## 表10_2_2-4 招标控制价扉页
【表10.2.2-4】
| 嵊州市浦口街道甬金铁路安置区配套工程 |  |  |  | 工程
预算价
预算价 | (小写): | 2756596元
| (大写): | 贰佰柒拾伍万陆仟伍佰玖拾陆元整
招 标 人: |  |  | 造价咨询人:
| (单位盖章) |  |  | (单位资质专用章)
法定代表人 或其授权人: |  |  | 法定代表人 或其授权人:
| (签字或盖章) |  |  | (签字或盖章)
编 制 人: |  |  | 复 核 人:
| (造价工程师签字盖专用章) |  |  | (造价工程师签字盖专用章)
编制时间: |  |  | 复核时间:

## 表10_2_2-12 招标控制价费用表
【表10.2.2-12】
预算价费用表
工程名称:嵊州市浦口街道甬金铁路安置区配套工程 |  |  |  |  | 第1页 共1页
序号 | 工程名称 | 金额(元) | 其中：（元） |  |  |  | 备注
|  |  | 暂估价 | 安全文明 施工基本费 | 规费 | 税金
1 | 嵊州市浦口街道甬金铁路安置区配套工程 | 2756596 | 95648.4 | 39933.92 | 90103.14 | 227608.85
1.1 | 建筑 | 503720 | 95648.4 | 10389.83 | 24461.16 | 41591.52
1.2 | 市政 | 1823049 |  | 25098.71 | 48069.54 | 150527.02
1.3 | 园林 | 71832 |  | 1145.37 | 4813.04 | 5931.08
1.4 | 室外生活水 | 94396 |  | 1066.6 | 4123.99 | 7794.16
1.5 | 室外消防水 | 61001 |  | 409.1 | 1581.76 | 5036.77
1.6 | 路灯 | 202598 |  | 1824.31 | 7053.65 | 16728.3
合计 |  | 2756596 | 95648.4 | 39933.92 | 90103.14 | 227608.85

## 1_表10_2_2-13 【含单列】单位(专业)工程招标
【表10.2.2-13】
单位（专业）工程预算价费用表
工程名称:嵊州市浦口街道甬金铁路安置区配套工程-建筑 |  |  | 标段: | 第1页 共1页
序号 | 费用名称 |  | 计算公式 | 金额 (元) | 备注
1 | 分部分项工程费 |  | ∑(分部分项工程量×综合单价） | 349759.76 | 见表10.2.2-16
1.1 | 其中 | 人工费+机械费 | ∑分部分项（定额人工费+定额机械费） | 67181.8
2 | 措施项目费 |  | （2.1+2.2） | 65900.99
2.1 | 施工技术措施项目费 |  | ∑(技措项目工程量×综合单价） | 55511.16 | 见表10.2.2-16
2.1.1 | 其中 | 人工费+机械费 | ∑技措项目（定额人工费+定额机械费） | 27702.47
2.2 | 施工组织措施项目费 |  | (1.1+2.1.1)×10.95% | 10389.83 | 见表10.2.2-20
2.2.1 | 其中 | 安全文明施工基本费 | (1.1+2.1.1)×10.95% | 10389.83 | 见表10.2.2-20
3 | 其他项目费 |  | （3.1+3.2+3.3+3.4） | 22006.1
3.1 | 暂列金额 |  | 3.1.1+3.1.2+3.1.3 | 22006.1 | 见表10.2.2-21
3.1.1 | 其中 | 标化工地增加费 | 按招标文件规定额度列计 |  | 见表10.2.2-22
3.1.2 |  | 优质工程增加费 | 按招标文件规定额度列计 |  | 见表10.2.2-22
3.1.3 |  | 其他暂列金额 | 按招标文件规定额度列计 | 22006.1 | 见表10.2.2-22
3.2 | 暂估价 |  | 3.2.1+3.2.2+3.2.3 |  | 见表10.2.2-21
3.2.1 | 其中 | 材料（工程设备）暂估价 | 按招标文件规定额度列计 (或计入综合单价) |  | 见表10.2.2-23
3.2.2 |  | 专业工程暂估价 | 按招标文件规定额度列计 |  | 见表10.2.2-24
3.2.3 |  | 专项技术措施暂估价 | 按招标文件规定额度列计 |  | 见表10.2.2-25
3.3 | 计日工 |  | ∑计日工(暂估数量×综合单价） |  | 见表10.2.2-21
3.4 | 施工总承包服务费 |  | 3.4.1+3.4.2 |  | 见表10.2.2-21
3.4.1 | 其中 | 专业发包工程管理费 | ∑专业发包工程（暂估金额×费率） |  | 见表10.2.2-27
3.4.2 |  | 甲供材料设备管理费 | 甲供材料暂估金额×费率+甲供设备暂估金额×费率 |  | 见表10.2.2-27
4 | 规费 |  | (1.1+2.1.1)×25.78% | 24461.16
5 | 单列费用 |  | 单列费用
6 | 税金 |  | (1+2+3+4+计税不计费)×9% | 41591.52
7 | 下浮 |  | (1+2+3+4+5+6-不计税不计费不下浮-暂估材料)×0%
其中 | 甲供费（不计入造价） |  | 甲供材料费+甲供主材费+甲供设备费
预算价合计 |  |  | 1+2+3+4+5+6-7 | 503720

## 1_表10_2_2-16 分部分项工程清单与计价表
【表10.2.2-16】
分部分项工程清单与计价表
单位(专业)工程名称:嵊州市浦口街道甬金铁路安置区配套工程-建筑 | [5 empty] | 标段: |  |  | 第1页 共2页
序号 | 项目编码 | 项目名称 | 项目特征 | 计量 单位 | 工程量 | 金 额 (元) |  |  |  |  | 备注
[6 empty] | 综合单价 | 合价 | 其中
[8 empty] | 人工费 | 机械费 | 暂估价
|  | 围墙 |  |  |  |  | 349759.76 | 70520.66 | 3832.82
1 | 010101003001 | 挖沟槽土方 | 1.土壤类别：三类土 2.挖土深度：2m内 | m3 | 273.35 | 6.96 | 1902.52 | 800.92 | 768.11
2 | 010101004001 | 挖基坑土方 | 1.土壤类别：三类土 2.挖土深度：2m内 | m3 | 233.28 | 6.96 | 1623.63 | 683.51 | 655.52
3 | 010103001001 | 回填方 | 1.密实度要求：满足设计要求 2.填方材料品种：挖土 | m3 | 382.88 | 16.5 | 6317.52 | 4954.47 | 206.76
4 | 010103002001 | 余方弃置 | 1.废弃料品种：余土 2.运距：自行考虑 | m3 | 66.32 | 20 | 1326.4 | 59.02 | 1045.2
5 | 010103001002 | 回填方 | 1、砂卵石回填至垫层垫层（工程量暂估） | m3 | 10.00 | 305.24 | 3052.4 | 590 | 7.7
6 | 010501001001 | 垫层 | 1.混凝土种类：非泵送商品混凝土 2.混凝土强度等级：C15 | m3 | 26.12 | 496.84 | 12977.46 | 1178.53 | 18.55
7 | 010501003001 | 独立基础 | 1.混凝土种类：非泵送商品混凝土 2.混凝土强度等级：C25 | m3 | 46.73 | 515.5 | 24089.32 | 1240.21 | 12.62
8 | 010503001001 | 基础梁 | 1.混凝土种类：非泵送商品混凝土 2.混凝土强度等级：C25 | m3 | 33.12 | 522.81 | 17315.47 | 992.94 | 15.24
9 | 010502003001 | 异形柱 | 1.混凝土种类：非泵送商品混凝土 2.混凝土强度等级：C25 | m3 | 28.23 | 606.02 | 17107.94 | 2729.84 | 12.99
10 | 010507005001 | 扶手、压顶 | 1.混凝土种类：非泵送商品混凝土 2.混凝土强度等级：C30 | m3 | 10.71 | 720.45 | 7716.02 | 1697.32 | 7.39
11 | 010515001001 | 现浇构件钢筋 | 1.现浇构件圆钢筋 HPB300 直径（mm以内）10 | t | 2.733 | 5283.24 | 14439.09 | 2011.65 | 66.93
本页小计 | [6 empty] | 107867.77 | 16938.41 | 2817.01
【表10.2.2-16】
分部分项工程清单与计价表
单位(专业)工程名称:嵊州市浦口街道甬金铁路安置区配套工程-建筑 | [5 empty] | 标段: |  |  | 第2页 共2页
序号 | 项目编码 | 项目名称 | 项目特征 | 计量 单位 | 工程量 | 金 额 (元) |  |  |  |  | 备注
[6 empty] | 综合单价 | 合价 | 其中
[8 empty] | 人工费 | 机械费 | 暂估价
12 | 010515001002 | 现浇构件钢筋 | 1.现浇构件带肋钢筋 HRB400以内 直径（mm以内）10 | t | 0.790 | 4918.67 | 3885.75 | 483.43 | 19.4
13 | 010515001003 | 现浇构件钢筋 | 1.现浇构件带肋钢筋 HRB400以内 直径（mm以内）18 | t | 4.758 | 4735.05 | 22529.37 | 2507.51 | 353.04
14 | 010401003001 | 实心砖墙 | 1、砖品种、规格、强度等级：MU10实心砖 2、墙体类型：外墙 3、砂浆强度等级、配合比：水泥砂浆M7.5MU | m3 | 60.48 | 544.22 | 32914.43 | 9318.15 | 150.6
15 | 011201001001 | 墙面一般抹灰 | 1.墙体类型：外墙 2.底层厚度、砂浆配合比：1:3水泥砂浆厚14mm 3.面层厚度、砂浆配合比：1:3水泥砂浆厚6mm | m2 | 746.62 | 41.03 | 30633.82 | 18852.16 | 492.77
16 | 011407001001 | 墙面喷刷涂料 | 1、满刮腻子两遍 2、真石漆 | m2 | 746.62 | 75.38 | 56280.22 | 22421
17 | 010607002001 | 成品栅栏 | 1、材料品种、规格：锌钢栏杆，样式定制详见施工图 | m2 | 531.38 | 180 | 95648.4 |  |  | 95648.4
本页小计 | [6 empty] | 241891.99 | 53582.25 | 1015.81 | 95648.4
合计 | [6 empty] | 349759.76 | 70520.66 | 3832.82 | 95648.4

## 1_表10_2_2-16 施工技术措施项目清单与计价表
【表10.2.2-16】
施工技术措施项目清单与计价表
单位(专业)工程名称:嵊州市浦口街道甬金铁路安置区配套工程-建筑 | [5 empty] | 标段: |  |  | 第1页 共1页
序号 | 项目编码 | 项目名称 | 项目特征 | 计量 单位 | 工程量 | 金 额 (元) |  |  |  |  | 备注
[6 empty] | 综合单价 | 合价 | 其中
[8 empty] | 人工费 | 机械费 | 暂估价
|  | [请输入分部名称,电子评标勿删] |  |  |  |  | 55511.16 | 29225.45 | 1516.52
1 | 011701003001 | 里脚手架 | 1.内墙脚手架 高度3.6m以内`单独装饰或二次装饰工程，层高在3.6m以内的内墙粉刷（饰面）脚手架 | m2 | 308.89 | 1.55 | 478.78 | 287.27 | 74.13
2 | 011702001001 | 基础 | 1.现浇混凝土模板 基础垫层模板 | m2 | 67.60 | 49.48 | 3344.85 | 1952.29 | 73.68
3 | 011702001002 | 基础 | 1.现浇混凝土 独立基础 复合木模 | m2 | 66.36 | 45.16 | 2996.82 | 1420.77 | 55.74
4 | 011702005001 | 基础梁 | 1.现浇混凝土 基础梁 复合木模 | m2 | 220.80 | 54.69 | 12075.55 | 5572.99 | 527.71
5 | 011702004001 | 异形柱 | 1.现浇混凝土 异形柱、圆形柱 复合木模~支模高度3.6m以内 | m2 | 372.01 | 77.14 | 28696.85 | 15855.07 | 714.26
6 | 011702025001 | 其他现浇构件 | 1.现浇混凝土单独扶手压顶 复合模板 | m2 | 94.50 | 58.77 | 5553.77 | 3457.76 | 26.46
7 | Z011702033001 | 线条模板增加费 | 1.现浇混凝土线条模板增加费 三道以内 | m | 371.20 | 6.37 | 2364.54 | 679.3 | 44.54
本页小计 | [6 empty] | 55511.16 | 29225.45 | 1516.52
合计 | [6 empty] | 55511.16 | 29225.45 | 1516.52

## 1_表10_2_2-23 材料（工程设备）暂估单价表
【表10.2.2-23】
材料（工程设备）暂估单价表
单位(专业)工程名称:嵊州市浦口街道甬金铁路安置区配套工程-建筑 |  |  |  | 标段: |  | 第1页 共1页
序号 | 材料（工程设备）名称、规格、型号 | 计量 单位 | 数量 | 单价 | 合价 | 备注
1 | 成品镀锌栏杆 | m2 | 531.38 | 180 | 95648.4
合计 |  |  |  |  | 95648.4

## 1_表10_2_2-29 主要工日一览表
【表10.2.2-29】
主要工日一览表
工程名称:建筑 |  |  | 标段: |  | 第1页 共1页
序号 | 工日名称（类别） | 单位 | 数 量 | 单价(元) | 合价（元） | 备注
1 | 一类人工 | 工日 | 47.087 | 138 | 6498.01
2 | 二类人工 | 工日 | 348.819 | 149 | 51974.03
3 | 三类人工 | 工日 | 241.391 | 171 | 41277.86

## 1_表10_2_2-31 主要材料和工程设备一览表
【表10.2.2-31】
主要材料和工程设备一览表
工程名称:建筑 |  |  |  | 标段: |  | 第1页 共1页
序号 | 名称、规格、型号 | 单位 | 数量 | 单价(元) | 合价（元） | 备注
1 | 热轧带肋钢筋HRB400φ10 | t | 0.806 | 4035 | 3252.21
2 | 热轧带肋钢筋HRB400φ18 | t | 4.877 | 3850 | 18776.45
3 | 镀锌铁丝φ0.7-1.0 | kg | 46.174 | 4.25 | 196.24
4 | 热轧光圆钢筋HPB300 φ10 | t | 2.788 | 4230 | 11793.24
5 | 圆钉 | kg | 138.43 | 4.25 | 588.33
6 | 镀锌铁丝12# | kg | 12.852 | 4.25 | 54.62
7 | 镀锌铁丝22# | kg | 0.638 | 4.25 | 2.71
8 | 复合硅酸盐水泥PC 32.5R综合 | kg | 24.833 | 0.4 | 10.01
9 | 普通硅酸盐水泥PO 42.5综合 | kg | 5872.017 | 0.47 | 2777.46
10 | 黄砂净砂 | t | 22.89 | 180 | 4120.2
11 | 砂卵石 | t | 18.349 | 126 | 2311.97
12 | 混凝土实心砖240×115×53 MU10 | 千块 | 32.175 | 427 | 13738.73
13 | 泵送商品混凝土C30 | m3 | 10.817 | 508 | 5495.04
14 | 非泵送商品混凝土C15 | m3 | 26.381 | 430 | 11343.83
15 | 非泵送商品混凝土C25 | m3 | 109.16 | 476 | 51960.16
16 | 干混砌筑砂浆DM M7.5 | kg | 23550.912 | 0.32 | 7536.29
17 | 真石漆罩面 | kg | 373.31 | 15.83 | 5909.5
18 | 钢支撑 | kg | 243.54 | 4.6 | 1120.28
19 | 水 | m3 | 81.68 | 5.73 | 468.03
20 | 复合模板综合 | m2 | 133.687 | 42.48 | 5679.02
21 | 木模板 | m3 | 5.094 | 1504 | 7661.38
22 | 电焊条E50系列 | kg | 25.693 | 6.81 | 174.97

## 1_表10_2_2-32 主要机械台班一览表
【表10.2.2-32】
主要机械台班一览表
工程名称:建筑 |  |  |  | 标段: | 第1页 共1页
序号 | 机械名称、规格、型号 | 单位 | 数 量 | 单价(元) | 合价（元） | 备注
1 | 履带式推土机90kW | 台班 | 0.117 | 899.01 | 105.18
2 | 轮胎式装载机2m3 | 台班 | 0.135 | 862.3 | 116.41
3 | 履带式单斗液压挖掘机1m3 | 台班 | 1.186 | 1110.59 | 1317.16
4 | 电动夯实机250N·m | 台班 | 7.149 | 29.99 | 214.4
5 | 载货汽车4t | 台班 | 1.138 | 469.88 | 534.72
6 | 载货汽车4t | 台班 | 1.237 | 469.88 | 581.24
7 | 自卸汽车15t | 台班 | 0.955 | 972.32 | 928.57
8 | 灰浆搅拌机200L | 台班 | 2.892 | 170.09 | 491.9
9 | 干混砂浆罐式搅拌机20000L | 台班 | 0.714 | 211.41 | 150.95
10 | 钢筋调直机14mm | 台班 | 0.213 | 39.74 | 8.46
11 | 钢筋调直机14mm | 台班 | 0.656 | 39.74 | 26.07
12 | 钢筋切断机40mm | 台班 | 0.087 | 46.85 | 4.08
13 | 钢筋切断机40mm | 台班 | 0.777 | 46.85 | 36.4
14 | 钢筋弯曲机40mm | 台班 | 0.245 | 27.99 | 6.86
15 | 钢筋弯曲机40mm | 台班 | 2.051 | 27.99 | 57.41
16 | 木工圆锯机500mm | 台班 | 5.512 | 30.08 | 165.8
17 | 木工圆锯机500mm | 台班 | 2.044 | 30.08 | 61.48
18 | 直流弧焊机32kW | 台班 | 2.141 | 106.95 | 228.98
19 | 对焊机75kV·A | 台班 | 0.523 | 131.93 | 69
20 | 电焊条烘干箱45×35×45cm3 | 台班 | 0.214 | 9.73 | 2.08
21 | 混凝土振捣器平板式 | 台班 | 1.41 | 13.13 | 18.51
22 | 混凝土振捣器插入式 | 台班 | 8.045 | 5.08 | 40.87
23 | 混凝土振捣器插入式 | 台班 | 1.457 | 5.08 | 7.4
24 | 汽车式起重机5t | 台班 | 0.186 | 446.57 | 83.06
25 | 汽车式起重机5t | 台班 | 0.203 | 446.57 | 90.65

## 2_表10_2_2-13 【含单列】单位(专业)工程招标
【表10.2.2-13】
单位（专业）工程预算价费用表
工程名称:嵊州市浦口街道甬金铁路安置区配套工程-市政 |  |  | 标段: | 第1页 共1页
序号 | 费用名称 |  | 计算公式 | 金额 (元) | 备注
1 | 分部分项工程费 |  | ∑(分部分项工程量×综合单价） | 1429837.19 | 见表10.2.2-16
1.1 | 其中 | 人工费+机械费 | ∑分部分项（定额人工费+定额机械费） | 219402.93
2 | 措施项目费 |  | （2.1+2.2） | 114971.77
2.1 | 施工技术措施项目费 |  | ∑(技措项目工程量×综合单价） | 89873.06 | 见表10.2.2-16
2.1.1 | 其中 | 人工费+机械费 | ∑技措项目（定额人工费+定额机械费） | 36967.94
2.2 | 施工组织措施项目费 |  | (1.1+2.1.1)×9.79% | 25098.71 | 见表10.2.2-20
2.2.1 | 其中 | 安全文明施工基本费 | (1.1+2.1.1)×9.79% | 25098.71 | 见表10.2.2-20
3 | 其他项目费 |  | （3.1+3.2+3.3+3.4） | 79643.93
3.1 | 暂列金额 |  | 3.1.1+3.1.2+3.1.3 | 79643.93 | 见表10.2.2-21
3.1.1 | 其中 | 标化工地增加费 | 按招标文件规定额度列计 |  | 见表10.2.2-22
3.1.2 |  | 优质工程增加费 | 按招标文件规定额度列计 |  | 见表10.2.2-22
3.1.3 |  | 其他暂列金额 | 按招标文件规定额度列计 | 79643.93 | 见表10.2.2-22
3.2 | 暂估价 |  | 3.2.1+3.2.2+3.2.3 |  | 见表10.2.2-21
3.2.1 | 其中 | 材料（工程设备）暂估价 | 按招标文件规定额度列计 (或计入综合单价) |  | 见表10.2.2-23
3.2.2 |  | 专业工程暂估价 | 按招标文件规定额度列计 |  | 见表10.2.2-24
3.2.3 |  | 专项技术措施暂估价 | 按招标文件规定额度列计 |  | 见表10.2.2-25
3.3 | 计日工 |  | ∑计日工(暂估数量×综合单价） |  | 见表10.2.2-21
3.4 | 施工总承包服务费 |  | 3.4.1+3.4.2 |  | 见表10.2.2-21
3.4.1 | 其中 | 专业发包工程管理费 | ∑专业发包工程（暂估金额×费率） |  | 见表10.2.2-27
3.4.2 |  | 甲供材料设备管理费 | 甲供材料暂估金额×费率+甲供设备暂估金额×费率 |  | 见表10.2.2-27
4 | 规费 |  | (1.1+2.1.1)×18.75% | 48069.54
5 | 单列费用 |  | 单列费用
6 | 税金 |  | (1+2+3+4+计税不计费)×9% | 150527.02
7 | 下浮 |  | (1+2+3+4+5+6-不计税不计费不下浮-暂估材料)×0%
其中 | 甲供费（不计入造价） |  | 甲供材料费+甲供主材费+甲供设备费
预算价合计 |  |  | 1+2+3+4+5+6-7 | 1823049

## 2_表10_2_2-16 分部分项工程清单与计价表
【表10.2.2-16】
分部分项工程清单与计价表
单位(专业)工程名称:嵊州市浦口街道甬金铁路安置区配套工程-市政 | [5 empty] | 标段: |  |  | 第1页 共12页
序号 | 项目编码 | 项目名称 | 项目特征 | 计量 单位 | 工程量 | 金 额 (元) |  |  |  |  | 备注
[6 empty] | 综合单价 | 合价 | 其中
[8 empty] | 人工费 | 机械费 | 暂估价
|  | 乐丰安置区 |  |  |  |  | 447220.8 | 52224.28 | 14648.51
|  | 砼路面 |  |  |  |  | 234780 | 16932.5 | 7800
1 | 040202001001 | 路床（槽）整形 | 1.路床（槽）整形 路床碾压检验 | m2 | 1625.00 | 1.93 | 3136.25 | 471.25 | 2096.25
2 | 040203007001 | 水泥混凝土 | 1.混凝土强度等级：C30 2.厚度：16CM 3.嵌缝材料：沥青玛蹄脂 4.其他：塑料膜养护，割缝，防滑条 | m2 | 1625.00 | 97.21 | 157966.25 | 12545 | 4241.25
3 | 040202009001 | 砂砾石 | 1.石料规格：天然砂砾 2.厚度：200mm | m2 | 1625.00 | 45.34 | 73677.5 | 3916.25 | 1462.5
|  | 挡墙 |  |  |  |  | 84029.33 | 13659.29 | 2046.53
4 | 040101002001 | 挖沟槽土方 | 1.土壤类别：三类土 2.挖土深度：2m内 | m3 | 150.13 | 7.41 | 1112.46 | 581 | 318.28
5 | 040103001001 | 回填方 | 1.密实度要求：满足设计要求 2.填方材料品种：挖土 | m3 | 102.74 | 19.9 | 2044.53 | 1467.13 | 171.58
6 | 040103002001 | 余方弃置 | 1.废弃料品种：余土 2.运距：运距施工单位自行考虑 | m3 | 56.66 | 20.33 | 1151.9 | 22.66 | 921.29
7 | 040305001001 | 垫层 | 1、100厚碎石垫层 | m3 | 15.38 | 290.57 | 4468.97 | 897.88
8 | 040303002001 | 混凝土基础 | 1、C15毛石砼基础 | m3 | 56.69 | 470.48 | 26671.51 | 2189.37 | 435.38
本页小计 | [6 empty] | 270229.37 | 22090.54 | 9646.53
【表10.2.2-16】
分部分项工程清单与计价表
单位(专业)工程名称:嵊州市浦口街道甬金铁路安置区配套工程-市政 | [5 empty] | 标段: |  |  | 第2页 共12页
序号 | 项目编码 | 项目名称 | 项目特征 | 计量 单位 | 工程量 | 金 额 (元) |  |  |  |  | 备注
[6 empty] | 综合单价 | 合价 | 其中
[8 empty] | 人工费 | 机械费 | 暂估价
9 | 040305003001 | 浆砌块料 | 1.部位：挡墙，H=2米 2.材料品种、规格：浆砌块石 3.砂浆强度等级：M10 4.泄水孔材料品种、规格：d100@5000PVC管，端部用U-300无纺布包裹 5.滤水层要求：级配卵石反滤层500*500*350，黏土厚300 | m3 | 80.54 | 539.72 | 43469.05 | 8282.73 | 192.49
10 | 040303016001 | 混凝土挡墙压顶 | 1、C20砼压顶 | m3 | 10.01 | 510.58 | 5110.91 | 218.52 | 7.51
|  | 涵管重铺 |  |  |  |  | 18763.41 | 2589.2 | 1008.61
11 | 040501001001 | 混凝土管 | 1.规格:φ800 2.管道检验及试验要求:满足设计要求 | m | 55.00 | 300.68 | 16537.4 | 1384.35 | 418
12 | 040101002002 | 挖沟槽土方 | 1.土壤类别：三类土 2.挖土深度：2m内 | m3 | 87.78 | 7.41 | 650.45 | 339.71 | 186.09
13 | 040103001002 | 回填方 | 1.密实度要求：满足设计要求 2.填方材料品种：挖土 | m3 | 60.06 | 19.9 | 1195.19 | 857.66 | 100.3
14 | 040103002002 | 余方弃置 | 1.废弃料品种：余土 2.运距：运距施工单位自行考虑 | m3 | 18.71 | 20.33 | 380.37 | 7.48 | 304.22
|  | 雨水管 |  |  |  |  | 109648.06 | 19043.29 | 3793.37
15 | 040501004001 | 塑料管 | 1.材质及规格：DN300HDPE双壁波纹管 2.连接形式：橡胶密封圈柔性接口，环刚度SN8 3.管道检验及试验要求：闭水试验 | m | 186.78 | 64.62 | 12069.72 | 1361.63
本页小计 | [6 empty] | 79413.09 | 12452.08 | 1208.61
【表10.2.2-16】
分部分项工程清单与计价表
单位(专业)工程名称:嵊州市浦口街道甬金铁路安置区配套工程-市政 | [5 empty] | 标段: |  |  | 第3页 共12页
序号 | 项目编码 | 项目名称 | 项目特征 | 计量 单位 | 工程量 | 金 额 (元) |  |  |  |  | 备注
[6 empty] | 综合单价 | 合价 | 其中
[8 empty] | 人工费 | 机械费 | 暂估价
16 | 040501004002 | 塑料管 | 1.材质及规格：DN200HDPE双壁波纹管 2.连接形式：橡胶密封圈柔性接口，环刚度SN8 3.管道检验及试验要求：闭水试验 | m | 129.59 | 40.31 | 5223.77 | 796.98
17 | 040101002003 | 挖沟槽土方 | 1.土壤类别：三类土 2.挖土深度：2m内 | m3 | 299.72 | 7.41 | 2220.93 | 1159.92 | 635.41
18 | 040103001003 | 回填方 | 1.密实度要求：满足设计要求 2.填方材料品种：挖土 | m3 | 141.02 | 19.9 | 2806.3 | 2013.77 | 235.5
19 | 040103002003 | 余方弃置 | 1.废弃料品种：余土 2.运距：运距施工单位自行考虑 | m3 | 137.55 | 20.33 | 2796.39 | 55.02 | 2236.56
20 | 040305001002 | 垫层 | 1、150厚砂石（或砾石）垫层 | m3 | 40.09 | 302.08 | 12110.39 | 2275.91 | 133.5
21 | 040103001004 | 回填方 | 1、粗砂回填 | m3 | 102.22 | 314.18 | 32115.48 | 3170.86 | 50.09
22 | 040504009001 | 雨水口 | 1、规格、尺寸：380*680雨水口，平均井深1米（含模板） 2、垫层、基础材质及厚度：10cmC15混凝土基础 3、砌筑材料品种、规格、强度等级：M10水泥砂浆砌筑MU10标准砖 4、勾缝、抹面要求：井壁外内1:2水泥砂浆勾缝 5、井盖材质及规格：铸铁井圈及铸铁篦子 6、具体详见图集05S518(平箅式单笔雨水口（铸铁井圈） | 座 | 18 | 1010.6 | 18190.8 | 4774.86 | 326.7
本页小计 | [6 empty] | 75464.06 | 14247.32 | 3617.76
【表10.2.2-16】
分部分项工程清单与计价表
单位(专业)工程名称:嵊州市浦口街道甬金铁路安置区配套工程-市政 | [5 empty] | 标段: |  |  | 第4页 共12页
序号 | 项目编码 | 项目名称 | 项目特征 | 计量 单位 | 工程量 | 金 额 (元) |  |  |  |  | 备注
[6 empty] | 综合单价 | 合价 | 其中
[8 empty] | 人工费 | 机械费 | 暂估价
23 | 040504001001 | 砌筑井 | 1、规格、尺寸：砌筑井D700，平均井深1.16米（含模板） 2、垫层、基础材质及厚度：10cmC15混凝土基础 3、砌筑材料品种、规格、强度等级：M7.5水泥砂浆砌筑MU10标准砖 4、勾缝、抹面要求：井壁内外1:2水泥砂浆勾缝 5、井盖、井圈材质及规格：C30混凝土井圈 6、具体详见图集02S515 P10，P12 | 座 | 17 | 1300.84 | 22114.28 | 3434.34 | 175.61
|  | 三塘安置区 |  |  |  |  | 982616.39 | 138159.72 | 42946.31
|  | 砼路面 |  |  |  |  | 322912.8 | 23288.7 | 10728
24 | 040202001002 | 路床（槽）整形 | 1.路床（槽）整形 路床碾压检验 | m2 | 2235.00 | 1.93 | 4313.55 | 648.15 | 2883.15
25 | 040203007002 | 水泥混凝土 | 1.混凝土强度等级：C30 2.厚度：16CM 3.嵌缝材料：沥青玛蹄脂 4.其他：塑料膜养护，割缝 | m2 | 2235.00 | 97.21 | 217264.35 | 17254.2 | 5833.35
26 | 040202009002 | 砂砾石 | 1.石料规格：天然砂砾 2.厚度：200mm | m2 | 2235.00 | 45.34 | 101334.9 | 5386.35 | 2011.5
|  | 人行道 |  |  |  |  | 69941.53 | 9215.57 | 148.59
27 | 040204001001 | 人行道整形碾压 | 1.路床（槽）整形 人行道整形碾压 | m2 | 393.00 | 1.94 | 762.42 | 546.27 | 66.81
本页小计 | [6 empty] | 345789.5 | 27269.31 | 10970.42
【表10.2.2-16】
分部分项工程清单与计价表
单位(专业)工程名称:嵊州市浦口街道甬金铁路安置区配套工程-市政 | [5 empty] | 标段: |  |  | 第5页 共12页
序号 | 项目编码 | 项目名称 | 项目特征 | 计量 单位 | 工程量 | 金 额 (元) |  |  |  |  | 备注
[6 empty] | 综合单价 | 合价 | 其中
[8 empty] | 人工费 | 机械费 | 暂估价
28 | 040204002001 | 人行道块料铺设 | 1、素土夯实 2、200厚C20素土垫层 3、30厚1:3干硬性水泥砂浆 4、200*100*60荷兰砖（75%米褐+25%赤褐）人字拼 | m2 | 329.42 | 139.45 | 45937.62 | 6038.27 | 65.88
29 | 040204002002 | 人行道块料铺设 | 1、200厚C20素土垫层 2、30厚1:3干硬性水泥砂浆 3、400*400*60盲道 | m2 | 63.58 | 250.64 | 15935.69 | 1263.97 | 15.9
30 | 040204004001 | 安砌侧（平、缘）石 | 1、C30砼侧石（100*15*35） 2、3cmM10砂浆卧底 3、C15砼挡块 | m | 158.96 | 45.96 | 7305.8 | 1367.06
|  | 排水沟 |  |  |  |  | 53741.09 | 9787.59 | 2886.46
31 | 040201022001 | 排水沟、截水沟 | 1.断面尺寸：780*700（600） 2.砌体材料：C25混凝土 | m | 151.51 | 289.4 | 43846.99 | 7401.26 | 433.32
32 | 040305001003 | 垫层 | 1、100厚天然砂砾 | m3 | 17.27 | 302.08 | 5216.92 | 980.42 | 57.51
33 | 040101002004 | 挖沟槽土方 | 1.土壤类别：三类土 2.挖土深度：2m内 | m3 | 186.66 | 7.41 | 1383.15 | 722.37 | 395.72
34 | 040103001006 | 回填方 | 1.密实度要求：满足设计要求 2.填方材料品种：挖土 | m3 | 44.55 | 19.9 | 886.55 | 636.17 | 74.4
35 | 040103002004 | 余方弃置 | 1.废弃料品种：余土 2.运距：运距施工单位自行考虑 | m3 | 118.42 | 20.33 | 2407.48 | 47.37 | 1925.51
|  | 原边沟加高 |  |  |  |  | 91476.83 | 18936.46 | 712.19
本页小计 | [6 empty] | 122920.2 | 18456.89 | 2968.24
【表10.2.2-16】
分部分项工程清单与计价表
单位(专业)工程名称:嵊州市浦口街道甬金铁路安置区配套工程-市政 | [5 empty] | 标段: |  |  | 第6页 共12页
序号 | 项目编码 | 项目名称 | 项目特征 | 计量 单位 | 工程量 | 金 额 (元) |  |  |  |  | 备注
[6 empty] | 综合单价 | 合价 | 其中
[8 empty] | 人工费 | 机械费 | 暂估价
36 | 040201022002 | 原边沟加高 | 1、原边沟加高800 2、砌体：C25混凝土 3、钢筋砼压顶（中间为C20钢筋砼盖板） 4、8厚抹灰 | m | 225.00 | 367.13 | 82604.25 | 17390.25 | 657
37 | 040901001001 | 现浇构件钢筋 | 1.普通钢筋制作、安装 圆钢 | t | 0.555 | 5918.47 | 3284.75 | 654.94 | 24.3
38 | 040901001002 | 现浇构件钢筋 | 1.普通钢筋制作、安装 带肋钢筋 | t | 1.111 | 5029.55 | 5587.83 | 891.27 | 30.89
|  | 挡墙 |  |  |  |  | 116228.94 | 22124.01 | 2740.93
39 | 040101002005 | 挖沟槽土方 | 1.土壤类别：三类土 2.挖土深度：2m内 | m3 | 346.73 | 7.41 | 2569.27 | 1341.85 | 735.07
40 | 040103001007 | 回填方 | 1.密实度要求：满足设计要求 2.填方材料品种：挖土 | m3 | 290.95 | 19.9 | 5789.91 | 4154.77 | 485.89
41 | 040103002005 | 余方弃置 | 1.废弃料品种：余土 2.运距：运距施工单位自行考虑 | m3 | 46.81 | 20.33 | 951.65 | 18.72 | 761.13
42 | 040305001004 | 垫层 | 1、100厚碎石垫层 | m3 | 30.15 | 290.57 | 8760.69 | 1760.16
43 | 040303002002 | 混凝土基础 | 1、C15毛石砼基础 | m3 | 60.30 | 470.48 | 28369.94 | 2328.79 | 463.1
本页小计 | [6 empty] | 137918.29 | 28540.75 | 3157.38
【表10.2.2-16】
分部分项工程清单与计价表
单位(专业)工程名称:嵊州市浦口街道甬金铁路安置区配套工程-市政 | [5 empty] | 标段: |  |  | 第7页 共12页
序号 | 项目编码 | 项目名称 | 项目特征 | 计量 单位 | 工程量 | 金 额 (元) |  |  |  |  | 备注
[6 empty] | 综合单价 | 合价 | 其中
[8 empty] | 人工费 | 机械费 | 暂估价
44 | 040305003002 | 浆砌块料 | 1.部位：挡墙，H=1米 2.材料品种、规格：浆砌块石 3.砂浆强度等级：M10 4.泄水孔材料品种、规格：D100@5000PVC管，端部用U-300无纺布包裹 5.滤水层要求：级配卵石反滤层500*500*350，黏土厚300 | m3 | 120.60 | 536.29 | 64676.57 | 12301.2 | 288.23
45 | 040303016002 | 混凝土挡墙压顶 | 1、C20砼压顶 | m3 | 10.01 | 510.58 | 5110.91 | 218.52 | 7.51
|  | 涵管重铺 |  |  |  |  | 15501.76 | 2121.38 | 945.1
46 | 040501001002 | 混凝土管 | 1.规格:φ800 2.管道检验及试验要求:满足设计要求 | m | 45.00 | 300.68 | 13530.6 | 1132.65 | 342
47 | 040101002006 | 挖沟槽土方 | 1.土壤类别：三类土 2.挖土深度：2m内 | m3 | 71.82 | 7.41 | 532.19 | 277.94 | 152.26
48 | 040103001008 | 回填方 | 1.密实度要求：满足设计要求 2.填方材料品种：挖土 | m3 | 49.14 | 19.9 | 977.89 | 701.72 | 82.06
49 | 040103002006 | 余方弃置 | 1.废弃料品种：余土 2.运距：运距施工单位自行考虑 | m3 | 22.68 | 20.33 | 461.08 | 9.07 | 368.78
|  | 雨水管 |  |  |  |  | 212691.15 | 39987.71 | 8063.12
50 | 040501004013 | 塑料管 | 1.材质及规格：DN200HDPE双壁波纹管 2.连接形式：橡胶密封圈柔性接口，环刚度SN8 3.管道检验及试验要求：闭水试验 | m | 181.00 | 40.31 | 7296.11 | 1113.15
本页小计 | [6 empty] | 92585.35 | 15754.25 | 1240.84
【表10.2.2-16】
分部分项工程清单与计价表
单位(专业)工程名称:嵊州市浦口街道甬金铁路安置区配套工程-市政 | [5 empty] | 标段: |  |  | 第8页 共12页
序号 | 项目编码 | 项目名称 | 项目特征 | 计量 单位 | 工程量 | 金 额 (元) |  |  |  |  | 备注
[6 empty] | 综合单价 | 合价 | 其中
[8 empty] | 人工费 | 机械费 | 暂估价
51 | 040501004004 | 塑料管 | 1.材质及规格：DN300HDPE双壁波纹管 2.连接形式：橡胶密封圈柔性接口，环刚度SN8 3.管道检验及试验要求：闭水试验 | m | 287.88 | 64.62 | 18602.81 | 2098.65
52 | 040501004005 | 塑料管 | 1.材质及规格：DN400HDPE双壁波纹管 2.连接形式：橡胶密封圈柔性接口，环刚度SN8 3.管道检验及试验要求：闭水试验 | m | 29.70 | 146.21 | 4342.44 | 911.2
53 | 040501004006 | 塑料管 | 1.材质及规格：DN600HDPE双壁波纹管 2.连接形式：橡胶密封圈柔性接口，环刚度SN8 3.管道检验及试验要求：闭水试验 | m | 46.42 | 221.67 | 10289.92 | 577 | 129.05
54 | 040101002007 | 挖沟槽土方 | 1.土壤类别：三类土 2.挖土深度：2m内 | m3 | 708.16 | 7.41 | 5247.47 | 2740.58 | 1501.3
55 | 040103001009 | 回填方 | 1.密实度要求：满足设计要求 2.填方材料品种：挖土 | m3 | 382.72 | 19.9 | 7616.13 | 5465.24 | 639.14
56 | 040103002007 | 余方弃置 | 1.废弃料品种：余土 2.运距：运距施工单位自行考虑 | m3 | 268.03 | 20.33 | 5449.05 | 107.21 | 4358.17
57 | 040305001005 | 垫层 | 1、150厚砂石（或砾石）垫层 | m3 | 75.20 | 302.08 | 22716.42 | 4269.1 | 250.42
58 | 040103001010 | 回填方 | 1、粗砂回填 | m3 | 207.37 | 314.18 | 65151.51 | 6432.62 | 101.61
本页小计 | [6 empty] | 139415.75 | 22601.6 | 6979.69
【表10.2.2-16】
分部分项工程清单与计价表
单位(专业)工程名称:嵊州市浦口街道甬金铁路安置区配套工程-市政 | [5 empty] | 标段: |  |  | 第9页 共12页
序号 | 项目编码 | 项目名称 | 项目特征 | 计量 单位 | 工程量 | 金 额 (元) |  |  |  |  | 备注
[6 empty] | 综合单价 | 合价 | 其中
[8 empty] | 人工费 | 机械费 | 暂估价
59 | 040504009002 | 雨水口 | 1、规格、尺寸：380*680雨水口，平均井深1米（含模板） 2、垫层、基础材质及厚度：10cmC15混凝土基础 3、砌筑材料品种、规格、强度等级：M10水泥砂浆砌筑MU10标准砖 4、勾缝、抹面要求：井壁内1:2水泥砂浆勾缝 5、井盖、井圈材质及规格：铸铁井圈及铸铁篦子 6、具体详见图集05S518(平箅式单笔雨水口（铸铁井圈） | 座 | 20 | 1010.6 | 20212 | 5305.4 | 363
60 | 040504001002 | 砌筑井 | 1、规格、尺寸：砌筑井D700，平均井深1.15米（含模板） 2、垫层、基础材质及厚度：10cmC15混凝土基础 3、砌筑材料品种、规格、强度等级：M7.5水泥砂浆砌筑MU10标准砖 4、勾缝、抹面要求：井壁内外1:2水泥砂浆勾缝 5、井盖、井圈材质及规格：C30混凝土井圈，井盖采用复合井盖轻型） 6、具体详见图集02S515 P10，P12 | 座 | 5 | 1244.34 | 6221.7 | 1707.95 | 108.25
本页小计 | [6 empty] | 26433.7 | 7013.35 | 471.25
【表10.2.2-16】
分部分项工程清单与计价表
单位(专业)工程名称:嵊州市浦口街道甬金铁路安置区配套工程-市政 | [5 empty] | 标段: |  |  | 第10页 共12页
序号 | 项目编码 | 项目名称 | 项目特征 | 计量 单位 | 工程量 | 金 额 (元) |  |  |  |  | 备注
[6 empty] | 综合单价 | 合价 | 其中
[8 empty] | 人工费 | 机械费 | 暂估价
61 | 040504001003 | 砌筑井 | 1、规格、尺寸：砌筑井D700，平均井深1.29米（含模板） 2、垫层、基础材质及厚度：10cmC15混凝土基础 3、砌筑材料品种、规格、强度等级：M7.5水泥砂浆砌筑MU10标准砖 4、勾缝、抹面要求：井壁内1:2水泥砂浆勾缝 5、井盖、井圈材质及规格：C30混凝土井圈，井盖采用球墨铸铁井盖） 6、具体详见图集02S515 P10，P12 | 座 | 17 | 1657.04 | 28169.68 | 6465.44 | 414.63
62 | 040504001004 | 砌筑井 | 1、规格、尺寸：砌筑井D1000，平均井深2.47米（含模板） 2、垫层、基础材质及厚度：10cmC15混凝土基础 3、砌筑材料品种、规格、强度等级：M7.5水泥砂浆砌筑MU10标准砖 4、勾缝、抹面要求：井壁内1:2水泥砂浆勾缝 5、井盖、井圈材质及规格：C30混凝土井圈，井盖采用球墨铸铁井盖） 6、具体详见图集02S515 P10，P12 | 座 | 3 | 3791.97 | 11375.91 | 2794.17 | 197.55
|  | 污水 |  |  |  |  | 79429.33 | 12067.58 | 2041.92
63 | 040501004007 | 塑料管 | 1.材质及规格：DN250HDPE双壁波纹管 2.连接形式：橡胶密封圈柔性接口，环刚度SN8 3.管道检验及试验要求：闭水试验 | m | 150.11 | 40.31 | 6050.93 | 923.18
本页小计 | [6 empty] | 45596.52 | 10182.79 | 612.18
【表10.2.2-16】
分部分项工程清单与计价表
单位(专业)工程名称:嵊州市浦口街道甬金铁路安置区配套工程-市政 | [5 empty] | 标段: |  |  | 第11页 共12页
序号 | 项目编码 | 项目名称 | 项目特征 | 计量 单位 | 工程量 | 金 额 (元) |  |  |  |  | 备注
[6 empty] | 综合单价 | 合价 | 其中
[8 empty] | 人工费 | 机械费 | 暂估价
64 | 040501004008 | 塑料管 | 1.材质及规格：DN300HDPE双壁波纹管 2.连接形式：橡胶密封圈柔性接口，环刚度SN8 3.管道检验及试验要求：闭水试验 | m | 20.45 | 64.62 | 1321.48 | 149.08
65 | 040101002008 | 挖沟槽土方 | 1.土壤类别：三类土 2.挖土深度：2m内 | m3 | 158.63 | 7.41 | 1175.45 | 613.9 | 336.3
66 | 040103001011 | 回填方 | 1.密实度要求：满足设计要求 2.填方材料品种：挖土 | m3 | 80.38 | 19.9 | 1599.56 | 1147.83 | 134.23
67 | 040103002008 | 余方弃置 | 1.废弃料品种：余土 2.运距：运距施工单位自行考虑 | m3 | 66.19 | 20.33 | 1345.64 | 26.48 | 1076.25
68 | 040305001006 | 垫层 | 1、150厚砂石（或砾石）垫层 | m3 | 21.90 | 302.08 | 6615.55 | 1243.26 | 72.93
69 | 040103001012 | 回填方 | 1、粗砂回填 | m3 | 56.35 | 314.18 | 17704.04 | 1747.98 | 27.61
70 | 040504001005 | 砌筑井 | 1、规格、尺寸：污水井D700，平均井深1.11米（含模板） 2、垫层、基础材质及厚度：10cmC15混凝土基础 3、砌筑材料品种、规格、强度等级：M7.5水泥砂浆砌筑MU10标准砖 4、勾缝、抹面要求：井壁内1:2水泥砂浆勾缝 5、井盖、井圈材质及规格：C30混凝土井圈 6、具体详见图集02S515 P10，P12 | 座 | 15 | 1524.16 | 22862.4 | 5044.05 | 312.9
本页小计 | [6 empty] | 52624.12 | 9972.58 | 1960.22
【表10.2.2-16】
分部分项工程清单与计价表
单位(专业)工程名称:嵊州市浦口街道甬金铁路安置区配套工程-市政 | [5 empty] | 标段: |  |  | 第12页 共12页
序号 | 项目编码 | 项目名称 | 项目特征 | 计量 单位 | 工程量 | 金 额 (元) |  |  |  |  | 备注
[6 empty] | 综合单价 | 合价 | 其中
[8 empty] | 人工费 | 机械费 | 暂估价
71 | 040504001006 | 砌筑井 | 1、规格、尺寸：污水井D700，平均井深2.13米（含模板） 2、垫层、基础材质及厚度：10cmC15混凝土基础 3、砌筑材料品种、规格、强度等级：M7.5水泥砂浆砌筑MU10标准砖 4、勾缝、抹面要求：井壁内1:2水泥砂浆勾缝 5、井盖、井圈材质及规格：C30混凝土井圈 6、具体详见图集02S515 P10，P12 | 座 | 2 | 2277.14 | 4554.28 | 1171.82 | 81.7
72 | 010507006001 | 化粪池、检查井 | 1.7#成品玻璃钢化粪池 | m3 | 18.00 | 900 | 16200
|  | 其他 |  |  |  |  | 20692.96 | 630.72 | 14680
73 | 04B001 | 成品分类垃圾桶 | 1.成品分类垃圾桶 | 个 | 4 | 500 | 2000
74 | 040101001001 | 挖一般土方 | 1.土壤类别：三类土 2.挖土深度：0.3米 | m3 | 788.40 | 3.38 | 2664.79 | 315.36 | 1860.62
75 | 040103002009 | 余方弃置 | 1.废弃料品种：余土 2.运距：自行考虑 | m3 | 788.40 | 20.33 | 16028.17 | 315.36 | 12819.38
本页小计 | [6 empty] | 41447.24 | 1802.54 | 14761.7
合计 | [6 empty] | 1429837.19 | 190384 | 57594.82

## 2_表10_2_2-16 施工技术措施项目清单与计价表
【表10.2.2-16】
施工技术措施项目清单与计价表
单位(专业)工程名称:嵊州市浦口街道甬金铁路安置区配套工程-市政 | [5 empty] | 标段: |  |  | 第1页 共2页
序号 | 项目编码 | 项目名称 | 项目特征 | 计量 单位 | 工程量 | 金 额 (元) |  |  |  |  | 备注
[6 empty] | 综合单价 | 合价 | 其中
[8 empty] | 人工费 | 机械费 | 暂估价
|  | 乐丰安置区 |  |  |  |  | 10376.91 | 4580.57 | 782.05
|  | 挡墙 |  |  |  |  | 10376.91 | 4580.57 | 782.05
1 | 040303002003 | 混凝土基础 | 1.基础 混凝土基础模板 | m2 | 163.80 | 53.14 | 8704.33 | 3944.3 | 745.29
2 | 040303016003 | 混凝土挡墙压顶 | 1.压顶 现浇混凝土模板 | m2 | 36.40 | 45.95 | 1672.58 | 636.27 | 36.76
|  | 三塘安置区 |  |  |  |  | 56530.36 | 23270.01 | 2825.82
|  | 排水沟 |  |  |  |  | 23252.05 | 9333.06 | 958.76
3 | 041102037003 | 其他现浇构件模板 | 1.现浇混凝土模板 渠（涵）直墙复合木模 | m2 | 424.23 | 54.81 | 23252.05 | 9333.06 | 958.76
|  | 原边沟加高 |  |  |  |  | 19731.6 | 7920 | 813.6
4 | 041102037004 | 其他现浇构件模板 | 1.现浇混凝土模板 渠（涵）直墙复合木模 | m2 | 360.00 | 54.81 | 19731.6 | 7920 | 813.6
|  | 挡墙 |  |  |  |  | 13546.71 | 6016.95 | 1053.46
5 | 040303002005 | 混凝土基础 | 1.基础 混凝土基础模板 | m2 | 223.45 | 53.14 | 11874.13 | 5380.68 | 1016.7
6 | 040303016005 | 混凝土挡墙压顶 | 1.压顶 现浇混凝土模板 | m2 | 36.40 | 45.95 | 1672.58 | 636.27 | 36.76
|  | 其他 |  |  |  |  | 22965.79 | 4515.05 | 5798.35
7 | 041106001001 | 大型机械设备进出场及安拆 | 1.履带式挖掘机1m3以内 | 台·次 | 1 | 4141.95 | 4141.95 | 596 | 1821.79
本页小计 | [6 empty] | 71049.22 | 28446.58 | 5429.66
【表10.2.2-16】
施工技术措施项目清单与计价表
单位(专业)工程名称:嵊州市浦口街道甬金铁路安置区配套工程-市政 | [5 empty] | 标段: |  |  | 第2页 共2页
序号 | 项目编码 | 项目名称 | 项目特征 | 计量 单位 | 工程量 | 金 额 (元) |  |  |  |  | 备注
[6 empty] | 综合单价 | 合价 | 其中
[8 empty] | 人工费 | 机械费 | 暂估价
8 | 041106001002 | 大型机械设备进出场及安拆 | 1.压路机 | 台·次 | 1 | 3497.39 | 3497.39 | 447 | 1546.75
9 | 04B002 | 施工围挡 | 1.固定式施工围挡 围挡板 | m2 | 304.27 | 42.42 | 12907.13 | 1843.88 | 2358.09
10 | 041101005001 | 井字架 | 1.钢管井字架 井深（m以内）4 | 座 | 5 | 210.14 | 1050.7 | 794.15
11 | 041102037005 | 其他现浇构件模板 | 1.水泥混凝土路面 模板 | m2 | 22.00 | 62.21 | 1368.62 | 834.02 | 71.72
本页小计 | [6 empty] | 18823.84 | 3919.05 | 3976.56
合计 | [6 empty] | 89873.06 | 32365.63 | 9406.22

## 2_表10_2_2-29 主要工日一览表
【表10.2.2-29】
主要工日一览表
工程名称:市政 |  |  | 标段: |  | 第1页 共1页
序号 | 工日名称（类别） | 单位 | 数 量 | 单价(元) | 合价（元） | 备注
1 | 一类人工 | 工日 | 177.597 | 138 | 24508.39
2 | 一类人工 | 工日 | 4.593 | 138 | 633.83
3 | 二类人工 | 工日 | 1326.124 | 149 | 197592.48

## 2_表10_2_2-31 主要材料和工程设备一览表
【表10.2.2-31】
主要材料和工程设备一览表
工程名称:市政 |  |  |  | 标段: |  | 第1页 共2页
序号 | 名称、规格、型号 | 单位 | 数量 | 单价(元) | 合价（元） | 备注
1 | 热轧带肋钢筋HRB400综合 | t | 1.133 | 3891 | 4408.5
2 | 镀锌铁丝φ0.7-1.0 | kg | 8.861 | 4.25 | 37.66
3 | 镀锌铁丝综合 | kg | 7 | 4.25 | 29.75
4 | 热轧光圆钢筋综合 | t | 0.566 | 4266 | 2414.56
5 | 双面彩钢夹芯板0.4×0.3×75 | m2 | 117.296 | 64 | 7506.94
6 | 圆钉 | kg | 43.794 | 4.25 | 186.12
7 | 低碳钢焊条综合 | kg | 2.578 | 6.81 | 17.56
8 | 镀锌铁丝10# | kg | 482.981 | 4.25 | 2052.67
9 | 镀锌铁丝12# | kg | 6.064 | 4.25 | 25.77
10 | 镀锌铁丝14# | kg | 7.059 | 4.25 | 30
11 | 普通硅酸盐水泥PO 42.5综合 | kg | 7580.488 | 0.47 | 3585.57
12 | 黄砂毛砂 | t | 646.982 | 155 | 100282.21
13 | 黄砂净砂 | t | 24.931 | 180 | 4487.58
14 | 砾石40 | t | 278.553 | 126 | 35097.68
15 | 砂砾石 | t | 1259.904 | 126 | 158747.9
16 | 卵石500*500*350 | t | 2.185 | 104.04 | 227.33
17 | 碎石综合 | t | 80.344 | 126 | 10123.34
18 | 块石 | t | 420.791 | 107 | 45024.64
19 | 混凝土实心砖240×115×53 MU10 | 千块 | 47.654 | 427 | 20348.26
20 | 泵送商品混凝土C20 | m3 | 20.22 | 468 | 9462.96
21 | 非泵送商品混凝土C15 | m3 | 115.802 | 430 | 49794.86
22 | 非泵送商品混凝土C20 | m3 | 65.153 | 456 | 29709.77
23 | 非泵送商品混凝土C25 | m3 | 82.719 | 476 | 39374.24
24 | 非泵送商品混凝土C30 | m3 | 679.163 | 497 | 337544.01
25 | 干混抹灰砂浆DP M20.0 | kg | 2975.113 | 0.38 | 1121.62
26 | 干混抹灰砂浆DP M20.0 | kg | 40260.009 | 0.38 | 15178.02
27 | 干混砌筑砂浆DM M7.5 | kg | 45527.305 | 0.32 | 14568.74
28 | 干混砌筑砂浆DM M10.0 | kg | 126320.126 | 0.33 | 41685.64
29 | 枕木 | m3 | 0.16 | 1416 | 226.56
【表10.2.2-31】
主要材料和工程设备一览表
工程名称:市政 |  |  |  | 标段: |  | 第2页 共2页
序号 | 名称、规格、型号 | 单位 | 数量 | 单价(元) | 合价（元） | 备注
30 | 碳素结构钢焊接钢管DN40×3.5 | m | 0.34 | 16.21 | 5.51
31 | 碳素结构钢焊接钢管DN40×3.5 | kg | 2.855 | 16.21 | 46.28
32 | UPVC双壁波纹排水管DN200 | m | 467.611 | 30.22 | 14131.2
33 | HDPE双壁波纹管DN300 | m | 502.537 | 52.75 | 26508.83
34 | UPVC双壁波纹排水管DN400 | m | 30.146 | 92.08 | 2775.84
35 | HDPE双壁波纹管DN600 | m | 47.116 | 194.9 | 9182.91
36 | 钢支撑 | kg | 97.2 | 4.6 | 447.12
37 | 水 | m3 | 1078.781 | 5.73 | 6181.42
38 | 钢模板 | kg | 14.557 | 5.04 | 73.37
39 | 木模板 | m3 | 3.361 | 1504 | 5054.94
40 | 脚手架钢管 | t | 0.043 | 4420 | 190.06
41 | 复合材料检查井盖φ700 | 套 | 5 | 252 | 1260
42 | 铸铁检查井盖φ1000 重型 | 套 | 3 | 1147.58 | 3442.74
43 | 铸铁检查井盖φ700 重型 | 套 | 51 | 552 | 28152
44 | 道路侧石350×150×1000 | m | 160.55 | 29 | 4655.95
45 | 盲道400*400*60 | m2 | 65.487 | 117.75 | 7711.09
46 | 荷兰砖200*100*60 | m2 | 339.303 | 56.64 | 19218.12
47 | 铸铁平箅380*680 | 套 | 38 | 296 | 11248
48 | 7#成品玻璃钢化粪池 | m3 | 18 | 900 | 16200
49 | 成品分类垃圾桶 | 个 | 4 | 500 | 2000
50 | 橡胶圈DN250 | 个 | 25.394 | 5 | 126.97
51 | 橡胶圈DN200 | 个 | 52.541 | 5 | 262.71
52 | 橡胶圈DN300 | 个 | 83.756 | 5 | 418.78
53 | 橡胶圈DN400 | 个 | 50.75 | 7 | 355.25
54 | 橡胶圈DN600 | 个 | 8.12 | 7 | 56.84

## 2_表10_2_2-32 主要机械台班一览表
【表10.2.2-32】
主要机械台班一览表
工程名称:市政 |  |  |  | 标段: | 第1页 共2页
序号 | 机械名称、规格、型号 | 单位 | 数 量 | 单价(元) | 合价（元） | 备注
1 | 履带式推土机75kW | 台班 | 3.126 | 798.41 | 2495.83
2 | 履带式推土机105kW | 台班 | 0.307 | 985.9 | 302.67
3 | 履带式推土机105kW | 台班 | 0.134 | 985.9 | 132.11
4 | 平地机90kW | 台班 | 2.316 | 682.03 | 1579.58
5 | 轮胎式装载机1.5m3 | 台班 | 1.861 | 772.18 | 1437.03
6 | 轮胎式装载机1.5m3 | 台班 | 1.735 | 772.18 | 1339.73
7 | 履带式单斗液压挖掘机1m3 | 台班 | 1.553 | 1110.59 | 1724.75
8 | 履带式单斗液压挖掘机1m3 | 台班 | 4.063 | 1110.59 | 4512.33
9 | 钢轮内燃压路机8t | 台班 | 1.081 | 424.41 | 458.79
10 | 钢轮内燃压路机12t | 台班 | 0.618 | 560.51 | 346.4
11 | 钢轮内燃压路机12t | 台班 | 4.401 | 560.51 | 2466.8
12 | 钢轮内燃压路机15t | 台班 | 2.123 | 672.92 | 1428.61
13 | 电动夯实机250N·m | 台班 | 81.501 | 29.99 | 2444.21
14 | 混凝土路面刻槽机 | 台班 | 21.231 | 434.95 | 9234.42
15 | 履带式电动起重机5t | 台班 | 3.275 | 256.16 | 838.92
16 | 汽车式起重机8t | 台班 | 0.169 | 759.05 | 128.28
17 | 汽车式起重机8t | 台班 | 0.642 | 759.05 | 487.31
18 | 汽车式起重机12t | 台班 | 0.827 | 866.77 | 716.82
19 | 叉式起重机3t | 台班 | 0.083 | 509.22 | 42.27
20 | 载货汽车4t | 台班 | 6.862 | 469.88 | 3224.32
21 | 载货汽车5t | 台班 | 2.666 | 486.17 | 1296.13
22 | 载货汽车5t | 台班 | 0.022 | 486.17 | 10.7
23 | 自卸汽车15t | 台班 | 11.705 | 972.32 | 11381.01
24 | 自卸汽车15t | 台班 | 10.913 | 972.32 | 10610.93
25 | 平板拖车组40t | 台班 | 1 | 1266.49 | 1266.49
26 | 平板拖车组40t | 台班 | 1 | 1266.49 | 1266.49
27 | 机动翻斗车1t | 台班 | 5.57 | 228.52 | 1272.86
28 | 机动翻斗车1t | 台班 | 3.278 | 228.52 | 749.09
29 | 灰浆搅拌机200L | 台班 | 3.213 | 170.09 | 546.5
30 | 混凝土切缝机7.5kW | 台班 | 4.021 | 36.03 | 144.88
【表10.2.2-32】
主要机械台班一览表
工程名称:市政 |  |  |  | 标段: | 第2页 共2页
序号 | 机械名称、规格、型号 | 单位 | 数 量 | 单价(元) | 合价（元） | 备注
31 | 干混砂浆罐式搅拌机20000L | 台班 | 2.81 | 211.41 | 594.06
32 | 干混砂浆罐式搅拌机20000L | 台班 | 1.518 | 211.41 | 320.92
33 | 钢筋调直机14mm | 台班 | 0.081 | 39.74 | 3.22
34 | 钢筋切断机40mm | 台班 | 0.16 | 46.85 | 7.5
35 | 钢筋弯曲机40mm | 台班 | 0.421 | 27.99 | 11.78
36 | 木工圆锯机500mm | 台班 | 1.238 | 30.08 | 37.24
37 | 木工平刨床300mm | 台班 | 1.041 | 11.7 | 12.18
38 | 木工压刨床单面600mm | 台班 | 0.086 | 34.46 | 2.96
39 | 直流弧焊机32kW | 台班 | 0.305 | 106.95 | 32.62
40 | 电动空气压缩机0.6m3/min | 台班 | 0.111 | 35.76 | 3.97
41 | 水泥混凝土真空吸水机 | 台班 | 13.433 | 16.92 | 227.29
42 | 混凝土振捣器平板式 | 台班 | 39.948 | 13.13 | 524.52
43 | 混凝土振捣器插入式 | 台班 | 66.61 | 5.08 | 338.38
44 | 汽车式起重机5t | 台班 | 2.207 | 446.57 | 985.58

## 3_表10_2_2-13 【含单列】单位(专业)工程招标
【表10.2.2-13】
单位（专业）工程预算价费用表
工程名称:嵊州市浦口街道甬金铁路安置区配套工程-园林 |  |  | 标段: | 第1页 共1页
序号 | 费用名称 |  | 计算公式 | 金额 (元) | 备注
1 | 分部分项工程费 |  | ∑(分部分项工程量×综合单价） | 55804.48 | 见表10.2.2-16
1.1 | 其中 | 人工费+机械费 | ∑分部分项（定额人工费+定额机械费） | 15394.08
2 | 措施项目费 |  | （2.1+2.2） | 2145.21
2.1 | 施工技术措施项目费 |  | ∑(技措项目工程量×综合单价） | 999.84 | 见表10.2.2-16
2.1.1 | 其中 | 人工费+机械费 | ∑技措项目（定额人工费+定额机械费） | 146.88
2.2 | 施工组织措施项目费 |  | (1.1+2.1.1)×7.37% | 1145.37 | 见表10.2.2-20
2.2.1 | 其中 | 安全文明施工基本费 | (1.1+2.1.1)×7.37% | 1145.37 | 见表10.2.2-20
3 | 其他项目费 |  | （3.1+3.2+3.3+3.4） | 3138.14
3.1 | 暂列金额 |  | 3.1.1+3.1.2+3.1.3 | 3138.14 | 见表10.2.2-21
3.1.1 | 其中 | 标化工地增加费 | 按招标文件规定额度列计 |  | 见表10.2.2-22
3.1.2 |  | 优质工程增加费 | 按招标文件规定额度列计 |  | 见表10.2.2-22
3.1.3 |  | 其他暂列金额 | 按招标文件规定额度列计 | 3138.14 | 见表10.2.2-22
3.2 | 暂估价 |  | 3.2.1+3.2.2+3.2.3 |  | 见表10.2.2-21
3.2.1 | 其中 | 材料（工程设备）暂估价 | 按招标文件规定额度列计 (或计入综合单价) |  | 见表10.2.2-23
3.2.2 |  | 专业工程暂估价 | 按招标文件规定额度列计 |  | 见表10.2.2-24
3.2.3 |  | 专项技术措施暂估价 | 按招标文件规定额度列计 |  | 见表10.2.2-25
3.3 | 计日工 |  | ∑计日工(暂估数量×综合单价） |  | 见表10.2.2-21
3.4 | 施工总承包服务费 |  | 3.4.1+3.4.2 |  | 见表10.2.2-21
3.4.1 | 其中 | 专业发包工程管理费 | ∑专业发包工程（暂估金额×费率） |  | 见表10.2.2-27
3.4.2 |  | 甲供材料设备管理费 | 甲供材料暂估金额×费率+甲供设备暂估金额×费率 |  | 见表10.2.2-27
4 | 规费 |  | (1.1+2.1.1)×30.97% | 4813.04
5 | 单列费用 |  | 单列费用
6 | 税金 |  | (1+2+3+4+计税不计费)×9% | 5931.08
7 | 下浮 |  | (1+2+3+4+5+6-不计税不计费不下浮-暂估材料)×0%
其中 | 甲供费（不计入造价） |  | 甲供材料费+甲供主材费+甲供设备费
预算价合计 |  |  | 1+2+3+4+5+6-7 | 71832

## 3_表10_2_2-16 分部分项工程清单与计价表
【表10.2.2-16】
分部分项工程清单与计价表
单位(专业)工程名称:嵊州市浦口街道甬金铁路安置区配套工程-园林 | [5 empty] | 标段: |  |  | 第1页 共1页
序号 | 项目编码 | 项目名称 | 项目特征 | 计量 单位 | 工程量 | 金 额 (元) |  |  |  |  | 备注
[6 empty] | 综合单价 | 合价 | 其中
[8 empty] | 人工费 | 机械费 | 暂估价
|  | 绿化 |  |  |  |  | 55804.48 | 13161.52 | 4407.76
1 | 050102002001 | 栽植灌木 | 1、种类：红叶石楠球（球型优美） 2、灌丛高：H120 3、蓬径：P120 4、养护期：二年 | 株 | 48 | 156.04 | 7489.92 | 1183.68 | 383.04
2 | 050102007001 | 栽植色带 | 1、苗木、花卉种类：红花继木（袋苗，植株丰满，满植不落土） 2、株高或蓬径：H40，P30-40 3、单位面积株数：36株/平方米 4、养护期：二年 | m2 | 560.00 | 67.93 | 38040.8 | 9486.4 | 3119.2
3 | 050101010001 | 整理绿化用地 | 1.绿地细平整 | m2 | 560.00 | 5.32 | 2979.2 | 2352
4 | 050101009001 | 种植土回（换）填 | 1.机械回填种植土 2、厚度：300mm | m3 | 168.00 | 43.42 | 7294.56 | 139.44 | 905.52
本页小计 | [6 empty] | 55804.48 | 13161.52 | 4407.76
合计 | [6 empty] | 55804.48 | 13161.52 | 4407.76

## 3_表10_2_2-16 施工技术措施项目清单与计价表
【表10.2.2-16】
施工技术措施项目清单与计价表
单位(专业)工程名称:嵊州市浦口街道甬金铁路安置区配套工程-园林 | [5 empty] | 标段: |  |  | 第1页 共1页
序号 | 项目编码 | 项目名称 | 项目特征 | 计量 单位 | 工程量 | 金 额 (元) |  |  |  |  | 备注
[6 empty] | 综合单价 | 合价 | 其中
[8 empty] | 人工费 | 机械费 | 暂估价
|  | [请输入分部名称,电子评标勿删] |  |  |  |  | 999.84 | 162.24
1 | 050403001001 | 树木支撑架 | 1.树棍支撑三脚桩 | 株 | 48 | 20.83 | 999.84 | 162.24
本页小计 | [6 empty] | 999.84 | 162.24
合计 | [6 empty] | 999.84 | 162.24

## 3_表10_2_2-29 主要工日一览表
【表10.2.2-29】
主要工日一览表
工程名称:园林 |  |  | 标段: |  | 第1页 共1页
序号 | 工日名称（类别） | 单位 | 数 量 | 单价(元) | 合价（元） | 备注
1 | 一类人工 | 工日 | 95.516 | 138 | 13181.21
2 | 一类人工 | 工日 | 1.008 | 138 | 139.1

## 3_表10_2_2-31 主要材料和工程设备一览表
【表10.2.2-31】
主要材料和工程设备一览表
工程名称:园林 |  |  |  | 标段: |  | 第1页 共1页
序号 | 名称、规格、型号 | 单位 | 数量 | 单价(元) | 合价（元） | 备注
1 | 镀锌铁丝12# | kg | 2.4 | 4.25 | 10.2
2 | 水 | m3 | 344.368 | 5.73 | 1973.23
3 | 红叶石楠球H120,P120 | 株 | 50.4 | 105 | 5292
4 | 种植土 | m3 | 171.36 | 35 | 5997.6
5 | 红花继木H40，P30-40 | m2 | 588 | 33.12 | 19474.56

## 3_表10_2_2-32 主要机械台班一览表
【表10.2.2-32】
主要机械台班一览表
工程名称:园林 |  |  |  | 标段: | 第1页 共1页
序号 | 机械名称、规格、型号 | 单位 | 数 量 | 单价(元) | 合价（元） | 备注
1 | 履带式推土机90kW | 台班 | 1.008 | 899.01 | 906.2
2 | 洒水车4000L | 台班 | 6.414 | 545.95 | 3501.72

## 4_表10_2_2-13 【含单列】单位(专业)工程招标
【表10.2.2-13】
单位（专业）工程预算价费用表
工程名称:嵊州市浦口街道甬金铁路安置区配套工程-室外生活水 |  |  | 标段: | 第1页 共1页
序号 | 费用名称 |  | 计算公式 | 金额 (元) | 备注
1 | 分部分项工程费 |  | ∑(分部分项工程量×综合单价） | 77287.25 | 见表10.2.2-16
1.1 | 其中 | 人工费+机械费 | ∑分部分项（定额人工费+定额机械费） | 14834.48
2 | 措施项目费 |  | （2.1+2.2） | 1066.6
2.1 | 施工技术措施项目费 |  | ∑(技措项目工程量×综合单价） |  | 见表10.2.2-16
2.1.1 | 其中 | 人工费+机械费 | ∑技措项目（定额人工费+定额机械费）
2.2 | 施工组织措施项目费 |  | (1.1+2.1.1)×7.19% | 1066.6 | 见表10.2.2-20
2.2.1 | 其中 | 安全文明施工基本费 | (1.1+2.1.1)×7.19% | 1066.6 | 见表10.2.2-20
3 | 其他项目费 |  | （3.1+3.2+3.3+3.4） | 4123.89
3.1 | 暂列金额 |  | 3.1.1+3.1.2+3.1.3 | 4123.89 | 见表10.2.2-21
3.1.1 | 其中 | 标化工地增加费 | 按招标文件规定额度列计 |  | 见表10.2.2-22
3.1.2 |  | 优质工程增加费 | 按招标文件规定额度列计 |  | 见表10.2.2-22
3.1.3 |  | 其他暂列金额 | 按招标文件规定额度列计 | 4123.89 | 见表10.2.2-22
3.2 | 暂估价 |  | 3.2.1+3.2.2+3.2.3 |  | 见表10.2.2-21
3.2.1 | 其中 | 材料（工程设备）暂估价 | 按招标文件规定额度列计 (或计入综合单价) |  | 见表10.2.2-23
3.2.2 |  | 专业工程暂估价 | 按招标文件规定额度列计 |  | 见表10.2.2-24
3.2.3 |  | 专项技术措施暂估价 | 按招标文件规定额度列计 |  | 见表10.2.2-25
3.3 | 计日工 |  | ∑计日工(暂估数量×综合单价） |  | 见表10.2.2-21
3.4 | 施工总承包服务费 |  | 3.4.1+3.4.2 |  | 见表10.2.2-21
3.4.1 | 其中 | 专业发包工程管理费 | ∑专业发包工程（暂估金额×费率） |  | 见表10.2.2-27
3.4.2 |  | 甲供材料设备管理费 | 甲供材料暂估金额×费率+甲供设备暂估金额×费率 |  | 见表10.2.2-27
4 | 规费 |  | (1.1+2.1.1)×27.8% | 4123.99
5 | 单列费用 |  | 单列费用
6 | 税金 |  | (1+2+3+4+计税不计费)×9% | 7794.16
7 | 下浮 |  | (1+2+3+4+5+6-不计税不计费不下浮-暂估材料)×0%
其中 | 甲供费（不计入造价） |  | 甲供材料费+甲供主材费+甲供设备费
预算价合计 |  |  | 1+2+3+4+5+6-7 | 94396

## 4_表10_2_2-16 分部分项工程清单与计价表
【表10.2.2-16】
分部分项工程清单与计价表
单位(专业)工程名称:嵊州市浦口街道甬金铁路安置区配套工程-室外生活水 | [5 empty] | 标段: |  |  | 第1页 共5页
序号 | 项目编码 | 项目名称 | 项目特征 | 计量 单位 | 工程量 | 金 额 (元) |  |  |  |  | 备注
[6 empty] | 综合单价 | 合价 | 其中
[8 empty] | 人工费 | 机械费 | 暂估价
|  | 三塘安置区 |  |  |  |  | 44810.99 | 9442.43 | 602.59
1 | 040501004009 | 塑料管 | 1、规格：PPR管 DN25 2、接口形式：粘接 3、管道检验及试验要求：工作压力满足设计要求 | m | 90.00 | 16.33 | 1469.7 | 532.8 | 9.9
2 | 031001007001 | 复合管 | 1、规格：衬塑钢管 DN32 2、接口形式：螺纹连接 3、管道检验及试验要求：工作压力满足设计要求 | m | 36.00 | 46.84 | 1686.24 | 334.44 | 3.96
3 | 031001007002 | 复合管 | 1、规格：衬塑钢管 DN50 2、接口形式：螺纹连接 3、管道检验及试验要求：工作压力满足设计要求 | m | 188.20 | 67.57 | 12716.67 | 1972.34 | 26.35
4 | 031001007003 | 复合管 | 1、规格：衬塑钢管 DN100 2、接口形式：螺纹连接 3、管道检验及试验要求：工作压力满足设计要求 | m | 21.00 | 134.07 | 2815.47 | 295.05 | 6.51
5 | 040502009001 | 水表 | 1.规格：旋翼水表 LXS-32 2.材质：铸铁 3.连接形式：螺纹连接 4.附件：含1个截止阀 | 个 | 18 | 286.08 | 5149.44 | 732.24 | 17.28
6 | 040502009002 | 水表 | 1.规格：室外 2.名称：水表DN100 3.安装方式：法兰连接 | 个 | 1 | 571.18 | 571.18 | 49.02
本页小计 | [6 empty] | 24408.7 | 3915.89 | 64
【表10.2.2-16】
分部分项工程清单与计价表
单位(专业)工程名称:嵊州市浦口街道甬金铁路安置区配套工程-室外生活水 | [5 empty] | 标段: |  |  | 第2页 共5页
序号 | 项目编码 | 项目名称 | 项目特征 | 计量 单位 | 工程量 | 金 额 (元) |  |  |  |  | 备注
[6 empty] | 综合单价 | 合价 | 其中
[8 empty] | 人工费 | 机械费 | 暂估价
7 | 040502005001 | 阀门 | 1.种类：闸阀 2.规格、压力等级：DN100 Z45X-16Q 3.材质：铸铁 4.连接形式：法兰连接 5.试验要求：满足设计要求 | 个 | 1 | 851.38 | 851.38 | 59.3
8 | 040502006001 | 法兰 | 1.名称：钢制法兰 2.规格：DN100 | 个 | 2 | 124.99 | 249.98 | 74.16 | 11.52
9 | 031003012001 | 倒流防止器 | 1、名称：倒流防止器 DN100 | 套 | 1 | 5045.86 | 5045.86 | 261.05 | 58.71
10 | 040504001007 | 砌筑井 | 1.砖砌矩形水表井 井室净空尺寸（m）1.5×1井室~净高0.7(m) | 座 | 1 | 1725.19 | 1725.19 | 470.24 | 20.57
11 | 040504001008 | 水表井 | 1.垫层、基础材质及厚度：100厚碎石垫层+150厚C25钢筋砼底板（含模板） 2.砌筑材料品种、规格、强度等级：MU20烧结页岩砖 3.勾缝、抹面要求：20厚1:2防水水泥砂浆 4.砂浆强度等级、配合比：水泥M10 5.盖板材质、规格：300*300铸铁井盖 6.井盖、井圈材质及规格：C25砼井圈（含模板） 7.井深：0.65m 8.其他：集水坑一个，内配φ50PVC泄水管 | 座 | 18 | 538.4 | 9691.2 | 2792.34 | 57.42
12 | 040101002009 | 挖沟槽土方 | 1.土壤类别:机械及人工辅助挖电缆管沟，三类土； 2.挖土深度:1.5m以内。 | m3 | 103.00 | 7.48 | 770.44 | 398.61 | 218.36
本页小计 | [6 empty] | 18334.05 | 4055.7 | 366.58
【表10.2.2-16】
分部分项工程清单与计价表
单位(专业)工程名称:嵊州市浦口街道甬金铁路安置区配套工程-室外生活水 | [5 empty] | 标段: |  |  | 第3页 共5页
序号 | 项目编码 | 项目名称 | 项目特征 | 计量 单位 | 工程量 | 金 额 (元) |  |  |  |  | 备注
[6 empty] | 综合单价 | 合价 | 其中
[8 empty] | 人工费 | 机械费 | 暂估价
13 | 040103001014 | 回填方 | 1.密实度要求:机械回填、人工辅助回填电缆管沟，夯实； 2.填方材料品种:电缆管沟开挖起挖土； 3.填方来源、运距:管沟顶二侧。 | m3 | 103.00 | 20.08 | 2068.24 | 1470.84 | 172.01
|  | 乐丰安置区 |  |  |  |  | 32476.26 | 5904.74 | 441.22
14 | 040501004010 | 塑料管 | 1、规格：PPR管 DN25 2、接口形式：粘接 3、管道检验及试验要求：工作压力满足设计要求 | m | 35.00 | 16.33 | 571.55 | 207.2 | 3.85
15 | 031001007004 | 复合管 | 1、规格：衬塑钢管 DN32 2、接口形式：螺纹连接 3、管道检验及试验要求：工作压力满足设计要求 | m | 11.90 | 46.84 | 557.4 | 110.55 | 1.31
16 | 031001007005 | 复合管 | 1、规格：衬塑钢管 DN50 2、接口形式：螺纹连接 3、管道检验及试验要求：工作压力满足设计要求 | m | 108.00 | 67.57 | 7297.56 | 1131.84 | 15.12
17 | 031001007006 | 复合管 | 1、规格：衬塑钢管 DN100 2、接口形式：螺纹连接 3、管道检验及试验要求：工作压力满足设计要求 | m | 58.00 | 134.07 | 7776.06 | 814.9 | 17.98
18 | 040502009003 | 水表 | 1.规格：旋翼水表 LXS-32 2.材质：铸铁 3.连接形式：螺纹连接 4.附件：含1个截止阀 | 个 | 7 | 286.08 | 2002.56 | 284.76 | 6.72
本页小计 | [6 empty] | 20273.37 | 4020.09 | 216.99
【表10.2.2-16】
分部分项工程清单与计价表
单位(专业)工程名称:嵊州市浦口街道甬金铁路安置区配套工程-室外生活水 | [5 empty] | 标段: |  |  | 第4页 共5页
序号 | 项目编码 | 项目名称 | 项目特征 | 计量 单位 | 工程量 | 金 额 (元) |  |  |  |  | 备注
[6 empty] | 综合单价 | 合价 | 其中
[8 empty] | 人工费 | 机械费 | 暂估价
19 | 040502009004 | 水表 | 1.规格：室外 2.名称：水表DN100 3.安装方式：法兰连接 | 个 | 1 | 571.18 | 571.18 | 49.02
20 | 040502005002 | 阀门 | 1.种类：闸阀 2.规格、压力等级：DN100 Z45X-16Q 3.材质：铸铁 4.连接形式：法兰连接 5.试验要求：满足设计要求 | 个 | 1 | 851.38 | 851.38 | 59.3
21 | 040502006002 | 法兰 | 1.名称：钢制法兰 2.规格：DN100 | 个 | 2 | 124.99 | 249.98 | 74.16 | 11.52
22 | 031003012002 | 倒流防止器 | 1、名称：倒流防止器 DN100 | 套 | 1 | 5045.86 | 5045.86 | 261.05 | 58.71
23 | 040504001009 | 砌筑井 | 1.砖砌矩形水表井 井室净空尺寸（m）1.5×1井室~净高0.7(m) | 座 | 1 | 1725.19 | 1725.19 | 470.24 | 20.57
24 | 040504001010 | 水表井 | 1.垫层、基础材质及厚度：100厚碎石垫层+150厚C25钢筋砼底板（含模板） 2.砌筑材料品种、规格、强度等级：MU20烧结页岩砖 3.勾缝、抹面要求：20厚1:2防水水泥砂浆 4.砂浆强度等级、配合比：水泥M10 5.盖板材质、规格：300*300铸铁井盖 6.井盖、井圈材质及规格：C25砼井圈（含模板） 7.井深：0.65m 8.其他：集水坑一个，内配φ50PVC泄水管 | 座 | 7 | 538.4 | 3768.8 | 1085.91 | 22.33
本页小计 | [6 empty] | 12212.39 | 1999.68 | 113.13
【表10.2.2-16】
分部分项工程清单与计价表
单位(专业)工程名称:嵊州市浦口街道甬金铁路安置区配套工程-室外生活水 | [5 empty] | 标段: |  |  | 第5页 共5页
序号 | 项目编码 | 项目名称 | 项目特征 | 计量 单位 | 工程量 | 金 额 (元) |  |  |  |  | 备注
[6 empty] | 综合单价 | 合价 | 其中
[8 empty] | 人工费 | 机械费 | 暂估价
25 | 040101002010 | 挖沟槽土方 | 1.土壤类别:机械及人工辅助挖电缆管沟，三类土； 2.挖土深度:1.5m以内。 | m3 | 74.70 | 7.48 | 558.76 | 289.09 | 158.36
26 | 040103001015 | 回填方 | 1.密实度要求:机械回填、人工辅助回填电缆管沟，夯实； 2.填方材料品种:电缆管沟开挖起挖土； 3.填方来源、运距:管沟顶二侧。 | m3 | 74.70 | 20.08 | 1499.98 | 1066.72 | 124.75
本页小计 | [6 empty] | 2058.74 | 1355.81 | 283.11
合计 | [6 empty] | 77287.25 | 15347.17 | 1043.81

## 4_表10_2_2-29 主要工日一览表
【表10.2.2-29】
主要工日一览表
工程名称:室外生活水 |  |  | 标段: |  | 第1页 共1页
序号 | 工日名称（类别） | 单位 | 数 量 | 单价(元) | 合价（元） | 备注
1 | 一类人工 | 工日 | 0.267 | 138 | 36.85
2 | 一类人工 | 工日 | 23.107 | 138 | 3188.77
3 | 二类人工 | 工日 | 81.312 | 149 | 12115.49

## 4_表10_2_2-31 主要材料和工程设备一览表
【表10.2.2-31】
主要材料和工程设备一览表
工程名称:室外生活水 |  |  |  | 标段: |  | 第1页 共2页
序号 | 名称、规格、型号 | 单位 | 数量 | 单价(元) | 合价（元） | 备注
1 | 镀锌铁丝φ0.7-1.0 | kg | 0.035 | 4.25 | 0.15
2 | 中厚钢板综合 | kg | 4.478 | 4.05 | 18.15
3 | 圆钉 | kg | 2.383 | 4.25 | 10.13
4 | 低碳钢焊条J422 φ3.2 | kg | 3.274 | 6.81 | 22.3
5 | 电焊条 | kg | 2.467 | 6.81 | 16.8
6 | 普通硅酸盐水泥PO 42.5综合 | kg | 92.254 | 0.47 | 43.64
7 | 黄砂毛砂 | t | 0.603 | 155 | 93.47
8 | 黄砂净砂 | t | 0.324 | 180 | 58.32
9 | 碎石综合 | t | 4.489 | 126 | 565.61
10 | 非粘土烧结页岩实心砖240×115×53 MU20 | 千块 | 1.447 | 522 | 755.33
11 | 混凝土实心砖240×115×53 MU10 | 千块 | 1.166 | 427 | 497.88
12 | 非泵送商品混凝土C20 | m3 | 1.6 | 456 | 729.6
13 | 非泵送商品混凝土C25 | m3 | 2.562 | 476 | 1219.51
14 | 干混抹灰砂浆DP M20.0 | kg | 2875.903 | 0.38 | 1084.22
15 | 干混砌筑砂浆DM M7.5 | kg | 1009.8 | 0.32 | 323.14
16 | 干混砌筑砂浆DM M10.0 | kg | 1002.005 | 0.33 | 330.66
17 | 碳素结构钢焊接钢管DN80×4.0 | m | 0.6 | 35.35 | 21.21
18 | 碳素结构钢镀锌焊接钢管DN50×3.8 | m | 5.591 | 28.15 | 157.4
19 | Pvc塑料管φ50 | m | 153 | 5.07 | 775.71
20 | 电 | kW·h | 1.108 | 0.88 | 0.98
21 | 水 | m3 | 56.723 | 5.73 | 325.02
22 | 木模板 | m3 | 0.182 | 1504 | 273.73
23 | 铸铁检查井盖φ600 轻型 | 套 | 2 | 187.68 | 375.36
24 | 铸铁检查井盖300*300 | 套 | 25 | 132 | 3300
25 | PPR管DN25 | m | 125 | 7.79 | 973.75
26 | 闸阀DN100 Z45X-16Q | 个 | 2 | 776 | 1552
27 | 螺纹阀门DN32 | 个 | 25.25 | 104 | 2626
28 | 平焊法兰DN100 | 片 | 4 | 67.9 | 271.58
29 | 法兰水表DN100 | 只 | 2 | 500 | 1000
【表10.2.2-31】
主要材料和工程设备一览表
工程名称:室外生活水 |  |  |  | 标段: |  | 第2页 共2页
序号 | 名称、规格、型号 | 单位 | 数量 | 单价(元) | 合价（元） | 备注
30 | 螺纹水表LXS-32 | 只 | 25 | 121 | 3025
31 | 衬塑镀锌钢管接头DN100 | 个 | 12.877 | 84.39 | 1086.69
32 | 衬塑镀锌钢管接头DN50 | 个 | 54.797 | 22.88 | 1253.76
33 | 衬塑镀锌钢管接头DN32 | 个 | 9.197 | 11.6 | 106.69
34 | 衬塑镀锌钢管DN100 | m | 80.185 | 99.12 | 7947.94
35 | 衬塑镀锌钢管DN32 | m | 48.619 | 31.22 | 1517.89
36 | 衬塑镀锌钢管DN50 | m | 300.643 | 47.94 | 14412.83
37 | 倒流防止器DN100 | 组 | 2 | 4463 | 8926

## 4_表10_2_2-32 主要机械台班一览表
【表10.2.2-32】
主要机械台班一览表
工程名称:室外生活水 |  |  |  | 标段: | 第1页 共1页
序号 | 机械名称、规格、型号 | 单位 | 数 量 | 单价(元) | 合价（元） | 备注
1 | 履带式推土机105kW | 台班 | 0.016 | 985.9 | 15.77
2 | 履带式推土机105kW | 台班 | 0.011 | 985.9 | 10.84
3 | 履带式单斗液压挖掘机1m3 | 台班 | 0.132 | 1110.59 | 146.6
4 | 履带式单斗液压挖掘机1m3 | 台班 | 0.183 | 1110.59 | 203.24
5 | 电动夯实机250N·m | 台班 | 9.927 | 29.99 | 297.71
6 | 电动夯实机250N·m | 台班 | 0.189 | 29.99 | 5.67
7 | 载货汽车5t | 台班 | 0.011 | 486.17 | 5.35
8 | 机动翻斗车1t | 台班 | 0.39 | 228.52 | 89.12
9 | 干混砂浆罐式搅拌机20000L | 台班 | 0.084 | 211.41 | 17.76
10 | 木工圆锯机500mm | 台班 | 0.025 | 30.08 | 0.75
11 | 木工压刨床单面600mm | 台班 | 0.01 | 34.46 | 0.34
12 | 普通车床630×2000mm | 台班 | 0.15 | 75.31 | 11.3
13 | 立式钻床25mm | 台班 | 0.085 | 6.26 | 0.53
14 | 立式钻床25mm | 台班 | 0.025 | 6.26 | 0.16
15 | 管子切断机60mm | 台班 | 0.563 | 17.36 | 9.77
16 | 管子切断机150mm | 台班 | 0.15 | 31.45 | 4.72
17 | 管子切断套丝机159mm | 台班 | 0.525 | 23.15 | 12.15
18 | 试压泵25MPa | 台班 | 0.125 | 22.91 | 2.86
19 | 试压泵25MPa | 台班 | 0.423 | 22.91 | 9.69
20 | 交流弧焊机21kV·A | 台班 | 0.322 | 69.68 | 22.44
21 | 直流弧焊机20kW | 台班 | 0.423 | 86.41 | 36.55
22 | 直流弧焊机20kW | 台班 | 0.125 | 86.41 | 10.8
23 | 电焊条烘干箱60×50×75cm3 | 台班 | 0.013 | 18.35 | 0.24
24 | 电焊条烘干箱60×50×75cm3 | 台班 | 0.153 | 18.35 | 2.81
25 | 砂轮切割机 φ400 | 台班 | 0.018 | 27.37 | 0.49
26 | 混凝土振捣器平板式 | 台班 | 0.174 | 13.13 | 2.28
27 | 试压泵3MPa | 台班 | 0.78 | 19.93 | 15.55
28 | 电焊机 （综合） | 台班 | 0.954 | 117.3 | 111.9

## 5_表10_2_2-13 【含单列】单位(专业)工程招标
【表10.2.2-13】
单位（专业）工程预算价费用表
工程名称:嵊州市浦口街道甬金铁路安置区配套工程-室外消防水 |  |  | 标段: | 第1页 共1页
序号 | 费用名称 |  | 计算公式 | 金额 (元) | 备注
1 | 分部分项工程费 |  | ∑(分部分项工程量×综合单价） | 51308.34 | 见表10.2.2-16
1.1 | 其中 | 人工费+机械费 | ∑分部分项（定额人工费+定额机械费） | 5689.8
2 | 措施项目费 |  | （2.1+2.2） | 409.1
2.1 | 施工技术措施项目费 |  | ∑(技措项目工程量×综合单价） |  | 见表10.2.2-16
2.1.1 | 其中 | 人工费+机械费 | ∑技措项目（定额人工费+定额机械费）
2.2 | 施工组织措施项目费 |  | (1.1+2.1.1)×7.19% | 409.1 | 见表10.2.2-20
2.2.1 | 其中 | 安全文明施工基本费 | (1.1+2.1.1)×7.19% | 409.1 | 见表10.2.2-20
3 | 其他项目费 |  | （3.1+3.2+3.3+3.4） | 2664.96
3.1 | 暂列金额 |  | 3.1.1+3.1.2+3.1.3 | 2664.96 | 见表10.2.2-21
3.1.1 | 其中 | 标化工地增加费 | 按招标文件规定额度列计 |  | 见表10.2.2-22
3.1.2 |  | 优质工程增加费 | 按招标文件规定额度列计 |  | 见表10.2.2-22
3.1.3 |  | 其他暂列金额 | 按招标文件规定额度列计 | 2664.96 | 见表10.2.2-22
3.2 | 暂估价 |  | 3.2.1+3.2.2+3.2.3 |  | 见表10.2.2-21
3.2.1 | 其中 | 材料（工程设备）暂估价 | 按招标文件规定额度列计 (或计入综合单价) |  | 见表10.2.2-23
3.2.2 |  | 专业工程暂估价 | 按招标文件规定额度列计 |  | 见表10.2.2-24
3.2.3 |  | 专项技术措施暂估价 | 按招标文件规定额度列计 |  | 见表10.2.2-25
3.3 | 计日工 |  | ∑计日工(暂估数量×综合单价） |  | 见表10.2.2-21
3.4 | 施工总承包服务费 |  | 3.4.1+3.4.2 |  | 见表10.2.2-21
3.4.1 | 其中 | 专业发包工程管理费 | ∑专业发包工程（暂估金额×费率） |  | 见表10.2.2-27
3.4.2 |  | 甲供材料设备管理费 | 甲供材料暂估金额×费率+甲供设备暂估金额×费率 |  | 见表10.2.2-27
4 | 规费 |  | (1.1+2.1.1)×27.8% | 1581.76
5 | 单列费用 |  | 单列费用
6 | 税金 |  | (1+2+3+4+计税不计费)×9% | 5036.77
7 | 下浮 |  | (1+2+3+4+5+6-不计税不计费不下浮-暂估材料)×0%
其中 | 甲供费（不计入造价） |  | 甲供材料费+甲供主材费+甲供设备费
预算价合计 |  |  | 1+2+3+4+5+6-7 | 61001

## 5_表10_2_2-16 分部分项工程清单与计价表
【表10.2.2-16】
分部分项工程清单与计价表
单位(专业)工程名称:嵊州市浦口街道甬金铁路安置区配套工程-室外消防水 | [5 empty] | 标段: |  |  | 第1页 共3页
序号 | 项目编码 | 项目名称 | 项目特征 | 计量 单位 | 工程量 | 金 额 (元) |  |  |  |  | 备注
[6 empty] | 综合单价 | 合价 | 其中
[8 empty] | 人工费 | 机械费 | 暂估价
|  | 三塘安置区 |  |  |  |  | 23481.29 | 2567.28 | 287.18
1 | 031001007007 | 复合管 | 1.安装部位：室外 2.介质：消防水 3.材质、规格：钢丝网骨架复合管 DN100 4.连接形式：电熔连接 5.压力试验及吹、洗设计要求：管道试压，消毒冲洗 | m | 97.60 | 122.56 | 11961.86 | 757.38 | 40.99
2 | 040502010001 | 消火栓 | 1.规格：室外消火栓 SS100/65-1.0 2.安装部位、方式：支管浅装 | 个 | 2 | 972.94 | 1945.88 | 151.98
3 | 040502009005 | 水表 | 1.规格：室外 2.名称：水表DN100 3.安装方式：法兰连接 | 个 | 1 | 571.18 | 571.18 | 49.02
4 | 040502005003 | 阀门 | 1.种类：闸阀 2.规格、压力等级：DN100 Z45X-16Q 3.材质：铸铁 4.连接形式：法兰连接 5.试验要求：满足设计要求 | 个 | 1 | 851.38 | 851.38 | 59.3
5 | 040502006003 | 法兰 | 1.名称：钢制法兰 2.规格：DN100 | 个 | 2 | 124.99 | 249.98 | 74.16 | 11.52
6 | 031003012003 | 倒流防止器 | 1、名称：倒流防止器 DN100 | 套 | 1 | 5045.86 | 5045.86 | 261.05 | 58.71
7 | 040504001011 | 砌筑井 | 1.砖砌矩形水表井 井室净空尺寸（m）1.5×1井室~净高0.7(m) | 座 | 1 | 1725.19 | 1725.19 | 470.24 | 20.57
本页小计 | [6 empty] | 22351.33 | 1823.13 | 131.79
【表10.2.2-16】
分部分项工程清单与计价表
单位(专业)工程名称:嵊州市浦口街道甬金铁路安置区配套工程-室外消防水 | [5 empty] | 标段: |  |  | 第2页 共3页
序号 | 项目编码 | 项目名称 | 项目特征 | 计量 单位 | 工程量 | 金 额 (元) |  |  |  |  | 备注
[6 empty] | 综合单价 | 合价 | 其中
[8 empty] | 人工费 | 机械费 | 暂估价
8 | 040101002011 | 挖沟槽土方 | 1.土壤类别:机械及人工辅助挖电缆管沟，三类土； 2.挖土深度:1.5m以内。 | m3 | 41.00 | 7.48 | 306.68 | 158.67 | 86.92
9 | 040103001016 | 回填方 | 1.密实度要求:机械回填、人工辅助回填电缆管沟，夯实； 2.填方材料品种:电缆管沟开挖起挖土； 3.填方来源、运距:管沟顶二侧。 | m3 | 41.00 | 20.08 | 823.28 | 585.48 | 68.47
|  | 乐丰安置区 |  |  |  |  | 27827.05 | 3065.54 | 352.33
10 | 031001007008 | 复合管 | 1.安装部位：室外 2.介质：消防水 3.材质、规格：钢丝网骨架复合管 DN100 4.连接形式：电熔连接 5.压力试验及吹、洗设计要求：管道试压，消毒冲洗 | m | 130.00 | 122.56 | 15932.8 | 1008.8 | 54.6
11 | 040502010002 | 消火栓 | 1.规格：室外消火栓 SS100/65-1.0 2.安装部位、方式：支管浅装 | 个 | 2 | 972.94 | 1945.88 | 151.98
12 | 040502009006 | 水表 | 1.规格：室外 2.名称：水表DN100 3.安装方式：法兰连接 | 个 | 1 | 571.18 | 571.18 | 49.02
13 | 040502005004 | 阀门 | 1.种类：闸阀 2.规格、压力等级：DN100 Z45X-16Q 3.材质：铸铁 4.连接形式：法兰连接 5.试验要求：满足设计要求 | 个 | 1 | 851.38 | 851.38 | 59.3
本页小计 | [6 empty] | 20431.2 | 2013.25 | 209.99
【表10.2.2-16】
分部分项工程清单与计价表
单位(专业)工程名称:嵊州市浦口街道甬金铁路安置区配套工程-室外消防水 | [5 empty] | 标段: |  |  | 第3页 共3页
序号 | 项目编码 | 项目名称 | 项目特征 | 计量 单位 | 工程量 | 金 额 (元) |  |  |  |  | 备注
[6 empty] | 综合单价 | 合价 | 其中
[8 empty] | 人工费 | 机械费 | 暂估价
14 | 040502006004 | 法兰 | 1.名称：钢制法兰 2.规格：DN100 | 个 | 2 | 124.99 | 249.98 | 74.16 | 11.52
15 | 031003012004 | 倒流防止器 | 1、名称：倒流防止器 DN100 | 套 | 1 | 5045.86 | 5045.86 | 261.05 | 58.71
16 | 040504001012 | 砌筑井 | 1.砖砌矩形水表井 井室净空尺寸（m）1.5×1井室~净高0.7(m) | 座 | 1 | 1725.19 | 1725.19 | 470.24 | 20.57
17 | 040101002012 | 挖沟槽土方 | 1.土壤类别:机械及人工辅助挖电缆管沟，三类土； 2.挖土深度:1.5m以内。 | m3 | 54.60 | 7.48 | 408.41 | 211.3 | 115.75
18 | 040103001017 | 回填方 | 1.密实度要求:机械回填、人工辅助回填电缆管沟，夯实； 2.填方材料品种:电缆管沟开挖起挖土； 3.填方来源、运距:管沟顶二侧。 | m3 | 54.60 | 20.08 | 1096.37 | 779.69 | 91.18
本页小计 | [6 empty] | 8525.81 | 1796.44 | 297.73
合计 | [6 empty] | 51308.34 | 5632.82 | 639.51

## 5_表10_2_2-29 主要工日一览表
【表10.2.2-29】
主要工日一览表
工程名称:室外消防水 |  |  | 标段: |  | 第1页 共1页
序号 | 工日名称（类别） | 单位 | 数 量 | 单价(元) | 合价（元） | 备注
1 | 一类人工 | 工日 | 12.576 | 138 | 1735.49
2 | 二类人工 | 工日 | 26.164 | 149 | 3898.44

## 5_表10_2_2-31 主要材料和工程设备一览表
【表10.2.2-31】
主要材料和工程设备一览表
工程名称:室外消防水 |  |  |  | 标段: |  | 第1页 共1页
序号 | 名称、规格、型号 | 单位 | 数量 | 单价(元) | 合价（元） | 备注
1 | 低碳钢焊条J422 φ3.2 | kg | 3.274 | 6.81 | 22.3
2 | 电焊条 | kg | 0.822 | 6.81 | 5.6
3 | 普通硅酸盐水泥PO 42.5综合 | kg | 94.042 | 0.47 | 44.48
4 | 黄砂净砂 | t | 0.324 | 180 | 58.32
5 | 碎石综合 | t | 0.506 | 126 | 63.76
6 | 混凝土实心砖240×115×53 MU10 | 千块 | 1.166 | 427 | 497.88
7 | 非泵送商品混凝土C20 | m3 | 1.6 | 456 | 729.6
8 | 干混抹灰砂浆DP M20.0 | kg | 9.9 | 0.38 | 3.73
9 | 干混砌筑砂浆DM M7.5 | kg | 1009.8 | 0.32 | 323.14
10 | 碳素结构钢焊接钢管DN80×4.0 | m | 0.6 | 35.35 | 21.21
11 | 电 | kW·h | 1.108 | 0.88 | 0.98
12 | 水 | m3 | 11.507 | 5.73 | 65.94
13 | 铸铁检查井盖φ600 轻型 | 套 | 2 | 187.68 | 375.36
14 | 室外塑料给水管电熔管件DN100 | 个 | 62.135 | 78.31 | 4865.51
15 | 钢丝网骨架复合管DN100 | m | 231.014 | 88.5 | 20444.74
16 | 闸阀DN100 Z45X-16Q | 个 | 2 | 776 | 1552
17 | 平焊法兰DN100 | 片 | 4 | 67.9 | 271.58
18 | 地上消火栓SS100/65-1.0 | 套 | 4 | 873 | 3492
19 | 法兰水表DN100 | 只 | 2 | 500 | 1000
20 | 水 | m3 | 15.477 | 5.73 | 88.68
21 | 倒流防止器DN100 | 组 | 2 | 4463 | 8926

## 5_表10_2_2-32 主要机械台班一览表
【表10.2.2-32】
主要机械台班一览表
工程名称:室外消防水 |  |  |  | 标段: | 第1页 共1页
序号 | 机械名称、规格、型号 | 单位 | 数 量 | 单价(元) | 合价（元） | 备注
1 | 履带式推土机105kW | 台班 | 0.014 | 985.9 | 13.8
2 | 履带式单斗液压挖掘机1m3 | 台班 | 0.17 | 1110.59 | 188.8
3 | 电动夯实机250N·m | 台班 | 5.34 | 29.99 | 160.15
4 | 机动翻斗车1t | 台班 | 0.156 | 228.52 | 35.65
5 | 干混砂浆罐式搅拌机20000L | 台班 | 0.026 | 211.41 | 5.5
6 | 交流弧焊机21kV·A | 台班 | 0.322 | 69.68 | 22.44
7 | 电焊条烘干箱60×50×75cm3 | 台班 | 0.11 | 18.35 | 2.02
8 | 砂轮切割机 φ400 | 台班 | 0.018 | 27.37 | 0.49
9 | 试压泵3MPa | 台班 | 0.226 | 19.93 | 4.5
10 | 电焊机 （综合） | 台班 | 0.954 | 117.3 | 111.9
11 | 电熔焊接机3.5kW | 台班 | 2.504 | 37.6 | 94.15

## 6_表10_2_2-13 【含单列】单位(专业)工程招标
【表10.2.2-13】
单位（专业）工程预算价费用表
工程名称:嵊州市浦口街道甬金铁路安置区配套工程-路灯 |  |  | 标段: | 第1页 共1页
序号 | 费用名称 |  | 计算公式 | 金额 (元) | 备注
1 | 分部分项工程费 |  | ∑(分部分项工程量×综合单价） | 168141.09 | 见表10.2.2-16
1.1 | 其中 | 人工费+机械费 | ∑分部分项（定额人工费+定额机械费） | 25372.85
2 | 措施项目费 |  | （2.1+2.2） | 1824.31
2.1 | 施工技术措施项目费 |  | ∑(技措项目工程量×综合单价） |  | 见表10.2.2-16
2.1.1 | 其中 | 人工费+机械费 | ∑技措项目（定额人工费+定额机械费）
2.2 | 施工组织措施项目费 |  | (1.1+2.1.1)×7.19% | 1824.31 | 见表10.2.2-20
2.2.1 | 其中 | 安全文明施工基本费 | (1.1+2.1.1)×7.19% | 1824.31 | 见表10.2.2-20
3 | 其他项目费 |  | （3.1+3.2+3.3+3.4） | 8850.95
3.1 | 暂列金额 |  | 3.1.1+3.1.2+3.1.3 | 8850.95 | 见表10.2.2-21
3.1.1 | 其中 | 标化工地增加费 | 按招标文件规定额度列计 |  | 见表10.2.2-22
3.1.2 |  | 优质工程增加费 | 按招标文件规定额度列计 |  | 见表10.2.2-22
3.1.3 |  | 其他暂列金额 | 按招标文件规定额度列计 | 8850.95 | 见表10.2.2-22
3.2 | 暂估价 |  | 3.2.1+3.2.2+3.2.3 |  | 见表10.2.2-21
3.2.1 | 其中 | 材料（工程设备）暂估价 | 按招标文件规定额度列计 (或计入综合单价) |  | 见表10.2.2-23
3.2.2 |  | 专业工程暂估价 | 按招标文件规定额度列计 |  | 见表10.2.2-24
3.2.3 |  | 专项技术措施暂估价 | 按招标文件规定额度列计 |  | 见表10.2.2-25
3.3 | 计日工 |  | ∑计日工(暂估数量×综合单价） |  | 见表10.2.2-21
3.4 | 施工总承包服务费 |  | 3.4.1+3.4.2 |  | 见表10.2.2-21
3.4.1 | 其中 | 专业发包工程管理费 | ∑专业发包工程（暂估金额×费率） |  | 见表10.2.2-27
3.4.2 |  | 甲供材料设备管理费 | 甲供材料暂估金额×费率+甲供设备暂估金额×费率 |  | 见表10.2.2-27
4 | 规费 |  | (1.1+2.1.1)×27.8% | 7053.65
5 | 单列费用 |  | 单列费用
6 | 税金 |  | (1+2+3+4+计税不计费)×9% | 16728.3
7 | 下浮 |  | (1+2+3+4+5+6-不计税不计费不下浮-暂估材料)×0%
其中 | 甲供费（不计入造价） |  | 甲供材料费+甲供主材费+甲供设备费
预算价合计 |  |  | 1+2+3+4+5+6-7 | 202598

## 6_表10_2_2-16 分部分项工程清单与计价表
【表10.2.2-16】
分部分项工程清单与计价表
单位(专业)工程名称:嵊州市浦口街道甬金铁路安置区配套工程-路灯 | [5 empty] | 标段: |  |  | 第1页 共7页
序号 | 项目编码 | 项目名称 | 项目特征 | 计量 单位 | 工程量 | 金 额 (元) |  |  |  |  | 备注
[6 empty] | 综合单价 | 合价 | 其中
[8 empty] | 人工费 | 机械费 | 暂估价
|  | 三塘安置区 |  |  |  |  | 44803.69 | 7618.12 | 1475.38
1 | 040801010001 | 落地式配电箱 | 1、名称:落地式不锈钢路灯控制箱AL1； 2、型号规格:详见设计配电箱系统图，技术参数与电器元件配置按设计要求，路灯控制采用采用定时分阶段自动控制亮灯和关灯，并能手动和自动方式转换，防护等级不低于IP66； 3、基础形式、材质、规格:C10素混凝土，上下均配φ16@200钢筋网，配电箱四周抹M10.0防水砂浆，接地做法按设计要求。 | 台 | 1 | 6243.24 | 6243.24 | 520.3 | 115.98
2 | 040803002001 | 电缆保护管 | 1、名称:电线电缆护套管； 2、材质:PE管； 3、规格:De32×1.8； 4、配置形式:埋地敷设； | m | 143.04 | 7.09 | 1014.15 | 379.06 | 105.85
3 | 040205002001 | 电缆保护管 | 1、名称:电缆保护管； 2、材质:镀锌钢管； 3、规格:SC25； 4、配置形式:埋地敷设； | m | 20.00 | 21.25 | 425 | 104.6
本页小计 | [6 empty] | 7682.39 | 1003.96 | 221.83
【表10.2.2-16】
分部分项工程清单与计价表
单位(专业)工程名称:嵊州市浦口街道甬金铁路安置区配套工程-路灯 | [5 empty] | 标段: |  |  | 第2页 共7页
序号 | 项目编码 | 项目名称 | 项目特征 | 计量 单位 | 工程量 | 金 额 (元) |  |  |  |  | 备注
[6 empty] | 综合单价 | 合价 | 其中
[8 empty] | 人工费 | 机械费 | 暂估价
4 | 040205002002 | 电缆保护管 | 1、名称:电缆保护管； 2、材质:镀锌钢管； 3、规格:SC32； 4、配置形式:埋地敷设； | m | 193.04 | 26.51 | 5117.49 | 1009.6
5 | 040803001001 | 电缆 | 1、名称:铜芯电力电缆； 2、型号规格:YJV-3*4； 3、敷设方式、部位:穿管敷设； 4、电压(kV):1KV以下； 5、地形:平地。 | m | 296.22 | 10.94 | 3240.65 | 349.54 | 8.89
6 | 040803001002 | 电缆 | 1、名称:铜芯电力电缆； 2、型号规格:YJV-5*6； 3、敷设方式、部位:穿管敷设； 4、电压(kV):1KV以下； 5、地形:平地。 | m | 50.00 | 23.92 | 1196 | 59 | 1.5
7 | 040803005001 | 电缆终端头 | 1.干包式电力电缆终端头制作、安装 1kV 以下（截面mm2以内）35`10mm2及以下 铜芯 三芯及以上电缆头制安 | 个 | 8 | 28.56 | 228.48 | 80.48
8 | 040805004001 | 景观照明灯 | 1、3.5米成套庭院灯安装（含杆内配线） LED,30W,IP67,AC22V灯具式样由建设单位定） 2、灯具基础制作（详见施工图） 3、接地要求：设一根L50*50*5*2500镀锌角钢接地极，接地极与灯杆底盘间用-40*4镀锌扁钢连接。 | 套 | 12 | 1907.33 | 22887.96 | 2198.76 | 635.4
本页小计 | [6 empty] | 32670.58 | 3697.38 | 645.79
【表10.2.2-16】
分部分项工程清单与计价表
单位(专业)工程名称:嵊州市浦口街道甬金铁路安置区配套工程-路灯 | [5 empty] | 标段: |  |  | 第3页 共7页
序号 | 项目编码 | 项目名称 | 项目特征 | 计量 单位 | 工程量 | 金 额 (元) |  |  |  |  | 备注
[6 empty] | 综合单价 | 合价 | 其中
[8 empty] | 人工费 | 机械费 | 暂估价
9 | 040807003001 | 接地装置调试 | 1、供电系统、接地装置调试 路灯柱接地测试一柱、一独立接地、一测 | 系统 | 12 | 27.06 | 324.72 | 193.08 | 50.16
10 | 040807002001 | 供电系统调试 | 1.名 称：供电系统、接地装置调试 1kV以下三相交流供电综合 | 系统 | 1 | 234.52 | 234.52 | 160.92 | 22.46
11 | 040101002013 | 挖沟槽土方 | 1.土壤类别:机械及人工辅助挖电缆管沟，三类土； 2.挖土深度:1.5m以内。 | m3 | 141.20 | 7.48 | 1056.18 | 546.44 | 299.34
12 | 040103001018 | 回填方 | 1.密实度要求:机械回填、人工辅助回填电缆管沟，夯实； 2.填方材料品种:电缆管沟开挖起挖土； 3.填方来源、运距:管沟顶二侧。 | m3 | 141.20 | 20.08 | 2835.3 | 2016.34 | 235.8
|  | 乐丰安置区路灯 |  |  |  |  | 123337.4 | 17356.82 | 1665.57
13 | 040801010002 | 落地式配电箱 | 1、名称:落地式不锈钢路灯控制箱AL2； 2、型号规格:详见设计配电箱系统图，技术参数与电器元件配置按设计要求，路灯控制采用采用定时分阶段自动控制亮灯和关灯，并能手动和自动方式转换，防护等级不低于IP66； 3、基础形式、材质、规格:C10素混凝土，上下均配φ16@200钢筋网，配电箱四周抹M10.0防水砂浆，接地做法按设计要求。 | 台 | 1 | 6243.24 | 6243.24 | 520.3 | 115.98
本页小计 | [6 empty] | 10693.96 | 3437.08 | 723.74
【表10.2.2-16】
分部分项工程清单与计价表
单位(专业)工程名称:嵊州市浦口街道甬金铁路安置区配套工程-路灯 | [5 empty] | 标段: |  |  | 第4页 共7页
序号 | 项目编码 | 项目名称 | 项目特征 | 计量 单位 | 工程量 | 金 额 (元) |  |  |  |  | 备注
[6 empty] | 综合单价 | 合价 | 其中
[8 empty] | 人工费 | 机械费 | 暂估价
14 | 040801010003 | 落地式配电箱 | 1、名称:室外电表箱AW； 2、型号规格:详见设计配电箱系统图，技术参数与电器元件配置按设计要求，路灯控制采用采用定时分阶段自动控制亮灯和关灯，并能手动和自动方式转换，防护等级不低于IP66； 3、基础形式、材质、规格:C10素混凝土，上下均配φ16@200钢筋网，配电箱四周抹M10.0防水砂浆，接地做法按设计要求。 | 台 | 1 | 7243.24 | 7243.24 | 520.3 | 115.98
15 | 040801009001 | 悬挂嵌入式配电箱 | 1.名称：住户照明配电箱 2.安装方式：挂墙安装 | 台 | 7 | 1748.9 | 12242.3 | 1230.74
16 | 040803002002 | 电缆保护管 | 1、名称:电线电缆护套管； 2、材质:PE管； 3、规格:De32×1.8； 4、配置形式:埋地敷设； | m | 60.00 | 7.09 | 425.4 | 159 | 44.4
17 | 040205002003 | 电缆保护管 | 1、名称:电缆保护管； 2、材质:镀锌钢管； 3、规格:SC25； 4、配置形式:埋地敷设； | m | 20.00 | 21.25 | 425 | 104.6
本页小计 | [6 empty] | 20335.94 | 2014.64 | 160.38
【表10.2.2-16】
分部分项工程清单与计价表
单位(专业)工程名称:嵊州市浦口街道甬金铁路安置区配套工程-路灯 | [5 empty] | 标段: |  |  | 第5页 共7页
序号 | 项目编码 | 项目名称 | 项目特征 | 计量 单位 | 工程量 | 金 额 (元) |  |  |  |  | 备注
[6 empty] | 综合单价 | 合价 | 其中
[8 empty] | 人工费 | 机械费 | 暂估价
18 | 040205002004 | 电缆保护管 | 1、名称:电缆保护管； 2、材质:镀锌钢管； 3、规格:SC32； 4、配置形式:埋地敷设； | m | 80.00 | 26.51 | 2120.8 | 418.4
19 | 040205002005 | 电缆保护管 | 1、名称:电缆保护管； 2、材质:镀锌钢管； 3、规格:SC50； 4、配置形式:埋地敷设； | m | 303.50 | 41.37 | 12555.8 | 2458.35 | 36.42
20 | 040205002006 | 电缆保护管 | 1、名称:电缆保护管； 2、材质:镀锌钢管； 3、规格:SC100； 4、配置形式:埋地敷设； | m | 80.00 | 82.89 | 6631.2 | 1297.6 | 24
21 | 040803001003 | 电缆 | 1、名称:铜芯电力电缆； 2、型号规格:YJV-3*4； 3、敷设方式、部位:穿管敷设； 4、电压(kV):1KV以下； 5、地形:平地。 | m | 61.50 | 10.94 | 672.81 | 72.57 | 1.85
22 | 040803001004 | 电缆 | 1、名称:铜芯电力电缆； 2、型号规格:YJV-5*6； 3、敷设方式、部位:穿管敷设； 4、电压(kV):1KV以下； 5、地形:平地。 | m | 82.00 | 23.92 | 1961.44 | 96.76 | 2.46
本页小计 | [6 empty] | 23942.05 | 4343.68 | 64.73
【表10.2.2-16】
分部分项工程清单与计价表
单位(专业)工程名称:嵊州市浦口街道甬金铁路安置区配套工程-路灯 | [5 empty] | 标段: |  |  | 第6页 共7页
序号 | 项目编码 | 项目名称 | 项目特征 | 计量 单位 | 工程量 | 金 额 (元) |  |  |  |  | 备注
[6 empty] | 综合单价 | 合价 | 其中
[8 empty] | 人工费 | 机械费 | 暂估价
23 | 040803001005 | 电缆 | 1、名称:铜芯电力电缆； 2、型号规格:YJV-5*16； 3、敷设方式、部位:穿管敷设； 4、电压(kV):1KV以下； 5、地形:平地。 | m | 321.59 | 56.14 | 18054.06 | 604.59 | 16.08
24 | 040803001006 | 电缆 | 1、名称:铜芯电力电缆； 2、型号规格:YJV-4*120+PE70； 3、敷设方式、部位:穿管敷设； 4、电压(kV):1KV以下； 5、地形:平地。 | m | 82.00 | 391.64 | 32114.48 | 2318.14 | 270.6
25 | 040803005002 | 电缆终端头 | 1.干包式电力电缆终端头制作、安装 1kV 以下（截面mm2以内）35`10mm2及以下 铜芯 三芯及以上电缆头制安 | 个 | 4 | 28.56 | 114.24 | 40.24
26 | 040803005003 | 电缆终端头 | 1.干包式电力电缆终端头制作、安装 1kV 以下（截面mm2以内）35`25mm2及以下 铜芯 三芯及以上电缆头制安 | 个 | 14 | 38.08 | 533.12 | 187.74
27 | 040803005004 | 电缆终端头 | 1.干包式电力电缆终端头制作、安装 1kV 以下（截面mm2以内）120 | 个 | 2 | 174.18 | 348.36 | 109.66
28 | 040805004002 | 景观照明灯 | 1、3.5米成套庭院灯安装（含杆内配线） LED,30W,IP67,AC22V灯具式样由建设单位定） 2、灯具基础制作（详见施工图） 3、接地要求：设一根L50*50*5*2500镀锌角钢接地极，接地极与灯杆底盘间用-40*4镀锌扁钢连接。 | 套 | 4 | 1907.33 | 7629.32 | 732.92 | 211.8
本页小计 | [6 empty] | 58793.58 | 3993.29 | 498.48
【表10.2.2-16】
分部分项工程清单与计价表
单位(专业)工程名称:嵊州市浦口街道甬金铁路安置区配套工程-路灯 | [5 empty] | 标段: |  |  | 第7页 共7页
序号 | 项目编码 | 项目名称 | 项目特征 | 计量 单位 | 工程量 | 金 额 (元) |  |  |  |  | 备注
[6 empty] | 综合单价 | 合价 | 其中
[8 empty] | 人工费 | 机械费 | 暂估价
29 | 040205001001 | 人(手)孔井 | 1.名称:砖砌电缆井800*800*700mm； 2.垫层、基础材质及厚度:C20砼垫层120mm厚； 3.砌筑材料品种、规格、强度等级:MU15砖； 4.勾缝、抹面要求:井壁20厚1:3水泥砂浆掺5%防水粉； 5.砌砖砂浆强度等级、配合比:M7.5水泥砂浆砌砖； 6.盖板材质、规格:复合盖板座800*800。 | 座 | 7 | 1169.04 | 8183.28 | 2633.33 | 40.74
30 | 040807003002 | 接地装置调试 | 1、供电系统、接地装置调试 路灯柱接地测试一柱、一独立接地、一测 | 系统 | 4 | 27.06 | 108.24 | 64.36 | 16.72
31 | 040807002002 | 供电系统调试 | 1.名 称：供电系统、接地装置调试 1kV以下三相交流供电综合 | 系统 | 2 | 234.52 | 469.04 | 321.84 | 44.92
32 | 040101002014 | 挖沟槽土方 | 1.土壤类别:机械及人工辅助挖电缆管沟，三类土； 2.挖土深度:1.5m以内。 | m3 | 190.93 | 7.48 | 1428.16 | 738.9 | 404.77
33 | 040103001019 | 回填方 | 1.密实度要求:机械回填、人工辅助回填电缆管沟，夯实； 2.填方材料品种:电缆管沟开挖起挖土； 3.填方来源、运距:管沟顶二侧。 | m3 | 190.93 | 20.08 | 3833.87 | 2726.48 | 318.85
本页小计 | [6 empty] | 14022.59 | 6484.91 | 826
合计 | [6 empty] | 168141.09 | 24974.94 | 3140.95

## 6_表10_2_2-29 主要工日一览表
【表10.2.2-29】
主要工日一览表
工程名称:路灯 |  |  | 标段: |  | 第1页 共1页
序号 | 工日名称（类别） | 单位 | 数 量 | 单价(元) | 合价（元） | 备注
1 | 一类人工 | 工日 | 43.687 | 138 | 6028.81
2 | 二类人工 | 工日 | 126.046 | 149 | 18780.85
3 | 三类人工 | 工日 | 0.954 | 171 | 163.13

## 6_表10_2_2-31 主要材料和工程设备一览表
【表10.2.2-31】
主要材料和工程设备一览表
工程名称:路灯 |  |  |  | 标段: |  | 第1页 共2页
序号 | 名称、规格、型号 | 单位 | 数量 | 单价(元) | 合价（元） | 备注
1 | 热轧带肋钢筋HRB400综合 | t | 0.178 | 3891 | 692.6
2 | 镀锌铁丝φ1.2-1.8 | kg | 2.786 | 4.25 | 11.84
3 | 扁钢Q235B 4×45 | kg | 3.328 | 4.24 | 14.11
4 | 镀锌扁钢综合 | kg | 5.4 | 4.24 | 22.89
5 | 镀锌铁丝8# | kg | 0.766 | 4.25 | 3.26
6 | 圆钉 | kg | 0.593 | 4.25 | 2.52
7 | 低碳钢焊条J422 综合 | kg | 0.54 | 6.81 | 3.68
8 | 电焊条 | kg | 1.903 | 6.81 | 12.96
9 | 电焊条 | kg | 2.56 | 6.81 | 17.43
10 | 镀锌铁丝16# | kg | 3.28 | 4.25 | 13.94
11 | 镀锌铁丝20# | kg | 1.06 | 4.25 | 4.51
12 | 复合硅酸盐水泥PC 32.5R综合 | t | 0.334 | 403 | 134.6
13 | 普通硅酸盐水泥PO 42.5综合 | kg | 326.741 | 0.47 | 154.55
14 | 黄砂毛砂 | t | 1.517 | 155 | 235.14
15 | 黄砂净砂 | t | 1.944 | 180 | 349.92
16 | 混凝土实心砖240×115×53 MU15 | 千块 | 2.666 | 477.9 | 1274.08
17 | 非泵送商品混凝土C20 | m3 | 6.838 | 456 | 3118.13
18 | 非泵送商品混凝土C30 | m3 | 0.48 | 497 | 238.56
19 | 干混抹灰砂浆DP M10.0 | kg | 174.558 | 0.36 | 62.49
20 | 干混抹灰砂浆DP M20.0 | kg | 562.457 | 0.38 | 212.05
21 | 醇酸防锈漆C53-1 | kg | 0.13 | 12.39 | 1.61
22 | 防锈漆C53-1 | kg | 0.966 | 12.39 | 11.97
23 | 溶剂汽油 | kg | 3.353 | 9.46 | 31.72
24 | 汽油综合 | kg | 4.897 | 9.46 | 46.33
25 | 钢支撑 | kg | 2.331 | 4.6 | 10.72
26 | 水 | m3 | 6.66 | 5.73 | 38.16
27 | 钢模板 | kg | 5.812 | 5.04 | 29.29
28 | 木模板 | m3 | 0.05 | 1504 | 75.2
29 | 热轧带肋钢筋HRB400φ10 以内 | kg | 4.659 | 3.98 | 18.55
【表10.2.2-31】
主要材料和工程设备一览表
工程名称:路灯 |  |  |  | 标段: |  | 第2页 共2页
序号 | 名称、规格、型号 | 单位 | 数量 | 单价(元) | 合价（元） | 备注
30 | 扁钢Q235B 4×30 | kg | 12.813 | 4.24 | 54.31
31 | 角钢Q235B 40×40×5 | kg | 43.677 | 4.15 | 181.26
32 | 镀锌钢管SC50 | m | 312.605 | 28.15 | 8800.61
33 | 镀锌钢管SC100 | m | 82.4 | 56.25 | 4634.68
34 | 镀锌钢管SC25 | m | 41.2 | 13.09 | 539.34
35 | 镀锌钢管SC32 | m | 281.231 | 18.2 | 5117.05
36 | 电线电缆护套管PE32 | m | 215.222 | 2.65 | 570.34
37 | 庭院路灯 3.5mLED,30W,IP67,AC22 | 套 | 16.16 | 1250 | 20200
38 | 铜芯电缆YJV-5*16 | m | 324.806 | 53.01 | 17218.29
39 | 铜芯电缆YJV-5*6 | m | 133.32 | 22.07 | 2941.71
40 | 铜芯电缆YJV-4*120+PE70 | m | 82.82 | 345.78 | 28637.58
41 | 铜芯电缆YJV-3*4 | m | 361.297 | 9.21 | 3328.63
42 | 复合井盖500*500 | 个 | 7 | 250 | 1750
43 | 成套配电箱AL2 | 台 | 1 | 5200 | 5200
44 | 成套配电箱AL1 | 台 | 1 | 5200 | 5200
45 | 成套配电箱AW | 台 | 1 | 6200 | 6200
46 | 角钢接地极L50*5*2500 | 根 | 16 | 25 | 400
47 | 镀锌扁钢-40*4 | m | 32 | 7.68 | 245.76
48 | 住户照明配电箱 | 台 | 7 | 1500 | 10500
49 | 基础螺栓螺纹制作M24*4 | 根 | 64 | 25 | 1600

## 6_表10_2_2-32 主要机械台班一览表
【表10.2.2-32】
主要机械台班一览表
工程名称:路灯 |  |  |  | 标段: | 第1页 共2页
序号 | 机械名称、规格、型号 | 单位 | 数 量 | 单价(元) | 合价（元） | 备注
1 | 2000A大电流发生器 | 台班 | 0.6 | 31.97 | 19.18
2 | 电能校验仪 ST9040 | 台班 | 0.6 | 57.19 | 34.31
3 | 接地电阻测试仪 DET-3/2 | 台班 | 1.6 | 41.76 | 66.81
4 | 数字万用表 F-87 | 台班 | 1.2 | 6.26 | 7.52
5 | 电缆测试仪 JH5132 | 台班 | 0.6 | 10.63 | 6.38
6 | 履带式推土机105kW | 台班 | 0.051 | 985.9 | 50.28
7 | 履带式单斗液压挖掘机1m3 | 台班 | 0.589 | 1110.59 | 654.14
8 | 电动夯实机250N·m | 台班 | 18.552 | 29.99 | 556.37
9 | 汽车式起重机8t | 台班 | 0.361 | 759.05 | 274.02
10 | 汽车式起重机8t | 台班 | 0.473 | 759.05 | 359.03
11 | 汽车式起重机8t | 台班 | 0.252 | 759.05 | 191.28
12 | 载货汽车4t | 台班 | 0.227 | 469.88 | 106.66
13 | 载货汽车4t | 台班 | 0.15 | 469.88 | 70.48
14 | 载货汽车5t | 台班 | 0.005 | 486.17 | 2.43
15 | 载货汽车5t | 台班 | 0.082 | 486.17 | 39.87
16 | 机动翻斗车1t | 台班 | 0.152 | 228.52 | 34.74
17 | 汽车式高空作业车18m | 台班 | 0.36 | 640.23 | 230.48
18 | 干混砂浆罐式搅拌机20000L | 台班 | 0.012 | 211.41 | 2.54
19 | 干混砂浆罐式搅拌机20000L | 台班 | 0.006 | 211.41 | 1.27
20 | 钢筋调直机14mm | 台班 | 0.052 | 39.74 | 2.07
21 | 钢筋切断机40mm | 台班 | 0.052 | 46.85 | 2.44
22 | 钢筋弯曲机40mm | 台班 | 0.052 | 27.99 | 1.46
23 | 联合冲剪机16mm | 台班 | 0.057 | 63.42 | 3.61
24 | 管子切断机150mm | 台班 | 0.403 | 31.45 | 12.67
25 | 电动弯管机108mm | 台班 | 0.571 | 84.82 | 48.43
26 | 交流弧焊机21kV·A | 台班 | 0.3 | 69.68 | 20.9
27 | 交流弧焊机21kV·A | 台班 | 3.2 | 69.68 | 222.98
28 | 交流弧焊机21kV·A | 台班 | 0.822 | 69.68 | 57.28
29 | 交流弧焊机32kV·A | 台班 | 0.011 | 102.85 | 1.13
30 | 直流弧焊机32kW | 台班 | 0.046 | 106.95 | 4.92
【表10.2.2-32】
主要机械台班一览表
工程名称:路灯 |  |  |  | 标段: | 第2页 共2页
序号 | 机械名称、规格、型号 | 单位 | 数 量 | 单价(元) | 合价（元） | 备注
31 | 电动空气压缩机0.6m3/min | 台班 | 1.523 | 35.76 | 54.46
32 | 混凝土振捣器平板式 | 台班 | 0.081 | 13.13 | 1.06