## 表10_2_2-12 招标控制价费用表
【表10.2.2-12】
预算审核价费用表
工程名称:嵊州市金庭镇金庭村（欢潭自然村）公共服务中心 |  |  |  |  | 第1页 共1页
序号 | 工程名称 | 金额(元) | 其中：（元） |  |  |  | 备注
|  |  | 暂估价 | 安全文明 施工基本费 | 规费 | 税金
1 | 单位工程 | 1334686 |  | 18551.32 | 62167.34 | 110203.39
1.1 | 建筑 | 1225571 |  | 17585.14 | 57168.34 | 101193.91
1.2 | 安装 | 109115 |  | 966.18 | 4999 | 9009.48
合计 |  | 1334686 |  | 18551.32 | 62167.34 | 110203.39

## 1_表10_2_2-13 【不含单列】单位(专业)工程招
【表10.2.2-13】
单位（专业）工程预算审核价费用表
工程名称:单位工程-建筑 |  |  | 标段: | 第1页 共1页
序号 | 费用名称 |  | 计算公式 | 金额 (元) | 备注
1 | 分部分项工程费 |  | ∑(分部分项工程量×综合单价） | 869937.09 | 见表10.2.2-16
1.1 | 其中 | 人工费+机械费 | ∑分部分项（定额人工费+定额机械费） | 155716.24
2 | 措施项目费 |  | （2.1+2.2） | 143729.6
2.1 | 施工技术措施项目费 |  | ∑(技措项目工程量×综合单价） | 126144.46 | 见表10.2.2-16
2.1.1 | 其中 | 人工费+机械费 | ∑技措项目（定额人工费+定额机械费） | 66038.38
2.2 | 施工组织措施项目费 |  | (1.1+2.1.1)×7.93% | 17585.14 | 见表10.2.2-20
2.2.1 | 其中 | 安全文明施工基本费 | (1.1+2.1.1)×7.93% | 17585.14 | 见表10.2.2-20
3 | 其他项目费 |  | （3.1+3.2+3.3+3.4） | 53541.75
3.1 | 暂列金额 |  | 3.1.1+3.1.2+3.1.3 | 53541.75 | 见表10.2.2-21
3.1.1 | 其中 | 标化工地增加费 | 按招标文件规定额度列计 |  | 见表10.2.2-22
3.1.2 |  | 优质工程增加费 | 按招标文件规定额度列计 |  | 见表10.2.2-22
3.1.3 |  | 其他暂列金额 | 按招标文件规定额度列计 | 53541.75 | 见表10.2.2-22
3.2 | 暂估价 |  | 3.2.1+3.2.2+3.2.3 |  | 见表10.2.2-21
3.2.1 | 其中 | 材料（工程设备）暂估价 | 按招标文件规定额度列计 (或计入综合单价) |  | 见表10.2.2-23
3.2.2 |  | 专业工程暂估价 | 按招标文件规定额度列计 |  | 见表10.2.2-24
3.2.3 |  | 专项技术措施暂估价 | 按招标文件规定额度列计 |  | 见表10.2.2-25
3.3 | 计日工 |  | ∑计日工(暂估数量×综合单价） |  | 见表10.2.2-21
3.4 | 施工总承包服务费 |  | 3.4.1+3.4.2 |  | 见表10.2.2-21
3.4.1 | 其中 | 专业发包工程管理费 | ∑专业发包工程（暂估金额×费率） |  | 见表10.2.2-27
3.4.2 |  | 甲供材料设备管理费 | 甲供材料暂估金额×费率+甲供设备暂估金额×费率 |  | 见表10.2.2-27
4 | 规费 |  | (1.1+2.1.1)×25.78% | 57168.34
5 | 税金 |  | (1+2+3+4)×9% | 101193.91
招标控制价合计 |  |  | 1+2+3+4+5 | 1225571

## 1_表10_2_2-16 分部分项工程清单与计价表
【表10.2.2-16】
分部分项工程清单与计价表
单位(专业)工程名称:单位工程-建筑 | [5 empty] | 标段: |  |  | 第1页 共12页
序号 | 项目编码 | 项目名称 | 项目特征 | 计量 单位 | 工程量 | 金 额 (元) |  |  |  |  | 备注
[6 empty] | 综合单价 | 合价 | 其中
[8 empty] | 人工费 | 机械费 | 暂估价
|  | A 土石方工程 |  |  |  |  | 7913.45 | 4189.25 | 2295.71
1 | 010101003001 | 挖沟槽土方 | 1、土壤类别：三类土 2、挖土深度：1.5m 以内 | m3 | 91.86 | 6.81 | 625.57 | 269.15 | 244.35
2 | 010101004001 | 挖基坑土方 | 1、土壤类别：三类土 2、挖土深度：1.5m 以内 | m3 | 237.41 | 6.81 | 1616.76 | 695.61 | 631.51
3 | 010103001001 | 回填方 | 1、人工就地回填土 夯实 | m3 | 242.31 | 16.5 | 3998.12 | 3135.49 | 130.85
4 | 010103002001 | 余方弃置 | 1、废弃料品种：土方 2、运距：施工单位自行考虑 | m3 | 100.00 | 16.73 | 1673 | 89 | 1289
|  | D 砌筑工程 |  |  |  |  | 87136.87 | 22386.51 | 903.22
5 | 010401001001 | 砖基础 | 1、砖品种、规格、强度等级：MU20混凝土实心砖240×115×53 2、基础类型：基础墙 3、砂浆强度等级：M10水泥砂浆 4、防潮层材料种类：砖基础上20厚1:2水泥砂浆（5%防水剂）防水砂浆防潮层 立面防水砂浆防潮层 ^水泥砂浆 1:2 | m3 | 20.61 | 798.62 | 16459.56 | 5140.75 | 252.47
6 | 010401004001 | 多孔砖墙 | 1、砖品种、规格、强度等级：页岩多孔砖240×115×90 2、墙体类型：240厚内外墙 3、砂浆强度等级、配合比：混合M5.0 | m3 | 120.02 | 523.57 | 62838.87 | 15633.81 | 614.5
本页小计 | [6 empty] | 87211.88 | 24963.81 | 3162.68
【表10.2.2-16】
分部分项工程清单与计价表
单位(专业)工程名称:单位工程-建筑 | [5 empty] | 标段: |  |  | 第2页 共12页
序号 | 项目编码 | 项目名称 | 项目特征 | 计量 单位 | 工程量 | 金 额 (元) |  |  |  |  | 备注
[6 empty] | 综合单价 | 合价 | 其中
[8 empty] | 人工费 | 机械费 | 暂估价
7 | 010401004002 | 多孔砖墙 | 1、砖品种、规格、强度等级：页岩多孔砖240×115×90 2、墙体类型：120厚内外墙 3、砂浆强度等级、配合比：混合M5.0 | m3 | 2.58 | 563.81 | 1454.63 | 430.91 | 10.4
8 | 010404001001 | 垫层 | 1、地面100厚碎石垫层 干铺 | m3 | 21.54 | 296.37 | 6383.81 | 1181.04 | 25.85
|  | E 混凝土及钢筋混凝土工程 |  |  |  |  | 304585.89 | 33523.69 | 1174.74
9 | 010501001001 | 垫层 | 1、地面80厚C20混凝土地面 | m3 | 17.23 | 561.48 | 9674.3 | 777.42 | 12.23
10 | 010501001002 | 垫层 | 1、混凝土种类：非泵送商品混凝土 2、混凝土强度等级：C15 | m3 | 14.71 | 524.11 | 7709.66 | 663.72 | 10.44
11 | 010501002001 | 带形基础 | 1、混凝土种类：泵送商品混凝土 2、混凝土强度等级：C25 | m3 | 11.77 | 572.06 | 6733.15 | 312.38 | 3.18
12 | 010501003001 | 独立基础 | 1、混凝土种类：泵送商品混凝土 2、混凝土强度等级：C25 | m3 | 32.03 | 572.06 | 18323.08 | 850.08 | 8.65
13 | 010502001001 | 矩形柱 | 1、混凝土类别：泵送商品混凝土 2、混凝土强度等级：C25 | m3 | 31.97 | 662.58 | 21182.68 | 3091.5 | 14.71
14 | 010502002001 | 构造柱 | 1、混凝土类别：非泵送商品混凝土 2、混凝土强度等级：C25 | m3 | 5.09 | 725.06 | 3690.56 | 835.22 | 3.51
15 | 010503001001 | 基础梁 | 1、混凝土种类：泵送商品混凝土 2、混凝土强度等级：C25 | m3 | 0.74 | 579.37 | 428.73 | 22.19 | 0.34
16 | 010503002001 | 矩形梁 | 1、混凝土类别：泵送商品混凝土 2、混凝土强度等级：C25 | m3 | 43.54 | 592.02 | 25776.55 | 1761.19 | 20.03
本页小计 | [6 empty] | 101357.15 | 9925.65 | 109.34
【表10.2.2-16】
分部分项工程清单与计价表
单位(专业)工程名称:单位工程-建筑 | [5 empty] | 标段: |  |  | 第3页 共12页
序号 | 项目编码 | 项目名称 | 项目特征 | 计量 单位 | 工程量 | 金 额 (元) |  |  |  |  | 备注
[6 empty] | 综合单价 | 合价 | 其中
[8 empty] | 人工费 | 机械费 | 暂估价
17 | 010503002002 | 斜梁 | 1、混凝土类别：泵送商品混凝土 2、混凝土强度等级：C25 | m3 | 10.51 | 597.65 | 6281.3 | 453.72 | 4.83
18 | 010503004001 | 圈梁 | 1、混凝土类别：非泵送商品混凝土 2、混凝土强度等级：C25 | m3 | 1.94 | 665.98 | 1292 | 213.59 | 1.34
19 | 010503005001 | 过梁 | 1、混凝土类别：非泵送商品混凝土 2、混凝土强度等级：C25 | m3 | 0.49 | 665.98 | 326.33 | 53.95 | 0.34
20 | 010505003001 | 平板 | 1、混凝土类别：泵送商品混凝土 2、混凝土强度等级：C25 | m3 | 21.67 | 604.68 | 13103.42 | 1011.99 | 17.77
21 | 010505003002 | 斜板 | 1、混凝土类别：泵送商品混凝土 2、混凝土强度等级：C25/P6 | m3 | 27.92 | 628.63 | 17551.35 | 1432.3 | 22.89
22 | 010505007001 | 天沟(檐沟）、挑檐板 | 1、混凝土类别：泵送商品混凝土 2、混凝土强度等级：C25/P6 | m3 | 8.11 | 675.83 | 5480.98 | 733.47 | 14.52
23 | 010506001001 | 直形楼梯 | 1、混凝土类别：泵送商品混凝土 2、混凝土强度等级：C25 3、底板厚度：120mm | m2 | 44.12 | 153.64 | 6778.6 | 759.31 | 7.06
24 | 010507003001 | 地沟 | 1、沟截面净空尺寸：400*300 2、混凝土类别：泵送商品混凝土 3、混凝土强度等级：C20 | m | 5.00 | 78.37 | 391.85 | 141.55 | 2.35
25 | 010507001001 | 散水 | 1、素土夯实 2、70厚C15素混凝土 3、20厚1:2水泥砂浆面 4、沥青嵌缝 | m2 | 31.84 | 96.9 | 3085.3 | 809.37 | 15.6
26 | 010507004001 | 台阶 | 台阶做法详见图集《12J003》第15页坡2A | m2 | 17.99 | 270.19 | 4860.72 | 1688 | 22.85
本页小计 | [6 empty] | 59151.85 | 7297.25 | 109.55
【表10.2.2-16】
分部分项工程清单与计价表
单位(专业)工程名称:单位工程-建筑 | [5 empty] | 标段: |  |  | 第4页 共12页
序号 | 项目编码 | 项目名称 | 项目特征 | 计量 单位 | 工程量 | 金 额 (元) |  |  |  |  | 备注
[6 empty] | 综合单价 | 合价 | 其中
[8 empty] | 人工费 | 机械费 | 暂估价
27 | 010507005001 | 扶手、压顶 | 窗台板、女儿墙压顶 1、混凝土类别：非泵送商品混凝土 2、混凝土强度等级：C25 | m3 | 1.74 | 729.54 | 1269.4 | 275.76 | 1.2
28 | 010515001001 | 现浇构件钢筋 | 1、箍筋 带肋钢筋 HRB400以内 直径6 | t | 0.341 | 7240.18 | 2468.9 | 415.16 | 20.41
29 | 010515001002 | 现浇构件钢筋 | 1、箍筋 带肋钢筋 HRB400以内 直径8 | t | 3.547 | 6969.88 | 24722.16 | 4318.4 | 212.29
30 | 010515001004 | 现浇构件钢筋 | 1、现浇构件带肋钢筋 HRB400以内 直径6 | t | 0.641 | 6436.37 | 4125.71 | 392.25 | 15.74
31 | 010515001005 | 现浇构件钢筋 | 1、现浇构件带肋钢筋 HRB400以内 直径8 | t | 6.344 | 6166.07 | 39117.55 | 3882.15 | 155.81
32 | 010515001006 | 现浇构件钢筋 | 1、现浇构件带肋钢筋 HRB400以内 直径10 | t | 0.371 | 5948.81 | 2207.01 | 227.03 | 9.11
33 | 010515001007 | 现浇构件钢筋 | 1、现浇构件带肋钢筋 HRB400以内 直径12 | t | 2.516 | 5885.57 | 14808.09 | 1539.64 | 61.79
34 | 010515001008 | 现浇构件钢筋 | 1、现浇构件带肋钢筋 HRB400以内 直径14 | t | 0.108 | 5885.57 | 635.64 | 66.09 | 2.65
35 | 010515001009 | 现浇构件钢筋 | 1、现浇构件带肋钢筋 HRB400以内 直径16 | t | 3.908 | 5814.17 | 22721.78 | 2391.46 | 95.98
36 | 010515001010 | 现浇构件钢筋 | 1、现浇构件带肋钢筋 HRB400以内 直径18 | t | 0.848 | 5814.17 | 4930.42 | 518.93 | 20.83
37 | 010515001011 | 现浇构件钢筋 | 1、现浇构件带肋钢筋 HRB400以内 直径20 | t | 4.198 | 5814.17 | 24407.89 | 2568.92 | 103.1
38 | 010515001012 | 现浇构件钢筋 | 1、现浇构件带肋钢筋 HRB400以内 直径22 | t | 1.540 | 5814.17 | 8953.82 | 942.39 | 37.82
本页小计 | [6 empty] | 150368.37 | 17538.18 | 736.73
【表10.2.2-16】
分部分项工程清单与计价表
单位(专业)工程名称:单位工程-建筑 | [5 empty] | 标段: |  |  | 第5页 共12页
序号 | 项目编码 | 项目名称 | 项目特征 | 计量 单位 | 工程量 | 金 额 (元) |  |  |  |  | 备注
[6 empty] | 综合单价 | 合价 | 其中
[8 empty] | 人工费 | 机械费 | 暂估价
39 | 010516002001 | 预埋铁件 | 1、预埋铁件 25kg/块以内 | t | 0.133 | 11631.25 | 1546.96 | 374.56 | 255.37
|  | G 木结构工程 |  |  |  |  | 2251.13 | 672.75
40 | 010703001001 | 屋面木基层 | 1、混凝土上钉顺水条30*30@500 2、挂瓦30*30，中距按瓦材规格 | m2 | 258.75 | 8.7 | 2251.13 | 672.75
|  | H 门窗工程 |  |  |  |  | 58245.73 | 4016.31
41 | 010802001001 | 金属（塑钢）门 | 1、门代号及洞口尺寸：M0821 2、门框、扇材质：普通铝合金 3、镶嵌玻璃品种、厚度：5厚单层玻璃 4、含五金 | 樘 | 3 | 813.26 | 2439.78 | 242.88
42 | 010802001002 | 金属（塑钢）门 | 1、门代号及洞口尺寸：M3036 2、普通铝合金钢化玻璃平开门 | 樘 | 2 | 5467.2 | 10934.4 | 1229.1
43 | 010802001003 | 金属（塑钢）门 | 1、门代号及洞口尺寸：M1524 2、普通铝合金钢化玻璃平开门 | 樘 | 2 | 2380.53 | 4761.06 | 494.44
44 | 010802003002 | 钢质防火门 | 1.门代号及洞口尺寸：FM甲1524 2.门框、扇材质：不锈钢 | 樘 | 1 | 1896.69 | 1896.69 | 106.12
45 | 010807001001 | 金属（塑钢、断桥）窗 | 普通铝合金单玻推拉窗，6厚钢化玻璃 | m2 | 121.41 | 314.75 | 38213.8 | 1943.77
|  | J 屋面及防水工程 |  |  |  |  | 59880.92 | 13581.03 | 319.42
46 | 010901001001 | 瓦屋面 | 1、瓦品种、规格：混凝土瓦 2、1:1:4水泥石灰砂浆浆座成品脊瓦 | m2 | 258.75 | 40.45 | 10466.44 | 2447.78 | 10.35
本页小计 | [6 empty] | 72510.26 | 7511.4 | 265.72
【表10.2.2-16】
分部分项工程清单与计价表
单位(专业)工程名称:单位工程-建筑 | [5 empty] | 标段: |  |  | 第6页 共12页
序号 | 项目编码 | 项目名称 | 项目特征 | 计量 单位 | 工程量 | 金 额 (元) |  |  |  |  | 备注
[6 empty] | 综合单价 | 合价 | 其中
[8 empty] | 人工费 | 机械费 | 暂估价
47 | 010902001001 | 屋面卷材防水 | WM1 1、3厚SBS改性沥青防水卷材 | m2 | 258.75 | 39.12 | 10122.3 | 848.7
48 | 010902001002 | 屋面卷材防水 | 檐沟 1、3厚SBS改性沥青防水卷材 | m2 | 95.97 | 34.2 | 3282.17 | 262
49 | 010902002002 | 屋面涂膜防水 | 檐沟 1、2厚高聚物改性沥青防水涂料 | m2 | 95.97 | 71.14 | 6827.31 | 331.1
50 | 010902002003 | 屋面涂膜防水 | 檐沟 1、浅色铝基反光涂料保护层 | m2 | 95.97 | 3.7 | 355.09 | 125.72
51 | 010902003001 | 屋面刚性层 | WM1 1、40厚C20细石混凝土持钉层（内配Φ4@150*150钢筋网片） | m2 | 258.75 | 60.26 | 15592.28 | 3780.34 | 201.83
52 | 010903003001 | 墙面砂浆防水(防潮） | 外墙 1、5厚干粉类聚合物水泥防水砂浆 | m2 | 487.45 | 19.55 | 9529.65 | 5605.68 | 107.24
53 | 010904002001 | 楼（地）面涂膜防水 | DM3、LM3 1、2厚高聚物改性沥青防水涂料周边上翻300 | m2 | 52.09 | 71.14 | 3705.68 | 179.71
|  | K 保温、隔热、防腐工程 |  |  |  |  | 4657.5 | 1368.79 | 2.59
54 | 011001001001 | 保温隔热屋面 | WM1 1、30厚挤塑聚苯保温板 | m2 | 258.75 | 18 | 4657.5 | 1368.79 | 2.59
|  | L 楼地面装饰工程 |  |  |  |  | 85203.05 | 21248.31 | 415.76
55 | 011101006001 | 平面砂浆找平层 | DM3 1、纯水泥浆一道（内掺建筑胶） 2、1:3水泥砂浆找坡找平，最薄处0厚 | m2 | 32.39 | 24.2 | 783.84 | 377.99 | 17.81
本页小计 | [6 empty] | 54855.82 | 12880.03 | 329.47
【表10.2.2-16】
分部分项工程清单与计价表
单位(专业)工程名称:单位工程-建筑 | [5 empty] | 标段: |  |  | 第7页 共12页
序号 | 项目编码 | 项目名称 | 项目特征 | 计量 单位 | 工程量 | 金 额 (元) |  |  |  |  | 备注
[6 empty] | 综合单价 | 合价 | 其中
[8 empty] | 人工费 | 机械费 | 暂估价
56 | 011101006003 | 平面砂浆找平层 | LM3 1、纯水泥浆一道（内掺建筑胶） 2、1:3水泥砂浆找坡找平，最薄处0厚 | m2 | 5.52 | 24.2 | 133.58 | 64.42 | 3.04
57 | 011101006004 | 平面砂浆找平层 | WM1 1、15厚1:3水泥砂浆找平层 | m2 | 258.75 | 17.94 | 4641.98 | 2326.16 | 106.09
58 | 011101006006 | 平面砂浆找平层 | 檐沟 1、1:3水泥砂浆找平层，最薄处0厚 | m2 | 25.41 | 21.71 | 551.65 | 258.93 | 13.98
59 | 011102001001 | 石材楼地面 | 楼梯间地面 1、水泥浆一道（内掺建筑胶） 2、30厚1:3干硬性水泥砂浆结合层，表面撒水泥粉 3、20厚磨光大理石板面层，水泥浆擦缝 | m2 | 29.04 | 215.9 | 6269.74 | 942.64 | 15.97
60 | 011102003001 | 块料楼地面 | DM1、LM1 1、水泥浆一道（内掺建筑胶） 2、30厚1:3干硬性水泥砂浆结合层，表面撒水泥粉 3、10厚防滑地砖面层（干水泥擦缝） | m2 | 330.97 | 134.22 | 44422.79 | 10882.29 | 182.03
61 | 011102003002 | 块料楼地面 | DM3、LM3 1、20厚1:3干硬性水泥砂浆结合层，表面撒水泥粉 3、10厚防滑地砖面层（干水泥擦缝） | m2 | 37.91 | 99.69 | 3779.25 | 1178.62 | 20.85
本页小计 | [6 empty] | 59798.99 | 15653.06 | 341.96
【表10.2.2-16】
分部分项工程清单与计价表
单位(专业)工程名称:单位工程-建筑 | [5 empty] | 标段: |  |  | 第8页 共12页
序号 | 项目编码 | 项目名称 | 项目特征 | 计量 单位 | 工程量 | 金 额 (元) |  |  |  |  | 备注
[6 empty] | 综合单价 | 合价 | 其中
[8 empty] | 人工费 | 机械费 | 暂估价
62 | 011105002001 | 石材踢脚线 | TJ1 1、踢脚线高度：150mm 2、粘贴层厚度、材料种类：10厚1:2水泥砂浆粘贴层（内掺建筑胶） 3、面层材料品种、规格、颜色：10厚大理石 | m2 | 38.14 | 243.24 | 9277.17 | 2034.39 | 15.64
63 | 011105003001 | 块料踢脚线 | TJ2 1、踢脚线高度：150mm 2、粘贴层厚度、材料种类：10厚1:2水泥砂浆粘贴层（内掺建筑胶） 3、面层材料品种、规格、颜色：10厚地砖踢脚 | m2 | 4.81 | 122.72 | 590.28 | 310.87 | 1.97
64 | 011106001001 | 石材楼梯面层 | LM2 1、水泥浆一道（内掺建筑胶） 2、30厚1:3干硬性水泥砂浆结合层，表面撒水泥粉 3、20厚磨光大理石板面层，水泥浆擦缝 | m2 | 44.12 | 320.66 | 14147.52 | 2461.45 | 38.38
65 | 011108003001 | 块料零星项目 | 厨房地沟内空三面贴缸砖 | m2 | 5.00 | 121.05 | 605.25 | 410.55
|  | M 墙、柱面装饰与隔断、幕墙工程 |  |  |  |  | 77557.73 | 39134.87 | 687.91
66 | 011201001001 | 墙面一般抹灰 | 外墙（首层） 1、8厚1:2.5水泥砂浆找平层 2、5厚抗裂砂浆复合耐碱玻纤网格布一次抹平（首层双层耐碱玻纤网格布） | m2 | 229.80 | 47.37 | 10885.63 | 6321.8 | 71.24
本页小计 | [6 empty] | 35505.85 | 11539.06 | 127.23
【表10.2.2-16】
分部分项工程清单与计价表
单位(专业)工程名称:单位工程-建筑 | [5 empty] | 标段: |  |  | 第9页 共12页
序号 | 项目编码 | 项目名称 | 项目特征 | 计量 单位 | 工程量 | 金 额 (元) |  |  |  |  | 备注
[6 empty] | 综合单价 | 合价 | 其中
[8 empty] | 人工费 | 机械费 | 暂估价
67 | 011201001002 | 墙面一般抹灰 | 外墙（除首层） 1、8厚1:2.5水泥砂浆找平层 2、5厚抗裂砂浆复合耐碱玻纤网格布一次抹平 | m2 | 257.64 | 45.85 | 11812.79 | 7087.68 | 79.87
68 | 011201001003 | 墙面一般抹灰 | NQ1 1、13厚1:2.5水泥砂浆找平 2、5厚干粉类聚合物水泥防水砂浆 | m2 | 208.69 | 30.14 | 6289.92 | 3654.16 | 85.56
69 | 011201001004 | 墙面一般抹灰 | NQ3 1、13厚1:0.3:3水泥石灰膏砂浆打底扫毛 2、15厚1:0.3:2.5水泥石灰膏砂浆找平层（内附1@20粉刷钢丝网） | m2 | 245.98 | 52.69 | 12960.69 | 5696.9 | 216.46
70 | 011201001005 | 墙面一般抹灰 | NQ4 1、13厚1:0.3:3水泥石灰膏砂浆打底扫毛 2、5厚1:0.3:2.5水泥石灰膏砂浆找平层 | m2 | 402.21 | 32.26 | 12975.29 | 7195.54 | 229.26
71 | 011201001006 | 墙面一般抹灰 | 填充墙与砼构件连接处两侧基层粉刷内衬500宽0.25厚耐碱网格布 | m2 | 863.77 | 6.31 | 5450.39 | 3429.17
72 | 011204003001 | 块料墙面 | NQ2 1、12厚1:2聚合物防水水泥砂浆 2、专用胶粘结层 3、5厚墙面砖面层（白水泥擦缝） | m2 | 110.37 | 122.08 | 13473.97 | 4721.63 | 5.52
73 | 011210005001 | 成品隔断 | 卫生间成品隔断 | m2 | 24.36 | 152.26 | 3709.05 | 1027.99
|  | N 天棚工程 |  |  |  |  | 25757.53 | 9176.14 | 28.84
本页小计 | [6 empty] | 66672.1 | 32813.07 | 616.67
【表10.2.2-16】
分部分项工程清单与计价表
单位(专业)工程名称:单位工程-建筑 | [5 empty] | 标段: |  |  | 第10页 共12页
序号 | 项目编码 | 项目名称 | 项目特征 | 计量 单位 | 工程量 | 金 额 (元) |  |  |  |  | 备注
[6 empty] | 综合单价 | 合价 | 其中
[8 empty] | 人工费 | 机械费 | 暂估价
74 | 011301001001 | 天棚抹灰 | TP1 1、砼专用界面剂甩毛 2、5厚1:0.5:3水泥石灰砂浆打底 | m2 | 262.17 | 13.09 | 3431.81 | 2071.14 | 28.84
75 | 011302001001 | 吊顶天棚 | TP2 1、轻钢龙骨铝扣板吊顶 | m2 | 37.96 | 178.58 | 6778.9 | 1326.7
76 | 011302001002 | 吊顶天棚 | TP3 1、轻钢龙骨矿棉板吊顶 | m2 | 206.00 | 75.47 | 15546.82 | 5778.3
|  | P 油漆、涂料、裱糊工程 |  |  |  |  | 54421.02 | 12153.95
77 | 011407001001 | 墙面喷刷涂料 | NQ1、NQ3、NQ4 1、清补基层满刮水性腻子 2、白色内墙乳胶漆二度 | m2 | 453.61 | 28.36 | 12864.38 | 7702.3
78 | 011407001002 | 墙面喷刷涂料 | 外墙真石漆 1、满批防水腻子砂光 2、喷刷底涂料一遍 3、喷刷面层涂料两遍 | m2 | 487.45 | 70 | 34121.5
79 | 011407002001 | 天棚喷刷涂料 | TP1 1、清补基层满刮水性腻子 2、白色涂料二度饰面 | m2 | 262.17 | 28.36 | 7435.14 | 4451.65
|  | Q 其他装饰工程 |  |  |  |  | 102326.27 | 3944 | 513.7
80 | 011503001001 | 金属扶手、栏杆、栏板 | 楼梯栏杆，斜段高度1000，做法参见《15J403-1》第34页B7型 | m | 19.88 | 160 | 3180.8
本页小计 | [6 empty] | 83359.35 | 21330.09 | 28.84
【表10.2.2-16】
分部分项工程清单与计价表
单位(专业)工程名称:单位工程-建筑 | [5 empty] | 标段: |  |  | 第11页 共12页
序号 | 项目编码 | 项目名称 | 项目特征 | 计量 单位 | 工程量 | 金 额 (元) |  |  |  |  | 备注
[6 empty] | 综合单价 | 合价 | 其中
[8 empty] | 人工费 | 机械费 | 暂估价
81 | 011505001001 | 洗漱台 | 1、大理石洗漱台 台下盆 安装 2、石材磨小圆边 3、石材台面开孔 直径60cm以内 | m2 | 2.79 | 475.71 | 1327.23 | 651.72
82 | 011506003001 | 玻璃雨篷 | 轻钢玻璃雨棚 | m2 | 20.70 | 850.54 | 17606.18 | 2591.02 | 507.98
83 | 011508004001 | 金属字 | “欢潭公共服务中心”金属字 | 个 | 8 | 162.17 | 1297.36 | 218.88
84 | 01B001 | 大便坑 | 地砖大便坑地台 | 只 | 4 | 283.15 | 1132.6 | 459.8 | 4.48
85 | 01B002 | 沉降观测点 | 沉降观测点 | 个 | 4 | 30 | 120
86 | 01B003 | 责任牌 | 大理石责任牌（含刻字、安装） | 块 | 1 | 2000 | 2000
87 | 01B004 | 复合盖板 | 地沟复合盖板 | m2 | 2.00 | 131.05 | 262.1 | 22.58 | 1.24
88 | 01B005 | 椅子 | 1.椅子 | 把 | 36 | 215 | 7740
89 | 01B006 | 办公桌 | 办公桌F74-1# | 张 | 1 | 2600 | 2600
90 | 01B014 | 办公桌 | 办公桌A38-1# | 把 | 1 | 3300 | 3300
91 | 01B007 | 四门书柜 | 1.四门书柜 | 只 | 2 | 2400 | 4800
92 | 01B008 | 旋转椅 | 1.旋转椅 | 把 | 1 | 1800 | 1800
93 | 01B009 | 小办公桌 | 1.小办公桌 | 张 | 4 | 950 | 3800
94 | 01B011 | 挂式空调 | 1.5P挂式空调（含配件及安装费） | 台 | 2 | 2700 | 5400
本页小计 | [6 empty] | 53185.47 | 3944 | 513.7
【表10.2.2-16】
分部分项工程清单与计价表
单位(专业)工程名称:单位工程-建筑 | [5 empty] | 标段: |  |  | 第12页 共12页
序号 | 项目编码 | 项目名称 | 项目特征 | 计量 单位 | 工程量 | 金 额 (元) |  |  |  |  | 备注
[6 empty] | 综合单价 | 合价 | 其中
[8 empty] | 人工费 | 机械费 | 暂估价
95 | 01B012 | 柜式空调 | 3P柜式控制（含配件及安装费） | 台 | 7 | 6000 | 42000
96 | 01B013 | 吊扇 | 5页吊扇（含配件及安装费） | 只 | 18 | 220 | 3960
本页小计 | [6 empty] | 45960
合计 | [6 empty] | 869937.09 | 165395.6 | 6341.89

## 1_表10_2_2-16 施工技术措施项目清单与计价表
【表10.2.2-16】
施工技术措施项目清单与计价表
单位(专业)工程名称:单位工程-建筑 | [5 empty] | 标段: |  |  | 第1页 共2页
序号 | 项目编码 | 项目名称 | 项目特征 | 计量 单位 | 工程量 | 金 额 (元) |  |  |  |  | 备注
[6 empty] | 综合单价 | 合价 | 其中
[8 empty] | 人工费 | 机械费 | 暂估价
|  | [请输入分部名称,电子评标勿删] |  |  |  |  | 126144.46 | 57984.23 | 14721.18
1 | 011701001001 | 综合脚手架 | 1、混凝土结构综合脚手架 檐高13m以内 ~层高6m以内 | m2 | 480.48 | 24.7 | 11867.86 | 6409.6 | 504.5
2 | 011701006001 | 满堂脚手架 | 1.满堂脚手架 ~基本层3.6m～5.2m | m2 | 153.78 | 13.12 | 2017.59 | 1368.64 | 63.05
3 | 011702001001 | 基础 | 1、现浇混凝土模板 基础垫层模板 | m2 | 23.81 | 49.39 | 1175.98 | 687.63 | 25
4 | 011702001002 | 基础 | 1、现浇带形基础 复合木模 | m2 | 58.91 | 46.95 | 2765.82 | 1343.74 | 71.28
5 | 011702001003 | 基础 | 1、现浇混凝土 独立基础 复合木模 | m2 | 32.82 | 45.09 | 1479.85 | 702.68 | 25.93
6 | 011702002001 | 矩形柱 | 1、现浇混凝土 矩形柱 复合木模~支模高度3.6m以内 | m2 | 28.88 | 55.82 | 1612.08 | 838.68 | 50.54
7 | 011702002002 | 矩形柱 | 1、现浇混凝土 矩形柱 复合木模~支模高度4.5(m) | m2 | 113.92 | 59.12 | 6734.95 | 3538.36 | 208.47
8 | 011702003001 | 构造柱 | 1、现浇混凝土 构造柱 | m2 | 56.59 | 51.57 | 2918.35 | 1301.57 | 48.1
9 | 011702006002 | 矩形梁 | 1、现浇混凝土 矩形梁 复合木模~支模高度4.5(m) | m2 | 342.26 | 75.36 | 25792.71 | 13577.45 | 961.75
10 | 011702006003 | 矩形梁 | 1、现浇混凝土 斜梁 复合木模~支模高度5(m) | m2 | 96.83 | 91.05 | 8816.37 | 4859.9 | 285.65
11 | 011702008001 | 圈梁 | 1、现浇混凝土 直形圈梁 复合木模 | m2 | 17.33 | 55.78 | 966.67 | 581.07 | 11.26
12 | 011702009001 | 过梁 | 1、现浇混凝土 直形过梁 复合木模 | m2 | 7.42 | 55.78 | 413.89 | 248.79 | 4.82
本页小计 | [6 empty] | 66562.12 | 35458.11 | 2260.35
【表10.2.2-16】
施工技术措施项目清单与计价表
单位(专业)工程名称:单位工程-建筑 | [5 empty] | 标段: |  |  | 第2页 共2页
序号 | 项目编码 | 项目名称 | 项目特征 | 计量 单位 | 工程量 | 金 额 (元) |  |  |  |  | 备注
[6 empty] | 综合单价 | 合价 | 其中
[8 empty] | 人工费 | 机械费 | 暂估价
13 | 011702016001 | 平板 | 1、现浇混凝土 板 复合木模~支模高度4.5(m) | m2 | 180.60 | 54.71 | 9880.63 | 4589.05 | 411.77
14 | 011702016002 | 平板 | 1、现浇混凝土 斜板、坡屋面板 复合木模~支模高度4.1(m) | m2 | 226.49 | 72.41 | 16400.14 | 7234.09 | 643.23
15 | 011702022001 | 天沟、檐沟 | 1、现浇混凝土天沟、挑檐模板 | m2 | 112.36 | 85.24 | 9577.57 | 5352.83 | 152.81
16 | 011702024001 | 楼梯 | 1、现浇混凝土直形楼梯 复合木模 | m2 | 44.12 | 166.15 | 7330.54 | 4267.29 | 200.3
17 | 011702025001 | 其他现浇构件 | 压顶、窗台板复合木模 | m2 | 14.52 | 55.78 | 809.93 | 486.86 | 9.44
18 | 011703001001 | 垂直运输 | 1、混凝土结构建筑物垂直运输 檐高20m内~层高4.5(m) | m2 | 480.48 | 23.92 | 11493.08 |  | 9311.7
19 | 011705001001 | 大型机械设备进出场及安拆 | 1、履带式挖掘机1M3以内 场外运输费用 | 台次 | 1 | 4090.45 | 4090.45 | 596 | 1731.58
本页小计 | [6 empty] | 59582.34 | 22526.12 | 12460.83
合计 | [6 empty] | 126144.46 | 57984.23 | 14721.18

## 1_表10_2_2-17 综合单价计算表
【表10.2.2-17】
综合单价计算表
单位(专业)工程名称:单位工程-建筑 | [5 empty] | 标段: |  |  | 第1页 共11页
清单 序号 | 项目编码 (定额编码) | 清单（定额） 项目名称 | 计量 单位 | 数量 | 综 合 单 价 (元) | [5 empty] | 合计 (元)
[5 empty] | 人工费 | 材料 (设备) 费 | 机械费 | 管理费 | 利润 | 小计
|  | A 土石方工程 | [8 empty] | 7913.45
1 | 010101003001 | 挖沟槽土方 | m3 | 91.86 | 2.93 |  | 2.66 | 0.82 | 0.4 | 6.81 | 625.57
| 1-21 | 挖掘机挖槽坑土方 不装车 三类土 | m3 | 91.86 | 2.93 |  | 2.66 | 0.82 | 0.4 | 6.81 | 625.57
2 | 010101004001 | 挖基坑土方 | m3 | 237.41 | 2.93 |  | 2.66 | 0.82 | 0.4 | 6.81 | 1616.76
| 1-21 | 挖掘机挖槽坑土方 不装车 三类土 | m3 | 237.41 | 2.93 |  | 2.66 | 0.82 | 0.4 | 6.81 | 1616.76
3 | 010103001001 | 回填方 | m3 | 242.31 | 12.94 |  | 0.54 | 2.03 | 0.99 | 16.5 | 3998.12
| 1-80 | 人工就地回填土 夯实 | m3 | 242.31 | 12.94 |  | 0.54 | 2.03 | 0.99 | 16.5 | 3998.12
4 | 010103002001 | 余方弃置 | m3 | 100.00 | 0.89 |  | 12.89 | 1.98 | 0.97 | 16.73 | 1673
| 1-36 | 挖掘机装车 土方 | m3 | 100 | 0.53 |  | 2.76 | 0.47 | 0.23 | 3.99 | 399
| 1-39+1-40*2换 | 自卸汽车运土 ~运距3000(m) | m3 | 100 | 0.36 |  | 10.13 | 1.51 | 0.74 | 12.74 | 1274
|  | D 砌筑工程 | [8 empty] | 87136.87
5 | 010401001001 | 砖基础 | m3 | 20.61 | 249.43 | 478.3 | 12.25 | 39.39 | 19.25 | 798.62 | 16459.56
| 4-1换 | 混凝土实心砖基础 墙厚1砖^水泥砂浆 M10.0 | m3 | 20.61 | 129.16 | 353.11 | 6.23 | 20.38 | 9.96 | 518.84 | 10693.29
| 9-44换 | 砖基础上防水砂浆防潮层 ^水泥砂浆 1:2 | m2 | 24.36 | 1.2 | 11.88 | 0.57 | 0.27 | 0.13 | 14.05 | 342.26
| 9-43换 | 立面防水砂浆防潮层 ^水泥砂浆 1:2 | 100m2 | 1.9289 | 1269.93 | 1187.65 | 57.12 | 199.7 | 97.62 | 2812.02 | 5424.11
6 | 010401004001 | 多孔砖墙 | m3 | 120.02 | 130.26 | 357.86 | 5.12 | 20.37 | 9.96 | 523.57 | 62838.87
| 4-41换 | 非黏土烧结多孔砖 墙厚1砖^混合砂浆 M5.0 | 10m3 | 12.002 | 1302.56 | 3578.59 | 51.16 | 203.66 | 99.56 | 5235.53 | 62836.83
7 | 010401004002 | 多孔砖墙 | m3 | 2.58 | 167.02 | 354.48 | 4.03 | 25.71 | 12.57 | 563.81 | 1454.63
| 4-42换 | 非黏土烧结多孔砖 墙厚1/2砖^混合砂浆 M5.0 | 10m3 | 0.258 | 1670.17 | 3544.8 | 40.33 | 257.13 | 125.7 | 5638.13 | 1454.64
8 | 010404001001 | 垫层 | m3 | 21.54 | 54.83 | 227.81 | 1.2 | 8.42 | 4.11 | 296.37 | 6383.81
| 4-87 | 碎石垫层 干铺 | m3 | 21.54 | 54.83 | 227.81 | 1.2 | 8.42 | 4.11 | 296.37 | 6383.81
|  | E 混凝土及钢筋混凝土工程 | [8 empty] | 304585.89
9 | 010501001001 | 垫层 | m3 | 17.23 | 45.12 | 505.39 | 0.71 | 6.89 | 3.37 | 561.48 | 9674.3
【表10.2.2-17】
综合单价计算表
单位(专业)工程名称:单位工程-建筑 | [5 empty] | 标段: |  |  | 第2页 共11页
清单 序号 | 项目编码 (定额编码) | 清单（定额） 项目名称 | 计量 单位 | 数量 | 综 合 单 价 (元) | [5 empty] | 合计 (元)
[5 empty] | 人工费 | 材料 (设备) 费 | 机械费 | 管理费 | 利润 | 小计
| 5-1换 | 现浇混凝土 基础 垫层^非泵送商品混凝土 C20 | m3 | 17.23 | 45.12 | 505.39 | 0.71 | 6.89 | 3.37 | 561.48 | 9674.3
10 | 010501001002 | 垫层 | m3 | 14.71 | 45.12 | 468.02 | 0.71 | 6.89 | 3.37 | 524.11 | 7709.66
| 5-1 | 现浇混凝土 基础 垫层^非泵送商品砼C15 | m3 | 14.71 | 45.12 | 468.02 | 0.71 | 6.89 | 3.37 | 524.11 | 7709.66
11 | 010501002001 | 带形基础 | m3 | 11.77 | 26.54 | 539.26 | 0.27 | 4.02 | 1.97 | 572.06 | 6733.15
| 5-3换 | 现浇混凝土 基础 混凝土^泵送商品混凝土 C25 | m3 | 11.77 | 26.54 | 539.26 | 0.27 | 4.02 | 1.97 | 572.06 | 6733.15
12 | 010501003001 | 独立基础 | m3 | 32.03 | 26.54 | 539.26 | 0.27 | 4.02 | 1.97 | 572.06 | 18323.08
| 5-3换 | 现浇混凝土 基础 混凝土^泵送商品混凝土 C25 | m3 | 32.03 | 26.54 | 539.26 | 0.27 | 4.02 | 1.97 | 572.06 | 18323.08
13 | 010502001001 | 矩形柱 | m3 | 31.97 | 96.7 | 543.7 | 0.46 | 14.59 | 7.13 | 662.58 | 21182.68
| 5-6换 | 现浇混凝土 矩形柱、异形柱、圆形柱浇捣^泵送商品混凝土 C25 | m3 | 31.97 | 96.7 | 543.7 | 0.46 | 14.59 | 7.13 | 662.58 | 21182.68
14 | 010502002001 | 构造柱 | m3 | 5.09 | 164.09 | 523.45 | 0.69 | 24.74 | 12.09 | 725.06 | 3690.56
| 5-7换 | 现浇混凝土 构造柱^非泵送商品混凝土 C25 | m3 | 5.09 | 164.09 | 523.45 | 0.69 | 24.74 | 12.09 | 725.06 | 3690.56
15 | 010503001001 | 基础梁 | m3 | 0.74 | 29.98 | 542.13 | 0.46 | 4.57 | 2.23 | 579.37 | 428.73
| 5-8换 | 现浇混凝土 基础梁^泵送商品混凝土 C25 | 10m3 | 0.074 | 299.79 | 5421.26 | 4.57 | 45.7 | 22.34 | 5793.66 | 428.73
16 | 010503002001 | 矩形梁 | m3 | 43.54 | 40.45 | 541.97 | 0.46 | 6.14 | 3 | 592.02 | 25776.55
| 5-9换 | 现浇混凝土 矩形梁、异形梁、弧形梁^泵送商品混凝土 C25 | m3 | 43.54 | 40.45 | 541.97 | 0.46 | 6.14 | 3 | 592.02 | 25776.55
17 | 010503002002 | 斜梁 | m3 | 10.51 | 43.17 | 544.27 | 0.46 | 6.55 | 3.2 | 597.65 | 6281.3
| 5-11换 | 现浇混凝土 斜梁^泵送商品混凝土 C25 | m3 | 10.51 | 43.17 | 544.27 | 0.46 | 6.55 | 3.2 | 597.65 | 6281.3
18 | 010503004001 | 圈梁 | m3 | 1.94 | 110.1 | 530.43 | 0.69 | 16.63 | 8.13 | 665.98 | 1292
| 5-10 | 现浇混凝土 圈梁、过梁、拱形梁^非泵送商品砼C25 | m3 | 1.94 | 110.1 | 530.43 | 0.69 | 16.63 | 8.13 | 665.98 | 1292
19 | 010503005001 | 过梁 | m3 | 0.49 | 110.1 | 530.43 | 0.69 | 16.63 | 8.13 | 665.98 | 326.33
【表10.2.2-17】
综合单价计算表
单位(专业)工程名称:单位工程-建筑 | [5 empty] | 标段: |  |  | 第3页 共11页
清单 序号 | 项目编码 (定额编码) | 清单（定额） 项目名称 | 计量 单位 | 数量 | 综 合 单 价 (元) | [5 empty] | 合计 (元)
[5 empty] | 人工费 | 材料 (设备) 费 | 机械费 | 管理费 | 利润 | 小计
| 5-10 | 现浇混凝土 圈梁、过梁、拱形梁^非泵送商品砼C25 | m3 | 0.49 | 110.1 | 530.43 | 0.69 | 16.63 | 8.13 | 665.98 | 326.33
20 | 010505003001 | 平板 | m3 | 21.67 | 46.7 | 546.53 | 0.82 | 7.14 | 3.49 | 604.68 | 13103.42
| 5-16换 | 现浇混凝土 平板^泵送商品混凝土 C25 | m3 | 21.67 | 46.7 | 546.53 | 0.82 | 7.14 | 3.49 | 604.68 | 13103.42
21 | 010505003002 | 斜板 | m3 | 27.92 | 51.3 | 564.85 | 0.82 | 7.83 | 3.83 | 628.63 | 17551.35
| 5-19换 | 现浇混凝土 斜板、坡屋面板^泵送商品混凝土 C25 | m3 | 27.92 | 51.3 | 564.85 | 0.82 | 7.83 | 3.83 | 628.63 | 17551.35
22 | 010505007001 | 天沟(檐沟）、挑檐板 | m3 | 8.11 | 90.44 | 562.96 | 1.79 | 13.86 | 6.78 | 675.83 | 5480.98
| 5-21换 | 现浇混凝土 檐沟、挑檐^泵送商品混凝土 C25 | m3 | 8.11 | 90.44 | 562.96 | 1.79 | 13.86 | 6.78 | 675.83 | 5480.98
23 | 010506001001 | 直形楼梯 | m2 | 44.12 | 17.21 | 132.39 | 0.16 | 2.61 | 1.27 | 153.64 | 6778.6
| 5-24换 | 现浇混凝土 楼梯 直形^泵送商品混凝土 C25 | m2 | 44.12 | 17.21 | 132.39 | 0.16 | 2.61 | 1.27 | 153.64 | 6778.6
24 | 010507003001 | 地沟 | m | 5.00 | 28.31 | 43.16 | 0.47 | 4.32 | 2.11 | 78.37 | 391.85
| 17-182换 | 混凝土明沟^泵送商品混凝土 C20 | 10m | 0.5 | 283.09 | 431.62 | 4.69 | 43.23 | 21.13 | 783.76 | 391.88
25 | 010507001001 | 散水 | m2 | 31.84 | 25.42 | 65.2 | 0.49 | 3.89 | 1.9 | 96.9 | 3085.3
| 17-179换 | 砼面墙脚护坡^水泥砂浆 1:2.5 | m2 | 31.84 | 25.42 | 65.2 | 0.49 | 3.89 | 1.9 | 96.9 | 3085.3
26 | 010507004001 | 台阶 | m2 | 17.99 | 93.83 | 153.83 | 1.27 | 14.28 | 6.98 | 270.19 | 4860.72
| 17-187换 | 混凝土台阶^水泥砂浆 1:2.5 | m2 | 17.99 | 93.83 | 153.83 | 1.27 | 14.28 | 6.98 | 270.19 | 4860.72
27 | 010507005001 | 扶手、压顶 | m3 | 1.74 | 158.48 | 534.79 | 0.69 | 23.9 | 11.68 | 729.54 | 1269.4
| 5-27换 | 现浇混凝土 扶手、压顶^非泵送商品混凝土 C25 | m3 | 1.74 | 158.48 | 534.79 | 0.69 | 23.9 | 11.68 | 729.54 | 1269.4
28 | 010515001001 | 现浇构件钢筋 | t | 0.341 | 1217.48 | 5676.8 | 59.85 | 192.13 | 93.92 | 7240.18 | 2468.9
| 5-48 | 箍筋 带肋钢筋 HRB400以内 直径（mm以内）10 | t | 0.341 | 1217.48 | 5676.8 | 59.85 | 192.13 | 93.92 | 7240.18 | 2468.9
29 | 010515001002 | 现浇构件钢筋 | t | 3.547 | 1217.48 | 5406.5 | 59.85 | 192.13 | 93.92 | 6969.88 | 24722.16
| 5-48 | 箍筋 带肋钢筋 HRB400以内 直径（mm以内）10 | t | 3.547 | 1217.48 | 5406.5 | 59.85 | 192.13 | 93.92 | 6969.88 | 24722.16
【表10.2.2-17】
综合单价计算表
单位(专业)工程名称:单位工程-建筑 | [5 empty] | 标段: |  |  | 第4页 共11页
清单 序号 | 项目编码 (定额编码) | 清单（定额） 项目名称 | 计量 单位 | 数量 | 综 合 单 价 (元) | [5 empty] | 合计 (元)
[5 empty] | 人工费 | 材料 (设备) 费 | 机械费 | 管理费 | 利润 | 小计
30 | 010515001004 | 现浇构件钢筋 | t | 0.641 | 611.94 | 5657.37 | 24.56 | 95.71 | 46.79 | 6436.37 | 4125.71
| 5-38 | 现浇构件带肋钢筋 HRB400以内 直径（mm以内）10 | t | 0.641 | 611.94 | 5657.37 | 24.56 | 95.71 | 46.79 | 6436.37 | 4125.71
31 | 010515001005 | 现浇构件钢筋 | t | 6.344 | 611.94 | 5387.07 | 24.56 | 95.71 | 46.79 | 6166.07 | 39117.55
| 5-38 | 现浇构件带肋钢筋 HRB400以内 直径（mm以内）10 | t | 6.344 | 611.94 | 5387.07 | 24.56 | 95.71 | 46.79 | 6166.07 | 39117.55
32 | 010515001006 | 现浇构件钢筋 | t | 0.371 | 611.94 | 5169.81 | 24.56 | 95.71 | 46.79 | 5948.81 | 2207.01
| 5-38 | 现浇构件带肋钢筋 HRB400以内 直径（mm以内）10 | t | 0.371 | 611.94 | 5169.81 | 24.56 | 95.71 | 46.79 | 5948.81 | 2207.01
33 | 010515001007 | 现浇构件钢筋 | t | 2.516 | 611.94 | 5106.57 | 24.56 | 95.71 | 46.79 | 5885.57 | 14808.09
| 5-38 | 现浇构件带肋钢筋 HRB400以内 直径（mm以内）10 | t | 2.516 | 611.94 | 5106.57 | 24.56 | 95.71 | 46.79 | 5885.57 | 14808.09
34 | 010515001008 | 现浇构件钢筋 | t | 0.108 | 611.94 | 5106.57 | 24.56 | 95.71 | 46.79 | 5885.57 | 635.64
| 5-38 | 现浇构件带肋钢筋 HRB400以内 直径（mm以内）10 | t | 0.108 | 611.94 | 5106.57 | 24.56 | 95.71 | 46.79 | 5885.57 | 635.64
35 | 010515001009 | 现浇构件钢筋 | t | 3.908 | 611.94 | 5035.17 | 24.56 | 95.71 | 46.79 | 5814.17 | 22721.78
| 5-38 | 现浇构件带肋钢筋 HRB400以内 直径（mm以内）10 | t | 3.908 | 611.94 | 5035.17 | 24.56 | 95.71 | 46.79 | 5814.17 | 22721.78
36 | 010515001010 | 现浇构件钢筋 | t | 0.848 | 611.94 | 5035.17 | 24.56 | 95.71 | 46.79 | 5814.17 | 4930.42
| 5-38 | 现浇构件带肋钢筋 HRB400以内 直径（mm以内）10 | t | 0.848 | 611.94 | 5035.17 | 24.56 | 95.71 | 46.79 | 5814.17 | 4930.42
37 | 010515001011 | 现浇构件钢筋 | t | 4.198 | 611.94 | 5035.17 | 24.56 | 95.71 | 46.79 | 5814.17 | 24407.89
| 5-38 | 现浇构件带肋钢筋 HRB400以内 直径（mm以内）10 | t | 4.198 | 611.94 | 5035.17 | 24.56 | 95.71 | 46.79 | 5814.17 | 24407.89
38 | 010515001012 | 现浇构件钢筋 | t | 1.540 | 611.94 | 5035.17 | 24.56 | 95.71 | 46.79 | 5814.17 | 8953.82
| 5-38 | 现浇构件带肋钢筋 HRB400以内 直径（mm以内）10 | t | 1.54 | 611.94 | 5035.17 | 24.56 | 95.71 | 46.79 | 5814.17 | 8953.82
39 | 010516002001 | 预埋铁件 | t | 0.133 | 2816.25 | 5835.65 | 1920.04 | 711.5 | 347.81 | 11631.25 | 1546.96
【表10.2.2-17】
综合单价计算表
单位(专业)工程名称:单位工程-建筑 | [5 empty] | 标段: |  |  | 第5页 共11页
清单 序号 | 项目编码 (定额编码) | 清单（定额） 项目名称 | 计量 单位 | 数量 | 综 合 单 价 (元) | [5 empty] | 合计 (元)
[5 empty] | 人工费 | 材料 (设备) 费 | 机械费 | 管理费 | 利润 | 小计
| 5-95 | 预埋铁件 25kg/块以内 | t | 0.133 | 2816.25 | 5835.65 | 1920.04 | 711.5 | 347.81 | 11631.25 | 1546.96
|  | G 木结构工程 | [8 empty] | 2251.13
40 | 010703001001 | 屋面木基层 | m2 | 258.75 | 2.6 | 5.52 |  | 0.39 | 0.19 | 8.7 | 2251.13
| 7-31 | 混凝土上钉顺水条、挂瓦条 | m2 | 258.75 | 2.6 | 5.52 |  | 0.39 | 0.19 | 8.7 | 2251.13
|  | H 门窗工程 | [8 empty] | 58245.73
41 | 010802001001 | 金属（塑钢）门 | 樘 | 3 | 80.96 | 714.2 |  | 12.16 | 5.94 | 813.26 | 2439.78
| 8-41*A0.8换 | 隔热断桥铝合金平开门安装`设计为普通铝合金型材+单片玻璃时 | 100m2 | 0.0504 | 1959.66 | 37384.29 |  | 294.33 | 143.88 | 39782.16 | 2005.02
| 8-165 | 单开执手锁安装 | 10把 | 0.3 | 248.63 | 799.33 |  | 37.34 | 18.25 | 1103.55 | 331.07
| 8-176 | 门吸安装 | 10个 | 0.3 | 55.23 | 44.4 |  | 8.3 | 4.06 | 111.99 | 33.6
| 8-177 | 门合页安装 | 10个 | 0.6 | 88.24 | 8.86 |  | 13.25 | 6.48 | 116.83 | 70.1
42 | 010802001002 | 金属（塑钢）门 | 樘 | 2 | 614.55 | 4715.23 |  | 92.3 | 45.12 | 5467.2 | 10934.4
| 8-168 | 管子拉手安装 | 10把 | 0.8 | 77.12 | 346.35 |  | 11.58 | 5.66 | 440.71 | 352.57
| 8-42*A0.8换 | 铝合金地弹门安装`设计为普通铝合金型材+单片玻璃时 | 100m2 | 0.216 | 3336.14 | 30807.62 |  | 501.08 | 244.94 | 34889.78 | 7536.19
| 8-173 | 自由门地弹簧安装 | 10个 | 0.8 | 382.01 | 3070.4 |  | 57.38 | 28.05 | 3537.84 | 2830.27
| 8-178 | 玻璃门合页安装 | 10个 | 1.6 | 88.24 | 26.63 |  | 13.25 | 6.48 | 134.6 | 215.36
43 | 010802001003 | 金属（塑钢）门 | 樘 | 2 | 247.22 | 2078.03 |  | 37.13 | 18.15 | 2380.53 | 4761.06
| 8-42*A0.8换 | 铝合金地弹门安装`设计为普通铝合金型材+单片玻璃时 | 100m2 | 0.072 | 3336.14 | 38445.34 |  | 501.08 | 244.94 | 42527.5 | 3061.98
| 8-168 | 管子拉手安装 | 10把 | 0.4 | 77.12 | 346.35 |  | 11.58 | 5.66 | 440.71 | 176.28
| 8-173 | 自由门地弹簧安装 | 10个 | 0.4 | 382.01 | 3070.4 |  | 57.38 | 28.05 | 3537.84 | 1415.14
| 8-178 | 玻璃门合页安装 | 10个 | 0.8 | 88.24 | 26.63 |  | 13.25 | 6.48 | 134.6 | 107.68
44 | 010802003002 | 钢质防火门 | 樘 | 1 | 106.12 | 1766.84 |  | 15.94 | 7.79 | 1896.69 | 1896.69
| 8-48 | 钢质防火门安装 | 100m2 | 0.0315 | 2513.19 | 53579.89 |  | 377.47 | 184.52 | 56655.07 | 1784.63
| 8-188 | 顺位器安装 | 10个 | 0.1 | 134.75 | 168.75 |  | 20.24 | 9.89 | 333.63 | 33.36
| 8-186 | 明装闭门器 | 10个 | 0.1 | 134.75 | 621.96 |  | 20.24 | 9.89 | 786.84 | 78.68
【表10.2.2-17】
综合单价计算表
单位(专业)工程名称:单位工程-建筑 | [5 empty] | 标段: |  |  | 第6页 共11页
清单 序号 | 项目编码 (定额编码) | 清单（定额） 项目名称 | 计量 单位 | 数量 | 综 合 单 价 (元) | [5 empty] | 合计 (元)
[5 empty] | 人工费 | 材料 (设备) 费 | 机械费 | 管理费 | 利润 | 小计
45 | 010807001001 | 金属（塑钢、断桥）窗 | m2 | 121.41 | 16.01 | 295.16 |  | 2.4 | 1.18 | 314.75 | 38213.8
| 8-110*A0.8换 | 隔热断桥铝合金推拉窗安装`设计为普通铝合金型材+单片玻璃时 | 100m2 | 1.2141 | 1600.7 | 29515.91 |  | 240.42 | 117.52 | 31474.55 | 38213.25
|  | J 屋面及防水工程 | [8 empty] | 59880.92
46 | 010901001001 | 瓦屋面 | m2 | 258.75 | 9.46 | 28.83 | 0.04 | 1.42 | 0.7 | 40.45 | 10466.44
| 9-10 | 瓦屋面 彩色水泥瓦 屋面基层 杉木条 | m2 | 258.75 | 8.82 | 25.36 |  | 1.32 | 0.65 | 36.15 | 9353.81
| 9-14换 | 瓦屋面 彩色水泥瓦屋脊 水泥砂浆粘贴^混合砂浆 1:1:4 | m | 43.17 | 3.86 | 20.77 | 0.25 | 0.62 | 0.3 | 25.8 | 1113.79
47 | 010902001001 | 屋面卷材防水 | m2 | 258.75 | 3.28 | 35.11 |  | 0.49 | 0.24 | 39.12 | 10122.3
| 9-47 | 平面改性沥青卷材 热熔法~一层 | m2 | 258.75 | 3.28 | 35.11 |  | 0.49 | 0.24 | 39.12 | 10122.3
48 | 010902001002 | 屋面卷材防水 | m2 | 95.97 | 2.73 | 30.86 |  | 0.41 | 0.2 | 34.2 | 3282.17
| 9-51 | 平面改性沥青卷材 自粘法~一层 | m2 | 95.97 | 2.73 | 30.86 |  | 0.41 | 0.2 | 34.2 | 3282.17
49 | 010902002002 | 屋面涂膜防水 | m2 | 95.97 | 3.45 | 66.92 |  | 0.52 | 0.25 | 71.14 | 6827.31
| 9-76 | 平面改性沥青防水涂料 ~2mm厚 | m2 | 95.97 | 3.45 | 66.92 |  | 0.52 | 0.25 | 71.14 | 6827.31
50 | 010902002003 | 屋面涂膜防水 | m2 | 95.97 | 1.31 | 2.09 |  | 0.2 | 0.1 | 3.7 | 355.09
| 9-99 | 铝基反光隔热涂料 涂刷一遍 | m2 | 95.97 | 1.31 | 2.09 |  | 0.2 | 0.1 | 3.7 | 355.09
51 | 010902003001 | 屋面刚性层 | m2 | 258.75 | 14.61 | 41.43 | 0.78 | 2.31 | 1.13 | 60.26 | 15592.28
| 5-52 | 钢筋网片 | t | 0.766697 | 877.61 | 6158.62 | 188.93 | 160.09 | 78.26 | 7463.51 | 5722.25
| 9-1换 | 刚性屋面 细石混凝土面层 ^现浇现拌混凝土 C20（40）~厚40mm | m2 | 258.75 | 12.01 | 23.18 | 0.22 | 1.84 | 0.9 | 38.15 | 9871.31
52 | 010903003001 | 墙面砂浆防水(防潮） | m2 | 487.45 | 11.5 | 5.21 | 0.22 | 1.76 | 0.86 | 19.55 | 9529.65
| 9-43换 | 立面防水砂浆防潮层 ^防水砂浆 | m2 | 487.45 | 11.5 | 5.21 | 0.22 | 1.76 | 0.86 | 19.55 | 9529.65
53 | 010904002001 | 楼（地）面涂膜防水 | m2 | 52.09 | 3.45 | 66.92 |  | 0.52 | 0.25 | 71.14 | 3705.68
| 9-76 | 平面改性沥青防水涂料 ~2mm厚 | m2 | 52.09 | 3.45 | 66.92 |  | 0.52 | 0.25 | 71.14 | 3705.68
|  | K 保温、隔热、防腐工程 | [8 empty] | 4657.5
【表10.2.2-17】
综合单价计算表
单位(专业)工程名称:单位工程-建筑 | [5 empty] | 标段: |  |  | 第7页 共11页
清单 序号 | 项目编码 (定额编码) | 清单（定额） 项目名称 | 计量 单位 | 数量 | 综 合 单 价 (元) | [5 empty] | 合计 (元)
[5 empty] | 人工费 | 材料 (设备) 费 | 机械费 | 管理费 | 利润 | 小计
54 | 011001001001 | 保温隔热屋面 | m2 | 258.75 | 5.29 | 11.51 | 0.01 | 0.8 | 0.39 | 18 | 4657.5
| 10-33 | 屋面聚苯乙烯泡沫保温板 30mm厚 | m2 | 258.75 | 5.29 | 11.51 | 0.01 | 0.8 | 0.39 | 18 | 4657.5
|  | L 楼地面装饰工程 | [8 empty] | 85203.05
55 | 011101006001 | 平面砂浆找平层 | m2 | 32.39 | 11.67 | 9.24 | 0.55 | 1.84 | 0.9 | 24.2 | 783.84
| 11-1换 | 砂浆找平层^水泥砂浆 1:3~厚20mm | m2 | 32.39 | 10.19 | 8.56 | 0.55 | 1.62 | 0.79 | 21.71 | 703.19
| 11-4 | 素水泥浆一道 | m2 | 32.39 | 1.48 | 0.68 |  | 0.22 | 0.11 | 2.49 | 80.65
56 | 011101006003 | 平面砂浆找平层 | m2 | 5.52 | 11.67 | 9.24 | 0.55 | 1.84 | 0.9 | 24.2 | 133.58
| 11-1换 | 砂浆找平层^水泥砂浆 1:3~厚20mm | m2 | 5.52 | 10.19 | 8.56 | 0.55 | 1.62 | 0.79 | 21.71 | 119.84
| 11-4 | 素水泥浆一道 | m2 | 5.52 | 1.48 | 0.68 |  | 0.22 | 0.11 | 2.49 | 13.74
57 | 011101006004 | 平面砂浆找平层 | m2 | 258.75 | 8.99 | 6.43 | 0.41 | 1.42 | 0.69 | 17.94 | 4641.98
| 11-1+11-3*-5换 | 砂浆找平层^水泥砂浆 1:3~厚15(mm) | m2 | 258.75 | 8.99 | 6.43 | 0.41 | 1.42 | 0.69 | 17.94 | 4641.98
58 | 011101006006 | 平面砂浆找平层 | m2 | 25.41 | 10.19 | 8.56 | 0.55 | 1.62 | 0.79 | 21.71 | 551.65
| 11-1换 | 砂浆找平层^水泥砂浆 1:3~厚20mm | m2 | 25.41 | 10.19 | 8.56 | 0.55 | 1.62 | 0.79 | 21.71 | 551.65
59 | 011102001001 | 石材楼地面 | m2 | 29.04 | 32.46 | 175.5 | 0.55 | 4.96 | 2.43 | 215.9 | 6269.74
| 11-31*A0.85换 | 石材楼地面 干混砂浆铺贴^水泥砂浆 1:3`如采用干硬性水泥砂浆的 | m2 | 29.04 | 32.46 | 175.5 | 0.55 | 4.96 | 2.43 | 215.9 | 6269.74
60 | 011102003001 | 块料楼地面 | m2 | 330.97 | 32.88 | 93.3 | 0.55 | 5.03 | 2.46 | 134.22 | 44422.79
| 11-47*A0.85换 | 地砖楼地面（干混砂浆铺贴） 周长2400mm以外 密缝`如采用干硬性水泥砂浆的^水泥砂浆 1:3 | m2 | 330.97 | 32.88 | 93.3 | 0.55 | 5.03 | 2.46 | 134.22 | 44422.79
61 | 011102003002 | 块料楼地面 | m2 | 37.91 | 31.09 | 60.96 | 0.55 | 4.76 | 2.33 | 99.69 | 3779.25
| 11-44*A0.85换 | 地砖楼地面（干混砂浆铺贴） 周长1200mm以内 密缝 `如采用干硬性水泥砂浆的^水泥砂浆 1:3 | m2 | 37.91 | 31.09 | 60.96 | 0.55 | 4.76 | 2.33 | 99.69 | 3779.25
62 | 011105002001 | 石材踢脚线 | m2 | 38.14 | 53.34 | 177.46 | 0.41 | 8.08 | 3.95 | 243.24 | 9277.17
| 11-96换 | 石材踢脚线 干混砂浆铺贴^水泥砂浆 1:2 | m2 | 38.14 | 53.34 | 177.46 | 0.41 | 8.08 | 3.95 | 243.24 | 9277.17
【表10.2.2-17】
综合单价计算表
单位(专业)工程名称:单位工程-建筑 | [5 empty] | 标段: |  |  | 第8页 共11页
清单 序号 | 项目编码 (定额编码) | 清单（定额） 项目名称 | 计量 单位 | 数量 | 综 合 单 价 (元) | [5 empty] | 合计 (元)
[5 empty] | 人工费 | 材料 (设备) 费 | 机械费 | 管理费 | 利润 | 小计
63 | 011105003001 | 块料踢脚线 | m2 | 4.81 | 64.63 | 43.13 | 0.41 | 9.77 | 4.78 | 122.72 | 590.28
| 11-97换 | 陶瓷地面砖踢脚线 干混砂浆铺贴^水泥砂浆 1:2 | m2 | 4.81 | 64.63 | 43.13 | 0.41 | 9.77 | 4.78 | 122.72 | 590.28
64 | 011106001001 | 石材楼梯面层 | m2 | 44.12 | 55.79 | 251.32 | 0.87 | 8.52 | 4.16 | 320.66 | 14147.52
| 11-114换 | 石材楼梯面 干混砂浆铺贴^水泥砂浆 1:3 | m2 | 44.12 | 55.79 | 251.32 | 0.87 | 8.52 | 4.16 | 320.66 | 14147.52
65 | 011108003001 | 块料零星项目 | m2 | 5.00 | 82.11 | 20.58 |  | 12.33 | 6.03 | 121.05 | 605.25
| 11-145 | 零星装饰项目 缸砖 粘结剂铺贴 | 100m2 | 0.05 | 8210.74 | 2057.51 |  | 1233.22 | 602.84 | 12104.31 | 605.22
|  | M 墙、柱面装饰与隔断、幕墙工程 | [8 empty] | 77557.73
66 | 011201001001 | 墙面一般抹灰 | m2 | 229.80 | 27.51 | 13.31 | 0.31 | 4.19 | 2.05 | 47.37 | 10885.63
| 12-2+12-3-1*-6;+12-3-2*-6换 | 外墙砂浆抹灰 14+6mm厚^水泥砂浆 1:2.5`抹灰实际遍数：1~基层厚8(mm) 面层厚0(mm) | 100m2 | 2.298 | 1428.96 | 405.45 | 25.12 | 218.6 | 106.86 | 2184.99 | 5021.11
| 10-22换 | 墙柱面耐碱玻纤网格布 抗裂保护层设计4mm厚`实际厚度为5(mm)： | m2 | 229.8 | 13.22 | 9.26 | 0.06 | 2 | 0.98 | 25.52 | 5864.5
67 | 011201001002 | 墙面一般抹灰 | m2 | 257.64 | 27.51 | 11.79 | 0.31 | 4.19 | 2.05 | 45.85 | 11812.79
| 12-2+12-3-1*-6;+12-3-2*-6换 | 外墙砂浆抹灰 14+6mm厚^水泥砂浆 1:2.5`抹灰实际遍数：1~基层厚8(mm) 面层厚0(mm) | 100m2 | 2.5764 | 1428.96 | 405.45 | 25.12 | 218.6 | 106.86 | 2184.99 | 5629.41
| 10-22换 | 墙柱面耐碱玻纤网格布 抗裂保护层设计4mm厚`实际厚度为5(mm)： | m2 | 257.64 | 13.22 | 7.74 | 0.06 | 2 | 0.98 | 24 | 6183.36
68 | 011201001003 | 墙面一般抹灰 | m2 | 208.69 | 17.51 | 8.2 | 0.41 | 2.7 | 1.32 | 30.14 | 6289.92
| 12-1+12-3-1*-1;+12-3-2*-1换 | 内墙砂浆抹灰 14+6mm厚^防水砂浆 1∶2.5~基层厚13(mm) 面层厚5(mm) | m2 | 208.69 | 17.51 | 8.2 | 0.41 | 2.7 | 1.32 | 30.14 | 6289.92
69 | 011201001004 | 墙面一般抹灰 | m2 | 245.98 | 23.16 | 23.26 | 0.88 | 3.62 | 1.77 | 52.69 | 12960.69
| 12-8 | 墙面挂钢丝网 | m2 | 245.98 | 4.51 | 8.28 |  | 0.68 | 0.33 | 13.8 | 3394.52
| 12-1+12-3-1*-1;+12-3-2*9换 | 内墙砂浆抹灰 14+6mm厚^混合砂浆1∶0.3∶3~基层厚13(mm) 面层厚15(mm) | m2 | 245.98 | 18.65 | 14.98 | 0.88 | 2.94 | 1.44 | 38.89 | 9566.16
70 | 011201001005 | 墙面一般抹灰 | m2 | 402.21 | 17.89 | 9.66 | 0.57 | 2.78 | 1.36 | 32.26 | 12975.29
【表10.2.2-17】
综合单价计算表
单位(专业)工程名称:单位工程-建筑 | [5 empty] | 标段: |  |  | 第9页 共11页
清单 序号 | 项目编码 (定额编码) | 清单（定额） 项目名称 | 计量 单位 | 数量 | 综 合 单 价 (元) | [5 empty] | 合计 (元)
[5 empty] | 人工费 | 材料 (设备) 费 | 机械费 | 管理费 | 利润 | 小计
| 12-1+12-3-1*-1;+12-3-2*-1换 | 内墙砂浆抹灰 14+6mm厚^混合砂浆1∶0.3∶3~基层厚13(mm) 面层厚5(mm) | m2 | 402.21 | 17.89 | 9.66 | 0.57 | 2.78 | 1.36 | 32.26 | 12975.29
71 | 011201001006 | 墙面一般抹灰 | m2 | 863.77 | 3.97 | 1.45 |  | 0.6 | 0.29 | 6.31 | 5450.39
| 12-7 | 墙面贴玻璃纤维网格布 | 100m2 | 8.6377 | 396.72 | 144.66 |  | 59.59 | 29.13 | 630.1 | 5442.61
72 | 011204003001 | 块料墙面 | m2 | 110.37 | 42.78 | 69.67 | 0.05 | 6.43 | 3.15 | 122.08 | 13473.97
| 12-49换 | 墙面（干混砂浆）粘贴瓷砖^防水砂浆 | m2 | 110.37 | 42.78 | 69.67 | 0.05 | 6.43 | 3.15 | 122.08 | 13473.97
73 | 011210005001 | 成品隔断 | m2 | 24.36 | 42.2 | 100.62 |  | 6.34 | 3.1 | 152.26 | 3709.05
| 12-207 | 成品卫生间隔断 | m2 | 24.36 | 42.2 | 100.62 |  | 6.34 | 3.1 | 152.26 | 3709.05
|  | N 天棚工程 | [8 empty] | 25757.53
74 | 011301001001 | 天棚抹灰 | m2 | 262.17 | 7.9 | 3.28 | 0.11 | 1.21 | 0.59 | 13.09 | 3431.81
| 12-20 | 墙面刷干粉型界面剂 | m2 | 262.17 | 4.18 | 1.36 |  | 0.63 | 0.31 | 6.48 | 1698.86
| 13-1*J0.25换 | 天棚一般抹灰^混合砂浆1∶0.5∶3`基价*0.25 | 100m2 | 2.6217 | 372.25 | 191.7 | 11.47 | 57.73 | 28.22 | 661.37 | 1733.91
75 | 011302001001 | 吊顶天棚 | m2 | 37.96 | 34.95 | 135.81 |  | 5.25 | 2.57 | 178.58 | 6778.9
| 13-53 | 装配式成品金属板天棚（300×300） U形轻钢龙骨平面 | 100m2 | 0.3796 | 3495.41 | 13581.24 |  | 525 | 256.64 | 17858.29 | 6779.01
76 | 011302001002 | 吊顶天棚 | m2 | 206.00 | 28.05 | 41.15 |  | 4.21 | 2.06 | 75.47 | 15546.82
| 13-10 | 轻钢龙骨（U50型）吊顶 平面 | 100m2 | 2.06 | 2043.96 | 1828.35 |  | 307 | 150.07 | 4329.38 | 8918.52
| 13-39 | 天棚矿棉板面层 搁放在龙骨上 | 100m2 | 2.06 | 760.95 | 2286.6 |  | 114.29 | 55.87 | 3217.71 | 6628.48
|  | P 油漆、涂料、裱糊工程 | [8 empty] | 54421.02
77 | 011407001001 | 墙面喷刷涂料 | m2 | 453.61 | 16.98 | 7.58 |  | 2.55 | 1.25 | 28.36 | 12864.38
| 14-141 | 抹灰面批刮腻子（满刮两遍） | 100m2 | 4.5361 | 993.17 | 275.88 |  | 149.17 | 72.92 | 1491.14 | 6763.96
| 14-128 | 墙、柱、天棚面刷乳胶漆 ~二遍 | 100m2 | 4.5361 | 704.52 | 482.6 |  | 105.82 | 51.73 | 1344.67 | 6099.56
78 | 011407001002 | 墙面喷刷涂料 | m2 | 487.45 |  | 70 |  |  |  | 70 | 34121.5
| 补 | 墙面喷刷涂料 | m2 | 487.45 |  | 70 |  |  |  | 70 | 34121.5
【表10.2.2-17】
综合单价计算表
单位(专业)工程名称:单位工程-建筑 | [5 empty] | 标段: |  |  | 第10页 共11页
清单 序号 | 项目编码 (定额编码) | 清单（定额） 项目名称 | 计量 单位 | 数量 | 综 合 单 价 (元) | [5 empty] | 合计 (元)
[5 empty] | 人工费 | 材料 (设备) 费 | 机械费 | 管理费 | 利润 | 小计
79 | 011407002001 | 天棚喷刷涂料 | m2 | 262.17 | 16.98 | 7.58 |  | 2.55 | 1.25 | 28.36 | 7435.14
| 14-141 | 抹灰面批刮腻子（满刮两遍） | 100m2 | 2.6217 | 993.17 | 275.88 |  | 149.17 | 72.92 | 1491.14 | 3909.32
| 14-128 | 墙、柱、天棚面刷乳胶漆 ~二遍 | 100m2 | 2.6217 | 704.52 | 482.6 |  | 105.82 | 51.73 | 1344.67 | 3525.32
|  | Q 其他装饰工程 | [8 empty] | 102326.27
80 | 011503001001 | 金属扶手、栏杆、栏板 | m | 19.88 |  | 160 |  |  |  | 160 | 3180.8
| 补 | 金属扶手、栏杆、栏板 | m | 19.88 |  | 160 |  |  |  | 160 | 3180.8
81 | 011505001001 | 洗漱台 | m2 | 2.79 | 233.59 | 189.89 |  | 35.08 | 17.15 | 475.71 | 1327.23
| 15-101 | 大理石洗漱台 台下盆 安装 | 10m2 | 0.279 | 1795.5 | 1793.27 |  | 269.68 | 131.83 | 3990.28 | 1113.29
| 15-181 | 石材磨小圆边 | 100m | 0.03473 | 1017.45 | 196.77 |  | 152.82 | 74.7 | 1441.74 | 50.07
| 15-190 | 石材台面开孔 直径60cm以内 | 10只 | 0.5 | 230.85 | 45.26 |  | 34.67 | 16.95 | 327.73 | 163.87
82 | 011506003001 | 玻璃雨篷 | m2 | 20.70 | 125.17 | 667.24 | 24.54 | 22.56 | 11.03 | 850.54 | 17606.18
| 15-114 | 夹胶玻璃简支式雨篷 | 100m2 | 0.207 | 12517.2 | 66724.11 | 2454.21 | 2256.18 | 1102.9 | 85054.6 | 17606.3
83 | 011508004001 | 金属字 | 个 | 8 | 27.36 | 128.69 |  | 4.11 | 2.01 | 162.17 | 1297.36
| 15-151 | 其他面金属美术字安装 0.2m2以内 | 10个 | 0.8 | 273.6 | 1286.89 |  | 41.09 | 20.09 | 1621.67 | 1297.34
84 | 01B001 | 大便坑 | 只 | 4 | 114.95 | 141.12 | 1.12 | 17.44 | 8.52 | 283.15 | 1132.6
| 17-170换 | 地砖面层大便坑（10只）^现浇现拌混凝土 C15（40） | 10只 | 0.4 | 1149.5 | 1411.2 | 11.18 | 174.35 | 85.23 | 2831.46 | 1132.58
85 | 01B002 | 沉降观测点 | 个 | 4 |  | 30 |  |  |  | 30 | 120
| 补 | 沉降观测点 | 个 | 4 |  | 30 |  |  |  | 30 | 120
86 | 01B003 | 责任牌 | 块 | 1 |  | 2000 |  |  |  | 2000 | 2000
| 补 | 责任牌 | 块 | 1 |  | 2000 |  |  |  | 2000 | 2000
87 | 01B004 | 复合盖板 | m2 | 2.00 | 11.29 | 116.47 | 0.62 | 1.79 | 0.88 | 131.05 | 262.1
| 17-196换 | 地沟复合盖板安装^水泥砂浆 1:2 | m2 | 2 | 11.29 | 116.47 | 0.62 | 1.79 | 0.88 | 131.05 | 262.1
88 | 01B005 | 椅子 | 把 | 36 |  | 215 |  |  |  | 215 | 7740
| 补 | 椅子 | 把 | 36 |  | 215 |  |  |  | 215 | 7740
【表10.2.2-17】
综合单价计算表
单位(专业)工程名称:单位工程-建筑 | [5 empty] | 标段: |  |  | 第11页 共11页
清单 序号 | 项目编码 (定额编码) | 清单（定额） 项目名称 | 计量 单位 | 数量 | 综 合 单 价 (元) | [5 empty] | 合计 (元)
[5 empty] | 人工费 | 材料 (设备) 费 | 机械费 | 管理费 | 利润 | 小计
89 | 01B006 | 办公桌 | 张 | 1 |  | 2600 |  |  |  | 2600 | 2600
| 补 | 办公桌 | 张 | 1 |  | 2600 |  |  |  | 2600 | 2600
90 | 01B014 | 办公桌 | 把 | 1 |  | 3300 |  |  |  | 3300 | 3300
| 补 | 办公桌 | 把 | 1 |  | 3300 |  |  |  | 3300 | 3300
91 | 01B007 | 四门书柜 | 只 | 2 |  | 2400 |  |  |  | 2400 | 4800
| 补 | 四门书柜 | 只 | 2 |  | 2400 |  |  |  | 2400 | 4800
92 | 01B008 | 旋转椅 | 把 | 1 |  | 1800 |  |  |  | 1800 | 1800
| 补 | 旋转椅 | 把 | 1 |  | 1800 |  |  |  | 1800 | 1800
93 | 01B009 | 小办公桌 | 张 | 4 |  | 950 |  |  |  | 950 | 3800
| 补 | 小办公桌 | 张 | 4 |  | 950 |  |  |  | 950 | 3800
94 | 01B011 | 挂式空调 | 台 | 2 |  | 2700 |  |  |  | 2700 | 5400
| 补 | 挂式空调 | 台 | 2 |  | 2700 |  |  |  | 2700 | 5400
95 | 01B012 | 柜式空调 | 台 | 7 |  | 6000 |  |  |  | 6000 | 42000
| 补 | 柜式空调 | 台 | 7 |  | 6000 |  |  |  | 6000 | 42000
96 | 01B013 | 吊扇 | 只 | 18 |  | 220 |  |  |  | 220 | 3960
| 补 | 吊扇 | 只 | 18 |  | 220 |  |  |  | 220 | 3960
合计 | [10 empty] | 869937.09

## 1_表10_2_2-17 综合单价计算表(技术措施)
【表10.2.2-17】
综合单价计算表
单位(专业)工程名称:单位工程-建筑 | [5 empty] | 标段: |  |  | 第1页 共2页
清单 序号 | 项目编码 (定额编码) | 清单（定额） 项目名称 | 计量 单位 | 数量 | 综 合 单 价 (元) | [5 empty] | 合计 (元)
[5 empty] | 人工费 | 材料 (设备) 费 | 机械费 | 管理费 | 利润 | 小计
|  | [请输入分部名称,电子评标勿删] | [8 empty] | 126144.46
1 | 011701001001 | 综合脚手架 | m2 | 480.48 | 13.34 | 7.11 | 1.05 | 2.15 | 1.05 | 24.7 | 11867.86
| 18-3 | 混凝土结构综合脚手架 檐高13m以内 ~层高6m以内 | 100m2 | 4.8048 | 1334.3 | 710.87 | 104.59 | 214.88 | 105.04 | 2469.68 | 11866.32
2 | 011701006001 | 满堂脚手架 | m2 | 153.78 | 8.9 | 1.74 | 0.41 | 1.39 | 0.68 | 13.12 | 2017.59
| 18-47 | 满堂脚手架 ~基本层3.6m～5.2m | 100m2 | 1.5378 | 889.53 | 173.59 | 40.87 | 139.24 | 68.06 | 1311.29 | 2016.5
3 | 011702001001 | 基础 | m2 | 23.81 | 28.88 | 12.78 | 1.05 | 4.49 | 2.19 | 49.39 | 1175.98
| 5-97 | 现浇混凝土模板 基础垫层模板 | 100m2 | 0.2381 | 2888.37 | 1277.88 | 104.5 | 448.75 | 219.36 | 4938.86 | 1175.94
4 | 011702001002 | 基础 | m2 | 58.91 | 22.81 | 17.57 | 1.21 | 3.6 | 1.76 | 46.95 | 2765.82
| 5-101 | 现浇带形基础 有梁式 复合木模 | 100m2 | 0.5891 | 2281.49 | 1756.63 | 121.39 | 359.57 | 175.77 | 4694.85 | 2765.74
5 | 011702001003 | 基础 | m2 | 32.82 | 21.41 | 17.93 | 0.79 | 3.33 | 1.63 | 45.09 | 1479.85
| 5-103 | 现浇混凝土 独立基础 复合木模 | 100m2 | 0.3282 | 2141.43 | 1793.13 | 78.94 | 332.62 | 162.59 | 4508.71 | 1479.76
6 | 011702002001 | 矩形柱 | m2 | 28.88 | 29.04 | 18.17 | 1.75 | 4.61 | 2.25 | 55.82 | 1612.08
| 5-119 | 现浇混凝土 矩形柱 复合木模~支模高度3.6m以内 | 100m2 | 0.2888 | 2903.71 | 1816.56 | 174.69 | 460.51 | 225.11 | 5580.58 | 1611.67
7 | 011702002002 | 矩形柱 | m2 | 113.92 | 31.06 | 18.9 | 1.83 | 4.92 | 2.41 | 59.12 | 6734.95
| 5-119+5-124*1换 | 现浇混凝土 矩形柱 复合木模~支模高度4.5(m) | 100m2 | 1.1392 | 3105.91 | 1889.93 | 182.75 | 492 | 240.51 | 5911.1 | 6733.93
8 | 011702003001 | 构造柱 | m2 | 56.59 | 23 | 22.4 | 0.85 | 3.57 | 1.75 | 51.57 | 2918.35
| 5-123 | 现浇混凝土 构造柱 | 100m2 | 0.5659 | 2299.96 | 2240.19 | 84.91 | 357.22 | 174.62 | 5156.9 | 2918.29
9 | 011702006002 | 矩形梁 | m2 | 342.26 | 39.67 | 23.43 | 2.81 | 6.35 | 3.1 | 75.36 | 25792.71
| 5-131+5-137*1换 | 现浇混凝土 矩形梁 复合木模~支模高度4.5(m) | 100m2 | 3.4226 | 3966.68 | 2343.28 | 281.24 | 635.1 | 310.46 | 7536.76 | 25795.31
10 | 011702006003 | 矩形梁 | m2 | 96.83 | 50.19 | 26.07 | 2.95 | 7.95 | 3.89 | 91.05 | 8816.37
| 5-136+5-137*2换 | 现浇混凝土 斜梁 复合木模~支模高度5(m) | 100m2 | 0.9683 | 5018.77 | 2607.04 | 294.69 | 794.84 | 388.55 | 9103.89 | 8815.3
11 | 011702008001 | 圈梁 | m2 | 17.33 | 33.53 | 13.96 | 0.65 | 5.13 | 2.51 | 55.78 | 966.67
【表10.2.2-17】
综合单价计算表
单位(专业)工程名称:单位工程-建筑 | [5 empty] | 标段: |  |  | 第2页 共2页
清单 序号 | 项目编码 (定额编码) | 清单（定额） 项目名称 | 计量 单位 | 数量 | 综 合 单 价 (元) | [5 empty] | 合计 (元)
[5 empty] | 人工费 | 材料 (设备) 费 | 机械费 | 管理费 | 利润 | 小计
| 5-140 | 现浇混凝土 直形圈过梁 复合木模 | 100m2 | 0.1733 | 3352.65 | 1396.25 | 65.26 | 512.6 | 250.58 | 5577.34 | 966.55
12 | 011702009001 | 过梁 | m2 | 7.42 | 33.53 | 13.96 | 0.65 | 5.13 | 2.51 | 55.78 | 413.89
| 5-140 | 现浇混凝土 直形圈过梁 复合木模 | 100m2 | 0.0742 | 3352.65 | 1396.25 | 65.26 | 512.6 | 250.58 | 5577.34 | 413.84
13 | 011702016001 | 平板 | m2 | 180.60 | 25.41 | 20.86 | 2.28 | 4.14 | 2.02 | 54.71 | 9880.63
| 5-144+5-151*1换 | 现浇混凝土 板 复合木模~支模高度4.5(m) | 100m2 | 1.806 | 2540.75 | 2085.88 | 227.86 | 413.59 | 202.18 | 5470.26 | 9879.29
14 | 011702016002 | 平板 | m2 | 226.49 | 31.94 | 29.9 | 2.84 | 5.19 | 2.54 | 72.41 | 16400.14
| 5-148+5-151*1换 | 现浇混凝土 斜板、坡屋面板 复合木模~支模高度4.1(m) | 100m2 | 2.2649 | 3194.11 | 2990.45 | 283.89 | 519.4 | 253.9 | 7241.75 | 16401.84
15 | 011702022001 | 天沟、檐沟 | m2 | 112.36 | 47.64 | 25.3 | 1.36 | 7.35 | 3.59 | 85.24 | 9577.57
| 5-178 | 现浇混凝土天沟、挑檐模板 | 100m2 | 1.1236 | 4763.83 | 2529.54 | 136.44 | 734.72 | 359.16 | 8523.69 | 9577.22
16 | 011702024001 | 楼梯 | m2 | 44.12 | 96.72 | 42.33 | 4.54 | 15.15 | 7.41 | 166.15 | 7330.54
| 5-170 | 现浇混凝土直形楼梯 复合木模 | m2 | 44.12 | 96.72 | 42.33 | 4.54 | 15.15 | 7.41 | 166.15 | 7330.54
17 | 011702025001 | 其他现浇构件 | m2 | 14.52 | 33.53 | 13.96 | 0.65 | 5.13 | 2.51 | 55.78 | 809.93
| 5-140 | 现浇混凝土 直形圈过梁 复合木模 | 100m2 | 0.1452 | 3352.65 | 1396.25 | 65.26 | 512.6 | 250.58 | 5577.34 | 809.83
18 | 011703001001 | 垂直运输 | m2 | 480.48 |  |  | 19.38 | 3.05 | 1.49 | 23.92 | 11493.08
| 19-4+19-28*0.9换 | 混凝土结构建筑物垂直运输 檐高20m内~层高4.5(m) | 100m2 | 4.8048 |  |  | 1938.46 | 305.32 | 149.25 | 2393.03 | 11498.03
19 | 011705001001 | 大型机械设备进出场及安拆 | 台次 | 1 | 596 | 1252.57 | 1731.58 | 342.75 | 167.55 | 4090.45 | 4090.45
| 3001 | 履带式挖掘机1M3以内 场外运输费用 | 台次 | 1 | 596 | 1252.57 | 1731.58 | 342.75 | 167.55 | 4090.45 | 4090.45
合计 | [10 empty] | 126144.46

## 1_表10_2_2-20 施工组织(总价)措施项目清单与
【表10.2.2-20】
施工组织（总价）措施项目清单与计价表
工程名称:建筑 |  |  | 标段: | 第1页 共1页
序号 | 项目编号 | 项目名称 | 计算基础 | 费率 (%) | 金额 (元) | 备注
1 | 011707001001 | 安全文明施工费 |  |  | 17585.14
1.1 |  | 安全文明施工基本费 | 定额人工费+定额机械费 | 7.93 | 17585.14
2 | Z01110900801 | 提前竣工增加费 | 定额人工费+定额机械费
3 | 011707004001 | 二次搬运费 | 定额人工费+定额机械费
4 | 011707005001 | 冬雨季施工增加费 | 定额人工费+定额机械费
5 |  | 其他施工组织措施费 | 按相关规定计算
合 计 |  |  |  |  | 17585.14

## 1_表10_2_2-22 暂列金额明细表
【表10.2.2-22】
暂列金额明细表
工程名称:建筑 |  |  | 标段: | 第1页 共1页
序号 | 项 目 名 称 | 计量单位 | 暂定金额(元) | 备注
1 | 标化工地增加费 | 项
2 | 优质工程增加费 | 项
3 | 其他暂列金额 | 项 | 53541.75 | 估算比例一般不高于5%
3.1 | 其他暂列金额 | 项 | 53541.75
合计 |  |  | 53541.75 | -

## 1_表10_2_2-29 主要工日一览表
【表10.2.2-29】
主要工日一览表
工程名称:建筑 |  |  | 标段: |  | 第1页 共1页
序号 | 工日名称（类别） | 单位 | 数 量 | 单价(元) | 合价（元） | 备注
1 | 一类人工 | 工日 | 30.356 | 138 | 4189.13
2 | 二类人工 | 工日 | 858.771 | 149 | 127956.88
3 | 三类人工 | 工日 | 533.523 | 171 | 91232.43

## 1_表10_2_2-31 主要材料和工程设备一览表
【表10.2.2-31】
主要材料和工程设备一览表
工程名称:建筑 |  |  |  | 标段: |  | 第1页 共3页
序号 | 名称、规格、型号 | 单位 | 数量 | 单价(元) | 合价（元） | 备注
1 | 热轧带肋钢筋HRB400综合 | t | 0.027 | 4953 | 133.73
2 | 热轧带肋钢筋HRB400φ18 | t | 0.865 | 4912 | 4248.88
3 | 热轧带肋钢筋HRB400φ22 | t | 1.571 | 4912 | 7716.75
4 | 热轧带肋钢筋HRB400φ10 | t | 0.378 | 5044 | 1906.63
5 | 热轧带肋钢筋HRB400φ16 | t | 3.986 | 4912 | 19579.23
6 | 热轧带肋钢筋HRB400φ12 | t | 2.566 | 4982 | 12783.81
7 | 热轧带肋钢筋HRB400φ6 | t | 1.002 | 5522 | 5533.04
8 | 热轧带肋钢筋HRB400φ20 | t | 4.282 | 4912 | 21033.18
9 | 热轧带肋钢筋HRB400φ14 | t | 0.11 | 4982 | 548.02
10 | 热轧带肋钢筋HRB400φ8 | t | 10.089 | 5257 | 53037.87
11 | 镀锌铁丝φ0.7-1.0 | kg | 154.497 | 4.42 | 682.88
12 | 镀锌铁丝综合 | kg | 5 | 4.42 | 22.1
13 | 热轧光圆钢筋HPB300综合 | t | 0.02 | 5172 | 103.44
14 | 角钢Q235B综合 | kg | 23.723 | 5.16 | 122.39
15 | 型钢综合 | t | 0.013 | 5124 | 66.61
16 | 中厚钢板综合 | t | 0.074 | 5248 | 388.35
17 | 镀锌铁丝8# | kg | 3.051 | 4.42 | 13.49
18 | 水泥钉 | kg | 21.114 | 4.42 | 93.32
19 | 圆钉 | kg | 127.39 | 4.42 | 563.06
20 | 地弹簧 | 套 | 12.12 | 304 | 3684.48
21 | 低碳钢焊条J422 φ4.0 | kg | 0.407 | 6.81 | 2.77
22 | 电焊条E43系列 | kg | 9.049 | 6.81 | 61.62
23 | 铁件综合 | kg | 82.465 | 6.64 | 547.57
24 | 预埋铁件 | kg | 3.94 | 6.64 | 26.16
25 | 镀锌铁丝12# | kg | 1.021 | 4.42 | 4.51
26 | 镀锌铁丝18# | kg | 20.46 | 4.42 | 90.43
27 | 镀锌铁丝22# | kg | 1.393 | 4.42 | 6.16
28 | 钢丝网综合 | m2 | 258.279 | 7.81 | 2017.16
29 | 复合硅酸盐水泥PC 32.5R综合 | kg | 76.732 | 0.46 | 35.3
【表10.2.2-31】
主要材料和工程设备一览表
工程名称:建筑 |  |  |  | 标段: |  | 第2页 共3页
序号 | 名称、规格、型号 | 单位 | 数量 | 单价(元) | 合价（元） | 备注
30 | 普通硅酸盐水泥PO 42.5综合 | kg | 27563.035 | 0.5 | 13891.77
31 | 白色硅酸盐水泥425#、二级白度 | kg | 76.8 | 0.61 | 46.92
32 | 黄砂净砂 | t | 120.529 | 180 | 21695.22
33 | 碎石综合 | t | 65.425 | 126 | 8243.55
34 | 非粘土烧结页岩多孔砖240×115×90 | 千块 | 41.355 | 840.7 | 34767.15
35 | 混凝土实心砖240×115×53 MU10 | 千块 | 10.963 | 495.6 | 5433.26
36 | 彩色水泥脊瓦420×220 | 千张 | 0.132 | 5455.8 | 720.17
37 | 泵送商品混凝土C20 | m3 | 0.295 | 509 | 150.16
38 | 泵送商品混凝土C25/P6 | m3 | 36.39 | 546.56 | 19889.32
39 | 泵送商品混凝土C25 | m3 | 164.473 | 532 | 87499.64
40 | 非泵送商品混凝土C15 | m3 | 21.238 | 457 | 9705.77
41 | 非泵送商品混凝土C20 | m3 | 17.402 | 494 | 8596.59
42 | 非泵送商品混凝土C25 | m3 | 9.352 | 517 | 4834.98
43 | 抗裂抹面砂浆 | kg | 3356.024 | 0.87 | 2919.74
44 | 杉板枋材 | m3 | 0.003 | 1681 | 5.04
45 | 杉格椽 | m3 | 1.294 | 1062 | 1374.23
46 | 夹胶玻璃（采光天棚用）8+0.76+8 | m2 | 21.321 | 235 | 5010.44
47 | 瓷砖300*600 | m2 | 113.681 | 60 | 6820.86
48 | 地砖300×300 | m2 | 43.327 | 50 | 2166.35
49 | 地砖800×800 | m2 | 344.209 | 80 | 27536.72
50 | 天然石材饰面板20厚 | m2 | 29.621 | 162.18 | 4803.93
51 | 天然石材饰面板 | m2 | 103.503 | 162.18 | 16786.12
52 | 大理石板 | m2 | 2.846 | 121.38 | 345.45
53 | 钢质防火门 | m2 | 3.095 | 536 | 1658.92
54 | 普通铝合金门5厚钢化玻璃 | m2 | 4.84 | 306 | 1481.04
55 | 普通铝合金推拉窗6厚钢化玻璃 | m2 | 115.862 | 224.01 | 25954.25
56 | 乳胶漆内墙 | kg | 206.431 | 15.93 | 3288.45
57 | 铝基反光隔热涂料 | kg | 12.15 | 16.48 | 200.23
【表10.2.2-31】
主要材料和工程设备一览表
工程名称:建筑 |  |  |  | 标段: |  | 第3页 共3页
序号 | 名称、规格、型号 | 单位 | 数量 | 单价(元) | 合价（元） | 备注
58 | 弹性体改性沥青防水卷材3.0mm I G M | m2 | 292.388 | 26.55 | 7762.9
59 | 自粘聚合物改性沥青防水卷材2.0mm I型 N类 | m2 | 109.406 | 23.89 | 2613.71
60 | SBS改性沥青防水涂料H型 | kg | 657.387 | 15.04 | 9887.1
61 | 汽油综合 | kg | 132.415 | 8.58 | 1136.12
62 | 耐碱玻璃纤维网格布 | m2 | 1746.13 | 1.3 | 2269.97
63 | 挤塑聚苯板30厚 | m2 | 263.925 | 8.76 | 2311.98
64 | 钢支撑 | kg | 832.14 | 5.49 | 4568.45
65 | 复合水箅盖 | m2 | 2.02 | 105.06 | 212.22
66 | 电 | kW·h | 82.076 | 0.88 | 72.23
67 | 水 | m3 | 281.819 | 5.73 | 1614.82
68 | 复合模板综合 | m2 | 330.949 | 42.48 | 14058.71
69 | 安全网 | m2 | 66.114 | 6.64 | 439
70 | 脚手架钢管 | kg | 307.222 | 5.31 | 1631.35
71 | 彩色水泥瓦420×330 | 千张 | 2.88 | 2256.6 | 6499.01

## 1_表10_2_2-32 主要机械台班一览表
【表10.2.2-32】
主要机械台班一览表
工程名称:建筑 |  |  |  | 标段: | 第1页 共1页
序号 | 机械名称、规格、型号 | 单位 | 数 量 | 单价(元) | 合价（元） | 备注
1 | 履带式推土机90kW | 台班 | 0.216 | 844.4 | 182.39
2 | 履带式单斗液压挖掘机1m3 | 台班 | 1.421 | 1052.82 | 1496.06
3 | 电动夯实机250N·m | 台班 | 5.364 | 29.99 | 160.87
4 | 门式起重机10t | 台班 | 0.029 | 470.21 | 13.64
5 | 自升式塔式起重机400kN·m | 台班 | 9.045 | 603.98 | 5463
6 | 载货汽车4t | 台班 | 6.846 | 439.45 | 3008.47
7 | 自卸汽车15t | 台班 | 1.108 | 914.5 | 1013.27
8 | 平板拖车组40t | 台班 | 1 | 1205.17 | 1205.17
9 | 电动卷扬机-单筒快速5kN | 台班 | 21.652 | 165.29 | 3578.86
10 | 卷扬机井架30m | 台班 | 21.652 | 12.56 | 271.95
11 | 灰浆搅拌机200L | 台班 | 12.842 | 162.09 | 2081.56
12 | 干混砂浆罐式搅拌机20000L | 台班 | 0.546 | 203.41 | 111.06
13 | 钢筋调直机14mm | 台班 | 6.909 | 39.74 | 274.56
14 | 钢筋切断机40mm | 台班 | 3.084 | 46.85 | 144.49
15 | 钢筋弯曲机40mm | 台班 | 11.712 | 27.99 | 327.82
16 | 木工圆锯机500mm | 台班 | 6.175 | 30.08 | 185.74
17 | 剪板机40×3100mm | 台班 | 0.024 | 390.93 | 9.38
18 | 型钢剪断机500mm | 台班 | 0.005 | 88.32 | 0.44
19 | 交流弧焊机21kV·A | 台班 | 0.017 | 69.68 | 1.18
20 | 交流弧焊机32kV·A | 台班 | 2.249 | 102.85 | 231.31
21 | 点焊机长臂75kV·A | 台班 | 0.82 | 162.77 | 133.47
22 | 氩弧焊机500A | 台班 | 4.8 | 105.59 | 506.83
23 | 电焊条烘干箱45×35×45cm3 | 台班 | 0.048 | 9.73 | 0.47
24 | 混凝土振捣器平板式 | 台班 | 7.092 | 13.13 | 93.12
25 | 混凝土振捣器插入式 | 台班 | 15.078 | 5.08 | 76.6
26 | 汽车式起重机5t | 台班 | 1.177 | 420.16 | 494.53

## 2_表10_2_2-13 【不含单列】单位(专业)工程招
【表10.2.2-13】
单位（专业）工程预算审核价费用表
工程名称:单位工程-安装 |  |  | 标段: | 第1页 共1页
序号 | 费用名称 |  | 计算公式 | 金额 (元) | 备注
1 | 分部分项工程费 |  | ∑(分部分项工程量×综合单价） | 88660.11 | 见表10.2.2-16
1.1 | 其中 | 人工费+机械费 | ∑分部分项（定额人工费+定额机械费） | 16162.21
2 | 措施项目费 |  | （2.1+2.2） | 1679.31
2.1 | 施工技术措施项目费 |  | ∑(技措项目工程量×综合单价） | 713.13 | 见表10.2.2-16
2.1.1 | 其中 | 人工费+机械费 | ∑技措项目（定额人工费+定额机械费） | 158.38
2.2 | 施工组织措施项目费 |  | (1.1+2.1.1)×5.92% | 966.18 | 见表10.2.2-20
2.2.1 | 其中 | 安全文明施工基本费 | (1.1+2.1.1)×5.92% | 966.18 | 见表10.2.2-20
3 | 其他项目费 |  | （3.1+3.2+3.3+3.4） | 4766.92
3.1 | 暂列金额 |  | 3.1.1+3.1.2+3.1.3 | 4766.92 | 见表10.2.2-21
3.1.1 | 其中 | 标化工地增加费 | 按招标文件规定额度列计 |  | 见表10.2.2-22
3.1.2 |  | 优质工程增加费 | 按招标文件规定额度列计 |  | 见表10.2.2-22
3.1.3 |  | 其他暂列金额 | 按招标文件规定额度列计 | 4766.92 | 见表10.2.2-22
3.2 | 暂估价 |  | 3.2.1+3.2.2+3.2.3 |  | 见表10.2.2-21
3.2.1 | 其中 | 材料（工程设备）暂估价 | 按招标文件规定额度列计 (或计入综合单价) |  | 见表10.2.2-23
3.2.2 |  | 专业工程暂估价 | 按招标文件规定额度列计 |  | 见表10.2.2-24
3.2.3 |  | 专项技术措施暂估价 | 按招标文件规定额度列计 |  | 见表10.2.2-25
3.3 | 计日工 |  | ∑计日工(暂估数量×综合单价） |  | 见表10.2.2-21
3.4 | 施工总承包服务费 |  | 3.4.1+3.4.2 |  | 见表10.2.2-21
3.4.1 | 其中 | 专业发包工程管理费 | ∑专业发包工程（暂估金额×费率） |  | 见表10.2.2-27
3.4.2 |  | 甲供材料设备管理费 | 甲供材料暂估金额×费率+甲供设备暂估金额×费率 |  | 见表10.2.2-27
4 | 规费 |  | (1.1+2.1.1)×30.63% | 4999
5 | 税金 |  | (1+2+3+4)×9% | 9009.48
招标控制价合计 |  |  | 1+2+3+4+5 | 109115

## 2_表10_2_2-16 分部分项工程清单与计价表
【表10.2.2-16】
分部分项工程清单与计价表
单位(专业)工程名称:单位工程-安装 | [5 empty] | 标段: |  |  | 第1页 共11页
序号 | 项目编码 | 项目名称 | 项目特征 | 计量 单位 | 工程量 | 金 额 (元) |  |  |  |  | 备注
[6 empty] | 综合单价 | 合价 | 其中
[8 empty] | 人工费 | 机械费 | 暂估价
|  | 电气 |  |  |  |  | 51752.41 | 11982.15 | 851.38
1 | 030404017001 | 配电箱 | 1.名称：配电箱 2.型号：ZAL 3.安装方式：悬挂式 | 台 | 1 | 2255.18 | 2255.18 | 178.8
2 | 030404017002 | 配电箱 | 1.名称：配电箱 2.型号：1AL 3.安装方式：悬挂式 | 台 | 1 | 2255.18 | 2255.18 | 178.8
3 | 030404017003 | 配电箱 | 1.名称：配电箱 2.型号：2AL 3.安装方式：悬挂式 | 台 | 1 | 3255.18 | 3255.18 | 178.8
4 | 030408001001 | 电力电缆 | 1.名称：电力电缆 2.规格：YJV-4*25+1*16 3.材质：铜芯 4.敷设方式、部位：穿管或桥架内敷设 | m | 9.30 | 86.62 | 805.57 | 21.86 | 0.56
5 | 030408001002 | 电力电缆 | 1.名称：电力电缆 2.规格：YJV-5*16 3.材质：铜芯 4.敷设方式、部位：穿管或桥架内敷设 | m | 14.14 | 59.18 | 836.81 | 33.23 | 0.85
6 | 030408006001 | 电力电缆头 | 1.名称：电力电缆头 2.规格：25mm及以下 3.材质、类型：铜芯 | 个 | 4 | 36.98 | 147.92 | 51
本页小计 | [6 empty] | 9555.84 | 642.49 | 1.41
【表10.2.2-16】
分部分项工程清单与计价表
单位(专业)工程名称:单位工程-安装 | [5 empty] | 标段: |  |  | 第2页 共11页
序号 | 项目编码 | 项目名称 | 项目特征 | 计量 单位 | 工程量 | 金 额 (元) |  |  |  |  | 备注
[6 empty] | 综合单价 | 合价 | 其中
[8 empty] | 人工费 | 机械费 | 暂估价
7 | 030411001001 | 配管 | 1.名称：穿线管 2.材质：镀锌钢管 3.规格：DN20 4.配置形式：砖、混凝土结构暗配 | m | 131.12 | 19.93 | 2613.22 | 753.94 | 6.56
8 | 030411001002 | 配管 | 1.名称：穿线管 2.材质：镀锌钢管 3.规格：DN50 4.配置形式：砖、混凝土结构暗配 | m | 12.72 | 55.6 | 707.23 | 161.67 | 1.02
9 | 030411001003 | 配管 | 1.名称：穿线管 2.材质：PVC 3.规格：DN25 4.配置形式：砖、混凝土结构暗配 | m | 95.70 | 9.03 | 864.17 | 441.18
10 | 030411001004 | 配管 | 1.名称：穿线管 2.材质：PVC 3.规格：DN20 4.配置形式：砖、混凝土结构暗配 | m | 479.32 | 7.36 | 3527.8 | 2070.66
11 | 030411004001 | 配线 | 1.名称：照明线 2.配线形式：管内穿线 3.型号：NH-BV-2.5 4.材质：铜芯 | m | 399.95 | 3.15 | 1259.84 | 267.97
12 | 030411004002 | 配线 | 1.名称：照明线 2.配线形式：管内穿线 3.型号：BV-2.5 4.材质：铜芯 | m | 1284.72 | 2.88 | 3699.99 | 860.76
本页小计 | [6 empty] | 12672.25 | 4556.18 | 7.58
【表10.2.2-16】
分部分项工程清单与计价表
单位(专业)工程名称:单位工程-安装 | [5 empty] | 标段: |  |  | 第3页 共11页
序号 | 项目编码 | 项目名称 | 项目特征 | 计量 单位 | 工程量 | 金 额 (元) |  |  |  |  | 备注
[6 empty] | 综合单价 | 合价 | 其中
[8 empty] | 人工费 | 机械费 | 暂估价
13 | 030411004003 | 配线 | 1.名称：照明线 2.配线形式：管内穿线 3.型号：BVR-2.5 4.材质：铜芯 | m | 560.06 | 3.06 | 1713.78 | 375.24
14 | 030411004004 | 配线 | 1.名称：动力线 2.配线形式：管内穿线 3.型号：BV-4 4.材质：铜芯 | m | 204.60 | 3.61 | 738.61 | 104.35
15 | 030411004005 | 配线 | 1.名称：动力线 2.配线形式：管内穿线 3.型号：BVR-4 4.材质：铜芯 | m | 102.30 | 3.91 | 399.99 | 52.17
16 | 030412001001 | 普通灯具 | 1.名称：LED吸顶灯（含光源） 2.规格：1*15W 3.安装形式：吸顶式 | 套 | 4 | 105.94 | 423.76 | 71.52
17 | 030412001002 | 普通灯具 | 1.名称：LED感应灯（含光源） 2.规格：1*15W 3.安装形式：吸顶式 | 套 | 10 | 116.04 | 1160.4 | 178.8
18 | 030412005001 | 荧光灯 | 1.名称：LED双管荧光灯（含光源） 2.规格：2*36W 3.安装形式：吸顶式 | 套 | 36 | 180.2 | 6487.2 | 751.68
19 | 030412004001 | 装饰灯 | 1.名称：LED疏散指示灯 2.规格：1*8W 3.安装形式：墙壁式 | 套 | 3 | 139.11 | 417.33 | 55.74
本页小计 | [6 empty] | 11341.07 | 1589.5
【表10.2.2-16】
分部分项工程清单与计价表
单位(专业)工程名称:单位工程-安装 | [5 empty] | 标段: |  |  | 第4页 共11页
序号 | 项目编码 | 项目名称 | 项目特征 | 计量 单位 | 工程量 | 金 额 (元) |  |  |  |  | 备注
[6 empty] | 综合单价 | 合价 | 其中
[8 empty] | 人工费 | 机械费 | 暂估价
20 | 030412004002 | 装饰灯 | 1.名称：LED安全出口灯 2.规格：1*8W 3.安装形式：墙壁式 | 套 | 9 | 139.11 | 1251.99 | 167.22
21 | 030412004003 | 装饰灯 | 1.名称：LED应急灯 2.规格：2*8W 3.安装形式：墙壁式 | 套 | 11 | 174.46 | 1919.06 | 204.38
22 | 030404034001 | 照明开关 | 1.名称：单联单控开关 2.材质：86型 3.安装方式：暗装 | 个 | 4 | 14.05 | 56.2 | 29.2
23 | 030404034002 | 照明开关 | 1.名称：双联单控开关 2.材质：86型 3.安装方式：暗装 | 个 | 12 | 16.33 | 195.96 | 87.6
24 | 030404034003 | 照明开关 | 1.名称：三联单控开关 2.材质：86型 3.安装方式：暗装 | 个 | 1 | 18.77 | 18.77 | 7.3
25 | 030404035001 | 插座 | 1.名称：安全型二三级插座 2.材质：86型 3.安装方式：暗装 | 个 | 34 | 20.25 | 688.5 | 292.74
26 | 030404033001 | 风扇 | 1.名称：吊扇（含开关） 2.安装方式：吸顶式 | 台 | 22 | 247.7 | 5449.4 | 724.46
27 | 030409005001 | 避雷网 | 1.名称：避雷网 2.材质：镀锌圆钢φ12 3.安装形式：沿折板支架敷设 | m | 122.10 | 19.05 | 2326.01 | 779 | 195.36
本页小计 | [6 empty] | 11905.89 | 2291.9 | 195.36
【表10.2.2-16】
分部分项工程清单与计价表
单位(专业)工程名称:单位工程-安装 | [5 empty] | 标段: |  |  | 第5页 共11页
序号 | 项目编码 | 项目名称 | 项目特征 | 计量 单位 | 工程量 | 金 额 (元) |  |  |  |  | 备注
[6 empty] | 综合单价 | 合价 | 其中
[8 empty] | 人工费 | 机械费 | 暂估价
28 | 030409003001 | 避雷引下线 | 1.名称：避雷引下线 2.安装形式：利用建筑结构钢筋引下 3.断接卡子、箱材质、规格：断接卡子制安. | m | 104.73 | 17.2 | 1801.36 | 886.02 | 412.64
29 | 030409002001 | 接地母线 | 1.名称：户内接地母线 2.材质：镀锌扁钢 3.规格：-40*4 4.安装形式：暗敷 | m | 56.99 | 20.71 | 1180.26 | 407.48 | 38.18
30 | 030409002002 | 接地母线 | 1.名称：户外接地母线 2.材质：镀锌扁钢 3.规格：-40*4 4.安装形式：埋地敷设 | m | 18.00 | 41.81 | 752.58 | 426.42 | 18
31 | 030409004001 | 均压环 | 1.名称：均压环敷设利用圈梁钢筋 | m | 64.66 | 5.47 | 353.69 | 167.47 | 69.19
32 | 030409001001 | 接地极 | 1.名称：接地极 2.材质：镀锌角钢 3.规格：L50*5*2500 | 根 | 4 | 126.05 | 504.2 | 124.56 | 44.8
33 | 030409008001 | 等电位端子箱、 测试板 | 1.名称：总等电位端子箱 | 台 | 1 | 183.19 | 183.19 | 48.95
34 | 030411006001 | 接线盒 | 1.名称：接线盒 2.材质：塑料 3.安装形式：暗装 | 个 | 100 | 6.05 | 605 | 307
35 | 030411006002 | 接线盒 | 1.名称：开关盒 2.材质：塑料 3.安装形式：暗装 | 个 | 71 | 5.79 | 411.09 | 229.33
本页小计 | [6 empty] | 5791.37 | 2597.23 | 582.81
【表10.2.2-16】
分部分项工程清单与计价表
单位(专业)工程名称:单位工程-安装 | [5 empty] | 标段: |  |  | 第6页 共11页
序号 | 项目编码 | 项目名称 | 项目特征 | 计量 单位 | 工程量 | 金 额 (元) |  |  |  |  | 备注
[6 empty] | 综合单价 | 合价 | 其中
[8 empty] | 人工费 | 机械费 | 暂估价
36 | 030414002001 | 送配电装置系统 | 1.名称：送配电装置系统调试 1kV以下交流供电(综合) | 系统 | 1 | 230.75 | 230.75 | 151.98 | 23.28
37 | 030414011001 | 接地装置 | 1.名称：接地网 | 系统 | 1 | 255.24 | 255.24 | 152.87 | 40.94
|  | 给排水 |  |  |  |  | 22086.43 | 3061.51 | 50.5
38 | 031001007001 | 复合管 | 1.名称：给水管 2.材质：钢塑复合管 3.规格：DN32 4.连接形式：螺纹连接 5.压力试验及吹、洗设计要求:管道消毒、试压、冲洗 | m | 10.67 | 63.99 | 682.77 | 170.61 | 7.26
39 | 031001007002 | 复合管 | 1.名称：给水管 2.材质：钢塑复合管 3.规格：DN25 4.连接形式：螺纹连接 5.压力试验及吹、洗设计要求:管道消毒、试压、冲洗 | m | 2.90 | 52.66 | 152.71 | 46.37 | 1.51
40 | 031001006001 | 塑料管 | 1.名称：给水管 2.材质：PPR塑料管 3.规格：DN25 4.连接形式：热熔连接 5.压力试验及吹、洗设计要求:管道消毒、试压、冲洗 | m | 22.56 | 22.78 | 513.92 | 193.56 | 2.48
本页小计 | [6 empty] | 1835.39 | 715.39 | 75.47
【表10.2.2-16】
分部分项工程清单与计价表
单位(专业)工程名称:单位工程-安装 | [5 empty] | 标段: |  |  | 第7页 共11页
序号 | 项目编码 | 项目名称 | 项目特征 | 计量 单位 | 工程量 | 金 额 (元) |  |  |  |  | 备注
[6 empty] | 综合单价 | 合价 | 其中
[8 empty] | 人工费 | 机械费 | 暂估价
41 | 031001006002 | 塑料管 | 1.名称：给水管 2.材质：PPR塑料管 3.规格：DN20 4.连接形式：热熔连接 5.压力试验及吹、洗设计要求:管道消毒、试压、冲洗 | m | 9.60 | 17.32 | 166.27 | 74.11 | 1.06
42 | 031001006003 | 塑料管 | 1.名称：给水管 2.材质：PPR塑料管 3.规格：DN15 4.连接形式：热熔连接 5.压力试验及吹、洗设计要求:管道消毒、试压、冲洗 | m | 43.11 | 14.42 | 621.65 | 296.17 | 4.74
43 | 031001006004 | 塑料管 | 1.名称：排水管 2.材质：UPVC塑料管 3.规格：DN100 4.连接形式：粘接 | m | 29.96 | 44.96 | 1347 | 402.66
44 | 031001006005 | 塑料管 | 1.名称：排水管 2.材质：UPVC塑料管 3.规格：DN75 4.连接形式：粘接 | m | 35.94 | 28.78 | 1034.35 | 398.57
45 | 031001006006 | 塑料管 | 1.名称：排水管 2.材质：UPVC塑料管 3.规格：DN50 4.连接形式：粘接 | m | 17.24 | 20.04 | 345.49 | 156.71
本页小计 | [6 empty] | 3514.76 | 1328.22 | 5.8
【表10.2.2-16】
分部分项工程清单与计价表
单位(专业)工程名称:单位工程-安装 | [5 empty] | 标段: |  |  | 第8页 共11页
序号 | 项目编码 | 项目名称 | 项目特征 | 计量 单位 | 工程量 | 金 额 (元) |  |  |  |  | 备注
[6 empty] | 综合单价 | 合价 | 其中
[8 empty] | 人工费 | 机械费 | 暂估价
46 | 031001006007 | 塑料管 | 1.名称：雨水管 2.材质：UPVC塑料管 3.规格：DN100 4.连接形式：粘接 | m | 43.40 | 40.61 | 1762.47 | 591.54
47 | 031003001001 | 螺纹阀门 | 1.名称：截止阀 2.规格：DN25 3.连接形式：螺纹连接 | 个 | 3 | 52.3 | 156.9 | 26.37 | 1.11
48 | 031003001002 | 螺纹阀门 | 1.名称：截止阀 2.规格：DN15 3.连接形式：螺纹连接 | 个 | 1 | 33.62 | 33.62 | 7.45 | 0.14
49 | 031003001003 | 螺纹阀门 | 1.名称：自动排气阀 2.规格：DN15 3.连接形式：螺纹连接 | 个 | 1 | 75.53 | 75.53 | 12.52 | 0.07
50 | 031003013001 | 水表 | 1.名称：螺纹水表 2.型号、规格：DN32 3.附件名称、规格、数量：含闸阀一只 | 组 | 1 | 324.28 | 324.28 | 40.68 | 0.96
51 | 031004006001 | 大便器 | 1.名称：蹲式大便器 脚踏开关 | 组 | 4 | 769.91 | 3079.64 | 150.8
52 | 031004003001 | 洗脸盆 | 1.名称;台式洗脸盆 | 组 | 3 | 856.55 | 2569.65 | 91.83
53 | 031004007001 | 小便器 | 1.名称：壁挂感应式小便器 | 组 | 4 | 1416.48 | 5665.92 | 118.2
54 | 031004004002 | 洗涤盆 | 1.名称：三口洗菜池 | 组 | 1 | 2670.43 | 2670.43 | 28.34
55 | 031004014001 | 给、排水附(配)件 | 1.名称：不锈钢网框式地漏 2.规格：DN50 | 组 | 4 | 25.91 | 103.64 | 41.92
本页小计 | [6 empty] | 16442.08 | 1109.65 | 2.28
【表10.2.2-16】
分部分项工程清单与计价表
单位(专业)工程名称:单位工程-安装 | [5 empty] | 标段: |  |  | 第9页 共11页
序号 | 项目编码 | 项目名称 | 项目特征 | 计量 单位 | 工程量 | 金 额 (元) |  |  |  |  | 备注
[6 empty] | 综合单价 | 合价 | 其中
[8 empty] | 人工费 | 机械费 | 暂估价
56 | 030817008001 | 套管制作安装 | 1.名称：穿楼板刚性防水套管 2.规格：DN50 | 个 | 2 | 73.75 | 147.5 | 55.78 | 11.06
57 | 030817008002 | 套管制作安装 | 1.名称：穿楼板刚性防水套管 2.规格：DN80 | 个 | 1 | 87.51 | 87.51 | 31.51 | 6.78
58 | 030817008003 | 套管制作安装 | 1.名称：穿楼板刚性防水套管 2.规格：DN100 | 个 | 1 | 106.55 | 106.55 | 36.7 | 10.18
59 | 030817008005 | 套管制作安装 | 1.名称：一般穿墙套管过楼板 2.规格：DN50 | 个 | 1 | 26.89 | 26.89 | 9.69 | 1.05
60 | 030817008006 | 套管制作安装 | 1.名称：一般穿墙套管过楼板 2.规格：DN100 | 个 | 1 | 67.97 | 67.97 | 27.12 | 1.05
61 | 030817008007 | 套管制作安装 | 1.名称：一般穿墙套管过楼板 2.规格：DN125 | 个 | 1 | 115.77 | 115.77 | 52.3 | 1.05
62 | 03B001 | 雨水斗 | 1.名称：87型雨水斗 DN100 | 个 | 4 | 57 | 228
|  | 消防给水 |  |  |  |  | 14821.27 | 1732.63 | 62.02
63 | 030901002001 | 消火栓钢管 | 1.名称：消防管 2.材质、规格：镀锌钢管 DN40 3.连接形式：螺纹连接 4.压力试验及冲洗设计要求：按设计要求 | m | 2.10 | 61.56 | 129.28 | 43.3 | 1.72
本页小计 | [6 empty] | 909.47 | 256.4 | 32.89
【表10.2.2-16】
分部分项工程清单与计价表
单位(专业)工程名称:单位工程-安装 | [5 empty] | 标段: |  |  | 第10页 共11页
序号 | 项目编码 | 项目名称 | 项目特征 | 计量 单位 | 工程量 | 金 额 (元) |  |  |  |  | 备注
[6 empty] | 综合单价 | 合价 | 其中
[8 empty] | 人工费 | 机械费 | 暂估价
64 | 030901002002 | 消火栓钢管 | 1.名称：消防管 2.材质、规格：镀锌钢管 DN32 3.连接形式：螺纹连接 4.压力试验及冲洗设计要求：按设计要求 | m | 40.32 | 58.19 | 2346.22 | 831.4 | 33.06
65 | 030901002003 | 消火栓钢管 | 1.名称：消防管 2.材质、规格：镀锌钢管 DN25 3.连接形式：螺纹连接 4.压力试验及冲洗设计要求：按设计要求 | m | 13.02 | 51.91 | 675.87 | 268.47 | 10.68
66 | 031003001004 | 螺纹阀门 | 1.名称：闸阀 2.规格：DN32 3.连接形式：螺纹连接 | 个 | 2 | 73.7 | 147.4 | 22.06 | 0.98
67 | 031003001005 | 螺纹阀门 | 1.名称：真空破坏器 2.规格：DN25 3.连接形式：螺纹连接 | 个 | 4 | 83.77 | 335.08 | 35.16 | 1.48
68 | 031003012001 | 倒流防止器 | 1.名称：倒流防止器 2.型号、 规格：DN40 3.连接形式：螺纹连接 4.附件规格、名称、数量：带一闸阀、一水表 | 套 | 1 | 3290.87 | 3290.87 | 68.54 | 1.88
69 | 030901010001 | 室内消火栓 | 1.名称：轻便消防水龙柜 2.安装形式：暗装 3.附件材质、规格：内含两具MF/ABC4灭火器 | 套 | 4 | 850.08 | 3400.32 | 276.52 | 1.16
本页小计 | [6 empty] | 10195.76 | 1502.15 | 49.24
【表10.2.2-16】
分部分项工程清单与计价表
单位(专业)工程名称:单位工程-安装 | [5 empty] | 标段: |  |  | 第11页 共11页
序号 | 项目编码 | 项目名称 | 项目特征 | 计量 单位 | 工程量 | 金 额 (元) |  |  |  |  | 备注
[6 empty] | 综合单价 | 合价 | 其中
[8 empty] | 人工费 | 机械费 | 暂估价
70 | 030817008004 | 套管制作安装 | 1.名称：穿楼板刚性防水套管 2.规格：DN50 | 个 | 2 | 73.75 | 147.5 | 55.78 | 11.06
71 | 031202008001 | 埋地管道防腐蚀 | 1.名称：埋地管道防腐 2.内容：三油两布 | m2 | 5.63 | 56.87 | 320.18 | 116.71
72 | 031202002001 | 管道防腐蚀 | 1.名称：管道刷油 2.内容：防锈漆*2、调和漆*2 | m2 | 1.72 | 16.6 | 28.55 | 14.69
73 | 03B002 | 阀门井 | 1.名称：阀门井 DN32 | 座 | 2 | 2000 | 4000
本页小计 | [6 empty] | 4496.23 | 187.18 | 11.06
合计 | [6 empty] | 88660.11 | 16776.29 | 963.9

## 2_表10_2_2-16 施工技术措施项目清单与计价表
【表10.2.2-16】
施工技术措施项目清单与计价表
单位(专业)工程名称:单位工程-安装 | [5 empty] | 标段: |  |  | 第1页 共1页
序号 | 项目编码 | 项目名称 | 项目特征 | 计量 单位 | 工程量 | 金 额 (元) |  |  |  |  | 备注
[6 empty] | 综合单价 | 合价 | 其中
[8 empty] | 人工费 | 机械费 | 暂估价
|  | 技术措施项目子分部 |  |  | 0 |  | 713.13 | 174.8
1 | 031301017001 | 脚手架搭拆 | 脚手架搭拆第四册 脚手架搭拆第九册 脚手架搭拆第十册 | 项 | 1 | 713.13 | 713.13 | 174.8
本页小计 | [6 empty] | 713.13 | 174.8
合计 | [6 empty] | 713.13 | 174.8

## 2_表10_2_2-17 综合单价计算表
【表10.2.2-17】
综合单价计算表
单位(专业)工程名称:单位工程-安装 | [5 empty] | 标段: |  |  | 第1页 共8页
清单 序号 | 项目编码 (定额编码) | 清单（定额） 项目名称 | 计量 单位 | 数量 | 综 合 单 价 (元) | [5 empty] | 合计 (元)
[5 empty] | 人工费 | 材料 (设备) 费 | 机械费 | 管理费 | 利润 | 小计
|  | 电气 | [8 empty] | 51752.41
1 | 030404017001 | 配电箱 | 台 | 1 | 178.8 | 2024.34 |  | 35.19 | 16.85 | 2255.18 | 2255.18
| 4-4-16 | 成套配电箱安装 悬挂式半周长1.5m | 台 | 1 | 178.8 | 2024.34 |  | 35.19 | 16.85 | 2255.18 | 2255.18
2 | 030404017002 | 配电箱 | 台 | 1 | 178.8 | 2024.34 |  | 35.19 | 16.85 | 2255.18 | 2255.18
| 4-4-16 | 成套配电箱安装 悬挂式半周长1.5m | 台 | 1 | 178.8 | 2024.34 |  | 35.19 | 16.85 | 2255.18 | 2255.18
3 | 030404017003 | 配电箱 | 台 | 1 | 178.8 | 3024.34 |  | 35.19 | 16.85 | 3255.18 | 3255.18
| 4-4-16 | 成套配电箱安装 悬挂式半周长1.5m | 台 | 1 | 178.8 | 3024.34 |  | 35.19 | 16.85 | 3255.18 | 3255.18
4 | 030408001001 | 电力电缆 | m | 9.30 | 2.35 | 83.51 | 0.06 | 0.47 | 0.23 | 86.62 | 805.57
| 4-8-88*J0.5换 | 铜芯电力电缆敷设 电缆 （截面mm2以下）35`25mm2以下三芯及以上电力电缆敷设 | 100m | 0.093 | 234.97 | 8350.67 | 5.94 | 47.36 | 22.68 | 8661.62 | 805.53
5 | 030408001002 | 电力电缆 | m | 14.14 | 2.35 | 56.07 | 0.06 | 0.47 | 0.23 | 59.18 | 836.81
| 4-8-88*J0.5换 | 铜芯电力电缆敷设 电缆 （截面mm2以下）35`25mm2以下三芯及以上电力电缆敷设 | 100m | 0.1414 | 234.97 | 5607.41 | 5.94 | 47.36 | 22.68 | 5918.36 | 836.86
6 | 030408006001 | 电力电缆头 | 个 | 4 | 12.75 | 20.52 |  | 2.51 | 1.2 | 36.98 | 147.92
| 4-8-99*J0.4换 | 户内干包式电力电缆头制作、安装 干包终端头（1kV以下截面mm2以下）35`25mm2及以下三芯及以上电缆头制安 | 个 | 4 | 12.75 | 20.52 |  | 2.51 | 1.2 | 36.98 | 147.92
7 | 030411001001 | 配管 | m | 131.12 | 5.75 | 12.44 | 0.05 | 1.14 | 0.55 | 19.93 | 2613.22
| 4-11-35 | 砖、混凝土结构暗配镀锌钢管 公称直径（DN）≤20 | 100m | 1.3112 | 575.44 | 1244.06 | 5.33 | 114.38 | 54.77 | 1993.98 | 2614.51
8 | 030411001002 | 配管 | m | 12.72 | 12.71 | 39.08 | 0.08 | 2.52 | 1.21 | 55.6 | 707.23
| 4-11-39 | 砖、混凝土结构暗配镀锌钢管 公称直径（DN）≤50 | 100m | 0.1272 | 1270.82 | 3907.71 | 8.43 | 251.81 | 120.57 | 5559.34 | 707.15
9 | 030411001003 | 配管 | m | 95.70 | 4.61 | 3.08 |  | 0.91 | 0.43 | 9.03 | 864.17
| 4-11-145 | 砖、混凝土结构暗配刚性阻燃管 公称直径（mm）25 | 100m | 0.957 | 460.56 | 307.54 |  | 90.64 | 43.4 | 902.14 | 863.35
【表10.2.2-17】
综合单价计算表
单位(专业)工程名称:单位工程-安装 | [5 empty] | 标段: |  |  | 第2页 共8页
清单 序号 | 项目编码 (定额编码) | 清单（定额） 项目名称 | 计量 单位 | 数量 | 综 合 单 价 (元) | [5 empty] | 合计 (元)
[5 empty] | 人工费 | 材料 (设备) 费 | 机械费 | 管理费 | 利润 | 小计
10 | 030411001004 | 配管 | m | 479.32 | 4.32 | 1.78 |  | 0.85 | 0.41 | 7.36 | 3527.8
| 4-11-144 | 砖、混凝土结构暗配刚性阻燃管 公称直径（mm）20 | 100m | 4.7932 | 431.8 | 178.48 |  | 84.98 | 40.69 | 735.95 | 3527.56
11 | 030411004001 | 配线 | m | 399.95 | 0.67 | 2.29 |  | 0.13 | 0.06 | 3.15 | 1259.84
| 4-12-5 | 穿照明线 铜芯导线截面（mm2以内）2.5 | 100m | 3.9995 | 67.35 | 229.14 |  | 13.25 | 6.35 | 316.09 | 1264.2
12 | 030411004002 | 配线 | m | 1284.72 | 0.67 | 2.02 |  | 0.13 | 0.06 | 2.88 | 3699.99
| 4-12-5 | 穿照明线 铜芯导线截面（mm2以内）2.5 | 100m | 12.8472 | 67.35 | 202.11 |  | 13.25 | 6.35 | 289.06 | 3713.61
13 | 030411004003 | 配线 | m | 560.06 | 0.67 | 2.2 |  | 0.13 | 0.06 | 3.06 | 1713.78
| 4-12-5 | 穿照明线 铜芯导线截面（mm2以内）2.5 | 100m | 5.6006 | 67.35 | 220.32 |  | 13.25 | 6.35 | 307.27 | 1720.9
14 | 030411004004 | 配线 | m | 204.60 | 0.51 | 2.95 |  | 0.1 | 0.05 | 3.61 | 738.61
| 4-12-25 | 穿动力线 铜芯导线截面（mm2以内）4 | 100m | 2.046 | 50.81 | 294.5 |  | 10 | 4.79 | 360.1 | 736.76
15 | 030411004005 | 配线 | m | 102.30 | 0.51 | 3.25 |  | 0.1 | 0.05 | 3.91 | 399.99
| 4-12-25 | 穿动力线 铜芯导线截面（mm2以内）4 | 100m | 1.023 | 50.81 | 324.64 |  | 10 | 4.79 | 390.24 | 399.22
16 | 030412001001 | 普通灯具 | 套 | 4 | 17.88 | 82.85 |  | 3.52 | 1.69 | 105.94 | 423.76
| 4-13-2 | 吸顶灯具安装 灯罩直径（mm以内）350 | 10套 | 0.4 | 178.8 | 828.46 |  | 35.19 | 16.85 | 1059.3 | 423.72
17 | 030412001002 | 普通灯具 | 套 | 10 | 17.88 | 92.95 |  | 3.52 | 1.69 | 116.04 | 1160.4
| 4-13-2 | 吸顶灯具安装 灯罩直径（mm以内）350 | 10套 | 1 | 178.8 | 929.46 |  | 35.19 | 16.85 | 1160.3 | 1160.3
18 | 030412005001 | 荧光灯 | 套 | 36 | 20.88 | 153.24 |  | 4.11 | 1.97 | 180.2 | 6487.2
| 4-13-205 | 荧光灯具安装 吸顶式双管 | 10套 | 3.6 | 208.75 | 1532.39 |  | 41.08 | 19.67 | 1801.89 | 6486.8
19 | 030412004001 | 装饰灯 | 套 | 3 | 18.58 | 115.12 |  | 3.66 | 1.75 | 139.11 | 417.33
| 4-13-156 | 诱导装饰灯具安装 墙壁式 | 10套 | 0.3 | 185.8 | 1151.16 |  | 36.57 | 17.51 | 1391.04 | 417.31
20 | 030412004002 | 装饰灯 | 套 | 9 | 18.58 | 115.12 |  | 3.66 | 1.75 | 139.11 | 1251.99
| 4-13-156 | 诱导装饰灯具安装 墙壁式 | 10套 | 0.9 | 185.8 | 1151.16 |  | 36.57 | 17.51 | 1391.04 | 1251.94
21 | 030412004003 | 装饰灯 | 套 | 11 | 18.58 | 150.47 |  | 3.66 | 1.75 | 174.46 | 1919.06
【表10.2.2-17】
综合单价计算表
单位(专业)工程名称:单位工程-安装 | [5 empty] | 标段: |  |  | 第3页 共8页
清单 序号 | 项目编码 (定额编码) | 清单（定额） 项目名称 | 计量 单位 | 数量 | 综 合 单 价 (元) | [5 empty] | 合计 (元)
[5 empty] | 人工费 | 材料 (设备) 费 | 机械费 | 管理费 | 利润 | 小计
| 4-13-156 | 诱导装饰灯具安装 墙壁式 | 10套 | 1.1 | 185.8 | 1504.66 |  | 36.57 | 17.51 | 1744.54 | 1918.99
22 | 030404034001 | 照明开关 | 个 | 4 | 7.3 | 4.62 |  | 1.44 | 0.69 | 14.05 | 56.2
| 4-13-301 | 跷板暗开关单控 ≤3联 | 10套 | 0.4 | 73.01 | 46.23 |  | 14.37 | 6.88 | 140.49 | 56.2
23 | 030404034002 | 照明开关 | 个 | 12 | 7.3 | 6.9 |  | 1.44 | 0.69 | 16.33 | 195.96
| 4-13-301 | 跷板暗开关单控 ≤3联 | 10套 | 1.2 | 73.01 | 68.97 |  | 14.37 | 6.88 | 163.23 | 195.88
24 | 030404034003 | 照明开关 | 个 | 1 | 7.3 | 9.34 |  | 1.44 | 0.69 | 18.77 | 18.77
| 4-13-301 | 跷板暗开关单控 ≤3联 | 10套 | 0.1 | 73.01 | 93.35 |  | 14.37 | 6.88 | 187.61 | 18.76
25 | 030404035001 | 插座 | 个 | 34 | 8.61 | 9.13 |  | 1.7 | 0.81 | 20.25 | 688.5
| 4-13-323 | 单相暗插座电流（A）≤16 | 10套 | 3.4 | 86.12 | 91.3 |  | 16.95 | 8.12 | 202.49 | 688.47
26 | 030404033001 | 风扇 | 台 | 22 | 32.93 | 205.19 |  | 6.48 | 3.1 | 247.7 | 5449.4
| 4-4-136 | 风扇安装吊风扇 | 台 | 22 | 32.93 | 205.19 |  | 6.48 | 3.1 | 247.7 | 5449.4
27 | 030409005001 | 避雷网 | m | 122.10 | 6.38 | 8.7 | 1.6 | 1.6 | 0.77 | 19.05 | 2326.01
| 4-9-43 | 避雷网安装 沿折板支架敷设 | 10m | 12.21 | 63.77 | 87.01 | 16.01 | 16.03 | 7.67 | 190.49 | 2325.88
28 | 030409003001 | 避雷引下线 | m | 104.73 | 8.46 | 1.07 | 3.94 | 2.52 | 1.21 | 17.2 | 1801.36
| 4-9-40 | 避雷引下线敷设 利用建筑结构钢筋引下 | 10m | 10.473 | 55.88 | 7.36 | 39.35 | 19.54 | 9.36 | 131.49 | 1377.09
| 4-9-41 | 避雷引下线敷设 断接卡子制作安装 | 10套 | 1.2 | 250.32 | 29.24 | 0.09 | 49.28 | 23.6 | 352.53 | 423.04
29 | 030409002001 | 接地母线 | m | 56.99 | 7.15 | 10.6 | 0.67 | 1.55 | 0.74 | 20.71 | 1180.26
| 4-9-57 | 接地母线敷设 沿砖混结构暗敷 | 10m | 5.699 | 71.52 | 106.02 | 6.67 | 15.52 | 7.43 | 207.16 | 1180.6
30 | 030409002002 | 接地母线 | m | 18.00 | 23.69 | 9.9 | 1 | 4.88 | 2.34 | 41.81 | 752.58
| 4-9-55 | 接地母线敷设 埋地敷设 | 10m | 1.8 | 236.91 | 98.98 | 10 | 48.79 | 23.36 | 418.04 | 752.47
31 | 030409004001 | 均压环 | m | 64.66 | 2.59 | 0.71 | 1.07 | 0.74 | 0.36 | 5.47 | 353.69
| 4-9-44 | 避雷网安装 均压环敷设利用圈梁钢筋 | 10m | 6.466 | 25.93 | 7.07 | 10.67 | 7.42 | 3.55 | 54.64 | 353.3
32 | 030409001001 | 接地极 | 根 | 4 | 31.14 | 71.05 | 11.2 | 8.56 | 4.1 | 126.05 | 504.2
| 4-9-49 | 接地极(板)制作与安装 角钢接地极普通土 | 根 | 4 | 31.14 | 71.05 | 11.2 | 8.56 | 4.1 | 126.05 | 504.2
【表10.2.2-17】
综合单价计算表
单位(专业)工程名称:单位工程-安装 | [5 empty] | 标段: |  |  | 第4页 共8页
清单 序号 | 项目编码 (定额编码) | 清单（定额） 项目名称 | 计量 单位 | 数量 | 综 合 单 价 (元) | [5 empty] | 合计 (元)
[5 empty] | 人工费 | 材料 (设备) 费 | 机械费 | 管理费 | 利润 | 小计
33 | 030409008001 | 等电位端子箱、 测试板 | 台 | 1 | 48.95 | 120 |  | 9.63 | 4.61 | 183.19 | 183.19
| 4-11-207 | 接线箱暗装半周长（mm）≤700 | 10个 | 0.1 | 489.47 | 1200 |  | 96.32 | 46.12 | 1831.91 | 183.19
34 | 030411006001 | 接线盒 | 个 | 100 | 3.07 | 2.09 |  | 0.6 | 0.29 | 6.05 | 605
| 4-11-212 | 暗装接线盒 | 10个 | 10 | 30.69 | 20.93 |  | 6.04 | 2.89 | 60.55 | 605.5
35 | 030411006002 | 接线盒 | 个 | 71 | 3.23 | 1.61 |  | 0.64 | 0.31 | 5.79 | 411.09
| 4-11-211 | 开关盒、插座盒安装 | 10个 | 7.1 | 32.33 | 16.14 |  | 6.36 | 3.05 | 57.88 | 410.95
36 | 030414002001 | 送配电装置系统 | 系统 | 1 | 151.98 | 3.79 | 23.28 | 34.96 | 16.74 | 230.75 | 230.75
| 4-14-12 | 送配电装置系统调试 1kV以下交流供电(综 合) | 系统 | 1 | 151.98 | 3.79 | 23.28 | 34.96 | 16.74 | 230.75 | 230.75
37 | 030414011001 | 接地装置 | 系统 | 1 | 152.87 | 3.79 | 40.94 | 38.98 | 18.66 | 255.24 | 255.24
| 4-14-48 | 接地网 | 系统 | 1 | 152.87 | 3.79 | 40.94 | 38.98 | 18.66 | 255.24 | 255.24
|  | 给排水 | [8 empty] | 22086.43
38 | 031001007001 | 复合管 | m | 10.67 | 15.99 | 42.46 | 0.68 | 3.29 | 1.57 | 63.99 | 682.77
| 10-1-185 | 室内钢塑给水管（螺纹连接） 公称直径 （mm以内）32 | 10m | 1.067 | 159.88 | 424.64 | 6.78 | 32.85 | 15.73 | 639.88 | 682.75
39 | 031001007002 | 复合管 | m | 2.90 | 15.99 | 31.34 | 0.52 | 3.25 | 1.56 | 52.66 | 152.71
| 10-1-184 | 室内钢塑给水管（螺纹连接） 公称直径 （mm以内）25 | 10m | 0.29 | 159.88 | 313.37 | 5.15 | 32.51 | 15.57 | 526.48 | 152.68
40 | 031001006001 | 塑料管 | m | 22.56 | 8.58 | 11.56 | 0.11 | 1.71 | 0.82 | 22.78 | 513.92
| 10-1-231 | 室内塑料给水管（热熔连接） 公称直径 （mm以内）25 | 10m | 2.256 | 85.82 | 115.59 | 1.09 | 17.12 | 8.2 | 227.82 | 513.96
41 | 031001006002 | 塑料管 | m | 9.60 | 7.72 | 7.21 | 0.11 | 1.54 | 0.74 | 17.32 | 166.27
| 10-1-230 | 室内塑料给水管（热熔连接） 公称直径 （mm以内）20 | 10m | 0.96 | 77.18 | 72.09 | 1.09 | 15.42 | 7.38 | 173.16 | 166.23
42 | 031001006003 | 塑料管 | m | 43.11 | 6.87 | 5.4 | 0.11 | 1.38 | 0.66 | 14.42 | 621.65
| 10-1-229 | 室内塑料给水管（热熔连接） 公称直径 （mm以内）15 | 10m | 4.311 | 68.69 | 53.98 | 1.09 | 13.75 | 6.58 | 144.09 | 621.17
【表10.2.2-17】
综合单价计算表
单位(专业)工程名称:单位工程-安装 | [5 empty] | 标段: |  |  | 第5页 共8页
清单 序号 | 项目编码 (定额编码) | 清单（定额） 项目名称 | 计量 单位 | 数量 | 综 合 单 价 (元) | [5 empty] | 合计 (元)
[5 empty] | 人工费 | 材料 (设备) 费 | 机械费 | 管理费 | 利润 | 小计
43 | 031001006004 | 塑料管 | m | 29.96 | 13.44 | 27.6 |  | 2.65 | 1.27 | 44.96 | 1347
| 10-1-278 | 室内塑料排水管（粘接） 公称直径 （mm以内）100 | 10m | 2.996 | 134.4 | 275.97 |  | 26.45 | 12.66 | 449.48 | 1346.64
44 | 031001006005 | 塑料管 | m | 35.94 | 11.09 | 14.46 |  | 2.18 | 1.05 | 28.78 | 1034.35
| 10-1-277 | 室内塑料排水管（粘接） 公称直径 （mm以内）75 | 10m | 3.594 | 110.86 | 144.61 |  | 21.82 | 10.45 | 287.74 | 1034.14
45 | 031001006006 | 塑料管 | m | 17.24 | 9.09 | 8.3 |  | 1.79 | 0.86 | 20.04 | 345.49
| 10-1-276 | 室内塑料排水管（粘接） 公称直径 （mm以内）50 | 10m | 1.724 | 90.89 | 83.02 |  | 17.89 | 8.56 | 200.36 | 345.42
46 | 031001006007 | 塑料管 | m | 43.40 | 13.63 | 23.01 |  | 2.68 | 1.29 | 40.61 | 1762.47
| 10-1-292 | 室内塑料雨水管（粘接） 公称直径 （mm以内）100 | 10m | 4.34 | 136.34 | 230.06 |  | 26.83 | 12.85 | 406.08 | 1762.39
47 | 031003001001 | 螺纹阀门 | 个 | 3 | 8.79 | 40.46 | 0.37 | 1.81 | 0.87 | 52.3 | 156.9
| 10-2-3 | 螺纹阀门安装 公称直径（mm以内）25 | 个 | 3 | 8.79 | 40.46 | 0.37 | 1.81 | 0.87 | 52.3 | 156.9
48 | 031003001002 | 螺纹阀门 | 个 | 1 | 7.45 | 23.82 | 0.14 | 1.49 | 0.72 | 33.62 | 33.62
| 10-2-1 | 螺纹阀门安装 公称直径（mm以内）15 | 个 | 1 | 7.45 | 23.82 | 0.14 | 1.49 | 0.72 | 33.62 | 33.62
49 | 031003001003 | 螺纹阀门 | 个 | 1 | 12.52 | 59.27 | 0.07 | 2.48 | 1.19 | 75.53 | 75.53
| 10-2-19 | 自动排气阀安装 公称直径（mm以内）15 | 个 | 1 | 12.52 | 59.27 | 0.07 | 2.48 | 1.19 | 75.53 | 75.53
50 | 031003013001 | 水表 | 组 | 1 | 40.68 | 270.51 | 0.96 | 8.2 | 3.93 | 324.28 | 324.28
| 10-2-222 | 螺纹水表组成安装 公称直径（mm以内）32 | 组 | 1 | 40.68 | 270.51 | 0.96 | 8.2 | 3.93 | 324.28 | 324.28
51 | 031004006001 | 大便器 | 组 | 4 | 37.7 | 721.24 |  | 7.42 | 3.55 | 769.91 | 3079.64
| 10-3-32 | 蹲式大便器安装 脚踏开关 | 10套 | 0.4 | 376.97 | 7212.4 |  | 74.18 | 35.52 | 7699.07 | 3079.63
52 | 031004003001 | 洗脸盆 | 组 | 3 | 30.61 | 817.04 |  | 6.02 | 2.88 | 856.55 | 2569.65
| 10-3-17*J0.8换 | 洗脸盆 台下式冷热水`台式洗脸盆（冷水）安装 | 10组 | 0.3 | 306.11 | 8170.36 |  | 60.24 | 28.84 | 8565.55 | 2569.67
53 | 031004007001 | 小便器 | 组 | 4 | 29.55 | 1378.33 |  | 5.82 | 2.78 | 1416.48 | 5665.92
【表10.2.2-17】
综合单价计算表
单位(专业)工程名称:单位工程-安装 | [5 empty] | 标段: |  |  | 第6页 共8页
清单 序号 | 项目编码 (定额编码) | 清单（定额） 项目名称 | 计量 单位 | 数量 | 综 合 单 价 (元) | [5 empty] | 合计 (元)
[5 empty] | 人工费 | 材料 (设备) 费 | 机械费 | 管理费 | 利润 | 小计
| 10-3-38 | 壁挂式小便器安装 感应开关埋入式 | 10套 | 0.4 | 295.47 | 13783.31 |  | 58.15 | 27.84 | 14164.77 | 5665.91
54 | 031004004002 | 洗涤盆 | 组 | 1 | 28.34 | 2633.84 |  | 5.58 | 2.67 | 2670.43 | 2670.43
| 10-3-19 | 洗涤盆 单嘴 | 10组 | 0.1 | 283.4 | 26338.43 |  | 55.77 | 26.7 | 26704.3 | 2670.43
55 | 031004014001 | 给、排水附(配)件 | 组 | 4 | 10.48 | 12.38 |  | 2.06 | 0.99 | 25.91 | 103.64
| 10-3-79 | 地漏安装 公称直径（mm以内）50 | 10个 | 0.4 | 104.75 | 123.75 |  | 20.61 | 9.87 | 258.98 | 103.59
56 | 030817008001 | 套管制作安装 | 个 | 2 | 27.89 | 30.45 | 5.53 | 6.68 | 3.2 | 73.75 | 147.5
| 13-1-76*A0.3B0.3C0.3换 | 刚性防水套管制作 公称直径 (mm以内)50`若“刚性防水套管”穿楼板且由施工单位自制 | 个 | 2 | 13.72 | 27.36 | 5.53 | 3.89 | 1.86 | 52.36 | 104.72
| 13-1-95*J0.3换 | 刚性防水套管安装 公称直径 (mm以内)50`如设计要求穿楼板的管道要安装刚性防水套管 | 个 | 2 | 14.17 | 3.09 |  | 2.79 | 1.34 | 21.39 | 42.78
57 | 030817008002 | 套管制作安装 | 个 | 1 | 31.51 | 37.88 | 6.78 | 7.67 | 3.67 | 87.51 | 87.51
| 13-1-77*A0.3B0.3C0.3换 | 刚性防水套管制作 公称直径 (mm以内)80`若“刚性防水套管”穿楼板且由施工单位自制 | 个 | 1 | 16.4 | 33.76 | 6.78 | 4.7 | 2.25 | 63.89 | 63.89
| 13-1-96*J0.3换 | 刚性防水套管安装 公称直径 (mm以内)100`如设计要求穿楼板的管道要安装刚性防水套管 | 个 | 1 | 15.11 | 4.12 |  | 2.97 | 1.42 | 23.62 | 23.62
58 | 030817008003 | 套管制作安装 | 个 | 1 | 36.7 | 45.74 | 10.18 | 9.42 | 4.51 | 106.55 | 106.55
| 13-1-78*A0.3B0.3C0.3换 | 刚性防水套管制作 公称直径 (mm以内)100`若“刚性防水套管”穿楼板且由施工单位自制 | 个 | 1 | 21.59 | 41.62 | 10.18 | 6.45 | 3.09 | 82.93 | 82.93
| 13-1-96*J0.3换 | 刚性防水套管安装 公称直径 (mm以内)100`如设计要求穿楼板的管道要安装刚性防水套管 | 个 | 1 | 15.11 | 4.12 |  | 2.97 | 1.42 | 23.62 | 23.62
59 | 030817008005 | 套管制作安装 | 个 | 1 | 9.69 | 12.99 | 1.05 | 2.14 | 1.02 | 26.89 | 26.89
| 13-1-108 | 一般穿墙钢套管制作安装 公称直径 (mm以内)50 | 个 | 1 | 9.69 | 12.99 | 1.05 | 2.14 | 1.02 | 26.89 | 26.89
【表10.2.2-17】
综合单价计算表
单位(专业)工程名称:单位工程-安装 | [5 empty] | 标段: |  |  | 第7页 共8页
清单 序号 | 项目编码 (定额编码) | 清单（定额） 项目名称 | 计量 单位 | 数量 | 综 合 单 价 (元) | [5 empty] | 合计 (元)
[5 empty] | 人工费 | 材料 (设备) 费 | 机械费 | 管理费 | 利润 | 小计
60 | 030817008006 | 套管制作安装 | 个 | 1 | 27.12 | 31.58 | 1.05 | 5.56 | 2.66 | 67.97 | 67.97
| 13-1-109 | 一般穿墙钢套管制作安装 公称直径 (mm以内)100 | 个 | 1 | 27.12 | 31.58 | 1.05 | 5.56 | 2.66 | 67.97 | 67.97
61 | 030817008007 | 套管制作安装 | 个 | 1 | 52.3 | 46.86 | 1.05 | 10.52 | 5.04 | 115.77 | 115.77
| 13-1-110 | 一般穿墙钢套管制作安装 公称直径 (mm以内)150 | 个 | 1 | 52.3 | 46.86 | 1.05 | 10.52 | 5.04 | 115.77 | 115.77
62 | 03B001 | 雨水斗 | 个 | 4 |  | 57 |  |  |  | 57 | 228
| 组价 | 87型雨水斗 DN100 | 个 | 4 |  | 57 |  |  |  | 57 | 228
|  | 消防给水 | [8 empty] | 14821.27
63 | 030901002001 | 消火栓钢管 | m | 2.10 | 20.62 | 33.88 | 0.82 | 4.22 | 2.02 | 61.56 | 129.28
| 9-1-24 | 镀锌钢管（螺纹连接） 公称直径（mm以内）50 | 10m | 0.21 | 206.22 | 338.77 | 8.15 | 42.24 | 20.22 | 615.6 | 129.28
64 | 030901002002 | 消火栓钢管 | m | 40.32 | 20.62 | 30.51 | 0.82 | 4.22 | 2.02 | 58.19 | 2346.22
| 9-1-24 | 镀锌钢管（螺纹连接） 公称直径（mm以内）50 | 10m | 4.032 | 206.22 | 305.11 | 8.15 | 42.24 | 20.22 | 581.94 | 2346.38
65 | 030901002003 | 消火栓钢管 | m | 13.02 | 20.62 | 24.23 | 0.82 | 4.22 | 2.02 | 51.91 | 675.87
| 9-1-24 | 镀锌钢管（螺纹连接） 公称直径（mm以内）50 | 10m | 1.302 | 206.22 | 242.29 | 8.15 | 42.24 | 20.22 | 519.12 | 675.89
66 | 031003001004 | 螺纹阀门 | 个 | 2 | 11.03 | 58.82 | 0.49 | 2.27 | 1.09 | 73.7 | 147.4
| 10-2-4 | 螺纹阀门安装 公称直径（mm以内）32 | 个 | 2 | 11.03 | 58.82 | 0.49 | 2.27 | 1.09 | 73.7 | 147.4
67 | 031003001005 | 螺纹阀门 | 个 | 4 | 8.79 | 71.93 | 0.37 | 1.81 | 0.87 | 83.77 | 335.08
| 10-2-3 | 螺纹阀门安装 公称直径（mm以内）25 | 个 | 4 | 8.79 | 71.93 | 0.37 | 1.81 | 0.87 | 83.77 | 335.08
68 | 031003012001 | 倒流防止器 | 套 | 1 | 68.54 | 3199.94 | 1.88 | 13.87 | 6.64 | 3290.87 | 3290.87
| 10-2-259 | 倒流防止器组成安装（螺纹连接带水表） 公称直径（mm)40 | 组 | 1 | 68.54 | 3199.94 | 1.88 | 13.87 | 6.64 | 3290.87 | 3290.87
69 | 030901010001 | 室内消火栓 | 套 | 4 | 69.13 | 760.45 | 0.29 | 13.67 | 6.54 | 850.08 | 3400.32
【表10.2.2-17】
综合单价计算表
单位(专业)工程名称:单位工程-安装 | [5 empty] | 标段: |  |  | 第8页 共8页
清单 序号 | 项目编码 (定额编码) | 清单（定额） 项目名称 | 计量 单位 | 数量 | 综 合 单 价 (元) | [5 empty] | 合计 (元)
[5 empty] | 人工费 | 材料 (设备) 费 | 机械费 | 管理费 | 利润 | 小计
| 9-1-77*J1.1J0.6换 | 室内消火栓（暗装）公称直径（mm以内）单栓65`组合式消防柜安装`成套轻便消防水龙箱安装 | 套 | 4 | 69.13 | 760.45 | 0.29 | 13.67 | 6.54 | 850.08 | 3400.32
70 | 030817008004 | 套管制作安装 | 个 | 2 | 27.89 | 30.45 | 5.53 | 6.68 | 3.2 | 73.75 | 147.5
| 13-1-76*A0.3B0.3C0.3换 | 刚性防水套管制作 公称直径 (mm以内)50`若“刚性防水套管”穿楼板且由施工单位自制 | 个 | 2 | 13.72 | 27.36 | 5.53 | 3.89 | 1.86 | 52.36 | 104.72
| 13-1-95*J0.3换 | 刚性防水套管安装 公称直径 (mm以内)50`如设计要求穿楼板的管道要安装刚性防水套管 | 个 | 2 | 14.17 | 3.09 |  | 2.79 | 1.34 | 21.39 | 42.78
71 | 031202008001 | 埋地管道防腐蚀 | m2 | 5.63 | 20.73 | 30.11 |  | 4.08 | 1.95 | 56.87 | 320.18
| 12-3-336 | 环氧煤沥青防腐（增)一底 | 10m2 | 0.563 | 32.33 | 50.44 |  | 6.36 | 3.05 | 92.18 | 51.9
| 12-3-337 | 环氧煤沥青防腐（增)一油 | 10m2 | 1.126 | 38.14 | 57.51 |  | 7.51 | 3.59 | 106.75 | 120.2
| 12-3-338 | 环氧煤沥青防腐（增)一布 | 10m2 | 1.126 | 49.32 | 67.82 |  | 9.71 | 4.65 | 131.5 | 148.07
72 | 031202002001 | 管道防腐蚀 | m2 | 1.72 | 8.54 | 5.58 |  | 1.68 | 0.8 | 16.6 | 28.55
| 12-2-3 | 管道刷油 防锈漆~第一遍 | 10m2 | 0.172 | 21.16 | 16.56 |  | 4.16 | 1.99 | 43.87 | 7.55
| 12-2-4 | 管道刷油 防锈漆增一遍 | 10m2 | 0.172 | 21.16 | 14.25 |  | 4.16 | 1.99 | 41.56 | 7.15
| 12-2-8 | 管道刷油 调和漆~第一遍 | 10m2 | 0.172 | 21.9 | 13.21 |  | 4.31 | 2.06 | 41.48 | 7.13
| 12-2-9 | 管道刷油 调和漆增一遍 | 10m2 | 0.172 | 21.16 | 11.77 |  | 4.16 | 1.99 | 39.08 | 6.72
73 | 03B002 | 阀门井 | 座 | 2 |  | 2000 |  |  |  | 2000 | 4000
| 组价 | 阀门井 DN32 | 座 | 2 |  | 2000 |  |  |  | 2000 | 4000
合计 | [10 empty] | 88660.11

## 2_表10_2_2-17 综合单价计算表(技术措施)
【表10.2.2-17】
综合单价计算表
单位(专业)工程名称:单位工程-安装 | [5 empty] | 标段: |  |  | 第1页 共1页
清单 序号 | 项目编码 (定额编码) | 清单（定额） 项目名称 | 计量 单位 | 数量 | 综 合 单 价 (元) | [5 empty] | 合计 (元)
[5 empty] | 人工费 | 材料 (设备) 费 | 机械费 | 管理费 | 利润 | 小计
|  | 技术措施项目子分部 | [8 empty] | 713.13
1 | 031301017001 | 脚手架搭拆 | 项 | 1 | 174.8 | 487.46 |  | 34.4 | 16.47 | 713.13 | 713.13
| 13-2-4 | 脚手架搭拆费第四册 | 100工日 | 0.804572 | 149 | 415.5 |  | 29.32 | 14.04 | 607.86 | 489.07
| 13-2-9 | 脚手架搭拆费第九册 | 100工日 | 0.095288 | 186.25 | 519.37 |  | 36.65 | 17.55 | 759.82 | 72.4
| 13-2-10 | 脚手架搭拆费第十册 | 100工日 | 0.199602 | 186.25 | 519.37 |  | 36.65 | 17.55 | 759.82 | 151.66
合计 | [10 empty] | 713.13

## 2_表10_2_2-20 施工组织(总价)措施项目清单与
【表10.2.2-20】
施工组织（总价）措施项目清单与计价表
工程名称:安装 |  |  | 标段: | 第1页 共1页
序号 | 项目编号 | 项目名称 | 计算基础 | 费率 (%) | 金额 (元) | 备注
1 | 031302001001 | 安全文明施工费 |  |  | 966.18
1.1 |  | 安全文明施工基本费 | 定额人工费+定额机械费 | 5.92 | 966.18
2 | Z03130200801 | 提前竣工增加费 | 定额人工费+定额机械费
3 | 031302004001 | 二次搬运费 | 定额人工费+定额机械费
4 | 031302005001 | 冬雨季施工增加费 | 定额人工费+定额机械费
5 |  | 其他施工组织措施费 | 按相关规定计算
合 计 |  |  |  |  | 966.18

## 2_表10_2_2-22 暂列金额明细表
【表10.2.2-22】
暂列金额明细表
工程名称:安装 |  |  | 标段: | 第1页 共1页
序号 | 项 目 名 称 | 计量单位 | 暂定金额(元) | 备注
1 | 标化工地增加费 | 项
2 | 优质工程增加费 | 项
3 | 其他暂列金额 | 项 | 4766.92 | 估算比例一般不高于5%
3.1 | 其他暂列金额 | 项 | 4766.92
合计 |  |  | 4766.92 | -

## 2_表10_2_2-29 主要工日一览表
【表10.2.2-29】
主要工日一览表
工程名称:安装 |  |  | 标段: |  | 第1页 共1页
序号 | 工日名称（类别） | 单位 | 数 量 | 单价(元) | 合价（元） | 备注
1 | 二类人工 | 工日 | 113.803 | 149 | 16956.65

## 2_表10_2_2-31 主要材料和工程设备一览表
【表10.2.2-31】
主要材料和工程设备一览表
工程名称:安装 |  |  |  | 标段: |  | 第1页 共1页
序号 | 名称、规格、型号 | 单位 | 数量 | 单价(元) | 合价（元） | 备注
1 | 镀锌铁丝φ1.2-1.8 | kg | 5.294 | 4.42 | 23.4
2 | 热轧光圆钢筋HPB300综合 | kg | 0.474 | 5.17 | 2.45
3 | 低碳钢焊条J427 φ3.2 | kg | 0.728 | 6.81 | 4.96
4 | 低碳钢焊条综合 | kg | 17.82 | 6.81 | 121.35
5 | 电焊条 | kg | 1.557 | 6.81 | 10.6
6 | 普通硅酸盐水泥PO 42.5综合 | kg | 152.415 | 0.5 | 76.82
7 | 黄砂毛砂 | m3 | 0.036 | 155 | 5.58
8 | 黄砂净砂 | t | 0.951 | 180 | 171.18
9 | 电 | kW·h | 0.646 | 0.88 | 0.57
10 | 水 | m3 | 3.02 | 5.73 | 17.3

## 2_表10_2_2-32 主要机械台班一览表
【表10.2.2-32】
主要机械台班一览表
工程名称:安装 |  |  |  | 标段: | 第1页 共1页
序号 | 机械名称、规格、型号 | 单位 | 数 量 | 单价(元) | 合价（元） | 备注
1 | 电能校验仪 ST9040 | 台班 | 0.2 | 56.07 | 11.21
2 | 电压、电流互感升流器 HJ-12E | 台班 | 0.2 | 30.63 | 6.13
3 | 接地电阻测试仪 DET-3/2 | 台班 | 1 | 40.94 | 40.94
4 | 数字万用表 F-87 | 台班 | 0.4 | 6.14 | 2.46
5 | 电缆测试仪 | 台班 | 0.2 | 17.44 | 3.49
6 | 其他机械费 | 元 | 14.762 | 1.02 | 15.06
7 | 汽车式起重机8t | 台班 | 0.001 | 730.59 | 0.73
8 | 载货汽车5t | 台班 | 0.001 | 457.74 | 0.46
9 | 普通车床630×2000mm | 台班 | 0.035 | 75.31 | 2.64
10 | 台式钻床16mm | 台班 | 0.024 | 4.32 | 0.1
11 | 管子切断套丝机159mm | 台班 | 2.192 | 23.15 | 50.74
12 | 钢材电动煨弯机500以内mm | 台班 | 0.013 | 57.1 | 0.74
13 | 电焊条烘干箱60×50×75cm3 | 台班 | 0.034 | 18.35 | 0.62
14 | 砂轮切割机 φ400 | 台班 | 0.141 | 26.83 | 3.78
15 | 试压泵3MPa | 台班 | 0.382 | 19.93 | 7.61
16 | 电焊机 （综合） | 台班 | 0.34 | 115 | 39.1
17 | 弧焊机 综合 | 台班 | 11.656 | 66.69 | 777.34