## 表10_2_2-4 招标控制价扉页
【表10.2.2-4】
| 光宇实业三界施工项目部 |  |  |  | 工程
招标控制价
招标控制价 | (小写): | 4430521元
| (大写): | 肆佰肆拾叁万零伍佰贰拾壹元整
招 标 人: |  |  | 造价咨询人:
| (单位盖章) |  |  | (单位资质专用章)
法定代表人 或其授权人: |  |  | 法定代表人 或其授权人:
| (签字或盖章) |  |  | (签字或盖章)
编 制 人: |  |  | 复 核 人:
| (造价工程师签字盖专用章) |  |  | (造价工程师签字盖专用章)
编制时间: |  |  | 复核时间:

## 表10_2_2-12 招标控制价费用表
【表10.2.2-12】
招标控制价费用表
工程名称:光宇实业三界施工项目部 |  |  |  |  | 第1页 共1页
序号 | 工程名称 | 金额(元) | 其中：（元） |  |  |  | 备注
|  |  | 暂估价 | 安全文明 施工基本费 | 规费 | 税金
1 | 光宇实业三界施工项目部 | 4430521 |  | 60679.51 | 197921.35 | 361296.49
1.1 | 办公楼-土建 | 2837425 |  | 44693.55 | 145296.3 | 234272.93
1.2 | 办公楼-安装 | 335829 |  | 2811.47 | 14546.49 | 27728.96
1.3 | 传达室-土建 | 130981 |  | 2162.65 | 7030.67 | 10813.7
1.4 | 传达室-安装 | 19319 |  | 193.25 | 999.88 | 1595.19
1.5 | 场外道路工程 | 717985 |  | 6571.09 | 16877.79 | 54767.95
1.6 | 场外排水工程 | 205103 |  | 3379.88 | 8681.19 | 16935.12
1.7 | 场外电气 | 112984 |  | 589.14 | 3048.19 | 9328.96
1.8 | 场外消防工程 | 70895 |  | 278.48 | 1440.84 | 5853.68
合计 |  | 4430521 |  | 60679.51 | 197921.35 | 361296.49

## 1_表10_2_2-13 【不含单列】单位(专业)工程招
【表10.2.2-13】
单位（专业）工程招标控制价费用表
工程名称:光宇实业三界施工项目部-办公楼-土建 |  |  | 标段: | 第1页 共1页
序号 | 费用名称 |  | 计算公式 | 金额 (元) | 备注
1 | 分部分项工程费 |  | ∑(分部分项工程量×综合单价） | 2146577.25 | 见表10.2.2-16
1.1 | 其中 | 人工费+机械费 | ∑分部分项（定额人工费+定额机械费） | 423608.43
2 | 措施项目费 |  | （2.1+2.2） | 311158.96
2.1 | 施工技术措施项目费 |  | ∑(技措项目工程量×综合单价） | 266465.41 | 见表10.2.2-16
2.1.1 | 其中 | 人工费+机械费 | ∑技措项目（定额人工费+定额机械费） | 139992.44
2.2 | 施工组织措施项目费 |  | (1.1+2.1.1)×7.93% | 44693.55 | 见表10.2.2-20
2.2.1 | 其中 | 安全文明施工基本费 | (1.1+2.1.1)×7.93% | 44693.55 | 见表10.2.2-20
3 | 其他项目费 |  | （3.1+3.2+3.3+3.4）
3.1 | 暂列金额 |  | 3.1.1+3.1.2+3.1.3 |  | 见表10.2.2-21
3.1.1 | 其中 | 标化工地增加费 | 按招标文件规定额度列计 |  | 见表10.2.2-22
3.1.2 |  | 优质工程增加费 | 按招标文件规定额度列计 |  | 见表10.2.2-22
3.1.3 |  | 其他暂列金额 | 按招标文件规定额度列计 |  | 见表10.2.2-22
3.2 | 暂估价 |  | 3.2.1+3.2.2+3.2.3 |  | 见表10.2.2-21
3.2.1 | 其中 | 材料（工程设备）暂估价 | 按招标文件规定额度列计 (或计入综合单价) |  | 见表10.2.2-23
3.2.2 |  | 专业工程暂估价 | 按招标文件规定额度列计 |  | 见表10.2.2-24
3.2.3 |  | 专项技术措施暂估价 | 按招标文件规定额度列计 |  | 见表10.2.2-25
3.3 | 计日工 |  | ∑计日工(暂估数量×综合单价） |  | 见表10.2.2-21
3.4 | 施工总承包服务费 |  | 3.4.1+3.4.2 |  | 见表10.2.2-21
3.4.1 | 其中 | 专业发包工程管理费 | ∑专业发包工程（暂估金额×费率） |  | 见表10.2.2-27
3.4.2 |  | 甲供材料设备管理费 | 甲供材料暂估金额×费率+甲供设备暂估金额×费率 |  | 见表10.2.2-27
4 | 规费 |  | (1.1+2.1.1)×25.78% | 145296.3
5 | 税金 |  | (1+2+3+4)×9% | 234272.93
招标控制价合计 |  |  | 1+2+3+4+5 | 2837425

## 1_表10_2_2-16 分部分项工程清单与计价表
【表10.2.2-16】
分部分项工程清单与计价表
单位(专业)工程名称:光宇实业三界施工项目部-办公楼-土建 | [5 empty] | 标段: |  |  | 第1页 共15页
序号 | 项目编码 | 项目名称 | 项目特征 | 计量 单位 | 工程量 | 金 额 (元) |  |  |  |  | 备注
[6 empty] | 综合单价 | 合价 | 其中
[8 empty] | 人工费 | 机械费 | 暂估价
|  | A 土石方工程 |  |  |  |  | 10204.93 | 3903.4 | 4414.63
1 | 010101004001 | 挖基坑土方 | 1.土壤类别:三类土 2.挖掘机挖基础梁土方 3.原地面标高详见地质报告； | m3 | 303.81 | 6.58 | 1999.07 | 868.9 | 759.53
2 | 010101003001 | 挖沟槽土方 | 1.土壤类别:三类土 2.挖掘机挖独立基础土方 3.原地面标高详见地质报告； | m3 | 238.05 | 6.58 | 1566.37 | 680.82 | 595.13
3 | 010103001001 | 回填方 | 土方就地回填： 1、回填土应分层回填夯实，分层厚度不宜大于300mm，压实系数≥0.94 | m3 | 408.30 | 7.39 | 3017.34 | 2237.48 | 220.48
4 | 010103002001 | 余方弃置 | 装载机装土，土方外运10km | m3 | 133.56 | 27.12 | 3622.15 | 116.2 | 2839.49
|  | D 砌筑工程 |  |  |  |  | 206532.17 | 41685.87 | 546.24
5 | 010401001001 | 砖基础 | 1、混凝土实心砖基础 墙厚1砖^DM M10 2、砖基础上20厚聚合物水泥防水砂浆 | m3 | 60.46 | 543.84 | 32880.57 | 6876.12 | 154.78
6 | 010903003001 | 墙面砂浆防水(防潮） | 1、立面防水砂浆防潮层 ^干混地面砂浆 DS M20.0 | m2 | 537.38 | 28.89 | 15524.91 | 6056.27 | 118.22
7 | 010402001001 | 砌块墙 | 1、蒸压砂加气混凝土砌块B07 A5.0； 2、砌体厚度：240厚； 3、DM5.0预拌砂浆砌筑； | m3 | 62.05 | 496.33 | 30797.28 | 5173.11 | 46.54
本页小计 | [6 empty] | 89407.69 | 22008.9 | 4734.17
【表10.2.2-16】
分部分项工程清单与计价表
单位(专业)工程名称:光宇实业三界施工项目部-办公楼-土建 | [5 empty] | 标段: |  |  | 第2页 共15页
序号 | 项目编码 | 项目名称 | 项目特征 | 计量 单位 | 工程量 | 金 额 (元) |  |  |  |  | 备注
[6 empty] | 综合单价 | 合价 | 其中
[8 empty] | 人工费 | 机械费 | 暂估价
8 | 010402001002 | 砌块墙 | 1、蒸压砂加气混凝土砌块B07 A5.0； 2、砌体厚度：240厚； 3、DM7.5预拌砂浆砌筑； | m3 | 30.56 | 496.92 | 15185.88 | 2547.79 | 22.92
9 | 010402001003 | 砌块墙 | 1、蒸压砂加气混凝土砌块B06 A3.5； 2、砌体厚度：240厚； 3、DM5.0预拌砂浆砌筑； | m3 | 132.70 | 470.09 | 62380.94 | 11063.2 | 99.53
10 | 010402001004 | 砌块墙 | 1、蒸压砂加气混凝土砌块B06 A3.5； 2、砌体厚度：240厚； 3、DM7.5预拌砂浆砌筑； | m3 | 67.45 | 470.67 | 31746.69 | 5623.31 | 50.59
11 | 010402001005 | 砌块墙 | 1、蒸压砂加气混凝土砌块B06 A3.5； 2、砌体厚度：120厚； 3、DM5.0预拌砂浆砌筑； | m3 | 11.89 | 505.03 | 6004.81 | 1319.31 | 8.92
12 | 010402001006 | 砌块墙 | 1、蒸压砂加气混凝土砌块B06 A3.5； 2、砌体厚度：120厚； 3、DM7.5预拌砂浆砌筑； | m3 | 4.34 | 505.61 | 2194.35 | 481.57 | 3.26
13 | 010401003001 | 实心砖墙 | 砌块墙顶部混凝土实心砖MU15240×115×53，M7.5干混砌筑砂浆斜砌 | m3 | 16.86 | 582.25 | 9816.74 | 2545.19 | 41.48
本页小计 | [6 empty] | 127329.41 | 23580.37 | 226.7
【表10.2.2-16】
分部分项工程清单与计价表
单位(专业)工程名称:光宇实业三界施工项目部-办公楼-土建 | [5 empty] | 标段: |  |  | 第3页 共15页
序号 | 项目编码 | 项目名称 | 项目特征 | 计量 单位 | 工程量 | 金 额 (元) |  |  |  |  | 备注
[6 empty] | 综合单价 | 合价 | 其中
[8 empty] | 人工费 | 机械费 | 暂估价
|  | E 混凝土及钢筋混凝土工程 |  |  |  |  | 607965.24 | 72832.31 | 4711.27
14 | 010501001001 | 垫层 | 1、现浇混凝土 基础 垫层^非泵送商品砼C15 | m3 | 15.09 | 541.38 | 8169.42 | 667.13 | 10.71
15 | 010501003001 | 独立基础 | 1、现浇混凝土 基础 混凝土^泵送商品砼C30 | m3 | 21.43 | 624.05 | 13373.39 | 557.18 | 5.79
16 | 010502001001 | 矩形柱 | 1、现浇混凝土 矩形柱、异形柱、圆形柱浇捣^泵送商品砼C30 | m3 | 56.16 | 713.15 | 40050.5 | 5321.16 | 25.83
17 | 010502002001 | 构造柱 | 1、现浇混凝土 构造柱^非泵送商品砼C25 | m3 | 12.59 | 744.99 | 9379.42 | 2024.35 | 8.69
18 | 010503001001 | 基础梁 | 1、现浇混凝土 基础梁^泵送商品砼C30 | m3 | 22.27 | 631.29 | 14058.83 | 654.29 | 10.24
19 | 010503002001 | 矩形梁 | 1、现浇混凝土 矩形梁、异形梁、弧形梁^泵送商品砼C30 | m3 | 82.39 | 643.74 | 53037.74 | 3265.94 | 37.9
20 | 010503002002 | 矩形梁 | 1、现浇混凝土 屋面梁^泵送商品砼C30/P6 | m3 | 35.38 | 658.44 | 23295.61 | 1402.46 | 16.27
21 | 010503004001 | 圈梁 | 1、现浇混凝土 圈梁^非泵送商品砼C25 | m3 | 12.93 | 686.99 | 8882.78 | 1394.89 | 8.92
22 | 010503005001 | 过梁 | 1、现浇混凝土 过梁^非泵送商品砼C25 | m3 | 2.46 | 686.99 | 1690 | 265.38 | 1.7
23 | 010505006001 | 栏板 | 1、现浇混凝土 栏板^泵送商品砼C30 | m3 | 22.52 | 767.81 | 17291.08 | 3201.44 | 15.54
24 | 010505003001 | 平板 | 1、现浇混凝土 平板^泵送商品砼C30 | m3 | 74.10 | 656.26 | 48628.87 | 3390.82 | 60.76
本页小计 | [6 empty] | 237857.64 | 22145.04 | 202.35
【表10.2.2-16】
分部分项工程清单与计价表
单位(专业)工程名称:光宇实业三界施工项目部-办公楼-土建 | [5 empty] | 标段: |  |  | 第4页 共15页
序号 | 项目编码 | 项目名称 | 项目特征 | 计量 单位 | 工程量 | 金 额 (元) |  |  |  |  | 备注
[6 empty] | 综合单价 | 合价 | 其中
[8 empty] | 人工费 | 机械费 | 暂估价
25 | 010505003002 | 平板 | 1、现浇混凝土 屋面板^泵送商品砼C30/P6 | m3 | 44.21 | 670.97 | 29663.58 | 2023.05 | 36.25
26 | 010505006002 | 栏板 | 1、现浇混凝土 栏板^泵送商品砼C30 | m3 | 1.29 | 767.81 | 990.47 | 183.39 | 0.89
27 | 010505008001 | 雨篷、悬挑板、阳台板 | 1、现浇混凝土 雨篷^泵送商品砼C30 | m3 | 4.35 | 697.24 | 3032.99 | 333.04 | 2.87
28 | 010506001001 | 直形楼梯 | 1、现浇混凝土 楼梯 直形^泵送商品砼C30 | m2 | 79.20 | 165.93 | 13141.66 | 1335.31 | 12.67
29 | 010507007001 | 其他构件 | 1、现浇混凝土 窗台板^泵送商品砼C30 | m3 | 5.28 | 836.06 | 4414.4 | 905.41 | 3.64
30 | 010507001001 | 散水、坡道 | 建筑四周做600宽散水： 1、每隔6~10米设20宽伸缩缝，缝内嵌沥青砂浆； 2、做法参见图集2000浙J37，节点4/44； | m2 | 38.75 | 127.27 | 4931.71 | 1441.11 | 15.5
31 | 010507001002 | 散水、坡道 | 1、现浇混凝土坡道^非泵送商品砼C15 | m2 | 35.79 | 135.06 | 4833.8 | 1199.68 | 7.52
32 | 010515001001 | 现浇构件钢筋 | 1、现浇构件带肋钢筋 HRB400以内 直径（mm以内）10 | t | 22.051 | 5070.51 | 111809.82 | 13222.22 | 541.57
33 | 010515001002 | 现浇构件钢筋 | 1、现浇构件带肋钢筋 HRB400以内 直径（mm以内）18 | t | 21.330 | 4906.49 | 104655.43 | 11014.81 | 1582.69
34 | 010515001003 | 现浇构件钢筋 | 1、现浇构件带肋钢筋 HRB400以内 直径（mm以内）25 | t | 2.799 | 4704.24 | 13167.17 | 993.03 | 168.89
35 | 010515001004 | 现浇构件钢筋 | 1、箍筋 带肋钢筋 HRB400以内 直径（mm以内）10 | t | 9.178 | 5862.13 | 53802.63 | 10949.08 | 549.3
本页小计 | [6 empty] | 344443.66 | 43600.13 | 2921.79
【表10.2.2-16】
分部分项工程清单与计价表
单位(专业)工程名称:光宇实业三界施工项目部-办公楼-土建 | [5 empty] | 标段: |  |  | 第5页 共15页
序号 | 项目编码 | 项目名称 | 项目特征 | 计量 单位 | 工程量 | 金 额 (元) |  |  |  |  | 备注
[6 empty] | 综合单价 | 合价 | 其中
[8 empty] | 人工费 | 机械费 | 暂估价
36 | 010515001005 | 现浇构件钢筋 | 1、砌体内加固钢筋 | t | 1.545 | 6631.73 | 10246.02 | 2750.59 | 92.31
37 | 010515003001 | 钢筋网片 | 1、钢筋网片 | t | 1.121 | 7445.84 | 8346.79 | 963.99 | 211.79
38 | 010516003001 | 机械连接 | 1、电渣压力焊接 直径（mm以内）18 | 个 | 668 | 6.28 | 4195.04 | 2591.84 | 761.52
39 | 010516003002 | 机械连接 | 1、电渣压力焊接 直径（mm以内）32 | 个 | 12 | 7.47 | 89.64 | 54.96 | 15.96
40 | 010516002001 | 预埋铁件 | 1、预埋铁件 25kg/块以内 | t | 0.263 | 10594.85 | 2786.45 | 725.76 | 505.55
|  | H 门窗工程 |  |  |  |  | 282440.13 | 11360.05
41 | 010801004001 | 木质防火门 | 甲级防火门FM甲0820，洞口尺寸800*2000，含相应五金配件，具体做法详见图集12J609 | 樘 | 1 | 919.08 | 919.08 | 135.03
42 | 010801004002 | 木质防火门 | 甲级防火门FM甲1021，洞口尺寸1000*2100，含相应五金配件，具体做法详见图集12J609 | 樘 | 3 | 1136.53 | 3409.59 | 480.72
43 | 010801004003 | 木质防火门 | 乙级防火门FM乙1021，洞口尺寸1000*2100，含相应五金配件，具体做法详见图集12J609 | 樘 | 1 | 1120.03 | 1120.03 | 160.24
44 | 010801004004 | 木质防火门 | 乙级防火门FM乙1218，洞口尺寸1200*1800，含相应五金配件，具体做法详见图集12J609 | 樘 | 3 | 1265.63 | 3796.89 | 539.79
45 | 010801001001 | 木质门 | 成品套装木门M0921，洞口尺寸900*2100mm，含门套、油漆及五金配件。 | 樘 | 7 | 977.66 | 6843.62 | 387.87
本页小计 | [6 empty] | 41753.15 | 8790.79 | 1587.13
【表10.2.2-16】
分部分项工程清单与计价表
单位(专业)工程名称:光宇实业三界施工项目部-办公楼-土建 | [5 empty] | 标段: |  |  | 第6页 共15页
序号 | 项目编码 | 项目名称 | 项目特征 | 计量 单位 | 工程量 | 金 额 (元) |  |  |  |  | 备注
[6 empty] | 综合单价 | 合价 | 其中
[8 empty] | 人工费 | 机械费 | 暂估价
46 | 010801001002 | 木质门 | 成品套装木门M1021，洞口尺寸1000*2100mm，含门套、油漆及五金配件。 | 樘 | 18 | 1078.46 | 19412.28 | 997.38
47 | 010801001003 | 木质门 | 成品套装木门M1521，洞口尺寸1500*2100mm，含门套、油漆及五金配件。 | 樘 | 8 | 1624.95 | 12999.6 | 651.04
48 | 010802001001 | 金属（塑钢）门 | 断桥隔热铝合金平开门LPM1831，洞口尺寸1800*3000，含五金配件。 | 樘 | 5 | 3911.4 | 19557 | 667.45
49 | 010802001002 | 金属（塑钢）门 | 断桥隔热铝合金联窗门LCM1，洞口尺寸7500*3100，含五金配件，具体做法详见16J607 | 樘 | 1 | 10082.02 | 10082.02 | 342.18
50 | 010802001003 | 金属（塑钢）门 | 断桥隔热铝合金联窗门LCM2，洞口尺寸3360*3100，含五金配件，具体做法详见16J607 | 樘 | 1 | 5967.49 | 5967.49 | 202.26
51 | 010802001004 | 金属（塑钢）门 | 断桥隔热铝合金联窗门LCM3，洞口尺寸2000*3100，含五金配件，具体做法详见16J607 | 樘 | 1 | 3080.61 | 3080.61 | 104.47
52 | 010807001001 | 金属（塑钢、断桥）窗 | 断桥隔热铝合金推拉窗， 1.4厚 6Low-E中透光+12空气+6透明 | m2 | 177.09 | 571.05 | 101127.24 | 3460.34
53 | 010807001002 | 金属（塑钢、断桥）窗 | 断桥隔热铝合金固定窗， 1.4厚 6Low-E中透光+12空气+6透明 | m2 | 149.66 | 482.18 | 72163.06 | 2428.98
54 | 010807001003 | 金属（塑钢、断桥）窗 | 断桥隔热铝合金下悬窗， 1.4厚 6Low-E中透光+12空气+6透明 | m2 | 3.52 | 596.53 | 2099.79 | 95.32
55 | 010807003001 | 金属百叶窗 | 铝合金百叶窗 | m2 | 43.56 | 453.21 | 19741.83 | 706.98
本页小计 | [6 empty] | 266230.92 | 9656.4
【表10.2.2-16】
分部分项工程清单与计价表
单位(专业)工程名称:光宇实业三界施工项目部-办公楼-土建 | [5 empty] | 标段: |  |  | 第7页 共15页
序号 | 项目编码 | 项目名称 | 项目特征 | 计量 单位 | 工程量 | 金 额 (元) |  |  |  |  | 备注
[6 empty] | 综合单价 | 合价 | 其中
[8 empty] | 人工费 | 机械费 | 暂估价
56 | 01B001 | 消防救援口 | 消防救援口标志 | 个 | 8 | 15 | 120
|  | J 屋面及防水工程 |  |  |  |  | 83973.71 | 17878.32 | 241.48
57 | 010902001001 | 屋面卷材防水 | 屋1：非上人平屋面 1、50 厚 C25 细石防水砼随捣随抹（φ6@150双向，另计）； 2、10 厚低强度等级砂浆隔离层； 3、3厚SBS 改性沥青防水卷材(双道)； 4、2厚LJP防水涂料(附加防水层)； 5、30 厚 C20 细石砼找平层； 4、LC5.0轻集料混凝土2%找坡层(最薄处30厚) | m2 | 378.71 | 180.79 | 68466.98 | 14701.52 | 219.65
58 | 010902007001 | 屋面天沟、檐沟 | 檐沟： 1、30 厚 C20 细石砼保护层； 2、3 厚 SBS 改性沥青防水卷材(双道)； 3、2 厚 LJP 防水涂料； 4、10 厚 1:3 水泥砂浆找平层； 5、 最薄 20 厚 LC5.0 轻集料混凝土找坡 1% | m2 | 28.56 | 286.05 | 8169.59 | 1199.81 | 17.42
59 | 010902002001 | 屋面涂膜防水 | 雨蓬顶面： 1、浅色铝基反光材料； 2、2厚LJP防水涂料； 3、15厚1:3水泥砂浆找平 | m2 | 27.56 | 104.03 | 2867.07 | 537.42 | 4.41
60 | 01B002 | 屋面检修孔 | 屋面检修孔 | 个 | 2 | 270.23 | 540.46 | 100.44
本页小计 | [6 empty] | 80164.1 | 16539.19 | 241.48
【表10.2.2-16】
分部分项工程清单与计价表
单位(专业)工程名称:光宇实业三界施工项目部-办公楼-土建 | [5 empty] | 标段: |  |  | 第8页 共15页
序号 | 项目编码 | 项目名称 | 项目特征 | 计量 单位 | 工程量 | 金 额 (元) |  |  |  |  | 备注
[6 empty] | 综合单价 | 合价 | 其中
[8 empty] | 人工费 | 机械费 | 暂估价
61 | 01B003 | 分仓缝 | 分仓缝，做法详见建-A节点9 | m | 178.50 | 19.13 | 3414.71 | 1292.34
62 | 01B004 | 屋面泛水 | 屋面泛水，做法详见12J201节点4/H2 | m2 | 5.02 | 102.57 | 514.9 | 46.79
|  | K 保温、隔热、防腐工程 |  |  |  |  | 50560.73 | 15740.81 | 361.19
63 | 011001001001 | 保温隔热屋面 | 屋面1：60厚挤塑聚苯板(XPS)保温层 | m2 | 378.71 | 40.34 | 15277.16 | 1957.93 | 3.79
64 | 011001001002 | 保温隔热屋面 | 檐沟：20厚挤塑聚苯板保温层 | m2 | 28.56 | 19.41 | 554.35 | 147.66 | 0.29
65 | 011001003001 | 保温隔热墙面 | 墙面;25厚无机轻集料保温砂浆Ⅰ型 | m2 | 811.62 | 42.79 | 34729.22 | 13635.22 | 357.11
|  | L 楼地面装饰工程 |  |  |  |  | 302180.4 | 63668.72 | 496.63
66 | 011102003001 | 块料楼地面 | 办公室等地面（地1）： 1、150厚碎石夯实； 2、80厚C15 砼； 3、水泥浆一道(内掺建筑胶)； 4、30 厚 1:3 水泥砂浆结合层,表面撒水泥粉，800*800防滑地砖,干水泥擦缝 | m2 | 201.27 | 322.18 | 64845.17 | 10309.05 | 110.7
本页小计 | [6 empty] | 119335.51 | 27388.99 | 471.89
【表10.2.2-16】
分部分项工程清单与计价表
单位(专业)工程名称:光宇实业三界施工项目部-办公楼-土建 | [5 empty] | 标段: |  |  | 第9页 共15页
序号 | 项目编码 | 项目名称 | 项目特征 | 计量 单位 | 工程量 | 金 额 (元) |  |  |  |  | 备注
[6 empty] | 综合单价 | 合价 | 其中
[8 empty] | 人工费 | 机械费 | 暂估价
67 | 011102003002 | 块料楼地面 | 卫生间地面（地2）： 1、150厚碎石夯实； 2、80厚C15砼； 3、水泥浆一道(内掺建筑胶)； 4、1:2 水泥砂浆找坡1% (最薄处 20 厚)； 5、2 厚LJP防水层,四周上翻300； 6、15 厚聚合物防水水泥砂浆结合层,表面撒水泥粉，300*300防滑地砖,干水泥擦缝 | m2 | 95.65 | 312.89 | 29927.93 | 5781.09 | 58.35
68 | 011102003003 | 块料楼地面 | 盥洗室地面（地2）： 1、150厚碎石夯实； 2、80厚C15砼； 3、水泥浆一道(内掺建筑胶)； 4、1:2 水泥砂浆找坡1% (最薄处 20 厚)； 5、2 厚LJP防水层,四周上翻300； 6、15 厚聚合物防水水泥砂浆结合层,表面撒水泥粉，800*800防滑地砖,干水泥擦缝 | m2 | 15.20 | 392.36 | 5963.87 | 950 | 9.27
69 | 011102001001 | 石材楼地面 | 门厅、楼梯间地面（地3）： 1、150厚碎石夯实； 2、80厚C15混凝土垫层； 3、水泥浆一道(内掺建筑胶)； 4、30 厚1:3水泥砂浆结合层,表面撒水泥粉，20 厚芝麻灰花岗岩光面 | m2 | 62.93 | 217.39 | 13680.35 | 3193.07 | 34.61
本页小计 | [6 empty] | 49572.15 | 9924.16 | 102.23
【表10.2.2-16】
分部分项工程清单与计价表
单位(专业)工程名称:光宇实业三界施工项目部-办公楼-土建 | [5 empty] | 标段: |  |  | 第10页 共15页
序号 | 项目编码 | 项目名称 | 项目特征 | 计量 单位 | 工程量 | 金 额 (元) |  |  |  |  | 备注
[6 empty] | 综合单价 | 合价 | 其中
[8 empty] | 人工费 | 机械费 | 暂估价
70 | 011102001002 | 石材楼地面 | 室外地面（地3）： 1、150厚碎石夯实； 2、80厚C15混凝土垫层； 3、水泥浆一道(内掺建筑胶)； 4、30 厚1:3水泥砂浆结合层,表面撒水泥粉，20 厚芝麻灰花岗岩毛面 | m2 | 8.40 | 222.49 | 1868.92 | 426.22 | 4.62
71 | 011102003004 | 块料楼地面 | 办公楼楼面（楼1）： 1、水泥浆一道(内掺建筑胶)； 2、30 厚 1:3 水泥砂浆结合层,表面撒水泥粉，800*800防滑地砖,干水泥擦缝 | m2 | 482.93 | 234.57 | 113280.89 | 19133.69 | 154.54
72 | 011102003005 | 块料楼地面 | 卫生间、浴室楼面（楼2）： 1、水泥浆一道(内掺建筑胶)； 2、1:2 水泥砂浆找坡1% (最薄处 20 厚)； 3、2 厚LJP防水层,四周上翻300； 4、15 厚聚合物防水水泥砂浆结合层,表面撒水泥粉，300*300防滑地砖,干水泥擦缝 | m2 | 35.06 | 234.45 | 8219.82 | 1740.73 | 12.97
73 | 011102003006 | 块料楼地面 | 盥洗室楼面（楼2）： 1、水泥浆一道(内掺建筑胶)； 2、1:2 水泥砂浆找坡1% (最薄处 20 厚)； 3、2 厚LJP防水层,四周上翻300； 4、15 厚聚合物防水水泥砂浆结合层,表面撒水泥粉，800*800防滑地砖,干水泥擦缝 | m2 | 17.52 | 310.95 | 5447.84 | 901.4 | 6.48
本页小计 | [6 empty] | 128817.47 | 22202.04 | 178.61
【表10.2.2-16】
分部分项工程清单与计价表
单位(专业)工程名称:光宇实业三界施工项目部-办公楼-土建 | [5 empty] | 标段: |  |  | 第11页 共15页
序号 | 项目编码 | 项目名称 | 项目特征 | 计量 单位 | 工程量 | 金 额 (元) |  |  |  |  | 备注
[6 empty] | 综合单价 | 合价 | 其中
[8 empty] | 人工费 | 机械费 | 暂估价
74 | 011102001003 | 石材楼地面 | 门厅、楼梯间楼面（楼3）： 1、水泥浆一道(内掺建筑胶)； 2、30 厚1:3水泥砂浆结合层,表面撒水泥粉，20 厚芝麻灰花岗岩 | m2 | 139.10 | 129.8 | 18055.18 | 5444.37 | 44.51
75 | 011106001001 | 石材楼梯面层 | 楼梯面： 1、20厚1:3水泥砂浆找平； 2、20厚芝麻灰花岗岩，拉防滑槽，檐口磨单边； | m2 | 79.20 | 309.25 | 24492.6 | 11194.13 | 49.9
76 | 011105003001 | 块料踢脚线 | 地砖踢脚： 1、界面剂一道； 2、10厚专用砂浆打底划出纹道； 3、5厚强力胶粉泥粘结层,揉挤压实，8~10 厚地砖踢脚,稀水泥浆擦缝 | m2 | 80.43 | 151.25 | 12165.04 | 3356.34 | 8.04
77 | 011105002001 | 石材踢脚线 | 花岗岩踢脚： 1、界面剂一道； 2、10厚专用砂浆打底划出纹道； 3、5厚强力胶粉泥粘结层,揉挤压实，20厚花岗岩踢脚,稀水泥浆擦缝 | m2 | 23.40 | 147.98 | 3462.73 | 1073.12 | 2.34
78 | 011108001001 | 石材零星项目 | 卫生间蹲坑：20厚665花岗岩倒斜边 | m2 | 1.43 | 538.5 | 770.06 | 165.51 | 0.3
|  | M 墙、柱面装饰与隔断、幕墙工程 |  |  |  |  | 308534.8 | 120191.04 | 718.77
本页小计 | [6 empty] | 58945.61 | 21233.47 | 105.09
【表10.2.2-16】
分部分项工程清单与计价表
单位(专业)工程名称:光宇实业三界施工项目部-办公楼-土建 | [5 empty] | 标段: |  |  | 第12页 共15页
序号 | 项目编码 | 项目名称 | 项目特征 | 计量 单位 | 工程量 | 金 额 (元) |  |  |  |  | 备注
[6 empty] | 综合单价 | 合价 | 其中
[8 empty] | 人工费 | 机械费 | 暂估价
79 | 011201001001 | 墙面一般抹灰 | 外墙1： 1、刷专用界面剂一道； 2、10 厚1:3水泥砂浆找平层； 3、5厚聚合物水泥防水砂浆； 4、5厚抗裂砂浆复合耐碱网格布 | m2 | 811.62 | 82.78 | 67185.9 | 35897.95 | 194.79
80 | 011201001002 | 墙面一般抹灰 | 内墙1（办公室等）： 1、刷专用界面剂一道； 2、17厚1:3石灰膏砂浆打底分层抹平； | m2 | 1720.37 | 30.84 | 53056.21 | 25719.53 | 326.87
81 | 011201001003 | 墙面一般抹灰 | 内墙2（楼梯间、门厅、公共走道等）： 1、刷专用界面剂一道； 2、10厚专用砂浆打底扫毛； 3、8厚抗裂砂浆,复合耐碱网格布一道 | m2 | 694.85 | 61.66 | 42844.45 | 19365.47 | 145.92
82 | 011201001004 | 墙面一般抹灰 | 内墙3（卫生间、厨房）： 1、刷专用界面剂一道； 2、9厚1:3水泥砂浆分层压实抹平； 3、2厚LJP防水涂料； 4、4厚强力胶粉泥粘结层,揉挤压实，5厚面砖面层至顶棚底,白水泥擦缝 | m2 | 507.79 | 82.77 | 42029.78 | 13344.72 | 50.78
83 | 011204003001 | 块料墙面 | 内墙3（卫生间、厨房、消洗间、备餐间、盥洗室）：300*600墙面砖 | m2 | 507.79 | 173.31 | 88005.08 | 21840.05
84 | 010808004001 | 金属门窗套 | 金属门套：18mm阻燃板基层，1.2拉丝不锈钢门套 | m2 | 6.80 | 482.01 | 3277.67 | 381.21 | 0.41
85 | 011207001001 | 墙面装饰板 | 楼梯间隔墙：木龙骨/18厚阻燃板基层，石膏板 | m2 | 10.92 | 237.49 | 2593.39 | 570.46
本页小计 | [6 empty] | 298992.48 | 117119.39 | 718.77
【表10.2.2-16】
分部分项工程清单与计价表
单位(专业)工程名称:光宇实业三界施工项目部-办公楼-土建 | [5 empty] | 标段: |  |  | 第13页 共15页
序号 | 项目编码 | 项目名称 | 项目特征 | 计量 单位 | 工程量 | 金 额 (元) |  |  |  |  | 备注
[6 empty] | 综合单价 | 合价 | 其中
[8 empty] | 人工费 | 机械费 | 暂估价
86 | 010607005001 | 砌块墙钢丝网加固 | 1、墙面挂钢丝网 | m2 | 696.52 | 13.7 | 9542.32 | 3071.65
|  | N 天棚工程 |  |  |  |  | 52719.04 | 12473.16 | 14.83
87 | 011301001001 | 天棚抹灰 | 除卫生间、架空楼板外：素水泥浆一道 ( 内掺建筑胶 ) | m2 | 787.79 | 2.64 | 2079.77 | 1165.93
88 | 011301001002 | 天棚抹灰 | 卫生间、厨房： 1、素水泥浆一道 ( 内掺建筑胶 )； 2、10厚聚合物水泥防水砂浆 | m2 | 134.85 | 18.9 | 2548.67 | 1111.16 | 14.83
89 | 011302001001 | 吊顶天棚 | 卫生间采用轻钢龙骨基层，300*300*1.0铝扣板吊顶 | m2 | 43.01 | 203.73 | 8762.43 | 1174.17
90 | 011302001002 | 吊顶天棚 | 厨房、洗消间、备餐间采用轻钢龙骨基层，600*600*1.0铝扣板吊顶 | m2 | 91.84 | 208.88 | 19183.54 | 2507.23
91 | 011302001003 | 吊顶天棚 | 走廊采用轻钢龙骨石膏板吊顶 | m2 | 214.51 | 93.91 | 20144.63 | 6514.67
|  | P 油漆、涂料、裱糊工程 |  |  |  |  | 181588.42 | 79574.54
92 | 011407001001 | 墙面喷刷涂料 | 外墙：真石漆涂料,真石漆底涂料,外墙腻子 | m2 | 811.62 | 94.28 | 76519.53 | 23804.81
93 | 011407001002 | 墙面喷刷涂料 | 内墙1：3厚面层耐水腻子刮平，刷乳胶漆两道饰面 | m2 | 1720.37 | 27.97 | 48118.75 | 28523.73
94 | 011407001003 | 墙面喷刷涂料 | 内墙2：2厚面层耐水腻子刮平，封底漆一道(干燥后再做面涂)，刷无机涂料两道饰面 | m2 | 716.69 | 33.13 | 23743.94 | 11359.54
95 | 011407002001 | 天棚喷刷涂料 | 除卫生间、厨房、消洗间、备餐间外天棚无机涂料 | m2 | 1002.30 | 33.13 | 33206.2 | 15886.46
本页小计 | [6 empty] | 243849.78 | 95119.35 | 14.83
【表10.2.2-16】
分部分项工程清单与计价表
单位(专业)工程名称:光宇实业三界施工项目部-办公楼-土建 | [5 empty] | 标段: |  |  | 第14页 共15页
序号 | 项目编码 | 项目名称 | 项目特征 | 计量 单位 | 工程量 | 金 额 (元) |  |  |  |  | 备注
[6 empty] | 综合单价 | 合价 | 其中
[8 empty] | 人工费 | 机械费 | 暂估价
|  | Q 其他装饰工程 |  |  |  |  | 59997.68 | 6170.01 | 29.83
96 | 011108001002 | 石材零星项目 | 门槛板：20厚水泥砂浆找平，20厚黑金沙大理石； | m2 | 17.87 | 508.09 | 9079.57 | 1582.39 | 7.68
97 | 011505001001 | 洗漱台 | 20厚黑金沙大理石洗漱台，做法参图集99浙J36节点-/28 | m2 | 3.06 | 717.4 | 2195.24 | 741.32
98 | 011207001002 | 墙面装饰板 | 防火分隔：1.5mm厚耐热钢板，岩棉嵌实 | m2 | 25.52 | 191.81 | 4894.99 | 348.35
99 | 011505010001 | 镜面玻璃 | 6mm面镜 | m2 | 4.08 | 113.33 | 462.39 | 136.27
100 | 01B005 | 大便坑 | 地砖面层大便坑 | 只 | 9 | 326.37 | 2937.33 | 992.97 | 3.96
101 | 011210005001 | 成品隔断 | 20厚成品木质隔断，做法参图集99浙J36节点1B/10 | m2 | 31.56 | 226.72 | 7155.28 | 1300.9
102 | 01B006 | 小便器隔板 | 小便器隔板，做法参图集99浙J36节点2A/19 | m2 | 1.32 | 226.72 | 299.27 | 54.41
103 | 01B007 | 无障碍抓杆 | 无障碍厕所抓杆，做法详《无障碍设计》（12J926）节点1/J14 | 套 | 1 | 200 | 200
104 | 01B008 | 无障碍抓杆 | 无障碍厕所抓杆，做法详《无障碍设计》（12J926）节点3/J10 | 套 | 1 | 200 | 200
105 | 01B009 | 无障碍扶手 | 无障碍坡道扶手，做法参见12J926节点3/H3、1/D2 | m | 4.80 | 300 | 1440
106 | 01B010 | 楼梯扶手 | 楼梯不锈钢栏杆，做法详见15J403-1，节点B6/B16 | m | 29.08 | 250 | 7270
本页小计 | [6 empty] | 36134.07 | 5156.61 | 11.64
【表10.2.2-16】
分部分项工程清单与计价表
单位(专业)工程名称:光宇实业三界施工项目部-办公楼-土建 | [5 empty] | 标段: |  |  | 第15页 共15页
序号 | 项目编码 | 项目名称 | 项目特征 | 计量 单位 | 工程量 | 金 额 (元) |  |  |  |  | 备注
[6 empty] | 综合单价 | 合价 | 其中
[8 empty] | 人工费 | 机械费 | 暂估价
107 | 01B011 | 护窗栏杆 | 不锈钢护窗栏杆，做法详见15J403-1，节点H3/C15 | m | 7.20 | 220 | 1584
108 | 01B012 | PVC卷帘 | PVC卷帘 | m2 | 176.80 | 100 | 17680
109 | 010401014001 | 砖地沟、明沟 | 排水沟（400*300），普通烧结页岩砖砌筑，300*300防滑地砖，30厚不锈钢盖板 | m | 7.76 | 491.03 | 3810.39 | 960.53 | 9.16
110 | 010606008001 | 钢梯 | 检修爬梯φ20@300，参见图集2001浙J43节点-/51 | t | 0.050 | 5784.47 | 289.22 | 52.87 | 9.03
111 | 01B013 | 责任牌 | 花岗岩责任牌，尺寸1000*750mm | 块 | 1 | 500 | 500
本页小计 | [6 empty] | 23863.61 | 1013.4 | 18.19
合计 | [6 empty] | 2146697.25 | 445478.23 | 11534.87

## 1_表10_2_2-16 施工技术措施项目清单与计价表
【表10.2.2-16】
施工技术措施项目清单与计价表
单位(专业)工程名称:光宇实业三界施工项目部-办公楼-土建 | [5 empty] | 标段: |  |  | 第1页 共3页
序号 | 项目编码 | 项目名称 | 项目特征 | 计量 单位 | 工程量 | 金 额 (元) |  |  |  |  | 备注
[6 empty] | 综合单价 | 合价 | 其中
[8 empty] | 人工费 | 机械费 | 暂估价
|  | S.2混凝土模板及支架（撑）（编码：011702） |  |  |  |  | 204606.78 | 103421.86 | 6689.26
1 | 011702001001 | 基础 | 1、现浇混凝土模板 基础垫层模板 | m2 | 43.21 | 48.77 | 2107.35 | 1222.84 | 43.64
2 | 011702001002 | 基础 | 1、现浇混凝土 独立基础 复合木模 | m2 | 44.91 | 44.59 | 2002.54 | 942.21 | 33.68
3 | 011702002001 | 矩形柱 | 1、现浇混凝土 矩形柱 复合木模~支模高度4.2(m) | m2 | 165.16 | 58.03 | 9584.23 | 5025.82 | 285.73
4 | 011702002002 | 矩形柱 | 1、现浇混凝土 矩形柱 复合木模~支模高度3.9(m) | m2 | 151.41 | 58.03 | 8786.32 | 4607.41 | 261.94
5 | 011702002003 | 矩形柱 | 1、现浇混凝土 矩形柱 复合木模~支模高度3.6m以内 | m2 | 198.68 | 54.79 | 10885.68 | 5652.45 | 329.81
6 | 011702003001 | 构造柱 | 1、现浇混凝土 构造柱 | m2 | 142.30 | 50.7 | 7214.61 | 3207.44 | 113.84
7 | 011702005001 | 基础梁 | 1、现浇混凝土 基础梁 复合木模 | m2 | 146.72 | 53.89 | 7906.74 | 3628.39 | 312.51
8 | 011702006001 | 矩形梁 | 1、现浇混凝土 矩形梁 复合木模~支模高度4.2(m) | m2 | 294.40 | 73.82 | 21732.61 | 11443.33 | 786.05
9 | 011702006002 | 矩形梁 | 1、现浇混凝土 矩形梁 复合木模~支模高度3.9(m) | m2 | 307.56 | 73.82 | 22704.08 | 11954.86 | 821.19
10 | 011702006003 | 矩形梁 | 1、现浇混凝土 矩形梁 复合木模~支模高度3.6m以内 | m2 | 319.41 | 68.23 | 21793.34 | 11342.25 | 779.36
11 | 011702008001 | 圈梁 | 1、现浇混凝土 直形圈过梁 复合木模 | m2 | 110.90 | 55.07 | 6107.26 | 3643.07 | 68.76
12 | 011702009001 | 过梁 | 1、现浇混凝土 直形圈过梁 复合木模 | m2 | 35.53 | 55.07 | 1956.64 | 1167.16 | 22.03
本页小计 | [6 empty] | 122781.4 | 63837.23 | 3858.54
【表10.2.2-16】
施工技术措施项目清单与计价表
单位(专业)工程名称:光宇实业三界施工项目部-办公楼-土建 | [5 empty] | 标段: |  |  | 第2页 共3页
序号 | 项目编码 | 项目名称 | 项目特征 | 计量 单位 | 工程量 | 金 额 (元) |  |  |  |  | 备注
[6 empty] | 综合单价 | 合价 | 其中
[8 empty] | 人工费 | 机械费 | 暂估价
13 | 011702016001 | 平板 | 1、现浇混凝土 板 复合木模~支模高度4.2(m) | m2 | 265.06 | 53.64 | 14217.82 | 6599.99 | 575.18
14 | 011702016002 | 平板 | 1、现浇混凝土 板 复合木模~支模高度3.9(m) | m2 | 328.56 | 53.64 | 17623.96 | 8181.14 | 712.98
15 | 011702016003 | 平板 | 1、现浇混凝土 板 复合木模~支模高度3.6m | m2 | 324.40 | 48.78 | 15824.23 | 7253.58 | 616.36
16 | 011702021001 | 栏板 | 1、现浇混凝土直形栏板、翻檐模板 | m2 | 180.25 | 60.9 | 10977.23 | 5036.19 | 255.96
17 | 011702023001 | 雨篷、悬挑板、阳台板 | 1、现浇混凝土雨篷模板 | m2 | 39.89 | 133.6 | 5329.3 | 2846.55 | 217.4
18 | 011702024001 | 楼梯 | 1、现浇混凝土直形楼梯 复合木模 | m2 | 79.20 | 163.44 | 12944.45 | 7505.78 | 340.56
19 | 011702021002 | 栏板 | 栏板模板 | m2 | 72.00 | 60.9 | 4384.8 | 2011.68 | 102.24
20 | Z011702033001 | 线条模板增加费 | 1、现浇混凝土线条模板增加费 三道以内 | m | 83.64 | 6.26 | 523.59 | 149.72 | 10.04
|  | S.1脚手架工程（编码：011701) |  |  |  |  | 40067.96 | 23198.63 | 1562.86
21 | 011701001001 | 综合脚手架 | 1、混凝土结构综合脚手架 檐高13m以内 ~层高6m以内 | m2 | 1295.62 | 23.85 | 30900.54 | 16933.75 | 1282.66
22 | 011701006001 | 满堂脚手架 | 1、满堂脚手架 ~基本层3.6m～5.2m | m2 | 718.45 | 12.76 | 9167.42 | 6264.88 | 280.2
|  | S.3垂直运输（编码：011703) |  |  |  |  | 17813.99 |  | 14492.45
23 | 011703001001 | 垂直运输 | 1、混凝土结构建筑物垂直运输 檐高20m内~层高4.2(m) | m2 | 430.81 | 14.49 | 6242.44 |  | 5079.25
本页小计 | [6 empty] | 128135.78 | 62783.26 | 9472.83
【表10.2.2-16】
施工技术措施项目清单与计价表
单位(专业)工程名称:光宇实业三界施工项目部-办公楼-土建 | [5 empty] | 标段: |  |  | 第3页 共3页
序号 | 项目编码 | 项目名称 | 项目特征 | 计量 单位 | 工程量 | 金 额 (元) |  |  |  |  | 备注
[6 empty] | 综合单价 | 合价 | 其中
[8 empty] | 人工费 | 机械费 | 暂估价
24 | 011703001002 | 垂直运输 | 1、混凝土结构建筑物垂直运输 檐高20m内~层高3.9(m) | m2 | 430.81 | 13.78 | 5936.56 |  | 4829.38
25 | 011703001003 | 垂直运输 | 1、混凝土结构建筑物垂直运输 檐高20m内 | m2 | 430.81 | 13.08 | 5634.99 |  | 4583.82
|  | S.5大型机械设备进出场及安拆（编码：011705) |  |  |  |  | 3976.68 | 584 | 1652.55
26 | 011705001001 | 大型机械设备进出场及安拆 | 1、履带式挖掘机1M3以内 场外运输费用 | 台次 | 1 | 3976.68 | 3976.68 | 584 | 1652.55
本页小计 | [6 empty] | 15548.23 | 584 | 11065.75
合计 | [6 empty] | 266465.41 | 127204.49 | 24397.12

## 1_表10_2_2-20 施工组织(总价)措施项目清单与
【表10.2.2-20】
施工组织（总价）措施项目清单与计价表
工程名称:办公楼-土建 |  |  | 标段: | 第1页 共1页
序号 | 项目编号 | 项目名称 | 计算基础 | 费率 (%) | 金额 (元) | 备注
1 | 011707001001 | 安全文明施工费 |  |  | 44693.55
1.1 |  | 安全文明施工基本费 | 定额人工费+定额机械费 | 7.93 | 44693.55
2 | Z01110900801 | 提前竣工增加费 | 定额人工费+定额机械费
3 | 011707004001 | 二次搬运费 | 定额人工费+定额机械费
4 | 011707005001 | 冬雨季施工增加费 | 定额人工费+定额机械费
5 |  | 其他施工组织措施费 | 按相关规定计算
合 计 |  |  |  |  | 44693.55

## 1_表10_2_2-29 主要工日一览表
【表10.2.2-29】
主要工日一览表
工程名称:办公楼-土建 |  |  | 标段: |  | 第1页 共1页
序号 | 工日名称（类别） | 单位 | 数 量 | 单价(元) | 合价（元） | 备注
1 | 一类人工 | 工日 | 28.93 | 135 | 3905.55
2 | 二类人工 | 工日 | 1837.466 | 146 | 268270.04
3 | 三类人工 | 工日 | 1799.533 | 167 | 300522.01

## 1_表10_2_2-31 主要材料和工程设备一览表
【表10.2.2-31】
主要材料和工程设备一览表
工程名称:办公楼-土建 |  |  |  | 标段: |  | 第1页 共4页
序号 | 名称、规格、型号 | 单位 | 数量 | 单价(元) | 合价（元） | 备注
1 | 热轧带肋钢筋HRB400综合 | t | 0.053 | 4085 | 216.51
2 | 热轧带肋钢筋HRB400φ10 | t | 31.854 | 4195 | 133627.53
3 | 热轧带肋钢筋HRB400φ18 | t | 21.863 | 4027 | 88042.3
4 | 热轧带肋钢筋HRB400φ25 | t | 2.869 | 4053 | 11628.06
5 | 镀锌铁丝φ0.7-1.0 | kg | 298.821 | 4.42 | 1320.79
6 | 镀锌铁丝综合 | kg | 5 | 4.42 | 22.1
7 | 热轧光圆钢筋HPB300综合 | t | 0.04 | 4286 | 171.44
8 | 热轧光圆钢筋HPB300 φ6 | t | 1.576 | 4286 | 6754.74
9 | 角钢Q235B综合 | kg | 26.019 | 4.17 | 108.45
10 | 型钢综合 | t | 0.027 | 4115 | 111.11
11 | 不锈钢板304δ1.5 | m2 | 11.431 | 332 | 3795.09
12 | 拉丝不锈钢δ1.2 | m2 | 7.484 | 284 | 2125.46
13 | 中厚钢板综合 | t | 0.146 | 4221 | 616.27
14 | 镀锌铁丝8# | kg | 7.126 | 4.42 | 31.5
15 | 圆钉50mm | kg | 0.201 | 4.42 | 0.89
16 | 圆钉 | kg | 343.343 | 4.42 | 1517.58
17 | 闭门器 | 副 | 11.11 | 61.58 | 684.15
18 | 大门明插销 | 副 | 8.08 | 9.54 | 77.08
19 | 防火推闩门锁 | 把 | 8.08 | 38.16 | 308.33
20 | 合页75以内 | 副 | 10.1 | 14.74 | 148.87
21 | 顺位器 | 套 | 3.03 | 24.28 | 73.57
22 | 电焊条E43系列 | kg | 17.601 | 6.81 | 119.86
23 | 预埋铁件 | kg | 10.624 | 6.07 | 64.49
24 | 镀锌铁丝12# | kg | 1.397 | 4.42 | 6.17
25 | 镀锌铁丝18# | kg | 62.46 | 4.42 | 276.07
26 | 镀锌铁丝22# | kg | 3.998 | 4.42 | 17.67
27 | 钢丝网综合 | m2 | 731.346 | 7.81 | 5711.81
28 | 复合硅酸盐水泥PC 32.5R综合 | kg | 103.688 | 0.47 | 49.04
29 | 普通硅酸盐水泥PO 42.5综合 | kg | 4484.846 | 0.52 | 2323.15
【表10.2.2-31】
主要材料和工程设备一览表
工程名称:办公楼-土建 |  |  |  | 标段: |  | 第2页 共4页
序号 | 名称、规格、型号 | 单位 | 数量 | 单价(元) | 合价（元） | 备注
30 | 白色硅酸盐水泥425#、二级白度 | kg | 244.117 | 0.61 | 149.16
31 | 黄砂净砂 | t | 0.85 | 180 | 153
32 | 碎石综合 | t | 114.432 | 126 | 14418.43
33 | 块石200-500 | t | 13.6 | 107 | 1455.2
34 | 混凝土实心砖240×115×53 MU10 | 千块 | 41.088 | 495.6 | 20363.21
35 | 蒸压砂加气混凝土砌块B07 A5.0 | m3 | 90.017 | 363 | 32676.17
36 | 蒸压砂加气混凝土砌块B06 A3.5 | m3 | 210.32 | 336 | 70667.52
37 | 泵送商品混凝土C30 | m3 | 311.935 | 584 | 182170.04
38 | 泵送商品混凝土C30/P6 | m3 | 80.386 | 598.56 | 48115.84
39 | 非泵送商品混凝土C15 | m3 | 53.752 | 475 | 25532.2
40 | 非泵送商品混凝土C20 | m3 | 12.43 | 515 | 6401.45
41 | 非泵送商品混凝土C25 | m3 | 28.26 | 540 | 15260.4
42 | 非泵送商品细石混凝土C25 | m3 | 20.356 | 580 | 11806.48
43 | 干混地面砂浆DS M15.0 | kg | 67770.254 | 0.34 | 22770.81
44 | 干混地面砂浆DS M20.0 | kg | 20882.223 | 0.35 | 7204.37
45 | 干混地面砂浆DS M20.0 | kg | 11774.427 | 0.35 | 4062.18
46 | 干混抹灰砂浆DP M15.0 | kg | 89679.831 | 0.36 | 32105.38
47 | 干混砌筑砂浆DM M5.0 | kg | 24296.977 | 0.33 | 7945.11
48 | 干混砌筑砂浆DM M7.5 | kg | 19592.526 | 0.33 | 6504.72
49 | 干混砌筑砂浆DM M10.0 | kg | 22944.57 | 0.34 | 7709.38
50 | 阻燃板δ18 | m2 | 22.932 | 60 | 1375.92
51 | 阻燃板δ18 | m2 | 7.144 | 60 | 428.64
52 | 6mm面镜 | m2 | 4.814 | 41.63 | 200.41
53 | 瓷砖300×600 | m2 | 523.024 | 103 | 53871.47
54 | 地砖300×300 | m2 | 144.262 | 85.86 | 12386.34
55 | 地砖800×800 | m2 | 745.597 | 159 | 118549.92
56 | 地砖300*300 | m2 | 8.226 | 85.86 | 706.28
57 | 陶瓷地砖综合 | m2 | 83.647 | 85.86 | 7181.93
【表10.2.2-31】
主要材料和工程设备一览表
工程名称:办公楼-土建 |  |  |  | 标段: |  | 第3页 共4页
序号 | 名称、规格、型号 | 单位 | 数量 | 单价(元) | 合价（元） | 备注
58 | 20厚665花岗岩 | m2 | 1.516 | 352 | 533.63
59 | 20厚芝麻灰花岗岩 | m2 | 256.476 | 60 | 15388.56
60 | 20厚芝麻灰花岗岩光面 | m2 | 64.189 | 60 | 3851.34
61 | 20厚芝麻灰花岗岩毛面 | m2 | 8.568 | 65 | 556.92
62 | 20厚黑金沙大理石 | m2 | 18.942 | 352 | 6667.58
63 | 天然石材饰面板 | m2 | 24.336 | 60 | 1460.16
64 | 20厚黑金沙大理石 | m2 | 3.121 | 352 | 1098.59
65 | 纸面石膏板1200×2400×9.5 | m2 | 229.526 | 11.27 | 2586.76
66 | 纸面石膏板1200×2400×12 | m2 | 23.15 | 13.01 | 301.18
67 | 铝合金方板(配套)600*600*1.0 | m2 | 94.595 | 130 | 12297.35
68 | 铝合金方板(配套)300*300*1.0 | m2 | 44.3 | 125 | 5537.5
69 | 轻型龙骨U50 | m2 | 359.84 | 36.42 | 13105.37
70 | 单扇套装平开门900*2100 | 樘 | 7 | 907.2 | 6350.4
71 | 单扇套装平开门1000*2100 | 樘 | 18 | 1008 | 18144
72 | 双扇套装平开实木门1500*2100 | 樘 | 8 | 1512 | 12096
73 | 铝合金百叶窗1.0厚 | m2 | 40.31 | 332 | 13382.92
74 | 铝合金断桥隔热固定窗 1.4厚 6Low-E中透光+12空气+6透明 | m2 | 155.426 | 362.94 | 56410.31
75 | 铝合金断桥隔热平开门2.0厚 6Low-E中透光+12空气+6透明 | m2 | 37.398 | 616 | 23037.17
76 | 铝合金断桥隔热推拉窗 1.4厚 6Low-E中透光+12空气+6透明 | m2 | 173.291 | 487.94 | 84555.61
77 | 铝合金断桥隔热下悬内平开窗 1.4厚 6Low-E中透光+12空气+6透明 | m2 | 3.33 | 487.94 | 1624.84
78 | 木质乙级防火门 | m2 | 8.43 | 335 | 2824.05
79 | 木质甲级防火门 | m2 | 7.762 | 343 | 2662.37
80 | 乳胶漆 | kg | 496.155 | 15.93 | 7903.75
81 | 无机涂料 | kg | 614.024 | 30 | 18420.72
82 | 铝基反光隔热涂料 | kg | 11.413 | 16.48 | 188.09
83 | 弹性体改性沥青防水卷材3.0mm SBS | m2 | 1062.191 | 23.89 | 25375.74
84 | 单组份聚氨脂防水涂料Ⅰ型 | kg | 2581.738 | 13.27 | 34259.66
【表10.2.2-31】
主要材料和工程设备一览表
工程名称:办公楼-土建 |  |  |  | 标段: |  | 第4页 共4页
序号 | 名称、规格、型号 | 单位 | 数量 | 单价(元) | 合价（元） | 备注
85 | 聚合物水泥基复合防水涂料JS I型 | kg | 140.569 | 7.2 | 1012.1
86 | 岩棉板δ50 | m3 | 1.302 | 464 | 604.13
87 | 耐碱玻璃纤维网格布 | m2 | 1762.57 | 1.3 | 2291.34
88 | XPS挤塑聚苯板B2级δ20 | m2 | 29.131 | 10.26 | 298.88
89 | XPS挤塑聚苯板B2级δ60 | m2 | 386.284 | 30.78 | 11889.82
90 | 电 | kW·h | 230.544 | 0.88 | 202.88
91 | 水 | m3 | 565.253 | 5.73 | 3238.9
92 | 水 | m3 | 32.965 | 5.73 | 188.89
93 | 安全网 | m2 | 178.277 | 6.64 | 1183.76
94 | 不锈钢盖板30厚 | m2 | 2.351 | 300 | 705.3
95 | 电焊条E50系列 | kg | 128.617 | 6.81 | 875.88
96 | 消防救援口 | 个 | 8 | 15 | 120
97 | 防烟条 | m | 90.8 | 7.81 | 709.15
98 | PVC卷帘 | m2 | 176.8 | 100 | 17680
99 | 不锈钢护窗栏杆 | m | 7.2 | 220 | 1584
100 | 无障碍厕所抓杆 | 套 | 2 | 200 | 400
101 | 无障碍坡道扶手 | m | 4.8 | 300 | 1440
102 | 楼梯不锈钢扶手 | m | 29.08 | 250 | 7270
103 | 花岗岩责任牌 | 块 | 1 | 500 | 500
104 | 钢楼梯爬式 | t | 0.05 | 4027 | 201.35

## 1_表10_2_2-32 主要机械台班一览表
【表10.2.2-32】
主要机械台班一览表
工程名称:办公楼-土建 |  |  |  | 标段: | 第1页 共1页
序号 | 机械名称、规格、型号 | 单位 | 数 量 | 单价(元) | 合价（元） | 备注
1 | 履带式推土机90kW | 台班 | 0.125 | 788.62 | 98.58
2 | 轮胎式装载机2m3 | 台班 | 0.272 | 740.6 | 201.44
3 | 履带式单斗液压挖掘机1m3 | 台班 | 1.768 | 992.93 | 1755.5
4 | 电动夯实机250N·m | 台班 | 9.821 | 29.99 | 294.53
5 | 汽车式起重机20t | 台班 | 0.007 | 1009.73 | 7.07
6 | 门式起重机10t | 台班 | 0.058 | 480.21 | 27.85
7 | 载货汽车4t | 台班 | 16.27 | 414.9 | 6750.42
8 | 自卸汽车15t | 台班 | 3.032 | 869.98 | 2637.78
9 | 平板拖车组40t | 台班 | 1 | 1156.08 | 1156.08
10 | 电动卷扬机-单筒快速5kN | 台班 | 79.267 | 170.29 | 13498.38
11 | 卷扬机井架30m | 台班 | 79.267 | 12.56 | 995.59
12 | 涡浆式混凝土搅拌机500L | 台班 | 0.524 | 311.53 | 163.24
13 | 灰浆搅拌机200L | 台班 | 2.913 | 167.09 | 486.73
14 | 干混砂浆罐式搅拌机20000L | 台班 | 7.739 | 208.41 | 1612.88
15 | 钢筋调直机14mm | 台班 | 10.123 | 39.74 | 402.29
16 | 钢筋切断机40mm | 台班 | 7.756 | 46.85 | 363.37
17 | 钢筋弯曲机40mm | 台班 | 24.912 | 27.99 | 697.29
18 | 木工圆锯机500mm | 台班 | 13.695 | 30.08 | 411.95
19 | 剪板机40×3100mm | 台班 | 0.047 | 390.93 | 18.37
20 | 型钢剪断机500mm | 台班 | 0.011 | 88.32 | 0.97
21 | 交流弧焊机32kV·A | 台班 | 4.463 | 102.85 | 459.02
22 | 直流弧焊机32kW | 台班 | 10.719 | 106.95 | 1146.4
23 | 点焊机长臂75kV·A | 台班 | 1.199 | 162.77 | 195.16
24 | 对焊机75kV·A | 台班 | 2.514 | 131.93 | 331.67
25 | 电渣焊机电流 1000A | 台班 | 4.092 | 189.93 | 777.19
26 | 电焊条烘干箱45×35×45cm3 | 台班 | 1.167 | 9.73 | 11.35
27 | 混凝土振捣器平板式 | 台班 | 12.79 | 13.13 | 167.93
28 | 混凝土振捣器插入式 | 台班 | 34.772 | 5.08 | 176.64
29 | 汽车式起重机5t | 台班 | 2.707 | 401.16 | 1085.94

## 2_表10_2_2-13 【不含单列】单位(专业)工程招
【表10.2.2-13】
单位（专业）工程招标控制价费用表
工程名称:光宇实业三界施工项目部-办公楼-安装 |  |  | 标段: | 第1页 共1页
序号 | 费用名称 |  | 计算公式 | 金额 (元) | 备注
1 | 分部分项工程费 |  | ∑(分部分项工程量×综合单价） | 288718.63 | 见表10.2.2-16
1.1 | 其中 | 人工费+机械费 | ∑分部分项（定额人工费+定额机械费） | 47039.47
2 | 措施项目费 |  | （2.1+2.2） | 4834.48
2.1 | 施工技术措施项目费 |  | ∑(技措项目工程量×综合单价） | 2023.01 | 见表10.2.2-16
2.1.1 | 其中 | 人工费+机械费 | ∑技措项目（定额人工费+定额机械费） | 451.52
2.2 | 施工组织措施项目费 |  | (1.1+2.1.1)×5.92% | 2811.47 | 见表10.2.2-20
2.2.1 | 其中 | 安全文明施工基本费 | (1.1+2.1.1)×5.92% | 2811.47 | 见表10.2.2-20
3 | 其他项目费 |  | （3.1+3.2+3.3+3.4）
3.1 | 暂列金额 |  | 3.1.1+3.1.2+3.1.3 |  | 见表10.2.2-21
3.1.1 | 其中 | 标化工地增加费 | 按招标文件规定额度列计 |  | 见表10.2.2-22
3.1.2 |  | 优质工程增加费 | 按招标文件规定额度列计 |  | 见表10.2.2-22
3.1.3 |  | 其他暂列金额 | 按招标文件规定额度列计 |  | 见表10.2.2-22
3.2 | 暂估价 |  | 3.2.1+3.2.2+3.2.3 |  | 见表10.2.2-21
3.2.1 | 其中 | 材料（工程设备）暂估价 | 按招标文件规定额度列计 (或计入综合单价) |  | 见表10.2.2-23
3.2.2 |  | 专业工程暂估价 | 按招标文件规定额度列计 |  | 见表10.2.2-24
3.2.3 |  | 专项技术措施暂估价 | 按招标文件规定额度列计 |  | 见表10.2.2-25
3.3 | 计日工 |  | ∑计日工(暂估数量×综合单价） |  | 见表10.2.2-21
3.4 | 施工总承包服务费 |  | 3.4.1+3.4.2 |  | 见表10.2.2-21
3.4.1 | 其中 | 专业发包工程管理费 | ∑专业发包工程（暂估金额×费率） |  | 见表10.2.2-27
3.4.2 |  | 甲供材料设备管理费 | 甲供材料暂估金额×费率+甲供设备暂估金额×费率 |  | 见表10.2.2-27
4 | 规费 |  | (1.1+2.1.1)×30.63% | 14546.49
5 | 税金 |  | (1+2+3+4)×9% | 27728.96
招标控制价合计 |  |  | 1+2+3+4+5 | 335829

## 2_表10_2_2-16 分部分项工程清单与计价表
【表10.2.2-16】
分部分项工程清单与计价表
单位(专业)工程名称:光宇实业三界施工项目部-办公楼-安装 | [5 empty] | 标段: |  |  | 第1页 共15页
序号 | 项目编码 | 项目名称 | 项目特征 | 计量 单位 | 工程量 | 金 额 (元) |  |  |  |  | 备注
[6 empty] | 综合单价 | 合价 | 其中
[8 empty] | 人工费 | 机械费 | 暂估价
|  | 第四册 电气设备安装工程 |  |  |  |  | 136519.06 | 26793.63 | 1362.67
1 | 030404017001 | 配电箱 | 1、落地式成套配电箱ZAP安装，元器件详图纸 2、基础槽钢安装 | 台 | 1 | 8478.72 | 8478.72 | 328.13 | 78.44
2 | 030404017002 | 配电箱 | 1、成套配电箱ALRSB安装 悬挂式半周长1.0m,元器件详图纸 | 台 | 1 | 1699.78 | 1699.78 | 137.09
3 | 030404017003 | 配电箱 | 1、成套配电箱1ALG安装 悬挂式半周长1.0m,元器件详图纸 | 台 | 1 | 2809.78 | 2809.78 | 137.09
4 | 030404017004 | 配电箱 | 1、成套配电箱1ALJK安装 悬挂式半周长1.0m,元器件详图纸 | 台 | 1 | 1559.78 | 1559.78 | 137.09
5 | 030404017005 | 配电箱 | 1、成套配电箱ALRD安装 悬挂式半周长1.0m,元器件详图纸 | 台 | 1 | 1644.78 | 1644.78 | 137.09
6 | 030404017006 | 配电箱 | 1、成套配电箱1ALCF安装 悬挂式半周长1.0m,元器件详图纸 | 台 | 1 | 1453.78 | 1453.78 | 137.09
7 | 030404017007 | 配电箱 | 1、成套配电箱1AL安装 悬挂式半周长1.0m,元器件详图纸 | 台 | 1 | 1419.78 | 1419.78 | 137.09
8 | 030404017008 | 配电箱 | 1、成套配电箱2AL安装 悬挂式半周长1.0m,元器件详图纸 | 台 | 1 | 3069.78 | 3069.78 | 137.09
9 | 030404017009 | 配电箱 | 1、成套配电箱3AL安装 悬挂式半周长1.0m,元器件详图纸 | 台 | 1 | 3069.78 | 3069.78 | 137.09
10 | 030404017010 | 配电箱 | 1、成套配电箱2KTX安装 悬挂式半周长1.0m,元器件详图纸 | 台 | 1 | 3064.78 | 3064.78 | 137.09
本页小计 | [6 empty] | 28270.74 | 1561.94 | 78.44
【表10.2.2-16】
分部分项工程清单与计价表
单位(专业)工程名称:光宇实业三界施工项目部-办公楼-安装 | [5 empty] | 标段: |  |  | 第2页 共15页
序号 | 项目编码 | 项目名称 | 项目特征 | 计量 单位 | 工程量 | 金 额 (元) |  |  |  |  | 备注
[6 empty] | 综合单价 | 合价 | 其中
[8 empty] | 人工费 | 机械费 | 暂估价
11 | 030404017011 | 配电箱 | 1、成套配电箱3KTX安装 悬挂式半周长1.0m,元器件详图纸 | 台 | 1 | 3304.78 | 3304.78 | 137.09
12 | 030411003001 | 桥架 | 1、钢制槽式桥架(宽+高mm)≤400 | m | 56.31 | 131.67 | 7414.34 | 1073.83 | 52.93
13 | 030413001001 | 铁构件 | 1、一般铁构件制作 2、一般铁构件安装 | kg | 65.00 | 16.86 | 1095.9 | 520.65 | 59.15
14 | 030411001001 | 配管 | 1、砖、混凝土结构暗配焊接钢管 SC20 | m | 62.22 | 15.85 | 986.19 | 340.97 | 14.31
15 | 030411001002 | 配管 | 1、砖、混凝土结构暗配焊接钢管 SC25 | m | 79.43 | 21.56 | 1712.51 | 527.42 | 27.01
16 | 030411001003 | 配管 | 1、砖、混凝土结构暗配焊接钢管 SC32 | m | 99.01 | 25.52 | 2526.74 | 694.06 | 33.66
17 | 030411001004 | 配管 | 1、砖、混凝土结构暗配焊接钢管 SC70 | m | 21.32 | 77.09 | 1643.56 | 557.73 | 14.5
18 | 030411001005 | 配管 | 1、砖、混凝土结构暗配半硬质塑料管 PC20 | m | 1018.32 | 7.01 | 7138.42 | 4134.38
19 | 030411001006 | 配管 | 1、砖、混凝土结构暗配半硬质塑料管 PC25 | m | 8.36 | 8.76 | 73.23 | 37.12
20 | 030411001007 | 配管 | 1、砖、混凝土结构暗配JDG管 JDG20 | m | 117.42 | 10.95 | 1285.75 | 477.9 | 5.87
21 | 030411001008 | 配管 | 1、砖、混凝土结构暗配JDG管 JDG25 | m | 41.70 | 14.95 | 623.42 | 233.94 | 2.92
22 | 030408001001 | 电力电缆 | 1、铜芯电力电缆敷设 YJV-4*4+PE4 | m | 55.24 | 14.26 | 787.72 | 101.64 | 2.76
23 | 030408001002 | 电力电缆 | 1、铜芯电力电缆敷设 YJV-4*6+PE6 | m | 97.87 | 19.17 | 1876.17 | 180.08 | 4.89
本页小计 | [6 empty] | 30468.73 | 9016.81 | 218
【表10.2.2-16】
分部分项工程清单与计价表
单位(专业)工程名称:光宇实业三界施工项目部-办公楼-安装 | [5 empty] | 标段: |  |  | 第3页 共15页
序号 | 项目编码 | 项目名称 | 项目特征 | 计量 单位 | 工程量 | 金 额 (元) |  |  |  |  | 备注
[6 empty] | 综合单价 | 合价 | 其中
[8 empty] | 人工费 | 机械费 | 暂估价
24 | 030408001003 | 电力电缆 | 1、铜芯电力电缆敷设 YJV-4*35+PE16 | m | 23.39 | 99.14 | 2318.88 | 53.8 | 1.4
25 | 030408001004 | 电力电缆 | 1、铜芯电力电缆敷设 YJV-4*16+PE16 | m | 49.43 | 43.6 | 2155.15 | 113.69 | 2.97
26 | 030408006001 | 电力电缆头 | 1、户内干包式电力电缆头制作、安装 干包终端头（1kV以下截面mm2以下）120 | 个 | 2 | 167.95 | 335.9 | 102.2
27 | 030408006002 | 电力电缆头 | 1、户内干包式电力电缆头制作、安装 干包终端头（1kV以下截面mm2以下）35`10mm2及以下三芯及以上电缆头制安 | 个 | 14 | 27.46 | 384.44 | 131.18
28 | 030408006003 | 电力电缆头 | 1、户内干包式电力电缆头制作、安装 干包终端头（1kV以下截面mm2以下）35`25mm2及以下三芯及以上电缆头制安 | 个 | 4 | 36.62 | 146.48 | 50
29 | 030408006004 | 电力电缆头 | 1、户内干包式电力电缆头制作、安装 干包终端头（1kV以下截面mm2以下）35`35mm2及以上双芯电缆头制安 | 个 | 2 | 36.62 | 73.24 | 25
30 | 030411004001 | 配线 | 1、穿照明线 WDZBN-BYJ-2.5 | m | 10.50 | 2.78 | 29.19 | 6.93
31 | 030411004002 | 配线 | 1、穿照明线 WDZBN-BYJR-2.5 | m | 5.25 | 2.96 | 15.54 | 3.47
32 | 030411004003 | 配线 | 1、穿照明线 BV-2.5 | m | 2734.71 | 2.67 | 7301.68 | 1804.91
33 | 030411004004 | 配线 | 1、穿照明线 BVR-2.5 | m | 1272.91 | 2.67 | 3398.67 | 840.12
34 | 030411004005 | 配线 | 1、穿照明线 BV-4 | m | 276.58 | 3.56 | 984.62 | 168.71
本页小计 | [6 empty] | 17143.79 | 3300.01 | 4.37
【表10.2.2-16】
分部分项工程清单与计价表
单位(专业)工程名称:光宇实业三界施工项目部-办公楼-安装 | [5 empty] | 标段: |  |  | 第4页 共15页
序号 | 项目编码 | 项目名称 | 项目特征 | 计量 单位 | 工程量 | 金 额 (元) |  |  |  |  | 备注
[6 empty] | 综合单价 | 合价 | 其中
[8 empty] | 人工费 | 机械费 | 暂估价
35 | 030411004006 | 配线 | 1、穿照明线 BVR-4 | m | 90.59 | 3.56 | 322.5 | 55.26
36 | 030411004007 | 配线 | 1、穿动力线 BV-10 | m | 39.80 | 7.3 | 290.54 | 25.07
37 | 030411004008 | 配线 | 1、穿动力线 BVR-10 | m | 9.95 | 7.3 | 72.64 | 6.27
38 | 030411004009 | 配线 | 1、线槽配线 BV-2.5 | m | 673.18 | 2.66 | 1790.66 | 511.62
39 | 030411004010 | 配线 | 1、线槽配线 BVR-2.5 | m | 370.34 | 2.66 | 985.1 | 281.46
40 | 030411004011 | 配线 | 1、线槽配线 BV-4 | m | 185.64 | 3.87 | 718.43 | 170.79
41 | 030411004012 | 配线 | 1、线槽配线 BVR-4 | m | 64.59 | 3.87 | 249.96 | 59.42
42 | 030412005001 | 荧光灯 | 1、荧光灯具安装 吸顶式单管T5直管荧光灯 （220V 1X14W） | 套 | 3 | 73.62 | 220.86 | 48.78
43 | 030412005002 | 荧光灯 | 1、荧光灯具安装 嵌入式单管T5直管荧光灯（220V 1X14W） | 套 | 1 | 73.36 | 73.36 | 16.26
44 | 030412005003 | 荧光灯 | 1、荧光灯具安装 吸顶式双管T5直管荧光灯（220V 2X14W） | 套 | 67 | 104.32 | 6989.44 | 1370.82
45 | 030412005004 | 荧光灯 | 1、荧光灯具安装 嵌入式双管T5直管荧光灯（220V 2X14W） | 套 | 12 | 104.06 | 1248.72 | 245.52
46 | 030412005005 | 荧光灯 | 1、荧光灯具安装 吸顶式三管T5直管荧光灯（220V 3X14W） | 套 | 2 | 132.68 | 265.36 | 45.72
47 | 030412005006 | 荧光灯 | 1、荧光灯具安装 嵌入式防潮三管T5直管荧光灯（220V 3X14W） | 套 | 17 | 132.48 | 2252.16 | 388.62
本页小计 | [6 empty] | 15479.73 | 3225.61
【表10.2.2-16】
分部分项工程清单与计价表
单位(专业)工程名称:光宇实业三界施工项目部-办公楼-安装 | [5 empty] | 标段: |  |  | 第5页 共15页
序号 | 项目编码 | 项目名称 | 项目特征 | 计量 单位 | 工程量 | 金 额 (元) |  |  |  |  | 备注
[6 empty] | 综合单价 | 合价 | 其中
[8 empty] | 人工费 | 机械费 | 暂估价
48 | 030412001001 | 普通灯具 | 1、吸顶灯具安装 吸顶灯(LED灯泡 220V 1X10W) | 套 | 57 | 100.82 | 5746.74 | 998.64
49 | 030412001002 | 普通灯具 | 1、吸顶灯具安装 防潮吸顶灯(LED灯泡 220V 1X5W) | 套 | 21 | 176.57 | 3707.97 | 367.92
50 | 030412005007 | 荧光灯 | 1、荧光灯具安装 单管紫外线消毒灯 | 套 | 1 | 174.62 | 174.62 | 16.26
51 | 030503006001 | 传感器 | 1、紫外辐射照度计 | 支 | 1 | 925.44 | 925.44 | 54.02 | 0.62
52 | 030404034001 | 照明开关 | 1、单联单控开关 KG31/1/2B | 个 | 13 | 19.73 | 256.49 | 92.95
53 | 030404034002 | 照明开关 | 1、双联单控开关 KG32/1/2C | 个 | 24 | 23.17 | 556.08 | 171.6
54 | 030404034003 | 照明开关 | 1、三联单控开关 KG33/1/2C | 个 | 17 | 26.82 | 455.94 | 121.55
55 | 030404034004 | 照明开关 | 1、单联双控开关 KG31/2/2B | 个 | 4 | 21.06 | 84.24 | 29.2
56 | 030404034005 | 照明开关 | 1、双联双控开关 KG32/2/2B | 个 | 2 | 24.77 | 49.54 | 14.6
57 | 030404035001 | 插座 | 1、二三极单相安全插座 KG426/10USL | 个 | 108 | 21.94 | 2369.52 | 911.52
58 | 030404035002 | 插座 | 1、壁挂式空调安全插座 KG426/15CS | 个 | 17 | 27.18 | 462.06 | 143.48
59 | 030404018001 | 插座箱 | 1、空调电源箱 | 台 | 6 | 265.16 | 1590.96 | 685.92
60 | 030404033001 | 风扇 | 1、风扇安装换气扇 | 台 | 6 | 191.15 | 1146.9 | 183.96
61 | 030411006001 | 接线盒 | 1、暗装接线盒 | 个 | 186 | 7.24 | 1346.64 | 559.86
本页小计 | [6 empty] | 18873.14 | 4351.48 | 0.62
【表10.2.2-16】
分部分项工程清单与计价表
单位(专业)工程名称:光宇实业三界施工项目部-办公楼-安装 | [5 empty] | 标段: |  |  | 第6页 共15页
序号 | 项目编码 | 项目名称 | 项目特征 | 计量 单位 | 工程量 | 金 额 (元) |  |  |  |  | 备注
[6 empty] | 综合单价 | 合价 | 其中
[8 empty] | 人工费 | 机械费 | 暂估价
62 | 030411006002 | 接线盒 | 1、开关盒、插座盒安装 | 个 | 187 | 6.98 | 1305.26 | 592.79
63 | 031101007001 | 不间断电源设备 | 1、A型应急照明集中电源1YJ TY-D-0.16KVA | 套 | 1 | 7443.29 | 7443.29 | 14.6
64 | 030411001009 | 配管 | 1、砖、混凝土结构暗配焊接钢管 SC20 | m | 186.51 | 15.85 | 2956.18 | 1022.07 | 42.9
65 | 030411004013 | 配线 | 1、二芯单芯导线 WDZBN-RYJS-2*2.5 | m | 382.02 | 4.81 | 1837.52 | 221.57
66 | 030412004001 | 装饰灯 | 1、A型安全出口标志灯1W（壁挂式） | 套 | 2 | 188.35 | 376.7 | 36.42
67 | 030412004002 | 装饰灯 | 1、A型楼层标志灯1W（壁挂式） | 套 | 5 | 188.35 | 941.75 | 91.05
68 | 030412004003 | 装饰灯 | 1、A型方向标志灯(单向不可调)1W（壁挂式） | 套 | 10 | 141.89 | 1418.9 | 182.1
69 | 030412004004 | 装饰灯 | 1、A型消防应急照明灯具3W（吸顶式） | 套 | 20 | 176.17 | 3523.4 | 364.2
70 | 030411006003 | 接线盒 | 1、暗装接线盒 | 个 | 37 | 7.24 | 267.88 | 111.37
71 | 030409004001 | 均压环 | 1、避雷网安装 均压环敷设利用圈梁钢筋 | m | 183.05 | 5.33 | 975.66 | 464.95 | 195.86
72 | 030409005001 | 避雷网 | 1、避雷网安装 沿折板支架敷设 | m | 105.04 | 16.41 | 1723.71 | 656.5 | 168.06
73 | 030409003001 | 避雷引下线 | 1、避雷引下线敷设 利用建筑结构钢筋引下 | m | 139.80 | 12.99 | 1816 | 766.1 | 550.81
74 | 030409008001 | 等电位端子箱、 测试板 | 1、总等电位联结箱MEB | 台 | 1 | 262.2 | 262.2 | 47.96
本页小计 | [6 empty] | 24848.45 | 4571.68 | 957.63
【表10.2.2-16】
分部分项工程清单与计价表
单位(专业)工程名称:光宇实业三界施工项目部-办公楼-安装 | [5 empty] | 标段: |  |  | 第7页 共15页
序号 | 项目编码 | 项目名称 | 项目特征 | 计量 单位 | 工程量 | 金 额 (元) |  |  |  |  | 备注
[6 empty] | 综合单价 | 合价 | 其中
[8 empty] | 人工费 | 机械费 | 暂估价
75 | 030409008002 | 等电位端子箱、 测试板 | 1、局部等电位联结箱LEB | 台 | 1 | 212.2 | 212.2 | 47.96
76 | 030409002001 | 接地母线 | 1、接地母线-50*5热镀锌扁钢敷设 沿砖混结构暗敷 | m | 3.80 | 19.9 | 75.62 | 26.64 | 2.55
77 | 030409002002 | 接地母线 | 1、接地母线-40*4热镀锌扁钢敷设 沿砖混结构暗敷 | m | 8.30 | 16.75 | 139.03 | 58.18 | 5.56
78 | 030409002003 | 接地母线 | 1、接地母线-40*4热镀锌扁钢敷设 埋地敷设 | m | 8.00 | 37.51 | 300.08 | 185.68 | 8
79 | 030414011001 | 接地装置 | 1、接地网 | 系统 | 1 | 252.17 | 252.17 | 149.8 | 40.94
80 | 030414002001 | 送配电装置系统 | 1、送配电装置系统调试 1kV以下交流供电(综 合) | 系统 | 2 | 227.69 | 455.38 | 297.84 | 46.56
|  | 第五册 建筑智能化工程 |  |  |  |  | 47856.48 | 8250.47 | 611.64
|  | 综合布线系统 |  |  |  |  | 47856.48 | 8250.47 | 611.64
81 | 030502001002 | 机柜、机架 | 1、48U机柜 | 台 | 1 | 2093.13 | 2093.13 | 238.42
82 | 030501012002 | 交换机 | 1、核心交换机 | 台 | 1 | 361.5 | 361.5 | 95.48 | 88.29
83 | 030501012003 | 交换机 | 1、汇聚层交换机 | 台 | 1 | 361.5 | 361.5 | 95.48 | 88.29
84 | 030501010002 | 收发器 | 1、光纤收发器 | 台 | 1 | 2520.83 | 2520.83 | 16.06
85 | 030502015001 | 光缆终端盒 | 1、安装光缆终端盒≤96芯 | 个 | 1 | 578.08 | 578.08 | 357.7 | 8.98
86 | 030502010001 | 配线架 | 1、光纤配线架 | 个 | 1 | 737.37 | 737.37 | 41.76
本页小计 | [6 empty] | 8086.89 | 1611 | 289.17
【表10.2.2-16】
分部分项工程清单与计价表
单位(专业)工程名称:光宇实业三界施工项目部-办公楼-安装 | [5 empty] | 标段: |  |  | 第8页 共15页
序号 | 项目编码 | 项目名称 | 项目特征 | 计量 单位 | 工程量 | 金 额 (元) |  |  |  |  | 备注
[6 empty] | 综合单价 | 合价 | 其中
[8 empty] | 人工费 | 机械费 | 暂估价
87 | 030501009001 | 路由器 | 1、AC控制器 | 台 | 1 | 188.62 | 188.62 | 29.78
88 | 031101007002 | 不间断电源设备 | 1、UPS安装 单相不间断电源（kV·A)≤3kV·A | 套 | 1 | 7443.29 | 7443.29 | 14.6
89 | 030411003002 | 桥架 | 1、钢制槽式桥架(宽+高mm)≤400 | m | 62.00 | 131.67 | 8163.54 | 1182.34 | 58.28
90 | 030411001012 | 配管 | 1、砖、混凝土结构暗配JDG管 JDG20 | m | 653.35 | 10.95 | 7154.18 | 2659.13 | 32.67
91 | 030502005005 | 双绞线缆 | 1、双绞线缆 管内穿放CAT6 | m | 576.71 | 5.41 | 3120 | 507.5 | 11.53
92 | 030502005006 | 双绞线缆 | 1、双绞线缆 线槽（桥架）内布放CAT6 | m | 1486.07 | 5.37 | 7980.2 | 1263.16 | 29.72
93 | 030502012001 | 信息插座 | 1、信息插座 4对模块安装 2、信息插座 各类插座面板安装 3、开关盒、插座盒安装 | 个 | 42 | 70.03 | 2941.26 | 427.14
94 | 030502012002 | 信息插座 | 1、信息插座 语音模块安装 2、信息插座 各类插座面板安装 3、开关盒、插座盒安装 | 个 | 37 | 70.03 | 2591.11 | 376.29
95 | 030502019001 | 双绞线缆测试 | 1、测试 4对双绞线缆 | 链路 | 79 | 20.53 | 1621.87 | 945.63 | 293.88
|  | 第九册 消防工程 |  |  |  |  | 11545.99 | 2897.96 | 174.93
96 | 030901002001 | 消火栓钢管 | 1、镀锌钢管（螺纹连接） DN40 | m | 49.83 | 58.14 | 2897.12 | 1007.06 | 40.86
97 | 030901002002 | 消火栓钢管 | 1、镀锌钢管（螺纹连接） DN25 | m | 15.62 | 49.81 | 778.03 | 315.68 | 12.81
98 | 031003001001 | 螺纹阀门 | 1、截止阀安装 DN40 | 个 | 3 | 157.08 | 471.24 | 54.3 | 1.8
本页小计 | [6 empty] | 45350.46 | 8782.61 | 481.55
【表10.2.2-16】
分部分项工程清单与计价表
单位(专业)工程名称:光宇实业三界施工项目部-办公楼-安装 | [5 empty] | 标段: |  |  | 第9页 共15页
序号 | 项目编码 | 项目名称 | 项目特征 | 计量 单位 | 工程量 | 金 额 (元) |  |  |  |  | 备注
[6 empty] | 综合单价 | 合价 | 其中
[8 empty] | 人工费 | 机械费 | 暂估价
99 | 031002003001 | 套管 | 1、刚性防水套管制作 DN40 2、刚性防水套管安装 公称直径 (mm以内)50 | 个 | 3 | 195.55 | 586.65 | 273.3 | 55.26
100 | 031002003002 | 套管 | 1、一般穿墙钢套管制作安装 DN65 | 个 | 2 | 59.89 | 119.78 | 53.14 | 2.1
101 | 031002003003 | 套管 | 1、一般穿墙钢套管制作安装 DN40 | 个 | 2 | 24.36 | 48.72 | 18.98 | 2.1
102 | 030901010001 | 室内消火栓 | 1、室内消火栓（暗装）（带自救卷盘）公称直径（mm以内）单栓65 | 套 | 5 | 937.59 | 4687.95 | 615.4 | 12.65
103 | 031003001002 | 螺纹阀门 | 1、真空破坏器安装 DN25 | 个 | 5 | 68.44 | 342.2 | 43.05 | 1.85
104 | 030901013001 | 灭火器 | 1、室内灭火器MF/ABC3*2安装 | 组 | 5 | 165.86 | 829.3 | 171.55
105 | 031002001001 | 管道支吊架 | 1、一般管架制作 2、一般管架安装 | Kg | 50.00 | 15.7 | 785 | 345.5 | 45.5
|  | 第十册 给排水、采暖、燃气工程 |  |  |  |  | 81271.9 | 9287.73 | 718.98
|  | 给水 |  |  |  |  | 12345.42 | 2971.87 | 111.73
106 | 031001007001 | 复合管 | 1、室内钢塑给水管（螺纹连接） DN50 2、管道消毒、冲洗 公称直径 （mm以内）50 | m | 14.05 | 85.48 | 1200.99 | 278.05 | 10.68
107 | 031001007002 | 复合管 | 1、室内钢塑给水管（螺纹连接） DN40 2、管道消毒、冲洗 公称直径 （mm以内）50 | m | 15.33 | 69.47 | 1064.98 | 296.94 | 11.34
本页小计 | [6 empty] | 9665.57 | 2095.91 | 141.48
【表10.2.2-16】
分部分项工程清单与计价表
单位(专业)工程名称:光宇实业三界施工项目部-办公楼-安装 | [5 empty] | 标段: |  |  | 第10页 共15页
序号 | 项目编码 | 项目名称 | 项目特征 | 计量 单位 | 工程量 | 金 额 (元) |  |  |  |  | 备注
[6 empty] | 综合单价 | 合价 | 其中
[8 empty] | 人工费 | 机械费 | 暂估价
108 | 031001007003 | 复合管 | 1、室外钢塑给水管（螺纹连接） DN40 2、管道消毒、冲洗 公称直径 （mm以内）50 | m | 6.03 | 44 | 265.32 | 32.98 | 0.66
109 | 031001007004 | 复合管 | 1、室内钢塑给水管（螺纹连接） DN25 2、管道消毒、冲洗 公称直径 （mm以内）50 | m | 1.00 | 50.4 | 50.4 | 16 | 0.52
110 | 031001006001 | 塑料管 | 1、室内塑料给水管（热熔连接） PPR管DN40 2、管道消毒、冲洗 公称直径 （mm以内）50 | m | 1.69 | 35.36 | 59.76 | 21.43 | 0.19
111 | 031001006002 | 塑料管 | 1、室内塑料给水管（热熔连接） PPR管DN32 2、管道消毒、冲洗 公称直径 （mm以内）50 | m | 6.69 | 25.81 | 172.67 | 69.71 | 0.74
112 | 031001006003 | 塑料管 | 1、室内塑料给水管（热熔连接） PPR管DN25 2、管道消毒、冲洗 公称直径 （mm以内）50 | m | 11.86 | 20.07 | 238.03 | 103.66 | 1.3
113 | 031001006004 | 塑料管 | 1、室内塑料给水管（热熔连接） PPR管DN20 2、管道消毒、冲洗 公称直径 （mm以内）50 | m | 35.93 | 16.28 | 584.94 | 283.49 | 3.95
本页小计 | [6 empty] | 1371.12 | 527.27 | 7.36
【表10.2.2-16】
分部分项工程清单与计价表
单位(专业)工程名称:光宇实业三界施工项目部-办公楼-安装 | [5 empty] | 标段: |  |  | 第11页 共15页
序号 | 项目编码 | 项目名称 | 项目特征 | 计量 单位 | 工程量 | 金 额 (元) |  |  |  |  | 备注
[6 empty] | 综合单价 | 合价 | 其中
[8 empty] | 人工费 | 机械费 | 暂估价
114 | 031001006005 | 塑料管 | 1、室内塑料给水管（热熔连接） PPR热水管DN40 2、管道消毒、冲洗 公称直径 （mm以内）50 | m | 11.65 | 35.36 | 411.94 | 147.72 | 1.28
115 | 031001006006 | 塑料管 | 1、室内塑料给水管（热熔连接） PPR热水管DN25 2、管道消毒、冲洗 公称直径 （mm以内）50 | m | 20.62 | 20.07 | 413.84 | 180.22 | 2.27
116 | 031001006007 | 塑料管 | 1、室内塑料给水管（热熔连接） PPR热水管DN20 2、管道消毒、冲洗 公称直径 （mm以内）50 | m | 8.91 | 16.28 | 145.05 | 70.3 | 0.98
117 | 031001006008 | 塑料管 | 1、室外塑料给水管（热熔连接） PPR热水管DN40 2、管道消毒、冲洗 公称直径 （mm以内）50 | m | 22.80 | 19.52 | 445.06 | 85.5 | 2.05
118 | 031001006009 | 塑料管 | 1、室外塑料给水管（热熔连接） PPR热水管DN25 2、管道消毒、冲洗 公称直径 （mm以内）50 | m | 24.31 | 10.11 | 245.77 | 86.54 | 0.97
119 | 031001006010 | 塑料管 | 1、室外塑料给水管（热熔连接） PPR热水管DN25 2、管道消毒、冲洗 公称直径 （mm以内）50 | m | 3.20 | 8.56 | 27.39 | 11.39 | 0.13
120 | 031003006001 | 减压器 | 1、YZ11型支管减压阀组成安装（螺纹连接） DN25 | 组 | 1 | 679.01 | 679.01 | 190.38 | 2.98
本页小计 | [6 empty] | 2368.06 | 772.05 | 10.66
【表10.2.2-16】
分部分项工程清单与计价表
单位(专业)工程名称:光宇实业三界施工项目部-办公楼-安装 | [5 empty] | 标段: |  |  | 第12页 共15页
序号 | 项目编码 | 项目名称 | 项目特征 | 计量 单位 | 工程量 | 金 额 (元) |  |  |  |  | 备注
[6 empty] | 综合单价 | 合价 | 其中
[8 empty] | 人工费 | 机械费 | 暂估价
121 | 031003006002 | 减压器 | 1、减压器组成安装（螺纹连接） DN40 | 组 | 2 | 2045.11 | 4090.22 | 596.26 | 8.6
122 | 031003001003 | 螺纹阀门 | 1、自动排气阀安装 DN20 | 个 | 1 | 80.6 | 80.6 | 15.91 | 0.09
123 | 031003001004 | 螺纹阀门 | 1、螺纹阀门安装 截止阀DN40 | 个 | 6 | 157.08 | 942.48 | 108.6 | 3.6
124 | 031003001005 | 螺纹阀门 | 1、螺纹阀门安装 截止阀DN25 | 个 | 5 | 89.45 | 447.25 | 43.05 | 1.85
125 | 031003001006 | 螺纹阀门 | 1、螺纹阀门安装 截止阀DN20 | 个 | 1 | 68.69 | 68.69 | 7.3 | 0.19
126 | 031002003004 | 套管 | 1、刚性防水套管制作 DN50 2、刚性防水套管安装 DN)50 | 个 | 1 | 195.55 | 195.55 | 91.1 | 18.42
127 | 031002003005 | 套管 | 1、刚性防水套管制作 DN40 2、刚性防水套管安装 DN40 | 个 | 2 | 195.55 | 391.1 | 182.2 | 36.84
128 | 031002003006 | 套管 | 1、一般穿墙钢套管制作安装 DN100 | 个 | 2 | 62.19 | 124.38 | 53.14 | 2.1
|  | 排水 |  |  |  |  | 68926.48 | 6315.86 | 607.25
129 | 031001006011 | 塑料管 | 1、室内塑料排水管（粘接） UPVC De110 | m | 78.44 | 44.69 | 3505.48 | 1033.05
130 | 031001006012 | 塑料管 | 1、室内塑料排水管（粘接） UPVC De75 | m | 32.79 | 29.47 | 966.32 | 356.1
131 | 031001006013 | 塑料管 | 1、室内塑料排水管（粘接） UPVC De50 | m | 14.73 | 28.01 | 412.59 | 131.24
132 | 031001006014 | 塑料管 | 1、室内塑料雨水管（粘接） UPVC De110 | m | 101.20 | 44.29 | 4482.15 | 1352.03
本页小计 | [6 empty] | 15706.81 | 3969.98 | 71.69
【表10.2.2-16】
分部分项工程清单与计价表
单位(专业)工程名称:光宇实业三界施工项目部-办公楼-安装 | [5 empty] | 标段: |  |  | 第13页 共15页
序号 | 项目编码 | 项目名称 | 项目特征 | 计量 单位 | 工程量 | 金 额 (元) |  |  |  |  | 备注
[6 empty] | 综合单价 | 合价 | 其中
[8 empty] | 人工费 | 机械费 | 暂估价
133 | 031004006001 | 大便器 | 1、蹲式大便器（含附件）安装 脚踏开关 | 组 | 9 | 882.85 | 7945.65 | 332.46
134 | 031004006002 | 大便器 | 1、坐便器（含附件）安装 | 组 | 1 | 973.6 | 973.6 | 43.54
135 | 031004007001 | 小便器 | 1、壁挂式小便器安装 感应开关埋入式 | 组 | 6 | 1357.3 | 8143.8 | 173.7
136 | 031004003001 | 洗脸盆 | 1、感应式洗脸盆 台下式冷热水 | 组 | 7 | 1274.45 | 8921.15 | 262.43
137 | 031004010001 | 淋浴器 | 1、成套淋浴器 手动开关冷热水 | 套 | 2 | 275.7 | 551.4 | 30.28
138 | 031004004001 | 洗涤盆 | 1、洗涤盆(含附件) | 组 | 3 | 210.21 | 630.63 | 111.39
139 | 031004014001 | 给、排水附(配)件 | 1、地漏安装 De75 | 个 | 2 | 107.21 | 214.42 | 47.84
140 | 031004014002 | 给、排水附(配)件 | 1、地漏安装 De50 | 个 | 9 | 64.07 | 576.63 | 92.34
141 | 031002003007 | 套管 | 1、一般穿墙钢套管制作安装 DN150 | 个 | 6 | 115.7 | 694.2 | 307.5 | 6.3
142 | 031002003008 | 套管 | 1、一般穿墙钢套管制作安装 DN100 | 个 | 2 | 65.45 | 130.9 | 53.14 | 2.1
143 | 031002003009 | 套管 | 1、刚性防水套管制作 DN100 2、刚性防水套管安装 公称直径 (mm以内)100 | 个 | 7 | 279.28 | 1954.96 | 839.09 | 237.58
144 | 031002003010 | 套管 | 1、刚性防水套管制作 DN80 2、刚性防水套管安装 公称直径 (mm以内)100 | 个 | 2 | 230.03 | 460.06 | 205.86 | 45.24
本页小计 | [6 empty] | 31197.4 | 2499.57 | 291.22
【表10.2.2-16】
分部分项工程清单与计价表
单位(专业)工程名称:光宇实业三界施工项目部-办公楼-安装 | [5 empty] | 标段: |  |  | 第14页 共15页
序号 | 项目编码 | 项目名称 | 项目特征 | 计量 单位 | 工程量 | 金 额 (元) |  |  |  |  | 备注
[6 empty] | 综合单价 | 合价 | 其中
[8 empty] | 人工费 | 机械费 | 暂估价
145 | 031006006001 | 地源(水源、气源)热泵机组 | 1、空气能热泵系统成套设备 RSJ-200/MS-541V1 | 组 | 1 | 22257.58 | 22257.58 | 592.32 | 277.7
146 | 031003001007 | 螺纹阀门 | 1、Y型过滤器安装 DN25 | 个 | 2 | 74.25 | 148.5 | 17.22 | 0.74
147 | 031003001008 | 螺纹阀门 | 1、Y型过滤器安装 DN40 | 个 | 1 | 287.37 | 287.37 | 18.1 | 0.6
148 | 031003001009 | 螺纹阀门 | 1、电磁阀安装 DN25 | 个 | 1 | 58.34 | 58.34 | 8.61 | 0.37
149 | 031003001010 | 螺纹阀门 | 1、电磁阀安装 DN40 | 个 | 1 | 105.57 | 105.57 | 18.1 | 0.6
150 | 030109001001 | 离心式泵 | 1、循环泵 T50-150流量：4m3/H,扬程：16米，功率：0.55KW | 台 | 1 | 2505.18 | 2505.18 | 289.52 | 36.02
151 | 031006015001 | 水箱 | 1、成品不锈钢热水箱3T | 台 | 1 | 3000 | 3000
|  | 第十二册 刷油、防腐蚀、绝热工程 |  |  |  |  | 11525.2 | 566.43 | 22.89
152 | 031208002001 | 管道绝热 | 1、带铝箔离心玻璃棉安装 管道(厚度mm)DN50mm以下30mm | m3 | 1.03 | 1182.02 | 1217.48 | 413.55 | 22.89
153 | 031202002001 | 管道防腐蚀 | 1、手工除锈 管道轻锈 2、环氧煤沥青防腐（增)一底 3、环氧煤沥青防腐（增)一底 4、环氧煤沥青防腐（增)一油 5、环氧煤沥青防腐（增)一布 6、环氧煤沥青防腐（增)一布 | m2 | 6.21 | 44.85 | 278.52 | 136.62
本页小计 | [6 empty] | 29858.54 | 1494.04 | 338.92
【表10.2.2-16】
分部分项工程清单与计价表
单位(专业)工程名称:光宇实业三界施工项目部-办公楼-安装 | [5 empty] | 标段: |  |  | 第15页 共15页
序号 | 项目编码 | 项目名称 | 项目特征 | 计量 单位 | 工程量 | 金 额 (元) |  |  |  |  | 备注
[6 empty] | 综合单价 | 合价 | 其中
[8 empty] | 人工费 | 机械费 | 暂估价
154 | 031202002002 | 管道防腐蚀 | 1、手工除锈 管道轻锈 2、管道刷油 红丹防锈漆~第一遍 3、管道刷油 防锈漆~第一遍 4、管道刷油 防锈漆增一遍 5、管道刷油 调和漆~第一遍 6、管道刷油 调和漆增一遍 | m2 | 1.28 | 22.81 | 29.2 | 16.26
155 | 03B001 | 抗震支架 | 抗震支架：由中标单位深化，按项包干 | 项 | 1 | 10000 | 10000
本页小计 | [6 empty] | 10029.2 | 16.26
合计 | [6 empty] | 288718.63 | 47796.22 | 2891.11

## 2_表10_2_2-16 施工技术措施项目清单与计价表
【表10.2.2-16】
施工技术措施项目清单与计价表
单位(专业)工程名称:光宇实业三界施工项目部-办公楼-安装 | [5 empty] | 标段: |  |  | 第1页 共1页
序号 | 项目编码 | 项目名称 | 项目特征 | 计量 单位 | 工程量 | 金 额 (元) |  |  |  |  | 备注
[6 empty] | 综合单价 | 合价 | 其中
[8 empty] | 人工费 | 机械费 | 暂估价
|  | [请输入分部名称,电子评标勿删] |  |  | 0 |  | 2023.01 | 488.31
1 | 031301017001 | 脚手架搭拆 | 1、脚手架搭拆费第四册 2、脚手架搭拆费第五册 3、脚手架搭拆费第九册 4、脚手架搭拆费第十册 5、脚手架搭拆费第十二册 刷油工程（第二章） 6、脚手架搭拆费第十二册 绝热工程（第四章） | 项 | 1 | 2023.01 | 2023.01 | 488.31
本页小计 | [6 empty] | 2023.01 | 488.31
合计 | [6 empty] | 2023.01 | 488.31

## 2_表10_2_2-20 施工组织(总价)措施项目清单与
【表10.2.2-20】
施工组织（总价）措施项目清单与计价表
工程名称:办公楼-安装 |  |  | 标段: | 第1页 共1页
序号 | 项目编号 | 项目名称 | 计算基础 | 费率 (%) | 金额 (元) | 备注
1 | 031302001001 | 安全文明施工费 |  |  | 2811.47
1.1 |  | 安全文明施工基本费 | 定额人工费+定额机械费 | 5.92 | 2811.47
2 | Z03130200801 | 提前竣工增加费 | 定额人工费+定额机械费
3 | 031302004001 | 二次搬运费 | 定额人工费+定额机械费
4 | 031302005001 | 冬雨季施工增加费 | 定额人工费+定额机械费
5 |  | 其他施工组织措施费 | 按相关规定计算
合 计 |  |  |  |  | 2811.47

## 2_表10_2_2-29 主要工日一览表
【表10.2.2-29】
主要工日一览表
工程名称:办公楼-安装 |  |  | 标段: |  | 第1页 共1页
序号 | 工日名称（类别） | 单位 | 数 量 | 单价(元) | 合价（元） | 备注
1 | 二类人工 | 工日 | 330.745 | 146 | 48288.77

## 2_表10_2_2-31 主要材料和工程设备一览表
【表10.2.2-31】
主要材料和工程设备一览表
工程名称:办公楼-安装 |  |  |  | 标段: |  | 第1页 共4页
序号 | 名称、规格、型号 | 单位 | 数量 | 单价(元) | 合价（元） | 备注
1 | 电 | kW·h | 1.412 | 0.88 | 1.24
2 | 水 | m3 | 5.568 | 5.73 | 31.9
3 | 热轧光圆钢筋综合 | kg | 5.2 | 4.29 | 22.29
4 | 扁钢Q235B综合 | kg | 27.3 | 4.26 | 116.22
5 | 角钢Q235B综合 | kg | 48.75 | 4.17 | 203.19
6 | 型钢综合 | kg | 53 | 4.12 | 218.1
7 | 中厚钢板综合 | kg | 61.416 | 4.22 | 259.24
8 | 地漏De50 | 个 | 9.09 | 50 | 454.5
9 | 地漏De75 | 个 | 2.02 | 75 | 151.5
10 | 双管成品淋浴器（含附件） | 套 | 2 | 250 | 500
11 | 酚醛调和漆各色 | kg | 0.253 | 11.29 | 2.86
12 | 环氧煤沥青底漆 | kg | 3.106 | 5.04 | 15.65
13 | 环氧煤沥青面漆 | kg | 1.739 | 5.04 | 8.76
14 | 醇酸防锈漆C53-1 | kg | 0.188 | 6.9 | 1.3
15 | 酚醛防锈漆（各种颜色） | kg | 0.311 | 7.76 | 2.41
16 | 玻璃布综合 | m2 | 17.388 | 1.3 | 22.6
17 | 带铝箔离心玻璃棉管壳30mm | m3 | 1.061 | 552 | 585.67
18 | 碳素结构钢镀锌焊接钢管DN40 | m | 50.079 | 22.47 | 1125.5
19 | 碳素结构钢镀锌焊接钢管DN25 | m | 15.698 | 14.19 | 222.78
20 | 碳素结构钢焊接钢管综合 | kg | 63.58 | 5.46 | 347.21
21 | 碳素结构钢焊接钢管DN20 | m | 256.192 | 7.5 | 1921.77
22 | 碳素结构钢焊接钢管DN25 | m | 81.813 | 10.92 | 893.52
23 | 碳素结构钢焊接钢管DN32 | m | 101.98 | 14.13 | 1440.54
24 | 碳素结构钢焊接钢管DN70 | m | 21.96 | 37.64 | 826.54
25 | 碳钢管DN65 | m | 0.6 | 29.97 | 17.98
26 | 碳钢管DN80 | m | 0.6 | 37.64 | 22.58
27 | 碳钢管DN100 | m | 0.6 | 48.49 | 29.09
28 | 碳钢管DN150 | m | 1.8 | 79.59 | 143.27
29 | 碳钢管DN40 | m | 0.6 | 17.33 | 10.4
【表10.2.2-31】
主要材料和工程设备一览表
工程名称:办公楼-安装 |  |  |  | 标段: |  | 第2页 共4页
序号 | 名称、规格、型号 | 单位 | 数量 | 单价(元) | 合价（元） | 备注
30 | PPR热水管DN20 | m | 9.053 | 3.06 | 27.7
31 | PPR管DN20 | m | 36.505 | 3.06 | 111.71
32 | PPR热水管DN20 | m | 3.248 | 3.06 | 9.94
33 | PPR热水管DN25 | m | 45.625 | 4.59 | 209.42
34 | PPR管DN25 | m | 12.05 | 4.59 | 55.31
35 | PPR管DN32 | m | 6.797 | 7.75 | 52.68
36 | PPR热水管DN40 | m | 34.978 | 12.24 | 428.13
37 | PPR管DN40 | m | 1.717 | 12.24 | 21.02
38 | UPVCDe50 | m | 14.907 | 5.09 | 75.88
39 | UPVCDe75 | m | 32.134 | 8.7 | 279.57
40 | UPVCDe110 | m | 67.458 | 16.43 | 1108.33
41 | 截止阀DN20 | 个 | 1.01 | 53.98 | 54.52
42 | Y型过滤器DN25 | 个 | 2.02 | 55.75 | 112.62
43 | 截止阀DN25 | 个 | 5.05 | 70.8 | 357.54
44 | 电磁阀DN25 | 个 | 1.01 | 40 | 40.4
45 | 真空破坏器DN25 | 个 | 5.05 | 50 | 252.5
46 | YZ11型支管减压阀DN40 | 个 | 6.06 | 438 | 2654.28
47 | Y型过滤器DN40 | 个 | 1.01 | 250 | 252.5
48 | 截止阀DN40 | 个 | 9.09 | 121 | 1099.89
49 | 电磁阀DN40 | 个 | 1.01 | 70 | 70.7
50 | YZ11型支管减压阀DN25 | 个 | 1 | 168 | 168
51 | 感应式洗脸盆 | 个 | 7.07 | 1200 | 8484
52 | 洗涤盆(含附件) | 个 | 3.03 | 150 | 454.5
53 | 蹲式大便器（含附件） | 个 | 9.09 | 800 | 7272
54 | 坐便器（含附件） | 个 | 1.01 | 900 | 909
55 | 挂式感应小便器 | 个 | 6.06 | 1300 | 7878
56 | 三管T5直管荧光灯220V 3*14W | 套 | 2.02 | 100 | 202
57 | 单管T5直管荧光灯220V 1*14W | 套 | 4.04 | 50 | 202
58 | 单管紫外线消毒灯 | 套 | 1.01 | 150 | 151.5
【表10.2.2-31】
主要材料和工程设备一览表
工程名称:办公楼-安装 |  |  |  | 标段: |  | 第3页 共4页
序号 | 名称、规格、型号 | 单位 | 数量 | 单价(元) | 合价（元） | 备注
59 | 双管T5直管荧光灯220V 2*14W | 套 | 79.79 | 75 | 5984.25
60 | 吸顶灯(LED灯泡)220V 1*10W | 套 | 57.57 | 75 | 4317.75
61 | 防潮三管T5直管荧光灯220V 3*14W | 套 | 17.17 | 100 | 1717
62 | 防潮吸顶灯(LED灯泡)220V 1*5W | 套 | 21.21 | 150 | 3181.5
63 | 水 | m3 | 7.823 | 5.73 | 44.83
64 | 48U机柜(机架) | 个 | 1 | 1769 | 1769
65 | 循环泵T50-150流量：4m3/H,扬程：16米，功率：0.55KW | 台 | 1 | 2000 | 2000
66 | Φ12镀锌圆钢 | m | 110.292 | 3.81 | 420.21
67 | AC控制器 | 台 | 1 | 150 | 150
68 | 核心交换机 | 台 | 1 | 120 | 120
69 | 汇聚层交换机 | 台 | 1 | 120 | 120
70 | 终端盒面板 | 个 | 79.79 | 2.43 | 193.89
71 | 灭火器MF/ABC3*2 | 套 | 5 | 117.7 | 588.5
72 | 钢塑给水管DN25 | m | 0.991 | 21.46 | 21.27
73 | 钢塑给水管DN40 | m | 21.481 | 33.16 | 712.31
74 | 钢塑给水管DN50 | m | 14.078 | 45.39 | 639
75 | UPVC管De110 | m | 96.14 | 16.43 | 1579.58
76 | 空气能热泵系统成套设备[RSJ-200/MS-541V1] | 组 | 1 | 21000 | 21000
77 | 光纤配线架 | 架 | 1 | 673 | 673
78 | 排气扇 | 台 | 6 | 150 | 900
79 | 空调电源箱 | 台 | 6 | 100 | 600
80 | 配电箱1AL | 台 | 1 | 1220 | 1220
81 | 配电箱1ALCF | 台 | 1 | 1254 | 1254
82 | 配电箱1ALG | 台 | 1 | 2610 | 2610
83 | 配电箱1ALJK | 台 | 1 | 1360 | 1360
84 | 配电箱2AL | 台 | 1 | 2870 | 2870
85 | 配电箱2KTX | 台 | 1 | 2865 | 2865
86 | 配电箱3AL | 台 | 1 | 2870 | 2870
【表10.2.2-31】
主要材料和工程设备一览表
工程名称:办公楼-安装 |  |  |  | 标段: |  | 第4页 共4页
序号 | 名称、规格、型号 | 单位 | 数量 | 单价(元) | 合价（元） | 备注
87 | 配电箱3KTX | 台 | 1 | 3105 | 3105
88 | 配电箱ALRD | 台 | 1 | 1445 | 1445
89 | 配电箱ALRSB | 台 | 1 | 1500 | 1500
90 | 配电箱ZAP | 台 | 1 | 7913 | 7913
91 | A型应急照明集中电源1YJTY-D-0.16KVA | 台 | 1 | 7407 | 7407
92 | UPS不间断电源 | 台 | 1 | 7407 | 7407
93 | 紫外辐射照度计 | 个/支 | 1 | 850 | 850
94 | 光纤收发器 | 台 | 1 | 2500 | 2500
95 | 网络模块 | 个 | 42.42 | 50 | 2121
96 | 语音模块 | 个 | 37.37 | 50 | 1868.5
97 | 87型雨水斗De110 | 个 | 8 | 50 | 400
98 | 成品不锈钢热水箱3T | 台 | 1 | 3000 | 3000
99 | 通气帽De110 | 个 | 3 | 40 | 120
100 | 室内消火栓（暗装）（带自救卷盘）公称直径（mm以内）单栓65 | 套 | 5 | 721 | 3605
101 | 通气帽De75 | 个 | 1 | 30 | 30

## 2_表10_2_2-32 主要机械台班一览表
【表10.2.2-32】
主要机械台班一览表
工程名称:办公楼-安装 |  |  |  | 标段: | 第1页 共2页
序号 | 机械名称、规格、型号 | 单位 | 数 量 | 单价(元) | 合价（元） | 备注
1 | 电能校验仪 ST9040 | 台班 | 0.4 | 56.07 | 22.43
2 | 电压、电流互感升流器 HJ-12E | 台班 | 0.4 | 30.63 | 12.25
3 | 接地电阻测试仪 DET-3/2 | 台班 | 1 | 40.94 | 40.94
4 | 数字万用表 F-87 | 台班 | 0.8 | 6.14 | 4.91
5 | 笔记本电脑 | 台班 | 0.06 | 10.41 | 0.62
6 | 电缆测试仪 | 台班 | 0.4 | 17.44 | 6.98
7 | 对讲机（一对） | 台班 | 10.314 | 4.61 | 47.55
8 | 宽行打印机 | 台班 | 0.79 | 5.86 | 4.63
9 | 网络测试仪1000M以太网测试仪 | 台班 | 2.37 | 122 | 289.14
10 | 手持光损耗测试仪 | 台班 | 0.768 | 11.69 | 8.98
11 | 其他机械费 | 元 | 56.15 | 1.02 | 57.27
12 | 汽车式起重机8t | 台班 | 0.076 | 701.31 | 53.3
13 | 叉式起重机5t | 台班 | 0.07 | 447.85 | 31.35
14 | 载货汽车4t | 台班 | 0.05 | 414.9 | 20.75
15 | 载货汽车5t | 台班 | 0.409 | 424.58 | 173.65
16 | 载货汽车8t | 台班 | 0.237 | 456.77 | 108.25
17 | 电动卷扬机-单筒慢速10kN | 台班 | 0.124 | 185.16 | 22.96
18 | 普通车床630×2000mm | 台班 | 0.364 | 75.31 | 27.41
19 | 立式钻床25mm | 台班 | 0.445 | 6.26 | 2.79
20 | 管子切断机250mm | 台班 | 0.003 | 47.65 | 0.14
21 | 管子切断套丝机159mm | 台班 | 4.154 | 23.15 | 96.17
22 | 钢材电动煨弯机500以内mm | 台班 | 0.149 | 57.1 | 8.51
23 | 直流弧焊机32kW | 台班 | 0.158 | 106.95 | 16.9
24 | 电焊条烘干箱60×50×75cm3 | 台班 | 0.37 | 18.35 | 6.79
25 | 吊装机械(综合) | 台班 | 0.171 | 532 | 90.97
26 | 砂轮切割机φ500 | 台班 | 0.078 | 47.92 | 3.74
27 | 砂轮切割机 φ400 | 台班 | 0.413 | 26.83 | 11.08
28 | 试压泵3MPa | 台班 | 0.459 | 19.93 | 9.15
29 | 网络分析仪全频段 | 台班 | 0.664 | 265 | 175.96
30 | 工业用真有效值万用表 | 台班 | 0.1 | 6.16 | 0.62
【表10.2.2-32】
主要机械台班一览表
工程名称:办公楼-安装 |  |  |  | 标段: | 第2页 共2页
序号 | 机械名称、规格、型号 | 单位 | 数 量 | 单价(元) | 合价（元） | 备注
31 | 电焊机 （综合） | 台班 | 3.608 | 115 | 414.92
32 | 弧焊机 综合 | 台班 | 16.887 | 66.69 | 1126.19

## 3_表10_2_2-13 【不含单列】单位(专业)工程招
【表10.2.2-13】
单位（专业）工程招标控制价费用表
工程名称:光宇实业三界施工项目部-传达室-土建 |  |  | 标段: | 第1页 共1页
序号 | 费用名称 |  | 计算公式 | 金额 (元) | 备注
1 | 分部分项工程费 |  | ∑(分部分项工程量×综合单价） | 100854.95 | 见表10.2.2-16
1.1 | 其中 | 人工费+机械费 | ∑分部分项（定额人工费+定额机械费） | 22061.23
2 | 措施项目费 |  | （2.1+2.2） | 12266.57
2.1 | 施工技术措施项目费 |  | ∑(技措项目工程量×综合单价） | 10103.92 | 见表10.2.2-16
2.1.1 | 其中 | 人工费+机械费 | ∑技措项目（定额人工费+定额机械费） | 5210.57
2.2 | 施工组织措施项目费 |  | (1.1+2.1.1)×7.93% | 2162.65 | 见表10.2.2-20
2.2.1 | 其中 | 安全文明施工基本费 | (1.1+2.1.1)×7.93% | 2162.65 | 见表10.2.2-20
3 | 其他项目费 |  | （3.1+3.2+3.3+3.4）
3.1 | 暂列金额 |  | 3.1.1+3.1.2+3.1.3 |  | 见表10.2.2-21
3.1.1 | 其中 | 标化工地增加费 | 按招标文件规定额度列计 |  | 见表10.2.2-22
3.1.2 |  | 优质工程增加费 | 按招标文件规定额度列计 |  | 见表10.2.2-22
3.1.3 |  | 其他暂列金额 | 按招标文件规定额度列计 |  | 见表10.2.2-22
3.2 | 暂估价 |  | 3.2.1+3.2.2+3.2.3 |  | 见表10.2.2-21
3.2.1 | 其中 | 材料（工程设备）暂估价 | 按招标文件规定额度列计 (或计入综合单价) |  | 见表10.2.2-23
3.2.2 |  | 专业工程暂估价 | 按招标文件规定额度列计 |  | 见表10.2.2-24
3.2.3 |  | 专项技术措施暂估价 | 按招标文件规定额度列计 |  | 见表10.2.2-25
3.3 | 计日工 |  | ∑计日工(暂估数量×综合单价） |  | 见表10.2.2-21
3.4 | 施工总承包服务费 |  | 3.4.1+3.4.2 |  | 见表10.2.2-21
3.4.1 | 其中 | 专业发包工程管理费 | ∑专业发包工程（暂估金额×费率） |  | 见表10.2.2-27
3.4.2 |  | 甲供材料设备管理费 | 甲供材料暂估金额×费率+甲供设备暂估金额×费率 |  | 见表10.2.2-27
4 | 规费 |  | (1.1+2.1.1)×25.78% | 7030.67
5 | 税金 |  | (1+2+3+4)×9% | 10813.7
招标控制价合计 |  |  | 1+2+3+4+5 | 130981

## 3_表10_2_2-16 分部分项工程清单与计价表
【表10.2.2-16】
分部分项工程清单与计价表
单位(专业)工程名称:光宇实业三界施工项目部-传达室-土建 | [5 empty] | 标段: |  |  | 第1页 共7页
序号 | 项目编码 | 项目名称 | 项目特征 | 计量 单位 | 工程量 | 金 额 (元) |  |  |  |  | 备注
[6 empty] | 综合单价 | 合价 | 其中
[8 empty] | 人工费 | 机械费 | 暂估价
|  | A 土石方工程 |  |  |  |  | 2173.27 | 963.26 | 807.87
1 | 010101004002 | 挖基坑土方 | 1.土壤类别:三类土 2.挖掘机挖基础梁土方 3.原地面标高详见地质报告； | m3 | 50.23 | 6.58 | 330.51 | 143.66 | 125.58
2 | 010101003002 | 挖沟槽土方 | 1.土壤类别:三类土 2.挖掘机挖独立基础土方 3.原地面标高详见地质报告； | m3 | 76.54 | 6.58 | 503.63 | 218.9 | 191.35
3 | 010103001002 | 回填方 | 土方就地回填： 1、回填土应分层回填夯实，分层厚度不宜大于300mm，压实系数≥0.94 | m3 | 106.38 | 7.39 | 786.15 | 582.96 | 57.45
4 | 010103002002 | 余方弃置 | 装载机装土，土方外运10km | m3 | 20.39 | 27.12 | 552.98 | 17.74 | 433.49
|  | D 砌筑工程 |  |  |  |  | 11876.65 | 2758.16 | 46.67
5 | 010401001002 | 砖基础 | 1、混凝土实心砖基础 墙厚1砖^DM M10 2、砖基础上20厚聚合物水泥防水砂浆 | m3 | 6.73 | 545.37 | 3670.34 | 765.4 | 17.36
6 | 010903003002 | 墙面砂浆防水(防潮） | 1、立面防水砂浆防潮层 ^干混地面砂浆 DS M20.0 | m2 | 79.82 | 28.89 | 2306 | 899.57 | 17.56
7 | 010402001007 | 砌块墙 | 1、蒸压砂加气混凝土砌块B07 A5.0； 2、砌体厚度：240厚； 3、DM5.0预拌砂浆砌筑； | m3 | 7.68 | 496.33 | 3811.81 | 640.28 | 5.76
本页小计 | [6 empty] | 11961.42 | 3268.51 | 848.55
【表10.2.2-16】
分部分项工程清单与计价表
单位(专业)工程名称:光宇实业三界施工项目部-传达室-土建 | [5 empty] | 标段: |  |  | 第2页 共7页
序号 | 项目编码 | 项目名称 | 项目特征 | 计量 单位 | 工程量 | 金 额 (元) |  |  |  |  | 备注
[6 empty] | 综合单价 | 合价 | 其中
[8 empty] | 人工费 | 机械费 | 暂估价
8 | 010402001008 | 砌块墙 | 1、蒸压砂加气混凝土砌块B06 A3.5； 2、砌体厚度：240厚； 3、DM5.0预拌砂浆砌筑； | m3 | 2.30 | 470.09 | 1081.21 | 191.75 | 1.73
9 | 010401003002 | 实心砖墙 | 砌块墙顶部混凝土实心砖MU15240×115×53，M7.5干混砌筑砂浆斜砌 | m3 | 1.73 | 582.25 | 1007.29 | 261.16 | 4.26
|  | E 混凝土及钢筋混凝土工程 |  |  |  |  | 32002.6 | 4061.21 | 246.06
10 | 010501001002 | 垫层 | 1、现浇混凝土 基础 垫层^非泵送商品砼C15 | m3 | 2.03 | 541.38 | 1099 | 89.75 | 1.44
11 | 010501003002 | 独立基础 | 1、现浇混凝土 基础 混凝土^泵送商品砼C30 | m3 | 3.88 | 624.05 | 2421.31 | 100.88 | 1.05
12 | 010502001002 | 矩形柱 | 1、现浇混凝土 矩形柱、异形柱、圆形柱浇捣^泵送商品砼C30 | m3 | 4.18 | 713.15 | 2980.97 | 396.06 | 1.92
13 | 010503001002 | 基础梁 | 1、现浇混凝土 基础梁^泵送商品砼C30 | m3 | 2.30 | 631.29 | 1451.97 | 67.57 | 1.06
14 | 010503002003 | 矩形梁 | 1、现浇混凝土 矩形梁、异形梁、弧形梁^泵送商品砼C30/P6 | m3 | 4.47 | 658.44 | 2943.23 | 177.19 | 2.06
15 | 010503004002 | 圈梁 | 1、现浇混凝土 圈梁^非泵送商品砼C25 | m3 | 0.71 | 686.99 | 487.76 | 76.59 | 0.49
16 | 010503005002 | 过梁 | 1、现浇混凝土 过梁^非泵送商品砼C25 | m3 | 0.46 | 686.99 | 316.02 | 49.62 | 0.32
本页小计 | [6 empty] | 13788.76 | 1410.57 | 14.33
【表10.2.2-16】
分部分项工程清单与计价表
单位(专业)工程名称:光宇实业三界施工项目部-传达室-土建 | [5 empty] | 标段: |  |  | 第3页 共7页
序号 | 项目编码 | 项目名称 | 项目特征 | 计量 单位 | 工程量 | 金 额 (元) |  |  |  |  | 备注
[6 empty] | 综合单价 | 合价 | 其中
[8 empty] | 人工费 | 机械费 | 暂估价
17 | 010505003003 | 平板 | 1、现浇混凝土 平板^泵送商品砼C30/P6 | m3 | 3.75 | 670.97 | 2516.14 | 171.6 | 3.08
18 | 010507001003 | 散水、坡道 | 建筑四周做600宽散水： 1、每隔6~10米设20宽伸缩缝，缝内嵌沥青砂浆； 2、做法参见图集2000浙J37，节点4/44； | m2 | 13.42 | 126.3 | 1694.95 | 493.45 | 5.37
19 | 010507001004 | 散水、坡道 | 1、现浇混凝土坡道^非泵送商品砼C15 | m2 | 7.56 | 135.06 | 1021.05 | 253.41 | 1.59
20 | 010515001006 | 现浇构件钢筋 | 1、现浇构件带肋钢筋 HRB400以内 直径（mm以内）10 | t | 0.753 | 5070.51 | 3818.09 | 451.51 | 18.49
21 | 010515001007 | 现浇构件钢筋 | 1、现浇构件带肋钢筋 HRB400以内 直径（mm以内）18 | t | 1.375 | 4906.49 | 6746.42 | 710.05 | 102.03
22 | 010515001008 | 现浇构件钢筋 | 1、箍筋 带肋钢筋 HRB400以内 直径（mm以内）10 | t | 0.493 | 5862.13 | 2890.03 | 588.13 | 29.51
23 | 010515001009 | 现浇构件钢筋 | 1、砌体内加固钢筋 | t | 0.096 | 6631.73 | 636.65 | 170.91 | 5.74
24 | 010515003002 | 钢筋网片 | 1、钢筋网片 | t | 0.091 | 7445.84 | 677.57 | 78.25 | 17.19
25 | 010516003003 | 机械连接 | 1、电渣压力焊接 直径（mm以内）18 | 个 | 48 | 6.28 | 301.44 | 186.24 | 54.72
|  | H 门窗工程 |  |  |  |  | 13208 | 735.29 | 4.44
26 | 010801001004 | 木质门 | 胶合板门M0721，洞口尺寸700*2100mm，含五金配件，具体做法详见浙J2-93 | 樘 | 1 | 384.46 | 384.46 | 128.81 | 1.83
本页小计 | [6 empty] | 20686.8 | 3232.36 | 239.55
【表10.2.2-16】
分部分项工程清单与计价表
单位(专业)工程名称:光宇实业三界施工项目部-传达室-土建 | [5 empty] | 标段: |  |  | 第4页 共7页
序号 | 项目编码 | 项目名称 | 项目特征 | 计量 单位 | 工程量 | 金 额 (元) |  |  |  |  | 备注
[6 empty] | 综合单价 | 合价 | 其中
[8 empty] | 人工费 | 机械费 | 暂估价
27 | 010801001005 | 木质门 | 胶合板门M1021，洞口尺寸100*2100mm，含五金配件，具体做法详见浙J2-93 | 樘 | 1 | 502.17 | 502.17 | 173.61 | 2.61
28 | 010802001005 | 金属（塑钢）门 | 铝合金平开门LPM1530，洞口尺寸1500*3000，含五金配件，具体做法详见2010浙J7 | 樘 | 1 | 3072.24 | 3072.24 | 107.65
29 | 010807001004 | 金属（塑钢、断桥）窗 | 断桥隔热铝合金推拉窗， 1.4厚 5Low-E中透光+9空气+5透明 | m2 | 11.76 | 552.92 | 6502.34 | 229.79
30 | 010807001005 | 金属（塑钢、断桥）窗 | 断桥隔热铝合金固定窗， 1.4厚 5Low-E中透光+9空气+5透明 | m2 | 5.88 | 464.59 | 2731.79 | 95.43
31 | 01B014 | 消防救援口 | 消防救援口标志 | 个 | 1 | 15 | 15
|  | J 屋面及防水工程 |  |  |  |  | 8503.49 | 1648.62 | 41.49
32 | 010902001002 | 屋面卷材防水 | 非上人平屋面 1、50 厚 C25 细石防水砼随捣随抹（φ6@150双向，另计）； 2、10 厚低强度等级砂浆隔离层； 3、3厚SBS 改性沥青防水卷材(双道)； 4、2厚LJP防水涂料(附加防水层)； 5、15厚1;3水泥砂浆找平； 6、15厚1;3水泥砂浆找平； 7、LC5.0轻集料混凝土2%找坡层(最薄处30厚) | m2 | 30.71 | 235.28 | 7225.45 | 1440.61 | 37.16
本页小计 | [6 empty] | 20048.99 | 2047.09 | 39.77
【表10.2.2-16】
分部分项工程清单与计价表
单位(专业)工程名称:光宇实业三界施工项目部-传达室-土建 | [5 empty] | 标段: |  |  | 第5页 共7页
序号 | 项目编码 | 项目名称 | 项目特征 | 计量 单位 | 工程量 | 金 额 (元) |  |  |  |  | 备注
[6 empty] | 综合单价 | 合价 | 其中
[8 empty] | 人工费 | 机械费 | 暂估价
33 | 010902007002 | 屋面天沟、檐沟 | 檐沟： 1、浅色铝基反光材料； 2、3厚SBS 改性沥青防水卷材(双道)； 3、2厚LJP 防水涂料； 4、15厚1:3 水泥砂浆找平层； 5、15厚1:3 水泥砂浆找平层； 6、 最薄30厚 LC5.0 轻集料混凝土找坡 1% | m2 | 4.33 | 295.16 | 1278.04 | 208.01 | 4.33
|  | K 保温、隔热、防腐工程 |  |  |  |  | 4129.31 | 1364.54 | 30.57
34 | 011001001003 | 保温隔热屋面 | 屋面：40厚挤塑聚苯板(XPS)保温层 | m2 | 36.85 | 29.87 | 1100.71 | 190.51 | 0.37
35 | 011001001004 | 保温隔热屋面 | 檐沟：25厚挤塑聚苯板保温层 | m2 | 4.33 | 22.02 | 95.35 | 22.39 | 0.04
36 | 011001003002 | 保温隔热墙面 | 墙面;25厚无机轻集料保温砂浆Ⅱ型 | m2 | 68.55 | 42.79 | 2933.25 | 1151.64 | 30.16
|  | L 楼地面装饰工程 |  |  |  |  | 6096.37 | 1347.77 | 11.46
37 | 011102003007 | 块料楼地面 | 卫生间地面： 1、150厚碎石夯实； 2、80厚C20砼； 3、水泥浆一道(内掺建筑胶)； 4、1:3 水泥砂浆找坡1% (最薄处 20 厚)； 5、2 厚LJP防水层,四周上翻300； 6、20厚1:3水泥砂浆结合层,表面撒水泥粉，300*300*10厚防滑地砖,干水泥擦缝 | m2 | 2.64 | 333.89 | 881.47 | 164.42 | 1.61
本页小计 | [6 empty] | 6288.82 | 1736.97 | 36.51
【表10.2.2-16】
分部分项工程清单与计价表
单位(专业)工程名称:光宇实业三界施工项目部-传达室-土建 | [5 empty] | 标段: |  |  | 第6页 共7页
序号 | 项目编码 | 项目名称 | 项目特征 | 计量 单位 | 工程量 | 金 额 (元) |  |  |  |  | 备注
[6 empty] | 综合单价 | 合价 | 其中
[8 empty] | 人工费 | 机械费 | 暂估价
38 | 011102003008 | 块料楼地面 | 其他地面： 1、150厚碎石夯实； 2、80厚C20砼； 3、水泥浆一道(内掺建筑胶)； 4、20厚1:3水泥砂浆结合层,表面撒水泥粉，300*300*10厚防滑地砖,干水泥擦缝 | m2 | 21.23 | 230.49 | 4893.3 | 989.32 | 8.49
39 | 011105001001 | 水泥砂浆踢脚线 | 水泥砂浆踢脚线：10厚1:3水泥砂浆打底，10厚1:2水泥砂浆粉光H=150 | m2 | 5.22 | 61.61 | 321.6 | 194.03 | 1.36
|  | M 墙、柱面装饰与隔断、幕墙工程 |  |  |  |  | 11239.56 | 5318.18 | 48.34
40 | 011201001005 | 墙面一般抹灰 | 外墙： 1、刷专用界面剂一道； 2、10 厚专用砂浆扫毛； 3、5厚聚合物水泥防水砂浆； 4、5厚抗裂砂浆复合耐碱网格布 | m2 | 68.55 | 90.34 | 6192.81 | 3114.23 | 23.31
41 | 011201001006 | 墙面一般抹灰 | 外墙勒脚（H=450mm）：20厚1:2.5水泥砂浆 | m2 | 10.06 | 42.6 | 428.56 | 233.19 | 2.41
42 | 011201001007 | 墙面一般抹灰 | 卫生间内墙（H=1800mm）： 1、12厚1:3水泥砂浆底； 2、8厚1:2水泥砂浆粘贴层，5厚200*300瓷砖面层（白水泥擦缝） | m2 | 9.68 | 180.5 | 1747.24 | 632.1 | 1.94
43 | 011201001008 | 墙面一般抹灰 | 其他内墙面：15厚1:1:4混合砂浆分层抹平，6厚1:1:4混合砂浆面 | m2 | 77.97 | 34.64 | 2700.88 | 1258.44 | 19.49
本页小计 | [6 empty] | 16284.39 | 6421.31 | 57
【表10.2.2-16】
分部分项工程清单与计价表
单位(专业)工程名称:光宇实业三界施工项目部-传达室-土建 | [5 empty] | 标段: |  |  | 第7页 共7页
序号 | 项目编码 | 项目名称 | 项目特征 | 计量 单位 | 工程量 | 金 额 (元) |  |  |  |  | 备注
[6 empty] | 综合单价 | 合价 | 其中
[8 empty] | 人工费 | 机械费 | 暂估价
44 | 011201001010 | 墙面一般抹灰 | 其他内墙面（用于混凝土墙柱）：20厚1:2水泥砂浆分层抹光 | m2 | 4.97 | 34.22 | 170.07 | 80.22 | 1.19
|  | N 天棚工程 |  |  |  |  | 700.02 | 349.07 | 4.28
45 | 011301001003 | 天棚抹灰 | 卫生间： 1、素水泥浆一道 ( 内掺建筑胶 )； 2、15厚聚合物水泥防水砂浆 | m2 | 2.64 | 26.18 | 69.12 | 28.91 | 0.42
46 | 011301001004 | 天棚抹灰 | 其他顶棚： 1、素水泥浆一道 ( 内掺建筑胶 )； 2、5厚1:0.5:3水泥石灰膏砂浆打底，3厚1:0.5:2.5水泥石灰膏砂浆粉面 | m2 | 21.43 | 29.44 | 630.9 | 320.16 | 3.86
|  | P 油漆、涂料、裱糊工程 |  |  |  |  | 10940.68 | 4024.92
47 | 011401001001 | 木门油漆 | 木门：淡灰色一底二度醇酸磁漆 | m2 | 3.57 | 43.35 | 154.76 | 104.99
48 | 011407001004 | 墙面喷刷涂料 | 外墙：真石漆涂料,真石漆底涂料,外墙腻子（包含勒角） | m2 | 78.62 | 94.28 | 7412.29 | 2305.92
49 | 011407001005 | 墙面喷刷涂料 | 内墙：封底漆一道(干燥后再做面涂)，刷无机涂料两道饰面，施涂有机装修涂料(湿涂覆比小于1.5kg/m2,且涂层干膜厚度不大于1.0mm)。 | m2 | 77.76 | 33.13 | 2576.19 | 1232.5
50 | 011407002002 | 天棚喷刷涂料 | 除卫生间、厨房、消洗间、备餐间外天棚无机涂料 | m2 | 24.07 | 33.13 | 797.44 | 381.51
本页小计 | [6 empty] | 11810.77 | 4454.21 | 5.47
合计 | [6 empty] | 100869.95 | 22571.02 | 1241.18

## 3_表10_2_2-16 施工技术措施项目清单与计价表
【表10.2.2-16】
施工技术措施项目清单与计价表
单位(专业)工程名称:光宇实业三界施工项目部-传达室-土建 | [5 empty] | 标段: |  |  | 第1页 共2页
序号 | 项目编码 | 项目名称 | 项目特征 | 计量 单位 | 工程量 | 金 额 (元) |  |  |  |  | 备注
[6 empty] | 综合单价 | 合价 | 其中
[8 empty] | 人工费 | 机械费 | 暂估价
|  | S.2混凝土模板及支架（撑）（编码：011702） |  |  |  |  | 9086.3 | 4627.95 | 288.26
1 | 011702001003 | 基础 | 1、现浇混凝土模板 基础垫层模板 | m2 | 5.78 | 48.77 | 281.89 | 163.57 | 5.84
2 | 011702001004 | 基础 | 1、现浇混凝土 独立基础 复合木模 | m2 | 11.07 | 44.59 | 493.61 | 232.25 | 8.3
3 | 011702002004 | 矩形柱 | 1、现浇混凝土 矩形柱 复合木模~支模高度3.6m以内 | m2 | 44.34 | 54.79 | 2429.39 | 1261.47 | 73.6
4 | 011702005002 | 基础梁 | 1、现浇混凝土 基础梁 复合木模 | m2 | 15.30 | 53.89 | 824.52 | 378.37 | 32.59
5 | 011702006004 | 矩形梁 | 1、现浇混凝土 矩形梁 复合木模~支模高度3.6m以内 | m2 | 41.10 | 68.23 | 2804.25 | 1459.46 | 100.28
6 | 011702008002 | 圈梁 | 1、现浇混凝土 直形圈过梁 复合木模 | m2 | 7.25 | 55.07 | 399.26 | 238.16 | 4.5
7 | 011702009002 | 过梁 | 1、现浇混凝土 直形圈过梁 复合木模 | m2 | 5.93 | 55.07 | 326.57 | 194.8 | 3.68
8 | 011702016004 | 平板 | 1、现浇混凝土 板 复合木模~支模高度3.6m | m2 | 31.30 | 48.78 | 1526.81 | 699.87 | 59.47
|  | S.1脚手架工程（编码：011701) |  |  |  |  | 626.14 | 380.41 | 28.13
9 | 011701001002 | 综合脚手架 | 1、混凝土结构综合脚手架 檐高7m以内 ~层高6m以内 | m2 | 29.93 | 20.92 | 626.14 | 380.41 | 28.13
|  | S.3垂直运输（编码：011703) |  |  |  |  | 391.48 |  | 318.46
10 | 011703001004 | 垂直运输 | 1、混凝土结构建筑物垂直运输 檐高20m内 | m2 | 29.93 | 13.08 | 391.48 |  | 318.46
本页小计 | [6 empty] | 10103.92 | 5008.36 | 634.85
【表10.2.2-16】
施工技术措施项目清单与计价表
单位(专业)工程名称:光宇实业三界施工项目部-传达室-土建 | [5 empty] | 标段: |  |  | 第2页 共2页
序号 | 项目编码 | 项目名称 | 项目特征 | 计量 单位 | 工程量 | 金 额 (元) |  |  |  |  | 备注
[6 empty] | 综合单价 | 合价 | 其中
[8 empty] | 人工费 | 机械费 | 暂估价
合计 | [6 empty] | 10103.92 | 5008.36 | 634.85

## 3_表10_2_2-20 施工组织(总价)措施项目清单与
【表10.2.2-20】
施工组织（总价）措施项目清单与计价表
工程名称:传达室-土建 |  |  | 标段: | 第1页 共1页
序号 | 项目编号 | 项目名称 | 计算基础 | 费率 (%) | 金额 (元) | 备注
1 | 011707001001 | 安全文明施工费 |  |  | 2162.65
1.1 |  | 安全文明施工基本费 | 定额人工费+定额机械费 | 7.93 | 2162.65
2 | Z01110900801 | 提前竣工增加费 | 定额人工费+定额机械费
3 | 011707004001 | 二次搬运费 | 定额人工费+定额机械费
4 | 011707005001 | 冬雨季施工增加费 | 定额人工费+定额机械费
5 |  | 其他施工组织措施费 | 按相关规定计算
合 计 |  |  |  |  | 2162.65

## 3_表10_2_2-29 主要工日一览表
【表10.2.2-29】
主要工日一览表
工程名称:传达室-土建 |  |  | 标段: |  | 第1页 共1页
序号 | 工日名称（类别） | 单位 | 数 量 | 单价(元) | 合价（元） | 备注
1 | 一类人工 | 工日 | 7.138 | 135 | 963.63
2 | 二类人工 | 工日 | 92.483 | 146 | 13502.52
3 | 三类人工 | 工日 | 78.528 | 167 | 13114.18

## 3_表10_2_2-31 主要材料和工程设备一览表
【表10.2.2-31】
主要材料和工程设备一览表
工程名称:传达室-土建 |  |  |  | 标段: |  | 第1页 共2页
序号 | 名称、规格、型号 | 单位 | 数量 | 单价(元) | 合价（元） | 备注
1 | 热轧带肋钢筋HRB400φ10 | t | 1.271 | 4195 | 5331.85
2 | 热轧带肋钢筋HRB400φ18 | t | 1.409 | 4027 | 5674.04
3 | 镀锌铁丝φ0.7-1.0 | kg | 14.214 | 4.42 | 62.83
4 | 热轧光圆钢筋HPB300 φ6 | t | 0.098 | 4286 | 420.03
5 | 镀锌铁丝8# | kg | 0.165 | 4.42 | 0.73
6 | 圆钉 | kg | 19.077 | 4.42 | 84.32
7 | 单开执手锁 | 把 | 2.02 | 79.14 | 159.87
8 | 预埋铁件 | kg | 0.245 | 6.07 | 1.49
9 | 镀锌铁丝12# | kg | 0.344 | 4.42 | 1.52
10 | 镀锌铁丝18# | kg | 0.985 | 4.42 | 4.35
11 | 镀锌铁丝22# | kg | 0.212 | 4.42 | 0.94
12 | 复合硅酸盐水泥PC 32.5R综合 | kg | 6.15 | 0.47 | 2.91
13 | 普通硅酸盐水泥PO 42.5综合 | kg | 106.781 | 0.52 | 55.31
14 | 白色硅酸盐水泥425#、二级白度 | kg | 4.428 | 0.61 | 2.71
15 | 黄砂净砂 | t | 0.208 | 180 | 37.44
16 | 碎石综合 | t | 9.361 | 126 | 1179.49
17 | 块石200-500 | t | 2.873 | 107 | 307.41
18 | 混凝土实心砖240×115×53 MU10 | 千块 | 4.48 | 495.6 | 2220.29
19 | 蒸压砂加气混凝土砌块B07 A5.0 | m3 | 7.465 | 363 | 2709.8
20 | 蒸压砂加气混凝土砌块B06 A3.5 | m3 | 2.236 | 336 | 751.3
21 | 泵送商品混凝土C30 | m3 | 10.464 | 584 | 6110.98
22 | 泵送商品混凝土C30/P6 | m3 | 8.303 | 598.56 | 4969.84
23 | 非泵送商品混凝土C15 | m3 | 5.839 | 475 | 2773.53
24 | 非泵送商品混凝土C25 | m3 | 1.182 | 540 | 638.28
25 | 非泵送商品细石混凝土C25 | m3 | 1.651 | 580 | 957.58
26 | 干混地面砂浆DS M15.0 | kg | 3441.439 | 0.34 | 1156.32
27 | 干混地面砂浆DS M20.0 | kg | 3066.741 | 0.35 | 1058.03
28 | 干混地面砂浆DS M20.0 | kg | 311.222 | 0.35 | 107.37
【表10.2.2-31】
主要材料和工程设备一览表
工程名称:传达室-土建 |  |  |  | 标段: |  | 第2页 共2页
序号 | 名称、规格、型号 | 单位 | 数量 | 单价(元) | 合价（元） | 备注
29 | 干混抹灰砂浆DP M15.0 | kg | 6772.549 | 0.36 | 2424.57
30 | 干混抹灰砂浆DP M20.0 | kg | 271.708 | 0.37 | 99.17
31 | 干混砌筑砂浆DM M5.0 | kg | 1169.157 | 0.33 | 382.31
32 | 干混砌筑砂浆DM M7.5 | kg | 673.662 | 0.33 | 223.66
33 | 干混砌筑砂浆DM M10.0 | kg | 2554.035 | 0.34 | 858.16
34 | 瓷砖200×300 | m2 | 9.874 | 85.86 | 847.78
35 | 地砖300×300 | m2 | 24.586 | 85.86 | 2110.95
36 | 铝合金断桥隔热固定窗 1.4厚 5Low-E中透光+9空气+5透明 | m2 | 5.441 | 343.94 | 1871.38
37 | 铝合金断桥隔热平开门2.0厚 5Low-E中透光+9空气+5透明 | m2 | 4.322 | 597 | 2580.23
38 | 铝合金断桥隔热推拉窗 1.4厚 5Low-E中透光+9空气+5透明 | m2 | 11.223 | 468.94 | 5262.91
39 | 无机涂料 | kg | 36.374 | 30 | 1091.22
40 | 弹性体改性沥青防水卷材3.0mm SBS | m2 | 122.271 | 23.89 | 2921.05
41 | 单组份聚氨脂防水涂料Ⅰ型 | kg | 50.931 | 13.27 | 675.85
42 | 耐碱玻璃纤维网格布 | m2 | 80.204 | 1.3 | 104.27
43 | XPS挤塑聚苯板B2级δ25 | m2 | 4.417 | 12.83 | 56.65
44 | XPS挤塑聚苯板B2级δ40 | m2 | 37.587 | 20.52 | 771.29
45 | 电 | kW·h | 2.162 | 0.88 | 1.9
46 | 水 | m3 | 26.417 | 5.73 | 151.37
47 | 水 | m3 | 4.461 | 5.73 | 25.56
48 | 安全网 | m2 | 2.068 | 6.64 | 13.73
49 | 电焊条E50系列 | kg | 7.425 | 6.81 | 50.56
50 | 消防救援口 | 个 | 1 | 15 | 15

## 3_表10_2_2-32 主要机械台班一览表
【表10.2.2-32】
主要机械台班一览表
工程名称:传达室-土建 |  |  |  | 标段: | 第1页 共1页
序号 | 机械名称、规格、型号 | 单位 | 数 量 | 单价(元) | 合价（元） | 备注
1 | 履带式推土机90kW | 台班 | 0.03 | 788.62 | 23.66
2 | 轮胎式装载机2m3 | 台班 | 0.042 | 740.6 | 31.11
3 | 履带式单斗液压挖掘机1m3 | 台班 | 0.297 | 992.93 | 294.9
4 | 电动夯实机250N·m | 台班 | 2.117 | 29.99 | 63.49
5 | 载货汽车4t | 台班 | 0.604 | 414.9 | 250.6
6 | 自卸汽车15t | 台班 | 0.463 | 869.98 | 402.8
7 | 电动卷扬机-单筒快速5kN | 台班 | 1.742 | 170.29 | 296.65
8 | 卷扬机井架30m | 台班 | 1.742 | 12.56 | 21.88
9 | 涡浆式混凝土搅拌机500L | 台班 | 0.082 | 311.53 | 25.55
10 | 灰浆搅拌机200L | 台班 | 0.21 | 167.09 | 35.09
11 | 干混砂浆罐式搅拌机20000L | 台班 | 0.553 | 208.41 | 115.25
12 | 钢筋调直机14mm | 台班 | 0.443 | 39.74 | 17.6
13 | 钢筋切断机40mm | 台班 | 0.392 | 46.85 | 18.37
14 | 钢筋弯曲机40mm | 台班 | 1.229 | 27.99 | 34.4
15 | 木工圆锯机500mm | 台班 | 0.69 | 30.08 | 20.76
16 | 木工压刨床单面600mm | 台班 | 0.111 | 34.46 | 3.83
17 | 直流弧焊机32kW | 台班 | 0.619 | 106.95 | 66.2
18 | 点焊机长臂75kV·A | 台班 | 0.097 | 162.77 | 15.79
19 | 对焊机75kV·A | 台班 | 0.151 | 131.93 | 19.92
20 | 电渣焊机电流 1000A | 台班 | 0.288 | 189.93 | 54.7
21 | 电焊条烘干箱45×35×45cm3 | 台班 | 0.062 | 9.73 | 0.6
22 | 混凝土振捣器平板式 | 台班 | 0.903 | 13.13 | 11.86
23 | 混凝土振捣器插入式 | 台班 | 1.524 | 5.08 | 7.74
24 | 汽车式起重机5t | 台班 | 0.117 | 401.16 | 46.94

## 4_表10_2_2-13 【不含单列】单位(专业)工程招
【表10.2.2-13】
单位（专业）工程招标控制价费用表
工程名称:光宇实业三界施工项目部-传达室-安装 |  |  | 标段: | 第1页 共1页
序号 | 费用名称 |  | 计算公式 | 金额 (元) | 备注
1 | 分部分项工程费 |  | ∑(分部分项工程量×综合单价） | 16400.7 | 见表10.2.2-16
1.1 | 其中 | 人工费+机械费 | ∑分部分项（定额人工费+定额机械费） | 3235.27
2 | 措施项目费 |  | （2.1+2.2） | 323.71
2.1 | 施工技术措施项目费 |  | ∑(技措项目工程量×综合单价） | 130.46 | 见表10.2.2-16
2.1.1 | 其中 | 人工费+机械费 | ∑技措项目（定额人工费+定额机械费） | 29.12
2.2 | 施工组织措施项目费 |  | (1.1+2.1.1)×5.92% | 193.25 | 见表10.2.2-20
2.2.1 | 其中 | 安全文明施工基本费 | (1.1+2.1.1)×5.92% | 193.25 | 见表10.2.2-20
3 | 其他项目费 |  | （3.1+3.2+3.3+3.4）
3.1 | 暂列金额 |  | 3.1.1+3.1.2+3.1.3 |  | 见表10.2.2-21
3.1.1 | 其中 | 标化工地增加费 | 按招标文件规定额度列计 |  | 见表10.2.2-22
3.1.2 |  | 优质工程增加费 | 按招标文件规定额度列计 |  | 见表10.2.2-22
3.1.3 |  | 其他暂列金额 | 按招标文件规定额度列计 |  | 见表10.2.2-22
3.2 | 暂估价 |  | 3.2.1+3.2.2+3.2.3 |  | 见表10.2.2-21
3.2.1 | 其中 | 材料（工程设备）暂估价 | 按招标文件规定额度列计 (或计入综合单价) |  | 见表10.2.2-23
3.2.2 |  | 专业工程暂估价 | 按招标文件规定额度列计 |  | 见表10.2.2-24
3.2.3 |  | 专项技术措施暂估价 | 按招标文件规定额度列计 |  | 见表10.2.2-25
3.3 | 计日工 |  | ∑计日工(暂估数量×综合单价） |  | 见表10.2.2-21
3.4 | 施工总承包服务费 |  | 3.4.1+3.4.2 |  | 见表10.2.2-21
3.4.1 | 其中 | 专业发包工程管理费 | ∑专业发包工程（暂估金额×费率） |  | 见表10.2.2-27
3.4.2 |  | 甲供材料设备管理费 | 甲供材料暂估金额×费率+甲供设备暂估金额×费率 |  | 见表10.2.2-27
4 | 规费 |  | (1.1+2.1.1)×30.63% | 999.88
5 | 税金 |  | (1+2+3+4)×9% | 1595.19
招标控制价合计 |  |  | 1+2+3+4+5 | 19319

## 4_表10_2_2-16 分部分项工程清单与计价表
【表10.2.2-16】
分部分项工程清单与计价表
单位(专业)工程名称:光宇实业三界施工项目部-传达室-安装 | [5 empty] | 标段: |  |  | 第1页 共5页
序号 | 项目编码 | 项目名称 | 项目特征 | 计量 单位 | 工程量 | 金 额 (元) |  |  |  |  | 备注
[6 empty] | 综合单价 | 合价 | 其中
[8 empty] | 人工费 | 机械费 | 暂估价
|  | 第四册 电气设备安装工程 |  |  |  |  | 11190.7 | 2186.27 | 220.44
1 | 030404017012 | 配电箱 | 1、成套配电箱ALMW安装,元器件详图纸 | 台 | 1 | 3506.78 | 3506.78 | 137.09
2 | 030404017013 | 配电箱 | 1、成套配电箱ALJG安装,元器件详图纸 | 台 | 1 | 1494.78 | 1494.78 | 137.09
3 | Z030402023001 | 抄表采集系统安装调试 | 1、远程自动抄表采集箱 | 台 | 1 | 248.49 | 248.49 | 31.54
4 | 030411001013 | 配管 | 1、砖、混凝土结构暗配焊接钢管 SC20 | m | 29.39 | 15.85 | 465.83 | 161.06 | 6.76
5 | 030411001014 | 配管 | 1、砖、混凝土结构暗配刚性阻燃管 PC20 | m | 37.61 | 13.9 | 522.78 | 159.09
6 | 030411001015 | 配管 | 1、砖、混凝土结构暗配JDG16 | m | 100.00 | 8.64 | 864 | 376 | 5
7 | 030411004015 | 配线 | 1、穿照明线 BV-2.5 | m | 139.14 | 2.67 | 371.5 | 91.83
8 | 030411004016 | 配线 | 1、穿照明线 BVR-2.5 | m | 53.20 | 2.67 | 142.04 | 35.11
9 | 030411004017 | 配线 | 1、二芯单芯导线 ZR-RVSP-2*1.0 | m | 100.00 | 4.6 | 460 | 57
10 | 030412005008 | 荧光灯 | 1、荧光灯具安装 双管T5荧光灯（220V 2*14W） | 套 | 2 | 205.32 | 410.64 | 40.92
11 | 030412001003 | 普通灯具 | 1、吸顶灯具安装 吸顶灯（节能灯）（220V1*26W） | 套 | 1 | 176.57 | 176.57 | 17.52
12 | 030412001004 | 普通灯具 | 1、吸顶灯具安装 防潮灯（LED灯泡）（220V 1*5W） | 套 | 1 | 201.82 | 201.82 | 17.52
本页小计 | [6 empty] | 8865.23 | 1261.77 | 11.76
【表10.2.2-16】
分部分项工程清单与计价表
单位(专业)工程名称:光宇实业三界施工项目部-传达室-安装 | [5 empty] | 标段: |  |  | 第2页 共5页
序号 | 项目编码 | 项目名称 | 项目特征 | 计量 单位 | 工程量 | 金 额 (元) |  |  |  |  | 备注
[6 empty] | 综合单价 | 合价 | 其中
[8 empty] | 人工费 | 机械费 | 暂估价
13 | 030412001005 | 普通灯具 | 1、吸顶灯具安装 吸顶灯（LED灯泡）（220V 1*10W） | 套 | 1 | 100.82 | 100.82 | 17.52
14 | 030404033002 | 风扇 | 1、吊扇（220V1*80W） | 台 | 1 | 197.16 | 197.16 | 32.27
15 | 030404034006 | 照明开关 | 1、一位双控开关A86-KD12YG-10 | 个 | 2 | 21.06 | 42.12 | 14.6
16 | 030404034007 | 照明开关 | 1、一位单极开关 A86-KD11YG-10 | 个 | 1 | 19.73 | 19.73 | 7.15
17 | 030404034008 | 照明开关 | 1、三位单极开关A86-KD31YG-10 | 个 | 1 | 26.82 | 26.82 | 7.15
18 | 030404035003 | 插座 | 1、安全型二三极插座 A86-Z223A-10 | 个 | 7 | 21.94 | 153.58 | 59.08
19 | 030404035004 | 插座 | 1、卫生间安全插座 KG426/10USL+T223DV/KG | 个 | 1 | 27.18 | 27.18 | 8.44
20 | 030404035005 | 插座 | 1、壁挂式空调安全插座 KG426/15CS | 个 | 2 | 27.18 | 54.36 | 16.88
21 | 030411006004 | 接线盒 | 1、暗装接线盒 | 个 | 6 | 7.24 | 43.44 | 18.06
22 | 030411006005 | 接线盒 | 1、开关盒、插座盒安装 | 个 | 14 | 6.98 | 97.72 | 44.38
23 | 030409004002 | 均压环 | 1、避雷网安装 均压环敷设利用圈梁钢筋 | m | 34.22 | 5.33 | 182.39 | 86.92 | 36.62
24 | 030409008003 | 等电位端子箱、 测试板 | 1、总等电位联结箱 | 台 | 1 | 256.54 | 256.54 | 42.87
25 | 030409003002 | 避雷引下线 | 1、避雷引下线敷设 利用建筑结构钢筋引下 | m | 24.00 | 12.99 | 311.76 | 131.52 | 94.56
本页小计 | [6 empty] | 1513.62 | 486.84 | 131.18
【表10.2.2-16】
分部分项工程清单与计价表
单位(专业)工程名称:光宇实业三界施工项目部-传达室-安装 | [5 empty] | 标段: |  |  | 第3页 共5页
序号 | 项目编码 | 项目名称 | 项目特征 | 计量 单位 | 工程量 | 金 额 (元) |  |  |  |  | 备注
[6 empty] | 综合单价 | 合价 | 其中
[8 empty] | 人工费 | 机械费 | 暂估价
26 | 030409002004 | 接地母线 | 1、接地母线敷设 沿砖混结构暗敷-40*4热镀锌扁钢 | m | 19.82 | 16.75 | 331.99 | 138.94 | 13.28
27 | 030414002002 | 送配电装置系统 | 1、送配电装置系统调试 1kV以下交流供电(综 合) | 系统 | 1 | 227.69 | 227.69 | 148.92 | 23.28
28 | 030414011002 | 接地装置 | 1、接地网 | 系统 | 1 | 252.17 | 252.17 | 149.8 | 40.94
|  | 第十册 给排水、采暖、燃气公园 |  |  |  |  | 5210 | 1008.23 | 63.21
|  | 给水 |  |  |  |  | 1589.82 | 455.28 | 26.39
29 | 031001007005 | 复合管 | 1、室内钢塑给水管（螺纹连接） DN25 2、管道消毒、冲洗 公称直径 （mm以内）50 | m | 2.71 | 50.4 | 136.58 | 43.36 | 1.41
30 | 031001006015 | 塑料管 | 1、室内塑料给水管（热熔连接） DN25 | m | 3.14 | 20.07 | 63.02 | 27.44 | 0.35
31 | 031001006016 | 塑料管 | 1、室内塑料给水管（热熔连接） DN20 2、管道消毒、冲洗 公称直径 （mm以内）50 | m | 5.34 | 16.28 | 86.94 | 42.13 | 0.59
32 | 031003013001 | 水表 | 1、螺纹水表组成安装 DN25 | 组 | 1 | 224.05 | 224.05 | 34.16 | 0.85
33 | 031003001011 | 螺纹阀门 | 1、螺纹阀门安装 DN25 | 个 | 2 | 89.45 | 178.9 | 17.22 | 0.74
34 | 031003006003 | 减压器 | 1、YZ11型支管减压阀组成安装（螺纹连接） DN25 | 组 | 1 | 679.01 | 679.01 | 190.38 | 2.98
本页小计 | [6 empty] | 2180.35 | 792.35 | 84.42
【表10.2.2-16】
分部分项工程清单与计价表
单位(专业)工程名称:光宇实业三界施工项目部-传达室-安装 | [5 empty] | 标段: |  |  | 第4页 共5页
序号 | 项目编码 | 项目名称 | 项目特征 | 计量 单位 | 工程量 | 金 额 (元) |  |  |  |  | 备注
[6 empty] | 综合单价 | 合价 | 其中
[8 empty] | 人工费 | 机械费 | 暂估价
35 | 031002003011 | 套管 | 1、刚性防水套管制作 公称直径 (mm以内)50 2、刚性防水套管安装 公称直径 (mm以内)50 | 个 | 1 | 195.55 | 195.55 | 91.1 | 18.42
36 | 031002003012 | 套管 | 1、一般穿墙钢套管制作安装 公称直径 (mm以内)50 | 个 | 1 | 25.77 | 25.77 | 9.49 | 1.05
|  | 排水 |  |  |  |  | 3620.18 | 552.95 | 36.82
37 | 031001006017 | 塑料管 | 1、室内塑料排水管（粘接） De110 | m | 4.65 | 44.69 | 207.81 | 61.24
38 | 031001006018 | 塑料管 | 1、室内塑料排水管（粘接） 公称直径 （mm以内）50 | m | 6.32 | 19.86 | 125.52 | 56.31
39 | 031004003002 | 洗脸盆 | 1、挂墙式洗脸盆（含附件） | 组 | 1 | 859.98 | 859.98 | 31.95
40 | 031004006003 | 大便器 | 1、分体式大便器（含附件） | 组 | 1 | 1185.91 | 1185.91 | 51.49
41 | 031004014003 | 给、排水附(配)件 | 1、地漏安装 De50 | 个 | 1 | 64.07 | 64.07 | 10.26
42 | 031002003013 | 套管 | 1、刚性防水套管制作 公称直径 (mm以内)125 2、刚性防水套管安装 公称直径 (mm以内)150 | 个 | 1 | 333.74 | 333.74 | 136.81 | 36.82
43 | 031001006019 | 塑料管 | 1、室内塑料雨水管（粘接） De110 2、87型雨水斗 | m | 10.20 | 50.14 | 511.43 | 136.27
44 | 030901013002 | 灭火器 | 1、手提式磷酸铵盐干粉式灭火器(MF/ABC3) | 具 | 2 | 165.86 | 331.72 | 68.62
本页小计 | [6 empty] | 3841.5 | 653.54 | 56.29
【表10.2.2-16】
分部分项工程清单与计价表
单位(专业)工程名称:光宇实业三界施工项目部-传达室-安装 | [5 empty] | 标段: |  |  | 第5页 共5页
序号 | 项目编码 | 项目名称 | 项目特征 | 计量 单位 | 工程量 | 金 额 (元) |  |  |  |  | 备注
[6 empty] | 综合单价 | 合价 | 其中
[8 empty] | 人工费 | 机械费 | 暂估价
合计 | [6 empty] | 16400.7 | 3194.5 | 283.65

## 4_表10_2_2-16 施工技术措施项目清单与计价表
【表10.2.2-16】
施工技术措施项目清单与计价表
单位(专业)工程名称:光宇实业三界施工项目部-传达室-安装 | [5 empty] | 标段: |  |  | 第1页 共1页
序号 | 项目编码 | 项目名称 | 项目特征 | 计量 单位 | 工程量 | 金 额 (元) |  |  |  |  | 备注
[6 empty] | 综合单价 | 合价 | 其中
[8 empty] | 人工费 | 机械费 | 暂估价
|  | [请输入分部名称,电子评标勿删] |  |  | 0 |  | 130.46 | 31.49
1 | 031301017002 | 脚手架搭拆 | 1、脚手架搭拆费第四册 2、脚手架搭拆费第九册 3、脚手架搭拆费第十册 | 项 | 1 | 130.46 | 130.46 | 31.49
本页小计 | [6 empty] | 130.46 | 31.49
合计 | [6 empty] | 130.46 | 31.49

## 4_表10_2_2-20 施工组织(总价)措施项目清单与
【表10.2.2-20】
施工组织（总价）措施项目清单与计价表
工程名称:传达室-安装 |  |  | 标段: | 第1页 共1页
序号 | 项目编号 | 项目名称 | 计算基础 | 费率 (%) | 金额 (元) | 备注
1 | 031302001001 | 安全文明施工费 |  |  | 193.25
1.1 |  | 安全文明施工基本费 | 定额人工费+定额机械费 | 5.92 | 193.25
2 | Z03130200801 | 提前竣工增加费 | 定额人工费+定额机械费
3 | 031302004001 | 二次搬运费 | 定额人工费+定额机械费
4 | 031302005001 | 冬雨季施工增加费 | 定额人工费+定额机械费
5 |  | 其他施工组织措施费 | 按相关规定计算
合 计 |  |  |  |  | 193.25

## 4_表10_2_2-29 主要工日一览表
【表10.2.2-29】
主要工日一览表
工程名称:传达室-安装 |  |  | 标段: |  | 第1页 共1页
序号 | 工日名称（类别） | 单位 | 数 量 | 单价(元) | 合价（元） | 备注
1 | 二类人工 | 工日 | 22.092 | 146 | 3225.43

## 4_表10_2_2-31 主要材料和工程设备一览表
【表10.2.2-31】
主要材料和工程设备一览表
工程名称:传达室-安装 |  |  |  | 标段: |  | 第1页 共2页
序号 | 名称、规格、型号 | 单位 | 数量 | 单价(元) | 合价（元） | 备注
1 | 电 | kW·h | 0.128 | 0.88 | 0.11
2 | 水 | m3 | 0.277 | 5.73 | 1.59
3 | 扁钢Q235B综合 | kg | 1.84 | 4.26 | 7.83
4 | 中厚钢板综合 | kg | 8.864 | 4.22 | 37.41
5 | 地漏De50 | 个 | 1.01 | 50 | 50.5
6 | 碳素结构钢焊接钢管综合 | kg | 11.61 | 5.46 | 63.4
7 | 碳素结构钢焊接钢管DN20 | m | 30.272 | 7.5 | 227.08
8 | 碳钢管DN50 | m | 0.3 | 22.02 | 6.61
9 | PPR管DN20 | m | 5.425 | 3.06 | 16.6
10 | PPR管DN25 | m | 3.19 | 4.59 | 14.64
11 | UPVC管De50 | m | 6.396 | 5.09 | 32.56
12 | UPVCDe110 | m | 3.999 | 16.43 | 65.7
13 | 截止阀DN25 | 个 | 3.03 | 70.8 | 214.52
14 | YZ11型支管减压阀DN25 | 个 | 1 | 168 | 168
15 | 挂墙式洗脸盆（含附件） | 个 | 1.01 | 800 | 808
16 | 分体式大便器（含附件） | 个 | 1.01 | 1100 | 1111
17 | 双管T5荧光灯（220V 2*14W） | 套 | 2.02 | 175 | 353.5
18 | 吸顶灯(LED灯泡)220V 1*10W | 套 | 1.01 | 75 | 75.75
19 | 吸顶灯（节能灯）（220V 1*26W） | 套 | 1.01 | 150 | 151.5
20 | 防潮灯（LED灯泡）（220V 1*5W） | 套 | 1.01 | 175 | 176.75
21 | 水 | m3 | 0.475 | 5.73 | 2.72
22 | 灭火器MF/ABC3*2 | 套 | 2 | 117.7 | 235.4
23 | 钢塑给水管DN25 | m | 2.686 | 21.46 | 57.64
24 | UPVC管De110 | m | 9.69 | 16.43 | 159.21
25 | 吊扇（220V 1*80W） | 台 | 1 | 150 | 150
26 | 远程自动抄表采集箱 | 台 | 1 | 200 | 200
27 | ALJG | 台 | 1 | 1295 | 1295
28 | ALMW | 台 | 1 | 3307 | 3307
29 | 87型雨水斗De110 | 个 | 2 | 50 | 100
【表10.2.2-31】
主要材料和工程设备一览表
工程名称:传达室-安装 |  |  |  | 标段: |  | 第2页 共2页
序号 | 名称、规格、型号 | 单位 | 数量 | 单价(元) | 合价（元） | 备注

## 4_表10_2_2-32 主要机械台班一览表
【表10.2.2-32】
主要机械台班一览表
工程名称:传达室-安装 |  |  |  | 标段: | 第1页 共1页
序号 | 机械名称、规格、型号 | 单位 | 数 量 | 单价(元) | 合价（元） | 备注
1 | 电能校验仪 ST9040 | 台班 | 0.2 | 56.07 | 11.21
2 | 电压、电流互感升流器 HJ-12E | 台班 | 0.2 | 30.63 | 6.13
3 | 接地电阻测试仪 DET-3/2 | 台班 | 1 | 40.94 | 40.94
4 | 数字万用表 F-87 | 台班 | 0.4 | 6.14 | 2.46
5 | 电缆测试仪 | 台班 | 0.2 | 17.44 | 3.49
6 | 其他机械费 | 元 | 6.121 | 1.02 | 6.24
7 | 普通车床630×2000mm | 台班 | 0.054 | 75.31 | 4.07
8 | 管子切断套丝机159mm | 台班 | 0.183 | 23.15 | 4.24
9 | 电焊条烘干箱60×50×75cm3 | 台班 | 0.045 | 18.35 | 0.83
10 | 砂轮切割机 φ400 | 台班 | 0.024 | 26.83 | 0.64
11 | 试压泵3MPa | 台班 | 0.055 | 19.93 | 1.1
12 | 电焊机 （综合） | 台班 | 0.447 | 115 | 51.41
13 | 弧焊机 综合 | 台班 | 2.265 | 66.69 | 151.05

## 5_表10_2_2-13 【不含单列】单位(专业)工程招
【表10.2.2-13】
单位（专业）工程招标控制价费用表
工程名称:光宇实业三界施工项目部-场外道路工程 |  |  | 标段: | 第1页 共1页
序号 | 费用名称 |  | 计算公式 | 金额 (元) | 备注
1 | 分部分项工程费 |  | ∑(分部分项工程量×综合单价） | 540328.21 | 见表10.2.2-16
1.1 | 其中 | 人工费+机械费 | ∑分部分项（定额人工费+定额机械费） | 67644.37
2 | 措施项目费 |  | （2.1+2.2） | 51326.76
2.1 | 施工技术措施项目费 |  | ∑(技措项目工程量×综合单价） | 44755.67 | 见表10.2.2-16
2.1.1 | 其中 | 人工费+机械费 | ∑技措项目（定额人工费+定额机械费） | 22370.53
2.2 | 施工组织措施项目费 |  | (1.1+2.1.1)×7.3% | 6571.09 | 见表10.2.2-20
2.2.1 | 其中 | 安全文明施工基本费 | (1.1+2.1.1)×7.3% | 6571.09 | 见表10.2.2-20
3 | 其他项目费 |  | （3.1+3.2+3.3+3.4）
3.1 | 暂列金额 |  | 3.1.1+3.1.2+3.1.3 |  | 见表10.2.2-21
3.1.1 | 其中 | 标化工地增加费 | 按招标文件规定额度列计 |  | 见表10.2.2-22
3.1.2 |  | 优质工程增加费 | 按招标文件规定额度列计 |  | 见表10.2.2-22
3.1.3 |  | 其他暂列金额 | 按招标文件规定额度列计 |  | 见表10.2.2-22
3.2 | 暂估价 |  | 3.2.1+3.2.2+3.2.3 |  | 见表10.2.2-21
3.2.1 | 其中 | 材料（工程设备）暂估价 | 按招标文件规定额度列计 (或计入综合单价) |  | 见表10.2.2-23
3.2.2 |  | 专业工程暂估价 | 按招标文件规定额度列计 |  | 见表10.2.2-24
3.2.3 |  | 专项技术措施暂估价 | 按招标文件规定额度列计 |  | 见表10.2.2-25
3.3 | 计日工 |  | ∑计日工(暂估数量×综合单价） |  | 见表10.2.2-21
3.4 | 施工总承包服务费 |  | 3.4.1+3.4.2 |  | 见表10.2.2-21
3.4.1 | 其中 | 专业发包工程管理费 | ∑专业发包工程（暂估金额×费率） |  | 见表10.2.2-27
3.4.2 |  | 甲供材料设备管理费 | 甲供材料暂估金额×费率+甲供设备暂估金额×费率 |  | 见表10.2.2-27
4 | 规费 |  | (1.1+2.1.1)×18.75% | 16877.79
5 | 税金 |  | (1+2+3+4)×9% | 54767.95
招标控制价合计 |  |  | 1+2+3+4+5 | 717985

## 5_表10_2_2-16 分部分项工程清单与计价表
【表10.2.2-16】
分部分项工程清单与计价表
单位(专业)工程名称:光宇实业三界施工项目部-场外道路工程 | [5 empty] | 标段: |  |  | 第1页 共3页
序号 | 项目编码 | 项目名称 | 项目特征 | 计量 单位 | 工程量 | 金 额 (元) |  |  |  |  | 备注
[6 empty] | 综合单价 | 合价 | 其中
[8 empty] | 人工费 | 机械费 | 暂估价
|  | 道路工程 |  |  |  |  | 389670.36 | 26603.51 | 8409.47
1 | 040202001001 | 路床（槽）整形 | 路床（槽）整形 路床碾压检验 | m2 | 1938.00 | 1.76 | 3410.88 | 542.64 | 2189.94
2 | 040202009001 | 砂砾石 | 路面基层：200厚天然集配砂石垫层 | m2 | 1938.00 | 39.99 | 77500.62 | 4593.06 | 1550.4
3 | 040203007001 | 水泥混凝土 | 路面面层：180厚C25无砂大孔混凝土路面，路面防滑条，养护膜养护 | m2 | 1938.00 | 114.05 | 221028.9 | 14535 | 4418.64
4 | 040204004001 | 安砌侧（平、缘）石 | 荔枝面芝麻黑花岗岩侧石(120*350)，30厚M10砂浆卧底，C15砼挡块 | m | 409.00 | 157.51 | 64421.59 | 4548.08
5 | 040204004002 | 安砌侧（平、缘）石 | 荔枝面芝麻黑花岗岩平石(120*120)，30厚M10砂浆卧底 | m | 409.00 | 53.41 | 21844.69 | 2065.45
6 | 040205006001 | 标线 | 停车线：热熔型标线 | m2 | 44.10 | 33.19 | 1463.68 | 319.28 | 250.49
|  | 围墙工程 |  |  |  |  | 205341.85 | 33913.48 | 4504.55
7 | 010101004003 | 挖基坑土方 | 1.土壤类别:三类土 2.挖掘机挖基础梁土方 3.原地面标高详见地质报告； | m3 | 166.32 | 6.7 | 1114.34 | 475.68 | 415.8
8 | 010101003003 | 挖沟槽土方 | 1.土壤类别:三类土 2.挖掘机挖独立基础土方 3.原地面标高详见地质报告； | m3 | 527.31 | 6.7 | 3532.98 | 1508.11 | 1318.28
9 | 010103001003 | 回填方 | 土方就地回填： 1、回填土应分层回填夯实，分层厚度不宜大于300mm，压实系数≥0.94 | m3 | 602.69 | 7.53 | 4538.26 | 3302.74 | 325.45
10 | 010103002003 | 余方弃置 | 装载机装土，土方外运10km | m3 | 90.94 | 27.59 | 2509.03 | 79.12 | 1933.38
本页小计 | [6 empty] | 401364.97 | 31969.16 | 12402.38
【表10.2.2-16】
分部分项工程清单与计价表
单位(专业)工程名称:光宇实业三界施工项目部-场外道路工程 | [5 empty] | 标段: |  |  | 第2页 共3页
序号 | 项目编码 | 项目名称 | 项目特征 | 计量 单位 | 工程量 | 金 额 (元) |  |  |  |  | 备注
[6 empty] | 综合单价 | 合价 | 其中
[8 empty] | 人工费 | 机械费 | 暂估价
11 | 010501001003 | 垫层 | 1、现浇混凝土 基础 垫层^非泵送商品砼C15 | m3 | 18.86 | 542.35 | 10228.72 | 833.8 | 13.39
12 | 010501003003 | 独立基础 | 1、现浇混凝土 基础 混凝土^泵送商品混凝土 C25 | m3 | 17.58 | 597.35 | 10501.41 | 457.08 | 4.75
13 | 010502001003 | 矩形柱 | 1、现浇混凝土 矩形柱、异形柱、圆形柱浇捣^泵送商品混凝土 C25 | m3 | 44.80 | 687.96 | 30820.61 | 4244.8 | 20.61
14 | 010503001003 | 基础梁 | 1、现浇混凝土 基础梁^泵送商品混凝土 C25 | m3 | 22.08 | 604.68 | 13351.33 | 648.71 | 10.16
15 | 010503004003 | 圈梁 | 1、现浇混凝土 圈梁、过梁、拱形梁^非泵送商品砼C25 | m3 | 7.81 | 689.37 | 5383.98 | 842.54 | 5.39
16 | 010508001001 | 后浇带 | C25非泵送商品砼基础梁后浇带 | m3 | 0.60 | 612.29 | 367.37 | 27.01 | 0.88
17 | 010515001010 | 现浇构件钢筋 | 1、现浇构件圆钢筋 HPB300 直径（mm以内）10 | t | 0.819 | 5349.46 | 4381.21 | 590.7 | 20.06
18 | 010515001011 | 现浇构件钢筋 | 1、现浇构件带肋钢筋 HRB400以内 直径（mm以内）10 | t | 0.971 | 5084.15 | 4936.71 | 582.23 | 23.85
19 | 010515001012 | 现浇构件钢筋 | 1、现浇构件带肋钢筋 HRB400以内 直径（mm以内）18 | t | 3.106 | 4919.36 | 15279.53 | 1603.94 | 230.47
20 | 010401001003 | 砖基础 | MU10水泥多孔砖基础,砖基础两侧1:2.5防水砂浆粉刷 | m3 | 15.62 | 665.84 | 10400.42 | 2796.45 | 58.11
21 | 010401004001 | 多孔砖墙 | 砖砌围墙：混凝土多孔砖 墙厚1砖^DM M7.5 | m3 | 10.42 | 471.88 | 4916.99 | 1256.65 | 20.21
22 | 011201001009 | 墙面一般抹灰 | 围墙粉刷：1:1:4混合砂浆一底一面光 | m2 | 208.32 | 43.11 | 8980.68 | 4828.86 | 50
本页小计 | [6 empty] | 119548.96 | 18712.77 | 457.88
【表10.2.2-16】
分部分项工程清单与计价表
单位(专业)工程名称:光宇实业三界施工项目部-场外道路工程 | [5 empty] | 标段: |  |  | 第3页 共3页
序号 | 项目编码 | 项目名称 | 项目特征 | 计量 单位 | 工程量 | 金 额 (元) |  |  |  |  | 备注
[6 empty] | 综合单价 | 合价 | 其中
[8 empty] | 人工费 | 机械费 | 暂估价
23 | 011202001001 | 柱、梁面一般抹灰 | 柱面抹灰：柱（梁）面砂浆抹灰 14+6mm厚^DP M15 | m2 | 224.00 | 42.03 | 9414.72 | 5057.92 | 53.76
24 | 011407001006 | 墙面喷刷涂料 | 柱面、墙面外墙涂料二度 | m2 | 432.32 | 23.13 | 9999.56 | 4777.14
25 | 04B001 | 成品烤漆围栏 | 成品塑钢栏杆，外喷金属氟碳漆，做法详见施工图 | m | 217.00 | 252 | 54684
本页小计 | [6 empty] | 74098.28 | 9835.06 | 53.76
合计 | [6 empty] | 595012.21 | 60516.99 | 12914.02

## 5_表10_2_2-16 施工技术措施项目清单与计价表
【表10.2.2-16】
施工技术措施项目清单与计价表
单位(专业)工程名称:光宇实业三界施工项目部-场外道路工程 | [5 empty] | 标段: |  |  | 第1页 共1页
序号 | 项目编码 | 项目名称 | 项目特征 | 计量 单位 | 工程量 | 金 额 (元) |  |  |  |  | 备注
[6 empty] | 综合单价 | 合价 | 其中
[8 empty] | 人工费 | 机械费 | 暂估价
|  | L.6大型机械设备进出场及安拆（编码：041106) |  |  |  |  | 3419.19 | 438 | 1405.63
1 | 041106001001 | 大型机械设备进出场及安拆 | 压路机进退场台班费 | 台·次 | 1 | 3419.19 | 3419.19 | 438 | 1405.63
|  | 道路混凝土模板 |  |  |  |  | 2228.6 | 1009.65 | 172.48
2 | 041102001001 | 垫层模板 | 侧石基础模板 | m2 | 42.80 | 52.07 | 2228.6 | 1009.65 | 172.48
|  | 围墙混凝土模板 |  |  |  |  | 39107.88 | 20028.69 | 1182.85
3 | 011702001005 | 基础 | 1、现浇混凝土模板 基础垫层模板 | m2 | 66.92 | 49.41 | 3306.52 | 1893.84 | 67.59
4 | 011702001006 | 基础 | 1、现浇混凝土 独立基础 复合木模 | m2 | 49.28 | 45.06 | 2220.56 | 1033.89 | 36.96
5 | 011702002005 | 矩形柱 | 1、现浇混凝土 矩形柱 复合木模~支模高度3.6m以内 | m2 | 358.40 | 55.45 | 19873.28 | 10196.48 | 594.94
6 | 011702005003 | 基础梁 | 1、现浇混凝土 基础梁 复合木模 | m2 | 151.20 | 54.47 | 8235.86 | 3739.18 | 322.06
7 | 011702030001 | 后浇带 | 基础梁后浇带模板增加费 | m | 5.00 | 61.78 | 308.9 | 144.3 | 10.45
8 | 011702008003 | 圈梁 | 1、现浇混凝土 直形圈过梁 复合木模 | m2 | 69.44 | 55.79 | 3874.06 | 2281.1 | 43.05
9 | 011701003001 | 里脚手架 | 围墙脚手架 | m2 | 490.00 | 2.63 | 1288.7 | 739.9 | 107.8
本页小计 | [6 empty] | 44755.67 | 21476.34 | 2760.96
合计 | [6 empty] | 44755.67 | 21476.34 | 2760.96

## 5_表10_2_2-20 施工组织(总价)措施项目清单与
【表10.2.2-20】
施工组织（总价）措施项目清单与计价表
工程名称:场外道路工程 |  |  | 标段: | 第1页 共1页
序号 | 项目编号 | 项目名称 | 计算基础 | 费率 (%) | 金额 (元) | 备注
1 | 041109001001 | 安全文明施工费 |  |  | 6571.09
1.1 |  | 安全文明施工基本费 | 定额人工费+定额机械费 | 7.3 | 6571.09
2 | Z04110900801 | 提前竣工增加费 | 定额人工费+定额机械费
3 | 041109003001 | 二次搬运费 | 定额人工费+定额机械费
4 | 041109004001 | 冬雨季施工增加费 | 定额人工费+定额机械费
5 | 041109005001 | 行车、行人干扰增加费 | 定额人工费+定额机械费
6 |  | 其他施工组织措施费 | 按相关规定计算
合 计 |  |  |  |  | 6571.09

## 5_表10_2_2-29 主要工日一览表
【表10.2.2-29】
主要工日一览表
工程名称:场外道路工程 |  |  | 标段: |  | 第1页 共1页
序号 | 工日名称（类别） | 单位 | 数 量 | 单价(元) | 合价（元） | 备注
1 | 一类人工 | 工日 | 39.766 | 135 | 5368.41
2 | 二类人工 | 工日 | 424.378 | 146 | 61959.19
3 | 三类人工 | 工日 | 87.813 | 167 | 14664.77

## 5_表10_2_2-31 主要材料和工程设备一览表
【表10.2.2-31】
主要材料和工程设备一览表
工程名称:场外道路工程 |  |  |  | 标段: |  | 第1页 共1页
序号 | 名称、规格、型号 | 单位 | 数量 | 单价(元) | 合价（元） | 备注
1 | 热轧带肋钢筋HRB400φ10 | t | 0.99 | 4195 | 4153.05
2 | 热轧带肋钢筋HRB400φ18 | t | 3.184 | 4027 | 12821.97
3 | 镀锌铁丝φ0.7-1.0 | kg | 24.11 | 4.42 | 106.57
4 | 镀锌铁丝综合 | kg | 2 | 4.42 | 8.84
5 | 热轧光圆钢筋HPB300 φ10 | t | 0.835 | 4292 | 3583.82
6 | 圆钉 | kg | 86.682 | 4.42 | 383.13
7 | 镀锌铁丝12# | kg | 1.533 | 4.42 | 6.78
8 | 镀锌铁丝22# | kg | 0.615 | 4.42 | 2.72
9 | 钢丝网 | m2 | 2.579 | 7.81 | 20.14
10 | 复合硅酸盐水泥PC 32.5R综合 | kg | 21.04 | 0.47 | 9.95
11 | 黄砂净砂 | t | 0.052 | 180 | 9.36
12 | 混凝土多孔砖240×115×90 MU10 | 千块 | 8.78 | 637.2 | 5594.62
13 | 泵送商品混凝土C25 | m3 | 85.305 | 557 | 47514.89
14 | 非泵送商品混凝土C15 | m3 | 25.245 | 475 | 11991.38
15 | 非泵送商品混凝土C25 | m3 | 360.822 | 540 | 194843.88
16 | 干混地面砂浆DS M20.0 | kg | 4670.274 | 0.35 | 1611.24
17 | 干混抹灰砂浆DP M15.0 | kg | 16327.45 | 0.36 | 5845.23
18 | 干混砌筑砂浆DM M7.5 | kg | 3940.233 | 0.33 | 1308.16
19 | 干混砌筑砂浆DM M10.0 | kg | 4639.14 | 0.34 | 1558.75
20 | 水 | m3 | 369.804 | 5.73 | 2118.98
21 | 荔枝面芝麻黑花岗岩侧石350×120×1000 | m | 413.09 | 134.4 | 55519.3
22 | 电焊条E50系列 | kg | 16.772 | 6.81 | 114.22
23 | 成品塑钢栏杆 | m | 217 | 252 | 54684

## 5_表10_2_2-32 主要机械台班一览表
【表10.2.2-32】
主要机械台班一览表
工程名称:场外道路工程 |  |  |  | 标段: | 第1页 共1页
序号 | 机械名称、规格、型号 | 单位 | 数 量 | 单价(元) | 合价（元） | 备注
1 | 履带式推土机75kW | 台班 | 1.57 | 692.58 | 1087.35
2 | 履带式推土机90kW | 台班 | 0.159 | 788.62 | 125.39
3 | 平地机90kW | 台班 | 1.163 | 614.52 | 714.69
4 | 轮胎式装载机2m3 | 台班 | 0.186 | 740.6 | 137.75
5 | 履带式单斗液压挖掘机1m3 | 台班 | 1.623 | 992.93 | 1611.53
6 | 钢轮内燃压路机8t | 台班 | 0.543 | 385.39 | 209.27
7 | 钢轮内燃压路机12t | 台班 | 0.5 | 499.1 | 249.55
8 | 钢轮内燃压路机12t | 台班 | 2.209 | 499.1 | 1102.51
9 | 钢轮内燃压路机15t | 台班 | 1.066 | 591.75 | 630.81
10 | 电动夯实机250N·m | 台班 | 10.848 | 29.99 | 325.33
11 | 混凝土路面刻槽机 | 台班 | 10.659 | 371.32 | 3957.9
12 | 路面标线热熔涂料涂敷机 | 台班 | 0.243 | 616.9 | 149.91
13 | 载货汽车4t | 台班 | 2.808 | 414.9 | 1165.04
14 | 自卸汽车15t | 台班 | 2.064 | 869.98 | 1795.64
15 | 平板拖车组40t | 台班 | 1 | 1156.08 | 1156.08
16 | 混凝土切缝机7.5kW | 台班 | 2.019 | 36.03 | 72.74
17 | 干混砂浆罐式搅拌机20000L | 台班 | 0.883 | 208.41 | 184.03
18 | 钢筋调直机14mm | 台班 | 0.459 | 39.74 | 18.24
19 | 钢筋切断机40mm | 台班 | 0.508 | 46.85 | 23.8
20 | 钢筋弯曲机40mm | 台班 | 1.302 | 27.99 | 36.44
21 | 木工圆锯机500mm | 台班 | 3.049 | 30.08 | 91.71
22 | 直流弧焊机32kW | 台班 | 1.398 | 106.95 | 149.52
23 | 对焊机75kV·A | 台班 | 0.342 | 131.93 | 45.12
24 | 电焊条烘干箱45×35×45cm3 | 台班 | 0.14 | 9.73 | 1.36
25 | 水泥混凝土真空吸水机 | 台班 | 6.744 | 16.92 | 114.11
26 | 混凝土振捣器平板式 | 台班 | 12.588 | 13.13 | 165.28
27 | 混凝土振捣器插入式 | 台班 | 31.426 | 5.08 | 159.64
28 | 汽车式起重机5t | 台班 | 0.494 | 401.16 | 198.17

## 6_表10_2_2-13 【不含单列】单位(专业)工程招
【表10.2.2-13】
单位（专业）工程招标控制价费用表
工程名称:光宇实业三界施工项目部-场外排水工程 |  |  | 标段: | 第1页 共1页
序号 | 费用名称 |  | 计算公式 | 金额 (元) | 备注
1 | 分部分项工程费 |  | ∑(分部分项工程量×综合单价） | 173291.56 | 见表10.2.2-16
1.1 | 其中 | 人工费+机械费 | ∑分部分项（定额人工费+定额机械费） | 45201.75
2 | 措施项目费 |  | （2.1+2.2） | 6195.29
2.1 | 施工技术措施项目费 |  | ∑(技措项目工程量×综合单价） | 2815.41 | 见表10.2.2-16
2.1.1 | 其中 | 人工费+机械费 | ∑技措项目（定额人工费+定额机械费） | 1097.94
2.2 | 施工组织措施项目费 |  | (1.1+2.1.1)×7.3% | 3379.88 | 见表10.2.2-20
2.2.1 | 其中 | 安全文明施工基本费 | (1.1+2.1.1)×7.3% | 3379.88 | 见表10.2.2-20
3 | 其他项目费 |  | （3.1+3.2+3.3+3.4）
3.1 | 暂列金额 |  | 3.1.1+3.1.2+3.1.3 |  | 见表10.2.2-21
3.1.1 | 其中 | 标化工地增加费 | 按招标文件规定额度列计 |  | 见表10.2.2-22
3.1.2 |  | 优质工程增加费 | 按招标文件规定额度列计 |  | 见表10.2.2-22
3.1.3 |  | 其他暂列金额 | 按招标文件规定额度列计 |  | 见表10.2.2-22
3.2 | 暂估价 |  | 3.2.1+3.2.2+3.2.3 |  | 见表10.2.2-21
3.2.1 | 其中 | 材料（工程设备）暂估价 | 按招标文件规定额度列计 (或计入综合单价) |  | 见表10.2.2-23
3.2.2 |  | 专业工程暂估价 | 按招标文件规定额度列计 |  | 见表10.2.2-24
3.2.3 |  | 专项技术措施暂估价 | 按招标文件规定额度列计 |  | 见表10.2.2-25
3.3 | 计日工 |  | ∑计日工(暂估数量×综合单价） |  | 见表10.2.2-21
3.4 | 施工总承包服务费 |  | 3.4.1+3.4.2 |  | 见表10.2.2-21
3.4.1 | 其中 | 专业发包工程管理费 | ∑专业发包工程（暂估金额×费率） |  | 见表10.2.2-27
3.4.2 |  | 甲供材料设备管理费 | 甲供材料暂估金额×费率+甲供设备暂估金额×费率 |  | 见表10.2.2-27
4 | 规费 |  | (1.1+2.1.1)×18.75% | 8681.19
5 | 税金 |  | (1+2+3+4)×9% | 16935.12
招标控制价合计 |  |  | 1+2+3+4+5 | 205103

## 6_表10_2_2-16 分部分项工程清单与计价表
【表10.2.2-16】
分部分项工程清单与计价表
单位(专业)工程名称:光宇实业三界施工项目部-场外排水工程 | [5 empty] | 标段: |  |  | 第1页 共3页
序号 | 项目编码 | 项目名称 | 项目特征 | 计量 单位 | 工程量 | 金 额 (元) |  |  |  |  | 备注
[6 empty] | 综合单价 | 合价 | 其中
[8 empty] | 人工费 | 机械费 | 暂估价
|  | 雨水工程 |  |  |  |  | 91688.87 | 14367.09 | 4383.57
1 | 040101002001 | 挖沟槽土方 | 挖掘机挖三类土，人工辅助开挖 | m3 | 222.10 | 7.08 | 1572.47 | 839.54 | 419.77
2 | 040103001001 | 回填方 | 机械 填土夯实槽、坑 | m3 | 86.67 | 14.17 | 1228.11 | 774.83 | 207.14
3 | 040103002001 | 余方弃置 | 余土外运距10(km) | m3 | 135.43 | 29.16 | 3949.14 | 52.82 | 3114.89
4 | 040501004001 | 塑料管 | DN200U-PVC双壁波纹管，承插接口，15cm厚砂石垫层，中粗砂包管基础，闭水试验,详见设计图 | m | 63.03 | 172.32 | 10861.33 | 1324.26 | 28.99
5 | 040501004002 | 塑料管 | DN300U-PVC双壁波纹管，承插接口，15cm厚砂石垫层，中粗砂包管基础，闭水试验,详见设计图 | m | 157.76 | 234.51 | 36996.3 | 3931.38 | 80.46
6 | 040501004003 | 塑料管 | DN400U-PVC双壁波纹管，承插接口，15cm厚砂石垫层，中粗砂包管基础，闭水试验,详见设计图 | m | 19.20 | 310.57 | 5962.94 | 620.74 | 12.67
7 | 040504009001 | 单篦雨水口 | 单篦雨水口，井深1m： 1、100厚碎石垫层； 2、100厚C15砼垫层； 3、150厚C25砼底板； 4、240厚M10砂浆浆砌MU15砼实心砖； 5、内外抹面、沟缝、座浆均用1:2防水砂浆抹面,厚为20mm； 6、C30砼粱，雨水篦子采用390*510重型高强度复合材料安装 | 座 | 7 | 874.58 | 6122.06 | 1304.03 | 68.11
本页小计 | [6 empty] | 66692.35 | 8847.6 | 3932.03
【表10.2.2-16】
分部分项工程清单与计价表
单位(专业)工程名称:光宇实业三界施工项目部-场外排水工程 | [5 empty] | 标段: |  |  | 第2页 共3页
序号 | 项目编码 | 项目名称 | 项目特征 | 计量 单位 | 工程量 | 金 额 (元) |  |  |  |  | 备注
[6 empty] | 综合单价 | 合价 | 其中
[8 empty] | 人工费 | 机械费 | 暂估价
8 | 040504001001 | 砌筑井 | 直径1000污水检查井，平均井深2m： 1、100厚碎石垫层， 2、150mm片石垫层， 3、100厚C15砼垫层， 4、200mm厚C25钢筋混凝土底板， 5、240厚M10防水砂浆砌MU15水泥砖， 6、C25预制混凝土板 井盖， 7、内外抹面、沟缝、座浆均用1:2防水砂浆抹面,厚为20mm, 8、C30混凝土井圈 0、φ700重型自调式防沉降球墨铸铁井盖 10、塑钢爬梯制作安装，井盖防坠装置安装费 | 座 | 14 | 1672.64 | 23416.96 | 5315.24 | 397.46
9 | 040901002001 | 预制构件钢筋 | 预制钢筋 | t | 0.290 | 5446.77 | 1579.56 | 204.25 | 54.08
|  | 废水工程 |  |  |  |  | 81602.69 | 27583.59 | 2614.12
10 | 040101002002 | 挖沟槽土方 | 挖掘机挖三类土，人工辅助开挖 | m3 | 78.89 | 7.08 | 558.54 | 298.2 | 149.1
11 | 040103001002 | 回填方 | 机械 填土夯实槽、坑 | m3 | 34.76 | 14.17 | 492.55 | 310.75 | 83.08
12 | 040103002002 | 余方弃置 | 余土外运距20(km) | m3 | 44.14 | 50.42 | 2225.54 | 17.21 | 1767.81
13 | 040501004004 | 塑料管 | DN250U-PVC双壁波纹管，承插接口，15cm厚砂石垫层，中粗砂包管基础，闭水试验,详见设计图 | m | 90.55 | 176.63 | 15993.85 | 1945.01 | 41.65
本页小计 | [6 empty] | 44267 | 8090.66 | 2493.18
【表10.2.2-16】
分部分项工程清单与计价表
单位(专业)工程名称:光宇实业三界施工项目部-场外排水工程 | [5 empty] | 标段: |  |  | 第3页 共3页
序号 | 项目编码 | 项目名称 | 项目特征 | 计量 单位 | 工程量 | 金 额 (元) |  |  |  |  | 备注
[6 empty] | 综合单价 | 合价 | 其中
[8 empty] | 人工费 | 机械费 | 暂估价
14 | 040504001002 | 砌筑井 | 直径700污水检查井，平均井深1m： 1、100厚碎石垫层， 2、150mm片石垫层， 3、100厚C15砼垫层， 4、200mm厚C25钢筋混凝土底板， 5、240厚M10防水砂浆砌MU15水泥砖， 6、C25预制混凝土板 井盖， 7、内外抹面、沟缝、座浆均用1:2防水砂浆抹面,厚为20mm, 8、C30混凝土井圈 0、φ700复合井盖 10、井盖防坠装置安装费 | 座 | 9 | 1672.64 | 15053.76 | 3416.94 | 255.51
15 | 04B002 | 隔油池 | 1型隔油池 | 座 | 1 | 15430.5 | 15430.5 | 8560.42 | 142.62
16 | 040504008001 | 整体化粪池 | 3#化粪池，具体做法详见02S701 | 座 | 1 | 24439.75 | 24439.75 | 11939.56 | 105.55
17 | 040901001001 | 现浇构件钢筋 | 1、现浇构件带肋钢筋 HRB400以内 直径（mm以内）18 | t | 1.227 | 5211.98 | 6395.1 | 964.5 | 34.11
18 | 040901002002 | 预制构件钢筋 | 预制钢筋 | t | 0.186 | 5446.77 | 1013.1 | 131 | 34.69
本页小计 | [6 empty] | 62332.21 | 25012.42 | 572.48
合计 | [6 empty] | 173291.56 | 41950.68 | 6997.69

## 6_表10_2_2-16 施工技术措施项目清单与计价表
【表10.2.2-16】
施工技术措施项目清单与计价表
单位(专业)工程名称:光宇实业三界施工项目部-场外排水工程 | [5 empty] | 标段: |  |  | 第1页 共1页
序号 | 项目编码 | 项目名称 | 项目特征 | 计量 单位 | 工程量 | 金 额 (元) |  |  |  |  | 备注
[6 empty] | 综合单价 | 合价 | 其中
[8 empty] | 人工费 | 机械费 | 暂估价
|  | L.2混凝土模板及支架（撑）（编码：041102) |  |  |  |  | 2815.41 | 1165.65 | 22.38
1 | 041102001002 | 垫层模板 | 现浇混凝土模板 混凝土基础垫层木模 | m2 | 15.13 | 29.52 | 446.64 | 162.95 | 7.11
2 | 041102002001 | 基础模板 | 底板模板 | m2 | 24.68 | 29.52 | 728.55 | 265.8 | 11.6
3 | 041102033001 | 井顶（盖）板模板 | 预制混凝土模板 井盖板木模 | m3 | 3.30 | 269.79 | 890.31 | 392.44 | 1.78
4 | 041102033002 | 井顶（盖）板模板 | 预制混凝土模板 井圈木模 | m3 | 1.38 | 543.41 | 749.91 | 344.46 | 1.89
本页小计 | [6 empty] | 2815.41 | 1165.65 | 22.38
合计 | [6 empty] | 2815.41 | 1165.65 | 22.38

## 6_表10_2_2-20 施工组织(总价)措施项目清单与
【表10.2.2-20】
施工组织（总价）措施项目清单与计价表
工程名称:场外排水工程 |  |  | 标段: | 第1页 共1页
序号 | 项目编号 | 项目名称 | 计算基础 | 费率 (%) | 金额 (元) | 备注
1 | 041109001001 | 安全文明施工费 |  |  | 3379.88
1.1 |  | 安全文明施工基本费 | 定额人工费+定额机械费 | 7.3 | 3379.88
2 | Z04110900801 | 提前竣工增加费 | 定额人工费+定额机械费
3 | 041109003001 | 二次搬运费 | 定额人工费+定额机械费
4 | 041109004001 | 冬雨季施工增加费 | 定额人工费+定额机械费
5 | 041109005001 | 行车、行人干扰增加费 | 定额人工费+定额机械费
6 |  | 其他施工组织措施费 | 按相关规定计算
合 计 |  |  |  |  | 3379.88

## 6_表10_2_2-29 主要工日一览表
【表10.2.2-29】
主要工日一览表
工程名称:场外排水工程 |  |  | 标段: |  | 第1页 共1页
序号 | 工日名称（类别） | 单位 | 数 量 | 单价(元) | 合价（元） | 备注
1 | 一类人工 | 工日 | 16.998 | 135 | 2294.73
2 | 二类人工 | 工日 | 279.597 | 146 | 40821.16

## 6_表10_2_2-31 主要材料和工程设备一览表
【表10.2.2-31】
主要材料和工程设备一览表
工程名称:场外排水工程 |  |  |  | 标段: |  | 第1页 共2页
序号 | 名称、规格、型号 | 单位 | 数量 | 单价(元) | 合价（元） | 备注
1 | 热轧带肋钢筋HRB400综合 | t | 1.252 | 4085 | 5114.42
2 | 预应力带肋钢筋 | t | 0.504 | 4085 | 2058.84
3 | 镀锌铁丝φ0.7-1.0 | kg | 5.559 | 4.42 | 24.57
4 | 圆钉 | kg | 10.848 | 4.42 | 47.95
5 | 低碳钢焊条综合 | kg | 1.712 | 6.81 | 11.66
6 | 预埋铁件 | kg | 0.052 | 6.07 | 0.32
7 | 镀锌铁丝10# | kg | 2.249 | 4.42 | 9.94
8 | 普通硅酸盐水泥PO 42.5综合 | kg | 3278.873 | 0.52 | 1698.46
9 | 机制砂 | t | 283.507 | 146 | 41392.02
10 | 黄砂毛砂 | t | 0.002 | 155 | 0.31
11 | 机制砂 | t | 13.562 | 146 | 1980.05
12 | 碎石综合 | t | 12.751 | 126 | 1606.63
13 | 块石 | t | 14.344 | 107 | 1534.81
14 | 混凝土实心砖240×115×53 MU15 | 千块 | 1.263 | 495.6 | 625.94
15 | 混凝土实心砖240×115×53 MU10 | 千块 | 16.568 | 495.6 | 8211.1
16 | 非泵送商品混凝土C15 | m3 | 6.738 | 475 | 3200.55
17 | 非泵送商品混凝土C20 | m3 | 8.18 | 515 | 4212.7
18 | 非泵送商品混凝土C25 | m3 | 11.636 | 540 | 6283.44
19 | 非泵送商品混凝土C30 | m3 | 0.888 | 575 | 510.6
20 | 干混抹灰砂浆DP M15.0 | kg | 1395.9 | 0.36 | 499.73
21 | 干混抹灰砂浆DP M20.0 | kg | 4376.986 | 0.37 | 1597.6
22 | 干混砌筑砂浆DM M7.5 | kg | 150.107 | 0.33 | 49.84
23 | 干混砌筑砂浆DM M10.0 | kg | 5621.55 | 0.34 | 1888.84
24 | 碳素结构钢焊接钢管DN40×3.5 | m | 0.099 | 15.02 | 1.49
25 | UPVC双壁波纹排水管DN200 | m | 155.883 | 30.08 | 4688.96
26 | UPVC双壁波纹排水管DN300 | m | 160.126 | 64.5 | 10328.13
27 | UPVC双壁波纹排水管DN400 | m | 19.488 | 81.15 | 1581.45
28 | 水 | m3 | 93.923 | 5.73 | 538.18
29 | 钢模板 | kg | 8.684 | 5.4 | 46.89
【表10.2.2-31】
主要材料和工程设备一览表
工程名称:场外排水工程 |  |  |  | 标段: |  | 第2页 共2页
序号 | 名称、规格、型号 | 单位 | 数量 | 单价(元) | 合价（元） | 备注
30 | 复合材料检查井盖φ700重型 | 套 | 25 | 304 | 7600
31 | 复合材料检查井盖φ700 重型 | 套 | 1 | 304 | 304
32 | 重型高强度复合材料390*510 | 套 | 7 | 157.2 | 1100.4
33 | 井盖防坠装置安装费 | 套 | 23 | 50 | 1150
34 | 橡胶圈DN250 | 个 | 37.555 | 10.82 | 406.35
35 | 橡胶圈DN300 | 个 | 39.585 | 18.74 | 741.82
36 | 橡胶圈DN400 | 个 | 4.06 | 29.83 | 121.11
37 | 预制混凝土盖板 | m3 | 3.34 | 0 | 0

## 6_表10_2_2-32 主要机械台班一览表
【表10.2.2-32】
主要机械台班一览表
工程名称:场外排水工程 |  |  |  | 标段: | 第1页 共1页
序号 | 机械名称、规格、型号 | 单位 | 数 量 | 单价(元) | 合价（元） | 备注
1 | 履带式推土机105kW | 台班 | 0.046 | 872.24 | 40.12
2 | 轮胎式装载机1.5m3 | 台班 | 0.424 | 662.26 | 280.8
3 | 履带式单斗液压挖掘机1m3 | 台班 | 0.534 | 992.93 | 530.22
4 | 电动夯实机250N·m | 台班 | 15.406 | 29.99 | 462.03
5 | 汽车式起重机8t | 台班 | 0.162 | 701.31 | 113.61
6 | 载货汽车4t | 台班 | 0.069 | 414.9 | 28.63
7 | 载货汽车5t | 台班 | 0.039 | 424.58 | 16.56
8 | 载货汽车8t | 台班 | 0.017 | 456.77 | 7.77
9 | 自卸汽车15t | 台班 | 5.291 | 869.98 | 4603.06
10 | 机动翻斗车1t | 台班 | 1.361 | 214.54 | 291.99
11 | 电动卷扬机-单筒慢速50kN | 台班 | 0.276 | 201.25 | 55.55
12 | 灰浆搅拌机200L | 台班 | 1.643 | 167.09 | 274.53
13 | 干混砂浆罐式搅拌机20000L | 台班 | 0.315 | 208.41 | 65.65
14 | 钢筋切断机40mm | 台班 | 0.148 | 46.85 | 6.93
15 | 钢筋弯曲机40mm | 台班 | 0.26 | 27.99 | 7.28
16 | 预应力钢筋拉伸机650kN | 台班 | 0.292 | 26.89 | 7.85
17 | 木工圆锯机500mm | 台班 | 0.229 | 30.08 | 6.89
18 | 木工压刨床单面600mm | 台班 | 0.053 | 34.46 | 1.83
19 | 电动单级离心清水泵100mm | 台班 | 2.479 | 39.39 | 97.65
20 | 直流弧焊机32kW | 台班 | 0.202 | 106.95 | 21.6
21 | 对焊机75kV·A | 台班 | 0.179 | 131.93 | 23.62
22 | 混凝土振捣器平板式 | 台班 | 5.619 | 13.13 | 73.78
23 | 混凝土振捣器插入式 | 台班 | 0.823 | 5.08 | 4.18

## 7_表10_2_2-13 【不含单列】单位(专业)工程招
【表10.2.2-13】
单位（专业）工程招标控制价费用表
工程名称:光宇实业三界施工项目部-场外电气 |  |  | 标段: | 第1页 共1页
序号 | 费用名称 |  | 计算公式 | 金额 (元) | 备注
1 | 分部分项工程费 |  | ∑(分部分项工程量×综合单价） | 98697.45 | 见表10.2.2-16
1.1 | 其中 | 人工费+机械费 | ∑分部分项（定额人工费+定额机械费） | 9322.51
2 | 措施项目费 |  | （2.1+2.2） | 1909.51
2.1 | 施工技术措施项目费 |  | ∑(技措项目工程量×综合单价） | 1320.37 | 见表10.2.2-16
2.1.1 | 其中 | 人工费+机械费 | ∑技措项目（定额人工费+定额机械费） | 629.14
2.2 | 施工组织措施项目费 |  | (1.1+2.1.1)×5.92% | 589.14 | 见表10.2.2-20
2.2.1 | 其中 | 安全文明施工基本费 | (1.1+2.1.1)×5.92% | 589.14 | 见表10.2.2-20
3 | 其他项目费 |  | （3.1+3.2+3.3+3.4）
3.1 | 暂列金额 |  | 3.1.1+3.1.2+3.1.3 |  | 见表10.2.2-21
3.1.1 | 其中 | 标化工地增加费 | 按招标文件规定额度列计 |  | 见表10.2.2-22
3.1.2 |  | 优质工程增加费 | 按招标文件规定额度列计 |  | 见表10.2.2-22
3.1.3 |  | 其他暂列金额 | 按招标文件规定额度列计 |  | 见表10.2.2-22
3.2 | 暂估价 |  | 3.2.1+3.2.2+3.2.3 |  | 见表10.2.2-21
3.2.1 | 其中 | 材料（工程设备）暂估价 | 按招标文件规定额度列计 (或计入综合单价) |  | 见表10.2.2-23
3.2.2 |  | 专业工程暂估价 | 按招标文件规定额度列计 |  | 见表10.2.2-24
3.2.3 |  | 专项技术措施暂估价 | 按招标文件规定额度列计 |  | 见表10.2.2-25
3.3 | 计日工 |  | ∑计日工(暂估数量×综合单价） |  | 见表10.2.2-21
3.4 | 施工总承包服务费 |  | 3.4.1+3.4.2 |  | 见表10.2.2-21
3.4.1 | 其中 | 专业发包工程管理费 | ∑专业发包工程（暂估金额×费率） |  | 见表10.2.2-27
3.4.2 |  | 甲供材料设备管理费 | 甲供材料暂估金额×费率+甲供设备暂估金额×费率 |  | 见表10.2.2-27
4 | 规费 |  | (1.1+2.1.1)×30.63% | 3048.19
5 | 税金 |  | (1+2+3+4)×9% | 9328.96
招标控制价合计 |  |  | 1+2+3+4+5 | 112984

## 7_表10_2_2-16 分部分项工程清单与计价表
【表10.2.2-16】
分部分项工程清单与计价表
单位(专业)工程名称:光宇实业三界施工项目部-场外电气 | [5 empty] | 标段: |  |  | 第1页 共5页
序号 | 项目编码 | 项目名称 | 项目特征 | 计量 单位 | 工程量 | 金 额 (元) |  |  |  |  | 备注
[6 empty] | 综合单价 | 合价 | 其中
[8 empty] | 人工费 | 机械费 | 暂估价
|  | 电气 |  |  |  |  | 89888.94 | 5724.51 | 1408.48
1 | 040801010001 | 落地式配电箱 | 1、成套配电箱安装 落地式 APCD 2、C20 无筋混凝土基础 制作^非泵送商品混凝土 C25 | 台 | 1 | 4020.4 | 4020.4 | 285.01 | 87.44
2 | 030411001001 | 配管 | 1、埋地敷设焊接钢管 SC100 | m | 17.84 | 57.56 | 1026.87 | 75.46
3 | 040804001001 | 配管 | 1、镀锌钢管地埋敷设 DN70 | m | 19.24 | 57.27 | 1101.87 | 215.49 | 5.77
4 | 040804001002 | 配管 | 1、镀锌钢管地埋敷设 DN50 | m | 22.14 | 41.48 | 918.37 | 175.57 | 2.66
5 | 040804001003 | 配管 | 1、镀锌钢管地埋敷设 DN40 | m | 42.08 | 35.69 | 1501.84 | 333.69 | 5.05
6 | 040804001004 | 配管 | 1、镀锌钢管地埋敷设 DN25 | m | 53.59 | 22.49 | 1205.24 | 274.38
7 | 040804001005 | 配管 | 1、镀锌钢管地埋敷设 DN20 | m | 193.25 | 16.35 | 3159.64 | 832.91
8 | 030411001002 | 配管 | 1、砖、混凝土结构暗配焊接钢管 SC25 | m | 5.00 | 21.56 | 107.8 | 33.2 | 1.7
9 | 030408001001 | 电力电缆 | 1、铜芯电力电缆敷设 YJV-4*120 | m | 21.36 | 308.17 | 6582.51 | 195.02 | 18.58
10 | 040803001001 | 电缆 | 1、铜芯电力电缆敷设 YJV-4*35+PE16 | m | 23.82 | 102.44 | 2440.12 | 109.81 | 2.62
11 | 040803001002 | 电缆 | 1、铜芯电力电缆敷设 YJV-4*25+PE16 | m | 8.51 | 76.16 | 648.12 | 15.66 | 0.43
12 | 030408001002 | 电力电缆 | 1、铜芯电力电缆敷设 YJV-4*16+PE16 | m | 66.54 | 43.6 | 2901.14 | 153.04 | 3.99
13 | 040803001003 | 电缆 | 1、铜芯电力电缆敷设 YJV-2*16+PE16 | m | 59.53 | 31.51 | 1875.79 | 54.77 | 1.19
本页小计 | [6 empty] | 27489.71 | 2754.01 | 129.43
【表10.2.2-16】
分部分项工程清单与计价表
单位(专业)工程名称:光宇实业三界施工项目部-场外电气 | [5 empty] | 标段: |  |  | 第2页 共5页
序号 | 项目编码 | 项目名称 | 项目特征 | 计量 单位 | 工程量 | 金 额 (元) |  |  |  |  | 备注
[6 empty] | 综合单价 | 合价 | 其中
[8 empty] | 人工费 | 机械费 | 暂估价
14 | 040803001004 | 电缆 | 1、铜芯电力电缆敷设 YJV-3*2.5 | m | 59.54 | 16.9 | 1006.23 | 274.48 | 6.55
15 | 040803001005 | 电缆 | 1、铜芯电力电缆敷设 YJV-3*4 | m | 202.39 | 10.38 | 2100.81 | 232.75 | 6.07
16 | 030408006001 | 电力电缆头 | 1、户内干包式电力电缆头制作、安装 干包终端头（1kV以下截面mm2以下）35`35mm2及以上双芯电缆头制安 | 个 | 2 | 36.62 | 73.24 | 25
17 | 030408006002 | 电力电缆头 | 1、户内干包式电力电缆头制作、安装 干包终端头（1kV以下截面mm2以下）35`25mm2及以下三芯及以上电缆头制安 | 个 | 4 | 36.62 | 146.48 | 50
18 | 030408006003 | 电力电缆头 | 1、户内干包式电力电缆头制作、安装 干包终端头（1kV以下截面mm2以下）35`25mm2及以下三芯及以上电缆头制安 | 个 | 2 | 36.62 | 73.24 | 25
19 | 030408006004 | 电力电缆头 | 1、户内干包式电力电缆头制作、安装 干包终端头（1kV以下截面mm2以下）35`10mm2及以下三芯及以上电缆头制安 | 个 | 4 | 27.46 | 109.84 | 37.48
20 | 030411004001 | 配线 | 1、穿动力线 BV-6 | m | 20.00 | 4.52 | 90.4 | 10.6
21 | 030411004002 | 配线 | 1、穿动力线 BVR-6 | m | 5.00 | 4.52 | 22.6 | 2.65
22 | 030412007001 | 一般路灯 | 1、草坪地灯立柱式（18W/LED CPD-23504 0.6M高灯杆） | 套 | 5 | 478.9 | 2394.5 | 205.65
23 | 030412007002 | 一般路灯 | 1、太阳能路灯 100W//LED 高8M TYD-12401 | 套 | 10 | 1656.62 | 16566.2 | 493.3 | 555.2
本页小计 | [6 empty] | 22583.54 | 1356.91 | 567.82
【表10.2.2-16】
分部分项工程清单与计价表
单位(专业)工程名称:光宇实业三界施工项目部-场外电气 | [5 empty] | 标段: |  |  | 第3页 共5页
序号 | 项目编码 | 项目名称 | 项目特征 | 计量 单位 | 工程量 | 金 额 (元) |  |  |  |  | 备注
[6 empty] | 综合单价 | 合价 | 其中
[8 empty] | 人工费 | 机械费 | 暂估价
24 | 040804004001 | 接线盒 | 1、防水接线盒 | 个 | 15 | 8.51 | 127.65 | 61.8
25 | 04B006 | 电动汽车充电桩 | 1、电动汽车充电桩（快充 30KW），含基础及接地等一切有关配件附件的安装及制作 | 套 | 1 | 15643.38 | 15643.38
26 | 04B007 | 电动汽车充电桩 | 1、电动汽车充电桩（慢充 7KW） 2、混凝土基础及连接件，接地 | 套 | 4 | 5276.12 | 21104.48
27 | 040807002001 | 供电系统调试 | 1、供电系统、接地装置调试 1kV以下三相交流供电综合 | 系统 | 1 | 237.38 | 237.38 | 157.68 | 22.02
28 | 040101002001 | 挖沟槽土方 | 1、挖掘机挖土 不装车三类土 | m3 | 150.10 | 3.23 | 484.82 | 58.54 | 315.21
29 | 040103001001 | 回填方 | 1、机械 填土夯实槽、坑 | m3 | 149.36 | 14.7 | 2195.59 | 1335.28 | 356.97
30 | 040103002001 | 余方弃置 | 1、装载机装松散土 2、自卸汽车运土方~运距10(km) | m3 | 0.74 | 30.25 | 22.39 | 0.29 | 17.03
|  | 路灯基础 |  |  |  |  | 2618.38 | 462.99 | 147.19
31 | 040101003001 | 挖基坑土方 | 1、挖掘机挖土 不装车三类土 | m3 | 12.50 | 3.23 | 40.38 | 4.88 | 26.25
32 | 040103001002 | 回填方 | 1、机械 填土夯实槽、坑 | m3 | 9.20 | 14.7 | 135.24 | 82.25 | 21.99
33 | 040103002002 | 余方弃置 | 1、装载机装松散土 2、自卸汽车运土方~运距10(km) | m3 | 3.30 | 30.25 | 99.83 | 1.29 | 75.93
34 | 040303002001 | 混凝土基础 | 1、C20 无筋混凝土基础 制作^非泵送商品混凝土 C20 | m3 | 3.30 | 690.07 | 2277.23 | 361.85 | 22.54
35 | 040901001001 | 现浇构件钢筋 | 1、普通钢筋制作、安装 圆钢 | t | 0.011 | 5972.82 | 65.7 | 12.72 | 0.48
本页小计 | [6 empty] | 42434.07 | 2076.58 | 858.42
【表10.2.2-16】
分部分项工程清单与计价表
单位(专业)工程名称:光宇实业三界施工项目部-场外电气 | [5 empty] | 标段: |  |  | 第4页 共5页
序号 | 项目编码 | 项目名称 | 项目特征 | 计量 单位 | 工程量 | 金 额 (元) |  |  |  |  | 备注
[6 empty] | 综合单价 | 合价 | 其中
[8 empty] | 人工费 | 机械费 | 暂估价
|  | 手孔井 |  |  |  |  | 4714.08 | 1622.25 | 282.49
36 | 040101003002 | 挖基坑土方 | 1、挖掘机挖土 不装车三类土 | m3 | 20.11 | 3.23 | 64.96 | 7.84 | 42.23
37 | 040103001003 | 回填方 | 1、机械 填土夯实槽、坑 | m3 | 11.72 | 14.7 | 172.28 | 104.78 | 28.01
38 | 040103002003 | 余方弃置 | 1、装载机装松散土 2、自卸汽车运土方~运距10(km) | m3 | 8.39 | 30.25 | 253.8 | 3.27 | 193.05
39 | 04B008 | 电缆井 | 1、电缆手孔井做法详JD5-151 2、井盖采用预制混凝土井盖800*800 | 座 | 3 | 1043.26 | 3129.78 | 1129.77 | 14.4
40 | 04B009 | 电缆井 | 1、电缆手孔井做法详JD5-151 2、井盖采用预制混凝土井盖1200*1200 | 座 | 1 | 1093.26 | 1093.26 | 376.59 | 4.8
|  | 电缆排管 |  |  |  |  | 1476.05 | 307.99 | 117.67
41 | 040101002002 | 挖沟槽土方 | 1、挖掘机挖土 不装车三类土 | m3 | 12.32 | 3.23 | 39.79 | 4.8 | 25.87
42 | 040103001004 | 回填方 | 1、机械 填土夯实槽、坑 | m3 | 9.72 | 14.7 | 142.88 | 86.9 | 23.23
43 | 040103002004 | 余方弃置 | 1、装载机装松散土 2、自卸汽车运土方~运距10(km) | m3 | 2.60 | 30.25 | 78.65 | 1.01 | 59.83
44 | 040305001001 | 垫层 | 1、基础 垫层碎石 | m3 | 1.31 | 292.09 | 382.64 | 74.93
45 | 040303002002 | 混凝土基础 | 1、C20 无筋混凝土基础 制作^非泵送商品混凝土 C15 | m3 | 1.28 | 650.07 | 832.09 | 140.35 | 8.74
本页小计 | [6 empty] | 6190.13 | 1930.24 | 400.16
【表10.2.2-16】
分部分项工程清单与计价表
单位(专业)工程名称:光宇实业三界施工项目部-场外电气 | [5 empty] | 标段: |  |  | 第5页 共5页
序号 | 项目编码 | 项目名称 | 项目特征 | 计量 单位 | 工程量 | 金 额 (元) |  |  |  |  | 备注
[6 empty] | 综合单价 | 合价 | 其中
[8 empty] | 人工费 | 机械费 | 暂估价
合计 | [6 empty] | 98697.45 | 8117.74 | 1955.83

## 7_表10_2_2-16 施工技术措施项目清单与计价表
【表10.2.2-16】
施工技术措施项目清单与计价表
单位(专业)工程名称:光宇实业三界施工项目部-场外电气 | [5 empty] | 标段: |  |  | 第1页 共1页
序号 | 项目编码 | 项目名称 | 项目特征 | 计量 单位 | 工程量 | 金 额 (元) |  |  |  |  | 备注
[6 empty] | 综合单价 | 合价 | 其中
[8 empty] | 人工费 | 机械费 | 暂估价
|  | L.2混凝土模板及支架（撑）（编码：041102) |  |  | 0 |  | 1320.37 | 583.62 | 99.7
1 | 041102002001 | 基础模板 | 1、基础 混凝土基础模板 | m2 | 24.74 | 53.37 | 1320.37 | 583.62 | 99.7
本页小计 | [6 empty] | 1320.37 | 583.62 | 99.7
合计 | [6 empty] | 1320.37 | 583.62 | 99.7

## 7_表10_2_2-20 施工组织(总价)措施项目清单与
【表10.2.2-20】
施工组织（总价）措施项目清单与计价表
工程名称:场外电气 |  |  | 标段: | 第1页 共1页
序号 | 项目编号 | 项目名称 | 计算基础 | 费率 (%) | 金额 (元) | 备注
1 | 031302001001 | 安全文明施工费 |  |  | 589.14
1.1 |  | 安全文明施工基本费 | 定额人工费+定额机械费 | 5.92 | 589.14
2 | Z03130200801 | 提前竣工增加费 | 定额人工费+定额机械费
3 | 031302004001 | 二次搬运费 | 定额人工费+定额机械费
4 | 031302005001 | 冬雨季施工增加费 | 定额人工费+定额机械费
5 |  | 其他施工组织措施费 | 按相关规定计算
合 计 |  |  |  |  | 589.14

## 7_表10_2_2-29 主要工日一览表
【表10.2.2-29】
主要工日一览表
工程名称:场外电气 |  |  | 标段: |  | 第1页 共1页
序号 | 工日名称（类别） | 单位 | 数 量 | 单价(元) | 合价（元） | 备注
1 | 一类人工 | 工日 | 12.527 | 135 | 1691.15
2 | 二类人工 | 工日 | 48.024 | 146 | 7011.5

## 7_表10_2_2-31 主要材料和工程设备一览表
【表10.2.2-31】
主要材料和工程设备一览表
工程名称:场外电气 |  |  |  | 标段: |  | 第1页 共1页
序号 | 名称、规格、型号 | 单位 | 数量 | 单价(元) | 合价（元） | 备注
1 | 镀锌铁丝φ0.7-1.0 | kg | 0.08 | 4.42 | 0.35
2 | 镀锌铁丝综合 | kg | 0.033 | 4.42 | 0.15
3 | 圆钉 | kg | 1.111 | 4.42 | 4.91
4 | 低碳钢焊条综合 | kg | 0.02 | 6.81 | 0.14
5 | 普通硅酸盐水泥PO 42.5综合 | kg | 244.32 | 0.52 | 126.56
6 | 黄砂毛砂 | t | 1.369 | 155 | 212.2
7 | 黄砂净砂 | t | 1.506 | 180 | 271.08
8 | 碎石综合 | t | 2.266 | 126 | 285.52
9 | 混凝土实心砖240×115×53 MU10 | 千块 | 1.661 | 495.6 | 823.19
10 | 非泵送商品混凝土C15 | m3 | 1.28 | 475 | 608
11 | 非泵送商品混凝土C20 | m3 | 3.3 | 515 | 1699.5
12 | 非泵送商品混凝土C25 | m3 | 0.12 | 540 | 64.8
13 | 水 | m3 | 2.401 | 5.73 | 13.76
14 | 钢模板 | kg | 4.888 | 5.4 | 26.4
15 | 混凝土基础及连接件，接地 | 套 | 5 | 300 | 1500
16 | 碳素结构钢焊接钢管DN25 | m | 5.15 | 10.92 | 56.25
17 | 镀锌对缝钢管DN50 | m | 22.804 | 28.09 | 640.65
18 | 镀锌对缝钢管DN40 | m | 43.342 | 22.47 | 974.09
19 | 镀锌对缝钢管DN20 | m | 199.048 | 9.63 | 1916.67
20 | 镀锌对缝钢管DN25 | m | 55.198 | 14.19 | 783.34
21 | 镀锌对缝钢管DN70 | m | 19.817 | 38.26 | 758.11
22 | 预制混凝土井盖1200*1200 | 个 | 1 | 200 | 200
23 | 预制混凝土井盖800*800 | 个 | 3 | 150 | 450
24 | 落地式配电箱 APCD | 台 | 1 | 3453 | 3453
25 | 电动汽车充电桩（快充 30KW） | 套 | 1 | 15343.38 | 15343.38
26 | 电动汽车充电桩（慢充 7KW） | 套 | 4 | 4976.12 | 19904.48

## 7_表10_2_2-32 主要机械台班一览表
【表10.2.2-32】
主要机械台班一览表
工程名称:场外电气 |  |  |  | 标段: | 第1页 共1页
序号 | 机械名称、规格、型号 | 单位 | 数 量 | 单价(元) | 合价（元） | 备注
1 | 2000A大电流发生器 | 台班 | 0.2 | 31.34 | 6.27
2 | 电能校验仪 ST9040 | 台班 | 0.2 | 56.07 | 11.21
3 | 数字万用表 F-87 | 台班 | 0.4 | 6.14 | 2.46
4 | 电缆测试仪 JH5132 | 台班 | 0.2 | 10.42 | 2.08
5 | 履带式推土机105kW | 台班 | 0.033 | 872.24 | 28.78
6 | 轮胎式装载机1.5m3 | 台班 | 0.036 | 662.26 | 23.84
7 | 履带式单斗液压挖掘机1m3 | 台班 | 0.385 | 992.93 | 382.28
8 | 电动夯实机250N·m | 台班 | 14.364 | 29.99 | 430.78
9 | 汽车式起重机8t | 台班 | 0.521 | 701.31 | 365.38
10 | 载货汽车4t | 台班 | 0.27 | 414.9 | 112.02
11 | 载货汽车5t | 台班 | 0.036 | 424.58 | 15.28
12 | 自卸汽车15t | 台班 | 0.37 | 869.98 | 321.89
13 | 机动翻斗车1t | 台班 | 0.083 | 214.54 | 17.81
14 | 汽车式高空作业车18m | 台班 | 0.481 | 600.1 | 288.65
15 | 钢筋调直机14mm | 台班 | 0.002 | 39.74 | 0.08
16 | 钢筋切断机40mm | 台班 | 0.001 | 46.85 | 0.05
17 | 钢筋弯曲机40mm | 台班 | 0.004 | 27.99 | 0.11
18 | 管子切断机150mm | 台班 | 0.087 | 31.45 | 2.74
19 | 钢材电动煨弯机500以内mm | 台班 | 0.002 | 57.1 | 0.11
20 | 电动弯管机108mm | 台班 | 0.128 | 84.82 | 10.86
21 | 交流弧焊机21kV·A | 台班 | 0.1 | 69.68 | 6.97
22 | 直流弧焊机32kW | 台班 | 0.002 | 106.95 | 0.21
23 | 汽车式起重机5t | 台班 | 0.059 | 401.16 | 23.67
24 | 弧焊机 综合 | 台班 | 0.024 | 66.69 | 1.6

## 8_表10_2_2-13 【不含单列】单位(专业)工程招
【表10.2.2-13】
单位（专业）工程招标控制价费用表
工程名称:光宇实业三界施工项目部-场外消防工程 |  |  | 标段: | 第1页 共1页
序号 | 费用名称 |  | 计算公式 | 金额 (元) | 备注
1 | 分部分项工程费 |  | ∑(分部分项工程量×综合单价） | 63321.53 | 见表10.2.2-16
1.1 | 其中 | 人工费+机械费 | ∑分部分项（定额人工费+定额机械费） | 4704.01
2 | 措施项目费 |  | （2.1+2.2） | 278.48
2.1 | 施工技术措施项目费 |  | ∑(技措项目工程量×综合单价） |  | 见表10.2.2-16
2.1.1 | 其中 | 人工费+机械费 | ∑技措项目（定额人工费+定额机械费）
2.2 | 施工组织措施项目费 |  | (1.1+2.1.1)×5.92% | 278.48 | 见表10.2.2-20
2.2.1 | 其中 | 安全文明施工基本费 | (1.1+2.1.1)×5.92% | 278.48 | 见表10.2.2-20
3 | 其他项目费 |  | （3.1+3.2+3.3+3.4）
3.1 | 暂列金额 |  | 3.1.1+3.1.2+3.1.3 |  | 见表10.2.2-21
3.1.1 | 其中 | 标化工地增加费 | 按招标文件规定额度列计 |  | 见表10.2.2-22
3.1.2 |  | 优质工程增加费 | 按招标文件规定额度列计 |  | 见表10.2.2-22
3.1.3 |  | 其他暂列金额 | 按招标文件规定额度列计 |  | 见表10.2.2-22
3.2 | 暂估价 |  | 3.2.1+3.2.2+3.2.3 |  | 见表10.2.2-21
3.2.1 | 其中 | 材料（工程设备）暂估价 | 按招标文件规定额度列计 (或计入综合单价) |  | 见表10.2.2-23
3.2.2 |  | 专业工程暂估价 | 按招标文件规定额度列计 |  | 见表10.2.2-24
3.2.3 |  | 专项技术措施暂估价 | 按招标文件规定额度列计 |  | 见表10.2.2-25
3.3 | 计日工 |  | ∑计日工(暂估数量×综合单价） |  | 见表10.2.2-21
3.4 | 施工总承包服务费 |  | 3.4.1+3.4.2 |  | 见表10.2.2-21
3.4.1 | 其中 | 专业发包工程管理费 | ∑专业发包工程（暂估金额×费率） |  | 见表10.2.2-27
3.4.2 |  | 甲供材料设备管理费 | 甲供材料暂估金额×费率+甲供设备暂估金额×费率 |  | 见表10.2.2-27
4 | 规费 |  | (1.1+2.1.1)×30.63% | 1440.84
5 | 税金 |  | (1+2+3+4)×9% | 5853.68
招标控制价合计 |  |  | 1+2+3+4+5 | 70895

## 8_表10_2_2-16 分部分项工程清单与计价表
【表10.2.2-16】
分部分项工程清单与计价表
单位(专业)工程名称:光宇实业三界施工项目部-场外消防工程 | [5 empty] | 标段: |  |  | 第1页 共1页
序号 | 项目编码 | 项目名称 | 项目特征 | 计量 单位 | 工程量 | 金 额 (元) |  |  |  |  | 备注
[6 empty] | 综合单价 | 合价 | 其中
[8 empty] | 人工费 | 机械费 | 暂估价
|  | 场外给水 |  |  |  |  | 63321.53 | 3850.23 | 1204.49
1 | 040101002001 | 挖沟槽土方 | 1、挖掘机挖土 不装车三类土 | m3 | 171.91 | 3.23 | 555.27 | 67.04 | 361.01
2 | 040103001001 | 回填方 | 1、机械 填土夯实槽、坑 | m3 | 168.39 | 14.7 | 2475.33 | 1505.41 | 402.45
3 | 040103002001 | 余方弃置 | 1、装载机装松散土 2、自卸汽车运土方~运距10(km) | m3 | 3.52 | 30.25 | 106.48 | 1.37 | 81
4 | 040501004001 | 塑料管 | 1、钢丝网骨架塑料复合管安装（电熔连接） DN150 2、管道消毒冲洗 公称直径（mm以内）200 | m | 199.31 | 172.51 | 34382.97 | 1361.29 | 55.81
5 | 040502005001 | 阀门 | 1、法兰阀门安装（与铸铁承盘、插盘连接） DN150 | 个 | 2 | 1582.9 | 3165.8 | 139
6 | 031003012001 | 倒流防止器 | 1、倒流防止器组成安装（法兰连接不带水表）DN150 | 套 | 2 | 7934.06 | 15868.12 | 480.04 | 296.62
7 | 040502009001 | 水表 | 1、法兰式水表安装 DN150 | 个 | 2 | 2301.82 | 4603.64 | 113
8 | 030901011001 | 室外消火栓 | 1、室外地上式消火栓 DN65 | 套 | 2 | 1081.96 | 2163.92 | 183.08 | 7.6
本页小计 | [6 empty] | 63321.53 | 3850.23 | 1204.49
合计 | [6 empty] | 63321.53 | 3850.23 | 1204.49

## 8_表10_2_2-16 施工技术措施项目清单与计价表
【表10.2.2-16】
施工技术措施项目清单与计价表
单位(专业)工程名称:光宇实业三界施工项目部-场外消防工程 | [5 empty] | 标段: |  |  | 第1页 共1页
序号 | 项目编码 | 项目名称 | 项目特征 | 计量 单位 | 工程量 | 金 额 (元) |  |  |  |  | 备注
[6 empty] | 综合单价 | 合价 | 其中
[8 empty] | 人工费 | 机械费 | 暂估价
[请输入分部名称,电子评标勿删]
本页小计
合计

## 8_表10_2_2-20 施工组织(总价)措施项目清单与
【表10.2.2-20】
施工组织（总价）措施项目清单与计价表
工程名称:场外消防工程 |  |  | 标段: | 第1页 共1页
序号 | 项目编号 | 项目名称 | 计算基础 | 费率 (%) | 金额 (元) | 备注
1 | 031302001001 | 安全文明施工费 |  |  | 278.48
1.1 |  | 安全文明施工基本费 | 定额人工费+定额机械费 | 5.92 | 278.48
2 | Z03130200801 | 提前竣工增加费 | 定额人工费+定额机械费
3 | 031302004001 | 二次搬运费 | 定额人工费+定额机械费
4 | 031302005001 | 冬雨季施工增加费 | 定额人工费+定额机械费
5 |  | 其他施工组织措施费 | 按相关规定计算
合 计 |  |  |  |  | 278.48

## 8_表10_2_2-29 主要工日一览表
【表10.2.2-29】
主要工日一览表
工程名称:场外消防工程 |  |  | 标段: |  | 第1页 共1页
序号 | 工日名称（类别） | 单位 | 数 量 | 单价(元) | 合价（元） | 备注
1 | 一类人工 | 工日 | 11.659 | 135 | 1573.97
2 | 二类人工 | 工日 | 15.595 | 146 | 2276.87

## 8_表10_2_2-31 主要材料和工程设备一览表
【表10.2.2-31】
主要材料和工程设备一览表
工程名称:场外消防工程 |  |  |  | 标段: |  | 第1页 共1页
序号 | 名称、规格、型号 | 单位 | 数量 | 单价(元) | 合价（元） | 备注
1 | 水 | m3 | 43.864 | 5.73 | 251.34
2 | 钢丝网骨架塑料复合管DN150 | m | 199.31 | 162 | 32288.22
3 | 法兰闸阀DN150 | 个 | 2 | 1460 | 2920
4 | 倒流防止器DN150 | 个 | 2 | 7276 | 14552

## 8_表10_2_2-32 主要机械台班一览表
【表10.2.2-32】
主要机械台班一览表
工程名称:场外消防工程 |  |  |  | 标段: | 第1页 共1页
序号 | 机械名称、规格、型号 | 单位 | 数 量 | 单价(元) | 合价（元） | 备注
1 | 履带式推土机105kW | 台班 | 0.029 | 872.24 | 25.29
2 | 轮胎式装载机1.5m3 | 台班 | 0.008 | 662.26 | 5.3
3 | 履带式单斗液压挖掘机1m3 | 台班 | 0.339 | 992.93 | 336.6
4 | 电动夯实机250N·m | 台班 | 13.438 | 29.99 | 403.01
5 | 载货汽车5t | 台班 | 0.028 | 424.58 | 11.89
6 | 自卸汽车15t | 台班 | 0.087 | 869.98 | 75.69
7 | 电焊条烘干箱60×50×75cm3 | 台班 | 0.03 | 18.35 | 0.55
8 | 电熔焊接机DRH-160A | 台班 | 4.345 | 13.01 | 56.53
9 | 吊装机械(综合) | 台班 | 0.412 | 532 | 219.18
10 | 试压泵3MPa | 台班 | 0.48 | 19.93 | 9.57
11 | 电焊机 （综合） | 台班 | 0.482 | 115 | 55.43
12 | 弧焊机 综合 | 台班 | 0.114 | 66.69 | 7.6