## 表10_2_2-4 招标控制价扉页
【表10.2.2-4】
| 嵊州经济开发区长三角协同发展产业园及基础设施提升改造项目—浙锻路等道路综合提升工程（一标段） |  |  |  | 工程
招标控制价
招标控制价 | (小写): | 57727987元
| (大写): | 伍仟柒佰柒拾贰万柒仟玖佰捌拾柒元整
招 标 人: |  |  | 造价咨询人:
| (单位盖章) |  |  | (单位资质专用章)
法定代表人 或其授权人: |  |  | 法定代表人 或其授权人:
| (签字或盖章) |  |  | (签字或盖章)
编 制 人: |  |  | 复 核 人:
| (造价工程师签字盖专用章) |  |  | (造价工程师签字盖专用章)
编制时间: |  |  | 复核时间:

## 表10_2_2-12 招标控制价费用表
【表10.2.2-12】
招标控制价费用表
工程名称:嵊州经济开发区长三角协同发展产业园及基础设施提升改造项目—浙锻路等道路综合提升工程（一标段） |  |  |  |  | 第1页 共1页
序号 | 工程名称 | 金额(元) | 其中：（元） |  |  |  | 备注
|  |  | 暂估价 | 安全文明 施工基本费 | 规费 | 税金
1 | 道路部分 | 44997183 |  | 358241.23 | 686110.63 | 3715363.76
1.1 | 双塔路（道路） | 33833381 |  | 249658.78 | 478151.4 | 2793581.9
1.2 | 经发路（道路） | 5900691 |  | 51421.38 | 98483.23 | 487213.04
1.3 | 天乐路（道路） | 5263111 |  | 57161.07 | 109476 | 434568.82
2 | 交通部分 | 2426236 |  | 38770.75 | 74254.5 | 200331.44
2.1 | 双塔路（交通） | 1699883 |  | 27066.91 | 51839.07 | 140357.3
2.2 | 经发路（交通） | 523191 |  | 8413.05 | 16112.83 | 43199.29
2.3 | 天乐路（交通） | 203162 |  | 3290.79 | 6302.6 | 16774.85
3 | 管网部分 | 2311326 |  | 29075.19 | 55685.39 | 190843.41
3.1 | 双塔路（管网） | 1729172 |  | 21545.24 | 41263.87 | 142775.64
3.2 | 经发路（管网） | 342995 |  | 4684.16 | 8971.2 | 28320.69
3.3 | 天乐路（管网） | 239159 |  | 2845.79 | 5450.32 | 19747.08
4 | 绿化部分 | 7951517 | 220000 | 66311.48 | 393371.05 | 656547.19
4.1 | 双塔路（绿化） | 7239861 | 220000 | 59526.2 | 353119.59 | 597786.66
4.2 | 经发路（绿化） | 385103 |  | 3586.41 | 21275.19 | 31797.47
4.3 | 天乐路（绿化） | 326553 |  | 3198.87 | 18976.27 | 26963.06
5 | 景观照明 | 41725 |  | 417.64 | 1614.8 | 3445.19
5.1 | 安装 | 41725 |  | 417.64 | 1614.8 | 3445.19
合计 |  | 57727987 | 220000 | 492816.29 | 1211036.37 | 4766530.99

## 1_表10_2_2-13 【不含单列】单位(专业)工程招
【表10.2.2-13】
单位（专业）工程招标控制价费用表
工程名称:道路部分-双塔路（道路） |  |  | 标段: | 第1页 共1页
序号 | 费用名称 |  | 计算公式 | 金额 (元) | 备注
1 | 分部分项工程费 |  | ∑(分部分项工程量×综合单价） | 28383718.45 | 见表10.2.2-16
1.1 | 其中 | 人工费+机械费 | ∑分部分项（定额人工费+定额机械费） | 2520513.47
2 | 措施项目费 |  | （2.1+2.2） | 699843.34
2.1 | 施工技术措施项目费 |  | ∑(技措项目工程量×综合单价） | 407087.18 | 见表10.2.2-16
2.1.1 | 其中 | 人工费+机械费 | ∑技措项目（定额人工费+定额机械费） | 29627.31
2.2 | 施工组织措施项目费 |  | (1.1+2.1.1)×11.48% | 292756.16 | 见表10.2.2-20
2.2.1 | 其中 | 安全文明施工基本费 | (1.1+2.1.1)×9.79% | 249658.78 | 见表10.2.2-20
3 | 其他项目费 |  | （3.1+3.2+3.3+3.4） | 1478085.66
3.1 | 暂列金额 |  | 3.1.1+3.1.2+3.1.3 | 1478085.66 | 见表10.2.2-21
3.1.1 | 其中 | 标化工地增加费 | 按招标文件规定额度列计 |  | 见表10.2.2-22
3.1.2 |  | 优质工程增加费 | 按招标文件规定额度列计 |  | 见表10.2.2-22
3.1.3 |  | 其他暂列金额 | 按招标文件规定额度列计 | 1478085.66 | 见表10.2.2-22
3.2 | 暂估价 |  | 3.2.1+3.2.2+3.2.3 |  | 见表10.2.2-21
3.2.1 | 其中 | 材料（工程设备）暂估价 | 按招标文件规定额度列计 (或计入综合单价) |  | 见表10.2.2-23
3.2.2 |  | 专业工程暂估价 | 按招标文件规定额度列计 |  | 见表10.2.2-24
3.2.3 |  | 专项技术措施暂估价 | 按招标文件规定额度列计 |  | 见表10.2.2-25
3.3 | 计日工 |  | ∑计日工(暂估数量×综合单价） |  | 见表10.2.2-21
3.4 | 施工总承包服务费 |  | 3.4.1+3.4.2 |  | 见表10.2.2-21
3.4.1 | 其中 | 专业发包工程管理费 | ∑专业发包工程（暂估金额×费率） |  | 见表10.2.2-27
3.4.2 |  | 甲供材料设备管理费 | 甲供材料暂估金额×费率+甲供设备暂估金额×费率 |  | 见表10.2.2-27
4 | 规费 |  | (1.1+2.1.1)×18.75% | 478151.4
5 | 税金 |  | (1+2+3+4)×9% | 2793581.9
招标控制价合计 |  |  | 1+2+3+4+5 | 33833381

## 1_表10_2_2-16 分部分项工程清单与计价表
【表10.2.2-16】
分部分项工程清单与计价表
单位(专业)工程名称:道路部分-双塔路（道路） | [5 empty] | 标段: |  |  | 第1页 共7页
序号 | 项目编码 | 项目名称 | 项目特征 | 计量 单位 | 工程量 | 金 额 (元) |  |  |  |  | 备注
[6 empty] | 综合单价 | 合价 | 其中
[8 empty] | 人工费 | 机械费 | 暂估价
|  | 路面加铺 |  |  |  |  | 18272745.92 | 503778.09 | 670783.87
1 | 040203006001 | 沥青混凝土 | 1.沥青品种：改性细粒式沥青混凝土（AC-13C) 2.厚度：4cm | m2 | 70961.10 | 52.9 | 3753842.19 | 64574.6 | 162500.92
2 | 040203003001 | 粘层 | 1.黏层沥青层乳化沥青 | m2 | 231846.40 | 2.14 | 496151.3 | 6955.39 | 9273.86
3 | 040203006002 | 沥青混凝土 | 1.沥青品种：中粒式沥青混凝土（AC-20C） 2.厚度：8cm | m2 | 70961.10 | 81.5 | 5783329.65 | 80186.04 | 203658.36
4 | 040201021001 | 双绞合加筋网 | 1.路面加筋网（按图纸设计要求） | m2 | 87520.20 | 25.77 | 2255395.55 | 157536.36
5 | 04B001 | 防裂贴 | 1.防裂贴 | m2 | 46368.00 | 3.54 | 164142.72
6 | 040203006003 | 沥青混凝土 | 1.沥青品种：细粒式沥青混凝土（AC-13C) 2.厚度：4cm | m2 | 44962.10 | 45.35 | 2039031.24 | 40915.51 | 102963.21
7 | 040203006004 | 沥青混凝土 | 1.沥青品种：中粒式沥青混凝土（AC-20C） 2.厚度：6cm | m2 | 32842.20 | 61.13 | 2007643.69 | 27259.03 | 70610.73
8 | 040203006005 | 沥青混凝土 | 1.沥青品种：中粒式沥青混凝土（AC-20C） 2.厚度：7cm | m2 | 12119.90 | 71.31 | 864270.07 | 11877.5 | 30420.95
9 | 040201021002 | 自粘式玻纤网 | 1、自粘式玻纤格栅铺装 | m2 | 28403.00 | 6.05 | 171838.15 | 51125.4
本页小计 | [6 empty] | 17535644.56 | 440429.83 | 579428.03
【表10.2.2-16】
分部分项工程清单与计价表
单位(专业)工程名称:道路部分-双塔路（道路） | [5 empty] | 标段: |  |  | 第2页 共7页
序号 | 项目编码 | 项目名称 | 项目特征 | 计量 单位 | 工程量 | 金 额 (元) |  |  |  |  | 备注
[6 empty] | 综合单价 | 合价 | 其中
[8 empty] | 人工费 | 机械费 | 暂估价
10 | 041001001001 | 拆除路面 | 1.岩石破碎机拆除混凝土类路面层 无筋~厚22(cm) | m2 | 1823.18 | 28.21 | 51431.91 | 3719.29 | 38305.01
11 | 040203007001 | 水泥混凝土 | 1.混凝土强度等级：C30混凝土 2.厚度：22cm 3.养护：塑料膜养护 | m2 | 3176.82 | 121.66 | 386491.92 | 21634.14 | 730.67
12 | 040901001001 | 现浇构件钢筋 | 1.普通钢筋制作、安装 带肋钢筋 | t | 29.241 | 5057.09 | 147874.37 | 23457.72 | 812.9
13 | 04B002 | 热沥青灌缝 | 1.沥青路面裂缝处理 热沥青灌缝 | m | 1144.70 | 46.35 | 53056.85 | 1980.33 | 37855.23
14 | 04B003 | 坑洞修补 | 1.混凝土路面零星修补 ~22cm | m2 | 81.82 | 287.85 | 23551.89 | 11257.61
15 | 040203006006 | 沥青混凝土（调平层） | 1.沥青品种：中粒式沥青混凝土（AC-20C） | m2 | 1963.33 | 30.78 | 60431.3 | 1138.73 | 2120.4
16 | 040102001001 | 挖一般石方（含外运） | 1、拆除料装车 2、运距施工方自行考虑 | m3 | 401.10 | 35.56 | 14263.12 | 160.44 | 11531.63
|  | 绿化带硬化为沥青路面 |  |  |  |  | 1222959.07 | 71384.18 | 21700.57
17 | 040203006007 | 沥青混凝土 | 1.沥青品种：改性细粒式沥青混凝土（AC-13C) 2.厚度：4cm | m2 | 2499.70 | 52.9 | 132234.13 | 2274.73 | 5724.31
18 | 040203003002 | 粘层 | 1.黏层沥青层乳化沥青 | m2 | 4999.40 | 2.14 | 10698.72 | 149.98 | 199.98
19 | 040203006008 | 沥青混凝土 | 1.沥青品种：中粒式沥青混凝土（AC-20C） 2.厚度：8cm | m2 | 2499.70 | 81.5 | 203725.55 | 2824.66 | 7174.14
20 | 040201021003 | 双绞合加筋网 | 1.路面加筋网（按图纸设计要求） | m2 | 2499.70 | 25.77 | 64417.27 | 4499.46
本页小计 | [6 empty] | 1148177.03 | 73097.09 | 104454.27
【表10.2.2-16】
分部分项工程清单与计价表
单位(专业)工程名称:道路部分-双塔路（道路） | [5 empty] | 标段: |  |  | 第3页 共7页
序号 | 项目编码 | 项目名称 | 项目特征 | 计量 单位 | 工程量 | 金 额 (元) |  |  |  |  | 备注
[6 empty] | 综合单价 | 合价 | 其中
[8 empty] | 人工费 | 机械费 | 暂估价
21 | 040203007002 | 水泥混凝土 | 1.混凝土强度等级：C30混凝土 2.厚度：22cm 3.养护：塑料膜养护 | m2 | 2499.70 | 121.66 | 304113.5 | 17022.96 | 574.93
22 | 040203007003 | 水泥混凝土 | 1.混凝土强度等级：C20混凝土 2.厚度：20cm | m2 | 2499.70 | 100.58 | 251419.83 | 14898.21 | 524.94
23 | 040901001002 | 现浇构件钢筋 | 1.普通钢筋制作、安装 带肋钢筋 | t | 31.474 | 5057.09 | 159166.85 | 25249.07 | 874.98
24 | 040103001001 | 回填方 | 1、路基填筑 塘渣 | m3 | 1279.40 | 75.96 | 97183.22 | 4465.11 | 6627.29
|  | 路面衔接 |  |  |  |  | 672915.19 | 24975.25 | 14279.33
25 | 040203006009 | 沥青混凝土 | 1.沥青品种：改性细粒式沥青混凝土（AC-13C) 2.厚度：4cm | m2 | 2567.30 | 52.9 | 135810.17 | 2336.24 | 5879.12
26 | 040203003003 | 粘层 | 1.黏层沥青层乳化沥青 | m2 | 5488.10 | 2.14 | 11744.53 | 164.64 | 219.52
27 | 040203006010 | 沥青混凝土 | 1.沥青品种：中粒式沥青混凝土（AC-20C） 2.厚度：8cm | m2 | 2567.30 | 81.5 | 209234.95 | 2901.05 | 7368.15
28 | 010515001001 | 现浇构件钢筋 | 1.拉杆 （直径：mm）16 | t | 0.568 | 15083.35 | 8567.34 | 2265.77 | 243.6
29 | 040203007004 | 水泥混凝土 | 1.混凝土强度等级：C30混凝土 2.厚度：22cm 3.养护：塑料膜养护 | m2 | 2473.64 | 121.66 | 300943.04 | 16845.49 | 568.94
30 | 040201021004 | 双绞合加筋网 | 1.路面加筋网（按图纸设计要求） | m2 | 256.70 | 25.77 | 6615.16 | 462.06
本页小计 | [6 empty] | 1484798.59 | 86610.6 | 22881.47
【表10.2.2-16】
分部分项工程清单与计价表
单位(专业)工程名称:道路部分-双塔路（道路） | [5 empty] | 标段: |  |  | 第4页 共7页
序号 | 项目编码 | 项目名称 | 项目特征 | 计量 单位 | 工程量 | 金 额 (元) |  |  |  |  | 备注
[6 empty] | 综合单价 | 合价 | 其中
[8 empty] | 人工费 | 机械费 | 暂估价
|  | 公交站台铺装 |  |  |  |  | 140875.53 | 15560.2 | 509.08
31 | 040204002001 | 块料铺设 | 1.块料品种、规格：6cm厚透水砖 2.基础、垫层：材料品种、厚度：3cm厚M10水泥砂浆卧底 | m2 | 737.80 | 93.51 | 68991.68 | 12682.78 | 442.68
32 | 040203008001 | 基础 | 1.材料：C20混凝土 2.厚度：20cm | m2 | 737.80 | 97.43 | 71883.85 | 2877.42 | 66.4
|  | 人行道拆除新建及侧石更换 |  |  |  |  | 7260217.32 | 1176603.95 | 122902.58
33 | 040204002002 | 人行道块料铺设 | 1.块料品种、规格：6cm厚透水砖 2.基础、垫层：材料品种、厚度：3cm厚M10水泥砂浆卧底 | m2 | 19261.90 | 93.51 | 1801180.27 | 331112.06 | 11557.14
34 | 040203008002 | 基础 | 1.材料：C20混凝土 2.厚度：20cm | m2 | 1621.90 | 97.43 | 158021.72 | 6325.41 | 145.97
35 | 040204004001 | 安砌侧（平、缘）石A | 1.材料品种、规格：芝麻灰花岗岩侧石A 100*32*15cm，石材磨斜边 2.基础、垫层：材料品种：M10水泥砂浆卧底,具体做法详见图纸 | m | 16575.00 | 155.62 | 2579401.5 | 271995.75
36 | 040204005001 | 侧石砼挡块A（机动车道） | 1.材料品种：非泵送混凝土C20 2.尺寸做法详见图纸 3.其他：含模板 | m | 5507.50 | 51.27 | 282369.53 | 98198.73 | 11070.08
37 | 040204005002 | 侧石砼挡块A（非机动车道） | 1.材料品种：非泵送混凝土C20 2.尺寸做法详见图纸 3.其他：含模板 | m | 5507.50 | 42.64 | 234839.8 | 87348.95 | 10464.25
本页小计 | [6 empty] | 5196688.35 | 810541.1 | 33746.52
【表10.2.2-16】
分部分项工程清单与计价表
单位(专业)工程名称:道路部分-双塔路（道路） | [5 empty] | 标段: |  |  | 第5页 共7页
序号 | 项目编码 | 项目名称 | 项目特征 | 计量 单位 | 工程量 | 金 额 (元) |  |  |  |  | 备注
[6 empty] | 综合单价 | 合价 | 其中
[8 empty] | 人工费 | 机械费 | 暂估价
38 | 040204005003 | 侧石砼挡块A（人行道） | 1.材料品种：非泵送混凝土C20 2.尺寸做法详见图纸 3.其他：含模板 | m | 5560.00 | 34.57 | 192209.2 | 76394.4 | 9674.4
39 | 040204004002 | 安砌侧（平、缘）石B | 1.材料品种、规格：芝麻灰花岗岩侧石B 100*20*10cm 2.基础、垫层：材料品种、厚度：3cm厚M10水泥砂浆卧底 | m | 4927.00 | 72.13 | 355384.51 | 48925.11 | 443.43
40 | 040204005004 | 侧石砼挡块B | 1.材料品种：非泵送混凝土C20 2.尺寸做法详见图纸 3.其他：含模板 | m | 4927.00 | 14.19 | 69914.13 | 31779.15 | 4385.03
41 | 040204004003 | 安砌侧（平、缘）石 | 1.材料品种、规格：芝麻灰花岗岩平石100*25*8cm 2.基础、垫层：材料品种、厚度：4cm厚水泥砂浆卧底 | m | 16575.00 | 70.69 | 1171686.75 | 105582.75 | 3812.25
42 | 040204007001 | 树池砌筑 | 1.砌 筑 树 池 石质条规格（cm）120*20*10cm | 个 | 596 | 330.55 | 197007.8 | 13439.8
43 | 041001002001 | 拆除人行道 | 1.名称：挖除现状人行道面层 2.厚度：9cm | m2 | 17640.00 | 3.32 | 58564.8 | 47098.8
44 | 041001005001 | 拆除侧、平（缘）石 | 1.拆除侧、平石 | m | 21502.00 | 3.32 | 71386.64 | 57410.34
45 | 040102001002 | 挖一般石方(含外运) | 1、拆除料装车 2、运距施工方自行考虑 | m3 | 2481.74 | 35.56 | 88250.67 | 992.7 | 71350.03
|  | 其他 |  |  |  |  | 814005.42 | 45358.09 | 214697.06
46 | 04B004 | 路面割缝 | 1、路面板块拆除割缝，缝深综合考虑，工程量以实际为准 | m | 800.00 | 6.7 | 5360 | 3336 | 184
本页小计 | [6 empty] | 2209764.5 | 384959.05 | 89849.14
【表10.2.2-16】
分部分项工程清单与计价表
单位(专业)工程名称:道路部分-双塔路（道路） | [5 empty] | 标段: |  |  | 第6页 共7页
序号 | 项目编码 | 项目名称 | 项目特征 | 计量 单位 | 工程量 | 金 额 (元) |  |  |  |  | 备注
[6 empty] | 综合单价 | 合价 | 其中
[8 empty] | 人工费 | 机械费 | 暂估价
47 | 041001001002 | 拆除路面 | 1.岩石破碎机拆除混凝土类路面层 无筋~厚20(cm) | m2 | 2754.40 | 25.84 | 71173.7 | 5233.36 | 52912.02
48 | 041001001003 | 拆除路面 | 1.拆除沥青柏油类路面层 拆除~厚20(cm) | m2 | 687.80 | 14.08 | 9684.22 | 6272.74 | 1471.89
49 | 041001003001 | 拆除基层 | 1.岩石破碎机拆除混凝土类路基层 无筋~厚20(cm) | m2 | 2754.40 | 20.67 | 56933.45 | 4186.69 | 42335.13
50 | 041001003002 | 拆除基层 | 1.岩石破碎机拆除混凝土类路基层 无筋~厚30(cm) | m2 | 687.80 | 30.18 | 20757.8 | 1437.5 | 15523.65
51 | 040102001003 | 挖一般石方（含外运） | 1、拆除料装车 2、运距施工方自行考虑 | m3 | 1445.66 | 35.56 | 51407.67 | 578.26 | 41562.73
52 | 040101001001 | 挖一般土方（含外运） | 1、挖除土方装车 2、运距施工方自行考虑 | m3 | 2037.80 | 22.99 | 46849.02 | 815.12 | 37577.03
53 | 040101001002 | 挖一般土方 | 1.挖掘机挖土 不装车场内堆放 优质土方绿化造型土利用 | m3 | 1800.00 | 3.39 | 6102 | 720 | 4266
54 | 040101001003 | 挖沟槽土方 | 1.挖掘机挖土 不装车 | m3 | 2762.68 | 3.39 | 9365.49 | 1105.07 | 6547.55
55 | 040103001002 | 回填方 | 1.密实度要求：满足要求 2.填方材料品种：原土回填 | m3 | 2353.35 | 14.37 | 33817.64 | 21509.62 | 5624.51
56 | 040103002001 | 余方弃置 | 1.废弃料品种：多余土方 2.运距：投标单位自行考虑 | m3 | 409.33 | 20.41 | 8354.43 | 163.73 | 6692.55
57 | 04B005 | 公交车站拆除 | 1.公交车站拆除 | 个 | 14 | 800 | 11200
58 | 04B006 | 成品公交站台 | 1.成品公交站台（样式由甲方定，符合要求标准，包括基础、安装及配套设施） | 个 | 14 | 34500 | 483000
本页小计 | [6 empty] | 808645.42 | 42022.09 | 214513.06
【表10.2.2-16】
分部分项工程清单与计价表
单位(专业)工程名称:道路部分-双塔路（道路） | [5 empty] | 标段: |  |  | 第7页 共7页
序号 | 项目编码 | 项目名称 | 项目特征 | 计量 单位 | 工程量 | 金 额 (元) |  |  |  |  | 备注
[6 empty] | 综合单价 | 合价 | 其中
[8 empty] | 人工费 | 机械费 | 暂估价
合计 | [6 empty] | 28383718.45 | 1837659.76 | 1044872.49

## 1_表10_2_2-16 施工技术措施项目清单与计价表
【表10.2.2-16】
施工技术措施项目清单与计价表
单位(专业)工程名称:道路部分-双塔路（道路） | [5 empty] | 标段: |  |  | 第1页 共1页
序号 | 项目编码 | 项目名称 | 项目特征 | 计量 单位 | 工程量 | 金 额 (元) |  |  |  |  | 备注
[6 empty] | 综合单价 | 合价 | 其中
[8 empty] | 人工费 | 机械费 | 暂估价
|  | [请输入分部名称,电子评标勿删] |  |  |  |  | 407087.18 | 7599 | 26930.16
1 | 041106001001 | 大型机械设备进出场及安拆 | 1.大型机械设备进出场及安拆，包含所有项目 | 台·次 | 1 | 57087.18 | 57087.18 | 7599 | 26930.16
2 | 04B007 | 施工围挡 | 1、施工围挡（包含管网、绿化等其他所有项目围挡，包含夜间爆闪灯、临时红绿灯、反光贴等安全措施，一次性包干，由投标单位自行考虑） | 项 | 1 | 350000 | 350000
本页小计 | [6 empty] | 407087.18 | 7599 | 26930.16
合计 | [6 empty] | 407087.18 | 7599 | 26930.16

## 1_表10_2_2-22 暂列金额明细表
【表10.2.2-22】
暂列金额明细表
工程名称:双塔路（道路） |  |  | 标段: | 第1页 共1页
序号 | 项 目 名 称 | 计量单位 | 暂定金额(元) | 备注
1 | 标化工地增加费 | 项
2 | 优质工程增加费 | 项
3 | 其他暂列金额 | 项 | 1478085.66 | 估算比例一般不高于5%
3.1 | 其他暂列金额 | 项 | 1478085.66
合计 |  |  | 1478085.66 | -

## 1_表10_2_2-29 主要工日一览表
【表10.2.2-29】
主要工日一览表
工程名称:双塔路（道路） |  |  | 标段: |  | 第1页 共1页
序号 | 工日名称（类别） | 单位 | 数 量 | 单价(元) | 合价（元） | 备注
1 | 一类人工 | 工日 | 12.466 | 138 | 1720.31
2 | 一类人工 | 工日 | 176.075 | 138 | 24298.35
3 | 二类人工 | 工日 | 11450.356 | 149 | 1706103.04
4 | 三类人工 | 工日 | 663 | 171 | 113373

## 1_表10_2_2-31 主要材料和工程设备一览表
【表10.2.2-31】
主要材料和工程设备一览表
工程名称:双塔路（道路） |  |  |  | 标段: |  | 第1页 共2页
序号 | 名称、规格、型号 | 单位 | 数量 | 单价(元) | 合价（元） | 备注
1 | 热轧带肋钢筋HRB400综合 | t | 61.929 | 3918 | 242637.82
2 | 热轧带肋钢筋HRB400φ18 | kg | 579.36 | 3.88 | 2245.6
3 | 镀锌铁丝φ0.7-1.0 | kg | 255.003 | 4.25 | 1083.76
4 | 铁件 | kg | 10121.91 | 6.37 | 64476.57
5 | 普通硅酸盐水泥PO 42.5综合 | kg | 208357.516 | 0.51 | 106053.98
6 | 黄砂净砂 | t | 1288.158 | 180 | 231868.44
7 | 碎石综合 | t | 22.786 | 126 | 2871.04
8 | 塘渣 | t | 2612.535 | 32 | 83601.12
9 | 非泵送商品混凝土C20 | m3 | 1600.825 | 455 | 728375.38
10 | 非泵送商品混凝土C30 | m3 | 1810.965 | 498 | 901860.57
11 | 干混砌筑砂浆DM M7.5 | kg | 1534.104 | 0.32 | 484.78
12 | 细粒式沥青混凝土改性 | m3 | 3071.535 | 1199 | 3682770.47
13 | 细粒式沥青混凝土 | m3 | 1816.469 | 1012 | 1838266.63
14 | 中粒式沥青混凝土 | m3 | 9049.674 | 940 | 8506693.56
15 | 乳化沥青 | kg | 122098.346 | 4.08 | 498161.25
16 | 柴油0# | kg | 8991.293 | 7.93 | 71300.95
17 | 水 | m3 | 1849.564 | 5.73 | 10598
18 | 钢模板 | kg | 2233.568 | 5.04 | 11257.18
19 | 木模板 | m3 | 5.987 | 1473.9 | 8824.24
20 | 双绞合加筋网 | m2 | 92082.132 | 23 | 2117889.04
21 | 玻璃纤维格栅 | m2 | 28971.06 | 3.67 | 106323.79
22 | 透水砖6cm厚 | m2 | 20599.691 | 56.64 | 1166766.5
23 | 石质侧石 芝麻灰花岗岩120*20*10cm | m | 3130.192 | 57.34 | 179485.21
24 | 芝麻灰花岗岩侧石A100*32*15cm | m | 16740.75 | 132.19 | 2212993.22
25 | 芝麻灰花岗岩侧石B100*20*10cm | m | 4976.27 | 57.34 | 285339.32
26 | 芝麻灰花岗岩平石100*25*8cm | m | 16740.75 | 57.34 | 959914.61
27 | 公交车站拆除 | 个 | 14 | 800 | 11200
28 | 固定式施工围挡 围挡板 | 项 | 1 | 350000 | 350000
29 | 成品公交站台 | 个 | 14 | 34500 | 483000
【表10.2.2-31】
主要材料和工程设备一览表
工程名称:双塔路（道路） |  |  |  | 标段: |  | 第2页 共2页
序号 | 名称、规格、型号 | 单位 | 数量 | 单价(元) | 合价（元） | 备注
30 | 防裂贴 | m2 | 46831.68 | 3.5 | 163910.88

## 1_表10_2_2-32 主要机械台班一览表
【表10.2.2-32】
主要机械台班一览表
工程名称:双塔路（道路） |  |  |  | 标段: | 第1页 共2页
序号 | 机械名称、规格、型号 | 单位 | 数 量 | 单价(元) | 合价（元） | 备注
1 | 小型机具使用费 | 元 | 983.641 | 1.02 | 1003.31
2 | 履带式推土机75kW | 台班 | 3.71 | 804.06 | 2983.06
3 | 履带式推土机105kW | 台班 | 12.732 | 991.98 | 12629.89
4 | 轮胎式装载机1.5m3 | 台班 | 0.966 | 778.06 | 751.61
5 | 履带式单斗液压挖掘机1m3 | 台班 | 32.986 | 1116.89 | 36841.73
6 | 钢轮内燃压路机12t | 台班 | 268.271 | 563.72 | 151229.73
7 | 钢轮内燃压路机15t | 台班 | 272.144 | 677.21 | 184298.64
8 | 轮胎压路机26t | 台班 | 133.385 | 1027.17 | 137009.07
9 | 电动夯实机250N·m | 台班 | 187.797 | 29.99 | 5632.03
10 | 手持式风动凿岩机 | 台班 | 17.883 | 12.61 | 225.5
11 | 汽车式沥青喷洒机4000L | 台班 | 12.116 | 738.09 | 8942.7
12 | 沥青混凝土摊铺机8t | 台班 | 133.385 | 979.77 | 130686.62
13 | 沥青混凝土摊铺机15t | 台班 | 1.5 | 2752.08 | 4128.12
14 | 履带式起重机30t | 台班 | 1.5 | 1019.16 | 1528.74
15 | 汽车式起重机8t | 台班 | 4.723 | 761.9 | 3598.45
16 | 载货汽车4t | 台班 | 61.164 | 472.93 | 28926.29
17 | 载货汽车15t | 台班 | 3 | 832.76 | 2498.28
18 | 自卸汽车15t | 台班 | 36.332 | 977.61 | 35518.53
19 | 自卸汽车15t | 台班 | 97.647 | 977.61 | 95460.68
20 | 平板拖车组40t | 台班 | 9 | 1272.23 | 11450.07
21 | 平板拖车组60t | 台班 | 3 | 1601.34 | 4804.02
22 | 灰浆搅拌机200L | 台班 | 71.383 | 170.09 | 12141.53
23 | 混凝土切缝机7.5kW | 台班 | 5 | 36.03 | 180.15
24 | 干混砂浆罐式搅拌机20000L | 台班 | 20.357 | 211.41 | 4303.67
25 | 锯缝机 | 台班 | 50.367 | 157.08 | 7911.65
26 | 钢筋切断机40mm | 台班 | 5.465 | 46.85 | 256.04
27 | 钢筋弯曲机40mm | 台班 | 12.871 | 27.99 | 360.26
28 | 木工圆锯机500mm | 台班 | 638.355 | 30.08 | 19201.72
29 | 木工平刨床300mm | 台班 | 638.355 | 11.7 | 7468.75
30 | 直流弧焊机32kW | 台班 | 12.296 | 106.95 | 1315.06
【表10.2.2-32】
主要机械台班一览表
工程名称:双塔路（道路） |  |  |  | 标段: | 第2页 共2页
序号 | 机械名称、规格、型号 | 单位 | 数 量 | 单价(元) | 合价（元） | 备注
31 | 电动空气压缩机3m3/min | 台班 | 9.285 | 134.06 | 1244.75
32 | 水泥混凝土真空吸水机 | 台班 | 37.061 | 17.26 | 639.61
33 | 履带式单头岩石破碎机105kW | 台班 | 99.331 | 1500.85 | 149080.93
34 | 混凝土振捣器平板式 | 台班 | 91.314 | 13.13 | 1198.95
35 | 混凝土振捣器插入式 | 台班 | 194.706 | 5.08 | 989.11
36 | 沥青灌缝机 | 台班 | 50.367 | 101.69 | 5122.02

## 2_表10_2_2-13 【不含单列】单位(专业)工程招
【表10.2.2-13】
单位（专业）工程招标控制价费用表
工程名称:道路部分-经发路（道路） |  |  | 标段: | 第1页 共1页
序号 | 费用名称 |  | 计算公式 | 金额 (元) | 备注
1 | 分部分项工程费 |  | ∑(分部分项工程量×综合单价） | 4996912.34 | 见表10.2.2-16
1.1 | 其中 | 人工费+机械费 | ∑分部分项（定额人工费+定额机械费） | 525243.91
2 | 措施项目费 |  | （2.1+2.2） | 60298
2.1 | 施工技术措施项目费 |  | ∑(技措项目工程量×综合单价） |  | 见表10.2.2-16
2.1.1 | 其中 | 人工费+机械费 | ∑技措项目（定额人工费+定额机械费）
2.2 | 施工组织措施项目费 |  | (1.1+2.1.1)×11.48% | 60298 | 见表10.2.2-20
2.2.1 | 其中 | 安全文明施工基本费 | (1.1+2.1.1)×9.79% | 51421.38 | 见表10.2.2-20
3 | 其他项目费 |  | （3.1+3.2+3.3+3.4） | 257784.68
3.1 | 暂列金额 |  | 3.1.1+3.1.2+3.1.3 | 257784.68 | 见表10.2.2-21
3.1.1 | 其中 | 标化工地增加费 | 按招标文件规定额度列计 |  | 见表10.2.2-22
3.1.2 |  | 优质工程增加费 | 按招标文件规定额度列计 |  | 见表10.2.2-22
3.1.3 |  | 其他暂列金额 | 按招标文件规定额度列计 | 257784.68 | 见表10.2.2-22
3.2 | 暂估价 |  | 3.2.1+3.2.2+3.2.3 |  | 见表10.2.2-21
3.2.1 | 其中 | 材料（工程设备）暂估价 | 按招标文件规定额度列计 (或计入综合单价) |  | 见表10.2.2-23
3.2.2 |  | 专业工程暂估价 | 按招标文件规定额度列计 |  | 见表10.2.2-24
3.2.3 |  | 专项技术措施暂估价 | 按招标文件规定额度列计 |  | 见表10.2.2-25
3.3 | 计日工 |  | ∑计日工(暂估数量×综合单价） |  | 见表10.2.2-21
3.4 | 施工总承包服务费 |  | 3.4.1+3.4.2 |  | 见表10.2.2-21
3.4.1 | 其中 | 专业发包工程管理费 | ∑专业发包工程（暂估金额×费率） |  | 见表10.2.2-27
3.4.2 |  | 甲供材料设备管理费 | 甲供材料暂估金额×费率+甲供设备暂估金额×费率 |  | 见表10.2.2-27
4 | 规费 |  | (1.1+2.1.1)×18.75% | 98483.23
5 | 税金 |  | (1+2+3+4)×9% | 487213.04
招标控制价合计 |  |  | 1+2+3+4+5 | 5900691

## 2_表10_2_2-16 分部分项工程清单与计价表
【表10.2.2-16】
分部分项工程清单与计价表
单位(专业)工程名称:道路部分-经发路（道路） | [5 empty] | 标段: |  |  | 第1页 共5页
序号 | 项目编码 | 项目名称 | 项目特征 | 计量 单位 | 工程量 | 金 额 (元) |  |  |  |  | 备注
[6 empty] | 综合单价 | 合价 | 其中
[8 empty] | 人工费 | 机械费 | 暂估价
|  | 路面加铺 |  |  |  |  | 2824936.26 | 79259.81 | 110262.13
1 | 040203006011 | 沥青混凝土 | 1.沥青品种：细粒式沥青混凝土（AC-13C) 2.厚度：4cm | m2 | 19478.60 | 45.35 | 883354.51 | 17725.53 | 44605.99
2 | 040203003004 | 粘层 | 1.黏层沥青层乳化沥青 | m2 | 38957.20 | 2.14 | 83368.41 | 1168.72 | 1558.29
3 | 040203006012 | 沥青混凝土 | 1.沥青品种：中粒式沥青混凝土（AC-20C） 2.厚度：6cm | m2 | 19478.60 | 61.13 | 1190726.82 | 16167.24 | 41878.99
4 | 040201021005 | 双绞合加筋网 | 1.路面加筋网（按图纸设计要求） | m2 | 19478.60 | 25.77 | 501963.52 | 35061.48
5 | 04B008 | 防裂贴 | 1.防裂贴 | m2 | 7791.40 | 3.54 | 27581.56
6 | 041001001004 | 拆除路面 | 1.岩石破碎机拆除混凝土类路面层 无筋~厚22(cm) | m2 | 405.00 | 28.21 | 11425.05 | 826.2 | 8509.05
7 | 040203007005 | 水泥混凝土 | 1.混凝土强度等级：C30混凝土 2.厚度：22cm 3.养护：塑料膜养护 | m2 | 577.73 | 121.66 | 70286.63 | 3934.34 | 132.88
8 | 040901001003 | 现浇构件钢筋 | 1.普通钢筋制作、安装 带肋钢筋 | t | 4.348 | 5057.09 | 21988.23 | 3488.05 | 120.87
9 | 04B009 | 热沥青灌缝 | 1.沥青路面裂缝处理 热沥青灌缝 | m | 311.80 | 46.35 | 14451.93 | 539.41 | 10311.23
10 | 040203006013 | 沥青混凝土（调平层） | 1.沥青品种：中粒式沥青混凝土（AC-20C） | m2 | 540.00 | 30.78 | 16621.2 | 313.2 | 583.2
本页小计 | [6 empty] | 2821767.86 | 79224.17 | 107700.5
【表10.2.2-16】
分部分项工程清单与计价表
单位(专业)工程名称:道路部分-经发路（道路） | [5 empty] | 标段: |  |  | 第2页 共5页
序号 | 项目编码 | 项目名称 | 项目特征 | 计量 单位 | 工程量 | 金 额 (元) |  |  |  |  | 备注
[6 empty] | 综合单价 | 合价 | 其中
[8 empty] | 人工费 | 机械费 | 暂估价
11 | 040102001004 | 挖一般石方（含外运） | 1、拆除料装车 2、运距施工方自行考虑 | m3 | 89.10 | 35.56 | 3168.4 | 35.64 | 2561.63
|  | 路面衔接 |  |  |  |  | 96097.25 | 4464.76 | 1834.46
12 | 040203006014 | 沥青混凝土 | 1.沥青品种：细粒式沥青混凝土（AC-13C) 2.厚度：4cm | m2 | 485.00 | 45.35 | 21994.75 | 441.35 | 1110.65
13 | 040203003005 | 粘层 | 1.黏层沥青层乳化沥青 | m2 | 606.30 | 2.14 | 1297.48 | 18.19 | 24.25
14 | 040203006015 | 沥青混凝土 | 1.沥青品种：中粒式沥青混凝土（AC-20C） 2.厚度：6cm | m2 | 242.50 | 61.13 | 14824.03 | 201.28 | 521.38
15 | 010515001002 | 现浇构件钢筋 | 1.拉杆 （直径：mm）16 | t | 0.179 | 15083.35 | 2699.92 | 714.04 | 76.77
16 | 040203007006 | 水泥混凝土 | 1.混凝土强度等级：C30混凝土 2.厚度：22cm 3.养护：塑料膜养护 | m2 | 440.91 | 121.66 | 53641.11 | 3002.6 | 101.41
17 | 040201021006 | 双绞合加筋网 | 1.路面加筋网（按图纸设计要求） | m2 | 48.50 | 25.77 | 1249.85 | 87.3
18 | 04B010 | 防裂贴 | 1.防裂贴 | m2 | 110.20 | 3.54 | 390.11
|  | 人行道拆除新建及侧石更换 |  |  |  |  | 1750665.86 | 317781.69 | 38130.17
19 | 040204002003 | 人行道块料铺设 | 1.块料品种、规格：6cm厚透水砖 2.基础、垫层：材料品种、厚度：3cm厚M10水泥砂浆卧底 | m2 | 6779.10 | 93.51 | 633913.64 | 116532.73 | 4067.46
本页小计 | [6 empty] | 733179.29 | 121033.13 | 8463.55
【表10.2.2-16】
分部分项工程清单与计价表
单位(专业)工程名称:道路部分-经发路（道路） | [5 empty] | 标段: |  |  | 第3页 共5页
序号 | 项目编码 | 项目名称 | 项目特征 | 计量 单位 | 工程量 | 金 额 (元) |  |  |  |  | 备注
[6 empty] | 综合单价 | 合价 | 其中
[8 empty] | 人工费 | 机械费 | 暂估价
20 | 040204004004 | 安砌侧（平、缘）石A | 1.材料品种、规格：芝麻灰花岗岩侧石A 100*32*15cm，石材磨斜边 2.基础、垫层：材料品种：M10水泥砂浆卧底,具体做法详见图纸 | m | 2882.90 | 155.62 | 448636.9 | 47308.39
21 | 040204005005 | 侧石砼挡块A | 1.材料品种：非泵送混凝土C20 2.尺寸做法详见图纸 3.其他：含模板 | m | 2882.90 | 57.32 | 165247.83 | 57830.97 | 6544.18
22 | 040204004005 | 安砌侧（平、缘）石B | 1.材料品种、规格：芝麻灰花岗岩侧石B 100*20*10cm 2.基础、垫层：材料品种、厚度：3cm厚M10水泥砂浆卧底 | m | 2710.50 | 72.13 | 195508.37 | 26915.27 | 243.95
23 | 040204005006 | 侧石砼挡块B | 1.材料品种：非泵送混凝土C20 2.尺寸做法详见图纸 3.其他：含模板 | m | 2710.50 | 14.19 | 38462 | 17482.73 | 2412.35
24 | 040204004006 | 安砌侧（平、缘）石 | 1.材料品种、规格：芝麻灰花岗岩平石100*25*8cm 2.基础、垫层：材料品种、厚度：2cm厚水泥砂浆卧底 | m | 2882.90 | 67.76 | 195345.3 | 16605.5 | 345.95
25 | 041001002002 | 拆除人行道 | 1.名称：挖除现状人行道面层 2.厚度：9cm | m2 | 7229.70 | 3.32 | 24002.6 | 19303.3
26 | 041001005002 | 拆除侧、平（缘）石 | 1.拆除侧、平石 | m | 5790.90 | 3.32 | 19225.79 | 15461.7
27 | 040102001005 | 挖一般石方(含外运) | 1、拆除料装车 2、运距施工方自行考虑 | m3 | 852.74 | 35.56 | 30323.43 | 341.1 | 24516.28
|  | 新建人行道 |  |  |  |  | 161720.46 | 21609.97 | 3536.9
本页小计 | [6 empty] | 1116752.22 | 201248.96 | 34062.71
【表10.2.2-16】
分部分项工程清单与计价表
单位(专业)工程名称:道路部分-经发路（道路） | [5 empty] | 标段: |  |  | 第4页 共5页
序号 | 项目编码 | 项目名称 | 项目特征 | 计量 单位 | 工程量 | 金 额 (元) |  |  |  |  | 备注
[6 empty] | 综合单价 | 合价 | 其中
[8 empty] | 人工费 | 机械费 | 暂估价
28 | 040204001001 | 人行道整形碾压 | 1.新建人行道整形碾压 | m2 | 450.60 | 1.94 | 874.16 | 626.33 | 76.6
29 | 040204002004 | 人行道块料铺设 | 1.块料品种、规格：6cm厚透水砖 2.基础、垫层：材料品种、厚度：3cm厚M10水泥砂浆卧底 | m2 | 450.60 | 93.51 | 42135.61 | 7745.81 | 270.36
30 | 040204004007 | 安砌侧（平、缘）石A | 1.材料品种、规格：芝麻灰花岗岩侧石A 100*32*15cm，石材磨斜边 2.基础、垫层：材料品种：M10水泥砂浆卧底,具体做法详见图纸 | m | 197.50 | 155.62 | 30734.95 | 3240.98
31 | 040204005007 | 侧石砼挡块A | 1.材料品种：非泵送混凝土C20 2.尺寸做法详见图纸 3.其他：含模板 | m | 197.50 | 57.32 | 11320.7 | 3961.85 | 448.33
32 | 040204004008 | 安砌侧（平、缘）石B | 1.材料品种、规格：芝麻灰花岗岩侧石B 100*20*10cm 2.基础、垫层：材料品种、厚度：3cm厚M10水泥砂浆卧底 | m | 188.40 | 72.13 | 13589.29 | 1870.81 | 16.96
33 | 040204005008 | 侧石砼挡块B | 1.材料品种：非泵送混凝土C20 2.尺寸做法详见图纸 3.其他：含模板 | m | 188.40 | 14.19 | 2673.4 | 1215.18 | 167.68
34 | 040204004009 | 安砌侧（平、缘）石 | 1.材料品种、规格：芝麻灰花岗岩平石100*25*8cm 2.基础、垫层：材料品种、厚度：2cm厚水泥砂浆卧底 | m | 197.50 | 67.76 | 13382.6 | 1137.6 | 23.7
35 | 040203008003 | 基础 | 1.材料：C20混凝土 2.厚度：20cm | m2 | 450.60 | 97.43 | 43901.96 | 1757.34 | 40.55
本页小计 | [6 empty] | 158612.67 | 21555.9 | 1044.18
【表10.2.2-16】
分部分项工程清单与计价表
单位(专业)工程名称:道路部分-经发路（道路） | [5 empty] | 标段: |  |  | 第5页 共5页
序号 | 项目编码 | 项目名称 | 项目特征 | 计量 单位 | 工程量 | 金 额 (元) |  |  |  |  | 备注
[6 empty] | 综合单价 | 合价 | 其中
[8 empty] | 人工费 | 机械费 | 暂估价
36 | 040101001004 | 挖一般土方（含外运） | 1、挖除土方装车 2、运距施工方自行考虑 | m3 | 135.18 | 22.99 | 3107.79 | 54.07 | 2492.72
|  | 其他 |  |  |  |  | 163492.51 | 10386.43 | 7121.47
37 | 04B011 | 路面割缝 | 1、路面板块拆除割缝，缝深综合考虑，工程量以实际为准 | m | 500.00 | 6.7 | 3350 | 2085 | 115
38 | 040101001005 | 挖沟槽土方 | 1.挖掘机挖土 不装车三类土 | m3 | 1013.41 | 3.39 | 3435.46 | 405.36 | 2401.78
39 | 040103001003 | 回填方 | 1.密实度要求：满足要求 2.填方材料品种：原土回填 | m3 | 857.06 | 14.37 | 12315.95 | 7833.53 | 2048.37
40 | 040103002002 | 余方弃置 | 1.废弃料品种：多余土方 2.运距：投标单位自行考虑 | m3 | 156.35 | 20.41 | 3191.1 | 62.54 | 2556.32
41 | 04B012 | 公交车站拆除 | 1.公交车站拆除 | 个 | 4 | 800 | 3200
42 | 04B013 | 成品公交站台 | 1.成品公交站台（样式由甲方定，符合要求标准，包括基础、安装及配套设施） | 个 | 4 | 34500 | 138000
本页小计 | [6 empty] | 166600.3 | 10440.5 | 9614.19
合计 | [6 empty] | 4996912.34 | 433502.66 | 160885.13

## 2_表10_2_2-16 施工技术措施项目清单与计价表
【表10.2.2-16】
施工技术措施项目清单与计价表
单位(专业)工程名称:道路部分-经发路（道路） | [5 empty] | 标段: |  |  | 第1页 共1页
序号 | 项目编码 | 项目名称 | 项目特征 | 计量 单位 | 工程量 | 金 额 (元) |  |  |  |  | 备注
[6 empty] | 综合单价 | 合价 | 其中
[8 empty] | 人工费 | 机械费 | 暂估价
|  | [请输入分部名称,电子评标勿删] |  |  | 0
本页小计
合计

## 2_表10_2_2-22 暂列金额明细表
【表10.2.2-22】
暂列金额明细表
工程名称:经发路（道路） |  |  | 标段: | 第1页 共1页
序号 | 项 目 名 称 | 计量单位 | 暂定金额(元) | 备注
1 | 标化工地增加费 | 项
2 | 优质工程增加费 | 项
3 | 其他暂列金额 | 项 | 257784.68 | 估算比例一般不高于5%
3.1 | 其他暂列金额 | 项 | 257784.68
合计 |  |  | 257784.68 | -

## 2_表10_2_2-29 主要工日一览表
【表10.2.2-29】
主要工日一览表
工程名称:经发路（道路） |  |  | 标段: |  | 第1页 共1页
序号 | 工日名称（类别） | 单位 | 数 量 | 单价(元) | 合价（元） | 备注
1 | 一类人工 | 工日 | 2.713 | 138 | 374.39
2 | 一类人工 | 工日 | 60.53 | 138 | 8353.14
3 | 二类人工 | 工日 | 2709.993 | 149 | 403788.96
4 | 三类人工 | 工日 | 123.216 | 171 | 21069.94

## 2_表10_2_2-31 主要材料和工程设备一览表
【表10.2.2-31】
主要材料和工程设备一览表
工程名称:经发路（道路） |  |  |  | 标段: |  | 第1页 共1页
序号 | 名称、规格、型号 | 单位 | 数量 | 单价(元) | 合价（元） | 备注
1 | 热轧带肋钢筋HRB400综合 | t | 4.435 | 3918 | 17376.33
2 | 热轧带肋钢筋HRB400φ18 | kg | 182.58 | 3.88 | 707.68
3 | 镀锌铁丝φ0.7-1.0 | kg | 18.262 | 4.25 | 77.61
4 | 铁件 | kg | 2726.079 | 6.37 | 17365.12
5 | 普通硅酸盐水泥PO 42.5综合 | kg | 62376.672 | 0.51 | 31749.73
6 | 黄砂净砂 | t | 393.753 | 180 | 70875.54
7 | 非泵送商品混凝土C20 | m3 | 271.103 | 455 | 123351.87
8 | 非泵送商品混凝土C30 | m3 | 226.342 | 498 | 112718.32
9 | 细粒式沥青混凝土 | m3 | 806.529 | 1012 | 816207.35
10 | 中粒式沥青混凝土 | m3 | 1211.461 | 940 | 1138773.34
11 | 乳化沥青 | kg | 20040.739 | 4.08 | 81766.22
12 | 柴油0# | kg | 1398.277 | 7.93 | 11088.34
13 | 水 | m3 | 466.9 | 5.73 | 2675.34
14 | 钢模板 | kg | 601.554 | 5.04 | 3031.83
15 | 木模板 | m3 | 1.455 | 1473.9 | 2144.52
16 | 双绞合加筋网 | m2 | 19917.642 | 23 | 458105.77
17 | 透水砖6cm厚 | m2 | 7446.591 | 56.64 | 421774.91
18 | 芝麻灰花岗岩侧石A100*32*15cm | m | 3111.204 | 132.19 | 411276.28
19 | 芝麻灰花岗岩侧石B100*20*10cm | m | 2927.889 | 57.34 | 167885.16
20 | 芝麻灰花岗岩平石100*25*8cm | m | 3111.204 | 57.34 | 178396.44
21 | 公交车站拆除 | 个 | 4 | 800 | 3200
22 | 成品公交站台 | 个 | 4 | 34500 | 138000
23 | 防裂贴 | m2 | 7980.616 | 3.5 | 27932.16

## 2_表10_2_2-32 主要机械台班一览表
【表10.2.2-32】
主要机械台班一览表
工程名称:经发路（道路） |  |  |  | 标段: | 第1页 共1页
序号 | 机械名称、规格、型号 | 单位 | 数 量 | 单价(元) | 合价（元） | 备注
1 | 小型机具使用费 | 元 | 267.93 | 1.02 | 273.29
2 | 履带式推土机105kW | 台班 | 2.355 | 991.98 | 2336.11
3 | 轮胎式装载机1.5m3 | 台班 | 0.369 | 778.06 | 287.1
4 | 履带式单斗液压挖掘机1m3 | 台班 | 6.179 | 1116.89 | 6901.26
5 | 钢轮内燃压路机12t | 台班 | 39.689 | 563.72 | 22373.48
6 | 钢轮内燃压路机15t | 台班 | 39.554 | 677.21 | 26786.36
7 | 轮胎压路机26t | 台班 | 19.777 | 1027.17 | 20314.34
8 | 电动夯实机250N·m | 台班 | 68.393 | 29.99 | 2051.11
9 | 汽车式沥青喷洒机4000L | 台班 | 1.978 | 738.09 | 1459.94
10 | 沥青混凝土摊铺机8t | 台班 | 19.777 | 979.77 | 19376.91
11 | 汽车式起重机8t | 台班 | 1.272 | 761.9 | 969.14
12 | 载货汽车4t | 台班 | 16.626 | 472.93 | 7862.93
13 | 自卸汽车15t | 台班 | 4.328 | 977.61 | 4231.1
14 | 自卸汽车15t | 台班 | 21.247 | 977.61 | 20771.28
15 | 灰浆搅拌机200L | 台班 | 25.935 | 170.09 | 4411.28
16 | 混凝土切缝机7.5kW | 台班 | 3.125 | 36.03 | 112.59
17 | 干混砂浆罐式搅拌机20000L | 台班 | 2.744 | 211.41 | 580.11
18 | 锯缝机 | 台班 | 13.719 | 157.08 | 2154.98
19 | 钢筋切断机40mm | 台班 | 0.391 | 46.85 | 18.32
20 | 钢筋弯曲机40mm | 台班 | 0.922 | 27.99 | 25.81
21 | 木工圆锯机500mm | 台班 | 171.925 | 30.08 | 5171.5
22 | 木工平刨床300mm | 台班 | 171.925 | 11.7 | 2011.52
23 | 直流弧焊机32kW | 台班 | 1.435 | 106.95 | 153.47
24 | 水泥混凝土真空吸水机 | 台班 | 3.545 | 17.26 | 61.18
25 | 履带式单头岩石破碎机105kW | 台班 | 5.67 | 1500.85 | 8509.82
26 | 混凝土振捣器平板式 | 台班 | 10.382 | 13.13 | 136.32
27 | 混凝土振捣器插入式 | 台班 | 26.961 | 5.08 | 136.96
28 | 沥青灌缝机 | 台班 | 13.719 | 101.69 | 1395.14

## 3_表10_2_2-13 【不含单列】单位(专业)工程招
【表10.2.2-13】
单位（专业）工程招标控制价费用表
工程名称:道路部分-天乐路（道路） |  |  | 标段: | 第1页 共1页
序号 | 费用名称 |  | 计算公式 | 金额 (元) | 备注
1 | 分部分项工程费 |  | ∑(分部分项工程量×综合单价） | 4422107.36 | 见表10.2.2-16
1.1 | 其中 | 人工费+机械费 | ∑分部分项（定额人工费+定额机械费） | 583871.99
2 | 措施项目费 |  | （2.1+2.2） | 67028.51
2.1 | 施工技术措施项目费 |  | ∑(技措项目工程量×综合单价） |  | 见表10.2.2-16
2.1.1 | 其中 | 人工费+机械费 | ∑技措项目（定额人工费+定额机械费）
2.2 | 施工组织措施项目费 |  | (1.1+2.1.1)×11.48% | 67028.51 | 见表10.2.2-20
2.2.1 | 其中 | 安全文明施工基本费 | (1.1+2.1.1)×9.79% | 57161.07 | 见表10.2.2-20
3 | 其他项目费 |  | （3.1+3.2+3.3+3.4） | 229930.59
3.1 | 暂列金额 |  | 3.1.1+3.1.2+3.1.3 | 229930.59 | 见表10.2.2-21
3.1.1 | 其中 | 标化工地增加费 | 按招标文件规定额度列计 |  | 见表10.2.2-22
3.1.2 |  | 优质工程增加费 | 按招标文件规定额度列计 |  | 见表10.2.2-22
3.1.3 |  | 其他暂列金额 | 按招标文件规定额度列计 | 229930.59 | 见表10.2.2-22
3.2 | 暂估价 |  | 3.2.1+3.2.2+3.2.3 |  | 见表10.2.2-21
3.2.1 | 其中 | 材料（工程设备）暂估价 | 按招标文件规定额度列计 (或计入综合单价) |  | 见表10.2.2-23
3.2.2 |  | 专业工程暂估价 | 按招标文件规定额度列计 |  | 见表10.2.2-24
3.2.3 |  | 专项技术措施暂估价 | 按招标文件规定额度列计 |  | 见表10.2.2-25
3.3 | 计日工 |  | ∑计日工(暂估数量×综合单价） |  | 见表10.2.2-21
3.4 | 施工总承包服务费 |  | 3.4.1+3.4.2 |  | 见表10.2.2-21
3.4.1 | 其中 | 专业发包工程管理费 | ∑专业发包工程（暂估金额×费率） |  | 见表10.2.2-27
3.4.2 |  | 甲供材料设备管理费 | 甲供材料暂估金额×费率+甲供设备暂估金额×费率 |  | 见表10.2.2-27
4 | 规费 |  | (1.1+2.1.1)×18.75% | 109476
5 | 税金 |  | (1+2+3+4)×9% | 434568.82
招标控制价合计 |  |  | 1+2+3+4+5 | 5263111

## 3_表10_2_2-16 分部分项工程清单与计价表
【表10.2.2-16】
分部分项工程清单与计价表
单位(专业)工程名称:道路部分-天乐路（道路） | [5 empty] | 标段: |  |  | 第1页 共6页
序号 | 项目编码 | 项目名称 | 项目特征 | 计量 单位 | 工程量 | 金 额 (元) |  |  |  |  | 备注
[6 empty] | 综合单价 | 合价 | 其中
[8 empty] | 人工费 | 机械费 | 暂估价
|  | 路面加铺 |  |  |  |  | 2025518.8 | 56924.89 | 79465.56
1 | 040203006016 | 沥青混凝土 | 1.沥青品种：细粒式沥青混凝土（AC-13C) 2.厚度：4cm | m2 | 14001.40 | 45.35 | 634963.49 | 12741.27 | 32063.21
2 | 040203003006 | 粘层 | 1.黏层沥青层乳化沥青 | m2 | 28002.80 | 2.14 | 59925.99 | 840.08 | 1120.11
3 | 040203006017 | 沥青混凝土 | 1.沥青品种：中粒式沥青混凝土（AC-20C） 2.厚度：6cm | m2 | 14001.40 | 61.13 | 855905.58 | 11621.16 | 30103.01
4 | 040201021007 | 双绞合加筋网 | 1.路面加筋网（按图纸设计要求） | m2 | 14001.40 | 25.77 | 360816.08 | 25202.52
5 | 04B014 | 防裂贴 | 1.防裂贴 | m2 | 5600.60 | 3.54 | 19826.12
6 | 041001001005 | 拆除路面 | 1.岩石破碎机拆除混凝土类路面层 无筋~厚22(cm) | m2 | 333.64 | 28.21 | 9411.98 | 680.63 | 7009.78
7 | 040203007007 | 水泥混凝土 | 1.混凝土强度等级：C30混凝土 2.厚度：22cm 3.养护：塑料膜养护 | m2 | 355.91 | 121.66 | 43300.01 | 2423.75 | 81.86
8 | 040901001004 | 现浇构件钢筋 | 1.普通钢筋制作、安装 带肋钢筋 | t | 3.520 | 5057.09 | 17800.96 | 2823.81 | 97.86
9 | 04B015 | 热沥青灌缝 | 1.沥青路面裂缝处理 热沥青灌缝 | m | 195.40 | 46.35 | 9056.79 | 338.04 | 6461.88
10 | 040203006018 | 沥青混凝土（调平层） | 1.沥青品种：中粒式沥青混凝土（AC-20C） | m2 | 386.67 | 30.78 | 11901.7 | 224.27 | 417.6
本页小计 | [6 empty] | 2022908.7 | 56895.53 | 77355.31
【表10.2.2-16】
分部分项工程清单与计价表
单位(专业)工程名称:道路部分-天乐路（道路） | [5 empty] | 标段: |  |  | 第2页 共6页
序号 | 项目编码 | 项目名称 | 项目特征 | 计量 单位 | 工程量 | 金 额 (元) |  |  |  |  | 备注
[6 empty] | 综合单价 | 合价 | 其中
[8 empty] | 人工费 | 机械费 | 暂估价
11 | 040102001006 | 挖一般石方（含外运） | 1、拆除料装车 2、运距施工方自行考虑 | m3 | 73.40 | 35.56 | 2610.1 | 29.36 | 2110.25
|  | 路面衔接 |  |  |  |  | 85451.76 | 3762.26 | 1669.14
12 | 040203006019 | 沥青混凝土 | 1.沥青品种：细粒式沥青混凝土（AC-13C) 2.厚度：4cm | m2 | 418.70 | 45.35 | 18988.05 | 381.02 | 958.82
13 | 040203003007 | 粘层 | 1.黏层沥青层乳化沥青 | m2 | 591.10 | 2.14 | 1264.95 | 17.73 | 23.64
14 | 040203006020 | 沥青混凝土 | 1.沥青品种：中粒式沥青混凝土（AC-20C） 2.厚度：6cm | m2 | 254.50 | 61.13 | 15557.59 | 211.24 | 547.18
15 | 010515001003 | 现浇构件钢筋 | 1.拉杆 （直径：mm）16 | t | 0.121 | 15083.35 | 1825.09 | 482.67 | 51.89
16 | 040203007008 | 水泥混凝土 | 1.混凝土强度等级：C30混凝土 2.厚度：22cm 3.养护：塑料膜养护 | m2 | 380.91 | 121.66 | 46341.51 | 2594 | 87.61
17 | 040201021008 | 双绞合加筋网 | 1.路面加筋网（按图纸设计要求） | m2 | 42.00 | 25.77 | 1082.34 | 75.6
18 | 04B016 | 防裂贴 | 1.防裂贴 | m2 | 110.80 | 3.54 | 392.23
|  | 人行道修复及侧石更换 |  |  |  |  | 1478426.41 | 273734.06 | 36536.09
19 | 040204002005 | 人行道块料铺设 | 1.块料品种、规格：6cm厚透水砖 2.基础、垫层：材料品种、厚度：3cm厚M10水泥砂浆卧底 | m2 | 6715.10 | 93.51 | 627929 | 115432.57 | 4029.06
本页小计 | [6 empty] | 715990.86 | 119224.19 | 7808.45
【表10.2.2-16】
分部分项工程清单与计价表
单位(专业)工程名称:道路部分-天乐路（道路） | [5 empty] | 标段: |  |  | 第3页 共6页
序号 | 项目编码 | 项目名称 | 项目特征 | 计量 单位 | 工程量 | 金 额 (元) |  |  |  |  | 备注
[6 empty] | 综合单价 | 合价 | 其中
[8 empty] | 人工费 | 机械费 | 暂估价
20 | 040204004010 | 安砌侧（平、缘）石A | 1.材料品种、规格：芝麻灰花岗岩侧石A 100*32*15cm，石材磨斜边 2.基础、垫层：材料品种：M10水泥砂浆卧底,具体做法详见图纸 | m | 2119.20 | 155.62 | 329789.9 | 34776.07
21 | 040204005009 | 侧石砼挡块A | 1.材料品种：非泵送混凝土C20 2.尺寸做法详见图纸 3.其他：含模板 | m | 2119.20 | 57.32 | 121472.54 | 42511.15 | 4810.58
22 | 040204004011 | 安砌侧（平、缘）石B | 1.材料品种、规格：芝麻灰花岗岩侧石B 100*20*10cm 2.基础、垫层：材料品种、厚度：3cm厚M10水泥砂浆卧底 | m | 2109.60 | 72.13 | 152165.45 | 20948.33 | 189.86
23 | 040204005010 | 侧石砼挡块B | 1.材料品种：非泵送混凝土C20 2.尺寸做法详见图纸 3.其他：含模板 | m | 2109.60 | 14.19 | 29935.22 | 13606.92 | 1877.54
24 | 040204004012 | 安砌侧（平、缘）石 | 1.材料品种、规格：芝麻灰花岗岩平石100*25*8cm 2.基础、垫层：材料品种、厚度：2cm厚水泥砂浆卧底 | m | 2119.20 | 67.76 | 143596.99 | 12206.59 | 254.3
25 | 041001002003 | 拆除人行道 | 1.名称：挖除现状人行道面层 2.厚度：9cm | m2 | 7910.40 | 3.32 | 26262.53 | 21120.77
26 | 041001005003 | 拆除侧、平（缘）石 | 1.拆除侧、平石 | m | 4786.00 | 3.32 | 15889.52 | 12778.62
27 | 040102001007 | 挖一般石方(含外运) | 1、拆除料装车 2、运距施工方自行考虑 | m3 | 882.60 | 35.56 | 31385.26 | 353.04 | 25374.75
|  | 新建人行道 |  |  |  |  | 427502.6 | 55887.06 | 6581.7
本页小计 | [6 empty] | 850497.41 | 158301.49 | 32507.03
【表10.2.2-16】
分部分项工程清单与计价表
单位(专业)工程名称:道路部分-天乐路（道路） | [5 empty] | 标段: |  |  | 第4页 共6页
序号 | 项目编码 | 项目名称 | 项目特征 | 计量 单位 | 工程量 | 金 额 (元) |  |  |  |  | 备注
[6 empty] | 综合单价 | 合价 | 其中
[8 empty] | 人工费 | 机械费 | 暂估价
28 | 040204001002 | 人行道整形碾压 | 1.新建人行道整形碾压 | m2 | 1295.30 | 1.94 | 2512.88 | 1800.47 | 220.2
29 | 040204002006 | 人行道块料铺设 | 1.块料品种、规格：6cm厚透水砖 2.基础、垫层：材料品种、厚度：3cm厚M10水泥砂浆卧底 | m2 | 1295.30 | 93.51 | 121123.5 | 22266.21 | 777.18
30 | 040204004013 | 安砌侧（平、缘）石A | 1.材料品种、规格：芝麻灰花岗岩侧石A 100*32*15cm，石材磨斜边 2.基础、垫层：材料品种：M10水泥砂浆卧底,具体做法详见图纸 | m | 557.20 | 155.62 | 86711.46 | 9143.65
31 | 040204005011 | 侧石砼挡块A | 1.材料品种：非泵送混凝土C20 2.尺寸做法详见图纸 3.其他：含模板 | m | 557.20 | 57.32 | 31938.7 | 11177.43 | 1264.84
32 | 040204004014 | 安砌侧（平、缘）石B | 1.材料品种、规格：芝麻灰花岗岩侧石B 100*20*10cm 2.基础、垫层：材料品种、厚度：3cm厚M10水泥砂浆卧底 | m | 188.20 | 72.13 | 13574.87 | 1868.83 | 16.94
33 | 040204005012 | 侧石砼挡块B | 1.材料品种：非泵送混凝土C20 2.尺寸做法详见图纸 3.其他：含模板 | m | 188.20 | 14.19 | 2670.56 | 1213.89 | 167.5
34 | 040204004015 | 安砌侧（平、缘）石 | 1.材料品种、规格：芝麻灰花岗岩平石100*25*8cm 2.基础、垫层：材料品种、厚度：2cm厚水泥砂浆卧底 | m | 557.20 | 67.76 | 37755.87 | 3209.47 | 66.86
35 | 040203008004 | 基础 | 1.材料：C20混凝土 2.厚度：20cm | m2 | 1295.30 | 97.43 | 126201.08 | 5051.67 | 116.58
本页小计 | [6 empty] | 422488.92 | 55731.62 | 2630.1
【表10.2.2-16】
分部分项工程清单与计价表
单位(专业)工程名称:道路部分-天乐路（道路） | [5 empty] | 标段: |  |  | 第5页 共6页
序号 | 项目编码 | 项目名称 | 项目特征 | 计量 单位 | 工程量 | 金 额 (元) |  |  |  |  | 备注
[6 empty] | 综合单价 | 合价 | 其中
[8 empty] | 人工费 | 机械费 | 暂估价
36 | 040101001006 | 挖一般土方（含外运） | 1、挖除土方装车 2、运距施工方自行考虑 | m3 | 188.59 | 22.99 | 4335.68 | 75.44 | 3477.6
37 | 040101001007 | 挖一般土方 | 1.挖掘机挖土 不装车场内堆放 优质土方绿化造型土利用 | m3 | 200.00 | 3.39 | 678 | 80 | 474
|  | 围墙 |  |  |  |  | 289819.52 | 106317.79 | 20708.96
38 | 011601001001 | 砖砌体拆除 | 拆除围墙 | m3 | 191.16 | 102.18 | 19532.73 | 6266.22 | 9493.01
39 | 040102001008 | 挖一般石方(含外运) | 1、拆除料装车 2、运距施工方自行考虑 | m3 | 191.16 | 35.56 | 6797.65 | 76.46 | 5495.85
40 | 040101002001 | 挖沟槽土方 | 1.土壤类别：三类土 2.挖土深度：0.75m | m3 | 313.50 | 3.39 | 1062.77 | 125.4 | 743
41 | 040103001004 | 回填方 | 1.密实度要求：满足要求 2.填方材料品种：原土回填 | m3 | 122.30 | 14.37 | 1757.45 | 1117.82 | 292.3
42 | 040103002003 | 余方弃置 | 1.废弃料品种：多余土方 2.运距：投标单位自行考虑 | m3 | 114.70 | 20.41 | 2341.03 | 45.88 | 1875.35
43 | 010501001001 | 垫层 | 1.120厚C15混凝土垫层 2.现浇混凝土模板 基础垫层模板 | m3 | 26.00 | 637.8 | 16582.8 | 3304.08 | 98.8
44 | 010401001001 | 砖基础 | 围墙砖基础 | m3 | 73.41 | 524.44 | 38499.14 | 8520.7 | 178.39
45 | 010401003001 | 实心砖墙 | 1.混凝土实心砖 墙厚1砖^水泥砂浆 M5.0 | m3 | 188.31 | 561.6 | 105754.9 | 31541.93 | 1261.68
46 | 011201001001 | 墙面一般抹灰 | 1.外墙砂浆抹灰^水泥砂浆 1:2厚10(mm) | m2 | 1516.54 | 36.23 | 54944.24 | 37155.23 | 500.46
本页小计 | [6 empty] | 252286.39 | 88309.16 | 23890.44
【表10.2.2-16】
分部分项工程清单与计价表
单位(专业)工程名称:道路部分-天乐路（道路） | [5 empty] | 标段: |  |  | 第6页 共6页
序号 | 项目编码 | 项目名称 | 项目特征 | 计量 单位 | 工程量 | 金 额 (元) |  |  |  |  | 备注
[6 empty] | 综合单价 | 合价 | 其中
[8 empty] | 人工费 | 机械费 | 暂估价
47 | 011407001001 | 墙面喷刷涂料 | 1.白色外墙涂料 | m2 | 1516.54 | 12.3 | 18653.44 | 9554.2
48 | 010901001001 | 瓦屋面 | 黑色琉璃瓦，1:2水泥砂浆粘结层 | m | 318.60 | 38.2 | 12170.52 | 1937.09 | 57.35
49 | 011701002001 | 脚手架 | 1.墙面脚手架 | m2 | 1516.54 | 7.73 | 11722.85 | 6672.78 | 712.77
|  | 其他 |  |  |  |  | 115388.27 | 10704.75 | 5905.65
50 | 04B017 | 路面割缝 | 1、路面板块拆除割缝，缝深综合考虑，工程量以实际为准 | m | 500.00 | 6.7 | 3350 | 2085 | 115
51 | 040101001008 | 挖沟槽土方 | 1.挖掘机挖土 不装车三类土 | m3 | 837.55 | 3.39 | 2839.29 | 335.02 | 1984.99
52 | 040103001005 | 回填方 | 1.密实度要求：满足要求 2.填方材料品种：原土回填 | m3 | 708.33 | 14.37 | 10178.7 | 6474.14 | 1692.91
53 | 040103002004 | 余方弃置 | 1.废弃料品种：多余土方 2.运距：投标单位自行考虑 | m3 | 129.22 | 20.41 | 2637.38 | 51.69 | 2112.75
54 | 040204007002 | 树池砌筑 | 1.砌 筑 树 池 石质条规格（cm）120*20*10cm | 个 | 78 | 330.55 | 25782.9 | 1758.9
55 | 04B018 | 公交车站拆除 | 1.公交车站拆除 | 个 | 2 | 800 | 1600
56 | 04B019 | 成品公交站台 | 1.成品公交站台（样式由甲方定，符合要求标准，包括基础、安装及配套设施） | 个 | 2 | 34500 | 69000
本页小计 | [6 empty] | 157935.08 | 28868.82 | 6675.77
合计 | [6 empty] | 4422107.36 | 507330.81 | 150867.1

## 3_表10_2_2-16 施工技术措施项目清单与计价表
【表10.2.2-16】
施工技术措施项目清单与计价表
单位(专业)工程名称:道路部分-天乐路（道路） | [5 empty] | 标段: |  |  | 第1页 共1页
序号 | 项目编码 | 项目名称 | 项目特征 | 计量 单位 | 工程量 | 金 额 (元) |  |  |  |  | 备注
[6 empty] | 综合单价 | 合价 | 其中
[8 empty] | 人工费 | 机械费 | 暂估价
|  | [请输入分部名称,电子评标勿删] |  |  | 0
本页小计
合计

## 3_表10_2_2-22 暂列金额明细表
【表10.2.2-22】
暂列金额明细表
工程名称:天乐路（道路） |  |  | 标段: | 第1页 共1页
序号 | 项 目 名 称 | 计量单位 | 暂定金额(元) | 备注
1 | 标化工地增加费 | 项
2 | 优质工程增加费 | 项
3 | 其他暂列金额 | 项 | 229930.59 | 估算比例一般不高于5%
3.1 | 其他暂列金额 | 项 | 229930.59
合计 |  |  | 229930.59 | -

## 3_表10_2_2-29 主要工日一览表
【表10.2.2-29】
主要工日一览表
工程名称:天乐路（道路） |  |  | 标段: |  | 第1页 共1页
序号 | 工日名称（类别） | 单位 | 数 量 | 单价(元) | 合价（元） | 备注
1 | 一类人工 | 工日 | 3.304 | 138 | 455.95
2 | 一类人工 | 工日 | 60.157 | 138 | 8301.67
3 | 二类人工 | 工日 | 2910.073 | 149 | 433600.88
4 | 三类人工 | 工日 | 380.141 | 171 | 65004.11

## 3_表10_2_2-31 主要材料和工程设备一览表
【表10.2.2-31】
主要材料和工程设备一览表
工程名称:天乐路（道路） |  |  |  | 标段: |  | 第1页 共2页
序号 | 名称、规格、型号 | 单位 | 数量 | 单价(元) | 合价（元） | 备注
1 | 热轧带肋钢筋HRB400综合 | t | 3.59 | 3918 | 14065.62
2 | 热轧带肋钢筋HRB400φ18 | kg | 123.42 | 3.88 | 478.38
3 | 镀锌铁丝φ0.7-1.0 | kg | 14.784 | 4.25 | 62.83
4 | 铁件 | kg | 2312.217 | 6.37 | 14728.82
5 | 普通硅酸盐水泥PO 42.5综合 | kg | 87150.45 | 0.51 | 44359.58
6 | 黄砂净砂 | t | 519.042 | 180 | 93427.56
7 | 混凝土实心砖240×115×53 MU10 | 千块 | 139.015 | 477.9 | 66435.27
8 | 琉璃瓦420×220 | 千张 | 0.975 | 4940 | 4816.5
9 | 非泵送商品混凝土C15 | m3 | 26.26 | 428 | 11239.28
10 | 非泵送商品混凝土C20 | m3 | 416.72 | 455 | 189607.6
11 | 非泵送商品混凝土C30 | m3 | 163.721 | 498 | 81533.06
12 | 干混砌筑砂浆DM M7.5 | kg | 200.772 | 0.32 | 63.44
13 | 干混砌筑砂浆DM M10.0 | kg | 27859.095 | 0.33 | 9082.06
14 | 细粒式沥青混凝土 | m3 | 582.572 | 1012 | 589562.86
15 | 中粒式沥青混凝土 | m3 | 875.624 | 940 | 823086.56
16 | 乳化沥青 | kg | 14458.493 | 4.08 | 58990.65
17 | 柴油0# | kg | 1010.281 | 7.93 | 8011.53
18 | 水 | m3 | 522.4 | 5.73 | 2993.35
19 | 钢模板 | kg | 510.229 | 5.04 | 2571.55
20 | 木模板 | m3 | 1.433 | 1473.9 | 2112.1
21 | 双绞合加筋网 | m2 | 14324.268 | 23 | 329458.16
22 | 透水砖6cm厚 | m2 | 8250.712 | 56.64 | 467320.33
23 | 石质侧石 芝麻灰花岗岩120*20*10cm | m | 409.656 | 57.34 | 23489.68
24 | 芝麻灰花岗岩侧石A100*32*15cm | m | 2703.164 | 132.19 | 357336.66
25 | 芝麻灰花岗岩侧石B100*20*10cm | m | 2320.778 | 57.34 | 133073.41
26 | 芝麻灰花岗岩平石100*25*8cm | m | 2703.164 | 57.34 | 154999.42
27 | 公交车站拆除 | 个 | 2 | 800 | 1600
28 | 成品公交站台 | 个 | 2 | 34500 | 69000
【表10.2.2-31】
主要材料和工程设备一览表
工程名称:天乐路（道路） |  |  |  | 标段: |  | 第2页 共2页
序号 | 名称、规格、型号 | 单位 | 数量 | 单价(元) | 合价（元） | 备注
29 | 防裂贴 | m2 | 5768.514 | 3.5 | 20189.8

## 3_表10_2_2-32 主要机械台班一览表
【表10.2.2-32】
主要机械台班一览表
工程名称:天乐路（道路） |  |  |  | 标段: | 第1页 共2页
序号 | 机械名称、规格、型号 | 单位 | 数 量 | 单价(元) | 合价（元） | 备注
1 | 小型机具使用费 | 元 | 167.907 | 1.02 | 171.27
2 | 履带式推土机105kW | 台班 | 2.92 | 991.98 | 2896.58
3 | 轮胎式装载机1.5m3 | 台班 | 0.576 | 778.06 | 448.16
4 | 履带式单斗液压挖掘机1m3 | 台班 | 7.813 | 1116.89 | 8726.26
5 | 钢轮内燃压路机12t | 台班 | 28.968 | 563.72 | 16329.84
6 | 钢轮内燃压路机15t | 台班 | 28.579 | 677.21 | 19353.98
7 | 轮胎压路机26t | 台班 | 14.291 | 1027.17 | 14679.29
8 | 电动夯实机250N·m | 台班 | 66.285 | 29.99 | 1987.89
9 | 手持式风动凿岩机 | 台班 | 38.423 | 12.61 | 484.51
10 | 汽车式沥青喷洒机4000L | 台班 | 1.43 | 738.09 | 1055.47
11 | 沥青混凝土摊铺机8t | 台班 | 14.291 | 979.77 | 14001.89
12 | 汽车式起重机8t | 台班 | 1.079 | 761.9 | 822.09
13 | 载货汽车4t | 台班 | 12.679 | 472.93 | 5996.28
14 | 自卸汽车15t | 台班 | 6.422 | 977.61 | 6278.21
15 | 自卸汽车15t | 台班 | 25.879 | 977.61 | 25299.57
16 | 灰浆搅拌机200L | 台班 | 38.989 | 170.09 | 6631.64
17 | 混凝土切缝机7.5kW | 台班 | 3.125 | 36.03 | 112.59
18 | 干混砂浆罐式搅拌机20000L | 台班 | 3.424 | 211.41 | 723.87
19 | 锯缝机 | 台班 | 8.598 | 157.08 | 1350.57
20 | 钢筋切断机40mm | 台班 | 0.317 | 46.85 | 14.85
21 | 钢筋弯曲机40mm | 台班 | 0.746 | 27.99 | 20.88
22 | 木工圆锯机500mm | 台班 | 146.955 | 30.08 | 4420.41
23 | 木工平刨床300mm | 台班 | 145.825 | 11.7 | 1706.15
24 | 直流弧焊机32kW | 台班 | 1.066 | 106.95 | 114.01
25 | 内燃空气压缩机3m3/min | 台班 | 21.601 | 417.08 | 9009.35
26 | 水泥混凝土真空吸水机 | 台班 | 2.565 | 17.26 | 44.27
27 | 履带式单头岩石破碎机105kW | 台班 | 4.671 | 1500.85 | 7010.47
28 | 混凝土振捣器平板式 | 台班 | 15.341 | 13.13 | 201.43
29 | 混凝土振捣器插入式 | 台班 | 21.147 | 5.08 | 107.43
30 | 沥青灌缝机 | 台班 | 8.598 | 101.69 | 874.37
【表10.2.2-32】
主要机械台班一览表
工程名称:天乐路（道路） |  |  |  | 标段: | 第2页 共2页
序号 | 机械名称、规格、型号 | 单位 | 数 量 | 单价(元) | 合价（元） | 备注

## 4_表10_2_2-13 【不含单列】单位(专业)工程招
【表10.2.2-13】
单位（专业）工程招标控制价费用表
工程名称:交通部分-双塔路（交通） |  |  | 标段: | 第1页 共1页
序号 | 费用名称 |  | 计算公式 | 金额 (元) | 备注
1 | 分部分项工程费 |  | ∑(分部分项工程量×综合单价） | 1401683.97 | 见表10.2.2-16
1.1 | 其中 | 人工费+机械费 | ∑分部分项（定额人工费+定额机械费） | 276475.03
2 | 措施项目费 |  | （2.1+2.2） | 31739.34
2.1 | 施工技术措施项目费 |  | ∑(技措项目工程量×综合单价） |  | 见表10.2.2-16
2.1.1 | 其中 | 人工费+机械费 | ∑技措项目（定额人工费+定额机械费）
2.2 | 施工组织措施项目费 |  | (1.1+2.1.1)×11.48% | 31739.34 | 见表10.2.2-20
2.2.1 | 其中 | 安全文明施工基本费 | (1.1+2.1.1)×9.79% | 27066.91 | 见表10.2.2-20
3 | 其他项目费 |  | （3.1+3.2+3.3+3.4） | 74263.12
3.1 | 暂列金额 |  | 3.1.1+3.1.2+3.1.3 | 74263.12 | 见表10.2.2-21
3.1.1 | 其中 | 标化工地增加费 | 按招标文件规定额度列计 |  | 见表10.2.2-22
3.1.2 |  | 优质工程增加费 | 按招标文件规定额度列计 |  | 见表10.2.2-22
3.1.3 |  | 其他暂列金额 | 按招标文件规定额度列计 | 74263.12 | 见表10.2.2-22
3.2 | 暂估价 |  | 3.2.1+3.2.2+3.2.3 |  | 见表10.2.2-21
3.2.1 | 其中 | 材料（工程设备）暂估价 | 按招标文件规定额度列计 (或计入综合单价) |  | 见表10.2.2-23
3.2.2 |  | 专业工程暂估价 | 按招标文件规定额度列计 |  | 见表10.2.2-24
3.2.3 |  | 专项技术措施暂估价 | 按招标文件规定额度列计 |  | 见表10.2.2-25
3.3 | 计日工 |  | ∑计日工(暂估数量×综合单价） |  | 见表10.2.2-21
3.4 | 施工总承包服务费 |  | 3.4.1+3.4.2 |  | 见表10.2.2-21
3.4.1 | 其中 | 专业发包工程管理费 | ∑专业发包工程（暂估金额×费率） |  | 见表10.2.2-27
3.4.2 |  | 甲供材料设备管理费 | 甲供材料暂估金额×费率+甲供设备暂估金额×费率 |  | 见表10.2.2-27
4 | 规费 |  | (1.1+2.1.1)×18.75% | 51839.07
5 | 税金 |  | (1+2+3+4)×9% | 140357.3
招标控制价合计 |  |  | 1+2+3+4+5 | 1699883

## 4_表10_2_2-16 分部分项工程清单与计价表
【表10.2.2-16】
分部分项工程清单与计价表
单位(专业)工程名称:交通部分-双塔路（交通） | [5 empty] | 标段: |  |  | 第1页 共8页
序号 | 项目编码 | 项目名称 | 项目特征 | 计量 单位 | 工程量 | 金 额 (元) |  |  |  |  | 备注
[6 empty] | 综合单价 | 合价 | 其中
[8 empty] | 人工费 | 机械费 | 暂估价
|  | 标线 |  |  |  |  | 537248.83 | 103182.2 | 91170.66
1 | 040205007001 | 标记 | 1.标记 箭头 直行（6m）热熔型 | 个 | 150 | 115.28 | 17292 | 5095.5 | 3588
2 | 040205007002 | 标记 | 1.标记 箭头 转弯（6m）热熔型 | 个 | 70 | 146.9 | 10283 | 3035.2 | 2115.4
3 | 040205007003 | 标记 | 1.标记 箭头 直行转弯（6m）热熔型 | 个 | 36 | 196.11 | 7059.96 | 2086.56 | 1450.44
4 | 040205007004 | 标记 | 1.标记 箭头 直行掉头（6m）热熔型 | 个 | 1 | 187.07 | 187.07 | 54.98 | 39.03
5 | 040205007005 | 标记 | 1.标记 箭头 左右转弯（6m）热熔型 | 个 | 1 | 199.3 | 199.3 | 57.96 | 40.29
6 | 040205007006 | 标记 | 1.字符、图型 热熔型 | m2 | 350.00 | 52.51 | 18378.5 | 5425 | 3790.5
7 | 040205008001 | 横道线 | 1.横道线 热熔型 | m2 | 2000.00 | 44.45 | 88900 | 24460 | 13880
8 | 040205006001 | 标线 | 1.热熔型地面标线 | m2 | 6650.00 | 35.68 | 237272 | 49143.5 | 42294
9 | 040205006002 | 标线 | 1.震荡标线 彩色防滑型 | m2 | 1850.00 | 82.78 | 153143 | 13227.5 | 20979
10 | 040205009001 | 清除标线 | 1.清除标线 机械清除 | m2 | 200.00 | 22.67 | 4534 | 596 | 2994
|  | 标志 |  |  |  |  | 125090.58 | 6499.38 | 6027.61
11 | 040205004001 | 标志板 | 1.类型：限制速度（禁令标志） 2.规格尺寸：Φ80cm 3.板面反光膜等级：Ⅳ类 | 块 | 5 | 270.51 | 1352.55 | 178.8 | 149.55
本页小计 | [6 empty] | 538601.38 | 103361 | 91320.21
【表10.2.2-16】
分部分项工程清单与计价表
单位(专业)工程名称:交通部分-双塔路（交通） | [5 empty] | 标段: |  |  | 第2页 共8页
序号 | 项目编码 | 项目名称 | 项目特征 | 计量 单位 | 工程量 | 金 额 (元) |  |  |  |  | 备注
[6 empty] | 综合单价 | 合价 | 其中
[8 empty] | 人工费 | 机械费 | 暂估价
12 | 040205004002 | 标志板 | 1.类型：禁止停车（禁令标志） 2.规格尺寸：Φ80cm 3.板面反光膜等级：Ⅳ类 | 块 | 5 | 270.51 | 1352.55 | 178.8 | 149.55
13 | 040205004003 | 标志板 | 1.类型：辅助牌 2.规格尺寸：80*30cm 3.板面反光膜等级：Ⅳ类 | 块 | 12 | 177.28 | 2127.36 | 375.48 | 358.92
14 | 040205004004 | 标志板 | 1.类型：机动车行驶标志 2.规格尺寸：Φ80cm 3.板面反光膜等级：Ⅳ类 | 块 | 18 | 270.51 | 4869.18 | 643.68 | 538.38
15 | 040205004005 | 标志板 | 1.类型：非机动车行驶标志 2.规格尺寸：Φ80cm 3.板面反光膜等级：Ⅳ类 | 块 | 18 | 270.51 | 4869.18 | 643.68 | 538.38
16 | 040205004006 | 标志板 | 1.类型：右侧通行（指示标志） 2.规格尺寸：Φ80cm 3.板面反光膜等级：Ⅳ类 | 块 | 4 | 270.51 | 1082.04 | 143.04 | 119.64
17 | 040205004007 | 标志板 | 1.类型：人行横道（指示标志） 2.规格尺寸：80*80cm 3.板面反光膜等级：Ⅳ类 | 块 | 2 | 308.05 | 616.1 | 71.52 | 59.82
18 | 040205004008 | 标志板 | 1.类型：注意行人（警告标志） 2.规格尺寸：△90cm 3.板面反光膜等级：Ⅳ类 | 块 | 4 | 205.56 | 822.24 | 125.16 | 119.64
19 | 040205004009 | 标志板 | 1.类型：减速让行（警告标志） 2.规格尺寸：▽90cm 3.板面反光膜等级：Ⅳ类 | 块 | 2 | 205.56 | 411.12 | 62.58 | 59.82
本页小计 | [6 empty] | 16149.77 | 2243.94 | 1944.15
【表10.2.2-16】
分部分项工程清单与计价表
单位(专业)工程名称:交通部分-双塔路（交通） | [5 empty] | 标段: |  |  | 第3页 共8页
序号 | 项目编码 | 项目名称 | 项目特征 | 计量 单位 | 工程量 | 金 额 (元) |  |  |  |  | 备注
[6 empty] | 综合单价 | 合价 | 其中
[8 empty] | 人工费 | 机械费 | 暂估价
20 | 040205004010 | 标志板 | 1.类型：停车让行（禁令标志） 2.规格尺寸：八角D80cm 3.板面反光膜等级：Ⅳ类 | 块 | 5 | 270.51 | 1352.55 | 178.8 | 149.55
21 | 040205004011 | 标志板 | 1.类型：非机动车二次过街 2.规格尺寸：150*100cm 3.板面反光膜等级：Ⅳ类 | 块 | 4 | 1394.77 | 5579.08 | 178.8 | 119.64
22 | 040205004012 | 标志板 | 1.类型：交通违法监控 2.规格尺寸：150*100cm 3.板面反光膜等级：Ⅳ类 | 块 | 17 | 1394.77 | 23711.09 | 759.9 | 508.47
23 | 040205004013 | 标志板 | 1.类型：线形诱导标志 2.规格尺寸：220*80cm 3.板面反光膜等级：Ⅳ类 | 块 | 2 | 1406.82 | 2813.64 | 125.16 | 207.46
24 | 040205004014 | 标志板 | 1.类型：学校路段组合牌 2.规格尺寸：100*230cm 3.板面反光膜等级：Ⅳ类 | 块 | 4 | 1775.64 | 7102.56 | 250.32 | 414.92
25 | 040205004015 | 标志板 | 1.类型：指路标志板 2.规格尺寸：200*80cm 3.板面反光膜等级：Ⅳ类 | 块 | 3 | 1297.54 | 3892.62 | 187.74 | 311.19
26 | 040205004016 | 标志板 | 1.类型：指路标志板 2.规格尺寸：400*240cm 3.板面反光膜等级：Ⅳ类 | 块 | 5 | 9381.68 | 46908.4 | 1609.2 | 1481.8
27 | 040205004017 | 标志板 | 1.类型：分道标志板 2.规格尺寸：350*150cm 3.板面反光膜等级：Ⅳ类 | 块 | 4 | 4057.08 | 16228.32 | 786.72 | 740.88
本页小计 | [6 empty] | 107588.26 | 4076.64 | 3933.91
【表10.2.2-16】
分部分项工程清单与计价表
单位(专业)工程名称:交通部分-双塔路（交通） | [5 empty] | 标段: |  |  | 第4页 共8页
序号 | 项目编码 | 项目名称 | 项目特征 | 计量 单位 | 工程量 | 金 额 (元) |  |  |  |  | 备注
[6 empty] | 综合单价 | 合价 | 其中
[8 empty] | 人工费 | 机械费 | 暂估价
|  | 杆件 |  |  |  |  | 153185.2 | 15842.86 | 4240.96
28 | 040205003001 | 单柱式标杆Φ89*4.5*3230mm | 1.垫层：C15素砼1.1*1.1*0.1m 2.基础：C30混凝土0.8*0.8*1m 3.标志杆：Φ89*4.5*3230mm 4.其他：包含基础钢筋、模板。做法详见图纸 | 根 | 10 | 1466.48 | 14664.8 | 2167.9 | 347.3
29 | 040205003002 | 单柱式标杆Φ89*4.5*4130mm | 1.垫层：C15素砼1.1*1.1*0.1m 2.基础：C30混凝土0.8*0.8*1m 3.标志杆：Φ89*4.5*4130mm 4.其他：包含基础钢筋、模板。做法详见图纸 | 根 | 8 | 1525.53 | 12204.24 | 1734.32 | 277.84
30 | 040205003003 | 单柱式标杆Φ114*5*3930mm | 1.垫层：C15素砼1.1*1.3*0.1m 2.基础：C30混凝土0.8*1*1.2m 3.标志杆：Φ114*5*3930mm 4.其他：包含基础钢筋、模板。做法详见图纸 | 根 | 4 | 1983.37 | 7933.48 | 1191.24 | 186.84
31 | 040205003004 | 单柱式标杆Φ114*5*4730mm | 1.垫层：C15素砼1.1*1.3*0.1m 2.基础：C30混凝土0.8*1*1.2m 3.标志杆：Φ114*5*4730mm 4.其他：包含基础钢筋、模板。做法详见图纸 | 根 | 4 | 2064.24 | 8256.96 | 1191.24 | 186.84
32 | 040205003005 | 双柱式标杆Φ89*4.5*3400mm *2 | 1.基础：C30混凝土0.5*0.5*0.8m*2 2.标志杆：Φ89*4.5*3400mm *2 3.其他：包含基础钢筋、模板。做法详见图纸 | 根 | 2 | 2011.53 | 4023.06 | 404.16 | 101.2
本页小计 | [6 empty] | 47082.54 | 6688.86 | 1100.02
【表10.2.2-16】
分部分项工程清单与计价表
单位(专业)工程名称:交通部分-双塔路（交通） | [5 empty] | 标段: |  |  | 第5页 共8页
序号 | 项目编码 | 项目名称 | 项目特征 | 计量 单位 | 工程量 | 金 额 (元) |  |  |  |  | 备注
[6 empty] | 综合单价 | 合价 | 其中
[8 empty] | 人工费 | 机械费 | 暂估价
33 | 040205003006 | 悬臂式F杆Φ219*8*7200mm，横梁：φ140*6*5500mm×2 | 1.基础：C25混凝土1.2*1.2*1.6m 2.悬臂式F杆：Φ219*8*7200mm，横梁：φ140*6*5500mm×2 3.其他：包含基础钢筋、模板。做法详见图纸 | 根 | 4 | 8633.13 | 34532.52 | 2824.36 | 1054.4
34 | 040205003007 | 悬臂式F杆Φ159*6*6500mm，横梁：φ89*4.5*3500mm | 1.基础：C25混凝土1*1*1.2m 2.悬臂式T杆：Φ159*6*6500mm，横梁：φ89*4.5*3500mm 3.其他：包含基础钢筋、模板。做法详见图纸 | 根 | 3 | 3820.54 | 11461.62 | 1081.2 | 348.3
35 | 040205003008 | 悬臂式F杆Φ273*10*8100mm，横梁：φ168*6*5600mm×2 | 1.基础：C25混凝土1.6*1.6*2m 2.悬臂式F杆：Φ273*10*8100mm，横梁：φ168*6*5600mm×2 3.其他：包含基础钢筋、模板。做法详见图纸 | 根 | 4 | 15027.13 | 60108.52 | 5248.44 | 1738.24
|  | 其他 |  |  |  |  | 586159.36 | 66913.14 | 24700.13
36 | 031201009001 | 喷漆 | 1.油漆品种：镀锌黑色哑光金属漆 2.杆件统一喷漆 | 项 | 1 | 2000 | 2000
37 | 040205012001 | 城市护栏 | 1.城市护栏 2.具体样式按业主要求为准 | m | 2100.00 | 137.57 | 288897 | 18144 | 7938
38 | 040205004018 | 更换标志板膜 | 1.类型：更换标志板膜 2.板面反光膜等级：Ⅳ类 | m2 | 11.00 | 190.89 | 2099.79 | 376.2 | 103.62
39 | 040205004019 | 标志板拆除 | 1、标志板拆除 | 块 | 2 | 40.42 | 80.84 | 35.76 | 29.92
40 | 040205004020 | 标志板移位 | 1、标志板移位 | 块 | 1 | 96.98 | 96.98 | 42.91 | 35.89
本页小计 | [6 empty] | 399277.27 | 27752.87 | 11248.37
【表10.2.2-16】
分部分项工程清单与计价表
单位(专业)工程名称:交通部分-双塔路（交通） | [5 empty] | 标段: |  |  | 第6页 共8页
序号 | 项目编码 | 项目名称 | 项目特征 | 计量 单位 | 工程量 | 金 额 (元) |  |  |  |  | 备注
[6 empty] | 综合单价 | 合价 | 其中
[8 empty] | 人工费 | 机械费 | 暂估价
41 | 040205003009 | 拆除单柱式标杆 | 1、拆除单柱式标杆包含原址修复 | 根 | 8 | 45.5 | 364 | 196.72 | 98.4
42 | 040205003010 | 拆除悬臂式标杆 | 1、拆除悬臂杆件包含原址修复 | 根 | 8 | 330.24 | 2641.92 | 1126.56 | 1013.52
43 | 040205003011 | 单柱式标杆移位 | 1.标志杆：单柱式 2.其他：包含基础、钢筋、模板。做法详见图纸 3.补充：含运输、吊装等包含原址修复 | 根 | 3 | 315.55 | 946.65 | 325.71 | 98.46
44 | 040205003012 | 悬臂式F杆移位 | 1.标志杆：悬臂式 2.其他：包含基础、钢筋、模板。做法详见图纸 3.补充：含运输、吊装等包含原址修复 | 根 | 4 | 2758.72 | 11034.88 | 3190.6 | 1383.96
45 | 040205018001 | 警示柱 | 1、基础材料、尺寸：非泵送混凝土C25 280*280*450 2、地埋式钢管警示桩 φ114*1200 | 根 | 173 | 143.59 | 24841.07 | 2319.93
46 | 040205019001 | 减速垄 | 1.减速垄（减速带） | m | 450.00 | 97.72 | 43974 | 7978.5 | 1737
本页小计 | [6 empty] | 83802.52 | 15138.02 | 4331.34
【表10.2.2-16】
分部分项工程清单与计价表
单位(专业)工程名称:交通部分-双塔路（交通） | [5 empty] | 标段: |  |  | 第7页 共8页
序号 | 项目编码 | 项目名称 | 项目特征 | 计量 单位 | 工程量 | 金 额 (元) |  |  |  |  | 备注
[6 empty] | 综合单价 | 合价 | 其中
[8 empty] | 人工费 | 机械费 | 暂估价
47 | 040205001001 | 人(手)孔井 | 1.垫层、基础材质及厚度：200mm厚C25混凝土基础 2.砌筑材料品种、规格、强度等级：M10水泥砂浆砌MU10砖，h=800mm 3.勾缝、抹面要求：内外壁抹灰、井底抹灰 4.井盖、井圈材质及规格：C25混凝土现浇井圈 5.盖板材质、规格：500*500mm复合盖板 6.其他：含模板 | 座 | 14 | 681.48 | 9540.72 | 2111.9 | 86.94
48 | 040501002001 | 钢管预埋 | 1.材料及规格：镀锌钢管DN100*4 2.混凝土包管材质及规格：42.5*42.5cmC25混凝土包管 3.其他：含模板 | m | 250.00 | 461.02 | 115255 | 22805 | 1247.5
49 | 04B020 | 路灯迁移 | 现状路灯迁移，包含路灯基础制作 | 套 | 6 | 1522.69 | 9136.14 | 2665.74 | 937.02
50 | 04B021 | 路灯管线迁移 | 现状路灯管线迁移 | m | 270.00 | 80 | 21600
51 | 04B022 | 路面割缝 | 1、路面板块拆除割缝，缝深综合考虑，工程量以实际为准 | m | 500.00 | 6.7 | 3350 | 2085 | 115
52 | 041001001006 | 拆除路面 | 拆除混凝土类路面22cm厚 | m2 | 300.00 | 28.21 | 8463 | 612 | 6303
53 | 040103002005 | 余方弃置 | 1.废弃料品种：拆除料 2.运距：投标单位自行考虑 | m3 | 66.00 | 26.37 | 1740.42 | 26.4 | 1399.86
54 | 040101001009 | 挖一般土方 | 1.挖掘机挖土 不装车 | m3 | 84.07 | 3.39 | 285 | 33.63 | 199.25
本页小计 | [6 empty] | 169370.28 | 30339.67 | 10288.57
【表10.2.2-16】
分部分项工程清单与计价表
单位(专业)工程名称:交通部分-双塔路（交通） | [5 empty] | 标段: |  |  | 第8页 共8页
序号 | 项目编码 | 项目名称 | 项目特征 | 计量 单位 | 工程量 | 金 额 (元) |  |  |  |  | 备注
[6 empty] | 综合单价 | 合价 | 其中
[8 empty] | 人工费 | 机械费 | 暂估价
55 | 040101002002 | 挖沟槽土方 | 1.土壤类别：三类土 2.挖土深度：2M 内 | m3 | 107.10 | 3.39 | 363.07 | 42.84 | 253.83
56 | 040103001006 | 回填方 | 1.土方回填，夯实 | m3 | 101.70 | 11.06 | 1124.8 | 714.95 | 187.13
57 | 040103002006 | 余方弃置 | 1.废弃料品种：多余土方 2.运距：投标单位自行考虑 | m3 | 89.47 | 20.41 | 1826.08 | 35.79 | 1462.83
58 | 040203007009 | 水泥混凝土 | 1.混凝土强度等级：C30 2.厚度：22CM 3.养护：塑料膜 | m2 | 300.00 | 121.66 | 36498 | 2043 | 69
本页小计 | [6 empty] | 39811.95 | 2836.58 | 1972.79
合计 | [6 empty] | 1401683.97 | 192437.58 | 126139.36

## 4_表10_2_2-16 施工技术措施项目清单与计价表
【表10.2.2-16】
施工技术措施项目清单与计价表
单位(专业)工程名称:交通部分-双塔路（交通） | [5 empty] | 标段: |  |  | 第1页 共1页
序号 | 项目编码 | 项目名称 | 项目特征 | 计量 单位 | 工程量 | 金 额 (元) |  |  |  |  | 备注
[6 empty] | 综合单价 | 合价 | 其中
[8 empty] | 人工费 | 机械费 | 暂估价
|  | [请输入分部名称,电子评标勿删] |  |  | 0
本页小计
合计

## 4_表10_2_2-22 暂列金额明细表
【表10.2.2-22】
暂列金额明细表
工程名称:双塔路（交通） |  |  | 标段: | 第1页 共1页
序号 | 项 目 名 称 | 计量单位 | 暂定金额(元) | 备注
1 | 标化工地增加费 | 项
2 | 优质工程增加费 | 项
3 | 其他暂列金额 | 项 | 74263.12 | 估算比例一般不高于5%
3.1 | 其他暂列金额 | 项 | 74263.12
合计 |  |  | 74263.12 | -

## 4_表10_2_2-29 主要工日一览表
【表10.2.2-29】
主要工日一览表
工程名称:双塔路（交通） |  |  | 标段: |  | 第1页 共1页
序号 | 工日名称（类别） | 单位 | 数 量 | 单价(元) | 合价（元） | 备注
1 | 一类人工 | 工日 | 6.178 | 138 | 852.56
2 | 二类人工 | 工日 | 1283.368 | 149 | 191221.83
3 | 综合人工 | 工日 | 2.2 | 171 | 376.2
4 | 综合人工(机) | 工日 | 0.22 | 171 | 37.62

## 4_表10_2_2-31 主要材料和工程设备一览表
【表10.2.2-31】
主要材料和工程设备一览表
工程名称:双塔路（交通） |  |  |  | 标段: |  | 第1页 共2页
序号 | 名称、规格、型号 | 单位 | 数量 | 单价(元) | 合价（元） | 备注
1 | 热轧带肋钢筋HRB400综合 | t | 1.042 | 3918 | 4082.56
2 | 镀锌铁丝φ0.7-1.0 | kg | 3.548 | 4.25 | 15.08
3 | 普通硅酸盐水泥PO 42.5综合 | kg | 143.788 | 0.51 | 73.19
4 | 黄砂净砂 | t | 0.908 | 180 | 163.44
5 | 混凝土实心砖240×115×53 MU10 | 千块 | 1.428 | 477.9 | 682.44
6 | 非泵送商品混凝土C15 | m3 | 4.067 | 428 | 1740.68
7 | 非泵送商品混凝土C20 | m3 | 6.528 | 455 | 2970.24
8 | 非泵送商品混凝土C25 | m3 | 87.561 | 475 | 41591.48
9 | 非泵送商品混凝土C30 | m3 | 87.15 | 498 | 43400.7
10 | 干混抹灰砂浆DP M20.0 | kg | 2409.901 | 0.37 | 898.89
11 | 铜芯塑料绝缘线BVR4 | m | 257.26 | 3.27 | 840.73
12 | 水 | m3 | 99.93 | 5.73 | 572.6
13 | 钢模板 | kg | 295.351 | 5.04 | 1488.57
14 | 木模板 | m3 | 0.141 | 1473.9 | 207.82
15 | 标志杆F杆 | t | 9.557 | 7522 | 71887.75
16 | 反光膜Ⅳ类 | m2 | 165.328 | 142 | 23476.58
17 | 辅助牌800×300mm | 块 | 12 | 38.4 | 460.8
18 | 人行横道（指示标志）800×800mm | 块 | 2 | 100 | 200
19 | 矩形标志牌1500×1000mm | 块 | 21 | 1024.5 | 21514.5
20 | 热熔涂料 | kg | 45157.33 | 3.45 | 155792.79
21 | 注意信号灯（警告标志）△900mm | 块 | 6 | 55.75 | 334.5
22 | 松板枋材模板 | m3 | 2.162 | 1504 | 3251.65
23 | 橡胶反光减速带1000×380×50 | m | 454.5 | 69.03 | 31374.14
24 | 停车让行（禁令标志）八角D80cm | 块 | 5 | 83.19 | 415.95
25 | 右侧通行（指示标志）φ800mm | 块 | 4 | 83.19 | 332.76
26 | 机动车行驶标志标志φ800mm | 块 | 18 | 83.19 | 1497.42
27 | 禁止停车（禁令标志）φ800mm | 块 | 5 | 83.19 | 415.95
28 | 限制速度（禁令标志）φ800mm | 块 | 5 | 83.19 | 415.95
【表10.2.2-31】
主要材料和工程设备一览表
工程名称:双塔路（交通） |  |  |  | 标段: |  | 第2页 共2页
序号 | 名称、规格、型号 | 单位 | 数量 | 单价(元) | 合价（元） | 备注
29 | 非机分隔指示标志φ800mm | 块 | 18 | 83.19 | 1497.42
30 | 振荡涂料 | kg | 16650 | 6.24 | 103896
31 | 镀锌钢管DN100 | m | 1030 | 57.74 | 59472.2
32 | 分道标志板350*150cm | 块 | 4 | 3585.75 | 14343
33 | 学校路段组合牌100*230cm | 块 | 4 | 1570.9 | 6283.6
34 | 指路标志板400*240cm | 块 | 5 | 6556.8 | 32784
35 | 指路标志板200*80cm | 块 | 3 | 1092.8 | 3278.4
36 | 线形诱导标志220*80cm | 块 | 2 | 1202.08 | 2404.16
37 | 标志杆Φ114*5*3930mm | 根 | 4 | 854.12 | 3416.49
38 | 标志杆Φ89*4.5*3230mm | 根 | 10 | 657.42 | 6574.23
39 | 标志杆Φ89*4.5*4130mm | 根 | 8 | 716.47 | 5731.77
40 | 标志杆Φ114*5*4730mm | 根 | 4 | 934.99 | 3739.94
41 | 标志杆Φ89*4.5*3400mm | 根 | 4 | 692.02 | 2768.1
42 | 反光膜Ⅳ类膜 | m2 | 11.11 | 142 | 1577.62
43 | 城市护栏 | m | 2121 | 120 | 254520
44 | 钢管警示柱φ114**4.5*1200 | 根 | 173 | 109.69 | 18976.2

## 4_表10_2_2-32 主要机械台班一览表
【表10.2.2-32】
主要机械台班一览表
工程名称:双塔路（交通） |  |  |  | 标段: | 第1页 共2页
序号 | 机械名称、规格、型号 | 单位 | 数 量 | 单价(元) | 合价（元） | 备注
1 | 接地电阻测试仪 DET-3/2 | 台班 | 0.6 | 40.94 | 24.56
2 | 履带式推土机105kW | 台班 | 0.172 | 991.98 | 170.62
3 | 轮胎式装载机1.5m3 | 台班 | 0.211 | 778.06 | 164.17
4 | 履带式单斗液压挖掘机1m3 | 台班 | 0.648 | 1116.89 | 723.74
5 | 电动夯实机250N·m | 台班 | 6.244 | 29.99 | 187.26
6 | 路面铣刨机2000mm | 台班 | 0.8 | 2847.39 | 2277.91
7 | 路面标线热熔涂料涂敷机 | 台班 | 75.46 | 684.1 | 51622.19
8 | 汽车式起重机8t | 台班 | 4.345 | 761.9 | 3310.46
9 | 汽车式起重机8t | 台班 | 3.74 | 761.9 | 2849.51
10 | 载货汽车2t | 台班 | 4.5 | 386.43 | 1738.94
11 | 载货汽车4t | 台班 | 103.782 | 472.93 | 49081.62
12 | 载货汽车4t | 台班 | 4.19 | 472.93 | 1981.58
13 | 载货汽车5t | 台班 | 0.009 | 489.39 | 4.4
14 | 自卸汽车15t | 台班 | 2.308 | 977.61 | 2256.32
15 | 机动翻斗车1t | 台班 | 0.24 | 229.12 | 54.99
16 | 灰浆搅拌机200L | 台班 | 0.1 | 170.09 | 17.01
17 | 混凝土切缝机7.5kW | 台班 | 3.125 | 36.03 | 112.59
18 | 干混砂浆罐式搅拌机20000L | 台班 | 0.039 | 211.41 | 8.24
19 | 钢筋调直机14mm | 台班 | 0.055 | 39.74 | 2.19
20 | 钢筋切断机40mm | 台班 | 0.132 | 46.85 | 6.18
21 | 钢筋弯曲机40mm | 台班 | 0.232 | 27.99 | 6.49
22 | 木工圆锯机500mm | 台班 | 21.334 | 30.08 | 641.73
23 | 木工压刨床单面600mm | 台班 | 0.002 | 34.46 | 0.07
24 | 管子切断机150mm | 台班 | 1.05 | 31.45 | 33.02
25 | 电动弯管机108mm | 台班 | 3.15 | 84.82 | 267.18
26 | 交流弧焊机21kV·A | 台班 | 0.9 | 69.68 | 62.71
27 | 交流弧焊机32kV·A | 台班 | 0.417 | 102.85 | 42.89
28 | 直流弧焊机32kW | 台班 | 0.186 | 106.95 | 19.89
29 | 电焊条烘干箱45×35×45cm3 | 台班 | 0.045 | 9.73 | 0.44
30 | 液压升降机 9m | 台班 | 5.892 | 25.57 | 150.66
【表10.2.2-32】
主要机械台班一览表
工程名称:双塔路（交通） |  |  |  | 标段: | 第2页 共2页
序号 | 机械名称、规格、型号 | 单位 | 数 量 | 单价(元) | 合价（元） | 备注
31 | 高架车13m | 台班 | 0.6 | 326 | 195.6
32 | 路面清扫车6m3 | 台班 | 0.8 | 894.54 | 715.63
33 | 手推式热熔底漆车 | 台班 | 8.755 | 102 | 893.01
34 | 水泥混凝土真空吸水机 | 台班 | 1.044 | 17.26 | 18.02
35 | 履带式单头岩石破碎机105kW | 台班 | 4.2 | 1500.85 | 6303.57
36 | 混凝土振捣器平板式 | 台班 | 4.171 | 13.13 | 54.77
37 | 混凝土振捣器插入式 | 台班 | 12.559 | 5.08 | 63.8
38 | 载重汽车 4T | 台班 | 0.22 | 470.97 | 103.61

## 5_表10_2_2-13 【不含单列】单位(专业)工程招
【表10.2.2-13】
单位（专业）工程招标控制价费用表
工程名称:交通部分-经发路（交通） |  |  | 标段: | 第1页 共1页
序号 | 费用名称 |  | 计算公式 | 金额 (元) | 备注
1 | 分部分项工程费 |  | ∑(分部分项工程量×综合单价） | 431157.19 | 见表10.2.2-16
1.1 | 其中 | 人工费+机械费 | ∑分部分项（定额人工费+定额机械费） | 85935.11
2 | 措施项目费 |  | （2.1+2.2） | 9865.35
2.1 | 施工技术措施项目费 |  | ∑(技措项目工程量×综合单价） |  | 见表10.2.2-16
2.1.1 | 其中 | 人工费+机械费 | ∑技措项目（定额人工费+定额机械费）
2.2 | 施工组织措施项目费 |  | (1.1+2.1.1)×11.48% | 9865.35 | 见表10.2.2-20
2.2.1 | 其中 | 安全文明施工基本费 | (1.1+2.1.1)×9.79% | 8413.05 | 见表10.2.2-20
3 | 其他项目费 |  | （3.1+3.2+3.3+3.4） | 22856.77
3.1 | 暂列金额 |  | 3.1.1+3.1.2+3.1.3 | 22856.77 | 见表10.2.2-21
3.1.1 | 其中 | 标化工地增加费 | 按招标文件规定额度列计 |  | 见表10.2.2-22
3.1.2 |  | 优质工程增加费 | 按招标文件规定额度列计 |  | 见表10.2.2-22
3.1.3 |  | 其他暂列金额 | 按招标文件规定额度列计 | 22856.77 | 见表10.2.2-22
3.2 | 暂估价 |  | 3.2.1+3.2.2+3.2.3 |  | 见表10.2.2-21
3.2.1 | 其中 | 材料（工程设备）暂估价 | 按招标文件规定额度列计 (或计入综合单价) |  | 见表10.2.2-23
3.2.2 |  | 专业工程暂估价 | 按招标文件规定额度列计 |  | 见表10.2.2-24
3.2.3 |  | 专项技术措施暂估价 | 按招标文件规定额度列计 |  | 见表10.2.2-25
3.3 | 计日工 |  | ∑计日工(暂估数量×综合单价） |  | 见表10.2.2-21
3.4 | 施工总承包服务费 |  | 3.4.1+3.4.2 |  | 见表10.2.2-21
3.4.1 | 其中 | 专业发包工程管理费 | ∑专业发包工程（暂估金额×费率） |  | 见表10.2.2-27
3.4.2 |  | 甲供材料设备管理费 | 甲供材料暂估金额×费率+甲供设备暂估金额×费率 |  | 见表10.2.2-27
4 | 规费 |  | (1.1+2.1.1)×18.75% | 16112.83
5 | 税金 |  | (1+2+3+4)×9% | 43199.29
招标控制价合计 |  |  | 1+2+3+4+5 | 523191

## 5_表10_2_2-16 分部分项工程清单与计价表
【表10.2.2-16】
分部分项工程清单与计价表
单位(专业)工程名称:交通部分-经发路（交通） | [5 empty] | 标段: |  |  | 第1页 共4页
序号 | 项目编码 | 项目名称 | 项目特征 | 计量 单位 | 工程量 | 金 额 (元) |  |  |  |  | 备注
[6 empty] | 综合单价 | 合价 | 其中
[8 empty] | 人工费 | 机械费 | 暂估价
|  | 标线 |  |  |  |  | 18468.8 | 4395.27 | 3622
1 | 040205007007 | 标记 | 1.标记 箭头 直行（6m）热熔型 | 个 | 8 | 115.28 | 922.24 | 271.76 | 191.36
2 | 040205007008 | 标记 | 1.标记 箭头 直行转弯（6m）热熔型 | 个 | 15 | 196.11 | 2941.65 | 869.4 | 604.35
3 | 040205007009 | 标记 | 1.标记 箭头 左右转弯（6m）热熔型 | 个 | 3 | 199.3 | 597.9 | 173.88 | 120.87
4 | 040205007010 | 标记 | 1.字符、图型 热熔型 | m2 | 20.00 | 52.51 | 1050.2 | 310 | 216.6
5 | 040205008002 | 横道线 | 1.横道线 热熔型 | m2 | 40.00 | 44.45 | 1778 | 489.2 | 277.6
6 | 040205006003 | 标线 | 1.热熔型地面标线 | m2 | 300.60 | 35.68 | 10725.41 | 2221.43 | 1911.82
7 | 040205009002 | 清除标线 | 1.清除标线 机械清除 | m2 | 20.00 | 22.67 | 453.4 | 59.6 | 299.4
|  | 标志 |  |  |  |  | 29072.79 | 2431.68 | 2650.53
8 | 040205004021 | 标志板 | 1.类型：限制速度（禁令标志） 2.规格尺寸：Φ80cm 3.板面反光膜等级：Ⅳ类 | 块 | 13 | 270.51 | 3516.63 | 464.88 | 388.83
9 | 040205004022 | 标志板 | 1.类型：禁止停车（禁令标志） 2.规格尺寸：Φ80cm 3.板面反光膜等级：Ⅳ类 | 块 | 13 | 270.51 | 3516.63 | 464.88 | 388.83
10 | 040205004023 | 标志板 | 1.类型：人行横道（指示标志） 2.规格尺寸：80*80cm 3.板面反光膜等级：Ⅳ类 | 块 | 21 | 308.05 | 6469.05 | 750.96 | 628.11
本页小计 | [6 empty] | 31971.11 | 6075.99 | 5027.77
【表10.2.2-16】
分部分项工程清单与计价表
单位(专业)工程名称:交通部分-经发路（交通） | [5 empty] | 标段: |  |  | 第2页 共4页
序号 | 项目编码 | 项目名称 | 项目特征 | 计量 单位 | 工程量 | 金 额 (元) |  |  |  |  | 备注
[6 empty] | 综合单价 | 合价 | 其中
[8 empty] | 人工费 | 机械费 | 暂估价
11 | 040205004024 | 标志板 | 1.类型：指路标志板 2.规格尺寸：200*80cm 3.板面反光膜等级：Ⅳ类 | 块 | 12 | 1297.54 | 15570.48 | 750.96 | 1244.76
|  | 杆件 |  |  |  |  | 76642.56 | 8877.39 | 2122.53
12 | 040205003013 | 单柱式标杆Φ89*4.5*3230mm | 1.垫层：C15素砼1.1*1.1*0.1m 2.基础：C30混凝土0.8*0.8*1m 3.标志杆：Φ89*4.5*3230mm 4.其他：包含基础钢筋、模板。做法详见图纸 | 根 | 21 | 1466.48 | 30796.08 | 4552.59 | 729.33
13 | 040205003014 | 悬臂式F杆Φ159*6*6500mm，横梁：φ89*4.5*3500mm | 1.基础：C25混凝土1*1*1.2m 2.悬臂式F杆：Φ159*6*6500mm，横梁：φ89*4.5*3500mm 3.其他：包含基础钢筋、模板。做法详见图纸 | 根 | 12 | 3820.54 | 45846.48 | 4324.8 | 1393.2
|  | 其他 |  |  |  |  | 306973.04 | 54011.27 | 19224.95
14 | 031201009002 | 喷漆 | 1.油漆品种：镀锌黑色哑光金属漆 2.杆件统一喷漆 | 项 | 1 | 600 | 600
本页小计 | [6 empty] | 92813.04 | 9628.35 | 3367.29
【表10.2.2-16】
分部分项工程清单与计价表
单位(专业)工程名称:交通部分-经发路（交通） | [5 empty] | 标段: |  |  | 第3页 共4页
序号 | 项目编码 | 项目名称 | 项目特征 | 计量 单位 | 工程量 | 金 额 (元) |  |  |  |  | 备注
[6 empty] | 综合单价 | 合价 | 其中
[8 empty] | 人工费 | 机械费 | 暂估价
15 | 040205001002 | 人(手)孔井 | 1.垫层、基础材质及厚度：200mm厚C25混凝土基础 2.砌筑材料品种、规格、强度等级：M10水泥砂浆砌MU10砖，h=800mm 3.勾缝、抹面要求：内外壁抹灰、井底抹灰 4.井盖、井圈材质及规格：C25混凝土现浇井圈 5.盖板材质、规格：500*500mm复合盖板 6.其他：含模板 | 座 | 44 | 681.48 | 29985.12 | 6637.4 | 273.24
16 | 040501002002 | 钢管预埋 | 1.材料及规格：镀锌钢管DN100*4 2.混凝土包管材质及规格：42.5*42.5cmC25混凝土包管 3.其他：含模板 | m | 405.30 | 461.02 | 186851.41 | 36971.47 | 2022.45
17 | 040205003015 | 拆除悬臂式标杆 | 1、拆除悬臂杆件包含原址修复 | 根 | 12 | 330.24 | 3962.88 | 1689.84 | 1520.28
18 | 04B023 | 路面割缝 | 1、路面板块拆除割缝，缝深综合考虑，工程量以实际为准 | m | 810.60 | 6.7 | 5431.02 | 3380.2 | 186.44
19 | 041001001007 | 拆除路面 | 拆除混凝土类路面22cm厚 | m2 | 486.36 | 28.21 | 13720.22 | 992.17 | 10218.42
20 | 040103002007 | 余方弃置 | 1.废弃料品种：拆除料 2.运距：投标单位自行考虑 | m3 | 107.00 | 26.37 | 2821.59 | 42.8 | 2269.47
21 | 040101001010 | 挖一般土方 | 1.挖掘机挖土 不装车 | m3 | 59.83 | 3.39 | 202.82 | 23.93 | 141.8
22 | 040101002003 | 挖沟槽土方 | 1.土壤类别：三类土 2.挖土深度：2M 内 | m3 | 173.63 | 3.39 | 588.61 | 69.45 | 411.5
本页小计 | [6 empty] | 243563.67 | 49807.26 | 17043.6
【表10.2.2-16】
分部分项工程清单与计价表
单位(专业)工程名称:交通部分-经发路（交通） | [5 empty] | 标段: |  |  | 第4页 共4页
序号 | 项目编码 | 项目名称 | 项目特征 | 计量 单位 | 工程量 | 金 额 (元) |  |  |  |  | 备注
[6 empty] | 综合单价 | 合价 | 其中
[8 empty] | 人工费 | 机械费 | 暂估价
23 | 040103001007 | 回填方 | 1.土方回填，夯实 | m3 | 120.44 | 11.06 | 1332.07 | 846.69 | 221.61
24 | 040103002008 | 余方弃置 | 1.废弃料品种：多余土方 2.运距：投标单位自行考虑 | m3 | 113.02 | 20.41 | 2306.74 | 45.21 | 1847.88
25 | 040203007010 | 水泥混凝土 | 1.混凝土强度等级：C30 2.厚度：22CM 3.养护：塑料膜 | m2 | 486.36 | 121.66 | 59170.56 | 3312.11 | 111.86
本页小计 | [6 empty] | 62809.37 | 4204.01 | 2181.35
合计 | [6 empty] | 431157.19 | 69715.61 | 27620.01

## 5_表10_2_2-16 施工技术措施项目清单与计价表
【表10.2.2-16】
施工技术措施项目清单与计价表
单位(专业)工程名称:交通部分-经发路（交通） | [5 empty] | 标段: |  |  | 第1页 共1页
序号 | 项目编码 | 项目名称 | 项目特征 | 计量 单位 | 工程量 | 金 额 (元) |  |  |  |  | 备注
[6 empty] | 综合单价 | 合价 | 其中
[8 empty] | 人工费 | 机械费 | 暂估价
[请输入分部名称,电子评标勿删]
本页小计
合计

## 5_表10_2_2-22 暂列金额明细表
【表10.2.2-22】
暂列金额明细表
工程名称:经发路（交通） |  |  | 标段: | 第1页 共1页
序号 | 项 目 名 称 | 计量单位 | 暂定金额(元) | 备注
1 | 标化工地增加费 | 项
2 | 优质工程增加费 | 项
3 | 其他暂列金额 | 项 | 22856.77 | 估算比例一般不高于5%
3.1 | 其他暂列金额 | 项 | 22856.77
合计 |  |  | 22856.77 | -

## 5_表10_2_2-29 主要工日一览表
【表10.2.2-29】
主要工日一览表
工程名称:经发路（交通） |  |  | 标段: |  | 第1页 共1页
序号 | 工日名称（类别） | 单位 | 数 量 | 单价(元) | 合价（元） | 备注
1 | 一类人工 | 工日 | 7.439 | 138 | 1026.58
2 | 二类人工 | 工日 | 460.984 | 149 | 68686.62

## 5_表10_2_2-31 主要材料和工程设备一览表
【表10.2.2-31】
主要材料和工程设备一览表
工程名称:经发路（交通） |  |  |  | 标段: |  | 第1页 共1页
序号 | 名称、规格、型号 | 单位 | 数量 | 单价(元) | 合价（元） | 备注
1 | 热轧带肋钢筋HRB400综合 | t | 0.474 | 3918 | 1857.13
2 | 镀锌铁丝φ0.7-1.0 | kg | 2.017 | 4.25 | 8.57
3 | 普通硅酸盐水泥PO 42.5综合 | kg | 451.904 | 0.51 | 230.02
4 | 黄砂净砂 | t | 2.853 | 180 | 513.54
5 | 混凝土实心砖240×115×53 MU10 | 千块 | 4.488 | 477.9 | 2144.82
6 | 非泵送商品混凝土C15 | m3 | 2.969 | 428 | 1270.73
7 | 非泵送商品混凝土C25 | m3 | 82.233 | 475 | 39060.68
8 | 非泵送商品混凝土C30 | m3 | 121.643 | 498 | 60578.21
9 | 干混抹灰砂浆DP M20.0 | kg | 7573.973 | 0.37 | 2825.09
10 | 铜芯塑料绝缘线BVR4 | m | 417.07 | 3.27 | 1362.98
11 | 水 | m3 | 154.215 | 5.73 | 883.65
12 | 钢模板 | kg | 304.833 | 5.04 | 1536.36
13 | 木模板 | m3 | 0.339 | 1473.9 | 499.65
14 | 标志杆F杆 | t | 4.005 | 7522 | 30125.61
15 | 反光膜Ⅳ类 | m2 | 38.316 | 142 | 5440.87
16 | 矩形标志牌800×800mm | 块 | 21 | 100 | 2100
17 | 热熔涂料 | kg | 2078.439 | 3.45 | 7170.61
18 | 松板枋材模板 | m3 | 1.914 | 1504 | 2878.66
19 | 圆形标志牌φ800mm | 块 | 26 | 83.19 | 2162.94
20 | 镀锌钢管DN100 | m | 1669.836 | 57.74 | 96416.33
21 | 标志牌200*80cm | 块 | 12 | 1092.8 | 13113.6
22 | 标志杆Φ89*4.5*3230mm | 根 | 21 | 657.42 | 13805.88

## 5_表10_2_2-32 主要机械台班一览表
【表10.2.2-32】
主要机械台班一览表
工程名称:经发路（交通） |  |  |  | 标段: | 第1页 共2页
序号 | 机械名称、规格、型号 | 单位 | 数 量 | 单价(元) | 合价（元） | 备注
1 | 履带式推土机105kW | 台班 | 0.267 | 991.98 | 264.86
2 | 轮胎式装载机1.5m3 | 台班 | 0.267 | 778.06 | 207.74
3 | 履带式单斗液压挖掘机1m3 | 台班 | 0.9 | 1116.89 | 1005.2
4 | 电动夯实机250N·m | 台班 | 7.395 | 29.99 | 221.78
5 | 路面铣刨机2000mm | 台班 | 0.08 | 2847.39 | 227.79
6 | 路面标线热熔涂料涂敷机 | 台班 | 2.793 | 684.1 | 1910.69
7 | 汽车式起重机8t | 台班 | 2.239 | 761.9 | 1705.89
8 | 汽车式起重机8t | 台班 | 1.87 | 761.9 | 1424.75
9 | 载货汽车4t | 台班 | 8.65 | 472.93 | 4090.84
10 | 载货汽车4t | 台班 | 2.349 | 472.93 | 1110.91
11 | 载货汽车5t | 台班 | 0.029 | 489.39 | 14.19
12 | 自卸汽车15t | 台班 | 3.267 | 977.61 | 3193.85
13 | 机动翻斗车1t | 台班 | 0.755 | 229.12 | 172.99
14 | 灰浆搅拌机200L | 台班 | 0.314 | 170.09 | 53.41
15 | 混凝土切缝机7.5kW | 台班 | 5.066 | 36.03 | 182.53
16 | 干混砂浆罐式搅拌机20000L | 台班 | 0.122 | 211.41 | 25.79
17 | 钢筋切断机40mm | 台班 | 0.042 | 46.85 | 1.97
18 | 钢筋弯曲机40mm | 台班 | 0.099 | 27.99 | 2.77
19 | 木工圆锯机500mm | 台班 | 22.541 | 30.08 | 678.03
20 | 木工压刨床单面600mm | 台班 | 0.007 | 34.46 | 0.24
21 | 管子切断机150mm | 台班 | 1.702 | 31.45 | 53.53
22 | 电动弯管机108mm | 台班 | 5.107 | 84.82 | 433.18
23 | 直流弧焊机32kW | 台班 | 0.076 | 106.95 | 8.13
24 | 液压升降机 9m | 台班 | 2.82 | 25.57 | 72.11
25 | 路面清扫车6m3 | 台班 | 0.08 | 894.54 | 71.56
26 | 手推式热熔底漆车 | 台班 | 0.9 | 102 | 91.8
27 | 水泥混凝土真空吸水机 | 台班 | 1.693 | 17.26 | 29.22
28 | 履带式单头岩石破碎机105kW | 台班 | 6.809 | 1500.85 | 10219.29
29 | 混凝土振捣器平板式 | 台班 | 4.779 | 13.13 | 62.75
30 | 混凝土振捣器插入式 | 台班 | 15.94 | 5.08 | 80.98
【表10.2.2-32】
主要机械台班一览表
工程名称:经发路（交通） |  |  |  | 标段: | 第2页 共2页
序号 | 机械名称、规格、型号 | 单位 | 数 量 | 单价(元) | 合价（元） | 备注

## 6_表10_2_2-13 【不含单列】单位(专业)工程招
【表10.2.2-13】
单位（专业）工程招标控制价费用表
工程名称:交通部分-天乐路（交通） |  |  | 标段: | 第1页 共1页
序号 | 费用名称 |  | 计算公式 | 金额 (元) | 备注
1 | 分部分项工程费 |  | ∑(分部分项工程量×综合单价） | 167350.17 | 见表10.2.2-16
1.1 | 其中 | 人工费+机械费 | ∑分部分项（定额人工费+定额机械费） | 33613.84
2 | 措施项目费 |  | （2.1+2.2） | 3858.86
2.1 | 施工技术措施项目费 |  | ∑(技措项目工程量×综合单价） |  | 见表10.2.2-16
2.1.1 | 其中 | 人工费+机械费 | ∑技措项目（定额人工费+定额机械费）
2.2 | 施工组织措施项目费 |  | (1.1+2.1.1)×11.48% | 3858.86 | 见表10.2.2-20
2.2.1 | 其中 | 安全文明施工基本费 | (1.1+2.1.1)×9.79% | 3290.79 | 见表10.2.2-20
3 | 其他项目费 |  | （3.1+3.2+3.3+3.4） | 8875.58
3.1 | 暂列金额 |  | 3.1.1+3.1.2+3.1.3 | 8875.58 | 见表10.2.2-21
3.1.1 | 其中 | 标化工地增加费 | 按招标文件规定额度列计 |  | 见表10.2.2-22
3.1.2 |  | 优质工程增加费 | 按招标文件规定额度列计 |  | 见表10.2.2-22
3.1.3 |  | 其他暂列金额 | 按招标文件规定额度列计 | 8875.58 | 见表10.2.2-22
3.2 | 暂估价 |  | 3.2.1+3.2.2+3.2.3 |  | 见表10.2.2-21
3.2.1 | 其中 | 材料（工程设备）暂估价 | 按招标文件规定额度列计 (或计入综合单价) |  | 见表10.2.2-23
3.2.2 |  | 专业工程暂估价 | 按招标文件规定额度列计 |  | 见表10.2.2-24
3.2.3 |  | 专项技术措施暂估价 | 按招标文件规定额度列计 |  | 见表10.2.2-25
3.3 | 计日工 |  | ∑计日工(暂估数量×综合单价） |  | 见表10.2.2-21
3.4 | 施工总承包服务费 |  | 3.4.1+3.4.2 |  | 见表10.2.2-21
3.4.1 | 其中 | 专业发包工程管理费 | ∑专业发包工程（暂估金额×费率） |  | 见表10.2.2-27
3.4.2 |  | 甲供材料设备管理费 | 甲供材料暂估金额×费率+甲供设备暂估金额×费率 |  | 见表10.2.2-27
4 | 规费 |  | (1.1+2.1.1)×18.75% | 6302.6
5 | 税金 |  | (1+2+3+4)×9% | 16774.85
招标控制价合计 |  |  | 1+2+3+4+5 | 203162

## 6_表10_2_2-16 分部分项工程清单与计价表
【表10.2.2-16】
分部分项工程清单与计价表
单位(专业)工程名称:交通部分-天乐路（交通） | [5 empty] | 标段: |  |  | 第1页 共4页
序号 | 项目编码 | 项目名称 | 项目特征 | 计量 单位 | 工程量 | 金 额 (元) |  |  |  |  | 备注
[6 empty] | 综合单价 | 合价 | 其中
[8 empty] | 人工费 | 机械费 | 暂估价
|  | 标线 |  |  |  |  | 16342.67 | 3889.68 | 3225.35
1 | 040205007011 | 标记 | 1.标记 箭头 直行（6m）热熔型 | 个 | 17 | 115.28 | 1959.76 | 577.49 | 406.64
2 | 040205007012 | 标记 | 1.标记 箭头 直行转弯（6m）热熔型 | 个 | 6 | 196.11 | 1176.66 | 347.76 | 241.74
3 | 040205007013 | 标记 | 1.标记 箭头 左右转弯（6m）热熔型 | 个 | 3 | 199.3 | 597.9 | 173.88 | 120.87
4 | 040205007014 | 标记 | 1.字符、图型 热熔型 | m2 | 20.00 | 52.51 | 1050.2 | 310 | 216.6
5 | 040205008003 | 横道线 | 1.横道线 热熔型 | m2 | 40.00 | 44.45 | 1778 | 489.2 | 277.6
6 | 040205006004 | 标线 | 1.热熔型地面标线 | m2 | 261.40 | 35.68 | 9326.75 | 1931.75 | 1662.5
7 | 040205009003 | 清除标线 | 1.清除标线 机械清除 | m2 | 20.00 | 22.67 | 453.4 | 59.6 | 299.4
|  | 标志 |  |  |  |  | 19617.8 | 1484.04 | 1755.14
8 | 040205004025 | 标志板 | 1.类型：限制速度（禁令标志） 2.规格尺寸：Φ80cm 3.板面反光膜等级：Ⅳ类 | 块 | 10 | 270.51 | 2705.1 | 357.6 | 299.1
9 | 040205004026 | 标志板 | 1.类型：禁止停车（禁令标志） 2.规格尺寸：Φ80cm 3.板面反光膜等级：Ⅳ类 | 块 | 10 | 270.51 | 2705.1 | 357.6 | 299.1
10 | 040205004027 | 标志板 | 1.类型：人行横道（指示标志） 2.规格尺寸：80*80cm 3.板面反光膜等级：Ⅳ类 | 块 | 4 | 308.05 | 1232.2 | 143.04 | 119.64
本页小计 | [6 empty] | 22985.07 | 4747.92 | 3943.19
【表10.2.2-16】
分部分项工程清单与计价表
单位(专业)工程名称:交通部分-天乐路（交通） | [5 empty] | 标段: |  |  | 第2页 共4页
序号 | 项目编码 | 项目名称 | 项目特征 | 计量 单位 | 工程量 | 金 额 (元) |  |  |  |  | 备注
[6 empty] | 综合单价 | 合价 | 其中
[8 empty] | 人工费 | 机械费 | 暂估价
11 | 040205004028 | 标志板 | 1.类型：指路标志板 2.规格尺寸：200*80cm 3.板面反光膜等级：Ⅳ类 | 块 | 10 | 1297.54 | 12975.4 | 625.8 | 1037.3
|  | 杆件 |  |  |  |  | 44071.32 | 4471.16 | 1299.92
12 | 040205003016 | 单柱式标杆Φ89*4.5*3230mm | 1.垫层：C15素砼1.1*1.1*0.1m 2.基础：C30混凝土0.8*0.8*1m 3.标志杆：Φ89*4.5*3230mm 4.其他：包含基础钢筋、模板。做法详见图纸 | 根 | 4 | 1466.48 | 5865.92 | 867.16 | 138.92
13 | 040205003017 | 悬臂式F杆Φ159*6*6500mm，横梁：φ89*4.5*3500mm | 1.基础：C25混凝土1*1*1.2m 2.悬臂式F杆：Φ159*6*6500mm，横梁：φ89*4.5*3500mm 3.其他：包含基础钢筋、模板。做法详见图纸 | 根 | 10 | 3820.54 | 38205.4 | 3604 | 1161
|  | 其他 |  |  |  |  | 87318.38 | 15824.37 | 6298.79
14 | 031201009003 | 喷漆 | 1.油漆品种：镀锌黑色哑光金属漆 2.杆件统一喷漆 | 项 | 1 | 600 | 600
本页小计 | [6 empty] | 57646.72 | 5096.96 | 2337.22
【表10.2.2-16】
分部分项工程清单与计价表
单位(专业)工程名称:交通部分-天乐路（交通） | [5 empty] | 标段: |  |  | 第3页 共4页
序号 | 项目编码 | 项目名称 | 项目特征 | 计量 单位 | 工程量 | 金 额 (元) |  |  |  |  | 备注
[6 empty] | 综合单价 | 合价 | 其中
[8 empty] | 人工费 | 机械费 | 暂估价
15 | 040205001003 | 人(手)孔井 | 1.垫层、基础材质及厚度：200mm厚C25混凝土基础 2.砌筑材料品种、规格、强度等级：M10水泥砂浆砌MU10砖，h=800mm 3.勾缝、抹面要求：内外壁抹灰、井底抹灰 4.井盖、井圈材质及规格：C25混凝土现浇井圈 5.盖板材质、规格：500*500mm复合盖板 6.其他：含模板 | 座 | 12 | 681.48 | 8177.76 | 1810.2 | 74.52
16 | 040501002003 | 钢管预埋 | 1.材料及规格：镀锌钢管DN100*4 2.混凝土包管材质及规格：42.5*42.5cmC25混凝土包管 3.其他：含模板 | m | 111.60 | 461.02 | 51449.83 | 10180.15 | 556.88
17 | 040205003018 | 拆除悬臂式标杆 | 1、拆除悬臂杆件包含原址修复 | 根 | 10 | 330.24 | 3302.4 | 1408.2 | 1266.9
18 | 04B024 | 路面割缝 | 1、路面板块拆除割缝，缝深综合考虑，工程量以实际为准 | m | 223.20 | 6.7 | 1495.44 | 930.74 | 51.34
19 | 041001001008 | 拆除路面 | 拆除混凝土类路面22cm厚 | m2 | 133.92 | 28.21 | 3777.88 | 273.2 | 2813.66
20 | 040103002009 | 余方弃置 | 1.废弃料品种：拆除料 2.运距：投标单位自行考虑 | m3 | 29.46 | 26.37 | 776.86 | 11.78 | 624.85
21 | 040101001011 | 挖一般土方 | 1.挖掘机挖土 不装车 | m3 | 27.04 | 3.39 | 91.67 | 10.82 | 64.08
22 | 040101002004 | 挖沟槽土方 | 1.土壤类别：三类土 2.挖土深度：2M 内 | m3 | 47.81 | 3.39 | 162.08 | 19.12 | 113.31
本页小计 | [6 empty] | 69233.92 | 14644.21 | 5565.54
【表10.2.2-16】
分部分项工程清单与计价表
单位(专业)工程名称:交通部分-天乐路（交通） | [5 empty] | 标段: |  |  | 第4页 共4页
序号 | 项目编码 | 项目名称 | 项目特征 | 计量 单位 | 工程量 | 金 额 (元) |  |  |  |  | 备注
[6 empty] | 综合单价 | 合价 | 其中
[8 empty] | 人工费 | 机械费 | 暂估价
23 | 040103001008 | 回填方 | 1.土方回填，夯实 | m3 | 35.93 | 11.06 | 397.39 | 252.59 | 66.11
24 | 040103002010 | 余方弃置 | 1.废弃料品种：多余土方 2.运距：投标单位自行考虑 | m3 | 38.92 | 20.41 | 794.36 | 15.57 | 636.34
25 | 040203007011 | 水泥混凝土 | 1.混凝土强度等级：C30 2.厚度：22CM 3.养护：塑料膜 | m2 | 133.92 | 121.66 | 16292.71 | 912 | 30.8
本页小计 | [6 empty] | 17484.46 | 1180.16 | 733.25
合计 | [6 empty] | 167350.17 | 25669.25 | 12579.2

## 6_表10_2_2-16 施工技术措施项目清单与计价表
【表10.2.2-16】
施工技术措施项目清单与计价表
单位(专业)工程名称:交通部分-天乐路（交通） | [5 empty] | 标段: |  |  | 第1页 共1页
序号 | 项目编码 | 项目名称 | 项目特征 | 计量 单位 | 工程量 | 金 额 (元) |  |  |  |  | 备注
[6 empty] | 综合单价 | 合价 | 其中
[8 empty] | 人工费 | 机械费 | 暂估价
|  | [请输入分部名称,电子评标勿删] |  |  | 0
本页小计
合计

## 6_表10_2_2-22 暂列金额明细表
【表10.2.2-22】
暂列金额明细表
工程名称:天乐路（交通） |  |  | 标段: | 第1页 共1页
序号 | 项 目 名 称 | 计量单位 | 暂定金额(元) | 备注
1 | 标化工地增加费 | 项
2 | 优质工程增加费 | 项
3 | 其他暂列金额 | 项 | 8875.58 | 估算比例一般不高于5%
3.1 | 其他暂列金额 | 项 | 8875.58
合计 |  |  | 8875.58 | -

## 6_表10_2_2-29 主要工日一览表
【表10.2.2-29】
主要工日一览表
工程名称:天乐路（交通） |  |  | 标段: |  | 第1页 共1页
序号 | 工日名称（类别） | 单位 | 数 量 | 单价(元) | 合价（元） | 备注
1 | 一类人工 | 工日 | 2.243 | 138 | 309.53
2 | 二类人工 | 工日 | 170.196 | 149 | 25359.2

## 6_表10_2_2-31 主要材料和工程设备一览表
【表10.2.2-31】
主要材料和工程设备一览表
工程名称:天乐路（交通） |  |  |  | 标段: |  | 第1页 共1页
序号 | 名称、规格、型号 | 单位 | 数量 | 单价(元) | 合价（元） | 备注
1 | 热轧带肋钢筋HRB400综合 | t | 0.211 | 3918 | 826.7
2 | 镀锌铁丝φ0.7-1.0 | kg | 0.885 | 4.25 | 3.76
3 | 普通硅酸盐水泥PO 42.5综合 | kg | 123.246 | 0.51 | 62.73
4 | 黄砂净砂 | t | 0.778 | 180 | 140.04
5 | 混凝土实心砖240×115×53 MU10 | 千块 | 1.224 | 477.9 | 584.95
6 | 非泵送商品混凝土C15 | m3 | 0.566 | 428 | 242.25
7 | 非泵送商品混凝土C25 | m3 | 30.741 | 475 | 14601.98
8 | 非泵送商品混凝土C30 | m3 | 32.343 | 498 | 16106.81
9 | 干混抹灰砂浆DP M20.0 | kg | 2065.629 | 0.37 | 770.48
10 | 铜芯塑料绝缘线BVR4 | m | 114.841 | 3.27 | 375.3
11 | 水 | m3 | 43.54 | 5.73 | 249.48
12 | 钢模板 | kg | 100.277 | 5.04 | 505.4
13 | 木模板 | m3 | 0.093 | 1473.9 | 137.07
14 | 标志杆F杆 | t | 3.337 | 7522 | 25100.91
15 | 反光膜Ⅳ类 | m2 | 18.584 | 142 | 2638.93
16 | 矩形标志牌800×800mm | 块 | 4 | 100 | 400
17 | 热熔涂料 | kg | 1832.991 | 3.45 | 6323.82
18 | 松板枋材模板 | m3 | 0.629 | 1504 | 946.02
19 | 圆形标志牌φ800mm | 块 | 20 | 83.19 | 1663.8
20 | 镀锌钢管DN100 | m | 459.792 | 57.74 | 26548.39
21 | 标志牌200*80cm | 块 | 10 | 1092.8 | 10928
22 | 标志杆Φ89*4.5*3230mm | 根 | 4 | 657.42 | 2629.69

## 6_表10_2_2-32 主要机械台班一览表
【表10.2.2-32】
主要机械台班一览表
工程名称:天乐路（交通） |  |  |  | 标段: | 第1页 共2页
序号 | 机械名称、规格、型号 | 单位 | 数 量 | 单价(元) | 合价（元） | 备注
1 | 履带式推土机105kW | 台班 | 0.076 | 991.98 | 75.39
2 | 轮胎式装载机1.5m3 | 台班 | 0.092 | 778.06 | 71.58
3 | 履带式单斗液压挖掘机1m3 | 台班 | 0.268 | 1116.89 | 299.33
4 | 电动夯实机250N·m | 台班 | 2.206 | 29.99 | 66.16
5 | 路面铣刨机2000mm | 台班 | 0.08 | 2847.39 | 227.79
6 | 路面标线热熔涂料涂敷机 | 台班 | 2.461 | 684.1 | 1683.57
7 | 汽车式起重机8t | 台班 | 1.866 | 761.9 | 1421.71
8 | 汽车式起重机8t | 台班 | 1.076 | 761.9 | 819.8
9 | 载货汽车4t | 台班 | 5.919 | 472.93 | 2799.27
10 | 载货汽车4t | 台班 | 1.234 | 472.93 | 583.6
11 | 载货汽车5t | 台班 | 0.008 | 489.39 | 3.92
12 | 自卸汽车15t | 台班 | 1.015 | 977.61 | 992.27
13 | 机动翻斗车1t | 台班 | 0.206 | 229.12 | 47.2
14 | 灰浆搅拌机200L | 台班 | 0.086 | 170.09 | 14.63
15 | 混凝土切缝机7.5kW | 台班 | 1.395 | 36.03 | 50.26
16 | 干混砂浆罐式搅拌机20000L | 台班 | 0.034 | 211.41 | 7.19
17 | 钢筋切断机40mm | 台班 | 0.019 | 46.85 | 0.89
18 | 钢筋弯曲机40mm | 台班 | 0.043 | 27.99 | 1.2
19 | 木工圆锯机500mm | 台班 | 7.411 | 30.08 | 222.92
20 | 木工压刨床单面600mm | 台班 | 0.002 | 34.46 | 0.07
21 | 管子切断机150mm | 台班 | 0.469 | 31.45 | 14.75
22 | 电动弯管机108mm | 台班 | 1.406 | 84.82 | 119.26
23 | 直流弧焊机32kW | 台班 | 0.034 | 106.95 | 3.64
24 | 液压升降机 9m | 台班 | 1.44 | 25.57 | 36.82
25 | 路面清扫车6m3 | 台班 | 0.08 | 894.54 | 71.56
26 | 手推式热熔底漆车 | 台班 | 0.783 | 102 | 79.87
27 | 水泥混凝土真空吸水机 | 台班 | 0.466 | 17.26 | 8.04
28 | 履带式单头岩石破碎机105kW | 台班 | 1.875 | 1500.85 | 2814.09
29 | 混凝土振捣器平板式 | 台班 | 1.501 | 13.13 | 19.71
30 | 混凝土振捣器插入式 | 台班 | 4.768 | 5.08 | 24.22
【表10.2.2-32】
主要机械台班一览表
工程名称:天乐路（交通） |  |  |  | 标段: | 第2页 共2页
序号 | 机械名称、规格、型号 | 单位 | 数 量 | 单价(元) | 合价（元） | 备注

## 7_表10_2_2-13 【不含单列】单位(专业)工程招
【表10.2.2-13】
单位（专业）工程招标控制价费用表
工程名称:管网部分-双塔路（管网） |  |  | 标段: | 第1页 共1页
序号 | 费用名称 |  | 计算公式 | 金额 (元) | 备注
1 | 分部分项工程费 |  | ∑(分部分项工程量×综合单价） | 1444324.97 | 见表10.2.2-16
1.1 | 其中 | 人工费+机械费 | ∑分部分项（定额人工费+定额机械费） | 220073.97
2 | 措施项目费 |  | （2.1+2.2） | 25264.49
2.1 | 施工技术措施项目费 |  | ∑(技措项目工程量×综合单价） |  | 见表10.2.2-16
2.1.1 | 其中 | 人工费+机械费 | ∑技措项目（定额人工费+定额机械费）
2.2 | 施工组织措施项目费 |  | (1.1+2.1.1)×11.48% | 25264.49 | 见表10.2.2-20
2.2.1 | 其中 | 安全文明施工基本费 | (1.1+2.1.1)×9.79% | 21545.24 | 见表10.2.2-20
3 | 其他项目费 |  | （3.1+3.2+3.3+3.4） | 75542.67
3.1 | 暂列金额 |  | 3.1.1+3.1.2+3.1.3 | 75542.67 | 见表10.2.2-21
3.1.1 | 其中 | 标化工地增加费 | 按招标文件规定额度列计 |  | 见表10.2.2-22
3.1.2 |  | 优质工程增加费 | 按招标文件规定额度列计 |  | 见表10.2.2-22
3.1.3 |  | 其他暂列金额 | 按招标文件规定额度列计 | 75542.67 | 见表10.2.2-22
3.2 | 暂估价 |  | 3.2.1+3.2.2+3.2.3 |  | 见表10.2.2-21
3.2.1 | 其中 | 材料（工程设备）暂估价 | 按招标文件规定额度列计 (或计入综合单价) |  | 见表10.2.2-23
3.2.2 |  | 专业工程暂估价 | 按招标文件规定额度列计 |  | 见表10.2.2-24
3.2.3 |  | 专项技术措施暂估价 | 按招标文件规定额度列计 |  | 见表10.2.2-25
3.3 | 计日工 |  | ∑计日工(暂估数量×综合单价） |  | 见表10.2.2-21
3.4 | 施工总承包服务费 |  | 3.4.1+3.4.2 |  | 见表10.2.2-21
3.4.1 | 其中 | 专业发包工程管理费 | ∑专业发包工程（暂估金额×费率） |  | 见表10.2.2-27
3.4.2 |  | 甲供材料设备管理费 | 甲供材料暂估金额×费率+甲供设备暂估金额×费率 |  | 见表10.2.2-27
4 | 规费 |  | (1.1+2.1.1)×18.75% | 41263.87
5 | 税金 |  | (1+2+3+4)×9% | 142775.64
招标控制价合计 |  |  | 1+2+3+4+5 | 1729172

## 7_表10_2_2-16 分部分项工程清单与计价表
【表10.2.2-16】
分部分项工程清单与计价表
单位(专业)工程名称:管网部分-双塔路（管网） | [5 empty] | 标段: |  |  | 第1页 共5页
序号 | 项目编码 | 项目名称 | 项目特征 | 计量 单位 | 工程量 | 金 额 (元) |  |  |  |  | 备注
[6 empty] | 综合单价 | 合价 | 其中
[8 empty] | 人工费 | 机械费 | 暂估价
|  | 管道 |  |  |  |  | 1321996.97 | 191740.25 | 7730.2
1 | 04B025 | 管道修复 | DN200管CIPP点状修复及管道清理污垢、清理拆除 | 处 | 19 | 2790 | 53010
2 | 04B026 | 管道修复 | DN300管CIPP点状修复及管道清理污垢、清理拆除 | 处 | 5 | 2790 | 13950
3 | 04B027 | 管道修复 | DN400管CIPP点状修复及管道清理污垢、清理拆除 | 处 | 20 | 3240 | 64800
4 | 04B028 | 管道修复 | DN500管CIPP点状修复及管道清理污垢、清理拆除 | 处 | 3 | 3870 | 11610
5 | 04B029 | 管道修复 | DN600管CIPP点状修复及管道清理污垢、清理拆除 | 处 | 5 | 4230 | 21150
6 | 04B030 | 管道修复 | DN800管CIPP点状修复及管道清理污垢、清理拆除 | 处 | 12 | 5940 | 71280
7 | 04B031 | 管道修复 | DN1000管CIPP点状修复及管道清理污垢、清理拆除 | 处 | 10 | 6390 | 63900
8 | 04B032 | 管道修复 | DN1500管CIPP点状修复及管道清理污垢、清理拆除 | 处 | 11 | 7020 | 77220
9 | 040504001001 | 砌筑井 | 1.名称：检查井提升 2.井圈拆除 3.提升高度：按图纸要求 4.井盖：更换为球墨铸铁井盖（主材甲供） | 座 | 181 | 464.61 | 84094.41 | 24507.4 | 403.63
本页小计 | [6 empty] | 461014.41 | 24507.4 | 403.63
【表10.2.2-16】
分部分项工程清单与计价表
单位(专业)工程名称:管网部分-双塔路（管网） | [5 empty] | 标段: |  |  | 第2页 共5页
序号 | 项目编码 | 项目名称 | 项目特征 | 计量 单位 | 工程量 | 金 额 (元) |  |  |  |  | 备注
[6 empty] | 综合单价 | 合价 | 其中
[8 empty] | 人工费 | 机械费 | 暂估价
10 | 040504009001 | 雨水口 | 1.名称：单篦式雨水口提升 2.井圈拆除 3.提升高度：按图纸要求 4.井盖：更换为球墨铸铁雨水篦子（主材甲供） | 座 | 232 | 230.08 | 53378.56 | 20938 | 419.92
11 | 010512008001 | 沟盖板、井盖板、井圈 | 1.名称：下沉式成品不锈钢隐形井盖 2.规格：800*400*2 | 套 | 272 | 752.49 | 204677.28 | 23944.16
12 | 040501001001 | 混凝土管 | 1.垫层、基础材质及厚度：C20混凝土 100mm 2.管座材质：C20混凝土 3.规格：II级钢筋砼雨水管 DN300 4.接口方式：承插圈口连接 5.管道检验及试验要求：满足施工验收要求 6.含模板： 7.填充：沥青木丝板 | m | 703.00 | 282.38 | 198513.14 | 25800.1 | 2094.94
13 | 040501001002 | 混凝土管 | 1.垫层、基础材质及厚度：C20混凝土 100mm 2.管座材质：C20混凝土 3.规格：II级钢筋砼雨水管 DN400 4.接口方式：承插圈口连接 5.管道检验及试验要求：满足施工验收要求 6.含模板： 7.填充：沥青木丝板 | m | 25.00 | 364.4 | 9110 | 1120.25 | 103
本页小计 | [6 empty] | 465678.98 | 71802.51 | 2617.86
【表10.2.2-16】
分部分项工程清单与计价表
单位(专业)工程名称:管网部分-双塔路（管网） | [5 empty] | 标段: |  |  | 第3页 共5页
序号 | 项目编码 | 项目名称 | 项目特征 | 计量 单位 | 工程量 | 金 额 (元) |  |  |  |  | 备注
[6 empty] | 综合单价 | 合价 | 其中
[8 empty] | 人工费 | 机械费 | 暂估价
14 | 040501001003 | 混凝土管 | 1.垫层、基础材质及厚度：C20混凝土 100mm 2.管座材质：C20混凝土 3.规格：II级钢筋砼雨水管 DN500 4.接口方式：承插圈口连接 5.管道检验及试验要求：满足施工验收要求 6.含模板： 7.填充：沥青木丝板 | m | 35.00 | 492.97 | 17253.95 | 2066.05 | 178.85
15 | 040501001004 | 混凝土管 | 1.垫层、基础材质及厚度：C20混凝土 100mm 2.管座材质：C20混凝土 3.规格：II级钢筋砼雨水管 DN600 4.接口方式：承插圈口连接 5.管道检验及试验要求：满足施工验收要求 6.含模板： 7.填充：沥青木丝板 | m | 42.00 | 537.04 | 22555.68 | 2680.02 | 260.4
16 | 040501001005 | 混凝土管 | 1.垫层、基础材质及厚度：C20混凝土 100mm 2.管座材质：C20混凝土 3.规格：II级钢筋砼雨水管 DN1500 4.接口方式：承插圈口连接 5.管道检验及试验要求：满足施工验收要求 6.含模板： 7.填充：沥青木丝板 | m | 48.00 | 1890.74 | 90755.52 | 6652.32 | 1556.16
本页小计 | [6 empty] | 130565.15 | 11398.39 | 1995.41
【表10.2.2-16】
分部分项工程清单与计价表
单位(专业)工程名称:管网部分-双塔路（管网） | [5 empty] | 标段: |  |  | 第4页 共5页
序号 | 项目编码 | 项目名称 | 项目特征 | 计量 单位 | 工程量 | 金 额 (元) |  |  |  |  | 备注
[6 empty] | 综合单价 | 合价 | 其中
[8 empty] | 人工费 | 机械费 | 暂估价
17 | 040504009002 | 挖除与恢复雨水口 | 1、名称：双篦式雨水口 2、100厚碎石垫层、150厚C20混凝土底板 3、砌筑材料品种、规格、强度等级：M10水泥砂浆砌筑MU20机砖 4、砂浆强度等级、配合比：1:2防水水泥砂浆抹面 5、井盖、井圈材质及规格：雨水口球墨铸铁篦子(主材甲供) 6、井圈、过梁制作安装 7、原雨水口拆除，拆除料清运 8、含模板、钢筋 | 座 | 88 | 1773.55 | 156072.4 | 48174.72 | 1381.6
18 | 040504001002 | 挖除与恢复雨水井 | 1、名称：1000*1000雨水井 2、砌筑材料品种、规格、强度等级：M10水泥砂浆砌筑MU20机砖 3、砂浆强度等级、配合比：1:2防水水泥砂浆抹面 4、井盖、井圈材质及规格：雨水井球墨铸铁防沉降井盖(主材甲供) 5、井圈制作 6、拆除深度按1m，拆除料清运 7、含模板、钢筋 | 座 | 69 | 1574.87 | 108666.03 | 35857.23 | 1331.7
|  | 路面 |  |  |  |  | 122328 | 20708.22 | 25451.54
19 | 04B033 | 路面割缝 | 1、路面板块拆除割缝，缝深综合考虑，工程量以实际为准 | m | 520.00 | 6.7 | 3484 | 2168.4 | 119.6
本页小计 | [6 empty] | 268222.43 | 86200.35 | 2832.9
【表10.2.2-16】
分部分项工程清单与计价表
单位(专业)工程名称:管网部分-双塔路（管网） | [5 empty] | 标段: |  |  | 第5页 共5页
序号 | 项目编码 | 项目名称 | 项目特征 | 计量 单位 | 工程量 | 金 额 (元) |  |  |  |  | 备注
[6 empty] | 综合单价 | 合价 | 其中
[8 empty] | 人工费 | 机械费 | 暂估价
20 | 041001001009 | 拆除路面 | 拆除混凝土类路面22cm厚 | m2 | 263.00 | 28.21 | 7419.23 | 536.52 | 5525.63
21 | 041001002004 | 拆除人行道 | 拆除现状人行道面层 | m2 | 65.00 | 3.32 | 215.8 | 173.55
22 | 041001001010 | 拆除路面 | 拆除基层20cm厚 | m2 | 328.00 | 20.67 | 6779.76 | 498.56 | 5041.36
23 | 040103002011 | 余方弃置 | 1.废弃料品种：拆除料 2.运距：投标单位自行考虑 | m3 | 129.31 | 26.37 | 3409.9 | 51.72 | 2742.67
24 | 040101002005 | 挖沟槽土方 | 1.土壤类别：三类土 2.挖土深度：2M 内 | m3 | 1163.85 | 5.61 | 6529.2 | 2816.52 | 2479
25 | 040103001009 | 回填方 | 1.人工 填土夯实槽、坑 2.机械 填土夯实槽、坑 | m3 | 658.08 | 19.91 | 13102.37 | 9397.38 | 1105.57
26 | 040103002012 | 余方弃置 | 1.废弃料品种：弃方 2.运距：投标单位自行考虑 | m3 | 505.77 | 20.41 | 10322.77 | 202.31 | 8269.34
27 | 040203007012 | 水泥混凝土基层 | 1.混凝土强度等级：C20 2.厚度：20CM | m2 | 328.00 | 100.58 | 32990.24 | 1954.88 | 68.88
28 | 040203007013 | 水泥混凝土 | 1.混凝土强度等级：C30 2.厚度：22CM 3.养护：塑料膜 | m2 | 263.00 | 121.66 | 31996.58 | 1791.03 | 60.49
29 | 040204002007 | 块料铺设 | 1.块料品种、规格：6cm厚透水砖 2.基础、垫层：材料品种、厚度：3cm厚M10水泥砂浆卧底 | m2 | 65.00 | 93.51 | 6078.15 | 1117.35 | 39
本页小计 | [6 empty] | 118844 | 18539.82 | 25331.94
合计 | [6 empty] | 1444324.97 | 212448.47 | 33181.74

## 7_表10_2_2-16 施工技术措施项目清单与计价表
【表10.2.2-16】
施工技术措施项目清单与计价表
单位(专业)工程名称:管网部分-双塔路（管网） | [5 empty] | 标段: |  |  | 第1页 共1页
序号 | 项目编码 | 项目名称 | 项目特征 | 计量 单位 | 工程量 | 金 额 (元) |  |  |  |  | 备注
[6 empty] | 综合单价 | 合价 | 其中
[8 empty] | 人工费 | 机械费 | 暂估价
|  | [请输入分部名称,电子评标勿删] |  |  | 0
本页小计
合计

## 7_表10_2_2-22 暂列金额明细表
【表10.2.2-22】
暂列金额明细表
工程名称:双塔路（管网） |  |  | 标段: | 第1页 共1页
序号 | 项 目 名 称 | 计量单位 | 暂定金额(元) | 备注
1 | 标化工地增加费 | 项
2 | 优质工程增加费 | 项
3 | 其他暂列金额 | 项 | 75542.67 | 估算比例一般不高于5%
3.1 | 其他暂列金额 | 项 | 75542.67
合计 |  |  | 75542.67 | -

## 7_表10_2_2-29 主要工日一览表
【表10.2.2-29】
主要工日一览表
工程名称:双塔路（管网） |  |  | 标段: |  | 第1页 共1页
序号 | 工日名称（类别） | 单位 | 数 量 | 单价(元) | 合价（元） | 备注
1 | 一类人工 | 工日 | 90.323 | 138 | 12464.57
2 | 二类人工 | 工日 | 1342.152 | 149 | 199980.65

## 7_表10_2_2-31 主要材料和工程设备一览表
【表10.2.2-31】
主要材料和工程设备一览表
工程名称:双塔路（管网） |  |  |  | 标段: |  | 第1页 共1页
序号 | 名称、规格、型号 | 单位 | 数量 | 单价(元) | 合价（元） | 备注
1 | 镀锌铁丝φ0.7-1.0 | kg | 58.684 | 4.25 | 249.41
2 | 热轧光圆钢筋综合 | t | 7.564 | 4214 | 31874.7
3 | 普通硅酸盐水泥PO 42.5综合 | kg | 8819.41 | 0.51 | 4489.08
4 | 黄砂净砂 | t | 26.909 | 180 | 4843.62
5 | 碎石综合 | t | 28.407 | 126 | 3579.28
6 | 混凝土实心砖240×115×53 MU10 | 千块 | 91.871 | 477.9 | 43905.15
7 | 非泵送商品混凝土C20 | m3 | 324.582 | 455 | 147684.81
8 | 非泵送商品混凝土C30 | m3 | 171.036 | 498 | 85175.93
9 | 干混抹灰砂浆DP M20.0 | kg | 58880.553 | 0.37 | 21962.45
10 | 干混砌筑砂浆DM M7.5 | kg | 72334.336 | 0.32 | 22857.65
11 | 钢筋混凝土承插管φ300×4000 | m | 710.03 | 118 | 83783.54
12 | 钢筋混凝土承插管φ400×4000 | m | 25.25 | 154 | 3888.5
13 | 钢筋混凝土承插管φ500×4000 | m | 35.35 | 192 | 6787.2
14 | 钢筋混凝土承插管φ600×4000 | m | 42.42 | 227 | 9629.34
15 | 钢筋混凝土承插管φ1500×3000 | m | 48.48 | 1070 | 51873.6
16 | 水 | m3 | 711.935 | 5.73 | 4079.39
17 | 木模板 | m3 | 13.302 | 1473.9 | 19605.82
18 | 人行道隐形井盖800*400 | 套 | 544 | 300 | 163200
19 | 透水砖6cm厚 | m2 | 66.95 | 56.64 | 3792.05
20 | 安全网 | 个 | 250 | 50 | 12500

## 7_表10_2_2-32 主要机械台班一览表
【表10.2.2-32】
主要机械台班一览表
工程名称:双塔路（管网） |  |  |  | 标段: | 第1页 共1页
序号 | 机械名称、规格、型号 | 单位 | 数 量 | 单价(元) | 合价（元） | 备注
1 | 履带式推土机105kW | 台班 | 0.452 | 991.98 | 448.37
2 | 轮胎式装载机1.5m3 | 台班 | 1.194 | 778.06 | 929
3 | 履带式单斗液压挖掘机1m3 | 台班 | 2.595 | 1116.89 | 2898.33
4 | 电动夯实机250N·m | 台班 | 37.926 | 29.99 | 1137.4
5 | 汽车式起重机8t | 台班 | 2.381 | 761.9 | 1814.08
6 | 汽车式起重机32t | 台班 | 0.964 | 1339.9 | 1291.66
7 | 叉式起重机10t | 台班 | 0.096 | 776.4 | 74.53
8 | 载货汽车5t | 台班 | 1.596 | 489.39 | 781.07
9 | 自卸汽车15t | 台班 | 9.429 | 977.61 | 9217.88
10 | 机动翻斗车1t | 台班 | 9.238 | 229.12 | 2116.61
11 | 灰浆搅拌机200L | 台班 | 2.627 | 170.09 | 446.83
12 | 混凝土切缝机7.5kW | 台班 | 3.25 | 36.03 | 117.1
13 | 干混砂浆罐式搅拌机20000L | 台班 | 1.828 | 211.41 | 386.46
14 | 钢筋调直机14mm | 台班 | 1.082 | 39.74 | 43
15 | 钢筋切断机40mm | 台班 | 0.808 | 46.85 | 37.85
16 | 钢筋弯曲机40mm | 台班 | 2.476 | 27.99 | 69.3
17 | 木工圆锯机500mm | 台班 | 2.473 | 30.08 | 74.39
18 | 木工压刨床单面600mm | 台班 | 1.924 | 34.46 | 66.3
19 | 直流弧焊机32kW | 台班 | 1.632 | 106.95 | 174.54
20 | 水泥混凝土真空吸水机 | 台班 | 2.056 | 17.26 | 35.48
21 | 履带式单头岩石破碎机105kW | 台班 | 7.041 | 1500.85 | 10567.48
22 | 混凝土振捣器平板式 | 台班 | 26.247 | 13.13 | 344.62
23 | 混凝土振捣器插入式 | 台班 | 21.779 | 5.08 | 110.64

## 8_表10_2_2-13 【不含单列】单位(专业)工程招
【表10.2.2-13】
单位（专业）工程招标控制价费用表
工程名称:管网部分-经发路（管网） |  |  | 标段: | 第1页 共1页
序号 | 费用名称 |  | 计算公式 | 金额 (元) | 备注
1 | 分部分项工程费 |  | ∑(分部分项工程量×综合单价） | 285225.84 | 见表10.2.2-16
1.1 | 其中 | 人工费+机械费 | ∑分部分项（定额人工费+定额机械费） | 47846.41
2 | 措施项目费 |  | （2.1+2.2） | 5492.76
2.1 | 施工技术措施项目费 |  | ∑(技措项目工程量×综合单价） |  | 见表10.2.2-16
2.1.1 | 其中 | 人工费+机械费 | ∑技措项目（定额人工费+定额机械费）
2.2 | 施工组织措施项目费 |  | (1.1+2.1.1)×11.48% | 5492.76 | 见表10.2.2-20
2.2.1 | 其中 | 安全文明施工基本费 | (1.1+2.1.1)×9.79% | 4684.16 | 见表10.2.2-20
3 | 其他项目费 |  | （3.1+3.2+3.3+3.4） | 14984.49
3.1 | 暂列金额 |  | 3.1.1+3.1.2+3.1.3 | 14984.49 | 见表10.2.2-21
3.1.1 | 其中 | 标化工地增加费 | 按招标文件规定额度列计 |  | 见表10.2.2-22
3.1.2 |  | 优质工程增加费 | 按招标文件规定额度列计 |  | 见表10.2.2-22
3.1.3 |  | 其他暂列金额 | 按招标文件规定额度列计 | 14984.49 | 见表10.2.2-22
3.2 | 暂估价 |  | 3.2.1+3.2.2+3.2.3 |  | 见表10.2.2-21
3.2.1 | 其中 | 材料（工程设备）暂估价 | 按招标文件规定额度列计 (或计入综合单价) |  | 见表10.2.2-23
3.2.2 |  | 专业工程暂估价 | 按招标文件规定额度列计 |  | 见表10.2.2-24
3.2.3 |  | 专项技术措施暂估价 | 按招标文件规定额度列计 |  | 见表10.2.2-25
3.3 | 计日工 |  | ∑计日工(暂估数量×综合单价） |  | 见表10.2.2-21
3.4 | 施工总承包服务费 |  | 3.4.1+3.4.2 |  | 见表10.2.2-21
3.4.1 | 其中 | 专业发包工程管理费 | ∑专业发包工程（暂估金额×费率） |  | 见表10.2.2-27
3.4.2 |  | 甲供材料设备管理费 | 甲供材料暂估金额×费率+甲供设备暂估金额×费率 |  | 见表10.2.2-27
4 | 规费 |  | (1.1+2.1.1)×18.75% | 8971.2
5 | 税金 |  | (1+2+3+4)×9% | 28320.69
招标控制价合计 |  |  | 1+2+3+4+5 | 342995

## 8_表10_2_2-16 分部分项工程清单与计价表
【表10.2.2-16】
分部分项工程清单与计价表
单位(专业)工程名称:管网部分-经发路（管网） | [5 empty] | 标段: |  |  | 第1页 共5页
序号 | 项目编码 | 项目名称 | 项目特征 | 计量 单位 | 工程量 | 金 额 (元) |  |  |  |  | 备注
[6 empty] | 综合单价 | 合价 | 其中
[8 empty] | 人工费 | 机械费 | 暂估价
|  | 管道 |  |  |  |  | 257494.15 | 44705.75 | 869.45
1 | 04B034 | 管道修复 | DN200管CIPP点状修复及管道清理污垢、清理拆除 | 处 | 11 | 2790 | 30690
2 | 04B035 | 管道修复 | DN300管CIPP点状修复及管道清理污垢、清理拆除 | 处 | 1 | 2790 | 2790
3 | 04B036 | 管道修复 | DN400管CIPP点状修复及管道清理污垢、清理拆除 | 处 | 1 | 3240 | 3240
4 | 04B037 | 管道修复 | DN500管CIPP点状修复及管道清理污垢、清理拆除 | 处 | 1 | 3870 | 3870
5 | 040504001003 | 砌筑井 | 1.名称：检查井提升 2.井圈拆除 3.提升高度：按图纸要求 4.井盖：更换为球墨铸铁井盖（主材甲供） | 座 | 92 | 464.61 | 42744.12 | 12456.8 | 205.16
6 | 040504009003 | 雨水口 | 1.名称：单篦式雨水口提升 2.井圈拆除 3.提升高度：按图纸要求 4.井盖：更换为球墨铸铁雨水篦子（主材甲供） | 座 | 106 | 230.08 | 24388.48 | 9566.5 | 191.86
7 | 010512008002 | 沟盖板、井盖板、井圈 | 1.名称：下沉式成品不锈钢隐形井盖 2.规格：800*400*2 | 套 | 141 | 752.49 | 106101.09 | 12412.23
本页小计 | [6 empty] | 213823.69 | 34435.53 | 397.02
【表10.2.2-16】
分部分项工程清单与计价表
单位(专业)工程名称:管网部分-经发路（管网） | [5 empty] | 标段: |  |  | 第2页 共5页
序号 | 项目编码 | 项目名称 | 项目特征 | 计量 单位 | 工程量 | 金 额 (元) |  |  |  |  | 备注
[6 empty] | 综合单价 | 合价 | 其中
[8 empty] | 人工费 | 机械费 | 暂估价
8 | 040501001006 | 混凝土管 | 1.垫层、基础材质及厚度：C20混凝土 100mm 2.管座材质：C20混凝土 3.规格：II级钢筋砼雨水管 DN300 4.接口方式：承插圈口连接 5.管道检验及试验要求：满足施工验收要求 6.含模板： 7.填充：沥青木丝板 | m | 54.00 | 282.38 | 15248.52 | 1981.8 | 160.92
9 | 040501001007 | 混凝土管 | 1.垫层、基础材质及厚度：C20混凝土 100mm 2.管座材质：C20混凝土 3.规格：II级钢筋砼雨水管 DN200 4.接口方式：承插圈口连接 5.管道检验及试验要求：满足施工验收要求 6.含模板： 7.填充：沥青木丝板 | m | 10.00 | 241.59 | 2415.9 | 364.3 | 29.8
本页小计 | [6 empty] | 17664.42 | 2346.1 | 190.72
【表10.2.2-16】
分部分项工程清单与计价表
单位(专业)工程名称:管网部分-经发路（管网） | [5 empty] | 标段: |  |  | 第3页 共5页
序号 | 项目编码 | 项目名称 | 项目特征 | 计量 单位 | 工程量 | 金 额 (元) |  |  |  |  | 备注
[6 empty] | 综合单价 | 合价 | 其中
[8 empty] | 人工费 | 机械费 | 暂估价
10 | 040504009004 | 挖除与恢复雨水口 | 1、名称：双篦式雨水口 2、100厚碎石垫层、150厚C20混凝土底板 3、砌筑材料品种、规格、强度等级：M10水泥砂浆砌筑MU20机砖 4、砂浆强度等级、配合比：1:2防水水泥砂浆抹面 5、井盖、井圈材质及规格：雨水口球墨铸铁篦子(主材甲供) 6、井圈、过梁制作安装 7、原雨水口拆除，拆除料清运 8、含模板、钢筋 | 座 | 9 | 1773.55 | 15961.95 | 4926.96 | 141.3
11 | 040504001004 | 挖除与恢复雨水井 | 1、名称：1000*1000雨水井 2、砌筑材料品种、规格、强度等级：M10水泥砂浆砌筑MU20机砖 3、砂浆强度等级、配合比：1:2防水水泥砂浆抹面 4、井盖、井圈材质及规格：雨水井球墨铸铁防沉降井盖(主材甲供) 5、井圈制作 6、拆除深度按1m，拆除料清运 7、含模板、钢筋 | 座 | 3 | 1574.87 | 4724.61 | 1559.01 | 57.9
本页小计 | [6 empty] | 20686.56 | 6485.97 | 199.2
【表10.2.2-16】
分部分项工程清单与计价表
单位(专业)工程名称:管网部分-经发路（管网） | [5 empty] | 标段: |  |  | 第4页 共5页
序号 | 项目编码 | 项目名称 | 项目特征 | 计量 单位 | 工程量 | 金 额 (元) |  |  |  |  | 备注
[6 empty] | 综合单价 | 合价 | 其中
[8 empty] | 人工费 | 机械费 | 暂估价
12 | 040504001005 | 交汇井 | 1.垫层、基础材质及厚度：混凝土垫层 100mm；C30混凝土底板250mm 2.砌筑材料品种、规格、强度等级：M10水泥砂浆砌筑MU20机砖 3.砂浆强度等级、配合比：1：2水泥砂浆抹面 4.盖板材质、规格：C30预制盖板 150mm 5.含模板、钢筋、井字架 6.尺寸：1250*1250，井深按2m | 座 | 1 | 5319.48 | 5319.48 | 1438.15 | 82.51
|  | 路面 |  |  |  |  | 27731.69 | 3330.43 | 4334.91
13 | 04B038 | 路面割缝 | 1、路面板块拆除割缝，缝深综合考虑，工程量以实际为准 | m | 120.00 | 6.7 | 804 | 500.4 | 27.6
14 | 041001001011 | 拆除路面 | 拆除混凝土类路面22cm厚 | m2 | 65.00 | 28.21 | 1833.65 | 132.6 | 1365.65
15 | 041001002005 | 拆除人行道 | 拆除现状人行道面层 | m2 | 29.00 | 3.32 | 96.28 | 77.43
16 | 041001001012 | 拆除路面 | 拆除基层20cm厚 | m2 | 94.00 | 20.67 | 1942.98 | 142.88 | 1444.78
17 | 040103002013 | 余方弃置 | 1.废弃料品种：拆除料 2.运距：投标单位自行考虑 | m3 | 35.71 | 26.37 | 941.67 | 14.28 | 757.41
18 | 040101002006 | 挖沟槽土方 | 1.土壤类别：三类土 2.挖土深度：2M 内 | m3 | 79.38 | 5.61 | 445.32 | 192.1 | 169.08
19 | 040103001010 | 回填方 | 1.人工 填土夯实槽、坑 2.机械 填土夯实槽、坑 | m3 | 53.14 | 19.91 | 1058.02 | 758.84 | 89.28
本页小计 | [6 empty] | 12441.4 | 3256.68 | 3936.31
【表10.2.2-16】
分部分项工程清单与计价表
单位(专业)工程名称:管网部分-经发路（管网） | [5 empty] | 标段: |  |  | 第5页 共5页
序号 | 项目编码 | 项目名称 | 项目特征 | 计量 单位 | 工程量 | 金 额 (元) |  |  |  |  | 备注
[6 empty] | 综合单价 | 合价 | 其中
[8 empty] | 人工费 | 机械费 | 暂估价
20 | 040103002014 | 余方弃置 | 1.废弃料品种：弃方 2.运距：投标单位自行考虑 | m3 | 26.24 | 20.41 | 535.56 | 10.5 | 429.02
21 | 040203007014 | 水泥混凝土基层 | 1.混凝土强度等级：C20 2.厚度：20CM | m2 | 94.00 | 100.58 | 9454.52 | 560.24 | 19.74
22 | 040203007015 | 水泥混凝土 | 1.混凝土强度等级：C30 2.厚度：22CM 3.养护：塑料膜 | m2 | 65.00 | 121.66 | 7907.9 | 442.65 | 14.95
23 | 040204002008 | 块料铺设 | 1.块料品种、规格：6cm厚透水砖 2.基础、垫层：材料品种、厚度：3cm厚M10水泥砂浆卧底 | m2 | 29.00 | 93.51 | 2711.79 | 498.51 | 17.4
本页小计 | [6 empty] | 20609.77 | 1511.9 | 481.11
合计 | [6 empty] | 285225.84 | 48036.18 | 5204.36

## 8_表10_2_2-16 施工技术措施项目清单与计价表
【表10.2.2-16】
施工技术措施项目清单与计价表
单位(专业)工程名称:管网部分-经发路（管网） | [5 empty] | 标段: |  |  | 第1页 共1页
序号 | 项目编码 | 项目名称 | 项目特征 | 计量 单位 | 工程量 | 金 额 (元) |  |  |  |  | 备注
[6 empty] | 综合单价 | 合价 | 其中
[8 empty] | 人工费 | 机械费 | 暂估价
|  | [请输入分部名称,电子评标勿删] |  |  | 0
本页小计
合计

## 8_表10_2_2-22 暂列金额明细表
【表10.2.2-22】
暂列金额明细表
工程名称:经发路（管网） |  |  | 标段: | 第1页 共1页
序号 | 项 目 名 称 | 计量单位 | 暂定金额(元) | 备注
1 | 标化工地增加费 | 项
2 | 优质工程增加费 | 项
3 | 其他暂列金额 | 项 | 14984.49 | 估算比例一般不高于5%
3.1 | 其他暂列金额 | 项 | 14984.49
合计 |  |  | 14984.49 | -

## 8_表10_2_2-29 主要工日一览表
【表10.2.2-29】
主要工日一览表
工程名称:经发路（管网） |  |  | 标段: |  | 第1页 共1页
序号 | 工日名称（类别） | 单位 | 数 量 | 单价(元) | 合价（元） | 备注
1 | 一类人工 | 工日 | 7.069 | 138 | 975.52
2 | 二类人工 | 工日 | 315.837 | 149 | 47059.71

## 8_表10_2_2-31 主要材料和工程设备一览表
【表10.2.2-31】
主要材料和工程设备一览表
工程名称:经发路（管网） |  |  |  | 标段: |  | 第1页 共1页
序号 | 名称、规格、型号 | 单位 | 数量 | 单价(元) | 合价（元） | 备注
1 | 热轧带肋钢筋HRB400综合 | t | 0.151 | 3918 | 591.62
2 | 镀锌铁丝φ0.7-1.0 | kg | 16.276 | 4.25 | 69.17
3 | 热轧光圆钢筋综合 | t | 2.145 | 4214 | 9039.03
4 | 普通硅酸盐水泥PO 42.5综合 | kg | 1993.177 | 0.51 | 1014.53
5 | 黄砂净砂 | t | 6.217 | 180 | 1119.06
6 | 碎石综合 | t | 2.905 | 126 | 366.03
7 | 混凝土实心砖240×115×53 MU10 | 千块 | 16.053 | 477.9 | 7671.73
8 | 非泵送商品混凝土C15 | m3 | 0.558 | 428 | 238.82
9 | 非泵送商品混凝土C20 | m3 | 34.426 | 455 | 15663.83
10 | 非泵送商品混凝土C30 | m3 | 48.577 | 498 | 24191.35
11 | 干混抹灰砂浆DP M20.0 | kg | 23831.275 | 0.37 | 8889.07
12 | 干混砌筑砂浆DM M7.5 | kg | 11496.196 | 0.32 | 3632.8
13 | 钢筋混凝土承插管φ300×4000 | m | 54.54 | 118 | 6435.72
14 | 钢筋混凝土承插管φ200×4000 | m | 10.1 | 78.19 | 789.72
15 | 水 | m3 | 114.393 | 5.73 | 655.47
16 | 木模板 | m3 | 1.498 | 1473.9 | 2207.9
17 | 人行道隐形井盖800*400 | 套 | 282 | 300 | 84600
18 | 透水砖6cm厚 | m2 | 29.87 | 56.64 | 1691.84
19 | 安全网 | 个 | 96 | 50 | 4800

## 8_表10_2_2-32 主要机械台班一览表
【表10.2.2-32】
主要机械台班一览表
工程名称:经发路（管网） |  |  |  | 标段: | 第1页 共1页
序号 | 机械名称、规格、型号 | 单位 | 数 量 | 单价(元) | 合价（元） | 备注
1 | 履带式推土机105kW | 台班 | 0.088 | 991.98 | 87.29
2 | 轮胎式装载机1.5m3 | 台班 | 0.062 | 778.06 | 48.24
3 | 履带式单斗液压挖掘机1m3 | 台班 | 0.288 | 1116.89 | 321.66
4 | 电动夯实机250N·m | 台班 | 3.087 | 29.99 | 92.58
5 | 汽车式起重机8t | 台班 | 0.177 | 761.9 | 134.86
6 | 载货汽车5t | 台班 | 0.109 | 489.39 | 53.34
7 | 载货汽车5t | 台班 | 0.003 | 489.39 | 1.47
8 | 载货汽车8t | 台班 | 0.001 | 527.91 | 0.53
9 | 自卸汽车15t | 台班 | 0.92 | 977.61 | 899.4
10 | 机动翻斗车1t | 台班 | 1.6 | 229.12 | 366.59
11 | 灰浆搅拌机200L | 台班 | 0.68 | 170.09 | 115.66
12 | 混凝土切缝机7.5kW | 台班 | 0.75 | 36.03 | 27.02
13 | 干混砂浆罐式搅拌机20000L | 台班 | 0.277 | 211.41 | 58.56
14 | 钢筋调直机14mm | 台班 | 0.306 | 39.74 | 12.16
15 | 钢筋切断机40mm | 台班 | 0.242 | 46.85 | 11.34
16 | 钢筋弯曲机40mm | 台班 | 0.733 | 27.99 | 20.52
17 | 木工圆锯机500mm | 台班 | 0.214 | 30.08 | 6.44
18 | 木工压刨床单面600mm | 台班 | 0.168 | 34.46 | 5.79
19 | 直流弧焊机32kW | 台班 | 0.486 | 106.95 | 51.98
20 | 水泥混凝土真空吸水机 | 台班 | 0.553 | 17.26 | 9.54
21 | 履带式单头岩石破碎机105kW | 台班 | 1.873 | 1500.85 | 2811.09
22 | 混凝土振捣器平板式 | 台班 | 4.131 | 13.13 | 54.24
23 | 混凝土振捣器插入式 | 台班 | 2.927 | 5.08 | 14.87

## 9_表10_2_2-13 【不含单列】单位(专业)工程招
【表10.2.2-13】
单位（专业）工程招标控制价费用表
工程名称:管网部分-天乐路（管网） |  |  | 标段: | 第1页 共1页
序号 | 费用名称 |  | 计算公式 | 金额 (元) | 备注
1 | 分部分项工程费 |  | ∑(分部分项工程量×综合单价） | 200176.49 | 见表10.2.2-16
1.1 | 其中 | 人工费+机械费 | ∑分部分项（定额人工费+定额机械费） | 29068.38
2 | 措施项目费 |  | （2.1+2.2） | 3337.05
2.1 | 施工技术措施项目费 |  | ∑(技措项目工程量×综合单价） |  | 见表10.2.2-16
2.1.1 | 其中 | 人工费+机械费 | ∑技措项目（定额人工费+定额机械费）
2.2 | 施工组织措施项目费 |  | (1.1+2.1.1)×11.48% | 3337.05 | 见表10.2.2-20
2.2.1 | 其中 | 安全文明施工基本费 | (1.1+2.1.1)×9.79% | 2845.79 | 见表10.2.2-20
3 | 其他项目费 |  | （3.1+3.2+3.3+3.4） | 10448.19
3.1 | 暂列金额 |  | 3.1.1+3.1.2+3.1.3 | 10448.19 | 见表10.2.2-21
3.1.1 | 其中 | 标化工地增加费 | 按招标文件规定额度列计 |  | 见表10.2.2-22
3.1.2 |  | 优质工程增加费 | 按招标文件规定额度列计 |  | 见表10.2.2-22
3.1.3 |  | 其他暂列金额 | 按招标文件规定额度列计 | 10448.19 | 见表10.2.2-22
3.2 | 暂估价 |  | 3.2.1+3.2.2+3.2.3 |  | 见表10.2.2-21
3.2.1 | 其中 | 材料（工程设备）暂估价 | 按招标文件规定额度列计 (或计入综合单价) |  | 见表10.2.2-23
3.2.2 |  | 专业工程暂估价 | 按招标文件规定额度列计 |  | 见表10.2.2-24
3.2.3 |  | 专项技术措施暂估价 | 按招标文件规定额度列计 |  | 见表10.2.2-25
3.3 | 计日工 |  | ∑计日工(暂估数量×综合单价） |  | 见表10.2.2-21
3.4 | 施工总承包服务费 |  | 3.4.1+3.4.2 |  | 见表10.2.2-21
3.4.1 | 其中 | 专业发包工程管理费 | ∑专业发包工程（暂估金额×费率） |  | 见表10.2.2-27
3.4.2 |  | 甲供材料设备管理费 | 甲供材料暂估金额×费率+甲供设备暂估金额×费率 |  | 见表10.2.2-27
4 | 规费 |  | (1.1+2.1.1)×18.75% | 5450.32
5 | 税金 |  | (1+2+3+4)×9% | 19747.08
招标控制价合计 |  |  | 1+2+3+4+5 | 239159

## 9_表10_2_2-16 分部分项工程清单与计价表
【表10.2.2-16】
分部分项工程清单与计价表
单位(专业)工程名称:管网部分-天乐路（管网） | [5 empty] | 标段: |  |  | 第1页 共4页
序号 | 项目编码 | 项目名称 | 项目特征 | 计量 单位 | 工程量 | 金 额 (元) |  |  |  |  | 备注
[6 empty] | 综合单价 | 合价 | 其中
[8 empty] | 人工费 | 机械费 | 暂估价
|  | 管道 |  |  |  |  | 194968.83 | 30308.79 | 387.34
1 | 04B039 | 管道修复 | DN200管CIPP点状修复及管道清理污垢、清理拆除 | 处 | 3 | 2790 | 8370
2 | 04B040 | 管道修复 | DN300管CIPP点状修复及管道清理污垢、清理拆除 | 处 | 2 | 2790 | 5580
3 | 04B041 | 管道修复 | DN600管CIPP点状修复及管道清理污垢、清理拆除 | 处 | 5 | 4230 | 21150
4 | 040504001006 | 砌筑井 | 1.名称：检查井提升 2.井圈拆除 3.提升高度：按图纸要求 4.井盖：更换为球墨铸铁井盖（主材甲供） | 座 | 73 | 464.61 | 33916.53 | 9884.2 | 162.79
5 | 040504009005 | 雨水口 | 1.名称：单篦式雨水口提升 2.井圈拆除 3.提升高度：按图纸要求 4.井盖：更换为球墨铸铁雨水篦子（主材甲供） | 座 | 73 | 230.08 | 16795.84 | 6588.25 | 132.13
6 | 010512008003 | 沟盖板、井盖板、井圈 | 1.名称：下沉式成品不锈钢隐形井盖 2.规格：800*400*2 | 套 | 133 | 752.49 | 100081.17 | 11707.99
本页小计 | [6 empty] | 185893.54 | 28180.44 | 294.92
【表10.2.2-16】
分部分项工程清单与计价表
单位(专业)工程名称:管网部分-天乐路（管网） | [5 empty] | 标段: |  |  | 第2页 共4页
序号 | 项目编码 | 项目名称 | 项目特征 | 计量 单位 | 工程量 | 金 额 (元) |  |  |  |  | 备注
[6 empty] | 综合单价 | 合价 | 其中
[8 empty] | 人工费 | 机械费 | 暂估价
7 | 040501001008 | 混凝土管 | 1.垫层、基础材质及厚度：C20混凝土 100mm 2.管座材质：C20混凝土 3.规格：II级钢筋砼雨水管 DN300 4.接口方式：承插圈口连接 5.管道检验及试验要求：满足施工验收要求 6.含模板： 7.填充：沥青木丝板 | m | 14.00 | 282.38 | 3953.32 | 513.8 | 41.72
8 | 040504009006 | 挖除与恢复雨水口 | 1、名称：双篦式雨水口 2、100厚碎石垫层、150厚C20混凝土底板 3、砌筑材料品种、规格、强度等级：M10水泥砂浆砌筑MU20机砖 4、砂浆强度等级、配合比：1:2防水水泥砂浆抹面 5、井盖、井圈材质及规格：雨水口球墨铸铁篦子(主材甲供) 6、井圈、过梁制作安装 7、原雨水口拆除，拆除料清运 8、含模板、钢筋 | 座 | 2 | 1773.55 | 3547.1 | 1094.88 | 31.4
本页小计 | [6 empty] | 7500.42 | 1608.68 | 73.12
【表10.2.2-16】
分部分项工程清单与计价表
单位(专业)工程名称:管网部分-天乐路（管网） | [5 empty] | 标段: |  |  | 第3页 共4页
序号 | 项目编码 | 项目名称 | 项目特征 | 计量 单位 | 工程量 | 金 额 (元) |  |  |  |  | 备注
[6 empty] | 综合单价 | 合价 | 其中
[8 empty] | 人工费 | 机械费 | 暂估价
9 | 040504001007 | 挖除与恢复雨水井 | 1、名称：1000*1000雨水井 2、砌筑材料品种、规格、强度等级：M10水泥砂浆砌筑MU20机砖 3、砂浆强度等级、配合比：1:2防水水泥砂浆抹面 4、井盖、井圈材质及规格：雨水井球墨铸铁防沉降井盖(主材甲供) 5、井圈制作 6、拆除深度按1m，拆除料清运 7、含模板、钢筋 | 座 | 1 | 1574.87 | 1574.87 | 519.67 | 19.3
|  | 路面 |  |  |  |  | 5207.66 | 678.27 | 790.88
10 | 04B042 | 路面割缝 | 1、路面板块拆除割缝，缝深综合考虑，工程量以实际为准 | m | 20.00 | 6.7 | 134 | 83.4 | 4.6
11 | 041001001013 | 拆除路面 | 拆除混凝土类路面22cm厚 | m2 | 10.00 | 28.21 | 282.1 | 20.4 | 210.1
12 | 041001002006 | 拆除人行道 | 拆除现状人行道面层 | m2 | 8.00 | 3.32 | 26.56 | 21.36
13 | 041001001014 | 拆除路面 | 拆除基层20cm厚 | m2 | 18.00 | 20.67 | 372.06 | 27.36 | 276.66
14 | 040103002015 | 余方弃置 | 1.废弃料品种：拆除料 2.运距：投标单位自行考虑 | m3 | 6.52 | 26.37 | 171.93 | 2.61 | 138.29
15 | 040101002007 | 挖沟槽土方 | 1.土壤类别：三类土 2.挖土深度：2M 内 | m3 | 17.36 | 5.61 | 97.39 | 42.01 | 36.98
16 | 040103001011 | 回填方 | 1.人工 填土夯实槽、坑 2.机械 填土夯实槽、坑 | m3 | 11.62 | 19.91 | 231.35 | 165.93 | 19.52
本页小计 | [6 empty] | 2890.26 | 882.74 | 705.45
【表10.2.2-16】
分部分项工程清单与计价表
单位(专业)工程名称:管网部分-天乐路（管网） | [5 empty] | 标段: |  |  | 第4页 共4页
序号 | 项目编码 | 项目名称 | 项目特征 | 计量 单位 | 工程量 | 金 额 (元) |  |  |  |  | 备注
[6 empty] | 综合单价 | 合价 | 其中
[8 empty] | 人工费 | 机械费 | 暂估价
17 | 040103002016 | 余方弃置 | 1.废弃料品种：弃方 2.运距：投标单位自行考虑 | m3 | 5.74 | 20.41 | 117.15 | 2.3 | 93.85
18 | 040203007016 | 水泥混凝土基层 | 1.混凝土强度等级：C20 2.厚度：20CM | m2 | 18.00 | 100.58 | 1810.44 | 107.28 | 3.78
19 | 040203007017 | 水泥混凝土 | 1.混凝土强度等级：C30 2.厚度：22CM 3.养护：塑料膜 | m2 | 10.00 | 121.66 | 1216.6 | 68.1 | 2.3
20 | 040204002009 | 块料铺设 | 1.块料品种、规格：6cm厚透水砖 2.基础、垫层：材料品种、厚度：3cm厚M10水泥砂浆卧底 | m2 | 8.00 | 93.51 | 748.08 | 137.52 | 4.8
本页小计 | [6 empty] | 3892.27 | 315.2 | 104.73
合计 | [6 empty] | 200176.49 | 30987.06 | 1178.22

## 9_表10_2_2-16 施工技术措施项目清单与计价表
【表10.2.2-16】
施工技术措施项目清单与计价表
单位(专业)工程名称:管网部分-天乐路（管网） | [5 empty] | 标段: |  |  | 第1页 共1页
序号 | 项目编码 | 项目名称 | 项目特征 | 计量 单位 | 工程量 | 金 额 (元) |  |  |  |  | 备注
[6 empty] | 综合单价 | 合价 | 其中
[8 empty] | 人工费 | 机械费 | 暂估价
[请输入分部名称,电子评标勿删]
本页小计
合计

## 9_表10_2_2-22 暂列金额明细表
【表10.2.2-22】
暂列金额明细表
工程名称:天乐路（管网） |  |  | 标段: | 第1页 共1页
序号 | 项 目 名 称 | 计量单位 | 暂定金额(元) | 备注
1 | 标化工地增加费 | 项
2 | 优质工程增加费 | 项
3 | 其他暂列金额 | 项 | 10448.19 | 估算比例一般不高于5%
3.1 | 其他暂列金额 | 项 | 10448.19
合计 |  |  | 10448.19 | -

## 9_表10_2_2-29 主要工日一览表
【表10.2.2-29】
主要工日一览表
工程名称:天乐路（管网） |  |  | 标段: |  | 第1页 共1页
序号 | 工日名称（类别） | 单位 | 数 量 | 单价(元) | 合价（元） | 备注
1 | 一类人工 | 工日 | 1.543 | 138 | 212.93
2 | 二类人工 | 工日 | 206.535 | 149 | 30773.72

## 9_表10_2_2-31 主要材料和工程设备一览表
【表10.2.2-31】
主要材料和工程设备一览表
工程名称:天乐路（管网） |  |  |  | 标段: |  | 第1页 共1页
序号 | 名称、规格、型号 | 单位 | 数量 | 单价(元) | 合价（元） | 备注
1 | 镀锌铁丝φ0.7-1.0 | kg | 10.694 | 4.25 | 45.45
2 | 热轧光圆钢筋综合 | t | 1.495 | 4214 | 6299.93
3 | 普通硅酸盐水泥PO 42.5综合 | kg | 1043.97 | 0.51 | 531.38
4 | 黄砂净砂 | t | 2.984 | 180 | 537.12
5 | 碎石综合 | t | 0.646 | 126 | 81.4
6 | 混凝土实心砖240×115×53 MU10 | 千块 | 7.252 | 477.9 | 3465.73
7 | 非泵送商品混凝土C20 | m3 | 7.021 | 455 | 3194.56
8 | 非泵送商品混凝土C30 | m3 | 25.381 | 498 | 12639.74
9 | 干混抹灰砂浆DP M20.0 | kg | 19595.526 | 0.37 | 7309.13
10 | 干混砌筑砂浆DM M7.5 | kg | 5147.333 | 0.32 | 1626.56
11 | 钢筋混凝土承插管φ300×4000 | m | 14.14 | 118 | 1668.52
12 | 水 | m3 | 60.801 | 5.73 | 348.39
13 | 木模板 | m3 | 0.577 | 1473.9 | 850.44
14 | 人行道隐形井盖800*400 | 套 | 266 | 300 | 79800
15 | 透水砖6cm厚 | m2 | 8.24 | 56.64 | 466.71
16 | 安全网 | 个 | 74 | 50 | 3700

## 9_表10_2_2-32 主要机械台班一览表
【表10.2.2-32】
主要机械台班一览表
工程名称:天乐路（管网） |  |  |  | 标段: | 第1页 共1页
序号 | 机械名称、规格、型号 | 单位 | 数 量 | 单价(元) | 合价（元） | 备注
1 | 履带式推土机105kW | 台班 | 0.017 | 991.98 | 16.86
2 | 轮胎式装载机1.5m3 | 台班 | 0.014 | 778.06 | 10.89
3 | 履带式单斗液压挖掘机1m3 | 台班 | 0.058 | 1116.89 | 64.78
4 | 电动夯实机250N·m | 台班 | 0.675 | 29.99 | 20.24
5 | 汽车式起重机8t | 台班 | 0.036 | 761.9 | 27.43
6 | 载货汽车5t | 台班 | 0.024 | 489.39 | 11.75
7 | 自卸汽车15t | 台班 | 0.182 | 977.61 | 177.93
8 | 机动翻斗车1t | 台班 | 0.767 | 229.12 | 175.74
9 | 灰浆搅拌机200L | 台班 | 0.369 | 170.09 | 62.76
10 | 混凝土切缝机7.5kW | 台班 | 0.125 | 36.03 | 4.5
11 | 干混砂浆罐式搅拌机20000L | 台班 | 0.118 | 211.41 | 24.95
12 | 钢筋调直机14mm | 台班 | 0.214 | 39.74 | 8.5
13 | 钢筋切断机40mm | 台班 | 0.16 | 46.85 | 7.5
14 | 钢筋弯曲机40mm | 台班 | 0.489 | 27.99 | 13.69
15 | 木工圆锯机500mm | 台班 | 0.049 | 30.08 | 1.47
16 | 木工压刨床单面600mm | 台班 | 0.04 | 34.46 | 1.38
17 | 直流弧焊机32kW | 台班 | 0.322 | 106.95 | 34.44
18 | 水泥混凝土真空吸水机 | 台班 | 0.098 | 17.26 | 1.69
19 | 履带式单头岩石破碎机105kW | 台班 | 0.324 | 1500.85 | 486.28
20 | 混凝土振捣器平板式 | 台班 | 1.764 | 13.13 | 23.16
21 | 混凝土振捣器插入式 | 台班 | 0.537 | 5.08 | 2.73

## 10_表10_2_2-13 【不含单列】单位(专业)工程
【表10.2.2-13】
单位（专业）工程招标控制价费用表
工程名称:绿化部分-双塔路（绿化） |  |  | 标段: | 第1页 共1页
序号 | 费用名称 |  | 计算公式 | 金额 (元) | 备注
1 | 分部分项工程费 |  | ∑(分部分项工程量×综合单价） | 5644343.94 | 见表10.2.2-16
1.1 | 其中 | 人工费+机械费 | ∑分部分项（定额人工费+定额机械费） | 1147198.78
2 | 措施项目费 |  | （2.1+2.2） | 108321.28
2.1 | 施工技术措施项目费 |  | ∑(技措项目工程量×综合单价） | 37835.8 | 见表10.2.2-16
2.1.1 | 其中 | 人工费+机械费 | ∑技措项目（定额人工费+定额机械费） | 6409.81
2.2 | 施工组织措施项目费 |  | (1.1+2.1.1)×6.11% | 70485.48 | 见表10.2.2-20
2.2.1 | 其中 | 安全文明施工基本费 | (1.1+2.1.1)×5.16% | 59526.2 | 见表10.2.2-20
3 | 其他项目费 |  | （3.1+3.2+3.3+3.4） | 536289.24
3.1 | 暂列金额 |  | 3.1.1+3.1.2+3.1.3 | 316289.24 | 见表10.2.2-21
3.1.1 | 其中 | 标化工地增加费 | 按招标文件规定额度列计 |  | 见表10.2.2-22
3.1.2 |  | 优质工程增加费 | 按招标文件规定额度列计 |  | 见表10.2.2-22
3.1.3 |  | 其他暂列金额 | 按招标文件规定额度列计 | 316289.24 | 见表10.2.2-22
3.2 | 暂估价 |  | 3.2.1+3.2.2+3.2.3 | 220000 | 见表10.2.2-21
3.2.1 | 其中 | 材料（工程设备）暂估价 | 按招标文件规定额度列计 (或计入综合单价) |  | 见表10.2.2-23
3.2.2 |  | 专业工程暂估价 | 按招标文件规定额度列计 | 220000 | 见表10.2.2-24
3.2.3 |  | 专项技术措施暂估价 | 按招标文件规定额度列计 |  | 见表10.2.2-25
3.3 | 计日工 |  | ∑计日工(暂估数量×综合单价） |  | 见表10.2.2-21
3.4 | 施工总承包服务费 |  | 3.4.1+3.4.2 |  | 见表10.2.2-21
3.4.1 | 其中 | 专业发包工程管理费 | ∑专业发包工程（暂估金额×费率） |  | 见表10.2.2-27
3.4.2 |  | 甲供材料设备管理费 | 甲供材料暂估金额×费率+甲供设备暂估金额×费率 |  | 见表10.2.2-27
4 | 规费 |  | (1.1+2.1.1)×30.61% | 353119.59
5 | 税金 |  | (1+2+3+4)×9% | 597786.66
招标控制价合计 |  |  | 1+2+3+4+5 | 7239861

## 10_表10_2_2-16 分部分项工程清单与计价表
【表10.2.2-16】
分部分项工程清单与计价表
单位(专业)工程名称:绿化部分-双塔路（绿化） | [5 empty] | 标段: |  |  | 第1页 共12页
序号 | 项目编码 | 项目名称 | 项目特征 | 计量 单位 | 工程量 | 金 额 (元) |  |  |  |  | 备注
[6 empty] | 综合单价 | 合价 | 其中
[8 empty] | 人工费 | 机械费 | 暂估价
|  | 新增上层苗木 |  |  |  |  | 2649898 | 209058.59 | 65495.8
1 | 050102001001 | 栽植乔木 | 1.种类：香泡A 2.胸径或干径：Φ25cm 3.株高、冠径：H800-850，P450 4.养护期：二年 | 株 | 9 | 7717 | 69453 | 3011.58 | 2919.42
2 | 050102001002 | 栽植乔木 | 1.种类：香泡B 2.胸径或干径：Φ20cm 3.株高、冠径：H600-550，P400 4.养护期：二年 | 株 | 27 | 3027.97 | 81755.19 | 7449.03 | 2347.11
3 | 050102001003 | 栽植乔木 | 1.种类：香樟B 2.胸径或干径：Φ15cm 3.株高、冠径：H500-550，P350 4.养护期：二年 | 株 | 102 | 1238.01 | 126277.02 | 24964.5 | 6586.14
4 | 050102001004 | 栽植乔木 | 1.种类：水杉 2.胸径或干径：Φ12cm 3.株高、冠径：H850-900，P300 4.养护期：二年 | 株 | 18 | 587.5 | 10575 | 3638.16 | 615.96
5 | 050102001005 | 栽植乔木 | 1.种类：丛生朴树 2.株高、冠径：H900，P500 3.养护期：二年 | 株 | 10 | 24875.21 | 248752.1 | 2849.2 | 886.1
6 | 050102001006 | 栽植乔木 | 1.种类：朴树 2.胸径或干径：Φ25cm 3.株高、冠径：H800-900，P450 4.养护期：二年 | 株 | 21 | 8899.15 | 186882.15 | 7329.63 | 6851.25
本页小计 | [6 empty] | 723694.46 | 49242.1 | 20205.98
【表10.2.2-16】
分部分项工程清单与计价表
单位(专业)工程名称:绿化部分-双塔路（绿化） | [5 empty] | 标段: |  |  | 第2页 共12页
序号 | 项目编码 | 项目名称 | 项目特征 | 计量 单位 | 工程量 | 金 额 (元) |  |  |  |  | 备注
[6 empty] | 综合单价 | 合价 | 其中
[8 empty] | 人工费 | 机械费 | 暂估价
7 | 050102001007 | 栽植乔木 | 1.种类：乌桕 2.胸径或干径：Φ25cm 3.株高、冠径：H800-850，P450 4.养护期：二年 | 株 | 9 | 5182.35 | 46641.15 | 3141.27 | 2936.25
8 | 050102001008 | 栽植乔木 | 1.种类：无患子 2.胸径或干径：Φ18cm 3.株高、冠径：H700-750，P400 4.养护期：二年 | 株 | 95 | 3011.22 | 286065.9 | 27067.4 | 8417.95
9 | 050102001009 | 栽植乔木 | 1.种类：娜塔栎 2.胸径或干径：Φ16cm 3.株高、冠径：P400 4.养护期：二年 | 株 | 24 | 2344.62 | 56270.88 | 6838.08 | 2126.64
10 | 050102001010 | 栽植乔木 | 1.种类：沙朴A 2.胸径或干径：Φ30cm 3.株高、冠径：H800-850，P500 4.养护期：二年 | 株 | 26 | 13196.7 | 343114.2 | 9074.78 | 8482.5
11 | 050102001011 | 栽植乔木 | 1.种类：沙朴B 2.胸径或干径：Φ20cm 3.株高、冠径：H700-750，P400 4.养护期：二年 | 株 | 22 | 2344.62 | 51581.64 | 6268.24 | 1949.42
12 | 050102001012 | 栽植乔木 | 1.种类：白玉兰 2.胸径或干径：Φ12cm 3.株高、冠径：H400-450，P300 4.养护期：二年 | 株 | 125 | 1587.4 | 198425 | 25265 | 4277.5
本页小计 | [6 empty] | 982098.77 | 77654.77 | 28190.26
【表10.2.2-16】
分部分项工程清单与计价表
单位(专业)工程名称:绿化部分-双塔路（绿化） | [5 empty] | 标段: |  |  | 第3页 共12页
序号 | 项目编码 | 项目名称 | 项目特征 | 计量 单位 | 工程量 | 金 额 (元) |  |  |  |  | 备注
[6 empty] | 综合单价 | 合价 | 其中
[8 empty] | 人工费 | 机械费 | 暂估价
13 | 050102001013 | 栽植乔木 | 1.种类：红花檵木桩 2.株高、冠径：H250，P200 3.养护期：二年 | 株 | 2 | 4996.16 | 9992.32 | 178.84 | 45.42
14 | 050102001014 | 栽植乔木 | 1.种类：多头亮晶女贞棒棒糖 2.株高、冠径：H250，P250 3.养护期：二年 | 株 | 8 | 1152 | 9216 | 1285.04 | 209.28
15 | 050102001015 | 栽植乔木 | 1.种类：罗汉松A 2.胸径或干径：D20 3.株高、冠径：H350，P350 4.养护期：二年 | 株 | 9 | 26025.67 | 234231.03 | 2483.01 | 782.37
16 | 050102001016 | 栽植乔木 | 1.种类：罗汉松B 2.胸径或干径：D12 3.株高、冠径：H250，P250 4.养护期：二年 | 株 | 13 | 5472.78 | 71146.14 | 2088.19 | 340.08
17 | 050102001017 | 栽植乔木 | 1.种类：大金桂 2.胸径或干径：Φ15cm 3.株高、冠径：H450，P400 4.养护期：二年 | 株 | 3 | 2494.45 | 7483.35 | 734.25 | 193.71
18 | 050102001018 | 栽植乔木 | 1.种类：金桂A 2.胸径或干径：Φ12cm 3.株高、冠径：H400，P350 4.养护期：二年 | 株 | 35 | 1315.3 | 46035.5 | 6758.15 | 1138.9
19 | 050102001019 | 栽植乔木 | 1.种类：金桂B 2.胸径或干径：Φ8cm 3.株高、冠径：H250，P200 4.养护期：二年 | 株 | 55 | 531.45 | 29229.75 | 4918.1 | 1249.05
本页小计 | [6 empty] | 407334.09 | 18445.58 | 3958.81
【表10.2.2-16】
分部分项工程清单与计价表
单位(专业)工程名称:绿化部分-双塔路（绿化） | [5 empty] | 标段: |  |  | 第4页 共12页
序号 | 项目编码 | 项目名称 | 项目特征 | 计量 单位 | 工程量 | 金 额 (元) |  |  |  |  | 备注
[6 empty] | 综合单价 | 合价 | 其中
[8 empty] | 人工费 | 机械费 | 暂估价
20 | 050102001020 | 栽植乔木 | 1.种类：石楠 2.胸径或干径：Φ10cm 3.株高、冠径：H350，P300 4.养护期：二年 | 株 | 31 | 882.91 | 27370.21 | 3593.21 | 779.03
21 | 050102001021 | 栽植乔木 | 1.种类：红叶李 2.胸径或干径：D10 3.株高、冠径：H300，P250 4.养护期：二年 | 株 | 29 | 539.28 | 15639.12 | 2725.71 | 701.8
22 | 050102001022 | 栽植乔木 | 1.种类：早樱 2.胸径或干径：D12 3.株高、冠径：H350，P300 4.养护期：二年 | 株 | 96 | 825.17 | 79216.32 | 16287.36 | 2672.64
23 | 050102001023 | 栽植乔木 | 1.种类：晚樱A 2.胸径或干径：D12 3.株高、冠径：H350，P300 4.养护期：二年 | 株 | 9 | 852.44 | 7671.96 | 1526.94 | 250.56
24 | 050102001024 | 栽植乔木 | 1.种类：晚樱B 2.胸径或干径：D8 3.株高、冠径：H250，P220 4.养护期：二年 | 株 | 28 | 458.54 | 12839.12 | 4750.48 | 779.52
25 | 050102001025 | 栽植乔木 | 1.种类：鸡爪槭 2.胸径或干径：D12 3.株高、冠径：H300-350，P350 4.养护期：二年 | 株 | 61 | 1162.51 | 70913.11 | 10349.26 | 1698.24
本页小计 | [6 empty] | 213649.84 | 39232.96 | 6881.79
【表10.2.2-16】
分部分项工程清单与计价表
单位(专业)工程名称:绿化部分-双塔路（绿化） | [5 empty] | 标段: |  |  | 第5页 共12页
序号 | 项目编码 | 项目名称 | 项目特征 | 计量 单位 | 工程量 | 金 额 (元) |  |  |  |  | 备注
[6 empty] | 综合单价 | 合价 | 其中
[8 empty] | 人工费 | 机械费 | 暂估价
26 | 050102001026 | 栽植乔木 | 1.种类：大红枫 2.胸径或干径：D15 3.株高、冠径：H400，P350 4.养护期：二年 | 株 | 16 | 3445.8 | 55132.8 | 3233.92 | 547.52
27 | 050102001027 | 栽植乔木 | 1.种类：红枫 2.胸径或干径：D10 3.株高、冠径：H300，P250 4.养护期：二年 | 株 | 30 | 1120.02 | 33600.6 | 3614.7 | 798.9
28 | 050102002001 | 栽植灌木 | 1.种类：海桐球 2.灌丛高：150 3.蓬径：180 4.养护期：二年 | 株 | 40 | 390.38 | 15615.2 | 2020 | 358.8
29 | 050102002002 | 栽植灌木 | 1.种类：瓜子黄杨球 2.灌丛高：120 3.蓬径：150 4.养护期：二年 | 株 | 38 | 580.55 | 22060.9 | 1051.46 | 305.52
30 | 050102002003 | 栽植灌木 | 1.种类：花叶女贞球 2.灌丛高：150 3.蓬径：180 4.养护期：二年 | 株 | 64 | 274 | 17536 | 2776.32 | 574.08
31 | 050102002004 | 栽植灌木 | 1.种类：红叶石楠球 2.灌丛高：120 3.蓬径：150 4.养护期：二年 | 株 | 79 | 134.11 | 10594.69 | 2185.93 | 635.16
本页小计 | [6 empty] | 154540.19 | 14882.33 | 3219.98
【表10.2.2-16】
分部分项工程清单与计价表
单位(专业)工程名称:绿化部分-双塔路（绿化） | [5 empty] | 标段: |  |  | 第6页 共12页
序号 | 项目编码 | 项目名称 | 项目特征 | 计量 单位 | 工程量 | 金 额 (元) |  |  |  |  | 备注
[6 empty] | 综合单价 | 合价 | 其中
[8 empty] | 人工费 | 机械费 | 暂估价
32 | 050102002005 | 栽植灌木 | 1.种类：龟甲冬青球 2.灌丛高：120 3.蓬径：150 4.养护期：二年 | 株 | 15 | 701.3 | 10519.5 | 415.05 | 120.6
33 | 050102002006 | 栽植灌木 | 1.种类：红继木球 2.灌丛高：120 3.蓬径：150 4.养护期：二年 | 株 | 71 | 271.85 | 19301.35 | 1964.57 | 570.84
34 | 050102002007 | 栽植灌木 | 1.种类：茶梅球 2.灌丛高：120 3.蓬径：150 4.养护期：二年 | 株 | 110 | 750.65 | 82571.5 | 3043.7 | 884.4
35 | 050102002008 | 栽植灌木 | 1.种类：毛鹃球 2.灌丛高：120 3.蓬径：150 4.养护期：二年 | 株 | 88 | 267.65 | 23553.2 | 2434.96 | 707.52
36 | 050102008001 | 栽植花卉 | 1.花卉种类：细叶芒 2.株高或蓬径：H90，P60 3.单位面积株数：3株/丛 4.养护期：二年 | 丛 | 28 | 34.98 | 979.44 | 170.52 | 157.08
37 | 050102008002 | 栽植花卉 | 1.花卉种类：千层金 2.株高或蓬径：H80，P80 3.养护期：二年 | 株 | 26 | 151.31 | 3934.06 | 52.78 | 48.62
38 | 050102001028 | 栽植乔木 | 1.种类：蓝冰柏 2.株高、冠径：H100，P80 3.养护期：二年 | 株 | 28 | 581.12 | 16271.36 | 973.28 | 227.64
本页小计 | [6 empty] | 157130.41 | 9054.86 | 2716.7
【表10.2.2-16】
分部分项工程清单与计价表
单位(专业)工程名称:绿化部分-双塔路（绿化） | [5 empty] | 标段: |  |  | 第7页 共12页
序号 | 项目编码 | 项目名称 | 项目特征 | 计量 单位 | 工程量 | 金 额 (元) |  |  |  |  | 备注
[6 empty] | 综合单价 | 合价 | 其中
[8 empty] | 人工费 | 机械费 | 暂估价
39 | 050102008003 | 栽植花卉 | 1.花卉种类：美人蕉 2.株高或蓬径：H120，P100 3.养护期：二年 | 株 | 31 | 63.75 | 1976.25 | 89.9 | 86.8
40 | 050102002009 | 栽植灌木 | 1.种类：红叶石楠柱 2.灌丛高：180 3.蓬径：120 4.养护期：二年 | 株 | 36 | 174.24 | 6272.64 | 341.28 | 151.2
41 | 050102008004 | 栽植花卉 | 1.花卉种类：萱草 2.株高或蓬径：H40，P30 3.单位面积株数：3株/丛 4.养护期：二年 | 丛 | 43 | 74.45 | 3201.35 | 114.81 | 84.28
|  | 新增下层苗木 |  |  |  |  | 1846459.49 | 513406.65 | 112838.75
42 | 050102002010 | 栽植灌木 | 1.种类：金丝桃 2.株高或蓬径：H45，P25-35 3.单位面积株数：36株/㎡ 4.养护期：二年 | m2 | 543.00 | 83.89 | 45552.27 | 9198.42 | 3046.23
43 | 050102002011 | 栽植灌木 | 1.种类：红叶石楠 2.株高或蓬径：H45，P25-30 3.单位面积株数：25株/㎡ 4.养护期：二年 | m2 | 849.00 | 64.74 | 54964.26 | 11919.96 | 4762.89
44 | 050102002012 | 栽植灌木 | 1.种类：亮晶女贞 2.株高或蓬径：H40，P20-25 3.单位面积株数：36株/㎡ 4.养护期：二年 | m2 | 712.00 | 124.93 | 88950.16 | 12061.28 | 3994.32
本页小计 | [6 empty] | 200916.93 | 33725.65 | 12125.72
【表10.2.2-16】
分部分项工程清单与计价表
单位(专业)工程名称:绿化部分-双塔路（绿化） | [5 empty] | 标段: |  |  | 第8页 共12页
序号 | 项目编码 | 项目名称 | 项目特征 | 计量 单位 | 工程量 | 金 额 (元) |  |  |  |  | 备注
[6 empty] | 综合单价 | 合价 | 其中
[8 empty] | 人工费 | 机械费 | 暂估价
45 | 050102002013 | 栽植灌木 | 1.种类：金边黄杨 2.株高或蓬径：H40，P20-25 3.单位面积株数：36株/㎡ 4.养护期：二年 | m2 | 580.00 | 119.89 | 69536.2 | 9825.2 | 3253.8
46 | 050102002014 | 栽植灌木 | 1.种类：火焰南天竹 2.株高或蓬径：H35，P20-25 3.单位面积株数：36株/㎡ 4.养护期：二年 | m2 | 672.00 | 71.65 | 48148.8 | 11383.68 | 3769.92
47 | 050102008005 | 栽植花卉 | 1.花卉种类：大花月季 2.株高或蓬径：H35，P20-25 3.单位面积株数：49株/㎡ 4.养护期：二年 | m2 | 126.00 | 149.38 | 18821.88 | 2232.72 | 415.8
48 | 050102002015 | 栽植灌木 | 1.种类：毛鹃 2.株高或蓬径：H35，P20-25 3.单位面积株数：36株/㎡ 4.养护期：二年 | m2 | 1225.00 | 113.41 | 138927.25 | 20751.5 | 6872.25
49 | 050102002016 | 栽植灌木 | 1.种类：春鹃 2.株高或蓬径：H35，P20-25 3.单位面积株数：36株/㎡ 4.养护期：二年 | m2 | 48.00 | 113.41 | 5443.68 | 813.12 | 269.28
50 | 050102002017 | 栽植灌木 | 1.种类：茶梅 2.株高或蓬径：H30，P20-25 3.单位面积株数：36株/㎡ 4.养护期：二年 | m2 | 1190.00 | 99.37 | 118250.3 | 20158.6 | 6675.9
本页小计 | [6 empty] | 399128.11 | 65164.82 | 21256.95
【表10.2.2-16】
分部分项工程清单与计价表
单位(专业)工程名称:绿化部分-双塔路（绿化） | [5 empty] | 标段: |  |  | 第9页 共12页
序号 | 项目编码 | 项目名称 | 项目特征 | 计量 单位 | 工程量 | 金 额 (元) |  |  |  |  | 备注
[6 empty] | 综合单价 | 合价 | 其中
[8 empty] | 人工费 | 机械费 | 暂估价
51 | 050102002018 | 栽植灌木 | 1.种类：萼距花 2.株高或蓬径：H25，P20-25 3.单位面积株数：36株/㎡ 4.养护期：二年 | m2 | 613.00 | 90.37 | 55396.81 | 10384.22 | 3438.93
52 | 050102002019 | 栽植灌木 | 1.种类：花叶络石 2.株高或蓬径：H20，P15 3.单位面积株数：49株/㎡ 4.养护期：二年 | m2 | 265.00 | 71 | 18815 | 5451.05 | 1486.65
53 | 050102008006 | 栽植花卉 | 1.花卉种类：麦冬 2.株高或蓬径：H15cm 3.单位面积株数：9-10芽/丛，49丛/㎡ 4.养护期：二年 | m2 | 5039.00 | 41.6 | 209622.4 | 40211.22 | 16931.04
54 | 050102008007 | 栽植花卉 | 1.花卉种类：时令草花 2.养护期：二年 3.满载，一年四换 | m2 | 844.00 | 111.42 | 94038.48 | 9047.68 | 1654.24
55 | 050102012001 | 铺种草皮 | 1.草皮种类：百慕大混播黑麦草 2.养护期：二年 | m2 | 15850.00 | 55.52 | 879992 | 349968 | 56267.5
|  | 苗木修剪、移植及挖除 |  |  |  |  | 227227.88 | 38230.24 | 85242.5
56 | 050102001029 | 乔木修剪 | 1.乔木修剪 | 株 | 1577 | 25 | 39425
57 | 050102002020 | 灌木修剪 | 1.灌木修剪 | m2 | 9741.00 | 3 | 29223
58 | 050102001030 | 乔木移植 | 1.乔木移植(含挖、运、栽植） | 株 | 112 | 499.52 | 55946.24 | 35435.68 | 6157.76
本页小计 | [6 empty] | 1382458.93 | 450497.85 | 85936.12
【表10.2.2-16】
分部分项工程清单与计价表
单位(专业)工程名称:绿化部分-双塔路（绿化） | [5 empty] | 标段: |  |  | 第10页 共12页
序号 | 项目编码 | 项目名称 | 项目特征 | 计量 单位 | 工程量 | 金 额 (元) |  |  |  |  | 备注
[6 empty] | 综合单价 | 合价 | 其中
[8 empty] | 人工费 | 机械费 | 暂估价
59 | 050102001031 | 乔木挖除 | 1.乔木挖除Φ10cm以内 | 株 | 20 | 18.04 | 360.8 | 281.6
60 | 050102001032 | 乔木挖除 | 1.乔木挖除Φ10cm以外 | 株 | 20 | 59.23 | 1184.6 | 799.6 | 127.4
61 | 050101007001 | 清除地被植物 | 1.灌木挖除、清除杂草杂物及垃圾等 2.运距由施工方自行考虑 | m2 | 14278.00 | 7.08 | 101088.24 | 1713.36 | 78957.34
|  | 土方及其他 |  |  |  |  | 830390.34 | 172665.79 | 90576.44
62 | 050301005001 | 点风景石 | 1.石料种类：桐庐石 | t | 498.960 | 488.92 | 243951.52 | 41483.53 | 26205.38
63 | 050101010001 | 整理绿化用地 | 1.绿地细平整 | m2 | 28556.00 | 5.38 | 153631.28 | 119935.2
64 | 050101009001 | 种植土回（换）填 | 1.回填土质要求：种植土 2.回填厚度：30CM | m3 | 8566.80 | 33.34 | 285617.11 | 7110.44 | 46517.72
65 | 050101011001 | 绿地起坡造型 | 1.绿地起坡造型机械起坡，原绿化带开挖优质土方利用 | m2 | 1583.00 | 6.49 | 10273.67 | 348.26 | 7883.34
66 | 040103001012 | 回填方 | 1.外借土方回填，工程量暂估 2.运距:施工方自行考虑 | m3 | 500.00 | 34.17 | 17085 | 415 | 9970
67 | 050201004001 | 树池围牙、 盖板(篦子） | 1.盖板材料种类、规格：橡胶树池盖板 | 套 | 596 | 201.06 | 119831.76 | 3373.36
|  | 玻璃廊架 |  |  |  |  | 90368.23 | 17569.28 | 2537.25
68 | 010101003001 | 挖沟槽土方 | 1.土壤类别：三类土 2.挖土深度：1.5m 以内 | m3 | 32.01 | 11.02 | 352.75 | 195.58 | 81.31
69 | 010103001001 | 回填方 | 1.密实度要求：符合设计规范 2.填方材料品种：原土回填 | m3 | 28.93 | 5.31 | 153.62 | 86.79 | 32.11
本页小计 | [6 empty] | 933530.35 | 175742.72 | 169774.6
【表10.2.2-16】
分部分项工程清单与计价表
单位(专业)工程名称:绿化部分-双塔路（绿化） | [5 empty] | 标段: |  |  | 第11页 共12页
序号 | 项目编码 | 项目名称 | 项目特征 | 计量 单位 | 工程量 | 金 额 (元) |  |  |  |  | 备注
[6 empty] | 综合单价 | 合价 | 其中
[8 empty] | 人工费 | 机械费 | 暂估价
70 | 010103002001 | 余方弃置 | 1.废弃料品种：多余土方 2.运距：运距由施工方自行考虑 | m3 | 3.08 | 16.9 | 52.05 | 2.74 | 38.81
71 | 010404001001 | 垫层 | 1.垫层材料种类、配合比、厚度：100厚碎石垫层 | m3 | 0.73 | 299.64 | 218.74 | 40.03 | 0.88
72 | 010501001002 | 垫层 | 100厚C20素砼 | m3 | 0.73 | 524.75 | 383.07 | 32.94 | 0.52
73 | 010501003001 | 独立基础 | 1.混凝土种类：商品混凝土 2.混凝土强度等级：C25 | m3 | 1.62 | 516.06 | 836.02 | 42.99 | 0.44
74 | 010515001004 | 现浇构件钢筋 | 1.钢筋种类、规格：18 | t | 0.134 | 4796.75 | 642.76 | 70.62 | 9.94
75 | 010603002001 | 空腹钢柱 | 1.钢材品种、规格：200*200*8方钢 | t | 0.774 | 8385.41 | 6490.31 | 1544.83 | 478.18
76 | 010604001001 | 钢梁 | 1.钢材品种、规格：150*150*5方钢、3厚Φ40钢管 | t | 1.867 | 8399.17 | 15681.25 | 3543.75 | 1328.35
77 | 010516002001 | 预埋铁件 | 1.预埋铁件 25kg/块以内 | t | 0.045 | 10928.49 | 491.78 | 126.73 | 86.56
78 | 011405001001 | 金属面油漆 | 1.油漆品种、刷漆遍数：刷灰色氟碳漆 | m2 | 73.44 | 35.17 | 2582.88 | 1189.73
79 | 011506003001 | 玻璃雨篷 | 6+0.76PVB+6钢化夹胶玻璃，不锈钢成品驳接爪 | m2 | 55.00 | 658.23 | 36202.65 | 6771.6 | 309.65
80 | 050201001001 | 园路 | 1.垫层厚度、宽度、材料种类：20厚C20 2.路面厚度、宽度、材料种类：芝麻灰火烧面花岗岩500*500*30 | m2 | 55.00 | 332.37 | 18280.35 | 3920.95 | 170.5
81 | 05B001 | 坐凳 | 150*70防腐木面板，青灰色水洗石凳脚，详见施工图 | 组 | 8 | 1000 | 8000
本页小计 | [6 empty] | 89861.86 | 17286.91 | 2423.83
【表10.2.2-16】
分部分项工程清单与计价表
单位(专业)工程名称:绿化部分-双塔路（绿化） | [5 empty] | 标段: |  |  | 第12页 共12页
序号 | 项目编码 | 项目名称 | 项目特征 | 计量 单位 | 工程量 | 金 额 (元) |  |  |  |  | 备注
[6 empty] | 综合单价 | 合价 | 其中
[8 empty] | 人工费 | 机械费 | 暂估价
合计 | [6 empty] | 5644343.94 | 950930.55 | 356690.74

## 10_表10_2_2-16 施工技术措施项目清单与计价表
【表10.2.2-16】
施工技术措施项目清单与计价表
单位(专业)工程名称:绿化部分-双塔路（绿化） | [5 empty] | 标段: |  |  | 第1页 共1页
序号 | 项目编码 | 项目名称 | 项目特征 | 计量 单位 | 工程量 | 金 额 (元) |  |  |  |  | 备注
[6 empty] | 综合单价 | 合价 | 其中
[8 empty] | 人工费 | 机械费 | 暂估价
|  | [请输入分部名称,电子评标勿删] |  |  | 0 |  | 37835.8 | 7075.5
1 | 050403001001 | 树木支撑架 | 1.树棍支撑四脚桩 | 株 | 346 | 55.06 | 19050.76 | 1557
2 | 050403001002 | 树木支撑架 | 1.树棍支撑三脚桩 | 株 | 555 | 20.87 | 11582.85 | 1875.9
3 | 050403002001 | 草绳绕树干 | 1.草绳绕树杆胸径（cm）10以内 | 株 | 183 | 5.09 | 931.47 | 494.1
4 | 050403002002 | 草绳绕树干 | 1.草绳绕树杆胸径（cm）15以内 | 株 | 466 | 6.81 | 3173.46 | 1575.08
5 | 050403002003 | 草绳绕树干 | 1.草绳绕树杆胸径（cm）20以内 | 株 | 157 | 11.71 | 1838.47 | 931.01
6 | 050403002004 | 草绳绕树干 | 1.草绳绕树杆胸径（cm）25以内 | 株 | 39 | 14.89 | 580.71 | 296.01
7 | 050403002005 | 草绳绕树干 | 1.草绳绕树杆胸径（cm）30以内 | 株 | 26 | 18.08 | 470.08 | 241.8
8 | 050403002006 | 草绳绕树干 | 1.草绳绕树杆胸径（cm）45以内 | 株 | 10 | 20.8 | 208 | 104.6
本页小计 | [6 empty] | 37835.8 | 7075.5
合计 | [6 empty] | 37835.8 | 7075.5

## 10_表10_2_2-22 暂列金额明细表
【表10.2.2-22】
暂列金额明细表
工程名称:双塔路（绿化） |  |  | 标段: | 第1页 共1页
序号 | 项 目 名 称 | 计量单位 | 暂定金额(元) | 备注
1 | 标化工地增加费 | 项
2 | 优质工程增加费 | 项
3 | 其他暂列金额 | 项 | 316289.24 | 估算比例一般不高于5%
3.1 | 其他暂列金额 | 项 | 316289.24
合计 |  |  | 316289.24 | -

## 10_表10_2_2-24 专业工程暂估价表
【表10.2.2-24】
专业工程暂估价表
单位(专业)工程名称:绿化部分-双塔路（绿化） |  | 标段: | 第1页 共1页
序号 | 工 程 名 称 | 工程内容 | 暂估金额(元) | 备注
1 | 景观小品 |  | 220000
合计 |  |  | 220000

## 10_表10_2_2-29 主要工日一览表
【表10.2.2-29】
主要工日一览表
工程名称:双塔路（绿化） |  |  | 标段: |  | 第1页 共1页
序号 | 工日名称（类别） | 单位 | 数 量 | 单价(元) | 合价（元） | 备注
1 | 一类人工 | 工日 | 6490.106 | 138 | 895634.63
2 | 二类人工 | 工日 | 329.487 | 149 | 49093.56
3 | 三类人工 | 工日 | 76.317 | 171 | 13050.21

## 10_表10_2_2-31 主要材料和工程设备一览表
【表10.2.2-31】
主要材料和工程设备一览表
工程名称:双塔路（绿化） |  |  |  | 标段: |  | 第1页 共3页
序号 | 名称、规格、型号 | 单位 | 数量 | 单价(元) | 合价（元） | 备注
1 | 热轧带肋钢筋HRB400综合 | t | 0.009 | 3918 | 35.26
2 | 镀锌铁丝φ0.7-1.0 | kg | 0.489 | 4.25 | 2.08
3 | 型钢综合 | t | 5.226 | 4212 | 22011.91
4 | 铁件 | kg | 2494.8 | 6.37 | 15891.88
5 | 普通硅酸盐水泥PO 42.5综合 | kg | 13347.389 | 0.51 | 6793.82
6 | 黄砂净砂 | t | 43.323 | 180 | 7798.14
7 | 碎石综合 | t | 15.053 | 126 | 1896.68
8 | 非泵送商品混凝土C20 | m3 | 0.737 | 455 | 335.34
9 | 非泵送商品混凝土C25 | m3 | 1.636 | 475 | 777.1
10 | 桐庐石 | t | 498.96 | 260 | 129729.6
11 | 水 | m3 | 12537.094 | 5.73 | 71837.55
12 | 橡胶树池盖板 | 套 | 607.92 | 190 | 115504.8
13 | 蓝冰柏H100，P80 | 株 | 28.28 | 517.5 | 14634.9
14 | 红叶李D10，H300，P250 | 株 | 29.29 | 379.5 | 11115.56
15 | 红花檵木桩H250，P200 | 株 | 2.02 | 4800 | 9696
16 | 金桂BΦ8cm，H250，P200 | 株 | 55.55 | 379.5 | 21081.23
17 | 多头亮晶女贞棒棒糖H250，P250 | 株 | 8.08 | 897 | 7247.76
18 | 早樱D12，H350，P300 | 株 | 96.96 | 560 | 54297.6
19 | 晚樱AD12，H350，P300 | 株 | 9.09 | 587 | 5335.83
20 | 晚樱BD8，H250，P220 | 株 | 28.28 | 197 | 5571.16
21 | 石楠Φ10cm，H350，P300 | 株 | 31.31 | 690 | 21603.9
22 | 红枫D10，H300，P250 | 株 | 30.3 | 917 | 27785.1
23 | 罗汉松BD12，H250，P250 | 株 | 13.13 | 5175 | 67947.75
24 | 鸡爪槭D12，H300-350，P350 | 株 | 61.61 | 894 | 55079.34
25 | 大红枫D15，H400，P350 | 株 | 16.16 | 3105 | 50176.8
26 | 水杉Φ12cm，H850-900，P300 | 株 | 18.18 | 275 | 4999.5
27 | 白玉兰Φ12cm，H400-450，P300 | 株 | 126.25 | 1265 | 159706.25
28 | 金桂AΦ12cm，H400，P350 | 株 | 35.35 | 1009 | 35668.15
29 | 大金桂Φ15cm，H450，P400 | 株 | 3.03 | 2070 | 6272.1
【表10.2.2-31】
主要材料和工程设备一览表
工程名称:双塔路（绿化） |  |  |  | 标段: |  | 第2页 共3页
序号 | 名称、规格、型号 | 单位 | 数量 | 单价(元) | 合价（元） | 备注
30 | 香樟BΦ15cm，H500-550，P350 | 株 | 103.02 | 826 | 85094.52
31 | 丛生朴树H900，P500 | 株 | 10.1 | 24147.52 | 243889.98
32 | 娜塔栎Φ16cm，P400 | 株 | 24.24 | 1840 | 44601.6
33 | 无患子Φ18cm，H700-750，P400 | 株 | 95.95 | 2500 | 239875
34 | 沙朴BΦ20cm，H700-750，P400 | 株 | 22.22 | 1840 | 40884.8
35 | 罗汉松AD20，H350，P350 | 株 | 9.09 | 25300 | 229977
36 | 香泡BΦ20，H600-550，P400 | 株 | 27.27 | 2530 | 68993.1
37 | 红叶石楠柱H180，P120 | 株 | 37.8 | 146 | 5518.8
38 | 毛鹃球H120，P150 | 株 | 92.4 | 207 | 19126.8
39 | 瓜子黄杨球H120，P150 | 株 | 39.9 | 505 | 20149.5
40 | 红叶石楠球H120，P150 | 株 | 82.95 | 79.82 | 6621.07
41 | 红继木球H120，P150 | 株 | 74.55 | 211 | 15730.05
42 | 花叶女贞球H150，P180 | 株 | 67.2 | 192 | 12902.4
43 | 茶梅球H120，P150 | 株 | 115.5 | 667 | 77038.5
44 | 龟甲冬青球H120，P150 | 株 | 15.75 | 620 | 9765
45 | 海桐球H150，P180 | 株 | 42 | 294 | 12348
46 | 种植土 | m3 | 8738.136 | 25 | 218453.4
47 | 香泡AΦ25cm，H800-850，P450 | 株 | 9.09 | 6670 | 60630.3
48 | 朴树Φ25cm，H800-900，P450 | 株 | 21.21 | 7820 | 165862.2
49 | 乌桕Φ25cm，H800-850，P450 | 株 | 9.09 | 4140 | 37632.6
50 | 沙朴AΦ30cm，H800-850，P500 | 株 | 26.26 | 12075 | 317089.5
51 | 细叶芒H90，P60 | 株 | 88.2 | 5 | 441
52 | 千层金H80，P80 | 株 | 27.3 | 138 | 3767.4
53 | 美人蕉H120，P100 | 株 | 32.55 | 51.75 | 1684.46
54 | 萱草H40，P30 | 株 | 1354.5 | 2.07 | 2803.82
55 | 金丝桃H45，P25-35 | 株 | 20525.4 | 1.33 | 27298.78
56 | 红叶石楠H45，P25-30 | 株 | 22286.25 | 1.33 | 29640.71
57 | 亮晶女贞H40，P20-25 | 株 | 26913.6 | 2.42 | 64996.34
【表10.2.2-31】
主要材料和工程设备一览表
工程名称:双塔路（绿化） |  |  |  | 标段: |  | 第3页 共3页
序号 | 名称、规格、型号 | 单位 | 数量 | 单价(元) | 合价（元） | 备注
58 | 金边黄杨H40，P20-25 | 株 | 21924 | 2.29 | 50205.96
59 | 火焰南天竹H35，P20-25 | 株 | 25401.6 | 1.01 | 25655.62
60 | 大花月季H35，P20-25 | 株 | 6482.7 | 2.32 | 15039.86
61 | 毛鹃H35，P20-25 | 株 | 46305 | 2.11 | 97703.55
62 | 春鹃H35，P20-25 | 株 | 1814.4 | 2.11 | 3828.38
63 | 茶梅H30，P20-25 | 株 | 44982 | 1.74 | 78268.68
64 | 萼距花H25，P20-25 | 株 | 23171.4 | 1.5 | 34757.1
65 | 花叶络石H20，P15 | 株 | 13634.25 | 0.64 | 8725.92
66 | 麦冬9-10芽/丛，49丛/㎡ | m2 | 5290.95 | 22.47 | 118887.65
67 | 时令草花 | 株 | 31903.2 | 2.42 | 77205.74
68 | 百慕大满铺 | m2 | 16642.5 | 9.63 | 160267.28
69 | 黑麦草籽播 | m2 | 16642.5 | 1.47 | 24464.48

## 10_表10_2_2-32 主要机械台班一览表
【表10.2.2-32】
主要机械台班一览表
工程名称:双塔路（绿化） |  |  |  | 标段: | 第1页 共2页
序号 | 机械名称、规格、型号 | 单位 | 数 量 | 单价(元) | 合价（元） | 备注
1 | 超声波探伤仪0～10000mm | 台班 | 0.264 | 101 | 26.66
2 | 履带式推土机75kW | 台班 | 0.003 | 804.06 | 2.41
3 | 履带式推土机90kW | 台班 | 55.358 | 904.92 | 50094.56
4 | 履带式推土机105kW | 台班 | 5.825 | 991.98 | 5778.28
5 | 轮胎式装载机2m3 | 台班 | 0.006 | 868.82 | 5.21
6 | 履带式单斗液压挖掘机1m3 | 台班 | 9.962 | 1116.89 | 11126.46
7 | 钢轮内燃压路机15t | 台班 | 0.036 | 677.21 | 24.38
8 | 电动夯实机250N·m | 台班 | 2.349 | 29.99 | 70.45
9 | 汽车式起重机8t | 台班 | 7.508 | 761.9 | 5720.35
10 | 汽车式起重机10t | 台班 | 17.373 | 827.11 | 14369.38
11 | 汽车式起重机20t | 台班 | 7.256 | 1089.48 | 7905.27
12 | 门式起重机10t | 台班 | 1.198 | 486.21 | 582.48
13 | 叉式起重机5t | 台班 | 0.132 | 503.34 | 66.44
14 | 载货汽车15t | 台班 | 15.6 | 832.76 | 12991.06
15 | 自卸汽车8t | 台班 | 10.695 | 649.78 | 6949.4
16 | 自卸汽车15t | 台班 | 7.458 | 977.61 | 7291.02
17 | 自卸汽车15t | 台班 | 63.596 | 977.61 | 62172.09
18 | 洒水车4000L | 台班 | 234.819 | 549.57 | 129049.48
19 | 灰浆搅拌机200L | 台班 | 0.748 | 170.09 | 127.23
20 | 钢筋切断机40mm | 台班 | 0.013 | 46.85 | 0.61
21 | 钢筋弯曲机40mm | 台班 | 0.031 | 27.99 | 0.87
22 | 摇臂钻床50mm | 台班 | 0.317 | 22.78 | 7.22
23 | 剪板机40×3100mm | 台班 | 0.035 | 390.93 | 13.68
24 | 刨边机12000mm | 台班 | 0.052 | 355.9 | 18.51
25 | 半自动切割机100mm | 台班 | 0.106 | 102.73 | 10.89
26 | 型钢剪断机500mm | 台班 | 0.213 | 88.32 | 18.81
27 | 喷砂除锈机3m3/min | 台班 | 0.792 | 39.47 | 31.26
28 | 交流弧焊机21kV·A | 台班 | 4.444 | 69.68 | 309.66
29 | 交流弧焊机32kV·A | 台班 | 1.224 | 102.85 | 125.89
30 | 交流弧焊机42kV·A | 台班 | 2.113 | 144.16 | 304.61
【表10.2.2-32】
主要机械台班一览表
工程名称:双塔路（绿化） |  |  |  | 标段: | 第2页 共2页
序号 | 机械名称、规格、型号 | 单位 | 数 量 | 单价(元) | 合价（元） | 备注
31 | 直流弧焊机32kW | 台班 | 0.06 | 106.95 | 6.42
32 | 对焊机75kV·A | 台班 | 0.015 | 131.93 | 1.98
33 | 二氧化碳气体保护焊机500A | 台班 | 0.463 | 140.16 | 64.89
34 | 电焊条烘干箱45×35×45cm3 | 台班 | 1.21 | 9.73 | 11.77
35 | 电动空气压缩机10m3/min | 台班 | 0.158 | 436.77 | 69.01
36 | 混凝土振捣器平板式 | 台班 | 0.039 | 13.13 | 0.51
37 | 混凝土振捣器插入式 | 台班 | 0.087 | 5.08 | 0.44
38 | 混凝土搅拌机500L | 台班 | 0.374 | 116 | 43.38
39 | 汽车式起重机5t | 台班 | 92.057 | 448.9 | 41324.39

## 11_表10_2_2-13 【不含单列】单位(专业)工程
【表10.2.2-13】
单位（专业）工程招标控制价费用表
工程名称:绿化部分-经发路（绿化） |  |  | 标段: | 第1页 共1页
序号 | 费用名称 |  | 计算公式 | 金额 (元) | 备注
1 | 分部分项工程费 |  | ∑(分部分项工程量×综合单价） | 305715.38 | 见表10.2.2-16
1.1 | 其中 | 人工费+机械费 | ∑分部分项（定额人工费+定额机械费） | 68391.02
2 | 措施项目费 |  | （2.1+2.2） | 9490.62
2.1 | 施工技术措施项目费 |  | ∑(技措项目工程量×综合单价） | 5243.92 | 见表10.2.2-16
2.1.1 | 其中 | 人工费+机械费 | ∑技措项目（定额人工费+定额机械费） | 1113.02
2.2 | 施工组织措施项目费 |  | (1.1+2.1.1)×6.11% | 4246.7 | 见表10.2.2-20
2.2.1 | 其中 | 安全文明施工基本费 | (1.1+2.1.1)×5.16% | 3586.41 | 见表10.2.2-20
3 | 其他项目费 |  | （3.1+3.2+3.3+3.4） | 16824.06
3.1 | 暂列金额 |  | 3.1.1+3.1.2+3.1.3 | 16824.06 | 见表10.2.2-21
3.1.1 | 其中 | 标化工地增加费 | 按招标文件规定额度列计 |  | 见表10.2.2-22
3.1.2 |  | 优质工程增加费 | 按招标文件规定额度列计 |  | 见表10.2.2-22
3.1.3 |  | 其他暂列金额 | 按招标文件规定额度列计 | 16824.06 | 见表10.2.2-22
3.2 | 暂估价 |  | 3.2.1+3.2.2+3.2.3 |  | 见表10.2.2-21
3.2.1 | 其中 | 材料（工程设备）暂估价 | 按招标文件规定额度列计 (或计入综合单价) |  | 见表10.2.2-23
3.2.2 |  | 专业工程暂估价 | 按招标文件规定额度列计 |  | 见表10.2.2-24
3.2.3 |  | 专项技术措施暂估价 | 按招标文件规定额度列计 |  | 见表10.2.2-25
3.3 | 计日工 |  | ∑计日工(暂估数量×综合单价） |  | 见表10.2.2-21
3.4 | 施工总承包服务费 |  | 3.4.1+3.4.2 |  | 见表10.2.2-21
3.4.1 | 其中 | 专业发包工程管理费 | ∑专业发包工程（暂估金额×费率） |  | 见表10.2.2-27
3.4.2 |  | 甲供材料设备管理费 | 甲供材料暂估金额×费率+甲供设备暂估金额×费率 |  | 见表10.2.2-27
4 | 规费 |  | (1.1+2.1.1)×30.61% | 21275.19
5 | 税金 |  | (1+2+3+4)×9% | 31797.47
招标控制价合计 |  |  | 1+2+3+4+5 | 385103

## 11_表10_2_2-16 分部分项工程清单与计价表
【表10.2.2-16】
分部分项工程清单与计价表
单位(专业)工程名称:绿化部分-经发路（绿化） | [5 empty] | 标段: |  |  | 第1页 共2页
序号 | 项目编码 | 项目名称 | 项目特征 | 计量 单位 | 工程量 | 金 额 (元) |  |  |  |  | 备注
[6 empty] | 综合单价 | 合价 | 其中
[8 empty] | 人工费 | 机械费 | 暂估价
|  | [请输入分部名称,电子评标勿删] |  |  |  |  | 305715.38 | 53905.21 | 24768.53
1 | 050102002021 | 栽植灌木 | 1.种类：山茶花 2.胸径或干径：Φ6cm 3.株高、冠径：H150，P120 4.养护期：二年 | 株 | 202 | 218.08 | 44052.16 | 1658.42 | 565.6
2 | 050102002022 | 栽植灌木 | 1.种类：红叶石楠球 2.灌丛高：120 3.蓬径：150 4.养护期：二年 | 株 | 13 | 134.11 | 1743.43 | 359.71 | 104.52
3 | 050102002023 | 栽植灌木 | 1.种类：茶梅球 2.灌丛高：120 3.蓬径：150 4.养护期：二年 | 株 | 9 | 750.65 | 6755.85 | 249.03 | 72.36
4 | 050102002024 | 栽植灌木 | 1.种类：金边黄杨球 2.灌丛高：120 3.蓬径：150 4.养护期：二年 | 株 | 12 | 485 | 5820 | 332.04 | 96.48
5 | 050102002025 | 栽植灌木 | 1.种类：亮晶女贞 2.株高或蓬径：H40，P20-25 3.单位面积株数：36株/㎡ 4.养护期：二年 | m2 | 66.00 | 124.93 | 8245.38 | 1118.04 | 370.26
6 | 050102002026 | 栽植灌木 | 1.种类：红花檵木 2.株高或蓬径：H40，P20-25 3.单位面积株数：36株/㎡ 4.养护期：二年 | m2 | 205.00 | 56.53 | 11588.65 | 3472.7 | 1150.05
本页小计 | [6 empty] | 78205.47 | 7189.94 | 2359.27
【表10.2.2-16】
分部分项工程清单与计价表
单位(专业)工程名称:绿化部分-经发路（绿化） | [5 empty] | 标段: |  |  | 第2页 共2页
序号 | 项目编码 | 项目名称 | 项目特征 | 计量 单位 | 工程量 | 金 额 (元) |  |  |  |  | 备注
[6 empty] | 综合单价 | 合价 | 其中
[8 empty] | 人工费 | 机械费 | 暂估价
7 | 050102002027 | 栽植灌木 | 1.种类：毛鹃 2.株高或蓬径：H30，P20-25 3.单位面积株数：36株/㎡ 4.养护期：二年 | m2 | 2121.00 | 85.69 | 181748.49 | 35929.74 | 11898.81
8 | 050102001033 | 乔木修剪 | 1.乔木修剪 2.工程量暂估 | 株 | 20 | 25 | 500
9 | 050101007002 | 清除地被植物 | 1.灌木挖除、清除杂草杂物及垃圾等 2.运距由施工方自行考虑 | m2 | 1196.00 | 7.08 | 8467.68 | 143.52 | 6613.88
10 | 050101010002 | 整理绿化用地 | 1.绿地细平整 | m2 | 2392.00 | 5.38 | 12868.96 | 10046.4
11 | 050101009002 | 种植土回（换）填 | 1.回填土质要求：种植土 2.回填厚度：30CM | m3 | 717.60 | 33.34 | 23924.78 | 595.61 | 3896.57
本页小计 | [6 empty] | 227509.91 | 46715.27 | 22409.26
合计 | [6 empty] | 305715.38 | 53905.21 | 24768.53

## 11_表10_2_2-16 施工技术措施项目清单与计价表
【表10.2.2-16】
施工技术措施项目清单与计价表
单位(专业)工程名称:绿化部分-经发路（绿化） | [5 empty] | 标段: |  |  | 第1页 共1页
序号 | 项目编码 | 项目名称 | 项目特征 | 计量 单位 | 工程量 | 金 额 (元) |  |  |  |  | 备注
[6 empty] | 综合单价 | 合价 | 其中
[8 empty] | 人工费 | 机械费 | 暂估价
|  | [请输入分部名称,电子评标勿删] |  |  | 0 |  | 5243.92 | 1228.16
1 | 050403001003 | 树木支撑架 | 1.树棍支撑三脚桩 | 株 | 202 | 20.87 | 4215.74 | 682.76
2 | 050403002007 | 草绳绕树干 | 1.草绳绕树杆胸径（cm）10以内 | 株 | 202 | 5.09 | 1028.18 | 545.4
本页小计 | [6 empty] | 5243.92 | 1228.16
合计 | [6 empty] | 5243.92 | 1228.16

## 11_表10_2_2-22 暂列金额明细表
【表10.2.2-22】
暂列金额明细表
工程名称:经发路（绿化） |  |  | 标段: | 第1页 共1页
序号 | 项 目 名 称 | 计量单位 | 暂定金额(元) | 备注
1 | 标化工地增加费 | 项
2 | 优质工程增加费 | 项
3 | 其他暂列金额 | 项 | 16824.06 | 估算比例一般不高于5%
3.1 | 其他暂列金额 | 项 | 16824.06
合计 |  |  | 16824.06 | -

## 11_表10_2_2-29 主要工日一览表
【表10.2.2-29】
主要工日一览表
工程名称:经发路（绿化） |  |  | 标段: |  | 第1页 共1页
序号 | 工日名称（类别） | 单位 | 数 量 | 单价(元) | 合价（元） | 备注
1 | 一类人工 | 工日 | 399.409 | 138 | 55118.44

## 11_表10_2_2-31 主要材料和工程设备一览表
【表10.2.2-31】
主要材料和工程设备一览表
工程名称:经发路（绿化） |  |  |  | 标段: |  | 第1页 共1页
序号 | 名称、规格、型号 | 单位 | 数量 | 单价(元) | 合价（元） | 备注
1 | 水 | m3 | 1502.334 | 5.73 | 8608.37
2 | 山茶花Φ6cm，H150，P120 | 株 | 212.1 | 192 | 40723.2
3 | 红叶石楠球H120，P150 | 株 | 13.65 | 79.82 | 1089.54
4 | 茶梅球H120，P150 | 株 | 9.45 | 667 | 6303.15
5 | 金边黄杨球H120，P150 | 株 | 12.6 | 414 | 5216.4
6 | 种植土 | m3 | 731.952 | 25 | 18298.8
7 | 亮晶女贞H40，P20-25 | 株 | 2494.8 | 2.42 | 6024.94
8 | 红花檵木H40，P20-25 | 株 | 7749 | 0.61 | 4726.89
9 | 毛鹃H30，P20-25 | 株 | 80173.8 | 1.38 | 110639.84

## 11_表10_2_2-32 主要机械台班一览表
【表10.2.2-32】
主要机械台班一览表
工程名称:经发路（绿化） |  |  |  | 标段: | 第1页 共1页
序号 | 机械名称、规格、型号 | 单位 | 数 量 | 单价(元) | 合价（元） | 备注
1 | 履带式推土机90kW | 台班 | 4.306 | 904.92 | 3896.59
2 | 履带式推土机105kW | 台班 | 0.488 | 991.98 | 484.09
3 | 履带式单斗液压挖掘机1m3 | 台班 | 0.829 | 1116.89 | 925.9
4 | 自卸汽车15t | 台班 | 5.327 | 977.61 | 5207.73
5 | 洒水车4000L | 台班 | 25.925 | 549.57 | 14247.6

## 12_表10_2_2-13 【不含单列】单位(专业)工程
【表10.2.2-13】
单位（专业）工程招标控制价费用表
工程名称:绿化部分-天乐路（绿化） |  |  | 标段: | 第1页 共1页
序号 | 费用名称 |  | 计算公式 | 金额 (元) | 备注
1 | 分部分项工程费 |  | ∑(分部分项工程量×综合单价） | 259579.87 | 见表10.2.2-16
1.1 | 其中 | 人工费+机械费 | ∑分部分项（定额人工费+定额机械费） | 61343.67
2 | 措施项目费 |  | （2.1+2.2） | 6767.25
2.1 | 施工技术措施项目费 |  | ∑(技措项目工程量×综合单价） | 2979.44 | 见表10.2.2-16
2.1.1 | 其中 | 人工费+机械费 | ∑技措项目（定额人工费+定额机械费） | 650.02
2.2 | 施工组织措施项目费 |  | (1.1+2.1.1)×6.11% | 3787.81 | 见表10.2.2-20
2.2.1 | 其中 | 安全文明施工基本费 | (1.1+2.1.1)×5.16% | 3198.87 | 见表10.2.2-20
3 | 其他项目费 |  | （3.1+3.2+3.3+3.4） | 14266.17
3.1 | 暂列金额 |  | 3.1.1+3.1.2+3.1.3 | 14266.17 | 见表10.2.2-21
3.1.1 | 其中 | 标化工地增加费 | 按招标文件规定额度列计 |  | 见表10.2.2-22
3.1.2 |  | 优质工程增加费 | 按招标文件规定额度列计 |  | 见表10.2.2-22
3.1.3 |  | 其他暂列金额 | 按招标文件规定额度列计 | 14266.17 | 见表10.2.2-22
3.2 | 暂估价 |  | 3.2.1+3.2.2+3.2.3 |  | 见表10.2.2-21
3.2.1 | 其中 | 材料（工程设备）暂估价 | 按招标文件规定额度列计 (或计入综合单价) |  | 见表10.2.2-23
3.2.2 |  | 专业工程暂估价 | 按招标文件规定额度列计 |  | 见表10.2.2-24
3.2.3 |  | 专项技术措施暂估价 | 按招标文件规定额度列计 |  | 见表10.2.2-25
3.3 | 计日工 |  | ∑计日工(暂估数量×综合单价） |  | 见表10.2.2-21
3.4 | 施工总承包服务费 |  | 3.4.1+3.4.2 |  | 见表10.2.2-21
3.4.1 | 其中 | 专业发包工程管理费 | ∑专业发包工程（暂估金额×费率） |  | 见表10.2.2-27
3.4.2 |  | 甲供材料设备管理费 | 甲供材料暂估金额×费率+甲供设备暂估金额×费率 |  | 见表10.2.2-27
4 | 规费 |  | (1.1+2.1.1)×30.61% | 18976.27
5 | 税金 |  | (1+2+3+4)×9% | 26963.06
招标控制价合计 |  |  | 1+2+3+4+5 | 326553

## 12_表10_2_2-16 分部分项工程清单与计价表
【表10.2.2-16】
分部分项工程清单与计价表
单位(专业)工程名称:绿化部分-天乐路（绿化） | [5 empty] | 标段: |  |  | 第1页 共2页
序号 | 项目编码 | 项目名称 | 项目特征 | 计量 单位 | 工程量 | 金 额 (元) |  |  |  |  | 备注
[6 empty] | 综合单价 | 合价 | 其中
[8 empty] | 人工费 | 机械费 | 暂估价
|  | [请输入分部名称,电子评标勿删] |  |  |  |  | 259579.87 | 49963.64 | 20035.03
1 | 050102001034 | 栽植乔木 | 1.种类：香樟B 2.胸径或干径：Φ15cm 3.株高、冠径：H500-550，P350 4.养护期：二年 | 株 | 72 | 1238.01 | 89136.72 | 17622 | 4649.04
2 | 050102001035 | 栽植乔木 | 1.种类：海棠 2.胸径或干径：Φ10cm 3.株高、冠径：H300，P280 4.养护期：二年 | 株 | 38 | 629.16 | 23908.08 | 4578.62 | 1011.94
3 | 050102008008 | 栽植花卉 | 1.花卉种类：安吉拉月季 三年生苗 2.株高或蓬径：L100 3.养护期：二年 | 株 | 99 | 16.29 | 1612.71 | 219.78 | 185.13
4 | 050102002028 | 栽植灌木 | 1.种类：亮晶女贞 2.株高或蓬径：H40，P20-25 3.单位面积株数：36株/㎡ 4.养护期：二年 | m2 | 148.00 | 124.93 | 18489.64 | 2507.12 | 830.28
5 | 050102002029 | 栽植灌木 | 1.种类：西洋杜鹃 2.株高或蓬径：H35，P20-25 3.单位面积株数：36株/㎡ 4.养护期：二年 | m2 | 68.00 | 204.49 | 13905.32 | 1151.92 | 381.48
6 | 050102002030 | 栽植灌木 | 1.种类：红叶石楠 2.株高或蓬径：H30，P20-25 3.单位面积株数：36株/㎡ 4.养护期：二年 | m2 | 1040.00 | 53.86 | 56014.4 | 14601.6 | 5834.4
本页小计 | [6 empty] | 203066.87 | 40681.04 | 12892.27
【表10.2.2-16】
分部分项工程清单与计价表
单位(专业)工程名称:绿化部分-天乐路（绿化） | [5 empty] | 标段: |  |  | 第2页 共2页
序号 | 项目编码 | 项目名称 | 项目特征 | 计量 单位 | 工程量 | 金 额 (元) |  |  |  |  | 备注
[6 empty] | 综合单价 | 合价 | 其中
[8 empty] | 人工费 | 机械费 | 暂估价
7 | 050102008009 | 栽植花卉 | 1.花卉种类：常春藤 2.株高或蓬径：H15cm 3.养护期：二年 | m2 | 120.00 | 35.92 | 4310.4 | 806.4 | 235.2
8 | 050102008010 | 栽植花卉 | 1.花卉种类：麦冬 2.株高或蓬径：H15cm 3.单位面积株数：9-10芽/丛，49丛/㎡ 4.养护期：二年 | m2 | 160.00 | 41.6 | 6656 | 1276.8 | 537.6
9 | 050102012002 | 铺种草皮 | 1.草皮种类：百慕大混播黑麦草 2.养护期：二年 | m2 | 12.00 | 55.52 | 666.24 | 264.96 | 42.6
10 | 050102001036 | 乔木修剪 | 1.乔木修剪 | 株 | 78 | 25 | 1950
11 | 050101007003 | 清除地被植物 | 1.灌木挖除、清除杂草杂物及垃圾等 2.运距由施工方自行考虑 | m2 | 720.00 | 7.08 | 5097.6 | 86.4 | 3981.6
12 | 050101010003 | 整理绿化用地 | 1.绿地细平整 | m2 | 1440.00 | 5.38 | 7747.2 | 6048
13 | 050101009003 | 种植土回（换）填 | 1.回填土质要求：种植土 2.回填厚度：30CM | m3 | 432.00 | 33.34 | 14402.88 | 358.56 | 2345.76
14 | 050201004002 | 树池围牙、 盖板(篦子） | 1.盖板材料种类、规格：橡胶树池盖板 | 套 | 78 | 201.06 | 15682.68 | 441.48
本页小计 | [6 empty] | 56513 | 9282.6 | 7142.76
合计 | [6 empty] | 259579.87 | 49963.64 | 20035.03

## 12_表10_2_2-16 施工技术措施项目清单与计价表
【表10.2.2-16】
施工技术措施项目清单与计价表
单位(专业)工程名称:绿化部分-天乐路（绿化） | [5 empty] | 标段: |  |  | 第1页 共1页
序号 | 项目编码 | 项目名称 | 项目特征 | 计量 单位 | 工程量 | 金 额 (元) |  |  |  |  | 备注
[6 empty] | 综合单价 | 合价 | 其中
[8 empty] | 人工费 | 机械费 | 暂估价
|  | [请输入分部名称,电子评标勿删] |  |  | 0 |  | 2979.44 | 717.76
1 | 050403001004 | 树木支撑架 | 1.树棍支撑三脚桩 | 株 | 110 | 20.87 | 2295.7 | 371.8
2 | 050403002008 | 草绳绕树干 | 1.草绳绕树杆胸径（cm）15以内 | 株 | 72 | 6.81 | 490.32 | 243.36
3 | 050403002009 | 草绳绕树干 | 1.草绳绕树杆胸径（cm）10以内 | 株 | 38 | 5.09 | 193.42 | 102.6
本页小计 | [6 empty] | 2979.44 | 717.76
合计 | [6 empty] | 2979.44 | 717.76

## 12_表10_2_2-22 暂列金额明细表
【表10.2.2-22】
暂列金额明细表
工程名称:天乐路（绿化） |  |  | 标段: | 第1页 共1页
序号 | 项 目 名 称 | 计量单位 | 暂定金额(元) | 备注
1 | 标化工地增加费 | 项
2 | 优质工程增加费 | 项
3 | 其他暂列金额 | 项 | 14266.17 | 估算比例一般不高于5%
3.1 | 其他暂列金额 | 项 | 14266.17
合计 |  |  | 14266.17 | -

## 12_表10_2_2-29 主要工日一览表
【表10.2.2-29】
主要工日一览表
工程名称:天乐路（绿化） |  |  | 标段: |  | 第1页 共1页
序号 | 工日名称（类别） | 单位 | 数 量 | 单价(元) | 合价（元） | 备注
1 | 一类人工 | 工日 | 364.01 | 138 | 50233.38
2 | 二类人工 | 工日 | 2.964 | 149 | 441.64

## 12_表10_2_2-31 主要材料和工程设备一览表
【表10.2.2-31】
主要材料和工程设备一览表
工程名称:天乐路（绿化） |  |  |  | 标段: |  | 第1页 共1页
序号 | 名称、规格、型号 | 单位 | 数量 | 单价(元) | 合价（元） | 备注
1 | 水 | m3 | 976.209 | 5.73 | 5593.68
2 | 橡胶树池盖板 | 套 | 79.56 | 190 | 15116.4
3 | 海棠Φ10cm，H300，P280 | 株 | 38.38 | 431 | 16541.78
4 | 香樟BΦ15cm，H500-550，P350 | 株 | 72.72 | 826 | 60066.72
5 | 种植土 | m3 | 440.64 | 25 | 11016
6 | 红叶石楠H30，P20-25 | 株 | 39312 | 0.64 | 25159.68
7 | 亮晶女贞H40，P20-25 | 株 | 5594.4 | 2.42 | 13510.48
8 | 西洋杜鹃H35，P20-25 | 株 | 2570.4 | 4.52 | 11618.21
9 | 安吉拉月季三年生苗 L100 | 株 | 103.95 | 9.17 | 953.22
10 | 麦冬9-10芽/丛，49丛/㎡ | m2 | 168 | 22.47 | 3774.96
11 | 常春藤 | 株 | 6174 | 0.41 | 2531.34
12 | 百慕大满铺 | m2 | 12.6 | 9.63 | 121.34
13 | 黑麦草籽播 | m2 | 12.6 | 1.47 | 18.52

## 12_表10_2_2-32 主要机械台班一览表
【表10.2.2-32】
主要机械台班一览表
工程名称:天乐路（绿化） |  |  |  | 标段: | 第1页 共1页
序号 | 机械名称、规格、型号 | 单位 | 数 量 | 单价(元) | 合价（元） | 备注
1 | 履带式推土机90kW | 台班 | 2.592 | 904.92 | 2345.55
2 | 履带式推土机105kW | 台班 | 0.294 | 991.98 | 291.64
3 | 履带式单斗液压挖掘机1m3 | 台班 | 0.499 | 1116.89 | 557.33
4 | 汽车式起重机8t | 台班 | 5.148 | 761.9 | 3922.26
5 | 自卸汽车15t | 台班 | 3.207 | 977.61 | 3135.2
6 | 洒水车4000L | 台班 | 16.686 | 549.57 | 9170.13
7 | 汽车式起重机5t | 台班 | 1.36 | 448.9 | 610.5

## 13_表10_2_2-13 【不含单列】单位(专业)工程
【表10.2.2-13】
单位（专业）工程招标控制价费用表
工程名称:景观照明-安装 |  |  | 标段: | 第1页 共1页
序号 | 费用名称 |  | 计算公式 | 金额 (元) | 备注
1 | 分部分项工程费 |  | ∑(分部分项工程量×综合单价） | 34333.44 | 见表10.2.2-16
1.1 | 其中 | 人工费+机械费 | ∑分部分项（定额人工费+定额机械费） | 5808.64
2 | 措施项目费 |  | （2.1+2.2） | 508.84
2.1 | 施工技术措施项目费 |  | ∑(技措项目工程量×综合单价） |  | 见表10.2.2-16
2.1.1 | 其中 | 人工费+机械费 | ∑技措项目（定额人工费+定额机械费）
2.2 | 施工组织措施项目费 |  | (1.1+2.1.1)×8.76% | 508.84 | 见表10.2.2-20
2.2.1 | 其中 | 安全文明施工基本费 | (1.1+2.1.1)×7.19% | 417.64 | 见表10.2.2-20
3 | 其他项目费 |  | （3.1+3.2+3.3+3.4） | 1822.85
3.1 | 暂列金额 |  | 3.1.1+3.1.2+3.1.3 | 1822.85 | 见表10.2.2-21
3.1.1 | 其中 | 标化工地增加费 | 按招标文件规定额度列计 |  | 见表10.2.2-22
3.1.2 |  | 优质工程增加费 | 按招标文件规定额度列计 |  | 见表10.2.2-22
3.1.3 |  | 其他暂列金额 | 按招标文件规定额度列计 | 1822.85 | 见表10.2.2-22
3.2 | 暂估价 |  | 3.2.1+3.2.2+3.2.3 |  | 见表10.2.2-21
3.2.1 | 其中 | 材料（工程设备）暂估价 | 按招标文件规定额度列计 (或计入综合单价) |  | 见表10.2.2-23
3.2.2 |  | 专业工程暂估价 | 按招标文件规定额度列计 |  | 见表10.2.2-24
3.2.3 |  | 专项技术措施暂估价 | 按招标文件规定额度列计 |  | 见表10.2.2-25
3.3 | 计日工 |  | ∑计日工(暂估数量×综合单价） |  | 见表10.2.2-21
3.4 | 施工总承包服务费 |  | 3.4.1+3.4.2 |  | 见表10.2.2-21
3.4.1 | 其中 | 专业发包工程管理费 | ∑专业发包工程（暂估金额×费率） |  | 见表10.2.2-27
3.4.2 |  | 甲供材料设备管理费 | 甲供材料暂估金额×费率+甲供设备暂估金额×费率 |  | 见表10.2.2-27
4 | 规费 |  | (1.1+2.1.1)×27.8% | 1614.8
5 | 税金 |  | (1+2+3+4)×9% | 3445.19
招标控制价合计 |  |  | 1+2+3+4+5 | 41725

## 13_表10_2_2-16 分部分项工程清单与计价表
【表10.2.2-16】
分部分项工程清单与计价表
单位(专业)工程名称:景观照明-安装 | [5 empty] | 标段: |  |  | 第1页 共2页
序号 | 项目编码 | 项目名称 | 项目特征 | 计量 单位 | 工程量 | 金 额 (元) |  |  |  |  | 备注
[6 empty] | 综合单价 | 合价 | 其中
[8 empty] | 人工费 | 机械费 | 暂估价
|  | 景观照明 |  |  |  |  | 34333.44 | 5902.77 | 524.03
1 | 030404017001 | 配电箱 | 1.名称：照明配电箱 2.型 号：详见系统图 3.安装方式：落地式 | 台 | 1 | 7244.98 | 7244.98 | 457.01 | 91.06
2 | 030408001001 | 电力电缆 | 1.电缆名称：铜芯电力电缆 2.电缆规格：YJV-5*6 3.敷设方式、部位：管道敷设 | m | 100.00 | 25.88 | 2588 | 188 | 5
3 | 030408001002 | 电力电缆 | 1.电缆名称：铜芯电力电缆 2.电缆规格：YJV-2*4 3.敷设方式、部位：管道敷设 | m | 567.90 | 9.17 | 5207.64 | 1067.65 | 28.4
4 | 030408006001 | 电力电缆头 | 1.名 称：铜芯电力电缆头 2.规 格：10mm2以下 | 个 | 4 | 27.47 | 109.88 | 38.28
5 | 030411001001 | 配管 | 1.名称：电线套管 2.材质：PE管 3.规格：DN32 4.接地要求：埋地敷设 | m | 100.00 | 6.37 | 637 | 266
6 | 030411001002 | 配管 | 1.名称：电线套管 2.材质：PE管 3.规格：DN25 4.接地要求：埋地敷设 | m | 555.00 | 5.51 | 3058.05 | 1404.15
7 | 030412007001 | 一般路灯 | 1.名称：特色草坪灯 2.规 格：35W 金卤灯 | 套 | 17 | 564.39 | 9594.63 | 713.49
8 | 030412007002 | 一般路灯 | 1.名称：射树灯 2.规 格：35W 金卤灯 | 套 | 14 | 274.27 | 3839.78 | 533.12
本页小计 | [6 empty] | 32279.96 | 4667.7 | 124.46
【表10.2.2-16】
分部分项工程清单与计价表
单位(专业)工程名称:景观照明-安装 | [5 empty] | 标段: |  |  | 第2页 共2页
序号 | 项目编码 | 项目名称 | 项目特征 | 计量 单位 | 工程量 | 金 额 (元) |  |  |  |  | 备注
[6 empty] | 综合单价 | 合价 | 其中
[8 empty] | 人工费 | 机械费 | 暂估价
9 | 040101002008 | 挖沟槽土方 | 1.土壤类别：三类土 2.挖土深度：2M 内 | m3 | 83.25 | 7.48 | 622.71 | 322.18 | 177.32
10 | 040103001013 | 回填方 | 1.密实度要求：符合设计及规范要求 2.填方材料品种：原土 | m3 | 83.25 | 14.49 | 1206.29 | 760.91 | 198.97
11 | 030414002001 | 送配电装置系统 | 1.送配电装置系统调试 1kV以下交流供电(综 合) | 系统 | 1 | 224.48 | 224.48 | 151.98 | 23.28
本页小计 | [6 empty] | 2053.48 | 1235.07 | 399.57
合计 | [6 empty] | 34333.44 | 5902.77 | 524.03

## 13_表10_2_2-16 施工技术措施项目清单与计价表
【表10.2.2-16】
施工技术措施项目清单与计价表
单位(专业)工程名称:景观照明-安装 | [5 empty] | 标段: |  |  | 第1页 共1页
序号 | 项目编码 | 项目名称 | 项目特征 | 计量 单位 | 工程量 | 金 额 (元) |  |  |  |  | 备注
[6 empty] | 综合单价 | 合价 | 其中
[8 empty] | 人工费 | 机械费 | 暂估价
[请输入分部名称,电子评标勿删]
本页小计
合计

## 13_表10_2_2-22 暂列金额明细表
【表10.2.2-22】
暂列金额明细表
工程名称:安装 |  |  | 标段: | 第1页 共1页
序号 | 项 目 名 称 | 计量单位 | 暂定金额(元) | 备注
1 | 标化工地增加费 | 项
2 | 优质工程增加费 | 项
3 | 其他暂列金额 | 项 | 1822.85 | 估算比例一般不高于5%
3.1 | 其他暂列金额 | 项 | 1822.85
合计 |  |  | 1822.85 | -

## 13_表10_2_2-29 主要工日一览表
【表10.2.2-29】
主要工日一览表
工程名称:安装 |  |  | 标段: |  | 第1页 共1页
序号 | 工日名称（类别） | 单位 | 数 量 | 单价(元) | 合价（元） | 备注
1 | 一类人工 | 工日 | 7.848 | 138 | 1083.02
2 | 二类人工 | 工日 | 32.361 | 149 | 4821.79

## 13_表10_2_2-31 主要材料和工程设备一览表
【表10.2.2-31】
主要材料和工程设备一览表
工程名称:安装 |  |  |  | 标段: |  | 第1页 共1页
序号 | 名称、规格、型号 | 单位 | 数量 | 单价(元) | 合价（元） | 备注
1 | 热轧带肋钢筋HRB400综合 | t | 0.023 | 3918 | 90.11
2 | 非泵送商品混凝土C30 | m3 | 0.765 | 498 | 380.97
3 | 钢模板 | kg | 0.75 | 5.04 | 3.78
4 | 木模板 | m3 | 0.004 | 1473.9 | 5.9
5 | 射树灯 | 套 | 14.14 | 218 | 3082.52
6 | 特色草坪灯 | 套 | 17.17 | 500 | 8585
7 | 铜芯电力电缆YJV-2*4 | m | 573.579 | 6.52 | 3741.46
8 | 铜芯电力电缆YJV-5*6 | m | 101 | 23.07 | 2329.87
9 | PE管DN25 | m | 588.3 | 2.05 | 1206.02
10 | PE管DN32 | m | 106 | 2.65 | 280.9
11 | 照明配电箱 | 台 | 1 | 6000 | 6000

## 13_表10_2_2-32 主要机械台班一览表
【表10.2.2-32】
主要机械台班一览表
工程名称:安装 |  |  |  | 标段: | 第1页 共1页
序号 | 机械名称、规格、型号 | 单位 | 数 量 | 单价(元) | 合价（元） | 备注
1 | 电能校验仪 ST9040 | 台班 | 0.2 | 56.07 | 11.21
2 | 电压、电流互感升流器 HJ-12E | 台班 | 0.2 | 30.63 | 6.13
3 | 数字万用表 F-87 | 台班 | 0.4 | 6.14 | 2.46
4 | 电缆测试仪 | 台班 | 0.2 | 17.44 | 3.49
5 | 履带式推土机105kW | 台班 | 0.013 | 991.98 | 12.9
6 | 履带式单斗液压挖掘机1m3 | 台班 | 0.148 | 1116.89 | 165.3
7 | 电动夯实机250N·m | 台班 | 6.643 | 29.99 | 199.22
8 | 汽车式起重机8t | 台班 | 0.096 | 761.9 | 73.14
9 | 载货汽车4t | 台班 | 0.053 | 472.93 | 25.07
10 | 载货汽车5t | 台班 | 0.027 | 489.39 | 13.21
11 | 钢筋调直机14mm | 台班 | 0.007 | 39.74 | 0.28
12 | 钢筋切断机40mm | 台班 | 0.007 | 46.85 | 0.33
13 | 钢筋弯曲机40mm | 台班 | 0.007 | 27.99 | 0.2
14 | 交流弧焊机32kV·A | 台班 | 0.002 | 102.85 | 0.21
15 | 直流弧焊机32kW | 台班 | 0.006 | 106.95 | 0.64
16 | 弧焊机 综合 | 台班 | 0.174 | 66.69 | 11.6