## 表10_2_2-4 招标控制价扉页
【表10.2.2-4】
| 嵊州市城乡天然气一体化项目（2021）-甘霖天然气综合站 |  |  |  | 工程
招标控制价
招标控制价 | (小写): | 11969017元
| (大写): | 壹仟壹佰玖拾陆万玖仟零壹拾柒元整
招 标 人: |  |  | 造价咨询人:
| (单位盖章) |  |  | (单位资质专用章)
法定代表人 或其授权人: |  |  | 法定代表人 或其授权人:
| (签字或盖章) |  |  | (签字或盖章)
编 制 人: |  |  | 复 核 人:
| (造价工程师签字盖专用章) |  |  | (造价工程师签字盖专用章)
编制时间: |  |  | 复核时间:

## 表10_2_2-11 编制说明
【表10.2.2-11】
编制说明
工程名称:嵊州市城乡天然气一体化项目（2021）-甘霖天然气综合站 | 第1页 共2页
一、工程概况： 1、本工程位于浙江省甘霖镇； 二、编制范围： 根据业主要求施工图范围内的内容及现场勘察； 三、清单编制依据： 1、业主提供的关于本工程的施工图及其它有关资料。 2、定额：《浙江省建设工程计价规范（2018版）》、《浙江省房屋建筑与装饰工程预算定额（2018版）》、《浙江省市政工程预算定额（2018版）》、《浙江省通用安装预算定额（2018版）》、《浙江省园林绿化与仿古建筑工程预算定额（2018版）》、《建设工程工程量清单计价规范（GB50500-2013）》及相关配套文件、浙建建发[2015]517号文件、浙建站定[2016]54号文件、财税[2016]36号《关于全面推开营业税改增值税试点的通知》、浙建建发[2019]92号《关于建造业实施营改增后浙江省建设工程计价规则调整的通知》、浙建站信[2016]25号《关于营改增后浙江省建设工程材料价格信息发布工作调整的通知》。 3、人工、材料价参照2022年第11期绍兴信息价中的嵊州价（除税价）计取，无价材料按市场调查价（除税价）计入本预算。 四、工程费率计取： 工程取费：企业管理费、利润、施工组织措施费（仅计安全文明施工费）按定额弹性区间值的中值计取，规费按定额标准值计取，税金按营改增一般纳税人计算，不计风险费、创标化工地增加费及危险作业意外伤害保险费。 五、其他说明： 1、消防泵房平台栏杆按综合单价180元/m计入； 2、铝合金空调栏杆按综合单价90元/m计入； 3、水池栏杆按综合单价100元/m计入； 4、成品挡水挡鼠板按综合单价500元/块计入； 5、钢格栅盖板按综合单价800元/块计入； 6、50厚酚醛树脂泡沫按综合单价310元/m2计入； 7、责任牌按综合单价1500元/块计入； 8、真石漆按综合单价85元/m2计入 ； 9、沉降观测点按综合单价20元/个计入 ；
【表10.2.2-11】
编制说明
工程名称:嵊州市城乡天然气一体化项目（2021）-甘霖天然气综合站 | 第2页 共2页
10、成品的铸铁栏杆按综合单价350元/m计入； 11、因图纸设计塘渣回填； 12、暂估材料及价格详见材料暂估表； 13、玻璃隔断含门按综合单价330元/m2计入； 14、检修孔按综合单价300元/个计入； 15、预留金按税前5%计入。

## 表10_2_2-12 招标控制价费用表
【表10.2.2-12】
招标控制价费用表
工程名称:嵊州市城乡天然气一体化项目（2021）-甘霖天然气综合站 |  |  |  |  | 第1页 共1页
序号 | 工程名称 | 金额(元) | 其中：（元） |  |  |  | 备注
|  |  | 暂估价 | 安全文明 施工基本费 | 规费 | 税金
1 | 土建 | 7795311 | 68295.36 | 120745.36 | 341317.47 | 643649.55
1.1 | 辅助用房 | 3381488 | 35207.94 | 57065.04 | 161308.86 | 279205.41
1.2 | 门卫 | 253927 | 7977.42 | 4077.09 | 11524.93 | 20966.45
1.3 | 地磅基础 | 118123 |  | 1342.53 | 3795 | 9753.3
1.4 | 工艺设备区基础 | 597947 | 25110 | 6965.97 | 19691.09 | 49371.78
1.5 | 热水管沟及支架基础 | 134064 |  | 2221.5 | 6279.62 | 11069.49
1.6 | 调压站工艺装置区基础 | 325248 |  | 2014.68 | 5695.01 | 26855.33
1.7 | 消防水池 | 1900425 |  | 26185.26 | 74019.3 | 156915.85
1.8 | 围墙及大门 | 1084089 |  | 20873.29 | 59003.66 | 89511.94
2 | 场外工程 | 2290467 |  | 19976.31 | 63612.61 | 189121.09
2.1 | 市政 | 1880347 |  | 13250.52 | 29577.05 | 155258.01
2.2 | 园林 | 410120 |  | 6725.79 | 34035.56 | 33863.08
3 | 综合站安装 | 1883239 | 153900.24 | 19686.16 | 88544.39 | 155496.86
3.1 | 辅助用房水施 | 37530 | 7595.2 | 467.14 | 2101.1 | 3098.79
3.2 | 门卫兼地磅房水施 | 5290 | 878.7 | 75.98 | 341.75 | 436.82
3.3 | 消防泵房及消防水池水施 | 340160 | 36730 | 1872.01 | 8419.94 | 28086.64
3.4 | 综合站电施 | 749459 | 106196.34 | 9723.09 | 43732.51 | 61881.94
3.5 | 综合站室外水施 | 750800 | 2500 | 7547.94 | 33949.09 | 61992.67
合计 |  | 11969017 | 222195.6 | 160407.83 | 493474.47 | 988267.5

## 1_表10_2_2-13 【不含单列】单位(专业)工程招
【表10.2.2-13】
单位（专业）工程招标控制价费用表
工程名称:土建-辅助用房 |  |  | 标段: | 第1页 共1页
序号 | 费用名称 |  | 计算公式 | 金额 (元) | 备注
1 | 分部分项工程费 |  | ∑(分部分项工程量×综合单价） | 2419658.14 | 见表10.2.2-16
1.1 | 其中 | 人工费+机械费 | ∑分部分项（定额人工费+定额机械费） | 461756.85
2 | 措施项目费 |  | （2.1+2.2） | 373587.55
2.1 | 施工技术措施项目费 |  | ∑(技措项目工程量×综合单价） | 316522.51 | 见表10.2.2-16
2.1.1 | 其中 | 人工费+机械费 | ∑技措项目（定额人工费+定额机械费） | 163956.35
2.2 | 施工组织措施项目费 |  | (1.1+2.1.1)×9.12% | 57065.04 | 见表10.2.2-20
2.2.1 | 其中 | 安全文明施工基本费 | (1.1+2.1.1)×9.12% | 57065.04 | 见表10.2.2-20
3 | 其他项目费 |  | （3.1+3.2+3.3+3.4） | 147727.73
3.1 | 暂列金额 |  | 3.1.1+3.1.2+3.1.3 | 147727.73 | 见表10.2.2-21
3.1.1 | 其中 | 标化工地增加费 | 按招标文件规定额度列计 |  | 见表10.2.2-22
3.1.2 |  | 优质工程增加费 | 按招标文件规定额度列计 |  | 见表10.2.2-22
3.1.3 |  | 其他暂列金额 | 按招标文件规定额度列计 | 147727.73 | 见表10.2.2-22
3.2 | 暂估价 |  | 3.2.1+3.2.2+3.2.3 |  | 见表10.2.2-21
3.2.1 | 其中 | 材料（工程设备）暂估价 | 按招标文件规定额度列计 (或计入综合单价) |  | 见表10.2.2-23
3.2.2 |  | 专业工程暂估价 | 按招标文件规定额度列计 |  | 见表10.2.2-24
3.2.3 |  | 专项技术措施暂估价 | 按招标文件规定额度列计 |  | 见表10.2.2-25
3.3 | 计日工 |  | ∑计日工(暂估数量×综合单价） |  | 见表10.2.2-21
3.4 | 施工总承包服务费 |  | 3.4.1+3.4.2 |  | 见表10.2.2-21
3.4.1 | 其中 | 专业发包工程管理费 | ∑专业发包工程（暂估金额×费率） |  | 见表10.2.2-27
3.4.2 |  | 甲供材料设备管理费 | 甲供材料暂估金额×费率+甲供设备暂估金额×费率 |  | 见表10.2.2-27
4 | 规费 |  | (1.1+2.1.1)×25.78% | 161308.86
5 | 税金 |  | (1+2+3+4)×9% | 279205.41
招标控制价合计 |  |  | 1+2+3+4+5 | 3381488

## 1_表10_2_2-16 分部分项工程清单与计价表
【表10.2.2-16】
分部分项工程清单与计价表
单位(专业)工程名称:土建-辅助用房 | [5 empty] | 标段: |  |  | 第1页 共20页
序号 | 项目编码 | 项目名称 | 项目特征 | 计量 单位 | 工程量 | 金 额 (元) |  |  |  |  | 备注
[6 empty] | 综合单价 | 合价 | 其中
[8 empty] | 人工费 | 机械费 | 暂估价
[请输入分部名称,电子评标勿删]
|  | A 土石方工程 |  |  |  |  | 46741.86 | 19641.03 | 18999.97
1 | 010101002001 | 挖一般土方 | 1、土壤类别：三类土 2、挖土深度：深6m以内 | m3 | 752.10 | 5.57 | 4189.2 | 1346.26 | 2128.44
2 | 010101002002 | 挖一般土方 | 1、土壤类别：三类土（湿土） 2、挖土深度：深6m以内 3、湿土排水 | m3 | 20.00 | 16.06 | 321.2 | 99.2 | 164.8
3 | 010101003001 | 挖沟槽土方 | 1、土壤类别：三类土 2、挖土深度：深6m以内 | m3 | 864.09 | 7.75 | 6696.7 | 2782.37 | 2756.45
4 | 010101003002 | 挖沟槽土方 | 1、土壤类别：三类土 2、挖土深度：深6m以内 | m3 | 229.38 | 7.05 | 1617.13 | 672.08 | 665.2
5 | 010103001001 | 回填方 | 1.人工就地回填土 夯实 | m3 | 1085.54 | 16.5 | 17911.41 | 14046.89 | 586.19
6 | 010103002001 | 余方弃置 | 1.余方外运，运距施工方自定 | m3 | 780.03 | 20.52 | 16006.22 | 694.23 | 12698.89
|  | D 砌筑工程 |  |  |  |  | 255003.61 | 55225.88 | 1221.74
本页小计 | [6 empty] | 46741.86 | 19641.03 | 18999.97
【表10.2.2-16】
分部分项工程清单与计价表
单位(专业)工程名称:土建-辅助用房 | [5 empty] | 标段: |  |  | 第2页 共20页
序号 | 项目编码 | 项目名称 | 项目特征 | 计量 单位 | 工程量 | 金 额 (元) |  |  |  |  | 备注
[6 empty] | 综合单价 | 合价 | 其中
[8 empty] | 人工费 | 机械费 | 暂估价
7 | 010401001001 | 砖基础 | 1.砖品种、规格、强度等级：MU20混凝土实心砖 2.砂浆强度等级：水泥M10 3.防潮层材料种类：墙身在室内地坪下60处做10厚聚合物水泥防水砂浆墙身防潮层，0.000以下墙体两侧用20厚1:3水泥砂浆抹面 | m3 | 53.66 | 808.91 | 43406.11 | 11899.64 | 246.84
8 | 010402001001 | 砌块墙 | 1、砌筑材料：蒸压加气混凝土砌块A5.0/B07 2、规格：240厚 3、砂浆强度等级：专用砂浆 M10 4、墙体部位：外墙 | m3 | 97.12 | 433.28 | 42080.15 | 8262.97 | 73.81
9 | 010402001002 | 砌块墙 | 1、砌筑材料：蒸压加气混凝土砌块A5.0/B07 2、规格：240厚 3、砂浆强度等级：专用砂浆 M7.5 4、墙体部位：内墙（除卫生间） | m3 | 176.20 | 458.35 | 80761.27 | 14991.1 | 133.91
10 | 010402001003 | 砌块墙 | 1、砌筑材料：蒸压加气混凝土砌块A5.0/B07 2、规格：120厚 3、砂浆强度等级：专用砂浆 M7.5 4、墙体部位：内墙（除卫生间） | m3 | 0.51 | 467.62 | 238.49 | 57.75 | 0.39
11 | 010401004001 | 多孔砖墙 | 1、砌筑材料：MU10烧结页岩多孔砖。 2、规格：240厚 3、砂浆强度等级：M7.5水泥砂浆砌筑 4、墙体部位：内墙（卫生间） | m3 | 20.96 | 497.38 | 10425.08 | 2504.72 | 42.13
本页小计 | [6 empty] | 176911.1 | 37716.18 | 497.08
【表10.2.2-16】
分部分项工程清单与计价表
单位(专业)工程名称:土建-辅助用房 | [5 empty] | 标段: |  |  | 第3页 共20页
序号 | 项目编码 | 项目名称 | 项目特征 | 计量 单位 | 工程量 | 金 额 (元) |  |  |  |  | 备注
[6 empty] | 综合单价 | 合价 | 其中
[8 empty] | 人工费 | 机械费 | 暂估价
12 | 010401004002 | 多孔砖墙 | 1、砌筑材料：MU10烧结页岩多孔砖。 2、规格：120厚 3、砂浆强度等级：M7.5水泥砂浆砌筑 4、墙体部位：内墙（卫生间） | m3 | 12.51 | 534.01 | 6680.47 | 1983.34 | 19.89
13 | 010402001004 | 砌块墙 | 1.聚氨脂（PU）发泡剂嵌缝 | m | 452.36 | 11.67 | 5279.04 | 1886.34
14 | 010402001005 | 砌块墙 | 1.加气混凝土砌块L型专用连接件`若为轻质砌块间连接 | 个 | 432 | 5.24 | 2263.68 | 1352.16
15 | 010404001001 | 垫层 | 1.若基础底标高未及基础持力层,需继续下挖至持力层,用级配砂石回填至设计基底标高,分层夯实。 分层厚度不大于300mm,压实系数不小于0.97,承载力不小于120KPa。暂按300mm厚度计算。 | m3 | 131.37 | 309.68 | 40682.66 | 7203.02 | 157.64
16 | 010404001002 | 垫层 | 1.100碎石层，灌M2.5混合砂浆找平 2.部位：地面1、地面2、地面3、: | m3 | 33.82 | 458.96 | 15522.03 | 3403.98 | 366.27
17 | 010404001003 | 垫层 | 1.150碎石层，灌M2.5混合砂浆找平 2.部位：地面4、地面5、地面7: | m3 | 16.70 | 458.96 | 7664.63 | 1680.86 | 180.86
|  | E 混凝土及钢筋混凝土工程 |  |  |  |  | 898153.11 | 104203.01 | 7751.78
18 | 010501001001 | 垫层 | 1.混凝土种类：非泵送商品砼 2.混凝土强度等级：C20 | m3 | 42.79 | 535.22 | 22902.06 | 1930.68 | 30.38
本页小计 | [6 empty] | 100994.57 | 19440.38 | 755.04
【表10.2.2-16】
分部分项工程清单与计价表
单位(专业)工程名称:土建-辅助用房 | [5 empty] | 标段: |  |  | 第4页 共20页
序号 | 项目编码 | 项目名称 | 项目特征 | 计量 单位 | 工程量 | 金 额 (元) |  |  |  |  | 备注
[6 empty] | 综合单价 | 合价 | 其中
[8 empty] | 人工费 | 机械费 | 暂估价
19 | 010501001002 | 垫层 | 地面1、地面2、地面3、: 1、混凝土种类：非泵送商品砼，内配φ10@150双向钢筋，分割缝双向@3000 2、混凝土强度等级：C25 | m3 | 40.58 | 905.55 | 36747.22 | 4058.41 | 118.9
20 | 010501001003 | 垫层 | DM5: 1、混凝土种类：非泵送商品砼，内配φ6@150双向钢筋，分割缝双向@3000 2、混凝土强度等级：C25 | m3 | 4.60 | 702.57 | 3231.82 | 307.46 | 6.81
21 | 010501001004 | 垫层 | DM4: 1、混凝土种类：非泵送商品砼 2、混凝土强度等级：C20 | m3 | 4.57 | 535.22 | 2445.96 | 206.2 | 3.24
22 | 010501001005 | 垫层 | DM6: 1、混凝土种类：泵送商品细石砼 2、混凝土强度等级：C20 | m3 | 4.96 | 566.53 | 2809.99 | 223.8 | 3.52
23 | 010501001006 | 垫层 | DM7: 1、混凝土种类：非泵送商品砼 2、混凝土强度等级：C20 | m3 | 2.04 | 535.22 | 1091.85 | 92.04 | 1.45
24 | 010501003001 | 独立基础 | 独立基础： 1、混凝土种类：泵送商品砼 2、混凝土强度等级：C30 | m3 | 139.61 | 556.91 | 77750.21 | 3705.25 | 37.69
25 | 010501004001 | 满堂基础 | 水泵坑底板： 1、混凝土种类：泵送防水商品砼 2、混凝土强度等级：C30/P6 | m3 | 65.57 | 569.46 | 37339.49 | 1565.81 | 17.7
26 | 010501006001 | 设备基础 | 设备基础: 二次灌浆，采用专用灌浆料 | m3 | 0.10 | 3935.46 | 393.55 | 14.33 | 0.29
本页小计 | [6 empty] | 161810.09 | 10173.3 | 189.6
【表10.2.2-16】
分部分项工程清单与计价表
单位(专业)工程名称:土建-辅助用房 | [5 empty] | 标段: |  |  | 第5页 共20页
序号 | 项目编码 | 项目名称 | 项目特征 | 计量 单位 | 工程量 | 金 额 (元) |  |  |  |  | 备注
[6 empty] | 综合单价 | 合价 | 其中
[8 empty] | 人工费 | 机械费 | 暂估价
27 | 010502001001 | 矩形柱 | 1、混凝土种类：泵送商品砼 2、混凝土强度等级：C30 | m3 | 81.38 | 647.43 | 52687.85 | 7869.45 | 37.43
28 | 010502002001 | 构造柱 | 1、混凝土种类：非泵送商品砼 2、混凝土强度等级：C25 | m3 | 13.25 | 695.77 | 9218.95 | 2174.19 | 9.14
29 | 010503001001 | 基础梁 | 1、混凝土种类：泵送商品砼 2、混凝土强度等级：C30 | m3 | 9.79 | 564.22 | 5523.71 | 293.5 | 4.5
30 | 010503002001 | 矩形梁 | 1、混凝土种类：泵送商品砼 2、混凝土强度等级：C30 | m3 | 87.20 | 576.87 | 50303.06 | 3527.24 | 40.11
31 | 010503002002 | 矩形梁 | 斜梁：1、混凝土种类：泵送商品砼 2、混凝土强度等级：C30 | m3 | 27.50 | 582.5 | 16018.75 | 1187.18 | 12.65
32 | 010503005001 | 过梁 | 1、混凝土种类：泵送商品砼 2、混凝土强度等级：C30 | m3 | 1.96 | 636.69 | 1247.91 | 215.8 | 1.35
33 | 010504001001 | 直形墙 | 1、混凝土种类：泵送防水商品砼 2、混凝土强度等级：C30/P6 | m3 | 60.27 | 590.96 | 35617.16 | 2613.31 | 27.72
34 | 010505003001 | 平板 | 1、混凝土种类：泵送商品砼 2、混凝土强度等级：C30 | m3 | 52.47 | 589.53 | 30932.64 | 2450.35 | 43.03
35 | 010505003002 | 平板 | 斜板： 1、混凝土种类：泵送商品砼 2、混凝土强度等级：C30 | m3 | 59.94 | 598.78 | 35890.87 | 3074.92 | 49.15
36 | 010505003003 | 平板 | 素砼翻边： 1、混凝土种类：泵送商品砼 2、混凝土强度等级：C20 | m3 | 1.97 | 552.16 | 1087.76 | 92 | 1.62
37 | 010505007001 | 天沟(檐沟）、挑檐板 | 1、混凝土种类：泵送商品砼 2、混凝土强度等级：C30 | m3 | 13.96 | 645.97 | 9017.74 | 1262.54 | 24.99
本页小计 | [6 empty] | 247546.4 | 24760.48 | 251.69
【表10.2.2-16】
分部分项工程清单与计价表
单位(专业)工程名称:土建-辅助用房 | [5 empty] | 标段: |  |  | 第6页 共20页
序号 | 项目编码 | 项目名称 | 项目特征 | 计量 单位 | 工程量 | 金 额 (元) |  |  |  |  | 备注
[6 empty] | 综合单价 | 合价 | 其中
[8 empty] | 人工费 | 机械费 | 暂估价
38 | 010505008001 | 雨篷、悬挑板、阳台板 | 1、混凝土种类：泵送商品砼 2、混凝土强度等级：C30 | m3 | 2.94 | 631.15 | 1855.58 | 229.73 | 1.94
39 | 010506001001 | 直形楼梯 | 1.混凝土类别：泵送商品砼 2.混凝土强度等级：C30 | m2 | 46.35 | 149.99 | 6952.04 | 797.68 | 7.42
40 | 010507001001 | 散水、坡道 | 1.砼面墙脚护坡^非泵送商品砼 C20 2.沥青胶泥分仓缝 详见图纸 | m2 | 50.18 | 121.26 | 6084.83 | 1448.7 | 20.07
41 | 010507001002 | 散水、坡道 | 1.现浇混凝土坡道^非泵送商品砼 C20 详见图纸 | m2 | 28.02 | 135.03 | 3783.54 | 958.56 | 5.88
42 | 010507004001 | 台阶 | 1.混凝土台阶^非泵送商品砼 C20 详见图纸 | m2 | 28.16 | 275.07 | 7745.97 | 2598.89 | 23.65
43 | 010507007001 | 其他构件 | 窗台： 1、混凝土种类：泵送商品砼 2、混凝土强度等级：C25 | m3 | 1.44 | 752.72 | 1083.92 | 252 | 0.99
44 | 010515001001 | 现浇构件钢筋 | 1.箍筋 带肋钢筋 HRB400以内 直径（mm以内）10 | t | 12.553 | 5277.02 | 66242.43 | 15283.03 | 751.3
45 | 010515001002 | 现浇构件钢筋 | 1.现浇构件带肋钢筋 HRB400以内 直径（mm以内）10 | t | 15.530 | 4473.95 | 69480.44 | 9503.43 | 381.42
46 | 010515001003 | 现浇构件钢筋 | 1.现浇构件带肋钢筋 HRB400以内 直径（mm以内）18 | t | 39.720 | 4477.78 | 177857.42 | 20932.84 | 2947.22
47 | 010515001004 | 现浇构件钢筋 | 1.现浇构件带肋钢筋 HRB400以内 直径（mm以内）25 | t | 26.870 | 4245.91 | 114087.6 | 9728.82 | 1621.34
48 | 010516002001 | 预埋铁件 | 1.预埋铁件 25kg/块以内 | t | 0.150 | 10247.21 | 1537.08 | 422.44 | 288.53
本页小计 | [6 empty] | 456710.85 | 62156.12 | 6049.76
【表10.2.2-16】
分部分项工程清单与计价表
单位(专业)工程名称:土建-辅助用房 | [5 empty] | 标段: |  |  | 第7页 共20页
序号 | 项目编码 | 项目名称 | 项目特征 | 计量 单位 | 工程量 | 金 额 (元) |  |  |  |  | 备注
[6 empty] | 综合单价 | 合价 | 其中
[8 empty] | 人工费 | 机械费 | 暂估价
49 | 010516003001 | 机械连接 | 1.直螺纹钢筋接头 直径（mm以内）16 | 个 | 142 | 7.97 | 1131.74 | 543.86 | 62.48
50 | 010516003002 | 机械连接 | 1.直螺纹钢筋接头 直径（mm以内）20 | 个 | 180 | 9.01 | 1621.8 | 739.8 | 90
51 | 010516003003 | 机械连接 | 1.直螺纹钢筋接头 直径（mm以内）25 | 个 | 43 | 10.11 | 434.73 | 192.21 | 24.51
52 | 010516003004 | 机械连接 | 1.电渣压力焊接 直径（mm以内）32 | 个 | 792 | 7.57 | 5995.44 | 3706.56 | 1053.36
| 0106 | F 金属结构工程 |  |  |  |  | 8096.13 | 2667.17
53 | 010607005001 | 砌块墙钢丝网加固 | 1.不同墙体交接处，墙面挂钢丝网 | m2 | 591.39 | 13.69 | 8096.13 | 2667.17
|  | H 门窗工程 |  |  |  |  | 103495.65 | 4720.63
54 | 010802001001 | 金属（塑钢）门 | 1.铝合金平开门:1.铝合金型材采用70系列，5Low-E+12A+5+12A+5mm中空玻璃，包含一切配件，具体详见图纸； | m2 | 60.39 | 452.84 | 27347.01 | 1183.64
55 | 010802003001 | 钢质防火门 | 1.门代号及洞口尺寸：FM1021(乙),1000*2100mm 2.门框或扇外围尺寸：乙级钢质防火门 3.含五金等 4.详见图纸 | 樘 | 2 | 1287.35 | 2574.7 | 159.42
本页小计 | [6 empty] | 47201.55 | 9192.66 | 1230.35
【表10.2.2-16】
分部分项工程清单与计价表
单位(专业)工程名称:土建-辅助用房 | [5 empty] | 标段: |  |  | 第8页 共20页
序号 | 项目编码 | 项目名称 | 项目特征 | 计量 单位 | 工程量 | 金 额 (元) |  |  |  |  | 备注
[6 empty] | 综合单价 | 合价 | 其中
[8 empty] | 人工费 | 机械费 | 暂估价
56 | 010802003002 | 钢质防火门 | 1.门代号及洞口尺寸：FM1523(甲),1500*2300mm 2.门框或扇外围尺寸：甲级钢质防火门 3.含五金等 4.详见图纸 | 樘 | 2 | 2037.99 | 4075.98 | 227.28
57 | 010802003003 | 钢质防火门 | 1.门代号及洞口尺寸：FM1223(乙),1200*2300mm 2.门框或扇外围尺寸：乙级钢质防火门 3.含五金等 4.详见图纸 | 樘 | 3 | 1654.33 | 4962.99 | 288.9
58 | 010802003004 | 钢质防火门 | 1.门代号及洞口尺寸：FM1823(乙)，1800*2300mm 2.门框或扇外围尺寸：乙级钢质防火门 3.含五金等 4.详见图纸 | 樘 | 1 | 2421.65 | 2421.65 | 130.98
59 | 010802003005 | 钢质防火门 | 1.门代号及洞口尺寸：FM1523(乙),1500*2300mm 2.门框或扇外围尺寸：乙级钢质防火门 3.含五金等 4.详见图纸 | 樘 | 2 | 2037.99 | 4075.98 | 227.28
本页小计 | [6 empty] | 15536.6 | 874.44
【表10.2.2-16】
分部分项工程清单与计价表
单位(专业)工程名称:土建-辅助用房 | [5 empty] | 标段: |  |  | 第9页 共20页
序号 | 项目编码 | 项目名称 | 项目特征 | 计量 单位 | 工程量 | 金 额 (元) |  |  |  |  | 备注
[6 empty] | 综合单价 | 合价 | 其中
[8 empty] | 人工费 | 机械费 | 暂估价
60 | 010802003006 | 钢质防火门 | 1.门代号及洞口尺寸：FM1021(甲),1000*2100mm 2.门框或扇外围尺寸：甲级钢质防火门 3.含五金等 4.详见图纸 | 樘 | 1 | 1287.35 | 1287.35 | 79.71
61 | 010807001001 | 金属（塑钢、断桥）窗 | 铝合金推拉窗： 2.框、扇材质：70系列铝合金平开窗 3.玻璃品种、厚度： 5+12+5中空玻璃 4.含五金等 5.详见图纸，若组合窗，投标单位自行考虑并计入报价 | m2 | 99.72 | 425.97 | 42477.73 | 1795.96
62 | 010807001002 | 金属（塑钢、断桥）窗 | 1.窗代号及洞口尺寸：XFC1521，1500*2100mm 2.框、扇材质：70系列铝合金救援窗 3.玻璃品种、厚度： (5mm易碎钢化玻璃) 4.含五金等 5.详见图纸，若组合窗，投标单位自行考虑并计入报价 | 樘 | 6 | 1085.27 | 6511.62 | 302.58
本页小计 | [6 empty] | 50276.7 | 2178.25
【表10.2.2-16】
分部分项工程清单与计价表
单位(专业)工程名称:土建-辅助用房 | [5 empty] | 标段: |  |  | 第10页 共20页
序号 | 项目编码 | 项目名称 | 项目特征 | 计量 单位 | 工程量 | 金 额 (元) |  |  |  |  | 备注
[6 empty] | 综合单价 | 合价 | 其中
[8 empty] | 人工费 | 机械费 | 暂估价
63 | 010807001003 | 金属（塑钢、断桥）窗 | 1.窗代号及洞口尺寸：PYC1821，1800*2100mm 2.框、扇材质：70系列铝合金手动中悬排烟窗 3.玻璃品种、厚度： 5mm平板安全玻璃 4.含五金等 5.详见图纸，若组合窗，投标单位自行考虑并计入报价 | m2 | 7.56 | 628.29 | 4749.87 | 167.76
64 | 010807001004 | 金属（塑钢、断桥）窗 | 1.窗代号及洞口尺寸：XCA1521，1500*2100mm 2.框、扇材质：70系列铝合金平开窗（泄爆窗） 3.玻璃品种、厚度： (6mm钢化玻璃) 4.含五金等 5.详见图纸，若组合窗，投标单位自行考虑并计入报价 | m2 | 6.30 | 477.9 | 3010.77 | 157.12
|  | J 屋面及防水工程 |  |  |  |  | 183590.16 | 28938.73 | 158.02
|  | 屋面1 |  |  |  |  | 129062.52 | 21681.96 | 114.76
本页小计 | [6 empty] | 7760.64 | 324.88
【表10.2.2-16】
分部分项工程清单与计价表
单位(专业)工程名称:土建-辅助用房 | [5 empty] | 标段: |  |  | 第11页 共20页
序号 | 项目编码 | 项目名称 | 项目特征 | 计量 单位 | 工程量 | 金 额 (元) |  |  |  |  | 备注
[6 empty] | 综合单价 | 合价 | 其中
[8 empty] | 人工费 | 机械费 | 暂估价
65 | 010901001001 | 瓦屋面 | 1.瓦品种、规格：混凝土瓦 2.挂瓦条、顺水条：L30*4（防锈漆两道），中距按瓦材规格；顺水条-25*5，中距600 3.：详参《09J202-1》K4/K8a（应预埋φ10钢筋头@900*900，伸出防水垫层30mm,未注明事项详见第K2页瓦屋面说明） | m2 | 637.56 | 44.85 | 28594.57 | 7280.94
66 | 010902003001 | 屋面刚性层 | 1、50厚C20细石混凝土找平持钉层 2、内配φ4@150*150钢筋网，详见图纸 | m2 | 637.56 | 53.03 | 33809.81 | 8753.7 | 114.76
67 | 010902001001 | 屋面卷材防水 | 1.卷材品种、规格、厚度：3厚聚酯胎自粘改性沥青防水卷材 2.部位：屋面1，檐沟 | m2 | 760.07 | 39.82 | 30265.99 | 2074.99
68 | 010902002001 | 屋面涂膜防水 | 1.防水膜品种：1.5厚聚氨酯防水涂料 2.部位：屋面1，檐沟 | m2 | 760.07 | 47.88 | 36392.15 | 3572.33
|  | 墙面防水 |  |  |  |  | 26593.12 | 3899.13 | 43.26
69 | 010903001001 | 墙面卷材防水 | 1、3厚弹性体改性沥青防水卷材 2、3厚聚酯胎双面自粘聚合物改性沥青防水卷材 3.墙体内钢板止水带 4.部位：内墙4 | m2 | 188.10 | 105.91 | 19921.67 | 2785.76 | 43.26
70 | 010903002001 | 墙面涂膜防水 | 1.1.5厚聚合物水泥基复合防水涂料 2.部位：内墙2 | m2 | 219.60 | 30.38 | 6671.45 | 1113.37
本页小计 | [6 empty] | 155655.64 | 25581.09 | 158.02
【表10.2.2-16】
分部分项工程清单与计价表
单位(专业)工程名称:土建-辅助用房 | [5 empty] | 标段: |  |  | 第12页 共20页
序号 | 项目编码 | 项目名称 | 项目特征 | 计量 单位 | 工程量 | 金 额 (元) |  |  |  |  | 备注
[6 empty] | 综合单价 | 合价 | 其中
[8 empty] | 人工费 | 机械费 | 暂估价
|  | 楼地面及其他防水 |  |  |  |  | 27934.52 | 3357.64
71 | 010904001001 | 楼（地）面卷材防水 | 1.卷材品种、规格、厚度：3厚弹性体改性沥青防水卷材 2.部位：地面6 | m2 | 49.60 | 41.69 | 2067.82 | 162.69
72 | 010904001002 | 楼（地）面卷材防水 | 1.卷材品种、规格、厚度：3厚聚酯胎双面自粘聚合物改性沥青防水卷材 2.部位：地面6 | m2 | 49.60 | 35.13 | 1742.45 | 115.57
73 | 010904002001 | 天棚涂膜防水 | 1.防水膜品种：聚合物水泥基防水涂料 2.涂膜厚度、遍数：1.5厚 3.部位：顶棚2 | m2 | 274.90 | 27.27 | 7496.52 | 1083.11
74 | 010904001003 | 楼（地）面卷材防水 | 1.卷材品种、规格、厚度：3厚聚酯胎自粘性改性沥青防水卷材 2.部位：雨蓬 | m2 | 39.25 | 35.13 | 1378.85 | 91.45
75 | 010904002002 | 楼（地）面涂膜防水 | 空调板： 1.高聚合物改性沥青防水涂料 ~厚1.5(mm) | m2 | 20.41 | 27.27 | 556.58 | 80.42
76 | 010904002003 | 楼（地）面涂膜防水 | 1.平面聚合物水泥防水涂料 ~厚2(mm) 2.部位：地面1 | m2 | 269.40 | 35.34 | 9520.6 | 1365.86
77 | 010904002004 | 楼（地）面涂膜防水 | 1.聚氨酯防水涂料 ~1.5mm厚两道 2.部位：地面2.地面7.楼面3 | m2 | 150.34 | 34.4 | 5171.7 | 458.54
本页小计 | [6 empty] | 27934.52 | 3357.64
【表10.2.2-16】
分部分项工程清单与计价表
单位(专业)工程名称:土建-辅助用房 | [5 empty] | 标段: |  |  | 第13页 共20页
序号 | 项目编码 | 项目名称 | 项目特征 | 计量 单位 | 工程量 | 金 额 (元) |  |  |  |  | 备注
[6 empty] | 综合单价 | 合价 | 其中
[8 empty] | 人工费 | 机械费 | 暂估价
|  | K 保温、隔热、防腐工程 |  |  |  |  | 208658.87 | 28394.66 | 228.23
78 | 011001001001 | 保温隔热屋面 | 屋面1： 1.保温隔热材料品种、规格、厚度：挤塑聚苯保温板，B1，100厚 | m2 | 637.56 | 82.5 | 52598.7 | 3372.69 | 6.38
79 | 011001003001 | 保温隔热墙面 | 1.9厚专用聚合物砂浆 2.20厚无机轻集料保温板Ⅱ型（燃烧性能A级） 3.5厚聚合物抗裂砂浆（复合耐碱玻璃纤维网格布） 4.部位：内墙3 | m2 | 161.54 | 172.71 | 27899.57 | 4605.51 | 32.31
80 | 011001003002 | 保温隔热墙面 | 1.20厚无机轻集料保温板Ⅱ型（燃烧性能A级） 2.5厚聚合物抗裂砂浆（复合耐碱玻璃纤维网格布） 3.部位：外墙1 | m2 | 579.50 | 157.78 | 91433.51 | 12841.72 | 57.95
81 | 011001003003 | 保温隔热墙面 | 1.20厚无机轻集料保温板Ⅱ型（燃烧性能A级） 2.部位：外墙2 | m2 | 84.68 | 134.6 | 11397.93 | 757.04 | 2.54
82 | 011001003004 | 保温隔热墙面 | 1.20厚水泥砂浆保护层 2.50厚挤塑聚苯板保护层 3.部位：内墙4 | m2 | 188.10 | 118.18 | 22229.66 | 6147.11 | 52.67
83 | 011001005001 | 保温隔热楼地面 | 地面6： 1.保温隔热材料品种、规格、厚度：轻集料混凝土找坡，最薄处20厚 | m2 | 49.60 | 62.49 | 3099.5 | 670.59 | 76.38
|  | L 楼地面装饰工程 |  |  |  |  | 203914.7 | 55978.3 | 526.83
本页小计 | [6 empty] | 208658.87 | 28394.66 | 228.23
【表10.2.2-16】
分部分项工程清单与计价表
单位(专业)工程名称:土建-辅助用房 | [5 empty] | 标段: |  |  | 第14页 共20页
序号 | 项目编码 | 项目名称 | 项目特征 | 计量 单位 | 工程量 | 金 额 (元) |  |  |  |  | 备注
[6 empty] | 综合单价 | 合价 | 其中
[8 empty] | 人工费 | 机械费 | 暂估价
84 | 011101001001 | 水泥砂浆楼地面 | 1.面层厚度、砂浆配合比：20厚1:25水泥砂浆找平 2.部位：雨蓬 | m2 | 23.55 | 23.13 | 544.71 | 208.65 | 5.18
85 | 011101001002 | 水泥砂浆楼地面 | 1.面层厚度、砂浆配合比：20厚1:3水泥砂浆 2.部位：空调板 | m2 | 15.54 | 27.05 | 420.36 | 185.08 | 3.42
86 | 011101003001 | 细石混凝土楼地面 | 1.40厚C20不发火细石混凝土（用石灰石，白云石骨料） 2.随到随抹 3.部位：地面4，详见图纸 | m2 | 45.70 | 42.47 | 1940.88 | 782.38 | 2.74
87 | 011101003002 | 细石混凝土楼地面 | 1.40厚C20防油细石混凝土 2.随到随抹 3.部位：地面5，详见图纸 | m2 | 45.96 | 42.47 | 1951.92 | 786.84 | 2.76
88 | 011101003003 | 细石混凝土楼地面 | 1.40厚C25细石混凝土 2.随到随抹 3.部位：地面6，详见图纸 | m2 | 49.60 | 43.28 | 2146.69 | 849.15 | 2.98
89 | 011101006001 | 平面砂浆找平层 | 屋面1：20厚1:2.5水泥砂浆找平层 | m2 | 739.90 | 23.13 | 17113.89 | 6555.51 | 162.78
90 | 011101006002 | 平面砂浆找平层 | 1.素水泥浆一道 2.部位：地面1.地面2.地面3.地面4.地面5.地面7.楼面1.楼面2.楼面3 | m2 | 957.72 | 2.47 | 2365.57 | 1417.43
91 | 011101006003 | 平面砂浆找平层 | 1.找平层厚度、砂浆配合比：最薄处20厚1:3水泥砂浆找平层 2.部位：地面2.楼面3 | m2 | 55.70 | 23.13 | 1288.34 | 493.5 | 12.25
本页小计 | [6 empty] | 27772.36 | 11278.54 | 192.11
【表10.2.2-16】
分部分项工程清单与计价表
单位(专业)工程名称:土建-辅助用房 | [5 empty] | 标段: |  |  | 第15页 共20页
序号 | 项目编码 | 项目名称 | 项目特征 | 计量 单位 | 工程量 | 金 额 (元) |  |  |  |  | 备注
[6 empty] | 综合单价 | 合价 | 其中
[8 empty] | 人工费 | 机械费 | 暂估价
92 | 011101006004 | 平面砂浆找平层 | 1.找平层厚度、砂浆配合比：20厚1:2.5水泥砂浆找平层 2.部位：地面6.地面7 | m2 | 69.33 | 23.13 | 1603.6 | 614.26 | 15.25
93 | 011101006005 | 平面砂浆找平层 | 1.找平层厚度、砂浆配合比：20厚1:2.5防水砂浆找平层 2.部位：地面6 | m2 | 49.60 | 25.93 | 1286.13 | 472.69 | 10.42
94 | 011102001001 | 石材楼地面 | 1.结合层厚度、砂浆配合比：30厚干硬性1:3水泥砂浆结合层 2.面层材料品种、规格：花岗岩石材 3.部位：地面3，楼面2 | m2 | 54.51 | 169.15 | 9220.37 | 2104.09 | 17.44 | 5560.02
95 | 011102003001 | 块料楼地面 | 1.结合层厚度、砂浆配合比：30厚干硬性1:3水泥砂浆结合层 2.面层材料品种、规格：600*600防滑地砖 3.部位：地面1，楼面1 | m2 | 700.71 | 171.78 | 120367.96 | 27397.76 | 224.23
96 | 011102003002 | 块料楼地面 | 1.结合层厚度、砂浆配合比：30厚干硬性1:3水泥砂浆结合层 2.面层材料品种、规格：300*300 15厚防滑地砖面层,干水泥擦缝(地砖颜色、规格另定)(燃烧性能A级) 3.部位：地面2.楼面3 | m2 | 55.70 | 127 | 7073.9 | 2060.34 | 17.82
97 | 011104004001 | 防静电活动地板 | 1.面层材料品种、规格、颜色：300高陶瓷面层架空放静电活动地板 2.部位：地面7 | m2 | 19.70 | 238.25 | 4693.53 | 451.52
本页小计 | [6 empty] | 144245.49 | 33100.66 | 285.16 | 5560.02
【表10.2.2-16】
分部分项工程清单与计价表
单位(专业)工程名称:土建-辅助用房 | [5 empty] | 标段: |  |  | 第16页 共20页
序号 | 项目编码 | 项目名称 | 项目特征 | 计量 单位 | 工程量 | 金 额 (元) |  |  |  |  | 备注
[6 empty] | 综合单价 | 合价 | 其中
[8 empty] | 人工费 | 机械费 | 暂估价
98 | 011106004001 | 水泥砂浆楼梯面层 | 1.干混砂浆楼梯面^DS M20 ~厚20(mm) 2.部位:楼梯抹灰 | m2 | 46.35 | 101.76 | 4716.58 | 3006.26 | 15.76
99 | 011206001001 | 石材零星项目 | 1.材料品种：花岗岩 2.部位：坡道砼翻边 | m2 | 1.94 | 226.67 | 439.74 | 183.78
100 | 011106001001 | 石材楼梯面层 | 1.30厚干硬性1:3水泥砂浆结合层 2.花岗岩石材楼梯 3.部位：楼梯 详见图纸 | m2 | 46.35 | 233.34 | 10815.31 | 2488.53 | 13.44 | 6706.38
101 | 011105001001 | 水泥砂浆踢脚线 | 1.水泥砂浆踢脚线，详见图纸 | m2 | 7.56 | 62.53 | 472.73 | 287.73 | 2.04
102 | 011105002001 | 石材踢脚线 | 1、石材踢脚线 2、界面剂一道，详见图纸 | m2 | 12.09 | 184.39 | 2229.28 | 669.3 | 6.53 | 1257.36
103 | 011105003001 | 块料踢脚线 | 1.地砖踢脚线，详见图纸 | m2 | 55.34 | 171.6 | 9496.34 | 3521.84 | 6.09
104 | 011107004001 | 水泥砂浆台阶面 | 台阶：1.细石混凝土找平层^非泵送商品砼C20 ~厚40(mm) 2.砼面上干混砂浆随捣随抹（详见图纸） | m2 | 28.16 | 42.5 | 1196.8 | 482.1 | 1.69
105 | 011107004002 | 坡道面 | 坡道： 1.细石混凝土找平层^非泵送商品砼C20 ~厚50(mm) 2.砼面上干混砂浆随捣随抹 3.素水泥浆一道（内掺建筑胶）（详见图纸） | m2 | 50.16 | 50.44 | 2530.07 | 959.56 | 4.01
本页小计 | [6 empty] | 31896.85 | 11599.1 | 49.56 | 7963.74
【表10.2.2-16】
分部分项工程清单与计价表
单位(专业)工程名称:土建-辅助用房 | [5 empty] | 标段: |  |  | 第17页 共20页
序号 | 项目编码 | 项目名称 | 项目特征 | 计量 单位 | 工程量 | 金 额 (元) |  |  |  |  | 备注
[6 empty] | 综合单价 | 合价 | 其中
[8 empty] | 人工费 | 机械费 | 暂估价
|  | M 墙、柱面装饰与隔断、幕墙工程 |  |  |  |  | 238656.12 | 104239.51 | 1409.57
106 | 011201001001 | 墙面一般抹灰 | 1.刷素水泥浆（内掺建筑胶） 2.部位：内墙1，内墙4，内墙2 | m2 | 2997.86 | 2.47 | 7404.71 | 4137.05
107 | 011201001002 | 墙面一般抹灰 | 1.刷素水泥浆 2.部位：内墙2 | m2 | 341.23 | 2.4 | 818.95 | 470.9
108 | 011201001003 | 墙面一般抹灰 | 1.15厚1:0.5：3水泥石灰膏砂浆分层抹平 2.部位：内墙1 | m2 | 2525.16 | 30.83 | 77850.68 | 41740.89 | 454.53
109 | 011201001004 | 墙面一般抹灰 | 1.12厚1:3水泥砂浆打底扫毛 2.部位：内墙2 | m2 | 341.23 | 44.08 | 15041.42 | 8517.1 | 78.48
110 | 011201001005 | 墙面一般抹灰 | 1.18厚水泥石膏砂浆分层抹平 2.部位：内墙4 | m2 | 106.61 | 32.44 | 3458.43 | 2371.01 | 10.66
111 | 011204003001 | 块料墙面 | 1.300*600白色无缝砖，建筑胶水泥砂浆结合层 2.部位：内墙2 详见图纸 | m2 | 219.64 | 139.02 | 30534.35 | 9396.2 | 10.98
112 | 011201001006 | 墙面一般抹灰 | 1.5厚抗裂砂浆(复合耐碱玻纤网布) 2.部位：外墙1 | m2 | 580.08 | 24.46 | 14188.76 | 7668.66 | 40.61
113 | 010904003001 | 楼（地）面砂浆防水(防潮） | 1.5厚聚合物水泥防水砂浆 2.专用界面砂浆 3.部位：外墙1.外墙2 | m2 | 664.76 | 17.39 | 11560.18 | 4759.68 | 319.08
本页小计 | [6 empty] | 160857.48 | 79061.49 | 914.34
【表10.2.2-16】
分部分项工程清单与计价表
单位(专业)工程名称:土建-辅助用房 | [5 empty] | 标段: |  |  | 第18页 共20页
序号 | 项目编码 | 项目名称 | 项目特征 | 计量 单位 | 工程量 | 金 额 (元) |  |  |  |  | 备注
[6 empty] | 综合单价 | 合价 | 其中
[8 empty] | 人工费 | 机械费 | 暂估价
114 | 010904003002 | 楼（地）面砂浆防水(防潮） | 1.5厚聚合物水泥防水砂浆(复合耐碱玻纤网布) 2.部位：外墙2 | m2 | 84.68 | 18.31 | 1550.49 | 686.75 | 4.23
115 | 011201001007 | 墙面一般抹灰 | 1.12厚1:2.5水泥砂浆找平层 2.部位：外墙1.外墙2 | m2 | 815.93 | 21.61 | 17632.25 | 9081.3 | 106.07
116 | 011204001001 | 石材墙面 | 1.干挂天然石材墙面 2.石材干挂钢龙骨骨架 3.部位：外墙2 具体详见《05J909》WQ20/外墙25 | m2 | 84.60 | 594.46 | 50291.32 | 14017.37 | 384.93 | 21573
117 | 011210005001 | 成品隔断 | 1.成品卫生间隔断 | m2 | 33.00 | 252.26 | 8324.58 | 1392.6
|  | N 天棚工程 |  |  |  |  | 77842.23 | 14776.69
118 | 011301001001 | 天棚抹灰 | 1.刷素水泥浆 2.部位：天棚1 | m2 | 776.93 | 2.63 | 2043.33 | 1173.16
119 | 011302001001 | 吊顶天棚 | 1.T型铝合金龙骨 2.铝合金条板面层 3.部位：顶棚2 具体详见图纸 | m2 | 279.56 | 127.47 | 35635.51 | 7221.03
120 | 011302001002 | 吊顶天棚 | 1.轻钢龙骨基层 2.铝合金格栅面层 3.部位：顶棚3 具体详见图纸 | m2 | 174.29 | 230.44 | 40163.39 | 6382.5
|  | P 油漆、涂料、裱糊工程 |  |  |  |  | 158030.38 | 56603.75
本页小计 | [6 empty] | 155640.87 | 39954.71 | 495.23 | 21573
【表10.2.2-16】
分部分项工程清单与计价表
单位(专业)工程名称:土建-辅助用房 | [5 empty] | 标段: |  |  | 第19页 共20页
序号 | 项目编码 | 项目名称 | 项目特征 | 计量 单位 | 工程量 | 金 额 (元) |  |  |  |  | 备注
[6 empty] | 综合单价 | 合价 | 其中
[8 empty] | 人工费 | 机械费 | 暂估价
121 | 011407001001 | 墙面喷刷涂料 | 1.耐水腻子分层刮平 2.白色无机内墙涂料（采用非溶剂型涂料，燃烧性能A级） 3.部位：内墙1，内墙3，内墙4 | m2 | 2939.22 | 27.49 | 80799.16 | 47703.54
122 | 011407001002 | 墙面喷刷涂料 | 1.真石漆 2.部位：外墙1、雨蓬、空调板、檐沟等 | m2 | 731.25 | 85 | 62156.25
123 | 011407002001 | 天棚喷刷涂料 | 1.3厚基底防裂腻子分层刮平 2.2厚面层耐水腻子刮平 3.白色无机内墙涂料（采用非溶剂型涂料，燃烧性能A级） 4.部位：天棚1、雨蓬等 | m2 | 548.38 | 27.49 | 15074.97 | 8900.21
|  | Q 其他装饰工程 |  |  |  |  | 37475.32 | 5499.73 | 514.6
124 | 011503001001 | 金属扶手、栏杆、栏板 | 1.楼梯不锈钢栏杆，详见图纸 | m | 27.85 | 233.85 | 6512.72 | 2031.66 | 404.94
125 | 011503001002 | 金属扶手、栏杆、栏板 | 1.铝合金空调栏杆，详见图纸 | m | 29.14 | 90 | 2622.6
126 | 011503001003 | 金属扶手、栏杆、栏板 | 1.消防泵房1100高栏杆（带门） 详见图纸 | m | 9.70 | 180 | 1746
127 | 011505001001 | 洗漱台 | 1、大理石洗漱台 台下盆 安装 2、石材台面开孔 直径60cm以内 3、石材磨小圆边 详见图纸 | m2 | 1.09 | 466.48 | 508.46 | 272.6 |  | 111.18
128 | 011505010001 | 镜面玻璃 | 卫生间镜子，详见图集《16J914-1》3/XT25 | m2 | 0.42 | 132.44 | 55.62 | 14.36
本页小计 | [6 empty] | 169475.78 | 58922.37 | 404.94 | 111.18
【表10.2.2-16】
分部分项工程清单与计价表
单位(专业)工程名称:土建-辅助用房 | [5 empty] | 标段: |  |  | 第20页 共20页
序号 | 项目编码 | 项目名称 | 项目特征 | 计量 单位 | 工程量 | 金 额 (元) |  |  |  |  | 备注
[6 empty] | 综合单价 | 合价 | 其中
[8 empty] | 人工费 | 机械费 | 暂估价
129 | 01B001 | 蹲坑 | 1.地砖面层大便坑 | 只 | 8 | 294.2 | 2353.6 | 900.8 | 3.52
130 | 01B002 | 沉降观测点 | 1.沉降观测点 | 个 | 8 | 20 | 160
131 | 01B003 | 成品挡水挡鼠板 | 1.成品挡水、挡鼠板 | 块 | 5 | 500 | 2500
132 | 011506003001 | 玻璃雨篷 | 1.采用超白的钢化玻璃制成的层夹玻璃，胶片厚度不小于0.76mm | m2 | 17.64 | 663.26 | 11699.91 | 2171.84 | 99.31
133 | 01B004 | 责任牌 | 责任牌 | 块 | 1 | 1500 | 1500
134 | 030702012001 | 挡烟垂壁 | 1.名称：挡烟垂壁 2.规格：防火玻璃，详见图纸 3.位置：二层，距地2.6m | m | 5.60 | 445.27 | 2493.51 | 108.47 | 6.83
135 | 01B005 | 玻璃隔断含门 | 玻璃隔断含门（高度暂定：2.4m） | m2 | 16.13 | 330 | 5322.9
本页小计 | [6 empty] | 26029.92 | 3181.11 | 109.66
合计 | [6 empty] | 2419658.14 | 480889.09 | 30810.74 | 35207.94

## 1_表10_2_2-16 施工技术措施项目清单与计价表
【表10.2.2-16】
施工技术措施项目清单与计价表
单位(专业)工程名称:土建-辅助用房 | [5 empty] | 标段: |  |  | 第1页 共3页
序号 | 项目编码 | 项目名称 | 项目特征 | 计量 单位 | 工程量 | 金 额 (元) |  |  |  |  | 备注
[6 empty] | 综合单价 | 合价 | 其中
[8 empty] | 人工费 | 机械费 | 暂估价
|  | [请输入分部名称,电子评标勿删] |  |  | 0 |  | 316522.51 | 151733.83 | 30939.32
1 | 011701001001 | 综合脚手架 | 1.混凝土结构综合脚手架 檐高13m以内 ~层高6m以内 | m2 | 1112.88 | 24.28 | 27020.73 | 14845.82 | 1290.94
2 | 011701001002 | 综合脚手架 | 1.一层地下室综合脚手架 | m2 | 93.27 | 17.68 | 1649.01 | 1125.77 | 9.33
3 | 011701006001 | 满堂脚手架 | 1.满堂脚手架 ~基本层3.6m～5.2m | m2 | 956.60 | 13 | 12435.8 | 8513.74 | 430.47
4 | 011702001001 | 基础 | 1.现浇混凝土模板 基础垫层模板 | m2 | 46.10 | 49.5 | 2281.95 | 1331.37 | 51.17
5 | 011702001002 | 基础 | 1.现浇混凝土 独立基础 复合木模 | m2 | 120.36 | 45.19 | 5439.07 | 2576.91 | 103.51
6 | 011702001003 | 基础 | 1.现浇混凝土 地下室底板、满堂基础 有梁式 复合木模 | m2 | 41.56 | 47.03 | 1954.57 | 1073.08 | 36.16
7 | 011702002001 | 矩形柱 | 1.现浇混凝土 矩形柱 复合木模~支模高度3.6m以内 | m2 | 47.31 | 55.65 | 2632.8 | 1373.88 | 90.84
8 | 011702002002 | 矩形柱 | 1.现浇混凝土 矩形柱 复合木模~支模高度3.9(m) | m2 | 187.96 | 58.95 | 11080.24 | 5838.04 | 377.8
9 | 011702002003 | 矩形柱 | 1.现浇混凝土 矩形柱 复合木模~支模高度4(m) | m2 | 105.45 | 58.95 | 6216.28 | 3275.28 | 211.95
10 | 011702002004 | 矩形柱 | 1.现浇混凝土 矩形柱 复合木模~支模高度5.5(m) | m2 | 31.68 | 62.26 | 1972.4 | 1047.97 | 66.53
11 | 011702002005 | 矩形柱 | 1.现浇混凝土 矩形柱 复合木模~支模高度6.4(m) | m2 | 101.84 | 65.57 | 6677.65 | 3574.58 | 223.03
12 | 011702003001 | 构造柱 | 1.现浇混凝土 构造柱 | m2 | 139.36 | 51.43 | 7167.28 | 3205.28 | 131
本页小计 | [6 empty] | 86527.78 | 47781.72 | 3022.73
【表10.2.2-16】
施工技术措施项目清单与计价表
单位(专业)工程名称:土建-辅助用房 | [5 empty] | 标段: |  |  | 第2页 共3页
序号 | 项目编码 | 项目名称 | 项目特征 | 计量 单位 | 工程量 | 金 额 (元) |  |  |  |  | 备注
[6 empty] | 综合单价 | 合价 | 其中
[8 empty] | 人工费 | 机械费 | 暂估价
13 | 011702004001 | 异形柱 | 1.现浇混凝土 异形柱、圆形柱 复合木模~支模高度3.6m以内 | m2 | 24.25 | 77.19 | 1871.86 | 1033.54 | 47.77
14 | 011702004002 | 异形柱 | 1.现浇混凝土 异形柱、圆形柱 复合木模~支模高度4(m) | m2 | 117.51 | 80.5 | 9459.56 | 5245.65 | 242.07
15 | 011702005001 | 基础梁 | 1.现浇混凝土 基础梁 复合木模 | m2 | 66.16 | 54.77 | 3623.58 | 1669.88 | 163.42
16 | 011702006001 | 矩形梁 | 1.现浇混凝土 矩形梁 复合木模~支模高度3.6m以内 | m2 | 26.24 | 69.36 | 1820.01 | 950.94 | 74.52
17 | 011702006002 | 矩形梁 | 1.现浇混凝土 矩形梁 复合木模~支模高度4(m) | m2 | 566.86 | 75.05 | 42542.84 | 22487.34 | 1751.6
18 | 011702006003 | 矩形梁 | 1.现浇混凝土 斜梁 复合木模~支模高度5.5(m) | m2 | 214.03 | 90.79 | 19431.78 | 10742.17 | 695.6
19 | 011702006004 | 矩形梁 | 1.现浇混凝土 矩形梁 复合木模~支模高度5.24(m) | m2 | 88.27 | 80.75 | 7127.8 | 3803.55 | 295.7
20 | 011702009001 | 过梁 | 1.现浇混凝土 直形圈过梁 复合木模 | m2 | 43.74 | 55.9 | 2445.07 | 1466.6 | 31.06
21 | 011702011001 | 直形墙 | 1.现浇混凝土直形墙 复合木模~支模高度4.15(m) | m2 | 89.43 | 47.63 | 4259.55 | 2105.18 | 121.62
22 | 011702011002 | 直形墙 | 1.现浇混凝土直形墙 复合木模~支模高度3.9(m) | m2 | 268.78 | 47.63 | 12801.99 | 6327.08 | 365.54
23 | 011702011003 | 直形墙 | 1.现浇混凝土直形墙 复合木模~支模高度4.9(m) | m2 | 32.37 | 50.91 | 1647.96 | 827.38 | 46.94
24 | 011702016001 | 平板 | 1.现浇混凝土 板 复合木模~支模高度4(m) | m2 | 443.91 | 54.5 | 24193.1 | 11279.75 | 1109.78
本页小计 | [6 empty] | 131225.1 | 67939.06 | 4945.62
【表10.2.2-16】
施工技术措施项目清单与计价表
单位(专业)工程名称:土建-辅助用房 | [5 empty] | 标段: |  |  | 第3页 共3页
序号 | 项目编码 | 项目名称 | 项目特征 | 计量 单位 | 工程量 | 金 额 (元) |  |  |  |  | 备注
[6 empty] | 综合单价 | 合价 | 其中
[8 empty] | 人工费 | 机械费 | 暂估价
25 | 011702016002 | 平板 | 1.现浇混凝土 斜板、坡屋面板 复合木模~支模高度5.24(m) | m2 | 489.80 | 77.2 | 37812.56 | 16912.79 | 1680.01
26 | 011702022001 | 天沟、檐沟 | 1.现浇混凝土天沟、挑檐模板 | m2 | 233.62 | 84.79 | 19808.64 | 11129.66 | 343.42
27 | 011702023001 | 雨篷、悬挑板、阳台板 | 1.现浇混凝土阳台、雨篷模板 | m2 | 23.55 | 136.11 | 3205.39 | 1715.15 | 148.84
28 | 011702024001 | 楼梯 | 1.现浇混凝土直形楼梯 复合木模 | m2 | 46.35 | 166.33 | 7709.4 | 4482.97 | 232.68
29 | 011702025001 | 其他现浇构件 | 压顶、窗台板等： 1.现浇混凝土小型构件 复合模板 | m2 | 12.02 | 67.59 | 812.43 | 398.94 | 16.71
30 | 011703001001 | 垂直运输 | 1.混凝土结构建筑物垂直运输 檐高20m内~层高4-4.1(m) | m2 | 1112.80 | 14.21 | 15812.89 |  | 12897.35
31 | 011703001002 | 垂直运输 | 1.一层地下室垂直运输 | m2 | 93.27 | 52.69 | 4914.4 |  | 4000.35
32 | 011705001001 | 大型机械设备进出场及安拆 | 大型机械设备进出场 | 台次 | 1 | 8062.02 | 8062.02 | 1192 | 3639.71
33 | Z011702033001 | 线条模板增加费 | 1.现浇混凝土线条模板增加费 三道以内 | m | 99.20 | 6.37 | 631.9 | 181.54 | 11.9
本页小计 | [6 empty] | 98769.63 | 36013.05 | 22970.97
合计 | [6 empty] | 316522.51 | 151733.83 | 30939.32

## 1_表10_2_2-20 施工组织(总价)措施项目清单与
【表10.2.2-20】
施工组织（总价）措施项目清单与计价表
工程名称:辅助用房 |  |  | 标段: | 第1页 共1页
序号 | 项目编号 | 项目名称 | 计算基础 | 费率 (%) | 金额 (元) | 备注
1 | 011707001001 | 安全文明施工费 |  |  | 57065.04
1.1 |  | 安全文明施工基本费 | 定额人工费+定额机械费 | 9.12 | 57065.04
2 | Z01110900801 | 提前竣工增加费 | 定额人工费+定额机械费
3 | 011707004001 | 二次搬运费 | 定额人工费+定额机械费
4 | 011707005001 | 冬雨季施工增加费 | 定额人工费+定额机械费
5 |  | 其他施工组织措施费 | 按相关规定计算
合 计 |  |  |  |  | 57065.04

## 1_表10_2_2-21 其他项目清单与计价汇总表
【表10.2.2-21】
其他项目清单与计价汇总表
工程名称:辅助用房 |  | 标段: | 第1页 共1页
序号 | 项 目 名 称 | 金额(元) | 备注
1 | 暂列金额 | 147727.73 | 明细详见表10.2.2-22
1.1 | 标化工地增加费 |  | 明细详见表10.2.2-22
1.2 | 优质工程增加费 |  | 明细详见表10.2.2-22
1.3 | 其他暂列金额 | 147727.73 | 明细详见表10.2.2-22
2 | 暂估价
2.1 | 材料（设备）暂估价 |  | 明细详见表10.2.2-23
2.2 | 专业工程暂估价 |  | 明细详见表10.2.2-24
2.3 | 专项技术措施暂估价 |  | 明细详见表10.2.2-25
3 | 计日工 |  | 明细详见表10.2.2-26
4 | 总承包服务费 |  | 明细详见表10.2.2-27
合 计 |  | 147727.73 | 0

## 1_表10_2_2-22 暂列金额明细表
【表10.2.2-22】
暂列金额明细表
工程名称:辅助用房 |  |  | 标段: | 第1页 共1页
序号 | 项 目 名 称 | 计量单位 | 暂定金额(元) | 备注
1 | 标化工地增加费 | 项
2 | 优质工程增加费 | 项
3 | 其他暂列金额 | 项 | 147727.73 | 估算比例一般不高于5%
3.1 | 其他暂列金额 | 项 | 147727.73
合计 |  |  | 147727.73 | -

## 1_表10_2_2-23 材料（工程设备）暂估单价表
【表10.2.2-23】
材料（工程设备）暂估单价表
单位(专业)工程名称:土建-辅助用房 |  |  |  | 标段: |  | 第1页 共1页
序号 | 材料（工程设备）名称、规格、型号 | 计量 单位 | 数量 | 单价 | 合价 | 备注
1 | 石材（综合） | m2 | 86.29 | 250 | 21573
2 | 花岗岩板20厚600*600 | m2 | 122.66 | 100 | 12266.4
3 | 花岗岩板 | m2 | 12.57 | 100 | 1257.4
4 | 洗漱台大理石板 | m2 | 1.11 | 100 | 111.2
合计 |  |  |  |  | 35208

## 1_表10_2_2-29 主要工日一览表
【表10.2.2-29】
主要工日一览表
工程名称:辅助用房 |  |  | 标段: |  | 第1页 共1页
序号 | 工日名称（类别） | 单位 | 数 量 | 单价(元) | 合价（元） | 备注
1 | 一类人工 | 工日 | 20.16 | 138 | 2782.08
2 | 一类人工 | 工日 | 122.185 | 138 | 16861.53
3 | 二类人工 | 工日 | 2311.949 | 149 | 344480.4
4 | 三类人工 | 工日 | 1570.057 | 171 | 268479.75

## 1_表10_2_2-31 主要材料和工程设备一览表
【表10.2.2-31】
主要材料和工程设备一览表
工程名称:辅助用房 |  |  |  | 标段: |  | 第1页 共5页
序号 | 名称、规格、型号 | 单位 | 数量 | 单价(元) | 合价（元） | 备注
1 | 热轧带肋钢筋HRB400综合 | t | 0.03 | 3599 | 107.97
2 | 热轧带肋钢筋HRB400φ10 | t | 28.645 | 3599 | 103093.36
3 | 热轧带肋钢筋HRB400φ18 | t | 40.713 | 3599 | 146526.09
4 | 热轧带肋钢筋HRB400φ25 | t | 27.542 | 3599 | 99123.66
5 | 镀锌铁丝φ0.7-1.0 | kg | 434.361 | 4.25 | 1846.03
6 | 镀锌铁丝综合 | kg | 10 | 4.25 | 42.5
7 | 热轧光圆钢筋综合 | t | 0.015 | 4065 | 60.98
8 | 热轧光圆钢筋HPB300 φ10 | t | 2.767 | 4065 | 11247.86
9 | 热轧光圆钢筋HPB300 φ4 | t | 0.855 | 4065 | 3475.58
10 | 热轧光圆钢筋HPB300 φ6 | t | 0.134 | 4065 | 544.71
11 | 热轧光圆钢筋HPB300综合 | t | 0.023 | 4065 | 93.5
12 | 角钢Q235B综合 | kg | 38.768 | 4.07 | 157.82
13 | 型钢综合 | t | 0.956 | 3832 | 3663.39
14 | 型钢(幕墙用) | t | 1.973 | 3832 | 7560.54
15 | 热轧薄钢板Q235Bδ3.0 | t | 0.556 | 3779 | 2101.12
16 | 中厚钢板综合 | t | 0.083 | 3779 | 313.66
17 | 草袋 | 个 | 20 | 4.25 | 85
18 | 镀锌铁丝8# | kg | 7.162 | 4.25 | 30.44
19 | 水泥钉 | kg | 58.505 | 4.25 | 248.65
20 | 圆钉 | kg | 424.156 | 4.25 | 1802.66
21 | 闭门器 | 副 | 11.11 | 61.58 | 684.15
22 | 顺位器 | 套 | 11.11 | 24.28 | 269.75
23 | 低碳钢焊条J422 φ4.0 | kg | 33.946 | 6.81 | 231.17
24 | 电焊条E43系列 | kg | 113.942 | 6.81 | 775.95
25 | 预埋铁件 | kg | 19.259 | 6.37 | 122.68
26 | 直螺纹连接套筒φ25 | 个 | 43.43 | 2.48 | 107.71
27 | 镀锌铁丝12# | kg | 8.344 | 4.25 | 35.46
28 | 镀锌铁丝18# | kg | 65.417 | 4.25 | 278.02
29 | 镀锌铁丝22# | kg | 2.983 | 4.25 | 12.68
【表10.2.2-31】
主要材料和工程设备一览表
工程名称:辅助用房 |  |  |  | 标段: |  | 第2页 共5页
序号 | 名称、规格、型号 | 单位 | 数量 | 单价(元) | 合价（元） | 备注
30 | 钢板网 | m2 | 0.611 | 7.7 | 4.7
31 | 钢丝网综合 | m2 | 620.96 | 7.7 | 4781.39
32 | 复合硅酸盐水泥PC 32.5R综合 | kg | 163.61 | 0.42 | 68.72
33 | 普通硅酸盐水泥PO 42.5综合 | kg | 1616.562 | 0.49 | 793.73
34 | 普通硅酸盐水泥PO 42.5综合 | kg | 11576.818 | 0.49 | 5684.22
35 | 白色硅酸盐水泥425#、二级白度 | kg | 146.441 | 0.63 | 91.96
36 | 黄砂净砂 | t | 30.976 | 180 | 5575.68
37 | 黄砂净砂(细砂) | t | 0.494 | 165 | 81.51
38 | 砂砾天然级配 | t | 249.603 | 126 | 31449.98
39 | 碎石综合 | t | 98.427 | 126 | 12401.8
40 | 块石200-500 | t | 10.648 | 107 | 1139.34
41 | 非粘土烧结页岩多孔砖240×115×90 | 千块 | 11.468 | 734.5 | 8423.25
42 | 混凝土实心砖240×115×53 MU20 | 千块 | 28.506 | 496 | 14138.98
43 | 蒸压砂加气混凝土砌块B06 A3.5 | m3 | 94.897 | 296 | 28089.51
44 | 蒸压砂加气混凝土砌块B07 A3.5 | m3 | 171.266 | 323 | 55318.92
45 | 泵送商品混凝土C20 | m3 | 1.99 | 480 | 955.2
46 | 泵送商品混凝土C25 | m3 | 1.454 | 498 | 724.09
47 | 泵送商品混凝土C30 | m3 | 490.801 | 517 | 253744.12
48 | 泵送防水商品混凝土C30/P6 | m3 | 127.099 | 531.56 | 67560.74
49 | 非泵送商品混凝土C15 | m3 | 0.648 | 441 | 285.77
50 | 非泵送商品混凝土C20 | m3 | 104.412 | 468 | 48864.82
51 | 非泵送商品混凝土C25 | m3 | 62.999 | 488 | 30743.51
52 | 干混地面砂浆DS M15.0 | kg | 108227.948 | 0.34 | 36797.5
53 | 干混地面砂浆DS M20.0 | kg | 6917.63 | 0.35 | 2414.25
54 | 干混抹灰砂浆DP M10.0 | kg | 72498.837 | 0.36 | 25954.58
55 | 干混抹灰砂浆DP M15.0 | kg | 25278.9 | 0.37 | 9302.64
56 | 干混抹灰砂浆DP M20.0 | kg | 18587.418 | 0.38 | 7007.46
57 | 干混砌筑砂浆DM M5.0 | kg | 79.2 | 0.31 | 24.71
【表10.2.2-31】
主要材料和工程设备一览表
工程名称:辅助用房 |  |  |  | 标段: |  | 第3页 共5页
序号 | 名称、规格、型号 | 单位 | 数量 | 单价(元) | 合价（元） | 备注
58 | 干混砌筑砂浆DM M7.5 | kg | 30313.537 | 0.32 | 9700.33
59 | 干混砌筑砂浆DM M10.0 | kg | 20363.97 | 0.33 | 6720.11
60 | 抗裂抹面砂浆 | kg | 5102.061 | 0.75 | 3826.55
61 | 杉板枋材 | m3 | 0.001 | 1681 | 1.68
62 | 杉格椽 | m3 | 3.188 | 1062 | 3385.66
63 | 枕木 | m3 | 0.16 | 2506.14 | 400.98
64 | 夹胶玻璃（采光天棚用）8+0.76+8 | m2 | 18.169 | 231 | 4197.04
65 | 瓷砖300*300 | 千块 | 0.096 | 60 | 5.76
66 | 瓷砖300*600 | m2 | 226.229 | 80 | 18098.32
67 | 地砖300×300 | m2 | 65.931 | 60 | 3955.86
68 | 地砖800×800 | m2 | 728.738 | 100 | 72873.8
69 | 陶瓷地砖综合 | m2 | 57.554 | 80 | 4604.32
70 | 300高陶瓷面层架空放静电活动地板 | m2 | 20.685 | 200 | 4137
71 | 石材（综合） | m2 | 86.292 | 250 | 21573
72 | 花岗岩 | m2 | 1.979 | 100 | 197.9
73 | 花岗岩板20厚600*600 | m2 | 122.664 | 100 | 12266.4
74 | 花岗岩板 | m2 | 12.574 | 100 | 1257.4
75 | 洗漱台大理石板 | m2 | 1.112 | 100 | 111.2
76 | 轻型龙骨U38 | m2 | 179.519 | 28.32 | 5083.98
77 | 铝合金龙骨不上人型（平面）600×600 | m2 | 287.947 | 22.12 | 6369.39
78 | 钢质防火门乙级 | m2 | 23.109 | 525 | 12132.23
79 | 钢质防火门甲级 | m2 | 8.842 | 525 | 4642.05
80 | 铝合金平开窗6mm钢化玻璃（泄爆窗） | m2 | 5.959 | 363.29 | 2164.85
81 | 铝合平开门6厚钢化玻璃 | m2 | 57.999 | 363.29 | 21070.46
82 | 铝合金推拉窗5mm易碎钢化玻璃 | m2 | 18.036 | 255.22 | 4603.15
83 | 铝合金推拉窗5+12+5中空玻璃 | m2 | 95.163 | 338 | 32165.09
84 | 铝合金手动中悬排烟窗5厚安全玻璃 | m2 | 7.151 | 528 | 3775.73
85 | 普通内墙涂料803型 | kg | 1245.77 | 12.39 | 15435.09
【表10.2.2-31】
主要材料和工程设备一览表
工程名称:辅助用房 |  |  |  | 标段: |  | 第4页 共5页
序号 | 名称、规格、型号 | 单位 | 数量 | 单价(元) | 合价（元） | 备注
86 | 弹性体改性沥青防水卷材3.0mm | m2 | 56.048 | 28.32 | 1587.28
87 | 弹性体改性沥青防水卷材3.0mm I G M | m2 | 216.315 | 28.32 | 6126.04
88 | 自粘聚合物改性沥青防水卷材3.0mm | m2 | 1082.795 | 28.32 | 30664.75
89 | 自粘聚合物改性沥青防水卷材3.0mm | m2 | 101.289 | 28.32 | 2868.5
90 | 单组份聚氨酯防水涂料Ⅰ型 | kg | 999.31 | 13.27 | 13260.84
91 | 单组份聚氨酯防水涂料Ⅰ型1.5厚 | kg | 1748.161 | 13.27 | 23198.1
92 | 聚合物水泥基复合防水涂料JS I型 | kg | 2778.839 | 7.08 | 19674.18
93 | 汽油综合 | kg | 442.68 | 10.12 | 4479.92
94 | 耐碱玻璃纤维网格布 | m2 | 1634.625 | 1.3 | 2125.01
95 | 无机轻集料保温板δ20 | m2 | 842.235 | 115.8 | 97530.81
96 | 聚苯乙烯泡沫板δ50 | m2 | 191.862 | 57 | 10936.13
97 | 聚苯乙烯泡沫板δ100 | m2 | 650.311 | 72 | 46822.39
98 | 钢支撑 | kg | 2090.037 | 4.6 | 9614.17
99 | 电 | kW·h | 117.752 | 0.88 | 103.62
100 | 水 | m3 | 679.964 | 5.73 | 3896.19
101 | 复合模板综合 | m2 | 832.874 | 42.48 | 35380.49
102 | 木模板 | m3 | 16.303 | 1504 | 24519.71
103 | 安全网 | m2 | 154.438 | 6.64 | 1025.47
104 | 脚手架钢管 | kg | 843.026 | 4.42 | 3726.17
105 | 竹脚手片 | m2 | 216.737 | 8.5 | 1842.26
106 | 电焊条E50系列 | kg | 343.464 | 6.81 | 2338.99
107 | 预拌细石混凝土C20 | m3 | 5.01 | 499 | 2499.99
108 | 成品卫生间隔断 | m2 | 33 | 200 | 6600
109 | 彩色水泥瓦420×330 | 千张 | 7.096 | 2257 | 16015.67
110 | 固定式挡烟垂壁二层，距地2100m | m | 5.6 | 412.5 | 2310
111 | 平台栏杆 | m | 9.7 | 180 | 1746
112 | 铝合金空调栏杆 | m | 29.14 | 90 | 2622.6
113 | 沉降观测点 | m | 8 | 20 | 160
【表10.2.2-31】
主要材料和工程设备一览表
工程名称:辅助用房 |  |  |  | 标段: |  | 第5页 共5页
序号 | 名称、规格、型号 | 单位 | 数量 | 单价(元) | 合价（元） | 备注
114 | 成品挡水挡鼠板 | 块 | 5 | 500 | 2500
115 | 玻璃隔断含门 | 块 | 16.13 | 330 | 5322.9
116 | 责任牌 | 块 | 1 | 1500 | 1500
117 | 真石漆 | m2 | 731.25 | 85 | 62156.25

## 1_表10_2_2-32 主要机械台班一览表
【表10.2.2-32】
主要机械台班一览表
工程名称:辅助用房 |  |  |  | 标段: | 第1页 共2页
序号 | 机械名称、规格、型号 | 单位 | 数 量 | 单价(元) | 合价（元） | 备注
1 | 其他机械费 | 元 | 6.72 | 1.02 | 6.85
2 | 履带式推土机90kW | 台班 | 0.95 | 933.24 | 886.58
3 | 轮胎式装载机2m3 | 台班 | 1.591 | 900.12 | 1432.09
4 | 履带式单斗液压挖掘机1m3 | 台班 | 5.028 | 1147.13 | 5767.77
5 | 电动夯实机250N·m | 台班 | 21.782 | 29.99 | 653.24
6 | 电动夯实机250N·m | 台班 | 5.255 | 29.99 | 157.6
7 | 门式起重机10t | 台班 | 0.033 | 486.21 | 16.04
8 | 自升式塔式起重机800kN·m | 台班 | 5.96 | 671.23 | 4000.53
9 | 载货汽车4t | 台班 | 9.931 | 486.69 | 4833.32
10 | 载货汽车4t | 台班 | 7.538 | 486.69 | 3668.67
11 | 自卸汽车15t | 台班 | 11.232 | 1003.02 | 11265.92
12 | 平板拖车组40t | 台班 | 2 | 1299.76 | 2599.52
13 | 电动卷扬机-单筒快速5kN | 台班 | 69.412 | 173.29 | 12028.41
14 | 卷扬机井架30m | 台班 | 69.412 | 12.56 | 871.81
15 | 双锥反转出料混凝土搅拌机500L | 台班 | 0.324 | 235.62 | 76.34
16 | 灰浆搅拌机200L | 台班 | 3.666 | 170.09 | 623.55
17 | 混凝土切缝机7.5kW | 台班 | 0.68 | 36.03 | 24.5
18 | 干混砂浆罐式搅拌机20000L | 台班 | 7.618 | 211.41 | 1610.52
19 | 干混砂浆罐式搅拌机20000L | 台班 | 1.08 | 211.41 | 228.32
20 | 钢筋调直机14mm | 台班 | 8.968 | 39.74 | 356.39
21 | 钢筋切断机40mm | 台班 | 10.887 | 46.85 | 510.06
22 | 钢筋弯曲机40mm | 台班 | 37.398 | 27.99 | 1046.77
23 | 木工圆锯机500mm | 台班 | 16.715 | 30.08 | 502.79
24 | 螺栓套丝机39mm | 台班 | 5.642 | 31.54 | 177.95
25 | 剪板机20×2500mm | 台班 | 0.054 | 135.47 | 7.32
26 | 剪板机40×3100mm | 台班 | 0.027 | 390.93 | 10.56
27 | 管子切断机150mm | 台班 | 4.456 | 31.45 | 140.14
28 | 型钢剪断机500mm | 台班 | 0.006 | 88.32 | 0.53
29 | 污水泵70mm | 台班 | 1.1 | 90.46 | 99.51
30 | 交流弧焊机21kV·A | 台班 | 1.425 | 69.68 | 99.29
【表10.2.2-32】
主要机械台班一览表
工程名称:辅助用房 |  |  |  | 标段: | 第2页 共2页
序号 | 机械名称、规格、型号 | 单位 | 数 量 | 单价(元) | 合价（元） | 备注
31 | 交流弧焊机32kV·A | 台班 | 6.625 | 102.85 | 681.38
32 | 直流弧焊机32kW | 台班 | 28.622 | 106.95 | 3061.12
33 | 对焊机75kV·A | 台班 | 5.981 | 131.93 | 789.07
34 | 氩弧焊机500A | 台班 | 2.507 | 105.59 | 264.71
35 | 电渣焊机电流 1000A | 台班 | 5.544 | 189.93 | 1052.97
36 | 电焊条烘干箱45×35×45cm3 | 台班 | 2.916 | 9.73 | 28.37
37 | 电动空气压缩机0.6m3/min | 台班 | 8.122 | 35.76 | 290.44
38 | 混凝土振捣器平板式 | 台班 | 19.041 | 13.13 | 250.01
39 | 混凝土振捣器插入式 | 台班 | 44.156 | 5.08 | 224.31
40 | 汽车式起重机5t | 台班 | 2.363 | 460.08 | 1087.17
41 | 汽车式起重机5t | 台班 | 0.726 | 460.08 | 334.02

## 2_表10_2_2-13 【不含单列】单位(专业)工程招
【表10.2.2-13】
单位（专业）工程招标控制价费用表
工程名称:土建-门卫 |  |  | 标段: | 第1页 共1页
序号 | 费用名称 |  | 计算公式 | 金额 (元) | 备注
1 | 分部分项工程费 |  | ∑(分部分项工程量×综合单价） | 185522.97 | 见表10.2.2-16
1.1 | 其中 | 人工费+机械费 | ∑分部分项（定额人工费+定额机械费） | 34239.16
2 | 措施项目费 |  | （2.1+2.2） | 24819.3
2.1 | 施工技术措施项目费 |  | ∑(技措项目工程量×综合单价） | 20742.21 | 见表10.2.2-16
2.1.1 | 其中 | 人工费+机械费 | ∑技措项目（定额人工费+定额机械费） | 10465.77
2.2 | 施工组织措施项目费 |  | (1.1+2.1.1)×9.12% | 4077.09 | 见表10.2.2-20
2.2.1 | 其中 | 安全文明施工基本费 | (1.1+2.1.1)×9.12% | 4077.09 | 见表10.2.2-20
3 | 其他项目费 |  | （3.1+3.2+3.3+3.4） | 11093.36
3.1 | 暂列金额 |  | 3.1.1+3.1.2+3.1.3 | 11093.36 | 见表10.2.2-21
3.1.1 | 其中 | 标化工地增加费 | 按招标文件规定额度列计 |  | 见表10.2.2-22
3.1.2 |  | 优质工程增加费 | 按招标文件规定额度列计 |  | 见表10.2.2-22
3.1.3 |  | 其他暂列金额 | 按招标文件规定额度列计 | 11093.36 | 见表10.2.2-22
3.2 | 暂估价 |  | 3.2.1+3.2.2+3.2.3 |  | 见表10.2.2-21
3.2.1 | 其中 | 材料（工程设备）暂估价 | 按招标文件规定额度列计 (或计入综合单价) |  | 见表10.2.2-23
3.2.2 |  | 专业工程暂估价 | 按招标文件规定额度列计 |  | 见表10.2.2-24
3.2.3 |  | 专项技术措施暂估价 | 按招标文件规定额度列计 |  | 见表10.2.2-25
3.3 | 计日工 |  | ∑计日工(暂估数量×综合单价） |  | 见表10.2.2-21
3.4 | 施工总承包服务费 |  | 3.4.1+3.4.2 |  | 见表10.2.2-21
3.4.1 | 其中 | 专业发包工程管理费 | ∑专业发包工程（暂估金额×费率） |  | 见表10.2.2-27
3.4.2 |  | 甲供材料设备管理费 | 甲供材料暂估金额×费率+甲供设备暂估金额×费率 |  | 见表10.2.2-27
4 | 规费 |  | (1.1+2.1.1)×25.78% | 11524.93
5 | 税金 |  | (1+2+3+4)×9% | 20966.45
招标控制价合计 |  |  | 1+2+3+4+5 | 253927

## 2_表10_2_2-16 分部分项工程清单与计价表
【表10.2.2-16】
分部分项工程清单与计价表
单位(专业)工程名称:土建-门卫 | [5 empty] | 标段: |  |  | 第1页 共10页
序号 | 项目编码 | 项目名称 | 项目特征 | 计量 单位 | 工程量 | 金 额 (元) |  |  |  |  | 备注
[6 empty] | 综合单价 | 合价 | 其中
[8 empty] | 人工费 | 机械费 | 暂估价
[请输入分部名称,电子评标勿删]
|  | A 土石方工程 |  |  |  |  | 6242.66 | 2258.66 | 2910.76
1 | 010101003003 | 挖沟槽土方 | 1、土壤类别：三类土 2、挖土深度：深3m以内 | m3 | 91.72 | 7.05 | 646.63 | 268.74 | 265.99
2 | 010101002003 | 挖一般土方 | 1、土壤类别：三类土（湿土） 2、挖土深度：深6m以内 3、湿土排水 | m3 | 10.00 | 16.06 | 160.6 | 49.6 | 82.4
3 | 010101003004 | 挖沟槽土方 | 1、土壤类别：三类土 2、挖土深度：深3m以内 | m3 | 137.47 | 7.05 | 969.16 | 402.79 | 398.66
4 | 010103001002 | 回填方 | 1.人工就地回填土 夯实 | m3 | 109.93 | 16.5 | 1813.85 | 1422.49 | 59.36
5 | 010103002002 | 余方弃置 | 1.余方外运，运距施工方自定 | m3 | 129.26 | 20.52 | 2652.42 | 115.04 | 2104.35
|  | D 砌筑工程 |  |  |  |  | 18620.14 | 4933.52 | 101.88
6 | 010401001002 | 砖基础 | 1.MU20混凝土实心砖基础 墙厚1砖^DM M10 2.平面防水砂浆防潮层 3.立面防水砂浆防潮层 | m3 | 13.39 | 798.21 | 10688.03 | 2959.19 | 59.59
本页小计 | [6 empty] | 16930.69 | 5217.85 | 2970.35
【表10.2.2-16】
分部分项工程清单与计价表
单位(专业)工程名称:土建-门卫 | [5 empty] | 标段: |  |  | 第2页 共10页
序号 | 项目编码 | 项目名称 | 项目特征 | 计量 单位 | 工程量 | 金 额 (元) |  |  |  |  | 备注
[6 empty] | 综合单价 | 合价 | 其中
[8 empty] | 人工费 | 机械费 | 暂估价
7 | 010402001006 | 砌块墙 | 1、砌筑材料：蒸压加气混凝土砌块A5.0/B07 2、规格：240厚 3、砂浆强度等级：专用砂浆 M10 4、墙体部位：外墙 | m3 | 9.39 | 433.28 | 4068.5 | 798.9 | 7.14
8 | 010402001007 | 砌块墙 | 1、砌筑材料：蒸压加气混凝土砌块A5.0/B07 2、规格：120厚 3、砂浆强度等级：专用砂浆 M7.5 4、墙体部位：内墙（除卫生间） | m3 | 1.56 | 467.62 | 729.49 | 176.65 | 1.19
9 | 010401004003 | 多孔砖墙 | 1、砖品种、规格、强度等级：MU10烧结页岩多孔砖 2、墙体类型：厚120mm 3、砂浆强度等级、配合比：M7.5水泥砂浆砌筑 | m3 | 1.88 | 534.01 | 1003.94 | 298.06 | 2.99
10 | 010402001008 | 砌块墙 | 1.聚氨脂（PU）发泡剂嵌缝 | m | 26.95 | 11.67 | 314.51 | 112.38
11 | 010402001009 | 砌块墙 | 1.加气混凝土砌块L型专用连接件`若为轻质砌块间连接 | 个 | 96 | 5.24 | 503.04 | 300.48
12 | 010404001004 | 垫层 | 1.碎石垫层 灌浆^混合砂浆 M2.5 | m3 | 2.86 | 458.96 | 1312.63 | 287.86 | 30.97
|  | E 混凝土及钢筋混凝土工程 |  |  |  |  | 44238.45 | 5623.45 | 218.1
13 | 010501001007 | 垫层 | 1、混凝土种类：非泵送商品砼 2、混凝土强度等级：C20 | m3 | 3.70 | 535.22 | 1980.31 | 166.94 | 2.63
本页小计 | [6 empty] | 9912.42 | 2141.27 | 44.92
【表10.2.2-16】
分部分项工程清单与计价表
单位(专业)工程名称:土建-门卫 | [5 empty] | 标段: |  |  | 第3页 共10页
序号 | 项目编码 | 项目名称 | 项目特征 | 计量 单位 | 工程量 | 金 额 (元) |  |  |  |  | 备注
[6 empty] | 综合单价 | 合价 | 其中
[8 empty] | 人工费 | 机械费 | 暂估价
14 | 010501001008 | 垫层 | 地面垫层： 1、混凝土种类：非泵送商品砼，内配φ10@150双向钢筋 2、混凝土强度等级：C25 | m3 | 3.81 | 870.72 | 3317.44 | 344.77 | 8.46
15 | 010501002001 | 带形基础 | 带型基础： 1、混凝土种类：泵送商品砼 2、混凝土强度等级：C30 | m3 | 3.94 | 556.91 | 2194.23 | 104.57 | 1.06
16 | 010501003002 | 独立基础 | 独立基础： 1、混凝土种类：泵送商品砼 2、混凝土强度等级：C30 | m3 | 8.45 | 556.91 | 4705.89 | 224.26 | 2.28
17 | 010502001002 | 矩形柱 | 1、混凝土种类：泵送商品砼 2、混凝土强度等级：C30 | m3 | 4.63 | 647.43 | 2997.6 | 447.72 | 2.13
18 | 010502002002 | 构造柱 | 1、混凝土种类：非泵送商品砼 2、混凝土强度等级：C25 | m3 | 0.47 | 695.77 | 327.01 | 77.12 | 0.32
19 | 010503002003 | 矩形梁 | 1、混凝土种类：泵送商品砼 2、混凝土强度等级：C30 | m3 | 6.59 | 576.87 | 3801.57 | 266.57 | 3.03
20 | 010503005002 | 过梁 | 1、混凝土种类：非泵送商品砼 2、混凝土强度等级：C30 | m3 | 0.04 | 636.69 | 25.47 | 4.4 | 0.03
21 | 010505003004 | 平板 | 斜板： 1、混凝土种类：泵送商品砼 2、混凝土强度等级：C30 | m3 | 4.91 | 598.78 | 2940.01 | 251.88 | 4.03
22 | 010505003005 | 平板 | 素砼翻边： 1、混凝土种类：泵送商品砼 2、混凝土强度等级：C20 | m3 | 0.23 | 552.16 | 127 | 10.74 | 0.19
本页小计 | [6 empty] | 20436.22 | 1732.03 | 21.53
【表10.2.2-16】
分部分项工程清单与计价表
单位(专业)工程名称:土建-门卫 | [5 empty] | 标段: |  |  | 第4页 共10页
序号 | 项目编码 | 项目名称 | 项目特征 | 计量 单位 | 工程量 | 金 额 (元) |  |  |  |  | 备注
[6 empty] | 综合单价 | 合价 | 其中
[8 empty] | 人工费 | 机械费 | 暂估价
23 | 010505007002 | 天沟(檐沟）、挑檐板 | 1、混凝土种类：泵送商品砼 2、混凝土强度等级：C30 | m3 | 4.67 | 645.97 | 3016.68 | 422.35 | 8.36
24 | 010507001003 | 散水、坡道 | 1.砼面墙脚护坡^非泵送商品砼 C20 2.沥青胶泥分仓缝 详见图纸 | m2 | 16.18 | 126.17 | 2041.43 | 480.06 | 6.47
25 | 010507004002 | 台阶 | 1.混凝土台阶^非泵送商品砼 C20 详见图纸 | m2 | 6.06 | 275.07 | 1666.92 | 559.28 | 5.09
26 | 010507007002 | 其他构件 | 窗台： 1、混凝土种类：泵送商品砼 2、混凝土强度等级：C25 | m3 | 0.27 | 752.72 | 203.23 | 47.25 | 0.19
27 | 010515001005 | 现浇构件钢筋 | 1.箍筋 带肋钢筋 HRB400以内 直径（mm以内）10 | t | 0.653 | 5277.02 | 3445.89 | 795.01 | 39.08
28 | 010515001006 | 现浇构件钢筋 | 1.现浇构件带肋钢筋 HRB400以内 直径（mm以内）10 | t | 0.980 | 4473.95 | 4384.47 | 599.7 | 24.07
29 | 010515001007 | 现浇构件钢筋 | 1.现浇构件带肋钢筋 HRB400以内 直径（mm以内）18 | t | 1.340 | 4477.78 | 6000.23 | 706.19 | 99.43
30 | 010515001008 | 现浇构件钢筋 | 1.现浇构件带肋钢筋 HRB400以内 直径（mm以内）25 | t | 0.154 | 4245.91 | 653.87 | 55.76 | 9.29
31 | 010515001009 | 现浇构件钢筋 | 1.现浇构件圆钢筋 HPB300 直径（mm以内）10 | t | 0.080 | 5114.94 | 409.2 | 58.88 | 1.96
| 0106 | F 金属结构工程 |  |  |  |  | 643.29 | 211.92
32 | 010607005002 | 砌块墙钢丝网加固 | 1.墙面挂钢丝网 | m2 | 46.99 | 13.69 | 643.29 | 211.92
本页小计 | [6 empty] | 22465.21 | 3936.4 | 193.94
【表10.2.2-16】
分部分项工程清单与计价表
单位(专业)工程名称:土建-门卫 | [5 empty] | 标段: |  |  | 第5页 共10页
序号 | 项目编码 | 项目名称 | 项目特征 | 计量 单位 | 工程量 | 金 额 (元) |  |  |  |  | 备注
[6 empty] | 综合单价 | 合价 | 其中
[8 empty] | 人工费 | 机械费 | 暂估价
|  | H 门窗工程 |  |  |  |  | 20210.42 | 808.14
33 | 010802001002 | 金属（塑钢）门 | 1.门代号及洞口尺寸：M0921 2.门框或扇外围尺寸：铝合金型材70系列,5Low-E+12A+5+12A+5mm中空玻璃，包含一切配件，具体详见图纸。 | 樘 | 1 | 1256.72 | 1256.72 | 41.67
34 | 010802001003 | 金属（塑钢）门 | 1.门代号及洞口尺寸：M1021 2.门框或扇外围尺寸：铝合金型材70系列,5Low-E+12A+5+12A+5mm中空玻璃，包含一切配件，具体详见图纸。 | 樘 | 2 | 1396.36 | 2792.72 | 92.62
35 | 010802001004 | 金属（塑钢）门 | 1.门代号及洞口尺寸：M1130 2.门框或扇外围尺寸：铝合金型材70系列,5Low-E+12A+5+12A+5mm中空玻璃，包含一切配件，具体详见图纸。 | 樘 | 3 | 2194.28 | 6582.84 | 218.31
36 | 010807001005 | 金属（塑钢、断桥）窗 | 铝合金推拉窗 2.框、扇材质：70系列铝合金推拉窗组合窗 3.玻璃品种、厚度： (E+12A+5+12A+5mm中空玻璃) 4.含五金等 5.详见图纸，若组合窗，投标单位自行考虑并计入报价 | m2 | 9.90 | 304.74 | 3016.93 | 198.1
本页小计 | [6 empty] | 13649.21 | 550.7
【表10.2.2-16】
分部分项工程清单与计价表
单位(专业)工程名称:土建-门卫 | [5 empty] | 标段: |  |  | 第6页 共10页
序号 | 项目编码 | 项目名称 | 项目特征 | 计量 单位 | 工程量 | 金 额 (元) |  |  |  |  | 备注
[6 empty] | 综合单价 | 合价 | 其中
[8 empty] | 人工费 | 机械费 | 暂估价
37 | 010807002001 | 金属防火窗 | 1.窗代号及洞口尺寸：XFC2722 2700*2200 2.玻璃品种、厚度：采用易于破碎的5mm厚钢化玻璃 3.含五金等 | m2 | 11.88 | 552.29 | 6561.21 | 257.44
|  | J 屋面及防水工程 |  |  |  |  | 15047.82 | 2498.43 | 13.48
38 | 010901001002 | 瓦屋面 | 1.瓦品种、规格：混凝土瓦 2.挂瓦条、顺水条：L30*4（防锈漆两道），中距按瓦材规格；顺水条-25*5，中距600 3.：详参《09J202-1》K4/K8a | m2 | 50.01 | 44.85 | 2242.95 | 571.11
39 | 010902001002 | 屋面卷材防水 | 1.卷材品种、规格、厚度：3厚聚酯胎双面自粘聚合物改性沥青防水卷材 2.部位：屋面，檐沟 | m2 | 66.24 | 54.94 | 3639.23 | 292.12
40 | 010902002002 | 屋面涂膜防水 | 1.防水膜品种：1.5厚聚氨酯防水涂料 2.部位：屋面1，檐沟 | m2 | 66.24 | 47.88 | 3171.57 | 311.33
41 | 010902003002 | 屋面刚性层 | 1、50厚C20细石混凝土找平持钉层 2、内配φ4@150*150钢筋网，详见图纸 | m2 | 74.90 | 53.03 | 3971.95 | 1028.38 | 13.48
42 | 010903002002 | 墙面涂膜防水 | 1.1.5厚聚合物水泥基复合防水涂料 2.部位：内墙1 | m2 | 24.01 | 30.38 | 729.42 | 121.73
43 | 010904002005 | 楼（地）面涂膜防水 | 1.平面聚合物水泥防水涂料 ~厚2(mm) 2.部位：地面1 | m2 | 28.58 | 35.34 | 1010.02 | 144.9
本页小计 | [6 empty] | 21326.35 | 2727.01 | 13.48
【表10.2.2-16】
分部分项工程清单与计价表
单位(专业)工程名称:土建-门卫 | [5 empty] | 标段: |  |  | 第7页 共10页
序号 | 项目编码 | 项目名称 | 项目特征 | 计量 单位 | 工程量 | 金 额 (元) |  |  |  |  | 备注
[6 empty] | 综合单价 | 合价 | 其中
[8 empty] | 人工费 | 机械费 | 暂估价
44 | 010904002006 | 楼（地）面涂膜防水 | 1.聚氨酯防水涂料 ~1.5mm厚两道 2.部位：地面2 | m2 | 6.28 | 34.4 | 216.03 | 19.15
45 | 010904002007 | 天棚涂膜防水 | 1.防水膜品种：防水浆料一层 2.部位：吊顶2 | m2 | 2.97 | 22.44 | 66.65 | 9.71
|  | K 保温、隔热、防腐工程 |  |  |  |  | 29908.66 | 3885.71 | 16.84
46 | 011001001002 | 保温隔热屋面 | 屋面： 1.保温隔热材料品种、规格、厚度：挤塑聚苯保温板，B1，100厚 | m2 | 50.01 | 82.5 | 4125.83 | 264.55 | 0.5
47 | 011001003005 | 保温隔热墙面 | 1.15厚无机轻集料保温板Ⅱ型（燃烧性能A级） 2.5厚聚合物抗裂砂浆（复合耐碱玻璃纤维网格布） 3.部位：外墙 | m2 | 69.03 | 157.78 | 10891.55 | 1529.7 | 6.9
48 | 011001003006 | 保温隔热墙面 | 1.15厚无机轻集料保温板Ⅱ型（燃烧性能A级） 2.5厚聚合物抗裂砂浆（复合耐碱玻璃纤维网格布） 3.部位：内墙2 | m2 | 94.38 | 157.78 | 14891.28 | 2091.46 | 9.44
|  | L 楼地面装饰工程 |  |  |  |  | 8067.55 | 2305.14 | 28.08
49 | 011101006006 | 平面砂浆找平层 | 屋面：20厚1:2.5水泥砂浆找平层 | m2 | 74.90 | 23.13 | 1732.44 | 663.61 | 16.48
50 | 011101006007 | 平面砂浆找平层 | 1.素水泥浆一道 2.部位：地面1.地面2 | m2 | 31.71 | 2.47 | 78.32 | 46.93
本页小计 | [6 empty] | 32002.1 | 4625.11 | 33.32
【表10.2.2-16】
分部分项工程清单与计价表
单位(专业)工程名称:土建-门卫 | [5 empty] | 标段: |  |  | 第8页 共10页
序号 | 项目编码 | 项目名称 | 项目特征 | 计量 单位 | 工程量 | 金 额 (元) |  |  |  |  | 备注
[6 empty] | 综合单价 | 合价 | 其中
[8 empty] | 人工费 | 机械费 | 暂估价
51 | 011101006008 | 平面砂浆找平层 | 地面2：20厚1:3水泥砂浆找平层 | m2 | 3.13 | 23.13 | 72.4 | 27.73 | 0.69
52 | 011102003003 | 块料楼地面 | 1.结合层厚度、砂浆配合比：30厚干硬性1:3水泥砂浆结合层 2.面层材料品种、规格：详参《05J909》LD16/地12C,800*800 15厚防滑地砖面层,干水泥擦缝(地砖颜色、规格另定)(燃烧性能A级) 3.部位：地面1 | m2 | 28.58 | 171.78 | 4909.47 | 1117.48 | 9.15
53 | 011102003004 | 块料楼地面 | 1.结合层厚度、砂浆配合比：30厚干硬性1:3水泥砂浆结合层 2.面层材料品种、规格：3详参《05J909》LD16/地13C,300*300 15厚防滑地砖面层,干水泥擦缝(地砖颜色、规格另定)(燃烧性能A级) 3.部位：地面2 | m2 | 3.14 | 127 | 398.78 | 116.15 | 1
54 | 011105003002 | 块料踢脚线 | 1.地砖踢脚线，详见图纸 | m2 | 3.59 | 171.6 | 616.04 | 228.47 | 0.39
55 | 011107004003 | 水泥砂浆台阶面 | 台阶：1.细石混凝土找平层^非泵送商品砼C20 ~厚40(mm) 2.砼面上干混砂浆随捣随抹 | m2 | 6.12 | 42.5 | 260.1 | 104.77 | 0.37
|  | M 墙、柱面装饰与隔断、幕墙工程 |  |  |  |  | 27393.51 | 9094.16 | 227.54
本页小计 | [6 empty] | 6256.79 | 1594.6 | 11.6
【表10.2.2-16】
分部分项工程清单与计价表
单位(专业)工程名称:土建-门卫 | [5 empty] | 标段: |  |  | 第9页 共10页
序号 | 项目编码 | 项目名称 | 项目特征 | 计量 单位 | 工程量 | 金 额 (元) |  |  |  |  | 备注
[6 empty] | 综合单价 | 合价 | 其中
[8 empty] | 人工费 | 机械费 | 暂估价
56 | 011201001008 | 墙面一般抹灰 | 1.刷素水泥浆（内掺建筑胶） 2.部位：内墙1 | m2 | 24.04 | 2.47 | 59.38 | 33.18
57 | 011201001009 | 墙面一般抹灰 | 1.刷素水泥浆 2.部位：内墙1 | m2 | 24.04 | 2.4 | 57.7 | 33.18
58 | 011201001010 | 墙面一般抹灰 | 1.界面砂浆 2.部位：外墙1.外墙2 | m2 | 134.71 | 5.39 | 726.09 | 406.82 | 57.93
59 | 011201001011 | 墙面一般抹灰 | 1.12厚1:2.5水泥砂浆找平层 2.5厚聚合物防水砂浆 2.部位：外墙1.外墙2 | m2 | 121.77 | 30.65 | 3732.25 | 1859.43 | 21.92
60 | 011201001012 | 墙面一般抹灰 | 1.12厚1:3水泥砂浆打底扫毛 2.部位：内墙1 | m2 | 24.04 | 44.08 | 1059.68 | 600.04 | 5.53
61 | 011204001002 | 石材墙面 | 1.干挂天然石材墙面 2.石材干挂钢龙骨骨架 3.部位：外墙2 具体详见《05J909》WQ20/外墙25 | m2 | 30.98 | 594.46 | 18416.37 | 5133.08 | 140.96 | 7899.9
62 | 011204003002 | 块料墙面 | 1.300*600白色无缝砖，建筑胶水泥砂浆结合层 2.部位：内墙1 详见图纸 | m2 | 24.04 | 139.02 | 3342.04 | 1028.43 | 1.2
|  | N 天棚工程 |  |  |  |  | 2512.77 | 896.37
63 | 011302001003 | 吊顶天棚 | 1.T型轻钢龙骨 2.石膏板面层 3.部位：吊顶1 具体详见图纸 | m2 | 27.82 | 75.8 | 2108.76 | 816.24
本页小计 | [6 empty] | 29502.27 | 9910.4 | 227.54 | 7899.9
【表10.2.2-16】
分部分项工程清单与计价表
单位(专业)工程名称:土建-门卫 | [5 empty] | 标段: |  |  | 第10页 共10页
序号 | 项目编码 | 项目名称 | 项目特征 | 计量 单位 | 工程量 | 金 额 (元) |  |  |  |  | 备注
[6 empty] | 综合单价 | 合价 | 其中
[8 empty] | 人工费 | 机械费 | 暂估价
64 | 011302001004 | 吊顶天棚 | 1.轻钢龙骨基层 2.铝合金条板面层 3.部位：吊顶2 具体详见图纸 | m2 | 2.97 | 136.03 | 404.01 | 80.13
|  | P 油漆、涂料、裱糊工程 |  |  |  |  | 12291.57 | 1915.1
65 | 011407001003 | 墙面喷刷涂料 | 1.耐水腻子分层刮平 2.白色无机内墙涂料（采用非溶剂型涂料，燃烧性能A级） 3.部位：内墙2 | m2 | 94.38 | 30.42 | 2871.04 | 1602.57
66 | 011407001004 | 墙面喷刷涂料 | 1.真石漆 2.部位：外墙1、檐沟等 | m2 | 103.72 | 85 | 8816.2
67 | 011407002002 | 天棚喷刷涂料 | 1.满刮2厚面层耐水腻子找平 3.白色无机内墙涂料（采用非溶剂型涂料，燃烧性能A级） 4.部位：吊顶1 | m2 | 28.03 | 21.56 | 604.33 | 312.53
|  | Q 其他装饰工程 |  |  |  |  | 346.13 | 184.16
68 | 011505001002 | 洗漱台 | 1、大理石洗漱台 台下盆 安装 2、石材台面开孔 直径60cm以内 3、石材磨小圆边 详见图纸 | m2 | 0.76 | 455.43 | 346.13 | 184.16 |  | 77.52
本页小计 | [6 empty] | 13041.71 | 2179.39 |  | 77.52
合计 | [6 empty] | 185522.97 | 34614.76 | 3516.68 | 7977.42

## 2_表10_2_2-16 施工技术措施项目清单与计价表
【表10.2.2-16】
施工技术措施项目清单与计价表
单位(专业)工程名称:土建-门卫 | [5 empty] | 标段: |  |  | 第1页 共2页
序号 | 项目编码 | 项目名称 | 项目特征 | 计量 单位 | 工程量 | 金 额 (元) |  |  |  |  | 备注
[6 empty] | 综合单价 | 合价 | 其中
[8 empty] | 人工费 | 机械费 | 暂估价
|  | [请输入分部名称,电子评标勿删] |  |  | 0 |  | 20742.21 | 10600.21 | 1033.75
1 | 011701001003 | 综合脚手架 | 1.混凝土结构综合脚手架 檐高7m以内 ~层高6m以内 | m2 | 39.18 | 21.34 | 836.1 | 508.16 | 43.1
2 | 011702001004 | 基础 | 1.现浇混凝土模板 基础垫层模板 | m2 | 8.60 | 49.5 | 425.7 | 248.37 | 9.55
3 | 011702001005 | 基础 | 1.现浇带形基础 无梁式 复合木模 | m2 | 14.33 | 45.42 | 650.87 | 343.35 | 9.74
4 | 011702001006 | 基础 | 1.现浇混凝土 独立基础 复合木模 | m2 | 23.12 | 45.19 | 1044.79 | 495 | 19.88
5 | 011702002006 | 矩形柱 | 1.现浇混凝土 矩形柱 复合木模~支模高度3.6m以内 | m2 | 60.94 | 55.65 | 3391.31 | 1769.7 | 117
6 | 011702003002 | 构造柱 | 1.现浇混凝土 构造柱 | m2 | 4.47 | 51.43 | 229.89 | 102.81 | 4.2
7 | 011702006005 | 矩形梁 | 1.现浇混凝土 矩形梁 复合木模~支模高度3.6m以内 | m2 | 52.77 | 69.36 | 3660.13 | 1912.38 | 149.87
8 | 011702009002 | 过梁 | 1.现浇混凝土 直形圈过梁 复合木模 | m2 | 0.87 | 55.9 | 48.63 | 29.17 | 0.62
9 | 011702016003 | 平板 | 1.现浇混凝土 斜板、坡屋面板 复合木模~支模高度4.1(m) | m2 | 42.47 | 72.25 | 3068.46 | 1356.49 | 132.93
10 | 011702016004 | 平板 | 翻边：1.现浇混凝土 板 复合木模~支模高度3.6m | m2 | 2.53 | 49.54 | 125.34 | 57.71 | 5.57
11 | 011702022002 | 天沟、檐沟 | 1.现浇混凝土天沟、挑檐模板 | m2 | 77.73 | 84.79 | 6590.73 | 3703.06 | 114.26
12 | 011702025002 | 其他现浇构件 | 1.现浇混凝土小型构件 复合模板 | m2 | 2.23 | 67.59 | 150.73 | 74.01 | 3.1
本页小计 | [6 empty] | 20222.68 | 10600.21 | 609.82
【表10.2.2-16】
施工技术措施项目清单与计价表
单位(专业)工程名称:土建-门卫 | [5 empty] | 标段: |  |  | 第2页 共2页
序号 | 项目编码 | 项目名称 | 项目特征 | 计量 单位 | 工程量 | 金 额 (元) |  |  |  |  | 备注
[6 empty] | 综合单价 | 合价 | 其中
[8 empty] | 人工费 | 机械费 | 暂估价
13 | 011703001003 | 垂直运输 | 1.混凝土结构建筑物垂直运输 檐高20m内`檐高30m以下建筑物垂直运输机械不采用塔吊时 | m2 | 39.18 | 13.26 | 519.53 |  | 423.93
本页小计 | [6 empty] | 519.53 |  | 423.93
合计 | [6 empty] | 20742.21 | 10600.21 | 1033.75

## 2_表10_2_2-20 施工组织(总价)措施项目清单与
【表10.2.2-20】
施工组织（总价）措施项目清单与计价表
工程名称:门卫 |  |  | 标段: | 第1页 共1页
序号 | 项目编号 | 项目名称 | 计算基础 | 费率 (%) | 金额 (元) | 备注
1 | 011707001001 | 安全文明施工费 |  |  | 4077.09
1.1 |  | 安全文明施工基本费 | 定额人工费+定额机械费 | 9.12 | 4077.09
2 | Z01110900801 | 提前竣工增加费 | 定额人工费+定额机械费
3 | 011707004001 | 二次搬运费 | 定额人工费+定额机械费
4 | 011707005001 | 冬雨季施工增加费 | 定额人工费+定额机械费
5 |  | 其他施工组织措施费 | 按相关规定计算
合 计 |  |  |  |  | 4077.09

## 2_表10_2_2-21 其他项目清单与计价汇总表
【表10.2.2-21】
其他项目清单与计价汇总表
工程名称:门卫 |  | 标段: | 第1页 共1页
序号 | 项 目 名 称 | 金额(元) | 备注
1 | 暂列金额 | 11093.36 | 明细详见表10.2.2-22
1.1 | 标化工地增加费 |  | 明细详见表10.2.2-22
1.2 | 优质工程增加费 |  | 明细详见表10.2.2-22
1.3 | 其他暂列金额 | 11093.36 | 明细详见表10.2.2-22
2 | 暂估价
2.1 | 材料（设备）暂估价 |  | 明细详见表10.2.2-23
2.2 | 专业工程暂估价 |  | 明细详见表10.2.2-24
2.3 | 专项技术措施暂估价 |  | 明细详见表10.2.2-25
3 | 计日工 |  | 明细详见表10.2.2-26
4 | 总承包服务费 |  | 明细详见表10.2.2-27
合 计 |  | 11093.36 | 0

## 2_表10_2_2-22 暂列金额明细表
【表10.2.2-22】
暂列金额明细表
工程名称:门卫 |  |  | 标段: | 第1页 共1页
序号 | 项 目 名 称 | 计量单位 | 暂定金额(元) | 备注
1 | 标化工地增加费 | 项
2 | 优质工程增加费 | 项
3 | 其他暂列金额 | 项 | 11093.36 | 估算比例一般不高于5%
3.1 | 其他暂列金额 | 项 | 11093.36
合计 |  |  | 11093.36 | -

## 2_表10_2_2-23 材料（工程设备）暂估单价表
【表10.2.2-23】
材料（工程设备）暂估单价表
单位(专业)工程名称:土建-门卫 |  |  |  | 标段: |  | 第1页 共1页
序号 | 材料（工程设备）名称、规格、型号 | 计量 单位 | 数量 | 单价 | 合价 | 备注
1 | 石材（综合） | m2 | 31.6 | 250 | 7900
2 | 洗漱台大理石板 | m2 | 0.78 | 100 | 77.5
合计 |  |  |  |  | 7977.5

## 2_表10_2_2-29 主要工日一览表
【表10.2.2-29】
主要工日一览表
工程名称:门卫 |  |  | 标段: |  | 第1页 共1页
序号 | 工日名称（类别） | 单位 | 数 量 | 单价(元) | 合价（元） | 备注
1 | 一类人工 | 工日 | 16.363 | 138 | 2258.09
2 | 二类人工 | 工日 | 161.275 | 149 | 24029.98
3 | 三类人工 | 工日 | 110.685 | 171 | 18927.14

## 2_表10_2_2-31 主要材料和工程设备一览表
【表10.2.2-31】
主要材料和工程设备一览表
工程名称:门卫 |  |  |  | 标段: |  | 第1页 共3页
序号 | 名称、规格、型号 | 单位 | 数量 | 单价(元) | 合价（元） | 备注
1 | 热轧带肋钢筋HRB400φ10 | t | 1.666 | 3599 | 5995.93
2 | 热轧带肋钢筋HRB400φ18 | t | 1.374 | 3599 | 4945.03
3 | 热轧带肋钢筋HRB400φ25 | t | 0.158 | 3599 | 568.64
4 | 镀锌铁丝φ0.7-1.0 | kg | 20.902 | 4.25 | 88.83
5 | 热轧光圆钢筋HPB300 φ10 | t | 0.082 | 4065 | 333.33
6 | 热轧光圆钢筋HPB300 φ6 | t | 0.24 | 4065 | 975.6
7 | 热轧光圆钢筋HPB300 φ10以内 | t | 0.1 | 4065 | 406.5
8 | 角钢Q235B综合 | kg | 17.265 | 4.07 | 70.29
9 | 型钢(幕墙用) | t | 0.722 | 3832 | 2766.7
10 | 镀锌铁丝8# | kg | 0.291 | 4.25 | 1.24
11 | 水泥钉 | kg | 5.521 | 4.25 | 23.46
12 | 圆钉 | kg | 26.009 | 4.25 | 110.54
13 | 电焊条E43系列 | kg | 32.721 | 6.81 | 222.83
14 | 预埋铁件 | kg | 0.321 | 6.37 | 2.04
15 | 镀锌铁丝12# | kg | 0.719 | 4.25 | 3.06
16 | 镀锌铁丝18# | kg | 1.289 | 4.25 | 5.48
17 | 镀锌铁丝22# | kg | 0.185 | 4.25 | 0.79
18 | 钢板网 | m2 | 0.426 | 7.7 | 3.28
19 | 钢丝网综合 | m2 | 49.34 | 7.7 | 379.92
20 | 复合硅酸盐水泥PC 32.5R综合 | kg | 13.469 | 0.42 | 5.66
21 | 普通硅酸盐水泥PO 42.5综合 | kg | 436.647 | 0.49 | 214.39
22 | 白色硅酸盐水泥425#、二级白度 | kg | 8.7 | 0.63 | 5.46
23 | 黄砂净砂 | t | 1.509 | 180 | 271.62
24 | 黄砂净砂(细砂) | t | 0.098 | 165 | 16.17
25 | 碎石综合 | t | 9.301 | 126 | 1171.93
26 | 非粘土烧结页岩多孔砖240×115×90 | 千块 | 0.662 | 734.5 | 486.24
27 | 混凝土实心砖240×115×53 MU20 | 千块 | 7.083 | 496 | 3513.17
28 | 蒸压砂加气混凝土砌块B06 A3.5 | m3 | 10.643 | 296 | 3150.33
【表10.2.2-31】
主要材料和工程设备一览表
工程名称:门卫 |  |  |  | 标段: |  | 第2页 共3页
序号 | 名称、规格、型号 | 单位 | 数量 | 单价(元) | 合价（元） | 备注
29 | 泵送商品混凝土C20 | m3 | 0.232 | 480 | 111.36
30 | 泵送商品混凝土C25 | m3 | 0.273 | 498 | 135.95
31 | 泵送商品混凝土C30 | m3 | 33.522 | 517 | 17330.87
32 | 非泵送商品混凝土C20 | m3 | 10.603 | 468 | 4962.2
33 | 非泵送商品混凝土C25 | m3 | 4.363 | 488 | 2129.14
34 | 干混地面砂浆DS M15.0 | kg | 9486.295 | 0.34 | 3225.34
35 | 干混地面砂浆DS M20.0 | kg | 208.717 | 0.35 | 72.84
36 | 干混抹灰砂浆DP M10.0 | kg | 0.623 | 0.36 | 0.22
37 | 干混抹灰砂浆DP M15.0 | kg | 1440.344 | 0.37 | 530.05
38 | 干混抹灰砂浆DP M20.0 | kg | 2697.73 | 0.38 | 1017.04
39 | 干混砌筑砂浆DM M7.5 | kg | 644.952 | 0.32 | 206.38
40 | 干混砌筑砂浆DM M10.0 | kg | 5081.505 | 0.33 | 1676.9
41 | 抗裂抹面砂浆 | kg | 1125.078 | 0.75 | 843.81
42 | 杉板枋材 | m3 | 0.001 | 1681 | 1.68
43 | 杉格椽 | m3 | 0.25 | 1062 | 265.5
44 | 瓷砖300*600 | m2 | 24.761 | 80 | 1980.88
45 | 地砖300×300 | m2 | 3.234 | 60 | 194.04
46 | 地砖800×800 | m2 | 29.723 | 100 | 2972.3
47 | 陶瓷地砖综合 | m2 | 3.734 | 80 | 298.72
48 | 石材（综合） | m2 | 31.6 | 250 | 7900
49 | 洗漱台大理石板 | m2 | 0.775 | 100 | 77.5
50 | 纸面石膏板1200×2400×9.5 | m2 | 29.767 | 13.27 | 395.01
51 | 轻型龙骨U38 | m2 | 3.059 | 28.32 | 86.63
52 | 铝合金龙骨不上人型（平面）600×600 | m2 | 28.655 | 22.12 | 633.85
53 | 消防救援窗 | m2 | 11.672 | 525 | 6127.8
54 | 铝合金断桥隔热平开门E+12A+5+12A+5mm中空玻璃 | m2 | 15.357 | 581 | 8922.42
55 | 铝合金断桥隔热推拉窗6中空透光low-E+12空气+6透明 | m2 | 9.448 | 208.39 | 1968.87
56 | 无机涂料 | kg | 35.303 | 22.12 | 780.9
【表10.2.2-31】
主要材料和工程设备一览表
工程名称:门卫 |  |  |  | 标段: |  | 第3页 共3页
序号 | 名称、规格、型号 | 单位 | 数量 | 单价(元) | 合价（元） | 备注
57 | 自粘聚合物改性沥青防水卷材3.0mm | m2 | 75.514 | 28.32 | 2138.56
58 | 自粘聚合物改性沥青防水卷材2.0mm I型 N类 | m2 | 27.072 | 28.32 | 766.68
59 | 单组份聚氨酯防水涂料Ⅰ型 | kg | 71.413 | 13.27 | 947.65
60 | 单组份聚氨酯防水涂料Ⅰ型1.5厚 | kg | 152.352 | 13.27 | 2021.71
61 | 聚合物水泥基复合防水涂料JS I型 | kg | 206.208 | 7.08 | 1459.95
62 | 汽油综合 | kg | 33.515 | 10.12 | 339.17
63 | 耐碱玻璃纤维网格布 | m2 | 191.19 | 1.3 | 248.55
64 | 无机轻集料保温板δ20 | m2 | 166.679 | 115.8 | 19301.43
65 | 聚苯乙烯泡沫板δ100 | m2 | 51.01 | 72 | 3672.72
66 | 钢支撑 | kg | 158.184 | 4.6 | 727.65
67 | 电 | kW·h | 6.234 | 0.88 | 5.49
68 | 水 | m3 | 52.217 | 5.73 | 299.2
69 | 复合模板综合 | m2 | 71.377 | 42.48 | 3032.09
70 | 木模板 | m3 | 1.24 | 1504 | 1864.96
71 | 安全网 | m2 | 2.707 | 6.64 | 17.97
72 | 脚手架钢管 | kg | 13.555 | 4.42 | 59.91
73 | 竹脚手片 | m2 | 4.47 | 8.5 | 38
74 | 电焊条E50系列 | kg | 7.975 | 6.81 | 54.31
75 | 彩色水泥瓦420×330 | 千张 | 0.557 | 2257 | 1257.15
76 | 真石漆 | m2 | 103.72 | 85 | 8816.2

## 2_表10_2_2-32 主要机械台班一览表
【表10.2.2-32】
主要机械台班一览表
工程名称:门卫 |  |  |  | 标段: | 第1页 共1页
序号 | 机械名称、规格、型号 | 单位 | 数 量 | 单价(元) | 合价（元） | 备注
1 | 履带式推土机90kW | 台班 | 0.056 | 933.24 | 52.26
2 | 轮胎式装载机2m3 | 台班 | 0.264 | 900.12 | 237.63
3 | 履带式单斗液压挖掘机1m3 | 台班 | 0.563 | 1147.13 | 645.83
4 | 电动夯实机250N·m | 台班 | 2.164 | 29.99 | 64.9
5 | 载货汽车4t | 台班 | 0.973 | 486.69 | 473.55
6 | 自卸汽车15t | 台班 | 1.861 | 1003.02 | 1866.62
7 | 电动卷扬机-单筒快速5kN | 台班 | 2.28 | 173.29 | 395.1
8 | 卷扬机井架30m | 台班 | 2.28 | 12.56 | 28.64
9 | 灰浆搅拌机200L | 台班 | 0.259 | 170.09 | 44.05
10 | 干混砂浆罐式搅拌机20000L | 台班 | 0.6 | 211.41 | 126.85
11 | 干混砂浆罐式搅拌机20000L | 台班 | 0.04 | 211.41 | 8.46
12 | 钢筋调直机14mm | 台班 | 0.566 | 39.74 | 22.49
13 | 钢筋切断机40mm | 台班 | 0.426 | 46.85 | 19.96
14 | 钢筋弯曲机40mm | 台班 | 1.685 | 27.99 | 47.16
15 | 木工圆锯机500mm | 台班 | 1.763 | 30.08 | 53.03
16 | 污水泵70mm | 台班 | 0.55 | 90.46 | 49.75
17 | 交流弧焊机32kV·A | 台班 | 1.37 | 102.85 | 140.9
18 | 直流弧焊机32kW | 台班 | 0.665 | 106.95 | 71.12
19 | 对焊机75kV·A | 台班 | 0.156 | 131.93 | 20.58
20 | 电焊条烘干箱45×35×45cm3 | 台班 | 0.066 | 9.73 | 0.64
21 | 电动空气压缩机0.6m3/min | 台班 | 1.617 | 35.76 | 57.82
22 | 混凝土振捣器平板式 | 台班 | 2.053 | 13.13 | 26.96
23 | 混凝土振捣器插入式 | 台班 | 2.016 | 5.08 | 10.24
24 | 汽车式起重机5t | 台班 | 0.19 | 460.08 | 87.42

## 3_表10_2_2-13 【不含单列】单位(专业)工程招
【表10.2.2-13】
单位（专业）工程招标控制价费用表
工程名称:土建-地磅基础 |  |  | 标段: | 第1页 共1页
序号 | 费用名称 |  | 计算公式 | 金额 (元) | 备注
1 | 分部分项工程费 |  | ∑(分部分项工程量×综合单价） | 91976.74 | 见表10.2.2-16
1.1 | 其中 | 人工费+机械费 | ∑分部分项（定额人工费+定额机械费） | 11692.24
2 | 措施项目费 |  | （2.1+2.2） | 7437.79
2.1 | 施工技术措施项目费 |  | ∑(技措项目工程量×综合单价） | 6095.26 | 见表10.2.2-16
2.1.1 | 其中 | 人工费+机械费 | ∑技措项目（定额人工费+定额机械费） | 3028.49
2.2 | 施工组织措施项目费 |  | (1.1+2.1.1)×9.12% | 1342.53 | 见表10.2.2-20
2.2.1 | 其中 | 安全文明施工基本费 | (1.1+2.1.1)×9.12% | 1342.53 | 见表10.2.2-20
3 | 其他项目费 |  | （3.1+3.2+3.3+3.4） | 5160.48
3.1 | 暂列金额 |  | 3.1.1+3.1.2+3.1.3 | 5160.48 | 见表10.2.2-21
3.1.1 | 其中 | 标化工地增加费 | 按招标文件规定额度列计 |  | 见表10.2.2-22
3.1.2 |  | 优质工程增加费 | 按招标文件规定额度列计 |  | 见表10.2.2-22
3.1.3 |  | 其他暂列金额 | 按招标文件规定额度列计 | 5160.48 | 见表10.2.2-22
3.2 | 暂估价 |  | 3.2.1+3.2.2+3.2.3 |  | 见表10.2.2-21
3.2.1 | 其中 | 材料（工程设备）暂估价 | 按招标文件规定额度列计 (或计入综合单价) |  | 见表10.2.2-23
3.2.2 |  | 专业工程暂估价 | 按招标文件规定额度列计 |  | 见表10.2.2-24
3.2.3 |  | 专项技术措施暂估价 | 按招标文件规定额度列计 |  | 见表10.2.2-25
3.3 | 计日工 |  | ∑计日工(暂估数量×综合单价） |  | 见表10.2.2-21
3.4 | 施工总承包服务费 |  | 3.4.1+3.4.2 |  | 见表10.2.2-21
3.4.1 | 其中 | 专业发包工程管理费 | ∑专业发包工程（暂估金额×费率） |  | 见表10.2.2-27
3.4.2 |  | 甲供材料设备管理费 | 甲供材料暂估金额×费率+甲供设备暂估金额×费率 |  | 见表10.2.2-27
4 | 规费 |  | (1.1+2.1.1)×25.78% | 3795
5 | 税金 |  | (1+2+3+4)×9% | 9753.3
招标控制价合计 |  |  | 1+2+3+4+5 | 118123

## 3_表10_2_2-16 分部分项工程清单与计价表
【表10.2.2-16】
分部分项工程清单与计价表
单位(专业)工程名称:土建-地磅基础 | [5 empty] | 标段: |  |  | 第1页 共2页
序号 | 项目编码 | 项目名称 | 项目特征 | 计量 单位 | 工程量 | 金 额 (元) |  |  |  |  | 备注
[6 empty] | 综合单价 | 合价 | 其中
[8 empty] | 人工费 | 机械费 | 暂估价
|  | [请输入分部名称,电子评标勿删] |  |  |  |  | 91976.74 | 9275.04 | 4010.16
1 | 010101004001 | 挖基坑土方 | 1、土壤类别：三类土 2、挖土深度：深2m以内 | m3 | 175.83 | 7.05 | 1239.6 | 515.18 | 509.91
2 | 010101002004 | 挖一般土方 | 1、土壤类别：三类土（湿土） 2、挖土深度：深6m以内 3、湿土排水 | m3 | 10.00 | 16.06 | 160.6 | 49.6 | 82.4
3 | 010103001003 | 回填方 | 1.人工就地回填土 夯实 | m3 | 37.65 | 16.5 | 621.23 | 487.19 | 20.33
4 | 010103002003 | 余方弃置 | 1.余方外运，运距施工方自定 | m3 | 148.18 | 20.52 | 3040.65 | 131.88 | 2412.37
5 | 010404001005 | 垫层 | 1.5-32卵石（砾石）灌M5混合砂浆，详见图纸 | m3 | 1.85 | 476.37 | 881.28 | 150.5 | 8.86
6 | 010404001006 | 垫层 | 若基础底标高未及持力层，需挖至持力层，用级配砂石回填至设计低标高，暂定按500mm厚度计算 | m3 | 22.93 | 309.68 | 7100.96 | 1257.25 | 27.52
7 | 010501001009 | 垫层 | 钢筋混凝土板: 1、混凝土种类：非泵送商品砼 2、混凝土强度等级：C30 3、内配双层双向HRB400φ12@150 | m3 | 1.85 | 1569.5 | 2903.58 | 299.22 | 31.69
8 | 010501001010 | 垫层 | 1、混凝土种类：非泵送商品砼 2、混凝土强度等级：C20 | m3 | 7.51 | 535.22 | 4019.5 | 338.85 | 5.33
9 | 010501006002 | 设备基础 | 1、混凝土种类：非泵送商品砼 2、混凝土强度等级：C30 | m3 | 73.69 | 550.85 | 40592.14 | 1955.73 | 19.9
本页小计 | [6 empty] | 60559.54 | 5185.4 | 3118.31
【表10.2.2-16】
分部分项工程清单与计价表
单位(专业)工程名称:土建-地磅基础 | [5 empty] | 标段: |  |  | 第2页 共2页
序号 | 项目编码 | 项目名称 | 项目特征 | 计量 单位 | 工程量 | 金 额 (元) |  |  |  |  | 备注
[6 empty] | 综合单价 | 合价 | 其中
[8 empty] | 人工费 | 机械费 | 暂估价
10 | 010516002002 | 预埋铁件 | 1.预埋铁件 | t | 0.214 | 10247.21 | 2192.9 | 602.68 | 411.64
11 | 040402016001 | 沟道盖板 | 1.混凝土预制盖板，详见图纸 | 块 | 8 | 37.23 | 297.84 | 82.48 | 0.88
12 | 010515001010 | 现浇构件钢筋 | 1.现浇构件带肋钢筋 HRB400以内 直径（mm以内）18 | t | 6.460 | 4477.78 | 28926.46 | 3404.48 | 479.33
本页小计 | [6 empty] | 31417.2 | 4089.64 | 891.85
合计 | [6 empty] | 91976.74 | 9275.04 | 4010.16

## 3_表10_2_2-16 施工技术措施项目清单与计价表
【表10.2.2-16】
施工技术措施项目清单与计价表
单位(专业)工程名称:土建-地磅基础 | [5 empty] | 标段: |  |  | 第1页 共1页
序号 | 项目编码 | 项目名称 | 项目特征 | 计量 单位 | 工程量 | 金 额 (元) |  |  |  |  | 备注
[6 empty] | 综合单价 | 合价 | 其中
[8 empty] | 人工费 | 机械费 | 暂估价
|  | [请输入分部名称,电子评标勿删] |  |  | 0 |  | 6095.26 | 3239.62 | 120.09
1 | 011702001007 | 基础 | 1.现浇混凝土模板 基础垫层模板 | m2 | 8.62 | 49.5 | 426.69 | 248.95 | 9.57
2 | 011702001008 | 基础 | 1.现浇混凝土 设备基础 单个块体体积 5m3以上 复合木模 | m2 | 110.52 | 51.29 | 5668.57 | 2990.67 | 110.52
本页小计 | [6 empty] | 6095.26 | 3239.62 | 120.09
合计 | [6 empty] | 6095.26 | 3239.62 | 120.09

## 3_表10_2_2-20 施工组织(总价)措施项目清单与
【表10.2.2-20】
施工组织（总价）措施项目清单与计价表
工程名称:地磅基础 |  |  | 标段: | 第1页 共1页
序号 | 项目编号 | 项目名称 | 计算基础 | 费率 (%) | 金额 (元) | 备注
1 | 011707001001 | 安全文明施工费 |  |  | 1342.53
1.1 |  | 安全文明施工基本费 | 定额人工费+定额机械费 | 9.12 | 1342.53
2 | Z01110900801 | 提前竣工增加费 | 定额人工费+定额机械费
3 | 011707004001 | 二次搬运费 | 定额人工费+定额机械费
4 | 011707005001 | 冬雨季施工增加费 | 定额人工费+定额机械费
5 |  | 其他施工组织措施费 | 按相关规定计算
合 计 |  |  |  |  | 1342.53

## 3_表10_2_2-21 其他项目清单与计价汇总表
【表10.2.2-21】
其他项目清单与计价汇总表
工程名称:地磅基础 |  | 标段: | 第1页 共1页
序号 | 项 目 名 称 | 金额(元) | 备注
1 | 暂列金额 | 5160.48 | 明细详见表10.2.2-22
1.1 | 标化工地增加费 |  | 明细详见表10.2.2-22
1.2 | 优质工程增加费 |  | 明细详见表10.2.2-22
1.3 | 其他暂列金额 | 5160.48 | 明细详见表10.2.2-22
2 | 暂估价
2.1 | 材料（设备）暂估价 |  | 明细详见表10.2.2-23
2.2 | 专业工程暂估价 |  | 明细详见表10.2.2-24
2.3 | 专项技术措施暂估价 |  | 明细详见表10.2.2-25
3 | 计日工 |  | 明细详见表10.2.2-26
4 | 总承包服务费 |  | 明细详见表10.2.2-27
合 计 |  | 5160.48 | 0

## 3_表10_2_2-22 暂列金额明细表
【表10.2.2-22】
暂列金额明细表
工程名称:地磅基础 |  |  | 标段: | 第1页 共1页
序号 | 项 目 名 称 | 计量单位 | 暂定金额(元) | 备注
1 | 标化工地增加费 | 项
2 | 优质工程增加费 | 项
3 | 其他暂列金额 | 项 | 5160.48 | 估算比例一般不高于5%
3.1 | 其他暂列金额 | 项 | 5160.48
合计 |  |  | 5160.48 | -

## 3_表10_2_2-23 材料（工程设备）暂估单价表
【表10.2.2-23】
材料（工程设备）暂估单价表
单位(专业)工程名称:土建-地磅基础 |  |  |  | 标段: |  | 第1页 共1页
序号 | 材料（工程设备）名称、规格、型号 | 计量 单位 | 数量 | 单价 | 合价 | 备注
合计

## 3_表10_2_2-29 主要工日一览表
【表10.2.2-29】
主要工日一览表
工程名称:地磅基础 |  |  | 标段: |  | 第1页 共1页
序号 | 工日名称（类别） | 单位 | 数 量 | 单价(元) | 合价（元） | 备注
1 | 一类人工 | 工日 | 8.574 | 138 | 1183.21
2 | 二类人工 | 工日 | 76.042 | 149 | 11330.26

## 3_表10_2_2-31 主要材料和工程设备一览表
【表10.2.2-31】
主要材料和工程设备一览表
工程名称:地磅基础 |  |  |  | 标段: |  | 第1页 共1页
序号 | 名称、规格、型号 | 单位 | 数量 | 单价(元) | 合价（元） | 备注
1 | 热轧带肋钢筋HRB400综合 | t | 0.043 | 3599 | 154.76
2 | 热轧带肋钢筋HRB400φ18 | t | 7.042 | 3599 | 25344.16
3 | 镀锌铁丝φ0.7-1.0 | kg | 25.171 | 4.25 | 106.98
4 | 热轧光圆钢筋HPB300 φ10 | t | 0.011 | 4065 | 44.72
5 | 热轧光圆钢筋HPB300综合 | t | 0.033 | 4065 | 134.15
6 | 型钢综合 | t | 0.022 | 3832 | 84.3
7 | 中厚钢板综合 | t | 0.119 | 3779 | 449.7
8 | 圆钉 | kg | 9.549 | 4.25 | 40.58
9 | 电焊条E43系列 | kg | 13.696 | 6.81 | 93.27
10 | 镀锌铁丝22# | kg | 0.016 | 4.25 | 0.07
11 | 复合硅酸盐水泥PC 32.5R综合 | kg | 0.603 | 0.42 | 0.25
12 | 黄砂净砂 | t | 0.001 | 180 | 0.18
13 | 砂砾天然级配 | t | 43.567 | 126 | 5489.44
14 | 卵石综合 | t | 2.868 | 126 | 361.37
15 | 非泵送商品混凝土C20 | m3 | 7.821 | 468 | 3660.23
16 | 非泵送商品混凝土C30 | m3 | 76.296 | 511 | 38987.26
17 | 干混抹灰砂浆DP M20.0 | kg | 81.506 | 0.38 | 30.73
18 | 干混砌筑砂浆DM M5.0 | kg | 1034.798 | 0.31 | 322.86
19 | 钢支撑 | kg | 10.809 | 4.6 | 49.72
20 | 水 | m3 | 20.456 | 5.73 | 117.21
21 | 复合模板综合 | m2 | 23.165 | 42.48 | 984.05
22 | 木模板 | m3 | 0.424 | 1504 | 637.7
23 | 电焊条E50系列 | kg | 37.095 | 6.81 | 252.62

## 3_表10_2_2-32 主要机械台班一览表
【表10.2.2-32】
主要机械台班一览表
工程名称:地磅基础 |  |  |  | 标段: | 第1页 共1页
序号 | 机械名称、规格、型号 | 单位 | 数 量 | 单价(元) | 合价（元） | 备注
1 | 履带式推土机90kW | 台班 | 0.043 | 933.24 | 40.13
2 | 轮胎式装载机2m3 | 台班 | 0.302 | 900.12 | 271.84
3 | 履带式单斗液压挖掘机1m3 | 台班 | 0.437 | 1147.13 | 501.3
4 | 电动夯实机250N·m | 台班 | 1.669 | 29.99 | 50.05
5 | 门式起重机10t | 台班 | 0.047 | 486.21 | 22.85
6 | 载货汽车4t | 台班 | 0.203 | 486.69 | 98.8
7 | 自卸汽车15t | 台班 | 2.134 | 1003.02 | 2140.44
8 | 干混砂浆罐式搅拌机20000L | 台班 | 0.033 | 211.41 | 6.98
9 | 钢筋调直机14mm | 台班 | 0.003 | 39.74 | 0.12
10 | 钢筋切断机40mm | 台班 | 0.688 | 46.85 | 32.23
11 | 钢筋弯曲机40mm | 台班 | 1.584 | 27.99 | 44.34
12 | 木工圆锯机500mm | 台班 | 0.449 | 30.08 | 13.51
13 | 剪板机40×3100mm | 台班 | 0.039 | 390.93 | 15.25
14 | 型钢剪断机500mm | 台班 | 0.009 | 88.32 | 0.79
15 | 污水泵70mm | 台班 | 0.55 | 90.46 | 49.75
16 | 交流弧焊机32kV·A | 台班 | 3.619 | 102.85 | 372.21
17 | 直流弧焊机32kW | 台班 | 3.091 | 106.95 | 330.58
18 | 对焊机75kV·A | 台班 | 0.756 | 131.93 | 99.74
19 | 电焊条烘干箱45×35×45cm3 | 台班 | 0.386 | 9.73 | 3.76
20 | 混凝土振捣器平板式 | 台班 | 0.513 | 13.13 | 6.74
21 | 混凝土振捣器插入式 | 台班 | 4 | 5.08 | 20.32
22 | 汽车式起重机5t | 台班 | 0.017 | 460.08 | 7.82

## 4_表10_2_2-13 【不含单列】单位(专业)工程招
【表10.2.2-13】
单位（专业）工程招标控制价费用表
工程名称:土建-工艺设备区基础 |  |  | 标段: | 第1页 共1页
序号 | 费用名称 |  | 计算公式 | 金额 (元) | 备注
1 | 分部分项工程费 |  | ∑(分部分项工程量×综合单价） | 464067.91 | 见表10.2.2-16
1.1 | 其中 | 人工费+机械费 | ∑分部分项（定额人工费+定额机械费） | 61305.2
2 | 措施项目费 |  | （2.1+2.2） | 38693.73
2.1 | 施工技术措施项目费 |  | ∑(技措项目工程量×综合单价） | 31727.76 | 见表10.2.2-16
2.1.1 | 其中 | 人工费+机械费 | ∑技措项目（定额人工费+定额机械费） | 15076.08
2.2 | 施工组织措施项目费 |  | (1.1+2.1.1)×9.12% | 6965.97 | 见表10.2.2-20
2.2.1 | 其中 | 安全文明施工基本费 | (1.1+2.1.1)×9.12% | 6965.97 | 见表10.2.2-20
3 | 其他项目费 |  | （3.1+3.2+3.3+3.4） | 26122.64
3.1 | 暂列金额 |  | 3.1.1+3.1.2+3.1.3 | 26122.64 | 见表10.2.2-21
3.1.1 | 其中 | 标化工地增加费 | 按招标文件规定额度列计 |  | 见表10.2.2-22
3.1.2 |  | 优质工程增加费 | 按招标文件规定额度列计 |  | 见表10.2.2-22
3.1.3 |  | 其他暂列金额 | 按招标文件规定额度列计 | 26122.64 | 见表10.2.2-22
3.2 | 暂估价 |  | 3.2.1+3.2.2+3.2.3 |  | 见表10.2.2-21
3.2.1 | 其中 | 材料（工程设备）暂估价 | 按招标文件规定额度列计 (或计入综合单价) |  | 见表10.2.2-23
3.2.2 |  | 专业工程暂估价 | 按招标文件规定额度列计 |  | 见表10.2.2-24
3.2.3 |  | 专项技术措施暂估价 | 按招标文件规定额度列计 |  | 见表10.2.2-25
3.3 | 计日工 |  | ∑计日工(暂估数量×综合单价） |  | 见表10.2.2-21
3.4 | 施工总承包服务费 |  | 3.4.1+3.4.2 |  | 见表10.2.2-21
3.4.1 | 其中 | 专业发包工程管理费 | ∑专业发包工程（暂估金额×费率） |  | 见表10.2.2-27
3.4.2 |  | 甲供材料设备管理费 | 甲供材料暂估金额×费率+甲供设备暂估金额×费率 |  | 见表10.2.2-27
4 | 规费 |  | (1.1+2.1.1)×25.78% | 19691.09
5 | 税金 |  | (1+2+3+4)×9% | 49371.78
招标控制价合计 |  |  | 1+2+3+4+5 | 597947

## 4_表10_2_2-16 分部分项工程清单与计价表
【表10.2.2-16】
分部分项工程清单与计价表
单位(专业)工程名称:土建-工艺设备区基础 | [5 empty] | 标段: |  |  | 第1页 共8页
序号 | 项目编码 | 项目名称 | 项目特征 | 计量 单位 | 工程量 | 金 额 (元) |  |  |  |  | 备注
[6 empty] | 综合单价 | 合价 | 其中
[8 empty] | 人工费 | 机械费 | 暂估价
|  | 围堰 |  |  |  |  | 114246.67 | 19135.29 | 1351.51
1 | 010101004002 | 挖基坑土方 | 1、土壤类别：三类土 2、挖土深度：深2m以内 | m3 | 90.58 | 7.05 | 638.59 | 265.4 | 262.68
2 | 010101002005 | 挖一般土方 | 1、土壤类别：三类土（湿土） 2、挖土深度：深6m以内 3、湿土排水 | m3 | 10.00 | 16.06 | 160.6 | 49.6 | 82.4
3 | 010103001004 | 回填方 | 1.人工就地回填土 夯实 | m3 | 55.33 | 16.5 | 912.95 | 715.97 | 29.88
4 | 010103002004 | 余方弃置 | 1.余方外运，运距施工方自定 | m3 | 45.25 | 20.52 | 928.53 | 40.27 | 736.67
5 | 010501001011 | 垫层 | 1、混凝土种类：非泵送商品砼 2、混凝土强度等级：C20 | m3 | 8.71 | 535.22 | 4661.77 | 393 | 6.18
6 | 010501002002 | 带形基础 | 1.混凝土种类：泵送防水商品砼 2.混凝土强度等级： C40/P8 | m3 | 20.98 | 621.97 | 13048.93 | 556.81 | 5.66
7 | 010504001002 | 直形墙 | 1.混凝土类别：泵送防水商品砼 2.混凝土强度等级： C40/P8 | m3 | 34.05 | 656.13 | 22341.23 | 1888.75 | 15.66
8 | 010501001012 | 垫层 | 1.混凝土种类：非泵送商品砼 2.混凝土强度等级：C40/P8 | m3 | 63.60 | 638.67 | 40619.41 | 2869.63 | 45.16
9 | 010404001007 | 垫层 | 地面做法： 1.100厚级配碎石垫层 | m3 | 42.40 | 296.37 | 12566.09 | 2324.79 | 50.88
10 | 011101003004 | 细石混凝土楼地面 | 1.砼面上干混砂浆随捣随抹 | m2 | 424.01 | 6.46 | 2739.1 | 1471.31 | 8.48
本页小计 | [6 empty] | 98617.2 | 10575.53 | 1243.65
【表10.2.2-16】
分部分项工程清单与计价表
单位(专业)工程名称:土建-工艺设备区基础 | [5 empty] | 标段: |  |  | 第2页 共8页
序号 | 项目编码 | 项目名称 | 项目特征 | 计量 单位 | 工程量 | 金 额 (元) |  |  |  |  | 备注
[6 empty] | 综合单价 | 合价 | 其中
[8 empty] | 人工费 | 机械费 | 暂估价
11 | 011101003005 | 细石混凝土楼地面 | 1.地面纵、横向分缝参见国标图集《12J304》第188页的1、3号节点,分缝间距均不大于6m。 | m | 141.34 | 2.97 | 419.78 | 289.75 | 29.68
12 | 011201001013 | 墙面一般抹灰 | 1.20厚1:2水泥砂浆粉刷 2.部位：外露部分内外墙 | m2 | 308.19 | 43.55 | 13421.67 | 7316.43 | 77.05
13 | 011407005001 | 刷防火涂料 | 1.围堰内侧墙面喷涂隔热防火涂料 | m2 | 179.78 | 8.67 | 1558.69 | 882.72
14 | 010904003003 | 楼（地）面砂浆防水(防潮） | 1.防潮层10厚聚合物水泥防水砂浆 | m2 | 10.27 | 22.33 | 229.33 | 70.86 | 1.13
|  | 排水沟及集水坑 |  |  |  |  | 25356.94 | 7693.63 | 3382.66
15 | 010101004003 | 挖基坑土方 | 1、土壤类别：三类土 2、挖土深度：深6m以内 | m3 | 242.02 | 7.05 | 1706.24 | 709.12 | 701.86
16 | 010103001005 | 回填方 | 1.人工就地回填土 夯实 | m3 | 83.90 | 16.5 | 1384.35 | 1085.67 | 45.31
17 | 010103002005 | 余方弃置 | 余方外运，运距施工方自定 | m3 | 158.12 | 20.52 | 3244.62 | 140.73 | 2574.19
18 | 010501001013 | 垫层 | 1、混凝土种类：非泵送商品砼 2、混凝土强度等级：C15 | m3 | 6.37 | 507.95 | 3235.64 | 287.41 | 4.52
19 | 010507003001 | 电缆沟、地沟 | 1、混凝土种类：非泵送防水商品砼 2、混凝土强度等级：C40/P8 3、地沟盖板 详见图纸 | m | 79.63 | 108.15 | 8611.98 | 2574.44 | 33.44
本页小计 | [6 empty] | 33812.3 | 13357.13 | 3467.18
【表10.2.2-16】
分部分项工程清单与计价表
单位(专业)工程名称:土建-工艺设备区基础 | [5 empty] | 标段: |  |  | 第3页 共8页
序号 | 项目编码 | 项目名称 | 项目特征 | 计量 单位 | 工程量 | 金 额 (元) |  |  |  |  | 备注
[6 empty] | 综合单价 | 合价 | 其中
[8 empty] | 人工费 | 机械费 | 暂估价
20 | 010507007003 | 其他构件 | 集水坑：1、混凝土种类：泵送防水商品砼 2、混凝土强度等级：C40/P8 3、钢格栅盖板 详见图纸 | m3 | 0.85 | 3114.03 | 2646.93 | 118.18 | 3.94
21 | 011203001001 | 零星项目一般抹灰 | 集水井及地沟内侧：1:2水泥砂浆粉刷 | m2 | 77.60 | 58.34 | 4527.18 | 2778.08 | 19.4
|  | 油管设备基础 |  |  |  |  | 43125.66 | 4144.95 | 1163.1
22 | 010101002006 | 挖一般土方 | 1、土壤类别：三类土 2、挖土深度：深2m以内 | m3 | 112.32 | 5.57 | 625.62 | 201.05 | 317.87
23 | 010103001006 | 回填方 | 1.人工就地回填土 夯实 | m3 | 70.55 | 16.5 | 1164.08 | 912.92 | 38.1
24 | 010103002006 | 余方弃置 | 1.余方外运，运距施工方自定 | m3 | 41.77 | 20.52 | 857.12 | 37.18 | 680.02
25 | 010501001014 | 垫层 | 1、混凝土种类：非泵送商品砼 2、混凝土强度等级：C20 | m3 | 8.07 | 535.22 | 4319.23 | 364.12 | 5.73
26 | 010501003003 | 独立基础 | 低温抗冻基础： 1、混凝土种类：现浇商品混凝土（外加剂添加聚羧酸系高效能减水剂、引气剂，详见图纸） 2、混凝土强度等级：C40/P8 | m3 | 42.87 | 621.97 | 26663.85 | 1137.77 | 11.57
27 | 010502001003 | 矩形柱 | 1.混凝土类别：泵送防水商品砼 2.混凝土强度等级：C40/P8 | m3 | 9.20 | 712.5 | 6555 | 889.64 | 4.23
本页小计 | [6 empty] | 47359.01 | 6438.94 | 1080.86
【表10.2.2-16】
分部分项工程清单与计价表
单位(专业)工程名称:土建-工艺设备区基础 | [5 empty] | 标段: |  |  | 第4页 共8页
序号 | 项目编码 | 项目名称 | 项目特征 | 计量 单位 | 工程量 | 金 额 (元) |  |  |  |  | 备注
[6 empty] | 综合单价 | 合价 | 其中
[8 empty] | 人工费 | 机械费 | 暂估价
28 | 010516002003 | 预埋铁件 | 1.预埋铁件 25kg/块以内 | t | 0.050 | 10247.21 | 512.36 | 140.81 | 96.18
29 | 010501006003 | 设备基础 | 设备基础: 二次灌浆，采用专用灌浆料，详见图纸 | m3 | 3.22 | 754.16 | 2428.4 | 461.46 | 9.4
|  | 设备基础（一） |  |  |  |  | 132738.63 | 11534.28 | 1444.82
30 | 010101002007 | 挖一般土方 | 1、土壤类别：三类土 2、挖土深度：深2m以内 | m3 | 93.94 | 5.57 | 523.25 | 168.15 | 265.85
31 | 010103001007 | 回填方 | 1.人工就地回填土 夯实 | m3 | 55.27 | 16.5 | 911.96 | 715.19 | 29.85
32 | 010103002007 | 余方弃置 | 1.余方外运，运距施工方自定 | m3 | 38.67 | 20.52 | 793.51 | 34.42 | 629.55
33 | 010501001015 | 垫层 | 1、混凝土种类：非泵送商品砼 2、混凝土强度等级：C20 | m3 | 8.45 | 535.22 | 4522.61 | 381.26 | 6
34 | 010501003004 | 独立基础 | 低温抗冻基础： 1、混凝土种类：现浇商品混凝土（外加剂添加聚羧酸系高效能减水剂、引气剂，详见图纸） 2、混凝土强度等级：C40/P8 | m3 | 36.43 | 621.97 | 22658.37 | 966.85 | 9.84
35 | 010501003005 | 独立基础 | 设备基础： 1、混凝土种类：泵送商品砼 2、混凝土强度等级：C40 | m3 | 5.77 | 602.36 | 3475.62 | 153.14 | 1.56
36 | 010501006004 | 设备基础 | 设备基础: 二次灌浆，采用专用灌浆料，详见图纸 | m3 | 9.05 | 794.56 | 7190.77 | 1296.96 | 26.43
本页小计 | [6 empty] | 43016.85 | 4318.24 | 1074.66
【表10.2.2-16】
分部分项工程清单与计价表
单位(专业)工程名称:土建-工艺设备区基础 | [5 empty] | 标段: |  |  | 第5页 共8页
序号 | 项目编码 | 项目名称 | 项目特征 | 计量 单位 | 工程量 | 金 额 (元) |  |  |  |  | 备注
[6 empty] | 综合单价 | 合价 | 其中
[8 empty] | 人工费 | 机械费 | 暂估价
37 | 010502001004 | 矩形柱 | 1、混凝土种类：泵送防水商品砼（外加剂添加聚羧酸系高效能减水剂、引气剂，详见图纸） 2、混凝土强度等级：C40/P8 | m3 | 14.65 | 712.5 | 10438.13 | 1416.66 | 6.74
38 | 010515001011 | 现浇构件钢筋 | 1.现浇构件带肋钢筋 HRB400以内 直径（mm以内）10 | t | 2.705 | 4473.95 | 12102.03 | 1655.3 | 66.43
39 | 010515001012 | 现浇构件钢筋 | 1.现浇构件带肋钢筋 HRB400以内 直径（mm以内）18 | t | 2.045 | 4477.78 | 9157.06 | 1077.74 | 151.74
40 | 010515001013 | 现浇构件钢筋 | 1.现浇构件带肋钢筋 HRB400以内 直径（mm以内）25 | t | 2.380 | 4245.91 | 10105.27 | 861.73 | 143.61
41 | 010516002004 | 预埋铁件 | 1.预埋铁件 25kg/块以内 | t | 0.050 | 10247.21 | 512.36 | 140.81 | 96.18
42 | 010404001008 | 垫层 | 1.150厚鹅卵石 | m3 | 4.60 | 296.37 | 1363.3 | 252.22 | 5.52
43 | 040203007001 | 水泥混凝土 | 1.150透水混凝土 | m2 | 30.69 | 199 | 6107.31 | 171.86 | 5.52
44 | 01B006 | 空温式气化器基础柱墩 | 1.支墩表面涂防水渗透剂（GJ-922） 2.50厚酚醛树脂泡沫(设备安装完毕后施工) 3. 外包铝箔(设备安装完毕后施工) 4.详见图纸 | m2 | 9.00 | 4764.12 | 42877.08 | 2241.99 |  | 25110
|  | 设备基础（二） |  |  |  |  | 31220.32 | 2606.7 | 399.02
45 | 010101002008 | 挖一般土方 | 1、土壤类别：三类土 2、挖土深度：深2m以内 | m3 | 17.46 | 5.57 | 97.25 | 31.25 | 49.41
46 | 010103001008 | 回填方 | 1.人工就地回填土 夯实 | m3 | 5.69 | 16.5 | 93.89 | 73.63 | 3.07
本页小计 | [6 empty] | 92853.68 | 7923.19 | 528.22 | 25110
【表10.2.2-16】
分部分项工程清单与计价表
单位(专业)工程名称:土建-工艺设备区基础 | [5 empty] | 标段: |  |  | 第6页 共8页
序号 | 项目编码 | 项目名称 | 项目特征 | 计量 单位 | 工程量 | 金 额 (元) |  |  |  |  | 备注
[6 empty] | 综合单价 | 合价 | 其中
[8 empty] | 人工费 | 机械费 | 暂估价
47 | 010103002008 | 余方弃置 | 1.余方外运，运距施工方自定 | m3 | 11.77 | 20.52 | 241.52 | 10.48 | 191.62
48 | 010501001016 | 垫层 | 1、混凝土种类：非泵送商品砼 2、混凝土强度等级：C20 | m3 | 4.74 | 535.22 | 2536.94 | 213.87 | 3.37
49 | 010501003006 | 独立基础 | 设备基础： 1、混凝土种类：泵送商品砼 2、混凝土强度等级：C40 | m3 | 30.94 | 602.36 | 18637.02 | 821.15 | 8.35
50 | 010501006005 | 设备基础 | 设备基础: 二次灌浆，采用专用灌浆料，详见图纸 | m3 | 2.04 | 794.56 | 1620.9 | 292.35 | 5.96
51 | 010515001014 | 现浇构件钢筋 | 1.现浇构件带肋钢筋 HRB400以内 直径（mm以内）10 | t | 1.672 | 4473.95 | 7480.44 | 1023.16 | 41.06
52 | 010516002005 | 预埋铁件 | 1.预埋铁件 25kg/块以内 | t | 0.050 | 10247.21 | 512.36 | 140.81 | 96.18
|  | 设备基础（三） |  |  |  |  | 11097.38 | 1451.65 | 635.48
53 | 010101002009 | 挖一般土方 | 1、土壤类别：三类土 2、挖土深度：深2m以内 | m3 | 40.22 | 5.57 | 224.03 | 71.99 | 113.82
54 | 010103001009 | 回填方 | 1.人工就地回填土 夯实 | m3 | 20.68 | 16.5 | 341.22 | 267.6 | 11.17
55 | 010103002009 | 余方弃置 | 1.余方外运，运距施工方自定 | m3 | 19.54 | 20.52 | 400.96 | 17.39 | 318.11
56 | 010501001017 | 垫层 | 1、混凝土种类：非泵送商品砼 2、混凝土强度等级：C20 | m3 | 0.73 | 535.22 | 390.71 | 32.94 | 0.52
57 | 010501004002 | 满堂基础 | 1.混凝土种类：泵送商品砼 2.混凝土强度等级：C40 | m3 | 1.56 | 600.2 | 936.31 | 37.25 | 0.42
本页小计 | [6 empty] | 33322.41 | 2928.99 | 790.58
【表10.2.2-16】
分部分项工程清单与计价表
单位(专业)工程名称:土建-工艺设备区基础 | [5 empty] | 标段: |  |  | 第7页 共8页
序号 | 项目编码 | 项目名称 | 项目特征 | 计量 单位 | 工程量 | 金 额 (元) |  |  |  |  | 备注
[6 empty] | 综合单价 | 合价 | 其中
[8 empty] | 人工费 | 机械费 | 暂估价
58 | 010504001003 | 直形墙 | 1.混凝土类别：泵送商品砼 2.混凝土强度等级：C40 | m3 | 3.96 | 636.52 | 2520.62 | 219.66 | 1.82
59 | 010505003006 | 平板 | 1.混凝土类别：泵送商品砼 2.混凝土强度等级：C40 | m3 | 0.60 | 634.98 | 380.99 | 28.02 | 0.49
60 | 010515001015 | 现浇构件钢筋 | 1.现浇构件圆钢筋 HPB300 直径（mm以内）10 | t | 0.020 | 5114.94 | 102.3 | 14.72 | 0.49
61 | 010515001016 | 现浇构件钢筋 | 1.现浇构件带肋钢筋 HRB400以内 直径（mm以内）10 | t | 0.002 | 4473.95 | 8.95 | 1.22 | 0.05
62 | 010515001017 | 现浇构件钢筋 | 1.现浇构件带肋钢筋 HRB400以内 直径（mm以内）18 | t | 0.930 | 4477.78 | 4164.34 | 490.12 | 69.01
63 | 010516002006 | 预埋铁件 | 1.预埋铁件 25kg/块以内 | t | 0.050 | 10247.21 | 512.36 | 140.81 | 96.18
64 | 01B007 | 检修孔 | 1.检修孔 | 个 | 1 | 300 | 300
65 | 010606008001 | 钢梯 | 爬梯，详见图纸 | t | 0.120 | 6788.27 | 814.59 | 129.93 | 23.4
|  | 设备基础（四） |  |  |  |  | 4527.17 | 502.93 | 297.54
66 | 010101002010 | 挖一般土方 | 1、土壤类别：三类土 2、挖土深度：深2m以内 | m3 | 11.39 | 5.57 | 63.44 | 20.39 | 32.23
67 | 010103001010 | 回填方 | 1.人工就地回填土 夯实 | m3 | 2.15 | 16.5 | 35.48 | 27.82 | 1.16
68 | 010103002010 | 余方弃置 | 1.余方外运，运距施工方自定 | m3 | 9.24 | 20.52 | 189.6 | 8.22 | 150.43
69 | 010501001018 | 垫层 | 1、混凝土种类：非泵送商品砼 2、混凝土强度等级：C20 | m3 | 0.92 | 535.22 | 492.4 | 41.51 | 0.65
本页小计 | [6 empty] | 9585.07 | 1122.42 | 375.91
【表10.2.2-16】
分部分项工程清单与计价表
单位(专业)工程名称:土建-工艺设备区基础 | [5 empty] | 标段: |  |  | 第8页 共8页
序号 | 项目编码 | 项目名称 | 项目特征 | 计量 单位 | 工程量 | 金 额 (元) |  |  |  |  | 备注
[6 empty] | 综合单价 | 合价 | 其中
[8 empty] | 人工费 | 机械费 | 暂估价
70 | 010501003007 | 独立基础 | 设备基础： 1、混凝土种类：泵送商品砼 2、混凝土强度等级：C40 | m3 | 3.22 | 602.36 | 1939.6 | 85.46 | 0.87
71 | 010501006006 | 设备基础 | 设备基础: 二次灌浆，采用专用灌浆料，详见图纸 | m3 | 0.53 | 794.56 | 421.12 | 75.95 | 1.55
72 | 010515001018 | 现浇构件钢筋 | 1.现浇构件带肋钢筋 HRB400以内 直径（mm以内）18 | t | 0.195 | 4477.78 | 873.17 | 102.77 | 14.47
73 | 010516002007 | 预埋铁件 | 1.预埋铁件 25kg/块以内 | t | 0.050 | 10247.21 | 512.36 | 140.81 | 96.18
|  | 硬化地坪 |  |  |  |  | 101755.14 | 12561.01 | 242.34
74 | 010501001019 | 垫层 | 1.混凝土种类：非泵送商品砼 2.混凝土强度等级：C40/P8 | m3 | 114.86 | 638.67 | 73357.64 | 5182.48 | 81.55
75 | 010404001009 | 垫层 | 地面做法： 1.100厚级配碎石垫层 | m3 | 76.57 | 296.37 | 22693.05 | 4198.33 | 91.88
76 | 011101003006 | 细石混凝土楼地面 | 1.砼面上干混砂浆随捣随抹 | m2 | 765.70 | 6.46 | 4946.42 | 2656.98 | 15.31
77 | 011101003007 | 细石混凝土楼地面 | 1.地面纵、横向分缝参见国标图集《12J304》第188页的1、3号节点,分缝间距均不大于6m。 | m | 255.23 | 2.97 | 758.03 | 523.22 | 53.6
本页小计 | [6 empty] | 105501.39 | 12966 | 355.41
合计 | [6 empty] | 464067.91 | 59630.44 | 8916.47 | 25110

## 4_表10_2_2-16 施工技术措施项目清单与计价表
【表10.2.2-16】
施工技术措施项目清单与计价表
单位(专业)工程名称:土建-工艺设备区基础 | [5 empty] | 标段: |  |  | 第1页 共3页
序号 | 项目编码 | 项目名称 | 项目特征 | 计量 单位 | 工程量 | 金 额 (元) |  |  |  |  | 备注
[6 empty] | 综合单价 | 合价 | 其中
[8 empty] | 人工费 | 机械费 | 暂估价
|  | 围堰 |  |  | 0 |  | 15355.06 | 7638.53 | 401.42
1 | 011702001009 | 基础 | 1.现浇混凝土模板 基础垫层模板 | m2 | 17.72 | 49.5 | 877.14 | 511.75 | 19.67
2 | 011702001010 | 基础 | 1.现浇带形基础 无梁式 复合木模 | m2 | 52.92 | 45.42 | 2403.63 | 1267.96 | 35.99
3 | 011702011004 | 直形墙 | 1.现浇混凝土直形墙 复合木模~支模高度3.6m | m2 | 272.25 | 44.35 | 12074.29 | 5858.82 | 345.76
|  | 排水沟及集水坑 |  |  | 0 |  | 1149.29 | 650.36 | 24.87
4 | 011702001011 | 基础 | 1.现浇混凝土模板 基础垫层模板 | m2 | 16.19 | 49.5 | 801.41 | 467.57 | 17.97
5 | 011702001012 | 基础 | 1.集水坑模板 | m2 | 6.63 | 52.47 | 347.88 | 182.79 | 6.9
|  | 油管设备基础 |  |  | 0 |  | 5226.7 | 2644.52 | 139.54
6 | 011702001013 | 基础 | 1.现浇混凝土模板 基础垫层模板 | m2 | 8.92 | 49.5 | 441.54 | 257.61 | 9.9
7 | 011702001014 | 基础 | 1.现浇混凝土 独立基础 复合木模 | m2 | 50.72 | 45.19 | 2292.04 | 1085.92 | 43.62
8 | 011702002007 | 矩形柱 | 1.现浇混凝土 矩形柱 复合木模~支模高度3.6m以内 | m2 | 44.80 | 55.65 | 2493.12 | 1300.99 | 86.02
|  | 设备基础（一） |  |  | 0 |  | 5840.2 | 2932.87 | 160.32
9 | 011702001015 | 基础 | 1.现浇混凝土模板 基础垫层模板 | m2 | 2.68 | 49.5 | 132.66 | 77.4 | 2.97
10 | 011702001016 | 基础 | 1.现浇混凝土 独立基础 复合木模 | m2 | 56.60 | 45.19 | 2557.75 | 1211.81 | 48.68
本页小计 | [6 empty] | 24421.46 | 12222.62 | 617.48
【表10.2.2-16】
施工技术措施项目清单与计价表
单位(专业)工程名称:土建-工艺设备区基础 | [5 empty] | 标段: |  |  | 第2页 共3页
序号 | 项目编码 | 项目名称 | 项目特征 | 计量 单位 | 工程量 | 金 额 (元) |  |  |  |  | 备注
[6 empty] | 综合单价 | 合价 | 其中
[8 empty] | 人工费 | 机械费 | 暂估价
11 | 011702002008 | 矩形柱 | 1.现浇混凝土 矩形柱 复合木模~支模高度3.6m以内 | m2 | 56.60 | 55.65 | 3149.79 | 1643.66 | 108.67
|  | 设备基础（二） |  |  | 0 |  | 1365.28 | 672.31 | 28.56
12 | 011702001017 | 基础 | 1.现浇混凝土模板 基础垫层模板 | m2 | 3.56 | 49.5 | 176.22 | 102.81 | 3.95
13 | 011702001018 | 基础 | 1.现浇混凝土 独立基础 复合木模 | m2 | 23.48 | 45.19 | 1061.06 | 502.71 | 20.19
14 | 011702002009 | 矩形柱 | 1.现浇混凝土 矩形柱 复合木模~支模高度3.6m以内 | m2 | 2.30 | 55.65 | 128 | 66.79 | 4.42
|  | 设备基础（三） |  |  | 0 |  | 2406.81 | 1208.64 | 65.11
15 | 011702001019 | 基础 | 1.现浇混凝土模板 基础垫层模板 | m2 | 1.00 | 49.5 | 49.5 | 28.88 | 1.11
16 | 011702001020 | 基础 | 1.现浇混凝土 地下室底板、满堂基础 无梁式 复合木模 | m2 | 2.50 | 49.88 | 124.7 | 70.78 | 1.73
17 | 011702014001 | 有梁板 | 1.现浇混凝土 板 复合木模~支模高度3.6m | m2 | 4.00 | 49.54 | 198.16 | 91.24 | 8.8
18 | 011702011005 | 直形墙 | 1.现浇混凝土直形墙 复合木模~支模高度3.6m | m2 | 42.10 | 44.35 | 1867.14 | 905.99 | 53.47
19 | 01B008 | 排污池 | 1.构筑物钢筋混凝土高度超过2m的脚手架费 | m2 | 6.25 | 26.77 | 167.31 | 111.75
|  | 设备基础（四） |  |  | 0 |  | 384.42 | 185.93 | 7.44
20 | 011702001021 | 基础 | 1.现浇混凝土模板 基础垫层模板 | m2 | 0.70 | 49.5 | 34.65 | 20.22 | 0.78
本页小计 | [6 empty] | 6956.53 | 3544.83 | 203.12
【表10.2.2-16】
施工技术措施项目清单与计价表
单位(专业)工程名称:土建-工艺设备区基础 | [5 empty] | 标段: |  |  | 第3页 共3页
序号 | 项目编码 | 项目名称 | 项目特征 | 计量 单位 | 工程量 | 金 额 (元) |  |  |  |  | 备注
[6 empty] | 综合单价 | 合价 | 其中
[8 empty] | 人工费 | 机械费 | 暂估价
21 | 011702001022 | 基础 | 1.现浇混凝土 独立基础 复合木模 | m2 | 7.74 | 45.19 | 349.77 | 165.71 | 6.66
本页小计 | [6 empty] | 349.77 | 165.71 | 6.66
合计 | [6 empty] | 31727.76 | 15933.16 | 827.26

## 4_表10_2_2-20 施工组织(总价)措施项目清单与
【表10.2.2-20】
施工组织（总价）措施项目清单与计价表
工程名称:工艺设备区基础 |  |  | 标段: | 第1页 共1页
序号 | 项目编号 | 项目名称 | 计算基础 | 费率 (%) | 金额 (元) | 备注
1 | 011707001001 | 安全文明施工费 |  |  | 6965.97
1.1 |  | 安全文明施工基本费 | 定额人工费+定额机械费 | 9.12 | 6965.97
2 | Z01110900801 | 提前竣工增加费 | 定额人工费+定额机械费
3 | 011707004001 | 二次搬运费 | 定额人工费+定额机械费
4 | 011707005001 | 冬雨季施工增加费 | 定额人工费+定额机械费
5 |  | 其他施工组织措施费 | 按相关规定计算
合 计 |  |  |  |  | 6965.97

## 4_表10_2_2-21 其他项目清单与计价汇总表
【表10.2.2-21】
其他项目清单与计价汇总表
工程名称:工艺设备区基础 |  | 标段: | 第1页 共1页
序号 | 项 目 名 称 | 金额(元) | 备注
1 | 暂列金额 | 26122.64 | 明细详见表10.2.2-22
1.1 | 标化工地增加费 |  | 明细详见表10.2.2-22
1.2 | 优质工程增加费 |  | 明细详见表10.2.2-22
1.3 | 其他暂列金额 | 26122.64 | 明细详见表10.2.2-22
2 | 暂估价
2.1 | 材料（设备）暂估价 |  | 明细详见表10.2.2-23
2.2 | 专业工程暂估价 |  | 明细详见表10.2.2-24
2.3 | 专项技术措施暂估价 |  | 明细详见表10.2.2-25
3 | 计日工 |  | 明细详见表10.2.2-26
4 | 总承包服务费 |  | 明细详见表10.2.2-27
合 计 |  | 26122.64 | 0

## 4_表10_2_2-22 暂列金额明细表
【表10.2.2-22】
暂列金额明细表
工程名称:工艺设备区基础 |  |  | 标段: | 第1页 共1页
序号 | 项 目 名 称 | 计量单位 | 暂定金额(元) | 备注
1 | 标化工地增加费 | 项
2 | 优质工程增加费 | 项
3 | 其他暂列金额 | 项 | 26122.64 | 估算比例一般不高于5%
3.1 | 其他暂列金额 | 项 | 26122.64
合计 |  |  | 26122.64 | -

## 4_表10_2_2-23 材料（工程设备）暂估单价表
【表10.2.2-23】
材料（工程设备）暂估单价表
单位(专业)工程名称:土建-工艺设备区基础 |  |  |  | 标段: |  | 第1页 共1页
序号 | 材料（工程设备）名称、规格、型号 | 计量 单位 | 数量 | 单价 | 合价 | 备注
1 | 酚醛树脂泡沫50厚 | m2 | 81 | 310 | 25110
合计 |  |  |  |  | 25110

## 4_表10_2_2-29 主要工日一览表
【表10.2.2-29】
主要工日一览表
工程名称:工艺设备区基础 |  |  | 标段: |  | 第1页 共1页
序号 | 工日名称（类别） | 单位 | 数 量 | 单价(元) | 合价（元） | 备注
1 | 一类人工 | 工日 | 3.571 | 138 | 492.8
2 | 一类人工 | 工日 | 37.04 | 138 | 5111.52
3 | 二类人工 | 工日 | 361.807 | 149 | 53909.24
4 | 三类人工 | 工日 | 93.858 | 171 | 16049.72

## 4_表10_2_2-31 主要材料和工程设备一览表
【表10.2.2-31】
主要材料和工程设备一览表
工程名称:工艺设备区基础 |  |  |  | 标段: |  | 第1页 共2页
序号 | 名称、规格、型号 | 单位 | 数量 | 单价(元) | 合价（元） | 备注
1 | 热轧带肋钢筋HRB400综合 | t | 0.05 | 3599 | 179.95
2 | 热轧带肋钢筋HRB400φ10 | t | 4.466 | 3599 | 16073.13
3 | 热轧带肋钢筋HRB400φ18 | t | 3.249 | 3599 | 11693.15
4 | 热轧带肋钢筋HRB400φ25 | t | 2.44 | 3599 | 8781.56
5 | 镀锌铁丝φ0.7-1.0 | kg | 40.7 | 4.25 | 172.98
6 | 钢丝绳综合 | kg | 0.394 | 6.58 | 2.59
7 | 热轧光圆钢筋HPB300 φ10 | t | 0.071 | 4065 | 288.62
8 | 热轧光圆钢筋HPB300综合 | t | 0.04 | 4065 | 162.6
9 | 型钢综合 | t | 0.025 | 3832 | 95.8
10 | 不锈钢板δ0.5 | m2 | 5.576 | 110 | 613.36
11 | 不锈钢板304δ1.0 | m2 | 37.8 | 220 | 8316
12 | 中厚钢板综合 | t | 0.14 | 3779 | 529.06
13 | 圆钉 | kg | 109.391 | 4.25 | 464.91
14 | 低合金钢焊条E43系列 | kg | 0.623 | 6.81 | 4.24
15 | 电焊条E43系列 | kg | 16 | 6.81 | 108.96
16 | 金属结构铁件 | kg | 1.058 | 6.37 | 6.74
17 | 镀锌铁丝12# | kg | 4.542 | 4.25 | 19.3
18 | 镀锌铁丝22# | kg | 0.447 | 4.25 | 1.9
19 | 复合硅酸盐水泥PC 32.5R综合 | kg | 17.21 | 0.42 | 7.23
20 | 黄砂净砂 | t | 0.042 | 180 | 7.56
21 | 碎石综合 | t | 219.557 | 126 | 27664.18
22 | 鹅卵石综合 | t | 8.317 | 126 | 1047.94
23 | 泵送商品混凝土C40/P8 | m3 | 159.763 | 581.42 | 92889.4
24 | 泵送商品混凝土C40 | m3 | 46.511 | 562 | 26139.18
25 | 泵送防水商品混凝土C40/P8 | m3 | 2.879 | 581.42 | 1673.91
26 | 非泵送商品混凝土C15 | m3 | 6.434 | 441 | 2837.39
27 | 非泵送商品混凝土C20 | m3 | 34.831 | 468 | 16300.91
28 | 非泵送商品混凝土C30 | m3 | 3.252 | 511 | 1661.77
29 | 非泵送商品混凝土C40 | m3 | 11.736 | 551 | 6466.54
【表10.2.2-31】
主要材料和工程设备一览表
工程名称:工艺设备区基础 |  |  |  | 标段: |  | 第2页 共2页
序号 | 名称、规格、型号 | 单位 | 数量 | 单价(元) | 合价（元） | 备注
30 | 非泵送商品混凝土C40/P8 | m3 | 184.943 | 570.42 | 105495.19
31 | 干混地面砂浆DS M15.0 | kg | 179.304 | 0.34 | 60.96
32 | 干混地面砂浆DS M20.0 | kg | 4857.24 | 0.35 | 1695.18
33 | 干混抹灰砂浆DP M15.0 | kg | 14768.041 | 0.37 | 5434.64
34 | 板枋材 | m3 | 0.241 | 1504 | 362.46
35 | 垫木 | m3 | 0.003 | 1416 | 4.25
36 | 玻璃纤维网格布 | m2 | 9.18 | 1.3 | 11.93
37 | 单组份聚氨酯防水涂料Ⅰ型 | kg | 20.7 | 13.27 | 274.69
38 | 钢支撑 | kg | 162.087 | 4.6 | 745.6
39 | 水 | m3 | 157.722 | 5.73 | 903.75
40 | 复合模板综合 | m2 | 137.801 | 42.48 | 5853.79
41 | 木模板 | m3 | 1.917 | 1504 | 2883.17
42 | 电焊条E50系列 | kg | 28.542 | 6.81 | 194.37
43 | 钢楼梯爬式 | t | 0.12 | 5000 | 600
44 | 钢格栅盖板 | 块 | 1 | 800 | 800
45 | 酚醛树脂泡沫50厚 | m2 | 81 | 310 | 25110

## 4_表10_2_2-32 主要机械台班一览表
【表10.2.2-32】
主要机械台班一览表
工程名称:工艺设备区基础 |  |  |  | 标段: | 第1页 共2页
序号 | 机械名称、规格、型号 | 单位 | 数 量 | 单价(元) | 合价（元） | 备注
1 | 履带式推土机90kW | 台班 | 0.144 | 933.24 | 134.39
2 | 轮胎式装载机2m3 | 台班 | 0.662 | 900.12 | 595.88
3 | 履带式单斗液压挖掘机1m3 | 台班 | 1.432 | 1147.13 | 1642.69
4 | 电动夯实机250N·m | 台班 | 10.227 | 29.99 | 306.71
5 | 汽车式起重机20t | 台班 | 0.018 | 1107.91 | 19.94
6 | 门式起重机10t | 台班 | 0.055 | 486.21 | 26.74
7 | 载货汽车4t | 台班 | 1.295 | 486.69 | 630.26
8 | 载货汽车4t | 台班 | 0.122 | 486.69 | 59.38
9 | 自卸汽车15t | 台班 | 4.67 | 1003.02 | 4684.1
10 | 混凝土切缝机7.5kW | 台班 | 0.841 | 36.03 | 30.3
11 | 混凝土切缝机7.5kW | 台班 | 1.519 | 36.03 | 54.73
12 | 干混砂浆罐式搅拌机20000L | 台班 | 0.042 | 211.41 | 8.88
13 | 干混砂浆罐式搅拌机20000L | 台班 | 0.477 | 211.41 | 100.84
14 | 干混砂浆罐式搅拌机20000L | 台班 | 0.077 | 211.41 | 16.28
15 | 钢筋调直机14mm | 台班 | 1.199 | 39.74 | 47.65
16 | 钢筋切断机40mm | 台班 | 1.022 | 46.85 | 47.88
17 | 钢筋弯曲机40mm | 台班 | 2.54 | 27.99 | 71.09
18 | 木工圆锯机500mm | 台班 | 2.5 | 30.08 | 75.2
19 | 剪板机40×3100mm | 台班 | 0.045 | 390.93 | 17.59
20 | 型钢剪断机500mm | 台班 | 0.01 | 88.32 | 0.88
21 | 污水泵70mm | 台班 | 0.55 | 90.46 | 49.75
22 | 交流弧焊机32kV·A | 台班 | 4.269 | 102.85 | 439.07
23 | 直流弧焊机32kW | 台班 | 2.379 | 106.95 | 254.43
24 | 对焊机75kV·A | 台班 | 0.491 | 131.93 | 64.78
25 | 电焊条烘干箱45×35×45cm3 | 台班 | 0.328 | 9.73 | 3.19
26 | 水泥混凝土真空吸水机 | 台班 | 0.107 | 17.26 | 1.85
27 | 混凝土振捣器平板式 | 台班 | 0.152 | 13.13 | 2
28 | 混凝土振捣器平板式 | 台班 | 12.864 | 13.13 | 168.9
29 | 混凝土振捣器插入式 | 台班 | 13.504 | 5.08 | 68.6
30 | 混凝土振捣器插入式 | 台班 | 0.308 | 5.08 | 1.56
【表10.2.2-32】
主要机械台班一览表
工程名称:工艺设备区基础 |  |  |  | 标段: | 第2页 共2页
序号 | 机械名称、规格、型号 | 单位 | 数 量 | 单价(元) | 合价（元） | 备注
31 | 汽车式起重机5t | 台班 | 0.258 | 460.08 | 118.7
32 | 汽车式起重机5t | 台班 | 0.001 | 460.08 | 0.46

## 5_表10_2_2-13 【不含单列】单位(专业)工程招
【表10.2.2-13】
单位（专业）工程招标控制价费用表
工程名称:土建-热水管沟及支架基础 |  |  | 标段: | 第1页 共1页
序号 | 费用名称 |  | 计算公式 | 金额 (元) | 备注
1 | 分部分项工程费 |  | ∑(分部分项工程量×综合单价） | 102542.25 | 见表10.2.2-16
1.1 | 其中 | 人工费+机械费 | ∑分部分项（定额人工费+定额机械费） | 21311.36
2 | 措施项目费 |  | （2.1+2.2） | 8315.59
2.1 | 施工技术措施项目费 |  | ∑(技措项目工程量×综合单价） | 6094.09 | 见表10.2.2-16
2.1.1 | 其中 | 人工费+机械费 | ∑技措项目（定额人工费+定额机械费） | 3047.14
2.2 | 施工组织措施项目费 |  | (1.1+2.1.1)×9.12% | 2221.5 | 见表10.2.2-20
2.2.1 | 其中 | 安全文明施工基本费 | (1.1+2.1.1)×9.12% | 2221.5 | 见表10.2.2-20
3 | 其他项目费 |  | （3.1+3.2+3.3+3.4） | 5856.87
3.1 | 暂列金额 |  | 3.1.1+3.1.2+3.1.3 | 5856.87 | 见表10.2.2-21
3.1.1 | 其中 | 标化工地增加费 | 按招标文件规定额度列计 |  | 见表10.2.2-22
3.1.2 |  | 优质工程增加费 | 按招标文件规定额度列计 |  | 见表10.2.2-22
3.1.3 |  | 其他暂列金额 | 按招标文件规定额度列计 | 5856.87 | 见表10.2.2-22
3.2 | 暂估价 |  | 3.2.1+3.2.2+3.2.3 |  | 见表10.2.2-21
3.2.1 | 其中 | 材料（工程设备）暂估价 | 按招标文件规定额度列计 (或计入综合单价) |  | 见表10.2.2-23
3.2.2 |  | 专业工程暂估价 | 按招标文件规定额度列计 |  | 见表10.2.2-24
3.2.3 |  | 专项技术措施暂估价 | 按招标文件规定额度列计 |  | 见表10.2.2-25
3.3 | 计日工 |  | ∑计日工(暂估数量×综合单价） |  | 见表10.2.2-21
3.4 | 施工总承包服务费 |  | 3.4.1+3.4.2 |  | 见表10.2.2-21
3.4.1 | 其中 | 专业发包工程管理费 | ∑专业发包工程（暂估金额×费率） |  | 见表10.2.2-27
3.4.2 |  | 甲供材料设备管理费 | 甲供材料暂估金额×费率+甲供设备暂估金额×费率 |  | 见表10.2.2-27
4 | 规费 |  | (1.1+2.1.1)×25.78% | 6279.62
5 | 税金 |  | (1+2+3+4)×9% | 11069.49
招标控制价合计 |  |  | 1+2+3+4+5 | 134064

## 5_表10_2_2-16 分部分项工程清单与计价表
【表10.2.2-16】
分部分项工程清单与计价表
单位(专业)工程名称:土建-热水管沟及支架基础 | [5 empty] | 标段: |  |  | 第1页 共4页
序号 | 项目编码 | 项目名称 | 项目特征 | 计量 单位 | 工程量 | 金 额 (元) |  |  |  |  | 备注
[6 empty] | 综合单价 | 合价 | 其中
[8 empty] | 人工费 | 机械费 | 暂估价
|  | 热水管沟道路 |  |  |  |  | 32739.16 | 6945.19 | 933.61
1 | 010101004004 | 挖基坑土方 | 1、土壤类别：三类土 2、挖土深度：深2m以内 | m3 | 67.30 | 7.05 | 474.47 | 197.19 | 195.17
2 | 010101002011 | 挖一般土方 | 1、土壤类别：三类土（湿土） 2、挖土深度：深6m以内 3、湿土排水 | m3 | 3.60 | 16.06 | 57.82 | 17.86 | 29.66
3 | 010103001011 | 回填方 | 1.人工就地回填土 夯实 | m3 | 46.98 | 16.5 | 775.17 | 607.92 | 25.37
4 | 010103002011 | 余方弃置 | 1.余方外运，运距施工方自定 | m3 | 20.32 | 20.52 | 416.97 | 18.08 | 330.81
5 | 010501001020 | 垫层 | 1、混凝土种类：非泵送商品砼 2、混凝土强度等级：C20 | m3 | 5.99 | 535.22 | 3205.97 | 270.27 | 4.25
6 | 010507003002 | 电缆沟、地沟 | 1.混凝土类别：非泵送商品砼 2.混凝土强度等级：C30 | m | 40.00 | 78.88 | 3155.2 | 1118.8 | 14.8
7 | 010501001021 | 垫层 | 钢筋混凝土板: 1、混凝土种类：非泵送商品砼 2、混凝土强度等级：C30 3、内配双层双向HRB400φ12@150 | m3 | 5.08 | 939.49 | 4772.61 | 444.96 | 33.99
8 | 010515001019 | 现浇构件钢筋 | 1.现浇构件带肋钢筋 HRB400以内 直径（mm以内）18 | t | 3.218 | 4477.78 | 14409.5 | 1695.92 | 238.78
9 | 010515001020 | 现浇构件钢筋 | 1.现浇构件带肋钢筋 HRB400以内 直径（mm以内）10 | t | 0.036 | 4473.95 | 161.06 | 22.03 | 0.88
本页小计 | [6 empty] | 27428.77 | 4393.03 | 873.71
【表10.2.2-16】
分部分项工程清单与计价表
单位(专业)工程名称:土建-热水管沟及支架基础 | [5 empty] | 标段: |  |  | 第2页 共4页
序号 | 项目编码 | 项目名称 | 项目特征 | 计量 单位 | 工程量 | 金 额 (元) |  |  |  |  | 备注
[6 empty] | 综合单价 | 合价 | 其中
[8 empty] | 人工费 | 机械费 | 暂估价
10 | 010606013001 | 零星钢构件 | 1.φ槽钢3m一根 | t | 0.147 | 5066.59 | 744.79 | 83.2 | 33.9
11 | 011201001014 | 墙面一般抹灰 | 1.排水沟内侧20厚1:2水泥砂浆 | m2 | 104.00 | 43.9 | 4565.6 | 2468.96 | 26
|  | 热水管沟绿化带 |  |  |  |  | 55896.6 | 12001.09 | 1623.91
12 | 010101004005 | 挖基坑土方 | 1、土壤类别：三类土 2、挖土深度：深2m以内 | m3 | 119.65 | 7.05 | 843.53 | 350.57 | 346.99
13 | 010101002012 | 挖一般土方 | 1、土壤类别：三类土（湿土） 2、挖土深度：深6m以内 3、湿土排水 | m3 | 6.40 | 16.06 | 102.78 | 31.74 | 52.74
14 | 010103001012 | 回填方 | 1.人工就地回填土 夯实 | m3 | 83.52 | 16.5 | 1378.08 | 1080.75 | 45.1
15 | 010103002012 | 余方弃置 | 1.余方外运，运距施工方自定 | m3 | 36.13 | 20.52 | 741.39 | 32.16 | 588.2
16 | 010501001022 | 垫层 | 1、混凝土种类：非泵送商品砼 2、混凝土强度等级：C20 | m3 | 10.65 | 535.22 | 5700.09 | 480.53 | 7.56
17 | 010507003003 | 电缆沟、地沟 | 1.混凝土类别：非泵送商品砼 2.混凝土强度等级：C30 | m | 70.00 | 78.88 | 5521.6 | 1957.9 | 25.9
18 | 010501001023 | 垫层 | 钢筋混凝土板: 1、混凝土种类：非泵送商品砼 2、混凝土强度等级：C30 3、内配双层双向HRB400φ12@150 | m3 | 9.03 | 708.56 | 6398.3 | 545.5 | 25.83
19 | 010515001021 | 现浇构件钢筋 | 1.现浇构件带肋钢筋 HRB400以内 直径（mm以内）10 | t | 0.063 | 4473.95 | 281.86 | 38.55 | 1.55
本页小计 | [6 empty] | 26278.02 | 7069.86 | 1153.77
【表10.2.2-16】
分部分项工程清单与计价表
单位(专业)工程名称:土建-热水管沟及支架基础 | [5 empty] | 标段: |  |  | 第3页 共4页
序号 | 项目编码 | 项目名称 | 项目特征 | 计量 单位 | 工程量 | 金 额 (元) |  |  |  |  | 备注
[6 empty] | 综合单价 | 合价 | 其中
[8 empty] | 人工费 | 机械费 | 暂估价
20 | 010515001022 | 现浇构件钢筋 | 1.现浇构件带肋钢筋 HRB400以内 直径（mm以内）18 | t | 5.722 | 4477.78 | 25621.86 | 3015.55 | 424.57
21 | 010606013002 | 零星钢构件 | 1.φ槽钢3m一根 | t | 0.260 | 5066.59 | 1317.31 | 147.16 | 59.97
22 | 011201001015 | 墙面一般抹灰 | 1.排水沟内侧20厚1:2水泥砂浆 | m2 | 182.00 | 43.9 | 7989.8 | 4320.68 | 45.5
|  | 支架基础 |  |  |  |  | 13906.49 | 1784.92 | 454.19
23 | 010101004006 | 挖基坑土方 | 1、土壤类别：三类土 2、挖土深度：深2m以内 | m3 | 45.62 | 7.05 | 321.62 | 133.67 | 132.3
24 | 010101002013 | 挖一般土方 | 1、土壤类别：三类土（湿土） 2、挖土深度：深6m以内 3、湿土排水 | m3 | 10.00 | 16.06 | 160.6 | 49.6 | 82.4
25 | 010103001013 | 回填方 | 1.人工就地回填土 夯实 | m3 | 38.96 | 16.5 | 642.84 | 504.14 | 21.04
26 | 010103002013 | 余方弃置 | 1.余方外运，运距施工方自定 | m3 | 6.66 | 20.52 | 136.66 | 5.93 | 108.42
27 | 010501001024 | 垫层 | 1、混凝土种类：非泵送商品砼 2、混凝土强度等级：C20 | m3 | 3.29 | 535.22 | 1760.87 | 148.44 | 2.34
28 | 010501003008 | 独立基础 | 1.混凝土种类：泵送商品砼 2.混凝土强度等级： C40/P8 | m3 | 7.24 | 621.97 | 4503.06 | 192.15 | 1.95
29 | 010515001023 | 现浇构件钢筋 | 1.现浇构件带肋钢筋 HRB400以内 直径（mm以内）18 | t | 1.425 | 4477.78 | 6380.84 | 750.99 | 105.74
本页小计 | [6 empty] | 48835.46 | 9268.31 | 984.23
【表10.2.2-16】
分部分项工程清单与计价表
单位(专业)工程名称:土建-热水管沟及支架基础 | [5 empty] | 标段: |  |  | 第4页 共4页
序号 | 项目编码 | 项目名称 | 项目特征 | 计量 单位 | 工程量 | 金 额 (元) |  |  |  |  | 备注
[6 empty] | 综合单价 | 合价 | 其中
[8 empty] | 人工费 | 机械费 | 暂估价
合计 | [6 empty] | 102542.25 | 20731.2 | 3011.71

## 5_表10_2_2-16 施工技术措施项目清单与计价表
【表10.2.2-16】
施工技术措施项目清单与计价表
单位(专业)工程名称:土建-热水管沟及支架基础 | [5 empty] | 标段: |  |  | 第1页 共1页
序号 | 项目编码 | 项目名称 | 项目特征 | 计量 单位 | 工程量 | 金 额 (元) |  |  |  |  | 备注
[6 empty] | 综合单价 | 合价 | 其中
[8 empty] | 人工费 | 机械费 | 暂估价
|  | [请输入分部名称,电子评标勿删] |  |  | 0 |  | 6094.09 | 3250.05 | 127.2
1 | 011702001023 | 基础 | 1.现浇混凝土模板 基础垫层模板 | m2 | 66.84 | 49.5 | 3308.58 | 1930.34 | 74.19
2 | 011702001024 | 基础 | 1.现浇混凝土 独立基础 复合木模 | m2 | 61.64 | 45.19 | 2785.51 | 1319.71 | 53.01
本页小计 | [6 empty] | 6094.09 | 3250.05 | 127.2
合计 | [6 empty] | 6094.09 | 3250.05 | 127.2

## 5_表10_2_2-20 施工组织(总价)措施项目清单与
【表10.2.2-20】
施工组织（总价）措施项目清单与计价表
工程名称:热水管沟及支架基础 |  |  | 标段: | 第1页 共1页
序号 | 项目编号 | 项目名称 | 计算基础 | 费率 (%) | 金额 (元) | 备注
1 | 011707001001 | 安全文明施工费 |  |  | 2221.5
1.1 |  | 安全文明施工基本费 | 定额人工费+定额机械费 | 9.12 | 2221.5
2 | Z01110900801 | 提前竣工增加费 | 定额人工费+定额机械费
3 | 011707004001 | 二次搬运费 | 定额人工费+定额机械费
4 | 011707005001 | 冬雨季施工增加费 | 定额人工费+定额机械费
5 |  | 其他施工组织措施费 | 按相关规定计算
合 计 |  |  |  |  | 2221.5

## 5_表10_2_2-21 其他项目清单与计价汇总表
【表10.2.2-21】
其他项目清单与计价汇总表
工程名称:热水管沟及支架基础 |  | 标段: | 第1页 共1页
序号 | 项 目 名 称 | 金额(元) | 备注
1 | 暂列金额 | 5856.87 | 明细详见表10.2.2-22
1.1 | 标化工地增加费 |  | 明细详见表10.2.2-22
1.2 | 优质工程增加费 |  | 明细详见表10.2.2-22
1.3 | 其他暂列金额 | 5856.87 | 明细详见表10.2.2-22
2 | 暂估价
2.1 | 材料（设备）暂估价 |  | 明细详见表10.2.2-23
2.2 | 专业工程暂估价 |  | 明细详见表10.2.2-24
2.3 | 专项技术措施暂估价 |  | 明细详见表10.2.2-25
3 | 计日工 |  | 明细详见表10.2.2-26
4 | 总承包服务费 |  | 明细详见表10.2.2-27
合 计 |  | 5856.87 | 0

## 5_表10_2_2-22 暂列金额明细表
【表10.2.2-22】
暂列金额明细表
工程名称:热水管沟及支架基础 |  |  | 标段: | 第1页 共1页
序号 | 项 目 名 称 | 计量单位 | 暂定金额(元) | 备注
1 | 标化工地增加费 | 项
2 | 优质工程增加费 | 项
3 | 其他暂列金额 | 项 | 5856.87 | 估算比例一般不高于5%
3.1 | 其他暂列金额 | 项 | 5856.87
合计 |  |  | 5856.87 | -

## 5_表10_2_2-23 材料（工程设备）暂估单价表
【表10.2.2-23】
材料（工程设备）暂估单价表
单位(专业)工程名称:土建-热水管沟及支架基础 |  |  |  | 标段: |  | 第1页 共1页
序号 | 材料（工程设备）名称、规格、型号 | 计量 单位 | 数量 | 单价 | 合价 | 备注
合计

## 5_表10_2_2-29 主要工日一览表
【表10.2.2-29】
主要工日一览表
工程名称:热水管沟及支架基础 |  |  | 标段: |  | 第1页 共1页
序号 | 工日名称（类别） | 单位 | 数 量 | 单价(元) | 合价（元） | 备注
1 | 一类人工 | 工日 | 21.953 | 138 | 3029.51
2 | 二类人工 | 工日 | 93.502 | 149 | 13931.8
3 | 三类人工 | 工日 | 41.05 | 171 | 7019.55

## 5_表10_2_2-31 主要材料和工程设备一览表
【表10.2.2-31】
主要材料和工程设备一览表
工程名称:热水管沟及支架基础 |  |  |  | 标段: |  | 第1页 共1页
序号 | 名称、规格、型号 | 单位 | 数量 | 单价(元) | 合价（元） | 备注
1 | 热轧带肋钢筋HRB400φ10 | t | 0.101 | 3599 | 363.5
2 | 热轧带肋钢筋HRB400φ18 | t | 11.313 | 3599 | 40715.49
3 | 镀锌铁丝φ0.7-1.0 | kg | 40.84 | 4.25 | 173.57
4 | 钢丝绳综合 | kg | 1.279 | 6.58 | 8.41
5 | 圆钉 | kg | 20.933 | 4.25 | 88.97
6 | 低合金钢焊条E43系列 | kg | 1.409 | 6.81 | 9.6
7 | 金属结构铁件 | kg | 0.518 | 6.37 | 3.3
8 | 镀锌铁丝12# | kg | 1.917 | 4.25 | 8.15
9 | 镀锌铁丝22# | kg | 0.231 | 4.25 | 0.98
10 | 复合硅酸盐水泥PC 32.5R综合 | kg | 8.994 | 0.42 | 3.78
11 | 黄砂净砂 | t | 0.021 | 180 | 3.78
12 | 碎石综合 | t | 6.16 | 126 | 776.16
13 | 泵送商品混凝土 C40/P8 | m3 | 7.312 | 581.42 | 4251.34
14 | 非泵送商品混凝土C20 | m3 | 20.13 | 468 | 9420.84
15 | 非泵送商品混凝土C30 | m3 | 20.741 | 511 | 10598.65
16 | 干混地面砂浆DS M20.0 | kg | 1122 | 0.35 | 391.58
17 | 干混抹灰砂浆DP M20.0 | kg | 10948.08 | 0.38 | 4127.43
18 | 垫木 | m3 | 0.009 | 1416 | 12.74
19 | 钢支撑 | kg | 2.367 | 4.6 | 10.89
20 | 水 | m3 | 25.766 | 5.73 | 147.64
21 | 复合模板综合 | m2 | 26.503 | 42.48 | 1125.85
22 | 木模板 | m3 | 0.576 | 1504 | 866.3
23 | 电焊条E50系列 | kg | 59.597 | 6.81 | 405.86
24 | 槽钢 | t | 0.407 | 3894 | 1584.86

## 5_表10_2_2-32 主要机械台班一览表
【表10.2.2-32】
主要机械台班一览表
工程名称:热水管沟及支架基础 |  |  |  | 标段: | 第1页 共1页
序号 | 机械名称、规格、型号 | 单位 | 数 量 | 单价(元) | 合价（元） | 备注
1 | 履带式推土机90kW | 台班 | 0.059 | 933.24 | 55.06
2 | 轮胎式装载机2m3 | 台班 | 0.129 | 900.12 | 116.12
3 | 履带式单斗液压挖掘机1m3 | 台班 | 0.596 | 1147.13 | 683.69
4 | 电动夯实机250N·m | 台班 | 3.05 | 29.99 | 91.47
5 | 汽车式起重机20t | 台班 | 0.078 | 1107.91 | 86.42
6 | 载货汽车4t | 台班 | 0.094 | 486.69 | 45.75
7 | 载货汽车4t | 台班 | 0.089 | 486.69 | 43.32
8 | 自卸汽车15t | 台班 | 0.909 | 1003.02 | 911.75
9 | 干混砂浆罐式搅拌机20000L | 台班 | 0.365 | 211.41 | 77.16
10 | 钢筋调直机14mm | 台班 | 0.027 | 39.74 | 1.07
11 | 钢筋切断机40mm | 台班 | 1.115 | 46.85 | 52.24
12 | 钢筋弯曲机40mm | 台班 | 2.569 | 27.99 | 71.91
13 | 木工圆锯机500mm | 台班 | 1.88 | 30.08 | 56.55
14 | 污水泵70mm | 台班 | 1.1 | 90.46 | 99.51
15 | 交流弧焊机32kV·A | 台班 | 0.075 | 102.85 | 7.71
16 | 直流弧焊机32kW | 台班 | 4.966 | 106.95 | 531.11
17 | 对焊机75kV·A | 台班 | 1.214 | 131.93 | 160.16
18 | 电焊条烘干箱45×35×45cm3 | 台班 | 0.496 | 9.73 | 4.83
19 | 混凝土振捣器平板式 | 台班 | 2.894 | 13.13 | 38
20 | 混凝土振捣器插入式 | 台班 | 0.391 | 5.08 | 1.99
21 | 汽车式起重机5t | 台班 | 0.004 | 460.08 | 1.84

## 6_表10_2_2-13 【不含单列】单位(专业)工程招
【表10.2.2-13】
单位（专业）工程招标控制价费用表
工程名称:土建-调压站工艺装置区基础 |  |  | 标段: | 第1页 共1页
序号 | 费用名称 |  | 计算公式 | 金额 (元) | 备注
1 | 分部分项工程费 |  | ∑(分部分项工程量×综合单价） | 273081.16 | 见表10.2.2-16
1.1 | 其中 | 人工费+机械费 | ∑分部分项（定额人工费+定额机械费） | 20300.14
2 | 措施项目费 |  | （2.1+2.2） | 5407.25
2.1 | 施工技术措施项目费 |  | ∑(技措项目工程量×综合单价） | 3392.57 | 见表10.2.2-16
2.1.1 | 其中 | 人工费+机械费 | ∑技措项目（定额人工费+定额机械费） | 1790.66
2.2 | 施工组织措施项目费 |  | (1.1+2.1.1)×9.12% | 2014.68 | 见表10.2.2-20
2.2.1 | 其中 | 安全文明施工基本费 | (1.1+2.1.1)×9.12% | 2014.68 | 见表10.2.2-20
3 | 其他项目费 |  | （3.1+3.2+3.3+3.4） | 14209.17
3.1 | 暂列金额 |  | 3.1.1+3.1.2+3.1.3 | 14209.17 | 见表10.2.2-21
3.1.1 | 其中 | 标化工地增加费 | 按招标文件规定额度列计 |  | 见表10.2.2-22
3.1.2 |  | 优质工程增加费 | 按招标文件规定额度列计 |  | 见表10.2.2-22
3.1.3 |  | 其他暂列金额 | 按招标文件规定额度列计 | 14209.17 | 见表10.2.2-22
3.2 | 暂估价 |  | 3.2.1+3.2.2+3.2.3 |  | 见表10.2.2-21
3.2.1 | 其中 | 材料（工程设备）暂估价 | 按招标文件规定额度列计 (或计入综合单价) |  | 见表10.2.2-23
3.2.2 |  | 专业工程暂估价 | 按招标文件规定额度列计 |  | 见表10.2.2-24
3.2.3 |  | 专项技术措施暂估价 | 按招标文件规定额度列计 |  | 见表10.2.2-25
3.3 | 计日工 |  | ∑计日工(暂估数量×综合单价） |  | 见表10.2.2-21
3.4 | 施工总承包服务费 |  | 3.4.1+3.4.2 |  | 见表10.2.2-21
3.4.1 | 其中 | 专业发包工程管理费 | ∑专业发包工程（暂估金额×费率） |  | 见表10.2.2-27
3.4.2 |  | 甲供材料设备管理费 | 甲供材料暂估金额×费率+甲供设备暂估金额×费率 |  | 见表10.2.2-27
4 | 规费 |  | (1.1+2.1.1)×25.78% | 5695.01
5 | 税金 |  | (1+2+3+4)×9% | 26855.33
招标控制价合计 |  |  | 1+2+3+4+5 | 325248

## 6_表10_2_2-16 分部分项工程清单与计价表
【表10.2.2-16】
分部分项工程清单与计价表
单位(专业)工程名称:土建-调压站工艺装置区基础 | [5 empty] | 标段: |  |  | 第1页 共1页
序号 | 项目编码 | 项目名称 | 项目特征 | 计量 单位 | 工程量 | 金 额 (元) |  |  |  |  | 备注
[6 empty] | 综合单价 | 合价 | 其中
[8 empty] | 人工费 | 机械费 | 暂估价
|  | [请输入分部名称,电子评标勿删] |  |  |  |  | 273081.16 | 19552.33 | 3024.19
1 | 010101004007 | 挖基坑土方 | 1、土壤类别：三类土 2、挖土深度：深2m以内 | m3 | 67.07 | 7.05 | 472.84 | 196.52 | 194.5
2 | 010101002014 | 挖一般土方 | 1、土壤类别：三类土（湿土） 2、挖土深度：深6m以内 3、湿土排水 | m3 | 10.00 | 16.06 | 160.6 | 49.6 | 82.4
3 | 010103001014 | 回填方 | 1.人工就地回填土 夯实 | m3 | 4.34 | 16.5 | 71.61 | 56.16 | 2.34
4 | 010103002014 | 余方弃置 | 1.余方外运，运距施工方自定 | m3 | 72.73 | 20.52 | 1492.42 | 64.73 | 1184.04
5 | 010501001025 | 垫层 | 1、混凝土种类：非泵送商品砼 2、混凝土强度等级：C20 | m3 | 42.10 | 535.22 | 22532.76 | 1899.55 | 29.89
6 | 010501004003 | 满堂基础 | 1.混凝土种类：泵送商品砼 2.混凝土强度等级：C30 | m3 | 288.75 | 554.75 | 160184.06 | 6895.35 | 77.96
7 | 010515001024 | 现浇构件钢筋 | 1.现浇构件带肋钢筋 HRB400以内 直径（mm以内）10 | t | 0.160 | 4473.95 | 715.83 | 97.91 | 3.93
8 | 010515001025 | 现浇构件钢筋 | 1.现浇构件带肋钢筋 HRB400以内 直径（mm以内）18 | t | 19.530 | 4477.78 | 87451.04 | 10292.51 | 1449.13
本页小计 | [6 empty] | 273081.16 | 19552.33 | 3024.19
合计 | [6 empty] | 273081.16 | 19552.33 | 3024.19

## 6_表10_2_2-16 施工技术措施项目清单与计价表
【表10.2.2-16】
施工技术措施项目清单与计价表
单位(专业)工程名称:土建-调压站工艺装置区基础 | [5 empty] | 标段: |  |  | 第1页 共1页
序号 | 项目编码 | 项目名称 | 项目特征 | 计量 单位 | 工程量 | 金 额 (元) |  |  |  |  | 备注
[6 empty] | 综合单价 | 合价 | 其中
[8 empty] | 人工费 | 机械费 | 暂估价
|  | [请输入分部名称,电子评标勿删] |  |  | 0 |  | 3392.57 | 1932.24 | 50.58
1 | 011702001025 | 基础 | 1.现浇混凝土模板 基础垫层模板 | m2 | 8.58 | 49.5 | 424.71 | 247.79 | 9.52
2 | 011702001026 | 基础 | 1.现浇混凝土 地下室底板、满堂基础 无梁式 复合木模 | m2 | 59.50 | 49.88 | 2967.86 | 1684.45 | 41.06
本页小计 | [6 empty] | 3392.57 | 1932.24 | 50.58
合计 | [6 empty] | 3392.57 | 1932.24 | 50.58

## 6_表10_2_2-20 施工组织(总价)措施项目清单与
【表10.2.2-20】
施工组织（总价）措施项目清单与计价表
工程名称:调压站工艺装置区基础 |  |  | 标段: | 第1页 共1页
序号 | 项目编号 | 项目名称 | 计算基础 | 费率 (%) | 金额 (元) | 备注
1 | 011707001001 | 安全文明施工费 |  |  | 2014.68
1.1 |  | 安全文明施工基本费 | 定额人工费+定额机械费 | 9.12 | 2014.68
2 | Z01110900801 | 提前竣工增加费 | 定额人工费+定额机械费
3 | 011707004001 | 二次搬运费 | 定额人工费+定额机械费
4 | 011707005001 | 冬雨季施工增加费 | 定额人工费+定额机械费
5 |  | 其他施工组织措施费 | 按相关规定计算
合 计 |  |  |  |  | 2014.68

## 6_表10_2_2-21 其他项目清单与计价汇总表
【表10.2.2-21】
其他项目清单与计价汇总表
工程名称:调压站工艺装置区基础 |  | 标段: | 第1页 共1页
序号 | 项 目 名 称 | 金额(元) | 备注
1 | 暂列金额 | 14209.17 | 明细详见表10.2.2-22
1.1 | 标化工地增加费 |  | 明细详见表10.2.2-22
1.2 | 优质工程增加费 |  | 明细详见表10.2.2-22
1.3 | 其他暂列金额 | 14209.17 | 明细详见表10.2.2-22
2 | 暂估价
2.1 | 材料（设备）暂估价 |  | 明细详见表10.2.2-23
2.2 | 专业工程暂估价 |  | 明细详见表10.2.2-24
2.3 | 专项技术措施暂估价 |  | 明细详见表10.2.2-25
3 | 计日工 |  | 明细详见表10.2.2-26
4 | 总承包服务费 |  | 明细详见表10.2.2-27
合 计 |  | 14209.17 | 0

## 6_表10_2_2-22 暂列金额明细表
【表10.2.2-22】
暂列金额明细表
工程名称:调压站工艺装置区基础 |  |  | 标段: | 第1页 共1页
序号 | 项 目 名 称 | 计量单位 | 暂定金额(元) | 备注
1 | 标化工地增加费 | 项
2 | 优质工程增加费 | 项
3 | 其他暂列金额 | 项 | 14209.17 | 估算比例一般不高于5%
3.1 | 其他暂列金额 | 项 | 14209.17
合计 |  |  | 14209.17 | -

## 6_表10_2_2-23 材料（工程设备）暂估单价表
【表10.2.2-23】
材料（工程设备）暂估单价表
单位(专业)工程名称:土建-调压站工艺装置区基础 |  |  |  | 标段: |  | 第1页 共1页
序号 | 材料（工程设备）名称、规格、型号 | 计量 单位 | 数量 | 单价 | 合价 | 备注
合计

## 6_表10_2_2-29 主要工日一览表
【表10.2.2-29】
主要工日一览表
工程名称:调压站工艺装置区基础 |  |  | 标段: |  | 第1页 共1页
序号 | 工日名称（类别） | 单位 | 数 量 | 单价(元) | 合价（元） | 备注
1 | 一类人工 | 工日 | 2.657 | 138 | 366.67
2 | 二类人工 | 工日 | 141.739 | 149 | 21119.11

## 6_表10_2_2-31 主要材料和工程设备一览表
【表10.2.2-31】
主要材料和工程设备一览表
工程名称:调压站工艺装置区基础 |  |  |  | 标段: |  | 第1页 共1页
序号 | 名称、规格、型号 | 单位 | 数量 | 单价(元) | 合价（元） | 备注
1 | 热轧带肋钢筋HRB400φ10 | t | 0.163 | 3599 | 586.64
2 | 热轧带肋钢筋HRB400φ18 | t | 20.018 | 3599 | 72044.78
3 | 镀锌铁丝φ0.7-1.0 | kg | 72.187 | 4.25 | 306.79
4 | 圆钉 | kg | 3.966 | 4.25 | 16.86
5 | 镀锌铁丝12# | kg | 1.238 | 4.25 | 5.26
6 | 镀锌铁丝22# | kg | 0.122 | 4.25 | 0.52
7 | 复合硅酸盐水泥PC 32.5R综合 | kg | 4.766 | 0.42 | 2
8 | 黄砂净砂 | t | 0.011 | 180 | 1.98
9 | 泵送商品混凝土C30 | m3 | 291.638 | 517 | 150776.85
10 | 非泵送商品混凝土C20 | m3 | 42.521 | 468 | 19899.83
11 | 水 | m3 | 60.733 | 5.73 | 348
12 | 复合模板综合 | m2 | 12.516 | 42.48 | 531.68
13 | 木模板 | m3 | 0.218 | 1504 | 327.87
14 | 电焊条E50系列 | kg | 105.462 | 6.81 | 718.2

## 6_表10_2_2-32 主要机械台班一览表
【表10.2.2-32】
主要机械台班一览表
工程名称:调压站工艺装置区基础 |  |  |  | 标段: | 第1页 共1页
序号 | 机械名称、规格、型号 | 单位 | 数 量 | 单价(元) | 合价（元） | 备注
1 | 履带式推土机90kW | 台班 | 0.018 | 933.24 | 16.8
2 | 轮胎式装载机2m3 | 台班 | 0.148 | 900.12 | 133.22
3 | 履带式单斗液压挖掘机1m3 | 台班 | 0.183 | 1147.13 | 209.92
4 | 电动夯实机250N·m | 台班 | 0.078 | 29.99 | 2.34
5 | 载货汽车4t | 台班 | 0.07 | 486.69 | 34.07
6 | 载货汽车4t | 台班 | 0.011 | 486.69 | 5.35
7 | 自卸汽车15t | 台班 | 1.047 | 1003.02 | 1050.16
8 | 钢筋调直机14mm | 台班 | 0.043 | 39.74 | 1.71
9 | 钢筋切断机40mm | 台班 | 1.971 | 46.85 | 92.34
10 | 钢筋弯曲机40mm | 台班 | 4.542 | 27.99 | 127.13
11 | 木工圆锯机500mm | 台班 | 0.366 | 30.08 | 11.01
12 | 污水泵70mm | 台班 | 0.55 | 90.46 | 49.75
13 | 直流弧焊机32kW | 台班 | 8.789 | 106.95 | 939.98
14 | 对焊机75kV·A | 台班 | 2.148 | 131.93 | 283.39
15 | 电焊条烘干箱45×35×45cm3 | 台班 | 0.879 | 9.73 | 8.55
16 | 混凝土振捣器平板式 | 台班 | 2.273 | 13.13 | 29.84
17 | 混凝土振捣器插入式 | 台班 | 15.593 | 5.08 | 79.21

## 7_表10_2_2-13 【不含单列】单位(专业)工程招
【表10.2.2-13】
单位（专业）工程招标控制价费用表
工程名称:土建-消防水池 |  |  | 标段: | 第1页 共1页
序号 | 费用名称 |  | 计算公式 | 金额 (元) | 备注
1 | 分部分项工程费 |  | ∑(分部分项工程量×综合单价） | 1461166.03 | 见表10.2.2-16
1.1 | 其中 | 人工费+机械费 | ∑分部分项（定额人工费+定额机械费） | 236847.64
2 | 措施项目费 |  | （2.1+2.2） | 125299.9
2.1 | 施工技术措施项目费 |  | ∑(技措项目工程量×综合单价） | 99114.64 | 见表10.2.2-16
2.1.1 | 其中 | 人工费+机械费 | ∑技措项目（定额人工费+定额机械费） | 50271.43
2.2 | 施工组织措施项目费 |  | (1.1+2.1.1)×9.12% | 26185.26 | 见表10.2.2-20
2.2.1 | 其中 | 安全文明施工基本费 | (1.1+2.1.1)×9.12% | 26185.26 | 见表10.2.2-20
3 | 其他项目费 |  | （3.1+3.2+3.3+3.4） | 83024.26
3.1 | 暂列金额 |  | 3.1.1+3.1.2+3.1.3 | 83024.26 | 见表10.2.2-21
3.1.1 | 其中 | 标化工地增加费 | 按招标文件规定额度列计 |  | 见表10.2.2-22
3.1.2 |  | 优质工程增加费 | 按招标文件规定额度列计 |  | 见表10.2.2-22
3.1.3 |  | 其他暂列金额 | 按招标文件规定额度列计 | 83024.26 | 见表10.2.2-22
3.2 | 暂估价 |  | 3.2.1+3.2.2+3.2.3 |  | 见表10.2.2-21
3.2.1 | 其中 | 材料（工程设备）暂估价 | 按招标文件规定额度列计 (或计入综合单价) |  | 见表10.2.2-23
3.2.2 |  | 专业工程暂估价 | 按招标文件规定额度列计 |  | 见表10.2.2-24
3.2.3 |  | 专项技术措施暂估价 | 按招标文件规定额度列计 |  | 见表10.2.2-25
3.3 | 计日工 |  | ∑计日工(暂估数量×综合单价） |  | 见表10.2.2-21
3.4 | 施工总承包服务费 |  | 3.4.1+3.4.2 |  | 见表10.2.2-21
3.4.1 | 其中 | 专业发包工程管理费 | ∑专业发包工程（暂估金额×费率） |  | 见表10.2.2-27
3.4.2 |  | 甲供材料设备管理费 | 甲供材料暂估金额×费率+甲供设备暂估金额×费率 |  | 见表10.2.2-27
4 | 规费 |  | (1.1+2.1.1)×25.78% | 74019.3
5 | 税金 |  | (1+2+3+4)×9% | 156915.85
招标控制价合计 |  |  | 1+2+3+4+5 | 1900425

## 7_表10_2_2-16 分部分项工程清单与计价表
【表10.2.2-16】
分部分项工程清单与计价表
单位(专业)工程名称:土建-消防水池 | [5 empty] | 标段: |  |  | 第1页 共2页
序号 | 项目编码 | 项目名称 | 项目特征 | 计量 单位 | 工程量 | 金 额 (元) |  |  |  |  | 备注
[6 empty] | 综合单价 | 合价 | 其中
[8 empty] | 人工费 | 机械费 | 暂估价
|  | A 土石方工程 |  |  |  |  | 120473.73 | 57476.53 | 41936.87
1 | 010101004008 | 挖基坑土方 | 1、土壤类别：三类土（干土） 2、挖土深度：深6m以内 | m3 | 4829.16 | 7.05 | 34045.58 | 14149.44 | 14004.56
2 | 010101002015 | 挖一般土方 | 1、土壤类别：三类土（湿土） 2、挖土深度：深6m以内 3、湿土排水 | m3 | 20.00 | 16.06 | 321.2 | 99.2 | 164.8
3 | 010103001015 | 回填方 | 1.人工就地回填土 夯实 | m3 | 3230.70 | 16.5 | 53306.55 | 41805.26 | 1744.58
4 | 010103002015 | 余方弃置 | 1.余方外运，运距施工方自定 | m3 | 1598.46 | 20.52 | 32800.4 | 1422.63 | 26022.93
|  | E 混凝土及钢筋混凝土工程 |  |  |  |  | 1263779.34 | 125301.81 | 9858.18
5 | 010501001026 | 垫层 | 1、混凝土种类：非泵送商品砼 2、混凝土强度等级：C20 | m3 | 119.88 | 535.22 | 64162.17 | 5408.99 | 85.11
6 | 010507007004 | 其他构件 | 水池底板： 1、混凝土种类：泵送防水商品砼 2、混凝土强度等级：C30/P6 | m3 | 733.54 | 609.53 | 447114.64 | 34432.37 | 198.06
7 | 010507007005 | 其他构件 | 水池池壁： 1、混凝土种类：泵送防水商品砼 2、混凝土强度等级：C30/P6 3、钢板止水带 | m3 | 286.02 | 647.05 | 185069.24 | 18577 | 303.18
8 | 010515001026 | 现浇构件钢筋 | 1.箍筋 带肋钢筋 HRB400以内 直径（mm以内）10 | t | 0.719 | 5277.02 | 3794.18 | 875.37 | 43.03
本页小计 | [6 empty] | 820613.96 | 116770.26 | 42566.25
【表10.2.2-16】
分部分项工程清单与计价表
单位(专业)工程名称:土建-消防水池 | [5 empty] | 标段: |  |  | 第2页 共2页
序号 | 项目编码 | 项目名称 | 项目特征 | 计量 单位 | 工程量 | 金 额 (元) |  |  |  |  | 备注
[6 empty] | 综合单价 | 合价 | 其中
[8 empty] | 人工费 | 机械费 | 暂估价
9 | 010515001027 | 现浇构件钢筋 | 1.现浇构件带肋钢筋 HRB400以内 直径（mm以内）10 | t | 1.562 | 4473.95 | 6988.31 | 955.85 | 38.36
10 | 010515001028 | 现浇构件钢筋 | 1.现浇构件带肋钢筋 HRB400以内 直径（mm以内）18 | t | 121.128 | 4477.78 | 542384.54 | 63835.67 | 8987.7
11 | 010515001029 | 现浇构件钢筋 | 1.现浇构件带肋钢筋 HRB400以内 直径（mm以内）25 | t | 3.360 | 4245.91 | 14266.26 | 1216.56 | 202.74
|  | F 金属结构工程 |  |  |  |  | 1629.18 | 259.86 | 46.8
12 | 010606008002 | 钢梯 | 爬梯，详见图纸 | t | 0.240 | 6788.27 | 1629.18 | 259.86 | 46.8
|  | L 楼地面装饰工程 |  |  |  |  | 15568.34 | 7855.1 | 195.05
13 | 011101001003 | 水泥砂浆楼地面 | 池底：1:2防水水泥砂浆 | m2 | 886.58 | 17.56 | 15568.34 | 7855.1 | 195.05
|  | M 墙、柱面装饰与隔断、幕墙工程 |  |  |  |  | 35795.44 | 23269 | 245.04
14 | 011201001016 | 墙面一般抹灰 | 池壁：1:2防水水泥砂浆 | m2 | 980.16 | 36.52 | 35795.44 | 23269 | 245.04
|  | Q 其他装饰工程 |  |  |  |  | 23920
15 | 011503001004 | 金属扶手、栏杆、栏板 | 水池栏杆，详见图纸 | m | 239.20 | 100 | 23920
本页小计 | [6 empty] | 640552.07 | 97392.04 | 9715.69
合计 | [6 empty] | 1461166.03 | 214162.3 | 52281.94

## 7_表10_2_2-16 施工技术措施项目清单与计价表
【表10.2.2-16】
施工技术措施项目清单与计价表
单位(专业)工程名称:土建-消防水池 | [5 empty] | 标段: |  |  | 第1页 共1页
序号 | 项目编码 | 项目名称 | 项目特征 | 计量 单位 | 工程量 | 金 额 (元) |  |  |  |  | 备注
[6 empty] | 综合单价 | 合价 | 其中
[8 empty] | 人工费 | 机械费 | 暂估价
|  | [请输入分部名称,电子评标勿删] |  |  | 0 |  | 99114.64 | 53037.25 | 2838.3
1 | 011702001027 | 基础 | 1.现浇混凝土模板 基础垫层模板 | m2 | 27.64 | 49.5 | 1368.18 | 798.24 | 30.68
2 | 011702025003 | 其他现浇构件 | 1.池底模板:平底 复合木模 | m2 | 130.80 | 72.34 | 9462.07 | 4248.38 | 104.64
3 | 011702025004 | 其他现浇构件 | 1.贮水（油）池矩形池壁模板 复合木模 | m2 | 1634.50 | 48.41 | 79126.15 | 41728.79 | 2386.37
4 | 011701006002 | 满堂脚手架 | 1.满堂脚手架 ~基本层3.6m～5.2m`深度超过2m的无地下室基础，混凝土运输脚手架 | m2 | 1172.63 | 7.81 | 9158.24 | 6261.84 | 316.61
本页小计 | [6 empty] | 99114.64 | 53037.25 | 2838.3
合计 | [6 empty] | 99114.64 | 53037.25 | 2838.3

## 7_表10_2_2-20 施工组织(总价)措施项目清单与
【表10.2.2-20】
施工组织（总价）措施项目清单与计价表
工程名称:消防水池 |  |  | 标段: | 第1页 共1页
序号 | 项目编号 | 项目名称 | 计算基础 | 费率 (%) | 金额 (元) | 备注
1 | 011707001001 | 安全文明施工费 |  |  | 26185.26
1.1 |  | 安全文明施工基本费 | 定额人工费+定额机械费 | 9.12 | 26185.26
2 | Z01110900801 | 提前竣工增加费 | 定额人工费+定额机械费
3 | 011707004001 | 二次搬运费 | 定额人工费+定额机械费
4 | 011707005001 | 冬雨季施工增加费 | 定额人工费+定额机械费
5 |  | 其他施工组织措施费 | 按相关规定计算
合 计 |  |  |  |  | 26185.26

## 7_表10_2_2-21 其他项目清单与计价汇总表
【表10.2.2-21】
其他项目清单与计价汇总表
工程名称:消防水池 |  | 标段: | 第1页 共1页
序号 | 项 目 名 称 | 金额(元) | 备注
1 | 暂列金额 | 83024.26 | 明细详见表10.2.2-22
1.1 | 标化工地增加费 |  | 明细详见表10.2.2-22
1.2 | 优质工程增加费 |  | 明细详见表10.2.2-22
1.3 | 其他暂列金额 | 83024.26 | 明细详见表10.2.2-22
2 | 暂估价
2.1 | 材料（设备）暂估价 |  | 明细详见表10.2.2-23
2.2 | 专业工程暂估价 |  | 明细详见表10.2.2-24
2.3 | 专项技术措施暂估价 |  | 明细详见表10.2.2-25
3 | 计日工 |  | 明细详见表10.2.2-26
4 | 总承包服务费 |  | 明细详见表10.2.2-27
合 计 |  | 83024.26 | 0

## 7_表10_2_2-22 暂列金额明细表
【表10.2.2-22】
暂列金额明细表
工程名称:消防水池 |  |  | 标段: | 第1页 共1页
序号 | 项 目 名 称 | 计量单位 | 暂定金额(元) | 备注
1 | 标化工地增加费 | 项
2 | 优质工程增加费 | 项
3 | 其他暂列金额 | 项 | 83024.26 | 估算比例一般不高于5%
3.1 | 其他暂列金额 | 项 | 83024.26
合计 |  |  | 83024.26 | -

## 7_表10_2_2-23 材料（工程设备）暂估单价表
【表10.2.2-23】
材料（工程设备）暂估单价表
单位(专业)工程名称:土建-消防水池 |  |  |  | 标段: |  | 第1页 共1页
序号 | 材料（工程设备）名称、规格、型号 | 计量 单位 | 数量 | 单价 | 合价 | 备注
合计

## 7_表10_2_2-29 主要工日一览表
【表10.2.2-29】
主要工日一览表
工程名称:消防水池 |  |  | 标段: |  | 第1页 共1页
序号 | 工日名称（类别） | 单位 | 数 量 | 单价(元) | 合价（元） | 备注
1 | 一类人工 | 工日 | 416.478 | 138 | 57473.96
2 | 二类人工 | 工日 | 1196.877 | 149 | 178334.67
3 | 三类人工 | 工日 | 183.529 | 171 | 31383.46

## 7_表10_2_2-31 主要材料和工程设备一览表
【表10.2.2-31】
主要材料和工程设备一览表
工程名称:消防水池 |  |  |  | 标段: |  | 第1页 共2页
序号 | 名称、规格、型号 | 单位 | 数量 | 单价(元) | 合价（元） | 备注
1 | 热轧带肋钢筋HRB400φ10 | t | 2.326 | 3599 | 8371.27
2 | 热轧带肋钢筋HRB400φ18 | t | 124.156 | 3599 | 446837.44
3 | 热轧带肋钢筋HRB400φ25 | t | 3.444 | 3599 | 12394.96
4 | 镀锌铁丝φ0.7-1.0 | kg | 463.52 | 4.25 | 1969.96
5 | 钢丝绳综合 | kg | 0.787 | 6.58 | 5.18
6 | 热轧光圆钢筋综合 | t | 0.036 | 4065 | 146.34
7 | 热轧薄钢板Q235Bδ3.0 | t | 1.357 | 3779 | 5128.1
8 | 圆钉 | kg | 361.804 | 4.25 | 1537.67
9 | 低合金钢焊条E43系列 | kg | 1.246 | 6.81 | 8.49
10 | 电焊条E43系列 | kg | 33.824 | 6.81 | 230.34
11 | 金属结构铁件 | kg | 2.115 | 6.37 | 13.47
12 | 预埋铁件 | kg | 24.16 | 6.37 | 153.9
13 | 镀锌铁丝12# | kg | 79.273 | 4.25 | 336.91
14 | 镀锌铁丝18# | kg | 16.886 | 4.25 | 71.77
15 | 镀锌铁丝22# | kg | 0.05 | 4.25 | 0.21
16 | 复合硅酸盐水泥PC 32.5R综合 | kg | 55.563 | 0.42 | 23.34
17 | 黄砂净砂 | t | 0.149 | 180 | 26.82
18 | 碎石综合 | t | 0.232 | 126 | 29.23
19 | 泵送防水商品混凝土C30/P6 | m3 | 1031.185 | 531.56 | 548136.7
20 | 非泵送商品混凝土C20 | m3 | 121.079 | 468 | 56664.97
21 | 垫木 | m3 | 0.006 | 1416 | 8.5
22 | 钢支撑 | kg | 468.775 | 4.6 | 2156.37
23 | 水 | m3 | 1513.698 | 5.73 | 8673.49
24 | 复合模板综合 | m2 | 371.878 | 42.48 | 15797.38
25 | 木模板 | m3 | 1.864 | 1504 | 2803.46
26 | 脚手架钢管 | kg | 123.605 | 4.42 | 546.33
27 | 竹脚手片 | m2 | 28.143 | 8.5 | 239.22
28 | 电焊条E50系列 | kg | 670.219 | 6.81 | 4564.19
29 | 钢楼梯爬式 | t | 0.24 | 5000 | 1200
【表10.2.2-31】
主要材料和工程设备一览表
工程名称:消防水池 |  |  |  | 标段: |  | 第2页 共2页
序号 | 名称、规格、型号 | 单位 | 数量 | 单价(元) | 合价（元） | 备注
30 | 水池栏杆 | m | 239.2 | 100 | 23920

## 7_表10_2_2-32 主要机械台班一览表
【表10.2.2-32】
主要机械台班一览表
工程名称:消防水池 |  |  |  | 标段: | 第1页 共1页
序号 | 机械名称、规格、型号 | 单位 | 数 量 | 单价(元) | 合价（元） | 备注
1 | 履带式推土机90kW | 台班 | 1.116 | 933.24 | 1041.5
2 | 轮胎式装载机2m3 | 台班 | 3.261 | 900.12 | 2935.29
3 | 履带式单斗液压挖掘机1m3 | 台班 | 11.352 | 1147.13 | 13022.22
4 | 电动夯实机250N·m | 台班 | 58.153 | 29.99 | 1744.01
5 | 汽车式起重机8t | 台班 | 0.752 | 775.54 | 583.21
6 | 汽车式起重机20t | 台班 | 0.035 | 1107.91 | 38.78
7 | 载货汽车4t | 台班 | 0.654 | 486.69 | 318.3
8 | 载货汽车4t | 台班 | 3.836 | 486.69 | 1866.94
9 | 自卸汽车15t | 台班 | 23.018 | 1003.02 | 23087.51
10 | 机动翻斗车1t | 台班 | 0.012 | 232.02 | 2.78
11 | 双卧轴式混凝土搅拌机500L | 台班 | 0.012 | 302.72 | 3.63
12 | 干混砂浆罐式搅拌机20000L | 台班 | 2.041 | 211.41 | 431.49
13 | 钢筋调直机14mm | 台班 | 0.645 | 39.74 | 25.63
14 | 钢筋切断机40mm | 台班 | 12.724 | 46.85 | 596.12
15 | 钢筋弯曲机40mm | 台班 | 29.94 | 27.99 | 838.02
16 | 木工圆锯机500mm | 台班 | 2.023 | 30.08 | 60.85
17 | 剪板机20×2500mm | 台班 | 0.133 | 135.47 | 18.02
18 | 污水泵70mm | 台班 | 1.1 | 90.46 | 99.51
19 | 交流弧焊机32kV·A | 台班 | 0.924 | 102.85 | 95.03
20 | 直流弧焊机32kW | 台班 | 55.852 | 106.95 | 5973.37
21 | 对焊机75kV·A | 台班 | 13.526 | 131.93 | 1784.49
22 | 电焊条烘干箱45×35×45cm3 | 台班 | 5.585 | 9.73 | 54.34
23 | 混凝土振捣器平板式 | 台班 | 6.474 | 13.13 | 85
24 | 混凝土振捣器插入式 | 台班 | 78.51 | 5.08 | 398.83

## 8_表10_2_2-13 【不含单列】单位(专业)工程招
【表10.2.2-13】
单位（专业）工程招标控制价费用表
工程名称:土建-围墙及大门 |  |  | 标段: | 第1页 共1页
序号 | 费用名称 |  | 计算公式 | 金额 (元) | 备注
1 | 分部分项工程费 |  | ∑(分部分项工程量×综合单价） | 863544.58 | 见表10.2.2-16
1.1 | 其中 | 人工费+机械费 | ∑分部分项（定额人工费+定额机械费） | 226906.3
2 | 措施项目费 |  | （2.1+2.2） | 24668.06
2.1 | 施工技术措施项目费 |  | ∑(技措项目工程量×综合单价） | 3794.77 | 见表10.2.2-16
2.1.1 | 其中 | 人工费+机械费 | ∑技措项目（定额人工费+定额机械费） | 1967.48
2.2 | 施工组织措施项目费 |  | (1.1+2.1.1)×9.12% | 20873.29 | 见表10.2.2-20
2.2.1 | 其中 | 安全文明施工基本费 | (1.1+2.1.1)×9.12% | 20873.29 | 见表10.2.2-20
3 | 其他项目费 |  | （3.1+3.2+3.3+3.4） | 47360.82
3.1 | 暂列金额 |  | 3.1.1+3.1.2+3.1.3 | 47360.82 | 见表10.2.2-21
3.1.1 | 其中 | 标化工地增加费 | 按招标文件规定额度列计 |  | 见表10.2.2-22
3.1.2 |  | 优质工程增加费 | 按招标文件规定额度列计 |  | 见表10.2.2-22
3.1.3 |  | 其他暂列金额 | 按招标文件规定额度列计 | 47360.82 | 见表10.2.2-22
3.2 | 暂估价 |  | 3.2.1+3.2.2+3.2.3 |  | 见表10.2.2-21
3.2.1 | 其中 | 材料（工程设备）暂估价 | 按招标文件规定额度列计 (或计入综合单价) |  | 见表10.2.2-23
3.2.2 |  | 专业工程暂估价 | 按招标文件规定额度列计 |  | 见表10.2.2-24
3.2.3 |  | 专项技术措施暂估价 | 按招标文件规定额度列计 |  | 见表10.2.2-25
3.3 | 计日工 |  | ∑计日工(暂估数量×综合单价） |  | 见表10.2.2-21
3.4 | 施工总承包服务费 |  | 3.4.1+3.4.2 |  | 见表10.2.2-21
3.4.1 | 其中 | 专业发包工程管理费 | ∑专业发包工程（暂估金额×费率） |  | 见表10.2.2-27
3.4.2 |  | 甲供材料设备管理费 | 甲供材料暂估金额×费率+甲供设备暂估金额×费率 |  | 见表10.2.2-27
4 | 规费 |  | (1.1+2.1.1)×25.78% | 59003.66
5 | 税金 |  | (1+2+3+4)×9% | 89511.94
招标控制价合计 |  |  | 1+2+3+4+5 | 1084089

## 8_表10_2_2-16 分部分项工程清单与计价表
【表10.2.2-16】
分部分项工程清单与计价表
单位(专业)工程名称:土建-围墙及大门 | [5 empty] | 标段: |  |  | 第1页 共5页
序号 | 项目编码 | 项目名称 | 项目特征 | 计量 单位 | 工程量 | 金 额 (元) |  |  |  |  | 备注
[6 empty] | 综合单价 | 合价 | 其中
[8 empty] | 人工费 | 机械费 | 暂估价
|  | 实体围墙及大门 |  |  |  |  | 740903.22 | 202091.31 | 21360.7
|  | A 土石方工程 |  |  |  |  | 28867.03 | 6552.62 | 17460.06
1 | 010101003005 | 挖沟槽土方 | 1、土壤类别：三类土 2、挖土深度：深3m以内 | m3 | 1070.43 | 7.05 | 7546.53 | 3136.36 | 3104.25
2 | 010101002016 | 挖一般土方 | 1、土壤类别：三类土（湿土） 2、挖土深度：深6m以内 3、湿土排水 | m3 | 10.00 | 16.06 | 160.6 | 49.6 | 82.4
3 | 010103001016 | 回填方 | 1.人工就地回填土 夯实 | m3 | 200.33 | 16.5 | 3305.45 | 2592.27 | 108.18
4 | 010103002016 | 余方弃置 | 余方外运，运距施工方自定 | m3 | 870.10 | 20.52 | 17854.45 | 774.39 | 14165.23
|  | D 砌筑工程 |  |  |  |  | 564714.02 | 131614.08 | 3560.93
5 | 010401004004 | 多孔砖墙 | 1、砖品种、规格、强度等级：MU10烧结页岩多孔砖 2、墙体类型：厚240mm 3、砂浆强度等级、配合比：M7.5水泥砂浆砌筑 4.聚苯板嵌伸缩缝 5、嵌缝膏嵌缝 | m3 | 217.19 | 502.22 | 109077.16 | 26560.17 | 436.55
本页小计 | [6 empty] | 137944.19 | 33112.79 | 17896.61
【表10.2.2-16】
分部分项工程清单与计价表
单位(专业)工程名称:土建-围墙及大门 | [5 empty] | 标段: |  |  | 第2页 共5页
序号 | 项目编码 | 项目名称 | 项目特征 | 计量 单位 | 工程量 | 金 额 (元) |  |  |  |  | 备注
[6 empty] | 综合单价 | 合价 | 其中
[8 empty] | 人工费 | 机械费 | 暂估价
6 | 010403004001 | 石挡土墙 | 挡土墙： 1.MU30片石挡墙，M7.5混合砂浆浆砌 2.内设泄水孔，具体参照图集17J008《挡土墙》，详见图纸。 | m3 | 870.30 | 523.54 | 455636.86 | 105053.91 | 3124.38
|  | E 混凝土及钢筋混凝土工程 |  |  |  |  | 35417.6 | 5825.98 | 102.41
7 | 010501001027 | 垫层 | 1.混凝土种类：非泵送商品砼 2.混凝土强度等级：C20 | m3 | 1.25 | 535.22 | 669.03 | 56.4 | 0.89
8 | 010501004004 | 满堂基础 | 1.混凝土种类：泵送商品砼 2.混凝土强度等级：C30 | m3 | 3.38 | 554.75 | 1875.06 | 80.71 | 0.91
9 | 010504001004 | 直形墙 | 1.混凝土类别：泵送商品砼 2.混凝土强度等级：C30 | m3 | 9.25 | 591.07 | 5467.4 | 513.1 | 4.26
10 | 010505003007 | 平板 | 1.混凝土类别：泵送商品砼 2.混凝土强度等级：C30 | m3 | 0.73 | 589.53 | 430.36 | 34.09 | 0.6
11 | 010502001005 | 矩形柱 | 门柱： 1、混凝土种类：泵送商品砼 2、混凝土强度等级：C30 | m3 | 1.54 | 647.43 | 997.04 | 148.92 | 0.71
12 | 010507005001 | 扶手、压顶 | 1、混凝土种类：非泵送商品砼 2、混凝土强度等级：C30 | m | 500.60 | 35.79 | 17916.47 | 3924.7 | 15.02
13 | 010515001030 | 现浇构件钢筋 | 1.现浇构件圆钢筋 HPB300 直径（mm以内）10 | t | 0.889 | 5114.94 | 4547.18 | 654.36 | 21.77
14 | 010515001031 | 现浇构件钢筋 | 1.现浇构件带肋钢筋 HRB400以内 直径（mm以内）18 | t | 0.785 | 4477.78 | 3515.06 | 413.7 | 58.25
本页小计 | [6 empty] | 491054.46 | 110879.89 | 3226.79
【表10.2.2-16】
分部分项工程清单与计价表
单位(专业)工程名称:土建-围墙及大门 | [5 empty] | 标段: |  |  | 第3页 共5页
序号 | 项目编码 | 项目名称 | 项目特征 | 计量 单位 | 工程量 | 金 额 (元) |  |  |  |  | 备注
[6 empty] | 综合单价 | 合价 | 其中
[8 empty] | 人工费 | 机械费 | 暂估价
|  | M 墙、柱面装饰与隔断、幕墙工程 |  |  |  |  | 111904.57 | 58098.63 | 237.3
15 | 011201001017 | 墙面一般抹灰 | 墙面抹灰： 1、12厚1:3水泥砂浆打底扫毛： 2、6厚1:2.5水泥砂浆抹平 | m2 | 1064.36 | 42.11 | 44820.2 | 25267.91 | 234.16
16 | 011202001001 | 柱、梁面一般抹灰 | 1.柱面水泥砂浆粉刷 | m2 | 13.10 | 42.44 | 555.96 | 302.87 | 3.14
17 | 011407001005 | 墙面喷刷涂料 | 1、2厚柔性耐水腻子 2、外墙弹性涂料 | m2 | 1195.46 | 47.36 | 56616.99 | 31954.65
18 | 010805004001 | 电动伸缩门 | 1.不锈钢伸缩门安装 2.伸缩门电动装置安装 | 樘 | 1 | 9911.42 | 9911.42 | 573.2
|  | 通透围墙 |  |  |  |  | 122641.36 | 27355.38 | 2010.15
|  | A 土石方工程 |  |  |  |  | 3800.09 | 1364.83 | 1781.74
19 | 010101003006 | 挖沟槽土方 | 1、土壤类别：三类土 2、挖土深度：深3m以内 | m3 | 137.78 | 7.05 | 971.35 | 403.7 | 399.56
20 | 010101002017 | 挖一般土方 | 1、土壤类别：三类土（湿土） 2、挖土深度：深6m以内 3、湿土排水 | m3 | 10.00 | 16.06 | 160.6 | 49.6 | 82.4
21 | 010103001017 | 回填方 | 1.人工就地回填土 夯实 | m3 | 65.10 | 16.5 | 1074.15 | 842.39 | 35.15
本页小计 | [6 empty] | 114110.67 | 59394.32 | 754.41
【表10.2.2-16】
分部分项工程清单与计价表
单位(专业)工程名称:土建-围墙及大门 | [5 empty] | 标段: |  |  | 第4页 共5页
序号 | 项目编码 | 项目名称 | 项目特征 | 计量 单位 | 工程量 | 金 额 (元) |  |  |  |  | 备注
[6 empty] | 综合单价 | 合价 | 其中
[8 empty] | 人工费 | 机械费 | 暂估价
22 | 010103002017 | 余方弃置 | 余方外运，运距施工方自定 | m3 | 77.68 | 20.52 | 1593.99 | 69.14 | 1264.63
|  | D 砌筑工程 |  |  |  |  | 27096.9 | 7371.17 | 122.27
23 | 010401001003 | 砖基础 | 1、砖品种：混凝土实心砖MU20 2、砂浆强度等级：M10水泥砂浆 | m3 | 21.19 | 709.41 | 15032.4 | 3713.12 | 84.12
24 | 010401004005 | 多孔砖墙 | 1、砖品种、规格、强度等级：MU10烧结页岩多孔砖 2、墙体类型：厚240mm 3、砂浆强度等级、配合比：M7.5混合砂浆砌筑 4.聚苯板嵌伸缩缝 5、嵌缝膏嵌缝 | m3 | 14.51 | 678.68 | 9847.65 | 3247.92 | 29.17
25 | 010404001010 | 垫层 | 170厚碎石垫层 干铺 | m3 | 7.48 | 296.37 | 2216.85 | 410.13 | 8.98
|  | E 混凝土及钢筋混凝土工程 |  |  |  |  | 32287.25 | 3756.97 | 41.35
26 | 010501001028 | 垫层 | 1.混凝土种类：非泵送商品砼 2.混凝土强度等级：C20 | m3 | 10.68 | 535.22 | 5716.15 | 481.88 | 7.58
27 | 010501002003 | 带形基础 | 1.混凝土种类：非泵送商品砼 2.混凝土强度等级：C30 | m3 | 17.00 | 556.91 | 9467.47 | 451.18 | 4.59
28 | 010503004001 | 圈梁 | 1、混凝土种类：泵送商品砼 2、混凝土强度等级：C30 | m3 | 23.54 | 665.98 | 15677.17 | 2591.75 | 16.24
29 | 010507005002 | 扶手、压顶 | 1、混凝土种类：非泵送商品砼 2、混凝土强度等级：C30 | m3 | 0.84 | 723.48 | 607.72 | 133.12 | 0.58
本页小计 | [6 empty] | 60159.4 | 11098.24 | 1415.89
【表10.2.2-16】
分部分项工程清单与计价表
单位(专业)工程名称:土建-围墙及大门 | [5 empty] | 标段: |  |  | 第5页 共5页
序号 | 项目编码 | 项目名称 | 项目特征 | 计量 单位 | 工程量 | 金 额 (元) |  |  |  |  | 备注
[6 empty] | 综合单价 | 合价 | 其中
[8 empty] | 人工费 | 机械费 | 暂估价
30 | 010515001032 | 现浇构件钢筋 | 1.现浇构件圆钢筋 HPB300 直径（mm以内）10 | t | 0.020 | 5114.94 | 102.3 | 14.72 | 0.49
31 | 010515001033 | 现浇构件钢筋 | 1.现浇构件带肋钢筋 HRB400以内 直径（mm以内）18 | t | 0.160 | 4477.78 | 716.44 | 84.32 | 11.87
|  | M 墙、柱面装饰与隔断、幕墙工程 |  |  |  |  | 59457.12 | 14862.41 | 64.79
32 | 011201001018 | 墙面一般抹灰 | 墙面抹灰： 1、12厚1:3水泥砂浆打底扫毛： 2、6厚1:2.5水泥砂浆抹平 | m2 | 294.48 | 42.11 | 12400.55 | 6990.96 | 64.79
33 | 011407001006 | 墙面喷刷涂料 | 1、2厚柔性耐水腻子 2、外墙弹性涂料 | m2 | 294.48 | 47.36 | 13946.57 | 7871.45
34 | 01B009 | 成品的铸铁栏杆 | 1.成品的铸铁栏杆 | m | 94.60 | 350 | 33110
本页小计 | [6 empty] | 60275.86 | 14961.45 | 77.15
合计 | [6 empty] | 863544.58 | 229446.69 | 23370.85

## 8_表10_2_2-16 施工技术措施项目清单与计价表
【表10.2.2-16】
施工技术措施项目清单与计价表
单位(专业)工程名称:土建-围墙及大门 | [5 empty] | 标段: |  |  | 第1页 共1页
序号 | 项目编码 | 项目名称 | 项目特征 | 计量 单位 | 工程量 | 金 额 (元) |  |  |  |  | 备注
[6 empty] | 综合单价 | 合价 | 其中
[8 empty] | 人工费 | 机械费 | 暂估价
|  | [请输入分部名称,电子评标勿删] |  |  | 0 |  | 3794.77 | 2117.99 | 60.73
1 | 011702001028 | 基础 | 1.现浇混凝土模板 基础垫层模板 | m2 | 23.00 | 49.5 | 1138.5 | 664.24 | 25.53
2 | 011702001029 | 基础 | 1.现浇带形基础 无梁式 复合木模 | m2 | 43.60 | 45.42 | 1980.31 | 1044.66 | 29.65
3 | 011702001030 | 基础 | 1.现浇混凝土 地下室底板、满堂基础 有梁式 复合木模 | m2 | 3.60 | 47.03 | 169.31 | 92.95 | 3.13
4 | 011702025005 | 其他现浇构件 | 1.现浇混凝土单独扶手压顶 复合模板 | m2 | 8.64 | 58.64 | 506.65 | 316.14 | 2.42
本页小计 | [6 empty] | 3794.77 | 2117.99 | 60.73
合计 | [6 empty] | 3794.77 | 2117.99 | 60.73

## 8_表10_2_2-20 施工组织(总价)措施项目清单与
【表10.2.2-20】
施工组织（总价）措施项目清单与计价表
工程名称:围墙及大门 |  |  | 标段: | 第1页 共1页
序号 | 项目编号 | 项目名称 | 计算基础 | 费率 (%) | 金额 (元) | 备注
1 | 011707001001 | 安全文明施工费 |  |  | 20873.29
1.1 |  | 安全文明施工基本费 | 定额人工费+定额机械费 | 9.12 | 20873.29
2 | Z01110900801 | 提前竣工增加费 | 定额人工费+定额机械费
3 | 011707004001 | 二次搬运费 | 定额人工费+定额机械费
4 | 011707005001 | 冬雨季施工增加费 | 定额人工费+定额机械费
5 |  | 其他施工组织措施费 | 按相关规定计算
合 计 |  |  |  |  | 20873.29

## 8_表10_2_2-21 其他项目清单与计价汇总表
【表10.2.2-21】
其他项目清单与计价汇总表
工程名称:围墙及大门 |  | 标段: | 第1页 共1页
序号 | 项 目 名 称 | 金额(元) | 备注
1 | 暂列金额 | 47360.82 | 明细详见表10.2.2-22
1.1 | 标化工地增加费 |  | 明细详见表10.2.2-22
1.2 | 优质工程增加费 |  | 明细详见表10.2.2-22
1.3 | 其他暂列金额 | 47360.82 | 明细详见表10.2.2-22
2 | 暂估价
2.1 | 材料（设备）暂估价 |  | 明细详见表10.2.2-23
2.2 | 专业工程暂估价 |  | 明细详见表10.2.2-24
2.3 | 专项技术措施暂估价 |  | 明细详见表10.2.2-25
3 | 计日工 |  | 明细详见表10.2.2-26
4 | 总承包服务费 |  | 明细详见表10.2.2-27
合 计 |  | 47360.82 | 0

## 8_表10_2_2-22 暂列金额明细表
【表10.2.2-22】
暂列金额明细表
工程名称:围墙及大门 |  |  | 标段: | 第1页 共1页
序号 | 项 目 名 称 | 计量单位 | 暂定金额(元) | 备注
1 | 标化工地增加费 | 项
2 | 优质工程增加费 | 项
3 | 其他暂列金额 | 项 | 47360.82 | 估算比例一般不高于5%
3.1 | 其他暂列金额 | 项 | 47360.82
合计 |  |  | 47360.82 | -

## 8_表10_2_2-23 材料（工程设备）暂估单价表
【表10.2.2-23】
材料（工程设备）暂估单价表
单位(专业)工程名称:土建-围墙及大门 |  |  |  | 标段: |  | 第1页 共1页
序号 | 材料（工程设备）名称、规格、型号 | 计量 单位 | 数量 | 单价 | 合价 | 备注
合计

## 8_表10_2_2-29 主要工日一览表
【表10.2.2-29】
主要工日一览表
工程名称:围墙及大门 |  |  | 标段: |  | 第1页 共1页
序号 | 工日名称（类别） | 单位 | 数 量 | 单价(元) | 合价（元） | 备注
1 | 一类人工 | 工日 | 57.344 | 138 | 7913.47
2 | 二类人工 | 工日 | 1011.294 | 149 | 150682.81
3 | 三类人工 | 工日 | 426.649 | 171 | 72956.98

## 8_表10_2_2-31 主要材料和工程设备一览表
【表10.2.2-31】
主要材料和工程设备一览表
工程名称:围墙及大门 |  |  |  | 标段: |  | 第1页 共1页
序号 | 名称、规格、型号 | 单位 | 数量 | 单价(元) | 合价（元） | 备注
1 | 热轧带肋钢筋HRB400φ18 | t | 0.969 | 3599 | 3487.43
2 | 镀锌铁丝φ0.7-1.0 | kg | 11.548 | 4.25 | 49.08
3 | 热轧光圆钢筋HPB300 φ10 | t | 0.927 | 4065 | 3768.26
4 | 圆钉 | kg | 9.226 | 4.25 | 39.21
5 | 铁件综合 | kg | 3.436 | 6.37 | 21.89
6 | 镀锌铁丝12# | kg | 0.042 | 4.25 | 0.18
7 | 镀锌铁丝22# | kg | 0.047 | 4.25 | 0.2
8 | 复合硅酸盐水泥PC 32.5R综合 | kg | 1.862 | 0.42 | 0.78
9 | 黄砂净砂 | t | 0.005 | 180 | 0.9
10 | 块石200-500 | t | 1549.134 | 107 | 165757.34
11 | 非粘土烧结页岩多孔砖240×115×90 | 千块 | 78.083 | 734.5 | 57351.96
12 | 混凝土实心砖240×115×53 MU20 | 千块 | 11.21 | 496 | 5560.16
13 | 泵送商品混凝土C30 | m3 | 15.049 | 517 | 7780.33
14 | 非泵送商品混凝土C20 | m3 | 12.05 | 468 | 5639.4
15 | 非泵送商品混凝土C30 | m3 | 25.867 | 511 | 13218.04
16 | 干混地面砂浆DS M15.0 | kg | 5317.369 | 0.34 | 1807.91
17 | 干混抹灰砂浆DP M15.0 | kg | 47303.254 | 0.37 | 17407.6
18 | 干混砌筑砂浆DM M5.0 | kg | 486802.305 | 0.31 | 151882.32
19 | 干混砌筑砂浆DM M7.5 | kg | 72255.646 | 0.32 | 23121.81
20 | 干混砌筑砂浆DM M10.0 | kg | 8041.605 | 0.33 | 2653.73
21 | 不锈钢伸缩门含轨道 | m | 8.36 | 835.38 | 6983.78
22 | 钢支撑 | kg | 0.445 | 4.6 | 2.05
23 | 水 | m3 | 249.385 | 5.73 | 1428.98
24 | 复合模板综合 | m2 | 4.777 | 42.48 | 202.93
25 | 木模板 | m3 | 0.065 | 1504 | 97.76
26 | 电焊条E50系列 | kg | 5.103 | 6.81 | 34.75

## 8_表10_2_2-32 主要机械台班一览表
【表10.2.2-32】
主要机械台班一览表
工程名称:围墙及大门 |  |  |  | 标段: | 第1页 共1页
序号 | 机械名称、规格、型号 | 单位 | 数 量 | 单价(元) | 合价（元） | 备注
1 | 履带式推土机90kW | 台班 | 0.284 | 933.24 | 265.04
2 | 轮胎式装载机2m3 | 台班 | 1.933 | 900.12 | 1739.93
3 | 履带式单斗液压挖掘机1m3 | 台班 | 2.879 | 1147.13 | 3302.59
4 | 电动夯实机250N·m | 台班 | 0.299 | 29.99 | 8.97
5 | 电动夯实机250N·m | 台班 | 4.778 | 29.99 | 143.29
6 | 载货汽车4t | 台班 | 0.094 | 486.69 | 45.75
7 | 自卸汽车15t | 台班 | 13.648 | 1003.02 | 13689.22
8 | 干混砂浆罐式搅拌机20000L | 台班 | 18.826 | 211.41 | 3980
9 | 钢筋调直机14mm | 台班 | 0.218 | 39.74 | 8.66
10 | 钢筋切断机40mm | 台班 | 0.195 | 46.85 | 9.14
11 | 钢筋弯曲机40mm | 台班 | 0.536 | 27.99 | 15
12 | 木工圆锯机500mm | 台班 | 0.137 | 30.08 | 4.12
13 | 木工圆锯机500mm | 台班 | 0.358 | 30.08 | 10.77
14 | 污水泵70mm | 台班 | 1.1 | 90.46 | 99.51
15 | 直流弧焊机32kW | 台班 | 0.425 | 106.95 | 45.45
16 | 对焊机75kV·A | 台班 | 0.104 | 131.93 | 13.72
17 | 电焊条烘干箱45×35×45cm3 | 台班 | 0.042 | 9.73 | 0.41
18 | 混凝土振捣器平板式 | 台班 | 0.678 | 13.13 | 8.9
19 | 混凝土振捣器插入式 | 台班 | 4.671 | 5.08 | 23.73
20 | 混凝土振捣器插入式 | 台班 | 4.119 | 5.08 | 20.92
21 | 汽车式起重机5t | 台班 | 0.001 | 460.08 | 0.46

## 9_表10_2_2-13 【不含单列】单位(专业)工程招
【表10.2.2-13】
单位（专业）工程招标控制价费用表
工程名称:场外工程-市政 |  |  | 标段: | 第1页 共1页
序号 | 费用名称 |  | 计算公式 | 金额 (元) | 备注
1 | 分部分项工程费 |  | ∑(分部分项工程量×综合单价） | 1571386.55 | 见表10.2.2-16
1.1 | 其中 | 人工费+机械费 | ∑分部分项（定额人工费+定额机械费） | 142166.68
2 | 措施项目费 |  | （2.1+2.2） | 41978.29
2.1 | 施工技术措施项目费 |  | ∑(技措项目工程量×综合单价） | 28727.77 | 见表10.2.2-16
2.1.1 | 其中 | 人工费+机械费 | ∑技措项目（定额人工费+定额机械费） | 15577.61
2.2 | 施工组织措施项目费 |  | (1.1+2.1.1)×8.4% | 13250.52 | 见表10.2.2-20
2.2.1 | 其中 | 安全文明施工基本费 | (1.1+2.1.1)×8.4% | 13250.52 | 见表10.2.2-20
3 | 其他项目费 |  | （3.1+3.2+3.3+3.4） | 82147.09
3.1 | 暂列金额 |  | 3.1.1+3.1.2+3.1.3 | 82147.09 | 见表10.2.2-21
3.1.1 | 其中 | 标化工地增加费 | 按招标文件规定额度列计 |  | 见表10.2.2-22
3.1.2 |  | 优质工程增加费 | 按招标文件规定额度列计 |  | 见表10.2.2-22
3.1.3 |  | 其他暂列金额 | 按招标文件规定额度列计 | 82147.09 | 见表10.2.2-22
3.2 | 暂估价 |  | 3.2.1+3.2.2+3.2.3 |  | 见表10.2.2-21
3.2.1 | 其中 | 材料（工程设备）暂估价 | 按招标文件规定额度列计 (或计入综合单价) |  | 见表10.2.2-23
3.2.2 |  | 专业工程暂估价 | 按招标文件规定额度列计 |  | 见表10.2.2-24
3.2.3 |  | 专项技术措施暂估价 | 按招标文件规定额度列计 |  | 见表10.2.2-25
3.3 | 计日工 |  | ∑计日工(暂估数量×综合单价） |  | 见表10.2.2-21
3.4 | 施工总承包服务费 |  | 3.4.1+3.4.2 |  | 见表10.2.2-21
3.4.1 | 其中 | 专业发包工程管理费 | ∑专业发包工程（暂估金额×费率） |  | 见表10.2.2-27
3.4.2 |  | 甲供材料设备管理费 | 甲供材料暂估金额×费率+甲供设备暂估金额×费率 |  | 见表10.2.2-27
4 | 规费 |  | (1.1+2.1.1)×18.75% | 29577.05
5 | 税金 |  | (1+2+3+4)×9% | 155258.01
招标控制价合计 |  |  | 1+2+3+4+5 | 1880347

## 9_表10_2_2-16 分部分项工程清单与计价表
【表10.2.2-16】
分部分项工程清单与计价表
单位(专业)工程名称:场外工程-市政 | [5 empty] | 标段: |  |  | 第1页 共3页
序号 | 项目编码 | 项目名称 | 项目特征 | 计量 单位 | 工程量 | 金 额 (元) |  |  |  |  | 备注
[6 empty] | 综合单价 | 合价 | 其中
[8 empty] | 人工费 | 机械费 | 暂估价
|  | 土石方工程 |  |  |  |  | 304770.97 | 13693.74 | 38472.76
1 | 040101001002 | 挖一般土方 | 1.土壤类别：一、二类土 | m3 | 1033.10 | 3.02 | 3119.96 | 413.24 | 2148.85
2 | 040101001003 | 挖一般土方 | 1.土壤类别：三类土（工程量暂估） | m3 | 100.00 | 3.45 | 345 | 40 | 243
3 | 040103001006 | 回填方 | 1.密实度要求：满足设计要求 2.填方材料品种：利用方 | m3 | 100.00 | 11.06 | 1106 | 703 | 184
4 | 040103001007 | 回填方 | 1.密实度要求：满足设计要求 2.填方材料品种：塘渣 | m3 | 3474.00 | 80.21 | 278649.54 | 12124.26 | 18551.16
5 | 040103002006 | 余方弃置 | 1.废弃料品种：余方 2.运距：由施工单位自行考虑 | m3 | 1033.10 | 20.86 | 21550.47 | 413.24 | 17345.75
|  | 道路 |  |  |  |  | 943239.63 | 53580.97 | 32957.67
6 | 040202001001 | 路床（槽）整形 | 1.部位：混凝土路面 | m2 | 5165.50 | 1.97 | 10176.04 | 1498 | 6870.12
7 | 040202015001 | 水泥稳定碎（砾）石 | 1.水泥含量：5%水泥稳定碎石基层 2.厚度：15CM | m2 | 1822.36 | 47.44 | 86452.76 | 3571.83 | 4410.11
8 | 040202015002 | 水泥稳定碎（砾）石 | 1.水泥含量：5%水泥稳定碎石基层 2.厚度：17.5CM（15cm、20cm） | m2 | 1476.36 | 56.39 | 83251.94 | 3100.36 | 4030.46
9 | 040202015003 | 水泥稳定碎（砾）石 | 1.水泥含量：5%水泥稳定碎石基层 2.厚度：20CM | m2 | 1594.26 | 62.37 | 99434 | 3507.37 | 4687.12
本页小计 | [6 empty] | 584085.71 | 25371.3 | 58470.57
【表10.2.2-16】
分部分项工程清单与计价表
单位(专业)工程名称:场外工程-市政 | [5 empty] | 标段: |  |  | 第2页 共3页
序号 | 项目编码 | 项目名称 | 项目特征 | 计量 单位 | 工程量 | 金 额 (元) |  |  |  |  | 备注
[6 empty] | 综合单价 | 合价 | 其中
[8 empty] | 人工费 | 机械费 | 暂估价
10 | 040203007002 | 水泥混凝土 | 1.混凝土强度等级：非泵送商品混凝土 C35 2.厚度：20CM 3.嵌缝材料：沥青玛蹄脂 4.其他：塑料膜养护、路面防滑条 | m2 | 1591.81 | 126.53 | 201411.72 | 13021.01 | 4393.4
11 | 040203007003 | 水泥混凝土 | 1.混凝土强度等级：非泵送商品混凝土 C35 2.厚度：22.5CM（20CM、25CM) 3.嵌缝材料：沥青玛蹄脂 4.其他：塑料膜养护、路面防滑条 | m2 | 1389.54 | 143.18 | 198954.34 | 11658.24 | 3876.82
12 | 040203007004 | 水泥混凝土 | 1.混凝土强度等级：非泵送商品混凝土 C35 2.厚度：25CM 3.嵌缝材料：沥青玛蹄脂 4.其他：塑料膜养护、路面防滑条 | m2 | 1562.81 | 154.28 | 241110.33 | 13330.77 | 4375.87
13 | 040901001001 | 现浇构件钢筋 | 1.钢筋种类：拉杆 | t | 0.641 | 13119 | 8409.28 | 2556.97 | 274.91
14 | 040901001002 | 现浇构件钢筋 | 1.钢筋种类：传力杆制作安装不带套筒 2.钢筋规格：φ28-32 | t | 2.973 | 4722.24 | 14039.22 | 1336.42 | 38.86
|  | 人行道 |  |  |  |  | 321441.84 | 27113.02 | 808.67
15 | 040204001001 | 人行道整形碾压 | 1.部位：人行道整形碾压 | m2 | 691.17 | 1.94 | 1340.87 | 960.73 | 117.5
16 | 040204002001 | 人行道块料铺设 | 1.块料品种、规格：60厚透水砖 2.基础、垫层：材料品种、厚度：30厚中砂找平层，150厚透水混凝土 | m2 | 691.17 | 279.26 | 193016.13 | 8736.39 | 48.38
本页小计 | [6 empty] | 858281.89 | 51600.53 | 13125.74
【表10.2.2-16】
分部分项工程清单与计价表
单位(专业)工程名称:场外工程-市政 | [5 empty] | 标段: |  |  | 第3页 共3页
序号 | 项目编码 | 项目名称 | 项目特征 | 计量 单位 | 工程量 | 金 额 (元) |  |  |  |  | 备注
[6 empty] | 综合单价 | 合价 | 其中
[8 empty] | 人工费 | 机械费 | 暂估价
17 | 040202009001 | 砂砾石 | 1.石料规格：天然砂砾 2.厚度：8CM | m2 | 691.17 | 19.05 | 13166.79 | 801.76 | 642.79
18 | 040204004001 | 安砌侧（平、缘）石 | 1.材料品种、规格：C30混凝土预制侧石120*400 2.基础、垫层：材料品种、厚度：C15砼护脚 | m | 1750.70 | 65.07 | 113918.05 | 16614.14
|  | 其他 |  |  |  |  | 1934.11 | 384.92 | 114.61
19 | 040205017001 | 防撞柱 | φ100,5厚钢管外贴黄黑反光胶带 | 个 | 9 | 67.41 | 606.69 | 134.46 | 21.96
20 | 040205006001 | 标线 | 1.材料品种：热熔型地面标线 | m2 | 7.50 | 34.18 | 256.35 | 55.43 | 48.98
21 | 040205019001 | 减速垄 | 1.材料品种：橡胶减速带 | m | 11.00 | 97.37 | 1071.07 | 195.03 | 43.67
本页小计 | [6 empty] | 129018.95 | 17800.82 | 757.4
合计 | [6 empty] | 1571386.55 | 94772.65 | 72353.71

## 9_表10_2_2-16 施工技术措施项目清单与计价表
【表10.2.2-16】
施工技术措施项目清单与计价表
单位(专业)工程名称:场外工程-市政 | [5 empty] | 标段: |  |  | 第1页 共1页
序号 | 项目编码 | 项目名称 | 项目特征 | 计量 单位 | 工程量 | 金 额 (元) |  |  |  |  | 备注
[6 empty] | 综合单价 | 合价 | 其中
[8 empty] | 人工费 | 机械费 | 暂估价
|  | [请输入分部名称,电子评标勿删] |  |  | 0 |  | 28727.77 | 12306.09 | 5237.88
1 | 041106001001 | 大型机械设备进出场及安拆 | 1.机械设备名称：压路机、沥青混凝土摊铺机 | 项 | 1 | 9377.61 | 9377.61 | 1341 | 4283.39
2 | 041102037001 | 其他现浇构件模板 | 1.构件类型：道路 | m2 | 289.24 | 66.9 | 19350.16 | 10965.09 | 954.49
本页小计 | [6 empty] | 28727.77 | 12306.09 | 5237.88
合计 | [6 empty] | 28727.77 | 12306.09 | 5237.88

## 9_表10_2_2-20 施工组织(总价)措施项目清单与
【表10.2.2-20】
施工组织（总价）措施项目清单与计价表
工程名称:市政 |  |  | 标段: | 第1页 共1页
序号 | 项目编号 | 项目名称 | 计算基础 | 费率 (%) | 金额 (元) | 备注
1 | 041109001001 | 安全文明施工费 |  |  | 13250.52
1.1 |  | 安全文明施工基本费 | 定额人工费+定额机械费 | 8.4 | 13250.52
2 | Z04110900801 | 提前竣工增加费 | 定额人工费+定额机械费
3 | 041109003001 | 二次搬运费 | 定额人工费+定额机械费
4 | 041109004001 | 冬雨季施工增加费 | 定额人工费+定额机械费
5 | 041109005001 | 行车、行人干扰增加费 | 定额人工费+定额机械费
6 |  | 其他施工组织措施费 | 按相关规定计算
合 计 |  |  |  |  | 13250.52

## 9_表10_2_2-21 其他项目清单与计价汇总表
【表10.2.2-21】
其他项目清单与计价汇总表
工程名称:市政 |  | 标段: | 第1页 共1页
序号 | 项 目 名 称 | 金额(元) | 备注
1 | 暂列金额 | 82147.09 | 明细详见表10.2.2-22
1.1 | 标化工地增加费 |  | 明细详见表10.2.2-22
1.2 | 优质工程增加费 |  | 明细详见表10.2.2-22
1.3 | 其他暂列金额 | 82147.09 | 明细详见表10.2.2-22
2 | 暂估价
2.1 | 材料（设备）暂估价 |  | 明细详见表10.2.2-23
2.2 | 专业工程暂估价 |  | 明细详见表10.2.2-24
2.3 | 专项技术措施暂估价 |  | 明细详见表10.2.2-25
3 | 计日工 |  | 明细详见表10.2.2-26
4 | 总承包服务费 |  | 明细详见表10.2.2-27
合 计 |  | 82147.09 | 0

## 9_表10_2_2-22 暂列金额明细表
【表10.2.2-22】
暂列金额明细表
工程名称:市政 |  |  | 标段: | 第1页 共1页
序号 | 项 目 名 称 | 计量单位 | 暂定金额(元) | 备注
1 | 标化工地增加费 | 项
2 | 优质工程增加费 | 项
3 | 其他暂列金额 | 项 | 82147.09 | 估算比例一般不高于5%
3.1 | 其他暂列金额 | 项 | 82147.09
合计 |  |  | 82147.09 | -

## 9_表10_2_2-23 材料（工程设备）暂估单价表
【表10.2.2-23】
材料（工程设备）暂估单价表
单位(专业)工程名称:场外工程-市政 |  |  |  | 标段: |  | 第1页 共1页
序号 | 材料（工程设备）名称、规格、型号 | 计量 单位 | 数量 | 单价 | 合价 | 备注
合计

## 9_表10_2_2-29 主要工日一览表
【表10.2.2-29】
主要工日一览表
工程名称:市政 |  |  | 标段: |  | 第1页 共1页
序号 | 工日名称（类别） | 单位 | 数 量 | 单价(元) | 合价（元） | 备注
1 | 一类人工 | 工日 | 11.331 | 138 | 1563.68
2 | 二类人工 | 工日 | 707.884 | 149 | 105474.72

## 9_表10_2_2-31 主要材料和工程设备一览表
【表10.2.2-31】
主要材料和工程设备一览表
工程名称:市政 |  |  |  | 标段: |  | 第1页 共1页
序号 | 名称、规格、型号 | 单位 | 数量 | 单价(元) | 合价（元） | 备注
1 | 热轧带肋钢筋HRB400φ18 | kg | 653.82 | 3.6 | 2353.1
2 | 镀锌铁丝综合 | kg | 7 | 4.25 | 29.75
3 | 热轧光圆钢筋HPB300φ22 | kg | 3032.46 | 4.07 | 12326.95
4 | 中厚钢板综合 | kg | 18.227 | 3.78 | 68.88
5 | 铁件 | kg | 520.632 | 6.37 | 3316.43
6 | 草袋 | 个 | 30 | 4.25 | 127.5
7 | 圆钉 | kg | 3.847 | 4.25 | 16.35
8 | 低碳钢焊条综合 | kg | 7.596 | 6.81 | 51.73
9 | 电焊条 | kg | 1.054 | 6.81 | 7.18
10 | 切缝机片 | 片 | 3.999 | 158.1 | 632.24
11 | 普通硅酸盐水泥PO 42.5综合 | t | 94.375 | 491 | 46338.13
12 | 黄砂毛砂 | t | 58.68 | 155 | 9095.4
13 | 砂砾石 | t | 90.239 | 126 | 11370.11
14 | 石屑 | t | 716.389 | 78.75 | 56415.63
15 | 碎石综合 | t | 1078.444 | 126 | 135883.94
16 | 塘渣 | t | 7093.908 | 34 | 241192.87
17 | 透水混凝土C15 | m3 | 104.712 | 1262.14 | 132160.77
18 | 非泵送商品混凝土C15 | m3 | 35.364 | 441 | 15595.52
19 | 非泵送商品混凝土C35 | m3 | 637.234 | 537 | 342194.66
20 | 非泵送商品混凝土C35 | m3 | 401.712 | 537 | 215719.34
21 | 干混砌筑砂浆DM M7.5 | kg | 2022.059 | 0.32 | 647.06
22 | 枕木 | m3 | 0.16 | 2506.14 | 400.98
23 | 水 | m3 | 864.284 | 5.73 | 4952.35
24 | 钢模板 | kg | 191.39 | 5.04 | 964.61
25 | C30混凝土预制侧石120*400 | m | 1768.207 | 43.36 | 76669.46
26 | 人行道砖200×100×60 | m2 | 711.905 | 56.64 | 40322.3

## 9_表10_2_2-32 主要机械台班一览表
【表10.2.2-32】
主要机械台班一览表
工程名称:市政 |  |  |  | 标段: | 第1页 共2页
序号 | 机械名称、规格、型号 | 单位 | 数 量 | 单价(元) | 合价（元） | 备注
1 | 履带式推土机75kW | 台班 | 14.259 | 831.18 | 11851.8
2 | 履带式推土机105kW | 台班 | 0.167 | 1021.16 | 170.53
3 | 平地机90kW | 台班 | 0.415 | 702.58 | 291.57
4 | 轮胎式装载机1.5m3 | 台班 | 2.438 | 806.26 | 1965.66
5 | 履带式单斗液压挖掘机1m3 | 台班 | 1.933 | 1147.13 | 2217.4
6 | 钢轮内燃压路机8t | 台班 | 2.152 | 435.89 | 938.04
7 | 钢轮内燃压路机12t | 台班 | 6.596 | 579.12 | 3819.88
8 | 钢轮内燃压路机15t | 台班 | 14.971 | 697.83 | 10447.21
9 | 钢轮振动压路机12t | 台班 | 3.865 | 907.88 | 3508.96
10 | 电动夯实机250N·m | 台班 | 6.14 | 29.99 | 184.14
11 | 沥青混凝土摊铺机12t | 台班 | 3.382 | 1297.45 | 4387.98
12 | 沥青混凝土摊铺机15t | 台班 | 0.5 | 2788.61 | 1394.31
13 | 混凝土路面刻槽机 | 台班 | 24.992 | 454.56 | 11360.36
14 | 路面标线热熔涂料涂敷机 | 台班 | 0.041 | 700.15 | 28.71
15 | 汽车式起重机8t | 台班 | 0.202 | 775.54 | 156.66
16 | 载货汽车2t | 台班 | 0.11 | 396.63 | 43.63
17 | 载货汽车4t | 台班 | 0.504 | 486.69 | 245.29
18 | 自卸汽车15t | 台班 | 15.338 | 1003.02 | 15384.32
19 | 平板拖车组40t | 台班 | 2 | 1299.76 | 2599.52
20 | 混凝土切缝机7.5kW | 台班 | 5.681 | 36.03 | 204.69
21 | 混凝土搅拌站45m3/h | 台班 | 3.382 | 1295.27 | 4380.6
22 | 干混砂浆罐式搅拌机20000L | 台班 | 0.035 | 211.41 | 7.4
23 | 钢筋切断机40mm | 台班 | 0.829 | 46.85 | 38.84
24 | 木工圆锯机500mm | 台班 | 13.681 | 30.08 | 411.52
25 | 木工平刨床300mm | 台班 | 13.681 | 11.7 | 160.07
26 | 交流弧焊机32kV·A | 台班 | 0.214 | 102.85 | 22.01
27 | 直流弧焊机32kW | 台班 | 2.57 | 106.95 | 274.86
28 | 电动空气压缩机0.6m3/min | 台班 | 0.195 | 35.76 | 6.97
29 | 水泥混凝土真空吸水机 | 台班 | 15.814 | 17.26 | 272.92
30 | 混凝土振捣器平板式 | 台班 | 37.389 | 13.13 | 490.92
【表10.2.2-32】
主要机械台班一览表
工程名称:市政 |  |  |  | 标段: | 第2页 共2页
序号 | 机械名称、规格、型号 | 单位 | 数 量 | 单价(元) | 合价（元） | 备注
31 | 混凝土振捣器插入式 | 台班 | 68.92 | 5.08 | 350.11

## 10_表10_2_2-13 【不含单列】单位(专业)工程
【表10.2.2-13】
单位（专业）工程招标控制价费用表
工程名称:场外工程-园林 |  |  | 标段: | 第1页 共1页
序号 | 费用名称 |  | 计算公式 | 金额 (元) | 备注
1 | 分部分项工程费 |  | ∑(分部分项工程量×综合单价） | 317578.13 | 见表10.2.2-16
1.1 | 其中 | 人工费+机械费 | ∑分部分项（定额人工费+定额机械费） | 109898.48
2 | 措施项目费 |  | （2.1+2.2） | 6725.79
2.1 | 施工技术措施项目费 |  | ∑(技措项目工程量×综合单价） |  | 见表10.2.2-16
2.1.1 | 其中 | 人工费+机械费 | ∑技措项目（定额人工费+定额机械费）
2.2 | 施工组织措施项目费 |  | (1.1+2.1.1)×6.12% | 6725.79 | 见表10.2.2-20
2.2.1 | 其中 | 安全文明施工基本费 | (1.1+2.1.1)×6.12% | 6725.79 | 见表10.2.2-20
3 | 其他项目费 |  | （3.1+3.2+3.3+3.4） | 17916.97
3.1 | 暂列金额 |  | 3.1.1+3.1.2+3.1.3 | 17916.97 | 见表10.2.2-21
3.1.1 | 其中 | 标化工地增加费 | 按招标文件规定额度列计 |  | 见表10.2.2-22
3.1.2 |  | 优质工程增加费 | 按招标文件规定额度列计 |  | 见表10.2.2-22
3.1.3 |  | 其他暂列金额 | 按招标文件规定额度列计 | 17916.97 | 见表10.2.2-22
3.2 | 暂估价 |  | 3.2.1+3.2.2+3.2.3 |  | 见表10.2.2-21
3.2.1 | 其中 | 材料（工程设备）暂估价 | 按招标文件规定额度列计 (或计入综合单价) |  | 见表10.2.2-23
3.2.2 |  | 专业工程暂估价 | 按招标文件规定额度列计 |  | 见表10.2.2-24
3.2.3 |  | 专项技术措施暂估价 | 按招标文件规定额度列计 |  | 见表10.2.2-25
3.3 | 计日工 |  | ∑计日工(暂估数量×综合单价） |  | 见表10.2.2-21
3.4 | 施工总承包服务费 |  | 3.4.1+3.4.2 |  | 见表10.2.2-21
3.4.1 | 其中 | 专业发包工程管理费 | ∑专业发包工程（暂估金额×费率） |  | 见表10.2.2-27
3.4.2 |  | 甲供材料设备管理费 | 甲供材料暂估金额×费率+甲供设备暂估金额×费率 |  | 见表10.2.2-27
4 | 规费 |  | (1.1+2.1.1)×30.97% | 34035.56
5 | 税金 |  | (1+2+3+4)×9% | 33863.08
招标控制价合计 |  |  | 1+2+3+4+5 | 410120

## 10_表10_2_2-16 分部分项工程清单与计价表
【表10.2.2-16】
分部分项工程清单与计价表
单位(专业)工程名称:场外工程-园林 | [5 empty] | 标段: |  |  | 第1页 共1页
序号 | 项目编码 | 项目名称 | 项目特征 | 计量 单位 | 工程量 | 金 额 (元) |  |  |  |  | 备注
[6 empty] | 综合单价 | 合价 | 其中
[8 empty] | 人工费 | 机械费 | 暂估价
|  | [请输入分部名称,电子评标勿删] |  |  |  |  | 317578.13 | 101194.7 | 23937.16
1 | 050101010001 | 整理绿化用地 | 绿地细平整 | m2 | 7082.00 | 5.38 | 38101.16 | 29744.4
2 | 050101009001 | 种植土回（换）填 | 1.回填土质要求：种植土 | m3 | 2124.60 | 43.71 | 92866.27 | 1763.42 | 11897.76
3 | 050102012001 | 铺种草皮 | 1.草皮种类：百慕大 2.铺种方式：满铺 3.养护期：一年 | m2 | 7082.00 | 26.35 | 186610.7 | 69686.88 | 12039.4
本页小计 | [6 empty] | 317578.13 | 101194.7 | 23937.16
合计 | [6 empty] | 317578.13 | 101194.7 | 23937.16

## 10_表10_2_2-16 施工技术措施项目清单与计价表
【表10.2.2-16】
施工技术措施项目清单与计价表
单位(专业)工程名称:场外工程-园林 | [5 empty] | 标段: |  |  | 第1页 共1页
序号 | 项目编码 | 项目名称 | 项目特征 | 计量 单位 | 工程量 | 金 额 (元) |  |  |  |  | 备注
[6 empty] | 综合单价 | 合价 | 其中
[8 empty] | 人工费 | 机械费 | 暂估价
|  | [请输入分部名称,电子评标勿删] |  |  | 0
本页小计
合计

## 10_表10_2_2-20 施工组织(总价)措施项目清单
【表10.2.2-20】
施工组织（总价）措施项目清单与计价表
工程名称:园林 |  |  | 标段: | 第1页 共1页
序号 | 项目编号 | 项目名称 | 计算基础 | 费率 (%) | 金额 (元) | 备注
1 | 050405001001 | 安全文明施工费 |  |  | 6725.79
1.1 |  | 安全文明施工基本费 | 定额人工费+定额机械费 | 6.12 | 6725.79
2 | Z50405009001 | 提前竣工增加费 | 定额人工费+定额机械费
3 | 050405004001 | 二次搬运费 | 定额人工费+定额机械费
4 | 050405005001 | 冬雨季施工增加费 | 定额人工费+定额机械费
5 | Z50405010001 | 行车、行人干扰增加费 | 定额人工费+定额机械费
6 |  | 其他施工组织措施费 | 按相关规定计算
合 计 |  |  |  |  | 6725.79

## 10_表10_2_2-21 其他项目清单与计价汇总表
【表10.2.2-21】
其他项目清单与计价汇总表
工程名称:园林 |  | 标段: | 第1页 共1页
序号 | 项 目 名 称 | 金额(元) | 备注
1 | 暂列金额 | 17916.97 | 明细详见表10.2.2-22
1.1 | 标化工地增加费 |  | 明细详见表10.2.2-22
1.2 | 优质工程增加费 |  | 明细详见表10.2.2-22
1.3 | 其他暂列金额 | 17916.97 | 明细详见表10.2.2-22
2 | 暂估价
2.1 | 材料（设备）暂估价 |  | 明细详见表10.2.2-23
2.2 | 专业工程暂估价 |  | 明细详见表10.2.2-24
2.3 | 专项技术措施暂估价 |  | 明细详见表10.2.2-25
3 | 计日工 |  | 明细详见表10.2.2-26
4 | 总承包服务费 |  | 明细详见表10.2.2-27
合 计 |  | 17916.97 | 0

## 10_表10_2_2-22 暂列金额明细表
【表10.2.2-22】
暂列金额明细表
工程名称:园林 |  |  | 标段: | 第1页 共1页
序号 | 项 目 名 称 | 计量单位 | 暂定金额(元) | 备注
1 | 标化工地增加费 | 项
2 | 优质工程增加费 | 项
3 | 其他暂列金额 | 项 | 17916.97 | 估算比例一般不高于5%
3.1 | 其他暂列金额 | 项 | 17916.97
合计 |  |  | 17916.97 | -

## 10_表10_2_2-23 材料（工程设备）暂估单价表
【表10.2.2-23】
材料（工程设备）暂估单价表
单位(专业)工程名称:场外工程-园林 |  |  |  | 标段: |  | 第1页 共1页
序号 | 材料（工程设备）名称、规格、型号 | 计量 单位 | 数量 | 单价 | 合价 | 备注
合计

## 10_表10_2_2-29 主要工日一览表
【表10.2.2-29】
主要工日一览表
工程名称:园林 |  |  | 标段: |  | 第1页 共1页
序号 | 工日名称（类别） | 单位 | 数 量 | 单价(元) | 合价（元） | 备注
1 | 一类人工 | 工日 | 732.846 | 138 | 101132.75

## 10_表10_2_2-31 主要材料和工程设备一览表
【表10.2.2-31】
主要材料和工程设备一览表
工程名称:园林 |  |  |  | 标段: |  | 第1页 共1页
序号 | 名称、规格、型号 | 单位 | 数量 | 单价(元) | 合价（元） | 备注
1 | 水 | m3 | 1101.959 | 5.73 | 6314.23
2 | 百慕大 | m2 | 7082 | 10.55 | 74715.1
3 | 种植土 | m3 | 2167.092 | 35 | 75848.22

## 10_表10_2_2-32 主要机械台班一览表
【表10.2.2-32】
主要机械台班一览表
工程名称:园林 |  |  |  | 标段: | 第1页 共1页
序号 | 机械名称、规格、型号 | 单位 | 数 量 | 单价(元) | 合价（元） | 备注
1 | 履带式推土机90kW | 台班 | 12.748 | 933.24 | 11896.94
2 | 洒水车4000L | 台班 | 21.246 | 565.88 | 12022.69

## 11_表10_2_2-13 【不含单列】单位(专业)工程
【表10.2.2-13】
单位（专业）工程招标控制价费用表
工程名称:综合站安装-辅助用房水施 |  |  | 标段: | 第1页 共1页
序号 | 费用名称 |  | 计算公式 | 金额 (元) | 备注
1 | 分部分项工程费 |  | ∑(分部分项工程量×综合单价） | 29948.69 | 见表10.2.2-16
1.1 | 其中 | 人工费+机械费 | ∑分部分项（定额人工费+定额机械费） | 6799.73
2 | 措施项目费 |  | （2.1+2.2） | 741.69
2.1 | 施工技术措施项目费 |  | ∑(技措项目工程量×综合单价） | 274.55 | 见表10.2.2-16
2.1.1 | 其中 | 人工费+机械费 | ∑技措项目（定额人工费+定额机械费） | 59.87
2.2 | 施工组织措施项目费 |  | (1.1+2.1.1)×6.81% | 467.14 | 见表10.2.2-20
2.2.1 | 其中 | 安全文明施工基本费 | (1.1+2.1.1)×6.81% | 467.14 | 见表10.2.2-20
3 | 其他项目费 |  | （3.1+3.2+3.3+3.4） | 1639.57
3.1 | 暂列金额 |  | 3.1.1+3.1.2+3.1.3 | 1639.57 | 见表10.2.2-21
3.1.1 | 其中 | 标化工地增加费 | 按招标文件规定额度列计 |  | 见表10.2.2-22
3.1.2 |  | 优质工程增加费 | 按招标文件规定额度列计 |  | 见表10.2.2-22
3.1.3 |  | 其他暂列金额 | 按招标文件规定额度列计 | 1639.57 | 见表10.2.2-22
3.2 | 暂估价 |  | 3.2.1+3.2.2+3.2.3 |  | 见表10.2.2-21
3.2.1 | 其中 | 材料（工程设备）暂估价 | 按招标文件规定额度列计 (或计入综合单价) |  | 见表10.2.2-23
3.2.2 |  | 专业工程暂估价 | 按招标文件规定额度列计 |  | 见表10.2.2-24
3.2.3 |  | 专项技术措施暂估价 | 按招标文件规定额度列计 |  | 见表10.2.2-25
3.3 | 计日工 |  | ∑计日工(暂估数量×综合单价） |  | 见表10.2.2-21
3.4 | 施工总承包服务费 |  | 3.4.1+3.4.2 |  | 见表10.2.2-21
3.4.1 | 其中 | 专业发包工程管理费 | ∑专业发包工程（暂估金额×费率） |  | 见表10.2.2-27
3.4.2 |  | 甲供材料设备管理费 | 甲供材料暂估金额×费率+甲供设备暂估金额×费率 |  | 见表10.2.2-27
4 | 规费 |  | (1.1+2.1.1)×30.63% | 2101.1
5 | 税金 |  | (1+2+3+4)×9% | 3098.79
招标控制价合计 |  |  | 1+2+3+4+5 | 37530

## 11_表10_2_2-16 分部分项工程清单与计价表
【表10.2.2-16】
分部分项工程清单与计价表
单位(专业)工程名称:综合站安装-辅助用房水施 | [5 empty] | 标段: |  |  | 第1页 共5页
序号 | 项目编码 | 项目名称 | 项目特征 | 计量 单位 | 工程量 | 金 额 (元) |  |  |  |  | 备注
[6 empty] | 综合单价 | 合价 | 其中
[8 empty] | 人工费 | 机械费 | 暂估价
|  | 给排水系统 |  |  |  |  | 20624.09 | 4435.96 | 201.96
1 | 031003001001 | 螺纹阀门 | 1.阀门类型：截止阀 2.规格、压力等级：J11T/H DN32 | 个 | 2 | 76.64 | 153.28 | 22.06 | 0.98
2 | 031003001002 | 螺纹阀门 | 1.阀门类型：截止阀 2.规格、压力等级：J11T/H DN25 | 个 | 2 | 52.3 | 104.6 | 17.58 | 0.74
3 | 031003013001 | 水表 | 1.安装部位(室内外)：室内 2.型号、规格：旋翼式水表LXS-32 3.附件配置：包含一个配套截止阀 | 组 | 3 | 235.22 | 705.66 | 122.04 | 2.88
4 | 031003013002 | 水表 | 1.安装部位(室内外)：室内 2.型号、规格：旋翼式水表LXS-25 3.附件配置：包含一个配套截止阀 | 组 | 2 | 215.63 | 431.26 | 69.74 | 1.7
5 | 031004006001 | 大便器 | 1.名称：蹲式大便器 2.样式：由甲方定 | 组 | 8 | 467.59 | 3740.72 | 301.6 |  | 2585.6
6 | 031004006002 | 大便器 | 1.名称：坐式大便器 2.样式：由甲方定 | 组 | 2 | 590.69 | 1181.38 | 88.86 |  | 1050.4
7 | 031004003001 | 洗脸盆 | 1.名称：洗脸盆 2.规格、类型：样式由甲方定 | 组 | 4 | 608.46 | 2433.84 | 149.2 |  | 1414
8 | 031004007001 | 小便器 | 1.名称：壁挂式小便器 2.样式：由甲方定 | 组 | 6 | 542.91 | 3257.46 | 131.94 |  | 2545.2
本页小计 | [6 empty] | 12008.2 | 903.02 | 6.3 | 7595.2
【表10.2.2-16】
分部分项工程清单与计价表
单位(专业)工程名称:综合站安装-辅助用房水施 | [5 empty] | 标段: |  |  | 第2页 共5页
序号 | 项目编码 | 项目名称 | 项目特征 | 计量 单位 | 工程量 | 金 额 (元) |  |  |  |  | 备注
[6 empty] | 综合单价 | 合价 | 其中
[8 empty] | 人工费 | 机械费 | 暂估价
9 | 031001006001 | 塑料管 | 1.安装部位：室内 2.介质：冷水 3.材质、规格：PPR给水管De50 4.连接形式：热熔 5.压力试验及吹、洗设计要求：按施工验收规范要求 | m | 4.00 | 42.75 | 171 | 51.8 | 0.44
10 | 031001006002 | 塑料管 | 1.安装部位：室内 2.介质：冷水 3.材质、规格：PPR给水管De40 4.连接形式：热熔 5.压力试验及吹、洗设计要求：按施工验收规范要求 | m | 12.00 | 30.64 | 367.68 | 127.68 | 1.32
11 | 031001006003 | 塑料管 | 1.安装部位：室内 2.介质：冷水 3.材质、规格：PPR给水管De32 4.连接形式：热熔 5.压力试验及吹、洗设计要求：按施工验收规范要求 | m | 15.00 | 23.49 | 352.35 | 133.8 | 1.65
12 | 031001006004 | 塑料管 | 1.安装部位：室内 2.介质：冷水 3.材质、规格：PPR给水管De25 4.连接形式：热熔 5.压力试验及吹、洗设计要求：按施工验收规范要求 | m | 18.00 | 18.02 | 324.36 | 145.08 | 1.98
本页小计 | [6 empty] | 1215.39 | 458.36 | 5.39
【表10.2.2-16】
分部分项工程清单与计价表
单位(专业)工程名称:综合站安装-辅助用房水施 | [5 empty] | 标段: |  |  | 第3页 共5页
序号 | 项目编码 | 项目名称 | 项目特征 | 计量 单位 | 工程量 | 金 额 (元) |  |  |  |  | 备注
[6 empty] | 综合单价 | 合价 | 其中
[8 empty] | 人工费 | 机械费 | 暂估价
13 | 031001006005 | 塑料管 | 1.安装部位：室内 2.介质：冷水 3.材质、规格：PPR给水管De20 4.连接形式：热熔 5.压力试验及吹、洗设计要求：按施工验收规范要求 | m | 12.00 | 15.1 | 181.2 | 86.52 | 1.32
14 | 031001006006 | 塑料管 | 1.安装部位：室内 2.介质：排水 3.材质、规格：U-PVC50 4.连接形式：粘接 | m | 36.00 | 20.02 | 720.72 | 327.24
15 | 031001006007 | 塑料管 | 1.安装部位：室内 2.介质：排水 3.材质、规格：U-PVC110 4.连接形式：粘接 | m | 60.00 | 44.73 | 2683.8 | 806.4
16 | 031004014001 | 给、排水附(配)件 | 1.名称：带存水弯地漏 2.型号、规格：DN50 | 组 | 9 | 28.92 | 260.28 | 94.23
17 | 031004014002 | 给、排水附(配)件 | 1.名称：带存水弯地漏 2.型号、规格：DN100 | 组 | 1 | 57.22 | 57.22 | 24.41
18 | 031004014003 | 给、排水附(配)件 | 1.名称：地面扫除口 2.型号、规格：DN100 | 组 | 4 | 28.32 | 113.28 | 25.4
19 | 031004014004 | 给、排水附(配)件 | 1.名称：地面检查口 2.型号、规格：DN100 | 组 | 4 | 28.32 | 113.28 | 25.4
20 | 031003001003 | 螺纹阀门 | 1.阀门类型：自动排气阀 2.规格、压力等级：DN15 | 个 | 3 | 69.29 | 207.87 | 37.56 | 0.21
本页小计 | [6 empty] | 4337.65 | 1427.16 | 1.53
【表10.2.2-16】
分部分项工程清单与计价表
单位(专业)工程名称:综合站安装-辅助用房水施 | [5 empty] | 标段: |  |  | 第4页 共5页
序号 | 项目编码 | 项目名称 | 项目特征 | 计量 单位 | 工程量 | 金 额 (元) |  |  |  |  | 备注
[6 empty] | 综合单价 | 合价 | 其中
[8 empty] | 人工费 | 机械费 | 暂估价
21 | 031003001004 | 螺纹阀门 | 1.阀门类型：截止阀 2.规格、压力等级：DN15 | 个 | 3 | 63.89 | 191.67 | 22.35 | 0.42
22 | 031002003001 | 套管 | 1.名称、类型：穿外墙钢套管DN65 | 个 | 1 | 60.4 | 60.4 | 27.12 | 1.07
23 | 031002003002 | 套管 | 1.名称、类型：穿外墙钢套管DN50 | 个 | 2 | 25.95 | 51.9 | 19.38 | 2.14
24 | 031002003003 | 套管 | 1.名称、类型：穿楼板钢套管DN50 | 个 | 5 | 23.8 | 119 | 48.45 | 5.35
25 | 031002003004 | 套管 | 1.名称、类型：刚性防水套管 2.规 格：DN100 | 个 | 4 | 273.47 | 1093.88 | 489.32 | 138.28
26 | 031002003005 | 套管 | 1.名称、类型：穿卫生间楼板刚性防水套管 2.规 格：DN100 | 个 | 4 | 97.96 | 391.84 | 146.8 | 41.48
27 | 03B001 | 卫生间（内周长在12m以下）暗敷管道 | 1.卫生间（内周长在12m以下）暗敷管道，每间补贴1.0工日 | 间 | 6 | 192.36 | 1154.16 | 894
|  | 雨水系统 |  |  |  |  | 4913.52 | 1850.96 | 276.56
28 | 031001006008 | 塑料管 | 1.安装部位：室内 2.介质：雨水（含雨水管件） 3.材质、规格：防紫外线U-PVC110 4.连接形式：粘接 | m | 64.00 | 42.59 | 2725.76 | 872.32
29 | 031002003006 | 套管 | 1.名称、类型：刚性防水套管 2.规 格：DN100 | 个 | 8 | 273.47 | 2187.76 | 978.64 | 276.56
|  | 空调冷凝水系统 |  |  |  |  | 654 | 280.98
本页小计 | [6 empty] | 7976.37 | 3498.38 | 465.3
【表10.2.2-16】
分部分项工程清单与计价表
单位(专业)工程名称:综合站安装-辅助用房水施 | [5 empty] | 标段: |  |  | 第5页 共5页
序号 | 项目编码 | 项目名称 | 项目特征 | 计量 单位 | 工程量 | 金 额 (元) |  |  |  |  | 备注
[6 empty] | 综合单价 | 合价 | 其中
[8 empty] | 人工费 | 机械费 | 暂估价
30 | 031004014005 | 给、排水附(配)件 | 1.名称：带存水弯地漏 2.型号、规格：DN50 | 组 | 6 | 28.92 | 173.52 | 62.82
31 | 031001006009 | 塑料管 | 1.安装部位：室内 2.介质：排水 3.材质、规格：U-PVC50 4.连接形式：粘接 | m | 24.00 | 20.02 | 480.48 | 218.16
|  | 消火栓系统 |  |  |  |  | 3757.08 | 420.24
32 | 030901013001 | 灭火器 | 1.形 式：手提式干粉灭火器箱（含灭火器） 2.规格、型号：MF/ABC4*2 | 套 | 8 | 250.97 | 2007.76 | 280.16
33 | 030901013002 | 灭火器 | 1.形 式：手提式干粉灭火器箱（含灭火器） 2.规格、型号：MF/ABC8*2 | 套 | 1 | 298.58 | 298.58 | 35.02
34 | 030901013003 | 灭火器 | 1.形 式：手提式二氧化碳灭火器箱（含灭火器） 2.规格、型号：MT7*2 | 套 | 3 | 483.58 | 1450.74 | 105.06
本页小计 | [6 empty] | 4411.08 | 701.22
合计 | [6 empty] | 29948.69 | 6988.14 | 478.52 | 7595.2

## 11_表10_2_2-16 施工技术措施项目清单与计价表
【表10.2.2-16】
施工技术措施项目清单与计价表
单位(专业)工程名称:综合站安装-辅助用房水施 | [5 empty] | 标段: |  |  | 第1页 共1页
序号 | 项目编码 | 项目名称 | 项目特征 | 计量 单位 | 工程量 | 金 额 (元) |  |  |  |  | 备注
[6 empty] | 综合单价 | 合价 | 其中
[8 empty] | 人工费 | 机械费 | 暂估价
|  | [请输入分部名称,电子评标勿删] |  |  | 0 |  | 274.55 | 65.89
1 | 031301017001 | 脚手架搭拆 | 1.脚手架搭拆费 | 项 | 1 | 274.55 | 274.55 | 65.89
本页小计 | [6 empty] | 274.55 | 65.89
合计 | [6 empty] | 274.55 | 65.89

## 11_表10_2_2-20 施工组织(总价)措施项目清单
【表10.2.2-20】
施工组织（总价）措施项目清单与计价表
工程名称:辅助用房水施 |  |  | 标段: | 第1页 共1页
序号 | 项目编号 | 项目名称 | 计算基础 | 费率 (%) | 金额 (元) | 备注
1 | 031302001001 | 安全文明施工费 |  |  | 467.14
1.1 |  | 安全文明施工基本费 | 定额人工费+定额机械费 | 6.81 | 467.14
2 | Z03130200801 | 提前竣工增加费 | 定额人工费+定额机械费
3 | 031302004001 | 二次搬运费 | 定额人工费+定额机械费
4 | 031302005001 | 冬雨季施工增加费 | 定额人工费+定额机械费
5 |  | 其他施工组织措施费 | 按相关规定计算
合 计 |  |  |  |  | 467.14

## 11_表10_2_2-21 其他项目清单与计价汇总表
【表10.2.2-21】
其他项目清单与计价汇总表
工程名称:辅助用房水施 |  | 标段: | 第1页 共1页
序号 | 项 目 名 称 | 金额(元) | 备注
1 | 暂列金额 | 1639.57 | 明细详见表10.2.2-22
1.1 | 标化工地增加费 |  | 明细详见表10.2.2-22
1.2 | 优质工程增加费 |  | 明细详见表10.2.2-22
1.3 | 其他暂列金额 | 1639.57 | 明细详见表10.2.2-22
2 | 暂估价
2.1 | 材料（设备）暂估价 |  | 明细详见表10.2.2-23
2.2 | 专业工程暂估价 |  | 明细详见表10.2.2-24
2.3 | 专项技术措施暂估价 |  | 明细详见表10.2.2-25
3 | 计日工 |  | 明细详见表10.2.2-26
4 | 总承包服务费 |  | 明细详见表10.2.2-27
合 计 |  | 1639.57 | 0

## 11_表10_2_2-22 暂列金额明细表
【表10.2.2-22】
暂列金额明细表
工程名称:辅助用房水施 |  |  | 标段: | 第1页 共1页
序号 | 项 目 名 称 | 计量单位 | 暂定金额(元) | 备注
1 | 标化工地增加费 | 项
2 | 优质工程增加费 | 项
3 | 其他暂列金额 | 项 | 1639.57 | 估算比例一般不高于5%
3.1 | 其他暂列金额 | 项 | 1639.57
合计 |  |  | 1639.57 | -

## 11_表10_2_2-23 材料（工程设备）暂估单价表
【表10.2.2-23】
材料（工程设备）暂估单价表
单位(专业)工程名称:综合站安装-辅助用房水施 |  |  |  | 标段: |  | 第1页 共1页
序号 | 材料（工程设备）名称、规格、型号 | 计量 单位 | 数量 | 单价 | 合价 | 备注
1 | 洗脸盆 | 个 | 4.04 | 350 | 1414
2 | 蹲式大便器 | 个 | 8.08 | 320 | 2585.6
3 | 连体坐便器 | 个 | 2.02 | 520 | 1050.4
4 | 壁挂式小便器 | 个 | 6.06 | 420 | 2545.2
合计 |  |  |  |  | 7595.2

## 11_表10_2_2-29 主要工日一览表
【表10.2.2-29】
主要工日一览表
工程名称:辅助用房水施 |  |  | 标段: |  | 第1页 共1页
序号 | 工日名称（类别） | 单位 | 数 量 | 单价(元) | 合价（元） | 备注
1 | 二类人工 | 工日 | 47.341 | 149 | 7053.81

## 11_表10_2_2-31 主要材料和工程设备一览表
【表10.2.2-31】
主要材料和工程设备一览表
工程名称:辅助用房水施 |  |  |  | 标段: |  | 第1页 共2页
序号 | 名称、规格、型号 | 单位 | 数量 | 单价(元) | 合价（元） | 备注
1 | 热轧光圆钢筋HPB300综合 | kg | 1.264 | 4.07 | 5.14
2 | 低碳钢焊条J427 φ3.2 | kg | 6.392 | 6.81 | 43.53
3 | 复合硅酸盐水泥PC 32.5R综合 | kg | 48 | 0.42 | 20.16
4 | 普通硅酸盐水泥PO 42.5综合 | kg | 16.025 | 0.49 | 7.87
5 | 汽油综合 | kg | 0.044 | 10.12 | 0.45
6 | 溶剂汽油200# | kg | 0.211 | 10.12 | 2.14
7 | 电 | kW·h | 0.64 | 0.88 | 0.56
8 | 水 | m3 | 1.986 | 5.73 | 11.38
9 | 扁钢Q235B综合 | kg | 16 | 4.16 | 66.54
10 | 中厚钢板综合 | kg | 78.72 | 3.78 | 297.48
11 | 角型阀(带铜活)DN15 | 个 | 4.04 | 13.45 | 54.34
12 | 直通式地漏DN50 | 个 | 15.15 | 15 | 227.25
13 | 直通式地漏DN100 | 个 | 1.01 | 25 | 25.25
14 | 地面扫除口DN100 | 个 | 4.04 | 19.47 | 78.66
15 | 地面检查口DN100 | 个 | 4.04 | 19.47 | 78.66
16 | 防污器DN32 | 个 | 8.08 | 20 | 161.6
17 | 混合冷热水龙头 | 个 | 4.04 | 150 | 606
18 | 小便器冲水连接管DN15 | 根 | 6.06 | 15 | 90.9
19 | 小便器排水附件 | 套 | 6.06 | 15 | 90.9
20 | 碳素结构钢焊接钢管综合 | kg | 67.848 | 4.08 | 276.62
21 | 碳钢管DN65 | m | 0.3 | 28.89 | 8.67
22 | 碳钢管DN50 | m | 1.6 | 21.51 | 34.41
23 | 塑料给水管PPR20 | m | 12.192 | 3.07 | 37.43
24 | 塑料给水管PPR25 | m | 18.288 | 4.61 | 84.31
25 | 塑料给水管PPR32 | m | 15.24 | 7.79 | 118.72
26 | 塑料给水管PPR40 | m | 12.192 | 12.29 | 149.84
27 | 塑料给水管PPR50 | m | 4.064 | 19.25 | 78.23
28 | 塑料排水管U-PVC50 | m | 60.72 | 5.07 | 307.85
29 | 塑料排水管U-PVC110 | m | 51.6 | 16.16 | 833.86
【表10.2.2-31】
主要材料和工程设备一览表
工程名称:辅助用房水施 |  |  |  | 标段: |  | 第2页 共2页
序号 | 名称、规格、型号 | 单位 | 数量 | 单价(元) | 合价（元） | 备注
30 | 冲洗管DN32 | 根 | 8.08 | 15 | 121.2
31 | 螺纹截止阀DN15 | 个 | 3.03 | 50.27 | 152.32
32 | 截止阀J11T/H DN25 | 个 | 2.02 | 33.84 | 68.36
33 | 螺纹截止阀DN25 | 个 | 2.02 | 77.34 | 156.23
34 | 截止阀J11T/H DN32 | 个 | 2.02 | 53.18 | 107.42
35 | 螺纹截止阀DN32 | 个 | 3.03 | 53.18 | 161.14
36 | 角式长柄截止阀DN15 | 个 | 6.06 | 50.27 | 304.64
37 | 截止阀J11T-16K DN25 | 个 | 8.08 | 33.84 | 273.43
38 | 洗脸盆 | 个 | 4.04 | 350 | 1414
39 | 蹲式大便器 | 个 | 8.08 | 320 | 2585.6
40 | 连体坐便器 | 个 | 2.02 | 520 | 1050.4
41 | 壁挂式小便器 | 个 | 6.06 | 420 | 2545.2
42 | 洗脸盆排水附件 | 套 | 4.04 | 20 | 80.8
43 | 自动排气阀DN15 | 个 | 3 | 51.33 | 153.99
44 | 螺纹水表DN25 | 只 | 2 | 85.27 | 170.54
45 | 螺纹水表DN32 | 只 | 3 | 120 | 360
46 | 金属软管 | 根 | 4.04 | 15 | 60.6
47 | 水 | m3 | 2.593 | 5.73 | 14.86
48 | 灭火器箱(含灭火器)MF/ABC8*2 | 套 | 1 | 250 | 250
49 | 灭火器箱(含灭火器)MT7*2 | 套 | 3 | 435 | 1305
50 | 灭火器箱(含灭火器)MF/ABC4*2 | 套 | 8 | 202.39 | 1619.12
51 | 塑料雨水管防紫外线U-PVC110 | m | 60.8 | 16.16 | 982.53
52 | 雨水斗DN100 | 个 | 8 | 18 | 144

## 11_表10_2_2-32 主要机械台班一览表
【表10.2.2-32】
主要机械台班一览表
工程名称:辅助用房水施 |  |  |  | 标段: | 第1页 共1页
序号 | 机械名称、规格、型号 | 单位 | 数 量 | 单价(元) | 合价（元） | 备注
1 | 其他机械费 | 元 | 6.405 | 1.02 | 6.53
2 | 普通车床630×2000mm | 台班 | 0.356 | 75.31 | 26.81
3 | 管子切断套丝机159mm | 台班 | 0.196 | 23.15 | 4.54
4 | 电焊条烘干箱60×50×75cm3 | 台班 | 0.378 | 18.35 | 6.94
5 | 试压泵3MPa | 台班 | 0.128 | 19.93 | 2.55
6 | 电焊机 （综合） | 台班 | 3.676 | 117.3 | 431.19

## 12_表10_2_2-13 【不含单列】单位(专业)工程
【表10.2.2-13】
单位（专业）工程招标控制价费用表
工程名称:综合站安装-门卫兼地磅房水施 |  |  | 标段: | 第1页 共1页
序号 | 费用名称 |  | 计算公式 | 金额 (元) | 备注
1 | 分部分项工程费 |  | ∑(分部分项工程量×综合单价） | 4166.83 | 见表10.2.2-16
1.1 | 其中 | 人工费+机械费 | ∑分部分项（定额人工费+定额机械费） | 1107.46
2 | 措施项目费 |  | （2.1+2.2） | 113.9
2.1 | 施工技术措施项目费 |  | ∑(技措项目工程量×综合单价） | 37.92 | 见表10.2.2-16
2.1.1 | 其中 | 人工费+机械费 | ∑技措项目（定额人工费+定额机械费） | 8.27
2.2 | 施工组织措施项目费 |  | (1.1+2.1.1)×6.81% | 75.98 | 见表10.2.2-20
2.2.1 | 其中 | 安全文明施工基本费 | (1.1+2.1.1)×6.81% | 75.98 | 见表10.2.2-20
3 | 其他项目费 |  | （3.1+3.2+3.3+3.4） | 231.12
3.1 | 暂列金额 |  | 3.1.1+3.1.2+3.1.3 | 231.12 | 见表10.2.2-21
3.1.1 | 其中 | 标化工地增加费 | 按招标文件规定额度列计 |  | 见表10.2.2-22
3.1.2 |  | 优质工程增加费 | 按招标文件规定额度列计 |  | 见表10.2.2-22
3.1.3 |  | 其他暂列金额 | 按招标文件规定额度列计 | 231.12 | 见表10.2.2-22
3.2 | 暂估价 |  | 3.2.1+3.2.2+3.2.3 |  | 见表10.2.2-21
3.2.1 | 其中 | 材料（工程设备）暂估价 | 按招标文件规定额度列计 (或计入综合单价) |  | 见表10.2.2-23
3.2.2 |  | 专业工程暂估价 | 按招标文件规定额度列计 |  | 见表10.2.2-24
3.2.3 |  | 专项技术措施暂估价 | 按招标文件规定额度列计 |  | 见表10.2.2-25
3.3 | 计日工 |  | ∑计日工(暂估数量×综合单价） |  | 见表10.2.2-21
3.4 | 施工总承包服务费 |  | 3.4.1+3.4.2 |  | 见表10.2.2-21
3.4.1 | 其中 | 专业发包工程管理费 | ∑专业发包工程（暂估金额×费率） |  | 见表10.2.2-27
3.4.2 |  | 甲供材料设备管理费 | 甲供材料暂估金额×费率+甲供设备暂估金额×费率 |  | 见表10.2.2-27
4 | 规费 |  | (1.1+2.1.1)×30.63% | 341.75
5 | 税金 |  | (1+2+3+4)×9% | 436.82
招标控制价合计 |  |  | 1+2+3+4+5 | 5290

## 12_表10_2_2-16 分部分项工程清单与计价表
【表10.2.2-16】
分部分项工程清单与计价表
单位(专业)工程名称:综合站安装-门卫兼地磅房水施 | [5 empty] | 标段: |  |  | 第1页 共3页
序号 | 项目编码 | 项目名称 | 项目特征 | 计量 单位 | 工程量 | 金 额 (元) |  |  |  |  | 备注
[6 empty] | 综合单价 | 合价 | 其中
[8 empty] | 人工费 | 机械费 | 暂估价
|  | 给排水系统 |  |  |  |  | 3010.2 | 717.19 | 38.79
1 | 031003001005 | 螺纹阀门 | 1.阀门类型：截止阀 2.规格、压力等级：J11T/H DN20 | 个 | 1 | 39.71 | 39.71 | 7.45 | 0.19
2 | 031003013003 | 水表 | 1.安装部位(室内外)：室内 2.型号、规格：旋翼式水表LXS-20 3.附件配置：包含一个配套截止阀 | 组 | 3 | 159.13 | 477.39 | 87.18 | 1.98
3 | 031004006003 | 大便器 | 1.名称：坐式大便器 2.样式：由甲方定 | 组 | 1 | 590.69 | 590.69 | 44.43 |  | 525.2
4 | 031004003002 | 洗脸盆 | 1.名称：洗脸盆 2.规格、类型：样式由甲方定 | 组 | 1 | 608.46 | 608.46 | 37.3 |  | 353.5
5 | 031001006010 | 塑料管 | 1.安装部位：室内 2.介质：冷水 3.材质、规格：PPR给水管De25 4.连接形式：热熔 5.压力试验及吹、洗设计要求：按施工验收规范要求 | m | 4.00 | 18.02 | 72.08 | 32.24 | 0.44
6 | 031001006011 | 塑料管 | 1.安装部位：室内 2.介质：冷水 3.材质、规格：PPR给水管De20 4.连接形式：热熔 5.压力试验及吹、洗设计要求：按施工验收规范要求 | m | 3.00 | 15.1 | 45.3 | 21.63 | 0.33
本页小计 | [6 empty] | 1833.63 | 230.23 | 2.94 | 878.7
【表10.2.2-16】
分部分项工程清单与计价表
单位(专业)工程名称:综合站安装-门卫兼地磅房水施 | [5 empty] | 标段: |  |  | 第2页 共3页
序号 | 项目编码 | 项目名称 | 项目特征 | 计量 单位 | 工程量 | 金 额 (元) |  |  |  |  | 备注
[6 empty] | 综合单价 | 合价 | 其中
[8 empty] | 人工费 | 机械费 | 暂估价
7 | 031001006012 | 塑料管 | 1.安装部位：室内 2.介质：排水 3.材质、规格：U-PVC50 4.连接形式：粘接 | m | 6.00 | 20.02 | 120.12 | 54.54
8 | 031001006013 | 塑料管 | 1.安装部位：室内 2.介质：排水 3.材质、规格：U-PVC110 4.连接形式：粘接 | m | 9.00 | 44.73 | 402.57 | 120.96
9 | 031003001006 | 螺纹阀门 | 1.阀门类型：自动排气阀 2.规格、压力等级：DN15 | 个 | 1 | 69.29 | 69.29 | 12.52 | 0.07
10 | 031003001007 | 螺纹阀门 | 1.阀门类型：截止阀 2.规格、压力等级：DN15 | 个 | 1 | 63.89 | 63.89 | 7.45 | 0.14
11 | 031004014006 | 给、排水附(配)件 | 1.名称：带存水弯地漏 2.型号、规格：DN50 | 组 | 1 | 28.92 | 28.92 | 10.47
12 | 031002003007 | 套管 | 1.名称、类型：穿外墙钢套管DN50 | 个 | 1 | 25.95 | 25.95 | 9.69 | 1.07
13 | 031002003008 | 套管 | 1.名称、类型：刚性防水套管 2.规 格：DN100 | 个 | 1 | 273.47 | 273.47 | 122.33 | 34.57
14 | 03B002 | 卫生间（内周长在12m以下）暗敷管道 | 1.卫生间（内周长在12m以下）暗敷管道，每间补贴1.0工日 | 间 | 1 | 192.36 | 192.36 | 149
|  | 雨水系统 |  |  |  |  | 905.66 | 353.7 | 69.14
15 | 031001006014 | 塑料管 | 1.安装部位：室内 2.介质：雨水（含雨水管件） 3.材质、规格：防紫外线U-PVC110 4.连接形式：粘接 | m | 8.00 | 44.84 | 358.72 | 109.04
本页小计 | [6 empty] | 1535.29 | 596 | 35.85
【表10.2.2-16】
分部分项工程清单与计价表
单位(专业)工程名称:综合站安装-门卫兼地磅房水施 | [5 empty] | 标段: |  |  | 第3页 共3页
序号 | 项目编码 | 项目名称 | 项目特征 | 计量 单位 | 工程量 | 金 额 (元) |  |  |  |  | 备注
[6 empty] | 综合单价 | 合价 | 其中
[8 empty] | 人工费 | 机械费 | 暂估价
16 | 031002003009 | 套管 | 1.名称、类型：刚性防水套管 2.规 格：DN100 | 个 | 2 | 273.47 | 546.94 | 244.66 | 69.14
|  | 消火栓系统 |  |  |  |  | 250.97 | 35.02
17 | 030901013004 | 灭火器 | 1.形 式：手提式干粉灭火器箱（含灭火器） 2.规格、型号：MF/ABC4*2 | 套 | 1 | 250.97 | 250.97 | 35.02
本页小计 | [6 empty] | 797.91 | 279.68 | 69.14
合计 | [6 empty] | 4166.83 | 1105.91 | 107.93 | 878.7

## 12_表10_2_2-16 施工技术措施项目清单与计价表
【表10.2.2-16】
施工技术措施项目清单与计价表
单位(专业)工程名称:综合站安装-门卫兼地磅房水施 | [5 empty] | 标段: |  |  | 第1页 共1页
序号 | 项目编码 | 项目名称 | 项目特征 | 计量 单位 | 工程量 | 金 额 (元) |  |  |  |  | 备注
[6 empty] | 综合单价 | 合价 | 其中
[8 empty] | 人工费 | 机械费 | 暂估价
|  | [请输入分部名称,电子评标勿删] |  |  | 0 |  | 37.92 | 9.1
1 | 031301017002 | 脚手架搭拆 | 1.脚手架搭拆费 | 项 | 1 | 37.92 | 37.92 | 9.1
本页小计 | [6 empty] | 37.92 | 9.1
合计 | [6 empty] | 37.92 | 9.1

## 12_表10_2_2-20 施工组织(总价)措施项目清单
【表10.2.2-20】
施工组织（总价）措施项目清单与计价表
工程名称:门卫兼地磅房水施 |  |  | 标段: | 第1页 共1页
序号 | 项目编号 | 项目名称 | 计算基础 | 费率 (%) | 金额 (元) | 备注
1 | 031302001001 | 安全文明施工费 |  |  | 75.98
1.1 |  | 安全文明施工基本费 | 定额人工费+定额机械费 | 6.81 | 75.98
2 | Z03130200801 | 提前竣工增加费 | 定额人工费+定额机械费
3 | 031302004001 | 二次搬运费 | 定额人工费+定额机械费
4 | 031302005001 | 冬雨季施工增加费 | 定额人工费+定额机械费
5 |  | 其他施工组织措施费 | 按相关规定计算
合 计 |  |  |  |  | 75.98

## 12_表10_2_2-21 其他项目清单与计价汇总表
【表10.2.2-21】
其他项目清单与计价汇总表
工程名称:门卫兼地磅房水施 |  | 标段: | 第1页 共1页
序号 | 项 目 名 称 | 金额(元) | 备注
1 | 暂列金额 | 231.12 | 明细详见表10.2.2-22
1.1 | 标化工地增加费 |  | 明细详见表10.2.2-22
1.2 | 优质工程增加费 |  | 明细详见表10.2.2-22
1.3 | 其他暂列金额 | 231.12 | 明细详见表10.2.2-22
2 | 暂估价
2.1 | 材料（设备）暂估价 |  | 明细详见表10.2.2-23
2.2 | 专业工程暂估价 |  | 明细详见表10.2.2-24
2.3 | 专项技术措施暂估价 |  | 明细详见表10.2.2-25
3 | 计日工 |  | 明细详见表10.2.2-26
4 | 总承包服务费 |  | 明细详见表10.2.2-27
合 计 |  | 231.12 | 0

## 12_表10_2_2-22 暂列金额明细表
【表10.2.2-22】
暂列金额明细表
工程名称:门卫兼地磅房水施 |  |  | 标段: | 第1页 共1页
序号 | 项 目 名 称 | 计量单位 | 暂定金额(元) | 备注
1 | 标化工地增加费 | 项
2 | 优质工程增加费 | 项
3 | 其他暂列金额 | 项 | 231.12 | 估算比例一般不高于5%
3.1 | 其他暂列金额 | 项 | 231.12
合计 |  |  | 231.12 | -

## 12_表10_2_2-23 材料（工程设备）暂估单价表
【表10.2.2-23】
材料（工程设备）暂估单价表
单位(专业)工程名称:综合站安装-门卫兼地磅房水施 |  |  |  | 标段: |  | 第1页 共1页
序号 | 材料（工程设备）名称、规格、型号 | 计量 单位 | 数量 | 单价 | 合价 | 备注
1 | 洗脸盆 | 个 | 1.01 | 350 | 353.5
2 | 连体坐便器 | 个 | 1.01 | 520 | 525.2
合计 |  |  |  |  | 878.7

## 12_表10_2_2-29 主要工日一览表
【表10.2.2-29】
主要工日一览表
工程名称:门卫兼地磅房水施 |  |  | 标段: |  | 第1页 共1页
序号 | 工日名称（类别） | 单位 | 数 量 | 单价(元) | 合价（元） | 备注
1 | 二类人工 | 工日 | 7.482 | 149 | 1114.82

## 12_表10_2_2-31 主要材料和工程设备一览表
【表10.2.2-31】
主要材料和工程设备一览表
工程名称:门卫兼地磅房水施 |  |  |  | 标段: |  | 第1页 共2页
序号 | 名称、规格、型号 | 单位 | 数量 | 单价(元) | 合价（元） | 备注
1 | 热轧光圆钢筋HPB300综合 | kg | 0.158 | 4.07 | 0.64
2 | 低碳钢焊条J427 φ3.2 | kg | 1.435 | 6.81 | 9.77
3 | 复合硅酸盐水泥PC 32.5R综合 | kg | 4 | 0.42 | 1.68
4 | 普通硅酸盐水泥PO 42.5综合 | kg | 3.642 | 0.49 | 1.79
5 | 汽油综合 | kg | 0.005 | 10.12 | 0.05
6 | 溶剂汽油200# | kg | 0.048 | 10.12 | 0.49
7 | 电 | kW·h | 0.032 | 0.88 | 0.03
8 | 水 | m3 | 0.258 | 5.73 | 1.48
9 | 扁钢Q235B综合 | kg | 3 | 4.16 | 12.48
10 | 中厚钢板综合 | kg | 14.76 | 3.78 | 55.78
11 | 角型阀(带铜活)DN15 | 个 | 1.01 | 13.45 | 13.58
12 | 直通式地漏DN50 | 个 | 1.01 | 15 | 15.15
13 | 混合冷热水龙头 | 个 | 1.01 | 150 | 151.5
14 | 碳素结构钢焊接钢管综合 | kg | 15.42 | 4.08 | 62.87
15 | 碳钢管DN50 | m | 0.3 | 21.51 | 6.45
16 | 塑料给水管PPR20 | m | 3.048 | 3.07 | 9.36
17 | 塑料给水管PPR25 | m | 4.064 | 4.61 | 18.74
18 | 塑料排水管U-PVC50 | m | 6.072 | 5.07 | 30.79
19 | 塑料排水管U-PVC110 | m | 7.74 | 16.16 | 125.08
20 | 螺纹截止阀DN15 | 个 | 1.01 | 50.27 | 50.77
21 | 截止阀J11T/H DN20 | 个 | 1.01 | 25.14 | 25.39
22 | 螺纹截止阀DN20 | 个 | 3.03 | 58.97 | 178.68
23 | 洗脸盆 | 个 | 1.01 | 350 | 353.5
24 | 连体坐便器 | 个 | 1.01 | 520 | 525.2
25 | 洗脸盆排水附件 | 套 | 1.01 | 20 | 20.2
26 | 自动排气阀DN15 | 个 | 1 | 51.33 | 51.33
27 | 螺纹水表DN20 | 只 | 3 | 56.85 | 170.55
28 | 金属软管 | 根 | 1.01 | 15 | 15.15
29 | 水 | m3 | 0.298 | 5.73 | 1.71
【表10.2.2-31】
主要材料和工程设备一览表
工程名称:门卫兼地磅房水施 |  |  |  | 标段: |  | 第2页 共2页
序号 | 名称、规格、型号 | 单位 | 数量 | 单价(元) | 合价（元） | 备注
30 | 灭火器箱(含灭火器)MF/ABC4*2 | 套 | 1 | 202.39 | 202.39
31 | 塑料雨水管防紫外线U-PVC110 | m | 7.6 | 16.16 | 122.82
32 | 雨水斗DN100 | 个 | 2 | 18 | 36

## 12_表10_2_2-32 主要机械台班一览表
【表10.2.2-32】
主要机械台班一览表
工程名称:门卫兼地磅房水施 |  |  |  | 标段: | 第1页 共1页
序号 | 机械名称、规格、型号 | 单位 | 数 量 | 单价(元) | 合价（元） | 备注
1 | 其他机械费 | 元 | 0.735 | 1.02 | 0.75
2 | 普通车床630×2000mm | 台班 | 0.081 | 75.31 | 6.1
3 | 管子切断套丝机159mm | 台班 | 0.041 | 23.15 | 0.95
4 | 电焊条烘干箱60×50×75cm3 | 台班 | 0.085 | 18.35 | 1.56
5 | 试压泵3MPa | 台班 | 0.072 | 19.93 | 1.43
6 | 电焊机 （综合） | 台班 | 0.828 | 117.3 | 97.12

## 13_表10_2_2-13 【不含单列】单位(专业)工程
【表10.2.2-13】
单位（专业）工程招标控制价费用表
工程名称:综合站安装-消防泵房及消防水池水施 |  |  | 标段: | 第1页 共1页
序号 | 费用名称 |  | 计算公式 | 金额 (元) | 备注
1 | 分部分项工程费 |  | ∑(分部分项工程量×综合单价） | 286351.7 | 见表10.2.2-16
1.1 | 其中 | 人工费+机械费 | ∑分部分项（定额人工费+定额机械费） | 27365.01
2 | 措施项目费 |  | （2.1+2.2） | 2441.44
2.1 | 施工技术措施项目费 |  | ∑(技措项目工程量×综合单价） | 569.43 | 见表10.2.2-16
2.1.1 | 其中 | 人工费+机械费 | ∑技措项目（定额人工费+定额机械费） | 124.17
2.2 | 施工组织措施项目费 |  | (1.1+2.1.1)×6.81% | 1872.01 | 见表10.2.2-20
2.2.1 | 其中 | 安全文明施工基本费 | (1.1+2.1.1)×6.81% | 1872.01 | 见表10.2.2-20
3 | 其他项目费 |  | （3.1+3.2+3.3+3.4） | 14860.65
3.1 | 暂列金额 |  | 3.1.1+3.1.2+3.1.3 | 14860.65 | 见表10.2.2-21
3.1.1 | 其中 | 标化工地增加费 | 按招标文件规定额度列计 |  | 见表10.2.2-22
3.1.2 |  | 优质工程增加费 | 按招标文件规定额度列计 |  | 见表10.2.2-22
3.1.3 |  | 其他暂列金额 | 按招标文件规定额度列计 | 14860.65 | 见表10.2.2-22
3.2 | 暂估价 |  | 3.2.1+3.2.2+3.2.3 |  | 见表10.2.2-21
3.2.1 | 其中 | 材料（工程设备）暂估价 | 按招标文件规定额度列计 (或计入综合单价) |  | 见表10.2.2-23
3.2.2 |  | 专业工程暂估价 | 按招标文件规定额度列计 |  | 见表10.2.2-24
3.2.3 |  | 专项技术措施暂估价 | 按招标文件规定额度列计 |  | 见表10.2.2-25
3.3 | 计日工 |  | ∑计日工(暂估数量×综合单价） |  | 见表10.2.2-21
3.4 | 施工总承包服务费 |  | 3.4.1+3.4.2 |  | 见表10.2.2-21
3.4.1 | 其中 | 专业发包工程管理费 | ∑专业发包工程（暂估金额×费率） |  | 见表10.2.2-27
3.4.2 |  | 甲供材料设备管理费 | 甲供材料暂估金额×费率+甲供设备暂估金额×费率 |  | 见表10.2.2-27
4 | 规费 |  | (1.1+2.1.1)×30.63% | 8419.94
5 | 税金 |  | (1+2+3+4)×9% | 28086.64
招标控制价合计 |  |  | 1+2+3+4+5 | 340160

## 13_表10_2_2-16 分部分项工程清单与计价表
【表10.2.2-16】
分部分项工程清单与计价表
单位(专业)工程名称:综合站安装-消防泵房及消防水池水施 | [5 empty] | 标段: |  |  | 第1页 共7页
序号 | 项目编码 | 项目名称 | 项目特征 | 计量 单位 | 工程量 | 金 额 (元) |  |  |  |  | 备注
[6 empty] | 综合单价 | 合价 | 其中
[8 empty] | 人工费 | 机械费 | 暂估价
|  | 固定冷却喷淋系统 |  |  |  |  | 41643.25 | 5472.62 | 460.78
1 | 030901001001 | 水喷淋钢管 | 1.安装部位：室内 2.材质、规格：内外壁热浸镀锌钢管DN100（含管件） 3.连接形式：沟槽连接 4.压力试验及冲洗设计要求：按施工验收规范要求 | m | 100.00 | 112.42 | 11242 | 2989 | 40
2 | 030901001002 | 水喷淋钢管 | 1.安装部位：室内 2.材质、规格：内外壁热浸镀锌钢管DN25（含管件） 3.连接形式：螺纹连接 4.压力试验及冲洗设计要求：按施工验收规范要求 | m | 2.00 | 38.22 | 76.44 | 34.5 | 0.8
3 | 031001006015 | 塑料管 | 1.安装部位：室内 2.介质：消防给水 3.材质、规格：钢丝网骨架塑料复合管DN100（含管件） 4.连接形式：热熔 5.压力试验及吹、洗设计要求：包含一次管道水压试验及水冲洗 | m | 60.00 | 129.64 | 7778.4 | 905.4 | 15
4 | 031201003001 | 金属结构刷油 | 1.手工除锈 一般钢结构轻锈`除微锈: 2.一般钢结构 防锈漆~第一遍 3.一般钢结构 防锈漆增一遍 4.一般钢结构 调和漆~第一遍 5.一般钢结构 调和漆增一遍 | kg | 74.11 | 1.79 | 132.66 | 54.84 | 16.3
本页小计 | [6 empty] | 19229.5 | 3983.74 | 72.1
【表10.2.2-16】
分部分项工程清单与计价表
单位(专业)工程名称:综合站安装-消防泵房及消防水池水施 | [5 empty] | 标段: |  |  | 第2页 共7页
序号 | 项目编码 | 项目名称 | 项目特征 | 计量 单位 | 工程量 | 金 额 (元) |  |  |  |  | 备注
[6 empty] | 综合单价 | 合价 | 其中
[8 empty] | 人工费 | 机械费 | 暂估价
5 | 031201001001 | 管道刷油 | 1.手工除锈 管道轻锈`除微锈: 2.管道刷油 红丹防锈漆~第一遍 3.管道刷油 红丹防锈漆增一遍 4.管道刷油 调和漆~第一遍 5.管道刷油 调和漆增一遍 | m2 | 35.80 | 19.27 | 689.87 | 322.56
6 | 031003003001 | 焊接法兰阀门 | 1.阀门类型：防爆电磁阀 2.阀门材质：不锈钢 3.规格、压力等级：BZDF-F DN100 | 个 | 4 | 2615.92 | 10463.68 | 274.16 | 63.36
7 | 030807003001 | 低压法兰阀门 | 1.名 称：闸阀 2.管规格：Z41H-10Q DN100 | 个 | 4 | 985.14 | 3940.56 | 246.16 | 147.36
8 | 031003001008 | 螺纹阀门 | 1.阀门类型：截止阀 2.规格、压力等级：J11H-10 DN25 | 个 | 4 | 52.3 | 209.2 | 35.16 | 1.48
9 | 031003003002 | 金属软管 | 1.名称：金属软管 2.规格、压力等级：DN100 L=1000mm | 根 | 4 | 889.87 | 3559.48 | 172.24 | 26.08
10 | 030601002001 | 压力仪表 | 1.压力仪表名称：压力表 2.规 格：P=0~1.0MPa | 台 | 4 | 127.6 | 510.4 | 192.44 | 3.04
11 | 030807003002 | 低压法兰阀门 | 1.名 称：Y型过滤器 2.管规格：DN100 | 个 | 4 | 760.14 | 3040.56 | 246.16 | 147.36
|  | 消防水泵房及消防水池 |  |  |  |  | 244708.45 | 19645.78 | 4461.93
12 | 030109001001 | 离心式泵 | 1.名称：消防水泵 2.型号： 3.规格：Q=70L/S,H=50M,N=75KW 4.单机试运转要求：满足设计要求 | 台 | 2 | 15631.5 | 31263 | 748.88 | 91.36 | 30000
本页小计 | [6 empty] | 53676.75 | 2237.76 | 480.04 | 30000
【表10.2.2-16】
分部分项工程清单与计价表
单位(专业)工程名称:综合站安装-消防泵房及消防水池水施 | [5 empty] | 标段: |  |  | 第3页 共7页
序号 | 项目编码 | 项目名称 | 项目特征 | 计量 单位 | 工程量 | 金 额 (元) |  |  |  |  | 备注
[6 empty] | 综合单价 | 合价 | 其中
[8 empty] | 人工费 | 机械费 | 暂估价
13 | 031006002001 | 稳压给水设备 | 1.设备名称：消防稳压装置 2.附件名称、规格、数量：气压罐 SQL1200*1.5，有效容积450L，稳压泵2台 Q=2L/s,H=50M,N=3KW,配套阀门 | 套 | 1 | 36797.43 | 36797.43 | 836.49 | 340.1
14 | 030109011001 | 潜水泵 | 1.名称：潜污泵 2.规格：50WQ10-10-0.75 Q=10m3/h H=10m N=0.75KW | 台 | 2 | 1642.57 | 3285.14 | 173.44 | 32.78 | 3000
15 | 030109011002 | 潜水泵 | 1.名称：潜污泵 2.规格：80WQ10-10-2.2 Q=40m3/h H=10m N=2.2KW | 台 | 2 | 2007.57 | 4015.14 | 173.44 | 32.78 | 3730
16 | 030807003003 | 低压法兰阀门 | 1.名 称：闸阀 2.管规格：Z41H-10C DN250 | 个 | 8 | 4084.26 | 32674.08 | 1661.68 | 347.12
17 | 030807003004 | 低压法兰阀门 | 1.名 称：闸阀 2.管规格：Z41H-10C DN150 | 个 | 4 | 1799.99 | 7199.96 | 357.6 | 154.04
18 | 030807003005 | 低压法兰阀门 | 1.名 称：闸阀 2.管规格：Z41H-10C DN100 | 个 | 4 | 3348.14 | 13392.56 | 246.16 | 147.36
19 | 030807003006 | 低压法兰阀门 | 1.名 称：闸阀 2.管规格：Z41H-10C DN80 | 个 | 2 | 789.41 | 1578.82 | 92.38 | 1.72
20 | 030807003007 | 低压法兰阀门 | 1.名 称：闸阀 2.管规格：Z41H-10C DN50 | 个 | 2 | 468.89 | 937.78 | 48.28 | 1.32
21 | 030807003008 | 低压法兰阀门 | 1.名 称：超压泄压阀 2.管规格：500X DN150 | 个 | 1 | 5506.99 | 5506.99 | 89.4 | 38.51
本页小计 | [6 empty] | 105387.9 | 3678.87 | 1095.73 | 6730
【表10.2.2-16】
分部分项工程清单与计价表
单位(专业)工程名称:综合站安装-消防泵房及消防水池水施 | [5 empty] | 标段: |  |  | 第4页 共7页
序号 | 项目编码 | 项目名称 | 项目特征 | 计量 单位 | 工程量 | 金 额 (元) |  |  |  |  | 备注
[6 empty] | 综合单价 | 合价 | 其中
[8 empty] | 人工费 | 机械费 | 暂估价
22 | 030807003009 | 低压法兰阀门 | 1.名 称：消声止回阀（带水锤消除功能） 2.管规格：H41X-10(16) DN250 | 个 | 2 | 3354.26 | 6708.52 | 415.42 | 86.78
23 | 030807003010 | 低压法兰阀门 | 1.名 称：消声止回阀 2.管规格：H41X-10(16) DN50 | 个 | 2 | 376.89 | 753.78 | 48.28 | 1.32
24 | 031003003003 | 焊接法兰阀门 | 1.阀门类型：水力控制浮球阀 2.规格、压力等级：100X型 DN100 | 个 | 4 | 2637.24 | 10548.96 | 188.92 | 31.96
25 | 031003010001 | 软接头（软管） | 1.材 质：可曲橡胶接头 2.规 格：DN250 | 个 | 2 | 1357.26 | 2714.52 | 415.42 | 86.78
26 | 031003010002 | 软接头（软管） | 1.材 质：可曲橡胶接头 2.规 格：DN200 | 个 | 2 | 880.29 | 1760.58 | 280.42 | 77.02
27 | 031003010003 | 软接头（软管） | 1.材 质：可曲橡胶接头 2.规 格：DN80 | 个 | 2 | 252.41 | 504.82 | 92.38 | 1.72
28 | 031003010004 | 软接头（软管） | 1.材 质：可曲橡胶接头 2.规 格：DN50 | 个 | 2 | 143.89 | 287.78 | 48.28 | 1.32
29 | 030601002002 | 压力仪表 | 1.压力仪表名称：压力表 2.规 格：P=0~1.5MPa | 台 | 4 | 127.6 | 510.4 | 192.44 | 3.04
30 | 030601002003 | 压力仪表 | 1.压力仪表名称：真空表 2.规 格：P=0.1~0.15MPa | 台 | 2 | 112.6 | 225.2 | 96.22 | 1.52
31 | 030807003011 | 低压法兰阀门 | 1.名 称：Y型过滤器 2.管规格：DN250 | 个 | 2 | 2989.26 | 5978.52 | 415.42 | 86.78
32 | 030601004001 | 流量仪表 | 1.名称：涡街流量计 2.规格：WJL-150 DN150 | 台 | 1 | 1611.38 | 1611.38 | 346.72 | 91.83
本页小计 | [6 empty] | 31604.46 | 2539.92 | 470.07
【表10.2.2-16】
分部分项工程清单与计价表
单位(专业)工程名称:综合站安装-消防泵房及消防水池水施 | [5 empty] | 标段: |  |  | 第5页 共7页
序号 | 项目编码 | 项目名称 | 项目特征 | 计量 单位 | 工程量 | 金 额 (元) |  |  |  |  | 备注
[6 empty] | 综合单价 | 合价 | 其中
[8 empty] | 人工费 | 机械费 | 暂估价
33 | 030601004002 | 流量仪表 | 1.名称：远传磁翻版液位计 2.规格：5m 顶装式 | 台 | 2 | 787.06 | 1574.12 | 752.16 | 59.24
34 | 031002003010 | 套管 | 1.名称、类型：柔性防水套管A型制作安装 2.规 格：D325*8 | 个 | 6 | 1046.13 | 6276.78 | 1884.54 | 817.74
35 | 031002003011 | 套管 | 1.名称、类型：柔性防水套管A型制作安装 2.规 格：D203*6 | 个 | 6 | 672.32 | 4033.92 | 1484.1 | 587.58
36 | 031002003012 | 套管 | 1.名称、类型：柔性防水套管A型制作安装 2.规 格：D127*4 | 个 | 4 | 431.8 | 1727.2 | 637.72 | 231.64
37 | 031002003013 | 套管 | 1.名称、类型：柔性防水套管A型制作安装 2.规 格：D95*4 | 个 | 1 | 336.74 | 336.74 | 136.48 | 46.14
38 | 030807003012 | 低压法兰阀门 | 1.名 称：吸水喇叭口（含相应支架） 2.管规格：DN250 | 个 | 2 | 3329.26 | 6658.52 | 415.42 | 86.78
39 | 030807003013 | 低压法兰阀门 | 1.名 称：吸水喇叭口（含相应支架） 2.管规格：DN100 | 个 | 2 | 1082.14 | 2164.28 | 123.08 | 73.68
40 | 030901002001 | 消火栓钢管 | 1.名称：内外热浸锌镀锌钢管 2.材质、规格：DN250 3.连接形式：沟槽式连接，包括但不限于管件等配件 4.压力试验及冲洗设计要求：按施工验收规范要求。 | m | 66.00 | 521.91 | 34446.06 | 2653.2 | 450.78
本页小计 | [6 empty] | 57217.62 | 8086.7 | 2353.58
【表10.2.2-16】
分部分项工程清单与计价表
单位(专业)工程名称:综合站安装-消防泵房及消防水池水施 | [5 empty] | 标段: |  |  | 第6页 共7页
序号 | 项目编码 | 项目名称 | 项目特征 | 计量 单位 | 工程量 | 金 额 (元) |  |  |  |  | 备注
[6 empty] | 综合单价 | 合价 | 其中
[8 empty] | 人工费 | 机械费 | 暂估价
41 | 030901002002 | 消火栓钢管 | 1.名称：内外热浸锌镀锌钢管 2.材质、规格：DN150 3.连接形式：沟槽式连接，包括但不限于管件等配件 4.压力试验及冲洗设计要求：按施工验收规范要求。 | m | 36.00 | 183.89 | 6620.04 | 1218.6 | 129.96
42 | 030901002003 | 消火栓钢管 | 1.名称：内外热浸锌镀锌钢管 2.材质、规格：DN100 3.连接形式：沟槽式连接，包括但不限于管件等配件 4.压力试验及冲洗设计要求：按施工验收规范要求。 | m | 16.00 | 103.89 | 1662.24 | 478.24 | 6.4
43 | 030901002004 | 消火栓钢管 | 1.名称：内外热浸锌镀锌钢管 2.材质、规格：DN80 3.连接形式：沟槽式连接，包括但不限于管件等配件 4.压力试验及冲洗设计要求：按施工验收规范要求。 | m | 32.00 | 89.33 | 2858.56 | 884.48 | 11.2
44 | 030901002005 | 消火栓钢管 | 1.名称：内外热浸锌镀锌钢管 2.材质、规格：DN50 3.连接形式：沟槽式连接，包括但不限于管件等配件 4.压力试验及冲洗设计要求：按施工验收规范要求。 | m | 18.00 | 75.76 | 1363.68 | 478.98 | 5.58
本页小计 | [6 empty] | 12504.52 | 3060.3 | 153.14
【表10.2.2-16】
分部分项工程清单与计价表
单位(专业)工程名称:综合站安装-消防泵房及消防水池水施 | [5 empty] | 标段: |  |  | 第7页 共7页
序号 | 项目编码 | 项目名称 | 项目特征 | 计量 单位 | 工程量 | 金 额 (元) |  |  |  |  | 备注
[6 empty] | 综合单价 | 合价 | 其中
[8 empty] | 人工费 | 机械费 | 暂估价
45 | 031201003002 | 金属结构刷油 | 1.手工除锈 一般钢结构轻锈`除微锈: 2.一般钢结构 防锈漆~第一遍 3.一般钢结构 防锈漆增一遍 4.一般钢结构 调和漆~第一遍 5.一般钢结构 调和漆增一遍 | kg | 122.07 | 1.79 | 218.51 | 90.33 | 26.86
46 | 031201001002 | 管道刷油 | 1.手工除锈 管道轻锈`除微锈: 2.管道刷油 红丹防锈漆~第一遍 3.管道刷油 红丹防锈漆增一遍 4.管道刷油 调和漆~第一遍 5.管道刷油 调和漆增一遍 | m2 | 80.00 | 19.27 | 1541.6 | 720.8
47 | 030601004003 | 流量仪表 | 1.流量开关 | 台 | 1 | 2107.26 | 2107.26 | 73.46 | 4.57
48 | 030601002004 | 压力仪表 | 1.压力开关 | 台 | 1 | 297.36 | 297.36 | 65.11 | 6.61
49 | 030104008001 | 单轨小车 | 1.名称：手动单轨小车 2.规格：WA-2 GN=2t 配HS2型手动葫芦 | 台 | 1 | 2082.36 | 2082.36 | 446.11 | 216.41
50 | 030817005001 | 钢制排水漏斗制作安装 | 1.形式、材质：钢质 2.口径规格：DN150 | 个 | 2 | 241.93 | 483.86 | 135.3 | 43.6
本页小计 | [6 empty] | 6730.95 | 1531.11 | 298.05
合计 | [6 empty] | 286351.7 | 25118.4 | 4922.71 | 36730

## 13_表10_2_2-16 施工技术措施项目清单与计价表
【表10.2.2-16】
施工技术措施项目清单与计价表
单位(专业)工程名称:综合站安装-消防泵房及消防水池水施 | [5 empty] | 标段: |  |  | 第1页 共1页
序号 | 项目编码 | 项目名称 | 项目特征 | 计量 单位 | 工程量 | 金 额 (元) |  |  |  |  | 备注
[6 empty] | 综合单价 | 合价 | 其中
[8 empty] | 人工费 | 机械费 | 暂估价
|  | [请输入分部名称,电子评标勿删] |  |  | 0 |  | 569.43 | 136.66
1 | 031301017003 | 脚手架搭拆 | 1.脚手架搭拆费 | 项 | 1 | 569.43 | 569.43 | 136.66
本页小计 | [6 empty] | 569.43 | 136.66
合计 | [6 empty] | 569.43 | 136.66

## 13_表10_2_2-20 施工组织(总价)措施项目清单
【表10.2.2-20】
施工组织（总价）措施项目清单与计价表
工程名称:消防泵房及消防水池水施 |  |  | 标段: | 第1页 共1页
序号 | 项目编号 | 项目名称 | 计算基础 | 费率 (%) | 金额 (元) | 备注
1 | 031302001001 | 安全文明施工费 |  |  | 1872.01
1.1 |  | 安全文明施工基本费 | 定额人工费+定额机械费 | 6.81 | 1872.01
2 | Z03130200801 | 提前竣工增加费 | 定额人工费+定额机械费
3 | 031302004001 | 二次搬运费 | 定额人工费+定额机械费
4 | 031302005001 | 冬雨季施工增加费 | 定额人工费+定额机械费
5 |  | 其他施工组织措施费 | 按相关规定计算
合 计 |  |  |  |  | 1872.01

## 13_表10_2_2-21 其他项目清单与计价汇总表
【表10.2.2-21】
其他项目清单与计价汇总表
工程名称:消防泵房及消防水池水施 |  | 标段: | 第1页 共1页
序号 | 项 目 名 称 | 金额(元) | 备注
1 | 暂列金额 | 14860.65 | 明细详见表10.2.2-22
1.1 | 标化工地增加费 |  | 明细详见表10.2.2-22
1.2 | 优质工程增加费 |  | 明细详见表10.2.2-22
1.3 | 其他暂列金额 | 14860.65 | 明细详见表10.2.2-22
2 | 暂估价
2.1 | 材料（设备）暂估价 |  | 明细详见表10.2.2-23
2.2 | 专业工程暂估价 |  | 明细详见表10.2.2-24
2.3 | 专项技术措施暂估价 |  | 明细详见表10.2.2-25
3 | 计日工 |  | 明细详见表10.2.2-26
4 | 总承包服务费 |  | 明细详见表10.2.2-27
合 计 |  | 14860.65 | 0

## 13_表10_2_2-22 暂列金额明细表
【表10.2.2-22】
暂列金额明细表
工程名称:消防泵房及消防水池水施 |  |  | 标段: | 第1页 共1页
序号 | 项 目 名 称 | 计量单位 | 暂定金额(元) | 备注
1 | 标化工地增加费 | 项
2 | 优质工程增加费 | 项
3 | 其他暂列金额 | 项 | 14860.65 | 估算比例一般不高于5%
3.1 | 其他暂列金额 | 项 | 14860.65
合计 |  |  | 14860.65 | -

## 13_表10_2_2-23 材料（工程设备）暂估单价表
【表10.2.2-23】
材料（工程设备）暂估单价表
单位(专业)工程名称:综合站安装-消防泵房及消防水池水施 |  |  |  | 标段: |  | 第1页 共1页
序号 | 材料（工程设备）名称、规格、型号 | 计量 单位 | 数量 | 单价 | 合价 | 备注
1 | 消防水泵Q=70L/S,H=50M,N=75KW | 台 | 2 | 15000 | 30000
2 | 潜污泵80WQ10-10-2.2 Q=40m3/h H=10m N=2.2KW | 台 | 2 | 1865 | 3730
3 | 潜污泵50WQ10-10-0.75 Q=10m3/h H=10m N=0.75KW | 台 | 2 | 1500 | 3000
合计 |  |  |  |  | 36730

## 13_表10_2_2-29 主要工日一览表
【表10.2.2-29】
主要工日一览表
工程名称:消防泵房及消防水池水施 |  |  | 标段: |  | 第1页 共1页
序号 | 工日名称（类别） | 单位 | 数 量 | 单价(元) | 合价（元） | 备注
1 | 二类人工 | 工日 | 169.491 | 149 | 25254.16

## 13_表10_2_2-31 主要材料和工程设备一览表
【表10.2.2-31】
主要材料和工程设备一览表
工程名称:消防泵房及消防水池水施 |  |  |  | 标段: |  | 第1页 共3页
序号 | 名称、规格、型号 | 单位 | 数量 | 单价(元) | 合价（元） | 备注
1 | 热轧薄钢板Q235B综合 | kg | 0.8 | 3.78 | 3.02
2 | 低碳钢焊条J422 φ3.2 | kg | 1.552 | 6.81 | 10.57
3 | 低碳钢焊条J427 φ3.2 | kg | 64 | 6.81 | 435.84
4 | 低碳钢焊条J422 综合 | kg | 0.6 | 6.81 | 4.09
5 | 板枋材 | m3 | 0.002 | 1504 | 3.01
6 | 溶剂汽油 | kg | 12.491 | 10.12 | 126.41
7 | 汽油综合 | kg | 0.3 | 10.12 | 3.04
8 | 溶剂汽油200# | kg | 1.44 | 10.12 | 14.57
9 | 水 | m3 | 37.1 | 5.73 | 212.58
10 | 方钢综合 | kg | 18.1 | 4.07 | 73.69
11 | 中厚钢板综合 | kg | 515.824 | 3.78 | 1949.3
12 | 酚醛调和漆各色 | kg | 25.871 | 15 | 388.07
13 | 酚醛防锈漆（各种颜色） | kg | 31.475 | 15 | 472.13
14 | 镀锌钢管DN25 | m | 2.01 | 12.69 | 25.51
15 | 碳素结构钢焊接钢管综合 | kg | 246.92 | 4.08 | 1006.69
16 | 碳素结构钢流体无缝钢管综合 | m | 0.4 | 345.63 | 138.25
17 | 钢丝网骨架塑料复合管DN100 | m | 60.96 | 88.5 | 5394.96
18 | Y型过滤器DN100 | 个 | 4 | 628 | 2512
19 | 吸水喇叭口DN100 | 个 | 2 | 800 | 1600
20 | 闸阀Z41H-10C DN100 | 个 | 4 | 3216 | 12864
21 | 闸阀Z41H-10Q DN100 | 个 | 4 | 853 | 3412
22 | 防爆电磁阀BZDF-F DN100 | 个 | 4 | 2300 | 9200
23 | 超压泄压阀500X DN150 | 个 | 1 | 5334 | 5334
24 | 闸阀Z41H-10C DN150 | 个 | 4 | 1627 | 6508
25 | 可曲橡胶接头DN200 | 个 | 2 | 640 | 1280
26 | Y型过滤器DN250 | 个 | 2 | 2652 | 5304
27 | 吸水喇叭口DN250 | 个 | 2 | 2792 | 5584
28 | 橡胶接头DN250 | 个 | 2 | 1020 | 2040
29 | 消声止回阀（带水锤消除功能）H41X-10(16) DN250 | 个 | 2 | 3017 | 6034
【表10.2.2-31】
主要材料和工程设备一览表
工程名称:消防泵房及消防水池水施 |  |  |  | 标段: |  | 第2页 共3页
序号 | 名称、规格、型号 | 单位 | 数量 | 单价(元) | 合价（元） | 备注
30 | 闸阀Z41H-10C DN250 | 个 | 8 | 3747 | 29976
31 | 可曲橡胶接头DN50 | 个 | 2 | 109 | 218
32 | 消声止回阀H41X-10(16) DN50 | 个 | 2 | 342 | 684
33 | 闸阀Z41H-10C DN50 | 个 | 2 | 434 | 868
34 | 可曲橡胶接头DN80 | 个 | 2 | 188 | 376
35 | 闸阀Z41H-10C DN80 | 个 | 2 | 725 | 1450
36 | 截止阀J11H-10 DN25 | 个 | 4.04 | 33.84 | 136.71
37 | 水力控制浮球阀100X型 DN100 | 个 | 4 | 2473 | 9892
38 | 平焊法兰DN100 | 片 | 12 | 81.57 | 978.78
39 | 取源部件 | 套 | 10 | 15 | 150
40 | 压力表表弯 | 个 | 10 | 12 | 120
41 | 仪表接头 | 套 | 10 | 12 | 120
42 | 金属软管DN100 L=1000mm | 根 | 4 | 822 | 3288
43 | 手动单轨小车WA-2 GN=2t 配HS2型手动葫芦 | 台 | 1 | 1200 | 1200
44 | 消防水泵Q=70L/S,H=50M,N=75KW | 台 | 2 | 15000 | 30000
45 | 潜污泵80WQ10-10-2.2 Q=40m3/h H=10m N=2.2KW | 台 | 2 | 1865 | 3730
46 | 潜污泵50WQ10-10-0.75 Q=10m3/h H=10m N=0.75KW | 台 | 2 | 1500 | 3000
47 | 隔振垫 | 块 | 4 | 50 | 200
48 | 镀锌钢管DN150 | m | 35.496 | 91.79 | 3258.29
49 | 镀锌钢管DN250 | m | 64.746 | 287.48 | 18613.18
50 | 镀锌钢管DN65 | m | 17.748 | 36.57 | 649.01
51 | 镀锌钢管DN80 | m | 31.552 | 42.3 | 1334.61
52 | 镀锌钢管DN100 | m | 15.776 | 54.46 | 859.17
53 | 镀锌钢管DN100 | m | 98.6 | 54.46 | 5369.83
54 | 稳压给水设备 | 套 | 1 | 35000 | 35000
55 | 压力开关 | 台(块) | 1 | 200 | 200
56 | 压力表 | 台(块) | 8 | 25 | 200
【表10.2.2-31】
主要材料和工程设备一览表
工程名称:消防泵房及消防水池水施 |  |  |  | 标段: |  | 第3页 共3页
序号 | 名称、规格、型号 | 单位 | 数量 | 单价(元) | 合价（元） | 备注
57 | 真空表 | 台(块) | 2 | 10 | 20
58 | 流量开关 | 台 | 1 | 2000 | 2000
59 | 涡街流量计WJL-150 DN150 | 台 | 1 | 1035 | 1035
60 | 远传磁翻版液位计5m 顶装式 | 台 | 2 | 250 | 500
61 | 沟槽90°弯头 DN250 | 个 | 10 | 433 | 4330
62 | 沟槽三通DN100 | 个 | 4 | 48.35 | 193.4
63 | 沟槽弯头DN100 | 个 | 44 | 38.59 | 1697.96
64 | 偏心异径管DN250 | 个 | 4 | 148 | 592
65 | 吸水喇叭管支架 ZB2 DN100 | 个 | 2 | 150 | 300
66 | 吸水喇叭管支架 ZB2 DN250 | 个 | 2 | 200 | 400
67 | 沟槽卡箍DN250 | 个 | 10 | 108.5 | 1085
68 | 沟槽三通DN250 | 个 | 10 | 563 | 5630
69 | 沟槽三通DN150 | 个 | 2 | 104 | 208
70 | 沟槽卡箍DN150 | 个 | 8 | 39.09 | 312.72
71 | 偏心异径管DN150 | 个 | 2 | 48.45 | 96.9
72 | 沟槽90°弯头 DN150 | 个 | 12 | 79.54 | 954.48
73 | 沟槽90°弯头 DN100 | 个 | 2 | 38.59 | 77.18
74 | 沟槽90°弯头 DN50 | 个 | 2 | 18 | 36
75 | 沟槽90°弯头 DN80 | 个 | 6 | 30.13 | 180.78
76 | 沟槽卡箍DN100 | 个 | 2 | 20.27 | 40.54
77 | 沟槽卡箍DN50 | 个 | 4 | 11 | 44
78 | 沟槽卡箍DN80 | 个 | 7 | 17.58 | 123.06
79 | 沟槽三通DN100 | 个 | 1 | 48.35 | 48.35
80 | 沟槽大小头DN80 | 个 | 2 | 21.35 | 42.7

## 13_表10_2_2-32 主要机械台班一览表
【表10.2.2-32】
主要机械台班一览表
工程名称:消防泵房及消防水池水施 |  |  |  | 标段: | 第1页 共2页
序号 | 机械名称、规格、型号 | 单位 | 数 量 | 单价(元) | 合价（元） | 备注
1 | 精密交直流稳压电源 | 台班 | 0.024 | 72.62 | 1.74
2 | 手持式万用表50000计数 | 台班 | 0.096 | 7.1 | 0.68
3 | 手持式万用表50000计数 | 台班 | 0.253 | 7.1 | 1.8
4 | 数字电压表 | 台班 | 0.127 | 6.79 | 0.86
5 | 标准压力发生器 | 台班 | 0.048 | 86.65 | 4.16
6 | 对讲机（一对） | 台班 | 0.1 | 4.7 | 0.47
7 | 对讲机（一对） | 台班 | 0.253 | 4.7 | 1.19
8 | 铭牌打印机 | 台班 | 0.156 | 34.75 | 5.42
9 | 铭牌打印机 | 台班 | 0.024 | 34.75 | 0.83
10 | 电动综合校验台 | 台班 | 0.185 | 18.54 | 3.43
11 | 多功能校验仪 | 台班 | 0.253 | 267.24 | 67.61
12 | 多功能信号校验仪 | 台班 | 0.024 | 138.72 | 3.33
13 | 其他机械费 | 元 | 7 | 1.02 | 7.14
14 | 汽车式起重机8t | 台班 | 0.073 | 775.54 | 56.61
15 | 汽车式起重机16t | 台班 | 0.043 | 1030.51 | 44.31
16 | 汽车式起重机16t | 台班 | 0.21 | 1030.51 | 216.41
17 | 叉式起重机5t | 台班 | 0.14 | 516.47 | 72.31
18 | 载货汽车4t | 台班 | 0.281 | 486.69 | 136.76
19 | 载货汽车5t | 台班 | 0.477 | 504.84 | 240.81
20 | 载货汽车8t | 台班 | 0.08 | 544.94 | 43.6
21 | 载货汽车8t | 台班 | 0.261 | 544.94 | 142.23
22 | 电动卷扬机-单筒慢速50kN | 台班 | 1.966 | 204.25 | 401.56
23 | 普通车床630×2000mm | 台班 | 1.204 | 75.31 | 90.67
24 | 立式钻床25mm | 台班 | 0.573 | 6.26 | 3.59
25 | 管子切断套丝机159mm | 台班 | 0.088 | 23.15 | 2.04
26 | 试压泵60MPa | 台班 | 3.29 | 25.23 | 83.01
27 | 电焊条烘干箱60×50×75cm3 | 台班 | 1.453 | 18.35 | 26.66
28 | 热熔焊机160mm | 台班 | 0.78 | 18.68 | 14.57
29 | 吊装机械(综合) | 台班 | 2.543 | 542.64 | 1379.93
30 | 砂轮切割机 φ400 | 台班 | 1.867 | 27.37 | 51.09
【表10.2.2-32】
主要机械台班一览表
工程名称:消防泵房及消防水池水施 |  |  |  | 标段: | 第2页 共2页
序号 | 机械名称、规格、型号 | 单位 | 数 量 | 单价(元) | 合价（元） | 备注
31 | 试压泵3MPa | 台班 | 0.851 | 19.93 | 16.96
32 | 滚槽机 | 台班 | 2.387 | 28.76 | 68.66
33 | 电焊机 （综合） | 台班 | 14.618 | 117.3 | 1714.69
34 | 弧焊机 综合 | 台班 | 0.28 | 68.02 | 19.05

## 14_表10_2_2-13 【不含单列】单位(专业)工程
【表10.2.2-13】
单位（专业）工程招标控制价费用表
工程名称:综合站安装-综合站电施 |  |  | 标段: | 第1页 共1页
序号 | 费用名称 |  | 计算公式 | 金额 (元) | 备注
1 | 分部分项工程费 |  | ∑(分部分项工程量×综合单价） | 595798.64 | 见表10.2.2-16
1.1 | 其中 | 人工费+机械费 | ∑分部分项（定额人工费+定额机械费） | 141559.5
2 | 措施项目费 |  | （2.1+2.2） | 15304.23
2.1 | 施工技术措施项目费 |  | ∑(技措项目工程量×综合单价） | 5581.14 | 见表10.2.2-16
2.1.1 | 其中 | 人工费+机械费 | ∑技措项目（定额人工费+定额机械费） | 1217.21
2.2 | 施工组织措施项目费 |  | (1.1+2.1.1)×6.81% | 9723.09 | 见表10.2.2-20
2.2.1 | 其中 | 安全文明施工基本费 | (1.1+2.1.1)×6.81% | 9723.09 | 见表10.2.2-20
3 | 其他项目费 |  | （3.1+3.2+3.3+3.4） | 32741.77
3.1 | 暂列金额 |  | 3.1.1+3.1.2+3.1.3 | 32741.77 | 见表10.2.2-21
3.1.1 | 其中 | 标化工地增加费 | 按招标文件规定额度列计 |  | 见表10.2.2-22
3.1.2 |  | 优质工程增加费 | 按招标文件规定额度列计 |  | 见表10.2.2-22
3.1.3 |  | 其他暂列金额 | 按招标文件规定额度列计 | 32741.77 | 见表10.2.2-22
3.2 | 暂估价 |  | 3.2.1+3.2.2+3.2.3 |  | 见表10.2.2-21
3.2.1 | 其中 | 材料（工程设备）暂估价 | 按招标文件规定额度列计 (或计入综合单价) |  | 见表10.2.2-23
3.2.2 |  | 专业工程暂估价 | 按招标文件规定额度列计 |  | 见表10.2.2-24
3.2.3 |  | 专项技术措施暂估价 | 按招标文件规定额度列计 |  | 见表10.2.2-25
3.3 | 计日工 |  | ∑计日工(暂估数量×综合单价） |  | 见表10.2.2-21
3.4 | 施工总承包服务费 |  | 3.4.1+3.4.2 |  | 见表10.2.2-21
3.4.1 | 其中 | 专业发包工程管理费 | ∑专业发包工程（暂估金额×费率） |  | 见表10.2.2-27
3.4.2 |  | 甲供材料设备管理费 | 甲供材料暂估金额×费率+甲供设备暂估金额×费率 |  | 见表10.2.2-27
4 | 规费 |  | (1.1+2.1.1)×30.63% | 43732.51
5 | 税金 |  | (1+2+3+4)×9% | 61881.94
招标控制价合计 |  |  | 1+2+3+4+5 | 749459

## 14_表10_2_2-16 分部分项工程清单与计价表
【表10.2.2-16】
分部分项工程清单与计价表
单位(专业)工程名称:综合站安装-综合站电施 | [5 empty] | 标段: |  |  | 第1页 共19页
序号 | 项目编码 | 项目名称 | 项目特征 | 计量 单位 | 工程量 | 金 额 (元) |  |  |  |  | 备注
[6 empty] | 综合单价 | 合价 | 其中
[8 empty] | 人工费 | 机械费 | 暂估价
|  | 强弱电系统 |  |  |  |  | 561026.58 | 132357.2 | 14395.61
1 | 030404017001 | 配电箱 | 1.名 称：配电总箱FFAP（元器件详见图纸） 2.基础形式、材质、规格：10#槽钢 | 台 | 1 | 7178.35 | 7178.35 | 334.88 | 87.21
2 | 030404017002 | 配电箱 | 1.名称：备餐间配电箱BCX； 2.型号、规格：规格型号及电器元件配置按设计要求； 3.安装方式：暗装。 | 台 | 1 | 4106.37 | 4106.37 | 214.56
3 | 030404017003 | 配电箱 | 1.名称：辅助用房一层照明箱FF1AL； 2.型号、规格：规格型号及电器元件配置按设计要求； 3.安装方式：暗装。 | 台 | 1 | 2506.37 | 2506.37 | 214.56
4 | 030404017004 | 配电箱 | 1.名称：辅助用房二层照明箱FF2AL； 2.型号、规格：规格型号及电器元件配置按设计要求； 3.安装方式：暗装。 | 台 | 1 | 2106.37 | 2106.37 | 214.56
5 | 030404017005 | 配电箱 | 1.名称：门卫照明配电箱MWAL； 2.型号、规格：规格型号及电器元件配置按设计要求； 3.安装方式：暗装。 | 台 | 1 | 1306.37 | 1306.37 | 214.56
6 | 030404017006 | 配电箱 | 1.名称：辅助用房一层空调箱FF1KT； 2.型号、规格：规格型号及电器元件配置按设计要求； 3.安装方式：暗装。 | 台 | 1 | 2306.37 | 2306.37 | 214.56
本页小计 | [6 empty] | 19510.2 | 1407.68 | 87.21
【表10.2.2-16】
分部分项工程清单与计价表
单位(专业)工程名称:综合站安装-综合站电施 | [5 empty] | 标段: |  |  | 第2页 共19页
序号 | 项目编码 | 项目名称 | 项目特征 | 计量 单位 | 工程量 | 金 额 (元) |  |  |  |  | 备注
[6 empty] | 综合单价 | 合价 | 其中
[8 empty] | 人工费 | 机械费 | 暂估价
7 | 030404017007 | 配电箱 | 1.名称：辅助用房二层空调箱FF2KT； 2.型号、规格：规格型号及电器元件配置按设计要求； 3.安装方式：暗装。 | 台 | 1 | 2306.37 | 2306.37 | 214.56
8 | 030404017008 | 配电箱 | 1.名称：辅助用房应急照明配电箱ALE； 2.型号、规格：规格型号及电器元件配置按设计要求； 3.安装方式：暗装。 | 台 | 1 | 3506.37 | 3506.37 | 214.56
9 | 030404017009 | 配电箱 | 1.名称：应急照明集中电源FFYJ； 2.型号、规格：TY-D； 3.安装方式：暗装。 | 台 | 1 | 4106.37 | 4106.37 | 214.56
10 | 030404017010 | 配电箱 | 1.名称：应急照明集中电源控制器； 2.型号、规格：规格型号及电器元件配置按设计要求； 3.安装方式：暗装。 | 台 | 1 | 4927.65 | 4927.65 | 89.4
11 | 030404017011 | 配电箱 | 1.名称：风机配电箱FJX； 2.型号、规格：规格型号及电器元件配置按设计要求； 3.安装方式：暗装。 | 台 | 1 | 1506.37 | 1506.37 | 214.56
12 | 030404017012 | 配电箱 | 1.名 称：消防控制柜（元器件详见图纸） 2.基础形式、材质、规格：10#槽钢 | 台 | 2 | 8678.35 | 17356.7 | 669.76 | 174.42
13 | 030404017013 | 配电箱 | 1.名 称：消防巡检柜（元器件详见图纸） 2.基础形式、材质、规格：10#槽钢 | 台 | 1 | 10478.35 | 10478.35 | 334.88 | 87.21
本页小计 | [6 empty] | 44188.18 | 1952.28 | 261.63
【表10.2.2-16】
分部分项工程清单与计价表
单位(专业)工程名称:综合站安装-综合站电施 | [5 empty] | 标段: |  |  | 第3页 共19页
序号 | 项目编码 | 项目名称 | 项目特征 | 计量 单位 | 工程量 | 金 额 (元) |  |  |  |  | 备注
[6 empty] | 综合单价 | 合价 | 其中
[8 empty] | 人工费 | 机械费 | 暂估价
14 | 030607005001 | 信号报警装置柜、箱 | 1.名 称：无障碍卫生间声光报警系统 2.配置形式：含声光报警主机、控制器、紧急按钮、无线遥控器。 | 台 | 2 | 2725.36 | 5450.72 | 1834.2 | 3.82
15 | 030412005001 | 荧光灯 | 1.名称：应急双管LED灯； 2.规格、型号：2*14W； 3.安装方式：吸顶安装。 | 套 | 9 | 205.78 | 1852.02 | 187.83
16 | 030412005002 | 荧光灯 | 1.名称：应急单管LED灯； 2.规格、型号：1*14W； 3.安装方式：吸顶安装。 | 套 | 6 | 184.1 | 1104.6 | 99.6
17 | 030412005003 | 荧光灯 | 1.名称：嵌入式应急双管LED灯； 2.规格、型号：2*18W； 3.安装方式：嵌入式安装。 | 套 | 9 | 65.96 | 593.64 | 187.83
18 | 030412002001 | 工厂灯 | 1.名称：应急型防爆灯； 2.规格、型号：LED，30W； 3.安装方式：吸顶安装。 | 套 | 4 | 405.42 | 1621.68 | 128.2 |  | 1430.16
19 | 030412002002 | 工厂灯 | 1.名称：应急型工厂灯； 2.规格、型号：LED，30W； 3.安装方式：吸顶安装。 | 套 | 4 | 378.46 | 1513.84 | 69.36 |  | 1414
20 | 030412002003 | 工厂灯 | 1.名称：应急型泛光灯； 2.规格、型号：LED，40W； 3.安装方式：吸顶安装。 | 套 | 3 | 250.62 | 751.86 | 71.13 | 11.43 | 624.18
21 | 030412005004 | 荧光灯 | 1.名称：双管LED灯； 2.规格、型号：2*14W； 3.安装方式：吸顶安装。 | 套 | 6 | 66.22 | 397.32 | 125.22
本页小计 | [6 empty] | 13285.68 | 2703.37 | 15.25 | 3468.34
【表10.2.2-16】
分部分项工程清单与计价表
单位(专业)工程名称:综合站安装-综合站电施 | [5 empty] | 标段: |  |  | 第4页 共19页
序号 | 项目编码 | 项目名称 | 项目特征 | 计量 单位 | 工程量 | 金 额 (元) |  |  |  |  | 备注
[6 empty] | 综合单价 | 合价 | 其中
[8 empty] | 人工费 | 机械费 | 暂估价
22 | 030412005005 | 荧光灯 | 1.名称：嵌入式单管LED灯； 2.规格、型号：1*14W； 3.安装方式：嵌入式安装。 | 套 | 6 | 46.14 | 276.84 | 99.6
23 | 030412005006 | 荧光灯 | 1.名称：嵌入式单管LED灯； 2.规格、型号：1*18W； 3.安装方式：嵌入式安装。 | 套 | 7 | 46.14 | 322.98 | 116.2
24 | 030412005007 | 荧光灯 | 1.名称：嵌入式双管LED灯； 2.规格、型号：2*14W； 3.安装方式：嵌入式安装。 | 套 | 24 | 65.96 | 1583.04 | 500.88
25 | 030412005008 | 荧光灯 | 1.名称：嵌入式双管LED灯； 2.规格、型号：2*18W； 3.安装方式：嵌入式安装。 | 套 | 4 | 65.96 | 263.84 | 83.48
26 | 030412005009 | 荧光灯 | 1.名称：嵌入式双管LED灯（三防型）； 2.规格、型号：2*14W； 3.安装方式：嵌入式安装。 | 套 | 4 | 76.06 | 304.24 | 83.48
27 | 030412005010 | 荧光灯 | 1.名称：单管LED灯； 2.规格、型号：1*18W； 3.安装方式：吸顶安装。 | 套 | 3 | 46.4 | 139.2 | 49.8
28 | 030412005011 | 荧光灯 | 1.名称：单管LED灯； 2.规格、型号：1*14W； 3.安装方式：吸顶安装。 | 套 | 5 | 46.4 | 232 | 83
29 | 030412001001 | 普通灯具 | 1.名称：吸顶灯； 2.规格、型号：LED，15W； 3.安装方式：吸顶安装。 | 套 | 21 | 93.16 | 1956.36 | 375.48
本页小计 | [6 empty] | 5078.5 | 1391.92
【表10.2.2-16】
分部分项工程清单与计价表
单位(专业)工程名称:综合站安装-综合站电施 | [5 empty] | 标段: |  |  | 第5页 共19页
序号 | 项目编码 | 项目名称 | 项目特征 | 计量 单位 | 工程量 | 金 额 (元) |  |  |  |  | 备注
[6 empty] | 综合单价 | 合价 | 其中
[8 empty] | 人工费 | 机械费 | 暂估价
30 | 030412001002 | 普通灯具 | 1.名称：吸顶灯； 2.规格、型号：LED，6W； 3.安装方式：吸顶安装。 | 套 | 1 | 80.73 | 80.73 | 17.88
31 | 030412004001 | 装饰灯 | 1.名称：筒灯（声控）； 2.规格、型号：11W； 3.安装方式：嵌入式安装。 | 套 | 14 | 115.97 | 1623.58 | 265.58
32 | 030412004002 | 装饰灯 | 1.名称：筒灯； 2.规格、型号：15W； 3.安装方式：嵌入式安装。 | 套 | 2 | 71.18 | 142.36 | 37.94
33 | 030412004003 | 装饰灯 | 1.名称：筒灯； 2.规格、型号：11W； 3.安装方式：嵌入式安装。 | 套 | 11 | 65.47 | 720.17 | 208.67
34 | 030412004004 | 装饰灯 | 1.名称：筒灯； 2.规格、型号：8W； 3.安装方式：嵌入式安装。 | 套 | 10 | 61.43 | 614.3 | 189.7
35 | 030412001003 | 普通灯具 | 1.灯具名称：应急LED壁灯 2.灯具规格：15W | 套 | 1 | 245.21 | 245.21 | 16.76
36 | 030412004005 | 装饰灯 | 1.名称：安全出口标志灯（持续型）； 2.规格、型号：DC36V,A型，1W； 3.安装方式：墙壁式安装。 | 套 | 8 | 137.23 | 1097.84 | 148.64
37 | 030412004006 | 装饰灯 | 1.名称：疏散出口标志灯（持续型）； 2.规格、型号：DC36V,A型，1W； 3.安装方式：墙壁式安装。 | 套 | 8 | 137.23 | 1097.84 | 148.64
本页小计 | [6 empty] | 5622.03 | 1033.81
【表10.2.2-16】
分部分项工程清单与计价表
单位(专业)工程名称:综合站安装-综合站电施 | [5 empty] | 标段: |  |  | 第6页 共19页
序号 | 项目编码 | 项目名称 | 项目特征 | 计量 单位 | 工程量 | 金 额 (元) |  |  |  |  | 备注
[6 empty] | 综合单价 | 合价 | 其中
[8 empty] | 人工费 | 机械费 | 暂估价
38 | 030412004007 | 装饰灯 | 1.名称：单面单向方向标志灯（持续型）； 2.规格、型号：DC36V,A型，1W； 3.安装方式：墙壁式安装。 | 套 | 8 | 137.23 | 1097.84 | 148.64
39 | 030412004008 | 装饰灯 | 1.名称：双面单向方向标志灯（持续型）； 2.规格、型号：DC36V,A型，1W； 3.安装方式：墙壁式安装。 | 套 | 1 | 137.23 | 137.23 | 18.58
40 | 030412004009 | 装饰灯 | 1.名称：楼层标志灯（持续型）； 2.规格、型号：DC36V,A型，1W； 3.安装方式：墙壁式安装。 | 套 | 6 | 137.23 | 823.38 | 111.48
41 | 030412004010 | 装饰灯 | 1.名称：消防应急照明灯具； 2.规格、型号：DC36V A型 3W； 3.安装方式：墙壁式安装。 | 套 | 10 | 145.31 | 1453.1 | 185.8
42 | 030412004011 | 装饰灯 | 1.名称：消防应急照明灯具； 2.规格、型号：DC36V A型 3W； 3.安装方式：吸顶安装。 | 套 | 22 | 145.25 | 3195.5 | 408.76
43 | 030412004012 | 装饰灯 | 1.名称：消防应急照明灯具； 2.规格、型号：DC36V A型 6W； 3.安装方式：吸顶安装。 | 套 | 16 | 145.25 | 2324 | 297.28
44 | 030404034001 | 照明开关 | 1.名称：跷板暗开关； 2.规格：一位单极开关 250V 10A 3.安装方式：暗装。 | 个 | 5 | 19.94 | 99.7 | 36.5
本页小计 | [6 empty] | 9130.75 | 1207.04
【表10.2.2-16】
分部分项工程清单与计价表
单位(专业)工程名称:综合站安装-综合站电施 | [5 empty] | 标段: |  |  | 第7页 共19页
序号 | 项目编码 | 项目名称 | 项目特征 | 计量 单位 | 工程量 | 金 额 (元) |  |  |  |  | 备注
[6 empty] | 综合单价 | 合价 | 其中
[8 empty] | 人工费 | 机械费 | 暂估价
45 | 030404034002 | 照明开关 | 1.名称：跷板暗开关； 2.规格：二位单极开关 250V 10A； 3.安装方式：暗装。 | 个 | 15 | 18.94 | 284.1 | 109.5
46 | 030404034003 | 照明开关 | 1.名称：跷板暗开关； 2.规格：三位单极开关 250V 10A； 3.安装方式：暗装。 | 个 | 9 | 22.01 | 198.09 | 65.7
47 | 030404034004 | 照明开关 | 1.名称：人体感应开关； 2.规格： 250V 10A； 3.安装方式：吸顶式。 | 个 | 10 | 79.46 | 794.6 | 79
48 | 030404034005 | 照明开关 | 1.名称：跷板暗开关； 2.规格：单位单极开关 250V 10A 带防滴溅盖板； 3.安装方式：暗装。 | 个 | 12 | 19.94 | 239.28 | 87.6
49 | 030404034006 | 照明开关 | 1.名称：跷板暗开关； 2.规格：二位双极开关 250V 10A； 3.安装方式：暗装。 | 个 | 2 | 20.86 | 41.72 | 14.9
50 | 030404034007 | 照明开关 | 1.名称：跷板暗开关； 2.规格：三位双极开关 250V 10A； 3.安装方式：暗装。 | 个 | 2 | 23.67 | 47.34 | 14.9
51 | 030404034008 | 照明开关 | 1.名称：跷板暗开关； 2.规格：防爆单位单极开关 250V 10A 3.安装方式：暗装。 | 个 | 2 | 117.29 | 234.58 | 14.6
52 | 030404035001 | 插座 | 1.名称：单相二三极插座； 2.规格：86型 250V 10A； 3.安装方式：暗装。 | 个 | 46 | 22.37 | 1029.02 | 396.06
本页小计 | [6 empty] | 2868.73 | 782.26
【表10.2.2-16】
分部分项工程清单与计价表
单位(专业)工程名称:综合站安装-综合站电施 | [5 empty] | 标段: |  |  | 第8页 共19页
序号 | 项目编码 | 项目名称 | 项目特征 | 计量 单位 | 工程量 | 金 额 (元) |  |  |  |  | 备注
[6 empty] | 综合单价 | 合价 | 其中
[8 empty] | 人工费 | 机械费 | 暂估价
53 | 030404035002 | 插座 | 1.名称：单相接地三极插座； 2.规格：86型 250V 16A； 3.安装方式：暗装。 | 个 | 4 | 22.37 | 89.48 | 34.44
54 | 030404019001 | 控制开关 | 1.名 称：空调就地开关 2.型 号：iC65N/4P-D20A+VE30mA | 个 | 15 | 342.75 | 5141.25 | 391.2
55 | 030411006001 | 接线盒 | 1.名称：按钮盒； 2.材质、规格：86型； 3.安装形式：暗装。 | 个 | 1 | 6.32 | 6.32 | 3.23
56 | 030411006002 | 接线盒 | 1.名称：防爆按钮盒1； 2.材质、规格：86型； 3.安装形式：明装。 | 个 | 4 | 17.82 | 71.28 | 37.8
57 | 030411006003 | 接线盒 | 1.名称：防爆按钮盒2； 2.材质、规格：86型； 3.安装形式：明装。 | 个 | 4 | 17.82 | 71.28 | 37.8
58 | 030411006004 | 接线盒 | 1.塑料接线盒 | 个 | 173 | 6.59 | 1140.07 | 531.11
59 | 030411006005 | 接线盒 | 1.钢制接线盒 | 个 | 115 | 9.26 | 1064.9 | 353.05
60 | 030409005001 | 避雷网 | 1.名称：明敷避雷网； 2.材质、规格：热镀锌圆钢φ12； 3.安装形式：沿折板支架敷设。 | m | 350.00 | 18.16 | 6356 | 2233 | 570.5
61 | 030409006001 | 避雷针 | 1.镀锌扁钢-25*4，L=250mm | 根 | 390 | 118.25 | 46117.5 | 18770.7 | 6949.8
62 | 030409003001 | 避雷引下线 | 1.避雷引下线敷设 利用建筑结构钢筋引下 | m | 68.00 | 13.15 | 894.2 | 380.12 | 272.68
本页小计 | [6 empty] | 60952.28 | 22772.45 | 7792.98
【表10.2.2-16】
分部分项工程清单与计价表
单位(专业)工程名称:综合站安装-综合站电施 | [5 empty] | 标段: |  |  | 第9页 共19页
序号 | 项目编码 | 项目名称 | 项目特征 | 计量 单位 | 工程量 | 金 额 (元) |  |  |  |  | 备注
[6 empty] | 综合单价 | 合价 | 其中
[8 empty] | 人工费 | 机械费 | 暂估价
63 | 030409004001 | 均压环 | 1.避雷网安装 均压环敷设利用圈梁钢筋 | m | 380.00 | 5.38 | 2044.4 | 984.2 | 414.2
64 | 030409002001 | 接地母线 | 1.名称：户内接地母线； 2.材质、规格：镀锌扁钢-60*6； 3.安装部位：按设计要求； 4.安装形式：沿砖混结构暗敷。 | m | 140.00 | 29.57 | 4139.8 | 1001 | 95.2
65 | 030409001001 | 接地极 | 1.名称：接地极； 2.材质、规格：150*150*8扁铁； 3.安装部位：按设计要求； | 根 | 20 | 189.86 | 3797.2 | 2309.6 | 190.4
66 | 030409002002 | 接地母线 | 1.名称：热镀锌扁钢； 2.材质、规格：-25*4； 3.安装部位：按设计要求； 4.安装形式：埋地暗敷。 | m | 60.00 | 37.49 | 2249.4 | 1421.4 | 61.2
67 | 030409002003 | 接地母线 | 1.名称：热镀锌扁钢； 2.材质、规格：-40*4； 3.安装部位：按设计要求； 4.安装形式：埋地暗敷。 | m | 60.00 | 40.54 | 2432.4 | 1421.4 | 61.2
68 | 030409002004 | 接地母线 | 1.名称：热镀锌扁钢； 2.材质、规格：-50*5； 3.安装部位：按设计要求； 4.安装形式：埋地暗敷。 | m | 170.00 | 45.06 | 7660.2 | 4027.3 | 173.4
69 | 030409002005 | 接地母线 | 1.名称：热镀锌扁钢； 2.材质、规格：-60*6； 3.安装部位：按设计要求； 4.安装形式：埋地暗敷。 | m | 40.00 | 50.68 | 2027.2 | 947.6 | 40.8
本页小计 | [6 empty] | 24350.6 | 12112.5 | 1036.4
【表10.2.2-16】
分部分项工程清单与计价表
单位(专业)工程名称:综合站安装-综合站电施 | [5 empty] | 标段: |  |  | 第10页 共19页
序号 | 项目编码 | 项目名称 | 项目特征 | 计量 单位 | 工程量 | 金 额 (元) |  |  |  |  | 备注
[6 empty] | 综合单价 | 合价 | 其中
[8 empty] | 人工费 | 机械费 | 暂估价
70 | 030409008001 | 等电位端子箱、 测试板 | 1.名称：总等电位端子箱； 2.材质：钢制箱体、接地铜排。 | 台 | 2 | 197.02 | 394.04 | 112.32 | 2.58
71 | 030409008002 | 等电位端子箱、 测试板 | 1.名称：局部等电位端子箱； 2.材质：钢制箱体、接地铜排。 | 台 | 4 | 49.34 | 197.36 | 41.12 | 5.16
72 | 030411004001 | 配线 | 1.名称：铜芯塑料绝缘线； 2.配线形式：管内穿线； 3.配线型号、规格：BV-2.5； 4.配线线制：照明线。 | m | 4400.00 | 2.77 | 12188 | 2948
73 | 030411004002 | 配线 | 1.名称：铜芯塑料绝缘线； 2.配线形式：管内穿线； 3.配线型号、规格：NH-BV-2.5； 4.配线线制：照明线。 | m | 1500.00 | 3.03 | 4545 | 1005
74 | 030411004003 | 配线 | 1.名称：铜芯塑料绝缘线； 2.配线形式：管内穿线； 3.配线型号、规格：NH-BV-4； 4.配线线制：照明线。 | m | 30.00 | 4.08 | 122.4 | 18.6
75 | 030411004004 | 配线 | 1.名称：铜芯塑料绝缘线； 2.配线形式：管内穿线； 3.配线型号、规格：BV-4； 4.配线线制：照明线。 | m | 3600.00 | 3.7 | 13320 | 2232
76 | 030411004005 | 配线 | 1.名称：铜芯塑料绝缘线； 2.配线形式：管内穿线； 3.配线型号、规格：BV-6； 4.配线线制：照明线。 | m | 110.00 | 4.99 | 548.9 | 68.2
本页小计 | [6 empty] | 31315.7 | 6425.24 | 7.74
【表10.2.2-16】
分部分项工程清单与计价表
单位(专业)工程名称:综合站安装-综合站电施 | [5 empty] | 标段: |  |  | 第11页 共19页
序号 | 项目编码 | 项目名称 | 项目特征 | 计量 单位 | 工程量 | 金 额 (元) |  |  |  |  | 备注
[6 empty] | 综合单价 | 合价 | 其中
[8 empty] | 人工费 | 机械费 | 暂估价
77 | 030411004006 | 配线 | 1.名称：铜芯低烟无卤软线； 2.配线形式：管内穿线； 3.配线型号、规格：NH-RVS-2*2.5； 4.配线线制：二芯单芯导线。 | m | 210.00 | 5.61 | 1178.1 | 123.9
78 | 030408001001 | 电力电缆 | 1.电缆名称：阻燃型铜芯电力电缆； 2.电缆规格、型号：ZC-YJY22-0.6/1-4*2.5； 3.敷设方式、部位：穿管及电缆桥架内敷设； 4.电压等级(KV)：1KV以下； 5.地形：室内。 | m | 130.00 | 12.93 | 1680.9 | 244.4 | 6.5
79 | 030408001002 | 电力电缆 | 1.电缆名称：阻燃型铜芯电力电缆； 2.电缆规格、型号：ZC-YJY22-0.6/1KV-3*4； 3.敷设方式、部位：穿管及电缆桥架内敷设； 4.电压等级(KV)：1KV以下； 5.地形：室内。 | m | 70.00 | 13.61 | 952.7 | 131.6 | 3.5
80 | 030408001003 | 电力电缆 | 1.电缆名称：阻燃型铜芯电力电缆； 2.电缆规格、型号：ZC-YJY22-0.6/1KV-3*6； 3.敷设方式、部位：穿管及电缆桥架内敷设； 4.电压等级(KV)：1KV以下； 5.地形：室内。 | m | 1200.00 | 17.7 | 21240 | 2256 | 60
本页小计 | [6 empty] | 25051.7 | 2755.9 | 70
【表10.2.2-16】
分部分项工程清单与计价表
单位(专业)工程名称:综合站安装-综合站电施 | [5 empty] | 标段: |  |  | 第12页 共19页
序号 | 项目编码 | 项目名称 | 项目特征 | 计量 单位 | 工程量 | 金 额 (元) |  |  |  |  | 备注
[6 empty] | 综合单价 | 合价 | 其中
[8 empty] | 人工费 | 机械费 | 暂估价
81 | 030408002001 | 控制电缆 | 1.名 称：阻燃型铜芯控制电缆 2.电缆型号、规格：ZC-KYJV22-4*1.5 3.敷设方式、部位：穿管或电缆桥架内敷设 4.电压等级(KV)：1KV以下 5.地形：室内 | m | 100.00 | 9.15 | 915 | 186
82 | 030408002002 | 控制电缆 | 1.名 称：阻燃型铜芯控制电缆 2.电缆型号、规格：ZC-KYJV22-7*1.5 3.敷设方式、部位：穿管或电缆桥架内敷设 4.电压等级(KV)：1KV以下 5.地形：室内 | m | 80.00 | 13.9 | 1112 | 164.8 | 10.4
83 | 030408006001 | 电力电缆头 | 1.名称：电力电缆终端头； 2.型号、规 格：截面10(mm2)以下三芯及以上； 3.材质、类型：铜芯，简易干包式； 4.安装部位：配电箱、柜内； 5.电压等级(kV)：1KV以下。 | 个 | 30 | 27.85 | 835.5 | 287.1
84 | 030408007001 | 控制电缆头 | 1.名 称：控制电缆终端头 2.型 号、规格：6芯以下 3.材质、类型：铜芯、简易干包式 4.安装部位：室内 5.电压等级：1KV以下 | 个 | 2 | 30.98 | 61.96 | 24.74
本页小计 | [6 empty] | 2924.46 | 662.64 | 10.4
【表10.2.2-16】
分部分项工程清单与计价表
单位(专业)工程名称:综合站安装-综合站电施 | [5 empty] | 标段: |  |  | 第13页 共19页
序号 | 项目编码 | 项目名称 | 项目特征 | 计量 单位 | 工程量 | 金 额 (元) |  |  |  |  | 备注
[6 empty] | 综合单价 | 合价 | 其中
[8 empty] | 人工费 | 机械费 | 暂估价
85 | 030408007002 | 控制电缆头 | 1.名 称：控制电缆终端头 2.型 号、规格：14芯以下 3.材质、类型：铜芯、简易干包式 4.安装部位：室内 5.电压等级：1KV以下 | 个 | 2 | 41.75 | 83.5 | 39.04
86 | 030411001001 | 配管 | 1.名称：线缆保护管； 2.材质、规格：镀锌钢管SC20； 3.配置形式：砖、混凝土结构暗配； 4.接地要求：按施工验收规范要求。 | m | 1900.00 | 17.85 | 33915 | 10925 | 95
87 | 030411001002 | 配管 | 1.名称：线缆保护管； 2.材质、规格：镀锌钢管SC25； 3.配置形式：砖、混凝土结构暗配； 4.接地要求：按施工验收规范要求。 | m | 710.00 | 24.45 | 17359.5 | 4955.8 | 49.7
88 | 030411001003 | 配管 | 1.名称：线缆保护管； 2.材质、规格：镀锌钢管SC32； 3.配置形式：砖、混凝土结构暗配； 4.接地要求：按施工验收规范要求。 | m | 280.00 | 30.05 | 8414 | 2077.6 | 19.6
89 | 030411001004 | 配管 | 1.名称：线缆保护管； 2.材质、规格：镀锌钢管SC100； 3.配置形式：砖、混凝土结构暗配； 4.接地要求：按施工验收规范要求。 | m | 200.00 | 100.48 | 20096 | 5832 | 40
90 | 031001001001 | 镀锌钢管 | 1、安装部位：室内 2、材质、规格：镀锌钢管DN20（含管件） 3、连接形式：螺纹连接 4、压力试验及冲洗设计要求：按设计及施工验收规范要求 | m | 70.00 | 29.08 | 2035.6 | 912.8 | 14.7
本页小计 | [6 empty] | 81903.6 | 24742.24 | 219
【表10.2.2-16】
分部分项工程清单与计价表
单位(专业)工程名称:综合站安装-综合站电施 | [5 empty] | 标段: |  |  | 第14页 共19页
序号 | 项目编码 | 项目名称 | 项目特征 | 计量 单位 | 工程量 | 金 额 (元) |  |  |  |  | 备注
[6 empty] | 综合单价 | 合价 | 其中
[8 empty] | 人工费 | 机械费 | 暂估价
91 | 030502010001 | 配线架 | 1、名 称：24口配线架安装 | 个 | 1 | 305.22 | 305.22 | 42.61
92 | 030502012001 | 信息插座 | 1、名 称：双口信息插座 2、安装方式：暗装 | 个 | 23 | 57.69 | 1326.87 | 321.31
93 | 030502004001 | 电视、电话插座 | 1、名 称：有线电视插座模块 2、安装方式：86面板安装 | 个 | 1 | 21.51 | 21.51 | 3.58
94 | 030502005001 | 双绞线缆 | 1、名 称：超五类非屏蔽双绞线缆； 2、规 格：UTP5E； 3、线缆对数：4对； 4、敷设方式：管内穿放。 | m | 800.00 | 3.57 | 2856 | 720 | 16
95 | 030505005001 | 射频同轴电缆 | 1、名称：视频同轴电缆 2、规格：SYWV75-7 3、敷设方式：管内敷设 | m | 40.00 | 7.97 | 318.8 | 39.2 | 0.4
96 | 030502006001 | 大对数电缆 | 1、名 称：通信电缆； 2、规 格：HYV 60(2*0.5)； 3、线缆对数：60对； 4、敷设方式：管内穿放。 | m | 240.00 | 19.05 | 4572 | 372 | 7.2
97 | 030411003001 | 桥架 | 1.名 称：钢质槽式防火桥架 2.规 格：400*100 | m | 70.00 | 233.37 | 16335.9 | 2184 | 128.8
98 | 030411003002 | 桥架 | 1.名 称：钢质槽式防火桥架 2.规 格：300*100 | m | 80.00 | 163.59 | 13087.2 | 1556.8 | 89.6
99 | 030413001001 | 铁构件 | 1.一般铁构件制作 2.一般铁构件安装 | kg | 108.99 | 16.93 | 1845.2 | 891.54 | 100.27
本页小计 | [6 empty] | 40668.7 | 6131.04 | 342.27
【表10.2.2-16】
分部分项工程清单与计价表
单位(专业)工程名称:综合站安装-综合站电施 | [5 empty] | 标段: |  |  | 第15页 共19页
序号 | 项目编码 | 项目名称 | 项目特征 | 计量 单位 | 工程量 | 金 额 (元) |  |  |  |  | 备注
[6 empty] | 综合单价 | 合价 | 其中
[8 empty] | 人工费 | 机械费 | 暂估价
100 | 031201003003 | 金属结构刷油 | 1.除锈级别：微锈 2.涂刷遍数、漆膜厚度：刷红丹防锈漆两道、调和漆两道 | kg | 108.99 | 1.84 | 200.54 | 80.65 | 23.98
101 | 03B003 | 槽钢 | 1.10#槽钢安装 | m | 50.00 | 73.47 | 3673.5 | 1100.5 | 81.5
102 | 030412007001 | 一般路灯 | 1.名称：防爆路灯； 2.型号规格：LED,120W,h=6m； 3.安装方式：按设计要求。 | 套 | 23 | 3946.15 | 90761.45 | 1182.43 | 737.15 | 88274
103 | 030412007002 | 一般路灯 | 1.名称：庭院路灯； 2.型号规格：LED,60W,h=3.5m； 3.安装方式：按设计要求。 | 套 | 7 | 1945.72 | 13620.04 | 427.63 | 263.41 | 12726
104 | Z030508004001 | 信号避雷装置安装 | 1、名 称：消除人体静电装置 2、规 格：14 D504 | 处 | 13 | 323.6 | 4206.8 | 194.09 | 5.33
105 | Z030508004002 | 信号避雷装置安装 | 1、名 称：专用静电接地栓 2、规 格：14 D504-135 | 处 | 2 | 263.83 | 527.66 | 14.42 | 2.58
106 | Z030508004003 | 信号避雷装置安装 | 1、名 称：固定专用静电接地报警器 2、规 格：SA-MF | 套 | 2 | 325.06 | 650.12 | 246.44 | 6.28
107 | 030409001002 | 接地极 | 1.名称：接地极； 2.材质、规格：ZSR24-2.5 锌包钢； 3.安装部位：按设计要求； | 根 | 75 | 135.27 | 10145.25 | 3017.25 | 1285.5
本页小计 | [6 empty] | 123785.36 | 6263.41 | 2405.73 | 101000
【表10.2.2-16】
分部分项工程清单与计价表
单位(专业)工程名称:综合站安装-综合站电施 | [5 empty] | 标段: |  |  | 第16页 共19页
序号 | 项目编码 | 项目名称 | 项目特征 | 计量 单位 | 工程量 | 金 额 (元) |  |  |  |  | 备注
[6 empty] | 综合单价 | 合价 | 其中
[8 empty] | 人工费 | 机械费 | 暂估价
108 | 030409002006 | 接地母线 | 1.名称：户内接地母线； 2.材质、规格：ZDN16 锌包钢； 3.安装部位：按设计要求； 4.安装形式：埋地暗敷。 | m | 1600.00 | 40.79 | 65264 | 37904 | 1632
109 | 030414011001 | 接地装置 | 1.接地网调试。 | 系统 | 1 | 256.06 | 256.06 | 152.87 | 41.76
110 | 030414002001 | 送配电装置系统 | 1.送配电装置系统调试 1kV以下交流供电(综 合)。 | 系统 | 1 | 231.22 | 231.22 | 151.98 | 23.75
111 | 030105001001 | 起重机轨道 | 1、轨道型号122A，GN=2.0t | m | 8.00 | 291.57 | 2332.56 | 360.32 | 106.8 | 1728
112 | 030414002002 | 送配电装置系统 | 1.送配电装置系统调试 1kV以下交流供电(综 合) | 系统 | 1 | 231.22 | 231.22 | 151.98 | 23.75
113 | Z030502022001 | 综合布线系统调试 | 1.系统调试~≤400点 | 系统 | 1 | 823.4 | 823.4 | 608.52 | 28.74
114 | 040101002001 | 挖沟槽土方 | 1.土壤类别：三类土 2.挖土深度：2m内 | m3 | 50.00 | 7.75 | 387.5 | 193.5 | 109.5
115 | 040103002001 | 余方弃置 | 1.废弃料品种：弃土 2.运距：施工单位自行考虑 | m3 | 5.00 | 21.54 | 107.7 | 2 | 83.95
116 | 040103001001 | 回填方 | 1.密实度要求：满足设计要求 2.填方来源、运距：原土回填 | m3 | 45.00 | 16.81 | 756.45 | 488.25 | 96.75
|  | 消防电系统 |  |  |  |  | 34772.06 | 8397.63 | 193.35
117 | 030904008001 | 模块(模块箱） | 1.消防主电源切换箱 | 个 | 1 | 685.09 | 685.09 | 48.87 | 3.4
118 | 030405001001 | 蓄电池 | 1.蓄电池 大于3h，满足设计要求 | 个 | 1 | 627.11 | 627.11 | 5.36
本页小计 | [6 empty] | 71702.31 | 40067.65 | 2150.4 | 1728
【表10.2.2-16】
分部分项工程清单与计价表
单位(专业)工程名称:综合站安装-综合站电施 | [5 empty] | 标段: |  |  | 第17页 共19页
序号 | 项目编码 | 项目名称 | 项目特征 | 计量 单位 | 工程量 | 金 额 (元) |  |  |  |  | 备注
[6 empty] | 综合单价 | 合价 | 其中
[8 empty] | 人工费 | 机械费 | 暂估价
119 | 03B004 | 柜式机箱及安装组件 | 1.柜式机箱及安装组件 | 套 | 1 | 100 | 100
120 | 030504002001 | 服务器显示设备 | 1.液晶显示屏，满足设计要求 | 台 | 1 | 2326.55 | 2326.55 | 20.56
121 | 03B005 | 中央处理器单元 | 1.中央处理器单元，满足设计要求 | 套 | 1 | 2000 | 2000
122 | 030904008002 | 模块(模块箱） | 1.总线隔离模块安装 | 个 | 3 | 144.86 | 434.58 | 190.86 | 8.52
123 | 030904008003 | 模块(模块箱） | 1.输入输出模块安装 | 个 | 3 | 144.86 | 434.58 | 190.86 | 8.52
124 | 030904003001 | 按钮 | 1.手动报警按钮 | 个 | 3 | 61.89 | 185.67 | 42.48 | 0.21
125 | 030904005001 | 声光报警器 | 1.声光报警器 | 个 | 3 | 110.96 | 332.88 | 127.41 | 0.21
126 | 030904009001 | 楼层显示器 | 1.楼层显示器 | 台 | 3 | 717.64 | 2152.92 | 436.26 | 63.9
127 | 030904008004 | 模块(模块箱） | 1.火灾报警配线箱 | 个 | 3 | 585.09 | 1755.27 | 146.61 | 10.2
128 | 030904001001 | 点型探测器 | 1.感烟探测器安装（带接线底座） | 个 | 22 | 124.44 | 2737.68 | 527.78 | 3.96
129 | 030904001002 | 点型探测器 | 1.感温探测器安装（带接线底座） | 个 | 3 | 134.18 | 402.54 | 71.97 | 0.54
130 | 030904001003 | 点型探测器 | 1.防爆型感温探测器安装（带接线底座） | 个 | 2 | 234.18 | 468.36 | 47.98 | 0.36
131 | 030411004007 | 配线 | 1.名称：铜芯低烟无卤软线； 2.配线形式：管内穿线； 3.配线型号、规格：ZN-RVS-2*1.5； 4.配线线制：二芯单芯导线。 | m | 300.00 | 3.34 | 1002 | 174
本页小计 | [6 empty] | 14333.03 | 1976.77 | 96.42
【表10.2.2-16】
分部分项工程清单与计价表
单位(专业)工程名称:综合站安装-综合站电施 | [5 empty] | 标段: |  |  | 第18页 共19页
序号 | 项目编码 | 项目名称 | 项目特征 | 计量 单位 | 工程量 | 金 额 (元) |  |  |  |  | 备注
[6 empty] | 综合单价 | 合价 | 其中
[8 empty] | 人工费 | 机械费 | 暂估价
132 | 030408002003 | 控制电缆 | 1.名 称：铜芯控制电缆 2.电缆型号、规格：NH-KVV-2*2.5 3.敷设方式、部位：穿管或电缆桥架内敷设 4.电压等级(KV)：1KV以下 5.地形：室内 | m | 250.00 | 7.27 | 1817.5 | 465
133 | 030408002004 | 控制电缆 | 1.名 称：铜芯控制电缆 2.电缆型号、规格：ZN-KVVP22-2*2.5 3.敷设方式、部位：穿管或电缆桥架内敷设 4.电压等级(KV)：1KV以下 5.地形：室内 | m | 200.00 | 7.27 | 1454 | 372
134 | 030408002005 | 控制电缆 | 1.名 称：铜芯控制电缆 2.电缆型号、规格：NH-KVV22-2*6 3.敷设方式、部位：穿管或电缆桥架内敷设 4.电压等级(KV)：1KV以下 5.地形：室内 | m | 100.00 | 12.45 | 1245 | 186
135 | 030411001005 | 配管 | 1.名称：线缆保护管； 2.材质、规格：镀锌钢管SC20； 3.配置形式：砖、混凝土结构暗配； 4.接地要求：按施工验收规范要求。 | m | 500.00 | 17.85 | 8925 | 2875 | 25
136 | 030411001006 | 配管 | 1.名称：线缆保护管； 2.材质、规格：镀锌钢管SC32； 3.配置形式：砖、混凝土结构暗配； 4.接地要求：按施工验收规范要求。 | m | 100.00 | 30.05 | 3005 | 742 | 7
本页小计 | [6 empty] | 16446.5 | 4640 | 32
【表10.2.2-16】
分部分项工程清单与计价表
单位(专业)工程名称:综合站安装-综合站电施 | [5 empty] | 标段: |  |  | 第19页 共19页
序号 | 项目编码 | 项目名称 | 项目特征 | 计量 单位 | 工程量 | 金 额 (元) |  |  |  |  | 备注
[6 empty] | 综合单价 | 合价 | 其中
[8 empty] | 人工费 | 机械费 | 暂估价
137 | 030408010001 | 防火堵泥 | 1.防火堵泥 | kg | 10.00 | 28.15 | 281.5 | 198.9
138 | 030411006006 | 接线盒 | 1.名称：接线盒； 2.材质、规格：钢质接线盒 86型； 3.安装形式：暗装。 | 个 | 50 | 9.26 | 463 | 153.5
139 | Z030905005001 | 消防监控系统调试 | 1.自动报警系统调试 64点以内 | 系统 | 1 | 1935.83 | 1935.83 | 1374.23 | 61.53
本页小计 | [6 empty] | 2680.33 | 1726.63 | 61.53
合计 | [6 empty] | 595798.64 | 140754.83 | 14588.96 | 106196.34

## 14_表10_2_2-16 施工技术措施项目清单与计价表
【表10.2.2-16】
施工技术措施项目清单与计价表
单位(专业)工程名称:综合站安装-综合站电施 | [5 empty] | 标段: |  |  | 第1页 共1页
序号 | 项目编码 | 项目名称 | 项目特征 | 计量 单位 | 工程量 | 金 额 (元) |  |  |  |  | 备注
[6 empty] | 综合单价 | 合价 | 其中
[8 empty] | 人工费 | 机械费 | 暂估价
|  | [请输入分部名称,电子评标勿删] |  |  | 0 |  | 5581.14 | 1343.32
1 | 031301017004 | 脚手架搭拆 | 1.脚手架搭拆费 | 项 | 1 | 5581.14 | 5581.14 | 1343.32
本页小计 | [6 empty] | 5581.14 | 1343.32
合计 | [6 empty] | 5581.14 | 1343.32

## 14_表10_2_2-20 施工组织(总价)措施项目清单
【表10.2.2-20】
施工组织（总价）措施项目清单与计价表
工程名称:综合站电施 |  |  | 标段: | 第1页 共1页
序号 | 项目编号 | 项目名称 | 计算基础 | 费率 (%) | 金额 (元) | 备注
1 | 031302001001 | 安全文明施工费 |  |  | 9723.09
1.1 |  | 安全文明施工基本费 | 定额人工费+定额机械费 | 6.81 | 9723.09
2 | Z03130200801 | 提前竣工增加费 | 定额人工费+定额机械费
3 | 031302004001 | 二次搬运费 | 定额人工费+定额机械费
4 | 031302005001 | 冬雨季施工增加费 | 定额人工费+定额机械费
5 |  | 其他施工组织措施费 | 按相关规定计算
合 计 |  |  |  |  | 9723.09

## 14_表10_2_2-21 其他项目清单与计价汇总表
【表10.2.2-21】
其他项目清单与计价汇总表
工程名称:综合站电施 |  | 标段: | 第1页 共1页
序号 | 项 目 名 称 | 金额(元) | 备注
1 | 暂列金额 | 32741.77 | 明细详见表10.2.2-22
1.1 | 标化工地增加费 |  | 明细详见表10.2.2-22
1.2 | 优质工程增加费 |  | 明细详见表10.2.2-22
1.3 | 其他暂列金额 | 32741.77 | 明细详见表10.2.2-22
2 | 暂估价
2.1 | 材料（设备）暂估价 |  | 明细详见表10.2.2-23
2.2 | 专业工程暂估价 |  | 明细详见表10.2.2-24
2.3 | 专项技术措施暂估价 |  | 明细详见表10.2.2-25
3 | 计日工 |  | 明细详见表10.2.2-26
4 | 总承包服务费 |  | 明细详见表10.2.2-27
合 计 |  | 32741.77 | 0

## 14_表10_2_2-22 暂列金额明细表
【表10.2.2-22】
暂列金额明细表
工程名称:综合站电施 |  |  | 标段: | 第1页 共1页
序号 | 项 目 名 称 | 计量单位 | 暂定金额(元) | 备注
1 | 标化工地增加费 | 项
2 | 优质工程增加费 | 项
3 | 其他暂列金额 | 项 | 32741.77 | 估算比例一般不高于5%
3.1 | 其他暂列金额 | 项 | 32741.77
合计 |  |  | 32741.77 | -

## 14_表10_2_2-23 材料（工程设备）暂估单价表
【表10.2.2-23】
材料（工程设备）暂估单价表
单位(专业)工程名称:综合站安装-综合站电施 |  |  |  | 标段: |  | 第1页 共1页
序号 | 材料（工程设备）名称、规格、型号 | 计量 单位 | 数量 | 单价 | 合价 | 备注
1 | 应急型工厂灯 30W | 套 | 4.04 | 350 | 1414
2 | 应急型泛光灯40W | 套 | 3.03 | 206 | 624.18
3 | 应急型防爆灯30W | 套 | 4.04 | 354 | 1430.16
4 | 庭院路灯LED,60W,h=3.5m | 套 | 7.07 | 1800 | 12726
5 | 防爆路灯LED,120W,h=6m | 套 | 23.23 | 3800 | 88274
6 | 钢轨 | m | 8.64 | 200 | 1728
合计 |  |  |  |  | 106196.34

## 14_表10_2_2-29 主要工日一览表
【表10.2.2-29】
主要工日一览表
工程名称:综合站电施 |  |  | 标段: |  | 第1页 共1页
序号 | 工日名称（类别） | 单位 | 数 量 | 单价(元) | 合价（元） | 备注
1 | 一类人工 | 工日 | 4.956 | 138 | 683.93
2 | 二类人工 | 工日 | 949.366 | 149 | 141455.53

## 14_表10_2_2-31 主要材料和工程设备一览表
【表10.2.2-31】
主要材料和工程设备一览表
工程名称:综合站电施 |  |  |  | 标段: |  | 第1页 共6页
序号 | 名称、规格、型号 | 单位 | 数量 | 单价(元) | 合价（元） | 备注
1 | 热轧带肋钢筋HRB400φ10 | kg | 24.495 | 3.69 | 90.39
2 | 镀锌铁丝φ1.2-1.8 | kg | 19.487 | 4.25 | 82.82
3 | 热轧普碳高速盘条HPB300综合 | kg | 42.08 | 4.12 | 173.16
4 | 镀锌扁钢综合 | kg | 42.383 | 6.16 | 261.04
5 | 中厚钢板综合 | kg | 8.93 | 3.78 | 33.75
6 | 镀锌铁丝 | kg | 2.666 | 4.25 | 11.33
7 | 低碳钢焊条J422 φ3.2 | kg | 0.065 | 6.81 | 0.44
8 | 低碳钢焊条J427 φ3.2 | kg | 0.18 | 6.81 | 1.23
9 | 低碳钢焊条J422 综合 | kg | 0.92 | 6.81 | 6.27
10 | 低碳钢焊条综合 | kg | 243.097 | 6.81 | 1655.49
11 | 电焊条 | kg | 41.54 | 6.81 | 282.89
12 | 普通硅酸盐水泥PO 42.5综合 | kg | 1439.808 | 0.49 | 706.95
13 | 黄砂净砂 | t | 9.088 | 180 | 1635.84
14 | 溶剂汽油 | kg | 0.795 | 10.12 | 8.05
15 | 汽油综合 | kg | 25.688 | 10.12 | 259.96
16 | 铜芯塑料绝缘线BV1.5 | m | 16 | 1.04 | 16.59
17 | 铜芯塑料绝缘线BV2.5 | m | 212.541 | 1.64 | 347.5
18 | 铜芯塑料绝缘线BV4 | m | 2.748 | 2.62 | 7.21
19 | 铜芯塑料绝缘线BVR4 | m | 118.08 | 2.9 | 341.96
20 | 铜芯塑料绝缘线ZR-BV 1.5 | m | 14.554 | 1.07 | 15.59
21 | 铜芯塑料绝缘线ZR-RVS2×1.5 | m | 8.715 | 2.35 | 20.44
22 | 铜芯塑料绝缘线BVR6 | m | 27.03 | 4.18 | 112.96
23 | 电 | kW·h | 18.27 | 0.88 | 16.08
24 | 水 | m3 | 1.968 | 5.73 | 11.28
25 | 热轧光圆钢筋综合 | kg | 8.719 | 4.07 | 35.44
26 | 扁钢Q235B综合 | kg | 23.978 | 4.16 | 99.72
27 | 角钢Q235B综合 | kg | 81.743 | 4.07 | 332.78
28 | 酚醛调和漆各色 | kg | 1.635 | 15 | 24.53
29 | 醇酸防锈漆C53-1 | kg | 2.299 | 15 | 34.49
【表10.2.2-31】
主要材料和工程设备一览表
工程名称:综合站电施 |  |  |  | 标段: |  | 第2页 共6页
序号 | 名称、规格、型号 | 单位 | 数量 | 单价(元) | 合价（元） | 备注
30 | 镀锌焊接钢管SC100 | m | 206 | 54.46 | 11218.9
31 | 镀锌焊接钢管SC20 | m | 2472 | 8.9 | 21988.44
32 | 镀锌焊接钢管SC25 | m | 731.3 | 12.69 | 9282.17
33 | 镀锌焊接钢管SC32 | m | 391.4 | 17.43 | 6822.02
34 | 楼层显示器 | 台 | 3 | 482 | 1446
35 | 消除人体静电装置14 D504 | 个 | 13 | 300 | 3900
36 | 单管LED灯1*18W | 套 | 3.03 | 22.66 | 68.66
37 | 单管LED灯1*14W | 套 | 5.05 | 22.66 | 114.43
38 | 单面单向方向标志灯（持续型）DC36V,A型，1W | 套 | 8.08 | 111 | 896.88
39 | 双管LED灯2*14W | 套 | 6.06 | 36.82 | 223.13
40 | 双面单向方向标志灯（持续型）DC36V,A型，1W | 套 | 1.01 | 111 | 112.11
41 | 吸顶灯6W | 套 | 1.01 | 55.72 | 56.28
42 | 吸顶灯15W | 套 | 21.21 | 68.03 | 1442.92
43 | 安全出口标志灯（持续型）DC36V,A型，1W | 套 | 8.08 | 111 | 896.88
44 | 嵌入式单管LED灯1*18W | 套 | 7.07 | 22.66 | 160.21
45 | 嵌入式单管LED灯1*14W | 套 | 6.06 | 22.66 | 137.32
46 | 嵌入式双管LED灯2*14W | 套 | 24.24 | 36.82 | 892.52
47 | 嵌入式双管LED灯2*18W | 套 | 4.04 | 36.82 | 148.75
48 | 嵌入式双管LED灯（三防型）2*14W | 套 | 4.04 | 46.82 | 189.15
49 | 嵌入式应急双管LED灯2*18W | 套 | 9.09 | 36.82 | 334.69
50 | 应急LED壁灯 15W | 套 | 1.01 | 220 | 222.2
51 | 应急单管LED灯1*14W | 套 | 6.06 | 159 | 963.54
52 | 应急双管LED灯2*14W | 套 | 9.09 | 175 | 1590.75
53 | 应急型工厂灯 30W | 套 | 4.04 | 350 | 1414
54 | 应急型泛光灯40W | 套 | 3.03 | 206 | 624.18
55 | 应急型防爆灯30W | 套 | 4.04 | 354 | 1430.16
56 | 楼层标志灯（持续型）A型 1W DC36V | 套 | 6.06 | 111 | 672.66
57 | 消防应急照明灯具吸顶式DC36V A型 6W | 套 | 16.16 | 119 | 1923.04
【表10.2.2-31】
主要材料和工程设备一览表
工程名称:综合站电施 |  |  |  | 标段: |  | 第3页 共6页
序号 | 名称、规格、型号 | 单位 | 数量 | 单价(元) | 合价（元） | 备注
58 | 消防应急照明灯具吸顶式DC36V A型 3W | 套 | 22.22 | 119 | 2644.18
59 | 消防应急照明灯具墙壁式DC36V A型 3W | 套 | 10.1 | 119 | 1201.9
60 | 疏散出口标志灯（持续型）DC36V,A型，1W | 套 | 8.08 | 111 | 896.88
61 | 筒灯8W | 套 | 10.1 | 35.82 | 361.78
62 | 筒灯11W | 套 | 11.11 | 39.82 | 442.4
63 | 筒灯15W | 套 | 2.02 | 45.48 | 91.87
64 | 筒灯（声控）11W | 套 | 14.14 | 89.82 | 1270.05
65 | 庭院路灯LED,60W,h=3.5m | 套 | 7.07 | 1800 | 12726
66 | 防爆路灯LED,120W,h=6m | 套 | 23.23 | 3800 | 88274
67 | 一位单极开关250V 10A | 只 | 5.1 | 9.56 | 48.76
68 | 三位单极开关250V 10A | 只 | 9.18 | 11.59 | 106.4
69 | 三位双极开关250V 10A | 只 | 2.04 | 12.84 | 26.19
70 | 二位单极开关250V 10A | 只 | 15.3 | 8.58 | 131.27
71 | 二位双极开关250V 10A | 只 | 2.04 | 10.09 | 20.58
72 | 单位单极开关250V 10A 带防滴溅盖板 | 只 | 12.24 | 9.56 | 117.01
73 | 防爆单位单极开关250V 10A | 只 | 2.04 | 105 | 214.2
74 | 人体感应开关（红外线感应） | 个 | 10.2 | 67.04 | 683.81
75 | 单相二三极插座86型 250V 10A | 套 | 46.92 | 10.29 | 482.81
76 | 带开关单相三极插座86型 16A | 套 | 4.08 | 10.29 | 41.98
77 | 手动报警按钮 | 个 | 3 | 40.77 | 122.31
78 | 避雷针镀锌扁钢-25*4，L=250mm | 根 | 390 | 12 | 4680
79 | 接地母线ZDN16 锌包钢 | m | 1680 | 8 | 13440
80 | 接地母线镀锌扁钢-60*6 | m | 147 | 17.42 | 2560.74
81 | 镀锌扁钢-40*4 | m | 63 | 7.76 | 488.88
82 | 镀锌扁钢-50*5 | m | 178.5 | 12.07 | 2154.5
83 | 镀锌扁钢-25*4 | m | 63 | 4.86 | 306.18
84 | 镀锌扁钢-60*6 | m | 42 | 17.42 | 731.64
85 | 铜芯多股绝缘电线NH-RVS-2*2.5 | m | 226.8 | 4.43 | 1003.59
【表10.2.2-31】
主要材料和工程设备一览表
工程名称:综合站电施 |  |  |  | 标段: |  | 第4页 共6页
序号 | 名称、规格、型号 | 单位 | 数量 | 单价(元) | 合价（元） | 备注
86 | 铜芯多股绝缘电线ZN-RVS-2*1.5 | m | 324 | 2.35 | 759.78
87 | 铜芯塑料绝缘线BV-6 | m | 121 | 3.8 | 459.56
88 | 铜芯塑料绝缘线BV-4 | m | 3960 | 2.62 | 10391.04
89 | 铜芯塑料绝缘线NH-BV-4 | m | 33 | 2.97 | 98.11
90 | 铜芯塑料绝缘线NH-BV-2.5 | m | 1740 | 1.86 | 3232.92
91 | 铜芯塑料绝缘线BV-2.5 | m | 5104 | 1.64 | 8345.04
92 | 防水双绞线缆UTP5E-004S | m | 840 | 2.23 | 1873.2
93 | 低烟无卤电力电缆ZC-YJY22-0.6/1KV-3*6 | m | 1212 | 14.89 | 18044.26
94 | 阻燃型铜芯电力电缆ZC-YJY22-0.6/1-4*2.5 | m | 131.3 | 10.16 | 1334.53
95 | 阻燃型铜芯电力电缆ZC-YJY22-0.6/1KV-3*4 | m | 70.7 | 10.84 | 766.67
96 | 控制电缆ZN-KVVP22-2*2.5 | m | 203 | 4.5 | 913.5
97 | 控制电缆NH-KVV-2*2.5 | m | 253.75 | 4.5 | 1141.88
98 | 控制电缆NH-KVV22-2*6 | m | 101.5 | 9.61 | 975.42
99 | 阻燃型铜芯控制电缆ZC-KYJV22-4*1.5 | m | 101.5 | 6.35 | 644.93
100 | 阻燃型铜芯控制电缆ZC-KYJV22-7*1.5 | m | 81.2 | 10.59 | 860.15
101 | SYWV75-7 | m | 40.4 | 6.59 | 266.24
102 | 大对数电缆HYV 60(2*0.5) | m | 252 | 16.09 | 4054.68
103 | 塑料开关盒、插座盒86型 | 个 | 1.02 | 1.65 | 1.68
104 | 塑料接线盒 | 个 | 176.46 | 1.65 | 291.16
105 | 局部等电位端子箱 | 个 | 4.08 | 30 | 122.4
106 | 接线盒 | 个 | 23.46 | 1.65 | 38.71
107 | 钢制接线盒 | 个 | 117.3 | 4.26 | 499.7
108 | 钢质接线盒86型 | 个 | 51 | 4.26 | 217.26
109 | 防爆按钮盒186型 | 个 | 4.08 | 5.19 | 21.18
110 | 防爆按钮盒286型 | 个 | 4.08 | 5.19 | 21.18
111 | 总等电位端子箱 | 个 | 2 | 120 | 240
112 | 钢制槽式防火桥架300*100 | m | 80.8 | 132 | 10665.6
113 | 钢制槽式防火桥架400*100 | m | 70.7 | 185 | 13079.5
【表10.2.2-31】
主要材料和工程设备一览表
工程名称:综合站电施 |  |  |  | 标段: |  | 第5页 共6页
序号 | 名称、规格、型号 | 单位 | 数量 | 单价(元) | 合价（元） | 备注
114 | 接地极ZSR24-2.5 锌包钢 | 根 | 75 | 55 | 4125
115 | 钢轨 | m | 8.64 | 200 | 1728
116 | 空调就地开关iC65N/4P-D20A+VE30mA | 个/组 | 15 | 306.19 | 4592.85
117 | 避雷网热镀锌圆钢φ12 | m | 367.5 | 5.32 | 1955.1
118 | 液晶显示屏 | 台 | 1 | 2300 | 2300
119 | 面板 | 个 | 23.23 | 3.19 | 74.1
120 | 镀锌焊接钢管DN20 | m | 69.37 | 8.9 | 617.05
121 | 感温探测器 | 个 | 3 | 49.56 | 148.68
122 | 感烟探测器 | 个 | 22 | 39.82 | 876.04
123 | 防爆型感温探测器 | 个 | 2 | 149.56 | 299.12
124 | 声光报警器 | 个 | 3 | 53.98 | 161.94
125 | 总线隔离模块 | 个 | 3 | 51.15 | 153.45
126 | 输入输出模块 | 个 | 3 | 51.15 | 153.45
127 | 消防主电源切换箱 | 台 | 1 | 600 | 600
128 | 火灾报警配线箱 | 台 | 3 | 500 | 1500
129 | 24口光纤配线架 | 架 | 1 | 240 | 240
130 | 接地极板150*150*8扁铁 | 块 | 20 | 18 | 360
131 | 备餐间配电箱BCX | 台 | 1 | 3800 | 3800
132 | 应急照明集中电源FFYJ | 台 | 1 | 3800 | 3800
133 | 应急照明集中电源控制器 | 台 | 1 | 4800 | 4800
134 | 消防巡检柜（元器件详见图纸） | 台 | 1 | 9800 | 9800
135 | 消防控制柜（元器件详见图纸） | 台 | 2 | 8000 | 16000
136 | 辅助用房一层照明箱FF1AL | 台 | 1 | 2200 | 2200
137 | 辅助用房一层空调箱FF1KT | 台 | 1 | 2000 | 2000
138 | 辅助用房二层照明箱FF2AL | 台 | 1 | 1800 | 1800
139 | 辅助用房二层空调箱FF2KT | 台 | 1 | 2000 | 2000
140 | 辅助用房应急照明配电箱ALE | 台 | 1 | 3200 | 3200
141 | 配电总箱FFAP（元器件详见图纸） | 台 | 1 | 6500 | 6500
【表10.2.2-31】
主要材料和工程设备一览表
工程名称:综合站电施 |  |  |  | 标段: |  | 第6页 共6页
序号 | 名称、规格、型号 | 单位 | 数量 | 单价(元) | 合价（元） | 备注
142 | 门卫照明配电箱MWAL | 台 | 1 | 1000 | 1000
143 | 风机配电箱FJX | 台 | 1 | 1200 | 1200
144 | 蓄电池 大于3h | 个 | 1 | 620 | 620
145 | 固定专用静电接地报警器SA-MF | 套 | 2 | 155 | 310
146 | 双口信息插座 | 个 | 46.46 | 16.22 | 753.58
147 | 电视电话插座模块 | 个 | 1.01 | 16.22 | 16.38
148 | 信号报警装置 | 套 | 2 | 1500 | 3000
149 | 槽钢10# | m | 9.696 | 38.32 | 371.55
150 | 10#槽钢 | m | 50.5 | 38.32 | 1935.16
151 | 专用静电接地栓安装 14 D504-135 | 处 | 2 | 250 | 500
152 | 柜式机箱及安装组件 | 套 | 1 | 100 | 100
153 | 中央处理器单元 | 套 | 1 | 2000 | 2000
154 | 探测器接线底座 | 个 | 27 | 50 | 1350
155 | 防火堵泥 | kg | 10 | 2.07 | 20.73

## 14_表10_2_2-32 主要机械台班一览表
【表10.2.2-32】
主要机械台班一览表
工程名称:综合站电施 |  |  |  | 标段: | 第1页 共2页
序号 | 机械名称、规格、型号 | 单位 | 数 量 | 单价(元) | 合价（元） | 备注
1 | 电能校验仪 ST9040 | 台班 | 0.2 | 57.19 | 11.44
2 | 电能校验仪 ST9040 | 台班 | 0.2 | 57.19 | 11.44
3 | 电压、电流互感升流器 HJ-12E | 台班 | 0.2 | 31.24 | 6.25
4 | 电压、电流互感升流器 HJ-12E | 台班 | 0.2 | 31.24 | 6.25
5 | 交流稳压电源 | 台班 | 0.96 | 11.78 | 11.31
6 | 接地电阻测试仪 DET-3/2 | 台班 | 1 | 41.76 | 41.76
7 | 接地电阻测试仪0.1～1200Ω | 台班 | 0.128 | 13.85 | 1.77
8 | 手持式万用表50000计数 | 台班 | 0.224 | 7.1 | 1.59
9 | 数字电压表 | 台班 | 0.15 | 6.79 | 1.02
10 | 数字万用表 | 台班 | 0.704 | 4.24 | 2.99
11 | 数字万用表 F-87 | 台班 | 0.8 | 6.26 | 5.01
12 | 兆欧表 | 台班 | 0.06 | 6.47 | 0.39
13 | 笔记本电脑 | 台班 | 1.6 | 10.62 | 16.99
14 | 电缆测试仪 | 台班 | 0.2 | 17.79 | 3.56
15 | 电缆测试仪 | 台班 | 0.2 | 17.79 | 3.56
16 | 对讲机（一对） | 台班 | 1.68 | 4.7 | 7.9
17 | 对讲机（一对） | 台班 | 6.62 | 4.7 | 31.13
18 | 线号打印机 | 台班 | 0.186 | 4.45 | 0.83
19 | 火灾探测器试验器 | 台班 | 1.518 | 4.43 | 6.72
20 | 其他机械费 | 元 | 197.351 | 1.02 | 201.3
21 | 履带式推土机105kW | 台班 | 0.008 | 1021.16 | 8.17
22 | 轮胎式装载机1.5m3 | 台班 | 0.012 | 806.26 | 9.68
23 | 履带式单斗液压挖掘机1m3 | 台班 | 0.089 | 1147.13 | 102.09
24 | 电动夯实机250N·m | 台班 | 3.232 | 29.99 | 96.93
25 | 汽车式起重机8t | 台班 | 0.786 | 775.54 | 609.57
26 | 汽车式起重机8t | 台班 | 0.268 | 775.54 | 207.84
27 | 汽车式起重机16t | 台班 | 0.084 | 1030.51 | 86.56
28 | 载货汽车4t | 台班 | 0.2 | 486.69 | 97.34
29 | 载货汽车4t | 台班 | 0.008 | 486.69 | 3.89
30 | 载货汽车5t | 台班 | 0.056 | 504.84 | 28.27
【表10.2.2-32】
主要机械台班一览表
工程名称:综合站电施 |  |  |  | 标段: | 第2页 共2页
序号 | 机械名称、规格、型号 | 单位 | 数 量 | 单价(元) | 合价（元） | 备注
31 | 载货汽车8t | 台班 | 0.37 | 544.94 | 201.63
32 | 自卸汽车15t | 台班 | 0.074 | 1003.02 | 74.22
33 | 汽车式高空作业车18m | 台班 | 0.676 | 652.24 | 440.91
34 | 立式钻床25mm | 台班 | 0.452 | 6.26 | 2.83
35 | 管子切断套丝机159mm | 台班 | 0.763 | 23.15 | 17.66
36 | 钢材电动煨弯机500以内mm | 台班 | 0.63 | 57.1 | 35.97
37 | 摩擦压力机3000kN | 台班 | 0.045 | 187.97 | 8.46
38 | 手提砂轮机Ф150mm | 台班 | 0.65 | 4.83 | 3.14
39 | 直流弧焊机20kW | 台班 | 0.166 | 86.41 | 14.34
40 | 直流稳压稳流电源WYK-6005 | 台班 | 1.1 | 31.45 | 34.59
41 | 砂轮切割机 φ400 | 台班 | 0.22 | 27.37 | 6.02
42 | 平板拖车组10t | 台班 | 0.034 | 925.07 | 31.45
43 | 试压泵3MPa | 台班 | 0.007 | 19.93 | 0.14
44 | 自耦调压器 | 台班 | 0.704 | 9.97 | 7.02
45 | 工业用真有效值万用表 | 台班 | 1 | 6.28 | 6.28
46 | 手持式万用表 | 台班 | 11.73 | 7.1 | 83.27
47 | 弧焊机 综合 | 台班 | 71.761 | 68.02 | 4881.46
48 | 弧焊机 综合 | 台班 | 104.816 | 68.02 | 7129.98

## 15_表10_2_2-13 【不含单列】单位(专业)工程
【表10.2.2-13】
单位（专业）工程招标控制价费用表
工程名称:综合站安装-综合站室外水施 |  |  | 标段: | 第1页 共1页
序号 | 费用名称 |  | 计算公式 | 金额 (元) | 备注
1 | 分部分项工程费 |  | ∑(分部分项工程量×综合单价） | 614510.05 | 见表10.2.2-16
1.1 | 其中 | 人工费+机械费 | ∑分部分项（定额人工费+定额机械费） | 110836.08
2 | 措施项目费 |  | （2.1+2.2） | 7547.94
2.1 | 施工技术措施项目费 |  | ∑(技措项目工程量×综合单价） |  | 见表10.2.2-16
2.1.1 | 其中 | 人工费+机械费 | ∑技措项目（定额人工费+定额机械费）
2.2 | 施工组织措施项目费 |  | (1.1+2.1.1)×6.81% | 7547.94 | 见表10.2.2-20
2.2.1 | 其中 | 安全文明施工基本费 | (1.1+2.1.1)×6.81% | 7547.94 | 见表10.2.2-20
3 | 其他项目费 |  | （3.1+3.2+3.3+3.4） | 32800.35
3.1 | 暂列金额 |  | 3.1.1+3.1.2+3.1.3 | 32800.35 | 见表10.2.2-21
3.1.1 | 其中 | 标化工地增加费 | 按招标文件规定额度列计 |  | 见表10.2.2-22
3.1.2 |  | 优质工程增加费 | 按招标文件规定额度列计 |  | 见表10.2.2-22
3.1.3 |  | 其他暂列金额 | 按招标文件规定额度列计 | 32800.35 | 见表10.2.2-22
3.2 | 暂估价 |  | 3.2.1+3.2.2+3.2.3 |  | 见表10.2.2-21
3.2.1 | 其中 | 材料（工程设备）暂估价 | 按招标文件规定额度列计 (或计入综合单价) |  | 见表10.2.2-23
3.2.2 |  | 专业工程暂估价 | 按招标文件规定额度列计 |  | 见表10.2.2-24
3.2.3 |  | 专项技术措施暂估价 | 按招标文件规定额度列计 |  | 见表10.2.2-25
3.3 | 计日工 |  | ∑计日工(暂估数量×综合单价） |  | 见表10.2.2-21
3.4 | 施工总承包服务费 |  | 3.4.1+3.4.2 |  | 见表10.2.2-21
3.4.1 | 其中 | 专业发包工程管理费 | ∑专业发包工程（暂估金额×费率） |  | 见表10.2.2-27
3.4.2 |  | 甲供材料设备管理费 | 甲供材料暂估金额×费率+甲供设备暂估金额×费率 |  | 见表10.2.2-27
4 | 规费 |  | (1.1+2.1.1)×30.63% | 33949.09
5 | 税金 |  | (1+2+3+4)×9% | 61992.67
招标控制价合计 |  |  | 1+2+3+4+5 | 750800

## 15_表10_2_2-16 分部分项工程清单与计价表
【表10.2.2-16】
分部分项工程清单与计价表
单位(专业)工程名称:综合站安装-综合站室外水施 | [5 empty] | 标段: |  |  | 第1页 共12页
序号 | 项目编码 | 项目名称 | 项目特征 | 计量 单位 | 工程量 | 金 额 (元) |  |  |  |  | 备注
[6 empty] | 综合单价 | 合价 | 其中
[8 empty] | 人工费 | 机械费 | 暂估价
|  | 室外消防系统 |  |  |  |  | 239294.21 | 25740.38 | 4913.33
1 | 030901011001 | 室外消火栓 | 1.附件材质、规格：每套配φ19水枪一只，DN65水带一只 | 套 | 8 | 1151.95 | 9215.6 | 747.36 | 31.04
2 | 010401011001 | 消火栓井 | 1.砖砌窨井 内径周长1.5m内 ~井深0.8(m) | 座 | 8 | 1041.75 | 8334 | 4143.36 | 181.36
3 | 040502005001 | 阀门 | 1.种类：闸阀 2.材质及规格：DN250，Z41H-10Q 3.连接形式：法兰连接 | 个 | 3 | 4003.01 | 12009.03 | 326.31 | 153.18
4 | 040504001001 | 砖砌阀门井φ1400mm，h=2m | 1.垫层、基础材质及厚度：10cm厚C10混凝土垫层，20cm厚C25混凝土底板 2.砌筑材料品种、规格、强度等级：M10级水泥砂浆砌MU10级砖 3.勾缝、抹面要求：井底抹灰、内外壁抹灰 4.盖板材质、规格：φ700mm重型铸铁井盖 5.井盖、井圈材质及规格：C25混凝土井圈 6.其他：含钢筋、模板。详见图纸 | 座 | 3 | 5705.81 | 17117.43 | 4205.67 | 297.24
5 | 031001006016 | 塑料管 | 1.安装部位：室外 2.介质：消防给水 3.材质、规格：钢丝网骨架塑料复合管DN100（含管件） 4.连接形式：热熔 5.压力试验及吹、洗设计要求：包含一次管道水压试验及水冲洗 | m | 115.00 | 113.77 | 13083.55 | 591.1 | 20.7
本页小计 | [6 empty] | 59759.61 | 10013.8 | 683.52
【表10.2.2-16】
分部分项工程清单与计价表
单位(专业)工程名称:综合站安装-综合站室外水施 | [5 empty] | 标段: |  |  | 第2页 共12页
序号 | 项目编码 | 项目名称 | 项目特征 | 计量 单位 | 工程量 | 金 额 (元) |  |  |  |  | 备注
[6 empty] | 综合单价 | 合价 | 其中
[8 empty] | 人工费 | 机械费 | 暂估价
6 | 031001006017 | 塑料管 | 1.安装部位：室外 2.介质：消防给水 3.材质、规格：钢丝网骨架塑料复合管DN250（含管件） 4.连接形式：热熔 5.压力试验及吹、洗设计要求：包含一次管道水压试验及水冲洗 | m | 360.00 | 381.5 | 137340 | 3625.2 | 212.4
7 | 030901013005 | 灭火器 | 1.名称：推车式干粉灭火器MFT/ABC50 | 组 | 3 | 955.08 | 2865.24 | 18.78
8 | 030901013006 | 灭火器 | 1.形 式：手提式干粉灭火器箱（含灭火器） 2.规格、型号：MF/ABC8*2 | 套 | 17 | 298.58 | 5075.86 | 595.34
9 | 030901012001 | 消防水泵接合器 | 1.消防水泵接合器 DN150 | 套 | 3 | 2356.13 | 7068.39 | 759 | 19.26
10 | 040101002002 | 挖沟槽土方 | 1.土壤类别：三类土 2.挖土深度：2m内 | m3 | 730.31 | 7.75 | 5659.9 | 2826.3 | 1599.38
11 | 040103002002 | 余方弃置 | 1.废弃料品种：弃土 2.运距：施工单位自行考虑 | m3 | 60.00 | 21.54 | 1292.4 | 24 | 1007.4
12 | 040201022001 | 沟槽回填 黄砂 | 1.沟槽回填 黄砂 | m3 | 30.00 | 315.64 | 9469.2 | 930.6 | 14.7
13 | 040103001002 | 回填方 | 1.密实度要求：满足设计要求 2.填方来源、运距：原土回填 | m3 | 640.31 | 16.81 | 10763.61 | 6947.36 | 1376.67
|  | 室外给水系统 |  |  |  |  | 57800.07 | 11241.94 | 1847.23
本页小计 | [6 empty] | 179534.6 | 15726.58 | 4229.81
【表10.2.2-16】
分部分项工程清单与计价表
单位(专业)工程名称:综合站安装-综合站室外水施 | [5 empty] | 标段: |  |  | 第3页 共12页
序号 | 项目编码 | 项目名称 | 项目特征 | 计量 单位 | 工程量 | 金 额 (元) |  |  |  |  | 备注
[6 empty] | 综合单价 | 合价 | 其中
[8 empty] | 人工费 | 机械费 | 暂估价
14 | 031001007001 | 复合管 | 1.安装部位：室外 2.介质：给水 3.材质、规格：衬塑复合管DN25 4.连接形式：螺纹连接 5.压力试验及吹、洗设计要求：包含一次管道冲洗、消毒 | m | 120.00 | 31.76 | 3811.2 | 618 | 9.6
15 | 031001007002 | 复合管 | 1.安装部位：室外 2.介质：给水 3.材质、规格：衬塑复合管DN32 4.连接形式：螺纹连接 5.压力试验及吹、洗设计要求：包含一次管道冲洗、消毒 | m | 200.00 | 41.2 | 8240 | 1030 | 20
16 | 031001007003 | 复合管 | 1.安装部位：室外 2.介质：给水 3.材质、规格：衬塑复合管DN50 4.连接形式：螺纹连接 5.压力试验及吹、洗设计要求：包含一次管道冲洗、消毒 | m | 4.00 | 62.01 | 248.04 | 25.6 | 0.52
17 | 031001007004 | 复合管 | 1.安装部位：室外 2.介质：给水 3.材质、规格：衬塑复合管DN100 4.连接形式：螺纹连接 5.压力试验及吹、洗设计要求：包含一次管道冲洗、消毒 | m | 220.00 | 129 | 28380 | 1947 | 143
本页小计 | [6 empty] | 40679.24 | 3620.6 | 173.12
【表10.2.2-16】
分部分项工程清单与计价表
单位(专业)工程名称:综合站安装-综合站室外水施 | [5 empty] | 标段: |  |  | 第4页 共12页
序号 | 项目编码 | 项目名称 | 项目特征 | 计量 单位 | 工程量 | 金 额 (元) |  |  |  |  | 备注
[6 empty] | 综合单价 | 合价 | 其中
[8 empty] | 人工费 | 机械费 | 暂估价
18 | 031003013004 | 水表 | 1.安装部位(室内外)：室外 2.型号、规格：DN100 3.连接形式：螺纹连接 4.附件配置：含一个闸阀DN100 | 组 | 1 | 1837.83 | 1837.83 | 85.08 | 2.31
19 | 010401011002 | 砖检查井 | 1.砖砌窨井 内径周长1.5m内 ~井深0.8(m) | 座 | 1 | 1041.75 | 1041.75 | 517.92 | 22.67
20 | 031003001009 | 螺纹阀门 | 1.快速取水阀安装 DN15 | 个 | 8 | 34.88 | 279.04 | 57.2
21 | 031003001010 | 螺纹阀门 | 1.真空破坏器安装 DN15 | 个 | 8 | 93.92 | 751.36 | 59.6 | 1.12
22 | 031202008001 | 埋地管道防腐蚀 | 1.除锈级别：微锈 2.刷缠遍数：环氧煤沥青三油两布 | m2 | 118.70 | 45.89 | 5447.14 | 2514.07
23 | 040101002003 | 挖沟槽土方 | 1.土壤类别：三类土 2.挖土深度：2m内 | m3 | 312.26 | 7.75 | 2420.02 | 1208.45 | 683.85
24 | 040103002003 | 余方弃置 | 1.废弃料品种：弃土 2.运距：施工单位自行考虑 | m3 | 20.00 | 21.54 | 430.8 | 8 | 335.8
25 | 040103001003 | 回填方 | 1.密实度要求：满足设计要求 2.填方来源、运距：原土回填 | m3 | 292.26 | 16.81 | 4912.89 | 3171.02 | 628.36
|  | 雨水系统 |  |  |  |  | 254710.89 | 46067.33 | 7589.42
本页小计 | [6 empty] | 17120.83 | 7621.34 | 1674.11
【表10.2.2-16】
分部分项工程清单与计价表
单位(专业)工程名称:综合站安装-综合站室外水施 | [5 empty] | 标段: |  |  | 第5页 共12页
序号 | 项目编码 | 项目名称 | 项目特征 | 计量 单位 | 工程量 | 金 额 (元) |  |  |  |  | 备注
[6 empty] | 综合单价 | 合价 | 其中
[8 empty] | 人工费 | 机械费 | 暂估价
26 | 040504001002 | 水封井φ1250mm，h=1.8m | 1.垫层、基础材质及厚度：20cm厚C25混凝土底板 2.砌筑材料品种、规格、强度等级：M10级水泥砂浆砌MU10级砖 3.勾缝、抹面要求：井底抹灰、内外壁抹灰 4.盖板材质、规格：φ700mm重型铸铁井盖 5.井盖、井圈材质及规格：C25混凝土井圈 6.其他：含井内排水管、钢筋、模板。详见图纸 | 座 | 1 | 3769.14 | 3769.14 | 896.35 | 56.46
27 | 040504001003 | 水封井φ1800mm，h=1.8m | 1.垫层、基础材质及厚度：20cm厚C25混凝土底板 2.砌筑材料品种、规格、强度等级：M10级水泥砂浆砌MU10级砖 3.勾缝、抹面要求：井底抹灰、内外壁抹灰 4.盖板材质、规格：φ700mm重型铸铁井盖 5.井盖、井圈材质及规格：C25混凝土井圈 6.其他：含井内排水管、钢筋、模板。详见图纸 | 座 | 1 | 5275.44 | 5275.44 | 1307.72 | 79.16
本页小计 | [6 empty] | 9044.58 | 2204.07 | 135.62
【表10.2.2-16】
分部分项工程清单与计价表
单位(专业)工程名称:综合站安装-综合站室外水施 | [5 empty] | 标段: |  |  | 第6页 共12页
序号 | 项目编码 | 项目名称 | 项目特征 | 计量 单位 | 工程量 | 金 额 (元) |  |  |  |  | 备注
[6 empty] | 综合单价 | 合价 | 其中
[8 empty] | 人工费 | 机械费 | 暂估价
28 | 040504001004 | 砖砌阀门井φ1400mm，h=2m | 1.垫层、基础材质及厚度：10cm厚C10混凝土垫层，20cm厚C25混凝土底板 2.砌筑材料品种、规格、强度等级：M10级水泥砂浆砌MU10级砖 3.勾缝、抹面要求：井底抹灰、内外壁抹灰 4.盖板材质、规格：φ700mm重型铸铁井盖 5.井盖、井圈材质及规格：C25混凝土井圈 6.其他：含钢筋、模板。详见图纸 | 座 | 1 | 5705.81 | 5705.81 | 1401.89 | 99.08
29 | 040502005002 | 阀门 | 1.种类：闸阀 2.材质及规格：DN300，Z41H-10Q 3.连接形式：法兰连接 | 个 | 1 | 5561.01 | 5561.01 | 108.77 | 51.06
30 | 040504001005 | 雨水检查井φ1000mm,h=1.8m | 1.垫层、基础材质及厚度：15cm厚C10混凝土垫层 2.砌筑材料品种、规格、强度等级：M7.5级水泥砂浆砌MU10级砖 3.勾缝、抹面要求：井底抹灰、内外壁抹灰 4.盖板材质、规格：φ700mm重型铸铁井盖 5.井盖、井圈材质及规格：C25混凝土井圈 6.其他：含钢筋、模板。详见图纸 | 座 | 24 | 2933.37 | 70400.88 | 14468.88 | 1052.4
本页小计 | [6 empty] | 81667.7 | 15979.54 | 1202.54
【表10.2.2-16】
分部分项工程清单与计价表
单位(专业)工程名称:综合站安装-综合站室外水施 | [5 empty] | 标段: |  |  | 第7页 共12页
序号 | 项目编码 | 项目名称 | 项目特征 | 计量 单位 | 工程量 | 金 额 (元) |  |  |  |  | 备注
[6 empty] | 综合单价 | 合价 | 其中
[8 empty] | 人工费 | 机械费 | 暂估价
31 | 040504009001 | 单箅雨水口960*1260mm，h=1.0m | 1.雨水篦子及圈口材质、型号、规格：铸铁井盖680*380mm 2.垫层、基础材质及厚度：10cm厚C20混凝土底板，C20细石混凝土垫层 3.砌筑材料品种、规格：M10级水泥砂浆砌MU10级砖 4.勾缝、抹面要求：井底抹灰、内外壁抹灰 5.其他：含模板。详见图纸 | 座 | 30 | 1018.84 | 30565.2 | 7810.5 | 465.3
32 | 040504009002 | 溢留雨水口960*1260mm，h=1.0m | 1.雨水篦子及圈口材质、型号、规格：铸铁井盖680*380mm 2.垫层、基础材质及厚度：10cm厚C20混凝土底板，C20细石混凝土垫层 3.砌筑材料品种、规格：M10级水泥砂浆砌MU10级砖 4.勾缝、抹面要求：井底抹灰、内外壁抹灰 5.其他：含模板。详见图纸 | 座 | 4 | 1018.84 | 4075.36 | 1041.4 | 62.04
33 | 040501004001 | UPVC双壁波纹管DN200 | 1.垫层、基础材质及厚度：10cm厚砂砾石垫层 2.材质及规格：UPVC双壁波纹管DN200 3.连接形式：承插口连接 4.管道检验及试验要求：一次闭水试验 5.其他：详见图纸设计要求 | m | 120.00 | 59.36 | 7123.2 | 1122 | 15.6
本页小计 | [6 empty] | 41763.76 | 9973.9 | 542.94
【表10.2.2-16】
分部分项工程清单与计价表
单位(专业)工程名称:综合站安装-综合站室外水施 | [5 empty] | 标段: |  |  | 第8页 共12页
序号 | 项目编码 | 项目名称 | 项目特征 | 计量 单位 | 工程量 | 金 额 (元) |  |  |  |  | 备注
[6 empty] | 综合单价 | 合价 | 其中
[8 empty] | 人工费 | 机械费 | 暂估价
34 | 040501004002 | UPVC双壁波纹管DN300 | 1.垫层、基础材质及厚度：10cm厚砂砾石垫层 2.材质及规格：UPVC双壁波纹管DN300 3.连接形式：承插口连接 4.管道检验及试验要求：一次闭水试验 5.其他：详见图纸设计要求 | m | 370.00 | 99.57 | 36840.9 | 4077.4 | 59.2
35 | 040501004003 | UPVC双壁波纹管DN400 | 1.垫层、基础材质及厚度：10cm厚砂砾石垫层 2.材质及规格：UPVC双壁波纹管DN400 3.连接形式：承插口连接 4.管道检验及试验要求：一次闭水试验 5.其他：详见图纸设计要求 | m | 72.00 | 123.13 | 8865.36 | 972.72 | 12.96
36 | 040501004004 | UPVC双壁波纹管DN500 | 1.垫层、基础材质及厚度：10cm厚砂砾石垫层 2.材质及规格：UPVC双壁波纹管DN500 3.连接形式：承插口连接 4.管道检验及试验要求：一次闭水试验 5.其他：详见图纸设计要求 | m | 56.00 | 176.42 | 9879.52 | 846.72 | 84
37 | 040501004005 | UPVC双壁波纹管DN600 | 1.垫层、基础材质及厚度：10cm厚砂砾石垫层 2.材质及规格：UPVC双壁波纹管DN600 3.连接形式：承插口连接 4.管道检验及试验要求：一次闭水试验 5.其他：详见图纸设计要求 | m | 30.00 | 272.09 | 8162.7 | 529.5 | 91.8
本页小计 | [6 empty] | 63748.48 | 6426.34 | 247.96
【表10.2.2-16】
分部分项工程清单与计价表
单位(专业)工程名称:综合站安装-综合站室外水施 | [5 empty] | 标段: |  |  | 第9页 共12页
序号 | 项目编码 | 项目名称 | 项目特征 | 计量 单位 | 工程量 | 金 额 (元) |  |  |  |  | 备注
[6 empty] | 综合单价 | 合价 | 其中
[8 empty] | 人工费 | 机械费 | 暂估价
38 | 031001002001 | 钢管 | 1.安装部位：室外 2.规格、压力等级：镀锌钢管DN300 3.压力试验及吹、洗设计要求：一次闭水试验 | m | 12.00 | 427.73 | 5132.76 | 225 | 348.6
39 | 031202008002 | 埋地管道防腐蚀 | 1.除锈级别：微锈 2.刷缠遍数：环氧煤沥青三油两布 | m2 | 9.60 | 45.89 | 440.54 | 203.33
40 | 040101002004 | 挖沟槽土方 | 1.土壤类别：三类土 2.挖土深度：2m内 | m3 | 613.57 | 7.75 | 4755.17 | 2374.52 | 1343.72
41 | 040201022002 | 沟槽回填 黄砂 | 1.沟槽回填 黄砂 | m3 | 99.92 | 315.64 | 31538.75 | 3099.52 | 48.96
42 | 040103002004 | 余方弃置 | 1.废弃料品种：弃土 2.运距：施工单位自行考虑 | m3 | 158.34 | 21.54 | 3410.64 | 63.34 | 2658.53
43 | 040103001004 | 回填方 | 1.密实度要求：满足设计要求 2.填方来源、运距：原土回填 | m3 | 455.23 | 16.81 | 7652.42 | 4939.25 | 978.74
44 | 030109001002 | 潜污泵 | 1.名称：防爆潜水排污泵 2.型号：Q=40m3/h，H=10m，N=2.2kw | 台 | 1 | 3015.97 | 3015.97 | 295.47 | 40.91 | 2500
45 | 031001001002 | 镀锌钢管 | 1.安装部位：室外 2.规格、压力等级：镀锌钢管DN80 | m | 10.00 | 56.91 | 569.1 | 69.1 | 3
46 | 031003003004 | 焊接法兰阀门 | 1.阀门类型：法兰闸阀 2.规格、压力等级：DN80 | 个 | 1 | 665.14 | 665.14 | 55.28 | 12.38
47 | 031003003005 | 焊接法兰阀门 | 1.阀门类型：可曲挠橡胶接头 2.规格、压力等级：DN80，KXT | 个 | 1 | 446.14 | 446.14 | 55.28 | 12.38
48 | 031003003006 | 焊接法兰阀门 | 1.阀门类型：旋启式止回阀 2.规格、压力等级：DN80，H44H | 个 | 1 | 732.14 | 732.14 | 55.28 | 12.38
本页小计 | [6 empty] | 58358.77 | 11435.37 | 5459.6 | 2500
【表10.2.2-16】
分部分项工程清单与计价表
单位(专业)工程名称:综合站安装-综合站室外水施 | [5 empty] | 标段: |  |  | 第10页 共12页
序号 | 项目编码 | 项目名称 | 项目特征 | 计量 单位 | 工程量 | 金 额 (元) |  |  |  |  | 备注
[6 empty] | 综合单价 | 合价 | 其中
[8 empty] | 人工费 | 机械费 | 暂估价
49 | 030601002005 | 压力仪表 | 1.压力仪表名称：压力表 2.规 格：P=0~1.5MPa | 台 | 1 | 127.6 | 127.6 | 48.11 | 0.76
|  | 污水系统 |  |  |  |  | 61587.47 | 22505.96 | 3058.83
50 | 040504008001 | 整体化粪池 | 1.1#混凝土化粪池 容积1.71m3 | 座 | 1 | 11973.56 | 11973.56 | 6294.8 | 87.94
51 | 040504001006 | 方形检查井500*500mm，h=1.5m | 1.垫层、基础材质及厚度：20cm厚C25混凝土垫层 2.砌筑材料品种、规格、强度等级：M10级水泥砂浆砌MU15级砖 3.勾缝、抹面要求：井底抹灰、内外壁抹灰 4.盖板材质、规格：500*500mmC25混凝土盖板 5.其他：含模板。详见图纸 | 座 | 1 | 1552.53 | 1552.53 | 311.25 | 23.29
52 | 040504001007 | 污水检查井φ1000mm，h=1.5m | 1.垫层、基础材质及厚度：10cm厚C10混凝土垫层 2.砌筑材料品种、规格、强度等级：M7.5级水泥砂浆砌MU10级砖 3.勾缝、抹面要求：井底抹灰、内外壁抹灰 4.盖板材质、规格：φ700mm重型铸铁井盖 5.井盖、井圈材质及规格：C30混凝土井圈 6.其他：含模板。详见图纸 | 座 | 10 | 1946.33 | 19463.3 | 4277.9 | 291.8
本页小计 | [6 empty] | 33116.99 | 10932.06 | 403.79
【表10.2.2-16】
分部分项工程清单与计价表
单位(专业)工程名称:综合站安装-综合站室外水施 | [5 empty] | 标段: |  |  | 第11页 共12页
序号 | 项目编码 | 项目名称 | 项目特征 | 计量 单位 | 工程量 | 金 额 (元) |  |  |  |  | 备注
[6 empty] | 综合单价 | 合价 | 其中
[8 empty] | 人工费 | 机械费 | 暂估价
53 | 040501004006 | UPVC双壁波纹管DN200 | 1.垫层、基础材质及厚度：10cm厚砂砾石垫层 2.材质及规格：UPVC双壁波纹管DN200 3.连接形式：承插口连接 4.管道检验及试验要求：一次闭水试验 5.其他：详见图纸设计要求 | m | 80.00 | 59.36 | 4748.8 | 748 | 10.4
54 | 010507006001 | 隔油池 | 1.砖砌隔油池 G-Ⅰ有效容积2.3m3 | 座 | 1 | 15997.65 | 15997.65 | 8736.32 | 146.13
55 | 040101002005 | 挖沟槽土方 | 1.土壤类别：三类土 2.挖土深度：2m内 | m3 | 64.00 | 7.75 | 496 | 247.68 | 140.16
56 | 040101001001 | 挖一般土方 | 1.土壤类别：三类土 2.挖土深度：2m内 | m3 | 150.00 | 6.68 | 1002 | 493.5 | 291
57 | 040201022003 | 沟槽回填 黄砂 | 1.沟槽回填 黄砂 | m3 | 7.09 | 315.64 | 2237.89 | 219.93 | 3.47
58 | 040103002005 | 余方弃置 | 1.废弃料品种：弃土 2.运距：施工单位自行考虑 | m3 | 109.60 | 21.54 | 2360.78 | 43.84 | 1840.18
59 | 040103001005 | 回填方 | 1.密实度要求：满足设计要求 2.填方来源、运距：原土回填 | m3 | 104.40 | 16.81 | 1754.96 | 1132.74 | 224.46
|  | 预埋套管 |  |  |  |  | 1117.41 | 495.12 | 131.81
60 | 031002003014 | 套管 | 1.名称、类型：刚性防水套管 2.规 格：DN80 | 个 | 1 | 225.58 | 225.58 | 105.04 | 23.03
61 | 031002003015 | 套管 | 1.名称、类型：刚性防水套管 2.规 格：DN100 | 个 | 2 | 273.47 | 546.94 | 244.66 | 69.14
本页小计 | [6 empty] | 29370.6 | 11971.71 | 2747.97
【表10.2.2-16】
分部分项工程清单与计价表
单位(专业)工程名称:综合站安装-综合站室外水施 | [5 empty] | 标段: |  |  | 第12页 共12页
序号 | 项目编码 | 项目名称 | 项目特征 | 计量 单位 | 工程量 | 金 额 (元) |  |  |  |  | 备注
[6 empty] | 综合单价 | 合价 | 其中
[8 empty] | 人工费 | 机械费 | 暂估价
62 | 031002003016 | 套管 | 1.名称、类型：刚性防水套管 2.规 格：DN150 | 个 | 1 | 344.89 | 344.89 | 145.42 | 39.64
本页小计 | [6 empty] | 344.89 | 145.42 | 39.64
合计 | [6 empty] | 614510.05 | 106050.73 | 17540.62 | 2500

## 15_表10_2_2-16 施工技术措施项目清单与计价表
【表10.2.2-16】
施工技术措施项目清单与计价表
单位(专业)工程名称:综合站安装-综合站室外水施 | [5 empty] | 标段: |  |  | 第1页 共1页
序号 | 项目编码 | 项目名称 | 项目特征 | 计量 单位 | 工程量 | 金 额 (元) |  |  |  |  | 备注
[6 empty] | 综合单价 | 合价 | 其中
[8 empty] | 人工费 | 机械费 | 暂估价
|  | [请输入分部名称,电子评标勿删] |  |  | 0
本页小计
合计

## 15_表10_2_2-20 施工组织(总价)措施项目清单
【表10.2.2-20】
施工组织（总价）措施项目清单与计价表
工程名称:综合站室外水施 |  |  | 标段: | 第1页 共1页
序号 | 项目编号 | 项目名称 | 计算基础 | 费率 (%) | 金额 (元) | 备注
1 | 031302001001 | 安全文明施工费 |  |  | 7547.94
1.1 |  | 安全文明施工基本费 | 定额人工费+定额机械费 | 6.81 | 7547.94
2 | Z03130200801 | 提前竣工增加费 | 定额人工费+定额机械费
3 | 031302004001 | 二次搬运费 | 定额人工费+定额机械费
4 | 031302005001 | 冬雨季施工增加费 | 定额人工费+定额机械费
5 |  | 其他施工组织措施费 | 按相关规定计算
合 计 |  |  |  |  | 7547.94

## 15_表10_2_2-21 其他项目清单与计价汇总表
【表10.2.2-21】
其他项目清单与计价汇总表
工程名称:综合站室外水施 |  | 标段: | 第1页 共1页
序号 | 项 目 名 称 | 金额(元) | 备注
1 | 暂列金额 | 32800.35 | 明细详见表10.2.2-22
1.1 | 标化工地增加费 |  | 明细详见表10.2.2-22
1.2 | 优质工程增加费 |  | 明细详见表10.2.2-22
1.3 | 其他暂列金额 | 32800.35 | 明细详见表10.2.2-22
2 | 暂估价
2.1 | 材料（设备）暂估价 |  | 明细详见表10.2.2-23
2.2 | 专业工程暂估价 |  | 明细详见表10.2.2-24
2.3 | 专项技术措施暂估价 |  | 明细详见表10.2.2-25
3 | 计日工 |  | 明细详见表10.2.2-26
4 | 总承包服务费 |  | 明细详见表10.2.2-27
合 计 |  | 32800.35 | 0

## 15_表10_2_2-22 暂列金额明细表
【表10.2.2-22】
暂列金额明细表
工程名称:综合站室外水施 |  |  | 标段: | 第1页 共1页
序号 | 项 目 名 称 | 计量单位 | 暂定金额(元) | 备注
1 | 标化工地增加费 | 项
2 | 优质工程增加费 | 项
3 | 其他暂列金额 | 项 | 32800.35 | 估算比例一般不高于5%
3.1 | 其他暂列金额 | 项 | 32800.35
合计 |  |  | 32800.35 | -

## 15_表10_2_2-23 材料（工程设备）暂估单价表
【表10.2.2-23】
材料（工程设备）暂估单价表
单位(专业)工程名称:综合站安装-综合站室外水施 |  |  |  | 标段: |  | 第1页 共1页
序号 | 材料（工程设备）名称、规格、型号 | 计量 单位 | 数量 | 单价 | 合价 | 备注
1 | 防爆潜水排污泵Q=40m3/h，H=10m，N=2.2kw | 台 | 1 | 2500 | 2500
合计 |  |  |  |  | 2500

## 15_表10_2_2-29 主要工日一览表
【表10.2.2-29】
主要工日一览表
工程名称:综合站室外水施 |  |  | 标段: |  | 第1页 共1页
序号 | 工日名称（类别） | 单位 | 数 量 | 单价(元) | 合价（元） | 备注
1 | 一类人工 | 工日 | 170.171 | 138 | 23483.6
2 | 二类人工 | 工日 | 554.174 | 149 | 82571.93

## 15_表10_2_2-31 主要材料和工程设备一览表
【表10.2.2-31】
主要材料和工程设备一览表
工程名称:综合站室外水施 |  |  |  | 标段: |  | 第1页 共3页
序号 | 名称、规格、型号 | 单位 | 数量 | 单价(元) | 合价（元） | 备注
1 | 镀锌铁丝φ0.7-1.0 | kg | 23.38 | 4.25 | 99.37
2 | 热轧光圆钢筋综合 | t | 3.238 | 4065 | 13162.47
3 | 热轧薄钢板Q235Bδ3.5 | kg | 0.306 | 3.78 | 1.16
4 | 热轧薄钢板Q235B综合 | kg | 0.2 | 3.78 | 0.76
5 | 圆钉 | kg | 21.097 | 4.25 | 89.66
6 | 低碳钢焊条J422 φ3.2 | kg | 5.051 | 6.81 | 34.4
7 | 低碳钢焊条J427 φ3.2 | kg | 4.732 | 6.81 | 32.22
8 | 低碳钢焊条J422 综合 | kg | 0.1 | 6.81 | 0.68
9 | 低碳钢焊条综合 | kg | 5.881 | 6.81 | 40.05
10 | 预埋铁件 | kg | 0.04 | 6.37 | 0.25
11 | 镀锌铁丝10# | kg | 5.033 | 4.25 | 21.39
12 | 镀锌铁丝12# | kg | 0.005 | 4.25 | 0.02
13 | 复合硅酸盐水泥PC 32.5R综合 | kg | 68 | 0.42 | 28.56
14 | 普通硅酸盐水泥PO 42.5综合 | kg | 6611.67 | 0.49 | 3246.33
15 | 黄砂毛砂 | t | 242.246 | 155 | 37548.13
16 | 黄砂净砂 | t | 43.273 | 180 | 7789.14
17 | 砂砾石 | t | 98.23 | 126 | 12376.98
18 | 碎石综合 | t | 1.978 | 126 | 249.23
19 | 混凝土实心砖240×115×53 MU10 | 千块 | 54.897 | 477.9 | 26235.28
20 | 非泵送商品混凝土C15 | m3 | 1.473 | 441 | 649.59
21 | 非泵送商品混凝土C20 | m3 | 12.887 | 468 | 6031.12
22 | 非泵送商品混凝土C25 | m3 | 13.604 | 488 | 6638.75
23 | 溶剂汽油200# | kg | 0.072 | 10.12 | 0.73
24 | 碳素结构钢焊接钢管DN40×3.5 | m | 0.223 | 15.71 | 3.5
25 | 碳素结构钢镀锌焊接钢管DN25×3.2 | m | 0.57 | 12.69 | 7.23
26 | UPVC双壁波纹排水管DN200 | m | 203 | 30.22 | 6134.66
27 | UPVC双壁波纹排水管DN300 | m | 375.55 | 64.79 | 24331.88
28 | UPVC双壁波纹排水管DN400 | m | 73.08 | 81.51 | 5956.75
29 | UPVC双壁波纹排水管DN500 | m | 56.84 | 126.16 | 7170.93
【表10.2.2-31】
主要材料和工程设备一览表
工程名称:综合站室外水施 |  |  |  | 标段: |  | 第2页 共3页
序号 | 名称、规格、型号 | 单位 | 数量 | 单价(元) | 合价（元） | 备注
30 | UPVC双壁波纹排水管DN600 | m | 30.45 | 211 | 6424.95
31 | 水 | m3 | 258.066 | 5.73 | 1478.72
32 | 钢模板 | kg | 8.684 | 5.04 | 43.77
33 | 扁钢Q235B综合 | kg | 4.12 | 4.16 | 17.14
34 | 中厚钢板综合 | kg | 20.392 | 3.78 | 77.06
35 | 橡胶圈DN200 | 个 | 33.833 | 5 | 169.17
36 | 橡胶圈DN300 | 个 | 62.592 | 8 | 500.74
37 | 橡胶圈DN400 | 个 | 12.18 | 10 | 121.8
38 | 橡胶圈DN500 | 个 | 9.473 | 15 | 142.1
39 | 橡胶圈DN600 | 个 | 5.075 | 20 | 101.5
40 | 环氧煤沥青底漆 | kg | 32.075 | 15 | 481.13
41 | 环氧煤沥青面漆 | kg | 35.924 | 15 | 538.86
42 | 玻璃布综合 | m2 | 179.62 | 1.3 | 233.51
43 | 碳素结构钢焊接钢管综合 | kg | 23.76 | 4.08 | 96.87
44 | 钢丝网骨架塑料复合管DN250 | m | 365.4 | 333 | 121678.2
45 | 钢丝网骨架塑料复合管DN100 | m | 116.725 | 88.5 | 10330.16
46 | 塑料排水管DN100 | m | 11.916 | 16.16 | 192.56
47 | 法兰闸阀DN250，Z41H-10Q | 个 | 3 | 3747 | 11241
48 | 法兰闸阀DN300，Z41H-10Q | 个 | 1 | 5305 | 5305
49 | 可曲挠橡胶接头DN80，KXT | 个 | 1 | 188 | 188
50 | 旋启式止回阀DN80，H44H | 个 | 1 | 474 | 474
51 | 法兰闸阀DN80 | 个 | 1 | 407 | 407
52 | 螺纹闸阀DN100 | 个 | 1.01 | 568 | 573.68
53 | 真空破坏器DN15 | 个 | 8.08 | 80 | 646.4
54 | 平焊法兰DN80 | 片 | 6 | 64.07 | 384.45
55 | 推车式干粉灭火器MFT/ABC50 | 组 | 3 | 947 | 2841
56 | 地上消火栓SS100/65-1.6 100 | 套 | 8 | 873 | 6984
57 | 消防水泵接合器DN150 | 套 | 3 | 1817 | 5451
58 | 消火栓底座DN100 | 个 | 8 | 50 | 400
【表10.2.2-31】
主要材料和工程设备一览表
工程名称:综合站室外水施 |  |  |  | 标段: |  | 第3页 共3页
序号 | 名称、规格、型号 | 单位 | 数量 | 单价(元) | 合价（元） | 备注
59 | 螺纹水表DN100 | 只 | 1 | 1097 | 1097
60 | 取源部件 | 套 | 1 | 15 | 15
61 | 压力表表弯 | 个 | 1 | 12 | 12
62 | 仪表接头 | 套 | 1 | 12 | 12
63 | 快速取水阀DN15 | 个 | 8.08 | 25 | 202
64 | 水 | m3 | 28.73 | 5.73 | 164.62
65 | 混凝土井盖 | 套 | 1 | 450 | 450
66 | 防爆潜水排污泵Q=40m3/h，H=10m，N=2.2kw | 台 | 1 | 2500 | 2500
67 | 灭火器箱(含灭火器)MF/ABC8*2 | 套 | 17 | 250 | 4250
68 | 衬塑复合管DN25 | m | 121.8 | 22.67 | 2761.21
69 | 衬塑复合管DN32 | m | 203 | 31.22 | 6337.66
70 | 衬塑复合管DN50 | m | 4.06 | 47.94 | 194.64
71 | 衬塑复合管DN100 | m | 223.3 | 99.12 | 22133.5
72 | 镀锌钢管DN300 | m | 11.82 | 350.48 | 4142.67
73 | 镀锌钢管DN80 | m | 10.13 | 42.3 | 428.49
74 | 压力表 | 台(块) | 1 | 25 | 25

## 15_表10_2_2-32 主要机械台班一览表
【表10.2.2-32】
主要机械台班一览表
工程名称:综合站室外水施 |  |  |  | 标段: | 第1页 共2页
序号 | 机械名称、规格、型号 | 单位 | 数 量 | 单价(元) | 合价（元） | 备注
1 | 标准压力发生器 | 台班 | 0.004 | 86.65 | 0.35
2 | 铭牌打印机 | 台班 | 0.012 | 34.75 | 0.42
3 | 履带式推土机105kW | 台班 | 0.284 | 1021.16 | 290.01
4 | 轮胎式装载机1.5m3 | 台班 | 0.822 | 806.26 | 662.75
5 | 履带式单斗液压挖掘机1m3 | 台班 | 3.286 | 1147.13 | 3769.47
6 | 电动夯实机250N·m | 台班 | 111.745 | 29.99 | 3351.23
7 | 汽车式起重机8t | 台班 | 0.366 | 775.54 | 283.85
8 | 汽车式起重机16t | 台班 | 0.148 | 1030.51 | 152.52
9 | 叉式起重机5t | 台班 | 0.07 | 516.47 | 36.15
10 | 载货汽车4t | 台班 | 0.229 | 486.69 | 111.45
11 | 载货汽车5t | 台班 | 0.18 | 504.84 | 90.87
12 | 自卸汽车15t | 台班 | 5.166 | 1003.02 | 5181.6
13 | 机动翻斗车1t | 台班 | 5.812 | 232.02 | 1348.5
14 | 灰浆搅拌机200L | 台班 | 4.77 | 170.09 | 811.33
15 | 干混砂浆罐式搅拌机20000L | 台班 | 0.636 | 211.41 | 134.46
16 | 钢筋调直机14mm | 台班 | 0.463 | 39.74 | 18.4
17 | 钢筋切断机40mm | 台班 | 0.346 | 46.85 | 16.21
18 | 钢筋弯曲机40mm | 台班 | 1.06 | 27.99 | 29.67
19 | 木工圆锯机500mm | 台班 | 0.413 | 30.08 | 12.42
20 | 木工压刨床单面600mm | 台班 | 0.232 | 34.46 | 7.99
21 | 普通车床630×2000mm | 台班 | 0.108 | 75.31 | 8.13
22 | 管子切断机250mm | 台班 | 0.316 | 47.65 | 15.06
23 | 管子切断套丝机159mm | 台班 | 6.601 | 23.15 | 152.81
24 | 电动单级离心清水泵100mm | 台班 | 2.479 | 39.39 | 97.65
25 | 直流弧焊机32kW | 台班 | 0.698 | 106.95 | 74.65
26 | 电焊条烘干箱60×50×75cm3 | 台班 | 0.261 | 18.35 | 4.79
27 | 热熔焊机160mm | 台班 | 1.104 | 18.68 | 20.62
28 | 热熔焊机250mm | 台班 | 9.36 | 22.39 | 209.57
29 | 砂轮切割机 φ400 | 台班 | 0.056 | 27.37 | 1.53
30 | 混凝土振捣器平板式 | 台班 | 7.06 | 13.13 | 92.7
【表10.2.2-32】
主要机械台班一览表
工程名称:综合站室外水施 |  |  |  | 标段: | 第2页 共2页
序号 | 机械名称、规格、型号 | 单位 | 数 量 | 单价(元) | 合价（元） | 备注
31 | 混凝土振捣器插入式 | 台班 | 0.63 | 5.08 | 3.2
32 | 试压泵3MPa | 台班 | 0.685 | 19.93 | 13.65
33 | 电焊机 （综合） | 台班 | 2.612 | 117.3 | 306.39
34 | 汽车式起重机5t | 台班 | 0.4 | 460.08 | 184.03
35 | 弧焊机 综合 | 台班 | 0.79 | 68.02 | 53.74