## 表10_2_2-12 招标控制价费用表
【表10.2.2-12】
招标控制价费用表
工程名称:嵊州市“供水一张图”（黄泽）区域供水管网连通 |  |  |  |  | 第1页 共1页
序号 | 工程名称 | 金额(元) | 其中：（元） |  |  |  | 备注
|  |  | 暂估价 | 安全文明 施工基本费 | 规费 | 税金
1 | 单项工程 | 54046526.00 | 4946750.00 | 544844.64 | 2828046.89 | 4462557.21
1.1 | 市政 | 53868671.00 | 4946750.00 | 543246.75 | 2822852.25 | 4447871.95
1.2 | 泵房 | 177855.00 |  | 1597.89 | 5194.64 | 14685.26
合计 |  | 54046526 | 4946750.00 | 544844.64 | 2828046.89 | 4462557.21

## 1_表10_2_2-13 【含单列】单位(专业)工程招标
【表10.2.2-13】
单位（专业）工程招标控制价费用表
工程名称:单项工程-市政 |  |  | 标段: | 第1页 共1页
序号 | 费用名称 |  | 计算公式 | 金额 (元) | 备注
1 | 分部分项工程费 |  | ∑(分部分项工程量×综合单价） | 32349613.46 | 见表10.2.2-16
1.1 | 其中 | 人工费+机械费 | ∑分部分项（定额人工费+定额机械费） | 8901412.97
2 | 措施项目费 |  | （2.1+2.2） | 6948212.37
2.1 | 施工技术措施项目费 |  | ∑(技措项目工程量×综合单价） | 6203913.56 | 见表10.2.2-16
2.1.1 | 其中 | 人工费+机械费 | ∑技措项目（定额人工费+定额机械费） | 1252731.83
2.2 | 施工组织措施项目费 |  | (1.1+2.1.1)×7.33% | 744298.81 | 见表10.2.2-20
2.2.1 | 其中 | 安全文明施工基本费 | (1.1+2.1.1)×5.35% | 543246.75 | 见表10.2.2-20
3 | 其他项目费 |  | （3.1+3.2+3.3+3.4） | 7300121.40
3.1 | 暂列金额 |  | 3.1.1+3.1.2+3.1.3 | 2353371.40 | 见表10.2.2-21
3.1.1 | 其中 | 标化工地增加费 | 按招标文件规定额度列计 |  | 见表10.2.2-22
3.1.2 |  | 优质工程增加费 | 按招标文件规定额度列计 |  | 见表10.2.2-22
3.1.3 |  | 其他暂列金额 | 按招标文件规定额度列计 | 2353371.40 | 见表10.2.2-22
3.2 | 暂估价 |  | 3.2.1+3.2.2+3.2.3 | 4946750.00 | 见表10.2.2-21
3.2.1 | 其中 | 材料（工程设备）暂估价 | 按招标文件规定额度列计 (或计入综合单价) |  | 见表10.2.2-23
3.2.2 |  | 专业工程暂估价 | 按招标文件规定额度列计 | 4946750.00 | 见表10.2.2-24
3.2.3 |  | 专项技术措施暂估价 | 按招标文件规定额度列计 |  | 见表10.2.2-25
3.3 | 计日工 |  | ∑计日工(暂估数量×综合单价） |  | 见表10.2.2-21
3.4 | 施工总承包服务费 |  | 3.4.1+3.4.2 |  | 见表10.2.2-21
3.4.1 | 其中 | 专业发包工程管理费 | ∑专业发包工程（暂估金额×费率） |  | 见表10.2.2-27
3.4.2 |  | 甲供材料设备管理费 | 甲供材料暂估金额×费率+甲供设备暂估金额×费率 |  | 见表10.2.2-27
4 | 规费 |  | (1.1+2.1.1)×27.8% | 2822852.25
5 | 单列费用 |  | 单列费用
6 | 税金 |  | (1+2+3+4+计税不计费+计税不计费不下浮)×9% | 4447871.95
7 | 下浮 |  | (1+2+3+4+5+6-不计税不计费不下浮-计税不计费不下浮-暂估材料)×0%
其中 | 甲供费（不计入造价） |  | 甲供材料费+甲供主材费+甲供设备费 | 24351053.61
招标控制价合计 |  |  | 1+2+3+4+5+6-7 | 53868671.00

## 1_表10_2_2-16 分部分项工程清单与计价表
【表10.2.2-16】
分部分项工程清单与计价表
单位(专业)工程名称:单项工程-市政 | [5 empty] | 标段: |  |  | 第1页 共38页
序号 | 项目编码 | 项目名称 | 项目特征 | 计量 单位 | 工程量 | 金 额 (元) |  |  |  |  | 备注
[6 empty] | 综合单价 | 合价 | 其中
[8 empty] | 人工费 | 机械费 | 暂估价
|  | 管道部分 |  |  |  |  | 15934351.07 | 5157051.13 | 1271087.73
1 | 040501003005 | 铸铁管 | 1.材质及规格：K9级内壁衬水泥砂浆防腐环氧密封层球墨铸铁管 DN100 2.接口方式：胶圈接口 3.管道检验及试验要求：试压、冲洗、消毒 | m | 2076.76 | 16.87 | 35034.94 | 26001.04 | 228.44
2 | 040501003006 | 铸铁管 | 1.材质及规格：K9级内壁衬水泥砂浆防腐环氧密封层球墨铸铁管 DN150 2.接口方式：胶圈接口 3.管道检验及试验要求：试压、冲洗、消毒 | m | 19544.36 | 19.48 | 380724.13 | 268148.62 | 2736.21
3 | 040501003007 | 铸铁管 | 1.材质及规格：K9级内壁衬水泥砂浆防腐球环氧密封层墨铸铁管 DN200 2.接口方式：胶圈接口 3.管道检验及试验要求：试压、冲洗、消毒 | m | 3802.36 | 25.72 | 97796.70 | 70875.99 | 532.33
4 | 040501003008 | 铸铁管 | 1.材质及规格：K9级内壁衬水泥砂浆防腐环氧密封层球墨铸铁管 DN250 2.接口方式：胶圈接口 3.管道检验及试验要求：试压、冲洗、消毒 | m | 3974.48 | 33.98 | 135052.83 | 76906.19 | 19594.19
本页小计 | [6 empty] | 648608.60 | 441931.84 | 23091.17
【表10.2.2-16】
分部分项工程清单与计价表
单位(专业)工程名称:单项工程-市政 | [5 empty] | 标段: |  |  | 第2页 共38页
序号 | 项目编码 | 项目名称 | 项目特征 | 计量 单位 | 工程量 | 金 额 (元) |  |  |  |  | 备注
[6 empty] | 综合单价 | 合价 | 其中
[8 empty] | 人工费 | 机械费 | 暂估价
5 | 040501002001 | 钢管 | 1.材质及规格：Q235b碳素钢板卷管D159*6 2.接口方式：电弧焊 3.管道试压、消毒冲洗 4、河道内、车道或绿化带内敷设 | m | 395.21 | 24.41 | 9647.08 | 6418.21 | 399.16
6 | 040501002002 | 钢管 | 1.材质及规格：Q235b碳素钢板卷管D219*8 2.接口方式：电弧焊 3.管道试压、消毒冲洗 4、河道内、车道或绿化带内敷设 | m | 1786.45 | 32.65 | 58327.59 | 38837.42 | 2876.18
7 | 040501002003 | 钢管 | 1.材质及规格：Q235b碳素钢板卷管D273*8 2.接口方式：电弧焊 3.管道试压、消毒冲洗 4.河道内、车道或绿化带内敷设 | m | 4509.77 | 40.87 | 184314.30 | 116216.77 | 10237.18
8 | 040501002004 | 钢管 | 1.材质及规格：Q235b碳素钢板卷管D820*10 2.接口方式：电弧焊 3.管道试压、消毒冲洗 4.河道内、车道或绿化带内敷设 | m | 11341.82 | 180.24 | 2044249.64 | 1035054.49 | 324716.31
9 | 040501002005 | 钢管 | 1.材质及规格：Q235b碳素钢板卷管D1220*10 2.接口方式：电弧焊 3.管道试压、消毒冲洗 4.河道内、车道或绿化带内敷设 | m | 12.00 | 307.44 | 3689.28 | 1795.92 | 522.72
本页小计 | [6 empty] | 2300227.89 | 1198322.81 | 338751.55
【表10.2.2-16】
分部分项工程清单与计价表
单位(专业)工程名称:单项工程-市政 | [5 empty] | 标段: |  |  | 第3页 共38页
序号 | 项目编码 | 项目名称 | 项目特征 | 计量 单位 | 工程量 | 金 额 (元) |  |  |  |  | 备注
[6 empty] | 综合单价 | 合价 | 其中
[8 empty] | 人工费 | 机械费 | 暂估价
10 | 040501002006 | 钢管 | 1.材质及规格：Q235b碳素钢板卷管D108*10 2.接口方式：电弧焊 3.管道试压、消毒冲洗 4、跨河道敷设 | m | 37.74 | 17.36 | 655.17 | 450.62 | 28.31
11 | 040501002007 | 钢管 | 1.材质及规格：Q235b碳素钢板卷管D159*10 2.接口方式：电弧焊 3.管道试压、消毒冲洗 4、跨河道敷设 | m | 251.72 | 24.41 | 6144.49 | 4087.93 | 254.24
12 | 040501002008 | 钢管 | 1.材质及规格：Q235b碳素钢板卷管D219*10 2.接口方式：电弧焊 3.管道试压、消毒冲洗 4、跨河道敷设 | m | 35.70 | 33.61 | 1199.88 | 790.40 | 63.19
13 | 040501002009 | 钢管 | 1.材质及规格：Q235b碳素钢板卷管D273*10 2.接口方式：电弧焊 3.管道试压、消毒冲洗 4.跨河道敷设 | m | 92.91 | 40.87 | 3797.23 | 2394.29 | 210.91
14 | 040501002010 | 钢管 | 1.材质及规格：Q235b碳素钢板卷管D325*8 2.接口方式：电弧焊 3.套管敷设 | m | 53.00 | 41.30 | 2188.90 | 1331.36 | 308.99
本页小计 | [6 empty] | 13985.67 | 9054.60 | 865.64
【表10.2.2-16】
分部分项工程清单与计价表
单位(专业)工程名称:单项工程-市政 | [5 empty] | 标段: |  |  | 第4页 共38页
序号 | 项目编码 | 项目名称 | 项目特征 | 计量 单位 | 工程量 | 金 额 (元) |  |  |  |  | 备注
[6 empty] | 综合单价 | 合价 | 其中
[8 empty] | 人工费 | 机械费 | 暂估价
15 | 040501002011 | 钢管 | 1.材质及规格：Q235b碳素钢板卷管D530*10 2.接口方式：电弧焊 3.套管敷设 | m | 52.00 | 90.71 | 4716.92 | 2858.44 | 705.64
16 | 040501004001 | 塑料管 | 1.材质及规格：PE100,SDR13.6 De50 2.连接形式：热熔 3.管道试压、消毒冲洗 | m | 1417.03 | 6.69 | 9479.93 | 6688.38 | 127.53
17 | 031001007001 | 复合管 | 1.安装部位：室外 2.介质：给水 3.材质、规格：钢塑复合管DN50 4.压力试验及吹、洗设计要求：冲洗消毒、试压 | m | 13.20 | 8.88 | 117.22 | 84.48 | 1.72
18 | 031001007002 | 复合管 | 1.安装部位：室外 2.介质：给水 3.材质、规格：钢塑复合管DN65 4.压力试验及吹、洗设计要求：冲洗消毒、试压 | m | 2.40 | 10.02 | 24.05 | 16.66 | 0.48
19 | 031001007003 | 复合管 | 1.安装部位：室外 2.介质：给水 3.材质、规格：钢塑复合管DN80 4.压力试验及吹、洗设计要求：冲洗消毒、试压 | m | 3.90 | 10.84 | 42.28 | 29.09 | 0.98
本页小计 | [6 empty] | 14380.40 | 9677.05 | 836.35
【表10.2.2-16】
分部分项工程清单与计价表
单位(专业)工程名称:单项工程-市政 | [5 empty] | 标段: |  |  | 第5页 共38页
序号 | 项目编码 | 项目名称 | 项目特征 | 计量 单位 | 工程量 | 金 额 (元) |  |  |  |  | 备注
[6 empty] | 综合单价 | 合价 | 其中
[8 empty] | 人工费 | 机械费 | 暂估价
20 | 040501008001 | 水平导向钻进 | 1、土壤类别：三类土 2、材质及规格：材质：PE管，规格：PE100 SDR11 De160 3、接口方式：对接热熔 4、管道检验及试验要求：消毒、试压 5、泥浆处理：泥浆外运由施工单位自理 | m | 276.20 | 225.04 | 62156.05 | 16837.15 | 29221.96
21 | 031201001001 | 管道刷油 | 1.除锈级别：手工除锈 2.油漆品种：内防腐二底二面，外防腐一底三面 | m2 | 9.44 | 88.71 | 837.42 | 388.08
22 | 031201001002 | 管道刷油 | 1.除锈级别：手工除锈 2.油漆品种：内防腐:采用二底二面，外防腐:采用二布四涂工艺 | m2 | 1390.05 | 101.83 | 141548.79 | 57144.96
23 | 040103001001 | 回填方 | 1.填方材料品种：中粗砂 2.厚度：20cm135°腋角 | m3 | 1956.87 | 40.48 | 79214.10 | 60702.11 | 958.87
24 | 040305001001 | 垫层 | 1.材料品种、规格：中粗砂 2.厚度：20cm+管底135°腋角 | m3 | 6273.01 | 57.03 | 357749.76 | 263591.88 | 15055.22
25 | 040303001001 | 混凝土垫层 | 1.基础 垫层混凝土 ^非泵送商品混凝土 C20 | m3 | 1528.97 | 486.26 | 743476.95 | 62657.19 | 18943.94
26 | 04B001 | 混凝土方包 | 1.满包混凝土加固^非泵送商品混凝土 C20 | m3 | 8721.08 | 493.89 | 4307254.20 | 405443.01 | 5145.44
27 | 040901001001 | 现浇构件钢筋 | 1.钢筋种类：带肋钢筋 2.钢筋规格：10 | t | 274.669 | 4722.30 | 1297069.42 | 220344.97 | 7635.80
本页小计 | [6 empty] | 6989306.69 | 1087109.35 | 76961.23
【表10.2.2-16】
分部分项工程清单与计价表
单位(专业)工程名称:单项工程-市政 | [5 empty] | 标段: |  |  | 第6页 共38页
序号 | 项目编码 | 项目名称 | 项目特征 | 计量 单位 | 工程量 | 金 额 (元) |  |  |  |  | 备注
[6 empty] | 综合单价 | 合价 | 其中
[8 empty] | 人工费 | 机械费 | 暂估价
28 | 040502001001 | 铸铁管管件 | 1.材质及规格：球墨铸铁承插盘三通DN100×50 2.接口形式：胶圈接口 | 个 | 2 | 103.31 | 206.62 | 162.70
29 | 040502001002 | 铸铁管管件 | 1.材质及规格：球墨铸铁承插盘三通DN150×50 2.接口形式：胶圈接口 | 个 | 29 | 103.31 | 2995.99 | 2359.15
30 | 040502001003 | 铸铁管管件 | 1.材质及规格：球墨铸铁承插盘三通DN150×150×100 2.接口形式：胶圈接口 | 个 | 2 | 103.31 | 206.62 | 162.70
31 | 040502001004 | 铸铁管管件 | 1.材质及规格：球墨铸铁承插盘三通DN150×150×150 2.接口形式：胶圈接口 | 个 | 5 | 103.31 | 516.55 | 406.75
32 | 040502001005 | 铸铁管管件 | 1.材质及规格：球墨铸铁承插盘三通DN250×65 2.接口形式：胶圈接口 | 个 | 7 | 152.99 | 1070.93 | 780.15 | 60.62
33 | 040502001006 | 铸铁管管件 | 1.材质及规格：球墨铸铁承插盘三通DN250×250×150 2.接口形式：胶圈接口 | 个 | 1 | 152.99 | 152.99 | 111.45 | 8.66
34 | 040502001007 | 铸铁管管件 | 1.材质及规格：球墨铸铁排泥三通DN100*100 2.接口形式：胶圈接口 | 个 | 1 | 103.31 | 103.31 | 81.35
35 | 040502001008 | 铸铁管管件 | 1.材质及规格：球墨铸铁排泥三通DN150*100 2.接口形式：胶圈接口 | 个 | 12 | 103.31 | 1239.72 | 976.20
本页小计 | [6 empty] | 6492.73 | 5040.45 | 69.28
【表10.2.2-16】
分部分项工程清单与计价表
单位(专业)工程名称:单项工程-市政 | [5 empty] | 标段: |  |  | 第7页 共38页
序号 | 项目编码 | 项目名称 | 项目特征 | 计量 单位 | 工程量 | 金 额 (元) |  |  |  |  | 备注
[6 empty] | 综合单价 | 合价 | 其中
[8 empty] | 人工费 | 机械费 | 暂估价
36 | 040502001009 | 铸铁管管件 | 1.材质及规格：球墨铸铁排泥三通DN200*100 2.接口形式：胶圈接口 | 个 | 2 | 134.26 | 268.52 | 210.98
37 | 040502001010 | 铸铁管管件 | 1.材质及规格：球墨铸铁排泥三通DN250*100 2.接口形式：胶圈接口 | 个 | 2 | 152.99 | 305.98 | 222.90 | 17.32
38 | 040502001011 | 铸铁管管件 | 1.材质及规格：球墨铸铁弯头DN100×11.25° 2.接口形式：胶圈接口 | 个 | 108 | 103.31 | 11157.48 | 8785.80
39 | 040502001012 | 铸铁管管件 | 1.材质及规格：球墨铸铁弯头DN100×22.5° 2.接口形式：胶圈接口 | 个 | 112 | 103.31 | 11570.72 | 9111.20
40 | 040502001013 | 铸铁管管件 | 1.材质及规格：球墨铸铁弯头DN100×30° 2.接口形式：胶圈接口 | 个 | 10 | 103.31 | 1033.10 | 813.50
41 | 040502001014 | 铸铁管管件 | 1.材质及规格：球墨铸铁弯头DN100×45° 2.接口形式：胶圈接口 | 个 | 106 | 103.31 | 10950.86 | 8623.10
42 | 040502001015 | 铸铁管管件 | 1.材质及规格：球墨铸铁弯头DN100×60° 2.接口形式：胶圈接口 | 个 | 10 | 103.31 | 1033.10 | 813.50
43 | 040502001016 | 铸铁管管件 | 1.材质及规格：球墨铸铁弯头DN150×11.25° 2.接口形式：胶圈接口 | 个 | 312 | 103.31 | 32232.72 | 25381.20
本页小计 | [6 empty] | 68552.48 | 53962.18 | 17.32
【表10.2.2-16】
分部分项工程清单与计价表
单位(专业)工程名称:单项工程-市政 | [5 empty] | 标段: |  |  | 第8页 共38页
序号 | 项目编码 | 项目名称 | 项目特征 | 计量 单位 | 工程量 | 金 额 (元) |  |  |  |  | 备注
[6 empty] | 综合单价 | 合价 | 其中
[8 empty] | 人工费 | 机械费 | 暂估价
44 | 040502001017 | 铸铁管管件 | 1.材质及规格：球墨铸铁弯头DN150×22.5° 2.接口形式：胶圈接口 | 个 | 210 | 103.31 | 21695.10 | 17083.50
45 | 040502001018 | 铸铁管管件 | 1.材质及规格：球墨铸铁弯头DN150×30° 2.接口形式：胶圈接口 | 个 | 10 | 103.31 | 1033.10 | 813.50
46 | 040502001019 | 铸铁管管件 | 1.材质及规格：球墨铸铁弯头DN150×45° 2.接口形式：胶圈接口 | 个 | 218 | 103.31 | 22521.58 | 17734.30
47 | 040502001020 | 铸铁管管件 | 1.材质及规格：球墨铸铁弯头DN150×60° 2.接口形式：胶圈接口 | 个 | 10 | 103.31 | 1033.10 | 813.50
48 | 040502001021 | 铸铁管管件 | 1.材质及规格：球墨铸铁弯头DN200×11.25° 2.接口形式：胶圈接口 | 个 | 24 | 134.26 | 3222.24 | 2531.76
49 | 040502001022 | 铸铁管管件 | 1.材质及规格：球墨铸铁弯头DN200×22.5° 2.接口形式：胶圈接口 | 个 | 30 | 134.26 | 4027.80 | 3164.70
50 | 040502001023 | 铸铁管管件 | 1.材质及规格：球墨铸铁弯头DN200×30° 2.接口形式：胶圈接口 | 个 | 10 | 134.26 | 1342.60 | 1054.90
51 | 040502001024 | 铸铁管管件 | 1.材质及规格：球墨铸铁弯头DN200×45° 2.接口形式：胶圈接口 | 个 | 28 | 134.26 | 3759.28 | 2953.72
本页小计 | [6 empty] | 58634.80 | 46149.88
【表10.2.2-16】
分部分项工程清单与计价表
单位(专业)工程名称:单项工程-市政 | [5 empty] | 标段: |  |  | 第9页 共38页
序号 | 项目编码 | 项目名称 | 项目特征 | 计量 单位 | 工程量 | 金 额 (元) |  |  |  |  | 备注
[6 empty] | 综合单价 | 合价 | 其中
[8 empty] | 人工费 | 机械费 | 暂估价
52 | 040502001025 | 铸铁管管件 | 1.材质及规格：球墨铸铁弯头DN200×60° 2.接口形式：胶圈接口 | 个 | 10 | 134.26 | 1342.60 | 1054.90
53 | 040502001026 | 铸铁管管件 | 1.材质及规格：球墨铸铁弯头DN250×11.25° 2.接口形式：胶圈接口 | 个 | 108 | 152.99 | 16522.92 | 12036.60 | 935.28
54 | 040502001027 | 铸铁管管件 | 1.材质及规格：球墨铸铁弯头DN250×22.5° 2.接口形式：胶圈接口 | 个 | 112 | 152.99 | 17134.88 | 12482.40 | 969.92
55 | 040502001028 | 铸铁管管件 | 1.材质及规格：球墨铸铁弯头DN250×30° 2.接口形式：胶圈接口 | 个 | 10 | 152.99 | 1529.90 | 1114.50 | 86.60
56 | 040502001029 | 铸铁管管件 | 1.材质及规格：球墨铸铁弯头DN250×45° 2.接口形式：胶圈接口 | 个 | 106 | 152.99 | 16216.94 | 11813.70 | 917.96
57 | 040502001030 | 铸铁管管件 | 1.材质及规格：球墨铸铁弯头DN250×60° 2.接口形式：胶圈接口 | 个 | 10 | 152.99 | 1529.90 | 1114.50 | 86.60
58 | 040502001031 | 铸铁管管件 | 1.材质及规格：球墨铸铁盘承短管DN100 2.接口形式：胶圈接口 | 个 | 58 | 103.31 | 5991.98 | 4718.30
59 | 040502001032 | 铸铁管管件 | 1.材质及规格：球墨铸铁盘承短管DN150 2.接口形式：胶圈接口 | 个 | 79 | 103.31 | 8161.49 | 6426.65
本页小计 | [6 empty] | 68430.61 | 50761.55 | 2996.36
【表10.2.2-16】
分部分项工程清单与计价表
单位(专业)工程名称:单项工程-市政 | [5 empty] | 标段: |  |  | 第10页 共38页
序号 | 项目编码 | 项目名称 | 项目特征 | 计量 单位 | 工程量 | 金 额 (元) |  |  |  |  | 备注
[6 empty] | 综合单价 | 合价 | 其中
[8 empty] | 人工费 | 机械费 | 暂估价
60 | 040502001033 | 铸铁管管件 | 1.材质及规格：球墨铸铁盘承短管DN200 2.接口形式：胶圈接口 | 个 | 11 | 134.26 | 1476.86 | 1160.39
61 | 040502001034 | 铸铁管管件 | 1.材质及规格：球墨铸铁盘承短管DN250 2.接口形式：胶圈接口 | 个 | 1 | 152.99 | 152.99 | 111.45 | 8.66
62 | 040502001035 | 铸铁管管件 | 1.材质及规格：球墨铸铁盘插短管DN100 2.接口形式：胶圈接口 | 个 | 20 | 103.31 | 2066.20 | 1627.00
63 | 040502001036 | 铸铁管管件 | 1.材质及规格：球墨铸铁盘插短管DN150 2.接口形式：胶圈接口 | 个 | 13 | 103.31 | 1343.03 | 1057.55
64 | 040502001037 | 铸铁管管件 | 1.材质及规格：球墨铸铁盘插短管DN200 2.接口形式：胶圈接口 | 个 | 1 | 134.26 | 134.26 | 105.49
65 | 040502001038 | 铸铁管管件 | 1.材质及规格：球墨铸铁盘插短管DN250 2.接口形式：胶圈接口 | 个 | 1 | 152.99 | 152.99 | 111.45 | 8.66
66 | 040502001039 | 铸铁管管件 | 1.材质及规格：球墨铸铁异径管200*150 2.接口形式：胶圈接口 | 个 | 1 | 134.26 | 134.26 | 105.49
67 | 040502002001 | 钢管管件制作、安装 | 1.材质及规格：Q235b碳素钢板卷管DN100*6(45°)弯头制作安装 2.接口形式：电弧焊 | 个 | 4 | 347.31 | 1389.24 | 844.52 | 165.64
本页小计 | [6 empty] | 6849.83 | 5123.34 | 182.96
【表10.2.2-16】
分部分项工程清单与计价表
单位(专业)工程名称:单项工程-市政 | [5 empty] | 标段: |  |  | 第11页 共38页
序号 | 项目编码 | 项目名称 | 项目特征 | 计量 单位 | 工程量 | 金 额 (元) |  |  |  |  | 备注
[6 empty] | 综合单价 | 合价 | 其中
[8 empty] | 人工费 | 机械费 | 暂估价
68 | 040502002015 | 钢管管件制作、安装 | 1.材质及规格：Q235b碳素钢板卷管DN150*6(11.25°)弯头制作安装 2.接口形式：电弧焊 | 个 | 10 | 259.91 | 2599.10 | 1585.30 | 319.80
69 | 040502002016 | 钢管管件制作、安装 | 1.材质及规格：Q235b碳素钢板卷管DN150*6(22.5°)弯头制作安装 2.接口形式：电弧焊 | 个 | 12 | 259.91 | 3118.92 | 1902.36 | 383.76
70 | 040502002017 | 钢管管件制作、安装 | 1.材质及规格：Q235b碳素钢板卷管DN150*6(30°)弯头制作安装 2.接口形式：电弧焊 | 个 | 10 | 259.91 | 2599.10 | 1585.30 | 319.80
71 | 040502002002 | 钢管管件制作、安装 | 1.材质及规格：Q235b碳素钢板卷管DN150*6(45°)弯头制作安装 2.接口形式：电弧焊 | 个 | 48 | 343.90 | 16507.20 | 9884.16 | 1811.52
72 | 040502002018 | 钢管管件制作、安装 | 1.材质及规格：Q235b碳素钢板卷管DN150*6(60°)弯头制作安装 2.接口形式：电弧焊 | 个 | 10 | 343.90 | 3439.00 | 2059.20 | 377.40
73 | 040502002019 | 钢管管件制作、安装 | 1.材质及规格：Q235b碳素钢板卷管DN200*8(11.25°)弯头制作安装 2.接口形式：电弧焊 | 个 | 24 | 282.56 | 6781.44 | 3997.92 | 755.28
74 | 040502002020 | 钢管管件制作、安装 | 1.材质及规格：Q235b碳素钢板卷管DN200*8(22.5°)弯头制作安装 2.接口形式：电弧焊 | 个 | 30 | 282.56 | 8476.80 | 4997.40 | 944.10
75 | 040502002021 | 钢管管件制作、安装 | 1.材质及规格：Q235b碳素钢板卷管DN200*8(30°)弯头制作安装 2.接口形式：电弧焊 | 个 | 10 | 282.56 | 2825.60 | 1665.80 | 314.70
本页小计 | [6 empty] | 46347.16 | 27677.44 | 5226.36
【表10.2.2-16】
分部分项工程清单与计价表
单位(专业)工程名称:单项工程-市政 | [5 empty] | 标段: |  |  | 第12页 共38页
序号 | 项目编码 | 项目名称 | 项目特征 | 计量 单位 | 工程量 | 金 额 (元) |  |  |  |  | 备注
[6 empty] | 综合单价 | 合价 | 其中
[8 empty] | 人工费 | 机械费 | 暂估价
76 | 040502002003 | 钢管管件制作、安装 | 1.材质及规格：Q235b碳素钢板卷管DN200*8(45°)弯头制作安装 2.接口形式：电弧焊 | 个 | 32 | 378.49 | 12111.68 | 7152.00 | 1340.80
77 | 040502002022 | 钢管管件制作、安装 | 1.材质及规格：Q235b碳素钢板卷管DN200*8(60°)弯头制作安装 2.接口形式：电弧焊 | 个 | 10 | 378.48 | 3784.80 | 2235.00 | 419.00
78 | 040502002023 | 钢管管件制作、安装 | 1.材质及规格：Q235b碳素钢板卷管DN250*8(11.25°)弯头制作安装 2.接口形式：电弧焊 | 个 | 10 | 365.09 | 3650.90 | 2133.70 | 409.80
79 | 040502002024 | 钢管管件制作、安装 | 1.材质及规格：Q235b碳素钢板卷管DN250*8(22.5°)弯头制作安装 2.接口形式：电弧焊 | 个 | 12 | 365.09 | 4381.08 | 2560.44 | 491.76
80 | 040502002025 | 钢管管件制作、安装 | 1.材质及规格：Q235b碳素钢板卷管DN250*8(30°)弯头制作安装 2.接口形式：电弧焊 | 个 | 10 | 365.09 | 3650.90 | 2133.70 | 409.80
81 | 040502002004 | 钢管管件制作、安装 | 1.材质及规格：Q235b碳素钢板卷管DN250*8(45°)弯头制作安装 2.接口形式：电弧焊 | 个 | 12 | 489.02 | 5868.24 | 3434.76 | 655.68
82 | 040502002026 | 钢管管件制作、安装 | 1.材质及规格：Q235b碳素钢板卷管DN250*8(60°)弯头制作安装 2.接口形式：电弧焊 | 个 | 10 | 489.02 | 4890.20 | 2862.30 | 546.40
83 | 040502002005 | 钢管管件制作、安装 | 1.材质及规格：Q235b碳素钢板卷管DN800*10(11.25°)弯头制作安装 2.接口形式：电弧焊 | 个 | 32 | 1265.46 | 40494.72 | 22562.24 | 5376.64
本页小计 | [6 empty] | 78832.52 | 45074.14 | 9649.88
【表10.2.2-16】
分部分项工程清单与计价表
单位(专业)工程名称:单项工程-市政 | [5 empty] | 标段: |  |  | 第13页 共38页
序号 | 项目编码 | 项目名称 | 项目特征 | 计量 单位 | 工程量 | 金 额 (元) |  |  |  |  | 备注
[6 empty] | 综合单价 | 合价 | 其中
[8 empty] | 人工费 | 机械费 | 暂估价
84 | 040502002006 | 钢管管件制作、安装 | 1.材质及规格：Q235b碳素钢板卷管DN800*10(22.5°)弯头制作安装 2.接口形式：电弧焊 | 个 | 44 | 1265.46 | 55680.24 | 31023.08 | 7392.88
85 | 040502002007 | 钢管管件制作、安装 | 1.材质及规格：Q235b碳素钢板卷管DN800*10(30°)弯头制作安装 2.接口形式：电弧焊 | 个 | 20 | 1265.46 | 25309.20 | 14101.40 | 3360.40
86 | 040502002008 | 钢管管件制作、安装 | 1.材质及规格：Q235b碳素钢板卷管DN800*10(45°)弯头制作安装 2.接口形式：电弧焊 | 个 | 120 | 1693.17 | 203180.40 | 112466.40 | 27796.80
87 | 040502002009 | 钢管管件制作、安装 | 1.材质及规格：Q235b碳素钢板卷管DN800*10(60°)弯头制作安装 2.接口形式：电弧焊 | 个 | 20 | 1693.17 | 33863.40 | 18744.40 | 4632.80
88 | 040502002010 | 钢管管件制作、安装 | 1.种类：钢制三通 2.材质及规格：DN250*100 | 个 | 4 | 585.52 | 2342.08 | 1361.28 | 299.72
89 | 040502002011 | 钢管管件制作、安装 | 1.种类：钢制三通 2.材质及规格：DN800*250 | 个 | 8 | 1760.09 | 14080.72 | 8141.44 | 1845.04
90 | 040502002012 | 钢管管件制作、安装 | 1.种类：钢制三通 2.材质及规格：DN800*80 | 个 | 11 | 1760.09 | 19360.99 | 11194.48 | 2536.93
91 | 040502005001 | 阀门 | 1.材质及规格：止回阀DN100 2.连接形式：法兰连接 | 个 | 19 | 75.49 | 1434.31 | 1126.70
92 | 040502005002 | 阀门 | 1.材质及规格：止回阀DN150 2.连接形式：法兰连接 | 个 | 20 | 94.29 | 1885.80 | 1475.20
93 | 040502005003 | 阀门 | 1.材质及规格：止回阀DN200 2.连接形式：法兰连接 | 个 | 5 | 125.45 | 627.25 | 491.70
本页小计 | [6 empty] | 357764.39 | 200126.08 | 47864.57
【表10.2.2-16】
分部分项工程清单与计价表
单位(专业)工程名称:单项工程-市政 | [5 empty] | 标段: |  |  | 第14页 共38页
序号 | 项目编码 | 项目名称 | 项目特征 | 计量 单位 | 工程量 | 金 额 (元) |  |  |  |  | 备注
[6 empty] | 综合单价 | 合价 | 其中
[8 empty] | 人工费 | 机械费 | 暂估价
94 | 040502005004 | 阀门 | 1.材质及规格：闸阀DN50 SZ45T-16 2.连接形式：法兰连接 | 个 | 5 | 28.49 | 142.45 | 111.75
95 | 040502005005 | 阀门 | 1.材质及规格：闸阀DN100 SZ45T-16 2.连接形式：法兰连接 | 个 | 24 | 75.49 | 1811.76 | 1423.20
96 | 040502005006 | 阀门 | 1.材质及规格：闸阀DN150 SZ45T-16 2.连接形式：法兰连接 | 个 | 39 | 94.29 | 3677.31 | 2876.64
97 | 040502005007 | 阀门 | 1.材质及规格：闸阀DN200 SZ45T-16 2.连接形式：法兰连接 | 个 | 1 | 125.45 | 125.45 | 98.34
98 | 040502005008 | 阀门 | 1.材质及规格：闸阀DN250 SZ45T-16 2.连接形式：法兰连接 | 个 | 8 | 250.71 | 2005.68 | 870.16 | 409.52
99 | 040502005009 | 阀门 | 1.材质及规格：蝶阀DN100 D341X-16C 2.连接形式：法兰连接 | 个 | 38 | 75.49 | 2868.62 | 2253.40
100 | 040502005010 | 阀门 | 1.材质及规格：蝶阀DN150 D341X-16C 2.连接形式：法兰连接 | 个 | 40 | 94.29 | 3771.60 | 2950.40
101 | 040502005011 | 阀门 | 1.材质及规格：蝶阀DN200 D341X-16C 2.连接形式：法兰连接 | 个 | 10 | 125.45 | 1254.50 | 983.40
102 | 040502005012 | 阀门 | 1.材质及规格：蝶阀DN250 D341X-16C 2.连接形式：法兰连接 | 个 | 1 | 186.50 | 186.50 | 146.77
103 | 040502005013 | 阀门 | 1.材质及规格：蝶阀DN800 D341X-16C 2.连接形式：法兰连接 | 个 | 1 | 878.02 | 878.02 | 396.79 | 302.32
104 | 040502005014 | 阀门 | 1.材质及规格：减压阀DN150 720X-16 2.连接形式：法兰连接 | 个 | 13 | 94.29 | 1225.77 | 958.88
105 | 040502011001 | 补偿器 | 1.规格：橡胶圈接头 DN100 2.安装方式：法兰连接 | 个 | 21 | 75.49 | 1585.29 | 1245.30
本页小计 | [6 empty] | 19532.95 | 14315.03 | 711.84
【表10.2.2-16】
分部分项工程清单与计价表
单位(专业)工程名称:单项工程-市政 | [5 empty] | 标段: |  |  | 第15页 共38页
序号 | 项目编码 | 项目名称 | 项目特征 | 计量 单位 | 工程量 | 金 额 (元) |  |  |  |  | 备注
[6 empty] | 综合单价 | 合价 | 其中
[8 empty] | 人工费 | 机械费 | 暂估价
106 | 040502011002 | 补偿器 | 1.规格：橡胶圈接头 DN150 2.安装方式：法兰连接 | 个 | 38 | 94.29 | 3583.02 | 2802.88
107 | 040502011003 | 补偿器 | 1.规格：橡胶圈接头 DN200 2.安装方式：法兰连接 | 个 | 4 | 125.45 | 501.80 | 393.36
108 | 040502011004 | 补偿器 | 1.规格：橡胶圈接头 DN250 2.安装方式：法兰连接 | 个 | 2 | 186.50 | 373.00 | 293.54
109 | 040502011005 | 补偿器 | 1.规格：橡胶圈接头 DN300 2.安装方式：法兰连接 | 个 | 4 | 256.03 | 1024.12 | 608.52 | 204.76
110 | 040502015001 | 过滤器 | 1.规格：Y型过滤器安装DN150 2.连接方式：法兰连接 | 个 | 13 | 121.81 | 1583.53 | 921.96
111 | 040502006001 | 法兰 | 1.材质、规格、结构形式：Q235b 钢制法兰DN50 2.连接形式：法兰连接 | 副 | 5 | 62.12 | 310.60 | 213.05 | 25.40
112 | 040502006002 | 法兰 | 1.材质、规格、结构形式：Q235b 钢制法兰DN65 2.连接形式：法兰连接 | 副 | 4 | 70.66 | 282.64 | 189.52 | 25.20
113 | 040502006003 | 法兰 | 1.材质、规格、结构形式：Q235b 钢制法兰DN80 2.连接形式：法兰连接 | 副 | 7 | 79.16 | 554.12 | 367.15 | 51.03
114 | 040502002013 | 钢管管件制作、安装 | 1.种类：挖眼接管 2.材质及规格：DN200以内 | 个 | 11 | 96.44 | 1060.84 | 611.38 | 115.72
115 | 040502002014 | 钢管管件制作、安装 | 1.种类：挖眼接管 2.材质及规格：DN250以内 | 个 | 2 | 126.24 | 252.48 | 142.14 | 27.32
本页小计 | [6 empty] | 9526.15 | 6543.50 | 449.43
【表10.2.2-16】
分部分项工程清单与计价表
单位(专业)工程名称:单项工程-市政 | [5 empty] | 标段: |  |  | 第16页 共38页
序号 | 项目编码 | 项目名称 | 项目特征 | 计量 单位 | 工程量 | 金 额 (元) |  |  |  |  | 备注
[6 empty] | 综合单价 | 合价 | 其中
[8 empty] | 人工费 | 机械费 | 暂估价
116 | 040502006004 | 法兰 | 1.材质、规格、结构形式：Q235b 钢制法兰DN100 2.连接形式：法兰连接 | 副 | 2 | 93.69 | 187.38 | 121.58 | 18.88
117 | 040502006005 | 法兰 | 1.材质、规格、结构形式：Q235b 钢制法兰DN150 2.连接形式：法兰连接 | 副 | 4 | 131.84 | 527.36 | 340.92 | 52.60
118 | 040502006006 | 法兰 | 1.材质、规格、结构形式：Q235b 钢制法兰DN200 2.连接形式：法兰连接 | 副 | 1 | 197.80 | 197.80 | 117.41 | 27.45
119 | 040502006007 | 法兰 | 1.材质、规格、结构形式：Q235b 钢制法兰DN250 2.连接形式：法兰连接 | 副 | 10 | 272.37 | 2723.70 | 1576.40 | 387.60
120 | 040502006008 | 法兰 | 1.材质、规格、结构形式：Q235b 钢制法兰DN800 2.连接形式：法兰连接 | 副 | 5 | 843.24 | 4216.20 | 2475.65 | 512.05
121 | 040502007001 | 盲堵板制作、安装 | 1.材质及规格：钢制DN100 2.连接形式：法兰连接 | 组 | 3 | 53.47 | 160.41 | 106.38 | 12.03
122 | 040502007002 | 盲堵板制作、安装 | 1.材质及规格：钢制DN150 2.连接形式：法兰连接 | 组 | 13 | 68.66 | 892.58 | 575.25 | 74.36
123 | 040502007003 | 盲堵板制作、安装 | 1.材质及规格：钢制DN200 2.连接形式：法兰连接 | 组 | 1 | 119.81 | 119.81 | 75.25 | 12.80
124 | 040502007004 | 盲堵板制作、安装 | 1.材质及规格：钢制DN250 2.连接形式：法兰连接 | 组 | 1 | 199.62 | 199.62 | 122.48 | 22.68
本页小计 | [6 empty] | 9224.86 | 5511.32 | 1120.45
【表10.2.2-16】
分部分项工程清单与计价表
单位(专业)工程名称:单项工程-市政 | [5 empty] | 标段: |  |  | 第17页 共38页
序号 | 项目编码 | 项目名称 | 项目特征 | 计量 单位 | 工程量 | 金 额 (元) |  |  |  |  | 备注
[6 empty] | 综合单价 | 合价 | 其中
[8 empty] | 人工费 | 机械费 | 暂估价
125 | 040502007005 | 盲堵板制作、安装 | 1.材质及规格：钢制DN800 2.连接形式：法兰连接 | 组 | 1 | 539.08 | 539.08 | 342.70 | 47.64
126 | 040502009001 | 水表 | 1.规格：水表DN100 2.安装方式：法兰连接 | 个 | 19 | 71.18 | 1352.42 | 931.38
127 | 040502009002 | 水表 | 1.规格：水表DN150 2.安装方式：法兰连接 | 个 | 20 | 88.95 | 1779.00 | 1153.20
128 | 040502009003 | 水表 | 1.规格：水表DN200 2.安装方式：法兰连接 | 个 | 5 | 107.74 | 538.70 | 362.05
129 | 040502005015 | 阀门 | 1.材质及规格：复合式排气阀DN50 CARX 2.连接形式：法兰连接 | 个 | 44 | 31.47 | 1384.68 | 944.24
130 | 040502005016 | 阀门 | 1.材质及规格：复合式排气阀DN65 CARX 2.连接形式：法兰连接 | 个 | 8 | 45.46 | 363.68 | 257.44
131 | 040502005017 | 阀门 | 1.材质及规格：复合式排气阀DN80 CARX 2.连接形式：法兰连接 | 个 | 13 | 45.46 | 590.98 | 418.34
132 | 030816005001 | 焊缝超声波探伤 | 1.超声波检测 DN100 | 口 | 3 | 14.65 | 43.95 | 18.03 | 3.96
133 | 030816005002 | 焊缝超声波探伤 | 1.超声波检测 DN150 | 口 | 54 | 14.65 | 791.10 | 324.54 | 71.28
134 | 030816005003 | 焊缝超声波探伤 | 1.超声波检测 DN200 | 口 | 152 | 28.69 | 4360.88 | 1751.04 | 384.56
135 | 030816005004 | 焊缝超声波探伤 | 1.超声波检测 DN250 | 口 | 384 | 28.69 | 11016.96 | 4423.68 | 971.52
本页小计 | [6 empty] | 22761.43 | 10926.64 | 1478.96
【表10.2.2-16】
分部分项工程清单与计价表
单位(专业)工程名称:单项工程-市政 | [5 empty] | 标段: |  |  | 第18页 共38页
序号 | 项目编码 | 项目名称 | 项目特征 | 计量 单位 | 工程量 | 金 额 (元) |  |  |  |  | 备注
[6 empty] | 综合单价 | 合价 | 其中
[8 empty] | 人工费 | 机械费 | 暂估价
136 | 030816005005 | 焊缝超声波探伤 | 1.超声波检测 公称直径 (mm以内)350以上 | 口 | 945 | 64.03 | 60508.35 | 21687.75 | 4772.25
137 | 040502008001 | 套管制作、安装 | 1、柔性防水套管制作、安装DN50 | 个 | 16 | 310.78 | 4972.48 | 2183.68 | 738.24
138 | 040502008002 | 套管制作、安装 | 1、柔性防水套管制作、安装DN100 | 个 | 82 | 488.35 | 40044.70 | 15932.60 | 7169.26
139 | 040502008003 | 套管制作、安装 | 1、柔性防水套管制作、安装DN150 | 个 | 176 | 608.36 | 107071.36 | 43533.60 | 17235.68
140 | 040502008004 | 套管制作、安装 | 1、柔性防水套管制作、安装DN200 | 个 | 22 | 754.38 | 16596.36 | 6234.80 | 2425.72
141 | 040502008005 | 套管制作、安装 | 1、柔性防水套管制作、安装DN250 | 个 | 20 | 923.48 | 18469.60 | 6281.80 | 2725.80
142 | 040502008006 | 套管制作、安装 | 1、柔性防水套管制作、安装DN800 | 个 | 24 | 3327.76 | 79866.24 | 19417.68 | 14027.28
143 | 040101002001 | 挖沟槽土方 | 1.土壤类别：综合土方 2.挖土深度：3M 内 | m3 | 83061.20 | 7.76 | 644554.91 | 333075.41 | 184395.86
144 | 040102002001 | 挖沟槽石方 | 挖给水管沟槽石方：石方类别、调配方案、外运运距、堆放场地等由投标单位结合岩土工程勘察报告、施工图纸及现场踏勘后自行综合考虑 | m3 | 2285.24 | 42.41 | 96917.03 | 1508.26 | 77606.75
145 | 040103001002 | 回填方 | 1、密实度要求：满足设计要求 2、填方材料品种：利用方 | m3 | 56936.01 | 20.08 | 1143275.08 | 813046.22 | 95652.50
146 | 040103002001 | 余方弃置 | 1.废弃料品种：石渣 2.运距：由业主单位指定地点，运距不做调整 | m3 | 2285.24 | 20.88 | 47715.81 |  | 39031.90
本页小计 | [6 empty] | 2259991.92 | 1262901.80 | 445781.24
【表10.2.2-16】
分部分项工程清单与计价表
单位(专业)工程名称:单项工程-市政 | [5 empty] | 标段: |  |  | 第19页 共38页
序号 | 项目编码 | 项目名称 | 项目特征 | 计量 单位 | 工程量 | 金 额 (元) |  |  |  |  | 备注
[6 empty] | 综合单价 | 合价 | 其中
[8 empty] | 人工费 | 机械费 | 暂估价
147 | 040103002002 | 余方弃置 | 1、废弃料品种：沟槽余土 2、运距：运至消纳场 | m3 | 19870.03 | 16.24 | 322689.29 | 7948.01 | 256323.39
148 | 040503002002 | 混凝土支墩 | 1.混凝土强度等级:C20（具体详见国标10S505，含模板） | m3 | 2836.22 | 928.07 | 2632210.70 | 668894.12 | 58709.75
|  | 砌筑井部分 |  |  |  |  | 742236.46 | 203553.01 | 10889.62
149 | 040504001001 | 砌筑井（φ1200mm） | DN50闸阀井:1、垫层、基础材质及厚度：100厚C10混凝土垫层+200厚C25混凝土底板 2、砌筑材料品种、规格、强度等级：240厚MU10实心砖 3、勾缝、抹面要求：1:2水泥砂浆抹灰 4、砂浆强度等级、配合比：M10水泥砂浆砌筑 5、盖板材质、规格：700球墨铸铁井盖+C25混凝土盖板 6、井盖、井圈材质及规格：C25混凝土井圈 7、井深1.47米 8、详见07MS101图集 9、防坠网、爬梯、井字架 10、含模板 | 座 | 5 | 2463.70 | 12318.50 | 3801.75 | 182.55
本页小计 | [6 empty] | 2967218.49 | 680643.88 | 315215.69
【表10.2.2-16】
分部分项工程清单与计价表
单位(专业)工程名称:单项工程-市政 | [5 empty] | 标段: |  |  | 第20页 共38页
序号 | 项目编码 | 项目名称 | 项目特征 | 计量 单位 | 工程量 | 金 额 (元) |  |  |  |  | 备注
[6 empty] | 综合单价 | 合价 | 其中
[8 empty] | 人工费 | 机械费 | 暂估价
150 | 040504001002 | 砌筑井（φ1200mm） | DN100闸阀井:1、垫层、基础材质及厚度：100厚C10混凝土垫层+200厚C25混凝土底板 2、砌筑材料品种、规格、强度等级：240厚MU10实心砖 3、勾缝、抹面要求：1:2水泥砂浆抹灰 4、砂浆强度等级、配合比：M10水泥砂浆砌筑 5、盖板材质、规格：700球墨铸铁井盖+C25混凝土盖板 6、井盖、井圈材质及规格：C25混凝土井圈 7、井深1.52米 8、详见07MS101图集 9、防坠网、爬梯、井字架 10、含模板 | 座 | 20 | 2511.97 | 50239.40 | 15546.00 | 756.80
本页小计 | [6 empty] | 50239.40 | 15546.00 | 756.80
【表10.2.2-16】
分部分项工程清单与计价表
单位(专业)工程名称:单项工程-市政 | [5 empty] | 标段: |  |  | 第21页 共38页
序号 | 项目编码 | 项目名称 | 项目特征 | 计量 单位 | 工程量 | 金 额 (元) |  |  |  |  | 备注
[6 empty] | 综合单价 | 合价 | 其中
[8 empty] | 人工费 | 机械费 | 暂估价
151 | 040504001003 | 砌筑井（φ1200mm） | DN150闸阀井:1、垫层、基础材质及厚度：100厚C10混凝土垫层+200厚C25混凝土底板 2、砌筑材料品种、规格、强度等级：240厚MU10实心砖 3、勾缝、抹面要求：1:2水泥砂浆抹灰 4、砂浆强度等级、配合比：M10水泥砂浆砌筑 5、盖板材质、规格：700球墨铸铁井盖+C25混凝土盖板 6、井盖、井圈材质及规格：C25混凝土井圈 7、井深1.57米 8、详见07MS101图集 9、防坠网、爬梯、井字架 10、含模板 | 座 | 13 | 2560.22 | 33282.86 | 10325.25 | 509.21
本页小计 | [6 empty] | 33282.86 | 10325.25 | 509.21
【表10.2.2-16】
分部分项工程清单与计价表
单位(专业)工程名称:单项工程-市政 | [5 empty] | 标段: |  |  | 第22页 共38页
序号 | 项目编码 | 项目名称 | 项目特征 | 计量 单位 | 工程量 | 金 额 (元) |  |  |  |  | 备注
[6 empty] | 综合单价 | 合价 | 其中
[8 empty] | 人工费 | 机械费 | 暂估价
152 | 040504001004 | 砌筑井（φ1200mm） | DN200闸阀井:1、垫层、基础材质及厚度：100厚C10混凝土垫层+200厚C25混凝土底板 2、砌筑材料品种、规格、强度等级：240厚MU10实心砖 3、勾缝、抹面要求：1:2水泥砂浆抹灰 4、砂浆强度等级、配合比：M10水泥砂浆砌筑 5、盖板材质、规格：700球墨铸铁井盖+C25混凝土盖板 6、井盖、井圈材质及规格：C25混凝土井圈 7、井深1.62米 8、详见07MS101图集 9、防坠网、爬梯、井字架 10、含模板 | 座 | 1 | 2608.48 | 2608.48 | 811.20 | 40.50
本页小计 | [6 empty] | 2608.48 | 811.20 | 40.50
【表10.2.2-16】
分部分项工程清单与计价表
单位(专业)工程名称:单项工程-市政 | [5 empty] | 标段: |  |  | 第23页 共38页
序号 | 项目编码 | 项目名称 | 项目特征 | 计量 单位 | 工程量 | 金 额 (元) |  |  |  |  | 备注
[6 empty] | 综合单价 | 合价 | 其中
[8 empty] | 人工费 | 机械费 | 暂估价
153 | 040504001005 | 砌筑井（φ1200mm） | DN250闸阀井:1、垫层、基础材质及厚度：100厚C10混凝土垫层+200厚C25混凝土底板 2、砌筑材料品种、规格、强度等级：240厚MU10实心砖 3、勾缝、抹面要求：1:2水泥砂浆抹灰 4、砂浆强度等级、配合比：M10水泥砂浆砌筑 5、盖板材质、规格：700球墨铸铁井盖+C25混凝土盖板 6、井盖、井圈材质及规格：C25混凝土井圈 7、井深1.67米 8、详见07MS101图集 9、防坠网、爬梯、井字架 10、含模板 | 座 | 1 | 2850.63 | 2850.63 | 871.78 | 44.61
本页小计 | [6 empty] | 2850.63 | 871.78 | 44.61
【表10.2.2-16】
分部分项工程清单与计价表
单位(专业)工程名称:单项工程-市政 | [5 empty] | 标段: |  |  | 第24页 共38页
序号 | 项目编码 | 项目名称 | 项目特征 | 计量 单位 | 工程量 | 金 额 (元) |  |  |  |  | 备注
[6 empty] | 综合单价 | 合价 | 其中
[8 empty] | 人工费 | 机械费 | 暂估价
154 | 040504002001 | 混凝土井（1100*1100mm） | 闸阀井1100*1100:1、垫层、基础材质及厚度：100厚C10混凝土垫层，200mm厚C25混凝土基础 2、混凝土强度等级：C25 3、勾缝、抹面要求：1:2防水泥砂浆抹灰 4、盖板材质、规格：700球墨铸铁井盖+C25混凝土盖板 5、井盖、井圈材质及规格：C25混凝土井圈 6、井深1.52米 7、详见07MS101图集 8、含模板 9、防坠网、爬梯、井字架 | 座 | 4 | 1810.12 | 7240.48 | 2001.04 | 94.64
155 | 040504002002 | 混凝土井（1300*1300mm） | 闸阀井1300*1300:1、垫层、基础材质及厚度：100厚C10混凝土垫层，200mm厚C25混凝土基础 2、混凝土强度等级：C25 3、勾缝、抹面要求：1:2防水泥砂浆抹灰 4、盖板材质、规格：700球墨铸铁井盖+C25混凝土盖板 5、井盖、井圈材质及规格：C25混凝土井圈 6、井深1.67米 7、详见07MS101图集 8、含模板 9、防坠网、爬梯、井字架 | 座 | 7 | 2315.40 | 16207.80 | 4218.62 | 219.45
本页小计 | [6 empty] | 23448.28 | 6219.66 | 314.09
【表10.2.2-16】
分部分项工程清单与计价表
单位(专业)工程名称:单项工程-市政 | [5 empty] | 标段: |  |  | 第25页 共38页
序号 | 项目编码 | 项目名称 | 项目特征 | 计量 单位 | 工程量 | 金 额 (元) |  |  |  |  | 备注
[6 empty] | 综合单价 | 合价 | 其中
[8 empty] | 人工费 | 机械费 | 暂估价
156 | 040504001006 | 砌筑井（φ1500mm） | DN250碟阀井:1、垫层、基础材质及厚度：100厚C10混凝土垫层+200厚C25混凝土底板 2、砌筑材料品种、规格、强度等级：240厚MU10实心砖 3、勾缝、抹面要求：1:2水泥砂浆抹灰 4、砂浆强度等级、配合比：M10水泥砂浆砌筑 5、盖板材质、规格：700球墨铸铁井盖+C25混凝土盖板 6、井盖、井圈材质及规格：C25混凝土井圈 7、井深1.67米 8、详见07MS101图集 9、防坠网、爬梯、井字架 10、含模板 | 座 | 1 | 3160.52 | 3160.52 | 966.71 | 51.67
本页小计 | [6 empty] | 3160.52 | 966.71 | 51.67
【表10.2.2-16】
分部分项工程清单与计价表
单位(专业)工程名称:单项工程-市政 | [5 empty] | 标段: |  |  | 第26页 共38页
序号 | 项目编码 | 项目名称 | 项目特征 | 计量 单位 | 工程量 | 金 额 (元) |  |  |  |  | 备注
[6 empty] | 综合单价 | 合价 | 其中
[8 empty] | 人工费 | 机械费 | 暂估价
157 | 040504001007 | 砌筑井（φ1400mm） | DN800蝶阀井:1、垫层、基础材质及厚度：100厚C10混凝土垫层+200厚C25混凝土底板 2、砌筑材料品种、规格、强度等级：240厚MU10实心砖 3、勾缝、抹面要求：1:2水泥砂浆抹灰 4、砂浆强度等级、配合比：M10水泥砂浆砌筑 5、盖板材质、规格：700球墨铸铁井盖+C25混凝土盖板 6、井盖、井圈材质及规格：C25混凝土井圈 7、井深2.22米 8、详见07MS101图集 9、防坠网、爬梯、井字架 10、含模板 | 座 | 1 | 5228.94 | 5228.94 | 1579.31 | 90.76
本页小计 | [6 empty] | 5228.94 | 1579.31 | 90.76
【表10.2.2-16】
分部分项工程清单与计价表
单位(专业)工程名称:单项工程-市政 | [5 empty] | 标段: |  |  | 第27页 共38页
序号 | 项目编码 | 项目名称 | 项目特征 | 计量 单位 | 工程量 | 金 额 (元) |  |  |  |  | 备注
[6 empty] | 综合单价 | 合价 | 其中
[8 empty] | 人工费 | 机械费 | 暂估价
158 | 040504001008 | 砌筑井（1300*2750mm） | 水表井1300*2750:1、垫层、基础材质及厚度：100厚C10混凝土垫层+200厚C25混凝土底板 2、砌筑材料品种、规格、强度等级：240厚MU10实心砖 3、勾缝、抹面要求：1:2水泥砂浆抹灰 4、砂浆强度等级、配合比：M10水泥砂浆砌筑 5、盖板材质、规格：700球墨铸铁井盖+C25混凝土盖板 6、井盖、井圈材质及规格：C25混凝土井圈 7、井深1.52米 8、详见07MS101图集 9、防坠网、爬梯、井字架 10、含模板 | 座 | 44 | 6488.71 | 285503.24 | 77055.44 | 5118.08
本页小计 | [6 empty] | 285503.24 | 77055.44 | 5118.08
【表10.2.2-16】
分部分项工程清单与计价表
单位(专业)工程名称:单项工程-市政 | [5 empty] | 标段: |  |  | 第28页 共38页
序号 | 项目编码 | 项目名称 | 项目特征 | 计量 单位 | 工程量 | 金 额 (元) |  |  |  |  | 备注
[6 empty] | 综合单价 | 合价 | 其中
[8 empty] | 人工费 | 机械费 | 暂估价
159 | 040504001009 | 砌筑井（φ1200mm） | DN50排气阀井:1、垫层、基础材质及厚度：100厚C10混凝土垫层+200厚C25混凝土底板 2、砌筑材料品种、规格、强度等级：240厚MU10实心砖 3、勾缝、抹面要求：1:2水泥砂浆抹灰 4、砂浆强度等级、配合比：M10水泥砂浆砌筑 5、盖板材质、规格：700球墨铸铁井盖+C25混凝土盖板 6、井盖、井圈材质及规格：C25混凝土井圈 7、井深1.426米 8、详见07MS101图集 9、防坠网、爬梯、井字架 10、含模板 | 座 | 34 | 2400.42 | 81614.28 | 25096.08 | 1181.84
本页小计 | [6 empty] | 81614.28 | 25096.08 | 1181.84
【表10.2.2-16】
分部分项工程清单与计价表
单位(专业)工程名称:单项工程-市政 | [5 empty] | 标段: |  |  | 第29页 共38页
序号 | 项目编码 | 项目名称 | 项目特征 | 计量 单位 | 工程量 | 金 额 (元) |  |  |  |  | 备注
[6 empty] | 综合单价 | 合价 | 其中
[8 empty] | 人工费 | 机械费 | 暂估价
160 | 040504001010 | 砌筑井（φ1200mm） | DN65排气阀井:1、垫层、基础材质及厚度：100厚C10混凝土垫层+200厚C25混凝土底板 2、砌筑材料品种、规格、强度等级：240厚MU10实心砖 3、勾缝、抹面要求：1:2水泥砂浆抹灰 4、砂浆强度等级、配合比：M10水泥砂浆砌筑 5、盖板材质、规格：700球墨铸铁井盖+C25混凝土盖板 6、井盖、井圈材质及规格：C25混凝土井圈 7、井深1.526米 8、详见07MS101图集 9、防坠网、爬梯、井字架 10、含模板 | 座 | 7 | 2494.27 | 17459.89 | 5397.56 | 261.45
本页小计 | [6 empty] | 17459.89 | 5397.56 | 261.45
【表10.2.2-16】
分部分项工程清单与计价表
单位(专业)工程名称:单项工程-市政 | [5 empty] | 标段: |  |  | 第30页 共38页
序号 | 项目编码 | 项目名称 | 项目特征 | 计量 单位 | 工程量 | 金 额 (元) |  |  |  |  | 备注
[6 empty] | 综合单价 | 合价 | 其中
[8 empty] | 人工费 | 机械费 | 暂估价
161 | 040504001011 | 砌筑井（φ1200mm） | DN80排气阀井:1、垫层、基础材质及厚度：100厚C10混凝土垫层+200厚C25混凝土底板 2、砌筑材料品种、规格、强度等级：240厚MU10实心砖 3、勾缝、抹面要求：1:2水泥砂浆抹灰 4、砂浆强度等级、配合比：M10水泥砂浆砌筑 5、盖板材质、规格：700球墨铸铁井盖+C25混凝土盖板 6、井盖、井圈材质及规格：C25混凝土井圈 7、井深2.076米 8、详见07MS101图集 9、防坠网、爬梯、井字架 10、含模板 | 座 | 6 | 3303.02 | 19818.12 | 6443.46 | 326.22
本页小计 | [6 empty] | 19818.12 | 6443.46 | 326.22
【表10.2.2-16】
分部分项工程清单与计价表
单位(专业)工程名称:单项工程-市政 | [5 empty] | 标段: |  |  | 第31页 共38页
序号 | 项目编码 | 项目名称 | 项目特征 | 计量 单位 | 工程量 | 金 额 (元) |  |  |  |  | 备注
[6 empty] | 综合单价 | 合价 | 其中
[8 empty] | 人工费 | 机械费 | 暂估价
162 | 040504002003 | 混凝土井（1400*1400mm） | DN80排气阀井（河道内）:1、垫层、基础材质及厚度：100厚C10混凝土垫层，200mm厚C25混凝土基础 2、混凝土强度等级：C25 3、勾缝、抹面要求：1:2防水泥砂浆抹灰 4、盖板材质、规格：700球墨铸铁井盖+C25混凝土盖板 5、井盖、井圈材质及规格：C25混凝土井圈 6、井深2.076米 7、详见07MS101图集 8、含模板 9、防坠网、爬梯、井字架 | 座 | 5 | 3519.43 | 17597.15 | 4447.10 | 188.25
本页小计 | [6 empty] | 17597.15 | 4447.10 | 188.25
【表10.2.2-16】
分部分项工程清单与计价表
单位(专业)工程名称:单项工程-市政 | [5 empty] | 标段: |  |  | 第32页 共38页
序号 | 项目编码 | 项目名称 | 项目特征 | 计量 单位 | 工程量 | 金 额 (元) |  |  |  |  | 备注
[6 empty] | 综合单价 | 合价 | 其中
[8 empty] | 人工费 | 机械费 | 暂估价
163 | 040504001012 | 砌筑井（φ1200mm） | DN250湿井:1、垫层、基础材质及厚度：100厚C10混凝土垫层+200厚C25混凝土底板 2、砌筑材料品种、规格、强度等级：240厚MU10实心砖 3、勾缝、抹面要求：1:2水泥砂浆抹灰 4、砂浆强度等级、配合比：M10水泥砂浆砌筑 5、盖板材质、规格：700球墨铸铁井盖 6、井盖、井圈材质及规格：C25混凝土井圈 7、井深1.776米 8、详见07MS101图集 9、防坠网、爬梯、井字架 10、含模板 | 座 | 1 | 2759.56 | 2759.56 | 873.18 | 44.55
本页小计 | [6 empty] | 2759.56 | 873.18 | 44.55
【表10.2.2-16】
分部分项工程清单与计价表
单位(专业)工程名称:单项工程-市政 | [5 empty] | 标段: |  |  | 第33页 共38页
序号 | 项目编码 | 项目名称 | 项目特征 | 计量 单位 | 工程量 | 金 额 (元) |  |  |  |  | 备注
[6 empty] | 综合单价 | 合价 | 其中
[8 empty] | 人工费 | 机械费 | 暂估价
164 | 040504001013 | 砌筑井（φ1000mm） | DN100湿井:1、垫层、基础材质及厚度：100厚C10混凝土垫层+200厚C25混凝土底板 2、砌筑材料品种、规格、强度等级：240厚MU10实心砖 3、勾缝、抹面要求：1:2水泥砂浆抹灰 4、砂浆强度等级、配合比：M10水泥砂浆砌筑 5、盖板材质、规格：700球墨铸铁井盖 6、井盖、井圈材质及规格：C25混凝土井圈 7、井深1.626米 8、详见07MS101图集 9、防坠网、爬梯、井字架 10、含模板 | 座 | 17 | 2323.68 | 39502.56 | 12584.59 | 595.34
本页小计 | [6 empty] | 39502.56 | 12584.59 | 595.34
【表10.2.2-16】
分部分项工程清单与计价表
单位(专业)工程名称:单项工程-市政 | [5 empty] | 标段: |  |  | 第34页 共38页
序号 | 项目编码 | 项目名称 | 项目特征 | 计量 单位 | 工程量 | 金 额 (元) |  |  |  |  | 备注
[6 empty] | 综合单价 | 合价 | 其中
[8 empty] | 人工费 | 机械费 | 暂估价
165 | 040504001014 | 砌筑井（φ800mm） | DN50湿井:1、垫层、基础材质及厚度：100厚C10混凝土垫层+200厚C25混凝土底板 2、砌筑材料品种、规格、强度等级：240厚MU10实心砖 3、勾缝、抹面要求：1:2水泥砂浆抹灰 4、砂浆强度等级、配合比：M10水泥砂浆砌筑 5、盖板材质、规格：700球墨铸铁井盖 6、井盖、井圈材质及规格：C25混凝土井圈 7、井深1.576米 8、详见07MS101图集 9、防坠网、爬梯、井字架 10、含模板 | 座 | 3 | 2008.44 | 6025.32 | 1942.26 | 85.62
166 | 040901001002 | 现浇构件钢筋 | 1.钢筋种类：圆钢 2.钢筋规格：10以内 | t | 4.433 | 5535.92 | 24540.73 | 5231.29 | 194.12
167 | 040901001003 | 现浇构件钢筋 | 1.钢筋种类：螺纹钢 2.钢筋规格：14以内 | t | 20.643 | 5535.92 | 114278.00 | 24360.39 | 903.96
|  | 拆除及修复部分 |  |  |  |  | 14261489.11 | 1272772.46 | 1765453.76
168 | 04B002 | 路面割缝 | 1.锯缝机切缝缝~深6(cm) | m | 40232.38 | 4.40 | 177022.47 | 98167.01 | 9253.45
本页小计 | [6 empty] | 321866.52 | 129700.95 | 10437.15
【表10.2.2-16】
分部分项工程清单与计价表
单位(专业)工程名称:单项工程-市政 | [5 empty] | 标段: |  |  | 第35页 共38页
序号 | 项目编码 | 项目名称 | 项目特征 | 计量 单位 | 工程量 | 金 额 (元) |  |  |  |  | 备注
[6 empty] | 综合单价 | 合价 | 其中
[8 empty] | 人工费 | 机械费 | 暂估价
169 | 041001001001 | 拆除路面 | 1、材质：岩石破碎机拆除混凝土类（无筋） 2、厚度：20cm | m2 | 42244.00 | 26.62 | 1124535.28 | 80263.60 | 836008.76
170 | 041001001002 | 拆除路面 | 1.材质：拆除沥青柏油类路面层 2.厚度：10cm内 | m2 | 9288.00 | 11.48 | 106626.24 | 8730.72 | 78112.08
171 | 041001001003 | 拆除路面（含外运） | 1.铣刨：沥青柏油类 2.厚度：10CM 3.外运：施工单位自理 | m2 | 27383.00 | 10.70 | 292998.10 | 13965.33 | 222349.96
172 | 040202001001 | 路床（槽）整形 | 1.路床（槽）整形 路床碾压检验 | m2 | 12030.00 | 2.00 | 24060.00 | 3488.70 | 16120.20
173 | 040203007001 | 水泥混凝土 | 1、混凝土强度等级：C30混凝土路面 2、厚度：20cm 3、其他：锯缝、养护、路面防滑条 | m2 | 35698.00 | 107.48 | 3836821.04 | 277730.44 | 98526.48
174 | 040204002001 | 人行道基础 | 1.混凝土种类：C30 2.厚度：20cm 3.其他：含养护 | m2 | 9288.00 | 96.06 | 892205.28 | 36223.20 | 835.92
175 | 040202011001 | 碎石 | 1.石料规格：碎石 2.厚度：20cm | m2 | 44986.00 | 48.83 | 2196666.38 | 73327.18 | 42286.84
176 | 040203006001 | 沥青混凝土 | 1.沥青混凝土种类：中粒式沥青 2.厚度：6cm | m2 | 36671.00 | 57.13 | 2095014.23 | 30436.93 | 81409.62
177 | 040203006002 | 沥青混凝土 | 1.沥青混凝土种类：细粒式沥青 2.厚度：4cm | m2 | 36671.00 | 42.32 | 1551916.72 | 33370.61 | 86543.56
178 | 040203003001 | 透层、粘层 | 1.材料品种：乳化沥青 | m2 | 36671.00 | 1.64 | 60140.44 | 1100.13 | 1466.84
本页小计 | [6 empty] | 12180983.71 | 558636.84 | 1463660.26
【表10.2.2-16】
分部分项工程清单与计价表
单位(专业)工程名称:单项工程-市政 | [5 empty] | 标段: |  |  | 第36页 共38页
序号 | 项目编码 | 项目名称 | 项目特征 | 计量 单位 | 工程量 | 金 额 (元) |  |  |  |  | 备注
[6 empty] | 综合单价 | 合价 | 其中
[8 empty] | 人工费 | 机械费 | 暂估价
179 | 040203004001 | 封层 | 1.封层下封层乳化沥青 | m2 | 9288.00 | 4.98 | 46254.24 | 4365.36 | 1671.84
180 | 040901008001 | 植筋 | 1、材料种类：植筋增加费 | 根 | 50290 | 16.06 | 807657.40 | 495859.40
181 | 040901001004 | 现浇构件钢筋 | 1、钢筋种类：拉杆钢筋 16mm L=80@80 | t | 63.567 | 4722.30 | 300182.44 | 50994.72 | 1767.16
182 | 041001002001 | 拆除人行道 | 1.拆除人行道 预制人行道板 | m2 | 1050.00 | 3.36 | 3528.00 | 2803.50
183 | 041001002002 | 拆除人行道 | 1.拆除人行道 现浇混凝土面层~厚15(cm) | m2 | 1050.00 | 20.30 | 21315.00 | 15718.50 | 1218.00
184 | 041001005001 | 拆除侧、平（缘）石 | 1.拆除侧、平石 侧、平石石质 | m | 1500.00 | 4.41 | 6615.00 | 5280.00
185 | 040103002003 | 余方弃置 | 1.废弃料品种：拆除的废料 2.运距：含外运，运距由施工单位自行考虑 | m3 | 9707.20 | 36.68 | 356060.10 | 3882.88 | 287236.05
186 | 040204001001 | 人行道整形碾压 | 1.路床（槽）整形 人行道整形碾压 | m2 | 1050.00 | 1.95 | 2047.50 | 1459.50 | 178.50
187 | 040204002002 | 人行道块料铺设 | 1.块料品种、规格：花岗岩铺装25*25*6cm(含磨边） 2.其他：样式暂定，根据现场实际调整，恢复至原貌 | m2 | 525.00 | 205.07 | 107661.75 | 7848.75 | 231.00
188 | 040204002003 | 人行道块料铺设 | 1.块料品种、规格：透水砖铺装20*10*6cm(含磨边） 2.基础、垫层：材料品种、厚度：3cm M10砂浆卧底 3.其他：样式暂定，根据现场实际调整，恢复至原貌 | m2 | 525.00 | 93.28 | 48972.00 | 8389.50 | 84.00
本页小计 | [6 empty] | 1700293.43 | 596602.11 | 292386.55
【表10.2.2-16】
分部分项工程清单与计价表
单位(专业)工程名称:单项工程-市政 | [5 empty] | 标段: |  |  | 第37页 共38页
序号 | 项目编码 | 项目名称 | 项目特征 | 计量 单位 | 工程量 | 金 额 (元) |  |  |  |  | 备注
[6 empty] | 综合单价 | 合价 | 其中
[8 empty] | 人工费 | 机械费 | 暂估价
189 | 040204002004 | 人行道基础 | 1.混凝土种类：C20 2.厚度：15cm 3.其他：含养护 | m2 | 1050.00 | 67.19 | 70549.50 | 3286.50 | 73.50
190 | 040204004001 | 安砌侧（平、缘）石 | 1.名称：花岗岩侧石A 100*32*15cm(含磨边） 2.基础、垫层：材料品种、厚度：15cmC20混凝土基础 | m | 500.00 | 156.24 | 78120.00 | 6120.00
191 | 040204004002 | 安砌侧（平、缘）石 | 1.名称：花岗岩侧石B 100*20*10cm(含磨边） 2.基础、垫层：材料品种、厚度：4cmM10砂浆卧底 | m | 500.00 | 69.05 | 34525.00 | 5030.00 | 50.00
192 | 040204004003 | 安砌侧（平、缘）石 | 1.名称：花岗岩平石 100*8*12cm(含磨边） 2.基础、垫层：材料品种、厚度：2cmM10砂浆卧底 | m | 500.00 | 39.99 | 19995.00 | 4930.00 | 30.00
|  | 排水沟部分 |  |  |  |  | 1411536.82 | 258619.55 | 224024.18
193 | 041001008001 | 拆除混凝土结构 | 1.名称：拆除混凝土边沟 2.其他：含外运，运距由施工单位自行考虑 | m3 | 1268.56 | 206.67 | 262173.30 | 9844.03 | 204022.50
194 | 040201022001 | 排水沟、截水沟 | 1.断面规格：300*300混凝土边沟C30 2.垫层、基础材质及厚度：C20砼垫层100厚 3.混凝土强度等级：C30 4、20mm防水砂浆1:2.5抹灰 5、含模板 | m | 200.00 | 226.43 | 45286.00 | 9442.00 | 734.00
本页小计 | [6 empty] | 510648.80 | 38652.53 | 204910.00
【表10.2.2-16】
分部分项工程清单与计价表
单位(专业)工程名称:单项工程-市政 | [5 empty] | 标段: |  |  | 第38页 共38页
序号 | 项目编码 | 项目名称 | 项目特征 | 计量 单位 | 工程量 | 金 额 (元) |  |  |  |  | 备注
[6 empty] | 综合单价 | 合价 | 其中
[8 empty] | 人工费 | 机械费 | 暂估价
195 | 040201022002 | 排水沟、截水沟 | 1.断面规格：500*500混凝土边沟C30 2.垫层、基础材质及厚度：C20砼垫层100厚 3.混凝土强度等级：C30 4、20mm防水砂浆1:2.5抹灰 5、含模板 | m | 3288.00 | 335.79 | 1104077.52 | 239333.52 | 19267.68
本页小计 | [6 empty] | 1104077.52 | 239333.52 | 19267.68
合计 | [6 empty] | 32349613.46 | 6891996.15 | 3271455.29

## 1_表10_2_2-16 施工技术措施项目清单与计价表
【表10.2.2-16】
施工技术措施项目清单与计价表
单位(专业)工程名称:单项工程-市政 | [5 empty] | 标段: |  |  | 第1页 共1页
序号 | 项目编码 | 项目名称 | 项目特征 | 计量 单位 | 工程量 | 金 额 (元) |  |  |  |  | 备注
[6 empty] | 综合单价 | 合价 | 其中
[8 empty] | 人工费 | 机械费 | 暂估价
|  | [请输入分部名称,电子评标勿删] |  |  | 0 |  | 6203913.56 | 955210.33 | 502138.40
1 | 041106001001 | 大型机械设备进出场及安拆 | 1.履带式挖掘机1m3以内 2.压路机 3.沥青混凝土摊铺机 | 台次 | 1 | 13443.15 | 13443.15 | 1937.00 | 6169.60
2 | 040203007002 | 水泥混凝土 | 1.水泥混凝土路面 模板 | m2 | 8035.05 | 67.41 | 541642.72 | 304608.75 | 26515.67
3 | 041102002001 | 基础模板 | 1.构件类型：方包及方包基础模板 | m2 | 27884.56 | 31.92 | 890075.16 | 306172.47 | 15057.66
4 | 04B003 | 施工护栏围护 | 1.固定式施工围挡 穿透围挡板 | m2 | 41353.79 | 26.65 | 1102078.50 | 250603.97 | 332484.47
5 | 04B004 | 施工护栏围护 | 1.固定式施工围挡 围挡板 | m2 | 15163.06 | 40.01 | 606674.03 | 91888.14 | 121911.00
6 | 04B005 | 排水、降水 | 1.排水、降水（一次性包干） | 项 | 1 | 50000.00 | 50000.00
7 | 04B006 | 施工便道 | 1.施工便道（一次性包干） | 项 | 1 | 1500000.00 | 1500000.00
8 | 04B007 | 施工围堰 | 1.施工围堰（一次性包干） | 项 | 1 | 1500000.00 | 1500000.00
本页小计 | [6 empty] | 6203913.56 | 955210.33 | 502138.40
合计 | [6 empty] | 6203913.56 | 955210.33 | 502138.40

## 1_表10_2_2-21 其他项目清单与计价汇总表
【表10.2.2-21】
其他项目清单与计价汇总表
工程名称:市政 |  | 标段: | 第1页 共1页
序号 | 项 目 名 称 | 金额(元) | 备注
1 | 暂列金额 | 2353371.40 | 明细详见表10.2.2-22
1.1 | 标化工地增加费 |  | 明细详见表10.2.2-22
1.2 | 优质工程增加费 |  | 明细详见表10.2.2-22
1.3 | 其他暂列金额 | 2353371.40 | 明细详见表10.2.2-22
2 | 暂估价 | 4946750.00
2.1 | 材料（设备）暂估价 |  | 明细详见表10.2.2-23
2.2 | 专业工程暂估价 | 4946750.00 | 明细详见表10.2.2-24
2.3 | 专项技术措施暂估价 |  | 明细详见表10.2.2-25
3 | 计日工 |  | 明细详见表10.2.2-26
4 | 总承包服务费 |  | 明细详见表10.2.2-27
合 计 |  | 7300121.40 | -

## 1_表10_2_2-22 暂列金额明细表
【表10.2.2-22】
暂列金额明细表
工程名称:市政 |  |  | 标段: | 第1页 共1页
序号 | 项 目 名 称 | 计量单位 | 暂定金额(元) | 备注
1 | 标化工地增加费 | 项
2 | 优质工程增加费 | 项
3 | 其他暂列金额 | 项 | 2353371.40 | 估算比例一般不高于5%
3.1 | 其他暂列金额 | 项 | 2353371.40
合计 |  |  | 2353371.40 | -

## 1_表10_2_2-24 专业工程暂估价表
【表10.2.2-24】
专业工程暂估价表
单位(专业)工程名称:单项工程-市政 |  | 标段: | 第1页 共1页
序号 | 工 程 名 称 | 工程内容 | 暂估金额(元) | 备注
1 | 绿化拆除修复 |  | 3996750.00
2 | 原有管道保护（含维修） |  | 100000.00
3 | 河道驳坎 |  | 400000.00
4 | 现状箱涵挖除与恢复 3000*3000 |  | 150000.00
5 | 现状拦水坝挖除与恢复 2000*5000 |  | 300000.00
合计 |  |  | 4946750.00

## 1_表10_2_2-29 主要工日一览表
【表10.2.2-29】
主要工日一览表
工程名称:市政 |  |  | 标段: |  | 第1页 共1页
序号 | 工日名称（类别） | 单位 | 数 量 | 单价(元) | 合价（元） | 备注
1 | 一类人工 | 工日 | 8409.416 | 138.00 | 1160499.41
2 | 二类人工 | 工日 | 44883.338 | 149.00 | 6687617.36

## 1_表10_2_2-31 主要材料和工程设备一览表
【表10.2.2-31】
主要材料和工程设备一览表
工程名称:市政 |  |  |  | 标段: |  | 第1页 共5页
序号 | 名称、规格、型号 | 单位 | 数量 | 单价(元) | 合价（元） | 备注
1 | 热轧带肋钢筋HRB400综合 | t | 345.000 | 3581.00 | 1235445.00
2 | 镀锌铁丝φ0.7-1.0 | kg | 1681.624 | 4.25 | 7146.90
3 | 镀锌铁丝综合 | kg | 12.000 | 4.25 | 51.00
4 | 角钢Q235B 30×30×3 | kg | 10.351 | 3.92 | 40.58
5 | 角钢Q235B综合 | kg | 445.191 | 3.92 | 1745.15
6 | 双面彩钢夹芯板0.4×0.3×75 | m2 | 5845.360 | 56.64 | 331081.19
7 | 中厚钢板(综合) | kg | 21.995 | 3.73 | 81.95
8 | 中厚钢板综合 | kg | 991.331 | 3.73 | 3693.70
9 | 铁件 | kg | 14475.268 | 6.37 | 92207.46
10 | 圆钉 | kg | 8232.741 | 4.25 | 34989.15
11 | 低碳钢焊条J427 φ3.2 | kg | 1812.540 | 6.81 | 12343.40
12 | 低碳钢焊条综合 | kg | 518.304 | 6.81 | 3529.65
13 | 电焊条 | kg | 15881.369 | 6.81 | 108152.12
14 | 镀锌铁丝10# | kg | 5.442 | 4.25 | 23.13
15 | 镀锌铁丝14# | kg | 1311.191 | 4.25 | 5572.56
16 | 普通硅酸盐水泥PO 42.5综合 | kg | 22628.272 | 0.40 | 9119.19
17 | 黄砂净砂 | t | 56.957 | 180.00 | 10252.26
18 | 碎石综合 | t | 19293.554 | 126.00 | 2430987.80
19 | 混凝土实心砖240×115×53 MU10 | 千块 | 206.455 | 477.90 | 98664.84
20 | 非泵送商品混凝土C10 | m3 | 81.942 | 393.00 | 32203.21
21 | 非泵送商品混凝土C20 | m3 | 10700.799 | 414.00 | 4430130.79
22 | 非泵送商品混凝土C25 | m3 | 276.255 | 431.00 | 119065.91
23 | 非泵送商品混凝土C30 | m3 | 8143.994 | 448.00 | 3648509.31
24 | 干混抹灰砂浆DP M20.0 | kg | 23476.536 | 0.31 | 7324.68
25 | 干混砌筑砂浆DM M7.5 | kg | 166045.665 | 0.26 | 43670.01
26 | 干混砌筑砂浆DM M10.0 | kg | 59569.538 | 0.27 | 16143.34
27 | 细粒式沥青混凝土 | m3 | 1481.508 | 934.00 | 1383728.47
28 | 中粒式沥青混凝土 | m3 | 2222.263 | 872.00 | 1937813.34
29 | 石油沥青 | kg | 7810.950 | 4.25 | 33180.92
【表10.2.2-31】
主要材料和工程设备一览表
工程名称:市政 |  |  |  | 标段: |  | 第2页 共5页
序号 | 名称、规格、型号 | 单位 | 数量 | 单价(元) | 合价（元） | 备注
30 | 柴油0# | kg | 2566.970 | 8.46 | 21716.57
31 | 电 | kW·h | 6893.640 | 0.88 | 6066.40
32 | 水 | m3 | 68331.621 | 5.73 | 391540.19
33 | 木模板 | m3 | 355.264 | 1681.00 | 597198.78
34 | 脚手架钢管 | t | 7.913 | 4420.00 | 34975.46
35 | 铸铁检查井盖φ700 重型 | 套 | 170.000 | 696.00 | 118320.00
36 | 方钢综合 | kg | 441.460 | 3.92 | 1730.52
37 | 中厚钢板综合 | kg | 12927.362 | 3.73 | 48167.35
38 | 橡胶圈DN150 | 个 | 5215.630 | 13.00 | 67803.19
39 | 橡胶圈DN100 | 个 | 1236.823 | 9.00 | 11131.41
40 | 橡胶圈DN200 | 个 | 895.026 | 22.00 | 19690.57
41 | 橡胶圈DN250 | 个 | 1421.091 | 30.00 | 42632.73
42 | 防腐涂料IPN8710-3 | kg | 1699.624 | 25.00 | 42490.60
43 | 防腐涂料IPN8710-2B | kg | 1016.030 | 25.00 | 25400.75
44 | 钢板卷管273×8 | m | 7.520 | 235.72 | 1772.58
45 | 钢板卷管φ159×6 | m | 23.608 | 114.53 | 2703.80
46 | 钢板卷管DN800*10 | m | 41.280 | 911.74 | 37636.56
47 | 钢板卷管φ219*8 | m | 12.260 | 218.02 | 2672.88
48 | 钢板卷管(套管敷设)D325*8 | m | 53.689 | 374.62 | 20112.78
49 | 钢板卷管(套管敷设)D530*10 | m | 52.572 | 728.81 | 38314.90
50 | 钢板卷管(河道内、车道或绿化带内敷设)D159*6 | m | 401.138 | 161.93 | 64955.88
51 | 钢板卷管(跨河道敷设)D159*10 | m | 255.496 | 234.74 | 59976.23
52 | 钢板卷管(跨河道敷设)D219*10 | m | 36.200 | 331.60 | 12003.74
53 | 钢板卷管（河道内、车道或绿化带内敷设）D273*8 | m | 4570.652 | 318.66 | 1456463.40
54 | 钢板卷管（河道内、车道或绿化带内敷设）φ219*8 | m | 1811.460 | 284.12 | 514665.31
55 | 钢板卷管（河道内、车道或绿化带内敷设）D820*10 | m | 11449.567 | 1163.85 | 13325559.09
56 | 碳素结构钢焊接钢管综合 | kg | 5540.420 | 4.37 | 24206.09
57 | 钢板卷管DN800*10 | m | 73.200 | 911.74 | 66739.24
【表10.2.2-31】
主要材料和工程设备一览表
工程名称:市政 |  |  |  | 标段: |  | 第3页 共5页
序号 | 名称、规格、型号 | 单位 | 数量 | 单价(元) | 合价（元） | 备注
58 | 钢板卷管273×8273×8 | m | 3.780 | 235.72 | 891.00
59 | 钢板卷管DN800*10 | m | 15.800 | 911.74 | 14405.47
60 | 钢板卷管φ219*8 | m | 3.900 | 218.02 | 850.26
61 | 钢板卷管273×8 | m | 3.900 | 235.72 | 919.29
62 | 钢板卷管D159*6 | m | 3.900 | 114.53 | 446.66
63 | 水泥砂浆内衬环氧密封层球墨管DN150 | m | 19544.360 | 156.58 | 3060177.71
64 | 水泥砂浆内衬环氧密封层球墨管DN100 | m | 2076.760 | 114.88 | 238574.66
65 | 水泥砂浆内衬环氧密封层球墨管DN200 | m | 3802.360 | 210.92 | 801997.19
66 | 水泥砂浆内衬环氧密封层球墨管DN250 | m | 3974.480 | 247.99 | 985621.36
67 | 塑料给水管PE50 | m | 1438.285 | 11.93 | 17158.74
68 | 承插盘三通DN100×50 | 个 | 2.000 | 177.04 | 354.08
69 | 承插盘三通DN150*50 | 个 | 29.000 | 257.72 | 7473.74
70 | 承插盘三通DN150×150*100 | 个 | 2.000 | 330.55 | 661.10
71 | 承插盘三通DN150×150*150 | 个 | 5.000 | 330.55 | 1652.74
72 | 球墨铸铁弯头DN150×45° | 个 | 218.000 | 203.93 | 44456.96
73 | 球墨铸铁弯头DN100×30° | 个 | 10.000 | 108.69 | 1086.89
74 | 球墨铸铁弯头DN100×60° | 个 | 10.000 | 120.45 | 1204.54
75 | 球墨铸铁弯头DN150×22.5° | 个 | 210.000 | 188.24 | 39531.24
76 | 球墨铸铁弯头DN100×22.5° | 个 | 112.000 | 109.81 | 12298.61
77 | 球墨铸铁弯头DN100×11.25° | 个 | 108.000 | 105.33 | 11375.32
78 | 球墨铸铁弯头DN150×60° | 个 | 10.000 | 212.33 | 2123.35
79 | 球墨铸铁弯头DN150×30° | 个 | 10.000 | 186.56 | 1865.63
80 | 球墨铸铁弯头DN150×11.25° | 个 | 312.000 | 179.28 | 55935.36
81 | 球墨铸铁弯头DN100×45° | 个 | 106.000 | 118.77 | 12589.94
82 | 球墨铸铁排泥三通DN150*100 | 个 | 12.000 | 274.52 | 3294.27
83 | 球墨铸铁排泥三通DN100*100 | 个 | 1.000 | 192.73 | 192.73
84 | 球墨铸铁盘插短管DN150 | 个 | 13.000 | 174.80 | 2272.37
85 | 球墨铸铁盘插短管DN100 | 个 | 20.000 | 107.57 | 2151.36
【表10.2.2-31】
主要材料和工程设备一览表
工程名称:市政 |  |  |  | 标段: |  | 第4页 共5页
序号 | 名称、规格、型号 | 单位 | 数量 | 单价(元) | 合价（元） | 备注
86 | 盘承短管DN150 | 个 | 79.000 | 159.11 | 12569.77
87 | 盘承短管DN100 | 个 | 58.000 | 101.97 | 5914.00
88 | 球墨铸铁异径管DN200 | 个 | 1.000 | 240.91 | 240.91
89 | 球墨铸铁弯头DN200×30° | 个 | 10.000 | 274.52 | 2745.23
90 | 球墨铸铁弯头DN200×60° | 个 | 10.000 | 672.30 | 6723.00
91 | 球墨铸铁弯头DN200×45° | 个 | 28.000 | 315.98 | 8847.47
92 | 球墨铸铁弯头DN200×11.25° | 个 | 24.000 | 259.96 | 6238.94
93 | 球墨铸铁弯头DN200×22.5° | 个 | 30.000 | 282.37 | 8470.98
94 | 球墨铸铁弯头DN250×45° | 个 | 106.000 | 450.44 | 47746.75
95 | 球墨铸铁弯头DN250×22.5° | 个 | 112.000 | 394.42 | 44174.59
96 | 球墨铸铁弯头DN250×60° | 个 | 10.000 | 273.44 | 2734.39
97 | 球墨铸铁弯头DN250×30° | 个 | 10.000 | 403.38 | 4033.80
98 | 球墨铸铁弯头DN250×11.25° | 个 | 108.000 | 360.80 | 38966.51
99 | Y型过滤器DN150 | 个 | 13.000 | 1000.00 | 13000.00
100 | 平焊法兰DN250 | 片 | 1.000 | 127.53 | 127.53
101 | 平焊法兰DN150 | 片 | 13.000 | 67.92 | 883.01
102 | 盲堵板DN150 | 片 | 13.000 | 101.39 | 1318.07
103 | 盲堵板DN250 | 片 | 1.000 | 238.00 | 238.00
104 | 复合式排气阀DN65 CARX | 个 | 8.000 | 1023.00 | 8184.00
105 | 复合式排气阀DN50 CARX | 个 | 44.000 | 938.00 | 41272.00
106 | 复合式排气阀DN80 CARX | 个 | 13.000 | 1307.00 | 16991.00
107 | 法兰水表DN200 | 只 | 5.000 | 1213.00 | 6065.00
108 | 法兰水表DN150 | 只 | 20.000 | 823.00 | 16460.00
109 | 法兰水表DN100 | 只 | 19.000 | 505.00 | 9595.00
110 | 水 | m3 | 0.989 | 5.73 | 5.67
111 | 钢塑给水管DN50 | m | 13.398 | 47.94 | 642.30
112 | 钢塑给水管DN65 | m | 2.436 | 63.96 | 155.81
113 | 钢塑给水管DN80 | m | 3.959 | 75.86 | 300.33
114 | 排水、降水 | 项 | 1.000 | 50000.00 | 50000.00
【表10.2.2-31】
主要材料和工程设备一览表
工程名称:市政 |  |  |  | 标段: |  | 第5页 共5页
序号 | 名称、规格、型号 | 单位 | 数量 | 单价(元) | 合价（元） | 备注
115 | 爬梯 | 组 | 170.000 | 50.00 | 8500.00
116 | 防坠网 | 组 | 170.000 | 50.00 | 8500.00

## 1_表10_2_2-32 主要机械台班一览表
【表10.2.2-32】
主要机械台班一览表
工程名称:市政 |  |  |  | 标段: | 第1页 共3页
序号 | 机械名称、规格、型号 | 单位 | 数 量 | 单价(元) | 合价（元） | 备注
1 | 超声波探伤仪0～10000mm | 台班 | 60.219 | 103.02 | 6203.76
2 | 其他机械费 | 元 | 113.362 | 1.02 | 115.63
3 | 履带式推土机75kW | 台班 | 9.744 | 834.01 | 8126.59
4 | 履带式推土机105kW | 台班 | 1.663 | 1024.20 | 1703.24
5 | 履带式推土机105kW | 台班 | 39.354 | 1024.20 | 40306.37
6 | 平地机90kW | 台班 | 27.441 | 704.35 | 19328.07
7 | 轮胎式装载机1.5m3 | 台班 | 46.893 | 809.19 | 37945.35
8 | 履带式单斗液压挖掘机1m3 | 台班 | 184.954 | 1150.28 | 212748.89
9 | 履带式单斗液压挖掘机1m3 | 台班 | 19.241 | 1150.28 | 22132.54
10 | 钢轮内燃压路机8t | 台班 | 15.475 | 436.88 | 6760.72
11 | 钢轮内燃压路机12t | 台班 | 87.137 | 580.72 | 50602.20
12 | 钢轮内燃压路机15t | 台班 | 97.350 | 699.98 | 68143.05
13 | 轮胎压路机26t | 台班 | 36.304 | 1063.90 | 38623.83
14 | 电动夯实机250N·m | 台班 | 3682.287 | 29.99 | 110431.79
15 | 电动夯实机250N·m | 台班 | 125.928 | 29.99 | 3776.58
16 | 手持式风动凿岩机 | 台班 | 15.225 | 12.61 | 191.99
17 | 汽车式沥青喷洒机4000L | 台班 | 2.391 | 756.51 | 1808.82
18 | 沥青混凝土摊铺机8t | 台班 | 36.304 | 1000.99 | 36339.94
19 | 沥青混凝土摊铺机15t | 台班 | 0.500 | 2792.41 | 1396.21
20 | 路面铣刨机2000mm | 台班 | 39.267 | 2880.89 | 113123.91
21 | 混凝土路面刻槽机 | 台班 | 196.339 | 456.05 | 89540.40
22 | 履带式电动起重机5t | 台班 | 71.250 | 256.16 | 18251.40
23 | 汽车式起重机8t | 台班 | 0.266 | 776.96 | 206.67
24 | 汽车式起重机8t | 台班 | 256.323 | 776.96 | 199152.72
25 | 汽车式起重机12t | 台班 | 0.300 | 886.02 | 265.81
26 | 载货汽车3t | 台班 | 6.684 | 452.84 | 3026.78
27 | 载货汽车4t | 台班 | 719.316 | 487.97 | 351004.63
28 | 载货汽车5t | 台班 | 19.643 | 506.45 | 9948.20
29 | 载货汽车5t | 台班 | 144.451 | 506.45 | 73157.21
30 | 载货汽车8t | 台班 | 0.225 | 546.72 | 123.01
【表10.2.2-32】
主要机械台班一览表
工程名称:市政 |  |  |  | 标段: | 第2页 共3页
序号 | 机械名称、规格、型号 | 单位 | 数 量 | 单价(元) | 合价（元） | 备注
31 | 自卸汽车5t | 台班 | 78.534 | 599.36 | 47070.14
32 | 自卸汽车15t | 台班 | 565.296 | 1005.66 | 568495.58
33 | 平板拖车组40t | 台班 | 3.000 | 1302.63 | 3907.89
34 | 机动翻斗车1t | 台班 | 243.799 | 232.32 | 56639.38
35 | 机动翻斗车1t | 台班 | 21.361 | 232.32 | 4962.59
36 | 泥浆罐车5000L | 台班 | 0.318 | 605.04 | 192.40
37 | 灰浆搅拌机200L | 台班 | 7.941 | 170.09 | 1350.68
38 | 混凝土切缝机7.5kW | 台班 | 286.867 | 36.03 | 10335.82
39 | 干混砂浆罐式搅拌机20000L | 台班 | 9.546 | 211.41 | 2018.12
40 | 钢筋调直机14mm | 台班 | 3.661 | 39.74 | 145.49
41 | 钢筋切断机40mm | 台班 | 33.174 | 46.85 | 1554.20
42 | 钢筋弯曲机40mm | 台班 | 80.082 | 27.99 | 2241.50
43 | 木工圆锯机500mm | 台班 | 432.720 | 30.08 | 13016.22
44 | 木工平刨床300mm | 台班 | 380.058 | 11.70 | 4446.68
45 | 木工压刨床单面600mm | 台班 | 1.851 | 34.46 | 63.79
46 | 普通车床630×2000mm | 台班 | 28.614 | 75.31 | 2154.92
47 | 立式钻床25mm | 台班 | 33.112 | 6.26 | 207.28
48 | 管子切断机250mm | 台班 | 0.012 | 47.65 | 0.57
49 | 管子切断套丝机159mm | 台班 | 0.098 | 23.15 | 2.27
50 | 电动单级离心清水泵50mm | 台班 | 17.732 | 31.84 | 564.59
51 | 泥浆泵100mm | 台班 | 0.134 | 229.15 | 30.71
52 | 试压泵25MPa | 台班 | 105.538 | 22.91 | 2417.88
53 | 交流弧焊机21kV·A | 台班 | 2266.267 | 69.68 | 157913.48
54 | 直流弧焊机20kW | 台班 | 53.820 | 86.41 | 4650.59
55 | 直流弧焊机32kW | 台班 | 61.325 | 106.95 | 6558.71
56 | 电焊条烘干箱60×50×75cm3 | 台班 | 285.205 | 18.35 | 5233.51
57 | 电动空气压缩机3m3/min | 台班 | 7.665 | 134.06 | 1027.57
58 | 对接熔接机DRh-16A | 台班 | 1.082 | 37.69 | 40.78
59 | 石材切割机 | 台班 | 8.400 | 17.72 | 148.83
60 | 水泥混凝土真空吸水机 | 台班 | 124.229 | 17.26 | 2143.99
【表10.2.2-32】
主要机械台班一览表
工程名称:市政 |  |  |  | 标段: | 第3页 共3页
序号 | 机械名称、规格、型号 | 单位 | 数 量 | 单价(元) | 合价（元） | 备注
61 | 履带式单头岩石破碎机105kW | 台班 | 738.930 | 1546.06 | 1142430.12
62 | 混凝土振捣器平板式 | 台班 | 502.756 | 13.13 | 6601.19
63 | 混凝土振捣器插入式 | 台班 | 1592.690 | 5.08 | 8090.87
64 | 试压泵3MPa | 台班 | 0.302 | 19.93 | 6.02
65 | 定向钻机非开挖铺管钻机 ST-25型 | 台班 | 9.004 | 2425.46 | 21838.84
66 | 电焊机 （综合） | 台班 | 353.236 | 117.30 | 41434.58
67 | 汽车式起重机5t | 台班 | 27.839 | 461.25 | 12840.74
68 | 汽车式起重机5t | 台班 | 250.765 | 461.25 | 115665.36

## 2_表10_2_2-13 【含单列】单位(专业)工程招标
【表10.2.2-13】
单位（专业）工程招标控制价费用表
工程名称:单项工程-泵房 |  |  | 标段: | 第1页 共1页
序号 | 费用名称 |  | 计算公式 | 金额 (元) | 备注
1 | 分部分项工程费 |  | ∑(分部分项工程量×综合单价） | 142359.97 | 见表10.2.2-16
1.1 | 其中 | 人工费+机械费 | ∑分部分项（定额人工费+定额机械费） | 16819.06
2 | 措施项目费 |  | （2.1+2.2） | 7844.95
2.1 | 施工技术措施项目费 |  | ∑(技措项目工程量×综合单价） | 6146.31 | 见表10.2.2-16
2.1.1 | 其中 | 人工费+机械费 | ∑技措项目（定额人工费+定额机械费） | 3330.84
2.2 | 施工组织措施项目费 |  | (1.1+2.1.1)×8.43% | 1698.64 | 见表10.2.2-20
2.2.1 | 其中 | 安全文明施工基本费 | (1.1+2.1.1)×7.93% | 1597.89 | 见表10.2.2-20
3 | 其他项目费 |  | （3.1+3.2+3.3+3.4） | 7769.98
3.1 | 暂列金额 |  | 3.1.1+3.1.2+3.1.3 | 7769.98 | 见表10.2.2-21
3.1.1 | 其中 | 标化工地增加费 | 按招标文件规定额度列计 |  | 见表10.2.2-22
3.1.2 |  | 优质工程增加费 | 按招标文件规定额度列计 |  | 见表10.2.2-22
3.1.3 |  | 其他暂列金额 | 按招标文件规定额度列计 | 7769.98 | 见表10.2.2-22
3.2 | 暂估价 |  | 3.2.1+3.2.2+3.2.3 |  | 见表10.2.2-21
3.2.1 | 其中 | 材料（工程设备）暂估价 | 按招标文件规定额度列计 (或计入综合单价) |  | 见表10.2.2-23
3.2.2 |  | 专业工程暂估价 | 按招标文件规定额度列计 |  | 见表10.2.2-24
3.2.3 |  | 专项技术措施暂估价 | 按招标文件规定额度列计 |  | 见表10.2.2-25
3.3 | 计日工 |  | ∑计日工(暂估数量×综合单价） |  | 见表10.2.2-21
3.4 | 施工总承包服务费 |  | 3.4.1+3.4.2 |  | 见表10.2.2-21
3.4.1 | 其中 | 专业发包工程管理费 | ∑专业发包工程（暂估金额×费率） |  | 见表10.2.2-27
3.4.2 |  | 甲供材料设备管理费 | 甲供材料暂估金额×费率+甲供设备暂估金额×费率 |  | 见表10.2.2-27
4 | 规费 |  | (1.1+2.1.1)×25.78% | 5194.64
5 | 单列费用 |  | 单列费用
6 | 税金 |  | (1+2+3+4+计税不计费+计税不计费不下浮)×9% | 14685.26
7 | 下浮 |  | (1+2+3+4+5+6-不计税不计费不下浮-计税不计费不下浮-暂估材料)×0%
其中 | 甲供费（不计入造价） |  | 甲供材料费+甲供主材费+甲供设备费
招标控制价合计 |  |  | 1+2+3+4+5+6-7 | 177855.00

## 2_表10_2_2-16 分部分项工程清单与计价表
【表10.2.2-16】
分部分项工程清单与计价表
单位(专业)工程名称:单项工程-泵房 | [5 empty] | 标段: |  |  | 第1页 共7页
序号 | 项目编码 | 项目名称 | 项目特征 | 计量 单位 | 工程量 | 金 额 (元) |  |  |  |  | 备注
[6 empty] | 综合单价 | 合价 | 其中
[8 empty] | 人工费 | 机械费 | 暂估价
|  | 高龙村 |  |  |  |  | 21490.48 | 2554.51 | 211.21
|  | 底座 |  |  |  |  | 21286.36 | 2536.01 | 210.92
1 | 010101002001 | 挖一般土方 | 1.挖掘机挖一般土方 不装车 一、二类土 | m3 | 37.57 | 4.49 | 168.69 | 45.46 | 94.68
2 | 010103002001 | 余方弃置 | 1.废弃料品种：弃方 2.运距：施工单位自理 | m3 | 30.39 | 20.52 | 623.60 | 509.64
3 | 010103001001 | 回填方 | 1.填土机械碾压 | m3 | 7.18 | 2.26 | 16.23 | 3.66 | 9.33
4 | 010501001001 | 垫层 | 1.混凝土强度等级：C15 2.厚度：150mm 3.其他：含养护 | m3 | 8.79 | 480.68 | 4225.18 | 396.60 | 6.24
5 | 010501001002 | 垫层 | 1.混凝土强度等级：C30 2.厚度：400mm 3.其他：含养护 | m3 | 21.60 | 515.02 | 11124.43 | 974.59 | 15.34
6 | 010515001001 | 现浇构件钢筋 | 1.HRB400热轧带肋钢筋 | t | 1.150 | 4459.33 | 5128.23 | 606.06 | 85.33
|  | 泵组设备基础及水箱基础 |  |  |  |  | 204.12 | 18.50 | 0.29
7 | 010501001003 | 泵组设备基础 | 1.混凝土强度等级：C25 2.厚度：50mm 3.其他：含养护 | m3 | 0.08 | 497.85 | 39.83 | 3.61 | 0.06
8 | 010501001004 | 水箱基础 | 1.混凝土强度等级：C25 2.厚度：300mm 3.其他：含养护 | m3 | 0.33 | 497.85 | 164.29 | 14.89 | 0.23
本页小计 | [6 empty] | 21490.48 | 2554.51 | 211.21
【表10.2.2-16】
分部分项工程清单与计价表
单位(专业)工程名称:单项工程-泵房 | [5 empty] | 标段: |  |  | 第2页 共7页
序号 | 项目编码 | 项目名称 | 项目特征 | 计量 单位 | 工程量 | 金 额 (元) |  |  |  |  | 备注
[6 empty] | 综合单价 | 合价 | 其中
[8 empty] | 人工费 | 机械费 | 暂估价
|  | 欢潭村 |  |  |  |  | 26740.34 | 3612.13 | 141.57
|  | 底座 |  |  |  |  | 26446.61 | 3585.51 | 141.15
9 | 010101002002 | 挖一般土方 | 1.人工一般土方 一、二类土 | m3 | 45.16 | 14.78 | 667.46 | 545.53
10 | 010103002002 | 余方弃置 | 1.废弃料品种：弃方 2.运距：施工单位自理 | m3 | 37.08 | 20.52 | 760.88 | 621.83
11 | 010103001002 | 回填方 | 1.填土机械碾压 | m3 | 8.08 | 2.26 | 18.26 | 4.12 | 10.50
12 | 010501001005 | 垫层 | 1.混凝土强度等级：C15 2.厚度：150mm 3.其他：含养护 | m3 | 10.68 | 480.68 | 5133.66 | 481.88 | 7.58
13 | 010501001006 | 垫层 | 1.混凝土强度等级：C30 2.厚度：400mm 3.其他：含养护 | m3 | 26.40 | 515.02 | 13596.53 | 1191.17 | 18.74
14 | 010515001002 | 现浇构件钢筋 | 1.HRB400热轧带肋钢筋 | t | 1.406 | 4459.33 | 6269.82 | 740.98 | 104.33
|  | 泵组设备基础及水箱基础 |  |  |  |  | 293.73 | 26.62 | 0.42
15 | 010501001007 | 泵组设备基础 | 1.混凝土强度等级：C25 2.厚度：50mm 3.其他：含养护 | m3 | 0.08 | 497.85 | 39.83 | 3.61 | 0.06
16 | 010501001008 | 水箱基础 | 1.混凝土强度等级：C25 2.厚度：300mm 3.其他：含养护 | m3 | 0.51 | 497.85 | 253.90 | 23.01 | 0.36
本页小计 | [6 empty] | 26740.34 | 3612.13 | 141.57
【表10.2.2-16】
分部分项工程清单与计价表
单位(专业)工程名称:单项工程-泵房 | [5 empty] | 标段: |  |  | 第3页 共7页
序号 | 项目编码 | 项目名称 | 项目特征 | 计量 单位 | 工程量 | 金 额 (元) |  |  |  |  | 备注
[6 empty] | 综合单价 | 合价 | 其中
[8 empty] | 人工费 | 机械费 | 暂估价
|  | 北漳村 |  |  |  |  | 19095.42 | 2270.85 | 189.15
|  | 底座 |  |  |  |  | 18936.11 | 2256.41 | 188.92
17 | 010101002003 | 挖一般土方 | 1.挖掘机挖一般土方 不装车 一、二类土 | m3 | 33.78 | 4.49 | 151.67 | 40.87 | 85.13
18 | 010103002003 | 余方弃置 | 1.废弃料品种：弃方 2.运距：施工单位自理 | m3 | 27.04 | 20.52 | 554.86 | 453.46
19 | 010103001003 | 回填方 | 1.填土机械碾压 | m3 | 6.74 | 2.26 | 15.23 | 3.44 | 8.76
20 | 010501001009 | 垫层 | 1.混凝土强度等级：C15 2.厚度：150mm 3.其他：含养护 | m3 | 7.84 | 480.68 | 3768.53 | 353.74 | 5.57
21 | 010501001010 | 垫层 | 1.混凝土强度等级：C30 2.厚度：400mm 3.其他：含养护 | m3 | 19.20 | 515.02 | 9888.38 | 866.30 | 13.63
22 | 010515001003 | 现浇构件钢筋 | 1.HRB400热轧带肋钢筋 | t | 1.022 | 4459.33 | 4557.44 | 538.60 | 75.83
|  | 泵组设备基础及水箱基础 |  |  |  |  | 159.31 | 14.44 | 0.23
23 | 010501001011 | 泵组设备基础 | 1.混凝土强度等级：C25 2.厚度：50mm 3.其他：含养护 | m3 | 0.08 | 497.85 | 39.83 | 3.61 | 0.06
24 | 010501001012 | 水箱基础 | 1.混凝土强度等级：C25 2.厚度：300mm 3.其他：含养护 | m3 | 0.24 | 497.85 | 119.48 | 10.83 | 0.17
本页小计 | [6 empty] | 19095.42 | 2270.85 | 189.15
【表10.2.2-16】
分部分项工程清单与计价表
单位(专业)工程名称:单项工程-泵房 | [5 empty] | 标段: |  |  | 第4页 共7页
序号 | 项目编码 | 项目名称 | 项目特征 | 计量 单位 | 工程量 | 金 额 (元) |  |  |  |  | 备注
[6 empty] | 综合单价 | 合价 | 其中
[8 empty] | 人工费 | 机械费 | 暂估价
|  | 小柏村 |  |  |  |  | 21490.48 | 2554.51 | 211.21
|  | 底座 |  |  |  |  | 21286.36 | 2536.01 | 210.92
25 | 010101002004 | 挖一般土方 | 1.挖掘机挖一般土方 不装车 一、二类土 | m3 | 37.57 | 4.49 | 168.69 | 45.46 | 94.68
26 | 010103002004 | 余方弃置 | 1.废弃料品种：弃方 2.运距：施工单位自理 | m3 | 30.39 | 20.52 | 623.60 | 509.64
27 | 010103001004 | 回填方 | 1.填土机械碾压 | m3 | 7.18 | 2.26 | 16.23 | 3.66 | 9.33
28 | 010501001013 | 垫层 | 1.混凝土强度等级：C15 2.厚度：150mm 3.其他：含养护 | m3 | 8.79 | 480.68 | 4225.18 | 396.60 | 6.24
29 | 010501001014 | 垫层 | 1.混凝土强度等级：C30 2.厚度：400mm 3.其他：含养护 | m3 | 21.60 | 515.02 | 11124.43 | 974.59 | 15.34
30 | 010515001004 | 现浇构件钢筋 | 1.HRB400热轧带肋钢筋 | t | 1.150 | 4459.33 | 5128.23 | 606.06 | 85.33
|  | 泵组设备基础及水箱基础 |  |  |  |  | 204.12 | 18.50 | 0.29
31 | 010501001015 | 泵组设备基础 | 1.混凝土强度等级：C25 2.厚度：50mm 3.其他：含养护 | m3 | 0.08 | 497.85 | 39.83 | 3.61 | 0.06
32 | 010501001016 | 水箱基础 | 1.混凝土强度等级：C25 2.厚度：300mm 3.其他：含养护 | m3 | 0.33 | 497.85 | 164.29 | 14.89 | 0.23
本页小计 | [6 empty] | 21490.48 | 2554.51 | 211.21
【表10.2.2-16】
分部分项工程清单与计价表
单位(专业)工程名称:单项工程-泵房 | [5 empty] | 标段: |  |  | 第5页 共7页
序号 | 项目编码 | 项目名称 | 项目特征 | 计量 单位 | 工程量 | 金 额 (元) |  |  |  |  | 备注
[6 empty] | 综合单价 | 合价 | 其中
[8 empty] | 人工费 | 机械费 | 暂估价
|  | 东坂庄村 |  |  |  |  | 32052.77 | 3806.45 | 306.82
|  | 底座 |  |  |  |  | 31714.23 | 3775.77 | 306.33
33 | 010101002005 | 挖一般土方 | 1.挖掘机挖一般土方 不装车 一、二类土 | m3 | 53.77 | 4.49 | 241.43 | 65.06 | 135.50
34 | 010103002005 | 余方弃置 | 1.废弃料品种：弃方 2.运距：施工单位自理 | m3 | 45.24 | 20.52 | 928.32 | 758.67
35 | 010103001005 | 回填方 | 1.填土机械碾压 | m3 | 8.53 | 2.26 | 19.28 | 4.35 | 11.09
36 | 010501001017 | 垫层 | 1.混凝土强度等级：C15 2.厚度：150mm 3.其他：含养护 | m3 | 12.94 | 480.68 | 6220.00 | 583.85 | 9.19
37 | 010501001018 | 垫层 | 1.混凝土强度等级：C30 2.厚度：400mm 3.其他：含养护 | m3 | 32.30 | 515.02 | 16635.15 | 1457.38 | 22.93
38 | 010515001005 | 现浇构件钢筋 | 1.HRB400热轧带肋钢筋 | t | 1.720 | 4459.33 | 7670.05 | 906.46 | 127.62
|  | 泵组设备基础及水箱基础 |  |  |  |  | 338.54 | 30.68 | 0.49
39 | 010501001019 | 泵组设备基础 | 1.混凝土强度等级：C25 2.厚度：50mm 3.其他：含养护 | m3 | 0.08 | 497.85 | 39.83 | 3.61 | 0.06
40 | 010501001020 | 水箱基础 | 1.混凝土强度等级：C25 2.厚度：300mm 3.其他：含养护 | m3 | 0.60 | 497.85 | 298.71 | 27.07 | 0.43
本页小计 | [6 empty] | 32052.77 | 3806.45 | 306.82
【表10.2.2-16】
分部分项工程清单与计价表
单位(专业)工程名称:单项工程-泵房 | [5 empty] | 标段: |  |  | 第6页 共7页
序号 | 项目编码 | 项目名称 | 项目特征 | 计量 单位 | 工程量 | 金 额 (元) |  |  |  |  | 备注
[6 empty] | 综合单价 | 合价 | 其中
[8 empty] | 人工费 | 机械费 | 暂估价
|  | 杜潭村 |  |  |  |  | 21490.48 | 2554.51 | 211.21
|  | 底座 |  |  |  |  | 21286.36 | 2536.01 | 210.92
41 | 010101002006 | 挖一般土方 | 1.挖掘机挖一般土方 不装车 一、二类土 | m3 | 37.57 | 4.49 | 168.69 | 45.46 | 94.68
42 | 010103002006 | 余方弃置 | 1.废弃料品种：弃方 2.运距：施工单位自理 | m3 | 30.39 | 20.52 | 623.60 | 509.64
43 | 010103001006 | 回填方 | 1.填土机械碾压 | m3 | 7.18 | 2.26 | 16.23 | 3.66 | 9.33
44 | 010501001021 | 垫层 | 1.混凝土强度等级：C15 2.厚度：150mm 3.其他：含养护 | m3 | 8.79 | 480.68 | 4225.18 | 396.60 | 6.24
45 | 010501001022 | 垫层 | 1.混凝土强度等级：C30 2.厚度：400mm 3.其他：含养护 | m3 | 21.60 | 515.02 | 11124.43 | 974.59 | 15.34
46 | 010515001006 | 现浇构件钢筋 | 1.HRB400热轧带肋钢筋 | t | 1.150 | 4459.33 | 5128.23 | 606.06 | 85.33
|  | 泵组设备基础及水箱基础 |  |  |  |  | 204.12 | 18.50 | 0.29
47 | 010501001023 | 泵组设备基础 | 1.混凝土强度等级：C25 2.厚度：50mm 3.其他：含养护 | m3 | 0.08 | 497.85 | 39.83 | 3.61 | 0.06
48 | 010501001024 | 水箱基础 | 1.混凝土强度等级：C25 2.厚度：300mm 3.其他：含养护 | m3 | 0.33 | 497.85 | 164.29 | 14.89 | 0.23
本页小计 | [6 empty] | 21490.48 | 2554.51 | 211.21
【表10.2.2-16】
分部分项工程清单与计价表
单位(专业)工程名称:单项工程-泵房 | [5 empty] | 标段: |  |  | 第7页 共7页
序号 | 项目编码 | 项目名称 | 项目特征 | 计量 单位 | 工程量 | 金 额 (元) |  |  |  |  | 备注
[6 empty] | 综合单价 | 合价 | 其中
[8 empty] | 人工费 | 机械费 | 暂估价
合计 | [6 empty] | 142359.97 | 17352.96 | 1271.17

## 2_表10_2_2-16 施工技术措施项目清单与计价表
【表10.2.2-16】
施工技术措施项目清单与计价表
单位(专业)工程名称:单项工程-泵房 | [5 empty] | 标段: |  |  | 第1页 共1页
序号 | 项目编码 | 项目名称 | 项目特征 | 计量 单位 | 工程量 | 金 额 (元) |  |  |  |  | 备注
[6 empty] | 综合单价 | 合价 | 其中
[8 empty] | 人工费 | 机械费 | 暂估价
|  | S 措施项目 |  |  | 0 |  | 6146.31 | 3552.24 | 136.53
1 | 011702001001 | 基础 | 1.现浇混凝土模板 基础垫层模板 | m2 | 123.00 | 49.97 | 6146.31 | 3552.24 | 136.53
本页小计 | [6 empty] | 6146.31 | 3552.24 | 136.53
合计 | [6 empty] | 6146.31 | 3552.24 | 136.53

## 2_表10_2_2-21 其他项目清单与计价汇总表
【表10.2.2-21】
其他项目清单与计价汇总表
工程名称:泵房 |  | 标段: | 第1页 共1页
序号 | 项 目 名 称 | 金额(元) | 备注
1 | 暂列金额 | 7769.98 | 明细详见表10.2.2-22
1.1 | 标化工地增加费 |  | 明细详见表10.2.2-22
1.2 | 优质工程增加费 |  | 明细详见表10.2.2-22
1.3 | 其他暂列金额 | 7769.98 | 明细详见表10.2.2-22
2 | 暂估价
2.1 | 材料（设备）暂估价 |  | 明细详见表10.2.2-23
2.2 | 专业工程暂估价 |  | 明细详见表10.2.2-24
2.3 | 专项技术措施暂估价 |  | 明细详见表10.2.2-25
3 | 计日工 |  | 明细详见表10.2.2-26
4 | 总承包服务费 |  | 明细详见表10.2.2-27
合 计 |  | 7769.98 | -

## 2_表10_2_2-22 暂列金额明细表
【表10.2.2-22】
暂列金额明细表
工程名称:泵房 |  |  | 标段: | 第1页 共1页
序号 | 项 目 名 称 | 计量单位 | 暂定金额(元) | 备注
1 | 标化工地增加费 | 项
2 | 优质工程增加费 | 项
3 | 其他暂列金额 | 项 | 7769.98 | 估算比例一般不高于5%
3.1 | 其他暂列金额 | 项 | 7769.98
合计 |  |  | 7769.98 | -

## 2_表10_2_2-24 专业工程暂估价表
【表10.2.2-24】
专业工程暂估价表
单位(专业)工程名称:单项工程-泵房 |  | 标段: | 第1页 共1页
序号 | 工 程 名 称 | 工程内容 | 暂估金额(元) | 备注
合计

## 2_表10_2_2-29 主要工日一览表
【表10.2.2-29】
主要工日一览表
工程名称:泵房 |  |  | 标段: |  | 第1页 共1页
序号 | 工日名称（类别） | 单位 | 数 量 | 单价(元) | 合价（元） | 备注
1 | 一类人工 | 工日 | 30.243 | 138.00 | 4173.53
2 | 二类人工 | 工日 | 112.293 | 149.00 | 16731.66

## 2_表10_2_2-31 主要材料和工程设备一览表
【表10.2.2-31】
主要材料和工程设备一览表
工程名称:泵房 |  |  |  | 标段: |  | 第1页 共1页
序号 | 名称、规格、型号 | 单位 | 数量 | 单价(元) | 合价（元） | 备注
1 | 热轧带肋钢筋HRB400φ18 | t | 7.789 | 3581.00 | 27892.41
2 | 镀锌铁丝φ0.7-1.0 | kg | 27.734 | 4.25 | 117.87
3 | 圆钉 | kg | 21.291 | 4.25 | 90.49
4 | 镀锌铁丝22# | kg | 0.221 | 4.25 | 0.94
5 | 复合硅酸盐水泥PC 32.5R综合 | kg | 8.610 | 0.33 | 2.86
6 | 黄砂净砂 | t | 0.021 | 180.00 | 3.78
7 | 非泵送商品混凝土C20 | m3 | 58.408 | 414.00 | 24180.91
8 | 水 | m3 | 23.938 | 5.73 | 137.16
9 | 复合模板综合 | m2 | 21.679 | 42.48 | 920.92
10 | 木模板 | m3 | 0.332 | 1681.00 | 558.09

## 2_表10_2_2-32 主要机械台班一览表
【表10.2.2-32】
主要机械台班一览表
工程名称:泵房 |  |  |  | 标段: | 第1页 共1页
序号 | 机械名称、规格、型号 | 单位 | 数 量 | 单价(元) | 合价（元） | 备注
1 | 履带式推土机75kW | 台班 | 0.006 | 834.01 | 5.00
2 | 履带式推土机90kW | 台班 | 0.042 | 936.19 | 39.32
3 | 履带式单斗液压挖掘机1m3 | 台班 | 0.406 | 1150.28 | 467.01
4 | 钢轮内燃压路机15t | 台班 | 0.069 | 699.98 | 48.30
5 | 载货汽车4t | 台班 | 0.164 | 487.97 | 80.03
6 | 洒水车4000L | 台班 | 0.006 | 567.40 | 3.40
7 | 钢筋切断机40mm | 台班 | 0.760 | 46.85 | 35.61
8 | 钢筋弯曲机40mm | 台班 | 1.749 | 27.99 | 48.95
9 | 木工圆锯机500mm | 台班 | 1.883 | 30.08 | 56.64
10 | 直流弧焊机32kW | 台班 | 3.421 | 106.95 | 365.88
11 | 对焊机75kV·A | 台班 | 0.837 | 131.93 | 110.43
12 | 电焊条烘干箱45×35×45cm3 | 台班 | 0.342 | 9.73 | 3.33
13 | 混凝土振捣器平板式 | 台班 | 10.980 | 13.13 | 144.17