## 表10_2_2-4 招标控制价扉页
【表10.2.2-4】
| 新建仙岩镇舜皇村文化礼堂、家宴中心项目 |  |  |  | 工程
招标控制价
招标控制价 | (小写): | 1201131元
| (大写): | 壹佰贰拾万壹仟壹佰叁拾壹元整
招 标 人: |  |  | 造价咨询人:
| (单位盖章) |  |  | (单位资质专用章)
法定代表人 或其授权人: |  |  | 法定代表人 或其授权人:
| (签字或盖章) |  |  | (签字或盖章)
编 制 人: |  |  | 复 核 人:
| (造价工程师签字盖专用章) |  |  | (造价工程师签字盖专用章)
编制时间: |  |  | 复核时间:

## 表10_2_2-11 编制说明
【表10.2.2-11】
编制说明
工程名称:新建仙岩镇舜皇村文化礼堂、家宴中心项目 | 第1页 共1页
一、工程概况： 1、本工程位于嵊州市仙岩镇舜皇村； 二、编制范围： 根据业主要求施工图范围内的所有内容； 三、清单编制依据： 1、业主提供的关于本工程的施工图及其它有关资料。 2、《浙江省建筑工程工程量清单计价指引》、《浙江省房屋建筑与装饰工程预算定额》（2018版）、《浙江省通用安装工程预算定额》（2018版）、《浙江省市政工程预算定额》（2018版）、《浙江省园林绿化及仿古建筑工程预算定额》（2018版）、《浙江省建设工程计价规则》（2018版）、《浙江省建设工程施工机械台班费用定额》（2018版）。 3、人工费：按《绍兴市建设工程造价管理信息》2021年第2期； 4、材料价格：依次按《绍兴市建设工程造价管理信息》2021年第2期嵊州信息价、《绍兴市建设工程造价管理信息》2021年第2期绍兴信息价、《浙江造价信息》2021年第2期的价格（除税价）计取；部分没有对应定额的项目按市场调查确定综合单价，部分没有信息价的材料按市场调查价计取。 四、工程费率计取： 根据定额相关说明，本工程按房屋建筑及构筑物工程中值计取企业管理费、利润、安全文明施工基本费，规费及税金按定额标准值计取，预留金按税前造价5%计取。 五、其他说明： 1、因小区变配电房位置不详，进户电源管线及电缆暂按50m计入； 2、因文化礼堂进户电源管线及电缆从家宴中心ZAL配电箱引来图纸走向不详，进户电源管线及电缆暂按50m计入； 3、排水、雨水管算至室外外墙皮1.5m为界，给水管算至室外阀门处为界； 4、推拉窗设置铝合金花格按暂估价50元/平方计入本预算。

## 表10_2_2-12 招标控制价费用表
【表10.2.2-12】
招标控制价费用表
工程名称:新建仙岩镇舜皇村文化礼堂、家宴中心项目 |  |  |  |  | 第1页 共1页
序号 | 工程名称 | 金额(元) | 其中：（元） |  |  |  | 备注
|  |  | 暂估价 | 安全文明 施工基本费 | 规费 | 税金
1 | 家宴中心 | 844348 | 3771 | 15412.02 | 52259.28 | 69716.77
1.1 | 建筑 | 744685 | 3771 | 14291.08 | 46459.53 | 61487.76
1.2 | 安装 | 99663 |  | 1120.94 | 5799.75 | 8229.01
2 | 文化礼堂 | 356783 | 960 | 6053.37 | 20233.25 | 29459.12
2.1 | 建筑 | 333608 | 960 | 5765.24 | 18742.49 | 27545.6
2.2 | 安装 | 23175 |  | 288.13 | 1490.76 | 1913.52
合计 |  | 1201131 | 4731 | 21465.39 | 72492.53 | 99175.89

## 1_表10_2_2-13 【含单列】单位(专业)工程招标
【表10.2.2-13】
单位（专业）工程招标控制价费用表
工程名称:家宴中心-建筑 |  |  | 标段: | 第1页 共1页
序号 | 费用名称 |  | 计算公式 | 金额 (元) | 备注
1 | 分部分项工程费 |  | ∑(分部分项工程量×综合单价） | 503873.01 | 见表10.2.2-16
1.1 | 其中 | 人工费+机械费 | ∑分部分项（定额人工费+定额机械费） | 135159.49
2 | 措施项目费 |  | （2.1+2.2） | 100331.55
2.1 | 施工技术措施项目费 |  | ∑(技措项目工程量×综合单价） | 86040.47 | 见表10.2.2-16
2.1.1 | 其中 | 人工费+机械费 | ∑技措项目（定额人工费+定额机械费） | 45055.91
2.2 | 施工组织措施项目费 |  | (1.1+2.1.1)×7.93% | 14291.08 | 见表10.2.2-20
2.2.1 | 其中 | 安全文明施工基本费 | (1.1+2.1.1)×7.93% | 14291.08 | 见表10.2.2-20
3 | 其他项目费 |  | （3.1+3.2+3.3+3.4） | 32533.2
3.1 | 暂列金额 |  | 3.1.1+3.1.2+3.1.3 | 32533.2 | 见表10.2.2-21
3.1.1 | 其中 | 标化工地增加费 | 按招标文件规定额度列计 |  | 见表10.2.2-22
3.1.2 |  | 优质工程增加费 | 按招标文件规定额度列计 |  | 见表10.2.2-22
3.1.3 |  | 其他暂列金额 | 按招标文件规定额度列计 | 32533.2 | 见表10.2.2-22
3.2 | 暂估价 |  | 3.2.1+3.2.2+3.2.3 |  | 见表10.2.2-21
3.2.1 | 其中 | 材料（工程设备）暂估价 | 按招标文件规定额度列计 (或计入综合单价) |  | 见表10.2.2-23
3.2.2 |  | 专业工程暂估价 | 按招标文件规定额度列计 |  | 见表10.2.2-24
3.2.3 |  | 专项技术措施暂估价 | 按招标文件规定额度列计 |  | 见表10.2.2-25
3.3 | 计日工 |  | ∑计日工(暂估数量×综合单价） |  | 见表10.2.2-21
3.4 | 施工总承包服务费 |  | 3.4.1+3.4.2 |  | 见表10.2.2-21
3.4.1 | 其中 | 专业发包工程管理费 | ∑专业发包工程（暂估金额×费率） |  | 见表10.2.2-27
3.4.2 |  | 甲供材料设备管理费 | 甲供材料暂估金额×费率+甲供设备暂估金额×费率 |  | 见表10.2.2-27
4 | 规费 |  | (1.1+2.1.1)×25.78% | 46459.53
5 | 单列费用 |  | 单列费用
6 | 税金 |  | (1+2+3+4+计税不计费)×9% | 61487.76
7 | 下浮 |  | (1+2+3+4+5+6-不计税不计费不下浮-暂估材料)×0%
其中 | 甲供费（不计入造价） |  | 甲供材料费+甲供主材费+甲供设备费
招标控制价合计 |  |  | 1+2+3+4+5+6-7 | 744685

## 1_表10_2_2-16 分部分项工程清单与计价表
【表10.2.2-16】
分部分项工程清单与计价表
单位(专业)工程名称:家宴中心-建筑 | [5 empty] | 标段: |  |  | 第1页 共9页
序号 | 项目编码 | 项目名称 | 项目特征 | 计量 单位 | 工程量 | 金 额 (元) |  |  |  |  | 备注
[6 empty] | 综合单价 | 合价 | 其中
[8 empty] | 人工费 | 机械费 | 暂估价
|  | 土石方工程 |  |  |  |  | 3141.06 | 1522.8 | 1036.13
1 | 010101003001 | 挖沟槽土方 | 1.挖掘机挖槽坑土方 三类土 2.挖土深度：1.3米 | m3 | 147.06 | 6.58 | 967.65 | 420.59 | 367.65
2 | 010103001001 | 回填方 | 1、人工就地回填土 夯实 | m3 | 83.56 | 16.22 | 1355.34 | 1057.87 | 45.12
3 | 010103002001 | 余方弃置 | 1、挖掘机装车 土方 2、自卸汽车运土运距投标人自行考虑 | m3 | 50.97 | 16.05 | 818.07 | 44.34 | 623.36
|  | 砌筑工程 |  |  |  |  | 49672.75 | 12420.31 | 526.69
4 | 010401001001 | 砖基础 | 1、砖的品种规格及强度等级：MU20混凝土实心砖 2、基础类型：砖基础 3、砂浆强度等级：M10.0水泥砂浆 4、墙体厚度:240mm 5、防潮层材料种类：在室内地坪标高以下60处设20厚1：2水泥砂浆掺3%防水剂作为防潮层，砖基础两侧做20厚1：2水泥砂浆掺3%防水剂。 | m3 | 5.23 | 822.26 | 4300.42 | 1268.85 | 70.13
5 | 010401004001 | 多孔砖墙 | 1.砖的品种规格及强度等级:M5.0混合砂浆、MU10烧结页岩多孔砖 2.墙体类型:外墙 3.墙体厚度:240mm | m3 | 85.45 | 521.14 | 44531.41 | 10905.98 | 450.32
6 | 010401004002 | 多孔砖墙 | 1.砖的品种规格及强度等级:M5.0混合砂浆、MU10烧结页岩多孔砖 2.墙体类型:外墙 3.墙体厚度:120mm | m3 | 1.50 | 560.61 | 840.92 | 245.48 | 6.24
本页小计 | [6 empty] | 52813.81 | 13943.11 | 1562.82
【表10.2.2-16】
分部分项工程清单与计价表
单位(专业)工程名称:家宴中心-建筑 | [5 empty] | 标段: |  |  | 第2页 共9页
序号 | 项目编码 | 项目名称 | 项目特征 | 计量 单位 | 工程量 | 金 额 (元) |  |  |  |  | 备注
[6 empty] | 综合单价 | 合价 | 其中
[8 empty] | 人工费 | 机械费 | 暂估价
|  | 混凝土及钢筋混凝土工程 |  |  |  |  | 104603.14 | 20656.51 | 1300.2
7 | 010501001001 | 垫层 | 1.混凝土种类：现浇现拌混凝土 2.混凝土强度等级：C15 | m3 | 11.47 | 564.04 | 6469.54 | 1170.4 | 89.01
8 | 010501002001 | 带形基础 | 1.混凝土类别：现浇现拌混凝土 2.混凝土强度等级：C25 | m3 | 48.59 | 580.32 | 28197.75 | 4704.97 | 355.68
9 | 010502001001 | 矩形柱 | 1.混凝土类别：现浇现拌混凝土 2.混凝土强度等级：C25 | m3 | 17.29 | 659.29 | 11399.12 | 2720.06 | 129.85
10 | 010502002001 | 构造柱 | 1.混凝土类别：现浇现拌混凝土 2.混凝土强度等级：C25 | m3 | 2.47 | 729.75 | 1802.48 | 539.99 | 19.12
11 | 010503002001 | 矩形梁 | 1.混凝土类别：现浇现拌混凝土 2.混凝土强度等级：C25 | m3 | 23.59 | 603.52 | 14237.04 | 2673.22 | 177.16
12 | 010503003001 | 异形梁 | 1.混凝土类别：现浇现拌混凝土 2.混凝土强度等级：C25 | m3 | 2.96 | 603.52 | 1786.42 | 335.43 | 22.23
13 | 010503002002 | 矩形梁 | 1.混凝土类别：现浇现拌混凝土 2.混凝土强度等级：C25 | m3 | 4.99 | 610.39 | 3045.85 | 584.03 | 37.47
14 | 010505003001 | 平板 | 1.混凝土类别：现浇现拌混凝土 2.混凝土强度等级：C25 | m3 | 18.77 | 624.26 | 11717.36 | 2312.09 | 147.72
15 | 010505003002 | 平板 | 1.混凝土类别：现浇现拌混凝土 2.混凝土强度等级：C25 | m3 | 23.73 | 613.43 | 14556.69 | 2783.77 | 186.76
16 | 010503004001 | 圈梁 | 1.混凝土类别：现浇现拌混凝土 2.混凝土强度等级：C25 | m3 | 1.05 | 671.75 | 705.34 | 174 | 8.13
17 | 010503005001 | 过梁 | 1.混凝土类别：现浇现拌混凝土 2.混凝土强度等级：C25 | m3 | 2.36 | 671.75 | 1585.33 | 391.08 | 18.27
本页小计 | [6 empty] | 95502.92 | 18389.04 | 1191.4
【表10.2.2-16】
分部分项工程清单与计价表
单位(专业)工程名称:家宴中心-建筑 | [5 empty] | 标段: |  |  | 第3页 共9页
序号 | 项目编码 | 项目名称 | 项目特征 | 计量 单位 | 工程量 | 金 额 (元) |  |  |  |  | 备注
[6 empty] | 综合单价 | 合价 | 其中
[8 empty] | 人工费 | 机械费 | 暂估价
18 | 010505007001 | 天沟(檐沟）、挑檐板 | 1.混凝土类别：现浇现拌混凝土 2.混凝土强度等级：C25 | m3 | 4.65 | 657.58 | 3057.75 | 701.59 | 41.11
19 | 010506001001 | 直形楼梯 | 1.混凝土类别：现浇现拌混凝土 2.混凝土强度等级：C25 | m2 | 17.44 | 152.61 | 2661.52 | 551.45 | 32.44
20 | 010507007001 | 其他构件 | 1.混凝土类别：现浇现拌混凝土 2.混凝土强度等级：C25 | m3 | 1.43 | 786.9 | 1125.27 | 340.17 | 11.07
21 | 010507001001 | 散水、坡道 | 1.详见浙J18-95 4/3: 2.变形缝填塞材料种类:沥青砂浆 | m2 | 22.81 | 98.89 | 2255.68 | 674.26 | 24.18
|  | 钢筋部分 |  |  |  |  | 103615.82 | 17358.07 | 1449.11
22 | 010515001025 | 现浇构件钢筋 | 1、箍筋 热轧普碳高速盘条 HPB300 直径6/8mm | t | 2.030 | 5837.68 | 11850.49 | 2268.67 | 113.84
23 | 010515001045 | 现浇构件钢筋 | 1、箍筋 热轧带肋钢筋盘条 HRB400以内 直径6/8mm | t | 7.737 | 5894.66 | 45606.98 | 9230.24 | 463.06
24 | 010515001029 | 现浇构件钢筋 | 1.现浇构件带肋钢筋 HRB400以内 直径10mm | t | 1.460 | 5070.51 | 7402.94 | 875.45 | 35.86
25 | 010515001033 | 现浇构件钢筋 | 1.现浇构件带肋钢筋 HRB400以内 直径12/14/16/18mm | t | 6.598 | 4948.45 | 32649.87 | 3407.34 | 489.57
26 | 010515001035 | 现浇构件钢筋 | 1.现浇构件带肋钢筋 HRB400以内 直径20/22mm | t | 0.800 | 4679.33 | 3743.46 | 283.93 | 48.29
27 | Z010515011005 | 钢筋连接 | 1、电渣压力焊接 直径（mm以内）16/18/20 | 个 | 208 | 6.33 | 1316.64 | 813.28 | 239.2
本页小计 | [6 empty] | 111670.6 | 19146.38 | 1498.62
【表10.2.2-16】
分部分项工程清单与计价表
单位(专业)工程名称:家宴中心-建筑 | [5 empty] | 标段: |  |  | 第4页 共9页
序号 | 项目编码 | 项目名称 | 项目特征 | 计量 单位 | 工程量 | 金 额 (元) |  |  |  |  | 备注
[6 empty] | 综合单价 | 合价 | 其中
[8 empty] | 人工费 | 机械费 | 暂估价
28 | Z010515011006 | 钢筋连接 | 1、直螺纹钢筋接头 直径（mm以内）16/18/20 | 个 | 121 | 8.64 | 1045.44 | 479.16 | 59.29
|  | 金属结构工程 |  |  |  |  | 4035.18 | 1728.52
29 | 010607005002 | 砌块墙玻璃纤维网格布加固 | 1、墙面贴玻璃纤维网格布 | m2 | 229.61 | 6.21 | 1425.88 | 888.59
30 | 010607005001 | 砌块墙钢丝网加固 | 1、铺钢丝网 | m2 | 190.46 | 13.7 | 2609.3 | 839.93
|  | 门窗工程 |  |  |  |  | 29113.8 | 2351.65 | 9.16
31 | 010802004001 | 防盗门 | 1、钢板防盗门安装 | m2 | 11.25 | 441.91 | 4971.49 | 385.76 | 4.05
32 | 010807004001 | 金属纱窗 | 铝合金推拉纱窗扇安装 | m2 | 21.06 | 66.85 | 1407.86 | 288.73
33 | 010807001001 | 金属(塑钢、断桥)窗 | 2000A系列1.4厚（5mm浮玻）铝合金推拉窗带纱窗 | m2 | 75.42 | 236.03 | 17801.38 | 1178.81
34 | 01B001 | 推拉窗设置铝合金花格 | 1.推拉窗设置铝合金花格 | m2 | 75.42 | 50 | 3771 |  |  | 3771
35 | 010801001001 | 木质门 | 1、门代号及洞口尺寸：有亮胶合板门，门尺寸为900*2100mm 2、镶嵌玻璃品种、厚度：6mm厚玻璃 3、单开执手锁、门吸安装 | 樘 | 1 | 450.69 | 450.69 | 174.92 | 2.42
36 | 010801001002 | 木质门 | 1、门代号及洞口尺寸：有亮胶合板门，门尺寸为1000*2100mm 2、镶嵌玻璃品种、厚度：6mm厚玻璃 3、单开执手锁、门吸安装 | 樘 | 1 | 494.64 | 494.64 | 192.56 | 2.69
本页小计 | [6 empty] | 33977.68 | 4428.46 | 68.45 | 3771
【表10.2.2-16】
分部分项工程清单与计价表
单位(专业)工程名称:家宴中心-建筑 | [5 empty] | 标段: |  |  | 第5页 共9页
序号 | 项目编码 | 项目名称 | 项目特征 | 计量 单位 | 工程量 | 金 额 (元) |  |  |  |  | 备注
[6 empty] | 综合单价 | 合价 | 其中
[8 empty] | 人工费 | 机械费 | 暂估价
37 | 011401001001 | 木门油漆 | 所有木门均为淡灰色一底二度醇酸磁漆 | m2 | 3.99 | 54.32 | 216.74 | 130.87
|  | 地面1 |  |  |  |  | 37630.6 | 9847.26 | 291.67
38 | 010404001001 | 垫层 | 50mm厚压实碎石垫层 | m3 | 9.34 | 286.23 | 2673.39 | 501.84 | 11.21
39 | 010501001002 | 垫层 | 120mm厚C25混凝土垫层 | m3 | 22.42 | 603.9 | 13539.44 | 2287.74 | 173.98
40 | 011102003001 | 块料楼地面 | 1、10mm厚800x800防滑地砖面层(干水泥擦缝) 2、20mm厚1:3水泥砂浆结合层，表面撒水泥粉 3、水泥浆一道(内掺建筑胶) | m2 | 186.81 | 114.65 | 21417.77 | 7057.68 | 106.48
|  | 地面2 |  |  |  |  | 1460.83 | 334.71 | 10.16
41 | 010404001002 | 垫层 | 50mm厚压实碎石垫层 | m3 | 0.26 | 286.23 | 74.42 | 13.97 | 0.31
42 | 010501001003 | 垫层 | 120mm厚C25混凝土垫层 | m3 | 0.61 | 603.9 | 368.38 | 62.24 | 4.73
43 | 011102003002 | 块料楼地面 | 1、10mm厚300*300防滑地砖面层(干水泥擦缝) 2、20mm厚1:3干硬性水泥砂浆结合层，表面撒水泥粉 3、水泥浆一道(内掺建筑胶) 4、1:3水泥砂浆找坡找平最薄处10mm厚 | m2 | 5.12 | 123.14 | 630.48 | 200.4 | 5.12
44 | 010903002001 | 墙面涂膜防水 | 2mm厚高聚物改性沥青防水涂料 | m2 | 5.15 | 39.74 | 204.66 | 32.7
本页小计 | [6 empty] | 39125.28 | 10287.44 | 301.83
【表10.2.2-16】
分部分项工程清单与计价表
单位(专业)工程名称:家宴中心-建筑 | [5 empty] | 标段: |  |  | 第6页 共9页
序号 | 项目编码 | 项目名称 | 项目特征 | 计量 单位 | 工程量 | 金 额 (元) |  |  |  |  | 备注
[6 empty] | 综合单价 | 合价 | 其中
[8 empty] | 人工费 | 机械费 | 暂估价
45 | 010904002001 | 楼（地）面涂膜防水 | 2mm厚高聚物改性沥青防水涂料 | m2 | 5.12 | 35.72 | 182.89 | 25.4
|  | 楼梯 |  |  |  |  | 5846.06 | 1949.79 | 15.7
46 | 011106001001 | 石材楼梯面层 | 1、20mm厚芝麻灰花岗岩，水泥浆擦缝 2、20mm厚1:3干硬性水泥砂浆结合层，表面撒水泥粉 3、水泥浆一道（内掺建筑胶） 4、石材开槽 5、石材磨小圆边 | m2 | 17.44 | 335.21 | 5846.06 | 1949.79 | 15.7
|  | 楼面1 |  |  |  |  | 21454.05 | 6579.01 | 99.26
47 | 011102003003 | 块料楼地面 | 1、10mm厚800x800防滑地砖面层(干水泥擦缝) 2、40mm厚1:3水泥砂浆结合层，表面撒水泥粉 3、水泥浆一道(内掺建筑胶) | m2 | 174.14 | 123.2 | 21454.05 | 6579.01 | 99.26
|  | 外墙 |  |  |  |  | 45893.26 | 26491.38 | 273.12
48 | 011201001001 | 墙面一般抹灰 | 1、12mm厚1:3水泥砂浆打底,扫毛或划出纹道 2、6mm厚1:2.5水泥砂浆抹平 3、3mm厚抗裂砂浆复合耐碱玻纤网格布 | m2 | 440.51 | 55.02 | 24236.86 | 14325.39 | 273.12
49 | 011407001001 | 墙面喷刷涂料 | 1、满批柔性防水腻子砂光 2、外墙弹性涂料喷涂二度 | m2 | 466.13 | 46.46 | 21656.4 | 12165.99
|  | 内墙 |  |  |  |  | 33398.32 | 18913.13 | 334.11
本页小计 | [6 empty] | 73376.26 | 35045.58 | 388.08
【表10.2.2-16】
分部分项工程清单与计价表
单位(专业)工程名称:家宴中心-建筑 | [5 empty] | 标段: |  |  | 第7页 共9页
序号 | 项目编码 | 项目名称 | 项目特征 | 计量 单位 | 工程量 | 金 额 (元) |  |  |  |  | 备注
[6 empty] | 综合单价 | 合价 | 其中
[8 empty] | 人工费 | 机械费 | 暂估价
50 | 011201001002 | 墙面一般抹灰 | 1、14mm厚1:3水泥砂浆找平层 2、6mm厚1:2水泥砂浆 | m2 | 493.14 | 32.55 | 16051.71 | 8689.13 | 320.54
51 | 011407001002 | 墙面喷刷涂料 | 1、清补基层满刮水性腻子（满刮两遍） 2、白色乳胶漆二度 | m2 | 491.17 | 25.16 | 12357.84 | 8143.6
52 | 011204003001 | 块料墙面 | 1、12mm厚1:2聚合物防水水泥砂浆 2、专用胶粘结层 3、8mm厚墙面砖面层(白水泥擦缝) | m2 | 19.80 | 139.3 | 2758.14 | 1082.47 | 6.93
53 | 011105003001 | 块料踢脚线 | 1、8mm厚面砖踢脚线(100mm高) 2、水泥浆一道(内掺建筑胶) 3、10mm厚1:3水泥砂浆打底并划出纹道 | m2 | 15.81 | 141.09 | 2230.63 | 997.93 | 6.64
|  | 天棚 |  |  |  |  | 19303.71 | 9948.03
54 | 011302001001 | 吊顶天棚 | 1、轻钢龙骨（U38型）吊顶 平面 2、7mm厚天棚硅酸钙板面层 搁放在U形龙骨上 | m2 | 167.65 | 64.73 | 10851.98 | 4682.46
55 | 011302001002 | 吊顶天棚 | 1、轻钢龙骨（U38型）吊顶 平面 2、天棚铝扣板吊顶（0.7mm厚） | m2 | 5.12 | 107.1 | 548.35 | 134.91
56 | 011301001001 | 天棚抹灰 | 1、天棚刷素水泥浆 有107胶 | m2 | 284.09 | 2.66 | 755.68 | 420.45
57 | 011407002001 | 天棚喷刷涂料 | 1、抹灰面批刮腻子（满刮两遍） 2、天棚面刷白色乳胶漆二度饰面 | m2 | 284.09 | 25.16 | 7147.7 | 4710.21
|  | 瓦屋面 |  |  |  |  | 27592.17 | 7570.5 | 173.91
本页小计 | [6 empty] | 52702.03 | 28861.16 | 334.11
【表10.2.2-16】
分部分项工程清单与计价表
单位(专业)工程名称:家宴中心-建筑 | [5 empty] | 标段: |  |  | 第8页 共9页
序号 | 项目编码 | 项目名称 | 项目特征 | 计量 单位 | 工程量 | 金 额 (元) |  |  |  |  | 备注
[6 empty] | 综合单价 | 合价 | 其中
[8 empty] | 人工费 | 机械费 | 暂估价
58 | 010901001001 | 瓦屋面 | 1、混凝土瓦 2、挂瓦条30x30(h)，中距按瓦材规格 3、顺水条30x30(h)，@500mm | m2 | 181.66 | 50.57 | 9186.55 | 2176.29 | 9.08
59 | 010902003001 | 屋面刚性层 | 1、20mm厚1:3水泥砂浆找平 2、40mm厚C20细石混凝土找平（内配Φ4@150*150mm钢丝网） | m2 | 177.24 | 66.62 | 11807.73 | 4705.72 | 164.83
60 | 010902001001 | 屋面卷材防水 | 3mm厚SBS改性沥青防水卷材 | m2 | 181.66 | 36.32 | 6597.89 | 688.49
|  | 檐沟 |  |  |  |  | 10952.41 | 2307.78 | 65.53
61 | 010902003002 | 屋面刚性层 | 1、炉渣找平找坡1%最薄处20厚(表面提浆抹平) 2、20mm厚1:3水泥砂浆找平 3、20mm厚1:2水泥砂浆随捣随抹平（内配Φ1镀锌钢丝网片一层），保护层每1米见方设置分隔缝，缝宽10mm防水嵌缝膏嵌填 | m2 | 57.99 | 63.44 | 3678.89 | 1474.69 | 65.53
62 | 010902001002 | 屋面卷材防水 | 3mm厚SBS改性沥青防水卷材 | m2 | 101.97 | 35.61 | 3631.15 | 327.32
63 | 010902002002 | 屋面涂膜防水 | 2mm厚高聚物改性沥青防水涂料 | m2 | 101.97 | 35.72 | 3642.37 | 505.77
|  | 零星 |  |  |  |  | 6159.85 | 287.83 | 1.15
64 | 01B002 | 成品EPS线条(120X100mm) | 窗框线条(120X100mm)采用成品EPS线条 | m | 89.500 | 29 | 2595.5
本页小计 | [6 empty] | 41140.08 | 9878.28 | 239.44
【表10.2.2-16】
分部分项工程清单与计价表
单位(专业)工程名称:家宴中心-建筑 | [5 empty] | 标段: |  |  | 第9页 共9页
序号 | 项目编码 | 项目名称 | 项目特征 | 计量 单位 | 工程量 | 金 额 (元) |  |  |  |  | 备注
[6 empty] | 综合单价 | 合价 | 其中
[8 empty] | 人工费 | 机械费 | 暂估价
65 | 01B003 | 成品楼梯不锈钢栏杆 | 成品楼梯不锈钢栏杆做法参见图集《15J403-1》第97页Y3，型号参见上述图集第198页K17型。 | m | 11.430 | 170 | 1943.1
66 | 01B004 | 地砖面层大便坑 | 1、地砖面层大便坑（10只） | 只 | 1 | 350.81 | 350.81 | 112.64 | 1.15
67 | 011210005001 | 成品隔断 | 1、成品卫生间隔断 | m2 | 4.25 | 181.28 | 770.44 | 175.19
68 | 01B005 | 永久性责任标牌 | 1.永久性责任标牌(花岗岩) | 个 | 1 | 500 | 500
本页小计 | [6 empty] | 3564.35 | 287.83 | 1.15
合计 | [6 empty] | 503873.01 | 140267.28 | 5585.9 | 3771

## 1_表10_2_2-16 施工技术措施项目清单与计价表
【表10.2.2-16】
施工技术措施项目清单与计价表
单位(专业)工程名称:家宴中心-建筑 | [5 empty] | 标段: |  |  | 第1页 共2页
序号 | 项目编码 | 项目名称 | 项目特征 | 计量 单位 | 工程量 | 金 额 (元) |  |  |  |  | 备注
[6 empty] | 综合单价 | 合价 | 其中
[8 empty] | 人工费 | 机械费 | 暂估价
|  | 脚手架、垂直运输 |  |  |  |  | 20154.12 | 6949.71 | 6420.7
1 | 011705001001 | 大型机械设备进出场及安拆 | 1、履带式挖掘机1M3以内 场外运输费用 | 台次 | 1 | 3867.65 | 3867.65 | 584 | 1652.55
2 | 011701001001 | 综合脚手架 | 1、混凝土结构综合脚手架 檐高13m以内 ~层高6m以内 | m2 | 371.78 | 23.59 | 8770.29 | 4859.16 | 368.06
3 | 011701006001 | 满堂脚手架 | 1、满堂脚手架 ~基本层3.6m～5.2m | m2 | 172.77 | 12.68 | 2190.72 | 1506.55 | 67.38
4 | 011703001001 | 垂直运输 | 1.建筑物垂直运输 檐高20m内 层高3.6m，不采用塔吊时 | m2 | 207.22 | 13.08 | 2710.44 |  | 2204.82
5 | 011703001002 | 垂直运输 | 1.建筑物垂直运输 檐高20m内 层高4.8m，不采用塔吊时 | m2 | 164.57 | 15.89 | 2615.02 |  | 2127.89
|  | 模板工程 |  |  |  |  | 65886.35 | 33233.08 | 2185.02
6 | 011702001001 | 基础 | 1、现浇混凝土模板 基础垫层模板 | m2 | 13.22 | 48.77 | 644.74 | 374.13 | 13.35
7 | 011702001002 | 基础 | 1、现浇带形基础 有梁式 复合木模 | m2 | 136.56 | 46.09 | 6294.05 | 3053.48 | 157.04
8 | 011702002001 | 矩形柱 | 1、现浇混凝土 矩形柱 复合木模~支模高度3.6m以内 | m2 | 70.32 | 54.59 | 3838.77 | 2000.6 | 116.73
9 | 011702002002 | 矩形柱 | 1、现浇混凝土 矩形柱 复合木模~支模高度4.8(m) | m2 | 89.50 | 61.06 | 5464.87 | 2900.7 | 162
10 | 011702003001 | 构造柱 | 1、现浇混凝土 构造柱 | m2 | 23.82 | 50.5 | 1202.91 | 536.9 | 19.06
11 | 011702006001 | 矩形梁 | 1、现浇混凝土 矩形梁 复合木模~支模高度4.8(m) | m2 | 131.62 | 79.04 | 10403.24 | 5557 | 380.38
本页小计 | [6 empty] | 48002.7 | 21372.52 | 7269.26
【表10.2.2-16】
施工技术措施项目清单与计价表
单位(专业)工程名称:家宴中心-建筑 | [5 empty] | 标段: |  |  | 第2页 共2页
序号 | 项目编码 | 项目名称 | 项目特征 | 计量 单位 | 工程量 | 金 额 (元) |  |  |  |  | 备注
[6 empty] | 综合单价 | 合价 | 其中
[8 empty] | 人工费 | 机械费 | 暂估价
12 | 011702006002 | 矩形梁 | 1、现浇混凝土 矩形梁 复合木模~支模高度3.6m以内 | m2 | 94.55 | 67.92 | 6421.84 | 3357.47 | 230.7
13 | 011702006003 | 矩形梁 | 1、现浇混凝土 斜梁 复合木模~支模高度4.364(m) | m2 | 42.98 | 83.3 | 3580.23 | 1969.34 | 110.46
14 | 011702008001 | 圈梁 | 1、现浇混凝土 直形圈过梁 复合木模 | m2 | 9.10 | 55.07 | 501.14 | 298.94 | 5.64
15 | 011702009001 | 过梁 | 1、现浇混凝土 直形圈过梁 复合木模 | m2 | 31.02 | 55.07 | 1708.27 | 1019.01 | 19.23
16 | 011702016001 | 平板 | 1、现浇混凝土 板 复合木模~支模高度4.8(m) | m2 | 162.73 | 58.2 | 9470.89 | 4465.31 | 395.43
17 | 011702016002 | 平板 | 1、现浇混凝土 斜板、坡屋面板 复合木模~支模高度4.364(m) | m2 | 155.19 | 70.71 | 10973.48 | 4857.45 | 417.46
18 | 011702016003 | 平板 | 1、现浇混凝土 板 复合木模~支模高度3.6m | m2 | 35.94 | 48.56 | 1745.25 | 803.62 | 68.29
19 | 011702025001 | 其他现浇构件 | 1、现浇混凝土小型构件 复合模板 | m2 | 11.88 | 66.61 | 791.33 | 386.34 | 14.26
20 | 011702024001 | 楼梯 | 1、现浇混凝土直形楼梯 复合木模 | m2 | 17.44 | 163.15 | 2845.34 | 1652.79 | 74.99
本页小计 | [6 empty] | 38037.77 | 18810.27 | 1336.46
合计 | [6 empty] | 86040.47 | 40182.79 | 8605.72

## 1_表10_2_2-20 施工组织(总价)措施项目清单与
【表10.2.2-20】
施工组织（总价）措施项目清单与计价表
工程名称:建筑 |  |  | 标段: | 第1页 共1页
序号 | 项目编号 | 项目名称 | 计算基础 | 费率 (%) | 金额 (元) | 备注
1 | 011707001001 | 安全文明施工费 |  |  | 14291.08
1.1 |  | 安全文明施工基本费 | 定额人工费+定额机械费 | 7.93 | 14291.08
2 | Z01110900801 | 提前竣工增加费 | 定额人工费+定额机械费
3 | 011707004001 | 二次搬运费 | 定额人工费+定额机械费
4 | 011707005001 | 冬雨季施工增加费 | 定额人工费+定额机械费
5 |  | 其他施工组织措施费 | 按相关规定计算
合 计 |  |  |  |  | 14291.08

## 1_表10_2_2-21 其他项目清单与计价汇总表
【表10.2.2-21】
其他项目清单与计价汇总表
工程名称:建筑 |  | 标段: | 第1页 共1页
序号 | 项 目 名 称 | 金额(元) | 备注
1 | 暂列金额 | 32533.2 | 明细详见表10.2.2-22
1.1 | 标化工地增加费 |  | 明细详见表10.2.2-22
1.2 | 优质工程增加费 |  | 明细详见表10.2.2-22
1.3 | 其他暂列金额 | 32533.2 | 明细详见表10.2.2-22
2 | 暂估价
2.1 | 材料（设备）暂估价 |  | 明细详见表10.2.2-23
2.2 | 专业工程暂估价 |  | 明细详见表10.2.2-24
2.3 | 专项技术措施暂估价 |  | 明细详见表10.2.2-25
3 | 计日工 |  | 明细详见表10.2.2-26
4 | 总承包服务费 |  | 明细详见表10.2.2-27
合 计 |  | 32533.2 | 0

## 1_表10_2_2-22 暂列金额明细表
【表10.2.2-22】
暂列金额明细表
工程名称:建筑 |  |  | 标段: | 第1页 共1页
序号 | 项 目 名 称 | 计量单位 | 暂定金额(元) | 备注
1 | 标化工地增加费 | 项
2 | 优质工程增加费 | 项
3 | 其他暂列金额 | 项 | 32533.2 | 估算比例一般不高于5%
3.1 | 其他暂列金额 | 项 | 32533.2
合计 |  |  | 32533.2 | -

## 1_表10_2_2-23 材料（工程设备）暂估单价表
【表10.2.2-23】
材料（工程设备）暂估单价表
单位(专业)工程名称:家宴中心-建筑 |  |  |  | 标段: |  | 第1页 共1页
序号 | 材料（工程设备）名称、规格、型号 | 计量 单位 | 数量 | 单价 | 合价 | 备注
1 | 推拉窗设置铝合金花格 | m2 | 75.42 | 50 | 3771
合计 |  |  |  |  | 3771

## 1_表10_2_2-24 专业工程暂估价表
【表10.2.2-24】
专业工程暂估价表
单位(专业)工程名称:家宴中心-建筑 |  | 标段: | 第1页 共1页
序号 | 工 程 名 称 | 工程内容 | 暂估金额(元) | 备注
合计

## 1_表10_2_2-29 主要工日一览表
【表10.2.2-29】
主要工日一览表
工程名称:建筑 |  |  | 标段: |  | 第1页 共1页
序号 | 工日名称（类别） | 单位 | 数 量 | 单价(元) | 合价（元） | 备注
1 | 一类人工 | 工日 | 11.286 | 135 | 1523.61
2 | 二类人工 | 工日 | 673.76 | 146 | 98368.96
3 | 三类人工 | 工日 | 482.405 | 167 | 80561.64

## 1_表10_2_2-31 主要材料和工程设备一览表
【表10.2.2-31】
主要材料和工程设备一览表
工程名称:建筑 |  |  |  | 标段: |  | 第1页 共3页
序号 | 名称、规格、型号 | 单位 | 数量 | 单价(元) | 合价（元） | 备注
1 | 热轧带肋钢筋HRB400φ10 | t | 1.489 | 4195 | 6246.36
2 | 热轧带肋钢筋盘条HRB400φ8 | t | 7.732 | 4221 | 32636.77
3 | 热轧带肋钢筋盘条HRB400φ6 | t | 0.16 | 4504 | 720.64
4 | 热轧带肋钢筋HRB400φ14 | t | 1.023 | 4088 | 4182.02
5 | 热轧带肋钢筋HRB400φ16 | t | 5.078 | 4053 | 20581.13
6 | 热轧带肋钢筋HRB400φ12 | t | 0.662 | 4150 | 2747.3
7 | 热轧带肋钢筋HRB400φ20 | t | 0.745 | 4027 | 3000.12
8 | 热轧带肋钢筋HRB400φ22 | t | 0.076 | 4027 | 306.05
9 | 镀锌铁丝φ0.7-1.0 | kg | 133.706 | 4.42 | 590.98
10 | 镀锌铁丝综合 | kg | 5 | 4.42 | 22.1
11 | 热轧光圆钢筋HPB300 φ10 | t | 0.238 | 4292 | 1021.5
12 | 热轧普碳高速盘条HPB300 φ6 | t | 0.12 | 4292 | 515.04
13 | 热轧普碳高速盘条HPB300 φ8 | t | 1.95 | 4265 | 8316.75
14 | 镀锌铁丝8# | kg | 2.324 | 4.42 | 10.27
15 | 圆钉 | kg | 121.169 | 4.42 | 535.57
16 | 锁 | 把 | 2.02 | 25 | 50.5
17 | 门磁吸 | 只 | 2.02 | 10 | 20.2
18 | 电焊条E43系列 | kg | 0.363 | 6.81 | 2.47
19 | 预埋铁件 | kg | 3.049 | 6.07 | 18.51
20 | 镀锌铁丝18# | kg | 17.121 | 4.42 | 75.67
21 | 镀锌铁丝22# | kg | 1.184 | 4.42 | 5.23
22 | 钢丝网综合 | m2 | 199.983 | 7.81 | 1561.87
23 | 复合硅酸盐水泥PC 32.5R综合 | kg | 57.535 | 0.49 | 28.25
24 | 普通硅酸盐水泥PO 42.5综合 | kg | 78328.738 | 0.53 | 41592.56
25 | 白色硅酸盐水泥425#、二级白度 | kg | 46.404 | 0.61 | 28.35
26 | 黄砂净砂 | t | 233.301 | 180 | 41994.18
27 | 碎石综合 | t | 270.465 | 121 | 32726.27
28 | 炉渣 | m3 | 2.119 | 85.47 | 181.11
29 | 石灰膏 | m3 | 1.883 | 239.25 | 450.51
【表10.2.2-31】
主要材料和工程设备一览表
工程名称:建筑 |  |  |  | 标段: |  | 第2页 共3页
序号 | 名称、规格、型号 | 单位 | 数量 | 单价(元) | 合价（元） | 备注
30 | 非粘土烧结页岩多孔砖240×115×90 | 千块 | 29.325 | 840.7 | 24653.53
31 | 混凝土实心砖240×115×53 MU10 | 千块 | 0.015 | 495.6 | 7.43
32 | 混凝土实心砖240×115×53 MU20 | 千块 | 2.767 | 513.3 | 1420.3
33 | 混凝土瓦脊瓦420×220 | 千张 | 0.117 | 5411.5 | 633.15
34 | 非泵送商品混凝土C15 | m3 | 0.081 | 475 | 38.48
35 | 抗裂抹面砂浆 | kg | 1819.747 | 0.87 | 1583.18
36 | 杉格椽 | m3 | 0.908 | 1062 | 964.3
37 | 围条硬木 | m3 | 0.008 | 3540 | 28.32
38 | 枕木 | m3 | 0.08 | 1416 | 113.28
39 | 5mm厚蓝玻 | m2 | 0.479 | 34.69 | 16.62
40 | 瓷砖152×152 | 千块 | 0.012 | 5400 | 64.8
41 | 瓷砖500×500 | m2 | 20.394 | 50 | 1019.7
42 | 地砖300×300 | m2 | 6.344 | 55 | 348.92
43 | 10厚800x800防滑地砖面层 | m2 | 375.388 | 55 | 20646.34
44 | 8mm厚面砖踢脚线综合 | m2 | 16.442 | 55 | 904.31
45 | 20mm厚芝麻灰花岗岩 | m2 | 25.234 | 115 | 2901.91
46 | 铝合金方板(配套) | m2 | 5.376 | 60 | 322.56
47 | 7mm厚天棚硅酸钙板面层 | m2 | 176.033 | 17.74 | 3122.83
48 | 钢制防盗门 | m2 | 11.004 | 400 | 4401.6
49 | 2000A系列1.4厚（5mm浮玻）铝合金推拉窗带纱窗 | m2 | 71.973 | 174 | 12523.3
50 | 铝合金推拉纱窗扇 | m2 | 21.06 | 50 | 1053
51 | 乳胶漆 | kg | 223.585 | 6.19 | 1383.99
52 | 3mm厚SBS改性沥青防水卷材 | m2 | 320.502 | 23.89 | 7656.79
53 | 改性沥青嵌缝油膏 | kg | 16.953 | 7.3 | 123.81
54 | 2mm厚高聚物改性沥青防水涂料 | kg | 461.27 | 7.2 | 3321.14
55 | 汽油综合 | kg | 105.878 | 7.42 | 785.61
56 | 耐碱玻璃纤维网格布 | m2 | 756.488 | 1.3 | 983.43
57 | 钢支撑 | kg | 575.97 | 4.25 | 2447.87
【表10.2.2-31】
主要材料和工程设备一览表
工程名称:建筑 |  |  |  | 标段: |  | 第3页 共3页
序号 | 名称、规格、型号 | 单位 | 数量 | 单价(元) | 合价（元） | 备注
58 | 电 | kW·h | 68.293 | 0.88 | 60.1
59 | 水 | m3 | 206.701 | 5.73 | 1184.4
60 | 复合模板综合 | m2 | 232.177 | 42.48 | 9862.88
61 | 木模板 | m3 | 4.239 | 1473.9 | 6247.86
62 | 脚手架钢管 | kg | 247.167 | 3.98 | 983.72
63 | 竹脚手片 | m2 | 64.686 | 8.5 | 549.83
64 | 电焊条E50系列 | kg | 39.472 | 6.81 | 268.8
65 | 门窗框杉枋 | m3 | 0.076 | 1770 | 134.52
66 | 门窗扇杉枋 | m3 | 0.04 | 1770 | 70.8
67 | 杉枋亮子 | m3 | 0.019 | 1903 | 36.16
68 | 成品卫生间隔断 | m2 | 4.25 | 130 | 552.5
69 | 混凝土瓦420×330 | 千张 | 2.022 | 2300 | 4650.6
70 | 永久性责任标牌 | 个 | 1 | 500 | 500
71 | 成品EPS线条(120X100mm) | m | 89.5 | 29 | 2595.5
72 | 成品楼梯不锈钢栏杆 | m | 11.43 | 170 | 1943.1

## 2_表10_2_2-13 【含单列】单位(专业)工程招标
【表10.2.2-13】
单位（专业）工程招标控制价费用表
工程名称:家宴中心-安装 |  |  | 标段: | 第1页 共1页
序号 | 费用名称 |  | 计算公式 | 金额 (元) | 备注
1 | 分部分项工程费 |  | ∑(分部分项工程量×综合单价） | 79489.99 | 见表10.2.2-16
1.1 | 其中 | 人工费+机械费 | ∑分部分项（定额人工费+定额机械费） | 18778.56
2 | 措施项目费 |  | （2.1+2.2） | 1789.77
2.1 | 施工技术措施项目费 |  | ∑(技措项目工程量×综合单价） | 668.83 | 见表10.2.2-16
2.1.1 | 其中 | 人工费+机械费 | ∑技措项目（定额人工费+定额机械费） | 156.3
2.2 | 施工组织措施项目费 |  | (1.1+2.1.1)×5.92% | 1120.94 | 见表10.2.2-20
2.2.1 | 其中 | 安全文明施工基本费 | (1.1+2.1.1)×5.92% | 1120.94 | 见表10.2.2-20
3 | 其他项目费 |  | （3.1+3.2+3.3+3.4） | 4353.98
3.1 | 暂列金额 |  | 3.1.1+3.1.2+3.1.3 | 4353.98 | 见表10.2.2-21
3.1.1 | 其中 | 标化工地增加费 | 按招标文件规定额度列计 |  | 见表10.2.2-22
3.1.2 |  | 优质工程增加费 | 按招标文件规定额度列计 |  | 见表10.2.2-22
3.1.3 |  | 其他暂列金额 | 按招标文件规定额度列计 | 4353.98 | 见表10.2.2-22
3.2 | 暂估价 |  | 3.2.1+3.2.2+3.2.3 |  | 见表10.2.2-21
3.2.1 | 其中 | 材料（工程设备）暂估价 | 按招标文件规定额度列计 (或计入综合单价) |  | 见表10.2.2-23
3.2.2 |  | 专业工程暂估价 | 按招标文件规定额度列计 |  | 见表10.2.2-24
3.2.3 |  | 专项技术措施暂估价 | 按招标文件规定额度列计 |  | 见表10.2.2-25
3.3 | 计日工 |  | ∑计日工(暂估数量×综合单价） |  | 见表10.2.2-21
3.4 | 施工总承包服务费 |  | 3.4.1+3.4.2 |  | 见表10.2.2-21
3.4.1 | 其中 | 专业发包工程管理费 | ∑专业发包工程（暂估金额×费率） |  | 见表10.2.2-27
3.4.2 |  | 甲供材料设备管理费 | 甲供材料暂估金额×费率+甲供设备暂估金额×费率 |  | 见表10.2.2-27
4 | 规费 |  | (1.1+2.1.1)×30.63% | 5799.75
5 | 单列费用 |  | 单列费用
6 | 税金 |  | (1+2+3+4+计税不计费)×9% | 8229.01
7 | 下浮 |  | (1+2+3+4+5+6-不计税不计费不下浮-暂估材料)×0%
其中 | 甲供费（不计入造价） |  | 甲供材料费+甲供主材费+甲供设备费
招标控制价合计 |  |  | 1+2+3+4+5+6-7 | 99663

## 2_表10_2_2-16 分部分项工程清单与计价表
【表10.2.2-16】
分部分项工程清单与计价表
单位(专业)工程名称:家宴中心-安装 | [5 empty] | 标段: |  |  | 第1页 共10页
序号 | 项目编码 | 项目名称 | 项目特征 | 计量 单位 | 工程量 | 金 额 (元) |  |  |  |  | 备注
[6 empty] | 综合单价 | 合价 | 其中
[8 empty] | 人工费 | 机械费 | 暂估价
|  | 电气 |  |  |  |  | 61873.65 | 13833.88 | 996.14
1 | 030404017001 | 配电箱 | 1、嵌入式成套配电箱安装 ZAL 2、元器件配置详见系统图 | 台 | 1 | 4258.05 | 4258.05 | 210.24
2 | 030404017002 | 配电箱 | 1、嵌入式成套配电箱安装 AL1 2、元器件配置详见系统图 | 台 | 1 | 2187.05 | 2187.05 | 210.24
3 | 030404017003 | 配电箱 | 1、嵌入式成套配电箱安装 AL2 2、元器件配置详见系统图 | 台 | 1 | 2450.05 | 2450.05 | 210.24
4 | 030411001001 | 配管 | 1、砖、混凝土结构暗配镀锌钢管 SC80(暂估量) | m | 50.000 | 87.64 | 4382 | 1345 | 10
5 | 030411001002 | 配管 | 1、砖、混凝土结构暗配镀锌钢管 SC50 | m | 59.460 | 50.13 | 2980.73 | 740.28 | 4.76
6 | 030411001003 | 配管 | 1、砖、混凝土结构暗配镀锌钢管 SC40 | m | 6.300 | 41.51 | 261.51 | 73.58 | 0.57
7 | 030411001004 | 配管 | 1、砖、混凝土结构暗配镀锌钢管 SC20 | m | 124.410 | 18.56 | 2309.05 | 701.67 | 6.22
8 | 030411001005 | 配管 | 1、砖、混凝土结构暗配刚性阻燃管 PC32 | m | 26.720 | 10.45 | 279.22 | 127.45
9 | 030411001006 | 配管 | 1、砖、混凝土结构暗配刚性阻燃管 PC25 | m | 161.550 | 8.94 | 1444.26 | 728.59
10 | 030411001007 | 配管 | 1、砖、混凝土结构暗配刚性阻燃管 PC20 | m | 349.290 | 7.28 | 2542.83 | 1477.5
11 | 030411004001 | 配线 | 1、穿照明线 NH-BV-2.5 | m | 381.630 | 2.92 | 1114.36 | 251.88
本页小计 | [6 empty] | 24209.11 | 6076.67 | 21.55
【表10.2.2-16】
分部分项工程清单与计价表
单位(专业)工程名称:家宴中心-安装 | [5 empty] | 标段: |  |  | 第2页 共10页
序号 | 项目编码 | 项目名称 | 项目特征 | 计量 单位 | 工程量 | 金 额 (元) |  |  |  |  | 备注
[6 empty] | 综合单价 | 合价 | 其中
[8 empty] | 人工费 | 机械费 | 暂估价
12 | 030411004002 | 配线 | 1、穿照明线 NH-BVR-2.5 | m | 127.210 | 3.1 | 394.35 | 83.96
13 | 030411004003 | 配线 | 1、穿照明线 BV-2.5 | m | 1134.890 | 2.67 | 3030.16 | 749.03
14 | 030411004004 | 配线 | 1、穿照明线 BVR-2.5 | m | 440.870 | 2.84 | 1252.07 | 290.97
15 | 030411004005 | 配线 | 1、穿照明线 BV-4 | m | 246.580 | 3.56 | 877.82 | 150.41
16 | 030411004006 | 配线 | 1、穿照明线 BVR-4 | m | 123.290 | 3.84 | 473.43 | 75.21
17 | 030408001001 | 电力电缆 | 1、铜芯电力电缆敷设 YJV-4*50(暂估量) | m | 50.000 | 129.24 | 6462 | 373.5 | 35.5
18 | 030408001002 | 电力电缆 | 1、铜芯电力电缆敷设 YJV-4*25+1*16 | m | 62.570 | 76.8 | 4805.38 | 143.91 | 3.75
19 | 030408001003 | 电力电缆 | 1、铜芯电力电缆敷设 YJV-5*16 | m | 9.330 | 53.57 | 499.81 | 21.46 | 0.56
20 | 030408006001 | 电力电缆头 | 户内干包式电力电缆头制作、安装 干包终端头（1kV以下截面mm2以下）120 | 个 | 2 | 167.95 | 335.9 | 102.2
21 | 030408006002 | 电力电缆头 | 户内干包式电力电缆头制作、安装 干包终端头（1kV以下截面mm2以下）35`25mm2及以下三芯及以上电缆头制安 | 个 | 6 | 36.62 | 219.72 | 75
22 | 030412004001 | 装饰灯 | 1、安全出口灯安装 墙壁式 LED 8W | 套 | 2 | 141.88 | 283.76 | 36.42
23 | 030412004002 | 装饰灯 | 1、应急疏散指示标识灯安装 墙壁式 LED 8W | 套 | 5 | 141.88 | 709.4 | 91.05
本页小计 | [6 empty] | 19343.8 | 2193.12 | 39.81
【表10.2.2-16】
分部分项工程清单与计价表
单位(专业)工程名称:家宴中心-安装 | [5 empty] | 标段: |  |  | 第3页 共10页
序号 | 项目编码 | 项目名称 | 项目特征 | 计量 单位 | 工程量 | 金 额 (元) |  |  |  |  | 备注
[6 empty] | 综合单价 | 合价 | 其中
[8 empty] | 人工费 | 机械费 | 暂估价
24 | 030412004003 | 装饰灯 | 1、应急照明灯安装 墙壁式 LED 2*8W | 套 | 10 | 176.22 | 1762.2 | 182.1
25 | 030412001001 | 普通灯具 | 1、吸顶灯安装 LED 15W | 套 | 2 | 86.06 | 172.12 | 35.04
26 | 030412001002 | 普通灯具 | 1、吸顶感应灯安装 LED 15W | 套 | 7 | 120.99 | 846.93 | 122.64
27 | 030412005001 | 荧光灯 | 1、双管荧光灯安装 吸顶式双管 LED 2*36W | 套 | 28 | 124.49 | 3485.72 | 572.88
28 | 030404033001 | 风扇 | 1、吊扇安装，含调速器 D1200 150W | 台 | 20 | 158.14 | 3162.8 | 645.4
29 | 030404034001 | 照明开关 | 1、暗装单极开关安装 ~250V 10A | 个 | 2 | 14.01 | 28.02 | 14.3
30 | 030404034002 | 照明开关 | 1、暗装三极开关安装 ~250V 10A | 个 | 2 | 18.73 | 37.46 | 14.3
31 | 030404034003 | 照明开关 | 1、暗装四极开关安装 ~250V 10A | 个 | 2 | 22.29 | 44.58 | 14.6
32 | 030404035001 | 插座 | 1、单相二、三极五孔插座(安全型)安装 ~250V 10A | 个 | 24 | 20.15 | 483.6 | 202.56
33 | 030404035002 | 插座 | 1、单相空调插座安装 ~250V 16A | 个 | 7 | 22.17 | 155.19 | 59.08
34 | 030411006001 | 接线盒 | 1、钢制开关盒安装 | 个 | 17 | 8.42 | 143.14 | 53.89
35 | 030411006002 | 接线盒 | 1、塑料接线盒安装 | 个 | 58 | 6.26 | 363.08 | 174.58
36 | 030411006003 | 接线盒 | 1、塑料开关盒安装 | 个 | 37 | 6 | 222 | 117.29
37 | 030409008001 | 等电位端子箱、 测试板 | 1、总等电位端子箱暗装 MEB 2、接地跨接线安装 接地跨接线 | 台 | 1 | 195.2 | 195.2 | 55.03 | 1.29
本页小计 | [6 empty] | 11102.04 | 2263.69 | 1.29
【表10.2.2-16】
分部分项工程清单与计价表
单位(专业)工程名称:家宴中心-安装 | [5 empty] | 标段: |  |  | 第4页 共10页
序号 | 项目编码 | 项目名称 | 项目特征 | 计量 单位 | 工程量 | 金 额 (元) |  |  |  |  | 备注
[6 empty] | 综合单价 | 合价 | 其中
[8 empty] | 人工费 | 机械费 | 暂估价
38 | 030409004001 | 均压环 | 1、避雷网安装 利用基础圈梁钢筋 2、避雷网安装 柱主筋与圈梁钢筋焊接：12处 | m | 67.330 | 11 | 740.63 | 362.24 | 146.78
39 | 030409002001 | 接地母线 | 1、接地母线敷设 埋地敷设 40*4镀锌扁钢 | m | 23.070 | 40.18 | 926.95 | 535.45 | 23.53
40 | 030409002002 | 接地母线 | 1、接地母线敷设 沿砖混结构暗敷 40*4镀锌扁钢 | m | 4.220 | 19.42 | 81.95 | 29.58 | 2.87
41 | 030409002003 | 接地母线 | 1、接地母线敷设 埋地敷设 D14镀铜圆钢 | m | 20.350 | 41.67 | 847.98 | 472.32 | 20.76
42 | 030409003001 | 避雷引下线 | 1、避雷引下线敷设 利用建筑结构钢筋引下 2、避雷引下线敷设 断接卡子制作安装：4套 | m | 117.200 | 14.2 | 1664.24 | 739.53 | 469.97
43 | 030409005001 | 避雷网 | 1、避雷网安装 φ12镀锌圆钢 暗敷 | m | 29.490 | 15.47 | 456.21 | 172.81 | 24.18
44 | 030409005002 | 避雷网 | 1、避雷网安装 φ12镀锌圆钢 明敷 | m | 110.360 | 18.3 | 2019.59 | 689.75 | 179.89
45 | 030414011001 | 接地装置 | 1、接地网调试 | 系统 | 1 | 252.99 | 252.99 | 149.8 | 41.76
46 | 030414002001 | 送配电装置系统 | 1、送配电装置系统调试 1kV以下交流供电(综 合) | 系统 | 1 | 228.16 | 228.16 | 148.92 | 23.75
|  | 给排水 |  |  |  |  | 17616.34 | 5003.33 | 398.68
本页小计 | [6 empty] | 7218.7 | 3300.4 | 933.49
【表10.2.2-16】
分部分项工程清单与计价表
单位(专业)工程名称:家宴中心-安装 | [5 empty] | 标段: |  |  | 第5页 共10页
序号 | 项目编码 | 项目名称 | 项目特征 | 计量 单位 | 工程量 | 金 额 (元) |  |  |  |  | 备注
[6 empty] | 综合单价 | 合价 | 其中
[8 empty] | 人工费 | 机械费 | 暂估价
47 | 031001006001 | 塑料管 | 1、安装部位：污水排水管 2、材质、规格：UPVC Φ110 3、连接形式：粘接 4、含管件安装 5、压力试验及吹、洗设计要求：灌水试验 | m | 3.170 | 44.69 | 141.67 | 41.75
48 | 031001006002 | 塑料管 | 1、安装部位：污水排水管 2、材质、规格：UPVC Φ75 3、连接形式：粘接 4、含管件安装 5、压力试验及吹、洗设计要求：灌水试验 | m | 3.530 | 28.55 | 100.78 | 38.34
49 | 031001006003 | 塑料管 | 1、安装部位：污水排水管 2、材质、规格：UPVC Φ50 3、连接形式：粘接 4、含管件安装 5、压力试验及吹、洗设计要求：灌水试验 | m | 6.390 | 19.86 | 126.91 | 56.93
50 | 031001006004 | 塑料管 | 1、安装部位：防紫外线老化雨水管 2、材质、规格：UPVC Φ110 3、连接形式：粘接 4、含87型雨水斗等管件安装 5、压力试验及吹、洗设计要求：灌水试验 | m | 75.950 | 54.49 | 4138.52 | 1014.69
本页小计 | [6 empty] | 4507.88 | 1151.71
【表10.2.2-16】
分部分项工程清单与计价表
单位(专业)工程名称:家宴中心-安装 | [5 empty] | 标段: |  |  | 第6页 共10页
序号 | 项目编码 | 项目名称 | 项目特征 | 计量 单位 | 工程量 | 金 额 (元) |  |  |  |  | 备注
[6 empty] | 综合单价 | 合价 | 其中
[8 empty] | 人工费 | 机械费 | 暂估价
51 | 031001007001 | 复合管 | 1、安装部位：钢塑复合给水管 2、规格、压力等级：DN25 3、连接形式：螺纹 4、含管件安装 5、压力试验及吹、洗设计要求：水压试验及水冲洗 | m | 2.930 | 49.72 | 145.68 | 45.91 | 1.52
52 | 031001006005 | 塑料管 | 1、安装部位：PPR给水管 2、规格、压力等级：DN15 3、连接形式：热熔 4、含管件安装 5、压力试验及吹、洗设计要求：水压试验及水冲洗 | m | 5.050 | 14.28 | 72.11 | 33.99 | 0.56
53 | 031001006006 | 塑料管 | 1、安装部位：PPR给水管 2、规格、压力等级：DN25 3、连接形式：热熔 4、含管件安装 5、压力试验及吹、洗设计要求：水压试验及水冲洗 | m | 5.070 | 22.61 | 114.63 | 42.64 | 0.56
54 | 030901002001 | 消火栓钢管 | 1、安装部位：镀锌钢管 2、规格、压力等级：DN25 3、连接形式：螺纹 4、含管件安装 5、压力试验及吹、洗设计要求：水压试验及水冲洗 | m | 11.920 | 38.81 | 462.62 | 183.09 | 6.2
本页小计 | [6 empty] | 795.04 | 305.63 | 8.84
【表10.2.2-16】
分部分项工程清单与计价表
单位(专业)工程名称:家宴中心-安装 | [5 empty] | 标段: |  |  | 第7页 共10页
序号 | 项目编码 | 项目名称 | 项目特征 | 计量 单位 | 工程量 | 金 额 (元) |  |  |  |  | 备注
[6 empty] | 综合单价 | 合价 | 其中
[8 empty] | 人工费 | 机械费 | 暂估价
55 | 030901002002 | 消火栓钢管 | 1、安装部位：镀锌钢管 2、规格、压力等级：DN32 3、连接形式：螺纹 4、含管件安装 5、压力试验及吹、洗设计要求：水压试验及水冲洗 | m | 6.580 | 45.74 | 300.97 | 101.07 | 4.47
56 | 030901002003 | 消火栓钢管 | 1、安装部位：镀锌钢管 2、规格、压力等级：DN40 3、连接形式：螺纹 4、含管件安装 5、压力试验及吹、洗设计要求：水压试验及水冲洗 | m | 19.240 | 53.33 | 1026.07 | 359.21 | 14.24
57 | 030901010001 | 室内消火栓 | 1、自救式消防软管卷盘箱（暗装） 2、柜内设消防水龙卷盘、直流水枪Φ6、DN25全铜阀门1只 3、含灭火器MF/ABC4两具。 3、具体参见图集15S202 P52 | 套 | 4 | 731.46 | 2925.84 | 410.56 | 1.8
58 | 031003013001 | 水表 | 1、螺纹水表组成(含闸阀1只)安装 DN40 | 组 | 1 | 308.53 | 308.53 | 48.47 | 1.08
59 | 031003013002 | 水表 | 1、螺纹水表组成(含截止阀1只)安装 DN25 | 组 | 1 | 183.33 | 183.33 | 34.16 | 0.85
60 | 031003001001 | 螺纹阀门 | 1、止回阀安装 DN40 H14T-16T | 个 | 1 | 131.41 | 131.41 | 18.1 | 0.6
61 | 031003001002 | 螺纹阀门 | 1、真空破坏器安装 DN25 | 个 | 4 | 86.62 | 346.48 | 34.44 | 1.48
62 | 031003001003 | 螺纹阀门 | 1、闸阀安装 DN32 Z15W-16T | 个 | 2 | 81.69 | 163.38 | 21.6 | 0.98
本页小计 | [6 empty] | 5386.01 | 1027.61 | 25.5
【表10.2.2-16】
分部分项工程清单与计价表
单位(专业)工程名称:家宴中心-安装 | [5 empty] | 标段: |  |  | 第8页 共10页
序号 | 项目编码 | 项目名称 | 项目特征 | 计量 单位 | 工程量 | 金 额 (元) |  |  |  |  | 备注
[6 empty] | 综合单价 | 合价 | 其中
[8 empty] | 人工费 | 机械费 | 暂估价
63 | 031003001004 | 螺纹阀门 | 1、截止阀安装 DN25 J11W-16T | 个 | 1 | 61.73 | 61.73 | 8.61 | 0.37
64 | 031004014001 | 给、排水附(配)件 | 1、卫生间铝合金地漏安装 DN50 | 个 | 2 | 33.77 | 67.54 | 20.52
65 | 031004006001 | 大便器 | 1、蹲式大便器安装 瓷低水箱(含冲洗阀及其一切附件) | 组 | 1 | 471.82 | 471.82 | 61.95
66 | 031004003001 | 洗脸盆 | 1、洗脸盆 台下式冷热水`台式洗脸盆（冷水）安装 | 组 | 1 | 408.83 | 408.83 | 29.99
67 | 031004004001 | 洗涤盆 | 1、拖布池安装 单嘴 | 组 | 1 | 276.08 | 276.08 | 27.77
68 | 031004007001 | 小便器 | 1、壁挂式小便器安装 手动开关 | 组 | 1 | 360.4 | 360.4 | 21.55
69 | 03B001 | 卫生间暗敷管道人工补贴 | 1、卫生间（内周长在12m以下）暗敷管道，每间补贴1.0工日 | 间 | 1 | 189.36 | 189.36 | 146
70 | 031002003001 | 套管 | 1、穿屋面刚性防水套管制作安装 DN100 | 个 | 7 | 275.57 | 1928.99 | 839.09 | 241.99
71 | 031002003002 | 套管 | 1、穿地梁刚性防水套管制作安装 DN25 | 个 | 1 | 193.18 | 193.18 | 91.1 | 18.76
72 | 031002003003 | 套管 | 1、穿地梁刚性防水套管制作安装 DN32 | 个 | 2 | 193.18 | 386.36 | 182.2 | 37.52
73 | 031002003004 | 套管 | 1、穿地梁刚性防水套管制作安装 DN75 | 个 | 1 | 227.08 | 227.08 | 102.93 | 23.03
74 | 031002003005 | 套管 | 1、穿地梁刚性防水套管制作安装 DN100 | 个 | 1 | 275.57 | 275.57 | 119.87 | 34.57
本页小计 | [6 empty] | 4846.94 | 1651.58 | 356.24
【表10.2.2-16】
分部分项工程清单与计价表
单位(专业)工程名称:家宴中心-安装 | [5 empty] | 标段: |  |  | 第9页 共10页
序号 | 项目编码 | 项目名称 | 项目特征 | 计量 单位 | 工程量 | 金 额 (元) |  |  |  |  | 备注
[6 empty] | 综合单价 | 合价 | 其中
[8 empty] | 人工费 | 机械费 | 暂估价
75 | 031002003006 | 套管 | 1、一般穿楼板钢套管制作安装 DN40 | 个 | 2 | 22.66 | 45.32 | 18.98 | 2.14
76 | 031002001001 | 管道支吊架 | 1、一般管架制作安装 | Kg | 3.17 | 15.69 | 49.74 | 21.9 | 2.95
77 | 031201003001 | 金属结构刷油 | 1、手工除锈 一般钢结构轻锈 2、一般钢结构 红丹防锈漆~第一遍 3、一般钢结构 红丹防锈漆增一遍 4、一般钢结构 调和漆~第一遍 5、一般钢结构 调和漆增一遍 | kg | 3.17 | 2.14 | 6.78 | 2.88 | 0.89
78 | 031201001001 | 管道刷油 | 1、管道刷油 红丹防锈漆~第一遍 2、管道刷油 红丹防锈漆增一遍 3、管道刷油 调和漆~第一遍 4、管道刷油 调和漆增一遍 | m2 | 1.59 | 18.48 | 29.38 | 13.31
79 | 031202008001 | 埋地管道防腐蚀 | 1、埋地管道防腐蚀 刷环氧煤沥青三遍,缠玻璃丝布两层 | m2 | 3.74 | 37.64 | 140.77 | 43.72
80 | 010101003002 | 挖沟槽土方 | 1、人工挖沟槽土方三类土 | m3 | 15.29 | 40.51 | 619.4 | 477.66
81 | 010101003003 | 挖沟槽土方 | 1、人工沟槽原土夯实 | m3 | 15.29 | 18.93 | 289.44 | 223.23
82 | 03B002 | 阀门井 | 1、（消防）成品复合树脂阀门井安装 | 座 | 2 | 200 | 400
83 | Z031003020001 | 水表箱 | 1、（消防）成品复合树脂水表井安装 | 个 | 1 | 249.82 | 249.82 | 32.56 | 1.06
84 | Z031003020002 | 水表箱 | 1、（给水）成品复合树脂水表井安装 | 个 | 1 | 249.82 | 249.82 | 32.56 | 1.06
本页小计 | [6 empty] | 2080.47 | 866.8 | 8.1
【表10.2.2-16】
分部分项工程清单与计价表
单位(专业)工程名称:家宴中心-安装 | [5 empty] | 标段: |  |  | 第10页 共10页
序号 | 项目编码 | 项目名称 | 项目特征 | 计量 单位 | 工程量 | 金 额 (元) |  |  |  |  | 备注
[6 empty] | 综合单价 | 合价 | 其中
[8 empty] | 人工费 | 机械费 | 暂估价
合计 | [6 empty] | 79489.99 | 18837.21 | 1394.82

## 2_表10_2_2-16 施工技术措施项目清单与计价表
【表10.2.2-16】
施工技术措施项目清单与计价表
单位(专业)工程名称:家宴中心-安装 | [5 empty] | 标段: |  |  | 第1页 共1页
序号 | 项目编码 | 项目名称 | 项目特征 | 计量 单位 | 工程量 | 金 额 (元) |  |  |  |  | 备注
[6 empty] | 综合单价 | 合价 | 其中
[8 empty] | 人工费 | 机械费 | 暂估价
|  | 脚手架搭拆 |  |  |  |  | 668.83 | 169.04
1 | 031301017001 | 脚手架搭拆 | 家宴中心： 1.脚手架搭拆费第四册 2.脚手架搭拆费第十册 | 项 | 1 | 668.83 | 668.83 | 169.04
本页小计 | [6 empty] | 668.83 | 169.04
合计 | [6 empty] | 668.83 | 169.04

## 2_表10_2_2-20 施工组织(总价)措施项目清单与
【表10.2.2-20】
施工组织（总价）措施项目清单与计价表
工程名称:安装 |  |  | 标段: | 第1页 共1页
序号 | 项目编号 | 项目名称 | 计算基础 | 费率 (%) | 金额 (元) | 备注
1 | 031302001001 | 安全文明施工费 |  |  | 1120.94
1.1 |  | 安全文明施工基本费 | 定额人工费+定额机械费 | 5.92 | 1120.94
2 | Z03130200801 | 提前竣工增加费 | 定额人工费+定额机械费
3 | 031302004001 | 二次搬运费 | 定额人工费+定额机械费
4 | 031302005001 | 冬雨季施工增加费 | 定额人工费+定额机械费
5 |  | 其他施工组织措施费 | 按相关规定计算
合 计 |  |  |  |  | 1120.94

## 2_表10_2_2-21 其他项目清单与计价汇总表
【表10.2.2-21】
其他项目清单与计价汇总表
工程名称:安装 |  | 标段: | 第1页 共1页
序号 | 项 目 名 称 | 金额(元) | 备注
1 | 暂列金额 | 4353.98 | 明细详见表10.2.2-22
1.1 | 标化工地增加费 |  | 明细详见表10.2.2-22
1.2 | 优质工程增加费 |  | 明细详见表10.2.2-22
1.3 | 其他暂列金额 | 4353.98 | 明细详见表10.2.2-22
2 | 暂估价
2.1 | 材料（设备）暂估价 |  | 明细详见表10.2.2-23
2.2 | 专业工程暂估价 |  | 明细详见表10.2.2-24
2.3 | 专项技术措施暂估价 |  | 明细详见表10.2.2-25
3 | 计日工 |  | 明细详见表10.2.2-26
4 | 总承包服务费 |  | 明细详见表10.2.2-27
合 计 |  | 4353.98 | 0

## 2_表10_2_2-22 暂列金额明细表
【表10.2.2-22】
暂列金额明细表
工程名称:安装 |  |  | 标段: | 第1页 共1页
序号 | 项 目 名 称 | 计量单位 | 暂定金额(元) | 备注
1 | 标化工地增加费 | 项
2 | 优质工程增加费 | 项
3 | 其他暂列金额 | 项 | 4353.98 | 估算比例一般不高于5%
3.1 | 其他暂列金额 | 项 | 4353.98
合计 |  |  | 4353.98 | -

## 2_表10_2_2-23 材料（工程设备）暂估单价表
【表10.2.2-23】
材料（工程设备）暂估单价表
单位(专业)工程名称:家宴中心-安装 |  |  |  | 标段: |  | 第1页 共1页
序号 | 材料（工程设备）名称、规格、型号 | 计量 单位 | 数量 | 单价 | 合价 | 备注
合计

## 2_表10_2_2-24 专业工程暂估价表
【表10.2.2-24】
专业工程暂估价表
单位(专业)工程名称:家宴中心-安装 |  | 标段: | 第1页 共1页
序号 | 工 程 名 称 | 工程内容 | 暂估金额(元) | 备注
合计

## 2_表10_2_2-29 主要工日一览表
【表10.2.2-29】
主要工日一览表
工程名称:安装 |  |  | 标段: |  | 第1页 共1页
序号 | 工日名称（类别） | 单位 | 数 量 | 单价(元) | 合价（元） | 备注
1 | 二类人工 | 工日 | 130.184 | 146 | 19006.86

## 2_表10_2_2-31 主要材料和工程设备一览表
【表10.2.2-31】
主要材料和工程设备一览表
工程名称:安装 |  |  |  | 标段: |  | 第1页 共4页
序号 | 名称、规格、型号 | 单位 | 数量 | 单价(元) | 合价（元） | 备注
1 | 镀锌铁丝φ1.2-1.8 | kg | 5.89 | 4.42 | 26.03
2 | 热轧光圆钢筋HPB300综合 | kg | 5.268 | 4.29 | 22.58
3 | 热轧普碳高速盘条HPB300 φ8 | kg | 13.765 | 4.27 | 58.71
4 | 镀锌铁丝 | kg | 0.252 | 4.42 | 1.11
5 | 复合硅酸盐水泥PC 32.5R综合 | kg | 1.84 | 0.49 | 0.9
6 | 普通硅酸盐水泥PO 42.5综合 | kg | 250.624 | 0.53 | 133.08
7 | 黄砂毛砂 | m3 | 0.009 | 155 | 1.4
8 | 黄砂毛砂 | kg | 11.36 | 0.16 | 1.76
9 | 黄砂净砂 | t | 1.472 | 180 | 264.96
10 | 黄砂净砂(中粗砂) | m3 | 0.029 | 180 | 5.22
11 | 石灰膏 | m3 | 0.019 | 239.25 | 4.55
12 | 烧结粉煤灰砖240×115×53 | 千块 | 0.016 | 316.2 | 5.06
13 | 汽油综合 | kg | 1.702 | 7.42 | 12.63
14 | 电 | kW·h | 0.238 | 0.88 | 0.21
15 | 水 | m3 | 1.564 | 5.73 | 8.96
16 | 扁钢Q235B综合 | kg | 11 | 4.26 | 46.83
17 | 型钢综合 | kg | 3.36 | 4.09 | 13.74
18 | 中厚钢板综合 | kg | 52.848 | 4.22 | 223.07
19 | 角型阀(带铜活)DN15 | 个 | 2.02 | 11.65 | 23.53
20 | 瓷蹲式大便器低水箱及配件 | 套 | 1.01 | 20 | 20.2
21 | 卫生间铝合金地漏DN50 | 个 | 2.02 | 20 | 40.4
22 | 冷水龙头 | 个 | 1.01 | 58.68 | 59.27
23 | 长颈水嘴DN15 | 个 | 1.01 | 9.92 | 10.02
24 | 酚醛调和漆各色 | kg | 0.362 | 15 | 5.43
25 | 煤焦油沥青漆L01-17 | kg | 2.925 | 10 | 29.25
26 | 醇酸防锈漆C53-1 | kg | 0.508 | 15 | 7.62
27 | 玻璃纤维布δ0.5 | m2 | 10.472 | 5 | 52.36
28 | 碳素结构钢镀锌焊接钢管DN20 | m | 128.142 | 9.68 | 1240.41
29 | 碳素结构钢镀锌焊接钢管DN40 | m | 6.489 | 22.12 | 143.54
【表10.2.2-31】
主要材料和工程设备一览表
工程名称:安装 |  |  |  | 标段: |  | 第2页 共4页
序号 | 名称、规格、型号 | 单位 | 数量 | 单价(元) | 合价（元） | 备注
30 | 碳素结构钢镀锌焊接钢管DN50 | m | 61.244 | 29.75 | 1822.01
31 | 碳素结构钢镀锌焊接钢管DN80 | m | 51.5 | 46.2 | 2379.3
32 | 碳素结构钢焊接钢管综合 | kg | 54.92 | 4.53 | 248.68
33 | 碳钢管DN40 | m | 0.4 | 17.42 | 6.97
34 | PPR塑料给水管DN15 | m | 5.131 | 3.06 | 15.7
35 | PPR塑料给水管DN25 | m | 5.151 | 7.75 | 39.92
36 | 塑料排水管UPVCDN50 | m | 6.467 | 5.09 | 32.92
37 | 塑料排水管UPVCDN75 | m | 3.459 | 8.7 | 30.09
38 | 塑料排水管UPVCDN100 | m | 2.726 | 16.43 | 44.79
39 | 截止阀J11W-16TDN25 | 个 | 2.02 | 43.36 | 87.59
40 | 真空破坏器DN25 | 个 | 4.04 | 68 | 274.72
41 | 闸阀Z15W-16TDN32 | 个 | 2.02 | 58.41 | 117.99
42 | 止回阀H14T-16TDN40 | 个 | 1.01 | 95.58 | 96.54
43 | 闸阀Z15W-16TDN40 | 个 | 1.01 | 75.22 | 75.97
44 | 洗脸盆 | 个 | 1.01 | 250 | 252.5
45 | 拖布池 | 个 | 1.01 | 200 | 202
46 | 瓷蹲式大便器 | 个 | 1.01 | 300 | 303
47 | 挂式小便斗 | 个 | 1.01 | 320 | 323.2
48 | 自救式消防软管卷盘箱参见图集15S202 P52 | 套 | 4 | 455 | 1820
49 | 螺纹水表DN25 | 只 | 1 | 88 | 88
50 | 螺纹水表DN40 | 只 | 1 | 158 | 158
51 | 双管荧光灯LED 2*36W | 套 | 28.28 | 95 | 2686.6
52 | 吸顶感应灯LED 15W | 套 | 7.07 | 95 | 671.65
53 | 吸顶灯LED 15W | 套 | 2.02 | 60.42 | 122.05
54 | 安全出口灯LED 8W | 套 | 2.02 | 116 | 234.32
55 | 应急照明灯LED 2*8W | 套 | 10.1 | 150 | 1515
56 | 应急疏散指示标识灯LED 8W | 套 | 5.05 | 116 | 585.8
57 | 三极开关~250V 10A | 只 | 2.04 | 8.55 | 17.44
58 | 单极开关~250V 10A | 只 | 2.04 | 3.93 | 8.02
【表10.2.2-31】
主要材料和工程设备一览表
工程名称:安装 |  |  |  | 标段: |  | 第3页 共4页
序号 | 名称、规格、型号 | 单位 | 数量 | 单价(元) | 合价（元） | 备注
59 | 四极开关~250V 10A | 只 | 2.04 | 11.09 | 22.62
60 | 单相二、三极五孔插座(安全型)~250V 10A | 套 | 24.48 | 8.31 | 203.43
61 | 单相空调插座 ~250V 16A | 套 | 7.14 | 10.29 | 73.47
62 | 接地母线40*4镀锌扁钢 | m | 28.655 | 7.88 | 225.8
63 | 接地母线D14镀铜圆钢 | m | 21.368 | 9.3 | 198.72
64 | 铜芯塑料绝缘线BV-2.5 | m | 1316.472 | 1.56 | 2052.38
65 | 铜芯塑料绝缘线BVR-2.5 | m | 511.409 | 1.7 | 870.42
66 | 铜芯塑料绝缘线BV-4 | m | 271.238 | 2.5 | 679.18
67 | 铜芯塑料绝缘线BVR-4 | m | 135.619 | 2.76 | 374.72
68 | 铜芯塑料绝缘线NH-BV-2.5 | m | 442.691 | 1.77 | 783.56
69 | 铜芯塑料绝缘线NH-BVR-2.5 | m | 147.564 | 1.93 | 284.65
70 | 电力电缆YJV-4*50 | m | 50.5 | 117.01 | 5908.85
71 | 电力电缆YJV-4*25+1*16 | m | 63.196 | 72.81 | 4601.3
72 | 电力电缆YJV-5*16 | m | 9.423 | 49.81 | 469.39
73 | 刚性阻燃管DN20 | m | 370.247 | 1.25 | 462.81
74 | 刚性阻燃管DN25 | m | 171.243 | 2.09 | 357.9
75 | 刚性阻燃管DN32 | m | 28.323 | 3.12 | 88.37
76 | 塑料开关盒 | 个 | 37.74 | 1.38 | 52.08
77 | 塑料接线盒 | 个 | 59.16 | 1.38 | 81.64
78 | 钢制开关盒 | 个 | 17.34 | 3.75 | 65.03
79 | 总等电位端子箱 MEB | 个 | 1 | 120 | 120
80 | （消防）成品复合树脂水表井 | 台 | 1 | 200 | 200
81 | （给水）成品复合树脂水表井 | 台 | 1 | 200 | 200
82 | 镀锌圆钢φ12镀锌圆钢 | m | 146.843 | 5.58 | 819.38
83 | 钢塑给水管DN25 | m | 2.904 | 21.46 | 62.32
84 | 镀锌钢管DN25 | m | 11.813 | 13.82 | 163.26
85 | 镀锌钢管DN32 | m | 6.521 | 19.21 | 125.27
86 | 镀锌钢管DN40 | m | 19.278 | 22.12 | 426.43
87 | 防紫外线老化雨水管UPVCDN100 | m | 72.153 | 18.43 | 1329.78
【表10.2.2-31】
主要材料和工程设备一览表
工程名称:安装 |  |  |  | 标段: |  | 第4页 共4页
序号 | 名称、规格、型号 | 单位 | 数量 | 单价(元) | 合价（元） | 备注
88 | 吊扇含调速器D1200 150W | 台 | 20 | 111 | 2220
89 | 成套配电箱AL2 | 台 | 1 | 2148 | 2148
90 | 成套配电箱ZAL | 台 | 1 | 3956 | 3956
91 | 成套配电箱1AL | 台 | 1 | 1885 | 1885
92 | 87型雨水斗 DN100 | 个 | 7 | 133 | 931
93 | 灭火器MF/ABC4 | 具 | 8 | 69.29 | 554.32
94 | （消防）成品复合树脂阀门井 | 座 | 2 | 200 | 400

## 3_表10_2_2-13 【含单列】单位(专业)工程招标
【表10.2.2-13】
单位（专业）工程招标控制价费用表
工程名称:文化礼堂-建筑 |  |  | 标段: | 第1页 共1页
序号 | 费用名称 |  | 计算公式 | 金额 (元) | 备注
1 | 分部分项工程费 |  | ∑(分部分项工程量×综合单价） | 234712.78 | 见表10.2.2-16
1.1 | 其中 | 人工费+机械费 | ∑分部分项（定额人工费+定额机械费） | 56033.96
2 | 措施项目费 |  | （2.1+2.2） | 38032.57
2.1 | 施工技术措施项目费 |  | ∑(技措项目工程量×综合单价） | 32267.33 | 见表10.2.2-16
2.1.1 | 其中 | 人工费+机械费 | ∑技措项目（定额人工费+定额机械费） | 16667.71
2.2 | 施工组织措施项目费 |  | (1.1+2.1.1)×7.93% | 5765.24 | 见表10.2.2-20
2.2.1 | 其中 | 安全文明施工基本费 | (1.1+2.1.1)×7.93% | 5765.24 | 见表10.2.2-20
3 | 其他项目费 |  | （3.1+3.2+3.3+3.4） | 14574.39
3.1 | 暂列金额 |  | 3.1.1+3.1.2+3.1.3 | 14574.39 | 见表10.2.2-21
3.1.1 | 其中 | 标化工地增加费 | 按招标文件规定额度列计 |  | 见表10.2.2-22
3.1.2 |  | 优质工程增加费 | 按招标文件规定额度列计 |  | 见表10.2.2-22
3.1.3 |  | 其他暂列金额 | 按招标文件规定额度列计 | 14574.39 | 见表10.2.2-22
3.2 | 暂估价 |  | 3.2.1+3.2.2+3.2.3 |  | 见表10.2.2-21
3.2.1 | 其中 | 材料（工程设备）暂估价 | 按招标文件规定额度列计 (或计入综合单价) |  | 见表10.2.2-23
3.2.2 |  | 专业工程暂估价 | 按招标文件规定额度列计 |  | 见表10.2.2-24
3.2.3 |  | 专项技术措施暂估价 | 按招标文件规定额度列计 |  | 见表10.2.2-25
3.3 | 计日工 |  | ∑计日工(暂估数量×综合单价） |  | 见表10.2.2-21
3.4 | 施工总承包服务费 |  | 3.4.1+3.4.2 |  | 见表10.2.2-21
3.4.1 | 其中 | 专业发包工程管理费 | ∑专业发包工程（暂估金额×费率） |  | 见表10.2.2-27
3.4.2 |  | 甲供材料设备管理费 | 甲供材料暂估金额×费率+甲供设备暂估金额×费率 |  | 见表10.2.2-27
4 | 规费 |  | (1.1+2.1.1)×25.78% | 18742.49
5 | 单列费用 |  | 单列费用
6 | 税金 |  | (1+2+3+4+计税不计费)×9% | 27545.6
7 | 下浮 |  | (1+2+3+4+5+6-不计税不计费不下浮-暂估材料)×0%
其中 | 甲供费（不计入造价） |  | 甲供材料费+甲供主材费+甲供设备费
招标控制价合计 |  |  | 1+2+3+4+5+6-7 | 333608

## 3_表10_2_2-16 分部分项工程清单与计价表
【表10.2.2-16】
分部分项工程清单与计价表
单位(专业)工程名称:文化礼堂-建筑 | [5 empty] | 标段: |  |  | 第1页 共6页
序号 | 项目编码 | 项目名称 | 项目特征 | 计量 单位 | 工程量 | 金 额 (元) |  |  |  |  | 备注
[6 empty] | 综合单价 | 合价 | 其中
[8 empty] | 人工费 | 机械费 | 暂估价
|  | 土石方工程 |  |  |  |  | 2930.21 | 1707.29 | 678.94
1 | 010101003004 | 挖沟槽土方 | 1.挖掘机挖槽坑土方 三类土 2.挖土深度：0.95米 | m3 | 136.72 | 6.58 | 899.62 | 391.02 | 341.8
2 | 010103001002 | 回填方 | 1、人工就地回填土 夯实 | m3 | 102.69 | 16.22 | 1665.63 | 1300.06 | 55.45
3 | 010103002002 | 余方弃置 | 1、挖掘机装车 土方 2、自卸汽车运土运距投标人自行考虑 | m3 | 18.63 | 19.59 | 364.96 | 16.21 | 281.69
|  | 砌筑工程 |  |  |  |  | 10464.49 | 2757.62 | 126.87
4 | 010401001002 | 砖基础 | 1、砖的品种规格及强度等级：MU20混凝土实心砖 2、基础类型：砖基础 3、砂浆强度等级：M10.0水泥砂浆 4、墙体厚度:240mm 5、防潮层材料种类：在室内地坪标高以下60处设20厚1：2水泥砂浆掺3%防水剂作为防潮层，砖基础两侧做20厚1：2水泥砂浆掺3%防水剂。 | m3 | 4.55 | 805.19 | 3663.61 | 1092.05 | 58.1
5 | 010401004003 | 多孔砖墙 | 1.砖的品种规格及强度等级:M5.0混合砂浆、MU10烧结页岩多孔砖 2.墙体类型:外墙 3.墙体厚度:240mm | m3 | 13.05 | 521.14 | 6800.88 | 1665.57 | 68.77
|  | 混凝土及钢筋混凝土工程 |  |  |  |  | 53063.98 | 10171.74 | 665.98
6 | 010501001004 | 垫层 | 1.混凝土种类：商品混凝土 2.混凝土强度等级：C15 | m3 | 9.13 | 564.04 | 5149.69 | 931.63 | 70.85
本页小计 | [6 empty] | 18544.39 | 5396.54 | 876.66
【表10.2.2-16】
分部分项工程清单与计价表
单位(专业)工程名称:文化礼堂-建筑 | [5 empty] | 标段: |  |  | 第2页 共6页
序号 | 项目编码 | 项目名称 | 项目特征 | 计量 单位 | 工程量 | 金 额 (元) |  |  |  |  | 备注
[6 empty] | 综合单价 | 合价 | 其中
[8 empty] | 人工费 | 机械费 | 暂估价
7 | 010501003001 | 独立基础 | 1.混凝土种类：现浇现拌混凝土 2.混凝土强度等级：C25 | m3 | 14.77 | 580.32 | 8571.33 | 1430.18 | 108.12
8 | 010501002002 | 带形基础 | 1.混凝土种类：现浇现拌混凝土 2.混凝土强度等级：C25 | m3 | 8.32 | 580.32 | 4828.26 | 805.63 | 60.9
9 | 010502001002 | 矩形柱 | 1.混凝土种类：现浇现拌混凝土 2.混凝土强度等级：C25 | m3 | 3.89 | 659.29 | 2564.64 | 611.97 | 29.21
10 | 010502002002 | 构造柱 | 1.混凝土种类：现浇现拌混凝土 2.混凝土强度等级：C25 | m3 | 1.13 | 729.75 | 824.62 | 247.04 | 8.75
11 | 010503002003 | 矩形梁 | 1.混凝土种类：现浇现拌混凝土 2.混凝土强度等级：C25 | m3 | 12.06 | 603.52 | 7278.45 | 1366.64 | 90.57
12 | 010505003003 | 平板 | 1.混凝土种类：现浇现拌混凝土 2.混凝土强度等级：C25 | m3 | 20.47 | 613.43 | 12556.91 | 2401.34 | 161.1
13 | 010504001001 | 直形墙 | 1.混凝土种类：现浇现拌混凝土 2.混凝土强度等级：C25 | m3 | 17.76 | 617.98 | 10975.32 | 2282.16 | 133.38
14 | 010507007002 | 其他构件 | 1.混凝土种类：现浇现拌混凝土 2.混凝土强度等级：C25 | m3 | 0.40 | 786.9 | 314.76 | 95.15 | 3.1
|  | 钢筋部分 |  |  |  |  | 52516.06 | 8025.85 | 767.69
15 | 010515001037 | 现浇构件钢筋 | 1、箍筋 热轧普碳高速盘条 HPB300 直径6/8mm | t | 0.766 | 5837.73 | 4471.7 | 855.99 | 42.95
16 | 010515001046 | 现浇构件钢筋 | 1、箍筋 热轧带肋钢筋盘条 HRB400以内 直径6/8mm | t | 3.197 | 5892.12 | 18837.11 | 3813.45 | 191.31
本页小计 | [6 empty] | 71223.1 | 13909.55 | 829.39
【表10.2.2-16】
分部分项工程清单与计价表
单位(专业)工程名称:文化礼堂-建筑 | [5 empty] | 标段: |  |  | 第3页 共6页
序号 | 项目编码 | 项目名称 | 项目特征 | 计量 单位 | 工程量 | 金 额 (元) |  |  |  |  | 备注
[6 empty] | 综合单价 | 合价 | 其中
[8 empty] | 人工费 | 机械费 | 暂估价
17 | 010515001040 | 现浇构件钢筋 | 1.现浇构件带肋钢筋 HRB400以内 直径10mm | t | 0.101 | 5070.51 | 512.12 | 60.56 | 2.48
18 | 010515001043 | 现浇构件钢筋 | 1.现浇构件带肋钢筋 HRB400以内 直径12/16/18mm | t | 5.241 | 4992.77 | 26167.11 | 2706.56 | 388.88
19 | 010515001044 | 现浇构件钢筋 | 1.现浇构件带肋钢筋 HRB400以内 直径20mm | t | 0.373 | 4677.59 | 1744.74 | 132.33 | 22.51
20 | Z010515011007 | 钢筋连接 | 1、电渣压力焊接 直径（mm以内）18 | 个 | 96 | 6.28 | 602.88 | 372.48 | 109.44
21 | Z010515011008 | 钢筋连接 | 1、直螺纹钢筋接头 直径（mm以内）16 2、直螺纹钢筋接头 直径（mm以内）18 | 个 | 22 | 8.2 | 180.4 | 84.48 | 10.12
|  | 金属结构工程 |  |  |  |  | 651.06 | 270.76
22 | 010607005004 | 砌块墙玻璃纤维网格布加固 | 1、墙面贴玻璃纤维网格布 | m2 | 32.70 | 6.21 | 203.07 | 126.55
23 | 010607005003 | 砌块墙钢丝网加固 | 1、铺钢丝网 | m2 | 32.70 | 13.7 | 447.99 | 144.21
|  | 门窗工程 |  |  |  |  | 9448.15 | 688.99 | 2.7
24 | 010802004002 | 防盗门 | 1、钢板防盗门安装 | m2 | 7.50 | 441.91 | 3314.33 | 257.18 | 2.7
25 | 010807001002 | 金属(塑钢、断桥)窗 | 2000A系列1.4厚（5mm浮玻）铝合金推拉窗带纱窗 | m2 | 19.20 | 269.47 | 5173.82 | 431.81
26 | 01B006 | 推拉窗设置铝合金花格 | 1.推拉窗设置铝合金花格 | m2 | 19.20 | 50 | 960 |  |  | 960
本页小计 | [6 empty] | 39306.46 | 4316.16 | 536.13 | 960
【表10.2.2-16】
分部分项工程清单与计价表
单位(专业)工程名称:文化礼堂-建筑 | [5 empty] | 标段: |  |  | 第4页 共6页
序号 | 项目编码 | 项目名称 | 项目特征 | 计量 单位 | 工程量 | 金 额 (元) |  |  |  |  | 备注
[6 empty] | 综合单价 | 合价 | 其中
[8 empty] | 人工费 | 机械费 | 暂估价
|  | 地面1 |  |  |  |  | 37534.84 | 9822.3 | 290.9
27 | 010404001003 | 垫层 | 50mm厚压实碎石垫层 | m3 | 9.32 | 286.24 | 2667.76 | 500.76 | 11.18
28 | 010501001005 | 垫层 | 120mm厚C25混凝土垫层 | m3 | 22.36 | 603.9 | 13503.2 | 2281.61 | 173.51
29 | 011102003004 | 块料楼地面 | 1、10厚800x800防滑地砖面层(干水泥擦缝) 2、20厚1:3水泥砂浆结合层,表面撒水泥粉 3、水泥浆一道(内掺建筑胶) | m2 | 186.34 | 114.65 | 21363.88 | 7039.93 | 106.21
|  | 外墙 |  |  |  |  | 15977.57 | 7850.94 | 94.08
30 | 011201001003 | 墙面一般抹灰 | 1、12mm厚1:3水泥砂浆打底,扫毛或划出纹道 2、6mm厚1:2.5水泥砂浆抹平 3、3mm厚抗裂砂浆复合耐碱玻纤网格布 | m2 | 151.74 | 55.04 | 8351.77 | 4934.58 | 94.08
31 | 011407001003 | 墙面喷刷涂料 | 1、满批柔性防水腻子砂光 2、外墙弹性涂料喷涂二度 | m2 | 100.86 | 46.46 | 4685.96 | 2632.45
32 | 010903001001 | 墙面卷材防水 | 4mm厚SBS改性沥青防水卷材 | m2 | 50.88 | 43.06 | 2190.89 | 283.91
33 | 011001003001 | 保温隔热墙面 | 1、墙柱面30mm厚挤塑保温板 | m2 | 50.88 | 14.72 | 748.95
|  | 内墙 |  |  |  |  | 8488.42 | 4921.79 | 89.41
34 | 011201001004 | 墙面一般抹灰 | 1、14厚1:3水泥砂浆找平层 2、6厚1:2水泥砂浆 | m2 | 134.13 | 32.55 | 4365.93 | 2363.37 | 87.18
本页小计 | [6 empty] | 57878.34 | 20036.61 | 472.16
【表10.2.2-16】
分部分项工程清单与计价表
单位(专业)工程名称:文化礼堂-建筑 | [5 empty] | 标段: |  |  | 第5页 共6页
序号 | 项目编码 | 项目名称 | 项目特征 | 计量 单位 | 工程量 | 金 额 (元) |  |  |  |  | 备注
[6 empty] | 综合单价 | 合价 | 其中
[8 empty] | 人工费 | 机械费 | 暂估价
35 | 011407001004 | 墙面喷刷涂料 | 1、清补基层满刮水性腻子（满刮两遍） 2、白色乳胶漆二度 | m2 | 134.13 | 25.16 | 3374.71 | 2223.88
36 | 011105003002 | 块料踢脚线 | 1、8mm厚面砖踢脚线(100mm高) 2、水泥浆一道(内掺建筑胶) 3、10mm厚1:3水泥砂浆打底并划出纹道 | m2 | 5.30 | 141.09 | 747.78 | 334.54 | 2.23
|  | 天棚 |  |  |  |  | 6288.15 | 4082.1
37 | 011407002002 | 天棚喷刷涂料 | 1、清补基层满刮水性腻子（满刮两遍） 2、白色乳胶漆二度 | m2 | 226.03 | 25.16 | 5686.91 | 3747.58
38 | 011301001002 | 天棚抹灰 | 1、天棚刷素水泥浆 有107胶 | m2 | 226.03 | 2.66 | 601.24 | 334.52
|  | 屋面 |  |  |  |  | 31638.65 | 7226.9 | 252.1
39 | 010902001003 | 屋面卷材防水 | 3mm厚SBS改性沥青防水卷材 | m2 | 200.08 | 35.61 | 7124.85 | 642.26
40 | 010902002003 | 屋面涂膜防水 | 2mm厚高聚物改性沥青防水涂料 | m2 | 200.08 | 35.72 | 7146.86 | 992.4
41 | 010902003003 | 屋面刚性层 | 1、50mm厚C25细石混凝土随捣随抹平(内配Φ6@150双向) 2、20厚1:3水泥砂浆找平 | m2 | 200.08 | 86.8 | 17366.94 | 5592.24 | 252.1
|  | 零星 |  |  |  |  | 5711.2
42 | 01B007 | 成品混凝土仿木栏杆 | 成品1.2m高混凝土仿木栏杆安装 | m | 40.080 | 140 | 5611.2
本页小计 | [6 empty] | 47660.49 | 13867.42 | 254.33
【表10.2.2-16】
分部分项工程清单与计价表
单位(专业)工程名称:文化礼堂-建筑 | [5 empty] | 标段: |  |  | 第6页 共6页
序号 | 项目编码 | 项目名称 | 项目特征 | 计量 单位 | 工程量 | 金 额 (元) |  |  |  |  | 备注
[6 empty] | 综合单价 | 合价 | 其中
[8 empty] | 人工费 | 机械费 | 暂估价
43 | 01B008 | 沉降观测点 | 沉降观测点 | 个 | 4 | 25 | 100
本页小计 | [6 empty] | 100
合计 | [6 empty] | 234712.78 | 57526.28 | 2968.67 | 960

## 3_表10_2_2-16 施工技术措施项目清单与计价表
【表10.2.2-16】
施工技术措施项目清单与计价表
单位(专业)工程名称:文化礼堂-建筑 | [5 empty] | 标段: |  |  | 第1页 共2页
序号 | 项目编码 | 项目名称 | 项目特征 | 计量 单位 | 工程量 | 金 额 (元) |  |  |  |  | 备注
[6 empty] | 综合单价 | 合价 | 其中
[8 empty] | 人工费 | 机械费 | 暂估价
|  | 脚手架、垂直运输 |  |  |  |  | 5957.6 | 2236.96 | 2038.08
1 | 011701001002 | 综合脚手架 | 1、混凝土结构综合脚手架 檐高7m以内 ~层高6m以内 | m2 | 176.00 | 20.77 | 3655.52 | 2236.96 | 165.44
2 | 011703001003 | 垂直运输 | 1.建筑物垂直运输 檐高20m内 层高3.6m，不采用塔吊时 | m2 | 176.00 | 13.08 | 2302.08 |  | 1872.64
|  | 模板工程 |  |  |  |  | 26309.73 | 12925.05 | 849.93
3 | 011702001003 | 基础 | 1、现浇混凝土模板 基础垫层模板 | m2 | 14.76 | 48.77 | 719.85 | 417.71 | 14.91
4 | 011702001004 | 基础 | 1、现浇混凝土 独立基础 复合木模 | m2 | 16.00 | 44.58 | 713.28 | 335.68 | 12
5 | 011702001005 | 基础 | 1、现浇带形基础 有梁式 复合木模 | m2 | 33.48 | 46.09 | 1543.09 | 748.61 | 38.5
6 | 011702002003 | 矩形柱 | 1、现浇混凝土 矩形柱 复合木模~支模高度3.6m以内 | m2 | 43.63 | 54.59 | 2381.76 | 1241.27 | 72.43
7 | 011702003002 | 构造柱 | 1、现浇混凝土 构造柱 | m2 | 9.52 | 50.5 | 480.76 | 214.58 | 7.62
8 | 011702006004 | 矩形梁 | 1、现浇混凝土 矩形梁 复合木模~支模高度3.6m以内 | m2 | 99.69 | 67.92 | 6770.94 | 3539.99 | 243.24
9 | 011702016004 | 平板 | 1、现浇混凝土 板 复合木模~支模高度3.6m | m2 | 175.54 | 48.57 | 8525.98 | 3925.07 | 333.53
10 | 011702011001 | 直形墙 | 1、现浇混凝土直形墙 复合木模~支模高度3.6m | m2 | 113.46 | 43.63 | 4950.26 | 2392.87 | 123.67
11 | 011702025002 | 其他现浇构件 | 1、现浇混凝土小型构件 复合模板 | m2 | 3.36 | 66.61 | 223.81 | 109.27 | 4.03
本页小计 | [6 empty] | 32267.33 | 15162.01 | 2888.01
【表10.2.2-16】
施工技术措施项目清单与计价表
单位(专业)工程名称:文化礼堂-建筑 | [5 empty] | 标段: |  |  | 第2页 共2页
序号 | 项目编码 | 项目名称 | 项目特征 | 计量 单位 | 工程量 | 金 额 (元) |  |  |  |  | 备注
[6 empty] | 综合单价 | 合价 | 其中
[8 empty] | 人工费 | 机械费 | 暂估价
合计 | [6 empty] | 32267.33 | 15162.01 | 2888.01

## 3_表10_2_2-20 施工组织(总价)措施项目清单与
【表10.2.2-20】
施工组织（总价）措施项目清单与计价表
工程名称:建筑 |  |  | 标段: | 第1页 共1页
序号 | 项目编号 | 项目名称 | 计算基础 | 费率 (%) | 金额 (元) | 备注
1 | 011707001001 | 安全文明施工费 |  |  | 5765.24
1.1 |  | 安全文明施工基本费 | 定额人工费+定额机械费 | 7.93 | 5765.24
2 | Z01110900801 | 提前竣工增加费 | 定额人工费+定额机械费
3 | 011707004001 | 二次搬运费 | 定额人工费+定额机械费
4 | 011707005001 | 冬雨季施工增加费 | 定额人工费+定额机械费
5 |  | 其他施工组织措施费 | 按相关规定计算
合 计 |  |  |  |  | 5765.24

## 3_表10_2_2-21 其他项目清单与计价汇总表
【表10.2.2-21】
其他项目清单与计价汇总表
工程名称:建筑 |  | 标段: | 第1页 共1页
序号 | 项 目 名 称 | 金额(元) | 备注
1 | 暂列金额 | 14574.39 | 明细详见表10.2.2-22
1.1 | 标化工地增加费 |  | 明细详见表10.2.2-22
1.2 | 优质工程增加费 |  | 明细详见表10.2.2-22
1.3 | 其他暂列金额 | 14574.39 | 明细详见表10.2.2-22
2 | 暂估价
2.1 | 材料（设备）暂估价 |  | 明细详见表10.2.2-23
2.2 | 专业工程暂估价 |  | 明细详见表10.2.2-24
2.3 | 专项技术措施暂估价 |  | 明细详见表10.2.2-25
3 | 计日工 |  | 明细详见表10.2.2-26
4 | 总承包服务费 |  | 明细详见表10.2.2-27
合 计 |  | 14574.39 | 0

## 3_表10_2_2-22 暂列金额明细表
【表10.2.2-22】
暂列金额明细表
工程名称:建筑 |  |  | 标段: | 第1页 共1页
序号 | 项 目 名 称 | 计量单位 | 暂定金额(元) | 备注
1 | 标化工地增加费 | 项
2 | 优质工程增加费 | 项
3 | 其他暂列金额 | 项 | 14574.39 | 估算比例一般不高于5%
3.1 | 其他暂列金额 | 项 | 14574.39
合计 |  |  | 14574.39 | -

## 3_表10_2_2-23 材料（工程设备）暂估单价表
【表10.2.2-23】
材料（工程设备）暂估单价表
单位(专业)工程名称:文化礼堂-建筑 |  |  |  | 标段: |  | 第1页 共1页
序号 | 材料（工程设备）名称、规格、型号 | 计量 单位 | 数量 | 单价 | 合价 | 备注
1 | 推拉窗设置铝合金花格 | m2 | 19.2 | 50 | 960
合计 |  |  |  |  | 960

## 3_表10_2_2-24 专业工程暂估价表
【表10.2.2-24】
专业工程暂估价表
单位(专业)工程名称:文化礼堂-建筑 |  | 标段: | 第1页 共1页
序号 | 工 程 名 称 | 工程内容 | 暂估金额(元) | 备注
合计

## 3_表10_2_2-29 主要工日一览表
【表10.2.2-29】
主要工日一览表
工程名称:建筑 |  |  | 标段: |  | 第1页 共1页
序号 | 工日名称（类别） | 单位 | 数 量 | 单价(元) | 合价（元） | 备注
1 | 一类人工 | 工日 | 12.652 | 135 | 1708.02
2 | 二类人工 | 工日 | 304.243 | 146 | 44419.48
3 | 三类人工 | 工日 | 159.054 | 167 | 26562.02

## 3_表10_2_2-31 主要材料和工程设备一览表
【表10.2.2-31】
主要材料和工程设备一览表
工程名称:建筑 |  |  |  | 标段: |  | 第1页 共2页
序号 | 名称、规格、型号 | 单位 | 数量 | 单价(元) | 合价（元） | 备注
1 | 热轧带肋钢筋HRB400φ10 | t | 0.103 | 4195 | 432.09
2 | 热轧带肋钢筋盘条HRB400φ8 | t | 3.213 | 4221 | 13562.07
3 | 热轧带肋钢筋盘条HRB400φ6 | t | 0.048 | 4504 | 216.19
4 | 热轧带肋钢筋HRB400φ16 | t | 2.16 | 4053 | 8754.48
5 | 热轧带肋钢筋HRB400φ12 | t | 3.212 | 4150 | 13329.8
6 | 热轧带肋钢筋HRB400φ20 | t | 0.382 | 4027 | 1538.31
7 | 镀锌铁丝φ0.7-1.0 | kg | 65.33 | 4.42 | 288.76
8 | 热轧光圆钢筋HPB300 φ10 | t | 0.602 | 4292 | 2583.78
9 | 热轧普碳高速盘条HPB300 φ6 | t | 0.061 | 4292 | 261.81
10 | 热轧普碳高速盘条HPB300 φ8 | t | 0.721 | 4265 | 3075.07
11 | 镀锌铁丝8# | kg | 0.968 | 4.42 | 4.28
12 | 圆钉 | kg | 64.219 | 4.42 | 283.85
13 | 预埋铁件 | kg | 1.443 | 6.07 | 8.76
14 | 镀锌铁丝12# | kg | 0.498 | 4.42 | 2.2
15 | 镀锌铁丝18# | kg | 5.79 | 4.42 | 25.59
16 | 镀锌铁丝22# | kg | 0.611 | 4.42 | 2.7
17 | 钢丝网综合 | m2 | 34.335 | 7.81 | 268.16
18 | 复合硅酸盐水泥PC 32.5R综合 | kg | 14.986 | 0.49 | 7.36
19 | 普通硅酸盐水泥PO 42.5综合 | kg | 43842.389 | 0.53 | 23280.31
20 | 白色硅酸盐水泥425#、二级白度 | kg | 19.764 | 0.61 | 12.08
21 | 黄砂净砂 | t | 119.992 | 180 | 21598.56
22 | 碎石综合 | t | 166.482 | 121 | 20144.32
23 | 石灰膏 | m3 | 0.284 | 239.25 | 67.95
24 | 非粘土烧结页岩多孔砖240×115×90 | 千块 | 4.398 | 840.7 | 3697.4
25 | 混凝土实心砖240×115×53 MU20 | 千块 | 2.407 | 513.3 | 1235.51
26 | 抗裂抹面砂浆 | kg | 626.838 | 0.87 | 545.35
27 | 10厚800x800防滑地砖面层 | m2 | 193.794 | 55 | 10658.67
28 | 8mm厚面砖踢脚线综合 | m2 | 5.512 | 55 | 303.16
29 | 钢制防盗门 | m2 | 7.336 | 400 | 2934.4
【表10.2.2-31】
主要材料和工程设备一览表
工程名称:建筑 |  |  |  | 标段: |  | 第2页 共2页
序号 | 名称、规格、型号 | 单位 | 数量 | 单价(元) | 合价（元） | 备注
30 | 2000A系列1.4厚（5mm浮玻）铝合金推拉窗带纱窗 | m2 | 18.323 | 174 | 3188.2
31 | 铝合金推拉纱窗扇 | m2 | 9.6 | 50 | 480
32 | 乳胶漆 | kg | 103.87 | 6.19 | 642.96
33 | 3mm厚SBS改性沥青防水卷材 | m2 | 226.09 | 23.89 | 5401.29
34 | 4mm厚SBS改性沥青防水卷材 | m2 | 58.512 | 27.43 | 1604.98
35 | 改性沥青嵌缝油膏 | kg | 15 | 7.3 | 109.55
36 | 2mm厚高聚物改性沥青防水涂料 | kg | 819.328 | 7.2 | 5899.16
37 | 汽油综合 | kg | 93.682 | 7.42 | 695.12
38 | 耐碱玻璃纤维网格布 | m2 | 211.871 | 1.3 | 275.43
39 | 钢支撑 | kg | 228.104 | 4.25 | 969.44
40 | 电 | kW·h | 17.981 | 0.88 | 15.82
41 | 水 | m3 | 103.2 | 5.73 | 591.34
42 | 复合模板综合 | m2 | 103.638 | 42.48 | 4402.54
43 | 木模板 | m3 | 1.282 | 1473.9 | 1889.54
44 | 脚手架钢管 | kg | 60.892 | 3.98 | 242.35
45 | 竹脚手片 | m2 | 20.082 | 8.5 | 170.7
46 | 电焊条E50系列 | kg | 30.092 | 6.81 | 204.93
47 | 成品1.2m高混凝土仿木栏杆安装 | m | 40.08 | 140 | 5611.2
48 | 沉降观测点 | 个 | 4 | 25 | 100

## 4_表10_2_2-13 【含单列】单位(专业)工程招标
【表10.2.2-13】
单位（专业）工程招标控制价费用表
工程名称:文化礼堂-安装 |  |  | 标段: | 第1页 共1页
序号 | 费用名称 |  | 计算公式 | 金额 (元) | 备注
1 | 分部分项工程费 |  | ∑(分部分项工程量×综合单价） | 18317.55 | 见表10.2.2-16
1.1 | 其中 | 人工费+机械费 | ∑分部分项（定额人工费+定额机械费） | 4831.37
2 | 措施项目费 |  | （2.1+2.2） | 440.59
2.1 | 施工技术措施项目费 |  | ∑(技措项目工程量×综合单价） | 152.46 | 见表10.2.2-16
2.1.1 | 其中 | 人工费+机械费 | ∑技措项目（定额人工费+定额机械费） | 35.63
2.2 | 施工组织措施项目费 |  | (1.1+2.1.1)×5.92% | 288.13 | 见表10.2.2-20
2.2.1 | 其中 | 安全文明施工基本费 | (1.1+2.1.1)×5.92% | 288.13 | 见表10.2.2-20
3 | 其他项目费 |  | （3.1+3.2+3.3+3.4） | 1012.45
3.1 | 暂列金额 |  | 3.1.1+3.1.2+3.1.3 | 1012.45 | 见表10.2.2-21
3.1.1 | 其中 | 标化工地增加费 | 按招标文件规定额度列计 |  | 见表10.2.2-22
3.1.2 |  | 优质工程增加费 | 按招标文件规定额度列计 |  | 见表10.2.2-22
3.1.3 |  | 其他暂列金额 | 按招标文件规定额度列计 | 1012.45 | 见表10.2.2-22
3.2 | 暂估价 |  | 3.2.1+3.2.2+3.2.3 |  | 见表10.2.2-21
3.2.1 | 其中 | 材料（工程设备）暂估价 | 按招标文件规定额度列计 (或计入综合单价) |  | 见表10.2.2-23
3.2.2 |  | 专业工程暂估价 | 按招标文件规定额度列计 |  | 见表10.2.2-24
3.2.3 |  | 专项技术措施暂估价 | 按招标文件规定额度列计 |  | 见表10.2.2-25
3.3 | 计日工 |  | ∑计日工(暂估数量×综合单价） |  | 见表10.2.2-21
3.4 | 施工总承包服务费 |  | 3.4.1+3.4.2 |  | 见表10.2.2-21
3.4.1 | 其中 | 专业发包工程管理费 | ∑专业发包工程（暂估金额×费率） |  | 见表10.2.2-27
3.4.2 |  | 甲供材料设备管理费 | 甲供材料暂估金额×费率+甲供设备暂估金额×费率 |  | 见表10.2.2-27
4 | 规费 |  | (1.1+2.1.1)×30.63% | 1490.76
5 | 单列费用 |  | 单列费用
6 | 税金 |  | (1+2+3+4+计税不计费)×9% | 1913.52
7 | 下浮 |  | (1+2+3+4+5+6-不计税不计费不下浮-暂估材料)×0%
其中 | 甲供费（不计入造价） |  | 甲供材料费+甲供主材费+甲供设备费
招标控制价合计 |  |  | 1+2+3+4+5+6-7 | 23175

## 4_表10_2_2-16 分部分项工程清单与计价表
【表10.2.2-16】
分部分项工程清单与计价表
单位(专业)工程名称:文化礼堂-安装 | [5 empty] | 标段: |  |  | 第1页 共5页
序号 | 项目编码 | 项目名称 | 项目特征 | 计量 单位 | 工程量 | 金 额 (元) |  |  |  |  | 备注
[6 empty] | 综合单价 | 合价 | 其中
[8 empty] | 人工费 | 机械费 | 暂估价
|  | 电气 |  |  |  |  | 11543.51 | 2854.28 | 106.04
1 | 030404017004 | 配电箱 | 1、嵌入式成套配电箱安装 AL3 2、元器件配置详见系统图 | 台 | 1 | 2302.05 | 2302.05 | 210.24
2 | 030411001008 | 配管 | 1、砖、混凝土结构暗配镀锌钢管 SC20 | m | 41.360 | 18.56 | 767.64 | 233.27 | 2.07
3 | 030411001009 | 配管 | 1、砖、混凝土结构暗配刚性阻燃管 PC32 | m | 13.430 | 10.45 | 140.34 | 64.06
4 | 030411001010 | 配管 | 1、砖、混凝土结构暗配刚性阻燃管 PC25 | m | 80.820 | 8.94 | 722.53 | 364.5
5 | 030411001011 | 配管 | 1、砖、混凝土结构暗配刚性阻燃管 PC20 | m | 74.670 | 7.28 | 543.6 | 315.85
6 | 030411004007 | 配线 | 1、穿照明线 NH-BV-2.5 | m | 124.080 | 2.92 | 362.31 | 81.89
7 | 030411004008 | 配线 | 1、穿照明线 NH-BVR-2.5 | m | 42.760 | 3.1 | 132.56 | 28.22
8 | 030411004009 | 配线 | 1、穿照明线 BV-2.5 | m | 338.520 | 2.67 | 903.85 | 223.42
9 | 030411004010 | 配线 | 1、穿照明线 BVR-2.5 | m | 122.680 | 2.84 | 348.41 | 80.97
10 | 030411004011 | 配线 | 1、穿照明线 BV-4 | m | 114.880 | 3.56 | 408.97 | 70.08
11 | 030411004012 | 配线 | 1、穿照明线 BVR-4 | m | 57.440 | 3.84 | 220.57 | 35.04
12 | 030412004004 | 装饰灯 | 1、安全出口灯安装 墙壁式 LED 8W | 套 | 2 | 141.88 | 283.76 | 36.42
本页小计 | [6 empty] | 7136.59 | 1743.96 | 2.07
【表10.2.2-16】
分部分项工程清单与计价表
单位(专业)工程名称:文化礼堂-安装 | [5 empty] | 标段: |  |  | 第2页 共5页
序号 | 项目编码 | 项目名称 | 项目特征 | 计量 单位 | 工程量 | 金 额 (元) |  |  |  |  | 备注
[6 empty] | 综合单价 | 合价 | 其中
[8 empty] | 人工费 | 机械费 | 暂估价
13 | 030412004005 | 装饰灯 | 1、应急疏散指示标识灯安装 墙壁式 LED 8W | 套 | 2 | 141.88 | 283.76 | 36.42
14 | 030412004006 | 装饰灯 | 1、应急照明灯安装 墙壁式 LED 2*8W | 套 | 2 | 176.22 | 352.44 | 36.42
15 | 030412005002 | 荧光灯 | 1、双管荧光灯安装 吸顶式双管 LED 2*36W | 套 | 12 | 124.49 | 1493.88 | 245.52
16 | 030404033002 | 风扇 | 1、吊扇安装，含调速器 D1200 150W | 台 | 6 | 158.14 | 948.84 | 193.62
17 | 030404034004 | 照明开关 | 1、暗装三极开关安装 ~250V 10A | 个 | 2 | 18.73 | 37.46 | 14.3
18 | 030404035003 | 插座 | 1、单相二、三极五孔插座(安全型)安装 ~250V 10A | 个 | 9 | 20.15 | 181.35 | 75.96
19 | 030404035004 | 插座 | 1、单相空调插座安装 ~250V 16A | 个 | 4 | 22.17 | 88.68 | 33.76
20 | 030411006004 | 接线盒 | 1、钢制开关盒安装 | 个 | 6 | 8.42 | 50.52 | 19.02
21 | 030411006005 | 接线盒 | 1、塑料接线盒安装 | 个 | 18 | 6.26 | 112.68 | 54.18
22 | 030411006006 | 接线盒 | 1、塑料开关盒安装 | 个 | 15 | 6 | 90 | 47.55
23 | 030409008002 | 等电位端子箱、 测试板 | 1、总等电位端子箱暗装 MEB 2、接地跨接线安装 接地跨接线 | 台 | 1 | 195.2 | 195.2 | 55.03 | 1.29
24 | 030409004002 | 均压环 | 1、避雷网安装 利用基础圈梁钢筋 | m | 55.110 | 5.35 | 294.84 | 139.98 | 60.07
25 | 030409002004 | 接地母线 | 1、接地母线敷设 沿砖混结构暗敷 40*4镀锌扁钢 | m | 1.250 | 19.42 | 24.28 | 8.76 | 0.85
本页小计 | [6 empty] | 4153.93 | 960.52 | 62.21
【表10.2.2-16】
分部分项工程清单与计价表
单位(专业)工程名称:文化礼堂-安装 | [5 empty] | 标段: |  |  | 第3页 共5页
序号 | 项目编码 | 项目名称 | 项目特征 | 计量 单位 | 工程量 | 金 额 (元) |  |  |  |  | 备注
[6 empty] | 综合单价 | 合价 | 其中
[8 empty] | 人工费 | 机械费 | 暂估价
26 | 030414011002 | 接地装置 | 1、接地网调试 | 系统 | 1 | 252.99 | 252.99 | 149.8 | 41.76
|  | 给排水 |  |  |  |  | 6774.04 | 2117.17 | 135.92
27 | 031001006007 | 塑料管 | 1、安装部位：防紫外线老化雨水管 2、材质、规格：UPVC Φ110 3、连接形式：粘接 4、含87型雨水斗等管件安装 5、压力试验及吹、洗设计要求：灌水试验 | m | 11.200 | 65.99 | 739.09 | 149.63
28 | 030901010002 | 室内消火栓 | 1、自救式消防软管卷盘箱（暗装） 2、柜内设消防水龙卷盘、直流水枪Φ6、DN25全铜阀门1只 3、含灭火器MF/ABC4两具。 3、具体参见图集15S202 P52 | 套 | 2 | 731.46 | 1462.92 | 205.28 | 0.9
29 | 030901002004 | 消火栓钢管 | 1、安装部位：镀锌钢管 2、规格、压力等级：DN25 3、连接形式：螺纹 4、含管件安装 5、压力试验及吹、洗设计要求：水压试验及水冲洗 | m | 32.660 | 38.81 | 1267.53 | 501.66 | 16.98
30 | 030901002005 | 消火栓钢管 | 1、安装部位：镀锌钢管 2、规格、压力等级：DN32 3、连接形式：螺纹 4、含管件安装 5、压力试验及吹、洗设计要求：水压试验及水冲洗 | m | 1.970 | 45.74 | 90.11 | 30.26 | 1.34
本页小计 | [6 empty] | 3812.64 | 1036.63 | 60.98
【表10.2.2-16】
分部分项工程清单与计价表
单位(专业)工程名称:文化礼堂-安装 | [5 empty] | 标段: |  |  | 第4页 共5页
序号 | 项目编码 | 项目名称 | 项目特征 | 计量 单位 | 工程量 | 金 额 (元) |  |  |  |  | 备注
[6 empty] | 综合单价 | 合价 | 其中
[8 empty] | 人工费 | 机械费 | 暂估价
31 | 031003013003 | 水表 | 1、螺纹水表组成(含闸阀1只)安装 DN32 | 组 | 1 | 237.68 | 237.68 | 39.86 | 0.96
32 | 031003001005 | 螺纹阀门 | 1、止回阀安装 DN32 H14T-16T | 个 | 1 | 91.52 | 91.52 | 10.8 | 0.49
33 | 031003001006 | 螺纹阀门 | 1、真空破坏器安装 DN25 | 个 | 2 | 86.62 | 173.24 | 17.22 | 0.74
34 | 031003001007 | 螺纹阀门 | 1、闸阀安装 DN25 Z15W-16T | 个 | 2 | 56.37 | 112.74 | 17.22 | 0.74
35 | 031002003007 | 套管 | 1、穿屋面刚性防水套管制作安装 DN100 | 个 | 2 | 275.57 | 551.14 | 239.74 | 69.14
36 | 031002003008 | 套管 | 1、穿地梁刚性防水套管制作安装 DN25 | 个 | 2 | 193.18 | 386.36 | 182.2 | 37.52
37 | 031002001002 | 管道支吊架 | 1、一般管架制作安装 | Kg | 5.00 | 15.69 | 78.45 | 34.55 | 4.65
38 | 031201003002 | 金属结构刷油 | 1、手工除锈 一般钢结构轻锈 2、一般钢结构 红丹防锈漆~第一遍 3、一般钢结构 红丹防锈漆增一遍 4、一般钢结构 调和漆~第一遍 5、一般钢结构 调和漆增一遍 | kg | 5.00 | 2.14 | 10.7 | 4.55 | 1.4
39 | 031201001002 | 管道刷油 | 1、管道刷油 红丹防锈漆~第一遍 2、管道刷油 红丹防锈漆增一遍 3、管道刷油 调和漆~第一遍 4、管道刷油 调和漆增一遍 | m2 | 0.35 | 18.48 | 6.47 | 2.93
40 | 031202008002 | 埋地管道防腐蚀 | 1、埋地管道防腐蚀 刷环氧煤沥青三遍,缠玻璃丝布两层 | m2 | 3.34 | 37.64 | 125.72 | 39.04
本页小计 | [6 empty] | 1774.02 | 588.11 | 115.64
【表10.2.2-16】
分部分项工程清单与计价表
单位(专业)工程名称:文化礼堂-安装 | [5 empty] | 标段: |  |  | 第5页 共5页
序号 | 项目编码 | 项目名称 | 项目特征 | 计量 单位 | 工程量 | 金 额 (元) |  |  |  |  | 备注
[6 empty] | 综合单价 | 合价 | 其中
[8 empty] | 人工费 | 机械费 | 暂估价
41 | 010101003005 | 挖沟槽土方 | 1、人工挖沟槽土方三类土 | m3 | 13.30 | 40.51 | 538.78 | 415.49
42 | 010101003006 | 挖沟槽土方 | 1、人工沟槽原土夯实 | m3 | 13.30 | 18.93 | 251.77 | 194.18
43 | 03B003 | 阀门井 | 1、（消防）成品复合树脂阀门井安装 | 座 | 2 | 200 | 400
44 | Z031003020003 | 水表箱 | 1、（消防）成品复合树脂水表井安装 | 个 | 1 | 249.82 | 249.82 | 32.56 | 1.06
本页小计 | [6 empty] | 1440.37 | 642.23 | 1.06
合计 | [6 empty] | 18317.55 | 4971.45 | 241.96

## 4_表10_2_2-16 施工技术措施项目清单与计价表
【表10.2.2-16】
施工技术措施项目清单与计价表
单位(专业)工程名称:文化礼堂-安装 | [5 empty] | 标段: |  |  | 第1页 共1页
序号 | 项目编码 | 项目名称 | 项目特征 | 计量 单位 | 工程量 | 金 额 (元) |  |  |  |  | 备注
[6 empty] | 综合单价 | 合价 | 其中
[8 empty] | 人工费 | 机械费 | 暂估价
|  | 脚手架搭拆 |  |  |  |  | 152.46 | 38.53
1 | 031301017002 | 脚手架搭拆 | 文化礼堂： 1.脚手架搭拆费第四册 2.脚手架搭拆费第十册 | 项 | 1 | 152.46 | 152.46 | 38.53
本页小计 | [6 empty] | 152.46 | 38.53
合计 | [6 empty] | 152.46 | 38.53

## 4_表10_2_2-20 施工组织(总价)措施项目清单与
【表10.2.2-20】
施工组织（总价）措施项目清单与计价表
工程名称:安装 |  |  | 标段: | 第1页 共1页
序号 | 项目编号 | 项目名称 | 计算基础 | 费率 (%) | 金额 (元) | 备注
1 | 031302001001 | 安全文明施工费 |  |  | 288.13
1.1 |  | 安全文明施工基本费 | 定额人工费+定额机械费 | 5.92 | 288.13
2 | Z03130200801 | 提前竣工增加费 | 定额人工费+定额机械费
3 | 031302004001 | 二次搬运费 | 定额人工费+定额机械费
4 | 031302005001 | 冬雨季施工增加费 | 定额人工费+定额机械费
5 |  | 其他施工组织措施费 | 按相关规定计算
合 计 |  |  |  |  | 288.13

## 4_表10_2_2-21 其他项目清单与计价汇总表
【表10.2.2-21】
其他项目清单与计价汇总表
工程名称:安装 |  | 标段: | 第1页 共1页
序号 | 项 目 名 称 | 金额(元) | 备注
1 | 暂列金额 | 1012.45 | 明细详见表10.2.2-22
1.1 | 标化工地增加费 |  | 明细详见表10.2.2-22
1.2 | 优质工程增加费 |  | 明细详见表10.2.2-22
1.3 | 其他暂列金额 | 1012.45 | 明细详见表10.2.2-22
2 | 暂估价
2.1 | 材料（设备）暂估价 |  | 明细详见表10.2.2-23
2.2 | 专业工程暂估价 |  | 明细详见表10.2.2-24
2.3 | 专项技术措施暂估价 |  | 明细详见表10.2.2-25
3 | 计日工 |  | 明细详见表10.2.2-26
4 | 总承包服务费 |  | 明细详见表10.2.2-27
合 计 |  | 1012.45 | 0

## 4_表10_2_2-22 暂列金额明细表
【表10.2.2-22】
暂列金额明细表
工程名称:安装 |  |  | 标段: | 第1页 共1页
序号 | 项 目 名 称 | 计量单位 | 暂定金额(元) | 备注
1 | 标化工地增加费 | 项
2 | 优质工程增加费 | 项
3 | 其他暂列金额 | 项 | 1012.45 | 估算比例一般不高于5%
3.1 | 其他暂列金额 | 项 | 1012.45
合计 |  |  | 1012.45 | -

## 4_表10_2_2-23 材料（工程设备）暂估单价表
【表10.2.2-23】
材料（工程设备）暂估单价表
单位(专业)工程名称:文化礼堂-安装 |  |  |  | 标段: |  | 第1页 共1页
序号 | 材料（工程设备）名称、规格、型号 | 计量 单位 | 数量 | 单价 | 合价 | 备注
合计

## 4_表10_2_2-24 专业工程暂估价表
【表10.2.2-24】
专业工程暂估价表
单位(专业)工程名称:文化礼堂-安装 |  | 标段: | 第1页 共1页
序号 | 工 程 名 称 | 工程内容 | 暂估金额(元) | 备注
合计

## 4_表10_2_2-25 专项技术措施暂估价表
【表10.2.2-25】
专项技术措施暂估价表
单位(专业)工程名称:文化礼堂-安装 |  | 标段: | 第1页 共1页
序号 | 工程名称 | 工程内容 | 暂估金额(元) | 备注
合计 |  |  | 0

## 4_表10_2_2-29 主要工日一览表
【表10.2.2-29】
主要工日一览表
工程名称:安装 |  |  | 标段: |  | 第1页 共1页
序号 | 工日名称（类别） | 单位 | 数 量 | 单价(元) | 合价（元） | 备注
1 | 二类人工 | 工日 | 34.312 | 146 | 5009.55

## 4_表10_2_2-31 主要材料和工程设备一览表
【表10.2.2-31】
主要材料和工程设备一览表
工程名称:安装 |  |  |  | 标段: |  | 第1页 共2页
序号 | 名称、规格、型号 | 单位 | 数量 | 单价(元) | 合价（元） | 备注
1 | 镀锌铁丝φ1.2-1.8 | kg | 1.486 | 4.42 | 6.57
2 | 热轧光圆钢筋HPB300综合 | kg | 0.316 | 4.29 | 1.35
3 | 热轧普碳高速盘条HPB300 φ8 | kg | 5.511 | 4.27 | 23.5
4 | 普通硅酸盐水泥PO 42.5综合 | kg | 63.278 | 0.53 | 33.6
5 | 黄砂毛砂 | kg | 5.68 | 0.16 | 0.88
6 | 黄砂净砂 | t | 0.36 | 180 | 64.8
7 | 水 | m3 | 0.309 | 5.73 | 1.77
8 | 扁钢Q235B综合 | kg | 3.44 | 4.26 | 14.64
9 | 型钢综合 | kg | 5.3 | 4.09 | 21.67
10 | 中厚钢板综合 | kg | 16.192 | 4.22 | 68.35
11 | 酚醛调和漆各色 | kg | 0.145 | 15 | 2.18
12 | 煤焦油沥青漆L01-17 | kg | 2.612 | 10 | 26.12
13 | 醇酸防锈漆C53-1 | kg | 0.203 | 15 | 3.05
14 | 玻璃纤维布δ0.5 | m2 | 9.352 | 5 | 46.76
15 | 碳素结构钢镀锌焊接钢管DN20 | m | 42.601 | 9.68 | 412.38
16 | 碳素结构钢焊接钢管综合 | kg | 16.8 | 4.53 | 76.07
17 | 真空破坏器DN25 | 个 | 2.02 | 68 | 137.36
18 | 闸阀Z15W-16TDN25 | 个 | 2.02 | 38.05 | 76.86
19 | 止回阀H14T-16TDN32 | 个 | 1.01 | 68.14 | 68.82
20 | 闸阀Z15W-16TDN32 | 个 | 1.01 | 58.41 | 58.99
21 | 自救式消防软管卷盘箱参见图集15S202 P52 | 套 | 2 | 455 | 910
22 | 螺纹水表DN32 | 只 | 1 | 118 | 118
23 | 双管荧光灯LED 2*36W | 套 | 12.12 | 95 | 1151.4
24 | 安全出口灯LED 8W | 套 | 2.02 | 116 | 234.32
25 | 应急照明灯LED 2*8W | 套 | 2.02 | 150 | 303
26 | 应急疏散指示标识灯LED 8W | 套 | 2.02 | 116 | 234.32
27 | 三极开关~250V 10A | 只 | 2.04 | 8.55 | 17.44
28 | 单相二、三极五孔插座(安全型)~250V 10A | 套 | 9.18 | 8.31 | 76.29
29 | 单相空调插座 ~250V 16A | 套 | 4.08 | 10.29 | 41.98
【表10.2.2-31】
主要材料和工程设备一览表
工程名称:安装 |  |  |  | 标段: |  | 第2页 共2页
序号 | 名称、规格、型号 | 单位 | 数量 | 单价(元) | 合价（元） | 备注
30 | 接地母线40*4镀锌扁钢 | m | 1.313 | 7.88 | 10.35
31 | 铜芯塑料绝缘线BV-2.5 | m | 392.683 | 1.56 | 612.19
32 | 铜芯塑料绝缘线BVR-2.5 | m | 142.309 | 1.7 | 242.21
33 | 铜芯塑料绝缘线BV-4 | m | 126.368 | 2.5 | 316.43
34 | 铜芯塑料绝缘线BVR-4 | m | 63.184 | 2.76 | 174.58
35 | 铜芯塑料绝缘线NH-BV-2.5 | m | 143.933 | 1.77 | 254.76
36 | 铜芯塑料绝缘线NH-BVR-2.5 | m | 49.602 | 1.93 | 95.68
37 | 刚性阻燃管DN20 | m | 79.15 | 1.25 | 98.94
38 | 刚性阻燃管DN25 | m | 85.669 | 2.09 | 179.05
39 | 刚性阻燃管DN32 | m | 14.236 | 3.12 | 44.42
40 | 塑料开关盒 | 个 | 15.3 | 1.38 | 21.11
41 | 塑料接线盒 | 个 | 18.36 | 1.38 | 25.34
42 | 钢制开关盒 | 个 | 6.12 | 3.75 | 22.95
43 | 总等电位端子箱 MEB | 个 | 1 | 120 | 120
44 | （消防）成品复合树脂水表井 | 台 | 1 | 200 | 200
45 | 镀锌钢管DN25 | m | 32.366 | 13.82 | 447.3
46 | 镀锌钢管DN32 | m | 1.952 | 19.21 | 37.5
47 | 防紫外线老化雨水管UPVCDN100 | m | 10.64 | 18.43 | 196.1
48 | 吊扇含调速器D1200 150W | 台 | 6 | 111 | 666
49 | 成套配电箱AL3 | 台 | 1 | 2000 | 2000
50 | 87型雨水斗 DN100 | 个 | 2 | 133 | 266
51 | 灭火器MF/ABC4 | 具 | 4 | 69.29 | 277.16
52 | （消防）成品复合树脂阀门井 | 座 | 2 | 200 | 400