## 封面
【表3-1】
| 2022年嵊州市水库整治提升工程——崇仁镇裘家坞水库 |  |  |  | 工程
预 算 审 核 价
预算价 | (小写): | 6839752
| (大写): | 6839752
招 标 人: |  |  | 工 程 造 价 咨 询 人:
| (单位盖章) |  |  | (单位资质专用章)
法定代表人 或其授权人: |  |  | 法定代表人 或其授权人:
| (签字或盖章) |  |  | (签字或盖章)
编 制 人: |  |  | 复 核 人:
| (造价人员签字盖专用章) |  |  | (造价工程师签字盖专用章)
编制时间: | 2022-03-26 |  | 复核时间: | 2022-03-26

## 3-4 最高投标限价汇总表
最高投标限价汇总表
工程名称:2022年嵊州市水库整治提升工程——崇仁镇裘家坞水库 |  |  | 第1页 共1页
序号 | 工程项目名称 | 金额（元）
一 | 建筑工程 | 6126024
二 | 机电设备及安装工程
三 | 金属结构设备及安装工程
四 | 措施项目 | 246705
五 | 其他项目 | 467023
| 合计 | 6839752

## 3-5 建筑工程分类分项工程量清单计价表
建筑工程分类分项工程量清单计价表
工程名称:2022年嵊州市水库整治提升工程——崇仁镇裘家坞水库 | [6 empty] | 第1页 共12页
序号 | 项目编码 | 项目名称 | 项目主要 特征 | 计量 单位 | 工程 数量 | 单价 (元) | 合价 (元) | 主要技术 条款编码 | 备注
1 |  | 主坝及副坝 |  |  |  |  | 4986735
1.1 | 500101013001 | 清表 | 1. 土类分级：清表 2. 运距：投标人自行考虑 | m3 | 3192.3 | 16.43 | 52449
1.2 | 500101002001 | 一般土方开挖 | 1. 土类分级：三类土 2. 运距：投标人自行考虑 | m3 | 8576.95 | 4.93 | 42284
1.3 | 500103001001 | 土方填筑 | 1. 土类分级及含水量：沙壤土回填 2. 运距：投标人自行考虑 | m3 | 7108.5 | 7.25 | 51537
1.4 | 500103002001 | 粘土料填筑 | 1. 土类分级及含水量：粘土回填 2. 运距：投标人自行考虑 | m3 | 7882.84 | 58.03 | 457441
1.5 | 500103016001 | 坝顶碎石垫层 | 1. 材料：坝顶碎石垫层 2. 厚度：8cm | m3 | 140.8 | 310.02 | 43651
1.6 | 500114004001 | 坝顶C20F50砼路面 | 1. 部位及面层厚度：坝顶C20F50砼路面厚15 2. 混凝土设计龄期、强度等级及配合比：C25 42.5(2) | m3 | 264 | 819.04 | 216227
1.7 | 500109001001 | 坝顶C20F50砼路缘石 | 1. 部位及类型：坝顶C20F50砼路缘石 2. 设计龄期、强度等级及配合比：C25 42.5(2) | m3 | 66 | 849.62 | 56075
1.8 | 500109001002 | C25W4F50钢筋砼防浪墙 | 1. 部位及类型：C25W4F50钢筋砼防浪墙 2. 设计龄期、强度等级及配合比：C25W4 42.5(2) | m3 | 181.5 | 943.31 | 171211
1.9 | 500109001003 | C20砼垫层 | 1. 部位及类型：C20砼垫层 2. 设计龄期、强度等级及配合比：C20 42.5(2) | m3 | 33 | 758.18 | 25020
1.10 | 500111001001 | 钢筋加工与安装 | 1. 工程部位：防浪墙 | t | 10.392 | 7247.03 | 75311
建筑工程分类分项工程量清单计价表
工程名称:2022年嵊州市水库整治提升工程——崇仁镇裘家坞水库 | [6 empty] | 第2页 共12页
序号 | 项目编码 | 项目名称 | 项目主要 特征 | 计量 单位 | 工程 数量 | 单价 (元) | 合价 (元) | 主要技术 条款编码 | 备注
1.11 | 500105001001 | 干砌块石护坡 | 1. 材质及规格：干砌块石护坡厚30 | m3 | 4360.54 | 371.53 | 1620071
1.12 | 500103009001 | 宕渣垫层 | 1. 压实要求：石渣垫层厚20 | m3 | 2006.42 | 80.85 | 162219
1.13 | 500103009002 | 砂砾料垫层 | 1. 压实要求：砂砾料垫层厚20 | m3 | 900.61 | 269.37 | 242597
1.14 | 500103014001 | 400g/m2无纺土工布铺设 | 1. 材料性能：400g/m2无纺土工布 2. 铺设拼接要求：搭接 | m2 | 3411.66 | 13.11 | 44727
1.15 | 500103009003 | 副坝坝脚砂砾料回填 | 1. 压实要求：副坝坝脚砂砾料回填 | m3 | 173.94 | 269.37 | 46854
1.16 | 500105012001 | C20砼灌砌块石大方脚 | 1. 材质及规格：C20砼灌砌块石大方脚 2. 砼强度等级及配合比：C20 42.5(2) | m3 | 426.48 | 605.04 | 258037
1.17 | 500103010001 | 抛石护脚 | 1. 粒径：抛石护脚 | m3 | 476.06 | 241.94 | 115178
1.18 | 500105012002 | C20砼灌砌块石挡墙 | 1. 材质及规格：C20砼灌砌块石挡墙 2. 砼强度等级及配合比：C20 42.5(2) | m3 | 150.05 | 605.04 | 90786
1.19 | 500109001004 | C20F50砼压顶 | 1. 部位及类型：C20F50砼压顶 2. 设计龄期、强度等级及配合比：C20 42.5(2) | m3 | 21.74 | 818.27 | 17789
1.20 | 500105001002 | 干砌块石挡墙 | 1. 材质及规格：干砌块石挡墙 | m3 | 116.12 | 370.03 | 42968
1.21 | 500109001005 | C20F50砼基础 | 1. 部位及类型：C20F50砼基础厚20 2. 设计龄期、强度等级及配合比：C20 42.5(2) | m3 | 50.23 | 726.83 | 36509
建筑工程分类分项工程量清单计价表
工程名称:2022年嵊州市水库整治提升工程——崇仁镇裘家坞水库 | [6 empty] | 第3页 共12页
序号 | 项目编码 | 项目名称 | 项目主要 特征 | 计量 单位 | 工程 数量 | 单价 (元) | 合价 (元) | 主要技术 条款编码 | 备注
1.22 | 500109001006 | C20F50砼排水沟 | 1. 部位及类型：C20F50砼排水沟 2. 设计龄期、强度等级及配合比：C20 42.5(2) | m3 | 118.12 | 868.05 | 102534
1.23 | 500109001007 | C20F50砼踏步 | 1. 部位及类型：C20F50砼踏步 2. 设计龄期、强度等级及配合比：C20 42.5(2) | m3 | 8.29 | 844.24 | 6999
1.24 | 500103016002 | 碎石垫层 | 1. 材料：碎石垫层 2. 厚度：10cm | m3 | 6.91 | 310.02 | 2142
1.25 | 500103009004 | 宕渣垫层 | 1. 压实要求：石渣垫层厚16 | m3 | 11.06 | 80.85 | 894
1.26 | 500109001008 | C20F50砼踏步缘石 | 1. 部位及类型：C20F50砼踏步缘石 2. 设计龄期、强度等级及配合比：C20 42.5(2) | m3 | 3.23 | 726.83 | 2348
1.27 | 500109009001 | 伸缩缝（二毡三油） | 1. 伸缩缝部位：路缘石、防浪墙 2. 填料的种类、规格：二毡三油 | m2 | 24.75 | 137.56 | 3405
1.28 | 500109009002 | 伸缩缝（沥青杉木板） | 1. 伸缩缝部位：灌砌块石、排水沟 2. 填料的种类、规格：沥青杉木板 | m2 | 74.49 | 137.56 | 10247
1.29 | 500107002001 | 土坝坝体钻孔（含检查孔） | 1. 坝基地质条件：按地质勘测资料综合考虑 | m | 1480.655 | 143.76 | 212859
1.30 | 500107002002 | 坝体充填灌浆（含检查孔） | 1. 灌注材料材质：灌黏土浆 | m | 1480.655 | 134.33 | 198896
1.31 | 500107003001 | 坝基帷幕灌浆钻孔（含检查孔） | 1. 岩石类别：岩石级别Ⅹ 2. 钻孔种类：钻机钻帷幕灌浆孔 自上而上灌浆法 | m | 880 | 149.2 | 131296
建筑工程分类分项工程量清单计价表
工程名称:2022年嵊州市水库整治提升工程——崇仁镇裘家坞水库 | [6 empty] | 第4页 共12页
序号 | 项目编码 | 项目名称 | 项目主要 特征 | 计量 单位 | 工程 数量 | 单价 (元) | 合价 (元) | 主要技术 条款编码 | 备注
1.32 | 500107005001 | 坝基帷幕灌浆（含检查孔） | 1. 透水率或干料耗量：透水率8-10Lu | m | 880 | 450.8 | 396704
1.33 | 500107009001 | 检查孔压水试验 | 1.检查孔压水试验 | 试段 | 16 | 1216.84 | 19469
1.34 | 500114010001 | 白蚁防治（暂估价） | 1.白蚁防治（暂估价） | 项 | 1 | 30000 | 30000
2 |  | 溢洪道 |  |  |  |  | 243247
2.1 | 500101002002 | 一般土方开挖 | 1. 土类分级：三类土 2. 运距：投标人自行考虑 | m3 | 634.42 | 4.93 | 3128
2.2 | 500103001002 | 土方填筑 | 1. 土类分级及含水量：原土回填 2. 运距：投标人自行考虑 | m3 | 269.77 | 7.25 | 1956
2.3 | 500103002002 | 粘土料填筑 | 1. 土类分级及含水量：粘土回填 2. 运距：投标人自行考虑 | m3 | 23.94 | 58.03 | 1389
2.4 | 500109001009 | C25W4F50砼堰体 | 1. 部位及类型：C25W4F50砼堰体 2. 设计龄期、强度等级及配合比：C25W4 42.5(2) | m3 | 7.98 | 824.8 | 6582
2.5 | 500109001010 | C25F50砼底板（含挡墙基础） | 1. 部位及类型：C25F50砼底板厚30 2. 设计龄期、强度等级及配合比：C25 42.5(2) | m3 | 80.67 | 745.01 | 60100
2.6 | 500109001011 | C25F50砼消力池 | 1. 部位及类型：C25F50砼消力池厚40 2. 设计龄期、强度等级及配合比：C25 42.5(2) | m3 | 4.11 | 790.94 | 3251
2.7 | 500109001012 | C25F50砼消力坎 | 1. 部位及类型：C25F50砼消力坎 2. 设计龄期、强度等级及配合比：C25 42.5(2) | m3 | 0.6 | 814.8 | 489
建筑工程分类分项工程量清单计价表
工程名称:2022年嵊州市水库整治提升工程——崇仁镇裘家坞水库 | [6 empty] | 第5页 共12页
序号 | 项目编码 | 项目名称 | 项目主要 特征 | 计量 单位 | 工程 数量 | 单价 (元) | 合价 (元) | 主要技术 条款编码 | 备注
2.8 | 500109001013 | C25F50砼垫层 | 1. 部位及类型：C25F50砼垫层厚10 2. 设计龄期、强度等级及配合比：C25 42.5(2) | m3 | 24.4 | 776.36 | 18943
2.9 | 500109001014 | C25F50砼挡墙 | 1. 部位及类型：C25F50砼挡墙 2. 设计龄期、强度等级及配合比：C25 42.5(2) | m3 | 50.42 | 869.56 | 43843
2.10 | 500105012003 | C20砼灌砌石挡墙 | 1. 材质及规格：C20砼灌砌石挡墙 2. 砼强度等级及配合比：C20 42.5(2) | m3 | 133.3 | 605.04 | 80652
2.11 | 500109001015 | C20F50砼压顶 | 1. 部位及类型：C20F50砼压顶 2. 设计龄期、强度等级及配合比：C20 42.5(2) | m3 | 3.36 | 818.27 | 2749
2.12 | 500109001016 | C25W4F50砼截水墙 | 1. 部位及类型：C25W4F50砼截水墙厚30 2. 设计龄期、强度等级及配合比：C25 42.5(2) | m3 | 3.95 | 880.2 | 3477
2.13 | 500109009003 | 伸缩缝（二毡三油） | 1. 伸缩缝部位：底板 2. 填料的种类、规格：二毡三油 | m2 | 8.48 | 137.56 | 1167
2.14 | 500109009004 | 伸缩缝（沥青杉木板） | 1. 伸缩缝部位：挡墙 2. 填料的种类、规格：沥青杉木板 | m2 | 22.57 | 137.56 | 3105
2.15 | 500114003001 | φ50mmPVC排水管（包含纱布及反滤层） | 1. 管道材料名称：φ50mmPVC排水管（包含纱布及反滤层） | m | 36.73 | 24.95 | 916
2.16 | 500114010002 | 不锈钢水位尺 | 不锈钢水位尺 | 根 | 1 | 1000 | 1000
建筑工程分类分项工程量清单计价表
工程名称:2022年嵊州市水库整治提升工程——崇仁镇裘家坞水库 | [6 empty] | 第6页 共12页
序号 | 项目编码 | 项目名称 | 项目主要 特征 | 计量 单位 | 工程 数量 | 单价 (元) | 合价 (元) | 主要技术 条款编码 | 备注
2.17 | 500109001017 | C25F50钢筋砼台帽 | 1. 部位及类型：C25F50钢筋砼台帽 2. 设计龄期、强度等级及配合比：C25 42.5(2) | m3 | 2.456 | 905.82 | 2225
2.18 | 500109001018 | C25F50钢筋砼桥板 | 1. 部位及类型：C25F50钢筋砼桥板厚30 2. 设计龄期、强度等级及配合比：C25 42.5(2) | m3 | 3.042 | 1094.47 | 3329
2.19 | 500114010003 | DN65镀锌钢管栏杆 | 1.DN65镀锌钢管栏杆 | m | 5.2 | 200 | 1040
2.20 | 500111001002 | 钢筋加工与安装 | 1. 工程部位：桥 | t | 0.539 | 7247.03 | 3906
3 |  | 输水建筑物 |  |  |  |  | 477183
3.1 | 500101002003 | 一般土方开挖 | 1. 土类分级：三类土 2. 运距：投标人自行考虑 | m3 | 200.85 | 4.93 | 990
3.2 | 500103002003 | 粘土料填筑 | 1. 土类分级及含水量：粘土回填 2. 运距：投标人自行考虑 | m3 | 77.25 | 58.03 | 4483
3.3 | 500109001019 | C25W4F50砼截水环 | 1. 部位及类型：C25W4F50砼截水环 2. 设计龄期、强度等级及配合比：C25W4 42.5(2) | m3 | 14.59 | 835.47 | 12190
3.4 | 500109001020 | C20砼堵头 | 1. 部位及类型：C20砼堵头 2. 设计龄期、强度等级及配合比：C20 42.5(2) | m3 | 1.05 | 905.82 | 951
3.5 | 500109013001 | M10水泥砂浆封堵 | 1. 部位及类型：M10水泥砂浆封堵 | m3 | 3.74 | 1120.79 | 4192
建筑工程分类分项工程量清单计价表
工程名称:2022年嵊州市水库整治提升工程——崇仁镇裘家坞水库 | [6 empty] | 第7页 共12页
序号 | 项目编码 | 项目名称 | 项目主要 特征 | 计量 单位 | 工程 数量 | 单价 (元) | 合价 (元) | 主要技术 条款编码 | 备注
3.6 | 500114003002 | Φ315PE100管(1.0Mpa) 铺设（D500 定向钻孔） | 1. 管道材料名称：高密度聚乙烯给水管 2. 管材规格：Φ400*29.4，PE100级 SDR13.6 1.25MPa 3. 接口形式：电热熔 4. 管道检验及试验要求：管道试压、消毒冲洗 | m | 59 | 3193.02 | 188388
3.7 | 500114003003 | Φ315PE100管(1.0Mpa) | 1. 管道材料名称：Φ315PE100管(1.0Mpa) | m | 74 | 394.66 | 29205
3.8 | 500109001021 | C25W4F50砼进口 | 1. 部位及类型：C25W4F50砼进口 2. 设计龄期、强度等级及配合比：C25W4 42.5(2) | m3 | 6.72 | 920.38 | 6185
3.9 | 500109001022 | C25W4F50外包砼 | 1. 部位及类型：C25W4F50外包砼 2. 设计龄期、强度等级及配合比：C25W4 42.5(2) | m3 | 6.5 | 733.08 | 4765
3.10 | 500109013002 | M10水泥砂浆灌浆 | 1. 部位及类型：M10水泥砂浆灌浆 | m3 | 13.58 | 1120.79 | 15220
3.11 | 500109001023 | C20F50砼启闭墩 | 1. 部位及类型：C20F50砼启闭墩 2. 设计龄期、强度等级及配合比：C20 42.5(2) | m3 | 0.88 | 866.3 | 762
3.12 | 500109001024 | C20F50砼支墩 | 1. 部位及类型：C20F50砼支墩 2. 设计龄期、强度等级及配合比：C20 42.5(2) | m3 | 29.49 | 939.72 | 27712
3.13 | 500109001025 | C20F50砼踏步 | 1. 部位及类型：C20F50砼踏步 2. 设计龄期、强度等级及配合比：C20 42.5(2) | m3 | 8 | 844.24 | 6754
建筑工程分类分项工程量清单计价表
工程名称:2022年嵊州市水库整治提升工程——崇仁镇裘家坞水库 | [6 empty] | 第8页 共12页
序号 | 项目编码 | 项目名称 | 项目主要 特征 | 计量 单位 | 工程 数量 | 单价 (元) | 合价 (元) | 主要技术 条款编码 | 备注
3.14 | 500103016003 | 碎石垫层 | 1. 材料：碎石垫层 2. 厚度：10cm | m3 | 8.17 | 310.02 | 2533
3.15 | 500103009005 | 宕渣垫层 | 1. 压实要求：石渣垫层厚16 | m3 | 13.06 | 80.85 | 1056
3.16 | 500109001026 | C20F50砼隔梁 | 1. 部位及类型：C20F50砼隔梁 2. 设计龄期、强度等级及配合比：C20 42.5(2) | m3 | 10.42 | 726.83 | 7574
3.17 | 500109001027 | C20砼消力池及排水沟 | 1. 部位及类型：C20砼消力池及排水沟 2. 设计龄期、强度等级及配合比：C20 42.5(2) | m3 | 5.51 | 868.05 | 4783
3.18 | 500114010004 | 白铁皮箱加锁 | 1.白铁皮箱加锁 | 项 | 1 | 1000 | 1000
3.19 | 500114010005 | 拦污栅 | 1.拦污栅 | 项 | 2 | 1000 | 2000
3.20 | 500114010006 | 启闭设备（暂估价） | 1.CN-315插板门、启闭机及拉杆、抱轴等（暂估价） | 项 | 2 | 15000 | 30000
3.21 | 500114010007 | 启闭机房 | 1.启闭机房 | m2 | 6.97 | 2000 | 13940
3.22 | 500114010008 | 管理用房 | 1.管理用房 | m2 | 45 | 2500 | 112500
4 |  | 其他 |  |  |  |  | 40100
4.1 | 500114010009 | 观测标点 | 1.观测标点 | 个 | 5 | 500 | 2500
4.2 | 500114010010 | 工作基点 | 1.工作基点 | 个 | 4 | 2500 | 10000
4.3 | 500114010011 | 校核基点 | 1.校核基点 | 个 | 4 | 2500 | 10000
4.4 | 500114010012 | 水位尺 | 1.水位尺 | 根 | 25 | 500 | 12500
建筑工程分类分项工程量清单计价表
工程名称:2022年嵊州市水库整治提升工程——崇仁镇裘家坞水库 | [6 empty] | 第9页 共12页
序号 | 项目编码 | 项目名称 | 项目主要 特征 | 计量 单位 | 工程 数量 | 单价 (元) | 合价 (元) | 主要技术 条款编码 | 备注
4.5 | 500114010013 | 量水堰（三角堰）安装 | 1.量水堰（三角堰）安装 | 项 | 1 | 1000 | 1000
4.6 | 500114010014 | 简介公告牌 | 1.简介公告牌 | 个 | 1 | 800 | 800
4.7 | 500114010015 | 责任牌 | 1.责任牌 | 个 | 1 | 600 | 600
4.8 | 500114010016 | 深水警示牌 | 1.深水警示牌 | 个 | 1 | 600 | 600
4.9 | 500114010017 | 大理石巡查工作线路指示牌及巡视点 | 1.大理石巡查工作线路指示牌 | 个 | 14 | 150 | 2100
5 |  | 乳母桥 |  |  |  |  | 378760
5.1 | 500114010018 | 老桥拆除 | 1.老桥拆除 | 项 | 1 | 10000 | 10000
5.2 | 500101002004 | 一般土方开挖 | 1. 土类分级：三类土 2. 运距：投标人自行考虑 | m3 | 500 | 4.93 | 2465
5.3 | 500103001003 | 土方填筑 | 1. 土类分级及含水量：沙壤土回填 2. 运距：投标人自行考虑 | m3 | 300 | 7.25 | 2175
5.4 | 500109001028 | C30砼背墙 | 1. 部位及类型：C30砼背墙 2. 设计龄期、强度等级及配合比：C30商品混凝土 | m3 | 3.54 | 887.02 | 3140
5.5 | 500109001029 | C30砼台帽 | 1. 部位及类型：C30砼台帽 2. 设计龄期、强度等级及配合比：C30商品混凝土 | m3 | 6.5 | 922.98 | 5999
5.6 | 500109001030 | C25片石砼台身 | 1. 部位及类型：C25片石砼台身 2. 设计龄期、强度等级及配合比：C25 42.5(2) | m3 | 36.7 | 838.78 | 30783
建筑工程分类分项工程量清单计价表
工程名称:2022年嵊州市水库整治提升工程——崇仁镇裘家坞水库 | [6 empty] | 第10页 共12页
序号 | 项目编码 | 项目名称 | 项目主要 特征 | 计量 单位 | 工程 数量 | 单价 (元) | 合价 (元) | 主要技术 条款编码 | 备注
5.7 | 500109001031 | C25片石砼侧墙 | 1. 部位及类型：C25片石砼侧墙 2. 设计龄期、强度等级及配合比：C25 42.5(2) | m3 | 28.26 | 838.78 | 23704
5.8 | 500109001032 | C25片石砼基础 | 1. 部位及类型：C25片石砼基础 2. 设计龄期、强度等级及配合比：C25 42.5(2) | m3 | 53.4 | 718.52 | 38369
5.9 | 500109001033 | C30砼桥墩盖梁 | 1. 部位及类型：C30砼桥墩盖梁 2. 设计龄期、强度等级及配合比：C30商品混凝土 | m3 | 5.66 | 1448.88 | 8201
5.10 | 500109001034 | C30砼桥墩墩柱 | 1. 部位及类型：C30砼桥墩墩柱 2. 设计龄期、强度等级及配合比：C30商品混凝土 | m3 | 2.32 | 1043.92 | 2422
5.11 | 500108004001 | C30混凝土钻孔灌注桩 | 1. 岩土类别：砾石 2. 施工条件：回旋钻机钻孔 3. 混凝土强度等级及配合比：C30商品混凝土 4. 桩径、桩长：桩径100cm 孔深≤30m 5. 弃渣运距：投标人自行考虑 | m3 | 17.28 | 2056.74 | 35540
5.12 | 500109001035 | C30砼桥墩挡块 | 1. 部位及类型：C30砼桥墩挡块 2. 设计龄期、强度等级及配合比：C30商品混凝土 | m3 | 0.13 | 922.98 | 120
5.13 | 500109001036 | C30现浇梁板 | 1. 部位及类型：C30现浇梁板 2. 设计龄期、强度等级及配合比：C30商品混凝土 | m3 | 21.8 | 1090.92 | 23782
建筑工程分类分项工程量清单计价表
工程名称:2022年嵊州市水库整治提升工程——崇仁镇裘家坞水库 | [6 empty] | 第11页 共12页
序号 | 项目编码 | 项目名称 | 项目主要 特征 | 计量 单位 | 工程 数量 | 单价 (元) | 合价 (元) | 主要技术 条款编码 | 备注
5.14 | 500109001037 | C40砼桥面铺装 | 1. 部位及类型：C40砼桥面铺装 2. 设计龄期、强度等级及配合比：C40商品混凝土 | m3 | 4.16 | 961.61 | 4000
5.15 | 500109013003 | C50钢纤维混凝土 | 1.C50钢纤维混凝土 | m3 | 2.66 | 1123.4 | 2988
5.16 | 500109001038 | C30砼防撞栏杆 | 1. 部位及类型：C30砼防撞栏杆 2. 设计龄期、强度等级及配合比：C30商品混凝土 | m3 | 16.18 | 973.81 | 15756
5.17 | 500109001039 | C25钢筋砼渡槽 | 1. 部位及类型：C25钢筋砼渡槽 2. 设计龄期、强度等级及配合比：C25商品混凝土 | m3 | 2.93 | 1176.43 | 3447
5.18 | 500111001003 | 钢筋加工与安装 | 1. 工程部位：乳母桥 | t | 14.61 | 7247.03 | 105879
5.19 | 500114003004 | D300PVC管 | 1. 管道材料名称：D300PVC管 | m | 61 | 108.51 | 6619
5.20 | 500114003005 | φ110mmPVC排水管（包含纱布及反滤层） | 1. 管道材料名称：φ110mmPVC排水管（包含纱布及反滤层） | m | 9.6 | 40.21 | 386
5.21 | 500114010019 | 示警柱 | 1.示警柱 | 根 | 2 | 200 | 400
5.22 | 500109009005 | QMF-40型伸缩缝 | 1. 填料的种类、规格：QMF-40型伸缩缝 | m2 | 19 | 619.82 | 11777
5.23 | 500114010020 | GYZ 200橡胶支座 | 1.GYZ 200橡胶支座 | 套 | 36 | 68.56 | 2468
5.24 | 500114011001 | 钢管脚手架 | 1.钢管脚手架 | m2 | 200 | 12.79 | 2558
5.25 | 500105003001 | 10浆砌块石挡墙 | 1. 材质及规格：10浆砌块石挡墙 2. 砂浆强度等级：水泥砂浆 M7.5 42.5 | m3 | 40.8 | 582.22 | 23755
建筑工程分类分项工程量清单计价表
工程名称:2022年嵊州市水库整治提升工程——崇仁镇裘家坞水库 | [6 empty] | 第12页 共12页
序号 | 项目编码 | 项目名称 | 项目主要 特征 | 计量 单位 | 工程 数量 | 单价 (元) | 合价 (元) | 主要技术 条款编码 | 备注
5.26 | 500109001040 | C20砼压顶 | 1. 部位及类型：C20砼压顶 2. 设计龄期、强度等级及配合比：C20 42.5(2) | m3 | 1.44 | 818.27 | 1178
5.27 | 500114011002 | 乳母桥支架 | 1.乳母桥支架 | m3 | 55.2 | 79.56 | 4392
| 500114011008 | 其他临时建筑工程 | 工作平台 | m2 | 30 | 215.2 | 6456
|  | 合计 |  |  |  |  | 6126024

## 3-8 措施项目清单计价表
措施项目清单计价表
工程名称:2022年嵊州市水库整治提升工程——崇仁镇裘家坞水库 | [6 empty] | 第1页 共1页
序号 | 项目编码 | 项目名称 | 项目主要 特征 | 计量 单位 | 工程 数量 | 单价 (元) | 合价 (元) | 主要技术 条款编码 | 备注
(一) |  | 导流工程 |  |  |  |  | 80000
1 | 500114011003 | 施工导流排水费（含乳母桥围堰等措施项目费） | 包括导流明渠、导流洞、施工围堰、临时金属结构设备及安装工程等 | 项 | 1 | 80000 | 80000
(二) |  | 施工交通工程 |  |  |  |  | 45000
1 | 500114011004 | 施工交通工程 | 包括施工现场内外为工程建设服务的临时交通工程，如公路、桥梁、施工支洞、转运站等 | 项 | 1 | 45000 | 45000
(三) |  | 施工供电工程 |  |  |  |  | 50000
1 | 500114011005 | 施工供电工程 | 包括从现有电网向施工现场供电的高压输电线路（10kv及以上等级）和施工变（配）电设施（场内除外）工程 | 项 | 1 | 50000 | 50000
(四) |  | 施工房屋建筑工程 |  |  |  |  | 40000
1 | 500114011006 | 施工房屋建筑工程 | 指工程在建设过程中建造的临时房屋，包括施工仓库，办公、生活及文化福利建筑及所需的配套设施工程 | 项 | 1 | 40000 | 40000
(五) |  | 其他施工临时工程 |  |  |  |  | 31705
1 | 500114011007 | 其他施工临时工程 | 除施工导流、施工交通、施工场外供电、施工房屋建筑工程以外的临时工程 | 项 | 1 | 31705.12 | 31705
|  | 合计 |  |  |  |  | 246705

## 3-9 其它项目清单计价表
其它项目清单计价表
工程名称:2022年嵊州市水库整治提升工程——崇仁镇裘家坞水库 |  |  |  | 第1页 共1页
序号 | 项目名称 | 计量单位 | 金额(元) | 备注
1 | 安全文明施工费 |  | 114709
1.1 | 安全施工费 | 元 | 89218
1.2 | 文明标化工地建设费 | 元 | 25491
2 | 保险费 |  | 33677
2.1 | 工程一切险 | 元 | 28677
2.2 | 第三者责任险 | 元 | 5000
3 | 预留金 | 元 | 318636
| 合计 |  | 467023

## 3-10 工程量清单单价组合表
工程量清单单价组合表
工程名称:2022年嵊州市水库整治提升工程——崇仁镇裘家坞水库 |  |  |  |  | 第1页 共5页
序号 | 清单编号 | 项目名称 | 计量 单位 | 单价 (元) | 单价组合
一 |  | 建筑工程
1 |  | 主坝及副坝
1.1 | 500101013001 | 清表 | m3 | 16.43 | (1)
1.2 | 500101002001 | 一般土方开挖 | m3 | 4.93 | (2)*0.1+(3)*0.9
1.3 | 500103001001 | 土方填筑 | m3 | 7.25 | (4)
1.4 | 500103002001 | 粘土料填筑 | m3 | 58.03 | (5)
1.5 | 500103016001 | 坝顶碎石垫层 | m3 | 310.02 | (6)
1.6 | 500114004001 | 坝顶C20F50砼路面 | m3 | 819.04 | (7)
1.7 | 500109001001 | 坝顶C20F50砼路缘石 | m3 | 849.62 | (8)
1.8 | 500109001002 | C25W4F50钢筋砼防浪墙 | m3 | 943.31 | (9)+14.56
1.9 | 500109001003 | C20砼垫层 | m3 | 758.18 | (10)
1.10 | 500111001001 | 钢筋加工与安装 | t | 7247.03 | (11)
1.11 | 500105001001 | 干砌块石护坡 | m3 | 371.53 | (12)
1.12 | 500103009001 | 宕渣垫层 | m3 | 80.85 | (13)
1.13 | 500103009002 | 砂砾料垫层 | m3 | 269.37 | (14)
1.14 | 500103014001 | 400g/m2无纺土工布铺设 | m2 | 13.11 | (15)
1.15 | 500103009003 | 副坝坝脚砂砾料回填 | m3 | 269.37 | (14)
1.16 | 500105012001 | C20砼灌砌块石大方脚 | m3 | 605.04 | (16)
1.17 | 500103010001 | 抛石护脚 | m3 | 241.94 | (17)
1.18 | 500105012002 | C20砼灌砌块石挡墙 | m3 | 605.04 | (16)
1.19 | 500109001004 | C20F50砼压顶 | m3 | 818.27 | (18)
1.20 | 500105001002 | 干砌块石挡墙 | m3 | 370.03 | (19)
1.21 | 500109001005 | C20F50砼基础 | m3 | 726.83 | (20)
1.22 | 500109001006 | C20F50砼排水沟 | m3 | 868.05 | (21)
1.23 | 500109001007 | C20F50砼踏步 | m3 | 844.24 | (22)
1.24 | 500103016002 | 碎石垫层 | m3 | 310.02 | (6)
1.25 | 500103009004 | 宕渣垫层 | m3 | 80.85 | (13)
1.26 | 500109001008 | C20F50砼踏步缘石 | m3 | 726.83 | (20)
1.27 | 500109009001 | 伸缩缝（二毡三油） | m2 | 137.56 | (23)
1.28 | 500109009002 | 伸缩缝（沥青杉木板） | m2 | 137.56 | (23)
工程量清单单价组合表
工程名称:2022年嵊州市水库整治提升工程——崇仁镇裘家坞水库 |  |  |  |  | 第2页 共5页
序号 | 清单编号 | 项目名称 | 计量 单位 | 单价 (元) | 单价组合
1.29 | 500107002001 | 土坝坝体钻孔（含检查孔） | m | 143.76 | (24)
1.30 | 500107002002 | 坝体充填灌浆（含检查孔） | m | 134.33 | (25)*0.5+(26)*0.5
1.31 | 500107003001 | 坝基帷幕灌浆钻孔（含检查孔） | m | 149.2 | (27)*0.1+(28)*0.9
1.32 | 500107005001 | 坝基帷幕灌浆（含检查孔） | m | 450.8 | (29)
1.33 | 500107009001 | 检查孔压水试验 | 试段 | 1216.84 | (30)
1.34 | 500114010001 | 白蚁防治（暂估价） | 项 | 30000 | 30000
2 |  | 溢洪道
2.1 | 500101002002 | 一般土方开挖 | m3 | 4.93 | (2)*0.1+(3)*0.9
2.2 | 500103001002 | 土方填筑 | m3 | 7.25 | (4)
2.3 | 500103002002 | 粘土料填筑 | m3 | 58.03 | (5)
2.4 | 500109001009 | C25W4F50砼堰体 | m3 | 824.8 | 14.56+(31)
2.5 | 500109001010 | C25F50砼底板（含挡墙基础） | m3 | 745.01 | (32)
2.6 | 500109001011 | C25F50砼消力池 | m3 | 790.94 | (33)
2.7 | 500109001012 | C25F50砼消力坎 | m3 | 814.8 | (34)
2.8 | 500109001013 | C25F50砼垫层 | m3 | 776.36 | (35)
2.9 | 500109001014 | C25F50砼挡墙 | m3 | 869.56 | (36)
2.10 | 500105012003 | C20砼灌砌石挡墙 | m3 | 605.04 | (16)
2.11 | 500109001015 | C20F50砼压顶 | m3 | 818.27 | (18)
2.12 | 500109001016 | C25W4F50砼截水墙 | m3 | 880.2 | 14.56+(37)
2.13 | 500109009003 | 伸缩缝（二毡三油） | m2 | 137.56 | (23)
2.14 | 500109009004 | 伸缩缝（沥青杉木板） | m2 | 137.56 | (23)
2.15 | 500114003001 | φ50mmPVC排水管（包含纱布及反滤层） | m | 24.95 | (38)
2.16 | 500114010002 | 不锈钢水位尺 | 根 | 1000 | 1000
2.17 | 500109001017 | C25F50钢筋砼台帽 | m3 | 905.82 | (39)
2.18 | 500109001018 | C25F50钢筋砼桥板 | m3 | 1094.47 | (40)
2.19 | 500114010003 | DN65镀锌钢管栏杆 | m | 200 | 200
2.20 | 500111001002 | 钢筋加工与安装 | t | 7247.03 | (11)
3 |  | 输水建筑物
3.1 | 500101002003 | 一般土方开挖 | m3 | 4.93 | (2)*0.1+(3)*0.9
3.2 | 500103002003 | 粘土料填筑 | m3 | 58.03 | (5)
工程量清单单价组合表
工程名称:2022年嵊州市水库整治提升工程——崇仁镇裘家坞水库 |  |  |  |  | 第3页 共5页
序号 | 清单编号 | 项目名称 | 计量 单位 | 单价 (元) | 单价组合
3.3 | 500109001019 | C25W4F50砼截水环 | m3 | 835.47 | 14.56+(41)
3.4 | 500109001020 | C20砼堵头 | m3 | 905.82 | (39)
3.5 | 500109013001 | M10水泥砂浆封堵 | m3 | 1120.79 | (42)
3.6 | 500114003002 | Φ315PE100管(1.0Mpa) 铺设（D500 定向钻孔） | m | 3193.02 | (43)
3.7 | 500114003003 | Φ315PE100管(1.0Mpa) | m | 394.66 | (44)
3.8 | 500109001021 | C25W4F50砼进口 | m3 | 920.38 | 14.56+(39)
3.9 | 500109001022 | C25W4F50外包砼 | m3 | 733.08 | 14.56+(45)
3.10 | 500109013002 | M10水泥砂浆灌浆 | m3 | 1120.79 | (42)
3.11 | 500109001023 | C20F50砼启闭墩 | m3 | 866.3 | (46)
3.12 | 500109001024 | C20F50砼支墩 | m3 | 939.72 | (47)
3.13 | 500109001025 | C20F50砼踏步 | m3 | 844.24 | (22)
3.14 | 500103016003 | 碎石垫层 | m3 | 310.02 | (6)
3.15 | 500103009005 | 宕渣垫层 | m3 | 80.85 | (13)
3.16 | 500109001026 | C20F50砼隔梁 | m3 | 726.83 | (20)
3.17 | 500109001027 | C20砼消力池及排水沟 | m3 | 868.05 | (21)
3.18 | 500114010004 | 白铁皮箱加锁 | 项 | 1000 | 1000
3.19 | 500114010005 | 拦污栅 | 项 | 1000 | 1000
3.20 | 500114010006 | 启闭设备（暂估价） | 项 | 15000 | 15000
3.21 | 500114010007 | 启闭机房 | m2 | 2000 | 2000
3.22 | 500114010008 | 管理用房 | m2 | 2500 | 2500
4 |  | 其他
4.1 | 500114010009 | 观测标点 | 个 | 500 | 500
4.2 | 500114010010 | 工作基点 | 个 | 2500 | 2500
4.3 | 500114010011 | 校核基点 | 个 | 2500 | 2500
4.4 | 500114010012 | 水位尺 | 根 | 500 | 500
4.5 | 500114010013 | 量水堰（三角堰）安装 | 项 | 1000 | 1000
4.6 | 500114010014 | 简介公告牌 | 个 | 800 | 800
4.7 | 500114010015 | 责任牌 | 个 | 600 | 600
4.8 | 500114010016 | 深水警示牌 | 个 | 600 | 600
4.9 | 500114010017 | 大理石巡查工作线路指示牌及巡视点 | 个 | 150 | 150
工程量清单单价组合表
工程名称:2022年嵊州市水库整治提升工程——崇仁镇裘家坞水库 |  |  |  |  | 第4页 共5页
序号 | 清单编号 | 项目名称 | 计量 单位 | 单价 (元) | 单价组合
5 |  | 乳母桥
5.1 | 500114010018 | 老桥拆除 | 项 | 10000 | 10000
5.2 | 500101002004 | 一般土方开挖 | m3 | 4.93 | (2)*0.1+(3)*0.9
5.3 | 500103001003 | 土方填筑 | m3 | 7.25 | (4)
5.4 | 500109001028 | C30砼背墙 | m3 | 887.02 | (48)
5.5 | 500109001029 | C30砼台帽 | m3 | 922.98 | (49)
5.6 | 500109001030 | C25片石砼台身 | m3 | 838.78 | (50)
5.7 | 500109001031 | C25片石砼侧墙 | m3 | 838.78 | (50)
5.8 | 500109001032 | C25片石砼基础 | m3 | 718.52 | (45)
5.9 | 500109001033 | C30砼桥墩盖梁 | m3 | 1448.88 | (51)
5.10 | 500109001034 | C30砼桥墩墩柱 | m3 | 1043.92 | (52)
5.11 | 500108004001 | C30混凝土钻孔灌注桩 | m3 | 2056.74 | (53)*1.2739+(54)+(55)
5.12 | 500109001035 | C30砼桥墩挡块 | m3 | 922.98 | (49)
5.13 | 500109001036 | C30现浇梁板 | m3 | 1090.92 | (56)
5.14 | 500109001037 | C40砼桥面铺装 | m3 | 961.61 | (57)
5.15 | 500109013003 | C50钢纤维混凝土 | m3 | 1123.4 | (58)
5.16 | 500109001038 | C30砼防撞栏杆 | m3 | 973.81 | (59)
5.17 | 500109001039 | C25钢筋砼渡槽 | m3 | 1176.43 | (60)
5.18 | 500111001003 | 钢筋加工与安装 | t | 7247.03 | (11)
5.19 | 500114003004 | D300PVC管 | m | 108.51 | (61)
5.20 | 500114003005 | φ110mmPVC排水管（包含纱布及反滤层） | m | 40.21 | (62)
5.21 | 500114010019 | 示警柱 | 根 | 200 | 200
5.22 | 500109009005 | QMF-40型伸缩缝 | m2 | 619.82 | (63)
5.23 | 500114010020 | GYZ 200橡胶支座 | 套 | 68.56 | (64)*800
5.24 | 500114011001 | 钢管脚手架 | m2 | 12.79 | (65)
5.25 | 500105003001 | 10浆砌块石挡墙 | m3 | 582.22 | (66)
5.26 | 500109001040 | C20砼压顶 | m3 | 818.27 | (18)
5.27 | 500114011002 | 乳母桥支架 | m3 | 79.56 | (67)
| 500114011008 | 其他临时建筑工程 | m2 | 215.2 | (68)
二 |  | 机电设备及安装工程
工程量清单单价组合表
工程名称:2022年嵊州市水库整治提升工程——崇仁镇裘家坞水库 |  |  |  |  | 第5页 共5页
序号 | 清单编号 | 项目名称 | 计量 单位 | 单价 (元) | 单价组合
三 |  | 金属结构设备及安装工程
四 |  | 措施项目
(一) |  | 导流工程
1 | 500114011003 | 施工导流排水费（含乳母桥围堰等措施项目费） | 项 | 80000 | 80000
(二) |  | 施工交通工程
1 | 500114011004 | 施工交通工程 | 项 | 45000 | 45000
(三) |  | 施工供电工程
1 | 500114011005 | 施工供电工程 | 项 | 50000 | 50000
(四) |  | 施工房屋建筑工程
1 | 500114011006 | 施工房屋建筑工程 | 项 | 40000 | 40000
(五) |  | 其他施工临时工程
1 | 500114011007 | 其他施工临时工程 | 项 | 31705.12 | 31705.12
合计

## 3-11 电、风、水、砂石基础单价汇总表
电、风、水、砂石基础单价汇总表
工程名称:2022年嵊州市水库整治提升工程——崇仁镇裘家坞水库 |  |  |  | 第1页 共1页
序号 | 名称 | 计量 单位 | 单价 | 备注
1 | 电 | kWh | 1.09
2 | 风 | m3 | 0.18
3 | 水 | m3 | 0.94
4 | 混凝土拌制 | m3 | 26.22
5 | 混凝土运输 | m3 | 15.47
6 | 电(机械) | kW·h | 1.09

## 3-12 混凝土(砂浆)配合比材料费表
混凝土(砂浆)配合比材料费表
工程名称:2022年嵊州市水库整治提升工程——崇仁镇裘家坞水库 | [11 empty] | 第1页 共1页
序 号 | 混凝土 (砂浆) 强度等级 | 水泥 强度 等级 | 级配 | 水灰比 | 每m3砼材料预算量 | [5 empty] | 单价 (元/m3) | 补差 (元/m3) | 备注
[5 empty] | 水泥(kg) | 砂(m3) | 石(m3) | 水(m3) | 外加剂 (kg) | 掺合料 (kg)
[5 empty] | 42.5:0.3; | 60 | 60 | 0.94
[5 empty] | 42.5:0.271; | 210 | 146.4
1 | C20 | 42.5 | 2 | 0.62 | 284.55 | 0.57 | 0.73 | 0.17 |  |  | 163.45 | 303.29 | [采用人工砂]
2 | C30 | 42.5 | 2 | 0.49 | 360.15 | 0.51 | 0.74 | 0.17 |  |  | 183.49 | 313.93 | [采用人工砂]
3 | M10 | 42.5 |  |  | 256.2 | 1.13 |  | 0.3 |  |  | 145.19 | 307.61 | [采用人工砂]
4 | C20 | 42.5 | 2 | 0.62 | 284.55 | 0.57 | 0.73 | 0.17 |  |  | 163.45 | 303.29 | [采用人工砂]
5 | C20 | 42.5 | 2 | 0.62 | 284.55 | 0.57 | 0.73 | 0.17 |  |  | 163.45 | 303.29 | [采用人工砂]
6 | C20 | 42.5 | 2 | 0.62 | 284.55 | 0.57 | 0.73 | 0.17 |  |  | 163.45 | 303.29 | [采用人工砂]
7 | C25 | 42.5 | 2 | 0.55 | 321.3 | 0.54 | 0.74 | 0.17 |  |  | 173.11 | 307.91 | [采用人工砂]
8 | C25 | 42.5 | 2 | 0.55 | 321.3 | 0.54 | 0.74 | 0.17 |  |  | 173.11 | 307.91 | [采用人工砂]
9 | C25 | 42.5 | 2 | 0.55 | 321.3 | 0.54 | 0.74 | 0.17 |  |  | 173.11 | 307.91 | [采用人工砂]
10 | C25 | 42.5 | 2 | 0.55 | 321.3 | 0.54 | 0.74 | 0.17 |  |  | 173.11 | 307.91 | [采用人工砂]
11 | C25 | 42.5 | 2 | 0.55 | 321.3 | 0.54 | 0.74 | 0.17 |  |  | 173.11 | 307.91 | [采用人工砂]
12 | M10 | 42.5 |  |  | 256.2 | 1.13 |  | 0.3 |  |  | 145.19 | 307.61 | [采用人工砂]

## 3-14 主要材料预算价格汇总表
主要材料预算价格汇总表
工程名称:2022年嵊州市水库整治提升工程——崇仁镇裘家坞水库 | [5 empty] | 第1页 共1页
序号 | 材料名称 | 型号规格 | 计量单位 | 预算价(元) | 材料补差 | 备注
1 | 水泥 |  | t | 571 | 271
2 | 钢筋 | 综合 | t | 4610 | 1610
3 | 钢模板 |  | kg | 6.11
4 | 柴油 |  | kg | 7.88 | 4.88
5 | 汽油 |  | kg | 9.53 | 2.93
6 | 黏土 |  | m3 | 35
7 | 碎石 | 骨料 | m3 | 206.4 | 146.4
8 | 碎石 | 垫层料或回填料 | m3 | 206.4 | 176.4
9 | 块石 |  | m3 | 190.4 | 130.4
10 | 毛块石 |  | m3 | 190.4 | 160.4
11 | 砂砾石 |  | m3 | 201.6 | 171.6
12 | 电 |  | kWh | 1.09
13 | 风 |  | m3 | 0.18
14 | 水 |  | m3 | 0.94
15 | 水泥 42.5级 |  | kg | 0.57 | 0.27
16 | 塑料管 | φ50mmPVC排水管 | m | 5.23
17 | 塑料管 | φ110mmPVC排水管 | m | 16.65
18 | 宕渣 |  | m3 | 51.2 | 21.2
19 | 400g/m2无纺土工布 |  | m2 | 6.77
20 | 中砂 |  | m3 | 270 | 210
21 | 泵送商品混凝土 | C30 | m3 | 551 | 401
22 | 泵送商品混凝土 | C40 | m3 | 606 | 456

## 3-16 施工机械台班费汇总表
施工机械台班费汇总表
工程名称:2022年嵊州市水库整治提升工程——崇仁镇裘家坞水库 | [12 empty] | 第1页 共4页
序 号 | 机械 名称 | 型号 规格 | 一 类 费 用 | 二类费用 | [8 empty] | 合计 | 补差
|  |  |  | 人工 (工日) | 汽油 (kg) | 柴油 (kg) | 电 (度) | 风 (m3) | 水 (t) | 煤 (kg) | 木柴 (kg) | 小计
|  |  |  | 128 | 9.53 | 3 | 1.09 | 0.18 | 0.94 |  | 435
1010 | 单斗挖掘机 液压 斗容1m3 |  | 429.59 | 192 |  | 189 | [5 empty] | 381 | 810.59 | 307.44
1022 | 装载机 斗容1.5m3 |  | 137.37 | 128 |  | 177 | [5 empty] | 305 | 442.37 | 287.92
1029 | 推土机 功率59kW |  | 121.64 | 192 |  | 123 | [5 empty] | 315 | 436.64 | 200.08
1030 | 推土机 功率74kW |  | 215.12 | 192 |  | 156 | [5 empty] | 348 | 563.12 | 253.76
1031 | 推土机 功率88kW |  | 274.67 | 192 |  | 183 | [5 empty] | 375 | 649.67 | 297.68
1080 | 蛙式夯实机 功率2.8kW |  | 6.69 | 128 |  |  | 16.35 |  |  |  |  | 144.35 | 151.04
1108 | 双胶轮车 |  | 4.14 | [9 empty] | 4.14
1125 | 水平定向钻机 ST-35型 |  | 843.76 |  |  | 660 | [5 empty] | 660 | 1503.76 | 1073.6
2002 | 地质钻机 油压式、手把式150型 |  | 73.03 | 217.6 |  |  | 62.13 |  |  |  |  | 279.73 | 352.76
2013 | 灌浆泵 中低压 泥浆 |  | 42.7 | 192 |  |  | 76.3 |  |  |  |  | 268.3 | 311
2016 | 泥浆搅拌机 |  | 53.87 | 102.4 |  |  | 73.03 |  |  |  |  | 175.43 | 229.3
2017 | 灰浆搅拌机 |  | 18.65 | 102.4 |  |  | 35.97 |  |  |  |  | 138.37 | 157.02
2039 | 泥浆泵 功率22kW |  | 41.08 | 102.4 |  |  | 139.52 |  |  |  |  | 241.92 | 283
2046 | 灌浆自动记录仪 |  | 55.84 |  |  |  | 1.09 |  |  |  |  | 1.09 | 56.93
2062 | 回旋钻机 GPS-15 |  | 246.8 | 256 |  |  | 618.03 |  |  |  |  | 874.03 | 1120.83
施工机械台班费汇总表
工程名称:2022年嵊州市水库整治提升工程——崇仁镇裘家坞水库 | [12 empty] | 第2页 共4页
序 号 | 机械 名称 | 型号 规格 | 一 类 费 用 | 二类费用 | [8 empty] | 合计 | 补差
|  |  |  | 人工 (工日) | 汽油 (kg) | 柴油 (kg) | 电 (度) | 风 (m3) | 水 (t) | 煤 (kg) | 木柴 (kg) | 小计
|  |  |  | 128 | 9.53 | 3 | 1.09 | 0.18 | 0.94 |  | 435
2065 | 砂浆搅拌机 |  | 18.17 | 102.4 |  |  | 37.06 |  |  |  |  | 139.46 | 157.63
2082 | 液压振动打桩机 激振力500kN |  | 692.82 | 192 |  | 375 | [5 empty] | 567 | 1259.82 | 610
4014 | 混凝土搅拌机 出料0.4m3 |  | 41.85 | 128 |  |  | 56.68 |  |  |  |  | 184.68 | 226.53
4040 | 振捣器 插入式 功率2.2kW |  | 10.18 |  |  |  | 10.9 |  |  |  |  | 10.9 | 21.08
4042 | 振捣器 平板式 功率2.2kW |  | 8.45 |  |  |  | 10.9 |  |  |  |  | 10.9 | 19.35
4054 | 风（砂）水枪 耗风量 6m3/min |  | 3.65 |  |  |  |  | 216 | 22.56 |  |  | 238.56 | 242.21
4060 | 试压泵 2.5MPa |  | 7.95 | 102.4 |  |  | 10.9 |  |  |  |  | 113.3 | 121.25
5003 | 载重汽车 汽油型 载重量5t |  | 81.8 | 128 | 211.2 | [6 empty] | 339.2 | 421 | 93.76
5007 | 载重汽车 柴油型 载重量12t |  | 237.59 | 192 |  | 138 | [5 empty] | 330 | 567.59 | 224.48
5010 | 自卸汽车 柴油型 载重量5t |  | 118.85 | 128 |  | 105 | [5 empty] | 233 | 351.85 | 170.8
6024 | 塔式起重机 起重量10t |  | 314.36 | 192 |  |  | 199.47 |  |  |  |  | 391.47 | 705.83
6048 | 履带起重机 油动 起重量10t |  | 193.39 | 192 |  | 114 | [5 empty] | 306 | 499.39 | 185.44
6057 | 汽车起重机 柴油型 起重量8t |  | 204.38 | 192 |  | 84 | [5 empty] | 276 | 480.38 | 136.64
6058 | 汽车起重机 柴油型 起重量10t |  | 261.01 | 192 |  | 87 | [5 empty] | 279 | 540.01 | 141.52
6094 | 卷扬机 起重量5t |  | 21.97 | 102.4 |  |  | 43.6 |  |  |  |  | 146 | 167.97
施工机械台班费汇总表
工程名称:2022年嵊州市水库整治提升工程——崇仁镇裘家坞水库 | [12 empty] | 第3页 共4页
序 号 | 机械 名称 | 型号 规格 | 一 类 费 用 | 二类费用 | [8 empty] | 合计 | 补差
|  |  |  | 人工 (工日) | 汽油 (kg) | 柴油 (kg) | 电 (度) | 风 (m3) | 水 (t) | 煤 (kg) | 木柴 (kg) | 小计
|  |  |  | 128 | 9.53 | 3 | 1.09 | 0.18 | 0.94 |  | 435
7035 | 拖轮 功率125kW |  | 261.69 | 256 |  | 420 | [5 empty] | 676 | 937.69 | 683.2
7078 | 甲板驳 载重量100～200t |  | 176.97 | 256 | [7 empty] | 256 | 432.97
8033 | 离心式水泵 单级 功率7kW |  | 8.07 | 64 |  |  | 38.15 |  |  |  |  | 102.15 | 110.22
8034 | 离心式水泵 单级 功率17kW |  | 14.5 | 64 |  |  | 97.01 |  |  |  |  | 161.01 | 175.51
8035 | 离心式水泵 单级 功率30kW |  | 23.48 | 64 |  |  | 166.77 |  |  |  |  | 230.77 | 254.25
9001 | 电焊机 交流20~25kVA |  | 3.88 |  |  |  | 78.48 |  |  |  |  | 78.48 | 82.36
9002 | 电焊机 交流50kVA |  | 6.64 |  |  |  | 196.2 |  |  |  |  | 196.2 | 202.84
9014 | 对焊机 电弧型150kVA |  | 24.1 | 102.4 |  |  | 431.64 | 6.84 | 12.22 |  |  | 553.1 | 577.2
9021 | 钢筋弯曲机 Φ6~40 |  | 16.88 | 102.4 |  |  | 14.17 |  |  |  |  | 116.57 | 133.45
9026 | 钢筋切断机 功率20kW |  | 15.41 | 102.4 |  |  | 98.1 |  |  |  |  | 200.5 | 215.91
9027 | 钢筋调直机 功率4~14kW |  | 28.56 | 102.4 |  |  | 13.08 |  |  |  |  | 115.48 | 144.04
9101 | 电熔焊接机 型号DRH-160A |  | 6.99 |  |  |  | 7.63 |  |  |  |  | 7.63 | 14.62
ZB0004 | 汽车式起重机 | 5t | 359.47 | [9 empty] | 359.47 | 67.26
99Z5064 | 混凝土振捣器 | 平板式 | 12.54 | [9 empty] | 12.54 | 1.43
99Z5065 | 混凝土振捣器 | 插入式 | 4.65 | [9 empty] | 4.65 | 1.27
施工机械台班费汇总表
工程名称:2022年嵊州市水库整治提升工程——崇仁镇裘家坞水库 | [12 empty] | 第4页 共4页
序 号 | 机械 名称 | 型号 规格 | 一 类 费 用 | 二类费用 | [8 empty] | 合计 | 补差
|  |  |  | 人工 (工日) | 汽油 (kg) | 柴油 (kg) | 电 (度) | 风 (m3) | 水 (t) | 煤 (kg) | 木柴 (kg) | 小计
|  |  |  | 128 | 9.53 | 3 | 1.09 | 0.18 | 0.94 |  | 435
9905140059 | 汽车式起重机 | 8t | 634.48 | [9 empty] | 634.48 | 83.99
9907140007 | 载货汽车 | 5t | 375.3 | [9 empty] | 375.3 | 91.48
9911140037 | 灰浆搅拌机 | 400L | 154.27 | [9 empty] | 154.27 | 4.99
9913140023 | 木工圆锯机 | 500mm | 27.5 | [9 empty] | 27.5 | 7.62
9917140003 | 交流弧焊机 | 32kV·A | 92.84 | [9 empty] | 92.84 | 30.28
9921140147 | 液压注浆泵 | HYB50/50-1型 | 75.11 | [9 empty] | 75.11 | 6.11

## 3-18 建筑安装工程单价计算表
单价计算表
单价序号 |  |  | 1
项目名称 |  |  | 1.0m3挖掘机挖装土自卸汽车运输 Ⅰ、Ⅱ类土 运距~2km~自卸汽车 5t
定额编号 |  |  | 10375
施工措施
定额单位 |  |  | 100m3
编号 | 工料名称 | 单位 | 单价(元) | 工料定额 | 合价(元)
1 | 人工 | 工日 | 128 | 0.7 | 89.6
2 | 单斗挖掘机 液压 斗容1m3 | 台班 | 810.59 | 0.16 | 129.69
3 | 推土机 功率59kW | 台班 | 436.64 | 0.09 | 39.3
4 | 自卸汽车 柴油型 载重量5t | 台班 | 351.85 | 1.94 | 682.59
5 | 其他机材费 | % | 851.58 | 2 | 17.03
| 直接工程费小计 |  |  |  | 958.21
| 措施费 |  | 3.5% |  | 33.54
| 间接费 |  | 6.5% |  | 64.46
| 利 润 |  | 5% |  | 52.81
| 材料补差 |  |  |  | 398.55
装置性材料费
| 税 金 |  | 9% |  | 135.68
综合下浮
| 合 计 |  |  |  | 1643.26
| 单 价 |  |  |  | 16.43
注：材料补差按不同材料分别计算补差费用。
单价计算表
单价序号 |  |  | 2
项目名称 |  |  | 1.0m3挖掘机挖装土自卸汽车运输 Ⅲ类土 运距~2km~自卸汽车 5t
定额编号 |  |  | 10382
施工措施
定额单位 |  |  | 100m3
编号 | 工料名称 | 单位 | 单价(元) | 工料定额 | 合价(元)
1 | 人工 | 工日 | 128 | 0.8 | 102.4
2 | 单斗挖掘机 液压 斗容1m3 | 台班 | 810.59 | 0.18 | 145.91
3 | 推土机 功率59kW | 台班 | 436.64 | 0.1 | 43.66
4 | 自卸汽车 柴油型 载重量5t | 台班 | 351.85 | 2.15 | 756.48
5 | 其他机材费 | % | 946.05 | 2 | 18.92
| 直接工程费小计 |  |  |  | 1067.37
| 措施费 |  | 3.5% |  | 37.36
| 间接费 |  | 6.5% |  | 71.81
| 利 润 |  | 5% |  | 58.83
| 材料补差 |  |  |  | 442.57
装置性材料费
| 税 金 |  | 9% |  | 151.01
综合下浮
| 合 计 |  |  |  | 1828.94
| 单 价 |  |  |  | 18.29
注：材料补差按不同材料分别计算补差费用。
单价计算表
单价序号 |  |  | 3
项目名称 |  |  | 挖掘机挖土方 土类级别Ⅲ~单斗挖掘机 液压 1.0m3
定额编号 |  |  | 10014
施工措施
定额单位 |  |  | 100m3
编号 | 工料名称 | 单位 | 单价(元) | 工料定额 | 合价(元)
1 | 人工 | 工日 | 128 | 0.5 | 64
2 | 单斗挖掘机 液压 斗容1m3 | 台班 | 810.59 | 0.19 | 154.01
3 | 其他机材费 | % | 154.01 | 3 | 4.62
| 直接工程费小计 |  |  |  | 222.63
| 措施费 |  | 3.5% |  | 7.79
| 间接费 |  | 6.5% |  | 14.98
| 利 润 |  | 5% |  | 12.27
| 材料补差 |  |  |  | 58.41
装置性材料费
| 税 金 |  | 9% |  | 28.45
综合下浮
| 合 计 |  |  |  | 344.53
| 单 价 |  |  |  | 3.45
注：材料补差按不同材料分别计算补差费用。
单价计算表
单价序号 |  |  | 4
项目名称 |  |  | 建筑物土石回填 土方回填机械夯填
定额编号 |  |  | 10563
施工措施
定额单位 |  |  | 100m3实方
编号 | 工料名称 | 单位 | 单价(元) | 工料定额 | 合价(元)
1 | 人工 | 工日 | 128 | 2 | 256
2 | 推土机 功率74kW | 台班 | 563.12 | 0.1 | 56.31
3 | 蛙式夯实机 功率2.8kW | 台班 | 151.04 | 1.5 | 226.56
4 | 其他机材费 | % | 282.87 | 5 | 14.14
| 直接工程费小计 |  |  |  | 553.02
| 措施费 |  | 3.5% |  | 19.36
| 间接费 |  | 6.5% |  | 37.2
| 利 润 |  | 5% |  | 30.48
| 材料补差 |  |  |  | 25.38
装置性材料费
| 税 金 |  | 9% |  | 59.89
综合下浮
| 合 计 |  |  |  | 725.32
| 单 价 |  |  |  | 7.25
注：材料补差按不同材料分别计算补差费用。
单价计算表
单价序号 |  |  | 5
项目名称 |  |  | 建筑物土石回填 土方回填机械夯填
定额编号 |  |  | 10563
施工措施
定额单位 |  |  | 100m3实方
编号 | 工料名称 | 单位 | 单价(元) | 工料定额 | 合价(元)
1 | 人工 | 工日 | 128 | 2 | 256
2 | 推土机 功率74kW | 台班 | 563.12 | 0.1 | 56.31
3 | 蛙式夯实机 功率2.8kW | 台班 | 151.04 | 1.5 | 226.56
4 | 其他机材费 | % | 282.87 | 5 | 14.14
5 | 黏土 | m3 | 35 | 115 | 4025
| 直接工程费小计 |  |  |  | 4578.02
| 措施费 |  | 3.5% |  | 160.23
| 间接费 |  | 6.5% |  | 307.99
| 利 润 |  | 5% |  | 252.31
| 材料补差 |  |  |  | 25.38
装置性材料费
| 税 金 |  | 9% |  | 479.15
综合下浮
| 合 计 |  |  |  | 5803.07
| 单 价 |  |  |  | 58.03
注：材料补差按不同材料分别计算补差费用。
单价计算表
单价序号 |  |  | 6
项目名称 |  |  | 人工铺筑砂石垫层 碎石垫层平面
定额编号 |  |  | 30002
施工措施
定额单位 |  |  | 100m3
编号 | 工料名称 | 单位 | 单价(元) | 工料定额 | 合价(元)
1 | 人工 | 工日 | 128 | 28.3 | 3622.4
2 | 碎石 | m3 | 30 | 113 | 3390
3 | 双胶轮车 | 台班 | 4.14 | 25 | 103.5
4 | 其他机材费 | % | 3493.5 | 1 | 34.94
| 直接工程费小计 |  |  |  | 7150.84
| 措施费 |  | 3.5% |  | 250.28
| 间接费 |  | 9.5% |  | 703.11
| 利 润 |  | 5% |  | 405.21
| 材料补差 |  |  |  | 19933.2
装置性材料费
| 税 金 |  | 9% |  | 2559.84
综合下浮
| 合 计 |  |  |  | 31002.47
| 单 价 |  |  |  | 310.02
注：材料补差按不同材料分别计算补差费用。
单价计算表
单价序号 |  |  | 7
项目名称 |  |  | 混凝土路面铺筑~纯混凝土 C20 42.5 2
定额编号 |  |  | 40660换
施工措施
定额单位 |  |  | 100m3
编号 | 工料名称 | 单位 | 单价(元) | 工料定额 | 合价(元)
1 | 人工 | 工日 | 128 | 95.7 | 12249.6
2 | 板枋材 | m3 | 1504 | 0.1 | 150.4
3 | 钢模板 | kg | 6.11 | 72 | 439.92
4 | 型钢 | kg | 3 | 155 | 465
5 | 卡扣件 | kg | 5.2 | 105 | 546
6 | 草垫 | m2 | 1 | 680 | 680
7 | 纯混凝土 C20 42.5 2 | m3 | 163.45 | 102 | 16671.9
8 | 水 | m3 | 0.94 | 190 | 178.6
9 | 振捣器 插入式 功率2.2kW | 台班 | 21.08 | 3.6 | 75.89
10 | 振捣器 平板式 功率2.2kW | 台班 | 19.35 | 8.2 | 158.67
11 | 载重汽车 汽油型 载重量5t | 台班 | 421 | 0.5 | 210.5
12 | 其他机材费 | % | 19576.88 | 4 | 783.08
13 | 混凝土拌制 | m3 | 26.22 | 102 | 2674.44
14 | 混凝土运输 | m3 | 15.47 | 102 | 1577.94
| 直接工程费小计 |  |  |  | 36861.93
| 措施费 |  | 3.5% |  | 1290.17
| 间接费 |  | 9.5% |  | 3624.45
| 利 润 |  | 5% |  | 2088.83
| 材料补差 |  |  |  | 31276.03
装置性材料费
| 税 金 |  | 9% |  | 6762.73
综合下浮
| 合 计 |  |  |  | 81904.13
| 单 价 |  |  |  | 819.04
注：材料补差按不同材料分别计算补差费用。
单价计算表
单价序号 |  |  | 8
项目名称 |  |  | 护坡框格 护坡框格、地梁~纯混凝土 C20 42.5 2
定额编号 |  |  | 40241换
施工措施
定额单位 |  |  | 100m3
编号 | 工料名称 | 单位 | 单价(元) | 工料定额 | 合价(元)
1 | 人工 | 工日 | 128 | 105.2 | 13465.6
2 | 板枋材 | m3 | 1504 | 1.8 | 2707.2
3 | 钢模板 | kg | 6.11 | 27 | 164.97
4 | 型钢 | kg | 3 | 45 | 135
5 | 卡扣件 | kg | 5.2 | 18 | 93.6
6 | 铁件 | kg | 3 | 57 | 171
7 | 纯混凝土 C20 42.5 2 | m3 | 163.45 | 102 | 16671.9
8 | 水 | m3 | 0.94 | 90 | 84.6
9 | 振捣器 插入式 功率2.2kW | 台班 | 21.08 | 8.9 | 187.61
10 | 风（砂）水枪 耗风量 6m3/min | 台班 | 242.21 | 3.73 | 903.44
11 | 其他机材费 | % | 21119.33 | 2 | 422.39
12 | 混凝土拌制 | m3 | 26.22 | 102 | 2674.44
13 | 混凝土运输 | m3 | 15.47 | 102 | 1577.94
| 直接工程费小计 |  |  |  | 39259.69
| 措施费 |  | 3.5% |  | 1374.09
| 间接费 |  | 9.5% |  | 3860.21
| 利 润 |  | 5% |  | 2224.7
| 材料补差 |  |  |  | 31228.29
装置性材料费
| 税 金 |  | 9% |  | 7015.23
综合下浮
| 合 计 |  |  |  | 84962.21
| 单 价 |  |  |  | 849.62
注：材料补差按不同材料分别计算补差费用。
单价计算表
单价序号 |  |  | 9
项目名称 |  |  | 防浪墙 直线形~纯混凝土 C25 42.5 2
定额编号 |  |  | 40195换
施工措施
定额单位 |  |  | 100m3
编号 | 工料名称 | 单位 | 单价(元) | 工料定额 | 合价(元)
1 | 人工 | 工日 | 128 | 133.6 | 17100.8
2 | 板枋材 | m3 | 1504 | 1.3 | 1955.2
3 | 钢模板 | kg | 6.11 | 208 | 1270.88
4 | 型钢 | kg | 3 | 114.4 | 343.2
5 | 卡扣件 | kg | 5.2 | 71.5 | 371.8
6 | 铁件 | kg | 3 | 114.4 | 343.2
7 | 纯混凝土 C25 42.5 2 | m3 | 173.11 | 102 | 17657.22
8 | 水 | m3 | 0.94 | 90 | 84.6
9 | 载重汽车 汽油型 载重量5t | 台班 | 421 | 0.2 | 84.2
10 | 履带起重机 油动 起重量10t | 台班 | 499.39 | 0.2 | 99.88
11 | 振捣器 插入式 功率2.2kW | 台班 | 21.08 | 11 | 231.88
12 | 风（砂）水枪 耗风量 6m3/min | 台班 | 242.21 | 2.5 | 605.53
13 | 其他机材费 | % | 23047.58 | 1 | 230.48
14 | 混凝土拌制 | m3 | 26.22 | 102 | 2674.44
15 | 混凝土运输 | m3 | 15.47 | 102 | 1577.94
| 直接工程费小计 |  |  |  | 44631.24
| 措施费 |  | 3.5% |  | 1562.09
| 间接费 |  | 9.5% |  | 4388.37
| 利 润 |  | 5% |  | 2529.08
| 材料补差 |  |  |  | 32095.75
装置性材料费
| 税 金 |  | 9% |  | 7668.59
综合下浮
| 合 计 |  |  |  | 92875.12
| 单 价 |  |  |  | 928.75
注：材料补差按不同材料分别计算补差费用。
单价计算表
单价序号 |  |  | 10
项目名称 |  |  | 素混凝土底板、基础、垫层及压顶 底板、基础、垫层≤15cm~纯混凝土 C20 42.5 2
定额编号 |  |  | 40129换
施工措施
定额单位 |  |  | 100m3
编号 | 工料名称 | 单位 | 单价(元) | 工料定额 | 合价(元)
1 | 人工 | 工日 | 128 | 73.4 | 9395.2
2 | 板枋材 | m3 | 1504 | 0.47 | 706.88
3 | 铁件 | kg | 3 | 50 | 150
4 | 纯混凝土 C20 42.5 2 | m3 | 163.45 | 102 | 16671.9
5 | 水 | m3 | 0.94 | 70 | 65.8
6 | 振捣器 平板式 功率2.2kW | 台班 | 19.35 | 5.2 | 100.62
7 | 离心式水泵 单级 功率7kW | 台班 | 110.22 | 1 | 110.22
8 | 风（砂）水枪 耗风量 6m3/min | 台班 | 242.21 | 2 | 484.42
9 | 其他机材费 | % | 18289.84 | 2 | 365.8
10 | 混凝土拌制 | m3 | 26.22 | 102 | 2674.44
11 | 混凝土运输 | m3 | 15.47 | 102 | 1577.94
| 直接工程费小计 |  |  |  | 32303.22
| 措施费 |  | 3.5% |  | 1130.61
| 间接费 |  | 9.5% |  | 3176.21
| 利 润 |  | 5% |  | 1830.5
| 材料补差 |  |  |  | 31117.58
装置性材料费
| 税 金 |  | 9% |  | 6260.23
综合下浮
| 合 计 |  |  |  | 75818.36
| 单 价 |  |  |  | 758.18
注：材料补差按不同材料分别计算补差费用。
单价计算表
单价序号 |  |  | 11
项目名称 |  |  | 钢筋制作安装 一般钢筋
定额编号 |  |  | 40332
施工措施
定额单位 |  |  | t
编号 | 工料名称 | 单位 | 单价(元) | 工料定额 | 合价(元)
1 | 人工 | 工日 | 128 | 5.8 | 742.4
2 | 钢筋 | t | 3000 | 1.07 | 3195
3 | 铁丝 | kg | 4.42 | 5 | 22.1
4 | 电焊条 | kg | 6.81 | 7.5 | 51.08
5 | 钢筋调直机 功率4~14kW | 台班 | 144.04 | 0.1 | 14.4
6 | 风（砂）水枪 耗风量 6m3/min | 台班 | 242.21 | 0.23 | 55.71
7 | 钢筋切断机 功率20kW | 台班 | 215.91 | 0.06 | 12.95
8 | 钢筋弯曲机 Φ6~40 | 台班 | 133.45 | 0.16 | 21.35
9 | 电焊机 交流20~25kVA | 台班 | 82.36 | 0.77 | 63.42
10 | 对焊机 电弧型150kVA | 台班 | 577.2 | 0.06 | 34.63
11 | 载重汽车 汽油型 载重量5t | 台班 | 421 | 0.07 | 29.47
12 | 汽车起重机 柴油型 起重量8t | 台班 | 480.38 | 0.02 | 9.61
13 | 其他机材费 | % | 3509.72 | 1 | 35.1
| 直接工程费小计 |  |  |  | 4287.22
| 措施费 |  | 3.5% |  | 150.05
| 间接费 |  | 5.7% |  | 252.92
| 利 润 |  | 5% |  | 234.51
| 材料补差 |  |  |  | 1723.95
装置性材料费
| 税 金 |  | 9% |  | 598.38
综合下浮
| 合 计 |  |  |  | 7247.03
| 单 价 |  |  |  | 7247.03
注：材料补差按不同材料分别计算补差费用。
单价计算表
单价序号 |  |  | 12
项目名称 |  |  | 干砌块石 护坡平面
定额编号 |  |  | 30009
施工措施
定额单位 |  |  | 100m3
编号 | 工料名称 | 单位 | 单价(元) | 工料定额 | 合价(元)
1 | 人工 | 工日 | 128 | 62.9 | 8051.2
2 | 块石 | m3 | 60 | 121 | 7260
3 | 其他机材费 | % | 7260 | 1 | 72.6
| 直接工程费小计 |  |  |  | 15383.8
| 措施费 |  | 3.5% |  | 538.43
| 间接费 |  | 9.5% |  | 1512.61
| 利 润 |  | 5% |  | 871.74
| 材料补差 |  |  |  | 15778.4
装置性材料费
| 税 金 |  | 9% |  | 3067.65
综合下浮
| 合 计 |  |  |  | 37152.64
| 单 价 |  |  |  | 371.53
注：材料补差按不同材料分别计算补差费用。
单价计算表
单价序号 |  |  | 13
项目名称 |  |  | 建筑物土石回填 砂砾料回填机械夯填
定额编号 |  |  | 10566
施工措施
定额单位 |  |  | 100m3
编号 | 工料名称 | 单位 | 单价(元) | 工料定额 | 合价(元)
1 | 人工 | 工日 | 128 | 2.5 | 320
2 | 宕渣 | m3 | 30 | 115 | 3450
3 | 推土机 功率74kW | 台班 | 563.12 | 0.15 | 84.47
4 | 蛙式夯实机 功率2.8kW | 台班 | 151.04 | 1.5 | 226.56
5 | 其他机材费 | % | 3761.03 | 5 | 188.05
| 直接工程费小计 |  |  |  | 4269.08
| 措施费 |  | 3.5% |  | 149.42
| 间接费 |  | 6.5% |  | 287.2
| 利 润 |  | 5% |  | 235.29
| 材料补差 |  |  |  | 2476.06
装置性材料费
| 税 金 |  | 9% |  | 667.53
综合下浮
| 合 计 |  |  |  | 8084.58
| 单 价 |  |  |  | 80.85
注：材料补差按不同材料分别计算补差费用。
单价计算表
单价序号 |  |  | 14
项目名称 |  |  | 建筑物土石回填 砂砾料回填机械夯填
定额编号 |  |  | 10566
施工措施
定额单位 |  |  | 100m3
编号 | 工料名称 | 单位 | 单价(元) | 工料定额 | 合价(元)
1 | 人工 | 工日 | 128 | 2.5 | 320
2 | 砂砾石 | m3 | 30 | 115 | 3450
3 | 推土机 功率74kW | 台班 | 563.12 | 0.15 | 84.47
4 | 蛙式夯实机 功率2.8kW | 台班 | 151.04 | 1.5 | 226.56
5 | 其他机材费 | % | 3761.03 | 5 | 188.05
| 直接工程费小计 |  |  |  | 4269.08
| 措施费 |  | 3.5% |  | 149.42
| 间接费 |  | 6.5% |  | 287.2
| 利 润 |  | 5% |  | 235.29
| 材料补差 |  |  |  | 19772.06
装置性材料费
| 税 金 |  | 9% |  | 2224.17
综合下浮
| 合 计 |  |  |  | 26937.22
| 单 价 |  |  |  | 269.37
注：材料补差按不同材料分别计算补差费用。
单价计算表
单价序号 |  |  | 15
项目名称 |  |  | 土工布铺设 斜铺边坡1:2.5~按针缝拟定如采用搭接
定额编号 |  |  | 10631换
施工措施
定额单位 |  |  | 100m2
编号 | 工料名称 | 单位 | 单价(元) | 工料定额 | 合价(元)
1 | 人工 | 工日 | 128 | 2 | 256
2 | 400g/m2无纺土工布 | m2 | 6.77 | 112.35 | 760.61
3 | 其他机材费 | % | 760.61 | 3 | 22.82
| 直接工程费小计 |  |  |  | 1039.43
| 措施费 |  | 3.5% |  | 36.38
| 间接费 |  | 6.5% |  | 69.93
| 利 润 |  | 5% |  | 57.29
材料补差
装置性材料费
| 税 金 |  | 9% |  | 108.27
综合下浮
| 合 计 |  |  |  | 1311.29
| 单 价 |  |  |  | 13.11
注：材料补差按不同材料分别计算补差费用。
单价计算表
单价序号 |  |  | 16
项目名称 |  |  | 混凝土灌砌块石 挡墙~纯混凝土 C20 42.5 2
定额编号 |  |  | 30068换
施工措施
定额单位 |  |  | 100m3
编号 | 工料名称 | 单位 | 单价(元) | 工料定额 | 合价(元)
1 | 人工 | 工日 | 128 | 69.4 | 8883.2
2 | 块石 | m3 | 60 | 85 | 5100
3 | 纯混凝土 C20 42.5 2 | m3 | 163.45 | 52 | 8499.4
4 | 混凝土搅拌机 出料0.4m3 | 台班 | 226.53 | 1.74 | 394.16
5 | 振捣器 插入式 功率2.2kW | 台班 | 21.08 | 12.5 | 263.5
6 | 双胶轮车 | 台班 | 4.14 | 15 | 62.1
7 | 其他机材费 | % | 14319.16 | 0.5 | 71.6
8 | 混凝土运输 | m3 | 15.47 | 52 | 804.44
| 直接工程费小计 |  |  |  | 24078.4
| 措施费 |  | 3.5% |  | 842.74
| 间接费 |  | 9.5% |  | 2367.51
| 利 润 |  | 5% |  | 1364.43
| 材料补差 |  |  |  | 26855.08
装置性材料费
| 税 金 |  | 9% |  | 4995.73
综合下浮
| 合 计 |  |  |  | 60503.9
| 单 价 |  |  |  | 605.04
注：材料补差按不同材料分别计算补差费用。
单价计算表
单价序号 |  |  | 17
项目名称 |  |  | 装载机装自卸汽车运抛石 1.5m3装载机运距≤0.5km~自卸汽车 5t
定额编号 |  |  | 30165
施工措施
定额单位 |  |  | 100m3抛填方
编号 | 工料名称 | 单位 | 单价(元) | 工料定额 | 合价(元)
1 | 人工 | 工日 | 128 | 1.8 | 230.4
2 | 毛块石 | m3 | 30 | 105 | 3150
3 | 装载机 斗容1.5m3 | 台班 | 442.37 | 0.48 | 212.34
4 | 推土机 功率88kW | 台班 | 649.67 | 0.18 | 116.94
5 | 自卸汽车 柴油型 载重量5t | 台班 | 351.85 | 1.19 | 418.7
6 | 其他机材费 | % | 3897.98 | 1 | 38.98
| 直接工程费小计 |  |  |  | 4167.36
| 措施费 |  | 3.5% |  | 145.86
| 间接费 |  | 9.5% |  | 409.76
| 利 润 |  | 5% |  | 236.15
| 材料补差 |  |  |  | 17237.04
装置性材料费
| 税 金 |  | 9% |  | 1997.65
综合下浮
| 合 计 |  |  |  | 24193.81
| 单 价 |  |  |  | 241.94
注：材料补差按不同材料分别计算补差费用。
单价计算表
单价序号 |  |  | 18
项目名称 |  |  | 素混凝土底板、基础、垫层及压顶 压顶~纯混凝土 C20 42.5 2
定额编号 |  |  | 40132换
施工措施
定额单位 |  |  | 100m3
编号 | 工料名称 | 单位 | 单价(元) | 工料定额 | 合价(元)
1 | 人工 | 工日 | 128 | 97.1 | 12428.8
2 | 板枋材 | m3 | 1504 | 1.87 | 2812.48
3 | 铁件 | kg | 3 | 60 | 180
4 | 纯混凝土 C20 42.5 2 | m3 | 163.45 | 102 | 16671.9
5 | 水 | m3 | 0.94 | 70 | 65.8
6 | 振捣器 平板式 功率2.2kW | 台班 | 19.35 | 5 | 96.75
7 | 其他机材费 | % | 19826.93 | 2 | 396.54
8 | 混凝土拌制 | m3 | 26.22 | 102 | 2674.44
9 | 混凝土运输 | m3 | 15.47 | 102 | 1577.94
| 直接工程费小计 |  |  |  | 36904.65
| 措施费 |  | 3.5% |  | 1291.66
| 间接费 |  | 9.5% |  | 3628.65
| 利 润 |  | 5% |  | 2091.25
| 材料补差 |  |  |  | 31153.98
装置性材料费
| 税 金 |  | 9% |  | 6756.32
综合下浮
| 合 计 |  |  |  | 81826.51
| 单 价 |  |  |  | 818.27
注：材料补差按不同材料分别计算补差费用。
单价计算表
单价序号 |  |  | 19
项目名称 |  |  | 干砌块石 挡土墙
定额编号 |  |  | 30013
施工措施
定额单位 |  |  | 100m3
编号 | 工料名称 | 单位 | 单价(元) | 工料定额 | 合价(元)
1 | 人工 | 工日 | 128 | 62 | 7936
2 | 块石 | m3 | 60 | 121 | 7260
3 | 其他机材费 | % | 7260 | 1 | 72.6
| 直接工程费小计 |  |  |  | 15268.6
| 措施费 |  | 3.5% |  | 534.4
| 间接费 |  | 9.5% |  | 1501.29
| 利 润 |  | 5% |  | 865.21
| 材料补差 |  |  |  | 15778.4
装置性材料费
| 税 金 |  | 9% |  | 3055.31
综合下浮
| 合 计 |  |  |  | 37003.21
| 单 价 |  |  |  | 370.03
注：材料补差按不同材料分别计算补差费用。
单价计算表
单价序号 |  |  | 20
项目名称 |  |  | 素混凝土底板、基础、垫层及压顶 底板、基础、垫层30cm~纯混凝土 C20 42.5 2
定额编号 |  |  | 40130换
施工措施
定额单位 |  |  | 100m3
编号 | 工料名称 | 单位 | 单价(元) | 工料定额 | 合价(元)
1 | 人工 | 工日 | 128 | 57.1 | 7308.8
2 | 板枋材 | m3 | 1504 | 0.42 | 631.68
3 | 铁件 | kg | 3 | 30 | 90
4 | 纯混凝土 C20 42.5 2 | m3 | 163.45 | 102 | 16671.9
5 | 水 | m3 | 0.94 | 70 | 65.8
6 | 振捣器 平板式 功率2.2kW | 台班 | 19.35 | 4.8 | 92.88
7 | 离心式水泵 单级 功率7kW | 台班 | 110.22 | 1 | 110.22
8 | 风（砂）水枪 耗风量 6m3/min | 台班 | 242.21 | 1.5 | 363.32
9 | 其他机材费 | % | 18025.8 | 2 | 360.52
10 | 混凝土拌制 | m3 | 26.22 | 102 | 2674.44
11 | 混凝土运输 | m3 | 15.47 | 102 | 1577.94
| 直接工程费小计 |  |  |  | 29947.49
| 措施费 |  | 3.5% |  | 1048.16
| 间接费 |  | 9.5% |  | 2944.59
| 利 润 |  | 5% |  | 1697.01
| 材料补差 |  |  |  | 31044.78
装置性材料费
| 税 金 |  | 9% |  | 6001.38
综合下浮
| 合 计 |  |  |  | 72683.42
| 单 价 |  |  |  | 726.83
注：材料补差按不同材料分别计算补差费用。
单价计算表
单价序号 |  |  | 21
项目名称 |  |  | 混凝土小型结构 排水沟~纯混凝土 C20 42.5 2
定额编号 |  |  | 40248换
施工措施
定额单位 |  |  | 100m3
编号 | 工料名称 | 单位 | 单价(元) | 工料定额 | 合价(元)
1 | 人工 | 工日 | 128 | 121.5 | 15552
2 | 板枋材 | m3 | 1504 | 0.7 | 1052.8
3 | 钢模板 | kg | 6.11 | 120 | 733.2
4 | 型钢 | kg | 3 | 75 | 225
5 | 卡扣件 | kg | 5.2 | 50 | 260
6 | 铁件 | kg | 3 | 136 | 408
7 | 纯混凝土 C20 42.5 2 | m3 | 163.45 | 102 | 16671.9
8 | 水 | m3 | 0.94 | 100 | 94
9 | 振捣器 插入式 功率2.2kW | 台班 | 21.08 | 11 | 231.88
10 | 风（砂）水枪 耗风量 6m3/min | 台班 | 242.21 | 2.5 | 605.53
11 | 其他机材费 | % | 20282.31 | 1.5 | 304.23
12 | 混凝土拌制 | m3 | 26.22 | 102 | 2674.44
13 | 混凝土运输 | m3 | 15.47 | 102 | 1577.94
| 直接工程费小计 |  |  |  | 40390.92
| 措施费 |  | 3.5% |  | 1413.68
| 间接费 |  | 9.5% |  | 3971.44
| 利 润 |  | 5% |  | 2288.8
| 材料补差 |  |  |  | 31572.67
装置性材料费
| 税 金 |  | 9% |  | 7167.38
综合下浮
| 合 计 |  |  |  | 86804.89
| 单 价 |  |  |  | 868.05
注：材料补差按不同材料分别计算补差费用。
单价计算表
单价序号 |  |  | 22
项目名称 |  |  | 混凝土小型结构 踏步~纯混凝土 C20 42.5 2
定额编号 |  |  | 40247换
施工措施
定额单位 |  |  | 100m3
编号 | 工料名称 | 单位 | 单价(元) | 工料定额 | 合价(元)
1 | 人工 | 工日 | 128 | 114.1 | 14604.8
2 | 板枋材 | m3 | 1504 | 1.35 | 2030.4
3 | 铁件 | kg | 3 | 50 | 150
4 | 纯混凝土 C20 42.5 2 | m3 | 163.45 | 102 | 16671.9
5 | 水 | m3 | 0.94 | 100 | 94
6 | 振捣器 插入式 功率2.2kW | 台班 | 21.08 | 11 | 231.88
7 | 风（砂）水枪 耗风量 6m3/min | 台班 | 242.21 | 2.5 | 605.53
8 | 其他机材费 | % | 19783.71 | 1.5 | 296.76
9 | 混凝土拌制 | m3 | 26.22 | 102 | 2674.44
10 | 混凝土运输 | m3 | 15.47 | 102 | 1577.94
| 直接工程费小计 |  |  |  | 38937.64
| 措施费 |  | 3.5% |  | 1362.82
| 间接费 |  | 9.5% |  | 3828.54
| 利 润 |  | 5% |  | 2206.45
| 材料补差 |  |  |  | 31117.58
装置性材料费
| 税 金 |  | 9% |  | 6970.77
综合下浮
| 合 计 |  |  |  | 84423.8
| 单 价 |  |  |  | 844.24
注：材料补差按不同材料分别计算补差费用。
单价计算表
单价序号 |  |  | 23
项目名称 |  |  | 伸缩缝 沥青木板
定额编号 |  |  | 40279
施工措施
定额单位 |  |  | 100m2
编号 | 工料名称 | 单位 | 单价(元) | 工料定额 | 合价(元)
1 | 人工 | 工日 | 128 | 18.7 | 2393.6
2 | 板枋材 | m3 | 1504 | 2.2 | 3308.8
3 | 沥青 | t | 3739 | 1.24 | 4636.36
4 | 木柴 | t | 435 | 0.42 | 182.7
5 | 双胶轮车 | 台班 | 4.14 | 0.56 | 2.32
6 | 其他机材费 | % | 8130.18 | 1 | 81.3
| 直接工程费小计 |  |  |  | 10605.08
| 措施费 |  | 3.5% |  | 371.18
| 间接费 |  | 9.5% |  | 1042.74
| 利 润 |  | 5% |  | 600.95
材料补差
装置性材料费
| 税 金 |  | 9% |  | 1135.8
综合下浮
| 合 计 |  |  |  | 13755.75
| 单 价 |  |  |  | 137.56
注：材料补差按不同材料分别计算补差费用。
单价计算表
单价序号 |  |  | 24
项目名称 |  |  | 钻机钻土坝(堤)灌浆孔 套管固壁钻进
定额编号 |  |  | 60128
施工措施
定额单位 |  |  | 100m
编号 | 工料名称 | 单位 | 单价(元) | 工料定额 | 合价(元)
1 | 人工 | 工日 | 128 | 46.8 | 5990.4
2 | 硬质合金钻头 | 个 | 175 | 2.5 | 437.5
3 | 合金片 | kg | 175 | 0.4 | 70
4 | 岩芯管 | m | 87 | 8 | 696
5 | 钻杆 | m | 105 | 2 | 210
6 | 地质钻机 油压式、手把式150型 | 台班 | 352.76 | 9.75 | 3439.41
7 | 其他机材费 | % | 4852.91 | 6 | 291.17
| 直接工程费小计 |  |  |  | 11134.48
| 措施费 |  | 3.5% |  | 389.71
| 间接费 |  | 9% |  | 1037.18
| 利 润 |  | 5% |  | 628.07
材料补差
装置性材料费
| 税 金 |  | 9% |  | 1187.05
综合下浮
| 合 计 |  |  |  | 14376.49
| 单 价 |  |  |  | 143.76
注：材料补差按不同材料分别计算补差费用。
单价计算表
单价序号 |  |  | 25
项目名称 |  |  | 土坝(堤)充填灌浆 灌黏土浆 单位孔深干土灌入量1t/m
定额编号 |  |  | 60130
施工措施
定额单位 |  |  | 100m
编号 | 工料名称 | 单位 | 单价(元) | 工料定额 | 合价(元)
1 | 人工 | 工日 | 128 | 35.3 | 4518.4
2 | 黏土 | m3 | 35 | 73.57 | 2574.95
3 | 水 | m3 | 0.94 | 171 | 160.74
4 | 水玻璃 | t | 520 | 0.72 | 374.4
5 | 灌浆泵 中低压 泥浆 | 台班 | 311 | 7.05 | 2192.55
6 | 泥浆搅拌机 | 台班 | 229.3 | 9.38 | 2150.83
7 | 其他机材费 | % | 7453.47 | 6 | 447.21
| 直接工程费小计 |  |  |  | 12419.08
| 措施费 |  | 3.5% |  | 434.67
| 间接费 |  | 9% |  | 1156.84
| 利 润 |  | 5% |  | 700.53
材料补差
装置性材料费
| 税 金 |  | 9% |  | 1324
综合下浮
| 合 计 |  |  |  | 16035.12
| 单 价 |  |  |  | 160.35
注：材料补差按不同材料分别计算补差费用。
单价计算表
单价序号 |  |  | 26
项目名称 |  |  | 土坝(堤)充填灌浆 灌黏土浆 单位孔深干土灌入量0.5t/m
定额编号 |  |  | 60129
施工措施
定额单位 |  |  | 100m
编号 | 工料名称 | 单位 | 单价(元) | 工料定额 | 合价(元)
1 | 人工 | 工日 | 128 | 28.1 | 3596.8
2 | 黏土 | m3 | 35 | 36.79 | 1287.65
3 | 水 | m3 | 0.94 | 138 | 129.72
4 | 水玻璃 | t | 520 | 0.36 | 187.2
5 | 灌浆泵 中低压 泥浆 | 台班 | 311 | 4.73 | 1471.03
6 | 泥浆搅拌机 | 台班 | 229.3 | 6.3 | 1444.59
7 | 其他机材费 | % | 4520.19 | 6 | 271.21
| 直接工程费小计 |  |  |  | 8388.2
| 措施费 |  | 3.5% |  | 293.59
| 间接费 |  | 9% |  | 781.36
| 利 润 |  | 5% |  | 473.16
材料补差
装置性材料费
| 税 金 |  | 9% |  | 894.27
综合下浮
| 合 计 |  |  |  | 10830.57
| 单 价 |  |  |  | 108.31
注：材料补差按不同材料分别计算补差费用。
单价计算表
单价序号 |  |  | 27
项目名称 |  |  | 钻机钻检查孔 岩石级别Ⅷ
定额编号 |  |  | 60022
施工措施
定额单位 |  |  | 100m
编号 | 工料名称 | 单位 | 单价(元) | 工料定额 | 合价(元)
1 | 人工 | 工日 | 128 | 51 | 6528
2 | 硬质合金钻头 | 个 | 175 | 9.92 | 1736
3 | 合金片 | kg | 175 | 0.61 | 106.75
4 | 岩芯管 | m | 87 | 6.54 | 568.98
5 | 钻杆 | m | 105 | 3.25 | 341.25
6 | 钻杆接头 | 个 | 175 | 3.12 | 546
7 | 岩芯箱 | 个 | 17.5 | 20 | 350
8 | 水 | m3 | 0.94 | 375 | 352.5
9 | 地质钻机 油压式、手把式150型 | 台班 | 352.76 | 25.41 | 8963.63
10 | 载重汽车 汽油型 载重量5t | 台班 | 421 | 0.86 | 362.06
11 | 其他机材费 | % | 13327.17 | 5 | 666.36
| 直接工程费小计 |  |  |  | 20521.53
| 措施费 |  | 3.5% |  | 718.25
| 间接费 |  | 9% |  | 1911.58
| 利 润 |  | 5% |  | 1157.57
| 材料补差 |  |  |  | 80.63
装置性材料费
| 税 金 |  | 9% |  | 2195.06
综合下浮
| 合 计 |  |  |  | 26584.63
| 单 价 |  |  |  | 265.85
注：材料补差按不同材料分别计算补差费用。
单价计算表
单价序号 |  |  | 28
项目名称 |  |  | 钻机钻帷幕灌浆孔 自下而上灌浆法 岩石级别Ⅷ
定额编号 |  |  | 60002
施工措施
定额单位 |  |  | 100m
编号 | 工料名称 | 单位 | 单价(元) | 工料定额 | 合价(元)
1 | 人工 | 工日 | 128 | 20.4 | 2611.2
2 | 硬质合金钻头 | 个 | 175 | 7.95 | 1391.25
3 | 合金片 | kg | 175 | 0.36 | 63
4 | 岩芯管 | m | 87 | 5.97 | 519.39
5 | 钻杆 | m | 105 | 3.27 | 343.35
6 | 钻杆接头 | 个 | 175 | 3.13 | 547.75
7 | 水 | m3 | 0.94 | 280 | 263.2
8 | 地质钻机 油压式、手把式150型 | 台班 | 352.76 | 11.36 | 4007.35
9 | 载重汽车 汽油型 载重量5t | 台班 | 421 | 0.86 | 362.06
10 | 其他机材费 | % | 7497.35 | 5 | 374.87
| 直接工程费小计 |  |  |  | 10483.42
| 措施费 |  | 3.5% |  | 366.92
| 间接费 |  | 9% |  | 976.53
| 利 润 |  | 5% |  | 591.34
| 材料补差 |  |  |  | 80.63
装置性材料费
| 税 金 |  | 9% |  | 1124.9
综合下浮
| 合 计 |  |  |  | 13623.75
| 单 价 |  |  |  | 136.24
注：材料补差按不同材料分别计算补差费用。
单价计算表
单价序号 |  |  | 29
项目名称 |  |  | 坝基岩石一排帷幕灌浆 自下而上灌浆法 透水率8-10Lu
定额编号 |  |  | 60055
施工措施
定额单位 |  |  | 100m
编号 | 工料名称 | 单位 | 单价(元) | 工料定额 | 合价(元)
1 | 人工 | 工日 | 128 | 92.4 | 11827.2
2 | 水泥 | t | 300 | 8.5 | 2550
3 | 水 | m3 | 0.94 | 550 | 517
4 | 灌浆泵 中低压 泥浆 | 台班 | 311 | 29.07 | 9040.77
5 | 灰浆搅拌机 | 台班 | 157.02 | 29.07 | 4564.57
6 | 地质钻机 油压式、手把式150型 | 台班 | 352.76 | 5.83 | 2056.59
7 | 灌浆自动记录仪 | 台班 | 56.93 | 24.71 | 1406.74
8 | 其他机材费 | % | 20135.67 | 5 | 1006.78
| 直接工程费小计 |  |  |  | 32969.66
| 措施费 |  | 3.5% |  | 1153.94
| 间接费 |  | 9% |  | 3071.12
| 利 润 |  | 5% |  | 1859.74
| 材料补差 |  |  |  | 2303.5
装置性材料费
| 税 金 |  | 9% |  | 3722.22
综合下浮
| 合 计 |  |  |  | 45080.17
| 单 价 |  |  |  | 450.8
注：材料补差按不同材料分别计算补差费用。
单价计算表
单价序号 |  |  | 30
项目名称 |  |  | 压水试验 一个压力点
定额编号 |  |  | 60205
施工措施
定额单位 |  |  | 试段
编号 | 工料名称 | 单位 | 单价(元) | 工料定额 | 合价(元)
1 | 人工 | 工日 | 128 | 2.6 | 332.8
2 | 水 | m3 | 0.94 | 50 | 47
3 | 灌浆泵 中低压 泥浆 | 台班 | 311 | 1.1 | 342.1
4 | 地质钻机 油压式、手把式150型 | 台班 | 352.76 | 0.44 | 155.21
5 | 其他机材费 | % | 544.31 | 12 | 65.32
| 直接工程费小计 |  |  |  | 942.43
| 措施费 |  | 3.5% |  | 32.99
| 间接费 |  | 9% |  | 87.79
| 利 润 |  | 5% |  | 53.16
材料补差
装置性材料费
| 税 金 |  | 9% |  | 100.47
综合下浮
| 合 计 |  |  |  | 1216.84
| 单 价 |  |  |  | 1216.84
注：材料补差按不同材料分别计算补差费用。
单价计算表
单价序号 |  |  | 31
项目名称 |  |  | 溢流堰~纯混凝土 C25 42.5 2
定额编号 |  |  | 40136换
施工措施
定额单位 |  |  | 100m3
编号 | 工料名称 | 单位 | 单价(元) | 工料定额 | 合价(元)
1 | 人工 | 工日 | 128 | 73.6 | 9420.8
2 | 板枋材 | m3 | 1504 | 1.4 | 2105.6
3 | 钢模板 | kg | 6.11 | 38 | 232.18
4 | 型钢 | kg | 3 | 63 | 189
5 | 卡扣件 | kg | 5.2 | 25 | 130
6 | 铁件 | kg | 3 | 14 | 42
7 | 纯混凝土 C25 42.5 2 | m3 | 173.11 | 102 | 17657.22
8 | 水 | m3 | 0.94 | 120 | 112.8
9 | 载重汽车 汽油型 载重量5t | 台班 | 421 | 0.45 | 189.45
10 | 振捣器 插入式 功率2.2kW | 台班 | 21.08 | 8.9 | 187.61
11 | 离心式水泵 单级 功率17kW | 台班 | 175.51 | 2.25 | 394.9
12 | 风（砂）水枪 耗风量 6m3/min | 台班 | 242.21 | 2.25 | 544.97
13 | 其他机材费 | % | 21785.73 | 2 | 435.71
14 | 混凝土拌制 | m3 | 26.22 | 102 | 2674.44
15 | 混凝土运输 | m3 | 15.47 | 102 | 1577.94
| 直接工程费小计 |  |  |  | 35894.63
| 措施费 |  | 3.5% |  | 1256.31
| 间接费 |  | 9.5% |  | 3529.34
| 利 润 |  | 5% |  | 2034.01
| 材料补差 |  |  |  | 31619.29
装置性材料费
| 税 金 |  | 9% |  | 6690.02
综合下浮
| 合 计 |  |  |  | 81023.61
| 单 价 |  |  |  | 810.24
注：材料补差按不同材料分别计算补差费用。
单价计算表
单价序号 |  |  | 32
项目名称 |  |  | 素混凝土底板、基础、垫层及压顶 底板、基础、垫层30cm~纯混凝土 C25 42.5 2
定额编号 |  |  | 40130换
施工措施
定额单位 |  |  | 100m3
编号 | 工料名称 | 单位 | 单价(元) | 工料定额 | 合价(元)
1 | 人工 | 工日 | 128 | 57.1 | 7308.8
2 | 板枋材 | m3 | 1504 | 0.42 | 631.68
3 | 铁件 | kg | 3 | 30 | 90
4 | 纯混凝土 C25 42.5 2 | m3 | 173.11 | 102 | 17657.22
5 | 水 | m3 | 0.94 | 70 | 65.8
6 | 振捣器 平板式 功率2.2kW | 台班 | 19.35 | 4.8 | 92.88
7 | 离心式水泵 单级 功率7kW | 台班 | 110.22 | 1 | 110.22
8 | 风（砂）水枪 耗风量 6m3/min | 台班 | 242.21 | 1.5 | 363.32
9 | 其他机材费 | % | 19011.12 | 2 | 380.22
10 | 混凝土拌制 | m3 | 26.22 | 102 | 2674.44
11 | 混凝土运输 | m3 | 15.47 | 102 | 1577.94
| 直接工程费小计 |  |  |  | 30952.52
| 措施费 |  | 3.5% |  | 1083.34
| 间接费 |  | 9.5% |  | 3043.41
| 利 润 |  | 5% |  | 1753.96
| 材料补差 |  |  |  | 31516.02
装置性材料费
| 税 金 |  | 9% |  | 6151.43
综合下浮
| 合 计 |  |  |  | 74500.68
| 单 价 |  |  |  | 745.01
注：材料补差按不同材料分别计算补差费用。
单价计算表
单价序号 |  |  | 33
项目名称 |  |  | 钢筋混凝土底板、基础 底板厚度≤40cm~纯混凝土 C25 42.5 2
定额编号 |  |  | 40125换
施工措施
定额单位 |  |  | 100m3
编号 | 工料名称 | 单位 | 单价(元) | 工料定额 | 合价(元)
1 | 人工 | 工日 | 128 | 71.1 | 9100.8
2 | 板枋材 | m3 | 1504 | 0.56 | 842.24
3 | 钢模板 | kg | 6.11 | 26 | 158.86
4 | 型钢 | kg | 3 | 33 | 99
5 | 卡扣件 | kg | 5.2 | 13 | 67.6
6 | 铁件 | kg | 3 | 98 | 294
7 | 纯混凝土 C25 42.5 2 | m3 | 173.11 | 102 | 17657.22
8 | 水 | m3 | 0.94 | 90 | 84.6
9 | 载重汽车 汽油型 载重量5t | 台班 | 421 | 0.3 | 126.3
10 | 振捣器 插入式 功率2.2kW | 台班 | 21.08 | 8 | 168.64
11 | 离心式水泵 单级 功率7kW | 台班 | 110.22 | 1 | 110.22
12 | 风（砂）水枪 耗风量 6m3/min | 台班 | 242.21 | 4.3 | 1041.5
13 | 其他机材费 | % | 20650.18 | 1 | 206.5
14 | 混凝土拌制 | m3 | 26.22 | 102 | 2674.44
15 | 混凝土运输 | m3 | 15.47 | 102 | 1577.94
| 直接工程费小计 |  |  |  | 34209.86
| 措施费 |  | 3.5% |  | 1197.35
| 间接费 |  | 9.5% |  | 3363.69
| 利 润 |  | 5% |  | 1938.54
| 材料补差 |  |  |  | 31854.17
装置性材料费
| 税 金 |  | 9% |  | 6530.72
综合下浮
| 合 计 |  |  |  | 79094.33
| 单 价 |  |  |  | 790.94
注：材料补差按不同材料分别计算补差费用。
单价计算表
单价序号 |  |  | 34
项目名称 |  |  | 消力坎 无宽缝~纯混凝土 C25 42.5 2
定额编号 |  |  | 40143换
施工措施
定额单位 |  |  | 100m3
编号 | 工料名称 | 单位 | 单价(元) | 工料定额 | 合价(元)
1 | 人工 | 工日 | 128 | 75.6 | 9676.8
2 | 板枋材 | m3 | 1504 | 0.82 | 1233.28
3 | 钢模板 | kg | 6.11 | 23 | 140.53
4 | 型钢 | kg | 3 | 39 | 117
5 | 卡扣件 | kg | 5.2 | 16 | 83.2
6 | 铁件 | kg | 3 | 88 | 264
7 | 纯混凝土 C25 42.5 2 | m3 | 173.11 | 102 | 17657.22
8 | 水 | m3 | 0.94 | 70 | 65.8
9 | 载重汽车 汽油型 载重量5t | 台班 | 421 | 0.31 | 130.51
10 | 履带起重机 油动 起重量10t | 台班 | 499.39 | 0.3 | 149.82
11 | 振捣器 插入式 功率2.2kW | 台班 | 21.08 | 8.9 | 187.61
12 | 风（砂）水枪 耗风量 6m3/min | 台班 | 242.21 | 5.59 | 1353.95
13 | 离心式水泵 单级 功率17kW | 台班 | 175.51 | 2.8 | 491.43
14 | 其他机材费 | % | 21874.35 | 1 | 218.74
15 | 混凝土拌制 | m3 | 26.22 | 102 | 2674.44
16 | 混凝土运输 | m3 | 15.47 | 102 | 1577.94
| 直接工程费小计 |  |  |  | 36022.27
| 措施费 |  | 3.5% |  | 1260.78
| 间接费 |  | 9.5% |  | 3541.89
| 利 润 |  | 5% |  | 2041.25
| 材料补差 |  |  |  | 31885.7
装置性材料费
| 税 金 |  | 9% |  | 6727.67
综合下浮
| 合 计 |  |  |  | 81479.57
| 单 价 |  |  |  | 814.8
注：材料补差按不同材料分别计算补差费用。
单价计算表
单价序号 |  |  | 35
项目名称 |  |  | 素混凝土底板、基础、垫层及压顶 底板、基础、垫层≤15cm~纯混凝土 C25 42.5 2
定额编号 |  |  | 40129换
施工措施
定额单位 |  |  | 100m3
编号 | 工料名称 | 单位 | 单价(元) | 工料定额 | 合价(元)
1 | 人工 | 工日 | 128 | 73.4 | 9395.2
2 | 板枋材 | m3 | 1504 | 0.47 | 706.88
3 | 铁件 | kg | 3 | 50 | 150
4 | 纯混凝土 C25 42.5 2 | m3 | 173.11 | 102 | 17657.22
5 | 水 | m3 | 0.94 | 70 | 65.8
6 | 振捣器 平板式 功率2.2kW | 台班 | 19.35 | 5.2 | 100.62
7 | 离心式水泵 单级 功率7kW | 台班 | 110.22 | 1 | 110.22
8 | 风（砂）水枪 耗风量 6m3/min | 台班 | 242.21 | 2 | 484.42
9 | 其他机材费 | % | 19275.16 | 2 | 385.5
10 | 混凝土拌制 | m3 | 26.22 | 102 | 2674.44
11 | 混凝土运输 | m3 | 15.47 | 102 | 1577.94
| 直接工程费小计 |  |  |  | 33308.24
| 措施费 |  | 3.5% |  | 1165.79
| 间接费 |  | 9.5% |  | 3275.03
| 利 润 |  | 5% |  | 1887.45
| 材料补差 |  |  |  | 31588.82
装置性材料费
| 税 金 |  | 9% |  | 6410.28
综合下浮
| 合 计 |  |  |  | 77635.62
| 单 价 |  |  |  | 776.36
注：材料补差按不同材料分别计算补差费用。
单价计算表
单价序号 |  |  | 36
项目名称 |  |  | 挡土墙、岸墙、翼墙 重力式(墙身平均厚度≥80cm)~纯混凝土 C25 42.5 2
定额编号 |  |  | 40190换
施工措施
定额单位 |  |  | 100m3
编号 | 工料名称 | 单位 | 单价(元) | 工料定额 | 合价(元)
1 | 人工 | 工日 | 128 | 97.1 | 12428.8
2 | 板枋材 | m3 | 1504 | 0.65 | 977.6
3 | 钢模板 | kg | 6.11 | 199 | 1215.89
4 | 型钢 | kg | 3 | 107 | 321
5 | 卡扣件 | kg | 5.2 | 63 | 327.6
6 | 铁件 | kg | 3 | 246 | 738
7 | 纯混凝土 C25 42.5 2 | m3 | 173.11 | 102 | 17657.22
8 | 水 | m3 | 0.94 | 70 | 65.8
9 | 载重汽车 汽油型 载重量5t | 台班 | 421 | 0.17 | 71.57
10 | 履带起重机 油动 起重量10t | 台班 | 499.39 | 0.2 | 99.88
11 | 振捣器 插入式 功率2.2kW | 台班 | 21.08 | 8.9 | 187.61
12 | 风（砂）水枪 耗风量 6m3/min | 台班 | 242.21 | 3.73 | 903.44
13 | 离心式水泵 单级 功率7kW | 台班 | 110.22 | 1.86 | 205.01
14 | 其他机材费 | % | 22770.62 | 1 | 227.71
15 | 混凝土拌制 | m3 | 26.22 | 102 | 2674.44
16 | 混凝土运输 | m3 | 15.47 | 102 | 1577.94
| 直接工程费小计 |  |  |  | 39679.51
| 措施费 |  | 3.5% |  | 1388.78
| 间接费 |  | 9.5% |  | 3901.49
| 利 润 |  | 5% |  | 2248.49
| 材料补差 |  |  |  | 32557.95
装置性材料费
| 税 金 |  | 9% |  | 7179.86
综合下浮
| 合 计 |  |  |  | 86956.07
| 单 价 |  |  |  | 869.56
注：材料补差按不同材料分别计算补差费用。
单价计算表
单价序号 |  |  | 37
项目名称 |  |  | 截水墙及心墙 墙高＜10m,墙厚≤30cm~纯混凝土 C25 42.5 2
定额编号 |  |  | 40011换
施工措施
定额单位 |  |  | 100m3
编号 | 工料名称 | 单位 | 单价(元) | 工料定额 | 合价(元)
1 | 人工 | 工日 | 128 | 113 | 14464
2 | 板枋材 | m3 | 1504 | 0.77 | 1158.08
3 | 钢模板 | kg | 6.11 | 67.4 | 411.81
4 | 型钢 | kg | 3 | 40.5 | 121.5
5 | 卡扣件 | kg | 5.2 | 27 | 140.4
6 | 铁件 | kg | 3 | 106 | 318
7 | 电焊条 | kg | 6.81 | 2.4 | 16.34
8 | 纯混凝土 C25 42.5 2 | m3 | 173.11 | 102 | 17657.22
9 | 水 | m3 | 0.94 | 90 | 84.6
10 | 载重汽车 汽油型 载重量5t | 台班 | 421 | 0.12 | 50.52
11 | 履带起重机 油动 起重量10t | 台班 | 499.39 | 0.16 | 79.9
12 | 电焊机 交流20~25kVA | 台班 | 82.36 | 0.34 | 28
13 | 振捣器 插入式 功率2.2kW | 台班 | 21.08 | 8.9 | 187.61
14 | 离心式水泵 单级 功率7kW | 台班 | 110.22 | 0.9 | 99.2
15 | 风（砂）水枪 耗风量 6m3/min | 台班 | 242.21 | 1.8 | 435.98
16 | 其他机材费 | % | 20789.17 | 2 | 415.78
17 | 混凝土拌制 | m3 | 26.22 | 102 | 2674.44
18 | 混凝土运输 | m3 | 15.47 | 102 | 1577.94
| 直接工程费小计 |  |  |  | 39921.33
| 措施费 |  | 3.5% |  | 1397.25
| 间接费 |  | 9.5% |  | 3925.27
| 利 润 |  | 5% |  | 2262.19
| 材料补差 |  |  |  | 31910.29
装置性材料费
| 税 金 |  | 9% |  | 7147.47
综合下浮
| 合 计 |  |  |  | 86563.8
| 单 价 |  |  |  | 865.64
注：材料补差按不同材料分别计算补差费用。
单价计算表
单价序号 |  |  | 38
项目名称 |  |  | 塑料排水管埋设 有反滤包
定额编号 |  |  | 30222
施工措施
定额单位 |  |  | 100m
编号 | 工料名称 | 单位 | 单价(元) | 工料定额 | 合价(元)
1 | 人工 | 工日 | 128 | 6.4 | 819.2
2 | 塑料管 | m | 5.23 | 102 | 533.46
3 | 土工布 | m2 | 5.37 | 45 | 241.65
4 | 碎石 | m3 | 30 | 1.8 | 54
5 | 其他机材费 | % | 829.11 | 1 | 8.29
| 直接工程费小计 |  |  |  | 1656.6
| 措施费 |  | 3.5% |  | 57.98
| 间接费 |  | 9.5% |  | 162.89
| 利 润 |  | 5% |  | 93.87
| 材料补差 |  |  |  | 317.52
装置性材料费
| 税 金 |  | 9% |  | 206
综合下浮
| 合 计 |  |  |  | 2494.86
| 单 价 |  |  |  | 24.95
注：材料补差按不同材料分别计算补差费用。
单价计算表
单价序号 |  |  | 39
项目名称 |  |  | 混凝土小型结构 其他小型结构~纯混凝土 C25 42.5 2
定额编号 |  |  | 40249换
施工措施
定额单位 |  |  | 100m3
编号 | 工料名称 | 单位 | 单价(元) | 工料定额 | 合价(元)
1 | 人工 | 工日 | 128 | 132.6 | 16972.8
2 | 板枋材 | m3 | 1504 | 1.75 | 2632
3 | 铁件 | kg | 3 | 90 | 270
4 | 纯混凝土 C25 42.5 2 | m3 | 173.11 | 102 | 17657.22
5 | 水 | m3 | 0.94 | 100 | 94
6 | 振捣器 插入式 功率2.2kW | 台班 | 21.08 | 12 | 252.96
7 | 风（砂）水枪 耗风量 6m3/min | 台班 | 242.21 | 2.5 | 605.53
8 | 其他机材费 | % | 21511.71 | 2 | 430.23
9 | 混凝土拌制 | m3 | 26.22 | 102 | 2674.44
10 | 混凝土运输 | m3 | 15.47 | 102 | 1577.94
| 直接工程费小计 |  |  |  | 43167.12
| 措施费 |  | 3.5% |  | 1510.85
| 间接费 |  | 9.5% |  | 4244.41
| 利 润 |  | 5% |  | 2446.12
| 材料补差 |  |  |  | 31734.42
装置性材料费
| 税 金 |  | 9% |  | 7479.26
综合下浮
| 合 计 |  |  |  | 90582.18
| 单 价 |  |  |  | 905.82
注：材料补差按不同材料分别计算补差费用。
单价计算表
单价序号 |  |  | 40
项目名称 |  |  | 公路桥 板梁式净跨≤6m~纯混凝土 C30 42.5 2
定额编号 |  |  | 40163换
施工措施
定额单位 |  |  | 100m3
编号 | 工料名称 | 单位 | 单价(元) | 工料定额 | 合价(元)
1 | 人工 | 工日 | 128 | 178.6 | 22860.8
2 | 板枋材 | m3 | 1504 | 3.6 | 5414.4
3 | 钢模板 | kg | 6.11 | 73 | 446.03
4 | 型钢 | kg | 3 | 292 | 876
5 | 卡扣件 | kg | 5.2 | 122 | 634.4
6 | 铁件 | kg | 3 | 170 | 510
7 | 电焊条 | kg | 6.81 | 5 | 34.05
8 | 铁钉 | kg | 4.42 | 10.8 | 47.74
9 | 纯混凝土 C30 42.5 2 | m3 | 183.49 | 102 | 18715.98
10 | 水 | m3 | 0.94 | 100 | 94
11 | 载重汽车 汽油型 载重量5t | 台班 | 421 | 0.4 | 168.4
12 | 塔式起重机 起重量10t | 台班 | 705.83 | 0.51 | 359.97
13 | 振捣器 插入式 功率2.2kW | 台班 | 21.08 | 8.9 | 187.61
14 | 风（砂）水枪 耗风量 6m3/min | 台班 | 242.21 | 3.73 | 903.44
15 | 离心式水泵 单级 功率17kW | 台班 | 175.51 | 1.86 | 326.45
16 | 电焊机 交流20~25kVA | 台班 | 82.36 | 0.57 | 46.95
17 | 其他机材费 | % | 28765.42 | 2 | 575.31
18 | 混凝土拌制 | m3 | 26.22 | 102 | 2674.44
19 | 混凝土运输 | m3 | 15.47 | 102 | 1577.94
| 直接工程费小计 |  |  |  | 56453.91
| 措施费 |  | 3.5% |  | 1975.89
| 间接费 |  | 9.5% |  | 5550.83
| 利 润 |  | 5% |  | 3199.03
| 材料补差 |  |  |  | 33230.21
装置性材料费
| 税 金 |  | 9% |  | 9036.89
综合下浮
| 合 计 |  |  |  | 109446.76
| 单 价 |  |  |  | 1094.47
注：材料补差按不同材料分别计算补差费用。
单价计算表
单价序号 |  |  | 41
项目名称 |  |  | 截水墙及心墙 墙高＜10m,墙厚＞50cm~纯混凝土 C25 42.5 2
定额编号 |  |  | 40013换
施工措施
定额单位 |  |  | 100m3
编号 | 工料名称 | 单位 | 单价(元) | 工料定额 | 合价(元)
1 | 人工 | 工日 | 128 | 90.4 | 11571.2
2 | 板枋材 | m3 | 1504 | 0.62 | 932.48
3 | 钢模板 | kg | 6.11 | 53.9 | 329.33
4 | 型钢 | kg | 3 | 32.4 | 97.2
5 | 卡扣件 | kg | 5.2 | 22 | 114.4
6 | 铁件 | kg | 3 | 85 | 255
7 | 电焊条 | kg | 6.81 | 2.1 | 14.3
8 | 纯混凝土 C25 42.5 2 | m3 | 173.11 | 102 | 17657.22
9 | 水 | m3 | 0.94 | 70 | 65.8
10 | 载重汽车 汽油型 载重量5t | 台班 | 421 | 0.1 | 42.1
11 | 履带起重机 油动 起重量10t | 台班 | 499.39 | 0.14 | 69.91
12 | 电焊机 交流20~25kVA | 台班 | 82.36 | 0.29 | 23.88
13 | 振捣器 插入式 功率2.2kW | 台班 | 21.08 | 8.9 | 187.61
14 | 离心式水泵 单级 功率7kW | 台班 | 110.22 | 0.9 | 99.2
15 | 风（砂）水枪 耗风量 6m3/min | 台班 | 242.21 | 1.8 | 435.98
16 | 其他机材费 | % | 20324.42 | 2 | 406.49
17 | 混凝土拌制 | m3 | 26.22 | 102 | 2674.44
18 | 混凝土运输 | m3 | 15.47 | 102 | 1577.94
| 直接工程费小计 |  |  |  | 36554.49
| 措施费 |  | 3.5% |  | 1279.41
| 间接费 |  | 9.5% |  | 3594.22
| 利 润 |  | 5% |  | 2071.41
| 材料补差 |  |  |  | 31812.92
装置性材料费
| 税 金 |  | 9% |  | 6778.12
综合下浮
| 合 计 |  |  |  | 82090.56
| 单 价 |  |  |  | 820.91
注：材料补差按不同材料分别计算补差费用。
单价计算表
单价序号 |  |  | 42
项目名称 |  |  | 注浆水泥浆~水泥砂浆 M10 42.5
定额编号 |  |  | [市政]4-252换
施工措施
定额单位 |  |  | 10m3
编号 | 工料名称 | 单位 | 单价(元) | 工料定额 | 合价(元)
1 | 二类人工 | 工日 | 128 | 11.76 | 1505.28
2 | 复合硅酸盐水泥 | t | 319 | 7.71 | 2459.81
3 | 其他材料费 | 元 | 1 | 27.78 | 27.78
4 | 水 | m3 | 0.94 | 9.5 | 8.93
5 | 板方材 | m3 | 1034 | 0.11 | 115.81
6 | 水泥砂浆 M10 42.5 | m3 | 145.19 | 7.71 | 1119.56
7 | 灰浆搅拌机 | 台班 | 154.27 | 1.24 | 191.6
8 | 液压注浆泵 | 台班 | 75.11 | 1.24 | 93.29
| 直接工程费小计 |  |  |  | 5522.06
| 措施费 |  | 3.5% |  | 193.27
| 间接费 |  | 9.5% |  | 542.96
| 利 润 |  | 5% |  | 312.91
| 材料补差 |  |  |  | 3711.28
装置性材料费
| 税 金 |  | 9% |  | 925.42
综合下浮
| 合 计 |  |  |  | 11207.9
| 单 价 |  |  |  | 1120.79
注：材料补差按不同材料分别计算补差费用。
单价计算表
单价序号 |  |  | 43
项目名称 |  |  | 水平定向钻牵引管道 管径400mm以内
定额编号 |  |  | 21498换
施工措施
定额单位 |  |  | 100m
编号 | 工料名称 | 单位 | 单价(元) | 工料定额 | 合价(元)
1 | 人工 | 工日 | 128 | 330 | 42240
2 | 高密度聚乙烯给水管 | m | 291 | 102 | 29682
3 | 导向钻刀片 | 只 | 700 | 6 | 4200
4 | 回扩器 | 只 | 700 | 5.4 | 3780
5 | 回扩器 | 只 | 1000 | 5.4 | 5400
6 | 回扩器 | 只 | 1500 | 5.4 | 8100
7 | 水 | m3 | 0.94 | 330 | 310.2
8 | 水平定向钻机 ST-35型 | 台班 | 1503.76 | 36 | 54135.36
9 | 泥浆泵 功率22kW | 台班 | 283 | 36 | 10188
10 | 离心式水泵 单级 功率30kW | 台班 | 254.25 | 36 | 9153
11 | 汽车起重机 柴油型 起重量10t | 台班 | 540.01 | 36 | 19440.36
12 | 载重汽车 汽油型 载重量5t | 台班 | 421 | 36 | 15156
13 | 其他机材费 | % | 159544.92 | 3 | 4786.35
| 直接工程费小计 |  |  |  | 206571.27
| 措施费 |  | 3.5% |  | 7229.99
| 间接费 |  | 9.5% |  | 20311.12
| 利 润 |  | 5% |  | 11705.62
| 材料补差 |  |  |  | 47119.68
装置性材料费
| 税 金 |  | 9% |  | 26364.39
综合下浮
| 合 计 |  |  |  | 319302.07
| 单 价 |  |  |  | 3193.02
注：材料补差按不同材料分别计算补差费用。
单价计算表
单价序号 |  |  | 44
项目名称 |  |  | 室外塑料排水管(胶圈接口) 公称直径 （mm以内）300
定额编号 |  |  | [安装]10-1-113
施工措施
定额单位 |  |  | 10m
编号 | 工料名称 | 单位 | 单价(元) | 工料定额 | 合价(元)
1 | 二类人工 | 工日 | 128 | 0.69 | 88.32
2 | 橡胶密封圈(排水) | 个 | 9.91 | 1.68 | 16.65
3 | 润滑剂 | kg | 4.33 | 0.32 | 1.39
4 | 塑料排水管 | m | 291 | 9.93 | 2889.63
5 | 其他材料费 | 元 | 1 | 2.62 | 2.62
6 | 水 | m3 | 0.94 | 1.14 | 1.07
7 | 汽车式起重机 | 台班 | 634.48 | 0.05 | 32.36
8 | 载货汽车 | 台班 | 375.3 | 0.01 | 5.25
9 | 木工圆锯机 | 台班 | 27.5 | 0.02 | 0.5
| 直接工程费小计 |  |  |  | 3037.78
| 措施费 |  | 3.5% |  | 106.32
| 间接费 |  | 9.5% |  | 298.69
| 利 润 |  | 5% |  | 172.14
| 材料补差 |  |  |  | 5.75
装置性材料费
| 税 金 |  | 9% |  | 325.86
综合下浮
| 合 计 |  |  |  | 3946.55
| 单 价 |  |  |  | 394.66
注：材料补差按不同材料分别计算补差费用。
单价计算表
单价序号 |  |  | 45
项目名称 |  |  | 素混凝土底板、基础、垫层及压顶 底板、基础、垫层≥50cm~纯混凝土 C25 42.5 2
定额编号 |  |  | 40131换
施工措施
定额单位 |  |  | 100m3
编号 | 工料名称 | 单位 | 单价(元) | 工料定额 | 合价(元)
1 | 人工 | 工日 | 128 | 43.7 | 5593.6
2 | 板枋材 | m3 | 1504 | 0.33 | 496.32
3 | 铁件 | kg | 3 | 20 | 60
4 | 纯混凝土 C25 42.5 2 | m3 | 173.11 | 102 | 17657.22
5 | 水 | m3 | 0.94 | 70 | 65.8
6 | 振捣器 平板式 功率2.2kW | 台班 | 19.35 | 4.6 | 89.01
7 | 离心式水泵 单级 功率7kW | 台班 | 110.22 | 1 | 110.22
8 | 风（砂）水枪 耗风量 6m3/min | 台班 | 242.21 | 1 | 242.21
9 | 其他机材费 | % | 18720.78 | 2 | 374.42
10 | 混凝土拌制 | m3 | 26.22 | 102 | 2674.44
11 | 混凝土运输 | m3 | 15.47 | 102 | 1577.94
| 直接工程费小计 |  |  |  | 28941.18
| 措施费 |  | 3.5% |  | 1012.94
| 间接费 |  | 9.5% |  | 2845.64
| 利 润 |  | 5% |  | 1639.99
| 材料补差 |  |  |  | 31479.62
装置性材料费
| 税 金 |  | 9% |  | 5932.74
综合下浮
| 合 计 |  |  |  | 71852.11
| 单 价 |  |  |  | 718.52
注：材料补差按不同材料分别计算补差费用。
单价计算表
单价序号 |  |  | 46
项目名称 |  |  | 镇墩~纯混凝土 C20 42.5 2
定额编号 |  |  | 40218换
施工措施
定额单位 |  |  | 100m3
编号 | 工料名称 | 单位 | 单价(元) | 工料定额 | 合价(元)
1 | 人工 | 工日 | 128 | 97.8 | 12518.4
2 | 板枋材 | m3 | 1504 | 2.8 | 4211.2
3 | 铁件 | kg | 3 | 274 | 822
4 | 纯混凝土 C20 42.5 2 | m3 | 163.45 | 102 | 16671.9
5 | 水 | m3 | 0.94 | 90 | 84.6
6 | 振捣器 插入式 功率2.2kW | 台班 | 21.08 | 7.8 | 164.42
7 | 卷扬机 起重量5t | 台班 | 167.97 | 1 | 167.97
8 | 风（砂）水枪 耗风量 6m3/min | 台班 | 242.21 | 2.5 | 605.53
9 | 其他机材费 | % | 22727.62 | 2 | 454.55
10 | 混凝土拌制 | m3 | 26.22 | 102 | 2674.44
11 | 混凝土运输 | m3 | 15.47 | 102 | 1577.94
| 直接工程费小计 |  |  |  | 39952.95
| 措施费 |  | 3.5% |  | 1398.35
| 间接费 |  | 9.5% |  | 3928.37
| 利 润 |  | 5% |  | 2263.98
| 材料补差 |  |  |  | 31932.94
装置性材料费
| 税 金 |  | 9% |  | 7152.89
综合下浮
| 合 计 |  |  |  | 86629.5
| 单 价 |  |  |  | 866.3
注：材料补差按不同材料分别计算补差费用。
单价计算表
单价序号 |  |  | 47
项目名称 |  |  | 支墩~纯混凝土 C20 42.5 2
定额编号 |  |  | 40219换
施工措施
定额单位 |  |  | 100m3
编号 | 工料名称 | 单位 | 单价(元) | 工料定额 | 合价(元)
1 | 人工 | 工日 | 128 | 135.2 | 17305.6
2 | 板枋材 | m3 | 1504 | 3.08 | 4632.32
3 | 铁件 | kg | 3 | 330 | 990
4 | 纯混凝土 C20 42.5 2 | m3 | 163.45 | 102 | 16671.9
5 | 水 | m3 | 0.94 | 90 | 84.6
6 | 振捣器 插入式 功率2.2kW | 台班 | 21.08 | 7.8 | 164.42
7 | 卷扬机 起重量5t | 台班 | 167.97 | 1.59 | 267.07
8 | 风（砂）水枪 耗风量 6m3/min | 台班 | 242.21 | 2.5 | 605.53
9 | 其他机材费 | % | 23415.84 | 2 | 468.32
10 | 混凝土拌制 | m3 | 26.22 | 102 | 2674.44
11 | 混凝土运输 | m3 | 15.47 | 102 | 1577.94
| 直接工程费小计 |  |  |  | 45442.14
| 措施费 |  | 3.5% |  | 1590.47
| 间接费 |  | 9.5% |  | 4468.1
| 利 润 |  | 5% |  | 2575.04
| 材料补差 |  |  |  | 32136.78
装置性材料费
| 税 金 |  | 9% |  | 7759.13
综合下浮
| 合 计 |  |  |  | 93971.65
| 单 价 |  |  |  | 939.72
注：材料补差按不同材料分别计算补差费用。
单价计算表
单价序号 |  |  | 48
项目名称 |  |  | 挡土墙、岸墙、翼墙 重力式(墙身平均厚度≥80cm)~泵送商品混凝土
定额编号 |  |  | 40190换
施工措施
定额单位 |  |  | 100m3
编号 | 工料名称 | 单位 | 单价(元) | 工料定额 | 合价(元)
1 | 人工 | 工日 | 128 | 97.1 | 12428.8
2 | 板枋材 | m3 | 1504 | 0.65 | 977.6
3 | 钢模板 | kg | 6.11 | 199 | 1215.89
4 | 型钢 | kg | 3 | 107 | 321
5 | 卡扣件 | kg | 5.2 | 63 | 327.6
6 | 铁件 | kg | 3 | 246 | 738
7 | 泵送商品混凝土 | m3 | 150 | 102 | 15300
8 | 水 | m3 | 0.94 | 70 | 65.8
9 | 载重汽车 汽油型 载重量5t | 台班 | 421 | 0.17 | 71.57
10 | 履带起重机 油动 起重量10t | 台班 | 499.39 | 0.2 | 99.88
11 | 振捣器 插入式 功率2.2kW | 台班 | 21.08 | 8.9 | 187.61
12 | 风（砂）水枪 耗风量 6m3/min | 台班 | 242.21 | 3.73 | 903.44
13 | 离心式水泵 单级 功率7kW | 台班 | 110.22 | 1.86 | 205.01
14 | 其他机材费 | % | 20413.4 | 1 | 204.13
15 | 混凝土拌制 | m3 | 26.22 |  | 0
16 | 混凝土运输 | m3 | 15.47 |  | 0
| 直接工程费小计 |  |  |  | 33046.34
| 措施费 |  | 3.5% |  | 1156.62
| 间接费 |  | 9.5% |  | 3249.28
| 利 润 |  | 5% |  | 1872.61
| 材料补差 |  |  |  | 42053.13
装置性材料费
| 税 金 |  | 9% |  | 7324.02
综合下浮
| 合 计 |  |  |  | 88701.99
| 单 价 |  |  |  | 887.02
注：材料补差按不同材料分别计算补差费用。
单价计算表
单价序号 |  |  | 49
项目名称 |  |  | 混凝土小型结构 其他小型结构~泵送商品混凝土
定额编号 |  |  | 40249换
施工措施
定额单位 |  |  | 100m3
编号 | 工料名称 | 单位 | 单价(元) | 工料定额 | 合价(元)
1 | 人工 | 工日 | 128 | 132.6 | 16972.8
2 | 板枋材 | m3 | 1504 | 1.75 | 2632
3 | 铁件 | kg | 3 | 90 | 270
4 | 泵送商品混凝土 | m3 | 150 | 102 | 15300
5 | 水 | m3 | 0.94 | 100 | 94
6 | 振捣器 插入式 功率2.2kW | 台班 | 21.08 | 12 | 252.96
7 | 风（砂）水枪 耗风量 6m3/min | 台班 | 242.21 | 2.5 | 605.53
8 | 其他机材费 | % | 19154.49 | 2 | 383.09
9 | 混凝土拌制 | m3 | 26.22 |  | 0
10 | 混凝土运输 | m3 | 15.47 |  | 0
| 直接工程费小计 |  |  |  | 36510.37
| 措施费 |  | 3.5% |  | 1277.86
| 间接费 |  | 9.5% |  | 3589.88
| 利 润 |  | 5% |  | 2068.91
| 材料补差 |  |  |  | 41229.6
装置性材料费
| 税 金 |  | 9% |  | 7620.9
综合下浮
| 合 计 |  |  |  | 92297.52
| 单 价 |  |  |  | 922.98
注：材料补差按不同材料分别计算补差费用。
单价计算表
单价序号 |  |  | 50
项目名称 |  |  | 挡土墙、岸墙、翼墙 重力式(墙身平均厚度≥80cm)~纯混凝土 C25 42.5 2
定额编号 |  |  | 40190换
施工措施
定额单位 |  |  | 100m3
编号 | 工料名称 | 单位 | 单价(元) | 工料定额 | 合价(元)
1 | 人工 | 工日 | 128 | 101.4 | 12979.2
2 | 板枋材 | m3 | 1504 | 0.65 | 977.6
3 | 钢模板 | kg | 6.11 | 199 | 1215.89
4 | 型钢 | kg | 3 | 107 | 321
5 | 卡扣件 | kg | 5.2 | 63 | 327.6
6 | 铁件 | kg | 3 | 246 | 738
7 | 纯混凝土 C25 42.5 2 | m3 | 173.11 | 86.7 | 15008.64
8 | 块石 | m3 | 60 | 25.55 | 1533.06
9 | 水 | m3 | 0.94 | 70 | 65.8
10 | 载重汽车 汽油型 载重量5t | 台班 | 421 | 0.17 | 71.57
11 | 履带起重机 油动 起重量10t | 台班 | 499.39 | 0.2 | 99.88
12 | 振捣器 插入式 功率2.2kW | 台班 | 21.08 | 8.9 | 187.61
13 | 风（砂）水枪 耗风量 6m3/min | 台班 | 242.21 | 3.73 | 903.44
14 | 离心式水泵 单级 功率7kW | 台班 | 110.22 | 1.86 | 205.01
15 | 其他机材费 | % | 21655.1 | 1 | 216.55
16 | 混凝土拌制 | m3 | 26.22 | 86.7 | 2273.27
17 | 混凝土运输 | m3 | 15.47 | 86.7 | 1341.25
| 直接工程费小计 |  |  |  | 38465.37
| 措施费 |  | 3.5% |  | 1346.29
| 间接费 |  | 9.5% |  | 3782.11
| 利 润 |  | 5% |  | 2179.69
| 材料补差 |  |  |  | 31178.77
装置性材料费
| 税 金 |  | 9% |  | 6925.7
综合下浮
| 合 计 |  |  |  | 83877.93
| 单 价 |  |  |  | 838.78
注：材料补差按不同材料分别计算补差费用。
单价计算表
单价序号 |  |  | 51
项目名称 |  |  | 梁 异形梁~泵送商品混凝土
定额编号 |  |  | 40230换
施工措施
定额单位 |  |  | 100m3
编号 | 工料名称 | 单位 | 单价(元) | 工料定额 | 合价(元)
1 | 人工 | 工日 | 128 | 328.5 | 42048
2 | 板枋材 | m3 | 1504 | 11.2 | 16844.8
3 | 铁件 | kg | 3 | 120 | 360
4 | 泵送商品混凝土 | m3 | 150 | 102 | 15300
5 | 水 | m3 | 0.94 | 100 | 94
6 | 振捣器 插入式 功率2.2kW | 台班 | 21.08 | 15 | 316.2
7 | 风（砂）水枪 耗风量 6m3/min | 台班 | 242.21 | 0.5 | 121.11
8 | 载重汽车 汽油型 载重量5t | 台班 | 421 | 0.35 | 147.35
9 | 卷扬机 起重量5t | 台班 | 167.97 | 4.1 | 688.68
10 | 其他机材费 | % | 33872.13 | 3 | 1016.16
11 | 混凝土拌制 | m3 | 26.22 |  | 0
12 | 混凝土运输 | m3 | 15.47 |  | 0
| 直接工程费小计 |  |  |  | 76936.3
| 措施费 |  | 3.5% |  | 2692.77
| 间接费 |  | 9.5% |  | 7564.76
| 利 润 |  | 5% |  | 4359.69
| 材料补差 |  |  |  | 41371.62
装置性材料费
| 税 金 |  | 9% |  | 11963.26
综合下浮
| 合 计 |  |  |  | 144888.4
| 单 价 |  |  |  | 1448.88
注：材料补差按不同材料分别计算补差费用。
单价计算表
单价序号 |  |  | 52
项目名称 |  |  | 桥墩 整墩~泵送商品混凝土
定额编号 |  |  | 40146换
施工措施
定额单位 |  |  | 100m3
编号 | 工料名称 | 单位 | 单价(元) | 工料定额 | 合价(元)
1 | 人工 | 工日 | 128 | 123.7 | 15833.6
2 | 板枋材 | m3 | 1504 | 5.27 | 7926.08
3 | 钢模板 | kg | 6.11 | 100 | 611
4 | 型钢 | kg | 3 | 252 | 756
5 | 卡扣件 | kg | 5.2 | 151 | 785.2
6 | 铁件 | kg | 3 | 335 | 1005
7 | 电焊条 | kg | 6.81 | 10 | 68.1
8 | 铁钉 | kg | 4.42 | 14 | 61.88
9 | 泵送商品混凝土 | m3 | 150 | 102 | 15300
10 | 水 | m3 | 0.94 | 90 | 84.6
11 | 载重汽车 汽油型 载重量5t | 台班 | 421 | 0.7 | 294.7
12 | 塔式起重机 起重量10t | 台班 | 705.83 | 0.3 | 211.75
13 | 振捣器 插入式 功率2.2kW | 台班 | 21.08 | 8.9 | 187.61
14 | 风（砂）水枪 耗风量 6m3/min | 台班 | 242.21 | 2.25 | 544.97
15 | 离心式水泵 单级 功率17kW | 台班 | 175.51 | 2.25 | 394.9
16 | 电焊机 交流20~25kVA | 台班 | 82.36 | 1.68 | 138.36
17 | 其他机材费 | % | 28370.16 | 1.5 | 425.55
18 | 混凝土拌制 | m3 | 26.22 |  | 0
19 | 混凝土运输 | m3 | 15.47 |  | 0
| 直接工程费小计 |  |  |  | 44629.31
| 措施费 |  | 3.5% |  | 1562.03
| 间接费 |  | 9.5% |  | 4388.18
| 利 润 |  | 5% |  | 2528.98
| 材料补差 |  |  |  | 42664.32
装置性材料费
| 税 金 |  | 9% |  | 8619.55
综合下浮
| 合 计 |  |  |  | 104392.36
| 单 价 |  |  |  | 1043.92
注：材料补差按不同材料分别计算补差费用。
单价计算表
单价序号 |  |  | 53
项目名称 |  |  | 灌注桩造孔 回旋钻机钻孔 桩径100cm 孔深≤30m砾石
定额编号 |  |  | 60333
施工措施
定额单位 |  |  | 100m
编号 | 工料名称 | 单位 | 单价(元) | 工料定额 | 合价(元)
1 | 人工 | 工日 | 128 | 150.7 | 19289.6
2 | 板枋材 | m3 | 1504 | 0.06 | 90.24
3 | 电焊条 | kg | 6.81 | 5 | 34.05
4 | 铁件 | kg | 3 | 1 | 3
5 | 水 | m3 | 0.94 | 170 | 159.8
6 | 黏土 | m3 | 35 | 59.6 | 2086
7 | 单斗挖掘机 液压 斗容1m3 | 台班 | 810.59 | 0.3 | 243.18
8 | 载重汽车 柴油型 载重量12t | 台班 | 567.59 | 1 | 567.59
9 | 履带起重机 油动 起重量10t | 台班 | 499.39 | 1 | 499.39
10 | 回旋钻机 GPS-15 | 台班 | 1120.83 | 40.55 | 45449.66
11 | 泥浆搅拌机 | 台班 | 229.3 | 2.4 | 550.32
12 | 电焊机 交流50kVA | 台班 | 202.84 | 0.5 | 101.42
13 | 其他机材费 | % | 49784.64 | 1 | 497.85
| 直接工程费小计 |  |  |  | 69572.09
| 措施费 |  | 3.5% |  | 2435.02
| 间接费 |  | 9% |  | 6480.64
| 利 润 |  | 5% |  | 3924.39
| 材料补差 |  |  |  | 505.79
装置性材料费
| 税 金 |  | 9% |  | 7462.61
综合下浮
| 合 计 |  |  |  | 90380.55
| 单 价 |  |  |  | 903.81
注：材料补差按不同材料分别计算补差费用。
单价计算表
单价序号 |  |  | 54
项目名称 |  |  | 灌注桩混凝土 回旋钻~泵送商品混凝土
定额编号 |  |  | 60379换
施工措施
定额单位 |  |  | 100m3
编号 | 工料名称 | 单位 | 单价(元) | 工料定额 | 合价(元)
1 | 人工 | 工日 | 128 | 66.6 | 8524.8
2 | 泵送商品混凝土 | m3 | 150 | 120.2 | 18030
3 | 水 | m3 | 0.94 | 30 | 28.2
4 | 卷扬机 起重量5t | 台班 | 167.97 | 9.1 | 1528.53
5 | 载重汽车 汽油型 载重量5t | 台班 | 421 | 0.4 | 168.4
6 | 其他机材费 | % | 19755.13 | 0.5 | 98.78
7 | 混凝土拌制 | m3 | 26.22 |  | 0
8 | 混凝土运输 | m3 | 15.47 |  | 0
| 直接工程费小计 |  |  |  | 28378.7
| 措施费 |  | 3.5% |  | 993.25
| 间接费 |  | 9% |  | 2643.48
| 利 润 |  | 5% |  | 1600.77
| 材料补差 |  |  |  | 48237.7
装置性材料费
| 税 金 |  | 9% |  | 7366.85
综合下浮
| 合 计 |  |  |  | 89220.76
| 单 价 |  |  |  | 892.21
注：材料补差按不同材料分别计算补差费用。
单价计算表
单价序号 |  |  | 55
项目名称 |  |  | 1.0m3挖掘机挖装土自卸汽车运输 Ⅲ类土 运距≤0.5km~自卸汽车 5t
定额编号 |  |  | 10380
施工措施
定额单位 |  |  | 100m3
编号 | 工料名称 | 单位 | 单价(元) | 工料定额 | 合价(元)
1 | 人工 | 工日 | 128 | 0.8 | 102.4
2 | 单斗挖掘机 液压 斗容1m3 | 台班 | 810.59 | 0.18 | 145.91
3 | 推土机 功率59kW | 台班 | 436.64 | 0.1 | 43.66
4 | 自卸汽车 柴油型 载重量5t | 台班 | 351.85 | 1.35 | 475
5 | 其他机材费 | % | 664.57 | 2 | 13.29
| 直接工程费小计 |  |  |  | 780.26
| 措施费 |  | 3.5% |  | 27.31
| 间接费 |  | 6.5% |  | 52.49
| 利 润 |  | 5% |  | 43
| 材料补差 |  |  |  | 305.93
装置性材料费
| 税 金 |  | 9% |  | 108.81
综合下浮
| 合 计 |  |  |  | 1317.8
| 单 价 |  |  |  | 13.18
注：材料补差按不同材料分别计算补差费用。
单价计算表
单价序号 |  |  | 56
项目名称 |  |  | 公路桥 板梁式净跨≤6m~泵送商品混凝土
定额编号 |  |  | 40163换
施工措施
定额单位 |  |  | 100m3
编号 | 工料名称 | 单位 | 单价(元) | 工料定额 | 合价(元)
1 | 人工 | 工日 | 128 | 178.6 | 22860.8
2 | 板枋材 | m3 | 1504 | 3.6 | 5414.4
3 | 钢模板 | kg | 6.11 | 73 | 446.03
4 | 型钢 | kg | 3 | 292 | 876
5 | 卡扣件 | kg | 5.2 | 122 | 634.4
6 | 铁件 | kg | 3 | 170 | 510
7 | 电焊条 | kg | 6.81 | 5 | 34.05
8 | 铁钉 | kg | 4.42 | 10.8 | 47.74
9 | 泵送商品混凝土 | m3 | 150 | 102 | 15300
10 | 水 | m3 | 0.94 | 100 | 94
11 | 载重汽车 汽油型 载重量5t | 台班 | 421 | 0.4 | 168.4
12 | 塔式起重机 起重量10t | 台班 | 705.83 | 0.51 | 359.97
13 | 振捣器 插入式 功率2.2kW | 台班 | 21.08 | 8.9 | 187.61
14 | 风（砂）水枪 耗风量 6m3/min | 台班 | 242.21 | 3.73 | 903.44
15 | 离心式水泵 单级 功率17kW | 台班 | 175.51 | 1.86 | 326.45
16 | 电焊机 交流20~25kVA | 台班 | 82.36 | 0.57 | 46.95
17 | 其他机材费 | % | 25349.44 | 2 | 506.99
18 | 混凝土拌制 | m3 | 26.22 |  | 0
19 | 混凝土运输 | m3 | 15.47 |  | 0
| 直接工程费小计 |  |  |  | 48717.23
| 措施费 |  | 3.5% |  | 1705.1
| 间接费 |  | 9.5% |  | 4790.12
| 利 润 |  | 5% |  | 2760.62
| 材料补差 |  |  |  | 42111.35
装置性材料费
| 税 金 |  | 9% |  | 9007.6
综合下浮
| 合 计 |  |  |  | 109092.02
| 单 价 |  |  |  | 1090.92
注：材料补差按不同材料分别计算补差费用。
单价计算表
单价序号 |  |  | 57
项目名称 |  |  | 混凝土护坡 厚度≤10cm~若计算桥面铺装混凝土时~泵送商品混凝土
定额编号 |  |  | 40173换
施工措施
定额单位 |  |  | 100m3
编号 | 工料名称 | 单位 | 单价(元) | 工料定额 | 合价(元)
1 | 人工 | 工日 | 128 | 128.9 | 16499.2
2 | 板枋材 | m3 | 1504 | 1.44 | 2165.76
3 | 铁件 | kg | 3 | 80 | 240
4 | 泵送商品混凝土 | m3 | 150 | 102 | 15300
5 | 水 | m3 | 0.94 | 100 | 94
6 | 振捣器 平板式 功率2.2kW | 台班 | 19.35 | 7.6 | 147.06
7 | 其他机材费 | % | 17946.82 | 2 | 358.94
8 | 混凝土拌制 | m3 | 26.22 |  | 0
9 | 混凝土运输 | m3 | 15.47 |  | 0
| 直接工程费小计 |  |  |  | 34804.96
| 措施费 |  | 3.5% |  | 1218.17
| 间接费 |  | 9.5% |  | 3422.2
| 利 润 |  | 5% |  | 1972.27
| 材料补差 |  |  |  | 46803.2
装置性材料费
| 税 金 |  | 9% |  | 7939.87
综合下浮
| 合 计 |  |  |  | 96160.67
| 单 价 |  |  |  | 961.61
注：材料补差按不同材料分别计算补差费用。
单价计算表
单价序号 |  |  | 58
项目名称 |  |  | 伸缩缝钢纤维混凝土
定额编号 |  |  | [市政]3-274
施工措施
定额单位 |  |  | 10m3
编号 | 工料名称 | 单位 | 单价(元) | 工料定额 | 合价(元)
1 | 二类人工 | 工日 | 128 | 2.35 | 300.93
2 | 钢纤维 | t | 4138 | 0.5 | 2069
3 | 无纺土工布 | m2 | 5.37 | 31.07 | 166.85
4 | 泵送商品混凝土 | m3 | 150 | 10.1 | 1515
5 | 板枋材 | m3 | 1504 | 0.02 | 25.57
6 | 模板嵌缝料 | kg | 1.42 | 0.08 | 0.11
7 | 脱模剂 | kg | 1.54 | 0.15 | 0.23
8 | 水 | m3 | 0.94 | 29.4 | 27.64
9 | 混凝土振捣器 | 台班 | 12.54 | 0.29 | 3.57
10 | 混凝土振捣器 | 台班 | 4.65 | 0.57 | 2.65
| 直接工程费小计 |  |  |  | 4111.55
| 措施费 |  | 3.5% |  | 143.9
| 间接费 |  | 9.5% |  | 404.27
| 利 润 |  | 5% |  | 232.99
| 材料补差 |  |  |  | 5413.73
装置性材料费
| 税 金 |  | 9% |  | 927.58
综合下浮
| 合 计 |  |  |  | 11234.02
| 单 价 |  |  |  | 1123.4
注：材料补差按不同材料分别计算补差费用。
单价计算表
单价序号 |  |  | 59
项目名称 |  |  | 混凝土小型构件预制及安装 栏杆柱栏杆扶手~泵送商品混凝土
定额编号 |  |  | 40575换
施工措施
定额单位 |  |  | 100m3
编号 | 工料名称 | 单位 | 单价(元) | 工料定额 | 合价(元)
1 | 人工 | 工日 | 128 | 161.2 | 20633.6
2 | 板枋材 | m3 | 1504 | 2.3 | 3459.2
3 | 铁件 | kg | 3 | 100 | 300
4 | 泵送商品混凝土 | m3 | 150 | 101.5 | 15225
5 | 水 | m3 | 0.94 | 150 | 141
6 | 振捣器 插入式 功率2.2kW | 台班 | 21.08 | 10.8 | 227.66
7 | 其他机材费 | % | 19352.86 | 3 | 580.59
8 | 混凝土拌制 | m3 | 26.22 |  | 0
9 | 混凝土运输 | m3 | 15.47 |  | 0
| 直接工程费小计 |  |  |  | 40567.05
| 措施费 |  | 3.5% |  | 1419.85
| 间接费 |  | 9.5% |  | 3988.76
| 利 润 |  | 5% |  | 2298.78
| 材料补差 |  |  |  | 41065.5
装置性材料费
| 税 金 |  | 9% |  | 8040.59
综合下浮
| 合 计 |  |  |  | 97380.53
| 单 价 |  |  |  | 973.81
注：材料补差按不同材料分别计算补差费用。
单价计算表
单价序号 |  |  | 60
项目名称 |  |  | 矩形渡槽槽身平均壁厚≤20cm~泵送商品混凝土
定额编号 |  |  | 40220换
施工措施
定额单位 |  |  | 100m3
编号 | 工料名称 | 单位 | 单价(元) | 工料定额 | 合价(元)
1 | 人工 | 工日 | 128 | 242.7 | 31065.6
2 | 板枋材 | m3 | 1504 | 1.87 | 2812.48
3 | 原木 | m3 | 696 | 8 | 5568
4 | 钢模板 | kg | 6.11 | 417 | 2547.87
5 | 型钢 | kg | 3 | 365 | 1095
6 | 卡扣件 | kg | 5.2 | 260 | 1352
7 | 铁件 | kg | 3 | 426 | 1278
8 | 电焊条 | kg | 6.81 | 11 | 74.91
9 | 泵送商品混凝土 | m3 | 150 | 102 | 15300
10 | 水 | m3 | 0.94 | 110 | 103.4
11 | 振捣器 插入式 功率2.2kW | 台班 | 21.08 | 11 | 231.88
12 | 载重汽车 汽油型 载重量5t | 台班 | 421 | 0.46 | 193.66
13 | 电焊机 交流20~25kVA | 台班 | 82.36 | 1.06 | 87.3
14 | 卷扬机 起重量5t | 台班 | 167.97 | 4.9 | 823.05
15 | 其他机材费 | % | 31467.55 | 2.5 | 786.69
16 | 混凝土拌制 | m3 | 26.22 |  | 0
17 | 混凝土运输 | m3 | 15.47 |  | 0
| 直接工程费小计 |  |  |  | 63319.84
| 措施费 |  | 3.5% |  | 2216.19
| 间接费 |  | 9.5% |  | 6225.92
| 利 润 |  | 5% |  | 3588.1
| 材料补差 |  |  |  | 32579.08
装置性材料费
| 税 金 |  | 9% |  | 9713.62
综合下浮
| 合 计 |  |  |  | 117642.76
| 单 价 |  |  |  | 1176.43
注：材料补差按不同材料分别计算补差费用。
单价计算表
单价序号 |  |  | 61
项目名称 |  |  | 塑料管铺设 公称直径0.3m
定额编号 |  |  | 40617
施工措施
定额单位 |  |  | 100延长米
编号 | 工料名称 | 单位 | 单价(元) | 工料定额 | 合价(元)
1 | 人工 | 工日 | 128 | 10.5 | 1344
2 | 铁纱布0#-2# | 张 | 1.03 | 1.1 | 1.13
3 | 三氯乙烯 | kg | 10.09 | 0.03 | 0.3
4 | 塑料管 | m | 66.79 | 100 | 6679
5 | 水 | m3 | 0.94 | 7.8 | 7.33
6 | 电熔焊接机 型号DRH-160A | 台班 | 14.62 | 4.4 | 64.33
7 | 离心式水泵 单级 功率7kW | 台班 | 110.22 | 1 | 110.22
8 | 试压泵 2.5MPa | 台班 | 121.25 | 0.18 | 21.83
9 | 其他机材费 | % | 6884.14 | 2 | 137.68
| 直接工程费小计 |  |  |  | 8365.82
| 措施费 |  | 3.5% |  | 292.8
| 间接费 |  | 9.5% |  | 822.57
| 利 润 |  | 5% |  | 474.06
材料补差
装置性材料费
| 税 金 |  | 9% |  | 895.97
综合下浮
| 合 计 |  |  |  | 10851.23
| 单 价 |  |  |  | 108.51
注：材料补差按不同材料分别计算补差费用。
单价计算表
单价序号 |  |  | 62
项目名称 |  |  | 塑料排水管埋设 有反滤包
定额编号 |  |  | 30222
施工措施
定额单位 |  |  | 100m
编号 | 工料名称 | 单位 | 单价(元) | 工料定额 | 合价(元)
1 | 人工 | 工日 | 128 | 6.4 | 819.2
2 | 塑料管 | m | 16.65 | 102 | 1698.3
3 | 土工布 | m2 | 5.37 | 45 | 241.65
4 | 碎石 | m3 | 30 | 1.8 | 54
5 | 其他机材费 | % | 1993.95 | 1 | 19.94
| 直接工程费小计 |  |  |  | 2833.09
| 措施费 |  | 3.5% |  | 99.16
| 间接费 |  | 9.5% |  | 278.56
| 利 润 |  | 5% |  | 160.54
| 材料补差 |  |  |  | 317.52
装置性材料费
| 税 金 |  | 9% |  | 332
综合下浮
| 合 计 |  |  |  | 4020.87
| 单 价 |  |  |  | 40.21
注：材料补差按不同材料分别计算补差费用。
单价计算表
单价序号 |  |  | 63
项目名称 |  |  | 安装伸缩缝 型钢伸缩缝
定额编号 |  |  | [市政]3-477
施工措施
定额单位 |  |  | 10m
编号 | 工料名称 | 单位 | 单价(元) | 工料定额 | 合价(元)
1 | 二类人工 | 工日 | 128 | 3.64 | 465.41
2 | 热轧光圆钢筋 | t | 3966 | 0.01 | 23.8
3 | 低合金钢焊条 | kg | 4.74 | 25.34 | 120.11
4 | 钢板伸缩缝 | m | 385 | 10 | 3850
5 | 交流弧焊机 | 台班 | 92.84 | 2.67 | 247.42
| 直接工程费小计 |  |  |  | 4706.73
| 措施费 |  | 3.5% |  | 164.74
| 间接费 |  | 9.5% |  | 462.79
| 利 润 |  | 5% |  | 266.71
| 材料补差 |  |  |  | 85.45
装置性材料费
| 税 金 |  | 9% |  | 511.78
综合下浮
| 合 计 |  |  |  | 6198.2
| 单 价 |  |  |  | 619.82
注：材料补差按不同材料分别计算补差费用。
单价计算表
单价序号 |  |  | 64
项目名称 |  |  | 安装支座 橡胶支座板式橡胶支座
定额编号 |  |  | [市政]3-459
施工措施
定额单位 |  |  | 100cm3
编号 | 工料名称 | 单位 | 单价(元) | 工料定额 | 合价(元)
1 | 二类人工 | 工日 | 128 | 0.01 | 1.54
2 | 板式橡胶支座 | 100cm3 | 3.79 | 1 | 3.79
| 直接工程费小计 |  |  |  | 5.33
| 措施费 |  | 3.5% |  | 0.19
| 间接费 |  | 9.5% |  | 0.52
| 利 润 |  | 5% |  | 0.3
| 材料补差 |  |  |  | 1.52
装置性材料费
| 税 金 |  | 9% |  | 0.71
综合下浮
| 合 计 |  |  |  | 8.57
| 单 价 |  |  |  | 0.09
注：材料补差按不同材料分别计算补差费用。
单价计算表
单价序号 |  |  | 65
项目名称 |  |  | 钢管脚手架 双排脚手架
定额编号 |  |  | 90009
施工措施
定额单位 |  |  | 100m2
编号 | 工料名称 | 单位 | 单价(元) | 工料定额 | 合价(元)
1 | 人工 | 工日 | 128 | 4.3 | 550.4
2 | 钢管 | kg | 4.9 | 74.12 | 363.41
3 | 卡扣件 | kg | 5.2 | 12.6 | 65.52
4 | 其他机材费 | % | 428.93 | 8 | 34.31
| 直接工程费小计 |  |  |  | 1013.64
| 措施费 |  | 3.5% |  | 35.48
| 间接费 |  | 6.5% |  | 68.19
| 利 润 |  | 5% |  | 55.87
材料补差
装置性材料费
| 税 金 |  | 9% |  | 105.59
综合下浮
| 合 计 |  |  |  | 1278.77
| 单 价 |  |  |  | 12.79
注：材料补差按不同材料分别计算补差费用。
单价计算表
单价序号 |  |  | 66
项目名称 |  |  | 浆砌块石 挡土墙~水泥砂浆 M10 42.5
定额编号 |  |  | 30030换
施工措施
定额单位 |  |  | 100m3
编号 | 工料名称 | 单位 | 单价(元) | 工料定额 | 合价(元)
1 | 人工 | 工日 | 128 | 86.8 | 11110.4
2 | 块石 | m3 | 60 | 115 | 6900
3 | 水泥砂浆 M10 42.5 | m3 | 145.19 | 34.4 | 4994.54
4 | 砂浆搅拌机 | 台班 | 157.63 | 1.6 | 252.21
5 | 双胶轮车 | 台班 | 4.14 | 18 | 74.52
6 | 其他机材费 | % | 12221.26 | 0.5 | 61.11
| 直接工程费小计 |  |  |  | 23392.77
| 措施费 |  | 3.5% |  | 818.75
| 间接费 |  | 9.5% |  | 2300.09
| 利 润 |  | 5% |  | 1325.58
| 材料补差 |  |  |  | 25577.78
装置性材料费
| 税 金 |  | 9% |  | 4807.35
综合下浮
| 合 计 |  |  |  | 58222.32
| 单 价 |  |  |  | 582.22
注：材料补差按不同材料分别计算补差费用。
单价计算表
单价序号 |  |  | 67
项目名称 |  |  | 装配式钢支架
定额编号 |  |  | [市政]3-507
施工措施
定额单位 |  |  | 100m3
编号 | 工料名称 | 单位 | 单价(元) | 工料定额 | 合价(元)
1 | 二类人工 | 工日 | 128 | 37.54 | 4804.61
2 | 装配式钢支架 | t | 4336 | 0.06 | 273.17
3 | 汽车式起重机 | 台班 | 359.47 | 2.54 | 912.33
| 直接工程费小计 |  |  |  | 5990.11
| 措施费 |  | 3.5% |  | 209.65
| 间接费 |  | 9.5% |  | 588.98
| 利 润 |  | 5% |  | 339.44
| 材料补差 |  |  |  | 170.71
装置性材料费
| 税 金 |  | 9% |  | 656.9
综合下浮
| 合 计 |  |  |  | 7955.79
| 单 价 |  |  |  | 79.56
注：材料补差按不同材料分别计算补差费用。
单价计算表
单价序号 |  |  | 68
项目名称 |  |  | 工作平台 水上工作平台 水深10m以内
定额编号 |  |  | 90013
施工措施
定额单位 |  |  | 100m2
编号 | 工料名称 | 单位 | 单价(元) | 工料定额 | 合价(元)
1 | 人工 | 工日 | 128 | 29.7 | 3801.6
2 | 钢管桩 | t | 4500 | 0.76 | 3411
3 | 钢板 | kg | 4.83 | 476 | 2300.03
4 | 型钢 | kg | 3 | 225 | 675
5 | 电焊条 | kg | 6.81 | 14.9 | 101.47
6 | 氧气 | m3 | 3 | 11.7 | 35.1
7 | 乙炔气 | m3 | 13 | 4.97 | 64.61
8 | 拖轮 功率125kW | 膄班 | 937.69 | 0.67 | 628.25
9 | 甲板驳 载重量100～200t | 膄班 | 432.97 | 1.67 | 723.06
10 | 液压振动打桩机 激振力500kN | 台班 | 1259.82 | 1.67 | 2103.9
11 | 汽车起重机 柴油型 起重量10t | 台班 | 540.01 | 1.67 | 901.82
12 | 电焊机 交流20~25kVA | 台班 | 82.36 | 1.6 | 131.78
13 | 其他机材费 | % | 11076.02 | 3 | 332.28
| 直接工程费小计 |  |  |  | 15209.9
| 措施费 |  | 3.5% |  | 532.35
| 间接费 |  | 6.5% |  | 1023.25
| 利 润 |  | 5% |  | 838.27
| 材料补差 |  |  |  | 2138.93
装置性材料费
| 税 金 |  | 9% |  | 1776.84
综合下浮
| 合 计 |  |  |  | 21519.54
| 单 价 |  |  |  | 215.2
注：材料补差按不同材料分别计算补差费用。