## 表10_2_2-4 招标控制价扉页
【表10.2.2-4】
| 嵊州市江滨市场“四星”及“五化”标准市场改造工程 |  |  |  | 工程
招标控制价
招标控制价 | (小写): | 24501925元
| (大写): | 贰仟肆佰伍拾万壹仟玖佰贰拾伍元整
招 标 人: |  |  | 造价咨询人:
| (单位盖章) |  |  | (单位资质专用章)
法定代表人 或其授权人: |  |  | 法定代表人 或其授权人:
| (签字或盖章) |  |  | (签字或盖章)
编 制 人: |  |  | 复 核 人:
| (造价工程师签字盖专用章) |  |  | (造价工程师签字盖专用章)
编制时间: |  |  | 复核时间:

## 表10_2_2-11 编制说明
【表10.2.2-11】
编制说明
工程名称:嵊州市江滨市场“四星”及“五化”标准市场改造工程 | 第1页 共2页
一、工程概况： 本工程位于嵊州市江滨市场、由嵊州市市场发展有限公司兴建。 二、工程范围： 本预算范围为浙江勤业设计集团有限公司于2021年4月出图的《嵊州市江滨市场“四星”及“五化”标准市场改造工程》施工电子图内的所有工程，工程内容包括装修、水泵房、加固及相应安装工程、路面修复、排水管铺设、砖砌井等内容。 三、清单编制依据： 工程量清单按《建设工程工程量清单计价规范》（GB50500－2013）及浙江省有关补充规定编制、《浙江省建设工程计价规则（2018版）》。 四、定额及取费： 1、《浙江省房屋建筑与装饰工程预算定额（2018版）》； 2、《浙江省市政工程预算定额》（2018版）； 3、《浙江省通用安装工程预算定额》（2018版）； 4、《浙江省建筑工程加固预算定额》； 5、《浙江省建设工程计价规则》（2018版）； 6、《浙江省建设工程施工机械台班费用定额》（2018版）； 7、浙建建发（2019）92号文件；关于印发《浙江建设工程计价依据（2018版）综合价解释及动态调整补充》的通知（浙建站计[2020]11号）、关于印发《浙江建设工程计价依据（2018版）综合价解释》的通知（浙建站定[2019]77号）文件； 8、取费标准：按照《浙江省建设工程计价规则（2018版）》计取，施工组织措施费（仅计算安全文明施工基本费、冬雨季施工增加费）、企业管理费、利润按定额弹性区间值的中值计算，规费、税金按定额和文件标准值计算，暂列金按税前造价的5%。 五、人工及材料信息价： 1、人工费：按《绍兴市建设工程造价管理信息》2021年第3期； 2、材料价格：依次按《绍兴市建设工程造价管理信息》2021年第3期、《浙江造价信息》2021年第3期的价格计取；部分没有信息价的材料按市场调查价计取。 六、其他说明： 1、基坑围护按照专业工程暂估价20万元/项计入，结算按照签证调整； 2、智能电表集抄系统按专业暂估价45000元/项计入，结算按签证调整； 3、本工程拆除、清理及外运按专业工程暂估价600000元/项计入一次性包干结算时不做调整； 4、箱泵一体化恒压稳压设备按照材料暂估价150000元/套计入，结算按签证调整；
【表10.2.2-11】
编制说明
工程名称:嵊州市江滨市场“四星”及“五化”标准市场改造工程 | 第2页 共2页
5、排水沟盖板按照30mm厚铸铁盖板计入； 6、FM1224甲按照甲方钢质防火门计入，M2413按照普通铝合金推拉窗计入，BY1007按照百叶窗计入； 7、水池墙面和顶面做法按照素水泥浆一道计入； 8、管道铺设无断面图，本次预算管道下铺设10cm碎石垫层，挖土宽度De50、De75按0.4+管径，其余管按0.6+管径考虑； 9、本次预算室内按照10cm厚混凝土路面修复计算，室外按20cm厚混凝土路面修复计算； 10、因配电房位置不明确，引入ALZ1~3、APXF1、2的电缆暂按200m考虑计算工程量； 11、根据设计要求二层的6/V轴这个图例按白色亚克力发光字考虑计算工程量； 12、根据设计要求夹层过道中的灯具按LED吸顶灯30W考虑计算工程量； 13、因设计要求：防火门系统不计算入内； 14、本装修内未计算广告及字体部分内容； 15、一层、二层天棚原始梁、管线防霉涂料面积暂按投影面积40%计算工程量； 16、一层原采光井天棚不锈钢天沟更换暂按总米数20%计算工程量； 17、外墙装修只计算(饰施06-01)图纸内容及9-11轴/E-G轴、18-22轴/B-F轴新建隔墙真石漆工程量； 18、已售卖猪肉摊位及牛肉摊位基础为原有，只计算装饰面层。

## 表10_2_2-12 招标控制价费用表
【表10.2.2-12】
招标控制价费用表
工程名称:嵊州市江滨市场“四星”及“五化”标准市场改造工程 |  |  |  |  | 第1页 共1页
序号 | 工程名称 | 金额(元) | 其中：（元） |  |  |  | 备注
|  |  | 暂估价 | 安全文明 施工基本费 | 规费 | 税金
1 | 嵊州市江滨市场“四星”及“五化”标准市场改造工程 | 24501925 | 995000 | 248232.68 | 1082613.17 | 2023094.55
1.1 | 装修 | 11964226 | 600000 | 118856.75 | 581169.96 | 987871.85
1.2 | 消防水池 | 1380576 | 200000 | 15193.96 | 41144.99 | 113992.51
1.3 | 加固工程 | 231376 |  | 3330.77 | 9768.4 | 19104.48
1.4 | 市政 | 860679 |  | 13119.07 | 28905.12 | 71065.22
1.5 | 电气 | 4603208 | 45000 | 39216.73 | 169184.31 | 380081.38
1.6 | 消防泵房水 | 335668 |  | 1903.75 | 8212.94 | 27715.68
1.7 | 消防报警、应急照明 | 997215 |  | 9917.79 | 42786.17 | 82338.84
1.8 | 弱电 | 871149 |  | 8554.97 | 36906.88 | 71929.7
1.9 | 给排水 | 1133243 |  | 12565.88 | 54210.28 | 93570.49
1.10 | 消防水施 | 1241368 | 150000 | 15016.75 | 64783.54 | 102498.24
1.11 | 暖通 | 883217 |  | 10556.26 | 45540.58 | 72926.16
合计 |  | 24501925 | 995000 | 248232.68 | 1082613.17 | 2023094.55

## 1_表10_2_2-13 【不含单列】单位(专业)工程招
【表10.2.2-13】
单位（专业）工程招标控制价费用表
工程名称:嵊州市江滨市场“四星”及“五化”标准市场改造工程-装修 |  |  | 标段: | 第1页 共1页
序号 | 费用名称 |  | 计算公式 | 金额 (元) | 备注
1 | 分部分项工程费 |  | ∑(分部分项工程量×综合单价） | 8855850.68 | 见表10.2.2-16
1.1 | 其中 | 人工费+机械费 | ∑分部分项（定额人工费+定额机械费） | 1909970.47
2 | 措施项目费 |  | （2.1+2.2） | 416649.7
2.1 | 施工技术措施项目费 |  | ∑(技措项目工程量×综合单价） | 295503.24 | 见表10.2.2-16
2.1.1 | 其中 | 人工费+机械费 | ∑技措项目（定额人工费+定额机械费） | 171583.82
2.2 | 施工组织措施项目费 |  | (1.1+2.1.1)×5.82% | 121146.46 | 见表10.2.2-20
2.2.1 | 其中 | 安全文明施工基本费 | (1.1+2.1.1)×5.71% | 118856.75 | 见表10.2.2-20
3 | 其他项目费 |  | （3.1+3.2+3.3+3.4） | 1122683.52
3.1 | 暂列金额 |  | 3.1.1+3.1.2+3.1.3 | 522683.52 | 见表10.2.2-21
3.1.1 | 其中 | 标化工地增加费 | 按招标文件规定额度列计 |  | 见表10.2.2-22
3.1.2 |  | 优质工程增加费 | 按招标文件规定额度列计 |  | 见表10.2.2-22
3.1.3 |  | 其他暂列金额 | 按招标文件规定额度列计 | 522683.52 | 见表10.2.2-22
3.2 | 暂估价 |  | 3.2.1+3.2.2+3.2.3 | 600000 | 见表10.2.2-21
3.2.1 | 其中 | 材料（工程设备）暂估价 | 按招标文件规定额度列计 (或计入综合单价) |  | 见表10.2.2-23
3.2.2 |  | 专业工程暂估价 | 按招标文件规定额度列计 | 600000 | 见表10.2.2-24
3.2.3 |  | 专项技术措施暂估价 | 按招标文件规定额度列计 |  | 见表10.2.2-25
3.3 | 计日工 |  | ∑计日工(暂估数量×综合单价） |  | 见表10.2.2-21
3.4 | 施工总承包服务费 |  | 3.4.1+3.4.2 |  | 见表10.2.2-21
3.4.1 | 其中 | 专业发包工程管理费 | ∑专业发包工程（暂估金额×费率） |  | 见表10.2.2-27
3.4.2 |  | 甲供材料设备管理费 | 甲供材料暂估金额×费率+甲供设备暂估金额×费率 |  | 见表10.2.2-27
4 | 规费 |  | (1.1+2.1.1)×27.92% | 581169.96
5 | 税金 |  | (1+2+3+4)×9% | 987871.85
招标控制价合计 |  |  | 1+2+3+4+5 | 11964226

## 1_表10_2_2-16 分部分项工程清单与计价表
【表10.2.2-16】
分部分项工程清单与计价表
单位(专业)工程名称:嵊州市江滨市场“四星”及“五化”标准市场改造工程-装修 | [5 empty] | 标段: |  |  | 第1页 共24页
序号 | 项目编码 | 项目名称 | 项目特征 | 计量 单位 | 工程量 | 金 额 (元) |  |  |  |  | 备注
[6 empty] | 综合单价 | 合价 | 其中
[8 empty] | 人工费 | 机械费 | 暂估价
|  | 一层 |  |  |  |  | 7331841.29 | 1683000.2 | 15225.57
|  | 地面 |  |  |  |  | 2096882.76 | 465684.95 | 4020.19
1 | 011102003001 | 块料楼地面 | 1、找平层厚度、砂浆配合比：素水泥浆一道（内掺建筑胶）、20厚1:3干硬性水泥砂浆结合层，表面撒水泥粉 2、结合层厚度、砂浆配合比：刷纯水泥浆一道 3、面层材料品种、规格、颜色：600*600*12灰色农贸砖 4、嵌缝材料种类：专业填缝剂填缝 | m2 | 7391.81 | 169.77 | 1254907.58 | 332631.45 | 3178.48
2 | 011102003002 | 块料楼地面 | 1、找平层厚度、砂浆配合比：素水泥浆一道（内掺建筑胶）、20厚1:3干硬性水泥砂浆结合层，表面撒水泥粉 2、结合层厚度、砂浆配合比：刷纯水泥浆一道 3、面层材料品种、规格、颜色：600*600*10防滑砖 4、嵌缝材料种类：专业填缝剂填缝 | m2 | 85.14 | 169.77 | 14454.22 | 3831.3 | 36.61
3 | 011102003003 | 块料楼地面 | 1、找平层厚度、砂浆配合比：素水泥浆一道（内掺建筑胶）、20厚1:3干硬性水泥砂浆结合层，表面撒水泥粉 2、结合层厚度、砂浆配合比：刷纯水泥浆一道 3、面层材料品种、规格、颜色：600*200*12深色农贸砖 4、嵌缝材料种类：专业填缝剂填缝 | m2 | 176.10 | 169.77 | 29896.5 | 7924.5 | 75.72
本页小计 | [6 empty] | 1299258.3 | 344387.25 | 3290.81
【表10.2.2-16】
分部分项工程清单与计价表
单位(专业)工程名称:嵊州市江滨市场“四星”及“五化”标准市场改造工程-装修 | [5 empty] | 标段: |  |  | 第2页 共24页
序号 | 项目编码 | 项目名称 | 项目特征 | 计量 单位 | 工程量 | 金 额 (元) |  |  |  |  | 备注
[6 empty] | 综合单价 | 合价 | 其中
[8 empty] | 人工费 | 机械费 | 暂估价
4 | 011102003004 | 块料楼地面 | 1、找平层厚度、砂浆配合比：素水泥浆一道（内掺建筑胶）、20厚1:3干硬性水泥砂浆结合层，表面撒水泥粉（摊位台面） 2、结合层厚度、砂浆配合比：刷纯水泥浆一道 3、面层材料品种、规格、颜色：600*300木纹色抛光砖 4、嵌缝材料种类：专业填缝剂填缝 | m2 | 758.79 | 169.77 | 128819.78 | 34145.55 | 326.28
5 | 011102003005 | 块料楼地面 | 1、找平层厚度、砂浆配合比：素水泥浆一道（内掺建筑胶）、20厚1:3干硬性水泥砂浆结合层，表面撒水泥粉（摊位台面） 2、结合层厚度、砂浆配合比：刷纯水泥浆一道 3、面层材料品种、规格、颜色：600*300白色面砖 4、嵌缝材料种类：专业填缝剂填缝 | m2 | 664.40 | 169.77 | 112795.19 | 29898 | 285.69
6 | 011104004001 | 防静电活动地板 | 1、支架高度、材料种类：钢制防静电活动地板（架空） 2、面层材料品种、规格、颜色：600*600*35 | m2 | 22.77 | 222.62 | 5069.06 | 509.59
本页小计 | [6 empty] | 246684.03 | 64553.14 | 611.97
【表10.2.2-16】
分部分项工程清单与计价表
单位(专业)工程名称:嵊州市江滨市场“四星”及“五化”标准市场改造工程-装修 | [5 empty] | 标段: |  |  | 第3页 共24页
序号 | 项目编码 | 项目名称 | 项目特征 | 计量 单位 | 工程量 | 金 额 (元) |  |  |  |  | 备注
[6 empty] | 综合单价 | 合价 | 其中
[8 empty] | 人工费 | 机械费 | 暂估价
7 | 011207001001 | 墙面装饰板 | 1、部位：熟食、牛肉摊位台面 2、基层材料品种、规格：9mm阻燃板基层 3、面层材料品种、规格：1mm不锈钢板封包 4、不锈钢折边 | m2 | 151.99 | 382.73 | 58171.13 | 12963.23
8 | 011108001001 | 石材零星项目 | 1、工程部位：门槛石 2、找平层厚度、砂浆配合比：水泥浆一道（内掺建筑胶），30厚1：3干硬性水泥砂浆结合层，表面撒水泥粉 3、贴结合层厚度、材料种类：背刷纯水泥浆一道 4、面层材料品种、规格、颜色：20厚大理石门槛石 5、勾缝材料种类：专业填缝剂填缝 6、石材磨边 | m2 | 43.86 | 376.33 | 16505.83 | 4550.04 | 18.86
9 | 011502003001 | 石材装饰线 | 1、工程部位：石材挡水条 2、材料品种、规格、颜色：中国黑花岗岩挡水条60*60 3、石材磨边 | m | 140.08 | 96.91 | 13575.15 | 1749.6
10 | 010512008001 | 沟盖板、井盖板、井圈 | 1、工程部位：排水沟盖板 2、排水沟成品不锈钢盖板500*200 | m2 | 127.12 | 419.38 | 53311.59 | 1243.23 | 53.39
11 | 010512008002 | 沟盖板、井盖板、井圈 | 1、工程部位：检修井盖板 2、5厚304不锈钢板包角窨井盖板 3、600*600*12农贸砖 | 块 | 92 | 323.83 | 29792.36 | 2794.04 | 21.16
本页小计 | [6 empty] | 171356.06 | 23300.14 | 93.41
【表10.2.2-16】
分部分项工程清单与计价表
单位(专业)工程名称:嵊州市江滨市场“四星”及“五化”标准市场改造工程-装修 | [5 empty] | 标段: |  |  | 第4页 共24页
序号 | 项目编码 | 项目名称 | 项目特征 | 计量 单位 | 工程量 | 金 额 (元) |  |  |  |  | 备注
[6 empty] | 综合单价 | 合价 | 其中
[8 empty] | 人工费 | 机械费 | 暂估价
12 | 010512008003 | 沟盖板、井盖板、井圈 | 1、工程部位：集水井盖板 2、5厚304不锈钢板包角盖板 3、600*400*12农贸砖 | 块 | 160 | 215.89 | 34542.4 | 3240 | 24
13 | 010904002001 | 楼（地）面涂膜防水 | 1、平面聚氨酯防水涂料 ~厚度2(mm)（一布两涂） | m2 | 7570.03 | 45.58 | 345041.97 | 30204.42
|  | 天棚 |  |  |  |  | 1468275.99 | 342568.9 | 4328.32
14 | 011302001001 | 吊顶天棚 | 1、吊顶形式、吊杆规格、高度： 平面吊顶 φ6吊杆并刷防锈漆（高度超1.5M，需加反支撑加强筋） 2、龙骨材料种类、规格、中距：U38系轻钢主龙骨（主龙骨间隔1200mm）、勾叠龙骨吊码，勾叠副龙骨 3、面层材料品种、规格：300*300铝扣板，0.6厚铝角条修边 | m2 | 1294.87 | 170.02 | 220153.8 | 44206.86
15 | 011302001002 | 吊顶天棚 | 1、吊顶形式、吊杆规格、高度： 平面吊顶 φ8吊杆并刷防锈漆（高度超1.5M，需加反支撑加强筋） 2、龙骨材料种类、规格、中距：U50系轻钢主龙骨（主龙骨间隔1200mm）、勾叠龙骨吊码，勾叠副龙骨 3、面层材料品种、规格：1.5厚木纹色凹凸铝合金板 | m2 | 460.41 | 221.63 | 102040.67 | 16758.92
16 | 011407002001 | 天棚喷刷涂料 | 1、喷刷涂料部位：天棚 2、涂料品种、喷刷遍数：灰色防霉无机涂料喷涂2遍（顶面管道及梁做法同顶面） | m2 | 9057.93 | 14.44 | 130796.51 | 62318.56
本页小计 | [6 empty] | 832575.35 | 156728.76 | 24
【表10.2.2-16】
分部分项工程清单与计价表
单位(专业)工程名称:嵊州市江滨市场“四星”及“五化”标准市场改造工程-装修 | [5 empty] | 标段: |  |  | 第5页 共24页
序号 | 项目编码 | 项目名称 | 项目特征 | 计量 单位 | 工程量 | 金 额 (元) |  |  |  |  | 备注
[6 empty] | 综合单价 | 合价 | 其中
[8 empty] | 人工费 | 机械费 | 暂估价
17 | 01B001 | 原天井顶棚钢化玻璃清洗玻璃、打胶 | 1、原天井顶棚钢化玻璃清洗玻璃、打胶 | m2 | 734.98 | 8 | 5879.84
18 | 010902007001 | 屋面天沟、檐沟 | 1、原天井300*150不锈钢天沟按20%长度更换 | m2 | 31.35 | 56.26 | 1763.75 | 735.78
19 | 010902001001 | 屋面卷材防水 | 1、原天井钢化玻璃雨棚上表面做SBS卷材防水一层 | m2 | 734.98 | 42.04 | 30898.56 | 2359.29
20 | 010516002001 | 预埋铁件 | 1、部位：摊位上方 2、150*150*5热镀锌钢板预埋件 3、M12化学锚栓固定（详见节点05-01） | t | 0.504 | 52713.35 | 26567.53 | 12067.94 | 968.81
21 | 011204004001 | 干挂石材钢骨架 | 1、部位：摊位上方 2、40*40*3方管基层，镀锌一遍（详见节点05-01） | t | 5.900 | 30025.99 | 177153.34 | 39571.3
22 | 011208001001 | 柱（梁）面装饰 | 1、部位：摊位上方 2、龙骨材料种类、规格、中距：25*25*2镀锌方管间距800 3、基层材料种类、规格：12mm阻燃板基层 3、面层材料品种、规格：3厚铝塑板面层（详见节点05-01） | m2 | 2195.76 | 331.04 | 726884.39 | 164550.25 | 3359.51
23 | 011303001001 | 采光天棚 | 1、部位：摊位上方 2、亚克力透光板3mm厚高250mm | m2 | 384.48 | 120 | 46137.6
|  | 墙面 |  |  |  |  | 3096904.59 | 688468.07 | 4513.94
本页小计 | [6 empty] | 1015285.01 | 219284.56 | 4328.32
【表10.2.2-16】
分部分项工程清单与计价表
单位(专业)工程名称:嵊州市江滨市场“四星”及“五化”标准市场改造工程-装修 | [5 empty] | 标段: |  |  | 第6页 共24页
序号 | 项目编码 | 项目名称 | 项目特征 | 计量 单位 | 工程量 | 金 额 (元) |  |  |  |  | 备注
[6 empty] | 综合单价 | 合价 | 其中
[8 empty] | 人工费 | 机械费 | 暂估价
24 | 011502003002 | 石材装饰线 | 1、摊位15厚白色石英石挡水条100+60+50，1.2m不锈钢方管，1.2mm厚不锈钢片湿挂 | m | 1657.82 | 182.68 | 302850.56 | 41229.98
25 | 011502003003 | 石材装饰线 | 1、摊位15厚白色石英石挡水条85，1.2m不锈钢方管，1.2mm厚不锈钢片湿挂 | m | 466.47 | 132.46 | 61788.62 | 8251.85
26 | 011502003004 | 石材装饰线 | 1、摊位隔墙上15厚白色石英石压板200mm，1.2m不锈钢方管，1.2mm厚不锈钢片湿挂 | m | 299.91 | 173.99 | 52181.34 | 6786.96
27 | 011204003001 | 块料墙面 | 1、墙体类型：砖墙（摊位间隔断） 2、粘结剂：10厚专用胶泥粘贴（刷素水泥浆一道） 2、面层材料品种、规格、颜色：300*600白色墙砖(白水泥擦缝) | m2 | 599.81 | 157.07 | 94212.16 | 26661.55
28 | 011204003002 | 块料墙面 | 1、墙体类型：砖墙（摊位外侧面） 2、粘结剂：10厚专用胶泥粘贴（刷素水泥浆一道） 2、面层材料品种、规格、颜色：300*600木纹色抛光砖(白水泥擦缝) | m2 | 1175.30 | 157.07 | 184604.37 | 52242.09
29 | 011204003003 | 块料墙面 | 1、墙体类型：砖墙（摊位内侧面） 2、粘结剂：10厚专用胶泥粘贴（刷素水泥浆一道） 2、面层材料品种、规格、颜色：300*600白色面砖(白水泥擦缝) | m2 | 2137.48 | 157.07 | 335733.98 | 95010.99
本页小计 | [6 empty] | 1031371.03 | 230183.42
【表10.2.2-16】
分部分项工程清单与计价表
单位(专业)工程名称:嵊州市江滨市场“四星”及“五化”标准市场改造工程-装修 | [5 empty] | 标段: |  |  | 第7页 共24页
序号 | 项目编码 | 项目名称 | 项目特征 | 计量 单位 | 工程量 | 金 额 (元) |  |  |  |  | 备注
[6 empty] | 综合单价 | 合价 | 其中
[8 empty] | 人工费 | 机械费 | 暂估价
30 | 011204003004 | 块料墙面 | 1、墙体类型：砖墙（公共区域及单独营业房） 2、粘结剂：10厚专用胶泥粘贴（刷素水泥浆一道） 2、面层材料品种、规格、颜色：300*600米白色抛光砖(白水泥擦缝) | m2 | 2406.52 | 157.07 | 377992.1 | 106969.81
31 | 011204003005 | 块料墙面 | 1、墙体类型：砖墙（服务台背景） 2、粘结剂：10厚专用胶泥粘贴（刷素水泥浆一道） 2、面层材料品种、规格、颜色：800*800仿大理石抛光砖(白水泥擦缝) | m2 | 19.34 | 193.27 | 3737.84 | 859.66
32 | 011205002001 | 块料柱面 | 1、墙体类型：柱面（摊位中间柱子） 2、粘结剂：10厚专用胶泥粘贴（刷素水泥浆一道） 2、面层材料品种、规格、颜色：300*600白色格子砖(白水泥擦缝) | m2 | 1005.86 | 164.74 | 165705.38 | 49800.13
33 | 011407001001 | 墙面喷刷涂料 | 1、喷刷涂料部位：墙面、柱面 2、腻子种类：满刮防水腻子2道 3、涂料品种、喷刷遍数：无机涂料2遍 | m2 | 2919.70 | 27.67 | 80788.1 | 48408.63
34 | 011210003001 | 玻璃隔断 | 1、80系铝合金框10mm钢化玻璃隔断 | m2 | 342.97 | 228.67 | 78426.95 | 14583.08
35 | 010807006001 | 金属（塑钢、断桥）橱窗 | 1、工程塑料边框，5mm有机玻璃窗（详见节点05-06-1） | 只 | 78 | 150 | 11700
36 | 011210003002 | 玻璃隔断 | 1、售卖摊位10mm固定有机玻璃挡板高150mm | m2 | 199.58 | 256.79 | 51250.15 | 5540.34
本页小计 | [6 empty] | 769600.52 | 226161.65
【表10.2.2-16】
分部分项工程清单与计价表
单位(专业)工程名称:嵊州市江滨市场“四星”及“五化”标准市场改造工程-装修 | [5 empty] | 标段: |  |  | 第8页 共24页
序号 | 项目编码 | 项目名称 | 项目特征 | 计量 单位 | 工程量 | 金 额 (元) |  |  |  |  | 备注
[6 empty] | 综合单价 | 合价 | 其中
[8 empty] | 人工费 | 机械费 | 暂估价
37 | 010516002002 | 预埋铁件 | 1、部位：营业房门面 2、150*150*5热镀锌钢板预埋件 3、M12化学锚栓固定（详见节点05-02） | t | 0.194 | 52824.64 | 10247.98 | 4656.35 | 372.91
38 | 011204004002 | 干挂石材钢骨架 | 1、部位：营业房门面 2、40*40*3方管基层，镀锌一遍（详见节点05-02） | t | 1.687 | 30025.92 | 50653.73 | 11314.71
39 | 011208001002 | 柱（梁）面装饰 | 1、部位：营业房门面 2、龙骨材料种类、规格、中距：25*25*2镀锌方管间距800 3、基层材料种类、规格：12mm阻燃板基层 3、面层材料品种、规格：1厚拉丝不锈钢包边（详见节点05-02） 4、铣槽 | m2 | 288.28 | 522.58 | 150649.36 | 33146.43 | 441.07
40 | 011208001003 | 柱（梁）面装饰 | 1、部位：营业房门面 2、龙骨材料种类、规格、中距：25*25*2镀锌方管间距800 3、基层材料种类、规格：12mm阻燃板基层 3、面层材料品种、规格：5MM生态防腐木饰面（详见节点05-02） 4、铣槽 | m2 | 702.94 | 307.61 | 216231.37 | 44116.51 | 1075.5
本页小计 | [6 empty] | 427782.44 | 93234 | 1889.48
【表10.2.2-16】
分部分项工程清单与计价表
单位(专业)工程名称:嵊州市江滨市场“四星”及“五化”标准市场改造工程-装修 | [5 empty] | 标段: |  |  | 第9页 共24页
序号 | 项目编码 | 项目名称 | 项目特征 | 计量 单位 | 工程量 | 金 额 (元) |  |  |  |  | 备注
[6 empty] | 综合单价 | 合价 | 其中
[8 empty] | 人工费 | 机械费 | 暂估价
41 | 011208001004 | 柱（梁）面装饰 | 1、部位：营业房门面 2、龙骨材料种类、规格、中距：25*25*2镀锌方管间距800 3、基层材料种类、规格：12mm阻燃板基层（详见节点05-02） | m2 | 197.46 | 185.9 | 36707.81 | 9946.06 | 302.11
42 | 011507001001 | 平面、箱式招牌 | 1、不锈钢框20厚免漆阻燃板招牌1200*400 2、PVC贴纸 双面 | m2 | 24.00 | 219.91 | 5277.84 | 1646.4 | 7.68
43 | 011507001002 | 平面、箱式招牌 | 1、不锈钢框20厚免漆阻燃板招牌1500*500 2、PVC贴纸 单面 | m2 | 37.50 | 172.3 | 6461.25 | 2219.25 | 12
44 | 011208001005 | 柱（梁）面装饰 | 1、部位：营业房门面 2、龙骨材料种类、规格、中距：25*25*2镀锌方管间距800 3、基层材料种类、规格：12mm阻燃板基层 （详见节点05-02） | m2 | 939.89 | 185.9 | 174725.55 | 47342.26 | 1438.03
45 | 011501009001 | 服务台 | 1、18厚木纹防火板服务台柜体 2、20厚白色人造石台面（详见节点05-04-1） | m | 10.42 | 1800 | 18756
46 | 011501009002 | 剖鱼台 | 1、成品剖鱼台1200*600*810（详见节点05-05） | 只 | 37 | 2500 | 92500
47 | 01B002 | 成品鱼缸 | 1、成品鱼缸 | 只 | 185 | 260 | 48100
本页小计 | [6 empty] | 382528.45 | 61153.97 | 1759.82
【表10.2.2-16】
分部分项工程清单与计价表
单位(专业)工程名称:嵊州市江滨市场“四星”及“五化”标准市场改造工程-装修 | [5 empty] | 标段: |  |  | 第10页 共24页
序号 | 项目编码 | 项目名称 | 项目特征 | 计量 单位 | 工程量 | 金 额 (元) |  |  |  |  | 备注
[6 empty] | 综合单价 | 合价 | 其中
[8 empty] | 人工费 | 机械费 | 暂估价
48 | 01B003 | 氧气泵架 | 1、氧气泵架 | 只 | 72 | 50 | 3600
49 | 01B004 | 公告牌 | 1、公告牌 | 块 | 5 | 1000 | 5000
50 | 011502001001 | 金属装饰线 | 1.成品1.2厚304不锈钢护角条，专用粘结剂固定 | m | 573.60 | 26.81 | 15378.22 | 2248.51
51 | 011502001002 | 金属装饰线 | 1、部位：服务台背景 2、60*60木纹色铝合金管 | m | 40.82 | 63.03 | 2572.88 | 477.19
52 | 011502001003 | 金属装饰线 | 1、部位：科普区 2、80*80*1.5木纹色不锈钢管 | m | 217.60 | 73.63 | 16021.89 | 2543.74
53 | 011502001004 | 金属装饰线 | 1、部位：科普区 2、80*100*1.5木纹色不锈钢管 | m | 46.66 | 78.93 | 3682.87 | 545.46
54 | 010516002003 | 预埋铁件 | 1、部位：科普区 2、热镀锌钢板预埋件 3、M12化学锚栓固定（详见节点05-10-2） | t | 0.368 | 57039.55 | 20990.55 | 9640.35 | 707.38
55 | 011208001006 | 柱（梁）面装饰 | 1、部位：科普区 2、龙骨材料种类、规格、中距：25*25*2镀锌方管间距800 3、基层材料种类、规格：12mm阻燃板基层 4、生态长城板弧形凹凸50*50（详见节点05-10-2） | m2 | 102.49 | 538.79 | 55220.59 | 7360.83 | 156.81
本页小计 | [6 empty] | 122467 | 22816.08 | 864.19
【表10.2.2-16】
分部分项工程清单与计价表
单位(专业)工程名称:嵊州市江滨市场“四星”及“五化”标准市场改造工程-装修 | [5 empty] | 标段: |  |  | 第11页 共24页
序号 | 项目编码 | 项目名称 | 项目特征 | 计量 单位 | 工程量 | 金 额 (元) |  |  |  |  | 备注
[6 empty] | 综合单价 | 合价 | 其中
[8 empty] | 人工费 | 机械费 | 暂估价
56 | 01B005 | 凳子 | 1、生态木休息椅 | m | 98.12 | 200 | 19624
57 | 010802001001 | 金属（塑钢）门 | 1、铝合金平开门1000*2100（含五金配件） | m2 | 63.00 | 392.64 | 24736.32 | 1461.6
58 | 010802001002 | 金属（塑钢）门 | 1、铝合金平开门900*2100（含五金配件） | m2 | 8.40 | 392.64 | 3298.18 | 194.88
59 | 010801002001 | 成品模压门 | 1、门窗类型：成品模压门 2、洞口尺寸：1000*2100mm 4、含门的制作、安装、执手锁、合页、门吸等五金配件 5、含油漆、门套及门套线等 6、门及油漆为厂内一次性加工成形，须投标人自行考虑计入报价 | 樘 | 14 | 1731.78 | 24244.92 | 1432.48
60 | 010801002002 | 成品模压门 | 1、门窗类型：成品模压门 2、洞口尺寸：800*2100mm 4、含门的制作、安装、执手锁、合页、门吸等五金配件 5、含油漆、门套及门套线等 6、门及油漆为厂内一次性加工成形，须投标人自行考虑计入报价 | 樘 | 3 | 1431.78 | 4295.34 | 306.96
本页小计 | [6 empty] | 76198.76 | 3395.92
【表10.2.2-16】
分部分项工程清单与计价表
单位(专业)工程名称:嵊州市江滨市场“四星”及“五化”标准市场改造工程-装修 | [5 empty] | 标段: |  |  | 第12页 共24页
序号 | 项目编码 | 项目名称 | 项目特征 | 计量 单位 | 工程量 | 金 额 (元) |  |  |  |  | 备注
[6 empty] | 综合单价 | 合价 | 其中
[8 empty] | 人工费 | 机械费 | 暂估价
61 | 010801004001 | 木质防火门 | 1、门窗类型：乙级木夹板防火门 2、型号：FM乙1021 3、洞口尺寸：1000*2100 4、含门的制作、安装、锁、防火门合页等五金配件 5、含油漆，门套及门套线等 6、防火门及油漆为厂内一次性加工成形，须投标人自行考虑计入报价 | 樘 | 2 | 880.74 | 1761.48 | 195.2
62 | 011105006001 | 金属踢脚线 | 1、部位：墙、柱面2.8米以上收口线 2、面层材料品种、规格、颜色：成品不锈钢收口线100mm | m | 519.86 | 41.8 | 21730.15 | 4793.11
63 | 010903002001 | 墙面涂膜防水 | 1、立面聚氨酯防水涂料 ~厚度2(mm)（一布两涂） | m2 | 145.69 | 50.08 | 7296.16 | 882.88
64 | 011505001001 | 洗漱台 | 1、材料品种、规格、颜色：中国黑花岗岩台面 2、支架、配件品种、规格：4#镀锌角铁 3、磨边、开孔、开槽 | m2 | 7.17 | 551.02 | 3950.81 | 1614.11
65 | 011505010001 | 镜面玻璃 | 1、成品车边境安装 | m2 | 8.45 | 157.7 | 1332.57 | 282.23
66 | 011210005001 | 成品隔断 | 1、隔断材料品种、规格、颜色：成品卫生间隔断 2、配件品种、规格。：含立脚及拉杆、合页、门锁 | m2 | 75.95 | 170.56 | 12954.03 | 3130.66
本页小计 | [6 empty] | 49025.2 | 10898.19
【表10.2.2-16】
分部分项工程清单与计价表
单位(专业)工程名称:嵊州市江滨市场“四星”及“五化”标准市场改造工程-装修 | [5 empty] | 标段: |  |  | 第13页 共24页
序号 | 项目编码 | 项目名称 | 项目特征 | 计量 单位 | 工程量 | 金 额 (元) |  |  |  |  | 备注
[6 empty] | 综合单价 | 合价 | 其中
[8 empty] | 人工费 | 机械费 | 暂估价
67 | 011105003001 | 块料踢脚线 | 1、部位：踢脚线 2、粘结剂：10厚专用胶泥粘贴（刷素水泥浆一道） 2、面层材料品种、规格、颜色：100*600黑色抛光砖(白水泥擦缝) | m2 | 391.41 | 220.25 | 86208.05 | 34992.05
68 | 011105002001 | 石材踢脚线 | 1、部位：踢脚线（科普区） 2、粘结剂：10厚专用胶泥粘贴（刷素水泥浆一道） 2、面层材料品种、规格、颜色：中国黑花岗岩(白水泥擦缝) | m2 | 4.10 | 352.86 | 1446.73 | 407.25 | 0.45
69 | 01B006 | 牛肉摊位挂肉杆 | 1、牛肉摊位挂肉杆 | m | 36.50 | 20 | 730
70 | 011103001001 | 橡胶板楼地面 | 1、10厚橡胶防震垫 2、食品级聚丙烯PP板20厚 | m2 | 132.00 | 465.73 | 61476.36 | 4860.24
71 | 01B007 | 银杏木砧板50厚500*400 | 1、银杏木砧板50厚500*400 | 块 | 88 | 80 | 7040
72 | 011501010001 | 吊柜 | 1、18厚木纹防火板吊柜（详见03-05） | m | 12.08 | 500 | 6040
73 | 011501011001 | 矮柜 | 1、20厚黑色花岗岩台面 2、石材磨双边 3、18厚木纹防火板矮柜（详见03-05） | m | 12.08 | 787.09 | 9508.05 | 365.3
74 | 011501008001 | 木壁柜 | 1、15厚防火面漆板 30*30黑色不锈钢边框（含柜门） | m2 | 27.00 | 800 | 21600
75 | 01B008 | 反支撑 | 天棚吊顶超1.5M，需加反支撑加强筋 | m2 | 1755.28 | 25 | 43882
本页小计 | [6 empty] | 237931.19 | 40624.84 | 0.45
【表10.2.2-16】
分部分项工程清单与计价表
单位(专业)工程名称:嵊州市江滨市场“四星”及“五化”标准市场改造工程-装修 | [5 empty] | 标段: |  |  | 第14页 共24页
序号 | 项目编码 | 项目名称 | 项目特征 | 计量 单位 | 工程量 | 金 额 (元) |  |  |  |  | 备注
[6 empty] | 综合单价 | 合价 | 其中
[8 empty] | 人工费 | 机械费 | 暂估价
|  | 土建改造 |  |  |  |  | 669777.95 | 186278.28 | 2363.12
76 | 010401014001 | 砖地沟、明沟 | 1、摊位内排水沟（详见节点05-08-1） | m | 658.98 | 168.01 | 110715.23 | 23769.41 | 217.46
77 | 010402001001 | 砌块墙 | 砌块墙：加气混凝土砌块墙厚200mm | m3 | 121.05 | 465.12 | 56302.78 | 9473.37 | 23
78 | 010402001002 | 砌块墙 | 砌块墙：加气混凝土砌块墙厚240mm | m3 | 101.78 | 468.97 | 47731.77 | 8485.4 | 76.34
79 | 010401003001 | 实心砖墙 | 实心砖墙：混凝土实心砖墙 墙厚1/2砖 | m3 | 185.11 | 631.08 | 116819.22 | 37188.6 | 385.03
80 | 010401003002 | 实心砖墙 | 实心砖墙：混凝土实心砖墙 墙厚1/4砖 | m3 | 7.05 | 675.89 | 4765.02 | 1774.49 | 9.09
81 | 010401003003 | 实心砖墙 | 实心砖墙：混凝土实心砖墙 墙厚3/4砖 | m3 | 16.20 | 607.81 | 9846.52 | 2887.97 | 37.1
82 | 011201001001 | 墙面一般抹灰 | 1、内墙砂浆抹灰 14+6mm厚^DP M15 2、贴玻璃纤维网格布 | m2 | 5789.09 | 25.46 | 147390.23 | 85389.08 | 578.91
83 | 010502002001 | 构造柱 | 1、现浇混凝土 构造柱^非泵送商品砼C25 | m3 | 20.64 | 733.09 | 15130.98 | 3318.71 | 14.24
84 | 010503004001 | 圈梁 | 1、现浇混凝土 圈梁、过梁、拱形梁^非泵送商品砼C25 | m3 | 13.85 | 676.01 | 9362.74 | 1494.14 | 9.56
85 | 010505003001 | 平板 | 1、现浇混凝土 平板^非泵送商品混凝土 C25 | m3 | 58.17 | 601.91 | 35013.1 | 2661.86 | 47.7
86 | 010503001001 | 基础梁 | 1、现浇混凝土 基础梁^非泵送商品混凝土 C25 | m3 | 47.15 | 577.24 | 27216.87 | 1385.27 | 21.69
本页小计 | [6 empty] | 580294.46 | 177828.3 | 1420.12
【表10.2.2-16】
分部分项工程清单与计价表
单位(专业)工程名称:嵊州市江滨市场“四星”及“五化”标准市场改造工程-装修 | [5 empty] | 标段: |  |  | 第15页 共24页
序号 | 项目编码 | 项目名称 | 项目特征 | 计量 单位 | 工程量 | 金 额 (元) |  |  |  |  | 备注
[6 empty] | 综合单价 | 合价 | 其中
[8 empty] | 人工费 | 机械费 | 暂估价
87 | 010404001001 | 垫层 | 1、C20碎石混凝土（活水产摊位）（详见节点（04-03-1） | m3 | 12.45 | 512.83 | 6384.73 | 375.74 | 3.11
88 | 010515001001 | 现浇构件钢筋 | 现浇构件钢筋 | t | 12.667 | 6133.36 | 77691.27 | 6541.24 | 939.89
89 | 011210002001 | 金属隔断 | 1、隔墙轻钢龙骨基层 中距竖600mm横1500mm以内 2、墙面10厚水泥压力板 | m2 | 63.61 | 85.01 | 5407.49 | 1533
|  | 一层夹层 |  |  |  |  | 337057.31 | 99883.75 | 327.62
|  | 地面 |  |  |  |  | 134559.9 | 33408.53 | 312.92
90 | 011102003006 | 块料楼地面 | 1、找平层厚度、砂浆配合比：素水泥浆一道（内掺建筑胶）、20厚1:3干硬性水泥砂浆结合层，表面撒水泥粉 2、结合层厚度、砂浆配合比：刷纯水泥浆一道 3、面层材料品种、规格、颜色：600*600抛光砖 4、嵌缝材料种类：专业填缝剂填缝 | m2 | 650.72 | 179.6 | 116869.31 | 29282.4 | 279.81
91 | 011102003007 | 块料楼地面 | 1、找平层厚度、砂浆配合比：素水泥浆一道（内掺建筑胶）、20厚1:3干硬性水泥砂浆结合层，表面撒水泥粉 2、结合层厚度、砂浆配合比：刷纯水泥浆一道 3、面层材料品种、规格、颜色：600*600*10防滑砖 4、嵌缝材料种类：专业填缝剂填缝 | m2 | 70.70 | 169.77 | 12002.74 | 3181.5 | 30.4
本页小计 | [6 empty] | 218355.54 | 40913.88 | 1253.21
【表10.2.2-16】
分部分项工程清单与计价表
单位(专业)工程名称:嵊州市江滨市场“四星”及“五化”标准市场改造工程-装修 | [5 empty] | 标段: |  |  | 第16页 共24页
序号 | 项目编码 | 项目名称 | 项目特征 | 计量 单位 | 工程量 | 金 额 (元) |  |  |  |  | 备注
[6 empty] | 综合单价 | 合价 | 其中
[8 empty] | 人工费 | 机械费 | 暂估价
92 | 011108001002 | 石材零星项目 | 1、工程部位：门槛石 2、找平层厚度、砂浆配合比：水泥浆一道（内掺建筑胶），30厚1：3干硬性水泥砂浆结合层，表面撒水泥粉 3、贴结合层厚度、材料种类：背刷纯水泥浆一道 4、面层材料品种、规格、颜色：20厚大理石门槛石 5、勾缝材料种类：专业填缝剂填缝 6、石材磨边 | m2 | 6.31 | 376.33 | 2374.64 | 654.6 | 2.71
93 | 010904002002 | 楼（地）面涂膜防水 | 1、平面聚氨酯防水涂料 ~厚度2(mm)（一布两涂） | m2 | 72.69 | 45.58 | 3313.21 | 290.03
|  | 天棚 |  |  |  |  | 74250.37 | 25075.82
94 | 011302001003 | 吊顶天棚 | 1、吊顶形式、吊杆规格、高度： 平面吊顶 2、龙骨材料种类、规格、中距：U50系上人轻钢龙骨系列配套（主龙骨间隔1000mm,次龙骨间隔300mm） 3、面层材料品种、规格：9.5mm防潮厚纸面石膏板(螺钉中距≤200,螺钉补防锈漆) 4、嵌缝材料种类：板缝贴胶带、点锈 | m2 | 438.41 | 109.41 | 47966.44 | 14449.99
95 | 011407002002 | 天棚喷刷涂料 | 1、喷刷涂料部位：天棚 2、耐水腻子分层批平 3、涂料品种、喷刷遍数：白色无机涂料2遍 | m2 | 438.41 | 25.2 | 11047.93 | 6532.31
本页小计 | [6 empty] | 64702.22 | 21926.93 | 2.71
【表10.2.2-16】
分部分项工程清单与计价表
单位(专业)工程名称:嵊州市江滨市场“四星”及“五化”标准市场改造工程-装修 | [5 empty] | 标段: |  |  | 第17页 共24页
序号 | 项目编码 | 项目名称 | 项目特征 | 计量 单位 | 工程量 | 金 额 (元) |  |  |  |  | 备注
[6 empty] | 综合单价 | 合价 | 其中
[8 empty] | 人工费 | 机械费 | 暂估价
96 | 011407002003 | 天棚喷刷涂料 | 1、喷刷涂料部位：走廊原天棚 2、涂料品种、喷刷遍数：白色无机涂料喷涂2遍 | m2 | 244.16 | 13.17 | 3215.59 | 1679.82
97 | 011302001004 | 吊顶天棚 | 1、吊顶形式、吊杆规格、高度： 平面吊顶 φ6吊杆并刷防锈漆（高度超1.5M，需加反支撑加强筋） 2、龙骨材料种类、规格、中距：U38系轻钢主龙骨（主龙骨间隔1200mm）、勾叠龙骨吊码，勾叠副龙骨 3、面层材料品种、规格：300*300铝扣板，0.6厚铝角条修边 | m2 | 70.70 | 170.02 | 12020.41 | 2413.7
|  | 墙面 |  |  |  |  | 128247.04 | 41399.4 | 14.7
98 | 011407001002 | 墙面喷刷涂料 | 1、喷刷涂料部位：墙面、柱面 2、腻子种类：满刮防水腻子2道 3、涂料品种、喷刷遍数：无机涂料2遍 | m2 | 1143.95 | 27.67 | 31653.1 | 18966.69
99 | 011210003003 | 玻璃隔断 | 1、80系铝合金框10mm钢化玻璃隔断 | m2 | 31.12 | 228.67 | 7116.21 | 1323.22
100 | 011204003006 | 块料墙面 | 1、墙体类型：砖墙（公共区域及单独营业房） 2、粘结剂：10厚专用胶泥粘贴（刷素水泥浆一道） 2、面层材料品种、规格、颜色：300*600米白色抛光砖(白水泥擦缝) | m2 | 147.00 | 157.07 | 23089.29 | 6534.15
本页小计 | [6 empty] | 77094.6 | 30917.58
【表10.2.2-16】
分部分项工程清单与计价表
单位(专业)工程名称:嵊州市江滨市场“四星”及“五化”标准市场改造工程-装修 | [5 empty] | 标段: |  |  | 第18页 共24页
序号 | 项目编码 | 项目名称 | 项目特征 | 计量 单位 | 工程量 | 金 额 (元) |  |  |  |  | 备注
[6 empty] | 综合单价 | 合价 | 其中
[8 empty] | 人工费 | 机械费 | 暂估价
101 | 011201002001 | 墙面装饰抹灰 | 1、墙面贴玻璃纤维网格布 2、墙面砂浆打底找平 15mm厚^DP M15~厚度10(mm) | m2 | 147.00 | 25.46 | 3742.62 | 2168.25 | 14.7
102 | 010903002002 | 墙面涂膜防水 | 1、立面聚氨酯防水涂料 ~厚度2(mm)（一布两涂） | m2 | 23.05 | 50.08 | 1154.34 | 139.68
103 | 011505001002 | 洗漱台 | 1、材料品种、规格、颜色：中国黑花岗岩台面 2、支架、配件品种、规格：4#镀锌角铁 3、磨边、开孔、开槽 | m2 | 3.45 | 554.92 | 1914.47 | 785.84
104 | 011505010002 | 镜面玻璃 | 1、成品车边境安装 | m2 | 7.20 | 157.7 | 1135.44 | 240.48
105 | 011210005002 | 成品隔断 | 1、隔断材料品种、规格、颜色：成品卫生间隔断 2、配件品种、规格。：含立脚及拉杆、合页、门锁 | m2 | 72.75 | 170.56 | 12408.24 | 2998.76
106 | 011105006002 | 金属踢脚线 | 1、部位：踢脚线 2、面层材料品种、规格、颜色：黑色成品铝合金踢脚线80mm | m | 528.22 | 36.29 | 19169.1 | 5504.05
107 | 010802001003 | 金属（塑钢）门 | 1、铝合金地弹门安装（含五金配件） | m2 | 7.56 | 683.21 | 5165.07 | 487.24
本页小计 | [6 empty] | 44689.28 | 12324.3 | 14.7
【表10.2.2-16】
分部分项工程清单与计价表
单位(专业)工程名称:嵊州市江滨市场“四星”及“五化”标准市场改造工程-装修 | [5 empty] | 标段: |  |  | 第19页 共24页
序号 | 项目编码 | 项目名称 | 项目特征 | 计量 单位 | 工程量 | 金 额 (元) |  |  |  |  | 备注
[6 empty] | 综合单价 | 合价 | 其中
[8 empty] | 人工费 | 机械费 | 暂估价
108 | 010801002003 | 木质门带套 | 1、门窗类型：生态木质门 2、洞口尺寸：900*2100mm 4、含门的制作、安装、执手锁、合页、门吸等五金配件 5、含油漆、门套及门套线等 6、门及油漆为厂内一次性加工成形，须投标人自行考虑计入报价 | 樘 | 20 | 981.78 | 19635.6 | 2046.4
109 | 010801002004 | 木质门带套 | 1、门窗类型：生态木质门 2、洞口尺寸：1000*2100mm 4、含门的制作、安装、执手锁、合页、门吸等五金配件 5、含油漆、门套及门套线等 6、门及油漆为厂内一次性加工成形，须投标人自行考虑计入报价 | 樘 | 2 | 1031.78 | 2063.56 | 204.64
|  | 二层 |  |  |  |  | 580661.78 | 124236.47 | 103.06
|  | 地面 |  |  |  |  | 78549.6
110 | 01B009 | 水磨石地面清洗 | 1、原水磨石地面清洗、破损 部分修补 | m2 | 2400.48 | 10 | 24004.8
111 | 011503001001 | 金属扶手、栏杆、栏板 | 1、部位：自产自销区 2、不锈钢管分割（05-07-2） | m | 909.08 | 60 | 54544.8
|  | 天棚 |  |  |  |  | 165819.01 | 34879.36 | 36.72
112 | 011302001005 | 吊顶天棚 | 1、部位：便民服务区 2、50*50*3木纹色纤维管天棚 | m | 508.14 | 63.91 | 32475.23 | 2002.07
本页小计 | [6 empty] | 132723.99 | 4253.11
【表10.2.2-16】
分部分项工程清单与计价表
单位(专业)工程名称:嵊州市江滨市场“四星”及“五化”标准市场改造工程-装修 | [5 empty] | 标段: |  |  | 第20页 共24页
序号 | 项目编码 | 项目名称 | 项目特征 | 计量 单位 | 工程量 | 金 额 (元) |  |  |  |  | 备注
[6 empty] | 综合单价 | 合价 | 其中
[8 empty] | 人工费 | 机械费 | 暂估价
113 | 011302001006 | 吊顶天棚 | 1、部位：便民服务区 2、30*30*2木纹色纤维管天棚 | m | 2090.00 | 37.41 | 78186.9 | 8234.6
114 | 011302001007 | 吊顶天棚 | 1、吊顶形式、吊杆规格、高度： 平面吊顶 φ6吊杆并刷防锈漆（高度超1.5M，需加反支撑加强筋） 2、龙骨材料种类、规格、中距：U38系轻钢主龙骨（主龙骨间隔1200mm）、勾叠龙骨吊码，勾叠副龙骨 3、面层材料品种、规格：300*300铝扣板，0.6厚铝角条修边 | m2 | 10.17 | 170.02 | 1729.1 | 347.2
115 | 011407002004 | 天棚喷刷涂料 | 1、喷刷涂料部位：走廊原天棚 2、涂料品种、喷刷遍数：白色无机涂料喷涂2遍（梁、管线按投影总面积40%计算） | m2 | 3360.67 | 13.17 | 44260.02 | 23121.41
116 | 010902007002 | 屋面天沟、檐沟 | 1、部位：二楼天棚漏水处 2、龙骨材料种类、规格：4#镀锌角钢固定 3、面层材料种类、规格：面层铝板（按设计面积1%计算） | m2 | 24.00 | 381.99 | 9167.76 | 1174.08 | 36.72
|  | 墙面 |  |  |  |  | 336293.17 | 89357.11 | 66.34
117 | 011407001003 | 墙面喷刷涂料 | 1、喷刷涂料部位：墙面、柱面 2、腻子种类：满刮防水腻子2道 3、涂料品种、喷刷遍数：防霉涂料2遍 | m2 | 1277.90 | 27.67 | 35359.49 | 21187.58
本页小计 | [6 empty] | 168703.27 | 54064.87 | 36.72
【表10.2.2-16】
分部分项工程清单与计价表
单位(专业)工程名称:嵊州市江滨市场“四星”及“五化”标准市场改造工程-装修 | [5 empty] | 标段: |  |  | 第21页 共24页
序号 | 项目编码 | 项目名称 | 项目特征 | 计量 单位 | 工程量 | 金 额 (元) |  |  |  |  | 备注
[6 empty] | 综合单价 | 合价 | 其中
[8 empty] | 人工费 | 机械费 | 暂估价
118 | 011204003007 | 块料墙面 | 1、墙体类型：砖墙（公共区域及单独营业房） 2、粘结剂：10厚专用胶泥粘贴（刷素水泥浆一道） 2、面层材料品种、规格、颜色：300*600米白色抛光砖(白水泥擦缝) | m2 | 492.27 | 157.07 | 77320.85 | 21881.4
119 | 011205002002 | 块料柱面 | 1、墙体类型：柱面（摊位中间柱子） 2、粘结剂：10厚专用胶泥粘贴（刷素水泥浆一道） 2、面层材料品种、规格、颜色：300*600白色格子砖(白水泥擦缝) | m2 | 268.80 | 164.74 | 44282.11 | 13308.29
120 | 011210003004 | 玻璃隔断 | 1、80系铝合金框10mm钢化玻璃隔断 | m2 | 28.39 | 228.67 | 6491.94 | 1207.14
121 | 011502001005 | 金属装饰线 | 1、部位：科普区 2、80*80*1.5木纹色不锈钢管 | m | 306.00 | 73.63 | 22530.78 | 3577.14
122 | 011207001002 | 墙面装饰板 | 1、龙骨材料种类、规格、中距：50*50木纹色纤维管龙骨间距600mm 2、面层材料品种、规格、颜色：8厚生态木板 | m2 | 189.53 | 300.96 | 57040.95 | 18382.51 | 66.34
123 | 011207001005 | 墙面装饰板 | 1部位：便民服务区隔断 2、30*30*2木纹色纤维管间距150mm | m2 | 615.33 | 37.41 | 23019.5 | 2424.4
124 | 011207001006 | 墙面装饰板 | 1部位：便民服务区隔断 2、50*50*3木纹色纤维管间距600mm | m2 | 943.24 | 63.91 | 60282.47 | 3716.37
本页小计 | [6 empty] | 290968.6 | 64497.25 | 66.34
【表10.2.2-16】
分部分项工程清单与计价表
单位(专业)工程名称:嵊州市江滨市场“四星”及“五化”标准市场改造工程-装修 | [5 empty] | 标段: |  |  | 第22页 共24页
序号 | 项目编码 | 项目名称 | 项目特征 | 计量 单位 | 工程量 | 金 额 (元) |  |  |  |  | 备注
[6 empty] | 综合单价 | 合价 | 其中
[8 empty] | 人工费 | 机械费 | 暂估价
125 | 011105003002 | 块料踢脚线 | 1、部位：踢脚线 2、粘结剂：10厚专用胶泥粘贴（刷素水泥浆一道） 2、面层材料品种、规格、颜色：100*600黑色抛光砖(白水泥擦缝) | m2 | 39.81 | 220.25 | 8768.15 | 3559.01
126 | 010802001004 | 金属（塑钢）门 | 1、铝合金地弹门安装（含五金配件） | m2 | 1.68 | 712.46 | 1196.93 | 113.27
|  | 室外及楼梯间 |  |  |  |  | 606290.3 | 130143.54 | 5786.14
|  | 楼梯间 |  |  |  |  | 135432.97 | 43566.72 | 80.99
127 | 011106001001 | 石材楼梯面层（踏步） | 1、找平层厚度、砂浆配合比：30厚1：3干硬性水泥砂浆结合层，表面撒水泥粉 2、粘结层厚度、材料种类：背刷纯水泥浆一道 3、面层材料品种、规格、颜色：20厚芝麻白花岗岩面层 4、防滑条材料种类、规格：开槽、磨边 | m2 | 273.33 | 357.97 | 97843.94 | 23186.58 | 79.27
128 | 011407002005 | 天棚喷刷涂料 | 1、喷刷涂料部位：走廊原天棚 2、涂料品种、喷刷遍数：白色无机涂料喷涂2遍 | m2 | 425.08 | 13.17 | 5598.3 | 2924.55
129 | 011407001004 | 墙面喷刷涂料 | 1、喷刷涂料部位：原外墙面修补 2、腻子种类：满刮防水腻子2道 3、涂料品种、喷刷遍数：真石漆墙面 | m2 | 945.44 | 27.67 | 26160.32 | 15675.4
本页小计 | [6 empty] | 139567.64 | 45458.81 | 79.27
【表10.2.2-16】
分部分项工程清单与计价表
单位(专业)工程名称:嵊州市江滨市场“四星”及“五化”标准市场改造工程-装修 | [5 empty] | 标段: |  |  | 第23页 共24页
序号 | 项目编码 | 项目名称 | 项目特征 | 计量 单位 | 工程量 | 金 额 (元) |  |  |  |  | 备注
[6 empty] | 综合单价 | 合价 | 其中
[8 empty] | 人工费 | 机械费 | 暂估价
130 | 011105002002 | 石材踢脚线 | 1、部位：踢脚线（科普区） 2、粘结剂：10厚专用胶泥粘贴（刷素水泥浆一道） 3、面层材料品种、规格、颜色：芝麻白花岗岩踢脚线(白水泥擦缝) 4、踢脚线磨边 | m2 | 15.65 | 372.55 | 5830.41 | 1780.19 | 1.72
|  | 天棚 |  |  |  |  | 16123.72 | 1956.44 | 128
131 | 011506001001 | 雨篷吊挂饰面 | 1、吊顶形式：平面吊顶 2、龙骨材料种类、规格、中距：50*50*3镀锌方管龙骨间距800mm，下吊760mm 3、预埋120*120*5镀锌钢板，M4化学锚栓固定 4、面层材料品种、规格：2厚灰色铝板 | m2 | 33.16 | 486.24 | 16123.72 | 1956.44 | 128
|  | 墙面 |  |  |  |  | 454733.61 | 84620.38 | 5577.15
132 | 011407001005 | 墙面喷刷涂料 | 1、喷刷涂料部位：原外墙面修补 2、腻子种类：满刮防水腻子2道 3、涂料品种、喷刷遍数：真石漆墙面 | m2 | 140.00 | 92.68 | 12975.2 | 4106.2
133 | 011407001006 | 墙面喷刷涂料 | 1、喷刷涂料部位：新建墙体 2、腻子种类：满刮防水腻子2道 3、涂料品种、喷刷遍数：真石漆墙面 | m2 | 459.79 | 92.68 | 42613.34 | 13485.64
134 | 010516002004 | 预埋铁件 | 1、预埋铁件 25kg/块以内 | t | 2.500 | 11688.62 | 29221.55 | 6898.88 | 4805.6
本页小计 | [6 empty] | 106764.22 | 28227.35 | 4935.32
【表10.2.2-16】
分部分项工程清单与计价表
单位(专业)工程名称:嵊州市江滨市场“四星”及“五化”标准市场改造工程-装修 | [5 empty] | 标段: |  |  | 第24页 共24页
序号 | 项目编码 | 项目名称 | 项目特征 | 计量 单位 | 工程量 | 金 额 (元) |  |  |  |  | 备注
[6 empty] | 综合单价 | 合价 | 其中
[8 empty] | 人工费 | 机械费 | 暂估价
135 | 011204004003 | 干挂石材钢骨架 | 1、部位：外墙 2、40*40*3方管基层，镀锌一遍（详见节点05-02） | t | 2.280 | 29867.57 | 68098.06 | 15264.44
136 | 011502001006 | 金属装饰线 | 1、部位：外墙 2、80*100*1.5木纹色不锈钢管 | m | 843.20 | 78.93 | 66553.78 | 9857.01
137 | 011208001007 | 柱（梁）面装饰 | 1、部位：店铺招牌 2、龙骨材料种类、规格、中距：40*60*3镀锌方管间距600 3、面层材料品种、规格：2厚铝板封包（详见节点06-1） | m2 | 434.96 | 420.42 | 182865.88 | 27911.38 | 665.49
138 | 011507001003 | 店面招牌 | 1、2厚木纹色铝板 2、2厚PVC板 3、30*30金属装饰条收口 | m2 | 51.66 | 460.91 | 23810.61 | 2819.09
139 | 010808004001 | 金属门窗套 | 1、部位：主入口门套 2、龙骨材料种类、规格、中距：40*60*3镀锌方管间距600 3、面层材料品种、规格：2厚铝板封包（详见节点06-1） 4、铣槽 | m2 | 69.32 | 412.51 | 28595.19 | 4277.74 | 106.06
本页小计 | [6 empty] | 369923.52 | 60129.66 | 771.55
合计 | [6 empty] | 8855850.68 | 2037263.96 | 21442.39

## 1_表10_2_2-16 施工技术措施项目清单与计价表
【表10.2.2-16】
施工技术措施项目清单与计价表
单位(专业)工程名称:嵊州市江滨市场“四星”及“五化”标准市场改造工程-装修 | [5 empty] | 标段: |  |  | 第1页 共1页
序号 | 项目编码 | 项目名称 | 项目特征 | 计量 单位 | 工程量 | 金 额 (元) |  |  |  |  | 备注
[6 empty] | 综合单价 | 合价 | 其中
[8 empty] | 人工费 | 机械费 | 暂估价
|  | 技术措施费 |  |  |  |  | 295503.24 | 176170.21 | 10315.15
1 | 011701006001 | 满堂脚手架 | 1、满堂脚手架 ~层高5.9(m)（一层） | m2 | 8670.00 | 15.24 | 132130.8 | 90514.8 | 4335
2 | 011701006002 | 满堂脚手架 | 1、满堂脚手架 ~基本层3.6m～5.2m（一层夹层） | m2 | 650.72 | 12.67 | 8244.62 | 5674.28 | 266.8
3 | 011701006003 | 满堂脚手架 | 1、满堂脚手架 ~基本层3.6m～5.2m（二层） | m2 | 2242.74 | 12.67 | 28415.52 | 19556.69 | 919.52
4 | 011701002001 | 外脚手架 | 1、外墙脚手架 高度13m以内 | m2 | 1608.00 | 21.48 | 34539.84 | 18122.16 | 1881.36
5 | 011702001001 | 基础 | 排水沟垫层模板 | m2 | 79.08 | 48.37 | 3825.1 | 2237.96 | 82.24
6 | 011702002001 | 矩形柱 | 构造柱模板 | m2 | 51.60 | 54.85 | 2830.26 | 1468.02 | 89.27
7 | 011702008001 | 圈梁 | 圈梁模板 | m2 | 138.51 | 54.58 | 7559.88 | 4550.05 | 90.03
8 | 011702005001 | 基础梁 | 基础梁模板（活水产） | m2 | 350.62 | 54.21 | 19007.11 | 8670.83 | 781.88
9 | 011702015001 | 无梁板 | 摊位台面现浇模板 | m2 | 1364.27 | 43.21 | 58950.11 | 25375.42 | 1869.05
本页小计 | [6 empty] | 295503.24 | 176170.21 | 10315.15
合计 | [6 empty] | 295503.24 | 176170.21 | 10315.15

## 1_表10_2_2-20 施工组织(总价)措施项目清单与
【表10.2.2-20】
施工组织（总价）措施项目清单与计价表
工程名称:装修 |  |  | 标段: | 第1页 共1页
序号 | 项目编号 | 项目名称 | 计算基础 | 费率 (%) | 金额 (元) | 备注
1 | 011707001001 | 安全文明施工费 |  |  | 118856.75
1.1 |  | 安全文明施工基本费 | 定额人工费+定额机械费 | 5.71 | 118856.75
2 | Z01110900801 | 提前竣工增加费 | 定额人工费+定额机械费
3 | 011707004001 | 二次搬运费 | 定额人工费+定额机械费
4 | 011707005001 | 冬雨季施工增加费 | 定额人工费+定额机械费 | 0.11 | 2289.71
5 |  | 其他施工组织措施费 | 按相关规定计算
合 计 |  |  |  |  | 121146.46

## 1_表10_2_2-21 其他项目清单与计价汇总表
【表10.2.2-21】
其他项目清单与计价汇总表
工程名称:装修 |  | 标段: | 第1页 共1页
序号 | 项 目 名 称 | 金额(元) | 备注
1 | 暂列金额 | 522683.52 | 明细详见表10.2.2-22
1.1 | 标化工地增加费 |  | 明细详见表10.2.2-22
1.2 | 优质工程增加费 |  | 明细详见表10.2.2-22
1.3 | 其他暂列金额 | 522683.52 | 明细详见表10.2.2-22
2 | 暂估价 | 600000
2.1 | 材料（设备）暂估价 |  | 明细详见表10.2.2-23
2.2 | 专业工程暂估价 | 600000 | 明细详见表10.2.2-24
2.3 | 专项技术措施暂估价 |  | 明细详见表10.2.2-25
3 | 计日工 |  | 明细详见表10.2.2-26
4 | 总承包服务费 |  | 明细详见表10.2.2-27
合 计 |  | 1122683.52 | 0

## 1_表10_2_2-22 暂列金额明细表
【表10.2.2-22】
暂列金额明细表
工程名称:装修 |  |  | 标段: | 第1页 共1页
序号 | 项 目 名 称 | 计量单位 | 暂定金额(元) | 备注
1 | 标化工地增加费 | 项
2 | 优质工程增加费 | 项
3 | 其他暂列金额 | 项 | 522683.52 | 估算比例一般不高于5%
3.1 | 其他暂列金额 | 项 | 522683.52
合计 |  |  | 522683.52 | -

## 1_表10_2_2-24 专业工程暂估价表
【表10.2.2-24】
专业工程暂估价表
单位(专业)工程名称:嵊州市江滨市场“四星”及“五化”标准市场改造工程-装修 |  | 标段: | 第1页 共1页
序号 | 工 程 名 称 | 工程内容 | 暂估金额(元) | 备注
1 | 拆除、清理及外运 |  | 600000
合计 |  |  | 600000

## 1_表10_2_2-29 主要工日一览表
【表10.2.2-29】
主要工日一览表
工程名称:装修 |  |  | 标段: |  | 第1页 共1页
序号 | 工日名称（类别） | 单位 | 数 量 | 单价(元) | 合价（元） | 备注
1 | 二类人工 | 工日 | 2088.146 | 146 | 304869.32
2 | 三类人工 | 工日 | 11428.237 | 167 | 1908515.58

## 1_表10_2_2-31 主要材料和工程设备一览表
【表10.2.2-31】
主要材料和工程设备一览表
工程名称:装修 |  |  |  | 标段: |  | 第1页 共6页
序号 | 名称、规格、型号 | 单位 | 数量 | 单价(元) | 合价（元） | 备注
1 | 镀锌热轧带肋钢筋HRB400综合 | t | 0.72 | 5292 | 3810.24
2 | 镀锌热轧带肋钢筋HRB400φ18 | t | 12.984 | 5234 | 67958.26
3 | 镀锌铁丝φ0.7-1.0 | kg | 46.235 | 4.42 | 204.36
4 | 镀锌热轧光圆钢筋综合 | t | 0.547 | 5405 | 2956.54
5 | 热镀锌轧光圆钢筋HPB300综合 | t | 0.542 | 5405 | 2929.51
6 | 镀锌扁钢Q235B 2×40 | kg | 17849.439 | 5.4 | 96422.67
7 | 镀锌角钢Q235B综合 | kg | 33346.85 | 5.4 | 180139.68
8 | 镀锌型钢综合 | t | 0.361 | 5402 | 1950.12
9 | 不锈钢板304δ1.0 | m2 | 322.874 | 221 | 71355.15
10 | 不锈钢板304δ1.2 | m2 | 159.59 | 221 | 35269.39
11 | 2厚木纹色铝板 | m2 | 56.826 | 229 | 13013.15
12 | 铝板δ2 | m2 | 76.252 | 229 | 17461.71
13 | 镀锌薄钢板综合 | kg | 12.257 | 5 | 61.29
14 | 镀锌中厚钢板综合 | t | 1.98 | 5358 | 10608.84
15 | 木纹色不锈钢管80×80*1.5 | m | 555.016 | 55 | 30525.88
16 | 木纹色不锈钢管100×80*1.5 | m | 943.252 | 60 | 56595.12
17 | 木纹色铝合金管60×60*1.5 | m | 43.269 | 45 | 1947.11
18 | 铝板 | m2 | 25.68 | 229 | 5880.72
19 | 铝板δ2 | m2 | 521.973 | 229 | 119531.82
20 | 铝合金方管40*40*3 | t | 10.459 | 19469 | 203626.27
21 | 铝合金型材综合 | kg | 1657.167 | 19.47 | 32263.38
22 | 锌99.99% | kg | 174.133 | 18.58 | 3236.09
23 | 镀锌铁件 | kg | 615.549 | 6.07 | 3736.38
24 | 10厚橡胶防震垫 | m2 | 138.6 | 105 | 14553
25 | 食品级聚丙烯PP板20厚 | m2 | 138.6 | 280 | 38808
26 | PVC板 | m2 | 54.76 | 45 | 2464.2
27 | 镀锌铁丝8# | kg | 11.256 | 4.42 | 49.75
28 | 单开执手锁 | 把 | 39.39 | 69.38 | 2732.88
29 | 防火门锁 | 把 | 2.02 | 38.16 | 77.08
【表10.2.2-31】
主要材料和工程设备一览表
工程名称:装修 |  |  |  | 标段: |  | 第2页 共6页
序号 | 名称、规格、型号 | 单位 | 数量 | 单价(元) | 合价（元） | 备注
30 | 地弹簧 | 套 | 5.05 | 304 | 1535.2
31 | 拉手 | 把 | 5.05 | 80 | 404
32 | 合页75以内 | 副 | 39.39 | 14.74 | 580.61
33 | 防火合页75以内 | 副 | 2.02 | 14.74 | 29.77
34 | 门磁吸 | 只 | 39.39 | 20 | 787.8
35 | 低合金钢焊条E43系列 | kg | 5.453 | 6.81 | 37.13
36 | 电焊条E43系列 | kg | 589.8 | 6.81 | 4016.54
37 | 预埋铁件 | kg | 32.132 | 6.07 | 195.04
38 | 镀锌铁丝18# | kg | 331.552 | 4.42 | 1465.46
39 | 镀锌铁丝22# | kg | 3.478 | 4.42 | 15.37
40 | 复合硅酸盐水泥PC 32.5R综合 | kg | 61.519 | 0.48 | 29.65
41 | 普通硅酸盐水泥PO 42.5综合 | kg | 41822.565 | 0.52 | 21831.38
42 | 白色硅酸盐水泥425#、二级白度 | kg | 2993.248 | 0.61 | 1828.87
43 | 黄砂净砂 | t | 11.232 | 180 | 2021.76
44 | 碎石5 | m3 | 6.224 | 126 | 784.22
45 | 混凝土实心砖240×115×53 MU10 | 千块 | 133.181 | 495.6 | 66004.5
46 | 蒸压砂加气混凝土砌块B06 A3.5 | m3 | 221.191 | 336 | 74320.18
47 | 泵送商品混凝土C20 | m3 | 9.796 | 523 | 5123.31
48 | 非泵送商品混凝土C15 | m3 | 23.957 | 470 | 11259.79
49 | 非泵送商品混凝土C25 | m3 | 141.209 | 531 | 74981.98
50 | 干混地面砂浆DS M15.0 | kg | 275706.695 | 0.34 | 92361.74
51 | 干混地面砂浆DS M20.0 | kg | 445860.963 | 0.34 | 152930.31
52 | 干混抹灰砂浆DP M15.0 | kg | 108583.558 | 0.36 | 38655.75
53 | 干混砌筑砂浆DM M7.5 | kg | 93803.193 | 0.33 | 30955.05
54 | 杉板枋材 | m3 | 0.025 | 1681 | 42.03
55 | 杉枋材 | m3 | 1.642 | 2212 | 3632.1
56 | 杉木枋30×40 | m3 | 31.217 | 1903 | 59405.95
57 | 杉木砖 | m3 | 0.012 | 1681 | 20.17
58 | 生态长城板弧形凹凸50*50δ5 | m2 | 117.864 | 275 | 32412.6
【表10.2.2-31】
主要材料和工程设备一览表
工程名称:装修 |  |  |  | 标段: |  | 第3页 共6页
序号 | 名称、规格、型号 | 单位 | 数量 | 单价(元) | 合价（元） | 备注
59 | 生态防腐木δ5 | m2 | 773.234 | 95 | 73457.23
60 | 阻燃板δ12 | m2 | 4653.286 | 45 | 209397.87
61 | 阻燃板δ9 | m2 | 159.59 | 36 | 5745.24
62 | 茶色镜面玻璃δ5 | m2 | 18.467 | 80 | 1477.36
63 | 钢化玻璃δ10 | m2 | 422.605 | 84.07 | 35528.4
64 | 有机玻璃δ10 | m2 | 247.28 | 180 | 44510.4
65 | 墙面仿大理石抛光砖800*800 | m2 | 19.92 | 121 | 2410.32
66 | 墙面木纹色抛光砖300*600 | m2 | 1210.559 | 85.86 | 103938.6
67 | 墙面白色面砖300*600 | m2 | 2819.408 | 85.86 | 242074.37
68 | 墙面米白色抛光砖300*600 | m2 | 3137.164 | 85.86 | 269356.9
69 | 柱面白色格子砖300*600 | m2 | 279.552 | 85.86 | 24002.33
70 | 白色格子格300*600 | m2 | 1046.094 | 85.86 | 89817.63
71 | 白色面砖300×600 | m2 | 380.101 | 85.86 | 32635.47
72 | 抛光砖600×600 | m2 | 670.242 | 95.4 | 63941.09
73 | 深色农贸砖600×200 | m2 | 962.937 | 85.86 | 82677.77
74 | 灰色农贸砖600×600 | m2 | 7774.079 | 85.86 | 667482.42
75 | 白色面砖300×600 | m2 | 684.332 | 85.86 | 58756.75
76 | 600*600*12农贸砖综合 | m2 | 75.811 | 60 | 4548.66
77 | 黑色抛光砖100x600 | m2 | 448.468 | 95.4 | 42783.85
78 | 铝质防静电地板500×500 | m2 | 23.909 | 186 | 4447.07
79 | 中国黑大理石花岗岩 | m2 | 73.721 | 206 | 15186.53
80 | 芝麻白花岗岩 | m2 | 395.481 | 156 | 61695.04
81 | 20厚黑色花岗岩台面 | m2 | 7.809 | 206 | 1608.65
82 | 中国黑大理石花岗岩 | m2 | 10.832 | 206 | 2231.39
83 | 防潮纸面石膏板1200×2400×9.5 | m2 | 469.099 | 23.36 | 10958.15
84 | 水泥压力板10厚 | m2 | 67.427 | 30 | 2022.81
85 | 铝扣板300x300 | m2 | 1417.012 | 85 | 120446.02
86 | 木纹色凹凸铝合金板1.5mm | m2 | 483.431 | 130 | 62846.03
87 | 铝塑板2440×1220×3 | m2 | 2459.251 | 94.53 | 232473
【表10.2.2-31】
主要材料和工程设备一览表
工程名称:装修 |  |  |  | 标段: |  | 第4页 共6页
序号 | 名称、规格、型号 | 单位 | 数量 | 单价(元) | 合价（元） | 备注
88 | PVC贴纸 | m2 | 100.035 | 30 | 3001.05
89 | 轻钢龙骨不上人型（平面）300×300 | m2 | 1417.012 | 36.28 | 51409.2
90 | 轻型龙骨U50 | m2 | 934.993 | 36.28 | 33921.55
91 | 成品模压门1000*2100 | 樘 | 14 | 1500 | 21000
92 | 成品模压门800*2100 | 樘 | 3 | 1200 | 3600
93 | 生态木质门900*2100 | 樘 | 20 | 750 | 15000
94 | 生态木质门1000*2100 | 樘 | 2 | 800 | 1600
95 | 铝合金平开门1000*2100 | m2 | 60.505 | 292 | 17667.46
96 | 铝合金平开门800*2100 | m2 | 8.067 | 292 | 2355.56
97 | 铝合金全玻地弹门2.0厚 | m2 | 8.933 | 392 | 3501.74
98 | 乙级木夹板防火门FM乙 | m2 | 4.127 | 335 | 1382.55
99 | 成品不锈钢收口线高100 | m | 545.853 | 25 | 13646.33
100 | 成品金属踢脚线高80 | m | 554.631 | 22 | 12201.88
101 | 1.2m不锈钢方管 | m | 2569.652 | 60 | 154179.12
102 | 中国黑花岗岩挡水条60x60mm | m | 141.481 | 80 | 11318.48
103 | 白色石英石挡水85mm | m | 471.135 | 45 | 21201.08
104 | 白色石英石挡水100+60+50mm | m | 1674.398 | 80 | 133951.84
105 | 白色人造石英石压板200mm | m | 302.909 | 80 | 24232.72
106 | 乳胶漆 | kg | 1444.621 | 15.93 | 23012.81
107 | 无机涂料 | kg | 1288.663 | 15.93 | 20528.4
108 | 灰色防霉无机涂料 | kg | 2612.307 | 20.35 | 53160.45
109 | 防霉涂料 | kg | 368.546 | 15.93 | 5870.94
110 | 弹性体改性沥青防水卷材3.0mm I G M | m2 | 830.527 | 29.2 | 24251.39
111 | 单组份聚氨脂防水涂料Ⅰ型 | kg | 23928.379 | 13.27 | 317529.59
112 | 聚合物水泥基复合防水涂料JS I型 | kg | 953.204 | 13.27 | 12649.02
113 | 汽油综合 | kg | 274.365 | 8.24 | 2260.77
114 | 镀锌钢支撑 | kg | 555.985 | 5.71 | 3176.34
115 | 5厚304不锈钢板包角窨井盖板 | m2 | 72.235 | 700 | 50564.5
116 | 成品不锈钢排水沟盖板500*200 | m2 | 128.391 | 390 | 50072.49
【表10.2.2-31】
主要材料和工程设备一览表
工程名称:装修 |  |  |  | 标段: |  | 第5页 共6页
序号 | 名称、规格、型号 | 单位 | 数量 | 单价(元) | 合价（元） | 备注
117 | 水 | t | 0.021 | 4.46 | 0.09
118 | 电 | kW·h | 4554.483 | 0.88 | 4007.95
119 | 水 | m3 | 640.812 | 5.73 | 3671.85
120 | 复合模板综合 | m2 | 356.108 | 42.48 | 15127.47
121 | 木模板 | m3 | 8.297 | 1504 | 12478.69
122 | 安全网 | m2 | 279.792 | 6.64 | 1857.82
123 | 脚手架钢管 | kg | 3409.593 | 4.6 | 15684.13
124 | 竹脚手片 | m2 | 644.886 | 8.5 | 5481.53
125 | 电焊条E50系列 | kg | 68.402 | 6.81 | 465.82
126 | 成品卫生间隔断 | m2 | 148.7 | 120 | 17844
127 | 生态木板隔断8 | m2 | 390.432 | 75 | 29282.4
128 | 30*30金属装饰条收口 | m | 196.524 | 20 | 3930.48
129 | 铝合金压条50×13 | m | 608.016 | 20 | 12160.32
130 | 不锈钢管 φ108 | m | 909.08 | 60 | 54544.8
131 | 亚克力透光板3mm厚高250mm | m2 | 384.48 | 120 | 46137.6
132 | 公告牌 | 块 | 5 | 1000 | 5000
133 | 原天井顶棚钢化玻璃清洗玻璃、打胶 | m2 | 734.98 | 8 | 5879.84
134 | 原水磨石地面清洗、破损 部分修补 | m2 | 2400.48 | 10 | 24004.8
135 | 反支撑 | m2 | 1755.28 | 25 | 43882
136 | 吊柜 | m | 12.08 | 500 | 6040
137 | 售卖窗口450*330 | 只 | 78 | 150 | 11700
138 | 成品剖鱼台1200*600*810 | 只 | 37 | 2500 | 92500
139 | 成品鱼缸 | 只 | 185 | 260 | 48100
140 | 服务台 | m | 10.42 | 1800 | 18756
141 | 木壁柜 | m2 | 27 | 800 | 21600
142 | 氧气泵架 | 只 | 72 | 50 | 3600
143 | 牛肉摊位挂肉杆 | m | 36.5 | 20 | 730
144 | 生态木休息椅 | m | 98.12 | 200 | 19624
145 | 矮柜 | m | 12.08 | 600 | 7248
【表10.2.2-31】
主要材料和工程设备一览表
工程名称:装修 |  |  |  | 标段: |  | 第6页 共6页
序号 | 名称、规格、型号 | 单位 | 数量 | 单价(元) | 合价（元） | 备注
146 | 银杏木砧板50厚500*400 | 块 | 88 | 80 | 7040

## 1_表10_2_2-32 主要机械台班一览表
【表10.2.2-32】
主要机械台班一览表
工程名称:装修 |  |  |  | 标段: | 第1页 共1页
序号 | 机械名称、规格、型号 | 单位 | 数 量 | 单价(元) | 合价（元） | 备注
1 | 汽车式起重机20t | 台班 | 0.111 | 1037.77 | 115.19
2 | 门式起重机10t | 台班 | 0.785 | 480.21 | 376.96
3 | 载货汽车4t | 台班 | 22.132 | 435.79 | 9644.9
4 | 干混砂浆罐式搅拌机20000L | 台班 | 27.43 | 208.41 | 5716.69
5 | 钢筋切断机40mm | 台班 | 1.267 | 46.85 | 59.36
6 | 钢筋弯曲机40mm | 台班 | 2.913 | 27.99 | 81.53
7 | 木工圆锯机500mm | 台班 | 8.814 | 30.08 | 265.13
8 | 木工圆锯机600mm | 台班 | 0.197 | 39.65 | 7.81
9 | 木工平刨床300mm | 台班 | 1.015 | 11.7 | 11.88
10 | 剪板机40×3100mm | 台班 | 0.642 | 390.93 | 250.98
11 | 型钢剪断机500mm | 台班 | 0.143 | 88.32 | 12.63
12 | 交流弧焊机32kV·A | 台班 | 134.949 | 102.85 | 13879.5
13 | 直流弧焊机32kW | 台班 | 5.7 | 106.95 | 609.62
14 | 对焊机75kV·A | 台班 | 1.393 | 131.93 | 183.78
15 | 电焊条烘干箱45×35×45cm3 | 台班 | 1.853 | 9.73 | 18.03
16 | 混凝土振捣器平板式 | 台班 | 3.899 | 13.13 | 51.19
17 | 混凝土振捣器插入式 | 台班 | 12.157 | 5.08 | 61.76
18 | 汽车式起重机5t | 台班 | 0.898 | 418.17 | 375.52

## 2_表10_2_2-13 【不含单列】单位(专业)工程招
【表10.2.2-13】
单位（专业）工程招标控制价费用表
工程名称:嵊州市江滨市场“四星”及“五化”标准市场改造工程-消防水池 |  |  | 标段: | 第1页 共1页
序号 | 费用名称 |  | 计算公式 | 金额 (元) | 备注
1 | 分部分项工程费 |  | ∑(分部分项工程量×综合单价） | 890393.12 | 见表10.2.2-16
1.1 | 其中 | 人工费+机械费 | ∑分部分项（定额人工费+定额机械费） | 129999.71
2 | 措施项目费 |  | （2.1+2.2） | 74731.79
2.1 | 施工技术措施项目费 |  | ∑(技措项目工程量×综合单价） | 59362.27 | 见表10.2.2-16
2.1.1 | 其中 | 人工费+机械费 | ∑技措项目（定额人工费+定额机械费） | 29600.7
2.2 | 施工组织措施项目费 |  | (1.1+2.1.1)×9.63% | 15369.52 | 见表10.2.2-20
2.2.1 | 其中 | 安全文明施工基本费 | (1.1+2.1.1)×9.52% | 15193.96 | 见表10.2.2-20
3 | 其他项目费 |  | （3.1+3.2+3.3+3.4） | 260313.5
3.1 | 暂列金额 |  | 3.1.1+3.1.2+3.1.3 | 60313.5 | 见表10.2.2-21
3.1.1 | 其中 | 标化工地增加费 | 按招标文件规定额度列计 |  | 见表10.2.2-22
3.1.2 |  | 优质工程增加费 | 按招标文件规定额度列计 |  | 见表10.2.2-22
3.1.3 |  | 其他暂列金额 | 按招标文件规定额度列计 | 60313.5 | 见表10.2.2-22
3.2 | 暂估价 |  | 3.2.1+3.2.2+3.2.3 | 200000 | 见表10.2.2-21
3.2.1 | 其中 | 材料（工程设备）暂估价 | 按招标文件规定额度列计 (或计入综合单价) |  | 见表10.2.2-23
3.2.2 |  | 专业工程暂估价 | 按招标文件规定额度列计 | 200000 | 见表10.2.2-24
3.2.3 |  | 专项技术措施暂估价 | 按招标文件规定额度列计 |  | 见表10.2.2-25
3.3 | 计日工 |  | ∑计日工(暂估数量×综合单价） |  | 见表10.2.2-21
3.4 | 施工总承包服务费 |  | 3.4.1+3.4.2 |  | 见表10.2.2-21
3.4.1 | 其中 | 专业发包工程管理费 | ∑专业发包工程（暂估金额×费率） |  | 见表10.2.2-27
3.4.2 |  | 甲供材料设备管理费 | 甲供材料暂估金额×费率+甲供设备暂估金额×费率 |  | 见表10.2.2-27
4 | 规费 |  | (1.1+2.1.1)×25.78% | 41144.99
5 | 税金 |  | (1+2+3+4)×9% | 113992.51
招标控制价合计 |  |  | 1+2+3+4+5 | 1380576

## 2_表10_2_2-16 分部分项工程清单与计价表
【表10.2.2-16】
分部分项工程清单与计价表
单位(专业)工程名称:嵊州市江滨市场“四星”及“五化”标准市场改造工程-消防水池 | [5 empty] | 标段: |  |  | 第1页 共7页
序号 | 项目编码 | 项目名称 | 项目特征 | 计量 单位 | 工程量 | 金 额 (元) |  |  |  |  | 备注
[6 empty] | 综合单价 | 合价 | 其中
[8 empty] | 人工费 | 机械费 | 暂估价
| A.1 | A 土石方工程 |  |  |  |  | 34574.14 | 9754.67 | 18599.02
1 | 010101002001 | 挖一般土方 | 1、土壤类别：投标人根据地勘报告及现场踏勘自行考虑 2、挖土深度：6米内(机械开挖） | m3 | 1590.57 | 5.26 | 8366.4 | 2783.5 | 4071.86
2 | 010101003001 | 挖沟槽土方 | 1、土壤类别：投标人根据地勘报告及现场踏勘自行考虑 2、挖土深度：2米内(机械开挖） | m3 | 68.93 | 6.7 | 461.83 | 197.14 | 180.6
3 | 010103001001 | 回填方 | 1、密实度要求：满足设计要求 2、填方粒径要求：满足设计要求 | m3 | 452.10 | 16.22 | 7333.06 | 5723.59 | 244.13
4 | 010103002001 | 余方弃置 | 1、装载机装车 土方 2、运距由施工单位自行考虑 | m3 | 1207.40 | 15.25 | 18412.85 | 1050.44 | 14102.43
| A.4 | D 砌筑工程 |  |  |  |  | 36024.23 | 10698.67 | 260.27
5 | 010404001002 | 垫层 | 300厚疏排块石垫层 | m3 | 126.22 | 238.72 | 30131.24 | 9434.95 | 253.7
6 | 010402001003 | 砌块墙 | 1、砌块品种、规格、强度等级：蒸压砂加气混凝土砌块，200厚，B07 2、砂浆强度等级：专用砂浆M5.0采用预拌砂浆 | m3 | 10.11 | 496.18 | 5016.38 | 841.35 | 6.57
7 | 010402001004 | 发泡剂嵌缝 | 1、聚氨脂（PU）发泡剂嵌缝 | m | 19.20 | 11.59 | 222.53 | 78.53
8 | 010402001005 | 连接件 | 1、加气混凝土砌块L型专用连接件 | 个 | 112 | 5.84 | 654.08 | 343.84
| A.5 | E 混凝土及钢筋混凝土工程 |  |  |  |  | 604089.95 | 41713.91 | 5083.39
本页小计 | [6 empty] | 70598.37 | 20453.34 | 18859.29
【表10.2.2-16】
分部分项工程清单与计价表
单位(专业)工程名称:嵊州市江滨市场“四星”及“五化”标准市场改造工程-消防水池 | [5 empty] | 标段: |  |  | 第2页 共7页
序号 | 项目编码 | 项目名称 | 项目特征 | 计量 单位 | 工程量 | 金 额 (元) |  |  |  |  | 备注
[6 empty] | 综合单价 | 合价 | 其中
[8 empty] | 人工费 | 机械费 | 暂估价
9 | 010501001001 | 垫层 | 1、混凝土种类：垫层泵送商品砼 2、混凝土强度等级：C15 | m3 | 42.07 | 536.33 | 22563.4 | 1859.91 | 29.87
10 | 010501004001 | 满堂基础 | 1、混凝土种类：满堂基础泵送商品砼 2、混凝土强度等级：C30/P6 | m3 | 244.90 | 626.55 | 153442.1 | 5730.66 | 66.12
11 | 010502001001 | 矩形柱 | 1、混凝土种类：矩形柱泵送商品砼 2、混凝土强度等级：C30 | m3 | 3.90 | 703.05 | 2741.9 | 369.53 | 1.79
12 | 010503002001 | 矩形梁 | 1、混凝土种类：矩形梁泵送商品砼 2、混凝土强度等级：C30 | m3 | 10.43 | 633.64 | 6608.87 | 413.45 | 4.8
13 | 010503005001 | 过梁 | 1、混凝土种类：过梁非泵送商品砼 2、混凝土强度等级：C25 | m3 | 0.50 | 677.9 | 338.95 | 53.94 | 0.35
14 | 010504001001 | 直形墙 | 1、混凝土种类：泵送商品砼 2、混凝土强度等级：C35/P6 | m3 | 7.72 | 698.59 | 5393.11 | 419.66 | 3.55
15 | 010504004001 | 挡土墙 | 1、混凝土种类：地下室外墙泵送商品砼 2、混凝土强度等级：C35/P6 | m3 | 80.13 | 684.02 | 54810.52 | 3404.72 | 36.86
16 | 010505003002 | 平板 | 1、混凝土种类：平板泵送商品砼 2、混凝土强度等级：C30 | m3 | 77.07 | 646.16 | 49799.55 | 3526.72 | 63.2
17 | 010505006001 | 栏板 | 1、混凝土种类：栏板泵送商品砼 2、混凝土强度等级：C30 | m3 | 1.90 | 757.71 | 1439.65 | 270.1 | 1.31
18 | 010506001001 | 直形楼梯 | 1、混凝土种类：楼梯泵送商品砼 2、混凝土强度等级：C30 | m2 | 10.78 | 163.5 | 1762.53 | 181.75 | 1.72
19 | 010515001002 | 现浇构件钢筋 | 1、现浇构件带肋钢筋 HRB400以内 直径（mm以内）25 | t | 56.928 | 4985.09 | 283791.2 | 20196.92 | 3435.04
本页小计 | [6 empty] | 582691.78 | 36427.36 | 3644.61
【表10.2.2-16】
分部分项工程清单与计价表
单位(专业)工程名称:嵊州市江滨市场“四星”及“五化”标准市场改造工程-消防水池 | [5 empty] | 标段: |  |  | 第3页 共7页
序号 | 项目编码 | 项目名称 | 项目特征 | 计量 单位 | 工程量 | 金 额 (元) |  |  |  |  | 备注
[6 empty] | 综合单价 | 合价 | 其中
[8 empty] | 人工费 | 机械费 | 暂估价
20 | 010515001003 | 现浇构件钢筋 | 1、箍筋 带肋钢筋 HRB400以内 直径（mm以内）10 | t | 2.292 | 6141.61 | 14076.57 | 2734.29 | 137.18
21 | 010516003001 | 机械连接 | 1、电渣压力焊接 直径（mm以内）32 | 个 | 256 | 7.47 | 1912.32 | 1172.48 | 340.48
22 | 010516002005 | 预埋铁件 | 1、预埋铁件 25kg/块以内 | t | 0.500 | 10818.56 | 5409.28 | 1379.78 | 961.12
| A.6 | F 金属结构工程 |  |  |  |  | 689.11 | 221.82
23 | 010607005001 | 砌块墙钢丝网加固 | 1、不同墙体材料的墙面相交接处,均应先加设不小于300mm宽的钢丝网 | m2 | 50.30 | 13.7 | 689.11 | 221.82
| A.8 | H 门窗工程 |  |  |  |  | 4170.15 | 299.13
24 | 010802003001 | 钢质防火门 | 1、门窗类型：甲级钢制防火门 2、型号：FM1224甲 3、洞口尺寸：1200*2400mm 4、含门的制作、安装、门锁、含防烟条、防火条、闭门器、顺位器、不锈钢拉手、304不锈钢合页等五金配件 5、含油漆，门套及门套线等 6、防火门及油漆为厂内一次性加工成形，须投标人自行考虑计入报价 | 樘 | 1 | 2043.52 | 2043.52 | 190.24
25 | 010807001001 | 金属（塑钢、断桥）窗 | 1、门窗类型：铝合金推拉窗 2、型号：M2413 3、洞口尺寸：2400*1300mm 4、含制作、安装、五金配件 | m2 | 6.24 | 289.55 | 1806.79 | 97.53
26 | 010807003001 | 金属百叶窗 | 1、普通铝合金百叶窗安装 | m2 | 0.70 | 456.91 | 319.84 | 11.36
本页小计 | [6 empty] | 26257.43 | 5807.5 | 1438.78
【表10.2.2-16】
分部分项工程清单与计价表
单位(专业)工程名称:嵊州市江滨市场“四星”及“五化”标准市场改造工程-消防水池 | [5 empty] | 标段: |  |  | 第4页 共7页
序号 | 项目编码 | 项目名称 | 项目特征 | 计量 单位 | 工程量 | 金 额 (元) |  |  |  |  | 备注
[6 empty] | 综合单价 | 合价 | 其中
[8 empty] | 人工费 | 机械费 | 暂估价
| A.9 | J 屋面及防水工程 |  |  |  |  | 116741.06 | 22903.16 | 387.96
27 | 010903003001 | 墙面砂浆防水(防潮） | 1、20厚聚合物水泥防水砂浆（水池集水井排水沟内抹灰） | m2 | 39.02 | 42.59 | 1661.86 | 475.26 | 8.19
28 | 010902001002 | 屋面卷材防水 | 地下室顶板： 4.0厚SBS改性沥青防水卷材 | m2 | 358.45 | 40.09 | 14370.26 | 1150.62
29 | 010902001003 | 屋面卷材防水 | 地下室顶板： 1.2厚聚氯乙烯防水卷材(内增强型) | m2 | 358.45 | 31.62 | 11334.19 | 1458.89
30 | 010902003001 | 屋面刚性层 | 地下室顶板： 1、土工布过滤层 2、塑料板排(蓄)水层 3、70厚C20细石混凝土 4、找坡层(坡度1%) 5、10mm厚1:4石灰砂浆隔离层 6、20厚聚合物水泥防水砂浆 | m2 | 352.61 | 117.03 | 41265.95 | 11763.07 | 239.77
31 | 010902002001 | 屋面涂膜防水 | 屋面1: 1、0.05mm厚铝箔反射膜保护层 | m2 | 7.27 | 3.25 | 23.63 | 9.31
32 | 010902001004 | 屋面卷材防水 | 屋面1： 4.0厚SBS改性沥青防水卷材 | m2 | 14.05 | 40.09 | 563.26 | 45.1
33 | 010902003002 | 屋面刚性层 | 屋面 1: 1、15厚1:3水泥砂浆找平. | m2 | 7.27 | 18.88 | 137.26 | 56.71 | 1.16
34 | 010903003002 | 墙面砂浆防水(防潮） | 地下室外墙： 1、20厚聚合物水泥防水砂浆 | m2 | 229.93 | 28.53 | 6559.9 | 2591.31 | 50.58
本页小计 | [6 empty] | 75916.31 | 17550.27 | 299.7
【表10.2.2-16】
分部分项工程清单与计价表
单位(专业)工程名称:嵊州市江滨市场“四星”及“五化”标准市场改造工程-消防水池 | [5 empty] | 标段: |  |  | 第5页 共7页
序号 | 项目编码 | 项目名称 | 项目特征 | 计量 单位 | 工程量 | 金 额 (元) |  |  |  |  | 备注
[6 empty] | 综合单价 | 合价 | 其中
[8 empty] | 人工费 | 机械费 | 暂估价
35 | 010903001001 | 墙面卷材防水 | 地下室外墙： 1、4.0厚SBS改性沥青防水卷材 | m2 | 285.93 | 40.93 | 11703.11 | 1329.57
36 | 010904002003 | 楼（地）面涂膜防水 | 地1： 1、聚氨酯防水层1.5厚 | m2 | 346.40 | 34.34 | 11895.38 | 1035.74
37 | 010904002004 | 楼（地）面涂膜防水 | 底板： 1、二道JS防水涂膜 | m2 | 459.98 | 21.89 | 10068.96 | 1333.94
38 | 010903004001 | 墙面变形缝 | 1、3mm钢板止水带铺设 | m | 101.45 | 70.55 | 7157.3 | 1653.64 | 88.26
| A.10 | K 保温、隔热、防腐工程 |  |  |  |  | 7692.9 | 2054.97 | 12.37
39 | 011001003001 | 保温隔热墙面 | 1、地下室外墙：30厚挤塑聚苯板 | m2 | 229.93 | 32.02 | 7362.36 | 2007.29 | 6.9
40 | 011001001001 | 保温隔热屋面 | 屋面1： LC7.5轻集料混凝土找坡(最薄处30) | m3 | 0.36 | 918.16 | 330.54 | 47.68 | 5.47
| A.11 | L 楼地面装饰工程 |  |  |  |  | 49115.82 | 20565.36 | 373.36
41 | 011101003001 | 细石混凝土楼地面 | 地下室底板防水: 1、20厚1:2.5水泥砂浆保护层 2、20厚1:2.5水泥砂浆找平层 | m2 | 257.24 | 31.47 | 8095.34 | 3295.24 | 7.72
42 | 011101001001 | 水泥砂浆楼地面 | 地1: 1、15厚1:2.5水泥砂浆 2、35厚C15细石混凝土 3、最薄处30厚C15细石混凝土找坡层 | m2 | 410.88 | 86.09 | 35372.66 | 15062.86 | 94.5
43 | 011106004001 | 水泥砂浆楼梯面层 | 水泥砂浆楼梯面层 | m2 | 10.78 | 100.04 | 1078.43 | 682.81 | 3.67
本页小计 | [6 empty] | 93064.08 | 26448.77 | 206.52
【表10.2.2-16】
分部分项工程清单与计价表
单位(专业)工程名称:嵊州市江滨市场“四星”及“五化”标准市场改造工程-消防水池 | [5 empty] | 标段: |  |  | 第6页 共7页
序号 | 项目编码 | 项目名称 | 项目特征 | 计量 单位 | 工程量 | 金 额 (元) |  |  |  |  | 备注
[6 empty] | 综合单价 | 合价 | 其中
[8 empty] | 人工费 | 机械费 | 暂估价
44 | 011503001002 | 金属扶手、栏杆、栏板 | H1100高扶手栏杆，参14J403-1B1/B14 | m | 18.10 | 232.14 | 4201.73 | 1289.44 | 263.17
45 | 011105001001 | 水泥砂浆踢脚线 | 踢脚 1:水泥砂浆踢脚(踢脚高150) 1.6厚1:2水泥砂浆面层,压实赶光 2.6厚1:3水泥砂浆底层,扫毛或划出道纹 | m2 | 6.06 | 60.67 | 367.66 | 235.01 | 4.3
| A.12 | M 墙、柱面装饰与隔断、幕墙工程 |  |  |  |  | 5274.01 | 2710.7 | 68.44
46 | 011201001002 | 墙面一般抹灰 | 内墙（除水池外）： 1、12厚1:1:6水泥石灰砂浆打底 2、素水泥浆一道 | m2 | 117.20 | 22.37 | 2621.76 | 1524.77 | 41.02
47 | 011201001003 | 墙面一般抹灰 | 水池内墙： 1、素水泥浆一道 | m2 | 191.22 | 2.41 | 460.84 | 256.23
48 | 011201001004 | 墙面一般抹灰 | 外墙1： 1、10厚聚合物水泥防水砂浆 2、15厚1:3水泥砂浆分层抹平 | m2 | 49.85 | 43.96 | 2191.41 | 929.7 | 27.42
| A.13 | N 天棚工程 |  |  |  |  | 2192.66 | 1154.42 | 9.84
49 | 011301001001 | 天棚抹灰 | 天棚1： 1、板底基层处理 2、3厚1:0.5水泥纸筋灰砂打底压实赶平 | m2 | 54.68 | 26.76 | 1463.24 | 735.99 | 9.84
50 | 011301001002 | 天棚抹灰 | 水池： 1、素水泥浆一道 | m2 | 282.72 | 2.58 | 729.42 | 418.43
| A.14 | P 油漆、涂料、裱糊工程 |  |  |  |  | 7725.49 | 4500.72
本页小计 | [6 empty] | 12036.06 | 5389.57 | 345.75
【表10.2.2-16】
分部分项工程清单与计价表
单位(专业)工程名称:嵊州市江滨市场“四星”及“五化”标准市场改造工程-消防水池 | [5 empty] | 标段: |  |  | 第7页 共7页
序号 | 项目编码 | 项目名称 | 项目特征 | 计量 单位 | 工程量 | 金 额 (元) |  |  |  |  | 备注
[6 empty] | 综合单价 | 合价 | 其中
[8 empty] | 人工费 | 机械费 | 暂估价
51 | 011407001007 | 墙面喷刷涂料 | 外墙1： 1、外墙高级涂料 | m2 | 49.85 | 31.78 | 1584.23 | 817.54
52 | 011407001008 | 墙面喷刷涂料 | 内墙1： 1、8厚1:1:4水泥石灰砂浆粉面,上刷乳胶漆二遍 | m2 | 66.39 | 27.97 | 1856.93 | 1100.75
53 | 011407001009 | 墙面喷刷涂料 | 内墙2： 1、8厚1:1:4水泥石灰砂浆粉面,上刷白色无机涂料二遍 | m2 | 50.81 | 27.97 | 1421.16 | 842.43
54 | 011407002006 | 天棚喷刷涂料 | 天棚1：: 1、白色无机涂料饰面 2、2厚耐水腻子分层两遍批平 3、3厚底基防裂腻子分遍刮平 | m2 | 80.63 | 35.51 | 2863.17 | 1740
|  | 自补 |  |  |  |  | 22103.6 | 152.18 | 6.54
55 | 070205001001 | 铸铁盖板 | 1、采用30厚铸铁篦子板 | m2 | 15.56 | 1420.54 | 22103.6 | 152.18 | 6.54
本页小计 | [6 empty] | 29829.09 | 4652.9 | 6.54
合计 | [6 empty] | 890393.12 | 116729.71 | 24801.19

## 2_表10_2_2-16 施工技术措施项目清单与计价表
【表10.2.2-16】
施工技术措施项目清单与计价表
单位(专业)工程名称:嵊州市江滨市场“四星”及“五化”标准市场改造工程-消防水池 | [5 empty] | 标段: |  |  | 第1页 共2页
序号 | 项目编码 | 项目名称 | 项目特征 | 计量 单位 | 工程量 | 金 额 (元) |  |  |  |  | 备注
[6 empty] | 综合单价 | 合价 | 其中
[8 empty] | 人工费 | 机械费 | 暂估价
|  | 技术措施 |  |  | 0 |  | 59362.27 | 30279.92 | 1881.33
1 | 011701001001 | 综合脚手架 | 1、混凝土结构综合脚手架 檐高7m以内 ~层高6m以内 | m2 | 366.16 | 21.08 | 7718.65 | 4653.89 | 362.5
2 | 011702001002 | 基础 | 1、现浇混凝土模板 基础垫层模板 | m2 | 9.90 | 48.88 | 483.91 | 280.17 | 10.3
3 | 011702001003 | 基础 | 1、现浇混凝土 地下室底板、满堂基础 无梁式 复合木模 | m2 | 117.20 | 49.26 | 5773.27 | 3251.13 | 73.84
4 | 011702002002 | 矩形柱 | 1、现浇混凝土 矩形柱 模板~支模高度3.6(m)内 | m2 | 36.97 | 54.97 | 2032.24 | 1051.8 | 63.96
5 | 011702006001 | 矩形梁 | 1、现浇混凝土 矩形梁 复合木模~支模高度3.6m以内 | m2 | 53.58 | 68.5 | 3670.23 | 1902.63 | 137.16
6 | 011702009001 | 过梁 | 1、现浇混凝土 直形过梁 模板 | m2 | 4.70 | 55.17 | 259.3 | 154.4 | 3.06
7 | 011702011001 | 直形墙 | 1、现浇混凝土直形墙 复合木模~支模高度3.6m | m2 | 36.48 | 43.88 | 1600.74 | 769.36 | 41.59
8 | 011702011002 | 直形墙 | 1、现浇混凝土直形地下室外墙 复合木模~支模高度3.6m | m2 | 432.63 | 45.69 | 19766.86 | 9760.13 | 497.52
9 | 011702016001 | 平板 | 1、现浇混凝土 板 复合木模~支模高度3.6m | m2 | 308.80 | 48.99 | 15128.11 | 6904.77 | 614.51
10 | 011702021001 | 栏板 | 1、现浇混凝土直形栏板、翻檐模板 | m2 | 18.97 | 61.21 | 1161.15 | 530.02 | 28.27
11 | 011702024001 | 楼梯 | 1、现浇混凝土直形楼梯 模板 | m2 | 10.78 | 163.99 | 1767.81 | 1021.62 | 48.62
本页小计 | [6 empty] | 59362.27 | 30279.92 | 1881.33
【表10.2.2-16】
施工技术措施项目清单与计价表
单位(专业)工程名称:嵊州市江滨市场“四星”及“五化”标准市场改造工程-消防水池 | [5 empty] | 标段: |  |  | 第2页 共2页
序号 | 项目编码 | 项目名称 | 项目特征 | 计量 单位 | 工程量 | 金 额 (元) |  |  |  |  | 备注
[6 empty] | 综合单价 | 合价 | 其中
[8 empty] | 人工费 | 机械费 | 暂估价
合计 | [6 empty] | 59362.27 | 30279.92 | 1881.33

## 2_表10_2_2-20 施工组织(总价)措施项目清单与
【表10.2.2-20】
施工组织（总价）措施项目清单与计价表
工程名称:消防水池 |  |  | 标段: | 第1页 共1页
序号 | 项目编号 | 项目名称 | 计算基础 | 费率 (%) | 金额 (元) | 备注
1 | 011707001001 | 安全文明施工费 |  |  | 15193.96
1.1 |  | 安全文明施工基本费 | 定额人工费+定额机械费 | 9.52 | 15193.96
2 | Z01110900801 | 提前竣工增加费 | 定额人工费+定额机械费
3 | 011707004001 | 二次搬运费 | 定额人工费+定额机械费
4 | 011707005001 | 冬雨季施工增加费 | 定额人工费+定额机械费 | 0.11 | 175.56
5 |  | 其他施工组织措施费 | 按相关规定计算
合 计 |  |  |  |  | 15369.52

## 2_表10_2_2-21 其他项目清单与计价汇总表
【表10.2.2-21】
其他项目清单与计价汇总表
工程名称:消防水池 |  | 标段: | 第1页 共1页
序号 | 项 目 名 称 | 金额(元) | 备注
1 | 暂列金额 | 60313.5 | 明细详见表10.2.2-22
1.1 | 标化工地增加费 |  | 明细详见表10.2.2-22
1.2 | 优质工程增加费 |  | 明细详见表10.2.2-22
1.3 | 其他暂列金额 | 60313.5 | 明细详见表10.2.2-22
2 | 暂估价 | 200000
2.1 | 材料（设备）暂估价 |  | 明细详见表10.2.2-23
2.2 | 专业工程暂估价 | 200000 | 明细详见表10.2.2-24
2.3 | 专项技术措施暂估价 |  | 明细详见表10.2.2-25
3 | 计日工 |  | 明细详见表10.2.2-26
4 | 总承包服务费 |  | 明细详见表10.2.2-27
合 计 |  | 260313.5 | 0

## 2_表10_2_2-22 暂列金额明细表
【表10.2.2-22】
暂列金额明细表
工程名称:消防水池 |  |  | 标段: | 第1页 共1页
序号 | 项 目 名 称 | 计量单位 | 暂定金额(元) | 备注
1 | 标化工地增加费 | 项
2 | 优质工程增加费 | 项
3 | 其他暂列金额 | 项 | 60313.5 | 估算比例一般不高于5%
3.1 | 其他暂列金额 | 项 | 60313.5
合计 |  |  | 60313.5 | -

## 2_表10_2_2-24 专业工程暂估价表
【表10.2.2-24】
专业工程暂估价表
单位(专业)工程名称:嵊州市江滨市场“四星”及“五化”标准市场改造工程-消防水池 |  | 标段: | 第1页 共1页
序号 | 工 程 名 称 | 工程内容 | 暂估金额(元) | 备注
3 | 基坑围护 |  | 200000
合计 |  |  | 200000

## 2_表10_2_2-29 主要工日一览表
【表10.2.2-29】
主要工日一览表
工程名称:消防水池 |  |  | 标段: |  | 第1页 共1页
序号 | 工日名称（类别） | 单位 | 数 量 | 单价(元) | 合价（元） | 备注
1 | 一类人工 | 工日 | 72.274 | 135 | 9756.99
2 | 二类人工 | 工日 | 705.629 | 146 | 103021.83
3 | 三类人工 | 工日 | 204.989 | 167 | 34233.16

## 2_表10_2_2-31 主要材料和工程设备一览表
【表10.2.2-31】
主要材料和工程设备一览表
工程名称:消防水池 |  |  |  | 标段: |  | 第1页 共3页
序号 | 名称、规格、型号 | 单位 | 数量 | 单价(元) | 合价（元） | 备注
1 | 热轧带肋钢筋HRB400综合 | t | 0.101 | 4359 | 440.26
2 | 热轧带肋钢筋HRB400φ10 | t | 2.338 | 4469 | 10448.52
3 | 热轧带肋钢筋HRB400φ25 | t | 58.351 | 4327 | 252484.78
4 | 镀锌铁丝φ0.7-1.0 | kg | 114.09 | 4.42 | 504.28
5 | 热轧光圆钢筋综合 | t | 0.03 | 4472 | 134.16
6 | 热轧光圆钢筋HPB300综合 | t | 0.076 | 4472 | 339.87
7 | 型钢综合 | t | 0.051 | 4381 | 223.43
8 | 热轧薄钢板Q235Bδ3.0 | t | 1.013 | 4425 | 4482.53
9 | 中厚钢板综合 | t | 0.278 | 4425 | 1230.15
10 | 镀锌铁丝8# | kg | 2.014 | 4.42 | 8.9
11 | 圆钉 | kg | 107.02 | 4.42 | 473.03
12 | 闭门器 | 副 | 1.01 | 52.04 | 52.56
13 | 防火合页75以内 | 副 | 3.03 | 14.74 | 44.66
14 | 双开执手锁 | 把 | 1.01 | 100 | 101
15 | 顺位器 | 套 | 1.01 | 21.68 | 21.9
16 | 电焊条E43系列 | kg | 60.406 | 6.81 | 411.36
17 | 预埋铁件 | kg | 23.293 | 6.07 | 141.39
18 | 镀锌铁丝12# | kg | 2.438 | 4.42 | 10.78
19 | 镀锌铁丝18# | kg | 12.047 | 4.42 | 53.25
20 | 镀锌铁丝22# | kg | 0.889 | 4.42 | 3.93
21 | 钢丝网综合 | m2 | 52.815 | 7.81 | 412.49
22 | 复合硅酸盐水泥PC 32.5R综合 | kg | 18.965 | 0.48 | 9.14
23 | 普通硅酸盐水泥PO 42.5综合 | kg | 1554.092 | 0.52 | 811.24
24 | 黄砂净砂 | t | 9.187 | 180 | 1653.66
25 | 轻集料混凝土 | m3 | 0.306 | 523 | 160.04
26 | 块石200-500 | t | 170.397 | 107 | 18232.48
27 | 蒸压砂加气混凝土砌块B07 | m3 | 9.827 | 363 | 3567.2
28 | 泵送商品混凝土C30 | m3 | 96.853 | 574 | 55593.62
29 | 泵送防水商品混凝土C30/P6 | m3 | 247.349 | 588.56 | 145579.73
【表10.2.2-31】
主要材料和工程设备一览表
工程名称:消防水池 |  |  |  | 标段: |  | 第2页 共3页
序号 | 名称、规格、型号 | 单位 | 数量 | 单价(元) | 合价（元） | 备注
30 | 泵送防水商品混凝土C35/P6 | m3 | 88.728 | 624.56 | 55415.96
31 | 非泵送商品混凝土C15 | m3 | 69.466 | 470 | 32649.02
32 | 非泵送商品混凝土C20 | m3 | 33.905 | 508 | 17223.74
33 | 非泵送商品混凝土C25 | m3 | 0.505 | 531 | 268.16
34 | 干混地面砂浆DS M15.0 | kg | 14147.935 | 0.34 | 4739.56
35 | 干混地面砂浆DS M20.0 | kg | 23700.559 | 0.34 | 8129.29
36 | 干混抹灰砂浆DP M15.0 | kg | 1593.463 | 0.36 | 567.27
37 | 干混砌筑砂浆DM M5.0 | kg | 1184.387 | 0.33 | 386.11
38 | 聚合物粘结砂浆 | kg | 750.492 | 1.63 | 1224.8
39 | 甲级钢制防火门 | m2 | 2.83 | 546 | 1545.18
40 | 铝合金百叶窗1.0厚 | m2 | 0.648 | 336 | 217.73
41 | 铝合金断桥隔热推拉窗 1.4厚 5+9A+5中空玻璃 | m2 | 5.955 | 198 | 1179.09
42 | 乳胶漆 | kg | 19.147 | 15.93 | 305.01
43 | 无机涂料 | kg | 37.908 | 15.93 | 603.87
44 | 4.0厚SBS改性沥青防水卷材 | m2 | 420.926 | 27.43 | 11546
45 | 1.2厚聚氯乙烯防水卷材(内增强型) | m2 | 408.633 | 21.1 | 8623.71
46 | 4.0厚SBS改性沥青防水卷材 | m2 | 328.82 | 27.43 | 9019.53
47 | 单组份聚氨脂防水涂料Ⅰ型 | kg | 796.72 | 13.27 | 10572.47
48 | JS防水涂料 | kg | 630.173 | 13.27 | 8362.4
49 | 汽油综合 | kg | 245.79 | 8.24 | 2025.31
50 | 钢支撑 | kg | 345.851 | 4.78 | 1653.17
51 | 电 | kW·h | 0.33 | 0.88 | 0.29
52 | 水 | m3 | 189.89 | 5.73 | 1088.07
53 | 复合模板综合 | m2 | 208.808 | 42.48 | 8870.16
54 | 木模板 | m3 | 2.244 | 1504 | 3374.98
55 | 安全网 | m2 | 25.302 | 6.64 | 168.01
56 | 脚手架钢管 | kg | 126.684 | 4.6 | 582.75
57 | 竹脚手片 | m2 | 41.779 | 8.5 | 355.12
58 | 电焊条E50系列 | kg | 273.254 | 6.81 | 1860.86
【表10.2.2-31】
主要材料和工程设备一览表
工程名称:消防水池 |  |  |  | 标段: |  | 第3页 共3页
序号 | 名称、规格、型号 | 单位 | 数量 | 单价(元) | 合价（元） | 备注
59 | 防烟条 | m | 6 | 3.02 | 18.12

## 2_表10_2_2-32 主要机械台班一览表
【表10.2.2-32】
主要机械台班一览表
工程名称:消防水池 |  |  |  | 标段: | 第1页 共2页
序号 | 机械名称、规格、型号 | 单位 | 数 量 | 单价(元) | 合价（元） | 备注
1 | 履带式推土机90kW | 台班 | 0.016 | 831.69 | 13.31
2 | 履带式推土机90kW | 台班 | 0.366 | 831.69 | 304.4
3 | 轮胎式装载机2m3 | 台班 | 2.463 | 788.21 | 1941.36
4 | 履带式单斗液压挖掘机1m3 | 台班 | 0.161 | 1038.92 | 167.27
5 | 履带式单斗液压挖掘机1m3 | 台班 | 3.626 | 1038.92 | 3767.12
6 | 电动夯实机250N·m | 台班 | 8.138 | 29.99 | 244.06
7 | 电动夯实机250N·m | 台班 | 8.457 | 29.99 | 253.63
8 | 门式起重机10t | 台班 | 0.11 | 480.21 | 52.82
9 | 载货汽车4t | 台班 | 1.123 | 435.79 | 489.39
10 | 载货汽车4t | 台班 | 2.463 | 435.79 | 1073.35
11 | 自卸汽车15t | 台班 | 13.378 | 908.62 | 12155.52
12 | 双锥反转出料混凝土搅拌机500L | 台班 | 0.024 | 232.62 | 5.58
13 | 灰浆搅拌机200L | 台班 | 1.015 | 167.09 | 169.6
14 | 灰浆搅拌机200L | 台班 | 0.026 | 167.09 | 4.34
15 | 干混砂浆罐式搅拌机20000L | 台班 | 1.138 | 208.41 | 237.17
16 | 干混砂浆罐式搅拌机20000L | 台班 | 0.07 | 208.41 | 14.59
17 | 钢筋调直机14mm | 台班 | 0.711 | 39.74 | 28.26
18 | 钢筋切断机40mm | 台班 | 5.559 | 46.85 | 260.44
19 | 钢筋弯曲机40mm | 台班 | 13.41 | 27.99 | 375.35
20 | 木工圆锯机500mm | 台班 | 2.648 | 30.08 | 79.65
21 | 木工圆锯机500mm | 台班 | 0.358 | 30.08 | 10.77
22 | 剪板机20×2500mm | 台班 | 0.112 | 135.47 | 15.17
23 | 剪板机40×3100mm | 台班 | 0.09 | 390.93 | 35.18
24 | 管子切断机150mm | 台班 | 2.896 | 31.45 | 91.08
25 | 型钢剪断机500mm | 台班 | 0.02 | 88.32 | 1.77
26 | 交流弧焊机32kV·A | 台班 | 9.165 | 102.85 | 942.62
27 | 直流弧焊机32kW | 台班 | 22.771 | 106.95 | 2435.36
28 | 对焊机75kV·A | 台班 | 3.416 | 131.93 | 450.67
29 | 氩弧焊机500A | 台班 | 1.629 | 105.59 | 172.01
30 | 电渣焊机电流 1000A | 台班 | 1.792 | 189.93 | 340.35
【表10.2.2-32】
主要机械台班一览表
工程名称:消防水池 |  |  |  | 标段: | 第2页 共2页
序号 | 机械名称、规格、型号 | 单位 | 数 量 | 单价(元) | 合价（元） | 备注
31 | 电焊条烘干箱45×35×45cm3 | 台班 | 2.457 | 9.73 | 23.91
32 | 混凝土振捣器平板式 | 台班 | 6.357 | 13.13 | 83.47
33 | 混凝土振捣器平板式 | 台班 | 5.655 | 13.13 | 74.25
34 | 混凝土振捣器插入式 | 台班 | 12.052 | 5.08 | 61.22
35 | 混凝土振捣器插入式 | 台班 | 14.509 | 5.08 | 73.71
36 | 汽车式起重机5t | 台班 | 0.04 | 418.17 | 16.73
37 | 汽车式起重机5t | 台班 | 0.505 | 418.17 | 211.18

## 3_表10_2_2-13 【不含单列】单位(专业)工程招
【表10.2.2-13】
单位（专业）工程招标控制价费用表
工程名称:嵊州市江滨市场“四星”及“五化”标准市场改造工程-加固工程 |  |  | 标段: | 第1页 共1页
序号 | 费用名称 |  | 计算公式 | 金额 (元) | 备注
1 | 分部分项工程费 |  | ∑(分部分项工程量×综合单价） | 189026.12 | 见表10.2.2-16
1.1 | 其中 | 人工费+机械费 | ∑分部分项（定额人工费+定额机械费） | 34987.09
2 | 措施项目费 |  | （2.1+2.2） | 3369.26
2.1 | 施工技术措施项目费 |  | ∑(技措项目工程量×综合单价） |  | 见表10.2.2-16
2.1.1 | 其中 | 人工费+机械费 | ∑技措项目（定额人工费+定额机械费）
2.2 | 施工组织措施项目费 |  | (1.1+2.1.1)×9.63% | 3369.26 | 见表10.2.2-20
2.2.1 | 其中 | 安全文明施工基本费 | (1.1+2.1.1)×9.52% | 3330.77 | 见表10.2.2-20
3 | 其他项目费 |  | （3.1+3.2+3.3+3.4） | 10108.19
3.1 | 暂列金额 |  | 3.1.1+3.1.2+3.1.3 | 10108.19 | 见表10.2.2-21
3.1.1 | 其中 | 标化工地增加费 | 按招标文件规定额度列计 |  | 见表10.2.2-22
3.1.2 |  | 优质工程增加费 | 按招标文件规定额度列计 |  | 见表10.2.2-22
3.1.3 |  | 其他暂列金额 | 按招标文件规定额度列计 | 10108.19 | 见表10.2.2-22
3.2 | 暂估价 |  | 3.2.1+3.2.2+3.2.3 |  | 见表10.2.2-21
3.2.1 | 其中 | 材料（工程设备）暂估价 | 按招标文件规定额度列计 (或计入综合单价) |  | 见表10.2.2-23
3.2.2 |  | 专业工程暂估价 | 按招标文件规定额度列计 |  | 见表10.2.2-24
3.2.3 |  | 专项技术措施暂估价 | 按招标文件规定额度列计 |  | 见表10.2.2-25
3.3 | 计日工 |  | ∑计日工(暂估数量×综合单价） |  | 见表10.2.2-21
3.4 | 施工总承包服务费 |  | 3.4.1+3.4.2 |  | 见表10.2.2-21
3.4.1 | 其中 | 专业发包工程管理费 | ∑专业发包工程（暂估金额×费率） |  | 见表10.2.2-27
3.4.2 |  | 甲供材料设备管理费 | 甲供材料暂估金额×费率+甲供设备暂估金额×费率 |  | 见表10.2.2-27
4 | 规费 |  | (1.1+2.1.1)×27.92% | 9768.4
5 | 税金 |  | (1+2+3+4)×9% | 19104.48
招标控制价合计 |  |  | 1+2+3+4+5 | 231376

## 3_表10_2_2-16 分部分项工程清单与计价表
【表10.2.2-16】
分部分项工程清单与计价表
单位(专业)工程名称:嵊州市江滨市场“四星”及“五化”标准市场改造工程-加固工程 | [5 empty] | 标段: |  |  | 第1页 共2页
序号 | 项目编码 | 项目名称 | 项目特征 | 计量 单位 | 工程量 | 金 额 (元) |  |  |  |  | 备注
[6 empty] | 综合单价 | 合价 | 其中
[8 empty] | 人工费 | 机械费 | 暂估价
|  | 洞口封堵、楼承板 |  |  |  |  | 162056.02 | 52548.7 | 7742.7
|  | 加固 |  |  |  |  | 107131.08 | 39914.78 | 5208.15
1 | Z010517002001 | 外粘钢板加固 | 楼板底局部梁：梁侧底钢板箍粘贴钢板加固：1U-200*4@300 | m2 | 48.40 | 1460.97 | 70710.95 | 24230.49 | 3391.87
2 | Z010517002002 | 外粘钢板加固 | 楼板底局部梁：梁底钢板粘贴钢板加固：1G-250*5 | m2 | 6.40 | 1460.97 | 9350.21 | 3204.03 | 448.51
3 | Z010517002003 | 外粘钢板加固 | 楼板底局部梁：梁侧钢板粘贴钢板加固：1Y-100*4 | m2 | 10.24 | 1563.17 | 16006.86 | 6063.92 | 717.62
4 | Z010516004001 | 化学螺栓 | 梁加固包钢板用化学锚栓M10 | 套 | 352 | 16.37 | 5762.24 | 3238.4 | 380.16
5 | Z010516004002 | 化学螺栓 | 梁加固包钢板用化学锚栓M16 | 套 | 88 | 35.56 | 3129.28 | 1978.24 | 146.08
6 | Z010517001001 | 外包型钢加固 | 柱面角钢钢板加固互焊,后灌胶粘剂 | t | 0.136 | 15967.22 | 2171.54 | 1199.7 | 123.91
|  | 楼承板 |  |  |  |  | 54924.94 | 12633.92 | 2534.55
7 | 010605001001 | 钢板楼板 | 围护体系安装 压型钢板楼层板，压型钢板板型采用YX51-240-720型1.2厚 | m2 | 98.00 | 104.68 | 10258.64 | 1786.54 | 522.34
8 | 010505003003 | 平板 | 压型钢板楼层板上120厚C30砼 | m3 | 11.76 | 651.77 | 7664.82 | 591.88 | 9.64
9 | 010515001004 | 现浇构件钢筋 | 1、现浇构件带肋钢筋 HRB400以内 直径（mm以内）10 | t | 0.740 | 5349.99 | 3958.99 | 443.72 | 18.17
10 | 010604001001 | 钢梁 | 钢梁GL1,型号HN346*174*6*9,Q235B及配件，除锈 | t | 2.115 | 7994.5 | 16908.37 | 3040.4 | 1372
本页小计 | [6 empty] | 145921.9 | 45777.32 | 7130.3
【表10.2.2-16】
分部分项工程清单与计价表
单位(专业)工程名称:嵊州市江滨市场“四星”及“五化”标准市场改造工程-加固工程 | [5 empty] | 标段: |  |  | 第2页 共2页
序号 | 项目编码 | 项目名称 | 项目特征 | 计量 单位 | 工程量 | 金 额 (元) |  |  |  |  | 备注
[6 empty] | 综合单价 | 合价 | 其中
[8 empty] | 人工费 | 机械费 | 暂估价
11 | 010604001002 | 钢梁 | 钢梁GL2,型号20A#槽钢,Q235B及配件，除锈 | t | 0.290 | 7994.5 | 2318.41 | 416.89 | 188.12
12 | Z010516004003 | 化学螺栓 | M12定型化学锚栓 | 套 | 64 | 21.85 | 1398.4 | 962.56 | 106.24
13 | Z010516004004 | 化学螺栓 | M20定型化学锚栓 | 套 | 56 | 66.56 | 3727.36 | 2428.16 | 162.4
14 | 040901010001 | 高强螺栓 | M20高强螺栓 | 套 | 42 | 7.97 | 334.74 | 24.36 | 2.52
15 | 01B010 | 剪力栓钉安装 | 压型钢板楼层板上栓钉16 | 套 | 528 | 2.89 | 1525.92 | 443.52 | 153.12
16 | 011405001001 | 金属面油漆 | 红丹防锈底漆一道，外刷梁耐火极限2.0h,涂刷厚型防火涂料 | m2 | 82.92 | 82.36 | 6829.29 | 2495.89
|  | 二层水箱 |  |  |  |  | 26970.1 | 4499.66 | 2119.69
17 | 010603001001 | 实腹钢柱 | 钢柱GZ1：镀锌方管200*200*8.0，Q235B，镀锌 | t | 0.306 | 8308.59 | 2542.43 | 442.4 | 167.08
18 | 010604001003 | 钢梁 | 钢梁GL2,型号20A#槽钢,Q235B及配件，镀锌 | t | 0.951 | 7736.8 | 7357.7 | 1241.79 | 605.65
19 | 010604001004 | 钢梁 | 钢梁GL1,型号HN346*174*6*9,Q235B及配件，除锈 | t | 2.115 | 8070.91 | 17069.97 | 2815.47 | 1346.96
本页小计 | [6 empty] | 43104.22 | 11271.04 | 2732.09
合计 | [6 empty] | 189026.12 | 57048.36 | 9862.39

## 3_表10_2_2-16 施工技术措施项目清单与计价表
【表10.2.2-16】
施工技术措施项目清单与计价表
单位(专业)工程名称:嵊州市江滨市场“四星”及“五化”标准市场改造工程-加固工程 | [5 empty] | 标段: |  |  | 第1页 共1页
序号 | 项目编码 | 项目名称 | 项目特征 | 计量 单位 | 工程量 | 金 额 (元) |  |  |  |  | 备注
[6 empty] | 综合单价 | 合价 | 其中
[8 empty] | 人工费 | 机械费 | 暂估价
|  | [请输入分部名称,电子评标勿删] |  |  | 0
本页小计
合计

## 3_表10_2_2-20 施工组织(总价)措施项目清单与
【表10.2.2-20】
施工组织（总价）措施项目清单与计价表
工程名称:加固工程 |  |  | 标段: | 第1页 共1页
序号 | 项目编号 | 项目名称 | 计算基础 | 费率 (%) | 金额 (元) | 备注
1 | 011707001001 | 安全文明施工费 |  |  | 3330.77
1.1 |  | 安全文明施工基本费 | 定额人工费+定额机械费 | 9.52 | 3330.77
2 | Z01110900801 | 提前竣工增加费 | 定额人工费+定额机械费
3 | 011707004001 | 二次搬运费 | 定额人工费+定额机械费
4 | 011707005001 | 冬雨季施工增加费 | 定额人工费+定额机械费 | 0.11 | 38.49
5 |  | 其他施工组织措施费 | 按相关规定计算
合 计 |  |  |  |  | 3369.26

## 3_表10_2_2-21 其他项目清单与计价汇总表
【表10.2.2-21】
其他项目清单与计价汇总表
工程名称:加固工程 |  | 标段: | 第1页 共1页
序号 | 项 目 名 称 | 金额(元) | 备注
1 | 暂列金额 | 10108.19 | 明细详见表10.2.2-22
1.1 | 标化工地增加费 |  | 明细详见表10.2.2-22
1.2 | 优质工程增加费 |  | 明细详见表10.2.2-22
1.3 | 其他暂列金额 | 10108.19 | 明细详见表10.2.2-22
2 | 暂估价
2.1 | 材料（设备）暂估价 |  | 明细详见表10.2.2-23
2.2 | 专业工程暂估价 |  | 明细详见表10.2.2-24
2.3 | 专项技术措施暂估价 |  | 明细详见表10.2.2-25
3 | 计日工 |  | 明细详见表10.2.2-26
4 | 总承包服务费 |  | 明细详见表10.2.2-27
合 计 |  | 10108.19 | 0

## 3_表10_2_2-22 暂列金额明细表
【表10.2.2-22】
暂列金额明细表
工程名称:加固工程 |  |  | 标段: | 第1页 共1页
序号 | 项 目 名 称 | 计量单位 | 暂定金额(元) | 备注
1 | 标化工地增加费 | 项
2 | 优质工程增加费 | 项
3 | 其他暂列金额 | 项 | 10108.19 | 估算比例一般不高于5%
3.1 | 其他暂列金额 | 项 | 10108.19
合计 |  |  | 10108.19 | -

## 3_表10_2_2-24 专业工程暂估价表
【表10.2.2-24】
专业工程暂估价表
单位(专业)工程名称:嵊州市江滨市场“四星”及“五化”标准市场改造工程-加固工程 |  | 标段: | 第1页 共1页
序号 | 工 程 名 称 | 工程内容 | 暂估金额(元) | 备注
合计

## 3_表10_2_2-29 主要工日一览表
【表10.2.2-29】
主要工日一览表
工程名称:加固工程 |  |  | 标段: |  | 第1页 共1页
序号 | 工日名称（类别） | 单位 | 数 量 | 单价(元) | 合价（元） | 备注
1 | 二类人工 | 工日 | 296.612 | 146 | 43305.35
2 | 二类人工 | 工日 | 7.093 | 146 | 1035.58
3 | 三类人工 | 工日 | 76.073 | 167 | 12704.19

## 3_表10_2_2-31 主要材料和工程设备一览表
【表10.2.2-31】
主要材料和工程设备一览表
工程名称:加固工程 |  |  |  | 标段: |  | 第1页 共1页
序号 | 名称、规格、型号 | 单位 | 数量 | 单价(元) | 合价（元） | 备注
1 | 热轧带肋钢筋HRB400φ10 | t | 0.755 | 4469 | 3374.1
2 | 镀锌铁丝φ0.7-1.0 | kg | 4.174 | 4.42 | 18.45
3 | 热轧光圆钢筋综合 | kg | 1.96 | 4.47 | 8.77
4 | 角钢 | t | 0.147 | 4381 | 644.01
5 | 型钢综合 | t | 0.653 | 4381 | 2860.79
6 | 热轧薄钢板Q235Bδ3.0 | t | 0.108 | 4425 | 477.9
7 | 中厚钢板综合 | t | 5.472 | 4425 | 24213.6
8 | 锌99.99% | kg | 21.243 | 18.58 | 394.78
9 | 高强螺栓M20 | 套 | 42.84 | 7.04 | 301.51
10 | 低合金钢焊条E43系列 | kg | 19.879 | 6.81 | 135.38
11 | 电焊条E43系列 | kg | 72.617 | 6.81 | 494.52
12 | 电焊条E43系列 | kg | 4.752 | 6.81 | 32.36
13 | 水泥42.5 | kg | 10.276 | 0.52 | 5.36
14 | 泵送商品混凝土C30 | m3 | 11.878 | 574 | 6817.97
15 | 水 | m3 | 0.01 | 5.73 | 0.06
16 | 水 | m3 | 4.826 | 5.73 | 27.65
17 | 电(机械) | kw·h | 1303.448 | 0.88 | 1147.03
18 | 钢板δ5 | t | 2.809 | 4425 | 12429.83
19 | 结构粘钢胶 | kg | 488.312 | 80 | 39064.96

## 3_表10_2_2-32 主要机械台班一览表
【表10.2.2-32】
主要机械台班一览表
工程名称:加固工程 |  |  |  | 标段: | 第1页 共2页
序号 | 机械名称、规格、型号 | 单位 | 数 量 | 单价(元) | 合价（元） | 备注
1 | 超声波探伤仪0～10000mm | 台班 | 0.579 | 101 | 58.48
2 | 其他机械费 | 元 | 720.471 | 1.02 | 734.88
3 | 汽车式起重机20t | 台班 | 1.163 | 1037.77 | 1206.93
4 | 门式起重机10t | 台班 | 2.078 | 480.21 | 997.88
5 | 叉式起重机5t | 台班 | 0.29 | 467.81 | 135.66
6 | 摇臂钻床φ50 | 台班 | 0.019 | 32.19 | 0.61
7 | 剪板机40×3100 | 台班 | 6.649 | 446.05 | 2965.79
8 | 型钢剪断机500mm | 台班 | 0.003 | 91.52 | 0.27
9 | 刨边机12000 | 台班 | 0.017 | 372.07 | 6.33
10 | 交流弧焊机32kv.A | 台班 | 1.069 | 92.96 | 99.37
11 | 电动空气压缩机1m3/min | 台班 | 12.439 | 51.23 | 637.25
12 | 电焊条烘干箱 45*35*45cm | 台班 | 0.061 | 12.11 | 0.74
13 | 钢筋调直机14mm | 台班 | 0.2 | 39.74 | 7.95
14 | 钢筋切断机40mm | 台班 | 0.081 | 46.85 | 3.79
15 | 钢筋弯曲机40mm | 台班 | 0.229 | 27.99 | 6.41
16 | 摇臂钻床50mm | 台班 | 0.694 | 22.78 | 15.81
17 | 剪板机40×3100mm | 台班 | 0.173 | 390.93 | 67.63
18 | 刨边机12000mm | 台班 | 0.173 | 355.9 | 61.57
19 | 折方机4×2000mm | 台班 | 13.642 | 34.58 | 471.74
20 | 半自动切割机100mm | 台班 | 0.579 | 102.73 | 59.48
21 | 型钢剪断机500mm | 台班 | 0.058 | 88.32 | 5.12
22 | 喷砂除锈机3m3/min | 台班 | 0.722 | 39.47 | 28.5
23 | 电动扭力扳手 | 台班 | 0.281 | 8.21 | 2.31
24 | 电锤 | 台班 | 12.429 | 7.07 | 87.87
25 | 角向磨光机φ180 | 台班 | 28.487 | 32.83 | 935.23
26 | 型钢校正机 | 台班 | 0.003 | 124.88 | 0.37
27 | 交流弧焊机32kV·A | 台班 | 1.696 | 102.85 | 174.43
28 | 交流弧焊机42kV·A | 台班 | 2.89 | 144.16 | 416.62
29 | 二氧化碳气体保护焊机250A | 台班 | 2.078 | 60.05 | 124.78
30 | 二氧化碳气体保护焊机500A | 台班 | 1.206 | 140.16 | 169.03
【表10.2.2-32】
主要机械台班一览表
工程名称:加固工程 |  |  |  | 标段: | 第2页 共2页
序号 | 机械名称、规格、型号 | 单位 | 数 量 | 单价(元) | 合价（元） | 备注
31 | 电焊条烘干箱45×35×45cm3 | 台班 | 3.409 | 9.73 | 33.17
32 | 电动空气压缩机10m3/min | 台班 | 0.404 | 436.77 | 176.46
33 | 栓钉焊机 | 台班 | 1.584 | 96.85 | 153.41
34 | 混凝土振捣器平板式 | 台班 | 0.529 | 13.13 | 6.95
35 | 混凝土振捣器插入式 | 台班 | 0.529 | 5.08 | 2.69
36 | （机械）调整 | 元 | -0.022 | 1.02 | -0.02
37 | 低压灌浆机 | 台班 | 0.234 | 24.81 | 5.81

## 4_表10_2_2-13 【不含单列】单位(专业)工程招
【表10.2.2-13】
单位（专业）工程招标控制价费用表
工程名称:嵊州市江滨市场“四星”及“五化”标准市场改造工程-市政 |  |  | 标段: | 第1页 共1页
序号 | 费用名称 |  | 计算公式 | 金额 (元) | 备注
1 | 分部分项工程费 |  | ∑(分部分项工程量×综合单价） | 692567.52 | 见表10.2.2-16
1.1 | 其中 | 人工费+机械费 | ∑分部分项（定额人工费+定额机械费） | 146085.92
2 | 措施项目费 |  | （2.1+2.2） | 30540.3
2.1 | 施工技术措施项目费 |  | ∑(技措项目工程量×综合单价） | 17220.82 | 见表10.2.2-16
2.1.1 | 其中 | 人工费+机械费 | ∑技措项目（定额人工费+定额机械费） | 8074.72
2.2 | 施工组织措施项目费 |  | (1.1+2.1.1)×8.64% | 13319.48 | 见表10.2.2-20
2.2.1 | 其中 | 安全文明施工基本费 | (1.1+2.1.1)×8.51% | 13119.07 | 见表10.2.2-20
3 | 其他项目费 |  | （3.1+3.2+3.3+3.4） | 37600.65
3.1 | 暂列金额 |  | 3.1.1+3.1.2+3.1.3 | 37600.65 | 见表10.2.2-21
3.1.1 | 其中 | 标化工地增加费 | 按招标文件规定额度列计 |  | 见表10.2.2-22
3.1.2 |  | 优质工程增加费 | 按招标文件规定额度列计 |  | 见表10.2.2-22
3.1.3 |  | 其他暂列金额 | 按招标文件规定额度列计 | 37600.65 | 见表10.2.2-22
3.2 | 暂估价 |  | 3.2.1+3.2.2+3.2.3 |  | 见表10.2.2-21
3.2.1 | 其中 | 材料（工程设备）暂估价 | 按招标文件规定额度列计 (或计入综合单价) |  | 见表10.2.2-23
3.2.2 |  | 专业工程暂估价 | 按招标文件规定额度列计 |  | 见表10.2.2-24
3.2.3 |  | 专项技术措施暂估价 | 按招标文件规定额度列计 |  | 见表10.2.2-25
3.3 | 计日工 |  | ∑计日工(暂估数量×综合单价） |  | 见表10.2.2-21
3.4 | 施工总承包服务费 |  | 3.4.1+3.4.2 |  | 见表10.2.2-21
3.4.1 | 其中 | 专业发包工程管理费 | ∑专业发包工程（暂估金额×费率） |  | 见表10.2.2-27
3.4.2 |  | 甲供材料设备管理费 | 甲供材料暂估金额×费率+甲供设备暂估金额×费率 |  | 见表10.2.2-27
4 | 规费 |  | (1.1+2.1.1)×18.75% | 28905.12
5 | 税金 |  | (1+2+3+4)×9% | 71065.22
招标控制价合计 |  |  | 1+2+3+4+5 | 860679

## 4_表10_2_2-16 分部分项工程清单与计价表
【表10.2.2-16】
分部分项工程清单与计价表
单位(专业)工程名称:嵊州市江滨市场“四星”及“五化”标准市场改造工程-市政 | [5 empty] | 标段: |  |  | 第1页 共7页
序号 | 项目编码 | 项目名称 | 项目特征 | 计量 单位 | 工程量 | 金 额 (元) |  |  |  |  | 备注
[6 empty] | 综合单价 | 合价 | 其中
[8 empty] | 人工费 | 机械费 | 暂估价
|  | 管网部分 |  |  |  |  | 141264.52 | 19896.59 | 25.48
1 | 031001006001 | 塑料管 | 1、材质、规格：De50UPVC排水管 2、连接形式：粘接 3、压力试验及吹、洗设计要求：吹扫、冲洗 | m | 8.58 | 9.06 | 77.73 | 23.34
2 | 031001006002 | 塑料管 | 1、材质、规格：De75UPVC排水管 2、连接形式：粘接 3、压力试验及吹、洗设计要求：吹扫、冲洗 | m | 261.73 | 34.56 | 9045.39 | 2332.01
3 | 031001006003 | 塑料管 | 1、材质、规格：De110UPVC排水管 2、连接形式：粘接 3、压力试验及吹、洗设计要求：吹扫、冲洗 | m | 101.89 | 128.92 | 13135.66 | 1341.89
4 | 031001006004 | 塑料管 | 1、材质、规格：De160UPVC排水管 2、连接形式：粘接 3、压力试验及吹、洗设计要求：吹扫、冲洗 | m | 173.51 | 117.43 | 20375.28 | 3459.79
5 | 031001006005 | 塑料管 | 1、材质、规格：De225UPVC双壁波纹管（室内） 2、连接形式：粘接 3、压力试验及吹、洗设计要求：吹扫、冲洗 | m | 298.09 | 144.37 | 43035.25 | 7377.73
本页小计 | [6 empty] | 85669.31 | 14534.76
【表10.2.2-16】
分部分项工程清单与计价表
单位(专业)工程名称:嵊州市江滨市场“四星”及“五化”标准市场改造工程-市政 | [5 empty] | 标段: |  |  | 第2页 共7页
序号 | 项目编码 | 项目名称 | 项目特征 | 计量 单位 | 工程量 | 金 额 (元) |  |  |  |  | 备注
[6 empty] | 综合单价 | 合价 | 其中
[8 empty] | 人工费 | 机械费 | 暂估价
6 | 031001006006 | 塑料管 | 1、材质、规格：De110UPVC双壁波纹管 2、连接形式：粘接 3、压力试验及吹、洗设计要求：吹扫、冲洗 | m | 57.90 | 15.65 | 906.14 | 266.34
7 | 031001006007 | 塑料管 | 1、材质、规格：De160UPVC双壁波纹管 2、连接形式：粘接 3、压力试验及吹、洗设计要求：吹扫、冲洗 | m | 23.60 | 24.34 | 574.42 | 166.38 | 0.71
8 | 031001006008 | 塑料管 | 1、材质、规格：De225UPVC双壁波纹管（室外） 2、连接形式：粘接 3、压力试验及吹、洗设计要求：吹扫、冲洗 | m | 53.18 | 43.56 | 2316.52 | 488.19 | 2.13
9 | 040501004001 | 塑料管 | 1、材质及规格：De315UPVC双壁波纹管 2、连接形式：粘接 3、管道检验及试验要求：闭水试验 | m | 436.76 | 81.81 | 35731.34 | 3122.83 | 4.37
10 | 031001006009 | 塑料管 | 1、材质、规格：De400UPVC双壁波纹管 2、连接形式：胶圈接口 3、压力试验及吹、洗设计要求：吹扫、冲洗 | m | 132.10 | 105.96 | 13997.32 | 1199.47 | 1.32
本页小计 | [6 empty] | 53525.74 | 5243.21 | 8.53
【表10.2.2-16】
分部分项工程清单与计价表
单位(专业)工程名称:嵊州市江滨市场“四星”及“五化”标准市场改造工程-市政 | [5 empty] | 标段: |  |  | 第3页 共7页
序号 | 项目编码 | 项目名称 | 项目特征 | 计量 单位 | 工程量 | 金 额 (元) |  |  |  |  | 备注
[6 empty] | 综合单价 | 合价 | 其中
[8 empty] | 人工费 | 机械费 | 暂估价
11 | 031001006010 | 塑料管 | 1、材质、规格：De500UPVC双壁波纹管 2、连接形式：胶圈接口 3、压力试验及吹、洗设计要求：吹扫、冲洗 | m | 13.89 | 148.99 | 2069.47 | 118.62 | 16.95
|  | 检修井部分 |  |  |  |  | 368223.6 | 74608.78 | 5604.73
12 | 040504001001 | 砌筑井 | 1、规格、尺寸：600*600mm检修井，平均井深0.4m（含模板） 2、垫层、基础材质及厚度：10cm现浇底板 3、砌筑材料品种、规格、强度等级：M10水泥砂浆砌筑MU10标准砖 4、勾缝、抹面要求：井内壁1.2mmJS防水涂料，10mm300*600白色面砖 5、井盖、井圈材质及规格：12mm农贸砖,5mm304不锈钢板，20mm特种复合材料 6、其他：内配防鼠网罩一只，5#304不锈钢包边及角钢 | 座 | 95 | 1037.3 | 98543.5 | 14258.55 | 977.55
本页小计 | [6 empty] | 100612.97 | 14377.17 | 994.5
【表10.2.2-16】
分部分项工程清单与计价表
单位(专业)工程名称:嵊州市江滨市场“四星”及“五化”标准市场改造工程-市政 | [5 empty] | 标段: |  |  | 第4页 共7页
序号 | 项目编码 | 项目名称 | 项目特征 | 计量 单位 | 工程量 | 金 额 (元) |  |  |  |  | 备注
[6 empty] | 综合单价 | 合价 | 其中
[8 empty] | 人工费 | 机械费 | 暂估价
13 | 040504001002 | 砌筑井 | 1、规格、尺寸：400*600mm集水井，平均井深0.4m（含模板） 2、垫层、基础材质及厚度：10cm现浇底板 3、砌筑材料品种、规格、强度等级：M10水泥砂浆砌筑MU10标准砖 4、勾缝、抹面要求：井内壁1.2mmJS防水涂料，10mm300*600白色面砖 5、井盖、井圈材质及规格：12mm农贸砖,5mm304不锈钢板，20mm特种复合材料 6、其他：内配防鼠网罩一只，5#304不锈钢包边及角钢 | 座 | 81 | 870.15 | 70482.15 | 11119.68 | 744.39
14 | 040504001003 | 砌筑井 | 1、规格、尺寸：400*600mm集水井，平均井深0.4m（含模板） 2、垫层、基础材质及厚度：10cm现浇底板 3、砌筑材料品种、规格、强度等级：M10水泥砂浆砌筑MU10标准砖 4、勾缝、抹面要求：井内壁1.2mmJS防水涂料，10mm300*600白色面砖 5、井盖、井圈材质及规格：400*600成品不锈钢盖板 6、其他：内配防鼠网罩一只 | 座 | 40 | 736.57 | 29462.8 | 3964.8 | 174.8
本页小计 | [6 empty] | 99944.95 | 15084.48 | 919.19
【表10.2.2-16】
分部分项工程清单与计价表
单位(专业)工程名称:嵊州市江滨市场“四星”及“五化”标准市场改造工程-市政 | [5 empty] | 标段: |  |  | 第5页 共7页
序号 | 项目编码 | 项目名称 | 项目特征 | 计量 单位 | 工程量 | 金 额 (元) |  |  |  |  | 备注
[6 empty] | 综合单价 | 合价 | 其中
[8 empty] | 人工费 | 机械费 | 暂估价
15 | 040504001004 | 砌筑井 | 1、尺寸、规格：480*480隔油池，平均井深0.5m（含模板） 2、垫层、基础材质及厚度：6cmC25砼底板 3、砌筑材料品种、规格、强度等级：M10水泥砂浆砌筑MU7.5标准砖井室，MU5砖砌隔断 4、勾缝、抹面要求：20mm1：2防水砂浆井壁内外、井底抹灰，1.2mm304不锈钢饰面 5、井盖、井圈材质及规格：C25砼井圈，500*500*25复合实心盖板 6、其他：含φ150PVC管 | 座 | 10 | 491.66 | 4916.6 | 1244.6 | 61.2
16 | 040504001005 | 砌筑井 | 1、规格、尺寸：φ700砖砌水封井，平均井深1.5m（含模板） 2、垫层、基础材质及厚度：20cmC25砼底板 3、砌筑材料品种、规格、强度等级：M10水泥砂浆砌筑MU10标准砖 4、勾缝、抹面要求：20mm1：2防水砂浆井壁内外抹灰 5、井盖、井圈材质及规格：C25砼井圈，φ700球墨铸铁井盖 6、其他：含DN400三通2个 | 座 | 1 | 3443.22 | 3443.22 | 583.62 | 43.74
17 | 040504001006 | 砌筑井 | 1、规格、尺寸：φ1000成品塑料检查井，平均井深1.1米（含模板） | 座 | 7 | 1887.21 | 13210.47 | 613.2
18 | 010507006001 | 化粪池、检查井 | 1、混凝土强度等级：化粪池G4-9SF | 座 | 1 | 51325.7 | 51325.7 | 25829.82 | 454.46
本页小计 | [6 empty] | 72895.99 | 28271.24 | 559.4
【表10.2.2-16】
分部分项工程清单与计价表
单位(专业)工程名称:嵊州市江滨市场“四星”及“五化”标准市场改造工程-市政 | [5 empty] | 标段: |  |  | 第6页 共7页
序号 | 项目编码 | 项目名称 | 项目特征 | 计量 单位 | 工程量 | 金 额 (元) |  |  |  |  | 备注
[6 empty] | 综合单价 | 合价 | 其中
[8 empty] | 人工费 | 机械费 | 暂估价
19 | 040303001001 | 混凝土垫层 | 1、混凝土强度等级：10cmC10砼垫层 | m3 | 2.88 | 481.75 | 1387.44 | 115.63 | 35.28
20 | 040601006001 | 现浇混凝土池底 | 1、混凝土强度等级：25cmC25砼池底 | m3 | 5.95 | 609.85 | 3628.61 | 225.15 | 4.7
21 | 040601007001 | 现浇混凝土池壁(隔墙） | 1、混凝土强度等级：20cmC25砼池壁 | m3 | 20.24 | 646.12 | 13077.47 | 952.7 | 797.66
22 | 040601018001 | 预制混凝土盖板 | 1、混凝土强度等级：15cmC25预制砼盖板 | m3 | 1.90 | 1040.2 | 1976.38 | 580.58 | 68.91
23 | 040601021001 | 其他预制混凝土构件 | 1、混凝土强度等级：C25预制井圈 | m3 | 0.75 | 749.86 | 562.4 | 111.44 | 0.45
24 | 04B001 | 铸铁井盖 | φ700铸铁井盖 | 套 | 5 | 800.61 | 4003.05 | 223.55 | 3.95
25 | 040503002001 | 混凝土支墩 | 1、混凝土强度等级：C25砼支墩300*300*300 2、其他：含模板 | m3 | 0.14 | 1124.88 | 157.48 | 47.5 | 2.99
26 | 040502008001 | 套管制作、安装 | 1、形式、材质及规格：DN400刚性防水套管 | 个 | 10 | 773.78 | 7737.8 | 2372.5 | 893
27 | 040502001001 | 铸铁管管件 | 1、种类：三通 2、材质及规格：DN400 | 个 | 10 | 1419.2 | 14192 | 1528.6 | 119.5
28 | 040901001001 | 现浇构件钢筋 | 1、钢筋种类：HRB400 | t | 4.180 | 5491.46 | 22954.3 | 3285.73 | 116.2
29 | 040901009001 | 预埋铁件 | 预埋铁件 | t | 2.500 | 9264.89 | 23162.23 | 7551.13 | 1105.95
30 | 04B002 | 钢盖板 | 钢盖板 | m2 | 4.00 | 1000 | 4000
|  | 路面修复部分 |  |  |  |  | 183079.4 | 45594.44 | 12635.27
本页小计 | [6 empty] | 96839.16 | 16994.51 | 3148.59
【表10.2.2-16】
分部分项工程清单与计价表
单位(专业)工程名称:嵊州市江滨市场“四星”及“五化”标准市场改造工程-市政 | [5 empty] | 标段: |  |  | 第7页 共7页
序号 | 项目编码 | 项目名称 | 项目特征 | 计量 单位 | 工程量 | 金 额 (元) |  |  |  |  | 备注
[6 empty] | 综合单价 | 合价 | 其中
[8 empty] | 人工费 | 机械费 | 暂估价
31 | 040101002001 | 挖沟槽土方 | 1、土壤类别：三类土 2、挖土深度：2M 内 | m3 | 424.49 | 7.19 | 3052.08 | 1608.82 | 840.49
32 | 040103001001 | 回填方 | 1、密实度要求：符合设计要求 2、填方材料品种：沟槽土方 3、填方粒径要求：符合填料要求 4、填方来源、运距：自行考虑 | m3 | 228.12 | 19.59 | 4468.87 | 3186.84 | 380.96
33 | 040103002001 | 余方弃置 | 1、废弃料品种：沟槽土方 2、运距：自行考虑 | m3 | 196.37 | 26.59 | 5221.48 | 1926.39 | 2275.93
34 | 04B003 | 切缝机切缝 | 切缝机切缝 | m | 3105.32 | 6.62 | 20557.22 | 12700.76 | 714.22
35 | 041001001001 | 拆除路面 | 1、材质：混凝土类（无筋） 2、厚度：10CM | m2 | 982.92 | 15.56 | 15294.24 | 9799.71 | 2398.32
36 | 041001001002 | 拆除路面 | 1、材质：混凝土类（无筋） 2、厚度：20CM | m2 | 245.34 | 20.74 | 5088.35 | 3263.02 | 792.45
37 | 040103002002 | 余方弃置 | 1、废弃料品种：混凝土拆除料 2、运距：自行考虑 | m3 | 147.36 | 42.43 | 6252.48 | 1844.95 | 3190.34
38 | 040303001002 | 混凝土垫层 | 1、混凝土强度等级：10cmC15砼垫层 | m3 | 98.29 | 541.28 | 53202.41 | 3946.34 | 1204.05
39 | 040203007001 | 水泥混凝土 | 1、混凝土强度等级：C20 混凝土路面 2、厚度：20CM | m2 | 245.34 | 119.01 | 29197.91 | 2276.76 | 544.65
40 | 040305001001 | 垫层 | 1、材料品种、规格：粗砂垫层 | m3 | 122.44 | 332.77 | 40744.36 | 5040.85 | 293.86
本页小计 | [6 empty] | 183079.4 | 45594.44 | 12635.27
合计 | [6 empty] | 692567.52 | 140099.81 | 18265.48

## 4_表10_2_2-16 施工技术措施项目清单与计价表
【表10.2.2-16】
施工技术措施项目清单与计价表
单位(专业)工程名称:嵊州市江滨市场“四星”及“五化”标准市场改造工程-市政 | [5 empty] | 标段: |  |  | 第1页 共1页
序号 | 项目编码 | 项目名称 | 项目特征 | 计量 单位 | 工程量 | 金 额 (元) |  |  |  |  | 备注
[6 empty] | 综合单价 | 合价 | 其中
[8 empty] | 人工费 | 机械费 | 暂估价
|  | [请输入分部名称,电子评标勿删] |  |  | 0 |  | 17220.82 | 6621.86 | 2209.25
1 | 041106001001 | 大型机械设备进出场及安拆 | 大型机械设备进出场及安拆 | 台·次 | 1 | 4106.57 | 4106.57 | 584 | 1717.42
2 | 041102001001 | 垫层模板 | 池垫层模板 | m2 | 5.20 | 29.84 | 155.17 | 56 | 2.55
3 | 041102034001 | 池底模板 | 池底模板 | m2 | 12.00 | 64.42 | 773.04 | 419.64 | 19.68
4 | 041102035001 | 池壁（隔墙）模板 | 池壁模板 | m2 | 202.40 | 55.62 | 11257.49 | 5149.06 | 467.54
5 | 040504002001 | 混凝土预制盖板 | 混凝土预制盖板 | m3 | 1.90 | 272.37 | 517.5 | 225.95 | 1.03
6 | 040504002002 | 混凝土井 | 预制井圈模板 | m3 | 0.75 | 548.07 | 411.05 | 187.21 | 1.03
本页小计 | [6 empty] | 17220.82 | 6621.86 | 2209.25
合计 | [6 empty] | 17220.82 | 6621.86 | 2209.25

## 4_表10_2_2-20 施工组织(总价)措施项目清单与
【表10.2.2-20】
施工组织（总价）措施项目清单与计价表
工程名称:市政 |  |  | 标段: | 第1页 共1页
序号 | 项目编号 | 项目名称 | 计算基础 | 费率 (%) | 金额 (元) | 备注
1 | 041109001001 | 安全文明施工费 |  |  | 13119.07
1.1 |  | 安全文明施工基本费 | 定额人工费+定额机械费 | 8.51 | 13119.07
2 | Z04110900801 | 提前竣工增加费 | 定额人工费+定额机械费
3 | 041109003001 | 二次搬运费 | 定额人工费+定额机械费
4 | 041109004001 | 冬雨季施工增加费 | 定额人工费+定额机械费 | 0.13 | 200.41
5 | 041109005001 | 行车、行人干扰增加费 | 定额人工费+定额机械费
6 |  | 其他施工组织措施费 | 按相关规定计算
合 计 |  |  |  |  | 13319.48

## 4_表10_2_2-21 其他项目清单与计价汇总表
【表10.2.2-21】
其他项目清单与计价汇总表
工程名称:市政 |  | 标段: | 第1页 共1页
序号 | 项 目 名 称 | 金额(元) | 备注
1 | 暂列金额 | 37600.65 | 明细详见表10.2.2-22
1.1 | 标化工地增加费 |  | 明细详见表10.2.2-22
1.2 | 优质工程增加费 |  | 明细详见表10.2.2-22
1.3 | 其他暂列金额 | 37600.65 | 明细详见表10.2.2-22
2 | 暂估价
2.1 | 材料（设备）暂估价 |  | 明细详见表10.2.2-23
2.2 | 专业工程暂估价 |  | 明细详见表10.2.2-24
2.3 | 专项技术措施暂估价 |  | 明细详见表10.2.2-25
3 | 计日工 |  | 明细详见表10.2.2-26
4 | 总承包服务费 |  | 明细详见表10.2.2-27
合 计 |  | 37600.65 | 0

## 4_表10_2_2-22 暂列金额明细表
【表10.2.2-22】
暂列金额明细表
工程名称:市政 |  |  | 标段: | 第1页 共1页
序号 | 项 目 名 称 | 计量单位 | 暂定金额(元) | 备注
1 | 标化工地增加费 | 项
2 | 优质工程增加费 | 项
3 | 其他暂列金额 | 项 | 37600.65 | 估算比例一般不高于5%
3.1 | 其他暂列金额 | 项 | 37600.65
合计 |  |  | 37600.65 | -

## 4_表10_2_2-24 专业工程暂估价表
【表10.2.2-24】
专业工程暂估价表
单位(专业)工程名称:嵊州市江滨市场“四星”及“五化”标准市场改造工程-市政 |  | 标段: | 第1页 共1页
序号 | 工 程 名 称 | 工程内容 | 暂估金额(元) | 备注
合计

## 4_表10_2_2-29 主要工日一览表
【表10.2.2-29】
主要工日一览表
工程名称:市政 |  |  | 标段: |  | 第1页 共1页
序号 | 工日名称（类别） | 单位 | 数 量 | 单价(元) | 合价（元） | 备注
1 | 一类人工 | 工日 | 63.452 | 135 | 8566.02
2 | 二类人工 | 工日 | 867.463 | 146 | 126649.6
3 | 三类人工 | 工日 | 68.888 | 167 | 11504.3

## 4_表10_2_2-31 主要材料和工程设备一览表
【表10.2.2-31】
主要材料和工程设备一览表
工程名称:市政 |  |  |  | 标段: |  | 第1页 共2页
序号 | 名称、规格、型号 | 单位 | 数量 | 单价(元) | 合价（元） | 备注
1 | 热轧带肋钢筋HRB400综合 | t | 4.264 | 4359 | 18586.78
2 | 镀锌铁丝φ0.7-1.0 | kg | 17.921 | 4.42 | 79.21
3 | 镀锌铁丝综合 | kg | 5 | 4.42 | 22.1
4 | 304不锈钢板5mm | m2 | 37.62 | 1000 | 37620
5 | 中厚钢板综合 | t | 3.11 | 4425 | 13761.75
6 | 铁件 | kg | 27.617 | 6.46 | 178.41
7 | 圆钉 | kg | 80.395 | 4.42 | 355.35
8 | 低碳钢焊条J427 φ3.2 | kg | 33.28 | 6.81 | 226.64
9 | 低碳钢焊条综合 | kg | 140.435 | 6.81 | 956.36
10 | 电焊条 | kg | 0.115 | 6.81 | 0.78
11 | 预埋铁件 | kg | 0.04 | 6.07 | 0.24
12 | 镀锌铁丝10# | kg | 16.304 | 4.42 | 72.06
13 | 镀锌铁丝12# | kg | 0.039 | 4.42 | 0.17
14 | 普通硅酸盐水泥PO 42.5综合 | kg | 7103.273 | 0.52 | 3707.91
15 | 白色硅酸盐水泥425#、二级白度 | kg | 46.472 | 0.61 | 28.39
16 | 黄砂毛砂 | t | 218.864 | 155 | 33923.92
17 | 黄砂净砂 | t | 30.932 | 180 | 5567.76
18 | 碎石综合 | t | 4.29 | 126 | 540.54
19 | 混凝土实心砖240×115×53 MU10 | 千块 | 35.028 | 495.6 | 17359.88
20 | 泵送商品混凝土C10 | m3 | 2.909 | 411.06 | 1195.77
21 | 泵送商品混凝土C25 | m3 | 6.01 | 554 | 3329.54
22 | 非泵送商品混凝土C15 | m3 | 101.551 | 470 | 47728.97
23 | 非泵送商品混凝土C20 | m3 | 72.36 | 508 | 36758.88
24 | 非泵送商品混凝土C25 | m3 | 66.67 | 531 | 35401.77
25 | 非泵送商品混凝土C30 | m3 | 0.173 | 572 | 98.96
26 | 白色面砖300*600 | m2 | 213.791 | 85.86 | 18356.1
27 | 石油沥青 | t | 0.025 | 2725.44 | 68.14
28 | JS防水涂料1.2mm | kg | 438.999 | 6.9 | 3029.09
29 | PVC管φ150 | m | 10.15 | 31.77 | 322.47
【表10.2.2-31】
主要材料和工程设备一览表
工程名称:市政 |  |  |  | 标段: |  | 第2页 共2页
序号 | 名称、规格、型号 | 单位 | 数量 | 单价(元) | 合价（元） | 备注
30 | UPVC双壁波纹管De315 | m | 443.311 | 64.5 | 28593.56
31 | UPVC双壁波纹排水管DN400 | m | 134.082 | 81.15 | 10880.75
32 | UPVC双壁波纹排水管DN500 | m | 14.098 | 126 | 1776.35
33 | 电 | kW·h | 0.114 | 0.88 | 0.1
34 | 水 | m3 | 512.327 | 5.73 | 2935.63
35 | 复合模板综合 | m2 | 32.519 | 42.48 | 1381.41
36 | 木模板 | m3 | 2.792 | 1504 | 4199.17
37 | 铸铁检查井盖φ700 重型 | 套 | 6 | 725 | 4350
38 | 塑料检查井 | 套 | 7.07 | 1748 | 12358.36
39 | 扁钢Q235B综合 | kg | 27.2 | 4.47 | 121.56
40 | 中厚钢板综合 | kg | 363.28 | 4.43 | 1607.51
41 | 碳素结构钢焊接钢管综合 | kg | 313.6 | 4.71 | 1478.31
42 | UPVC排水管De75 | m | 264.871 | 8.7 | 2304.38
43 | UPVC排水管De50 | m | 8.52 | 5.09 | 43.37
44 | UPVC双壁波纹管De110 | m | 57.495 | 8.49 | 488.13
45 | UPVC排水管De110 | m | 87.625 | 16.43 | 1439.68
46 | UPVC双壁波纹管De160 | m | 23.435 | 14 | 328.09
47 | UPVC排水管De160 | m | 164.835 | 31.77 | 5236.81
48 | UPVC双壁波纹管De225 | m | 283.186 | 30.08 | 8518.23
49 | UPVC双壁波纹管De225 | m | 52.808 | 30.08 | 1588.46

## 4_表10_2_2-32 主要机械台班一览表
【表10.2.2-32】
主要机械台班一览表
工程名称:市政 |  |  |  | 标段: | 第1页 共2页
序号 | 机械名称、规格、型号 | 单位 | 数 量 | 单价(元) | 合价（元） | 备注
1 | 履带式推土机105kW | 台班 | 0.378 | 916.63 | 346.49
2 | 轮胎式装载机1.5m3 | 台班 | 0.463 | 705.14 | 326.48
3 | 履带式单斗液压挖掘机1m3 | 台班 | 1.859 | 1038.92 | 1931.35
4 | 电动夯实机250N·m | 台班 | 25.63 | 29.99 | 768.64
5 | 手持式风动凿岩机 | 台班 | 40.038 | 12.61 | 504.88
6 | 履带式电动起重机5t | 台班 | 4.58 | 253.16 | 1159.47
7 | 履带式电动起重机5t | 台班 | 0.134 | 253.16 | 33.92
8 | 履带式起重机15t | 台班 | 1.01 | 778.34 | 786.12
9 | 汽车式起重机8t | 台班 | 0.196 | 722.06 | 141.52
10 | 载货汽车4t | 台班 | 0.356 | 435.79 | 155.14
11 | 载货汽车5t | 台班 | 1.089 | 448.08 | 487.96
12 | 载货汽车8t | 台班 | 0.009 | 482.67 | 4.34
13 | 自卸汽车15t | 台班 | 4.648 | 908.62 | 4223.27
14 | 平板拖车组40t | 台班 | 1 | 1197.96 | 1197.96
15 | 机动翻斗车1t | 台班 | 4.505 | 218.95 | 986.37
16 | 双锥反转出料混凝土搅拌机500L | 台班 | 0.005 | 232.62 | 1.16
17 | 灰浆搅拌机200L | 台班 | 3.636 | 167.09 | 607.54
18 | 混凝土切缝机7.5kW | 台班 | 19.408 | 36.03 | 699.27
19 | 钢筋切断机40mm | 台班 | 0.653 | 46.85 | 30.59
20 | 钢筋弯曲机40mm | 台班 | 0.886 | 27.99 | 24.8
21 | 木工圆锯机500mm | 台班 | 2.057 | 30.08 | 61.87
22 | 木工压刨床单面600mm | 台班 | 1.055 | 34.46 | 36.36
23 | 普通车床630×2000mm | 台班 | 0.73 | 75.31 | 54.98
24 | 剪板机20×2500mm | 台班 | 0.18 | 135.47 | 24.38
25 | 直流弧焊机32kW | 台班 | 19.682 | 106.95 | 2104.99
26 | 电焊条烘干箱60×50×75cm3 | 台班 | 0.68 | 18.35 | 12.48
27 | 电动空气压缩机3m3/min | 台班 | 20.019 | 134.06 | 2683.75
28 | 水泥混凝土真空吸水机 | 台班 | 0.854 | 17.26 | 14.74
29 | 混凝土振捣器平板式 | 台班 | 8.707 | 13.13 | 114.32
30 | 混凝土振捣器插入式 | 台班 | 8.015 | 5.08 | 40.72
【表10.2.2-32】
主要机械台班一览表
工程名称:市政 |  |  |  | 标段: | 第2页 共2页
序号 | 机械名称、规格、型号 | 单位 | 数 量 | 单价(元) | 合价（元） | 备注
31 | 电焊机 （综合） | 台班 | 6.83 | 117.3 | 801.16
32 | 汽车式起重机5t | 台班 | 0.22 | 418.17 | 92

## 5_表10_2_2-13 【不含单列】单位(专业)工程招
【表10.2.2-13】
单位（专业）工程招标控制价费用表
工程名称:嵊州市江滨市场“四星”及“五化”标准市场改造工程-电气 |  |  | 标段: | 第1页 共1页
序号 | 费用名称 |  | 计算公式 | 金额 (元) | 备注
1 | 分部分项工程费 |  | ∑(分部分项工程量×综合单价） | 3720447.57 | 见表10.2.2-16
1.1 | 其中 | 人工费+机械费 | ∑分部分项（定额人工费+定额机械费） | 529945.81
2 | 措施项目费 |  | （2.1+2.2） | 87393.29
2.1 | 施工技术措施项目费 |  | ∑(技措项目工程量×综合单价） | 47458.51 | 见表10.2.2-16
2.1.1 | 其中 | 人工费+机械费 | ∑技措项目（定额人工费+定额机械费） | 22402.56
2.2 | 施工组织措施项目费 |  | (1.1+2.1.1)×7.23% | 39934.78 | 见表10.2.2-20
2.2.1 | 其中 | 安全文明施工基本费 | (1.1+2.1.1)×7.1% | 39216.73 | 见表10.2.2-20
3 | 其他项目费 |  | （3.1+3.2+3.3+3.4） | 246101.26
3.1 | 暂列金额 |  | 3.1.1+3.1.2+3.1.3 | 201101.26 | 见表10.2.2-21
3.1.1 | 其中 | 标化工地增加费 | 按招标文件规定额度列计 |  | 见表10.2.2-22
3.1.2 |  | 优质工程增加费 | 按招标文件规定额度列计 |  | 见表10.2.2-22
3.1.3 |  | 其他暂列金额 | 按招标文件规定额度列计 | 201101.26 | 见表10.2.2-22
3.2 | 暂估价 |  | 3.2.1+3.2.2+3.2.3 | 45000 | 见表10.2.2-21
3.2.1 | 其中 | 材料（工程设备）暂估价 | 按招标文件规定额度列计 (或计入综合单价) |  | 见表10.2.2-23
3.2.2 |  | 专业工程暂估价 | 按招标文件规定额度列计 | 45000 | 见表10.2.2-24
3.2.3 |  | 专项技术措施暂估价 | 按招标文件规定额度列计 |  | 见表10.2.2-25
3.3 | 计日工 |  | ∑计日工(暂估数量×综合单价） |  | 见表10.2.2-21
3.4 | 施工总承包服务费 |  | 3.4.1+3.4.2 |  | 见表10.2.2-21
3.4.1 | 其中 | 专业发包工程管理费 | ∑专业发包工程（暂估金额×费率） |  | 见表10.2.2-27
3.4.2 |  | 甲供材料设备管理费 | 甲供材料暂估金额×费率+甲供设备暂估金额×费率 |  | 见表10.2.2-27
4 | 规费 |  | (1.1+2.1.1)×30.63% | 169184.31
5 | 税金 |  | (1+2+3+4)×9% | 380081.38
招标控制价合计 |  |  | 1+2+3+4+5 | 4603208

## 5_表10_2_2-16 分部分项工程清单与计价表
【表10.2.2-16】
分部分项工程清单与计价表
单位(专业)工程名称:嵊州市江滨市场“四星”及“五化”标准市场改造工程-电气 | [5 empty] | 标段: |  |  | 第1页 共39页
序号 | 项目编码 | 项目名称 | 项目特征 | 计量 单位 | 工程量 | 金 额 (元) |  |  |  |  | 备注
[6 empty] | 综合单价 | 合价 | 其中
[8 empty] | 人工费 | 机械费 | 暂估价
|  | 电气 |  |  |  |  | 3720447.57 | 563421.89 | 10005.47
1 | 030404017001 | 配电箱 | 1.名称：成套喷淋泵控制箱 PLB； 2.型号、规格：规格型号及电器元件配置按设计； 3.基础形式、材质、规格：基础槽钢10#； 4.安装方式;落地式。 | 台 | 1 | 12455.65 | 12455.65 | 444.76 | 92.39
2 | 030404017002 | 配电箱 | 1.名称：成套消火栓泵控制箱 XHSB； 2.型号、规格：规格型号及电器元件配置按设计； 3.基础形式、材质、规格：基础槽钢10#； 4.安装方式;落地式。 | 台 | 1 | 12455.65 | 12455.65 | 444.76 | 92.39
3 | 030404017003 | 配电箱 | 1.名称：成套配电箱 ALZ1； 2.型号、规格：规格型号及电器元件配置按设计； 3.基础形式、材质、规格：基础槽钢10#； 4.安装方式;落地式。 | 台 | 1 | 17669.8 | 17669.8 | 444.76 | 92.39
4 | 030404017004 | 配电箱 | 1.名称：成套配电箱 ALZ2； 2.型号、规格：规格型号及电器元件配置按设计； 3.基础形式、材质、规格：基础槽钢10#； 4.安装方式;落地式。 | 台 | 1 | 28891.3 | 28891.3 | 444.76 | 92.39
本页小计 | [6 empty] | 71472.4 | 1779.04 | 369.56
【表10.2.2-16】
分部分项工程清单与计价表
单位(专业)工程名称:嵊州市江滨市场“四星”及“五化”标准市场改造工程-电气 | [5 empty] | 标段: |  |  | 第2页 共39页
序号 | 项目编码 | 项目名称 | 项目特征 | 计量 单位 | 工程量 | 金 额 (元) |  |  |  |  | 备注
[6 empty] | 综合单价 | 合价 | 其中
[8 empty] | 人工费 | 机械费 | 暂估价
5 | 030404017005 | 配电箱 | 1.名称：成套配电箱 ALZ3； 2.型号、规格：规格型号及电器元件配置按设计； 3.基础形式、材质、规格：基础槽钢10#； 4.安装方式;落地式。 | 台 | 1 | 21026.8 | 21026.8 | 444.76 | 92.39
6 | 030404017006 | 配电箱 | 1.名称：成套配电箱 APXF1； 2.型号、规格：规格型号及电器元件配置按设计； 3.基础形式、材质、规格：基础槽钢10#； 4.安装方式;落地式。 | 台 | 1 | 21368.8 | 21368.8 | 444.76 | 92.39
7 | 030404017007 | 配电箱 | 1.名称：成套配电箱 APXF2； 2.型号、规格：规格型号及电器元件配置按设计； 3.基础形式、材质、规格：基础槽钢10#； 4.安装方式;落地式。 | 台 | 1 | 21368.8 | 21368.8 | 444.76 | 92.39
8 | 030404017008 | 配电箱 | 1.名称：成套配电箱 ATSBF； 2.型号、规格：规格型号及电器元件配置按设计； 3.基础形式、材质、规格：基础槽钢10#； 4.安装方式;落地式。 | 台 | 1 | 11498.41 | 11498.41 | 444.76 | 92.39
本页小计 | [6 empty] | 75262.81 | 1779.04 | 369.56
【表10.2.2-16】
分部分项工程清单与计价表
单位(专业)工程名称:嵊州市江滨市场“四星”及“五化”标准市场改造工程-电气 | [5 empty] | 标段: |  |  | 第3页 共39页
序号 | 项目编码 | 项目名称 | 项目特征 | 计量 单位 | 工程量 | 金 额 (元) |  |  |  |  | 备注
[6 empty] | 综合单价 | 合价 | 其中
[8 empty] | 人工费 | 机械费 | 暂估价
9 | 030404017009 | 配电箱 | 1.名称：成套配电箱 1GX1； 2.型号、规格：规格型号及电器元件配置按设计要求； 3.安装方式：挂墙明装。 | 台 | 1 | 7461.01 | 7461.01 | 175.2
10 | 030404017010 | 配电箱 | 1.名称：成套配电箱 1GX2； 2.型号、规格：规格型号及电器元件配置按设计要求； 3.安装方式：挂墙明装。 | 台 | 1 | 6099.88 | 6099.88 | 175.2
11 | 030404017011 | 配电箱 | 1.名称：成套配电箱 1ZM1； 2.型号、规格：规格型号及电器元件配置按设计要求； 3.安装方式：挂墙明装。 | 台 | 1 | 3296.98 | 3296.98 | 175.2
12 | 030404017012 | 配电箱 | 1.名称：成套配电箱 1ZM2； 2.型号、规格：规格型号及电器元件配置按设计要求； 3.安装方式：挂墙明装。 | 台 | 1 | 3110.74 | 3110.74 | 175.2
13 | 030404017013 | 配电箱 | 1.名称：成套配电箱 BX1； 2.型号、规格：规格型号及电器元件配置按设计要求； 3.安装方式：挂墙明装。 | 台 | 1 | 31151.86 | 31151.86 | 175.2
14 | 030404017014 | 配电箱 | 1.名称：成套配电箱 BX2； 2.型号、规格：规格型号及电器元件配置按设计要求； 3.安装方式：挂墙明装。 | 台 | 1 | 19079.2 | 19079.2 | 175.2
本页小计 | [6 empty] | 70199.67 | 1051.2
【表10.2.2-16】
分部分项工程清单与计价表
单位(专业)工程名称:嵊州市江滨市场“四星”及“五化”标准市场改造工程-电气 | [5 empty] | 标段: |  |  | 第4页 共39页
序号 | 项目编码 | 项目名称 | 项目特征 | 计量 单位 | 工程量 | 金 额 (元) |  |  |  |  | 备注
[6 empty] | 综合单价 | 合价 | 其中
[8 empty] | 人工费 | 机械费 | 暂估价
15 | 030404017015 | 配电箱 | 1.名称：成套配电箱 BX3； 2.型号、规格：规格型号及电器元件配置按设计要求； 3.安装方式：挂墙明装。 | 台 | 1 | 19008.7 | 19008.7 | 175.2
16 | 030404017016 | 配电箱 | 1.名称：成套配电箱 BX4； 2.型号、规格：规格型号及电器元件配置按设计要求； 3.安装方式：挂墙明装。 | 台 | 1 | 16128.4 | 16128.4 | 175.2
17 | 030404017017 | 配电箱 | 1.名称：成套配电箱 BX5； 2.型号、规格：规格型号及电器元件配置按设计要求； 3.安装方式：挂墙明装。 | 台 | 1 | 14976.28 | 14976.28 | 175.2
18 | 030404017018 | 配电箱 | 1.名称：成套配电箱 BX6； 2.型号、规格：规格型号及电器元件配置按设计要求； 3.安装方式：挂墙明装。 | 台 | 1 | 15552.34 | 15552.34 | 175.2
19 | 030404017019 | 配电箱 | 1.名称：成套配电箱 BX7； 2.型号、规格：规格型号及电器元件配置按设计要求； 3.安装方式：挂墙明装。 | 台 | 1 | 16704.46 | 16704.46 | 175.2
20 | 030404017020 | 配电箱 | 1.名称：成套配电箱 BX8； 2.型号、规格：规格型号及电器元件配置按设计要求； 3.安装方式：挂墙明装。 | 台 | 1 | 15552.34 | 15552.34 | 175.2
本页小计 | [6 empty] | 97922.52 | 1051.2
【表10.2.2-16】
分部分项工程清单与计价表
单位(专业)工程名称:嵊州市江滨市场“四星”及“五化”标准市场改造工程-电气 | [5 empty] | 标段: |  |  | 第5页 共39页
序号 | 项目编码 | 项目名称 | 项目特征 | 计量 单位 | 工程量 | 金 额 (元) |  |  |  |  | 备注
[6 empty] | 综合单价 | 合价 | 其中
[8 empty] | 人工费 | 机械费 | 暂估价
21 | 030404017021 | 配电箱 | 1.名称：成套配电箱 BX9； 2.型号、规格：规格型号及电器元件配置按设计要求； 3.安装方式：挂墙明装。 | 台 | 1 | 14976.28 | 14976.28 | 175.2
22 | 030404017022 | 配电箱 | 1.名称：成套配电箱 BX10； 2.型号、规格：规格型号及电器元件配置按设计要求； 3.安装方式：挂墙明装。 | 台 | 1 | 14976.28 | 14976.28 | 175.2
23 | 030404017023 | 配电箱 | 1.名称：成套配电箱 BX11； 2.型号、规格：规格型号及电器元件配置按设计要求； 3.安装方式：挂墙明装。 | 台 | 1 | 13248.1 | 13248.1 | 175.2
24 | 030404017024 | 配电箱 | 1.名称：成套配电箱 BX12； 2.型号、规格：规格型号及电器元件配置按设计要求； 3.安装方式：挂墙明装。 | 台 | 1 | 13824.16 | 13824.16 | 175.2
25 | 030404017025 | 配电箱 | 1.名称：成套配电箱 BX13； 2.型号、规格：规格型号及电器元件配置按设计要求； 3.安装方式：挂墙明装。 | 台 | 1 | 16128.4 | 16128.4 | 175.2
26 | 030404017026 | 配电箱 | 1.名称：成套配电箱 BX14； 2.型号、规格：规格型号及电器元件配置按设计要求； 3.安装方式：挂墙明装。 | 台 | 1 | 17280.52 | 17280.52 | 175.2
本页小计 | [6 empty] | 90433.74 | 1051.2
【表10.2.2-16】
分部分项工程清单与计价表
单位(专业)工程名称:嵊州市江滨市场“四星”及“五化”标准市场改造工程-电气 | [5 empty] | 标段: |  |  | 第6页 共39页
序号 | 项目编码 | 项目名称 | 项目特征 | 计量 单位 | 工程量 | 金 额 (元) |  |  |  |  | 备注
[6 empty] | 综合单价 | 合价 | 其中
[8 empty] | 人工费 | 机械费 | 暂估价
27 | 030404017027 | 配电箱 | 1.名称：成套配电箱 BX15； 2.型号、规格：规格型号及电器元件配置按设计要求； 3.安装方式：挂墙明装。 | 台 | 1 | 19008.7 | 19008.7 | 175.2
28 | 030404017028 | 配电箱 | 1.名称：成套配电箱 BX16； 2.型号、规格：规格型号及电器元件配置按设计要求； 3.安装方式：挂墙明装。 | 台 | 1 | 16704.46 | 16704.46 | 175.2
29 | 030404017029 | 配电箱 | 1.名称：成套配电箱 BX17； 2.型号、规格：规格型号及电器元件配置按设计要求； 3.安装方式：挂墙明装。 | 台 | 1 | 17927.08 | 17927.08 | 175.2
30 | 030404017030 | 配电箱 | 1.名称：成套配电箱 BX18； 2.型号、规格：规格型号及电器元件配置按设计要求； 3.安装方式：挂墙明装。 | 台 | 1 | 21150.88 | 21150.88 | 175.2
31 | 030404017031 | 配电箱 | 1.名称：成套配电箱 ALE； 2.型号、规格：规格型号及电器元件配置按设计要求； 3.安装方式：挂墙明装。 | 台 | 1 | 8766.2 | 8766.2 | 175.2
32 | 030404017032 | 配电箱 | 1.名称：成套配电箱 ALGN； 2.型号、规格：规格型号及电器元件配置按设计要求； 3.安装方式：挂墙明装。 | 台 | 1 | 2283.1 | 2283.1 | 175.2
本页小计 | [6 empty] | 85840.42 | 1051.2
【表10.2.2-16】
分部分项工程清单与计价表
单位(专业)工程名称:嵊州市江滨市场“四星”及“五化”标准市场改造工程-电气 | [5 empty] | 标段: |  |  | 第7页 共39页
序号 | 项目编码 | 项目名称 | 项目特征 | 计量 单位 | 工程量 | 金 额 (元) |  |  |  |  | 备注
[6 empty] | 综合单价 | 合价 | 其中
[8 empty] | 人工费 | 机械费 | 暂估价
33 | 030404017033 | 配电箱 | 1.名称：成套配电箱 ALJKS； 2.型号、规格：规格型号及电器元件配置按设计要求； 3.安装方式：挂墙明装。 | 台 | 1 | 2448.13 | 2448.13 | 175.2
34 | 030404017034 | 配电箱 | 1.名称：成套配电箱 ALKS； 2.型号、规格：规格型号及电器元件配置按设计要求； 3.安装方式：挂墙明装。 | 台 | 3 | 1431.77 | 4295.31 | 525.6
35 | 030404017035 | 配电箱 | 1.名称：成套配电箱 ALSD； 2.型号、规格：规格型号及电器元件配置按设计要求； 3.安装方式：挂墙明装。 | 台 | 1 | 4682.22 | 4682.22 | 175.2
36 | 030404017036 | 配电箱 | 1.名称：成套配电箱 ALWY； 2.型号、规格：规格型号及电器元件配置按设计要求； 3.安装方式：挂墙明装。 | 台 | 1 | 5838.85 | 5838.85 | 175.2
37 | 030404017037 | 配电箱 | 1.名称：成套配电箱 ALZBS； 2.型号、规格：规格型号及电器元件配置按设计要求； 3.安装方式：挂墙明装。 | 台 | 1 | 1834.67 | 1834.67 | 175.2
38 | 030404017038 | 配电箱 | 1.名称：成套配电箱 ALZS； 2.型号、规格：规格型号及电器元件配置按设计要求； 3.安装方式：挂墙明装。 | 台 | 1 | 7700.41 | 7700.41 | 175.2
本页小计 | [6 empty] | 26799.59 | 1401.6
【表10.2.2-16】
分部分项工程清单与计价表
单位(专业)工程名称:嵊州市江滨市场“四星”及“五化”标准市场改造工程-电气 | [5 empty] | 标段: |  |  | 第8页 共39页
序号 | 项目编码 | 项目名称 | 项目特征 | 计量 单位 | 工程量 | 金 额 (元) |  |  |  |  | 备注
[6 empty] | 综合单价 | 合价 | 其中
[8 empty] | 人工费 | 机械费 | 暂估价
39 | 030404017039 | 配电箱 | 1.名称：成套配电箱 ATPY； 2.型号、规格：规格型号及电器元件配置按设计要求； 3.安装方式：挂墙明装。 | 台 | 1 | 9516.48 | 9516.48 | 175.2
40 | 030404017040 | 配电箱 | 1.名称：成套配电箱 ATWB； 2.型号、规格：规格型号及电器元件配置按设计要求； 3.安装方式：挂墙明装。 | 台 | 1 | 10923.08 | 10923.08 | 175.2
41 | 030404017041 | 配电箱 | 1.名称：成套配电箱 ATXKS； 2.型号、规格：规格型号及电器元件配置按设计要求； 3.安装方式：挂墙明装。 | 台 | 1 | 6309.19 | 6309.19 | 175.2
42 | 030404017042 | 配电箱 | 1.名称：成套配电箱 AL1； 2.型号、规格：规格型号及电器元件配置按设计要求； 3.安装方式：挂墙明装。 | 台 | 15 | 1236.77 | 18551.55 | 2628
43 | 030404017043 | 配电箱 | 1.名称：成套配电箱 AL2； 2.型号、规格：规格型号及电器元件配置按设计要求； 3.安装方式：挂墙明装。 | 台 | 4 | 1423.07 | 5692.28 | 700.8
44 | 030404017044 | 配电箱 | 1.名称：成套配电箱 AL3； 2.型号、规格：规格型号及电器元件配置按设计要求； 3.安装方式：挂墙明装。 | 台 | 5 | 1758.85 | 8794.25 | 876
本页小计 | [6 empty] | 59786.83 | 4730.4
【表10.2.2-16】
分部分项工程清单与计价表
单位(专业)工程名称:嵊州市江滨市场“四星”及“五化”标准市场改造工程-电气 | [5 empty] | 标段: |  |  | 第9页 共39页
序号 | 项目编码 | 项目名称 | 项目特征 | 计量 单位 | 工程量 | 金 额 (元) |  |  |  |  | 备注
[6 empty] | 综合单价 | 合价 | 其中
[8 empty] | 人工费 | 机械费 | 暂估价
45 | 030404017045 | 配电箱 | 1.名称：成套配电箱 AL4； 2.型号、规格：规格型号及电器元件配置按设计要求； 3.安装方式：挂墙明装。 | 台 | 28 | 2094.62 | 58649.36 | 4905.6
46 | 030404017046 | 配电箱 | 1.名称：成套配电箱 AL5； 2.型号、规格：规格型号及电器元件配置按设计要求； 3.安装方式：挂墙明装。 | 台 | 16 | 2430.4 | 38886.4 | 2803.2
47 | 030404017047 | 配电箱 | 1.名称：成套配电箱 AL6； 2.型号、规格：规格型号及电器元件配置按设计要求； 3.安装方式：挂墙明装。 | 台 | 5 | 2766.17 | 13830.85 | 876
48 | 030404017048 | 配电箱 | 1.名称：成套配电箱 AL7； 2.型号、规格：规格型号及电器元件配置按设计要求； 3.安装方式：挂墙明装。 | 台 | 6 | 3101.95 | 18611.7 | 1051.2
49 | 030404017049 | 配电箱 | 1.名称：成套配电箱 AL8； 2.型号、规格：规格型号及电器元件配置按设计要求； 3.安装方式：挂墙明装。 | 台 | 10 | 1376.51 | 13765.1 | 1752
50 | 030404017050 | 配电箱 | 1.名称：成套配电箱 AL9； 2.型号、规格：规格型号及电器元件配置按设计要求； 3.安装方式：挂墙明装。 | 台 | 14 | 1376.51 | 19271.14 | 2452.8
本页小计 | [6 empty] | 163014.55 | 13840.8
【表10.2.2-16】
分部分项工程清单与计价表
单位(专业)工程名称:嵊州市江滨市场“四星”及“五化”标准市场改造工程-电气 | [5 empty] | 标段: |  |  | 第10页 共39页
序号 | 项目编码 | 项目名称 | 项目特征 | 计量 单位 | 工程量 | 金 额 (元) |  |  |  |  | 备注
[6 empty] | 综合单价 | 合价 | 其中
[8 empty] | 人工费 | 机械费 | 暂估价
51 | 030404017051 | 配电箱 | 1.名称：成套配电箱 2AL2； 2.型号、规格：规格型号及电器元件配置按设计要求； 3.安装方式：挂墙明装。 | 台 | 11 | 1423.07 | 15653.77 | 1927.2
52 | 030404017052 | 配电箱 | 1.名称：成套配电箱 2AL3； 2.型号、规格：规格型号及电器元件配置按设计要求； 3.安装方式：挂墙明装。 | 台 | 2 | 1758.85 | 3517.7 | 350.4
53 | 030404017053 | 配电箱 | 1.名称：成套配电箱 2AL4； 2.型号、规格：规格型号及电器元件配置按设计要求； 3.安装方式：挂墙明装。 | 台 | 11 | 2094.62 | 23040.82 | 1927.2
54 | 030404017054 | 配电箱 | 1.名称：成套配电箱 2AL5； 2.型号、规格：规格型号及电器元件配置按设计要求； 3.安装方式：挂墙明装。 | 台 | 2 | 2430.4 | 4860.8 | 350.4
55 | 030404017055 | 配电箱 | 1.名称：成套配电箱 2AL6； 2.型号、规格：规格型号及电器元件配置按设计要求； 3.安装方式：挂墙明装。 | 台 | 3 | 2766.17 | 8298.51 | 525.6
56 | 030404017056 | 配电箱 | 1.名称：成套配电箱 2ZM； 2.型号、规格：规格型号及电器元件配置按设计要求； 3.安装方式：挂墙明装。 | 台 | 1 | 2578.09 | 2578.09 | 175.2
本页小计 | [6 empty] | 57949.69 | 5256
【表10.2.2-16】
分部分项工程清单与计价表
单位(专业)工程名称:嵊州市江滨市场“四星”及“五化”标准市场改造工程-电气 | [5 empty] | 标段: |  |  | 第11页 共39页
序号 | 项目编码 | 项目名称 | 项目特征 | 计量 单位 | 工程量 | 金 额 (元) |  |  |  |  | 备注
[6 empty] | 综合单价 | 合价 | 其中
[8 empty] | 人工费 | 机械费 | 暂估价
57 | 030411003001 | 桥架 | 1.名称、材质：钢制槽式热镀锌板+喷塑（防火塑粉）电缆桥架； 2.型号：GQJ-C； 3.规格：100×100×δ1.0； 4.接地方式：按施工验收规范要求。 | m | 115.45 | 72.38 | 8356.27 | 1321.9 | 58.88
58 | 030411003002 | 桥架 | 1.名称、材质：钢制槽式热镀锌板+喷塑（防火塑粉）电缆桥架； 2.型号：GQJ-C； 3.规格：150×100×δ1.0； 4.接地方式：按施工验收规范要求。 | m | 274.75 | 95.98 | 26370.51 | 5239.48 | 272
59 | 030411003003 | 桥架 | 1.名称、材质：钢制槽式热镀锌板+喷塑（防火塑粉）电缆桥架； 2.型号：GQJ-C； 3.规格：200×100×δ1.2； 4.接地方式：按施工验收规范要求。 | m | 271.23 | 107.2 | 29075.86 | 5172.36 | 268.52
60 | 030411003004 | 桥架 | 1.名称、材质：钢制槽式热镀锌板+喷塑（防火塑粉）电缆桥架； 2.型号：GQJ-C； 3.规格：300×100×δ1.2； 4.接地方式：按施工验收规范要求。 | m | 111.04 | 134.66 | 14952.65 | 2117.53 | 109.93
61 | 030411003005 | 桥架 | 1.名称、材质：钢制槽式热镀锌板+喷塑（防火塑粉）电缆桥架； 2.型号：GQJ-C； 3.规格：400×100×δ1.5； 4.接地方式：按施工验收规范要求。 | m | 122.63 | 189.98 | 23297.25 | 3748.8 | 202.34
本页小计 | [6 empty] | 102052.54 | 17600.07 | 911.67
【表10.2.2-16】
分部分项工程清单与计价表
单位(专业)工程名称:嵊州市江滨市场“四星”及“五化”标准市场改造工程-电气 | [5 empty] | 标段: |  |  | 第12页 共39页
序号 | 项目编码 | 项目名称 | 项目特征 | 计量 单位 | 工程量 | 金 额 (元) |  |  |  |  | 备注
[6 empty] | 综合单价 | 合价 | 其中
[8 empty] | 人工费 | 机械费 | 暂估价
62 | 030411003006 | 桥架 | 1.名称、材质：钢制槽式热镀锌板+喷塑（防火塑粉）电缆桥架； 2.型号：GQJ-C； 3.规格：500×100×δ1.5； 4.接地方式：按施工验收规范要求。 | m | 56.11 | 222.3 | 12473.25 | 1715.28 | 92.58
63 | 030411003007 | 桥架 | 1.名称、材质：钢制槽式热镀锌板+喷塑（防火塑粉）电缆桥架； 2.型号：GQJ-C； 3.规格：600×100×δ2.0； 4.接地方式：按施工验收规范要求。 | m | 36.11 | 310.62 | 11216.49 | 1496.4 | 156
64 | 030411003008 | 桥架 | 1.名称、材质：钢制槽式热镀锌板+喷塑（防火塑粉）电缆桥架； 2.型号：GQJ-C； 3.规格：600×200×δ2.0； 4.接地方式：按施工验收规范要求。 | m | 28.53 | 356.07 | 10158.68 | 1182.28 | 123.25
65 | 030411003009 | 桥架 | 1.名称、材质：钢制槽式热镀锌板+喷塑（防火塑粉）电缆桥架； 2.型号：GQJ-C； 3.规格：800×200×δ2.0； 4.接地方式：按施工验收规范要求。 | m | 18.94 | 442.41 | 8379.25 | 998.33 | 125.38
66 | 030411003010 | 桥架 | 1.名称、材质：钢制槽式热镀锌板+喷塑（防火塑粉）电缆消防桥架（含电缆桥架隔板）； 2.型号：GQJ-C； 3.规格：100×100×δ1.0； 4.接地方式：按施工验收规范要求。 | m | 107.23 | 84.58 | 9069.51 | 1227.78 | 54.69
本页小计 | [6 empty] | 51297.18 | 6620.07 | 551.9
【表10.2.2-16】
分部分项工程清单与计价表
单位(专业)工程名称:嵊州市江滨市场“四星”及“五化”标准市场改造工程-电气 | [5 empty] | 标段: |  |  | 第13页 共39页
序号 | 项目编码 | 项目名称 | 项目特征 | 计量 单位 | 工程量 | 金 额 (元) |  |  |  |  | 备注
[6 empty] | 综合单价 | 合价 | 其中
[8 empty] | 人工费 | 机械费 | 暂估价
67 | 030411003011 | 桥架 | 1.名称、材质：钢制槽式热镀锌板+喷塑（防火塑粉）消防电缆桥架（含电缆桥架隔板）； 2.型号：GQJ-C； 3.规格：200×100×δ1.2； 4.接地方式：按施工验收规范要求。 | m | 106.81 | 119.4 | 12753.11 | 2036.87 | 105.74
68 | 030413001001 | 铁构件 | 1.名称：电缆桥架吊支架； 2.材质；型钢。 | kg | 2144.33 | 17.09 | 36646.6 | 17176.08 | 1972.78
69 | 031201003001 | 金属结构刷油 | 1.除锈级别：手工除微锈； 2.油漆品种：红丹防锈漆、红色调和漆； 3.结构类型：一般管架； 4.涂刷遍数、漆膜厚度：除锈后刷防锈漆二遍、再刷调和漆二遍。 | m2 | 2144.33 | 1.56 | 3345.15 | 1565.36 | 450.31
70 | 031002001001 | 管道支吊架 | 1.名称：电缆桥架侧向抗震支架； 2.规格、型号：100-199。 | 套 | 22 | 364.4 | 8016.8 | 3404.72
71 | 031002001002 | 管道支吊架 | 1.名称：电缆桥架双向抗震支架； 2.规格、型号：100-199。 | 套 | 12 | 394.45 | 4733.4 | 1950
72 | 031002001003 | 管道支吊架 | 1.名称：电缆桥架侧向抗震支架； 2.规格、型号：200-299。 | 套 | 17 | 476.4 | 8098.8 | 2630.92
73 | 031002001004 | 管道支吊架 | 1.名称：电缆桥架双向抗震支架； 2.规格、型号：200-299。 | 套 | 9 | 685.65 | 6170.85 | 1462.5
74 | 031002001005 | 管道支吊架 | 1.名称：电缆桥架侧向抗震支架； 2.规格、型号：300-399。 | 套 | 5 | 516 | 2580 | 773.8
本页小计 | [6 empty] | 82344.71 | 31000.25 | 2528.83
【表10.2.2-16】
分部分项工程清单与计价表
单位(专业)工程名称:嵊州市江滨市场“四星”及“五化”标准市场改造工程-电气 | [5 empty] | 标段: |  |  | 第14页 共39页
序号 | 项目编码 | 项目名称 | 项目特征 | 计量 单位 | 工程量 | 金 额 (元) |  |  |  |  | 备注
[6 empty] | 综合单价 | 合价 | 其中
[8 empty] | 人工费 | 机械费 | 暂估价
75 | 031002001006 | 管道支吊架 | 1.名称：电缆桥架双向抗震支架； 2.规格、型号：300-399。 | 套 | 3 | 713.65 | 2140.95 | 487.5
76 | 031002001007 | 管道支吊架 | 1.名称：电缆桥架侧向抗震支架； 2.规格、型号：400-499。 | 套 | 6 | 516.4 | 3098.4 | 928.56
77 | 031002001008 | 管道支吊架 | 1.名称：电缆桥架双向抗震支架； 2.规格、型号：400-499。 | 套 | 3 | 734.45 | 2203.35 | 487.5
78 | 031002001009 | 管道支吊架 | 1.名称：电缆桥架侧向抗震支架； 2.规格、型号：500-599。 | 套 | 3 | 524.4 | 1573.2 | 464.28
79 | 031002001010 | 管道支吊架 | 1.名称：电缆桥架双向抗震支架； 2.规格、型号：500-599。 | 套 | 2 | 774.45 | 1548.9 | 325
80 | 031002001011 | 管道支吊架 | 1.名称：电缆桥架侧向抗震支架； 2.规格、型号：600-699。 | 套 | 4 | 603.6 | 2414.4 | 619.04
81 | 031002001012 | 管道支吊架 | 1.名称：电缆桥架双向抗震支架； 2.规格、型号：600-699。 | 套 | 2 | 894.45 | 1788.9 | 325
82 | 031002001013 | 管道支吊架 | 1.名称：电缆桥架侧向抗震支架； 2.规格、型号：800-899。 | 套 | 1 | 648 | 648 | 154.76
83 | 031002001014 | 管道支吊架 | 1.名称：电缆桥架双向抗震支架； 2.规格、型号：800-899。 | 套 | 1 | 954.45 | 954.45 | 162.5
84 | 030411002001 | 线槽 | 1.材质：金属线槽； 2.规格：100×100。 | m | 142.21 | 51.62 | 7340.88 | 1628.3 | 72.53
85 | 030411002002 | 线槽 | 1.材质：金属线槽； 2.规格：150×100。 | m | 30.42 | 69.61 | 2117.54 | 580.11 | 30.12
86 | 030411002003 | 线槽 | 1.材质：金属线槽； 2.规格：200×100。 | m | 110.99 | 76.78 | 8521.81 | 2116.58 | 109.88
本页小计 | [6 empty] | 34350.78 | 8279.13 | 212.53
【表10.2.2-16】
分部分项工程清单与计价表
单位(专业)工程名称:嵊州市江滨市场“四星”及“五化”标准市场改造工程-电气 | [5 empty] | 标段: |  |  | 第15页 共39页
序号 | 项目编码 | 项目名称 | 项目特征 | 计量 单位 | 工程量 | 金 额 (元) |  |  |  |  | 备注
[6 empty] | 综合单价 | 合价 | 其中
[8 empty] | 人工费 | 机械费 | 暂估价
87 | 030411002004 | 线槽 | 1.材质：金属线槽； 2.规格：300×100。 | m | 38.20 | 103.95 | 3970.89 | 728.47 | 37.82
88 | 030411001001 | 配管 | 1.名称：线缆保护管； 2.材质、规格：镀锌钢管SC20； 3.配置形式：砖、混凝土结构暗配； 4.接地要求：按施工验收规范要求。 | m | 116.71 | 18.84 | 2198.82 | 658.24 | 5.84
89 | 030411001002 | 配管 | 1.名称：线缆保护管； 2.材质、规格：镀锌钢管SC20； 3.配置形式：砖、混凝土结构明配； 4.接地要求：按施工验收规范要求。 | m | 83.76 | 22.67 | 1898.84 | 625.69 | 4.19
90 | 030411001003 | 配管 | 1.名称：线缆保护管； 2.材质、规格：镀锌钢管SC25； 3.配置形式：砖、混凝土结构暗配； 4.接地要求：按施工验收规范要求。 | m | 13.44 | 26.38 | 354.55 | 91.93 | 0.94
91 | 030411001004 | 配管 | 1.名称：线缆保护管； 2.材质、规格：镀锌钢管SC25； 3.配置形式：砖、混凝土结构明配； 4.接地要求：按施工验收规范要求。 | m | 44.51 | 29.24 | 1301.47 | 386.35 | 3.12
92 | 030411001005 | 配管 | 1.名称：线缆保护管； 2.材质、规格：镀锌钢管SC32； 3.配置形式：砖、混凝土结构明配； 4.接地要求：按施工验收规范要求。 | m | 32.27 | 35.31 | 1139.45 | 297.53 | 2.26
93 | 030411001006 | 配管 | 1.名称：线缆保护管； 2.材质、规格：镀锌钢管SC50； 3.配置形式：砖、混凝土结构暗配； 4.接地要求：按施工验收规范要求。 | m | 8.11 | 49.41 | 400.72 | 100.97 | 0.65
本页小计 | [6 empty] | 11264.74 | 2889.18 | 54.82
【表10.2.2-16】
分部分项工程清单与计价表
单位(专业)工程名称:嵊州市江滨市场“四星”及“五化”标准市场改造工程-电气 | [5 empty] | 标段: |  |  | 第16页 共39页
序号 | 项目编码 | 项目名称 | 项目特征 | 计量 单位 | 工程量 | 金 额 (元) |  |  |  |  | 备注
[6 empty] | 综合单价 | 合价 | 其中
[8 empty] | 人工费 | 机械费 | 暂估价
94 | 030411001007 | 配管 | 1.名称：线缆保护管； 2.材质、规格：镀锌钢管SC50； 3.配置形式：砖、混凝土结构明配； 4.接地要求：按施工验收规范要求。 | m | 44.20 | 51.43 | 2273.21 | 530.84 | 3.54
95 | 030411001008 | 配管 | 1.名称：线缆保护管； 2.材质、规格：镀锌钢管SC65； 3.配置形式：砖、混凝土结构明配； 4.接地要求：按施工验收规范要求。 | m | 5.11 | 73.48 | 375.48 | 97.09 | 0.41
96 | 030411001009 | 配管 | 1.名称：线缆保护管； 2.材质、规格：镀锌钢管SC80； 3.配置形式：砖、混凝土结构暗配； 4.接地要求：按施工验收规范要求。 | m | 52.76 | 90.41 | 4770.03 | 1419.24 | 10.55
97 | 030411001010 | 配管 | 1.名称：线缆保护管； 2.材质、规格：镀锌钢管SC100； 3.配置形式：砖、混凝土结构暗配； 4.接地要求：按施工验收规范要求。 | m | 177.42 | 108.72 | 19289.1 | 5068.89 | 35.48
98 | 030411001011 | 配管 | 1.名称：线缆保护管； 2.材质、规格：JDG导管（热镀锌）G20*1.6； 3.配置形式：砖、混凝土结构暗配； 4.接地要求：按施工验收规范要求。 | m | 6634.59 | 11.2 | 74307.41 | 27002.78 | 331.73
99 | 030411001012 | 配管 | 1.名称：线缆保护管； 2.材质、规格：JDG导管（热镀锌）G20*1.6； 3.配置形式：砖、混凝土结构明配； 4.接地要求：按施工验收规范要求。 | m | 17434.84 | 14.9 | 259779.12 | 117685.17
本页小计 | [6 empty] | 360794.35 | 151804.01 | 381.71
【表10.2.2-16】
分部分项工程清单与计价表
单位(专业)工程名称:嵊州市江滨市场“四星”及“五化”标准市场改造工程-电气 | [5 empty] | 标段: |  |  | 第17页 共39页
序号 | 项目编码 | 项目名称 | 项目特征 | 计量 单位 | 工程量 | 金 额 (元) |  |  |  |  | 备注
[6 empty] | 综合单价 | 合价 | 其中
[8 empty] | 人工费 | 机械费 | 暂估价
100 | 030411001013 | 配管 | 1.名称：线缆保护管； 2.材质、规格：JDG导管（热镀锌）G25*1.6； 3.配置形式：砖、混凝土结构暗配； 4.接地要求：按施工验收规范要求。 | m | 89.50 | 15.27 | 1366.67 | 502.1 | 6.27
101 | 030411001014 | 配管 | 1.名称：线缆保护管； 2.材质、规格：JDG导管（热镀锌）G25*1.6； 3.配置形式：砖、混凝土结构明配； 4.接地要求：按施工验收规范要求。 | m | 668.12 | 16.48 | 11010.62 | 4509.81
102 | 030411001015 | 配管 | 1.名称：线缆保护管； 2.材质、规格：JDG导管（热镀锌）G32*1.6； 3.配置形式：砖、混凝土结构暗配； 4.接地要求：按施工验收规范要求。 | m | 14.08 | 18.46 | 259.92 | 84.2 | 0.99
103 | 030411001016 | 配管 | 1.名称：线缆保护管； 2.材质、规格：JDG导管（热镀锌）G32*1.6； 3.配置形式：砖、混凝土结构明配； 4.接地要求：按施工验收规范要求。 | m | 205.44 | 20.23 | 4156.05 | 1557.24
104 | 030411001017 | 配管 | 1.名称：线缆保护管； 2.材质、规格：JDG导管（热镀锌）G40*1.6； 3.配置形式：砖、混凝土结构明配； 4.接地要求：按施工验收规范要求。 | m | 32.29 | 22.17 | 715.87 | 257.03
本页小计 | [6 empty] | 17509.13 | 6910.38 | 7.26
【表10.2.2-16】
分部分项工程清单与计价表
单位(专业)工程名称:嵊州市江滨市场“四星”及“五化”标准市场改造工程-电气 | [5 empty] | 标段: |  |  | 第18页 共39页
序号 | 项目编码 | 项目名称 | 项目特征 | 计量 单位 | 工程量 | 金 额 (元) |  |  |  |  | 备注
[6 empty] | 综合单价 | 合价 | 其中
[8 empty] | 人工费 | 机械费 | 暂估价
105 | 030411001018 | 配管 | 1.名称：线缆保护管； 2.材质、规格：金属软管φ20； 3.配置形式：吊棚内配管（预埋接线盒至灯具等之间）； 4.接地要求：按施工验收规范要求。 | m | 3336.40 | 13.98 | 46642.87 | 21886.78
106 | 030411001019 | 配管 | 1.名称：线缆保护管； 2.材质、规格：金属软管φ25； 3.配置形式：吊棚内配管（预埋接线盒至灯具等之间）； 4.接地要求：按施工验收规范要求。 | m | 133.80 | 18.65 | 2495.37 | 929.91
107 | 030411001020 | 配管 | 1.名称：线缆保护管； 2.材质、规格：金属软管φ32； 3.配置形式：吊棚内配管（预埋接线盒至灯具等之间）； 4.接地要求：按施工验收规范要求。 | m | 14.70 | 27.81 | 408.81 | 108.34
108 | 030411001021 | 配管 | 1.名称：线缆保护管； 2.材质、规格：金属软管φ40； 3.配置形式：吊棚内配管（预埋接线盒至灯具等之间）； 4.接地要求：按施工验收规范要求。 | m | 2.10 | 35.5 | 74.55 | 17.93
109 | 030411001022 | 配管 | 1.名称：线缆保护管； 2.材质、规格：金属软管φ50； 3.配置形式：吊棚内配管（预埋接线盒至灯具等之间）； 4.接地要求：按施工验收规范要求。 | m | 4.05 | 41.57 | 168.36 | 39.37
本页小计 | [6 empty] | 49789.96 | 22982.33
【表10.2.2-16】
分部分项工程清单与计价表
单位(专业)工程名称:嵊州市江滨市场“四星”及“五化”标准市场改造工程-电气 | [5 empty] | 标段: |  |  | 第19页 共39页
序号 | 项目编码 | 项目名称 | 项目特征 | 计量 单位 | 工程量 | 金 额 (元) |  |  |  |  | 备注
[6 empty] | 综合单价 | 合价 | 其中
[8 empty] | 人工费 | 机械费 | 暂估价
110 | 030408001001 | 电力电缆 | 1.名称：低烟无卤电力电缆； 2.规格、型号：WDZ-YJY-5*6； 3.敷设方式、部位：穿管及电缆桥架内敷设； 4.电压等级(KV)：1KV以下； 5.地形：室内。 | m | 303.66 | 27.89 | 8469.08 | 558.73 | 15.18
111 | 030408001002 | 电力电缆 | 1.名称：低烟无卤电力电缆； 2.规格、型号：WDZ-YJY-5*10； 3.敷设方式、部位：穿管及电缆桥架内敷设； 4.电压等级(KV)：1KV以下； 5.地形：室内。 | m | 637.93 | 43.42 | 27698.92 | 1173.79 | 31.9
112 | 030408001003 | 电力电缆 | 1.名称：低烟无卤电力电缆； 2.规格、型号：WDZ-YJY-5*16； 3.敷设方式、部位：穿管及电缆桥架内敷设； 4.电压等级(KV)：1KV以下； 5.地形：室内。 | m | 437.13 | 63.01 | 27543.56 | 1005.4 | 26.23
113 | 030408001004 | 电力电缆 | 1.名称：低烟无卤电力电缆； 2.规格、型号：WDZ-YJY-4*25+1*16； 3.敷设方式、部位：穿管及电缆桥架内敷设； 4.电压等级(KV)：1KV以下； 5.地形：室内。 | m | 17.03 | 88.87 | 1513.46 | 39.17 | 1.02
本页小计 | [6 empty] | 65225.02 | 2777.09 | 74.33
【表10.2.2-16】
分部分项工程清单与计价表
单位(专业)工程名称:嵊州市江滨市场“四星”及“五化”标准市场改造工程-电气 | [5 empty] | 标段: |  |  | 第20页 共39页
序号 | 项目编码 | 项目名称 | 项目特征 | 计量 单位 | 工程量 | 金 额 (元) |  |  |  |  | 备注
[6 empty] | 综合单价 | 合价 | 其中
[8 empty] | 人工费 | 机械费 | 暂估价
114 | 030408001005 | 电力电缆 | 1.名称：低烟无卤电力电缆； 2.规格、型号：WDZ-YJY-4*35+1*16； 3.敷设方式、部位：穿管及电缆桥架内敷设； 4.电压等级(KV)：1KV以下； 5.地形：室内。 | m | 47.76 | 117.94 | 5632.81 | 219.7 | 5.73
115 | 030408001006 | 电力电缆 | 1.名称：低烟无卤电力电缆； 2.规格、型号：WDZ-YJY-4*70+1*35； 3.敷设方式、部位：穿管及电缆桥架内敷设； 4.电压等级(KV)：1KV以下； 5.地形：室内。 | m | 15.28 | 227.1 | 3470.09 | 114.14 | 11.31
116 | 030408001007 | 电力电缆 | 1.名称：低烟无卤电力电缆； 2.规格、型号：WDZ-YJY-4*95+1*50； 3.敷设方式、部位：穿管及电缆桥架内敷设； 4.电压等级(KV)：1KV以下； 5.地形：室内。 | m | 18.69 | 309.47 | 5783.99 | 170.64 | 16.82
117 | 030408001008 | 电力电缆 | 1.名称：低烟无卤电力电缆； 2.规格、型号：WDZ-YJY-4*150+1*95； 3.敷设方式、部位：穿管及电缆桥架内敷设； 4.电压等级(KV)：1KV以下； 5.地形：室内。 | m | 600.00 | 495.94 | 297564 | 6318 | 1482
本页小计 | [6 empty] | 312450.89 | 6822.48 | 1515.86
【表10.2.2-16】
分部分项工程清单与计价表
单位(专业)工程名称:嵊州市江滨市场“四星”及“五化”标准市场改造工程-电气 | [5 empty] | 标段: |  |  | 第21页 共39页
序号 | 项目编码 | 项目名称 | 项目特征 | 计量 单位 | 工程量 | 金 额 (元) |  |  |  |  | 备注
[6 empty] | 综合单价 | 合价 | 其中
[8 empty] | 人工费 | 机械费 | 暂估价
118 | 030408001009 | 电力电缆 | 1.名称：低烟无卤电力电缆； 2.规格、型号：WDZ-YJY-4*240+1*120； 3.敷设方式、部位：穿管及电缆桥架内敷设； 4.电压等级(KV)：1KV以下； 5.地形：室内。 | m | 400.00 | 729.12 | 291648 | 4212 | 988
119 | 030408001010 | 电力电缆 | 1.名称：矿物绝缘电缆； 2.规格、型号：YTTW-3*2.5； 3.敷设方式、部位：穿管及水平电缆桥架内敷设； 4.电压等级(KV)：1KV以下； 5.地形：室内。 | m | 36.94 | 35.3 | 1303.98 | 81.27 | 14.78
120 | 030408001011 | 电力电缆 | 1.名称：矿物绝缘电缆； 2.规格、型号：YTTW-5*4； 3.敷设方式、部位：穿管及水平电缆桥架内敷设； 4.电压等级(KV)：1KV以下； 5.地形：室内。 | m | 303.78 | 58.83 | 17871.38 | 668.32 | 121.51
121 | 030408001012 | 电力电缆 | 1.名称：矿物绝缘电缆； 2.规格、型号：YTTW-5*6； 3.敷设方式、部位：穿管及水平电缆桥架内敷设； 4.电压等级(KV)：1KV以下； 5.地形：室内。 | m | 339.90 | 122.37 | 41593.56 | 992.51 | 275.32
本页小计 | [6 empty] | 352416.92 | 5954.1 | 1399.61
【表10.2.2-16】
分部分项工程清单与计价表
单位(专业)工程名称:嵊州市江滨市场“四星”及“五化”标准市场改造工程-电气 | [5 empty] | 标段: |  |  | 第22页 共39页
序号 | 项目编码 | 项目名称 | 项目特征 | 计量 单位 | 工程量 | 金 额 (元) |  |  |  |  | 备注
[6 empty] | 综合单价 | 合价 | 其中
[8 empty] | 人工费 | 机械费 | 暂估价
122 | 030408001013 | 电力电缆 | 1.名称：矿物绝缘电缆； 2.规格、型号：YTTW-5*10； 3.敷设方式、部位：穿管及水平电缆桥架内敷设； 4.电压等级(KV)：1KV以下； 5.地形：室内。 | m | 339.90 | 133.28 | 45301.87 | 992.51 | 275.32
123 | 030408001014 | 电力电缆 | 1.名称：矿物绝缘电缆； 2.规格、型号：YTTW-5*16； 3.敷设方式、部位：穿管及水平电缆桥架内敷设； 4.电压等级(KV)：1KV以下； 5.地形：室内。 | m | 24.09 | 146.62 | 3532.08 | 179.23 | 29.15
124 | 030408001015 | 电力电缆 | 1.名称：矿物绝缘电缆； 2.规格、型号：YTTW-3*35； 3.敷设方式、部位：穿管及水平电缆桥架内敷设； 4.电压等级(KV)：1KV以下； 5.地形：室内。 | m | 68.54 | 282.13 | 19337.19 | 509.94 | 82.93
125 | 030408001016 | 电力电缆 | 1.名称：矿物绝缘电缆； 2.规格、型号：YTTW-3*35+1*16； 3.敷设方式、部位：穿管及水平电缆桥架内敷设； 4.电压等级(KV)：1KV以下； 5.地形：室内。 | m | 68.54 | 314.78 | 21575.02 | 509.94 | 82.93
本页小计 | [6 empty] | 89746.16 | 2191.62 | 470.33
【表10.2.2-16】
分部分项工程清单与计价表
单位(专业)工程名称:嵊州市江滨市场“四星”及“五化”标准市场改造工程-电气 | [5 empty] | 标段: |  |  | 第23页 共39页
序号 | 项目编码 | 项目名称 | 项目特征 | 计量 单位 | 工程量 | 金 额 (元) |  |  |  |  | 备注
[6 empty] | 综合单价 | 合价 | 其中
[8 empty] | 人工费 | 机械费 | 暂估价
126 | 030408001017 | 电力电缆 | 1.名称：矿物绝缘电缆； 2.规格、型号：YTTW-4*95+1*50； 3.敷设方式、部位：穿管及水平电缆桥架内敷设； 4.电压等级(KV)：1KV以下； 5.地形：室内。 | m | 194.17 | 513.1 | 99628.63 | 1877.62 | 306.79
127 | 030408006001 | 电力电缆头 | 1.名称：电力电缆终端头； 2.型号、规 格：截面10(mm2)以下三芯及以上； 3.材质、类型：铜芯，简易干包式； 4.安装部位：配电箱、柜内； 5.电压等级(kV)：1KV以下。 | 个 | 28 | 27.52 | 770.56 | 262.36
128 | 030408006002 | 电力电缆头 | 1.名称：电力电缆终端头； 2.型号、规 格：截面25(mm2)以下三芯及以上； 3.材质、类型：铜芯，简易干包式； 4.安装部位：配电箱、柜内； 5.电压等级(kV)：1KV以下。 | 个 | 14 | 36.7 | 513.8 | 175
129 | 030408006003 | 电力电缆头 | 1.名称：电力电缆终端头； 2.型号、规 格：截面35(mm2)以下三芯及以上； 3.材质、类型：铜芯，简易干包式； 4.安装部位：配电箱、柜内； 5.电压等级(kV)：1KV以下。 | 个 | 6 | 91.73 | 550.38 | 187.44
本页小计 | [6 empty] | 101463.37 | 2502.42 | 306.79
【表10.2.2-16】
分部分项工程清单与计价表
单位(专业)工程名称:嵊州市江滨市场“四星”及“五化”标准市场改造工程-电气 | [5 empty] | 标段: |  |  | 第24页 共39页
序号 | 项目编码 | 项目名称 | 项目特征 | 计量 单位 | 工程量 | 金 额 (元) |  |  |  |  | 备注
[6 empty] | 综合单价 | 合价 | 其中
[8 empty] | 人工费 | 机械费 | 暂估价
130 | 030408006004 | 电力电缆头 | 1.名称：电力电缆终端头； 2.型号、规 格：截面120(mm2)以下三芯及以上； 3.材质、类型：铜芯，简易干包式； 4.安装部位：配电箱、柜内； 5.电压等级(kV)：1KV以下。 | 个 | 4 | 168.18 | 672.72 | 204.4
131 | 030408006005 | 电力电缆头 | 1.名称：电力电缆终端头； 2.型号、规 格：截面240(mm2)以下三芯及以上； 3.材质、类型：铜芯，简易干包式； 4.安装部位：配电箱、柜内； 5.电压等级(kV)：1KV以下。 | 个 | 10 | 264.93 | 2649.3 | 662.8
132 | 030408006006 | 电力电缆头 | 1.名称：矿物绝缘电缆终端头； 2.型号、规格：3*2.5； 3.材质、类型：铜芯，简易干包式； 4.安装部位：配电箱、柜内； 5.电压等级(kV)：1KV以下。 | 个 | 8 | 103.24 | 825.92 | 199.76
133 | 030408006007 | 电力电缆头 | 1.名称：矿物绝缘电缆终端头； 2.型号、规格：3*35； 3.材质、类型：铜芯，简易干包式； 4.安装部位：配电箱、柜内； 5.电压等级(kV)：1KV以下。 | 个 | 8 | 162.6 | 1300.8 | 300.16 | 18.4
134 | 030408006008 | 电力电缆头 | 1.名称：矿物绝缘电缆终端头； 2.型号、规格：3*35+1*16； 3.材质、类型：铜芯，简易干包式； 4.安装部位：配电箱、柜内； 5.电压等级(kV)：1KV以下。 | 个 | 8 | 162.6 | 1300.8 | 300.16 | 18.4
本页小计 | [6 empty] | 6749.54 | 1667.28 | 36.8
【表10.2.2-16】
分部分项工程清单与计价表
单位(专业)工程名称:嵊州市江滨市场“四星”及“五化”标准市场改造工程-电气 | [5 empty] | 标段: |  |  | 第25页 共39页
序号 | 项目编码 | 项目名称 | 项目特征 | 计量 单位 | 工程量 | 金 额 (元) |  |  |  |  | 备注
[6 empty] | 综合单价 | 合价 | 其中
[8 empty] | 人工费 | 机械费 | 暂估价
135 | 030408006009 | 电力电缆头 | 1.名称：矿物绝缘电缆终端头； 2.型号、规格：5*4； 3.材质、类型：铜芯，简易干包式； 4.安装部位：配电箱、柜内； 5.电压等级(kV)：1KV以下。 | 个 | 10 | 115.88 | 1158.8 | 249.7
136 | 030408006010 | 电力电缆头 | 1.名称：矿物绝缘电缆终端头； 2.型号、规格：5*6； 3.材质、类型：铜芯，简易干包式； 4.安装部位：配电箱、柜内； 5.电压等级(kV)：1KV以下。 | 个 | 4 | 124.66 | 498.64 | 116.8
137 | 030408006011 | 电力电缆头 | 1.名称：矿物绝缘电缆终端头； 2.型号、规格：5*10； 3.材质、类型：铜芯，简易干包式； 4.安装部位：配电箱、柜内； 5.电压等级(kV)：1KV以下。 | 个 | 4 | 124.66 | 498.64 | 116.8
138 | 030408006012 | 电力电缆头 | 1.名称：矿物绝缘电缆终端头； 2.型号、规格：5*16； 3.材质、类型：铜芯，简易干包式； 4.安装部位：配电箱、柜内； 5.电压等级(kV)：1KV以下。 | 个 | 4 | 182.87 | 731.48 | 150.08 | 9.2
139 | 030408006013 | 电力电缆头 | 1.名称：矿物绝缘电缆终端头； 2.型号、规格：4*95+1*50； 3.材质、类型：铜芯，简易干包式； 4.安装部位：配电箱、柜内； 5.电压等级(kV)：1KV以下。 | 个 | 4 | 359.37 | 1437.48 | 195.12 | 11.96
本页小计 | [6 empty] | 4325.04 | 828.5 | 21.16
【表10.2.2-16】
分部分项工程清单与计价表
单位(专业)工程名称:嵊州市江滨市场“四星”及“五化”标准市场改造工程-电气 | [5 empty] | 标段: |  |  | 第26页 共39页
序号 | 项目编码 | 项目名称 | 项目特征 | 计量 单位 | 工程量 | 金 额 (元) |  |  |  |  | 备注
[6 empty] | 综合单价 | 合价 | 其中
[8 empty] | 人工费 | 机械费 | 暂估价
140 | 030411004001 | 配线 | 1.名称：铜芯低烟无卤电线； 2.配线形式：管内穿线； 3.配线型号、规格：WDZ-BYJ-2.5； 4.配线线制：照明线。 | m | 43273.05 | 2.95 | 127655.5 | 28560.21
141 | 030411004002 | 配线 | 1.名称：铜芯低烟无卤电线； 2.配线形式：线槽配线； 3.配线型号、规格：WDZ-BYJ-2.5； 4.配线线制：照明线。 | m | 4662.24 | 2.91 | 13567.12 | 3543.3
142 | 030411004003 | 配线 | 1.名称：铜芯低烟无卤电线； 2.配线形式：管内穿线； 3.配线型号、规格：WDZ-BYJR-2.5； 4.配线线制：照明线。 | m | 17271.71 | 3.14 | 54233.17 | 11399.33
143 | 030411004004 | 配线 | 1.名称：铜芯低烟无卤电线； 2.配线形式：线槽配线； 3.配线型号、规格：WDZ-BYJR-2.5； 4.配线线制：照明线。 | m | 2178.56 | 3.08 | 6709.96 | 1655.71
144 | 030411004005 | 配线 | 1.名称：铜芯低烟无卤电线； 2.配线形式：管内穿线； 3.配线型号、规格：WDZ-BYJ-2.5； 4.配线线制：动力线。 | m | 7641.72 | 2.51 | 19180.72 | 3591.61
145 | 030411004006 | 配线 | 1.名称：铜芯低烟无卤电线； 2.配线形式：线槽配线； 3.配线型号、规格：WDZ-BYJ-2.5； 4.配线线制：动力线。 | m | 1176.78 | 2.91 | 3424.43 | 894.35
本页小计 | [6 empty] | 224770.9 | 49644.51
【表10.2.2-16】
分部分项工程清单与计价表
单位(专业)工程名称:嵊州市江滨市场“四星”及“五化”标准市场改造工程-电气 | [5 empty] | 标段: |  |  | 第27页 共39页
序号 | 项目编码 | 项目名称 | 项目特征 | 计量 单位 | 工程量 | 金 额 (元) |  |  |  |  | 备注
[6 empty] | 综合单价 | 合价 | 其中
[8 empty] | 人工费 | 机械费 | 暂估价
146 | 030411004007 | 配线 | 1.名称：铜芯低烟无卤电线； 2.配线形式：管内穿线； 3.配线型号、规格：WDZ-BYJR-2.5； 4.配线线制：动力线。 | m | 3820.86 | 2.69 | 10278.11 | 1795.8
147 | 030411004008 | 配线 | 1.名称：铜芯低烟无卤电线； 2.配线形式：线槽配线； 3.配线型号、规格：WDZ-BYJR-2.5； 4.配线线制：动力线。 | m | 588.39 | 3.08 | 1812.24 | 447.18
148 | 030411004009 | 配线 | 1.名称：铜芯低烟无卤电线； 2.配线形式：管内穿线； 3.配线型号、规格：WDZ-BYJ-4； 4.配线线制：动力线。 | m | 10577.74 | 3.66 | 38714.53 | 5288.87
149 | 030411004010 | 配线 | 1.名称：铜芯低烟无卤电线； 2.配线形式：线槽配线； 3.配线型号、规格：WDZ-BYJ-4； 4.配线线制：动力线。 | m | 33424.72 | 4.22 | 141052.32 | 30750.74
150 | 030411004011 | 配线 | 1.名称：铜芯低烟无卤电线； 2.配线形式：管内穿线； 3.配线型号、规格：WDZ-BYJR-4； 4.配线线制：动力线。 | m | 5269.92 | 3.91 | 20605.39 | 2634.96
151 | 030411004012 | 配线 | 1.名称：铜芯低烟无卤电线； 2.配线形式：线槽配线； 3.配线型号、规格：WDZ-BYJR-4； 4.配线线制：动力线。 | m | 16710.86 | 4.47 | 74697.54 | 15373.99
本页小计 | [6 empty] | 287160.13 | 56291.54
【表10.2.2-16】
分部分项工程清单与计价表
单位(专业)工程名称:嵊州市江滨市场“四星”及“五化”标准市场改造工程-电气 | [5 empty] | 标段: |  |  | 第28页 共39页
序号 | 项目编码 | 项目名称 | 项目特征 | 计量 单位 | 工程量 | 金 额 (元) |  |  |  |  | 备注
[6 empty] | 综合单价 | 合价 | 其中
[8 empty] | 人工费 | 机械费 | 暂估价
152 | 030411004013 | 配线 | 1.名称：铜芯低烟无卤电线； 2.配线形式：管内穿线； 3.配线型号、规格：WDZ-BYJ-6； 4.配线线制：动力线。 | m | 2295.50 | 5 | 11477.5 | 1216.62
153 | 030411004014 | 配线 | 1.名称：铜芯低烟无卤电线； 2.配线形式：线槽配线； 3.配线型号、规格：WDZ-BYJ-6； 4.配线线制：动力线。 | m | 14786.50 | 5.52 | 81621.48 | 13603.58
154 | 030411004015 | 配线 | 1.名称：铜芯低烟无卤电线； 2.配线形式：管内穿线； 3.配线型号、规格：WDZ-BYJR-6； 4.配线线制：动力线。 | m | 929.32 | 5.42 | 5036.91 | 492.54
155 | 030411004016 | 配线 | 1.名称：铜芯低烟无卤电线； 2.配线形式：线槽配线； 3.配线型号、规格：WDZ-BYJR-6； 4.配线线制：动力线。 | m | 6603.08 | 5.94 | 39222.3 | 6074.83
156 | 030411004017 | 配线 | 1.名称：铜芯低烟无卤电线； 2.配线形式：管内穿线； 3.配线型号、规格：WDZ-BYJ-10； 4.配线线制：动力线。 | m | 167.74 | 8.09 | 1357.02 | 105.68
157 | 030411004018 | 配线 | 1.名称：铜芯低烟无卤电线； 2.配线形式：线槽配线； 3.配线型号、规格：WDZ-BYJ-10； 4.配线线制：动力线。 | m | 914.34 | 8.75 | 8000.48 | 1033.2
本页小计 | [6 empty] | 146715.69 | 22526.45
【表10.2.2-16】
分部分项工程清单与计价表
单位(专业)工程名称:嵊州市江滨市场“四星”及“五化”标准市场改造工程-电气 | [5 empty] | 标段: |  |  | 第29页 共39页
序号 | 项目编码 | 项目名称 | 项目特征 | 计量 单位 | 工程量 | 金 额 (元) |  |  |  |  | 备注
[6 empty] | 综合单价 | 合价 | 其中
[8 empty] | 人工费 | 机械费 | 暂估价
158 | 030411004019 | 配线 | 1.名称：铜芯低烟无卤电线； 2.配线形式：管内穿线； 3.配线型号、规格：WDZ-BYJR-10； 4.配线线制：动力线。 | m | 49.48 | 8.78 | 434.43 | 31.17
159 | 030411004020 | 配线 | 1.名称：铜芯低烟无卤电线； 2.配线形式：线槽配线； 3.配线型号、规格：WDZ-BYJR-10； 4.配线线制：动力线。 | m | 257.67 | 9.44 | 2432.4 | 291.17
160 | 030411004021 | 配线 | 1.名称：铜芯低烟无卤电线； 2.配线形式：管内穿线； 3.配线型号、规格：WDZ-BYJ-16； 4.配线线制：动力线。 | m | 38.44 | 12.33 | 473.97 | 27.68
161 | 030411004022 | 配线 | 1.名称：铜芯低烟无卤电线； 2.配线形式：管内穿线； 3.配线型号、规格：WDZ-BYJR-16； 4.配线线制：动力线。 | m | 9.61 | 13.37 | 128.49 | 6.92
162 | 030411004023 | 配线 | 1.名称：铜芯低烟无卤电线； 2.配线形式：管内穿线； 3.配线型号、规格：WDZN-BYJ-1.5； 4.配线线制：动力线。 | m | 376.72 | 2.12 | 798.65 | 169.52
163 | 030411004024 | 配线 | 1.名称：铜芯低烟无卤电线； 2.配线形式：线槽配线； 3.配线型号、规格：WDZN-BYJ-1.5； 4.配线线制：动力线。 | m | 122.07 | 2.53 | 308.84 | 92.77
本页小计 | [6 empty] | 4576.78 | 619.23
【表10.2.2-16】
分部分项工程清单与计价表
单位(专业)工程名称:嵊州市江滨市场“四星”及“五化”标准市场改造工程-电气 | [5 empty] | 标段: |  |  | 第30页 共39页
序号 | 项目编码 | 项目名称 | 项目特征 | 计量 单位 | 工程量 | 金 额 (元) |  |  |  |  | 备注
[6 empty] | 综合单价 | 合价 | 其中
[8 empty] | 人工费 | 机械费 | 暂估价
164 | 030411004025 | 配线 | 1.名称：铜芯低烟无卤电线； 2.配线形式：管内穿线； 3.配线型号、规格：WDZN-BYJ-2.5； 4.配线线制：照明线。 | m | 321.99 | 3.29 | 1059.35 | 212.51
165 | 030411004026 | 配线 | 1.名称：铜芯低烟无卤电线； 2.配线形式：管内穿线； 3.配线型号、规格：WDZN-BYJR-2.5； 4.配线线制：照明线。 | m | 95.80 | 3.39 | 324.76 | 63.23
166 | 030411004027 | 配线 | 1.名称：铜芯低烟无卤电线； 2.配线形式：管内穿线； 3.配线型号、规格：WDZN-BYJ-2.5； 4.配线线制：动力线。 | m | 110.24 | 2.82 | 310.88 | 51.81
167 | 030411004028 | 配线 | 1.名称：铜芯低烟无卤电线； 2.配线形式：管内穿线； 3.配线型号、规格：WDZN-BYJR-2.5； 4.配线线制：动力线。 | m | 55.12 | 2.91 | 160.4 | 25.91
168 | 030411004029 | 配线 | 1.名称：铜芯低烟无卤电线； 2.配线形式：管内穿线； 3.配线型号、规格：WDZN-BYJ-4； 4.配线线制：动力线。 | m | 13.78 | 4.06 | 55.95 | 6.89
169 | 030411004030 | 配线 | 1.名称：铜芯低烟无卤电线； 2.配线形式：管内穿线； 3.配线型号、规格：WDZN-BYJR-4； 4.配线线制：动力线。 | m | 6.89 | 4.18 | 28.8 | 3.45
本页小计 | [6 empty] | 1940.14 | 363.8
【表10.2.2-16】
分部分项工程清单与计价表
单位(专业)工程名称:嵊州市江滨市场“四星”及“五化”标准市场改造工程-电气 | [5 empty] | 标段: |  |  | 第31页 共39页
序号 | 项目编码 | 项目名称 | 项目特征 | 计量 单位 | 工程量 | 金 额 (元) |  |  |  |  | 备注
[6 empty] | 综合单价 | 合价 | 其中
[8 empty] | 人工费 | 机械费 | 暂估价
170 | 030411004031 | 配线 | 1.名称：铜芯低烟无卤电线； 2.配线形式：管内穿线； 3.配线型号、规格：WDZN-BYJ-16； 4.配线线制：动力线。 | m | 46.27 | 13.92 | 644.08 | 33.31
171 | 030412005001 | 荧光灯 | 1.名称：LED单管荧光灯； 2.规格、型号：1*28W； 3.安装方式：壁装。 | 套 | 2 | 108.54 | 217.08 | 32.86
172 | 030412005002 | 荧光灯 | 1.名称：LED双管荧光灯； 2.规格、型号：2*21W； 3.安装方式：吸顶安装。 | 套 | 3 | 154.89 | 464.67 | 61.38
173 | 030412005003 | 荧光灯 | 1.名称：LED双管荧光灯； 2.规格、型号：2*24W； 3.安装方式：吸顶安装。 | 套 | 3 | 164.99 | 494.97 | 61.38
174 | 030412005004 | 荧光灯 | 1.名称：LED双管荧光灯； 2.规格、型号：2*28W； 3.安装方式：吸顶安装。 | 套 | 4 | 170.04 | 680.16 | 81.84
175 | 030412005005 | 荧光灯 | 1.名称：LED双管荧光灯； 2.规格、型号：2*35W； 3.安装方式：吸顶安装。 | 套 | 6 | 185.19 | 1111.14 | 122.76
176 | 030412005006 | 荧光灯 | 1.名称：LED嵌入式面板灯； 2.规格、型号：18W 300*300； 3.安装方式：嵌入式安装。 | 套 | 53 | 152.74 | 8095.22 | 1211.58
177 | 030412005007 | 荧光灯 | 1.名称：LED嵌入式面板灯； 2.规格、型号：30W 300*600； 3.安装方式：嵌入式安装。 | 套 | 167 | 218.39 | 36471.13 | 3817.62
本页小计 | [6 empty] | 48178.45 | 5422.73
【表10.2.2-16】
分部分项工程清单与计价表
单位(专业)工程名称:嵊州市江滨市场“四星”及“五化”标准市场改造工程-电气 | [5 empty] | 标段: |  |  | 第32页 共39页
序号 | 项目编码 | 项目名称 | 项目特征 | 计量 单位 | 工程量 | 金 额 (元) |  |  |  |  | 备注
[6 empty] | 综合单价 | 合价 | 其中
[8 empty] | 人工费 | 机械费 | 暂估价
178 | 030412005008 | 荧光灯 | 1.名称：LED条形灯； 2.规格、型号：24W 100*1200； 3.安装方式：按设计要求。 | 套 | 65 | 193.14 | 12554.1 | 1485.9
179 | 030412005009 | 荧光灯 | 1.名称：LED条形灯； 2.规格、型号：40W 200*1500； 3.安装方式：按设计要求。 | 套 | 579 | 218.39 | 126447.81 | 13235.94
180 | 030412005010 | 荧光灯 | 1.名称：LDE条形灯； 2.规格、型号：100宽 成品定制； 3.安装方式：按设计要求。 | m | 185.32 | 108.26 | 20062.74 | 2722.35
181 | 030412005011 | 荧光灯 | 1.名称：紫外线灯； 2.规格、型号：按设计要求； 3.安装方式：按设计及施工规范要求。 | 套 | 36 | 143.89 | 5180.04 | 591.48
182 | 030412001001 | 普通灯具 | 1.名称：LED吸顶灯； 2.规格、型号：30W； 3.安装方式：吸顶安装。 | 套 | 33 | 104.91 | 3462.03 | 578.16
183 | 030412001002 | 普通灯具 | 1.名称：LED壁灯； 2.规格、型号：18W； 3.安装方式：壁装。 | 套 | 1 | 88.34 | 88.34 | 16.43
184 | 030412001003 | 普通灯具 | 1.名称：灭蝇灯； 2.规格、型号：按设计要求； 3.安装方式：壁装。 | 套 | 106 | 108.54 | 11505.24 | 1741.58
本页小计 | [6 empty] | 179300.3 | 20371.84
【表10.2.2-16】
分部分项工程清单与计价表
单位(专业)工程名称:嵊州市江滨市场“四星”及“五化”标准市场改造工程-电气 | [5 empty] | 标段: |  |  | 第33页 共39页
序号 | 项目编码 | 项目名称 | 项目特征 | 计量 单位 | 工程量 | 金 额 (元) |  |  |  |  | 备注
[6 empty] | 综合单价 | 合价 | 其中
[8 empty] | 人工费 | 机械费 | 暂估价
185 | 030412001004 | 普通灯具 | 1.名称：LLED生鲜灯； 2.规格、型号：猪肉、牛肉、羊肉、熟食、杀白禽淡红光,色温3000K,红色灯罩；活水产冷色光,色温6000K,蓝色灯罩；豆芽暖色光,色温4000K,绿色灯罩 30W； 3.安装方式：吊装。 | 套 | 531 | 77.91 | 41370.21 | 8724.33
186 | 030412002001 | 工厂灯 | 1.名称：LED工矿灯； 2.规格、型号：32W； 3.安装方式：按设计要求。 | 套 | 128 | 227.24 | 29086.72 | 1975.04
187 | 030412004001 | 装饰灯 | 1.名称：LED嵌入式筒灯； 2.规格、型号：12W； 3.安装方式：嵌入式安装。 | 套 | 300 | 69.8 | 20940 | 6630
188 | 030412004002 | 装饰灯 | 1.名称：LED嵌入式筒灯； 2.规格、型号：18W； 3.安装方式：嵌入式安装。 | 套 | 1314 | 74.89 | 98405.46 | 29039.4
189 | 030412004003 | 装饰灯 | 1.名称：地面指示投影灯； 2.规格、型号：按设计要求； 3.安装方式：按设计及施工规范要求。 | 套 | 7 | 213.57 | 1494.99 | 56.63
190 | 030412004004 | 装饰灯 | 1.名称：白色亚克力发光字； 2.规格、型号：按设计要求； 3.安装方式：按设计及施工规范要求。 | 套 | 57 | 119.58 | 6816.06 | 768.93
本页小计 | [6 empty] | 198113.44 | 47194.33
【表10.2.2-16】
分部分项工程清单与计价表
单位(专业)工程名称:嵊州市江滨市场“四星”及“五化”标准市场改造工程-电气 | [5 empty] | 标段: |  |  | 第34页 共39页
序号 | 项目编码 | 项目名称 | 项目特征 | 计量 单位 | 工程量 | 金 额 (元) |  |  |  |  | 备注
[6 empty] | 综合单价 | 合价 | 其中
[8 empty] | 人工费 | 机械费 | 暂估价
191 | 030412004005 | 装饰灯 | 1.名称：不锈钢发光字； 2.规格、型号：按设计要求； 3.安装方式：按设计及施工规范要求。 | 套 | 323 | 170.08 | 54935.84 | 4357.27
192 | 030412004006 | 装饰灯 | 1.名称：指引牌； 2.规格、型号：按设计要求； 3.安装方式：按设计及施工规范要求。 | 套 | 19 | 132.36 | 2514.84 | 405.84
193 | 030404034001 | 照明开关 | 1.名称：单联单控开关； 2.规格：86型 10A； 3.安装方式：暗装。 | 个 | 379 | 14.06 | 5328.74 | 2709.85
194 | 030404034002 | 照明开关 | 1.名称：双联单控开关； 2.规格：86型 10A； 3.安装方式：暗装。 | 个 | 68 | 16.33 | 1110.44 | 486.2
195 | 030404034003 | 照明开关 | 1.名称：三联单控开关； 2.规格：86型 10A； 3.安装方式：暗装。 | 个 | 37 | 18.77 | 694.49 | 264.55
196 | 030404034004 | 照明开关 | 1.名称：四联单控开关； 2.规格：86型 10A； 3.安装方式：暗装。 | 个 | 13 | 22.38 | 290.94 | 94.9
197 | 030404034005 | 照明开关 | 1.名称：紫外线灯专用开关(带标识)； 2.规格：86型 10A； 3.安装方式：暗装。 | 个 | 33 | 19.16 | 632.28 | 235.95
本页小计 | [6 empty] | 65507.57 | 8554.56
【表10.2.2-16】
分部分项工程清单与计价表
单位(专业)工程名称:嵊州市江滨市场“四星”及“五化”标准市场改造工程-电气 | [5 empty] | 标段: |  |  | 第35页 共39页
序号 | 项目编码 | 项目名称 | 项目特征 | 计量 单位 | 工程量 | 金 额 (元) |  |  |  |  | 备注
[6 empty] | 综合单价 | 合价 | 其中
[8 empty] | 人工费 | 机械费 | 暂估价
198 | 030404035001 | 插座 | 1.名称：单相二、三极安全型插座； 2.规格：86型 10A； 3.安装方式：暗装。 | 个 | 148 | 16.24 | 2403.52 | 1249.12
199 | 030404035002 | 插座 | 1.名称：卫生间插座（防溅型）； 2.规格：86型 10A； 3.安装方式：暗装。 | 个 | 4 | 21.34 | 85.36 | 33.76
200 | 030404035003 | 插座 | 1.名称：安全型双联二三极插座（防溅型）； 2.规格：86型 10A； 3.安装方式：暗装。 | 个 | 761 | 23.72 | 18050.92 | 6422.84
201 | 030404035004 | 插座 | 1.名称：弱电屏插座； 2.规格：86型 10A； 3.安装方式：暗装。 | 个 | 4 | 16.24 | 64.96 | 33.76
202 | 030404035005 | 插座 | 1.名称：氧气泵插座（防溅型）； 2.规格：86型 10A； 3.安装方式：暗装。 | 个 | 37 | 21.34 | 789.58 | 312.28
203 | 030404035006 | 插座 | 1.名称：触摸屏插座（防溅型）； 2.规格：86型 10A； 3.安装方式：暗装。 | 个 | 3 | 21.34 | 64.02 | 25.32
204 | 030404035007 | 插座 | 1.名称：预留投影仪插座； 2.规格：86型 10A； 3.安装方式：暗装。 | 个 | 1 | 16.24 | 16.24 | 8.44
205 | 030404035008 | 插座 | 1.名称：冰柜插座（防溅型）； 2.规格：86型 16A； 3.安装方式：暗装。 | 个 | 21 | 27.31 | 573.51 | 177.24
本页小计 | [6 empty] | 22048.11 | 8262.76
【表10.2.2-16】
分部分项工程清单与计价表
单位(专业)工程名称:嵊州市江滨市场“四星”及“五化”标准市场改造工程-电气 | [5 empty] | 标段: |  |  | 第36页 共39页
序号 | 项目编码 | 项目名称 | 项目特征 | 计量 单位 | 工程量 | 金 额 (元) |  |  |  |  | 备注
[6 empty] | 综合单价 | 合价 | 其中
[8 empty] | 人工费 | 机械费 | 暂估价
206 | 030404035009 | 插座 | 1.名称：空调插座； 2.规格：86型 16A； 3.安装方式：暗装。 | 个 | 15 | 22.21 | 333.15 | 126.6
207 | 030404035010 | 插座 | 1.名称：柜式空调插座（防溅型）； 2.规格：86型 20A； 3.安装方式：暗装。 | 个 | 3 | 27.66 | 82.98 | 25.32
208 | 030404035011 | 插座 | 1.名称：地面插座； 2.规格：120型 铜质反弹式(强电)； 3.安装方式：按设计要求。 | 个 | 2 | 153.72 | 307.44 | 21.94
209 | 030404033001 | 风扇 | 1.名称：吊扇； 2.规格、型号：按设计要求； 3.安装方式：按设计及施工规范要求。 | 台 | 152 | 158.18 | 24043.36 | 4905.04
210 | 030404033002 | 风扇 | 1.名称：换气扇； 2.规格、型号：按设计要求； 3.安装方式：按设计及施工规范要求。 | 台 | 23 | 174.18 | 4006.14 | 705.18
211 | 030404033003 | 风扇 | 1.名称：换气扇； 2.规格、型号：60W； 3.安装方式：按设计及施工规范要求。 | 台 | 3 | 201.22 | 603.66 | 114.75
212 | 030904005001 | 声光报警器 | 1.名称：求助声光报警装置； 2.规格、型号：按设计要求； 3.安装方式：按设计及施工规范要求。 | 个 | 1 | 123.51 | 123.51 | 41.61 | 0.07
本页小计 | [6 empty] | 29500.24 | 5940.44 | 0.07
【表10.2.2-16】
分部分项工程清单与计价表
单位(专业)工程名称:嵊州市江滨市场“四星”及“五化”标准市场改造工程-电气 | [5 empty] | 标段: |  |  | 第37页 共39页
序号 | 项目编码 | 项目名称 | 项目特征 | 计量 单位 | 工程量 | 金 额 (元) |  |  |  |  | 备注
[6 empty] | 综合单价 | 合价 | 其中
[8 empty] | 人工费 | 机械费 | 暂估价
213 | 030904003001 | 按钮 | 1.名称：求助按钮； 2.规格、型号：按设计要求； 3.安装方式：按设计及施工规范要求。 | 个 | 1 | 65.94 | 65.94 | 13.87 | 0.07
214 | 030409008001 | 等电位端子箱、 测试板 | 1.名称：局部等电位端子箱； 2.材质：钢制箱体、接地铜排； 3.规格：150*75*45（mm）。 | 台 | 31 | 44.52 | 1380.12 | 312.17 | 39.99
215 | 030409008002 | 等电位端子箱、 测试板 | 1.名称：总等电位端子箱； 2.材质：钢制箱体、接地铜排； 3.规格：150*75*45（mm）。 | 台 | 3 | 220.69 | 662.07 | 149.79 | 3.87
216 | 030411006001 | 接线盒 | 1.名称：接线盒； 2.材质、规格：钢质 86H60； 3.安装形式：明装。 | 个 | 4343 | 11.94 | 51855.42 | 26058
217 | 030411006002 | 接线盒 | 1.名称：开关盒、插座盒； 2.材质、规格：钢质 86H60； 3.安装形式：暗装。 | 个 | 1386 | 8.42 | 11670.12 | 4393.62
218 | 030411006003 | 接线盒 | 1.名称：地插盒； 2.材质、规格：120型； 3.安装形式：暗装。 | 个 | 2 | 15.9 | 31.8 | 6.34
219 | 030409003001 | 避雷引下线 | 1.名称：测试点； 2.其他具体按设计要求。 | 处 | 1 | 34.32 | 34.32 | 10.07 | 1.29
220 | 030409004001 | 均压环 | 1.名称：均压环接地焊接； 2.安装形式：利用基础钢筋梁钢筋。 | m | 71.76 | 5.37 | 385.35 | 182.27 | 78.22
本页小计 | [6 empty] | 66085.14 | 31126.13 | 123.44
【表10.2.2-16】
分部分项工程清单与计价表
单位(专业)工程名称:嵊州市江滨市场“四星”及“五化”标准市场改造工程-电气 | [5 empty] | 标段: |  |  | 第38页 共39页
序号 | 项目编码 | 项目名称 | 项目特征 | 计量 单位 | 工程量 | 金 额 (元) |  |  |  |  | 备注
[6 empty] | 综合单价 | 合价 | 其中
[8 empty] | 人工费 | 机械费 | 暂估价
221 | 030409002001 | 接地母线 | 1.名称：户内接地母线； 2.材质、规格：镀锌扁钢-25*4； 3.安装部位：按设计要求； 3.安装形式：沿砖混结构暗敷。 | m | 117.40 | 15.77 | 1851.4 | 822.97 | 79.83
222 | 030409002002 | 接地母线 | 1.名称：户内接地母线； 2.材质、规格：镀锌扁钢-40*4； 3.安装部位：按设计要求； 3.安装形式：沿砖混结构暗敷。 | m | 3.00 | 21.02 | 63.06 | 21.03 | 2.04
223 | 030414011001 | 接地装置 | 1.接地网调试。 | 系统 | 1 | 252.99 | 252.99 | 149.8 | 41.76
224 | 030414002001 | 送配电装置系统 | 1.送配电装置系统调试 1kV以下交流供电(综 合)。 | 系统 | 5 | 228.16 | 1140.8 | 744.6 | 118.75
225 | 030414004001 | 自动投入装置 | 1.自动投入装置调试 备用电源自投装置`低压双电源自动切换装置调试。 | 系统 | 6 | 65.2 | 391.2 | 151.74 | 143.04
226 | 030406006001 | 低压交流异步电动机 | 1.名称：喷淋泵检查接线调试； 2.型号：按设计要求； 3.容量(KW)：37KW； 4.控制保护方式：电磁控制。 | 台 | 2 | 460.9 | 921.8 | 544.58 | 95.98
227 | 030406006002 | 低压交流异步电动机 | 1.名称：消火栓泵检查接线调试； 2.型号：按设计要求； 3.容量(KW)：37KW； 4.控制保护方式：电磁控制。 | 台 | 2 | 460.9 | 921.8 | 544.58 | 95.98
228 | 030406006003 | 低压交流异步电动机 | 1.名称：排污泵检查接线调试； 2.型号：按设计要求； 3.容量(KW)：3KW； 4.控制保护方式：电磁控制。 | 台 | 2 | 272.54 | 545.08 | 303.68 | 91.86
本页小计 | [6 empty] | 6088.13 | 3282.98 | 669.24
【表10.2.2-16】
分部分项工程清单与计价表
单位(专业)工程名称:嵊州市江滨市场“四星”及“五化”标准市场改造工程-电气 | [5 empty] | 标段: |  |  | 第39页 共39页
序号 | 项目编码 | 项目名称 | 项目特征 | 计量 单位 | 工程量 | 金 额 (元) |  |  |  |  | 备注
[6 empty] | 综合单价 | 合价 | 其中
[8 empty] | 人工费 | 机械费 | 暂估价
合计 | [6 empty] | 3720447.57 | 563421.89 | 10005.47

## 5_表10_2_2-16 施工技术措施项目清单与计价表
【表10.2.2-16】
施工技术措施项目清单与计价表
单位(专业)工程名称:嵊州市江滨市场“四星”及“五化”标准市场改造工程-电气 | [5 empty] | 标段: |  |  | 第1页 共1页
序号 | 项目编码 | 项目名称 | 项目特征 | 计量 单位 | 工程量 | 金 额 (元) |  |  |  |  | 备注
[6 empty] | 综合单价 | 合价 | 其中
[8 empty] | 人工费 | 机械费 | 暂估价
|  | [请输入分部名称,电子评标勿删] |  |  | 0 |  | 47458.51 | 24227.96
1 | 031301017001 | 脚手架搭拆 | 1.脚手架搭拆费第四册。 | 项 | 1 | 23342.66 | 23342.66 | 5634.41
2 | Z031301019001 | 操作高度增加费 | 1.操作高度增加费第四册5m以上。 | 项 | 1 | 24115.85 | 24115.85 | 18593.55
本页小计 | [6 empty] | 47458.51 | 24227.96
合计 | [6 empty] | 47458.51 | 24227.96

## 5_表10_2_2-20 施工组织(总价)措施项目清单与
【表10.2.2-20】
施工组织（总价）措施项目清单与计价表
工程名称:电气 |  |  | 标段: | 第1页 共1页
序号 | 项目编号 | 项目名称 | 计算基础 | 费率 (%) | 金额 (元) | 备注
1 | 031302001001 | 安全文明施工费 |  |  | 39216.73
1.1 |  | 安全文明施工基本费 | 定额人工费+定额机械费 | 7.1 | 39216.73
2 | Z03130200801 | 提前竣工增加费 | 定额人工费+定额机械费
3 | 031302004001 | 二次搬运费 | 定额人工费+定额机械费
4 | 031302005001 | 冬雨季施工增加费 | 定额人工费+定额机械费 | 0.13 | 718.05
5 |  | 其他施工组织措施费 | 按相关规定计算
合 计 |  |  |  |  | 39934.78

## 5_表10_2_2-21 其他项目清单与计价汇总表
【表10.2.2-21】
其他项目清单与计价汇总表
工程名称:电气 |  | 标段: | 第1页 共1页
序号 | 项 目 名 称 | 金额(元) | 备注
1 | 暂列金额 | 201101.26 | 明细详见表10.2.2-22
1.1 | 标化工地增加费 |  | 明细详见表10.2.2-22
1.2 | 优质工程增加费 |  | 明细详见表10.2.2-22
1.3 | 其他暂列金额 | 201101.26 | 明细详见表10.2.2-22
2 | 暂估价 | 45000
2.1 | 材料（设备）暂估价 |  | 明细详见表10.2.2-23
2.2 | 专业工程暂估价 | 45000 | 明细详见表10.2.2-24
2.3 | 专项技术措施暂估价 |  | 明细详见表10.2.2-25
3 | 计日工 |  | 明细详见表10.2.2-26
4 | 总承包服务费 |  | 明细详见表10.2.2-27
合 计 |  | 246101.26 | 0

## 5_表10_2_2-22 暂列金额明细表
【表10.2.2-22】
暂列金额明细表
工程名称:电气 |  |  | 标段: | 第1页 共1页
序号 | 项 目 名 称 | 计量单位 | 暂定金额(元) | 备注
1 | 标化工地增加费 | 项
2 | 优质工程增加费 | 项
3 | 其他暂列金额 | 项 | 201101.26 | 估算比例一般不高于5%
3.1 | 其他暂列金额 | 项 | 201101.26
合计 |  |  | 201101.26 | -

## 5_表10_2_2-24 专业工程暂估价表
【表10.2.2-24】
专业工程暂估价表
单位(专业)工程名称:嵊州市江滨市场“四星”及“五化”标准市场改造工程-电气 |  | 标段: | 第1页 共1页
序号 | 工 程 名 称 | 工程内容 | 暂估金额(元) | 备注
1 | 智能电表集抄系统 |  | 45000
合计 |  |  | 45000

## 5_表10_2_2-29 主要工日一览表
【表10.2.2-29】
主要工日一览表
工程名称:电气 |  |  | 标段: |  | 第1页 共1页
序号 | 工日名称（类别） | 单位 | 数 量 | 单价(元) | 合价（元） | 备注
1 | 二类人工 | 工日 | 4025.12 | 146 | 587667.52

## 5_表10_2_2-31 主要材料和工程设备一览表
【表10.2.2-31】
主要材料和工程设备一览表
工程名称:电气 |  |  |  | 标段: |  | 第1页 共8页
序号 | 名称、规格、型号 | 单位 | 数量 | 单价(元) | 合价（元） | 备注
1 | 热轧带肋钢筋HRB400φ10 | kg | 7.888 | 4.47 | 35.25
2 | 镀锌铁丝φ1.2-1.8 | kg | 118.571 | 4.42 | 524.08
3 | 中厚钢板综合 | kg | 1.92 | 4.43 | 8.5
4 | 低碳钢焊条J422 综合 | kg | 1.44 | 6.81 | 9.81
5 | 低碳钢焊条综合 | kg | 78.457 | 6.81 | 534.29
6 | 电焊条 | kg | 2.528 | 6.81 | 17.22
7 | 普通硅酸盐水泥PO 42.5综合 | kg | 1407.877 | 0.52 | 734.91
8 | 黄砂净砂 | t | 8.886 | 180 | 1599.48
9 | 汽油综合 | kg | 48.682 | 8.24 | 401.14
10 | 电 | kW·h | 41.12 | 0.88 | 36.19
11 | 水 | m3 | 1.759 | 5.73 | 10.08
12 | 热轧光圆钢筋综合 | kg | 171.546 | 4.47 | 767.15
13 | 扁钢Q235B综合 | kg | 471.753 | 4.47 | 2108.26
14 | 角钢Q235B综合 | kg | 1608.248 | 4.38 | 7045.73
15 | 槽钢10# | kg | 201.744 | 43.39 | 8753.67
16 | 酚醛调和漆各色 | kg | 32.165 | 8.85 | 284.66
17 | 酚醛防锈漆（各种颜色） | kg | 36.454 | 8.85 | 322.62
18 | 镀锌焊接钢管SC100 | m | 182.743 | 63 | 11512.26
19 | 镀锌焊接钢管SC20 | m | 206.484 | 9.95 | 2054.72
20 | 镀锌焊接钢管SC25 | m | 59.688 | 14.67 | 875.62
21 | 镀锌焊接钢管SC32 | m | 33.238 | 18.75 | 623.15
22 | 镀锌焊接钢管SC50 | m | 53.879 | 29.05 | 1565.18
23 | 镀锌焊接钢管SC65 | m | 5.263 | 39.56 | 208.19
24 | 镀锌焊接钢管SC80 | m | 54.343 | 48.89 | 2657.05
25 | 电缆桥架侧向抗震支架400-499 | 套 | 6 | 312 | 1872
26 | 电缆桥架侧向抗震支架100-199 | 套 | 22 | 160 | 3520
27 | 电缆桥架侧向抗震支架300-399 | 套 | 5 | 311.6 | 1558
28 | 电缆桥架侧向抗震支架500-599 | 套 | 3 | 320 | 960
29 | 电缆桥架侧向抗震支架800-899 | 套 | 1 | 443.6 | 443.6
【表10.2.2-31】
主要材料和工程设备一览表
工程名称:电气 |  |  |  | 标段: |  | 第2页 共8页
序号 | 名称、规格、型号 | 单位 | 数量 | 单价(元) | 合价（元） | 备注
30 | 电缆桥架侧向抗震支架200-299 | 套 | 17 | 272 | 4624
31 | 电缆桥架侧向抗震支架600-699 | 套 | 4 | 399.2 | 1596.8
32 | 电缆桥架双向抗震支架200-299 | 套 | 9 | 471.2 | 4240.8
33 | 电缆桥架双向抗震支架300-399 | 套 | 3 | 499.2 | 1497.6
34 | 电缆桥架双向抗震支架600-699 | 套 | 2 | 680 | 1360
35 | 电缆桥架双向抗震支架400-499 | 套 | 3 | 520 | 1560
36 | 电缆桥架双向抗震支架100-199 | 套 | 12 | 180 | 2160
37 | 电缆桥架双向抗震支架500-599 | 套 | 2 | 560 | 1120
38 | 电缆桥架双向抗震支架800-899 | 套 | 1 | 740 | 740
39 | LED单管荧光灯1*28W | 套 | 2.02 | 85 | 171.7
40 | LED双管荧光灯2*21W | 套 | 3.03 | 125 | 378.75
41 | LED双管荧光灯2*24W | 套 | 3.03 | 135 | 409.05
42 | LED双管荧光灯2*35W | 套 | 6.06 | 155 | 939.3
43 | LED双管荧光灯2*28W | 套 | 4.04 | 140 | 565.6
44 | LED吸顶灯30W | 套 | 33.33 | 80 | 2666.4
45 | LED壁灯18W | 套 | 1.01 | 65 | 65.65
46 | LED嵌入式筒灯18W | 套 | 1327.14 | 45 | 59721.3
47 | LED嵌入式筒灯12W | 套 | 303 | 39.96 | 12107.88
48 | LED嵌入式面板灯30W 300*600 | 套 | 168.67 | 185 | 31203.95
49 | LED嵌入式面板灯18W 300*300 | 套 | 53.53 | 120 | 6423.6
50 | LED工矿灯32W | 套 | 129.28 | 200 | 25856
51 | LED条形灯40W 200*1500 | 套 | 584.79 | 185 | 108186.15
52 | LED条形灯24W 100*1200 | 套 | 65.65 | 160 | 10504
53 | LED生鲜灯30W | 套 | 536.31 | 50 | 26815.5
54 | 不锈钢发光字 | 套 | 326.23 | 150 | 48934.5
55 | 地面指示投影灯 | 套 | 7.07 | 200 | 1414
56 | 指引牌 | 套 | 19.19 | 100 | 1919
57 | 灭蝇灯 | 套 | 107.06 | 85 | 9100.1
58 | 白色亚克力发光字 | 套 | 57.57 | 100 | 5757
【表10.2.2-31】
主要材料和工程设备一览表
工程名称:电气 |  |  |  | 标段: |  | 第3页 共8页
序号 | 名称、规格、型号 | 单位 | 数量 | 单价(元) | 合价（元） | 备注
59 | 紫外线灯 | 套 | 36.36 | 120 | 4363.2
60 | 三联单控开关86型 10A | 只 | 37.74 | 8.55 | 322.68
61 | 单联单控开关86型 10A | 只 | 386.58 | 3.93 | 1519.26
62 | 双联单控开关86型 10A | 只 | 69.36 | 6.16 | 427.26
63 | 四联单控开关86型 10A | 只 | 13.26 | 11.09 | 147.05
64 | 紫外线灯专用开关(带标识)86型 10A | 只 | 33.66 | 8.93 | 300.58
65 | 冰柜插座（防溅型）86型 16A | 套 | 21.42 | 15.29 | 327.51
66 | 单相二、三极安全型插座86型 10A | 套 | 150.96 | 4.43 | 668.75
67 | 卫生间插座（防溅型）86型 10A | 套 | 4.08 | 9.43 | 38.47
68 | 地面插座120型 铜质反弹式(强电) | 套 | 2.04 | 136 | 277.44
69 | 安全型双联二三极插座（防溅型）86型 10A | 套 | 776.22 | 11.77 | 9136.11
70 | 弱电屏插座86型 10A | 套 | 4.08 | 4.43 | 18.07
71 | 柜式空调插座（防溅型）86型 20A | 套 | 3.06 | 15.5 | 47.43
72 | 氧气泵插座（防溅型）86型 10A | 套 | 37.74 | 9.43 | 355.89
73 | 空调插座86型 16A | 套 | 15.3 | 10.29 | 157.44
74 | 触摸屏插座（防溅型）86型 10A | 套 | 3.06 | 9.43 | 28.86
75 | 预留投影仪插座86型 10A | 套 | 1.02 | 4.43 | 4.52
76 | 求助按钮 | 个 | 1 | 45 | 45
77 | 接地母线镀锌扁钢-25*4 | m | 123.27 | 4.41 | 543.21
78 | 接地母线镀锌扁钢-40*4 | m | 3.15 | 9.41 | 29.64
79 | 铜芯低烟无卤电线WDZ-BYJ-6 | m | 17936.1 | 4.08 | 73179.29
80 | 铜芯低烟无卤电线WDZN-BYJ-2.5 | m | 489.26 | 2.1 | 1025.98
81 | 铜芯低烟无卤电线WDZ-BYJ-10 | m | 1136.184 | 6.89 | 7832.85
82 | 铜芯低烟无卤电线WDZN-BYJR-2.5 | m | 169.004 | 2.18 | 367.92
83 | 铜芯低烟无卤电线WDZ-BYJR-2.5 | m | 26952.385 | 1.97 | 52961.44
84 | 铜芯低烟无卤电线WDZN-BYJR-4 | m | 7.235 | 3.34 | 24.14
【表10.2.2-31】
主要材料和工程设备一览表
工程名称:电气 |  |  |  | 标段: |  | 第4页 共8页
序号 | 名称、规格、型号 | 单位 | 数量 | 单价(元) | 合价（元） | 备注
85 | 铜芯低烟无卤电线WDZ-BYJR-16 | m | 10.091 | 11.81 | 119.12
86 | 铜芯低烟无卤电线WDZ-BYJ-4 | m | 46202.583 | 2.84 | 131261.54
87 | 铜芯低烟无卤电线WDZN-BYJ-16 | m | 48.584 | 12.33 | 598.89
88 | 铜芯低烟无卤电线WDZ-BYJR-6 | m | 7909.02 | 4.48 | 35416.59
89 | 铜芯低烟无卤电线WDZN-BYJ-4 | m | 14.469 | 3.22 | 46.6
90 | 铜芯低烟无卤电线WDZ-BYJR-10 | m | 322.508 | 7.55 | 2434.61
91 | 铜芯低烟无卤电线WDZN-BYJ-1.5 | m | 523.73 | 1.44 | 755.22
92 | 铜芯低烟无卤电线WDZ-BYJ-16 | m | 40.362 | 10.81 | 436.47
93 | 铜芯低烟无卤电线WDZ-BYJ-2.5 | m | 64351.515 | 1.8 | 115575.32
94 | 铜芯低烟无卤电线WDZ-BYJR-4 | m | 23079.819 | 3.08 | 71085.84
95 | 低烟无卤电力电缆WDZ-YJY-4*35+1*16 | m | 48.238 | 110.31 | 5321.13
96 | 低烟无卤电力电缆WDZ-YJY-5*6 | m | 306.697 | 25.03 | 7675.71
97 | 低烟无卤电力电缆WDZ-YJY-4*70+1*35 | m | 15.433 | 213.85 | 3300.35
98 | 低烟无卤电力电缆WDZ-YJY-4*95+1*50 | m | 18.877 | 293.04 | 5531.79
99 | 低烟无卤电力电缆WDZ-YJY-4*240+1*120 | m | 404 | 704.26 | 284519.83
100 | 低烟无卤电力电缆WDZ-YJY-5*10 | m | 644.309 | 40.4 | 26028.79
101 | 低烟无卤电力电缆WDZ-YJY-4*25+1*16 | m | 17.2 | 84.76 | 1457.89
102 | 低烟无卤电力电缆WDZ-YJY-4*150+1*95 | m | 606 | 473.39 | 286874.34
103 | 低烟无卤电力电缆WDZ-YJY-5*16 | m | 441.501 | 59.15 | 26114.78
104 | 矿物绝缘电缆YTTW-4*95+1*50 | m | 198.053 | 484.42 | 95939.84
105 | 矿物绝缘电缆YTTW-5*16 | m | 24.572 | 129.42 | 3180.08
106 | 矿物绝缘电缆YTTW-3*2.5 | m | 37.679 | 29.24 | 1101.77
107 | 矿物绝缘电缆YTTW-3*35 | m | 69.911 | 262.28 | 18336.26
108 | 矿物绝缘电缆YTTW-3*35+1*16 | m | 69.911 | 294.29 | 20573.76
109 | 矿物绝缘电缆YTTW-5*6 | m | 346.698 | 113.12 | 39218.48
110 | 矿物绝缘电缆YTTW-5*4 | m | 309.856 | 52.3 | 16206.24
111 | 矿物绝缘电缆YTTW-5*10 | m | 346.698 | 123.81 | 42925.55
【表10.2.2-31】
主要材料和工程设备一览表
工程名称:电气 |  |  |  | 标段: |  | 第5页 共8页
序号 | 名称、规格、型号 | 单位 | 数量 | 单价(元) | 合价（元） | 备注
112 | 金属软管D25 | m | 1.648 | 5.38 | 8.87
113 | 金属软管D50 | m | 3.296 | 18.36 | 60.51
114 | 金属软管φ32 | m | 15.141 | 12.88 | 195.02
115 | 金属软管φ25 | m | 137.814 | 5.38 | 741.44
116 | 金属软管φ50 | m | 4.172 | 18.36 | 76.6
117 | 金属软管φ20 | m | 3436.492 | 2.42 | 8316.31
118 | 金属软管φ40 | m | 2.163 | 14.57 | 31.51
119 | 金属软管活接头φ25 | 套 | 4.08 | 0.83 | 3.39
120 | 金属软管活接头φ50 | 套 | 8.16 | 3.17 | 25.87
121 | JDG电线套管(镀锌)G20*1.6 | m | 24791.513 | 4.73 | 117263.86
122 | JDG电线套管(镀锌)G25*1.6 | m | 688.164 | 6.27 | 4314.79
123 | JDG电线套管(镀锌)G25*1.6 | m | 92.185 | 6.27 | 578
124 | JDG电线套管(镀锌)G32*1.6 | m | 226.105 | 8.8 | 1989.72
125 | JDG电线套管(镀锌)G40*1.6 | m | 33.259 | 10.1 | 335.92
126 | 矿物绝缘电缆终端头3*35+1*16 | 套 | 8.08 | 80.26 | 648.5
127 | 矿物绝缘电缆终端头5*6 | 套 | 4.04 | 62.56 | 252.75
128 | 矿物绝缘电缆终端头5*16 | 套 | 4.04 | 100.33 | 405.31
129 | 矿物绝缘电缆终端头4*95+1*50 | 套 | 4.04 | 250.85 | 1013.43
130 | 矿物绝缘电缆终端头3*2.5 | 套 | 8.08 | 50.05 | 404.4
131 | 矿物绝缘电缆终端头5*4 | 套 | 10.1 | 62.56 | 631.88
132 | 矿物绝缘电缆终端头5*10 | 套 | 4.04 | 62.56 | 252.75
133 | 矿物绝缘电缆终端头3*35 | 套 | 8.08 | 80.26 | 648.5
134 | 地插盒120型 | 个 | 2.04 | 11.09 | 22.62
135 | 局部等电位端子箱 | 个 | 31.62 | 25 | 790.5
136 | 钢质开关盒、插座盒86H60 | 个 | 1413.72 | 3.75 | 5301.45
137 | 钢质接线盒86H60 | 个 | 4429.86 | 3.75 | 16611.98
138 | 防雷接地测试盒 | 个 | 1.02 | 15 | 15.3
139 | 总等电位端子箱 | 个 | 3 | 150 | 450
140 | 金属线槽100×100 | m | 143.632 | 32.2 | 4624.95
【表10.2.2-31】
主要材料和工程设备一览表
工程名称:电气 |  |  |  | 标段: |  | 第6页 共8页
序号 | 名称、规格、型号 | 单位 | 数量 | 单价(元) | 合价（元） | 备注
141 | 金属线槽200×100 | m | 112.1 | 46.7 | 5235.07
142 | 金属线槽300×100 | m | 38.582 | 73.6 | 2839.64
143 | 金属线槽150×100 | m | 30.724 | 39.6 | 1216.67
144 | 钢制槽式热镀锌板+喷塑（防火塑粉）消防电缆桥架200×100×δ1.2 | m | 107.878 | 76.81 | 8286.11
145 | 钢制槽式热镀锌板+喷塑（防火塑粉）电缆桥架400×100×δ1.5 | m | 123.856 | 143 | 17711.41
146 | 钢制槽式热镀锌板+喷塑（防火塑粉）电缆桥架500×100×δ1.5 | m | 56.671 | 175 | 9917.43
147 | 钢制槽式热镀锌板+喷塑（防火塑粉）电缆桥架100×100×δ1.0 | m | 116.605 | 52.75 | 6150.91
148 | 钢制槽式热镀锌板+喷塑（防火塑粉）电缆桥架600×200×δ2.0 | m | 28.815 | 290 | 8356.35
149 | 钢制槽式热镀锌板+喷塑（防火塑粉）电缆桥架200×100×δ1.2 | m | 273.942 | 76.81 | 21041.49
150 | 钢制槽式热镀锌板+喷塑（防火塑粉）电缆桥架300×100×δ1.2 | m | 112.15 | 104 | 11663.6
151 | 钢制槽式热镀锌板+喷塑（防火塑粉）电缆桥架150×100×δ1.0 | m | 277.498 | 65.71 | 18234.39
152 | 钢制槽式热镀锌板+喷塑（防火塑粉）电缆桥架800×200×δ2.0 | m | 19.129 | 358 | 6848.18
153 | 钢制槽式热镀锌板+喷塑（防火塑粉）电缆桥架600×100×δ2.0 | m | 36.471 | 245 | 8935.4
154 | 钢制槽式热镀锌板+喷塑（防火塑粉）电缆消防桥架100×100×δ1.0 | m | 108.302 | 52.75 | 5712.93
155 | 求助声光报警装置 | 个 | 1 | 67.28 | 67.28
156 | 吊扇 | 台 | 152 | 111 | 16872
157 | 换气扇 | 台 | 23 | 133 | 3059
158 | 换气扇60W | 台 | 3 | 150 | 450
159 | 成套喷淋泵控制箱PLB | 台 | 1 | 10603.8 | 10603.8
160 | 成套消火栓泵控制箱XHSB | 台 | 1 | 10603.8 | 10603.8
161 | 成套配电箱ALWY | 台 | 1 | 5587.33 | 5587.33
【表10.2.2-31】
主要材料和工程设备一览表
工程名称:电气 |  |  |  | 标段: |  | 第7页 共8页
序号 | 名称、规格、型号 | 单位 | 数量 | 单价(元) | 合价（元） | 备注
162 | 成套配电箱BX13 | 台 | 1 | 15876.88 | 15876.88
163 | 成套配电箱1ZM2 | 台 | 1 | 2859.22 | 2859.22
164 | 成套配电箱AL3 | 台 | 5 | 1507.33 | 7536.63
165 | 成套配电箱ALZ2 | 台 | 1 | 27039.45 | 27039.45
166 | 成套配电箱ALZBS | 台 | 1 | 1583.15 | 1583.15
167 | 成套配电箱2AL2 | 台 | 11 | 1171.55 | 12887.05
168 | 成套配电箱AL5 | 台 | 16 | 2178.88 | 34862
169 | 成套配电箱BX12 | 台 | 1 | 13572.64 | 13572.64
170 | 成套配电箱BX2 | 台 | 1 | 18827.68 | 18827.68
171 | 成套配电箱BX9 | 台 | 1 | 14724.76 | 14724.76
172 | 成套配电箱BX6 | 台 | 1 | 15300.82 | 15300.82
173 | 成套配电箱BX10 | 台 | 1 | 14724.76 | 14724.76
174 | 成套配电箱ATWB | 台 | 1 | 10671.56 | 10671.56
175 | 成套配电箱ALKS | 台 | 3 | 1180.25 | 3540.75
176 | 成套配电箱1ZM1 | 台 | 1 | 3045.46 | 3045.46
177 | 成套配电箱BX14 | 台 | 1 | 17029 | 17029
178 | 成套配电箱AL2 | 台 | 4 | 1171.55 | 4686.2
179 | 成套配电箱ALSD | 台 | 1 | 4430.7 | 4430.7
180 | 成套配电箱BX3 | 台 | 1 | 18757.18 | 18757.18
181 | 成套配电箱BX7 | 台 | 1 | 16452.94 | 16452.94
182 | 成套配电箱AL6 | 台 | 5 | 2514.65 | 12573.25
183 | 成套配电箱2ZM | 台 | 1 | 2326.57 | 2326.57
184 | 成套配电箱AL1 | 台 | 15 | 985.25 | 14778.75
185 | 成套配电箱2AL6 | 台 | 3 | 2514.65 | 7543.95
186 | 成套配电箱BX15 | 台 | 1 | 18757.18 | 18757.18
187 | 成套配电箱ALGN | 台 | 1 | 2031.58 | 2031.58
188 | 成套配电箱BX5 | 台 | 1 | 14724.76 | 14724.76
189 | 成套配电箱ATXKS | 台 | 1 | 6057.67 | 6057.67
190 | 成套配电箱ALJKS | 台 | 1 | 2196.61 | 2196.61
【表10.2.2-31】
主要材料和工程设备一览表
工程名称:电气 |  |  |  | 标段: |  | 第8页 共8页
序号 | 名称、规格、型号 | 单位 | 数量 | 单价(元) | 合价（元） | 备注
191 | 成套配电箱APXF2 | 台 | 1 | 19516.95 | 19516.95
192 | 成套配电箱1GX2 | 台 | 1 | 5848.36 | 5848.36
193 | 成套配电箱ALE | 台 | 1 | 8514.68 | 8514.68
194 | 成套配电箱BX17 | 台 | 1 | 17675.56 | 17675.56
195 | 成套配电箱BX11 | 台 | 1 | 12996.58 | 12996.58
196 | 成套配电箱ALZ1 | 台 | 1 | 15817.95 | 15817.95
197 | 成套配电箱AL7 | 台 | 6 | 2850.43 | 17102.55
198 | 成套配电箱1GX1 | 台 | 1 | 7209.49 | 7209.49
199 | 成套配电箱BX8 | 台 | 1 | 15300.82 | 15300.82
200 | 成套配电箱ALZS | 台 | 1 | 7448.89 | 7448.89
201 | 成套配电箱AL9 | 台 | 14 | 1124.99 | 15749.86
202 | 成套配电箱2AL4 | 台 | 11 | 1843.1 | 20274.1
203 | 成套配电箱APXF1 | 台 | 1 | 19516.95 | 19516.95
204 | 成套配电箱AL4 | 台 | 28 | 1843.1 | 51606.8
205 | 成套配电箱ALZ3 | 台 | 1 | 19174.95 | 19174.95
206 | 成套配电箱2AL3 | 台 | 2 | 1507.33 | 3014.65
207 | 成套配电箱BX16 | 台 | 1 | 16452.94 | 16452.94
208 | 成套配电箱BX4 | 台 | 1 | 15876.88 | 15876.88
209 | 成套配电箱2AL5 | 台 | 2 | 2178.88 | 4357.75
210 | 成套配电箱AL8 | 台 | 10 | 1124.99 | 11249.9
211 | 成套配电箱BX1 | 台 | 1 | 30900.34 | 30900.34
212 | 成套配电箱ATSBF | 台 | 1 | 9646.56 | 9646.56
213 | 成套配电箱BX18 | 台 | 1 | 20899.36 | 20899.36
214 | 成套配电箱ATPY | 台 | 1 | 9264.96 | 9264.96
215 | LDE条形灯100宽 成品定制 | m | 185.32 | 82 | 15196.24
216 | 电缆桥架隔板 GQJ-BG 100 | m | 214.04 | 12.2 | 2611.29

## 5_表10_2_2-32 主要机械台班一览表
【表10.2.2-32】
主要机械台班一览表
工程名称:电气 |  |  |  | 标段: | 第1页 共2页
序号 | 机械名称、规格、型号 | 单位 | 数 量 | 单价(元) | 合价（元） | 备注
1 | 电能校验仪 ST9040 | 台班 | 1.6 | 57.19 | 91.51
2 | 电压、电流互感升流器 HJ-12E | 台班 | 1 | 31.24 | 31.24
3 | 电压电流表（各种量程） | 台班 | 1.68 | 23.35 | 39.22
4 | 继电保护测试仪 JBC | 台班 | 1.2 | 34.91 | 41.9
5 | 继电保护测试仪 MRT-02 | 台班 | 0.48 | 154.02 | 73.93
6 | 接地电阻测试仪 DET-3/2 | 台班 | 1 | 41.76 | 41.76
7 | 绝缘电阻测试仪 BM12 | 台班 | 2.4 | 30.11 | 72.26
8 | 数字万用表 F-87 | 台班 | 3.68 | 6.26 | 23.05
9 | 相位电压测试仪 | 台班 | 0.36 | 10.24 | 3.69
10 | 电缆测试仪 | 台班 | 2.2 | 17.79 | 39.14
11 | 精密电桥 YY2814 | 台班 | 1.2 | 20.89 | 25.07
12 | 三相精密测试电源JCD4060 | 台班 | 0.36 | 129.54 | 46.63
13 | 数字转速表 | 台班 | 1.2 | 25.01 | 30.01
14 | 自动LCR测量仪 ZL6 | 台班 | 0.36 | 12.67 | 4.56
15 | 其他机械费 | 元 | 370.246 | 1.02 | 377.65
16 | 汽车式起重机8t | 台班 | 2.097 | 722.06 | 1514.16
17 | 汽车式起重机10t | 台班 | 2 | 786.1 | 1572.2
18 | 汽车式起重机16t | 台班 | 0.657 | 964.64 | 633.77
19 | 载货汽车4t | 台班 | 0.695 | 435.79 | 302.87
20 | 载货汽车5t | 台班 | 2.09 | 448.08 | 936.49
21 | 载货汽车8t | 台班 | 3.159 | 482.67 | 1524.75
22 | 立式钻床25mm | 台班 | 8.899 | 6.26 | 55.71
23 | 管子切断套丝机159mm | 台班 | 0.301 | 23.15 | 6.97
24 | 钢材电动煨弯机500以内mm | 台班 | 0.785 | 57.1 | 44.82
25 | 直流弧焊机20kW | 台班 | 0.851 | 86.41 | 73.53
26 | 电动空气压缩机0.6m3/min | 台班 | 0.288 | 35.76 | 10.3
27 | 手动液压压接钳YQ-150P×4 | 台班 | 2.016 | 28.76 | 57.99
28 | 砂轮切割机 φ400 | 台班 | 1.589 | 27.37 | 43.49
29 | 手持式万用表 | 台班 | 0.02 | 7.1 | 0.14
30 | 弧焊机 综合 | 台班 | 34.088 | 68.02 | 2318.8
【表10.2.2-32】
主要机械台班一览表
工程名称:电气 |  |  |  | 标段: | 第2页 共2页
序号 | 机械名称、规格、型号 | 单位 | 数 量 | 单价(元) | 合价（元） | 备注

## 6_表10_2_2-13 【不含单列】单位(专业)工程招
【表10.2.2-13】
单位（专业）工程招标控制价费用表
工程名称:嵊州市江滨市场“四星”及“五化”标准市场改造工程-消防泵房水 |  |  | 标段: | 第1页 共1页
序号 | 费用名称 |  | 计算公式 | 金额 (元) | 备注
1 | 分部分项工程费 |  | ∑(分部分项工程量×综合单价） | 281910.88 | 见表10.2.2-16
1.1 | 其中 | 人工费+机械费 | ∑分部分项（定额人工费+定额机械费） | 26539.94
2 | 措施项目费 |  | （2.1+2.2） | 3163.81
2.1 | 施工技术措施项目费 |  | ∑(技措项目工程量×综合单价） | 1225.2 | 见表10.2.2-16
2.1.1 | 其中 | 人工费+机械费 | ∑技措项目（定额人工费+定额机械费） | 273.46
2.2 | 施工组织措施项目费 |  | (1.1+2.1.1)×7.23% | 1938.61 | 见表10.2.2-20
2.2.1 | 其中 | 安全文明施工基本费 | (1.1+2.1.1)×7.1% | 1903.75 | 见表10.2.2-20
3 | 其他项目费 |  | （3.1+3.2+3.3+3.4） | 14664.38
3.1 | 暂列金额 |  | 3.1.1+3.1.2+3.1.3 | 14664.38 | 见表10.2.2-21
3.1.1 | 其中 | 标化工地增加费 | 按招标文件规定额度列计 |  | 见表10.2.2-22
3.1.2 |  | 优质工程增加费 | 按招标文件规定额度列计 |  | 见表10.2.2-22
3.1.3 |  | 其他暂列金额 | 按招标文件规定额度列计 | 14664.38 | 见表10.2.2-22
3.2 | 暂估价 |  | 3.2.1+3.2.2+3.2.3 |  | 见表10.2.2-21
3.2.1 | 其中 | 材料（工程设备）暂估价 | 按招标文件规定额度列计 (或计入综合单价) |  | 见表10.2.2-23
3.2.2 |  | 专业工程暂估价 | 按招标文件规定额度列计 |  | 见表10.2.2-24
3.2.3 |  | 专项技术措施暂估价 | 按招标文件规定额度列计 |  | 见表10.2.2-25
3.3 | 计日工 |  | ∑计日工(暂估数量×综合单价） |  | 见表10.2.2-21
3.4 | 施工总承包服务费 |  | 3.4.1+3.4.2 |  | 见表10.2.2-21
3.4.1 | 其中 | 专业发包工程管理费 | ∑专业发包工程（暂估金额×费率） |  | 见表10.2.2-27
3.4.2 |  | 甲供材料设备管理费 | 甲供材料暂估金额×费率+甲供设备暂估金额×费率 |  | 见表10.2.2-27
4 | 规费 |  | (1.1+2.1.1)×30.63% | 8212.94
5 | 税金 |  | (1+2+3+4)×9% | 27715.68
招标控制价合计 |  |  | 1+2+3+4+5 | 335668

## 6_表10_2_2-16 分部分项工程清单与计价表
【表10.2.2-16】
分部分项工程清单与计价表
单位(专业)工程名称:嵊州市江滨市场“四星”及“五化”标准市场改造工程-消防泵房水 | [5 empty] | 标段: |  |  | 第1页 共8页
序号 | 项目编码 | 项目名称 | 项目特征 | 计量 单位 | 工程量 | 金 额 (元) |  |  |  |  | 备注
[6 empty] | 综合单价 | 合价 | 其中
[8 empty] | 人工费 | 机械费 | 暂估价
|  | 消防泵房水 |  |  |  |  | 281910.88 | 23659.77 | 4844.07
1 | 030109001001 | 离心式泵 | 1、名称：消火栓给水泵 2、型号：Q=40L/s,H=55m,N=37kW 3、减振装置形式、数量：按设计要求 4、单机试运转要求：按施工规范规定 5、其他：设备底座与基础间灌浆 | 台 | 2 | 22798.44 | 45596.88 | 989.98 | 84.54
2 | 030109001002 | 离心式泵 | 1、名称：喷淋给水泵 2、型号：Q=30L/s,H=60m,N=30kW 3、减振装置形式、数量：按设计要求 4、单机试运转要求：按施工规范规定 5、其他：设备底座与基础间灌浆 | 台 | 2 | 22798.44 | 45596.88 | 989.98 | 84.54
3 | 030109011001 | 潜水泵 | 1、名称：潜水排污泵 2、型号：Q=30m3/h，H=15m，N=2.2kW 3、单机试运转要求：按设计要求及施工规范规定 | 台 | 2 | 4548.18 | 9096.36 | 41.76 | 26.66
4 | 031001001001 | 镀锌钢管 | 1、安装部位：消防泵房 2、材质、规格：热镀锌钢管DN65 3、连接形式：螺纹连接(含管件) 4、压力试验及冲洗设计要求：管道水压试验、水冲洗 | m | 20.34 | 78.4 | 1594.66 | 397.04 | 15.66
5 | 031001001002 | 镀锌钢管 | 1、安装部位：消防泵房 2、材质、规格：热镀锌钢管DN80 3、连接形式：螺纹连接(含管件) 4、压力试验及冲洗设计要求：管道水压试验、水冲洗 | m | 13.08 | 90.57 | 1184.66 | 270.23 | 10.86
本页小计 | [6 empty] | 103069.44 | 2688.99 | 222.26
【表10.2.2-16】
分部分项工程清单与计价表
单位(专业)工程名称:嵊州市江滨市场“四星”及“五化”标准市场改造工程-消防泵房水 | [5 empty] | 标段: |  |  | 第2页 共8页
序号 | 项目编码 | 项目名称 | 项目特征 | 计量 单位 | 工程量 | 金 额 (元) |  |  |  |  | 备注
[6 empty] | 综合单价 | 合价 | 其中
[8 empty] | 人工费 | 机械费 | 暂估价
6 | 031001001003 | 镀锌钢管 | 1、安装部位：消防泵房 2、材质、规格：热镀锌钢管DN100 3、连接形式：沟槽连接(含管件) 4、压力试验及冲洗设计要求：管道水压试验、水冲洗 | m | 7.95 | 158.24 | 1258.01 | 222.12 | 7.23
7 | 031001001004 | 镀锌钢管 | 1、安装部位：消防泵房 2、材质、规格：热镀锌钢管DN150 3、连接形式：沟槽连接(含管件) 4、压力试验及冲洗设计要求：管道水压试验、水冲洗 | m | 98.62 | 216.83 | 21383.77 | 3121.32 | 408.29
8 | 031001001005 | 镀锌钢管 | 1、安装部位：消防泵房 2、材质、规格：热镀锌钢管DN200 3、连接形式：沟槽连接(含管件) 4、压力试验及冲洗设计要求：管道水压试验、水冲洗 | m | 19.46 | 336.73 | 6552.77 | 616.49 | 197.32
9 | 031001007001 | 复合管 | 1、安装部位：室内给水 2、介质：冷水 3、材质、规格：给水衬塑复合钢管(冷水型)DN20 4、连接形式：螺纹连接(含管件) 5、压力试验及吹、洗设计要求：管道水压试验、消毒、冲洗 | m | 3.70 | 38.44 | 142.23 | 49.4 | 0.78
本页小计 | [6 empty] | 29336.78 | 4009.33 | 613.62
【表10.2.2-16】
分部分项工程清单与计价表
单位(专业)工程名称:嵊州市江滨市场“四星”及“五化”标准市场改造工程-消防泵房水 | [5 empty] | 标段: |  |  | 第3页 共8页
序号 | 项目编码 | 项目名称 | 项目特征 | 计量 单位 | 工程量 | 金 额 (元) |  |  |  |  | 备注
[6 empty] | 综合单价 | 合价 | 其中
[8 empty] | 人工费 | 机械费 | 暂估价
10 | 031001007002 | 复合管 | 1、安装部位：室内给水 2、介质：冷水 3、材质、规格：给水衬塑复合钢管(冷水型)DN100 4、连接形式：螺纹连接(含管件) 5、压力试验及吹、洗设计要求：管道水压试验、消毒、冲洗 | m | 24.10 | 164.62 | 3967.34 | 586.84 | 20.24
11 | 031002003001 | 套管 | 1、名称、类型：刚性防水套制作安装 2、材 质：碳钢管 3、规 格：DN50以下 | 个 | 2 | 194.34 | 388.68 | 182.2 | 37.52
12 | 031002003002 | 套管 | 1、名称、类型：刚性防水套制作安装 2、材 质：碳钢管 3、规 格：DN80 | 个 | 1 | 228.52 | 228.52 | 102.93 | 23.03
13 | 031002003003 | 套管 | 1、名称、类型：刚性防水套制作安装 2、材 质：碳钢管 3、规 格：DN100 | 个 | 4 | 277.39 | 1109.56 | 479.48 | 138.28
14 | 031002003004 | 套管 | 1、名称、类型：刚性防水套制作安装 2、材 质：碳钢管 3、规 格：DN150 | 个 | 8 | 352.01 | 2816.08 | 1140 | 317.12
15 | 031002003005 | 套管 | 1、名称、类型：刚性防水套制作安装 2、材 质：碳钢管 3、规 格：DN200 | 个 | 5 | 456.11 | 2280.55 | 919.1 | 223.35
16 | 030901004001 | 报警装置 | 1、报警装置名称：湿式自动喷水报警阀 2、型号、规格：带压力开关 ZSFZX-150 | 组 | 3 | 2973.22 | 8919.66 | 2267.97 | 52.29
本页小计 | [6 empty] | 19710.39 | 5678.52 | 811.83
【表10.2.2-16】
分部分项工程清单与计价表
单位(专业)工程名称:嵊州市江滨市场“四星”及“五化”标准市场改造工程-消防泵房水 | [5 empty] | 标段: |  |  | 第4页 共8页
序号 | 项目编码 | 项目名称 | 项目特征 | 计量 单位 | 工程量 | 金 额 (元) |  |  |  |  | 备注
[6 empty] | 综合单价 | 合价 | 其中
[8 empty] | 人工费 | 机械费 | 暂估价
17 | Z031003018001 | 法兰阀门（沟槽式法兰连接） | 1、类 型：信号蝶阀 2、材 质：球墨铸铁 3、规格、压力等级：ZSXF-D(3) DN150 4、连接形式：沟槽法兰连接 | 个 | 14 | 1274.19 | 17838.66 | 1733.2 | 591.22
18 | Z031003018002 | 法兰阀门（沟槽式法兰连接） | 1、类 型：明杆弹性座封闸阀 2、材 质：球墨铸铁 3、规格、压力等级：Z41X-16Q(RRHX-16) DN150 4、连接形式：沟槽法兰连接 | 个 | 10 | 1950.19 | 19501.9 | 1238 | 422.3
19 | Z031003018003 | 法兰阀门（沟槽式法兰连接） | 1、类 型：明杆弹性座封闸阀 2、材 质：球墨铸铁 3、规格、压力等级：Z41X-16Q(RRHX-16) DN200 4、连接形式：沟槽法兰连接 | 个 | 4 | 2634.11 | 10536.44 | 629 | 267.4
20 | Z031003018004 | 法兰阀门（沟槽式法兰连接） | 1、类 型：缓闭式止回阀 2、材 质：球墨铸铁 3、规格、压力等级：300X-16 DN150 4、连接形式：沟槽法兰连接 | 个 | 4 | 4467.19 | 17868.76 | 495.2 | 168.92
21 | Z031003018005 | 法兰阀门（沟槽式法兰连接） | 1、类 型：泄压阀 2、材 质：球墨铸铁 3、规格、压力等级：500X-16 DN150 4、连接形式：沟槽法兰连接 | 个 | 2 | 5497.19 | 10994.38 | 247.6 | 84.46
本页小计 | [6 empty] | 76740.14 | 4343 | 1534.3
【表10.2.2-16】
分部分项工程清单与计价表
单位(专业)工程名称:嵊州市江滨市场“四星”及“五化”标准市场改造工程-消防泵房水 | [5 empty] | 标段: |  |  | 第5页 共8页
序号 | 项目编码 | 项目名称 | 项目特征 | 计量 单位 | 工程量 | 金 额 (元) |  |  |  |  | 备注
[6 empty] | 综合单价 | 合价 | 其中
[8 empty] | 人工费 | 机械费 | 暂估价
22 | 031003002001 | 螺纹法兰阀门 | 1、类 型：明杆弹性座封闸阀 2、材 质：球墨铸铁 3、规格、压力等级：Z41X-16Q(RRHX-16) DN80 4、连接形式：螺纹法兰连接 | 个 | 1 | 858.26 | 858.26 | 60.44 | 1.41
23 | 031003002002 | 螺纹法兰阀门 | 1、类 型：明杆弹性座封闸阀 2、材 质：球墨铸铁 3、规格、压力等级：Z41X-16Q(RRHX-16) DN65 4、连接形式：螺纹法兰连接 | 个 | 4 | 780.39 | 3121.56 | 188.04 | 4.52
24 | 031003002003 | 螺纹法兰阀门 | 1、类 型：法兰闸阀 2、材 质：球墨铸铁 3、规格、压力等级：Z45T-10 DN80 4、连接形式：螺纹法兰连接 | 个 | 2 | 594.26 | 1188.52 | 120.88 | 2.82
25 | 031003002004 | 螺纹法兰阀门 | 1、类 型：法兰闸阀 2、材 质：球墨铸铁 3、规格、压力等级：Z45T-10 DN100 4、连接形式：螺纹法兰连接 | 个 | 2 | 833.6 | 1667.2 | 199.44 | 3.52
26 | 031003002005 | 螺纹法兰阀门 | 1、类 型：法兰止回阀 2、材 质：球墨铸铁 3、规格、压力等级：H44T-16 DN80 4、连接形式：螺纹法兰连接 | 个 | 2 | 558.64 | 1117.28 | 120.88 | 2.82
27 | 031003002006 | 螺纹法兰阀门 | 1、类 型：遥控浮球阀 2、材 质：球墨铸铁 3、规格、压力等级：750X-16 DN100 4、连接形式：螺纹法兰连接 | 个 | 1 | 2794.74 | 2794.74 | 75.92 | 15.84
本页小计 | [6 empty] | 10747.56 | 765.6 | 30.93
【表10.2.2-16】
分部分项工程清单与计价表
单位(专业)工程名称:嵊州市江滨市场“四星”及“五化”标准市场改造工程-消防泵房水 | [5 empty] | 标段: |  |  | 第6页 共8页
序号 | 项目编码 | 项目名称 | 项目特征 | 计量 单位 | 工程量 | 金 额 (元) |  |  |  |  | 备注
[6 empty] | 综合单价 | 合价 | 其中
[8 empty] | 人工费 | 机械费 | 暂估价
28 | 031003017001 | 浮漂水位标尺 | 1、用途：直读玻璃管(板)液位计 2、标尺规格：管长3.7米 | 套 | 1 | 604.15 | 604.15 | 130.09 | 9.13
29 | 031003010001 | 软接头（软管） | 1、材 质：法兰式橡胶接头 2、规 格：KXT-16 DN80 3、连接形式：螺纹法兰连接 | 个 | 2 | 404.18 | 808.36 | 120.6 | 24.76
30 | 031003010002 | 软接头（软管） | 1、材 质：法兰式橡胶接头 2、规 格：KXT-16 DN150 3、连接形式：沟槽法兰连接 | 个 | 4 | 908.74 | 3634.96 | 394.2 | 148.32
31 | 031003010003 | 软接头（软管） | 1、材 质：法兰式橡胶接头 2、规 格：KXT-16 DN200 3、连接形式：沟槽法兰连接 | 个 | 4 | 1434.77 | 5739.08 | 664 | 272.12
32 | 031003008001 | 除污器(过滤器） | 1、材 质：Y型过滤器 2、规格、压力等级：GL41H-16Q(SY4P-16Q) DN100 3、连接形式：螺纹法兰连接 | 组 | 2 | 833.49 | 1666.98 | 134.32 | 31.68
33 | 031003008002 | 除污器(过滤器） | 1、材 质：Y型过滤器 2、规格、压力等级：GL41H-16Q(SY4P-16Q) DN150 3、连接形式：沟槽法兰连接 | 组 | 4 | 1498.19 | 5992.76 | 495.2 | 168.92
34 | 031003008003 | 除污器(过滤器） | 1、材 质：Y型过滤器 2、规格、压力等级：GL41H-16Q(SY4P-16Q) DN200 3、连接形式：沟槽法兰连接 | 组 | 4 | 2440.31 | 9761.24 | 708.44 | 383
35 | 030901006001 | 流量计 | 1、规格、型号：流量计 DN150 2、连接形式：沟槽法兰连接 | 个 | 2 | 1012.85 | 2025.7 | 444.14 | 33.5
本页小计 | [6 empty] | 30233.23 | 3090.99 | 1071.43
【表10.2.2-16】
分部分项工程清单与计价表
单位(专业)工程名称:嵊州市江滨市场“四星”及“五化”标准市场改造工程-消防泵房水 | [5 empty] | 标段: |  |  | 第7页 共8页
序号 | 项目编码 | 项目名称 | 项目特征 | 计量 单位 | 工程量 | 金 额 (元) |  |  |  |  | 备注
[6 empty] | 综合单价 | 合价 | 其中
[8 empty] | 人工费 | 机械费 | 暂估价
36 | 030601002001 | 压力仪表 | 1、压力仪表名称：普通压力表 2、型 号：Y-100 0.1~6MPa 3、压力表弯材质、规格：铜表弯DN15 | 块 | 10 | 125.53 | 1255.3 | 430.6 | 7.6
37 | 030601002002 | 压力仪表 | 1、压力仪表名称：压力开关 | 块 | 2 | 253.05 | 506.1 | 127.6 | 13.22
38 | 030611001001 | 仪表阀门 | 1、名 称：压力表旋塞阀 2、规 格：DN15 3、阀门材质：铜 4、连接方式：螺纹连接 | 个 | 10 | 83.89 | 838.9 | 379.6 | 65.2
39 | 031003013001 | 水表 | 1、安装部位(室内外)：室外 2、型号、规格：法兰水表 DN100 3、连接形式：螺纹法兰连接 4、附件配置：法兰闸阀2个 | 组 | 1 | 3033.81 | 3033.81 | 218.71 | 18.73
40 | 030804001001 | 低压碳钢管件 | 1、名 称：溢流管喇叭口 2、规 格：DN200 3、连接方式：焊接 | 个 | 1 | 524.53 | 524.53 | 62.01 | 54.51
41 | 030804001002 | 低压碳钢管件 | 1、名 称：吸水喇叭口及支架 2、规 格：DN200 3、连接方式：焊接 | 个 | 4 | 586.53 | 2346.12 | 248.04 | 218.04
42 | 03B001 | 防虫网罩 | 1、通气管防虫网罩 DN150 | 个 | 2 | 25 | 50
43 | 03B002 | 防虫网罩 | 1、溢流管18目防虫罩网 DN200 | 个 | 1 | 30 | 30
44 | 031002001015 | 管道支吊架 | 1、材 质：型钢 2、管架形式：一般管架制作安装 | Kg | 160.00 | 16 | 2560 | 1105.6 | 148.8
本页小计 | [6 empty] | 11144.76 | 2572.16 | 526.1
【表10.2.2-16】
分部分项工程清单与计价表
单位(专业)工程名称:嵊州市江滨市场“四星”及“五化”标准市场改造工程-消防泵房水 | [5 empty] | 标段: |  |  | 第8页 共8页
序号 | 项目编码 | 项目名称 | 项目特征 | 计量 单位 | 工程量 | 金 额 (元) |  |  |  |  | 备注
[6 empty] | 综合单价 | 合价 | 其中
[8 empty] | 人工费 | 机械费 | 暂估价
45 | 031201003002 | 金属结构刷油 | 1、除锈级别：手工除微锈 2、油漆品种：防锈漆、调和漆 3、结构类型：管道支吊架 4、涂刷遍数、漆膜厚度：各二遍 | kg | 160.00 | 1.56 | 249.6 | 116.8 | 33.6
46 | 031201001001 | 管道刷油 | 1、除锈级别：手工除微锈 2、油漆品种：调和漆 3、涂刷遍数、漆膜厚度：二遍 | m2 | 84.45 | 8.04 | 678.98 | 394.38
本页小计 | [6 empty] | 928.58 | 511.18 | 33.6
合计 | [6 empty] | 281910.88 | 23659.77 | 4844.07

## 6_表10_2_2-16 施工技术措施项目清单与计价表
【表10.2.2-16】
施工技术措施项目清单与计价表
单位(专业)工程名称:嵊州市江滨市场“四星”及“五化”标准市场改造工程-消防泵房水 | [5 empty] | 标段: |  |  | 第1页 共1页
序号 | 项目编码 | 项目名称 | 项目特征 | 计量 单位 | 工程量 | 金 额 (元) |  |  |  |  | 备注
[6 empty] | 综合单价 | 合价 | 其中
[8 empty] | 人工费 | 机械费 | 暂估价
|  | [请输入分部名称,电子评标勿删] |  |  | 0 |  | 1225.2 | 295.74
1 | 031301017002 | 脚手架搭拆 | 1.脚手架搭拆费第八册。 | 项 | 1 | 1225.2 | 1225.2 | 295.74
本页小计 | [6 empty] | 1225.2 | 295.74
合计 | [6 empty] | 1225.2 | 295.74

## 6_表10_2_2-20 施工组织(总价)措施项目清单与
【表10.2.2-20】
施工组织（总价）措施项目清单与计价表
工程名称:消防泵房水 |  |  | 标段: | 第1页 共1页
序号 | 项目编号 | 项目名称 | 计算基础 | 费率 (%) | 金额 (元) | 备注
1 | 031302001001 | 安全文明施工费 |  |  | 1903.75
1.1 |  | 安全文明施工基本费 | 定额人工费+定额机械费 | 7.1 | 1903.75
2 | Z03130200801 | 提前竣工增加费 | 定额人工费+定额机械费
3 | 031302004001 | 二次搬运费 | 定额人工费+定额机械费
4 | 031302005001 | 冬雨季施工增加费 | 定额人工费+定额机械费 | 0.13 | 34.86
5 |  | 其他施工组织措施费 | 按相关规定计算
合 计 |  |  |  |  | 1938.61

## 6_表10_2_2-21 其他项目清单与计价汇总表
【表10.2.2-21】
其他项目清单与计价汇总表
工程名称:消防泵房水 |  | 标段: | 第1页 共1页
序号 | 项 目 名 称 | 金额(元) | 备注
1 | 暂列金额 | 14664.38 | 明细详见表10.2.2-22
1.1 | 标化工地增加费 |  | 明细详见表10.2.2-22
1.2 | 优质工程增加费 |  | 明细详见表10.2.2-22
1.3 | 其他暂列金额 | 14664.38 | 明细详见表10.2.2-22
2 | 暂估价
2.1 | 材料（设备）暂估价 |  | 明细详见表10.2.2-23
2.2 | 专业工程暂估价 |  | 明细详见表10.2.2-24
2.3 | 专项技术措施暂估价 |  | 明细详见表10.2.2-25
3 | 计日工 |  | 明细详见表10.2.2-26
4 | 总承包服务费 |  | 明细详见表10.2.2-27
合 计 |  | 14664.38 | 0

## 6_表10_2_2-22 暂列金额明细表
【表10.2.2-22】
暂列金额明细表
工程名称:消防泵房水 |  |  | 标段: | 第1页 共1页
序号 | 项 目 名 称 | 计量单位 | 暂定金额(元) | 备注
1 | 标化工地增加费 | 项
2 | 优质工程增加费 | 项
3 | 其他暂列金额 | 项 | 14664.38 | 估算比例一般不高于5%
3.1 | 其他暂列金额 | 项 | 14664.38
合计 |  |  | 14664.38 | -

## 6_表10_2_2-24 专业工程暂估价表
【表10.2.2-24】
专业工程暂估价表
单位(专业)工程名称:嵊州市江滨市场“四星”及“五化”标准市场改造工程-消防泵房水 |  | 标段: | 第1页 共1页
序号 | 工 程 名 称 | 工程内容 | 暂估金额(元) | 备注
合计

## 6_表10_2_2-29 主要工日一览表
【表10.2.2-29】
主要工日一览表
工程名称:消防泵房水 |  |  | 标段: |  | 第1页 共1页
序号 | 工日名称（类别） | 单位 | 数 量 | 单价(元) | 合价（元） | 备注
1 | 二类人工 | 工日 | 164.076 | 146 | 23955.1

## 6_表10_2_2-31 主要材料和工程设备一览表
【表10.2.2-31】
主要材料和工程设备一览表
工程名称:消防泵房水 |  |  |  | 标段: |  | 第1页 共3页
序号 | 名称、规格、型号 | 单位 | 数量 | 单价(元) | 合价（元） | 备注
1 | 镀锌圆钢φ16 | m | 0.66 | 11.88 | 7.84
2 | 低碳钢焊条J422 φ3.2 | kg | 1.409 | 6.81 | 9.6
3 | 低碳钢焊条J427 φ3.2 | kg | 27.057 | 6.81 | 184.26
4 | 低碳钢焊条J422 综合 | kg | 1.304 | 6.81 | 8.88
5 | 复合硅酸盐水泥PC 32.5R综合 | kg | 10.512 | 0.48 | 5.07
6 | 普通硅酸盐水泥PO 42.5综合 | kg | 34.505 | 0.52 | 18.01
7 | 黄砂毛砂 | m3 | 0.016 | 232.5 | 3.72
8 | 碎石综合 | m3 | 0.018 | 181.5 | 3.27
9 | 木板 | m3 | 0.026 | 1681 | 43.71
10 | 水 | m3 | 11.892 | 5.73 | 68.14
11 | 扁钢Q235B综合 | kg | 24.52 | 4.47 | 109.58
12 | 型钢综合 | kg | 169.6 | 4.38 | 743.02
13 | 中厚钢板综合 | kg | 131.488 | 4.43 | 581.83
14 | 酚醛调和漆各色 | kg | 19.121 | 8.85 | 169.22
15 | 酚醛防锈漆（各种颜色） | kg | 2.72 | 8.85 | 24.07
16 | 焊接钢管综合 | kg | 175.68 | 4.71 | 828.16
17 | 镀锌焊接钢管DN65 | m | 20.381 | 39.56 | 806.23
18 | 镀锌焊接钢管DN80 | m | 13.106 | 48.89 | 640.8
19 | 卡箍连接件（含胶圈）DN150 | 套 | 68 | 39.19 | 2664.92
20 | 卡箍连接件（含胶圈）DN200 | 套 | 12 | 62.21 | 746.52
21 | 吸水喇叭口及支架DN200 | 个 | 4 | 420 | 1680
22 | 溢流管喇叭口DN200 | 个 | 1 | 358 | 358
23 | 法兰式软接头KXT-16 DN80 | 个 | 2 | 188 | 376
24 | 法兰式软接头KXT-16 DN150 | 个 | 4 | 420 | 1680
25 | 法兰式软接头KXT-16 DN200 | 个 | 4 | 640 | 2560
26 | 压力表全铜旋塞阀X13W-10 DN15 | 个 | 10 | 25 | 250
27 | Y型过滤器GL41H-16Q(SY4P-16Q) DN100 | 个 | 2 | 554 | 1108
28 | 法兰闸阀Z45T-10 DN100 | 个 | 2 | 546 | 1092
29 | Y型过滤器GL41H-16Q(SY4P-16Q) DN150 | 个 | 4 | 882 | 3528
【表10.2.2-31】
主要材料和工程设备一览表
工程名称:消防泵房水 |  |  |  | 标段: |  | 第2页 共3页
序号 | 名称、规格、型号 | 单位 | 数量 | 单价(元) | 合价（元） | 备注
30 | 信号蝶阀ZSXF-D(3) DN150 | 个 | 14 | 658 | 9212
31 | 明杆弹性座封闸阀Z41X-16Q(RRHX-16) DN150 | 个 | 10 | 1334 | 13340
32 | 泄压阀500X-16 DN150 | 个 | 2 | 4881 | 9762
33 | 缓闭式止回阀300X-16 DN150 | 个 | 4 | 3851 | 15404
34 | Y型过滤器GL41H-16Q(SY4P-16Q) DN200 | 个 | 4 | 1459 | 5836
35 | 明杆弹性座封闸阀Z41X-16Q(RRHX-16) DN200 | 个 | 4 | 2025 | 8100
36 | 明杆弹性座封闸阀Z41X-16Q(RRHX-16) DN65 | 个 | 4 | 613 | 2452
37 | 明杆弹性座封闸阀Z41X-16Q(RRHX-16) DN80 | 个 | 1 | 655 | 655
38 | 法兰止回阀H44T-16 DN80 | 个 | 2 | 456 | 912
39 | 法兰闸阀Z45T-10 DN80 | 个 | 2 | 391 | 782
40 | 沟槽法兰DN150 | 付 | 8 | 135 | 1080
41 | 沟槽法兰DN200 | 付 | 8 | 214 | 1712
42 | 沟槽法兰DN150 | 片 | 10 | 135 | 1350
43 | 螺纹法兰DN65 | 片 | 8 | 46.39 | 371.12
44 | 螺纹法兰DN100 | 片 | 12 | 64.04 | 768.48
45 | 螺纹法兰DN80 | 片 | 10 | 50.31 | 503.1
46 | 流量计DN150 | 只 | 2 | 318 | 636
47 | 湿式自动喷水报警阀带压力开关 ZSFZX-150 | 套 | 3 | 1553 | 4659
48 | 法兰水表DN100 | 只 | 1 | 1436 | 1436
49 | 压力表表弯 | 个 | 10 | 15 | 150
50 | 水 | m3 | 1.796 | 5.73 | 10.29
51 | 喷淋给水泵Q=30L/s,H=60m,N=30kW | 台 | 2 | 22000 | 44000
52 | 消火栓给水泵Q=40L/s,H=55m,N=37kW | 台 | 2 | 22000 | 44000
53 | 潜水排污泵Q=30m3/h，H=15m，N=2.2kW | 台 | 2 | 4500 | 9000
54 | 给水衬塑复合钢管DN20 | m | 3.667 | 15.42 | 56.55
55 | 给水衬塑复合钢管DN100 | m | 24.148 | 96.46 | 2329.32
56 | 镀锌焊接钢管DN150 | m | 97.239 | 106.62 | 10367.14
【表10.2.2-31】
主要材料和工程设备一览表
工程名称:消防泵房水 |  |  |  | 标段: |  | 第3页 共3页
序号 | 名称、规格、型号 | 单位 | 数量 | 单价(元) | 合价（元） | 备注
57 | 镀锌焊接钢管DN200 | m | 19.188 | 148.63 | 2851.95
58 | 镀锌焊接钢管DN100 | m | 7.839 | 90.01 | 705.61
59 | 遥控浮球阀750X-16 DN100 | 个 | 1 | 2495 | 2495
60 | 法兰闸阀DN100 | 个 | 2 | 546 | 1092
61 | 沟槽法兰短管DN150 | 个 | 68 | 135 | 9180
62 | 沟槽法兰短管DN200 | 个 | 12 | 214 | 2568
63 | 压力开关 | 块 | 2 | 157 | 314
64 | 压力表Y-100 0~1.6MPa | 块 | 10 | 49.56 | 495.6
65 | 直读玻璃管(板)液位计管长3.7米 | 台 | 1 | 420 | 420
66 | 信号报警装置 | 套 | 2 | 55.92 | 111.84
67 | 刚性接头DN150 | 个 | 51 | 39.19 | 1998.69
68 | 刚性接头DN200 | 个 | 17 | 71.26 | 1211.42
69 | 刚性接头 DN100 | 个 | 6 | 20.33 | 121.98
70 | 同心(偏心)大小头 DN150×100~20 | 个 | 4 | 48.58 | 194.32
71 | 同心(偏心)大小头 DN200×150~50 | 个 | 4 | 72.8 | 291.2
72 | 沟槽弯头DN200 | 个 | 6 | 184 | 1104
73 | 沟槽弯头DN150 | 个 | 28 | 79.73 | 2232.44
74 | 沟槽弯头 DN100 | 个 | 2 | 38.69 | 77.38
75 | 沟槽正(异)三通DN150 | 个 | 15 | 104 | 1560
76 | 沟槽正(异)三通 DN100 | 个 | 1 | 48.46 | 48.46
77 | 沟槽正(异)四通DN150 | 个 | 2 | 149 | 298
78 | 溢流管18目防虫罩网DN200 | 个 | 1 | 30 | 30
79 | 通气管防虫网罩 DN150 | 个 | 2 | 25 | 50

## 6_表10_2_2-32 主要机械台班一览表
【表10.2.2-32】
主要机械台班一览表
工程名称:消防泵房水 |  |  |  | 标段: | 第1页 共2页
序号 | 机械名称、规格、型号 | 单位 | 数 量 | 单价(元) | 合价（元） | 备注
1 | 精密交直流稳压电源 | 台班 | 0.863 | 72.62 | 62.67
2 | 手持式万用表50000计数 | 台班 | 1.165 | 7.1 | 8.27
3 | 数字电压表 | 台班 | 0.36 | 6.79 | 2.45
4 | 标准压力发生器 | 台班 | 0.056 | 86.65 | 4.85
5 | 对讲机（一对） | 台班 | 1.055 | 4.7 | 4.96
6 | 铭牌打印机 | 台班 | 0.156 | 34.75 | 5.42
7 | 线号打印机 | 台班 | 0.035 | 4.45 | 0.16
8 | 多功能信号校验仪 | 台班 | 0.048 | 138.72 | 6.66
9 | 其他机械费 | 元 | 0.5 | 1.02 | 0.51
10 | 汽车式起重机8t | 台班 | 0.005 | 722.06 | 3.61
11 | 汽车式起重机16t | 台班 | 0.035 | 964.64 | 33.76
12 | 叉式起重机5t | 台班 | 0.28 | 467.81 | 130.99
13 | 载货汽车4t | 台班 | 0.08 | 435.79 | 34.86
14 | 载货汽车5t | 台班 | 0.059 | 448.08 | 26.44
15 | 载货汽车8t | 台班 | 0.383 | 482.67 | 184.86
16 | 电动卷扬机-单筒慢速50kN | 台班 | 1.806 | 201.25 | 363.46
17 | 普通车床630×2000mm | 台班 | 0.779 | 75.31 | 58.67
18 | 立式钻床25mm | 台班 | 0.56 | 6.26 | 3.51
19 | 开孔机200mm | 台班 | 0.138 | 16.47 | 2.27
20 | 管子切断机150mm | 台班 | 1.649 | 31.45 | 51.86
21 | 管子切断机250mm | 台班 | 0.32 | 47.65 | 15.25
22 | 管子切断套丝机159mm | 台班 | 2.568 | 23.15 | 59.45
23 | 试压泵60MPa | 台班 | 4.452 | 25.23 | 112.32
24 | 氩弧焊机500A | 台班 | 0.55 | 105.59 | 58.07
25 | 电焊条烘干箱60×50×75cm3 | 台班 | 1.228 | 18.35 | 22.53
26 | 电动空气压缩机0.3m3/min | 台班 | 0.11 | 27.48 | 3.02
27 | 吊装机械(综合) | 台班 | 3.349 | 542.64 | 1817.3
28 | 砂轮切割机φ500 | 台班 | 0.248 | 48.88 | 12.12
29 | 砂轮切割机 φ400 | 台班 | 0.294 | 27.37 | 8.05
30 | 试压泵3MPa | 台班 | 0.136 | 19.93 | 2.71
【表10.2.2-32】
主要机械台班一览表
工程名称:消防泵房水 |  |  |  | 标段: | 第2页 共2页
序号 | 机械名称、规格、型号 | 单位 | 数 量 | 单价(元) | 合价（元） | 备注
31 | 试压泵10MPa | 台班 | 0.17 | 24.19 | 4.11
32 | 滚槽机 | 台班 | 9.063 | 28.76 | 260.69
33 | 电焊机 （综合） | 台班 | 12.279 | 117.3 | 1440.33
34 | 弧焊机 综合 | 台班 | 0.56 | 68.02 | 38.09

## 7_表10_2_2-13 【不含单列】单位(专业)工程招
【表10.2.2-13】
单位（专业）工程招标控制价费用表
工程名称:嵊州市江滨市场“四星”及“五化”标准市场改造工程-消防报警、应急照明 |  |  | 标段: | 第1页 共1页
序号 | 费用名称 |  | 计算公式 | 金额 (元) | 备注
1 | 分部分项工程费 |  | ∑(分部分项工程量×综合单价） | 798350.17 | 见表10.2.2-16
1.1 | 其中 | 人工费+机械费 | ∑分部分项（定额人工费+定额机械费） | 128625.62
2 | 措施项目费 |  | （2.1+2.2） | 30174.11
2.1 | 施工技术措施项目费 |  | ∑(技措项目工程量×综合单价） | 20074.73 | 见表10.2.2-16
2.1.1 | 其中 | 人工费+机械费 | ∑技措项目（定额人工费+定额机械费） | 11061.51
2.2 | 施工组织措施项目费 |  | (1.1+2.1.1)×7.23% | 10099.38 | 见表10.2.2-20
2.2.1 | 其中 | 安全文明施工基本费 | (1.1+2.1.1)×7.1% | 9917.79 | 见表10.2.2-20
3 | 其他项目费 |  | （3.1+3.2+3.3+3.4） | 43565.52
3.1 | 暂列金额 |  | 3.1.1+3.1.2+3.1.3 | 43565.52 | 见表10.2.2-21
3.1.1 | 其中 | 标化工地增加费 | 按招标文件规定额度列计 |  | 见表10.2.2-22
3.1.2 |  | 优质工程增加费 | 按招标文件规定额度列计 |  | 见表10.2.2-22
3.1.3 |  | 其他暂列金额 | 按招标文件规定额度列计 | 43565.52 | 见表10.2.2-22
3.2 | 暂估价 |  | 3.2.1+3.2.2+3.2.3 |  | 见表10.2.2-21
3.2.1 | 其中 | 材料（工程设备）暂估价 | 按招标文件规定额度列计 (或计入综合单价) |  | 见表10.2.2-23
3.2.2 |  | 专业工程暂估价 | 按招标文件规定额度列计 |  | 见表10.2.2-24
3.2.3 |  | 专项技术措施暂估价 | 按招标文件规定额度列计 |  | 见表10.2.2-25
3.3 | 计日工 |  | ∑计日工(暂估数量×综合单价） |  | 见表10.2.2-21
3.4 | 施工总承包服务费 |  | 3.4.1+3.4.2 |  | 见表10.2.2-21
3.4.1 | 其中 | 专业发包工程管理费 | ∑专业发包工程（暂估金额×费率） |  | 见表10.2.2-27
3.4.2 |  | 甲供材料设备管理费 | 甲供材料暂估金额×费率+甲供设备暂估金额×费率 |  | 见表10.2.2-27
4 | 规费 |  | (1.1+2.1.1)×30.63% | 42786.17
5 | 税金 |  | (1+2+3+4)×9% | 82338.84
招标控制价合计 |  |  | 1+2+3+4+5 | 997215

## 7_表10_2_2-16 分部分项工程清单与计价表
【表10.2.2-16】
分部分项工程清单与计价表
单位(专业)工程名称:嵊州市江滨市场“四星”及“五化”标准市场改造工程-消防报警、应急照明 | [5 empty] | 标段: |  |  | 第1页 共13页
序号 | 项目编码 | 项目名称 | 项目特征 | 计量 单位 | 工程量 | 金 额 (元) |  |  |  |  | 备注
[6 empty] | 综合单价 | 合价 | 其中
[8 empty] | 人工费 | 机械费 | 暂估价
|  | 消防报警 |  |  |  |  | 207649.65 | 55919.5 | 945.15
1 | 030411005001 | 接线箱 | 1.名称：消防接线端子箱XF； 2.材质：钢制； 3.规格：按设计要求； 4.安装形式：墙上安装。 | 个 | 4 | 236.54 | 946.16 | 171.48
2 | 030411002005 | 线槽 | 1.材质：金属线槽； 2.规格：100×100。 | m | 54.05 | 51.62 | 2790.06 | 618.87 | 27.57
3 | 030411002006 | 线槽 | 1.材质：金属线槽； 2.规格：150×100。 | m | 158.88 | 69.61 | 11059.64 | 3029.84 | 157.29
4 | 030413001002 | 铁构件 | 1.名称：电缆桥架吊支架； 2.材质；型钢。 | kg | 183.34 | 17.09 | 3133.28 | 1468.55 | 168.67
5 | 031201003003 | 金属结构刷油 | 1.除锈级别：手工除微锈； 2.油漆品种：红丹防锈漆、红色调和漆； 3.结构类型：一般管架； 4.涂刷遍数、漆膜厚度：除锈后刷防锈漆二遍、再刷调和漆二遍。 | m2 | 183.34 | 1.56 | 286.01 | 133.84 | 38.5
6 | 030411001023 | 配管 | 1.名称：线缆保护管； 2.材质、规格：镀锌钢管SC15； 3.配置形式：砖、混凝土结构暗配； 4.接地要求：按施工验收规范要求。 | m | 5009.99 | 15.85 | 79408.34 | 26502.85 | 250.5
7 | 030411001024 | 配管 | 1.名称：线缆保护管； 2.材质、规格：镀锌钢管SC20； 3.配置形式：砖、混凝土结构暗配； 4.接地要求：按施工验收规范要求。 | m | 619.82 | 18.84 | 11677.41 | 3495.78 | 30.99
本页小计 | [6 empty] | 109300.9 | 35421.21 | 673.52
【表10.2.2-16】
分部分项工程清单与计价表
单位(专业)工程名称:嵊州市江滨市场“四星”及“五化”标准市场改造工程-消防报警、应急照明 | [5 empty] | 标段: |  |  | 第2页 共13页
序号 | 项目编码 | 项目名称 | 项目特征 | 计量 单位 | 工程量 | 金 额 (元) |  |  |  |  | 备注
[6 empty] | 综合单价 | 合价 | 其中
[8 empty] | 人工费 | 机械费 | 暂估价
8 | 030411004032 | 配线 | 1.名称：铜芯低烟无卤电线； 2.配线形式：管内穿线； 3.配线型号、规格：WDZN-BYJ-2.5； 4.配线线制：动力线。 | m | 4418.58 | 2.82 | 12460.4 | 2076.73
9 | 030411004033 | 配线 | 1.名称：铜芯低烟无卤电线； 2.配线形式：管内穿线； 3.配线型号、规格：WDZN-BYJ-4； 4.配线线制：动力线。 | m | 595.60 | 4.06 | 2418.14 | 297.8
10 | 030411004034 | 配线 | 1.名称：低烟无卤铜芯聚氯乙烯绞型软线； 2.配线形式：管内穿线； 3.配线型号、规格：WDZN-RYJSP-2*1.5； 4.配线线制：动力线。 | m | 571.87 | 6.18 | 3534.16 | 325.97
11 | 030411004035 | 配线 | 1.名称：低烟无卤铜芯聚氯乙烯绞型软线； 2.配线形式：管内穿线； 3.配线型号、规格：WDZN-RYJS-2*1.5； 4.配线线制：动力线。 | m | 4207.95 | 3.48 | 14643.67 | 2398.53
12 | 030411004036 | 配线 | 1.名称：低烟无卤铜芯聚氯乙烯绞型软线； 2.配线形式：管内穿线； 3.配线型号、规格：WDZN-RYJS-2*2.5； 4.配线线制：动力线。 | m | 639.91 | 5.05 | 3231.55 | 371.15
本页小计 | [6 empty] | 36287.92 | 5470.18
【表10.2.2-16】
分部分项工程清单与计价表
单位(专业)工程名称:嵊州市江滨市场“四星”及“五化”标准市场改造工程-消防报警、应急照明 | [5 empty] | 标段: |  |  | 第3页 共13页
序号 | 项目编码 | 项目名称 | 项目特征 | 计量 单位 | 工程量 | 金 额 (元) |  |  |  |  | 备注
[6 empty] | 综合单价 | 合价 | 其中
[8 empty] | 人工费 | 机械费 | 暂估价
13 | 030411004037 | 配线 | 1.名称：低烟无卤铜芯聚氯乙烯绞型软线； 2.配线形式：管内穿线； 3.配线型号、规格：WDZN-RYJS-2*4； 4.配线线制：动力线。 | m | 910.54 | 8.85 | 8058.28 | 710.22
14 | 030904001001 | 点型探测器 | 1.探测器名称：点型编码感烟探测器； 2.规格：JTY-GD-3001（含底座）； 3.线制：总线制； 4.安装方式：吊顶安装。 | 个 | 240 | 90.66 | 21758.4 | 6206.4 | 45.6
15 | 030904001002 | 点型探测器 | 1.探测器名称：点型编码感温探测器； 2.规格：JTY-GD-3001（含底座）； 3.线制：总线制； 4.安装方式：吊顶安装。 | 个 | 4 | 103.23 | 412.92 | 103.44 | 0.76
16 | 030904007001 | 消防广播(扬声器） | 1.名称：火灾警报扬声器(阻燃型)； 2.规格、型号：6W。 | 个 | 37 | 143.94 | 5325.78 | 653.79 | 2.59
17 | 030904003002 | 按钮 | 1.名称：编码手动报警按钮（含电话插孔）； 2.规格、型号：JBF4121-P。 | 个 | 21 | 73.46 | 1542.66 | 378.63 | 1.89
18 | 030904003003 | 按钮 | 1.名称：编码消火栓启泵按钮； 2.规格、型号：J-SAP-M-02。 | 个 | 37 | 73.8 | 2730.6 | 513.19 | 2.59
19 | 030904005002 | 声光报警器 | 1.名称：火灾声光警报器； | 个 | 43 | 123.51 | 5310.93 | 1789.23 | 3.01
20 | 030904006001 | 消防报警电话插孔(电话) | 1.名称：总线制消防电话分机。 | 个 | 4 | 144.11 | 576.44 | 32.12 | 0.28
本页小计 | [6 empty] | 45716.01 | 10387.02 | 56.72
【表10.2.2-16】
分部分项工程清单与计价表
单位(专业)工程名称:嵊州市江滨市场“四星”及“五化”标准市场改造工程-消防报警、应急照明 | [5 empty] | 标段: |  |  | 第4页 共13页
序号 | 项目编码 | 项目名称 | 项目特征 | 计量 单位 | 工程量 | 金 额 (元) |  |  |  |  | 备注
[6 empty] | 综合单价 | 合价 | 其中
[8 empty] | 人工费 | 机械费 | 暂估价
21 | 030904008001 | 模块(模块箱） | 1.模块名称：编码单输入单输出控制模块. | 个 | 11 | 160.03 | 1760.33 | 685.74 | 31.24
22 | 030904008002 | 模块(模块箱） | 1.模块名称：编码单输入控制模块. | 个 | 5 | 148.77 | 743.85 | 311.7 | 14.2
23 | 030904008003 | 模块(模块箱） | 1、名称：短路隔离器 | 个 | 18 | 129.66 | 2333.88 | 862.02 | 61.2
24 | 030904009001 | 区域报警控制箱 | 1.名称：火警楼层显示器； 2.规格、型号：按设计要求。 | 台 | 1 | 802.72 | 802.72 | 142.5 | 21.3
25 | 030904008004 | 模块(模块箱） | 1.名称：模块箱； 2.材质：钢制； 3.规格：按设计要求； 4.安装形式：墙上安装。 | 个 | 25 | 234.93 | 5873.25 | 1197.25 | 85
26 | 030411006004 | 接线盒 | 1.名称：接线盒； 2.材质、规格：钢质 86H60； 3.安装形式：暗装。 | 个 | 366 | 8.68 | 3176.88 | 1101.66
27 | 030404031001 | 小电器 | 1、电器名称：液位信号装置 | 个 | 1 | 1472.59 | 1472.59 | 288.5 | 1.59
28 | 030904001003 | 点型探测器 | 1.探测器名称：点型编码感烟探测器； 2.规格：JTY-GD-3001（含底座）； 3.线制：总线制； 4.安装方式：吊顶安装。 | 个 | 2 | 90.66 | 181.32 | 51.72 | 0.38
|  | 应急照明 |  |  |  |  | 314859.91 | 40484.38 | 678.33
本页小计 | [6 empty] | 16344.82 | 4641.09 | 214.91
【表10.2.2-16】
分部分项工程清单与计价表
单位(专业)工程名称:嵊州市江滨市场“四星”及“五化”标准市场改造工程-消防报警、应急照明 | [5 empty] | 标段: |  |  | 第5页 共13页
序号 | 项目编码 | 项目名称 | 项目特征 | 计量 单位 | 工程量 | 金 额 (元) |  |  |  |  | 备注
[6 empty] | 综合单价 | 合价 | 其中
[8 empty] | 人工费 | 机械费 | 暂估价
29 | 030404017057 | 配电箱 | 1.名称：应急照明集中电源YJ,1AED1~4； 2.型号、规格：规格型号及电器元件配置按设计要求； 3.基础形式、材质、规格：基础槽钢10#； 4.安装方式;落地式。 | 台 | 4 | 16971.93 | 67887.72 | 2090.32 | 455.16
30 | 030411001025 | 配管 | 1.名称：线缆保护管； 2.材质、规格：镀锌钢管SC15； 3.配置形式：砖、混凝土结构暗配； 4.接地要求：按施工验收规范要求。 | m | 4463.44 | 15.85 | 70745.52 | 23611.6 | 223.17
31 | 030411004038 | 配线 | 1.名称：低烟无卤屏蔽聚乙烯绝缘软线； 2.配线形式：管内穿线； 3.配线型号、规格：WDZN-RYJS-2*2.5； 4.配线线制：动力线。 | m | 4591.44 | 5.05 | 23186.77 | 2663.04
32 | 030412001005 | 普通灯具 | 1.名称：消防应急照明灯具； 2.规格、型号：6W； 3.安装方式：嵌入式安装。 | 套 | 27 | 273.58 | 7386.66 | 473.04
33 | 030412001006 | 普通灯具 | 1.名称：消防应急照明灯具； 2.规格、型号：6W； 3.安装方式：吸顶安装。 | 套 | 114 | 273.58 | 31188.12 | 1997.28
34 | 030412004007 | 装饰灯 | 1.名称：安全出口标志灯； 2.规格、型号：TY-BLJC I系列 1W A型； 3.安装方式：墙壁式安装。 | 套 | 14 | 255.04 | 3570.56 | 254.94
本页小计 | [6 empty] | 203965.35 | 31090.22 | 678.33
【表10.2.2-16】
分部分项工程清单与计价表
单位(专业)工程名称:嵊州市江滨市场“四星”及“五化”标准市场改造工程-消防报警、应急照明 | [5 empty] | 标段: |  |  | 第6页 共13页
序号 | 项目编码 | 项目名称 | 项目特征 | 计量 单位 | 工程量 | 金 额 (元) |  |  |  |  | 备注
[6 empty] | 综合单价 | 合价 | 其中
[8 empty] | 人工费 | 机械费 | 暂估价
35 | 030412004008 | 装饰灯 | 1.名称：疏散出口标志灯； 2.规格、型号：TY-BLJC I系列 1W A型； 3.安装方式：墙壁式安装。 | 套 | 2 | 255.04 | 510.08 | 36.42
36 | 030412004009 | 装饰灯 | 1.名称：方向标志灯； 2.规格、型号：TY-BLJC I系列 1W A型； 3.安装方式：吊杆式安装。 | 套 | 90 | 261.64 | 23547.6 | 1922.4
37 | 030412004010 | 装饰灯 | 1.名称：方向标志灯； 2.规格、型号：TY-BLJC I系列 1W A型； 3.安装方式：地埋式安装。 | 套 | 316 | 259.44 | 81983.04 | 6727.64
38 | 030412004011 | 装饰灯 | 1.名称：多信息复合标志灯(双面型)； 2.规格、型号：TY-BLJC I系列 1W A型； 3.安装方式：吊杆式安装。 | 套 | 9 | 261.64 | 2354.76 | 192.24
39 | 030412004012 | 装饰灯 | 1.名称：楼层标志灯； 2.规格、型号：TY-BLJC I系列 1W A型； 3.安装方式：墙壁式安装。 | 套 | 5 | 255.04 | 1275.2 | 91.05
40 | 030411006005 | 接线盒 | 1.名称：接线盒； 2.材质、规格：钢质 86H60； 3.安装形式：暗装。 | 个 | 141 | 8.68 | 1223.88 | 424.41
|  | 泵房消防报警 |  |  |  |  | 35991.75 | 9940.12 | 87.53
本页小计 | [6 empty] | 110894.56 | 9394.16
【表10.2.2-16】
分部分项工程清单与计价表
单位(专业)工程名称:嵊州市江滨市场“四星”及“五化”标准市场改造工程-消防报警、应急照明 | [5 empty] | 标段: |  |  | 第7页 共13页
序号 | 项目编码 | 项目名称 | 项目特征 | 计量 单位 | 工程量 | 金 额 (元) |  |  |  |  | 备注
[6 empty] | 综合单价 | 合价 | 其中
[8 empty] | 人工费 | 机械费 | 暂估价
41 | 030411001026 | 配管 | 1.名称：线缆保护管； 2.材质、规格：镀锌钢管SC15； 3.配置形式：砖、混凝土结构暗配； 4.接地要求：按施工验收规范要求。 | m | 451.37 | 15.85 | 7154.21 | 2387.75 | 22.57
42 | 030411001027 | 配管 | 1.名称：线缆保护管； 2.材质、规格：镀锌钢管SC20； 3.配置形式：砖、混凝土结构暗配； 4.接地要求：按施工验收规范要求。 | m | 347.83 | 18.84 | 6553.12 | 1961.76 | 17.39
43 | 030411001028 | 配管 | 1.名称：线缆保护管； 2.材质、规格：镀锌钢管SC25； 3.配置形式：砖、混凝土结构明配； 4.接地要求：按施工验收规范要求。 | m | 437.06 | 29.24 | 12779.63 | 3793.68 | 30.59
44 | 030404031002 | 小电器 | 1、电器名称：液位信号装置 | 个 | 1 | 1472.59 | 1472.59 | 288.5 | 1.59
45 | 030411006006 | 接线盒 | 1.名称：接线盒； 2.材质、规格：钢质 86H60； 3.安装形式：暗装。 | 个 | 2 | 8.68 | 17.36 | 6.02
46 | 030904008005 | 模块(模块箱） | 1.名称：模块箱； 2.材质：钢制； 3.规格：按设计要求； 4.安装形式：墙上安装。 | 个 | 1 | 234.93 | 234.93 | 47.89 | 3.4
47 | 030904008006 | 模块(模块箱） | 1.模块名称：编码单输入单输出控制模块. | 个 | 1 | 160.03 | 160.03 | 62.34 | 2.84
48 | 030904008007 | 模块(模块箱） | 1.模块名称：编码单输入控制模块. | 个 | 2 | 148.77 | 297.54 | 124.68 | 5.68
49 | 030904006002 | 消防报警电话插孔(电话) | 1.名称：总线制消防电话分机。 | 个 | 1 | 144.11 | 144.11 | 8.03 | 0.07
本页小计 | [6 empty] | 28813.52 | 8680.65 | 84.13
【表10.2.2-16】
分部分项工程清单与计价表
单位(专业)工程名称:嵊州市江滨市场“四星”及“五化”标准市场改造工程-消防报警、应急照明 | [5 empty] | 标段: |  |  | 第8页 共13页
序号 | 项目编码 | 项目名称 | 项目特征 | 计量 单位 | 工程量 | 金 额 (元) |  |  |  |  | 备注
[6 empty] | 综合单价 | 合价 | 其中
[8 empty] | 人工费 | 机械费 | 暂估价
50 | 030904008008 | 模块(模块箱） | 1、名称：短路隔离器 | 个 | 1 | 129.66 | 129.66 | 47.89 | 3.4
51 | 030411004039 | 配线 | 1.名称：铜芯低烟无卤电线； 2.配线形式：管内穿线； 3.配线型号、规格：WDZN-BYJ-4； 4.配线线制：动力线。 | m | 466.76 | 4.06 | 1895.05 | 233.38
52 | 030411004040 | 配线 | 1.名称：铜芯低烟无卤电线； 2.配线形式：管内穿线； 3.配线型号、规格：WDZN-BYJ-1.5； 4.配线线制：动力线。 | m | 1747.79 | 2.12 | 3705.31 | 786.51
53 | 030411004041 | 配线 | 1.名称：低烟无卤铜芯聚氯乙烯绞型软线； 2.配线形式：管内穿线； 3.配线型号、规格：WDZN-RYJS-2×1.5； 4.配线线制：动力线。 | m | 233.38 | 3.48 | 812.16 | 133.03
54 | 030411004042 | 配线 | 1.名称：低烟无卤铜芯聚氯乙烯绞型软线； 2.配线形式：管内穿线； 3.配线型号、规格：WDZN-RYJSP-2*1.5； 4.配线线制：动力线。 | m | 102.92 | 6.18 | 636.05 | 58.66
|  | 泵房应急照明 |  |  |  |  | 3234.73 | 736.07 | 5.78
本页小计 | [6 empty] | 7178.23 | 1259.47 | 3.4
【表10.2.2-16】
分部分项工程清单与计价表
单位(专业)工程名称:嵊州市江滨市场“四星”及“五化”标准市场改造工程-消防报警、应急照明 | [5 empty] | 标段: |  |  | 第9页 共13页
序号 | 项目编码 | 项目名称 | 项目特征 | 计量 单位 | 工程量 | 金 额 (元) |  |  |  |  | 备注
[6 empty] | 综合单价 | 合价 | 其中
[8 empty] | 人工费 | 机械费 | 暂估价
55 | 030411001029 | 配管 | 1.名称：线缆保护管； 2.材质、规格：镀锌钢管SC15； 3.配置形式：砖、混凝土结构暗配； 4.接地要求：按施工验收规范要求。 | m | 115.59 | 15.85 | 1832.1 | 611.47 | 5.78
56 | 030411004043 | 配线 | 1.名称：低烟无卤屏蔽聚乙烯绝缘软线； 2.配线形式：管内穿线； 3.配线型号、规格：WDZN-RYJS-2*2.5； 4.配线线制：动力线。 | m | 117.59 | 5.05 | 593.83 | 68.2
57 | 030412004013 | 装饰灯 | 1.名称：方向标志灯； 2.规格、型号：TY-BLJC I系列 1W A型； 3.安装方式：底距地0.5m壁挂。 | 套 | 1 | 261.64 | 261.64 | 21.36
58 | 030412001007 | 普通灯具 | 1.名称：消防应急照明灯具； 2.规格、型号：6W； 3.安装方式：嵌入式安装。 | 套 | 2 | 273.58 | 547.16 | 35.04
|  | 消防设备电源 |  |  |  |  | 46969.02 | 9697.45 | 94.66
59 | 030904008009 | 模块(模块箱） | 1.模块名称：消防设备电源模块； 2.规格、型号：按设计要求。 | 个 | 10 | 1209.85 | 12098.5 | 623.4 | 28.4
60 | 030411004044 | 配线 | 1.名称：铜芯低烟无卤电线； 2.配线形式：线槽配线； 3.配线型号、规格：WDZN-BYJ-4； 4.配线线制：动力线。 | m | 675.40 | 4.62 | 3120.35 | 621.37
本页小计 | [6 empty] | 18453.58 | 1980.84 | 34.18
【表10.2.2-16】
分部分项工程清单与计价表
单位(专业)工程名称:嵊州市江滨市场“四星”及“五化”标准市场改造工程-消防报警、应急照明 | [5 empty] | 标段: |  |  | 第10页 共13页
序号 | 项目编码 | 项目名称 | 项目特征 | 计量 单位 | 工程量 | 金 额 (元) |  |  |  |  | 备注
[6 empty] | 综合单价 | 合价 | 其中
[8 empty] | 人工费 | 机械费 | 暂估价
61 | 030411004045 | 配线 | 1.名称：铜芯低烟无卤电线； 2.配线形式：管内穿线； 3.配线型号、规格：WDZN-BYJ-4； 4.配线线制：动力线。 | m | 1365.26 | 4.06 | 5542.96 | 682.63
62 | 030411004046 | 配线 | 1.名称：低烟无卤铜芯聚氯乙烯绞型软线； 2.配线形式：管内穿线； 3.配线型号、规格：WDZN-RYJS-2×1.5； 4.配线线制：动力线。 | m | 925.45 | 3.48 | 3220.57 | 527.51
63 | 030411001030 | 配管 | 1.名称：线缆保护管； 2.材质、规格：镀锌钢管SC15； 3.配置形式：砖、混凝土结构暗配； 4.接地要求：按施工验收规范要求。 | m | 662.63 | 15.85 | 10502.69 | 3505.31 | 33.13
64 | 030411001031 | 配管 | 1.名称：线缆保护管； 2.材质、规格：镀锌钢管SC20； 3.配置形式：砖、混凝土结构暗配； 4.接地要求：按施工验收规范要求。 | m | 662.63 | 18.84 | 12483.95 | 3737.23 | 33.13
|  | 能耗监测系统 |  |  |  |  | 21107.57 | 3458.52 | 49.85
65 | 030502007001 | 光缆 | 1.名称：RS-485总线； 2.配线形式：管内穿线； | m | 258.08 | 13.55 | 3496.98 | 250.34 | 5.16
本页小计 | [6 empty] | 35247.15 | 8703.02 | 71.42
【表10.2.2-16】
分部分项工程清单与计价表
单位(专业)工程名称:嵊州市江滨市场“四星”及“五化”标准市场改造工程-消防报警、应急照明 | [5 empty] | 标段: |  |  | 第11页 共13页
序号 | 项目编码 | 项目名称 | 项目特征 | 计量 单位 | 工程量 | 金 额 (元) |  |  |  |  | 备注
[6 empty] | 综合单价 | 合价 | 其中
[8 empty] | 人工费 | 机械费 | 暂估价
66 | 030411004047 | 配线 | 1.名称：低烟无卤铜芯聚氯乙烯绞型软线； 2.配线形式：管内穿线； 3.配线型号、规格：WDZ-RYJSP-2*1.0； 4.配线线制：动力线。 | m | 258.08 | 4.95 | 1277.5 | 147.11
67 | 030411001032 | 配管 | 1.名称：线缆保护管； 2.材质、规格：镀锌钢管SC15； 3.配置形式：砖、混凝土结构暗配； 4.接地要求：按施工验收规范要求。 | m | 496.16 | 15.85 | 7864.14 | 2624.69 | 24.81
68 | 030904008010 | 模块(模块箱） | 1.模块名称：能耗模块； 2.规格、型号：按设计要求。 | 个 | 7 | 1209.85 | 8468.95 | 436.38 | 19.88
|  | 电气火灾监控系统 |  |  |  |  | 10652.17 | 1901.43 | 21.59
69 | 030411004048 | 配线 | 1.名称：低烟无卤铜芯聚氯乙烯绞型软线； 2.配线形式：管内穿线； 3.配线型号、规格：WDZ-RYJSP-2*1.0； 4.配线线制：动力线。 | m | 581.67 | 4.95 | 2879.27 | 331.55
70 | 030411001033 | 配管 | 1.名称：线缆保护管； 2.材质、规格：镀锌钢管SC15； 3.配置形式：砖、混凝土结构暗配； 4.接地要求：按施工验收规范要求。 | m | 261.41 | 15.85 | 4143.35 | 1382.86 | 13.07
本页小计 | [6 empty] | 24633.21 | 4922.59 | 57.76
【表10.2.2-16】
分部分项工程清单与计价表
单位(专业)工程名称:嵊州市江滨市场“四星”及“五化”标准市场改造工程-消防报警、应急照明 | [5 empty] | 标段: |  |  | 第12页 共13页
序号 | 项目编码 | 项目名称 | 项目特征 | 计量 单位 | 工程量 | 金 额 (元) |  |  |  |  | 备注
[6 empty] | 综合单价 | 合价 | 其中
[8 empty] | 人工费 | 机械费 | 暂估价
71 | 030904008011 | 模块(模块箱） | 1.模块名称：电气火灾监控模块； 2.规格、型号：按设计要求。 | 个 | 3 | 1209.85 | 3629.55 | 187.02 | 8.52
|  | 消防主机及调试 |  |  |  |  | 157885.37 | 14308.17 | 696.96
72 | 030904013001 | 联动控制主机 | 1、火灾报警控制器 | 台 | 1 | 26040.08 | 26040.08 | 2938.4 | 70.42
73 | 030904017001 | 报警联动一体机 | 1、直接手动控制盘 | 台 | 1 | 6719.32 | 6719.32 | 150.38 | 1.08
74 | 030904014001 | 消防广播及对讲电话主机（柜） | 1、消防电话主机 | 台 | 1 | 6600.38 | 6600.38 | 36.5 | 21.3
75 | 030904014002 | 消防广播及对讲电话主机（柜） | 1、消防应急广播主机 | 台 | 1 | 7600.38 | 7600.38 | 36.5 | 21.3
76 | 030904011001 | 防火卷帘控制器 | 1、防火卷帘控制器 | 台 | 1 | 5219.32 | 5219.32 | 150.38 | 1.08
77 | 030904011002 | 电动开窗控制器 | 1、电动开窗控制器 | 台 | 1 | 6719.32 | 6719.32 | 150.38 | 1.08
78 | 030904011003 | 挡烟垂壁控制器 | 1、挡烟垂壁控制器 | 台 | 1 | 7219.32 | 7219.32 | 150.38 | 1.08
79 | 030904011004 | 消防泵控制柜 | 1、消防泵控制柜 | 台 | 1 | 12219.32 | 12219.32 | 150.38 | 1.08
80 | 030904011005 | 消防风机控制箱 | 1、消防风机控制箱 | 台 | 1 | 6719.32 | 6719.32 | 150.38 | 1.08
81 | 030904011006 | 电气火灾监控器 | 1、电气火灾监控器 | 台 | 1 | 13219.32 | 13219.32 | 150.38 | 1.08
82 | 030904011007 | 消防电源监控器 | 1、消防电源监控器 | 台 | 1 | 13219.32 | 13219.32 | 150.38 | 1.08
本页小计 | [6 empty] | 115124.95 | 4401.46 | 130.18
【表10.2.2-16】
分部分项工程清单与计价表
单位(专业)工程名称:嵊州市江滨市场“四星”及“五化”标准市场改造工程-消防报警、应急照明 | [5 empty] | 标段: |  |  | 第13页 共13页
序号 | 项目编码 | 项目名称 | 项目特征 | 计量 单位 | 工程量 | 金 额 (元) |  |  |  |  | 备注
[6 empty] | 综合单价 | 合价 | 其中
[8 empty] | 人工费 | 机械费 | 暂估价
83 | 030904011008 | 可燃气体报警器控制器 | 1、应急照明控制器 | 台 | 1 | 18219.32 | 18219.32 | 150.38 | 1.08
84 | 030504002001 | 水池水位显示器 | 1、水池水位显示器 | 台 | 1 | 6512.31 | 6512.31 | 9.49
85 | 030504002002 | 图形显示装置 | 1、图形显示装置 | 台 | 1 | 6512.31 | 6512.31 | 9.49
86 | 030404037001 | 电源 | 1、联动外控电源DC24V | 台 | 1 | 1234.57 | 1234.57 | 221.19 | 38.8
87 | 030905001001 | 自动报警系统调试 | 1、自动报警系统调试 512点以内 | 系统 | 1 | 10088.91 | 10088.91 | 7213.86 | 287.58
88 | 030905002001 | 水灭火控制装置调试 | 1、自动喷水灭火系统调试 | 点 | 4 | 177.23 | 708.92 | 461.96 | 54.96
89 | 030905002002 | 水灭火控制装置调试 | 1、消火栓灭火系统调试 | 点 | 37 | 32.57 | 1205.09 | 680.8 | 131.35
90 | Z030905005001 | 消防监控系统调试 | 1、消防监控系统调试 64点以内 | 系统 | 1 | 1908.54 | 1908.54 | 1346.56 | 61.53
本页小计 | [6 empty] | 46389.97 | 10093.73 | 575.3
合计 | [6 empty] | 798350.17 | 136445.64 | 2579.85

## 7_表10_2_2-16 施工技术措施项目清单与计价表
【表10.2.2-16】
施工技术措施项目清单与计价表
单位(专业)工程名称:嵊州市江滨市场“四星”及“五化”标准市场改造工程-消防报警、应急照明 | [5 empty] | 标段: |  |  | 第1页 共1页
序号 | 项目编码 | 项目名称 | 项目特征 | 计量 单位 | 工程量 | 金 额 (元) |  |  |  |  | 备注
[6 empty] | 综合单价 | 合价 | 其中
[8 empty] | 人工费 | 机械费 | 暂估价
|  | 脚手架 |  |  | 0 |  | 20074.73 | 6818.93 | 4851.43
1 | 031301017003 | 脚手架搭拆 | 1、地上脚手架搭拆费第九册 | 项 | 1 | 7062.44 | 7062.44 | 1704.73
2 | 031302007001 | 高层施工增加 | 1.建筑物超高增加费18层以下(60m)第四册。 | 项 | 1 | 13012.29 | 13012.29 | 5114.2 | 4851.43
本页小计 | [6 empty] | 20074.73 | 6818.93 | 4851.43
合计 | [6 empty] | 20074.73 | 6818.93 | 4851.43

## 7_表10_2_2-20 施工组织(总价)措施项目清单与
【表10.2.2-20】
施工组织（总价）措施项目清单与计价表
工程名称:消防报警、应急照明 |  |  | 标段: | 第1页 共1页
序号 | 项目编号 | 项目名称 | 计算基础 | 费率 (%) | 金额 (元) | 备注
1 | 031302001001 | 安全文明施工费 |  |  | 9917.79
1.1 |  | 安全文明施工基本费 | 定额人工费+定额机械费 | 7.1 | 9917.79
2 | Z03130200801 | 提前竣工增加费 | 定额人工费+定额机械费
3 | 031302004001 | 二次搬运费 | 定额人工费+定额机械费
4 | 031302005001 | 冬雨季施工增加费 | 定额人工费+定额机械费 | 0.13 | 181.59
5 |  | 其他施工组织措施费 | 按相关规定计算
合 计 |  |  |  |  | 10099.38

## 7_表10_2_2-21 其他项目清单与计价汇总表
【表10.2.2-21】
其他项目清单与计价汇总表
工程名称:消防报警、应急照明 |  | 标段: | 第1页 共1页
序号 | 项 目 名 称 | 金额(元) | 备注
1 | 暂列金额 | 43565.52 | 明细详见表10.2.2-22
1.1 | 标化工地增加费 |  | 明细详见表10.2.2-22
1.2 | 优质工程增加费 |  | 明细详见表10.2.2-22
1.3 | 其他暂列金额 | 43565.52 | 明细详见表10.2.2-22
2 | 暂估价
2.1 | 材料（设备）暂估价 |  | 明细详见表10.2.2-23
2.2 | 专业工程暂估价 |  | 明细详见表10.2.2-24
2.3 | 专项技术措施暂估价 |  | 明细详见表10.2.2-25
3 | 计日工 |  | 明细详见表10.2.2-26
4 | 总承包服务费 |  | 明细详见表10.2.2-27
合 计 |  | 43565.52 | 0

## 7_表10_2_2-22 暂列金额明细表
【表10.2.2-22】
暂列金额明细表
工程名称:消防报警、应急照明 |  |  | 标段: | 第1页 共1页
序号 | 项 目 名 称 | 计量单位 | 暂定金额(元) | 备注
1 | 标化工地增加费 | 项
2 | 优质工程增加费 | 项
3 | 其他暂列金额 | 项 | 43565.52 | 估算比例一般不高于5%
3.1 | 其他暂列金额 | 项 | 43565.52
合计 |  |  | 43565.52 | -

## 7_表10_2_2-24 专业工程暂估价表
【表10.2.2-24】
专业工程暂估价表
单位(专业)工程名称:嵊州市江滨市场“四星”及“五化”标准市场改造工程-消防报警、应急照明 |  | 标段: | 第1页 共1页
序号 | 工 程 名 称 | 工程内容 | 暂估金额(元) | 备注
合计

## 7_表10_2_2-29 主要工日一览表
【表10.2.2-29】
主要工日一览表
工程名称:消防报警、应急照明 |  |  | 标段: |  | 第1页 共1页
序号 | 工日名称（类别） | 单位 | 数 量 | 单价(元) | 合价（元） | 备注
1 | 二类人工 | 工日 | 980.808 | 146 | 143197.97

## 7_表10_2_2-31 主要材料和工程设备一览表
【表10.2.2-31】
主要材料和工程设备一览表
工程名称:消防报警、应急照明 |  |  |  | 标段: |  | 第1页 共3页
序号 | 名称、规格、型号 | 单位 | 数量 | 单价(元) | 合价（元） | 备注
1 | 热轧带肋钢筋HRB400φ10 | kg | 3.946 | 4.47 | 17.63
2 | 镀锌铁丝φ1.2-1.8 | kg | 69.087 | 4.42 | 305.36
3 | 中厚钢板综合 | kg | 5.16 | 4.43 | 22.83
4 | 低碳钢焊条J427 φ3.2 | kg | 2.025 | 6.81 | 13.79
5 | 低碳钢焊条综合 | kg | 8.546 | 6.81 | 58.2
6 | 普通硅酸盐水泥PO 42.5综合 | kg | 2262.101 | 0.52 | 1180.82
7 | 黄砂净砂 | t | 14.279 | 180 | 2570.22
8 | 汽油综合 | kg | 2.417 | 8.24 | 19.92
9 | 电 | kW·h | 155.07 | 0.88 | 136.46
10 | 水 | m3 | 2.826 | 5.73 | 16.19
11 | 热轧光圆钢筋综合 | kg | 14.667 | 4.47 | 65.59
12 | 扁钢Q235B综合 | kg | 40.335 | 4.47 | 180.26
13 | 角钢Q235B综合 | kg | 137.505 | 4.38 | 602.41
14 | 槽钢10# | kg | 100.871 | 43.39 | 4376.79
15 | 酚醛调和漆各色 | kg | 2.75 | 8.85 | 24.34
16 | 酚醛防锈漆（各种颜色） | kg | 3.117 | 8.85 | 27.59
17 | 镀锌焊接钢管SC15 | m | 11804.408 | 7.65 | 90303.72
18 | 镀锌焊接钢管SC20 | m | 1679.189 | 9.95 | 16709.61
19 | 镀锌焊接钢管SC25 | m | 450.172 | 14.67 | 6604.02
20 | 火警楼层显示器 | 台 | 1 | 570 | 570
21 | 总线制消防电话分机HY5716B | 个 | 5 | 130 | 650
22 | 消防广播主机 | 台 | 1 | 7500 | 7500
23 | 消防电话主机 | 台 | 1 | 6500 | 6500
24 | 多信息复合标志灯(双面型) | 套 | 9.09 | 228 | 2072.52
25 | 安全出口标志灯TY-BLJC I系列 1W A型 | 套 | 14.14 | 228 | 3223.92
26 | 方向标志灯地埋式 | 套 | 319.16 | 228 | 72768.48
27 | 方向标志灯壁挂式 | 套 | 1.01 | 228 | 230.28
28 | 方向标志灯(双面型)吊杆式 | 套 | 90.9 | 228 | 20725.2
29 | 楼层标志灯TY-BLJC I系列 1W A型 | 套 | 5.05 | 228 | 1151.4
【表10.2.2-31】
主要材料和工程设备一览表
工程名称:消防报警、应急照明 |  |  |  | 标段: |  | 第2页 共3页
序号 | 名称、规格、型号 | 单位 | 数量 | 单价(元) | 合价（元） | 备注
30 | 消防应急照明灯具6W | 套 | 144.43 | 247 | 35674.21
31 | 疏散出口标志灯TY-BLJC I系列 1W A型 | 套 | 2.02 | 228 | 460.56
32 | 编码手动报警按钮（含电话插孔）JBF4121-P | 个 | 21 | 46.25 | 971.25
33 | 编码消火栓启泵按钮J-SAP-M-02 | 个 | 37 | 52.86 | 1955.82
34 | 低烟无卤屏蔽聚乙烯绝缘软线WDZN-RYJS-2*2.5 | m | 5085.752 | 3.92 | 19936.15
35 | 低烟无卤铜芯聚氯乙烯绞型软线WDZN-RYJSP-2*1.5 | m | 617.62 | 4.99 | 3082.54
36 | 低烟无卤铜芯聚氯乙烯绞型软线WDZN-RYJS-2*4 | m | 983.383 | 7.21 | 7086.26
37 | 低烟无卤铜芯聚氯乙烯绞型软线WDZN-RYJS-2×1.5 | m | 1251.536 | 2.49 | 3112.57
38 | 低烟无卤铜芯聚氯乙烯绞型软线WDZN-RYJS-2*1.5 | m | 4544.586 | 2.49 | 11302.39
39 | 低烟无卤铜芯聚氯乙烯绞型软线WDZN-RYJS-2*2.5 | m | 691.103 | 3.92 | 2709.12
40 | 低烟无卤铜芯聚氯乙烯绞型软线WDZN-RYSP-2*1.5 | m | 111.154 | 4.99 | 554.77
41 | 铜芯多股绝缘电线WDZ-RYJSP-2*1.0 | m | 906.93 | 3.86 | 3498.94
42 | 铜芯低烟无卤电线WDZN-BYJ-2.5 | m | 4639.509 | 2.1 | 9729.05
43 | 铜芯塑料绝缘线WDZN-BYJ-4 | m | 3258.171 | 3.22 | 10494.57
44 | 铜芯塑料绝缘线WDZN-BYJ-1.5 | m | 1835.18 | 1.44 | 2646.33
45 | RS-485总线 | m | 263.242 | 12 | 3158.9
46 | 钢质接线盒86H60 | 个 | 519.18 | 3.75 | 1946.93
47 | 消防接线端子箱XF | 个 | 4 | 180 | 720
48 | 金属线槽100×100 | m | 54.591 | 32.2 | 1757.83
49 | 金属线槽150×100 | m | 160.469 | 39.6 | 6354.57
50 | 图形显示装置 | 台 | 1 | 6500 | 6500
51 | 水池水位显示器 | 台 | 1 | 6500 | 6500
52 | 点型编码感温探测器JTY-GD-3001 | 个 | 4 | 60.07 | 240.28
53 | 点型编码感烟探测器JTY-GD-3001 | 个 | 242 | 47.5 | 11495
54 | 火灾报警控制器 | 台 | 1 | 22000 | 22000
55 | 火灾声光警报器 | 个 | 43 | 67.28 | 2893.04
【表10.2.2-31】
主要材料和工程设备一览表
工程名称:消防报警、应急照明 |  |  |  | 标段: |  | 第3页 共3页
序号 | 名称、规格、型号 | 单位 | 数量 | 单价(元) | 合价（元） | 备注
56 | 火灾警报扬声器WY-XD5-6(6W) | 个 | 37 | 120 | 4440
57 | 电气火灾监控模块 | 个 | 3 | 1117 | 3351
58 | 编码单输入单输出控制模块 | 个 | 12 | 67.18 | 806.16
59 | 编码单输入控制模块 | 个 | 7 | 55.92 | 391.44
60 | 能耗模块 | 个 | 7 | 1117 | 7819
61 | 防火门监控模块 | 个 | 10 | 1117 | 11170
62 | 模块箱 | 台 | 26 | 150 | 3900
63 | 短路隔离器 | 台 | 19 | 44.73 | 849.87
64 | 液位信号装置 | 套 | 2 | 1000 | 2000
65 | 应急照明控制器 | 台 | 1 | 18000 | 18000
66 | 挡烟垂壁控制器 | 台 | 1 | 7000 | 7000
67 | 消防泵控制柜 | 台 | 1 | 12000 | 12000
68 | 消防电源监控器 | 台 | 1 | 13000 | 13000
69 | 消防风机控制箱 | 台 | 1 | 6500 | 6500
70 | 电动开窗控制器 | 台 | 1 | 6500 | 6500
71 | 电气火灾监控器 | 台 | 1 | 13000 | 13000
72 | 直接手动控制盘 | 台 | 1 | 6500 | 6500
73 | 防火卷帘控制器 | 台 | 1 | 5000 | 5000
74 | 联动外控电源DC24V | 台 | 1 | 800 | 800
75 | 应急照明集中电源YJ1AED1~4 | 台 | 4 | 15000 | 60000
76 | 探测器底座 | 个 | 246 | 5.5 | 1353

## 7_表10_2_2-32 主要机械台班一览表
【表10.2.2-32】
主要机械台班一览表
工程名称:消防报警、应急照明 |  |  |  | 标段: | 第1页 共1页
序号 | 机械名称、规格、型号 | 单位 | 数 量 | 单价(元) | 合价（元） | 备注
1 | 高压绝缘电阻测试仪 | 台班 | 0.935 | 41.49 | 38.8
2 | 交/直流低电阻测试仪 | 台班 | 0.07 | 8.23 | 0.58
3 | 交流稳压电源 | 台班 | 6.72 | 11.78 | 79.17
4 | 接地电阻测试仪0.1～1200Ω | 台班 | 0.256 | 13.85 | 3.55
5 | 数字万用表 | 台班 | 4.928 | 4.24 | 20.91
6 | 对讲机（一对） | 台班 | 1.29 | 4.7 | 6.07
7 | 火灾探测器试验器 | 台班 | 19.205 | 4.43 | 85.02
8 | 其他机械费 | 元 | 5469.799 | 1.02 | 5579.19
9 | 汽车式起重机8t | 台班 | 0.372 | 722.06 | 268.61
10 | 汽车式起重机16t | 台班 | 0.04 | 964.64 | 38.59
11 | 载货汽车5t | 台班 | 0.224 | 448.08 | 100.37
12 | 载货汽车8t | 台班 | 0.372 | 482.67 | 179.55
13 | 立式钻床25mm | 台班 | 0.855 | 6.26 | 5.35
14 | 直流稳压稳流电源WYK-6005 | 台班 | 5.3 | 31.45 | 166.67
15 | 手动液压叉车 | 台班 | 0.5 | 11.89 | 5.95
16 | 砂轮切割机 φ400 | 台班 | 0.213 | 27.37 | 5.83
17 | 自耦调压器 | 台班 | 4.928 | 9.97 | 49.11
18 | 手持式万用表 | 台班 | 61.667 | 7.1 | 437.79
19 | 弧焊机 综合 | 台班 | 5.972 | 68.02 | 406.24

## 8_表10_2_2-13 【不含单列】单位(专业)工程招
【表10.2.2-13】
单位（专业）工程招标控制价费用表
工程名称:嵊州市江滨市场“四星”及“五化”标准市场改造工程-弱电 |  |  | 标段: | 第1页 共1页
序号 | 费用名称 |  | 计算公式 | 金额 (元) | 备注
1 | 分部分项工程费 |  | ∑(分部分项工程量×综合单价） | 715542.33 | 见表10.2.2-16
1.1 | 其中 | 人工费+机械费 | ∑分部分项（定额人工费+定额机械费） | 120492.6
2 | 措施项目费 |  | （2.1+2.2） | 8711.61
2.1 | 施工技术措施项目费 |  | ∑(技措项目工程量×综合单价） |  | 见表10.2.2-16
2.1.1 | 其中 | 人工费+机械费 | ∑技措项目（定额人工费+定额机械费）
2.2 | 施工组织措施项目费 |  | (1.1+2.1.1)×7.23% | 8711.61 | 见表10.2.2-20
2.2.1 | 其中 | 安全文明施工基本费 | (1.1+2.1.1)×7.1% | 8554.97 | 见表10.2.2-20
3 | 其他项目费 |  | （3.1+3.2+3.3+3.4） | 38058.04
3.1 | 暂列金额 |  | 3.1.1+3.1.2+3.1.3 | 38058.04 | 见表10.2.2-21
3.1.1 | 其中 | 标化工地增加费 | 按招标文件规定额度列计 |  | 见表10.2.2-22
3.1.2 |  | 优质工程增加费 | 按招标文件规定额度列计 |  | 见表10.2.2-22
3.1.3 |  | 其他暂列金额 | 按招标文件规定额度列计 | 38058.04 | 见表10.2.2-22
3.2 | 暂估价 |  | 3.2.1+3.2.2+3.2.3 |  | 见表10.2.2-21
3.2.1 | 其中 | 材料（工程设备）暂估价 | 按招标文件规定额度列计 (或计入综合单价) |  | 见表10.2.2-23
3.2.2 |  | 专业工程暂估价 | 按招标文件规定额度列计 |  | 见表10.2.2-24
3.2.3 |  | 专项技术措施暂估价 | 按招标文件规定额度列计 |  | 见表10.2.2-25
3.3 | 计日工 |  | ∑计日工(暂估数量×综合单价） |  | 见表10.2.2-21
3.4 | 施工总承包服务费 |  | 3.4.1+3.4.2 |  | 见表10.2.2-21
3.4.1 | 其中 | 专业发包工程管理费 | ∑专业发包工程（暂估金额×费率） |  | 见表10.2.2-27
3.4.2 |  | 甲供材料设备管理费 | 甲供材料暂估金额×费率+甲供设备暂估金额×费率 |  | 见表10.2.2-27
4 | 规费 |  | (1.1+2.1.1)×30.63% | 36906.88
5 | 税金 |  | (1+2+3+4)×9% | 71929.7
招标控制价合计 |  |  | 1+2+3+4+5 | 871149

## 8_表10_2_2-16 分部分项工程清单与计价表
【表10.2.2-16】
分部分项工程清单与计价表
单位(专业)工程名称:嵊州市江滨市场“四星”及“五化”标准市场改造工程-弱电 | [5 empty] | 标段: |  |  | 第1页 共13页
序号 | 项目编码 | 项目名称 | 项目特征 | 计量 单位 | 工程量 | 金 额 (元) |  |  |  |  | 备注
[6 empty] | 综合单价 | 合价 | 其中
[8 empty] | 人工费 | 机械费 | 暂估价
|  | 综合布线 |  |  |  |  | 259752.89 | 72181.54 | 2426.46
1 | 030411005002 | 接线箱 | 1.名称：弱电接线箱SW； 2.材质：钢制； 3.规格：按设计要求； 4.安装形式：墙上安装。 | 个 | 41 | 236.54 | 9698.14 | 1757.67
2 | 030411002007 | 线槽 | 1.材质：金属线槽； 2.规格：100×100。 | m | 33.14 | 51.62 | 1710.69 | 379.45 | 16.9
3 | 030411002008 | 线槽 | 1.材质：金属线槽； 2.规格：150×100。 | m | 191.20 | 69.61 | 13309.43 | 3646.18 | 189.29
4 | 030411002009 | 线槽 | 1.材质：金属线槽； 2.规格：200×100。 | m | 664.77 | 76.78 | 51041.04 | 12677.16 | 658.12
5 | 030411002010 | 线槽 | 1.材质：金属线槽； 2.规格：300×100。 | m | 14.37 | 103.95 | 1493.76 | 274.04 | 14.23
6 | 030413001003 | 铁构件 | 1.名称：电缆桥架吊支架； 2.材质；型钢。 | kg | 897.82 | 17.09 | 15343.74 | 7191.54 | 825.99
7 | 031201003004 | 金属结构刷油 | 1.除锈级别：手工除微锈； 2.油漆品种：红丹防锈漆、红色调和漆； 3.结构类型：一般管架； 4.涂刷遍数、漆膜厚度：除锈后刷防锈漆二遍、再刷调和漆二遍。 | m2 | 897.82 | 1.56 | 1400.6 | 655.41 | 188.54
8 | 030502005001 | 双绞线缆 | 1.名称：Cat6-4UTP； 2.配线形式：管内穿线； | m | 8994.25 | 3.94 | 35437.35 | 7914.94 | 179.89
本页小计 | [6 empty] | 129434.75 | 34496.39 | 2072.96
【表10.2.2-16】
分部分项工程清单与计价表
单位(专业)工程名称:嵊州市江滨市场“四星”及“五化”标准市场改造工程-弱电 | [5 empty] | 标段: |  |  | 第2页 共13页
序号 | 项目编码 | 项目名称 | 项目特征 | 计量 单位 | 工程量 | 金 额 (元) |  |  |  |  | 备注
[6 empty] | 综合单价 | 合价 | 其中
[8 empty] | 人工费 | 机械费 | 暂估价
9 | 030502007002 | 光缆 | 1.名称：Cat6-4UTP； 2.配线形式：线槽内穿线； | m | 8365.13 | 3.84 | 32122.1 | 7361.31 | 167.3
10 | 030502007003 | 光缆 | 1.名称：4芯单模光纤； 2.配线形式：管内穿线； | m | 122.95 | 2.84 | 349.18 | 119.26 | 2.46
11 | 030502007004 | 光缆 | 1.名称：4芯单模光纤； 2.配线形式：线槽内穿线； | m | 463.50 | 2.72 | 1260.72 | 407.88 | 9.27
12 | 030502007005 | 光缆 | 1.名称：10对大对数电缆； 2.配线形式：管内穿线； | m | 32.86 | 3.79 | 124.54 | 31.87 | 0.66
13 | 030502007006 | 光缆 | 1.名称：10对大对数电缆； 2.配线形式：线槽内穿线； | m | 21.28 | 3.67 | 78.1 | 18.73 | 0.43
14 | 030502009001 | 跳线 | 1、名称：光纤跳线安装 | 条 | 108 | 21.69 | 2342.52 | 772.2
15 | 030411004049 | 配线 | 1.名称：低烟无卤铜芯聚氯乙烯绞型软线； 2.配线形式：管内穿线； 3.配线型号、规格：RVV2×1.0； 4.配线线制：动力线。 | m | 318.74 | 2.9 | 924.35 | 181.68
16 | 030411004050 | 配线 | 1.名称：铜芯低烟无卤电线； 2.配线形式：管内穿线； 3.配线型号、规格：WDZN-BYJ-4； 4.配线线制：动力线。 | m | 78.76 | 4.06 | 319.77 | 39.38
本页小计 | [6 empty] | 37521.28 | 8932.31 | 180.12
【表10.2.2-16】
分部分项工程清单与计价表
单位(专业)工程名称:嵊州市江滨市场“四星”及“五化”标准市场改造工程-弱电 | [5 empty] | 标段: |  |  | 第3页 共13页
序号 | 项目编码 | 项目名称 | 项目特征 | 计量 单位 | 工程量 | 金 额 (元) |  |  |  |  | 备注
[6 empty] | 综合单价 | 合价 | 其中
[8 empty] | 人工费 | 机械费 | 暂估价
17 | 030411004051 | 配线 | 1.名称：铜芯低烟无卤电线； 2.配线形式：管内穿线； 3.配线型号、规格：WDZN-BYJR-4； 4.配线线制：动力线。 | m | 37.38 | 4.18 | 156.25 | 18.69
18 | 030411004052 | 配线 | 1.名称：铜芯低烟无卤电线； 2.配线形式：管内穿线； 3.配线型号、规格：WDZN-BYJ-6； 4.配线线制：动力线。 | m | 576.40 | 5.67 | 3268.19 | 305.49
19 | 030411004053 | 配线 | 1.名称：铜芯低烟无卤电线； 2.配线形式：管内穿线； 3.配线型号、规格：WDZN-BYJR-6； 4.配线线制：动力线。 | m | 288.20 | 5.89 | 1697.5 | 152.75
20 | 030411004054 | 配线 | 1.名称：铜芯低烟无卤电线； 2.配线形式：线槽配线； 3.配线型号、规格：WDZN-BYJ-4； 4.配线线制：动力线。 | m | 42.56 | 4.62 | 196.63 | 39.16
21 | 030411004055 | 配线 | 1.名称：铜芯低烟无卤电线； 2.配线形式：线槽配线； 3.配线型号、规格：WDZN-BYJR-4； 4.配线线制：动力线。 | m | 21.28 | 4.74 | 100.87 | 19.58
22 | 030411004056 | 配线 | 1.名称：铜芯低烟无卤电线； 2.配线形式：线槽配线； 3.配线型号、规格：WDZN-BYJ-6； 4.配线线制：动力线。 | m | 527.30 | 6.19 | 3263.99 | 485.12
本页小计 | [6 empty] | 8683.43 | 1020.79
【表10.2.2-16】
分部分项工程清单与计价表
单位(专业)工程名称:嵊州市江滨市场“四星”及“五化”标准市场改造工程-弱电 | [5 empty] | 标段: |  |  | 第4页 共13页
序号 | 项目编码 | 项目名称 | 项目特征 | 计量 单位 | 工程量 | 金 额 (元) |  |  |  |  | 备注
[6 empty] | 综合单价 | 合价 | 其中
[8 empty] | 人工费 | 机械费 | 暂估价
23 | 030411004057 | 配线 | 1.名称：铜芯低烟无卤电线； 2.配线形式：线槽配线； 3.配线型号、规格：WDZN-BYJR-6； 4.配线线制：动力线。 | m | 263.65 | 6.42 | 1692.63 | 242.56
24 | 030411001034 | 配管 | 1.名称：线缆保护管； 2.材质、规格：JDG导管（热镀锌）G16*1.6； 3.配置形式：砖、混凝土结构明配； 4.接地要求：按施工验收规范要求。 | m | 59.99 | 12.41 | 744.48 | 385.14
25 | 030411001035 | 配管 | 1.名称：线缆保护管； 2.材质、规格：JDG导管（热镀锌）G20*1.6； 3.配置形式：砖、混凝土结构明配； 4.接地要求：按施工验收规范要求。 | m | 968.81 | 14.9 | 14435.27 | 6539.47
26 | 030411001036 | 配管 | 1.名称：线缆保护管； 2.材质、规格：JDG导管（热镀锌）G32*1.6； 3.配置形式：砖、混凝土结构明配； 4.接地要求：按施工验收规范要求。 | m | 382.93 | 20.23 | 7746.67 | 2902.61
27 | 030411001037 | 配管 | 1.名称：线缆保护管； 2.材质、规格：JDG导管（热镀锌）G20*1.6； 3.配置形式：砖、混凝土结构暗配； 4.接地要求：按施工验收规范要求。 | m | 2869.50 | 11.2 | 32138.4 | 11678.87 | 143.48
28 | 030505013001 | 无线AP点 | 1、名称：无线AP点安装 | 个 | 39 | 378.82 | 14773.98 | 854.1 | 12.09
本页小计 | [6 empty] | 71531.43 | 22602.75 | 155.57
【表10.2.2-16】
分部分项工程清单与计价表
单位(专业)工程名称:嵊州市江滨市场“四星”及“五化”标准市场改造工程-弱电 | [5 empty] | 标段: |  |  | 第5页 共13页
序号 | 项目编码 | 项目名称 | 项目特征 | 计量 单位 | 工程量 | 金 额 (元) |  |  |  |  | 备注
[6 empty] | 综合单价 | 合价 | 其中
[8 empty] | 人工费 | 机械费 | 暂估价
29 | 030502012001 | 信息插座 | 1、名称：数据插座 含六类模块+面板 | 个 | 37 | 40.4 | 1494.8 | 129.5
30 | 030502004001 | 电视、电话插座 | 1、名称：语音插座 含六类模块+面板 | 个 | 20 | 40.4 | 808 | 70
31 | 030404035012 | 插座 | 1.名称：单相二、三极安全型插座； 2.规格：86型 10A； 3.安装方式：暗装。 | 个 | 6 | 16.24 | 97.44 | 50.64
32 | 030409008003 | 等电位端子箱、 测试板 | 1.名称：局部等电位端子箱； 2.材质：钢制箱体、接地铜排； 3.规格：150*75*45（mm）。 | 台 | 1 | 44.52 | 44.52 | 10.07 | 1.29
33 | 030411001038 | 配管 | 1.名称：线缆保护管； 2.材质、规格：金属软管φ20； 3.配置形式：吊棚内配管（预埋接线盒至灯具等之间）； 4.接地要求：按施工验收规范要求。 | m | 251.25 | 13.98 | 3512.48 | 1648.2
34 | 030411001039 | 配管 | 1.名称：线缆保护管； 2.材质、规格：金属软管φ25； 3.配置形式：吊棚内配管（预埋接线盒至灯具等之间）； 4.接地要求：按施工验收规范要求。 | m | 9.00 | 18.65 | 167.85 | 62.55
35 | 030411006007 | 接线盒 | 1.名称：接线盒； 2.材质、规格：钢质 86H60； 3.安装形式：明装。 | 个 | 498 | 11.94 | 5946.12 | 2988
本页小计 | [6 empty] | 12071.21 | 4958.96 | 1.29
【表10.2.2-16】
分部分项工程清单与计价表
单位(专业)工程名称:嵊州市江滨市场“四星”及“五化”标准市场改造工程-弱电 | [5 empty] | 标段: |  |  | 第6页 共13页
序号 | 项目编码 | 项目名称 | 项目特征 | 计量 单位 | 工程量 | 金 额 (元) |  |  |  |  | 备注
[6 empty] | 综合单价 | 合价 | 其中
[8 empty] | 人工费 | 机械费 | 暂估价
36 | 030409002003 | 接地母线 | 1.名称：户内接地母线； 2.材质、规格：40×4接地铜排； 3.安装部位：按设计要求； 3.安装形式：沿砖混结构暗敷。 | m | 24.30 | 21.02 | 510.79 | 170.34 | 16.52
|  | 监控系统 |  |  |  |  | 153409.94 | 25022.04 | 275.7
37 | 030507008001 | 监控摄像设备 | 1.名称：客流采集分析摄像机（带支架）(带电源） | 台 | 10 | 3628.24 | 36282.4 | 722.7 | 7.2
38 | 030507008002 | 监控摄像设备 | 1.名称：彩色半球摄像机(带电源） 200万像素，H.265编码（带支架） | 台 | 1 | 907.43 | 907.43 | 132.71 | 1.15
39 | 030507008003 | 监控摄像设备 | 1.名称：红外低照度枪式摄像机(带电源），200万像素,H.265编码;（带支架） | 台 | 63 | 828.24 | 52179.12 | 4553.01 | 45.36
40 | 030411001040 | 配管 | 1.名称：线缆保护管； 2.材质、规格：JDG导管（热镀锌）G20*1.6； 3.配置形式：砖、混凝土结构暗配； 4.接地要求：按施工验收规范要求。 | m | 692.50 | 11.2 | 7756 | 2818.48 | 34.63
41 | 030411001041 | 配管 | 1.名称：线缆保护管； 2.材质、规格：JDG导管（热镀锌）G20*1.6； 3.配置形式：砖、混凝土结构明配； 4.接地要求：按施工验收规范要求。 | m | 33.28 | 14.9 | 495.87 | 224.64
本页小计 | [6 empty] | 98131.61 | 8621.88 | 104.86
【表10.2.2-16】
分部分项工程清单与计价表
单位(专业)工程名称:嵊州市江滨市场“四星”及“五化”标准市场改造工程-弱电 | [5 empty] | 标段: |  |  | 第7页 共13页
序号 | 项目编码 | 项目名称 | 项目特征 | 计量 单位 | 工程量 | 金 额 (元) |  |  |  |  | 备注
[6 empty] | 综合单价 | 合价 | 其中
[8 empty] | 人工费 | 机械费 | 暂估价
42 | 030411001042 | 配管 | 1.名称：线缆保护管； 2.材质、规格：JDG导管（热镀锌）G32*1.6； 3.配置形式：砖、混凝土结构明配； 4.接地要求：按施工验收规范要求。 | m | 498.74 | 20.23 | 10089.51 | 3780.45
43 | 030502005002 | 双绞线缆 | 1.名称：Cat6-4UTP； 2.配线形式：管内穿线； | m | 2911.88 | 3.94 | 11472.81 | 2562.45 | 58.24
44 | 030502007007 | 光缆 | 1.名称：Cat6-4UTP； 2.配线形式：线槽内穿线； | m | 6444.16 | 3.84 | 24745.57 | 5670.86 | 128.88
45 | 030411001043 | 配管 | 1.名称：线缆保护管； 2.材质、规格：金属软管φ20； 3.配置形式：吊棚内配管（预埋接线盒至灯具等之间）； 4.接地要求：按施工验收规范要求。 | m | 162.50 | 13.98 | 2271.75 | 1066
46 | 030411001044 | 配管 | 1.名称：线缆保护管； 2.材质、规格：金属软管φ25； 3.配置形式：吊棚内配管（预埋接线盒至灯具等之间）； 4.接地要求：按施工验收规范要求。 | m | 18.00 | 18.65 | 335.7 | 125.1
47 | 030411006008 | 接线盒 | 1.名称：接线盒； 2.材质、规格：钢质 86H60； 3.安装形式：明装。 | 个 | 559 | 11.94 | 6674.46 | 3354
本页小计 | [6 empty] | 55589.8 | 16558.86 | 187.12
【表10.2.2-16】
分部分项工程清单与计价表
单位(专业)工程名称:嵊州市江滨市场“四星”及“五化”标准市场改造工程-弱电 | [5 empty] | 标段: |  |  | 第8页 共13页
序号 | 项目编码 | 项目名称 | 项目特征 | 计量 单位 | 工程量 | 金 额 (元) |  |  |  |  | 备注
[6 empty] | 综合单价 | 合价 | 其中
[8 empty] | 人工费 | 机械费 | 暂估价
48 | 030502007008 | 光缆 | 1.名称：HDMI线； 2.配线形式：管内穿线； | m | 12.00 | 16.61 | 199.32 | 11.64 | 0.24
|  | 公共信息发布系统 |  |  |  |  | 82263.41 | 2989.78 | 8.97
49 | 030507014001 | 显示设备 | 1、名称：主入口LED显示屏 7m*1.2m | m2 | 8.4 | 9565.34 | 80348.86 | 2504.29
50 | 030502005003 | 双绞线缆 | 1.名称：Cat6-4UTP； 2.配线形式：管内穿线； | m | 28.38 | 3.94 | 111.82 | 24.97 | 0.57
51 | 030502007009 | 光缆 | 1.名称：Cat6-4UTP； 2.配线形式：线槽内穿线； | m | 419.83 | 3.84 | 1612.15 | 369.45 | 8.4
52 | 030411001045 | 配管 | 1.名称：线缆保护管； 2.材质、规格：JDG导管（热镀锌）G20*1.6； 3.配置形式：砖、混凝土结构明配； 4.接地要求：按施工验收规范要求。 | m | 6.38 | 14.9 | 95.06 | 43.07
53 | 030411006009 | 接线盒 | 1.名称：接线盒； 2.材质、规格：钢质 86H60； 3.安装形式：明装。 | 个 | 8 | 11.94 | 95.52 | 48
|  | 广播系统 |  |  |  |  | 54127.63 | 11994.97 | 87.6
54 | 030904007002 | 消防广播(扬声器） | 1.名称：吸顶广播 ； 2.规格、型号：6W。 | 个 | 83 | 143.94 | 11947.02 | 1466.61 | 5.81
本页小计 | [6 empty] | 94409.75 | 4468.03 | 15.02
【表10.2.2-16】
分部分项工程清单与计价表
单位(专业)工程名称:嵊州市江滨市场“四星”及“五化”标准市场改造工程-弱电 | [5 empty] | 标段: |  |  | 第9页 共13页
序号 | 项目编码 | 项目名称 | 项目特征 | 计量 单位 | 工程量 | 金 额 (元) |  |  |  |  | 备注
[6 empty] | 综合单价 | 合价 | 其中
[8 empty] | 人工费 | 机械费 | 暂估价
55 | 030411001046 | 配管 | 1.名称：线缆保护管； 2.材质、规格：镀锌钢管SC20； 3.配置形式：砖、混凝土结构暗配； 4.接地要求：按施工验收规范要求。 | m | 1635.70 | 18.84 | 30816.59 | 9225.35 | 81.79
56 | 030411004058 | 配线 | 1.名称：低烟无卤铜芯聚氯乙烯绞型软线； 2.配线形式：管内穿线； 3.配线型号、规格：WDZ-RYJS-2×2.5； 4.配线线制：动力线。 | m | 1244.07 | 5.05 | 6282.55 | 721.56
57 | 030411004059 | 配线 | 1.名称：低烟无卤铜芯聚氯乙烯绞型软线； 2.配线形式：管内穿线； 3.配线型号、规格：WDZ-RYJS-2×4； 4.配线线制：动力线。 | m | 537.75 | 8.85 | 4759.09 | 419.45
58 | 030411006010 | 接线盒 | 1.名称：接线盒； 2.材质、规格：钢质 86H60； 3.安装形式：明装。 | 个 | 27 | 11.94 | 322.38 | 162
|  | 弱电设备 |  |  |  |  | 165988.46 | 9314.04 | 5428.51
59 | 030404017058 | 配电箱 | 1.名称：成套配电箱 UPS配电箱； 2.型号、规格：规格型号及电器元件配置按设计要求； 3.安装方式：挂墙明装。 | 台 | 1 | 7751.52 | 7751.52 | 175.2
60 | 030501001001 | 输入设备 | 1、管理电脑 | 台 | 1 | 5031.89 | 5031.89 | 23.8
本页小计 | [6 empty] | 54964.02 | 10727.36 | 81.79
【表10.2.2-16】
分部分项工程清单与计价表
单位(专业)工程名称:嵊州市江滨市场“四星”及“五化”标准市场改造工程-弱电 | [5 empty] | 标段: |  |  | 第10页 共13页
序号 | 项目编码 | 项目名称 | 项目特征 | 计量 单位 | 工程量 | 金 额 (元) |  |  |  |  | 备注
[6 empty] | 综合单价 | 合价 | 其中
[8 empty] | 人工费 | 机械费 | 暂估价
61 | 030404017059 | 无线AP管理主机 | 1.名称：无线AP管理主机； 2.型号、规格：规格型号及电器元件配置按设计要求； 3.安装方式：挂墙明装。 | 台 | 1 | 7751.52 | 7751.52 | 175.2
62 | 030506001001 | 扩声系统设备 | 1、名称：前置放大器 2、具体参数详见设计 | 台 | 1 | 4577.4 | 4577.4 | 56.06 | 0.31
63 | 030506001002 | 扩声系统设备 | 1、名称：纯后级功放 2、具体参数详见设计 | 台 | 1 | 4577.4 | 4577.4 | 56.06 | 0.31
64 | 030506001003 | 扩声系统设备 | 1、名称：多功能主机，具有定时、编程、MP3、自带十分区功能 2、具体参数详见设计 | 台 | 1 | 10077.4 | 10077.4 | 56.06 | 0.31
65 | 030501004001 | 存储设备 | 1、名称：网络硬盘录像机（32路） 2、具体参数详见设计 | 台 | 1 | 2733.5 | 2733.5 | 178.85
66 | 030506001004 | 扩声系统设备 | 1、名称：广播话筒 2、具体参数详见设计 | 台 | 1 | 1847.79 | 1847.79 | 32.27 | 1.26
67 | 030502001001 | 机柜、机架 | 1、名称：RDG（壁挂广播机柜 22U） 2、具体参数详见设计 | 台 | 1 | 1665.53 | 1665.53 | 119.28
68 | 030502001002 | 机柜、机架 | 1、名称：RDJ（标准机柜 42U） 2、具体参数详见设计 | 台 | 1 | 3524.13 | 3524.13 | 238.42
69 | 030502001003 | 机柜、机架 | 1、名称：RDZ（标准机柜 42U） 2、具体参数详见设计 | 台 | 1 | 3524.13 | 3524.13 | 238.42
70 | 030502001004 | 机柜、机架 | 1、名称：1RD-1（壁挂机柜 18U） 2、具体参数详见设计 | 台 | 1 | 1965.53 | 1965.53 | 119.28
本页小计 | [6 empty] | 42244.33 | 1269.9 | 2.19
【表10.2.2-16】
分部分项工程清单与计价表
单位(专业)工程名称:嵊州市江滨市场“四星”及“五化”标准市场改造工程-弱电 | [5 empty] | 标段: |  |  | 第11页 共13页
序号 | 项目编码 | 项目名称 | 项目特征 | 计量 单位 | 工程量 | 金 额 (元) |  |  |  |  | 备注
[6 empty] | 综合单价 | 合价 | 其中
[8 empty] | 人工费 | 机械费 | 暂估价
71 | 030502001005 | 机柜、机架 | 1、名称：2RD（壁挂机柜 15U） 2、具体参数详见设计 | 台 | 1 | 1665.53 | 1665.53 | 119.28
72 | 030502001006 | 机柜、机架 | 1、名称：1RD-2（壁挂机柜 22U） 2、具体参数详见设计 | 台 | 1 | 2365.53 | 2365.53 | 119.28
73 | 030502001007 | 机柜、机架 | 1、名称：1RD-3（壁挂机柜 22U） 2、具体参数详见设计 | 台 | 1 | 2365.53 | 2365.53 | 119.28
74 | 030501012001 | 交换机 | 1、名称：8口百兆POE交换机 2、具体参数详见设计 | 台 | 1 | 1243.27 | 1243.27 | 95.48 | 90.06
75 | 030501012002 | 交换机 | 1、名称：16口百兆POE交换机 2、具体参数详见设计 | 台 | 2 | 1743.27 | 3486.54 | 190.96 | 180.12
76 | 030501012003 | 交换机 | 1、名称：24口百兆POE交换机 2、具体参数详见设计 | 台 | 2 | 2243.27 | 4486.54 | 190.96 | 180.12
77 | 030501012004 | 交换机 | 1、名称：8口千兆POE交换机 2、具体参数详见设计 | 台 | 1 | 1743.27 | 1743.27 | 95.48 | 90.06
78 | 030501012005 | 交换机 | 1、名称：16口千兆POE交换机 2、具体参数详见设计 | 台 | 4 | 2243.27 | 8973.08 | 381.92 | 360.24
79 | 030501012006 | 交换机 | 1、名称：8口千兆交换机 2、具体参数详见设计 | 台 | 27 | 743.27 | 20068.29 | 2577.96 | 2431.62
80 | 030501012007 | 交换机 | 1、名称：16口千兆交换机 2、具体参数详见设计 | 台 | 8 | 1043.27 | 8346.16 | 763.84 | 720.48
81 | 030501012008 | 交换机 | 1、名称：24口千兆交换机 2、具体参数详见设计 | 台 | 13 | 1443.27 | 18762.51 | 1241.24 | 1170.78
82 | 030501012009 | 交换机 | 1、名称：24口千兆交换机，带光口 2、具体参数详见设计 | 台 | 1 | 1443.27 | 1443.27 | 95.48 | 90.06
本页小计 | [6 empty] | 74949.52 | 5991.16 | 5313.54
【表10.2.2-16】
分部分项工程清单与计价表
单位(专业)工程名称:嵊州市江滨市场“四星”及“五化”标准市场改造工程-弱电 | [5 empty] | 标段: |  |  | 第12页 共13页
序号 | 项目编码 | 项目名称 | 项目特征 | 计量 单位 | 工程量 | 金 额 (元) |  |  |  |  | 备注
[6 empty] | 综合单价 | 合价 | 其中
[8 empty] | 人工费 | 机械费 | 暂估价
83 | 030501012010 | 交换机 | 1、名称：网络交换机 2、具体参数详见设计 | 台 | 1 | 1443.27 | 1443.27 | 95.48 | 90.06
84 | 030409010001 | 浪涌保护器 | 1、名称：B2类慢上升率试验类型的电涌保护器 2、具体参数详见设计 | 个 | 1 | 1236.03 | 1236.03 | 25.55
85 | 030409010002 | 浪涌保护器 | 1、名称：DI类高能量实验类型的电涌保护器 2、具体参数详见设计 | 个 | 1 | 1036.03 | 1036.03 | 25.55
86 | 030904008012 | 模块(模块箱） | 1、名称：光电模块 2、具体参数详见设计 | 个 | 4 | 148.77 | 595.08 | 249.36 | 11.36
87 | 030904008013 | 模块(模块箱） | 1、名称：千兆光电模块 | 个 | 4 | 148.77 | 595.08 | 249.36 | 11.36
88 | 03B003 | 16A多功能插线板 | 1、名称：16A多功能插线板 | 个 | 1 | 140 | 140
89 | 03B004 | 20A多功能插线板 | 1、名称：20A多功能插线板 | 个 | 1 | 160 | 160
90 | 03B005 | 多功能多媒体卡 | 1、名称：多功能多媒体卡 | 个 | 4 | 300 | 1200
91 | 030502010001 | 配线架 | 1、名称：24口配线架 | 个 | 24 | 914.37 | 21944.88 | 1002.24
92 | 030502010002 | 配线架 | 1、名称：48口光纤配线架 | 个 | 2 | 1764.37 | 3528.74 | 83.52
93 | 030502010003 | 配线架 | 1、名称：110配线架 | 个 | 1 | 884.37 | 884.37 | 41.76
94 | 030502010004 | 配线架 | 1、名称：12口光纤配线架 | 个 | 4 | 811.93 | 3247.72 | 81.16
本页小计 | [6 empty] | 36011.2 | 1853.98 | 112.78
【表10.2.2-16】
分部分项工程清单与计价表
单位(专业)工程名称:嵊州市江滨市场“四星”及“五化”标准市场改造工程-弱电 | [5 empty] | 标段: |  |  | 第13页 共13页
序号 | 项目编码 | 项目名称 | 项目特征 | 计量 单位 | 工程量 | 金 额 (元) |  |  |  |  | 备注
[6 empty] | 综合单价 | 合价 | 其中
[8 empty] | 人工费 | 机械费 | 暂估价
合计 | [6 empty] | 715542.33 | 121502.37 | 8227.24

## 8_表10_2_2-16 施工技术措施项目清单与计价表
【表10.2.2-16】
施工技术措施项目清单与计价表
单位(专业)工程名称:嵊州市江滨市场“四星”及“五化”标准市场改造工程-弱电 | [5 empty] | 标段: |  |  | 第1页 共1页
序号 | 项目编码 | 项目名称 | 项目特征 | 计量 单位 | 工程量 | 金 额 (元) |  |  |  |  | 备注
[6 empty] | 综合单价 | 合价 | 其中
[8 empty] | 人工费 | 机械费 | 暂估价
|  | [请输入分部名称,电子评标勿删] |  |  | 0
本页小计
合计

## 8_表10_2_2-20 施工组织(总价)措施项目清单与
【表10.2.2-20】
施工组织（总价）措施项目清单与计价表
工程名称:弱电 |  |  | 标段: | 第1页 共1页
序号 | 项目编号 | 项目名称 | 计算基础 | 费率 (%) | 金额 (元) | 备注
1 | 031302001001 | 安全文明施工费 |  |  | 8554.97
1.1 |  | 安全文明施工基本费 | 定额人工费+定额机械费 | 7.1 | 8554.97
2 | Z03130200801 | 提前竣工增加费 | 定额人工费+定额机械费
3 | 031302004001 | 二次搬运费 | 定额人工费+定额机械费
4 | 031302005001 | 冬雨季施工增加费 | 定额人工费+定额机械费 | 0.13 | 156.64
5 |  | 其他施工组织措施费 | 按相关规定计算
合 计 |  |  |  |  | 8711.61

## 8_表10_2_2-21 其他项目清单与计价汇总表
【表10.2.2-21】
其他项目清单与计价汇总表
工程名称:弱电 |  | 标段: | 第1页 共1页
序号 | 项 目 名 称 | 金额(元) | 备注
1 | 暂列金额 | 38058.04 | 明细详见表10.2.2-22
1.1 | 标化工地增加费 |  | 明细详见表10.2.2-22
1.2 | 优质工程增加费 |  | 明细详见表10.2.2-22
1.3 | 其他暂列金额 | 38058.04 | 明细详见表10.2.2-22
2 | 暂估价
2.1 | 材料（设备）暂估价 |  | 明细详见表10.2.2-23
2.2 | 专业工程暂估价 |  | 明细详见表10.2.2-24
2.3 | 专项技术措施暂估价 |  | 明细详见表10.2.2-25
3 | 计日工 |  | 明细详见表10.2.2-26
4 | 总承包服务费 |  | 明细详见表10.2.2-27
合 计 |  | 38058.04 | 0

## 8_表10_2_2-22 暂列金额明细表
【表10.2.2-22】
暂列金额明细表
工程名称:弱电 |  |  | 标段: | 第1页 共1页
序号 | 项 目 名 称 | 计量单位 | 暂定金额(元) | 备注
1 | 标化工地增加费 | 项
2 | 优质工程增加费 | 项
3 | 其他暂列金额 | 项 | 38058.04 | 估算比例一般不高于5%
3.1 | 其他暂列金额 | 项 | 38058.04
合计 |  |  | 38058.04 | -

## 8_表10_2_2-24 专业工程暂估价表
【表10.2.2-24】
专业工程暂估价表
单位(专业)工程名称:嵊州市江滨市场“四星”及“五化”标准市场改造工程-弱电 |  | 标段: | 第1页 共1页
序号 | 工 程 名 称 | 工程内容 | 暂估金额(元) | 备注
合计

## 8_表10_2_2-29 主要工日一览表
【表10.2.2-29】
主要工日一览表
工程名称:弱电 |  |  | 标段: |  | 第1页 共1页
序号 | 工日名称（类别） | 单位 | 数 量 | 单价(元) | 合价（元） | 备注
1 | 二类人工 | 工日 | 833.111 | 146 | 121634.21

## 8_表10_2_2-31 主要材料和工程设备一览表
【表10.2.2-31】
主要材料和工程设备一览表
工程名称:弱电 |  |  |  | 标段: |  | 第1页 共3页
序号 | 名称、规格、型号 | 单位 | 数量 | 单价(元) | 合价（元） | 备注
1 | 镀锌铁丝φ1.2-1.8 | kg | 37.404 | 4.42 | 165.33
2 | 低碳钢焊条综合 | kg | 28.762 | 6.81 | 195.87
3 | 电焊条 | kg | 0.51 | 6.81 | 3.47
4 | 普通硅酸盐水泥PO 42.5综合 | kg | 898.163 | 0.52 | 468.84
5 | 黄砂净砂 | t | 5.669 | 180 | 1020.42
6 | 汽油综合 | kg | 7.175 | 8.24 | 59.12
7 | 水 | m3 | 1.123 | 5.73 | 6.43
8 | 热轧光圆钢筋综合 | kg | 71.826 | 4.47 | 321.21
9 | 扁钢Q235B综合 | kg | 197.52 | 4.47 | 882.72
10 | 角钢Q235B综合 | kg | 673.365 | 4.38 | 2950.01
11 | 酚醛调和漆各色 | kg | 13.468 | 8.85 | 119.19
12 | 酚醛防锈漆（各种颜色） | kg | 15.263 | 8.85 | 135.08
13 | 镀锌焊接钢管SC20 | m | 1684.771 | 9.95 | 16765.16
14 | 单相二、三极安全型插座86型 10A | 套 | 6.12 | 4.43 | 27.11
15 | 接地母线40×4接地铜排 | m | 25.515 | 9.41 | 240.12
16 | 低烟无卤铜芯聚氯乙烯绞型软线WDZ-RYJS-2×4 | m | 580.77 | 7.21 | 4185.03
17 | 低烟无卤铜芯聚氯乙烯绞型软线WDZ-RYJS-2×2.5 | m | 1343.596 | 3.92 | 5266.9
18 | 铜芯多股绝缘电线RVV2×1.0 | m | 344.239 | 1.97 | 676.43
19 | 铜芯塑料绝缘线WDZN-BYJ-6 | m | 1158.885 | 4.72 | 5466.46
20 | 铜芯塑料绝缘线WDZN-BYJ-4 | m | 127.386 | 3.22 | 410.31
21 | 铜芯塑料绝缘线WDZN-BYJR-4 | m | 61.593 | 3.34 | 205.47
22 | 铜芯塑料绝缘线WDZN-BYJR-6 | m | 579.443 | 4.93 | 2856.07
23 | Cat6-4UTP | m | 12531.236 | 2.6 | 32581.21
24 | 10对大对数电缆 | m | 55.223 | 2.43 | 134.19
25 | 4芯单模光纤 | m | 598.179 | 1.5 | 897.27
26 | Cat6-4UTP | m | 15533.703 | 2.6 | 40387.63
27 | HDMI线 | m | 12.24 | 15 | 183.6
28 | 跳线 | 条 | 108 | 12 | 1296
29 | 金属软管φ25 | m | 27.81 | 5.38 | 149.62
【表10.2.2-31】
主要材料和工程设备一览表
工程名称:弱电 |  |  |  | 标段: |  | 第2页 共3页
序号 | 名称、规格、型号 | 单位 | 数量 | 单价(元) | 合价（元） | 备注
30 | 金属软管φ20 | m | 426.163 | 2.42 | 1031.31
31 | JDG电线套管(镀锌)G16*1.6 | m | 61.79 | 2.86 | 176.72
32 | JDG电线套管(镀锌)G20*1.6 | m | 4707.583 | 4.73 | 22266.87
33 | JDG电线套管(镀锌)G32*1.6 | m | 908.12 | 8.8 | 7991.46
34 | 局部等电位端子箱 | 个 | 1.02 | 25 | 25.5
35 | 钢质接线盒86H60 | 个 | 1113.84 | 3.75 | 4176.9
36 | 弱电接线箱SW | 个 | 41 | 180 | 7380
37 | 金属线槽100×100 | m | 33.471 | 32.2 | 1077.77
38 | 金属线槽200×100 | m | 671.418 | 46.7 | 31355.22
39 | 金属线槽300×100 | m | 14.514 | 73.6 | 1068.23
40 | 金属线槽150×100 | m | 193.112 | 39.6 | 7647.24
41 | 1RD-1（壁挂机柜 18U）(机架) | 个 | 1 | 1800 | 1800
42 | 1RD-2（壁挂机柜 22U）(机架) | 个 | 1 | 2200 | 2200
43 | 1RD-3（壁挂机柜 22U）(机架) | 个 | 1 | 2200 | 2200
44 | 2RD（壁挂机柜 15U）(机架) | 个 | 1 | 1500 | 1500
45 | RDG（壁挂广播机柜 22U）(机架) | 个 | 1 | 1500 | 1500
46 | RDJ（标准机柜 42U） | 个 | 1 | 3200 | 3200
47 | RDZ（标准机柜 42U） | 个 | 1 | 3200 | 3200
48 | B2类慢上升率试验类型的电涌保护器 | 个/组 | 1 | 1200 | 1200
49 | DI类高能量实验类型的电涌保护器 | 个/组 | 1 | 1000 | 1000
50 | 管理电脑 | 台 | 1 | 5000 | 5000
51 | 16口千兆POE交换机 | 台 | 4 | 2000 | 8000
52 | 16口千兆交换机 | 台 | 8 | 800 | 6400
53 | 16口百兆POE交换机 | 台 | 2 | 1500 | 3000
54 | 24口千兆交换机 | 台 | 13 | 1200 | 15600
55 | 24口千兆交换机，带光口 | 台 | 1 | 1200 | 1200
56 | 24口百兆POE交换机 | 台 | 2 | 2000 | 4000
57 | 8口千兆POE交换机 | 台 | 1 | 1500 | 1500
58 | 8口千兆交换机 | 台 | 27 | 500 | 13500
【表10.2.2-31】
主要材料和工程设备一览表
工程名称:弱电 |  |  |  | 标段: |  | 第3页 共3页
序号 | 名称、规格、型号 | 单位 | 数量 | 单价(元) | 合价（元） | 备注
59 | 8口百兆POE交换机 | 台 | 1 | 1000 | 1000
60 | AP点 | 台 | 39 | 350 | 13650
61 | 网络交换机 | 台 | 1 | 1200 | 1200
62 | 客流采集分析摄像机(带电源） | 台 | 10 | 3500 | 35000
63 | 彩色半球摄像机 200万像素，H.265编码(带电源） | 台 | 1 | 700 | 700
64 | 摄像机支架 | 台 | 74 | 25 | 1850
65 | 红外低照度枪式摄像机(带电源） | 台 | 63 | 700 | 44100
66 | 网络硬盘录像机（32路） | 台 | 1 | 2500 | 2500
67 | LED显示屏7m*1.2m | m2 | 8.4 | 9000 | 75600
68 | 火灾警报扬声器WY-XD5-6(3W) | 个 | 83 | 120 | 9960
69 | 光电模块 | 个 | 4 | 55.92 | 223.68
70 | 千兆光电模块 | 个 | 4 | 55.92 | 223.68
71 | 110配线架 | 架 | 1 | 820 | 820
72 | 12口光纤配线架 | 架 | 4 | 780 | 3120
73 | 24口配线架 | 架 | 24 | 850 | 20400
74 | 48口光纤配线架 | 架 | 2 | 1700 | 3400
75 | 成套配电箱UPS配电箱 | 台 | 1 | 7500 | 7500
76 | 无线AP管理主机 | 台 | 1 | 7500 | 7500
77 | 前置放大器 | 台 | 1 | 4500 | 4500
78 | 多功能主机，具有定时、编程、MP3、自带十分区功能 | 台 | 1 | 10000 | 10000
79 | 广播话筒 | 台 | 1 | 1800 | 1800
80 | 纯后级功放 | 台 | 1 | 4500 | 4500
81 | 数据插座 | 个 | 37.37 | 35 | 1307.95
82 | 语音插座 | 个 | 20.2 | 35 | 707
83 | 16A多功能插线板 | 个 | 1 | 140 | 140
84 | 20A多功能插线板 | 个 | 1 | 160 | 160
85 | 多功能多媒体卡 | 个 | 4 | 300 | 1200

## 8_表10_2_2-32 主要机械台班一览表
【表10.2.2-32】
主要机械台班一览表
工程名称:弱电 |  |  |  | 标段: | 第1页 共1页
序号 | 机械名称、规格、型号 | 单位 | 数 量 | 单价(元) | 合价（元） | 备注
1 | 彩色监视器 | 台班 | 2.451 | 5.03 | 12.33
2 | 笔记本电脑 | 台班 | 1.8 | 10.62 | 19.11
3 | 对讲机（一对） | 台班 | 142.347 | 4.7 | 669.34
4 | 其他机械费 | 元 | 271.84 | 1.02 | 277.28
5 | 汽车式起重机16t | 台班 | 0.198 | 964.64 | 191
6 | 载货汽车8t | 台班 | 1.774 | 482.67 | 856.26
7 | 立式钻床25mm | 台班 | 3.726 | 6.26 | 23.32
8 | 砂轮切割机 φ400 | 台班 | 0.903 | 27.37 | 24.71
9 | 网络分析仪全频段 | 台班 | 19.92 | 270.3 | 5384.38
10 | 工业用真有效值万用表 | 台班 | 2.3 | 6.28 | 14.45
11 | 数字万用表PS-56 | 台班 | 6.059 | 4.24 | 25.71
12 | 手持式万用表 | 台班 | 4.03 | 7.1 | 28.61
13 | 弧焊机 综合 | 台班 | 12.095 | 68.02 | 822.75

## 9_表10_2_2-13 【不含单列】单位(专业)工程招
【表10.2.2-13】
单位（专业）工程招标控制价费用表
工程名称:嵊州市江滨市场“四星”及“五化”标准市场改造工程-给排水 |  |  | 标段: | 第1页 共1页
序号 | 费用名称 |  | 计算公式 | 金额 (元) | 备注
1 | 分部分项工程费 |  | ∑(分部分项工程量×综合单价） | 906877.56 | 见表10.2.2-16
1.1 | 其中 | 人工费+机械费 | ∑分部分项（定额人工费+定额机械费） | 170185.63
2 | 措施项目费 |  | （2.1+2.2） | 29076.04
2.1 | 施工技术措施项目费 |  | ∑(技措项目工程量×综合单价） | 16280.08 | 见表10.2.2-16
2.1.1 | 其中 | 人工费+机械费 | ∑技措项目（定额人工费+定额机械费） | 6798.64
2.2 | 施工组织措施项目费 |  | (1.1+2.1.1)×7.23% | 12795.96 | 见表10.2.2-20
2.2.1 | 其中 | 安全文明施工基本费 | (1.1+2.1.1)×7.1% | 12565.88 | 见表10.2.2-20
3 | 其他项目费 |  | （3.1+3.2+3.3+3.4） | 49508.19
3.1 | 暂列金额 |  | 3.1.1+3.1.2+3.1.3 | 49508.19 | 见表10.2.2-21
3.1.1 | 其中 | 标化工地增加费 | 按招标文件规定额度列计 |  | 见表10.2.2-22
3.1.2 |  | 优质工程增加费 | 按招标文件规定额度列计 |  | 见表10.2.2-22
3.1.3 |  | 其他暂列金额 | 按招标文件规定额度列计 | 49508.19 | 见表10.2.2-22
3.2 | 暂估价 |  | 3.2.1+3.2.2+3.2.3 |  | 见表10.2.2-21
3.2.1 | 其中 | 材料（工程设备）暂估价 | 按招标文件规定额度列计 (或计入综合单价) |  | 见表10.2.2-23
3.2.2 |  | 专业工程暂估价 | 按招标文件规定额度列计 |  | 见表10.2.2-24
3.2.3 |  | 专项技术措施暂估价 | 按招标文件规定额度列计 |  | 见表10.2.2-25
3.3 | 计日工 |  | ∑计日工(暂估数量×综合单价） |  | 见表10.2.2-21
3.4 | 施工总承包服务费 |  | 3.4.1+3.4.2 |  | 见表10.2.2-21
3.4.1 | 其中 | 专业发包工程管理费 | ∑专业发包工程（暂估金额×费率） |  | 见表10.2.2-27
3.4.2 |  | 甲供材料设备管理费 | 甲供材料暂估金额×费率+甲供设备暂估金额×费率 |  | 见表10.2.2-27
4 | 规费 |  | (1.1+2.1.1)×30.63% | 54210.28
5 | 税金 |  | (1+2+3+4)×9% | 93570.49
招标控制价合计 |  |  | 1+2+3+4+5 | 1133243

## 9_表10_2_2-16 分部分项工程清单与计价表
【表10.2.2-16】
分部分项工程清单与计价表
单位(专业)工程名称:嵊州市江滨市场“四星”及“五化”标准市场改造工程-给排水 | [5 empty] | 标段: |  |  | 第1页 共16页
序号 | 项目编码 | 项目名称 | 项目特征 | 计量 单位 | 工程量 | 金 额 (元) |  |  |  |  | 备注
[6 empty] | 综合单价 | 合价 | 其中
[8 empty] | 人工费 | 机械费 | 暂估价
|  | 给排水 |  |  |  |  | 764979.85 | 124224.74 | 2995.64
1 | 031001007003 | 复合管 | 1、安装部位：室内； 2、介质：给水； 3、材质、规格：衬塑复合钢管DN100； 4、连接形式：螺纹连接，含管件等配件； 5、压力试验及吹、洗设计要求：管道消毒、水冲洗。 | m | 35.10 | 164.62 | 5778.16 | 854.69 | 29.48
2 | 031001007004 | 复合管 | 1、安装部位：室内(操作高度3.6m以上)； 2、介质：给水； 3、材质、规格：衬塑复合钢管DN100； 4、连接形式：螺纹连接，含管件等配件； 5、压力试验及吹、洗设计要求：管道消毒、水冲洗。 | m | 514.40 | 164.62 | 84680.53 | 12525.64 | 432.1
3 | 031001007005 | 复合管 | 1、安装部位：室内； 2、介质：给水； 3、材质、规格：衬塑复合钢管DN65； 4、连接形式：螺纹连接，含管件等配件； 5、压力试验及吹、洗设计要求：管道消毒、水冲洗。 | m | 34.50 | 108.81 | 3753.95 | 702.77 | 26.57
本页小计 | [6 empty] | 94212.64 | 14083.1 | 488.15
【表10.2.2-16】
分部分项工程清单与计价表
单位(专业)工程名称:嵊州市江滨市场“四星”及“五化”标准市场改造工程-给排水 | [5 empty] | 标段: |  |  | 第2页 共16页
序号 | 项目编码 | 项目名称 | 项目特征 | 计量 单位 | 工程量 | 金 额 (元) |  |  |  |  | 备注
[6 empty] | 综合单价 | 合价 | 其中
[8 empty] | 人工费 | 机械费 | 暂估价
4 | 031001007006 | 复合管 | 1、安装部位：室内（操作高度3.6m以上）； 2、介质：给水； 3、材质、规格：衬塑复合钢管DN65； 4、连接形式：螺纹连接，含管件等配件； 5、压力试验及吹、洗设计要求：管道消毒、冲洗。 | m | 22.60 | 108.81 | 2459.11 | 460.36 | 17.4
5 | 031001007007 | 复合管 | 1、安装部位：室内； 2、介质：给水； 3、材质、规格：衬塑复合钢管DN50； 4、连接形式：螺纹连接，含管件等配件； 5、压力试验及吹、洗设计要求：管道消毒、水冲洗。 | m | 17.70 | 86.84 | 1537.07 | 350.28 | 13.45
6 | 031001007008 | 复合管 | 1、安装部位：室内（操作高度3.6m以上）； 2、介质：给水； 3、材质、规格：衬塑复合钢管DN50； 4、连接形式：螺纹连接，含管件等配件； 5、压力试验及吹、洗设计要求：管道消毒、冲洗。 | m | 32.80 | 86.84 | 2848.35 | 649.11 | 24.93
本页小计 | [6 empty] | 6844.53 | 1459.75 | 55.78
【表10.2.2-16】
分部分项工程清单与计价表
单位(专业)工程名称:嵊州市江滨市场“四星”及“五化”标准市场改造工程-给排水 | [5 empty] | 标段: |  |  | 第3页 共16页
序号 | 项目编码 | 项目名称 | 项目特征 | 计量 单位 | 工程量 | 金 额 (元) |  |  |  |  | 备注
[6 empty] | 综合单价 | 合价 | 其中
[8 empty] | 人工费 | 机械费 | 暂估价
7 | 031001006011 | 塑料管 | 1、安装部位：室内； 2、介质：给水； 3、材质、规格：PP-R冷水管DN50(De63*7.1）； 4、连接形式：管件热熔连接，包含管件等配件； 5、压力试验及吹、洗设计要求：管道消毒、水冲洗。 | m | 23.00 | 57.4 | 1320.2 | 299.46 | 4.37
8 | 031001006012 | 塑料管 | 1、安装部位：室内； 2、介质：给水； 3、材质、规格：PP-R冷水管DN40(De50*5.6）； 4、连接形式：管件热熔连接，包含管件等配件； 5、压力试验及吹、洗设计要求：管道消毒、水冲洗。 | m | 65.50 | 42.4 | 2777.2 | 830.54 | 7.21
9 | 031001006013 | 塑料管 | 1、安装部位：室内（操作高度3.6m以上）； 2、介质：给水； 3、材质、规格：PP-R冷水管DN40(De50*5.6）； 4、连接形式：管件热熔连接，包含管件等配件； 5、压力试验及吹、洗设计要求：管道消毒、水冲洗。 | m | 76.90 | 42.4 | 3260.56 | 975.09 | 8.46
本页小计 | [6 empty] | 7357.96 | 2105.09 | 20.04
【表10.2.2-16】
分部分项工程清单与计价表
单位(专业)工程名称:嵊州市江滨市场“四星”及“五化”标准市场改造工程-给排水 | [5 empty] | 标段: |  |  | 第4页 共16页
序号 | 项目编码 | 项目名称 | 项目特征 | 计量 单位 | 工程量 | 金 额 (元) |  |  |  |  | 备注
[6 empty] | 综合单价 | 合价 | 其中
[8 empty] | 人工费 | 机械费 | 暂估价
10 | 031001006014 | 塑料管 | 1、安装部位：室内； 2、介质：给水； 3、材质、规格：PP-R冷水管DN32(De40*4.5）； 4、连接形式：管件热熔连接，包含管件等配件； 5、压力试验及吹、洗设计要求：管道消毒、水冲洗。 | m | 168.00 | 30.37 | 5102.16 | 1750.56 | 18.48
11 | 031001006015 | 塑料管 | 1、安装部位：室内（操作高度3.6m以上）； 2、介质：给水； 3、材质、规格：PP-R冷水管DN32(De40*4.5）； 4、连接形式：管件热熔连接，包含管件等配件； 5、压力试验及吹、洗设计要求：管道消毒、水冲洗。 | m | 69.90 | 30.37 | 2122.86 | 728.36 | 7.69
12 | 031001006016 | 塑料管 | 1、安装部位：室内； 2、介质：给水； 3、材质、规格：PP-R冷水管DN25（De32*3.6）； 4、连接形式：管件热熔连接，包含管件等配件； 5、压力试验及吹、洗设计要求：管道消毒、水冲洗。 | m | 291.30 | 21.05 | 6131.87 | 2298.36 | 32.04
本页小计 | [6 empty] | 13356.89 | 4777.28 | 58.21
【表10.2.2-16】
分部分项工程清单与计价表
单位(专业)工程名称:嵊州市江滨市场“四星”及“五化”标准市场改造工程-给排水 | [5 empty] | 标段: |  |  | 第5页 共16页
序号 | 项目编码 | 项目名称 | 项目特征 | 计量 单位 | 工程量 | 金 额 (元) |  |  |  |  | 备注
[6 empty] | 综合单价 | 合价 | 其中
[8 empty] | 人工费 | 机械费 | 暂估价
13 | 031001006017 | 塑料管 | 1、安装部位：室内（操作高度3.6m以上）； 2、介质：给水； 3、材质、规格：PP-R冷水管DN25（De32*3.6）； 4、连接形式：管件热熔连接，包含管件等配件； 5、压力试验及吹、洗设计要求：管道消毒、水冲洗。 | m | 159.70 | 21.05 | 3361.69 | 1260.03 | 17.57
14 | 031001006018 | 塑料管 | 1、安装部位：室内； 2、介质：给水； 3、材质、规格：PP-R冷水管DN20(De25*2.8)； 4、连接形式：管件热熔连接，包含管件等配件； 5、压力试验及吹、洗设计要求：管道消毒、水冲洗。 | m | 475.00 | 17.83 | 8469.25 | 3747.75 | 52.25
15 | 031001006019 | 塑料管 | 1、安装部位：室内（操作高度3.6m以上）； 2、介质：给水； 3、材质、规格：PP-R冷水管DN20(De25*2.8)； 4、连接形式：管件热熔连接，包含管件等配件； 5、压力试验及吹、洗设计要求：管道消毒、水冲洗。 | m | 142.10 | 17.83 | 2533.64 | 1121.17 | 15.63
本页小计 | [6 empty] | 14364.58 | 6128.95 | 85.45
【表10.2.2-16】
分部分项工程清单与计价表
单位(专业)工程名称:嵊州市江滨市场“四星”及“五化”标准市场改造工程-给排水 | [5 empty] | 标段: |  |  | 第6页 共16页
序号 | 项目编码 | 项目名称 | 项目特征 | 计量 单位 | 工程量 | 金 额 (元) |  |  |  |  | 备注
[6 empty] | 综合单价 | 合价 | 其中
[8 empty] | 人工费 | 机械费 | 暂估价
16 | 031001006020 | 塑料管 | 1、安装部位：室内； 2、介质：给水； 3、材质、规格：PP-R冷水管DN15（De20*2.3）； 4、连接形式：管件热熔连接，包含管件等配件； 5、压力试验及吹、洗设计要求：管道消毒、水冲洗。 | m | 1470.30 | 14.94 | 21966.28 | 10380.32 | 161.73
17 | 031001006021 | 塑料管 | 1、安装部位：室内（操作高度3.6m以上）； 2、介质：给水； 3、材质、规格：PP-R冷水管DN15（De20*2.3）； 4、连接形式：管件热熔连接，包含管件等配件； 5、压力试验及吹、洗设计要求：管道消毒、水冲洗。 | m | 82.10 | 14.94 | 1226.57 | 579.63 | 9.03
18 | 031001006022 | 塑料管 | 1、安装部位：室内； 2、介质：排水； 3、材质、规格：UPVC排水管Φ160*4； 4、连接形式：管件承插粘接； 5、压力试验及吹、洗设计要求：灌水试验。 | m | 68.30 | 118.39 | 8086.04 | 1361.9
本页小计 | [6 empty] | 31278.89 | 12321.85 | 170.76
【表10.2.2-16】
分部分项工程清单与计价表
单位(专业)工程名称:嵊州市江滨市场“四星”及“五化”标准市场改造工程-给排水 | [5 empty] | 标段: |  |  | 第7页 共16页
序号 | 项目编码 | 项目名称 | 项目特征 | 计量 单位 | 工程量 | 金 额 (元) |  |  |  |  | 备注
[6 empty] | 综合单价 | 合价 | 其中
[8 empty] | 人工费 | 机械费 | 暂估价
19 | 031001006023 | 塑料管 | 1、安装部位：室内； 2、介质：排水； 3、材质、规格：UPVC排水管Φ110*3.2； 4、连接形式：管件承插粘接； 5、压力试验及吹、洗设计要求：灌水试验。 | m | 309.70 | 129.54 | 40118.54 | 4078.75
20 | 031001006024 | 塑料管 | 1、安装部位：室内； 2、介质：排水； 3、材质、规格：UPVC排水管φ75*2.3； 4、连接形式：管件承插粘接； 5、压力试验及吹、洗设计要求：灌水试验。 | m | 1021.70 | 28.56 | 29179.75 | 11095.66
21 | 031001006025 | 塑料管 | 1、安装部位：室内； 2、介质：排水； 3、材质、规格：UPVC排水管φ50*2.0； 4、连接形式：管件承插粘接； 5、压力试验及吹、洗设计要求：灌水试验。 | m | 655.50 | 31.34 | 20543.37 | 5840.51
22 | 031001006026 | 塑料管 | 1、安装部位：室内； 2、介质：排水； 3、材质、规格：UPVC排水管φ225； 4、连接形式：管件承插粘接； 5、压力试验及吹、洗设计要求：灌水试验。 | m | 98.90 | 150.56 | 14890.38 | 2447.78
本页小计 | [6 empty] | 104732.04 | 23462.7
【表10.2.2-16】
分部分项工程清单与计价表
单位(专业)工程名称:嵊州市江滨市场“四星”及“五化”标准市场改造工程-给排水 | [5 empty] | 标段: |  |  | 第8页 共16页
序号 | 项目编码 | 项目名称 | 项目特征 | 计量 单位 | 工程量 | 金 额 (元) |  |  |  |  | 备注
[6 empty] | 综合单价 | 合价 | 其中
[8 empty] | 人工费 | 机械费 | 暂估价
23 | Z031003020001 | 水表箱 | 1、材 质：成品塑钢水表箱； 2、规 格：500*500mm 3、安装部位：嵌入式。 | 个 | 359 | 169.86 | 60979.74 | 11689.04 | 380.54
24 | 031003002007 | 螺纹法兰阀门 | 1、阀门类型：法兰闸阀； 2、阀门材质：铸铁； 3、规格、压力等级：Z41T-10 DN100； 4、连接形式：法兰连接。 | 个 | 8 | 906.61 | 7252.88 | 797.76 | 14.08
25 | 031003001001 | 螺纹阀门 | 1、阀门类型：螺纹闸阀； 2、阀门材质：铸铁； 3、规格、压力等级：Z15T-10 DN65； 4、连接形式：螺纹连接。 | 个 | 2 | 250.52 | 501.04 | 53.44 | 2.32
26 | 031003001002 | 螺纹阀门 | 1、阀门类型、材质：全铜螺纹截止阀； 2、规格、压力等级：J11W-16T DN50； 3、连接形式：螺纹连接。 | 个 | 4 | 218.53 | 874.12 | 72.4 | 3.52
27 | 031003001003 | 螺纹阀门 | 1、阀门类型、材质：全铜螺纹截止阀； 2、规格、压力等级：J11W-16T DN40； 3、连接形式：螺纹连接。 | 个 | 9 | 144.96 | 1304.64 | 162.9 | 5.4
28 | 031003001004 | 螺纹阀门 | 1、阀门类型、材质：全铜螺纹截止阀； 2、规格、压力等级：J11W-16T DN32； 3、连接形式：螺纹连接。 | 个 | 4 | 97.78 | 391.12 | 43.2 | 1.96
本页小计 | [6 empty] | 71303.54 | 12818.74 | 407.82
【表10.2.2-16】
分部分项工程清单与计价表
单位(专业)工程名称:嵊州市江滨市场“四星”及“五化”标准市场改造工程-给排水 | [5 empty] | 标段: |  |  | 第9页 共16页
序号 | 项目编码 | 项目名称 | 项目特征 | 计量 单位 | 工程量 | 金 额 (元) |  |  |  |  | 备注
[6 empty] | 综合单价 | 合价 | 其中
[8 empty] | 人工费 | 机械费 | 暂估价
29 | 031003001005 | 螺纹阀门 | 1、阀门类型、材质：全铜螺纹截止阀； 2、规格、压力等级：J11W-16T DN25； 3、连接形式：螺纹连接。 | 个 | 21 | 63.93 | 1342.53 | 180.81 | 7.77
30 | 031003001006 | 螺纹阀门 | 1、阀门类型、材质：全铜螺纹截止阀； 2、规格、压力等级：J11W-16T DN20； 3、连接形式：螺纹连接。 | 个 | 27 | 45.14 | 1218.78 | 197.1 | 5.13
31 | 031003001007 | 螺纹阀门 | 1、阀门类型、材质：全铜螺纹截止阀； 2、规格、压力等级：J11W-16T DN15； 3、连接形式：螺纹连接。 | 个 | 15 | 36.43 | 546.45 | 109.5 | 2.1
32 | 031003001008 | 螺纹阀门 | 1、阀门类型、材质：钢制自动排气阀； 2、规格、压力等级：ZP-I DN20； 3、连接形式：螺纹连接。 | 个 | 3 | 80.6 | 241.8 | 47.73 | 0.27
33 | 031003002008 | 螺纹法兰阀门 | 1、阀门类型：法兰浮球阀； 2、阀门材质：球墨铸铁壳体、铜芯； 3、规格、压力等级：100X-16 DN65； 4、连接形式：碳钢螺纹法兰连接。 | 个 | 2 | 1817.94 | 3635.88 | 75.04 | 12.38
本页小计 | [6 empty] | 6985.44 | 610.18 | 27.65
【表10.2.2-16】
分部分项工程清单与计价表
单位(专业)工程名称:嵊州市江滨市场“四星”及“五化”标准市场改造工程-给排水 | [5 empty] | 标段: |  |  | 第10页 共16页
序号 | 项目编码 | 项目名称 | 项目特征 | 计量 单位 | 工程量 | 金 额 (元) |  |  |  |  | 备注
[6 empty] | 综合单价 | 合价 | 其中
[8 empty] | 人工费 | 机械费 | 暂估价
34 | 031003013002 | 水表 | 1、安装部位(室内外)：室外； 2、型号、规格：WS DN100； 3、连接形式：螺纹法兰连接； 4、附件配置：含倒流防止器DN100一个、Y型过滤器DN100一个、法兰闸阀DN100两个。 | 组 | 3 | 7537.82 | 22613.46 | 656.13 | 56.19
35 | 031003013003 | 水表 | 1、安装部位(室内外)：室外； 2、型号、规格：WS DN65； 3、连接形式：螺纹连接； 4、附件配置：含螺纹闸阀DN65一个。 | 组 | 3 | 1197.35 | 3592.05 | 224.25 | 5.88
36 | 031003013004 | 水表 | 1、安装部位(室内外)：室外； 2、型号、规格：WS DN50； 3、连接形式：螺纹连接； 4、附件配置：含螺纹闸阀DN50一个。 | 组 | 2 | 987.93 | 1975.86 | 114.18 | 2.72
37 | 031003013005 | 水表 | 1、安装部位(室内外)：室内； 2、型号、规格：IC卡智能水表 DN20； 3、连接形式：螺纹连接； 4、附件配置：含螺纹截止阀DN20一个。 | 组 | 8 | 282.1 | 2256.8 | 227.76 | 5.28
38 | 031003013006 | 水表 | 1、安装部位(室内外)：室内； 2、型号、规格：IC卡智能水表 DN15； 3、连接形式：螺纹连接； 4、附件配置：含螺纹截止阀DN15一个。 | 组 | 367 | 257.96 | 94671.32 | 8896.08 | 227.54
本页小计 | [6 empty] | 125109.49 | 10118.4 | 297.61
【表10.2.2-16】
分部分项工程清单与计价表
单位(专业)工程名称:嵊州市江滨市场“四星”及“五化”标准市场改造工程-给排水 | [5 empty] | 标段: |  |  | 第11页 共16页
序号 | 项目编码 | 项目名称 | 项目特征 | 计量 单位 | 工程量 | 金 额 (元) |  |  |  |  | 备注
[6 empty] | 综合单价 | 合价 | 其中
[8 empty] | 人工费 | 机械费 | 暂估价
39 | 031003002009 | 螺纹法兰阀门 | 1、阀门类型：法兰止回阀； 2、阀门材质：球墨铸铁壳体、铜芯； 3、规格、压力等级：H44T-16 DN65； 4、连接形式：碳钢螺纹法兰连接。 | 个 | 1 | 477.39 | 477.39 | 47.01 | 1.13
40 | Z031003022001 | 水锤消除器 | 1、名称、材质：大气型真空破坏器； 2、规格：DN15； 3、连接形式：螺纹连接。 | 个 | 207 | 72.02 | 14908.14 | 1813.32
41 | 031004014001 | 给、排水附(配)件 | 1、名称、材质：不锈钢盖地漏； 2、型号、规格：DN50 带存水弯。 | 个 | 391 | 48.92 | 19127.72 | 4011.66
42 | 031004014002 | 给、排水附(配)件 | 1、名称、材质：不锈钢盖地漏； 2、型号、规格：DN75 带存水弯。 | 个 | 54 | 87.01 | 4698.54 | 1291.68
43 | 031004014003 | 给、排水附(配)件 | 1、名称、材质：地面清扫口； 2、型号、规格：DN100 | 个 | 14 | 23.68 | 331.52 | 87.08
44 | 031004014004 | 给、排水附(配)件 | 1、名称、材质：PVC网框地漏； 2、型号、规格：带存水弯DN100。 | 个 | 5 | 101.17 | 505.85 | 119.6
45 | 031004014005 | 给、排水附(配)件 | 1、名称、材质：铜质排水栓带链堵（剖鱼台）； 2、型号、规格：带存水DN50。 | 组 | 37 | 41.55 | 1537.35 | 450.66
46 | 031004004001 | 洗涤盆 | 1、材质：不锈钢水槽； 2、规格、类型：按业主要求； 3、组装形式：台下式； 4、附件名称、数量：角型阀(带铜活)一个、金属蛇皮软管DN15*300一根、排水栓带链堵DN50一套、冷水龙头一个。 | 组 | 170 | 688.86 | 117106.2 | 4720.9
本页小计 | [6 empty] | 158692.71 | 12541.91 | 1.13
【表10.2.2-16】
分部分项工程清单与计价表
单位(专业)工程名称:嵊州市江滨市场“四星”及“五化”标准市场改造工程-给排水 | [5 empty] | 标段: |  |  | 第12页 共16页
序号 | 项目编码 | 项目名称 | 项目特征 | 计量 单位 | 工程量 | 金 额 (元) |  |  |  |  | 备注
[6 empty] | 综合单价 | 合价 | 其中
[8 empty] | 人工费 | 机械费 | 暂估价
47 | 031004003001 | 洗脸盆 | 1、材质：陶瓷； 2、规格、类型：按业主要求； 3、组装形式：台下式洗脸盆，冷水； 4、附件名称、数量：感应式冷水面盆龙头一个、角型阀(带铜活)一个、金属蛇皮软管DN15*300一根、全铜镀铬面盆落水DN32一套。 | 组 | 12 | 568 | 6816 | 359.88
48 | 031004003002 | 洗脸盆 | 1、材质：陶瓷； 2、规格、类型：按业主要求； 3、组装形式：立式洗脸盆，冷水； 4、附件名称、数量：感应式冷水面盆龙头一个、角型阀(带铜活)一个、金属蛇皮软管DN15*300一根、全铜镀铬面盆落水DN32一套。 | 组 | 1 | 571.88 | 571.88 | 33.86
49 | 031004006001 | 大便器 | 1、材质：陶瓷； 2、规格、类型：按业主要求； 3、组装形式：连体水箱坐便器（进水阀配件、桶盖）； 4、附件名称、数量：角型阀(带铜活)一个、金属蛇皮软管DN15*300一根。 | 组 | 1 | 744.99 | 744.99 | 43.54
50 | 031004007001 | 小便器 | 1、材质：陶瓷； 2、规格、类型：按业主要求； 3、组装形式：壁挂式小便斗，埋入式感应冲水器冲洗； 4、附件名称、数量：小便器埋入式感应冲水器（含冲洗连接管）一个、小便器铜质排水附件DN32一套。 | 组 | 17 | 622.3 | 10579.1 | 492.15
本页小计 | [6 empty] | 18711.97 | 929.43
【表10.2.2-16】
分部分项工程清单与计价表
单位(专业)工程名称:嵊州市江滨市场“四星”及“五化”标准市场改造工程-给排水 | [5 empty] | 标段: |  |  | 第13页 共16页
序号 | 项目编码 | 项目名称 | 项目特征 | 计量 单位 | 工程量 | 金 额 (元) |  |  |  |  | 备注
[6 empty] | 综合单价 | 合价 | 其中
[8 empty] | 人工费 | 机械费 | 暂估价
51 | 031004008001 | 其他成品卫生器具 | 1、材质：陶瓷； 2、规格、类型：按业主要求； 3、组装形式：落地式拖布槽； 4、附件名称、数量：铜质排水栓带链堵DN50一套、快开陶瓷芯中长水龙头一个。 | 组 | 7 | 295.31 | 2067.17 | 174.37
52 | 031004006002 | 大便器 | 1、材 质：陶瓷； 2、规格、类型：按设计要求； 3、组装形式：平板式蹲便器，延时自闭阀开关冲洗； 4、附件名称、数量：含大便器延时自闭阀开关一个、防污器DN32一个、冲洗管DN32一根。 | 组 | 30 | 456.18 | 13685.4 | 1108.2
53 | 031004014006 | 给、排水附(配)件 | 1、材质：水龙头； 2、型号、规格：DN15 3、安装方式：螺纹连接。 | 个 | 179 | 8.99 | 1609.21 | 322.2
54 | 031006012001 | 热水器、开水炉 | 1、成套立式电开水炉，含进水阀等配件。 | 台 | 3 | 912.26 | 2736.78 | 221.34
55 | 031002001016 | 管道支吊架 | 1、材质：型钢； 2、管架形式：一般管架。 | Kg | 1055.00 | 16 | 16880 | 7290.05 | 981.15
56 | 031201003005 | 金属结构刷油 | 1、除锈级别：微锈； 2、油漆品种：防锈漆、调和漆； 3、结构类型：管架吊支架； 4、涂刷遍数、漆膜厚度：除锈后刷防锈漆二道、再刷调和漆二道。 | kg | 1055.00 | 1.55 | 1635.25 | 770.15 | 221.55
本页小计 | [6 empty] | 38613.81 | 9886.31 | 1202.7
【表10.2.2-16】
分部分项工程清单与计价表
单位(专业)工程名称:嵊州市江滨市场“四星”及“五化”标准市场改造工程-给排水 | [5 empty] | 标段: |  |  | 第14页 共16页
序号 | 项目编码 | 项目名称 | 项目特征 | 计量 单位 | 工程量 | 金 额 (元) |  |  |  |  | 备注
[6 empty] | 综合单价 | 合价 | 其中
[8 empty] | 人工费 | 机械费 | 暂估价
57 | 031201001002 | 管道刷油 | 1、油漆品种：防锈漆、调和漆； 2、涂刷遍数、漆膜厚度：防锈漆二道、再刷调和漆二道。 | m2 | 211.55 | 15.35 | 3247.29 | 1753.75
58 | 031202008001 | 埋地管道防腐蚀 | 埋地钢管外壁刷沥青漆二道。 | m2 | 9.10 | 11.22 | 102.1 | 33.22
59 | 03B006 | 卫生间暗敷管道 | 卫生间（内周长在12m以上）暗敷管道，每间补贴 1.5 工日 | 间 | 8 | 284.04 | 2272.32 | 1752
60 | 03B007 | 卫生间暗敷管道 | 1、卫生间（内周长在12m以下）暗敷管道，每间补贴1.0工日 | 间 | 1 | 189.36 | 189.36 | 146
61 | 031002003006 | 套管 | 1、名称、类型：一般穿墙套管； 2、材质：碳钢； 3、规格：DN80； 4、填料材质：按施工验收规范要求。 | 个 | 2 | 62.76 | 125.52 | 53.14 | 2.14
62 | 031002003007 | 套管 | 1、名称、类型：一般穿楼板套管； 2、材质：碳钢； 3、规格：DN80； 4、填料材质：按施工验收规范要求。 | 个 | 2 | 58.84 | 117.68 | 53.14 | 2.14
63 | 031002003008 | 套管 | 1、名称、类型：一般穿楼板套管； 2、材质：碳钢； 3、规格：DN150； 4、填料材质：按施工验收规范要求。 | 个 | 4 | 108.71 | 434.84 | 205 | 4.28
64 | 031002003009 | 套管 | 1、名称、类型：过楼板刚性防水套管； 2、材质：碳钢； 3、规格：DN80； 4、填料材质：按施工验收规范要求。 | 个 | 5 | 83.43 | 417.15 | 154.35 | 34.55
本页小计 | [6 empty] | 6906.26 | 4150.6 | 43.11
【表10.2.2-16】
分部分项工程清单与计价表
单位(专业)工程名称:嵊州市江滨市场“四星”及“五化”标准市场改造工程-给排水 | [5 empty] | 标段: |  |  | 第15页 共16页
序号 | 项目编码 | 项目名称 | 项目特征 | 计量 单位 | 工程量 | 金 额 (元) |  |  |  |  | 备注
[6 empty] | 综合单价 | 合价 | 其中
[8 empty] | 人工费 | 机械费 | 暂估价
65 | 031002001017 | 管道支吊架 | 1、材质：型钢； 2、管架形式：成品单管侧向抗震支吊架DN65。 | 付 | 2 | 921.27 | 1842.54 | 227.76
66 | 031002001018 | 管道支吊架 | 1、材质：型钢； 2、管架形式：成品单管侧向抗震支吊架DN100。 | 付 | 29 | 1120.39 | 32491.31 | 3302.52
67 | 031002001019 | 管道支吊架 | 1、材质：型钢； 2、管架形式：成品单管双向抗震支吊架DN65。 | 付 | 1 | 959.64 | 959.64 | 119.57
68 | 031002001020 | 管道支吊架 | 1、材质：型钢； 2、管架形式：成品单管双向抗震支吊架DN100。 | 付 | 15 | 1230.43 | 18456.45 | 1793.55
69 | 040504001007 | 砌筑井 | 砖砌矩形水表井 （DN100水表）参照标准图集05S502施工，包含盖板制安、钢筋制安、模板等。 | 座 | 3 | 3037.9 | 9113.7 | 2465.49 | 97.65
70 | 040504001008 | 砌筑井 | 砖砌矩形水表井 （DN65水表）参照标准图集05S502施工，包含盖板制安、钢筋制安、模板等。 | 座 | 2 | 1822.73 | 3645.46 | 921.56 | 39.58
|  | 地面拆除及修复 |  |  |  |  | 141897.71 | 27540.69 | 30564.21
71 | 03B008 | 路面切割 | 1、混凝土地面锯缝机切缝 | m | 3290.60 | 6.81 | 22408.99 | 13458.55 | 756.84
72 | 041001001003 | 拆除路面 | 1、混凝土地面拆除； 2、厚度：10CM。 | m2 | 1136.30 | 31.18 | 35429.83 | 2511.22 | 25066.78
本页小计 | [6 empty] | 124347.92 | 24800.22 | 25960.85
【表10.2.2-16】
分部分项工程清单与计价表
单位(专业)工程名称:嵊州市江滨市场“四星”及“五化”标准市场改造工程-给排水 | [5 empty] | 标段: |  |  | 第16页 共16页
序号 | 项目编码 | 项目名称 | 项目特征 | 计量 单位 | 工程量 | 金 额 (元) |  |  |  |  | 备注
[6 empty] | 综合单价 | 合价 | 其中
[8 empty] | 人工费 | 机械费 | 暂估价
73 | 040103002003 | 余方弃置 | 1、废弃料品种：石渣； 2、运距：运距及施工方案由施工企业自行考虑。 | m3 | 113.63 | 34.72 | 3945.23 | 44.32 | 3035.06
74 | 040203007002 | 水泥混凝土 | 1、混凝土强度等级：C25 2、厚度：10CM | m2 | 1136.30 | 63.16 | 71768.71 | 6635.99 | 159.08
75 | 040101002002 | 挖沟槽土方 | 1、土壤类别：机械及人工辅助挖管沟，三类土； 2、挖土深度：1.5m以内。 | m3 | 340.89 | 7.45 | 2539.63 | 1288.56 | 674.96
76 | 040103001002 | 回填方 | 1、密实度要求：机械回填、人工辅助回填管沟，夯实； 2、填方材料品种：管沟开挖起挖土； 3、填方来源、运距:管沟顶二侧。 | m3 | 328.67 | 16.58 | 5449.35 | 3490.48 | 706.64
77 | 040103002004 | 余方弃置 | 1、废弃料品种：管沟开挖回填后余土； 2、运距：运距及施工方案由施工企业自行考虑。 | m3 | 12.22 | 29.13 | 355.97 | 111.57 | 164.85
本页小计 | [6 empty] | 84058.89 | 11570.92 | 4740.59
合计 | [6 empty] | 906877.56 | 151765.43 | 33559.85

## 9_表10_2_2-16 施工技术措施项目清单与计价表
【表10.2.2-16】
施工技术措施项目清单与计价表
单位(专业)工程名称:嵊州市江滨市场“四星”及“五化”标准市场改造工程-给排水 | [5 empty] | 标段: |  |  | 第1页 共1页
序号 | 项目编码 | 项目名称 | 项目特征 | 计量 单位 | 工程量 | 金 额 (元) |  |  |  |  | 备注
[6 empty] | 综合单价 | 合价 | 其中
[8 empty] | 人工费 | 机械费 | 暂估价
|  | [请输入分部名称,电子评标勿删] |  |  | 0 |  | 16280.08 | 5699.55 | 1717.42
1 | 031301017004 | 脚手架搭拆 | 1、给排水脚手架搭拆费 | 项 | 1 | 7909.58 | 7909.58 | 1909.21
2 | Z031301019002 | 操作高度增加费 | 1、操作高度增加费第十册3.6m以上、10m以下 | 项 | 1 | 4158.63 | 4158.63 | 3206.34
3 | 041106001002 | 大型机械设备进出场及安拆 | 1、履带式挖掘机1m3以内 | 台·次 | 1 | 4211.87 | 4211.87 | 584 | 1717.42
本页小计 | [6 empty] | 16280.08 | 5699.55 | 1717.42
合计 | [6 empty] | 16280.08 | 5699.55 | 1717.42

## 9_表10_2_2-20 施工组织(总价)措施项目清单与
【表10.2.2-20】
施工组织（总价）措施项目清单与计价表
工程名称:给排水 |  |  | 标段: | 第1页 共1页
序号 | 项目编号 | 项目名称 | 计算基础 | 费率 (%) | 金额 (元) | 备注
1 | 031302001001 | 安全文明施工费 |  |  | 12565.88
1.1 |  | 安全文明施工基本费 | 定额人工费+定额机械费 | 7.1 | 12565.88
2 | Z03130200801 | 提前竣工增加费 | 定额人工费+定额机械费
3 | 031302004001 | 二次搬运费 | 定额人工费+定额机械费
4 | 031302005001 | 冬雨季施工增加费 | 定额人工费+定额机械费 | 0.13 | 230.08
5 |  | 其他施工组织措施费 | 按相关规定计算
合 计 |  |  |  |  | 12795.96

## 9_表10_2_2-21 其他项目清单与计价汇总表
【表10.2.2-21】
其他项目清单与计价汇总表
工程名称:给排水 |  | 标段: | 第1页 共1页
序号 | 项 目 名 称 | 金额(元) | 备注
1 | 暂列金额 | 49508.19 | 明细详见表10.2.2-22
1.1 | 标化工地增加费 |  | 明细详见表10.2.2-22
1.2 | 优质工程增加费 |  | 明细详见表10.2.2-22
1.3 | 其他暂列金额 | 49508.19 | 明细详见表10.2.2-22
2 | 暂估价
2.1 | 材料（设备）暂估价 |  | 明细详见表10.2.2-23
2.2 | 专业工程暂估价 |  | 明细详见表10.2.2-24
2.3 | 专项技术措施暂估价 |  | 明细详见表10.2.2-25
3 | 计日工 |  | 明细详见表10.2.2-26
4 | 总承包服务费 |  | 明细详见表10.2.2-27
合 计 |  | 49508.19 | 0

## 9_表10_2_2-22 暂列金额明细表
【表10.2.2-22】
暂列金额明细表
工程名称:给排水 |  |  | 标段: | 第1页 共1页
序号 | 项 目 名 称 | 计量单位 | 暂定金额(元) | 备注
1 | 标化工地增加费 | 项
2 | 优质工程增加费 | 项
3 | 其他暂列金额 | 项 | 49508.19 | 估算比例一般不高于5%
3.1 | 其他暂列金额 | 项 | 49508.19
合计 |  |  | 49508.19 | -

## 9_表10_2_2-24 专业工程暂估价表
【表10.2.2-24】
专业工程暂估价表
单位(专业)工程名称:嵊州市江滨市场“四星”及“五化”标准市场改造工程-给排水 |  | 标段: | 第1页 共1页
序号 | 工 程 名 称 | 工程内容 | 暂估金额(元) | 备注
合计

## 9_表10_2_2-29 主要工日一览表
【表10.2.2-29】
主要工日一览表
工程名称:给排水 |  |  | 标段: |  | 第1页 共1页
序号 | 工日名称（类别） | 单位 | 数 量 | 单价(元) | 合价（元） | 备注
1 | 一类人工 | 工日 | 36.563 | 135 | 4936.01
2 | 二类人工 | 工日 | 1044.623 | 146 | 152514.96

## 9_表10_2_2-31 主要材料和工程设备一览表
【表10.2.2-31】
主要材料和工程设备一览表
工程名称:给排水 |  |  |  | 标段: |  | 第1页 共4页
序号 | 名称、规格、型号 | 单位 | 数量 | 单价(元) | 合价（元） | 备注
1 | 镀锌铁丝综合 | kg | 5 | 4.42 | 22.1
2 | 热轧光圆钢筋HPB300综合 | kg | 114.708 | 4.47 | 512.97
3 | 低碳钢焊条J422 φ3.2 | kg | 10.247 | 6.81 | 69.78
4 | 低碳钢焊条J427 φ3.2 | kg | 28.841 | 6.81 | 196.41
5 | 普通硅酸盐水泥PO 42.5综合 | kg | 992.347 | 0.52 | 518.01
6 | 黄砂毛砂 | m3 | 0.27 | 232.5 | 62.78
7 | 黄砂毛砂 | kg | 2039.12 | 0.16 | 316.06
8 | 黄砂净砂 | t | 1.093 | 180 | 196.74
9 | 碎石综合 | t | 1.705 | 126 | 214.83
10 | 混凝土实心砖240×115×53 MU10 | 千块 | 4.613 | 495.6 | 2286.2
11 | 非泵送商品混凝土C20 | m3 | 5.335 | 508 | 2710.18
12 | 非泵送商品混凝土C25 | m3 | 114.766 | 531 | 60940.75
13 | 干混抹灰砂浆DP M20.0 | kg | 44.55 | 0.36 | 16.17
14 | 干混砌筑砂浆DM M7.5 | kg | 3865.95 | 0.33 | 1275.76
15 | 石油沥青 | t | 0.114 | 2725.44 | 310.7
16 | 汽油综合 | kg | 0.088 | 8.24 | 0.73
17 | 电 | kW·h | 11.866 | 0.88 | 10.44
18 | 水 | m3 | 408.036 | 5.73 | 2338.05
19 | 扁钢Q235B综合 | kg | 4.2 | 4.47 | 18.77
20 | 型钢综合 | kg | 1118.3 | 4.38 | 4899.27
21 | 中厚钢板综合 | kg | 19.8 | 4.43 | 87.62
22 | 角型阀(带铜活)DN15 | 个 | 188.87 | 11.65 | 2200.34
23 | 感应式冷水面盆龙头 | 个 | 1.01 | 250 | 252.5
24 | 铜质排水栓带链堵DN50 | 套 | 7.07 | 15.96 | 112.84
25 | 铜质排水栓带链堵DN50 | 套 | 37.37 | 15.96 | 596.43
26 | 水龙头DN15 | 个 | 180.79 | 6.47 | 1169.71
27 | 不锈钢地漏DN50 | 个 | 394.91 | 35 | 13821.85
28 | 不锈钢地漏DN80 | 个 | 54.54 | 55 | 2999.7
29 | PVC铜网框地漏带存水弯DN100 | 个 | 5.05 | 69 | 348.45
【表10.2.2-31】
主要材料和工程设备一览表
工程名称:给排水 |  |  |  | 标段: |  | 第2页 共4页
序号 | 名称、规格、型号 | 单位 | 数量 | 单价(元) | 合价（元） | 备注
30 | 地面扫除口DN100 | 个 | 14.14 | 15 | 212.1
31 | 防污器DN32 | 个 | 30.3 | 35 | 1060.5
32 | 感应式冷水面盆龙头 | 个 | 12.12 | 250 | 3030
33 | 小便器铜质排水附件DN32 | 套 | 17.17 | 42.28 | 725.95
34 | 快开陶瓷芯中长水龙头DN15 | 个 | 7.07 | 15 | 106.05
35 | 水槽立式冷水龙头DN15 | 个 | 171.7 | 100 | 17170
36 | 酚醛调和漆各色 | kg | 54.118 | 8.85 | 478.94
37 | 煤焦油沥青漆L01-17 | kg | 4.869 | 11.33 | 55.17
38 | 酚醛防锈漆（各种颜色） | kg | 69.342 | 8.85 | 613.68
39 | 碳素结构钢焊接钢管综合 | kg | 6.03 | 4.71 | 28.43
40 | 碳钢管DN80 | m | 1 | 39.19 | 39.19
41 | 碳钢管DN150 | m | 0.8 | 83.96 | 67.17
42 | PP-R冷水管DN15（De20*2.3） | m | 1577.239 | 3.06 | 4826.35
43 | PP-R冷水管DN25（De32*3.6） | m | 458.216 | 7.75 | 3551.17
44 | PP-R冷水管DN20(De25*2.8) | m | 626.974 | 4.59 | 2877.81
45 | PP-R冷水管DN32(De40*4.5） | m | 241.706 | 12.24 | 2958.48
46 | PP-R冷水管DN40(De50*5.6） | m | 144.678 | 19.17 | 2773.48
47 | PP-R冷水管DN50(De63*7.1） | m | 23.368 | 29.66 | 693.09
48 | UPVC排水管φ50*2.0 | m | 663.366 | 5.09 | 3376.53
49 | UPVC排水管φ75*2.3 | m | 1001.266 | 8.7 | 8711.01
50 | UPVC排水管Φ110*3.2 | m | 266.342 | 16.43 | 4376
51 | UPVC排水管Φ160*4 | m | 64.885 | 31.77 | 2061.4
52 | UPVC排水管φ225 | m | 93.955 | 35.37 | 3323.19
53 | 蹲便器冲洗管（铜镀铬）DN32 | 根 | 30.3 | 42.28 | 1281.08
54 | 成品单管侧向抗震吊支架DN65 | 付 | 2 | 769.91 | 1539.82
55 | 成品单管侧向抗震吊支架DN100 | 付 | 29 | 969.03 | 28101.77
56 | 成品单管双向抗震吊支架DN100 | 付 | 15 | 1071.68 | 16075.22
57 | 成品单管双向抗震吊支架DN65 | 付 | 1 | 800.89 | 800.89
58 | Y型过滤器DN100 | 个 | 3 | 554 | 1662
【表10.2.2-31】
主要材料和工程设备一览表
工程名称:给排水 |  |  |  | 标段: |  | 第3页 共4页
序号 | 名称、规格、型号 | 单位 | 数量 | 单价(元) | 合价（元） | 备注
59 | 法兰闸阀Z41T-10 DN100 | 个 | 8 | 619 | 4952
60 | 法兰止回阀H44T-16 DN65 | 个 | 1 | 310 | 310
61 | 螺纹闸阀Z15T-10K DN65 | 个 | 3.03 | 179 | 542.37
62 | 螺纹闸阀Z15T-10K DN50 | 个 | 2.02 | 100 | 202
63 | 全铜螺纹截止阀J11W-16T DN15 | 个 | 15.15 | 23.23 | 351.93
64 | 螺纹截止阀J11W-16T DN15 | 个 | 370.67 | 23.23 | 8610.66
65 | 全铜螺纹截止阀J11W-16T DN20 | 个 | 27.27 | 30.66 | 836.1
66 | 螺纹截止阀J11W-16T DN20 | 个 | 8.08 | 30.66 | 247.73
67 | 全铜螺纹截止阀J11W-16T DN25 | 个 | 21.21 | 45.53 | 965.69
68 | 全铜螺纹截止阀J11W-16T DN32 | 个 | 4.04 | 74.34 | 300.33
69 | 全铜螺纹截止阀J11W-16T DN40 | 个 | 9.09 | 109 | 990.81
70 | 全铜螺纹截止阀J11W-16T DN50 | 个 | 4.04 | 177 | 715.08
71 | 螺纹闸阀Z15T-10 DN65 | 个 | 2.02 | 179 | 361.58
72 | 大便器延时自闭阀开关 | 个 | 30.3 | 80 | 2424
73 | 法兰浮球阀100X-16 DN65 | 个 | 2 | 1704 | 3408
74 | 碳钢螺纹法兰DN100 | 片 | 6 | 64.04 | 384.26
75 | 碳钢螺纹法兰DN65 | 片 | 2 | 46.39 | 92.78
76 | 碳钢螺纹法兰DN100 | 片 | 16 | 64.04 | 1024.69
77 | 碳钢螺纹法兰DN65 | 片 | 2 | 46.39 | 92.78
78 | 台下式洗脸盆 | 个 | 12.12 | 198 | 2399.76
79 | 立式洗脸盆 | 个 | 1.01 | 200 | 202
80 | 不锈钢水槽 | 个 | 171.7 | 500 | 85850
81 | 成品拖布池 | 个 | 7.07 | 220 | 1555.4
82 | 瓷蹲式大便器 | 个 | 30.3 | 220 | 6666
83 | 连体水箱坐便器（进水阀配件、桶盖） | 个 | 1.01 | 651 | 657.51
84 | 挂式小便器 | 个 | 17.17 | 280 | 4807.6
85 | 铜质排水栓带链堵DN50 | 套 | 171.7 | 15.96 | 2740.33
86 | 全铜镀铬面盆落水DN32 | 套 | 13.13 | 42.28 | 555.14
【表10.2.2-31】
主要材料和工程设备一览表
工程名称:给排水 |  |  |  | 标段: |  | 第4页 共4页
序号 | 名称、规格、型号 | 单位 | 数量 | 单价(元) | 合价（元） | 备注
87 | 大气型真空破坏器DN15 | 个 | 207 | 60 | 12420
88 | 自动排气阀ZP-I DN20 | 个 | 3 | 57.57 | 172.71
89 | 法兰水表WS DN100 | 只 | 3 | 1097 | 3291
90 | 螺纹水表WS DN50 | 只 | 2 | 796 | 1592
91 | 螺纹水表WS DN65 | 只 | 3 | 876 | 2628
92 | IC卡智能水表DN15 | 只 | 367 | 199 | 73033
93 | IC卡智能水表DN20 | 只 | 8 | 209 | 1672
94 | 金属蛇皮软管DN15*300 | 根 | 185.84 | 11 | 2044.24
95 | 小便器埋入式感应冲水器（含冲洗连接管） | 个 | 17.17 | 250 | 4292.5
96 | 水 | m3 | 171.907 | 5.73 | 985.03
97 | 成套立式电开水炉 | 台 | 3 | 800 | 2400
98 | 成品塑钢水表箱500*500mm | 台 | 359 | 120 | 43080
99 | 给水衬塑复合钢管DN50 | m | 50.601 | 46.75 | 2365.6
100 | 给水衬塑复合钢管DN65 | m | 57.214 | 62.37 | 3568.44
101 | 给水衬塑复合钢管DN100 | m | 550.599 | 96.46 | 53110.78
102 | 法兰闸阀Z45T-10 DN100 | 个 | 6 | 546 | 3276
103 | 倒流防止器DFX-16 DN100 | 个 | 3 | 4289 | 12867

## 9_表10_2_2-32 主要机械台班一览表
【表10.2.2-32】
主要机械台班一览表
工程名称:给排水 |  |  |  | 标段: | 第1页 共1页
序号 | 机械名称、规格、型号 | 单位 | 数 量 | 单价(元) | 合价（元） | 备注
1 | 其他机械费 | 元 | 315.088 | 1.02 | 321.39
2 | 履带式推土机105kW | 台班 | 0.241 | 916.63 | 220.91
3 | 履带式推土机105kW | 台班 | 0.052 | 916.63 | 47.66
4 | 履带式单斗液压挖掘机1m3 | 台班 | 0.967 | 1038.92 | 1004.64
5 | 履带式单斗液压挖掘机1m3 | 台班 | 0.604 | 1038.92 | 627.51
6 | 电动夯实机250N·m | 台班 | 23.605 | 29.99 | 707.91
7 | 汽车式起重机16t | 台班 | 0.233 | 964.64 | 224.76
8 | 自卸汽车15t | 台班 | 2.744 | 908.62 | 2493.25
9 | 平板拖车组40t | 台班 | 1 | 1197.96 | 1197.96
10 | 机动翻斗车1t | 台班 | 0.522 | 218.95 | 114.29
11 | 混凝土切缝机7.5kW | 台班 | 20.566 | 36.03 | 740.99
12 | 干混砂浆罐式搅拌机20000L | 台班 | 0.11 | 208.41 | 22.93
13 | 普通车床630×2000mm | 台班 | 0.681 | 75.31 | 51.29
14 | 立式钻床25mm | 台班 | 3.693 | 6.26 | 23.12
15 | 管子切断套丝机159mm | 台班 | 25.157 | 23.15 | 582.38
16 | 电焊条烘干箱60×50×75cm3 | 台班 | 0.781 | 18.35 | 14.33
17 | 热熔焊机160mm | 台班 | 0.23 | 18.68 | 4.3
18 | 砂轮切割机φ500 | 台班 | 1.635 | 48.88 | 79.92
19 | 水泥混凝土真空吸水机 | 台班 | 3.954 | 17.26 | 68.24
20 | 砂轮切割机 φ400 | 台班 | 2.196 | 27.37 | 60.1
21 | 履带式单头岩石破碎机105kW | 台班 | 17.954 | 1396.36 | 25070.25
22 | 混凝土振捣器平板式 | 台班 | 3.75 | 13.13 | 49.24
23 | 混凝土振捣器插入式 | 台班 | 7.613 | 5.08 | 38.67
24 | 试压泵3MPa | 台班 | 9.854 | 19.93 | 196.39
25 | 电焊机 （综合） | 台班 | 11.072 | 117.3 | 1298.75

## 10_表10_2_2-13 【不含单列】单位(专业)工程
【表10.2.2-13】
单位（专业）工程招标控制价费用表
工程名称:嵊州市江滨市场“四星”及“五化”标准市场改造工程-消防水施 |  |  | 标段: | 第1页 共1页
序号 | 费用名称 |  | 计算公式 | 金额 (元) | 备注
1 | 分部分项工程费 |  | ∑(分部分项工程量×综合单价） | 977487.59 | 见表10.2.2-16
1.1 | 其中 | 人工费+机械费 | ∑分部分项（定额人工费+定额机械费） | 197191.68
2 | 措施项目费 |  | （2.1+2.2） | 42366.33
2.1 | 施工技术措施项目费 |  | ∑(技措项目工程量×综合单价） | 27074.63 | 见表10.2.2-16
2.1.1 | 其中 | 人工费+机械费 | ∑技措项目（定额人工费+定额机械费） | 14311.87
2.2 | 施工组织措施项目费 |  | (1.1+2.1.1)×7.23% | 15291.7 | 见表10.2.2-20
2.2.1 | 其中 | 安全文明施工基本费 | (1.1+2.1.1)×7.1% | 15016.75 | 见表10.2.2-20
3 | 其他项目费 |  | （3.1+3.2+3.3+3.4） | 54231.87
3.1 | 暂列金额 |  | 3.1.1+3.1.2+3.1.3 | 54231.87 | 见表10.2.2-21
3.1.1 | 其中 | 标化工地增加费 | 按招标文件规定额度列计 |  | 见表10.2.2-22
3.1.2 |  | 优质工程增加费 | 按招标文件规定额度列计 |  | 见表10.2.2-22
3.1.3 |  | 其他暂列金额 | 按招标文件规定额度列计 | 54231.87 | 见表10.2.2-22
3.2 | 暂估价 |  | 3.2.1+3.2.2+3.2.3 |  | 见表10.2.2-21
3.2.1 | 其中 | 材料（工程设备）暂估价 | 按招标文件规定额度列计 (或计入综合单价) |  | 见表10.2.2-23
3.2.2 |  | 专业工程暂估价 | 按招标文件规定额度列计 |  | 见表10.2.2-24
3.2.3 |  | 专项技术措施暂估价 | 按招标文件规定额度列计 |  | 见表10.2.2-25
3.3 | 计日工 |  | ∑计日工(暂估数量×综合单价） |  | 见表10.2.2-21
3.4 | 施工总承包服务费 |  | 3.4.1+3.4.2 |  | 见表10.2.2-21
3.4.1 | 其中 | 专业发包工程管理费 | ∑专业发包工程（暂估金额×费率） |  | 见表10.2.2-27
3.4.2 |  | 甲供材料设备管理费 | 甲供材料暂估金额×费率+甲供设备暂估金额×费率 |  | 见表10.2.2-27
4 | 规费 |  | (1.1+2.1.1)×30.63% | 64783.54
5 | 税金 |  | (1+2+3+4)×9% | 102498.24
招标控制价合计 |  |  | 1+2+3+4+5 | 1241368

## 10_表10_2_2-16 分部分项工程清单与计价表
【表10.2.2-16】
分部分项工程清单与计价表
单位(专业)工程名称:嵊州市江滨市场“四星”及“五化”标准市场改造工程-消防水施 | [5 empty] | 标段: |  |  | 第1页 共19页
序号 | 项目编码 | 项目名称 | 项目特征 | 计量 单位 | 工程量 | 金 额 (元) |  |  |  |  | 备注
[6 empty] | 综合单价 | 合价 | 其中
[8 empty] | 人工费 | 机械费 | 暂估价
|  | 室内消火栓系统 |  |  |  |  | 469592.18 | 57736.64 | 6567.11
1 | 030901002001 | 消火栓钢管 | 1、安装部位：室内； 2、材质、规格：碳素结构钢镀锌焊接钢管DN150； 3、连接形式：沟槽式连接，包含沟槽管件等配件； 4、压力试验及冲洗设计要求：按施工验收规范要求。 | m | 31.90 | 330.21 | 10533.7 | 1058.12 | 113.56
2 | 030901002002 | 消火栓钢管 | 1、安装部位：室内（操作高度5m以上）； 2、材质、规格：碳素结构钢镀锌焊接钢管DN150； 3、连接形式：沟槽式连接，包含沟槽管件等配件； 4、压力试验及冲洗设计要求：按施工验收规范要求。 | m | 448.60 | 174.41 | 78240.33 | 14880.06 | 1597.02
3 | 030901002003 | 消火栓钢管 | 1、安装部位：室内； 2、材质、规格：碳素结构钢镀锌焊接钢管DN100； 3、连接形式：沟槽式连接，包含沟槽管件等配件； 4、压力试验及冲洗设计要求：按施工验收规范要求。 | m | 10.50 | 159.31 | 1672.76 | 307.55 | 4.2
本页小计 | [6 empty] | 90446.79 | 16245.73 | 1714.78
【表10.2.2-16】
分部分项工程清单与计价表
单位(专业)工程名称:嵊州市江滨市场“四星”及“五化”标准市场改造工程-消防水施 | [5 empty] | 标段: |  |  | 第2页 共19页
序号 | 项目编码 | 项目名称 | 项目特征 | 计量 单位 | 工程量 | 金 额 (元) |  |  |  |  | 备注
[6 empty] | 综合单价 | 合价 | 其中
[8 empty] | 人工费 | 机械费 | 暂估价
4 | 030901002004 | 消火栓钢管 | 1、安装部位：室内（操作高度5m以上）； 2、材质、规格：碳素结构钢镀锌焊接钢管DN100； 3、连接形式：沟槽式连接，包含沟槽管件等配件； 4、压力试验及冲洗设计要求：按施工验收规范要求。 | m | 1.50 | 128.53 | 192.8 | 43.94 | 0.6
5 | 030901002005 | 消火栓钢管 | 1、安装部位：室内； 2、材质、规格：碳素结构钢镀锌焊接钢管DN65； 3、连接形式：螺纹连接； 4、压力试验及冲洗设计要求：按施工验收规范要求。 | m | 187.70 | 81.34 | 15267.52 | 3877.88 | 148.28
6 | 030901002006 | 消火栓钢管 | 1、安装部位：室内（操作高度5m以上）； 2、材质、规格：碳素结构钢镀锌焊接钢管DN65； 3、连接形式：螺纹连接； 4、压力试验及冲洗设计要求：按施工验收规范要求。 | m | 274.30 | 81.34 | 22311.56 | 5667.04 | 216.7
7 | Z031003018006 | 法兰阀门（沟槽式法兰连接） | 1、阀门类型：法兰明杆闸阀； 2、阀门材质：球墨铸铁壳体、铜芯； 3、规格、压力等级：Z41T-16 DN150； 4、连接形式：沟槽法兰短管连接DN150。 | 个 | 2 | 1718.19 | 3436.38 | 247.6 | 84.46
本页小计 | [6 empty] | 41208.26 | 9836.46 | 450.04
【表10.2.2-16】
分部分项工程清单与计价表
单位(专业)工程名称:嵊州市江滨市场“四星”及“五化”标准市场改造工程-消防水施 | [5 empty] | 标段: |  |  | 第3页 共19页
序号 | 项目编码 | 项目名称 | 项目特征 | 计量 单位 | 工程量 | 金 额 (元) |  |  |  |  | 备注
[6 empty] | 综合单价 | 合价 | 其中
[8 empty] | 人工费 | 机械费 | 暂估价
8 | Z031003018007 | 法兰阀门（沟槽式法兰连接） | 1、阀门类型：法兰明杆闸阀； 2、阀门材质：球墨铸铁壳体、铜芯； 3、规格、压力等级：Z41T-16 DN100； 4、连接形式：沟槽法兰短管连接DN100。 | 个 | 1 | 1030.42 | 1030.42 | 92.72 | 39.14
9 | Z031003018008 | 法兰阀门（沟槽式法兰连接） | 1、阀门类型：法兰蝶阀； 2、阀门材质：钢制； 3、规格、压力等级：D371X-16Q DN150； 4、连接形式：沟槽法兰短管连接DN150。 | 个 | 23 | 1067.19 | 24545.37 | 2847.4 | 971.29
10 | Z031003018009 | 法兰阀门（沟槽式法兰连接） | 1、阀门类型：法兰蝶阀； 2、阀门材质：钢制； 3、规格、压力等级：D371X-16Q DN100； 4、连接形式：沟槽法兰短管连接DN100。 | 个 | 1 | 757.42 | 757.42 | 92.72 | 39.14
11 | Z031003018010 | 法兰阀门（沟槽式法兰连接） | 1、阀门类型：法兰消防流量开关； 2、阀门材质：钢制； 3、规格、压力等级：DN150； 4、连接形式：沟槽法兰短管连接DN150。 | 个 | 1 | 1116.19 | 1116.19 | 123.8 | 42.23
12 | 080902006001 | 液位计 | 1、名称、类型：玻璃管液位计DN20 2、规格：管(板)长1100mm以下。 | 台 | 1 | 388.45 | 388.45 | 99.13 | 4.77
本页小计 | [6 empty] | 27837.85 | 3255.77 | 1096.57
【表10.2.2-16】
分部分项工程清单与计价表
单位(专业)工程名称:嵊州市江滨市场“四星”及“五化”标准市场改造工程-消防水施 | [5 empty] | 标段: |  |  | 第4页 共19页
序号 | 项目编码 | 项目名称 | 项目特征 | 计量 单位 | 工程量 | 金 额 (元) |  |  |  |  | 备注
[6 empty] | 综合单价 | 合价 | 其中
[8 empty] | 人工费 | 机械费 | 暂估价
13 | Z031003018011 | 法兰阀门（沟槽式法兰连接） | 1、阀门类型：法兰止回阀； 2、阀门材质：球墨铸铁壳体、铜芯；； 3、规格、压力等级：H44T-16 DN150； 4、连接形式：沟槽法兰短管连接DN150。 | 个 | 1 | 1754.19 | 1754.19 | 123.8 | 42.23
14 | Z031003018012 | 法兰阀门（沟槽式法兰连接） | 1、名称：法兰旋流防止器； 2、材质：钢制； 3、规格：DN150； 4、连接形式：单侧沟槽短管连接DN150。 | 个 | 1 | 843.41 | 843.41 | 105.7 | 40.09
15 | 031003001009 | 螺纹阀门 | 1、名称：旋流防止器； 2、材质：钢制； 3、规格：DN50； 4、连接形式：螺纹连接。 | 个 | 1 | 211.46 | 211.46 | 18.1 | 0.88
16 | 030901010001 | 室内消火栓 | 1、安装方式：墙上暗装； 2、型号、规格：DN65单栓带消防软管卷盘组合式消防柜,箱体尺寸1800×700×180（mm）； 3、附件材质、规格：DN65单栓一个、DN65长25m麻质衬胶水龙带1条，?19mm直流水枪1只、JPS09-19自救式消防卷盘一套、箱内底部放置手提式干粉灭火器MF/ABC4二具。 | 套 | 14 | 1043.39 | 14607.46 | 1895.46 | 39.06
本页小计 | [6 empty] | 17416.52 | 2143.06 | 122.26
【表10.2.2-16】
分部分项工程清单与计价表
单位(专业)工程名称:嵊州市江滨市场“四星”及“五化”标准市场改造工程-消防水施 | [5 empty] | 标段: |  |  | 第5页 共19页
序号 | 项目编码 | 项目名称 | 项目特征 | 计量 单位 | 工程量 | 金 额 (元) |  |  |  |  | 备注
[6 empty] | 综合单价 | 合价 | 其中
[8 empty] | 人工费 | 机械费 | 暂估价
17 | 030901010002 | 室内消火栓 | 1、安装方式：墙上明装； 2、型号、规格：DN65单栓带消防软管卷盘组合式消防柜,箱体尺寸1800×700×180（mm）； 3、附件材质、规格：DN65单栓一个、DN65长25m麻质衬胶水龙带1条，?19mm直流水枪1只、JPS09-19自救式消防卷盘一套、箱内底部放置手提式干粉灭火器MF/ABC4二具。 | 套 | 23 | 1017.5 | 23402.5 | 2689.16 | 12.42
18 | 031002003010 | 套管 | 1、名称、类型：一般穿墙套管； 2、材质：碳钢； 3、规格：DN100； 4、填料材质：按施工验收规范要求。 | 个 | 9 | 66.15 | 595.35 | 239.13 | 9.63
19 | 031002003011 | 套管 | 1、名称、类型：过楼板刚性防水套管； 2、材质：碳钢； 3、规格：DN100； 4、填料材质：按施工验收规范要求。 | 个 | 1 | 101.57 | 101.57 | 35.96 | 10.37
20 | 031002003012 | 套管 | 1、名称、类型：过楼板刚性防水套管； 2、材质：碳钢； 3、规格：DN150； 4、填料材质：按施工验收规范要求。 | 个 | 1 | 130.03 | 130.03 | 42.75 | 11.89
21 | 031002001021 | 管道支吊架 | 1、材质：型钢； 2、管架形式：一般管架。 | Kg | 275.99 | 16 | 4415.84 | 1907.09 | 256.67
本页小计 | [6 empty] | 28645.29 | 4914.09 | 300.98
【表10.2.2-16】
分部分项工程清单与计价表
单位(专业)工程名称:嵊州市江滨市场“四星”及“五化”标准市场改造工程-消防水施 | [5 empty] | 标段: |  |  | 第6页 共19页
序号 | 项目编码 | 项目名称 | 项目特征 | 计量 单位 | 工程量 | 金 额 (元) |  |  |  |  | 备注
[6 empty] | 综合单价 | 合价 | 其中
[8 empty] | 人工费 | 机械费 | 暂估价
22 | 031002001022 | 管道支吊架 | 1、材质：型钢； 2、管架形式：一般管架（操作高度5m以上）。 | Kg | 1151.13 | 16 | 18418.08 | 7954.31 | 1070.55
23 | 031201003006 | 金属结构刷油 | 1、除锈级别：微锈； 2、油漆品种：防锈漆、调和漆； 3、结构类型：管架吊支架； 4、涂刷遍数、漆膜厚度：除锈后刷防锈漆二道、再刷调和漆二道。 | kg | 1427.12 | 1.55 | 2212.04 | 1041.8 | 299.7
24 | 031201001003 | 管道刷油 | 1、油漆品种：防锈漆、调和漆； 2、涂刷遍数、漆膜厚度：防锈漆二道、再刷银粉漆二道。 | m2 | 362.78 | 15.18 | 5507 | 2891.36
25 | 031002001023 | 管道支吊架 | 1、材质：型钢； 2、管架形式：成品单管侧向抗震支吊架DN65。 | 付 | 8 | 921.27 | 7370.16 | 911.04
26 | 031002001024 | 管道支吊架 | 1、材质：型钢； 2、管架形式：成品单管侧向抗震支吊架DN150。 | 付 | 13 | 1245.17 | 16187.21 | 1480.44
27 | 031002001025 | 管道支吊架 | 1、材质：型钢； 2、管架形式：成品单管双向抗震支吊架DN65。 | 付 | 16 | 959.64 | 15354.24 | 1913.12
28 | 031002001026 | 管道支吊架 | 1、材质：型钢； 2、管架形式：成品单管双向抗震支吊架DN150。 | 付 | 26 | 1694.15 | 44047.9 | 3108.82
29 | 030905002003 | 水灭火控制装置调试 | 消火栓灭火系统调试 | 点 | 37 | 32.57 | 1205.09 | 680.8 | 131.35
本页小计 | [6 empty] | 110301.72 | 19981.69 | 1501.6
【表10.2.2-16】
分部分项工程清单与计价表
单位(专业)工程名称:嵊州市江滨市场“四星”及“五化”标准市场改造工程-消防水施 | [5 empty] | 标段: |  |  | 第7页 共19页
序号 | 项目编码 | 项目名称 | 项目特征 | 计量 单位 | 工程量 | 金 额 (元) |  |  |  |  | 备注
[6 empty] | 综合单价 | 合价 | 其中
[8 empty] | 人工费 | 机械费 | 暂估价
30 | 031006002001 | 稳压给水设备 | 1、设备名称：箱泵一体化恒压稳压设备； 2、箱体规格：水箱有效容积72T； 3、水泵主要技术参数：消火栓系统稳压设备XW(L)-I-3.0-20-SR,启泵压力0.18MPa,停泵压力0.22MPa、Q=3.0L/s,H=20m,N=1.1kW,稳压罐SQL1000×0.6（一罐两泵）；喷淋系统稳压设备XW(L)-I-1.5-20-SR,启泵压力0.18MPa,停泵压力0.22MPa、Q=1.5L/s,H=20m,N=0.75kW,稳压罐SQL800×0.6（一罐两泵）。 | 套 | 1 | 153735.75 | 153735.75 | 1359.84 | 1380.88 | 150000
|  | 室内水喷淋系统 |  |  |  |  | 440473.61 | 126324.19 | 6372.44
31 | 030901001001 | 水喷淋钢管 | 1、安装部位：室内； 2、材质、规格：碳素结构钢镀锌焊接钢管DN150； 3、连接形式：沟槽式连接，包含沟槽管件等配件； 4、压力试验及冲洗设计要求：按施工验收规范要求。 | m | 42.80 | 205.54 | 8797.11 | 1419.68 | 152.37
本页小计 | [6 empty] | 162532.86 | 2779.52 | 1533.25 | 150000
【表10.2.2-16】
分部分项工程清单与计价表
单位(专业)工程名称:嵊州市江滨市场“四星”及“五化”标准市场改造工程-消防水施 | [5 empty] | 标段: |  |  | 第8页 共19页
序号 | 项目编码 | 项目名称 | 项目特征 | 计量 单位 | 工程量 | 金 额 (元) |  |  |  |  | 备注
[6 empty] | 综合单价 | 合价 | 其中
[8 empty] | 人工费 | 机械费 | 暂估价
32 | 030901001002 | 水喷淋钢管 | 1、安装部位：室内（操作高度5m以上）； 2、材质、规格：碳素结构钢镀锌焊接钢管DN150； 3、连接形式：沟槽式连接，包含沟槽管件等配件； 4、压力试验及冲洗设计要求：按施工验收规范要求。 | m | 335.70 | 208.25 | 69909.53 | 11135.17 | 1195.09
33 | 030901001003 | 水喷淋钢管 | 1、安装部位：室内； 2、材质、规格：碳素结构钢镀锌焊接钢管DN100； 3、连接形式：沟槽式连接，包含沟槽管件等配件； 4、压力试验及冲洗设计要求：按施工验收规范要求。 | m | 1.00 | 210.87 | 210.87 | 29.29 | 0.4
34 | 030901001004 | 水喷淋钢管 | 1、安装部位：室内（操作高度5m以上）； 2、材质、规格：碳素结构钢镀锌焊接钢管DN100； 3、连接形式：沟槽式连接，包含沟槽管件等配件； 4、压力试验及冲洗设计要求：按施工验收规范要求。 | m | 115.00 | 127.1 | 14616.5 | 3368.35 | 46
本页小计 | [6 empty] | 84736.9 | 14532.81 | 1241.49
【表10.2.2-16】
分部分项工程清单与计价表
单位(专业)工程名称:嵊州市江滨市场“四星”及“五化”标准市场改造工程-消防水施 | [5 empty] | 标段: |  |  | 第9页 共19页
序号 | 项目编码 | 项目名称 | 项目特征 | 计量 单位 | 工程量 | 金 额 (元) |  |  |  |  | 备注
[6 empty] | 综合单价 | 合价 | 其中
[8 empty] | 人工费 | 机械费 | 暂估价
35 | 030901001005 | 水喷淋钢管 | 1、安装部位：室内； 2、材质、规格：碳素结构钢镀锌焊接钢管DN80； 3、连接形式：沟槽式连接，包含沟槽管件等配件； 4、压力试验及冲洗设计要求：按施工验收规范要求。 | m | 3.90 | 207.1 | 807.69 | 105.61 | 1.37
36 | 030901001006 | 水喷淋钢管 | 1、安装部位：室内（操作高度5m以上）； 2、材质、规格：碳素结构钢镀锌焊接钢管DN80； 3、连接形式：沟槽式连接，包含沟槽管件等配件； 4、压力试验及冲洗设计要求：按施工验收规范要求。 | m | 156.00 | 104.63 | 16322.28 | 4224.48 | 54.6
37 | 030901001007 | 水喷淋钢管 | 1、安装部位：室内； 2、材质、规格：碳素结构钢镀锌焊接钢管DN65； 3、连接形式：螺纹连接； 4、压力试验及冲洗设计要求：按施工验收规范要求。 | m | 41.10 | 85.57 | 3516.93 | 865.98 | 34.11
38 | 030901001008 | 水喷淋钢管 | 1、安装部位：室内（操作高度5m以上）； 2、材质、规格：碳素结构钢镀锌焊接钢管DN65； 3、连接形式：螺纹连接； 4、压力试验及冲洗设计要求：按施工验收规范要求。 | m | 25.90 | 85.57 | 2216.26 | 545.71 | 21.5
本页小计 | [6 empty] | 22863.16 | 5741.78 | 111.58
【表10.2.2-16】
分部分项工程清单与计价表
单位(专业)工程名称:嵊州市江滨市场“四星”及“五化”标准市场改造工程-消防水施 | [5 empty] | 标段: |  |  | 第10页 共19页
序号 | 项目编码 | 项目名称 | 项目特征 | 计量 单位 | 工程量 | 金 额 (元) |  |  |  |  | 备注
[6 empty] | 综合单价 | 合价 | 其中
[8 empty] | 人工费 | 机械费 | 暂估价
39 | 030901001009 | 水喷淋钢管 | 1、安装部位：室内； 2、材质、规格：碳素结构钢镀锌焊接钢管DN50； 3、连接形式：螺纹连接； 4、压力试验及冲洗设计要求：按施工验收规范要求。 | m | 12.20 | 67.26 | 820.57 | 251.32 | 10.25
40 | 030901001010 | 水喷淋钢管 | 1、安装部位：室内（操作高度5m以上）； 2、材质、规格：碳素结构钢镀锌焊接钢管DN50； 3、连接形式：螺纹连接； 4、压力试验及冲洗设计要求：按施工验收规范要求。 | m | 336.50 | 67.26 | 22632.99 | 6931.9 | 282.66
41 | 030901001011 | 水喷淋钢管 | 1、安装部位：室内（操作高度5m以上）； 2、材质、规格：碳素结构钢镀锌焊接钢管DN40； 3、连接形式：螺纹连接； 4、压力试验及冲洗设计要求：按施工验收规范要求。 | m | 2.70 | 57.14 | 154.28 | 54.35 | 2.46
42 | 030901001012 | 水喷淋钢管 | 1、安装部位：室内（操作高度5m以上）； 2、材质、规格：碳素结构钢镀锌焊接钢管DN40； 3、连接形式：螺纹连接； 4、压力试验及冲洗设计要求：按施工验收规范要求。 | m | 300.30 | 57.14 | 17159.14 | 6045.04 | 273.27
本页小计 | [6 empty] | 40766.98 | 13282.61 | 568.64
【表10.2.2-16】
分部分项工程清单与计价表
单位(专业)工程名称:嵊州市江滨市场“四星”及“五化”标准市场改造工程-消防水施 | [5 empty] | 标段: |  |  | 第11页 共19页
序号 | 项目编码 | 项目名称 | 项目特征 | 计量 单位 | 工程量 | 金 额 (元) |  |  |  |  | 备注
[6 empty] | 综合单价 | 合价 | 其中
[8 empty] | 人工费 | 机械费 | 暂估价
43 | 030901001013 | 水喷淋钢管 | 1、安装部位：室内（操作高度5m以上）； 2、材质、规格：碳素结构钢镀锌焊接钢管DN32； 3、连接形式：螺纹连接； 4、压力试验及冲洗设计要求：按施工验收规范要求。 | m | 2.70 | 48.33 | 130.49 | 48.3 | 1.73
44 | 030901001014 | 水喷淋钢管 | 1、安装部位：室内（操作高度5m以上）； 2、材质、规格：碳素结构钢镀锌焊接钢管DN32； 3、连接形式：螺纹连接； 4、压力试验及冲洗设计要求：按施工验收规范要求。 | m | 1034.90 | 48.33 | 50016.72 | 18514.36 | 662.34
45 | 030901001015 | 水喷淋钢管 | 1、安装部位：室内； 2、材质、规格：碳素结构钢镀锌焊接钢管DN25； 3、连接形式：螺纹连接； 4、压力试验及冲洗设计要求：按施工验收规范要求。 | m | 590.70 | 39.86 | 23545.3 | 9988.74 | 236.28
46 | 030901001016 | 水喷淋钢管 | 1、安装部位：室内（操作高度5m以上）； 2、材质、规格：碳素结构钢镀锌焊接钢管DN25； 3、连接形式：螺纹连接； 4、压力试验及冲洗设计要求：按施工验收规范要求。 | m | 1210.50 | 39.86 | 48250.53 | 20469.56 | 484.2
本页小计 | [6 empty] | 121943.04 | 49020.96 | 1384.55
【表10.2.2-16】
分部分项工程清单与计价表
单位(专业)工程名称:嵊州市江滨市场“四星”及“五化”标准市场改造工程-消防水施 | [5 empty] | 标段: |  |  | 第12页 共19页
序号 | 项目编码 | 项目名称 | 项目特征 | 计量 单位 | 工程量 | 金 额 (元) |  |  |  |  | 备注
[6 empty] | 综合单价 | 合价 | 其中
[8 empty] | 人工费 | 机械费 | 暂估价
47 | 030901003001 | 水喷淋(雾)喷头 | 1、安装部位：无吊安装； 2、材质、型号、规格：直立型洒水喷头Φ5/15/68℃； 3、连接形式：螺纹连接； 4、装饰盘设计要求：无装饰盘。 | 个 | 802 | 25.17 | 20186.34 | 8196.44 | 192.48
48 | 030901003002 | 水喷淋(雾)喷头 | 1、安装部位：有吊安装； 2、材质、型号、规格：下垂型洒水喷头Φ5/15/68℃； 3、连接形式：螺纹连接； 4、装饰盘设计要求：设喷淋头装饰盘。 | 个 | 256 | 35.98 | 9210.88 | 4298.24 | 115.2
49 | Z031003018013 | 法兰阀门（沟槽式法兰连接） | 1、阀门类型：法兰明杆闸阀； 2、阀门材质：球墨铸铁壳体、铜芯； 3、规格、压力等级：Z41T-16 DN150； 4、连接形式：沟槽法兰短管连接DN150。 | 个 | 2 | 1718.19 | 3436.38 | 247.6 | 84.46
50 | 030901006002 | 水流指示器 | 1、规格、型号：法兰式水流指示器DN150； 2、连接形式：沟槽法兰短管连接DN150,包括卡箍连接件（含胶圈）。 | 个 | 2 | 882.68 | 1765.36 | 252 | 3.84
51 | Z031003018014 | 法兰阀门（沟槽式法兰连接） | 1、阀门类型：法兰信号蝶阀； 2、阀门材质：钢制； 3、规格、压力等级：ZSXF-D DN150； 4、连接形式：沟槽法兰短管连接DN150。 | 个 | 2 | 1274.19 | 2548.38 | 247.6 | 84.46
本页小计 | [6 empty] | 37147.34 | 13241.88 | 480.44
【表10.2.2-16】
分部分项工程清单与计价表
单位(专业)工程名称:嵊州市江滨市场“四星”及“五化”标准市场改造工程-消防水施 | [5 empty] | 标段: |  |  | 第13页 共19页
序号 | 项目编码 | 项目名称 | 项目特征 | 计量 单位 | 工程量 | 金 额 (元) |  |  |  |  | 备注
[6 empty] | 综合单价 | 合价 | 其中
[8 empty] | 人工费 | 机械费 | 暂估价
52 | Z031003018015 | 法兰阀门（沟槽式法兰连接） | 1、阀门类型：法兰止回阀； 2、阀门材质：球墨铸铁壳体、铜芯；； 3、规格、压力等级：H44T-16 DN150； 4、连接形式：沟槽法兰短管连接DN150。 | 个 | 1 | 1754.19 | 1754.19 | 123.8 | 42.23
53 | Z031003018016 | 法兰阀门（沟槽式法兰连接） | 1、名称：法兰旋流防止器； 2、材质：钢制； 3、规格：DN150； 4、连接形式：单侧沟槽短管连接DN150。 | 个 | 1 | 843.41 | 843.41 | 105.7 | 40.09
54 | 031003001010 | 螺纹阀门 | 1、名称：旋流防止器； 2、材质：钢制； 3、规格：DN50； 4、连接形式：螺纹连接。 | 个 | 1 | 211.46 | 211.46 | 18.1 | 0.88
55 | Z031003018017 | 法兰阀门（沟槽式法兰连接） | 1、阀门类型：法兰消防流量开关； 2、阀门材质：钢制； 3、规格、压力等级：DN150； 4、连接形式：沟槽法兰短管连接DN150。 | 个 | 1 | 1116.19 | 1116.19 | 123.8 | 42.23
56 | 030901008001 | 末端试水装置 | 1、试水装置规格：DN25； 2、组装形式：手动，单阀单表，含DN15试水接头。 | 组 | 2 | 271.74 | 543.48 | 202.06 | 3.64
本页小计 | [6 empty] | 4468.73 | 573.46 | 129.07
【表10.2.2-16】
分部分项工程清单与计价表
单位(专业)工程名称:嵊州市江滨市场“四星”及“五化”标准市场改造工程-消防水施 | [5 empty] | 标段: |  |  | 第14页 共19页
序号 | 项目编码 | 项目名称 | 项目特征 | 计量 单位 | 工程量 | 金 额 (元) |  |  |  |  | 备注
[6 empty] | 综合单价 | 合价 | 其中
[8 empty] | 人工费 | 机械费 | 暂估价
57 | 031003001011 | 螺纹阀门 | 1、阀门类型、材质：螺纹截止阀； 2、规格、压力等级：J11T-16K DN50； 3、连接形式：螺纹连接。 | 个 | 2 | 64.16 | 128.32 | 36.2 | 1.76
58 | 031003001012 | 螺纹阀门 | 1、阀门类型、材质：钢制自动排气阀； 2、规格、压力等级：ZP-I DN20； 3、连接形式：螺纹连接。 | 个 | 2 | 80.6 | 161.2 | 31.82 | 0.18
59 | 031003001013 | 螺纹阀门 | 1、阀门类型、材质：全铜螺纹截止阀； 2、规格、压力等级：J11W-16T DN20； 3、连接形式：螺纹连接。 | 个 | 2 | 45.14 | 90.28 | 14.6 | 0.38
60 | 031002003013 | 套管 | 1、名称、类型：一般穿墙套管； 2、材质：碳钢； 3、规格：DN40； 4、填料材质：按施工验收规范要求。 | 个 | 1 | 24.65 | 24.65 | 9.49 | 1.07
61 | 031002003014 | 套管 | 1、名称、类型：一般穿墙套管； 2、材质：碳钢； 3、规格：DN50； 4、填料材质：按施工验收规范要求。 | 个 | 2 | 26.12 | 52.24 | 18.98 | 2.14
62 | 031002003015 | 套管 | 1、名称、类型：一般穿墙套管； 2、材质：碳钢； 3、规格：DN65； 4、填料材质：按施工验收规范要求。 | 个 | 2 | 60.36 | 120.72 | 53.14 | 2.14
本页小计 | [6 empty] | 577.41 | 164.23 | 7.67
【表10.2.2-16】
分部分项工程清单与计价表
单位(专业)工程名称:嵊州市江滨市场“四星”及“五化”标准市场改造工程-消防水施 | [5 empty] | 标段: |  |  | 第15页 共19页
序号 | 项目编码 | 项目名称 | 项目特征 | 计量 单位 | 工程量 | 金 额 (元) |  |  |  |  | 备注
[6 empty] | 综合单价 | 合价 | 其中
[8 empty] | 人工费 | 机械费 | 暂估价
63 | 031002003016 | 套管 | 1、名称、类型：一般穿墙套管； 2、材质：碳钢； 3、规格：DN80； 4、填料材质：按施工验收规范要求。 | 个 | 4 | 62.76 | 251.04 | 106.28 | 4.28
64 | 031002003017 | 套管 | 1、名称、类型：一般穿墙套管； 2、材质：碳钢； 3、规格：DN100； 4、填料材质：按施工验收规范要求。 | 个 | 2 | 66.15 | 132.3 | 53.14 | 2.14
65 | 031002003018 | 套管 | 1、名称、类型：一般穿墙套管； 2、材质：碳钢； 3、规格：DN125； 4、填料材质：按施工验收规范要求。 | 个 | 3 | 113.19 | 339.57 | 153.75 | 3.21
66 | 031002003019 | 套管 | 1、名称、类型：过楼板刚性防水套管； 2、材质：碳钢； 3、规格：DN150； 4、填料材质：按施工验收规范要求。 | 个 | 1 | 130.03 | 130.03 | 42.75 | 11.89
67 | 031002001027 | 管道支吊架 | 1、材质：型钢； 2、管架形式：一般管架。 | Kg | 162.40 | 16 | 2598.4 | 1122.18 | 151.03
68 | 031002001028 | 管道支吊架 | 1、材质：型钢； 2、管架形式：一般管架（操作高度5m以上）。 | Kg | 1809.20 | 16 | 28947.2 | 12501.57 | 1682.56
本页小计 | [6 empty] | 32398.54 | 13979.67 | 1855.11
【表10.2.2-16】
分部分项工程清单与计价表
单位(专业)工程名称:嵊州市江滨市场“四星”及“五化”标准市场改造工程-消防水施 | [5 empty] | 标段: |  |  | 第16页 共19页
序号 | 项目编码 | 项目名称 | 项目特征 | 计量 单位 | 工程量 | 金 额 (元) |  |  |  |  | 备注
[6 empty] | 综合单价 | 合价 | 其中
[8 empty] | 人工费 | 机械费 | 暂估价
69 | 031201003007 | 金属结构刷油 | 1、除锈级别：微锈； 2、油漆品种：防锈漆、调和漆； 3、结构类型：管架吊支架； 4、涂刷遍数、漆膜厚度：除锈后刷防锈漆二道、再刷调和漆二道。 | kg | 1971.60 | 1.55 | 3055.98 | 1439.27 | 414.04
70 | 031201001004 | 管道刷油 | 1、油漆品种：防锈漆、调和漆； 2、涂刷遍数、漆膜厚度：防锈漆二道、再刷银粉漆二道。 | m2 | 736.49 | 15.18 | 11179.92 | 5869.83
71 | 031002001029 | 管道支吊架 | 1、材质：型钢； 2、管架形式：成品单管侧向抗震支吊架DN65。 | 付 | 5 | 921.27 | 4606.35 | 569.4
72 | 031002001030 | 管道支吊架 | 1、材质：型钢； 2、管架形式：成品单管侧向抗震支吊架DN80。 | 付 | 9 | 987.64 | 8888.76 | 1024.92
73 | 031002001031 | 管道支吊架 | 1、材质：型钢； 2、管架形式：成品单管侧向抗震支吊架DN100。 | 付 | 6 | 1120.39 | 6722.34 | 683.28
74 | 031002001032 | 管道支吊架 | 1、材质：型钢； 2、管架形式：成品单管侧向抗震支吊架DN150。 | 付 | 20 | 1245.17 | 24903.4 | 2277.6
75 | 031002001033 | 管道支吊架 | 1、材质：型钢； 2、管架形式：成品单管双向抗震支吊架DN65。 | 付 | 2 | 959.64 | 1919.28 | 239.14
本页小计 | [6 empty] | 61276.03 | 12103.44 | 414.04
【表10.2.2-16】
分部分项工程清单与计价表
单位(专业)工程名称:嵊州市江滨市场“四星”及“五化”标准市场改造工程-消防水施 | [5 empty] | 标段: |  |  | 第17页 共19页
序号 | 项目编码 | 项目名称 | 项目特征 | 计量 单位 | 工程量 | 金 额 (元) |  |  |  |  | 备注
[6 empty] | 综合单价 | 合价 | 其中
[8 empty] | 人工费 | 机械费 | 暂估价
76 | 031002001034 | 管道支吊架 | 1、材质：型钢； 2、管架形式：成品单管双向抗震支吊架DN80。 | 付 | 4 | 1127.78 | 4511.12 | 478.28
77 | 031002001035 | 管道支吊架 | 1、材质：型钢； 2、管架形式：成品单管双向抗震支吊架DN100。 | 付 | 3 | 1230.43 | 3691.29 | 358.71
78 | 031002001036 | 管道支吊架 | 1、材质：型钢； 2、管架形式：成品单管双向抗震支吊架DN150。 | 付 | 10 | 1694.15 | 16941.5 | 1195.7
79 | 030905002004 | 水灭火控制装置调试 | 自动喷水灭火系统调试 | 点 | 2 | 177.23 | 354.46 | 230.98 | 27.48
|  | 室外部分 |  |  |  |  | 67421.8 | 12706.03 | 3228.68
80 | 030901002007 | 消火栓钢管 | 1、安装部位：室外； 2、材质、规格：碳素结构钢镀锌焊接钢管DN150； 3、连接形式：沟槽式连接，包含沟槽管件等配件； 4、压力试验及冲洗设计要求：按施工验收规范要求。 | m | 130.00 | 164.4 | 21372 | 4312.1 | 462.8
81 | 030901001017 | 水喷淋钢管 | 1、安装部位：室外； 2、材质、规格：碳素结构钢镀锌焊接钢管DN150； 3、连接形式：沟槽式连接，包含沟槽管件等配件； 4、压力试验及冲洗设计要求：按施工验收规范要求。 | m | 130.00 | 169.27 | 22005.1 | 4312.1 | 462.8
本页小计 | [6 empty] | 68875.47 | 10887.87 | 953.08
【表10.2.2-16】
分部分项工程清单与计价表
单位(专业)工程名称:嵊州市江滨市场“四星”及“五化”标准市场改造工程-消防水施 | [5 empty] | 标段: |  |  | 第18页 共19页
序号 | 项目编码 | 项目名称 | 项目特征 | 计量 单位 | 工程量 | 金 额 (元) |  |  |  |  | 备注
[6 empty] | 综合单价 | 合价 | 其中
[8 empty] | 人工费 | 机械费 | 暂估价
82 | 031202008002 | 埋地管道防腐蚀 | 埋地钢管外壁刷沥青漆二道。 | m2 | 134.71 | 11.22 | 1511.45 | 491.69
83 | 041001001004 | 路面割缝 | 1、锯缝机切缝缝~深10(cm) | m | 200.00 | 6.81 | 1362 | 818 | 46
84 | 041001001005 | 拆除路面 | 1、材质：沥青柏油类路 2、厚度：10CM | m2 | 90.00 | 10.96 | 986.4 | 83.7 | 684
85 | 041001003001 | 拆除基层 | 1、水泥稳定碎石层拆除 2、厚度：20CM | m2 | 90.00 | 21.66 | 1949.4 | 1487.7
86 | 040103002005 | 余方弃置 | 1、废弃料品种：破路面石渣 | m3 | 27.00 | 34.72 | 937.44 | 10.53 | 721.17
87 | 040202015001 | 水泥稳定碎（砾）石 | 1、水泥含量：5% 2、厚度：20cm | m2 | 90.00 | 63.48 | 5713.2 | 583.2 | 162.9
88 | 040203003001 | 透层、粘层 | 1、材料品种：乳化沥青透层（PC-2型） 2、喷油量：1L/㎡ | m2 | 90.00 | 5.95 | 535.5 | 4.5 | 8.1
89 | 040203006001 | 沥青混凝土 | 沥青混凝土种类：中粒式沥青混凝土AC-20C 厚度暂按6cm计 | m2 | 90.00 | 61.44 | 5529.6 | 73.8 | 251.1
90 | 040203003002 | 透层、粘层 | 1、材料品种：乳化沥青粘层（PC-3型） 2、喷油量：0.6L/㎡ | m2 | 90.00 | 2.47 | 222.3 | 2.7 | 2.7
91 | 040203006002 | 沥青混凝土 | 沥青混凝土种类：细粒式沥青混凝土AC-13（C）+粘层 厚度暂按4cm计 | m2 | 90.00 | 49.73 | 4475.7 | 80.1 | 238.5
92 | 040101002003 | 挖沟槽土方 | 1、土壤类别：机械及人工辅助挖管沟，三类土； 2、挖土深度：1.5m以内。 | m3 | 31.50 | 7.45 | 234.68 | 119.07 | 62.37
本页小计 | [6 empty] | 23457.67 | 3754.99 | 2176.84
【表10.2.2-16】
分部分项工程清单与计价表
单位(专业)工程名称:嵊州市江滨市场“四星”及“五化”标准市场改造工程-消防水施 | [5 empty] | 标段: |  |  | 第19页 共19页
序号 | 项目编码 | 项目名称 | 项目特征 | 计量 单位 | 工程量 | 金 额 (元) |  |  |  |  | 备注
[6 empty] | 综合单价 | 合价 | 其中
[8 empty] | 人工费 | 机械费 | 暂估价
93 | 040103001003 | 回填方 | 1、密实度要求：机械回填、人工辅助回填管沟，夯实； 2、填方材料品种：管沟开挖起挖土； 3、填方来源、运距:管沟顶二侧。 | m3 | 26.34 | 16.58 | 436.72 | 279.73 | 56.63
94 | 040103002006 | 余方弃置 | 1、废弃料品种：管沟开挖回填后余土； 2、运距：运距及施工方案由施工企业自行考虑。 | m3 | 5.16 | 29.13 | 150.31 | 47.11 | 69.61
本页小计 | [6 empty] | 587.03 | 326.84 | 126.24
合计 | [6 empty] | 977487.59 | 196766.86 | 16168.23 | 150000

## 10_表10_2_2-16 施工技术措施项目清单与计价表
【表10.2.2-16】
施工技术措施项目清单与计价表
单位(专业)工程名称:嵊州市江滨市场“四星”及“五化”标准市场改造工程-消防水施 | [5 empty] | 标段: |  |  | 第1页 共1页
序号 | 项目编码 | 项目名称 | 项目特征 | 计量 单位 | 工程量 | 金 额 (元) |  |  |  |  | 备注
[6 empty] | 综合单价 | 合价 | 其中
[8 empty] | 人工费 | 机械费 | 暂估价
|  | [请输入分部名称,电子评标勿删] |  |  | 0 |  | 27074.63 | 15478.02
1 | 031301017005 | 脚手架搭拆 | 1、消防水脚手架搭拆费 | 项 | 1 | 10189.73 | 10189.73 | 2459.59
2 | Z031301019003 | 操作高度增加费 | 1、操作高度增加费第九册5m以上、10m以下 | 项 | 1 | 16884.9 | 16884.9 | 13018.43
本页小计 | [6 empty] | 27074.63 | 15478.02
合计 | [6 empty] | 27074.63 | 15478.02

## 10_表10_2_2-20 施工组织(总价)措施项目清单
【表10.2.2-20】
施工组织（总价）措施项目清单与计价表
工程名称:消防水施 |  |  | 标段: | 第1页 共1页
序号 | 项目编号 | 项目名称 | 计算基础 | 费率 (%) | 金额 (元) | 备注
1 | 031302001001 | 安全文明施工费 |  |  | 15016.75
1.1 |  | 安全文明施工基本费 | 定额人工费+定额机械费 | 7.1 | 15016.75
2 | Z03130200801 | 提前竣工增加费 | 定额人工费+定额机械费
3 | 031302004001 | 二次搬运费 | 定额人工费+定额机械费
4 | 031302005001 | 冬雨季施工增加费 | 定额人工费+定额机械费 | 0.13 | 274.95
5 |  | 其他施工组织措施费 | 按相关规定计算
合 计 |  |  |  |  | 15291.7

## 10_表10_2_2-21 其他项目清单与计价汇总表
【表10.2.2-21】
其他项目清单与计价汇总表
工程名称:消防水施 |  | 标段: | 第1页 共1页
序号 | 项 目 名 称 | 金额(元) | 备注
1 | 暂列金额 | 54231.87 | 明细详见表10.2.2-22
1.1 | 标化工地增加费 |  | 明细详见表10.2.2-22
1.2 | 优质工程增加费 |  | 明细详见表10.2.2-22
1.3 | 其他暂列金额 | 54231.87 | 明细详见表10.2.2-22
2 | 暂估价
2.1 | 材料（设备）暂估价 |  | 明细详见表10.2.2-23
2.2 | 专业工程暂估价 |  | 明细详见表10.2.2-24
2.3 | 专项技术措施暂估价 |  | 明细详见表10.2.2-25
3 | 计日工 |  | 明细详见表10.2.2-26
4 | 总承包服务费 |  | 明细详见表10.2.2-27
合 计 |  | 54231.87 | 0

## 10_表10_2_2-22 暂列金额明细表
【表10.2.2-22】
暂列金额明细表
工程名称:消防水施 |  |  | 标段: | 第1页 共1页
序号 | 项 目 名 称 | 计量单位 | 暂定金额(元) | 备注
1 | 标化工地增加费 | 项
2 | 优质工程增加费 | 项
3 | 其他暂列金额 | 项 | 54231.87 | 估算比例一般不高于5%
3.1 | 其他暂列金额 | 项 | 54231.87
合计 |  |  | 54231.87 | -

## 10_表10_2_2-24 专业工程暂估价表
【表10.2.2-24】
专业工程暂估价表
单位(专业)工程名称:嵊州市江滨市场“四星”及“五化”标准市场改造工程-消防水施 |  | 标段: | 第1页 共1页
序号 | 工 程 名 称 | 工程内容 | 暂估金额(元) | 备注
合计

## 10_表10_2_2-29 主要工日一览表
【表10.2.2-29】
主要工日一览表
工程名称:消防水施 |  |  | 标段: |  | 第1页 共1页
序号 | 工日名称（类别） | 单位 | 数 量 | 单价(元) | 合价（元） | 备注
1 | 一类人工 | 工日 | 3.382 | 135 | 456.57
2 | 二类人工 | 工日 | 10.188 | 146 | 1487.45
3 | 二类人工 | 工日 | 1440.164 | 146 | 210263.94

## 10_表10_2_2-31 主要材料和工程设备一览表
【表10.2.2-31】
主要材料和工程设备一览表
工程名称:消防水施 |  |  |  | 标段: |  | 第1页 共5页
序号 | 名称、规格、型号 | 单位 | 数量 | 单价(元) | 合价（元） | 备注
1 | 热轧光圆钢筋HPB300综合 | kg | 3.634 | 4.47 | 16.25
2 | 低碳钢焊条J422 φ3.2 | kg | 0.41 | 6.81 | 2.79
3 | 低碳钢焊条J427 φ3.2 | kg | 91.438 | 6.81 | 622.69
4 | 普通硅酸盐水泥PO 42.5综合 | t | 1.98 | 522 | 1033.56
5 | 普通硅酸盐水泥PO 42.5综合 | kg | 1.58 | 0.52 | 0.82
6 | 碎石综合 | t | 22.626 | 126 | 2850.88
7 | 汽油综合 | kg | 0.747 | 8.24 | 6.16
8 | 电 | kW·h | 1.952 | 0.88 | 1.72
9 | 水 | m3 | 269.291 | 5.73 | 1543.04
10 | 扁钢Q235B综合 | kg | 3.56 | 4.47 | 15.91
11 | 型钢综合 | kg | 3602.643 | 4.38 | 15783.18
12 | 中厚钢板综合 | kg | 18.104 | 4.43 | 80.11
13 | 下垂型洒水喷头Φ5/15/68℃ | 个 | 258.56 | 8.63 | 2231.37
14 | 直立型洒水喷头Φ5/15/68℃ | 个 | 810.02 | 8.63 | 6990.47
15 | 试水接头DN15 | 个 | 2.02 | 6.47 | 13.07
16 | 酚醛调和漆各色 | kg | 47.582 | 8.85 | 421.1
17 | 煤焦油沥青漆L01-17 | kg | 72.069 | 11.33 | 816.54
18 | 银粉漆 | kg | 138.508 | 11.77 | 1630.24
19 | 酚醛防锈漆（各种颜色） | kg | 324.901 | 8.85 | 2875.37
20 | 碳素结构钢镀锌焊接钢管DN25 | m | 1810.207 | 14.67 | 26555.01
21 | 碳素结构钢镀锌焊接钢管DN32 | m | 1042.789 | 18.95 | 19761.48
22 | 碳素结构钢镀锌焊接钢管DN40 | m | 304.516 | 23.23 | 7074.39
23 | 碳素结构钢镀锌焊接钢管DN50 | m | 350.444 | 29.05 | 10180.47
24 | 碳素结构钢镀锌焊接钢管DN65 | m | 531.647 | 39.56 | 21030.79
25 | 碳素结构钢焊接钢管综合 | kg | 7.218 | 4.71 | 34.03
26 | 碳钢管DN80 | m | 1.2 | 39.19 | 47.03
27 | 碳钢管DN65 | m | 0.6 | 31.2 | 18.72
28 | 碳钢管DN100 | m | 3.3 | 50.51 | 166.67
29 | 碳钢管DN125 | m | 0.9 | 70.9 | 63.81
【表10.2.2-31】
主要材料和工程设备一览表
工程名称:消防水施 |  |  |  | 标段: |  | 第2页 共5页
序号 | 名称、规格、型号 | 单位 | 数量 | 单价(元) | 合价（元） | 备注
30 | 碳钢管DN40 | m | 0.3 | 18.04 | 5.41
31 | 碳钢管DN50 | m | 0.6 | 22.93 | 13.76
32 | 卡箍连接件（含胶圈）DN100 | 套 | 4 | 20.33 | 81.32
33 | 卡箍连接件（含胶圈）DN150 | 套 | 72 | 39.19 | 2821.68
34 | 成品单管侧向抗震吊支架DN65 | 付 | 13 | 769.91 | 10008.85
35 | 成品单管侧向抗震吊支架DN80 | 付 | 9 | 836.28 | 7526.55
36 | 成品单管侧向抗震吊支架DN100 | 付 | 6 | 969.03 | 5814.16
37 | 成品单管侧向抗震吊支架DN150 | 付 | 33 | 1093.81 | 36095.57
38 | 成品单管双向抗震吊支架DN100 | 付 | 3 | 1071.68 | 3215.04
39 | 成品单管双向抗震吊支架DN65 | 付 | 18 | 800.89 | 14415.93
40 | 成品单管双向抗震吊支架DN150 | 付 | 36 | 1535.4 | 55274.34
41 | 成品单管双向抗震吊支架DN80 | 付 | 4 | 969.03 | 3876.11
42 | 法兰明杆闸阀Z41T-16 DN100 | 个 | 1 | 628 | 628
43 | 法兰蝶阀D371X-16Q DN100 | 个 | 1 | 355 | 355
44 | 法兰信号蝶阀ZSXF-D DN150 | 个 | 2 | 658 | 1316
45 | 法兰旋流防止器DN150 | 个 | 2 | 450 | 900
46 | 法兰明杆闸阀Z41T-16 DN150 | 个 | 4 | 1102 | 4408
47 | 法兰止回阀H44T-16 DN150 | 个 | 2 | 1138 | 2276
48 | 法兰消防流量开关DN150 | 个 | 2 | 500 | 1000
49 | 法兰蝶阀D371X-16Q DN150 | 个 | 23 | 451 | 10373
50 | 全铜螺纹截止阀J11W-16T DN20 | 个 | 2.02 | 30.66 | 61.93
51 | 旋流防止器DN50 | 个 | 2.02 | 170 | 343.4
52 | 螺纹截止阀J11T-16K DN20 | 个 | 2.02 | 24.16 | 48.8
53 | 沟槽法兰短管DN150 | 个 | 4 | 135 | 540
54 | 自动排气阀ZP-I DN20 | 个 | 2 | 57.57 | 115.14
55 | 室内单栓自救组合箱DN65单栓带消防软管卷盘组合式消防柜 | 套 | 37 | 721 | 26677
56 | 法兰式水流指示器DN150 | 只 | 2 | 318 | 636
57 | 末端试水装置手动，单阀单表，DN25 | 套 | 2.02 | 120 | 242.4
58 | 喷淋头装饰盘 | 个 | 258.56 | 1.8 | 465.41
【表10.2.2-31】
主要材料和工程设备一览表
工程名称:消防水施 |  |  |  | 标段: |  | 第3页 共5页
序号 | 名称、规格、型号 | 单位 | 数量 | 单价(元) | 合价（元） | 备注
59 | 碳素结构钢镀锌焊接钢管DN150 | m | 1103.334 | 106.62 | 117632.4
60 | 碳素结构钢镀锌焊接钢管DN80 | m | 157.661 | 48.89 | 7708.68
61 | 碳素结构钢镀锌焊接钢管DN100 | m | 126.208 | 63.1 | 7963.79
62 | 箱泵一体化恒压稳压设备含水箱有效容积72T，消火栓系统稳压设备XW(L)-I-3.0-20-SR,启泵压力0.18MPa,停泵压力0.22MPa、Q=3.0L/s,H=20m,N=1.1kW,稳压罐SQL1000×0.6（一罐两泵）；喷淋系统稳压设备XW(L)-I-1.5-20-SR,启泵压力0.18MPa,停泵压力0.22MPa、Q=1.5L/s,H=20m,N=0.75kW,稳压罐SQL800×0.6（一罐两泵）。 | 套 | 1 | 150000 | 150000
63 | 沟槽法兰短管DN100 | 个 | 4 | 75.67 | 302.68
64 | 沟槽法兰短管DN150 | 个 | 68 | 135 | 9180
65 | 玻璃管液位计DN20 | 台 | 1 | 250 | 250
66 | 手提式干粉灭火器MF/ABC4 | 具 | 74 | 69.29 | 5127.46
67 | 沟槽刚性接头DN150 | 只 | 455 | 39.19 | 17831.45
68 | 沟槽刚性接头DN80 | 只 | 70 | 17.63 | 1234.1
69 | 沟槽刚性接头DN100 | 只 | 69 | 20.33 | 1402.77
70 | 沟槽同心大小头DN150*80 | 只 | 5 | 48.58 | 242.9
71 | 沟槽同心大小头DN80*65 | 只 | 9 | 21.41 | 192.69
72 | 沟槽同心大小头DN80*40 | 只 | 2 | 21.41 | 42.82
73 | 沟槽同心大小头DN80*50 | 只 | 7 | 21.41 | 149.87
74 | 沟槽同心大小头DN150*50 | 只 | 6 | 48.58 | 291.48
75 | 沟槽同心大小头DN150*65 | 只 | 8 | 48.58 | 388.64
76 | 沟槽同心大小头DN150*100 | 只 | 9 | 48.58 | 437.22
77 | 沟槽异径三通DN100*80 | 只 | 3 | 48.46 | 145.38
78 | 沟槽异径三通DN150*100 | 只 | 6 | 104 | 624
79 | 沟槽异径三通DN150*80 | 只 | 1 | 104 | 104
80 | 沟槽弯头DN80*135° | 只 | 2 | 30.2 | 60.4
81 | 沟槽弯头DN150*90° | 只 | 48 | 79.73 | 3827.04
82 | 沟槽弯头DN150*135° | 只 | 8 | 79.73 | 637.84
【表10.2.2-31】
主要材料和工程设备一览表
工程名称:消防水施 |  |  |  | 标段: |  | 第4页 共5页
序号 | 名称、规格、型号 | 单位 | 数量 | 单价(元) | 合价（元） | 备注
83 | 沟槽弯头DN100*135° | 只 | 4 | 38.69 | 154.76
84 | 沟槽弯头DN80*90° | 只 | 6 | 30.2 | 181.2
85 | 沟槽弯头DN100*90° | 只 | 6 | 38.69 | 232.14
86 | 沟槽机械开孔三通DN80*25 | 只 | 8 | 34.81 | 278.48
87 | 沟槽机械开孔三通DN100*32 | 只 | 5 | 44.09 | 220.45
88 | 沟槽机械开孔三通DN150*50 | 只 | 12 | 74.96 | 899.52
89 | 沟槽机械开孔三通DN100*50 | 只 | 3 | 44.09 | 132.27
90 | 沟槽机械开孔三通DN150*32 | 只 | 7 | 74.96 | 524.72
91 | 沟槽机械开孔三通DN100*40 | 只 | 3 | 44.09 | 132.27
92 | 沟槽机械开孔三通DN150*25 | 只 | 1 | 74.96 | 74.96
93 | 沟槽机械开孔三通DN80*65 | 只 | 1 | 34.81 | 34.81
94 | 沟槽机械开孔三通DN150*40 | 只 | 14 | 74.96 | 1049.44
95 | 沟槽机械开孔三通DN150*65 | 只 | 34 | 74.96 | 2548.64
96 | 沟槽机械开孔三通DN80*40 | 只 | 7 | 34.81 | 243.67
97 | 沟槽机械开孔三通DN80*32 | 只 | 15 | 34.81 | 522.15
98 | 沟槽机械开孔三通DN80*50 | 只 | 7 | 34.81 | 243.67
99 | 沟槽机械开孔四通DN150*65 | 只 | 1 | 132 | 132
100 | 沟槽机械开孔四通DN100*50 | 只 | 2 | 66.52 | 133.04
101 | 沟槽机械开孔四通DN100*32 | 只 | 5 | 66.52 | 332.6
102 | 沟槽机械开孔四通DN100*25 | 只 | 1 | 66.52 | 66.52
103 | 沟槽机械开孔四通DN100*40 | 只 | 5 | 66.52 | 332.6
104 | 沟槽机械开孔四通DN80*50 | 只 | 4 | 51.27 | 205.08
105 | 沟槽机械开孔四通DN80*32 | 只 | 3 | 51.27 | 153.81
106 | 沟槽机械开孔四通DN80*40 | 只 | 1 | 51.27 | 51.27
107 | 沟槽机械开孔四通DN150*50 | 只 | 25 | 132 | 3300
108 | 沟槽机械异径四通DN150*32 | 只 | 3 | 149 | 447
109 | 沟槽机械异径四通DN150*40 | 只 | 20 | 149 | 2980
110 | 沟槽正三通DN150 | 只 | 17 | 104 | 1768
111 | 沟槽正三通DN80 | 只 | 1 | 33.97 | 33.97
【表10.2.2-31】
主要材料和工程设备一览表
工程名称:消防水施 |  |  |  | 标段: |  | 第5页 共5页
序号 | 名称、规格、型号 | 单位 | 数量 | 单价(元) | 合价（元） | 备注
112 | 沟槽正三通DN100 | 只 | 2 | 48.46 | 96.92
113 | 沟槽正同心大小头DN100*80 | 只 | 10 | 29.88 | 298.8
114 | 沟槽正同心大小头DN100*50 | 只 | 1 | 29.88 | 29.88
115 | 沟槽正四通DN150 | 只 | 2 | 149 | 298

## 10_表10_2_2-32 主要机械台班一览表
【表10.2.2-32】
主要机械台班一览表
工程名称:消防水施 |  |  |  | 标段: | 第1页 共2页
序号 | 机械名称、规格、型号 | 单位 | 数 量 | 单价(元) | 合价（元） | 备注
1 | 铭牌打印机 | 台班 | 0.012 | 34.75 | 0.42
2 | 火灾探测器试验器 | 台班 | 3 | 4.43 | 13.28
3 | 履带式推土机105kW | 台班 | 0.057 | 916.63 | 52.25
4 | 履带式推土机105kW | 台班 | 0.005 | 916.63 | 4.58
5 | 履带式单斗液压挖掘机1m3 | 台班 | 0.111 | 1038.92 | 115.32
6 | 履带式单斗液压挖掘机1m3 | 台班 | 0.056 | 1038.92 | 58.18
7 | 钢轮内燃压路机8t | 台班 | 0.036 | 399.84 | 14.39
8 | 钢轮内燃压路机12t | 台班 | 0.178 | 522.53 | 93.01
9 | 钢轮内燃压路机15t | 台班 | 0.178 | 623.1 | 110.91
10 | 钢轮振动压路机12t | 台班 | 0.071 | 806.35 | 57.25
11 | 轮胎压路机26t | 台班 | 0.089 | 941.69 | 83.81
12 | 电动夯实机250N·m | 台班 | 1.892 | 29.99 | 56.74
13 | 汽车式沥青喷洒机4000L | 台班 | 0.017 | 693.24 | 11.79
14 | 沥青混凝土摊铺机8t | 台班 | 0.089 | 926.14 | 82.43
15 | 汽车式起重机16t | 台班 | 0.748 | 964.64 | 721.55
16 | 载货汽车4t | 台班 | 0.01 | 435.79 | 4.36
17 | 载货汽车5t | 台班 | 0.8 | 448.08 | 358.46
18 | 载货汽车8t | 台班 | 0.333 | 482.67 | 160.73
19 | 自卸汽车8t | 台班 | 0.198 | 598.07 | 118.42
20 | 自卸汽车15t | 台班 | 0.686 | 908.62 | 623.31
21 | 电动卷扬机-单筒慢速50kN | 台班 | 16.786 | 201.25 | 3378.18
22 | 混凝土切缝机7.5kW | 台班 | 1.25 | 36.03 | 45.04
23 | 混凝土搅拌站45m3/h | 台班 | 0.071 | 1280.27 | 90.9
24 | 普通车床630×2000mm | 台班 | 2.138 | 75.31 | 161.01
25 | 立式钻床25mm | 台班 | 11.895 | 6.26 | 74.46
26 | 管子切断机150mm | 台班 | 1.056 | 31.45 | 33.21
27 | 管子切断套丝机159mm | 台班 | 89.788 | 23.15 | 2078.59
28 | 试压泵60MPa | 台班 | 3.79 | 25.23 | 95.62
29 | 电焊条烘干箱60×50×75cm3 | 台班 | 2.292 | 18.35 | 42.06
30 | 吊装机械(综合) | 台班 | 3.959 | 542.64 | 2148.31
【表10.2.2-32】
主要机械台班一览表
工程名称:消防水施 |  |  |  | 标段: | 第2页 共2页
序号 | 机械名称、规格、型号 | 单位 | 数 量 | 单价(元) | 合价（元） | 备注
31 | 砂轮切割机φ500 | 台班 | 5.268 | 48.88 | 257.49
32 | 砂轮切割机 φ400 | 台班 | 27.443 | 27.37 | 751.02
33 | 履带式单头岩石破碎机105kW | 台班 | 0.49 | 1396.36 | 684.22
34 | 试压泵3MPa | 台班 | 12.929 | 19.93 | 257.67
35 | 滚槽机 | 台班 | 17.722 | 28.76 | 509.76
36 | 手持式万用表 | 台班 | 20.5 | 7.1 | 145.53
37 | 电焊机 （综合） | 台班 | 23.064 | 117.3 | 2705.41

## 11_表10_2_2-13 【不含单列】单位(专业)工程
【表10.2.2-13】
单位（专业）工程招标控制价费用表
工程名称:嵊州市江滨市场“四星”及“五化”标准市场改造工程-暖通 |  |  | 标段: | 第1页 共1页
序号 | 费用名称 |  | 计算公式 | 金额 (元) | 备注
1 | 分部分项工程费 |  | ∑(分部分项工程量×综合单价） | 710731.35 | 见表10.2.2-16
1.1 | 其中 | 人工费+机械费 | ∑分部分项（定额人工费+定额机械费） | 147634.25
2 | 措施项目费 |  | （2.1+2.2） | 15433.45
2.1 | 施工技术措施项目费 |  | ∑(技措项目工程量×综合单价） | 4683.91 | 见表10.2.2-16
2.1.1 | 其中 | 人工费+机械费 | ∑技措项目（定额人工费+定额机械费） | 1045.4
2.2 | 施工组织措施项目费 |  | (1.1+2.1.1)×7.23% | 10749.54 | 见表10.2.2-20
2.2.1 | 其中 | 安全文明施工基本费 | (1.1+2.1.1)×7.1% | 10556.26 | 见表10.2.2-20
3 | 其他项目费 |  | （3.1+3.2+3.3+3.4） | 38585.27
3.1 | 暂列金额 |  | 3.1.1+3.1.2+3.1.3 | 38585.27 | 见表10.2.2-21
3.1.1 | 其中 | 标化工地增加费 | 按招标文件规定额度列计 |  | 见表10.2.2-22
3.1.2 |  | 优质工程增加费 | 按招标文件规定额度列计 |  | 见表10.2.2-22
3.1.3 |  | 其他暂列金额 | 按招标文件规定额度列计 | 38585.27 | 见表10.2.2-22
3.2 | 暂估价 |  | 3.2.1+3.2.2+3.2.3 |  | 见表10.2.2-21
3.2.1 | 其中 | 材料（工程设备）暂估价 | 按招标文件规定额度列计 (或计入综合单价) |  | 见表10.2.2-23
3.2.2 |  | 专业工程暂估价 | 按招标文件规定额度列计 |  | 见表10.2.2-24
3.2.3 |  | 专项技术措施暂估价 | 按招标文件规定额度列计 |  | 见表10.2.2-25
3.3 | 计日工 |  | ∑计日工(暂估数量×综合单价） |  | 见表10.2.2-21
3.4 | 施工总承包服务费 |  | 3.4.1+3.4.2 |  | 见表10.2.2-21
3.4.1 | 其中 | 专业发包工程管理费 | ∑专业发包工程（暂估金额×费率） |  | 见表10.2.2-27
3.4.2 |  | 甲供材料设备管理费 | 甲供材料暂估金额×费率+甲供设备暂估金额×费率 |  | 见表10.2.2-27
4 | 规费 |  | (1.1+2.1.1)×30.63% | 45540.58
5 | 税金 |  | (1+2+3+4)×9% | 72926.16
招标控制价合计 |  |  | 1+2+3+4+5 | 883217

## 11_表10_2_2-16 分部分项工程清单与计价表
【表10.2.2-16】
分部分项工程清单与计价表
单位(专业)工程名称:嵊州市江滨市场“四星”及“五化”标准市场改造工程-暖通 | [5 empty] | 标段: |  |  | 第1页 共6页
序号 | 项目编码 | 项目名称 | 项目特征 | 计量 单位 | 工程量 | 金 额 (元) |  |  |  |  | 备注
[6 empty] | 综合单价 | 合价 | 其中
[8 empty] | 人工费 | 机械费 | 暂估价
|  | 排烟部分 |  |  |  |  | 611651.99 | 142937.72 | 6065.5
1 | 030702001001 | 碳钢通风管道 | 1、名 称：排烟风管 2、材 质：镀锌薄钢板 3、形 状：矩形风管 4、规 格：长边长（mm）≤1000 5、板材厚度：δ=1.5mm 6、管件、法兰等附件及支架设计要求： 7、接口形式：咬口 | m2 | 154.76 | 154.83 | 23961.49 | 7283.01 | 195
2 | 030702001002 | 碳钢通风管道 | 1、名 称：排烟风管 2、材 质：镀锌薄钢板 3、形 状：矩形风管 4、规 格：长边长（mm）≤2000 5、板材厚度：δ=1.5mm 6、管件、法兰等附件及支架设计要求： 7、接口形式：咬口 | m2 | 1916.00 | 167.72 | 321351.52 | 101452.2 | 1724.4
3 | 030702001003 | 碳钢通风管道 | 1、名 称：排烟风管 2、材 质：镀锌薄钢板 3、形 状：矩形风管 4、规 格：长边长（mm）≤4000 5、板材厚度：δ=1.5mm 6、管件、法兰等附件及支架设计要求： 7、接口形式：咬口 | m2 | 15.02 | 180.78 | 2715.32 | 876.87 | 13.52
4 | 030702012001 | 挡烟垂壁 | 1、名称：固定式挡烟垂壁 2、材质：防火玻璃纤维 | m | 519.17 | 249.77 | 129673.09 | 9853.85 | 633.39
本页小计 | [6 empty] | 477701.42 | 119465.93 | 2566.31
【表10.2.2-16】
分部分项工程清单与计价表
单位(专业)工程名称:嵊州市江滨市场“四星”及“五化”标准市场改造工程-暖通 | [5 empty] | 标段: |  |  | 第2页 共6页
序号 | 项目编码 | 项目名称 | 项目特征 | 计量 单位 | 工程量 | 金 额 (元) |  |  |  |  | 备注
[6 empty] | 综合单价 | 合价 | 其中
[8 empty] | 人工费 | 机械费 | 暂估价
5 | 030702009001 | 弯头导流叶片 | 1、名 称：弯头导流叶片 2、材 质：镀锌薄钢板 3、规 格：2000*500 4、形 式：矩形弯头 | m2 | 2.04 | 180.49 | 368.2 | 228.15
6 | 030703001001 | 碳钢阀门 | 1、名 称：280℃排烟防火阀(常闭) 2、规 格：1600*320 3、支架形式、材质：型钢支吊架 4、其他：带手动控制按钮，距地1.3米 | 个 | 23 | 1348.31 | 31011.13 | 3309.7 | 226.32
7 | 030703001002 | 碳钢阀门 | 1、名 称：280℃排烟防火阀(常开) 2、规 格：1600*320 3、支架形式、材质：型钢支吊架 | 个 | 23 | 1206.28 | 27744.44 | 3309.7 | 226.32
8 | 030703001003 | 碳钢阀门 | 1、名 称：280℃排烟防火阀(常开) 2、规 格：2000*500 3、支架形式、材质：型钢支吊架 | 个 | 1 | 1810.88 | 1810.88 | 143.9 | 9.84
9 | 030703001004 | 碳钢阀门 | 1、名 称：70℃电动防火阀 2、规 格：1000*320 3、支架形式、材质：型钢支吊架 | 个 | 9 | 729.63 | 6566.67 | 970.56 | 70.56
10 | 030703001005 | 碳钢阀门 | 1、名 称：70℃电动防火阀 2、规 格：1600*320 3、支架形式、材质：型钢支吊架 | 个 | 1 | 891.24 | 891.24 | 137.86 | 7.98
11 | 030703011001 | 铝及铝合金风口、散流器 | 1、名 称：铝合金单层防雨百叶 2、规 格：3500*630 | 个 | 1 | 1109.62 | 1109.62 | 78.69 | 0.35
本页小计 | [6 empty] | 69502.18 | 8178.56 | 541.37
【表10.2.2-16】
分部分项工程清单与计价表
单位(专业)工程名称:嵊州市江滨市场“四星”及“五化”标准市场改造工程-暖通 | [5 empty] | 标段: |  |  | 第3页 共6页
序号 | 项目编码 | 项目名称 | 项目特征 | 计量 单位 | 工程量 | 金 额 (元) |  |  |  |  | 备注
[6 empty] | 综合单价 | 合价 | 其中
[8 empty] | 人工费 | 机械费 | 暂估价
12 | 030703011002 | 铝及铝合金风口、散流器 | 1、名 称：铝合金单层百叶排烟口 2、规 格：800*630 | 个 | 10 | 279.1 | 2791 | 319.7 | 1.3
13 | 030703011003 | 铝及铝合金风口、散流器 | 1、名 称：铝合金单层百叶排烟口 2、规 格：1200*1000 | 个 | 23 | 547.15 | 12584.45 | 957.03 | 2.99
14 | 030108003001 | 轴流通风机 | 1、名称：排风排烟风机（吊式） 2、型号：HTF-II-12 3、参数：47000CMH 350Pa 8.0kw(排风)；62400CMH 623Pa 17.0kw(排烟) 4、减振底座形式、数量：型钢风机支吊架；隔振垫4块 5、单机试运转要求：按设计要求及施工规范规定 | 台 | 1 | 19025.85 | 19025.85 | 1228.56 | 47.34
15 | 031201003008 | 金属结构刷油 | 1、除锈级别：手工除微锈 2、油漆品种：红丹防锈漆、调和漆 3、结构类型：风管支吊架及设备支吊架刷油 4、涂刷遍数、漆膜厚度：防锈漆、调和漆各二遍 | kg | 13839.00 | 1.6 | 22142.4 | 10102.47 | 2906.19
16 | 030704001001 | 通风工程检测、 调试 | 1、排烟系统通风空调系统调试费 | 系统 | 1 | 7904.69 | 7904.69 | 2685.47
|  | 卫生间通风 |  |  |  |  | 4590.28 | 1720.62 | 91.7
本页小计 | [6 empty] | 64448.39 | 15293.23 | 2957.82
【表10.2.2-16】
分部分项工程清单与计价表
单位(专业)工程名称:嵊州市江滨市场“四星”及“五化”标准市场改造工程-暖通 | [5 empty] | 标段: |  |  | 第4页 共6页
序号 | 项目编码 | 项目名称 | 项目特征 | 计量 单位 | 工程量 | 金 额 (元) |  |  |  |  | 备注
[6 empty] | 综合单价 | 合价 | 其中
[8 empty] | 人工费 | 机械费 | 暂估价
17 | 030702001004 | 碳钢通风管道 | 1、名 称：通风风管 2、材 质：镀锌薄钢板 3、形 状：矩形风管 4、规 格：长边长（mm）≤320 5、板材厚度：δ=0.5mm 6、管件、法兰等附件及支架设计要求： 7、接口形式：咬口 | m2 | 16.66 | 141.15 | 2351.56 | 1207.02 | 69.64
18 | 030702001005 | 碳钢通风管道 | 1、名 称：通风风管 2、材 质：镀锌薄钢板 3、形 状：矩形风管 4、规 格：长边长（mm）≤450 5、板材厚度：δ=0.6mm 6、管件、法兰等附件及支架设计要求： 7、接口形式：咬口 | m2 | 1.85 | 115.05 | 212.84 | 97.59 | 4.01
19 | 030702001006 | 碳钢通风管道 | 1、名 称：通风风管 2、材 质：镀锌薄钢板 3、形 状：矩形风管 4、规 格：长边长（mm）≤1000 5、板材厚度：δ=0.6mm 6、管件、法兰等附件及支架设计要求： 7、接口形式：咬口 | m2 | 0.70 | 106.93 | 74.85 | 29.95 | 0.81
20 | 030108006001 | 其他风机 | 1、名称：卫生间通风器 2、型号：BPT-400 3、参数：400CMH 250Pa 0.06KW 220V | 台 | 8 | 177.77 | 1422.16 | 245.28
本页小计 | [6 empty] | 4061.41 | 1579.84 | 74.46
【表10.2.2-16】
分部分项工程清单与计价表
单位(专业)工程名称:嵊州市江滨市场“四星”及“五化”标准市场改造工程-暖通 | [5 empty] | 标段: |  |  | 第5页 共6页
序号 | 项目编码 | 项目名称 | 项目特征 | 计量 单位 | 工程量 | 金 额 (元) |  |  |  |  | 备注
[6 empty] | 综合单价 | 合价 | 其中
[8 empty] | 人工费 | 机械费 | 暂估价
21 | 030703011004 | 铝及铝合金风口、散流器 | 1、名 称：铝合金单层防雨百叶 2、规 格：400*320 | 个 | 1 | 136.34 | 136.34 | 24.53 | 0.13
22 | 030703011005 | 铝及铝合金风口、散流器 | 1、名 称：铝合金单层防雨百叶 2、规 格：500*400 | 个 | 1 | 166.92 | 166.92 | 24.53 | 0.13
23 | 031201003009 | 金属结构刷油 | 1、除锈级别：手工除微锈 2、油漆品种：红丹防锈漆、调和漆 3、结构类型：风管支吊架及设备支吊架刷油 4、涂刷遍数、漆膜厚度：防锈漆、调和漆各二遍 | kg | 80.86 | 1.6 | 129.38 | 59.03 | 16.98
24 | 030704001002 | 通风工程检测、 调试 | 1、卫生间通风空调系统调试费 | 系统 | 1 | 96.23 | 96.23 | 32.69
|  | 空调 |  |  |  |  | 46331.8 | 2675.63
25 | 030701003001 | 空调器 | 1、名 称：成套分体式空调 2、型 号：1.5P冷暖型 3、安装形式：墙上安装，外机放置在摊位顶部 支架固定安装 | 台 | 17 | 2725.4 | 46331.8 | 2675.63
|  | 抗震支架 |  |  |  |  | 48157.28 | 6190.4
26 | 031002001037 | 管道支吊架 | 1、风管侧向抗震支架 1600*320 | 套 | 10 | 1058.56 | 10585.6 | 1547.6
27 | 031002001038 | 管道支吊架 | 1、风管双向抗震支架 1600*320 | 套 | 10 | 1303.52 | 13035.2 | 1547.6
本页小计 | [6 empty] | 70481.47 | 5911.61 | 17.24
【表10.2.2-16】
分部分项工程清单与计价表
单位(专业)工程名称:嵊州市江滨市场“四星”及“五化”标准市场改造工程-暖通 | [5 empty] | 标段: |  |  | 第6页 共6页
序号 | 项目编码 | 项目名称 | 项目特征 | 计量 单位 | 工程量 | 金 额 (元) |  |  |  |  | 备注
[6 empty] | 综合单价 | 合价 | 其中
[8 empty] | 人工费 | 机械费 | 暂估价
28 | 031002001039 | 管道支吊架 | 1、风管侧向抗震支架 2000*500 | 套 | 8 | 1142.63 | 9141.04 | 1238.08
29 | 031002001040 | 管道支吊架 | 1、风管双向抗震支架 2000*500 | 套 | 8 | 1356.61 | 10852.88 | 1238.08
30 | 031002001041 | 管道支吊架 | 1、风管侧向抗震支架 1000*320 | 套 | 2 | 914.67 | 1829.34 | 309.52
31 | 031002001042 | 管道支吊架 | 1、风管双向抗震支架 1000*320 | 套 | 2 | 1356.61 | 2713.22 | 309.52
本页小计 | [6 empty] | 24536.48 | 3095.2
合计 | [6 empty] | 710731.35 | 153524.37 | 6157.2

## 11_表10_2_2-16 施工技术措施项目清单与计价表
【表10.2.2-16】
施工技术措施项目清单与计价表
单位(专业)工程名称:嵊州市江滨市场“四星”及“五化”标准市场改造工程-暖通 | [5 empty] | 标段: |  |  | 第1页 共1页
序号 | 项目编码 | 项目名称 | 项目特征 | 计量 单位 | 工程量 | 金 额 (元) |  |  |  |  | 备注
[6 empty] | 综合单价 | 合价 | 其中
[8 empty] | 人工费 | 机械费 | 暂估价
|  | 暖通 |  |  | 0 |  | 4683.91 | 1130.58
1 | 031301017006 | 脚手架搭拆 | 1、脚手架搭拆费第七册 | 项 | 1 | 4683.91 | 4683.91 | 1130.58
本页小计 | [6 empty] | 4683.91 | 1130.58
合计 | [6 empty] | 4683.91 | 1130.58

## 11_表10_2_2-20 施工组织(总价)措施项目清单
【表10.2.2-20】
施工组织（总价）措施项目清单与计价表
工程名称:暖通 |  |  | 标段: | 第1页 共1页
序号 | 项目编号 | 项目名称 | 计算基础 | 费率 (%) | 金额 (元) | 备注
1 | 031302001001 | 安全文明施工费 |  |  | 10556.26
1.1 |  | 安全文明施工基本费 | 定额人工费+定额机械费 | 7.1 | 10556.26
2 | Z03130200801 | 提前竣工增加费 | 定额人工费+定额机械费
3 | 031302004001 | 二次搬运费 | 定额人工费+定额机械费
4 | 031302005001 | 冬雨季施工增加费 | 定额人工费+定额机械费 | 0.13 | 193.28
5 |  | 其他施工组织措施费 | 按相关规定计算
合 计 |  |  |  |  | 10749.54

## 11_表10_2_2-21 其他项目清单与计价汇总表
【表10.2.2-21】
其他项目清单与计价汇总表
工程名称:暖通 |  | 标段: | 第1页 共1页
序号 | 项 目 名 称 | 金额(元) | 备注
1 | 暂列金额 | 38585.27 | 明细详见表10.2.2-22
1.1 | 标化工地增加费 |  | 明细详见表10.2.2-22
1.2 | 优质工程增加费 |  | 明细详见表10.2.2-22
1.3 | 其他暂列金额 | 38585.27 | 明细详见表10.2.2-22
2 | 暂估价
2.1 | 材料（设备）暂估价 |  | 明细详见表10.2.2-23
2.2 | 专业工程暂估价 |  | 明细详见表10.2.2-24
2.3 | 专项技术措施暂估价 |  | 明细详见表10.2.2-25
3 | 计日工 |  | 明细详见表10.2.2-26
4 | 总承包服务费 |  | 明细详见表10.2.2-27
合 计 |  | 38585.27 | 0

## 11_表10_2_2-22 暂列金额明细表
【表10.2.2-22】
暂列金额明细表
工程名称:暖通 |  |  | 标段: | 第1页 共1页
序号 | 项 目 名 称 | 计量单位 | 暂定金额(元) | 备注
1 | 标化工地增加费 | 项
2 | 优质工程增加费 | 项
3 | 其他暂列金额 | 项 | 38585.27 | 估算比例一般不高于5%
3.1 | 其他暂列金额 | 项 | 38585.27
合计 |  |  | 38585.27 | -

## 11_表10_2_2-24 专业工程暂估价表
【表10.2.2-24】
专业工程暂估价表
单位(专业)工程名称:嵊州市江滨市场“四星”及“五化”标准市场改造工程-暖通 |  | 标段: | 第1页 共1页
序号 | 工 程 名 称 | 工程内容 | 暂估金额(元) | 备注
合计

## 11_表10_2_2-29 主要工日一览表
【表10.2.2-29】
主要工日一览表
工程名称:暖通 |  |  | 标段: |  | 第1页 共1页
序号 | 工日名称（类别） | 单位 | 数 量 | 单价(元) | 合价（元） | 备注
1 | 二类人工 | 工日 | 1058.853 | 146 | 154592.54

## 11_表10_2_2-31 主要材料和工程设备一览表
【表10.2.2-31】
主要材料和工程设备一览表
工程名称:暖通 |  |  |  | 标段: |  | 第1页 共2页
序号 | 名称、规格、型号 | 单位 | 数量 | 单价(元) | 合价（元） | 备注
1 | 热轧光圆钢筋HPB300综合 | kg | 358.61 | 4.47 | 1603.7
2 | 槽钢Q235B 5-16# | kg | 2795.417 | 4.34 | 12120.93
3 | 角钢Q235B综合 | kg | 8631.772 | 4.38 | 37815.79
4 | 低碳钢焊条J422 φ3.2 | kg | 74.897 | 6.81 | 510.05
5 | 电 | kW·h | 0.64 | 0.88 | 0.56
6 | 型钢综合 | kg | 212.625 | 4.38 | 931.51
7 | 镀锌薄钢板δ0.5 | m2 | 18.959 | 20.61 | 390.65
8 | 镀锌薄钢板δ0.6 | m2 | 0.797 | 24.73 | 19.71
9 | 镀锌薄钢板δ1.5 | m2 | 176.117 | 61.82 | 10888.08
10 | 镀锌薄钢板δ1.5 | m2 | 2197.501 | 61.82 | 135856.1
11 | 镀锌薄钢板δ0.6 | m2 | 2.105 | 24.73 | 52.05
12 | 酚醛调和漆各色 | kg | 208.798 | 8.85 | 1847.86
13 | 醇酸防锈漆C53-1 | kg | 293.709 | 8.85 | 2599.32
14 | 风管侧向抗震支架1000*320 | 付 | 2 | 710.27 | 1420.53
15 | 风管侧向抗震支架1600*320 | 付 | 10 | 854.16 | 8541.59
16 | 风管侧向抗震支架2000*500 | 付 | 8 | 938.23 | 7505.84
17 | 风管双向抗震支架2000*500 | 付 | 10 | 1152.21 | 11522.12
18 | 风管双向抗震支架1600*320 | 付 | 10 | 1099.12 | 10991.15
19 | 70℃电动防火阀1000*320 | 个 | 9 | 555.04 | 4995.36
20 | 280℃排烟防火阀(常开)2000*500 | 个 | 1 | 1584.07 | 1584.07
21 | 280℃排烟防火阀(常开)1600*320 | 个 | 23 | 979.47 | 22527.81
22 | 280℃排烟防火阀(常闭)1600*320 | 个 | 23 | 1071.5 | 24644.5
23 | 70℃电动防火阀1600*320 | 个 | 1 | 675.68 | 675.68
24 | 成套分体式空调1.5P | 台 | 17 | 2517.69 | 42800.73
25 | 隔振垫 | 块 | 4 | 10 | 40
26 | 排风排烟风机（吊式）HTF-II-12 | 台 | 1 | 17009 | 17009
27 | 铝合金单层百叶排烟口800*630 | 个 | 10 | 227.12 | 2271.2
28 | 铝合金单层百叶排烟口1200*1000 | 个 | 23 | 479.65 | 11031.95
【表10.2.2-31】
主要材料和工程设备一览表
工程名称:暖通 |  |  |  | 标段: |  | 第2页 共2页
序号 | 名称、规格、型号 | 单位 | 数量 | 单价(元) | 合价（元） | 备注
29 | 铝合金单层防雨百叶3500*630 | 个 | 1 | 980.88 | 980.88
30 | 铝合金单层防雨百叶400*320 | 个 | 1 | 98.62 | 98.62
31 | 铝合金单层防雨百叶500*400 | 个 | 1 | 129.2 | 129.2
32 | 固定式挡烟垂壁防火玻璃纤维 | m | 519.17 | 216 | 112140.72
33 | 卫生间通风器BPT-400 | 台 | 8 | 136.59 | 1092.72
34 | 排烟防火阀手动控制按钮 | 套 | 23 | 50 | 1150

## 11_表10_2_2-32 主要机械台班一览表
【表10.2.2-32】
主要机械台班一览表
工程名称:暖通 |  |  |  | 标段: | 第1页 共1页
序号 | 机械名称、规格、型号 | 单位 | 数 量 | 单价(元) | 合价（元） | 备注
1 | 其他机械费 | 元 | 623.004 | 1.02 | 635.46
2 | 汽车式起重机16t | 台班 | 3.063 | 964.64 | 2954.69
3 | 电动卷扬机-单筒慢速10kN | 台班 | 0.02 | 185.16 | 3.7
4 | 台式钻床16mm | 台班 | 75.156 | 4.32 | 324.67
5 | 立式钻床25mm | 台班 | 1.395 | 6.26 | 8.73
6 | 立式钻床35mm | 台班 | 38.1 | 10.03 | 382.14
7 | 剪板机6.3×2000mm | 台班 | 4.835 | 50.06 | 242.04
8 | 折方机4×2000mm | 台班 | 4.835 | 34.58 | 167.19
9 | 咬口机1.5mm | 台班 | 4.835 | 19.12 | 92.45
10 | 砂轮切割机 φ400 | 台班 | 0.81 | 27.37 | 22.17
11 | 电焊机 （综合） | 台班 | 1.12 | 117.3 | 131.38
12 | 弧焊机 综合 | 台班 | 18.012 | 68.02 | 1225.24