## 表10_2_2-4 招标控制价扉页
【表10.2.2-4】
| 嵊州市越秀社区邻里中心项目 |  |  |  | 工程
招标控制价
招标控制价 | (小写): | 2377155.00元
| (大写): | 贰佰叁拾柒万柒仟壹佰伍拾伍元整
招 标 人: |  |  | 造价咨询人:
| (单位盖章) |  |  | (单位资质专用章)
法定代表人 或其授权人: |  |  | 法定代表人 或其授权人:
| (签字或盖章) |  |  | (签字或盖章)
编 制 人: |  |  | 复 核 人:
| (造价工程师签字盖专用章) |  |  | (造价工程师签字盖专用章)
编制时间: |  |  | 复核时间:

## 表10_2_2-12 招标控制价费用表
【表10.2.2-12】
招标控制价费用表
工程名称:嵊州市越秀社区邻里中心项目 |  |  |  |  | 第1页 共1页
序号 | 工程名称 | 金额(元) | 其中：（元） |  |  |  | 备注
|  |  | 暂估价 | 安全文明 施工基本费 | 规费 | 税金
1 | 建筑 | 2017053 |  | 26143.44 | 127558.69 | 166545.6
1.1 | 装修 | 1528927 |  | 21430.82 | 104789.59 | 126241.65
1.2 | 园林 | 488126 |  | 4712.62 | 22769.1 | 40303.95
2 | 安装 | 360102 |  | 3876.23 | 16722.37 | 29733.21
2.1 | 消防报警安装 | 77404 |  | 1006.21 | 4340.9 | 6391.18
2.2 | 智能化 | 62179 |  | 568.51 | 2452.61 | 5134.04
2.3 | 给排水 | 15455 |  | 197.35 | 851.36 | 1276.1
2.4 | 消防水安装 | 35957 |  | 697.15 | 3007.55 | 2968.93
2.5 | 电气安装 | 169107 |  | 1407.01 | 6069.95 | 13962.96
合计 |  | 2377155 |  | 30019.67 | 144281.06 | 196278.81

## 1_表10_2_2-13 【不含单列】单位(专业)工程招
【表10.2.2-13】
单位（专业）工程招标控制价费用表
工程名称:建筑-装修 |  |  | 标段: | 第1页 共1页
序号 | 费用名称 |  | 计算公式 | 金额 (元) | 备注
1 | 分部分项工程费 |  | ∑(分部分项工程量×综合单价） | 1148763.49 | 见表10.2.2-16
1.1 | 其中 | 人工费+机械费 | ∑分部分项（定额人工费+定额机械费） | 332404.85
2 | 措施项目费 |  | （2.1+2.2） | 82337.36
2.1 | 施工技术措施项目费 |  | ∑(技措项目工程量×综合单价） | 60906.54 | 见表10.2.2-16
2.1.1 | 其中 | 人工费+机械费 | ∑技措项目（定额人工费+定额机械费） | 42916.03
2.2 | 施工组织措施项目费 |  | (1.1+2.1.1)×5.71% | 21430.82 | 见表10.2.2-20
2.2.1 | 其中 | 安全文明施工基本费 | (1.1+2.1.1)×5.71% | 21430.82 | 见表10.2.2-20
3 | 其他项目费 |  | （3.1+3.2+3.3+3.4） | 66794.52
3.1 | 暂列金额 |  | 3.1.1+3.1.2+3.1.3 | 66794.52 | 见表10.2.2-21
3.1.1 | 其中 | 标化工地增加费 | 按招标文件规定额度列计 |  | 见表10.2.2-22
3.1.2 |  | 优质工程增加费 | 按招标文件规定额度列计 |  | 见表10.2.2-22
3.1.3 |  | 其他暂列金额 | 按招标文件规定额度列计 | 66794.52 | 见表10.2.2-22
3.2 | 暂估价 |  | 3.2.1+3.2.2+3.2.3 |  | 见表10.2.2-21
3.2.1 | 其中 | 材料（工程设备）暂估价 | 按招标文件规定额度列计 (或计入综合单价) |  | 见表10.2.2-23
3.2.2 |  | 专业工程暂估价 | 按招标文件规定额度列计 |  | 见表10.2.2-24
3.2.3 |  | 专项技术措施暂估价 | 按招标文件规定额度列计 |  | 见表10.2.2-25
3.3 | 计日工 |  | ∑计日工(暂估数量×综合单价） |  | 见表10.2.2-21
3.4 | 施工总承包服务费 |  | 3.4.1+3.4.2 |  | 见表10.2.2-21
3.4.1 | 其中 | 专业发包工程管理费 | ∑专业发包工程（暂估金额×费率） |  | 见表10.2.2-27
3.4.2 |  | 甲供材料设备管理费 | 甲供材料暂估金额×费率+甲供设备暂估金额×费率 |  | 见表10.2.2-27
4 | 规费 |  | (1.1+2.1.1)×27.92% | 104789.59
5 | 税金 |  | (1+2+3+4)×9% | 126241.65
招标控制价合计 |  |  | 1+2+3+4+5 | 1528927

## 1_表10_2_2-16 分部分项工程清单与计价表
【表10.2.2-16】
分部分项工程清单与计价表
单位(专业)工程名称:建筑-装修 | [5 empty] | 标段: |  |  | 第1页 共9页
序号 | 项目编码 | 项目名称 | 项目特征 | 计量 单位 | 工程量 | 金 额 (元) |  |  |  |  | 备注
[6 empty] | 综合单价 | 合价 | 其中
[8 empty] | 人工费 | 机械费 | 暂估价
|  | 一层 |  |  |  |  | 404933.48 | 138096.96 | 1384.08
|  | 拆除工程 |  |  |  |  | 38660.88 | 23330.25 | 475
1 | 011608002001 | 铲除涂料面 | 1.原有天棚面涂料铲除，拆除垃圾装车外运，运距由施工方自行考虑 | m2 | 291.73 | 9 | 2625.57 | 1931.25
2 | 011605002001 | 立面块料拆除 | 1.原有陶瓷面砖铲除，拆除垃圾装车外运，运距由施工方自行考虑 | m2 | 569.94 | 12.77 | 7278.13 | 4143.46
3 | 011608002005 | 铲除涂料面 | 1.原有墙面涂料铲除，拆除垃圾装车外运，运距由施工方自行考虑 | m2 | 507.40 | 9 | 4566.6 | 3358.99
4 | 011610002001 | 金属门窗拆除 | 1.金属门窗拆除，拆除垃圾装车外运，运距由施工方自行考虑 | m2 | 62.70 | 24.32 | 1524.86 | 1264.03
5 | 011605001001 | 平面块料拆除 | 1.原地砖拆除，拆除垃圾装车外运，运距由施工方自行 | m2 | 400.94 | 24.25 | 9722.8 | 7060.55
6 | 011611004001 | 钢支撑、钢墙架拆除 | 1.钢结构拆除，拆除垃圾装车外运，运距由施工方自行 | 项 | 1 | 3000 | 3000
7 | 011601001001 | 轻质墙板墙拆除 | 1.隔墙、隔断拆除，拆除垃圾装车外运，运距由施工方自行 | m2 | 200.00 | 21.54 | 4308 | 1580
8 | 011601001002 | 砖砌体拆除 | 1.黏土砖（实心砖）实心墙拆除 2.垃圾外运 | m3 | 10.00 | 164.47 | 1644.7 | 686.9 | 475
9 | 011606003001 | 天棚面龙骨及饰面拆除 | 1.拆除原有天棚，拆除垃圾装车外运，运距由施工方自行考虑 | m2 | 389.29 | 10.25 | 3990.22 | 3305.07
|  | 天棚 |  |  |  |  | 58455.18 | 17900.61
本页小计 | [6 empty] | 38660.88 | 23330.25 | 475
【表10.2.2-16】
分部分项工程清单与计价表
单位(专业)工程名称:建筑-装修 | [5 empty] | 标段: |  |  | 第2页 共9页
序号 | 项目编码 | 项目名称 | 项目特征 | 计量 单位 | 工程量 | 金 额 (元) |  |  |  |  | 备注
[6 empty] | 综合单价 | 合价 | 其中
[8 empty] | 人工费 | 机械费 | 暂估价
10 | 011302001001 | 吊顶天棚 | 1.600*600铝扣板吊顶 | m2 | 157.52 | 150.31 | 23676.83 | 4969.76
11 | 011302001003 | 吊顶天棚 | 1.600*600硅钙板吊顶 | m2 | 231.77 | 101.91 | 23619.68 | 6253.15
12 | 011407002001 | 天棚喷刷涂料 | 1.批刮腻子（满刮两遍）~遍数3 2.墙、柱、天棚面刷无机涂料 ~遍数3 | m2 | 291.73 | 38.25 | 11158.67 | 6677.7
|  | 墙面 |  |  |  |  | 196867.18 | 74248.66 | 398.03
13 | 010402001001 | 砌块墙 | 1.蒸压加气混凝土砌块 墙厚150mm以内（粘结剂） | m3 | 19.60 | 473.32 | 9277.07 | 1933.34 | 3.72
14 | 010402001002 | 砌块墙 | 1.蒸压加气混凝土砌块 墙厚200mm以内（粘结剂） | m3 | 9.95 | 449.89 | 4476.41 | 794.61 | 1.89
15 | 010402001003 | 砌块墙 | 1.蒸压加气混凝土砌块 墙厚300mm以内（粘结剂） | m3 | 22.90 | 440.8 | 10094.32 | 1661.62 | 4.35
16 | 011204003001 | 块料墙面 | 1.墙面（干粉型粘结剂）粘贴瓷砖^DP M20 周长1200mm以上 | m2 | 569.94 | 139.6 | 79563.62 | 25100.16
17 | 011201001001 | 墙面一般抹灰 | （新建墙体+卫生间墙体） 1.内墙砂浆抹灰 14+6mm厚^DP M15 | m2 | 1186.94 | 33.94 | 40284.74 | 19620.12 | 296.74
18 | 011407001001 | 墙面喷刷涂料 | （老墙体+新建墙体） 1.批刮腻子（满刮两遍）~遍数3 2.墙、柱、天棚面刷无机涂料 ~遍数3 | m2 | 934.81 | 40.77 | 38112.2 | 23005.67
19 | 010502002001 | 构造柱 | 1.混凝土强度等级：C25 | m3 | 1.24 | 722.25 | 895.59 | 203.47 | 0.86
20 | 010503005001 | 过梁 | 1.混凝土强度等级：C25 | m3 | 2.07 | 664.09 | 1374.67 | 227.91 | 1.43
本页小计 | [6 empty] | 242533.8 | 90447.51 | 308.99
【表10.2.2-16】
分部分项工程清单与计价表
单位(专业)工程名称:建筑-装修 | [5 empty] | 标段: |  |  | 第3页 共9页
序号 | 项目编码 | 项目名称 | 项目特征 | 计量 单位 | 工程量 | 金 额 (元) |  |  |  |  | 备注
[6 empty] | 综合单价 | 合价 | 其中
[8 empty] | 人工费 | 机械费 | 暂估价
21 | 010515001001 | 现浇构件钢筋 | 1.现浇构件带肋钢筋 | t | 1.200 | 5864.28 | 7037.14 | 632.41 | 89.04
22 | 011210005003 | 成品隔断 | 1.成品卫生间隔断 | m2 | 25.34 | 226.97 | 5751.42 | 1069.35
|  | 门窗 |  |  |  |  | 37234.57 | 1616.87
23 | 010801004001 | 木质防火门 | 1.FM1021乙级木质防火门 | 樘 | 2 | 914.33 | 1828.66 | 196.56
24 | 010801004002 | 木质防火门 | 1.FM1521乙级木质防火门 | 樘 | 1 | 1311.87 | 1311.87 | 133.95
25 | 010801002001 | 木质门带套 | 1.成品实木门 | m2 | 33.39 | 622.29 | 20778.26 | 603.36
26 | 010802001001 | 金属（塑钢）门 | 1.88系注胶隔热5+5玻璃铝合金推拉窗 | m2 | 21.96 | 521.71 | 11456.75 | 479.17
27 | 010809004001 | 石材窗台板 | 1.20厚黑金沙大理石台板 | m2 | 3.22 | 577.34 | 1859.03 | 203.83
|  | 楼地面 |  |  |  |  | 73715.67 | 21000.57 | 511.05
28 | 011101001001 | 水泥砂浆楼地面 | 1.砂浆找平层^DS M20 混凝土或硬基层上 ~厚20mm | m2 | 400.94 | 23.05 | 9241.67 | 3552.33 | 88.21
29 | 011102003001 | 块料楼地面 | 1.300*300防滑砖地面 | m2 | 153.98 | 128.3 | 19755.63 | 5426.26 | 33.88
30 | 011102003002 | 块料楼地面 | 1.600*600防滑砖地面 | m2 | 71.84 | 131.55 | 9450.55 | 2683.22 | 15.8
31 | 011102003003 | 块料楼地面 | 1.800*800防滑砖地面 | m2 | 175.12 | 131.55 | 23037.04 | 6540.73 | 38.53
32 | 010507003001 | 地沟 | 1.30厚不锈钢盖板 2.排水沟（具体尺寸详图纸） | m | 11.25 | 249.05 | 2801.81 | 348.3 | 5.63
本页小计 | [6 empty] | 114309.83 | 21869.47 | 271.09
【表10.2.2-16】
分部分项工程清单与计价表
单位(专业)工程名称:建筑-装修 | [5 empty] | 标段: |  |  | 第4页 共9页
序号 | 项目编码 | 项目名称 | 项目特征 | 计量 单位 | 工程量 | 金 额 (元) |  |  |  |  | 备注
[6 empty] | 综合单价 | 合价 | 其中
[8 empty] | 人工费 | 机械费 | 暂估价
33 | 010904002001 | 楼（地）面涂膜防水 | 1.2厚JS防水涂料 | m2 | 54.94 | 38.86 | 2134.97 | 278.55
34 | 010507001001 | 散水、坡道 | 1.现浇混凝土坡道^非泵送商品砼C15 | m2 | 15.70 | 133.08 | 2089.36 | 537.1 | 3.3
35 | 011503001001 | 金属扶手、栏杆、栏板 | 1.不锈钢管扶手 不锈钢栏杆 | m | 22.40 | 232.35 | 5204.64 | 1634.08 | 325.7
|  | 二层 |  |  |  |  | 219492.47 | 79215.21 | 724.45
|  | 拆除工程 |  |  |  |  | 22617.76 | 15068.04 | 475
36 | 011608002002 | 铲除涂料面 | 1.原有天棚面涂料铲除，拆除垃圾装车外运，运距由施工方自行考虑 | m2 | 311.72 | 9 | 2805.48 | 2063.59
37 | 011605001002 | 平面块料拆除 | 1.原地砖拆除，拆除垃圾装车外运，运距由施工方自行 | m2 | 175.12 | 24.25 | 4246.66 | 3083.86
38 | 011605002002 | 立面块料拆除 | 1.原有陶瓷面砖铲除，拆除垃圾装车外运，运距由施工方自行考虑 | m2 | 179.52 | 12.77 | 2292.47 | 1305.11
39 | 011610002002 | 金属门窗拆除 | 1.金属门窗拆除，拆除垃圾装车外运，运距由施工方自行考虑 | m2 | 40.08 | 24.32 | 974.75 | 808.01
40 | 011608002006 | 铲除涂料面 | 1.原有墙面涂料铲除，拆除垃圾装车外运，运距由施工方自行考虑 | m2 | 612.05 | 9 | 5508.45 | 4051.77
41 | 011601001003 | 轻质墙板墙拆除 | 1.隔墙、隔断拆除，拆除垃圾装车外运，运距由施工方自行 | m2 | 120.00 | 21.54 | 2584.8 | 948
42 | 011601001004 | 砖砌体拆除 | 1.黏土砖（实心砖）实心墙拆除 2.垃圾外运 | m3 | 10.00 | 164.47 | 1644.7 | 686.9 | 475
43 | 011606003002 | 天棚面龙骨及饰面拆除 | 1.拆除原有天棚，拆除垃圾装车外运，运距由施工方自行考虑 | m2 | 249.80 | 10.25 | 2560.45 | 2120.8
本页小计 | [6 empty] | 32046.73 | 17517.77 | 804
【表10.2.2-16】
分部分项工程清单与计价表
单位(专业)工程名称:建筑-装修 | [5 empty] | 标段: |  |  | 第5页 共9页
序号 | 项目编码 | 项目名称 | 项目特征 | 计量 单位 | 工程量 | 金 额 (元) |  |  |  |  | 备注
[6 empty] | 综合单价 | 合价 | 其中
[8 empty] | 人工费 | 机械费 | 暂估价
|  | 天棚 |  |  |  |  | 37380.41 | 13874.87
44 | 011302001004 | 吊顶天棚 | 1.600*600硅钙板吊顶 | m2 | 249.80 | 101.91 | 25457.12 | 6739.6
45 | 011407002002 | 天棚喷刷涂料 | 1.批刮腻子（满刮两遍）~遍数3 2.墙、柱、天棚面刷无机涂料 ~遍数3 | m2 | 311.72 | 38.25 | 11923.29 | 7135.27
|  | 墙面 |  |  |  |  | 97166 | 40120.33 | 158.36
46 | 010402001004 | 砌块墙 | 1.蒸压加气混凝土砌块 墙厚150mm以内（粘结剂） | m3 | 14.96 | 473.32 | 7080.87 | 1475.65 | 2.84
47 | 010402001005 | 砌块墙 | 1.蒸压加气混凝土砌块 墙厚300mm以内（粘结剂） | m3 | 9.35 | 440.8 | 4121.48 | 678.44 | 1.78
48 | 011204003002 | 块料墙面 | 1.墙面（干粉型粘结剂）粘贴瓷砖^DP M20 周长1200mm以上 | m2 | 179.52 | 139.6 | 25060.99 | 7906.06
49 | 011201001003 | 墙面一般抹灰 | （新建墙体+卫生间墙体） 1.内墙砂浆抹灰 14+6mm厚^DP M15 | m2 | 433.34 | 33.94 | 14707.56 | 7163.11 | 108.34
50 | 011407001002 | 墙面喷刷涂料 | （老墙体+新建墙体） 1.批刮腻子（满刮两遍）~遍数3 2.墙、柱、天棚面刷无机涂料 ~遍数3 | m2 | 861.38 | 40.77 | 35118.46 | 21198.56
51 | 010502002002 | 构造柱 | 1.混凝土强度等级：C25 | m3 | 0.22 | 722.25 | 158.9 | 36.1 | 0.15
52 | 010503005002 | 过梁 | 1.混凝土强度等级：C25 | m3 | 1.06 | 664.09 | 703.94 | 116.71 | 0.73
53 | 010515001002 | 现浇构件钢筋 | 1.现浇构件带肋钢筋 | t | 0.600 | 5864.28 | 3518.57 | 316.21 | 44.52
本页小计 | [6 empty] | 127851.18 | 52765.71 | 158.36
【表10.2.2-16】
分部分项工程清单与计价表
单位(专业)工程名称:建筑-装修 | [5 empty] | 标段: |  |  | 第6页 共9页
序号 | 项目编码 | 项目名称 | 项目特征 | 计量 单位 | 工程量 | 金 额 (元) |  |  |  |  | 备注
[6 empty] | 综合单价 | 合价 | 其中
[8 empty] | 人工费 | 机械费 | 暂估价
54 | 011408001001 | 墙纸裱糊 | 1.刷墙纸基膜 2.墙面贴墙纸 对花 | m2 | 100.86 | 47.07 | 4747.48 | 966.24
55 | 011502001001 | 金属装饰线 | 1.1.2mm厚黑钛金 | m | 75.00 | 25.97 | 1947.75 | 263.25
|  | 门窗 |  |  |  |  | 24934 | 1018.06 | 1.89
56 | 010801004003 | 木质防火门 | 1.FM0821乙级木质防火门 | 樘 | 1 | 755.31 | 755.31 | 84.01
57 | 010801002002 | 木质门带套 | 1.成品实木门 | m2 | 29.34 | 622.29 | 18257.99 | 530.17
58 | 010802001002 | 金属（塑钢）门 | 1.88系注胶隔热5+5玻璃铝合金推拉窗 | m2 | 8.64 | 521.71 | 4507.57 | 188.52
59 | 010809004002 | 石材窗台板 | 1.20厚黑金沙大理石台板 | m2 | 0.81 | 577.34 | 467.65 | 51.27
60 | 010808001001 | 木门窗套 | 1.细木工板窗套基层 2.装饰胶合板门窗套面层 | m | 17.20 | 54.97 | 945.48 | 164.09 | 1.89
|  | 楼地面 |  |  |  |  | 37394.3 | 9133.91 | 89.2
61 | 011101001002 | 水泥砂浆楼地面 | 1.砂浆找平层^DS M20 混凝土或硬基层上 ~厚20mm | m2 | 175.12 | 23.05 | 4036.52 | 1551.56 | 38.53
62 | 011102003006 | 块料楼地面 | 1.800*800防滑砖地面 | m2 | 175.12 | 131.55 | 23037.04 | 6540.73 | 38.53
63 | 011104002001 | 竹、木（复合）地板 | 1.水泥地面上铺复合地板 2.砂浆找平层^DS M20 混凝土或硬基层上 ~厚20mm | m2 | 55.20 | 186.97 | 10320.74 | 1041.62 | 12.14
|  | 四层 |  |  |  |  | 207873.69 | 80045.14 | 475
本页小计 | [6 empty] | 69023.53 | 11381.46 | 91.09
【表10.2.2-16】
分部分项工程清单与计价表
单位(专业)工程名称:建筑-装修 | [5 empty] | 标段: |  |  | 第7页 共9页
序号 | 项目编码 | 项目名称 | 项目特征 | 计量 单位 | 工程量 | 金 额 (元) |  |  |  |  | 备注
[6 empty] | 综合单价 | 合价 | 其中
[8 empty] | 人工费 | 机械费 | 暂估价
|  | 拆除工程 |  |  |  |  | 23112.86 | 16967.88 | 475
64 | 011601001005 | 砖砌体拆除 | 1.黏土砖（实心砖）实心墙拆除 2.垃圾外运 | m3 | 10.00 | 164.47 | 1644.7 | 686.9 | 475
65 | 011606003003 | 天棚面龙骨及饰面拆除 | 1.拆除原有天棚，拆除垃圾装车外运，运距由施工方自行考虑 | m2 | 50.82 | 10.25 | 520.91 | 431.46
66 | 011605002003 | 立面块料拆除 | 1.原有陶瓷面砖铲除，拆除垃圾装车外运，运距由施工方自行考虑 | m2 | 179.52 | 12.77 | 2292.47 | 1305.11
67 | 011608002003 | 铲除涂料面 | 1.原有天棚涂料铲除 | m2 | 1006.04 | 8 | 8048.32 | 6659.98
68 | 011608002007 | 铲除涂料面 | 1.原有墙面涂料铲除，拆除垃圾装车外运，运距由施工方自行考虑 | m2 | 1080.00 | 9 | 9720 | 7149.6
69 | 011610002003 | 金属门窗拆除 | 1.金属门窗拆除，拆除垃圾装车外运，运距由施工方自行考虑 | m2 | 36.45 | 24.32 | 886.46 | 734.83
|  | 天棚 |  |  |  |  | 46119.78 | 24631.63
70 | 011302001006 | 吊顶天棚 | 1.600*600铝扣板吊顶 | m2 | 50.82 | 150.31 | 7638.75 | 1603.37
71 | 011407002003 | 天棚喷刷涂料 | 1.批刮腻子（满刮两遍）~遍数3 2.墙、柱、天棚面刷无机涂料 ~遍数3 | m2 | 1006.04 | 38.25 | 38481.03 | 23028.26
|  | 墙面 |  |  |  |  | 115958.58 | 37786.98
72 | 011407001003 | 墙面喷刷涂料 | （老墙体+新建墙体） 1.批刮腻子（满刮两遍）~遍数3 2.墙、柱、天棚面刷无机涂料 ~遍数3 | m2 | 1080.00 | 40.77 | 44031.6 | 26578.8
本页小计 | [6 empty] | 113264.24 | 68178.31 | 475
【表10.2.2-16】
分部分项工程清单与计价表
单位(专业)工程名称:建筑-装修 | [5 empty] | 标段: |  |  | 第8页 共9页
序号 | 项目编码 | 项目名称 | 项目特征 | 计量 单位 | 工程量 | 金 额 (元) |  |  |  |  | 备注
[6 empty] | 综合单价 | 合价 | 其中
[8 empty] | 人工费 | 机械费 | 暂估价
73 | 011204003003 | 块料墙面 | 1.墙面（干粉型粘结剂）粘贴瓷砖^DP M20 周长1200mm以上 | m2 | 179.52 | 139.6 | 25060.99 | 7906.06
74 | 011210005004 | 成品隔断 | 1.成品木质移动隔断 | m2 | 122.12 | 383.77 | 46865.99 | 3302.12
|  | 门窗 |  |  |  |  | 22682.47 | 658.65
75 | 010801002003 | 木质门带套 | 1.成品实木门 | m2 | 36.45 | 622.29 | 22682.47 | 658.65
|  | 其他装饰工程 |  |  |  |  | 2896.62 | 1107.06
76 | 011505001001 | 洗漱台 | 1.大理石洗漱台 台下盆 安装 2.石材磨平边 3.石材开孔 周长400mm以内 | m2 | 6.00 | 482.77 | 2896.62 | 1107.06
|  | 屋面 |  |  |  |  | 313567.23 | 63896.13 | 1952.38
77 | 010902003001 | 屋面刚性层 | 1.50厚C25细石防水砼随捣随抹 | m2 | 1580.00 | 49.04 | 77483.2 | 20160.8 | 237
78 | 010515003001 | 钢筋网片 | 1.φ6@150钢筋网片 | t | 4.898 | 7445.25 | 36466.83 | 4298.53 | 925.38
79 | 010902003002 | 屋面刚性层 | 1.10厚石灰砂浆隔离层 | m2 | 1580.00 | 11.85 | 18723 | 10364.8 | 458.2
80 | 010902001001 | 屋面卷材防水 | 1.平面改性沥青卷材 自粘法~一层 | m2 | 1580.00 | 34.15 | 53957 | 4313.4
81 | 010902002001 | 屋面涂膜防水 | 1.2厚LJP防水涂料 | m2 | 1580.00 | 38.86 | 61398.8 | 8010.6
82 | 010902003003 | 屋面刚性层 | 1.20厚1:3水泥砂浆找平层 | m2 | 1580.00 | 26.48 | 41838.4 | 16748 | 331.8
本页小计 | [6 empty] | 387373.3 | 76870.02 | 1952.38
【表10.2.2-16】
分部分项工程清单与计价表
单位(专业)工程名称:建筑-装修 | [5 empty] | 标段: |  |  | 第9页 共9页
序号 | 项目编码 | 项目名称 | 项目特征 | 计量 单位 | 工程量 | 金 额 (元) |  |  |  |  | 备注
[6 empty] | 综合单价 | 合价 | 其中
[8 empty] | 人工费 | 机械费 | 暂估价
83 | 01B001 | 拆除原有面层 | 1.拆除原有面层，拆除垃圾装车外运，运距由施工方自行考虑 | m2 | 1580.00 | 15 | 23700
本页小计 | [6 empty] | 23700
合计 | [6 empty] | 1148763.49 | 362360.5 | 4535.91

## 1_表10_2_2-16 施工技术措施项目清单与计价表
【表10.2.2-16】
施工技术措施项目清单与计价表
单位(专业)工程名称:建筑-装修 | [5 empty] | 标段: |  |  | 第1页 共1页
序号 | 项目编码 | 项目名称 | 项目特征 | 计量 单位 | 工程量 | 金 额 (元) |  |  |  |  | 备注
[6 empty] | 综合单价 | 合价 | 其中
[8 empty] | 人工费 | 机械费 | 暂估价
1 | 011702003001 | 构造柱 | 1.现浇混凝土 构造柱 | m2 | 30.00 | 51.18 | 1535.4 | 690 | 25.8
2 | 011702009001 | 过梁 | 1.现浇混凝土 直形圈过梁 复合木模 | m2 | 60.00 | 55.22 | 3313.2 | 2011.8 | 39.6
3 | 011701006001 | 满堂脚手架 | 1.满堂脚手架 ~基本层3.6m～5.2m | m2 | 2433.18 | 12.96 | 31534.01 | 21655.3 | 1021.94
4 | 011703001001 | 垂直运输 | 1.垂直运输 | 项 | 1 | 24523.93 | 24523.93 | 19974.12
本页小计 | [6 empty] | 60906.54 | 44331.22 | 1087.34
合计 | [6 empty] | 60906.54 | 44331.22 | 1087.34

## 1_表10_2_2-20 施工组织(总价)措施项目清单与
【表10.2.2-20】
施工组织（总价）措施项目清单与计价表
工程名称:装修 |  |  | 标段: | 第1页 共1页
序号 | 项目编号 | 项目名称 | 计算基础 | 费率 (%) | 金额 (元) | 备注
1 | 011707001001 | 安全文明施工费 |  |  | 21430.82
1.1 |  | 安全文明施工基本费 | 定额人工费+定额机械费 | 5.71 | 21430.82
2 | Z01110900801 | 提前竣工增加费 | 定额人工费+定额机械费
3 | 011707004001 | 二次搬运费 | 定额人工费+定额机械费
4 | 011707005001 | 冬雨季施工增加费 | 定额人工费+定额机械费
5 |  | 其他施工组织措施费 | 按相关规定计算
合 计 |  |  |  |  | 21430.82

## 1_表10_2_2-21 其他项目清单与计价汇总表
【表10.2.2-21】
其他项目清单与计价汇总表
工程名称:装修 |  | 标段: | 第1页 共1页
序号 | 项 目 名 称 | 金额(元) | 备注
1 | 暂列金额 | 66794.52 | 明细详见表10.2.2-22
1.1 | 标化工地增加费 |  | 明细详见表10.2.2-22
1.2 | 优质工程增加费 |  | 明细详见表10.2.2-22
1.3 | 其他暂列金额 | 66794.52 | 明细详见表10.2.2-22
2 | 暂估价
2.1 | 材料（设备）暂估价 |  | 明细详见表10.2.2-23
2.2 | 专业工程暂估价 |  | 明细详见表10.2.2-24
2.3 | 专项技术措施暂估价 |  | 明细详见表10.2.2-25
3 | 计日工 |  | 明细详见表10.2.2-26
4 | 总承包服务费 |  | 明细详见表10.2.2-27
合 计 |  | 66794.52 | 0

## 1_表10_2_2-22 暂列金额明细表
【表10.2.2-22】
暂列金额明细表
工程名称:装修 |  |  | 标段: | 第1页 共1页
序号 | 项 目 名 称 | 计量单位 | 暂定金额(元) | 备注
1 | 标化工地增加费 | 项
2 | 优质工程增加费 | 项
3 | 其他暂列金额 | 项 | 66794.52 | 估算比例一般不高于5%
3.1 | 其他暂列金额 | 项 | 66794.52
合计 |  |  | 66794.52 | -

## 1_表10_2_2-29 主要工日一览表
【表10.2.2-29】
主要工日一览表
工程名称:装修 |  |  | 标段: |  | 第1页 共1页
序号 | 工日名称（类别） | 单位 | 数 量 | 单价(元) | 合价（元） | 备注
1 | 二类人工 | 工日 | 1025.62 | 149 | 152817.38
2 | 三类人工 | 工日 | 1367.478 | 171 | 233838.74
3 | 人工费 | 元 | 19974.122 | 1 | 19974.12

## 1_表10_2_2-31 主要材料和工程设备一览表
【表10.2.2-31】
主要材料和工程设备一览表
工程名称:装修 |  |  |  | 标段: |  | 第1页 共1页
序号 | 名称、规格、型号 | 单位 | 数量 | 单价(元) | 合价（元） | 备注
1 | 复合硅酸盐水泥PC 32.5R综合 | kg | 1.8 | 0.46 | 0.83
2 | 普通硅酸盐水泥PO 42.5综合 | kg | 756.433 | 0.5 | 381.24
3 | 白色硅酸盐水泥425#、二级白度 | kg | 250.128 | 0.61 | 152.83
4 | 黄砂净砂 | t | 24.798 | 180 | 4463.64
5 | 碎石综合 | t | 1.164 | 119 | 138.52
6 | 块石200-500 | t | 5.966 | 107 | 638.36
7 | 蒸压砂加气混凝土砌块B06 A3.5 | m3 | 77.529 | 319 | 24731.75
8 | 非泵送商品混凝土C15 | m3 | 2.265 | 457 | 1035.11
9 | 非泵送商品混凝土C25/P6 | m3 | 68.888 | 531.56 | 36618.11
10 | 非泵送商品混凝土C20 | m3 | 16.037 | 494 | 7922.28
11 | 非泵送商品混凝土C25 | m3 | 4.636 | 517 | 2396.81
12 | 干混地面砂浆DS M15.0 | kg | 83071.083 | 0.33 | 27745.74
13 | 干混地面砂浆DS M20.0 | kg | 27001.287 | 0.34 | 9234.44
14 | 干混抹灰砂浆DP M15.0 | kg | 63492.151 | 0.36 | 22539.71
15 | 干混抹灰砂浆DP M20.0 | kg | 136.315 | 0.36 | 49.35
16 | 干混砌筑砂浆DM M7.5 | kg | 1013.232 | 0.33 | 333.35
17 | 电 | kW·h | 98.371 | 0.88 | 86.57
18 | 水 | m3 | 425.481 | 5.73 | 2438.01
19 | 复合模板综合 | m2 | 20.457 | 42.48 | 869.01
20 | 成品卫生间隔断 | m2 | 25.34 | 175.44 | 4445.65
21 | 成品可折叠隔断 | m2 | 122.12 | 350 | 42742
22 | 垃圾外运 |  | 128.071 | 100 | 12807.1
23 | 拆除原有面层 | m2 | 1580 | 15 | 23700
24 | 钢结构拆除 | 项 | 1 | 3000 | 3000

## 1_表10_2_2-32 主要机械台班一览表
【表10.2.2-32】
主要机械台班一览表
工程名称:装修 |  |  |  | 标段: | 第1页 共1页
序号 | 机械名称、规格、型号 | 单位 | 数 量 | 单价(元) | 合价（元） | 备注
1 | 手持式风动凿岩机 | 台班 | 6.06 | 12.61 | 76.42
2 | 载货汽车4t | 台班 | 2.38 | 447.45 | 1064.93
3 | 灰浆搅拌机200L | 台班 | 2.686 | 170.09 | 456.86
4 | 干混砂浆罐式搅拌机20000L | 台班 | 5.198 | 211.41 | 1098.91
5 | 钢筋调直机14mm | 台班 | 1.127 | 39.74 | 44.79
6 | 钢筋切断机40mm | 台班 | 0.768 | 46.85 | 35.98
7 | 钢筋弯曲机40mm | 台班 | 0.414 | 27.99 | 11.59
8 | 木工圆锯机500mm | 台班 | 0.375 | 30.08 | 11.28
9 | 管子切断机150mm | 台班 | 3.584 | 31.45 | 112.72
10 | 直流弧焊机32kW | 台班 | 0.81 | 106.95 | 86.63
11 | 点焊机长臂75kV·A | 台班 | 5.241 | 162.77 | 853.08
12 | 对焊机75kV·A | 台班 | 0.198 | 131.93 | 26.12
13 | 氩弧焊机500A | 台班 | 2.016 | 105.59 | 212.87
14 | 电焊条烘干箱45×35×45cm3 | 台班 | 0.081 | 9.73 | 0.79
15 | 电动空气压缩机0.3m3/min | 台班 | 0.062 | 27.48 | 1.7
16 | 内燃空气压缩机3m3/min | 台班 | 3.42 | 394.3 | 1348.51
17 | 混凝土振捣器平板式 | 台班 | 11.988 | 13.13 | 157.4
18 | 混凝土振捣器插入式 | 台班 | 0.625 | 5.08 | 3.18
19 | 汽车式起重机5t | 台班 | 0.011 | 428.16 | 4.71

## 2_表10_2_2-13 【不含单列】单位(专业)工程招
【表10.2.2-13】
单位（专业）工程招标控制价费用表
工程名称:建筑-园林 |  |  | 标段: | 第1页 共1页
序号 | 费用名称 |  | 计算公式 | 金额 (元) | 备注
1 | 分部分项工程费 |  | ∑(分部分项工程量×综合单价） | 385522.69 | 见表10.2.2-16
1.1 | 其中 | 人工费+机械费 | ∑分部分项（定额人工费+定额机械费） | 67248.96
2 | 措施项目费 |  | （2.1+2.2） | 18205.05
2.1 | 施工技术措施项目费 |  | ∑(技措项目工程量×综合单价） | 13492.43 | 见表10.2.2-16
2.1.1 | 其中 | 人工费+机械费 | ∑技措项目（定额人工费+定额机械费） | 6270.89
2.2 | 施工组织措施项目费 |  | (1.1+2.1.1)×6.41% | 4712.62 | 见表10.2.2-20
2.2.1 | 其中 | 安全文明施工基本费 | (1.1+2.1.1)×6.41% | 4712.62 | 见表10.2.2-20
3 | 其他项目费 |  | （3.1+3.2+3.3+3.4） | 21324.84
3.1 | 暂列金额 |  | 3.1.1+3.1.2+3.1.3 | 21324.84 | 见表10.2.2-21
3.1.1 | 其中 | 标化工地增加费 | 按招标文件规定额度列计 |  | 见表10.2.2-22
3.1.2 |  | 优质工程增加费 | 按招标文件规定额度列计 |  | 见表10.2.2-22
3.1.3 |  | 其他暂列金额 | 按招标文件规定额度列计 | 21324.84 | 见表10.2.2-22
3.2 | 暂估价 |  | 3.2.1+3.2.2+3.2.3 |  | 见表10.2.2-21
3.2.1 | 其中 | 材料（工程设备）暂估价 | 按招标文件规定额度列计 (或计入综合单价) |  | 见表10.2.2-23
3.2.2 |  | 专业工程暂估价 | 按招标文件规定额度列计 |  | 见表10.2.2-24
3.2.3 |  | 专项技术措施暂估价 | 按招标文件规定额度列计 |  | 见表10.2.2-25
3.3 | 计日工 |  | ∑计日工(暂估数量×综合单价） |  | 见表10.2.2-21
3.4 | 施工总承包服务费 |  | 3.4.1+3.4.2 |  | 见表10.2.2-21
3.4.1 | 其中 | 专业发包工程管理费 | ∑专业发包工程（暂估金额×费率） |  | 见表10.2.2-27
3.4.2 |  | 甲供材料设备管理费 | 甲供材料暂估金额×费率+甲供设备暂估金额×费率 |  | 见表10.2.2-27
4 | 规费 |  | (1.1+2.1.1)×30.97% | 22769.1
5 | 税金 |  | (1+2+3+4)×9% | 40303.95
招标控制价合计 |  |  | 1+2+3+4+5 | 488126

## 2_表10_2_2-16 分部分项工程清单与计价表
【表10.2.2-16】
分部分项工程清单与计价表
单位(专业)工程名称:建筑-园林 | [5 empty] | 标段: |  |  | 第1页 共6页
序号 | 项目编码 | 项目名称 | 项目特征 | 计量 单位 | 工程量 | 金 额 (元) |  |  |  |  | 备注
[6 empty] | 综合单价 | 合价 | 其中
[8 empty] | 人工费 | 机械费 | 暂估价
|  | 园路 |  |  |  |  | 213079.08 | 27283.42 | 1196.42
1 | 050201001001 | 路床整形 | 1.整理路床人工打夯 | m2 | 774.47 | 4.75 | 3678.73 | 2896.52
2 | 050201001002 | 垫层 | 1.基础垫层 灰土 | m3 | 72.60 | 189.45 | 13754.07 | 3536.35 | 95.83
3 | 050201001003 | 垫层 | 1.C20混凝土 | m3 | 31.20 | 669.79 | 20897.45 | 4011.7
4 | 050201001004 | 园路 | 1.80厚黑(灰色)色混拼毛面花岗岩岩石板面层（不分颜色） 2.30厚1:6干硬性水泥砂浆 | m2 | 95.50 | 380.1 | 36299.55 | 3806.63 | 220.61
5 | 050201001005 | 园路 | 1.80厚黑色毛面花岗岩岩石板面层 2.30厚1:6干硬性水泥砂浆 | m2 | 43.50 | 434.83 | 18915.11 | 1733.91 | 100.49
6 | 050201001007 | 园路 | 1.30厚芝麻黑、灰色(黑多)火烧面大理石混拼 2.30厚1:6干硬性水泥砂浆 | m2 | 103.50 | 199.26 | 20623.41 | 3859.52 | 239.09
7 | 040202011001 | 碎石 | 1.300厚天然级配砂石 | m2 | 56.00 | 70.45 | 3945.2 | 155.68 | 96.88
8 | 050201001006 | 园路 | 1.60厚透水路面砖,粗砂扫缝,洒水扫缝 2.30厚1:6干性水泥砂浆 | m2 | 56.00 | 116.16 | 6504.96 | 1655.92 | 42
9 | 040203007001 | 水泥混凝土 | 1.混凝土强度等级：C25 2.厚度：15CM 3.塑料模养护 | m2 | 370.97 | 88.47 | 32819.72 | 2344.53 | 63.06
10 | 040202011002 | 碎石 | 1.碎石底层 ~厚8(cm) | m2 | 105.00 | 19.76 | 2074.8 | 110.25 | 90.3
本页小计 | [6 empty] | 159513 | 24111.01 | 948.26
【表10.2.2-16】
分部分项工程清单与计价表
单位(专业)工程名称:建筑-园林 | [5 empty] | 标段: |  |  | 第2页 共6页
序号 | 项目编码 | 项目名称 | 项目特征 | 计量 单位 | 工程量 | 金 额 (元) |  |  |  |  | 备注
[6 empty] | 综合单价 | 合价 | 其中
[8 empty] | 人工费 | 机械费 | 暂估价
11 | 040203003001 | 沥青结合层 | 1.沥青结合层 | m2 | 105.00 | 1.83 | 192.15 | 10.5 | 3.15
12 | 040203006001 | 沥青混凝土 | 1.40厚沥青混凝土 | m2 | 105.00 | 44.5 | 4672.5 | 189 | 126
13 | 040202016001 | 石屑 | 1.30厚沥青石屑碾压 | m2 | 105.00 | 13.99 | 1468.95 | 241.5 | 97.65
14 | 05B001 | 塑胶面层 | 1.13厚塑胶面层 | m2 | 105.00 | 258 | 27090
15 | 040204004001 | 安砌侧（平、缘）石 | 1.120*300侧石混凝土安砌 2.30厚水泥砂浆垫层 3.混凝土挡条 | m | 267.00 | 75.44 | 20142.48 | 2731.41 | 21.36
|  | 坐凳花池 |  |  |  |  | 17702.2 | 4116.52 | 372.24
16 | 010101003001 | 挖沟槽土方 | 1.土壤类别：三类土 2.挖土深度：2M 内 | m3 | 20.09 | 7.08 | 142.24 | 58.86 | 53.84
17 | 010103001001 | 回填方 | 1.密实度要求：满足设计要求 2.填方材料品种：原土回填 | m3 | 13.25 | 17.09 | 226.44 | 171.46 | 7.16
18 | 010103002001 | 余方弃置 | 1.废弃料品种：余方外运 2.运距：运距由施工方自行考虑 | m3 | 6.84 | 21.4 | 146.38 | 6.09 | 110.67
19 | 050201001008 | 垫层 | 1.基础垫层 灰土 | m3 | 2.65 | 189.45 | 502.04 | 129.08 | 3.5
20 | 010501001001 | 垫层 | 1.混凝土强度等级：C15 | m3 | 1.21 | 526.14 | 636.63 | 54.6 | 0.86
21 | 010401001001 | 砖基础 | 1.混凝土实心砖基础 墙厚1砖^DM M10 | m3 | 5.30 | 548.94 | 2909.38 | 615.17 | 12.88
22 | 011201004001 | 立面砂浆找平层 | 1.8厚1:3水泥砂浆打底 | m2 | 44.16 | 18.86 | 832.86 | 491.5 | 3.53
本页小计 | [6 empty] | 58962.05 | 4699.17 | 440.6
【表10.2.2-16】
分部分项工程清单与计价表
单位(专业)工程名称:建筑-园林 | [5 empty] | 标段: |  |  | 第3页 共6页
序号 | 项目编码 | 项目名称 | 项目特征 | 计量 单位 | 工程量 | 金 额 (元) |  |  |  |  | 备注
[6 empty] | 综合单价 | 合价 | 其中
[8 empty] | 人工费 | 机械费 | 暂估价
23 | 011204001001 | 石材墙面 | 1.30厚火烧面大理石面层 2.20厚1:2.5聚合物水泥砂浆 3.素刷水泥浆一道 | m2 | 9.66 | 224.61 | 2169.73 | 614.18 | 0.68
24 | 010606012001 | 钢支架 | 1.100*100H型钢制作安装 2.钢构件喷砂除锈 3.金属面刷环氧富锌防锈漆 | t | 0.357 | 9117.08 | 3254.8 | 641.56 | 179.12
25 | 020510004001 | 坐凳面 | 1.防腐木板条 2.M5螺栓 | m2 | 15.18 | 453.34 | 6881.7 | 1334.02
|  | 排水沟 |  |  |  |  | 20564.01 | 2883.93 | 678.17
26 | 010101003002 | 挖沟槽土方 | 1.土壤类别：三类土 2.挖土深度：2M 内 | m3 | 49.10 | 7.08 | 347.63 | 143.86 | 131.59
27 | 010103001002 | 回填方 | 1.密实度要求：满足设计要求 2.填方材料品种：原土回填 | m3 | 23.61 | 17.09 | 403.49 | 305.51 | 12.75
28 | 010103002002 | 余方弃置 | 1.废弃料品种：余方外运 2.运距：运距由施工方自行考虑 | m3 | 25.49 | 21.4 | 545.49 | 22.69 | 412.43
29 | 050201001009 | 垫层 | 1.基础垫层 灰土 | m3 | 9.71 | 189.45 | 1839.56 | 472.97 | 12.82
30 | 040201022001 | 排水沟、截水沟 | （具体尺寸详图纸） 1.渠道砌筑 沟底板^混凝土 C20 2.渠道砌筑 壁板^混凝土 C20 3.渠道抹灰 20厚1:2.5防水砂浆抹面 4.渠道抹灰 20厚1:2.5防水砂浆抹面 5.10厚600X400复合树脂盖板 | m | 67.44 | 258.42 | 17427.84 | 1938.9 | 108.58
|  | 景墙 |  |  |  |  | 55073.26 | 15433.95 | 518.24
本页小计 | [6 empty] | 32870.24 | 5473.69 | 857.97
【表10.2.2-16】
分部分项工程清单与计价表
单位(专业)工程名称:建筑-园林 | [5 empty] | 标段: |  |  | 第4页 共6页
序号 | 项目编码 | 项目名称 | 项目特征 | 计量 单位 | 工程量 | 金 额 (元) |  |  |  |  | 备注
[6 empty] | 综合单价 | 合价 | 其中
[8 empty] | 人工费 | 机械费 | 暂估价
31 | 010101003003 | 挖沟槽土方 | 1.土壤类别：三类土 2.挖土深度：2M 内 | m3 | 52.32 | 7.08 | 370.43 | 153.3 | 140.22
32 | 010103001003 | 回填方 | 1.密实度要求：满足设计要求 2.填方材料品种：原土回填 | m3 | 38.55 | 17.09 | 658.82 | 498.84 | 20.82
33 | 010103002003 | 余方弃置 | 1.废弃料品种：余方外运 2.运距：运距由施工方自行考虑 | m3 | 13.77 | 21.4 | 294.68 | 12.26 | 222.8
34 | 010501001002 | 垫层 | 1.混凝土强度等级：C15 | m3 | 3.23 | 526.14 | 1699.43 | 145.74 | 2.29
35 | 010501002001 | 带形基础 | 1.混凝土强度等级：C20 | m3 | 5.98 | 534.88 | 3198.58 | 158.71 | 1.61
36 | 010401001002 | 砖基础 | 1.混凝土实心砖基础 墙厚1砖^DM M10 | m3 | 4.56 | 548.94 | 2503.17 | 529.28 | 11.08
37 | 010401003001 | 实心砖墙 | 1.混凝土实心砖 墙厚1砖^DM M7.5 | m3 | 14.93 | 600.61 | 8967.11 | 2300.27 | 37.18
38 | 010502002003 | 构造柱 | 1.混凝土强度等级：C20 | m3 | 2.59 | 709.17 | 1836.75 | 424.99 | 1.79
39 | 010503005003 | 过梁 | 1.混凝土强度等级：C20 | m3 | 0.64 | 647.68 | 414.52 | 70.46 | 0.44
40 | 010507005001 | 压顶 | 1.混凝土强度等级：C20 | m3 | 1.09 | 713.4 | 777.61 | 172.74 | 0.75
41 | 010515001003 | 现浇构件钢筋 | 1.现浇构件带肋钢筋 | t | 0.609 | 5901.34 | 3593.92 | 320.95 | 45.19
42 | 011201004002 | 立面砂浆找平层 | 1.6厚1:2.5水泥砂浆结合层,内掺水重5%建筑胶,表面扫毛 2.聚合物水泥砂浆一道 3.10厚水泥砂浆打扫毛或划出纹道 | m2 | 189.27 | 27 | 5110.29 | 2367.77 | 34.07
本页小计 | [6 empty] | 29425.31 | 7155.31 | 518.24
【表10.2.2-16】
分部分项工程清单与计价表
单位(专业)工程名称:建筑-园林 | [5 empty] | 标段: |  |  | 第5页 共6页
序号 | 项目编码 | 项目名称 | 项目特征 | 计量 单位 | 工程量 | 金 额 (元) |  |  |  |  | 备注
[6 empty] | 综合单价 | 合价 | 其中
[8 empty] | 人工费 | 机械费 | 暂估价
43 | 011204003004 | 块料墙面 | 1、1:1水泥砂浆(细沙)勾缝 2、16厚度黄色文化石贴面,背涂5厚胶粘剂 | m2 | 166.74 | 153.82 | 25647.95 | 8278.64
|  | 景石 |  |  |  |  | 13233.2 | 1662.8 | 1001.8
44 | 050301005001 | 点风景石 | 1.黄色黄岗岩 | t | 20.000 | 661.66 | 13233.2 | 1662.8 | 1001.8
|  | 绿化 |  |  |  |  | 65870.94 | 17814.37 | 1494.01
45 | 050102001001 | 栽植乔木 | 1.种类：早樱 2.胸径或干径：胸径5cm 3.株高、冠径：H250，P200 4.养护期：两年 | 株 | 3 | 152.5 | 457.5 | 112.8 | 26.76
46 | 050102001002 | 栽植乔木 | 1.种类：桂花A 2.胸径或干径：胸径5cm 3.株高、冠径：H250，P250 4.养护期：两年 | 株 | 6 | 465.46 | 2792.76 | 208.56 | 46.08
47 | 050102002001 | 栽植灌木 | 1.种类：黄杨球 2.灌丛高：H40 3.蓬径：P60 4.养护期：两年 | 株 | 12 | 14.92 | 179.04 | 17.76 | 13.8
48 | 050102002002 | 栽植灌木 | 1.种类：红花继木球 2.灌丛高：H40 3.蓬径：P60 4.养护期：两年 | 株 | 6 | 34.28 | 205.68 | 8.88 | 6.9
本页小计 | [6 empty] | 42516.13 | 10289.44 | 1095.34
【表10.2.2-16】
分部分项工程清单与计价表
单位(专业)工程名称:建筑-园林 | [5 empty] | 标段: |  |  | 第6页 共6页
序号 | 项目编码 | 项目名称 | 项目特征 | 计量 单位 | 工程量 | 金 额 (元) |  |  |  |  | 备注
[6 empty] | 综合单价 | 合价 | 其中
[8 empty] | 人工费 | 机械费 | 暂估价
49 | 050102002003 | 栽植灌木 | 1.种类：茶梅球 2.灌丛高：H40 3.蓬径：P60 4.养护期：两年 | 株 | 4 | 51.67 | 206.68 | 5.92 | 4.6
50 | 050102012001 | 铺种草皮 | 1.草皮种类：矮生百慕大 2.铺种方式：满铺 3.养护期：两年 | m2 | 483.00 | 31.01 | 14977.83 | 5965.05 | 1279.95
51 | 010404001001 | 垫层 | 1.200厚天然级配砂石碾压 | m3 | 96.60 | 298.87 | 28870.84 | 5296.58 | 115.92
52 | 050101009001 | 种植土回（换）填 | 1.砂质黄土碾压平整 | m3 | 57.96 | 55.55 | 3219.68 | 1199.77
53 | 050101009002 | 种植土回（换）填 | 1.回填种植土 | m3 | 241.50 | 61.95 | 14960.93 | 4999.05
本页小计 | [6 empty] | 62235.96 | 17466.37 | 1400.47
合计 | [6 empty] | 385522.69 | 69194.99 | 5260.88

## 2_表10_2_2-16 施工技术措施项目清单与计价表
【表10.2.2-16】
施工技术措施项目清单与计价表
单位(专业)工程名称:建筑-园林 | [5 empty] | 标段: |  |  | 第1页 共1页
序号 | 项目编码 | 项目名称 | 项目特征 | 计量 单位 | 工程量 | 金 额 (元) |  |  |  |  | 备注
[6 empty] | 综合单价 | 合价 | 其中
[8 empty] | 人工费 | 机械费 | 暂估价
1 | 011702001002 | 基础 | 1.现浇混凝土模板 基础垫层模板 | m2 | 13.12 | 50.8 | 666.5 | 378.91 | 13.91
2 | 011702001001 | 基础 | 1.现浇带形基础 有梁式 复合木模 | m2 | 26.59 | 48.09 | 1278.71 | 606.52 | 32.97
3 | 011702003002 | 构造柱 | 1.现浇混凝土 构造柱 | m2 | 25.92 | 52.65 | 1364.69 | 596.16 | 22.29
4 | 011702009002 | 过梁 | 1.现浇混凝土 直形圈过梁 复合木模 | m2 | 7.50 | 57.33 | 429.98 | 251.48 | 4.95
5 | 011702025001 | 其他现浇构件 | 1.现浇混凝土单独扶手压顶 复合模板 | m2 | 9.12 | 60.36 | 550.48 | 333.7 | 2.37
6 | 041102037001 | 其他现浇构件模板 | 1.现浇混凝土模板 渠）直墙复合木模 | m2 | 86.32 | 53.28 | 4599.13 | 1899.04 | 186.45
7 | 011701003001 | 里脚手架 | 1.景墙脚手架 | m2 | 102.55 | 4.76 | 488.14 | 286.11 | 47.17
8 | 041106001001 | 大型机械设备进出场及安拆 | 1.履带式挖掘机1m3以内 | 项 | 1 | 4114.8 | 4114.8 | 596 | 1751.58
本页小计 | [6 empty] | 13492.43 | 4947.92 | 2061.69
合计 | [6 empty] | 13492.43 | 4947.92 | 2061.69

## 2_表10_2_2-20 施工组织(总价)措施项目清单与
【表10.2.2-20】
施工组织（总价）措施项目清单与计价表
工程名称:园林 |  |  | 标段: | 第1页 共1页
序号 | 项目编号 | 项目名称 | 计算基础 | 费率 (%) | 金额 (元) | 备注
1 | 050405001001 | 安全文明施工费 |  |  | 4712.62
1.1 |  | 安全文明施工基本费 | 定额人工费+定额机械费 | 6.41 | 4712.62
2 | Z50405009001 | 提前竣工增加费 | 定额人工费+定额机械费
3 | 050405004001 | 二次搬运费 | 定额人工费+定额机械费
4 | 050405005001 | 冬雨季施工增加费 | 定额人工费+定额机械费
5 | Z50405010001 | 行车、行人干扰增加费 | 定额人工费+定额机械费
6 |  | 其他施工组织措施费 | 按相关规定计算
合 计 |  |  |  |  | 4712.62

## 2_表10_2_2-21 其他项目清单与计价汇总表
【表10.2.2-21】
其他项目清单与计价汇总表
工程名称:园林 |  | 标段: | 第1页 共1页
序号 | 项 目 名 称 | 金额(元) | 备注
1 | 暂列金额 | 21324.84 | 明细详见表10.2.2-22
1.1 | 标化工地增加费 |  | 明细详见表10.2.2-22
1.2 | 优质工程增加费 |  | 明细详见表10.2.2-22
1.3 | 其他暂列金额 | 21324.84 | 明细详见表10.2.2-22
2 | 暂估价
2.1 | 材料（设备）暂估价 |  | 明细详见表10.2.2-23
2.2 | 专业工程暂估价 |  | 明细详见表10.2.2-24
2.3 | 专项技术措施暂估价 |  | 明细详见表10.2.2-25
3 | 计日工 |  | 明细详见表10.2.2-26
4 | 总承包服务费 |  | 明细详见表10.2.2-27
合 计 |  | 21324.84 | 0

## 2_表10_2_2-22 暂列金额明细表
【表10.2.2-22】
暂列金额明细表
工程名称:园林 |  |  | 标段: | 第1页 共1页
序号 | 项 目 名 称 | 计量单位 | 暂定金额(元) | 备注
1 | 标化工地增加费 | 项
2 | 优质工程增加费 | 项
3 | 其他暂列金额 | 项 | 21324.84 | 估算比例一般不高于5%
3.1 | 其他暂列金额 | 项 | 21324.84
合计 |  |  | 21324.84 | -

## 2_表10_2_2-29 主要工日一览表
【表10.2.2-29】
主要工日一览表
工程名称:园林 |  |  | 标段: |  | 第1页 共1页
序号 | 工日名称（类别） | 单位 | 数 量 | 单价(元) | 合价（元） | 备注
1 | 一类人工 | 工日 | 100.65 | 138 | 13889.7
2 | 二类人工 | 工日 | 308.825 | 149 | 46014.93
3 | 三类人工 | 工日 | 83.248 | 171 | 14235.41

## 2_表10_2_2-31 主要材料和工程设备一览表
【表10.2.2-31】
主要材料和工程设备一览表
工程名称:园林 |  |  |  | 标段: |  | 第1页 共2页
序号 | 名称、规格、型号 | 单位 | 数量 | 单价(元) | 合价（元） | 备注
1 | 复合硅酸盐水泥PC 32.5R综合 | kg | 3.004 | 0.46 | 1.38
2 | 普通硅酸盐水泥PO 42.5综合 | kg | 5899.082 | 0.5 | 2973.14
3 | 普通硅酸盐水泥PO 52.5综合 | kg | 37.589 | 0.54 | 20.3
4 | 白色硅酸盐水泥425#、二级白度 | kg | 27.253 | 0.61 | 16.65
5 | 黄砂净砂 | t | 22.77 | 180 | 4098.6
6 | 砂砾天然级配 | t | 183.54 | 119 | 21841.26
7 | 碎石综合 | t | 51.247 | 119 | 6098.39
8 | 生石灰 | kg | 20851.733 | 0.35 | 7381.51
9 | 混凝土实心砖240×115×53 MU15 | 千块 | 13.159 | 513.3 | 6754.51
10 | 非泵送商品混凝土C15 | m3 | 10.552 | 457 | 4822.26
11 | 非泵送商品混凝土C20 | m3 | 51.763 | 494 | 25570.92
12 | 非泵送商品混凝土C25 | m3 | 56.202 | 517 | 29056.43
13 | 干混地面砂浆DS M15.0 | kg | 1054.762 | 0.33 | 352.29
14 | 干混抹灰砂浆DP M15.0 | kg | 5894.643 | 0.36 | 2092.6
15 | 干混抹灰砂浆DP M20.0 | kg | 3783.885 | 0.36 | 1369.77
16 | 干混砌筑砂浆DM M7.5 | kg | 7739.827 | 0.33 | 2546.4
17 | 干混砌筑砂浆DM M10.0 | kg | 3741.87 | 0.33 | 1249.78
18 | 水 | m3 | 233.618 | 5.73 | 1338.63
19 | 复合模板综合 | m2 | 16.821 | 42.48 | 714.56
20 | 复合木模板面板 | m2 | 12.344 | 42.48 | 524.37
21 | 透水路面砖 | m2 | 57.12 | 47.7 | 2724.62
22 | 道路侧石120*300 | m | 269.67 | 48.91 | 13190.1
23 | 塑胶地面 | m2 | 105 | 258 | 27090
24 | 早樱胸径5cm，H250，P200 | 株 | 3.03 | 88.9 | 269.37
25 | 桂花AH250，P250 | 株 | 6.06 | 404 | 2448.24
26 | 红花继木球H40，P60 | 株 | 6.3 | 28.44 | 179.17
27 | 茶梅球H40，P60 | 株 | 4.2 | 45 | 189
28 | 黄杨球H40，P60 | 株 | 12.6 | 10 | 126
29 | 种植土 | m3 | 246.33 | 35 | 8621.55
【表10.2.2-31】
主要材料和工程设备一览表
工程名称:园林 |  |  |  | 标段: |  | 第2页 共2页
序号 | 名称、规格、型号 | 单位 | 数量 | 单价(元) | 合价（元） | 备注
30 | 矮生百慕大 | m2 | 507.15 | 9.91 | 5025.86

## 2_表10_2_2-32 主要机械台班一览表
【表10.2.2-32】
主要机械台班一览表
工程名称:园林 |  |  |  | 标段: | 第1页 共2页
序号 | 机械名称、规格、型号 | 单位 | 数 量 | 单价(元) | 合价（元） | 备注
1 | 履带式推土机90kW | 台班 | 0.093 | 852.4 | 79.27
2 | 平地机90kW | 台班 | 0.132 | 654.03 | 86.33
3 | 履带式单斗液压挖掘机1m3 | 台班 | 0.853 | 1060.82 | 904.88
4 | 钢轮内燃压路机8t | 台班 | 0.085 | 408.77 | 34.75
5 | 钢轮内燃压路机12t | 台班 | 0.081 | 535.16 | 43.35
6 | 钢轮内燃压路机15t | 台班 | 0.307 | 638.99 | 196.17
7 | 轮胎压路机26t | 台班 | 0.037 | 965.48 | 35.72
8 | 电动夯实机250N·m | 台班 | 8.96 | 29.99 | 268.71
9 | 汽车式沥青喷洒机4000L | 台班 | 0.025 | 706.86 | 17.67
10 | 汽车式起重机8t | 台班 | 0.069 | 736.59 | 50.82
11 | 汽车式起重机20t | 台班 | 0.066 | 1055.29 | 69.65
12 | 门式起重机10t | 台班 | 0.068 | 486.21 | 33.06
13 | 叉式起重机5t | 台班 | 0.018 | 479.01 | 8.62
14 | 载货汽车4t | 台班 | 0.237 | 447.45 | 106.05
15 | 载货汽车5t | 台班 | 0.293 | 460.74 | 135
16 | 自卸汽车15t | 台班 | 0.663 | 930.5 | 616.92
17 | 平板拖车组40t | 台班 | 1 | 1221.17 | 1221.17
18 | 机动翻斗车1t | 台班 | 0.322 | 223.75 | 72.05
19 | 洒水车4000L | 台班 | 2.653 | 519.36 | 1377.86
20 | 灰浆搅拌机200L | 台班 | 3.545 | 170.09 | 602.97
21 | 干混砂浆罐式搅拌机20000L | 台班 | 0.728 | 211.41 | 153.91
22 | 钢筋切断机40mm | 台班 | 0.061 | 46.85 | 2.86
23 | 钢筋弯曲机40mm | 台班 | 0.14 | 27.99 | 3.92
24 | 木工圆锯机500mm | 台班 | 0.293 | 30.08 | 8.81
25 | 摇臂钻床50mm | 台班 | 0.032 | 22.78 | 0.73
26 | 半自动切割机100mm | 台班 | 0.007 | 102.73 | 0.72
27 | 型钢剪断机500mm | 台班 | 0.025 | 88.32 | 2.21
28 | 喷砂除锈机3m3/min | 台班 | 0.107 | 39.47 | 4.22
29 | 交流弧焊机32kV·A | 台班 | 0.066 | 102.85 | 6.79
30 | 交流弧焊机42kV·A | 台班 | 0.286 | 144.16 | 41.23
【表10.2.2-32】
主要机械台班一览表
工程名称:园林 |  |  |  | 标段: | 第2页 共2页
序号 | 机械名称、规格、型号 | 单位 | 数 量 | 单价(元) | 合价（元） | 备注
31 | 直流弧焊机32kW | 台班 | 0.274 | 106.95 | 29.3
32 | 对焊机75kV·A | 台班 | 0.067 | 131.93 | 8.84
33 | 电焊条烘干箱45×35×45cm3 | 台班 | 0.181 | 9.73 | 1.76
34 | 电动空气压缩机10m3/min | 台班 | 0.025 | 436.77 | 10.92
35 | 水泥混凝土真空吸水机 | 台班 | 1.291 | 16.92 | 21.84
36 | 混凝土振捣器平板式 | 台班 | 2.153 | 13.13 | 28.27
37 | 混凝土振捣器插入式 | 台班 | 5.68 | 5.08 | 28.85
38 | 汽车式起重机5t | 台班 | 2.361 | 428.16 | 1010.89

## 3_表10_2_2-13 【不含单列】单位(专业)工程招
【表10.2.2-13】
单位（专业）工程招标控制价费用表
工程名称:安装-消防报警安装 |  |  | 标段: | 第1页 共1页
序号 | 费用名称 |  | 计算公式 | 金额 (元) | 备注
1 | 分部分项工程费 |  | ∑(分部分项工程量×综合单价） | 64889.08 | 见表10.2.2-16
1.1 | 其中 | 人工费+机械费 | ∑分部分项（定额人工费+定额机械费） | 13999.5
2 | 措施项目费 |  | （2.1+2.2） | 1783.08
2.1 | 施工技术措施项目费 |  | ∑(技措项目工程量×综合单价） | 776.87 | 见表10.2.2-16
2.1.1 | 其中 | 人工费+机械费 | ∑技措项目（定额人工费+定额机械费） | 172.54
2.2 | 施工组织措施项目费 |  | (1.1+2.1.1)×7.1% | 1006.21 | 见表10.2.2-20
2.2.1 | 其中 | 安全文明施工基本费 | (1.1+2.1.1)×7.1% | 1006.21 | 见表10.2.2-20
3 | 其他项目费 |  | （3.1+3.2+3.3+3.4）
3.1 | 暂列金额 |  | 3.1.1+3.1.2+3.1.3 |  | 见表10.2.2-21
3.1.1 | 其中 | 标化工地增加费 | 按招标文件规定额度列计 |  | 见表10.2.2-22
3.1.2 |  | 优质工程增加费 | 按招标文件规定额度列计 |  | 见表10.2.2-22
3.1.3 |  | 其他暂列金额 | 按招标文件规定额度列计 |  | 见表10.2.2-22
3.2 | 暂估价 |  | 3.2.1+3.2.2+3.2.3 |  | 见表10.2.2-21
3.2.1 | 其中 | 材料（工程设备）暂估价 | 按招标文件规定额度列计 (或计入综合单价) |  | 见表10.2.2-23
3.2.2 |  | 专业工程暂估价 | 按招标文件规定额度列计 |  | 见表10.2.2-24
3.2.3 |  | 专项技术措施暂估价 | 按招标文件规定额度列计 |  | 见表10.2.2-25
3.3 | 计日工 |  | ∑计日工(暂估数量×综合单价） |  | 见表10.2.2-21
3.4 | 施工总承包服务费 |  | 3.4.1+3.4.2 |  | 见表10.2.2-21
3.4.1 | 其中 | 专业发包工程管理费 | ∑专业发包工程（暂估金额×费率） |  | 见表10.2.2-27
3.4.2 |  | 甲供材料设备管理费 | 甲供材料暂估金额×费率+甲供设备暂估金额×费率 |  | 见表10.2.2-27
4 | 规费 |  | (1.1+2.1.1)×30.63% | 4340.9
5 | 税金 |  | (1+2+3+4)×9% | 6391.18
招标控制价合计 |  |  | 1+2+3+4+5 | 77404

## 3_表10_2_2-16 分部分项工程清单与计价表
【表10.2.2-16】
分部分项工程清单与计价表
单位(专业)工程名称:安装-消防报警安装 | [5 empty] | 标段: |  |  | 第1页 共6页
序号 | 项目编码 | 项目名称 | 项目特征 | 计量 单位 | 工程量 | 金 额 (元) |  |  |  |  | 备注
[6 empty] | 综合单价 | 合价 | 其中
[8 empty] | 人工费 | 机械费 | 暂估价
|  | 消防报警 |  |  |  |  | 64889.08 | 15226.78 | 199.95
1 | 030411001001 | 配管 | 1.名称：镀锌焊接钢管 2.规格：SC15 3.配置形式：砖、混凝土结构明配 | m | 167.67 | 20.76 | 3480.83 | 1213.93 | 8.38
2 | 030411001002 | 配管 | 1.名称：镀锌焊接钢管 2.规格：SC20 3.配置形式：砖、混凝土结构明配 | m | 109.20 | 24.29 | 2652.47 | 832.1 | 5.46
3 | 030411001003 | 配管 | 1.名称：镀锌焊接钢管 2.规格：SC15 3.配置形式：砖、混凝土结构暗配 | m | 30.69 | 17.13 | 525.72 | 165.73 | 1.53
4 | 030411001004 | 配管 | 1.名称：镀锌焊接钢管 2.规格：SC20 3.配置形式：砖、混凝土结构暗配 | m | 1310.17 | 20.42 | 26753.67 | 7533.48 | 65.51
5 | 030411003001 | 桥架 | 1.名 称：热镀锌槽式防火桥架 2.规 格：100*50 3.材 质：钢制 | m | 52.80 | 82.44 | 4352.83 | 616.7 | 23.23
6 | 030408002001 | 控制电缆 | 1.名 称：控制电缆 2.电缆型号、规格：NH-KVV-2*6 3.敷设方式、部位：管道、桥架内敷设 | m | 40.90 | 14.77 | 604.09 | 76.07
7 | 030408002002 | 控制电缆 | 1.名 称：控制电缆 2.电缆型号、规格：ZN-KVVRP-2*1.5 3.敷设方式、部位：管道、桥架内敷设 | m | 40.90 | 8.16 | 333.74 | 76.07
本页小计 | [6 empty] | 38703.35 | 10514.08 | 104.11
【表10.2.2-16】
分部分项工程清单与计价表
单位(专业)工程名称:安装-消防报警安装 | [5 empty] | 标段: |  |  | 第2页 共6页
序号 | 项目编码 | 项目名称 | 项目特征 | 计量 单位 | 工程量 | 金 额 (元) |  |  |  |  | 备注
[6 empty] | 综合单价 | 合价 | 其中
[8 empty] | 人工费 | 机械费 | 暂估价
8 | 030408002003 | 控制电缆 | 1.名 称：控制电缆 2.电缆型号、规格：ZN-KVV-4*1.5 3.敷设方式、部位：管道、桥架内敷设 | m | 81.80 | 9.34 | 764.01 | 152.15
9 | 030411004001 | 配线 | 1.名 称：照明线 2.配线形式：管内穿线 3.配线型号：WDZBN-BYJ-1.5 4.配线材质：铜 | m | 29.60 | 2.62 | 77.55 | 19.54
10 | 030411004002 | 配线 | 1.名 称：照明线 2.配线形式：管内穿线 3.配线型号：WDZBN-BYJ-2.5 4.配线材质：铜 | m | 59.30 | 3.43 | 203.4 | 39.73
11 | 030411004003 | 配线 | 1.名 称：照明线 2.配线形式：管内穿线 3.配线型号：NH-BV-2.5 4.配线材质：铜 | m | 111.10 | 3.15 | 349.97 | 74.44
12 | 030411004004 | 配线 | 1.名 称：照明线 2.配线形式：管内穿线 3.配线型号：NH-BVR-2.5 4.配线材质：铜 | m | 19.70 | 3.15 | 62.06 | 13.2
13 | 030411004005 | 配线 | 1.名 称：照明线 2.配线形式：管内穿线 3.配线型号：ZN-BVR-1.5 4.配线材质：铜 | m | 411.80 | 2.46 | 1013.03 | 271.79
本页小计 | [6 empty] | 2470.02 | 570.85
【表10.2.2-16】
分部分项工程清单与计价表
单位(专业)工程名称:安装-消防报警安装 | [5 empty] | 标段: |  |  | 第3页 共6页
序号 | 项目编码 | 项目名称 | 项目特征 | 计量 单位 | 工程量 | 金 额 (元) |  |  |  |  | 备注
[6 empty] | 综合单价 | 合价 | 其中
[8 empty] | 人工费 | 机械费 | 暂估价
14 | 030411004006 | 配线 | 1.名 称：照明线 2.配线形式：管内穿线 3.配线型号：ZR-RVS4*1.5 4.配线材质：铜 | m | 57.80 | 3.63 | 209.81 | 40.46
15 | 030411004007 | 配线 | 1.名 称：照明线 2.配线形式：桥架内布线 3.配线型号：WDZBN-BYJ-1.5 4.配线材质：铜 | m | 5.90 | 2.62 | 15.46 | 4.54
16 | 030411004008 | 配线 | 1.名 称：照明线 2.配线形式：桥架内布线 3.配线型号：WDZBN-BYJ-2.5 4.配线材质：铜 | m | 11.80 | 3.34 | 39.41 | 9.09
17 | 030411004009 | 配线 | 1.名 称：照明线 2.配线形式：桥架内布线 3.配线型号：NH-BV-2.5 4.配线材质：铜 | m | 106.30 | 3.09 | 328.47 | 81.85
18 | 030411004010 | 配线 | 1.名 称：照明线 2.配线形式：桥架内布线 3.配线型号：ZN-BVR-1.5 4.配线材质：铜 | m | 165.60 | 2.48 | 410.69 | 127.51
19 | 030411004011 | 配线 | 1.名 称：照明线 2.配线形式：桥架内布线 3.配线型号：ZR-RVS4*1.5 4.配线材质：铜 | m | 28.70 | 3.82 | 109.63 | 24.11
本页小计 | [6 empty] | 1113.47 | 287.56
【表10.2.2-16】
分部分项工程清单与计价表
单位(专业)工程名称:安装-消防报警安装 | [5 empty] | 标段: |  |  | 第4页 共6页
序号 | 项目编码 | 项目名称 | 项目特征 | 计量 单位 | 工程量 | 金 额 (元) |  |  |  |  | 备注
[6 empty] | 综合单价 | 合价 | 其中
[8 empty] | 人工费 | 机械费 | 暂估价
20 | 030408001001 | 电力电缆 | 1.电缆名称：铜芯低烟无卤阻燃屏蔽软电缆 2.电缆规格：WDZBN-RYJSP-2×1.5 | m | 9.80 | 8.8 | 86.24 | 11.47 | 0.29
21 | 030411006001 | 接线盒 | 1.名 称：接线盒 2.材 质：钢制 3.规 格：86型 4.安装形式：暗装 | 个 | 62 | 8.24 | 510.88 | 190.34
22 | 030411006002 | 接线盒 | 1.名 称：安装面板 2.规 格：86型 3.安装形式：暗装 | 个 | 62 | 4.4 | 272.8 | 73.78
23 | 030904001001 | 点型探测器 | 1.探测器名称：感烟探测器 2.规 格：JTY-GD-9002 3.线 制：总线制 4.探测器类型：有吊顶 | 个 | 26 | 85.6 | 2225.6 | 686.14 | 4.94
24 | 030904001002 | 点型探测器 | 1.探测器名称：感温探测器 2.规 格：JTW-BCD-9005 3.线 制：总线制 4.探测器类型：有吊顶 | 个 | 5 | 98.17 | 490.85 | 131.95 | 0.95
25 | 030904001003 | 点型探测器 | 1.探测器名称：可燃气体探测器 2.规 格：SFJEX-07A/SFJEX-08A/SFJ-11A/T 3.线 制：总线制 4.探测器类型：有吊顶 | 个 | 2 | 386.8 | 773.6 | 47.98 | 0.14
26 | 030904003001 | 按钮 | 1.名 称：手动报警按钮 ( 带电话插孔) 2.规 格：J-SAP-M-9201 | 个 | 5 | 67.39 | 336.95 | 70.8 | 0.35
本页小计 | [6 empty] | 4696.92 | 1212.46 | 6.67
【表10.2.2-16】
分部分项工程清单与计价表
单位(专业)工程名称:安装-消防报警安装 | [5 empty] | 标段: |  |  | 第5页 共6页
序号 | 项目编码 | 项目名称 | 项目特征 | 计量 单位 | 工程量 | 金 额 (元) |  |  |  |  | 备注
[6 empty] | 综合单价 | 合价 | 其中
[8 empty] | 人工费 | 机械费 | 暂估价
27 | 030904003002 | 按钮 | 1.名 称：消火栓按钮 2.规 格：J-XAPD-9301 | 个 | 1 | 74 | 74 | 14.16 | 0.07
28 | 030904005001 | 声光报警器 | 1.名 称：编码声光报警器 2.规 格：HJ-9504 | 个 | 5 | 182.7 | 913.5 | 212.35 | 0.35
29 | 030904007001 | 消防广播(扬声器） | 1.名 称：吸顶式消防广播 2.功 率：YB-2608/525 3.安装方式：吸顶式 | 个 | 5 | 105.3 | 526.5 | 90.15 | 0.35
30 | 030904008001 | 模块(模块箱） | 1.模块名称：消防接线端子箱 2.规 格：JB-YX-252 | 个 | 1 | 391.11 | 391.11 | 48.87 | 3.33
31 | 030904008002 | 模块(模块箱） | 1.模块名称：短路隔离器 2.规 格：HJ-1751 | 个 | 3 | 138.45 | 415.35 | 190.86 | 8.34
32 | 030904008003 | 模块(模块箱） | 1.模块名称：输入输出模块 2.规 格：HJ-1825 3.输出形式：输入输出 | 个 | 7 | 191.01 | 1337.07 | 445.34 | 19.46
33 | 030904008004 | 模块(模块箱） | 1.模块名称：消防设备电源监控模块 2.规 格：HJ-9515 3.类 型：双路三相监控模块 | 个 | 1 | 1210.72 | 1210.72 | 63.62 | 2.78
34 | 030904008005 | 模块(模块箱） | 1.模块名称：消防设备电源监控模块 2.规 格：HJ-9515 3.类 型：单路三相监控模块 | 个 | 1 | 1210.72 | 1210.72 | 63.62 | 2.78
35 | 030904009001 | 区域报警控制箱 | 1.总线制：火灾显示盘 2.显示器类型：JB-YX-9601 | 台 | 1 | 805.22 | 805.22 | 145.42 | 20.88
36 | 030413001001 | 铁构件 | 1.名 称：一般铁构件 2.材 质：型钢 | kg | 30.52 | 18.05 | 550.89 | 249.65 | 27.47
本页小计 | [6 empty] | 7435.08 | 1524.04 | 85.81
【表10.2.2-16】
分部分项工程清单与计价表
单位(专业)工程名称:安装-消防报警安装 | [5 empty] | 标段: |  |  | 第6页 共6页
序号 | 项目编码 | 项目名称 | 项目特征 | 计量 单位 | 工程量 | 金 额 (元) |  |  |  |  | 备注
[6 empty] | 综合单价 | 合价 | 其中
[8 empty] | 人工费 | 机械费 | 暂估价
37 | 031201003001 | 金属结构刷油 | 1.除锈级别：微锈 2.油漆品种：红丹防锈漆 3.涂刷遍数、漆膜厚度：二道 | kg | 30.52 | 0.97 | 29.6 | 12.21 | 3.36
38 | 031002001001 | 成品抗震支架 | 1.名称：桥架侧向抗震支架 2.规格：100~200 | 套 | 4 | 1266.34 | 5065.36 | 631.76
39 | 031002001002 | 成品抗震支架 | 1.名称：桥架侧纵向抗震支架 2.规格：100~200 | 套 | 3 | 1791.76 | 5375.28 | 473.82
本页小计 | [6 empty] | 10470.24 | 1117.79 | 3.36
合计 | [6 empty] | 64889.08 | 15226.78 | 199.95

## 3_表10_2_2-16 施工技术措施项目清单与计价表
【表10.2.2-16】
施工技术措施项目清单与计价表
单位(专业)工程名称:安装-消防报警安装 | [5 empty] | 标段: |  |  | 第1页 共1页
序号 | 项目编码 | 项目名称 | 项目特征 | 计量 单位 | 工程量 | 金 额 (元) |  |  |  |  | 备注
[6 empty] | 综合单价 | 合价 | 其中
[8 empty] | 人工费 | 机械费 | 暂估价
|  | 项目措施费 |  |  | 0 |  | 776.87 | 190.43
1 | 031301017001 | 脚手架搭拆 | 1.脚手架搭拆费第九册 消防电气 | 项 | 1 | 776.87 | 776.87 | 190.43
本页小计 | [6 empty] | 776.87 | 190.43
合计 | [6 empty] | 776.87 | 190.43

## 3_表10_2_2-20 施工组织(总价)措施项目清单与
【表10.2.2-20】
施工组织（总价）措施项目清单与计价表
工程名称:消防报警安装 |  |  | 标段: | 第1页 共1页
序号 | 项目编号 | 项目名称 | 计算基础 | 费率 (%) | 金额 (元) | 备注
1 | 031302001001 | 安全文明施工费 |  |  | 1006.21
1.1 |  | 安全文明施工基本费 | 定额人工费+定额机械费 | 7.1 | 1006.21
2 | Z03130200801 | 提前竣工增加费 | 定额人工费+定额机械费
3 | 031302004001 | 二次搬运费 | 定额人工费+定额机械费
4 | 031302005001 | 冬雨季施工增加费 | 定额人工费+定额机械费
5 |  | 其他施工组织措施费 | 按相关规定计算
合 计 |  |  |  |  | 1006.21

## 3_表10_2_2-21 其他项目清单与计价汇总表
【表10.2.2-21】
其他项目清单与计价汇总表
工程名称:消防报警安装 |  | 标段: | 第1页 共1页
序号 | 项 目 名 称 | 金额(元) | 备注
1 | 暂列金额 |  | 明细详见表10.2.2-22
1.1 | 标化工地增加费 |  | 明细详见表10.2.2-22
1.2 | 优质工程增加费 |  | 明细详见表10.2.2-22
1.3 | 其他暂列金额 |  | 明细详见表10.2.2-22
2 | 暂估价
2.1 | 材料（设备）暂估价 |  | 明细详见表10.2.2-23
2.2 | 专业工程暂估价 |  | 明细详见表10.2.2-24
2.3 | 专项技术措施暂估价 |  | 明细详见表10.2.2-25
3 | 计日工 |  | 明细详见表10.2.2-26
4 | 总承包服务费 |  | 明细详见表10.2.2-27
合 计 |  |  | 0

## 3_表10_2_2-22 暂列金额明细表
【表10.2.2-22】
暂列金额明细表
工程名称:消防报警安装 |  |  | 标段: | 第1页 共1页
序号 | 项 目 名 称 | 计量单位 | 暂定金额(元) | 备注
1 | 标化工地增加费 | 项
2 | 优质工程增加费 | 项
3 | 其他暂列金额 | 项 |  | 估算比例一般不高于5%
3.1 | 其他暂列金额 | 项
合计 |  |  |  | -

## 3_表10_2_2-29 主要工日一览表
【表10.2.2-29】
主要工日一览表
工程名称:消防报警安装 |  |  | 标段: |  | 第1页 共1页
序号 | 工日名称（类别） | 单位 | 数 量 | 单价(元) | 合价（元） | 备注
1 | 二类人工 | 工日 | 103.524 | 149 | 15425.08

## 3_表10_2_2-31 主要材料和工程设备一览表
【表10.2.2-31】
主要材料和工程设备一览表
工程名称:消防报警安装 |  |  |  | 标段: |  | 第1页 共2页
序号 | 名称、规格、型号 | 单位 | 数量 | 单价(元) | 合价（元） | 备注
1 | 镀锌铁丝φ1.2-1.8 | kg | 8.936 | 4.42 | 39.5
2 | 镀锌扁钢综合 | kg | 0.63 | 7.25 | 4.57
3 | 镀锌铁丝 | kg | 0.267 | 4.42 | 1.18
4 | 低碳钢焊条J427 φ3.2 | kg | 0.045 | 6.81 | 0.31
5 | 低碳钢焊条综合 | kg | 0.976 | 6.81 | 6.65
6 | 普通硅酸盐水泥PO 42.5综合 | kg | 231.7 | 0.5 | 116.78
7 | 黄砂净砂 | t | 1.462 | 180 | 263.16
8 | 溶剂汽油 | kg | 0.171 | 8.58 | 1.47
9 | 汽油综合 | kg | 0.745 | 8.58 | 6.39
10 | 铜芯塑料绝缘线BVR4 | m | 51.766 | 2.78 | 143.91
11 | 铜芯塑料绝缘线ZR-RVS2×1.5 | m | 14.539 | 2.46 | 35.77
12 | 铜芯塑料绝缘线BVR6 | m | 9.515 | 4.42 | 42.09
13 | 电 | kW·h | 0.112 | 0.88 | 0.1
14 | 水 | m3 | 0.29 | 5.73 | 1.66
15 | 热轧光圆钢筋综合 | kg | 2.442 | 5.17 | 12.63
16 | 扁钢Q235B综合 | kg | 6.714 | 5.25 | 35.24
17 | 角钢Q235B综合 | kg | 22.89 | 5.16 | 118.09
18 | 醇酸防锈漆C53-1 | kg | 0.644 | 12.39 | 7.98
19 | 碳素结构钢镀锌焊接钢管DN15 | m | 204.311 | 8.8 | 1797.49
20 | 碳素结构钢镀锌焊接钢管DN20 | m | 1461.951 | 11.39 | 16644.9
21 | 桥架侧向抗震支架100~200 | 付 | 4 | 1058.76 | 4235.04
22 | 桥架侧纵向抗震支架100~200 | 付 | 3 | 1584.18 | 4752.54
23 | 火灾显示盘JB-YX-9601 | 台 | 1 | 570 | 570
24 | 手动报警按钮 ( 带电话插孔)J-SAP-M-9201 | 个 | 5 | 46.25 | 231.25
25 | 消火栓按钮J-XAPD-9301 | 个 | 1 | 52.86 | 52.86
26 | 铜芯多股绝缘电线ZR-RVS4*1.5 | m | 93.42 | 2.46 | 229.81
27 | 铜芯塑料绝缘线NH-BVR-2.5 | m | 22.852 | 1.97 | 44.9
28 | 铜芯塑料绝缘线WDZBN-BYJ-2.5 | m | 81.178 | 2.2 | 178.92
29 | 铜芯塑料绝缘线WDZBN-BYJ-1.5 | m | 40.531 | 1.51 | 61.32
【表10.2.2-31】
主要材料和工程设备一览表
工程名称:消防报警安装 |  |  |  | 标段: |  | 第2页 共2页
序号 | 名称、规格、型号 | 单位 | 数量 | 单价(元) | 合价（元） | 备注
30 | 铜芯塑料绝缘线ZN-BVR-1.5 | m | 651.568 | 1.38 | 899.82
31 | 铜芯塑料绝缘线NH-BV-2.5 | m | 240.491 | 1.97 | 472.56
32 | 铜芯低烟无卤阻燃屏蔽软电缆WDZBN-RYJSP-2×1.5 | m | 9.898 | 7.08 | 70.07
33 | 控制电缆ZN-KVV-4*1.5 | m | 83.027 | 6.54 | 543
34 | 控制电缆NH-KVV-2*6 | m | 41.514 | 11.9 | 493.85
35 | 控制电缆ZN-KVVRP-2*1.5 | m | 41.514 | 5.38 | 223.39
36 | 接线盒（钢制）86型 | 个 | 63.24 | 3.26 | 206.16
37 | 热镀锌槽式防火桥架100*50 | m | 53.328 | 62.39 | 3327.13
38 | 安装面板86型 | 个 | 63.24 | 2.43 | 153.67
39 | 可燃气体探测器SFJEX-07A/SFJEX-08A/SFJ-11A/T | 个 | 2 | 352.3 | 704.6
40 | 感温探测器JTW-BCD-9005 | 个 | 5 | 60.07 | 300.35
41 | 感烟探测器JTY-GD-9002 | 个 | 26 | 47.5 | 1235
42 | 编码声光报警器HJ-9504 | 个 | 5 | 125.7 | 628.5
43 | 吸顶式消防广播YB-2608/525 | 个 | 5 | 81 | 405
44 | 消防设备电源监控模块-单路三相监控模块HJ-9515 | 个 | 1 | 1117 | 1117
45 | 消防设备电源监控模块-双路三相监控模块HJ-9515 | 个 | 1 | 1117 | 1117
46 | 短路隔离器HJ-1751 | 个 | 3 | 44.73 | 134.19
47 | 输入输出模块HJ-1825 | 个 | 7 | 97.29 | 681.03
48 | 消防接线端子箱JB-YX-252 | 台 | 1 | 305.41 | 305.41

## 3_表10_2_2-32 主要机械台班一览表
【表10.2.2-32】
主要机械台班一览表
工程名称:消防报警安装 |  |  |  | 标段: | 第1页 共1页
序号 | 机械名称、规格、型号 | 单位 | 数 量 | 单价(元) | 合价（元） | 备注
1 | 火灾探测器试验器 | 台班 | 0.818 | 4.34 | 3.55
2 | 其他机械费 | 元 | 84.607 | 1.02 | 86.3
3 | 汽车式起重机16t | 台班 | 0.004 | 883.49 | 3.53
4 | 载货汽车8t | 台班 | 0.053 | 413.12 | 21.9
5 | 立式钻床25mm | 台班 | 0.127 | 5.86 | 0.74
6 | 砂轮切割机 φ400 | 台班 | 0.053 | 26.83 | 1.42
7 | 手持式万用表 | 台班 | 8.321 | 6.96 | 57.91
8 | 弧焊机 综合 | 台班 | 0.452 | 66.69 | 30.14

## 4_表10_2_2-13 【不含单列】单位(专业)工程招
【表10.2.2-13】
单位（专业）工程招标控制价费用表
工程名称:安装-智能化 |  |  | 标段: | 第1页 共1页
序号 | 费用名称 |  | 计算公式 | 金额 (元) | 备注
1 | 分部分项工程费 |  | ∑(分部分项工程量×综合单价） | 53678.44 | 见表10.2.2-16
1.1 | 其中 | 人工费+机械费 | ∑分部分项（定额人工费+定额机械费） | 7930.53
2 | 措施项目费 |  | （2.1+2.2） | 913.88
2.1 | 施工技术措施项目费 |  | ∑(技措项目工程量×综合单价） | 345.37 | 见表10.2.2-16
2.1.1 | 其中 | 人工费+机械费 | ∑技措项目（定额人工费+定额机械费） | 76.7
2.2 | 施工组织措施项目费 |  | (1.1+2.1.1)×7.1% | 568.51 | 见表10.2.2-20
2.2.1 | 其中 | 安全文明施工基本费 | (1.1+2.1.1)×7.1% | 568.51 | 见表10.2.2-20
3 | 其他项目费 |  | （3.1+3.2+3.3+3.4）
3.1 | 暂列金额 |  | 3.1.1+3.1.2+3.1.3 |  | 见表10.2.2-21
3.1.1 | 其中 | 标化工地增加费 | 按招标文件规定额度列计 |  | 见表10.2.2-22
3.1.2 |  | 优质工程增加费 | 按招标文件规定额度列计 |  | 见表10.2.2-22
3.1.3 |  | 其他暂列金额 | 按招标文件规定额度列计 |  | 见表10.2.2-22
3.2 | 暂估价 |  | 3.2.1+3.2.2+3.2.3 |  | 见表10.2.2-21
3.2.1 | 其中 | 材料（工程设备）暂估价 | 按招标文件规定额度列计 (或计入综合单价) |  | 见表10.2.2-23
3.2.2 |  | 专业工程暂估价 | 按招标文件规定额度列计 |  | 见表10.2.2-24
3.2.3 |  | 专项技术措施暂估价 | 按招标文件规定额度列计 |  | 见表10.2.2-25
3.3 | 计日工 |  | ∑计日工(暂估数量×综合单价） |  | 见表10.2.2-21
3.4 | 施工总承包服务费 |  | 3.4.1+3.4.2 |  | 见表10.2.2-21
3.4.1 | 其中 | 专业发包工程管理费 | ∑专业发包工程（暂估金额×费率） |  | 见表10.2.2-27
3.4.2 |  | 甲供材料设备管理费 | 甲供材料暂估金额×费率+甲供设备暂估金额×费率 |  | 见表10.2.2-27
4 | 规费 |  | (1.1+2.1.1)×30.63% | 2452.61
5 | 税金 |  | (1+2+3+4)×9% | 5134.04
招标控制价合计 |  |  | 1+2+3+4+5 | 62179

## 4_表10_2_2-16 分部分项工程清单与计价表
【表10.2.2-16】
分部分项工程清单与计价表
单位(专业)工程名称:安装-智能化 | [5 empty] | 标段: |  |  | 第1页 共4页
序号 | 项目编码 | 项目名称 | 项目特征 | 计量 单位 | 工程量 | 金 额 (元) |  |  |  |  | 备注
[6 empty] | 综合单价 | 合价 | 其中
[8 empty] | 人工费 | 机械费 | 暂估价
|  | 智能化 |  |  |  |  | 53678.44 | 8467.83 | 257.07
1 | 030411001005 | 配管 | 1.名称：紧定钢管 2.规格：KBG20 3.配置形式：砖、混凝土结构明配 | m | 168.50 | 15.5 | 2611.75 | 1160.97
2 | 030411001006 | 配管 | 1.名称：紧定钢管 2.规格：KBG25 3.配置形式：砖、混凝土结构明配 | m | 128.11 | 17.68 | 2264.98 | 935.2
3 | 030411001007 | 配管 | 1.名称：紧定钢管 2.规格：KBG20 3.配置形式：砖、混凝土结构暗配 | m | 54.35 | 11.76 | 639.16 | 226.1 | 2.72
4 | 030411003002 | 桥架 | 1.名 称：热镀锌槽式防火桥架 2.规 格：200*100 3.材 质：钢制 | m | 40.40 | 164.36 | 6640.14 | 786.18 | 34.34
5 | 030411006003 | 接线盒 | 1.名 称：接线盒 2.材 质：钢制 3.规 格：86型 4.安装形式：明装 | 个 | 12 | 9.38 | 112.56 | 73.44
6 | 030411006004 | 接线盒 | 1.名 称：安装面板 2.规 格：86型 3.安装形式：暗装 | 个 | 12 | 4.4 | 52.8 | 14.28
7 | 030411004012 | 配线 | 1.名 称：照明线 2.配线形式：管内穿线 3.配线型号：RVV2*1.0 4.配线材质：铜 | m | 128.11 | 3.01 | 385.61 | 74.3
本页小计 | [6 empty] | 12707 | 3270.47 | 37.06
【表10.2.2-16】
分部分项工程清单与计价表
单位(专业)工程名称:安装-智能化 | [5 empty] | 标段: |  |  | 第2页 共4页
序号 | 项目编码 | 项目名称 | 项目特征 | 计量 单位 | 工程量 | 金 额 (元) |  |  |  |  | 备注
[6 empty] | 综合单价 | 合价 | 其中
[8 empty] | 人工费 | 机械费 | 暂估价
8 | 030411004013 | 配线 | 1.名 称：照明线 2.配线形式：桥架内布线 3.配线型号：RVV2*1.0 4.配线材质：铜 | m | 238.59 | 3.18 | 758.72 | 164.63
9 | 030502005001 | 双绞线缆 | 1.名 称：六类数据线 2.规 格：UTP6 3.线缆对数：4对 4.敷设方式：管内穿放 | m | 128.11 | 4.58 | 586.74 | 126.83 | 2.56
10 | 030502005002 | 双绞线缆 | 1.名 称：六类数据线 2.规 格：CAT6 3.线缆对数：4对 4.敷设方式：管内穿放 | m | 408.28 | 7.97 | 3253.99 | 404.2 | 8.17
11 | 030502005003 | 双绞线缆 | 1.名 称：六类数据线 2.规 格：UTP6 3.线缆对数：4对 4.敷设方式：桥架内布放 | m | 238.49 | 4.53 | 1080.36 | 228.95 | 4.77
12 | 030502005004 | 双绞线缆 | 1.名 称：六类数据线 2.规 格：CAT6 3.线缆对数：4对 4.敷设方式：桥架内布放 | m | 996.24 | 7.92 | 7890.22 | 956.39 | 19.92
13 | 030502001001 | 机柜、机架 | 1.名 称：标准落地式机柜 2.安装方式：落地安装 | 台 | 1 | 2227.03 | 2227.03 | 243.32
14 | 030502010001 | 配线架 | 1.名 称：6芯光纤配线架 | 个 | 1 | 259.85 | 259.85 | 20.71
15 | 030502010002 | 配线架 | 1.名 称：24口模块配线架 | 个 | 2 | 738.22 | 1476.44 | 85.22
本页小计 | [6 empty] | 17533.35 | 2230.25 | 35.42
【表10.2.2-16】
分部分项工程清单与计价表
单位(专业)工程名称:安装-智能化 | [5 empty] | 标段: |  |  | 第3页 共4页
序号 | 项目编码 | 项目名称 | 项目特征 | 计量 单位 | 工程量 | 金 额 (元) |  |  |  |  | 备注
[6 empty] | 综合单价 | 合价 | 其中
[8 empty] | 人工费 | 机械费 | 暂估价
16 | 030501012001 | 交换机 | 1.名 称：48口千兆交换机 | 台 | 1 | 3387.82 | 3387.82 | 121.73 | 110.39
17 | 030507013001 | 录像设备 | 1.名 称：32路网络硬盘录像机 | 台 | 1 | 2474.92 | 2474.92 | 182.53
18 | 030502011001 | 跳线架 | 1.名 称：110配线架 2.规 格：1*3类10对 | 个 | 1 | 303.57 | 303.57 | 60.79
19 | Z030404037001 | 高频开关电源 | 1.名 称：开关电源 | 台 | 1 | 590.02 | 590.02 | 225.74 | 38.04
20 | 030502009001 | 跳线 | 1.名 称：光纤跳线 2.类 别：RJ45-RJ45跳线 3.规 格：六类/非屏/1.5米 | 条 | 6 | 29.48 | 176.88 | 43.8
21 | 030502009002 | 跳线 | 1.名 称：双绞线跳线 2.类 别：六类跳线 3.规 格：6PC-11m | 条 | 30 | 34.72 | 1041.6 | 107.4
22 | 030502012001 | 信息插座 | 1.名 称：单孔(网络)模块 2.规 格：86型 3.安装方式：暗装 4.底盒材质、规格：钢制86型 | 个 | 6 | 47.27 | 283.62 | 64.44
23 | 030502012002 | 信息插座 | 1.名 称：双孔(网络+电话)模块 2.规 格：86型 3.安装方式：暗装 4.底盒材质、规格：钢制86型 | 个 | 11 | 75.65 | 832.15 | 157.52
24 | 030502012003 | 信息插座 | 1.名 称：弱电地插座 2.规 格：120型 3.安装方式：暗装 4.底盒材质、规格：钢制86型 | 个 | 2 | 199.38 | 398.76 | 21.48
本页小计 | [6 empty] | 9489.34 | 985.43 | 148.43
【表10.2.2-16】
分部分项工程清单与计价表
单位(专业)工程名称:安装-智能化 | [5 empty] | 标段: |  |  | 第4页 共4页
序号 | 项目编码 | 项目名称 | 项目特征 | 计量 单位 | 工程量 | 金 额 (元) |  |  |  |  | 备注
[6 empty] | 综合单价 | 合价 | 其中
[8 empty] | 人工费 | 机械费 | 暂估价
25 | 030507008001 | 监控摄像设备 | 1.名 称：数字彩色红外半球摄像机 2.安装方式：吸项 | 台 | 5 | 757.38 | 3786.9 | 616.1 | 5.65
26 | 030507008002 | 监控摄像设备 | 1.名 称：数字红外彩色枪式摄像机 2.安装方式：壁挂 | 台 | 7 | 509.07 | 3563.49 | 516.32 | 4.9
27 | 030413001002 | 铁构件 | 1.名 称：一般铁构件 2.材 质：型钢 | kg | 25.35 | 18.05 | 457.57 | 207.36 | 22.82
28 | 031201003002 | 金属结构刷油 | 1.除锈级别：微锈 2.油漆品种：红丹防锈漆 3.涂刷遍数、漆膜厚度：二道 | kg | 25.35 | 0.97 | 24.59 | 10.14 | 2.79
29 | 031002001003 | 成品抗震支架 | 1.名称：桥架侧向抗震支架 2.规格：100~200 | 套 | 2 | 1266.34 | 2532.68 | 315.88
30 | 031002001004 | 成品抗震支架 | 1.名称：桥架侧纵向抗震支架 2.规格：100~200 | 套 | 2 | 1791.76 | 3583.52 | 315.88
本页小计 | [6 empty] | 13948.75 | 1981.68 | 36.16
合计 | [6 empty] | 53678.44 | 8467.83 | 257.07

## 4_表10_2_2-16 施工技术措施项目清单与计价表
【表10.2.2-16】
施工技术措施项目清单与计价表
单位(专业)工程名称:安装-智能化 | [5 empty] | 标段: |  |  | 第1页 共1页
序号 | 项目编码 | 项目名称 | 项目特征 | 计量 单位 | 工程量 | 金 额 (元) |  |  |  |  | 备注
[6 empty] | 综合单价 | 合价 | 其中
[8 empty] | 人工费 | 机械费 | 暂估价
|  | 项目措施费 |  |  | 0 |  | 345.37 | 84.66
1 | 031301017002 | 脚手架搭拆 | 1.脚手架搭拆费第五册 | 项 | 1 | 345.37 | 345.37 | 84.66
本页小计 | [6 empty] | 345.37 | 84.66
合计 | [6 empty] | 345.37 | 84.66

## 4_表10_2_2-20 施工组织(总价)措施项目清单与
【表10.2.2-20】
施工组织（总价）措施项目清单与计价表
工程名称:智能化 |  |  | 标段: | 第1页 共1页
序号 | 项目编号 | 项目名称 | 计算基础 | 费率 (%) | 金额 (元) | 备注
1 | 031302001001 | 安全文明施工费 |  |  | 568.51
1.1 |  | 安全文明施工基本费 | 定额人工费+定额机械费 | 7.1 | 568.51
2 | Z03130200801 | 提前竣工增加费 | 定额人工费+定额机械费
3 | 031302004001 | 二次搬运费 | 定额人工费+定额机械费
4 | 031302005001 | 冬雨季施工增加费 | 定额人工费+定额机械费
5 |  | 其他施工组织措施费 | 按相关规定计算
合 计 |  |  |  |  | 568.51

## 4_表10_2_2-21 其他项目清单与计价汇总表
【表10.2.2-21】
其他项目清单与计价汇总表
工程名称:智能化 |  | 标段: | 第1页 共1页
序号 | 项 目 名 称 | 金额(元) | 备注
1 | 暂列金额 |  | 明细详见表10.2.2-22
1.1 | 标化工地增加费 |  | 明细详见表10.2.2-22
1.2 | 优质工程增加费 |  | 明细详见表10.2.2-22
1.3 | 其他暂列金额 |  | 明细详见表10.2.2-22
2 | 暂估价
2.1 | 材料（设备）暂估价 |  | 明细详见表10.2.2-23
2.2 | 专业工程暂估价 |  | 明细详见表10.2.2-24
2.3 | 专项技术措施暂估价 |  | 明细详见表10.2.2-25
3 | 计日工 |  | 明细详见表10.2.2-26
4 | 总承包服务费 |  | 明细详见表10.2.2-27
合 计 |  |  | 0

## 4_表10_2_2-22 暂列金额明细表
【表10.2.2-22】
暂列金额明细表
工程名称:智能化 |  |  | 标段: | 第1页 共1页
序号 | 项 目 名 称 | 计量单位 | 暂定金额(元) | 备注
1 | 标化工地增加费 | 项
2 | 优质工程增加费 | 项
3 | 其他暂列金额 | 项 |  | 估算比例一般不高于5%
3.1 | 其他暂列金额 | 项
合计 |  |  |  | -

## 4_表10_2_2-29 主要工日一览表
【表10.2.2-29】
主要工日一览表
工程名称:智能化 |  |  | 标段: |  | 第1页 共1页
序号 | 工日名称（类别） | 单位 | 数 量 | 单价(元) | 合价（元） | 备注
1 | 二类人工 | 工日 | 57.383 | 149 | 8550.07

## 4_表10_2_2-31 主要材料和工程设备一览表
【表10.2.2-31】
主要材料和工程设备一览表
工程名称:智能化 |  |  |  | 标段: |  | 第1页 共2页
序号 | 名称、规格、型号 | 单位 | 数量 | 单价(元) | 合价（元） | 备注
1 | 镀锌铁丝φ1.2-1.8 | kg | 1.513 | 4.42 | 6.69
2 | 低碳钢焊条综合 | kg | 0.811 | 6.81 | 5.52
3 | 普通硅酸盐水泥PO 42.5综合 | kg | 9.392 | 0.5 | 4.73
4 | 黄砂净砂 | t | 0.059 | 180 | 10.62
5 | 溶剂汽油 | kg | 0.142 | 8.58 | 1.22
6 | 汽油综合 | kg | 0.323 | 8.58 | 2.77
7 | 铜芯塑料绝缘线BVR4 | m | 11.231 | 2.78 | 31.22
8 | 铜芯塑料绝缘线BVR6 | m | 7.28 | 4.42 | 32.21
9 | 电 | kW·h | 0.064 | 0.88 | 0.06
10 | 水 | m3 | 0.012 | 5.73 | 0.07
11 | 热轧光圆钢筋综合 | kg | 2.028 | 5.17 | 10.49
12 | 扁钢Q235B综合 | kg | 5.577 | 5.25 | 29.27
13 | 角钢Q235B综合 | kg | 19.013 | 5.16 | 98.09
14 | 醇酸防锈漆C53-1 | kg | 0.535 | 12.39 | 6.63
15 | 桥架侧向抗震支架100~200 | 付 | 2 | 1058.76 | 2117.52
16 | 桥架侧纵向抗震支架100~200 | 付 | 2 | 1584.18 | 3168.36
17 | 铜芯多股绝缘电线RVV2*1.0 | m | 396.036 | 2.06 | 815.04
18 | 双绞线缆UTP6-004S | m | 384.931 | 3.08 | 1185.59
19 | 双绞线缆CAT6-004S | m | 1474.746 | 6.3 | 9290.9
20 | 光纤跳线RJ45-RJ45跳线 六类/非屏/1.5米 | 条 | 6 | 19.64 | 117.84
21 | 六类跳线6PC-11m | 条 | 30 | 24.64 | 739.2
22 | KBG电线套管(镀锌)DN20 | m | 229.536 | 5.19 | 1191.29
23 | KBG电线套管(镀锌)DN25 | m | 131.953 | 6.9 | 910.48
24 | 地插底盒120型 | 个 | 2.04 | 11.09 | 22.62
25 | 接线盒（钢制）86型 | 个 | 17.34 | 3.26 | 56.53
26 | 热镀锌槽式防火桥架200*100 | m | 40.804 | 133 | 5426.93
27 | 安装面板86型 | 个 | 12.24 | 2.43 | 29.74
28 | 摄像机支架 | 台 | 7 | 53.57 | 374.99
29 | 数字彩色红外半球摄像机 | 台 | 5 | 590.69 | 2953.45
【表10.2.2-31】
主要材料和工程设备一览表
工程名称:智能化 |  |  |  | 标段: |  | 第2页 共2页
序号 | 名称、规格、型号 | 单位 | 数量 | 单价(元) | 合价（元） | 备注
30 | 数字红外彩色枪式摄像机 | 台 | 7 | 350.79 | 2455.53
31 | 一位防尘面板86Z1DA卡口 | 个 | 6.06 | 5.87 | 35.57
32 | 二位防尘面板86Z2DA卡口 | 个 | 11.11 | 6.47 | 71.88
33 | 弱电地插 | 个 | 2.02 | 171 | 345.42
34 | 六类非屏蔽模块8A6A卡口 | 个 | 28.28 | 22.43 | 634.32

## 4_表10_2_2-32 主要机械台班一览表
【表10.2.2-32】
主要机械台班一览表
工程名称:智能化 |  |  |  | 标段: | 第1页 共1页
序号 | 机械名称、规格、型号 | 单位 | 数 量 | 单价(元) | 合价（元） | 备注
1 | 高压绝缘电阻测试仪 | 台班 | 0.935 | 40.68 | 38.04
2 | 彩色监视器 | 台班 | 0.441 | 4.93 | 2.17
3 | 笔记本电脑 | 台班 | 0.04 | 10.41 | 0.42
4 | 对讲机（一对） | 台班 | 10.149 | 4.61 | 46.79
5 | 其他机械费 | 元 | 2.843 | 1.02 | 2.9
6 | 汽车式起重机16t | 台班 | 0.004 | 883.49 | 3.53
7 | 载货汽车8t | 台班 | 0.081 | 413.12 | 33.46
8 | 立式钻床25mm | 台班 | 0.106 | 5.86 | 0.62
9 | 砂轮切割机 φ400 | 台班 | 0.04 | 26.83 | 1.07
10 | 网络分析仪全频段 | 台班 | 0.415 | 265 | 109.98
11 | 数字万用表PS-56 | 台班 | 0.581 | 4.16 | 2.42
12 | 弧焊机 综合 | 台班 | 0.334 | 66.69 | 22.27

## 5_表10_2_2-13 【不含单列】单位(专业)工程招
【表10.2.2-13】
单位（专业）工程招标控制价费用表
工程名称:安装-给排水 |  |  | 标段: | 第1页 共1页
序号 | 费用名称 |  | 计算公式 | 金额 (元) | 备注
1 | 分部分项工程费 |  | ∑(分部分项工程量×综合单价） | 12975.82 | 见表10.2.2-16
1.1 | 其中 | 人工费+机械费 | ∑分部分项（定额人工费+定额机械费） | 2745.24
2 | 措施项目费 |  | （2.1+2.2） | 351.67
2.1 | 施工技术措施项目费 |  | ∑(技措项目工程量×综合单价） | 154.32 | 见表10.2.2-16
2.1.1 | 其中 | 人工费+机械费 | ∑技措项目（定额人工费+定额机械费） | 34.27
2.2 | 施工组织措施项目费 |  | (1.1+2.1.1)×7.1% | 197.35 | 见表10.2.2-20
2.2.1 | 其中 | 安全文明施工基本费 | (1.1+2.1.1)×7.1% | 197.35 | 见表10.2.2-20
3 | 其他项目费 |  | （3.1+3.2+3.3+3.4）
3.1 | 暂列金额 |  | 3.1.1+3.1.2+3.1.3 |  | 见表10.2.2-21
3.1.1 | 其中 | 标化工地增加费 | 按招标文件规定额度列计 |  | 见表10.2.2-22
3.1.2 |  | 优质工程增加费 | 按招标文件规定额度列计 |  | 见表10.2.2-22
3.1.3 |  | 其他暂列金额 | 按招标文件规定额度列计 |  | 见表10.2.2-22
3.2 | 暂估价 |  | 3.2.1+3.2.2+3.2.3 |  | 见表10.2.2-21
3.2.1 | 其中 | 材料（工程设备）暂估价 | 按招标文件规定额度列计 (或计入综合单价) |  | 见表10.2.2-23
3.2.2 |  | 专业工程暂估价 | 按招标文件规定额度列计 |  | 见表10.2.2-24
3.2.3 |  | 专项技术措施暂估价 | 按招标文件规定额度列计 |  | 见表10.2.2-25
3.3 | 计日工 |  | ∑计日工(暂估数量×综合单价） |  | 见表10.2.2-21
3.4 | 施工总承包服务费 |  | 3.4.1+3.4.2 |  | 见表10.2.2-21
3.4.1 | 其中 | 专业发包工程管理费 | ∑专业发包工程（暂估金额×费率） |  | 见表10.2.2-27
3.4.2 |  | 甲供材料设备管理费 | 甲供材料暂估金额×费率+甲供设备暂估金额×费率 |  | 见表10.2.2-27
4 | 规费 |  | (1.1+2.1.1)×30.63% | 851.36
5 | 税金 |  | (1+2+3+4)×9% | 1276.1
招标控制价合计 |  |  | 1+2+3+4+5 | 15455

## 5_表10_2_2-16 分部分项工程清单与计价表
【表10.2.2-16】
分部分项工程清单与计价表
单位(专业)工程名称:安装-给排水 | [5 empty] | 标段: |  |  | 第1页 共4页
序号 | 项目编码 | 项目名称 | 项目特征 | 计量 单位 | 工程量 | 金 额 (元) |  |  |  |  | 备注
[6 empty] | 综合单价 | 合价 | 其中
[8 empty] | 人工费 | 机械费 | 暂估价
|  | 水卫 |  |  |  |  | 12975.82 | 3026.61 | 3.2
1 | 031001006001 | 塑料管 | 1.安装部位：室内 2.介质：排水 3.材质、规格：硬聚氯乙烯管 UPVC50 4.连接形式：粘接 5.压力试验及吹、洗设计要求：灌水试验 | m | 18.90 | 20.04 | 378.76 | 171.8
2 | 031001006002 | 塑料管 | 1.安装部位：室内 2.介质：排水 3.材质、规格：硬聚氯乙烯管 UPVC75 4.连接形式：粘接 5.压力试验及吹、洗设计要求：灌水试验 | m | 34.30 | 28.78 | 987.15 | 380.39
3 | 031001006003 | 塑料管 | 1.安装部位：室内 2.介质：排水 3.材质、规格：硬聚氯乙烯管 UPVC110 4.连接形式：粘接 5.压力试验及吹、洗设计要求：灌水试验 | m | 34.30 | 44.96 | 1542.13 | 460.99
4 | 031001006004 | 塑料管 | 1.安装部位：室内 2.介质：给水 3.材质、规格：PPR25 DN20 4.连接形式：热熔 5.压力试验及吹、洗设计要求：试压、消毒、冲洗 | m | 14.20 | 18.01 | 255.74 | 114.45 | 1.56
本页小计 | [6 empty] | 3163.78 | 1127.63 | 1.56
【表10.2.2-16】
分部分项工程清单与计价表
单位(专业)工程名称:安装-给排水 | [5 empty] | 标段: |  |  | 第2页 共4页
序号 | 项目编码 | 项目名称 | 项目特征 | 计量 单位 | 工程量 | 金 额 (元) |  |  |  |  | 备注
[6 empty] | 综合单价 | 合价 | 其中
[8 empty] | 人工费 | 机械费 | 暂估价
5 | 031001006005 | 塑料管 | 1.安装部位：室内 2.介质：给水 3.材质、规格：PPR32 DN25 4.连接形式：热熔 5.压力试验及吹、洗设计要求：试压、消毒、冲洗 | m | 11.50 | 23.47 | 269.91 | 102.58 | 1.27
6 | 031001006006 | 塑料管 | 1.安装部位：室内 2.介质：给水 3.材质、规格：PPR40 DN32 4.连接形式：热熔 5.压力试验及吹、洗设计要求：试压、消毒、冲洗 | m | 2.10 | 30.58 | 64.22 | 22.32 | 0.23
7 | 031001006007 | 塑料管 | 1.安装部位：室内 2.介质：给水 3.材质、规格：PPR50 DN40 4.连接形式：热熔 5.压力试验及吹、洗设计要求：试压、消毒、冲洗 | m | 1.30 | 42.66 | 55.46 | 16.82 | 0.14
8 | 031004003001 | 洗脸盆 | 1.浴缸材质：陶瓷 2.规格、类型：台下式 3.组装形式：冷水 4.附件名称、数量：三角阀、软管及立式水嘴 | 组 | 4 | 312.13 | 1248.52 | 153.04
本页小计 | [6 empty] | 1638.11 | 294.76 | 1.64
【表10.2.2-16】
分部分项工程清单与计价表
单位(专业)工程名称:安装-给排水 | [5 empty] | 标段: |  |  | 第3页 共4页
序号 | 项目编码 | 项目名称 | 项目特征 | 计量 单位 | 工程量 | 金 额 (元) |  |  |  |  | 备注
[6 empty] | 综合单价 | 合价 | 其中
[8 empty] | 人工费 | 机械费 | 暂估价
9 | 031004003002 | 洗脸盆 | 1.浴缸材质：陶瓷 2.规格、类型：立柱式 3.组装形式：冷水 4.附件名称、数量：三角阀、软管及立式水嘴 | 组 | 1 | 362.01 | 362.01 | 34.55
10 | 031004006001 | 大便器 | 1.材 质：陶瓷 2.规格、类型：蹲式大便器 3.组装形式：低水箱 4.附件名称、数量：三角阀、软管及低水箱各一个 | 组 | 1 | 468.84 | 468.84 | 63.22
11 | 031004006002 | 大便器 | 1.材 质：陶瓷 2.规格、类型：连体水箱坐式大便器 3.组装形式：连体式 4.附件名称、数量：三角阀、软管各一个 | 组 | 3 | 781.02 | 2343.06 | 133.29
12 | 031004007001 | 小便器 | 1.材 质：陶瓷 2.规格、类型：小便器 3.组装形式：壁挂式 4.附件名称、数量：感应式冲水器 | 组 | 3 | 933.7 | 2801.1 | 88.65
13 | 031004014001 | 给、排水附(配)件 | 1.材 质：不锈钢地漏 2.型号、规格：直径 50mm 3.安装方式：地面安装 | 个 | 6 | 49.14 | 294.84 | 62.88
14 | 031004014002 | 给、排水附(配)件 | 1.材 质：铜质水嘴 2.型号、规格：DN25 | 个 | 2 | 28.09 | 56.18 | 4.82
本页小计 | [6 empty] | 6326.03 | 387.41
【表10.2.2-16】
分部分项工程清单与计价表
单位(专业)工程名称:安装-给排水 | [5 empty] | 标段: |  |  | 第4页 共4页
序号 | 项目编码 | 项目名称 | 项目特征 | 计量 单位 | 工程量 | 金 额 (元) |  |  |  |  | 备注
[6 empty] | 综合单价 | 合价 | 其中
[8 empty] | 人工费 | 机械费 | 暂估价
15 | 031004008001 | 其他成品卫生器具 | 1.材 质：陶瓷 2.规格、类型：落地式拖布池 3.附件名称、数量：水龙头一个 | 组 | 1 | 310 | 310 | 25.42
16 | 03B001 | 挖填沟槽土方 | 1.类别：三类土 2.方式：人工 | m3 | 18.67 | 41.16 | 768.46 | 595.39
17 | 03B002 | 定额说明 | 1.卫生间（内周长在12m以下）暗敷管道，每间补贴1.0工日 | 间 | 1 | 192.36 | 192.36 | 149
18 | 03B003 | 定额说明 | 1.卫生间（内周长在12m以上）暗敷管道，每间补贴 1.5 工日 | 间 | 2 | 288.54 | 577.08 | 447
本页小计 | [6 empty] | 1847.9 | 1216.81
合计 | [6 empty] | 12975.82 | 3026.61 | 3.2

## 5_表10_2_2-16 施工技术措施项目清单与计价表
【表10.2.2-16】
施工技术措施项目清单与计价表
单位(专业)工程名称:安装-给排水 | [5 empty] | 标段: |  |  | 第1页 共1页
序号 | 项目编码 | 项目名称 | 项目特征 | 计量 单位 | 工程量 | 金 额 (元) |  |  |  |  | 备注
[6 empty] | 综合单价 | 合价 | 其中
[8 empty] | 人工费 | 机械费 | 暂估价
|  | 项目措施费 |  |  | 0 |  | 154.32 | 37.83
1 | 031301017003 | 脚手架搭拆 | 1.脚手架搭拆费第十册 | 项 | 1 | 154.32 | 154.32 | 37.83
本页小计 | [6 empty] | 154.32 | 37.83
合计 | [6 empty] | 154.32 | 37.83

## 5_表10_2_2-20 施工组织(总价)措施项目清单与
【表10.2.2-20】
施工组织（总价）措施项目清单与计价表
工程名称:给排水 |  |  | 标段: | 第1页 共1页
序号 | 项目编号 | 项目名称 | 计算基础 | 费率 (%) | 金额 (元) | 备注
1 | 031302001001 | 安全文明施工费 |  |  | 197.35
1.1 |  | 安全文明施工基本费 | 定额人工费+定额机械费 | 7.1 | 197.35
2 | Z03130200801 | 提前竣工增加费 | 定额人工费+定额机械费
3 | 031302004001 | 二次搬运费 | 定额人工费+定额机械费
4 | 031302005001 | 冬雨季施工增加费 | 定额人工费+定额机械费
5 |  | 其他施工组织措施费 | 按相关规定计算
合 计 |  |  |  |  | 197.35

## 5_表10_2_2-21 其他项目清单与计价汇总表
【表10.2.2-21】
其他项目清单与计价汇总表
工程名称:给排水 |  | 标段: | 第1页 共1页
序号 | 项 目 名 称 | 金额(元) | 备注
1 | 暂列金额 |  | 明细详见表10.2.2-22
1.1 | 标化工地增加费 |  | 明细详见表10.2.2-22
1.2 | 优质工程增加费 |  | 明细详见表10.2.2-22
1.3 | 其他暂列金额 |  | 明细详见表10.2.2-22
2 | 暂估价
2.1 | 材料（设备）暂估价 |  | 明细详见表10.2.2-23
2.2 | 专业工程暂估价 |  | 明细详见表10.2.2-24
2.3 | 专项技术措施暂估价 |  | 明细详见表10.2.2-25
3 | 计日工 |  | 明细详见表10.2.2-26
4 | 总承包服务费 |  | 明细详见表10.2.2-27
合 计 |  |  | 0

## 5_表10_2_2-22 暂列金额明细表
【表10.2.2-22】
暂列金额明细表
工程名称:给排水 |  |  | 标段: | 第1页 共1页
序号 | 项 目 名 称 | 计量单位 | 暂定金额(元) | 备注
1 | 标化工地增加费 | 项
2 | 优质工程增加费 | 项
3 | 其他暂列金额 | 项 |  | 估算比例一般不高于5%
3.1 | 其他暂列金额 | 项
合计 |  |  |  | -

## 5_表10_2_2-29 主要工日一览表
【表10.2.2-29】
主要工日一览表
工程名称:给排水 |  |  | 标段: |  | 第1页 共1页
序号 | 工日名称（类别） | 单位 | 数 量 | 单价(元) | 合价（元） | 备注
1 | 二类人工 | 工日 | 20.565 | 149 | 3064.19

## 5_表10_2_2-31 主要材料和工程设备一览表
【表10.2.2-31】
主要材料和工程设备一览表
工程名称:给排水 |  |  |  | 标段: |  | 第1页 共1页
序号 | 名称、规格、型号 | 单位 | 数量 | 单价(元) | 合价（元） | 备注
1 | 黄砂毛砂 | m3 | 0.009 | 209.25 | 1.88
2 | 电 | kW·h | 0.881 | 0.88 | 0.78
3 | 水 | m3 | 0.761 | 5.73 | 4.36
4 | 角型阀(带铜活)DN15 | 个 | 9.09 | 13.45 | 122.26
5 | 立式水嘴DN15 | 个 | 1.01 | 68 | 68.68
6 | 排水栓带链堵 | 套 | 1.01 | 15 | 15.15
7 | 铜质水嘴DN25 | 个 | 2.02 | 24.54 | 49.57
8 | 瓷蹲式大便器低水箱及配件 | 套 | 1.01 | 160 | 161.6
9 | 不锈钢地漏DN50 | 个 | 6.06 | 35 | 212.1
10 | 台盆冷水龙头 | 个 | 4.04 | 68 | 274.72
11 | 长颈水嘴DN15 | 个 | 1.01 | 20 | 20.2
12 | 塑料给水管PPR25 DN20 | m | 14.427 | 4.59 | 66.22
13 | 塑料给水管PPR32 DN25 | m | 11.684 | 7.75 | 90.55
14 | 塑料给水管PPR40 DN32 | m | 2.134 | 12.24 | 26.12
15 | 塑料给水管PPR50 DN40 | m | 1.321 | 19.17 | 25.32
16 | 塑料排水管UPVC50 | m | 19.127 | 5.09 | 97.36
17 | 塑料排水管UPVC75 | m | 33.614 | 8.7 | 292.44
18 | 塑料排水管UPVC110 | m | 29.498 | 16.43 | 484.65
19 | 洗脸盆立柱式 | 个 | 1.01 | 180 | 181.8
20 | 洗脸盆台下式 | 个 | 4.04 | 150 | 606
21 | 成品拖布池 | 个 | 1.01 | 230 | 232.3
22 | 瓷蹲式大便器 | 个 | 1.01 | 160 | 161.6
23 | 连体坐便器 | 个 | 3.03 | 680 | 2060.4
24 | 挂式小便器 | 个 | 3.03 | 260 | 787.8
25 | 洗脸盆排水附件 | 套 | 1.01 | 30 | 30.3
26 | 金属软管DN15 | 根 | 9.09 | 15 | 136.35
27 | 埋入式感应控制器 | 个 | 3.03 | 620 | 1878.6
28 | 水 | m3 | 1.237 | 5.73 | 7.09

## 5_表10_2_2-32 主要机械台班一览表
【表10.2.2-32】
主要机械台班一览表
工程名称:给排水 |  |  |  | 标段: | 第1页 共1页
序号 | 机械名称、规格、型号 | 单位 | 数 量 | 单价(元) | 合价（元） | 备注
1 | 其他机械费 | 元 | 3.057 | 1.02 | 3.12
2 | 试压泵3MPa | 台班 | 0.002 | 18.84 | 0.04

## 6_表10_2_2-13 【不含单列】单位(专业)工程招
【表10.2.2-13】
单位（专业）工程招标控制价费用表
工程名称:安装-消防水安装 |  |  | 标段: | 第1页 共1页
序号 | 费用名称 |  | 计算公式 | 金额 (元) | 备注
1 | 分部分项工程费 |  | ∑(分部分项工程量×综合单价） | 28816.53 | 见表10.2.2-16
1.1 | 其中 | 人工费+机械费 | ∑分部分项（定额人工费+定额机械费） | 9715.3
2 | 措施项目费 |  | （2.1+2.2） | 1163.98
2.1 | 施工技术措施项目费 |  | ∑(技措项目工程量×综合单价） | 466.83 | 见表10.2.2-16
2.1.1 | 其中 | 人工费+机械费 | ∑技措项目（定额人工费+定额机械费） | 103.68
2.2 | 施工组织措施项目费 |  | (1.1+2.1.1)×7.1% | 697.15 | 见表10.2.2-20
2.2.1 | 其中 | 安全文明施工基本费 | (1.1+2.1.1)×7.1% | 697.15 | 见表10.2.2-20
3 | 其他项目费 |  | （3.1+3.2+3.3+3.4）
3.1 | 暂列金额 |  | 3.1.1+3.1.2+3.1.3 |  | 见表10.2.2-21
3.1.1 | 其中 | 标化工地增加费 | 按招标文件规定额度列计 |  | 见表10.2.2-22
3.1.2 |  | 优质工程增加费 | 按招标文件规定额度列计 |  | 见表10.2.2-22
3.1.3 |  | 其他暂列金额 | 按招标文件规定额度列计 |  | 见表10.2.2-22
3.2 | 暂估价 |  | 3.2.1+3.2.2+3.2.3 |  | 见表10.2.2-21
3.2.1 | 其中 | 材料（工程设备）暂估价 | 按招标文件规定额度列计 (或计入综合单价) |  | 见表10.2.2-23
3.2.2 |  | 专业工程暂估价 | 按招标文件规定额度列计 |  | 见表10.2.2-24
3.2.3 |  | 专项技术措施暂估价 | 按招标文件规定额度列计 |  | 见表10.2.2-25
3.3 | 计日工 |  | ∑计日工(暂估数量×综合单价） |  | 见表10.2.2-21
3.4 | 施工总承包服务费 |  | 3.4.1+3.4.2 |  | 见表10.2.2-21
3.4.1 | 其中 | 专业发包工程管理费 | ∑专业发包工程（暂估金额×费率） |  | 见表10.2.2-27
3.4.2 |  | 甲供材料设备管理费 | 甲供材料暂估金额×费率+甲供设备暂估金额×费率 |  | 见表10.2.2-27
4 | 规费 |  | (1.1+2.1.1)×30.63% | 3007.55
5 | 税金 |  | (1+2+3+4)×9% | 2968.93
招标控制价合计 |  |  | 1+2+3+4+5 | 35957

## 6_表10_2_2-16 分部分项工程清单与计价表
【表10.2.2-16】
分部分项工程清单与计价表
单位(专业)工程名称:安装-消防水安装 | [5 empty] | 标段: |  |  | 第1页 共3页
序号 | 项目编码 | 项目名称 | 项目特征 | 计量 单位 | 工程量 | 金 额 (元) |  |  |  |  | 备注
[6 empty] | 综合单价 | 合价 | 其中
[8 empty] | 人工费 | 机械费 | 暂估价
|  | 消防水 |  |  |  |  | 28816.53 | 9154.2 | 1425.58
1 | 030901001001 | 水喷淋钢管 | 1.安装部位：室内 2.材质、规格：热镀锌焊管钢管 DN25 3.连接形式：螺纹连接 4.压力试验及冲洗设计要求：水压试验、水冲洗 | m | 134.91 | 41.9 | 5652.73 | 2327.2 | 51.27
2 | 030901001002 | 水喷淋钢管 | 1.安装部位：室内 2.材质、规格：热镀锌焊管钢管 DN32 3.连接形式：螺纹连接 4.压力试验及冲洗设计要求：水压试验、水冲洗 | m | 88.56 | 52.6 | 4658.26 | 1616.22 | 54.02
3 | 030901001003 | 水喷淋钢管 | 1.安装部位：室内 2.材质、规格：热镀锌焊管钢管 DN40 3.连接形式：螺纹连接 4.压力试验及冲洗设计要求：水压试验、水冲洗 | m | 9.09 | 60.65 | 551.31 | 186.8 | 7.91
4 | 030901001004 | 水喷淋钢管 | 1.安装部位：室内 2.材质、规格：热镀锌焊管钢管 DN50 3.连接形式：螺纹连接 4.压力试验及冲洗设计要求：水压试验、水冲洗 | m | 19.71 | 74.17 | 1461.89 | 414.3 | 15.77
5 | 030901001005 | 水喷淋钢管 | 1.安装部位：室内 2.材质、规格：热镀锌焊管钢管 DN65 3.连接形式：沟槽连接（含管件） 4.压力试验及冲洗设计要求：水压试验、水冲洗 | m | 11.97 | 112.95 | 1352.01 | 318.52 | 3.59
本页小计 | [6 empty] | 13676.2 | 4863.04 | 132.56
【表10.2.2-16】
分部分项工程清单与计价表
单位(专业)工程名称:安装-消防水安装 | [5 empty] | 标段: |  |  | 第2页 共3页
序号 | 项目编码 | 项目名称 | 项目特征 | 计量 单位 | 工程量 | 金 额 (元) |  |  |  |  | 备注
[6 empty] | 综合单价 | 合价 | 其中
[8 empty] | 人工费 | 机械费 | 暂估价
6 | 030901001006 | 水喷淋钢管 | 1.安装部位：室内 2.材质、规格：热镀锌焊管钢管 DN80 3.连接形式：沟槽连接（含管件） 4.压力试验及冲洗设计要求：水压试验、水冲洗 | m | 23.22 | 130.1 | 3020.92 | 641.8 | 7.89
7 | 030901001007 | 水喷淋钢管 | 1.安装部位：室内 2.材质、规格：热镀锌焊管钢管 DN100 3.连接形式：沟槽连接（含管件） 4.压力试验及冲洗设计要求：水压试验、水冲洗 | m | 4.05 | 151.48 | 613.49 | 121.05 | 1.58
8 | 030901013001 | 灭火器 | 1.形 式：灭火器箱 暗装 2.规格、型号：MF/ABC3×2 | 组 | 12 | 286.52 | 3438.24 | 420.24
9 | 031201001001 | 管道刷油 | 1、油漆品种：调和漆 2、涂刷遍数、漆膜厚度：两遍 | m2 | 46.39 | 8.21 | 380.86 | 199.94
10 | 030815001001 | 管架制作安装 | 1、材质：型钢综合 2、管架形式：一般管架 | kg | 115.10 | 16.94 | 1949.79 | 811.46 | 104.74
11 | 031201003003 | 金属结构刷油 | 1、除锈级别：手工微锈 2、油漆品种：红丹防锈漆、灰色面漆 3、涂刷遍数、漆膜厚度：各两遍 | kg | 115.10 | 1.72 | 197.97 | 85.17 | 21.87
12 | 030901003001 | 水喷淋(雾)喷头 | 1.安装部位：直立型喷头 2.材质、型号、规格：DN15 3.连接形式：螺纹连接 | 个 | 102 | 25.37 | 2587.74 | 1063.86 | 23.46
13 | 031001011001 | 管道碰头 | 1.介质：给水 2.材质、规格：DN100 3.连接形式：沟槽式连接 | 处 | 4 | 737.83 | 2951.32 | 947.64 | 1133.48
本页小计 | [6 empty] | 15140.33 | 4291.16 | 1293.02
【表10.2.2-16】
分部分项工程清单与计价表
单位(专业)工程名称:安装-消防水安装 | [5 empty] | 标段: |  |  | 第3页 共3页
序号 | 项目编码 | 项目名称 | 项目特征 | 计量 单位 | 工程量 | 金 额 (元) |  |  |  |  | 备注
[6 empty] | 综合单价 | 合价 | 其中
[8 empty] | 人工费 | 机械费 | 暂估价
合计 | [6 empty] | 28816.53 | 9154.2 | 1425.58

## 6_表10_2_2-16 施工技术措施项目清单与计价表
【表10.2.2-16】
施工技术措施项目清单与计价表
单位(专业)工程名称:安装-消防水安装 | [5 empty] | 标段: |  |  | 第1页 共1页
序号 | 项目编码 | 项目名称 | 项目特征 | 计量 单位 | 工程量 | 金 额 (元) |  |  |  |  | 备注
[6 empty] | 综合单价 | 合价 | 其中
[8 empty] | 人工费 | 机械费 | 暂估价
|  | 项目措施费 |  |  | 0 |  | 466.83 | 114.43
1 | 031301017004 | 脚手架搭拆 | 1.脚手架搭拆费第九册 消防水 | 项 | 1 | 466.83 | 466.83 | 114.43
本页小计 | [6 empty] | 466.83 | 114.43
合计 | [6 empty] | 466.83 | 114.43

## 6_表10_2_2-20 施工组织(总价)措施项目清单与
【表10.2.2-20】
施工组织（总价）措施项目清单与计价表
工程名称:消防水安装 |  |  | 标段: | 第1页 共1页
序号 | 项目编号 | 项目名称 | 计算基础 | 费率 (%) | 金额 (元) | 备注
1 | 031302001001 | 安全文明施工费 |  |  | 697.15
1.1 |  | 安全文明施工基本费 | 定额人工费+定额机械费 | 7.1 | 697.15
2 | Z03130200801 | 提前竣工增加费 | 定额人工费+定额机械费
3 | 031302004001 | 二次搬运费 | 定额人工费+定额机械费
4 | 031302005001 | 冬雨季施工增加费 | 定额人工费+定额机械费
5 |  | 其他施工组织措施费 | 按相关规定计算
合 计 |  |  |  |  | 697.15

## 6_表10_2_2-21 其他项目清单与计价汇总表
【表10.2.2-21】
其他项目清单与计价汇总表
工程名称:消防水安装 |  | 标段: | 第1页 共1页
序号 | 项 目 名 称 | 金额(元) | 备注
1 | 暂列金额 |  | 明细详见表10.2.2-22
1.1 | 标化工地增加费 |  | 明细详见表10.2.2-22
1.2 | 优质工程增加费 |  | 明细详见表10.2.2-22
1.3 | 其他暂列金额 |  | 明细详见表10.2.2-22
2 | 暂估价
2.1 | 材料（设备）暂估价 |  | 明细详见表10.2.2-23
2.2 | 专业工程暂估价 |  | 明细详见表10.2.2-24
2.3 | 专项技术措施暂估价 |  | 明细详见表10.2.2-25
3 | 计日工 |  | 明细详见表10.2.2-26
4 | 总承包服务费 |  | 明细详见表10.2.2-27
合 计 |  |  | 0

## 6_表10_2_2-22 暂列金额明细表
【表10.2.2-22】
暂列金额明细表
工程名称:消防水安装 |  |  | 标段: | 第1页 共1页
序号 | 项 目 名 称 | 计量单位 | 暂定金额(元) | 备注
1 | 标化工地增加费 | 项
2 | 优质工程增加费 | 项
3 | 其他暂列金额 | 项 |  | 估算比例一般不高于5%
3.1 | 其他暂列金额 | 项
合计 |  |  |  | -

## 6_表10_2_2-29 主要工日一览表
【表10.2.2-29】
主要工日一览表
工程名称:消防水安装 |  |  | 标段: |  | 第1页 共1页
序号 | 工日名称（类别） | 单位 | 数 量 | 单价(元) | 合价（元） | 备注
1 | 二类人工 | 工日 | 62.211 | 149 | 9269.44

## 6_表10_2_2-31 主要材料和工程设备一览表
【表10.2.2-31】
主要材料和工程设备一览表
工程名称:消防水安装 |  |  |  | 标段: |  | 第1页 共2页
序号 | 名称、规格、型号 | 单位 | 数量 | 单价(元) | 合价（元） | 备注
1 | 低碳钢焊条J422 φ3.2 | kg | 2.38 | 6.81 | 16.21
2 | 低碳钢焊条J427 φ3.2 | kg | 3.053 | 6.81 | 20.79
3 | 复合硅酸盐水泥PC 32.5R综合 | kg | 48 | 0.46 | 22.08
4 | 黄砂净砂(中粗砂) | m3 | 0.012 | 243 | 2.92
5 | 溶剂汽油 | kg | 1.862 | 8.58 | 15.98
6 | 水 | m3 | 6.681 | 5.73 | 38.28
7 | 型钢综合 | kg | 122.006 | 5.16 | 629.43
8 | 直立型喷头DN15 | 个 | 103.02 | 8.63 | 889.06
9 | 酚醛调和漆各色 | kg | 10.912 | 12.39 | 135.2
10 | 醇酸防锈漆C53-1 | kg | 2.429 | 12.39 | 30.1
11 | 碳素结构钢镀锌焊接钢管DN25 | m | 135.585 | 16.38 | 2221.42
12 | 碳素结构钢镀锌焊接钢管DN32 | m | 89.003 | 22.87 | 2035.77
13 | 碳素结构钢镀锌焊接钢管DN40 | m | 9.135 | 26.34 | 240.64
14 | 碳素结构钢镀锌焊接钢管DN50 | m | 19.809 | 35.55 | 704.11
15 | 沟槽式三通DN100 | 个 | 4 | 50.88 | 203.52
16 | 灭火器箱(含灭火器)MF/ABC3×2 | 套 | 12 | 237.7 | 2852.4
17 | 镀锌钢管DN65 | m | 11.802 | 44.61 | 526.43
18 | 镀锌钢管DN80 | m | 22.895 | 55.48 | 1270.26
19 | 镀锌钢管DN100 | m | 3.993 | 71.53 | 285.63
20 | 刚性接头DN100 | 个 | 2 | 21.35 | 42.7
21 | 刚性接头DN80 | 个 | 18 | 18.51 | 333.18
22 | 刚性接头DN65 | 个 | 12 | 13.94 | 167.28
23 | 机械开孔三通DN65*25~40 | 个 | 4 | 23.7 | 94.8
24 | 机械开孔三通DN80*25~50 | 个 | 5 | 36.56 | 182.8
25 | 机械开孔三通DN100*25~65 | 个 | 2 | 46.29 | 92.58
26 | 机械开孔四通DN65*25~40 | 个 | 2 | 33.16 | 66.32
27 | 机械开孔四通DN80*25~50 | 个 | 2 | 53.83 | 107.66
28 | 沟槽式大小头DN65*50 | 个 | 7 | 10.74 | 75.18
29 | 沟槽式大小头DN100 | 个 | 1 | 31.38 | 31.38
【表10.2.2-31】
主要材料和工程设备一览表
工程名称:消防水安装 |  |  |  | 标段: |  | 第2页 共2页
序号 | 名称、规格、型号 | 单位 | 数量 | 单价(元) | 合价（元） | 备注
30 | 沟槽式大小头DN80*50~65 | 个 | 5 | 22.48 | 112.4
31 | 沟槽式正（异）三通DN80 | 个 | 3 | 35.67 | 107.01
32 | 沟槽式正（异）四通DN80 | 个 | 1 | 53.51 | 53.51

## 6_表10_2_2-32 主要机械台班一览表
【表10.2.2-32】
主要机械台班一览表
工程名称:消防水安装 |  |  |  | 标段: | 第1页 共1页
序号 | 机械名称、规格、型号 | 单位 | 数 量 | 单价(元) | 合价（元） | 备注
1 | 汽车式起重机8t | 台班 | 0.152 | 653.15 | 99.28
2 | 汽车式起重机16t | 台班 | 0.026 | 883.49 | 22.97
3 | 载货汽车5t | 台班 | 2.348 | 383.97 | 901.56
4 | 普通车床630×2000mm | 台班 | 0.071 | 72.29 | 5.13
5 | 立式钻床25mm | 台班 | 0.403 | 5.86 | 2.36
6 | 管子切断套丝机159mm | 台班 | 5.126 | 21.81 | 111.8
7 | 电焊条烘干箱60×50×75cm3 | 台班 | 0.187 | 16.96 | 3.17
8 | 砂轮切割机φ500 | 台班 | 0.178 | 47.92 | 8.53
9 | 砂轮切割机 φ400 | 台班 | 1.599 | 26.83 | 42.9
10 | 试压泵3MPa | 台班 | 0.44 | 18.84 | 8.29
11 | 滚槽机 | 台班 | 0.236 | 28.2 | 6.66
12 | 电焊机 （综合） | 台班 | 1.868 | 115 | 214.82

## 7_表10_2_2-13 【不含单列】单位(专业)工程招
【表10.2.2-13】
单位（专业）工程招标控制价费用表
工程名称:安装-电气安装 |  |  | 标段: | 第1页 共1页
序号 | 费用名称 |  | 计算公式 | 金额 (元) | 备注
1 | 分部分项工程费 |  | ∑(分部分项工程量×综合单价） | 146797.97 | 见表10.2.2-16
1.1 | 其中 | 人工费+机械费 | ∑分部分项（定额人工费+定额机械费） | 19624.01
2 | 措施项目费 |  | （2.1+2.2） | 2276.04
2.1 | 施工技术措施项目费 |  | ∑(技措项目工程量×综合单价） | 869.03 | 见表10.2.2-16
2.1.1 | 其中 | 人工费+机械费 | ∑技措项目（定额人工费+定额机械费） | 193
2.2 | 施工组织措施项目费 |  | (1.1+2.1.1)×7.1% | 1407.01 | 见表10.2.2-20
2.2.1 | 其中 | 安全文明施工基本费 | (1.1+2.1.1)×7.1% | 1407.01 | 见表10.2.2-20
3 | 其他项目费 |  | （3.1+3.2+3.3+3.4）
3.1 | 暂列金额 |  | 3.1.1+3.1.2+3.1.3 |  | 见表10.2.2-21
3.1.1 | 其中 | 标化工地增加费 | 按招标文件规定额度列计 |  | 见表10.2.2-22
3.1.2 |  | 优质工程增加费 | 按招标文件规定额度列计 |  | 见表10.2.2-22
3.1.3 |  | 其他暂列金额 | 按招标文件规定额度列计 |  | 见表10.2.2-22
3.2 | 暂估价 |  | 3.2.1+3.2.2+3.2.3 |  | 见表10.2.2-21
3.2.1 | 其中 | 材料（工程设备）暂估价 | 按招标文件规定额度列计 (或计入综合单价) |  | 见表10.2.2-23
3.2.2 |  | 专业工程暂估价 | 按招标文件规定额度列计 |  | 见表10.2.2-24
3.2.3 |  | 专项技术措施暂估价 | 按招标文件规定额度列计 |  | 见表10.2.2-25
3.3 | 计日工 |  | ∑计日工(暂估数量×综合单价） |  | 见表10.2.2-21
3.4 | 施工总承包服务费 |  | 3.4.1+3.4.2 |  | 见表10.2.2-21
3.4.1 | 其中 | 专业发包工程管理费 | ∑专业发包工程（暂估金额×费率） |  | 见表10.2.2-27
3.4.2 |  | 甲供材料设备管理费 | 甲供材料暂估金额×费率+甲供设备暂估金额×费率 |  | 见表10.2.2-27
4 | 规费 |  | (1.1+2.1.1)×30.63% | 6069.95
5 | 税金 |  | (1+2+3+4)×9% | 13962.96
招标控制价合计 |  |  | 1+2+3+4+5 | 169107

## 7_表10_2_2-16 分部分项工程清单与计价表
【表10.2.2-16】
分部分项工程清单与计价表
单位(专业)工程名称:安装-电气安装 | [5 empty] | 标段: |  |  | 第1页 共14页
序号 | 项目编码 | 项目名称 | 项目特征 | 计量 单位 | 工程量 | 金 额 (元) |  |  |  |  | 备注
[6 empty] | 综合单价 | 合价 | 其中
[8 empty] | 人工费 | 机械费 | 暂估价
|  | 电气 |  |  |  |  | 146797.97 | 21289.71 | 327.11
1 | 030404017001 | 配电箱 | 1.名称：成套配电柜 2.型 号：ZAL 3.规 格：详见设计施工图 4.基础形式、材质、规格：10#基础槽钢 5.安装方式：落地安装 | 台 | 1 | 13009.91 | 13009.91 | 453.81 | 84.09
2 | 030404017002 | 配电箱 | 1.名称：成套配电箱 2.型 号：1AL1 3.规 格：详见设计施工图 4.安装方式：暗装 | 台 | 1 | 2891.12 | 2891.12 | 167.89
3 | 030404017003 | 配电箱 | 1.名称：成套配电箱 2.型 号：2AL1 3.规 格：详见设计施工图 4.安装方式：暗装 | 台 | 1 | 3236.12 | 3236.12 | 167.89
4 | 030404017004 | 配电箱 | 1.名称：成套配电箱 2.型 号：1APCF 3.规 格：详见设计施工图 4.安装方式：暗装 | 台 | 1 | 7288.19 | 7288.19 | 214.56
5 | 030404017005 | 配电箱 | 1.名称：照明双电源切换箱 2.型 号：ALE 3.规 格：详见设计施工图 4.安装方式：暗装 | 台 | 1 | 6913.19 | 6913.19 | 214.56
本页小计 | [6 empty] | 33338.53 | 1218.71 | 84.09
【表10.2.2-16】
分部分项工程清单与计价表
单位(专业)工程名称:安装-电气安装 | [5 empty] | 标段: |  |  | 第2页 共14页
序号 | 项目编码 | 项目名称 | 项目特征 | 计量 单位 | 工程量 | 金 额 (元) |  |  |  |  | 备注
[6 empty] | 综合单价 | 合价 | 其中
[8 empty] | 人工费 | 机械费 | 暂估价
6 | 030404017006 | 配电箱 | 1.名称：A型消防应急照明配电箱 2.型 号：1(4)-YJ1 TY-D-0.6KVA 3.规 格：详见设计施工图 4.安装方式：暗装 | 台 | 1 | 6928.12 | 6928.12 | 167.89
7 | 030404017007 | 配电箱 | 1.名称：消毒房控制箱 2.型 号：厂家成品 3.安装方式：暗装 | 台 | 1 | 243.12 | 243.12 | 167.89
8 | 030404017008 | 配电箱 | 1.名称：风机控制箱 2.型 号：厂家成品 3.安装方式：暗装 | 台 | 1 | 243.12 | 243.12 | 167.89
9 | 030411001008 | 配管 | 1.名称：镀锌焊接钢管 2.规格：SC20 3.配置形式：砖、混凝土结构明配 | m | 117.20 | 24.29 | 2846.79 | 893.06 | 5.86
10 | 030411001009 | 配管 | 1.名称：镀锌焊接钢管 2.规格：SC50 3.配置形式：砖、混凝土结构明配 | m | 5.00 | 58.35 | 291.75 | 61.25 | 0.4
11 | 030411001010 | 配管 | 1.名称：镀锌焊接钢管 2.规格：SC20 3.配置形式：砖、混凝土结构暗配 | m | 69.60 | 20.42 | 1421.23 | 400.2 | 3.48
12 | 030411001011 | 配管 | 1.名称：镀锌焊接钢管 2.规格：SC25 3.配置形式：砖、混凝土结构暗配 | m | 16.04 | 28.26 | 453.29 | 111.96 | 1.12
13 | 030411001012 | 配管 | 1.名称：镀锌焊接钢管 2.规格：SC50 3.配置形式：砖、混凝土结构暗配 | m | 6.73 | 56.34 | 379.17 | 85.54 | 0.54
本页小计 | [6 empty] | 12806.59 | 2055.68 | 11.4
【表10.2.2-16】
分部分项工程清单与计价表
单位(专业)工程名称:安装-电气安装 | [5 empty] | 标段: |  |  | 第3页 共14页
序号 | 项目编码 | 项目名称 | 项目特征 | 计量 单位 | 工程量 | 金 额 (元) |  |  |  |  | 备注
[6 empty] | 综合单价 | 合价 | 其中
[8 empty] | 人工费 | 机械费 | 暂估价
14 | 030411001013 | 配管 | 1.名称：镀锌焊接钢管 2.规格：SC100 3.配置形式：砖、混凝土结构暗配 | m | 18.61 | 118.07 | 2197.28 | 542.67 | 3.54
15 | 030411001014 | 配管 | 1.名称：刚性阻燃管 2.规格：PVC20 3.配置形式：砖、混凝土结构明配 | m | 425.50 | 10.73 | 4565.62 | 2761.5
16 | 030411001015 | 配管 | 1.名称：刚性阻燃管 2.规格：PVC25 3.配置形式：砖、混凝土结构明配 | m | 43.56 | 11.76 | 512.27 | 290.98
17 | 030411001016 | 配管 | 1.名称：刚性阻燃管 2.规格：PVC40 3.配置形式：砖、混凝土结构明配 | m | 10.30 | 15 | 154.5 | 73.03
18 | 030411001017 | 配管 | 1.名称：刚性阻燃管 2.规格：PVC20 3.配置形式：砖、混凝土结构暗配 | m | 428.57 | 7.36 | 3154.28 | 1851.42
19 | 030411001018 | 配管 | 1.名称：刚性阻燃管 2.规格：PVC25 3.配置形式：砖、混凝土结构暗配 | m | 73.95 | 9.03 | 667.77 | 340.91
20 | 030411001019 | 配管 | 1.名称：刚性阻燃管 2.规格：PVC40 3.配置形式：砖、混凝土结构暗配 | m | 11.68 | 13.8 | 161.18 | 69.85
21 | 030411003003 | 桥架 | 1.名 称：热镀锌槽式防火桥架 2.规 格：200*100 3.材 质：钢制 | m | 57.32 | 164.36 | 9421.12 | 1115.45 | 48.72
本页小计 | [6 empty] | 20834.02 | 7045.81 | 52.26
【表10.2.2-16】
分部分项工程清单与计价表
单位(专业)工程名称:安装-电气安装 | [5 empty] | 标段: |  |  | 第4页 共14页
序号 | 项目编码 | 项目名称 | 项目特征 | 计量 单位 | 工程量 | 金 额 (元) |  |  |  |  | 备注
[6 empty] | 综合单价 | 合价 | 其中
[8 empty] | 人工费 | 机械费 | 暂估价
22 | 030408001002 | 电力电缆 | 1.电缆名称：铜芯电力电缆 2.电缆规格：WDZB-YJY-5*6 3.敷设方式、部位：在竖井内桥架中竖直敷设 4.电压等级(KV)：1KV以下 | m | 51.28 | 29.66 | 1520.96 | 115.89 | 2.56
23 | 030408001003 | 电力电缆 | 1.电缆名称：铜芯电力电缆 2.电缆规格：WDZB-YJY-5*16 3.敷设方式、部位：管道内及桥架水平敷设 4.电压等级(KV)：1KV以下 | m | 51.48 | 65.89 | 3392.02 | 120.98 | 2.57
24 | 030408001004 | 电力电缆 | 1.电缆名称：铜芯电力电缆 2.电缆规格：WDZB-YJY-4*70+1*35 3.敷设方式、部位：管道内及桥架水平敷设 4.电压等级(KV)：1KV以下 | m | 18.91 | 237.44 | 4489.99 | 144.09 | 12.29
25 | 030408001005 | 电力电缆 | 1.电缆名称：铜芯电力电缆 2.电缆规格：WDZB-YJY-4*150 3.敷设方式、部位：管道内及桥架水平敷设 4.电压等级(KV)：1KV以下 | m | 26.24 | 432.85 | 11357.98 | 281.82 | 57.73
26 | 030408001006 | 电力电缆 | 1.电缆名称：矿物绝缘电缆 2.电缆规格：BBTRZ-5×6 3.敷设方式、部位：管道内及桥架水平敷设 4.电压等级(KV)：1KV以下 | m | 16.63 | 44.4 | 738.37 | 49.56 | 12.14
本页小计 | [6 empty] | 21499.32 | 712.34 | 87.29
【表10.2.2-16】
分部分项工程清单与计价表
单位(专业)工程名称:安装-电气安装 | [5 empty] | 标段: |  |  | 第5页 共14页
序号 | 项目编码 | 项目名称 | 项目特征 | 计量 单位 | 工程量 | 金 额 (元) |  |  |  |  | 备注
[6 empty] | 综合单价 | 合价 | 其中
[8 empty] | 人工费 | 机械费 | 暂估价
27 | 030408006001 | 电力电缆头 | 1.名 称：户内干包式电力电缆头 2.规 格：10mm2及以下三芯及以上电缆头 3.材质、类型：铜 4.安装部位：户内 5.电压等级(kV)：1kV 以下交流 | 个 | 2 | 27.74 | 55.48 | 19.14
28 | 030408006002 | 电力电缆头 | 1.名 称：户内干包式电力电缆头 2.规 格：25mm2及以下三芯及以上电缆头 3.材质、类型：铜 4.安装部位：户内 5.电压等级(kV)：1kV 以下交流 | 个 | 2 | 36.98 | 73.96 | 25.5
29 | 030408006003 | 电力电缆头 | 1.名 称：户内干包式电力电缆头 2.规 格：120mm2及以下三芯及以上电缆头 3.材质、类型：铜 4.安装部位：户内 5.电压等级(kV)：1kV 以下交流 | 个 | 2 | 169.33 | 338.66 | 104.3
30 | 030408006004 | 电力电缆头 | 1.名 称：户内干包式电力电缆头 2.规 格：240mm2及以下三芯及以上电缆头 3.材质、类型：铜 4.安装部位：户内 5.电压等级(kV)：1kV 以下交流 | 个 | 2 | 266.41 | 532.82 | 135.3
本页小计 | [6 empty] | 1000.92 | 284.24
【表10.2.2-16】
分部分项工程清单与计价表
单位(专业)工程名称:安装-电气安装 | [5 empty] | 标段: |  |  | 第6页 共14页
序号 | 项目编码 | 项目名称 | 项目特征 | 计量 单位 | 工程量 | 金 额 (元) |  |  |  |  | 备注
[6 empty] | 综合单价 | 合价 | 其中
[8 empty] | 人工费 | 机械费 | 暂估价
31 | 030408006005 | 电力电缆头 | 1.名 称：矿物电缆终端头 2.规 格：10mm2及以下多芯电缆头 3.材质、类型：铜 4.安装部位：户内 5.电压等级(kV)：1kV 以下交流 | 个 | 4 | 112.68 | 450.72 | 119.2
32 | 030411004014 | 配线 | 1.名 称：照明线 2.配线形式：管内穿线 3.配线型号：WDZBN-BYJ-2.5 4.配线材质：铜 | m | 20.47 | 3.43 | 70.21 | 13.71
33 | 030411004015 | 配线 | 1.名 称：照明线 2.配线形式：管内穿线 3.配线型号：WDZBN-BYJR-2.5 4.配线材质：铜 | m | 6.89 | 3.52 | 24.25 | 4.62
34 | 030411004016 | 配线 | 1.名 称：照明线 2.配线形式：管内穿线 3.配线型号：WDZB-BYJ-2.5 4.配线材质：铜 | m | 1899.17 | 3.06 | 5811.46 | 1272.44
35 | 030411004017 | 配线 | 1.名 称：照明线 2.配线形式：管内穿线 3.配线型号：WDZB-BYJR-2.5 4.配线材质：铜 | m | 730.36 | 3.26 | 2380.97 | 489.34
36 | 030411004018 | 配线 | 1.名 称：照明线 2.配线形式：管内穿线 3.配线型号：WDZB-BYJ-4 4.配线材质：铜 | m | 366.54 | 4.08 | 1495.48 | 227.25
本页小计 | [6 empty] | 10233.09 | 2126.56
【表10.2.2-16】
分部分项工程清单与计价表
单位(专业)工程名称:安装-电气安装 | [5 empty] | 标段: |  |  | 第7页 共14页
序号 | 项目编码 | 项目名称 | 项目特征 | 计量 单位 | 工程量 | 金 额 (元) |  |  |  |  | 备注
[6 empty] | 综合单价 | 合价 | 其中
[8 empty] | 人工费 | 机械费 | 暂估价
37 | 030411004019 | 配线 | 1.名 称：照明线 2.配线形式：管内穿线 3.配线型号：WDZB-BYJR-4 4.配线材质：铜 | m | 101.77 | 4.36 | 443.72 | 63.1
38 | 030411004020 | 配线 | 1.名 称：动力线 2.配线形式：管内穿线 3.配线型号：WDZB-BYJ-6 4.配线材质：铜 | m | 131.95 | 5.22 | 688.78 | 71.25
39 | 030411004021 | 配线 | 1.名 称：动力线 2.配线形式：管内穿线 3.配线型号：WDZB-BYJR-6 4.配线材质：铜 | m | 32.99 | 5.65 | 186.39 | 17.81
40 | 030411004022 | 配线 | 1.名 称：动力线 2.配线形式：管内穿线 3.配线型号：WDZB-BYJ-10 4.配线材质：铜 | m | 39.58 | 8.44 | 334.06 | 25.33
41 | 030411004023 | 配线 | 1.名 称：动力线 2.配线形式：管内穿线 3.配线型号：WDZB-BYJR-10 4.配线材质：铜 | m | 19.80 | 9.16 | 181.37 | 12.67
42 | 030411004024 | 配线 | 1.名 称：动力线 2.配线形式：管内穿线 3.配线型号：WDZB-BYJ-16 4.配线材质：铜 | m | 33.14 | 12.89 | 427.17 | 24.52
本页小计 | [6 empty] | 2261.49 | 214.68
【表10.2.2-16】
分部分项工程清单与计价表
单位(专业)工程名称:安装-电气安装 | [5 empty] | 标段: |  |  | 第8页 共14页
序号 | 项目编码 | 项目名称 | 项目特征 | 计量 单位 | 工程量 | 金 额 (元) |  |  |  |  | 备注
[6 empty] | 综合单价 | 合价 | 其中
[8 empty] | 人工费 | 机械费 | 暂估价
43 | 030411004025 | 配线 | 1.名 称：动力线 2.配线形式：管内穿线 3.配线型号：WDZB-BYJR-16 4.配线材质：铜 | m | 8.28 | 13.98 | 115.75 | 6.13
44 | 030411004026 | 配线 | 1.名 称：照明线 2.配线形式：管内穿线 3.配线型号：RVS-2×1.5 4.配线材质：铜 | m | 13.29 | 3.36 | 44.65 | 7.71
45 | 030411004027 | 配线 | 1.名 称：照明线 2.配线形式：管内穿线 3.配线型号：WDZBN-RYJS-2×2.5 4.配线材质：铜 | m | 178.12 | 5.93 | 1056.25 | 105.09
46 | 030411004028 | 配线 | 1.名 称：照明线 2.配线形式：管内穿线 3.配线型号：RVV-4×1.5 4.配线材质：铜 | m | 1.46 | 7.08 | 10.34 | 1.02
47 | 030411004029 | 配线 | 1.名 称：照明线 2.配线形式：桥架内布线 3.配线型号：WDZB-BYJ-2.5 4.配线材质：铜 | m | 178.52 | 3.01 | 537.35 | 137.46
48 | 030411004030 | 配线 | 1.名 称：照明线 2.配线形式：桥架内布线 3.配线型号：WDZB-BYJR-2.5 4.配线材质：铜 | m | 89.26 | 3.2 | 285.63 | 68.73
本页小计 | [6 empty] | 2049.97 | 326.14
【表10.2.2-16】
分部分项工程清单与计价表
单位(专业)工程名称:安装-电气安装 | [5 empty] | 标段: |  |  | 第9页 共14页
序号 | 项目编码 | 项目名称 | 项目特征 | 计量 单位 | 工程量 | 金 额 (元) |  |  |  |  | 备注
[6 empty] | 综合单价 | 合价 | 其中
[8 empty] | 人工费 | 机械费 | 暂估价
49 | 030411004031 | 配线 | 1.名 称：照明线 2.配线形式：桥架内布线 3.配线型号：WDZB-BYJ-4 4.配线材质：铜 | m | 100.90 | 4.38 | 441.94 | 94.85
50 | 030411004032 | 配线 | 1.名 称：照明线 2.配线形式：桥架内布线 3.配线型号：WDZB-BYJR-4 4.配线材质：铜 | m | 44.48 | 4.65 | 206.83 | 41.81
51 | 030411004033 | 配线 | 1.名 称：动力线 2.配线形式：桥架内布线 3.配线型号：WDZB-BYJ-6 4.配线材质：铜 | m | 141.37 | 5.75 | 812.88 | 132.89
52 | 030411004034 | 配线 | 1.名 称：动力线 2.配线形式：桥架内布线 3.配线型号：WDZB-BYJR-6 4.配线材质：铜 | m | 35.35 | 6.18 | 218.46 | 33.23
53 | 030411004035 | 配线 | 1.名 称：动力线 2.配线形式：桥架内布线 3.配线型号：WDZB-BYJ-10 4.配线材质：铜 | m | 47.11 | 9.11 | 429.17 | 54.18
54 | 030411004036 | 配线 | 1.名 称：动力线 2.配线形式：桥架内布线 3.配线型号：WDZB-BYJR-10 4.配线材质：铜 | m | 23.56 | 9.83 | 231.59 | 27.09
本页小计 | [6 empty] | 2340.87 | 384.05
【表10.2.2-16】
分部分项工程清单与计价表
单位(专业)工程名称:安装-电气安装 | [5 empty] | 标段: |  |  | 第10页 共14页
序号 | 项目编码 | 项目名称 | 项目特征 | 计量 单位 | 工程量 | 金 额 (元) |  |  |  |  | 备注
[6 empty] | 综合单价 | 合价 | 其中
[8 empty] | 人工费 | 机械费 | 暂估价
55 | 030411004037 | 配线 | 1.名 称：动力线 2.配线形式：桥架内布线 3.配线型号：WDZB-BYJ-16 4.配线材质：铜 | m | 27.44 | 13.42 | 368.24 | 31.56
56 | 030411004038 | 配线 | 1.名 称：动力线 2.配线形式：桥架内布线 3.配线型号：WDZB-BYJR-16 4.配线材质：铜 | m | 6.86 | 14.51 | 99.54 | 7.89
57 | 030411006005 | 接线盒 | 1.名 称：开关盒、插座盒 2.材 质：塑制 3.规 格：86型 4.安装形式：墙上暗装 | 个 | 115 | 5.79 | 665.85 | 371.45
58 | 030411006006 | 接线盒 | 1.名 称：地插底盒 2.材 质：钢制 3.规 格：120型 4.安装形式：墙上暗装 | 个 | 2 | 15.96 | 31.92 | 6.46
59 | 030411006007 | 接线盒 | 1.名 称：接线盒 2.材 质：塑制 3.规 格：86型 4.安装形式：明装 | 个 | 116 | 9.38 | 1088.08 | 709.92
60 | 030411006008 | 接线盒 | 1.名 称：接线盒 2.材 质：钢制 3.规 格：86型 4.安装形式：明装 | 个 | 16 | 9.38 | 150.08 | 97.92
本页小计 | [6 empty] | 2403.71 | 1225.2
【表10.2.2-16】
分部分项工程清单与计价表
单位(专业)工程名称:安装-电气安装 | [5 empty] | 标段: |  |  | 第11页 共14页
序号 | 项目编码 | 项目名称 | 项目特征 | 计量 单位 | 工程量 | 金 额 (元) |  |  |  |  | 备注
[6 empty] | 综合单价 | 合价 | 其中
[8 empty] | 人工费 | 机械费 | 暂估价
61 | 030411006009 | 接线盒 | 1.名 称：安装面板 2.规 格：86型 3.安装形式：暗装 | 个 | 117 | 4.4 | 514.8 | 139.23
62 | 030412005001 | 荧光灯 | 1.荧光灯名称：单管LED T5直管 2.规 格：1×15W 3.安装形式：吸顶式 | 套 | 2 | 52.93 | 105.86 | 33.2
63 | 030412005002 | 荧光灯 | 1.荧光灯名称：LED平板灯 2.规 格：GYG58 3×12W 3.安装形式：嵌入式 | 套 | 99 | 198.75 | 19676.25 | 2309.67
64 | 030412005003 | 荧光灯 | 1.荧光灯名称：卫生间LED平板灯 2.规 格：GYG58 1×9W 3.安装形式：嵌入式 | 套 | 13 | 198.75 | 2583.75 | 303.29
65 | 030412004001 | 装饰灯 | 1.装饰灯名称：安全出口标志灯 2.装饰灯型号、规格：TY-BLJC I系列 4W A型 3.安装形式：壁式 | 套 | 4 | 172.63 | 690.52 | 74.32
66 | 030412004002 | 装饰灯 | 1.装饰灯名称：疏散出口标志灯 2.装饰灯型号、规格：TY-BLJC I系列 4W A型 3.安装形式：壁式 | 套 | 3 | 172.63 | 517.89 | 55.74
67 | 030412004003 | 装饰灯 | 1.装饰灯名称：方向标志灯（单向不可调） 2.装饰灯型号、规格：TY-BLJC I系列 4W A型 3.安装形式：壁式 | 套 | 5 | 172.63 | 863.15 | 92.9
本页小计 | [6 empty] | 24952.22 | 3008.35
【表10.2.2-16】
分部分项工程清单与计价表
单位(专业)工程名称:安装-电气安装 | [5 empty] | 标段: |  |  | 第12页 共14页
序号 | 项目编码 | 项目名称 | 项目特征 | 计量 单位 | 工程量 | 金 额 (元) |  |  |  |  | 备注
[6 empty] | 综合单价 | 合价 | 其中
[8 empty] | 人工费 | 机械费 | 暂估价
68 | 030412004004 | 装饰灯 | 1.装饰灯名称：消防应急照明灯具 2.装饰灯型号、规格：TY-ZFJC系列 3W 3.安装形式：吸顶式 | 套 | 1 | 207.91 | 207.91 | 18.58
69 | 030412004005 | 装饰灯 | 1.装饰灯名称：消防应急照明灯具 2.装饰灯型号、规格：TY-ZFJC系列 3W 3.安装形式：底距地2.5m壁挂 | 套 | 12 | 207.98 | 2495.76 | 222.96
70 | 030404033001 | 风扇 | 1.名 称：卫生间排风扇 2.型 号：220V 40W 3.安装方式：吸项 | 台 | 3 | 174.84 | 524.52 | 93.87
71 | 030404034001 | 照明开关 | 1.名 称：单联单控大翘板开关 2.规 格：86型 3.安装方式：暗装 | 个 | 11 | 15.2 | 167.2 | 80.3
72 | 030404034002 | 照明开关 | 1.名 称：双联单控大翘板开关 2.规 格：86型 3.安装方式：暗装 | 个 | 16 | 17.1 | 273.6 | 116.8
73 | 030404034003 | 照明开关 | 1.名 称：三联单控大翘板开关 2.规 格：86型 3.安装方式：暗装 | 个 | 7 | 19.71 | 137.97 | 51.1
74 | 030404034004 | 照明开关 | 1.名 称：残卫呼叫按钮 2.型号、规格：TW-HT-B 3.安装方式：暗装 | 个 | 1 | 166.22 | 166.22 | 6.33
本页小计 | [6 empty] | 3973.18 | 589.94
【表10.2.2-16】
分部分项工程清单与计价表
单位(专业)工程名称:安装-电气安装 | [5 empty] | 标段: |  |  | 第13页 共14页
序号 | 项目编码 | 项目名称 | 项目特征 | 计量 单位 | 工程量 | 金 额 (元) |  |  |  |  | 备注
[6 empty] | 综合单价 | 合价 | 其中
[8 empty] | 人工费 | 机械费 | 暂估价
75 | 030404034005 | 照明开关 | 1.名 称：残卫复位开关 2.型号、规格：TW-HT-R 3.安装方式：暗装 | 个 | 1 | 93.76 | 93.76 | 6.33
76 | 030404022001 | 控制器 | 1.名称：残卫控制器 2.型 号：TW-HT-C | 台 | 1 | 1667.51 | 1667.51 | 116.67
77 | 030904005002 | 声光报警器 | 1.名 称：残卫声光报警装置 2.规 格：TW-HT-A | 个 | 1 | 207 | 207 | 42.47 | 0.07
78 | 030404035001 | 插座 | 1.名 称：二三极单相带保护门插座 2.规 格：86型 10A 3.安装方式：暗装 | 个 | 65 | 20.4 | 1326 | 559.65
79 | 030404035002 | 插座 | 1.名 称：单相空调带保护门安全插座 2.规 格：KG426/15USL+T223DV/KG 3.安装方式：暗装 | 个 | 10 | 33.19 | 331.9 | 86.1
80 | 030404035003 | 插座 | 1.名 称：三相空调带保护门安全插座 2.规 格：KG426/15USL+T223DV/KG 3.安装方式：暗装 | 个 | 5 | 48.46 | 242.3 | 43.05
81 | 030413001003 | 铁构件 | 1.名 称：一般铁构件 2.材 质：型钢 | kg | 44.90 | 18.05 | 810.45 | 367.28 | 40.41
82 | 031201003004 | 金属结构刷油 | 1.除锈级别：微锈 2.油漆品种：红丹防锈漆 3.涂刷遍数、漆膜厚度：二道 | kg | 44.90 | 0.97 | 43.55 | 17.96 | 4.94
83 | 031002001005 | 成品抗震支架 | 1.名称：桥架侧向抗震支架 2.规格：100~200 | 套 | 2 | 766.34 | 1532.68 | 315.88
本页小计 | [6 empty] | 6255.15 | 1555.39 | 45.42
【表10.2.2-16】
分部分项工程清单与计价表
单位(专业)工程名称:安装-电气安装 | [5 empty] | 标段: |  |  | 第14页 共14页
序号 | 项目编码 | 项目名称 | 项目特征 | 计量 单位 | 工程量 | 金 额 (元) |  |  |  |  | 备注
[6 empty] | 综合单价 | 合价 | 其中
[8 empty] | 人工费 | 机械费 | 暂估价
84 | 031002001006 | 成品抗震支架 | 1.名称：桥架侧纵向抗震支架 2.规格：100~200 | 套 | 2 | 1191.76 | 2383.52 | 315.88
85 | 030409008001 | 等电位端子箱、 测试板 | 1.名 称：总等电位箱联接端子箱 2.规 格：400×300×160 3.安装方式：暗装 | 台 | 1 | 169.39 | 169.39 | 48.95
86 | 030414002001 | 送配电装置系统 | 1.名 称：送配电装置系统调试 2.电压等级(kV)：1kV 以下交流 3.类 型：综合 | 系统 | 1 | 230.75 | 230.75 | 151.98 | 23.28
87 | 030414004001 | 自动投入装置 | 1.名 称：低压双电源自动切换装置调试 | 系统 | 1 | 65.25 | 65.25 | 25.81 | 23.37
本页小计 | [6 empty] | 2848.91 | 542.62 | 46.65
合计 | [6 empty] | 146797.97 | 21289.71 | 327.11

## 7_表10_2_2-16 施工技术措施项目清单与计价表
【表10.2.2-16】
施工技术措施项目清单与计价表
单位(专业)工程名称:安装-电气安装 | [5 empty] | 标段: |  |  | 第1页 共1页
序号 | 项目编码 | 项目名称 | 项目特征 | 计量 单位 | 工程量 | 金 额 (元) |  |  |  |  | 备注
[6 empty] | 综合单价 | 合价 | 其中
[8 empty] | 人工费 | 机械费 | 暂估价
|  | 项目措施费 |  |  | 0 |  | 869.03 | 213.02
1 | 031301017005 | 脚手架搭拆 | 1.脚手架搭拆费第四册 | 项 | 1 | 869.03 | 869.03 | 213.02
本页小计 | [6 empty] | 869.03 | 213.02
合计 | [6 empty] | 869.03 | 213.02

## 7_表10_2_2-20 施工组织(总价)措施项目清单与
【表10.2.2-20】
施工组织（总价）措施项目清单与计价表
工程名称:电气安装 |  |  | 标段: | 第1页 共1页
序号 | 项目编号 | 项目名称 | 计算基础 | 费率 (%) | 金额 (元) | 备注
1 | 031302001001 | 安全文明施工费 |  |  | 1407.01
1.1 |  | 安全文明施工基本费 | 定额人工费+定额机械费 | 7.1 | 1407.01
2 | Z03130200801 | 提前竣工增加费 | 定额人工费+定额机械费
3 | 031302004001 | 二次搬运费 | 定额人工费+定额机械费
4 | 031302005001 | 冬雨季施工增加费 | 定额人工费+定额机械费
5 |  | 其他施工组织措施费 | 按相关规定计算
合 计 |  |  |  |  | 1407.01

## 7_表10_2_2-21 其他项目清单与计价汇总表
【表10.2.2-21】
其他项目清单与计价汇总表
工程名称:电气安装 |  | 标段: | 第1页 共1页
序号 | 项 目 名 称 | 金额(元) | 备注
1 | 暂列金额 |  | 明细详见表10.2.2-22
1.1 | 标化工地增加费 |  | 明细详见表10.2.2-22
1.2 | 优质工程增加费 |  | 明细详见表10.2.2-22
1.3 | 其他暂列金额 |  | 明细详见表10.2.2-22
2 | 暂估价
2.1 | 材料（设备）暂估价 |  | 明细详见表10.2.2-23
2.2 | 专业工程暂估价 |  | 明细详见表10.2.2-24
2.3 | 专项技术措施暂估价 |  | 明细详见表10.2.2-25
3 | 计日工 |  | 明细详见表10.2.2-26
4 | 总承包服务费 |  | 明细详见表10.2.2-27
合 计 |  |  | 0

## 7_表10_2_2-22 暂列金额明细表
【表10.2.2-22】
暂列金额明细表
工程名称:电气安装 |  |  | 标段: | 第1页 共1页
序号 | 项 目 名 称 | 计量单位 | 暂定金额(元) | 备注
1 | 标化工地增加费 | 项
2 | 优质工程增加费 | 项
3 | 其他暂列金额 | 项 |  | 估算比例一般不高于5%
3.1 | 其他暂列金额 | 项
合计 |  |  |  | -

## 7_表10_2_2-29 主要工日一览表
【表10.2.2-29】
主要工日一览表
工程名称:电气安装 |  |  | 标段: |  | 第1页 共1页
序号 | 工日名称（类别） | 单位 | 数 量 | 单价(元) | 合价（元） | 备注
1 | 二类人工 | 工日 | 144.398 | 149 | 21515.3

## 7_表10_2_2-31 主要材料和工程设备一览表
【表10.2.2-31】
主要材料和工程设备一览表
工程名称:电气安装 |  |  |  | 标段: |  | 第1页 共3页
序号 | 名称、规格、型号 | 单位 | 数量 | 单价(元) | 合价（元） | 备注
1 | 热轧带肋钢筋HRB400φ10 | kg | 0.986 | 5.04 | 4.97
2 | 镀锌铁丝φ1.2-1.8 | kg | 7.621 | 4.42 | 33.68
3 | 镀锌扁钢综合 | kg | 2.369 | 7.25 | 17.17
4 | 中厚钢板综合 | kg | 0.24 | 5.23 | 1.26
5 | 镀锌铁丝 | kg | 0.578 | 4.42 | 2.55
6 | 低碳钢焊条J422 综合 | kg | 0.18 | 6.81 | 1.23
7 | 低碳钢焊条综合 | kg | 1.931 | 6.81 | 13.15
8 | 普通硅酸盐水泥PO 42.5综合 | kg | 154.142 | 0.5 | 77.69
9 | 黄砂净砂 | t | 0.973 | 180 | 175.14
10 | 溶剂汽油 | kg | 0.251 | 8.58 | 2.15
11 | 汽油综合 | kg | 3.278 | 8.58 | 28.13
12 | 铜芯塑料绝缘线BV2.5 | m | 188.362 | 1.73 | 326.24
13 | 铜芯塑料绝缘线BVR4 | m | 7.461 | 2.78 | 20.74
14 | 铜芯塑料绝缘线ZR-RVS2×1.5 | m | 0.153 | 2.46 | 0.38
15 | 铜芯塑料绝缘线BVR6 | m | 10.329 | 4.42 | 45.7
16 | 电 | kW·h | 0.064 | 0.88 | 0.06
17 | 水 | m3 | 0.193 | 5.73 | 1.11
18 | 热轧光圆钢筋综合 | kg | 3.592 | 5.17 | 18.58
19 | 扁钢Q235B综合 | kg | 9.878 | 5.25 | 51.84
20 | 角钢Q235B综合 | kg | 33.675 | 5.16 | 173.73
21 | 型钢综合 | kg | 25.2 | 5.16 | 130.01
22 | 醇酸防锈漆C53-1 | kg | 0.947 | 12.39 | 11.73
23 | 碳素结构钢镀锌焊接钢管DN100 | m | 19.168 | 71.53 | 1371.13
24 | 碳素结构钢镀锌焊接钢管DN20 | m | 71.688 | 11.39 | 816.2
25 | 碳素结构钢镀锌焊接钢管DN20 | m | 120.716 | 11.39 | 1374.35
26 | 碳素结构钢镀锌焊接钢管DN25 | m | 16.521 | 16.38 | 270.68
27 | 碳素结构钢镀锌焊接钢管DN50 | m | 12.082 | 35.55 | 429.45
28 | 桥架侧向抗震支架100~200 | 付 | 2 | 558.76 | 1117.52
29 | 桥架侧纵向抗震支架100~200 | 付 | 2 | 984.18 | 1968.36
【表10.2.2-31】
主要材料和工程设备一览表
工程名称:电气安装 |  |  |  | 标段: |  | 第2页 共3页
序号 | 名称、规格、型号 | 单位 | 数量 | 单价(元) | 合价（元） | 备注
30 | 残卫呼叫按钮TW-HT-B | 套 | 1.02 | 154.05 | 157.13
31 | 残卫复位开关TW-HT-R | 套 | 1.02 | 83.01 | 84.67
32 | LED平板灯GYG58 3×12W | 套 | 99.99 | 165 | 16498.35
33 | 单管LED T5直管1×15W | 套 | 2.02 | 29.03 | 58.64
34 | 卫生间LED平板灯GYG58 1×9W | 套 | 13.13 | 165 | 2166.45
35 | 安全出口标志灯TY-BLJC I系列 4W A型 | 套 | 4.04 | 146 | 589.84
36 | 方向标志灯（单向不可调）TY-BLJC I系列 4W A型 | 套 | 5.05 | 146 | 737.3
37 | 消防应急照明灯具TY-ZFJC系列 3W | 套 | 1.01 | 181 | 182.81
38 | 消防应急照明灯具TY-ZFJC系列 3W 底距地2.5m壁挂 | 套 | 12.12 | 181 | 2193.72
39 | 疏散出口标志灯TY-BLJC I系列 4W A型 | 套 | 3.03 | 146 | 442.38
40 | 三联单控大翘板开关86型 | 只 | 7.14 | 9.29 | 66.33
41 | 单联单控大翘板开关86型 | 只 | 11.22 | 4.87 | 54.64
42 | 双联单控大翘板开关86型 | 只 | 16.32 | 6.73 | 109.83
43 | 三相空调带保护门安全插座KG426/15USL+T223DV/KG | 套 | 5.1 | 35.56 | 181.36
44 | 二三极单相带保护门插座86型 | 套 | 66.3 | 8.31 | 550.95
45 | 单相空调带保护门安全插座KG426/15USL+T223DV/KG | 套 | 10.2 | 20.85 | 212.67
46 | 铜芯多股绝缘电线RVS-2×1.5 | m | 14.353 | 2.37 | 33.94
47 | 铜芯多股绝缘电线WDZBN-RYJS-2×2.5 | m | 192.37 | 4.73 | 909.14
48 | 铜芯多股绝缘电线RVV-4×1.5 | m | 1.577 | 5.66 | 8.92
49 | 铜芯塑料绝缘线WDZB-BYJR-10 | m | 45.528 | 7.9 | 359.81
50 | 铜芯塑料绝缘线WDZB-BYJ-6 | m | 286.987 | 4.27 | 1226.58
51 | 铜芯塑料绝缘线WDZB-BYJR-16 | m | 15.897 | 12.36 | 196.53
52 | 铜芯塑料绝缘线WDZBN-BYJ-2.5 | m | 23.745 | 2.2 | 52.33
53 | 铜芯塑料绝缘线WDZB-BYJR-2.5 | m | 940.941 | 2.06 | 1940.22
54 | 铜芯塑料绝缘线WDZB-BYJ-4 | m | 509.139 | 2.97 | 1513.67
55 | 铜芯塑料绝缘线WDZB-BYJR-6 | m | 71.758 | 4.69 | 336.55
56 | 铜芯塑料绝缘线WDZB-BYJ-2.5 | m | 2390.483 | 1.89 | 4506.06
【表10.2.2-31】
主要材料和工程设备一览表
工程名称:电气安装 |  |  |  | 标段: |  | 第3页 共3页
序号 | 名称、规格、型号 | 单位 | 数量 | 单价(元) | 合价（元） | 备注
57 | 铜芯塑料绝缘线WDZB-BYJR-4 | m | 158.651 | 3.23 | 512.44
58 | 铜芯塑料绝缘线WDZB-BYJ-16 | m | 63.609 | 11.33 | 720.5
59 | 铜芯塑料绝缘线WDZB-BYJ-10 | m | 91.025 | 7.22 | 657.29
60 | 铜芯塑料绝缘线WDZBN-BYJR-2.5 | m | 7.992 | 2.28 | 18.25
61 | 铜芯电力电缆WDZB-YJY-5*6 | m | 51.793 | 26.22 | 1358.06
62 | 铜芯电力电缆WDZB-YJY-5*16 | m | 51.995 | 61.97 | 3221.87
63 | 铜芯电力电缆WDZB-YJY-4*70+1*35 | m | 19.099 | 224.04 | 4278.84
64 | 铜芯电力电缆WDZB-YJY-4*150 | m | 26.502 | 410.99 | 10892.08
65 | 矿物绝缘电缆BBTRZ-5×6 | m | 16.963 | 36.74 | 623.14
66 | 刚性阻燃管PVC20 | m | 905.314 | 1.25 | 1131.64
67 | 刚性阻燃管PVC25 | m | 124.561 | 2.09 | 260.33
68 | 刚性阻燃管PVC40 | m | 23.299 | 4.48 | 104.38
69 | 矿物绝缘电缆终端头4*2.5-4*10 | 套 | 4.04 | 50.05 | 202.2
70 | 地插底盒120型 | 个 | 2.04 | 11.09 | 22.62
71 | 接线盒（塑制）86型 | 个 | 117.3 | 1.12 | 131.38
72 | 总等电位箱联接端子箱400×300×160 | 个 | 1 | 106.2 | 106.2
73 | 热镀锌槽式防火桥架200*100 | m | 57.893 | 133 | 7699.77
74 | 安装面板86型 | 个 | 119.34 | 2.43 | 290
75 | 残卫声光报警装置TW-HT-A | 个 | 1 | 150 | 150
76 | 换气扇 | 台 | 3 | 133 | 399
77 | A型消防应急照明配电箱1(4)-YJ1 TY-D-0.6KVA | 台 | 1 | 6685 | 6685
78 | 事故照明双电源切换箱ALE | 台 | 1 | 6607 | 6607
79 | 成套配电柜ZAL | 台 | 1 | 12121 | 12121
80 | 成套配电箱2AL1 | 台 | 1 | 2993 | 2993
81 | 成套配电箱1APCF | 台 | 1 | 6982 | 6982
82 | 成套配电箱1AL1 | 台 | 1 | 2648 | 2648
83 | 残卫控制器TW-HT-C | 台 | 1 | 1500 | 1500

## 7_表10_2_2-32 主要机械台班一览表
【表10.2.2-32】
主要机械台班一览表
工程名称:电气安装 |  |  |  | 标段: | 第1页 共1页
序号 | 机械名称、规格、型号 | 单位 | 数 量 | 单价(元) | 合价（元） | 备注
1 | 电能校验仪 ST9040 | 台班 | 0.2 | 56.07 | 11.21
2 | 电压、电流互感升流器 HJ-12E | 台班 | 0.2 | 30.63 | 6.13
3 | 电压电流表（各种量程） | 台班 | 0.08 | 22.89 | 1.83
4 | 继电保护测试仪 MRT-02 | 台班 | 0.08 | 151 | 12.08
5 | 数字万用表 F-87 | 台班 | 0.48 | 6.14 | 2.95
6 | 相位电压测试仪 | 台班 | 0.06 | 10.04 | 0.6
7 | 电缆测试仪 | 台班 | 0.2 | 17.44 | 3.49
8 | 三相精密测试电源JCD4060 | 台班 | 0.06 | 127 | 7.62
9 | 自动LCR测量仪 ZL6 | 台班 | 0.06 | 12.42 | 0.75
10 | 其他机械费 | 元 | 10.827 | 1.02 | 11.04
11 | 汽车式起重机8t | 台班 | 0.101 | 653.15 | 65.97
12 | 汽车式起重机10t | 台班 | 0.052 | 715.56 | 37.21
13 | 汽车式起重机16t | 台班 | 0.005 | 883.49 | 4.42
14 | 载货汽车4t | 台班 | 0.053 | 370.77 | 19.65
15 | 载货汽车5t | 台班 | 0.069 | 383.97 | 26.49
16 | 载货汽车8t | 台班 | 0.115 | 413.12 | 47.51
17 | 立式钻床25mm | 台班 | 0.187 | 5.86 | 1.1
18 | 管子切断套丝机159mm | 台班 | 0.032 | 21.81 | 0.7
19 | 钢材电动煨弯机500以内mm | 台班 | 0.071 | 54.35 | 3.86
20 | 砂轮切割机 φ400 | 台班 | 0.057 | 26.83 | 1.53
21 | 手持式万用表 | 台班 | 0.01 | 6.96 | 0.07
22 | 弧焊机 综合 | 台班 | 0.919 | 66.69 | 61.29