## 表10_2_2-12 招标控制价费用表
【表10.2.2-12】
招标控制价费用表
工程名称:嵊州市江南未来社区建设项目工程 |  |  |  |  | 第1页 共1页
序号 | 工程名称 | 金额(元) | 其中：（元） |  |  |  | 备注
|  |  | 暂估价 | 安全文明 施工基本费 | 规费 | 税金
1 | 装修 | 3686300 | 244970 | 37011.44 | 157284.62 | 304373.31
1.1 | 碧桂园江湾一号日间照料中心 | 625138 | 66890 | 4252.35 | 18070.89 | 51616.88
1.2 | 邻里中心 | 2304223 | 123080 | 24361.76 | 103528.23 | 190256.91
1.3 | 创客中心 | 481998 | 5000 | 5410.3 | 22991.72 | 39797.99
1.4 | 尚望名苑日间照料中心 | 106342 | 50000 | 611.69 | 2599.47 | 8780.5
1.5 | 天玺湾日间照料中心 | 168599 |  | 2375.34 | 10094.31 | 13921.03
2 | 市政 | 96138 |  |  |  | 7938
2.1 | 市政 | 96138 |  |  |  | 7938
3 | 碧桂园江湾一号日间照料中心安装 | 168994 |  | 1582.77 | 5933.94 | 13953.56
3.1 | 电气 | 71594 |  | 935.71 | 3508.05 | 5911.4
3.2 | 智能化 | 76610 |  | 420.97 | 1578.26 | 6325.57
3.3 | 给排水 | 20790 |  | 226.09 | 847.63 | 1716.59
4 | 邻里中心安装 | 889494 | 70000 | 7471.25 | 28010.34 | 73444.45
4.1 | 电气 | 540823 | 70000 | 4818.38 | 18064.5 | 44655.1
4.2 | 智能化 | 163255 |  | 1623.16 | 6085.38 | 13479.8
4.3 | 给排水 | 74192 |  | 896.72 | 3361.88 | 6125.93
4.4 | 暖通 | 111224 |  | 132.99 | 498.58 | 9183.62
5 | 创客中心安装 | 253072 |  | 2255.22 | 8455.02 | 20895.93
5.1 | 电气 | 118603 |  | 1120.16 | 4199.58 | 9792.94
5.2 | 智能化 | 88243 |  | 511.3 | 1916.9 | 7286.13
5.3 | 给排水 | 46226 |  | 623.76 | 2338.54 | 3816.86
6 | 尚望名苑日间照料中心安装 | 808 |  | 12.48 | 46.8 | 66.72
6.1 | 电气 | 808 |  | 12.48 | 46.8 | 66.72
7 | 天玺湾日间照料中心安装 | 52011 |  | 653.92 | 2451.57 | 4294.52
7.1 | 电气 | 36013 |  | 473.93 | 1776.79 | 2973.57
7.2 | 给排水 | 15998 |  | 179.99 | 674.78 | 1320.95
合计 |  | 5146817 | 314970 | 48987.08 | 202182.29 | 424966.49

## 1_表10_2_2-13 【不含单列】单位(专业)工程招
【表10.2.2-13】
单位（专业）工程招标控制价费用表
工程名称:装修-碧桂园江湾一号日间照料中心 |  |  | 标段: | 第1页 共1页
序号 | 费用名称 |  | 计算公式 | 金额 (元) | 备注
1 | 分部分项工程费 |  | ∑(分部分项工程量×综合单价） | 499812.86 | 见表10.2.2-16
1.1 | 其中 | 人工费+机械费 | ∑分部分项（定额人工费+定额机械费） | 62318.36
2 | 措施项目费 |  | （2.1+2.2） | 28326.58
2.1 | 施工技术措施项目费 |  | ∑(技措项目工程量×综合单价） | 23750.61 | 见表10.2.2-16
2.1.1 | 其中 | 人工费+机械费 | ∑技措项目（定额人工费+定额机械费） | 2405.45
2.2 | 施工组织措施项目费 |  | (1.1+2.1.1)×7.07% | 4575.97 | 见表10.2.2-20
2.2.1 | 其中 | 安全文明施工基本费 | (1.1+2.1.1)×6.57% | 4252.35 | 见表10.2.2-20
3 | 其他项目费 |  | （3.1+3.2+3.3+3.4） | 27310.52
3.1 | 暂列金额 |  | 3.1.1+3.1.2+3.1.3 | 27310.52 | 见表10.2.2-21
3.1.1 | 其中 | 标化工地增加费 | 按招标文件规定额度列计 |  | 见表10.2.2-22
3.1.2 |  | 优质工程增加费 | 按招标文件规定额度列计 |  | 见表10.2.2-22
3.1.3 |  | 其他暂列金额 | 按招标文件规定额度列计 | 27310.52 | 见表10.2.2-22
3.2 | 暂估价 |  | 3.2.1+3.2.2+3.2.3 |  | 见表10.2.2-21
3.2.1 | 其中 | 材料（工程设备）暂估价 | 按招标文件规定额度列计 (或计入综合单价) |  | 见表10.2.2-23
3.2.2 |  | 专业工程暂估价 | 按招标文件规定额度列计 |  | 见表10.2.2-24
3.2.3 |  | 专项技术措施暂估价 | 按招标文件规定额度列计 |  | 见表10.2.2-25
3.3 | 计日工 |  | ∑计日工(暂估数量×综合单价） |  | 见表10.2.2-21
3.4 | 施工总承包服务费 |  | 3.4.1+3.4.2 |  | 见表10.2.2-21
3.4.1 | 其中 | 专业发包工程管理费 | ∑专业发包工程（暂估金额×费率） |  | 见表10.2.2-27
3.4.2 |  | 甲供材料设备管理费 | 甲供材料暂估金额×费率+甲供设备暂估金额×费率 |  | 见表10.2.2-27
4 | 规费 |  | (1.1+2.1.1)×27.92% | 18070.89
5 | 税金 |  | (1+2+3+4)×9% | 51616.88
招标控制价合计 |  |  | 1+2+3+4+5 | 625138

## 1_表10_2_2-16 分部分项工程清单与计价表
【表10.2.2-16】
分部分项工程清单与计价表
单位(专业)工程名称:装修-碧桂园江湾一号日间照料中心 | [5 empty] | 标段: |  |  | 第1页 共6页
序号 | 项目编码 | 项目名称 | 项目特征 | 计量 单位 | 工程量 | 金 额 (元) |  |  |  |  | 备注
[6 empty] | 综合单价 | 合价 | 其中
[8 empty] | 人工费 | 机械费 | 暂估价
| A.4 | D 砌筑工程 |  |  |  |  | 18854 | 4456 | 25.16
1 | 010402001001 | 砌块墙 | 1.砌块品种、规格、强度等级：B07蒸压砂加气块 2.墙体类型：150厚以内 3.砂浆强度等级：按设计要求 | m3 | 28.30 | 522.68 | 14791.84 | 3204.69 | 21.51
2 | 010402001002 | 砌块墙 | 1.砌块品种、规格、强度等级：B07蒸压砂加气块 2.墙体类型：200厚以内 3.砂浆强度等级：按设计要求 | m3 | 4.80 | 496.63 | 2383.82 | 443.42 | 3.65
3 | 010402001003 | 砌块墙 | 1.加气混凝土砌块L型专用连接件 | 个 | 196 | 5.83 | 1142.68 | 613.48
4 | 010402001004 | 砌块墙 | 1.聚氨脂（PU）发泡剂嵌缝 | m | 46.62 | 11.49 | 535.66 | 194.41
| A.5 | E 混凝土及钢筋混凝土工程 |  |  |  |  | 1582.76 | 262.42 | 2.7
5 | 010503005001 | 过梁 | 1.混凝土类别：现浇砼 2.混凝土强度等级：C25 | m3 | 2.10 | 634.42 | 1332.28 | 231.21 | 1.45
6 | 010515001001 | 现浇构件钢筋 | 1.现浇构件带肋钢筋 HRB400以内 直径（mm以内）10 | t | 0.051 | 4911.4 | 250.48 | 31.21 | 1.25
| A.8 | H 门窗工程 |  |  |  |  | 52921.12 | 860.01 | 0.28
7 | 010801002001 | 木质门带套 | 成品实木免漆门带门套M0924，含五金配件 | 樘 | 1 | 1799.14 | 1799.14 | 56.74
8 | 010801002002 | 木质门带套 | 成品实木免漆门带门套M1124，含五金配件 | 樘 | 4 | 2183.14 | 8732.56 | 226.96
本页小计 | [6 empty] | 30968.46 | 5002.12 | 27.86
【表10.2.2-16】
分部分项工程清单与计价表
单位(专业)工程名称:装修-碧桂园江湾一号日间照料中心 | [5 empty] | 标段: |  |  | 第2页 共6页
序号 | 项目编码 | 项目名称 | 项目特征 | 计量 单位 | 工程量 | 金 额 (元) |  |  |  |  | 备注
[6 empty] | 综合单价 | 合价 | 其中
[8 empty] | 人工费 | 机械费 | 暂估价
9 | 010801002003 | 木质门带套 | 成品实木免漆门带门套M1524，含五金配件 | 樘 | 1 | 2951.14 | 2951.14 | 56.74
10 | 010802001001 | 金属（塑钢）门 | 成品长虹玻璃门M1024，含五金配件 | 樘 | 2 | 909.25 | 1818.5 | 94.06
11 | 010808004001 | 金属门窗套 | 1、1.2厚拉丝不锈钢 2、18厚阻燃板 3、木龙骨，防火处理 | m2 | 2.50 | 530.03 | 1325.08 | 200.13 | 0.28
12 | 010809004001 | 石材窗台板 | 20厚意大利灰大理石窗台板，磨单边 | m2 | 2.40 | 722.79 | 1734.7 | 225.38
13 | 010810001001 | 窗帘 | 阻燃布艺窗帘，含辅材，按展开面积计算 | m2 | 345.60 | 100 | 34560
| A.9 | J 屋面及防水工程 |  |  |  |  | 2075.16 | 288.27
14 | 010903002001 | 墙面涂膜防水 | 2厚JS防水涂料 | m2 | 20.70 | 43.15 | 893.21 | 134.14
15 | 010904002001 | 楼（地）面涂膜防水 | 2厚JS防水涂料 | m2 | 30.40 | 38.88 | 1181.95 | 154.13
| A.11 | L 楼地面装饰工程 |  |  |  |  | 81658.89 | 12823.76 | 143.54
16 | 011102003001 | 块料楼地面 | 1、200*1200木纹地板砖 2、30厚1:3水泥砂浆找平 | m2 | 27.30 | 250.25 | 6831.83 | 1265.08 | 14.74
17 | 011102003002 | 块料楼地面 | 1、600*600地毯砖 2、30厚1:3水泥砂浆找平 | m2 | 26.40 | 191.93 | 5066.95 | 1223.38 | 14.26
18 | 011102003003 | 块料楼地面 | 1、400*400防滑地砖 2、30厚1:3水泥砂浆找平 | m2 | 30.40 | 161.29 | 4903.22 | 1408.74 | 16.42
本页小计 | [6 empty] | 61266.58 | 4761.78 | 45.7
【表10.2.2-16】
分部分项工程清单与计价表
单位(专业)工程名称:装修-碧桂园江湾一号日间照料中心 | [5 empty] | 标段: |  |  | 第3页 共6页
序号 | 项目编码 | 项目名称 | 项目特征 | 计量 单位 | 工程量 | 金 额 (元) |  |  |  |  | 备注
[6 empty] | 综合单价 | 合价 | 其中
[8 empty] | 人工费 | 机械费 | 暂估价
19 | 011102003004 | 块料楼地面 | 1、750*1500防滑地砖 2、30厚1:3水泥砂浆找平 | m2 | 180.60 | 320.73 | 57923.84 | 8661.58 | 97.52
20 | 011105006001 | 金属踢脚线 | 1、50高1.2厚黑钛金不锈钢踢脚线 2、15厚阻燃板 | m | 149.80 | 38.17 | 5717.87 | 67.41
21 | 011105002001 | 石材踢脚线 | 20mm黑白根大理石踢脚 | m2 | 1.30 | 345.52 | 449.18 | 68.04 | 0.14
22 | 011108001001 | 石材零星项目 | 20mm黑白根大理石 | m2 | 2.10 | 364.76 | 766 | 129.53 | 0.46
| A.12 | M 墙、柱面装饰与隔断、幕墙工程 |  |  |  |  | 170753.79 | 29067.78 | 101.75
23 | 011201001001 | 墙面一般抹灰 | 1、玻璃丝网格布一道 2、15厚1:3水泥砂浆抹平 | m2 | 565.30 | 37.18 | 21017.85 | 11588.65 | 101.75
24 | 011204003001 | 块料墙面 | 1、400*800墙面砖 2、专用瓷砖背胶一遍 | m2 | 111.80 | 173.85 | 19436.43 | 4923.67
25 | 011207001001 | 墙面装饰板 | 1、10mm成品木饰面（含线条收边） 2、15mm阻燃板基层 3、30*40木龙骨间距600 | m2 | 73.30 | 343.68 | 25191.74 | 2736.29
26 | 011207001002 | 墙面装饰板 | 1、长城板（含线条收边） 2、15mm阻燃板基层 3、30*40木龙骨间距600 | m2 | 71.10 | 378.08 | 26881.49 | 3272.02
27 | 011207001003 | 墙面装饰板 | 1、成品皮革雕刻（B1级） 2、15mm阻燃板基层 3、30*40木龙骨间距600 | m2 | 29.10 | 1507.34 | 43863.59 | 2013.14 |  | 38412
本页小计 | [6 empty] | 201247.99 | 33460.33 | 199.87 | 38412
【表10.2.2-16】
分部分项工程清单与计价表
单位(专业)工程名称:装修-碧桂园江湾一号日间照料中心 | [5 empty] | 标段: |  |  | 第4页 共6页
序号 | 项目编码 | 项目名称 | 项目特征 | 计量 单位 | 工程量 | 金 额 (元) |  |  |  |  | 备注
[6 empty] | 综合单价 | 合价 | 其中
[8 empty] | 人工费 | 机械费 | 暂估价
28 | 011207001004 | 墙面装饰板 | 1、50*30@50不锈钢造型墙 2、15mm阻燃板基层 3、30*40木龙骨间距600 | m2 | 20.60 | 792.6 | 16327.56 | 1488.76 |  | 12978
29 | 011210002001 | 金属隔断 | 1、轻钢龙骨 2、15mm阻燃板 3、12mm石膏板 | m2 | 36.30 | 139.32 | 5057.32 | 1222.58
30 | 011210003001 | 玻璃隔断 | 8mm长虹玻璃隔断，含配套五金 | m2 | 17.10 | 423.82 | 7247.32 | 758.39
31 | 011210005001 | 成品隔断 | 1.成品卫生间隔断 | m2 | 25.22 | 227.22 | 5730.49 | 1064.28
| A.13 | N 天棚工程 |  |  |  |  | 30038.65 | 5693.74
32 | 011302002001 | 格栅吊顶 | 50*100@100木纹铝方通，轻钢龙骨 | m2 | 43.10 | 241.42 | 10405.2 | 805.11
33 | 011302001001 | 吊顶天棚 | 1、铝扣板 2、轻钢龙骨 | m2 | 20.80 | 159.44 | 3316.35 | 656.24
34 | 011302001002 | 吊顶天棚 | 1、12厚石膏板 2、18厚阻燃板 3、轻钢龙骨 | m2 | 73.40 | 167.32 | 12281.29 | 3185.56
35 | 011302001003 | 吊顶天棚 | 1、矿棉板 2、轻钢龙骨 | m2 | 23.80 | 102.21 | 2432.6 | 667.59
36 | 011304001001 | 灯带（槽） | 1、18厚阻燃板 2、12厚石膏板 | m2 | 15.60 | 102.77 | 1603.21 | 379.24
| A.14 | P 油漆、涂料、裱糊工程 |  |  |  |  | 19190.65 | 12365.41
37 | 011407001001 | 墙面喷刷涂料 | 内墙腻子二遍，无机涂料二遍 | m2 | 196.50 | 26.38 | 5183.67 | 3336.57
本页小计 | [6 empty] | 69585.01 | 13564.32 |  | 12978
【表10.2.2-16】
分部分项工程清单与计价表
单位(专业)工程名称:装修-碧桂园江湾一号日间照料中心 | [5 empty] | 标段: |  |  | 第5页 共6页
序号 | 项目编码 | 项目名称 | 项目特征 | 计量 单位 | 工程量 | 金 额 (元) |  |  |  |  | 备注
[6 empty] | 综合单价 | 合价 | 其中
[8 empty] | 人工费 | 机械费 | 暂估价
38 | 011407001002 | 墙面喷刷涂料 | 内墙腻子二遍，乳胶漆二遍 | m2 | 252.70 | 27.86 | 7040.22 | 4546.07
39 | 011407002001 | 天棚喷刷涂料 | 原顶刷无机涂料：腻子二遍，无机涂料二遍 | m2 | 155.85 | 27.86 | 4341.98 | 2803.74
40 | 011407002002 | 天棚喷刷涂料 | 石膏板刷无机涂料：腻子二遍，无机涂料二遍 | m2 | 110.10 | 23.84 | 2624.78 | 1679.03
| A.15 | Q 其他装饰工程 |  |  |  |  | 2868.32 | 635.95
41 | 011505001001 | 洗漱台 | 1、大理石洗手台 2、开孔、磨边 | m2 | 2.50 | 821.35 | 2053.38 | 529.25
42 | 011505010001 | 镜面玻璃 | 6mm面镜 | m2 | 2.60 | 313.44 | 814.94 | 106.7
| A.16 | R 拆除工程 |  |  |  |  | 2456.22 | 2022.41
43 | 011608002001 | 铲除涂料面 | 原墙体涂料铲除至粉刷层 | m2 | 305.50 | 8.04 | 2456.22 | 2022.41
|  | 自补 |  |  |  |  | 117413.3
44 | 01B001 | 美缝 | 美缝 | m | 1191.33 | 10 | 11913.3
45 | 01B002 | 专用石材山水造型 | 专用石材山水造型 | m2 | 7.00 | 1500 | 10500 |  |  | 10500
46 | 01B003 | 成品定制柜 | 20mm成品免漆多层板定制柜，面积按正立面投影面积计算 | m2 | 60.00 | 1500 | 90000
47 | 01B004 | 服务台 | 详施工图 | 个 | 1 | 5000 | 5000 |  |  | 5000
本页小计 | [6 empty] | 136744.82 | 11687.2 |  | 15500
【表10.2.2-16】
分部分项工程清单与计价表
单位(专业)工程名称:装修-碧桂园江湾一号日间照料中心 | [5 empty] | 标段: |  |  | 第6页 共6页
序号 | 项目编码 | 项目名称 | 项目特征 | 计量 单位 | 工程量 | 金 额 (元) |  |  |  |  | 备注
[6 empty] | 综合单价 | 合价 | 其中
[8 empty] | 人工费 | 机械费 | 暂估价
合计 | [6 empty] | 499812.86 | 68475.75 | 273.43 | 66890

## 1_表10_2_2-20 施工组织(总价)措施项目清单与
【表10.2.2-20】
施工组织（总价）措施项目清单与计价表
工程名称:碧桂园江湾一号日间照料中心 |  |  | 标段: | 第1页 共1页
序号 | 项目编号 | 项目名称 | 计算基础 | 费率 (%) | 金额 (元) | 备注
1 | 011707001001 | 安全文明施工费 |  |  | 4252.35
1.1 |  | 安全文明施工基本费 | 定额人工费+定额机械费 | 6.57 | 4252.35
2 | Z01110900801 | 提前竣工增加费 | 定额人工费+定额机械费
3 | 011707004001 | 二次搬运费 | 定额人工费+定额机械费 | 0.5 | 323.62
4 | 011707005001 | 冬雨季施工增加费 | 定额人工费+定额机械费
5 |  | 其他施工组织措施费 | 按相关规定计算
合 计 |  |  |  |  | 4575.97

## 1_表10_2_2-21 其他项目清单与计价汇总表
【表10.2.2-21】
其他项目清单与计价汇总表
工程名称:碧桂园江湾一号日间照料中心 |  | 标段: | 第1页 共1页
序号 | 项 目 名 称 | 金额(元) | 备注
1 | 暂列金额 | 27310.52 | 明细详见表10.2.2-22
1.1 | 标化工地增加费 |  | 明细详见表10.2.2-22
1.2 | 优质工程增加费 |  | 明细详见表10.2.2-22
1.3 | 其他暂列金额 | 27310.52 | 明细详见表10.2.2-22
2 | 暂估价
2.1 | 材料（设备）暂估价 |  | 明细详见表10.2.2-23
2.2 | 专业工程暂估价 |  | 明细详见表10.2.2-24
2.3 | 专项技术措施暂估价 |  | 明细详见表10.2.2-25
3 | 计日工 |  | 明细详见表10.2.2-26
4 | 总承包服务费 |  | 明细详见表10.2.2-27
合 计 |  | 27310.52 | 0

## 1_表10_2_2-22 暂列金额明细表
【表10.2.2-22】
暂列金额明细表
工程名称:碧桂园江湾一号日间照料中心 |  |  | 标段: | 第1页 共1页
序号 | 项 目 名 称 | 计量单位 | 暂定金额(元) | 备注
1 | 标化工地增加费 | 项
2 | 优质工程增加费 | 项
3 | 其他暂列金额 | 项 | 27310.52 | 估算比例一般不高于5%
3.1 | 其他暂列金额 | 项 | 27310.52
合计 |  |  | 27310.52 | -

## 1_表10_2_2-23 材料（工程设备）暂估单价表
【表10.2.2-23】
材料（工程设备）暂估单价表
单位(专业)工程名称:装修-碧桂园江湾一号日间照料中心 |  |  |  | 标段: |  | 第1页 共1页
序号 | 材料（工程设备）名称、规格、型号 | 计量 单位 | 数量 | 单价 | 合价 | 备注
1 | 不锈钢造型墙50*30@50 | m2 | 21.63 | 600 | 12978
2 | 专用石材山水造型 | m2 | 7 | 1500 | 10500
3 | 成品皮革雕刻（B1级） | m2 | 32.01 | 1200 | 38412
4 | 服务台 | 个 | 1 | 5000 | 5000
合计 |  |  |  |  | 66890

## 1_表10_2_2-24 专业工程暂估价表
【表10.2.2-24】
专业工程暂估价表
单位(专业)工程名称:装修-碧桂园江湾一号日间照料中心 |  | 标段: | 第1页 共1页
序号 | 工 程 名 称 | 工程内容 | 暂估金额(元) | 备注
合计

## 1_表10_2_2-31 主要材料和工程设备一览表
【表10.2.2-31】
主要材料和工程设备一览表
工程名称:碧桂园江湾一号日间照料中心 |  |  |  | 标段: |  | 第1页 共2页
序号 | 名称、规格、型号 | 单位 | 数量 | 单价(元) | 合价（元） | 备注
1 | 热轧带肋钢筋HRB400φ10 | t | 0.052 | 4035 | 209.82
2 | 拉丝不锈钢δ1.2 | m2 | 2.75 | 284 | 781
3 | 电焊条E43系列 | kg | 0.319 | 6.81 | 2.17
4 | 钢板网 | m2 | 1.403 | 10.49 | 14.71
5 | 复合硅酸盐水泥PC 32.5R综合 | kg | 0.174 | 0.43 | 0.07
6 | 普通硅酸盐水泥PO 42.5综合 | kg | 348.288 | 0.48 | 166.48
7 | 白色硅酸盐水泥425#、二级白度 | kg | 50.453 | 0.63 | 31.68
8 | 黄砂净砂 | t | 0.024 | 180 | 4.32
9 | 蒸压砂加气混凝土砌块B07 A3.5 | m3 | 32.174 | 354 | 11389.6
10 | 非泵送商品混凝土C25 | m3 | 2.121 | 487 | 1032.93
11 | 干混地面砂浆DS M15.0 | kg | 6961.789 | 0.34 | 2367.01
12 | 干混地面砂浆DS M20.0 | kg | 16094.121 | 0.35 | 5616.85
13 | 干混抹灰砂浆DP M15.0 | kg | 16229.763 | 0.37 | 5972.55
14 | 干混抹灰砂浆DP M20.0 | kg | 119.988 | 0.38 | 45.24
15 | 干混砌筑砂浆DM M7.5 | kg | 3877.665 | 0.32 | 1240.85
16 | 杉板枋材 | m3 | 0.052 | 1681 | 87.41
17 | 成品木饰面10mm | m2 | 74.033 | 220 | 16287.26
18 | 阻燃板δ18 | m2 | 346.328 | 49.63 | 17187.67
19 | 茶色镜面玻璃6 | m2 | 3.068 | 200 | 613.6
20 | 瓷砖400×800 | m2 | 115.154 | 103 | 11860.86
21 | 地毯砖600×600 | m2 | 27.192 | 100 | 2719.2
22 | 地砖400×400 | m2 | 31.312 | 70.25 | 2199.67
23 | 木纹地板砖200×1200 | m2 | 28.119 | 156.62 | 4403.98
24 | 地砖750×1500 | m2 | 187.824 | 221 | 41509.1
25 | 意大利灰大理石板20 | m2 | 2.424 | 576.65 | 1397.79
26 | 黑白根大理石20mm | m2 | 3.578 | 260.71 | 932.81
27 | 大理石板 | m2 | 2.55 | 500 | 1275
28 | 纸面石膏板1200×2400×12 | m2 | 133.708 | 15.93 | 2129.97
29 | 长城板 | m2 | 146.466 | 118.4 | 17341.31
【表10.2.2-31】
主要材料和工程设备一览表
工程名称:碧桂园江湾一号日间照料中心 |  |  |  | 标段: |  | 第2页 共2页
序号 | 名称、规格、型号 | 单位 | 数量 | 单价(元) | 合价（元） | 备注
30 | 铝扣板 | m2 | 21.424 | 100 | 2142.4
31 | 木纹铝方通50*100@100 | m2 | 45.255 | 200 | 9051
32 | 长虹玻璃隔断 | m2 | 17.271 | 330.45 | 5707.22
33 | 镀锌轻钢龙骨75×40 | m | 38.478 | 6.64 | 255.49
34 | 镀锌轻钢龙骨75×50 | m | 72.146 | 6.64 | 479.05
35 | 轻型龙骨U50 | m2 | 100.116 | 36.28 | 3632.21
36 | 成品实木免漆门带门套M0924 | 樘 | 1 | 1728 | 1728
37 | 成品实木免漆门带门套M1124 | 樘 | 4 | 2112 | 8448
38 | 成品实木免漆门带门套M1524 | 樘 | 1 | 2880 | 2880
39 | 长虹玻璃门 | m2 | 4.61 | 286.49 | 1320.7
40 | 乳胶漆 | kg | 72.879 | 9.73 | 709.11
41 | 无机涂料 | kg | 133.371 | 9.73 | 1297.7
42 | 聚合物水泥基复合防水涂料JS I型 | kg | 215.879 | 7.96 | 1718.4
43 | 耐碱玻璃纤维网格布 | m2 | 593.565 | 1.3 | 771.63
44 | 矿棉吸音板 | m2 | 24.99 | 25.66 | 641.24
45 | 电 | kW·h | 233.755 | 0.88 | 205.7
46 | 水 | m3 | 21.988 | 5.73 | 125.99
47 | 复合模板综合 | m2 | 1.262 | 42.48 | 53.61
48 | 木模板 | m3 | 0.012 | 1681 | 20.17
49 | 脚手架钢管 | kg | 46.555 | 4.51 | 209.96
50 | 竹脚手片 | m2 | 10.6 | 8.5 | 90.1
51 | 建筑垃圾清运和保洁费用 | 项 | 1 | 20000 | 20000
52 | 成品定制柜 | m2 | 60 | 1500 | 90000
53 | 美缝 | m | 1191.33 | 10 | 11913.3
54 | 阻燃布艺窗帘 | m2 | 345.6 | 100 | 34560
55 | 黑钛金不锈钢踢脚线50高，1.2厚 | m | 149.8 | 35 | 5243

## 1_表10_2-33主要工日、材料和设备、机械台班价格调
【表10.2.2-33】
主要工日、材料和设备、机械台班价格调整一览表
（适用于信息价差调整法）
工程名称:碧桂园江湾一号日间照料中心 |  |  | 标段: |  |  |  | 第1页 共3页
序号 | 名称、规格、型号 | 单位 | 数量 | 风险幅度(%) |  | 基准单价(元) | 调整单价（元） | 差价 | 价差合价
|  |  |  | 波动幅度 | 可调幅度
1 | 热轧带肋钢筋HRB400φ10 | t | 0.052 |  |  | 4035
2 | 拉丝不锈钢δ1.2 | m2 | 2.75 |  |  | 284
3 | 电焊条E43系列 | kg | 0.319 |  |  | 6.81
4 | 钢板网 | m2 | 1.403 |  |  | 10.49
5 | 复合硅酸盐水泥PC 32.5R综合 | kg | 0.174 |  |  | 0.43
6 | 普通硅酸盐水泥PO 42.5综合 | kg | 348.288 |  |  | 0.48
7 | 白色硅酸盐水泥425#、二级白度 | kg | 50.453 |  |  | 0.63
8 | 黄砂净砂 | t | 0.024 |  |  | 180
9 | 蒸压砂加气混凝土砌块B07 A3.5 | m3 | 32.174 |  |  | 354
10 | 非泵送商品混凝土C25 | m3 | 2.121 |  |  | 487
11 | 干混地面砂浆DS M15.0 | kg | 6961.789 |  |  | 0.34
12 | 干混地面砂浆DS M20.0 | kg | 16094.121 |  |  | 0.35
13 | 干混抹灰砂浆DP M15.0 | kg | 16229.763 |  |  | 0.37
14 | 干混抹灰砂浆DP M20.0 | kg | 119.988 |  |  | 0.38
15 | 干混砌筑砂浆DM M7.5 | kg | 3877.665 |  |  | 0.32
16 | 杉板枋材 | m3 | 0.052 |  |  | 1681
17 | 成品木饰面10mm | m2 | 74.033 |  |  | 220
18 | 阻燃板δ18 | m2 | 346.328 |  |  | 49.63
19 | 茶色镜面玻璃6 | m2 | 3.068 |  |  | 200
20 | 瓷砖400×800 | m2 | 115.154 |  |  | 103
21 | 地毯砖600×600 | m2 | 27.192 |  |  | 100
22 | 地砖400×400 | m2 | 31.312 |  |  | 70.25
23 | 木纹地板砖200×1200 | m2 | 28.119 |  |  | 156.62
24 | 地砖750×1500 | m2 | 187.824 |  |  | 221
25 | 意大利灰大理石板20 | m2 | 2.424 |  |  | 576.65
【表10.2.2-33】
主要工日、材料和设备、机械台班价格调整一览表
（适用于信息价差调整法）
工程名称:碧桂园江湾一号日间照料中心 |  |  | 标段: |  |  |  | 第2页 共3页
序号 | 名称、规格、型号 | 单位 | 数量 | 风险幅度(%) |  | 基准单价(元) | 调整单价（元） | 差价 | 价差合价
|  |  |  | 波动幅度 | 可调幅度
26 | 黑白根大理石20mm | m2 | 3.578 |  |  | 260.71
27 | 大理石板 | m2 | 2.55 |  |  | 500
28 | 纸面石膏板1200×2400×12 | m2 | 133.708 |  |  | 15.93
29 | 长城板 | m2 | 146.466 |  |  | 118.4
30 | 铝扣板 | m2 | 21.424 |  |  | 100
31 | 木纹铝方通50*100@100 | m2 | 45.255 |  |  | 200
32 | 长虹玻璃隔断 | m2 | 17.271 |  |  | 330.45
33 | 镀锌轻钢龙骨75×40 | m | 38.478 |  |  | 6.64
34 | 镀锌轻钢龙骨75×50 | m | 72.146 |  |  | 6.64
35 | 轻型龙骨U50 | m2 | 100.116 |  |  | 36.28
36 | 成品实木免漆门带门套M0924 | 樘 | 1 |  |  | 1728
37 | 成品实木免漆门带门套M1124 | 樘 | 4 |  |  | 2112
38 | 成品实木免漆门带门套M1524 | 樘 | 1 |  |  | 2880
39 | 长虹玻璃门 | m2 | 4.61 |  |  | 286.49
40 | 乳胶漆 | kg | 72.879 |  |  | 9.73
41 | 无机涂料 | kg | 133.371 |  |  | 9.73
42 | 聚合物水泥基复合防水涂料JS I型 | kg | 215.879 |  |  | 7.96
43 | 耐碱玻璃纤维网格布 | m2 | 593.565 |  |  | 1.3
44 | 矿棉吸音板 | m2 | 24.99 |  |  | 25.66
45 | 电 | kW·h | 233.755 |  |  | 0.88
46 | 水 | m3 | 21.988 |  |  | 5.73
47 | 复合模板综合 | m2 | 1.262 |  |  | 42.48
48 | 木模板 | m3 | 0.012 |  |  | 1681
49 | 脚手架钢管 | kg | 46.555 |  |  | 4.51
50 | 竹脚手片 | m2 | 10.6 |  |  | 8.5
【表10.2.2-33】
主要工日、材料和设备、机械台班价格调整一览表
（适用于信息价差调整法）
工程名称:碧桂园江湾一号日间照料中心 |  |  | 标段: |  |  |  | 第3页 共3页
序号 | 名称、规格、型号 | 单位 | 数量 | 风险幅度(%) |  | 基准单价(元) | 调整单价（元） | 差价 | 价差合价
|  |  |  | 波动幅度 | 可调幅度
51 | 建筑垃圾清运和保洁费用 | 项 | 1 |  |  | 20000
52 | 成品定制柜 | m2 | 60 |  |  | 1500
53 | 美缝 | m | 1191.33 |  |  | 10
54 | 阻燃布艺窗帘 | m2 | 345.6 |  |  | 100
55 | 黑钛金不锈钢踢脚线50高，1.2厚 | m | 149.8 |  |  | 35
合计

## 2_表10_2_2-13 【不含单列】单位(专业)工程招
【表10.2.2-13】
单位（专业）工程招标控制价费用表
工程名称:装修-邻里中心 |  |  | 标段: | 第1页 共1页
序号 | 费用名称 |  | 计算公式 | 金额 (元) | 备注
1 | 分部分项工程费 |  | ∑(分部分项工程量×综合单价） | 1747271.2 | 见表10.2.2-16
1.1 | 其中 | 人工费+机械费 | ∑分部分项（定额人工费+定额机械费） | 347740.86
2 | 措施项目费 |  | （2.1+2.2） | 62501.24
2.1 | 施工技术措施项目费 |  | ∑(技措项目工程量×综合单价） | 36285.46 | 见表10.2.2-16
2.1.1 | 其中 | 人工费+机械费 | ∑技措项目（定额人工费+定额机械费） | 23062.26
2.2 | 施工组织措施项目费 |  | (1.1+2.1.1)×7.07% | 26215.78 | 见表10.2.2-20
2.2.1 | 其中 | 安全文明施工基本费 | (1.1+2.1.1)×6.57% | 24361.76 | 见表10.2.2-20
3 | 其他项目费 |  | （3.1+3.2+3.3+3.4） | 200665.03
3.1 | 暂列金额 |  | 3.1.1+3.1.2+3.1.3 | 100665.03 | 见表10.2.2-21
3.1.1 | 其中 | 标化工地增加费 | 按招标文件规定额度列计 |  | 见表10.2.2-22
3.1.2 |  | 优质工程增加费 | 按招标文件规定额度列计 |  | 见表10.2.2-22
3.1.3 |  | 其他暂列金额 | 按招标文件规定额度列计 | 100665.03 | 见表10.2.2-22
3.2 | 暂估价 |  | 3.2.1+3.2.2+3.2.3 | 100000 | 见表10.2.2-21
3.2.1 | 其中 | 材料（工程设备）暂估价 | 按招标文件规定额度列计 (或计入综合单价) |  | 见表10.2.2-23
3.2.2 |  | 专业工程暂估价 | 按招标文件规定额度列计 | 100000 | 见表10.2.2-24
3.2.3 |  | 专项技术措施暂估价 | 按招标文件规定额度列计 |  | 见表10.2.2-25
3.3 | 计日工 |  | ∑计日工(暂估数量×综合单价） |  | 见表10.2.2-21
3.4 | 施工总承包服务费 |  | 3.4.1+3.4.2 |  | 见表10.2.2-21
3.4.1 | 其中 | 专业发包工程管理费 | ∑专业发包工程（暂估金额×费率） |  | 见表10.2.2-27
3.4.2 |  | 甲供材料设备管理费 | 甲供材料暂估金额×费率+甲供设备暂估金额×费率 |  | 见表10.2.2-27
4 | 规费 |  | (1.1+2.1.1)×27.92% | 103528.23
5 | 税金 |  | (1+2+3+4)×9% | 190256.91
招标控制价合计 |  |  | 1+2+3+4+5 | 2304223

## 2_表10_2_2-16 分部分项工程清单与计价表
【表10.2.2-16】
分部分项工程清单与计价表
单位(专业)工程名称:装修-邻里中心 | [5 empty] | 标段: |  |  | 第1页 共6页
序号 | 项目编码 | 项目名称 | 项目特征 | 计量 单位 | 工程量 | 金 额 (元) |  |  |  |  | 备注
[6 empty] | 综合单价 | 合价 | 其中
[8 empty] | 人工费 | 机械费 | 暂估价
| A.4 | D 砌筑工程 |  |  |  |  | 47608.92 | 10446.17 | 65.36
1 | 010402001005 | 砌块墙 | 1.砌块品种、规格、强度等级：B07蒸压砂加气块 2.墙体类型：150厚以内 3.砂浆强度等级：按设计要求 | m3 | 30.50 | 522.68 | 15941.74 | 3453.82 | 23.18
2 | 010402001006 | 砌块墙 | 1.砌块品种、规格、强度等级：B07蒸压砂加气块 2.墙体类型：200厚以内 3.砂浆强度等级：按设计要求 | m3 | 25.10 | 496.63 | 12465.41 | 2318.74 | 19.08
3 | 010402001007 | 砌块墙 | 1.砌块品种、规格、强度等级：B07蒸压砂加气块 2.墙体类型：300厚以内 3.砂浆强度等级：按设计要求 | m3 | 30.40 | 487.5 | 14820 | 2586.43 | 23.1
4 | 010402001008 | 砌块墙 | 1.加气混凝土砌块L型专用连接件 | 个 | 490 | 5.83 | 2856.7 | 1533.7
5 | 010402001009 | 砌块墙 | 1.聚氨脂（PU）发泡剂嵌缝 | m | 132.73 | 11.49 | 1525.07 | 553.48
| A.5 | E 混凝土及钢筋混凝土工程 |  |  |  |  | 7526.37 | 1363.69 | 21.36
6 | 010502002001 | 构造柱 | 1.混凝土类别：现浇砼 2.混凝土强度等级：C25 | m3 | 2.60 | 692.89 | 1801.51 | 426.63 | 1.79
7 | 010503005002 | 过梁 | 1.混凝土类别：现浇砼 2.混凝土强度等级：C25 | m3 | 5.20 | 634.42 | 3298.98 | 572.52 | 3.59
8 | 010515001002 | 现浇构件钢筋 | 1.现浇构件带肋钢筋 HRB400以内 直径（mm以内）10 | t | 0.351 | 4911.4 | 1723.9 | 214.79 | 8.62
本页小计 | [6 empty] | 54433.31 | 11660.11 | 79.36
【表10.2.2-16】
分部分项工程清单与计价表
单位(专业)工程名称:装修-邻里中心 | [5 empty] | 标段: |  |  | 第2页 共6页
序号 | 项目编码 | 项目名称 | 项目特征 | 计量 单位 | 工程量 | 金 额 (元) |  |  |  |  | 备注
[6 empty] | 综合单价 | 合价 | 其中
[8 empty] | 人工费 | 机械费 | 暂估价
9 | 010515001003 | 现浇构件钢筋 | 1.箍筋 带肋钢筋 HRB400以内 直径（mm以内）10 | t | 0.123 | 5707.12 | 701.98 | 149.75 | 7.36
| A.6 | F 金属结构工程 |  |  |  |  | 5917.37 | 1011.91 | 267.98
10 | 010606013001 | 镀锌方管龙骨 | 50*50@600镀锌方管龙骨 | t | 0.888 | 6663.7 | 5917.37 | 1011.91 | 267.98
| A.8 | H 门窗工程 |  |  |  |  | 86472.13 | 2017.19 | 0.19
11 | 010801002004 | 木质门带套 | 成品实木免漆门带门套M1024，含五金配件 | 樘 | 6 | 1991.14 | 11946.84 | 340.44
12 | 010801002005 | 木质门带套 | 成品实木免漆门带门套M0924，含五金配件 | 樘 | 1 | 1799.14 | 1799.14 | 56.74
13 | 010801001001 | 木质门 | 成品定制实木免漆暗门M1024，含五金配件 | 樘 | 1 | 1973.77 | 1973.77 | 43.38
14 | 010808004002 | 金属门窗套 | 1、1.2厚拉丝不锈钢 2、18厚阻燃板 3、木龙骨，防火处理 | m2 | 1.77 | 530.03 | 938.15 | 141.69 | 0.19
15 | 010809004002 | 石材窗台板 | 20厚意大利灰大理石窗台板，磨单边 | m2 | 15.28 | 722.79 | 11044.23 | 1434.94
16 | 010810001002 | 窗帘 | 阻燃布艺窗帘，含辅材，按展开面积计算 | m2 | 551.70 | 100 | 55170
17 | 010810002001 | 木窗帘盒 | 窗帘盒，详见施工图 | m | 30.00 | 120 | 3600
| A.9 | J 屋面及防水工程 |  |  |  |  | 7859.92 | 1126.38
18 | 010903002002 | 墙面涂膜防水 | 2厚JS防水涂料 | m2 | 118.90 | 43.15 | 5130.54 | 770.47
本页小计 | [6 empty] | 98222.02 | 3949.32 | 275.53
【表10.2.2-16】
分部分项工程清单与计价表
单位(专业)工程名称:装修-邻里中心 | [5 empty] | 标段: |  |  | 第3页 共6页
序号 | 项目编码 | 项目名称 | 项目特征 | 计量 单位 | 工程量 | 金 额 (元) |  |  |  |  | 备注
[6 empty] | 综合单价 | 合价 | 其中
[8 empty] | 人工费 | 机械费 | 暂估价
19 | 010904002002 | 楼（地）面涂膜防水 | 2厚JS防水涂料 | m2 | 70.20 | 38.88 | 2729.38 | 355.91
| A.10 | K 保温、隔热、防腐工程 |  |  |  |  | 6473.64 | 1034.46 | 149.63
20 | 011001001001 | 轻骨料回填 | 轻骨料填充400高 | m3 | 13.48 | 480.24 | 6473.64 | 1034.46 | 149.63
| A.11 | L 楼地面装饰工程 |  |  |  |  | 688500 | 119636.94 | 1399.62
21 | 011102003005 | 块料楼地面 | 1、400*400防滑地砖 2、30厚1:3水泥砂浆找平 | m2 | 70.20 | 161.29 | 11322.56 | 3253.07 | 37.91
22 | 011102003006 | 块料楼地面 | 1、750*1500防滑地砖 2、30厚1:3水泥砂浆找平 | m2 | 57.68 | 320.73 | 18499.71 | 2766.33 | 31.15
23 | 011102003007 | 块料楼地面 | 1、800*800防滑地砖 2、30厚1:3水泥砂浆找平 | m2 | 28.90 | 256.25 | 7405.63 | 1386.04 | 15.61
24 | 011102003008 | 块料楼地面 | 1、600*600防滑地砖 2、30厚1:3水泥砂浆找平 | m2 | 46.50 | 190.11 | 8840.12 | 2230.14 | 25.11
25 | 011102001001 | 石材楼地面 | 1、300*600*30青石板密缝铺设 2、30厚1:3水泥砂浆找平 | m2 | 94.40 | 202.83 | 19147.15 | 4481.17 | 50.98
26 | 011103004001 | 塑料卷材楼地面 | 1、2mm同质透心卷材 2、5mm水泥自流平 3、40厚1:3水泥砂浆找平 | m2 | 2246.40 | 235.88 | 529880.83 | 101582.21 | 1235.52
27 | 011104002001 | 竹、木（复合）地板 | 1、25mm塑木地板 2、专用龙骨 | m2 | 172.40 | 250.67 | 43215.51 | 1725.72
28 | 011104002002 | 竹、木（复合）地板 | 1、18mm实木复合地板 2、18mm阻燃板 3、界面剂一道 | m2 | 29.30 | 354.36 | 10382.75 | 870.8
本页小计 | [6 empty] | 657897.28 | 119685.85 | 1545.91
【表10.2.2-16】
分部分项工程清单与计价表
单位(专业)工程名称:装修-邻里中心 | [5 empty] | 标段: |  |  | 第4页 共6页
序号 | 项目编码 | 项目名称 | 项目特征 | 计量 单位 | 工程量 | 金 额 (元) |  |  |  |  | 备注
[6 empty] | 综合单价 | 合价 | 其中
[8 empty] | 人工费 | 机械费 | 暂估价
29 | 011105006002 | 金属踢脚线 | 1、50高1.2厚黑钛金不锈钢踢脚线 2、15厚阻燃板 | m | 897.60 | 38.17 | 34261.39 | 403.92
30 | 011108001002 | 石材零星项目 | 20mm黑白根大理石 | m2 | 15.20 | 364.76 | 5544.35 | 937.54 | 3.34
| A.12 | M 墙、柱面装饰与隔断、幕墙工程 |  |  |  |  | 300389.21 | 97130.98 | 587.11
31 | 011201001002 | 墙面一般抹灰 | 1、玻璃丝网格布一道 2、15厚1:3水泥砂浆抹平 | m2 | 3087.50 | 37.18 | 114793.25 | 63293.75 | 555.75
32 | 011204001001 | 石材墙面 | 1、9mm爵士白岩板 2、40*40*2镀锌角铁基层，间距800*1500 | m2 | 20.10 | 539.59 | 10845.76 | 1915.33 | 31.36
33 | 011204003002 | 块料墙面 | 1、750*1500墙面砖 2、专用瓷砖背胶一遍 | m2 | 120.10 | 191.36 | 22982.34 | 5289.2
34 | 011204003003 | 块料墙面 | 1、400*800墙面砖 2、专用瓷砖背胶一遍 | m2 | 238.60 | 173.85 | 41480.61 | 10507.94
35 | 011207001005 | 墙面装饰板 | 1、1.5mm穿孔铝板 2、专用金属龙骨，间距1200*600 | m2 | 132.80 | 267.12 | 35473.54 | 6220.35
36 | 011207001006 | 墙面装饰板 | 1、10mm成品木饰面（含线条收边） 2、15mm阻燃板基层 3、30*40木龙骨间距600 | m2 | 93.10 | 343.68 | 31996.61 | 3475.42
37 | 011208001001 | 柱（梁）面装饰 | 1、10mm成品木饰面 2、12mm阻燃板 3、30*40木龙骨刷防火涂料 | m2 | 85.12 | 369.55 | 31456.1 | 4318.99
本页小计 | [6 empty] | 328833.95 | 96362.44 | 590.45
【表10.2.2-16】
分部分项工程清单与计价表
单位(专业)工程名称:装修-邻里中心 | [5 empty] | 标段: |  |  | 第5页 共6页
序号 | 项目编码 | 项目名称 | 项目特征 | 计量 单位 | 工程量 | 金 额 (元) |  |  |  |  | 备注
[6 empty] | 综合单价 | 合价 | 其中
[8 empty] | 人工费 | 机械费 | 暂估价
38 | 011210005002 | 成品隔断 | 1.成品卫生间隔断 | m2 | 50.00 | 227.22 | 11361 | 2110
| A.13 | N 天棚工程 |  |  |  |  | 132854.21 | 25153.21 | 0.35
39 | 011302002002 | 格栅吊顶 | 50*100@100木纹铝方通，轻钢龙骨 | m2 | 169.67 | 241.42 | 40961.73 | 3169.44
40 | 011302001004 | 吊顶天棚 | 1、铝扣板 2、轻钢龙骨 | m2 | 63.80 | 159.44 | 10172.27 | 2012.89
41 | 011302001005 | 吊顶天棚 | 1、12厚石膏板 2、18厚阻燃板 3、轻钢龙骨 | m2 | 414.10 | 167.32 | 69287.21 | 17971.94
42 | 011302001006 | 吊顶天棚（侧面） | 1、12厚石膏板 2、18厚阻燃板 3、轻钢龙骨 | m2 | 22.21 | 176.09 | 3910.96 | 1176.46
43 | 011302001007 | 透光软膜 | 透光软膜 | m2 | 10.50 | 172.61 | 1812.41 | 153.41
44 | 011302002003 | 格栅吊顶 | 1、50*50@800木纹铝格栅吊顶 2、轻钢龙骨 | m2 | 25.10 | 240.19 | 6028.77 | 430.72
45 | 011304001002 | 灯带（槽） | 1、18厚阻燃板 2、12厚石膏板 | m2 | 5.02 | 135.63 | 680.86 | 238.35 | 0.35
| A.14 | P 油漆、涂料、裱糊工程 |  |  |  |  | 188047.71 | 121209.46
46 | 011407001003 | 墙面喷刷涂料 | 内墙腻子二遍，无机涂料二遍 | m2 | 2590.50 | 26.38 | 68337.39 | 43986.69
47 | 011407002003 | 天棚喷刷涂料 | 原顶刷无机涂料：腻子二遍，无机涂料二遍 | m2 | 3836.20 | 27.86 | 106876.53 | 69013.24
本页小计 | [6 empty] | 319429.13 | 140263.14 | 0.35
【表10.2.2-16】
分部分项工程清单与计价表
单位(专业)工程名称:装修-邻里中心 | [5 empty] | 标段: |  |  | 第6页 共6页
序号 | 项目编码 | 项目名称 | 项目特征 | 计量 单位 | 工程量 | 金 额 (元) |  |  |  |  | 备注
[6 empty] | 综合单价 | 合价 | 其中
[8 empty] | 人工费 | 机械费 | 暂估价
48 | 011407002004 | 天棚喷刷涂料 | 石膏板刷无机涂料：腻子二遍，无机涂料二遍 | m2 | 538.33 | 23.84 | 12833.79 | 8209.53
| A.15 | Q 其他装饰工程 |  |  |  |  | 4323.42 | 977.5
49 | 011502001001 | 金属装饰线 | 100宽镜面不锈钢条 | m | 14.50 | 55.23 | 800.84 | 232.58
50 | 011502001002 | 金属装饰线 | 5*5仿古铜哑光不锈钢条 | m | 28.34 | 21.66 | 613.84 | 114.49
51 | 011502001003 | 金属装饰线 | 1.2厚黑钛金不锈钢收边 | m | 19.20 | 44.55 | 855.36 | 101.18
52 | 011505001002 | 洗漱台 | 1、大理石洗手台 2、开孔、磨边 | m2 | 2.50 | 821.35 | 2053.38 | 529.25
|  | 自补 |  |  |  |  | 271298.3
53 | 01B006 | 美缝 | 美缝 | m | 1841.83 | 10 | 18418.3
54 | 01B007 | 可移动隔断 | 可移动隔断 | m2 | 22.60 | 800 | 18080 |  |  | 18080
55 | 01B008 | 成品定制柜 | 20mm成品免漆多层板定制柜，面积按正立面投影面积计算 | m2 | 153.20 | 1500 | 229800
56 | 01B009 | 服务台 | 详施工图 | 个 | 1 | 5000 | 5000 |  |  | 5000
本页小计 | [6 empty] | 288455.51 | 9187.03 |  | 23080
合计 | [6 empty] | 1747271.2 | 381107.89 | 2491.6 | 23080

## 2_表10_2_2-20 施工组织(总价)措施项目清单与
【表10.2.2-20】
施工组织（总价）措施项目清单与计价表
工程名称:邻里中心 |  |  | 标段: | 第1页 共1页
序号 | 项目编号 | 项目名称 | 计算基础 | 费率 (%) | 金额 (元) | 备注
1 | 011707001001 | 安全文明施工费 |  |  | 24361.76
1.1 |  | 安全文明施工基本费 | 定额人工费+定额机械费 | 6.57 | 24361.76
2 | Z01110900801 | 提前竣工增加费 | 定额人工费+定额机械费
3 | 011707004001 | 二次搬运费 | 定额人工费+定额机械费 | 0.5 | 1854.02
4 | 011707005001 | 冬雨季施工增加费 | 定额人工费+定额机械费
5 |  | 其他施工组织措施费 | 按相关规定计算
合 计 |  |  |  |  | 26215.78

## 2_表10_2_2-21 其他项目清单与计价汇总表
【表10.2.2-21】
其他项目清单与计价汇总表
工程名称:邻里中心 |  | 标段: | 第1页 共1页
序号 | 项 目 名 称 | 金额(元) | 备注
1 | 暂列金额 | 100665.03 | 明细详见表10.2.2-22
1.1 | 标化工地增加费 |  | 明细详见表10.2.2-22
1.2 | 优质工程增加费 |  | 明细详见表10.2.2-22
1.3 | 其他暂列金额 | 100665.03 | 明细详见表10.2.2-22
2 | 暂估价 | 100000
2.1 | 材料（设备）暂估价 |  | 明细详见表10.2.2-23
2.2 | 专业工程暂估价 | 100000 | 明细详见表10.2.2-24
2.3 | 专项技术措施暂估价 |  | 明细详见表10.2.2-25
3 | 计日工 |  | 明细详见表10.2.2-26
4 | 总承包服务费 |  | 明细详见表10.2.2-27
合 计 |  | 200665.03 | 0

## 2_表10_2_2-22 暂列金额明细表
【表10.2.2-22】
暂列金额明细表
工程名称:邻里中心 |  |  | 标段: | 第1页 共1页
序号 | 项 目 名 称 | 计量单位 | 暂定金额(元) | 备注
1 | 标化工地增加费 | 项
2 | 优质工程增加费 | 项
3 | 其他暂列金额 | 项 | 100665.03 | 估算比例一般不高于5%
3.1 | 其他暂列金额 | 项 | 100665.03
合计 |  |  | 100665.03 | -

## 2_表10_2_2-23 材料（工程设备）暂估单价表
【表10.2.2-23】
材料（工程设备）暂估单价表
单位(专业)工程名称:装修-邻里中心 |  |  |  | 标段: |  | 第1页 共1页
序号 | 材料（工程设备）名称、规格、型号 | 计量 单位 | 数量 | 单价 | 合价 | 备注
1 | 可移动隔断 | m2 | 22.6 | 800 | 18080
2 | 服务台 | 个 | 1 | 5000 | 5000
合计 |  |  |  |  | 23080

## 2_表10_2_2-24 专业工程暂估价表
【表10.2.2-24】
专业工程暂估价表
单位(专业)工程名称:装修-邻里中心 |  | 标段: | 第1页 共1页
序号 | 工 程 名 称 | 工程内容 | 暂估金额(元) | 备注
2 | 社区发展史广告装修 | 社区发展史广告装修 | 100000
合计 |  |  | 100000

## 2_表10_2_2-31 主要材料和工程设备一览表
【表10.2.2-31】
主要材料和工程设备一览表
工程名称:邻里中心 |  |  |  | 标段: |  | 第1页 共3页
序号 | 名称、规格、型号 | 单位 | 数量 | 单价(元) | 合价（元） | 备注
1 | 热轧带肋钢筋HRB400φ10 | t | 0.483 | 4035 | 1948.91
2 | 型钢综合 | t | 0.808 | 4398 | 3553.58
3 | 拉丝不锈钢δ1.2 | m2 | 1.947 | 284 | 552.95
4 | 中厚钢板综合 | t | 0.133 | 4336 | 576.69
5 | 电焊条E43系列 | kg | 25.472 | 6.81 | 173.46
6 | 钢板网 | m2 | 1.403 | 10.49 | 14.71
7 | 复合硅酸盐水泥PC 32.5R综合 | kg | 0.768 | 0.43 | 0.33
8 | 普通硅酸盐水泥PO 42.5综合 | kg | 426.385 | 0.48 | 203.81
9 | 白色硅酸盐水泥425#、二级白度 | kg | 105.961 | 0.63 | 66.54
10 | 黄砂净砂 | t | 0.026 | 180 | 4.68
11 | 蒸压砂加气混凝土砌块B07 A3.5 | m3 | 83.592 | 354 | 29591.57
12 | 非泵送商品混凝土C25 | m3 | 7.878 | 487 | 3836.59
13 | 干混地面砂浆DS M15.0 | kg | 8138.009 | 0.34 | 2766.92
14 | 干混地面砂浆DS M20.0 | kg | 174008.288 | 0.35 | 60728.89
15 | 干混抹灰砂浆DP M15.0 | kg | 88642.125 | 0.37 | 32620.3
16 | 干混抹灰砂浆DP M20.0 | kg | 763.924 | 0.38 | 288
17 | 干混砌筑砂浆DM M7.5 | kg | 10074.9 | 0.32 | 3223.97
18 | 杉板枋材 | m3 | 0.107 | 1681 | 179.87
19 | 成品木饰面10mm | m2 | 191.919 | 220 | 42222.18
20 | 阻燃板δ12 | m2 | 93.632 | 31.73 | 2970.54
21 | 阻燃板δ18 | m2 | 641.566 | 49.63 | 31839.83
22 | 瓷砖750×1500 | m2 | 123.703 | 120 | 14844.36
23 | 瓷砖400×800 | m2 | 245.758 | 103 | 25313.07
24 | 地砖400×400 | m2 | 72.306 | 70.25 | 5079.5
25 | 地砖800×800 | m2 | 30.056 | 159 | 4778.9
26 | 地砖750×1500 | m2 | 59.987 | 221 | 13257.13
27 | 地砖600×600 | m2 | 48.36 | 95.4 | 4613.54
28 | 同质透心卷材2厚 | m2 | 2471.04 | 122.34 | 302297.89
29 | 塑木地板25mm，专用龙骨 | m2 | 181.02 | 214.63 | 38852.01
【表10.2.2-31】
主要材料和工程设备一览表
工程名称:邻里中心 |  |  |  | 标段: |  | 第2页 共3页
序号 | 名称、规格、型号 | 单位 | 数量 | 单价(元) | 合价（元） | 备注
30 | 实木复合地板18 | m2 | 30.765 | 121 | 3722.57
31 | 爵士白岩板9mm | m2 | 20.502 | 350 | 7175.7
32 | 意大利灰大理石板20 | m2 | 15.433 | 576.65 | 8899.38
33 | 青石板（毛面）30厚 | m2 | 96.288 | 110.35 | 10625.77
34 | 黑白根大理石20mm | m2 | 16.112 | 260.71 | 4200.53
35 | 大理石板 | m2 | 2.55 | 500 | 1275
36 | 纸面石膏板1200×2400×12 | m2 | 466.852 | 15.93 | 7436.95
37 | 铝扣板 | m2 | 65.714 | 100 | 6571.4
38 | 穿孔铝板1.5厚 | m2 | 146.08 | 145.05 | 21189.36
39 | 镜面不锈钢1.2 | m2 | 1.885 | 266 | 501.41
40 | 透光软膜 | m2 | 11.025 | 146.82 | 1618.72
41 | 木纹铝方通50*100@100 | m2 | 178.154 | 200 | 35630.8
42 | 铝格栅50*50@800 | m2 | 26.355 | 200 | 5271
43 | 镀锌轻钢龙骨75×40 | m | 111.738 | 6.64 | 741.94
44 | 镀锌轻钢龙骨75×50 | m | 191.033 | 6.64 | 1268.46
45 | 轻型龙骨U50 | m2 | 449.399 | 36.28 | 16304.2
46 | 成品实木免漆门带门套M0924 | 樘 | 1 | 1728 | 1728
47 | 成品实木免漆门带门套M1024 | 樘 | 6 | 1920 | 11520
48 | 成品实木免漆暗门 | m2 | 2.4 | 800 | 1920
49 | 仿古铜哑光不锈钢条5*5 | m | 30.04 | 15 | 450.6
50 | 黑钛金不锈钢1.2 | m | 20.352 | 35 | 712.32
51 | 无机涂料 | kg | 2008.714 | 9.73 | 19544.79
52 | 聚合物水泥基复合防水涂料JS I型 | kg | 812.417 | 7.96 | 6466.84
53 | 耐碱玻璃纤维网格布 | m2 | 3241.875 | 1.3 | 4214.44
54 | 钢支撑 | kg | 13.736 | 4.69 | 64.42
55 | 电 | kW·h | 285.392 | 0.88 | 251.14
56 | 水 | m3 | 104.093 | 5.73 | 596.45
57 | 复合模板综合 | m2 | 13.022 | 42.48 | 553.17
58 | 木模板 | m3 | 0.227 | 1681 | 381.59
【表10.2.2-31】
主要材料和工程设备一览表
工程名称:邻里中心 |  |  |  | 标段: |  | 第3页 共3页
序号 | 名称、规格、型号 | 单位 | 数量 | 单价(元) | 合价（元） | 备注
59 | 脚手架钢管 | kg | 452.148 | 4.51 | 2039.19
60 | 竹脚手片 | m2 | 102.948 | 8.5 | 875.06
61 | 成品定制柜 | m2 | 153.2 | 1500 | 229800
62 | 窗帘盒 | m | 30 | 120 | 3600
63 | 美缝 | m | 1841.83 | 10 | 18418.3
64 | 阻燃布艺窗帘 | m2 | 551.7 | 100 | 55170
65 | 黑钛金不锈钢踢脚线50高，1.2厚 | m | 897.6 | 35 | 31416

## 2_表10_2-33主要工日、材料和设备、机械台班价格调
【表10.2.2-33】
主要工日、材料和设备、机械台班价格调整一览表
（适用于信息价差调整法）
工程名称:邻里中心 |  |  | 标段: |  |  |  | 第1页 共3页
序号 | 名称、规格、型号 | 单位 | 数量 | 风险幅度(%) |  | 基准单价(元) | 调整单价（元） | 差价 | 价差合价
|  |  |  | 波动幅度 | 可调幅度
1 | 热轧带肋钢筋HRB400φ10 | t | 0.483 |  |  | 4035
2 | 型钢综合 | t | 0.808 |  |  | 4398
3 | 拉丝不锈钢δ1.2 | m2 | 1.947 |  |  | 284
4 | 中厚钢板综合 | t | 0.133 |  |  | 4336
5 | 电焊条E43系列 | kg | 25.472 |  |  | 6.81
6 | 钢板网 | m2 | 1.403 |  |  | 10.49
7 | 复合硅酸盐水泥PC 32.5R综合 | kg | 0.768 |  |  | 0.43
8 | 普通硅酸盐水泥PO 42.5综合 | kg | 426.385 |  |  | 0.48
9 | 白色硅酸盐水泥425#、二级白度 | kg | 105.961 |  |  | 0.63
10 | 黄砂净砂 | t | 0.026 |  |  | 180
11 | 蒸压砂加气混凝土砌块B07 A3.5 | m3 | 83.592 |  |  | 354
12 | 非泵送商品混凝土C25 | m3 | 7.878 |  |  | 487
13 | 干混地面砂浆DS M15.0 | kg | 8138.009 |  |  | 0.34
14 | 干混地面砂浆DS M20.0 | kg | 174008.288 |  |  | 0.35
15 | 干混抹灰砂浆DP M15.0 | kg | 88642.125 |  |  | 0.37
16 | 干混抹灰砂浆DP M20.0 | kg | 763.924 |  |  | 0.38
17 | 干混砌筑砂浆DM M7.5 | kg | 10074.9 |  |  | 0.32
18 | 杉板枋材 | m3 | 0.107 |  |  | 1681
19 | 成品木饰面10mm | m2 | 191.919 |  |  | 220
20 | 阻燃板δ12 | m2 | 93.632 |  |  | 31.73
21 | 阻燃板δ18 | m2 | 641.566 |  |  | 49.63
22 | 瓷砖750×1500 | m2 | 123.703 |  |  | 120
23 | 瓷砖400×800 | m2 | 245.758 |  |  | 103
24 | 地砖400×400 | m2 | 72.306 |  |  | 70.25
25 | 地砖800×800 | m2 | 30.056 |  |  | 159
【表10.2.2-33】
主要工日、材料和设备、机械台班价格调整一览表
（适用于信息价差调整法）
工程名称:邻里中心 |  |  | 标段: |  |  |  | 第2页 共3页
序号 | 名称、规格、型号 | 单位 | 数量 | 风险幅度(%) |  | 基准单价(元) | 调整单价（元） | 差价 | 价差合价
|  |  |  | 波动幅度 | 可调幅度
26 | 地砖750×1500 | m2 | 59.987 |  |  | 221
27 | 地砖600×600 | m2 | 48.36 |  |  | 95.4
28 | 同质透心卷材2厚 | m2 | 2471.04 |  |  | 122.34
29 | 塑木地板25mm，专用龙骨 | m2 | 181.02 |  |  | 214.63
30 | 实木复合地板18 | m2 | 30.765 |  |  | 121
31 | 爵士白岩板9mm | m2 | 20.502 |  |  | 350
32 | 意大利灰大理石板20 | m2 | 15.433 |  |  | 576.65
33 | 青石板（毛面）30厚 | m2 | 96.288 |  |  | 110.35
34 | 黑白根大理石20mm | m2 | 16.112 |  |  | 260.71
35 | 大理石板 | m2 | 2.55 |  |  | 500
36 | 纸面石膏板1200×2400×12 | m2 | 466.852 |  |  | 15.93
37 | 铝扣板 | m2 | 65.714 |  |  | 100
38 | 穿孔铝板1.5厚 | m2 | 146.08 |  |  | 145.05
39 | 镜面不锈钢1.2 | m2 | 1.885 |  |  | 266
40 | 透光软膜 | m2 | 11.025 |  |  | 146.82
41 | 木纹铝方通50*100@100 | m2 | 178.154 |  |  | 200
42 | 铝格栅50*50@800 | m2 | 26.355 |  |  | 200
43 | 镀锌轻钢龙骨75×40 | m | 111.738 |  |  | 6.64
44 | 镀锌轻钢龙骨75×50 | m | 191.033 |  |  | 6.64
45 | 轻型龙骨U50 | m2 | 449.399 |  |  | 36.28
46 | 成品实木免漆门带门套M0924 | 樘 | 1 |  |  | 1728
47 | 成品实木免漆门带门套M1024 | 樘 | 6 |  |  | 1920
48 | 成品实木免漆暗门 | m2 | 2.4 |  |  | 800
49 | 仿古铜哑光不锈钢条5*5 | m | 30.04 |  |  | 15
50 | 黑钛金不锈钢1.2 | m | 20.352 |  |  | 35
【表10.2.2-33】
主要工日、材料和设备、机械台班价格调整一览表
（适用于信息价差调整法）
工程名称:邻里中心 |  |  | 标段: |  |  |  | 第3页 共3页
序号 | 名称、规格、型号 | 单位 | 数量 | 风险幅度(%) |  | 基准单价(元) | 调整单价（元） | 差价 | 价差合价
|  |  |  | 波动幅度 | 可调幅度
51 | 无机涂料 | kg | 2008.714 |  |  | 9.73
52 | 聚合物水泥基复合防水涂料JS I型 | kg | 812.417 |  |  | 7.96
53 | 耐碱玻璃纤维网格布 | m2 | 3241.875 |  |  | 1.3
54 | 钢支撑 | kg | 13.736 |  |  | 4.69
55 | 电 | kW·h | 285.392 |  |  | 0.88
56 | 水 | m3 | 104.093 |  |  | 5.73
57 | 复合模板综合 | m2 | 13.022 |  |  | 42.48
58 | 木模板 | m3 | 0.227 |  |  | 1681
59 | 脚手架钢管 | kg | 452.148 |  |  | 4.51
60 | 竹脚手片 | m2 | 102.948 |  |  | 8.5
61 | 成品定制柜 | m2 | 153.2 |  |  | 1500
62 | 窗帘盒 | m | 30 |  |  | 120
63 | 美缝 | m | 1841.83 |  |  | 10
64 | 阻燃布艺窗帘 | m2 | 551.7 |  |  | 100
65 | 黑钛金不锈钢踢脚线50高，1.2厚 | m | 897.6 |  |  | 35
合计

## 3_表10_2_2-13 【不含单列】单位(专业)工程招
【表10.2.2-13】
单位（专业）工程招标控制价费用表
工程名称:装修-创客中心 |  |  | 标段: | 第1页 共1页
序号 | 费用名称 |  | 计算公式 | 金额 (元) | 备注
1 | 分部分项工程费 |  | ∑(分部分项工程量×综合单价） | 383025.01 | 见表10.2.2-16
1.1 | 其中 | 人工费+机械费 | ∑分部分项（定额人工费+定额机械费） | 76637.19
2 | 措施项目费 |  | （2.1+2.2） | 15126.07
2.1 | 施工技术措施项目费 |  | ∑(技措项目工程量×综合单价） | 9304.03 | 见表10.2.2-16
2.1.1 | 其中 | 人工费+机械费 | ∑技措项目（定额人工费+定额机械费） | 5711.39
2.2 | 施工组织措施项目费 |  | (1.1+2.1.1)×7.07% | 5822.04 | 见表10.2.2-20
2.2.1 | 其中 | 安全文明施工基本费 | (1.1+2.1.1)×6.57% | 5410.3 | 见表10.2.2-20
3 | 其他项目费 |  | （3.1+3.2+3.3+3.4） | 21057.14
3.1 | 暂列金额 |  | 3.1.1+3.1.2+3.1.3 | 21057.14 | 见表10.2.2-21
3.1.1 | 其中 | 标化工地增加费 | 按招标文件规定额度列计 |  | 见表10.2.2-22
3.1.2 |  | 优质工程增加费 | 按招标文件规定额度列计 |  | 见表10.2.2-22
3.1.3 |  | 其他暂列金额 | 按招标文件规定额度列计 | 21057.14 | 见表10.2.2-22
3.2 | 暂估价 |  | 3.2.1+3.2.2+3.2.3 |  | 见表10.2.2-21
3.2.1 | 其中 | 材料（工程设备）暂估价 | 按招标文件规定额度列计 (或计入综合单价) |  | 见表10.2.2-23
3.2.2 |  | 专业工程暂估价 | 按招标文件规定额度列计 |  | 见表10.2.2-24
3.2.3 |  | 专项技术措施暂估价 | 按招标文件规定额度列计 |  | 见表10.2.2-25
3.3 | 计日工 |  | ∑计日工(暂估数量×综合单价） |  | 见表10.2.2-21
3.4 | 施工总承包服务费 |  | 3.4.1+3.4.2 |  | 见表10.2.2-21
3.4.1 | 其中 | 专业发包工程管理费 | ∑专业发包工程（暂估金额×费率） |  | 见表10.2.2-27
3.4.2 |  | 甲供材料设备管理费 | 甲供材料暂估金额×费率+甲供设备暂估金额×费率 |  | 见表10.2.2-27
4 | 规费 |  | (1.1+2.1.1)×27.92% | 22991.72
5 | 税金 |  | (1+2+3+4)×9% | 39797.99
招标控制价合计 |  |  | 1+2+3+4+5 | 481998

## 3_表10_2_2-16 分部分项工程清单与计价表
【表10.2.2-16】
分部分项工程清单与计价表
单位(专业)工程名称:装修-创客中心 | [5 empty] | 标段: |  |  | 第1页 共5页
序号 | 项目编码 | 项目名称 | 项目特征 | 计量 单位 | 工程量 | 金 额 (元) |  |  |  |  | 备注
[6 empty] | 综合单价 | 合价 | 其中
[8 empty] | 人工费 | 机械费 | 暂估价
| A.4 | D 砌筑工程 |  |  |  |  | 18868.71 | 4162.47 | 25.92
1 | 010402001010 | 砌块墙 | 1.砌块品种、规格、强度等级：B07蒸压砂加气块 2.墙体类型：150厚以内 3.砂浆强度等级：按设计要求 | m3 | 9.80 | 522.68 | 5122.26 | 1109.75 | 7.45
2 | 010402001011 | 砌块墙 | 1.砌块品种、规格、强度等级：B07蒸压砂加气块 2.墙体类型：200厚以内 3.砂浆强度等级：按设计要求 | m3 | 24.30 | 496.63 | 12068.11 | 2244.83 | 18.47
3 | 010402001012 | 砌块墙 | 1.加气混凝土砌块L型专用连接件 | 个 | 196 | 5.83 | 1142.68 | 613.48
4 | 010402001013 | 砌块墙 | 1.聚氨脂（PU）发泡剂嵌缝 | m | 46.62 | 11.49 | 535.66 | 194.41
| A.5 | E 混凝土及钢筋混凝土工程 |  |  |  |  | 5966.52 | 783.37 | 15.65
5 | 010503005003 | 过梁 | 1.混凝土类别：现浇砼 2.混凝土强度等级：C25 | m3 | 3.50 | 634.42 | 2220.47 | 385.35 | 2.42
6 | 010505003001 | 平板 | 1.混凝土类别：现浇砼 2.混凝土强度等级：C30 | m3 | 2.60 | 586.96 | 1526.1 | 121.42 | 2.13
7 | 010515001004 | 现浇构件钢筋 | 1.现浇构件带肋钢筋 HRB400以内 直径（mm以内）10 | t | 0.452 | 4911.4 | 2219.95 | 276.6 | 11.1
| A.8 | H 门窗工程 |  |  |  |  | 63237.86 | 1510.72
8 | 010801002006 | 木质门带套 | 成品实木免漆门带门套M1024，含五金配件 | 樘 | 4 | 1991.14 | 7964.56 | 226.96
本页小计 | [6 empty] | 32799.79 | 5172.8 | 41.57
【表10.2.2-16】
分部分项工程清单与计价表
单位(专业)工程名称:装修-创客中心 | [5 empty] | 标段: |  |  | 第2页 共5页
序号 | 项目编码 | 项目名称 | 项目特征 | 计量 单位 | 工程量 | 金 额 (元) |  |  |  |  | 备注
[6 empty] | 综合单价 | 合价 | 其中
[8 empty] | 人工费 | 机械费 | 暂估价
9 | 010801002007 | 木质门带套 | 成品实木免漆门带门套M1124，含五金配件 | 樘 | 4 | 2183.14 | 8732.56 | 226.96
10 | 010801002008 | 木质门带套 | 成品实木免漆门带门套M1524，含五金配件 | 樘 | 2 | 2951.14 | 5902.28 | 113.48
11 | 010802001002 | 金属（塑钢）门 | 成品长虹玻璃门M0821，含五金配件 | 樘 | 1 | 636.47 | 636.47 | 32.92
12 | 010802001003 | 金属（塑钢）门 | 成品长虹玻璃门M0921，含五金配件 | 樘 | 1 | 716.04 | 716.04 | 37.04
13 | 010809004003 | 石材窗台板 | 20厚意大利灰大理石窗台板，磨单边 | m2 | 9.30 | 722.79 | 6721.95 | 873.36
14 | 010810001003 | 窗帘 | 阻燃布艺窗帘，含辅材，按展开面积计算 | m2 | 325.64 | 100 | 32564
| A.9 | J 屋面及防水工程 |  |  |  |  | 8197.39 | 1087.89
15 | 010903002003 | 墙面涂膜防水 | 2厚JS防水涂料 | m2 | 22.20 | 43.15 | 957.93 | 143.86
16 | 010904002003 | 楼（地）面涂膜防水 | 2厚JS防水涂料 | m2 | 186.20 | 38.88 | 7239.46 | 944.03
| A.11 | L 楼地面装饰工程 |  |  |  |  | 77568.72 | 23765.7 | 245.94
17 | 011101005001 | 自流坪楼地面 | 1、彩色地坪漆 2、5m水泥自流平 3、30厚1:3水泥砂浆 | m2 | 296.80 | 90.41 | 26833.69 | 13228.38 | 130.59
18 | 011102003009 | 块料楼地面 | 1、600*600防滑地砖 2、30厚1:3水泥砂浆找平 | m2 | 154.10 | 190.11 | 29295.95 | 7390.64 | 83.21
19 | 011102003010 | 块料楼地面 | 1、400*400防滑地砖 2、30厚1:3水泥砂浆找平 | m2 | 10.30 | 161.29 | 1661.29 | 477.3 | 5.56
本页小计 | [6 empty] | 121261.62 | 23467.97 | 219.36
【表10.2.2-16】
分部分项工程清单与计价表
单位(专业)工程名称:装修-创客中心 | [5 empty] | 标段: |  |  | 第3页 共5页
序号 | 项目编码 | 项目名称 | 项目特征 | 计量 单位 | 工程量 | 金 额 (元) |  |  |  |  | 备注
[6 empty] | 综合单价 | 合价 | 其中
[8 empty] | 人工费 | 机械费 | 暂估价
20 | 011104001001 | 地毯楼地面 | 1、片状成品地毯 2、30厚1:3水泥砂浆 | m2 | 80.10 | 108.2 | 8666.82 | 2291.66 | 25.63
21 | 011105006003 | 金属踢脚线 | 1、50高1.2厚黑钛金不锈钢踢脚线 2、15厚阻燃板 | m | 250.00 | 38.17 | 9542.5 | 112.5
22 | 011108001003 | 石材零星项目 | 20mm黑白根大理石 | m2 | 4.30 | 364.76 | 1568.47 | 265.22 | 0.95
| A.12 | M 墙、柱面装饰与隔断、幕墙工程 |  |  |  |  | 93437.37 | 21641.74 | 63.39
23 | 011201001003 | 墙面一般抹灰 | 1、玻璃丝网格布一道 2、15厚1:3水泥砂浆抹平 | m2 | 350.00 | 37.18 | 13013 | 7175 | 63
24 | 011204003004 | 块料墙面 | 1、400*800墙面砖 2、专用瓷砖背胶一遍 | m2 | 170.50 | 173.85 | 29641.43 | 7508.82
25 | 011204001002 | 石材墙面 | 20mm灰色人造大理石 | m2 | 5.50 | 646.09 | 3553.5 | 342.1 | 0.39
26 | 011207001007 | 墙面装饰板 | 1、10mm成品木饰面（含线条收边） 2、15mm阻燃板基层 3、30*40木龙骨间距600 | m2 | 88.30 | 343.68 | 30346.94 | 3296.24
27 | 011207001008 | 墙面装饰板 | 1、布艺硬包 2、15mm阻燃板基层 3、30*40木龙骨间距600 | m2 | 18.20 | 249.58 | 4542.36 | 1154.43
28 | 011210003002 | 玻璃隔断 | 铝合金磨砂玻璃隔断 | m2 | 48.40 | 248.53 | 12028.85 | 2107.34
29 | 011210005003 | 成品隔断 | 1.成品卫生间隔断 | m2 | 1.37 | 227.22 | 311.29 | 57.81
| A.13 | N 天棚工程 |  |  |  |  | 32372.82 | 4701.3
本页小计 | [6 empty] | 113215.16 | 24311.12 | 89.97
【表10.2.2-16】
分部分项工程清单与计价表
单位(专业)工程名称:装修-创客中心 | [5 empty] | 标段: |  |  | 第4页 共5页
序号 | 项目编码 | 项目名称 | 项目特征 | 计量 单位 | 工程量 | 金 额 (元) |  |  |  |  | 备注
[6 empty] | 综合单价 | 合价 | 其中
[8 empty] | 人工费 | 机械费 | 暂估价
30 | 011302002004 | 格栅吊顶 | 20*150@100木纹铝方通，轻钢龙骨 | m2 | 46.20 | 293.92 | 13579.1 | 863.02
31 | 011302001008 | 吊顶天棚 | 1、铝扣板 2、轻钢龙骨 | m2 | 105.70 | 159.44 | 16852.81 | 3334.84
32 | 011302001009 | 吊顶天棚 | 1、12厚石膏板 2、18厚阻燃板 3、轻钢龙骨 | m2 | 11.60 | 167.32 | 1940.91 | 503.44
| A.14 | P 油漆、涂料、裱糊工程 |  |  |  |  | 28655.28 | 18466.67
33 | 011407001004 | 墙面喷刷涂料 | 内墙腻子二遍，无机涂料二遍 | m2 | 678.70 | 26.38 | 17904.11 | 11524.33
34 | 011407002005 | 天棚喷刷涂料 | 原顶刷无机涂料：腻子二遍，无机涂料二遍 | m2 | 385.90 | 27.86 | 10751.17 | 6942.34
| A.15 | Q 其他装饰工程 |  |  |  |  | 3933.65 | 279.05
35 | 011502001004 | 金属装饰线 | 10mm香槟金T型压条 | m | 79.50 | 20.7 | 1645.65 | 279.05
36 | 011503001001 | 金属扶手、栏杆、栏板 | 20*20镀锌方管栏杆，刷氟碳漆 | m | 10.40 | 220 | 2288
| A.16 | R 拆除工程 |  |  |  |  | 15153.69 | 4686.51 | 3735.86
37 | 011601001001 | 砖砌体拆除 | 拆除原砖砌墙体 | m3 | 71.20 | 102.48 | 7296.58 | 2333.94 | 3735.86
38 | 011602002001 | 钢筋混凝土构件拆除 | 原楼梯拆除 | 项 | 1 | 5000 | 5000
39 | 011610002001 | 金属门窗拆除 | 原金属门拆除 | m2 | 1.60 | 24.43 | 39.09 | 32.26
本页小计 | [6 empty] | 77297.42 | 25813.22 | 3735.86
【表10.2.2-16】
分部分项工程清单与计价表
单位(专业)工程名称:装修-创客中心 | [5 empty] | 标段: |  |  | 第5页 共5页
序号 | 项目编码 | 项目名称 | 项目特征 | 计量 单位 | 工程量 | 金 额 (元) |  |  |  |  | 备注
[6 empty] | 综合单价 | 合价 | 其中
[8 empty] | 人工费 | 机械费 | 暂估价
40 | 011608002002 | 铲除涂料面 | 原墙体涂料铲除至粉刷层 | m2 | 350.50 | 8.04 | 2818.02 | 2320.31
|  | 自补 |  |  |  |  | 35633
41 | 01B010 | 墙面彩色涂鸦 | 墙面彩色涂鸦 | m2 | 32.50 | 120 | 3900
42 | 01B011 | 装饰木挂架 | 装饰木挂架 | m2 | 6.80 | 200 | 1360
43 | 01B012 | 成品定制柜 | 20mm成品免漆多层板定制柜，面积按正立面投影面积计算 | m2 | 11.10 | 1500 | 16650
44 | 01B013 | 美缝 | 美缝 | m | 872.30 | 10 | 8723
45 | 01B014 | 服务台 | 详施工图 | 个 | 1 | 5000 | 5000 |  |  | 5000
本页小计 | [6 empty] | 38451.02 | 2320.31 |  | 5000
合计 | [6 empty] | 383025.01 | 81085.42 | 4086.76 | 5000

## 3_表10_2_2-20 施工组织(总价)措施项目清单与
【表10.2.2-20】
施工组织（总价）措施项目清单与计价表
工程名称:创客中心 |  |  | 标段: | 第1页 共1页
序号 | 项目编号 | 项目名称 | 计算基础 | 费率 (%) | 金额 (元) | 备注
1 | 011707001001 | 安全文明施工费 |  |  | 5410.3
1.1 |  | 安全文明施工基本费 | 定额人工费+定额机械费 | 6.57 | 5410.3
2 | Z01110900801 | 提前竣工增加费 | 定额人工费+定额机械费
3 | 011707004001 | 二次搬运费 | 定额人工费+定额机械费 | 0.5 | 411.74
4 | 011707005001 | 冬雨季施工增加费 | 定额人工费+定额机械费
5 |  | 其他施工组织措施费 | 按相关规定计算
合 计 |  |  |  |  | 5822.04

## 3_表10_2_2-21 其他项目清单与计价汇总表
【表10.2.2-21】
其他项目清单与计价汇总表
工程名称:创客中心 |  | 标段: | 第1页 共1页
序号 | 项 目 名 称 | 金额(元) | 备注
1 | 暂列金额 | 21057.14 | 明细详见表10.2.2-22
1.1 | 标化工地增加费 |  | 明细详见表10.2.2-22
1.2 | 优质工程增加费 |  | 明细详见表10.2.2-22
1.3 | 其他暂列金额 | 21057.14 | 明细详见表10.2.2-22
2 | 暂估价
2.1 | 材料（设备）暂估价 |  | 明细详见表10.2.2-23
2.2 | 专业工程暂估价 |  | 明细详见表10.2.2-24
2.3 | 专项技术措施暂估价 |  | 明细详见表10.2.2-25
3 | 计日工 |  | 明细详见表10.2.2-26
4 | 总承包服务费 |  | 明细详见表10.2.2-27
合 计 |  | 21057.14 | 0

## 3_表10_2_2-22 暂列金额明细表
【表10.2.2-22】
暂列金额明细表
工程名称:创客中心 |  |  | 标段: | 第1页 共1页
序号 | 项 目 名 称 | 计量单位 | 暂定金额(元) | 备注
1 | 标化工地增加费 | 项
2 | 优质工程增加费 | 项
3 | 其他暂列金额 | 项 | 21057.14 | 估算比例一般不高于5%
3.1 | 其他暂列金额 | 项 | 21057.14
合计 |  |  | 21057.14 | -

## 3_表10_2_2-23 材料（工程设备）暂估单价表
【表10.2.2-23】
材料（工程设备）暂估单价表
单位(专业)工程名称:装修-创客中心 |  |  |  | 标段: |  | 第1页 共1页
序号 | 材料（工程设备）名称、规格、型号 | 计量 单位 | 数量 | 单价 | 合价 | 备注
1 | 服务台 | 个 | 1 | 5000 | 5000
合计 |  |  |  |  | 5000

## 3_表10_2_2-24 专业工程暂估价表
【表10.2.2-24】
专业工程暂估价表
单位(专业)工程名称:装修-创客中心 |  | 标段: | 第1页 共1页
序号 | 工 程 名 称 | 工程内容 | 暂估金额(元) | 备注
合计

## 3_表10_2_2-31 主要材料和工程设备一览表
【表10.2.2-31】
主要材料和工程设备一览表
工程名称:创客中心 |  |  |  | 标段: |  | 第1页 共2页
序号 | 名称、规格、型号 | 单位 | 数量 | 单价(元) | 合价（元） | 备注
1 | 热轧带肋钢筋HRB400φ10 | t | 0.461 | 4035 | 1860.14
2 | 电焊条E43系列 | kg | 0.29 | 6.81 | 1.97
3 | 复合硅酸盐水泥PC 32.5R综合 | kg | 1.026 | 0.43 | 0.44
4 | 普通硅酸盐水泥PO 42.5综合 | kg | 209.548 | 0.48 | 100.16
5 | 普通硅酸盐水泥PO 52.5综合 | kg | 178.08 | 0.5 | 88.33
6 | 白色硅酸盐水泥425#、二级白度 | kg | 53.224 | 0.63 | 33.42
7 | 黄砂净砂 | t | 0.002 | 180 | 0.36
8 | 蒸压砂加气混凝土砌块B07 A3.5 | m3 | 33.146 | 354 | 11733.68
9 | 泵送商品混凝土C30 | m3 | 2.626 | 515 | 1352.39
10 | 非泵送商品混凝土C25 | m3 | 3.535 | 487 | 1721.55
11 | 干混地面砂浆DS M15.0 | kg | 4387.887 | 0.34 | 1491.88
12 | 干混地面砂浆DS M20.0 | kg | 29621.055 | 0.35 | 10337.75
13 | 干混抹灰砂浆DP M15.0 | kg | 10048.5 | 0.37 | 3697.85
14 | 干混抹灰砂浆DP M20.0 | kg | 525.757 | 0.38 | 198.21
15 | 干混砌筑砂浆DM M7.5 | kg | 3994.815 | 0.32 | 1278.34
16 | 成品木饰面10mm | m2 | 89.183 | 220 | 19620.26
17 | 阻燃板δ18 | m2 | 156.24 | 49.63 | 7753.93
18 | 钢化玻璃δ12 | m2 | 50.82 | 104 | 5285.28
19 | 瓷砖400×800 | m2 | 175.615 | 103 | 18088.35
20 | 地砖400×400 | m2 | 10.609 | 70.25 | 745.28
21 | 地砖600×600 | m2 | 160.264 | 95.4 | 15289.19
22 | 地毯 | m2 | 84.105 | 31.52 | 2651.17
23 | 灰色人造大理石20 | m2 | 5.61 | 550 | 3085.5
24 | 意大利灰大理石板20 | m2 | 9.393 | 576.65 | 5416.44
25 | 黑白根大理石20mm | m2 | 4.558 | 260.71 | 1188.31
26 | 纸面石膏板1200×2400×12 | m2 | 12.412 | 15.93 | 197.72
27 | 铝扣板 | m2 | 108.871 | 100 | 10887.1
28 | 木纹铝方通20*150@100 | m2 | 48.51 | 250 | 12127.5
29 | 轻型龙骨U50 | m2 | 11.948 | 36.28 | 433.47
【表10.2.2-31】
主要材料和工程设备一览表
工程名称:创客中心 |  |  |  | 标段: |  | 第2页 共2页
序号 | 名称、规格、型号 | 单位 | 数量 | 单价(元) | 合价（元） | 备注
30 | 成品实木免漆门带门套M1024 | 樘 | 4 | 1920 | 7680
31 | 成品实木免漆门带门套M1124 | 樘 | 4 | 2112 | 8448
32 | 成品实木免漆门带门套M1524 | 樘 | 2 | 2880 | 5760
33 | 长虹玻璃门 | m2 | 3.428 | 286.49 | 982.08
34 | 香槟金T型压条 | m | 84.27 | 15 | 1264.05
35 | 无机涂料 | kg | 307.031 | 9.73 | 2987.41
36 | 聚合物水泥基复合防水涂料JS I型 | kg | 860.503 | 7.96 | 6849.6
37 | 耐碱玻璃纤维网格布 | m2 | 367.5 | 1.3 | 477.75
38 | 钢支撑 | kg | 11.541 | 4.69 | 54.13
39 | 电 | kW·h | 133.502 | 0.88 | 117.48
40 | 水 | m3 | 23.232 | 5.73 | 133.12
41 | 复合模板综合 | m2 | 8.794 | 42.48 | 373.57
42 | 木模板 | m3 | 0.095 | 1681 | 159.7
43 | 脚手架钢管 | kg | 96.466 | 4.51 | 435.06
44 | 竹脚手片 | m2 | 21.964 | 8.5 | 186.69
45 | 原楼梯拆除 | 项 | 1 | 5000 | 5000
46 | 墙面彩色涂鸦 | m2 | 32.5 | 120 | 3900
47 | 成品定制柜 | m2 | 11.1 | 1500 | 16650
48 | 美缝 | m | 872.3 | 10 | 8723
49 | 装饰木挂架 | m2 | 6.8 | 200 | 1360
50 | 镀锌方管栏杆 | m | 10.4 | 220 | 2288
51 | 阻燃布艺窗帘 | m2 | 325.64 | 100 | 32564
52 | 黑钛金不锈钢踢脚线50高，1.2厚 | m | 250 | 35 | 8750

## 3_表10_2-33主要工日、材料和设备、机械台班价格调
【表10.2.2-33】
主要工日、材料和设备、机械台班价格调整一览表
（适用于信息价差调整法）
工程名称:创客中心 |  |  | 标段: |  |  |  | 第1页 共3页
序号 | 名称、规格、型号 | 单位 | 数量 | 风险幅度(%) |  | 基准单价(元) | 调整单价（元） | 差价 | 价差合价
|  |  |  | 波动幅度 | 可调幅度
1 | 热轧带肋钢筋HRB400φ10 | t | 0.461 |  |  | 4035
2 | 电焊条E43系列 | kg | 0.29 |  |  | 6.81
3 | 复合硅酸盐水泥PC 32.5R综合 | kg | 1.026 |  |  | 0.43
4 | 普通硅酸盐水泥PO 42.5综合 | kg | 209.548 |  |  | 0.48
5 | 普通硅酸盐水泥PO 52.5综合 | kg | 178.08 |  |  | 0.5
6 | 白色硅酸盐水泥425#、二级白度 | kg | 53.224 |  |  | 0.63
7 | 黄砂净砂 | t | 0.002 |  |  | 180
8 | 蒸压砂加气混凝土砌块B07 A3.5 | m3 | 33.146 |  |  | 354
9 | 泵送商品混凝土C30 | m3 | 2.626 |  |  | 515
10 | 非泵送商品混凝土C25 | m3 | 3.535 |  |  | 487
11 | 干混地面砂浆DS M15.0 | kg | 4387.887 |  |  | 0.34
12 | 干混地面砂浆DS M20.0 | kg | 29621.055 |  |  | 0.35
13 | 干混抹灰砂浆DP M15.0 | kg | 10048.5 |  |  | 0.37
14 | 干混抹灰砂浆DP M20.0 | kg | 525.757 |  |  | 0.38
15 | 干混砌筑砂浆DM M7.5 | kg | 3994.815 |  |  | 0.32
16 | 成品木饰面10mm | m2 | 89.183 |  |  | 220
17 | 阻燃板δ18 | m2 | 156.24 |  |  | 49.63
18 | 钢化玻璃δ12 | m2 | 50.82 |  |  | 104
19 | 瓷砖400×800 | m2 | 175.615 |  |  | 103
20 | 地砖400×400 | m2 | 10.609 |  |  | 70.25
21 | 地砖600×600 | m2 | 160.264 |  |  | 95.4
22 | 地毯 | m2 | 84.105 |  |  | 31.52
23 | 灰色人造大理石20 | m2 | 5.61 |  |  | 550
24 | 意大利灰大理石板20 | m2 | 9.393 |  |  | 576.65
25 | 黑白根大理石20mm | m2 | 4.558 |  |  | 260.71
【表10.2.2-33】
主要工日、材料和设备、机械台班价格调整一览表
（适用于信息价差调整法）
工程名称:创客中心 |  |  | 标段: |  |  |  | 第2页 共3页
序号 | 名称、规格、型号 | 单位 | 数量 | 风险幅度(%) |  | 基准单价(元) | 调整单价（元） | 差价 | 价差合价
|  |  |  | 波动幅度 | 可调幅度
26 | 纸面石膏板1200×2400×12 | m2 | 12.412 |  |  | 15.93
27 | 铝扣板 | m2 | 108.871 |  |  | 100
28 | 木纹铝方通20*150@100 | m2 | 48.51 |  |  | 250
29 | 轻型龙骨U50 | m2 | 11.948 |  |  | 36.28
30 | 成品实木免漆门带门套M1024 | 樘 | 4 |  |  | 1920
31 | 成品实木免漆门带门套M1124 | 樘 | 4 |  |  | 2112
32 | 成品实木免漆门带门套M1524 | 樘 | 2 |  |  | 2880
33 | 长虹玻璃门 | m2 | 3.428 |  |  | 286.49
34 | 香槟金T型压条 | m | 84.27 |  |  | 15
35 | 无机涂料 | kg | 307.031 |  |  | 9.73
36 | 聚合物水泥基复合防水涂料JS I型 | kg | 860.503 |  |  | 7.96
37 | 耐碱玻璃纤维网格布 | m2 | 367.5 |  |  | 1.3
38 | 钢支撑 | kg | 11.541 |  |  | 4.69
39 | 电 | kW·h | 133.502 |  |  | 0.88
40 | 水 | m3 | 23.232 |  |  | 5.73
41 | 复合模板综合 | m2 | 8.794 |  |  | 42.48
42 | 木模板 | m3 | 0.095 |  |  | 1681
43 | 脚手架钢管 | kg | 96.466 |  |  | 4.51
44 | 竹脚手片 | m2 | 21.964 |  |  | 8.5
45 | 原楼梯拆除 | 项 | 1 |  |  | 5000
46 | 墙面彩色涂鸦 | m2 | 32.5 |  |  | 120
47 | 成品定制柜 | m2 | 11.1 |  |  | 1500
48 | 美缝 | m | 872.3 |  |  | 10
49 | 装饰木挂架 | m2 | 6.8 |  |  | 200
50 | 镀锌方管栏杆 | m | 10.4 |  |  | 220
【表10.2.2-33】
主要工日、材料和设备、机械台班价格调整一览表
（适用于信息价差调整法）
工程名称:创客中心 |  |  | 标段: |  |  |  | 第3页 共3页
序号 | 名称、规格、型号 | 单位 | 数量 | 风险幅度(%) |  | 基准单价(元) | 调整单价（元） | 差价 | 价差合价
|  |  |  | 波动幅度 | 可调幅度
51 | 阻燃布艺窗帘 | m2 | 325.64 |  |  | 100
52 | 黑钛金不锈钢踢脚线50高，1.2厚 | m | 250 |  |  | 35
合计

## 4_表10_2_2-13 【不含单列】单位(专业)工程招
【表10.2.2-13】
单位（专业）工程招标控制价费用表
工程名称:装修-尚望名苑日间照料中心 |  |  | 标段: | 第1页 共1页
序号 | 费用名称 |  | 计算公式 | 金额 (元) | 备注
1 | 分部分项工程费 |  | ∑(分部分项工程量×综合单价） | 38818.72 | 见表10.2.2-16
1.1 | 其中 | 人工费+机械费 | ∑分部分项（定额人工费+定额机械费） | 8765.43
2 | 措施项目费 |  | （2.1+2.2） | 1497.14
2.1 | 施工技术措施项目费 |  | ∑(技措项目工程量×综合单价） | 838.9 | 见表10.2.2-16
2.1.1 | 其中 | 人工费+机械费 | ∑技措项目（定额人工费+定额机械费） | 544.99
2.2 | 施工组织措施项目费 |  | (1.1+2.1.1)×7.07% | 658.24 | 见表10.2.2-20
2.2.1 | 其中 | 安全文明施工基本费 | (1.1+2.1.1)×6.57% | 611.69 | 见表10.2.2-20
3 | 其他项目费 |  | （3.1+3.2+3.3+3.4） | 54645.77
3.1 | 暂列金额 |  | 3.1.1+3.1.2+3.1.3 | 4645.77 | 见表10.2.2-21
3.1.1 | 其中 | 标化工地增加费 | 按招标文件规定额度列计 |  | 见表10.2.2-22
3.1.2 |  | 优质工程增加费 | 按招标文件规定额度列计 |  | 见表10.2.2-22
3.1.3 |  | 其他暂列金额 | 按招标文件规定额度列计 | 4645.77 | 见表10.2.2-22
3.2 | 暂估价 |  | 3.2.1+3.2.2+3.2.3 | 50000 | 见表10.2.2-21
3.2.1 | 其中 | 材料（工程设备）暂估价 | 按招标文件规定额度列计 (或计入综合单价) |  | 见表10.2.2-23
3.2.2 |  | 专业工程暂估价 | 按招标文件规定额度列计 | 50000 | 见表10.2.2-24
3.2.3 |  | 专项技术措施暂估价 | 按招标文件规定额度列计 |  | 见表10.2.2-25
3.3 | 计日工 |  | ∑计日工(暂估数量×综合单价） |  | 见表10.2.2-21
3.4 | 施工总承包服务费 |  | 3.4.1+3.4.2 |  | 见表10.2.2-21
3.4.1 | 其中 | 专业发包工程管理费 | ∑专业发包工程（暂估金额×费率） |  | 见表10.2.2-27
3.4.2 |  | 甲供材料设备管理费 | 甲供材料暂估金额×费率+甲供设备暂估金额×费率 |  | 见表10.2.2-27
4 | 规费 |  | (1.1+2.1.1)×27.92% | 2599.47
5 | 税金 |  | (1+2+3+4)×9% | 8780.5
招标控制价合计 |  |  | 1+2+3+4+5 | 106342

## 4_表10_2_2-16 分部分项工程清单与计价表
【表10.2.2-16】
分部分项工程清单与计价表
单位(专业)工程名称:装修-尚望名苑日间照料中心 | [5 empty] | 标段: |  |  | 第1页 共1页
序号 | 项目编码 | 项目名称 | 项目特征 | 计量 单位 | 工程量 | 金 额 (元) |  |  |  |  | 备注
[6 empty] | 综合单价 | 合价 | 其中
[8 empty] | 人工费 | 机械费 | 暂估价
| A.11 | L 楼地面装饰工程 |  |  |  |  | 27999.62 | 3127.84 | 35.04
1 | 011102003011 | 块料楼地面 | 1、800*800防滑地砖 2、30厚1:3水泥砂浆找平 | m2 | 64.88 | 256.25 | 16625.5 | 3111.64 | 35.04
2 | 011103001001 | 悬浮地板 | 530*530*1.5悬浮地板 | m2 | 100.00 | 100 | 10000
3 | 011105006004 | 金属踢脚线 | 1、50高1.2厚黑钛金不锈钢踢脚线 2、15厚阻燃板 | m | 36.00 | 38.17 | 1374.12 | 16.2
| A.12 | M 墙、柱面装饰与隔断、幕墙工程 |  |  |  |  | 5271.38 | 2906.49 | 25.52
4 | 011201001004 | 墙面一般抹灰 | 1、玻璃丝网格布一道 2、15厚1:3水泥砂浆抹平 | m2 | 141.78 | 37.18 | 5271.38 | 2906.49 | 25.52
| A.14 | P 油漆、涂料、裱糊工程 |  |  |  |  | 5547.72 | 3574.61
5 | 011407001005 | 墙面喷刷涂料 | 内墙腻子二遍，无机涂料二遍 | m2 | 141.78 | 26.38 | 3740.16 | 2407.42
6 | 011407002006 | 天棚喷刷涂料 | 原顶刷无机涂料：腻子二遍，无机涂料二遍 | m2 | 64.88 | 27.86 | 1807.56 | 1167.19
本页小计 | [6 empty] | 38818.72 | 9608.94 | 60.56
合计 | [6 empty] | 38818.72 | 9608.94 | 60.56

## 4_表10_2_2-20 施工组织(总价)措施项目清单与
【表10.2.2-20】
施工组织（总价）措施项目清单与计价表
工程名称:尚望名苑日间照料中心 |  |  | 标段: | 第1页 共1页
序号 | 项目编号 | 项目名称 | 计算基础 | 费率 (%) | 金额 (元) | 备注
1 | 011707001001 | 安全文明施工费 |  |  | 611.69
1.1 |  | 安全文明施工基本费 | 定额人工费+定额机械费 | 6.57 | 611.69
2 | Z01110900801 | 提前竣工增加费 | 定额人工费+定额机械费
3 | 011707004001 | 二次搬运费 | 定额人工费+定额机械费 | 0.5 | 46.55
4 | 011707005001 | 冬雨季施工增加费 | 定额人工费+定额机械费
5 |  | 其他施工组织措施费 | 按相关规定计算
合 计 |  |  |  |  | 658.24

## 4_表10_2_2-21 其他项目清单与计价汇总表
【表10.2.2-21】
其他项目清单与计价汇总表
工程名称:尚望名苑日间照料中心 |  | 标段: | 第1页 共1页
序号 | 项 目 名 称 | 金额(元) | 备注
1 | 暂列金额 | 4645.77 | 明细详见表10.2.2-22
1.1 | 标化工地增加费 |  | 明细详见表10.2.2-22
1.2 | 优质工程增加费 |  | 明细详见表10.2.2-22
1.3 | 其他暂列金额 | 4645.77 | 明细详见表10.2.2-22
2 | 暂估价 | 50000
2.1 | 材料（设备）暂估价 |  | 明细详见表10.2.2-23
2.2 | 专业工程暂估价 | 50000 | 明细详见表10.2.2-24
2.3 | 专项技术措施暂估价 |  | 明细详见表10.2.2-25
3 | 计日工 |  | 明细详见表10.2.2-26
4 | 总承包服务费 |  | 明细详见表10.2.2-27
合 计 |  | 54645.77 | 0

## 4_表10_2_2-22 暂列金额明细表
【表10.2.2-22】
暂列金额明细表
工程名称:尚望名苑日间照料中心 |  |  | 标段: | 第1页 共1页
序号 | 项 目 名 称 | 计量单位 | 暂定金额(元) | 备注
1 | 标化工地增加费 | 项
2 | 优质工程增加费 | 项
3 | 其他暂列金额 | 项 | 4645.77 | 估算比例一般不高于5%
3.1 | 其他暂列金额 | 项 | 4645.77
合计 |  |  | 4645.77 | -

## 4_表10_2_2-23 材料（工程设备）暂估单价表
【表10.2.2-23】
材料（工程设备）暂估单价表
单位(专业)工程名称:装修-尚望名苑日间照料中心 |  |  |  | 标段: |  | 第1页 共1页
序号 | 材料（工程设备）名称、规格、型号 | 计量 单位 | 数量 | 单价 | 合价 | 备注
合计

## 4_表10_2_2-24 专业工程暂估价表
【表10.2.2-24】
专业工程暂估价表
单位(专业)工程名称:装修-尚望名苑日间照料中心 |  | 标段: | 第1页 共1页
序号 | 工 程 名 称 | 工程内容 | 暂估金额(元) | 备注
1 | 室外儿童小型玩具 | 室外儿童小型玩具 | 50000
合计 |  |  | 50000

## 4_表10_2_2-31 主要材料和工程设备一览表
【表10.2.2-31】
主要材料和工程设备一览表
工程名称:尚望名苑日间照料中心 |  |  |  | 标段: |  | 第1页 共1页
序号 | 名称、规格、型号 | 单位 | 数量 | 单价(元) | 合价（元） | 备注
1 | 普通硅酸盐水泥PO 42.5综合 | kg | 82.697 | 0.48 | 39.53
2 | 白色硅酸盐水泥425#、二级白度 | kg | 6.618 | 0.63 | 4.16
3 | 干混地面砂浆DS M15.0 | kg | 1687.529 | 0.34 | 573.76
4 | 干混地面砂浆DS M20.0 | kg | 3937.568 | 0.35 | 1374.21
5 | 干混抹灰砂浆DP M15.0 | kg | 4070.504 | 0.37 | 1497.95
6 | 阻燃板δ18 | m2 | 1.89 | 49.63 | 93.8
7 | 地砖800×800 | m2 | 67.475 | 159 | 10728.53
8 | 乳胶漆 | kg | 40.889 | 9.73 | 397.85
9 | 无机涂料 | kg | 18.711 | 9.73 | 182.06
10 | 耐碱玻璃纤维网格布 | m2 | 148.869 | 1.3 | 193.53
11 | 电 | kW·h | 6.4 | 0.88 | 5.63
12 | 水 | m3 | 4.464 | 5.73 | 25.58
13 | 脚手架钢管 | kg | 11.398 | 4.51 | 51.4
14 | 竹脚手片 | m2 | 2.595 | 8.5 | 22.06
15 | 悬浮地板 | m2 | 100 | 100 | 10000
16 | 黑钛金不锈钢踢脚线50高，1.2厚 | m | 36 | 35 | 1260

## 4_表10_2-33主要工日、材料和设备、机械台班价格调
【表10.2.2-33】
主要工日、材料和设备、机械台班价格调整一览表
（适用于信息价差调整法）
工程名称:尚望名苑日间照料中心 |  |  | 标段: |  |  |  | 第1页 共1页
序号 | 名称、规格、型号 | 单位 | 数量 | 风险幅度(%) |  | 基准单价(元) | 调整单价（元） | 差价 | 价差合价
|  |  |  | 波动幅度 | 可调幅度
1 | 普通硅酸盐水泥PO 42.5综合 | kg | 82.697 |  |  | 0.48
2 | 白色硅酸盐水泥425#、二级白度 | kg | 6.618 |  |  | 0.63
3 | 干混地面砂浆DS M15.0 | kg | 1687.529 |  |  | 0.34
4 | 干混地面砂浆DS M20.0 | kg | 3937.568 |  |  | 0.35
5 | 干混抹灰砂浆DP M15.0 | kg | 4070.504 |  |  | 0.37
6 | 阻燃板δ18 | m2 | 1.89 |  |  | 49.63
7 | 地砖800×800 | m2 | 67.475 |  |  | 159
8 | 乳胶漆 | kg | 40.889 |  |  | 9.73
9 | 无机涂料 | kg | 18.711 |  |  | 9.73
10 | 耐碱玻璃纤维网格布 | m2 | 148.869 |  |  | 1.3
11 | 电 | kW·h | 6.4 |  |  | 0.88
12 | 水 | m3 | 4.464 |  |  | 5.73
13 | 脚手架钢管 | kg | 11.398 |  |  | 4.51
14 | 竹脚手片 | m2 | 2.595 |  |  | 8.5
15 | 悬浮地板 | m2 | 100 |  |  | 100
16 | 黑钛金不锈钢踢脚线50高，1.2厚 | m | 36 |  |  | 35
合计

## 5_表10_2_2-13 【不含单列】单位(专业)工程招
【表10.2.2-13】
单位（专业）工程招标控制价费用表
工程名称:装修-天玺湾日间照料中心 |  |  | 标段: | 第1页 共1页
序号 | 费用名称 |  | 计算公式 | 金额 (元) | 备注
1 | 分部分项工程费 |  | ∑(分部分项工程量×综合单价） | 132176.42 | 见表10.2.2-16
1.1 | 其中 | 人工费+机械费 | ∑分部分项（定额人工费+定额机械费） | 34585.2
2 | 措施项目费 |  | （2.1+2.2） | 5041.8
2.1 | 施工技术措施项目费 |  | ∑(技措项目工程量×综合单价） | 2485.69 | 见表10.2.2-16
2.1.1 | 其中 | 人工费+机械费 | ∑技措项目（定额人工费+定额机械费） | 1569.19
2.2 | 施工组织措施项目费 |  | (1.1+2.1.1)×7.07% | 2556.11 | 见表10.2.2-20
2.2.1 | 其中 | 安全文明施工基本费 | (1.1+2.1.1)×6.57% | 2375.34 | 见表10.2.2-20
3 | 其他项目费 |  | （3.1+3.2+3.3+3.4） | 7365.63
3.1 | 暂列金额 |  | 3.1.1+3.1.2+3.1.3 | 7365.63 | 见表10.2.2-21
3.1.1 | 其中 | 标化工地增加费 | 按招标文件规定额度列计 |  | 见表10.2.2-22
3.1.2 |  | 优质工程增加费 | 按招标文件规定额度列计 |  | 见表10.2.2-22
3.1.3 |  | 其他暂列金额 | 按招标文件规定额度列计 | 7365.63 | 见表10.2.2-22
3.2 | 暂估价 |  | 3.2.1+3.2.2+3.2.3 |  | 见表10.2.2-21
3.2.1 | 其中 | 材料（工程设备）暂估价 | 按招标文件规定额度列计 (或计入综合单价) |  | 见表10.2.2-23
3.2.2 |  | 专业工程暂估价 | 按招标文件规定额度列计 |  | 见表10.2.2-24
3.2.3 |  | 专项技术措施暂估价 | 按招标文件规定额度列计 |  | 见表10.2.2-25
3.3 | 计日工 |  | ∑计日工(暂估数量×综合单价） |  | 见表10.2.2-21
3.4 | 施工总承包服务费 |  | 3.4.1+3.4.2 |  | 见表10.2.2-21
3.4.1 | 其中 | 专业发包工程管理费 | ∑专业发包工程（暂估金额×费率） |  | 见表10.2.2-27
3.4.2 |  | 甲供材料设备管理费 | 甲供材料暂估金额×费率+甲供设备暂估金额×费率 |  | 见表10.2.2-27
4 | 规费 |  | (1.1+2.1.1)×27.92% | 10094.31
5 | 税金 |  | (1+2+3+4)×9% | 13921.03
招标控制价合计 |  |  | 1+2+3+4+5 | 168599

## 5_表10_2_2-16 分部分项工程清单与计价表
【表10.2.2-16】
分部分项工程清单与计价表
单位(专业)工程名称:装修-天玺湾日间照料中心 | [5 empty] | 标段: |  |  | 第1页 共3页
序号 | 项目编码 | 项目名称 | 项目特征 | 计量 单位 | 工程量 | 金 额 (元) |  |  |  |  | 备注
[6 empty] | 综合单价 | 合价 | 其中
[8 empty] | 人工费 | 机械费 | 暂估价
| A.4 | D 砌筑工程 |  |  |  |  | 4906.7 | 1151.66 | 6.54
1 | 010402001014 | 砌块墙 | 1.砌块品种、规格、强度等级：B07蒸压砂加气块 2.墙体类型：150厚以内 3.砂浆强度等级：按设计要求 | m3 | 8.60 | 522.68 | 4495.05 | 973.86 | 6.54
2 | 010402001015 | 砌块墙 | 1.加气混凝土砌块L型专用连接件 | 个 | 28 | 5.83 | 163.24 | 87.64
3 | 010402001016 | 砌块墙 | 1.聚氨脂（PU）发泡剂嵌缝 | m | 21.62 | 11.49 | 248.41 | 90.16
| A.5 | E 混凝土及钢筋混凝土工程 |  |  |  |  | 1545.91 | 239.19 | 4.01
4 | 010503005004 | 过梁 | 1.混凝土类别：现浇砼 2.混凝土强度等级：C25 | m3 | 1.50 | 634.42 | 951.63 | 165.15 | 1.04
5 | 010515001005 | 现浇构件钢筋 | 1.现浇构件带肋钢筋 HRB400以内 直径（mm以内）10 | t | 0.121 | 4911.4 | 594.28 | 74.04 | 2.97
| A.8 | H 门窗工程 |  |  |  |  | 3982.28 | 113.48
6 | 010801002009 | 木质门带套 | 成品实木免漆门带门套M1024，含五金配件 | 樘 | 2 | 1991.14 | 3982.28 | 113.48
| A.9 | J 屋面及防水工程 |  |  |  |  | 3724.46 | 534.02
7 | 010903002004 | 墙面涂膜防水 | 2厚JS防水涂料 | m2 | 56.67 | 43.15 | 2445.31 | 367.22
8 | 010904002004 | 楼（地）面涂膜防水 | 2厚JS防水涂料 | m2 | 32.90 | 38.88 | 1279.15 | 166.8
本页小计 | [6 empty] | 14159.35 | 2038.35 | 10.55
【表10.2.2-16】
分部分项工程清单与计价表
单位(专业)工程名称:装修-天玺湾日间照料中心 | [5 empty] | 标段: |  |  | 第2页 共3页
序号 | 项目编码 | 项目名称 | 项目特征 | 计量 单位 | 工程量 | 金 额 (元) |  |  |  |  | 备注
[6 empty] | 综合单价 | 合价 | 其中
[8 empty] | 人工费 | 机械费 | 暂估价
| A.11 | L 楼地面装饰工程 |  |  |  |  | 42152.03 | 7631.2 | 84.25
9 | 011102003012 | 块料楼地面 | 1、600*600防滑地砖 2、30厚1:3水泥砂浆找平 | m2 | 32.40 | 190.11 | 6159.56 | 1553.9 | 17.5
10 | 011102003013 | 块料楼地面 | 1、800*800防滑地砖 2、30厚1:3水泥砂浆找平 | m2 | 122.60 | 256.25 | 31416.25 | 5879.9 | 66.2
11 | 011105006005 | 金属踢脚线 | 1、50高1.2厚黑钛金不锈钢踢脚线 2、15厚阻燃板 | m | 96.00 | 38.17 | 3664.32 | 43.2
12 | 011108001004 | 石材零星项目 | 20mm黑白根大理石 | m2 | 2.50 | 364.76 | 911.9 | 154.2 | 0.55
| A.12 | M 墙、柱面装饰与隔断、幕墙工程 |  |  |  |  | 43493.18 | 16069.9 | 87.55
13 | 011201001005 | 墙面一般抹灰 | 1、玻璃丝网格布一道 2、15厚1:3水泥砂浆抹平 | m2 | 486.40 | 37.18 | 18084.35 | 9971.2 | 87.55
14 | 011204003005 | 块料墙面 | 1、400*800墙面砖 2、专用瓷砖背胶一遍 | m2 | 117.40 | 173.85 | 20409.99 | 5170.3
15 | 011210005004 | 成品隔断 | 1.成品卫生间隔断 | m2 | 22.00 | 227.22 | 4998.84 | 928.4
| A.13 | N 天棚工程 |  |  |  |  | 5245.58 | 1038
16 | 011302001010 | 吊顶天棚 | 1、铝扣板 2、轻钢龙骨 | m2 | 32.90 | 159.44 | 5245.58 | 1038
| A.14 | P 油漆、涂料、裱糊工程 |  |  |  |  | 16555.4 | 10664.65
17 | 011407001006 | 墙面喷刷涂料 | 内墙腻子二遍，无机涂料二遍 | m2 | 472.20 | 26.38 | 12456.64 | 8017.96
本页小计 | [6 empty] | 103347.43 | 32757.06 | 171.8
【表10.2.2-16】
分部分项工程清单与计价表
单位(专业)工程名称:装修-天玺湾日间照料中心 | [5 empty] | 标段: |  |  | 第3页 共3页
序号 | 项目编码 | 项目名称 | 项目特征 | 计量 单位 | 工程量 | 金 额 (元) |  |  |  |  | 备注
[6 empty] | 综合单价 | 合价 | 其中
[8 empty] | 人工费 | 机械费 | 暂估价
18 | 011407002007 | 天棚喷刷涂料 | 原顶刷无机涂料：腻子二遍，无机涂料二遍 | m2 | 147.12 | 27.86 | 4098.76 | 2646.69
| A.15 | Q 其他装饰工程 |  |  |  |  | 2053.38 | 529.25
19 | 011505001003 | 洗漱台 | 1、大理石洗手台 2、开孔、磨边 | m2 | 2.50 | 821.35 | 2053.38 | 529.25
|  | 自补 |  |  |  |  | 8517.5
20 | 01B015 | 美缝 | 美缝 | m | 851.75 | 10 | 8517.5
本页小计 | [6 empty] | 14669.64 | 3175.94
合计 | [6 empty] | 132176.42 | 37971.35 | 182.35

## 5_表10_2_2-20 施工组织(总价)措施项目清单与
【表10.2.2-20】
施工组织（总价）措施项目清单与计价表
工程名称:天玺湾日间照料中心 |  |  | 标段: | 第1页 共1页
序号 | 项目编号 | 项目名称 | 计算基础 | 费率 (%) | 金额 (元) | 备注
1 | 011707001001 | 安全文明施工费 |  |  | 2375.34
1.1 |  | 安全文明施工基本费 | 定额人工费+定额机械费 | 6.57 | 2375.34
2 | Z01110900801 | 提前竣工增加费 | 定额人工费+定额机械费
3 | 011707004001 | 二次搬运费 | 定额人工费+定额机械费 | 0.5 | 180.77
4 | 011707005001 | 冬雨季施工增加费 | 定额人工费+定额机械费
5 |  | 其他施工组织措施费 | 按相关规定计算
合 计 |  |  |  |  | 2556.11

## 5_表10_2_2-21 其他项目清单与计价汇总表
【表10.2.2-21】
其他项目清单与计价汇总表
工程名称:天玺湾日间照料中心 |  | 标段: | 第1页 共1页
序号 | 项 目 名 称 | 金额(元) | 备注
1 | 暂列金额 | 7365.63 | 明细详见表10.2.2-22
1.1 | 标化工地增加费 |  | 明细详见表10.2.2-22
1.2 | 优质工程增加费 |  | 明细详见表10.2.2-22
1.3 | 其他暂列金额 | 7365.63 | 明细详见表10.2.2-22
2 | 暂估价
2.1 | 材料（设备）暂估价 |  | 明细详见表10.2.2-23
2.2 | 专业工程暂估价 |  | 明细详见表10.2.2-24
2.3 | 专项技术措施暂估价 |  | 明细详见表10.2.2-25
3 | 计日工 |  | 明细详见表10.2.2-26
4 | 总承包服务费 |  | 明细详见表10.2.2-27
合 计 |  | 7365.63 | 0

## 5_表10_2_2-22 暂列金额明细表
【表10.2.2-22】
暂列金额明细表
工程名称:天玺湾日间照料中心 |  |  | 标段: | 第1页 共1页
序号 | 项 目 名 称 | 计量单位 | 暂定金额(元) | 备注
1 | 标化工地增加费 | 项
2 | 优质工程增加费 | 项
3 | 其他暂列金额 | 项 | 7365.63 | 估算比例一般不高于5%
3.1 | 其他暂列金额 | 项 | 7365.63
合计 |  |  | 7365.63 | -

## 5_表10_2_2-23 材料（工程设备）暂估单价表
【表10.2.2-23】
材料（工程设备）暂估单价表
单位(专业)工程名称:装修-天玺湾日间照料中心 |  |  |  | 标段: |  | 第1页 共1页
序号 | 材料（工程设备）名称、规格、型号 | 计量 单位 | 数量 | 单价 | 合价 | 备注
合计

## 5_表10_2_2-24 专业工程暂估价表
【表10.2.2-24】
专业工程暂估价表
单位(专业)工程名称:装修-天玺湾日间照料中心 |  | 标段: | 第1页 共1页
序号 | 工 程 名 称 | 工程内容 | 暂估金额(元) | 备注
合计

## 5_表10_2_2-31 主要材料和工程设备一览表
【表10.2.2-31】
主要材料和工程设备一览表
工程名称:天玺湾日间照料中心 |  |  |  | 标段: |  | 第1页 共2页
序号 | 名称、规格、型号 | 单位 | 数量 | 单价(元) | 合价（元） | 备注
1 | 热轧带肋钢筋HRB400φ10 | t | 0.123 | 4035 | 496.31
2 | 电焊条E43系列 | kg | 0.059 | 6.81 | 0.4
3 | 钢板网 | m2 | 1.403 | 10.49 | 14.71
4 | 复合硅酸盐水泥PC 32.5R综合 | kg | 0.255 | 0.43 | 0.11
5 | 普通硅酸盐水泥PO 42.5综合 | kg | 206.806 | 0.48 | 98.85
6 | 白色硅酸盐水泥425#、二级白度 | kg | 40.275 | 0.63 | 25.29
7 | 黄砂净砂 | t | 0.025 | 180 | 4.5
8 | 蒸压砂加气混凝土砌块B07 A3.5 | m3 | 8.359 | 354 | 2959.09
9 | 非泵送商品混凝土C25 | m3 | 1.515 | 487 | 737.81
10 | 干混地面砂浆DS M15.0 | kg | 4096.575 | 0.34 | 1392.84
11 | 干混地面砂浆DS M20.0 | kg | 9428.625 | 0.35 | 3290.59
12 | 干混抹灰砂浆DP M15.0 | kg | 13964.544 | 0.37 | 5138.95
13 | 干混砌筑砂浆DM M7.5 | kg | 1007.49 | 0.32 | 322.4
14 | 杉板枋材 | m3 | 0.003 | 1681 | 5.04
15 | 阻燃板δ18 | m2 | 5.04 | 49.63 | 250.13
16 | 瓷砖400×800 | m2 | 120.922 | 103 | 12454.97
17 | 地砖800×800 | m2 | 127.504 | 159 | 20273.14
18 | 地砖600×600 | m2 | 33.696 | 95.4 | 3214.6
19 | 黑白根大理石20mm | m2 | 2.65 | 260.71 | 690.88
20 | 大理石板 | m2 | 2.55 | 500 | 1275
21 | 铝扣板 | m2 | 33.887 | 100 | 3388.7
22 | 成品实木免漆门带门套M1024 | 樘 | 2 | 1920 | 3840
23 | 无机涂料 | kg | 178.611 | 9.73 | 1737.89
24 | 聚合物水泥基复合防水涂料JS I型 | kg | 384.926 | 7.96 | 3064.01
25 | 耐碱玻璃纤维网格布 | m2 | 510.72 | 1.3 | 663.94
26 | 电 | kW·h | 27.577 | 0.88 | 24.27
27 | 水 | m3 | 14.753 | 5.73 | 84.53
28 | 复合模板综合 | m2 | 1.849 | 42.48 | 78.55
29 | 木模板 | m3 | 0.018 | 1681 | 30.26
【表10.2.2-31】
主要材料和工程设备一览表
工程名称:天玺湾日间照料中心 |  |  |  | 标段: |  | 第2页 共2页
序号 | 名称、规格、型号 | 单位 | 数量 | 单价(元) | 合价（元） | 备注
30 | 脚手架钢管 | kg | 27.318 | 4.51 | 123.2
31 | 竹脚手片 | m2 | 6.22 | 8.5 | 52.87
32 | 美缝 | m | 851.75 | 10 | 8517.5
33 | 黑钛金不锈钢踢脚线50高，1.2厚 | m | 96 | 35 | 3360

## 5_表10_2-33主要工日、材料和设备、机械台班价格调
【表10.2.2-33】
主要工日、材料和设备、机械台班价格调整一览表
（适用于信息价差调整法）
工程名称:天玺湾日间照料中心 |  |  | 标段: |  |  |  | 第1页 共2页
序号 | 名称、规格、型号 | 单位 | 数量 | 风险幅度(%) |  | 基准单价(元) | 调整单价（元） | 差价 | 价差合价
|  |  |  | 波动幅度 | 可调幅度
1 | 热轧带肋钢筋HRB400φ10 | t | 0.123 |  |  | 4035
2 | 电焊条E43系列 | kg | 0.059 |  |  | 6.81
3 | 钢板网 | m2 | 1.403 |  |  | 10.49
4 | 复合硅酸盐水泥PC 32.5R综合 | kg | 0.255 |  |  | 0.43
5 | 普通硅酸盐水泥PO 42.5综合 | kg | 206.806 |  |  | 0.48
6 | 白色硅酸盐水泥425#、二级白度 | kg | 40.275 |  |  | 0.63
7 | 黄砂净砂 | t | 0.025 |  |  | 180
8 | 蒸压砂加气混凝土砌块B07 A3.5 | m3 | 8.359 |  |  | 354
9 | 非泵送商品混凝土C25 | m3 | 1.515 |  |  | 487
10 | 干混地面砂浆DS M15.0 | kg | 4096.575 |  |  | 0.34
11 | 干混地面砂浆DS M20.0 | kg | 9428.625 |  |  | 0.35
12 | 干混抹灰砂浆DP M15.0 | kg | 13964.544 |  |  | 0.37
13 | 干混砌筑砂浆DM M7.5 | kg | 1007.49 |  |  | 0.32
14 | 杉板枋材 | m3 | 0.003 |  |  | 1681
15 | 阻燃板δ18 | m2 | 5.04 |  |  | 49.63
16 | 瓷砖400×800 | m2 | 120.922 |  |  | 103
17 | 地砖800×800 | m2 | 127.504 |  |  | 159
18 | 地砖600×600 | m2 | 33.696 |  |  | 95.4
19 | 黑白根大理石20mm | m2 | 2.65 |  |  | 260.71
20 | 大理石板 | m2 | 2.55 |  |  | 500
21 | 铝扣板 | m2 | 33.887 |  |  | 100
22 | 成品实木免漆门带门套M1024 | 樘 | 2 |  |  | 1920
23 | 无机涂料 | kg | 178.611 |  |  | 9.73
24 | 聚合物水泥基复合防水涂料JS I型 | kg | 384.926 |  |  | 7.96
25 | 耐碱玻璃纤维网格布 | m2 | 510.72 |  |  | 1.3
【表10.2.2-33】
主要工日、材料和设备、机械台班价格调整一览表
（适用于信息价差调整法）
工程名称:天玺湾日间照料中心 |  |  | 标段: |  |  |  | 第2页 共2页
序号 | 名称、规格、型号 | 单位 | 数量 | 风险幅度(%) |  | 基准单价(元) | 调整单价（元） | 差价 | 价差合价
|  |  |  | 波动幅度 | 可调幅度
26 | 电 | kW·h | 27.577 |  |  | 0.88
27 | 水 | m3 | 14.753 |  |  | 5.73
28 | 复合模板综合 | m2 | 1.849 |  |  | 42.48
29 | 木模板 | m3 | 0.018 |  |  | 1681
30 | 脚手架钢管 | kg | 27.318 |  |  | 4.51
31 | 竹脚手片 | m2 | 6.22 |  |  | 8.5
32 | 美缝 | m | 851.75 |  |  | 10
33 | 黑钛金不锈钢踢脚线50高，1.2厚 | m | 96 |  |  | 35
合计

## 6_表10_2_2-13 【不含单列】单位(专业)工程招
【表10.2.2-13】
单位（专业）工程招标控制价费用表
工程名称:市政-市政 |  |  | 标段: | 第1页 共1页
序号 | 费用名称 |  | 计算公式 | 金额 (元) | 备注
1 | 分部分项工程费 |  | ∑(分部分项工程量×综合单价） | 84000 | 见表10.2.2-16
1.1 | 其中 | 人工费+机械费 | ∑分部分项（定额人工费+定额机械费）
2 | 措施项目费 |  | （2.1+2.2）
2.1 | 施工技术措施项目费 |  | ∑(技措项目工程量×综合单价） |  | 见表10.2.2-16
2.1.1 | 其中 | 人工费+机械费 | ∑技措项目（定额人工费+定额机械费）
2.2 | 施工组织措施项目费 |  | (1.1+2.1.1)×11.48% |  | 见表10.2.2-20
2.2.1 | 其中 | 安全文明施工基本费 | (1.1+2.1.1)×9.79% |  | 见表10.2.2-20
3 | 其他项目费 |  | （3.1+3.2+3.3+3.4） | 4200
3.1 | 暂列金额 |  | 3.1.1+3.1.2+3.1.3 | 4200 | 见表10.2.2-21
3.1.1 | 其中 | 标化工地增加费 | 按招标文件规定额度列计 |  | 见表10.2.2-22
3.1.2 |  | 优质工程增加费 | 按招标文件规定额度列计 |  | 见表10.2.2-22
3.1.3 |  | 其他暂列金额 | 按招标文件规定额度列计 | 4200 | 见表10.2.2-22
3.2 | 暂估价 |  | 3.2.1+3.2.2+3.2.3 |  | 见表10.2.2-21
3.2.1 | 其中 | 材料（工程设备）暂估价 | 按招标文件规定额度列计 (或计入综合单价) |  | 见表10.2.2-23
3.2.2 |  | 专业工程暂估价 | 按招标文件规定额度列计 |  | 见表10.2.2-24
3.2.3 |  | 专项技术措施暂估价 | 按招标文件规定额度列计 |  | 见表10.2.2-25
3.3 | 计日工 |  | ∑计日工(暂估数量×综合单价） |  | 见表10.2.2-21
3.4 | 施工总承包服务费 |  | 3.4.1+3.4.2 |  | 见表10.2.2-21
3.4.1 | 其中 | 专业发包工程管理费 | ∑专业发包工程（暂估金额×费率） |  | 见表10.2.2-27
3.4.2 |  | 甲供材料设备管理费 | 甲供材料暂估金额×费率+甲供设备暂估金额×费率 |  | 见表10.2.2-27
4 | 规费 |  | (1.1+2.1.1)×18.75%
5 | 税金 |  | (1+2+3+4)×9% | 7938
招标控制价合计 |  |  | 1+2+3+4+5 | 96138

## 6_表10_2_2-16 分部分项工程清单与计价表
【表10.2.2-16】
分部分项工程清单与计价表
单位(专业)工程名称:市政-市政 | [5 empty] | 标段: |  |  | 第1页 共1页
序号 | 项目编码 | 项目名称 | 项目特征 | 计量 单位 | 工程量 | 金 额 (元) |  |  |  |  | 备注
[6 empty] | 综合单价 | 合价 | 其中
[8 empty] | 人工费 | 机械费 | 暂估价
|  | 市政 |  |  |  |  | 84000
1 | 04B001 | SP彩色涂料路面 | 1、抗紫外线保护层 2、SB150加强层 3、SB120底层 4、底漆粘结层 | m2 | 840.00 | 100 | 84000
本页小计 | [6 empty] | 84000
合计 | [6 empty] | 84000

## 6_表10_2_2-20 施工组织(总价)措施项目清单与
【表10.2.2-20】
施工组织（总价）措施项目清单与计价表
工程名称:市政 |  |  | 标段: | 第1页 共1页
序号 | 项目编号 | 项目名称 | 计算基础 | 费率 (%) | 金额 (元) | 备注
1 | 041109001001 | 安全文明施工费
1.1 |  | 安全文明施工基本费 | 定额人工费+定额机械费 | 9.79
2 | Z04110900801 | 提前竣工增加费 | 定额人工费+定额机械费
3 | 041109003001 | 二次搬运费 | 定额人工费+定额机械费
4 | 041109004001 | 冬雨季施工增加费 | 定额人工费+定额机械费
5 | 041109005001 | 行车、行人干扰增加费 | 定额人工费+定额机械费 | 1.69
6 |  | 其他施工组织措施费 | 按相关规定计算
合 计

## 6_表10_2_2-21 其他项目清单与计价汇总表
【表10.2.2-21】
其他项目清单与计价汇总表
工程名称:市政 |  | 标段: | 第1页 共1页
序号 | 项 目 名 称 | 金额(元) | 备注
1 | 暂列金额 | 4200 | 明细详见表10.2.2-22
1.1 | 标化工地增加费 |  | 明细详见表10.2.2-22
1.2 | 优质工程增加费 |  | 明细详见表10.2.2-22
1.3 | 其他暂列金额 | 4200 | 明细详见表10.2.2-22
2 | 暂估价
2.1 | 材料（设备）暂估价 |  | 明细详见表10.2.2-23
2.2 | 专业工程暂估价 |  | 明细详见表10.2.2-24
2.3 | 专项技术措施暂估价 |  | 明细详见表10.2.2-25
3 | 计日工 |  | 明细详见表10.2.2-26
4 | 总承包服务费 |  | 明细详见表10.2.2-27
合 计 |  | 4200 | 0

## 6_表10_2_2-22 暂列金额明细表
【表10.2.2-22】
暂列金额明细表
工程名称:市政 |  |  | 标段: | 第1页 共1页
序号 | 项 目 名 称 | 计量单位 | 暂定金额(元) | 备注
1 | 标化工地增加费 | 项
2 | 优质工程增加费 | 项
3 | 其他暂列金额 | 项 | 4200 | 估算比例一般不高于5%
3.1 | 其他暂列金额 | 项 | 4200
合计 |  |  | 4200 | -

## 6_表10_2_2-23 材料（工程设备）暂估单价表
【表10.2.2-23】
材料（工程设备）暂估单价表
单位(专业)工程名称:市政-市政 |  |  |  | 标段: |  | 第1页 共1页
序号 | 材料（工程设备）名称、规格、型号 | 计量 单位 | 数量 | 单价 | 合价 | 备注
合计

## 6_表10_2_2-24 专业工程暂估价表
【表10.2.2-24】
专业工程暂估价表
单位(专业)工程名称:市政-市政 |  | 标段: | 第1页 共1页
序号 | 工 程 名 称 | 工程内容 | 暂估金额(元) | 备注
合计

## 6_表10_2_2-31 主要材料和工程设备一览表
【表10.2.2-31】
主要材料和工程设备一览表
工程名称:市政 |  |  |  | 标段: |  | 第1页 共1页
序号 | 名称、规格、型号 | 单位 | 数量 | 单价(元) | 合价（元） | 备注
1 | SP彩色涂料路面 | m2 | 840 | 100 | 84000

## 6_表10_2-33主要工日、材料和设备、机械台班价格调
【表10.2.2-33】
主要工日、材料和设备、机械台班价格调整一览表
（适用于信息价差调整法）
工程名称:市政 |  |  | 标段: |  |  |  | 第1页 共1页
序号 | 名称、规格、型号 | 单位 | 数量 | 风险幅度(%) |  | 基准单价(元) | 调整单价（元） | 差价 | 价差合价
|  |  |  | 波动幅度 | 可调幅度
1 | SP彩色涂料路面 | m2 | 840 |  |  | 100
合计

## 7_表10_2_2-13 【不含单列】单位(专业)工程招
【表10.2.2-13】
单位（专业）工程招标控制价费用表
工程名称:碧桂园江湾一号日间照料中心安装-电气 |  |  | 标段: | 第1页 共1页
序号 | 费用名称 |  | 计算公式 | 金额 (元) | 备注
1 | 分部分项工程费 |  | ∑(分部分项工程量×综合单价） | 57568.19 | 见表10.2.2-16
1.1 | 其中 | 人工费+机械费 | ∑分部分项（定额人工费+定额机械费） | 11341.35
2 | 措施项目费 |  | （2.1+2.2） | 1478.25
2.1 | 施工技术措施项目费 |  | ∑(技措项目工程量×综合单价） | 512.76 | 见表10.2.2-16
2.1.1 | 其中 | 人工费+机械费 | ∑技措项目（定额人工费+定额机械费） | 111.65
2.2 | 施工组织措施项目费 |  | (1.1+2.1.1)×8.43% | 965.49 | 见表10.2.2-20
2.2.1 | 其中 | 安全文明施工基本费 | (1.1+2.1.1)×8.17% | 935.71 | 见表10.2.2-20
3 | 其他项目费 |  | （3.1+3.2+3.3+3.4） | 3127.72
3.1 | 暂列金额 |  | 3.1.1+3.1.2+3.1.3 | 3127.72 | 见表10.2.2-21
3.1.1 | 其中 | 标化工地增加费 | 按招标文件规定额度列计 |  | 见表10.2.2-22
3.1.2 |  | 优质工程增加费 | 按招标文件规定额度列计 |  | 见表10.2.2-22
3.1.3 |  | 其他暂列金额 | 按招标文件规定额度列计 | 3127.72 | 见表10.2.2-22
3.2 | 暂估价 |  | 3.2.1+3.2.2+3.2.3 |  | 见表10.2.2-21
3.2.1 | 其中 | 材料（工程设备）暂估价 | 按招标文件规定额度列计 (或计入综合单价) |  | 见表10.2.2-23
3.2.2 |  | 专业工程暂估价 | 按招标文件规定额度列计 |  | 见表10.2.2-24
3.2.3 |  | 专项技术措施暂估价 | 按招标文件规定额度列计 |  | 见表10.2.2-25
3.3 | 计日工 |  | ∑计日工(暂估数量×综合单价） |  | 见表10.2.2-21
3.4 | 施工总承包服务费 |  | 3.4.1+3.4.2 |  | 见表10.2.2-21
3.4.1 | 其中 | 专业发包工程管理费 | ∑专业发包工程（暂估金额×费率） |  | 见表10.2.2-27
3.4.2 |  | 甲供材料设备管理费 | 甲供材料暂估金额×费率+甲供设备暂估金额×费率 |  | 见表10.2.2-27
4 | 规费 |  | (1.1+2.1.1)×30.63% | 3508.05
5 | 税金 |  | (1+2+3+4)×9% | 5911.4
招标控制价合计 |  |  | 1+2+3+4+5 | 71594

## 7_表10_2_2-16 分部分项工程清单与计价表
【表10.2.2-16】
分部分项工程清单与计价表
单位(专业)工程名称:碧桂园江湾一号日间照料中心安装-电气 | [5 empty] | 标段: |  |  | 第1页 共6页
序号 | 项目编码 | 项目名称 | 项目特征 | 计量 单位 | 工程量 | 金 额 (元) |  |  |  |  | 备注
[6 empty] | 综合单价 | 合价 | 其中
[8 empty] | 人工费 | 机械费 | 暂估价
|  | 强电 |  |  |  |  | 53004.69 | 10176.19 | 120.03
1 | 030404017001 | 配电箱 | 1.名称：配电箱1AL | 台 | 1 | 3256.19 | 3256.19 | 178.8
2 | 030404017002 | 配电箱 | 1.名 称：配电箱ALE 2.型 号：详见系统图 | 台 | 1 | 3256.19 | 3256.19 | 178.8
3 | 030404017003 | 配电箱 | 1.名 称：配电箱YJ 2.型 号：详见系统图 | 台 | 1 | 3619.19 | 3619.19 | 178.8
4 | 030408001001 | 电力电缆 | 1.电缆名称：铜芯电力电缆 2.电缆规格：YJV-4*35+1*16 3.敷设方式、部位：管道敷设 | m | 50.00 | 79.2 | 3960 | 235 | 6.5
5 | 030408001002 | 电力电缆 | 1.电缆名称：矿物绝缘电缆 2.电缆规格：BBTRZ-5*6 3.敷设方式、部位：管道敷设 | m | 50.00 | 45.43 | 2271.5 | 149 | 44.5
6 | 030408006001 | 电力电缆头 | 1.名 称：电力电缆头 2.规 格：35mm以下 | 个 | 2 | 93.15 | 186.3 | 63.78
7 | 030408006002 | 电力电缆头 | 1.名 称：电力电缆头 2.规 格：10mm以下 | 个 | 23 | 27.95 | 642.85 | 220.11
8 | 030411001001 | 配管 | 1.名称：电线套管 2.材质：镀锌钢管 3.规格：DN50 4.配置形式：砖、混凝土结构暗配 | m | 55.00 | 49.37 | 2715.35 | 699.05 | 4.4
9 | 030411001002 | 配管 | 1.名称：电线套管 2.材质：镀锌钢管 3.规格：DN25 4.配置形式：砖、混凝土结构暗配 | m | 50.00 | 25.16 | 1258 | 349 | 3.5
本页小计 | [6 empty] | 21165.57 | 2252.34 | 58.9
【表10.2.2-16】
分部分项工程清单与计价表
单位(专业)工程名称:碧桂园江湾一号日间照料中心安装-电气 | [5 empty] | 标段: |  |  | 第2页 共6页
序号 | 项目编码 | 项目名称 | 项目特征 | 计量 单位 | 工程量 | 金 额 (元) |  |  |  |  | 备注
[6 empty] | 综合单价 | 合价 | 其中
[8 empty] | 人工费 | 机械费 | 暂估价
10 | 030411001003 | 配管 | 1.名称：电线套管 2.材质：镀锌钢管 3.规格：DN20 4.配置形式：砖、混凝土结构暗配 | m | 79.11 | 18.36 | 1452.46 | 454.88 | 3.96
11 | 030411001004 | 配管 | 1.名称：电线套管 2.材质：JDG管 3.规格：DN20 4.配置形式：砖、混凝土结构暗配 | m | 642.85 | 11.15 | 7167.78 | 2674.26 | 32.14
12 | 030411001005 | 配管 | 1.名称：电线套管 2.材质：JDG管 3.规格：DN25 4.配置形式：砖、混凝土结构暗配 | m | 25.00 | 15.21 | 380.25 | 143 | 1.75
13 | 030411004001 | 配线 | 1.名 称：铜芯塑料绝缘线 2.配线形式：管内穿线 3.规 格：BV-2.5 | m | 1360.61 | 2.64 | 3592.01 | 911.61
14 | 030411004002 | 配线 | 1.名 称：铜芯聚氯乙烯软线 2.配线形式：管内穿线 3.规 格：BVR-2.5 | m | 613.01 | 2.8 | 1716.43 | 410.72
15 | 030411004003 | 配线 | 1.名 称：铜芯塑料绝缘线 2.配线形式：管内穿线 3.规 格：BV-4 | m | 50.00 | 3.5 | 175 | 31
16 | 030411004004 | 配线 | 1.名 称：铜芯聚氯乙烯软线 2.配线形式：管内穿线 3.规 格：BVR-4 | m | 25.00 | 3.78 | 94.5 | 15.5
本页小计 | [6 empty] | 14578.43 | 4640.97 | 37.85
【表10.2.2-16】
分部分项工程清单与计价表
单位(专业)工程名称:碧桂园江湾一号日间照料中心安装-电气 | [5 empty] | 标段: |  |  | 第3页 共6页
序号 | 项目编码 | 项目名称 | 项目特征 | 计量 单位 | 工程量 | 金 额 (元) |  |  |  |  | 备注
[6 empty] | 综合单价 | 合价 | 其中
[8 empty] | 人工费 | 机械费 | 暂估价
17 | 030411004005 | 配线 | 1.名 称：铜芯塑料绝缘线 2.配线形式：管内穿线 3.规 格：BV-6 | m | 50.00 | 4.7 | 235 | 31
18 | 030411004006 | 配线 | 1.名 称：铜芯聚氯乙烯软线 2.配线形式：管内穿线 3.规 格：BVR-6 | m | 25.00 | 5.09 | 127.25 | 15.5
19 | 030411004007 | 配线 | 1.名 称：铜芯塑料绝缘线 2.配线形式：管内穿线 3.规 格：BV-16 | m | 30.00 | 10.86 | 325.8 | 22.2
20 | 030411004008 | 配线 | 1.名 称：铜芯塑料绝缘线 2.配线形式：管内穿线 3.规 格：BVR-16 | m | 15.00 | 11.88 | 178.2 | 11.1
21 | 030411004009 | 配线 | 1.名 称：铜芯低烟无卤电线 2.配线形式：管内穿线 3.规 格：WDZBN-BYJ-2.5 | m | 10.00 | 3.12 | 31.2 | 6.7
22 | 030411004010 | 配线 | 1.名 称：铜芯低烟无卤电线 2.配线形式：管内穿线 3.规 格：WDZBN-BYJR-2.5 | m | 5.00 | 3.2 | 16 | 3.35
23 | 030411004011 | 配线 | 1.名 称：铜芯低烟无卤电线 2.配线形式：管内穿线 3.规 格：WDZBN-RYJS-2*2.5 | m | 113.24 | 5.35 | 605.83 | 66.81
24 | 030412005001 | 荧光灯 | 1.荧光灯名称：LED平板灯 2.规 格：1*60W 3.安装形式：吊装 | 套 | 3 | 369.14 | 1107.42 | 64.98
本页小计 | [6 empty] | 2626.7 | 221.64
【表10.2.2-16】
分部分项工程清单与计价表
单位(专业)工程名称:碧桂园江湾一号日间照料中心安装-电气 | [5 empty] | 标段: |  |  | 第4页 共6页
序号 | 项目编码 | 项目名称 | 项目特征 | 计量 单位 | 工程量 | 金 额 (元) |  |  |  |  | 备注
[6 empty] | 综合单价 | 合价 | 其中
[8 empty] | 人工费 | 机械费 | 暂估价
25 | 030412001001 | 普通灯具 | 1.灯具名称：花吊灯 2.灯具规格：1*40W | 套 | 2 | 371.02 | 742.04 | 15.56
26 | 030412004001 | 装饰灯 | 1.装饰灯名称：射灯 2.装饰灯规格：220V，1*20W | 套 | 33 | 62.22 | 2053.26 | 272.58
27 | 030412004002 | 装饰灯 | 1.装饰灯名称：双头斗胆灯 | 套 | 6 | 147.1 | 882.6 | 181.38
28 | 030412004003 | 装饰灯 | 1.装饰灯名称：LED筒灯 2.装饰灯规格：1*9W | 套 | 19 | 65.53 | 1245.07 | 360.43
29 | 030412005002 | 荧光灯 | 1.荧光灯名称：LED平板灯 600*600 2.规 格：1*13W 3.安装形式：嵌入式 | 套 | 3 | 88.87 | 266.61 | 49.8
30 | 030412005003 | 荧光灯 | 1.荧光灯名称：LED平板灯 2.规 格：1*20W 3.安装形式：吊装 | 套 | 4 | 177.07 | 708.28 | 61.52
31 | 030412001002 | 普通灯具 | 1.灯具名称：吸顶灯 2.灯具规格：220V,9W | 套 | 3 | 81.73 | 245.19 | 53.64
32 | 030412004004 | 装饰灯 | 1.装饰灯名称：LED灯带 2.装饰灯规格：220V,7W/m | m | 36.54 | 61.54 | 2248.67 | 547.73
33 | 030412004005 | 装饰灯 | 1.装饰灯名称：安全出口标志灯 2.装饰灯规格：TY-BLJC I系列，1W | 套 | 2 | 123.43 | 246.86 | 43.44
34 | 030412004006 | 装饰灯 | 1.装饰灯名称：方向标志灯(单向不可调) 2.装饰灯规格：TY-BLJC I系列,1W | 套 | 6 | 123.43 | 740.58 | 130.32
35 | 030412004007 | 装饰灯 | 1.装饰灯名称：消防应急照明灯具 2.装饰灯规格：TY-ZFJC系列,3W | 套 | 8 | 145.29 | 1162.32 | 148.64
本页小计 | [6 empty] | 10541.48 | 1865.04
【表10.2.2-16】
分部分项工程清单与计价表
单位(专业)工程名称:碧桂园江湾一号日间照料中心安装-电气 | [5 empty] | 标段: |  |  | 第5页 共6页
序号 | 项目编码 | 项目名称 | 项目特征 | 计量 单位 | 工程量 | 金 额 (元) |  |  |  |  | 备注
[6 empty] | 综合单价 | 合价 | 其中
[8 empty] | 人工费 | 机械费 | 暂估价
36 | 030404033001 | 风扇 | 1.名 称：卫生间排风扇 2.规 格：220V 1*60W | 台 | 2 | 99.49 | 198.98 | 62.58
37 | 030404034001 | 照明开关 | 1.名 称：单联单控开关 2.规 格：KG31/1/2B | 个 | 2 | 14.72 | 29.44 | 14.6
38 | 030404034002 | 照明开关 | 1.名 称：双联单控开关 2.规 格：KG32/1/2C | 个 | 13 | 17.14 | 222.82 | 94.9
39 | 030404035001 | 插座 | 1.名 称：UPS电源插座 | 个 | 4 | 90.64 | 362.56 | 34.44
40 | 030404035002 | 插座 | 1.名 称：地面插座 | 个 | 8 | 150.35 | 1202.8 | 68.88
41 | 030404035003 | 插座 | 1.名 称：二三极单相带保护门插座 2.安装方式：暗装 | 个 | 34 | 20.11 | 683.74 | 292.74
42 | 030411006001 | 接线盒 | 1.名 称：接线盒 2.材 质：钢制 | 个 | 93 | 8.69 | 808.17 | 285.51
43 | 030411006002 | 接线盒 | 1.名 称：开关盒 2.材 质：塑料 | 个 | 59 | 5.97 | 352.23 | 190.57
44 | 030414002001 | 送配电装置系统 | 1.送配电装置系统调试 1kV以下交流供电(综 合) | 系统 | 1 | 231.77 | 231.77 | 151.98 | 23.28
|  | 消防电 |  |  |  |  | 4563.5 | 2140.37 | 65.28
45 | 030411004012 | 配线 | 1.名 称：铜芯低烟无卤电线 2.配线形式：管内穿线 3.规 格：WDZBN-BYJ-2.5 | m | 99.78 | 3.12 | 311.31 | 66.85
本页小计 | [6 empty] | 4403.82 | 1263.05 | 23.28
【表10.2.2-16】
分部分项工程清单与计价表
单位(专业)工程名称:碧桂园江湾一号日间照料中心安装-电气 | [5 empty] | 标段: |  |  | 第6页 共6页
序号 | 项目编码 | 项目名称 | 项目特征 | 计量 单位 | 工程量 | 金 额 (元) |  |  |  |  | 备注
[6 empty] | 综合单价 | 合价 | 其中
[8 empty] | 人工费 | 机械费 | 暂估价
46 | 030411004013 | 配线 | 1.名 称：铜芯低烟无卤电线 2.配线形式：管内穿线 3.规 格：WDZBN-RYJS-2*2.5 | m | 49.89 | 5.35 | 266.91 | 29.44
47 | 030411001006 | 配管 | 1.名称：电线套管 2.材质：镀锌钢管 3.规格：DN20 4.配置形式：砖、混凝土结构暗配 | m | 49.89 | 18.36 | 915.98 | 286.87 | 2.49
48 | 030904001001 | 点型探测器 | 1.探测器名称：感烟探测器 2.探测器类型：有吊顶安装 | 个 | 13 | 78.03 | 1014.39 | 343.07 | 2.47
49 | 030411006003 | 接线盒 | 1.名 称：接线盒 2.材 质：钢制 | 个 | 13 | 8.69 | 112.97 | 39.91
50 | Z030905005001 | 消防监控系统调试 | 1.自动报警系统调试 64点以内 | 系统 | 1 | 1941.94 | 1941.94 | 1374.23 | 60.32
本页小计 | [6 empty] | 4252.19 | 2073.52 | 65.28
合计 | [6 empty] | 57568.19 | 12316.56 | 185.31

## 7_表10_2_2-20 施工组织(总价)措施项目清单与
【表10.2.2-20】
施工组织（总价）措施项目清单与计价表
工程名称:电气 |  |  | 标段: | 第1页 共1页
序号 | 项目编号 | 项目名称 | 计算基础 | 费率 (%) | 金额 (元) | 备注
1 | 031302001001 | 安全文明施工费 |  |  | 935.71
1.1 |  | 安全文明施工基本费 | 定额人工费+定额机械费 | 8.17 | 935.71
2 | Z03130200801 | 提前竣工增加费 | 定额人工费+定额机械费
3 | 031302004001 | 二次搬运费 | 定额人工费+定额机械费 | 0.26 | 29.78
4 | 031302005001 | 冬雨季施工增加费 | 定额人工费+定额机械费
5 |  | 其他施工组织措施费 | 按相关规定计算
合 计 |  |  |  |  | 965.49

## 7_表10_2_2-21 其他项目清单与计价汇总表
【表10.2.2-21】
其他项目清单与计价汇总表
工程名称:电气 |  | 标段: | 第1页 共1页
序号 | 项 目 名 称 | 金额(元) | 备注
1 | 暂列金额 | 3127.72 | 明细详见表10.2.2-22
1.1 | 标化工地增加费 |  | 明细详见表10.2.2-22
1.2 | 优质工程增加费 |  | 明细详见表10.2.2-22
1.3 | 其他暂列金额 | 3127.72 | 明细详见表10.2.2-22
2 | 暂估价
2.1 | 材料（设备）暂估价 |  | 明细详见表10.2.2-23
2.2 | 专业工程暂估价 |  | 明细详见表10.2.2-24
2.3 | 专项技术措施暂估价 |  | 明细详见表10.2.2-25
3 | 计日工 |  | 明细详见表10.2.2-26
4 | 总承包服务费 |  | 明细详见表10.2.2-27
合 计 |  | 3127.72 | 0

## 7_表10_2_2-22 暂列金额明细表
【表10.2.2-22】
暂列金额明细表
工程名称:电气 |  |  | 标段: | 第1页 共1页
序号 | 项 目 名 称 | 计量单位 | 暂定金额(元) | 备注
1 | 标化工地增加费 | 项
2 | 优质工程增加费 | 项
3 | 其他暂列金额 | 项 | 3127.72 | 估算比例一般不高于5%
3.1 | 其他暂列金额 | 项 | 3127.72
合计 |  |  | 3127.72 | -

## 7_表10_2_2-23 材料（工程设备）暂估单价表
【表10.2.2-23】
材料（工程设备）暂估单价表
单位(专业)工程名称:碧桂园江湾一号日间照料中心安装-电气 |  |  |  | 标段: |  | 第1页 共1页
序号 | 材料（工程设备）名称、规格、型号 | 计量 单位 | 数量 | 单价 | 合价 | 备注
合计

## 7_表10_2_2-24 专业工程暂估价表
【表10.2.2-24】
专业工程暂估价表
单位(专业)工程名称:碧桂园江湾一号日间照料中心安装-电气 |  | 标段: | 第1页 共1页
序号 | 工 程 名 称 | 工程内容 | 暂估金额(元) | 备注
合计

## 7_表10_2_2-31 主要材料和工程设备一览表
【表10.2.2-31】
主要材料和工程设备一览表
工程名称:电气 |  |  |  | 标段: |  | 第1页 共2页
序号 | 名称、规格、型号 | 单位 | 数量 | 单价(元) | 合价（元） | 备注
1 | 镀锌铁丝φ1.2-1.8 | kg | 5.437 | 4.25 | 23.11
2 | 镀锌钢管DN20 | m | 132.87 | 9.36 | 1243.4
3 | 镀锌钢管DN25 | m | 51.5 | 13.36 | 687.83
4 | 镀锌钢管DN50 | m | 56.65 | 28.73 | 1627.72
5 | LED平板灯1*20W | 套 | 4.04 | 120 | 484.8
6 | LED平板灯1*60W | 套 | 3.03 | 300 | 909
7 | LED平板灯 600*6001*13W | 套 | 3.03 | 65 | 196.95
8 | LED筒灯1*9W | 套 | 19.19 | 39.82 | 764.15
9 | 双头斗胆灯 | 套 | 6.06 | 105.99 | 642.31
10 | 吸顶灯220V,9W | 套 | 3.03 | 55.72 | 168.83
11 | 安全出口标志灯 | 套 | 2.02 | 92.92 | 187.7
12 | 射灯 | 套 | 33.33 | 50 | 1666.5
13 | 方向标志灯(单向不可调)TY-BLJC I系列,1W | 套 | 6.06 | 92.92 | 563.1
14 | 消防应急照明灯具TY-ZFJC系列,3W | 套 | 8.08 | 119 | 961.52
15 | 花吊灯1*40W | 套 | 2.02 | 350 | 707
16 | 灯具吊杆φ15 | 根 | 14.28 | 15 | 214.2
17 | 单联单控开关单联单控开关 | 只 | 2.04 | 4.45 | 9.08
18 | 双联单控开关KG32/1/2C | 只 | 13.26 | 6.82 | 90.43
19 | UPS电源插座 | 套 | 4.08 | 77.46 | 316.04
20 | 二三极单相带保护门插座 | 套 | 34.68 | 8.31 | 288.19
21 | 地面插座 | 套 | 8.16 | 136 | 1109.76
22 | 铜芯低烟无卤电线WDZBN-RYJS-2*2.5 | m | 176.18 | 4.19 | 737.49
23 | 铜芯低烟无卤电线WDZBN-BYJ-2.5 | m | 127.345 | 1.93 | 245.65
24 | 铜芯低烟无卤电线WDZBN-BYJR-2.5 | m | 5.8 | 2 | 11.6
25 | 铜芯塑料绝缘线BV-4 | m | 55 | 2.44 | 134.04
26 | 铜芯塑料绝缘线BV-16 | m | 31.5 | 9.39 | 295.91
27 | 铜芯塑料绝缘线BV-6 | m | 55 | 3.53 | 193.99
28 | 铜芯塑料绝缘线BV-2.5 | m | 1578.308 | 1.52 | 2397.45
【表10.2.2-31】
主要材料和工程设备一览表
工程名称:电气 |  |  |  | 标段: |  | 第2页 共2页
序号 | 名称、规格、型号 | 单位 | 数量 | 单价(元) | 合价（元） | 备注
29 | 铜芯聚氯乙烯软线BVR-2.5 | m | 711.092 | 1.66 | 1178.28
30 | 铜芯聚氯乙烯软线BVR-16 | m | 15.75 | 10.37 | 163.31
31 | 铜芯聚氯乙烯软线BVR-6 | m | 27.5 | 3.88 | 106.7
32 | 铜芯聚氯乙烯软线BVR-4 | m | 27.5 | 2.69 | 73.95
33 | 铜芯电力电缆YJV-4*35+1*16 | m | 50.5 | 71.81 | 3626.35
34 | 矿物绝缘电缆BBTRZ-5*6 | m | 51 | 37.57 | 1915.82
35 | JDG电线套管(镀锌)DN20 | m | 662.136 | 4.59 | 3039.2
36 | JDG电线套管(镀锌)DN25 | m | 25.75 | 6.1 | 157.08
37 | 开关盒塑料 | 个 | 60.18 | 1.29 | 77.63
38 | 接线盒钢制 | 个 | 108.12 | 3.69 | 398.96
39 | 感烟探测器 | 个 | 13 | 39.82 | 517.66
40 | 卫生间排风扇 | 台 | 2 | 57.57 | 115.14
41 | 配电箱1AL | 台 | 1 | 3000 | 3000
42 | 配电箱ALE | 台 | 1 | 3000 | 3000
43 | 配电箱YJ | 台 | 1 | 3363 | 3363
44 | LED灯带 | m | 36.905 | 35 | 1291.68

## 7_表10_2-33主要工日、材料和设备、机械台班价格调
【表10.2.2-33】
主要工日、材料和设备、机械台班价格调整一览表
（适用于信息价差调整法）
工程名称:电气 |  |  | 标段: |  |  |  | 第1页 共2页
序号 | 名称、规格、型号 | 单位 | 数量 | 风险幅度(%) |  | 基准单价(元) | 调整单价（元） | 差价 | 价差合价
|  |  |  | 波动幅度 | 可调幅度
1 | 镀锌铁丝φ1.2-1.8 | kg | 5.437 |  |  | 4.25
2 | 镀锌钢管DN20 | m | 132.87 |  |  | 9.36
3 | 镀锌钢管DN25 | m | 51.5 |  |  | 13.36
4 | 镀锌钢管DN50 | m | 56.65 |  |  | 28.73
5 | LED平板灯1*20W | 套 | 4.04 |  |  | 120
6 | LED平板灯1*60W | 套 | 3.03 |  |  | 300
7 | LED平板灯 600*6001*13W | 套 | 3.03 |  |  | 65
8 | LED筒灯1*9W | 套 | 19.19 |  |  | 39.82
9 | 双头斗胆灯 | 套 | 6.06 |  |  | 105.99
10 | 吸顶灯220V,9W | 套 | 3.03 |  |  | 55.72
11 | 安全出口标志灯 | 套 | 2.02 |  |  | 92.92
12 | 射灯 | 套 | 33.33 |  |  | 50
13 | 方向标志灯(单向不可调)TY-BLJC I系列,1W | 套 | 6.06 |  |  | 92.92
14 | 消防应急照明灯具TY-ZFJC系列,3W | 套 | 8.08 |  |  | 119
15 | 花吊灯1*40W | 套 | 2.02 |  |  | 350
16 | 灯具吊杆φ15 | 根 | 14.28 |  |  | 15
17 | 单联单控开关单联单控开关 | 只 | 2.04 |  |  | 4.45
18 | 双联单控开关KG32/1/2C | 只 | 13.26 |  |  | 6.82
19 | UPS电源插座 | 套 | 4.08 |  |  | 77.46
20 | 二三极单相带保护门插座 | 套 | 34.68 |  |  | 8.31
21 | 地面插座 | 套 | 8.16 |  |  | 136
22 | 铜芯低烟无卤电线WDZBN-RYJS-2*2.5 | m | 176.18 |  |  | 4.19
23 | 铜芯低烟无卤电线WDZBN-BYJ-2.5 | m | 127.345 |  |  | 1.93
24 | 铜芯低烟无卤电线WDZBN-BYJR-2.5 | m | 5.8 |  |  | 2
25 | 铜芯塑料绝缘线BV-4 | m | 55 |  |  | 2.44
【表10.2.2-33】
主要工日、材料和设备、机械台班价格调整一览表
（适用于信息价差调整法）
工程名称:电气 |  |  | 标段: |  |  |  | 第2页 共2页
序号 | 名称、规格、型号 | 单位 | 数量 | 风险幅度(%) |  | 基准单价(元) | 调整单价（元） | 差价 | 价差合价
|  |  |  | 波动幅度 | 可调幅度
26 | 铜芯塑料绝缘线BV-16 | m | 31.5 |  |  | 9.39
27 | 铜芯塑料绝缘线BV-6 | m | 55 |  |  | 3.53
28 | 铜芯塑料绝缘线BV-2.5 | m | 1578.308 |  |  | 1.52
29 | 铜芯聚氯乙烯软线BVR-2.5 | m | 711.092 |  |  | 1.66
30 | 铜芯聚氯乙烯软线BVR-16 | m | 15.75 |  |  | 10.37
31 | 铜芯聚氯乙烯软线BVR-6 | m | 27.5 |  |  | 3.88
32 | 铜芯聚氯乙烯软线BVR-4 | m | 27.5 |  |  | 2.69
33 | 铜芯电力电缆YJV-4*35+1*16 | m | 50.5 |  |  | 71.81
34 | 矿物绝缘电缆BBTRZ-5*6 | m | 51 |  |  | 37.57
35 | JDG电线套管(镀锌)DN20 | m | 662.136 |  |  | 4.59
36 | JDG电线套管(镀锌)DN25 | m | 25.75 |  |  | 6.1
37 | 开关盒塑料 | 个 | 60.18 |  |  | 1.29
38 | 接线盒钢制 | 个 | 108.12 |  |  | 3.69
39 | 感烟探测器 | 个 | 13 |  |  | 39.82
40 | 卫生间排风扇 | 台 | 2 |  |  | 57.57
41 | 配电箱1AL | 台 | 1 |  |  | 3000
42 | 配电箱ALE | 台 | 1 |  |  | 3000
43 | 配电箱YJ | 台 | 1 |  |  | 3363
44 | LED灯带 | m | 36.905 |  |  | 35
合计

## 8_表10_2_2-13 【不含单列】单位(专业)工程招
【表10.2.2-13】
单位（专业）工程招标控制价费用表
工程名称:碧桂园江湾一号日间照料中心安装-智能化 |  |  | 标段: | 第1页 共1页
序号 | 费用名称 |  | 计算公式 | 金额 (元) | 备注
1 | 分部分项工程费 |  | ∑(分部分项工程量×综合单价） | 64711.71 | 见表10.2.2-16
1.1 | 其中 | 人工费+机械费 | ∑分部分项（定额人工费+定额机械费） | 5106.32
2 | 措施项目费 |  | （2.1+2.2） | 647.24
2.1 | 施工技术措施项目费 |  | ∑(技措项目工程量×综合单价） | 212.87 | 见表10.2.2-16
2.1.1 | 其中 | 人工费+机械费 | ∑技措项目（定额人工费+定额机械费） | 46.35
2.2 | 施工组织措施项目费 |  | (1.1+2.1.1)×8.43% | 434.37 | 见表10.2.2-20
2.2.1 | 其中 | 安全文明施工基本费 | (1.1+2.1.1)×8.17% | 420.97 | 见表10.2.2-20
3 | 其他项目费 |  | （3.1+3.2+3.3+3.4） | 3346.86
3.1 | 暂列金额 |  | 3.1.1+3.1.2+3.1.3 | 3346.86 | 见表10.2.2-21
3.1.1 | 其中 | 标化工地增加费 | 按招标文件规定额度列计 |  | 见表10.2.2-22
3.1.2 |  | 优质工程增加费 | 按招标文件规定额度列计 |  | 见表10.2.2-22
3.1.3 |  | 其他暂列金额 | 按招标文件规定额度列计 | 3346.86 | 见表10.2.2-22
3.2 | 暂估价 |  | 3.2.1+3.2.2+3.2.3 |  | 见表10.2.2-21
3.2.1 | 其中 | 材料（工程设备）暂估价 | 按招标文件规定额度列计 (或计入综合单价) |  | 见表10.2.2-23
3.2.2 |  | 专业工程暂估价 | 按招标文件规定额度列计 |  | 见表10.2.2-24
3.2.3 |  | 专项技术措施暂估价 | 按招标文件规定额度列计 |  | 见表10.2.2-25
3.3 | 计日工 |  | ∑计日工(暂估数量×综合单价） |  | 见表10.2.2-21
3.4 | 施工总承包服务费 |  | 3.4.1+3.4.2 |  | 见表10.2.2-21
3.4.1 | 其中 | 专业发包工程管理费 | ∑专业发包工程（暂估金额×费率） |  | 见表10.2.2-27
3.4.2 |  | 甲供材料设备管理费 | 甲供材料暂估金额×费率+甲供设备暂估金额×费率 |  | 见表10.2.2-27
4 | 规费 |  | (1.1+2.1.1)×30.63% | 1578.26
5 | 税金 |  | (1+2+3+4)×9% | 6325.57
招标控制价合计 |  |  | 1+2+3+4+5 | 76610

## 8_表10_2_2-16 分部分项工程清单与计价表
【表10.2.2-16】
分部分项工程清单与计价表
单位(专业)工程名称:碧桂园江湾一号日间照料中心安装-智能化 | [5 empty] | 标段: |  |  | 第1页 共3页
序号 | 项目编码 | 项目名称 | 项目特征 | 计量 单位 | 工程量 | 金 额 (元) |  |  |  |  | 备注
[6 empty] | 综合单价 | 合价 | 其中
[8 empty] | 人工费 | 机械费 | 暂估价
|  | 综合布线系统 |  |  |  |  | 21132.73 | 1967.7 | 345.02
1 | 030502001001 | 机柜、机架 | 1.名 称：弱电机柜 | 台 | 1 | 2930.42 | 2930.42 | 243.32
2 | 030502010001 | 配线架 | 1.名 称：24芯光纤配线架 | 个 | 1 | 265.46 | 265.46 | 42.61
3 | 030502010002 | 配线架 | 1.名 称：3类110配线架 | 个 | 1 | 281.46 | 281.46 | 42.61
4 | 030502010003 | 配线架 | 1.名 称：24口模块配线架 | 个 | 4 | 1045.46 | 4181.84 | 170.44
5 | 030502009001 | 跳线 | 1.名 称：UTP6跳线 | 条 | 1 | 41.68 | 41.68 | 3.58
6 | 030502009002 | 跳线 | 1.名 称：光纤跳线 | 条 | 1 | 44.88 | 44.88 | 7.3
7 | 030501012001 | 交换机 | 1.名 称：48口千兆交换机 | 台 | 2 | 3266.41 | 6532.82 | 243.46 | 220.78
8 | 030501012002 | 交换机 | 1.名 称：24口POE千兆交换机 | 台 | 1 | 3744.59 | 3744.59 | 97.45 | 88.29
9 | 030502004001 | 电视、电话插座 | 1.名 称：数据单孔插座 2.安装方式：含模块、面板、底盒 | 个 | 12 | 48.7 | 584.4 | 122.76
10 | 030502004002 | 电视、电话插座 | 1.名 称：数据单孔插座（地面插座） 2.安装方式：含模块、面板、底盒 | 个 | 2 | 214.35 | 428.7 | 20.46
11 | 030501009001 | 路由器 | 1.名 称：无线AP | 台 | 3 | 423.33 | 1269.99 | 365.19 | 7.77
12 | Z030502022001 | 综合布线系统调试 | 1.系统调试~≤400点 | 系统 | 1 | 826.49 | 826.49 | 608.52 | 28.18
|  | 监控系统 |  |  |  |  | 37772.47 | 1248.8 | 99.32
本页小计 | [6 empty] | 21132.73 | 1967.7 | 345.02
【表10.2.2-16】
分部分项工程清单与计价表
单位(专业)工程名称:碧桂园江湾一号日间照料中心安装-智能化 | [5 empty] | 标段: |  |  | 第2页 共3页
序号 | 项目编码 | 项目名称 | 项目特征 | 计量 单位 | 工程量 | 金 额 (元) |  |  |  |  | 备注
[6 empty] | 综合单价 | 合价 | 其中
[8 empty] | 人工费 | 机械费 | 暂估价
13 | 030501001001 | 输入设备 | 1.名 称：安防管理机 | 台 | 1 | 5032.52 | 5032.52 | 24.29
14 | 030507009001 | 视频控制设备 | 1.名 称：控制键盘 | 台 | 1 | 3085.21 | 3085.21 | 65.71
15 | 030507012001 | 视频传输设备 | 1.名 称：视频解码矩阵 | 台 | 1 | 6536.35 | 6536.35 | 24.59
16 | 030507014001 | 显示设备 | 1.名 称：46寸显示器 | 台 | 1 | 7042.86 | 7042.86 | 26.08
17 | 030501012003 | 交换机 | 1.名 称：24口千兆交换机 | 台 | 1 | 2744.59 | 2744.59 | 97.45 | 88.29
18 | 030501004001 | 存储设备 | 1.名 称：8*4T硬盘 2.规 格：32路720P录像保存30天 | 台 | 1 | 9198.22 | 9198.22 | 182.53
19 | 031101001001 | 开关电源设备 | 1.名 称：开关电源 | 台 | 1 | 219.15 | 219.15 | 11.03 | 0.06
20 | 030507008001 | 监控摄像设备 | 1.名 称：枪式红外网络摄像机 2.安装方式：含防护罩、支架 | 台 | 4 | 843.74 | 3374.96 | 406.48 | 6.36
21 | 030507017001 | 安全防范分系统调试 | 1.电视监视系统~≤50台 | 系统 | 1 | 538.61 | 538.61 | 410.64 | 4.61
|  | 管线 |  |  |  |  | 5806.51 | 1899.31 | 25.51
22 | 030502005001 | 双绞线缆 | 1.名 称：六类非屏蔽双绞线缆 2.敷设方式：管内穿线 | m | 338.22 | 4.23 | 1430.67 | 304.4 | 6.76
23 | 030411004014 | 配线 | 1.名 称：铜芯多股绝缘电线 2.配线形式：管内穿线 3.规 格：RVV2*1.0 | m | 66.67 | 3.13 | 208.68 | 38.67
本页小计 | [6 empty] | 39411.82 | 1591.87 | 106.08
【表10.2.2-16】
分部分项工程清单与计价表
单位(专业)工程名称:碧桂园江湾一号日间照料中心安装-智能化 | [5 empty] | 标段: |  |  | 第3页 共3页
序号 | 项目编码 | 项目名称 | 项目特征 | 计量 单位 | 工程量 | 金 额 (元) |  |  |  |  | 备注
[6 empty] | 综合单价 | 合价 | 其中
[8 empty] | 人工费 | 机械费 | 暂估价
24 | 030411001007 | 配管 | 1.名称：电线套管 2.材质：JDG管 3.规格：DN20 4.配置形式：砖、混凝土结构暗配 | m | 328.72 | 11.15 | 3665.23 | 1367.48 | 16.44
25 | 030411001008 | 配管 | 1.名称：电线套管 2.材质：JDG管 3.规格：DN25 4.配置形式：砖、混凝土结构暗配 | m | 33.00 | 15.21 | 501.93 | 188.76 | 2.31
本页小计 | [6 empty] | 4167.16 | 1556.24 | 18.75
合计 | [6 empty] | 64711.71 | 5115.81 | 469.85

## 8_表10_2_2-20 施工组织(总价)措施项目清单与
【表10.2.2-20】
施工组织（总价）措施项目清单与计价表
工程名称:智能化 |  |  | 标段: | 第1页 共1页
序号 | 项目编号 | 项目名称 | 计算基础 | 费率 (%) | 金额 (元) | 备注
1 | 031302001001 | 安全文明施工费 |  |  | 420.97
1.1 |  | 安全文明施工基本费 | 定额人工费+定额机械费 | 8.17 | 420.97
2 | Z03130200801 | 提前竣工增加费 | 定额人工费+定额机械费
3 | 031302004001 | 二次搬运费 | 定额人工费+定额机械费 | 0.26 | 13.4
4 | 031302005001 | 冬雨季施工增加费 | 定额人工费+定额机械费
5 |  | 其他施工组织措施费 | 按相关规定计算
合 计 |  |  |  |  | 434.37

## 8_表10_2_2-21 其他项目清单与计价汇总表
【表10.2.2-21】
其他项目清单与计价汇总表
工程名称:智能化 |  | 标段: | 第1页 共1页
序号 | 项 目 名 称 | 金额(元) | 备注
1 | 暂列金额 | 3346.86 | 明细详见表10.2.2-22
1.1 | 标化工地增加费 |  | 明细详见表10.2.2-22
1.2 | 优质工程增加费 |  | 明细详见表10.2.2-22
1.3 | 其他暂列金额 | 3346.86 | 明细详见表10.2.2-22
2 | 暂估价
2.1 | 材料（设备）暂估价 |  | 明细详见表10.2.2-23
2.2 | 专业工程暂估价 |  | 明细详见表10.2.2-24
2.3 | 专项技术措施暂估价 |  | 明细详见表10.2.2-25
3 | 计日工 |  | 明细详见表10.2.2-26
4 | 总承包服务费 |  | 明细详见表10.2.2-27
合 计 |  | 3346.86 | 0

## 8_表10_2_2-22 暂列金额明细表
【表10.2.2-22】
暂列金额明细表
工程名称:智能化 |  |  | 标段: | 第1页 共1页
序号 | 项 目 名 称 | 计量单位 | 暂定金额(元) | 备注
1 | 标化工地增加费 | 项
2 | 优质工程增加费 | 项
3 | 其他暂列金额 | 项 | 3346.86 | 估算比例一般不高于5%
3.1 | 其他暂列金额 | 项 | 3346.86
合计 |  |  | 3346.86 | -

## 8_表10_2_2-23 材料（工程设备）暂估单价表
【表10.2.2-23】
材料（工程设备）暂估单价表
单位(专业)工程名称:碧桂园江湾一号日间照料中心安装-智能化 |  |  |  | 标段: |  | 第1页 共1页
序号 | 材料（工程设备）名称、规格、型号 | 计量 单位 | 数量 | 单价 | 合价 | 备注
合计

## 8_表10_2_2-24 专业工程暂估价表
【表10.2.2-24】
专业工程暂估价表
单位(专业)工程名称:碧桂园江湾一号日间照料中心安装-智能化 |  | 标段: | 第1页 共1页
序号 | 工 程 名 称 | 工程内容 | 暂估金额(元) | 备注
合计

## 8_表10_2_2-31 主要材料和工程设备一览表
【表10.2.2-31】
主要材料和工程设备一览表
工程名称:智能化 |  |  |  | 标段: |  | 第1页 共1页
序号 | 名称、规格、型号 | 单位 | 数量 | 单价(元) | 合价（元） | 备注
1 | 镀锌铁丝φ1.2-1.8 | kg | 2.141 | 4.25 | 9.1
2 | 铜芯多股绝缘电线RVV2*1.0 | m | 72.004 | 2.16 | 155.46
3 | 六类非屏蔽双绞线缆 | m | 355.131 | 2.85 | 1012.12
4 | UTP6跳线 | 条 | 1 | 26.53 | 26.53
5 | 光纤跳线 | 条 | 1 | 35 | 35
6 | JDG电线套管(镀锌)DN20 | m | 338.582 | 4.59 | 1554.09
7 | JDG电线套管(镀锌)DN25 | m | 33.99 | 6.1 | 207.34
8 | 接线盒钢质 | 个 | 14.28 | 3.69 | 52.69
9 | 弱电机柜(机架) | 个 | 1 | 2600 | 2600
10 | 跳线连接器 | 个 | 2.02 | 5 | 10.1
11 | 安防管理机 | 台 | 1 | 5000 | 5000
12 | 24口POE千兆交换机 | 台 | 1 | 3500 | 3500
13 | 24口千兆交换机 | 台 | 1 | 2500 | 2500
14 | 48口千兆交换机 | 台 | 2 | 2961 | 5922
15 | 无线AP | 台 | 3 | 260 | 780
16 | 46寸显示器 | 台 | 1 | 7000 | 7000
17 | 8*4T硬盘 | 台 | 1 | 8960 | 8960
18 | 支架 | 台 | 4 | 35 | 140
19 | 枪式红外网络摄像机 | 台 | 4 | 628 | 2512
20 | 防护罩 | 台 | 4 | 35 | 140
21 | 终端盒面板 | 个 | 12.12 | 6.99 | 84.72
22 | 终端盒面板地面插座 | 个 | 2.02 | 171 | 345.42
23 | 24口模块配线架 | 架 | 4 | 980 | 3920
24 | 24芯光纤配线架 | 架 | 1 | 200 | 200
25 | 3类110配线架 | 架 | 1 | 216 | 216
26 | 开关电源 | 个 | 1 | 200 | 200
27 | 控制键盘 | 台 | 1 | 3000 | 3000
28 | 视频解码矩阵 | 台 | 1 | 6500 | 6500
29 | 信息模块 | 个 | 14.14 | 22.43 | 317.16

## 8_表10_2-33主要工日、材料和设备、机械台班价格调
【表10.2.2-33】
主要工日、材料和设备、机械台班价格调整一览表
（适用于信息价差调整法）
工程名称:智能化 |  |  | 标段: |  |  |  | 第1页 共2页
序号 | 名称、规格、型号 | 单位 | 数量 | 风险幅度(%) |  | 基准单价(元) | 调整单价（元） | 差价 | 价差合价
|  |  |  | 波动幅度 | 可调幅度
1 | 镀锌铁丝φ1.2-1.8 | kg | 2.141 |  |  | 4.25
2 | 铜芯多股绝缘电线RVV2*1.0 | m | 72.004 |  |  | 2.16
3 | 六类非屏蔽双绞线缆 | m | 355.131 |  |  | 2.85
4 | UTP6跳线 | 条 | 1 |  |  | 26.53
5 | 光纤跳线 | 条 | 1 |  |  | 35
6 | JDG电线套管(镀锌)DN20 | m | 338.582 |  |  | 4.59
7 | JDG电线套管(镀锌)DN25 | m | 33.99 |  |  | 6.1
8 | 接线盒钢质 | 个 | 14.28 |  |  | 3.69
9 | 弱电机柜(机架) | 个 | 1 |  |  | 2600
10 | 跳线连接器 | 个 | 2.02 |  |  | 5
11 | 安防管理机 | 台 | 1 |  |  | 5000
12 | 24口POE千兆交换机 | 台 | 1 |  |  | 3500
13 | 24口千兆交换机 | 台 | 1 |  |  | 2500
14 | 48口千兆交换机 | 台 | 2 |  |  | 2961
15 | 无线AP | 台 | 3 |  |  | 260
16 | 46寸显示器 | 台 | 1 |  |  | 7000
17 | 8*4T硬盘 | 台 | 1 |  |  | 8960
18 | 支架 | 台 | 4 |  |  | 35
19 | 枪式红外网络摄像机 | 台 | 4 |  |  | 628
20 | 防护罩 | 台 | 4 |  |  | 35
21 | 终端盒面板 | 个 | 12.12 |  |  | 6.99
22 | 终端盒面板地面插座 | 个 | 2.02 |  |  | 171
23 | 24口模块配线架 | 架 | 4 |  |  | 980
24 | 24芯光纤配线架 | 架 | 1 |  |  | 200
25 | 3类110配线架 | 架 | 1 |  |  | 216
【表10.2.2-33】
主要工日、材料和设备、机械台班价格调整一览表
（适用于信息价差调整法）
工程名称:智能化 |  |  | 标段: |  |  |  | 第2页 共2页
序号 | 名称、规格、型号 | 单位 | 数量 | 风险幅度(%) |  | 基准单价(元) | 调整单价（元） | 差价 | 价差合价
|  |  |  | 波动幅度 | 可调幅度
26 | 开关电源 | 个 | 1 |  |  | 200
27 | 控制键盘 | 台 | 1 |  |  | 3000
28 | 视频解码矩阵 | 台 | 1 |  |  | 6500
29 | 信息模块 | 个 | 14.14 |  |  | 22.43
合计

## 9_表10_2_2-13 【不含单列】单位(专业)工程招
【表10.2.2-13】
单位（专业）工程招标控制价费用表
工程名称:碧桂园江湾一号日间照料中心安装-给排水 |  |  | 标段: | 第1页 共1页
序号 | 费用名称 |  | 计算公式 | 金额 (元) | 备注
1 | 分部分项工程费 |  | ∑(分部分项工程量×综合单价） | 16927.23 | 见表10.2.2-16
1.1 | 其中 | 人工费+机械费 | ∑分部分项（定额人工费+定额机械费） | 2733.17
2 | 措施项目费 |  | （2.1+2.2） | 390.09
2.1 | 施工技术措施项目费 |  | ∑(技措项目工程量×综合单价） | 156.8 | 见表10.2.2-16
2.1.1 | 其中 | 人工费+机械费 | ∑技措项目（定额人工费+定额机械费） | 34.15
2.2 | 施工组织措施项目费 |  | (1.1+2.1.1)×8.43% | 233.29 | 见表10.2.2-20
2.2.1 | 其中 | 安全文明施工基本费 | (1.1+2.1.1)×8.17% | 226.09 | 见表10.2.2-20
3 | 其他项目费 |  | （3.1+3.2+3.3+3.4） | 908.25
3.1 | 暂列金额 |  | 3.1.1+3.1.2+3.1.3 | 908.25 | 见表10.2.2-21
3.1.1 | 其中 | 标化工地增加费 | 按招标文件规定额度列计 |  | 见表10.2.2-22
3.1.2 |  | 优质工程增加费 | 按招标文件规定额度列计 |  | 见表10.2.2-22
3.1.3 |  | 其他暂列金额 | 按招标文件规定额度列计 | 908.25 | 见表10.2.2-22
3.2 | 暂估价 |  | 3.2.1+3.2.2+3.2.3 |  | 见表10.2.2-21
3.2.1 | 其中 | 材料（工程设备）暂估价 | 按招标文件规定额度列计 (或计入综合单价) |  | 见表10.2.2-23
3.2.2 |  | 专业工程暂估价 | 按招标文件规定额度列计 |  | 见表10.2.2-24
3.2.3 |  | 专项技术措施暂估价 | 按招标文件规定额度列计 |  | 见表10.2.2-25
3.3 | 计日工 |  | ∑计日工(暂估数量×综合单价） |  | 见表10.2.2-21
3.4 | 施工总承包服务费 |  | 3.4.1+3.4.2 |  | 见表10.2.2-21
3.4.1 | 其中 | 专业发包工程管理费 | ∑专业发包工程（暂估金额×费率） |  | 见表10.2.2-27
3.4.2 |  | 甲供材料设备管理费 | 甲供材料暂估金额×费率+甲供设备暂估金额×费率 |  | 见表10.2.2-27
4 | 规费 |  | (1.1+2.1.1)×30.63% | 847.63
5 | 税金 |  | (1+2+3+4)×9% | 1716.59
招标控制价合计 |  |  | 1+2+3+4+5 | 20790

## 9_表10_2_2-16 分部分项工程清单与计价表
【表10.2.2-16】
分部分项工程清单与计价表
单位(专业)工程名称:碧桂园江湾一号日间照料中心安装-给排水 | [5 empty] | 标段: |  |  | 第1页 共4页
序号 | 项目编码 | 项目名称 | 项目特征 | 计量 单位 | 工程量 | 金 额 (元) |  |  |  |  | 备注
[6 empty] | 综合单价 | 合价 | 其中
[8 empty] | 人工费 | 机械费 | 暂估价
|  | 给排水 |  |  |  |  | 12706.63 | 2164.02 | 6.43
1 | 031001006001 | 塑料管 | 1.安装部位：室内 2.介质：给水 3.材质、规格：PPR管，DN32 4.连接形式：热熔 5.压力试验及吹、洗设计要求：管道消毒、清洗 | m | 10.96 | 30.7 | 336.47 | 116.5 | 1.21
2 | 031001006002 | 塑料管 | 1.安装部位：室内 2.介质：给水 3.材质、规格：PPR管，DN25 4.连接形式：热熔 5.压力试验及吹、洗设计要求：管道消毒、清洗 | m | 7.67 | 23.56 | 180.71 | 68.42 | 0.84
3 | 031001006003 | 塑料管 | 1.安装部位：室内 2.介质：给水 3.材质、规格：PPR管，DN20 4.连接形式：热熔 5.压力试验及吹、洗设计要求：管道消毒、清洗 | m | 35.38 | 18.08 | 639.67 | 285.16 | 3.89
4 | 031001006004 | 塑料管 | 1.安装部位：室内 2.介质：排水 3.材质、规格：UPVC管，De110 4.连接形式：粘接 | m | 45.12 | 44.8 | 2021.38 | 606.41
本页小计 | [6 empty] | 3178.23 | 1076.49 | 5.94
【表10.2.2-16】
分部分项工程清单与计价表
单位(专业)工程名称:碧桂园江湾一号日间照料中心安装-给排水 | [5 empty] | 标段: |  |  | 第2页 共4页
序号 | 项目编码 | 项目名称 | 项目特征 | 计量 单位 | 工程量 | 金 额 (元) |  |  |  |  | 备注
[6 empty] | 综合单价 | 合价 | 其中
[8 empty] | 人工费 | 机械费 | 暂估价
5 | 031001006005 | 塑料管 | 1.安装部位：室内 2.介质：排水 3.材质、规格：UPVC管，De75 4.连接形式：粘接 | m | 7.22 | 28.94 | 208.95 | 80.07
6 | 031001006006 | 塑料管 | 1.安装部位：室内 2.介质：排水 3.材质、规格：UPVC管，De50 4.连接形式：粘接 | m | 7.15 | 20.07 | 143.5 | 64.99
7 | 031003001001 | 螺纹阀门 | 1.阀门类型：截止阀 2.规格、压力等级：DN32 3.连接形式：螺纹连接 | 个 | 1 | 138.13 | 138.13 | 11.03 | 0.49
8 | 031004006001 | 大便器 | 1.坐式大便器安装 连体水箱,含角阀、软管等辅件 | 套 | 6 | 988.33 | 5929.98 | 266.58
9 | 031004007001 | 小便器 | 1.壁挂式小便器安装 手动开关,含角阀、软管等辅件 | 套 | 2 | 442.03 | 884.06 | 43.98
10 | 031004008001 | 其他成品卫生器具 | 1.拖布池安装 | 套 | 1 | 353.04 | 353.04 | 25.42
11 | 031004003001 | 洗脸盆 | 1.洗脸盆 台下式冷水安装,含龙头、角阀、软管等辅件 | 组 | 2 | 593.36 | 1186.72 | 76.52
12 | 031004014001 | 给、排水附(配)件 | 1.型号、规格：不锈钢地漏、De50 | 个 | 2 | 19.14 | 38.28 | 20.96
13 | 03B001 | 卫生间暗敷管道人工补贴 | 1.卫生间（内周长在12m以上）暗敷管道，每间补贴 1.5 工日 | 间 | 2 | 289.82 | 579.64 | 447
14 | 040101002001 | 挖沟槽土方 | 1.土壤类别：三类土 2.挖土深度：2M 内 | m3 | 1.50 | 36.43 | 54.65 | 42.14
本页小计 | [6 empty] | 9516.95 | 1078.69 | 0.49
【表10.2.2-16】
分部分项工程清单与计价表
单位(专业)工程名称:碧桂园江湾一号日间照料中心安装-给排水 | [5 empty] | 标段: |  |  | 第3页 共4页
序号 | 项目编码 | 项目名称 | 项目特征 | 计量 单位 | 工程量 | 金 额 (元) |  |  |  |  | 备注
[6 empty] | 综合单价 | 合价 | 其中
[8 empty] | 人工费 | 机械费 | 暂估价
15 | 040103001001 | 回填方 | 1.密实度要求：满足设计要求 2.填方材料品种：原土 | m3 | 1.50 | 7.63 | 11.45 | 8.84
|  | 消防 |  |  |  |  | 2318.42 | 278.62 | 2.5
16 | 030901002001 | 消火栓钢管 | 1、材质、规格：镀锌钢管 DN65 2、连接形式：沟槽式卡箍连接（含管件） 3、压力试验及冲洗设计要求：水压试验、水冲洗 | m | 2.21 | 112.24 | 248.05 | 58.81 | 0.66
17 | 031201001001 | 管道刷油 | 1、油漆品种：红丹防锈漆、调和漆 2、涂刷遍数、漆膜厚度：各两遍 | m2 | 0.45 | 15.81 | 7.11 | 3.85
18 | 030815001001 | 管架制作安装 | 1、材质：型钢综合 2、管架形式：一般管架 | kg | 0.84 | 16.17 | 13.58 | 5.91 | 0.76
19 | 031201003001 | 金属结构刷油 | 1、除锈级别：手工微锈 2、油漆品种：红丹防锈漆 3、涂刷遍数、漆膜厚度：各两边 | kg | 0.84 | 1.43 | 1.2 | 0.55 | 0.18
20 | 030901010001 | 室内消火栓 | 1、单栓带消防软管卷盘消火栓(箱) 2、带MFABC3灭火器2具 3、带消防水带、消防水枪头 | 套 | 2 | 1024.24 | 2048.48 | 209.5 | 0.9
|  | 抗震支架 |  |  |  |  | 1902.18 | 564.12
21 | 031002001001 | 管道支吊架 | 1、材 质：型钢 2、管架形式：侧向抗震支架 3、规格：DN65 | 套 | 2 | 374.36 | 748.72 | 232.44
本页小计 | [6 empty] | 3078.59 | 519.9 | 2.5
【表10.2.2-16】
分部分项工程清单与计价表
单位(专业)工程名称:碧桂园江湾一号日间照料中心安装-给排水 | [5 empty] | 标段: |  |  | 第4页 共4页
序号 | 项目编码 | 项目名称 | 项目特征 | 计量 单位 | 工程量 | 金 额 (元) |  |  |  |  | 备注
[6 empty] | 综合单价 | 合价 | 其中
[8 empty] | 人工费 | 机械费 | 暂估价
22 | 031002001002 | 管道支吊架 | 1、材 质：型钢 2、管架形式：侧纵向抗震支架 3、规格：DN65 | 套 | 2 | 576.73 | 1153.46 | 331.68
本页小计 | [6 empty] | 1153.46 | 331.68
合计 | [6 empty] | 16927.23 | 3006.76 | 8.93

## 9_表10_2_2-20 施工组织(总价)措施项目清单与
【表10.2.2-20】
施工组织（总价）措施项目清单与计价表
工程名称:给排水 |  |  | 标段: | 第1页 共1页
序号 | 项目编号 | 项目名称 | 计算基础 | 费率 (%) | 金额 (元) | 备注
1 | 031302001001 | 安全文明施工费 |  |  | 226.09
1.1 |  | 安全文明施工基本费 | 定额人工费+定额机械费 | 8.17 | 226.09
2 | Z03130200801 | 提前竣工增加费 | 定额人工费+定额机械费
3 | 031302004001 | 二次搬运费 | 定额人工费+定额机械费 | 0.26 | 7.2
4 | 031302005001 | 冬雨季施工增加费 | 定额人工费+定额机械费
5 |  | 其他施工组织措施费 | 按相关规定计算
合 计 |  |  |  |  | 233.29

## 9_表10_2_2-21 其他项目清单与计价汇总表
【表10.2.2-21】
其他项目清单与计价汇总表
工程名称:给排水 |  | 标段: | 第1页 共1页
序号 | 项 目 名 称 | 金额(元) | 备注
1 | 暂列金额 | 908.25 | 明细详见表10.2.2-22
1.1 | 标化工地增加费 |  | 明细详见表10.2.2-22
1.2 | 优质工程增加费 |  | 明细详见表10.2.2-22
1.3 | 其他暂列金额 | 908.25 | 明细详见表10.2.2-22
2 | 暂估价
2.1 | 材料（设备）暂估价 |  | 明细详见表10.2.2-23
2.2 | 专业工程暂估价 |  | 明细详见表10.2.2-24
2.3 | 专项技术措施暂估价 |  | 明细详见表10.2.2-25
3 | 计日工 |  | 明细详见表10.2.2-26
4 | 总承包服务费 |  | 明细详见表10.2.2-27
合 计 |  | 908.25 | 0

## 9_表10_2_2-22 暂列金额明细表
【表10.2.2-22】
暂列金额明细表
工程名称:给排水 |  |  | 标段: | 第1页 共1页
序号 | 项 目 名 称 | 计量单位 | 暂定金额(元) | 备注
1 | 标化工地增加费 | 项
2 | 优质工程增加费 | 项
3 | 其他暂列金额 | 项 | 908.25 | 估算比例一般不高于5%
3.1 | 其他暂列金额 | 项 | 908.25
合计 |  |  | 908.25 | -

## 9_表10_2_2-23 材料（工程设备）暂估单价表
【表10.2.2-23】
材料（工程设备）暂估单价表
单位(专业)工程名称:碧桂园江湾一号日间照料中心安装-给排水 |  |  |  | 标段: |  | 第1页 共1页
序号 | 材料（工程设备）名称、规格、型号 | 计量 单位 | 数量 | 单价 | 合价 | 备注
合计

## 9_表10_2_2-24 专业工程暂估价表
【表10.2.2-24】
专业工程暂估价表
单位(专业)工程名称:碧桂园江湾一号日间照料中心安装-给排水 |  | 标段: | 第1页 共1页
序号 | 工 程 名 称 | 工程内容 | 暂估金额(元) | 备注
合计

## 9_表10_2_2-31 主要材料和工程设备一览表
【表10.2.2-31】
主要材料和工程设备一览表
工程名称:给排水 |  |  |  | 标段: |  | 第1页 共1页
序号 | 名称、规格、型号 | 单位 | 数量 | 单价(元) | 合价（元） | 备注
1 | 型钢综合 | kg | 0.89 | 4.4 | 3.91
2 | 角型阀(带铜活)DN15 | 个 | 10.1 | 13.45 | 135.85
3 | 地漏De50 | 个 | 2.02 | 5.24 | 10.58
4 | 混合冷水龙头DN20 | 个 | 2.02 | 67.78 | 136.92
5 | 长颈水嘴DN15 | 个 | 1.01 | 7.47 | 7.54
6 | 酚醛调和漆各色 | kg | 0.097 | 11.52 | 1.12
7 | 醇酸防锈漆C53-1 | kg | 0.143 | 7.04 | 1.01
8 | PPR管DN20 | m | 35.946 | 4.61 | 165.71
9 | PPR管DN25 | m | 7.793 | 7.79 | 60.71
10 | PPR管DN32 | m | 11.135 | 12.29 | 136.85
11 | UPVC管De50 | m | 7.236 | 5.07 | 36.69
12 | UPVC管De75 | m | 7.076 | 8.79 | 62.2
13 | UPVC管de110 | m | 38.803 | 16.16 | 627.06
14 | 侧向抗震支架DN65 | 付 | 2 | 220 | 440
15 | 侧纵向抗震支架DN65 | 付 | 2 | 358 | 716
16 | 截止阀DN32 | 个 | 1.01 | 114 | 115.14
17 | 角式长柄截止阀DN15 | 个 | 2.02 | 50.27 | 101.55
18 | 洗脸盆 | 个 | 2.02 | 400 | 808
19 | 成品拖布池 | 个 | 1.01 | 300 | 303
20 | 连体坐便器 | 个 | 6.06 | 900 | 5454
21 | 挂式小便器 | 个 | 2.02 | 350 | 707
22 | 室内消火栓SN50 | 套 | 2 | 883.65 | 1767.3
23 | 镀锌钢管DN65 | m | 2.179 | 38.52 | 83.94
24 | 沟槽刚性接头DN65 | 个 | 0.368 | 13.94 | 5.13
25 | 沟槽弯头DN65 | 个 | 4 | 20.18 | 80.72

## 9_表10_2-33主要工日、材料和设备、机械台班价格调
【表10.2.2-33】
主要工日、材料和设备、机械台班价格调整一览表
（适用于信息价差调整法）
工程名称:给排水 |  |  | 标段: |  |  |  | 第1页 共2页
序号 | 名称、规格、型号 | 单位 | 数量 | 风险幅度(%) |  | 基准单价(元) | 调整单价（元） | 差价 | 价差合价
|  |  |  | 波动幅度 | 可调幅度
1 | 型钢综合 | kg | 0.89 |  |  | 4.4
2 | 角型阀(带铜活)DN15 | 个 | 10.1 |  |  | 13.45
3 | 地漏De50 | 个 | 2.02 |  |  | 5.24
4 | 混合冷水龙头DN20 | 个 | 2.02 |  |  | 67.78
5 | 长颈水嘴DN15 | 个 | 1.01 |  |  | 7.47
6 | 酚醛调和漆各色 | kg | 0.097 |  |  | 11.52
7 | 醇酸防锈漆C53-1 | kg | 0.143 |  |  | 7.04
8 | PPR管DN20 | m | 35.946 |  |  | 4.61
9 | PPR管DN25 | m | 7.793 |  |  | 7.79
10 | PPR管DN32 | m | 11.135 |  |  | 12.29
11 | UPVC管De50 | m | 7.236 |  |  | 5.07
12 | UPVC管De75 | m | 7.076 |  |  | 8.79
13 | UPVC管de110 | m | 38.803 |  |  | 16.16
14 | 侧向抗震支架DN65 | 付 | 2 |  |  | 220
15 | 侧纵向抗震支架DN65 | 付 | 2 |  |  | 358
16 | 截止阀DN32 | 个 | 1.01 |  |  | 114
17 | 角式长柄截止阀DN15 | 个 | 2.02 |  |  | 50.27
18 | 洗脸盆 | 个 | 2.02 |  |  | 400
19 | 成品拖布池 | 个 | 1.01 |  |  | 300
20 | 连体坐便器 | 个 | 6.06 |  |  | 900
21 | 挂式小便器 | 个 | 2.02 |  |  | 350
22 | 室内消火栓SN50 | 套 | 2 |  |  | 883.65
23 | 镀锌钢管DN65 | m | 2.179 |  |  | 38.52
24 | 沟槽刚性接头DN65 | 个 | 0.368 |  |  | 13.94
25 | 沟槽弯头DN65 | 个 | 4 |  |  | 20.18
【表10.2.2-33】
主要工日、材料和设备、机械台班价格调整一览表
（适用于信息价差调整法）
工程名称:给排水 |  |  | 标段: |  |  |  | 第2页 共2页
序号 | 名称、规格、型号 | 单位 | 数量 | 风险幅度(%) |  | 基准单价(元) | 调整单价（元） | 差价 | 价差合价
|  |  |  | 波动幅度 | 可调幅度
合计

## 10_表10_2_2-13 【不含单列】单位(专业)工程
【表10.2.2-13】
单位（专业）工程招标控制价费用表
工程名称:邻里中心安装-电气 |  |  | 标段: | 第1页 共1页
序号 | 费用名称 |  | 计算公式 | 金额 (元) | 备注
1 | 分部分项工程费 |  | ∑(分部分项工程量×综合单价） | 446865.38 | 见表10.2.2-16
1.1 | 其中 | 人工费+机械费 | ∑分部分项（定额人工费+定额机械费） | 58401.85
2 | 措施项目费 |  | （2.1+2.2） | 7610.85
2.1 | 施工技术措施项目费 |  | ∑(技措项目工程量×综合单价） | 2639.13 | 见表10.2.2-16
2.1.1 | 其中 | 人工费+机械费 | ∑技措项目（定额人工费+定额机械费） | 574.65
2.2 | 施工组织措施项目费 |  | (1.1+2.1.1)×8.43% | 4971.72 | 见表10.2.2-20
2.2.1 | 其中 | 安全文明施工基本费 | (1.1+2.1.1)×8.17% | 4818.38 | 见表10.2.2-20
3 | 其他项目费 |  | （3.1+3.2+3.3+3.4） | 23627.04
3.1 | 暂列金额 |  | 3.1.1+3.1.2+3.1.3 | 23627.04 | 见表10.2.2-21
3.1.1 | 其中 | 标化工地增加费 | 按招标文件规定额度列计 |  | 见表10.2.2-22
3.1.2 |  | 优质工程增加费 | 按招标文件规定额度列计 |  | 见表10.2.2-22
3.1.3 |  | 其他暂列金额 | 按招标文件规定额度列计 | 23627.04 | 见表10.2.2-22
3.2 | 暂估价 |  | 3.2.1+3.2.2+3.2.3 |  | 见表10.2.2-21
3.2.1 | 其中 | 材料（工程设备）暂估价 | 按招标文件规定额度列计 (或计入综合单价) |  | 见表10.2.2-23
3.2.2 |  | 专业工程暂估价 | 按招标文件规定额度列计 |  | 见表10.2.2-24
3.2.3 |  | 专项技术措施暂估价 | 按招标文件规定额度列计 |  | 见表10.2.2-25
3.3 | 计日工 |  | ∑计日工(暂估数量×综合单价） |  | 见表10.2.2-21
3.4 | 施工总承包服务费 |  | 3.4.1+3.4.2 |  | 见表10.2.2-21
3.4.1 | 其中 | 专业发包工程管理费 | ∑专业发包工程（暂估金额×费率） |  | 见表10.2.2-27
3.4.2 |  | 甲供材料设备管理费 | 甲供材料暂估金额×费率+甲供设备暂估金额×费率 |  | 见表10.2.2-27
4 | 规费 |  | (1.1+2.1.1)×30.63% | 18064.5
5 | 税金 |  | (1+2+3+4)×9% | 44655.1
招标控制价合计 |  |  | 1+2+3+4+5 | 540823

## 10_表10_2_2-16 分部分项工程清单与计价表
【表10.2.2-16】
分部分项工程清单与计价表
单位(专业)工程名称:邻里中心安装-电气 | [5 empty] | 标段: |  |  | 第1页 共11页
序号 | 项目编码 | 项目名称 | 项目特征 | 计量 单位 | 工程量 | 金 额 (元) |  |  |  |  | 备注
[6 empty] | 综合单价 | 合价 | 其中
[8 empty] | 人工费 | 机械费 | 暂估价
|  | 电气 |  |  |  |  | 256597.65 | 40246.51 | 644.73
1 | 030404017004 | 配电箱 | 1.名 称：配电箱3ALZ 2.型 号：详见系统图 3.基础材质：基础槽钢安装 4.安装方式：落地式 | 台 | 1 | 11514.58 | 11514.58 | 392.11 | 92.8
2 | 030404017005 | 配电箱 | 1.名 称：配电箱AL3 2.型 号：详见系统图 | 台 | 1 | 4814.19 | 4814.19 | 178.8
3 | 030404017006 | 配电箱 | 1.名 称：配电箱ALG 2.型 号：详见系统图 | 台 | 1 | 6256.19 | 6256.19 | 178.8
4 | 030404017007 | 配电箱 | 1.名 称：配电箱AL1 2.型 号：详见系统图 | 台 | 1 | 4761.19 | 4761.19 | 178.8
5 | 030404017008 | 配电箱 | 1.名 称：配电箱AL2 2.型 号：详见系统图 | 台 | 1 | 4141.19 | 4141.19 | 178.8
6 | 030404017009 | 配电箱 | 1.名 称：配电箱3ALE 2.型 号：详见系统图 | 台 | 1 | 3256.19 | 3256.19 | 178.8
7 | 030404017010 | 配电箱 | 1.名 称：配电箱3YJ 2.型 号：详见系统图 | 台 | 1 | 3619.19 | 3619.19 | 178.8
8 | 030408001003 | 电力电缆 | 1.电缆名称：铜芯电力电缆 2.电缆规格：WDZB-YJY-4*95+1*50 3.敷设方式、部位：管道敷设 | m | 100.00 | 285.72 | 28572 | 931 | 101
9 | 030408001004 | 电力电缆 | 1.电缆名称：铜芯电力电缆 2.电缆规格：WDZB-YJY-4*35+1*16 3.敷设方式、部位：管道敷设 | m | 9.39 | 109.01 | 1023.6 | 44.13 | 1.22
本页小计 | [6 empty] | 67958.32 | 2440.04 | 195.02
【表10.2.2-16】
分部分项工程清单与计价表
单位(专业)工程名称:邻里中心安装-电气 | [5 empty] | 标段: |  |  | 第2页 共11页
序号 | 项目编码 | 项目名称 | 项目特征 | 计量 单位 | 工程量 | 金 额 (元) |  |  |  |  | 备注
[6 empty] | 综合单价 | 合价 | 其中
[8 empty] | 人工费 | 机械费 | 暂估价
10 | 030408001005 | 电力电缆 | 1.电缆名称：铜芯电力电缆 2.电缆规格：WDZB-YJY-5*16 3.敷设方式、部位：管道敷设 | m | 42.24 | 58.23 | 2459.64 | 99.26 | 2.96
11 | 030408001006 | 电力电缆 | 1.电缆名称：铜芯电力电缆 2.电缆规格：WDZB-YJY-5*10 3.敷设方式、部位：管道敷设 | m | 47.07 | 40.15 | 1889.86 | 88.49 | 2.35
12 | 030408001007 | 电力电缆 | 1.电缆名称：铜芯电力电缆 2.电缆规格：WDZB-YJY-5*6 3.敷设方式、部位：管道敷设 | m | 10.44 | 25.89 | 270.29 | 19.63 | 0.52
13 | 030408001008 | 电力电缆 | 1.电缆名称：矿物绝缘电缆 2.电缆规格：BBTRZ-5*6 3.敷设方式、部位：管道敷设 | m | 50.00 | 45.43 | 2271.5 | 149 | 44.5
14 | 030408006003 | 电力电缆头 | 1.名 称：电力电缆头 2.规 格：120mm以下 | 个 | 4 | 170.21 | 680.84 | 208.6
15 | 030408006004 | 电力电缆头 | 1.名 称：电力电缆头 2.规 格：35mm以下 | 个 | 2 | 93.15 | 186.3 | 63.78
16 | 030408006005 | 电力电缆头 | 1.名 称：电力电缆头 2.规 格：25mm以下 | 个 | 2 | 37.25 | 74.5 | 25.5
17 | 030408006006 | 电力电缆头 | 1.名 称：电力电缆头 2.规 格：10mm以下 | 个 | 10 | 27.95 | 279.5 | 95.7
18 | 030411003001 | 桥架 | 1、名 称：槽式/托盘式直通电缆桥架 2、型 号：GQJ-C/P 3、规 格：200*100*δ1.2 4、材 质：热镀锌 5、类 型：槽式/托盘式 | m | 119.38 | 108.96 | 13007.64 | 2323.13 | 137.29
本页小计 | [6 empty] | 21120.07 | 3073.09 | 187.62
【表10.2.2-16】
分部分项工程清单与计价表
单位(专业)工程名称:邻里中心安装-电气 | [5 empty] | 标段: |  |  | 第3页 共11页
序号 | 项目编码 | 项目名称 | 项目特征 | 计量 单位 | 工程量 | 金 额 (元) |  |  |  |  | 备注
[6 empty] | 综合单价 | 合价 | 其中
[8 empty] | 人工费 | 机械费 | 暂估价
19 | 030413001001 | 铁构件 | 1.名 称：桥架支撑架制作安装 2.手工除锈 一般钢结构轻锈 3.一般钢结构 防锈漆~第一遍 4.一般钢结构 防锈漆增一遍 5.一般钢结构 调和漆~第一遍 6.一般钢结构 调和漆增一遍 | kg | 122.64 | 19.1 | 2342.42 | 1107.44 | 147.17
20 | 030411001009 | 配管 | 1.名称：电线套管 2.材质：镀锌钢管 3.规格：DN100 4.配置形式：砖、混凝土结构暗配 | m | 100.00 | 103.7 | 10370 | 2916 | 20
21 | 030411001010 | 配管 | 1.名称：电线套管 2.材质：镀锌钢管 3.规格：DN50 4.配置形式：砖、混凝土结构暗配 | m | 34.17 | 49.37 | 1686.97 | 434.3 | 2.73
22 | 030411001011 | 配管 | 1.名称：电线套管 2.材质：镀锌钢管 3.规格：DN40 4.配置形式：砖、混凝土结构暗配 | m | 31.46 | 40.99 | 1289.55 | 375 | 2.83
23 | 030411001012 | 配管 | 1.名称：电线套管 2.材质：镀锌钢管 3.规格：DN32 4.配置形式：砖、混凝土结构暗配 | m | 4.79 | 31.03 | 148.63 | 35.54 | 0.34
24 | 030411001013 | 配管 | 1.名称：电线套管 2.材质：镀锌钢管 3.规格：DN25 4.配置形式：砖、混凝土结构暗配 | m | 50.00 | 25.16 | 1258 | 349 | 3.5
本页小计 | [6 empty] | 17095.57 | 5217.28 | 176.57
【表10.2.2-16】
分部分项工程清单与计价表
单位(专业)工程名称:邻里中心安装-电气 | [5 empty] | 标段: |  |  | 第4页 共11页
序号 | 项目编码 | 项目名称 | 项目特征 | 计量 单位 | 工程量 | 金 额 (元) |  |  |  |  | 备注
[6 empty] | 综合单价 | 合价 | 其中
[8 empty] | 人工费 | 机械费 | 暂估价
25 | 030411001014 | 配管 | 1.名称：电线套管 2.材质：镀锌钢管 3.规格：DN20 4.配置形式：砖、混凝土结构暗配 | m | 779.22 | 18.36 | 14306.48 | 4480.52 | 38.96
26 | 030411001015 | 配管 | 1.名称：电线套管 2.材质：PVC管 3.规格：DN20 4.配置形式：砖、混凝土结构暗配 | m | 1449.82 | 7.45 | 10801.16 | 6263.22
27 | 030411001016 | 配管 | 吊顶内敷设可挠金属套管 φ20 | m | 159.50 | 14.23 | 2269.69 | 832.59
28 | 030411004015 | 配线 | 1.名 称：铜芯低烟无卤电线 2.配线形式：管内穿线 3.规 格：WDZB-BYJ-2.5 | m | 3070.06 | 2.79 | 8565.47 | 2056.94
29 | 030411004016 | 配线 | 1.名 称：铜芯低烟无卤电线 2.配线形式：线槽配线 3.规 格：WDZB-BYJ-2.5 | m | 1668.72 | 2.77 | 4622.35 | 1284.91
30 | 030411004017 | 配线 | 1.名 称：铜芯低烟无卤电线 2.配线形式：管内穿线 3.规 格：WDZB-BYJR-2.5 | m | 1430.55 | 2.97 | 4248.73 | 958.47
31 | 030411004018 | 配线 | 1.名 称：铜芯低烟无卤电线 2.配线形式：线槽配线 3.规 格：WDZB-BYJR-2.5 | m | 834.36 | 2.94 | 2453.02 | 642.46
32 | 030411004019 | 配线 | 1.名 称：铜芯低烟无卤电线 2.配线形式：管内穿线 3.规 格：WDZBN-BYJ-2.5 | m | 7.50 | 3.12 | 23.4 | 5.03
本页小计 | [6 empty] | 47290.3 | 16524.14 | 38.96
【表10.2.2-16】
分部分项工程清单与计价表
单位(专业)工程名称:邻里中心安装-电气 | [5 empty] | 标段: |  |  | 第5页 共11页
序号 | 项目编码 | 项目名称 | 项目特征 | 计量 单位 | 工程量 | 金 额 (元) |  |  |  |  | 备注
[6 empty] | 综合单价 | 合价 | 其中
[8 empty] | 人工费 | 机械费 | 暂估价
33 | 030411004020 | 配线 | 1.名 称：铜芯低烟无卤电线 2.配线形式：管内穿线 3.规 格：WDZBN-BYJR-2.5 | m | 3.75 | 3.2 | 12 | 2.51
34 | 030411004021 | 配线 | 1.名 称：铜芯低烟无卤电线 2.配线形式：管内穿线 3.规 格：WDZBN-RYJS-2*2.5 | m | 896.49 | 5.35 | 4796.22 | 528.93
35 | 030412005004 | 荧光灯 | 1.荧光灯名称：LED平板灯 600*600 2.规 格：1*13W 3.安装形式：嵌入式 | 套 | 7 | 88.87 | 622.09 | 116.2
36 | 030412005005 | 荧光灯 | 1.荧光灯名称：LED平板灯 2.规 格：2*20W 3.安装形式：嵌入式 | 套 | 8 | 180.27 | 1442.16 | 166.96
37 | 030412005006 | 荧光灯 | 1.荧光灯名称：LED平板灯 2.规 格：1*20W 3.安装形式：吊装 | 套 | 8 | 177.07 | 1416.56 | 123.04
38 | 030412005007 | 荧光灯 | 1.荧光灯名称：LED平板灯 2.规 格：1*60W 3.安装形式：吊装 | 套 | 20 | 369.14 | 7382.8 | 433.2
39 | 030412001003 | 普通灯具 | 1.灯具名称：人体感应型吸顶灯(LED灯泡) 2.灯具规格：220V，9W | 套 | 9 | 149.43 | 1344.87 | 160.92
40 | 030412005008 | 荧光灯 | 1.荧光灯名称：单管荧光灯 2.规 格：LED，220V，1X20W 3.安装形式：吸顶式 | 套 | 10 | 53.22 | 532.2 | 166
本页小计 | [6 empty] | 17548.9 | 1697.76
【表10.2.2-16】
分部分项工程清单与计价表
单位(专业)工程名称:邻里中心安装-电气 | [5 empty] | 标段: |  |  | 第6页 共11页
序号 | 项目编码 | 项目名称 | 项目特征 | 计量 单位 | 工程量 | 金 额 (元) |  |  |  |  | 备注
[6 empty] | 综合单价 | 合价 | 其中
[8 empty] | 人工费 | 机械费 | 暂估价
41 | 030412005009 | 荧光灯 | 1.荧光灯名称：双管荧光灯 2.规 格：LED，220V，2X20W 3.安装形式：吸顶式 | 套 | 13 | 79.93 | 1039.09 | 271.31
42 | 030412004008 | 装饰灯 | 1.装饰灯名称：LED筒灯 2.装饰灯规格：1*9W | 套 | 23 | 65.53 | 1507.19 | 436.31
43 | 030412004009 | 装饰灯 | 1.装饰灯名称：LED筒灯 2.装饰灯规格：1*20W | 套 | 46 | 82.4 | 3790.4 | 927.36
44 | 030412001004 | 普通灯具 | 1.灯具名称：花吊灯 2.灯具规格：1*40W | 套 | 7 | 371.02 | 2597.14 | 54.46
45 | 030412004010 | 装饰灯 | 1.装饰灯名称：LED轨道灯 2.装饰灯规格：220V，1*20W | 套 | 142 | 160.87 | 22843.54 | 890.34
46 | 030412004011 | 装饰灯 | 1.装饰灯名称：双头斗胆灯 | 套 | 6 | 147.1 | 882.6 | 181.38
47 | 030412004012 | 装饰灯 | 1.装饰灯名称：LED灯带 2.装饰灯规格：220V,7W/m | m | 67.25 | 61.54 | 4138.57 | 1008.08
48 | 030412004013 | 装饰灯 | 1.装饰灯名称：LED平板灯 2.装饰灯规格：220V,15W/m | m | 156.35 | 127.19 | 19886.16 | 2343.69
49 | 030412004014 | 装饰灯 | 1.装饰灯名称：疏散出口标志灯 2.装饰灯规格：TY-BLJC I系列，1W | 套 | 4 | 123.43 | 493.72 | 86.88
50 | 030412004015 | 装饰灯 | 1.装饰灯名称：安全出口标志灯 2.装饰灯规格：TY-BLJC I系列，1W | 套 | 3 | 123.43 | 370.29 | 65.16
51 | 030412004016 | 装饰灯 | 1.装饰灯名称：楼层标志灯 2.装饰灯规格：TY-BLJC I系列，1W | 套 | 5 | 123.43 | 617.15 | 108.6
本页小计 | [6 empty] | 58165.85 | 6373.57
【表10.2.2-16】
分部分项工程清单与计价表
单位(专业)工程名称:邻里中心安装-电气 | [5 empty] | 标段: |  |  | 第7页 共11页
序号 | 项目编码 | 项目名称 | 项目特征 | 计量 单位 | 工程量 | 金 额 (元) |  |  |  |  | 备注
[6 empty] | 综合单价 | 合价 | 其中
[8 empty] | 人工费 | 机械费 | 暂估价
52 | 030412004017 | 装饰灯 | 1.装饰灯名称：方向标志灯(单向不可调) 2.装饰灯规格：TY-BLJC I系列,1W | 套 | 43 | 123.43 | 5307.49 | 933.96
53 | 030412004018 | 装饰灯 | 1.装饰灯名称：方向标志灯(双面单向不可调) 2.装饰灯规格：TY-BLJC I系列,1W | 套 | 3 | 141.69 | 425.07 | 65.16
54 | 030412004019 | 装饰灯 | 1.装饰灯名称：消防应急照明灯具 2.装饰灯规格：TY-ZFJC系列,3W | 套 | 54 | 145.29 | 7845.66 | 1003.32
55 | 030412004020 | 装饰灯 | 1.装饰灯名称：双面多信息复合标志灯具 2.装饰灯规格：TY-BLJC I系列,1W | 套 | 2 | 143.97 | 287.94 | 43.6
56 | 030412004021 | 装饰灯 | 1.装饰灯名称：多信息复合标志灯具 2.装饰灯规格：TY-BLJC I系列,1W | 套 | 1 | 143.97 | 143.97 | 21.8
57 | 030404033002 | 风扇 | 1.名 称：卫生间排风扇 2.规 格：220V 1*60W | 台 | 2 | 99.49 | 198.98 | 62.58
58 | 030404034003 | 照明开关 | 1.名 称：单联单控开关 2.规 格：KG31/1/2B | 套 | 4 | 14.72 | 58.88 | 29.2
59 | 030404034004 | 照明开关 | 1.名 称：双联单控开关 2.规 格：KG32/1/2C | 套 | 14 | 17.14 | 239.96 | 102.2
60 | 030404034005 | 照明开关 | 1.名 称：三联单控开关 2.规 格：KG33/1/2C | 套 | 5 | 18.9 | 94.5 | 36.5
61 | 030404035004 | 插座 | 1.名 称：二三极单相带保护门插座 2.安装方式：暗装 | 套 | 60 | 20.11 | 1206.6 | 516.6
62 | 030404035005 | 插座 | 1.名 称：地面插座 | 套 | 17 | 150.35 | 2555.95 | 146.37
本页小计 | [6 empty] | 18365 | 2961.29
【表10.2.2-16】
分部分项工程清单与计价表
单位(专业)工程名称:邻里中心安装-电气 | [5 empty] | 标段: |  |  | 第8页 共11页
序号 | 项目编码 | 项目名称 | 项目特征 | 计量 单位 | 工程量 | 金 额 (元) |  |  |  |  | 备注
[6 empty] | 综合单价 | 合价 | 其中
[8 empty] | 人工费 | 机械费 | 暂估价
63 | 030411006004 | 接线盒 | 1.名 称：接线盒 2.材 质：塑料 | 个 | 319 | 6.25 | 1993.75 | 979.33
64 | 030411006005 | 接线盒 | 1.名 称：接线盒 2.材 质：钢制 | 个 | 115 | 8.69 | 999.35 | 353.05
65 | 030411006006 | 接线盒 | 1.名 称：开关盒 2.材 质：塑料 | 个 | 100 | 5.97 | 597 | 323
66 | 030414002002 | 送配电装置系统 | 1.送配电装置系统调试 1kV以下交流供电(综 合) | 系统 | 2 | 231.77 | 463.54 | 303.96 | 46.56
67 | 03B002 | 原有管线拆除 | 原有管线拆除（含水电管线拆除、沟槽修补） | 项 | 1 | 5000 | 5000
|  | 消防电气 |  |  |  |  | 120267.73 | 23139.7 | 388.6
68 | 030408002001 | 控制电缆 | 1.名 称：控制电缆 2.电缆规格：WDZBN-KYJY-2*6 3.敷设方式、部位：管道敷设 | m | 30.00 | 11.14 | 334.2 | 55.8
69 | 030408002002 | 控制电缆 | 1.名 称：控制电缆 2.电缆规格：WDZBN-KYJY-4*1.5 3.敷设方式、部位：管道敷设 | m | 30.00 | 7.21 | 216.3 | 55.8
70 | 030408002003 | 控制电缆 | 1.名 称：控制电缆 2.电缆规格：WDZBN-KYJY-2*1.5 3.敷设方式、部位：管道敷设 | m | 483.82 | 4.96 | 2399.75 | 899.91
71 | 030408002004 | 控制电缆 | 1.名 称：控制电缆 2.电缆规格：WDZBN-KYJYP-4*1.5 3.敷设方式、部位：管道敷设 | m | 30.00 | 7.79 | 233.7 | 55.8
本页小计 | [6 empty] | 12237.59 | 3026.65 | 46.56
【表10.2.2-16】
分部分项工程清单与计价表
单位(专业)工程名称:邻里中心安装-电气 | [5 empty] | 标段: |  |  | 第9页 共11页
序号 | 项目编码 | 项目名称 | 项目特征 | 计量 单位 | 工程量 | 金 额 (元) |  |  |  |  | 备注
[6 empty] | 综合单价 | 合价 | 其中
[8 empty] | 人工费 | 机械费 | 暂估价
72 | 030408002005 | 控制电缆 | 1.名 称：控制电缆 2.电缆规格：WDZBN-KYJYP-2*1.5 3.敷设方式、部位：管道敷设 | m | 30.00 | 5.17 | 155.1 | 55.8
73 | 030411004022 | 配线 | 1.名 称：铜芯低烟无卤电线 2.配线形式：管内穿线 3.规 格：WDZBN-BYJ-2.5 | m | 2249.88 | 3.12 | 7019.63 | 1507.42
74 | 030411004023 | 配线 | 1.名 称：铜芯低烟无卤电线 2.配线形式：管内穿线 3.规 格：WDZBN-RYJS-2*2.5 | m | 36.93 | 5.35 | 197.58 | 21.79
75 | 030411004024 | 配线 | 1.名 称：铜芯低烟无卤电线 2.配线形式：管内穿线 3.规 格：WDZBN-RYJYP-6*1.5 | m | 140.37 | 13.59 | 1907.63 | 127.74
76 | 030411001017 | 配管 | 1.名称：电线套管 2.材质：镀锌钢管 3.规格：DN25 4.配置形式：砖、混凝土结构暗配 | m | 60.00 | 25.16 | 1509.6 | 418.8 | 4.2
77 | 030411001018 | 配管 | 1.名称：电线套管 2.材质：镀锌钢管 3.规格：DN20 4.配置形式：砖、混凝土结构暗配 | m | 1786.03 | 18.36 | 32791.51 | 10269.67 | 89.3
78 | 030904001002 | 点型探测器 | 1.探测器名称：感烟探测器 2.探测器类型：有吊顶安装 | 个 | 74 | 78.03 | 5774.22 | 1952.86 | 14.06
79 | 030904003001 | 按钮 | 1.名 称：消火栓按钮 | 个 | 15 | 63.66 | 954.9 | 212.4 | 1.05
80 | 030904003002 | 按钮 | 1.名 称：手动报警按钮(带电话插孔) | 个 | 9 | 68.3 | 614.7 | 165.6 | 0.81
本页小计 | [6 empty] | 50924.87 | 14732.08 | 109.42
【表10.2.2-16】
分部分项工程清单与计价表
单位(专业)工程名称:邻里中心安装-电气 | [5 empty] | 标段: |  |  | 第10页 共11页
序号 | 项目编码 | 项目名称 | 项目特征 | 计量 单位 | 工程量 | 金 额 (元) |  |  |  |  | 备注
[6 empty] | 综合单价 | 合价 | 其中
[8 empty] | 人工费 | 机械费 | 暂估价
81 | 030904007001 | 消防广播(扬声器） | 1.名 称：吸顶式消防广播 | 个 | 24 | 109.41 | 2625.84 | 432.72 | 1.68
82 | 030904005001 | 声光报警器 | 1.名 称：编码声光报警器 | 个 | 7 | 111.19 | 778.33 | 297.29 | 0.49
83 | 030904008001 | 模块(模块箱） | 1.模块名称：短路隔离器 | 个 | 7 | 128.59 | 900.13 | 445.34 | 19.46
84 | 030904008002 | 模块(模块箱） | 1.模块名称：输入输出模块(总线型) | 个 | 9 | 188.4 | 1695.6 | 572.58 | 25.02
85 | 030904008003 | 模块(模块箱） | 1.模块名称：模块箱 | 台 | 4 | 384.26 | 1537.04 | 195.48 | 13.32
86 | 030904008004 | 模块(模块箱） | 1.模块名称：消防设备电源监控模块 2.类 型：双路三相监控模块+单路三相监控模块 | 个 | 1 | 1509.95 | 1509.95 | 63.62 | 2.78
87 | 030904008005 | 模块(模块箱） | 1.模块名称：剩余电流式电气火灾监控探测器 | 个 | 1 | 593.95 | 593.95 | 63.62 | 2.78
88 | 030904008006 | 模块(模块箱） | 1.模块名称：常闭防火门监控模块 | 个 | 4 | 293.95 | 1175.8 | 254.48 | 11.12
89 | 030904008007 | 模块(模块箱） | 1.模块名称：常开防火门监控控制模块 | 个 | 1 | 293.95 | 293.95 | 63.62 | 2.78
90 | 030507001001 | 入侵探测设备 | 1.名 称：门磁开关 | 套 | 10 | 353.47 | 3534.7 | 123.7 | 3.1
91 | 030411006007 | 接线盒 | 1.名 称：接线盒 2.材 质：钢制 | 个 | 145 | 8.69 | 1260.05 | 445.15
92 | 030904015001 | 火灾报警控制微机(CRT) | 1.名称：图型显示装置 | 台 | 1 | 5007.93 | 5007.93 | 6.11
93 | 030904017001 | 报警联动一体机 | 1.名称：防火门监控器主机 | 台 | 1 | 18517.43 | 18517.43 | 355.66 | 14.48
本页小计 | [6 empty] | 39430.7 | 3319.37 | 97.01
【表10.2.2-16】
分部分项工程清单与计价表
单位(专业)工程名称:邻里中心安装-电气 | [5 empty] | 标段: |  |  | 第11页 共11页
序号 | 项目编码 | 项目名称 | 项目特征 | 计量 单位 | 工程量 | 金 额 (元) |  |  |  |  | 备注
[6 empty] | 综合单价 | 合价 | 其中
[8 empty] | 人工费 | 机械费 | 暂估价
94 | 030904012001 | 火灾报警系统控制主机 | 1.名 称：电气火灾监控设备 | 台 | 1 | 10300.82 | 10300.82 | 919.18 | 34.23
95 | 030904012002 | 火灾报警系统控制主机 | 1.名 称：消防设备电源状态监控器 | 台 | 1 | 12517.43 | 12517.43 | 355.66 | 14.48
96 | Z030905005002 | 消防监控系统调试 | 1.自动报警系统调试 128点以内 | 系统 | 1 | 3543.72 | 3543.72 | 2532.26 | 105.62
97 | 030905001001 | 自动报警系统调试 | 1.广播喇叭及音箱、电话插孔调试 | 系统 | 1 | 366.24 | 366.24 | 213.84 | 27.84
|  | 能耗管理系统 |  |  |  |  | 70000
98 | 03B003 | 能耗管理系统 | 1.能耗管理系统（暂估价） 2.含管线辅材、技术服务费 | 项 | 1 | 70000 | 70000 |  |  | 70000
本页小计 | [6 empty] | 96728.21 | 4020.94 | 182.17 | 70000
合计 | [6 empty] | 446865.38 | 63386.21 | 1033.33 | 70000

## 10_表10_2_2-20 施工组织(总价)措施项目清单
【表10.2.2-20】
施工组织（总价）措施项目清单与计价表
工程名称:电气 |  |  | 标段: | 第1页 共1页
序号 | 项目编号 | 项目名称 | 计算基础 | 费率 (%) | 金额 (元) | 备注
1 | 031302001001 | 安全文明施工费 |  |  | 4818.38
1.1 |  | 安全文明施工基本费 | 定额人工费+定额机械费 | 8.17 | 4818.38
2 | Z03130200801 | 提前竣工增加费 | 定额人工费+定额机械费
3 | 031302004001 | 二次搬运费 | 定额人工费+定额机械费 | 0.26 | 153.34
4 | 031302005001 | 冬雨季施工增加费 | 定额人工费+定额机械费
5 |  | 其他施工组织措施费 | 按相关规定计算
合 计 |  |  |  |  | 4971.72

## 10_表10_2_2-21 其他项目清单与计价汇总表
【表10.2.2-21】
其他项目清单与计价汇总表
工程名称:电气 |  | 标段: | 第1页 共1页
序号 | 项 目 名 称 | 金额(元) | 备注
1 | 暂列金额 | 23627.04 | 明细详见表10.2.2-22
1.1 | 标化工地增加费 |  | 明细详见表10.2.2-22
1.2 | 优质工程增加费 |  | 明细详见表10.2.2-22
1.3 | 其他暂列金额 | 23627.04 | 明细详见表10.2.2-22
2 | 暂估价
2.1 | 材料（设备）暂估价 |  | 明细详见表10.2.2-23
2.2 | 专业工程暂估价 |  | 明细详见表10.2.2-24
2.3 | 专项技术措施暂估价 |  | 明细详见表10.2.2-25
3 | 计日工 |  | 明细详见表10.2.2-26
4 | 总承包服务费 |  | 明细详见表10.2.2-27
合 计 |  | 23627.04 | 0

## 10_表10_2_2-22 暂列金额明细表
【表10.2.2-22】
暂列金额明细表
工程名称:电气 |  |  | 标段: | 第1页 共1页
序号 | 项 目 名 称 | 计量单位 | 暂定金额(元) | 备注
1 | 标化工地增加费 | 项
2 | 优质工程增加费 | 项
3 | 其他暂列金额 | 项 | 23627.04 | 估算比例一般不高于5%
3.1 | 其他暂列金额 | 项 | 23627.04
合计 |  |  | 23627.04 | -

## 10_表10_2_2-23 材料（工程设备）暂估单价表
【表10.2.2-23】
材料（工程设备）暂估单价表
单位(专业)工程名称:邻里中心安装-电气 |  |  |  | 标段: |  | 第1页 共1页
序号 | 材料（工程设备）名称、规格、型号 | 计量 单位 | 数量 | 单价 | 合价 | 备注
1 | 能耗管理系统 | 项 | 1 | 70000 | 70000
合计 |  |  |  |  | 70000

## 10_表10_2_2-24 专业工程暂估价表
【表10.2.2-24】
专业工程暂估价表
单位(专业)工程名称:邻里中心安装-电气 |  | 标段: | 第1页 共1页
序号 | 工 程 名 称 | 工程内容 | 暂估金额(元) | 备注
合计

## 10_表10_2_2-31 主要材料和工程设备一览表
【表10.2.2-31】
主要材料和工程设备一览表
工程名称:电气 |  |  |  | 标段: |  | 第1页 共4页
序号 | 名称、规格、型号 | 单位 | 数量 | 单价(元) | 合价（元） | 备注
1 | 镀锌铁丝φ1.2-1.8 | kg | 27.18 | 4.25 | 115.52
2 | 原有管线拆除 | 项 | 1 | 5000 | 5000
3 | 热轧光圆钢筋综合 | kg | 9.811 | 4.31 | 42.31
4 | 扁钢Q235B综合 | kg | 26.981 | 4.49 | 121.06
5 | 角钢Q235B综合 | kg | 91.98 | 4.4 | 404.53
6 | 酚醛调和漆各色 | kg | 1.19 | 11.52 | 13.7
7 | 醇酸防锈漆C53-1 | kg | 2.588 | 7.04 | 18.21
8 | 镀锌钢管DN100 | m | 103 | 57.44 | 5915.91
9 | 镀锌钢管DN20 | m | 2642.208 | 9.36 | 24725.78
10 | 镀锌钢管DN25 | m | 113.3 | 13.36 | 1513.23
11 | 镀锌钢管DN32 | m | 4.934 | 18.35 | 90.55
12 | 镀锌钢管DN40 | m | 32.404 | 21.38 | 692.67
13 | 镀锌钢管DN50 | m | 35.195 | 28.73 | 1011.26
14 | LED平板灯1*20W | 套 | 8.08 | 120 | 969.6
15 | LED平板灯2*20W | 套 | 8.08 | 150 | 1212
16 | LED平板灯1*60W | 套 | 20.2 | 300 | 6060
17 | LED平板灯 600*6001*13W | 套 | 7.07 | 65 | 459.55
18 | LED筒灯1*9W | 套 | 23.23 | 39.82 | 925.02
19 | LED筒灯1*20W | 套 | 46.46 | 55 | 2555.3
20 | LED轨道灯220V，1*20W | 套 | 143.42 | 151.23 | 21689.42
21 | 人体感应型吸顶灯(LED灯泡)220V，9W | 套 | 9.09 | 122.76 | 1115.89
22 | 单光荧光灯LED，220V，1X20W | 套 | 10.1 | 29.45 | 297.45
23 | 双头斗胆灯 | 套 | 6.06 | 105.99 | 642.31
24 | 双管荧光灯LED，220V，2X20W | 套 | 13.13 | 50.4 | 661.75
25 | 双面多信息复合标志灯具TY-BLJC I系列,1W | 套 | 2.02 | 111 | 224.22
26 | 多信息复合标志灯具TY-BLJC I系列,1W | 套 | 1.01 | 111 | 112.11
27 | 安全出口标志灯 | 套 | 3.03 | 92.92 | 281.55
28 | 方向标志灯(单向不可调)TY-BLJC I系列,1W | 套 | 43.43 | 92.92 | 4035.52
【表10.2.2-31】
主要材料和工程设备一览表
工程名称:电气 |  |  |  | 标段: |  | 第2页 共4页
序号 | 名称、规格、型号 | 单位 | 数量 | 单价(元) | 合价（元） | 备注
29 | 方向标志灯(双面单向不可调)TY-BLJC I系列,1W | 套 | 3.03 | 111 | 336.33
30 | 楼层标志灯 | 套 | 5.05 | 92.92 | 469.25
31 | 消防应急照明灯具TY-ZFJC系列,3W | 套 | 54.54 | 119 | 6490.26
32 | 疏散出口标志灯 | 套 | 4.04 | 92.92 | 375.4
33 | 花吊灯1*40W | 套 | 7.07 | 350 | 2474.5
34 | 灯具吊杆φ15 | 根 | 57.12 | 15 | 856.8
35 | 三联单控开关KG33/1/2C | 只 | 5.1 | 8.55 | 43.61
36 | 单联单控开关单联单控开关 | 只 | 4.08 | 4.45 | 18.16
37 | 双联单控开关KG32/1/2C | 只 | 14.28 | 6.82 | 97.39
38 | 二三极单相带保护门插座 | 套 | 61.2 | 8.31 | 508.57
39 | 地面插座 | 套 | 17.34 | 136 | 2358.24
40 | 手动报警按钮(带电话插孔) | 个 | 9 | 40.77 | 366.93
41 | 消火栓按钮 | 个 | 15 | 42.48 | 637.2
42 | 铜芯低烟无卤电线WDZBN-RYJYP-6*1.5 | m | 151.6 | 11.4 | 1728.85
43 | 铜芯低烟无卤电线WDZBN-RYJS-2*2.5 | m | 1008.093 | 4.19 | 4219.88
44 | 铜芯低烟无卤电线WDZBN-BYJ-2.5 | m | 2618.561 | 1.93 | 5051.2
45 | 铜芯低烟无卤电线WDZB-BYJ-2.5 | m | 5313.426 | 1.65 | 8745.9
46 | 铜芯低烟无卤电线WDZBN-BYJR-2.5 | m | 4.35 | 2 | 8.7
47 | 铜芯低烟无卤电线WDZB-BYJR-2.5 | m | 2535.516 | 1.81 | 4576.61
48 | 铜芯电力电缆WDZB-YJY-5*10 | m | 47.541 | 37.11 | 1764.06
49 | 铜芯电力电缆WDZB-YJY-5*16 | m | 42.662 | 54.34 | 2318.08
50 | 铜芯电力电缆WDZB-YJY-5*6 | m | 10.544 | 22.99 | 242.42
51 | 铜芯电力电缆WDZB-YJY-4*95+1*50 | m | 101 | 269.19 | 27187.79
52 | 铜芯电力电缆WDZB-YJY-4*35+1*16 | m | 9.484 | 101.33 | 960.99
53 | 控制电缆WDZBN-KYJYP-2*1.5 | m | 30.45 | 2.42 | 73.69
54 | 控制电缆WDZBN-KYJY-2*6 | m | 30.45 | 8.31 | 253.04
55 | 控制电缆WDZBN-KYJY-2*1.5 | m | 491.077 | 2.22 | 1087.74
【表10.2.2-31】
主要材料和工程设备一览表
工程名称:电气 |  |  |  | 标段: |  | 第3页 共4页
序号 | 名称、规格、型号 | 单位 | 数量 | 单价(元) | 合价（元） | 备注
56 | 控制电缆WDZBN-KYJYP-4*1.5 | m | 30.45 | 5 | 152.25
57 | 控制电缆WDZBN-KYJY-4*1.5 | m | 30.45 | 4.43 | 134.89
58 | 矿物绝缘电缆BBTRZ-5*6 | m | 51 | 37.57 | 1915.82
59 | PVC管DN20 | m | 1536.809 | 1.32 | 2028.59
60 | 可挠性金属套管φ20 | m | 172.26 | 5 | 861.3
61 | 开关盒塑料 | 个 | 102 | 1.29 | 131.58
62 | 接线盒塑料 | 个 | 325.38 | 1.29 | 419.74
63 | 接线盒钢制 | 个 | 265.2 | 3.69 | 978.59
64 | 镀锌桥架200*100 | m | 120.574 | 77.81 | 9381.86
65 | 图型显示装置 | 台 | 1 | 5000 | 5000
66 | 感烟探测器 | 个 | 74 | 39.82 | 2946.68
67 | 报警联动一体机 | 台 | 1 | 18000 | 18000
68 | 电气火灾监控设备 | 台 | 1 | 9000 | 9000
69 | 编码声光报警器 | 个 | 7 | 53.98 | 377.86
70 | 吸顶式消防广播 | 个 | 24 | 85 | 2040
71 | 剩余电流式电气火灾监控探测器 | 个 | 1 | 500 | 500
72 | 常开防火门监控控制模块 | 个 | 1 | 200 | 200
73 | 常闭防火门监控模块 | 个 | 4 | 200 | 800
74 | 消防设备电源监控模块双路三相监控模块+单路三相监控模块 | 个 | 1 | 1416 | 1416
75 | 短路隔离器 | 个 | 7 | 34.64 | 242.48
76 | 输入输出模块(总线型) | 个 | 9 | 94.45 | 850.05
77 | 模块箱 | 台 | 4 | 300 | 1200
78 | 卫生间排风扇 | 台 | 2 | 57.57 | 115.14
79 | 配电箱3ALE | 台 | 1 | 3000 | 3000
80 | 配电箱3ALZ | 台 | 1 | 10839 | 10839
81 | 配电箱3YJ | 台 | 1 | 3363 | 3363
82 | 配电箱AL1 | 台 | 1 | 4505 | 4505
83 | 配电箱AL2 | 台 | 1 | 3885 | 3885
【表10.2.2-31】
主要材料和工程设备一览表
工程名称:电气 |  |  |  | 标段: |  | 第4页 共4页
序号 | 名称、规格、型号 | 单位 | 数量 | 单价(元) | 合价（元） | 备注
84 | 配电箱AL3 | 台 | 1 | 4558 | 4558
85 | 配电箱ALG | 台 | 1 | 6000 | 6000
86 | 门磁开关 | 套 | 10 | 336 | 3360
87 | LED灯带 | m | 67.923 | 35 | 2377.31
88 | LED平板灯220V,15W/m | m | 157.914 | 100 | 15791.4

## 10_表10_2-33主要工日、材料和设备、机械台班价格
【表10.2.2-33】
主要工日、材料和设备、机械台班价格调整一览表
（适用于信息价差调整法）
工程名称:电气 |  |  | 标段: |  |  |  | 第1页 共4页
序号 | 名称、规格、型号 | 单位 | 数量 | 风险幅度(%) |  | 基准单价(元) | 调整单价（元） | 差价 | 价差合价
|  |  |  | 波动幅度 | 可调幅度
1 | 镀锌铁丝φ1.2-1.8 | kg | 27.18 |  |  | 4.25
2 | 原有管线拆除 | 项 | 1 |  |  | 5000
3 | 热轧光圆钢筋综合 | kg | 9.811 |  |  | 4.31
4 | 扁钢Q235B综合 | kg | 26.981 |  |  | 4.49
5 | 角钢Q235B综合 | kg | 91.98 |  |  | 4.4
6 | 酚醛调和漆各色 | kg | 1.19 |  |  | 11.52
7 | 醇酸防锈漆C53-1 | kg | 2.588 |  |  | 7.04
8 | 镀锌钢管DN100 | m | 103 |  |  | 57.44
9 | 镀锌钢管DN20 | m | 2642.208 |  |  | 9.36
10 | 镀锌钢管DN25 | m | 113.3 |  |  | 13.36
11 | 镀锌钢管DN32 | m | 4.934 |  |  | 18.35
12 | 镀锌钢管DN40 | m | 32.404 |  |  | 21.38
13 | 镀锌钢管DN50 | m | 35.195 |  |  | 28.73
14 | LED平板灯1*20W | 套 | 8.08 |  |  | 120
15 | LED平板灯2*20W | 套 | 8.08 |  |  | 150
16 | LED平板灯1*60W | 套 | 20.2 |  |  | 300
17 | LED平板灯 600*6001*13W | 套 | 7.07 |  |  | 65
18 | LED筒灯1*9W | 套 | 23.23 |  |  | 39.82
19 | LED筒灯1*20W | 套 | 46.46 |  |  | 55
20 | LED轨道灯220V，1*20W | 套 | 143.42 |  |  | 151.23
21 | 人体感应型吸顶灯(LED灯泡)220V，9W | 套 | 9.09 |  |  | 122.76
22 | 单光荧光灯LED，220V，1X20W | 套 | 10.1 |  |  | 29.45
23 | 双头斗胆灯 | 套 | 6.06 |  |  | 105.99
24 | 双管荧光灯LED，220V，2X20W | 套 | 13.13 |  |  | 50.4
25 | 双面多信息复合标志灯具TY-BLJC I系列,1W | 套 | 2.02 |  |  | 111
【表10.2.2-33】
主要工日、材料和设备、机械台班价格调整一览表
（适用于信息价差调整法）
工程名称:电气 |  |  | 标段: |  |  |  | 第2页 共4页
序号 | 名称、规格、型号 | 单位 | 数量 | 风险幅度(%) |  | 基准单价(元) | 调整单价（元） | 差价 | 价差合价
|  |  |  | 波动幅度 | 可调幅度
26 | 多信息复合标志灯具TY-BLJC I系列,1W | 套 | 1.01 |  |  | 111
27 | 安全出口标志灯 | 套 | 3.03 |  |  | 92.92
28 | 方向标志灯(单向不可调)TY-BLJC I系列,1W | 套 | 43.43 |  |  | 92.92
29 | 方向标志灯(双面单向不可调)TY-BLJC I系列,1W | 套 | 3.03 |  |  | 111
30 | 楼层标志灯 | 套 | 5.05 |  |  | 92.92
31 | 消防应急照明灯具TY-ZFJC系列,3W | 套 | 54.54 |  |  | 119
32 | 疏散出口标志灯 | 套 | 4.04 |  |  | 92.92
33 | 花吊灯1*40W | 套 | 7.07 |  |  | 350
34 | 灯具吊杆φ15 | 根 | 57.12 |  |  | 15
35 | 三联单控开关KG33/1/2C | 只 | 5.1 |  |  | 8.55
36 | 单联单控开关单联单控开关 | 只 | 4.08 |  |  | 4.45
37 | 双联单控开关KG32/1/2C | 只 | 14.28 |  |  | 6.82
38 | 二三极单相带保护门插座 | 套 | 61.2 |  |  | 8.31
39 | 地面插座 | 套 | 17.34 |  |  | 136
40 | 手动报警按钮(带电话插孔) | 个 | 9 |  |  | 40.77
41 | 消火栓按钮 | 个 | 15 |  |  | 42.48
42 | 铜芯低烟无卤电线WDZBN-RYJYP-6*1.5 | m | 151.6 |  |  | 11.4
43 | 铜芯低烟无卤电线WDZBN-RYJS-2*2.5 | m | 1008.093 |  |  | 4.19
44 | 铜芯低烟无卤电线WDZBN-BYJ-2.5 | m | 2618.561 |  |  | 1.93
45 | 铜芯低烟无卤电线WDZB-BYJ-2.5 | m | 5313.426 |  |  | 1.65
46 | 铜芯低烟无卤电线WDZBN-BYJR-2.5 | m | 4.35 |  |  | 2
47 | 铜芯低烟无卤电线WDZB-BYJR-2.5 | m | 2535.516 |  |  | 1.81
48 | 铜芯电力电缆WDZB-YJY-5*10 | m | 47.541 |  |  | 37.11
49 | 铜芯电力电缆WDZB-YJY-5*16 | m | 42.662 |  |  | 54.34
【表10.2.2-33】
主要工日、材料和设备、机械台班价格调整一览表
（适用于信息价差调整法）
工程名称:电气 |  |  | 标段: |  |  |  | 第3页 共4页
序号 | 名称、规格、型号 | 单位 | 数量 | 风险幅度(%) |  | 基准单价(元) | 调整单价（元） | 差价 | 价差合价
|  |  |  | 波动幅度 | 可调幅度
50 | 铜芯电力电缆WDZB-YJY-5*6 | m | 10.544 |  |  | 22.99
51 | 铜芯电力电缆WDZB-YJY-4*95+1*50 | m | 101 |  |  | 269.19
52 | 铜芯电力电缆WDZB-YJY-4*35+1*16 | m | 9.484 |  |  | 101.33
53 | 控制电缆WDZBN-KYJYP-2*1.5 | m | 30.45 |  |  | 2.42
54 | 控制电缆WDZBN-KYJY-2*6 | m | 30.45 |  |  | 8.31
55 | 控制电缆WDZBN-KYJY-2*1.5 | m | 491.077 |  |  | 2.22
56 | 控制电缆WDZBN-KYJYP-4*1.5 | m | 30.45 |  |  | 5
57 | 控制电缆WDZBN-KYJY-4*1.5 | m | 30.45 |  |  | 4.43
58 | 矿物绝缘电缆BBTRZ-5*6 | m | 51 |  |  | 37.57
59 | PVC管DN20 | m | 1536.809 |  |  | 1.32
60 | 可挠性金属套管φ20 | m | 172.26 |  |  | 5
61 | 开关盒塑料 | 个 | 102 |  |  | 1.29
62 | 接线盒塑料 | 个 | 325.38 |  |  | 1.29
63 | 接线盒钢制 | 个 | 265.2 |  |  | 3.69
64 | 镀锌桥架200*100 | m | 120.574 |  |  | 77.81
65 | 图型显示装置 | 台 | 1 |  |  | 5000
66 | 感烟探测器 | 个 | 74 |  |  | 39.82
67 | 报警联动一体机 | 台 | 1 |  |  | 18000
68 | 电气火灾监控设备 | 台 | 1 |  |  | 9000
69 | 编码声光报警器 | 个 | 7 |  |  | 53.98
70 | 吸顶式消防广播 | 个 | 24 |  |  | 85
71 | 剩余电流式电气火灾监控探测器 | 个 | 1 |  |  | 500
72 | 常开防火门监控控制模块 | 个 | 1 |  |  | 200
73 | 常闭防火门监控模块 | 个 | 4 |  |  | 200
74 | 消防设备电源监控模块双路三相监控模块+单路三相监控模块 | 个 | 1 |  |  | 1416
【表10.2.2-33】
主要工日、材料和设备、机械台班价格调整一览表
（适用于信息价差调整法）
工程名称:电气 |  |  | 标段: |  |  |  | 第4页 共4页
序号 | 名称、规格、型号 | 单位 | 数量 | 风险幅度(%) |  | 基准单价(元) | 调整单价（元） | 差价 | 价差合价
|  |  |  | 波动幅度 | 可调幅度
75 | 短路隔离器 | 个 | 7 |  |  | 34.64
76 | 输入输出模块(总线型) | 个 | 9 |  |  | 94.45
77 | 模块箱 | 台 | 4 |  |  | 300
78 | 卫生间排风扇 | 台 | 2 |  |  | 57.57
79 | 配电箱3ALE | 台 | 1 |  |  | 3000
80 | 配电箱3ALZ | 台 | 1 |  |  | 10839
81 | 配电箱3YJ | 台 | 1 |  |  | 3363
82 | 配电箱AL1 | 台 | 1 |  |  | 4505
83 | 配电箱AL2 | 台 | 1 |  |  | 3885
84 | 配电箱AL3 | 台 | 1 |  |  | 4558
85 | 配电箱ALG | 台 | 1 |  |  | 6000
86 | 门磁开关 | 套 | 10 |  |  | 336
87 | LED灯带 | m | 67.923 |  |  | 35
88 | LED平板灯220V,15W/m | m | 157.914 |  |  | 100
合计

## 11_表10_2_2-13 【不含单列】单位(专业)工程
【表10.2.2-13】
单位（专业）工程招标控制价费用表
工程名称:邻里中心安装-智能化 |  |  | 标段: | 第1页 共1页
序号 | 费用名称 |  | 计算公式 | 金额 (元) | 备注
1 | 分部分项工程费 |  | ∑(分部分项工程量×综合单价） | 134038.14 | 见表10.2.2-16
1.1 | 其中 | 人工费+机械费 | ∑分部分项（定额人工费+定额机械费） | 19683.37
2 | 措施项目费 |  | （2.1+2.2） | 2519.89
2.1 | 施工技术措施项目费 |  | ∑(技措项目工程量×综合单价） | 845.07 | 见表10.2.2-16
2.1.1 | 其中 | 人工费+机械费 | ∑技措项目（定额人工费+定额机械费） | 184.01
2.2 | 施工组织措施项目费 |  | (1.1+2.1.1)×8.43% | 1674.82 | 见表10.2.2-20
2.2.1 | 其中 | 安全文明施工基本费 | (1.1+2.1.1)×8.17% | 1623.16 | 见表10.2.2-20
3 | 其他项目费 |  | （3.1+3.2+3.3+3.4） | 7132.17
3.1 | 暂列金额 |  | 3.1.1+3.1.2+3.1.3 | 7132.17 | 见表10.2.2-21
3.1.1 | 其中 | 标化工地增加费 | 按招标文件规定额度列计 |  | 见表10.2.2-22
3.1.2 |  | 优质工程增加费 | 按招标文件规定额度列计 |  | 见表10.2.2-22
3.1.3 |  | 其他暂列金额 | 按招标文件规定额度列计 | 7132.17 | 见表10.2.2-22
3.2 | 暂估价 |  | 3.2.1+3.2.2+3.2.3 |  | 见表10.2.2-21
3.2.1 | 其中 | 材料（工程设备）暂估价 | 按招标文件规定额度列计 (或计入综合单价) |  | 见表10.2.2-23
3.2.2 |  | 专业工程暂估价 | 按招标文件规定额度列计 |  | 见表10.2.2-24
3.2.3 |  | 专项技术措施暂估价 | 按招标文件规定额度列计 |  | 见表10.2.2-25
3.3 | 计日工 |  | ∑计日工(暂估数量×综合单价） |  | 见表10.2.2-21
3.4 | 施工总承包服务费 |  | 3.4.1+3.4.2 |  | 见表10.2.2-21
3.4.1 | 其中 | 专业发包工程管理费 | ∑专业发包工程（暂估金额×费率） |  | 见表10.2.2-27
3.4.2 |  | 甲供材料设备管理费 | 甲供材料暂估金额×费率+甲供设备暂估金额×费率 |  | 见表10.2.2-27
4 | 规费 |  | (1.1+2.1.1)×30.63% | 6085.38
5 | 税金 |  | (1+2+3+4)×9% | 13479.8
招标控制价合计 |  |  | 1+2+3+4+5 | 163255

## 11_表10_2_2-16 分部分项工程清单与计价表
【表10.2.2-16】
分部分项工程清单与计价表
单位(专业)工程名称:邻里中心安装-智能化 | [5 empty] | 标段: |  |  | 第1页 共4页
序号 | 项目编码 | 项目名称 | 项目特征 | 计量 单位 | 工程量 | 金 额 (元) |  |  |  |  | 备注
[6 empty] | 综合单价 | 合价 | 其中
[8 empty] | 人工费 | 机械费 | 暂估价
|  | 视频监控系统 |  |  |  |  | 56402.35 | 3253.86 | 112.63
1 | 030501001002 | 输入设备 | 1.名 称：安防管理机 | 台 | 1 | 5032.52 | 5032.52 | 24.29
2 | 030507009002 | 视频控制设备 | 1.名 称：控制键盘 | 台 | 1 | 3085.21 | 3085.21 | 65.71
3 | 030507012002 | 视频传输设备 | 1.名 称：视频解码矩阵 | 台 | 1 | 6536.35 | 6536.35 | 24.59
4 | 030507014002 | 显示设备 | 1.名 称：46寸显示器 | 台 | 2 | 7042.86 | 14085.72 | 52.16
5 | 030501012004 | 交换机 | 1.名 称：24口千兆交换机 | 台 | 1 | 2744.59 | 2744.59 | 97.45 | 88.29
6 | 030501004002 | 存储设备 | 1.名 称：8*4T硬盘 2.规 格：32路720P录像保存30天 | 台 | 1 | 9198.22 | 9198.22 | 182.53
7 | 031101001002 | 开关电源设备 | 1.名 称：开关电源 | 台 | 1 | 219.15 | 219.15 | 11.03 | 0.06
8 | 030507008002 | 监控摄像设备 | 1.名 称：红外半球网络摄像机 2.安装方式：含防护罩、支架 | 台 | 16 | 882.39 | 14118.24 | 2283.84 | 18.08
9 | 030507008003 | 监控摄像设备 | 1.名 称：枪式红外网络摄像机 2.安装方式：含防护罩、支架 | 台 | 1 | 843.74 | 843.74 | 101.62 | 1.59
10 | 030507017002 | 安全防范分系统调试 | 1.电视监视系统~≤50台 | 系统 | 1 | 538.61 | 538.61 | 410.64 | 4.61
|  | 综合布线系统 |  |  |  |  | 25916.95 | 2911.61 | 365.43
11 | 030502001002 | 机柜、机架 | 1.名 称：弱电机柜 | 台 | 2 | 2930.42 | 5860.84 | 486.64
12 | 030502010004 | 配线架 | 1.名 称：24芯光纤配线架 | 个 | 1 | 265.46 | 265.46 | 42.61
本页小计 | [6 empty] | 62528.65 | 3783.11 | 112.63
【表10.2.2-16】
分部分项工程清单与计价表
单位(专业)工程名称:邻里中心安装-智能化 | [5 empty] | 标段: |  |  | 第2页 共4页
序号 | 项目编码 | 项目名称 | 项目特征 | 计量 单位 | 工程量 | 金 额 (元) |  |  |  |  | 备注
[6 empty] | 综合单价 | 合价 | 其中
[8 empty] | 人工费 | 机械费 | 暂估价
13 | 030502010005 | 配线架 | 1.名 称：3类110配线架 | 个 | 1 | 281.46 | 281.46 | 42.61
14 | 030502010006 | 配线架 | 1.名 称：24口模块配线架 | 个 | 4 | 1045.46 | 4181.84 | 170.44
15 | 030502009003 | 跳线 | 1.名 称：UTP6跳线 | 条 | 1 | 41.68 | 41.68 | 3.58
16 | 030502009004 | 跳线 | 1.名 称：光纤跳线 | 条 | 1 | 44.88 | 44.88 | 7.3
17 | 030501012005 | 交换机 | 1.名 称：48口千兆交换机 | 台 | 2 | 3266.41 | 6532.82 | 243.46 | 220.78
18 | 030501012006 | 交换机 | 1.名 称：24口POE千兆交换机 | 台 | 1 | 3744.59 | 3744.59 | 97.45 | 88.29
19 | 030502004003 | 电视、电话插座 | 1.名 称：语音+数据二孔插座 2.安装方式：含模块、面板、底盒 | 个 | 13 | 76.5 | 994.5 | 179.53
20 | 030502004004 | 电视、电话插座 | 1.名 称：数据二孔插座 2.安装方式：含模块、面板、底盒 | 个 | 13 | 76.5 | 994.5 | 179.53
21 | 030502004005 | 电视、电话插座 | 1.名 称：数据语音二孔插座 2.安装方式：含模块、面板、底盒 | 个 | 16 | 76.5 | 1224 | 220.96
22 | 030502004006 | 电视、电话插座 | 1.名 称：数据单孔插座 2.安装方式：含模块、面板、底盒 | 个 | 2 | 48.7 | 97.4 | 20.46
23 | Z030502022002 | 综合布线系统调试 | 1.系统调试~≤400点 | 系统 | 2 | 826.49 | 1652.98 | 1217.04 | 56.36
|  | 广播系统 |  |  |  |  | 10152.54 | 2973.34 | 490.91
24 | 030506001001 | 扩声系统设备 | 1.名 称：壁挂广播 | 台 | 22 | 243.22 | 5350.84 | 2350.26 | 6.82
本页小计 | [6 empty] | 25141.49 | 4732.62 | 372.25
【表10.2.2-16】
分部分项工程清单与计价表
单位(专业)工程名称:邻里中心安装-智能化 | [5 empty] | 标段: |  |  | 第3页 共4页
序号 | 项目编码 | 项目名称 | 项目特征 | 计量 单位 | 工程量 | 金 额 (元) |  |  |  |  | 备注
[6 empty] | 综合单价 | 合价 | 其中
[8 empty] | 人工费 | 机械费 | 暂估价
25 | 030506001002 | 扩声系统设备 | 1.名 称：IP网络适配器(机柜式带功放) | 台 | 1 | 3458.16 | 3458.16 | 82.1 | 0.31
26 | 030506002001 | 扩声系统调试 | 扩声系统调试 | 只 | 22 | 61.07 | 1343.54 | 540.98 | 483.78
|  | 管线 |  |  |  |  | 41566.3 | 11168.5 | 335.42
27 | 030502005002 | 双绞线缆 | 1.名 称：六类非屏蔽双绞线缆 2.敷设方式：管内穿线 | m | 1649.12 | 4.23 | 6975.78 | 1484.21 | 32.98
28 | 030502005003 | 双绞线缆 | 1.名 称：六类非屏蔽双绞线缆 2.敷设方式：线槽配线 | m | 1666.69 | 4.18 | 6966.76 | 1450.02 | 33.33
29 | 030502006001 | 大对数电缆 | 1.名 称：50对大对数电缆 | m | 50.00 | 31.4 | 1570 | 72 | 1.5
30 | 030502007001 | 光缆 | 1.名 称：室外12芯单模光纤 | m | 50.00 | 4.54 | 227 | 49.5 | 1
31 | 030411004025 | 配线 | 1.名 称：铜芯多股绝缘电线 2.配线形式：管内穿线 3.规 格：RVV2*1.0 | m | 267.94 | 3.13 | 838.65 | 155.41
32 | 030411004026 | 配线 | 1.名 称：铜芯多股绝缘电线 2.配线形式：线槽配线 3.规 格：RVV2*1.0 | m | 338.22 | 3.31 | 1119.51 | 260.43
33 | 030411001019 | 配管 | 1.名称：电线套管 2.材质：KBG管 3.规格：DN20 4.配置形式：砖、混凝土结构暗配 | m | 643.47 | 9.56 | 6151.57 | 2676.84 | 32.17
本页小计 | [6 empty] | 28650.97 | 6771.49 | 585.07
【表10.2.2-16】
分部分项工程清单与计价表
单位(专业)工程名称:邻里中心安装-智能化 | [5 empty] | 标段: |  |  | 第4页 共4页
序号 | 项目编码 | 项目名称 | 项目特征 | 计量 单位 | 工程量 | 金 额 (元) |  |  |  |  | 备注
[6 empty] | 综合单价 | 合价 | 其中
[8 empty] | 人工费 | 机械费 | 暂估价
34 | 030411001020 | 配管 | 1.名称：电线套管 2.材质：KBG管 3.规格：DN25 4.配置形式：砖、混凝土结构暗配 | m | 267.94 | 13.87 | 3716.33 | 1532.62 | 18.76
35 | 030411001021 | 配管 | 1.名称：电线套管 2.材质：KBG管 3.规格：DN32 4.配置形式：砖、混凝土结构暗配 | m | 160.87 | 16.33 | 2627.01 | 981.31 | 11.26
36 | 030411003002 | 桥架 | 1、名 称：槽式/托盘式直通电缆桥架 2、型 号：GQJ-C/P 3、规 格：200*100*δ1.2 4、材 质：热镀锌 5、类 型：槽式/托盘式 | m | 89.57 | 108.96 | 9759.55 | 1743.03 | 103.01
37 | 030413001002 | 铁构件 | 1.名 称：桥架支撑架制作安装 2.手工除锈 一般钢结构轻锈 3.一般钢结构 防锈漆~第一遍 4.一般钢结构 防锈漆增一遍 5.一般钢结构 调和漆~第一遍 6.一般钢结构 调和漆增一遍 | kg | 84.51 | 19.1 | 1614.14 | 763.13 | 101.41
本页小计 | [6 empty] | 17717.03 | 5020.09 | 234.44
合计 | [6 empty] | 134038.14 | 20307.31 | 1304.39

## 11_表10_2_2-20 施工组织(总价)措施项目清单
【表10.2.2-20】
施工组织（总价）措施项目清单与计价表
工程名称:智能化 |  |  | 标段: | 第1页 共1页
序号 | 项目编号 | 项目名称 | 计算基础 | 费率 (%) | 金额 (元) | 备注
1 | 031302001001 | 安全文明施工费 |  |  | 1623.16
1.1 |  | 安全文明施工基本费 | 定额人工费+定额机械费 | 8.17 | 1623.16
2 | Z03130200801 | 提前竣工增加费 | 定额人工费+定额机械费
3 | 031302004001 | 二次搬运费 | 定额人工费+定额机械费 | 0.26 | 51.66
4 | 031302005001 | 冬雨季施工增加费 | 定额人工费+定额机械费
5 |  | 其他施工组织措施费 | 按相关规定计算
合 计 |  |  |  |  | 1674.82

## 11_表10_2_2-21 其他项目清单与计价汇总表
【表10.2.2-21】
其他项目清单与计价汇总表
工程名称:智能化 |  | 标段: | 第1页 共1页
序号 | 项 目 名 称 | 金额(元) | 备注
1 | 暂列金额 | 7132.17 | 明细详见表10.2.2-22
1.1 | 标化工地增加费 |  | 明细详见表10.2.2-22
1.2 | 优质工程增加费 |  | 明细详见表10.2.2-22
1.3 | 其他暂列金额 | 7132.17 | 明细详见表10.2.2-22
2 | 暂估价
2.1 | 材料（设备）暂估价 |  | 明细详见表10.2.2-23
2.2 | 专业工程暂估价 |  | 明细详见表10.2.2-24
2.3 | 专项技术措施暂估价 |  | 明细详见表10.2.2-25
3 | 计日工 |  | 明细详见表10.2.2-26
4 | 总承包服务费 |  | 明细详见表10.2.2-27
合 计 |  | 7132.17 | 0

## 11_表10_2_2-22 暂列金额明细表
【表10.2.2-22】
暂列金额明细表
工程名称:智能化 |  |  | 标段: | 第1页 共1页
序号 | 项 目 名 称 | 计量单位 | 暂定金额(元) | 备注
1 | 标化工地增加费 | 项
2 | 优质工程增加费 | 项
3 | 其他暂列金额 | 项 | 7132.17 | 估算比例一般不高于5%
3.1 | 其他暂列金额 | 项 | 7132.17
合计 |  |  | 7132.17 | -

## 11_表10_2_2-23 材料（工程设备）暂估单价表
【表10.2.2-23】
材料（工程设备）暂估单价表
单位(专业)工程名称:邻里中心安装-智能化 |  |  |  | 标段: |  | 第1页 共1页
序号 | 材料（工程设备）名称、规格、型号 | 计量 单位 | 数量 | 单价 | 合价 | 备注
合计

## 11_表10_2_2-24 专业工程暂估价表
【表10.2.2-24】
专业工程暂估价表
单位(专业)工程名称:邻里中心安装-智能化 |  | 标段: | 第1页 共1页
序号 | 工 程 名 称 | 工程内容 | 暂估金额(元) | 备注
合计

## 11_表10_2_2-31 主要材料和工程设备一览表
【表10.2.2-31】
主要材料和工程设备一览表
工程名称:智能化 |  |  |  | 标段: |  | 第1页 共2页
序号 | 名称、规格、型号 | 单位 | 数量 | 单价(元) | 合价（元） | 备注
1 | 镀锌铁丝φ1.2-1.8 | kg | 6.015 | 4.25 | 25.56
2 | 热轧光圆钢筋综合 | kg | 6.761 | 4.31 | 29.15
3 | 扁钢Q235B综合 | kg | 18.592 | 4.49 | 83.42
4 | 角钢Q235B综合 | kg | 63.383 | 4.4 | 278.76
5 | 保险链 | 条 | 22 | 15 | 330
6 | 酚醛调和漆各色 | kg | 0.82 | 11.52 | 9.44
7 | 醇酸防锈漆C53-1 | kg | 1.783 | 7.04 | 12.55
8 | 铜芯多股绝缘电线RVV2*1.0 | m | 289.375 | 2.16 | 624.76
9 | 铜芯多股绝缘电线RVV2*1.0 | m | 355.131 | 2.16 | 766.73
10 | 六类非屏蔽双绞线缆 | m | 3481.601 | 2.85 | 9922.56
11 | 室外12芯单模光纤 | m | 51 | 3.14 | 160.14
12 | 50对大对数电缆 | m | 52.5 | 28 | 1470
13 | UTP6跳线 | 条 | 1 | 26.53 | 26.53
14 | 光纤跳线 | 条 | 1 | 35 | 35
15 | KBG管DN20 | m | 662.774 | 3.05 | 2021.46
16 | KBG管DN25 | m | 275.978 | 4.8 | 1324.69
17 | KBG管DN32 | m | 165.696 | 6.6 | 1093.59
18 | 接线盒钢质 | 个 | 44.88 | 3.69 | 165.61
19 | 镀锌桥架200*100 | m | 90.466 | 77.81 | 7039.16
20 | 弱电机柜(机架) | 个 | 2 | 2600 | 5200
21 | 跳线连接器 | 个 | 2.02 | 5 | 10.1
22 | 安防管理机 | 台 | 1 | 5000 | 5000
23 | 24口POE千兆交换机 | 台 | 1 | 3500 | 3500
24 | 24口千兆交换机 | 台 | 1 | 2500 | 2500
25 | 48口千兆交换机 | 台 | 2 | 2961 | 5922
26 | 46寸显示器 | 台 | 2 | 7000 | 14000
27 | 8*4T硬盘 | 台 | 1 | 8960 | 8960
28 | 支架 | 台 | 17 | 35 | 595
29 | 枪式红外网络摄像机 | 台 | 1 | 628 | 628
【表10.2.2-31】
主要材料和工程设备一览表
工程名称:智能化 |  |  |  | 标段: |  | 第2页 共2页
序号 | 名称、规格、型号 | 单位 | 数量 | 单价(元) | 合价（元） | 备注
30 | 红外半球网络摄像机 | 台 | 16 | 614 | 9824
31 | 防护罩 | 台 | 17 | 35 | 595
32 | 终端盒面板 | 个 | 44.44 | 6.99 | 310.64
33 | 24口模块配线架 | 架 | 4 | 980 | 3920
34 | 24芯光纤配线架 | 架 | 1 | 200 | 200
35 | 3类110配线架 | 架 | 1 | 216 | 216
36 | 开关电源 | 个 | 1 | 200 | 200
37 | IP网络适配器(机柜式带功放) | 台 | 1 | 3347 | 3347
38 | 壁挂广播 | 台 | 22 | 85 | 1870
39 | 控制键盘 | 台 | 1 | 3000 | 3000
40 | 视频解码矩阵 | 台 | 1 | 6500 | 6500
41 | 信息模块 | 个 | 86.86 | 22.43 | 1948.27

## 11_表10_2-33主要工日、材料和设备、机械台班价格
【表10.2.2-33】
主要工日、材料和设备、机械台班价格调整一览表
（适用于信息价差调整法）
工程名称:智能化 |  |  | 标段: |  |  |  | 第1页 共2页
序号 | 名称、规格、型号 | 单位 | 数量 | 风险幅度(%) |  | 基准单价(元) | 调整单价（元） | 差价 | 价差合价
|  |  |  | 波动幅度 | 可调幅度
1 | 镀锌铁丝φ1.2-1.8 | kg | 6.015 |  |  | 4.25
2 | 热轧光圆钢筋综合 | kg | 6.761 |  |  | 4.31
3 | 扁钢Q235B综合 | kg | 18.592 |  |  | 4.49
4 | 角钢Q235B综合 | kg | 63.383 |  |  | 4.4
5 | 保险链 | 条 | 22 |  |  | 15
6 | 酚醛调和漆各色 | kg | 0.82 |  |  | 11.52
7 | 醇酸防锈漆C53-1 | kg | 1.783 |  |  | 7.04
8 | 铜芯多股绝缘电线RVV2*1.0 | m | 289.375 |  |  | 2.16
9 | 铜芯多股绝缘电线RVV2*1.0 | m | 355.131 |  |  | 2.16
10 | 六类非屏蔽双绞线缆 | m | 3481.601 |  |  | 2.85
11 | 室外12芯单模光纤 | m | 51 |  |  | 3.14
12 | 50对大对数电缆 | m | 52.5 |  |  | 28
13 | UTP6跳线 | 条 | 1 |  |  | 26.53
14 | 光纤跳线 | 条 | 1 |  |  | 35
15 | KBG管DN20 | m | 662.774 |  |  | 3.05
16 | KBG管DN25 | m | 275.978 |  |  | 4.8
17 | KBG管DN32 | m | 165.696 |  |  | 6.6
18 | 接线盒钢质 | 个 | 44.88 |  |  | 3.69
19 | 镀锌桥架200*100 | m | 90.466 |  |  | 77.81
20 | 弱电机柜(机架) | 个 | 2 |  |  | 2600
21 | 跳线连接器 | 个 | 2.02 |  |  | 5
22 | 安防管理机 | 台 | 1 |  |  | 5000
23 | 24口POE千兆交换机 | 台 | 1 |  |  | 3500
24 | 24口千兆交换机 | 台 | 1 |  |  | 2500
25 | 48口千兆交换机 | 台 | 2 |  |  | 2961
【表10.2.2-33】
主要工日、材料和设备、机械台班价格调整一览表
（适用于信息价差调整法）
工程名称:智能化 |  |  | 标段: |  |  |  | 第2页 共2页
序号 | 名称、规格、型号 | 单位 | 数量 | 风险幅度(%) |  | 基准单价(元) | 调整单价（元） | 差价 | 价差合价
|  |  |  | 波动幅度 | 可调幅度
26 | 46寸显示器 | 台 | 2 |  |  | 7000
27 | 8*4T硬盘 | 台 | 1 |  |  | 8960
28 | 支架 | 台 | 17 |  |  | 35
29 | 枪式红外网络摄像机 | 台 | 1 |  |  | 628
30 | 红外半球网络摄像机 | 台 | 16 |  |  | 614
31 | 防护罩 | 台 | 17 |  |  | 35
32 | 终端盒面板 | 个 | 44.44 |  |  | 6.99
33 | 24口模块配线架 | 架 | 4 |  |  | 980
34 | 24芯光纤配线架 | 架 | 1 |  |  | 200
35 | 3类110配线架 | 架 | 1 |  |  | 216
36 | 开关电源 | 个 | 1 |  |  | 200
37 | IP网络适配器(机柜式带功放) | 台 | 1 |  |  | 3347
38 | 壁挂广播 | 台 | 22 |  |  | 85
39 | 控制键盘 | 台 | 1 |  |  | 3000
40 | 视频解码矩阵 | 台 | 1 |  |  | 6500
41 | 信息模块 | 个 | 86.86 |  |  | 22.43
合计

## 12_表10_2_2-13 【不含单列】单位(专业)工程
【表10.2.2-13】
单位（专业）工程招标控制价费用表
工程名称:邻里中心安装-给排水 |  |  | 标段: | 第1页 共1页
序号 | 费用名称 |  | 计算公式 | 金额 (元) | 备注
1 | 分部分项工程费 |  | ∑(分部分项工程量×综合单价） | 59925.24 | 见表10.2.2-16
1.1 | 其中 | 人工费+机械费 | ∑分部分项（定额人工费+定额机械费） | 10842.43
2 | 措施项目费 |  | （2.1+2.2） | 1537.54
2.1 | 施工技术措施项目费 |  | ∑(技措项目工程量×综合单价） | 612.28 | 见表10.2.2-16
2.1.1 | 其中 | 人工费+机械费 | ∑技措项目（定额人工费+定额机械费） | 133.34
2.2 | 施工组织措施项目费 |  | (1.1+2.1.1)×8.43% | 925.26 | 见表10.2.2-20
2.2.1 | 其中 | 安全文明施工基本费 | (1.1+2.1.1)×8.17% | 896.72 | 见表10.2.2-20
3 | 其他项目费 |  | （3.1+3.2+3.3+3.4） | 3241.23
3.1 | 暂列金额 |  | 3.1.1+3.1.2+3.1.3 | 3241.23 | 见表10.2.2-21
3.1.1 | 其中 | 标化工地增加费 | 按招标文件规定额度列计 |  | 见表10.2.2-22
3.1.2 |  | 优质工程增加费 | 按招标文件规定额度列计 |  | 见表10.2.2-22
3.1.3 |  | 其他暂列金额 | 按招标文件规定额度列计 | 3241.23 | 见表10.2.2-22
3.2 | 暂估价 |  | 3.2.1+3.2.2+3.2.3 |  | 见表10.2.2-21
3.2.1 | 其中 | 材料（工程设备）暂估价 | 按招标文件规定额度列计 (或计入综合单价) |  | 见表10.2.2-23
3.2.2 |  | 专业工程暂估价 | 按招标文件规定额度列计 |  | 见表10.2.2-24
3.2.3 |  | 专项技术措施暂估价 | 按招标文件规定额度列计 |  | 见表10.2.2-25
3.3 | 计日工 |  | ∑计日工(暂估数量×综合单价） |  | 见表10.2.2-21
3.4 | 施工总承包服务费 |  | 3.4.1+3.4.2 |  | 见表10.2.2-21
3.4.1 | 其中 | 专业发包工程管理费 | ∑专业发包工程（暂估金额×费率） |  | 见表10.2.2-27
3.4.2 |  | 甲供材料设备管理费 | 甲供材料暂估金额×费率+甲供设备暂估金额×费率 |  | 见表10.2.2-27
4 | 规费 |  | (1.1+2.1.1)×30.63% | 3361.88
5 | 税金 |  | (1+2+3+4)×9% | 6125.93
招标控制价合计 |  |  | 1+2+3+4+5 | 74192

## 12_表10_2_2-16 分部分项工程清单与计价表
【表10.2.2-16】
分部分项工程清单与计价表
单位(专业)工程名称:邻里中心安装-给排水 | [5 empty] | 标段: |  |  | 第1页 共3页
序号 | 项目编码 | 项目名称 | 项目特征 | 计量 单位 | 工程量 | 金 额 (元) |  |  |  |  | 备注
[6 empty] | 综合单价 | 合价 | 其中
[8 empty] | 人工费 | 机械费 | 暂估价
|  | 喷淋 |  |  |  |  | 7359.31 | 3034.63 | 168.69
1 | 030901001001 | 水喷淋钢管 | 1.安装部位：室内 2.材质、规格：镀锌钢管 DN25 3.连接形式：螺纹连接 4.压力试验及冲洗设计要求：水压试验、水冲洗 | m | 54.00 | 38.98 | 2104.92 | 931.5 | 21.6
2 | 030901003001 | 水喷淋(雾)喷头 | 1、：直立型喷头 2、连接形式：螺纹连接 | 个 | 108 | 30.86 | 3332.88 | 1254.96 | 29.16
3 | 030815001002 | 管架制作安装 | 1.材质：型钢综合 2.管架形式：一般管架 3.油漆品种：红丹防锈漆、调和漆 4.涂刷遍数、漆膜厚度：各两遍 | kg | 104.36 | 17.77 | 1854.48 | 811.92 | 117.93
4 | 031201001002 | 管道刷油 | 1、油漆品种：红丹防锈漆、调和漆 2、涂刷遍数、漆膜厚度：各两遍 | m2 | 4.24 | 15.81 | 67.03 | 36.25
|  | 消防 |  |  |  |  | 16213.67 | 2295.21 | 27.59
5 | 030901002002 | 消火栓钢管 | 1、材质、规格：镀锌钢管 DN65 2、连接形式：沟槽式卡箍连接（含管件） 3、压力试验及冲洗设计要求：水压试验、水冲洗 | m | 29.85 | 87.21 | 2603.22 | 794.31 | 8.96
6 | 031201001003 | 管道刷油 | 1、油漆品种：红丹防锈漆、调和漆 2、涂刷遍数、漆膜厚度：各两遍 | m2 | 6.09 | 15.81 | 96.28 | 52.07
7 | 030815001003 | 管架制作安装 | 1、材质：型钢综合 2、管架形式：一般管架 | kg | 11.31 | 16.17 | 182.88 | 79.62 | 10.29
本页小计 | [6 empty] | 10241.69 | 3960.63 | 187.94
【表10.2.2-16】
分部分项工程清单与计价表
单位(专业)工程名称:邻里中心安装-给排水 | [5 empty] | 标段: |  |  | 第2页 共3页
序号 | 项目编码 | 项目名称 | 项目特征 | 计量 单位 | 工程量 | 金 额 (元) |  |  |  |  | 备注
[6 empty] | 综合单价 | 合价 | 其中
[8 empty] | 人工费 | 机械费 | 暂估价
8 | 031201003002 | 金属结构刷油 | 1、除锈级别：手工微锈 2、油漆品种：红丹防锈漆 3、涂刷遍数、漆膜厚度：各两边 | kg | 11.31 | 1.43 | 16.17 | 7.46 | 2.49
9 | 030901010002 | 室内消火栓 | 1、单栓带消防软管卷盘消火栓(箱) 2、带MFABC3灭火器2具 3、带消防水带、消防水枪头 | 套 | 13 | 1024.24 | 13315.12 | 1361.75 | 5.85
|  | 抗震支架 |  |  |  |  | 19688.33 | 5376.12
10 | 031002001003 | 管道支吊架 | 1、材 质：型钢 2、管架形式：侧向抗震支架 3、规格：DN65 | 套 | 5 | 374.36 | 1871.8 | 581.1
11 | 031002001004 | 管道支吊架 | 1、材 质：型钢 2、管架形式：侧纵向抗震支架 3、规格：DN65 | 套 | 9 | 576.73 | 5190.57 | 1492.56
12 | 031002001005 | 管道支吊架 | 1、材 质：型钢 2、管架形式：侧向抗震支架 3、规格：DN100 | 套 | 12 | 412.36 | 4948.32 | 1394.64
13 | 031002001006 | 管道支吊架 | 1、材 质：型钢 2、管架形式：侧纵向抗震支架 3、规格：DN100 | 套 | 6 | 700.73 | 4204.38 | 995.04
14 | 031002001007 | 管道支吊架 | 1、材 质：型钢 2、管架形式：侧向抗震支架 3、规格：DN150 | 套 | 5 | 442.36 | 2211.8 | 581.1
本页小计 | [6 empty] | 31758.16 | 6413.65 | 8.34
【表10.2.2-16】
分部分项工程清单与计价表
单位(专业)工程名称:邻里中心安装-给排水 | [5 empty] | 标段: |  |  | 第3页 共3页
序号 | 项目编码 | 项目名称 | 项目特征 | 计量 单位 | 工程量 | 金 额 (元) |  |  |  |  | 备注
[6 empty] | 综合单价 | 合价 | 其中
[8 empty] | 人工费 | 机械费 | 暂估价
15 | 031002001008 | 管道支吊架 | 1、材 质：型钢 2、管架形式：侧纵向抗震支架 3、规格：DN150 | 套 | 2 | 630.73 | 1261.46 | 331.68
|  | 给排水 |  |  |  |  | 16663.93 | 1049.13
16 | 031004007002 | 小便器 | 1.壁挂式小便器安装 手动开关,含角阀、软管等辅件 | 套 | 6 | 442.03 | 2652.18 | 131.94
17 | 031004006002 | 大便器 | 1.坐式大便器安装 连体水箱,含角阀、软管等辅件 | 套 | 3 | 988.33 | 2964.99 | 133.29
18 | 031004006003 | 大便器 | 1.蹲式大便器安装 手动开关,含角阀、软管等辅件 | 套 | 12 | 495.57 | 5946.84 | 452.4
19 | 031004008002 | 其他成品卫生器具 | 1.拖布池安装 | 套 | 1 | 353.04 | 353.04 | 25.42
20 | 031004003002 | 洗脸盆 | 1.洗脸盆 台下式冷水安装,含龙头、角阀、软管等辅件 | 组 | 8 | 593.36 | 4746.88 | 306.08
本页小计 | [6 empty] | 17925.39 | 1380.81
合计 | [6 empty] | 59925.24 | 11755.09 | 196.28

## 12_表10_2_2-20 施工组织(总价)措施项目清单
【表10.2.2-20】
施工组织（总价）措施项目清单与计价表
工程名称:给排水 |  |  | 标段: | 第1页 共1页
序号 | 项目编号 | 项目名称 | 计算基础 | 费率 (%) | 金额 (元) | 备注
1 | 031302001001 | 安全文明施工费 |  |  | 896.72
1.1 |  | 安全文明施工基本费 | 定额人工费+定额机械费 | 8.17 | 896.72
2 | Z03130200801 | 提前竣工增加费 | 定额人工费+定额机械费
3 | 031302004001 | 二次搬运费 | 定额人工费+定额机械费 | 0.26 | 28.54
4 | 031302005001 | 冬雨季施工增加费 | 定额人工费+定额机械费
5 |  | 其他施工组织措施费 | 按相关规定计算
合 计 |  |  |  |  | 925.26

## 12_表10_2_2-21 其他项目清单与计价汇总表
【表10.2.2-21】
其他项目清单与计价汇总表
工程名称:给排水 |  | 标段: | 第1页 共1页
序号 | 项 目 名 称 | 金额(元) | 备注
1 | 暂列金额 | 3241.23 | 明细详见表10.2.2-22
1.1 | 标化工地增加费 |  | 明细详见表10.2.2-22
1.2 | 优质工程增加费 |  | 明细详见表10.2.2-22
1.3 | 其他暂列金额 | 3241.23 | 明细详见表10.2.2-22
2 | 暂估价
2.1 | 材料（设备）暂估价 |  | 明细详见表10.2.2-23
2.2 | 专业工程暂估价 |  | 明细详见表10.2.2-24
2.3 | 专项技术措施暂估价 |  | 明细详见表10.2.2-25
3 | 计日工 |  | 明细详见表10.2.2-26
4 | 总承包服务费 |  | 明细详见表10.2.2-27
合 计 |  | 3241.23 | 0

## 12_表10_2_2-22 暂列金额明细表
【表10.2.2-22】
暂列金额明细表
工程名称:给排水 |  |  | 标段: | 第1页 共1页
序号 | 项 目 名 称 | 计量单位 | 暂定金额(元) | 备注
1 | 标化工地增加费 | 项
2 | 优质工程增加费 | 项
3 | 其他暂列金额 | 项 | 3241.23 | 估算比例一般不高于5%
3.1 | 其他暂列金额 | 项 | 3241.23
合计 |  |  | 3241.23 | -

## 12_表10_2_2-23 材料（工程设备）暂估单价表
【表10.2.2-23】
材料（工程设备）暂估单价表
单位(专业)工程名称:邻里中心安装-给排水 |  |  |  | 标段: |  | 第1页 共1页
序号 | 材料（工程设备）名称、规格、型号 | 计量 单位 | 数量 | 单价 | 合价 | 备注
合计

## 12_表10_2_2-24 专业工程暂估价表
【表10.2.2-24】
专业工程暂估价表
单位(专业)工程名称:邻里中心安装-给排水 |  | 标段: | 第1页 共1页
序号 | 工 程 名 称 | 工程内容 | 暂估金额(元) | 备注
合计

## 12_表10_2_2-31 主要材料和工程设备一览表
【表10.2.2-31】
主要材料和工程设备一览表
工程名称:给排水 |  |  |  | 标段: |  | 第1页 共1页
序号 | 名称、规格、型号 | 单位 | 数量 | 单价(元) | 合价（元） | 备注
1 | 型钢综合 | kg | 122.611 | 4.4 | 539.24
2 | 角型阀(带铜活)DN15 | 个 | 19.19 | 13.45 | 258.11
3 | 喷头DN25 | 个 | 109.08 | 10.62 | 1158.43
4 | 防污器DN32 | 个 | 12.12 | 15 | 181.8
5 | 混合冷水龙头DN20 | 个 | 8.08 | 67.78 | 547.66
6 | 长颈水嘴DN15 | 个 | 1.01 | 7.47 | 7.54
7 | 酚醛调和漆各色 | kg | 3.719 | 11.52 | 42.83
8 | 醇酸防锈漆C53-1 | kg | 5.301 | 7.04 | 37.31
9 | 镀锌钢管DN25 | m | 54.27 | 13.36 | 724.83
10 | 冲洗管DN32 | 根 | 12.12 | 8.03 | 97.32
11 | 侧向抗震支架DN65 | 付 | 5 | 220 | 1100
12 | 侧向抗震支架DN150 | 付 | 5 | 288 | 1440
13 | 侧向抗震支架DN100 | 付 | 12 | 258 | 3096
14 | 侧纵向抗震支架DN100 | 付 | 6 | 482 | 2892
15 | 侧纵向抗震支架DN65 | 付 | 9 | 358 | 3222
16 | 侧纵向抗震支架DN150 | 付 | 2 | 412 | 824
17 | 角式长柄截止阀DN15 | 个 | 6.06 | 50.27 | 304.64
18 | 截止阀J11T-16K DN25 | 个 | 12.12 | 33.84 | 410.14
19 | 洗脸盆 | 个 | 8.08 | 400 | 3232
20 | 成品拖布池 | 个 | 1.01 | 300 | 303
21 | 瓷蹲式大便器 | 个 | 12.12 | 350 | 4242
22 | 连体坐便器 | 个 | 3.03 | 900 | 2727
23 | 挂式小便器 | 个 | 6.06 | 350 | 2121
24 | 室内消火栓SN50 | 套 | 13 | 883.65 | 11487.45
25 | 镀锌钢管DN65 | m | 29.432 | 38.52 | 1133.72
26 | 沟槽刚性接头DN65 | 个 | 4.975 | 13.94 | 69.35
27 | 沟槽弯头DN65 | 个 | 17 | 20.18 | 343.06

## 12_表10_2-33主要工日、材料和设备、机械台班价格
【表10.2.2-33】
主要工日、材料和设备、机械台班价格调整一览表
（适用于信息价差调整法）
工程名称:给排水 |  |  | 标段: |  |  |  | 第1页 共2页
序号 | 名称、规格、型号 | 单位 | 数量 | 风险幅度(%) |  | 基准单价(元) | 调整单价（元） | 差价 | 价差合价
|  |  |  | 波动幅度 | 可调幅度
1 | 型钢综合 | kg | 122.611 |  |  | 4.4
2 | 角型阀(带铜活)DN15 | 个 | 19.19 |  |  | 13.45
3 | 喷头DN25 | 个 | 109.08 |  |  | 10.62
4 | 防污器DN32 | 个 | 12.12 |  |  | 15
5 | 混合冷水龙头DN20 | 个 | 8.08 |  |  | 67.78
6 | 长颈水嘴DN15 | 个 | 1.01 |  |  | 7.47
7 | 酚醛调和漆各色 | kg | 3.719 |  |  | 11.52
8 | 醇酸防锈漆C53-1 | kg | 5.301 |  |  | 7.04
9 | 镀锌钢管DN25 | m | 54.27 |  |  | 13.36
10 | 冲洗管DN32 | 根 | 12.12 |  |  | 8.03
11 | 侧向抗震支架DN65 | 付 | 5 |  |  | 220
12 | 侧向抗震支架DN150 | 付 | 5 |  |  | 288
13 | 侧向抗震支架DN100 | 付 | 12 |  |  | 258
14 | 侧纵向抗震支架DN100 | 付 | 6 |  |  | 482
15 | 侧纵向抗震支架DN65 | 付 | 9 |  |  | 358
16 | 侧纵向抗震支架DN150 | 付 | 2 |  |  | 412
17 | 角式长柄截止阀DN15 | 个 | 6.06 |  |  | 50.27
18 | 截止阀J11T-16K DN25 | 个 | 12.12 |  |  | 33.84
19 | 洗脸盆 | 个 | 8.08 |  |  | 400
20 | 成品拖布池 | 个 | 1.01 |  |  | 300
21 | 瓷蹲式大便器 | 个 | 12.12 |  |  | 350
22 | 连体坐便器 | 个 | 3.03 |  |  | 900
23 | 挂式小便器 | 个 | 6.06 |  |  | 350
24 | 室内消火栓SN50 | 套 | 13 |  |  | 883.65
25 | 镀锌钢管DN65 | m | 29.432 |  |  | 38.52
【表10.2.2-33】
主要工日、材料和设备、机械台班价格调整一览表
（适用于信息价差调整法）
工程名称:给排水 |  |  | 标段: |  |  |  | 第2页 共2页
序号 | 名称、规格、型号 | 单位 | 数量 | 风险幅度(%) |  | 基准单价(元) | 调整单价（元） | 差价 | 价差合价
|  |  |  | 波动幅度 | 可调幅度
26 | 沟槽刚性接头DN65 | 个 | 4.975 |  |  | 13.94
27 | 沟槽弯头DN65 | 个 | 17 |  |  | 20.18
合计

## 13_表10_2_2-13 【不含单列】单位(专业)工程
【表10.2.2-13】
单位（专业）工程招标控制价费用表
工程名称:邻里中心安装-暖通 |  |  | 标段: | 第1页 共1页
序号 | 费用名称 |  | 计算公式 | 金额 (元) | 备注
1 | 分部分项工程费 |  | ∑(分部分项工程量×综合单价） | 96493.13 | 见表10.2.2-16
1.1 | 其中 | 人工费+机械费 | ∑分部分项（定额人工费+定额机械费） | 1616.44
2 | 措施项目费 |  | （2.1+2.2） | 189.44
2.1 | 施工技术措施项目费 |  | ∑(技措项目工程量×综合单价） | 52.22 | 见表10.2.2-16
2.1.1 | 其中 | 人工费+机械费 | ∑技措项目（定额人工费+定额机械费） | 11.32
2.2 | 施工组织措施项目费 |  | (1.1+2.1.1)×8.43% | 137.22 | 见表10.2.2-20
2.2.1 | 其中 | 安全文明施工基本费 | (1.1+2.1.1)×8.17% | 132.99 | 见表10.2.2-20
3 | 其他项目费 |  | （3.1+3.2+3.3+3.4） | 4859.06
3.1 | 暂列金额 |  | 3.1.1+3.1.2+3.1.3 | 4859.06 | 见表10.2.2-21
3.1.1 | 其中 | 标化工地增加费 | 按招标文件规定额度列计 |  | 见表10.2.2-22
3.1.2 |  | 优质工程增加费 | 按招标文件规定额度列计 |  | 见表10.2.2-22
3.1.3 |  | 其他暂列金额 | 按招标文件规定额度列计 | 4859.06 | 见表10.2.2-22
3.2 | 暂估价 |  | 3.2.1+3.2.2+3.2.3 |  | 见表10.2.2-21
3.2.1 | 其中 | 材料（工程设备）暂估价 | 按招标文件规定额度列计 (或计入综合单价) |  | 见表10.2.2-23
3.2.2 |  | 专业工程暂估价 | 按招标文件规定额度列计 |  | 见表10.2.2-24
3.2.3 |  | 专项技术措施暂估价 | 按招标文件规定额度列计 |  | 见表10.2.2-25
3.3 | 计日工 |  | ∑计日工(暂估数量×综合单价） |  | 见表10.2.2-21
3.4 | 施工总承包服务费 |  | 3.4.1+3.4.2 |  | 见表10.2.2-21
3.4.1 | 其中 | 专业发包工程管理费 | ∑专业发包工程（暂估金额×费率） |  | 见表10.2.2-27
3.4.2 |  | 甲供材料设备管理费 | 甲供材料暂估金额×费率+甲供设备暂估金额×费率 |  | 见表10.2.2-27
4 | 规费 |  | (1.1+2.1.1)×30.63% | 498.58
5 | 税金 |  | (1+2+3+4)×9% | 9183.62
招标控制价合计 |  |  | 1+2+3+4+5 | 111224

## 13_表10_2_2-16 分部分项工程清单与计价表
【表10.2.2-16】
分部分项工程清单与计价表
单位(专业)工程名称:邻里中心安装-暖通 | [5 empty] | 标段: |  |  | 第1页 共1页
序号 | 项目编码 | 项目名称 | 项目特征 | 计量 单位 | 工程量 | 金 额 (元) |  |  |  |  | 备注
[6 empty] | 综合单价 | 合价 | 其中
[8 empty] | 人工费 | 机械费 | 暂估价
|  | 暖通 |  |  |  |  | 96493.13 | 1669.89 | 105.18
1 | 030702012001 | 挡烟垂壁 | 1.固定式挡烟垂壁 2.高度：2.5m | m | 86.21 | 1119.28 | 96493.13 | 1669.89 | 105.18
本页小计 | [6 empty] | 96493.13 | 1669.89 | 105.18
合计 | [6 empty] | 96493.13 | 1669.89 | 105.18

## 13_表10_2_2-20 施工组织(总价)措施项目清单
【表10.2.2-20】
施工组织（总价）措施项目清单与计价表
工程名称:暖通 |  |  | 标段: | 第1页 共1页
序号 | 项目编号 | 项目名称 | 计算基础 | 费率 (%) | 金额 (元) | 备注
1 | 031302001001 | 安全文明施工费 |  |  | 132.99
1.1 |  | 安全文明施工基本费 | 定额人工费+定额机械费 | 8.17 | 132.99
2 | Z03130200801 | 提前竣工增加费 | 定额人工费+定额机械费
3 | 031302004001 | 二次搬运费 | 定额人工费+定额机械费 | 0.26 | 4.23
4 | 031302005001 | 冬雨季施工增加费 | 定额人工费+定额机械费
5 |  | 其他施工组织措施费 | 按相关规定计算
合 计 |  |  |  |  | 137.22

## 13_表10_2_2-21 其他项目清单与计价汇总表
【表10.2.2-21】
其他项目清单与计价汇总表
工程名称:暖通 |  | 标段: | 第1页 共1页
序号 | 项 目 名 称 | 金额(元) | 备注
1 | 暂列金额 | 4859.06 | 明细详见表10.2.2-22
1.1 | 标化工地增加费 |  | 明细详见表10.2.2-22
1.2 | 优质工程增加费 |  | 明细详见表10.2.2-22
1.3 | 其他暂列金额 | 4859.06 | 明细详见表10.2.2-22
2 | 暂估价
2.1 | 材料（设备）暂估价 |  | 明细详见表10.2.2-23
2.2 | 专业工程暂估价 |  | 明细详见表10.2.2-24
2.3 | 专项技术措施暂估价 |  | 明细详见表10.2.2-25
3 | 计日工 |  | 明细详见表10.2.2-26
4 | 总承包服务费 |  | 明细详见表10.2.2-27
合 计 |  | 4859.06 | 0

## 13_表10_2_2-22 暂列金额明细表
【表10.2.2-22】
暂列金额明细表
工程名称:暖通 |  |  | 标段: | 第1页 共1页
序号 | 项 目 名 称 | 计量单位 | 暂定金额(元) | 备注
1 | 标化工地增加费 | 项
2 | 优质工程增加费 | 项
3 | 其他暂列金额 | 项 | 4859.06 | 估算比例一般不高于5%
3.1 | 其他暂列金额 | 项 | 4859.06
合计 |  |  | 4859.06 | -

## 13_表10_2_2-23 材料（工程设备）暂估单价表
【表10.2.2-23】
材料（工程设备）暂估单价表
单位(专业)工程名称:邻里中心安装-暖通 |  |  |  | 标段: |  | 第1页 共1页
序号 | 材料（工程设备）名称、规格、型号 | 计量 单位 | 数量 | 单价 | 合价 | 备注
合计

## 13_表10_2_2-24 专业工程暂估价表
【表10.2.2-24】
专业工程暂估价表
单位(专业)工程名称:邻里中心安装-暖通 |  | 标段: | 第1页 共1页
序号 | 工 程 名 称 | 工程内容 | 暂估金额(元) | 备注
合计

## 13_表10_2_2-31 主要材料和工程设备一览表
【表10.2.2-31】
主要材料和工程设备一览表
工程名称:暖通 |  |  |  | 标段: |  | 第1页 共1页
序号 | 名称、规格、型号 | 单位 | 数量 | 单价(元) | 合价（元） | 备注
1 | 固定式挡烟垂壁 | m | 86.21 | 1085 | 93537.85

## 13_表10_2-33主要工日、材料和设备、机械台班价格
【表10.2.2-33】
主要工日、材料和设备、机械台班价格调整一览表
（适用于信息价差调整法）
工程名称:暖通 |  |  | 标段: |  |  |  | 第1页 共1页
序号 | 名称、规格、型号 | 单位 | 数量 | 风险幅度(%) |  | 基准单价(元) | 调整单价（元） | 差价 | 价差合价
|  |  |  | 波动幅度 | 可调幅度
1 | 固定式挡烟垂壁 | m | 86.21 |  |  | 1085
合计

## 14_表10_2_2-13 【不含单列】单位(专业)工程
【表10.2.2-13】
单位（专业）工程招标控制价费用表
工程名称:创客中心安装-电气 |  |  | 标段: | 第1页 共1页
序号 | 费用名称 |  | 计算公式 | 金额 (元) | 备注
1 | 分部分项工程费 |  | ∑(分部分项工程量×综合单价） | 97663.27 | 见表10.2.2-16
1.1 | 其中 | 人工费+机械费 | ∑分部分项（定额人工费+定额机械费） | 13577.79
2 | 措施项目费 |  | （2.1+2.2） | 1766.09
2.1 | 施工技术措施项目费 |  | ∑(技措项目工程量×综合单价） | 610.28 | 见表10.2.2-16
2.1.1 | 其中 | 人工费+机械费 | ∑技措项目（定额人工费+定额机械费） | 132.88
2.2 | 施工组织措施项目费 |  | (1.1+2.1.1)×8.43% | 1155.81 | 见表10.2.2-20
2.2.1 | 其中 | 安全文明施工基本费 | (1.1+2.1.1)×8.17% | 1120.16 | 见表10.2.2-20
3 | 其他项目费 |  | （3.1+3.2+3.3+3.4） | 5181.45
3.1 | 暂列金额 |  | 3.1.1+3.1.2+3.1.3 | 5181.45 | 见表10.2.2-21
3.1.1 | 其中 | 标化工地增加费 | 按招标文件规定额度列计 |  | 见表10.2.2-22
3.1.2 |  | 优质工程增加费 | 按招标文件规定额度列计 |  | 见表10.2.2-22
3.1.3 |  | 其他暂列金额 | 按招标文件规定额度列计 | 5181.45 | 见表10.2.2-22
3.2 | 暂估价 |  | 3.2.1+3.2.2+3.2.3 |  | 见表10.2.2-21
3.2.1 | 其中 | 材料（工程设备）暂估价 | 按招标文件规定额度列计 (或计入综合单价) |  | 见表10.2.2-23
3.2.2 |  | 专业工程暂估价 | 按招标文件规定额度列计 |  | 见表10.2.2-24
3.2.3 |  | 专项技术措施暂估价 | 按招标文件规定额度列计 |  | 见表10.2.2-25
3.3 | 计日工 |  | ∑计日工(暂估数量×综合单价） |  | 见表10.2.2-21
3.4 | 施工总承包服务费 |  | 3.4.1+3.4.2 |  | 见表10.2.2-21
3.4.1 | 其中 | 专业发包工程管理费 | ∑专业发包工程（暂估金额×费率） |  | 见表10.2.2-27
3.4.2 |  | 甲供材料设备管理费 | 甲供材料暂估金额×费率+甲供设备暂估金额×费率 |  | 见表10.2.2-27
4 | 规费 |  | (1.1+2.1.1)×30.63% | 4199.58
5 | 税金 |  | (1+2+3+4)×9% | 9792.94
招标控制价合计 |  |  | 1+2+3+4+5 | 118603

## 14_表10_2_2-16 分部分项工程清单与计价表
【表10.2.2-16】
分部分项工程清单与计价表
单位(专业)工程名称:创客中心安装-电气 | [5 empty] | 标段: |  |  | 第1页 共7页
序号 | 项目编码 | 项目名称 | 项目特征 | 计量 单位 | 工程量 | 金 额 (元) |  |  |  |  | 备注
[6 empty] | 综合单价 | 合价 | 其中
[8 empty] | 人工费 | 机械费 | 暂估价
|  | 强电 |  |  |  |  | 86295.39 | 10750.78 | 246.36
1 | 030404017011 | 配电箱 | 1.名 称：配电箱2ZAL 2.型 号：详见系统图 3.基础材质：基础槽钢安装 4.安装方式：落地式 | 台 | 1 | 6675.58 | 6675.58 | 392.11 | 92.8
2 | 030404017012 | 配电箱 | 1.名称：配电箱1AL 2.型 号：详见系统图 | 台 | 1 | 3256.19 | 3256.19 | 178.8
3 | 030404017013 | 配电箱 | 1.名称：配电箱2AL1~2AL4 2.型 号：详见系统图 | 台 | 4 | 3256.19 | 13024.76 | 715.2
4 | 030404017014 | 配电箱 | 1.名称：配电箱1CF 2.型 号：详见系统图 | 台 | 1 | 3256.19 | 3256.19 | 178.8
5 | 030404017015 | 配电箱 | 1.名 称：配电箱ALE 2.型 号：详见系统图 | 台 | 1 | 3256.19 | 3256.19 | 178.8
6 | 030404017016 | 配电箱 | 1.名 称：配电箱YJ 2.型 号：详见系统图 | 台 | 1 | 3619.19 | 3619.19 | 178.8
7 | 030408001009 | 电力电缆 | 1.电缆名称：铜芯电力电缆 2.电缆规格：YJV-4*70+1*35 3.敷设方式、部位：管道敷设 | m | 50.00 | 193.43 | 9671.5 | 381 | 41.5
8 | 030408001010 | 电力电缆 | 1.电缆名称：铜芯电力电缆 2.电缆规格：YJV-5*16 3.敷设方式、部位：管道敷设 | m | 73.69 | 52.34 | 3856.93 | 173.17 | 5.16
9 | 030408001011 | 电力电缆 | 1.电缆名称：铜芯电力电缆 2.电缆规格：YJV-5**10 3.敷设方式、部位：管道敷设 | m | 8.95 | 39.71 | 355.4 | 42.07 | 1.16
本页小计 | [6 empty] | 46971.93 | 2418.75 | 140.62
【表10.2.2-16】
分部分项工程清单与计价表
单位(专业)工程名称:创客中心安装-电气 | [5 empty] | 标段: |  |  | 第2页 共7页
序号 | 项目编码 | 项目名称 | 项目特征 | 计量 单位 | 工程量 | 金 额 (元) |  |  |  |  | 备注
[6 empty] | 综合单价 | 合价 | 其中
[8 empty] | 人工费 | 机械费 | 暂估价
10 | 030408001012 | 电力电缆 | 1.电缆名称：矿物绝缘电缆 2.电缆规格：BBTRZ-5*6 3.敷设方式、部位：管道敷设 | m | 50.00 | 45.43 | 2271.5 | 149 | 44.5
11 | 030408006007 | 电力电缆头 | 1.名 称：电力电缆头 2.规 格：120mm以下 | 个 | 4 | 170.21 | 680.84 | 208.6
12 | 030408006008 | 电力电缆头 | 1.名 称：电力电缆头 2.规 格：25mm以下 | 个 | 10 | 37.25 | 372.5 | 127.5
13 | 030411001022 | 配管 | 1.名称：电线套管 2.材质：镀锌钢管 3.规格：DN50 4.配置形式：砖、混凝土结构暗配 | m | 115.27 | 49.37 | 5690.88 | 1465.08 | 9.22
14 | 030411001023 | 配管 | 1.名称：电线套管 2.材质：镀锌钢管 3.规格：DN25 4.配置形式：砖、混凝土结构暗配 | m | 50.00 | 25.16 | 1258 | 349 | 3.5
15 | 030411001024 | 配管 | 1.名称：电线套管 2.材质：镀锌钢管 3.规格：DN20 4.配置形式：砖、混凝土结构暗配 | m | 72.71 | 18.36 | 1334.96 | 418.08 | 3.64
16 | 030411001025 | 配管 | 1.名称：电线套管 2.材质：JDG管 3.规格：DN20 4.配置形式：砖、混凝土结构暗配 | m | 432.09 | 11.15 | 4817.8 | 1797.49 | 21.6
本页小计 | [6 empty] | 16426.48 | 4514.75 | 82.46
【表10.2.2-16】
分部分项工程清单与计价表
单位(专业)工程名称:创客中心安装-电气 | [5 empty] | 标段: |  |  | 第3页 共7页
序号 | 项目编码 | 项目名称 | 项目特征 | 计量 单位 | 工程量 | 金 额 (元) |  |  |  |  | 备注
[6 empty] | 综合单价 | 合价 | 其中
[8 empty] | 人工费 | 机械费 | 暂估价
17 | 030411001026 | 配管 | 1.名称：电线套管 2.材质：PVC管 3.规格：DN20 4.配置形式：砖、混凝土结构暗配 | m | 32.23 | 7.45 | 240.11 | 139.23
18 | 030411004027 | 配线 | 1.名 称：铜芯塑料绝缘线 2.配线形式：管内穿线 3.规 格：BV-2.5 | m | 1000.94 | 2.64 | 2642.48 | 670.63
19 | 030411004028 | 配线 | 1.名 称：铜芯聚氯乙烯软线 2.配线形式：管内穿线 3.规 格：BVR-2.5 | m | 439.83 | 2.8 | 1231.52 | 294.69
20 | 030411004029 | 配线 | 1.名 称：铜芯低烟无卤电线 2.配线形式：管内穿线 3.规 格：WDZBN-BYJ-2.5 | m | 10.00 | 3.12 | 31.2 | 6.7
21 | 030411004030 | 配线 | 1.名 称：铜芯低烟无卤电线 2.配线形式：管内穿线 3.规 格：WDZBN-BYJR-2.5 | m | 5.00 | 3.2 | 16 | 3.35
22 | 030411004031 | 配线 | 1.名 称：铜芯低烟无卤电线 2.配线形式：管内穿线 3.规 格：WDZBN-RYJS-2*2.5 | m | 78.00 | 5.35 | 417.3 | 46.02
23 | 030412001005 | 普通灯具 | 1.灯具名称：花吊灯 2.灯具规格：1*40W | 套 | 6 | 371.02 | 2226.12 | 46.68
24 | 030412004022 | 装饰灯 | 1.装饰灯名称：LED轨道灯 2.装饰灯规格：220V，1*20W | 套 | 3 | 160.87 | 482.61 | 18.81
25 | 030412004023 | 装饰灯 | 1.装饰灯名称：射灯 2.装饰灯规格：220V，1*20W | 套 | 10 | 62.22 | 622.2 | 82.6
本页小计 | [6 empty] | 7909.54 | 1308.71
【表10.2.2-16】
分部分项工程清单与计价表
单位(专业)工程名称:创客中心安装-电气 | [5 empty] | 标段: |  |  | 第4页 共7页
序号 | 项目编码 | 项目名称 | 项目特征 | 计量 单位 | 工程量 | 金 额 (元) |  |  |  |  | 备注
[6 empty] | 综合单价 | 合价 | 其中
[8 empty] | 人工费 | 机械费 | 暂估价
26 | 030412005010 | 荧光灯 | 1.荧光灯名称：LED平板灯 600*600 2.规 格：1*13W 3.安装形式：嵌入式 | 套 | 2 | 88.87 | 177.74 | 33.2
27 | 030412004024 | 装饰灯 | 1.装饰灯名称：LED平板灯 2.装饰灯规格：220V,15W/m | m | 60.92 | 127.19 | 7748.41 | 913.19
28 | 030412005011 | 荧光灯 | 1.荧光灯名称：LED平板灯 2.规 格：1*20W 3.安装形式：吊装 | 套 | 8 | 177.07 | 1416.56 | 123.04
29 | 030412001006 | 普通灯具 | 1.灯具名称：吸顶灯 2.灯具规格：220V,9W | 套 | 1 | 81.73 | 81.73 | 17.88
30 | 030412004025 | 装饰灯 | 1.装饰灯名称：疏散出口标志灯 2.装饰灯规格：TY-BLJC I系列，1W | 套 | 2 | 123.43 | 246.86 | 43.44
31 | 030412004026 | 装饰灯 | 1.装饰灯名称：安全出口标志灯 2.装饰灯规格：TY-BLJC I系列，1W | 套 | 1 | 123.43 | 123.43 | 21.72
32 | 030412004027 | 装饰灯 | 1.装饰灯名称：楼层标志灯 2.装饰灯规格：TY-BLJC I系列，1W | 套 | 1 | 123.43 | 123.43 | 21.72
33 | 030412004028 | 装饰灯 | 1.装饰灯名称：方向标志灯(单向不可调) 2.装饰灯规格：TY-BLJC I系列,1W | 套 | 9 | 123.43 | 1110.87 | 195.48
34 | 030412004029 | 装饰灯 | 1.装饰灯名称：消防应急照明灯具 2.装饰灯规格：TY-ZFJC系列,3W | 套 | 6 | 145.29 | 871.74 | 111.48
35 | 030412004030 | 装饰灯 | 1.装饰灯名称：双面多信息复合标志灯具 2.装饰灯规格：TY-BLJC I系列,1W | 套 | 2 | 143.97 | 287.94 | 43.6
本页小计 | [6 empty] | 12188.71 | 1524.75
【表10.2.2-16】
分部分项工程清单与计价表
单位(专业)工程名称:创客中心安装-电气 | [5 empty] | 标段: |  |  | 第5页 共7页
序号 | 项目编码 | 项目名称 | 项目特征 | 计量 单位 | 工程量 | 金 额 (元) |  |  |  |  | 备注
[6 empty] | 综合单价 | 合价 | 其中
[8 empty] | 人工费 | 机械费 | 暂估价
36 | 030404033003 | 风扇 | 1.名 称：卫生间排风扇 2.规 格：220V 1*60W | 台 | 2 | 99.49 | 198.98 | 62.58
37 | 030404034006 | 照明开关 | 1.名 称：单联单控开关 2.规 格：KG31/1/2B | 个 | 2 | 14.72 | 29.44 | 14.6
38 | 030404034007 | 照明开关 | 1.名 称：双联单控开关 2.规 格：KG32/1/2C | 个 | 11 | 17.14 | 188.54 | 80.3
39 | 030404035006 | 插座 | 1.名 称：二三极单相带保护门插座 2.安装方式：暗装 | 个 | 29 | 20.11 | 583.19 | 249.69
40 | 030404035007 | 插座 | 1.名 称：地面插座 | 个 | 2 | 150.35 | 300.7 | 17.22
41 | 030404035008 | 插座 | 1.名 称：UPS电源插座 | 个 | 4 | 90.64 | 362.56 | 34.44
42 | 030411006008 | 接线盒 | 1.名 称：接线盒 2.材 质：钢制 | 个 | 71 | 8.69 | 616.99 | 217.97
43 | 030411006009 | 接线盒 | 1.名 称：开关盒 2.材 质：塑料 | 个 | 48 | 5.97 | 286.56 | 155.04
44 | 030414002003 | 送配电装置系统 | 1.送配电装置系统调试 1kV以下交流供电(综 合) | 系统 | 1 | 231.77 | 231.77 | 151.98 | 23.28
|  | 消防电 |  |  |  |  | 11367.88 | 3909 | 77.54
45 | 030408002006 | 控制电缆 | 1.名 称：控制电缆 2.电缆规格：WDZBN-KYJY-2*6 3.敷设方式、部位：管道敷设 | m | 30.00 | 11.14 | 334.2 | 55.8
本页小计 | [6 empty] | 3132.93 | 1039.62 | 23.28
【表10.2.2-16】
分部分项工程清单与计价表
单位(专业)工程名称:创客中心安装-电气 | [5 empty] | 标段: |  |  | 第6页 共7页
序号 | 项目编码 | 项目名称 | 项目特征 | 计量 单位 | 工程量 | 金 额 (元) |  |  |  |  | 备注
[6 empty] | 综合单价 | 合价 | 其中
[8 empty] | 人工费 | 机械费 | 暂估价
46 | 030408002007 | 控制电缆 | 1.名 称：控制电缆 2.电缆规格：WDZBN-KYJY-4*1.5 3.敷设方式、部位：管道敷设 | m | 30.00 | 7.21 | 216.3 | 55.8
47 | 030411004032 | 配线 | 1.名 称：铜芯低烟无卤电线 2.配线形式：管内穿线 3.规 格：WDZBN-BYJ-2.5 | m | 399.22 | 3.12 | 1245.57 | 267.48
48 | 030411004033 | 配线 | 1.名 称：铜芯低烟无卤电线 2.配线形式：管内穿线 3.规 格：WDZBN-RYJS-2*2.5 | m | 199.61 | 5.35 | 1067.91 | 117.77
49 | 030411001027 | 配管 | 1.名称：电线套管 2.材质：镀锌钢管 3.规格：DN25 4.配置形式：砖、混凝土结构暗配 | m | 60.00 | 25.16 | 1509.6 | 418.8 | 4.2
50 | 030411001028 | 配管 | 1.名称：电线套管 2.材质：镀锌钢管 3.规格：DN20 4.配置形式：砖、混凝土结构暗配 | m | 199.61 | 18.36 | 3664.84 | 1147.76 | 9.98
51 | 030904001003 | 点型探测器 | 1.探测器名称：感烟探测器 2.探测器类型：有吊顶安装 | 个 | 16 | 78.03 | 1248.48 | 422.24 | 3.04
52 | 030411006010 | 接线盒 | 1.名 称：接线盒 2.材 质：钢制 | 个 | 16 | 8.69 | 139.04 | 49.12
53 | Z030905005003 | 消防监控系统调试 | 1.自动报警系统调试 64点以内 | 系统 | 1 | 1941.94 | 1941.94 | 1374.23 | 60.32
本页小计 | [6 empty] | 11033.68 | 3853.2 | 77.54
【表10.2.2-16】
分部分项工程清单与计价表
单位(专业)工程名称:创客中心安装-电气 | [5 empty] | 标段: |  |  | 第7页 共7页
序号 | 项目编码 | 项目名称 | 项目特征 | 计量 单位 | 工程量 | 金 额 (元) |  |  |  |  | 备注
[6 empty] | 综合单价 | 合价 | 其中
[8 empty] | 人工费 | 机械费 | 暂估价
合计 | [6 empty] | 97663.27 | 14659.78 | 323.9

## 14_表10_2_2-20 施工组织(总价)措施项目清单
【表10.2.2-20】
施工组织（总价）措施项目清单与计价表
工程名称:电气 |  |  | 标段: | 第1页 共1页
序号 | 项目编号 | 项目名称 | 计算基础 | 费率 (%) | 金额 (元) | 备注
1 | 031302001001 | 安全文明施工费 |  |  | 1120.16
1.1 |  | 安全文明施工基本费 | 定额人工费+定额机械费 | 8.17 | 1120.16
2 | Z03130200801 | 提前竣工增加费 | 定额人工费+定额机械费
3 | 031302004001 | 二次搬运费 | 定额人工费+定额机械费 | 0.26 | 35.65
4 | 031302005001 | 冬雨季施工增加费 | 定额人工费+定额机械费
5 |  | 其他施工组织措施费 | 按相关规定计算
合 计 |  |  |  |  | 1155.81

## 14_表10_2_2-21 其他项目清单与计价汇总表
【表10.2.2-21】
其他项目清单与计价汇总表
工程名称:电气 |  | 标段: | 第1页 共1页
序号 | 项 目 名 称 | 金额(元) | 备注
1 | 暂列金额 | 5181.45 | 明细详见表10.2.2-22
1.1 | 标化工地增加费 |  | 明细详见表10.2.2-22
1.2 | 优质工程增加费 |  | 明细详见表10.2.2-22
1.3 | 其他暂列金额 | 5181.45 | 明细详见表10.2.2-22
2 | 暂估价
2.1 | 材料（设备）暂估价 |  | 明细详见表10.2.2-23
2.2 | 专业工程暂估价 |  | 明细详见表10.2.2-24
2.3 | 专项技术措施暂估价 |  | 明细详见表10.2.2-25
3 | 计日工 |  | 明细详见表10.2.2-26
4 | 总承包服务费 |  | 明细详见表10.2.2-27
合 计 |  | 5181.45 | 0

## 14_表10_2_2-22 暂列金额明细表
【表10.2.2-22】
暂列金额明细表
工程名称:电气 |  |  | 标段: | 第1页 共1页
序号 | 项 目 名 称 | 计量单位 | 暂定金额(元) | 备注
1 | 标化工地增加费 | 项
2 | 优质工程增加费 | 项
3 | 其他暂列金额 | 项 | 5181.45 | 估算比例一般不高于5%
3.1 | 其他暂列金额 | 项 | 5181.45
合计 |  |  | 5181.45 | -

## 14_表10_2_2-23 材料（工程设备）暂估单价表
【表10.2.2-23】
材料（工程设备）暂估单价表
单位(专业)工程名称:创客中心安装-电气 |  |  |  | 标段: |  | 第1页 共1页
序号 | 材料（工程设备）名称、规格、型号 | 计量 单位 | 数量 | 单价 | 合价 | 备注
合计

## 14_表10_2_2-24 专业工程暂估价表
【表10.2.2-24】
专业工程暂估价表
单位(专业)工程名称:创客中心安装-电气 |  | 标段: | 第1页 共1页
序号 | 工 程 名 称 | 工程内容 | 暂估金额(元) | 备注
合计

## 14_表10_2_2-31 主要材料和工程设备一览表
【表10.2.2-31】
主要材料和工程设备一览表
工程名称:电气 |  |  |  | 标段: |  | 第1页 共2页
序号 | 名称、规格、型号 | 单位 | 数量 | 单价(元) | 合价（元） | 备注
1 | 镀锌铁丝φ1.2-1.8 | kg | 5.925 | 4.25 | 25.18
2 | 镀锌钢管DN20 | m | 280.489 | 9.36 | 2624.82
3 | 镀锌钢管DN25 | m | 113.3 | 13.36 | 1513.23
4 | 镀锌钢管DN50 | m | 118.728 | 28.73 | 3411.41
5 | LED平板灯1*20W | 套 | 8.08 | 120 | 969.6
6 | LED平板灯 600*6001*13W | 套 | 2.02 | 65 | 131.3
7 | LED轨道灯220V，1*20W | 套 | 3.03 | 151.23 | 458.23
8 | 双面多信息复合标志灯具TY-BLJC I系列,1W | 套 | 2.02 | 111 | 224.22
9 | 吸顶灯220V,9W | 套 | 1.01 | 55.72 | 56.28
10 | 安全出口标志灯 | 套 | 1.01 | 92.92 | 93.85
11 | 射灯 | 套 | 10.1 | 50 | 505
12 | 方向标志灯(单向不可调)TY-BLJC I系列,1W | 套 | 9.09 | 92.92 | 844.64
13 | 楼层标志灯 | 套 | 1.01 | 92.92 | 93.85
14 | 消防应急照明灯具TY-ZFJC系列,3W | 套 | 6.06 | 119 | 721.14
15 | 疏散出口标志灯 | 套 | 2.02 | 92.92 | 187.7
16 | 花吊灯1*40W | 套 | 6.06 | 350 | 2121
17 | 灯具吊杆φ15 | 根 | 16.32 | 15 | 244.8
18 | 单联单控开关单联单控开关 | 只 | 2.04 | 4.45 | 9.08
19 | 双联单控开关KG32/1/2C | 只 | 11.22 | 6.82 | 76.52
20 | UPS电源插座 | 套 | 4.08 | 77.46 | 316.04
21 | 二三极单相带保护门插座 | 套 | 29.58 | 8.31 | 245.81
22 | 地面插座 | 套 | 2.04 | 136 | 277.44
23 | 铜芯低烟无卤电线WDZBN-RYJS-2*2.5 | m | 299.819 | 4.19 | 1255.04
24 | 铜芯低烟无卤电线WDZBN-BYJ-2.5 | m | 474.695 | 1.93 | 915.69
25 | 铜芯低烟无卤电线WDZBN-BYJR-2.5 | m | 5.8 | 2 | 11.6
26 | 铜芯塑料绝缘线BV-2.5 | m | 1161.09 | 1.52 | 1763.7
27 | 铜芯聚氯乙烯软线BVR-2.5 | m | 510.203 | 1.66 | 845.41
28 | 铜芯电力电缆YJV-5*10 | m | 9.04 | 32.71 | 295.69
【表10.2.2-31】
主要材料和工程设备一览表
工程名称:电气 |  |  |  | 标段: |  | 第2页 共2页
序号 | 名称、规格、型号 | 单位 | 数量 | 单价(元) | 合价（元） | 备注
29 | 铜芯电力电缆YJV-5*16 | m | 74.427 | 48.5 | 3609.86
30 | 铜芯电力电缆YJV-4*70+1*35 | m | 50.5 | 180.22 | 9101.06
31 | 控制电缆WDZBN-KYJY-2*6 | m | 30.45 | 8.31 | 253.04
32 | 控制电缆WDZBN-KYJY-4*1.5 | m | 30.45 | 4.43 | 134.89
33 | 矿物绝缘电缆BBTRZ-5*6 | m | 51 | 37.57 | 1915.82
34 | PVC管DN20 | m | 34.164 | 1.32 | 45.1
35 | JDG电线套管(镀锌)DN20 | m | 445.053 | 4.59 | 2042.79
36 | 开关盒塑料 | 个 | 48.96 | 1.29 | 63.16
37 | 接线盒钢制 | 个 | 88.74 | 3.69 | 327.45
38 | 感烟探测器 | 个 | 16 | 39.82 | 637.12
39 | 卫生间排风扇 | 台 | 2 | 57.57 | 115.14
40 | 配电箱1AL | 台 | 1 | 3000 | 3000
41 | 配电箱1CF | 台 | 1 | 3000 | 3000
42 | 配电箱2AL1~2AL4 | 台 | 4 | 3000 | 12000
43 | 配电箱2ZAL | 台 | 1 | 6000 | 6000
44 | 配电箱ALE | 台 | 1 | 3000 | 3000
45 | 配电箱YJ | 台 | 1 | 3363 | 3363
46 | LED平板灯220V,15W/m | m | 61.529 | 100 | 6152.9

## 14_表10_2-33主要工日、材料和设备、机械台班价格
【表10.2.2-33】
主要工日、材料和设备、机械台班价格调整一览表
（适用于信息价差调整法）
工程名称:电气 |  |  | 标段: |  |  |  | 第1页 共2页
序号 | 名称、规格、型号 | 单位 | 数量 | 风险幅度(%) |  | 基准单价(元) | 调整单价（元） | 差价 | 价差合价
|  |  |  | 波动幅度 | 可调幅度
1 | 镀锌铁丝φ1.2-1.8 | kg | 5.925 |  |  | 4.25
2 | 镀锌钢管DN20 | m | 280.489 |  |  | 9.36
3 | 镀锌钢管DN25 | m | 113.3 |  |  | 13.36
4 | 镀锌钢管DN50 | m | 118.728 |  |  | 28.73
5 | LED平板灯1*20W | 套 | 8.08 |  |  | 120
6 | LED平板灯 600*6001*13W | 套 | 2.02 |  |  | 65
7 | LED轨道灯220V，1*20W | 套 | 3.03 |  |  | 151.23
8 | 双面多信息复合标志灯具TY-BLJC I系列,1W | 套 | 2.02 |  |  | 111
9 | 吸顶灯220V,9W | 套 | 1.01 |  |  | 55.72
10 | 安全出口标志灯 | 套 | 1.01 |  |  | 92.92
11 | 射灯 | 套 | 10.1 |  |  | 50
12 | 方向标志灯(单向不可调)TY-BLJC I系列,1W | 套 | 9.09 |  |  | 92.92
13 | 楼层标志灯 | 套 | 1.01 |  |  | 92.92
14 | 消防应急照明灯具TY-ZFJC系列,3W | 套 | 6.06 |  |  | 119
15 | 疏散出口标志灯 | 套 | 2.02 |  |  | 92.92
16 | 花吊灯1*40W | 套 | 6.06 |  |  | 350
17 | 灯具吊杆φ15 | 根 | 16.32 |  |  | 15
18 | 单联单控开关单联单控开关 | 只 | 2.04 |  |  | 4.45
19 | 双联单控开关KG32/1/2C | 只 | 11.22 |  |  | 6.82
20 | UPS电源插座 | 套 | 4.08 |  |  | 77.46
21 | 二三极单相带保护门插座 | 套 | 29.58 |  |  | 8.31
22 | 地面插座 | 套 | 2.04 |  |  | 136
23 | 铜芯低烟无卤电线WDZBN-RYJS-2*2.5 | m | 299.819 |  |  | 4.19
24 | 铜芯低烟无卤电线WDZBN-BYJ-2.5 | m | 474.695 |  |  | 1.93
【表10.2.2-33】
主要工日、材料和设备、机械台班价格调整一览表
（适用于信息价差调整法）
工程名称:电气 |  |  | 标段: |  |  |  | 第2页 共2页
序号 | 名称、规格、型号 | 单位 | 数量 | 风险幅度(%) |  | 基准单价(元) | 调整单价（元） | 差价 | 价差合价
|  |  |  | 波动幅度 | 可调幅度
25 | 铜芯低烟无卤电线WDZBN-BYJR-2.5 | m | 5.8 |  |  | 2
26 | 铜芯塑料绝缘线BV-2.5 | m | 1161.09 |  |  | 1.52
27 | 铜芯聚氯乙烯软线BVR-2.5 | m | 510.203 |  |  | 1.66
28 | 铜芯电力电缆YJV-5*10 | m | 9.04 |  |  | 32.71
29 | 铜芯电力电缆YJV-5*16 | m | 74.427 |  |  | 48.5
30 | 铜芯电力电缆YJV-4*70+1*35 | m | 50.5 |  |  | 180.22
31 | 控制电缆WDZBN-KYJY-2*6 | m | 30.45 |  |  | 8.31
32 | 控制电缆WDZBN-KYJY-4*1.5 | m | 30.45 |  |  | 4.43
33 | 矿物绝缘电缆BBTRZ-5*6 | m | 51 |  |  | 37.57
34 | PVC管DN20 | m | 34.164 |  |  | 1.32
35 | JDG电线套管(镀锌)DN20 | m | 445.053 |  |  | 4.59
36 | 开关盒塑料 | 个 | 48.96 |  |  | 1.29
37 | 接线盒钢制 | 个 | 88.74 |  |  | 3.69
38 | 感烟探测器 | 个 | 16 |  |  | 39.82
39 | 卫生间排风扇 | 台 | 2 |  |  | 57.57
40 | 配电箱1AL | 台 | 1 |  |  | 3000
41 | 配电箱1CF | 台 | 1 |  |  | 3000
42 | 配电箱2AL1~2AL4 | 台 | 4 |  |  | 3000
43 | 配电箱2ZAL | 台 | 1 |  |  | 6000
44 | 配电箱ALE | 台 | 1 |  |  | 3000
45 | 配电箱YJ | 台 | 1 |  |  | 3363
46 | LED平板灯220V,15W/m | m | 61.529 |  |  | 100
合计

## 15_表10_2_2-13 【不含单列】单位(专业)工程
【表10.2.2-13】
单位（专业）工程招标控制价费用表
工程名称:创客中心安装-智能化 |  |  | 标段: | 第1页 共1页
序号 | 费用名称 |  | 计算公式 | 金额 (元) | 备注
1 | 分部分项工程费 |  | ∑(分部分项工程量×综合单价） | 74390.29 | 见表10.2.2-16
1.1 | 其中 | 人工费+机械费 | ∑分部分项（定额人工费+定额机械费） | 6200.07
2 | 措施项目费 |  | （2.1+2.2） | 794.75
2.1 | 施工技术措施项目费 |  | ∑(技措项目工程量×综合单价） | 267.18 | 见表10.2.2-16
2.1.1 | 其中 | 人工费+机械费 | ∑技措项目（定额人工费+定额机械费） | 58.18
2.2 | 施工组织措施项目费 |  | (1.1+2.1.1)×8.43% | 527.57 | 见表10.2.2-20
2.2.1 | 其中 | 安全文明施工基本费 | (1.1+2.1.1)×8.17% | 511.3 | 见表10.2.2-20
3 | 其他项目费 |  | （3.1+3.2+3.3+3.4） | 3855.1
3.1 | 暂列金额 |  | 3.1.1+3.1.2+3.1.3 | 3855.1 | 见表10.2.2-21
3.1.1 | 其中 | 标化工地增加费 | 按招标文件规定额度列计 |  | 见表10.2.2-22
3.1.2 |  | 优质工程增加费 | 按招标文件规定额度列计 |  | 见表10.2.2-22
3.1.3 |  | 其他暂列金额 | 按招标文件规定额度列计 | 3855.1 | 见表10.2.2-22
3.2 | 暂估价 |  | 3.2.1+3.2.2+3.2.3 |  | 见表10.2.2-21
3.2.1 | 其中 | 材料（工程设备）暂估价 | 按招标文件规定额度列计 (或计入综合单价) |  | 见表10.2.2-23
3.2.2 |  | 专业工程暂估价 | 按招标文件规定额度列计 |  | 见表10.2.2-24
3.2.3 |  | 专项技术措施暂估价 | 按招标文件规定额度列计 |  | 见表10.2.2-25
3.3 | 计日工 |  | ∑计日工(暂估数量×综合单价） |  | 见表10.2.2-21
3.4 | 施工总承包服务费 |  | 3.4.1+3.4.2 |  | 见表10.2.2-21
3.4.1 | 其中 | 专业发包工程管理费 | ∑专业发包工程（暂估金额×费率） |  | 见表10.2.2-27
3.4.2 |  | 甲供材料设备管理费 | 甲供材料暂估金额×费率+甲供设备暂估金额×费率 |  | 见表10.2.2-27
4 | 规费 |  | (1.1+2.1.1)×30.63% | 1916.9
5 | 税金 |  | (1+2+3+4)×9% | 7286.13
招标控制价合计 |  |  | 1+2+3+4+5 | 88243

## 15_表10_2_2-16 分部分项工程清单与计价表
【表10.2.2-16】
分部分项工程清单与计价表
单位(专业)工程名称:创客中心安装-智能化 | [5 empty] | 标段: |  |  | 第1页 共3页
序号 | 项目编码 | 项目名称 | 项目特征 | 计量 单位 | 工程量 | 金 额 (元) |  |  |  |  | 备注
[6 empty] | 综合单价 | 合价 | 其中
[8 empty] | 人工费 | 机械费 | 暂估价
|  | 综合布线系统 |  |  |  |  | 18664.28 | 2079.2 | 239.81
1 | 030502001003 | 机柜、机架 | 1.名 称：弱电机柜 | 台 | 1 | 2930.42 | 2930.42 | 243.32
2 | 030502010007 | 配线架 | 1.名 称：24芯光纤配线架 | 个 | 1 | 265.46 | 265.46 | 42.61
3 | 030502010008 | 配线架 | 1.名 称：3类110配线架 | 个 | 1 | 281.46 | 281.46 | 42.61
4 | 030502010009 | 配线架 | 1.名 称：24口模块配线架 | 个 | 4 | 1045.46 | 4181.84 | 170.44
5 | 030502009005 | 跳线 | 1.名 称：UTP6跳线 | 条 | 1 | 41.68 | 41.68 | 3.58
6 | 030502009006 | 跳线 | 1.名 称：光纤跳线 | 条 | 1 | 44.88 | 44.88 | 7.3
7 | 030501012007 | 交换机 | 1.名 称：48口千兆交换机 | 台 | 1 | 3266.41 | 3266.41 | 121.73 | 110.39
8 | 030501012008 | 交换机 | 1.名 称：24口POE千兆交换机 | 台 | 1 | 3744.59 | 3744.59 | 97.45 | 88.29
9 | 030502004007 | 电视、电话插座 | 1.名 称：数据单孔插座 2.安装方式：含模块、面板、底盒 | 个 | 11 | 48.7 | 535.7 | 112.53
10 | 030502004008 | 电视、电话插座 | 1.名 称：数据单孔插座（地面插座） 2.安装方式：含模块、面板、底盒 | 个 | 2 | 214.35 | 428.7 | 20.46
11 | 030501009002 | 路由器 | 1.名 称：无线AP | 台 | 5 | 423.33 | 2116.65 | 608.65 | 12.95
12 | Z030502022003 | 综合布线系统调试 | 1.系统调试~≤400点 | 系统 | 1 | 826.49 | 826.49 | 608.52 | 28.18
|  | 监控系统 |  |  |  |  | 47346.55 | 1579.74 | 104.09
本页小计 | [6 empty] | 18664.28 | 2079.2 | 239.81
【表10.2.2-16】
分部分项工程清单与计价表
单位(专业)工程名称:创客中心安装-智能化 | [5 empty] | 标段: |  |  | 第2页 共3页
序号 | 项目编码 | 项目名称 | 项目特征 | 计量 单位 | 工程量 | 金 额 (元) |  |  |  |  | 备注
[6 empty] | 综合单价 | 合价 | 其中
[8 empty] | 人工费 | 机械费 | 暂估价
13 | 030501001003 | 输入设备 | 1.名 称：安防管理机 | 台 | 1 | 5032.52 | 5032.52 | 24.29
14 | 030507009003 | 视频控制设备 | 1.名 称：控制键盘 | 台 | 1 | 3085.21 | 3085.21 | 65.71
15 | 030507012003 | 视频传输设备 | 1.名 称：视频解码矩阵 | 台 | 1 | 6536.35 | 6536.35 | 24.59
16 | 030507014003 | 显示设备 | 1.名 称：46寸显示器 | 台 | 2 | 7042.86 | 14085.72 | 52.16
17 | 030501012009 | 交换机 | 1.名 称：24口千兆交换机 | 台 | 1 | 2744.59 | 2744.59 | 97.45 | 88.29
18 | 030501004003 | 存储设备 | 1.名 称：8*4T硬盘 2.规 格：32路720P录像保存30天 | 台 | 1 | 9198.22 | 9198.22 | 182.53
19 | 031101001003 | 开关电源设备 | 1.名 称：开关电源 | 台 | 1 | 219.15 | 219.15 | 11.03 | 0.06
20 | 030507008004 | 监控摄像设备 | 1.名 称：枪式红外网络摄像机 2.安装方式：含防护罩、支架 | 台 | 7 | 843.74 | 5906.18 | 711.34 | 11.13
21 | 030507017003 | 安全防范分系统调试 | 1.电视监视系统~≤50台 | 系统 | 1 | 538.61 | 538.61 | 410.64 | 4.61
|  | 管线 |  |  |  |  | 8379.46 | 2762.32 | 36.65
22 | 030502005004 | 双绞线缆 | 1.名 称：六类非屏蔽双绞线缆 2.敷设方式：管内穿线 | m | 447.54 | 4.23 | 1893.09 | 402.79 | 8.95
23 | 030411004034 | 配线 | 1.名 称：铜芯多股绝缘电线 2.配线形式：管内穿线 3.规 格：RVV2*1.0 | m | 109.48 | 3.13 | 342.67 | 63.5
本页小计 | [6 empty] | 49582.31 | 2046.03 | 113.04
【表10.2.2-16】
分部分项工程清单与计价表
单位(专业)工程名称:创客中心安装-智能化 | [5 empty] | 标段: |  |  | 第3页 共3页
序号 | 项目编码 | 项目名称 | 项目特征 | 计量 单位 | 工程量 | 金 额 (元) |  |  |  |  | 备注
[6 empty] | 综合单价 | 合价 | 其中
[8 empty] | 人工费 | 机械费 | 暂估价
24 | 030411001029 | 配管 | 1.名称：电线套管 2.材质：JDG管 3.规格：DN20 4.配置形式：砖、混凝土结构暗配 | m | 435.04 | 11.15 | 4850.7 | 1809.77 | 21.75
25 | 030411001030 | 配管 | 1.名称：电线套管 2.材质：JDG管 3.规格：DN25 4.配置形式：砖、混凝土结构暗配 | m | 85.01 | 15.21 | 1293 | 486.26 | 5.95
本页小计 | [6 empty] | 6143.7 | 2296.03 | 27.7
合计 | [6 empty] | 74390.29 | 6421.26 | 380.55

## 15_表10_2_2-20 施工组织(总价)措施项目清单
【表10.2.2-20】
施工组织（总价）措施项目清单与计价表
工程名称:智能化 |  |  | 标段: | 第1页 共1页
序号 | 项目编号 | 项目名称 | 计算基础 | 费率 (%) | 金额 (元) | 备注
1 | 031302001001 | 安全文明施工费 |  |  | 511.3
1.1 |  | 安全文明施工基本费 | 定额人工费+定额机械费 | 8.17 | 511.3
2 | Z03130200801 | 提前竣工增加费 | 定额人工费+定额机械费
3 | 031302004001 | 二次搬运费 | 定额人工费+定额机械费 | 0.26 | 16.27
4 | 031302005001 | 冬雨季施工增加费 | 定额人工费+定额机械费
5 |  | 其他施工组织措施费 | 按相关规定计算
合 计 |  |  |  |  | 527.57

## 15_表10_2_2-21 其他项目清单与计价汇总表
【表10.2.2-21】
其他项目清单与计价汇总表
工程名称:智能化 |  | 标段: | 第1页 共1页
序号 | 项 目 名 称 | 金额(元) | 备注
1 | 暂列金额 | 3855.1 | 明细详见表10.2.2-22
1.1 | 标化工地增加费 |  | 明细详见表10.2.2-22
1.2 | 优质工程增加费 |  | 明细详见表10.2.2-22
1.3 | 其他暂列金额 | 3855.1 | 明细详见表10.2.2-22
2 | 暂估价
2.1 | 材料（设备）暂估价 |  | 明细详见表10.2.2-23
2.2 | 专业工程暂估价 |  | 明细详见表10.2.2-24
2.3 | 专项技术措施暂估价 |  | 明细详见表10.2.2-25
3 | 计日工 |  | 明细详见表10.2.2-26
4 | 总承包服务费 |  | 明细详见表10.2.2-27
合 计 |  | 3855.1 | 0

## 15_表10_2_2-22 暂列金额明细表
【表10.2.2-22】
暂列金额明细表
工程名称:智能化 |  |  | 标段: | 第1页 共1页
序号 | 项 目 名 称 | 计量单位 | 暂定金额(元) | 备注
1 | 标化工地增加费 | 项
2 | 优质工程增加费 | 项
3 | 其他暂列金额 | 项 | 3855.1 | 估算比例一般不高于5%
3.1 | 其他暂列金额 | 项 | 3855.1
合计 |  |  | 3855.1 | -

## 15_表10_2_2-23 材料（工程设备）暂估单价表
【表10.2.2-23】
材料（工程设备）暂估单价表
单位(专业)工程名称:创客中心安装-智能化 |  |  |  | 标段: |  | 第1页 共1页
序号 | 材料（工程设备）名称、规格、型号 | 计量 单位 | 数量 | 单价 | 合价 | 备注
合计

## 15_表10_2_2-24 专业工程暂估价表
【表10.2.2-24】
专业工程暂估价表
单位(专业)工程名称:创客中心安装-智能化 |  | 标段: | 第1页 共1页
序号 | 工 程 名 称 | 工程内容 | 暂估金额(元) | 备注
合计

## 15_表10_2_2-31 主要材料和工程设备一览表
【表10.2.2-31】
主要材料和工程设备一览表
工程名称:智能化 |  |  |  | 标段: |  | 第1页 共1页
序号 | 名称、规格、型号 | 单位 | 数量 | 单价(元) | 合价（元） | 备注
1 | 镀锌铁丝φ1.2-1.8 | kg | 3.041 | 4.25 | 12.92
2 | 铜芯多股绝缘电线RVV2*1.0 | m | 118.238 | 2.16 | 255.28
3 | 六类非屏蔽双绞线缆 | m | 469.917 | 2.85 | 1339.26
4 | UTP6跳线 | 条 | 1 | 26.53 | 26.53
5 | 光纤跳线 | 条 | 1 | 35 | 35
6 | JDG电线套管(镀锌)DN20 | m | 448.091 | 4.59 | 2056.74
7 | JDG电线套管(镀锌)DN25 | m | 87.56 | 6.1 | 534.12
8 | 接线盒钢质 | 个 | 13.26 | 3.69 | 48.93
9 | 弱电机柜(机架) | 个 | 1 | 2600 | 2600
10 | 跳线连接器 | 个 | 2.02 | 5 | 10.1
11 | 安防管理机 | 台 | 1 | 5000 | 5000
12 | 24口POE千兆交换机 | 台 | 1 | 3500 | 3500
13 | 24口千兆交换机 | 台 | 1 | 2500 | 2500
14 | 48口千兆交换机 | 台 | 1 | 2961 | 2961
15 | 无线AP | 台 | 5 | 260 | 1300
16 | 46寸显示器 | 台 | 2 | 7000 | 14000
17 | 8*4T硬盘 | 台 | 1 | 8960 | 8960
18 | 支架 | 台 | 7 | 35 | 245
19 | 枪式红外网络摄像机 | 台 | 7 | 628 | 4396
20 | 防护罩 | 台 | 7 | 35 | 245
21 | 终端盒面板 | 个 | 11.11 | 6.99 | 77.66
22 | 终端盒面板地面插座 | 个 | 2.02 | 171 | 345.42
23 | 24口模块配线架 | 架 | 4 | 980 | 3920
24 | 24芯光纤配线架 | 架 | 1 | 200 | 200
25 | 3类110配线架 | 架 | 1 | 216 | 216
26 | 开关电源 | 个 | 1 | 200 | 200
27 | 控制键盘 | 台 | 1 | 3000 | 3000
28 | 视频解码矩阵 | 台 | 1 | 6500 | 6500
29 | 信息模块 | 个 | 13.13 | 22.43 | 294.51

## 15_表10_2-33主要工日、材料和设备、机械台班价格
【表10.2.2-33】
主要工日、材料和设备、机械台班价格调整一览表
（适用于信息价差调整法）
工程名称:智能化 |  |  | 标段: |  |  |  | 第1页 共2页
序号 | 名称、规格、型号 | 单位 | 数量 | 风险幅度(%) |  | 基准单价(元) | 调整单价（元） | 差价 | 价差合价
|  |  |  | 波动幅度 | 可调幅度
1 | 镀锌铁丝φ1.2-1.8 | kg | 3.041 |  |  | 4.25
2 | 铜芯多股绝缘电线RVV2*1.0 | m | 118.238 |  |  | 2.16
3 | 六类非屏蔽双绞线缆 | m | 469.917 |  |  | 2.85
4 | UTP6跳线 | 条 | 1 |  |  | 26.53
5 | 光纤跳线 | 条 | 1 |  |  | 35
6 | JDG电线套管(镀锌)DN20 | m | 448.091 |  |  | 4.59
7 | JDG电线套管(镀锌)DN25 | m | 87.56 |  |  | 6.1
8 | 接线盒钢质 | 个 | 13.26 |  |  | 3.69
9 | 弱电机柜(机架) | 个 | 1 |  |  | 2600
10 | 跳线连接器 | 个 | 2.02 |  |  | 5
11 | 安防管理机 | 台 | 1 |  |  | 5000
12 | 24口POE千兆交换机 | 台 | 1 |  |  | 3500
13 | 24口千兆交换机 | 台 | 1 |  |  | 2500
14 | 48口千兆交换机 | 台 | 1 |  |  | 2961
15 | 无线AP | 台 | 5 |  |  | 260
16 | 46寸显示器 | 台 | 2 |  |  | 7000
17 | 8*4T硬盘 | 台 | 1 |  |  | 8960
18 | 支架 | 台 | 7 |  |  | 35
19 | 枪式红外网络摄像机 | 台 | 7 |  |  | 628
20 | 防护罩 | 台 | 7 |  |  | 35
21 | 终端盒面板 | 个 | 11.11 |  |  | 6.99
22 | 终端盒面板地面插座 | 个 | 2.02 |  |  | 171
23 | 24口模块配线架 | 架 | 4 |  |  | 980
24 | 24芯光纤配线架 | 架 | 1 |  |  | 200
25 | 3类110配线架 | 架 | 1 |  |  | 216
【表10.2.2-33】
主要工日、材料和设备、机械台班价格调整一览表
（适用于信息价差调整法）
工程名称:智能化 |  |  | 标段: |  |  |  | 第2页 共2页
序号 | 名称、规格、型号 | 单位 | 数量 | 风险幅度(%) |  | 基准单价(元) | 调整单价（元） | 差价 | 价差合价
|  |  |  | 波动幅度 | 可调幅度
26 | 开关电源 | 个 | 1 |  |  | 200
27 | 控制键盘 | 台 | 1 |  |  | 3000
28 | 视频解码矩阵 | 台 | 1 |  |  | 6500
29 | 信息模块 | 个 | 13.13 |  |  | 22.43
合计

## 16_表10_2_2-13 【不含单列】单位(专业)工程
【表10.2.2-13】
单位（专业）工程招标控制价费用表
工程名称:创客中心安装-给排水 |  |  | 标段: | 第1页 共1页
序号 | 费用名称 |  | 计算公式 | 金额 (元) | 备注
1 | 分部分项工程费 |  | ∑(分部分项工程量×综合单价） | 36978.32 | 见表10.2.2-16
1.1 | 其中 | 人工费+机械费 | ∑分部分项（定额人工费+定额机械费） | 7541.25
2 | 措施项目费 |  | （2.1+2.2） | 1073.17
2.1 | 施工技术措施项目费 |  | ∑(技措项目工程量×综合单价） | 429.56 | 见表10.2.2-16
2.1.1 | 其中 | 人工费+机械费 | ∑技措项目（定额人工费+定额机械费） | 93.55
2.2 | 施工组织措施项目费 |  | (1.1+2.1.1)×8.43% | 643.61 | 见表10.2.2-20
2.2.1 | 其中 | 安全文明施工基本费 | (1.1+2.1.1)×8.17% | 623.76 | 见表10.2.2-20
3 | 其他项目费 |  | （3.1+3.2+3.3+3.4） | 2019.5
3.1 | 暂列金额 |  | 3.1.1+3.1.2+3.1.3 | 2019.5 | 见表10.2.2-21
3.1.1 | 其中 | 标化工地增加费 | 按招标文件规定额度列计 |  | 见表10.2.2-22
3.1.2 |  | 优质工程增加费 | 按招标文件规定额度列计 |  | 见表10.2.2-22
3.1.3 |  | 其他暂列金额 | 按招标文件规定额度列计 | 2019.5 | 见表10.2.2-22
3.2 | 暂估价 |  | 3.2.1+3.2.2+3.2.3 |  | 见表10.2.2-21
3.2.1 | 其中 | 材料（工程设备）暂估价 | 按招标文件规定额度列计 (或计入综合单价) |  | 见表10.2.2-23
3.2.2 |  | 专业工程暂估价 | 按招标文件规定额度列计 |  | 见表10.2.2-24
3.2.3 |  | 专项技术措施暂估价 | 按招标文件规定额度列计 |  | 见表10.2.2-25
3.3 | 计日工 |  | ∑计日工(暂估数量×综合单价） |  | 见表10.2.2-21
3.4 | 施工总承包服务费 |  | 3.4.1+3.4.2 |  | 见表10.2.2-21
3.4.1 | 其中 | 专业发包工程管理费 | ∑专业发包工程（暂估金额×费率） |  | 见表10.2.2-27
3.4.2 |  | 甲供材料设备管理费 | 甲供材料暂估金额×费率+甲供设备暂估金额×费率 |  | 见表10.2.2-27
4 | 规费 |  | (1.1+2.1.1)×30.63% | 2338.54
5 | 税金 |  | (1+2+3+4)×9% | 3816.86
招标控制价合计 |  |  | 1+2+3+4+5 | 46226

## 16_表10_2_2-16 分部分项工程清单与计价表
【表10.2.2-16】
分部分项工程清单与计价表
单位(专业)工程名称:创客中心安装-给排水 | [5 empty] | 标段: |  |  | 第1页 共5页
序号 | 项目编码 | 项目名称 | 项目特征 | 计量 单位 | 工程量 | 金 额 (元) |  |  |  |  | 备注
[6 empty] | 综合单价 | 合价 | 其中
[8 empty] | 人工费 | 机械费 | 暂估价
|  | 给排水 |  |  |  |  | 7182.68 | 1235.57 | 5.79
1 | 031001006007 | 塑料管 | 1.安装部位：室内 2.介质：给水 3.材质、规格：PPR管，DN32 4.连接形式：热熔 5.压力试验及吹、洗设计要求：管道消毒、清洗 | m | 6.27 | 30.7 | 192.49 | 66.65 | 0.69
2 | 031001006008 | 塑料管 | 1.安装部位：室内 2.介质：给水 3.材质、规格：PPR管，DN25 4.连接形式：热熔 5.压力试验及吹、洗设计要求：管道消毒、清洗 | m | 12.63 | 23.56 | 297.56 | 112.66 | 1.39
3 | 031001006009 | 塑料管 | 1.安装部位：室内 2.介质：给水 3.材质、规格：PPR管，DN20 4.连接形式：热熔 5.压力试验及吹、洗设计要求：管道消毒、清洗 | m | 24.84 | 18.08 | 449.11 | 200.21 | 2.73
4 | 031001006010 | 塑料管 | 1.安装部位：室内 2.介质：排水 3.材质、规格：UPVC管，De110 4.连接形式：粘接 | m | 4.06 | 44.8 | 181.89 | 54.57
本页小计 | [6 empty] | 1121.05 | 434.09 | 4.81
【表10.2.2-16】
分部分项工程清单与计价表
单位(专业)工程名称:创客中心安装-给排水 | [5 empty] | 标段: |  |  | 第2页 共5页
序号 | 项目编码 | 项目名称 | 项目特征 | 计量 单位 | 工程量 | 金 额 (元) |  |  |  |  | 备注
[6 empty] | 综合单价 | 合价 | 其中
[8 empty] | 人工费 | 机械费 | 暂估价
5 | 031001006011 | 塑料管 | 1.安装部位：室内 2.介质：排水 3.材质、规格：UPVC管，De75 4.连接形式：粘接 | m | 7.35 | 28.94 | 212.71 | 81.51
6 | 031001006012 | 塑料管 | 1.安装部位：室内 2.介质：排水 3.材质、规格：UPVC管，De50 4.连接形式：粘接 | m | 0.77 | 20.07 | 15.45 | 7
7 | 031003001002 | 螺纹阀门 | 1.阀门类型：截止阀 2.规格、压力等级：DN32 3.连接形式：螺纹连接 | 个 | 2 | 138.13 | 276.26 | 22.06 | 0.98
8 | 031004006004 | 大便器 | 1.坐式大便器安装 连体水箱,含角阀、软管等辅件 | 套 | 2 | 988.33 | 1976.66 | 88.86
9 | 031004007003 | 小便器 | 1.壁挂式小便器安装 手动开关,含角阀、软管等辅件 | 套 | 2 | 442.03 | 884.06 | 43.98
10 | 031004008003 | 其他成品卫生器具 | 1.拖布池安装 | 套 | 1 | 353.04 | 353.04 | 25.42
11 | 031004003003 | 洗脸盆 | 1.洗脸盆 台下式冷水安装,含龙头、角阀、软管等辅件 | 组 | 3 | 593.36 | 1780.08 | 114.78
12 | 031004014002 | 给、排水附(配)件 | 1.型号、规格：不锈钢地漏、De75 | 个 | 1 | 42.06 | 42.06 | 24.41
13 | 031004014003 | 给、排水附(配)件 | 1.型号、规格：不锈钢地漏、De50 | 个 | 2 | 19.14 | 38.28 | 20.96
14 | 03B004 | 卫生间暗敷管道人工补贴 | 1.卫生间（内周长在12m以上）暗敷管道，每间补贴 1.5 工日 | 间 | 1 | 289.82 | 289.82 | 223.5
本页小计 | [6 empty] | 5868.42 | 652.48 | 0.98
【表10.2.2-16】
分部分项工程清单与计价表
单位(专业)工程名称:创客中心安装-给排水 | [5 empty] | 标段: |  |  | 第3页 共5页
序号 | 项目编码 | 项目名称 | 项目特征 | 计量 单位 | 工程量 | 金 额 (元) |  |  |  |  | 备注
[6 empty] | 综合单价 | 合价 | 其中
[8 empty] | 人工费 | 机械费 | 暂估价
15 | 03B005 | 卫生间暗敷管道人工补贴 | 1.卫生间（内周长在12m以以下）暗敷管道人工补贴 | 间 | 1 | 193.21 | 193.21 | 149
|  | 喷淋 |  |  |  |  | 1446.35 | 618.22 | 18.55
16 | 030901001002 | 水喷淋钢管 | 1.安装部位：室内 2.材质、规格：镀锌钢管 DN25 3.连接形式：螺纹连接 4.压力试验及冲洗设计要求：水压试验、水冲洗 | m | 24.62 | 38.98 | 959.69 | 424.7 | 9.85
17 | 030901003002 | 水喷淋(雾)喷头 | 1、：直立型喷头 2、连接形式：螺纹连接 | 个 | 12 | 30.86 | 370.32 | 139.44 | 3.24
18 | 030815001004 | 管架制作安装 | 1.材质：型钢综合 2.管架形式：一般管架 3.油漆品种：红丹防锈漆、调和漆 4.涂刷遍数、漆膜厚度：各两遍 | kg | 4.83 | 17.77 | 85.83 | 37.58 | 5.46
19 | 031201001004 | 管道刷油 | 1、油漆品种：红丹防锈漆、调和漆 2、涂刷遍数、漆膜厚度：各两遍 | m2 | 1.93 | 15.81 | 30.51 | 16.5
|  | 消防 |  |  |  |  | 13900.03 | 2445.32 | 45.82
20 | 030901002003 | 消火栓钢管 | 1、材质、规格：镀锌钢管 DN100 2、连接形式：沟槽卡箍连接（含管件） 3、压力试验及冲洗设计要求：水压试验、水冲洗 | m | 43.53 | 126.21 | 5493.92 | 1301.11 | 16.98
本页小计 | [6 empty] | 7133.48 | 2068.33 | 35.53
【表10.2.2-16】
分部分项工程清单与计价表
单位(专业)工程名称:创客中心安装-给排水 | [5 empty] | 标段: |  |  | 第4页 共5页
序号 | 项目编码 | 项目名称 | 项目特征 | 计量 单位 | 工程量 | 金 额 (元) |  |  |  |  | 备注
[6 empty] | 综合单价 | 合价 | 其中
[8 empty] | 人工费 | 机械费 | 暂估价
21 | 030901002004 | 消火栓钢管 | 1、材质、规格：镀锌钢管 DN65 2、连接形式：沟槽式卡箍连接（含管件） 3、压力试验及冲洗设计要求：水压试验、水冲洗 | m | 4.59 | 137.26 | 630.02 | 122.14 | 1.38
22 | 031201001005 | 管道刷油 | 1、油漆品种：红丹防锈漆、调和漆 2、涂刷遍数、漆膜厚度：各两遍 | m2 | 14.40 | 15.81 | 227.66 | 123.12
23 | 030815001005 | 管架制作安装 | 1、材质：型钢综合 2、管架形式：一般管架 | kg | 21.52 | 16.17 | 347.98 | 151.5 | 19.58
24 | 031201003003 | 金属结构刷油 | 1、除锈级别：手工微锈 2、油漆品种：红丹防锈漆 3、涂刷遍数、漆膜厚度：各两边 | kg | 21.52 | 1.43 | 30.77 | 14.2 | 4.73
25 | 030901010003 | 室内消火栓 | 1、单栓带消防软管卷盘消火栓(箱) 2、带MFABC3灭火器2具 3、带消防水带、消防水枪头 | 套 | 7 | 1024.24 | 7169.68 | 733.25 | 3.15
|  | 抗震支架 |  |  |  |  | 14449.26 | 3948.84
26 | 031002001009 | 管道支吊架 | 1、材 质：型钢 2、管架形式：侧向抗震支架 3、规格：DN65 | 套 | 7 | 374.36 | 2620.52 | 813.54
27 | 031002001010 | 管道支吊架 | 1、材 质：型钢 2、管架形式：侧纵向抗震支架 3、规格：DN65 | 套 | 7 | 576.73 | 4037.11 | 1160.88
本页小计 | [6 empty] | 15063.74 | 3118.63 | 28.84
【表10.2.2-16】
分部分项工程清单与计价表
单位(专业)工程名称:创客中心安装-给排水 | [5 empty] | 标段: |  |  | 第5页 共5页
序号 | 项目编码 | 项目名称 | 项目特征 | 计量 单位 | 工程量 | 金 额 (元) |  |  |  |  | 备注
[6 empty] | 综合单价 | 合价 | 其中
[8 empty] | 人工费 | 机械费 | 暂估价
28 | 031002001011 | 管道支吊架 | 1、材 质：型钢 2、管架形式：侧向抗震支架 3、规格：DN100 | 套 | 7 | 412.36 | 2886.52 | 813.54
29 | 031002001012 | 管道支吊架 | 1、材 质：型钢 2、管架形式：侧纵向抗震支架 3、规格：DN100 | 套 | 7 | 700.73 | 4905.11 | 1160.88
本页小计 | [6 empty] | 7791.63 | 1974.42
合计 | [6 empty] | 36978.32 | 8247.95 | 70.16

## 16_表10_2_2-20 施工组织(总价)措施项目清单
【表10.2.2-20】
施工组织（总价）措施项目清单与计价表
工程名称:给排水 |  |  | 标段: | 第1页 共1页
序号 | 项目编号 | 项目名称 | 计算基础 | 费率 (%) | 金额 (元) | 备注
1 | 031302001001 | 安全文明施工费 |  |  | 623.76
1.1 |  | 安全文明施工基本费 | 定额人工费+定额机械费 | 8.17 | 623.76
2 | Z03130200801 | 提前竣工增加费 | 定额人工费+定额机械费
3 | 031302004001 | 二次搬运费 | 定额人工费+定额机械费 | 0.26 | 19.85
4 | 031302005001 | 冬雨季施工增加费 | 定额人工费+定额机械费
5 |  | 其他施工组织措施费 | 按相关规定计算
合 计 |  |  |  |  | 643.61

## 16_表10_2_2-21 其他项目清单与计价汇总表
【表10.2.2-21】
其他项目清单与计价汇总表
工程名称:给排水 |  | 标段: | 第1页 共1页
序号 | 项 目 名 称 | 金额(元) | 备注
1 | 暂列金额 | 2019.5 | 明细详见表10.2.2-22
1.1 | 标化工地增加费 |  | 明细详见表10.2.2-22
1.2 | 优质工程增加费 |  | 明细详见表10.2.2-22
1.3 | 其他暂列金额 | 2019.5 | 明细详见表10.2.2-22
2 | 暂估价
2.1 | 材料（设备）暂估价 |  | 明细详见表10.2.2-23
2.2 | 专业工程暂估价 |  | 明细详见表10.2.2-24
2.3 | 专项技术措施暂估价 |  | 明细详见表10.2.2-25
3 | 计日工 |  | 明细详见表10.2.2-26
4 | 总承包服务费 |  | 明细详见表10.2.2-27
合 计 |  | 2019.5 | 0

## 16_表10_2_2-22 暂列金额明细表
【表10.2.2-22】
暂列金额明细表
工程名称:给排水 |  |  | 标段: | 第1页 共1页
序号 | 项 目 名 称 | 计量单位 | 暂定金额(元) | 备注
1 | 标化工地增加费 | 项
2 | 优质工程增加费 | 项
3 | 其他暂列金额 | 项 | 2019.5 | 估算比例一般不高于5%
3.1 | 其他暂列金额 | 项 | 2019.5
合计 |  |  | 2019.5 | -

## 16_表10_2_2-23 材料（工程设备）暂估单价表
【表10.2.2-23】
材料（工程设备）暂估单价表
单位(专业)工程名称:创客中心安装-给排水 |  |  |  | 标段: |  | 第1页 共1页
序号 | 材料（工程设备）名称、规格、型号 | 计量 单位 | 数量 | 单价 | 合价 | 备注
合计

## 16_表10_2_2-24 专业工程暂估价表
【表10.2.2-24】
专业工程暂估价表
单位(专业)工程名称:创客中心安装-给排水 |  | 标段: | 第1页 共1页
序号 | 工 程 名 称 | 工程内容 | 暂估金额(元) | 备注
合计

## 16_表10_2_2-31 主要材料和工程设备一览表
【表10.2.2-31】
主要材料和工程设备一览表
工程名称:给排水 |  |  |  | 标段: |  | 第1页 共2页
序号 | 名称、规格、型号 | 单位 | 数量 | 单价(元) | 合价（元） | 备注
1 | 型钢综合 | kg | 27.931 | 4.4 | 122.84
2 | 角型阀(带铜活)DN15 | 个 | 8.08 | 13.45 | 108.68
3 | 喷头DN25 | 个 | 12.12 | 10.62 | 128.71
4 | 地漏De50 | 个 | 2.02 | 5.24 | 10.58
5 | 地漏De75 | 个 | 1.01 | 9.87 | 9.97
6 | 混合冷水龙头DN20 | 个 | 3.03 | 67.78 | 205.37
7 | 长颈水嘴DN15 | 个 | 1.01 | 7.47 | 7.54
8 | 酚醛调和漆各色 | kg | 3.514 | 11.52 | 40.47
9 | 醇酸防锈漆C53-1 | kg | 5.08 | 7.04 | 35.75
10 | 镀锌钢管DN25 | m | 24.743 | 13.36 | 330.47
11 | PPR管DN20 | m | 25.237 | 4.61 | 116.34
12 | PPR管DN25 | m | 12.832 | 7.79 | 99.96
13 | PPR管DN32 | m | 6.37 | 12.29 | 78.29
14 | UPVC管De50 | m | 0.779 | 5.07 | 3.95
15 | UPVC管De75 | m | 7.203 | 8.79 | 63.31
16 | UPVC管de110 | m | 3.492 | 16.16 | 56.43
17 | 侧向抗震支架DN65 | 付 | 7 | 220 | 1540
18 | 侧向抗震支架DN100 | 付 | 7 | 258 | 1806
19 | 侧纵向抗震支架DN100 | 付 | 7 | 482 | 3374
20 | 侧纵向抗震支架DN65 | 付 | 7 | 358 | 2506
21 | 截止阀DN32 | 个 | 2.02 | 114 | 230.28
22 | 角式长柄截止阀DN15 | 个 | 2.02 | 50.27 | 101.55
23 | 洗脸盆 | 个 | 3.03 | 400 | 1212
24 | 成品拖布池 | 个 | 1.01 | 300 | 303
25 | 连体坐便器 | 个 | 2.02 | 900 | 1818
26 | 挂式小便器 | 个 | 2.02 | 350 | 707
27 | 室内消火栓SN50 | 套 | 7 | 883.65 | 6185.55
28 | 镀锌钢管DN65 | m | 4.526 | 38.52 | 174.34
29 | 沟槽刚性接头DN100 | 个 | 7.255 | 21.35 | 154.89
【表10.2.2-31】
主要材料和工程设备一览表
工程名称:给排水 |  |  |  | 标段: |  | 第2页 共2页
序号 | 名称、规格、型号 | 单位 | 数量 | 单价(元) | 合价（元） | 备注
30 | 沟槽刚性接头DN65 | 个 | 0.765 | 13.94 | 10.66
31 | 沟槽弯头DN65 | 个 | 14 | 20.18 | 282.52

## 16_表10_2-33主要工日、材料和设备、机械台班价格
【表10.2.2-33】
主要工日、材料和设备、机械台班价格调整一览表
（适用于信息价差调整法）
工程名称:给排水 |  |  | 标段: |  |  |  | 第1页 共2页
序号 | 名称、规格、型号 | 单位 | 数量 | 风险幅度(%) |  | 基准单价(元) | 调整单价（元） | 差价 | 价差合价
|  |  |  | 波动幅度 | 可调幅度
1 | 型钢综合 | kg | 27.931 |  |  | 4.4
2 | 角型阀(带铜活)DN15 | 个 | 8.08 |  |  | 13.45
3 | 喷头DN25 | 个 | 12.12 |  |  | 10.62
4 | 地漏De50 | 个 | 2.02 |  |  | 5.24
5 | 地漏De75 | 个 | 1.01 |  |  | 9.87
6 | 混合冷水龙头DN20 | 个 | 3.03 |  |  | 67.78
7 | 长颈水嘴DN15 | 个 | 1.01 |  |  | 7.47
8 | 酚醛调和漆各色 | kg | 3.514 |  |  | 11.52
9 | 醇酸防锈漆C53-1 | kg | 5.08 |  |  | 7.04
10 | 镀锌钢管DN25 | m | 24.743 |  |  | 13.36
11 | PPR管DN20 | m | 25.237 |  |  | 4.61
12 | PPR管DN25 | m | 12.832 |  |  | 7.79
13 | PPR管DN32 | m | 6.37 |  |  | 12.29
14 | UPVC管De50 | m | 0.779 |  |  | 5.07
15 | UPVC管De75 | m | 7.203 |  |  | 8.79
16 | UPVC管de110 | m | 3.492 |  |  | 16.16
17 | 侧向抗震支架DN65 | 付 | 7 |  |  | 220
18 | 侧向抗震支架DN100 | 付 | 7 |  |  | 258
19 | 侧纵向抗震支架DN100 | 付 | 7 |  |  | 482
20 | 侧纵向抗震支架DN65 | 付 | 7 |  |  | 358
21 | 截止阀DN32 | 个 | 2.02 |  |  | 114
22 | 角式长柄截止阀DN15 | 个 | 2.02 |  |  | 50.27
23 | 洗脸盆 | 个 | 3.03 |  |  | 400
24 | 成品拖布池 | 个 | 1.01 |  |  | 300
25 | 连体坐便器 | 个 | 2.02 |  |  | 900
【表10.2.2-33】
主要工日、材料和设备、机械台班价格调整一览表
（适用于信息价差调整法）
工程名称:给排水 |  |  | 标段: |  |  |  | 第2页 共2页
序号 | 名称、规格、型号 | 单位 | 数量 | 风险幅度(%) |  | 基准单价(元) | 调整单价（元） | 差价 | 价差合价
|  |  |  | 波动幅度 | 可调幅度
26 | 挂式小便器 | 个 | 2.02 |  |  | 350
27 | 室内消火栓SN50 | 套 | 7 |  |  | 883.65
28 | 镀锌钢管DN65 | m | 4.526 |  |  | 38.52
29 | 沟槽刚性接头DN100 | 个 | 7.255 |  |  | 21.35
30 | 沟槽刚性接头DN65 | 个 | 0.765 |  |  | 13.94
31 | 沟槽弯头DN65 | 个 | 14 |  |  | 20.18
合计

## 17_表10_2_2-13 【不含单列】单位(专业)工程
【表10.2.2-13】
单位（专业）工程招标控制价费用表
工程名称:尚望名苑日间照料中心安装-电气 |  |  | 标段: | 第1页 共1页
序号 | 费用名称 |  | 计算公式 | 金额 (元) | 备注
1 | 分部分项工程费 |  | ∑(分部分项工程量×综合单价） | 639.44 | 见表10.2.2-16
1.1 | 其中 | 人工费+机械费 | ∑分部分项（定额人工费+定额机械费） | 151.28
2 | 措施项目费 |  | （2.1+2.2） | 19.84
2.1 | 施工技术措施项目费 |  | ∑(技措项目工程量×综合单价） | 6.96 | 见表10.2.2-16
2.1.1 | 其中 | 人工费+机械费 | ∑技措项目（定额人工费+定额机械费） | 1.51
2.2 | 施工组织措施项目费 |  | (1.1+2.1.1)×8.43% | 12.88 | 见表10.2.2-20
2.2.1 | 其中 | 安全文明施工基本费 | (1.1+2.1.1)×8.17% | 12.48 | 见表10.2.2-20
3 | 其他项目费 |  | （3.1+3.2+3.3+3.4） | 35.3
3.1 | 暂列金额 |  | 3.1.1+3.1.2+3.1.3 | 35.3 | 见表10.2.2-21
3.1.1 | 其中 | 标化工地增加费 | 按招标文件规定额度列计 |  | 见表10.2.2-22
3.1.2 |  | 优质工程增加费 | 按招标文件规定额度列计 |  | 见表10.2.2-22
3.1.3 |  | 其他暂列金额 | 按招标文件规定额度列计 | 35.3 | 见表10.2.2-22
3.2 | 暂估价 |  | 3.2.1+3.2.2+3.2.3 |  | 见表10.2.2-21
3.2.1 | 其中 | 材料（工程设备）暂估价 | 按招标文件规定额度列计 (或计入综合单价) |  | 见表10.2.2-23
3.2.2 |  | 专业工程暂估价 | 按招标文件规定额度列计 |  | 见表10.2.2-24
3.2.3 |  | 专项技术措施暂估价 | 按招标文件规定额度列计 |  | 见表10.2.2-25
3.3 | 计日工 |  | ∑计日工(暂估数量×综合单价） |  | 见表10.2.2-21
3.4 | 施工总承包服务费 |  | 3.4.1+3.4.2 |  | 见表10.2.2-21
3.4.1 | 其中 | 专业发包工程管理费 | ∑专业发包工程（暂估金额×费率） |  | 见表10.2.2-27
3.4.2 |  | 甲供材料设备管理费 | 甲供材料暂估金额×费率+甲供设备暂估金额×费率 |  | 见表10.2.2-27
4 | 规费 |  | (1.1+2.1.1)×30.63% | 46.8
5 | 税金 |  | (1+2+3+4)×9% | 66.72
招标控制价合计 |  |  | 1+2+3+4+5 | 808

## 17_表10_2_2-16 分部分项工程清单与计价表
【表10.2.2-16】
分部分项工程清单与计价表
单位(专业)工程名称:尚望名苑日间照料中心安装-电气 | [5 empty] | 标段: |  |  | 第1页 共1页
序号 | 项目编码 | 项目名称 | 项目特征 | 计量 单位 | 工程量 | 金 额 (元) |  |  |  |  | 备注
[6 empty] | 综合单价 | 合价 | 其中
[8 empty] | 人工费 | 机械费 | 暂估价
1 | 030412005012 | 荧光灯 | 1.荧光灯名称：双管荧光灯 2.规 格：LED，220V，2*30W 3.安装形式：吸顶式 | 套 | 8 | 79.93 | 639.44 | 166.96
本页小计 | [6 empty] | 639.44 | 166.96
合计 | [6 empty] | 639.44 | 166.96

## 17_表10_2_2-20 施工组织(总价)措施项目清单
【表10.2.2-20】
施工组织（总价）措施项目清单与计价表
工程名称:电气 |  |  | 标段: | 第1页 共1页
序号 | 项目编号 | 项目名称 | 计算基础 | 费率 (%) | 金额 (元) | 备注
1 | 031302001001 | 安全文明施工费 |  |  | 12.48
1.1 |  | 安全文明施工基本费 | 定额人工费+定额机械费 | 8.17 | 12.48
2 | Z03130200801 | 提前竣工增加费 | 定额人工费+定额机械费
3 | 031302004001 | 二次搬运费 | 定额人工费+定额机械费 | 0.26 | 0.4
4 | 031302005001 | 冬雨季施工增加费 | 定额人工费+定额机械费
5 |  | 其他施工组织措施费 | 按相关规定计算
合 计 |  |  |  |  | 12.88

## 17_表10_2_2-21 其他项目清单与计价汇总表
【表10.2.2-21】
其他项目清单与计价汇总表
工程名称:电气 |  | 标段: | 第1页 共1页
序号 | 项 目 名 称 | 金额(元) | 备注
1 | 暂列金额 | 35.3 | 明细详见表10.2.2-22
1.1 | 标化工地增加费 |  | 明细详见表10.2.2-22
1.2 | 优质工程增加费 |  | 明细详见表10.2.2-22
1.3 | 其他暂列金额 | 35.3 | 明细详见表10.2.2-22
2 | 暂估价
2.1 | 材料（设备）暂估价 |  | 明细详见表10.2.2-23
2.2 | 专业工程暂估价 |  | 明细详见表10.2.2-24
2.3 | 专项技术措施暂估价 |  | 明细详见表10.2.2-25
3 | 计日工 |  | 明细详见表10.2.2-26
4 | 总承包服务费 |  | 明细详见表10.2.2-27
合 计 |  | 35.3 | 0

## 17_表10_2_2-22 暂列金额明细表
【表10.2.2-22】
暂列金额明细表
工程名称:电气 |  |  | 标段: | 第1页 共1页
序号 | 项 目 名 称 | 计量单位 | 暂定金额(元) | 备注
1 | 标化工地增加费 | 项
2 | 优质工程增加费 | 项
3 | 其他暂列金额 | 项 | 35.3 | 估算比例一般不高于5%
3.1 | 其他暂列金额 | 项 | 35.3
合计 |  |  | 35.3 | -

## 17_表10_2_2-23 材料（工程设备）暂估单价表
【表10.2.2-23】
材料（工程设备）暂估单价表
单位(专业)工程名称:尚望名苑日间照料中心安装-电气 |  |  |  | 标段: |  | 第1页 共1页
序号 | 材料（工程设备）名称、规格、型号 | 计量 单位 | 数量 | 单价 | 合价 | 备注
合计

## 17_表10_2_2-24 专业工程暂估价表
【表10.2.2-24】
专业工程暂估价表
单位(专业)工程名称:尚望名苑日间照料中心安装-电气 |  | 标段: | 第1页 共1页
序号 | 工 程 名 称 | 工程内容 | 暂估金额(元) | 备注
合计

## 17_表10_2_2-31 主要材料和工程设备一览表
【表10.2.2-31】
主要材料和工程设备一览表
工程名称:电气 |  |  |  | 标段: |  | 第1页 共1页
序号 | 名称、规格、型号 | 单位 | 数量 | 单价(元) | 合价（元） | 备注
1 | 双管荧光灯2*30W | 套 | 8.08 | 50.4 | 407.23

## 17_表10_2-33主要工日、材料和设备、机械台班价格
【表10.2.2-33】
主要工日、材料和设备、机械台班价格调整一览表
（适用于信息价差调整法）
工程名称:电气 |  |  | 标段: |  |  |  | 第1页 共1页
序号 | 名称、规格、型号 | 单位 | 数量 | 风险幅度(%) |  | 基准单价(元) | 调整单价（元） | 差价 | 价差合价
|  |  |  | 波动幅度 | 可调幅度
1 | 双管荧光灯2*30W | 套 | 8.08 |  |  | 50.4
合计

## 18_表10_2_2-13 【不含单列】单位(专业)工程
【表10.2.2-13】
单位（专业）工程招标控制价费用表
工程名称:天玺湾日间照料中心安装-电气 |  |  | 标段: | 第1页 共1页
序号 | 费用名称 |  | 计算公式 | 金额 (元) | 备注
1 | 分部分项工程费 |  | ∑(分部分项工程量×综合单价） | 28943.28 | 见表10.2.2-16
1.1 | 其中 | 人工费+机械费 | ∑分部分项（定额人工费+定额机械费） | 5744.82
2 | 措施项目费 |  | （2.1+2.2） | 746.23
2.1 | 施工技术措施项目费 |  | ∑(技措项目工程量×综合单价） | 257.22 | 见表10.2.2-16
2.1.1 | 其中 | 人工费+机械费 | ∑技措项目（定额人工费+定额机械费） | 56.01
2.2 | 施工组织措施项目费 |  | (1.1+2.1.1)×8.43% | 489.01 | 见表10.2.2-20
2.2.1 | 其中 | 安全文明施工基本费 | (1.1+2.1.1)×8.17% | 473.93 | 见表10.2.2-20
3 | 其他项目费 |  | （3.1+3.2+3.3+3.4） | 1573.32
3.1 | 暂列金额 |  | 3.1.1+3.1.2+3.1.3 | 1573.32 | 见表10.2.2-21
3.1.1 | 其中 | 标化工地增加费 | 按招标文件规定额度列计 |  | 见表10.2.2-22
3.1.2 |  | 优质工程增加费 | 按招标文件规定额度列计 |  | 见表10.2.2-22
3.1.3 |  | 其他暂列金额 | 按招标文件规定额度列计 | 1573.32 | 见表10.2.2-22
3.2 | 暂估价 |  | 3.2.1+3.2.2+3.2.3 |  | 见表10.2.2-21
3.2.1 | 其中 | 材料（工程设备）暂估价 | 按招标文件规定额度列计 (或计入综合单价) |  | 见表10.2.2-23
3.2.2 |  | 专业工程暂估价 | 按招标文件规定额度列计 |  | 见表10.2.2-24
3.2.3 |  | 专项技术措施暂估价 | 按招标文件规定额度列计 |  | 见表10.2.2-25
3.3 | 计日工 |  | ∑计日工(暂估数量×综合单价） |  | 见表10.2.2-21
3.4 | 施工总承包服务费 |  | 3.4.1+3.4.2 |  | 见表10.2.2-21
3.4.1 | 其中 | 专业发包工程管理费 | ∑专业发包工程（暂估金额×费率） |  | 见表10.2.2-27
3.4.2 |  | 甲供材料设备管理费 | 甲供材料暂估金额×费率+甲供设备暂估金额×费率 |  | 见表10.2.2-27
4 | 规费 |  | (1.1+2.1.1)×30.63% | 1776.79
5 | 税金 |  | (1+2+3+4)×9% | 2973.57
招标控制价合计 |  |  | 1+2+3+4+5 | 36013

## 18_表10_2_2-16 分部分项工程清单与计价表
【表10.2.2-16】
分部分项工程清单与计价表
单位(专业)工程名称:天玺湾日间照料中心安装-电气 | [5 empty] | 标段: |  |  | 第1页 共5页
序号 | 项目编码 | 项目名称 | 项目特征 | 计量 单位 | 工程量 | 金 额 (元) |  |  |  |  | 备注
[6 empty] | 综合单价 | 合价 | 其中
[8 empty] | 人工费 | 机械费 | 暂估价
|  | 强电 |  |  |  |  | 26016.83 | 4522.91 | 90.1
1 | 030404017017 | 配电箱 | 1.名 称：配电箱ALE 2.型 号：详见系统图 | 台 | 1 | 3256.19 | 3256.19 | 178.8
2 | 030404017018 | 配电箱 | 1.名 称：配电箱YJ 2.型 号：详见系统图 | 台 | 1 | 3619.19 | 3619.19 | 178.8
3 | 030408001013 | 电力电缆 | 1.电缆名称：矿物绝缘电缆 2.电缆规格：BBTRZ-5*6 3.敷设方式、部位：管道敷设 | m | 50.00 | 45.43 | 2271.5 | 149 | 44.5
4 | 030408006009 | 电力电缆头 | 1.名 称：电力电缆头 2.规 格：10mm以下 | 个 | 4 | 27.95 | 111.8 | 38.28
5 | 030411001031 | 配管 | 1.名称：电线套管 2.材质：镀锌钢管 3.规格：DN50 4.配置形式：砖、混凝土结构暗配 | m | 52.00 | 49.37 | 2567.24 | 660.92 | 4.16
6 | 030411001032 | 配管 | 1.名称：电线套管 2.材质：镀锌钢管 3.规格：DN20 4.配置形式：砖、混凝土结构暗配 | m | 67.07 | 18.36 | 1231.41 | 385.65 | 3.35
7 | 030411001033 | 配管 | 1.名称：电线套管 2.材质：JDG管 3.规格：DN20 4.配置形式：砖、混凝土结构暗配 | m | 256.52 | 11.15 | 2860.2 | 1067.12 | 12.83
本页小计 | [6 empty] | 15917.53 | 2658.57 | 64.84
【表10.2.2-16】
分部分项工程清单与计价表
单位(专业)工程名称:天玺湾日间照料中心安装-电气 | [5 empty] | 标段: |  |  | 第2页 共5页
序号 | 项目编码 | 项目名称 | 项目特征 | 计量 单位 | 工程量 | 金 额 (元) |  |  |  |  | 备注
[6 empty] | 综合单价 | 合价 | 其中
[8 empty] | 人工费 | 机械费 | 暂估价
8 | 030411001034 | 配管 | 1.名称：电线套管 2.材质：JDG管 3.规格：DN25 4.配置形式：砖、混凝土结构暗配 | m | 28.33 | 15.21 | 430.9 | 162.05 | 1.98
9 | 030411004035 | 配线 | 1.名 称：铜芯塑料绝缘线 2.配线形式：管内穿线 3.规 格：BV-2.5 | m | 547.41 | 2.64 | 1445.16 | 366.76
10 | 030411004036 | 配线 | 1.名 称：铜芯聚氯乙烯软线 2.配线形式：管内穿线 3.规 格：BVR-2.5 | m | 231.38 | 2.8 | 647.86 | 155.02
11 | 030411004037 | 配线 | 1.名 称：铜芯塑料绝缘线 2.配线形式：管内穿线 3.规 格：BV-6 | m | 59.06 | 4.43 | 261.64 | 31.89
12 | 030411004038 | 配线 | 1.名 称：铜芯聚氯乙烯软线 2.配线形式：管内穿线 3.规 格：BVR-6 | m | 29.53 | 4.8 | 141.74 | 15.95
13 | 030411004039 | 配线 | 1.名 称：铜芯塑料绝缘线 2.配线形式：管内穿线 3.规 格：BV-10 | m | 10.00 | 7.14 | 71.4 | 6.4
14 | 030411004040 | 配线 | 1.名 称：铜芯聚氯乙烯软线 2.配线形式：管内穿线 3.规 格：BVR-10 | m | 5.00 | 7.78 | 38.9 | 3.2
15 | 030411004041 | 配线 | 1.名 称：铜芯低烟无卤电线 2.配线形式：管内穿线 3.规 格：WDZBN-BYJ-2.5 | m | 10.00 | 3.12 | 31.2 | 6.7
本页小计 | [6 empty] | 3068.8 | 747.97 | 1.98
【表10.2.2-16】
分部分项工程清单与计价表
单位(专业)工程名称:天玺湾日间照料中心安装-电气 | [5 empty] | 标段: |  |  | 第3页 共5页
序号 | 项目编码 | 项目名称 | 项目特征 | 计量 单位 | 工程量 | 金 额 (元) |  |  |  |  | 备注
[6 empty] | 综合单价 | 合价 | 其中
[8 empty] | 人工费 | 机械费 | 暂估价
16 | 030411004042 | 配线 | 1.名 称：铜芯低烟无卤电线 2.配线形式：管内穿线 3.规 格：WDZBN-BYJR-2.5 | m | 5.00 | 3.2 | 16 | 3.35
17 | 030411004043 | 配线 | 1.名 称：铜芯低烟无卤电线 2.配线形式：管内穿线 3.规 格：WDZBN-RYJS-2*2.5 | m | 99.30 | 5.35 | 531.26 | 58.59
18 | 030412005013 | 荧光灯 | 1.荧光灯名称：LED平板灯 2.规 格：1*60W 3.安装形式：吊装 | 套 | 6 | 369.14 | 2214.84 | 129.96
19 | 030412005014 | 荧光灯 | 1.荧光灯名称：LED平板灯 600*600 2.规 格：1*13W 3.安装形式：嵌入式 | 套 | 4 | 88.87 | 355.48 | 66.4
20 | 030412004031 | 装饰灯 | 1.装饰灯名称：安全出口标志灯 2.装饰灯规格：TY-BLJC I系列，1W | 套 | 2 | 123.43 | 246.86 | 43.44
21 | 030412004032 | 装饰灯 | 1.装饰灯名称：方向标志灯(单向不可调) 2.装饰灯规格：TY-BLJC I系列,1W | 套 | 6 | 123.43 | 740.58 | 130.32
22 | 030412004033 | 装饰灯 | 1.装饰灯名称：消防应急照明灯具 2.装饰灯规格：TY-ZFJC系列,3W | 套 | 6 | 145.29 | 871.74 | 111.48
23 | 030404033004 | 风扇 | 1.名 称：卫生间排风扇 2.规 格：220V 1*60W | 台 | 2 | 99.49 | 198.98 | 62.58
24 | 030404034008 | 照明开关 | 1.名 称：单联单控开关 2.规 格：KG31/1/2B | 个 | 1 | 14.72 | 14.72 | 7.3
本页小计 | [6 empty] | 5190.46 | 613.42
【表10.2.2-16】
分部分项工程清单与计价表
单位(专业)工程名称:天玺湾日间照料中心安装-电气 | [5 empty] | 标段: |  |  | 第4页 共5页
序号 | 项目编码 | 项目名称 | 项目特征 | 计量 单位 | 工程量 | 金 额 (元) |  |  |  |  | 备注
[6 empty] | 综合单价 | 合价 | 其中
[8 empty] | 人工费 | 机械费 | 暂估价
25 | 030404034009 | 照明开关 | 1.名 称：双联单控开关 2.规 格：KG32/1/2C | 个 | 4 | 17.14 | 68.56 | 29.2
26 | 030404034010 | 照明开关 | 1.名 称：三联单控开关 2.规 格：KG33/1/2C | 个 | 1 | 18.9 | 18.9 | 7.3
27 | 030404035009 | 插座 | 1.名 称：地面插座 | 个 | 6 | 150.35 | 902.1 | 51.66
28 | 030404035010 | 插座 | 1.名 称：二三极单相带保护门插座 2.安装方式：暗装 | 个 | 13 | 20.11 | 261.43 | 111.93
29 | 030411006011 | 接线盒 | 1.名 称：接线盒 2.材 质：钢制 | 个 | 26 | 8.69 | 225.94 | 79.82
30 | 030411006012 | 接线盒 | 1.名 称：开关盒 2.材 质：塑料 | 个 | 22 | 5.97 | 131.34 | 71.06
31 | 030414002004 | 送配电装置系统 | 1.送配电装置系统调试 1kV以下交流供电(综 合) | 系统 | 1 | 231.77 | 231.77 | 151.98 | 23.28
|  | 消防电 |  |  |  |  | 2926.45 | 1655.58 | 62.14
32 | 030411004044 | 配线 | 1.名 称：铜芯低烟无卤电线 2.配线形式：管内穿线 3.规 格：WDZBN-BYJ-2.5 | m | 42.58 | 3.12 | 132.85 | 28.53
33 | 030411004045 | 配线 | 1.名 称：铜芯低烟无卤电线 2.配线形式：管内穿线 3.规 格：WDZBN-RYJS-2*2.5 | m | 21.29 | 5.35 | 113.9 | 12.56
本页小计 | [6 empty] | 2086.79 | 544.04 | 23.28
【表10.2.2-16】
分部分项工程清单与计价表
单位(专业)工程名称:天玺湾日间照料中心安装-电气 | [5 empty] | 标段: |  |  | 第5页 共5页
序号 | 项目编码 | 项目名称 | 项目特征 | 计量 单位 | 工程量 | 金 额 (元) |  |  |  |  | 备注
[6 empty] | 综合单价 | 合价 | 其中
[8 empty] | 人工费 | 机械费 | 暂估价
34 | 030411001035 | 配管 | 1.名称：电线套管 2.材质：镀锌钢管 3.规格：DN20 4.配置形式：砖、混凝土结构暗配 | m | 21.29 | 18.36 | 390.88 | 122.42 | 1.06
35 | 030904001004 | 点型探测器 | 1.探测器名称：感烟探测器 2.探测器类型：有吊顶安装 | 个 | 4 | 78.03 | 312.12 | 105.56 | 0.76
36 | 030411006013 | 接线盒 | 1.名 称：接线盒 2.材 质：钢制 | 个 | 4 | 8.69 | 34.76 | 12.28
37 | Z030905005004 | 消防监控系统调试 | 1.自动报警系统调试 64点以内 | 系统 | 1 | 1941.94 | 1941.94 | 1374.23 | 60.32
本页小计 | [6 empty] | 2679.7 | 1614.49 | 62.14
合计 | [6 empty] | 28943.28 | 6178.49 | 152.24

## 18_表10_2_2-20 施工组织(总价)措施项目清单
【表10.2.2-20】
施工组织（总价）措施项目清单与计价表
工程名称:电气 |  |  | 标段: | 第1页 共1页
序号 | 项目编号 | 项目名称 | 计算基础 | 费率 (%) | 金额 (元) | 备注
1 | 031302001001 | 安全文明施工费 |  |  | 473.93
1.1 |  | 安全文明施工基本费 | 定额人工费+定额机械费 | 8.17 | 473.93
2 | Z03130200801 | 提前竣工增加费 | 定额人工费+定额机械费
3 | 031302004001 | 二次搬运费 | 定额人工费+定额机械费 | 0.26 | 15.08
4 | 031302005001 | 冬雨季施工增加费 | 定额人工费+定额机械费
5 |  | 其他施工组织措施费 | 按相关规定计算
合 计 |  |  |  |  | 489.01

## 18_表10_2_2-21 其他项目清单与计价汇总表
【表10.2.2-21】
其他项目清单与计价汇总表
工程名称:电气 |  | 标段: | 第1页 共1页
序号 | 项 目 名 称 | 金额(元) | 备注
1 | 暂列金额 | 1573.32 | 明细详见表10.2.2-22
1.1 | 标化工地增加费 |  | 明细详见表10.2.2-22
1.2 | 优质工程增加费 |  | 明细详见表10.2.2-22
1.3 | 其他暂列金额 | 1573.32 | 明细详见表10.2.2-22
2 | 暂估价
2.1 | 材料（设备）暂估价 |  | 明细详见表10.2.2-23
2.2 | 专业工程暂估价 |  | 明细详见表10.2.2-24
2.3 | 专项技术措施暂估价 |  | 明细详见表10.2.2-25
3 | 计日工 |  | 明细详见表10.2.2-26
4 | 总承包服务费 |  | 明细详见表10.2.2-27
合 计 |  | 1573.32 | 0

## 18_表10_2_2-22 暂列金额明细表
【表10.2.2-22】
暂列金额明细表
工程名称:电气 |  |  | 标段: | 第1页 共1页
序号 | 项 目 名 称 | 计量单位 | 暂定金额(元) | 备注
1 | 标化工地增加费 | 项
2 | 优质工程增加费 | 项
3 | 其他暂列金额 | 项 | 1573.32 | 估算比例一般不高于5%
3.1 | 其他暂列金额 | 项 | 1573.32
合计 |  |  | 1573.32 | -

## 18_表10_2_2-23 材料（工程设备）暂估单价表
【表10.2.2-23】
材料（工程设备）暂估单价表
单位(专业)工程名称:天玺湾日间照料中心安装-电气 |  |  |  | 标段: |  | 第1页 共1页
序号 | 材料（工程设备）名称、规格、型号 | 计量 单位 | 数量 | 单价 | 合价 | 备注
合计

## 18_表10_2_2-24 专业工程暂估价表
【表10.2.2-24】
专业工程暂估价表
单位(专业)工程名称:天玺湾日间照料中心安装-电气 |  | 标段: | 第1页 共1页
序号 | 工 程 名 称 | 工程内容 | 暂估金额(元) | 备注
合计

## 18_表10_2_2-31 主要材料和工程设备一览表
【表10.2.2-31】
主要材料和工程设备一览表
工程名称:电气 |  |  |  | 标段: |  | 第1页 共2页
序号 | 名称、规格、型号 | 单位 | 数量 | 单价(元) | 合价（元） | 备注
1 | 镀锌铁丝φ1.2-1.8 | kg | 2.648 | 4.25 | 11.25
2 | 镀锌钢管DN20 | m | 91.011 | 9.36 | 851.68
3 | 镀锌钢管DN50 | m | 53.56 | 28.73 | 1538.94
4 | LED平板灯1*60W | 套 | 6.06 | 300 | 1818
5 | LED平板灯 600*6001*13W | 套 | 4.04 | 65 | 262.6
6 | 安全出口标志灯 | 套 | 2.02 | 92.92 | 187.7
7 | 方向标志灯(单向不可调)TY-BLJC I系列,1W | 套 | 6.06 | 92.92 | 563.1
8 | 消防应急照明灯具TY-ZFJC系列,3W | 套 | 6.06 | 119 | 721.14
9 | 灯具吊杆φ15 | 根 | 12.24 | 15 | 183.6
10 | 三联单控开关KG33/1/2C | 只 | 1.02 | 8.55 | 8.72
11 | 单联单控开关单联单控开关 | 只 | 1.02 | 4.45 | 4.54
12 | 双联单控开关KG32/1/2C | 只 | 4.08 | 6.82 | 27.83
13 | 二三极单相带保护门插座 | 套 | 13.26 | 8.31 | 110.19
14 | 地面插座 | 套 | 6.12 | 136 | 832.32
15 | 铜芯低烟无卤电线WDZBN-RYJS-2*2.5 | m | 130.237 | 4.19 | 545.17
16 | 铜芯低烟无卤电线WDZBN-BYJ-2.5 | m | 60.993 | 1.93 | 117.66
17 | 铜芯低烟无卤电线WDZBN-BYJR-2.5 | m | 5.8 | 2 | 11.6
18 | 铜芯塑料绝缘线BV-6 | m | 62.013 | 3.53 | 218.72
19 | 铜芯塑料绝缘线BV-10 | m | 10.5 | 5.98 | 62.74
20 | 铜芯塑料绝缘线BV-2.5 | m | 634.996 | 1.52 | 964.56
21 | 铜芯聚氯乙烯软线BVR-2.5 | m | 268.401 | 1.66 | 444.74
22 | 铜芯聚氯乙烯软线BVR-10 | m | 5.25 | 6.59 | 34.58
23 | 铜芯聚氯乙烯软线BVR-6 | m | 31.007 | 3.88 | 120.31
24 | 矿物绝缘电缆BBTRZ-5*6 | m | 51 | 37.57 | 1915.82
25 | JDG电线套管(镀锌)DN20 | m | 264.216 | 4.59 | 1212.75
26 | JDG电线套管(镀锌)DN25 | m | 29.18 | 6.1 | 178
27 | 开关盒塑料 | 个 | 22.44 | 1.29 | 28.95
28 | 接线盒钢制 | 个 | 30.6 | 3.69 | 112.91
【表10.2.2-31】
主要材料和工程设备一览表
工程名称:电气 |  |  |  | 标段: |  | 第2页 共2页
序号 | 名称、规格、型号 | 单位 | 数量 | 单价(元) | 合价（元） | 备注
29 | 感烟探测器 | 个 | 4 | 39.82 | 159.28
30 | 卫生间排风扇 | 台 | 2 | 57.57 | 115.14
31 | 配电箱ALE | 台 | 1 | 3000 | 3000
32 | 配电箱YJ | 台 | 1 | 3363 | 3363

## 18_表10_2-33主要工日、材料和设备、机械台班价格
【表10.2.2-33】
主要工日、材料和设备、机械台班价格调整一览表
（适用于信息价差调整法）
工程名称:电气 |  |  | 标段: |  |  |  | 第1页 共2页
序号 | 名称、规格、型号 | 单位 | 数量 | 风险幅度(%) |  | 基准单价(元) | 调整单价（元） | 差价 | 价差合价
|  |  |  | 波动幅度 | 可调幅度
1 | 镀锌铁丝φ1.2-1.8 | kg | 2.648 |  |  | 4.25
2 | 镀锌钢管DN20 | m | 91.011 |  |  | 9.36
3 | 镀锌钢管DN50 | m | 53.56 |  |  | 28.73
4 | LED平板灯1*60W | 套 | 6.06 |  |  | 300
5 | LED平板灯 600*6001*13W | 套 | 4.04 |  |  | 65
6 | 安全出口标志灯 | 套 | 2.02 |  |  | 92.92
7 | 方向标志灯(单向不可调)TY-BLJC I系列,1W | 套 | 6.06 |  |  | 92.92
8 | 消防应急照明灯具TY-ZFJC系列,3W | 套 | 6.06 |  |  | 119
9 | 灯具吊杆φ15 | 根 | 12.24 |  |  | 15
10 | 三联单控开关KG33/1/2C | 只 | 1.02 |  |  | 8.55
11 | 单联单控开关单联单控开关 | 只 | 1.02 |  |  | 4.45
12 | 双联单控开关KG32/1/2C | 只 | 4.08 |  |  | 6.82
13 | 二三极单相带保护门插座 | 套 | 13.26 |  |  | 8.31
14 | 地面插座 | 套 | 6.12 |  |  | 136
15 | 铜芯低烟无卤电线WDZBN-RYJS-2*2.5 | m | 130.237 |  |  | 4.19
16 | 铜芯低烟无卤电线WDZBN-BYJ-2.5 | m | 60.993 |  |  | 1.93
17 | 铜芯低烟无卤电线WDZBN-BYJR-2.5 | m | 5.8 |  |  | 2
18 | 铜芯塑料绝缘线BV-6 | m | 62.013 |  |  | 3.53
19 | 铜芯塑料绝缘线BV-10 | m | 10.5 |  |  | 5.98
20 | 铜芯塑料绝缘线BV-2.5 | m | 634.996 |  |  | 1.52
21 | 铜芯聚氯乙烯软线BVR-2.5 | m | 268.401 |  |  | 1.66
22 | 铜芯聚氯乙烯软线BVR-10 | m | 5.25 |  |  | 6.59
23 | 铜芯聚氯乙烯软线BVR-6 | m | 31.007 |  |  | 3.88
24 | 矿物绝缘电缆BBTRZ-5*6 | m | 51 |  |  | 37.57
25 | JDG电线套管(镀锌)DN20 | m | 264.216 |  |  | 4.59
【表10.2.2-33】
主要工日、材料和设备、机械台班价格调整一览表
（适用于信息价差调整法）
工程名称:电气 |  |  | 标段: |  |  |  | 第2页 共2页
序号 | 名称、规格、型号 | 单位 | 数量 | 风险幅度(%) |  | 基准单价(元) | 调整单价（元） | 差价 | 价差合价
|  |  |  | 波动幅度 | 可调幅度
26 | JDG电线套管(镀锌)DN25 | m | 29.18 |  |  | 6.1
27 | 开关盒塑料 | 个 | 22.44 |  |  | 1.29
28 | 接线盒钢制 | 个 | 30.6 |  |  | 3.69
29 | 感烟探测器 | 个 | 4 |  |  | 39.82
30 | 卫生间排风扇 | 台 | 2 |  |  | 57.57
31 | 配电箱ALE | 台 | 1 |  |  | 3000
32 | 配电箱YJ | 台 | 1 |  |  | 3363
合计

## 19_表10_2_2-13 【不含单列】单位(专业)工程
【表10.2.2-13】
单位（专业）工程招标控制价费用表
工程名称:天玺湾日间照料中心安装-给排水 |  |  | 标段: | 第1页 共1页
序号 | 费用名称 |  | 计算公式 | 金额 (元) | 备注
1 | 分部分项工程费 |  | ∑(分部分项工程量×综合单价） | 12992.69 | 见表10.2.2-16
1.1 | 其中 | 人工费+机械费 | ∑分部分项（定额人工费+定额机械费） | 2175.76
2 | 措施项目费 |  | （2.1+2.2） | 310.81
2.1 | 施工技术措施项目费 |  | ∑(技措项目工程量×综合单价） | 125.09 | 见表10.2.2-16
2.1.1 | 其中 | 人工费+机械费 | ∑技措项目（定额人工费+定额机械费） | 27.24
2.2 | 施工组织措施项目费 |  | (1.1+2.1.1)×8.43% | 185.72 | 见表10.2.2-20
2.2.1 | 其中 | 安全文明施工基本费 | (1.1+2.1.1)×8.17% | 179.99 | 见表10.2.2-20
3 | 其他项目费 |  | （3.1+3.2+3.3+3.4） | 698.91
3.1 | 暂列金额 |  | 3.1.1+3.1.2+3.1.3 | 698.91 | 见表10.2.2-21
3.1.1 | 其中 | 标化工地增加费 | 按招标文件规定额度列计 |  | 见表10.2.2-22
3.1.2 |  | 优质工程增加费 | 按招标文件规定额度列计 |  | 见表10.2.2-22
3.1.3 |  | 其他暂列金额 | 按招标文件规定额度列计 | 698.91 | 见表10.2.2-22
3.2 | 暂估价 |  | 3.2.1+3.2.2+3.2.3 |  | 见表10.2.2-21
3.2.1 | 其中 | 材料（工程设备）暂估价 | 按招标文件规定额度列计 (或计入综合单价) |  | 见表10.2.2-23
3.2.2 |  | 专业工程暂估价 | 按招标文件规定额度列计 |  | 见表10.2.2-24
3.2.3 |  | 专项技术措施暂估价 | 按招标文件规定额度列计 |  | 见表10.2.2-25
3.3 | 计日工 |  | ∑计日工(暂估数量×综合单价） |  | 见表10.2.2-21
3.4 | 施工总承包服务费 |  | 3.4.1+3.4.2 |  | 见表10.2.2-21
3.4.1 | 其中 | 专业发包工程管理费 | ∑专业发包工程（暂估金额×费率） |  | 见表10.2.2-27
3.4.2 |  | 甲供材料设备管理费 | 甲供材料暂估金额×费率+甲供设备暂估金额×费率 |  | 见表10.2.2-27
4 | 规费 |  | (1.1+2.1.1)×30.63% | 674.78
5 | 税金 |  | (1+2+3+4)×9% | 1320.95
招标控制价合计 |  |  | 1+2+3+4+5 | 15998

## 19_表10_2_2-16 分部分项工程清单与计价表
【表10.2.2-16】
分部分项工程清单与计价表
单位(专业)工程名称:天玺湾日间照料中心安装-给排水 | [5 empty] | 标段: |  |  | 第1页 共3页
序号 | 项目编码 | 项目名称 | 项目特征 | 计量 单位 | 工程量 | 金 额 (元) |  |  |  |  | 备注
[6 empty] | 综合单价 | 合价 | 其中
[8 empty] | 人工费 | 机械费 | 暂估价
|  | 给排水 |  |  |  |  | 12992.69 | 2384.97 | 15.96
1 | 031001006013 | 塑料管 | 1.安装部位：室内 2.介质：给水 3.材质、规格：PPR管，DN50 4.连接形式：热熔 5.压力试验及吹、洗设计要求：管道消毒、清洗 | m | 1.04 | 47.17 | 49.06 | 13.82 | 0.2
2 | 031001006014 | 塑料管 | 1.安装部位：室内 2.介质：给水 3.材质、规格：PPR管，DN25 4.连接形式：热熔 5.压力试验及吹、洗设计要求：管道消毒、清洗 | m | 37.59 | 23.56 | 885.62 | 335.3 | 4.13
3 | 031001006015 | 塑料管 | 1.安装部位：室内 2.介质：给水 3.材质、规格：PPR管，DN20 4.连接形式：热熔 5.压力试验及吹、洗设计要求：管道消毒、清洗 | m | 36.12 | 18.08 | 653.05 | 291.13 | 3.97
4 | 031001006016 | 塑料管 | 1.安装部位：室内 2.介质：排水 3.材质、规格：UPVC管，De110 4.连接形式：粘接 | m | 23.68 | 44.8 | 1060.86 | 318.26
本页小计 | [6 empty] | 2648.59 | 958.51 | 8.3
【表10.2.2-16】
分部分项工程清单与计价表
单位(专业)工程名称:天玺湾日间照料中心安装-给排水 | [5 empty] | 标段: |  |  | 第2页 共3页
序号 | 项目编码 | 项目名称 | 项目特征 | 计量 单位 | 工程量 | 金 额 (元) |  |  |  |  | 备注
[6 empty] | 综合单价 | 合价 | 其中
[8 empty] | 人工费 | 机械费 | 暂估价
5 | 031001006017 | 塑料管 | 1.安装部位：室内 2.介质：排水 3.材质、规格：UPVC管，De75 4.连接形式：粘接 | m | 9.11 | 28.94 | 263.64 | 101.03
6 | 031001006018 | 塑料管 | 1.安装部位：室内 2.介质：排水 3.材质、规格：UPVC管，De50 4.连接形式：粘接 | m | 5.43 | 20.07 | 108.98 | 49.36
7 | 031003013001 | 水表 | 1.安装部位(室内外)：室外 2.型号、规格：DN25水表（含1个DN25截止阀） 3.连接形式：螺纹连接 | 组 | 1 | 215.84 | 215.84 | 34.87 | 0.85
8 | 031003001003 | 螺纹阀门 | 1.阀门类型：截止阀 2.规格、压力等级：DN25 3.连接形式：螺纹连接 | 个 | 1 | 96.28 | 96.28 | 8.79 | 0.37
9 | 031004006005 | 大便器 | 1.坐式大便器安装 连体水箱,含角阀、软管等辅件 | 套 | 6 | 988.33 | 5929.98 | 266.58
10 | 031004007004 | 小便器 | 1.壁挂式小便器安装 手动开关,含角阀、软管等辅件 | 套 | 2 | 442.03 | 884.06 | 43.98
11 | 031004003004 | 洗脸盆 | 1.洗脸盆 台下式冷水安装,含龙头、角阀、软管等辅件 | 组 | 2 | 593.36 | 1186.72 | 76.52
12 | 031004014004 | 给、排水附(配)件 | 1.型号、规格：不锈钢地漏、De50 | 个 | 2 | 19.14 | 38.28 | 20.96
13 | 031004014005 | 给、排水附(配)件 | 1.型号、规格：不锈钢地漏、De75 | 个 | 1 | 42.06 | 42.06 | 24.41
本页小计 | [6 empty] | 8765.84 | 626.5 | 1.22
【表10.2.2-16】
分部分项工程清单与计价表
单位(专业)工程名称:天玺湾日间照料中心安装-给排水 | [5 empty] | 标段: |  |  | 第3页 共3页
序号 | 项目编码 | 项目名称 | 项目特征 | 计量 单位 | 工程量 | 金 额 (元) |  |  |  |  | 备注
[6 empty] | 综合单价 | 合价 | 其中
[8 empty] | 人工费 | 机械费 | 暂估价
14 | 03B006 | 卫生间暗敷管道人工补贴 | 1.卫生间（内周长在12m以上）暗敷管道，每间补贴 1.5 工日 | 间 | 2 | 289.82 | 579.64 | 447
15 | 040504001001 | 水表井 | 1.垫层、基础材质及厚度：C15混凝土垫层、C25混凝土底板 2.砌筑材料品种、规格、强度等级：M10水泥砂浆砖砌 3.勾缝、抹面要求：1:2水泥砂浆抹面 4.盖板材质、规格：球墨铸铁井盖600*300 5.井盖、井圈材质及规格：C20混凝土井圈 6.含模板 | 座 | 1 | 721.04 | 721.04 | 138.88 | 6.44
16 | 040101002002 | 挖沟槽土方 | 1.土壤类别：三类土 2.挖土深度：2M 内 | m3 | 6.30 | 36.43 | 229.51 | 176.97
17 | 040103001002 | 回填方 | 1.密实度要求：满足设计要求 2.填方材料品种：原土 | m3 | 6.30 | 7.63 | 48.07 | 37.11
本页小计 | [6 empty] | 1578.26 | 799.96 | 6.44
合计 | [6 empty] | 12992.69 | 2384.97 | 15.96

## 19_表10_2_2-20 施工组织(总价)措施项目清单
【表10.2.2-20】
施工组织（总价）措施项目清单与计价表
工程名称:给排水 |  |  | 标段: | 第1页 共1页
序号 | 项目编号 | 项目名称 | 计算基础 | 费率 (%) | 金额 (元) | 备注
1 | 031302001001 | 安全文明施工费 |  |  | 179.99
1.1 |  | 安全文明施工基本费 | 定额人工费+定额机械费 | 8.17 | 179.99
2 | Z03130200801 | 提前竣工增加费 | 定额人工费+定额机械费
3 | 031302004001 | 二次搬运费 | 定额人工费+定额机械费 | 0.26 | 5.73
4 | 031302005001 | 冬雨季施工增加费 | 定额人工费+定额机械费
5 |  | 其他施工组织措施费 | 按相关规定计算
合 计 |  |  |  |  | 185.72

## 19_表10_2_2-21 其他项目清单与计价汇总表
【表10.2.2-21】
其他项目清单与计价汇总表
工程名称:给排水 |  | 标段: | 第1页 共1页
序号 | 项 目 名 称 | 金额(元) | 备注
1 | 暂列金额 | 698.91 | 明细详见表10.2.2-22
1.1 | 标化工地增加费 |  | 明细详见表10.2.2-22
1.2 | 优质工程增加费 |  | 明细详见表10.2.2-22
1.3 | 其他暂列金额 | 698.91 | 明细详见表10.2.2-22
2 | 暂估价
2.1 | 材料（设备）暂估价 |  | 明细详见表10.2.2-23
2.2 | 专业工程暂估价 |  | 明细详见表10.2.2-24
2.3 | 专项技术措施暂估价 |  | 明细详见表10.2.2-25
3 | 计日工 |  | 明细详见表10.2.2-26
4 | 总承包服务费 |  | 明细详见表10.2.2-27
合 计 |  | 698.91 | 0

## 19_表10_2_2-22 暂列金额明细表
【表10.2.2-22】
暂列金额明细表
工程名称:给排水 |  |  | 标段: | 第1页 共1页
序号 | 项 目 名 称 | 计量单位 | 暂定金额(元) | 备注
1 | 标化工地增加费 | 项
2 | 优质工程增加费 | 项
3 | 其他暂列金额 | 项 | 698.91 | 估算比例一般不高于5%
3.1 | 其他暂列金额 | 项 | 698.91
合计 |  |  | 698.91 | -

## 19_表10_2_2-23 材料（工程设备）暂估单价表
【表10.2.2-23】
材料（工程设备）暂估单价表
单位(专业)工程名称:天玺湾日间照料中心安装-给排水 |  |  |  | 标段: |  | 第1页 共1页
序号 | 材料（工程设备）名称、规格、型号 | 计量 单位 | 数量 | 单价 | 合价 | 备注
合计

## 19_表10_2_2-24 专业工程暂估价表
【表10.2.2-24】
专业工程暂估价表
单位(专业)工程名称:天玺湾日间照料中心安装-给排水 |  | 标段: | 第1页 共1页
序号 | 工 程 名 称 | 工程内容 | 暂估金额(元) | 备注
合计

## 19_表10_2_2-31 主要材料和工程设备一览表
【表10.2.2-31】
主要材料和工程设备一览表
工程名称:给排水 |  |  |  | 标段: |  | 第1页 共1页
序号 | 名称、规格、型号 | 单位 | 数量 | 单价(元) | 合价（元） | 备注
1 | 非泵送商品混凝土C25 | m3 | 0.078 | 487 | 37.99
2 | 木模板 | m3 | 0.011 | 1681 | 18.49
3 | 角型阀(带铜活)DN15 | 个 | 10.1 | 13.45 | 135.85
4 | 地漏De50 | 个 | 2.02 | 5.24 | 10.58
5 | 地漏De75 | 个 | 1.01 | 9.87 | 9.97
6 | 混合冷水龙头DN20 | 个 | 2.02 | 67.78 | 136.92
7 | PPR管DN20 | m | 36.698 | 4.61 | 169.18
8 | PPR管DN25 | m | 38.191 | 7.79 | 297.51
9 | PPR管DN50 | m | 1.057 | 19.25 | 20.35
10 | UPVC管De50 | m | 5.495 | 5.07 | 27.86
11 | UPVC管De75 | m | 8.928 | 8.79 | 78.48
12 | UPVC管de110 | m | 20.365 | 16.16 | 329.1
13 | 截止阀DN25 | 个 | 2.02 | 77.34 | 156.23
14 | 角式长柄截止阀DN15 | 个 | 2.02 | 50.27 | 101.55
15 | 洗脸盆 | 个 | 2.02 | 400 | 808
16 | 连体坐便器 | 个 | 6.06 | 900 | 5454
17 | 挂式小便器 | 个 | 2.02 | 350 | 707
18 | 螺纹水表DN25 | 只 | 1 | 85.27 | 85.27

## 19_表10_2-33主要工日、材料和设备、机械台班价格
【表10.2.2-33】
主要工日、材料和设备、机械台班价格调整一览表
（适用于信息价差调整法）
工程名称:给排水 |  |  | 标段: |  |  |  | 第1页 共1页
序号 | 名称、规格、型号 | 单位 | 数量 | 风险幅度(%) |  | 基准单价(元) | 调整单价（元） | 差价 | 价差合价
|  |  |  | 波动幅度 | 可调幅度
1 | 非泵送商品混凝土C25 | m3 | 0.078 |  |  | 487
2 | 木模板 | m3 | 0.011 |  |  | 1681
3 | 角型阀(带铜活)DN15 | 个 | 10.1 |  |  | 13.45
4 | 地漏De50 | 个 | 2.02 |  |  | 5.24
5 | 地漏De75 | 个 | 1.01 |  |  | 9.87
6 | 混合冷水龙头DN20 | 个 | 2.02 |  |  | 67.78
7 | PPR管DN20 | m | 36.698 |  |  | 4.61
8 | PPR管DN25 | m | 38.191 |  |  | 7.79
9 | PPR管DN50 | m | 1.057 |  |  | 19.25
10 | UPVC管De50 | m | 5.495 |  |  | 5.07
11 | UPVC管De75 | m | 8.928 |  |  | 8.79
12 | UPVC管de110 | m | 20.365 |  |  | 16.16
13 | 截止阀DN25 | 个 | 2.02 |  |  | 77.34
14 | 角式长柄截止阀DN15 | 个 | 2.02 |  |  | 50.27
15 | 洗脸盆 | 个 | 2.02 |  |  | 400
16 | 连体坐便器 | 个 | 6.06 |  |  | 900
17 | 挂式小便器 | 个 | 2.02 |  |  | 350
18 | 螺纹水表DN25 | 只 | 1 |  |  | 85.27
合计