## 表10_2_2-4 招标控制价扉页
【表10.2.2-4】
嵊州市强村共富建设项目-石璜镇西白山先行村（核心区村庄风貌提升、闲置农房设施改造）
招标控制价
招标控制价 | (小写): | 3848016元
| (大写): | 叁佰捌拾肆万捌仟零壹拾陆元整
招 标 人: |  |  | 造价咨询人:
| (单位盖章) |  |  | (单位资质专用章)
法定代表人 或其授权人: |  |  | 法定代表人 或其授权人:
| (签字或盖章) |  |  | (签字或盖章)
编 制 人: |  |  | 复 核 人:
| (造价工程师签字盖专用章) |  |  | (造价工程师签字盖专用章)
编制时间: |  |  | 复核时间:

## 表10_2_2-12 招标控制价费用表
【表10.2.2-12】
招标控制价费用表
工程名称:嵊州市强村共富建设项目-石璜镇西白山先行村（核心区村庄风貌提升、闲置农房设施改造） |  |  |  |  | 第1页 共1页
序号 | 工程名称 | 金额(元) | 其中：（元） |  |  |  | 备注
|  |  | 暂估价 | 安全文明 施工基本费 | 规费 | 税金
1 | 西白山村核心区村庄风貌提升 | 2005776 | 20000 | 46634.61 | 141620.57 | 165614.56
1.1 | 园林 | 442792 |  | 5325.94 | 26951.72 | 36560.84
1.2 | 市政 | 250832 |  | 3532.74 | 7885.58 | 20710.9
1.3 | 建筑 | 1312152 | 20000 | 37775.93 | 106783.27 | 108342.82
2 | 西白山村闲置农房设施改造 | 1842240 | 257895.58 | 24209.65 | 73664.38 | 152111.61
2.1 | 主楼 | 1068870 | 216255.58 | 15527.67 | 43892.92 | 88255.29
2.2 | 辅楼 | 344278 | 41640 | 5552.46 | 15695.45 | 28426.65
2.3 | 电气 | 121710 |  | 1133.01 | 5096.07 | 10049.49
2.4 | 暖通 | 202136 |  | 1320.48 | 5939.27 | 16690.13
2.5 | 给排水 | 105246 |  | 676.03 | 3040.67 | 8690.05
合计 |  | 3848016 | 277895.58 | 70844.26 | 215284.95 | 317726.17

## 1_表10_2_2-13 【不含单列】单位(专业)工程招
【表10.2.2-13】
单位（专业）工程招标控制价费用表
工程名称:西白山村核心区村庄风貌提升-园林 |  |  | 标段: | 第1页 共1页
序号 | 费用名称 |  | 计算公式 | 金额 (元) | 备注
1 | 分部分项工程费 |  | ∑(分部分项工程量×综合单价） | 354609.57 | 见表10.2.2-16
1.1 | 其中 | 人工费+机械费 | ∑分部分项（定额人工费+定额机械费） | 87025.24
2 | 措施项目费 |  | （2.1+2.2） | 5325.94
2.1 | 施工技术措施项目费 |  | ∑(技措项目工程量×综合单价） |  | 见表10.2.2-16
2.1.1 | 其中 | 人工费+机械费 | ∑技措项目（定额人工费+定额机械费）
2.2 | 施工组织措施项目费 |  | (1.1+2.1.1)×6.12% | 5325.94 | 见表10.2.2-20
2.2.1 | 其中 | 安全文明施工基本费 | (1.1+2.1.1)×6.12% | 5325.94 | 见表10.2.2-20
3 | 其他项目费 |  | （3.1+3.2+3.3+3.4） | 19344.36
3.1 | 暂列金额 |  | 3.1.1+3.1.2+3.1.3 | 19344.36 | 见表10.2.2-21
3.1.1 | 其中 | 标化工地增加费 | 按招标文件规定额度列计 |  | 见表10.2.2-22
3.1.2 |  | 优质工程增加费 | 按招标文件规定额度列计 |  | 见表10.2.2-22
3.1.3 |  | 其他暂列金额 | 按招标文件规定额度列计 | 19344.36 | 见表10.2.2-22
3.2 | 暂估价 |  | 3.2.1+3.2.2+3.2.3 |  | 见表10.2.2-21
3.2.1 | 其中 | 材料（工程设备）暂估价 | 按招标文件规定额度列计 (或计入综合单价) |  | 见表10.2.2-23
3.2.2 |  | 专业工程暂估价 | 按招标文件规定额度列计 |  | 见表10.2.2-24
3.2.3 |  | 专项技术措施暂估价 | 按招标文件规定额度列计 |  | 见表10.2.2-25
3.3 | 计日工 |  | ∑计日工(暂估数量×综合单价） |  | 见表10.2.2-21
3.4 | 施工总承包服务费 |  | 3.4.1+3.4.2 |  | 见表10.2.2-21
3.4.1 | 其中 | 专业发包工程管理费 | ∑专业发包工程（暂估金额×费率） |  | 见表10.2.2-27
3.4.2 |  | 甲供材料设备管理费 | 甲供材料暂估金额×费率+甲供设备暂估金额×费率 |  | 见表10.2.2-27
4 | 规费 |  | (1.1+2.1.1)×30.97% | 26951.72
5 | 税金 |  | (1+2+3+4)×9% | 36560.84
招标控制价合计 |  |  | 1+2+3+4+5 | 442792

## 1_表10_2_2-16 分部分项工程清单与计价表
【表10.2.2-16】
分部分项工程清单与计价表
单位(专业)工程名称:西白山村核心区村庄风貌提升-园林 | [5 empty] | 标段: |  |  | 第1页 共4页
序号 | 项目编码 | 项目名称 | 项目特征 | 计量 单位 | 工程量 | 金 额 (元) |  |  |  |  | 备注
[6 empty] | 综合单价 | 合价 | 其中
[8 empty] | 人工费 | 机械费 | 暂估价
|  | 绿化 |  |  |  |  | 7652.82 | 2401.56 | 463.55
1 | 050102007001 | 栽植色带 | 1.苗木、花卉种类：大花六道木 2.株高或蓬径：H31-35，P31-35 3.单位面积株数：36株/m2 4.养护期：二年 | m2 | 4.00 | 54.26 | 217.04 | 67.76 | 23.24
2 | 050102007002 | 栽植色带 | 1.苗木、花卉种类：夏鹃 2.株高或蓬径：H26-30，P26-30 3.单位面积株数：36株/m2 4.养护期：二年 | m2 | 14.00 | 102.5 | 1435 | 237.16 | 81.34
3 | 050102007003 | 栽植色带 | 1.苗木、花卉种类：绣线菊 2.株高或蓬径：H36-40，P31-35 3.单位面积株数：36株/m2 4.养护期：二年 | m2 | 5.00 | 56.06 | 280.3 | 84.7 | 29.05
4 | 050102012001 | 铺种草皮 | 1.草皮种类：马尼拉 2.铺种方式：满铺 3.养护期：二年 | m2 | 100.00 | 33.38 | 3338 | 1235 | 291
5 | 050101010001 | 整理绿化用地 | 1.绿地细平整 | m2 | 123.00 | 5.32 | 654.36 | 516.6
6 | 050101009001 | 种植土回（换）填 | 1.回填土质要求：黄土 | m3 | 12.30 | 61.95 | 761.99 | 254.61
7 | 050101009002 | 种植土回（换）填 | 1.回填土质要求：种植土 | m3 | 6.90 | 38.57 | 266.13 | 5.73 | 38.92
8 | 050101003001 | 铲除现状绿篱 | 1.铲除现状绿篱 | m | 70.00 | 10 | 700
|  | 仿竹篱笆 |  |  |  |  | 237598.8 | 53133.5 | 3036.2
本页小计 | [6 empty] | 7652.82 | 2401.56 | 463.55
【表10.2.2-16】
分部分项工程清单与计价表
单位(专业)工程名称:西白山村核心区村庄风貌提升-园林 | [5 empty] | 标段: |  |  | 第2页 共4页
序号 | 项目编码 | 项目名称 | 项目特征 | 计量 单位 | 工程量 | 金 额 (元) |  |  |  |  | 备注
[6 empty] | 综合单价 | 合价 | 其中
[8 empty] | 人工费 | 机械费 | 暂估价
9 | 050307019001 | 其他景观小摆设 | 1.名称及材质：仿竹篱笆 2.规格尺寸：H=0.7米Φ50*0.6不锈钢管立柱，Φ40*0.5不锈钢管横梁，Φ20*0.4不锈钢管，C25混凝土基础 3.竹色喷塑烤漆 | m | 1615.00 | 147.12 | 237598.8 | 53133.5 | 3036.2
|  | 仿木栏杆 |  |  |  |  | 10093.94 | 709.92
10 | 050307008001 | 钢筋混凝土艺术围栏 | 1.栏杆高度：1.3米 2.混凝土强度等级：150*150混凝土仿木柱子，Φ100、Φ60混凝土仿木栏杆 3.榫头云石胶固定 | m | 29.00 | 339.14 | 9835.06 | 552.16
11 | 040901008001 | 植筋 | 1.材料规格：Φ16 2.植入深度：300mm | 根 | 16 | 16.18 | 258.88 | 157.76
|  | 生态水景 |  |  |  |  | 6750.3 | 2031 | 75.6
12 | 050307019002 | 生态水景 | 1.80厚河卵石满铺（φ30～50） 2.40厚M10水泥砂浆卧牢 3.150厚C20砼层 4.100厚碎石垫层 5.素土夯实，夯实系数>0.95 | m2 | 30.00 | 225.01 | 6750.3 | 2031 | 75.6
|  | 树池 |  |  |  |  | 558.85 | 93.5 | 4.5
13 | 050201004001 | 树池围牙、 盖板(篦子） | 1.350*200*900当地自然条石 2.150厚C20素砼垫层 3.100厚碎石垫层 4.素土夯实 | m | 5.00 | 111.77 | 558.85 | 93.5 | 4.5
本页小计 | [6 empty] | 255001.89 | 55967.92 | 3116.3
【表10.2.2-16】
分部分项工程清单与计价表
单位(专业)工程名称:西白山村核心区村庄风貌提升-园林 | [5 empty] | 标段: |  |  | 第3页 共4页
序号 | 项目编码 | 项目名称 | 项目特征 | 计量 单位 | 工程量 | 金 额 (元) |  |  |  |  | 备注
[6 empty] | 综合单价 | 合价 | 其中
[8 empty] | 人工费 | 机械费 | 暂估价
|  | 闲置农房旁改造 |  |  |  |  | 84280.18 | 32889.46 | 1411.74
14 | 050101007001 | 清除地被植物 | 1.原有乔灌木、地被植物挖除外运 | m2 | 500.00 | 3.54 | 1770 | 1395
15 | 050101010002 | 整理绿化用地 | 1.绿地细平整 | m2 | 300.00 | 5.32 | 1596 | 1260
16 | 050102012002 | 铺种草皮 | 1.草皮种类：马尼拉 2.铺种方式：满铺 3.养护期：二年 | m2 | 300.00 | 33.38 | 10014 | 3705 | 873
17 | 050201001001 | 园路 | 1.干砌当地块石 2.路床整形 | m2 | 58.80 | 159.44 | 9375.07 | 4441.75 | 109.37
18 | 050201002001 | 踏（蹬）道 | 1.干砌当地块石台阶 2.路床整形 | m2 | 25.20 | 176.56 | 4449.31 | 1903.61 | 46.87
19 | 050201001002 | 铺装 | 1.浆砌片石面层 2.1:3水泥砂浆粘结层 3.100厚C15混凝土垫层 4.100厚碎石垫层 5.素土夯实 | m2 | 170.00 | 335.74 | 57075.8 | 20184.1 | 382.5
|  | 其他 |  |  |  |  | 7674.68 | 73.47 | 5.45
20 | 050305006001 | 石桌石凳 | 1.成品石桌、石凳安装，一桌四凳，当地石板，φ1200，具体详见施工图 | 套 | 1 | 2174.68 | 2174.68 | 73.47 | 5.45
21 | 050307019003 | 其他景观小摆设 | 1.名称及材质：饮马槽 2.规格尺寸：1.2*0.45*0.3米 3.具体详见施工图 | 个 | 2 | 1000 | 2000
本页小计 | [6 empty] | 88454.86 | 32962.93 | 1417.19
【表10.2.2-16】
分部分项工程清单与计价表
单位(专业)工程名称:西白山村核心区村庄风貌提升-园林 | [5 empty] | 标段: |  |  | 第4页 共4页
序号 | 项目编码 | 项目名称 | 项目特征 | 计量 单位 | 工程量 | 金 额 (元) |  |  |  |  | 备注
[6 empty] | 综合单价 | 合价 | 其中
[8 empty] | 人工费 | 机械费 | 暂估价
22 | 050307019004 | 其他景观小摆设 | 1.名称及材质：陶罐花盆 2.外口径39cm，内口径34cm，高度47cm，底部23cm | 个 | 10 | 350 | 3500
本页小计 | [6 empty] | 3500
合计 | [6 empty] | 354609.57 | 91332.41 | 4997.04

## 1_表10_2_2-21 其他项目清单与计价汇总表
【表10.2.2-21】
其他项目清单与计价汇总表
工程名称:园林 |  | 标段: | 第1页 共1页
序号 | 项 目 名 称 | 金额(元) | 备注
1 | 暂列金额 | 19344.36 | 明细详见表10.2.2-22
1.1 | 标化工地增加费 |  | 明细详见表10.2.2-22
1.2 | 优质工程增加费 |  | 明细详见表10.2.2-22
1.3 | 其他暂列金额 | 19344.36 | 明细详见表10.2.2-22
2 | 暂估价
2.1 | 材料（设备）暂估价 |  | 明细详见表10.2.2-23
2.2 | 专业工程暂估价 |  | 明细详见表10.2.2-24
2.3 | 专项技术措施暂估价 |  | 明细详见表10.2.2-25
3 | 计日工 |  | 明细详见表10.2.2-26
4 | 总承包服务费 |  | 明细详见表10.2.2-27
合 计 |  | 19344.36 | 0

## 1_表10_2_2-22 暂列金额明细表
【表10.2.2-22】
暂列金额明细表
工程名称:园林 |  |  | 标段: | 第1页 共1页
序号 | 项 目 名 称 | 计量单位 | 暂定金额(元) | 备注
1 | 标化工地增加费 | 项
2 | 优质工程增加费 | 项
3 | 其他暂列金额 | 项 | 19344.36 | 估算比例一般不高于5%
3.1 | 其他暂列金额 | 项 | 19344.36
合计 |  |  | 19344.36 | -

## 1_表10_2_2-29 主要工日一览表
【表10.2.2-29】
主要工日一览表
工程名称:园林 |  |  | 标段: |  | 第1页 共1页
序号 | 工日名称（类别） | 单位 | 数 量 | 单价(元) | 合价（元） | 备注
1 | 一类人工 | 工日 | 64.3 | 138 | 8873.4
2 | 二类人工 | 工日 | 553.34 | 149 | 82447.66

## 1_表10_2_2-31 主要材料和工程设备一览表
【表10.2.2-31】
主要材料和工程设备一览表
工程名称:园林 |  |  |  | 标段: |  | 第1页 共1页
序号 | 名称、规格、型号 | 单位 | 数量 | 单价(元) | 合价（元） | 备注
1 | 普通硅酸盐水泥PO 42.5综合 | kg | 8399.635 | 0.48 | 4048.62
2 | 黄砂净砂 | t | 43.245 | 180 | 7784.1
3 | 碎石综合 | t | 32.106 | 126 | 4045.36
4 | 碎石40—60 | t | 32.23 | 126 | 4060.98
5 | 碎石40以内 | t | 0.072 | 126 | 9.07
6 | 园林用卵石本色 | t | 2.16 | 404 | 872.64
7 | 石凳 | 个 | 4.08 | 200 | 816
8 | 石桌900以内 | 个 | 1.02 | 1200 | 1224
9 | 不锈钢管 | t | 5.349 | 22355 | 119576.9
10 | 电 | kW·h | 0.88 | 0.88 | 0.77
11 | 水 | m3 | 64.82 | 5.73 | 371.42
12 | 当地自然条石350*200*900 | m | 5.05 | 42 | 212.1
13 | 预制混凝土仿木栏杆 | m | 30.45 | 300 | 9135
14 | 饮马槽 | 个 | 2 | 1000 | 2000
15 | 种植土 | m3 | 7.038 | 30 | 211.14

## 1_表10_2_2-32 主要机械台班一览表
【表10.2.2-32】
主要机械台班一览表
工程名称:园林 |  |  |  | 标段: | 第1页 共1页
序号 | 机械名称、规格、型号 | 单位 | 数 量 | 单价(元) | 合价（元） | 备注
1 | 其他机械费 | 元 | 28.863 | 1.02 | 29.44
2 | 履带式推土机90kW | 台班 | 0.041 | 939.14 | 38.5
3 | 电动夯实机250N·m | 台班 | 15.88 | 29.99 | 476.24
4 | 载货汽车4t | 台班 | 1.135 | 489.75 | 555.87
5 | 洒水车4000L | 台班 | 2.275 | 569.51 | 1295.64
6 | 涡浆式混凝土搅拌机500L | 台班 | 0.296 | 314.53 | 93.1
7 | 灰浆搅拌机200L | 台班 | 0.12 | 170.09 | 20.41
8 | 管子切断机150mm | 台班 | 39.172 | 31.45 | 1231.96
9 | 交流弧焊机32kV·A | 台班 | 10.031 | 102.85 | 1031.69
10 | 混凝土振捣器平板式 | 台班 | 0.561 | 13.13 | 7.37
11 | 混凝土搅拌机500L | 台班 | 0.578 | 116 | 67.05
12 | 汽车式起重机5t | 台班 | 0.308 | 462.41 | 142.42

## 2_表10_2_2-13 【不含单列】单位(专业)工程招
【表10.2.2-13】
单位（专业）工程招标控制价费用表
工程名称:西白山村核心区村庄风貌提升-市政 |  |  | 标段: | 第1页 共1页
序号 | 费用名称 |  | 计算公式 | 金额 (元) | 备注
1 | 分部分项工程费 |  | ∑(分部分项工程量×综合单价） | 199202.48 | 见表10.2.2-16
1.1 | 其中 | 人工费+机械费 | ∑分部分项（定额人工费+定额机械费） | 39554.06
2 | 措施项目费 |  | （2.1+2.2） | 12074.85
2.1 | 施工技术措施项目费 |  | ∑(技措项目工程量×综合单价） | 8542.11 | 见表10.2.2-16
2.1.1 | 其中 | 人工费+机械费 | ∑技措项目（定额人工费+定额机械费） | 2502.37
2.2 | 施工组织措施项目费 |  | (1.1+2.1.1)×8.4% | 3532.74 | 见表10.2.2-20
2.2.1 | 其中 | 安全文明施工基本费 | (1.1+2.1.1)×8.4% | 3532.74 | 见表10.2.2-20
3 | 其他项目费 |  | （3.1+3.2+3.3+3.4） | 10958.15
3.1 | 暂列金额 |  | 3.1.1+3.1.2+3.1.3 | 10958.15 | 见表10.2.2-21
3.1.1 | 其中 | 标化工地增加费 | 按招标文件规定额度列计 |  | 见表10.2.2-22
3.1.2 |  | 优质工程增加费 | 按招标文件规定额度列计 |  | 见表10.2.2-22
3.1.3 |  | 其他暂列金额 | 按招标文件规定额度列计 | 10958.15 | 见表10.2.2-22
3.2 | 暂估价 |  | 3.2.1+3.2.2+3.2.3 |  | 见表10.2.2-21
3.2.1 | 其中 | 材料（工程设备）暂估价 | 按招标文件规定额度列计 (或计入综合单价) |  | 见表10.2.2-23
3.2.2 |  | 专业工程暂估价 | 按招标文件规定额度列计 |  | 见表10.2.2-24
3.2.3 |  | 专项技术措施暂估价 | 按招标文件规定额度列计 |  | 见表10.2.2-25
3.3 | 计日工 |  | ∑计日工(暂估数量×综合单价） |  | 见表10.2.2-21
3.4 | 施工总承包服务费 |  | 3.4.1+3.4.2 |  | 见表10.2.2-21
3.4.1 | 其中 | 专业发包工程管理费 | ∑专业发包工程（暂估金额×费率） |  | 见表10.2.2-27
3.4.2 |  | 甲供材料设备管理费 | 甲供材料暂估金额×费率+甲供设备暂估金额×费率 |  | 见表10.2.2-27
4 | 规费 |  | (1.1+2.1.1)×18.75% | 7885.58
5 | 税金 |  | (1+2+3+4)×9% | 20710.9
招标控制价合计 |  |  | 1+2+3+4+5 | 250832

## 2_表10_2_2-16 分部分项工程清单与计价表
【表10.2.2-16】
分部分项工程清单与计价表
单位(专业)工程名称:西白山村核心区村庄风貌提升-市政 | [5 empty] | 标段: |  |  | 第1页 共3页
序号 | 项目编码 | 项目名称 | 项目特征 | 计量 单位 | 工程量 | 金 额 (元) |  |  |  |  | 备注
[6 empty] | 综合单价 | 合价 | 其中
[8 empty] | 人工费 | 机械费 | 暂估价
|  | 彩色沥青 |  |  |  |  | 4957.2 | 252 | 2.88
1 | 04B001 | 原有路面清洗 | 1.原有路面清洗 | m2 | 72.00 | 4 | 288
2 | 040204003001 | 现浇混凝土人行 道及进口坡 | 1.混凝土强度等级：C25彩色透水混凝土 2.厚度：5cm 3.含彩色砼面层封闭罩面剂 | m2 | 72.00 | 64.85 | 4669.2 | 252 | 2.88
|  | 水泥路面修补 |  |  |  |  | 160820 | 12859 | 25275.8
3 | 041001001001 | 拆除路面 | 1.材质：混凝土路面 2.厚度：15cm 3.运距：自行考虑 | m2 | 1100.00 | 24.82 | 27302 | 1760 | 20680
4 | 040101001001 | 挖一般土方 | 1.土壤类别：路基土方 | m3 | 110.00 | 5.43 | 597.3 | 44 | 446.6
5 | 040103002001 | 余方弃置 | 1.废弃料品种：路基余土 2.运距：自行考虑 | m3 | 110.00 | 13.37 | 1470.7 |  | 1212.2
6 | 040202001001 | 路床（槽）整形 | 1.路床碾压检验 | m2 | 1100.00 | 1.98 | 2178 | 319 | 1474
7 | 040202011001 | 碎石 | 1.厚度：10cm碎石垫层 | m2 | 1100.00 | 25.48 | 28028 | 1265 | 1034
8 | 040203007001 | 水泥混凝土 | 1.混凝土强度等级：C30混凝土 2.厚度：15cm 3.含路面养生、割缝、扫毛、模板等 | m2 | 1100.00 | 92.04 | 101244 | 9471 | 429
|  | 垃圾棚地面 |  |  |  |  | 3301.2 | 257.12 | 2.5
本页小计 | [6 empty] | 165777.2 | 13111 | 25278.68
【表10.2.2-16】
分部分项工程清单与计价表
单位(专业)工程名称:西白山村核心区村庄风貌提升-市政 | [5 empty] | 标段: |  |  | 第2页 共3页
序号 | 项目编码 | 项目名称 | 项目特征 | 计量 单位 | 工程量 | 金 额 (元) |  |  |  |  | 备注
[6 empty] | 综合单价 | 合价 | 其中
[8 empty] | 人工费 | 机械费 | 暂估价
9 | 040203007002 | 水泥混凝土 | 1.混凝土强度等级：C30混凝土路面 2.厚度：18cm 3.含路面养生、扫毛等 | m2 | 10.53 | 103.86 | 1093.65 | 68.76 | 2.11
10 | 040204004001 | 安砌侧（平、缘）石 | 1.材料品种、规格：900*300*120机切面芝麻灰侧石 | m | 19.60 | 112.63 | 2207.55 | 188.36 | 0.39
|  | 拦水矮墙 |  |  |  |  | 9172.24 | 3280.35 | 229.67
11 | 040901008002 | 植筋 | 1.材料规格：Φ14 2.植入深度：150mm | 根 | 140 | 9.85 | 1379 | 732.2
12 | 040303002001 | 混凝土基础 | 1.混凝土强度等级：C30混凝土基础 2.含模板 | m3 | 2.63 | 1284.31 | 3377.74 | 944.62 | 190.99
13 | 040308003001 | 镶贴面层 | 1.30厚卵石贴面 2.20厚1:2.5水泥砂浆 | m2 | 59.50 | 74.21 | 4415.5 | 1603.53 | 38.68
|  | 挡墙 |  |  |  |  | 19151.84 | 4198.97 | 490.07
14 | 040101001002 | 挖一般土方 | 1.土壤类别：综合 | m3 | 24.38 | 3.47 | 84.6 | 9.75 | 59.73
15 | 040103001001 | 回填方 | 1.密实度要求：满足设计要求 2.填方材料品种：场内挖方 | m3 | 24.38 | 14.37 | 350.34 | 222.83 | 58.27
16 | 040303001001 | 混凝土垫层 | 1.混凝土强度等级：C20砼基础 2.含模板 | m3 | 6.00 | 592.37 | 3554.22 | 355.74 | 79.86
17 | 040305003001 | 浆砌块料 | 1.部位：基础 2.材料品种、规格：M5水泥砂浆砌筑MU30毛石基础 3.沉降缝要求：每隔20米设置一道伸缩缝 | m3 | 7.50 | 434.3 | 3257.25 | 715.8 | 57.53
本页小计 | [6 empty] | 19719.85 | 4841.59 | 487.56
【表10.2.2-16】
分部分项工程清单与计价表
单位(专业)工程名称:西白山村核心区村庄风貌提升-市政 | [5 empty] | 标段: |  |  | 第3页 共3页
序号 | 项目编码 | 项目名称 | 项目特征 | 计量 单位 | 工程量 | 金 额 (元) |  |  |  |  | 备注
[6 empty] | 综合单价 | 合价 | 其中
[8 empty] | 人工费 | 机械费 | 暂估价
18 | 040305003002 | 浆砌块料 | 1.部位：挡墙墙身 2.材料品种、规格：M5水泥砂浆砌筑MU30毛石（外不露浆） 3.泄水孔材料品种、规格：每隔2米设D75 PVC泄水管 4.滤水层要求：500*500*500碎石反滤层 5.沉降缝要求：每隔20米设置一道伸缩缝 | m3 | 22.50 | 529.13 | 11905.43 | 2894.85 | 234.68
|  | 其他 |  |  |  |  | 1800
19 | 04B002 | 渠道清理 | 1.渠道清理 | m | 180.00 | 10 | 1800
本页小计 | [6 empty] | 13705.43 | 2894.85 | 234.68
合计 | [6 empty] | 199202.48 | 20847.44 | 26000.92

## 2_表10_2_2-16 施工技术措施项目清单与计价表
【表10.2.2-16】
施工技术措施项目清单与计价表
单位(专业)工程名称:西白山村核心区村庄风貌提升-市政 | [5 empty] | 标段: |  |  | 第1页 共1页
序号 | 项目编码 | 项目名称 | 项目特征 | 计量 单位 | 工程量 | 金 额 (元) |  |  |  |  | 备注
[6 empty] | 综合单价 | 合价 | 其中
[8 empty] | 人工费 | 机械费 | 暂估价
|  | [请输入分部名称,电子评标勿删] |  |  | 0 |  | 8542.11 | 805.22 | 2204.78
1 | 041106001001 | 大型机械设备进出场及安拆 | 1.大型机械设备进出场及安拆 | 项 | 1 | 4217.49 | 4217.49 | 596 | 1882.22
2 | 041104001001 | 便道 | 1.村内改造施工便道 | 项 | 1 | 4324.62 | 4324.62 | 209.22 | 322.56
本页小计 | [6 empty] | 8542.11 | 805.22 | 2204.78
合计 | [6 empty] | 8542.11 | 805.22 | 2204.78

## 2_表10_2_2-21 其他项目清单与计价汇总表
【表10.2.2-21】
其他项目清单与计价汇总表
工程名称:市政 |  | 标段: | 第1页 共1页
序号 | 项 目 名 称 | 金额(元) | 备注
1 | 暂列金额 | 10958.15 | 明细详见表10.2.2-22
1.1 | 标化工地增加费 |  | 明细详见表10.2.2-22
1.2 | 优质工程增加费 |  | 明细详见表10.2.2-22
1.3 | 其他暂列金额 | 10958.15 | 明细详见表10.2.2-22
2 | 暂估价
2.1 | 材料（设备）暂估价 |  | 明细详见表10.2.2-23
2.2 | 专业工程暂估价 |  | 明细详见表10.2.2-24
2.3 | 专项技术措施暂估价 |  | 明细详见表10.2.2-25
3 | 计日工 |  | 明细详见表10.2.2-26
4 | 总承包服务费 |  | 明细详见表10.2.2-27
合 计 |  | 10958.15 | 0

## 2_表10_2_2-22 暂列金额明细表
【表10.2.2-22】
暂列金额明细表
工程名称:市政 |  |  | 标段: | 第1页 共1页
序号 | 项 目 名 称 | 计量单位 | 暂定金额(元) | 备注
1 | 标化工地增加费 | 项
2 | 优质工程增加费 | 项
3 | 其他暂列金额 | 项 | 10958.15 | 估算比例一般不高于5%
3.1 | 其他暂列金额 | 项 | 10958.15
合计 |  |  | 10958.15 | -

## 2_表10_2_2-29 主要工日一览表
【表10.2.2-29】
主要工日一览表
工程名称:市政 |  |  | 标段: |  | 第1页 共1页
序号 | 工日名称（类别） | 单位 | 数 量 | 单价(元) | 合价（元） | 备注
1 | 一类人工 | 工日 | 2.477 | 138 | 341.83
2 | 二类人工 | 工日 | 132.255 | 149 | 19706
3 | 三类人工 | 工日 | 9.378 | 171 | 1603.64

## 2_表10_2_2-31 主要材料和工程设备一览表
【表10.2.2-31】
主要材料和工程设备一览表
工程名称:市政 |  |  |  | 标段: |  | 第1页 共1页
序号 | 名称、规格、型号 | 单位 | 数量 | 单价(元) | 合价（元） | 备注
1 | 热轧带肋钢筋HRB400φ14 | kg | 50.82 | 3.79 | 192.51
2 | 镀锌铁丝φ0.7-1.0 | kg | 0.018 | 4.25 | 0.08
3 | 镀锌铁丝综合 | kg | 5 | 4.25 | 21.25
4 | 铁件 | kg | 99 | 6.37 | 630.63
5 | 圆钉 | kg | 3.553 | 4.25 | 15.1
6 | 普通硅酸盐水泥PO 42.5综合 | kg | 2782.822 | 0.48 | 1341.32
7 | 黄砂净砂 | t | 17.368 | 180 | 3126.24
8 | 碎石综合 | t | 200.477 | 126 | 25260.1
9 | 园林用卵石本色 | t | 3.273 | 404 | 1322.29
10 | 园林用卵石分色 | t | 1.012 | 404 | 408.85
11 | 块石 | t | 55.98 | 107 | 5989.86
12 | 非泵送商品混凝土C20 | m3 | 6.06 | 470 | 2848.2
13 | C25彩色透水混凝土C25 | m3 | 3.636 | 947 | 3443.29
14 | 非泵送商品混凝土C30 | m3 | 171.22 | 513 | 87835.86
15 | 枕木 | m3 | 0.08 | 1416 | 113.28
16 | 石油沥青 | kg | 4.951 | 4.93 | 24.4
17 | 石油沥青 | t | 0.111 | 4929 | 547.12
18 | Pvc塑料管φ75 | m | 8.078 | 8.79 | 71.01
19 | 钢支撑 | kg | 8.785 | 4.69 | 41.2
20 | 电 | kW·h | 4.62 | 0.88 | 4.07
21 | 水 | m3 | 86.319 | 5.73 | 494.61
22 | 钢模板 | kg | 36.394 | 5.31 | 193.25
23 | 工具式钢模板 | kg | 22.295 | 5.31 | 118.39
24 | 木模板 | m3 | 0.225 | 1504 | 338.4
25 | 机切面芝麻灰侧石900*300*120 | m | 19.796 | 99.14 | 1962.65
26 | 原有路面清洗 | m2 | 72 | 4 | 288
27 | 渠道清理 | m | 180 | 10 | 1800

## 2_表10_2_2-32 主要机械台班一览表
【表10.2.2-32】
主要机械台班一览表
工程名称:市政 |  |  |  | 标段: | 第1页 共1页
序号 | 机械名称、规格、型号 | 单位 | 数 量 | 单价(元) | 合价（元） | 备注
1 | 履带式推土机75kW | 台班 | 1.065 | 836.83 | 891.22
2 | 履带式推土机105kW | 台班 | 0.504 | 1027.24 | 517.73
3 | 平地机90kW | 台班 | 0.671 | 706.12 | 473.81
4 | 履带式单斗液压挖掘机1m3 | 台班 | 1.48 | 1153.43 | 1707.08
5 | 钢轮内燃压路机8t | 台班 | 0.308 | 437.86 | 134.86
6 | 钢轮内燃压路机12t | 台班 | 1.254 | 582.33 | 730.24
7 | 钢轮内燃压路机15t | 台班 | 0.857 | 702.12 | 601.72
8 | 电动夯实机250N·m | 台班 | 1.946 | 29.99 | 58.36
9 | 履带式电动起重机5t | 台班 | 0.372 | 256.16 | 95.29
10 | 汽车式起重机8t | 台班 | 0.039 | 778.38 | 30.36
11 | 载货汽车4t | 台班 | 0.347 | 489.75 | 169.94
12 | 载货汽车5t | 台班 | 0.01 | 508.06 | 5.08
13 | 自卸汽车15t | 台班 | 4.004 | 1008.31 | 4037.27
14 | 平板拖车组40t | 台班 | 1 | 1305.5 | 1305.5
15 | 灰浆搅拌机200L | 台班 | 1.948 | 170.09 | 331.34
16 | 混凝土切缝机7.5kW | 台班 | 1.375 | 36.03 | 49.54
17 | 木工圆锯机500mm | 台班 | 2.616 | 30.08 | 78.69
18 | 木工平刨床300mm | 台班 | 2.602 | 11.7 | 30.44
19 | 水泥混凝土真空吸水机 | 台班 | 3.865 | 16.92 | 65.4
20 | 履带式单头岩石破碎机105kW | 台班 | 10.78 | 1550.32 | 16712.45
21 | 混凝土振捣器平板式 | 台班 | 6.004 | 13.13 | 78.83
22 | 混凝土振捣器插入式 | 台班 | 11.325 | 5.08 | 57.53
23 | 汽车式起重机5t | 台班 | 0.084 | 462.41 | 38.84

## 3_表10_2_2-13 【不含单列】单位(专业)工程招
【表10.2.2-13】
单位（专业）工程招标控制价费用表
工程名称:西白山村核心区村庄风貌提升-建筑 |  |  | 标段: | 第1页 共1页
序号 | 费用名称 |  | 计算公式 | 金额 (元) | 备注
1 | 分部分项工程费 |  | ∑(分部分项工程量×综合单价） | 869810.86 | 见表10.2.2-16
1.1 | 其中 | 人工费+机械费 | ∑分部分项（定额人工费+定额机械费） | 348824.41
2 | 措施项目费 |  | （2.1+2.2） | 149890.74
2.1 | 施工技术措施项目费 |  | ∑(技措项目工程量×综合单价） | 112114.81 | 见表10.2.2-16
2.1.1 | 其中 | 人工费+机械费 | ∑技措项目（定额人工费+定额机械费） | 65385.32
2.2 | 施工组织措施项目费 |  | (1.1+2.1.1)×9.12% | 37775.93 | 见表10.2.2-20
2.2.1 | 其中 | 安全文明施工基本费 | (1.1+2.1.1)×9.12% | 37775.93 | 见表10.2.2-20
3 | 其他项目费 |  | （3.1+3.2+3.3+3.4） | 77324.24
3.1 | 暂列金额 |  | 3.1.1+3.1.2+3.1.3 | 57324.24 | 见表10.2.2-21
3.1.1 | 其中 | 标化工地增加费 | 按招标文件规定额度列计 |  | 见表10.2.2-22
3.1.2 |  | 优质工程增加费 | 按招标文件规定额度列计 |  | 见表10.2.2-22
3.1.3 |  | 其他暂列金额 | 按招标文件规定额度列计 | 57324.24 | 见表10.2.2-22
3.2 | 暂估价 |  | 3.2.1+3.2.2+3.2.3 | 20000 | 见表10.2.2-21
3.2.1 | 其中 | 材料（工程设备）暂估价 | 按招标文件规定额度列计 (或计入综合单价) |  | 见表10.2.2-23
3.2.2 |  | 专业工程暂估价 | 按招标文件规定额度列计 | 20000 | 见表10.2.2-24
3.2.3 |  | 专项技术措施暂估价 | 按招标文件规定额度列计 |  | 见表10.2.2-25
3.3 | 计日工 |  | ∑计日工(暂估数量×综合单价） |  | 见表10.2.2-21
3.4 | 施工总承包服务费 |  | 3.4.1+3.4.2 |  | 见表10.2.2-21
3.4.1 | 其中 | 专业发包工程管理费 | ∑专业发包工程（暂估金额×费率） |  | 见表10.2.2-27
3.4.2 |  | 甲供材料设备管理费 | 甲供材料暂估金额×费率+甲供设备暂估金额×费率 |  | 见表10.2.2-27
4 | 规费 |  | (1.1+2.1.1)×25.78% | 106783.27
5 | 税金 |  | (1+2+3+4)×9% | 108342.82
招标控制价合计 |  |  | 1+2+3+4+5 | 1312152

## 3_表10_2_2-16 分部分项工程清单与计价表
【表10.2.2-16】
分部分项工程清单与计价表
单位(专业)工程名称:西白山村核心区村庄风貌提升-建筑 | [5 empty] | 标段: |  |  | 第1页 共6页
序号 | 项目编码 | 项目名称 | 项目特征 | 计量 单位 | 工程量 | 金 额 (元) |  |  |  |  | 备注
[6 empty] | 综合单价 | 合价 | 其中
[8 empty] | 人工费 | 机械费 | 暂估价
|  | 矮墙改造 |  |  |  |  | 8330.54 | 3364.19 | 58
1 | 010401003001 | 实心砖墙 | 1.砖品种、规格、强度等级：MU15混凝土标准砖 2.砂浆强度等级、配合比：M7.5水泥砂浆 | m3 | 4.90 | 557.68 | 2732.63 | 820.75 | 32.83
2 | 011201001001 | 墙面一般抹灰 | 1.墙体类型：砖墙 2.厚度、砂浆配合比：15厚1:2.5水泥砂浆抹面 | m2 | 40.80 | 38.42 | 1567.54 | 1014.7 | 19.99
3 | 011407001001 | 墙面喷刷涂料 | 1.外墙弹性涂料，颜色按设计要求 | m2 | 40.80 | 47.09 | 1921.27 | 1090.58
4 | 011204001001 | 石材墙面 | 1.面层材料品种、规格、颜色：600*350*100当地老石板压顶 2.1:2.5水泥砂浆粘结层 | m2 | 5.95 | 354.47 | 2109.1 | 438.16 | 5.18
|  | 新建矮墙 |  |  |  |  | 3257.09 | 1303.88 | 22.14
5 | 010503001001 | 基础梁 | 1.混凝土强度等级：C30混凝土 | m3 | 0.37 | 586.97 | 217.18 | 37.37 | 2.81
6 | 010401003002 | 实心砖墙 | 1.砖品种、规格、强度等级：MU15混凝土标准砖 2.砂浆强度等级、配合比：M7.5水泥砂浆 | m3 | 1.47 | 557.68 | 819.79 | 246.23 | 9.85
7 | 011201001002 | 墙面一般抹灰 | 1.墙体类型：砖墙 2.厚度、砂浆配合比：15厚1:2.5水泥砂浆抹面 | m2 | 15.36 | 38.42 | 590.13 | 382 | 7.53
8 | 011407001002 | 墙面喷刷涂料 | 1.外墙弹性涂料，颜色按设计要求 | m2 | 15.36 | 47.09 | 723.3 | 410.57
本页小计 | [6 empty] | 10680.94 | 4440.36 | 78.19
【表10.2.2-16】
分部分项工程清单与计价表
单位(专业)工程名称:西白山村核心区村庄风貌提升-建筑 | [5 empty] | 标段: |  |  | 第2页 共6页
序号 | 项目编码 | 项目名称 | 项目特征 | 计量 单位 | 工程量 | 金 额 (元) |  |  |  |  | 备注
[6 empty] | 综合单价 | 合价 | 其中
[8 empty] | 人工费 | 机械费 | 暂估价
9 | 011204001002 | 石材墙面 | 1.面层材料品种、规格、颜色：600*350*100当地老石板压顶 2.1:2.5水泥砂浆粘结层 | m2 | 2.24 | 354.47 | 794.01 | 164.95 | 1.95
10 | 040901008003 | 植筋 | 1.材料规格：Φ14 2.植入深度：150mm | 根 | 12 | 9.39 | 112.68 | 62.76
|  | 房屋改建 |  |  |  |  | 7057.8 | 3023.3 | 822.71
11 | 011601001001 | 砖砌体拆除 | 1.砌体材质：砖墙 2.运距：自行考虑 | m3 | 10.78 | 170.94 | 1842.73 | 750.29 | 767.43
12 | 010401003003 | 实心砖墙 | 1.混凝土实心砖 墙厚1砖^水泥砂浆 M7.5 | m3 | 5.00 | 557.68 | 2788.4 | 837.5 | 33.5
13 | 011201001003 | 墙面一般抹灰 | 1.外墙20厚1：3水泥砂浆抹面 | m2 | 16.50 | 41.11 | 678.32 | 416.63 | 10.89
14 | 011201001004 | 墙面一般抹灰 | 1.内墙20厚1：3水泥砂浆抹面 | m2 | 16.50 | 32.29 | 532.79 | 297.66 | 10.89
15 | 011407001003 | 墙面喷刷涂料 | 1.外墙涂料 弹性涂料 | m2 | 16.50 | 47.09 | 776.99 | 441.05
16 | 011407001004 | 墙面喷刷涂料 | 1.抹灰面批刮腻子（满刮两遍） 2.墙、柱、天棚面刷乳胶漆 ~二遍 | m2 | 16.50 | 26.58 | 438.57 | 280.17
|  | 新建围墙 |  |  |  |  | 32688.84 | 9009.71 | 661.43
17 | 010101003001 | 挖沟槽土方 | 1.土壤类别：基础土方 2.挖土深度：2M 内 | m3 | 53.26 | 7.07 | 376.55 | 156.05 | 155.52
18 | 010103001001 | 回填方 | 1.密实度要求：满足设计要求 2.填方材料品种：基础开挖土方 | m3 | 21.20 | 16.5 | 349.8 | 274.33 | 11.45
本页小计 | [6 empty] | 8690.84 | 3681.39 | 991.63
【表10.2.2-16】
分部分项工程清单与计价表
单位(专业)工程名称:西白山村核心区村庄风貌提升-建筑 | [5 empty] | 标段: |  |  | 第3页 共6页
序号 | 项目编码 | 项目名称 | 项目特征 | 计量 单位 | 工程量 | 金 额 (元) |  |  |  |  | 备注
[6 empty] | 综合单价 | 合价 | 其中
[8 empty] | 人工费 | 机械费 | 暂估价
19 | 010103002001 | 余方弃置 | 1.废弃料品种：基础余土 2.运距：自行考虑 | m3 | 9.08 | 20.16 | 183.05 | 8.08 | 145.19
20 | 010404001001 | 垫层 | 1.垫层材料种类、配合比、厚度：100厚碎石垫层 | m3 | 3.77 | 296.38 | 1117.35 | 206.71 | 4.52
21 | 010501002001 | 带形基础 | 1.混凝土强度等级：C30混凝土 | m3 | 6.46 | 581.23 | 3754.75 | 638.44 | 47.87
22 | 010502001001 | 矩形柱 | 1.混凝土强度等级：C30混凝土 | m3 | 0.91 | 661.45 | 601.92 | 146.11 | 6.92
23 | 010503001002 | 基础梁 | 1.混凝土强度等级：C30混凝土 | m3 | 1.47 | 586.97 | 862.85 | 148.46 | 11.17
24 | 010503004001 | 圈梁 | 1.混凝土强度等级：C30混凝土 | m3 | 1.47 | 674.08 | 990.9 | 248.61 | 11.51
25 | 010515001001 | 现浇构件钢筋 | 1.钢筋种类、规格：HRB400 螺纹钢 | t | 1.276 | 4671.5 | 5960.83 | 672.46 | 94.68
26 | 010401001001 | 砖基础 | 1.砖品种、规格、强度等级：MU15混凝土标准砖 2.砂浆强度等级：M7.5水泥砂浆 3.防潮层材料种类：20厚聚合物防水砂浆 | m3 | 7.45 | 546.49 | 4071.35 | 989.73 | 62.36
27 | 010401003004 | 实心砖墙 | 1.砖品种、规格、强度等级：MU15混凝土标准砖 2.砂浆强度等级、配合比：M7.5水泥砂浆 | m3 | 11.00 | 557.68 | 6134.48 | 1842.5 | 73.7
28 | 011201001005 | 墙面一般抹灰 | 1.墙体类型：砖墙 2.厚度、砂浆配合比：15厚1:2.5水泥砂浆抹面 | m2 | 57.84 | 38.42 | 2222.21 | 1438.48 | 28.34
本页小计 | [6 empty] | 25899.69 | 6339.58 | 486.26
【表10.2.2-16】
分部分项工程清单与计价表
单位(专业)工程名称:西白山村核心区村庄风貌提升-建筑 | [5 empty] | 标段: |  |  | 第4页 共6页
序号 | 项目编码 | 项目名称 | 项目特征 | 计量 单位 | 工程量 | 金 额 (元) |  |  |  |  | 备注
[6 empty] | 综合单价 | 合价 | 其中
[8 empty] | 人工费 | 机械费 | 暂估价
29 | 011407001005 | 墙面喷刷涂料 | 1.外墙弹性涂料，颜色按设计要求 | m2 | 57.84 | 47.09 | 2723.69 | 1546.06
30 | 011204001003 | 石材墙面 | 1.面层材料品种、规格、颜色：600*350*100当地老石板压顶 2.1:2.5水泥砂浆粘结层 | m2 | 9.42 | 354.47 | 3339.11 | 693.69 | 8.2
|  | 围墙砌高 |  |  |  |  | 602.61 | 372.6 | 4.47
31 | 010401003005 | 实心砖墙 | 1.砖品种、规格、强度等级：MU15混凝土标准砖 2.砂浆强度等级、配合比：M7.5水泥砂浆 | m3 | 0.18 | 557.68 | 100.38 | 30.15 | 1.21
32 | 011201001006 | 墙面一般抹灰 | 1.墙体类型：砖墙 2.厚度、砂浆配合比：15厚1:2.5水泥砂浆抹面 | m2 | 6.66 | 38.42 | 255.88 | 165.63 | 3.26
33 | 011406001001 | 抹灰面油漆 | 1.基层类型：一般抹灰面 2.油漆品种、刷漆遍数：稻草漆 | m2 | 6.66 | 36.99 | 246.35 | 176.82
|  | 垃圾棚 |  |  |  |  | 7264.66 | 886.09 | 168.58
34 | 010516001001 | 螺栓 | 1.M12膨胀螺栓固定 | 套 | 64 | 7.99 | 511.36 | 38.4 | 3.84
35 | 010606013001 | 零星钢构件 | 1.钢材品种、规格：250*250*6镀锌板 | t | 0.047 | 5708.37 | 268.29 | 26.6 | 10.87
36 | 010603003001 | 钢管柱 | 1.钢材品种、规格：100*100*4镀锌方管 | t | 0.413 | 6042.99 | 2495.75 | 204.67 | 42.81
37 | 010606013002 | 零星钢构件 | 1.钢材品种、规格：40*40*2镀锌方管 | t | 0.197 | 6293.37 | 1239.79 | 111.5 | 45.58
本页小计 | [6 empty] | 11180.6 | 2993.52 | 115.77
【表10.2.2-16】
分部分项工程清单与计价表
单位(专业)工程名称:西白山村核心区村庄风貌提升-建筑 | [5 empty] | 标段: |  |  | 第5页 共6页
序号 | 项目编码 | 项目名称 | 项目特征 | 计量 单位 | 工程量 | 金 额 (元) |  |  |  |  | 备注
[6 empty] | 综合单价 | 合价 | 其中
[8 empty] | 人工费 | 机械费 | 暂估价
38 | 010606013003 | 零星钢构件 | 1.钢材品种、规格：1厚镀锌板 | t | 0.283 | 5708.37 | 1615.47 | 160.18 | 65.48
39 | 01B001 | 高清UV打印PVC宣传画 | 1.高清UV打印PVC宣传画 | m2 | 33.60 | 33.75 | 1134 | 344.74
|  | 村庄美化 |  |  |  |  | 809027.04 | 358291.8 | 6540
40 | 011406001002 | 抹灰面油漆 | 1.基层类型：一般抹灰面 2.油漆品种、刷漆遍数：稻草漆 | m2 | 96.00 | 36.99 | 3551.04 | 2548.8
41 | 011201001007 | 墙面一般抹灰 | 1.5厚聚合物水泥防水砂浆，压入玻纤网格布 2.15厚1:2.5水泥砂浆掺5%防水剂找平打底(收缩率比小于100%) 3.专用界面剂一道 | m2 | 6000.00 | 56.57 | 339420 | 193440 | 6540
42 | 011407001006 | 墙面喷刷涂料 | 1.外墙涂料 弹性涂料 | m2 | 6000.00 | 47.09 | 282540 | 160380
43 | Z050305001001 | 壁画 | 1.墙绘，具体详见施工图 | m2 | 750.00 | 230 | 172500
44 | 010901001001 | 瓦屋面 | 1.屋面更换为树脂瓦 | m2 | 150.00 | 73.44 | 11016 | 1923
|  | 洗手盆镜 |  |  |  |  | 1582.28 | 330.25
45 | 011505001001 | 洗漱台 | 1.沙安娜米黄大理石台面 | m2 | 1.08 | 650.96 | 703.04 | 175.45
46 | 031004003001 | 洗脸盆 | 1.成品台盆安装，含配件 | 组 | 2 | 322.86 | 645.72 | 93.24
47 | 011505010001 | 镜面玻璃 | 1.成品镜面玻璃 | m2 | 1.50 | 155.68 | 233.52 | 61.56
本页小计 | [6 empty] | 813358.79 | 359126.97 | 6605.48
【表10.2.2-16】
分部分项工程清单与计价表
单位(专业)工程名称:西白山村核心区村庄风貌提升-建筑 | [5 empty] | 标段: |  |  | 第6页 共6页
序号 | 项目编码 | 项目名称 | 项目特征 | 计量 单位 | 工程量 | 金 额 (元) |  |  |  |  | 备注
[6 empty] | 综合单价 | 合价 | 其中
[8 empty] | 人工费 | 机械费 | 暂估价
合计 | [6 empty] | 869810.86 | 376581.82 | 8277.33

## 3_表10_2_2-16 施工技术措施项目清单与计价表
【表10.2.2-16】
施工技术措施项目清单与计价表
单位(专业)工程名称:西白山村核心区村庄风貌提升-建筑 | [5 empty] | 标段: |  |  | 第1页 共1页
序号 | 项目编码 | 项目名称 | 项目特征 | 计量 单位 | 工程量 | 金 额 (元) |  |  |  |  | 备注
[6 empty] | 综合单价 | 合价 | 其中
[8 empty] | 人工费 | 机械费 | 暂估价
|  | [请输入分部名称,电子评标勿删] |  |  | 0 |  | 112114.81 | 65935.01 | 7441.98
1 | 011702001001 | 基础 | 1.现浇带形基础 无梁式 复合木模 | m2 | 6.76 | 45.42 | 307.04 | 161.97 | 4.66
2 | 011702002001 | 矩形柱 | 1.现浇混凝土 矩形柱 复合木模~支模高度3.6m以内 | m2 | 15.21 | 55.71 | 847.35 | 441.7 | 29.36
3 | 011702005001 | 基础梁 | 1.现浇混凝土 基础梁 复合木模 | m2 | 7.42 | 54.84 | 406.91 | 187.28 | 18.48
4 | 011702008001 | 圈梁 | 1.现浇混凝土 直形圈过梁 复合木模 | m2 | 7.42 | 55.9 | 414.78 | 248.79 | 5.27
5 | 011701002001 | 外脚手架 | 1.外墙脚手架 高度7m以内 | m2 | 6096.00 | 18.03 | 109910.88 | 64739.52 | 7376.16
6 | 011701006001 | 满堂脚手架 | 1.满堂脚手架 ~基本层3.6m～5.2m | m2 | 17.50 | 13.02 | 227.85 | 155.75 | 8.05
本页小计 | [6 empty] | 112114.81 | 65935.01 | 7441.98
合计 | [6 empty] | 112114.81 | 65935.01 | 7441.98

## 3_表10_2_2-21 其他项目清单与计价汇总表
【表10.2.2-21】
其他项目清单与计价汇总表
工程名称:建筑 |  | 标段: | 第1页 共1页
序号 | 项 目 名 称 | 金额(元) | 备注
1 | 暂列金额 | 57324.24 | 明细详见表10.2.2-22
1.1 | 标化工地增加费 |  | 明细详见表10.2.2-22
1.2 | 优质工程增加费 |  | 明细详见表10.2.2-22
1.3 | 其他暂列金额 | 57324.24 | 明细详见表10.2.2-22
2 | 暂估价 | 20000
2.1 | 材料（设备）暂估价 |  | 明细详见表10.2.2-23
2.2 | 专业工程暂估价 | 20000 | 明细详见表10.2.2-24
2.3 | 专项技术措施暂估价 |  | 明细详见表10.2.2-25
3 | 计日工 |  | 明细详见表10.2.2-26
4 | 总承包服务费 |  | 明细详见表10.2.2-27
合 计 |  | 77324.24 | 0

## 3_表10_2_2-22 暂列金额明细表
【表10.2.2-22】
暂列金额明细表
工程名称:建筑 |  |  | 标段: | 第1页 共1页
序号 | 项 目 名 称 | 计量单位 | 暂定金额(元) | 备注
1 | 标化工地增加费 | 项
2 | 优质工程增加费 | 项
3 | 其他暂列金额 | 项 | 57324.24 | 估算比例一般不高于5%
3.1 | 其他暂列金额 | 项 | 57324.24
合计 |  |  | 57324.24 | -

## 3_表10_2_2-24 专业工程暂估价表
【表10.2.2-24】
专业工程暂估价表
单位(专业)工程名称:西白山村核心区村庄风貌提升-建筑 |  | 标段: | 第1页 共1页
序号 | 工 程 名 称 | 工程内容 | 暂估金额(元) | 备注
1 | 房子拆除临时支撑 |  | 20000
合计 |  |  | 20000

## 3_表10_2_2-29 主要工日一览表
【表10.2.2-29】
主要工日一览表
工程名称:建筑 |  |  | 标段: |  | 第1页 共1页
序号 | 工日名称（类别） | 单位 | 数 量 | 单价(元) | 合价（元） | 备注
1 | 一类人工 | 工日 | 3.249 | 138 | 448.36
2 | 二类人工 | 工日 | 507.541 | 149 | 75623.61
3 | 三类人工 | 工日 | 2143.091 | 171 | 366468.56

## 3_表10_2_2-31 主要材料和工程设备一览表
【表10.2.2-31】
主要材料和工程设备一览表
工程名称:建筑 |  |  |  | 标段: |  | 第1页 共2页
序号 | 名称、规格、型号 | 单位 | 数量 | 单价(元) | 合价（元） | 备注
1 | 热轧带肋钢筋HRB400φ14 | kg | 4.356 | 3.79 | 16.5
2 | 热轧带肋钢筋HRB400φ18 | t | 1.308 | 3788 | 4954.7
3 | 镀锌铁丝φ0.7-1.0 | kg | 4.657 | 4.25 | 19.79
4 | 角钢Q235B综合 | kg | 9.183 | 4.2 | 38.52
5 | 铝合金型材∟25.4×25.4×1 | kg | 1.016 | 21.24 | 21.58
6 | 镀锌铁丝8# | kg | 42.672 | 4.25 | 181.36
7 | 圆钉 | kg | 4.019 | 4.25 | 17.08
8 | 低合金钢焊条E43系列 | kg | 2.887 | 6.81 | 19.66
9 | 金属结构铁件 | kg | 5.044 | 6.37 | 32.13
10 | 预埋铁件 | kg | 63.398 | 6.37 | 403.85
11 | 镀锌铁丝18# | kg | 190.006 | 4.25 | 807.53
12 | 镀锌铁丝22# | kg | 0.038 | 4.25 | 0.16
13 | 复合硅酸盐水泥PC 32.5R综合 | kg | 1.215 | 0.42 | 0.51
14 | 普通硅酸盐水泥PO 42.5综合 | kg | 65824.578 | 0.48 | 31727.45
15 | 白色硅酸盐水泥425#、二级白度 | kg | 2.72 | 0.63 | 1.71
16 | 黄砂净砂 | t | 197.816 | 180 | 35606.88
17 | 黄砂净砂(细砂) | t | 4.38 | 165 | 722.7
18 | 碎石综合 | t | 20.074 | 126 | 2529.32
19 | 混凝土实心砖240×115×53 MU15 | 千块 | 13.278 | 477.9 | 6345.56
20 | 杉板枋材 | m3 | 0.003 | 1681 | 5.04
21 | 600*350*100当地老石板压顶 | m2 | 17.962 | 238 | 4274.96
22 | 沙安娜米黄大理石台面 | m2 | 1.102 | 397 | 437.49
23 | 树脂瓦 | m2 | 157.5 | 46.44 | 7314.69
24 | 钢支撑 | kg | 10.716 | 4.69 | 50.26
25 | 电 | kW·h | 0.396 | 0.88 | 0.35
26 | 水 | m3 | 97.341 | 5.73 | 557.76
27 | 复合模板综合 | m2 | 7.331 | 42.48 | 311.42
28 | 木模板 | m3 | 0.099 | 1504 | 148.9
29 | 安全网 | m2 | 533.4 | 6.64 | 3541.78
【表10.2.2-31】
主要材料和工程设备一览表
工程名称:建筑 |  |  |  | 标段: |  | 第2页 共2页
序号 | 名称、规格、型号 | 单位 | 数量 | 单价(元) | 合价（元） | 备注
30 | 脚手架钢管 | kg | 1867.597 | 4.51 | 8422.86
31 | 竹脚手片 | m2 | 508.497 | 8.5 | 4322.22
32 | 电焊条E50系列 | kg | 6.89 | 6.81 | 46.92
33 | 角型阀(带铜活)DN15 | 个 | 4.04 | 15 | 60.6
34 | 100*100*4镀锌方管 | t | 0.413 | 5098 | 2105.47
35 | 1厚镀锌板 | t | 0.283 | 4513 | 1277.18

## 3_表10_2_2-32 主要机械台班一览表
【表10.2.2-32】
主要机械台班一览表
工程名称:建筑 |  |  |  | 标段: | 第1页 共1页
序号 | 机械名称、规格、型号 | 单位 | 数 量 | 单价(元) | 合价（元） | 备注
1 | 超声波探伤仪0～10000mm | 台班 | 0.041 | 101 | 4.14
2 | 履带式推土机75kW | 台班 | 0.022 | 836.83 | 18.41
3 | 履带式推土机90kW | 台班 | 0.012 | 939.14 | 11.27
4 | 轮胎式装载机2m3 | 台班 | 0.019 | 906.65 | 17.23
5 | 履带式单斗液压挖掘机1m3 | 台班 | 0.158 | 1153.43 | 182.24
6 | 电动夯实机250N·m | 台班 | 0.533 | 29.99 | 15.98
7 | 手持式风动凿岩机 | 台班 | 2.178 | 12.61 | 27.46
8 | 汽车式起重机20t | 台班 | 0.101 | 1111.76 | 112.29
9 | 汽车式起重机40t | 台班 | 0.011 | 1731.58 | 19.05
10 | 载货汽车4t | 台班 | 15.229 | 489.75 | 7458.4
11 | 自卸汽车15t | 台班 | 0.278 | 1008.31 | 280.31
12 | 双锥反转出料混凝土搅拌机500L | 台班 | 0.325 | 235.62 | 76.58
13 | 灰浆搅拌机200L | 台班 | 25.07 | 170.09 | 4264.16
14 | 钢筋切断机40mm | 台班 | 0.128 | 46.85 | 6
15 | 钢筋弯曲机40mm | 台班 | 0.293 | 27.99 | 8.2
16 | 木工圆锯机500mm | 台班 | 0.124 | 30.08 | 3.73
17 | 电动扭力扳手 | 台班 | 0.429 | 8.21 | 3.52
18 | 交流弧焊机32kV·A | 台班 | 0.174 | 102.85 | 17.9
19 | 直流弧焊机32kW | 台班 | 0.574 | 106.95 | 61.39
20 | 对焊机75kV·A | 台班 | 0.14 | 131.93 | 18.47
21 | 二氧化碳气体保护焊机500A | 台班 | 0.086 | 140.16 | 12.05
22 | 电焊条烘干箱45×35×45cm3 | 台班 | 0.057 | 9.73 | 0.55
23 | 电动空气压缩机0.6m3/min | 台班 | 72 | 35.76 | 2574.72
24 | 内燃空气压缩机3m3/min | 台班 | 1.229 | 431.93 | 530.84
25 | 混凝土振捣器插入式 | 台班 | 0.796 | 5.08 | 4.04
26 | 汽车式起重机5t | 台班 | 0.017 | 462.41 | 7.86

## 4_表10_2_2-13 【不含单列】单位(专业)工程招
【表10.2.2-13】
单位（专业）工程招标控制价费用表
工程名称:西白山村闲置农房设施改造-主楼 |  |  | 标段: | 第1页 共1页
序号 | 费用名称 |  | 计算公式 | 金额 (元) | 备注
1 | 分部分项工程费 |  | ∑(分部分项工程量×综合单价） | 783614.7 | 见表10.2.2-16
1.1 | 其中 | 人工费+机械费 | ∑分部分项（定额人工费+定额机械费） | 133695.45
2 | 措施项目费 |  | （2.1+2.2） | 91410.78
2.1 | 施工技术措施项目费 |  | ∑(技措项目工程量×综合单价） | 75883.11 | 见表10.2.2-16
2.1.1 | 其中 | 人工费+机械费 | ∑技措项目（定额人工费+定额机械费） | 36564.12
2.2 | 施工组织措施项目费 |  | (1.1+2.1.1)×9.12% | 15527.67 | 见表10.2.2-20
2.2.1 | 其中 | 安全文明施工基本费 | (1.1+2.1.1)×9.12% | 15527.67 | 见表10.2.2-20
3 | 其他项目费 |  | （3.1+3.2+3.3+3.4） | 61695.92
3.1 | 暂列金额 |  | 3.1.1+3.1.2+3.1.3 | 46695.92 | 见表10.2.2-21
3.1.1 | 其中 | 标化工地增加费 | 按招标文件规定额度列计 |  | 见表10.2.2-22
3.1.2 |  | 优质工程增加费 | 按招标文件规定额度列计 |  | 见表10.2.2-22
3.1.3 |  | 其他暂列金额 | 按招标文件规定额度列计 | 46695.92 | 见表10.2.2-22
3.2 | 暂估价 |  | 3.2.1+3.2.2+3.2.3 | 15000 | 见表10.2.2-21
3.2.1 | 其中 | 材料（工程设备）暂估价 | 按招标文件规定额度列计 (或计入综合单价) |  | 见表10.2.2-23
3.2.2 |  | 专业工程暂估价 | 按招标文件规定额度列计 | 15000 | 见表10.2.2-24
3.2.3 |  | 专项技术措施暂估价 | 按招标文件规定额度列计 |  | 见表10.2.2-25
3.3 | 计日工 |  | ∑计日工(暂估数量×综合单价） |  | 见表10.2.2-21
3.4 | 施工总承包服务费 |  | 3.4.1+3.4.2 |  | 见表10.2.2-21
3.4.1 | 其中 | 专业发包工程管理费 | ∑专业发包工程（暂估金额×费率） |  | 见表10.2.2-27
3.4.2 |  | 甲供材料设备管理费 | 甲供材料暂估金额×费率+甲供设备暂估金额×费率 |  | 见表10.2.2-27
4 | 规费 |  | (1.1+2.1.1)×25.78% | 43892.92
5 | 税金 |  | (1+2+3+4)×9% | 88255.29
招标控制价合计 |  |  | 1+2+3+4+5 | 1068870

## 4_表10_2_2-16 分部分项工程清单与计价表
【表10.2.2-16】
分部分项工程清单与计价表
单位(专业)工程名称:西白山村闲置农房设施改造-主楼 | [5 empty] | 标段: |  |  | 第1页 共9页
序号 | 项目编码 | 项目名称 | 项目特征 | 计量 单位 | 工程量 | 金 额 (元) |  |  |  |  | 备注
[6 empty] | 综合单价 | 合价 | 其中
[8 empty] | 人工费 | 机械费 | 暂估价
| A.1 | A 土石方工程 |  |  |  |  | 1686.61 | 592.82 | 800.77
1 | 010101004001 | 挖基坑土方 | 1.土壤类别：三类土 2.挖土深度：1.5m 以内 | m3 | 109.63 | 7.07 | 775.08 | 321.22 | 320.12
2 | 010103001002 | 回填方 | 1.密实度要求：符合规范 2.填方材料品种：原土回填 | m3 | 82.48 | 5.11 | 421.47 | 247.44 | 94.85
3 | 010103002002 | 余方弃置 | 1.废弃料品种：多余土方 2.运距：施工方自行考虑 | m3 | 27.15 | 18.05 | 490.06 | 24.16 | 385.8
| A.4 | D 砌筑工程 |  |  |  |  | 22098.6 | 5558.6 | 140.65
4 | 010401001002 | 砖基础 | 1.砖品种、规格、强度等级：MU20混凝土实心砖 2.砂浆强度等级：水泥砂浆M10 3.防潮层材料种类：20mm厚1：2水泥砂浆加5%防水剂 | m3 | 12.92 | 762.8 | 9855.38 | 2906.74 | 112.66
5 | 010402001001 | 砌块墙 | 1.砌块品种、规格、强度等级：B06级蒸压加气混凝土砌块（A5.0) 2.墙体类型：±0.00以上200厚内外墙 3.砂浆强度等级：专用砌筑砂浆 | m3 | 17.71 | 441.32 | 7815.78 | 1636.05 | 13.46
6 | 010402001002 | 砌块墙 | 1.砌块品种、规格、强度等级：B06级蒸压加气混凝土砌块（A5.0) 2.墙体类型：±0.00以上100厚内外墙 3.砂浆强度等级：专用砌筑砂浆 | m3 | 1.33 | 467.62 | 621.93 | 150.61 | 1.01
7 | 010402001003 | 砌块墙 | 1.加气混凝土砌块L型专用连接件 | 个 | 79 | 5.89 | 465.31 | 247.27
本页小计 | [6 empty] | 20445.01 | 5533.49 | 927.9
【表10.2.2-16】
分部分项工程清单与计价表
单位(专业)工程名称:西白山村闲置农房设施改造-主楼 | [5 empty] | 标段: |  |  | 第2页 共9页
序号 | 项目编码 | 项目名称 | 项目特征 | 计量 单位 | 工程量 | 金 额 (元) |  |  |  |  | 备注
[6 empty] | 综合单价 | 合价 | 其中
[8 empty] | 人工费 | 机械费 | 暂估价
8 | 010404001002 | 垫层 | 地面1、2： 1.150厚碎石垫层 | m3 | 11.27 | 296.38 | 3340.2 | 617.93 | 13.52
| A.5 | E 混凝土及钢筋混凝土工程 |  |  |  |  | 233665.6 | 25414.73 | 1338.6
9 | 010501001001 | 垫层 | 1.混凝土种类：非泵送商品混凝土 2.混凝土强度等级：C15 | m3 | 5.69 | 510.98 | 2907.48 | 256.73 | 4.04
10 | 010501001002 | 垫层 | 地面1、2： 1.100厚C20混凝土垫层 | m3 | 7.52 | 537.24 | 4040.04 | 339.3 | 5.34
11 | 010501002002 | 带形基础 | 1.混凝土种类：泵送商品混凝土 2.混凝土强度等级：C30 | m3 | 5.15 | 557.93 | 2873.34 | 136.68 | 1.39
12 | 010501003001 | 独立基础 | 1.混凝土种类：泵送商品混凝土 2.混凝土强度等级：C30 | m3 | 6.36 | 557.93 | 3548.43 | 168.79 | 1.72
13 | 010502001002 | 矩形柱 | 1、混凝土种类：泵送商品混凝土 2、混凝土强度等级：C30 | m3 | 6.34 | 648.44 | 4111.11 | 613.08 | 2.92
14 | 010503001003 | 基础梁 | 1.混凝土类别：泵送商品混凝土 2.混凝土强度等级：C30 | m3 | 7.50 | 565.23 | 4239.23 | 224.85 | 3.45
15 | 010503002001 | 矩形梁 | 1、混凝土种类：泵送商品混凝土 2、混凝土强度等级：C30 | m3 | 15.62 | 577.88 | 9026.49 | 631.83 | 7.19
16 | 010503002002 | 矩形梁 | 1、混凝土种类：泵送商品混凝土 2、混凝土强度等级：C30/P6 | m3 | 3.12 | 592.59 | 1848.88 | 126.2 | 1.44
17 | 010503002003 | 矩形梁(斜梁） | 1、混凝土种类：泵送商品混凝土 2、混凝土强度等级：C30/P6 | m3 | 1.27 | 598.22 | 759.74 | 54.83 | 0.58
18 | 010503005001 | 过梁 | 1、混凝土种类：非泵送商品混凝土 2、混凝土强度等级：C25 | m3 | 4.59 | 638.71 | 2931.68 | 505.36 | 3.17
本页小计 | [6 empty] | 39626.62 | 3675.58 | 44.76
【表10.2.2-16】
分部分项工程清单与计价表
单位(专业)工程名称:西白山村闲置农房设施改造-主楼 | [5 empty] | 标段: |  |  | 第3页 共9页
序号 | 项目编码 | 项目名称 | 项目特征 | 计量 单位 | 工程量 | 金 额 (元) |  |  |  |  | 备注
[6 empty] | 综合单价 | 合价 | 其中
[8 empty] | 人工费 | 机械费 | 暂估价
19 | 010503004002 | 圈梁 | 1.混凝土类别：非泵送商品混凝土 2.混凝土强度等级：C20 | m3 | 5.10 | 618.51 | 3154.4 | 561.51 | 3.52
20 | 010504001001 | 直形墙 | 1.混凝土类别：泵送商品混凝土 2.混凝土强度等级：C30/P6 | m3 | 108.92 | 606.78 | 66090.48 | 6041.79 | 50.1
21 | 010505003001 | 平板 | 1、混凝土种类：泵送商品混凝土 2、混凝土强度等级：C30 | m3 | 16.40 | 590.54 | 9684.86 | 765.88 | 13.45
22 | 010505003002 | 平板 | 1、混凝土种类：泵送商品混凝土 2、混凝土强度等级：C30/P6 | m3 | 2.30 | 605.25 | 1392.08 | 107.41 | 1.89
23 | 010505003003 | 斜板 | 1、混凝土种类：泵送商品混凝土 2、混凝土强度等级：C30/P6 | m3 | 9.32 | 614.5 | 5727.14 | 478.12 | 7.64
24 | 010505007001 | 天沟(檐沟）、挑檐板 | 1.混凝土类别：泵送商品混凝土 2.混凝土强度等级：C30 | m3 | 3.98 | 646.99 | 2575.02 | 359.95 | 7.12
25 | 010506001001 | 直形楼梯 | 1.混凝土类别：非泵送商品混凝土 2.混凝土强度等级：C30 | m2 | 7.50 | 149.03 | 1117.73 | 129.08 | 1.2
26 | 010507007001 | 其他构件 | 1.混凝土种类：非泵送商品混凝土 2.混凝土强度等级：C30 | m3 | 2.52 | 772.92 | 1947.76 | 441 | 1.74
27 | 010507004001 | 台阶 | 1、100厚C25素混凝土垫层 2、300厚三七灰土分二插夯实，宽出面层100 | m2 | 0.74 | 279.69 | 206.97 | 68.29 | 0.62
28 | 010515001002 | 现浇构件钢筋 | 1、现浇构件带肋钢筋 HRB400以内 10 | t | 6.782 | 4801.37 | 32562.89 | 4150.18 | 166.57
29 | 010515001003 | 现浇构件钢筋 | 1、现浇构件带肋钢筋 HRB400以内 18 | t | 9.638 | 4671.5 | 45023.92 | 5079.32 | 715.14
30 | 010515001004 | 现浇构件钢筋 | 1、现浇构件带肋钢筋 HRB400以内 25 | t | 3.130 | 4439.63 | 13896.04 | 1133.28 | 188.86
本页小计 | [6 empty] | 183379.29 | 19315.81 | 1157.85
【表10.2.2-16】
分部分项工程清单与计价表
单位(专业)工程名称:西白山村闲置农房设施改造-主楼 | [5 empty] | 标段: |  |  | 第4页 共9页
序号 | 项目编码 | 项目名称 | 项目特征 | 计量 单位 | 工程量 | 金 额 (元) |  |  |  |  | 备注
[6 empty] | 综合单价 | 合价 | 其中
[8 empty] | 人工费 | 机械费 | 暂估价
31 | 010515001005 | 现浇构件钢筋 | 1.箍筋 带肋钢筋 HRB400以内 直径（mm以内）14 2.箍筋 带肋钢筋 HRB400以内 直径（mm以内）10 | t | 2.498 | 5604.44 | 13999.89 | 3041.27 | 149.51
| A.6 | F 金属结构工程 |  |  |  |  | 19664.46 | 4266.79 | 1288.46
32 | 010607005001 | 砌块墙钢丝网加固 | 混凝土与砌体墙交接处钉钢丝网 | m2 | 43.32 | 13.69 | 593.05 | 195.37
33 | 010606002001 | 钢构架，钢檩条 | 1.钢构架，钢檩条制作安装 2.工程量暂估，按实结算 | t | 2.506 | 7610.3 | 19071.41 | 4071.42 | 1288.46
| A.8 | H 门窗工程 |  |  |  |  | 178151.26 | 1001.15
34 | 010802001001 | 金属（塑钢）门 | 1.隔热断桥铝合金平开门6+12A+6钢化玻璃钢化玻璃安装 2.由专业厂家进行二次设计，按实结算 | m2 | 26.50 | 637.2 | 16885.8 | 649.25
35 | 010807001001 | 金属（塑钢、断桥）窗 | 1.隔热断桥铝合金固定窗6+12A+6钢化玻璃安装 2.由专业厂家进行二次设计，按实结算 | m2 | 10.21 | 510.88 | 5216.08 | 169.59
36 | 010807001002 | 金属（塑钢、断桥）窗 | 1.隔热断桥铝合金平开窗6+12A+6钢化玻璃安装 2.由专业厂家进行二次设计，按实结算 | m2 | 7.31 | 622.35 | 4549.38 | 182.31
37 | 011209002001 | 全玻(无框玻璃)幕墙 | 玻璃幕墙6+12A+6钢化玻璃，由专业厂家进行二次设计，按实结算 | m2 | 75.75 | 2000 | 151500 |  |  | 151500
本页小计 | [6 empty] | 211815.61 | 8309.21 | 1437.97 | 151500
【表10.2.2-16】
分部分项工程清单与计价表
单位(专业)工程名称:西白山村闲置农房设施改造-主楼 | [5 empty] | 标段: |  |  | 第5页 共9页
序号 | 项目编码 | 项目名称 | 项目特征 | 计量 单位 | 工程量 | 金 额 (元) |  |  |  |  | 备注
[6 empty] | 综合单价 | 合价 | 其中
[8 empty] | 人工费 | 机械费 | 暂估价
| A.9 | J 屋面及防水工程 |  |  |  |  | 66852.16 | 4581.53 | 156.75
38 | 010901002001 | 型材屋面 | 屋2： 1、1.0厚钛锌板 2、20厚玻璃纤维增强水泥板铺平 3、80厚岩棉板外包铝箔 | m2 | 76.21 | 680.32 | 51847.19 | 1614.13 | 86.88 | 35931.49
39 | 010902001001 | 屋面卷材防水 | 屋1： 1.2厚合成高分子防水卷材防水层 | m2 | 57.10 | 45.99 | 2626.03 | 237.54
40 | 010902001002 | 屋面卷材防水 | 屋2： 干铺2.0厚无胎自粘改性沥青防水卷材 | m2 | 76.21 | 33.13 | 2524.84 | 269.78
41 | 010902002001 | 屋面涂膜防水 | 屋1： 1.5厚合成高分子防水涂膜 | m2 | 57.10 | 27.27 | 1557.12 | 224.97
42 | 010902003001 | 屋面刚性层 | 屋1： 50厚C20细石混凝土，内配Φ6双向@150，6米见方切缝 | m2 | 57.10 | 68.51 | 3911.92 | 877.06 | 40.54
43 | 010903002001 | 墙面涂膜防水 | 卫生间：1.5mm厚聚氨酯防水层 | m2 | 14.88 | 37.93 | 564.4 | 68.89
44 | 011101006001 | 平面砂浆找平层 | 屋1： 20厚1:3水泥砂浆找平 | m2 | 133.31 | 19.52 | 2602.21 | 1181.13 | 29.33
45 | 010904002001 | 楼（地）面涂膜防水 | 卫生间地面：1.5mm厚聚氨酯防水层 | m2 | 35.42 | 34.4 | 1218.45 | 108.03
| A.10 | K 保温、隔热、防腐工程 |  |  |  |  | 52258.44 | 22074.12 | 329.72
46 | 011001001001 | 保温隔热屋面 | 屋1： 80mm厚挤塑聚苯板保温层 | m2 | 57.10 | 55.98 | 3196.46 | 302.06 | 0.57
本页小计 | [6 empty] | 70048.62 | 4883.59 | 157.32 | 35931.49
【表10.2.2-16】
分部分项工程清单与计价表
单位(专业)工程名称:西白山村闲置农房设施改造-主楼 | [5 empty] | 标段: |  |  | 第6页 共9页
序号 | 项目编码 | 项目名称 | 项目特征 | 计量 单位 | 工程量 | 金 额 (元) |  |  |  |  | 备注
[6 empty] | 综合单价 | 合价 | 其中
[8 empty] | 人工费 | 机械费 | 暂估价
47 | 011001002001 | 保温隔热天棚 | 1、7厚抗裂砂浆压复合热镀锌电焊网一层，塑料膨栓固定4个/㎡ 2、50厚岩棉板，配套胶粘贴 | m2 | 70.65 | 114.85 | 8114.15 | 1854.56 | 8.48
48 | 011001003001 | 保温隔热墙面 | 40厚无机轻集料保温砂浆Ⅱ型内压入耐碱玻纤网格布，锚固栓4个/㎡ | m2 | 343.95 | 91.87 | 31598.69 | 15151 | 264.84
49 | 011001003002 | 保温隔热墙面 | 5厚抗裂砂浆内压一层耐碱玻纤网格布 | m2 | 343.95 | 23.18 | 7972.76 | 4547.02 | 24.08
50 | 011001001002 | 保温隔热屋面 | 屋1： 最薄30厚LC5.0轻集料混凝土2%找坡 | m3 | 2.86 | 481.25 | 1376.38 | 219.48 | 31.75
| A.11 | L 楼地面装饰工程 |  |  |  |  | 43056.33 | 10699.99 | 77.23
51 | 011102001001 | 石材楼地面 | 楼地面1： 1、20厚900*900mm防滑大理石材板，干水泥浆擦缝 2、30厚1:3干硬性水泥砂浆结合层(内掺建筑胶），表面撒水泥粉 3、水泥浆一道（内掺建筑胶） | m2 | 207.64 | 169.31 | 35155.53 | 8322.21 | 66.44
52 | 011102003001 | 块料楼地面 | 楼地面2： 1、10厚灰色防滑地砖800*800mm，干水泥浆擦缝 2、30厚1:3干硬性水泥砂浆结合层(内掺建筑胶），表面撒水泥粉 3、3、水泥浆一道（内掺建筑胶） | m2 | 35.42 | 128.47 | 4550.41 | 1317.98 | 7.79
本页小计 | [6 empty] | 88767.92 | 31412.25 | 403.38
【表10.2.2-16】
分部分项工程清单与计价表
单位(专业)工程名称:西白山村闲置农房设施改造-主楼 | [5 empty] | 标段: |  |  | 第7页 共9页
序号 | 项目编码 | 项目名称 | 项目特征 | 计量 单位 | 工程量 | 金 额 (元) |  |  |  |  | 备注
[6 empty] | 综合单价 | 合价 | 其中
[8 empty] | 人工费 | 机械费 | 暂估价
53 | 011105002001 | 石材踢脚线 | 踢1： 1、10厚120高大理石踢脚 2、8厚1：3水泥砂浆打底扫毛或划出纹道 3、刷界面剂一道 | m2 | 5.39 | 184.5 | 994.46 | 304.7 | 0.59
54 | 011106001001 | 石材楼梯面层 | 防滑大理石材板楼梯面，含台阶踏步防滑条 | m2 | 7.50 | 288.48 | 2163.6 | 718.65 | 2.18
55 | 011107001001 | 石材台阶面 | 1.20厚毛面深灰色花岗岩条石，干水泥浆擦缝 2.30厚1：3干硬性水泥砂浆结合层，表面撒水泥粉 3.水泥浆一道（内掺建筑胶） | m2 | 0.74 | 259.91 | 192.33 | 36.45 | 0.23
| A.12 | M 墙、柱面装饰与隔断、幕墙工程 |  |  |  |  | 118881.41 | 49613.59 | 398.25
56 | 011201001008 | 墙面一般抹灰 | 外墙01 1.10厚1:2.5水泥砂浆找平 2.专用防水界面剂一道 | m2 | 99.32 | 22.98 | 2282.37 | 1406.37 | 52.64
57 | 011201001009 | 墙面一般抹灰 | 外墙02 1、10厚聚合物水泥防水砂浆 2、专用修补材料修补前墙面（专用界面剂一道） | m2 | 244.63 | 28.05 | 6861.87 | 3552.03 | 159.01
58 | 011201001010 | 墙面一般抹灰 | 内墙1： 1、6mm厚1：0.3：2.5水泥石灰膏砂浆打底找平 2、9mm厚1：0.3：3水泥砂浆打底扫毛 3、素水泥浆一道（内掺建筑胶） | m2 | 425.82 | 25.97 | 11058.55 | 5327.01 | 72.39
本页小计 | [6 empty] | 23553.18 | 11345.21 | 287.04
【表10.2.2-16】
分部分项工程清单与计价表
单位(专业)工程名称:西白山村闲置农房设施改造-主楼 | [5 empty] | 标段: |  |  | 第8页 共9页
序号 | 项目编码 | 项目名称 | 项目特征 | 计量 单位 | 工程量 | 金 额 (元) |  |  |  |  | 备注
[6 empty] | 综合单价 | 合价 | 其中
[8 empty] | 人工费 | 机械费 | 暂估价
59 | 011201001011 | 墙面一般抹灰 | 内墙2： 1、9厚1：3水泥砂浆打底扫毛（至吊顶底） 2、专用界面剂一道，玻纤网格布一层 | m2 | 142.23 | 32.03 | 4555.63 | 2742.19 | 12.8
60 | 011204003001 | 块料墙面 | 内墙2： 1、600宽×300高×6面砖（颜色暂定），至顶粘贴前充分浸湿，勾缝剂勾缝 2、4厚强力胶粉泥粘结层，揉剂压实 | m2 | 126.44 | 130.06 | 16444.79 | 5568.42
61 | 01B002 | 深灰色金属格栅 | 1.深灰色金属格栅 | m2 | 2.70 | 300 | 810
62 | 011209001001 | 钢骨架 | 1.铝合金饰面层及铝板的钢骨架，详二次设计 | t | 2.465 | 11840.43 | 29186.66 | 12286.32 | 101.41
63 | 011209001002 | 铝合金饰面层 | 铝合金饰面层 | m2 | 219.43 | 166.57 | 36550.46 | 16457.25 |  | 13824.09
64 | 011209001003 | 铝板包边 | 顶棚3： 1.深灰色2.5铝板包平，按实结算 | m2 | 30.32 | 367.12 | 11131.08 | 2274
| A.13 | N 天棚工程 |  |  |  |  | 54.86 | 34.53 | 4.46
65 | 011301001001 | 天棚抹灰 | 1.界面剂一道 | m2 | 10.37 | 5.29 | 54.86 | 34.53 | 4.46
| A.14 | P 油漆、涂料、裱糊工程 |  |  |  |  | 35414.49 | 18248.37
66 | 011407001007 | 墙面喷刷涂料 | 内墙1： 1.白色无机涂料一底二面 2.满刮腻子二遍找平 | m2 | 425.82 | 35.75 | 15223.07 | 9159.39
本页小计 | [6 empty] | 113956.55 | 48522.1 | 118.67 | 13824.09
【表10.2.2-16】
分部分项工程清单与计价表
单位(专业)工程名称:西白山村闲置农房设施改造-主楼 | [5 empty] | 标段: |  |  | 第9页 共9页
序号 | 项目编码 | 项目名称 | 项目特征 | 计量 单位 | 工程量 | 金 额 (元) |  |  |  |  | 备注
[6 empty] | 综合单价 | 合价 | 其中
[8 empty] | 人工费 | 机械费 | 暂估价
67 | 011407001008 | 墙面喷刷涂料 | 外墙2 1.满刮耐水腻子两遍，磨平 2.外墙涂料（高级质感涂料） | m2 | 244.63 | 71.25 | 17429.89 | 7346.24
68 | 011407002001 | 天棚喷刷涂料 | 顶棚1： 1.刮腻子二遍（多水、潮湿房间采用耐水腻子） 2.白色无机涂料一底两道 | m2 | 10.37 | 35.75 | 370.73 | 223.06
69 | 011407002002 | 天棚喷刷涂料 | 顶棚2： 1.刮耐水腻子二遍 2.白色乳胶漆一底两道 | m2 | 70.65 | 33.84 | 2390.8 | 1519.68
| A.15 | Q 其他装饰工程 |  |  |  |  | 4830.48 | 971.19 | 36.38
70 | 011502001001 | 金属装饰线 | 1.铝合金线脚 | m | 58.70 | 37.58 | 2205.95 | 235.97
71 | 011503008001 | 玻璃栏板 | 1.全玻璃栏板 | m | 6.80 | 385.96 | 2624.53 | 735.22 | 36.38
|  | 自补 |  |  |  |  | 7000
72 | 011506003001 | 玻璃雨篷 | 1.玻璃雨棚，详见二次设计 | m2 | 2.00 | 1000 | 2000
73 | 01B003 | 泥房拆除 | 1.泥房拆除、一次性包干 | 项 | 1 | 5000 | 5000
本页小计 | [6 empty] | 32021.9 | 10060.17 | 36.38
合计 | [6 empty] | 783614.7 | 143057.41 | 4571.27 | 201255.58

## 4_表10_2_2-16 施工技术措施项目清单与计价表
【表10.2.2-16】
施工技术措施项目清单与计价表
单位(专业)工程名称:西白山村闲置农房设施改造-主楼 | [5 empty] | 标段: |  |  | 第1页 共2页
序号 | 项目编码 | 项目名称 | 项目特征 | 计量 单位 | 工程量 | 金 额 (元) |  |  |  |  | 备注
[6 empty] | 综合单价 | 合价 | 其中
[8 empty] | 人工费 | 机械费 | 暂估价
|  | [请输入分部名称,电子评标勿删] |  |  | 0 |  | 75883.11 | 36605.68 | 4177.36
1 | 011701001001 | 综合脚手架 | 1、混凝土结构综合脚手架 檐高13m以内 ~层高6m以内 | m2 | 274.43 | 24.34 | 6679.63 | 3660.9 | 321.08
2 | 011701006002 | 满堂脚手架 | 1.满堂脚手架 ~基本层3.6m～5.2m | m2 | 267.84 | 13.02 | 3487.28 | 2383.78 | 123.21
3 | 011702001002 | 基础 | 1、现浇混凝土模板 基础垫层模板 | m2 | 11.21 | 49.5 | 554.9 | 323.74 | 12.44
4 | 011702001003 | 基础 | 1.现浇带形基础 无梁式 复合木模 | m2 | 1.14 | 45.42 | 51.78 | 27.31 | 0.79
5 | 011702001004 | 基础 | 1.现浇混凝土 独立基础 复合木模 | m2 | 7.22 | 45.2 | 326.34 | 154.58 | 6.28
6 | 011702002002 | 矩形柱 | 1、现浇混凝土 矩形柱 复合木模~支模高度3.6m以内 | m2 | 75.36 | 55.7 | 4197.55 | 2188.45 | 145.44
7 | 011702005002 | 基础梁 | 1、现浇混凝土 基础梁 复合木模 | m2 | 33.31 | 54.84 | 1826.72 | 840.74 | 82.94
8 | 011702006001 | 矩形梁 | 1、现浇混凝土 矩形梁 复合木模~支模高度4.5(m) | m2 | 168.54 | 75.14 | 12664.1 | 6685.98 | 524.16
9 | 011702006002 | 矩形梁 | 1、现浇混凝土 斜梁 复合木模~支模高度4.5(m) | m2 | 12.02 | 85.17 | 1023.74 | 562.18 | 36.18
10 | 011702009001 | 过梁 | 1、现浇混凝土 直形过梁 复合木模 | m2 | 14.05 | 55.9 | 785.4 | 471.1 | 9.98
11 | 011702008002 | 圈梁 | 1.现浇混凝土 直形圈过梁 复合木模 | m2 | 13.70 | 55.9 | 765.83 | 459.36 | 9.73
12 | 011702011001 | 直形墙 | 1.现浇混凝土清水墙 铝模~支模高度3.6m | m2 | 280.69 | 78.15 | 21935.92 | 9201.02 | 724.18
本页小计 | [6 empty] | 54299.19 | 26959.14 | 1996.41
【表10.2.2-16】
施工技术措施项目清单与计价表
单位(专业)工程名称:西白山村闲置农房设施改造-主楼 | [5 empty] | 标段: |  |  | 第2页 共2页
序号 | 项目编码 | 项目名称 | 项目特征 | 计量 单位 | 工程量 | 金 额 (元) |  |  |  |  | 备注
[6 empty] | 综合单价 | 合价 | 其中
[8 empty] | 人工费 | 机械费 | 暂估价
13 | 011702016001 | 平板 | 1、现浇混凝土 板 复合木模~支模高度4.5(m) | m2 | 156.66 | 54.56 | 8547.37 | 3980.73 | 393.22
14 | 011702025001 | 其他现浇构件 | 1.窗台板 | m2 | 12.50 | 67.6 | 845 | 414.88 | 17.5
15 | 011702016002 | 平板 | 1、现浇混凝土 斜板、坡屋面板 复合木模~支模高度4.5(m) | m2 | 76.21 | 72.34 | 5513.03 | 2434.15 | 240.06
16 | 011702022001 | 天沟、檐沟 | 1.现浇混凝土天沟、挑檐模板 | m2 | 33.18 | 84.87 | 2815.99 | 1580.7 | 49.11
17 | 011702024001 | 楼梯 | 1、现浇混凝土直形楼梯 复合木模 | m2 | 12.78 | 166.42 | 2126.85 | 1236.08 | 64.54
18 | 011703001001 | 垂直运输 | 1、混凝土结构建筑物垂直运输 檐高20m内~层高4.5(m) | m2 | 112.78 | 15.39 | 1735.68 |  | 1416.52
本页小计 | [6 empty] | 21583.92 | 9646.54 | 2180.95
合计 | [6 empty] | 75883.11 | 36605.68 | 4177.36

## 4_表10_2_2-21 其他项目清单与计价汇总表
【表10.2.2-21】
其他项目清单与计价汇总表
工程名称:主楼 |  | 标段: | 第1页 共1页
序号 | 项 目 名 称 | 金额(元) | 备注
1 | 暂列金额 | 46695.92 | 明细详见表10.2.2-22
1.1 | 标化工地增加费 |  | 明细详见表10.2.2-22
1.2 | 优质工程增加费 |  | 明细详见表10.2.2-22
1.3 | 其他暂列金额 | 46695.92 | 明细详见表10.2.2-22
2 | 暂估价 | 15000
2.1 | 材料（设备）暂估价 |  | 明细详见表10.2.2-23
2.2 | 专业工程暂估价 | 15000 | 明细详见表10.2.2-24
2.3 | 专项技术措施暂估价 |  | 明细详见表10.2.2-25
3 | 计日工 |  | 明细详见表10.2.2-26
4 | 总承包服务费 |  | 明细详见表10.2.2-27
合 计 |  | 61695.92 | 0

## 4_表10_2_2-22 暂列金额明细表
【表10.2.2-22】
暂列金额明细表
工程名称:主楼 |  |  | 标段: | 第1页 共1页
序号 | 项 目 名 称 | 计量单位 | 暂定金额(元) | 备注
1 | 标化工地增加费 | 项
2 | 优质工程增加费 | 项
3 | 其他暂列金额 | 项 | 46695.92 | 估算比例一般不高于5%
3.1 | 其他暂列金额 | 项 | 46695.92
合计 |  |  | 46695.92 | -

## 4_表10_2_2-23 材料（工程设备）暂估单价表
【表10.2.2-23】
材料（工程设备）暂估单价表
单位(专业)工程名称:西白山村闲置农房设施改造-主楼 |  |  |  | 标段: |  | 第1页 共1页
序号 | 材料（工程设备）名称、规格、型号 | 计量 单位 | 数量 | 单价 | 合价 | 备注
1 | 钛锌板1.0 | m2 | 89.83 | 400 | 35931.2
2 | 铝合金板 | m2 | 230.4 | 60 | 13824.12
3 | 全玻(无框玻璃)幕墙 | m2 | 75.75 | 2000 | 151500
合计 |  |  |  |  | 201255.32

## 4_表10_2_2-24 专业工程暂估价表
【表10.2.2-24】
专业工程暂估价表
单位(专业)工程名称:西白山村闲置农房设施改造-主楼 |  | 标段: | 第1页 共1页
序号 | 工 程 名 称 | 工程内容 | 暂估金额(元) | 备注
1 | 钢结构楼梯（二次设计） | 钢结构楼梯 | 15000
合计 |  |  | 15000

## 4_表10_2_2-29 主要工日一览表
【表10.2.2-29】
主要工日一览表
工程名称:主楼 |  |  | 标段: |  | 第1页 共1页
序号 | 工日名称（类别） | 单位 | 数 量 | 单价(元) | 合价（元） | 备注
1 | 一类人工 | 工日 | 1.792 | 138 | 247.3
2 | 一类人工 | 工日 | 2.5 | 138 | 345
3 | 二类人工 | 工日 | 490.231 | 149 | 73044.42
4 | 三类人工 | 工日 | 620.038 | 171 | 106026.5

## 4_表10_2_2-31 主要材料和工程设备一览表
【表10.2.2-31】
主要材料和工程设备一览表
工程名称:主楼 |  |  |  | 标段: |  | 第1页 共2页
序号 | 名称、规格、型号 | 单位 | 数量 | 单价(元) | 合价（元） | 备注
1 | 热轧带肋钢筋HRB400φ10 | t | 9.466 | 3920 | 37106.72
2 | 热轧带肋钢筋HRB400φ18 | t | 9.879 | 3788 | 37421.65
3 | 热轧带肋钢筋HRB400φ25 | t | 3.208 | 3788 | 12151.9
4 | 镀锌铁丝φ0.7-1.0 | kg | 103.509 | 4.25 | 439.91
5 | 镀锌铁丝8# | kg | 1.646 | 4.25 | 7
6 | 圆钉 | kg | 70.301 | 4.25 | 298.78
7 | 预埋铁件 | kg | 2.25 | 6.37 | 14.33
8 | 镀锌铁丝18# | kg | 16.006 | 4.25 | 68.03
9 | 镀锌铁丝22# | kg | 0.712 | 4.25 | 3.03
10 | 钢丝网综合 | m2 | 45.486 | 7.7 | 350.24
11 | 复合硅酸盐水泥PC 32.5R综合 | kg | 31.751 | 0.42 | 13.34
12 | 普通硅酸盐水泥PO 42.5综合 | kg | 3926.472 | 0.48 | 1892.56
13 | 白色硅酸盐水泥425#、二级白度 | kg | 3.687 | 0.63 | 2.32
14 | 黄砂净砂 | t | 14.886 | 180 | 2679.48
15 | 黄砂净砂(细砂) | t | 0.26 | 165 | 42.9
16 | 碎石综合 | t | 20.583 | 126 | 2593.46
17 | 混凝土实心砖240×115×53 MU10 | 千块 | 6.835 | 477.9 | 3266.45
18 | 泵送商品混凝土C30 | m3 | 64.509 | 518 | 33415.66
19 | 非泵送商品混凝土C15 | m3 | 5.747 | 444 | 2551.67
20 | 非泵送商品混凝土C20 | m3 | 15.815 | 470 | 7433.05
21 | 非泵送商品混凝土C25 | m3 | 4.636 | 490 | 2271.64
22 | 非泵送商品混凝土C30 | m3 | 1.823 | 513 | 935.2
23 | 干混地面砂浆DS M15.0 | kg | 9065.776 | 0.34 | 3082.36
24 | 干混地面砂浆DS M20.0 | kg | 5811.394 | 0.35 | 2028.18
25 | 干混抹灰砂浆DP M15.0 | kg | 13302.39 | 0.37 | 4895.28
26 | 石油沥青 | kg | 11.823 | 4.93 | 58.28
27 | 单组份聚氨脂防水涂料Ⅰ型 | kg | 81.466 | 13.27 | 1081.05
28 | 钢支撑 | kg | 367.22 | 4.69 | 1722.26
29 | 电 | kW·h | 33.457 | 0.88 | 29.44
【表10.2.2-31】
主要材料和工程设备一览表
工程名称:主楼 |  |  |  | 标段: |  | 第2页 共2页
序号 | 名称、规格、型号 | 单位 | 数量 | 单价(元) | 合价（元） | 备注
30 | 水 | m3 | 139.608 | 5.73 | 799.95
31 | 复合模板综合 | m2 | 144.204 | 42.48 | 6125.79
32 | 安全网 | m2 | 37.762 | 6.64 | 250.74
33 | 竹脚手片 | m2 | 53.36 | 8.5 | 453.56
34 | 电焊条E50系列 | kg | 67.069 | 6.81 | 456.74
35 | 全玻(无框玻璃)幕墙 | m2 | 75.75 | 2000 | 151500
36 | 20厚玻璃纤维增强水泥板 | m2 | 76.21 | 100 | 7621
37 | 模板附加费 | m2 | 280.69 | 20 | 5613.8
38 | 泥房拆除 | 项 | 1 | 5000 | 5000
39 | 深灰色金属格栅 | m2 | 2.7 | 300 | 810
40 | 玻璃雨篷 | m2 | 2 | 1000 | 2000

## 4_表10_2_2-32 主要机械台班一览表
【表10.2.2-32】
主要机械台班一览表
工程名称:主楼 |  |  |  | 标段: | 第1页 共2页
序号 | 机械名称、规格、型号 | 单位 | 数 量 | 单价(元) | 合价（元） | 备注
1 | 履带式推土机75kW | 台班 | 0.01 | 836.83 | 8.37
2 | 履带式推土机90kW | 台班 | 0.063 | 939.14 | 59.17
3 | 履带式单斗液压挖掘机1m3 | 台班 | 0.298 | 1153.43 | 343.72
4 | 钢轮内燃压路机15t | 台班 | 0.102 | 702.12 | 71.62
5 | 电动夯实机250N·m | 台班 | 0.748 | 29.99 | 22.43
6 | 汽车式起重机20t | 台班 | 0.537 | 1111.76 | 597.02
7 | 门式起重机10t | 台班 | 0.476 | 486.21 | 231.44
8 | 叉式起重机5t | 台班 | 0.125 | 519.2 | 64.9
9 | 载货汽车4t | 台班 | 3.333 | 489.75 | 1632.34
10 | 载货汽车4t | 台班 | 0.123 | 489.75 | 60.24
11 | 载货汽车6t | 台班 | 1.375 | 525.95 | 723.18
12 | 自卸汽车15t | 台班 | 0.301 | 1008.31 | 303.5
13 | 洒水车4000L | 台班 | 0.01 | 569.51 | 5.7
14 | 电动卷扬机-单筒快速5kN | 台班 | 7.623 | 173.29 | 1320.99
15 | 卷扬机井架30m | 台班 | 7.623 | 12.56 | 95.74
16 | 涡浆式混凝土搅拌机500L | 台班 | 0.101 | 314.53 | 31.77
17 | 灰浆搅拌机200L | 台班 | 2.257 | 170.09 | 383.89
18 | 干混砂浆罐式搅拌机20000L | 台班 | 1.434 | 211.41 | 303.16
19 | 钢筋调直机14mm | 台班 | 2.644 | 39.74 | 105.07
20 | 钢筋切断机40mm | 台班 | 2.487 | 46.85 | 116.52
21 | 钢筋弯曲机40mm | 台班 | 8.329 | 27.99 | 233.13
22 | 木工圆锯机500mm | 台班 | 2.974 | 30.08 | 89.46
23 | 摇臂钻床50mm | 台班 | 0.226 | 22.78 | 5.15
24 | 半自动切割机100mm | 台班 | 0.05 | 102.73 | 5.14
25 | 管子切断机150mm | 台班 | 0.476 | 31.45 | 14.97
26 | 型钢剪断机500mm | 台班 | 0.175 | 88.32 | 15.46
27 | 喷砂除锈机3m3/min | 台班 | 0.752 | 39.47 | 29.68
28 | 交流弧焊机21kV·A | 台班 | 0.184 | 69.68 | 12.82
29 | 交流弧焊机32kV·A | 台班 | 1.45 | 102.85 | 149.13
30 | 交流弧焊机42kV·A | 台班 | 2.005 | 144.16 | 289.04
【表10.2.2-32】
主要机械台班一览表
工程名称:主楼 |  |  |  | 标段: | 第2页 共2页
序号 | 机械名称、规格、型号 | 单位 | 数 量 | 单价(元) | 合价（元） | 备注
31 | 直流弧焊机32kW | 台班 | 5.589 | 106.95 | 597.74
32 | 点焊机长臂75kV·A | 台班 | 0.181 | 162.77 | 29.46
33 | 对焊机75kV·A | 台班 | 1.248 | 131.93 | 164.65
34 | 氩弧焊机500A | 台班 | 0.082 | 105.59 | 8.66
35 | 电焊条烘干箱45×35×45cm3 | 台班 | 1.637 | 9.73 | 15.93
36 | 电动空气压缩机0.6m3/min | 台班 | 4.252 | 35.76 | 152.05
37 | 电动空气压缩机10m3/min | 台班 | 0.175 | 436.77 | 76.43
38 | 混凝土振捣器平板式 | 台班 | 2.935 | 13.13 | 38.54
39 | 混凝土振捣器插入式 | 台班 | 16.633 | 5.08 | 84.5
40 | 汽车式起重机5t | 台班 | 0.534 | 462.41 | 246.93
41 | 汽车式起重机5t | 台班 | 0.015 | 462.41 | 6.94

## 5_表10_2_2-13 【不含单列】单位(专业)工程招
【表10.2.2-13】
单位（专业）工程招标控制价费用表
工程名称:西白山村闲置农房设施改造-辅楼 |  |  | 标段: | 第1页 共1页
序号 | 费用名称 |  | 计算公式 | 金额 (元) | 备注
1 | 分部分项工程费 |  | ∑(分部分项工程量×综合单价） | 239582.29 | 见表10.2.2-16
1.1 | 其中 | 人工费+机械费 | ∑分部分项（定额人工费+定额机械费） | 40231.56
2 | 措施项目费 |  | （2.1+2.2） | 45533.38
2.1 | 施工技术措施项目费 |  | ∑(技措项目工程量×综合单价） | 39980.92 | 见表10.2.2-16
2.1.1 | 其中 | 人工费+机械费 | ∑技措项目（定额人工费+定额机械费） | 20650.73
2.2 | 施工组织措施项目费 |  | (1.1+2.1.1)×9.12% | 5552.46 | 见表10.2.2-20
2.2.1 | 其中 | 安全文明施工基本费 | (1.1+2.1.1)×9.12% | 5552.46 | 见表10.2.2-20
3 | 其他项目费 |  | （3.1+3.2+3.3+3.4） | 15040.56
3.1 | 暂列金额 |  | 3.1.1+3.1.2+3.1.3 | 15040.56 | 见表10.2.2-21
3.1.1 | 其中 | 标化工地增加费 | 按招标文件规定额度列计 |  | 见表10.2.2-22
3.1.2 |  | 优质工程增加费 | 按招标文件规定额度列计 |  | 见表10.2.2-22
3.1.3 |  | 其他暂列金额 | 按招标文件规定额度列计 | 15040.56 | 见表10.2.2-22
3.2 | 暂估价 |  | 3.2.1+3.2.2+3.2.3 |  | 见表10.2.2-21
3.2.1 | 其中 | 材料（工程设备）暂估价 | 按招标文件规定额度列计 (或计入综合单价) |  | 见表10.2.2-23
3.2.2 |  | 专业工程暂估价 | 按招标文件规定额度列计 |  | 见表10.2.2-24
3.2.3 |  | 专项技术措施暂估价 | 按招标文件规定额度列计 |  | 见表10.2.2-25
3.3 | 计日工 |  | ∑计日工(暂估数量×综合单价） |  | 见表10.2.2-21
3.4 | 施工总承包服务费 |  | 3.4.1+3.4.2 |  | 见表10.2.2-21
3.4.1 | 其中 | 专业发包工程管理费 | ∑专业发包工程（暂估金额×费率） |  | 见表10.2.2-27
3.4.2 |  | 甲供材料设备管理费 | 甲供材料暂估金额×费率+甲供设备暂估金额×费率 |  | 见表10.2.2-27
4 | 规费 |  | (1.1+2.1.1)×25.78% | 15695.45
5 | 税金 |  | (1+2+3+4)×9% | 28426.65
招标控制价合计 |  |  | 1+2+3+4+5 | 344278

## 5_表10_2_2-16 分部分项工程清单与计价表
【表10.2.2-16】
分部分项工程清单与计价表
单位(专业)工程名称:西白山村闲置农房设施改造-辅楼 | [5 empty] | 标段: |  |  | 第1页 共7页
序号 | 项目编码 | 项目名称 | 项目特征 | 计量 单位 | 工程量 | 金 额 (元) |  |  |  |  | 备注
[6 empty] | 综合单价 | 合价 | 其中
[8 empty] | 人工费 | 机械费 | 暂估价
| A.1 | A 土石方工程 |  |  |  |  | 869.44 | 300.26 | 418.33
1 | 010101003002 | 挖沟槽土方 | 1.土壤类别：三类土 2.挖土深度：1.5m 以内 | m3 | 22.11 | 7.07 | 156.32 | 64.78 | 64.56
2 | 010101004002 | 挖基坑土方 | 1.土壤类别：三类土 2.挖土深度：1.5m 以内 | m3 | 33.73 | 7.07 | 238.47 | 98.83 | 98.49
3 | 010103001003 | 回填方 | 1.密实度要求：符合规范 2.填方材料品种：原土回填 | m3 | 41.21 | 5.11 | 210.58 | 123.63 | 47.39
4 | 010103002003 | 余方弃置 | 1.废弃料品种：多余土方 2.运距：施工方自行考虑 | m3 | 14.63 | 18.05 | 264.07 | 13.02 | 207.89
| A.4 | D 砌筑工程 |  |  |  |  | 8823.78 | 2270.2 | 70.13
5 | 010401001003 | 砖基础 | 1.砖品种、规格、强度等级：MU20混凝土实心砖 2.砂浆强度等级：水泥砂浆M10 3.防潮层材料种类：20mm厚1：2水泥砂浆加5%防水剂 | m3 | 6.85 | 762.8 | 5225.18 | 1541.11 | 59.73
6 | 010402001004 | 砌块墙 | 1.砌块品种、规格、强度等级：B06级蒸压加气混凝土砌块（A5.0) 2.墙体类型：±0.00以上200厚内外墙 3.砂浆强度等级：专用砌筑砂浆 | m3 | 3.81 | 441.32 | 1681.43 | 351.97 | 2.9
7 | 010402001005 | 砌块墙 | 1.加气混凝土砌块L型专用连接件 | 个 | 11 | 5.89 | 64.79 | 34.43
8 | 010404001003 | 垫层 | 地面1、2： 1.150厚碎石垫层 | m3 | 6.25 | 296.38 | 1852.38 | 342.69 | 7.5
本页小计 | [6 empty] | 9693.22 | 2570.46 | 488.46
【表10.2.2-16】
分部分项工程清单与计价表
单位(专业)工程名称:西白山村闲置农房设施改造-辅楼 | [5 empty] | 标段: |  |  | 第2页 共7页
序号 | 项目编码 | 项目名称 | 项目特征 | 计量 单位 | 工程量 | 金 额 (元) |  |  |  |  | 备注
[6 empty] | 综合单价 | 合价 | 其中
[8 empty] | 人工费 | 机械费 | 暂估价
| A.5 | E 混凝土及钢筋混凝土工程 |  |  |  |  | 93169.64 | 9927.81 | 541.37
9 | 010501001003 | 垫层 | 1.混凝土种类：非泵送商品混凝土 2.混凝土强度等级：C15 | m3 | 3.30 | 510.98 | 1686.23 | 148.9 | 2.34
10 | 010501001004 | 垫层 | 地面1、2： 1.100厚C20混凝土垫层 | m3 | 4.17 | 537.24 | 2240.29 | 188.15 | 2.96
11 | 010501003002 | 独立基础 | 1.混凝土种类：泵送商品混凝土 2.混凝土强度等级：C30 | m3 | 5.26 | 557.93 | 2934.71 | 139.6 | 1.42
12 | 010502001003 | 矩形柱 | 1、混凝土种类：泵送商品混凝土 2、混凝土强度等级：C30 | m3 | 1.29 | 648.44 | 836.49 | 124.74 | 0.59
13 | 010503001004 | 基础梁 | 1.混凝土类别：泵送商品混凝土 2.混凝土强度等级：C30 | m3 | 4.44 | 565.23 | 2509.62 | 133.11 | 2.04
14 | 010503002004 | 矩形梁 | 1、混凝土种类：泵送商品混凝土 2、混凝土强度等级：C30 | m3 | 1.88 | 577.88 | 1086.41 | 76.05 | 0.86
15 | 010503002005 | 矩形梁(斜梁） | 1、混凝土种类：泵送商品混凝土 2、混凝土强度等级：C30/P6 | m3 | 2.31 | 598.22 | 1381.89 | 99.72 | 1.06
16 | 010503005002 | 过梁 | 1、混凝土种类：非泵送商品混凝土 2、混凝土强度等级：C25 | m3 | 4.59 | 638.71 | 2931.68 | 505.36 | 3.17
17 | 010504001002 | 直形墙 | 1.混凝土类别：泵送商品混凝土 2.混凝土强度等级：C30/P6 | m3 | 44.45 | 606.78 | 26971.37 | 2465.64 | 20.45
18 | 010505003004 | 平板 | 1、混凝土种类：泵送商品混凝土 2、混凝土强度等级：C30 | m3 | 4.72 | 590.54 | 2787.35 | 220.42 | 3.87
19 | 010505003005 | 斜板 | 1、混凝土种类：泵送商品混凝土 2、混凝土强度等级：C30/P6 | m3 | 5.98 | 614.5 | 3674.71 | 306.77 | 4.9
本页小计 | [6 empty] | 49040.75 | 4408.46 | 43.66
【表10.2.2-16】
分部分项工程清单与计价表
单位(专业)工程名称:西白山村闲置农房设施改造-辅楼 | [5 empty] | 标段: |  |  | 第3页 共7页
序号 | 项目编码 | 项目名称 | 项目特征 | 计量 单位 | 工程量 | 金 额 (元) |  |  |  |  | 备注
[6 empty] | 综合单价 | 合价 | 其中
[8 empty] | 人工费 | 机械费 | 暂估价
20 | 010505007002 | 天沟(檐沟）、挑檐板 | 1.混凝土类别：泵送商品混凝土 2.混凝土强度等级：C30 | m3 | 2.21 | 646.99 | 1429.85 | 199.87 | 3.96
21 | 010507007002 | 其他构件 | 1.混凝土种类：非泵送商品混凝土 2.混凝土强度等级：C30 | m3 | 1.12 | 772.92 | 865.67 | 196 | 0.77
22 | 010515001006 | 现浇构件钢筋 | 1、现浇构件带肋钢筋 HRB400以内 10 | t | 2.180 | 4801.37 | 10466.99 | 1334.03 | 53.54
23 | 010515001007 | 现浇构件钢筋 | 1、现浇构件带肋钢筋 HRB400以内 18 | t | 4.365 | 4671.5 | 20391.1 | 2300.4 | 323.88
24 | 010515001008 | 现浇构件钢筋 | 1、现浇构件带肋钢筋 HRB400以内 25 | t | 1.065 | 4439.63 | 4728.21 | 385.6 | 64.26
25 | 010515001009 | 现浇构件钢筋 | 1.箍筋 圆钢 HPB300 直径（mm以内）10 | t | 0.665 | 5787.25 | 3848.52 | 758.5 | 37.29
26 | 010515001010 | 现浇构件钢筋 | 1、箍筋 带肋钢筋 HRB400以内 直径8 | t | 0.493 | 4865.21 | 2398.55 | 344.95 | 14.01
| A.6 | F 金属结构工程 |  |  |  |  | 103.36 | 34.05
27 | 010607005002 | 砌块墙钢丝网加固 | 混凝土与砌体墙交接处钉钢丝网 | m2 | 7.55 | 13.69 | 103.36 | 34.05
| A.8 | H 门窗工程 |  |  |  |  | 56142.18 | 544.33
28 | 010802001002 | 金属（塑钢）门 | 1.隔热断桥铝合金平开门6+12A+6钢化玻璃安装 2.由专业厂家进行二次设计，按实结算 | m2 | 6.96 | 637.2 | 4434.91 | 170.52
本页小计 | [6 empty] | 48667.16 | 5723.92 | 497.71
【表10.2.2-16】
分部分项工程清单与计价表
单位(专业)工程名称:西白山村闲置农房设施改造-辅楼 | [5 empty] | 标段: |  |  | 第4页 共7页
序号 | 项目编码 | 项目名称 | 项目特征 | 计量 单位 | 工程量 | 金 额 (元) |  |  |  |  | 备注
[6 empty] | 综合单价 | 合价 | 其中
[8 empty] | 人工费 | 机械费 | 暂估价
29 | 010807001003 | 金属（塑钢、断桥）窗 | 1.隔热断桥铝合金固定窗6+12A+6钢化玻璃安装 2.由专业厂家进行二次设计，按实结算 | m2 | 7.67 | 510.88 | 3918.45 | 127.4
30 | 010807001004 | 金属（塑钢、断桥）窗 | 1.隔热断桥铝合金平开窗6+12A+6钢化玻璃安装 2.由专业厂家进行二次设计，按实结算 | m2 | 9.88 | 622.35 | 6148.82 | 246.41
31 | 011209002002 | 全玻(无框玻璃)幕墙 | 玻璃幕墙6+12A+6钢化玻璃，由专业厂家进行二次设计，按实结算 | m2 | 20.82 | 2000 | 41640 |  |  | 41640
| A.9 | J 屋面及防水工程 |  |  |  |  | 9978.45 | 1628.03 | 48.11
32 | 010902001003 | 屋面卷材防水 | 屋1： 1.2厚合成高分子防水卷材防水层 | m2 | 67.76 | 45.99 | 3116.28 | 281.88
33 | 010902002002 | 屋面涂膜防水 | 屋1： 1.5厚合成高分子防水涂膜 | m2 | 67.76 | 27.27 | 1847.82 | 266.97
34 | 010902003002 | 屋面刚性层 | 屋1： 50厚C20细石混凝土，内配Φ6双向@150，6米见方切缝 | m2 | 67.76 | 68.51 | 4642.24 | 1040.79 | 48.11
35 | 010903002002 | 墙面涂膜防水 | 卫生间：1.5mm厚聚氨酯防水层 | m2 | 4.26 | 37.93 | 161.58 | 19.72
36 | 010904002002 | 楼（地）面涂膜防水 | 卫生间地面：1.5mm厚聚氨酯防水层 | m2 | 6.12 | 34.4 | 210.53 | 18.67
| A.10 | K 保温、隔热、防腐工程 |  |  |  |  | 28842.14 | 10732.23 | 134.88
本页小计 | [6 empty] | 61685.72 | 2001.84 | 48.11 | 41640
【表10.2.2-16】
分部分项工程清单与计价表
单位(专业)工程名称:西白山村闲置农房设施改造-辅楼 | [5 empty] | 标段: |  |  | 第5页 共7页
序号 | 项目编码 | 项目名称 | 项目特征 | 计量 单位 | 工程量 | 金 额 (元) |  |  |  |  | 备注
[6 empty] | 综合单价 | 合价 | 其中
[8 empty] | 人工费 | 机械费 | 暂估价
37 | 011001001003 | 保温隔热屋面 | 屋1： 80mm厚挤塑聚苯板保温层 | m2 | 67.76 | 55.98 | 3793.2 | 358.45 | 0.68
38 | 011001002002 | 保温隔热天棚 | 1、7厚抗裂砂浆压复合热镀锌电焊网一层，塑料膨栓固定4个/㎡ 2、50厚岩棉板，配套胶粘贴 | m2 | 67.76 | 114.85 | 7782.24 | 1778.7 | 8.13
39 | 011001003003 | 保温隔热墙面 | 40厚无机轻集料保温砂浆Ⅱ型内压入耐碱玻纤网格布，锚固栓4个/㎡ | m2 | 150.08 | 91.87 | 13787.85 | 6611.02 | 115.56
40 | 011001003004 | 保温隔热墙面 | 5厚抗裂砂浆内压一层耐碱玻纤网格布 | m2 | 150.08 | 23.18 | 3478.85 | 1984.06 | 10.51
| A.11 | L 楼地面装饰工程 |  |  |  |  | 18980.95 | 5046.6 | 76.64
41 | 011001001004 | 保温隔热屋面 | 屋1： 最薄30厚LC5.0轻集料混凝土2%找坡 | m2 | 67.76 | 37.34 | 2530.16 | 716.22 | 35.24
42 | 011101006002 | 平面砂浆找平层 | 屋1： 20厚1:3水泥砂浆找平 | m2 | 67.76 | 19.52 | 1322.68 | 600.35 | 14.91
43 | 011102001002 | 石材楼地面 | 楼地面1： 1、20厚900*900mm防滑大理石材板，干水泥浆擦缝 2、30厚1:3干硬性水泥砂浆结合层(内掺建筑胶），表面撒水泥粉 3、水泥浆一道（内掺建筑胶） | m2 | 75.58 | 169.31 | 12796.45 | 3029.25 | 24.19
本页小计 | [6 empty] | 45491.43 | 15078.05 | 209.22
【表10.2.2-16】
分部分项工程清单与计价表
单位(专业)工程名称:西白山村闲置农房设施改造-辅楼 | [5 empty] | 标段: |  |  | 第6页 共7页
序号 | 项目编码 | 项目名称 | 项目特征 | 计量 单位 | 工程量 | 金 额 (元) |  |  |  |  | 备注
[6 empty] | 综合单价 | 合价 | 其中
[8 empty] | 人工费 | 机械费 | 暂估价
44 | 011102003002 | 块料楼地面 | 楼地面2： 1、10厚灰色防滑地砖800*800mm，干水泥浆擦缝 2、30厚1:3干硬性水泥砂浆结合层(内掺建筑胶），表面撒水泥粉 3、3、水泥浆一道（内掺建筑胶） | m2 | 6.33 | 128.47 | 813.22 | 235.54 | 1.39
45 | 011105002002 | 石材踢脚线 | 踢1： 1、10厚120高大理石踢脚 2、8厚1：3水泥砂浆打底扫毛或划出纹道 3、刷界面剂一道 | m2 | 8.23 | 184.5 | 1518.44 | 465.24 | 0.91
| A.12 | M 墙、柱面装饰与隔断、幕墙工程 |  |  |  |  | 13408.17 | 6934.09 | 104.87
46 | 011201001012 | 墙面一般抹灰 | 外墙01 1.10厚1:2.5水泥砂浆找平 2.专用防水界面剂一道 | m2 | 150.08 | 22.98 | 3448.84 | 2125.13 | 79.54
47 | 011201001013 | 墙面一般抹灰 | 内墙1： 1、6mm厚1：0.3：2.5水泥石灰膏砂浆打底找平 2、6mm厚1：0.3：3水泥砂浆打底扫毛 3、素水泥浆一道（内掺建筑胶） | m2 | 158.69 | 27.5 | 4363.98 | 2623.15 | 22.22
48 | 011201001014 | 墙面一般抹灰 | 内墙2： 1、9厚1：3水泥砂浆打底扫毛（至吊顶底） 2、专用界面剂一道，玻纤网格布一层 | m2 | 34.52 | 32.03 | 1105.68 | 665.55 | 3.11
本页小计 | [6 empty] | 11250.16 | 6114.61 | 107.17
【表10.2.2-16】
分部分项工程清单与计价表
单位(专业)工程名称:西白山村闲置农房设施改造-辅楼 | [5 empty] | 标段: |  |  | 第7页 共7页
序号 | 项目编码 | 项目名称 | 项目特征 | 计量 单位 | 工程量 | 金 额 (元) |  |  |  |  | 备注
[6 empty] | 综合单价 | 合价 | 其中
[8 empty] | 人工费 | 机械费 | 暂估价
49 | 011204003002 | 块料墙面 | 内墙2： 1、600宽×300高×6面砖（颜色暂定），至顶粘贴前充分浸湿，勾缝剂勾缝 2、4厚强力胶粉泥粘结层，揉剂压实 | m2 | 34.52 | 130.06 | 4489.67 | 1520.26
| A.13 | N 天棚工程 |  |  |  |  | 462.88 | 291.38 | 37.63
50 | 011301001002 | 天棚抹灰 | 1.界面剂一道 | m2 | 87.50 | 5.29 | 462.88 | 291.38 | 37.63
| A.14 | P 油漆、涂料、裱糊工程 |  |  |  |  | 8801.3 | 5295.55
51 | 011407001009 | 墙面喷刷涂料 | 内墙1： 1.白色无机涂料一底二面 2.满刮腻子二遍找平 | m2 | 158.69 | 35.75 | 5673.17 | 3413.42
52 | 011407002003 | 天棚喷刷涂料 | 顶棚1： 1.刮腻子二遍（多水、潮湿房间采用耐水腻子） 2.白色无机涂料一底两道 | m2 | 87.50 | 35.75 | 3128.13 | 1882.13
本页小计 | [6 empty] | 13753.85 | 7107.19 | 37.63
合计 | [6 empty] | 239582.29 | 43004.53 | 1431.96 | 41640

## 5_表10_2_2-16 施工技术措施项目清单与计价表
【表10.2.2-16】
施工技术措施项目清单与计价表
单位(专业)工程名称:西白山村闲置农房设施改造-辅楼 | [5 empty] | 标段: |  |  | 第1页 共2页
序号 | 项目编码 | 项目名称 | 项目特征 | 计量 单位 | 工程量 | 金 额 (元) |  |  |  |  | 备注
[6 empty] | 综合单价 | 合价 | 其中
[8 empty] | 人工费 | 机械费 | 暂估价
|  | [请输入分部名称,电子评标勿删] |  |  | 0 |  | 39980.92 | 20457.13 | 2580
1 | 011701001002 | 综合脚手架 | 1、混凝土结构综合脚手架 檐高13m以内 ~层高6m以内 | m2 | 95.00 | 24.34 | 2312.3 | 1267.3 | 111.15
2 | 011701006003 | 满堂脚手架 | 1.满堂脚手架 ~基本层3.6m～5.2m | m2 | 74.00 | 13.02 | 963.48 | 658.6 | 34.04
3 | 011702001005 | 基础 | 1、现浇混凝土模板 基础垫层模板 | m2 | 8.83 | 49.5 | 437.09 | 255.01 | 9.8
4 | 011702001006 | 基础 | 1.现浇混凝土 独立基础 复合木模 | m2 | 9.90 | 45.2 | 447.48 | 211.96 | 8.61
5 | 011702002003 | 矩形柱 | 1、现浇混凝土 矩形柱 复合木模~支模高度3.6m以内 | m2 | 15.64 | 55.7 | 871.15 | 454.19 | 30.19
6 | 011702005003 | 基础梁 | 1、现浇混凝土 基础梁 复合木模 | m2 | 29.34 | 54.84 | 1609.01 | 740.54 | 73.06
7 | 011702006003 | 矩形梁 | 1、现浇混凝土 矩形梁 复合木模~支模高度4.5(m) | m2 | 14.16 | 75.14 | 1063.98 | 561.73 | 44.04
8 | 011702006004 | 矩形梁 | 1、现浇混凝土 斜梁 复合木模~支模高度4.5(m) | m2 | 22.45 | 85.17 | 1912.07 | 1049.99 | 67.57
9 | 011702009002 | 过梁 | 1、现浇混凝土 直形过梁 复合木模 | m2 | 7.62 | 55.9 | 425.96 | 255.5 | 5.41
10 | 011702011002 | 直形墙 | 1.现浇混凝土 清水墙 胶合板模板~支模高度3.6m | m2 | 334.01 | 58.15 | 19422.68 | 10948.85 | 861.75
11 | 011702025002 | 其他现浇构件 | 1.窗台板 | m2 | 6.14 | 67.6 | 415.06 | 203.79 | 8.6
12 | 011702016003 | 平板 | 1、现浇混凝土 板 复合木模~支模高度4.5(m) | m2 | 39.32 | 54.56 | 2145.3 | 999.12 | 98.69
本页小计 | [6 empty] | 32025.56 | 17606.58 | 1352.91
【表10.2.2-16】
施工技术措施项目清单与计价表
单位(专业)工程名称:西白山村闲置农房设施改造-辅楼 | [5 empty] | 标段: |  |  | 第2页 共2页
序号 | 项目编码 | 项目名称 | 项目特征 | 计量 单位 | 工程量 | 金 额 (元) |  |  |  |  | 备注
[6 empty] | 综合单价 | 合价 | 其中
[8 empty] | 人工费 | 机械费 | 暂估价
13 | 011702016004 | 平板 | 1、现浇清水混凝土 斜板、坡屋面板 复合木模~支模高度4.5(m) | m2 | 46.48 | 92.34 | 4291.96 | 1484.57 | 146.41
14 | 011702022002 | 天沟、檐沟 | 1.现浇混凝土天沟、挑檐模板 | m2 | 18.40 | 84.87 | 1561.61 | 876.58 | 27.23
15 | 011702024002 | 楼梯 | 1、现浇混凝土直形楼梯 复合木模 | m2 | 5.06 | 166.42 | 842.09 | 489.4 | 25.55
16 | 011703001002 | 垂直运输 | 1.混凝土结构建筑物垂直运输 檐高20m内`檐高30m以下建筑物垂直运输机械不采用塔吊时 | m2 | 95.00 | 13.26 | 1259.7 |  | 1027.9
本页小计 | [6 empty] | 7955.36 | 2850.55 | 1227.09
合计 | [6 empty] | 39980.92 | 20457.13 | 2580

## 5_表10_2_2-21 其他项目清单与计价汇总表
【表10.2.2-21】
其他项目清单与计价汇总表
工程名称:辅楼 |  | 标段: | 第1页 共1页
序号 | 项 目 名 称 | 金额(元) | 备注
1 | 暂列金额 | 15040.56 | 明细详见表10.2.2-22
1.1 | 标化工地增加费 |  | 明细详见表10.2.2-22
1.2 | 优质工程增加费 |  | 明细详见表10.2.2-22
1.3 | 其他暂列金额 | 15040.56 | 明细详见表10.2.2-22
2 | 暂估价
2.1 | 材料（设备）暂估价 |  | 明细详见表10.2.2-23
2.2 | 专业工程暂估价 |  | 明细详见表10.2.2-24
2.3 | 专项技术措施暂估价 |  | 明细详见表10.2.2-25
3 | 计日工 |  | 明细详见表10.2.2-26
4 | 总承包服务费 |  | 明细详见表10.2.2-27
合 计 |  | 15040.56 | 0

## 5_表10_2_2-22 暂列金额明细表
【表10.2.2-22】
暂列金额明细表
工程名称:辅楼 |  |  | 标段: | 第1页 共1页
序号 | 项 目 名 称 | 计量单位 | 暂定金额(元) | 备注
1 | 标化工地增加费 | 项
2 | 优质工程增加费 | 项
3 | 其他暂列金额 | 项 | 15040.56 | 估算比例一般不高于5%
3.1 | 其他暂列金额 | 项 | 15040.56
合计 |  |  | 15040.56 | -

## 5_表10_2_2-29 主要工日一览表
【表10.2.2-29】
主要工日一览表
工程名称:辅楼 |  |  | 标段: |  | 第1页 共1页
序号 | 工日名称（类别） | 单位 | 数 量 | 单价(元) | 合价（元） | 备注
1 | 一类人工 | 工日 | 1.364 | 138 | 188.23
2 | 一类人工 | 工日 | 0.809 | 138 | 111.64
3 | 二类人工 | 工日 | 232.089 | 149 | 34581.26
4 | 三类人工 | 工日 | 167.123 | 171 | 28578.03

## 5_表10_2_2-31 主要材料和工程设备一览表
【表10.2.2-31】
主要材料和工程设备一览表
工程名称:辅楼 |  |  |  | 标段: |  | 第1页 共2页
序号 | 名称、规格、型号 | 单位 | 数量 | 单价(元) | 合价（元） | 备注
1 | 热轧带肋钢筋HRB400φ10 | t | 2.224 | 3920 | 8718.08
2 | 热轧带肋钢筋HRB400φ12 | t | 0.505 | 3858 | 1948.29
3 | 热轧带肋钢筋HRB400φ18 | t | 4.474 | 3788 | 16947.51
4 | 热轧带肋钢筋HRB400φ25 | t | 1.092 | 3788 | 4136.5
5 | 镀锌铁丝φ0.7-1.0 | kg | 38.884 | 4.25 | 165.26
6 | 镀锌铁丝8# | kg | 0.607 | 4.25 | 2.58
7 | 圆钉 | kg | 20.94 | 4.25 | 89
8 | 预埋铁件 | kg | 0.779 | 6.37 | 4.96
9 | 镀锌铁丝18# | kg | 5.092 | 4.25 | 21.64
10 | 镀锌铁丝22# | kg | 0.219 | 4.25 | 0.93
11 | 钢丝网综合 | m2 | 7.928 | 7.7 | 61.05
12 | 复合硅酸盐水泥PC 32.5R综合 | kg | 13.701 | 0.42 | 5.75
13 | 普通硅酸盐水泥PO 42.5综合 | kg | 1679.78 | 0.48 | 809.65
14 | 白色硅酸盐水泥425#、二级白度 | kg | 0.646 | 0.63 | 0.41
15 | 黄砂净砂 | t | 9.473 | 180 | 1705.14
16 | 黄砂净砂(细砂) | t | 0.174 | 165 | 28.71
17 | 碎石综合 | t | 11.3 | 126 | 1423.8
18 | 混凝土实心砖240×115×53 MU10 | 千块 | 3.624 | 477.9 | 1731.91
19 | 泵送商品混凝土C30 | m3 | 21.129 | 518 | 10944.82
20 | 非泵送商品混凝土C15 | m3 | 3.333 | 444 | 1479.85
21 | 非泵送商品混凝土C20 | m3 | 7.854 | 470 | 3691.38
22 | 非泵送商品混凝土C25 | m3 | 4.636 | 490 | 2271.64
23 | 干混地面砂浆DS M15.0 | kg | 2776.366 | 0.34 | 943.96
24 | 干混地面砂浆DS M20.0 | kg | 1965.836 | 0.35 | 686.08
25 | 干混抹灰砂浆DP M15.0 | kg | 2331.6 | 0.37 | 858.03
26 | 单组份聚氨脂防水涂料Ⅰ型 | kg | 14.076 | 13.27 | 186.79
27 | 钢支撑 | kg | 125.691 | 4.69 | 589.49
28 | 电 | kW·h | 9.686 | 0.88 | 8.52
29 | 水 | m3 | 61.083 | 5.73 | 350.01
【表10.2.2-31】
主要材料和工程设备一览表
工程名称:辅楼 |  |  |  | 标段: |  | 第2页 共2页
序号 | 名称、规格、型号 | 单位 | 数量 | 单价(元) | 合价（元） | 备注
30 | 复合模板综合 | m2 | 55.335 | 42.48 | 2350.63
31 | 安全网 | m2 | 13.072 | 6.64 | 86.8
32 | 竹脚手片 | m2 | 17.723 | 8.5 | 150.65
33 | 电焊条E50系列 | kg | 28.683 | 6.81 | 195.33
34 | 全玻(无框玻璃)幕墙 | m2 | 20.82 | 2000 | 41640
35 | 模板附加费 | m2 | 46.48 | 20 | 929.6

## 5_表10_2_2-32 主要机械台班一览表
【表10.2.2-32】
主要机械台班一览表
工程名称:辅楼 |  |  |  | 标段: | 第1页 共1页
序号 | 机械名称、规格、型号 | 单位 | 数 量 | 单价(元) | 合价（元） | 备注
1 | 履带式推土机75kW | 台班 | 0.005 | 836.83 | 4.18
2 | 履带式推土机90kW | 台班 | 0.033 | 939.14 | 30.99
3 | 履带式单斗液压挖掘机1m3 | 台班 | 0.153 | 1153.43 | 176.47
4 | 钢轮内燃压路机15t | 台班 | 0.051 | 702.12 | 35.81
5 | 电动夯实机250N·m | 台班 | 0.398 | 29.99 | 11.94
6 | 载货汽车4t | 台班 | 1.11 | 489.75 | 543.62
7 | 载货汽车4t | 台班 | 0.066 | 489.75 | 32.32
8 | 载货汽车6t | 台班 | 1.637 | 525.95 | 860.98
9 | 自卸汽车15t | 台班 | 0.162 | 1008.31 | 163.35
10 | 洒水车4000L | 台班 | 0.005 | 569.51 | 2.85
11 | 电动卷扬机-单筒快速5kN | 台班 | 5.529 | 173.29 | 958.12
12 | 卷扬机井架30m | 台班 | 5.529 | 12.56 | 69.44
13 | 灰浆搅拌机200L | 台班 | 1.261 | 170.09 | 214.48
14 | 干混砂浆罐式搅拌机20000L | 台班 | 0.495 | 211.41 | 104.65
15 | 钢筋调直机14mm | 台班 | 0.899 | 39.74 | 35.73
16 | 钢筋切断机40mm | 台班 | 0.947 | 46.85 | 44.37
17 | 钢筋弯曲机40mm | 台班 | 3.078 | 27.99 | 86.15
18 | 木工圆锯机500mm | 台班 | 1.028 | 30.08 | 30.92
19 | 直流弧焊机32kW | 台班 | 2.39 | 106.95 | 255.61
20 | 点焊机长臂75kV·A | 台班 | 0.215 | 162.77 | 35
21 | 对焊机75kV·A | 台班 | 0.544 | 131.93 | 71.77
22 | 电焊条烘干箱45×35×45cm3 | 台班 | 0.239 | 9.73 | 2.33
23 | 电动空气压缩机0.6m3/min | 台班 | 2.851 | 35.76 | 101.95
24 | 混凝土振捣器平板式 | 台班 | 1.684 | 13.13 | 22.11
25 | 混凝土振捣器插入式 | 台班 | 6.435 | 5.08 | 32.69
26 | 汽车式起重机5t | 台班 | 0.171 | 462.41 | 79.07
27 | 汽车式起重机5t | 台班 | 0.009 | 462.41 | 4.16

## 6_表10_2_2-13 【不含单列】单位(专业)工程招
【表10.2.2-13】
单位（专业）工程招标控制价费用表
工程名称:西白山村闲置农房设施改造-电气 |  |  | 标段: | 第1页 共1页
序号 | 费用名称 |  | 计算公式 | 金额 (元) | 备注
1 | 分部分项工程费 |  | ∑(分部分项工程量×综合单价） | 99418.79 | 见表10.2.2-16
1.1 | 其中 | 人工费+机械费 | ∑分部分项（定额人工费+定额机械费） | 16485.84
2 | 措施项目费 |  | （2.1+2.2） | 1828.95
2.1 | 施工技术措施项目费 |  | ∑(技措项目工程量×综合单价） | 695.94 | 见表10.2.2-16
2.1.1 | 其中 | 人工费+机械费 | ∑技措项目（定额人工费+定额机械费） | 151.66
2.2 | 施工组织措施项目费 |  | (1.1+2.1.1)×6.81% | 1133.01 | 见表10.2.2-20
2.2.1 | 其中 | 安全文明施工基本费 | (1.1+2.1.1)×6.81% | 1133.01 | 见表10.2.2-20
3 | 其他项目费 |  | （3.1+3.2+3.3+3.4） | 5317.19
3.1 | 暂列金额 |  | 3.1.1+3.1.2+3.1.3 | 5317.19 | 见表10.2.2-21
3.1.1 | 其中 | 标化工地增加费 | 按招标文件规定额度列计 |  | 见表10.2.2-22
3.1.2 |  | 优质工程增加费 | 按招标文件规定额度列计 |  | 见表10.2.2-22
3.1.3 |  | 其他暂列金额 | 按招标文件规定额度列计 | 5317.19 | 见表10.2.2-22
3.2 | 暂估价 |  | 3.2.1+3.2.2+3.2.3 |  | 见表10.2.2-21
3.2.1 | 其中 | 材料（工程设备）暂估价 | 按招标文件规定额度列计 (或计入综合单价) |  | 见表10.2.2-23
3.2.2 |  | 专业工程暂估价 | 按招标文件规定额度列计 |  | 见表10.2.2-24
3.2.3 |  | 专项技术措施暂估价 | 按招标文件规定额度列计 |  | 见表10.2.2-25
3.3 | 计日工 |  | ∑计日工(暂估数量×综合单价） |  | 见表10.2.2-21
3.4 | 施工总承包服务费 |  | 3.4.1+3.4.2 |  | 见表10.2.2-21
3.4.1 | 其中 | 专业发包工程管理费 | ∑专业发包工程（暂估金额×费率） |  | 见表10.2.2-27
3.4.2 |  | 甲供材料设备管理费 | 甲供材料暂估金额×费率+甲供设备暂估金额×费率 |  | 见表10.2.2-27
4 | 规费 |  | (1.1+2.1.1)×30.63% | 5096.07
5 | 税金 |  | (1+2+3+4)×9% | 10049.49
招标控制价合计 |  |  | 1+2+3+4+5 | 121710

## 6_表10_2_2-16 分部分项工程清单与计价表
【表10.2.2-16】
分部分项工程清单与计价表
单位(专业)工程名称:西白山村闲置农房设施改造-电气 | [5 empty] | 标段: |  |  | 第1页 共14页
序号 | 项目编码 | 项目名称 | 项目特征 | 计量 单位 | 工程量 | 金 额 (元) |  |  |  |  | 备注
[6 empty] | 综合单价 | 合价 | 其中
[8 empty] | 人工费 | 机械费 | 暂估价
|  | 辅房 |  |  |  |  | 16549.79 | 3713.78 | 414.71
1 | 030404017001 | 配电箱 | 1.名称：成套配电箱1AL2； 2.型号、规格：电器元件配置按设计要求； 3.安装方式：暗装。 | 台 | 1 | 3243.09 | 3243.09 | 167.89
2 | 030411001001 | 配管 | 1.名称：线缆保护钢管； 2.材质、规格：镀锌钢管SC20； 3.配置形式：砖、混凝土结构暗配。 4.接地要求：按施工验收规范要求。 | m | 66.60 | 18.01 | 1199.47 | 382.95 | 3.33
3 | 030411001002 | 配管 | 1.名称：线缆保护钢管； 2.材质、规格：镀锌钢管SC25； 3.配置形式：砖、混凝土结构暗配。 4.接地要求：按施工验收规范要求。 | m | 105.40 | 24.67 | 2600.22 | 735.69 | 7.38
4 | 030408003001 | 电缆保护管 | 1.名 称：电缆保护管； 2.电缆保护管材质：镀锌钢管； 3.电缆保护管规格：SC32； 4.敷设方式：埋地敷设。 | m | 4.80 | 30.23 | 145.1 | 30.1 | 5.66
5 | 030408001001 | 电力电缆 | 1.名称：铜芯电力电缆； 2.规格、型号：ZR-YJV-5*6； 3.敷设方式、部位：穿管敷设； 4.电压等级(KV)：1KV以下； 5.地形：室内外。 | m | 5.00 | 24.62 | 123.1 | 9.4 | 0.25
本页小计 | [6 empty] | 7310.98 | 1326.03 | 16.62
【表10.2.2-16】
分部分项工程清单与计价表
单位(专业)工程名称:西白山村闲置农房设施改造-电气 | [5 empty] | 标段: |  |  | 第2页 共14页
序号 | 项目编码 | 项目名称 | 项目特征 | 计量 单位 | 工程量 | 金 额 (元) |  |  |  |  | 备注
[6 empty] | 综合单价 | 合价 | 其中
[8 empty] | 人工费 | 机械费 | 暂估价
6 | 030408001002 | 电力电缆 | 1.名称：铜芯电力电缆； 2.规格、型号：ZR-YJV-5*6； 3.敷设方式、部位：穿管敷设； 4.电压等级(KV)：1KV以下； 5.地形：室内外。 | m | 53.40 | 24.62 | 1314.71 | 100.39 | 2.67
7 | 030408002001 | 控制电缆 | 1.名称：铜芯控制电缆； 2.规格、型号：ZR-KVVR-7*1.5； 3.敷设方式、部位：穿管敷设； | m | 16.30 | 11.69 | 190.55 | 33.58 | 2.12
8 | 030408006001 | 电力电缆头 | 1.名称：电力电缆终端头； 2.型号、规 格：截面10(mm2)以下三芯及以上； 3.材质、类型：铜芯，简易干包式； 4.安装部位：配电箱、柜内； 5.电压等级(kV)：1KV以下。 | 个 | 1 | 27.86 | 27.86 | 9.57
9 | 030411004001 | 配线 | 1.名称：铜芯塑料绝缘线； 2.配线形式：管内穿线； 3.配线型号、规格：ZBN-BV2.5。 | m | 50.40 | 3.28 | 165.31 | 33.77
10 | 030411004002 | 配线 | 1.名称：铜芯塑料绝缘线； 2.配线形式：管内穿线； 3.配线型号、规格：ZR-BV2.5。 | m | 219.00 | 2.8 | 613.2 | 146.73
11 | 030411004003 | 配线 | 1.名称：铜芯塑料绝缘线； 2.配线形式：管内穿线； 3.配线型号、规格：ZR-BVR2.5。 | m | 86.20 | 2.98 | 256.88 | 57.75
本页小计 | [6 empty] | 2568.51 | 381.79 | 4.79
【表10.2.2-16】
分部分项工程清单与计价表
单位(专业)工程名称:西白山村闲置农房设施改造-电气 | [5 empty] | 标段: |  |  | 第3页 共14页
序号 | 项目编码 | 项目名称 | 项目特征 | 计量 单位 | 工程量 | 金 额 (元) |  |  |  |  | 备注
[6 empty] | 综合单价 | 合价 | 其中
[8 empty] | 人工费 | 机械费 | 暂估价
12 | 030411004004 | 配线 | 1.名称：铜芯塑料绝缘线； 2.配线形式：管内穿线； 3.配线型号、规格：ZR-BV4。 | m | 76.00 | 3.75 | 285 | 47.12
13 | 030411004005 | 配线 | 1.名称：铜芯塑料绝缘线； 2.配线形式：管内穿线； 3.配线型号、规格：ZR-BVR4。 | m | 38.00 | 4.06 | 154.28 | 23.56
14 | 030404034001 | 照明开关 | 1.名称：板式单联单控开关； 2.规格：86型 10A； 3.安装方式：暗装。 | 个 | 3 | 16.46 | 49.38 | 21.9
15 | 030404034002 | 照明开关 | 1.名称：板式双联单控开关； 2.规格：86型 10A； 3.安装方式：暗装。 | 个 | 2 | 18.9 | 37.8 | 14.6
16 | 030404035001 | 插座 | 1.名称：单相二三极组合安全插座； 2.规格：250V 10A； 3.安装方式：暗装。 | 套 | 5 | 20.31 | 101.55 | 43.05
17 | 030404035002 | 插座 | 1.名称：卫生间组合安全插座（防溅型）； 2.规格：250V 16A； 3.安装方式：暗装。 | 套 | 2 | 27.14 | 54.28 | 17.22
18 | 030404035003 | 插座 | 1.名称：油烟机插座（防溅型）； 2.规格：250V 10A； 3.安装方式：暗装。 | 套 | 1 | 27.14 | 27.14 | 8.61
19 | 030404035004 | 插座 | 1.名称：厨房组合插座（防溅型）； 2.规格：250V 10A； 3.安装方式：暗装。 | 套 | 4 | 27.14 | 108.56 | 34.44
本页小计 | [6 empty] | 817.99 | 210.5
【表10.2.2-16】
分部分项工程清单与计价表
单位(专业)工程名称:西白山村闲置农房设施改造-电气 | [5 empty] | 标段: |  |  | 第4页 共14页
序号 | 项目编码 | 项目名称 | 项目特征 | 计量 单位 | 工程量 | 金 额 (元) |  |  |  |  | 备注
[6 empty] | 综合单价 | 合价 | 其中
[8 empty] | 人工费 | 机械费 | 暂估价
20 | 030412004001 | 装饰灯 | 1.装饰灯名称：集中电源型安全出口标志灯； 2.装饰灯型号、规格：壁挂式。 | 套 | 3 | 176.58 | 529.74 | 55.74
21 | 030412004002 | 装饰灯 | 1.装饰灯名称：集中电源型消防应急照明灯； 2.装饰灯型号、规格：3W圆形吸顶式。 | 套 | 3 | 159.34 | 478.02 | 55.74
22 | 030412004003 | 装饰灯 | 1.装饰灯名称：集中电源型消防应急照明灯； 2.装饰灯型号、规格：6W圆形吸顶式。 | 套 | 2 | 159.34 | 318.68 | 37.16
23 | 030412002001 | 防潮灯 | 1.名称：成套防水防潮吸顶灯； 2.型号、规格：14W 节能灯。 | 套 | 3 | 116.95 | 350.85 | 67.89
24 | 030412001001 | 普通灯具 | 1.灯具名称：成套吸顶灯； 2.灯具规格、型号：30W 节能灯。 | 套 | 4 | 131.43 | 525.72 | 71.52
25 | 030411006001 | 接线盒 | 1.名称、材质：钢质接线盒； 2.规格：86H50； 3.安装形式：暗装。 | 个 | 15 | 8.67 | 130.05 | 46.05
26 | 030411006002 | 接线盒 | 1.名称、材质：钢质开关、插座盒； 2.规格：86H50； 3.安装形式：暗装。 | 个 | 22 | 8.42 | 185.24 | 71.06
27 | 030411006003 | 接线盒 | 1.名称、材质：钢质通用插座防溅盒； 2.规格：86型； 3.安装形式：暗装。 | 个 | 7 | 15.42 | 107.94 | 22.61
本页小计 | [6 empty] | 2626.24 | 427.77
【表10.2.2-16】
分部分项工程清单与计价表
单位(专业)工程名称:西白山村闲置农房设施改造-电气 | [5 empty] | 标段: |  |  | 第5页 共14页
序号 | 项目编码 | 项目名称 | 项目特征 | 计量 单位 | 工程量 | 金 额 (元) |  |  |  |  | 备注
[6 empty] | 综合单价 | 合价 | 其中
[8 empty] | 人工费 | 机械费 | 暂估价
28 | 030409008001 | 等电位端子箱、 测试板 | 1.名称：局部等电位端子箱； 2.材质：钢制箱体、接地铜排； 3.规格：160*75*50mm。 | 台 | 1 | 44.07 | 44.07 | 10.28 | 1.29
29 | 030409005001 | 避雷网 | 1.名称：明敷避雷网； 2.材质、规格：镀锌圆钢Φ12； 3.安装形式：沿折板支架。 | m | 32.60 | 18.26 | 595.28 | 207.99 | 53.14
30 | 030409003001 | 避雷引下线 | 1、名称、材质、规格：利用二根柱钢筋避雷引下线； 2、断接卡子、箱材质、规格：防雷接地测试点2处、防雷接地测板2个； 3、引下线与地梁圈梁钢筋焊接处。 | m | 37.90 | 20.03 | 759.14 | 329.73 | 191.4
31 | 030409004001 | 均压环 | 1、名 称：基础接地焊接； 2、安装形式：利用地梁主筋焊接。 | m | 31.33 | 5.39 | 168.87 | 81.14 | 34.15
32 | 030409002001 | 接地母线 | 1、名称:户内接地母线； 2、材质规格:镀锌扁钢40*4； 3、安装形式:暗装。 | m | 2.10 | 19.29 | 40.51 | 15.02 | 1.43
33 | 030414011001 | 接地装置 | 防雷接地装置接地极调试 | 组 | 2 | 102.35 | 204.7 | 122.18 | 33.4
34 | 030414011002 | 接地装置 | 1.接地网调试 | 系统 | 1 | 256.06 | 256.06 | 152.87 | 41.76
35 | 030414002001 | 送配电装置系统 | 1.送配电装置系统调试 1kV以下交流供电(综 合) | 系统 | 1 | 231.22 | 231.22 | 151.98 | 23.75
36 | 030502003001 | 弱电箱 | 弱电配线箱 | 个 | 1 | 363.19 | 363.19 | 48.95
本页小计 | [6 empty] | 2663.04 | 1120.14 | 380.32
【表10.2.2-16】
分部分项工程清单与计价表
单位(专业)工程名称:西白山村闲置农房设施改造-电气 | [5 empty] | 标段: |  |  | 第6页 共14页
序号 | 项目编码 | 项目名称 | 项目特征 | 计量 单位 | 工程量 | 金 额 (元) |  |  |  |  | 备注
[6 empty] | 综合单价 | 合价 | 其中
[8 empty] | 人工费 | 机械费 | 暂估价
37 | 030408003002 | 电缆保护管 | 1.名 称：电缆保护管； 2.电缆保护管材质：镀锌钢管； 3.电缆保护管规格：SC32； 4.敷设方式：埋地敷设。 | m | 11.00 | 30.23 | 332.53 | 68.97 | 12.98
38 | 040101002001 | 挖沟槽土方 | 1.土壤类别：人工挖填管沟，三类土； 2.挖土深度：1.5m以内。 | m3 | 5.60 | 41.16 | 230.5 | 178.58
|  | 主房 |  |  |  |  | 82869 | 13019.32 | 944.95
39 | 030404017002 | 配电箱 | 1.名称：成套配电箱1APZ1； 2.型号、规格：电器元件配置按设计要求； 3.安装方式：明装。 | 台 | 1 | 15255.14 | 15255.14 | 178.8
40 | 030404017003 | 配电箱 | 1.名称：成套配电箱1AL1； 2.型号、规格：电器元件配置按设计要求； 3.安装方式：暗装。 | 台 | 1 | 3243.09 | 3243.09 | 167.89
41 | 030404017004 | 配电箱 | 1.名称：成套配电箱2AL1； 2.型号、规格：电器元件配置按设计要求； 3.安装方式：暗装。 | 台 | 1 | 3043.09 | 3043.09 | 167.89
42 | 030404017005 | 配电箱 | 1.名称：成套配电箱2AL2； 2.型号、规格：电器元件配置按设计要求； 3.安装方式：暗装。 | 台 | 1 | 3043.09 | 3043.09 | 167.89
本页小计 | [6 empty] | 25147.44 | 930.02 | 12.98
【表10.2.2-16】
分部分项工程清单与计价表
单位(专业)工程名称:西白山村闲置农房设施改造-电气 | [5 empty] | 标段: |  |  | 第7页 共14页
序号 | 项目编码 | 项目名称 | 项目特征 | 计量 单位 | 工程量 | 金 额 (元) |  |  |  |  | 备注
[6 empty] | 综合单价 | 合价 | 其中
[8 empty] | 人工费 | 机械费 | 暂估价
43 | 030404017006 | 配电箱 | 1.名称：成套配电箱3AL1； 2.型号、规格：电器元件配置按设计要求； 3.安装方式：暗装。 | 台 | 1 | 3043.09 | 3043.09 | 167.89
44 | 030404017007 | 配电箱 | 1.名称：成套应急照明集中电源箱1YJ-A1； 2.型号、规格：电器元件配置按设计要求； 3.安装方式：明装。 | 台 | 1 | 4237.14 | 4237.14 | 178.8
45 | 030411001003 | 配管 | 1.名称：线缆保护钢管； 2.材质、规格：镀锌钢管SC20； 3.配置形式：砖、混凝土结构暗配。 4.接地要求：按施工验收规范要求。 | m | 280.09 | 18.01 | 5044.42 | 1610.52 | 14
46 | 030411001004 | 配管 | 1.名称：线缆保护钢管； 2.材质、规格：镀锌钢管SC25； 3.配置形式：砖、混凝土结构暗配。 4.接地要求：按施工验收规范要求。 | m | 265.81 | 24.67 | 6557.53 | 1855.35 | 18.61
47 | 030411001005 | 配管 | 1.名称：线缆保护钢管； 2.材质、规格：镀锌钢管SC32； 3.配置形式：砖、混凝土结构暗配。 4.接地要求：按施工验收规范要求。 | m | 17.95 | 30.58 | 548.91 | 133.19 | 1.26
48 | 030408003003 | 电缆保护管 | 1.名 称：电缆保护管； 2.电缆保护管材质：镀锌钢管； 3.电缆保护管规格：SC25； 4.敷设方式：埋地敷设。 | m | 13.97 | 21.53 | 300.77 | 61.33 | 11.6
本页小计 | [6 empty] | 19731.86 | 4007.08 | 45.47
【表10.2.2-16】
分部分项工程清单与计价表
单位(专业)工程名称:西白山村闲置农房设施改造-电气 | [5 empty] | 标段: |  |  | 第8页 共14页
序号 | 项目编码 | 项目名称 | 项目特征 | 计量 单位 | 工程量 | 金 额 (元) |  |  |  |  | 备注
[6 empty] | 综合单价 | 合价 | 其中
[8 empty] | 人工费 | 机械费 | 暂估价
49 | 030408003004 | 电缆保护管 | 1.名 称：电缆保护管； 2.电缆保护管材质：镀锌钢管； 3.电缆保护管规格：SC32； 4.敷设方式：埋地敷设。 | m | 47.63 | 30.23 | 1439.85 | 298.64 | 56.2
50 | 030408003005 | 电缆保护管 | 1.名 称：电缆保护管； 2.电缆保护管材质：镀锌钢管； 3.电缆保护管规格：SC50； 4.敷设方式：埋地敷设。 | m | 102.00 | 40.34 | 4114.68 | 639.54 | 120.36
51 | 030408001003 | 电力电缆 | 1.名称：铜芯电力电缆； 2.规格、型号：YJV-4*25； 3.敷设方式、部位：穿管敷设； 4.电压等级(KV)：1KV以下； 5.地形：室内外。 | m | 102.00 | 68.14 | 6950.28 | 239.7 | 6.12
52 | 030408001004 | 电力电缆 | 1.名称：铜芯电力电缆； 2.规格、型号：ZR-YJV-3*4； 3.敷设方式、部位：穿管敷设； 4.电压等级(KV)：1KV以下； 5.地形：室内外。 | m | 57.53 | 11.83 | 680.58 | 108.16 | 2.88
53 | 030408001005 | 电力电缆 | 1.名称：铜芯电力电缆； 2.规格、型号：ZR-YJV-3*6； 3.敷设方式、部位：穿管敷设； 4.电压等级(KV)：1KV以下； 5.地形：室内外。 | m | 22.75 | 15.89 | 361.5 | 42.77 | 1.14
本页小计 | [6 empty] | 13546.89 | 1328.81 | 186.7
【表10.2.2-16】
分部分项工程清单与计价表
单位(专业)工程名称:西白山村闲置农房设施改造-电气 | [5 empty] | 标段: |  |  | 第9页 共14页
序号 | 项目编码 | 项目名称 | 项目特征 | 计量 单位 | 工程量 | 金 额 (元) |  |  |  |  | 备注
[6 empty] | 综合单价 | 合价 | 其中
[8 empty] | 人工费 | 机械费 | 暂估价
54 | 030408001006 | 电力电缆 | 1.名称：铜芯电力电缆； 2.规格、型号：ZR-YJV-5*4； 3.敷设方式、部位：穿管敷设； 4.电压等级(KV)：1KV以下； 5.地形：室内外。 | m | 21.83 | 18.18 | 396.87 | 41.04 | 1.09
55 | 030408001007 | 电力电缆 | 1.名称：铜芯电力电缆； 2.规格、型号：ZR-YJV-5*6； 3.敷设方式、部位：穿管敷设； 4.电压等级(KV)：1KV以下； 5.地形：室内外。 | m | 54.47 | 24.62 | 1341.05 | 102.4 | 2.72
56 | 030408002002 | 控制电缆 | 1.名称：铜芯控制电缆； 2.规格、型号：ZR-KVVR-7*1.5； 3.敷设方式、部位：穿管敷设； | m | 30.80 | 11.69 | 360.05 | 63.45 | 4
57 | 030408006002 | 电力电缆头 | 1.名称：电力电缆终端头； 2.型号、规 格：截面25(mm2)以下三芯及以上； 3.材质、类型：铜芯，简易干包式； 4.安装部位：配电箱、柜内； 5.电压等级(kV)：1KV以下。 | 个 | 2 | 37.14 | 74.28 | 25.5
58 | 030408006003 | 电力电缆头 | 1.名称：电力电缆终端头； 2.型号、规 格：截面10(mm2)以下三芯及以上； 3.材质、类型：铜芯，简易干包式； 4.安装部位：配电箱、柜内； 5.电压等级(kV)：1KV以下。 | 个 | 15 | 27.86 | 417.9 | 143.55
本页小计 | [6 empty] | 2590.15 | 375.94 | 7.81
【表10.2.2-16】
分部分项工程清单与计价表
单位(专业)工程名称:西白山村闲置农房设施改造-电气 | [5 empty] | 标段: |  |  | 第10页 共14页
序号 | 项目编码 | 项目名称 | 项目特征 | 计量 单位 | 工程量 | 金 额 (元) |  |  |  |  | 备注
[6 empty] | 综合单价 | 合价 | 其中
[8 empty] | 人工费 | 机械费 | 暂估价
59 | 030411004006 | 配线 | 1.名称：铜芯塑料绝缘线； 2.配线形式：管内穿线； 3.配线型号、规格：ZBN-BV2.5。 | m | 206.15 | 3.28 | 676.17 | 138.12
60 | 030411004007 | 配线 | 1.名称：铜芯塑料绝缘线； 2.配线形式：管内穿线； 3.配线型号、规格：ZN-BV4。 | m | 17.63 | 3.98 | 70.17 | 10.93
61 | 030411004008 | 配线 | 1.名称：铜芯塑料绝缘线； 2.配线形式：管内穿线； 3.配线型号、规格：ZR-BV4。 | m | 90.16 | 3.75 | 338.1 | 55.9
62 | 030411004009 | 配线 | 1.名称：铜芯塑料绝缘线； 2.配线形式：管内穿线； 3.配线型号、规格：ZR-BVR4。 | m | 45.08 | 4.06 | 183.02 | 27.95
63 | 030411004010 | 配线 | 1.名称：铜芯塑料绝缘线； 2.配线形式：管内穿线； 3.配线型号、规格：ZR-BV2.5。 | m | 756.10 | 2.8 | 2117.08 | 506.59
64 | 030411004011 | 配线 | 1.名称：铜芯塑料绝缘线； 2.配线形式：管内穿线； 3.配线型号、规格：ZR-BVR2.5。 | m | 301.47 | 2.98 | 898.38 | 201.98
65 | 030404034003 | 照明开关 | 1.名称：板式单联单控开关； 2.规格：86型 10A； 3.安装方式：暗装。 | 个 | 14 | 16.46 | 230.44 | 102.2
66 | 030404034004 | 照明开关 | 1.名称：板式双联单控开关； 2.规格：86型 10A； 3.安装方式：暗装。 | 个 | 7 | 18.9 | 132.3 | 51.1
本页小计 | [6 empty] | 4645.66 | 1094.77
【表10.2.2-16】
分部分项工程清单与计价表
单位(专业)工程名称:西白山村闲置农房设施改造-电气 | [5 empty] | 标段: |  |  | 第11页 共14页
序号 | 项目编码 | 项目名称 | 项目特征 | 计量 单位 | 工程量 | 金 额 (元) |  |  |  |  | 备注
[6 empty] | 综合单价 | 合价 | 其中
[8 empty] | 人工费 | 机械费 | 暂估价
67 | 030404035005 | 插座 | 1.名称：单相二三极组合安全插座； 2.规格：250V 10A； 3.安装方式：暗装。 | 套 | 15 | 20.31 | 304.65 | 129.15
68 | 030404035006 | 插座 | 1.名称：卫生间组合安全插座（防溅型）； 2.规格：250V 16A； 3.安装方式：暗装。 | 套 | 4 | 27.14 | 108.56 | 34.44
69 | 030412002002 | 防潮灯 | 1.名称：成套防水防潮吸顶灯； 2.型号、规格：14W 节能灯。 | 套 | 4 | 116.95 | 467.8 | 90.52
70 | 030412001002 | 普通灯具 | 1.灯具名称：成套吸顶灯； 2.灯具规格、型号：30W 节能灯。 | 套 | 16 | 131.43 | 2102.88 | 286.08
71 | 030412001003 | 普通灯具 | 1.灯具名称：成套防水防潮壁灯； 2.灯具规格、型号：9W 节能灯。 | 套 | 4 | 98.72 | 394.88 | 67.04
72 | 030412004004 | 装饰灯 | 1.装饰灯名称：集中电源型安全出口标志灯； 2.装饰灯型号、规格：壁挂式。 | 套 | 2 | 176.58 | 353.16 | 37.16
73 | 030412004005 | 装饰灯 | 1.装饰灯名称：集中电源型多信息复合标志灯； 2.装饰灯型号、规格：壁挂式。 | 套 | 2 | 176.58 | 353.16 | 37.16
74 | 030412004006 | 装饰灯 | 1.装饰灯名称：集中电源型疏散方向标志灯(单向不可调)； 2.装饰灯型号、规格：壁挂式。 | 套 | 3 | 118.93 | 356.79 | 55.74
本页小计 | [6 empty] | 4441.88 | 737.29
【表10.2.2-16】
分部分项工程清单与计价表
单位(专业)工程名称:西白山村闲置农房设施改造-电气 | [5 empty] | 标段: |  |  | 第12页 共14页
序号 | 项目编码 | 项目名称 | 项目特征 | 计量 单位 | 工程量 | 金 额 (元) |  |  |  |  | 备注
[6 empty] | 综合单价 | 合价 | 其中
[8 empty] | 人工费 | 机械费 | 暂估价
75 | 030412004007 | 装饰灯 | 1.装饰灯名称：集中电源型消防应急照明灯； 2.装饰灯型号、规格：3W圆形吸顶式。 | 套 | 2 | 159.34 | 318.68 | 37.16
76 | 030412004008 | 装饰灯 | 1.装饰灯名称：集中电源型消防应急照明灯； 2.装饰灯型号、规格：6W圆形吸顶式。 | 套 | 2 | 159.34 | 318.68 | 37.16
77 | 030412004009 | 装饰灯 | 1.装饰灯名称：集中电源型消防应急照明灯； 2.装饰灯型号、规格：6W圆形壁挂式。 | 套 | 3 | 185.67 | 557.01 | 55.74
78 | 030411006004 | 接线盒 | 1.名称、材质：钢质接线盒； 2.规格：86H50； 3.安装形式：暗装。 | 个 | 49 | 8.67 | 424.83 | 150.43
79 | 030411006005 | 接线盒 | 1.名称、材质：钢质开关、插座盒； 2.规格：86H50； 3.安装形式：暗装。 | 个 | 48 | 8.42 | 404.16 | 155.04
80 | 030411006006 | 接线盒 | 1.名称、材质：钢质通用插座防溅盒； 2.规格：86型； 3.安装形式：暗装。 | 个 | 4 | 15.42 | 61.68 | 12.92
81 | 030409008002 | 等电位端子箱、 测试板 | 1、名称：总等电位端子箱； 2、型号规格：300*200*120mm； 3、安装方式：暗装。 | 台 | 1 | 196.85 | 196.85 | 56.16 | 1.29
本页小计 | [6 empty] | 2281.89 | 504.61 | 1.29
【表10.2.2-16】
分部分项工程清单与计价表
单位(专业)工程名称:西白山村闲置农房设施改造-电气 | [5 empty] | 标段: |  |  | 第13页 共14页
序号 | 项目编码 | 项目名称 | 项目特征 | 计量 单位 | 工程量 | 金 额 (元) |  |  |  |  | 备注
[6 empty] | 综合单价 | 合价 | 其中
[8 empty] | 人工费 | 机械费 | 暂估价
82 | 030409008003 | 等电位端子箱、 测试板 | 1.名称：局部等电位端子箱； 2.材质：钢制箱体、接地铜排； 3.规格：160*75*50mm。 | 台 | 3 | 44.07 | 132.21 | 30.84 | 3.87
83 | 030409005002 | 避雷网 | 1.名称：明敷避雷网； 2.材质、规格：镀锌圆钢Φ12； 3.安装形式：沿折板支架。 | m | 53.80 | 18.26 | 982.39 | 343.24 | 87.69
84 | 030409002002 | 接地母线 | 1、名称：暗敷避雷网； 2、材质、规格：镀锌圆钢Φ12； | m | 41.00 | 16.88 | 692.08 | 293.15 | 27.88
85 | 030409003002 | 避雷引下线 | 1、名称、材质、规格：利用二根柱钢筋避雷引下线； 2、断接卡子、箱材质、规格：防雷接地测试点2处、防雷接地测板2个； 3、引下线与地梁圈梁钢筋焊接处。 | m | 62.40 | 17.33 | 1081.39 | 466.75 | 289.54
86 | 030409004002 | 均压环 | 1、名 称：基础接地焊接； 2、安装形式：利用地梁主筋焊接。 | m | 55.20 | 5.39 | 297.53 | 142.97 | 60.17
87 | 030409002003 | 接地母线 | 1、名称:户内接地母线； 2、材质规格:镀锌扁钢40*4； 3、安装形式:暗装。 | m | 8.20 | 19.29 | 158.18 | 58.63 | 5.58
88 | 030414011003 | 接地装置 | 防雷接地装置接地极调试 | 组 | 2 | 102.35 | 204.7 | 122.18 | 33.4
89 | 030414011004 | 接地装置 | 1.接地网调试 | 系统 | 1 | 256.06 | 256.06 | 152.87 | 41.76
90 | 030414002002 | 送配电装置系统 | 1.送配电装置系统调试 1kV以下交流供电(综 合) | 系统 | 1 | 231.22 | 231.22 | 151.98 | 23.75
本页小计 | [6 empty] | 4035.76 | 1762.61 | 573.64
【表10.2.2-16】
分部分项工程清单与计价表
单位(专业)工程名称:西白山村闲置农房设施改造-电气 | [5 empty] | 标段: |  |  | 第14页 共14页
序号 | 项目编码 | 项目名称 | 项目特征 | 计量 单位 | 工程量 | 金 额 (元) |  |  |  |  | 备注
[6 empty] | 综合单价 | 合价 | 其中
[8 empty] | 人工费 | 机械费 | 暂估价
91 | 030502003002 | 弱电箱 | 弱电配线箱 | 个 | 1 | 363.19 | 363.19 | 48.95
92 | 030408003006 | 电缆保护管 | 1.名 称：电缆保护管； 2.电缆保护管材质：镀锌钢管； 3.电缆保护管规格：SC32； 4.敷设方式：埋地敷设。 | m | 10.20 | 30.23 | 308.35 | 63.95 | 12.04
93 | 030408003007 | 电缆保护管 | 1.名 称：电缆保护管； 2.电缆保护管材质：镀锌钢管； 3.电缆保护管规格：SC50； 4.敷设方式：埋地敷设。 | m | 100.00 | 40.34 | 4034 | 627 | 118
94 | 040101002002 | 挖沟槽土方 | 1.土壤类别：人工挖填管沟，三类土； 2.挖土深度：1.5m以内。 | m3 | 56.00 | 41.16 | 2304.96 | 1785.84
本页小计 | [6 empty] | 7010.5 | 2525.74 | 130.04
合计 | [6 empty] | 99418.79 | 16733.1 | 1359.66

## 6_表10_2_2-16 施工技术措施项目清单与计价表
【表10.2.2-16】
施工技术措施项目清单与计价表
单位(专业)工程名称:西白山村闲置农房设施改造-电气 | [5 empty] | 标段: |  |  | 第1页 共1页
序号 | 项目编码 | 项目名称 | 项目特征 | 计量 单位 | 工程量 | 金 额 (元) |  |  |  |  | 备注
[6 empty] | 综合单价 | 合价 | 其中
[8 empty] | 人工费 | 机械费 | 暂估价
|  | [请输入分部名称,电子评标勿删] |  |  | 0 |  | 695.94 | 167.38
1 | 031301017001 | 脚手架搭拆 | 1.电气脚手架搭拆费 | 项 | 1 | 695.94 | 695.94 | 167.38
本页小计 | [6 empty] | 695.94 | 167.38
合计 | [6 empty] | 695.94 | 167.38

## 6_表10_2_2-21 其他项目清单与计价汇总表
【表10.2.2-21】
其他项目清单与计价汇总表
工程名称:电气 |  | 标段: | 第1页 共1页
序号 | 项 目 名 称 | 金额(元) | 备注
1 | 暂列金额 | 5317.19 | 明细详见表10.2.2-22
1.1 | 标化工地增加费 |  | 明细详见表10.2.2-22
1.2 | 优质工程增加费 |  | 明细详见表10.2.2-22
1.3 | 其他暂列金额 | 5317.19 | 明细详见表10.2.2-22
2 | 暂估价
2.1 | 材料（设备）暂估价 |  | 明细详见表10.2.2-23
2.2 | 专业工程暂估价 |  | 明细详见表10.2.2-24
2.3 | 专项技术措施暂估价 |  | 明细详见表10.2.2-25
3 | 计日工 |  | 明细详见表10.2.2-26
4 | 总承包服务费 |  | 明细详见表10.2.2-27
合 计 |  | 5317.19 | 0

## 6_表10_2_2-22 暂列金额明细表
【表10.2.2-22】
暂列金额明细表
工程名称:电气 |  |  | 标段: | 第1页 共1页
序号 | 项 目 名 称 | 计量单位 | 暂定金额(元) | 备注
1 | 标化工地增加费 | 项
2 | 优质工程增加费 | 项
3 | 其他暂列金额 | 项 | 5317.19 | 估算比例一般不高于5%
3.1 | 其他暂列金额 | 项 | 5317.19
合计 |  |  | 5317.19 | -

## 6_表10_2_2-29 主要工日一览表
【表10.2.2-29】
主要工日一览表
工程名称:电气 |  |  | 标段: |  | 第1页 共1页
序号 | 工日名称（类别） | 单位 | 数 量 | 单价(元) | 合价（元） | 备注
1 | 二类人工 | 工日 | 113.463 | 149 | 16905.99

## 6_表10_2_2-31 主要材料和工程设备一览表
【表10.2.2-31】
主要材料和工程设备一览表
工程名称:电气 |  |  |  | 标段: |  | 第1页 共2页
序号 | 名称、规格、型号 | 单位 | 数量 | 单价(元) | 合价（元） | 备注
1 | 普通硅酸盐水泥PO 42.5综合 | kg | 366.255 | 0.48 | 176.53
2 | 黄砂净砂 | t | 2.313 | 180 | 416.34
3 | 水 | m3 | 0.458 | 5.73 | 2.62
4 | 镀锌钢管SC20 | m | 357.091 | 9.05 | 3231.67
5 | 镀锌钢管SC25 | m | 382.346 | 12.91 | 4937.23
6 | 镀锌钢管SC32 | m | 18.489 | 17.95 | 331.84
7 | 镀锌钢管SC50 | m | 208.06 | 27.76 | 5776.58
8 | 镀锌钢管SC25 | m | 14.389 | 12.91 | 185.81
9 | 镀锌钢管SC32 | m | 75.839 | 17.95 | 1361.16
10 | 成套吸顶灯30W 节能灯 | 套 | 20.2 | 105 | 2121
11 | 成套防水防潮吸顶灯14W 节能灯 | 套 | 7.07 | 85 | 600.95
12 | 成套防水防潮壁灯9W 节能灯 | 套 | 4.04 | 75 | 303
13 | 集中电源型多信息复合标志灯壁挂式 | 套 | 2.02 | 150 | 303
14 | 集中电源型安全出口标志灯单面明装壁挂式 | 套 | 5.05 | 150 | 757.5
15 | 集中电源型消防应急照明灯6W圆形壁挂式 | 套 | 3.03 | 159 | 481.77
16 | 集中电源型消防应急照明灯3W圆形吸顶式 | 套 | 9.09 | 133 | 1208.97
17 | 集中电源型疏散方向标志灯(单向不可调)壁挂式 | 套 | 3.03 | 92.92 | 281.55
18 | 单联单控开关86型 10A | 只 | 17.34 | 6.19 | 107.33
19 | 双联单控开关86型 10A | 只 | 9.18 | 8.58 | 78.76
20 | 单相二三极组合安全插座250V 10A | 套 | 20.4 | 8.31 | 169.52
21 | 卫生间组合安全插座（防溅型）250V 16A | 套 | 6.12 | 15 | 91.8
22 | 厨房组合插座（防溅型）250V 10A | 套 | 4.08 | 15 | 61.2
23 | 油烟机插座（放溅型）250V 10A | 套 | 1.02 | 15 | 15.3
24 | 接地母线镀锌扁钢-40*4 | m | 10.815 | 7.63 | 82.52
25 | 接地母线镀锌圆钢Φ12 | m | 43.05 | 5.33 | 229.46
26 | 铜芯塑料绝缘线ZBN-BV2.5 | m | 297.598 | 2.08 | 619
27 | 铜芯塑料绝缘线ZR-BVR2.5 | m | 449.697 | 1.81 | 815.75
【表10.2.2-31】
主要材料和工程设备一览表
工程名称:电气 |  |  |  | 标段: |  | 第2页 共2页
序号 | 名称、规格、型号 | 单位 | 数量 | 单价(元) | 合价（元） | 备注
28 | 铜芯塑料绝缘线ZR-BV4 | m | 182.776 | 2.67 | 488.56
29 | 铜芯塑料绝缘线ZR-BV2.5 | m | 1131.116 | 1.66 | 1882.18
30 | 铜芯塑料绝缘线ZR-BVR4 | m | 91.388 | 2.96 | 270.14
31 | 铜芯塑料绝缘线ZN-BV4 | m | 19.393 | 2.89 | 55.95
32 | 铜芯电力电缆ZR-YJV-5*6 | m | 113.999 | 21.74 | 2478.68
33 | 铜芯电力电缆ZR-YJV-3*4 | m | 58.105 | 9.08 | 527.59
34 | 铜芯电力电缆ZR-YJV-3*6 | m | 22.978 | 13.11 | 301.15
35 | 铜芯电力电缆YJV-4*25 | m | 103.02 | 64.18 | 6611.93
36 | 铜芯电力电缆ZR-YJV-5*4 | m | 22.048 | 15.37 | 338.92
37 | 铜芯控制电缆ZR-KVVR-7*1.5 | m | 47.807 | 8.42 | 402.34
38 | 局部等电位端子箱 | 个 | 4.08 | 25 | 102
39 | 钢质开关、插座盒86H50 | 个 | 71.4 | 3.69 | 263.47
40 | 钢质接线盒86H50 | 个 | 65.28 | 3.69 | 240.88
41 | 钢质通用插座防溅盒86型 | 个 | 11.22 | 10.56 | 118.48
42 | 防雷接地测试盒 | 个 | 4.08 | 15 | 61.2
43 | 弱电配线箱 | 个 | 2 | 300 | 600
44 | 总等电位端子箱 | 个 | 1 | 120 | 120
45 | 避雷网镀锌圆钢Φ12 | m | 90.72 | 5.42 | 491.88
46 | 成套应急照明集中电源箱1YJ-A1 | 台 | 1 | 3982 | 3982
47 | 成套配电箱2AL1 | 台 | 1 | 2800 | 2800
48 | 成套配电箱1AL1 | 台 | 1 | 3000 | 3000
49 | 成套配电箱1AL2 | 台 | 1 | 3000 | 3000
50 | 成套配电箱2AL2 | 台 | 1 | 2800 | 2800
51 | 成套配电箱3AL1 | 台 | 1 | 2800 | 2800
52 | 成套配电箱1APZ1 | 台 | 1 | 15000 | 15000

## 6_表10_2_2-32 主要机械台班一览表
【表10.2.2-32】
主要机械台班一览表
工程名称:电气 |  |  |  | 标段: | 第1页 共1页
序号 | 机械名称、规格、型号 | 单位 | 数 量 | 单价(元) | 合价（元） | 备注
1 | 电能校验仪 ST9040 | 台班 | 0.4 | 57.19 | 22.88
2 | 电压、电流互感升流器 HJ-12E | 台班 | 0.4 | 31.24 | 12.5
3 | 接地电阻测试仪 DET-3/2 | 台班 | 3.6 | 41.76 | 150.33
4 | 数字万用表 F-87 | 台班 | 0.8 | 6.26 | 5.01
5 | 电缆测试仪 | 台班 | 0.4 | 17.79 | 7.12
6 | 其他机械费 | 元 | 43.778 | 1.02 | 44.65
7 | 汽车式起重机8t | 台班 | 0.018 | 778.38 | 14.01
8 | 载货汽车4t | 台班 | 0.005 | 489.75 | 2.45
9 | 载货汽车5t | 台班 | 0.013 | 508.06 | 6.6
10 | 半自动切割机100mm | 台班 | 0.856 | 102.73 | 87.94
11 | 弧焊机 综合 | 台班 | 14.793 | 68.02 | 1006.28

## 7_表10_2_2-13 【不含单列】单位(专业)工程招
【表10.2.2-13】
单位（专业）工程招标控制价费用表
工程名称:西白山村闲置农房设施改造-暖通 |  |  | 标段: | 第1页 共1页
序号 | 费用名称 |  | 计算公式 | 金额 (元) | 备注
1 | 分部分项工程费 |  | ∑(分部分项工程量×综合单价） | 168746.27 | 见表10.2.2-16
1.1 | 其中 | 人工费+机械费 | ∑分部分项（定额人工费+定额机械费） | 19257.63
2 | 措施项目费 |  | （2.1+2.2） | 1929.6
2.1 | 施工技术措施项目费 |  | ∑(技措项目工程量×综合单价） | 609.12 | 见表10.2.2-16
2.1.1 | 其中 | 人工费+机械费 | ∑技措项目（定额人工费+定额机械费） | 132.74
2.2 | 施工组织措施项目费 |  | (1.1+2.1.1)×6.81% | 1320.48 | 见表10.2.2-20
2.2.1 | 其中 | 安全文明施工基本费 | (1.1+2.1.1)×6.81% | 1320.48 | 见表10.2.2-20
3 | 其他项目费 |  | （3.1+3.2+3.3+3.4） | 8830.76
3.1 | 暂列金额 |  | 3.1.1+3.1.2+3.1.3 | 8830.76 | 见表10.2.2-21
3.1.1 | 其中 | 标化工地增加费 | 按招标文件规定额度列计 |  | 见表10.2.2-22
3.1.2 |  | 优质工程增加费 | 按招标文件规定额度列计 |  | 见表10.2.2-22
3.1.3 |  | 其他暂列金额 | 按招标文件规定额度列计 | 8830.76 | 见表10.2.2-22
3.2 | 暂估价 |  | 3.2.1+3.2.2+3.2.3 |  | 见表10.2.2-21
3.2.1 | 其中 | 材料（工程设备）暂估价 | 按招标文件规定额度列计 (或计入综合单价) |  | 见表10.2.2-23
3.2.2 |  | 专业工程暂估价 | 按招标文件规定额度列计 |  | 见表10.2.2-24
3.2.3 |  | 专项技术措施暂估价 | 按招标文件规定额度列计 |  | 见表10.2.2-25
3.3 | 计日工 |  | ∑计日工(暂估数量×综合单价） |  | 见表10.2.2-21
3.4 | 施工总承包服务费 |  | 3.4.1+3.4.2 |  | 见表10.2.2-21
3.4.1 | 其中 | 专业发包工程管理费 | ∑专业发包工程（暂估金额×费率） |  | 见表10.2.2-27
3.4.2 |  | 甲供材料设备管理费 | 甲供材料暂估金额×费率+甲供设备暂估金额×费率 |  | 见表10.2.2-27
4 | 规费 |  | (1.1+2.1.1)×30.63% | 5939.27
5 | 税金 |  | (1+2+3+4)×9% | 16690.13
招标控制价合计 |  |  | 1+2+3+4+5 | 202136

## 7_表10_2_2-16 分部分项工程清单与计价表
【表10.2.2-16】
分部分项工程清单与计价表
单位(专业)工程名称:西白山村闲置农房设施改造-暖通 | [5 empty] | 标段: |  |  | 第1页 共14页
序号 | 项目编码 | 项目名称 | 项目特征 | 计量 单位 | 工程量 | 金 额 (元) |  |  |  |  | 备注
[6 empty] | 综合单价 | 合价 | 其中
[8 empty] | 人工费 | 机械费 | 暂估价
|  | 主楼 |  |  |  |  | 110779.6 | 14214.02 | 828.31
1 | 030702001001 | 碳钢通风管道 | 1.名称、材质、形状：镀锌薄钢板矩形风管； 2.规格：长边长（mm）≤320； 3.板材厚度：0.5mm； 4.管件、法兰等附件及支架设计要求：按施工验收规范要求； 5.接口形式：咬口。 | m2 | 75.30 | 140.55 | 10583.42 | 5566.93 | 314.75
2 | 030702001002 | 碳钢通风管道 | 1.名称、材质、形状：镀锌薄钢板矩形风管； 2.规格：长边长（mm）≤1000； 3.板材厚度：0.75mm； 4.管件、法兰等附件及支架设计要求：按施工验收规范要求； 5.接口形式：咬口。 | m2 | 18.20 | 108.9 | 1981.98 | 794.61 | 20.93
3 | 030702001003 | 碳钢通风管道 | 1.名称、材质、形状：镀锌薄钢板矩形风管； 2.规格：长边长（mm）≤1000； 3.板材厚度：0.6mm； 4.管件、法兰等附件及支架设计要求：按施工验收规范要求； 5.接口形式：咬口。 | m2 | 12.40 | 102.86 | 1275.46 | 541.38 | 14.26
本页小计 | [6 empty] | 13840.86 | 6902.92 | 349.94
【表10.2.2-16】
分部分项工程清单与计价表
单位(专业)工程名称:西白山村闲置农房设施改造-暖通 | [5 empty] | 标段: |  |  | 第2页 共14页
序号 | 项目编码 | 项目名称 | 项目特征 | 计量 单位 | 工程量 | 金 额 (元) |  |  |  |  | 备注
[6 empty] | 综合单价 | 合价 | 其中
[8 empty] | 人工费 | 机械费 | 暂估价
4 | 030702001004 | 碳钢通风管道 | 1.名称、材质、形状：镀锌薄钢板圆形风管； 2.规格：直径（mm）≤320； 3.板材厚度：0.5mm； 4.管件、法兰等附件及支架设计要求：按施工验收规范要求； 5.接口形式：咬口。 | m2 | 4.00 | 157.82 | 631.28 | 369.52 | 14.64
5 | 031208003001 | 通风管道绝热 | 空调风管保温采用橡塑保温材料（难燃B1级），传热热阻≥0.81m2·K/W，最小保温厚度≥30mm | m3 | 3.20 | 2274.21 | 7277.47 | 1085.18
6 | 030703001001 | 碳钢阀门 | 1.风量调节阀200*120mm 2.含型钢吊支架制作安装 | 个 | 5 | 218.93 | 1094.65 | 274.45 | 47.25
7 | 030703001002 | 碳钢阀门 | 1.风量调节阀250*160mm 2.含型钢吊支架制作安装 | 个 | 2 | 227.64 | 455.28 | 109.78 | 18.9
8 | 030703011001 | 铝及铝合金风口、散流器 | 1.单层百叶风口200*120mm | 个 | 4 | 70.65 | 282.6 | 42.92 | 0.52
9 | 030703011002 | 铝及铝合金风口、散流器 | 1.单层百叶风口200*160mm | 个 | 1 | 73.69 | 73.69 | 10.73 | 0.13
10 | 030703011003 | 铝及铝合金风口、散流器 | 1.防雨单层百叶风口200*120mm | 个 | 4 | 72.03 | 288.12 | 42.92 | 0.52
11 | 030703011004 | 铝及铝合金风口、散流器 | 1.防雨单层百叶风口250*160mm | 个 | 2 | 79.04 | 158.08 | 21.46 | 0.26
12 | 030703011005 | 铝及铝合金风口、散流器 | 1.防雨单层百叶风口250*200mm | 个 | 2 | 83.42 | 166.84 | 21.46 | 0.26
13 | 030703011006 | 铝及铝合金风口、散流器 | 1.方形散流器 160*160mm | 个 | 4 | 102.64 | 410.56 | 62
14 | 030703011007 | 铝及铝合金风口、散流器 | 1.方形散流器 250*250mm | 个 | 1 | 122.73 | 122.73 | 15.5
本页小计 | [6 empty] | 10961.3 | 2055.92 | 82.48
【表10.2.2-16】
分部分项工程清单与计价表
单位(专业)工程名称:西白山村闲置农房设施改造-暖通 | [5 empty] | 标段: |  |  | 第3页 共14页
序号 | 项目编码 | 项目名称 | 项目特征 | 计量 单位 | 工程量 | 金 额 (元) |  |  |  |  | 备注
[6 empty] | 综合单价 | 合价 | 其中
[8 empty] | 人工费 | 机械费 | 暂估价
15 | 030703011008 | 铝及铝合金风口、散流器 | 1.方形散流器 320*320mm | 个 | 2 | 153.6 | 307.2 | 44.4
16 | 030703011009 | 铝及铝合金风口、散流器 | 1.方形散流器 450*450mm | 个 | 2 | 208.08 | 416.16 | 44.4
17 | 030703015001 | 铝板伞形风帽 | 1.风帽DN150 带防虫网罩 | 个 | 2 | 103.78 | 207.56 | 51.44 | 0.76
18 | 030703019001 | 柔性接口 | 1.帆布接口 | m2 | 2.66 | 255.73 | 680.24 | 213.23 | 4.92
19 | 030404033001 | 风扇 | 1.名称：吸顶式房间通风器JVF-CM-34； 2.型号、规格：风量：300m3/h，全压185Pa，电机功率50W； 3.安装方式：吸顶安装。 | 台 | 1 | 181.75 | 181.75 | 31.29
20 | 030404033002 | 风扇 | 1.名称：吸顶式房间通风器JVF-CM-22； 2.型号、规格：风量：220m3/h，全压160Pa，电机功率38W； 3.安装方式：吸顶安装。 | 台 | 5 | 191.75 | 958.75 | 156.45
21 | 030108001001 | 离心式通风机 | 1.名称：全热交换机TRV025； 2.型号：风量:250m3/h,输入功率:0.135kw,机外余压:80Pa,机组噪声:34dB(A) 3.含橡胶减震吊钩及支吊架。 | 台 | 1 | 2339.23 | 2339.23 | 164.56 | 11.29
22 | 030108001002 | 离心式通风机 | 1.名称：全热交换机TRV035； 2.型号：风量:350m3/h,输入功率:0.276kw,机外余压:80Pa,机组噪声:39dB(A) 3.含橡胶减震吊钩及支吊架。 | 台 | 2 | 2839.23 | 5678.46 | 329.12 | 22.58
本页小计 | [6 empty] | 10769.35 | 1034.89 | 39.55
【表10.2.2-16】
分部分项工程清单与计价表
单位(专业)工程名称:西白山村闲置农房设施改造-暖通 | [5 empty] | 标段: |  |  | 第4页 共14页
序号 | 项目编码 | 项目名称 | 项目特征 | 计量 单位 | 工程量 | 金 额 (元) |  |  |  |  | 备注
[6 empty] | 综合单价 | 合价 | 其中
[8 empty] | 人工费 | 机械费 | 暂估价
23 | 030701003001 | 空调器 | 1.名称：空调多联体室外机TIMS120CST； 2.型号、规格：制冷量:33.5kW，制热量:37.5kW，风量12000m3/h， 机组噪声:≤57dB(A) ； 3.安装形式：落地式； 4.质量：自重量225Kg； 5.隔振垫(器)支架形式、材质：10#槽钢支架单重50Kg以下，地脚螺栓孔灌浆、一台设备的灌浆体积0.03m3以内，每台橡胶隔振垫4块。 | 台 | 1 | 46232.08 | 46232.08 | 612.25 | 58.99
24 | 030701004001 | 风机盘管 | 1.名 称：自由静压风管式TMDN080AE； 2.型 号：制冷量:8.0kW 制热量:9.0kW 风量1300m3/h ； 3.安装形式：吊顶式； 4.减振器、支架形式、材质：按施工验收规范要求； 5.标配冷凝水提升泵。 | 台 | 2 | 3191.88 | 6383.76 | 215.46 | 26.16
本页小计 | [6 empty] | 52615.84 | 827.71 | 85.15
【表10.2.2-16】
分部分项工程清单与计价表
单位(专业)工程名称:西白山村闲置农房设施改造-暖通 | [5 empty] | 标段: |  |  | 第5页 共14页
序号 | 项目编码 | 项目名称 | 项目特征 | 计量 单位 | 工程量 | 金 额 (元) |  |  |  |  | 备注
[6 empty] | 综合单价 | 合价 | 其中
[8 empty] | 人工费 | 机械费 | 暂估价
25 | 030701004002 | 风机盘管 | 1.名 称：超薄静音风管式TMDN045AC； 2.型 号：制冷量:4.5kW 制热量:5kW 风量750m3/h ； 3.安装形式：吊顶式； 4.减振器、支架形式、材质：按施工验收规范要求； 5.标配冷凝水提升泵。 | 台 | 2 | 2191.88 | 4383.76 | 215.46 | 26.16
26 | 030701004003 | 风机盘管 | 1.名 称：超薄静音风管式TMDN056AC； 2.型 号：制冷量:5.6kW 制热量:6.3kW 风量750m3/h ； 3.安装形式：吊顶式； 4.减振器、支架形式、材质：按施工验收规范要求； 5.标配冷凝水提升泵。 | 台 | 2 | 2391.88 | 4783.76 | 215.46 | 26.16
27 | 031001007001 | 复合管 | 1.安装部位：室内； 2.介质：冷凝水； 3.材质、规格：衬塑复合钢管DN25； 4.连接形式：螺纹连接，含管件等配件； 5.压力试验及吹、洗设计要求：管道水压试验、消毒、水冲洗。 | m | 40.60 | 52.38 | 2126.63 | 663 | 21.11
本页小计 | [6 empty] | 11294.15 | 1093.92 | 73.43
【表10.2.2-16】
分部分项工程清单与计价表
单位(专业)工程名称:西白山村闲置农房设施改造-暖通 | [5 empty] | 标段: |  |  | 第6页 共14页
序号 | 项目编码 | 项目名称 | 项目特征 | 计量 单位 | 工程量 | 金 额 (元) |  |  |  |  | 备注
[6 empty] | 综合单价 | 合价 | 其中
[8 empty] | 人工费 | 机械费 | 暂估价
28 | 031208002001 | 管道绝热 | 1.绝热材料品种：冷凝水管橡塑隔热保温管材B1级； 2.绝热厚度：10mm； 3.管道外径：DN50以下。 | m3 | 0.10 | 2420.47 | 242.05 | 43.79
29 | 031001004001 | 铜管 | 1.安装部位：室内； 2.介质：冷媒； 3.规格、压力等级：φ15.9*1.0mm； 4.连接形式：焊接，含管件； 5.压力试验及吹、洗设计要求：管道吹扫、 试压及严密性试验、真空试验。 | m | 36.10 | 39.54 | 1427.39 | 333.93 | 19.86
30 | 031001004002 | 铜管 | 1.安装部位：室内； 2.介质：冷媒； 3.规格、压力等级：φ12.7*0.8mm； 4.连接形式：焊接，含管件； 5.压力试验及吹、洗设计要求：管道吹扫、 试压及严密性试验、真空试验。 | m | 23.30 | 27.08 | 630.96 | 163.8 | 10.25
31 | 031001004003 | 铜管 | 1.安装部位：室内； 2.介质：冷媒； 3.规格、压力等级：φ9.52*0.8mm； 4.连接形式：焊接，含管件； 5.压力试验及吹、洗设计要求：管道吹扫、 试压及严密性试验、真空试验。 | m | 26.90 | 22.16 | 596.1 | 151.45 | 11.3
本页小计 | [6 empty] | 2896.5 | 692.97 | 41.41
【表10.2.2-16】
分部分项工程清单与计价表
单位(专业)工程名称:西白山村闲置农房设施改造-暖通 | [5 empty] | 标段: |  |  | 第7页 共14页
序号 | 项目编码 | 项目名称 | 项目特征 | 计量 单位 | 工程量 | 金 额 (元) |  |  |  |  | 备注
[6 empty] | 综合单价 | 合价 | 其中
[8 empty] | 人工费 | 机械费 | 暂估价
32 | 031001004004 | 铜管 | 1.安装部位：室内； 2.介质：冷媒； 3.规格、压力等级：φ34.9*1.5mm； 4.连接形式：焊接，含管件； 5.压力试验及吹、洗设计要求：管道吹扫、 试压及严密性试验、真空试验。 | m | 9.20 | 113.44 | 1043.65 | 113.62 | 10.86
33 | 031001004005 | 铜管 | 1.安装部位：室内； 2.介质：冷媒； 3.规格、压力等级：φ28.6*1.2mm； 4.连接形式：焊接，含管件； 5.压力试验及吹、洗设计要求：管道吹扫、 试压及严密性试验、真空试验。 | m | 9.55 | 81.78 | 781 | 117.94 | 11.27
34 | 031001004006 | 铜管 | 1.安装部位：室内； 2.介质：冷媒； 3.规格、压力等级：φ22.2*1.2mm； 4.连接形式：焊接，含管件； 5.压力试验及吹、洗设计要求：管道吹扫、 试压及严密性试验、真空试验。 | m | 13.80 | 63.11 | 870.92 | 149.87 | 12.56
35 | 031001004007 | 分液器 | 1.分液器（分支） 管外径(mm以内)35 | 个 | 1 | 71.64 | 71.64 | 23.84
36 | 031001004008 | 分液器 | 1.分液器（分支） 管外径(mm以内)28 | 个 | 4 | 55.93 | 223.72 | 71.52
37 | 031001004009 | 分液器 | 1.分液器（分支） 管外径(mm以内)16 | 个 | 1 | 47.64 | 47.64 | 14.9
本页小计 | [6 empty] | 3038.57 | 491.69 | 34.69
【表10.2.2-16】
分部分项工程清单与计价表
单位(专业)工程名称:西白山村闲置农房设施改造-暖通 | [5 empty] | 标段: |  |  | 第8页 共14页
序号 | 项目编码 | 项目名称 | 项目特征 | 计量 单位 | 工程量 | 金 额 (元) |  |  |  |  | 备注
[6 empty] | 综合单价 | 合价 | 其中
[8 empty] | 人工费 | 机械费 | 暂估价
38 | 031001004010 | 分液器 | 1.分液器（分支） 管外径(mm以内)13 | 个 | 4 | 39.97 | 159.88 | 53.64
39 | 031208002002 | 管道绝热 | 1.变冷媒流量多联空调系统制冷剂管路橡塑管套绝热及保护带包扎 气/液管 管外径(mm)≤35/16； 2.厚度32mm。 | m | 9.20 | 56.27 | 517.68 | 48.94
40 | 031208002003 | 管道绝热 | 1.变冷媒流量多联空调系统制冷剂管路橡塑管套绝热及保护带包扎 气/液管 管外径(mm)≤28/13； 2.厚度32mm。 | m | 23.40 | 54.62 | 1278.11 | 109.51
41 | 031208002004 | 管道绝热 | 1.变冷媒流量多联空调系统制冷剂管路橡塑管套绝热及保护带包扎 气/液管 管外径(mm)≤16/10； 2.厚度32/25mm。 | m | 26.90 | 52 | 1398.8 | 99.53
42 | 031002003001 | 套管 | 1.穿楼板钢套管制作安装 DN65 | 个 | 2 | 57.39 | 114.78 | 54.24 | 2.14
43 | 031002003002 | 套管 | 1.一般穿墙钢套管制作安装 DN80 | 个 | 1 | 61.92 | 61.92 | 27.12 | 1.07
44 | 031201003001 | 金属结构刷油 | 1.除锈级别：微锈； 2.油漆品种：樟丹漆、调和漆； 3.结构类型：吊支架； 4.涂刷遍数、漆膜厚度：除锈后刷樟丹漆二道、再刷灰色调和漆二道。 | kg | 515.00 | 1.64 | 844.6 | 381.1 | 118.45
45 | 030704001001 | 通风工程检测、 调试 | 1.通风空调系统调试费 | 系统 | 1 | 987.26 | 987.26 | 339.92
|  | 配套 |  |  |  |  | 57966.67 | 5797.81 | 372.54
本页小计 | [6 empty] | 5363.03 | 1114 | 121.66
【表10.2.2-16】
分部分项工程清单与计价表
单位(专业)工程名称:西白山村闲置农房设施改造-暖通 | [5 empty] | 标段: |  |  | 第9页 共14页
序号 | 项目编码 | 项目名称 | 项目特征 | 计量 单位 | 工程量 | 金 额 (元) |  |  |  |  | 备注
[6 empty] | 综合单价 | 合价 | 其中
[8 empty] | 人工费 | 机械费 | 暂估价
46 | 030702001005 | 碳钢通风管道 | 1.名称、材质、形状：镀锌薄钢板矩形风管； 2.规格：长边长（mm）≤320； 3.板材厚度：0.5mm； 4.管件、法兰等附件及支架设计要求：按施工验收规范要求； 5.接口形式：咬口。 | m2 | 30.50 | 140.55 | 4286.78 | 2254.87 | 127.49
47 | 030702001006 | 碳钢通风管道 | 1.名称、材质、形状：镀锌薄钢板圆形风管； 2.规格：直径（mm）≤320； 3.板材厚度：0.5mm； 4.管件、法兰等附件及支架设计要求：按施工验收规范要求； 5.接口形式：咬口。 | m2 | 2.00 | 157.82 | 315.64 | 184.76 | 7.32
48 | 031208003002 | 通风管道绝热 | 空调风管保温采用橡塑保温材料（难燃B1级），传热热阻≥0.81m2·K/W，最小保温厚度≥30mm | m3 | 1.00 | 2274.21 | 2274.21 | 339.12
49 | 030703001003 | 碳钢阀门 | 1.风量调节阀200*120mm 2.含型钢吊支架制作安装 | 个 | 2 | 218.93 | 437.86 | 109.78 | 18.9
50 | 030703011010 | 铝及铝合金风口、散流器 | 1.单层百叶风口200*120mm | 个 | 2 | 70.65 | 141.3 | 21.46 | 0.26
51 | 030703011011 | 铝及铝合金风口、散流器 | 1.防雨单层百叶风口200*120mm | 个 | 4 | 72.03 | 288.12 | 42.92 | 0.52
52 | 030703011012 | 铝及铝合金风口、散流器 | 1.方形散流器 160*160mm | 个 | 2 | 102.64 | 205.28 | 31
53 | 030703015002 | 铝板伞形风帽 | 1.风帽DN150 带防虫网罩 | 个 | 1 | 103.78 | 103.78 | 25.72 | 0.38
本页小计 | [6 empty] | 8052.97 | 3009.63 | 154.87
【表10.2.2-16】
分部分项工程清单与计价表
单位(专业)工程名称:西白山村闲置农房设施改造-暖通 | [5 empty] | 标段: |  |  | 第10页 共14页
序号 | 项目编码 | 项目名称 | 项目特征 | 计量 单位 | 工程量 | 金 额 (元) |  |  |  |  | 备注
[6 empty] | 综合单价 | 合价 | 其中
[8 empty] | 人工费 | 机械费 | 暂估价
54 | 030703019002 | 柔性接口 | 1.帆布接口 | m2 | 1.64 | 255.73 | 419.4 | 131.46 | 3.03
55 | 030404033003 | 风扇 | 1.名称：吸顶式房间通风器JVF-CM-12； 2.型号、规格：风量：160m3/h，全压100Pa，电机功率18W； 3.安装方式：吸顶安装。 | 台 | 2 | 181.75 | 363.5 | 62.58
56 | 030108001003 | 离心式通风机 | 1.名称：全热交换机TRV025； 2.型号：风量:250m3/h,输入功率:0.135kw,机外余压:80Pa,机组噪声:34dB(A) 3.含橡胶减震吊钩及支吊架。 | 台 | 2 | 2339.23 | 4678.46 | 329.12 | 22.58
57 | 030701003002 | 空调器 | 1.名称：空调多联体室外机38VR006 H102050； 2.型号、规格：制冷量:15.5kW，制热量:17kW，风量6000m3/h， 机组噪声:≤59dB(A) ； 3.安装形式：落地式； 4.质量：自重量100Kg； 5.隔振垫(器)支架形式、材质：10#槽钢支架单重50Kg以下，地脚螺栓孔灌浆、一台设备的灌浆体积0.03m3以内，每台橡胶隔振垫4块。 | 台 | 1 | 31232.08 | 31232.08 | 612.25 | 58.99
本页小计 | [6 empty] | 36693.44 | 1135.41 | 84.6
【表10.2.2-16】
分部分项工程清单与计价表
单位(专业)工程名称:西白山村闲置农房设施改造-暖通 | [5 empty] | 标段: |  |  | 第11页 共14页
序号 | 项目编码 | 项目名称 | 项目特征 | 计量 单位 | 工程量 | 金 额 (元) |  |  |  |  | 备注
[6 empty] | 综合单价 | 合价 | 其中
[8 empty] | 人工费 | 机械费 | 暂估价
58 | 030701004004 | 风机盘管 | 1.名 称：低静压风管天井式42VD006 H102002011； 2.型 号：制冷量:2.2kW 制热量:2.6kW 风量606m3/h ； 3.安装形式：吊顶式； 4.减振器、支架形式、材质：按施工验收规范要求； 5.标配冷凝水提升泵。 | 台 | 1 | 1691.88 | 1691.88 | 107.73 | 13.08
59 | 030701004005 | 风机盘管 | 1.名 称：低静压风管天井式42VD028 H102002011； 2.型 号：制冷量:7.1kW 制热量:8kW 风量1207m3/h ； 3.安装形式：吊顶式； 4.减振器、支架形式、材质：按施工验收规范要求； 5.标配冷凝水提升泵。 | 台 | 2 | 2791.88 | 5583.76 | 215.46 | 26.16
60 | 031208002005 | 管道绝热 | 1.变冷媒流量多联空调系统制冷剂管路橡塑管套绝热及保护带包扎 气/液管 管外径(mm)≤20/10； 2.厚度32mm。 | m | 3.30 | 52.96 | 174.77 | 13.33
本页小计 | [6 empty] | 7450.41 | 336.52 | 39.24
【表10.2.2-16】
分部分项工程清单与计价表
单位(专业)工程名称:西白山村闲置农房设施改造-暖通 | [5 empty] | 标段: |  |  | 第12页 共14页
序号 | 项目编码 | 项目名称 | 项目特征 | 计量 单位 | 工程量 | 金 额 (元) |  |  |  |  | 备注
[6 empty] | 综合单价 | 合价 | 其中
[8 empty] | 人工费 | 机械费 | 暂估价
61 | 031001007002 | 复合管 | 1.安装部位：室内； 2.介质：冷凝水； 3.材质、规格：衬塑复合钢管DN25； 4.连接形式：螺纹连接，含管件等配件； 5.压力试验及吹、洗设计要求：管道水压试验、消毒、水冲洗。 | m | 20.60 | 52.38 | 1079.03 | 336.4 | 10.71
62 | 031208002006 | 管道绝热 | 1.绝热材料品种：冷凝水管橡塑隔热保温管材B1级； 2.绝热厚度：10mm； 3.管道外径：DN50以下。 | m3 | 0.03 | 2420.47 | 72.61 | 13.14
63 | 031001004011 | 铜管 | 1.安装部位：室内； 2.介质：冷媒； 3.规格、压力等级：φ15.9*1.0mm； 4.连接形式：焊接，含管件； 5.压力试验及吹、洗设计要求：管道吹扫、 试压及严密性试验、真空试验。 | m | 14.90 | 39.54 | 589.15 | 137.83 | 8.2
64 | 031001004012 | 铜管 | 1.安装部位：室内； 2.介质：冷媒； 3.规格、压力等级：φ12.7*0.8mm； 4.连接形式：焊接，含管件； 5.压力试验及吹、洗设计要求：管道吹扫、 试压及严密性试验、真空试验。 | m | 11.80 | 27.08 | 319.54 | 82.95 | 5.19
本页小计 | [6 empty] | 2060.33 | 570.32 | 24.1
【表10.2.2-16】
分部分项工程清单与计价表
单位(专业)工程名称:西白山村闲置农房设施改造-暖通 | [5 empty] | 标段: |  |  | 第13页 共14页
序号 | 项目编码 | 项目名称 | 项目特征 | 计量 单位 | 工程量 | 金 额 (元) |  |  |  |  | 备注
[6 empty] | 综合单价 | 合价 | 其中
[8 empty] | 人工费 | 机械费 | 暂估价
65 | 031001004013 | 铜管 | 1.安装部位：室内； 2.介质：冷媒； 3.规格、压力等级：φ9.52*0.8mm； 4.连接形式：焊接，含管件； 5.压力试验及吹、洗设计要求：管道吹扫、 试压及严密性试验、真空试验。 | m | 14.90 | 22.16 | 330.18 | 83.89 | 6.26
66 | 031001004014 | 铜管 | 1.安装部位：室内； 2.介质：冷媒； 3.规格、压力等级：φ28.6*1.2mm； 4.连接形式：焊接，含管件； 5.压力试验及吹、洗设计要求：管道吹扫、 试压及严密性试验、真空试验。 | m | 8.50 | 81.78 | 695.13 | 104.98 | 10.03
67 | 031001004015 | 铜管 | 1.安装部位：室内； 2.介质：冷媒； 3.规格、压力等级：φ22.2*1.2mm； 4.连接形式：焊接，含管件； 5.压力试验及吹、洗设计要求：管道吹扫、 试压及严密性试验、真空试验。 | m | 3.30 | 63.11 | 208.26 | 35.84 | 3
68 | 031001004016 | 分液器 | 1.分液器（分支） 管外径(mm以内)28 | 个 | 2 | 55.93 | 111.86 | 35.76
69 | 031001004017 | 分液器 | 1.分液器（分支） 管外径(mm以内)13 | 个 | 2 | 39.97 | 79.94 | 26.82
本页小计 | [6 empty] | 1425.37 | 287.29 | 19.29
【表10.2.2-16】
分部分项工程清单与计价表
单位(专业)工程名称:西白山村闲置农房设施改造-暖通 | [5 empty] | 标段: |  |  | 第14页 共14页
序号 | 项目编码 | 项目名称 | 项目特征 | 计量 单位 | 工程量 | 金 额 (元) |  |  |  |  | 备注
[6 empty] | 综合单价 | 合价 | 其中
[8 empty] | 人工费 | 机械费 | 暂估价
70 | 031208002007 | 管道绝热 | 1.变冷媒流量多联空调系统制冷剂管路橡塑管套绝热及保护带包扎 气/液管 管外径(mm)≤28/13； 2.厚度32mm。 | m | 11.80 | 54.62 | 644.52 | 55.22
71 | 031208002008 | 管道绝热 | 1.变冷媒流量多联空调系统制冷剂管路橡塑管套绝热及保护带包扎 气/液管 管外径(mm)≤16/10； 2.厚度32/25mm。 | m | 14.90 | 52 | 774.8 | 55.13
72 | 031002003003 | 套管 | 1.穿楼板钢套管制作安装 DN65 | 个 | 1 | 57.39 | 57.39 | 27.12 | 1.07
73 | 031002003004 | 套管 | 1.一般穿墙钢套管制作安装 DN65 | 个 | 1 | 60.34 | 60.34 | 27.12 | 1.07
74 | 031201003002 | 金属结构刷油 | 1.除锈级别：微锈； 2.油漆品种：樟丹漆、调和漆； 3.结构类型：吊支架； 4.涂刷遍数、漆膜厚度：除锈后刷樟丹漆二道、再刷灰色调和漆二道。 | kg | 210.00 | 1.64 | 344.4 | 155.4 | 48.3
75 | 030704001002 | 通风工程检测、 调试 | 1.通风空调系统调试费 | 系统 | 1 | 402.7 | 402.7 | 138.65
本页小计 | [6 empty] | 2284.15 | 458.64 | 50.44
合计 | [6 empty] | 168746.27 | 20011.83 | 1200.85

## 7_表10_2_2-16 施工技术措施项目清单与计价表
【表10.2.2-16】
施工技术措施项目清单与计价表
单位(专业)工程名称:西白山村闲置农房设施改造-暖通 | [5 empty] | 标段: |  |  | 第1页 共1页
序号 | 项目编码 | 项目名称 | 项目特征 | 计量 单位 | 工程量 | 金 额 (元) |  |  |  |  | 备注
[6 empty] | 综合单价 | 合价 | 其中
[8 empty] | 人工费 | 机械费 | 暂估价
|  | [请输入分部名称,电子评标勿删] |  |  | 0 |  | 609.12 | 146.5
1 | 031301017002 | 脚手架搭拆 | 1.暖通脚手架搭拆费 | 项 | 1 | 609.12 | 609.12 | 146.5
本页小计 | [6 empty] | 609.12 | 146.5
合计 | [6 empty] | 609.12 | 146.5

## 7_表10_2_2-21 其他项目清单与计价汇总表
【表10.2.2-21】
其他项目清单与计价汇总表
工程名称:暖通 |  | 标段: | 第1页 共1页
序号 | 项 目 名 称 | 金额(元) | 备注
1 | 暂列金额 | 8830.76 | 明细详见表10.2.2-22
1.1 | 标化工地增加费 |  | 明细详见表10.2.2-22
1.2 | 优质工程增加费 |  | 明细详见表10.2.2-22
1.3 | 其他暂列金额 | 8830.76 | 明细详见表10.2.2-22
2 | 暂估价
2.1 | 材料（设备）暂估价 |  | 明细详见表10.2.2-23
2.2 | 专业工程暂估价 |  | 明细详见表10.2.2-24
2.3 | 专项技术措施暂估价 |  | 明细详见表10.2.2-25
3 | 计日工 |  | 明细详见表10.2.2-26
4 | 总承包服务费 |  | 明细详见表10.2.2-27
合 计 |  | 8830.76 | 0

## 7_表10_2_2-22 暂列金额明细表
【表10.2.2-22】
暂列金额明细表
工程名称:暖通 |  |  | 标段: | 第1页 共1页
序号 | 项 目 名 称 | 计量单位 | 暂定金额(元) | 备注
1 | 标化工地增加费 | 项
2 | 优质工程增加费 | 项
3 | 其他暂列金额 | 项 | 8830.76 | 估算比例一般不高于5%
3.1 | 其他暂列金额 | 项 | 8830.76
合计 |  |  | 8830.76 | -

## 7_表10_2_2-29 主要工日一览表
【表10.2.2-29】
主要工日一览表
工程名称:暖通 |  |  | 标段: |  | 第1页 共1页
序号 | 工日名称（类别） | 单位 | 数 量 | 单价(元) | 合价（元） | 备注
1 | 二类人工 | 工日 | 135.294 | 149 | 20158.81

## 7_表10_2_2-31 主要材料和工程设备一览表
【表10.2.2-31】
主要材料和工程设备一览表
工程名称:暖通 |  |  |  | 标段: |  | 第1页 共3页
序号 | 名称、规格、型号 | 单位 | 数量 | 单价(元) | 合价（元） | 备注
1 | 复合硅酸盐水泥PC 32.5R综合 | kg | 105.12 | 0.42 | 44.15
2 | 黄砂毛砂 | m3 | 0.166 | 201.5 | 33.45
3 | 碎石综合 | m3 | 0.182 | 163.8 | 29.81
4 | 水 | m3 | 0.14 | 5.73 | 0.8
5 | 型钢综合 | kg | 99.75 | 4.2 | 418.45
6 | 槽钢10# | kg | 94.5 | 3.9 | 368.83
7 | 镀锌薄钢板δ0.5 | m2 | 127.228 | 19.1 | 2430.05
8 | 镀锌薄钢板δ0.6 | m2 | 14.111 | 21.3 | 300.56
9 | 镀锌薄钢板δ0.75 | m2 | 20.712 | 26.6 | 550.94
10 | 橡塑隔热保温板材B1级 | m3 | 4.536 | 1571 | 7126.06
11 | 橡塑隔热保温管材B1级 | m3 | 0.134 | 1663 | 222.84
12 | 闭孔橡塑套管（气管用）32mm厚 | m | 93.08 | 20 | 1861.6
13 | 闭孔橡塑套管（液管用）32mm厚 | m | 49.608 | 20 | 992.16
14 | 闭孔橡塑套管（液管用）25mm厚 | m | 43.472 | 20 | 869.44
15 | 碳钢管DN65 | m | 0.9 | 29.52 | 26.56
16 | 碳钢管DN80 | m | 0.3 | 34.76 | 10.43
17 | 铜管φ9.52*0.8mm | m | 41.8 | 12.89 | 538.74
18 | 铜管φ28.6*1.2mm | m | 18.05 | 56.25 | 1015.25
19 | 铜管φ34.9*1.5mm | m | 9.2 | 87.91 | 808.73
20 | 铜管φ12.7*0.8mm | m | 35.1 | 15.7 | 551.21
21 | 铜管φ15.9*1.0mm | m | 51 | 24.46 | 1247.63
22 | 铜管φ22.2*1.2mm | m | 17.1 | 43.67 | 746.78
23 | 方形散流器250*250mm | 个 | 1 | 100.39 | 100.39
24 | 方形散流器320*320mm | 个 | 2 | 122.1 | 244.2
25 | 方形散流器450*450mm | 个 | 2 | 176.58 | 353.16
26 | 方形散流器160*160mm | 个 | 6 | 80.3 | 481.8
27 | 风量调节阀200*120mm | 个 | 7 | 101.56 | 710.92
28 | 风量调节阀250*160mm | 个 | 2 | 110.27 | 220.54
29 | 水 | m3 | 2.602 | 5.73 | 14.91
【表10.2.2-31】
主要材料和工程设备一览表
工程名称:暖通 |  |  |  | 标段: |  | 第2页 共3页
序号 | 名称、规格、型号 | 单位 | 数量 | 单价(元) | 合价（元） | 备注
30 | 空调多联体室外机TIMS120CST制冷量:33.5kW，制热量:37.5kW，风量12000m3/h | 台(套) | 1 | 45000 | 45000
31 | 空调多联体室外机TIMS120CST制冷量:15.5kW，制热量:17kW，风量6000m3/h， 机组噪声:≤59dB(A) | 台(套) | 1 | 30000 | 30000
32 | 橡胶隔振垫 | 块 | 28 | 15 | 420
33 | 低静压风管天井式42VD006 H102002011制冷量:2.2kW 制热量:2.6kW 风量606m3/h | 台 | 1 | 1500 | 1500
34 | 低静压风管天井式42VD028 H102002011制冷量:7.1kW 制热量:8kW 风量1207m3/h | 台 | 2 | 2600 | 5200
35 | 自由静压风管式TMDN080AE制冷量:8.0kW 制热量:9.0kW 风量1300m3/h | 台 | 2 | 3000 | 6000
36 | 超薄静音风管式TMDN045AC制冷量:4.5kW 制热量:5kW 风量750m3/h | 台 | 2 | 2000 | 4000
37 | 超薄静音风管式TMDN045AC制冷量:5.6kW 制热量:6.3kW 风量750m3/h | 台 | 2 | 2200 | 4400
38 | 全热交换机TRV025风量:250m3/h,输入功率:0.135kw | 台 | 3 | 2000 | 6000
39 | 全热交换机TRV035风量:350m3/h,输入功率:0.276kw | 台 | 2 | 2500 | 5000
40 | 单层百叶风口200*160mm | 个 | 1 | 56.42 | 56.42
41 | 单层百叶风口200*120mm | 个 | 6 | 53.38 | 320.28
42 | 防雨单层百叶风口250*200mm | 个 | 2 | 66.15 | 132.3
43 | 防雨单层百叶风口250*160mm | 个 | 2 | 61.77 | 123.54
44 | 防雨单层百叶风口200*120mm | 个 | 8 | 54.76 | 438.08
45 | 分液器（分支器）φ13 | 个 | 6 | 20 | 120
46 | 分液器（分支器）φ16 | 个 | 1 | 25 | 25
47 | 分液器（分支器）φ28 | 个 | 6 | 28 | 168
48 | 分液器（分支器）φ35 | 个 | 1 | 35 | 35
49 | 衬塑复合钢管DN25 | m | 60.65 | 23.13 | 1402.83
50 | 吸顶式房间通风器风量：220m3/h，全压160Pa，电机功率38W | 台 | 5 | 150 | 750
【表10.2.2-31】
主要材料和工程设备一览表
工程名称:暖通 |  |  |  | 标段: |  | 第3页 共3页
序号 | 名称、规格、型号 | 单位 | 数量 | 单价(元) | 合价（元） | 备注
51 | 吸顶式房间通风器风量：300m3/h，全压185Pa，电机功率50W | 台 | 1 | 140 | 140
52 | 吸顶式房间通风器风量：160m3/h，全压100Pa，电机功率18W | 台 | 2 | 140 | 280
53 | 防虫网罩 | 个 | 3 | 30 | 90

## 7_表10_2_2-32 主要机械台班一览表
【表10.2.2-32】
主要机械台班一览表
工程名称:暖通 |  |  |  | 标段: | 第1页 共1页
序号 | 机械名称、规格、型号 | 单位 | 数 量 | 单价(元) | 合价（元） | 备注
1 | 汽车式起重机16t | 台班 | 0.074 | 1034.09 | 76.52
2 | 汽车式起重机16t | 台班 | 0.088 | 1034.09 | 91
3 | 电动卷扬机-单筒快速5kN | 台班 | 0.324 | 173.29 | 56.15
4 | 电动卷扬机-单筒快速10kN | 台班 | 0.086 | 190.42 | 16.38
5 | 台式钻床16mm | 台班 | 15.021 | 4.32 | 64.89
6 | 立式钻床25mm | 台班 | 1.325 | 6.26 | 8.29
7 | 立式钻床35mm | 台班 | 3.42 | 10.03 | 34.3
8 | 剪板机6.3×2000mm | 台班 | 0.539 | 50.06 | 26.98
9 | 卷板机2×1600mm | 台班 | 0.045 | 42.24 | 1.9
10 | 折方机4×2000mm | 台班 | 0.515 | 34.58 | 17.81
11 | 咬口机1.5mm | 台班 | 0.539 | 19.12 | 10.31
12 | 半自动切割机100mm | 台班 | 0.345 | 102.73 | 35.44
13 | 管子切断套丝机159mm | 台班 | 1.2 | 23.15 | 27.78
14 | 法兰卷圆机L40×4 | 台班 | 0.3 | 36.53 | 10.96
15 | 真空泵204m3/h | 台班 | 0.288 | 68.32 | 19.68
16 | 电焊条烘干箱60×50×75cm3 | 台班 | 0.005 | 18.35 | 0.09
17 | 电动空气压缩机6m3/min | 台班 | 0.217 | 247.09 | 53.62
18 | 砂轮切割机 φ400 | 台班 | 0.874 | 27.37 | 23.92
19 | 试压泵3MPa | 台班 | 0.006 | 19.93 | 0.12
20 | 电焊机 （综合） | 台班 | 1.222 | 117.3 | 143.34
21 | 弧焊机 综合 | 台班 | 7.08 | 68.02 | 481.61

## 8_表10_2_2-13 【不含单列】单位(专业)工程招
【表10.2.2-13】
单位（专业）工程招标控制价费用表
工程名称:西白山村闲置农房设施改造-给排水 |  |  | 标段: | 第1页 共1页
序号 | 费用名称 |  | 计算公式 | 金额 (元) | 备注
1 | 分部分项工程费 |  | ∑(分部分项工程量×综合单价） | 87716.96 | 见表10.2.2-16
1.1 | 其中 | 人工费+机械费 | ∑分部分项（定额人工费+定额机械费） | 9812.79
2 | 措施项目费 |  | （2.1+2.2） | 1200.56
2.1 | 施工技术措施项目费 |  | ∑(技措项目工程量×综合单价） | 524.53 | 见表10.2.2-16
2.1.1 | 其中 | 人工费+机械费 | ∑技措项目（定额人工费+定额机械费） | 114.3
2.2 | 施工组织措施项目费 |  | (1.1+2.1.1)×6.81% | 676.03 | 见表10.2.2-20
2.2.1 | 其中 | 安全文明施工基本费 | (1.1+2.1.1)×6.81% | 676.03 | 见表10.2.2-20
3 | 其他项目费 |  | （3.1+3.2+3.3+3.4） | 4597.91
3.1 | 暂列金额 |  | 3.1.1+3.1.2+3.1.3 | 4597.91 | 见表10.2.2-21
3.1.1 | 其中 | 标化工地增加费 | 按招标文件规定额度列计 |  | 见表10.2.2-22
3.1.2 |  | 优质工程增加费 | 按招标文件规定额度列计 |  | 见表10.2.2-22
3.1.3 |  | 其他暂列金额 | 按招标文件规定额度列计 | 4597.91 | 见表10.2.2-22
3.2 | 暂估价 |  | 3.2.1+3.2.2+3.2.3 |  | 见表10.2.2-21
3.2.1 | 其中 | 材料（工程设备）暂估价 | 按招标文件规定额度列计 (或计入综合单价) |  | 见表10.2.2-23
3.2.2 |  | 专业工程暂估价 | 按招标文件规定额度列计 |  | 见表10.2.2-24
3.2.3 |  | 专项技术措施暂估价 | 按招标文件规定额度列计 |  | 见表10.2.2-25
3.3 | 计日工 |  | ∑计日工(暂估数量×综合单价） |  | 见表10.2.2-21
3.4 | 施工总承包服务费 |  | 3.4.1+3.4.2 |  | 见表10.2.2-21
3.4.1 | 其中 | 专业发包工程管理费 | ∑专业发包工程（暂估金额×费率） |  | 见表10.2.2-27
3.4.2 |  | 甲供材料设备管理费 | 甲供材料暂估金额×费率+甲供设备暂估金额×费率 |  | 见表10.2.2-27
4 | 规费 |  | (1.1+2.1.1)×30.63% | 3040.67
5 | 税金 |  | (1+2+3+4)×9% | 8690.05
招标控制价合计 |  |  | 1+2+3+4+5 | 105246

## 8_表10_2_2-16 分部分项工程清单与计价表
【表10.2.2-16】
分部分项工程清单与计价表
单位(专业)工程名称:西白山村闲置农房设施改造-给排水 | [5 empty] | 标段: |  |  | 第1页 共15页
序号 | 项目编码 | 项目名称 | 项目特征 | 计量 单位 | 工程量 | 金 额 (元) |  |  |  |  | 备注
[6 empty] | 综合单价 | 合价 | 其中
[8 empty] | 人工费 | 机械费 | 暂估价
|  | 主楼 |  |  |  |  | 79502.82 | 8340.23 | 667.17
|  | 冷水管 |  |  |  |  | 6160.45 | 2304.25 | 79.75
1 | 031001007003 | 复合管 | 1.安装部位：室内； 2.介质：给水； 3.材质、规格：衬塑复合钢管DN20； 4.连接形式：螺纹连接，含管件等配件； 5.压力试验及吹、洗设计要求：管道水压试验、消毒、水冲洗。 | m | 7.68 | 39.43 | 302.82 | 104.68 | 1.61
2 | 031001007004 | 复合管 | 1.安装部位：室内； 2.介质：给水； 3.材质、规格：衬塑复合钢管DN25； 4.连接形式：螺纹连接，含管件等配件； 5.压力试验及吹、洗设计要求：管道水压试验、消毒、水冲洗。 | m | 9.70 | 52.38 | 508.09 | 158.4 | 5.04
3 | 031001007005 | 复合管 | 1.安装部位：室内； 2.介质：给水； 3.材质、规格：衬塑复合钢管DN32； 4.连接形式：螺纹连接，含管件等配件； 5.压力试验及吹、洗设计要求：管道水压试验、消毒、水冲洗。 | m | 34.14 | 63.35 | 2162.77 | 557.51 | 23.22
本页小计 | [6 empty] | 2973.68 | 820.59 | 29.87
【表10.2.2-16】
分部分项工程清单与计价表
单位(专业)工程名称:西白山村闲置农房设施改造-给排水 | [5 empty] | 标段: |  |  | 第2页 共15页
序号 | 项目编码 | 项目名称 | 项目特征 | 计量 单位 | 工程量 | 金 额 (元) |  |  |  |  | 备注
[6 empty] | 综合单价 | 合价 | 其中
[8 empty] | 人工费 | 机械费 | 暂估价
4 | 031001006001 | 塑料管 | 1.安装部位：室内； 2.介质：给水； 3.材质、规格：PP-R给水管DN15（Φ20*2.3）； 4.连接形式：管件热熔连接，包含管件等配件； 5.压力试验及吹、洗设计要求：管道消毒、水冲洗。 | m | 16.56 | 15.1 | 250.06 | 119.4 | 1.82
5 | 031001006002 | 塑料管 | 1、安装部位：室内； 2、介质：给水； 3、材质、规格：PP-R给水管DN20（Φ25*2.8）； 4、连接形式：管件热熔连接，包含管件等配件； 5、压力试验及吹、洗设计要求：管道消毒、水冲洗。 | m | 14.85 | 18.03 | 267.75 | 119.69 | 1.63
6 | 031001006003 | 塑料管 | 1、安装部位：室内； 2、介质：给水； 3、材质、规格：PP-R给水管DN25（Φ32*3.6）； 4、连接形式：管件热熔连接，包含管件等配件； 5、压力试验及吹、洗设计要求：管道消毒、水冲洗。 | m | 2.53 | 23.51 | 59.48 | 22.57 | 0.28
7 | 031002003005 | 套管 | 1.一般穿墙钢套管制作安装 DN40 | 个 | 1 | 24.19 | 24.19 | 9.69 | 1.07
8 | 031002003006 | 套管 | 1.穿卫生间楼板刚性防水套管制作安装 DN50 | 个 | 3 | 68.97 | 206.91 | 83.67 | 16.89
本页小计 | [6 empty] | 808.39 | 355.02 | 21.69
【表10.2.2-16】
分部分项工程清单与计价表
单位(专业)工程名称:西白山村闲置农房设施改造-给排水 | [5 empty] | 标段: |  |  | 第3页 共15页
序号 | 项目编码 | 项目名称 | 项目特征 | 计量 单位 | 工程量 | 金 额 (元) |  |  |  |  | 备注
[6 empty] | 综合单价 | 合价 | 其中
[8 empty] | 人工费 | 机械费 | 暂估价
9 | 031003001001 | 螺纹阀门 | 1.阀门类型：螺纹截止阀； 2.规格、压力等级：J11T-16K DN20； 3.连接形式：螺纹连接。 | 个 | 1 | 39.71 | 39.71 | 7.45 | 0.19
10 | 031003001002 | 螺纹阀门 | 1.阀门类型：螺纹截止阀； 2.规格、压力等级：J11T-16K DN25； 3.连接形式：螺纹连接。 | 个 | 3 | 52.3 | 156.9 | 26.37 | 1.11
11 | 031003001003 | 螺纹阀门 | 1.阀门类型：螺纹截止阀； 2.规格、压力等级：J11T-16K DN32； 3.连接形式：螺纹连接。 | 个 | 3 | 76.64 | 229.92 | 33.09 | 1.47
12 | 031003013001 | 水表 | 1.安装部位：室内； 2.型号、规格：螺纹水表 DN32； 3.连接形式：螺纹连接； 4.附件配置：螺纹截止阀 DN32一个。 | 组 | 1 | 236.22 | 236.22 | 40.68 | 0.96
13 | 031003001004 | 螺纹阀门 | 1.阀门类型：Y型过滤器； 2.规格、压力等级： DN32； 3.连接形式：螺纹连接。 | 个 | 1 | 127.97 | 127.97 | 11.03 | 0.49
14 | 031003001005 | 螺纹阀门 | 1.阀门类型：止回阀； 2.规格、压力等级： DN32； 3.连接形式：螺纹连接。 | 个 | 1 | 67.74 | 67.74 | 11.03 | 0.49
15 | 031003001006 | 螺纹阀门 | 1.阀门类型：自动排气阀； 2.规格、压力等级：ZP-Ⅰ型 DN20。 | 个 | 1 | 74.69 | 74.69 | 16.24 | 0.09
16 | 031003001007 | 螺纹阀门 | 1.阀门类型：排气截止阀； 2.规格、压力等级：J11T-16K DN20； 3.连接形式：螺纹连接。 | 个 | 1 | 35.85 | 35.85 | 7.45 | 0.19
本页小计 | [6 empty] | 969 | 153.34 | 4.99
【表10.2.2-16】
分部分项工程清单与计价表
单位(专业)工程名称:西白山村闲置农房设施改造-给排水 | [5 empty] | 标段: |  |  | 第4页 共15页
序号 | 项目编码 | 项目名称 | 项目特征 | 计量 单位 | 工程量 | 金 额 (元) |  |  |  |  | 备注
[6 empty] | 综合单价 | 合价 | 其中
[8 empty] | 人工费 | 机械费 | 暂估价
17 | 031002001001 | 管道支吊架 | 1、材质：型钢综合； 2、管架形式：一般管架。 | Kg | 20.00 | 15.94 | 318.8 | 141 | 18.6
18 | 031201003003 | 金属结构刷油 | 1、除锈级别：微锈； 2、油漆品种：樟丹漆、调和漆； 3、结构类型：管架吊支架； 4、涂刷遍数、漆膜厚度：除锈后刷樟丹漆二道、再刷灰色调和漆二道。 | kg | 20.00 | 1.63 | 32.6 | 14.8 | 4.6
19 | 03B001 | 卫生间暗敷管道人工补贴 | 1.卫生间（内周长在12m以上）暗敷管道，每间补贴 1.5 工日 | 间 | 3 | 288.54 | 865.62 | 670.5
20 | 03B002 | 卫生间暗敷管道人工补贴 | 1.卫生间（内周长在12m以下）暗敷管道，每间补贴1.0工日 | 间 | 1 | 192.36 | 192.36 | 149
|  | 热水管 |  |  |  |  | 7673.33 | 1819.69 | 125.22
21 | 031001003001 | 不锈钢管 | 1.安装部位：室内； 2.介质：热水； 3.规格、压力等级：薄壁不锈钢管DN15； 4.连接形式：卡压连接； 5.压力试验及吹、洗设计要求：管道水压试验、消毒、水冲洗。 | m | 12.42 | 33.38 | 414.58 | 118.24 | 0.62
22 | 031001003002 | 不锈钢管 | 1.安装部位：室内； 2.介质：热水； 3.规格、压力等级：薄壁不锈钢管DN20； 4.连接形式：卡压连接； 5.压力试验及吹、洗设计要求：管道水压试验、消毒、水冲洗。 | m | 50.10 | 39.69 | 1988.47 | 469.94 | 2.51
本页小计 | [6 empty] | 3812.43 | 1563.48 | 26.33
【表10.2.2-16】
分部分项工程清单与计价表
单位(专业)工程名称:西白山村闲置农房设施改造-给排水 | [5 empty] | 标段: |  |  | 第5页 共15页
序号 | 项目编码 | 项目名称 | 项目特征 | 计量 单位 | 工程量 | 金 额 (元) |  |  |  |  | 备注
[6 empty] | 综合单价 | 合价 | 其中
[8 empty] | 人工费 | 机械费 | 暂估价
23 | 031001003003 | 不锈钢管 | 1.安装部位：室内； 2.介质：热水； 3.规格、压力等级：薄壁不锈钢管DN25； 4.连接形式：卡压连接； 5.压力试验及吹、洗设计要求：管道水压试验、消毒、水冲洗。 | m | 27.37 | 54.54 | 1492.76 | 291.76 | 1.64
24 | 031002003007 | 套管 | 1.一般穿墙钢套管制作安装 DN40 | 个 | 4 | 24.19 | 96.76 | 38.76 | 4.28
25 | 031002003008 | 套管 | 1.穿卫生间楼板刚性防水套管制作安装 DN50 | 个 | 5 | 68.97 | 344.85 | 139.45 | 28.15
26 | 031003001008 | 螺纹阀门 | 1.阀门类型：自动排气阀； 2.规格、压力等级：ZP-Ⅰ型 DN20。 | 个 | 1 | 74.69 | 74.69 | 16.24 | 0.09
27 | 031003001009 | 螺纹阀门 | 1.阀门类型：排气截止阀； 2.规格、压力等级：J11T-16K DN20； 3.连接形式：螺纹连接。 | 个 | 1 | 35.85 | 35.85 | 7.45 | 0.19
28 | 031003001010 | 螺纹阀门 | 1.阀门类型：螺纹截止阀； 2.规格、压力等级：J11W-16P DN20； 3.连接形式：螺纹连接。 | 个 | 3 | 111.74 | 335.22 | 22.35 | 0.57
29 | 031003001011 | 螺纹阀门 | 1.阀门类型：螺纹截止阀； 2.规格、压力等级：J11W-16P DN25； 3.连接形式：螺纹连接。 | 个 | 1 | 145.38 | 145.38 | 8.79 | 0.37
30 | 031208002009 | 管道绝热 | 1、绝热材料品种：聚氨脂硬质泡沫塑料保温管材； 。 | m3 | 0.21 | 1462.57 | 307.14 | 91.96
本页小计 | [6 empty] | 2832.65 | 616.76 | 35.29
【表10.2.2-16】
分部分项工程清单与计价表
单位(专业)工程名称:西白山村闲置农房设施改造-给排水 | [5 empty] | 标段: |  |  | 第6页 共15页
序号 | 项目编码 | 项目名称 | 项目特征 | 计量 单位 | 工程量 | 金 额 (元) |  |  |  |  | 备注
[6 empty] | 综合单价 | 合价 | 其中
[8 empty] | 人工费 | 机械费 | 暂估价
31 | 031208007001 | 防潮层、保护层 | 保温层外玻璃钢保护层。 | m2 | 16.56 | 31.93 | 528.76 | 256.68
32 | 031201001001 | 管道刷油 | 保温层外壳再刷防火漆两道 | m2 | 16.56 | 83.44 | 1381.77 | 124.37 | 52
33 | 031002001002 | 管道支吊架 | 1、材质：型钢综合； 2、管架形式：一般管架。 | Kg | 30.00 | 15.94 | 478.2 | 211.5 | 27.9
34 | 031201003004 | 金属结构刷油 | 1、除锈级别：微锈； 2、油漆品种：樟丹漆、调和漆； 3、结构类型：管架吊支架； 4、涂刷遍数、漆膜厚度：除锈后刷樟丹漆二道、再刷灰色调和漆二道。 | kg | 30.00 | 1.63 | 48.9 | 22.2 | 6.9
|  | 排水管 |  |  |  |  | 3454.01 | 1250.52 | 101.32
35 | 031001006004 | 塑料管 | 1.安装部位：室内； 2.介质：排水； 3.材质、规格：UPVC排水管φ50*2.0； 4.连接形式：管件承插粘接； 5.压力试验及吹、洗设计要求：灌水试验。 | m | 12.30 | 20.02 | 246.25 | 111.81
36 | 031001006005 | 塑料管 | 1.安装部位：室内； 2.介质：排水； 3.材质、规格：UPVC排水管φ75*2.3； 4.连接形式：管件承插粘接； 5.压力试验及吹、洗设计要求：灌水试验。 | m | 3.40 | 28.87 | 98.16 | 37.71
本页小计 | [6 empty] | 2782.04 | 764.27 | 86.8
【表10.2.2-16】
分部分项工程清单与计价表
单位(专业)工程名称:西白山村闲置农房设施改造-给排水 | [5 empty] | 标段: |  |  | 第7页 共15页
序号 | 项目编码 | 项目名称 | 项目特征 | 计量 单位 | 工程量 | 金 额 (元) |  |  |  |  | 备注
[6 empty] | 综合单价 | 合价 | 其中
[8 empty] | 人工费 | 机械费 | 暂估价
37 | 031001006006 | 塑料管 | 1.安装部位：室内； 2.介质：排水； 3.材质、规格：UPVC排水管Φ110*3.2； 4.连接形式：管件承插粘接； 5.压力试验及吹、洗设计要求：灌水试验。 | m | 45.70 | 44.73 | 2044.16 | 614.21
38 | 031002003009 | 套管 | 1.穿屋面刚性防水套管制作安装DN100 | 个 | 2 | 274.79 | 549.58 | 244.66 | 69.14
39 | 031002003010 | 套管 | 1.一般穿墙钢套管制作安装 DN150 | 个 | 1 | 115.18 | 115.18 | 52.3 | 1.07
40 | 031002003011 | 套管 | 1.穿卫生间楼板刚性防水套管制作安装 DN100 | 个 | 3 | 99.26 | 297.78 | 110.1 | 31.11
41 | 040101002003 | 挖沟槽土方 | 1.土壤类别：人工挖填管沟，三类土； 2.挖土深度：1.5m以内。 | m3 | 2.50 | 41.16 | 102.9 | 79.73
|  | 雨水管 |  |  |  |  | 4129.16 | 1534.55 | 47.97
42 | 031001006007 | 塑料管 | 1、安装部位：室内； 2、介质：雨水； 3、材质、规格：UPVC雨水管φ50*2.0； 4、连接形式：管件承插粘接，含塑料吊杆及管夹安装； 5、压力试验及吹、洗设计要求：灌水试验； 6、含9个雨水斗DN50。 | m | 108.30 | 26.67 | 2888.36 | 984.45
本页小计 | [6 empty] | 5997.96 | 2085.45 | 101.32
【表10.2.2-16】
分部分项工程清单与计价表
单位(专业)工程名称:西白山村闲置农房设施改造-给排水 | [5 empty] | 标段: |  |  | 第8页 共15页
序号 | 项目编码 | 项目名称 | 项目特征 | 计量 单位 | 工程量 | 金 额 (元) |  |  |  |  | 备注
[6 empty] | 综合单价 | 合价 | 其中
[8 empty] | 人工费 | 机械费 | 暂估价
43 | 031004014001 | 给、排水附(配)件 | 1.名称：阳台地漏； 2.规格：DN50。 | 个 | 4 | 39.04 | 156.16 | 41.92
44 | 031002003012 | 套管 | 1.一般穿楼板钢套管制作安装 DN80 | 个 | 5 | 58.44 | 292.2 | 135.6 | 5.35
45 | 031002003013 | 套管 | 1.一般穿墙钢套管制作安装 DN80 | 个 | 3 | 61.92 | 185.76 | 81.36 | 3.21
46 | 031002003014 | 套管 | 1.穿卫生间楼板刚性防水套管制作安装 DN50 | 个 | 4 | 68.97 | 275.88 | 111.56 | 22.52
47 | 031002003015 | 套管 | 1.穿阳台刚性防水套管制作安装 DN50 | 个 | 3 | 68.97 | 206.91 | 83.67 | 16.89
48 | 040101002004 | 挖沟槽土方 | 1.土壤类别：人工挖填管沟，三类土； 2.挖土深度：1.5m以内。 | m3 | 3.01 | 41.16 | 123.89 | 95.99
|  | 卫生器具 |  |  |  |  | 21780.48 | 826.73
49 | 031004003002 | 洗脸盆 | 1、材质：陶瓷； 2、规格、类型：按业主要求； 3、组装形式：台式洗脸盆感应式； 4、附件名称、数量：含感应式洗脸盆龙头、角阀、不锈钢金属软管、排水附件等一切所需配件及感应器接线。 | 组 | 1 | 712.77 | 712.77 | 36.73
50 | 031004003003 | 洗脸盆 | 1、材质：陶瓷； 2、规格、类型：按业主要求； 3、组装形式：台式洗脸盆冷热水型； 4、附件名称、数量：洗脸盆冷热水龙头、角阀、不锈钢金属软管、排水附件等一切所需配件。 | 组 | 5 | 564.99 | 2824.95 | 191.3
本页小计 | [6 empty] | 4778.52 | 778.13 | 47.97
【表10.2.2-16】
分部分项工程清单与计价表
单位(专业)工程名称:西白山村闲置农房设施改造-给排水 | [5 empty] | 标段: |  |  | 第9页 共15页
序号 | 项目编码 | 项目名称 | 项目特征 | 计量 单位 | 工程量 | 金 额 (元) |  |  |  |  | 备注
[6 empty] | 综合单价 | 合价 | 其中
[8 empty] | 人工费 | 机械费 | 暂估价
51 | 031004010001 | 淋浴器 | 1.成套淋浴器 手动开关冷热水 | 套 | 3 | 406.01 | 1218.03 | 46.35
52 | 031004007001 | 小便器 | 1、材 质：陶瓷； 2、规格、类型：按设计要求； 3、组装形式：壁挂式小便器，感应式冲洗； 4、附件名称、数量：含感应器、冲水连接管、排水附件等配套件。 | 组 | 1 | 787.25 | 787.25 | 29.55
53 | 031004006001 | 大便器 | 1.材质：陶瓷； 2.规格、类型：按业主要求； 3.组装形式：连体水箱坐便器； 4.附件名称、数量：含进水阀配件、桶盖各一套，角型阀(带铜活)一个、金属蛇皮软管DN15*300一根等附件。 | 组 | 4 | 907.81 | 3631.24 | 177.72
54 | 031004001001 | 浴缸 | 1.搪瓷浴盆冷热水带喷头 | 组 | 3 | 3841.83 | 11525.49 | 218.91
55 | 031004014002 | 给、排水附(配)件 | 1.名称：地漏； 1.型号、规格：带S弯 DN50。 | 个 | 5 | 52.17 | 260.85 | 52.4
56 | 030901013001 | 灭火器 | 1.灭火器箱手提式磷酸铵盐干粉灭火器MF/ABC3二具装。 | 组 | 3 | 273.3 | 819.9 | 73.77
|  | 空气源热泵机组 |  |  |  |  | 36305.39 | 604.49 | 312.91
本页小计 | [6 empty] | 18242.76 | 598.7
【表10.2.2-16】
分部分项工程清单与计价表
单位(专业)工程名称:西白山村闲置农房设施改造-给排水 | [5 empty] | 标段: |  |  | 第10页 共15页
序号 | 项目编码 | 项目名称 | 项目特征 | 计量 单位 | 工程量 | 金 额 (元) |  |  |  |  | 备注
[6 empty] | 综合单价 | 合价 | 其中
[8 empty] | 人工费 | 机械费 | 暂估价
57 | 031006006001 | 成套空气源热泵机组 | 1.单台制热量21KW,额定功率N=5KW 2.加热水箱CAHP-TANK-A12 水箱容积455L 1台 3.储热水箱CAHP-TANK-120B 储热水箱容积455L 1台 4.配热泵循环水泵2台，回水循环泵1台 5.含设备间连接管线、阀门及保温等附件 6.具体详设计图。 | 组 | 1 | 36305.39 | 36305.39 | 604.49 | 312.91
|  | 配套 |  |  |  |  | 8214.14 | 1752.89 | 70.23
|  | 冷水管 |  |  |  |  | 1624.4 | 693.48 | 17.52
58 | 031001007006 | 复合管 | 1.安装部位：室内； 2.介质：给水； 3.材质、规格：衬塑复合钢管DN15； 4.连接形式：螺纹连接，含管件等配件； 5.压力试验及吹、洗设计要求：管道水压试验、消毒、水冲洗。 | m | 2.10 | 34.67 | 72.81 | 28.62 | 0.38
59 | 031001007007 | 复合管 | 1.安装部位：室内； 2.介质：给水； 3.材质、规格：衬塑复合钢管DN20； 4.连接形式：螺纹连接，含管件等配件； 5.压力试验及吹、洗设计要求：管道水压试验、消毒、水冲洗。 | m | 9.10 | 39.43 | 358.81 | 124.03 | 1.91
本页小计 | [6 empty] | 36737.01 | 757.14 | 315.2
【表10.2.2-16】
分部分项工程清单与计价表
单位(专业)工程名称:西白山村闲置农房设施改造-给排水 | [5 empty] | 标段: |  |  | 第11页 共15页
序号 | 项目编码 | 项目名称 | 项目特征 | 计量 单位 | 工程量 | 金 额 (元) |  |  |  |  | 备注
[6 empty] | 综合单价 | 合价 | 其中
[8 empty] | 人工费 | 机械费 | 暂估价
60 | 031001007008 | 复合管 | 1.安装部位：室内； 2.介质：给水； 3.材质、规格：衬塑复合钢管DN25； 4.连接形式：螺纹连接，含管件等配件； 5.压力试验及吹、洗设计要求：管道水压试验、消毒、水冲洗。 | m | 2.00 | 52.38 | 104.76 | 32.66 | 1.04
61 | 031001006008 | 塑料管 | 1.安装部位：室内； 2.介质：给水； 3.材质、规格：PP-R给水管DN15（Φ20*2.3）； 4.连接形式：管件热熔连接，包含管件等配件； 5.压力试验及吹、洗设计要求：管道消毒、水冲洗。 | m | 4.00 | 15.1 | 60.4 | 28.84 | 0.44
62 | 031001006009 | 塑料管 | 1、安装部位：室内； 2、介质：给水； 3、材质、规格：PP-R给水管DN20（Φ25*2.8）； 4、连接形式：管件热熔连接，包含管件等配件； 5、压力试验及吹、洗设计要求：管道消毒、水冲洗。 | m | 4.00 | 18.03 | 72.12 | 32.24 | 0.44
63 | 031002003016 | 套管 | 1.穿卫生间楼板刚性防水套管制作安装 DN50 | 个 | 1 | 68.97 | 68.97 | 27.89 | 5.63
本页小计 | [6 empty] | 306.25 | 121.63 | 7.55
【表10.2.2-16】
分部分项工程清单与计价表
单位(专业)工程名称:西白山村闲置农房设施改造-给排水 | [5 empty] | 标段: |  |  | 第12页 共15页
序号 | 项目编码 | 项目名称 | 项目特征 | 计量 单位 | 工程量 | 金 额 (元) |  |  |  |  | 备注
[6 empty] | 综合单价 | 合价 | 其中
[8 empty] | 人工费 | 机械费 | 暂估价
64 | 031003001012 | 螺纹阀门 | 1.阀门类型：螺纹截止阀； 2.规格、压力等级：J11T-16K DN20； 3.连接形式：螺纹连接。 | 个 | 2 | 39.71 | 79.42 | 14.9 | 0.38
65 | 031003001013 | 螺纹阀门 | 1.阀门类型：螺纹截止阀； 2.规格、压力等级：J11T-16K DN25； 3.连接形式：螺纹连接。 | 个 | 1 | 52.3 | 52.3 | 8.79 | 0.37
66 | 031003013002 | 水表 | 1.安装部位：室内； 2.型号、规格：螺纹水表 DN25； 3.连接形式：螺纹连接； 4.附件配置：螺纹截止阀 DN25一个。 | 组 | 1 | 171.7 | 171.7 | 34.87 | 0.85
67 | 031003001014 | 螺纹阀门 | 1.阀门类型：自动排气阀； 2.规格、压力等级：ZP-Ⅰ型 DN20。 | 个 | 1 | 74.69 | 74.69 | 16.24 | 0.09
68 | 031003001015 | 螺纹阀门 | 1.阀门类型：排气截止阀； 2.规格、压力等级：J11T-16K DN20； 3.连接形式：螺纹连接。 | 个 | 1 | 35.85 | 35.85 | 7.45 | 0.19
69 | 031002001003 | 管道支吊架 | 1、材质：型钢综合； 2、管架形式：一般管架。 | Kg | 5.00 | 15.94 | 79.7 | 35.25 | 4.65
70 | 031201003005 | 金属结构刷油 | 1、除锈级别：微锈； 2、油漆品种：樟丹漆、调和漆； 3、结构类型：管架吊支架； 4、涂刷遍数、漆膜厚度：除锈后刷樟丹漆二道、再刷灰色调和漆二道。 | kg | 5.00 | 1.63 | 8.15 | 3.7 | 1.15
71 | 03B003 | 卫生间暗敷管道人工补贴 | 1.卫生间（内周长在12m以下）暗敷管道，每间补贴1.0工日 | 间 | 2 | 192.36 | 384.72 | 298
|  | 排水管 |  |  |  |  | 1160.64 | 428.61 | 44.94
本页小计 | [6 empty] | 886.53 | 419.2 | 7.68
【表10.2.2-16】
分部分项工程清单与计价表
单位(专业)工程名称:西白山村闲置农房设施改造-给排水 | [5 empty] | 标段: |  |  | 第13页 共15页
序号 | 项目编码 | 项目名称 | 项目特征 | 计量 单位 | 工程量 | 金 额 (元) |  |  |  |  | 备注
[6 empty] | 综合单价 | 合价 | 其中
[8 empty] | 人工费 | 机械费 | 暂估价
72 | 031001006010 | 塑料管 | 1.安装部位：室内； 2.介质：排水； 3.材质、规格：UPVC排水管φ50*2.0； 4.连接形式：管件承插粘接； 5.压力试验及吹、洗设计要求：灌水试验。 | m | 7.00 | 20.02 | 140.14 | 63.63
73 | 031001006011 | 塑料管 | 1.安装部位：室内； 2.介质：排水； 3.材质、规格：UPVC排水管Φ110*3.2； 4.连接形式：管件承插粘接； 5.压力试验及吹、洗设计要求：灌水试验。 | m | 13.90 | 44.73 | 621.75 | 186.82
74 | 031002003017 | 套管 | 1.穿卫生间楼板刚性防水套管制作安装 DN100 | 个 | 1 | 99.26 | 99.26 | 36.7 | 10.37
75 | 031002003018 | 套管 | 1.穿屋面刚性防水套管制作安装DN100 | 个 | 1 | 274.79 | 274.79 | 122.33 | 34.57
76 | 040101002005 | 挖沟槽土方 | 1.土壤类别：人工挖填管沟，三类土； 2.挖土深度：1.5m以内。 | m3 | 0.60 | 41.16 | 24.7 | 19.13
|  | 雨水管 |  |  |  |  | 1136.52 | 368.47 | 7.77
本页小计 | [6 empty] | 1160.64 | 428.61 | 44.94
【表10.2.2-16】
分部分项工程清单与计价表
单位(专业)工程名称:西白山村闲置农房设施改造-给排水 | [5 empty] | 标段: |  |  | 第14页 共15页
序号 | 项目编码 | 项目名称 | 项目特征 | 计量 单位 | 工程量 | 金 额 (元) |  |  |  |  | 备注
[6 empty] | 综合单价 | 合价 | 其中
[8 empty] | 人工费 | 机械费 | 暂估价
77 | 031001006012 | 塑料管 | 1、安装部位：室内； 2、介质：雨水； 3、材质、规格：UPVC雨水管φ50*2.0； 4、连接形式：管件承插粘接，含塑料吊杆及管夹安装； 5、压力试验及吹、洗设计要求：灌水试验； 6、含4个雨水斗DN50。 | m | 31.50 | 30.18 | 950.67 | 286.34
78 | 031002003019 | 套管 | 1.一般穿楼板钢套管制作安装 DN80 | 个 | 2 | 58.44 | 116.88 | 54.24 | 2.14
79 | 031002003020 | 套管 | 1.穿卫生间楼板刚性防水套管制作安装 DN50 | 个 | 1 | 68.97 | 68.97 | 27.89 | 5.63
|  | 卫生器具 |  |  |  |  | 4292.58 | 262.33
80 | 031004003004 | 洗脸盆 | 1、材质：陶瓷； 2、规格、类型：按业主要求； 3、组装形式：台式洗脸盆感应式； 4、附件名称、数量：含感应式洗脸盆龙头、角阀、不锈钢金属软管、排水附件等一切所需配件及感应器接线。 | 组 | 1 | 712.77 | 712.77 | 36.73
81 | 031004003005 | 洗脸盆 | 1、材质：陶瓷； 2、规格、类型：按业主要求； 3、组装形式：台式洗脸盆冷热水型； 4、附件名称、数量：洗脸盆冷热水龙头、角阀、不锈钢金属软管、排水附件等一切所需配件。 | 组 | 1 | 564.99 | 564.99 | 38.26
本页小计 | [6 empty] | 2414.28 | 443.46 | 7.77
【表10.2.2-16】
分部分项工程清单与计价表
单位(专业)工程名称:西白山村闲置农房设施改造-给排水 | [5 empty] | 标段: |  |  | 第15页 共15页
序号 | 项目编码 | 项目名称 | 项目特征 | 计量 单位 | 工程量 | 金 额 (元) |  |  |  |  | 备注
[6 empty] | 综合单价 | 合价 | 其中
[8 empty] | 人工费 | 机械费 | 暂估价
82 | 031004006002 | 大便器 | 1.材质：陶瓷； 2.规格、类型：按业主要求； 3.组装形式：连体水箱坐便器； 4.附件名称、数量：含进水阀配件、桶盖各一套，角型阀(带铜活)一个、金属蛇皮软管DN15*300一根等附件。 | 组 | 2 | 907.81 | 1815.62 | 88.86
83 | 031004014003 | 给、排水附(配)件 | 1.名称：地漏； 1.型号、规格：带S弯 DN50。 | 个 | 2 | 52.17 | 104.34 | 20.96
84 | 030901013002 | 灭火器 | 1.灭火器箱手提式磷酸铵盐干粉灭火器MF/ABC3二具装。 | 组 | 2 | 273.3 | 546.6 | 49.18
85 | 031004004001 | 洗涤盆 | 1.不锈钢洗涤盆 单嘴 | 组 | 1 | 548.26 | 548.26 | 28.34
本页小计 | [6 empty] | 3014.82 | 187.34
合计 | [6 empty] | 87716.96 | 10093.12 | 737.4

## 8_表10_2_2-16 施工技术措施项目清单与计价表
【表10.2.2-16】
施工技术措施项目清单与计价表
单位(专业)工程名称:西白山村闲置农房设施改造-给排水 | [5 empty] | 标段: |  |  | 第1页 共1页
序号 | 项目编码 | 项目名称 | 项目特征 | 计量 单位 | 工程量 | 金 额 (元) |  |  |  |  | 备注
[6 empty] | 综合单价 | 合价 | 其中
[8 empty] | 人工费 | 机械费 | 暂估价
|  | [请输入分部名称,电子评标勿删] |  |  | 0 |  | 524.53 | 126.16
1 | 031301017003 | 脚手架搭拆 | 1.给排水脚手架搭拆费 | 项 | 1 | 524.53 | 524.53 | 126.16
本页小计 | [6 empty] | 524.53 | 126.16
合计 | [6 empty] | 524.53 | 126.16

## 8_表10_2_2-21 其他项目清单与计价汇总表
【表10.2.2-21】
其他项目清单与计价汇总表
工程名称:给排水 |  | 标段: | 第1页 共1页
序号 | 项 目 名 称 | 金额(元) | 备注
1 | 暂列金额 | 4597.91 | 明细详见表10.2.2-22
1.1 | 标化工地增加费 |  | 明细详见表10.2.2-22
1.2 | 优质工程增加费 |  | 明细详见表10.2.2-22
1.3 | 其他暂列金额 | 4597.91 | 明细详见表10.2.2-22
2 | 暂估价
2.1 | 材料（设备）暂估价 |  | 明细详见表10.2.2-23
2.2 | 专业工程暂估价 |  | 明细详见表10.2.2-24
2.3 | 专项技术措施暂估价 |  | 明细详见表10.2.2-25
3 | 计日工 |  | 明细详见表10.2.2-26
4 | 总承包服务费 |  | 明细详见表10.2.2-27
合 计 |  | 4597.91 | 0

## 8_表10_2_2-22 暂列金额明细表
【表10.2.2-22】
暂列金额明细表
工程名称:给排水 |  |  | 标段: | 第1页 共1页
序号 | 项 目 名 称 | 计量单位 | 暂定金额(元) | 备注
1 | 标化工地增加费 | 项
2 | 优质工程增加费 | 项
3 | 其他暂列金额 | 项 | 4597.91 | 估算比例一般不高于5%
3.1 | 其他暂列金额 | 项 | 4597.91
合计 |  |  | 4597.91 | -

## 8_表10_2_2-29 主要工日一览表
【表10.2.2-29】
主要工日一览表
工程名称:给排水 |  |  | 标段: |  | 第1页 共1页
序号 | 工日名称（类别） | 单位 | 数 量 | 单价(元) | 合价（元） | 备注
1 | 二类人工 | 工日 | 68.582 | 149 | 10218.72

## 8_表10_2_2-31 主要材料和工程设备一览表
【表10.2.2-31】
主要材料和工程设备一览表
工程名称:给排水 |  |  |  | 标段: |  | 第1页 共2页
序号 | 名称、规格、型号 | 单位 | 数量 | 单价(元) | 合价（元） | 备注
1 | 普通硅酸盐水泥PO 42.5综合 | kg | 9.717 | 0.48 | 4.68
2 | 电 | kW·h | 1.2 | 0.88 | 1.06
3 | 水 | m3 | 1.732 | 5.73 | 9.92
4 | 扁钢Q235B综合 | kg | 19.24 | 4.28 | 82.4
5 | 型钢综合 | kg | 58.3 | 4.2 | 244.57
6 | 中厚钢板综合 | kg | 88.432 | 4.02 | 355.32
7 | 角型阀(带铜活)DN15 | 个 | 20.2 | 15 | 303
8 | 卫生间地漏带S弯 DN50 | 个 | 7.07 | 38 | 268.66
9 | 阳台地漏DN50 | 个 | 4.04 | 25 | 101
10 | 感应式洗脸盆龙头 | 个 | 2.02 | 350 | 707
11 | 洗脸盆冷热水龙头 | 个 | 6.06 | 180 | 1090.8
12 | 连体坐便器进水阀配件 | 套 | 6.06 | 35 | 212.1
13 | 成套淋浴器 | 套 | 3 | 380 | 1140
14 | 碳素结构钢焊接钢管综合 | kg | 38.214 | 4.17 | 159.16
15 | 薄壁不锈钢管DN15 | m | 12.246 | 8.35 | 102.3
16 | 薄壁不锈钢管DN20 | m | 49.399 | 10.58 | 522.67
17 | 薄壁不锈钢管DN25 | m | 26.987 | 19.63 | 529.75
18 | 碳钢管DN80 | m | 2.3 | 34.76 | 79.94
19 | 碳钢管DN150 | m | 0.3 | 74.23 | 22.27
20 | 碳钢管DN40 | m | 1.5 | 16.05 | 24.07
21 | PP-R给水管DN15（Φ20*2.3） | m | 20.889 | 3.07 | 64.13
22 | PP-R给水管DN20（Φ25*2.8） | m | 19.152 | 4.61 | 88.29
23 | PP-R给水管DN25（Φ32*3.6） | m | 2.57 | 7.79 | 20.02
24 | UPVC排水管φ50*2.0 | m | 19.532 | 5.07 | 99.03
25 | UPVC雨水管φ50*2.0 | m | 141.478 | 5.07 | 717.29
26 | UPVC排水管φ75*2.3 | m | 3.332 | 8.79 | 29.29
27 | UPVC排水管Φ110*3.2 | m | 51.256 | 16.16 | 828.3
28 | 排气截止阀J11T-16K DN20 | 个 | 3.03 | 25.14 | 76.17
29 | 螺纹截止阀J11W-16P DN20 | 个 | 3.03 | 96.46 | 292.27
【表10.2.2-31】
主要材料和工程设备一览表
工程名称:给排水 |  |  |  | 标段: |  | 第2页 共2页
序号 | 名称、规格、型号 | 单位 | 数量 | 单价(元) | 合价（元） | 备注
30 | 螺纹截止阀J11T-16K DN20 | 个 | 3.03 | 25.14 | 76.17
31 | 螺纹截止阀J11T-16K DN25 | 个 | 5.05 | 33.84 | 170.89
32 | 螺纹截止阀J11W-16P DN25 | 个 | 1.01 | 126 | 127.26
33 | Y型过滤器DN32 | 个 | 1.01 | 104 | 105.04
34 | 止回阀DN32 | 个 | 1.01 | 44.37 | 44.81
35 | 螺纹截止阀J11T-16K DN32 | 个 | 4.04 | 53.18 | 214.85
36 | 搪瓷浴盆 | 个 | 3.03 | 3500 | 10605
37 | 台式洗脸盆 | 个 | 8.08 | 230 | 1858.4
38 | 不锈钢洗涤盆 | 个 | 1.01 | 350 | 353.5
39 | 连体坐便器 | 个 | 6.06 | 700 | 4242
40 | 挂式小便器 | 个 | 1.01 | 350 | 353.5
41 | 全铜镀铬面盆落水DN32 | 套 | 8.08 | 48.84 | 394.63
42 | 自动排气阀ZP-Ⅰ型 DN20 | 个 | 3 | 51.33 | 153.99
43 | 灭火器箱MF/ABC3*2 | 套 | 5 | 240.7 | 1203.5
44 | 螺纹水表DN25 | 只 | 1 | 85.27 | 85.27
45 | 螺纹水表DN32 | 只 | 1 | 121 | 121
46 | 金属蛇皮软管DN15*300 | 根 | 20.2 | 3.98 | 80.4
47 | 埋入式感应控制器 | 个 | 1.01 | 350 | 353.5
48 | 水 | m3 | 8.353 | 5.73 | 47.86
49 | 衬塑复合钢管DN15 | m | 2.081 | 12.42 | 25.85
50 | 衬塑复合钢管DN20 | m | 16.629 | 16.13 | 268.23
51 | 衬塑复合钢管DN25 | m | 11.595 | 23.13 | 268.19
52 | 衬塑复合钢管DN32 | m | 33.833 | 31.86 | 1077.92
53 | 成套空气源热泵机组 | 组 | 1 | 35000 | 35000
54 | 87型雨水斗DN50 | 个 | 13 | 80 | 1040

## 8_表10_2_2-32 主要机械台班一览表
【表10.2.2-32】
主要机械台班一览表
工程名称:给排水 |  |  |  | 标段: | 第1页 共1页
序号 | 机械名称、规格、型号 | 单位 | 数 量 | 单价(元) | 合价（元） | 备注
1 | 其他机械费 | 元 | 4.404 | 1.02 | 4.49
2 | 汽车式起重机16t | 台班 | 0.013 | 1034.09 | 13.44
3 | 载货汽车5t | 台班 | 0.4 | 508.06 | 203.22
4 | 普通车床630×2000mm | 台班 | 0.238 | 75.31 | 17.92
5 | 立式钻床25mm | 台班 | 0.193 | 6.26 | 1.21
6 | 管子切断套丝机159mm | 台班 | 1.573 | 23.15 | 36.41
7 | 直流弧焊机32kW | 台班 | 0.158 | 106.95 | 16.9
8 | 电焊条烘干箱60×50×75cm3 | 台班 | 0.249 | 18.35 | 4.57
9 | 电动空气压缩机3m3/min | 台班 | 0.388 | 134.06 | 52.02
10 | 吊装机械(综合) | 台班 | 0.171 | 542.64 | 92.79
11 | 砂轮切割机φ500 | 台班 | 0.086 | 48.88 | 4.2
12 | 砂轮切割机 φ400 | 台班 | 0.301 | 27.37 | 8.24
13 | 试压泵3MPa | 台班 | 0.07 | 19.93 | 1.4
14 | 电焊机 （综合） | 台班 | 2.398 | 117.3 | 281.29