## 表10_2_2-4 招标控制价扉页
【表10.2.2-4】
| 嵊州市石璜镇范油车村（蔡墅自然村）文化活动中心建设工程 |  |  |  | 工程
招标控制价
招标控制价 | (小写): | 1565225元
| (大写): | 壹佰伍拾陆万伍仟贰佰贰拾伍元整
招 标 人: |  |  | 造价咨询人:
| (单位盖章) |  |  | (单位资质专用章)
法定代表人 或其授权人: |  |  | 法定代表人 或其授权人:
| (签字或盖章) |  |  | (签字或盖章)
编 制 人: |  |  | 复 核 人:
| (造价工程师签字盖专用章) |  |  | (造价工程师签字盖专用章)
编制时间: |  |  | 复核时间:

## 表10_2_2-11 编制说明
【表10.2.2-11】
编制说明
工程名称:嵊州市石璜镇范油车村（蔡墅自然村）文化活动中心建设工程 | 第1页 共1页
一、工程概况 工程位于嵊州市石璜镇范油车村（蔡墅自然村），主要工作内容为新建活动中心，公共厕所等。 二、定额套用及取费： 《浙江省建设工程计价规则（2018版）》、《浙江省市政工程预算定额（2018版）》、《浙江省园林绿化及仿古建筑工程预算定额（2018版）》、《建设工程工程量清单计价范（GB50500-2013）》及相关文件。 三、工程量的计算 1、根据施工图设计文件计算工程量。 四、取费费率的确定 1、工程类别确定为非市区工程，企业管理费、利润、施工组织措施费（计安全文明施工费、工程定位测定费、已完工程及设备保护费）按定额弹性区间值的中值计取，规费按定额规定标准值计取，民工工伤保险费按嵊州地区费率计取，税金按增值税率计取，不计风险费用及危险作业意外伤害保险费。 五、主要材料价格及人工工日工资： 1.主要材料价格按2020年第7期《绍兴市建设工程造价管理信息》中发布的嵊州地区信息价（含税价）及同期《浙江造价信息》中发布的信息价（含税价）计，部分无价材料按市场价计取（含税价）。 2.人工工日工资按2020年第7期《绍兴市建设工程造价管理信息》中发布的绍兴市建设工程人工市场信息价补差。 六、其它需说明的问题 1、沉降观测点暂估价25元/个取费计入； 2、暂列金额按5%计入。

## 表10_2_2-12 招标控制价费用表
【表10.2.2-12】
招标控制价费用表
工程名称:嵊州市石璜镇范油车村（蔡墅自然村）文化活动中心建设工程 |  |  |  |  | 第1页 共1页
序号 | 工程名称 | 金额(元) | 其中：（元） |  |  |  | 备注
|  |  | 暂估价 | 安全文明 施工基本费 | 规费 | 税金
1 | 公共活动中心 | 1345233.96 |  | 24160.05 | 78543.01 | 111074.36
1.1 | 建筑 | 1265925.69 |  | 22809.28 | 74151.75 | 104525.97
1.2 | 厕所 | 79308.27 |  | 1350.77 | 4391.26 | 6548.39
2 | 公共活动中心安装工程 | 171351.28 |  | 2000.05 | 9006.68 | 14148.27
2.1 | 给排水 | 11050.8 |  | 112.1 | 504.21 | 912.45
2.2 | 电气 | 136236.31 |  | 1405.58 | 6322 | 11248.87
2.3 | 市政排水 | 24064.17 |  | 482.37 | 2180.47 | 1986.95
3 | 厕所安装工程 | 48639.73 |  | 901.93 | 4072.96 | 4016.12
3.1 | 给排水 | 12643.52 |  | 162.27 | 729.84 | 1043.96
3.2 | 电气 | 1250.88 |  | 18.15 | 81.64 | 103.28
3.3 | 市政排水 | 34745.33 |  | 721.51 | 3261.48 | 2868.88
合计 |  | 1565225 |  | 27062.03 | 91622.65 | 129238.75

## 1_表10_2_2-13 【含单列】单位(专业)工程招标
【表10.2.2-13】
单位（专业）工程招标控制价费用表
工程名称:公共活动中心-建筑 |  |  | 标段: | 第1页 共1页
序号 | 费用名称 |  | 计算公式 | 金额 (元) | 备注
1 | 分部分项工程费 |  | ∑(分部分项工程量×综合单价） | 816740.89 | 见表10.2.2-16
1.1 | 其中 | 人工费+机械费 | ∑分部分项（定额人工费+定额机械费） | 185837.41
2 | 措施项目费 |  | （2.1+2.2） | 215202.33
2.1 | 施工技术措施项目费 |  | ∑(技措项目工程量×综合单价） | 192393.05 | 见表10.2.2-16
2.1.1 | 其中 | 人工费+机械费 | ∑技措项目（定额人工费+定额机械费） | 101795.43
2.2 | 施工组织措施项目费 |  | (1.1+2.1.1)×7.93% | 22809.28 | 见表10.2.2-20
2.2.1 | 其中 | 安全文明施工基本费 | (1.1+2.1.1)×7.93% | 22809.28 | 见表10.2.2-20
3 | 其他项目费 |  | （3.1+3.2+3.3+3.4） | 55304.75
3.1 | 暂列金额 |  | 3.1.1+3.1.2+3.1.3 | 55304.75 | 见表10.2.2-21
3.1.1 | 其中 | 标化工地增加费 | 按招标文件规定额度列计 |  | 见表10.2.2-22
3.1.2 |  | 优质工程增加费 | 按招标文件规定额度列计 |  | 见表10.2.2-22
3.1.3 |  | 其他暂列金额 | 按招标文件规定额度列计 | 55304.75 | 见表10.2.2-22
3.2 | 暂估价 |  | 3.2.1+3.2.2+3.2.3 |  | 见表10.2.2-21
3.2.1 | 其中 | 材料（工程设备）暂估价 | 按招标文件规定额度列计 (或计入综合单价) |  | 见表10.2.2-23
3.2.2 |  | 专业工程暂估价 | 按招标文件规定额度列计 |  | 见表10.2.2-24
3.2.3 |  | 专项技术措施暂估价 | 按招标文件规定额度列计 |  | 见表10.2.2-25
3.3 | 计日工 |  | ∑计日工(暂估数量×综合单价） |  | 见表10.2.2-21
3.4 | 施工总承包服务费 |  | 3.4.1+3.4.2 |  | 见表10.2.2-21
3.4.1 | 其中 | 专业发包工程管理费 | ∑专业发包工程（暂估金额×费率） |  | 见表10.2.2-27
3.4.2 |  | 甲供材料设备管理费 | 甲供材料暂估金额×费率+甲供设备暂估金额×费率 |  | 见表10.2.2-27
4 | 规费 |  | (1.1+2.1.1)×25.78% | 74151.75
5 | 单列费用 |  | 单列费用
6 | 税金 |  | (1+2+3+4+计税不计费)×9% | 104525.97
7 | 下浮 |  | (1+2+3+4+5+6-不计税不计费不下浮-暂估材料)×0%
其中 | 甲供费（不计入造价） |  | 甲供材料费+甲供主材费+甲供设备费
招标控制价合计 |  |  | 1+2+3+4+5+6-7 | 1265925.69

## 1_表10_2_2-16 分部分项工程清单与计价表
【表10.2.2-16】
分部分项工程清单与计价表
单位(专业)工程名称:公共活动中心-建筑 | [5 empty] | 标段: |  |  | 第1页 共9页
序号 | 项目编码 | 项目名称 | 项目特征 | 计量 单位 | 工程量 | 金 额 (元) |  |  |  |  | 备注
[6 empty] | 综合单价 | 合价 | 其中
[8 empty] | 人工费 | 机械费 | 暂估价
| A.1 | A 土石方工程 |  |  |  |  | 15560.3 | 8423.05 | 4406.23
1 | 010101003001 | 挖沟槽土方 | 1.土壤类别:三类土 2.挖土深度:1.6m | m3 | 176.02 | 7.13 | 1255.02 | 515.74 | 524.54
2 | 010101004001 | 挖基坑土方 | 1.土壤类别:三类土 2.挖土深度:1.6m | m3 | 450.80 | 7.13 | 3214.2 | 1320.84 | 1343.38
3 | 010103001001 | 回填方 | 1.密实度要求:按设计要求 2.填方材料品种:挖方 3.填方粒径要求:按设计要求 4.填方来源、原挖方 | m3 | 500.30 | 16.5 | 8254.95 | 6473.88 | 270.16
4 | 010103002001 | 余方弃置 | 1、挖掘机装车 土方 2、自卸汽车运土，运距自行考虑 | m3 | 126.50 | 22.42 | 2836.13 | 112.59 | 2268.15
| A.4 | D 砌筑工程 |  |  |  |  | 122305.84 | 24173.58 | 439
5 | 010401001001 | 砖基础 | 1、砖品种、规格、强度等级：MU20混凝土实心砖 2、基础类型：砖砌 3、砂浆强度等级：M10水泥砂浆 4、防潮层材料种类：-0.06处及以下两侧20厚1:2防水水泥砂浆防潮层 | m3 | 29.30 | 575.71 | 16868.3 | 3400.85 | 88.19
6 | 010401008001 | 填充墙 | 1、砖品种、规格、强度等级：240厚MU15烧结页岩多孔砖 2、墙体类型：直行墙 3、墙体厚度：240mm 4、砂浆等级：M7.5混合砂浆实砌 与梁底连接部分空隙处理，自行考虑在报价内，具体详见图纸； | m3 | 109.00 | 762.7 | 83134.3 | 16403.41 | 272.5
本页小计 | [6 empty] | 115562.9 | 28227.31 | 4766.92
【表10.2.2-16】
分部分项工程清单与计价表
单位(专业)工程名称:公共活动中心-建筑 | [5 empty] | 标段: |  |  | 第2页 共9页
序号 | 项目编码 | 项目名称 | 项目特征 | 计量 单位 | 工程量 | 金 额 (元) |  |  |  |  | 备注
[6 empty] | 综合单价 | 合价 | 其中
[8 empty] | 人工费 | 机械费 | 暂估价
7 | 010401003001 | 马头墙 | 1、砖品种、规格、强度等级：240厚MU15烧结页岩多孔砖 2、墙体类型：马头墙 3、墙体厚度：240mm 具体详见图纸； | m3 | 17.31 | 762.7 | 13202.34 | 2604.98 | 43.28
8 | 010401014001 | 砖地沟、明沟 | 1、砖砌排水沟 2、不锈钢盖板 | m | 11.50 | 124.43 | 1430.95 | 253.23 | 1.96
9 | 010404001001 | 垫层 | 1、50厚压实碎石垫层 | m3 | 27.56 | 278.3 | 7669.95 | 1511.11 | 33.07
| A.5 | E 混凝土及钢筋混凝土工程 |  |  |  |  | 280024.55 | 27120.47 | 1398.39
10 | 010501003001 | 独立基础 | 部位：独立基础 1、混凝土种类:泵送商品混凝土 2、混凝土强度等级:C25 | m3 | 54.11 | 536.72 | 29041.92 | 1436.08 | 14.61
11 | 010501002001 | 带形基础 | 部位：带型基础 1、混凝土种类:泵送商品混凝土 2、混凝土强度等级:C25 | m3 | 9.54 | 536.72 | 5120.31 | 253.19 | 2.58
12 | 010501001001 | 垫层 | 部位：垫层 1、混凝土种类:泵送商品混凝土 2、混凝土强度等级:C25 | m3 | 23.23 | 498.81 | 11587.36 | 702.24 | 16.49
13 | 010502001001 | 矩形柱 | 部位：矩形柱 1、混凝土种类:泵送商品混凝土 2、混凝土强度等级:C25 | m3 | 27.06 | 645.41 | 17464.79 | 2616.7 | 12.45
本页小计 | [6 empty] | 85517.62 | 9377.53 | 124.44
【表10.2.2-16】
分部分项工程清单与计价表
单位(专业)工程名称:公共活动中心-建筑 | [5 empty] | 标段: |  |  | 第3页 共9页
序号 | 项目编码 | 项目名称 | 项目特征 | 计量 单位 | 工程量 | 金 额 (元) |  |  |  |  | 备注
[6 empty] | 综合单价 | 合价 | 其中
[8 empty] | 人工费 | 机械费 | 暂估价
14 | 010503001001 | 基础梁 | 部位：基础梁 1、混凝土种类:泵送商品混凝土 2、混凝土强度等级:C25 | m3 | 8.74 | 544.02 | 4754.73 | 262.03 | 4.02
15 | 010503002001 | 矩形梁 | 1、混凝土种类:泵送商品混凝土 2、混凝土强度等级:C25 3、斜梁 | m3 | 27.49 | 562.3 | 15457.63 | 1186.74 | 12.65
16 | 010503002002 | 矩形梁 | 1、混凝土种类:泵送商品混凝土 2、混凝土强度等级:C25 3、矩形梁 | m3 | 49.01 | 556.67 | 27282.4 | 1982.45 | 22.54
17 | 010503004001 | 现浇混凝土檐沟 | 1、混凝土种类:泵送商品混凝土 2、混凝土强度等级:C25/P6 | m3 | 8.38 | 625.91 | 5245.13 | 655.06 | 5.78
18 | 010505003001 | 坡屋面板 | 1.混凝土种类:泵送商品混凝土 2.混凝土强度等级:C25/P6 3、现浇混凝土 斜板`坡度30°＜α≤45°时 | m3 | 89.55 | 597.77 | 53530.3 | 4593.92 | 73.43
19 | 010505008001 | 雨篷、悬挑板、阳台板 | 1、混凝土种类:泵送商品混凝土 2、混凝土强度等级:C25 | m3 | 0.83 | 610.95 | 507.09 | 64.86 | 0.55
20 | 010506001001 | 直形楼梯 | 1、现浇混凝土 楼梯 直形^泵送商品砼C30 | m2 | 22.24 | 149.52 | 3325.32 | 382.75 | 3.56
21 | 010507001001 | 散水、坡道 | 部位：散水 1、混凝土种类:泵送商品混凝土 2、混凝土强度等级:C25 | m2 | 64.80 | 94.17 | 6102.22 | 1626.48 | 25.92
本页小计 | [6 empty] | 116204.82 | 10754.29 | 148.45
【表10.2.2-16】
分部分项工程清单与计价表
单位(专业)工程名称:公共活动中心-建筑 | [5 empty] | 标段: |  |  | 第4页 共9页
序号 | 项目编码 | 项目名称 | 项目特征 | 计量 单位 | 工程量 | 金 额 (元) |  |  |  |  | 备注
[6 empty] | 综合单价 | 合价 | 其中
[8 empty] | 人工费 | 机械费 | 暂估价
22 | 010507005001 | 扶手、压顶 | 1、马头墙混凝土压顶 2、混凝土强度等级:C15 | m | 23.24 | 65.62 | 1525.01 | 382.53 | 1.63
23 | 010510003001 | 过梁 | 1、预制过梁板 | m3 | 3.11 | 635.68 | 1976.96 | 342.41 | 2.15
24 | 010515001001 | 现浇构件钢筋 | 1、现浇构件带肋钢筋 HRB400以内 直径10（mm以内）10 | t | 5.040 | 4825.85 | 24322.28 | 3084.18 | 123.78
25 | 010515001002 | 现浇构件钢筋 | 1、现浇构件带肋钢筋 HRB400以内 直径18（mm以内） | t | 11.580 | 4831.4 | 55947.61 | 6102.78 | 859.24
26 | 010515001003 | 现浇构件钢筋 | 1、现浇构件带肋钢筋 HRB400以内 直径25（mm以内）25 | t | 3.430 | 4599.53 | 15776.39 | 1241.9 | 206.97
27 | 010515001004 | 现浇构件钢筋 | 1、箍筋 圆钢 HPB300 直径（mm以内）8 | t | 0.179 | 5905.57 | 1057.1 | 204.17 | 10.04
| A.6 | F 金属结构工程 |  |  |  |  | 7626.84 | 2512.57
28 | 010607005001 | 砌块墙钢丝网加固 | 1.在框架梁和柱与墙体交接处增设600宽钢丝网。 | m2 | 557.11 | 13.69 | 7626.84 | 2512.57
| A.8 | H 门窗工程 |  |  |  |  | 43510.81 | 2986.22 | 12.83
本页小计 | [6 empty] | 108232.19 | 13870.54 | 1203.81
【表10.2.2-16】
分部分项工程清单与计价表
单位(专业)工程名称:公共活动中心-建筑 | [5 empty] | 标段: |  |  | 第5页 共9页
序号 | 项目编码 | 项目名称 | 项目特征 | 计量 单位 | 工程量 | 金 额 (元) |  |  |  |  | 备注
[6 empty] | 综合单价 | 合价 | 其中
[8 empty] | 人工费 | 机械费 | 暂估价
29 | 010801004001 | 木质防火门 | 1、门窗类型：防火门 2、型号：M1521 3、洞口尺寸：1500*2100mm 4、含门的制作、安装、门锁等五金配件 5、含油漆，门套及门套线等 6、防火门及油漆为厂内一次性加工成形，须投标人自行考虑计入报价 | 樘 | 1 | 1195.4 | 1195.4 | 107.01
30 | 010802001001 | 金属（塑钢）门 | 1、门窗类型：铝合金节能门 2、型号：M3333 3、洞口尺寸：3300*3300mm 4、60系列铝合金2.0厚 5、6mm钢化安全玻璃 | 樘 | 1 | 4603.72 | 4603.72 | 266.76
31 | 010802001002 | 金属（塑钢）门 | 1、门窗类型：铝合金节能门 2、型号：M1833 3、洞口尺寸：1800*3300mm 4、60系列铝合金2.0厚 5、6mm钢化安全玻璃 | 樘 | 2 | 2511.11 | 5022.22 | 291.02
本页小计 | [6 empty] | 10821.34 | 664.79
【表10.2.2-16】
分部分项工程清单与计价表
单位(专业)工程名称:公共活动中心-建筑 | [5 empty] | 标段: |  |  | 第6页 共9页
序号 | 项目编码 | 项目名称 | 项目特征 | 计量 单位 | 工程量 | 金 额 (元) |  |  |  |  | 备注
[6 empty] | 综合单价 | 合价 | 其中
[8 empty] | 人工费 | 机械费 | 暂估价
32 | 010802001003 | 金属（塑钢）门 | 1、门窗类型：铝合金节能门 2、型号：M1430 3、洞口尺寸：1400*3000mm 4、60系列铝合金2.0厚 5、6mm钢化安全玻璃 | 樘 | 1 | 1953.09 | 1953.09 | 113.17
33 | 010803001001 | 金属卷帘（闸）门 | 1、门窗类型：电动卷帘门 2、型号：M3633 3、洞口尺寸：3600*3300mm 4、含门的制作、安装、门锁等五金配件 5、含电动装置 | 樘 | 1 | 5148.95 | 5148.95 | 709.72 | 12.83
34 | 010807001001 | 金属窗 | 1.门窗类型：铝合金推拉窗 2.门框、扇材质：88铝合金型材1.4厚 3.玻璃品种、厚度：6mm普通玻璃 4.含所有五金配件 5.具体详见施工图纸 | m2 | 93.60 | 273.37 | 25587.43 | 1498.54
| A.9 | J 屋面及防水工程 |  |  |  |  | 160018.18 | 26031.29 | 1625.63
本页小计 | [6 empty] | 32689.47 | 2321.43 | 12.83
【表10.2.2-16】
分部分项工程清单与计价表
单位(专业)工程名称:公共活动中心-建筑 | [5 empty] | 标段: |  |  | 第7页 共9页
序号 | 项目编码 | 项目名称 | 项目特征 | 计量 单位 | 工程量 | 金 额 (元) |  |  |  |  | 备注
[6 empty] | 综合单价 | 合价 | 其中
[8 empty] | 人工费 | 机械费 | 暂估价
35 | 010901001001 | 瓦屋面 | 屋面1做法： 1、小青瓦(陶土) 2、1:1:4水泥白灰砂浆加水泥重的3%麻刀卧浆,最薄处20 3、3厚SBS改性沥青防水卷材 4、15厚1:3水泥砂浆找平层 5、现浇抗渗钢筋混凝土屋面板 参考图集《09J202-1》 | m2 | 650.00 | 225.1 | 146315 | 23536.5 | 1495
36 | 010901001002 | 马头墙瓦屋面 | 1、马头墙瓦屋面（小青瓦） 2、具体做法详见图纸 | m2 | 37.11 | 180.61 | 6702.44 | 980.45 | 75.33
37 | 010902004001 | 屋面排水管 | 1.φ110UPVC雨水管 2.雨水口、雨水斗、弯口等均为UPVC成套做法 | m | 43.80 | 22.82 | 999.52 | 174.32
38 | 010902007001 | 屋面天沟、檐沟 | 屋面做法二(檐沟) 1、20厚1:2水泥砂浆保护层每1米见方设置分隔缝，缝宽10防水嵌缝膏填充。 2、3厚SBS改性沥青防水卷材 3、现浇抗渗钢筋混凝土檐沟板 | m2 | 76.80 | 69.72 | 5354.5 | 1234.18 | 55.3
39 | 010904004001 | 楼（地）面变形缝 | 1、沥青玛蹄脂嵌缝 2、楼地面伸缩缝 | m | 46.83 | 13.81 | 646.72 | 105.84
| A.11 | L 楼地面装饰工程 |  |  |  |  | 40054.9 | 16857.91 | 65.16
40 | 011101003001 | 细石混凝土楼地面 | 1、50厚C25细石混凝土地面 2、砼面上干混砂浆随捣随抹 | m2 | 771.13 | 44.09 | 33999.12 | 13062.94 | 61.69
本页小计 | [6 empty] | 194017.3 | 39094.23 | 1687.32
【表10.2.2-16】
分部分项工程清单与计价表
单位(专业)工程名称:公共活动中心-建筑 | [5 empty] | 标段: |  |  | 第8页 共9页
序号 | 项目编码 | 项目名称 | 项目特征 | 计量 单位 | 工程量 | 金 额 (元) |  |  |  |  | 备注
[6 empty] | 综合单价 | 合价 | 其中
[8 empty] | 人工费 | 机械费 | 暂估价
41 | 011105002001 | 石材踢脚线 | 踢脚做法(高150) 1、基层墙体(页岩多孔砖) 2、喷湿墙面 3、10厚1:2水泥砂浆粘贴层(内掺建筑胶) 4、10厚大理石踢脚，磨小圆边 | m2 | 31.58 | 191.76 | 6055.78 | 3794.97 | 3.47
| A.12 | M 墙、柱面装饰与隔断、幕墙工程 |  |  |  |  | 47599.65 | 28129.21 | 764.69
42 | 011201001001 | 墙面一般抹灰 | 外墙做法(由内而外) 1、基层墙体(页岩多孔砖) 2、12厚1:1:6混合砂浆底分层抹平，6厚1:1:4混合砂浆面 | m2 | 484.50 | 40.13 | 19442.99 | 12160.95 | 285.86
43 | 011201001002 | 墙面一般抹灰 | 内墙做法 1、基层墙体(页岩多孔砖) 2、专用界面剂甩毛 3、14厚1:1:6水泥砂浆打底扫毛，内衬耐碱玻纤网格布一层 4、6厚1:1:4水泥石灰砂浆扫平 | m2 | 725.50 | 38.81 | 28156.66 | 15968.26 | 478.83
| A.13 | N 天棚工程 |  |  |  |  | 26487.5 | 14973.38 | 482.69
44 | 011301001001 | 天棚抹灰 | 天棚做法 1、钢筋混凝土屋面板 2、砼专用界面处理剂甩毛 3、5厚1:0.5:3水泥石灰砂浆打底抹平 | m2 | 1005.60 | 26.34 | 26487.5 | 14973.38 | 482.69
本页小计 | [6 empty] | 80142.93 | 46897.56 | 1250.85
【表10.2.2-16】
分部分项工程清单与计价表
单位(专业)工程名称:公共活动中心-建筑 | [5 empty] | 标段: |  |  | 第9页 共9页
序号 | 项目编码 | 项目名称 | 项目特征 | 计量 单位 | 工程量 | 金 额 (元) |  |  |  |  | 备注
[6 empty] | 综合单价 | 合价 | 其中
[8 empty] | 人工费 | 机械费 | 暂估价
| A.14 | P 油漆、涂料、裱糊工程 |  |  |  |  | 63389.07 | 41212.84
45 | 011407001001 | 墙面喷刷涂料 | 外墙： 1、满刮腻子磨平、砂光 2、封底涂料 3、外墙涂料喷涂二度,颜色由业主方指定 | m2 | 509.90 | 47.09 | 24011.19 | 13629.63
46 | 011407001002 | 墙面喷刷涂料 | 内墙： 1、清补基层挂水性腻子 2、白色内墙涂料二度饰面 | m2 | 693.92 | 23.17 | 16078.13 | 11262.32
47 | 011407002001 | 天棚喷刷涂料 | 天棚： 1、清补基层满刮水性腻子 2、无机白涂料二度饰面. | m2 | 1005.60 | 23.17 | 23299.75 | 16320.89
|  | 自补 |  |  |  |  | 10163.25 | 3161.63 | 809.69
48 | 01B001 | 金刚砂面层 | 1、金刚砂面层,耐磨料10kg/m2,强度要达到 建设单位要求,耐磨料前应掺渗透剂0.5Kg/m2 | m2 | 771.13 | 13.05 | 10063.25 | 3161.63 | 809.69
49 | 01B002 | 沉降观测点 | 1.沉降观测点 | 个 | 4 | 25 | 100
本页小计 | [6 empty] | 73552.32 | 44374.47 | 809.69
合计 | [6 empty] | 816740.89 | 195582.15 | 10004.31

## 1_表10_2_2-16 施工技术措施项目清单与计价表
【表10.2.2-16】
施工技术措施项目清单与计价表
单位(专业)工程名称:公共活动中心-建筑 | [5 empty] | 标段: |  |  | 第1页 共2页
序号 | 项目编码 | 项目名称 | 项目特征 | 计量 单位 | 工程量 | 金 额 (元) |  |  |  |  | 备注
[6 empty] | 综合单价 | 合价 | 其中
[8 empty] | 人工费 | 机械费 | 暂估价
| A.17 | S 措施项目 |  |  | 0 |  | 192393.05 | 91213.13 | 22360.62
1 | 011701001001 | 综合脚手架 | 1、混凝土结构综合脚手架 檐高7m以内 ~层高6m以内 | m2 | 771.13 | 20.93 | 16139.75 | 10001.56 | 879.09
2 | 011702002001 | 矩形柱 | 1、现浇混凝土 矩形柱 复合木模~支模高度5.4(m) | m2 | 263.48 | 62.35 | 16427.98 | 8715.92 | 569.12
3 | 011702005001 | 基础梁 | 1、现浇混凝土 基础梁 复合木模 | m2 | 58.03 | 54.86 | 3183.53 | 1464.68 | 147.4
4 | 011702016001 | 斜板 | 1、现浇混凝土 斜板、坡屋面板 复合木模~支模高度7.2(m) | m2 | 531.65 | 87.09 | 46301.4 | 21117.14 | 2201.03
5 | 011702016002 | 平板 | 1、现浇混凝土 板 复合木模~支模高度4.1(m) | m2 | 202.00 | 54.58 | 11025.16 | 5132.82 | 517.12
6 | 011702006001 | 矩形梁 | 1、现浇混凝土 斜梁 复合木模~支模高度5.4(m) | m2 | 667.46 | 90.79 | 60598.69 | 33499.82 | 2229.32
7 | 011702009001 | 天沟 | 1、现浇混凝土天沟 木模板 | m2 | 143.06 | 70.19 | 10041.38 | 6572.18 | 118.74
8 | 011702024001 | 楼梯 | 1、现浇混凝土直形楼梯 复合木模 | m2 | 22.24 | 166.27 | 3697.84 | 2151.05 | 114.76
9 | 011702001001 | 基础 | 1、现浇混凝土 独立基础 复合木模 | m2 | 56.05 | 45.2 | 2533.46 | 1200.03 | 49.88
10 | 011702001002 | 带型基础 | 1、现浇带形基础 无梁式 复合木模 | m2 | 31.80 | 45.41 | 1444.04 | 761.93 | 22.26
11 | 011703001001 | 垂直运输 | 1、混凝土结构建筑物垂直运输 檐高20m内 | m2 | 771.13 | 21.62 | 16671.83 |  | 13595.02
12 | 011705001001 | 大型机械设备进出场及安拆 | 1、履带式挖掘机1M3以内 场外运输费用 | 台次 | 1 | 4327.99 | 4327.99 | 596 | 1916.88
本页小计 | [6 empty] | 192393.05 | 91213.13 | 22360.62
【表10.2.2-16】
施工技术措施项目清单与计价表
单位(专业)工程名称:公共活动中心-建筑 | [5 empty] | 标段: |  |  | 第2页 共2页
序号 | 项目编码 | 项目名称 | 项目特征 | 计量 单位 | 工程量 | 金 额 (元) |  |  |  |  | 备注
[6 empty] | 综合单价 | 合价 | 其中
[8 empty] | 人工费 | 机械费 | 暂估价
合计 | [6 empty] | 192393.05 | 91213.13 | 22360.62

## 1_表10_2_2-20 施工组织(总价)措施项目清单与
【表10.2.2-20】
施工组织（总价）措施项目清单与计价表
工程名称:建筑 |  |  | 标段: | 第1页 共1页
序号 | 项目编号 | 项目名称 | 计算基础 | 费率 (%) | 金额 (元) | 备注
1 | 011707001001 | 安全文明施工费 |  |  | 22809.28
1.1 |  | 安全文明施工基本费 | 定额人工费+定额机械费 | 7.93 | 22809.28
2 | Z01110900801 | 提前竣工增加费 | 定额人工费+定额机械费
3 | 011707004001 | 二次搬运费 | 定额人工费+定额机械费
4 | 011707005001 | 冬雨季施工增加费 | 定额人工费+定额机械费
5 |  | 其他施工组织措施费 | 按相关规定计算
合 计 |  |  |  |  | 22809.28

## 1_表10_2_2-21 其他项目清单与计价汇总表
【表10.2.2-21】
其他项目清单与计价汇总表
工程名称:建筑 |  | 标段: | 第1页 共1页
序号 | 项 目 名 称 | 金额(元) | 备注
1 | 暂列金额 | 55304.75 | 明细详见表10.2.2-22
1.1 | 标化工地增加费 |  | 明细详见表10.2.2-22
1.2 | 优质工程增加费 |  | 明细详见表10.2.2-22
1.3 | 其他暂列金额 | 55304.75 | 明细详见表10.2.2-22
2 | 暂估价
2.1 | 材料（设备）暂估价 |  | 明细详见表10.2.2-23
2.2 | 专业工程暂估价 |  | 明细详见表10.2.2-24
2.3 | 专项技术措施暂估价 |  | 明细详见表10.2.2-25
3 | 计日工 |  | 明细详见表10.2.2-26
4 | 总承包服务费 |  | 明细详见表10.2.2-27
合 计 |  | 55304.75 | 0

## 1_表10_2_2-22 暂列金额明细表
【表10.2.2-22】
暂列金额明细表
工程名称:建筑 |  |  | 标段: | 第1页 共1页
序号 | 项 目 名 称 | 计量单位 | 暂定金额(元) | 备注
1 | 标化工地增加费 | 项
2 | 优质工程增加费 | 项
3 | 其他暂列金额 | 项 | 55304.75 | 估算比例一般不高于5%
3.1 | 其他暂列金额 | 项 | 55304.75
合计 |  |  | 55304.75 | -

## 1_表10_2_2-29 主要工日一览表
【表10.2.2-29】
主要工日一览表
工程名称:建筑 |  |  | 标段: |  | 第1页 共1页
序号 | 工日名称（类别） | 单位 | 数 量 | 单价(元) | 合价（元） | 备注
1 | 一类人工 | 工日 | 0.815 | 138 | 112.47
2 | 一类人工 | 工日 | 60.222 | 138 | 8310.64
3 | 二类人工 | 工日 | 569.615 | 149 | 84872.64
4 | 二类人工 | 工日 | 515.391 | 149 | 76793.26
5 | 三类人工 | 工日 | 682.482 | 171 | 116704.42

## 1_表10_2_2-31 主要材料和工程设备一览表
【表10.2.2-31】
主要材料和工程设备一览表
工程名称:建筑 |  |  |  | 标段: |  | 第1页 共1页
序号 | 名称、规格、型号 | 单位 | 数量 | 单价(元) | 合价（元） | 备注
1 | 热轧带肋钢筋HRB400φ10 | t | 5.141 | 3944 | 20276.1
2 | 热轧带肋钢筋HRB400φ18 | t | 11.87 | 3944 | 46815.28
3 | 热轧带肋钢筋HRB400φ25 | t | 3.516 | 3944 | 13867.1
4 | 镀锌铁丝φ0.7-1.0 | kg | 77.978 | 4.25 | 331.41
5 | 复合硅酸盐水泥PC 32.5R综合 | kg | 6.518 | 0.43 | 2.77
6 | 普通硅酸盐水泥PO 42.5综合 | kg | 21308.355 | 0.48 | 10185.39
7 | 白色硅酸盐水泥425#、二级白度 | kg | 4.51 | 0.63 | 2.83
8 | 黄砂净砂 | t | 85.377 | 180 | 15367.86
9 | 金刚砂 | kg | 941.704 | 4.95 | 4658.61
10 | 碎石综合 | t | 110.194 | 116 | 12782.5
11 | 石灰膏 | m3 | 3.136 | 275.4 | 863.65
12 | 非粘土烧结实心砖240×115×53 | 千块 | 66.818 | 849.6 | 56768.57
13 | 混凝土实心砖240×115×53 MU10 | 千块 | 15.945 | 504.4 | 8042.66
14 | 彩色水泥脊瓦420×220 | 千张 | 0.071 | 5456 | 387.38
15 | 非泵送商品混凝土C15 | m3 | 7.583 | 442 | 3351.69
16 | 非泵送商品混凝土C25 | m3 | 3.141 | 487 | 1529.67

## 1_表10_2_2-32 主要机械台班一览表
【表10.2.2-32】
主要机械台班一览表
工程名称:建筑 |  |  |  | 标段: | 第1页 共1页
序号 | 机械名称、规格、型号 | 单位 | 数 量 | 单价(元) | 合价（元） | 备注
1 | 履带式推土机90kW | 台班 | 0.321 | 962.16 | 308.85
2 | 履带式单斗液压挖掘机1m3 | 台班 | 2.157 | 1178 | 2540.95
3 | 电动夯实机250N·m | 台班 | 10.392 | 29.99 | 311.66
4 | 自升式塔式起重机400kN·m | 台班 | 12.955 | 619.98 | 8031.84
5 | 载货汽车4t | 台班 | 1.014 | 500.71 | 507.72
6 | 载货汽车4t | 台班 | 10.206 | 500.71 | 5110.25
7 | 自卸汽车15t | 台班 | 1.822 | 1028.95 | 1874.75
8 | 平板拖车组40t | 台班 | 1 | 1327.88 | 1327.88
9 | 电动卷扬机-单筒快速5kN | 台班 | 29.92 | 173.29 | 5184.84
10 | 卷扬机井架30m | 台班 | 29.92 | 12.56 | 375.8
11 | 灰浆搅拌机200L | 台班 | 17.126 | 170.09 | 2912.96
12 | 干混砂浆罐式搅拌机20000L | 台班 | 2.028 | 211.41 | 428.74
13 | 钢筋调直机14mm | 台班 | 1.415 | 39.74 | 56.23
14 | 钢筋切断机40mm | 台班 | 2.05 | 46.85 | 96.04
15 | 钢筋弯曲机40mm | 台班 | 5.076 | 27.99 | 142.08
16 | 木工圆锯机500mm | 台班 | 7.697 | 30.08 | 231.53
17 | 平面水磨石机3kW | 台班 | 33.251 | 23.33 | 775.75
18 | 交流弧焊机32kV·A | 台班 | 0.125 | 102.85 | 12.86
19 | 直流弧焊机32kW | 台班 | 6.583 | 106.95 | 704.05
20 | 对焊机75kV·A | 台班 | 1.48 | 131.93 | 195.26
21 | 电焊条烘干箱45×35×45cm3 | 台班 | 0.658 | 9.73 | 6.4
22 | 混凝土振捣器平板式 | 台班 | 9.38 | 13.13 | 123.16
23 | 混凝土振捣器插入式 | 台班 | 20.227 | 5.08 | 102.75
24 | 汽车式起重机5t | 台班 | 1.944 | 471.5 | 916.6
25 | 汽车式起重机5t | 台班 | 0.182 | 471.5 | 85.81

## 2_表10_2_2-13 【含单列】单位(专业)工程招标
【表10.2.2-13】
单位（专业）工程招标控制价费用表
工程名称:公共活动中心-厕所 |  |  | 标段: | 第1页 共1页
序号 | 费用名称 |  | 计算公式 | 金额 (元) | 备注
1 | 分部分项工程费 |  | ∑(分部分项工程量×综合单价） | 57840.22 | 见表10.2.2-16
1.1 | 其中 | 人工费+机械费 | ∑分部分项（定额人工费+定额机械费） | 14128.5
2 | 措施项目费 |  | （2.1+2.2） | 7063.64
2.1 | 施工技术措施项目费 |  | ∑(技措项目工程量×综合单价） | 5712.87 | 见表10.2.2-16
2.1.1 | 其中 | 人工费+机械费 | ∑技措项目（定额人工费+定额机械费） | 2905.11
2.2 | 施工组织措施项目费 |  | (1.1+2.1.1)×7.93% | 1350.77 | 见表10.2.2-20
2.2.1 | 其中 | 安全文明施工基本费 | (1.1+2.1.1)×7.93% | 1350.77 | 见表10.2.2-20
3 | 其他项目费 |  | （3.1+3.2+3.3+3.4） | 3464.76
3.1 | 暂列金额 |  | 3.1.1+3.1.2+3.1.3 | 3464.76 | 见表10.2.2-21
3.1.1 | 其中 | 标化工地增加费 | 按招标文件规定额度列计 |  | 见表10.2.2-22
3.1.2 |  | 优质工程增加费 | 按招标文件规定额度列计 |  | 见表10.2.2-22
3.1.3 |  | 其他暂列金额 | 按招标文件规定额度列计 | 3464.76 | 见表10.2.2-22
3.2 | 暂估价 |  | 3.2.1+3.2.2+3.2.3 |  | 见表10.2.2-21
3.2.1 | 其中 | 材料（工程设备）暂估价 | 按招标文件规定额度列计 (或计入综合单价) |  | 见表10.2.2-23
3.2.2 |  | 专业工程暂估价 | 按招标文件规定额度列计 |  | 见表10.2.2-24
3.2.3 |  | 专项技术措施暂估价 | 按招标文件规定额度列计 |  | 见表10.2.2-25
3.3 | 计日工 |  | ∑计日工(暂估数量×综合单价） |  | 见表10.2.2-21
3.4 | 施工总承包服务费 |  | 3.4.1+3.4.2 |  | 见表10.2.2-21
3.4.1 | 其中 | 专业发包工程管理费 | ∑专业发包工程（暂估金额×费率） |  | 见表10.2.2-27
3.4.2 |  | 甲供材料设备管理费 | 甲供材料暂估金额×费率+甲供设备暂估金额×费率 |  | 见表10.2.2-27
4 | 规费 |  | (1.1+2.1.1)×25.78% | 4391.26
5 | 单列费用 |  | 单列费用
6 | 税金 |  | (1+2+3+4+计税不计费)×9% | 6548.39
7 | 下浮 |  | (1+2+3+4+5+6-不计税不计费不下浮-暂估材料)×0%
其中 | 甲供费（不计入造价） |  | 甲供材料费+甲供主材费+甲供设备费
招标控制价合计 |  |  | 1+2+3+4+5+6-7 | 79308.27

## 2_表10_2_2-16 分部分项工程清单与计价表
【表10.2.2-16】
分部分项工程清单与计价表
单位(专业)工程名称:公共活动中心-厕所 | [5 empty] | 标段: |  |  | 第1页 共5页
序号 | 项目编码 | 项目名称 | 项目特征 | 计量 单位 | 工程量 | 金 额 (元) |  |  |  |  | 备注
[6 empty] | 综合单价 | 合价 | 其中
[8 empty] | 人工费 | 机械费 | 暂估价
| A.1 | A 土石方工程 |  |  |  |  | 1368.04 | 410.6 | 727.26
1 | 010101004002 | 挖基坑土方 | 1.土壤类别:三类土 2.挖土深度:1.6m | m3 | 49.95 | 7.13 | 356.14 | 146.35 | 148.85
2 | 010103001002 | 回填方 | 1.密实度要求:按设计要求 2.填方材料品种:挖方 3.填方粒径要求:按设计要求 4.填方来源、原挖方 | m3 | 18.24 | 16.5 | 300.96 | 236.03 | 9.85
3 | 010103002002 | 余方弃置 | 1、挖掘机装车 土方 2、自卸汽车运土，运距自行考虑 | m3 | 31.71 | 22.42 | 710.94 | 28.22 | 568.56
| A.4 | D 砌筑工程 |  |  |  |  | 14876.43 | 2739.62 | 64.34
4 | 010401001002 | 砖基础 | 1、砖品种、规格、强度等级：MU20混凝土实心砖 2、基础类型：砖砌 3、砂浆强度等级：M10水泥砂浆 4、防潮层材料种类：-0.06处及以下两侧20厚1:2防水水泥砂浆防潮层 | m3 | 2.57 | 973.78 | 2502.61 | 298.3 | 23.13
5 | 010401008002 | 填充墙 | 1、砖品种、规格、强度等级：240厚MU15烧结页岩多孔砖 2、墙体类型：直行墙 3、墙体厚度：240mm 4、砂浆等级：M7.5混合砂浆实砌 与梁底连接部分空隙处理，自行考虑在报价内，具体详见图纸； | m3 | 15.41 | 762.7 | 11753.21 | 2319.05 | 38.53
6 | 010404001002 | 垫层 | 1、100厚压实碎石垫层 | m3 | 2.23 | 278.3 | 620.61 | 122.27 | 2.68
本页小计 | [6 empty] | 16244.47 | 3150.22 | 791.6
【表10.2.2-16】
分部分项工程清单与计价表
单位(专业)工程名称:公共活动中心-厕所 | [5 empty] | 标段: |  |  | 第2页 共5页
序号 | 项目编码 | 项目名称 | 项目特征 | 计量 单位 | 工程量 | 金 额 (元) |  |  |  |  | 备注
[6 empty] | 综合单价 | 合价 | 其中
[8 empty] | 人工费 | 机械费 | 暂估价
| A.5 | E 混凝土及钢筋混凝土工程 |  |  |  |  | 13293.16 | 1141.36 | 62.07
7 | 010501003002 | 独立基础 | 1、混凝土种类:泵送商品混凝土 2、混凝土强度等级:C25 | m3 | 2.12 | 536.72 | 1137.85 | 56.26 | 0.57
8 | 010501002002 | 带形基础 | 1、混凝土种类:泵送商品混凝土 2、混凝土强度等级:C25 | m3 | 3.45 | 536.72 | 1851.68 | 91.56 | 0.93
9 | 010501001002 | 垫层 | 1、混凝土种类:泵送商品混凝土 2、混凝土强度等级:C25 | m3 | 1.85 | 498.81 | 922.8 | 55.93 | 1.31
10 | 010502001002 | 矩形柱 | 1、混凝土种类:泵送商品混凝土 2、混凝土强度等级:C25 | m3 | 1.08 | 645.41 | 697.04 | 104.44 | 0.5
11 | 010503001002 | 基础梁 | 1、混凝土种类:泵送商品混凝土 2、混凝土强度等级:C25 | m3 | 3.88 | 544.02 | 2110.8 | 116.32 | 1.78
12 | 010503002003 | 矩形梁 | 1、混凝土种类:泵送商品混凝土 2、混凝土强度等级:C25 3、矩形梁 | m3 | 3.05 | 556.67 | 1697.84 | 123.37 | 1.4
13 | 010515001005 | 现浇构件钢筋 | 1、现浇构件带肋钢筋 HRB400以内 直径10（mm以内）10 | t | 0.344 | 4825.85 | 1660.09 | 210.51 | 8.45
14 | 010515001006 | 现浇构件钢筋 | 1、现浇构件带肋钢筋 HRB400以内 直径18（mm以内） | t | 0.586 | 4831.4 | 2831.2 | 308.83 | 43.48
15 | 010515001007 | 现浇构件钢筋 | 1、箍筋 圆钢 HPB300 直径（mm以内）6 | t | 0.065 | 5905.57 | 383.86 | 74.14 | 3.65
| A.8 | H 门窗工程 |  |  |  |  | 1742.29 | 90.64
本页小计 | [6 empty] | 13293.16 | 1141.36 | 62.07
【表10.2.2-16】
分部分项工程清单与计价表
单位(专业)工程名称:公共活动中心-厕所 | [5 empty] | 标段: |  |  | 第3页 共5页
序号 | 项目编码 | 项目名称 | 项目特征 | 计量 单位 | 工程量 | 金 额 (元) |  |  |  |  | 备注
[6 empty] | 综合单价 | 合价 | 其中
[8 empty] | 人工费 | 机械费 | 暂估价
16 | 010802001004 | 金属（塑钢）门 | 1、门窗类型：铝合金节能门 2、型号：M0921 3、洞口尺寸：900*2100mm 4、60系列铝合金2.0厚 5、6mm钢化安全玻璃 | 樘 | 1 | 758.16 | 758.16 | 33
17 | 010807001002 | 金属窗 | 1.门窗类型：铝合金推拉窗 2.门框、扇材质：88铝合金型材1.4厚 3.玻璃品种、厚度：6mm普通玻璃 4.含所有五金配件 5.具体详见施工图纸 | m2 | 3.60 | 273.37 | 984.13 | 57.64
| A.9 | J 屋面及防水工程 |  |  |  |  | 4404.64 | 700.09 | 25.96
18 | 010902001001 | 屋面卷材防水 | 1、平面改性沥青卷材 自粘法~一层 2、砂浆找平层^水泥砂浆 1:3~厚20mm | m2 | 36.06 | 69.72 | 2514.1 | 579.48 | 25.96
19 | 010903002001 | 墙面涂膜防水 | 1、立面改性沥青防水涂料 ~2mm厚 | m2 | 6.30 | 65.77 | 414.35 | 34.84
20 | 010904002001 | 楼（地）面涂膜防水 | 1、平面改性沥青防水涂料 ~2mm厚 | m2 | 24.86 | 59.38 | 1476.19 | 85.77
| A.11 | L 楼地面装饰工程 |  |  |  |  | 3480.65 | 888.5 | 5.47
21 | 011102003001 | 块料楼地面 | 1、10厚厚防滑地砖面层(面层为密实,缝宽不大于1) 水泥浆擦缝 2、地砖规格由业主方指定 | m2 | 24.86 | 140.01 | 3480.65 | 888.5 | 5.47
| A.12 | M 墙、柱面装饰与隔断、幕墙工程 |  |  |  |  | 13583.03 | 5753.39 | 101.02
本页小计 | [6 empty] | 9627.58 | 1679.23 | 31.43
【表10.2.2-16】
分部分项工程清单与计价表
单位(专业)工程名称:公共活动中心-厕所 | [5 empty] | 标段: |  |  | 第4页 共5页
序号 | 项目编码 | 项目名称 | 项目特征 | 计量 单位 | 工程量 | 金 额 (元) |  |  |  |  | 备注
[6 empty] | 综合单价 | 合价 | 其中
[8 empty] | 人工费 | 机械费 | 暂估价
22 | 011201001003 | 墙面一般抹灰 | 外墙做法(由内而外) 1、基层墙体(页岩多孔砖) 2、14厚1:1:6混合砂浆底分层抹平，6厚1:1:4混合砂浆面 | m2 | 80.25 | 41.33 | 3316.73 | 2026.31 | 52.97
23 | 011201001004 | 墙面一般抹灰 | 内墙做法 1、基层墙体(页岩多孔砖) 2、20厚1:2聚合物防水水泥砂浆分层抹平到顶 | m2 | 76.35 | 41.23 | 3147.91 | 1038.36 | 44.28
24 | 011204003001 | 块料墙面 | 1、墙面（干混砂浆）粘贴瓷砖^DP M20 周长1200mm以上 | m2 | 62.85 | 113.26 | 7118.39 | 2688.72 | 3.77
| A.13 | N 天棚工程 |  |  |  |  | 698.54 | 394.88 | 12.73
25 | 011301001002 | 天棚抹灰 | 天棚做法 1、钢筋混凝土屋面板 2、砼专用界面处理剂甩毛 3、5厚1:0.5:3水泥石灰砂浆打底抹平 | m2 | 26.52 | 26.34 | 698.54 | 394.88 | 12.73
| A.14 | P 油漆、涂料、裱糊工程 |  |  |  |  | 4393.44 | 2575.5
26 | 011407001003 | 墙面喷刷涂料 | 外墙： 1、满刮腻子磨平、砂光 2、封底涂料 3、外墙涂料喷涂二度,颜色由业主方指定 | m2 | 80.25 | 47.09 | 3778.97 | 2145.08
本页小计 | [6 empty] | 18060.54 | 8293.35 | 113.75
【表10.2.2-16】
分部分项工程清单与计价表
单位(专业)工程名称:公共活动中心-厕所 | [5 empty] | 标段: |  |  | 第5页 共5页
序号 | 项目编码 | 项目名称 | 项目特征 | 计量 单位 | 工程量 | 金 额 (元) |  |  |  |  | 备注
[6 empty] | 综合单价 | 合价 | 其中
[8 empty] | 人工费 | 机械费 | 暂估价
27 | 011407002002 | 天棚喷刷涂料 | 天棚： 1、清补基层满刮水性腻子 2、无机白涂料二度饰面. | m2 | 26.52 | 23.17 | 614.47 | 430.42
本页小计 | [6 empty] | 614.47 | 430.42
合计 | [6 empty] | 57840.22 | 14694.58 | 998.85

## 2_表10_2_2-16 施工技术措施项目清单与计价表
【表10.2.2-16】
施工技术措施项目清单与计价表
单位(专业)工程名称:公共活动中心-厕所 | [5 empty] | 标段: |  |  | 第1页 共1页
序号 | 项目编码 | 项目名称 | 项目特征 | 计量 单位 | 工程量 | 金 额 (元) |  |  |  |  | 备注
[6 empty] | 综合单价 | 合价 | 其中
[8 empty] | 人工费 | 机械费 | 暂估价
|  | [请输入分部名称,电子评标勿删] |  |  |  |  | 5712.87 | 3013.37 | 233.47
1 | 011701001002 | 综合脚手架 | 1、混凝土结构综合脚手架 檐高7m以内 ~层高6m以内 | m2 | 30.00 | 20.93 | 627.9 | 389.1 | 34.2
2 | 011702002002 | 矩形柱 | 1、现浇混凝土 矩形柱 复合木模~支模高度5.4(m) | m2 | 1.08 | 62.35 | 67.34 | 35.73 | 2.33
3 | 011702005002 | 基础梁 | 1、现浇混凝土 基础梁 复合木模 | m2 | 7.92 | 54.86 | 434.49 | 199.9 | 20.12
4 | 011702016003 | 平板 | 1、现浇混凝土 板 复合木模~支模高度4.1(m) | m2 | 26.20 | 54.58 | 1430 | 665.74 | 67.07
5 | 011702006002 | 矩形梁 | 1、现浇混凝土 斜梁 复合木模~支模高度5.4(m) | m2 | 31.03 | 90.79 | 2817.21 | 1557.4 | 103.64
6 | 011702001003 | 基础 | 1、现浇混凝土 独立基础 复合木模 | m2 | 4.82 | 45.2 | 217.86 | 103.2 | 4.29
7 | 011702001004 | 带型基础 | 1、现浇带形基础 无梁式 复合木模 | m2 | 2.60 | 45.41 | 118.07 | 62.3 | 1.82
本页小计 | [6 empty] | 5712.87 | 3013.37 | 233.47
合计 | [6 empty] | 5712.87 | 3013.37 | 233.47

## 2_表10_2_2-20 施工组织(总价)措施项目清单与
【表10.2.2-20】
施工组织（总价）措施项目清单与计价表
工程名称:厕所 |  |  | 标段: | 第1页 共1页
序号 | 项目编号 | 项目名称 | 计算基础 | 费率 (%) | 金额 (元) | 备注
1 | 011707001001 | 安全文明施工费 |  |  | 1350.77
1.1 |  | 安全文明施工基本费 | 定额人工费+定额机械费 | 7.93 | 1350.77
2 | Z01110900801 | 提前竣工增加费 | 定额人工费+定额机械费
3 | 011707004001 | 二次搬运费 | 定额人工费+定额机械费
4 | 011707005001 | 冬雨季施工增加费 | 定额人工费+定额机械费
5 |  | 其他施工组织措施费 | 按相关规定计算
合 计 |  |  |  |  | 1350.77

## 2_表10_2_2-21 其他项目清单与计价汇总表
【表10.2.2-21】
其他项目清单与计价汇总表
工程名称:厕所 |  | 标段: | 第1页 共1页
序号 | 项 目 名 称 | 金额(元) | 备注
1 | 暂列金额 | 3464.76 | 明细详见表10.2.2-22
1.1 | 标化工地增加费 |  | 明细详见表10.2.2-22
1.2 | 优质工程增加费 |  | 明细详见表10.2.2-22
1.3 | 其他暂列金额 | 3464.76 | 明细详见表10.2.2-22
2 | 暂估价
2.1 | 材料（设备）暂估价 |  | 明细详见表10.2.2-23
2.2 | 专业工程暂估价 |  | 明细详见表10.2.2-24
2.3 | 专项技术措施暂估价 |  | 明细详见表10.2.2-25
3 | 计日工 |  | 明细详见表10.2.2-26
4 | 总承包服务费 |  | 明细详见表10.2.2-27
合 计 |  | 3464.76 | 0

## 2_表10_2_2-22 暂列金额明细表
【表10.2.2-22】
暂列金额明细表
工程名称:厕所 |  |  | 标段: | 第1页 共1页
序号 | 项 目 名 称 | 计量单位 | 暂定金额(元) | 备注
1 | 标化工地增加费 | 项
2 | 优质工程增加费 | 项
3 | 其他暂列金额 | 项 | 3464.76 | 估算比例一般不高于5%
3.1 | 其他暂列金额 | 项 | 3464.76
合计 |  |  | 3464.76 | -

## 2_表10_2_2-29 主要工日一览表
【表10.2.2-29】
主要工日一览表
工程名称:厕所 |  |  | 标段: |  | 第1页 共1页
序号 | 工日名称（类别） | 单位 | 数 量 | 单价(元) | 合价（元） | 备注
1 | 一类人工 | 工日 | 0.204 | 138 | 28.15
2 | 一类人工 | 工日 | 2.77 | 138 | 382.26
3 | 二类人工 | 工日 | 0.81 | 149 | 120.69
4 | 二类人工 | 工日 | 53.902 | 149 | 8031.4
5 | 三类人工 | 工日 | 53.484 | 171 | 9145.76

## 2_表10_2_2-31 主要材料和工程设备一览表
【表10.2.2-31】
主要材料和工程设备一览表
工程名称:厕所 |  |  |  | 标段: |  | 第1页 共1页
序号 | 名称、规格、型号 | 单位 | 数量 | 单价(元) | 合价（元） | 备注
1 | 热轧带肋钢筋HRB400φ10 | t | 0.351 | 3944 | 1384.34
2 | 热轧带肋钢筋HRB400φ18 | t | 0.601 | 3944 | 2370.34
3 | 镀锌铁丝φ0.7-1.0 | kg | 4.731 | 4.25 | 20.11
4 | 复合硅酸盐水泥PC 32.5R综合 | kg | 0.182 | 0.43 | 0.08
5 | 白色硅酸盐水泥425#、二级白度 | kg | 15.483 | 0.63 | 9.72
6 | 碎石综合 | t | 4.032 | 116 | 467.71
7 | 非粘土烧结实心砖240×115×53 | 千块 | 8.152 | 849.6 | 6925.94
8 | 混凝土实心砖240×115×53 MU10 | 千块 | 1.36 | 504.4 | 685.98

## 2_表10_2_2-32 主要机械台班一览表
【表10.2.2-32】
主要机械台班一览表
工程名称:厕所 |  |  |  | 标段: | 第1页 共1页
序号 | 机械名称、规格、型号 | 单位 | 数 量 | 单价(元) | 合价（元） | 备注
1 | 履带式推土机90kW | 台班 | 0.055 | 962.16 | 52.92
2 | 履带式单斗液压挖掘机1m3 | 台班 | 0.165 | 1178 | 194.37
3 | 电动夯实机250N·m | 台班 | 0.417 | 29.99 | 12.51
4 | 载货汽车4t | 台班 | 0.103 | 500.71 | 51.57
5 | 载货汽车4t | 台班 | 0.28 | 500.71 | 140.2
6 | 自卸汽车15t | 台班 | 0.457 | 1028.95 | 470.23
7 | 灰浆搅拌机200L | 台班 | 0.802 | 170.09 | 136.41
8 | 干混砂浆罐式搅拌机20000L | 台班 | 0.333 | 211.41 | 70.4
9 | 钢筋调直机14mm | 台班 | 0.113 | 39.74 | 4.49
10 | 钢筋切断机40mm | 台班 | 0.107 | 46.85 | 5.01
11 | 钢筋弯曲机40mm | 台班 | 0.327 | 27.99 | 9.15
12 | 木工圆锯机500mm | 台班 | 0.248 | 30.08 | 7.46
13 | 直流弧焊机32kW | 台班 | 0.264 | 106.95 | 28.23
14 | 对焊机75kV·A | 台班 | 0.064 | 131.93 | 8.44
15 | 电焊条烘干箱45×35×45cm3 | 台班 | 0.026 | 9.73 | 0.25
16 | 混凝土振捣器平板式 | 台班 | 0.1 | 13.13 | 1.31
17 | 混凝土振捣器插入式 | 台班 | 1.021 | 5.08 | 5.19
18 | 汽车式起重机5t | 台班 | 0.049 | 471.5 | 23.1
19 | 汽车式起重机5t | 台班 | 0.024 | 471.5 | 11.32

## 3_表10_2_2-13 【含单列】单位(专业)工程招标
【表10.2.2-13】
单位（专业）工程招标控制价费用表
工程名称:公共活动中心安装工程-给排水 |  |  | 标段: | 第1页 共1页
序号 | 费用名称 |  | 计算公式 | 金额 (元) | 备注
1 | 分部分项工程费 |  | ∑(分部分项工程量×综合单价） | 8963.72 | 见表10.2.2-16
1.1 | 其中 | 人工费+机械费 | ∑分部分项（定额人工费+定额机械费） | 1629.65
2 | 措施项目费 |  | （2.1+2.2） | 187.64
2.1 | 施工技术措施项目费 |  | ∑(技措项目工程量×综合单价） | 75.54 | 见表10.2.2-16
2.1.1 | 其中 | 人工费+机械费 | ∑技措项目（定额人工费+定额机械费） | 16.47
2.2 | 施工组织措施项目费 |  | (1.1+2.1.1)×6.81% | 112.1 | 见表10.2.2-20
2.2.1 | 其中 | 安全文明施工基本费 | (1.1+2.1.1)×6.81% | 112.1 | 见表10.2.2-20
3 | 其他项目费 |  | （3.1+3.2+3.3+3.4） | 482.78
3.1 | 暂列金额 |  | 3.1.1+3.1.2+3.1.3 | 482.78 | 见表10.2.2-21
3.1.1 | 其中 | 标化工地增加费 | 按招标文件规定额度列计 |  | 见表10.2.2-22
3.1.2 |  | 优质工程增加费 | 按招标文件规定额度列计 |  | 见表10.2.2-22
3.1.3 |  | 其他暂列金额 | 按招标文件规定额度列计 | 482.78 | 见表10.2.2-22
3.2 | 暂估价 |  | 3.2.1+3.2.2+3.2.3 |  | 见表10.2.2-21
3.2.1 | 其中 | 材料（工程设备）暂估价 | 按招标文件规定额度列计 (或计入综合单价) |  | 见表10.2.2-23
3.2.2 |  | 专业工程暂估价 | 按招标文件规定额度列计 |  | 见表10.2.2-24
3.2.3 |  | 专项技术措施暂估价 | 按招标文件规定额度列计 |  | 见表10.2.2-25
3.3 | 计日工 |  | ∑计日工(暂估数量×综合单价） |  | 见表10.2.2-21
3.4 | 施工总承包服务费 |  | 3.4.1+3.4.2 |  | 见表10.2.2-21
3.4.1 | 其中 | 专业发包工程管理费 | ∑专业发包工程（暂估金额×费率） |  | 见表10.2.2-27
3.4.2 |  | 甲供材料设备管理费 | 甲供材料暂估金额×费率+甲供设备暂估金额×费率 |  | 见表10.2.2-27
4 | 规费 |  | (1.1+2.1.1)×30.63% | 504.21
5 | 单列费用 |  | 单列费用
6 | 税金 |  | (1+2+3+4+计税不计费)×9% | 912.45
7 | 下浮 |  | (1+2+3+4+5+6-不计税不计费不下浮-暂估材料)×0%
其中 | 甲供费（不计入造价） |  | 甲供材料费+甲供主材费+甲供设备费
招标控制价合计 |  |  | 1+2+3+4+5+6-7 | 11050.8

## 3_表10_2_2-16 分部分项工程清单与计价表
【表10.2.2-16】
分部分项工程清单与计价表
单位(专业)工程名称:公共活动中心安装工程-给排水 | [5 empty] | 标段: |  |  | 第1页 共5页
序号 | 项目编码 | 项目名称 | 项目特征 | 计量 单位 | 工程量 | 金 额 (元) |  |  |  |  | 备注
[6 empty] | 综合单价 | 合价 | 其中
[8 empty] | 人工费 | 机械费 | 暂估价
| C.10 | K 给排水、采暖、燃气工程 |  |  |  |  | 7586.43 | 1221.44 | 11.59
1 | 031001007001 | 复合管 | 1.安装部位：室内 2.介质：给水 3.材质、规格：钢塑复合管 DN32 4.连接形式：丝扣连接 5.压力试验及吹、洗设计要求：按图纸要求 | m | 3.30 | 62.67 | 206.81 | 52.77 | 2.24
2 | 031001006001 | 塑料管 | 1.安装部位：室内 2.介质：给水 3.材质、规格：PPR塑料给水管 DN20 4.连接形式：热熔连接 5.压力试验及吹、洗设计要求：按图纸要求 | m | 18.46 | 17.34 | 320.1 | 142.51 | 2.03
3 | 031001006002 | 塑料管 | 1.安装部位：室内 2.介质：给水 3.材质、规格：PPR塑料给水管 DN25 4.连接形式：热熔连接 5.压力试验及吹、洗设计要求：按图纸要求 | m | 5.83 | 22.81 | 132.98 | 50.02 | 0.64
4 | 031001006003 | 塑料管 | 1.安装部位：室内 2.介质：给水 3.材质、规格：PPR塑料给水管 DN32 4.连接形式：热熔连接 5.压力试验及吹、洗设计要求：按图纸要求 | m | 7.43 | 29.96 | 222.6 | 76.53 | 0.82
本页小计 | [6 empty] | 882.49 | 321.83 | 5.73
【表10.2.2-16】
分部分项工程清单与计价表
单位(专业)工程名称:公共活动中心安装工程-给排水 | [5 empty] | 标段: |  |  | 第2页 共5页
序号 | 项目编码 | 项目名称 | 项目特征 | 计量 单位 | 工程量 | 金 额 (元) |  |  |  |  | 备注
[6 empty] | 综合单价 | 合价 | 其中
[8 empty] | 人工费 | 机械费 | 暂估价
5 | 031001006004 | 塑料管 | 1.安装部位：室内 2.介质：排水 3.材质、规格：UPVC塑料排水管 DN50 4.连接形式：粘接 5.压力试验及吹、洗设计要求：按图纸要求 | m | 9.50 | 20.02 | 190.19 | 86.36
6 | 031001006005 | 塑料管 | 1.安装部位：室内 2.介质：排水 3.材质、规格：UPVC塑料排水管 DN75 4.连接形式：粘接 5.压力试验及吹、洗设计要求：按图纸要求 | m | 6.05 | 28.85 | 174.54 | 67.09
7 | 031001006006 | 塑料管 | 1.安装部位：室内 2.介质：排水 3.材质、规格：UPVC塑料排水管 DN100 4.连接形式：粘接 5.压力试验及吹、洗设计要求：按图纸要求 | m | 10.86 | 44.73 | 485.77 | 145.96
8 | 031001006007 | 塑料管 | 1.安装部位：室内 2.介质：雨水 3.材质、规格：UPVC塑料雨水管 DN100 4.连接形式：粘接 5.压力试验及吹、洗设计要求：按图纸要求 | m | 5.45 | 52.27 | 284.87 | 74.28
本页小计 | [6 empty] | 1135.37 | 373.69
【表10.2.2-16】
分部分项工程清单与计价表
单位(专业)工程名称:公共活动中心安装工程-给排水 | [5 empty] | 标段: |  |  | 第3页 共5页
序号 | 项目编码 | 项目名称 | 项目特征 | 计量 单位 | 工程量 | 金 额 (元) |  |  |  |  | 备注
[6 empty] | 综合单价 | 合价 | 其中
[8 empty] | 人工费 | 机械费 | 暂估价
9 | 031002003001 | 套管 | 1.名称、类型：一般穿墙钢套管 2.材 质：钢材 3.规 格：DN50 | 个 | 1 | 26.44 | 26.44 | 9.69 | 1.05
10 | 031002003002 | 套管 | 1.名称、类型：一般穿墙钢套管 2.材 质：钢材 3.规 格：DN100 | 个 | 1 | 68.43 | 68.43 | 27.12 | 1.05
11 | 031002003003 | 套管 | 1.名称、类型：一般穿墙钢套管 2.材 质：钢材 3.规 格：DN150 | 个 | 2 | 113.31 | 226.62 | 104.6 | 2.1
12 | 031003001001 | 螺纹阀门 | 1.阀门类型：自动排气阀 2.规格、压力等级：DN15 | 个 | 1 | 75.53 | 75.53 | 12.52 | 0.07
13 | 031003001002 | 螺纹阀门 | 1.阀门类型：截止阀 2.规格、压力等级：DN15 | 个 | 1 | 33.62 | 33.62 | 7.45 | 0.14
14 | 031003001003 | 螺纹阀门 | 1.阀门类型：截止阀 2.规格、压力等级：DN32 | 个 | 1 | 76.64 | 76.64 | 11.03 | 0.49
15 | 031003013001 | 水表 | 1.安装部位(室内外)：室内 2.型号、规格：水表组 DN32 3.附件配置：含截止阀 | 组 | 1 | 236.22 | 236.22 | 40.68 | 0.96
16 | 031004014001 | 给、排水附(配)件 | 1.型号、规格：地漏 DN50 | 个 | 3 | 49.12 | 147.36 | 31.41
17 | 031004003001 | 洗脸盆 | 1.名称：成套洗脸盆 2.附件：含水嘴、角阀及上下水五金件等附件安装 | 组 | 2 | 555.56 | 1111.12 | 61.22
本页小计 | [6 empty] | 2001.98 | 305.72 | 5.86
【表10.2.2-16】
分部分项工程清单与计价表
单位(专业)工程名称:公共活动中心安装工程-给排水 | [5 empty] | 标段: |  |  | 第4页 共5页
序号 | 项目编码 | 项目名称 | 项目特征 | 计量 单位 | 工程量 | 金 额 (元) |  |  |  |  | 备注
[6 empty] | 综合单价 | 合价 | 其中
[8 empty] | 人工费 | 机械费 | 暂估价
18 | 031004006001 | 大便器 | 1.名称：成套蹲便器 2.附件：含冲洗阀、角阀及上下水五金件等附件安装 | 组 | 4 | 503.69 | 2014.76 | 150.8
19 | 031004007001 | 小便器 | 1.名称：成套小便斗 2.附件：含冲洗阀、角阀及上下水五金件等附件安装 | 组 | 2 | 598.19 | 1196.38 | 43.98
20 | 031004008001 | 其他成品卫生器具 | 1.名称：成套拖把池 2.附件：含水嘴、角阀及上下水五金件等附件安装 | 组 | 1 | 355.45 | 355.45 | 25.42
| C.12 | M 刷油、防腐蚀、绝热工程 |  |  |  |  | 5.32 | 2.28
21 | 031202008001 | 埋地管道防腐蚀 | 1.除锈级别：轻锈 2.刷缠品种：环氧煤沥，玻璃丝布 3.刷缠遍数：刷环氧煤沥青三遍,缠玻璃丝布两层 | m2 | 0.16 | 33.22 | 5.32 | 2.28
| D.5 | 附录E 管网工程 |  |  |  |  | 891.07 | 182.36 | 8.03
22 | 040504001001 | 砌筑井 | 1.名称：500*500*850mm砖砌井，含井盖等附件安装 | 座 | 1 | 891.07 | 891.07 | 182.36 | 8.03
|  | 自补 |  |  |  |  | 480.9 | 372.5
23 | 03B001 | 补人工 | 1.名称：卫生间（内周长在12m以下）暗敷管道，每间补贴1.0工日 | 间 | 1 | 192.36 | 192.36 | 149
24 | 03B002 | 补人工 | 1.名称：卫生间（内周长在12m以上）暗敷管道，每间补贴 1.5 工日 | 间 | 1 | 288.54 | 288.54 | 223.5
本页小计 | [6 empty] | 4943.88 | 777.34 | 8.03
【表10.2.2-16】
分部分项工程清单与计价表
单位(专业)工程名称:公共活动中心安装工程-给排水 | [5 empty] | 标段: |  |  | 第5页 共5页
序号 | 项目编码 | 项目名称 | 项目特征 | 计量 单位 | 工程量 | 金 额 (元) |  |  |  |  | 备注
[6 empty] | 综合单价 | 合价 | 其中
[8 empty] | 人工费 | 机械费 | 暂估价
合计 | [6 empty] | 8963.72 | 1778.58 | 19.62

## 3_表10_2_2-16 施工技术措施项目清单与计价表
【表10.2.2-16】
施工技术措施项目清单与计价表
单位(专业)工程名称:公共活动中心安装工程-给排水 | [5 empty] | 标段: |  |  | 第1页 共1页
序号 | 项目编码 | 项目名称 | 项目特征 | 计量 单位 | 工程量 | 金 额 (元) |  |  |  |  | 备注
[6 empty] | 综合单价 | 合价 | 其中
[8 empty] | 人工费 | 机械费 | 暂估价
|  | [请输入分部名称,电子评标勿删] |  |  | 0 |  | 75.54 | 18.13
1 | 031301017001 | 脚手架搭拆 | 脚手架搭拆费第十册 | 项 | 1 | 75.54 | 75.54 | 18.13
本页小计 | [6 empty] | 75.54 | 18.13
合计 | [6 empty] | 75.54 | 18.13

## 3_表10_2_2-20 施工组织(总价)措施项目清单与
【表10.2.2-20】
施工组织（总价）措施项目清单与计价表
工程名称:给排水 |  |  | 标段: | 第1页 共1页
序号 | 项目编号 | 项目名称 | 计算基础 | 费率 (%) | 金额 (元) | 备注
1 | 031302001001 | 安全文明施工费 |  |  | 112.1
1.1 |  | 安全文明施工基本费 | 定额人工费+定额机械费 | 6.81 | 112.1
2 | Z03130200801 | 提前竣工增加费 | 定额人工费+定额机械费
3 | 031302004001 | 二次搬运费 | 定额人工费+定额机械费
4 | 031302005001 | 冬雨季施工增加费 | 定额人工费+定额机械费
5 |  | 其他施工组织措施费 | 按相关规定计算
合 计 |  |  |  |  | 112.1

## 3_表10_2_2-21 其他项目清单与计价汇总表
【表10.2.2-21】
其他项目清单与计价汇总表
工程名称:给排水 |  | 标段: | 第1页 共1页
序号 | 项 目 名 称 | 金额(元) | 备注
1 | 暂列金额 | 482.78 | 明细详见表10.2.2-22
1.1 | 标化工地增加费 |  | 明细详见表10.2.2-22
1.2 | 优质工程增加费 |  | 明细详见表10.2.2-22
1.3 | 其他暂列金额 | 482.78 | 明细详见表10.2.2-22
2 | 暂估价
2.1 | 材料（设备）暂估价 |  | 明细详见表10.2.2-23
2.2 | 专业工程暂估价 |  | 明细详见表10.2.2-24
2.3 | 专项技术措施暂估价 |  | 明细详见表10.2.2-25
3 | 计日工 |  | 明细详见表10.2.2-26
4 | 总承包服务费 |  | 明细详见表10.2.2-27
合 计 |  | 482.78 | 0

## 3_表10_2_2-22 暂列金额明细表
【表10.2.2-22】
暂列金额明细表
工程名称:给排水 |  |  | 标段: | 第1页 共1页
序号 | 项 目 名 称 | 计量单位 | 暂定金额(元) | 备注
1 | 标化工地增加费 | 项
2 | 优质工程增加费 | 项
3 | 其他暂列金额 | 项 | 482.78 | 估算比例一般不高于5%
3.1 | 其他暂列金额 | 项 | 482.78
合计 |  |  | 482.78 | -

## 3_表10_2_2-29 主要工日一览表
【表10.2.2-29】
主要工日一览表
工程名称:给排水 |  |  | 标段: |  | 第1页 共1页
序号 | 工日名称（类别） | 单位 | 数 量 | 单价(元) | 合价（元） | 备注
1 | 二类人工 | 工日 | 12.058 | 149 | 1796.64

## 3_表10_2_2-31 主要材料和工程设备一览表
【表10.2.2-31】
主要材料和工程设备一览表
工程名称:给排水 |  |  |  | 标段: |  | 第1页 共1页
序号 | 名称、规格、型号 | 单位 | 数量 | 单价(元) | 合价（元） | 备注
1 | UPVC塑料排水管DN100 | m | 9.34 | 16.16 | 150.93
2 | 瓷蹲式大便器 | 个 | 4.04 | 350 | 1414
3 | 挂式小便器 | 个 | 2.02 | 480 | 969.6

## 3_表10_2_2-32 主要机械台班一览表
【表10.2.2-32】
主要机械台班一览表
工程名称:给排水 |  |  |  | 标段: | 第1页 共1页
序号 | 机械名称、规格、型号 | 单位 | 数 量 | 单价(元) | 合价（元） | 备注
1 | 其他机械费 | 元 | 3.33 | 1.02 | 3.4
2 | 机动翻斗车1t | 台班 | 0.026 | 234.97 | 6.11
3 | 干混砂浆罐式搅拌机20000L | 台班 | 0.006 | 211.41 | 1.27
4 | 木工圆锯机500mm | 台班 | 0.003 | 30.08 | 0.09
5 | 木工压刨床单面600mm | 台班 | 0.002 | 34.46 | 0.07
6 | 管子切断套丝机159mm | 台班 | 0.137 | 23.15 | 3.17
7 | 电焊条烘干箱60×50×75cm3 | 台班 | 0.004 | 18.35 | 0.07
8 | 砂轮切割机 φ400 | 台班 | 0.009 | 26.83 | 0.24
9 | 混凝土振捣器平板式 | 台班 | 0.012 | 13.13 | 0.16
10 | 试压泵3MPa | 台班 | 0.029 | 19.93 | 0.58
11 | 电焊机 （综合） | 台班 | 0.036 | 115 | 4.14

## 4_表10_2_2-13 【含单列】单位(专业)工程招标
【表10.2.2-13】
单位（专业）工程招标控制价费用表
工程名称:公共活动中心安装工程-电气 |  |  | 标段: | 第1页 共1页
序号 | 费用名称 |  | 计算公式 | 金额 (元) | 备注
1 | 分部分项工程费 |  | ∑(分部分项工程量×综合单价） | 110474.06 | 见表10.2.2-16
1.1 | 其中 | 人工费+机械费 | ∑分部分项（定额人工费+定额机械费） | 20458.15
2 | 措施项目费 |  | （2.1+2.2） | 2239.6
2.1 | 施工技术措施项目费 |  | ∑(技措项目工程量×综合单价） | 834.02 | 见表10.2.2-16
2.1.1 | 其中 | 人工费+机械费 | ∑技措项目（定额人工费+定额机械费） | 181.75
2.2 | 施工组织措施项目费 |  | (1.1+2.1.1)×6.81% | 1405.58 | 见表10.2.2-20
2.2.1 | 其中 | 安全文明施工基本费 | (1.1+2.1.1)×6.81% | 1405.58 | 见表10.2.2-20
3 | 其他项目费 |  | （3.1+3.2+3.3+3.4） | 5951.78
3.1 | 暂列金额 |  | 3.1.1+3.1.2+3.1.3 | 5951.78 | 见表10.2.2-21
3.1.1 | 其中 | 标化工地增加费 | 按招标文件规定额度列计 |  | 见表10.2.2-22
3.1.2 |  | 优质工程增加费 | 按招标文件规定额度列计 |  | 见表10.2.2-22
3.1.3 |  | 其他暂列金额 | 按招标文件规定额度列计 | 5951.78 | 见表10.2.2-22
3.2 | 暂估价 |  | 3.2.1+3.2.2+3.2.3 |  | 见表10.2.2-21
3.2.1 | 其中 | 材料（工程设备）暂估价 | 按招标文件规定额度列计 (或计入综合单价) |  | 见表10.2.2-23
3.2.2 |  | 专业工程暂估价 | 按招标文件规定额度列计 |  | 见表10.2.2-24
3.2.3 |  | 专项技术措施暂估价 | 按招标文件规定额度列计 |  | 见表10.2.2-25
3.3 | 计日工 |  | ∑计日工(暂估数量×综合单价） |  | 见表10.2.2-21
3.4 | 施工总承包服务费 |  | 3.4.1+3.4.2 |  | 见表10.2.2-21
3.4.1 | 其中 | 专业发包工程管理费 | ∑专业发包工程（暂估金额×费率） |  | 见表10.2.2-27
3.4.2 |  | 甲供材料设备管理费 | 甲供材料暂估金额×费率+甲供设备暂估金额×费率 |  | 见表10.2.2-27
4 | 规费 |  | (1.1+2.1.1)×30.63% | 6322
5 | 单列费用 |  | 单列费用
6 | 税金 |  | (1+2+3+4+计税不计费)×9% | 11248.87
7 | 下浮 |  | (1+2+3+4+5+6-不计税不计费不下浮-暂估材料)×0%
其中 | 甲供费（不计入造价） |  | 甲供材料费+甲供主材费+甲供设备费
招标控制价合计 |  |  | 1+2+3+4+5+6-7 | 136236.31

## 4_表10_2_2-16 分部分项工程清单与计价表
【表10.2.2-16】
分部分项工程清单与计价表
单位(专业)工程名称:公共活动中心安装工程-电气 | [5 empty] | 标段: |  |  | 第1页 共7页
序号 | 项目编码 | 项目名称 | 项目特征 | 计量 单位 | 工程量 | 金 额 (元) |  |  |  |  | 备注
[6 empty] | 综合单价 | 合价 | 其中
[8 empty] | 人工费 | 机械费 | 暂估价
| C.4 | D 电气设备安装工程 |  |  |  |  | 109976.18 | 20866.53 | 1231.95
1 | 030404017001 | 配电箱 | 1.名称：配电箱ZAL 2.规 格：含箱内元器件安装，详见系统图，含接线端子等附件安装 3.安装方式：落地安装，含10#槽钢 | 台 | 1 | 7232.57 | 7232.57 | 348.09 | 89.6
2 | 030404017002 | 配电箱 | 1.名称：配电箱AL1 2.规 格：含箱内元器件安装，详见系统图，含接线端子等附件安装 3.安装方式：离地1.5M暗装 | 台 | 1 | 2101.19 | 2101.19 | 214.56
3 | 030404017003 | 配电箱 | 1.名称：配电箱AL2 2.规 格：含箱内元器件安装，详见系统图，含接线端子等附件安装 3.安装方式：离地1.5M暗装 | 台 | 1 | 2199.19 | 2199.19 | 214.56
4 | 030404017004 | 配电箱 | 1.名称：配电箱AL3 2.规 格：含箱内元器件安装，详见系统图，含接线端子等附件安装 3.安装方式：离地1.5M暗装 | 台 | 1 | 1979.19 | 1979.19 | 214.56
5 | 030404017005 | 配电箱 | 1.名称：配电箱KT1 2.规 格：含箱内元器件安装，详见系统图，含接线端子等附件安装 3.安装方式：离地1.5M暗装 | 台 | 1 | 2612.19 | 2612.19 | 214.56
6 | 030404017006 | 配电箱 | 1.名称：配电箱KT2 2.规 格：含箱内元器件安装，详见系统图，含接线端子等附件安装 3.安装方式：离地1.5M暗装 | 台 | 1 | 2048.19 | 2048.19 | 214.56
本页小计 | [6 empty] | 18172.52 | 1420.89 | 89.6
【表10.2.2-16】
分部分项工程清单与计价表
单位(专业)工程名称:公共活动中心安装工程-电气 | [5 empty] | 标段: |  |  | 第2页 共7页
序号 | 项目编码 | 项目名称 | 项目特征 | 计量 单位 | 工程量 | 金 额 (元) |  |  |  |  | 备注
[6 empty] | 综合单价 | 合价 | 其中
[8 empty] | 人工费 | 机械费 | 暂估价
7 | 030404017007 | 配电箱 | 1.名称：应急照明集中电源箱ALE 2.规 格：含箱内元器件安装，详见系统图，含接线端子等附件安装 3.安装方式：挂壁明装,底边距地1.5m | 台 | 1 | 4237.17 | 4237.17 | 178.8
8 | 030404017008 | 配电箱 | 1.名称：空调插座箱 2.规 格：含箱内元器件安装，详见系统图，含接线端子等附件安装 3.安装方式：嵌墙暗装，底边距地0.4m | 台 | 15 | 627.51 | 9412.65 | 1050
9 | 030404034001 | 照明开关 | 1.名 称：双联单控开关 2.规 格：~250V 10A 3.安装方式：详见说明六-3 | 个 | 2 | 17.1 | 34.2 | 14.6
10 | 030404035001 | 插座 | 1.名 称：二、三极五孔插座 2.规 格：~250V 10A 3.安装方式：嵌墙暗装，底边距地0.4m | 个 | 36 | 20.06 | 722.16 | 309.96
11 | 030408001001 | 电力电缆 | 1.电缆名称：铜芯电力电缆 2.电缆规格：WDZB1N-YJY-3*4.0 3.敷设方式、部位：综合考虑 | m | 6.75 | 13.34 | 90.05 | 12.69 | 0.34
12 | 030408001002 | 电力电缆 | 1.电缆名称：铜芯电力电缆 2.电缆规格：WDZB1-YJY-5x10 3.敷设方式、部位：综合考虑 | m | 39.49 | 40.14 | 1585.13 | 74.24 | 1.97
13 | 030408001003 | 电力电缆 | 1.电缆名称：铜芯电力电缆 2.电缆规格：WDZB1-YJY-5x16 3.敷设方式、部位：综合考虑 | m | 9.15 | 58.21 | 532.62 | 21.5 | 0.64
本页小计 | [6 empty] | 16613.98 | 1661.79 | 2.95
【表10.2.2-16】
分部分项工程清单与计价表
单位(专业)工程名称:公共活动中心安装工程-电气 | [5 empty] | 标段: |  |  | 第3页 共7页
序号 | 项目编码 | 项目名称 | 项目特征 | 计量 单位 | 工程量 | 金 额 (元) |  |  |  |  | 备注
[6 empty] | 综合单价 | 合价 | 其中
[8 empty] | 人工费 | 机械费 | 暂估价
14 | 030408001004 | 电力电缆 | 1.电缆名称：铜芯电力电缆 2.电缆规格：WDZB1-YJY-4*35+1x16 3.敷设方式、部位：综合考虑 | m | 10.69 | 108.99 | 1165.1 | 50.24 | 1.39
15 | 030408001005 | 电力电缆 | 1.电缆名称：铜芯电力电缆 2.电缆规格：WDZB1-YJY-4*50+1x25 3.敷设方式、部位：综合考虑 | m | 8.29 | 154.1 | 1277.49 | 63.17 | 6.88
16 | 030408001006 | 电力电缆 | 1.电缆名称：铜芯电力电缆 2.电缆规格：WDZB1-YJY-4x95 3.敷设方式、部位：综合考虑 | m | 50.00 | 250.09 | 12504.5 | 465.5 | 50.5
17 | 030408006001 | 电力电缆头 | 1.名 称：铜芯电力电缆头 2.规 格：10mm2及以内 | 个 | 6 | 27.89 | 167.34 | 57.42
18 | 030408006002 | 电力电缆头 | 1.名 称：铜芯电力电缆头 2.规 格：25mm2及以内 | 个 | 2 | 37.18 | 74.36 | 25.5
19 | 030408006003 | 电力电缆头 | 1.名 称：铜芯电力电缆头 2.规 格：35mm2及以内 | 个 | 2 | 92.96 | 185.92 | 63.78
20 | 030408006004 | 电力电缆头 | 1.名 称：铜芯电力电缆头 2.规 格：120mm2及以内 | 个 | 4 | 169.91 | 679.64 | 208.6
21 | 030409002001 | 接地母线 | 1.名 称：φ14镀锌圆钢 2.安装形式：埋地敷设 | m | 43.64 | 39.1 | 1706.32 | 1033.83 | 43.64
22 | 030409002002 | 接地母线 | 1.名 称：40*4镀锌扁钢 2.安装形式：埋地敷设 | m | 145.54 | 18.48 | 2689.58 | 1040.61 | 97.51
23 | 030409003001 | 避雷引下线 | 1.名 称：利用建筑结构钢筋引下 2.断接卡子、箱材质、规格：含两套断接卡子 | m | 94.40 | 13.91 | 1313.1 | 577.73 | 370.99
本页小计 | [6 empty] | 21763.35 | 3586.38 | 570.91
【表10.2.2-16】
分部分项工程清单与计价表
单位(专业)工程名称:公共活动中心安装工程-电气 | [5 empty] | 标段: |  |  | 第4页 共7页
序号 | 项目编码 | 项目名称 | 项目特征 | 计量 单位 | 工程量 | 金 额 (元) |  |  |  |  | 备注
[6 empty] | 综合单价 | 合价 | 其中
[8 empty] | 人工费 | 机械费 | 暂估价
24 | 030409004001 | 均压环 | 1.名 称：均压环敷设利用圈梁钢筋 | m | 119.14 | 5.38 | 640.97 | 308.57 | 127.48
25 | 030409005001 | 避雷网 | 1.名 称：φ12镀锌圆钢 2.安装形式：沿折板支架敷设 | m | 203.15 | 19.99 | 4060.97 | 1684.11 | 325.04
26 | 030409008001 | 等电位端子箱、 测试板 | 1.名 称：MEB总等电位 | 台 | 1 | 148.19 | 148.19 | 48.95
27 | 030411001001 | 配管 | 1.名称：线缆保护管 2.材质：镀锌钢管 3.规格：SC20 4.配置形式：砖、混凝土结构暗配 | m | 199.63 | 18.32 | 3657.22 | 1147.87 | 9.98
28 | 030411001002 | 配管 | 1.名称：线缆保护管 2.材质：镀锌钢管 3.规格：SC32 4.配置形式：砖、混凝土结构暗配 | m | 3.66 | 31.21 | 114.23 | 27.16 | 0.26
29 | 030411001003 | 配管 | 1.名称：线缆保护管 2.材质：镀锌钢管 3.规格：SC50 4.配置形式：砖、混凝土结构暗配 | m | 51.33 | 49.3 | 2530.57 | 652.4 | 4.11
30 | 030411001004 | 配管 | 1.名称：线缆保护管 2.材质：镀锌钢管 3.规格：SC100 4.配置形式：埋地敷设 | m | 50.00 | 84.8 | 4240 | 811 | 15
31 | 030411001005 | 配管 | 1.名称：线缆保护管 2.材质：薄壁镀锌钢管 3.规格：JDG20 4.配置形式：砖、混凝土结构暗配 | m | 561.62 | 11.13 | 6250.83 | 2336.34 | 28.08
本页小计 | [6 empty] | 21642.98 | 7016.4 | 509.95
【表10.2.2-16】
分部分项工程清单与计价表
单位(专业)工程名称:公共活动中心安装工程-电气 | [5 empty] | 标段: |  |  | 第5页 共7页
序号 | 项目编码 | 项目名称 | 项目特征 | 计量 单位 | 工程量 | 金 额 (元) |  |  |  |  | 备注
[6 empty] | 综合单价 | 合价 | 其中
[8 empty] | 人工费 | 机械费 | 暂估价
32 | 030411001006 | 配管 | 1.名称：线缆保护管 2.材质：薄壁镀锌钢管 3.规格：JDG32 4.配置形式：砖、混凝土结构暗配 | m | 269.78 | 18.3 | 4936.97 | 1645.66 | 18.88
33 | 030411004001 | 配线 | 1.名 称：铜芯塑料绝缘线 2.规 格：WDZB1-BYJ-2.5 3.配线部位：管内穿线 | m | 1201.99 | 2.78 | 3341.53 | 805.33
34 | 030411004002 | 配线 | 1.名 称：铜芯塑料绝缘线 2.规 格：WDZB1-BYJR-2.5 3.配线部位：管内穿线 | m | 585.89 | 2.96 | 1734.23 | 392.55
35 | 030411004003 | 配线 | 1.名 称：铜芯塑料绝缘线 2.规 格：WDZB1-BYJ-4 3.配线部位：管内穿线 | m | 1169.12 | 3.43 | 4010.08 | 596.25
36 | 030411004004 | 配线 | 1.名 称：铜芯塑料绝缘线 2.规 格：WDZB1-BYJR-4 3.配线部位：管内穿线 | m | 292.28 | 3.66 | 1069.74 | 149.06
37 | 030411004005 | 配线 | 1.名 称：铜芯塑料绝缘线 2.规 格：WDZB1N-RYJS-2x2.5 3.配线部位：管内穿线 | m | 205.63 | 5.69 | 1170.03 | 121.32
38 | 030411006001 | 接线盒 | 1.名称：钢制开关插座接线盒 | 个 | 38 | 8.99 | 341.62 | 122.74
39 | 030411006002 | 接线盒 | 1.名称：钢制接线盒 | 个 | 133 | 9.26 | 1231.58 | 408.31
40 | 030412001001 | 普通灯具 | 1.名 称：感应自熄灯 2.规 格：LED 15W 3.安装方式：吸顶安装 | 套 | 4 | 90.05 | 360.2 | 71.52
本页小计 | [6 empty] | 18195.98 | 4312.74 | 18.88
【表10.2.2-16】
分部分项工程清单与计价表
单位(专业)工程名称:公共活动中心安装工程-电气 | [5 empty] | 标段: |  |  | 第6页 共7页
序号 | 项目编码 | 项目名称 | 项目特征 | 计量 单位 | 工程量 | 金 额 (元) |  |  |  |  | 备注
[6 empty] | 综合单价 | 合价 | 其中
[8 empty] | 人工费 | 机械费 | 暂估价
41 | 030412005001 | 荧光灯 | 1.名 称：双管灯 2.规 格：LED 2X22W 3.安装方式：吸顶安装 | 套 | 88 | 84.46 | 7432.48 | 1836.56
42 | 030412004001 | 装饰灯 | 1.名 称：A型消防应急照明灯具 2.规 格：24vTY-ZFJC系列 6W 3.安装方式：吸顶安装(非持续型) | 套 | 23 | 150.24 | 3455.52 | 427.34
43 | 030412004002 | 装饰灯 | 1.名 称：A型楼层标志灯（不可调） 2.规 格：24vTY-BLJC I系列 1W 3.安装方式：底边距地2.5m杆吊(持续型) | 套 | 2 | 166.07 | 332.14 | 43.6
44 | 030412004003 | 装饰灯 | 1.名 称：A型方向标志灯（不可调） 2.规 格：24vTY-BLJC I系列 1W 3.安装方式：底边距地2.5m杆吊(持续型) | 套 | 3 | 143.85 | 431.55 | 65.4
45 | 030412004004 | 装饰灯 | 1.名 称：A型方向标志灯（不可调） 2.规 格：24vTY-BLJC I系列 1W 3.安装方式：底边距地0.4m暗装(持续型) | 套 | 7 | 123.3 | 863.1 | 152.04
46 | 030412004005 | 装饰灯 | 1.名 称：A型安全出口标志灯（不可调） 2.规 格：24vTY-BLJC I系列 1W 3.安装方式：门框上0.2m嵌墙暗装(持续型)续型) | 套 | 3 | 123.3 | 369.9 | 65.16
本页小计 | [6 empty] | 12884.69 | 2590.1
【表10.2.2-16】
分部分项工程清单与计价表
单位(专业)工程名称:公共活动中心安装工程-电气 | [5 empty] | 标段: |  |  | 第7页 共7页
序号 | 项目编码 | 项目名称 | 项目特征 | 计量 单位 | 工程量 | 金 额 (元) |  |  |  |  | 备注
[6 empty] | 综合单价 | 合价 | 其中
[8 empty] | 人工费 | 机械费 | 暂估价
47 | 030412004006 | 装饰灯 | 1.名 称：A型疏散出口标志灯（不可调） 2.规 格：24vTY-BLJC I系列 1W 3.安装方式：门框上0.2m嵌墙暗装(持续型) | 套 | 3 | 123.3 | 369.9 | 65.16
48 | 030414002001 | 送配电装置系统 | 1.名称：送配电装置系统调试 1kV以下交流供电(综 合) | 系统 | 1 | 230.75 | 230.75 | 151.98 | 23.28
49 | 030414011001 | 接地装置 | 1.名称：独立接地装置6根接地极以内 | 组 | 1 | 102.03 | 102.03 | 61.09 | 16.38
| D.1 | 附录A 土石方工程 |  |  |  |  | 497.88 | 317.63 | 68.61
50 | 040101002001 | 挖沟槽土方 | 1.名称：挖沟槽、基坑土方，深度1米以内 | m3 | 17.50 | 7.81 | 136.68 | 67.73 | 39.38
51 | 040103001001 | 回填方 | 1.名称：填土夯实槽、坑 | m3 | 17.50 | 20.64 | 361.2 | 249.9 | 29.23
本页小计 | [6 empty] | 1200.56 | 595.86 | 108.27
合计 | [6 empty] | 110474.06 | 21184.16 | 1300.56

## 4_表10_2_2-16 施工技术措施项目清单与计价表
【表10.2.2-16】
施工技术措施项目清单与计价表
单位(专业)工程名称:公共活动中心安装工程-电气 | [5 empty] | 标段: |  |  | 第1页 共1页
序号 | 项目编码 | 项目名称 | 项目特征 | 计量 单位 | 工程量 | 金 额 (元) |  |  |  |  | 备注
[6 empty] | 综合单价 | 合价 | 其中
[8 empty] | 人工费 | 机械费 | 暂估价
|  | [请输入分部名称,电子评标勿删] |  |  | 0 |  | 834.02 | 200.59
1 | 031301017002 | 脚手架搭拆 | 脚手架搭拆费第四册 | 项 | 1 | 834.02 | 834.02 | 200.59
本页小计 | [6 empty] | 834.02 | 200.59
合计 | [6 empty] | 834.02 | 200.59

## 4_表10_2_2-20 施工组织(总价)措施项目清单与
【表10.2.2-20】
施工组织（总价）措施项目清单与计价表
工程名称:电气 |  |  | 标段: | 第1页 共1页
序号 | 项目编号 | 项目名称 | 计算基础 | 费率 (%) | 金额 (元) | 备注
1 | 031302001001 | 安全文明施工费 |  |  | 1405.58
1.1 |  | 安全文明施工基本费 | 定额人工费+定额机械费 | 6.81 | 1405.58
2 | Z03130200801 | 提前竣工增加费 | 定额人工费+定额机械费
3 | 031302004001 | 二次搬运费 | 定额人工费+定额机械费
4 | 031302005001 | 冬雨季施工增加费 | 定额人工费+定额机械费
5 |  | 其他施工组织措施费 | 按相关规定计算
合 计 |  |  |  |  | 1405.58

## 4_表10_2_2-21 其他项目清单与计价汇总表
【表10.2.2-21】
其他项目清单与计价汇总表
工程名称:电气 |  | 标段: | 第1页 共1页
序号 | 项 目 名 称 | 金额(元) | 备注
1 | 暂列金额 | 5951.78 | 明细详见表10.2.2-22
1.1 | 标化工地增加费 |  | 明细详见表10.2.2-22
1.2 | 优质工程增加费 |  | 明细详见表10.2.2-22
1.3 | 其他暂列金额 | 5951.78 | 明细详见表10.2.2-22
2 | 暂估价
2.1 | 材料（设备）暂估价 |  | 明细详见表10.2.2-23
2.2 | 专业工程暂估价 |  | 明细详见表10.2.2-24
2.3 | 专项技术措施暂估价 |  | 明细详见表10.2.2-25
3 | 计日工 |  | 明细详见表10.2.2-26
4 | 总承包服务费 |  | 明细详见表10.2.2-27
合 计 |  | 5951.78 | 0

## 4_表10_2_2-22 暂列金额明细表
【表10.2.2-22】
暂列金额明细表
工程名称:电气 |  |  | 标段: | 第1页 共1页
序号 | 项 目 名 称 | 计量单位 | 暂定金额(元) | 备注
1 | 标化工地增加费 | 项
2 | 优质工程增加费 | 项
3 | 其他暂列金额 | 项 | 5951.78 | 估算比例一般不高于5%
3.1 | 其他暂列金额 | 项 | 5951.78
合计 |  |  | 5951.78 | -

## 4_表10_2_2-29 主要工日一览表
【表10.2.2-29】
主要工日一览表
工程名称:电气 |  |  | 标段: |  | 第1页 共1页
序号 | 工日名称（类别） | 单位 | 数 量 | 单价(元) | 合价（元） | 备注
1 | 一类人工 | 工日 | 2.301 | 138 | 317.54
2 | 二类人工 | 工日 | 141.418 | 149 | 21071.28

## 4_表10_2_2-31 主要材料和工程设备一览表
【表10.2.2-31】
主要材料和工程设备一览表
工程名称:电气 |  |  |  | 标段: |  | 第1页 共1页
序号 | 名称、规格、型号 | 单位 | 数量 | 单价(元) | 合价（元） | 备注
1 | 镀锌钢管DN20 | m | 205.619 | 9.36 | 1924.1
2 | 镀锌钢管SC50 | m | 52.87 | 28.73 | 1519.1
3 | 镀锌钢管SC100 | m | 51.5 | 57.44 | 2957.97
4 | A型消防应急照明灯具24vTY-ZFJC系列 6W | 套 | 23.23 | 124 | 2880.52
5 | 双管灯LED 2X22W | 套 | 88.88 | 55 | 4888.4
6 | 接地母线40*4镀锌扁钢 | m | 152.817 | 6.91 | 1055.97
7 | 铜芯塑料绝缘线WDZB1-BYJ-2.5 | m | 1394.308 | 1.65 | 2295.03
8 | 电力电缆WDZB1-YJY-4x95 | m | 50.5 | 233.97 | 11815.64
9 | 电力电缆WDZB1-YJY-5x10 | m | 39.885 | 37.11 | 1479.97
10 | JDG电线套管(镀锌)DN20 | m | 578.469 | 4.59 | 2655.17
11 | JDG电线套管(镀锌)DN32 | m | 277.873 | 8.54 | 2373.04
12 | φ12镀锌圆钢 | m | 213.308 | 4.74 | 1011.08

## 4_表10_2_2-32 主要机械台班一览表
【表10.2.2-32】
主要机械台班一览表
工程名称:电气 |  |  |  | 标段: | 第1页 共1页
序号 | 机械名称、规格、型号 | 单位 | 数 量 | 单价(元) | 合价（元） | 备注
1 | 电能校验仪 ST9040 | 台班 | 0.2 | 56.07 | 11.21
2 | 电压、电流互感升流器 HJ-12E | 台班 | 0.2 | 30.63 | 6.13
3 | 接地电阻测试仪 DET-3/2 | 台班 | 0.4 | 40.94 | 16.38
4 | 数字万用表 F-87 | 台班 | 0.4 | 6.14 | 2.46
5 | 电缆测试仪 | 台班 | 0.2 | 17.44 | 3.49
6 | 其他机械费 | 元 | 57.834 | 1.02 | 58.99
7 | 履带式推土机105kW | 台班 | 0.003 | 1050.96 | 3.15
8 | 履带式单斗液压挖掘机1m3 | 台班 | 0.031 | 1178 | 36.52
9 | 电动夯实机250N·m | 台班 | 0.978 | 29.99 | 29.33
10 | 汽车式起重机8t | 台班 | 0.114 | 789.47 | 90
11 | 载货汽车4t | 台班 | 0.05 | 500.71 | 25.04
12 | 载货汽车5t | 台班 | 0.047 | 520.61 | 24.47
13 | 台式钻床16mm | 台班 | 0.004 | 4.32 | 0.02
14 | 管子切断机150mm | 台班 | 0.053 | 31.45 | 1.67
15 | 管子切断套丝机159mm | 台班 | 0.054 | 23.15 | 1.25
16 | 钢材电动煨弯机500以内mm | 台班 | 0.054 | 57.1 | 3.08
17 | 电动弯管机108mm | 台班 | 0.158 | 84.82 | 13.4
18 | 弧焊机 综合 | 台班 | 14.637 | 66.69 | 976.14

## 5_表10_2_2-13 【含单列】单位(专业)工程招标
【表10.2.2-13】
单位（专业）工程招标控制价费用表
工程名称:公共活动中心安装工程-市政排水 |  |  | 标段: | 第1页 共1页
序号 | 费用名称 |  | 计算公式 | 金额 (元) | 备注
1 | 分部分项工程费 |  | ∑(分部分项工程量×综合单价） | 18363.08 | 见表10.2.2-16
1.1 | 其中 | 人工费+机械费 | ∑分部分项（定额人工费+定额机械费） | 7843.42
2 | 措施项目费 |  | （2.1+2.2） | 482.37
2.1 | 施工技术措施项目费 |  | ∑(技措项目工程量×综合单价） |  | 见表10.2.2-16
2.1.1 | 其中 | 人工费+机械费 | ∑技措项目（定额人工费+定额机械费）
2.2 | 施工组织措施项目费 |  | (1.1+2.1.1)×6.15% | 482.37 | 见表10.2.2-20
2.2.1 | 其中 | 安全文明施工基本费 | (1.1+2.1.1)×6.15% | 482.37 | 见表10.2.2-20
3 | 其他项目费 |  | （3.1+3.2+3.3+3.4） | 1051.3
3.1 | 暂列金额 |  | 3.1.1+3.1.2+3.1.3 | 1051.3 | 见表10.2.2-21
3.1.1 | 其中 | 标化工地增加费 | 按招标文件规定额度列计 |  | 见表10.2.2-22
3.1.2 |  | 优质工程增加费 | 按招标文件规定额度列计 |  | 见表10.2.2-22
3.1.3 |  | 其他暂列金额 | 按招标文件规定额度列计 | 1051.3 | 见表10.2.2-22
3.2 | 暂估价 |  | 3.2.1+3.2.2+3.2.3 |  | 见表10.2.2-21
3.2.1 | 其中 | 材料（工程设备）暂估价 | 按招标文件规定额度列计 (或计入综合单价) |  | 见表10.2.2-23
3.2.2 |  | 专业工程暂估价 | 按招标文件规定额度列计 |  | 见表10.2.2-24
3.2.3 |  | 专项技术措施暂估价 | 按招标文件规定额度列计 |  | 见表10.2.2-25
3.3 | 计日工 |  | ∑计日工(暂估数量×综合单价） |  | 见表10.2.2-21
3.4 | 施工总承包服务费 |  | 3.4.1+3.4.2 |  | 见表10.2.2-21
3.4.1 | 其中 | 专业发包工程管理费 | ∑专业发包工程（暂估金额×费率） |  | 见表10.2.2-27
3.4.2 |  | 甲供材料设备管理费 | 甲供材料暂估金额×费率+甲供设备暂估金额×费率 |  | 见表10.2.2-27
4 | 规费 |  | (1.1+2.1.1)×27.8% | 2180.47
5 | 单列费用 |  | 单列费用
6 | 税金 |  | (1+2+3+4+计税不计费)×9% | 1986.95
7 | 下浮 |  | (1+2+3+4+5+6-不计税不计费不下浮-暂估材料)×0%
其中 | 甲供费（不计入造价） |  | 甲供材料费+甲供主材费+甲供设备费
招标控制价合计 |  |  | 1+2+3+4+5+6-7 | 24064.17

## 5_表10_2_2-16 分部分项工程清单与计价表
【表10.2.2-16】
分部分项工程清单与计价表
单位(专业)工程名称:公共活动中心安装工程-市政排水 | [5 empty] | 标段: |  |  | 第1页 共1页
序号 | 项目编码 | 项目名称 | 项目特征 | 计量 单位 | 工程量 | 金 额 (元) |  |  |  |  | 备注
[6 empty] | 综合单价 | 合价 | 其中
[8 empty] | 人工费 | 机械费 | 暂估价
| A.5 | E 混凝土及钢筋混凝土工程 |  |  |  |  | 13557.77 | 7381.46 | 118.43
1 | 010507006001 | 化粪池、检查井 | 1.名称：ZG-2砖砌隔油池，详见04S519-P108 | 座 | 1 | 13557.77 | 13557.77 | 7381.46 | 118.43
| D.1 | 附录A 土石方工程 |  |  |  |  | 224.57 | 147.2 | 31.79
2 | 040101002002 | 挖沟槽土方 | 1.名称：挖沟槽、基坑土方，深度1米以内 | m3 | 8.11 | 7.61 | 61.72 | 31.39 | 18.25
3 | 040103001002 | 回填方 | 1.名称：填土夯实槽、坑 | m3 | 8.11 | 20.08 | 162.85 | 115.81 | 13.54
| D.5 | 附录E 管网工程 |  |  |  |  | 4580.74 | 939.5 | 45.88
4 | 040501004001 | 塑料管 | 1.材质及规格：UPVC双壁波纹排水管 De225 2.连接形式：粘接 3.管道检验及试验要求：按图纸要求 | m | 7.19 | 40.02 | 287.74 | 25.74
5 | 040504001002 | 砌筑井 | 1.名称：500*620*1140mm（井深按平均数值）砖砌井，含井盖等附件安装，做法详见详见2004浙S1-P24 | 座 | 4 | 1073.25 | 4293 | 913.76 | 45.88
本页小计 | [6 empty] | 18363.08 | 8468.16 | 196.1
合计 | [6 empty] | 18363.08 | 8468.16 | 196.1

## 5_表10_2_2-16 施工技术措施项目清单与计价表
【表10.2.2-16】
施工技术措施项目清单与计价表
单位(专业)工程名称:公共活动中心安装工程-市政排水 | [5 empty] | 标段: |  |  | 第1页 共1页
序号 | 项目编码 | 项目名称 | 项目特征 | 计量 单位 | 工程量 | 金 额 (元) |  |  |  |  | 备注
[6 empty] | 综合单价 | 合价 | 其中
[8 empty] | 人工费 | 机械费 | 暂估价
|  | [请输入分部名称,电子评标勿删] |  |  | 0
本页小计
合计

## 5_表10_2_2-20 施工组织(总价)措施项目清单与
【表10.2.2-20】
施工组织（总价）措施项目清单与计价表
工程名称:市政排水 |  |  | 标段: | 第1页 共1页
序号 | 项目编号 | 项目名称 | 计算基础 | 费率 (%) | 金额 (元) | 备注
1 | 041109001001 | 安全文明施工费 |  |  | 482.37
1.1 |  | 安全文明施工基本费 | 定额人工费+定额机械费 | 6.15 | 482.37
2 | Z04110900801 | 提前竣工增加费 | 定额人工费+定额机械费
3 | 041109003001 | 二次搬运费 | 定额人工费+定额机械费
4 | 041109004001 | 冬雨季施工增加费 | 定额人工费+定额机械费
5 | 041109005001 | 行车、行人干扰增加费 | 定额人工费+定额机械费
6 |  | 其他施工组织措施费 | 按相关规定计算
合 计 |  |  |  |  | 482.37

## 5_表10_2_2-21 其他项目清单与计价汇总表
【表10.2.2-21】
其他项目清单与计价汇总表
工程名称:市政排水 |  | 标段: | 第1页 共1页
序号 | 项 目 名 称 | 金额(元) | 备注
1 | 暂列金额 | 1051.3 | 明细详见表10.2.2-22
1.1 | 标化工地增加费 |  | 明细详见表10.2.2-22
1.2 | 优质工程增加费 |  | 明细详见表10.2.2-22
1.3 | 其他暂列金额 | 1051.3 | 明细详见表10.2.2-22
2 | 暂估价
2.1 | 材料（设备）暂估价 |  | 明细详见表10.2.2-23
2.2 | 专业工程暂估价 |  | 明细详见表10.2.2-24
2.3 | 专项技术措施暂估价 |  | 明细详见表10.2.2-25
3 | 计日工 |  | 明细详见表10.2.2-26
4 | 总承包服务费 |  | 明细详见表10.2.2-27
合 计 |  | 1051.3 | 0

## 5_表10_2_2-22 暂列金额明细表
【表10.2.2-22】
暂列金额明细表
工程名称:市政排水 |  |  | 标段: | 第1页 共1页
序号 | 项 目 名 称 | 计量单位 | 暂定金额(元) | 备注
1 | 标化工地增加费 | 项
2 | 优质工程增加费 | 项
3 | 其他暂列金额 | 项 | 1051.3 | 估算比例一般不高于5%
3.1 | 其他暂列金额 | 项 | 1051.3
合计 |  |  | 1051.3 | -

## 5_表10_2_2-29 主要工日一览表
【表10.2.2-29】
主要工日一览表
工程名称:市政排水 |  |  | 标段: |  | 第1页 共1页
序号 | 工日名称（类别） | 单位 | 数 量 | 单价(元) | 合价（元） | 备注
1 | 一类人工 | 工日 | 1.066 | 138 | 147.11
2 | 二类人工 | 工日 | 6.307 | 149 | 939.74
3 | 二类人工 | 工日 | 49.54 | 149 | 7381.46

## 5_表10_2_2-31 主要材料和工程设备一览表
【表10.2.2-31】
主要材料和工程设备一览表
工程名称:市政排水 |  |  |  | 标段: |  | 第1页 共1页
序号 | 名称、规格、型号 | 单位 | 数量 | 单价(元) | 合价（元） | 备注

## 5_表10_2_2-32 主要机械台班一览表
【表10.2.2-32】
主要机械台班一览表
工程名称:市政排水 |  |  |  | 标段: | 第1页 共1页
序号 | 机械名称、规格、型号 | 单位 | 数 量 | 单价(元) | 合价（元） | 备注
1 | 履带式推土机105kW | 台班 | 0.001 | 1050.96 | 1.05
2 | 履带式单斗液压挖掘机1m3 | 台班 | 0.014 | 1178 | 16.49
3 | 电动夯实机250N·m | 台班 | 0.453 | 29.99 | 13.59
4 | 载货汽车4t | 台班 | 0.04 | 500.71 | 20.03
5 | 载货汽车5t | 台班 | 0.002 | 520.61 | 1.04
6 | 机动翻斗车1t | 台班 | 0.171 | 234.97 | 40.18
7 | 干混砂浆罐式搅拌机20000L | 台班 | 0.119 | 211.41 | 25.16
8 | 木工圆锯机500mm | 台班 | 0.054 | 30.08 | 1.62
9 | 木工压刨床单面600mm | 台班 | 0.009 | 34.46 | 0.31
10 | 电动单级离心清水泵100mm | 台班 | 1.852 | 39.39 | 72.95
11 | 混凝土振捣器平板式 | 台班 | 0.16 | 13.13 | 2.1
12 | 混凝土振捣器插入式 | 台班 | 0.208 | 5.08 | 1.06

## 6_表10_2_2-13 【含单列】单位(专业)工程招标
【表10.2.2-13】
单位（专业）工程招标控制价费用表
工程名称:厕所安装工程-给排水 |  |  | 标段: | 第1页 共1页
序号 | 费用名称 |  | 计算公式 | 金额 (元) | 备注
1 | 分部分项工程费 |  | ∑(分部分项工程量×综合单价） | 10060.49 | 见表10.2.2-16
1.1 | 其中 | 人工费+机械费 | ∑分部分项（定额人工费+定额机械费） | 2362.12
2 | 措施项目费 |  | （2.1+2.2） | 256.87
2.1 | 施工技术措施项目费 |  | ∑(技措项目工程量×综合单价） | 94.6 | 见表10.2.2-16
2.1.1 | 其中 | 人工费+机械费 | ∑技措项目（定额人工费+定额机械费） | 20.63
2.2 | 施工组织措施项目费 |  | (1.1+2.1.1)×6.81% | 162.27 | 见表10.2.2-20
2.2.1 | 其中 | 安全文明施工基本费 | (1.1+2.1.1)×6.81% | 162.27 | 见表10.2.2-20
3 | 其他项目费 |  | （3.1+3.2+3.3+3.4） | 552.36
3.1 | 暂列金额 |  | 3.1.1+3.1.2+3.1.3 | 552.36 | 见表10.2.2-21
3.1.1 | 其中 | 标化工地增加费 | 按招标文件规定额度列计 |  | 见表10.2.2-22
3.1.2 |  | 优质工程增加费 | 按招标文件规定额度列计 |  | 见表10.2.2-22
3.1.3 |  | 其他暂列金额 | 按招标文件规定额度列计 | 552.36 | 见表10.2.2-22
3.2 | 暂估价 |  | 3.2.1+3.2.2+3.2.3 |  | 见表10.2.2-21
3.2.1 | 其中 | 材料（工程设备）暂估价 | 按招标文件规定额度列计 (或计入综合单价) |  | 见表10.2.2-23
3.2.2 |  | 专业工程暂估价 | 按招标文件规定额度列计 |  | 见表10.2.2-24
3.2.3 |  | 专项技术措施暂估价 | 按招标文件规定额度列计 |  | 见表10.2.2-25
3.3 | 计日工 |  | ∑计日工(暂估数量×综合单价） |  | 见表10.2.2-21
3.4 | 施工总承包服务费 |  | 3.4.1+3.4.2 |  | 见表10.2.2-21
3.4.1 | 其中 | 专业发包工程管理费 | ∑专业发包工程（暂估金额×费率） |  | 见表10.2.2-27
3.4.2 |  | 甲供材料设备管理费 | 甲供材料暂估金额×费率+甲供设备暂估金额×费率 |  | 见表10.2.2-27
4 | 规费 |  | (1.1+2.1.1)×30.63% | 729.84
5 | 单列费用 |  | 单列费用
6 | 税金 |  | (1+2+3+4+计税不计费)×9% | 1043.96
7 | 下浮 |  | (1+2+3+4+5+6-不计税不计费不下浮-暂估材料)×0%
其中 | 甲供费（不计入造价） |  | 甲供材料费+甲供主材费+甲供设备费
招标控制价合计 |  |  | 1+2+3+4+5+6-7 | 12643.52

## 6_表10_2_2-16 分部分项工程清单与计价表
【表10.2.2-16】
分部分项工程清单与计价表
单位(专业)工程名称:厕所安装工程-给排水 | [5 empty] | 标段: |  |  | 第1页 共5页
序号 | 项目编码 | 项目名称 | 项目特征 | 计量 单位 | 工程量 | 金 额 (元) |  |  |  |  | 备注
[6 empty] | 综合单价 | 合价 | 其中
[8 empty] | 人工费 | 机械费 | 暂估价
| C.9 | J 消防工程 |  |  |  |  | 4354.6 | 1043.05 | 29.66
1 | 030901002001 | 消火栓钢管 | 1.安装部位：室内 2.材质、规格：内外壁热镀锌钢管 DN25 3.连接形式：丝扣连接 4.压力试验及冲洗设计要求：按图纸要求 | m | 13.58 | 38.88 | 527.99 | 234.26 | 5.43
2 | 030901002002 | 消火栓钢管 | 1.安装部位：室内 2.材质、规格：内外壁热镀锌钢管 DN32 3.连接形式：丝扣连接 4.压力试验及冲洗设计要求：按图纸要求 | m | 25.66 | 48.3 | 1239.38 | 468.3 | 16.42
3 | 030901002003 | 消火栓钢管 | 1.安装部位：室内 2.材质、规格：内外壁热镀锌钢管 DN40 3.连接形式：丝扣连接 4.压力试验及冲洗设计要求：按图纸要求 | m | 1.90 | 55.7 | 105.83 | 39.05 | 1.73
4 | 030901010001 | 室内消火栓 | 1.安装方式：暗装 2.型号、规格：轻便消防水龙柜（一） 1000 x 380 x 160 3.附件材质、规格：内设P250轻便消防水龙卷盘、轻便消防水龙、直流水枪φ6，配置MF/ABC4手提式干粉灭火器2具，含截止阀及真空破坏器等附件安装，详见15S202 | 套 | 4 | 620.35 | 2481.4 | 301.44 | 6.08
本页小计 | [6 empty] | 4354.6 | 1043.05 | 29.66
【表10.2.2-16】
分部分项工程清单与计价表
单位(专业)工程名称:厕所安装工程-给排水 | [5 empty] | 标段: |  |  | 第2页 共5页
序号 | 项目编码 | 项目名称 | 项目特征 | 计量 单位 | 工程量 | 金 额 (元) |  |  |  |  | 备注
[6 empty] | 综合单价 | 合价 | 其中
[8 empty] | 人工费 | 机械费 | 暂估价
| C.10 | K 给排水、采暖、燃气工程 |  |  |  |  | 3763.98 | 1036.58 | 31.98
5 | 031001007002 | 复合管 | 1.安装部位：室内 2.介质：给水 3.材质、规格：钢塑复合管 DN25 4.连接形式：丝扣连接 5.压力试验及吹、洗设计要求：按图纸要求 | m | 3.17 | 51.68 | 163.83 | 50.69 | 1.62
6 | 031001006008 | 塑料管 | 1.安装部位：室内 2.介质：排水 3.材质、规格：UPVC塑料排水管 DN100 4.连接形式：粘接 5.压力试验及吹、洗设计要求：按图纸要求 | m | 3.06 | 44.73 | 136.87 | 41.13
7 | 031001006009 | 塑料管 | 1.安装部位：室内 2.介质：雨水 3.材质、规格：UPVC塑料雨水管 DN100 4.连接形式：粘接 5.压力试验及吹、洗设计要求：按图纸要求 | m | 38.70 | 50.42 | 1951.25 | 527.48
8 | 031002003004 | 套管 | 1.名称、类型：一般穿墙钢套管 2.材 质：钢材 3.规 格：DN50 | 个 | 1 | 26.44 | 26.44 | 9.69 | 1.05
本页小计 | [6 empty] | 2278.39 | 628.99 | 2.67
【表10.2.2-16】
分部分项工程清单与计价表
单位(专业)工程名称:厕所安装工程-给排水 | [5 empty] | 标段: |  |  | 第3页 共5页
序号 | 项目编码 | 项目名称 | 项目特征 | 计量 单位 | 工程量 | 金 额 (元) |  |  |  |  | 备注
[6 empty] | 综合单价 | 合价 | 其中
[8 empty] | 人工费 | 机械费 | 暂估价
9 | 031002003005 | 套管 | 1.名称、类型：一般穿墙钢套管 2.材 质：钢材 3.规 格：DN50 | 个 | 1 | 26.44 | 26.44 | 9.69 | 1.05
10 | 031002003006 | 套管 | 1.名称、类型：一般穿楼板钢套管 2.材 质：钢材 3.规 格：DN50 | 个 | 2 | 24.08 | 48.16 | 19.38 | 2.1
11 | 031002001001 | 管道支吊架 | 1.材 质：钢材 2.管架形式：管道支吊架 | Kg | 24.18 | 16.06 | 388.33 | 170.23 | 22
12 | 031002003007 | 套管 | 1.名称、类型：一般穿墙钢套管 2.材 质：钢材 3.规 格：DN150 | 个 | 1 | 113.31 | 113.31 | 52.3 | 1.05
13 | 031003001004 | 螺纹阀门 | 1.阀门类型：截止阀 2.规格、压力等级：DN25 | 个 | 1 | 52.3 | 52.3 | 8.79 | 0.37
14 | 031003013002 | 水表 | 1.安装部位(室内外)：室内 2.型号、规格：水表组 DN25 3.附件配置：含截止阀 | 组 | 1 | 171.7 | 171.7 | 34.87 | 0.85
15 | 031003001005 | 螺纹阀门 | 1.阀门类型：自动排气阀 2.规格、压力等级：DN15 | 个 | 1 | 75.53 | 75.53 | 12.52 | 0.07
16 | 031003001006 | 螺纹阀门 | 1.阀门类型：截止阀 2.规格、压力等级：DN15 | 个 | 1 | 33.62 | 33.62 | 7.45 | 0.14
17 | 031003001007 | 螺纹阀门 | 1.阀门类型：止回阀 2.规格、压力等级：DN40 | 个 | 1 | 143.32 | 143.32 | 18.48 | 0.6
本页小计 | [6 empty] | 1052.71 | 333.71 | 28.23
【表10.2.2-16】
分部分项工程清单与计价表
单位(专业)工程名称:厕所安装工程-给排水 | [5 empty] | 标段: |  |  | 第4页 共5页
序号 | 项目编码 | 项目名称 | 项目特征 | 计量 单位 | 工程量 | 金 额 (元) |  |  |  |  | 备注
[6 empty] | 综合单价 | 合价 | 其中
[8 empty] | 人工费 | 机械费 | 暂估价
18 | 031003013003 | 水表 | 1.安装部位(室内外)：室内 2.型号、规格：水表组 DN40 3.附件配置：含截止阀 | 组 | 1 | 304.96 | 304.96 | 49.47 | 1.08
19 | 031004014002 | 给、排水附(配)件 | 1.型号、规格：网框地漏 DN100 | 个 | 1 | 127.92 | 127.92 | 24.41
| C.12 | M 刷油、防腐蚀、绝热工程 |  |  |  |  | 159.77 | 74.57 | 7.25
20 | 031201003001 | 金属结构刷油 | 1.除锈级别：轻锈 2.油漆品种：防锈漆，调和漆 3.涂刷遍数、漆膜厚度：刷两遍防锈漆，两遍调和漆 | kg | 24.18 | 1.91 | 46.18 | 22.25 | 7.25
21 | 031201001001 | 管道刷油 | 1.除锈级别：轻锈 2.油漆品种：防锈漆，调和漆 3.涂刷遍数、漆膜厚度：刷两遍防锈漆，两遍调和漆 | m2 | 1.33 | 18.97 | 25.23 | 14.44
22 | 031202008002 | 埋地管道防腐蚀 | 1.除锈级别：轻锈 2.刷缠品种：环氧煤沥，玻璃丝布 3.刷缠遍数：刷环氧煤沥青三遍,缠玻璃丝布两层 | m2 | 0.11 | 33.22 | 3.65 | 1.57
23 | 031202008003 | 埋地管道防腐蚀 | 1.除锈级别：轻锈 2.刷缠品种：环氧煤沥，玻璃丝布 3.刷缠遍数：刷环氧煤沥青三遍,缠玻璃丝布两层 | m2 | 2.55 | 33.22 | 84.71 | 36.31
| D.5 | 附录E 管网工程 |  |  |  |  | 1782.14 | 364.72 | 16.06
本页小计 | [6 empty] | 592.65 | 148.45 | 8.33
【表10.2.2-16】
分部分项工程清单与计价表
单位(专业)工程名称:厕所安装工程-给排水 | [5 empty] | 标段: |  |  | 第5页 共5页
序号 | 项目编码 | 项目名称 | 项目特征 | 计量 单位 | 工程量 | 金 额 (元) |  |  |  |  | 备注
[6 empty] | 综合单价 | 合价 | 其中
[8 empty] | 人工费 | 机械费 | 暂估价
24 | 040504001003 | 砌筑井 | 1.名称：500*500*850mm砖砌井，含井盖等附件安装 | 座 | 1 | 891.07 | 891.07 | 182.36 | 8.03
25 | 040504001004 | 砌筑井 | 1.名称：500*500*850mm砖砌井，含井盖等附件安装 | 座 | 1 | 891.07 | 891.07 | 182.36 | 8.03
本页小计 | [6 empty] | 1782.14 | 364.72 | 16.06
合计 | [6 empty] | 10060.49 | 2518.92 | 84.95

## 6_表10_2_2-16 施工技术措施项目清单与计价表
【表10.2.2-16】
施工技术措施项目清单与计价表
单位(专业)工程名称:厕所安装工程-给排水 | [5 empty] | 标段: |  |  | 第1页 共1页
序号 | 项目编码 | 项目名称 | 项目特征 | 计量 单位 | 工程量 | 金 额 (元) |  |  |  |  | 备注
[6 empty] | 综合单价 | 合价 | 其中
[8 empty] | 人工费 | 机械费 | 暂估价
|  | [请输入分部名称,电子评标勿删] |  |  | 0 |  | 94.6 | 22.7
1 | 031301017003 | 脚手架搭拆 | 脚手架搭拆费第九、十册 | 项 | 1 | 94.6 | 94.6 | 22.7
本页小计 | [6 empty] | 94.6 | 22.7
合计 | [6 empty] | 94.6 | 22.7

## 6_表10_2_2-20 施工组织(总价)措施项目清单与
【表10.2.2-20】
施工组织（总价）措施项目清单与计价表
工程名称:给排水 |  |  | 标段: | 第1页 共1页
序号 | 项目编号 | 项目名称 | 计算基础 | 费率 (%) | 金额 (元) | 备注
1 | 031302001001 | 安全文明施工费 |  |  | 162.27
1.1 |  | 安全文明施工基本费 | 定额人工费+定额机械费 | 6.81 | 162.27
2 | Z03130200801 | 提前竣工增加费 | 定额人工费+定额机械费
3 | 031302004001 | 二次搬运费 | 定额人工费+定额机械费
4 | 031302005001 | 冬雨季施工增加费 | 定额人工费+定额机械费
5 |  | 其他施工组织措施费 | 按相关规定计算
合 计 |  |  |  |  | 162.27

## 6_表10_2_2-21 其他项目清单与计价汇总表
【表10.2.2-21】
其他项目清单与计价汇总表
工程名称:给排水 |  | 标段: | 第1页 共1页
序号 | 项 目 名 称 | 金额(元) | 备注
1 | 暂列金额 | 552.36 | 明细详见表10.2.2-22
1.1 | 标化工地增加费 |  | 明细详见表10.2.2-22
1.2 | 优质工程增加费 |  | 明细详见表10.2.2-22
1.3 | 其他暂列金额 | 552.36 | 明细详见表10.2.2-22
2 | 暂估价
2.1 | 材料（设备）暂估价 |  | 明细详见表10.2.2-23
2.2 | 专业工程暂估价 |  | 明细详见表10.2.2-24
2.3 | 专项技术措施暂估价 |  | 明细详见表10.2.2-25
3 | 计日工 |  | 明细详见表10.2.2-26
4 | 总承包服务费 |  | 明细详见表10.2.2-27
合 计 |  | 552.36 | 0

## 6_表10_2_2-22 暂列金额明细表
【表10.2.2-22】
暂列金额明细表
工程名称:给排水 |  |  | 标段: | 第1页 共1页
序号 | 项 目 名 称 | 计量单位 | 暂定金额(元) | 备注
1 | 标化工地增加费 | 项
2 | 优质工程增加费 | 项
3 | 其他暂列金额 | 项 | 552.36 | 估算比例一般不高于5%
3.1 | 其他暂列金额 | 项 | 552.36
合计 |  |  | 552.36 | -

## 6_表10_2_2-29 主要工日一览表
【表10.2.2-29】
主要工日一览表
工程名称:给排水 |  |  | 标段: |  | 第1页 共1页
序号 | 工日名称（类别） | 单位 | 数 量 | 单价(元) | 合价（元） | 备注
1 | 二类人工 | 工日 | 17.061 | 149 | 2542.09

## 6_表10_2_2-31 主要材料和工程设备一览表
【表10.2.2-31】
主要材料和工程设备一览表
工程名称:给排水 |  |  |  | 标段: |  | 第1页 共1页
序号 | 名称、规格、型号 | 单位 | 数量 | 单价(元) | 合价（元） | 备注
1 | UPVC塑料排水管DN100 | m | 2.632 | 16.16 | 42.53
2 | 轻便消防水龙柜1000 x 380 x 160 | 套 | 4 | 380 | 1520

## 6_表10_2_2-32 主要机械台班一览表
【表10.2.2-32】
主要机械台班一览表
工程名称:给排水 |  |  |  | 标段: | 第1页 共1页
序号 | 机械名称、规格、型号 | 单位 | 数 量 | 单价(元) | 合价（元） | 备注
1 | 汽车式起重机16t | 台班 | 0.006 | 1048.08 | 6.29
2 | 机动翻斗车1t | 台班 | 0.052 | 234.97 | 12.22
3 | 干混砂浆罐式搅拌机20000L | 台班 | 0.012 | 211.41 | 2.54
4 | 木工圆锯机500mm | 台班 | 0.006 | 30.08 | 0.18
5 | 木工压刨床单面600mm | 台班 | 0.004 | 34.46 | 0.14
6 | 普通车床630×2000mm | 台班 | 0.015 | 75.31 | 1.13
7 | 立式钻床25mm | 台班 | 0.085 | 6.26 | 0.53
8 | 管子切断套丝机159mm | 台班 | 1.18 | 23.15 | 27.32
9 | 电焊条烘干箱60×50×75cm3 | 台班 | 0.021 | 18.35 | 0.39
10 | 砂轮切割机φ500 | 台班 | 0.037 | 47.92 | 1.77
11 | 砂轮切割机 φ400 | 台班 | 0.185 | 26.83 | 4.96
12 | 混凝土振捣器平板式 | 台班 | 0.024 | 13.13 | 0.32
13 | 试压泵3MPa | 台班 | 0.109 | 19.93 | 2.17
14 | 电焊机 （综合） | 台班 | 0.205 | 115 | 23.58

## 7_表10_2_2-13 【含单列】单位(专业)工程招标
【表10.2.2-13】
单位（专业）工程招标控制价费用表
工程名称:厕所安装工程-电气 |  |  | 标段: | 第1页 共1页
序号 | 费用名称 |  | 计算公式 | 金额 (元) | 备注
1 | 分部分项工程费 |  | ∑(分部分项工程量×综合单价） | 981.12 | 见表10.2.2-16
1.1 | 其中 | 人工费+机械费 | ∑分部分项（定额人工费+定额机械费） | 263.92
2 | 措施项目费 |  | （2.1+2.2） | 30.19
2.1 | 施工技术措施项目费 |  | ∑(技措项目工程量×综合单价） | 12.04 | 见表10.2.2-16
2.1.1 | 其中 | 人工费+机械费 | ∑技措项目（定额人工费+定额机械费） | 2.62
2.2 | 施工组织措施项目费 |  | (1.1+2.1.1)×6.81% | 18.15 | 见表10.2.2-20
2.2.1 | 其中 | 安全文明施工基本费 | (1.1+2.1.1)×6.81% | 18.15 | 见表10.2.2-20
3 | 其他项目费 |  | （3.1+3.2+3.3+3.4） | 54.65
3.1 | 暂列金额 |  | 3.1.1+3.1.2+3.1.3 | 54.65 | 见表10.2.2-21
3.1.1 | 其中 | 标化工地增加费 | 按招标文件规定额度列计 |  | 见表10.2.2-22
3.1.2 |  | 优质工程增加费 | 按招标文件规定额度列计 |  | 见表10.2.2-22
3.1.3 |  | 其他暂列金额 | 按招标文件规定额度列计 | 54.65 | 见表10.2.2-22
3.2 | 暂估价 |  | 3.2.1+3.2.2+3.2.3 |  | 见表10.2.2-21
3.2.1 | 其中 | 材料（工程设备）暂估价 | 按招标文件规定额度列计 (或计入综合单价) |  | 见表10.2.2-23
3.2.2 |  | 专业工程暂估价 | 按招标文件规定额度列计 |  | 见表10.2.2-24
3.2.3 |  | 专项技术措施暂估价 | 按招标文件规定额度列计 |  | 见表10.2.2-25
3.3 | 计日工 |  | ∑计日工(暂估数量×综合单价） |  | 见表10.2.2-21
3.4 | 施工总承包服务费 |  | 3.4.1+3.4.2 |  | 见表10.2.2-21
3.4.1 | 其中 | 专业发包工程管理费 | ∑专业发包工程（暂估金额×费率） |  | 见表10.2.2-27
3.4.2 |  | 甲供材料设备管理费 | 甲供材料暂估金额×费率+甲供设备暂估金额×费率 |  | 见表10.2.2-27
4 | 规费 |  | (1.1+2.1.1)×30.63% | 81.64
5 | 单列费用 |  | 单列费用
6 | 税金 |  | (1+2+3+4+计税不计费)×9% | 103.28
7 | 下浮 |  | (1+2+3+4+5+6-不计税不计费不下浮-暂估材料)×0%
其中 | 甲供费（不计入造价） |  | 甲供材料费+甲供主材费+甲供设备费
招标控制价合计 |  |  | 1+2+3+4+5+6-7 | 1250.88

## 7_表10_2_2-16 分部分项工程清单与计价表
【表10.2.2-16】
分部分项工程清单与计价表
单位(专业)工程名称:厕所安装工程-电气 | [5 empty] | 标段: |  |  | 第1页 共2页
序号 | 项目编码 | 项目名称 | 项目特征 | 计量 单位 | 工程量 | 金 额 (元) |  |  |  |  | 备注
[6 empty] | 综合单价 | 合价 | 其中
[8 empty] | 人工费 | 机械费 | 暂估价
| C.4 | D 电气设备安装工程 |  |  |  |  | 981.12 | 289.4 | 1.42
1 | 030404034002 | 照明开关 | 1.名 称：单联单控开关 2.规 格：~250V 10A 3.安装方式：详见说明六-3 | 个 | 2 | 14.68 | 29.36 | 14.6
2 | 030404034003 | 照明开关 | 1.名 称：双联单控开关 2.规 格：~250V 10A 3.安装方式：详见说明六-3 | 个 | 1 | 17.1 | 17.1 | 7.3
3 | 030411001007 | 配管 | 1.名称：线缆保护管 2.材质：薄壁镀锌钢管 3.规格：JDG20 4.配置形式：砖、混凝土结构暗配 | m | 28.49 | 11.13 | 317.09 | 118.52 | 1.42
4 | 030411004006 | 配线 | 1.名 称：铜芯塑料绝缘线 2.规 格：WDZB1-BYJ-2.5 3.配线部位：管内穿线 | m | 63.26 | 2.78 | 175.86 | 42.38
5 | 030411004007 | 配线 | 1.名 称：铜芯塑料绝缘线 2.规 格：WDZB1-BYJR-2.5 3.配线部位：管内穿线 | m | 19.56 | 2.96 | 57.9 | 13.11
6 | 030411006003 | 接线盒 | 1.名称：钢制开关插座接线盒 | 个 | 3 | 8.99 | 26.97 | 9.69
7 | 030411006004 | 接线盒 | 1.名称：钢制接线盒 | 个 | 4 | 9.26 | 37.04 | 12.28
8 | 030412001002 | 普通灯具 | 1.名 称：卫生间防潮灯 2.规 格：LED 15W 3.安装方式：吸顶安装 | 套 | 4 | 79.95 | 319.8 | 71.52
本页小计 | [6 empty] | 981.12 | 289.4 | 1.42
【表10.2.2-16】
分部分项工程清单与计价表
单位(专业)工程名称:厕所安装工程-电气 | [5 empty] | 标段: |  |  | 第2页 共2页
序号 | 项目编码 | 项目名称 | 项目特征 | 计量 单位 | 工程量 | 金 额 (元) |  |  |  |  | 备注
[6 empty] | 综合单价 | 合价 | 其中
[8 empty] | 人工费 | 机械费 | 暂估价
合计 | [6 empty] | 981.12 | 289.4 | 1.42

## 7_表10_2_2-16 施工技术措施项目清单与计价表
【表10.2.2-16】
施工技术措施项目清单与计价表
单位(专业)工程名称:厕所安装工程-电气 | [5 empty] | 标段: |  |  | 第1页 共1页
序号 | 项目编码 | 项目名称 | 项目特征 | 计量 单位 | 工程量 | 金 额 (元) |  |  |  |  | 备注
[6 empty] | 综合单价 | 合价 | 其中
[8 empty] | 人工费 | 机械费 | 暂估价
|  | [请输入分部名称,电子评标勿删] |  |  | 0 |  | 12.04 | 2.9
1 | 031301017004 | 脚手架搭拆 | 脚手架搭拆费第四册 | 项 | 1 | 12.04 | 12.04 | 2.9
本页小计 | [6 empty] | 12.04 | 2.9
合计 | [6 empty] | 12.04 | 2.9

## 7_表10_2_2-20 施工组织(总价)措施项目清单与
【表10.2.2-20】
施工组织（总价）措施项目清单与计价表
工程名称:电气 |  |  | 标段: | 第1页 共1页
序号 | 项目编号 | 项目名称 | 计算基础 | 费率 (%) | 金额 (元) | 备注
1 | 031302001001 | 安全文明施工费 |  |  | 18.15
1.1 |  | 安全文明施工基本费 | 定额人工费+定额机械费 | 6.81 | 18.15
2 | Z03130200801 | 提前竣工增加费 | 定额人工费+定额机械费
3 | 031302004001 | 二次搬运费 | 定额人工费+定额机械费
4 | 031302005001 | 冬雨季施工增加费 | 定额人工费+定额机械费
5 |  | 其他施工组织措施费 | 按相关规定计算
合 计 |  |  |  |  | 18.15

## 7_表10_2_2-21 其他项目清单与计价汇总表
【表10.2.2-21】
其他项目清单与计价汇总表
工程名称:电气 |  | 标段: | 第1页 共1页
序号 | 项 目 名 称 | 金额(元) | 备注
1 | 暂列金额 | 54.65 | 明细详见表10.2.2-22
1.1 | 标化工地增加费 |  | 明细详见表10.2.2-22
1.2 | 优质工程增加费 |  | 明细详见表10.2.2-22
1.3 | 其他暂列金额 | 54.65 | 明细详见表10.2.2-22
2 | 暂估价
2.1 | 材料（设备）暂估价 |  | 明细详见表10.2.2-23
2.2 | 专业工程暂估价 |  | 明细详见表10.2.2-24
2.3 | 专项技术措施暂估价 |  | 明细详见表10.2.2-25
3 | 计日工 |  | 明细详见表10.2.2-26
4 | 总承包服务费 |  | 明细详见表10.2.2-27
合 计 |  | 54.65 | 0

## 7_表10_2_2-22 暂列金额明细表
【表10.2.2-22】
暂列金额明细表
工程名称:电气 |  |  | 标段: | 第1页 共1页
序号 | 项 目 名 称 | 计量单位 | 暂定金额(元) | 备注
1 | 标化工地增加费 | 项
2 | 优质工程增加费 | 项
3 | 其他暂列金额 | 项 | 54.65 | 估算比例一般不高于5%
3.1 | 其他暂列金额 | 项 | 54.65
合计 |  |  | 54.65 | -

## 7_表10_2_2-29 主要工日一览表
【表10.2.2-29】
主要工日一览表
工程名称:电气 |  |  | 标段: |  | 第1页 共1页
序号 | 工日名称（类别） | 单位 | 数 量 | 单价(元) | 合价（元） | 备注
1 | 二类人工 | 工日 | 1.962 | 149 | 292.34

## 7_表10_2_2-31 主要材料和工程设备一览表
【表10.2.2-31】
主要材料和工程设备一览表
工程名称:电气 |  |  |  | 标段: |  | 第1页 共1页
序号 | 名称、规格、型号 | 单位 | 数量 | 单价(元) | 合价（元） | 备注
1 | 铜芯塑料绝缘线WDZB1-BYJ-2.5 | m | 73.382 | 1.65 | 120.79
2 | JDG电线套管(镀锌)DN20 | m | 29.345 | 4.59 | 134.69

## 7_表10_2_2-32 主要机械台班一览表
【表10.2.2-32】
主要机械台班一览表
工程名称:电气 |  |  |  | 标段: | 第1页 共1页
序号 | 机械名称、规格、型号 | 单位 | 数 量 | 单价(元) | 合价（元） | 备注
1 | 其他机械费 | 元 | 1.49 | 1.02 | 1.52

## 8_表10_2_2-13 【含单列】单位(专业)工程招标
【表10.2.2-13】
单位（专业）工程招标控制价费用表
工程名称:厕所安装工程-市政排水 |  |  | 标段: | 第1页 共1页
序号 | 费用名称 |  | 计算公式 | 金额 (元) | 备注
1 | 分部分项工程费 |  | ∑(分部分项工程量×综合单价） | 26375.53 | 见表10.2.2-16
1.1 | 其中 | 人工费+机械费 | ∑分部分项（定额人工费+定额机械费） | 11731.95
2 | 措施项目费 |  | （2.1+2.2） | 721.51
2.1 | 施工技术措施项目费 |  | ∑(技措项目工程量×综合单价） |  | 见表10.2.2-16
2.1.1 | 其中 | 人工费+机械费 | ∑技措项目（定额人工费+定额机械费）
2.2 | 施工组织措施项目费 |  | (1.1+2.1.1)×6.15% | 721.51 | 见表10.2.2-20
2.2.1 | 其中 | 安全文明施工基本费 | (1.1+2.1.1)×6.15% | 721.51 | 见表10.2.2-20
3 | 其他项目费 |  | （3.1+3.2+3.3+3.4） | 1517.93
3.1 | 暂列金额 |  | 3.1.1+3.1.2+3.1.3 | 1517.93 | 见表10.2.2-21
3.1.1 | 其中 | 标化工地增加费 | 按招标文件规定额度列计 |  | 见表10.2.2-22
3.1.2 |  | 优质工程增加费 | 按招标文件规定额度列计 |  | 见表10.2.2-22
3.1.3 |  | 其他暂列金额 | 按招标文件规定额度列计 | 1517.93 | 见表10.2.2-22
3.2 | 暂估价 |  | 3.2.1+3.2.2+3.2.3 |  | 见表10.2.2-21
3.2.1 | 其中 | 材料（工程设备）暂估价 | 按招标文件规定额度列计 (或计入综合单价) |  | 见表10.2.2-23
3.2.2 |  | 专业工程暂估价 | 按招标文件规定额度列计 |  | 见表10.2.2-24
3.2.3 |  | 专项技术措施暂估价 | 按招标文件规定额度列计 |  | 见表10.2.2-25
3.3 | 计日工 |  | ∑计日工(暂估数量×综合单价） |  | 见表10.2.2-21
3.4 | 施工总承包服务费 |  | 3.4.1+3.4.2 |  | 见表10.2.2-21
3.4.1 | 其中 | 专业发包工程管理费 | ∑专业发包工程（暂估金额×费率） |  | 见表10.2.2-27
3.4.2 |  | 甲供材料设备管理费 | 甲供材料暂估金额×费率+甲供设备暂估金额×费率 |  | 见表10.2.2-27
4 | 规费 |  | (1.1+2.1.1)×27.8% | 3261.48
5 | 单列费用 |  | 单列费用
6 | 税金 |  | (1+2+3+4+计税不计费)×9% | 2868.88
7 | 下浮 |  | (1+2+3+4+5+6-不计税不计费不下浮-暂估材料)×0%
其中 | 甲供费（不计入造价） |  | 甲供材料费+甲供主材费+甲供设备费
招标控制价合计 |  |  | 1+2+3+4+5+6-7 | 34745.33

## 8_表10_2_2-16 分部分项工程清单与计价表
【表10.2.2-16】
分部分项工程清单与计价表
单位(专业)工程名称:厕所安装工程-市政排水 | [5 empty] | 标段: |  |  | 第1页 共1页
序号 | 项目编码 | 项目名称 | 项目特征 | 计量 单位 | 工程量 | 金 额 (元) |  |  |  |  | 备注
[6 empty] | 综合单价 | 合价 | 其中
[8 empty] | 人工费 | 机械费 | 暂估价
| A.5 | E 混凝土及钢筋混凝土工程 |  |  |  |  | 23851.16 | 12105.8 | 109.38
1 | 010507006002 | 化粪池、检查井 | 1.名称：3B#砖砌化粪池，详见2004浙S1-P10 | 座 | 1 | 23851.16 | 23851.16 | 12105.8 | 109.38
| C.10 | K 给排水、采暖、燃气工程 |  |  |  |  | 70.23 | 14.07
2 | 031001006010 | 塑料管 | 1.安装部位：室外 2.介质：排水 3.材质、规格：UPVC塑料排水管 4.连接形式：粘接 5.压力试验及吹、洗设计要求：按图纸要求 | m | 3.00 | 23.41 | 70.23 | 14.07
| D.1 | 附录A 土石方工程 |  |  |  |  | 307.64 | 201.65 | 43.55
3 | 040101002003 | 挖沟槽土方 | 1.名称：挖沟槽、基坑土方，深度1米以内 | m3 | 11.11 | 7.61 | 84.55 | 43 | 25
4 | 040103001003 | 回填方 | 1.名称：填土夯实槽、坑 | m3 | 11.11 | 20.08 | 223.09 | 158.65 | 18.55
| D.5 | 附录E 管网工程 |  |  |  |  | 2146.5 | 456.88 | 22.94
5 | 040504001005 | 砌筑井 | 1.名称：500*620*1140mm（井深按平均数值）砖砌井，含井盖等附件安装，做法详见详见2004浙S1-P24 | 座 | 2 | 1073.25 | 2146.5 | 456.88 | 22.94
本页小计 | [6 empty] | 26375.53 | 12778.4 | 175.87
合计 | [6 empty] | 26375.53 | 12778.4 | 175.87

## 8_表10_2_2-16 施工技术措施项目清单与计价表
【表10.2.2-16】
施工技术措施项目清单与计价表
单位(专业)工程名称:厕所安装工程-市政排水 | [5 empty] | 标段: |  |  | 第1页 共1页
序号 | 项目编码 | 项目名称 | 项目特征 | 计量 单位 | 工程量 | 金 额 (元) |  |  |  |  | 备注
[6 empty] | 综合单价 | 合价 | 其中
[8 empty] | 人工费 | 机械费 | 暂估价
|  | [请输入分部名称,电子评标勿删] |  |  | 0
本页小计
合计

## 8_表10_2_2-20 施工组织(总价)措施项目清单与
【表10.2.2-20】
施工组织（总价）措施项目清单与计价表
工程名称:市政排水 |  |  | 标段: | 第1页 共1页
序号 | 项目编号 | 项目名称 | 计算基础 | 费率 (%) | 金额 (元) | 备注
1 | 041109001001 | 安全文明施工费 |  |  | 721.51
1.1 |  | 安全文明施工基本费 | 定额人工费+定额机械费 | 6.15 | 721.51
2 | Z04110900801 | 提前竣工增加费 | 定额人工费+定额机械费
3 | 041109003001 | 二次搬运费 | 定额人工费+定额机械费
4 | 041109004001 | 冬雨季施工增加费 | 定额人工费+定额机械费
5 | 041109005001 | 行车、行人干扰增加费 | 定额人工费+定额机械费
6 |  | 其他施工组织措施费 | 按相关规定计算
合 计 |  |  |  |  | 721.51

## 8_表10_2_2-21 其他项目清单与计价汇总表
【表10.2.2-21】
其他项目清单与计价汇总表
工程名称:市政排水 |  | 标段: | 第1页 共1页
序号 | 项 目 名 称 | 金额(元) | 备注
1 | 暂列金额 | 1517.93 | 明细详见表10.2.2-22
1.1 | 标化工地增加费 |  | 明细详见表10.2.2-22
1.2 | 优质工程增加费 |  | 明细详见表10.2.2-22
1.3 | 其他暂列金额 | 1517.93 | 明细详见表10.2.2-22
2 | 暂估价
2.1 | 材料（设备）暂估价 |  | 明细详见表10.2.2-23
2.2 | 专业工程暂估价 |  | 明细详见表10.2.2-24
2.3 | 专项技术措施暂估价 |  | 明细详见表10.2.2-25
3 | 计日工 |  | 明细详见表10.2.2-26
4 | 总承包服务费 |  | 明细详见表10.2.2-27
合 计 |  | 1517.93 | 0

## 8_表10_2_2-22 暂列金额明细表
【表10.2.2-22】
暂列金额明细表
工程名称:市政排水 |  |  | 标段: | 第1页 共1页
序号 | 项 目 名 称 | 计量单位 | 暂定金额(元) | 备注
1 | 标化工地增加费 | 项
2 | 优质工程增加费 | 项
3 | 其他暂列金额 | 项 | 1517.93 | 估算比例一般不高于5%
3.1 | 其他暂列金额 | 项 | 1517.93
合计 |  |  | 1517.93 | -

## 8_表10_2_2-29 主要工日一览表
【表10.2.2-29】
主要工日一览表
工程名称:市政排水 |  |  | 标段: |  | 第1页 共1页
序号 | 工日名称（类别） | 单位 | 数 量 | 单价(元) | 合价（元） | 备注
1 | 一类人工 | 工日 | 1.462 | 138 | 201.76
2 | 二类人工 | 工日 | 3.161 | 149 | 470.99
3 | 二类人工 | 工日 | 81.247 | 149 | 12105.8

## 8_表10_2_2-31 主要材料和工程设备一览表
【表10.2.2-31】
主要材料和工程设备一览表
工程名称:市政排水 |  |  |  | 标段: |  | 第1页 共1页
序号 | 名称、规格、型号 | 单位 | 数量 | 单价(元) | 合价（元） | 备注
1 | UPVC塑料排水管DN100 | m | 2.979 | 16.16 | 48.14

## 8_表10_2_2-32 主要机械台班一览表
【表10.2.2-32】
主要机械台班一览表
工程名称:市政排水 |  |  |  | 标段: | 第1页 共1页
序号 | 机械名称、规格、型号 | 单位 | 数 量 | 单价(元) | 合价（元） | 备注
1 | 履带式推土机105kW | 台班 | 0.002 | 1050.96 | 2.1
2 | 履带式单斗液压挖掘机1m3 | 台班 | 0.02 | 1178 | 23.56
3 | 电动夯实机250N·m | 台班 | 1.857 | 29.99 | 55.69
4 | 汽车式起重机8t | 台班 | 0.004 | 789.47 | 3.16
5 | 载货汽车4t | 台班 | 0.029 | 500.71 | 14.52
6 | 载货汽车5t | 台班 | 0.001 | 520.61 | 0.52
7 | 机动翻斗车1t | 台班 | 0.093 | 234.97 | 21.85
8 | 干混砂浆罐式搅拌机20000L | 台班 | 0.231 | 211.41 | 48.84
9 | 木工圆锯机500mm | 台班 | 0.086 | 30.08 | 2.59
10 | 木工压刨床单面600mm | 台班 | 0.008 | 34.46 | 0.28
11 | 混凝土振捣器平板式 | 台班 | 0.147 | 13.13 | 1.93
12 | 混凝土振捣器插入式 | 台班 | 0.323 | 5.08 | 1.64