## 表10_2_2-4 招标控制价扉页
【表10.2.2-4】
| 嵊州市崇仁中学男女学生宿舍楼改造 |  |  |  | 工程
招标控制价
招标控制价 | (小写): | 8504282元
| (大写): | 捌佰伍拾万肆仟贰佰捌拾贰元整
招 标 人: |  |  | 造价咨询人:
| (单位盖章) |  |  | (单位资质专用章)
法定代表人 或其授权人: |  |  | 法定代表人 或其授权人:
| (签字或盖章) |  |  | (签字或盖章)
编 制 人: |  |  | 复 核 人:
| (造价工程师签字盖专用章) |  |  | (造价工程师签字盖专用章)
编制时间: |  |  | 复核时间:

## 表10_2_2-12 招标控制价费用表
【表10.2.2-12】
招标控制价费用表
工程名称:嵊州市崇仁中学男女学生宿舍楼改造工程 |  |  |  |  | 第1页 共1页
序号 | 工程名称 | 金额(元) | 其中：（元） |  |  |  | 备注
|  |  | 暂估价 | 安全文明 施工基本费 | 规费 | 税金
1 | 装饰工程 | 5675326.15 | 250000 | 73459.38 | 374951.71 | 468604.91
1.1 | 1#楼男生宿舍 | 2647562.3 |  | 37260.64 | 190185.93 | 218606.06
1.2 | 2#楼女生宿舍 | 2565360.51 |  | 36056.86 | 184041.59 | 211818.76
1.3 | 室外篮球场、校园广播、场外管道改造 | 462403.34 | 250000 | 141.88 | 724.19 | 38180.09
2 | 安装工程 | 2828956 | 62000 | 31512.17 | 141735.34 | 233583.62
2.1 | 1#楼男生宿舍（给排水） | 805825 | 6000 | 8545.7 | 38436.84 | 66536.04
2.2 | 2#楼女生宿舍（给排水） | 764520 | 6000 | 7800.45 | 35084.82 | 63125.52
2.3 | 1#楼男生宿舍（电气） | 631208 | 25000 | 7611.21 | 34233.67 | 52118.12
2.4 | 2#楼女生宿舍（电气） | 627403 | 25000 | 7554.81 | 33980.01 | 51803.94
合计 |  | 8504282 | 312000 | 104971.55 | 516687.05 | 702188.53

## 1_表10_2_2-13 【不含单列】单位(专业)工程招
【表10.2.2-13】
单位（专业）工程招标控制价费用表
工程名称:装饰工程-1#楼男生宿舍 |  |  | 标段: | 第1页 共1页
序号 | 费用名称 |  | 计算公式 | 金额 (元) | 备注
1 | 分部分项工程费 |  | ∑(分部分项工程量×综合单价） | 1999600.96 | 见表10.2.2-16
1.1 | 其中 | 人工费+机械费 | ∑分部分项（定额人工费+定额机械费） | 622729.67
2 | 措施项目费 |  | （2.1+2.2） | 123504.77
2.1 | 施工技术措施项目费 |  | ∑(技措项目工程量×综合单价） | 82838.22 | 见表10.2.2-16
2.1.1 | 其中 | 人工费+机械费 | ∑技措项目（定额人工费+定额机械费） | 58452.04
2.2 | 施工组织措施项目费 |  | (1.1+2.1.1)×5.97% | 40666.55 | 见表10.2.2-20
2.2.1 | 其中 | 安全文明施工基本费 | (1.1+2.1.1)×5.47% | 37260.64 | 见表10.2.2-20
3 | 其他项目费 |  | （3.1+3.2+3.3+3.4） | 115664.58
3.1 | 暂列金额 |  | 3.1.1+3.1.2+3.1.3 | 115664.58 | 见表10.2.2-21
3.1.1 | 其中 | 标化工地增加费 | 按招标文件规定额度列计 |  | 见表10.2.2-22
3.1.2 |  | 优质工程增加费 | 按招标文件规定额度列计 |  | 见表10.2.2-22
3.1.3 |  | 其他暂列金额 | 按招标文件规定额度列计 | 115664.58 | 见表10.2.2-22
3.2 | 暂估价 |  | 3.2.1+3.2.2+3.2.3 |  | 见表10.2.2-21
3.2.1 | 其中 | 材料（工程设备）暂估价 | 按招标文件规定额度列计 (或计入综合单价) |  | 见表10.2.2-23
3.2.2 |  | 专业工程暂估价 | 按招标文件规定额度列计 |  | 见表10.2.2-24
3.2.3 |  | 专项技术措施暂估价 | 按招标文件规定额度列计 |  | 见表10.2.2-25
3.3 | 计日工 |  | ∑计日工(暂估数量×综合单价） |  | 见表10.2.2-21
3.4 | 施工总承包服务费 |  | 3.4.1+3.4.2 |  | 见表10.2.2-21
3.4.1 | 其中 | 专业发包工程管理费 | ∑专业发包工程（暂估金额×费率） |  | 见表10.2.2-27
3.4.2 |  | 甲供材料设备管理费 | 甲供材料暂估金额×费率+甲供设备暂估金额×费率 |  | 见表10.2.2-27
4 | 规费 |  | (1.1+2.1.1)×27.92% | 190185.93
5 | 税金 |  | (1+2+3+4)×9% | 218606.06
招标控制价合计 |  |  | 1+2+3+4+5 | 2647562.3

## 1_表10_2_2-16 分部分项工程清单与计价表
【表10.2.2-16】
分部分项工程清单与计价表
单位(专业)工程名称:装饰工程-1#楼男生宿舍 | [5 empty] | 标段: |  |  | 第1页 共6页
序号 | 项目编码 | 项目名称 | 项目特征 | 计量 单位 | 工程量 | 金 额 (元) |  |  |  |  | 备注
[6 empty] | 综合单价 | 合价 | 其中
[8 empty] | 人工费 | 机械费 | 暂估价
|  | 1#男生宿舍 |  |  |  |  | 1999600.96 | 684577.5 | 2369.24
|  | 拆除工程 |  |  |  |  | 112228.4 | 55786.59
1 | 01B001 | 凿除并清理原有卫生间 | 凿除并清理原有卫生间石材台面、大便坑，建筑垃圾清运，运距施工方自定。 | 间 | 95 | 45 | 4275
2 | 011605001001 | 平面块料拆除 | 凿除并清理原有卫生间、阳台、入口处地面地砖地面，基层凿除至建筑面（含清运至场外，距离施工单位自行考虑) | m2 | 1214.65 | 23.65 | 28726.47 | 17770.33
3 | 011605001002 | 平面块料拆除 | 凿除并清理原有宿舍入口、卫生间、阳台石材门口板，基层凿除至建筑面（含清运至场外，距离施工单位自行考虑) | m2 | 47.50 | 22.54 | 1070.65 | 651.23
4 | 011605002001 | 立面块料拆除 | 凿除并清理原有卫生间墙面砖，基层凿除至建筑面（含清运至场外，距离施工单位自行考虑) | m2 | 1313.28 | 12.37 | 16245.27 | 9547.55
5 | 011608002001 | 铲除涂料面 | 原有内墙抹灰面铲除，建筑垃圾清运，运距施工方自定。（工程量暂按20%计算） | m2 | 1933.90 | 10.4 | 20112.56 | 12802.42
6 | 011604002001 | 立面抹灰层拆除 | 原有外墙抹灰面铲除，建筑垃圾清运，运距施工方自定。（工程量暂按30%计算） | m2 | 808.67 | 10.4 | 8410.17 | 5353.4
7 | 011609001001 | 栏杆、栏板拆除 | 扶手拆除，建筑垃圾清运，运距施工方自定 | m | 136.08 | 25.36 | 3450.99 | 2184.08
本页小计 | [6 empty] | 82291.11 | 48309.01
【表10.2.2-16】
分部分项工程清单与计价表
单位(专业)工程名称:装饰工程-1#楼男生宿舍 | [5 empty] | 标段: |  |  | 第2页 共6页
序号 | 项目编码 | 项目名称 | 项目特征 | 计量 单位 | 工程量 | 金 额 (元) |  |  |  |  | 备注
[6 empty] | 综合单价 | 合价 | 其中
[8 empty] | 人工费 | 机械费 | 暂估价
8 | 011610002001 | 金属门窗拆除 | 原宿舍及管理间防盗门拆除(含旧门清理清运） | 樘 | 97 | 65.1 | 6314.7 | 4752.03
9 | 011610001001 | 木门窗拆除 | 原宿舍卫生间门拆除(含旧门清理清运） | 樘 | 95 | 40.61 | 3857.95 | 2725.55
10 | 01B002 | 成品保护 | 原地面成品保护 | m2 | 1854.88 | 3 | 5564.64
11 | 01B003 | 屋顶垃圾清运 | 1、屋顶天沟及平面防水面层清理至水泥砂浆找平层 2、垃圾外运，运距由施工单位自行考虑 | 项 | 1 | 1200 | 1200
12 | 01B004 | 原有宿舍清空费 | 原有床、电风扇、行李柜等移除费 | 项 | 1 | 13000 | 13000
|  | 地面工程 |  |  |  |  | 306471.77 | 94273.85 | 634.77
13 | 01B005 | 大便坑 | 1.地砖面层大便坑 | 只 | 93 | 290.06 | 26975.58 | 10471.8 | 40.92
14 | 011102003001 | 块料楼地面 | 1、水泥浆一道（内掺建筑胶）；2、M20水泥砂浆找坡找平最薄处20厚；3、20厚M15干硬性水泥砂浆结合层表面撒水泥粉；10厚300*300防滑地砖面层（填缝剂填缝） | m2 | 411.35 | 138.66 | 57037.79 | 18749.33 | 176.88
15 | 011102003002 | 块料楼地面 | 1、水泥浆一道（内掺建筑胶）；2、M20水泥砂浆找坡找平最薄处20厚；3、20厚M15干硬性水泥砂浆结合层表面撒水泥粉；10厚600*600防滑地砖面层（填缝剂填缝） | m2 | 422.35 | 139.26 | 58816.46 | 19461.89 | 181.61
本页小计 | [6 empty] | 172767.12 | 56160.6 | 399.41
【表10.2.2-16】
分部分项工程清单与计价表
单位(专业)工程名称:装饰工程-1#楼男生宿舍 | [5 empty] | 标段: |  |  | 第3页 共6页
序号 | 项目编码 | 项目名称 | 项目特征 | 计量 单位 | 工程量 | 金 额 (元) |  |  |  |  | 备注
[6 empty] | 综合单价 | 合价 | 其中
[8 empty] | 人工费 | 机械费 | 暂估价
16 | 011108001001 | 石材零星项目 | 1、水泥浆一道（内掺建筑胶）；2、20厚M15干硬性水泥砂浆结合层表面撒水泥粉，10mm黑金花大理石门口板（含石材切割、加筋、磨边、六面防护等） | m2 | 30.86 | 413.02 | 12745.8 | 4146.66 | 6.79
17 | 011103001001 | 橡胶板楼地面 | 1、水泥浆一道（内掺建筑胶）；2、20厚1:3水泥砂浆找平层；3、25厚1:3水泥砂浆压实抹光；4、3~5mm自流平地面铺贴同质透心塑胶地板 | m2 | 380.95 | 142.49 | 54281.57 | 17679.89 | 228.57
18 | 010904002001 | 楼（地）面涂膜防水 | 1.平面2mm厚 聚氨酯防水涂料（含地面找坡） | m2 | 860.30 | 45.66 | 39281.3 | 3501.42
19 | 011105006001 | 金属踢脚线 | 1、成品拉丝不锈钢踢脚线高100mm | m | 1899.05 | 29.19 | 55433.27 | 20262.86
20 | 01B006 | 止水坎 | 1.卫生间门口止水坎安装（做法详见节点图） | m | 76.00 | 25 | 1900
|  | 天棚工程 |  |  |  |  | 84195.79 | 35241.5
21 | 011608002002 | 铲除涂料面 | 原有梁底，楼板底基层清理（工程量按20%考虑，结算以现场签证为准） | m2 | 862.61 | 3 | 2587.83
22 | 011407002001 | 天棚喷刷涂料（卫生间） | 1、原梁底、楼板底灰色无机防霉涂料喷涂2遍； | m2 | 864.60 | 14.1 | 12190.86 | 5446.98
23 | 011407002002 | 天棚喷刷涂料 | 1、 梁底、楼板底无机涂料喷涂二底三面； 2、原有梁底、楼板底基层清理(根据现场实际情况现场签证) | m2 | 3448.44 | 20.13 | 69417.1 | 29794.52
本页小计 | [6 empty] | 247837.73 | 80832.33 | 235.36
【表10.2.2-16】
分部分项工程清单与计价表
单位(专业)工程名称:装饰工程-1#楼男生宿舍 | [5 empty] | 标段: |  |  | 第4页 共6页
序号 | 项目编码 | 项目名称 | 项目特征 | 计量 单位 | 工程量 | 金 额 (元) |  |  |  |  | 备注
[6 empty] | 综合单价 | 合价 | 其中
[8 empty] | 人工费 | 机械费 | 暂估价
|  | 立面工程 |  |  |  |  | 1342720.7 | 430670.64 | 366.96
24 | 010903002001 | 墙面涂膜防水 | 1.立面1.5mm厚LJP防水涂料上翻1800mm | m2 | 1979.12 | 37.85 | 74909.69 | 9163.33
25 | 011204003001 | 块料墙面 | 1.9mm厚1:3水泥砂浆分层压实抹平，；2.钢丝网拉结筋 ；3.5厚300*600墙面砖，4mm厚强力胶粉泥粘结层,揉挤压实；4.美缝剂美缝5.墙砖阳角倒角处理 | m2 | 3333.69 | 155.63 | 518822.17 | 200654.8 | 300.03
26 | 011407001001 | 墙面喷刷涂料 | 1.墙面平底腻子一遍 2.喷刷一遍外墙封底漆 2、无机涂料一底二涂（按总面积80%） | m2 | 7735.62 | 22.75 | 175985.36 | 93755.71
27 | 011407001002 | 墙面喷刷涂料 | 1.墙面平底腻子二遍； 2.喷刷一遍外墙封底漆；3.无机涂料一底二涂（按总面积20%） | m2 | 1933.90 | 28.84 | 55773.68 | 31387.2
28 | 010809004001 | 石材窗台板 | 1.粘结层厚度、砂浆配合比：1:3干硬性水泥砂浆铺贴 2.窗台板材质、规格、颜色：20厚世纪米黄大理石窗台板（含石材切割、磨边及六面防护） | m2 | 21.29 | 500.4 | 10653.52 | 2531.59
29 | 010802004001 | 防盗门 | 1.成品防盗门安装，门顶带气窗M0927，包含五金 | 樘 | 97 | 1313.22 | 127382.34 | 8236.27 | 66.93
本页小计 | [6 empty] | 963526.76 | 345728.9 | 366.96
【表10.2.2-16】
分部分项工程清单与计价表
单位(专业)工程名称:装饰工程-1#楼男生宿舍 | [5 empty] | 标段: |  |  | 第5页 共6页
序号 | 项目编码 | 项目名称 | 项目特征 | 计量 单位 | 工程量 | 金 额 (元) |  |  |  |  | 备注
[6 empty] | 综合单价 | 合价 | 其中
[8 empty] | 人工费 | 机械费 | 暂估价
30 | 010802001001 | 金属（塑钢）门 | 1.铝合金框玻璃平开门安装M0821，包含五金 | 樘 | 97 | 730.95 | 70902.15 | 3991.55
31 | 011505001001 | 洗漱台 | 1.米黄色人造大理石台面（带搓衣板）2.石材台面开孔、磨边 | m2 | 287.19 | 486.28 | 139654.75 | 61585.02
32 | 011210005001 | 成品隔断 | 1.抗倍特板隔断1500高 | m2 | 171.00 | 171.54 | 29333.34 | 7216.2
33 | 011505003001 | 帘子杆 | 1.支架、配件品种、规格：不锈钢浴帘杆安装 2.成品浴帘安装 | 个 | 95 | 75.77 | 7198.15 | 812.25
34 | 011505006001 | 毛巾杆(架） | 1.支架、配件品种、规格：不锈钢毛巾架安装 | 套 | 95 | 53.65 | 5096.75 | 633.65
35 | 01B007 | 晾衣杆 | 1.晾衣杆安装 | 套 | 95 | 120 | 11400
36 | 011503001001 | 金属扶手、栏杆、栏板 | 1.扶手材料种类、规格：不锈钢管栏杆扶手 | m | 136.08 | 170 | 23133.6
37 | 011505005001 | 卫生间扶手 | 1.残疾马桶扶手 | 个 | 4 | 260 | 1040
38 | 011505005002 | 卫生间扶手 | 1.残疾台盆扶手 | 个 | 2 | 300 | 600
39 | 011505010001 | 镜面玻璃 | 1、带金属框镜面玻璃安装 | m2 | 68.40 | 125.25 | 8567.1 | 2807.14
40 | 010807005001 | 铝合金格栅 | 阳台铝合金格栅 | m2 | 427.50 | 192.44 | 82268.1 | 7895.93
|  | 外墙及屋面防水工程 |  |  |  |  | 153984.3 | 68604.92 | 1367.51
本页小计 | [6 empty] | 379193.94 | 84941.74
【表10.2.2-16】
分部分项工程清单与计价表
单位(专业)工程名称:装饰工程-1#楼男生宿舍 | [5 empty] | 标段: |  |  | 第6页 共6页
序号 | 项目编码 | 项目名称 | 项目特征 | 计量 单位 | 工程量 | 金 额 (元) |  |  |  |  | 备注
[6 empty] | 综合单价 | 合价 | 其中
[8 empty] | 人工费 | 机械费 | 暂估价
41 | 010902002001 | 屋面涂膜防水 | 1.平面2mm厚 LJP防水涂料（含地面找坡）（含沿沟防水） | m2 | 314.49 | 45.66 | 14359.61 | 1279.97
42 | 010902001001 | 屋面卷材防水 | 1.2mm厚自粘型防水卷材 | m2 | 314.49 | 31.46 | 9893.86 | 858.56
43 | 010902003001 | 屋面刚性层（平屋面） | 1.混凝土种类：50厚C25细石防水砼随捣随抹 2.钢筋规格、型号：ф6@150单层双向钢筋网 3.1:3水泥砂浆隔离层 | m2 | 120.20 | 101.86 | 12243.57 | 2935.28 | 185.11
44 | 010902003002 | 屋面刚性层（沿沟） | 1.混凝土种类：30厚C20细石砼保护层 | m2 | 194.29 | 33.72 | 6551.46 | 2075.02 | 23.31
45 | 011407001003 | 墙面喷刷涂料（外墙） | 1.墙面平底腻子二遍； 2.专用界面剂甩毛(甩前喷湿墙面)；3.外墙弹性涂料面层（按总面积30%） | m2 | 808.67 | 51.48 | 41630.33 | 24057.93 | 347.73
46 | 011407001004 | 墙面喷刷涂料（外墙） | 1.专用界面剂甩毛(甩前喷湿墙面) 1.外墙弹性涂料面层（按总面积70%） | m2 | 1886.89 | 36.73 | 69305.47 | 37398.16 | 811.36
本页小计 | [6 empty] | 153984.3 | 68604.92 | 1367.51
合计 | [6 empty] | 1999600.96 | 684577.5 | 2369.24

## 1_表10_2_2-16 施工技术措施项目清单与计价表
【表10.2.2-16】
施工技术措施项目清单与计价表
单位(专业)工程名称:装饰工程-1#楼男生宿舍 | [5 empty] | 标段: |  |  | 第1页 共1页
序号 | 项目编码 | 项目名称 | 项目特征 | 计量 单位 | 工程量 | 金 额 (元) |  |  |  |  | 备注
[6 empty] | 综合单价 | 合价 | 其中
[8 empty] | 人工费 | 机械费 | 暂估价
|  | [请输入分部名称,电子评标勿删] |  |  | 0 |  | 82838.22 | 56806.3 | 7287.52
1 | 011701006001 | 满堂脚手架 | 1.满堂脚手架 ~基本层3.6m～5.2m`单独装饰或二次装饰工程，层高在3.6m以内的天棚饰面脚手架 | m2 | 4160.00 | 7.43 | 30908.8 | 22214.4 | 1830.4
2 | 011701002001 | 外脚手架 | 1.外墙脚手架 高度20m以内`如仅勾缝、刷浆、腻子或油漆时 | m2 | 3982.00 | 8.81 | 35081.42 | 20905.5 | 5415.52
3 | 011704001001 | 超高施工增加 | 1.建筑物超高人工降效增加费 檐高30m以内 2.建筑物超高机械降效增加费 檐高30m以内 | m2 | 4160.00 | 4.05 | 16848 | 13686.4 | 41.6
本页小计 | [6 empty] | 82838.22 | 56806.3 | 7287.52
合计 | [6 empty] | 82838.22 | 56806.3 | 7287.52

## 1_表10_2_2-20 施工组织(总价)措施项目清单与
【表10.2.2-20】
施工组织（总价）措施项目清单与计价表
工程名称:1#楼男生宿舍 |  |  | 标段: | 第1页 共1页
序号 | 项目编号 | 项目名称 | 计算基础 | 费率 (%) | 金额 (元) | 备注
1 | 011707001001 | 安全文明施工费 |  |  | 37260.64
1.1 |  | 安全文明施工基本费 | 定额人工费+定额机械费 | 5.47 | 37260.64
2 | Z01110900801 | 提前竣工增加费 | 定额人工费+定额机械费
3 | 011707004001 | 二次搬运费 | 定额人工费+定额机械费 | 0.5 | 3405.91
4 | 011707005001 | 冬雨季施工增加费 | 定额人工费+定额机械费
5 |  | 其他施工组织措施费 | 按相关规定计算
合 计 |  |  |  |  | 40666.55

## 1_表10_2_2-21 其他项目清单与计价汇总表
【表10.2.2-21】
其他项目清单与计价汇总表
工程名称:1#楼男生宿舍 |  | 标段: | 第1页 共1页
序号 | 项 目 名 称 | 金额(元) | 备注
1 | 暂列金额 | 115664.58 | 明细详见表10.2.2-22
1.1 | 标化工地增加费 |  | 明细详见表10.2.2-22
1.2 | 优质工程增加费 |  | 明细详见表10.2.2-22
1.3 | 其他暂列金额 | 115664.58 | 明细详见表10.2.2-22
2 | 暂估价
2.1 | 材料（设备）暂估价 |  | 明细详见表10.2.2-23
2.2 | 专业工程暂估价 |  | 明细详见表10.2.2-24
2.3 | 专项技术措施暂估价 |  | 明细详见表10.2.2-25
3 | 计日工 |  | 明细详见表10.2.2-26
4 | 总承包服务费 |  | 明细详见表10.2.2-27
合 计 |  | 115664.58 | 0

## 1_表10_2_2-31 主要材料和工程设备一览表
【表10.2.2-31】
主要材料和工程设备一览表
工程名称:1#楼男生宿舍 |  |  |  | 标段: |  | 第1页 共3页
序号 | 名称、规格、型号 | 单位 | 数量 | 单价(元) | 合价（元） | 备注
1 | 浴帘杆 | 根 | 95.95 | 20 | 1919
2 | 不锈钢毛巾架 | 副 | 95.95 | 45 | 4317.75
3 | 镀锌铁丝18# | kg | 45.243 | 4.25 | 192.28
4 | 钢丝网综合 | m2 | 3500.375 | 7.7 | 26952.89
5 | 普通硅酸盐水泥PO 42.5综合 | kg | 21543.847 | 0.47 | 10190.24
6 | 白色硅酸盐水泥425#、二级白度 | kg | 803.14 | 0.63 | 504.37
7 | 黄砂净砂 | t | 67.861 | 180 | 12214.98
8 | 黄砂净砂(细砂) | t | 1.967 | 165 | 324.56
9 | 碎石综合 | t | 16.833 | 126 | 2120.96
10 | 混凝土实心砖240×115×53 MU10 | 千块 | 1.395 | 477.9 | 666.67
11 | 非泵送商品混凝土C15 | m3 | 7.533 | 433 | 3261.79
12 | 非泵送商品混凝土C20 | m3 | 6.499 | 459 | 2983.04
13 | 非泵送商品混凝土C25 | m3 | 6.461 | 480 | 3101.28
14 | 干混地面砂浆DS M15.0 | kg | 32709.571 | 0.34 | 11121.25
15 | 干混地面砂浆DS M20.0 | kg | 34493.646 | 0.35 | 12038.28
16 | 干混抹灰砂浆DP M15.0 | kg | 1011.196 | 0.37 | 372.12
17 | 干混砌筑砂浆DM M5.0 | kg | 920.7 | 0.31 | 287.26
18 | 茶色镜面玻璃δ5 | m2 | 80.712 | 40.71 | 3285.79
19 | 瓷砖152×152 | 千块 | 1.116 | 399.84 | 446.22
20 | 瓷砖500×500 | m2 | 3433.701 | 55 | 188853.56
21 | 地砖300×300 | m2 | 99.51 | 55 | 5473.05
22 | 防滑地砖300×300 | m2 | 423.691 | 55 | 23303.01
23 | 防滑地砖600×600 | m2 | 435.021 | 55 | 23926.16
24 | 世纪米黄大理石20mm | m2 | 21.503 | 320 | 6880.96
25 | 黑金花大理石 | m2 | 32.712 | 205 | 6705.96
26 | 米黄色人造大理石 | m2 | 292.934 | 170 | 49798.78
27 | 铝合金格栅窗 | m2 | 427.5 | 170 | 72675
28 | 钢制防盗门 | m2 | 230.548 | 500 | 115274
29 | 铝合金框玻璃平开门 | m2 | 156.507 | 339 | 53055.87
【表10.2.2-31】
主要材料和工程设备一览表
工程名称:1#楼男生宿舍 |  |  |  | 标段: |  | 第2页 共3页
序号 | 名称、规格、型号 | 单位 | 数量 | 单价(元) | 合价（元） | 备注
30 | 成品拉丝不锈钢踢脚线高100 | m | 1994.003 | 15 | 29910.05
31 | 弹性涂料底涂 | kg | 280.339 | 7.92 | 2218.94
32 | 弹性涂料面涂 | kg | 560.676 | 15.83 | 8875.73
33 | 弹性涂料中涂 | kg | 1869.102 | 10.55 | 19713.04
34 | 无机涂料 | kg | 4378.678 | 17.7 | 77502.6
35 | 灰色无机防霉涂料 | kg | 1231.783 | 17.7 | 21802.56
36 | 自粘聚合物改性沥青防水卷材2.0mm I型 N类 | m2 | 358.519 | 21.24 | 7614.94
37 | LJP防水涂料 | kg | 5751.809 | 13.27 | 76326.51
38 | 单组份聚氨酯防水涂料Ⅰ型 | kg | 2632.518 | 13.27 | 34933.51
39 | 汽油综合 | kg | 117.398 | 9.47 | 1111.76
40 | 电 | kW·h | 987.632 | 0.88 | 869.12
41 | 水 | m3 | 150.021 | 5.73 | 859.62
42 | 木模板 | m3 | 0.189 | 1473.9 | 278.57
43 | 安全网 | m2 | 104.607 | 6.64 | 694.59
44 | 脚手架钢管 | kg | 553.335 | 4.42 | 2445.74
45 | 抗倍特板隔断 | m2 | 171 | 120 | 20520
46 | 建筑垃圾清运 | m3 | 16.173 | 120 | 1940.76
47 | 不锈钢管扶手 不锈钢栏杆 | m | 136.08 | 170 | 23133.6
48 | 凿除并清理原有卫生间石材台面、大便坑，建筑垃圾清运，运距施工方自定。 | 间 | 95 | 45 | 4275
49 | 卫生间门口止水坎安装 | m | 76 | 25 | 1900
50 | 原地面成品保护 | m2 | 1854.88 | 3 | 5564.64
51 | 原有床、电风扇、行李柜等移除费 | 项 | 1 | 13000 | 13000
52 | 原有梁底，楼板底基层清理（工程量按20%考虑，结算以现场签证为准） | m2 | 862.61 | 3 | 2587.83
53 | 屋顶天沟及平面防水面层清理至水泥砂浆找平层 | 项 | 1 | 1200 | 1200
54 | 建筑垃圾清理及清运 | m3 | 6.804 | 120 | 816.48
55 | 建筑垃圾清理及清运 | m3 | 150.784 | 120 | 18094.08
56 | 成品浴帘 | 个 | 95 | 45 | 4275
【表10.2.2-31】
主要材料和工程设备一览表
工程名称:1#楼男生宿舍 |  |  |  | 标段: |  | 第3页 共3页
序号 | 名称、规格、型号 | 单位 | 数量 | 单价(元) | 合价（元） | 备注
57 | 晾衣杆安装 | 套 | 95 | 120 | 11400
58 | 残疾台盆扶手 | 个 | 2 | 300 | 600
59 | 残疾马桶扶手 | 个 | 4 | 260 | 1040

## 2_表10_2_2-13 【不含单列】单位(专业)工程招
【表10.2.2-13】
单位（专业）工程招标控制价费用表
工程名称:装饰工程-2#楼女生宿舍 |  |  | 标段: | 第1页 共1页
序号 | 费用名称 |  | 计算公式 | 金额 (元) | 备注
1 | 分部分项工程费 |  | ∑(分部分项工程量×综合单价） | 1935818.19 | 见表10.2.2-16
1.1 | 其中 | 人工费+机械费 | ∑分部分项（定额人工费+定额机械费） | 601180.31
2 | 措施项目费 |  | （2.1+2.2） | 121608.55
2.1 | 施工技术措施项目费 |  | ∑(技措项目工程量×综合单价） | 82255.82 | 见表10.2.2-16
2.1.1 | 其中 | 人工费+机械费 | ∑技措项目（定额人工费+定额机械费） | 57994.44
2.2 | 施工组织措施项目费 |  | (1.1+2.1.1)×5.97% | 39352.73 | 见表10.2.2-20
2.2.1 | 其中 | 安全文明施工基本费 | (1.1+2.1.1)×5.47% | 36056.86 | 见表10.2.2-20
3 | 其他项目费 |  | （3.1+3.2+3.3+3.4） | 112073.42
3.1 | 暂列金额 |  | 3.1.1+3.1.2+3.1.3 | 112073.42 | 见表10.2.2-21
3.1.1 | 其中 | 标化工地增加费 | 按招标文件规定额度列计 |  | 见表10.2.2-22
3.1.2 |  | 优质工程增加费 | 按招标文件规定额度列计 |  | 见表10.2.2-22
3.1.3 |  | 其他暂列金额 | 按招标文件规定额度列计 | 112073.42 | 见表10.2.2-22
3.2 | 暂估价 |  | 3.2.1+3.2.2+3.2.3 |  | 见表10.2.2-21
3.2.1 | 其中 | 材料（工程设备）暂估价 | 按招标文件规定额度列计 (或计入综合单价) |  | 见表10.2.2-23
3.2.2 |  | 专业工程暂估价 | 按招标文件规定额度列计 |  | 见表10.2.2-24
3.2.3 |  | 专项技术措施暂估价 | 按招标文件规定额度列计 |  | 见表10.2.2-25
3.3 | 计日工 |  | ∑计日工(暂估数量×综合单价） |  | 见表10.2.2-21
3.4 | 施工总承包服务费 |  | 3.4.1+3.4.2 |  | 见表10.2.2-21
3.4.1 | 其中 | 专业发包工程管理费 | ∑专业发包工程（暂估金额×费率） |  | 见表10.2.2-27
3.4.2 |  | 甲供材料设备管理费 | 甲供材料暂估金额×费率+甲供设备暂估金额×费率 |  | 见表10.2.2-27
4 | 规费 |  | (1.1+2.1.1)×27.92% | 184041.59
5 | 税金 |  | (1+2+3+4)×9% | 211818.76
招标控制价合计 |  |  | 1+2+3+4+5 | 2565360.51

## 2_表10_2_2-16 分部分项工程清单与计价表
【表10.2.2-16】
分部分项工程清单与计价表
单位(专业)工程名称:装饰工程-2#楼女生宿舍 | [5 empty] | 标段: |  |  | 第1页 共6页
序号 | 项目编码 | 项目名称 | 项目特征 | 计量 单位 | 工程量 | 金 额 (元) |  |  |  |  | 备注
[6 empty] | 综合单价 | 合价 | 其中
[8 empty] | 人工费 | 机械费 | 暂估价
|  | 2#女生宿舍 |  |  |  |  | 1935818.19 | 661031.05 | 2140.66
|  | 拆除工程 |  |  |  |  | 102747.85 | 49926.75
1 | 01B008 | 凿除并清理原有卫生间 | 凿除并清理原有卫生间石材台面、大便坑，建筑垃圾清运，运距施工方自定。 | 间 | 95 | 45 | 4275
2 | 011605001003 | 平面块料拆除 | 凿除并清理原有卫生间、阳台、入口处地面地砖地面，基层凿除至建筑面（含清运至场外，距离施工单位自行考虑) | m2 | 833.70 | 23.65 | 19717.01 | 12197.03
3 | 011605001004 | 平面块料拆除 | 凿除并清理原有宿舍入口、卫生间、阳台石材门口板，基层凿除至建筑面（含清运至场外，距离施工单位自行考虑) | m2 | 26.60 | 22.54 | 599.56 | 364.69
4 | 011605002002 | 立面块料拆除 | 凿除并清理原有卫生间墙面砖，基层凿除至建筑面（含清运至场外，距离施工单位自行考虑) | m2 | 1313.28 | 12.37 | 16245.27 | 9547.55
5 | 011608002003 | 铲除涂料面 | 原有内墙抹灰面铲除，建筑垃圾清运，运距施工方自定。（工程量暂按20%计算） | m2 | 1933.90 | 10.4 | 20112.56 | 12802.42
6 | 011604002002 | 立面抹灰层拆除 | 原有外墙抹灰面铲除，建筑垃圾清运，运距施工方自定。（工程量暂按30%计算） | m2 | 808.67 | 10.4 | 8410.17 | 5353.4
7 | 011609001002 | 栏杆、栏板拆除 | 扶手拆除，建筑垃圾清运，运距施工方自定 | m | 136.08 | 25.36 | 3450.99 | 2184.08
本页小计 | [6 empty] | 72810.56 | 42449.17
【表10.2.2-16】
分部分项工程清单与计价表
单位(专业)工程名称:装饰工程-2#楼女生宿舍 | [5 empty] | 标段: |  |  | 第2页 共6页
序号 | 项目编码 | 项目名称 | 项目特征 | 计量 单位 | 工程量 | 金 额 (元) |  |  |  |  | 备注
[6 empty] | 综合单价 | 合价 | 其中
[8 empty] | 人工费 | 机械费 | 暂估价
8 | 011610002002 | 金属门窗拆除 | 原宿舍及管理间防盗门拆除(含旧门清理清运） | 樘 | 97 | 65.1 | 6314.7 | 4752.03
9 | 011610001002 | 木门窗拆除 | 原宿舍卫生间门拆除(含旧门清理清运） | 樘 | 95 | 40.61 | 3857.95 | 2725.55
10 | 01B009 | 成品保护 | 原地面成品保护 | m2 | 1854.88 | 3 | 5564.64
11 | 01B010 | 原有宿舍清空费 | 原有床、电风扇、行李柜等移除费 | 项 | 1 | 13000 | 13000
12 | 01B011 | 屋顶垃圾清运 | 1、屋顶天沟及平面防水面层清理至水泥砂浆找平层 2、垃圾外运，运距由施工单位自行考虑 | 项 | 1 | 1200 | 1200
|  | 地面工程 |  |  |  |  | 252169.55 | 76587.24 | 406.19
13 | 01B012 | 大便坑 | 1.地砖面层大便坑 | 只 | 93 | 290.06 | 26975.58 | 10471.8 | 40.92
14 | 011102003003 | 块料楼地面 | 1、水泥浆一道（内掺建筑胶）；2、M20水泥砂浆找坡找平最薄处20厚；3、20厚M15干硬性水泥砂浆结合层表面撒水泥粉；10厚300*300防滑地砖面层（填缝剂填缝） | m2 | 411.35 | 138.66 | 57037.79 | 18749.33 | 176.88
15 | 011102003004 | 块料楼地面 | 1、水泥浆一道（内掺建筑胶）；2、M20水泥砂浆找坡找平最薄处20厚；3、20厚M15干硬性水泥砂浆结合层表面撒水泥粉；10厚600*600防滑地砖面层（填缝剂填缝） | m2 | 422.35 | 139.26 | 58816.46 | 19461.89 | 181.61
本页小计 | [6 empty] | 172767.12 | 56160.6 | 399.41
【表10.2.2-16】
分部分项工程清单与计价表
单位(专业)工程名称:装饰工程-2#楼女生宿舍 | [5 empty] | 标段: |  |  | 第3页 共6页
序号 | 项目编码 | 项目名称 | 项目特征 | 计量 单位 | 工程量 | 金 额 (元) |  |  |  |  | 备注
[6 empty] | 综合单价 | 合价 | 其中
[8 empty] | 人工费 | 机械费 | 暂估价
16 | 011108001002 | 石材零星项目 | 1、水泥浆一道（内掺建筑胶）；2、20厚M15干硬性水泥砂浆结合层表面撒水泥粉，10mm黑金花大理石门口板（含石材切割、加筋、磨边、六面防护等） | m2 | 30.81 | 413.02 | 12725.15 | 4139.94 | 6.78
17 | 010904002002 | 楼（地）面涂膜防水 | 1.平面2mm厚 聚氨酯防水涂料（含地面找坡） | m2 | 860.30 | 45.66 | 39281.3 | 3501.42
18 | 011105006002 | 金属踢脚线 | 1、成品拉丝不锈钢踢脚线高100mm | m | 1899.05 | 29.19 | 55433.27 | 20262.86
19 | 01B013 | 止水坎 | 1.卫生间门口止水坎安装（做法详见节点图） | m | 76.00 | 25 | 1900
|  | 天棚工程 |  |  |  |  | 84195.79 | 35241.5
20 | 011608002004 | 铲除涂料面 | 原有梁底，楼板底基层清理（工程量按20%考虑，结算以现场签证为准） | m2 | 862.61 | 3 | 2587.83
21 | 011407002003 | 天棚喷刷涂料（卫生间） | 1、原梁底、楼板底灰色无机防霉涂料喷涂2遍； | m2 | 864.60 | 14.1 | 12190.86 | 5446.98
22 | 011407002004 | 天棚喷刷涂料 | 1、 原梁底、楼板底无机涂料喷涂二底三面； | m2 | 3448.44 | 20.13 | 69417.1 | 29794.52
|  | 立面工程 |  |  |  |  | 1342720.7 | 430670.64 | 366.96
23 | 010903002002 | 墙面涂膜防水 | 1.立面1.5mm厚LJP防水涂料上翻1800mm | m2 | 1979.12 | 37.85 | 74909.69 | 9163.33
本页小计 | [6 empty] | 268445.2 | 72309.05 | 6.78
【表10.2.2-16】
分部分项工程清单与计价表
单位(专业)工程名称:装饰工程-2#楼女生宿舍 | [5 empty] | 标段: |  |  | 第4页 共6页
序号 | 项目编码 | 项目名称 | 项目特征 | 计量 单位 | 工程量 | 金 额 (元) |  |  |  |  | 备注
[6 empty] | 综合单价 | 合价 | 其中
[8 empty] | 人工费 | 机械费 | 暂估价
24 | 011204003002 | 块料墙面 | 1.9mm厚1:3水泥砂浆分层压实抹平，；2.钢丝网拉结筋 ；3.5厚300*600墙面砖，4mm厚强力胶粉泥粘结层,揉挤压实；4.美缝剂美缝5.墙砖阳角倒角处理 | m2 | 3333.69 | 155.63 | 518822.17 | 200654.8 | 300.03
25 | 011407001005 | 墙面喷刷涂料 | 1.墙面平底腻子一遍 2.喷刷一遍外墙封底漆 3.无机涂料一底二涂（按总面积80%） | m2 | 7735.62 | 22.75 | 175985.36 | 93755.71
26 | 011407001006 | 墙面喷刷涂料 | 1.墙面平底腻子二遍； 2.喷刷一遍外墙封底漆； 3.无机涂料一底二涂（按总面积20%） | m2 | 1933.90 | 28.84 | 55773.68 | 31387.2
27 | 010809004002 | 石材窗台板 | 1.粘结层厚度、砂浆配合比：1:3干硬性水泥砂浆铺贴 2.窗台板材质、规格、颜色：20厚世纪米黄大理石窗台板（含石材切割、磨边及六面防护） | m2 | 21.29 | 500.4 | 10653.52 | 2531.59
28 | 010802004002 | 防盗门 | 1.成品防盗门安装，门顶带气窗M0927，包含五金 | 樘 | 97 | 1313.22 | 127382.34 | 8236.27 | 66.93
29 | 010802001002 | 金属（塑钢）门 | 1.铝合金框玻璃平开门安装M0821，包含五金 | 樘 | 97 | 730.95 | 70902.15 | 3991.55
30 | 011505001002 | 洗漱台 | 1.米黄色人造大理石台面（带搓衣板）2.石材台面开孔、磨边 | m2 | 287.19 | 486.28 | 139654.75 | 61585.02
31 | 011210005002 | 成品隔断 | 1.抗倍特板隔断1500高 | m2 | 171.00 | 171.54 | 29333.34 | 7216.2
本页小计 | [6 empty] | 1128507.31 | 409358.34 | 366.96
【表10.2.2-16】
分部分项工程清单与计价表
单位(专业)工程名称:装饰工程-2#楼女生宿舍 | [5 empty] | 标段: |  |  | 第5页 共6页
序号 | 项目编码 | 项目名称 | 项目特征 | 计量 单位 | 工程量 | 金 额 (元) |  |  |  |  | 备注
[6 empty] | 综合单价 | 合价 | 其中
[8 empty] | 人工费 | 机械费 | 暂估价
32 | 011505003002 | 帘子杆 | 1.支架、配件品种、规格：不锈钢浴帘杆安装 2.成品浴帘安装 | 个 | 95 | 75.77 | 7198.15 | 812.25
33 | 011505006002 | 毛巾杆(架） | 1.支架、配件品种、规格：不锈钢毛巾架安装 | 套 | 95 | 53.65 | 5096.75 | 633.65
34 | 01B014 | 晾衣杆 | 1.晾衣杆安装 | 套 | 95 | 120 | 11400
35 | 011503001002 | 金属扶手、栏杆、栏板 | 1.扶手材料种类、规格：不锈钢管栏杆扶手 | m | 136.08 | 170 | 23133.6
36 | 011505005003 | 卫生间扶手 | 1.残疾马桶扶手 | 个 | 4 | 260 | 1040
37 | 011505005004 | 卫生间扶手 | 1.残疾台盆扶手 | 个 | 2 | 300 | 600
38 | 011505010002 | 镜面玻璃 | 1、带金属框镜面玻璃安装 | m2 | 68.40 | 125.25 | 8567.1 | 2807.14
39 | 010807005002 | 铝合金格栅 | 阳台铝合金格栅 | m2 | 427.50 | 192.44 | 82268.1 | 7895.93
|  | 外墙及屋面防水工程 |  |  |  |  | 153984.3 | 68604.92 | 1367.51
40 | 010902002002 | 屋面涂膜防水 | 1.平面2mm厚 LJP防水涂料（含地面找坡）（含沿沟防水） | m2 | 314.49 | 45.66 | 14359.61 | 1279.97
41 | 010902001002 | 屋面卷材防水 | 1.2mm厚自粘型防水卷材 | m2 | 314.49 | 31.46 | 9893.86 | 858.56
本页小计 | [6 empty] | 163557.17 | 14287.5
【表10.2.2-16】
分部分项工程清单与计价表
单位(专业)工程名称:装饰工程-2#楼女生宿舍 | [5 empty] | 标段: |  |  | 第6页 共6页
序号 | 项目编码 | 项目名称 | 项目特征 | 计量 单位 | 工程量 | 金 额 (元) |  |  |  |  | 备注
[6 empty] | 综合单价 | 合价 | 其中
[8 empty] | 人工费 | 机械费 | 暂估价
42 | 010902003003 | 屋面刚性层（平屋面） | 1.混凝土种类：50厚C25细石防水砼随捣随抹 2.钢筋规格、型号：ф6@150单层双向钢筋网 3.1:3水泥砂浆隔离层 | m2 | 120.20 | 101.86 | 12243.57 | 2935.28 | 185.11
43 | 010902003004 | 屋面刚性层（沿沟） | 1.混凝土种类：30厚C20细石砼保护层 | m2 | 194.29 | 33.72 | 6551.46 | 2075.02 | 23.31
44 | 011407001007 | 墙面喷刷涂料（外墙） | 1.墙面平底腻子二遍； 2.专用界面剂甩毛(甩前喷湿墙面)；3.外墙弹性涂料面层（按总面积30%） | m2 | 808.67 | 51.48 | 41630.33 | 24057.93 | 347.73
45 | 011407001008 | 墙面喷刷涂料（外墙） | 1.专用界面剂甩毛(甩前喷湿墙面) 1.外墙弹性涂料面层（按总面积70%） | m2 | 1886.89 | 36.73 | 69305.47 | 37398.16 | 811.36
本页小计 | [6 empty] | 129730.83 | 66466.39 | 1367.51
合计 | [6 empty] | 1935818.19 | 661031.05 | 2140.66

## 2_表10_2_2-16 施工技术措施项目清单与计价表
【表10.2.2-16】
施工技术措施项目清单与计价表
单位(专业)工程名称:装饰工程-2#楼女生宿舍 | [5 empty] | 标段: |  |  | 第1页 共1页
序号 | 项目编码 | 项目名称 | 项目特征 | 计量 单位 | 工程量 | 金 额 (元) |  |  |  |  | 备注
[6 empty] | 综合单价 | 合价 | 其中
[8 empty] | 人工费 | 机械费 | 暂估价
|  | [请输入分部名称,电子评标勿删] |  |  | 0 |  | 82255.82 | 56348.7 | 7287.52
1 | 011701006002 | 满堂脚手架 | 1.满堂脚手架 ~基本层3.6m～5.2m`单独装饰或二次装饰工程，层高在3.6m以内的天棚饰面脚手架 | m2 | 4160.00 | 7.43 | 30908.8 | 22214.4 | 1830.4
2 | 011701002002 | 外脚手架 | 1.外墙脚手架 高度20m以内`如仅勾缝、刷浆、腻子或油漆时 | m2 | 3982.00 | 8.81 | 35081.42 | 20905.5 | 5415.52
3 | 011704001002 | 超高施工增加 | 1.建筑物超高人工降效增加费 檐高30m以内 2.建筑物超高机械降效增加费 檐高30m以内 | m2 | 4160.00 | 3.91 | 16265.6 | 13228.8 | 41.6
本页小计 | [6 empty] | 82255.82 | 56348.7 | 7287.52
合计 | [6 empty] | 82255.82 | 56348.7 | 7287.52

## 2_表10_2_2-20 施工组织(总价)措施项目清单与
【表10.2.2-20】
施工组织（总价）措施项目清单与计价表
工程名称:2#楼女生宿舍 |  |  | 标段: | 第1页 共1页
序号 | 项目编号 | 项目名称 | 计算基础 | 费率 (%) | 金额 (元) | 备注
1 | 011707001001 | 安全文明施工费 |  |  | 36056.86
1.1 |  | 安全文明施工基本费 | 定额人工费+定额机械费 | 5.47 | 36056.86
2 | Z01110900801 | 提前竣工增加费 | 定额人工费+定额机械费
3 | 011707004001 | 二次搬运费 | 定额人工费+定额机械费 | 0.5 | 3295.87
4 | 011707005001 | 冬雨季施工增加费 | 定额人工费+定额机械费
5 |  | 其他施工组织措施费 | 按相关规定计算
合 计 |  |  |  |  | 39352.73

## 2_表10_2_2-21 其他项目清单与计价汇总表
【表10.2.2-21】
其他项目清单与计价汇总表
工程名称:2#楼女生宿舍 |  | 标段: | 第1页 共1页
序号 | 项 目 名 称 | 金额(元) | 备注
1 | 暂列金额 | 112073.42 | 明细详见表10.2.2-22
1.1 | 标化工地增加费 |  | 明细详见表10.2.2-22
1.2 | 优质工程增加费 |  | 明细详见表10.2.2-22
1.3 | 其他暂列金额 | 112073.42 | 明细详见表10.2.2-22
2 | 暂估价
2.1 | 材料（设备）暂估价 |  | 明细详见表10.2.2-23
2.2 | 专业工程暂估价 |  | 明细详见表10.2.2-24
2.3 | 专项技术措施暂估价 |  | 明细详见表10.2.2-25
3 | 计日工 |  | 明细详见表10.2.2-26
4 | 总承包服务费 |  | 明细详见表10.2.2-27
合 计 |  | 112073.42 | 0

## 2_表10_2_2-31 主要材料和工程设备一览表
【表10.2.2-31】
主要材料和工程设备一览表
工程名称:2#楼女生宿舍 |  |  |  | 标段: |  | 第1页 共3页
序号 | 名称、规格、型号 | 单位 | 数量 | 单价(元) | 合价（元） | 备注
1 | 浴帘杆 | 根 | 95.95 | 20 | 1919
2 | 不锈钢毛巾架 | 副 | 95.95 | 45 | 4317.75
3 | 镀锌铁丝18# | kg | 45.243 | 4.25 | 192.28
4 | 钢丝网综合 | m2 | 3500.375 | 7.7 | 26952.89
5 | 普通硅酸盐水泥PO 42.5综合 | kg | 15616.227 | 0.47 | 7386.48
6 | 白色硅酸盐水泥425#、二级白度 | kg | 803.135 | 0.63 | 504.37
7 | 黄砂净砂 | t | 44.815 | 180 | 8066.7
8 | 黄砂净砂(细砂) | t | 1.967 | 165 | 324.56
9 | 碎石综合 | t | 16.833 | 126 | 2120.96
10 | 混凝土实心砖240×115×53 MU10 | 千块 | 1.395 | 477.9 | 666.67
11 | 非泵送商品混凝土C15 | m3 | 7.533 | 433 | 3261.79
12 | 非泵送商品混凝土C20 | m3 | 6.499 | 459 | 2983.04
13 | 非泵送商品混凝土C25 | m3 | 6.461 | 480 | 3101.28
14 | 干混地面砂浆DS M15.0 | kg | 32707.837 | 0.34 | 11120.66
15 | 干混地面砂浆DS M20.0 | kg | 34493.646 | 0.35 | 12038.28
16 | 干混抹灰砂浆DP M15.0 | kg | 1011.196 | 0.37 | 372.12
17 | 干混砌筑砂浆DM M5.0 | kg | 920.7 | 0.31 | 287.26
18 | 茶色镜面玻璃δ5 | m2 | 80.712 | 40.71 | 3285.79
19 | 瓷砖152×152 | 千块 | 1.116 | 399.84 | 446.22
20 | 瓷砖500×500 | m2 | 3433.701 | 55 | 188853.56
21 | 地砖300×300 | m2 | 99.51 | 55 | 5473.05
22 | 防滑地砖300×300 | m2 | 423.691 | 55 | 23303.01
23 | 防滑地砖600×600 | m2 | 435.021 | 55 | 23926.16
24 | 世纪米黄大理石20mm | m2 | 21.503 | 320 | 6880.96
25 | 黑金花大理石 | m2 | 32.659 | 205 | 6695.1
26 | 米黄色人造大理石 | m2 | 292.934 | 170 | 49798.78
27 | 铝合金格栅窗 | m2 | 427.5 | 170 | 72675
28 | 钢制防盗门 | m2 | 230.548 | 500 | 115274
29 | 铝合金框玻璃平开门 | m2 | 156.507 | 339 | 53055.87
【表10.2.2-31】
主要材料和工程设备一览表
工程名称:2#楼女生宿舍 |  |  |  | 标段: |  | 第2页 共3页
序号 | 名称、规格、型号 | 单位 | 数量 | 单价(元) | 合价（元） | 备注
30 | 成品拉丝不锈钢踢脚线高100 | m | 1994.003 | 15 | 29910.05
31 | 弹性涂料底涂 | kg | 280.339 | 7.92 | 2218.94
32 | 弹性涂料面涂 | kg | 560.676 | 15.83 | 8875.73
33 | 弹性涂料中涂 | kg | 1869.102 | 10.55 | 19713.04
34 | 无机涂料 | kg | 4378.678 | 17.7 | 77502.6
35 | 灰色无机防霉涂料 | kg | 1231.783 | 17.7 | 21802.56
36 | 自粘聚合物改性沥青防水卷材2.0mm I型 N类 | m2 | 358.519 | 21.24 | 7614.94
37 | LJP防水涂料 | kg | 5751.809 | 13.27 | 76326.51
38 | 单组份聚氨酯防水涂料Ⅰ型 | kg | 2632.518 | 13.27 | 34933.51
39 | 汽油综合 | kg | 117.398 | 9.47 | 1111.76
40 | 电 | kW·h | 987.553 | 0.88 | 869.05
41 | 水 | m3 | 142.335 | 5.73 | 815.58
42 | 木模板 | m3 | 0.189 | 1473.9 | 278.57
43 | 安全网 | m2 | 104.607 | 6.64 | 694.59
44 | 脚手架钢管 | kg | 553.335 | 4.42 | 2445.74
45 | 抗倍特板隔断 | m2 | 171 | 120 | 20520
46 | 建筑垃圾清运 | m3 | 16.173 | 120 | 1940.76
47 | 晾衣杆安装 | 套 | 95 | 120 | 11400
48 | 不锈钢管扶手 不锈钢栏杆 | m | 136.08 | 170 | 23133.6
49 | 凿除并清理原有卫生间石材台面、大便坑，建筑垃圾清运，运距施工方自定。 | 间 | 95 | 45 | 4275
50 | 卫生间门口止水坎安装 | m | 76 | 25 | 1900
51 | 原地面成品保护 | m2 | 1854.88 | 3 | 5564.64
52 | 原有床、电风扇、行李柜等移除费 | 项 | 1 | 13000 | 13000
53 | 原有梁底，楼板底基层清理（工程量按20%考虑，结算以现场签证为准） | m2 | 862.61 | 3 | 2587.83
54 | 屋顶天沟及平面防水面层清理至水泥砂浆找平层 | 项 | 1 | 1200 | 1200
55 | 建筑垃圾清理及清运 | m3 | 6.804 | 120 | 816.48
56 | 建筑垃圾清理及清运 | m3 | 130.691 | 120 | 15682.92
【表10.2.2-31】
主要材料和工程设备一览表
工程名称:2#楼女生宿舍 |  |  |  | 标段: |  | 第3页 共3页
序号 | 名称、规格、型号 | 单位 | 数量 | 单价(元) | 合价（元） | 备注
57 | 成品浴帘 | 个 | 95 | 45 | 4275
58 | 残疾台盆扶手 | 个 | 2 | 300 | 600
59 | 残疾马桶扶手 | 个 | 4 | 260 | 1040

## 3_表10_2_2-13 【不含单列】单位(专业)工程招
【表10.2.2-13】
单位（专业）工程招标控制价费用表
工程名称:装饰工程-室外篮球场、校园广播、场外管道改造 |  |  | 标段: | 第1页 共1页
序号 | 费用名称 |  | 计算公式 | 金额 (元) | 备注
1 | 分部分项工程费 |  | ∑(分部分项工程量×综合单价） | 153143.1 | 见表10.2.2-16
1.1 | 其中 | 人工费+机械费 | ∑分部分项（定额人工费+定额机械费） | 2593.8
2 | 措施项目费 |  | （2.1+2.2） | 154.85
2.1 | 施工技术措施项目费 |  | ∑(技措项目工程量×综合单价） |  | 见表10.2.2-16
2.1.1 | 其中 | 人工费+机械费 | ∑技措项目（定额人工费+定额机械费）
2.2 | 施工组织措施项目费 |  | (1.1+2.1.1)×5.97% | 154.85 | 见表10.2.2-20
2.2.1 | 其中 | 安全文明施工基本费 | (1.1+2.1.1)×5.47% | 141.88 | 见表10.2.2-20
3 | 其他项目费 |  | （3.1+3.2+3.3+3.4） | 270201.11
3.1 | 暂列金额 |  | 3.1.1+3.1.2+3.1.3 | 20201.11 | 见表10.2.2-21
3.1.1 | 其中 | 标化工地增加费 | 按招标文件规定额度列计 |  | 见表10.2.2-22
3.1.2 |  | 优质工程增加费 | 按招标文件规定额度列计 |  | 见表10.2.2-22
3.1.3 |  | 其他暂列金额 | 按招标文件规定额度列计 | 20201.11 | 见表10.2.2-22
3.2 | 暂估价 |  | 3.2.1+3.2.2+3.2.3 | 250000 | 见表10.2.2-21
3.2.1 | 其中 | 材料（工程设备）暂估价 | 按招标文件规定额度列计 (或计入综合单价) |  | 见表10.2.2-23
3.2.2 |  | 专业工程暂估价 | 按招标文件规定额度列计 | 250000 | 见表10.2.2-24
3.2.3 |  | 专项技术措施暂估价 | 按招标文件规定额度列计 |  | 见表10.2.2-25
3.3 | 计日工 |  | ∑计日工(暂估数量×综合单价） |  | 见表10.2.2-21
3.4 | 施工总承包服务费 |  | 3.4.1+3.4.2 |  | 见表10.2.2-21
3.4.1 | 其中 | 专业发包工程管理费 | ∑专业发包工程（暂估金额×费率） |  | 见表10.2.2-27
3.4.2 |  | 甲供材料设备管理费 | 甲供材料暂估金额×费率+甲供设备暂估金额×费率 |  | 见表10.2.2-27
4 | 规费 |  | (1.1+2.1.1)×27.92% | 724.19
5 | 税金 |  | (1+2+3+4)×9% | 38180.09
招标控制价合计 |  |  | 1+2+3+4+5 | 462403.34

## 3_表10_2_2-16 分部分项工程清单与计价表
【表10.2.2-16】
分部分项工程清单与计价表
单位(专业)工程名称:装饰工程-室外篮球场、校园广播、场外管道改造 | [5 empty] | 标段: |  |  | 第1页 共1页
序号 | 项目编码 | 项目名称 | 项目特征 | 计量 单位 | 工程量 | 金 额 (元) |  |  |  |  | 备注
[6 empty] | 综合单价 | 合价 | 其中
[8 empty] | 人工费 | 机械费 | 暂估价
|  | 室外篮球场 |  |  |  |  | 153143.1 | 2861.1
1 | 011606001001 | 楼地面龙骨及饰面拆除 | 1.原有塑胶面层铲除（含清运至场外，距离施工单位自行考虑) | m2 | 990.00 | 4.69 | 4643.1 | 2861.1
2 | 01B015 | 硅pu覆面篮球场 | 1、10厚透气型塑胶面层(HTPE弹性颗粒,原生料) 2、修补在使用和拆除面层过程中产生破损基层 | m2 | 990.00 | 150 | 148500
本页小计 | [6 empty] | 153143.1 | 2861.1
合计 | [6 empty] | 153143.1 | 2861.1

## 3_表10_2_2-16 施工技术措施项目清单与计价表
【表10.2.2-16】
施工技术措施项目清单与计价表
单位(专业)工程名称:装饰工程-室外篮球场、校园广播、场外管道改造 | [5 empty] | 标段: |  |  | 第1页 共1页
序号 | 项目编码 | 项目名称 | 项目特征 | 计量 单位 | 工程量 | 金 额 (元) |  |  |  |  | 备注
[6 empty] | 综合单价 | 合价 | 其中
[8 empty] | 人工费 | 机械费 | 暂估价
|  | [请输入分部名称,电子评标勿删] |  |  | 0
本页小计
合计

## 3_表10_2_2-20 施工组织(总价)措施项目清单与
【表10.2.2-20】
施工组织（总价）措施项目清单与计价表
工程名称:室外篮球场、校园广播、场外管道改造 |  |  | 标段: | 第1页 共1页
序号 | 项目编号 | 项目名称 | 计算基础 | 费率 (%) | 金额 (元) | 备注
1 | 011707001001 | 安全文明施工费 |  |  | 141.88
1.1 |  | 安全文明施工基本费 | 定额人工费+定额机械费 | 5.47 | 141.88
2 | Z01110900801 | 提前竣工增加费 | 定额人工费+定额机械费
3 | 011707004001 | 二次搬运费 | 定额人工费+定额机械费 | 0.5 | 12.97
4 | 011707005001 | 冬雨季施工增加费 | 定额人工费+定额机械费
5 |  | 其他施工组织措施费 | 按相关规定计算
合 计 |  |  |  |  | 154.85

## 3_表10_2_2-21 其他项目清单与计价汇总表
【表10.2.2-21】
其他项目清单与计价汇总表
工程名称:室外篮球场、校园广播、场外管道改造 |  | 标段: | 第1页 共1页
序号 | 项 目 名 称 | 金额(元) | 备注
1 | 暂列金额 | 20201.11 | 明细详见表10.2.2-22
1.1 | 标化工地增加费 |  | 明细详见表10.2.2-22
1.2 | 优质工程增加费 |  | 明细详见表10.2.2-22
1.3 | 其他暂列金额 | 20201.11 | 明细详见表10.2.2-22
2 | 暂估价 | 250000
2.1 | 材料（设备）暂估价 |  | 明细详见表10.2.2-23
2.2 | 专业工程暂估价 | 250000 | 明细详见表10.2.2-24
2.3 | 专项技术措施暂估价 |  | 明细详见表10.2.2-25
3 | 计日工 |  | 明细详见表10.2.2-26
4 | 总承包服务费 |  | 明细详见表10.2.2-27
合 计 |  | 270201.11 | 0

## 3_表10_2_2-31 主要材料和工程设备一览表
【表10.2.2-31】
主要材料和工程设备一览表
工程名称:室外篮球场、校园广播、场外管道改造 |  |  |  | 标段: |  | 第1页 共1页
序号 | 名称、规格、型号 | 单位 | 数量 | 单价(元) | 合价（元） | 备注
1 | 10mm厚硅pu覆面篮球场 | m2 | 990 | 150 | 148500
2 | 建筑垃圾清理及清运 | m3 | 9.9 | 120 | 1188

## 4_表10_2_2-13 【不含单列】单位(专业)工程招
【表10.2.2-13】
单位（专业）工程招标控制价费用表
工程名称:安装工程-1#楼男生宿舍（给排水） |  |  | 标段: | 第1页 共1页
序号 | 费用名称 |  | 计算公式 | 金额 (元) | 备注
1 | 分部分项工程费 |  | ∑(分部分项工程量×综合单价） | 644373.33 | 见表10.2.2-16
1.1 | 其中 | 人工费+机械费 | ∑分部分项（定额人工费+定额机械费） | 124056.72
2 | 措施项目费 |  | （2.1+2.2） | 15274.87
2.1 | 施工技术措施项目费 |  | ∑(技措项目工程量×综合单价） | 6566.04 | 见表10.2.2-16
2.1.1 | 其中 | 人工费+机械费 | ∑技措项目（定额人工费+定额机械费） | 1430.83
2.2 | 施工组织措施项目费 |  | (1.1+2.1.1)×6.94% | 8708.83 | 见表10.2.2-20
2.2.1 | 其中 | 安全文明施工基本费 | (1.1+2.1.1)×6.81% | 8545.7 | 见表10.2.2-20
3 | 其他项目费 |  | （3.1+3.2+3.3+3.4） | 41204.25
3.1 | 暂列金额 |  | 3.1.1+3.1.2+3.1.3 | 35204.25 | 见表10.2.2-21
3.1.1 | 其中 | 标化工地增加费 | 按招标文件规定额度列计 |  | 见表10.2.2-22
3.1.2 |  | 优质工程增加费 | 按招标文件规定额度列计 |  | 见表10.2.2-22
3.1.3 |  | 其他暂列金额 | 按招标文件规定额度列计 | 35204.25 | 见表10.2.2-22
3.2 | 暂估价 |  | 3.2.1+3.2.2+3.2.3 | 6000 | 见表10.2.2-21
3.2.1 | 其中 | 材料（工程设备）暂估价 | 按招标文件规定额度列计 (或计入综合单价) |  | 见表10.2.2-23
3.2.2 |  | 专业工程暂估价 | 按招标文件规定额度列计 | 6000 | 见表10.2.2-24
3.2.3 |  | 专项技术措施暂估价 | 按招标文件规定额度列计 |  | 见表10.2.2-25
3.3 | 计日工 |  | ∑计日工(暂估数量×综合单价） |  | 见表10.2.2-21
3.4 | 施工总承包服务费 |  | 3.4.1+3.4.2 |  | 见表10.2.2-21
3.4.1 | 其中 | 专业发包工程管理费 | ∑专业发包工程（暂估金额×费率） |  | 见表10.2.2-27
3.4.2 |  | 甲供材料设备管理费 | 甲供材料暂估金额×费率+甲供设备暂估金额×费率 |  | 见表10.2.2-27
4 | 规费 |  | (1.1+2.1.1)×30.63% | 38436.84
5 | 税金 |  | (1+2+3+4)×9% | 66536.04
招标控制价合计 |  |  | 1+2+3+4+5 | 805825

## 4_表10_2_2-16 分部分项工程清单与计价表
【表10.2.2-16】
分部分项工程清单与计价表
单位(专业)工程名称:安装工程-1#楼男生宿舍（给排水） | [5 empty] | 标段: |  |  | 第1页 共10页
序号 | 项目编码 | 项目名称 | 项目特征 | 计量 单位 | 工程量 | 金 额 (元) |  |  |  |  | 备注
[6 empty] | 综合单价 | 合价 | 其中
[8 empty] | 人工费 | 机械费 | 暂估价
|  | 消火栓系统 |  |  |  |  | 202251.73 | 42825.28 | 10199.4
1 | 031001001001 | 镀锌钢管 | 1.安装部位：室外消防给水埋地管 2.材质、规格：镀锌焊接钢管 DN150 3.连接形式：法兰连接(含管件、法兰) 4.压力试验及冲洗设计要求：水压试验、水冲洗 | m | 232.09 | 190.9 | 44305.98 | 4883.17 | 2506.57
2 | 030901002001 | 消火栓钢管 | 1.安装部位：室内消防给水埋地管 2.材质、规格：镀锌焊接钢管 DN100 3.连接形式：螺纹连接(含管件) 4.压力试验及冲洗设计要求：水压试验、水冲洗 | m | 46.51 | 112.82 | 5247.26 | 1177.63 | 38.6
3 | 030901002002 | 消火栓钢管 | 1.安装部位：室内消防给水 2.材质、规格：镀锌焊接钢管 DN65 3.连接形式：螺纹连接(含管件) 4.压力试验及冲洗设计要求：水压试验、水冲洗 | m | 25.73 | 80.06 | 2059.94 | 542.39 | 20.33
4 | 030901002003 | 消火栓钢管（1#） | 1.安装部位：室内消防给水 2.材质、规格：镀锌焊接钢管 DN100 3.连接形式：沟槽连接(含管件) 4.压力试验及冲洗设计要求：水压试验、水冲洗 | m | 214.19 | 117.71 | 25212.3 | 6402.14 | 85.68
5 | 031003003001 | 焊接法兰阀门 | 1.阀门类型：闸阀 2.规格、压力等级：Z45T-16 DN150 3.连接形式：焊接法兰连接 | 个 | 3 | 1851.94 | 5555.82 | 312 | 67.56
本页小计 | [6 empty] | 82381.3 | 13317.33 | 2718.74
【表10.2.2-16】
分部分项工程清单与计价表
单位(专业)工程名称:安装工程-1#楼男生宿舍（给排水） | [5 empty] | 标段: |  |  | 第2页 共10页
序号 | 项目编码 | 项目名称 | 项目特征 | 计量 单位 | 工程量 | 金 额 (元) |  |  |  |  | 备注
[6 empty] | 综合单价 | 合价 | 其中
[8 empty] | 人工费 | 机械费 | 暂估价
6 | 031003002001 | 螺纹法兰阀门 | 1.阀门类型：闸阀 2.规格、压力等级：Z45T-16 DN100 3.连接形式：螺纹法兰连接 | 个 | 6 | 1155.86 | 6935.16 | 610.62 | 10.56
7 | Z031003021001 | 沟槽阀门 | 1.类 型：沟槽闸阀 2.规格、压力等级：Z81X-16Q DN100 3.连接形式：沟槽式夹箍 | 个 | 9 | 658.99 | 5930.91 | 481.41
8 | 030901010001 | 室内消火栓 | 1.安装方式：暗装 2.型号、规格：减压稳压单栓自救组合型消火栓箱 SG24D65JZ-J 1800×700×240(单栓) 3.附件材质、规格：配2具干粉灭火器MF/ABC5 | 套 | 6 | 1111.48 | 6668.88 | 596.94 | 3.24
9 | 030901010002 | 室内消火栓 | 1.安装方式：暗装 2.型号、规格：单栓自救组合型消火栓箱 SG24D65Z-J1800×700×240(单栓) 3.附件材质、规格：配2具干粉灭火器MF/ABC5 | 套 | 24 | 1097.48 | 26339.52 | 2387.76 | 12.96
10 | 030901012001 | 消防水泵接合器 | 1.安装部位：地上式 2.型号、规格：消防水泵接合器 DN100 | 套 | 1 | 1527.53 | 1527.53 | 201.6 | 4.15
11 | 030901013001 | 灭火器 | 1.形 式：室内灭火器安装箱体暗装 2.规格、型号：干粉灭火器MF/ABC5*2 | 套 | 20 | 340.84 | 6816.8 | 700.4
12 | 031002001001 | 管道支吊架 | 1.材 质：型钢 2.管架形式：一般管架制作安装 | Kg | 126.47 | 15.98 | 2020.99 | 891.61 | 117.62
本页小计 | [6 empty] | 56239.79 | 5870.34 | 148.53
【表10.2.2-16】
分部分项工程清单与计价表
单位(专业)工程名称:安装工程-1#楼男生宿舍（给排水） | [5 empty] | 标段: |  |  | 第3页 共10页
序号 | 项目编码 | 项目名称 | 项目特征 | 计量 单位 | 工程量 | 金 额 (元) |  |  |  |  | 备注
[6 empty] | 综合单价 | 合价 | 其中
[8 empty] | 人工费 | 机械费 | 暂估价
13 | 031201003001 | 金属结构刷油 | 1.除锈级别：除微锈 2.油漆品种：红丹防锈、调和漆 3.结构类型：一般钢结构 4.涂刷遍数、漆膜厚度：各二遍 | kg | 126.47 | 1.63 | 206.15 | 93.59 | 27.82
14 | 031201001001 | 管道刷油 | 1.油漆品种：管道刷调和漆 2.涂刷遍数、漆膜厚度：二遍 | m2 | 83.02 | 8.06 | 669.14 | 357.82
15 | 031202009001 | 环氧煤沥青防腐蚀 | 1.刷缠品种：环氧煤沥青 2.分层内容：分层刷三遍 3.刷缠遍数：缠玻璃丝布两层 | m2 | 139.34 | 56.67 | 7896.4 | 2888.52
16 | 030413003001 | 打洞（孔） | 1.名 称：混凝土楼板钻孔 2.规 格：φ150 | 个 | 30 | 40.98 | 1229.4 | 786.6
17 | 030413003002 | 打洞（孔） | 1.名 称：混凝土墙体钻孔 2.规 格：φ150 | 个 | 6 | 53.87 | 323.22 | 213.66
18 | 040101002001 | 挖沟槽土方 | 1.挖掘机挖土 不装车三类土 2.人工辅助开挖沟槽、基坑土方 三类土深度在(2m以内)（包括切边、修整底边） | m3 | 96.10 | 7.68 | 738.05 | 371.91 | 203.73
19 | 040103001001 | 回填方 | 1.机械 填土夯实槽、坑 2.人工辅助 填土夯实槽、坑 | m3 | 96.10 | 16.82 | 1616.4 | 1043.65 | 206.62
20 | 040504001001 | 砌筑井 | 1.名称：砖砌消防给水阀门井 2.规格：φ700 轻型铸铁检查井盖，深0.8(m) | 座 | 8 | 1318.4 | 10547.2 | 2084.56 | 24
本页小计 | [6 empty] | 23225.96 | 7840.31 | 462.17
【表10.2.2-16】
分部分项工程清单与计价表
单位(专业)工程名称:安装工程-1#楼男生宿舍（给排水） | [5 empty] | 标段: |  |  | 第4页 共10页
序号 | 项目编码 | 项目名称 | 项目特征 | 计量 单位 | 工程量 | 金 额 (元) |  |  |  |  | 备注
[6 empty] | 综合单价 | 合价 | 其中
[8 empty] | 人工费 | 机械费 | 暂估价
21 | 041001001001 | 拆除路面 | 1.名称：室外管沟砼路面拆除 2.厚度：≤180mm | m2 | 82.00 | 67.26 | 5515.32 | 2394.4 | 1920.44
22 | 040203007001 | 水泥混凝土 | 1.混凝土强度等级：C25混凝土路面修复 2.厚度：≤180mm | m2 | 82.00 | 425.48 | 34889.36 | 13402.9 | 4949.52
|  | 给排水系统 |  |  |  |  | 442121.6 | 83410.92 | 1200.36
23 | 031001006001 | 塑料管 | 1.安装部位：室内给水 2.介质：给水 3.材质、规格：PP-R给水管 DN15(De20*2.3) 4.连接形式：热熔连接(含管件) 5.压力试验及吹、洗设计要求：管道消毒、水压试验及水冲洗 | m | 472.17 | 15.1 | 7129.77 | 3404.35 | 51.94
24 | 031001006002 | 塑料管 | 1.安装部位：室内给水 2.介质：给水 3.材质、规格：PP-R给水管 DN20(De25*2.8) 4.连接形式：热熔连接(含管件) 5.压力试验及吹、洗设计要求：管道消毒、水压试验及水冲洗 | m | 811.90 | 18.03 | 14638.56 | 6543.91 | 89.31
本页小计 | [6 empty] | 62173.01 | 25745.56 | 7011.21
【表10.2.2-16】
分部分项工程清单与计价表
单位(专业)工程名称:安装工程-1#楼男生宿舍（给排水） | [5 empty] | 标段: |  |  | 第5页 共10页
序号 | 项目编码 | 项目名称 | 项目特征 | 计量 单位 | 工程量 | 金 额 (元) |  |  |  |  | 备注
[6 empty] | 综合单价 | 合价 | 其中
[8 empty] | 人工费 | 机械费 | 暂估价
25 | 031001006003 | 塑料管 | 1.安装部位：室内给水 2.介质：给水 3.材质、规格：PP-R给水管 DN25(De32*3.6) 4.连接形式：热熔连接(含管件) 5.压力试验及吹、洗设计要求：管道消毒、水压试验及水冲洗 | m | 208.20 | 23.51 | 4894.78 | 1857.14 | 22.9
26 | 031001007001 | 复合管 | 1.安装部位：室内给水 2.介质：给水 3.材质、规格：给水衬塑复合钢管（冷水型）DN20 4.连接形式：螺纹连接(含管件) 5.压力试验及吹、洗设计要求：管道消毒、水压试验及水冲洗 | m | 37.40 | 39.11 | 1462.71 | 509.76 | 7.85
27 | 031001007002 | 复合管 | 1.安装部位：室内给水 2.介质：给水 3.材质、规格：给水衬塑复合钢管（冷水型）DN25 4.连接形式：螺纹连接(含管件) 5.压力试验及吹、洗设计要求：管道消毒、水压试验及水冲洗 | m | 51.00 | 51.93 | 2648.43 | 832.83 | 26.52
28 | 031001007003 | 复合管 | 1.安装部位：室内给水 2.介质：给水 3.材质、规格：给水衬塑复合钢管（冷水型）DN32 4.连接形式：螺纹连接(含管件) 5.压力试验及吹、洗设计要求：管道消毒、水压试验及水冲洗 | m | 122.40 | 62.72 | 7676.93 | 1998.79 | 83.23
本页小计 | [6 empty] | 16682.85 | 5198.52 | 140.5
【表10.2.2-16】
分部分项工程清单与计价表
单位(专业)工程名称:安装工程-1#楼男生宿舍（给排水） | [5 empty] | 标段: |  |  | 第6页 共10页
序号 | 项目编码 | 项目名称 | 项目特征 | 计量 单位 | 工程量 | 金 额 (元) |  |  |  |  | 备注
[6 empty] | 综合单价 | 合价 | 其中
[8 empty] | 人工费 | 机械费 | 暂估价
29 | 031001007004 | 复合管 | 1.安装部位：室内给水 2.介质：给水 3.材质、规格：给水衬塑复合钢管（冷水型）DN40 4.连接形式：螺纹连接(含管件) 5.压力试验及吹、洗设计要求：管道消毒、水压试验及水冲洗 | m | 551.77 | 71.74 | 39583.98 | 10908.49 | 408.31
30 | 031001007005 | 复合管 | 1.安装部位：室内给水 2.介质：给水 3.材质、规格：给水衬塑复合钢管（冷水型）DN50 4.连接形式：螺纹连接(含管件) 5.压力试验及吹、洗设计要求：管道消毒、水压试验及水冲洗 | m | 23.82 | 88.44 | 2106.64 | 481.16 | 18.1
31 | 031001007006 | 复合管 | 1.安装部位：室内给水 2.介质：给水 3.材质、规格：给水衬塑复合钢管（冷水型）DN65 4.连接形式：螺纹连接(含管件) 5.压力试验及吹、洗设计要求：管道消毒、水压试验及水冲洗 | m | 80.60 | 110.82 | 8932.09 | 1675.67 | 62.06
32 | 031001007007 | 复合管 | 1.安装部位：室内给水 2.介质：给水 3.材质、规格：给水衬塑复合钢管（冷水型）DN80 4.连接形式：螺纹连接(含管件) 5.压力试验及吹、洗设计要求：管道消毒、水压试验及水冲洗 | m | 62.10 | 126.53 | 7857.51 | 1363.72 | 51.54
本页小计 | [6 empty] | 58480.22 | 14429.04 | 540.01
【表10.2.2-16】
分部分项工程清单与计价表
单位(专业)工程名称:安装工程-1#楼男生宿舍（给排水） | [5 empty] | 标段: |  |  | 第7页 共10页
序号 | 项目编码 | 项目名称 | 项目特征 | 计量 单位 | 工程量 | 金 额 (元) |  |  |  |  | 备注
[6 empty] | 综合单价 | 合价 | 其中
[8 empty] | 人工费 | 机械费 | 暂估价
33 | 031001006004 | 塑料管 | 1.安装部位：室内排水 2.介质：污废水 3.材质、规格：PVC-U排水管 De50*2.0 4.连接形式：粘接(含管件) 5.压力试验及吹、洗设计要求：灌水、通水试验 | m | 343.31 | 20.02 | 6873.07 | 3120.69
34 | 031001006005 | 塑料管 | 1.安装部位：室内排水 2.介质：污废水 3.材质、规格：PVC-U排水管 De75*2.3 4.连接形式：粘接(含管件) 5.压力试验及吹、洗设计要求：灌水、通水试验 | m | 710.48 | 28.87 | 20511.56 | 7879.22
35 | 031001006006 | 塑料管 | 1.安装部位：室内排水 2.介质：污废水 3.材质、规格：PVC-U排水管 De110*3.2 4.连接形式：粘接(含管件) 5.压力试验及吹、洗设计要求：灌水、通水试验 | m | 795.20 | 44.73 | 35569.3 | 10687.49
36 | 031003001001 | 螺纹阀门 | 1.阀门类型：截止阀 2.规格、压力等级：J11W-16T DN20 3.连接形式：螺纹连接 | 个 | 81 | 48.17 | 3901.77 | 603.45 | 15.39
37 | 031003001002 | 螺纹阀门 | 1.阀门类型：截止阀 2.规格、压力等级：J11W-16T DN25 3.连接形式：螺纹连接 | 个 | 95 | 68.37 | 6495.15 | 835.05 | 35.15
本页小计 | [6 empty] | 73350.85 | 23125.9 | 50.54
【表10.2.2-16】
分部分项工程清单与计价表
单位(专业)工程名称:安装工程-1#楼男生宿舍（给排水） | [5 empty] | 标段: |  |  | 第8页 共10页
序号 | 项目编码 | 项目名称 | 项目特征 | 计量 单位 | 工程量 | 金 额 (元) |  |  |  |  | 备注
[6 empty] | 综合单价 | 合价 | 其中
[8 empty] | 人工费 | 机械费 | 暂估价
38 | 031003001003 | 螺纹阀门 | 1.阀门类型：截止阀 2.规格、压力等级：J11W-16T DN40 3.连接形式：螺纹连接 | 个 | 44 | 155.44 | 6839.36 | 813.12 | 26.4
39 | 031003001004 | 螺纹阀门 | 1.阀门类型：浮球阀 2.规格、压力等级：DN65 3.连接形式：螺纹连接 | 个 | 6 | 233.55 | 1401.3 | 163.62 | 3.6
40 | 031003002002 | 螺纹法兰阀门 | 1.阀门类型：闸阀 2.规格、压力等级：Z45T-10 DN65 3.连接形式：螺纹法兰连接 | 个 | 6 | 491.22 | 2947.32 | 287.88 | 6.78
41 | 031003002003 | 螺纹法兰阀门 | 1.阀门类型：闸阀 2.规格、压力等级：Z45T-10 DN80 3.连接形式：螺纹法兰连接 | 个 | 4 | 612.45 | 2449.8 | 246.76 | 5.64
42 | 031006009001 | 超声波灭藻设备 | 1.类型：水箱自洁消毒器 2.型号、规格：按设计 | 台 | 3 | 1623.84 | 4871.52 | 284.73
43 | 031004006001 | 大便器 | 1.材 质：陶瓷 2.规格、类型：蹲式大便器 3.组装形式：低水箱冲洗 4.附件名称、数量：角型阀(带铜活)、冲洗管 | 组 | 95 | 618.32 | 58740.4 | 6005.9
本页小计 | [6 empty] | 77249.7 | 7802.01 | 42.42
【表10.2.2-16】
分部分项工程清单与计价表
单位(专业)工程名称:安装工程-1#楼男生宿舍（给排水） | [5 empty] | 标段: |  |  | 第9页 共10页
序号 | 项目编码 | 项目名称 | 项目特征 | 计量 单位 | 工程量 | 金 额 (元) |  |  |  |  | 备注
[6 empty] | 综合单价 | 合价 | 其中
[8 empty] | 人工费 | 机械费 | 暂估价
44 | 031004003001 | 洗脸盆 | 1.材 质：陶瓷 2.规格、类型：台式洗脸盆（单冷水） 3.组装形式：台下式安装，不含台面板 4.附件名称、数量：洗脸盆排水附件、单冷水洗脸盆龙头、角型阀(带铜活) | 组 | 95 | 399.97 | 37997.15 | 2907.95
45 | 031004004001 | 洗涤盆 | 1.材 质：不锈钢 2.规格、类型：阳台洗衣盆（单冷水） 3.组装形式：台上式安装，不含台面板 4.附件名称、数量：洗涤盆排水附件1套，长颈水嘴1个 | 组 | 190 | 595.84 | 113209.6 | 7087
46 | 031004010001 | 淋浴器 | 1.材 质：单管成品淋浴器 2.组装形式：手动开关冷水 | 套 | 95 | 160.16 | 15215.2 | 508.25
47 | 031004014001 | 给、排水附(配)件 | 1.材 质：带PVC存水弯不锈钢面地漏 2.型号、规格：De50 3.安装方式：粘接 | 组 | 190 | 49.14 | 9336.6 | 1991.2
48 | 030413003003 | 打洞（孔） | 1.名 称：混凝土楼板钻孔 2.规 格：φ100 | 个 | 265 | 29.06 | 7700.9 | 4974.05
49 | 030413003004 | 打洞（孔） | 1.名 称：混凝土楼板钻孔 2.规 格：φ150 | 个 | 80 | 40.98 | 3278.4 | 2097.6
本页小计 | [6 empty] | 186737.85 | 19566.05
【表10.2.2-16】
分部分项工程清单与计价表
单位(专业)工程名称:安装工程-1#楼男生宿舍（给排水） | [5 empty] | 标段: |  |  | 第10页 共10页
序号 | 项目编码 | 项目名称 | 项目特征 | 计量 单位 | 工程量 | 金 额 (元) |  |  |  |  | 备注
[6 empty] | 综合单价 | 合价 | 其中
[8 empty] | 人工费 | 机械费 | 暂估价
50 | 030413003005 | 打洞（孔） | 1.名 称：混凝土墙体钻孔 2.规 格：φ150 | 个 | 2 | 53.87 | 107.74 | 71.22
51 | 040101002002 | 挖沟槽土方 | 1.人工挖沟槽土方三类土，抛土于沟槽边1m以外堆放 2.回填土、夯实、清理现场。 | m3 | 17.56 | 41.16 | 722.77 | 559.99
52 | 031002001002 | 管道支吊架 | 1.材 质：型钢 2.管架形式：一般管架制作安装 | Kg | 246.17 | 15.98 | 3933.8 | 1735.5 | 228.94
53 | 031201003002 | 金属结构刷油 | 1.除锈级别：除微锈 2.油漆品种：红丹防锈、调和漆 3.结构类型：一般钢结构 4.涂刷遍数、漆膜厚度：各二遍 | kg | 246.17 | 1.63 | 401.26 | 182.17 | 54.16
54 | 031201001002 | 管道刷油 | 1.油漆品种：管道刷调和漆 2.涂刷遍数、漆膜厚度：二遍 | m2 | 144.89 | 8.06 | 1167.81 | 624.48
55 | 040504001002 | 砌筑井 | 1.名称：砖砌生活给水阀门井 2.规格：φ600 轻型铸铁检查井盖，深0.6(m) | 座 | 2 | 759.21 | 1518.42 | 167.78 | 2.54
本页小计 | [6 empty] | 7851.8 | 3341.14 | 285.64
合计 | [6 empty] | 644373.33 | 126236.2 | 11399.76

## 4_表10_2_2-16 施工技术措施项目清单与计价表
【表10.2.2-16】
施工技术措施项目清单与计价表
单位(专业)工程名称:安装工程-1#楼男生宿舍（给排水） | [5 empty] | 标段: |  |  | 第1页 共1页
序号 | 项目编码 | 项目名称 | 项目特征 | 计量 单位 | 工程量 | 金 额 (元) |  |  |  |  | 备注
[6 empty] | 综合单价 | 合价 | 其中
[8 empty] | 人工费 | 机械费 | 暂估价
|  | 1#楼男生宿舍给排水 |  |  | 0 |  | 6566.04 | 1579.21
1 | 031301017001 | 脚手架搭拆（1#楼） | 1.脚手架搭拆费第十册 | 项 | 1 | 6566.04 | 6566.04 | 1579.21
本页小计 | [6 empty] | 6566.04 | 1579.21
合计 | [6 empty] | 6566.04 | 1579.21

## 4_表10_2_2-20 施工组织(总价)措施项目清单与
【表10.2.2-20】
施工组织（总价）措施项目清单与计价表
工程名称:1#楼男生宿舍（给排水） |  |  | 标段: | 第1页 共1页
序号 | 项目编号 | 项目名称 | 计算基础 | 费率 (%) | 金额 (元) | 备注
1 | 031302001001 | 安全文明施工费 |  |  | 8545.7
1.1 |  | 安全文明施工基本费 | 定额人工费+定额机械费 | 6.81 | 8545.7
2 | Z03130200801 | 提前竣工增加费 | 定额人工费+定额机械费
3 | 031302004001 | 二次搬运费 | 定额人工费+定额机械费
4 | 031302005001 | 冬雨季施工增加费 | 定额人工费+定额机械费 | 0.13 | 163.13
5 |  | 其他施工组织措施费 | 按相关规定计算
合 计 |  |  |  |  | 8708.83

## 4_表10_2_2-21 其他项目清单与计价汇总表
【表10.2.2-21】
其他项目清单与计价汇总表
工程名称:1#楼男生宿舍（给排水） |  | 标段: | 第1页 共1页
序号 | 项 目 名 称 | 金额(元) | 备注
1 | 暂列金额 | 35204.25 | 明细详见表10.2.2-22
1.1 | 标化工地增加费 |  | 明细详见表10.2.2-22
1.2 | 优质工程增加费 |  | 明细详见表10.2.2-22
1.3 | 其他暂列金额 | 35204.25 | 明细详见表10.2.2-22
2 | 暂估价 | 6000
2.1 | 材料（设备）暂估价 |  | 明细详见表10.2.2-23
2.2 | 专业工程暂估价 | 6000 | 明细详见表10.2.2-24
2.3 | 专项技术措施暂估价 |  | 明细详见表10.2.2-25
3 | 计日工 |  | 明细详见表10.2.2-26
4 | 总承包服务费 |  | 明细详见表10.2.2-27
合 计 |  | 41204.25 | 0

## 4_表10_2_2-31 主要材料和工程设备一览表
【表10.2.2-31】
主要材料和工程设备一览表
工程名称:1#楼男生宿舍（给排水） |  |  |  | 标段: |  | 第1页 共3页
序号 | 名称、规格、型号 | 单位 | 数量 | 单价(元) | 合价（元） | 备注
1 | 复合硅酸盐水泥PC 32.5R综合 | kg | 80 | 0.44 | 35.04
2 | 普通硅酸盐水泥PO 42.5综合 | kg | 104.304 | 0.47 | 49.34
3 | 黄砂毛砂 | m3 | 0.855 | 248 | 212.04
4 | 黄砂净砂 | t | 0.348 | 180 | 62.64
5 | 黄砂净砂(中粗砂) | m3 | 0.02 | 288 | 5.76
6 | 碎石综合 | t | 2.151 | 126 | 271.03
7 | 碎石30-50 | m3 | 12.3 | 201.6 | 2479.68
8 | 混凝土实心砖240×115×53 MU10 | 千块 | 5.25 | 477.9 | 2508.98
9 | 烧结粉煤灰砖240×115×53 | 千块 | 1.52 | 316.2 | 480.62
10 | 非泵送商品混凝土C20 | m3 | 0.106 | 459 | 48.65
11 | 干混砌筑砂浆DM M7.5 | kg | 3597 | 0.32 | 1151.04
12 | 电 | kW·h | 141.178 | 0.88 | 124.24
13 | 水 | m3 | 118.086 | 5.73 | 676.63
14 | 铸铁检查井盖φ600 轻型 | 套 | 2 | 471.96 | 943.91
15 | 铸铁检查井盖φ700 轻型 | 套 | 8 | 515.12 | 4120.92
16 | 型钢综合 | kg | 394.998 | 4.23 | 1670.84
17 | 角型阀(带铜活)DN15 | 个 | 383.8 | 13.45 | 5162.11
18 | 瓷蹲式大便器低水箱及配件 | 套 | 95.95 | 260 | 24947
19 | 带PVC存水弯不锈钢面地漏DN50 | 个 | 191.9 | 35 | 6716.5
20 | 单冷水洗涤盆水龙头DN15 | 个 | 191.9 | 95 | 18230.5
21 | 单冷水洗脸盆水龙头DN15 | 个 | 95.95 | 110 | 10554.5
22 | 酚醛调和漆各色 | kg | 50.715 | 11.52 | 584.02
23 | 环氧煤沥青底漆 | kg | 34.835 | 14.9 | 519.04
24 | 环氧煤沥青面漆 | kg | 78.03 | 14.9 | 1162.65
25 | 醇酸防锈漆C53-1 | kg | 7.863 | 7.04 | 55.34
26 | 玻璃布综合 | m2 | 390.152 | 3.25 | 1267.14
27 | 镀锌焊接钢管DN65 | m | 25.859 | 37.87 | 979.21
28 | 镀锌焊接钢管DN100 | m | 46.743 | 56.45 | 2638.56
29 | PP-R给水管DN15(De20*2.3) | m | 479.725 | 3.07 | 1472.76
【表10.2.2-31】
主要材料和工程设备一览表
工程名称:1#楼男生宿舍（给排水） |  |  |  | 标段: |  | 第2页 共3页
序号 | 名称、规格、型号 | 单位 | 数量 | 单价(元) | 合价（元） | 备注
30 | PP-R给水管DN20(De25*2.8) | m | 824.89 | 4.61 | 3802.74
31 | PP-R给水管DN25(De32*3.6) | m | 211.531 | 7.79 | 1647.83
32 | PVC-U排水管De75*2.3 | m | 696.27 | 8.79 | 6120.21
33 | PVC-U排水管De110*3.2 | m | 683.872 | 16.16 | 11051.37
34 | PVC-U排水管De50*2.0 | m | 347.43 | 5.07 | 1761.47
35 | 蹲便器冲洗管DN32 | 根 | 95.95 | 20 | 1919
36 | 法兰闸阀Z45T-16 DN100 | 个 | 6 | 865 | 5190
37 | 法兰闸阀Z45T-16 DN150 | 个 | 3 | 1407 | 4221
38 | 法兰闸阀Z45T-10 DN65 | 个 | 6 | 322 | 1932
39 | 法兰闸阀Z45T-10 DN80 | 个 | 4 | 407 | 1628
40 | 沟槽闸阀Z81X-16Q DN100 | 个 | 9 | 545 | 4905
41 | 截止阀J11W-16T DN20 | 个 | 81.81 | 33.51 | 2741.45
42 | 截止阀J11W-16T DN40 | 个 | 44.44 | 119 | 5288.36
43 | 截止阀J11W-16T DN25 | 个 | 95.95 | 49.75 | 4773.51
44 | 螺纹浮球阀DN65 | 个 | 6.06 | 185 | 1121.1
45 | 碳钢平焊法兰DN150 | 片 | 92 | 107.64 | 9903.2
46 | 螺纹法兰DN65 | 片 | 12 | 46.82 | 561.84
47 | 螺纹法兰DN80 | 片 | 8 | 50.78 | 406.24
48 | 螺纹法兰DN100 | 片 | 12 | 64.64 | 775.71
49 | 平焊法兰DN150 | 片 | 6 | 107.64 | 645.86
50 | 单管成品淋浴器（含固定件） | 套 | 95 | 150 | 14250
51 | 不锈钢洗涤盆 | 个 | 191.9 | 385 | 73881.5
52 | 台下式洗脸盆（不含台面板） | 个 | 95.95 | 180 | 17271
53 | 瓷蹲式大便器 | 个 | 95.95 | 200 | 19190
54 | 洗脸盆排水附件 | 套 | 287.85 | 35 | 10074.75
55 | 减压稳压单栓自救组合型消火栓箱SG24D65JZ-J 1800×700×240(单栓) | 套 | 6 | 810 | 4860
56 | 单栓自救组合型消火栓箱SG24D65Z-J1800×700×240(单栓) | 套 | 24 | 796 | 19104
57 | 消防水泵接合器DN100 | 套 | 1 | 1119 | 1119
【表10.2.2-31】
主要材料和工程设备一览表
工程名称:1#楼男生宿舍（给排水） |  |  |  | 标段: |  | 第3页 共3页
序号 | 名称、规格、型号 | 单位 | 数量 | 单价(元) | 合价（元） | 备注
58 | 给水金属软管400mm | 根 | 287.85 | 7.5 | 2158.88
59 | 给水金属软管300mm | 根 | 95.95 | 5.5 | 527.73
60 | 水 | m3 | 106.548 | 5.73 | 610.52
61 | 灭火器箱(含灭火器)MF/ABC5*2 | 套 | 20 | 292.06 | 5841.2
62 | 刚性接头DN100 | 套 | 18 | 20.27 | 364.86
63 | 给水衬塑复合钢管(冷水型)DN65 | m | 80.761 | 63.96 | 5165.47
64 | 给水衬塑复合钢管(冷水型)DN40 | m | 552.874 | 35.03 | 19367.18
65 | 给水衬塑复合钢管(冷水型)DN50 | m | 23.868 | 47.94 | 1144.23
66 | 给水衬塑复合钢管(冷水型)DN20 | m | 37.063 | 15.81 | 585.97
67 | 给水衬塑复合钢管(冷水型)DN32 | m | 121.298 | 31.22 | 3786.92
68 | 给水衬塑复合钢管(冷水型)DN80 | m | 62.224 | 75.86 | 4720.31
69 | 给水衬塑复合钢管(冷水型)DN25 | m | 50.541 | 22.67 | 1145.76
70 | 镀锌焊接钢管DN150 | m | 232.09 | 97.14 | 22545.97
71 | 镀锌焊接钢管DN100 | m | 211.191 | 56.45 | 11921.35
72 | 水箱自洁消毒器 | 台 | 3 | 1500 | 4500
73 | 刚性接头DN100 | 个 | 114 | 20.27 | 2310.78
74 | 干粉灭火器MF/ABC5 | 具 | 60 | 83.53 | 5011.8
75 | 沟槽弯头 DN100 | 个 | 21 | 38.59 | 810.39
76 | 沟槽正(异)三通DN100 | 个 | 34 | 48.35 | 1643.9

## 5_表10_2_2-13 【不含单列】单位(专业)工程招
【表10.2.2-13】
单位（专业）工程招标控制价费用表
工程名称:安装工程-2#楼女生宿舍（给排水） |  |  | 标段: | 第1页 共1页
序号 | 费用名称 |  | 计算公式 | 金额 (元) | 备注
1 | 分部分项工程费 |  | ∑(分部分项工程量×综合单价） | 612869.11 | 见表10.2.2-16
1.1 | 其中 | 人工费+机械费 | ∑分部分项（定额人工费+定额机械费） | 113216.54
2 | 措施项目费 |  | （2.1+2.2） | 14041.01
2.1 | 施工技术措施项目费 |  | ∑(技措项目工程量×综合单价） | 6091.65 | 见表10.2.2-16
2.1.1 | 其中 | 人工费+机械费 | ∑技措项目（定额人工费+定额机械费） | 1327.45
2.2 | 施工组织措施项目费 |  | (1.1+2.1.1)×6.94% | 7949.36 | 见表10.2.2-20
2.2.1 | 其中 | 安全文明施工基本费 | (1.1+2.1.1)×6.81% | 7800.45 | 见表10.2.2-20
3 | 其他项目费 |  | （3.1+3.2+3.3+3.4） | 39399.75
3.1 | 暂列金额 |  | 3.1.1+3.1.2+3.1.3 | 33399.75 | 见表10.2.2-21
3.1.1 | 其中 | 标化工地增加费 | 按招标文件规定额度列计 |  | 见表10.2.2-22
3.1.2 |  | 优质工程增加费 | 按招标文件规定额度列计 |  | 见表10.2.2-22
3.1.3 |  | 其他暂列金额 | 按招标文件规定额度列计 | 33399.75 | 见表10.2.2-22
3.2 | 暂估价 |  | 3.2.1+3.2.2+3.2.3 | 6000 | 见表10.2.2-21
3.2.1 | 其中 | 材料（工程设备）暂估价 | 按招标文件规定额度列计 (或计入综合单价) |  | 见表10.2.2-23
3.2.2 |  | 专业工程暂估价 | 按招标文件规定额度列计 | 6000 | 见表10.2.2-24
3.2.3 |  | 专项技术措施暂估价 | 按招标文件规定额度列计 |  | 见表10.2.2-25
3.3 | 计日工 |  | ∑计日工(暂估数量×综合单价） |  | 见表10.2.2-21
3.4 | 施工总承包服务费 |  | 3.4.1+3.4.2 |  | 见表10.2.2-21
3.4.1 | 其中 | 专业发包工程管理费 | ∑专业发包工程（暂估金额×费率） |  | 见表10.2.2-27
3.4.2 |  | 甲供材料设备管理费 | 甲供材料暂估金额×费率+甲供设备暂估金额×费率 |  | 见表10.2.2-27
4 | 规费 |  | (1.1+2.1.1)×30.63% | 35084.82
5 | 税金 |  | (1+2+3+4)×9% | 63125.52
招标控制价合计 |  |  | 1+2+3+4+5 | 764520

## 5_表10_2_2-16 分部分项工程清单与计价表
【表10.2.2-16】
分部分项工程清单与计价表
单位(专业)工程名称:安装工程-2#楼女生宿舍（给排水） | [5 empty] | 标段: |  |  | 第1页 共10页
序号 | 项目编码 | 项目名称 | 项目特征 | 计量 单位 | 工程量 | 金 额 (元) |  |  |  |  | 备注
[6 empty] | 综合单价 | 合价 | 其中
[8 empty] | 人工费 | 机械费 | 暂估价
|  | 消火栓系统 |  |  |  |  | 177426.94 | 36332.96 | 7207.07
1 | 031001001002 | 镀锌钢管 | 1.安装部位：室外消防给水埋地管 2.材质、规格：镀锌焊接钢管 DN150 3.连接形式：法兰连接(含管件、法兰) 4.压力试验及冲洗设计要求：水压试验、水冲洗 | m | 153.72 | 189.91 | 29192.97 | 3212.75 | 1650.95
2 | 030901002004 | 消火栓钢管 | 1.安装部位：室内消防给水埋地管 2.材质、规格：镀锌焊接钢管 DN100 3.连接形式：螺纹连接(含管件) 4.压力试验及冲洗设计要求：水压试验、水冲洗 | m | 57.29 | 112.82 | 6463.46 | 1450.58 | 47.55
3 | 030901002005 | 消火栓钢管 | 1.安装部位：室内消防给水 2.材质、规格：镀锌焊接钢管 DN65 3.连接形式：螺纹连接(含管件) 4.压力试验及冲洗设计要求：水压试验、水冲洗 | m | 25.10 | 80.06 | 2009.51 | 529.11 | 19.83
4 | 030901002006 | 消火栓钢管（2#） | 1.安装部位：室内消防给水 2.材质、规格：镀锌焊接钢管 DN100 3.连接形式：沟槽连接(含管件) 4.压力试验及冲洗设计要求：水压试验、水冲洗 | m | 212.06 | 116.81 | 24770.73 | 6338.47 | 84.82
5 | 031003003002 | 焊接法兰阀门 | 1.阀门类型：闸阀 2.规格、压力等级：Z45T-16 DN150 3.连接形式：焊接法兰连接 | 个 | 4 | 1851.94 | 7407.76 | 416 | 90.08
本页小计 | [6 empty] | 69844.43 | 11946.91 | 1893.23
【表10.2.2-16】
分部分项工程清单与计价表
单位(专业)工程名称:安装工程-2#楼女生宿舍（给排水） | [5 empty] | 标段: |  |  | 第2页 共10页
序号 | 项目编码 | 项目名称 | 项目特征 | 计量 单位 | 工程量 | 金 额 (元) |  |  |  |  | 备注
[6 empty] | 综合单价 | 合价 | 其中
[8 empty] | 人工费 | 机械费 | 暂估价
6 | 031003002004 | 螺纹法兰阀门 | 1.阀门类型：闸阀 2.规格、压力等级：Z45T-16 DN100 3.连接形式：螺纹法兰连接 | 个 | 6 | 1155.86 | 6935.16 | 610.62 | 10.56
7 | Z031003021002 | 沟槽阀门 | 1.类 型：沟槽闸阀 2.规格、压力等级：Z81X-16Q DN100 3.连接形式：沟槽式夹箍 | 个 | 9 | 658.99 | 5930.91 | 481.41
8 | 030901012002 | 消防水泵接合器 | 1.安装部位：地上式 2.型号、规格：消防水泵接合器 DN100 | 套 | 1 | 1527.53 | 1527.53 | 201.6 | 4.15
9 | 030901010003 | 室内消火栓 | 1.安装方式：暗装 2.型号、规格：减压稳压单栓自救组合型消火栓箱 SG24D65JZ-J 1800×700×240(单栓) 3.附件材质、规格：配2具干粉灭火器MF/ABC5 | 套 | 6 | 1111.48 | 6668.88 | 596.94 | 3.24
10 | 030901010004 | 室内消火栓 | 1.安装方式：暗装 2.型号、规格：单栓自救组合型消火栓箱 SG24D65Z-J1800×700×240(单栓) 3.附件材质、规格：配2具干粉灭火器MF/ABC5 | 套 | 24 | 1097.48 | 26339.52 | 2387.76 | 12.96
11 | 030901013002 | 灭火器 | 1.形 式：室内灭火器安装箱体暗装 2.规格、型号：干粉灭火器MF/ABC5*2 | 套 | 20 | 340.84 | 6816.8 | 700.4
12 | 031002001003 | 管道支吊架 | 1.材 质：型钢 2.管架形式：一般管架制作安装 | Kg | 125.05 | 15.98 | 1998.3 | 881.6 | 116.3
本页小计 | [6 empty] | 56217.1 | 5860.33 | 147.21
【表10.2.2-16】
分部分项工程清单与计价表
单位(专业)工程名称:安装工程-2#楼女生宿舍（给排水） | [5 empty] | 标段: |  |  | 第3页 共10页
序号 | 项目编码 | 项目名称 | 项目特征 | 计量 单位 | 工程量 | 金 额 (元) |  |  |  |  | 备注
[6 empty] | 综合单价 | 合价 | 其中
[8 empty] | 人工费 | 机械费 | 暂估价
13 | 031201003003 | 金属结构刷油 | 1.除锈级别：除微锈 2.油漆品种：红丹防锈、调和漆 3.结构类型：一般钢结构 4.涂刷遍数、漆膜厚度：各二遍 | kg | 125.05 | 1.63 | 203.83 | 92.54 | 27.51
14 | 031201001003 | 管道刷油 | 1.油漆品种：管道刷调和漆 2.涂刷遍数、漆膜厚度：二遍 | m2 | 82.11 | 8.06 | 661.81 | 353.89
15 | 031202009002 | 环氧煤沥青防腐蚀 | 1.刷缠品种：环氧煤沥青 2.分层内容：分层刷三遍 3.刷缠遍数：缠玻璃丝布两层 | m2 | 100.21 | 56.67 | 5678.9 | 2077.35
16 | 030413003006 | 打洞（孔） | 1.名 称：混凝土楼板钻孔 2.规 格：φ150 | 个 | 30 | 40.98 | 1229.4 | 786.6
17 | 030413003007 | 打洞（孔） | 1.名 称：混凝土墙体钻孔 2.规 格：φ150 | 个 | 8 | 53.87 | 430.96 | 284.88
18 | 040101002003 | 挖沟槽土方 | 1.挖掘机挖土 不装车三类土 2.人工辅助开挖沟槽、基坑土方 三类土深度在(2m以内)（包括切边、修整底边） | m3 | 117.38 | 7.68 | 901.48 | 454.26 | 248.85
19 | 040103001002 | 回填方 | 1.机械 填土夯实槽、坑 2.人工辅助 填土夯实槽、坑 | m3 | 117.38 | 16.82 | 1974.33 | 1274.75 | 252.37
20 | 040504001003 | 砌筑井 | 1.名称：砖砌消防给水阀门井 2.规格：φ700 轻型铸铁检查井盖，深0.8(m) | 座 | 10 | 1318.4 | 13184 | 2605.7 | 30
本页小计 | [6 empty] | 24264.71 | 7929.97 | 558.73
【表10.2.2-16】
分部分项工程清单与计价表
单位(专业)工程名称:安装工程-2#楼女生宿舍（给排水） | [5 empty] | 标段: |  |  | 第4页 共10页
序号 | 项目编码 | 项目名称 | 项目特征 | 计量 单位 | 工程量 | 金 额 (元) |  |  |  |  | 备注
[6 empty] | 综合单价 | 合价 | 其中
[8 empty] | 人工费 | 机械费 | 暂估价
21 | 041001001002 | 拆除路面 | 1.名称：室外管沟砼路面拆除 2.厚度：≤180mm | m2 | 55.00 | 67.26 | 3699.3 | 1606 | 1288.1
22 | 040203007002 | 水泥混凝土 | 1.混凝土强度等级：C25混凝土路面修复 2.厚度：≤180mm | m2 | 55.00 | 425.48 | 23401.4 | 8989.75 | 3319.8
|  | 给排水系统 |  |  |  |  | 435442.17 | 80751.05 | 1134.22
23 | 031001006007 | 塑料管 | 1.安装部位：室内给水 2.介质：给水 3.材质、规格：PP-R给水管 DN15(De20*2.3) 4.连接形式：热熔连接(含管件) 5.压力试验及吹、洗设计要求：管道消毒、水压试验及水冲洗 | m | 467.85 | 15.1 | 7064.54 | 3373.2 | 51.46
24 | 031001006008 | 塑料管 | 1.安装部位：室内给水 2.介质：给水 3.材质、规格：PP-R给水管 DN20(De25*2.8) 4.连接形式：热熔连接(含管件) 5.压力试验及吹、洗设计要求：管道消毒、水压试验及水冲洗 | m | 792.55 | 18.03 | 14289.68 | 6387.95 | 87.18
本页小计 | [6 empty] | 48454.92 | 20356.9 | 4746.54
【表10.2.2-16】
分部分项工程清单与计价表
单位(专业)工程名称:安装工程-2#楼女生宿舍（给排水） | [5 empty] | 标段: |  |  | 第5页 共10页
序号 | 项目编码 | 项目名称 | 项目特征 | 计量 单位 | 工程量 | 金 额 (元) |  |  |  |  | 备注
[6 empty] | 综合单价 | 合价 | 其中
[8 empty] | 人工费 | 机械费 | 暂估价
25 | 031001006009 | 塑料管 | 1.安装部位：室内给水 2.介质：给水 3.材质、规格：PP-R给水管 DN25(De32*3.6) 4.连接形式：热熔连接(含管件) 5.压力试验及吹、洗设计要求：管道消毒、水压试验及水冲洗 | m | 208.20 | 23.51 | 4894.78 | 1857.14 | 22.9
26 | 031001007008 | 复合管 | 1.安装部位：室内给水 2.介质：给水 3.材质、规格：给水衬塑复合钢管（冷水型）DN20 4.连接形式：螺纹连接(含管件) 5.压力试验及吹、洗设计要求：管道消毒、水压试验及水冲洗 | m | 30.60 | 39.11 | 1196.77 | 417.08 | 6.43
27 | 031001007009 | 复合管 | 1.安装部位：室内给水 2.介质：给水 3.材质、规格：给水衬塑复合钢管（冷水型）DN25 4.连接形式：螺纹连接(含管件) 5.压力试验及吹、洗设计要求：管道消毒、水压试验及水冲洗 | m | 51.00 | 51.93 | 2648.43 | 832.83 | 26.52
28 | 031001007010 | 复合管 | 1.安装部位：室内给水 2.介质：给水 3.材质、规格：给水衬塑复合钢管（冷水型）DN32 4.连接形式：螺纹连接(含管件) 5.压力试验及吹、洗设计要求：管道消毒、水压试验及水冲洗 | m | 119.00 | 62.72 | 7463.68 | 1943.27 | 80.92
本页小计 | [6 empty] | 16203.66 | 5050.32 | 136.77
【表10.2.2-16】
分部分项工程清单与计价表
单位(专业)工程名称:安装工程-2#楼女生宿舍（给排水） | [5 empty] | 标段: |  |  | 第6页 共10页
序号 | 项目编码 | 项目名称 | 项目特征 | 计量 单位 | 工程量 | 金 额 (元) |  |  |  |  | 备注
[6 empty] | 综合单价 | 合价 | 其中
[8 empty] | 人工费 | 机械费 | 暂估价
29 | 031001007011 | 复合管 | 1.安装部位：室内给水 2.介质：给水 3.材质、规格：给水衬塑复合钢管（冷水型）DN40 4.连接形式：螺纹连接(含管件) 5.压力试验及吹、洗设计要求：管道消毒、水压试验及水冲洗 | m | 421.67 | 71.74 | 30250.61 | 8336.42 | 312.04
30 | 031001007012 | 复合管 | 1.安装部位：室内给水 2.介质：给水 3.材质、规格：给水衬塑复合钢管（冷水型）DN50 4.连接形式：螺纹连接(含管件) 5.压力试验及吹、洗设计要求：管道消毒、水压试验及水冲洗 | m | 44.35 | 88.44 | 3922.31 | 895.87 | 33.71
31 | 031001007013 | 复合管 | 1.安装部位：室内给水 2.介质：给水 3.材质、规格：给水衬塑复合钢管（冷水型）DN65 4.连接形式：螺纹连接(含管件) 5.压力试验及吹、洗设计要求：管道消毒、水压试验及水冲洗 | m | 109.35 | 110.82 | 12118.17 | 2273.39 | 84.2
32 | 031001007014 | 复合管 | 1.安装部位：室内给水 2.介质：给水 3.材质、规格：给水衬塑复合钢管（冷水型）DN80 4.连接形式：螺纹连接(含管件) 5.压力试验及吹、洗设计要求：管道消毒、水压试验及水冲洗 | m | 73.99 | 126.53 | 9361.95 | 1624.82 | 61.41
本页小计 | [6 empty] | 55653.04 | 13130.5 | 491.36
【表10.2.2-16】
分部分项工程清单与计价表
单位(专业)工程名称:安装工程-2#楼女生宿舍（给排水） | [5 empty] | 标段: |  |  | 第7页 共10页
序号 | 项目编码 | 项目名称 | 项目特征 | 计量 单位 | 工程量 | 金 额 (元) |  |  |  |  | 备注
[6 empty] | 综合单价 | 合价 | 其中
[8 empty] | 人工费 | 机械费 | 暂估价
33 | 031001006010 | 塑料管 | 1.安装部位：室内排水 2.介质：污废水 3.材质、规格：PVC-U排水管 De50*2.0 4.连接形式：粘接(含管件) 5.压力试验及吹、洗设计要求：灌水、通水试验 | m | 301.25 | 20.02 | 6031.03 | 2738.36
34 | 031001006011 | 塑料管 | 1.安装部位：室内排水 2.介质：污废水 3.材质、规格：PVC-U排水管 De75*2.3 4.连接形式：粘接(含管件) 5.压力试验及吹、洗设计要求：灌水、通水试验 | m | 651.01 | 28.87 | 18794.66 | 7219.7
35 | 031001006012 | 塑料管 | 1.安装部位：室内排水 2.介质：污废水 3.材质、规格：PVC-U排水管 De110*3.2 4.连接形式：粘接(含管件) 5.压力试验及吹、洗设计要求：灌水、通水试验 | m | 814.40 | 44.73 | 36428.11 | 10945.54
36 | 031003001005 | 螺纹阀门 | 1.阀门类型：截止阀 2.规格、压力等级：J11W-16T DN20 3.连接形式：螺纹连接 | 个 | 60 | 48.17 | 2890.2 | 447 | 11.4
37 | 031003001006 | 螺纹阀门 | 1.阀门类型：截止阀 2.规格、压力等级：J11W-16T DN25 3.连接形式：螺纹连接 | 个 | 95 | 68.37 | 6495.15 | 835.05 | 35.15
本页小计 | [6 empty] | 70639.15 | 22185.65 | 46.55
【表10.2.2-16】
分部分项工程清单与计价表
单位(专业)工程名称:安装工程-2#楼女生宿舍（给排水） | [5 empty] | 标段: |  |  | 第8页 共10页
序号 | 项目编码 | 项目名称 | 项目特征 | 计量 单位 | 工程量 | 金 额 (元) |  |  |  |  | 备注
[6 empty] | 综合单价 | 合价 | 其中
[8 empty] | 人工费 | 机械费 | 暂估价
38 | 031003001007 | 螺纹阀门 | 1.阀门类型：截止阀 2.规格、压力等级：J11W-16T DN40 3.连接形式：螺纹连接 | 个 | 32 | 155.44 | 4974.08 | 591.36 | 19.2
39 | 031003001008 | 螺纹阀门 | 1.阀门类型：截止阀 2.规格、压力等级：J11W-16T DN50 3.连接形式：螺纹连接 | 个 | 4 | 235.07 | 940.28 | 73.92 | 3.52
40 | 031003001009 | 螺纹阀门 | 1.阀门类型：浮球阀 2.规格、压力等级：DN65 3.连接形式：螺纹连接 | 个 | 6 | 233.55 | 1401.3 | 163.62 | 3.6
41 | 031003002005 | 螺纹法兰阀门 | 1.阀门类型：闸阀 2.规格、压力等级：Z45T-10 DN65 3.连接形式：螺纹法兰连接 | 个 | 5 | 491.22 | 2456.1 | 239.9 | 5.65
42 | 031003002006 | 螺纹法兰阀门 | 1.阀门类型：闸阀 2.规格、压力等级：Z45T-10 DN80 3.连接形式：螺纹法兰连接 | 个 | 6 | 612.45 | 3674.7 | 370.14 | 8.46
43 | 031006009002 | 超声波灭藻设备 | 1.类型：水箱自洁消毒器 2.型号、规格：按设计 | 台 | 3 | 1623.84 | 4871.52 | 284.73
44 | 031004006002 | 大便器 | 1.材 质：陶瓷 2.规格、类型：蹲式大便器 3.组装形式：低水箱冲洗 4.附件名称、数量：角型阀(带铜活)、冲洗管 | 组 | 95 | 618.32 | 58740.4 | 6005.9
本页小计 | [6 empty] | 77058.38 | 7729.57 | 40.43
【表10.2.2-16】
分部分项工程清单与计价表
单位(专业)工程名称:安装工程-2#楼女生宿舍（给排水） | [5 empty] | 标段: |  |  | 第9页 共10页
序号 | 项目编码 | 项目名称 | 项目特征 | 计量 单位 | 工程量 | 金 额 (元) |  |  |  |  | 备注
[6 empty] | 综合单价 | 合价 | 其中
[8 empty] | 人工费 | 机械费 | 暂估价
45 | 031004003002 | 洗脸盆 | 1.材 质：陶瓷 2.规格、类型：台式洗脸盆（单冷水） 3.组装形式：台下式安装，不含台面板 4.附件名称、数量：洗脸盆排水附件、单冷水洗脸盆龙头、角型阀(带铜活) | 组 | 95 | 399.97 | 37997.15 | 2907.95
46 | 031004004002 | 洗涤盆 | 1.材 质：不锈钢 2.规格、类型：阳台洗衣盆（单冷水） 3.组装形式：台上式安装，不含台面板 4.附件名称、数量：洗涤盆排水附件1套，长颈水嘴1个 | 组 | 190 | 595.84 | 113209.6 | 7087
47 | 031004010002 | 淋浴器 | 1.材 质：单管成品淋浴器 2.组装形式：手动开关冷水 | 套 | 95 | 160.16 | 15215.2 | 508.25
48 | 031004014002 | 给、排水附(配)件 | 1.材 质：带PVC存水弯不锈钢面地漏 2.型号、规格：De50 3.安装方式：粘接 | 组 | 190 | 49.14 | 9336.6 | 1991.2
49 | 030413003008 | 打洞（孔） | 1.名 称：混凝土楼板钻孔 2.规 格：φ100 | 个 | 265 | 29.06 | 7700.9 | 4974.05
50 | 030413003009 | 打洞（孔） | 1.名 称：混凝土楼板钻孔 2.规 格：φ150 | 个 | 80 | 40.98 | 3278.4 | 2097.6
本页小计 | [6 empty] | 186737.85 | 19566.05
【表10.2.2-16】
分部分项工程清单与计价表
单位(专业)工程名称:安装工程-2#楼女生宿舍（给排水） | [5 empty] | 标段: |  |  | 第10页 共10页
序号 | 项目编码 | 项目名称 | 项目特征 | 计量 单位 | 工程量 | 金 额 (元) |  |  |  |  | 备注
[6 empty] | 综合单价 | 合价 | 其中
[8 empty] | 人工费 | 机械费 | 暂估价
51 | 030413003010 | 打洞（孔） | 1.名 称：混凝土墙体钻孔 2.规 格：φ150 | 个 | 2 | 53.87 | 107.74 | 71.22
52 | 040101002004 | 挖沟槽土方 | 1.人工挖沟槽土方三类土，抛土于沟槽边1m以外堆放 2.回填土、夯实、清理现场。 | m3 | 18.50 | 41.16 | 761.46 | 589.97
53 | 031002001004 | 管道支吊架 | 1.材 质：型钢 2.管架形式：一般管架制作安装 | Kg | 241.68 | 15.98 | 3862.05 | 1703.84 | 224.76
54 | 031201003004 | 金属结构刷油 | 1.除锈级别：除微锈 2.油漆品种：红丹防锈、调和漆 3.结构类型：一般钢结构 4.涂刷遍数、漆膜厚度：各二遍 | kg | 241.68 | 1.63 | 393.94 | 178.84 | 53.17
55 | 031201001004 | 管道刷油 | 1.油漆品种：管道刷调和漆 2.涂刷遍数、漆膜厚度：二遍 | m2 | 142.96 | 8.06 | 1152.26 | 616.16
56 | 040504001004 | 砌筑井 | 1.名称：砖砌生活给水阀门井 2.规格：φ600 轻型铸铁检查井盖，深0.6(m) | 座 | 2 | 759.21 | 1518.42 | 167.78 | 2.54
本页小计 | [6 empty] | 7795.87 | 3327.81 | 280.47
合计 | [6 empty] | 612869.11 | 117084.01 | 8341.29

## 5_表10_2_2-16 施工技术措施项目清单与计价表
【表10.2.2-16】
施工技术措施项目清单与计价表
单位(专业)工程名称:安装工程-2#楼女生宿舍（给排水） | [5 empty] | 标段: |  |  | 第1页 共1页
序号 | 项目编码 | 项目名称 | 项目特征 | 计量 单位 | 工程量 | 金 额 (元) |  |  |  |  | 备注
[6 empty] | 综合单价 | 合价 | 其中
[8 empty] | 人工费 | 机械费 | 暂估价
|  | 2#楼女生宿舍给排水 |  |  | 0 |  | 6091.65 | 1465.11
1 | 031301017002 | 脚手架搭拆（2#楼） | 1.脚手架搭拆费第十册 | 项 | 1 | 6091.65 | 6091.65 | 1465.11
本页小计 | [6 empty] | 6091.65 | 1465.11
合计 | [6 empty] | 6091.65 | 1465.11

## 5_表10_2_2-20 施工组织(总价)措施项目清单与
【表10.2.2-20】
施工组织（总价）措施项目清单与计价表
工程名称:2#楼女生宿舍（给排水） |  |  | 标段: | 第1页 共1页
序号 | 项目编号 | 项目名称 | 计算基础 | 费率 (%) | 金额 (元) | 备注
1 | 031302001001 | 安全文明施工费 |  |  | 7800.45
1.1 |  | 安全文明施工基本费 | 定额人工费+定额机械费 | 6.81 | 7800.45
2 | Z03130200801 | 提前竣工增加费 | 定额人工费+定额机械费
3 | 031302004001 | 二次搬运费 | 定额人工费+定额机械费
4 | 031302005001 | 冬雨季施工增加费 | 定额人工费+定额机械费 | 0.13 | 148.91
5 |  | 其他施工组织措施费 | 按相关规定计算
合 计 |  |  |  |  | 7949.36

## 5_表10_2_2-21 其他项目清单与计价汇总表
【表10.2.2-21】
其他项目清单与计价汇总表
工程名称:2#楼女生宿舍（给排水） |  | 标段: | 第1页 共1页
序号 | 项 目 名 称 | 金额(元) | 备注
1 | 暂列金额 | 33399.75 | 明细详见表10.2.2-22
1.1 | 标化工地增加费 |  | 明细详见表10.2.2-22
1.2 | 优质工程增加费 |  | 明细详见表10.2.2-22
1.3 | 其他暂列金额 | 33399.75 | 明细详见表10.2.2-22
2 | 暂估价 | 6000
2.1 | 材料（设备）暂估价 |  | 明细详见表10.2.2-23
2.2 | 专业工程暂估价 | 6000 | 明细详见表10.2.2-24
2.3 | 专项技术措施暂估价 |  | 明细详见表10.2.2-25
3 | 计日工 |  | 明细详见表10.2.2-26
4 | 总承包服务费 |  | 明细详见表10.2.2-27
合 计 |  | 39399.75 | 0

## 5_表10_2_2-31 主要材料和工程设备一览表
【表10.2.2-31】
主要材料和工程设备一览表
工程名称:2#楼女生宿舍（给排水） |  |  |  | 标段: |  | 第1页 共3页
序号 | 名称、规格、型号 | 单位 | 数量 | 单价(元) | 合价（元） | 备注
1 | 复合硅酸盐水泥PC 32.5R综合 | kg | 80 | 0.44 | 35.04
2 | 普通硅酸盐水泥PO 42.5综合 | kg | 130.38 | 0.47 | 61.67
3 | 黄砂毛砂 | m3 | 0.855 | 248 | 212.04
4 | 黄砂净砂 | t | 0.435 | 180 | 78.3
5 | 黄砂净砂(中粗砂) | m3 | 0.02 | 288 | 5.76
6 | 碎石综合 | t | 2.689 | 126 | 338.81
7 | 碎石30-50 | m3 | 8.25 | 201.6 | 1663.2
8 | 混凝土实心砖240×115×53 MU10 | 千块 | 6.474 | 477.9 | 3093.92
9 | 烧结粉煤灰砖240×115×53 | 千块 | 1.52 | 316.2 | 480.62
10 | 非泵送商品混凝土C20 | m3 | 0.106 | 459 | 48.65
11 | 干混砌筑砂浆DM M7.5 | kg | 4395.6 | 0.32 | 1406.59
12 | 电 | kW·h | 142.856 | 0.88 | 125.71
13 | 水 | m3 | 94.461 | 5.73 | 541.26
14 | 铸铁检查井盖φ600 轻型 | 套 | 2 | 471.96 | 943.91
15 | 铸铁检查井盖φ700 轻型 | 套 | 10 | 515.12 | 5151.15
16 | 型钢综合 | kg | 388.734 | 4.23 | 1644.34
17 | 角型阀(带铜活)DN15 | 个 | 383.8 | 13.45 | 5162.11
18 | 瓷蹲式大便器低水箱及配件 | 套 | 95.95 | 260 | 24947
19 | 带PVC存水弯不锈钢面地漏DN50 | 个 | 191.9 | 35 | 6716.5
20 | 单冷水洗涤盆水龙头DN15 | 个 | 191.9 | 95 | 18230.5
21 | 单冷水洗脸盆水龙头DN15 | 个 | 95.95 | 110 | 10554.5
22 | 酚醛调和漆各色 | kg | 50.064 | 11.52 | 576.53
23 | 环氧煤沥青底漆 | kg | 25.053 | 14.9 | 373.29
24 | 环氧煤沥青面漆 | kg | 56.118 | 14.9 | 836.16
25 | 醇酸防锈漆C53-1 | kg | 7.738 | 7.04 | 54.46
26 | 玻璃布综合 | m2 | 280.588 | 3.25 | 911.29
27 | 镀锌焊接钢管DN65 | m | 25.226 | 37.87 | 955.24
28 | 镀锌焊接钢管DN100 | m | 57.576 | 56.45 | 3250.06
29 | PP-R给水管DN15(De20*2.3) | m | 475.336 | 3.07 | 1459.28
【表10.2.2-31】
主要材料和工程设备一览表
工程名称:2#楼女生宿舍（给排水） |  |  |  | 标段: |  | 第2页 共3页
序号 | 名称、规格、型号 | 单位 | 数量 | 单价(元) | 合价（元） | 备注
30 | PP-R给水管DN20(De25*2.8) | m | 805.231 | 4.61 | 3712.11
31 | PP-R给水管DN25(De32*3.6) | m | 211.531 | 7.79 | 1647.83
32 | PVC-U排水管De75*2.3 | m | 637.99 | 8.79 | 5607.93
33 | PVC-U排水管De110*3.2 | m | 700.384 | 16.16 | 11318.21
34 | PVC-U排水管De50*2.0 | m | 304.865 | 5.07 | 1545.67
35 | 蹲便器冲洗管DN32 | 根 | 95.95 | 20 | 1919
36 | 法兰闸阀Z45T-16 DN100 | 个 | 6 | 865 | 5190
37 | 法兰闸阀Z45T-16 DN150 | 个 | 4 | 1407 | 5628
38 | 法兰闸阀Z45T-10 DN65 | 个 | 5 | 322 | 1610
39 | 法兰闸阀Z45T-10 DN80 | 个 | 6 | 407 | 2442
40 | 沟槽闸阀Z81X-16Q DN100 | 个 | 9 | 545 | 4905
41 | 截止阀J11W-16T DN20 | 个 | 60.6 | 33.51 | 2030.71
42 | 截止阀J11W-16T DN40 | 个 | 32.32 | 119 | 3846.08
43 | 截止阀J11W-16T DN50 | 个 | 4.04 | 193 | 779.72
44 | 截止阀J11W-16T DN25 | 个 | 95.95 | 49.75 | 4773.51
45 | 螺纹浮球阀DN65 | 个 | 6.06 | 185 | 1121.1
46 | 碳钢平焊法兰DN150 | 片 | 60 | 107.64 | 6458.61
47 | 螺纹法兰DN65 | 片 | 10 | 46.82 | 468.2
48 | 螺纹法兰DN80 | 片 | 12 | 50.78 | 609.37
49 | 螺纹法兰DN100 | 片 | 12 | 64.64 | 775.71
50 | 平焊法兰DN150 | 片 | 8 | 107.64 | 861.15
51 | 单管成品淋浴器（含固定件） | 套 | 95 | 150 | 14250
52 | 不锈钢洗涤盆 | 个 | 191.9 | 385 | 73881.5
53 | 台下式洗脸盆（不含台面板） | 个 | 95.95 | 180 | 17271
54 | 瓷蹲式大便器 | 个 | 95.95 | 200 | 19190
55 | 洗脸盆排水附件 | 套 | 287.85 | 35 | 10074.75
56 | 减压稳压单栓自救组合型消火栓箱SG24D65JZ-J 1800×700×240(单栓) | 套 | 6 | 810 | 4860
57 | 单栓自救组合型消火栓箱SG24D65Z-J1800×700×240(单栓) | 套 | 24 | 796 | 19104
【表10.2.2-31】
主要材料和工程设备一览表
工程名称:2#楼女生宿舍（给排水） |  |  |  | 标段: |  | 第3页 共3页
序号 | 名称、规格、型号 | 单位 | 数量 | 单价(元) | 合价（元） | 备注
58 | 消防水泵接合器DN100 | 套 | 1 | 1119 | 1119
59 | 给水金属软管400mm | 根 | 287.85 | 7.5 | 2158.88
60 | 给水金属软管300mm | 根 | 95.95 | 5.5 | 527.73
61 | 水 | m3 | 103.216 | 5.73 | 591.43
62 | 灭火器箱(含灭火器)MF/ABC5*2 | 套 | 20 | 292.06 | 5841.2
63 | 刚性接头DN100 | 套 | 18 | 20.27 | 364.86
64 | 给水衬塑复合钢管(冷水型)DN65 | m | 109.569 | 63.96 | 7008.03
65 | 给水衬塑复合钢管(冷水型)DN40 | m | 422.513 | 35.03 | 14800.63
66 | 给水衬塑复合钢管(冷水型)DN50 | m | 44.439 | 47.94 | 2130.41
67 | 给水衬塑复合钢管(冷水型)DN20 | m | 30.325 | 15.81 | 479.44
68 | 给水衬塑复合钢管(冷水型)DN32 | m | 117.929 | 31.22 | 3681.74
69 | 给水衬塑复合钢管(冷水型)DN80 | m | 74.138 | 75.86 | 5624.11
70 | 给水衬塑复合钢管(冷水型)DN25 | m | 50.541 | 22.67 | 1145.76
71 | 镀锌焊接钢管DN150 | m | 153.72 | 97.14 | 14932.85
72 | 镀锌焊接钢管DN100 | m | 209.091 | 56.45 | 11802.81
73 | 水箱自洁消毒器 | 台 | 3 | 1500 | 4500
74 | 刚性接头DN100 | 个 | 108 | 20.27 | 2189.16
75 | 干粉灭火器MF/ABC5 | 具 | 60 | 83.53 | 5011.8
76 | 沟槽弯头 DN100 | 个 | 18 | 38.59 | 694.62
77 | 沟槽正(异)三通DN100 | 个 | 34 | 48.35 | 1643.9

## 6_表10_2_2-13 【不含单列】单位(专业)工程招
【表10.2.2-13】
单位（专业）工程招标控制价费用表
工程名称:安装工程-1#楼男生宿舍（电气） |  |  | 标段: | 第1页 共1页
序号 | 费用名称 |  | 计算公式 | 金额 (元) | 备注
1 | 分部分项工程费 |  | ∑(分部分项工程量×综合单价） | 479698.19 | 见表10.2.2-16
1.1 | 其中 | 人工费+机械费 | ∑分部分项（定额人工费+定额机械费） | 110713.47
2 | 措施项目费 |  | （2.1+2.2） | 12582.66
2.1 | 施工技术措施项目费 |  | ∑(技措项目工程量×综合单价） | 4826.16 | 见表10.2.2-16
2.1.1 | 其中 | 人工费+机械费 | ∑技措项目（定额人工费+定额机械费） | 1051.69
2.2 | 施工组织措施项目费 |  | (1.1+2.1.1)×6.94% | 7756.5 | 见表10.2.2-20
2.2.1 | 其中 | 安全文明施工基本费 | (1.1+2.1.1)×6.81% | 7611.21 | 见表10.2.2-20
3 | 其他项目费 |  | （3.1+3.2+3.3+3.4） | 52575.73
3.1 | 暂列金额 |  | 3.1.1+3.1.2+3.1.3 | 27575.73 | 见表10.2.2-21
3.1.1 | 其中 | 标化工地增加费 | 按招标文件规定额度列计 |  | 见表10.2.2-22
3.1.2 |  | 优质工程增加费 | 按招标文件规定额度列计 |  | 见表10.2.2-22
3.1.3 |  | 其他暂列金额 | 按招标文件规定额度列计 | 27575.73 | 见表10.2.2-22
3.2 | 暂估价 |  | 3.2.1+3.2.2+3.2.3 | 25000 | 见表10.2.2-21
3.2.1 | 其中 | 材料（工程设备）暂估价 | 按招标文件规定额度列计 (或计入综合单价) |  | 见表10.2.2-23
3.2.2 |  | 专业工程暂估价 | 按招标文件规定额度列计 | 25000 | 见表10.2.2-24
3.2.3 |  | 专项技术措施暂估价 | 按招标文件规定额度列计 |  | 见表10.2.2-25
3.3 | 计日工 |  | ∑计日工(暂估数量×综合单价） |  | 见表10.2.2-21
3.4 | 施工总承包服务费 |  | 3.4.1+3.4.2 |  | 见表10.2.2-21
3.4.1 | 其中 | 专业发包工程管理费 | ∑专业发包工程（暂估金额×费率） |  | 见表10.2.2-27
3.4.2 |  | 甲供材料设备管理费 | 甲供材料暂估金额×费率+甲供设备暂估金额×费率 |  | 见表10.2.2-27
4 | 规费 |  | (1.1+2.1.1)×30.63% | 34233.67
5 | 税金 |  | (1+2+3+4)×9% | 52118.12
招标控制价合计 |  |  | 1+2+3+4+5 | 631208

## 6_表10_2_2-16 分部分项工程清单与计价表
【表10.2.2-16】
分部分项工程清单与计价表
单位(专业)工程名称:安装工程-1#楼男生宿舍（电气） | [5 empty] | 标段: |  |  | 第1页 共13页
序号 | 项目编码 | 项目名称 | 项目特征 | 计量 单位 | 工程量 | 金 额 (元) |  |  |  |  | 备注
[6 empty] | 综合单价 | 合价 | 其中
[8 empty] | 人工费 | 机械费 | 暂估价
|  | 电气 |  |  |  |  | 479698.19 | 116050.48 | 6731.46
1 | 030404017001 | 配电箱 | 1.名称：成套配电柜ZAPS； 2.型号、规格：规格型号及电器元件配置按设计； 3.基础形式、材质、规格：基础槽钢10#； 4.安装方式：落地式。 | 台 | 1 | 18385.91 | 18385.91 | 453.9 | 96.59
2 | 030404017002 | 配电箱 | 1.名称：成套配电箱1ALG； 2.型号、规格：规格型号及电器元件配置按设计要求； 3.安装方式：暗装。 | 台 | 1 | 17582.76 | 17582.76 | 214.56
3 | 030404017003 | 配电箱 | 1.名称：成套配电箱1ALC； 2.型号、规格：规格型号及电器元件配置按设计要求； 3.安装方式：暗装。 | 台 | 1 | 1006.44 | 1006.44 | 214.56
4 | 030404017004 | 配电箱 | 1.名称：成套配电箱2~5ALC； 2.型号、规格：规格型号及电器元件配置按设计要求； 3.安装方式：暗装。 | 台 | 4 | 1006.44 | 4025.76 | 858.24
5 | 030404017005 | 配电箱 | 1.名称：成套配电箱1~5ALM； 2.型号、规格：规格型号及电器元件配置按设计要求； 3.安装方式：暗装。 | 台 | 5 | 2434.59 | 12172.95 | 1072.8
本页小计 | [6 empty] | 53173.82 | 2814.06 | 96.59
【表10.2.2-16】
分部分项工程清单与计价表
单位(专业)工程名称:安装工程-1#楼男生宿舍（电气） | [5 empty] | 标段: |  |  | 第2页 共13页
序号 | 项目编码 | 项目名称 | 项目特征 | 计量 单位 | 工程量 | 金 额 (元) |  |  |  |  | 备注
[6 empty] | 综合单价 | 合价 | 其中
[8 empty] | 人工费 | 机械费 | 暂估价
6 | 030404017006 | 配电箱 | 1.名称：成套A型消防应急照明配电箱1YJ； 2.型号、规格：规格型号及电器元件配置按设计要求； 3.安装方式：暗装。 | 台 | 1 | 7076.19 | 7076.19 | 214.56
7 | 030404017007 | 配电箱 | 1.名称：成套直饮机电源插座箱； 2.型号、规格：规格型号及电器元件配置按设计要求； 3.安装方式：暗装。 | 台 | 5 | 1010.02 | 5050.1 | 700
8 | 030411003001 | 桥架 | 1.名称、材质：钢制槽式热镀锌板+喷塑（防火塑粉）电缆桥架； 2.型号：GQJ-C； 3.规格：200×100×δ1.2； 4.接地方式：按施工验收规范要求。 | m | 518.11 | 94.91 | 49173.82 | 10082.42 | 559.56
9 | 030411002001 | 线槽 | 1.名称：金属线槽； 2.线槽材质：详见设计； 3.规格：50*25。 | m | 24.07 | 21 | 505.47 | 200.74
10 | 030413001001 | 铁构件 | 1.名称：电缆桥架吊支架； 2.材质；型钢。 | kg | 634.69 | 17.1 | 10853.2 | 5191.76 | 583.91
11 | 031201003005 | 金属结构刷油 | 1.除锈级别：手工除微锈； 2.油漆品种：红丹防锈漆、红色调和漆； 3.结构类型：一般管架； 4.涂刷遍数、漆膜厚度：除锈后刷防锈漆二遍、再刷调和漆二遍。 | kg | 634.69 | 1.6 | 1015.5 | 469.67 | 139.63
本页小计 | [6 empty] | 73674.28 | 16859.15 | 1283.1
【表10.2.2-16】
分部分项工程清单与计价表
单位(专业)工程名称:安装工程-1#楼男生宿舍（电气） | [5 empty] | 标段: |  |  | 第3页 共13页
序号 | 项目编码 | 项目名称 | 项目特征 | 计量 单位 | 工程量 | 金 额 (元) |  |  |  |  | 备注
[6 empty] | 综合单价 | 合价 | 其中
[8 empty] | 人工费 | 机械费 | 暂估价
12 | 030408008001 | 防火堵洞 | 1.名称:防火封堵； 2.材质:防火隔板、阻火包DB-A3 320×180×35、柔性有机防火堵料 DR-A3； 3.部位:电缆桥架穿墙穿楼板处孔洞及桥架内两面设防火隔板后再用阻火包及堵料封堵。 | 处 | 8 | 121.07 | 968.56 | 489.92
13 | 030411001001 | 配管 | 1.名称：线缆保护管； 2.材质、规格：刚性阻燃管 PC20； 3.配置形式：砖、混凝土结构暗配； 4.接地要求：按施工验收规范要求。 | m | 4183.91 | 7.43 | 31086.45 | 18074.49
14 | 030411001002 | 配管 | 1.名称：线缆保护管； 2.材质、规格：刚性阻燃管 PC25； 3.配置形式：砖、混凝土结构暗配； 4.接地要求：按施工验收规范要求。 | m | 112.24 | 8.2 | 920.37 | 517.43
15 | 030411001003 | 配管 | 1.名称：线缆保护管； 2.材质、规格：金属软管φ20； 3.配置形式：吊棚内配管（预埋接线盒至桥架等之间）； 4.接地要求：按施工验收规范要求。 | m | 121.80 | 17.33 | 2110.79 | 814.84
16 | 030411001004 | 配管 | 1.名称：线缆保护管； 2.材质、规格：金属软管φ25； 3.配置形式：吊棚内配管（预埋接线盒至桥架等之间）； 4.接地要求：按施工验收规范要求。 | m | 9.60 | 20.22 | 194.11 | 68.06
本页小计 | [6 empty] | 35280.28 | 19964.74
【表10.2.2-16】
分部分项工程清单与计价表
单位(专业)工程名称:安装工程-1#楼男生宿舍（电气） | [5 empty] | 标段: |  |  | 第4页 共13页
序号 | 项目编码 | 项目名称 | 项目特征 | 计量 单位 | 工程量 | 金 额 (元) |  |  |  |  | 备注
[6 empty] | 综合单价 | 合价 | 其中
[8 empty] | 人工费 | 机械费 | 暂估价
17 | 030411001005 | 配管 | 1.名称：线缆保护管； 2.材质、规格：镀锌钢管SC20； 3.配置形式：砖、混凝土结构暗配； 4.接地要求：按施工验收规范要求。 | m | 981.58 | 18.17 | 17835.31 | 5644.09 | 49.08
18 | 030411001006 | 配管 | 1.名称：线缆保护管； 2.材质、规格：镀锌钢管SC25； 3.配置形式：砖、混凝土结构暗配； 4.接地要求：按施工验收规范要求。 | m | 2.14 | 24.9 | 53.29 | 14.94 | 0.15
19 | 030411001007 | 配管 | 1.名称：线缆保护管； 2.材质、规格：镀锌钢管SC32； 3.配置形式：砖、混凝土结构暗配； 4.接地要求：按施工验收规范要求。 | m | 28.40 | 30.68 | 871.31 | 210.73 | 1.99
20 | 030411001008 | 配管 | 1.名称：线缆保护管； 2.材质、规格：镀锌钢管SC40； 3.配置形式：埋地敷设； 4.接地要求：按施工验收规范要求。 | m | 100.00 | 33.4 | 3340 | 627 | 118
21 | 030411001009 | 配管 | 1.名称：线缆保护管； 2.材质、规格：镀锌钢管SC100； 3.配置形式：埋地敷设； 4.接地要求：按施工验收规范要求。 | m | 100.00 | 71.29 | 7129 | 695 | 123
22 | 030408001001 | 电力电缆 | 1.电缆名称：铜芯低烟无卤电力电缆； 2.电缆规格、型号：WDZB-YJY-5*6； 3.敷设方式、部位：穿管及水平电缆桥架内敷设； 4.电压等级(KV)：1KV以下； 5.地形：室内。 | m | 212.66 | 28.79 | 6122.48 | 399.8 | 10.63
本页小计 | [6 empty] | 35351.39 | 7591.56 | 302.85
【表10.2.2-16】
分部分项工程清单与计价表
单位(专业)工程名称:安装工程-1#楼男生宿舍（电气） | [5 empty] | 标段: |  |  | 第5页 共13页
序号 | 项目编码 | 项目名称 | 项目特征 | 计量 单位 | 工程量 | 金 额 (元) |  |  |  |  | 备注
[6 empty] | 综合单价 | 合价 | 其中
[8 empty] | 人工费 | 机械费 | 暂估价
23 | 030408001002 | 电力电缆 | 1.电缆名称：铜芯低烟无卤电力电缆； 2.电缆规格、型号：WDZBN-YJY-3*2.5； 3.敷设方式、部位：穿管及水平电缆桥架内敷设； 4.电压等级(KV)：1KV以下； 5.地形：室内。 | m | 5.33 | 9.67 | 51.54 | 10.02 | 0.27
24 | 030408001003 | 电力电缆 | 1.电缆名称：铜芯低烟无卤电力电缆； 2.电缆规格、型号：WZDB-YJY-3*4； 3.敷设方式、部位：穿管及水平电缆桥架内敷设； 4.电压等级(KV)：1KV以下； 5.地形：室内。 | m | 39.09 | 13.94 | 544.91 | 73.49 | 1.95
25 | 030408001004 | 电力电缆 | 1.电缆名称：铜芯低烟无卤电力电缆； 2.电缆规格、型号：WZDB-YJY-3*6； 3.敷设方式、部位：穿管及水平电缆桥架内敷设； 4.电压等级(KV)：1KV以下； 5.地形：室内。 | m | 65.44 | 18.82 | 1231.58 | 123.03 | 3.27
本页小计 | [6 empty] | 1828.03 | 206.54 | 5.49
【表10.2.2-16】
分部分项工程清单与计价表
单位(专业)工程名称:安装工程-1#楼男生宿舍（电气） | [5 empty] | 标段: |  |  | 第6页 共13页
序号 | 项目编码 | 项目名称 | 项目特征 | 计量 单位 | 工程量 | 金 额 (元) |  |  |  |  | 备注
[6 empty] | 综合单价 | 合价 | 其中
[8 empty] | 人工费 | 机械费 | 暂估价
26 | 030408001005 | 电力电缆 | 1.电缆名称：铜芯低烟无卤电力电缆； 2.电缆规格、型号：WZDB-YJY-5*6； 3.敷设方式、部位：穿管及水平电缆桥架内敷设； 4.电压等级(KV)：1KV以下； 5.地形：室内。 | m | 124.68 | 28.79 | 3589.54 | 234.4 | 6.23
27 | 030408001006 | 电力电缆 | 1.电缆名称：铜芯低烟无卤电力电缆； 2.电缆规格、型号：WDZB-YJY-5*10； 3.敷设方式、部位：排管内敷设； 4.电压等级(KV)：1KV以下； 5.地形：室外。 | m | 100.00 | 45.22 | 4522 | 179 | 41
28 | 030408001007 | 电力电缆 | 1.电缆名称：铜芯交联聚乙烯绝缘电力电缆； 2.电缆规格、型号：WDZB-YJY-5*10； 3.敷设方式、部位：排管内敷设； 4.电压等级(KV)：1KV以下； 5.地形：室外。 | m | 100.00 | 330.38 | 33038 | 887 | 356
29 | 030408006001 | 电力电缆头 | 1.名称：电力电缆终端头； 2.型号、规 格：截面10(mm2)以下三芯及以上； 3.材质、类型：铜芯，简易干包式； 4.安装部位：配电箱、柜内； 5.电压等级(kV)：1KV以下。 | 个 | 40 | 27.8 | 1112 | 382.8
本页小计 | [6 empty] | 42261.54 | 1683.2 | 403.23
【表10.2.2-16】
分部分项工程清单与计价表
单位(专业)工程名称:安装工程-1#楼男生宿舍（电气） | [5 empty] | 标段: |  |  | 第7页 共13页
序号 | 项目编码 | 项目名称 | 项目特征 | 计量 单位 | 工程量 | 金 额 (元) |  |  |  |  | 备注
[6 empty] | 综合单价 | 合价 | 其中
[8 empty] | 人工费 | 机械费 | 暂估价
30 | 030408006002 | 电力电缆头 | 1.名称：电力电缆终端头； 2.型号、规 格：截面120(mm2)以下三芯及以上； 3.材质、类型：铜芯，简易干包式； 4.安装部位：配电箱、柜内； 5.电压等级(kV)：1KV以下。 | 个 | 2 | 169.57 | 339.14 | 104.3
31 | 030411004001 | 配线 | 1.名称：铜芯低烟无卤电线； 2.配线形式：管内穿线； 3.配线型号、规格：WDZB-BYJ-2.5； 4.配线线制：照明线。 | m | 10772.28 | 3.03 | 32640.01 | 7217.43
32 | 030411004002 | 配线 | 1.名称：铜芯低烟无卤电线； 2.配线形式：线槽配线； 3.配线型号、规格：WDZB-BYJ-2.5； 4.配线线制：照明线。 | m | 1938.94 | 2.98 | 5778.04 | 1492.98
33 | 030411004003 | 配线 | 1.名称：铜芯低烟无卤电线； 2.配线形式：管内穿线； 3.配线型号、规格：WDZB-BYJR-2.5； 4.配线线制：照明线。 | m | 3691.57 | 3.23 | 11923.77 | 2473.35
34 | 030411004004 | 配线 | 1.名称：铜芯低烟无卤电线； 2.配线形式：线槽配线； 3.配线型号、规格：WDZB-BYJR-2.5； 4.配线线制：照明线。 | m | 969.47 | 3.17 | 3073.22 | 746.49
35 | 030411004005 | 配线 | 1.名称：铜芯低烟无卤电线； 2.配线形式：管内穿线； 3.配线型号、规格：WDZB-BYJ-4； 4.配线线制：动力线。 | m | 243.68 | 3.77 | 918.67 | 124.28
本页小计 | [6 empty] | 54672.85 | 12158.83
【表10.2.2-16】
分部分项工程清单与计价表
单位(专业)工程名称:安装工程-1#楼男生宿舍（电气） | [5 empty] | 标段: |  |  | 第8页 共13页
序号 | 项目编码 | 项目名称 | 项目特征 | 计量 单位 | 工程量 | 金 额 (元) |  |  |  |  | 备注
[6 empty] | 综合单价 | 合价 | 其中
[8 empty] | 人工费 | 机械费 | 暂估价
36 | 030411004006 | 配线 | 1.名称：铜芯低烟无卤电线； 2.配线形式：线槽配线； 3.配线型号、规格：WDZB-BYJ-4； 4.配线线制：动力线。 | m | 367.42 | 4.35 | 1598.28 | 345.37
37 | 030411004007 | 配线 | 1.名称：铜芯低烟无卤电线； 2.配线形式：管内穿线； 3.配线型号、规格：WDZB-BYJR-4； 4.配线线制：动力线。 | m | 121.84 | 4.03 | 491.02 | 62.14
38 | 030411004008 | 配线 | 1.名称：铜芯低烟无卤电线； 2.配线形式：线槽配线； 3.配线型号、规格：WDZB-BYJR-4； 4.配线线制：动力线。 | m | 183.71 | 4.61 | 846.9 | 172.69
39 | 030411004009 | 配线 | 1.名称：低烟无卤铜芯聚氯乙烯绝缘绞形连接用软电线； 2.配线形式：管内穿线； 3.配线型号、规格：WDZBN-RYJS-2*2.5； 4.配线线制：照明线。 | m | 984.78 | 6.48 | 6381.37 | 581.02
40 | 030411004010 | 配线 | 1.名称：低烟无卤铜芯聚氯乙烯绝缘绞形连接用软电线； 2.配线形式：线线槽配； 3.配线型号、规格：WDZBN-RYJS-2*2.5； 4.配线线制：照明线。 | m | 77.08 | 6.65 | 512.58 | 54.73
41 | 030412001001 | 普通灯具 | 1.名称：LED吸顶灯； 2.规格、型号：5W； 3.安装方式：吸顶安装。 | 套 | 100 | 69.95 | 6995 | 1788
本页小计 | [6 empty] | 16825.15 | 3003.95
【表10.2.2-16】
分部分项工程清单与计价表
单位(专业)工程名称:安装工程-1#楼男生宿舍（电气） | [5 empty] | 标段: |  |  | 第9页 共13页
序号 | 项目编码 | 项目名称 | 项目特征 | 计量 单位 | 工程量 | 金 额 (元) |  |  |  |  | 备注
[6 empty] | 综合单价 | 合价 | 其中
[8 empty] | 人工费 | 机械费 | 暂估价
42 | 030412001002 | 普通灯具 | 1.名称：LED吸顶灯； 2.规格、型号：10W； 3.安装方式：吸顶安装。 | 套 | 100 | 72.98 | 7298 | 1788
43 | 030412001003 | 普通灯具 | 1.名称：LED吸顶灯； 2.规格、型号：13W； 3.安装方式：吸顶安装。 | 套 | 150 | 75 | 11250 | 2682
44 | 030412001004 | 普通灯具 | 1.名称：LED吸顶灯； 2.规格、型号：21W； 3.安装方式：吸顶安装。 | 套 | 9 | 80.05 | 720.45 | 160.92
45 | 030412001005 | 普通灯具 | 1.名称：LED防潮吸顶灯； 2.规格、型号：1*9W； 3.安装方式：吸顶安装。 | 套 | 100 | 90.15 | 9015 | 1788
46 | 030412001006 | 普通灯具 | 1.名称：LED壁灯； 2.规格、型号：3W； 3.安装方式：壁装。 | 套 | 4 | 68.5 | 274 | 67.04
47 | 030412005001 | 荧光灯 | 1.荧光灯名称：单管荧光灯； 2.荧光灯型号、规格：T5 1*21W； 3.安装形式：吸顶安装。 | 套 | 200 | 48.84 | 9768 | 3320
48 | 030412004001 | 装饰灯 | 1.装饰灯名称：方向标志灯(单向不可调)； 2.装饰灯型号、规格：TY-BLJC I系列 1W A型； 3.安装形式：墙壁式。 | 套 | 54 | 109.62 | 5919.48 | 1003.32
本页小计 | [6 empty] | 44244.93 | 10809.28
【表10.2.2-16】
分部分项工程清单与计价表
单位(专业)工程名称:安装工程-1#楼男生宿舍（电气） | [5 empty] | 标段: |  |  | 第10页 共13页
序号 | 项目编码 | 项目名称 | 项目特征 | 计量 单位 | 工程量 | 金 额 (元) |  |  |  |  | 备注
[6 empty] | 综合单价 | 合价 | 其中
[8 empty] | 人工费 | 机械费 | 暂估价
49 | 030412004002 | 装饰灯 | 1.装饰灯名称：楼层标志灯； 2.装饰灯型号、规格：TY-BLJC I系列 1W A型； 3.安装形式：墙壁式。 | 套 | 12 | 109.62 | 1315.44 | 222.96
50 | 030412004003 | 装饰灯 | 1.装饰灯名称：安全出口标志灯； 2.装饰灯型号、规格：TY-BLJC I系列 1W A型； 3.安装形式：墙壁式。 | 套 | 4 | 109.62 | 438.48 | 74.32
51 | 030412004004 | 装饰灯 | 1.装饰灯名称：消防应急照明灯具； 2.装饰灯型号、规格：TY-ZFJC系列 3W A型 防水型； 3.安装形式：墙壁式。 | 套 | 1 | 184.74 | 184.74 | 18.58
52 | 030412004005 | 装饰灯 | 1.装饰灯名称：消防应急照明灯具； 2.装饰灯型号、规格：TY-ZFJC系列 3W A型； 3.安装形式：墙壁式。 | 套 | 95 | 109.62 | 10413.9 | 1765.1
53 | 030412004006 | 装饰灯 | 1.装饰灯名称：多信息复合标志灯； 2.装饰灯型号、规格：TY-BLJC I系列 1W A型； 3.安装形式：距地2.5m吊装。 | 套 | 5 | 132.83 | 664.15 | 109
54 | 030412004007 | 装饰灯 | 1.装饰灯名称：方向标志灯(单向不可调)； 2.装饰灯型号、规格：TY-BLJC I系列 1W A型； 3.安装形式：距地2.5m吊装。 | 套 | 18 | 132.83 | 2390.94 | 392.4
本页小计 | [6 empty] | 15407.65 | 2582.36
【表10.2.2-16】
分部分项工程清单与计价表
单位(专业)工程名称:安装工程-1#楼男生宿舍（电气） | [5 empty] | 标段: |  |  | 第11页 共13页
序号 | 项目编码 | 项目名称 | 项目特征 | 计量 单位 | 工程量 | 金 额 (元) |  |  |  |  | 备注
[6 empty] | 综合单价 | 合价 | 其中
[8 empty] | 人工费 | 机械费 | 暂估价
55 | 030412004008 | 装饰灯 | 1.装饰灯名称：方向标志灯(双向)； 2.装饰灯型号、规格：TY-BLJC I系列 1W A型； 3.安装形式：距地2.5m吊装。 | 套 | 1 | 132.83 | 132.83 | 21.8
56 | 030404034001 | 照明开关 | 1.名称：跷板暗开关； 2.规格：单联单控开关 86型 10A； 3.安装方式：暗装。 | 个 | 4 | 16.54 | 66.16 | 29.2
57 | 030404034002 | 照明开关 | 1.名称：跷板暗开关； 2.规格：双联单控开关 86型 10A； 3.安装方式：暗装。 | 个 | 100 | 18.98 | 1898 | 730
58 | 030404034003 | 照明开关 | 1.名称：跷板暗开关； 2.规格：单联双控开关 86型 10A； 3.安装方式：暗装。 | 个 | 100 | 17.65 | 1765 | 745
59 | 030404034004 | 照明开关 | 1.名称：跷板暗开关； 2.规格：三联双控开关 86型 10A； 3.安装方式：暗装。 | 个 | 100 | 22.44 | 2244 | 745
60 | 030404035001 | 插座 | 1.名称：单相二、三极安全型插座； 2.规格：86型 10A； 3.安装方式：暗装。 | 个 | 34 | 20.39 | 693.26 | 292.74
61 | 030404033001 | 风扇 | 1.名称：卫生间排风扇； 2.型号、型号：40W； 3.安装方式：嵌入式安装。 | 台 | 100 | 174.83 | 17483 | 3129
62 | 030404033002 | 风扇 | 1.名称：吸顶壁扇（含调速开关）； 2.型号、型号：65W； 3.安装方式：吸顶安装。 | 台 | 100 | 174.83 | 17483 | 3129
本页小计 | [6 empty] | 41765.25 | 8821.74
【表10.2.2-16】
分部分项工程清单与计价表
单位(专业)工程名称:安装工程-1#楼男生宿舍（电气） | [5 empty] | 标段: |  |  | 第12页 共13页
序号 | 项目编码 | 项目名称 | 项目特征 | 计量 单位 | 工程量 | 金 额 (元) |  |  |  |  | 备注
[6 empty] | 综合单价 | 合价 | 其中
[8 empty] | 人工费 | 机械费 | 暂估价
63 | 030409008001 | 等电位端子箱、 测试板 | 1.名称：卫生间局部等电位端子箱； 2.材质：钢制箱体、接地铜排； 3.规格：150*75*45（mm）。 | 台 | 100 | 53.66 | 5366 | 1028 | 129
64 | 030409008002 | 等电位端子箱、 测试板 | 1.名称：井道局部等电位端子箱； 2.材质：钢制箱体、接地铜排； 3.规格：150*75*45（mm）。 | 台 | 4 | 53.66 | 214.64 | 41.12 | 5.16
65 | 030409008003 | 等电位端子箱、 测试板 | 1.名称：总等电位箱端子箱； 2.材质：钢制箱体、接地铜排； 3.规格：400*300*160（mm）。 | 台 | 1 | 220.45 | 220.45 | 50.96 | 1.29
66 | 030411006001 | 接线盒 | 1.名称：接线盒； 2.材质、规格：塑料 86HS50； 3.安装形式：暗装。 | 个 | 863 | 6.23 | 5376.49 | 2649.41
67 | 030411006002 | 接线盒 | 1.名称：接线盒（含白面板）； 2.材质、规格：塑料 86HS50； 3.安装形式：暗装。 | 个 | 70 | 11.4 | 798 | 298.2
68 | 030411006003 | 接线盒 | 1.名称：开关盒、插座盒； 2.材质、规格：塑料 86HS50； 3.安装形式：暗装。 | 个 | 438 | 5.97 | 2614.86 | 1414.74
69 | 030411006004 | 接线盒 | 1.名称：接线盒； 2.材质、规格：钢制 86H50； 3.安装形式：暗装。 | 个 | 190 | 8.67 | 1647.3 | 583.3
70 | 030411006005 | 接线盒 | 1.名称：接线盒（含白面板）； 2.材质、规格：钢制 86H50； 3.安装形式：暗装。 | 个 | 7 | 13.85 | 96.95 | 29.82
本页小计 | [6 empty] | 16334.69 | 6095.55 | 135.45
【表10.2.2-16】
分部分项工程清单与计价表
单位(专业)工程名称:安装工程-1#楼男生宿舍（电气） | [5 empty] | 标段: |  |  | 第13页 共13页
序号 | 项目编码 | 项目名称 | 项目特征 | 计量 单位 | 工程量 | 金 额 (元) |  |  |  |  | 备注
[6 empty] | 综合单价 | 合价 | 其中
[8 empty] | 人工费 | 机械费 | 暂估价
71 | 030409002001 | 接地母线 | 1.名称：户内接地母线； 2.材质、规格：镀锌扁钢-40*4； 3.安装部位：电井内； 3.安装形式:沿砖混结构明敷。 | m | 17.66 | 24.71 | 436.38 | 192.14 | 13.25
72 | 030411001010 | 配管 | 1.名称：沟槽恢复； 2.未尽事宜，详见图纸。 | m | 5439.67 | 3.92 | 21323.51 | 12021.67
73 | 041001001003 | 拆除路面 | 1.拆除原无筋混凝土路面； 2.石渣外运，运距施工方自定。 | m2 | 50.00 | 19.8 | 990 | 512 | 255
74 | 041001001004 | 拆除路面 | 1.名称：室外管沟砼路面拆除 2.厚度：≤180mm | m2 | 50.00 | 67.26 | 3363 | 1460 | 1171
75 | 040203007003 | 水泥混凝土 | 1.混凝土强度等级：C25混凝土路面修复 2.厚度：≤180mm | m2 | 50.00 | 425.48 | 21274 | 8172.5 | 3018
76 | 040101002005 | 挖沟槽土方 | 1.测位、划线、开挖沟槽、抛土于沟槽边1m以外堆放； 2.回填土、夯实、清理现场。 | m3 | 25.00 | 41.16 | 1029 | 797.25
77 | 030414002001 | 送配电装置系统 | 1、送配电装置系统调试 1kV以下交流供电(综 合)。 | 系统 | 2 | 231.22 | 462.44 | 303.96 | 47.5
本页小计 | [6 empty] | 48878.33 | 23459.52 | 4504.75
合计 | [6 empty] | 479698.19 | 116050.48 | 6731.46

## 6_表10_2_2-16 施工技术措施项目清单与计价表
【表10.2.2-16】
施工技术措施项目清单与计价表
单位(专业)工程名称:安装工程-1#楼男生宿舍（电气） | [5 empty] | 标段: |  |  | 第1页 共1页
序号 | 项目编码 | 项目名称 | 项目特征 | 计量 单位 | 工程量 | 金 额 (元) |  |  |  |  | 备注
[6 empty] | 综合单价 | 合价 | 其中
[8 empty] | 人工费 | 机械费 | 暂估价
|  | 1#楼男生宿舍电气 |  |  | 0 |  | 4826.16 | 1160.75
1 | 031301017003 | 脚手架搭拆 | 1.1#楼男生宿舍脚手架搭拆费第四册。 | 项 | 1 | 4826.16 | 4826.16 | 1160.75
本页小计 | [6 empty] | 4826.16 | 1160.75
合计 | [6 empty] | 4826.16 | 1160.75

## 6_表10_2_2-20 施工组织(总价)措施项目清单与
【表10.2.2-20】
施工组织（总价）措施项目清单与计价表
工程名称:1#楼男生宿舍（电气） |  |  | 标段: | 第1页 共1页
序号 | 项目编号 | 项目名称 | 计算基础 | 费率 (%) | 金额 (元) | 备注
1 | 031302001001 | 安全文明施工费 |  |  | 7611.21
1.1 |  | 安全文明施工基本费 | 定额人工费+定额机械费 | 6.81 | 7611.21
2 | Z03130200801 | 提前竣工增加费 | 定额人工费+定额机械费
3 | 031302004001 | 二次搬运费 | 定额人工费+定额机械费
4 | 031302005001 | 冬雨季施工增加费 | 定额人工费+定额机械费 | 0.13 | 145.29
5 |  | 其他施工组织措施费 | 按相关规定计算
合 计 |  |  |  |  | 7756.5

## 6_表10_2_2-21 其他项目清单与计价汇总表
【表10.2.2-21】
其他项目清单与计价汇总表
工程名称:1#楼男生宿舍（电气） |  | 标段: | 第1页 共1页
序号 | 项 目 名 称 | 金额(元) | 备注
1 | 暂列金额 | 27575.73 | 明细详见表10.2.2-22
1.1 | 标化工地增加费 |  | 明细详见表10.2.2-22
1.2 | 优质工程增加费 |  | 明细详见表10.2.2-22
1.3 | 其他暂列金额 | 27575.73 | 明细详见表10.2.2-22
2 | 暂估价 | 25000
2.1 | 材料（设备）暂估价 |  | 明细详见表10.2.2-23
2.2 | 专业工程暂估价 | 25000 | 明细详见表10.2.2-24
2.3 | 专项技术措施暂估价 |  | 明细详见表10.2.2-25
3 | 计日工 |  | 明细详见表10.2.2-26
4 | 总承包服务费 |  | 明细详见表10.2.2-27
合 计 |  | 52575.73 | 0

## 6_表10_2_2-31 主要材料和工程设备一览表
【表10.2.2-31】
主要材料和工程设备一览表
工程名称:1#楼男生宿舍（电气） |  |  |  | 标段: |  | 第1页 共3页
序号 | 名称、规格、型号 | 单位 | 数量 | 单价(元) | 合价（元） | 备注
1 | 热轧带肋钢筋HRB400φ10 | kg | 0.986 | 4.04 | 3.98
2 | 热轧光圆钢筋综合 | kg | 4.4 | 4.3 | 18.94
3 | 普通硅酸盐水泥PO 42.5综合 | kg | 960.816 | 0.47 | 454.47
4 | 黄砂净砂 | t | 6.066 | 180 | 1091.88
5 | 碎石30-50 | m3 | 7.5 | 201.6 | 1512
6 | 汽油综合 | kg | 11.718 | 9.47 | 110.97
7 | 电 | kW·h | 0.064 | 0.88 | 0.06
8 | 水 | m3 | 35.551 | 5.73 | 203.71
9 | 热轧光圆钢筋综合 | kg | 50.775 | 4.3 | 218.54
10 | 扁钢Q235B综合 | kg | 139.632 | 4.32 | 603.07
11 | 角钢Q235B综合 | kg | 476.018 | 4.23 | 2013.56
12 | 槽钢综合 | kg | 25.218 | 4.14 | 104.45
13 | 酚醛调和漆各色 | kg | 9.521 | 11.52 | 109.64
14 | 酚醛防锈漆（各种颜色） | kg | 10.79 | 6.9 | 74.45
15 | 镀锌焊接钢管SC100 | m | 103 | 56.45 | 5814.16
16 | 镀锌焊接钢管SC20 | m | 1011.027 | 9.2 | 9304.28
17 | 镀锌焊接钢管SC25 | m | 2.204 | 13.14 | 28.95
18 | 镀锌焊接钢管SC32 | m | 29.252 | 18.05 | 527.87
19 | 镀锌焊接钢管SC40 | m | 103 | 21.02 | 2165.42
20 | LED吸顶灯21W | 套 | 9.09 | 55 | 499.95
21 | LED吸顶灯10W | 套 | 101 | 48 | 4848
22 | LED吸顶灯5W | 套 | 101 | 45 | 4545
23 | LED吸顶灯13W | 套 | 151.5 | 50 | 7575
24 | LED壁灯3W | 套 | 4.04 | 45 | 181.8
25 | LED防潮吸顶灯1*9W | 套 | 101 | 65 | 6565
26 | 单管荧光灯T5 1*21W | 套 | 202 | 25 | 5050
27 | 多信息复合标志灯TY-BLJC I系列 1W A型 吊杆式 | 套 | 5.05 | 100 | 505
28 | 安全出口标志灯TY-BLJC I系列 1W A型 | 套 | 4.04 | 83.63 | 337.87
【表10.2.2-31】
主要材料和工程设备一览表
工程名称:1#楼男生宿舍（电气） |  |  |  | 标段: |  | 第2页 共3页
序号 | 名称、规格、型号 | 单位 | 数量 | 单价(元) | 合价（元） | 备注
29 | 方向标志灯(单向不可调)TY-BLJC I系列 1W A型 吊杆式 | 套 | 18.18 | 100 | 1818
30 | 方向标志灯(单向不可调)TY-BLJC I系列 1W A型 | 套 | 54.54 | 83.63 | 4561.18
31 | 方向标志灯(双向)TY-BLJC I系列 1W A型 吊杆式 | 套 | 1.01 | 100 | 101
32 | 楼层标志灯TY-BLJC I系列 1W A型 | 套 | 12.12 | 83.63 | 1013.6
33 | 消防应急照明灯具TY-ZFJC系列 3W A型 防水型 | 套 | 1.01 | 158 | 159.58
34 | 消防应急照明灯具TY-ZFJC系列 3W A型 | 套 | 95.95 | 83.63 | 8024.3
35 | 三联双控开关86型 10A | 只 | 102 | 11.59 | 1182.18
36 | 单联单控开关86型 10A | 只 | 4.08 | 6.19 | 25.26
37 | 单联双控开关86型 10A | 只 | 102 | 6.9 | 703.8
38 | 双联单控开关86型 10A | 只 | 102 | 8.58 | 875.16
39 | 单相二、三极安全型插座86型 10A | 套 | 34.68 | 8.31 | 288.19
40 | 接地母线镀锌扁钢-40*4 | m | 18.543 | 7.42 | 137.68
41 | 铜芯多股绝缘电线WDZBN-RYJS-2*2.5 | m | 1146.808 | 5.24 | 6008.13
42 | 铜芯塑料绝缘线WDZB-BYJ-2.5 | m | 14531.732 | 1.86 | 26999.96
43 | 铜芯塑料绝缘线WDZB-BYJR-4 | m | 320.828 | 3.19 | 1022.16
44 | 铜芯塑料绝缘线WDZB-BYJ-4 | m | 641.655 | 2.94 | 1885.18
45 | 铜芯塑料绝缘线WDZB-BYJR-2.5 | m | 5300.165 | 2.04 | 10785.84
46 | 电力电缆WDZB-YJY-5*6 | m | 214.787 | 25.88 | 5557.83
47 | 电力电缆WZDB-YJY-3*6 | m | 66.094 | 16 | 1057.5
48 | 电力电缆WDZBN-YJY-3*2.5 | m | 5.383 | 6.94 | 37.36
49 | 电力电缆YJV-4*120 | m | 101 | 310.54 | 31364.94
50 | 电力电缆WZDB-YJY-3*4 | m | 39.481 | 11.17 | 440.92
51 | 电力电缆WDZB-YJY-5*10 | m | 101 | 41.78 | 4219.68
52 | 电力电缆WZDB-YJY-5*6 | m | 125.927 | 25.88 | 3258.49
53 | 金属线槽50*25 | m | 24.792 | 7.52 | 186.44
54 | 刚性阻燃管PC20 | m | 4434.945 | 1.32 | 5854.13
【表10.2.2-31】
主要材料和工程设备一览表
工程名称:1#楼男生宿舍（电气） |  |  |  | 标段: |  | 第3页 共3页
序号 | 名称、规格、型号 | 单位 | 数量 | 单价(元) | 合价（元） | 备注
55 | 刚性阻燃管PC25 | m | 118.974 | 1.32 | 157.05
56 | 金属软管φ20 | m | 125.454 | 5.54 | 695.02
57 | 金属软管φ25 | m | 9.888 | 6.76 | 66.84
58 | 井道局部等电位端子箱 | 个 | 4.08 | 35 | 142.8
59 | 卫生间局部等电位端子箱 | 个 | 102 | 35 | 3570
60 | 塑料开关盒、插座盒86HS50 | 个 | 446.76 | 1.29 | 576.32
61 | 塑料接线盒86HS50 | 个 | 951.66 | 1.29 | 1227.64
62 | 钢制接线盒86H50 | 个 | 200.94 | 3.69 | 741.47
63 | 总等电位箱端子箱 | 个 | 1 | 150 | 150
64 | 钢制槽式热镀锌板+喷塑（防火塑粉）电缆桥架200×100×δ1.2 | m | 523.291 | 64.01 | 33495.86
65 | 白面板 86型 | 个 | 78.54 | 3.19 | 250.54
66 | 卫生间排风扇40W | 台 | 100 | 133 | 13300
67 | 吸顶壁扇65W | 台 | 100 | 133 | 13300
68 | 成套A型消防应急照明配电箱1YJ | 台 | 1 | 6770 | 6770
69 | 成套直饮机电源插座箱 | 台 | 5 | 809.01 | 4045.04
70 | 成套配电箱ZAPS | 台 | 1 | 17518.95 | 17518.95
71 | 成套配电箱2~5ALC | 台 | 4 | 700.25 | 2800.98
72 | 成套配电箱1ALG | 台 | 1 | 17276.57 | 17276.57
73 | 成套配电箱1ALC | 台 | 1 | 700.25 | 700.25
74 | 成套配电箱1~5ALM | 台 | 5 | 2128.4 | 10641.98
75 | 柔性有机防火堵料DR-A3 | kg | 0.042 | 6.46 | 0.27
76 | 防火隔板 | m2 | 0.5 | 176.99 | 88.5
77 | 阻火包 DB-A3 320×180×35 | m3 | 0.038 | 3878 | 147.36

## 7_表10_2_2-13 【不含单列】单位(专业)工程招
【表10.2.2-13】
单位（专业）工程招标控制价费用表
工程名称:安装工程-2#楼女生宿舍（电气） |  |  | 标段: | 第1页 共1页
序号 | 费用名称 |  | 计算公式 | 金额 (元) | 备注
1 | 分部分项工程费 |  | ∑(分部分项工程量×综合单价） | 476712.7 | 见表10.2.2-16
1.1 | 其中 | 人工费+机械费 | ∑分部分项（定额人工费+定额机械费） | 109891.45
2 | 措施项目费 |  | （2.1+2.2） | 12497.08
2.1 | 施工技术措施项目费 |  | ∑(技措项目工程量×综合单价） | 4798.05 | 见表10.2.2-16
2.1.1 | 其中 | 人工费+机械费 | ∑技措项目（定额人工费+定额机械费） | 1045.56
2.2 | 施工组织措施项目费 |  | (1.1+2.1.1)×6.94% | 7699.03 | 见表10.2.2-20
2.2.1 | 其中 | 安全文明施工基本费 | (1.1+2.1.1)×6.81% | 7554.81 | 见表10.2.2-20
3 | 其他项目费 |  | （3.1+3.2+3.3+3.4） | 52409.49
3.1 | 暂列金额 |  | 3.1.1+3.1.2+3.1.3 | 27409.49 | 见表10.2.2-21
3.1.1 | 其中 | 标化工地增加费 | 按招标文件规定额度列计 |  | 见表10.2.2-22
3.1.2 |  | 优质工程增加费 | 按招标文件规定额度列计 |  | 见表10.2.2-22
3.1.3 |  | 其他暂列金额 | 按招标文件规定额度列计 | 27409.49 | 见表10.2.2-22
3.2 | 暂估价 |  | 3.2.1+3.2.2+3.2.3 | 25000 | 见表10.2.2-21
3.2.1 | 其中 | 材料（工程设备）暂估价 | 按招标文件规定额度列计 (或计入综合单价) |  | 见表10.2.2-23
3.2.2 |  | 专业工程暂估价 | 按招标文件规定额度列计 | 25000 | 见表10.2.2-24
3.2.3 |  | 专项技术措施暂估价 | 按招标文件规定额度列计 |  | 见表10.2.2-25
3.3 | 计日工 |  | ∑计日工(暂估数量×综合单价） |  | 见表10.2.2-21
3.4 | 施工总承包服务费 |  | 3.4.1+3.4.2 |  | 见表10.2.2-21
3.4.1 | 其中 | 专业发包工程管理费 | ∑专业发包工程（暂估金额×费率） |  | 见表10.2.2-27
3.4.2 |  | 甲供材料设备管理费 | 甲供材料暂估金额×费率+甲供设备暂估金额×费率 |  | 见表10.2.2-27
4 | 规费 |  | (1.1+2.1.1)×30.63% | 33980.01
5 | 税金 |  | (1+2+3+4)×9% | 51803.94
招标控制价合计 |  |  | 1+2+3+4+5 | 627403

## 7_表10_2_2-16 分部分项工程清单与计价表
【表10.2.2-16】
分部分项工程清单与计价表
单位(专业)工程名称:安装工程-2#楼女生宿舍（电气） | [5 empty] | 标段: |  |  | 第1页 共13页
序号 | 项目编码 | 项目名称 | 项目特征 | 计量 单位 | 工程量 | 金 额 (元) |  |  |  |  | 备注
[6 empty] | 综合单价 | 合价 | 其中
[8 empty] | 人工费 | 机械费 | 暂估价
|  | 电气 |  |  |  |  | 476712.7 | 115375.3 | 6489.43
1 | 030404017008 | 配电箱 | 1.名称：成套配电柜ZAPS； 2.型号、规格：规格型号及电器元件配置按设计； 3.基础形式、材质、规格：基础槽钢10#； 4.安装方式：落地式。 | 台 | 1 | 18385.91 | 18385.91 | 453.9 | 96.59
2 | 030404017009 | 配电箱 | 1.名称：成套配电箱1ALG； 2.型号、规格：规格型号及电器元件配置按设计要求； 3.安装方式：暗装。 | 台 | 1 | 17582.76 | 17582.76 | 214.56
3 | 030404017010 | 配电箱 | 1.名称：成套配电箱1ALC； 2.型号、规格：规格型号及电器元件配置按设计要求； 3.安装方式：暗装。 | 台 | 1 | 1006.44 | 1006.44 | 214.56
4 | 030404017011 | 配电箱 | 1.名称：成套配电箱2~5ALC； 2.型号、规格：规格型号及电器元件配置按设计要求； 3.安装方式：暗装。 | 台 | 4 | 1006.44 | 4025.76 | 858.24
5 | 030404017012 | 配电箱 | 1.名称：成套配电箱1~5ALM； 2.型号、规格：规格型号及电器元件配置按设计要求； 3.安装方式：暗装。 | 台 | 5 | 2434.59 | 12172.95 | 1072.8
本页小计 | [6 empty] | 53173.82 | 2814.06 | 96.59
【表10.2.2-16】
分部分项工程清单与计价表
单位(专业)工程名称:安装工程-2#楼女生宿舍（电气） | [5 empty] | 标段: |  |  | 第2页 共13页
序号 | 项目编码 | 项目名称 | 项目特征 | 计量 单位 | 工程量 | 金 额 (元) |  |  |  |  | 备注
[6 empty] | 综合单价 | 合价 | 其中
[8 empty] | 人工费 | 机械费 | 暂估价
6 | 030404017013 | 配电箱 | 1.名称：成套A型消防应急照明配电箱1YJ； 2.型号、规格：规格型号及电器元件配置按设计要求； 3.安装方式：暗装。 | 台 | 1 | 7076.19 | 7076.19 | 214.56
7 | 030404017014 | 配电箱 | 1.名称：成套直饮机电源插座箱； 2.型号、规格：规格型号及电器元件配置按设计要求； 3.安装方式：暗装。 | 台 | 5 | 1010.02 | 5050.1 | 700
8 | 030411003002 | 桥架 | 1.名称、材质：钢制槽式热镀锌板+喷塑（防火塑粉）电缆桥架； 2.型号：GQJ-C； 3.规格：200×100×δ1.2； 4.接地方式：按施工验收规范要求。 | m | 526.09 | 94.91 | 49931.2 | 10237.71 | 568.18
9 | 030411002002 | 线槽 | 1.名称：金属线槽； 2.线槽材质：详见设计； 3.规格：50*25。 | m | 20.66 | 21 | 433.86 | 172.3
10 | 030413001002 | 铁构件 | 1.名称：电缆桥架吊支架； 2.材质；型钢。 | kg | 640.48 | 17.1 | 10952.21 | 5239.13 | 589.24
11 | 031201003006 | 金属结构刷油 | 1.除锈级别：手工除微锈； 2.油漆品种：红丹防锈漆、红色调和漆； 3.结构类型：一般管架； 4.涂刷遍数、漆膜厚度：除锈后刷防锈漆二遍、再刷调和漆二遍。 | kg | 640.48 | 1.6 | 1024.77 | 473.96 | 140.91
本页小计 | [6 empty] | 74468.33 | 17037.66 | 1298.33
【表10.2.2-16】
分部分项工程清单与计价表
单位(专业)工程名称:安装工程-2#楼女生宿舍（电气） | [5 empty] | 标段: |  |  | 第3页 共13页
序号 | 项目编码 | 项目名称 | 项目特征 | 计量 单位 | 工程量 | 金 额 (元) |  |  |  |  | 备注
[6 empty] | 综合单价 | 合价 | 其中
[8 empty] | 人工费 | 机械费 | 暂估价
12 | 030408008002 | 防火堵洞 | 1.名称:防火封堵； 2.材质:防火隔板、阻火包DB-A3 320×180×35、柔性有机防火堵料 DR-A3； 3.部位:电缆桥架穿墙穿楼板处孔洞及桥架内两面设防火隔板后再用阻火包及堵料封堵。 | 处 | 8 | 121.07 | 968.56 | 489.92
13 | 030411001011 | 配管 | 1.名称：线缆保护管； 2.材质、规格：刚性阻燃管 PC20； 3.配置形式：砖、混凝土结构暗配； 4.接地要求：按施工验收规范要求。 | m | 4155.33 | 7.43 | 30874.1 | 17951.03
14 | 030411001012 | 配管 | 1.名称：线缆保护管； 2.材质、规格：刚性阻燃管 PC25； 3.配置形式：砖、混凝土结构暗配； 4.接地要求：按施工验收规范要求。 | m | 116.39 | 8.2 | 954.4 | 536.56
15 | 030411001013 | 配管 | 1.名称：线缆保护管； 2.材质、规格：金属软管φ20； 3.配置形式：吊棚内配管（预埋接线盒至桥架等之间）； 4.接地要求：按施工验收规范要求。 | m | 129.12 | 17.33 | 2237.65 | 863.81
16 | 030411001014 | 配管 | 1.名称：线缆保护管； 2.材质、规格：金属软管φ25； 3.配置形式：吊棚内配管（预埋接线盒至桥架等之间）； 4.接地要求：按施工验收规范要求。 | m | 9.60 | 20.22 | 194.11 | 68.06
本页小计 | [6 empty] | 35228.82 | 19909.38
【表10.2.2-16】
分部分项工程清单与计价表
单位(专业)工程名称:安装工程-2#楼女生宿舍（电气） | [5 empty] | 标段: |  |  | 第4页 共13页
序号 | 项目编码 | 项目名称 | 项目特征 | 计量 单位 | 工程量 | 金 额 (元) |  |  |  |  | 备注
[6 empty] | 综合单价 | 合价 | 其中
[8 empty] | 人工费 | 机械费 | 暂估价
17 | 030411001015 | 配管 | 1.名称：线缆保护管； 2.材质、规格：镀锌钢管SC20； 3.配置形式：砖、混凝土结构暗配； 4.接地要求：按施工验收规范要求。 | m | 1007.38 | 18.17 | 18304.09 | 5792.44 | 50.37
18 | 030411001016 | 配管 | 1.名称：线缆保护管； 2.材质、规格：镀锌钢管SC25； 3.配置形式：砖、混凝土结构暗配； 4.接地要求：按施工验收规范要求。 | m | 2.18 | 24.9 | 54.28 | 15.22 | 0.15
19 | 030411001017 | 配管 | 1.名称：线缆保护管； 2.材质、规格：镀锌钢管SC32； 3.配置形式：砖、混凝土结构暗配； 4.接地要求：按施工验收规范要求。 | m | 21.25 | 30.68 | 651.95 | 157.68 | 1.49
20 | 030411001018 | 配管 | 1.名称：线缆保护管； 2.材质、规格：镀锌钢管SC40； 3.配置形式：埋地敷设； 4.接地要求：按施工验收规范要求。 | m | 100.00 | 33.4 | 3340 | 627 | 118
21 | 030411001019 | 配管 | 1.名称：线缆保护管； 2.材质、规格：镀锌钢管SC100； 3.配置形式：埋地敷设； 4.接地要求：按施工验收规范要求。 | m | 100.00 | 71.29 | 7129 | 695 | 123
22 | 030408001008 | 电力电缆 | 1.电缆名称：铜芯低烟无卤电力电缆； 2.电缆规格、型号：WDZB-YJY-5*6； 3.敷设方式、部位：穿管及水平电缆桥架内敷设； 4.电压等级(KV)：1KV以下； 5.地形：室内。 | m | 171.44 | 28.79 | 4935.76 | 322.31 | 8.57
本页小计 | [6 empty] | 34415.08 | 7609.65 | 301.58
【表10.2.2-16】
分部分项工程清单与计价表
单位(专业)工程名称:安装工程-2#楼女生宿舍（电气） | [5 empty] | 标段: |  |  | 第5页 共13页
序号 | 项目编码 | 项目名称 | 项目特征 | 计量 单位 | 工程量 | 金 额 (元) |  |  |  |  | 备注
[6 empty] | 综合单价 | 合价 | 其中
[8 empty] | 人工费 | 机械费 | 暂估价
23 | 030408001009 | 电力电缆 | 1.电缆名称：铜芯低烟无卤电力电缆； 2.电缆规格、型号：WDZBN-YJY-3*2.5； 3.敷设方式、部位：穿管及水平电缆桥架内敷设； 4.电压等级(KV)：1KV以下； 5.地形：室内。 | m | 5.37 | 9.67 | 51.93 | 10.1 | 0.27
24 | 030408001010 | 电力电缆 | 1.电缆名称：铜芯低烟无卤电力电缆； 2.电缆规格、型号：WZDB-YJY-3*4； 3.敷设方式、部位：穿管及水平电缆桥架内敷设； 4.电压等级(KV)：1KV以下； 5.地形：室内。 | m | 37.26 | 13.94 | 519.4 | 70.05 | 1.86
25 | 030408001011 | 电力电缆 | 1.电缆名称：铜芯低烟无卤电力电缆； 2.电缆规格、型号：WZDB-YJY-3*6； 3.敷设方式、部位：穿管及水平电缆桥架内敷设； 4.电压等级(KV)：1KV以下； 5.地形：室内。 | m | 61.60 | 18.82 | 1159.31 | 115.81 | 3.08
本页小计 | [6 empty] | 1730.64 | 195.96 | 5.21
【表10.2.2-16】
分部分项工程清单与计价表
单位(专业)工程名称:安装工程-2#楼女生宿舍（电气） | [5 empty] | 标段: |  |  | 第6页 共13页
序号 | 项目编码 | 项目名称 | 项目特征 | 计量 单位 | 工程量 | 金 额 (元) |  |  |  |  | 备注
[6 empty] | 综合单价 | 合价 | 其中
[8 empty] | 人工费 | 机械费 | 暂估价
26 | 030408001012 | 电力电缆 | 1.电缆名称：铜芯低烟无卤电力电缆； 2.电缆规格、型号：WZDB-YJY-5*6； 3.敷设方式、部位：穿管及水平电缆桥架内敷设； 4.电压等级(KV)：1KV以下； 5.地形：室内。 | m | 110.35 | 28.79 | 3176.98 | 207.46 | 5.52
27 | 030408001013 | 电力电缆 | 1.电缆名称：铜芯低烟无卤电力电缆； 2.电缆规格、型号：WDZB-YJY-5*10； 3.敷设方式、部位：排管内敷设； 4.电压等级(KV)：1KV以下； 5.地形：室外。 | m | 100.00 | 45.22 | 4522 | 179 | 41
28 | 030408001014 | 电力电缆 | 1.电缆名称：铜芯交联聚乙烯绝缘电力电缆； 2.电缆规格、型号：WDZB-YJY-5*10； 3.敷设方式、部位：排管内敷设； 4.电压等级(KV)：1KV以下； 5.地形：室外。 | m | 100.00 | 330.38 | 33038 | 887 | 356
29 | 030408006003 | 电力电缆头 | 1.名称：电力电缆终端头； 2.型号、规 格：截面10(mm2)以下三芯及以上； 3.材质、类型：铜芯，简易干包式； 4.安装部位：配电箱、柜内； 5.电压等级(kV)：1KV以下。 | 个 | 40 | 27.8 | 1112 | 382.8
本页小计 | [6 empty] | 41848.98 | 1656.26 | 402.52
【表10.2.2-16】
分部分项工程清单与计价表
单位(专业)工程名称:安装工程-2#楼女生宿舍（电气） | [5 empty] | 标段: |  |  | 第7页 共13页
序号 | 项目编码 | 项目名称 | 项目特征 | 计量 单位 | 工程量 | 金 额 (元) |  |  |  |  | 备注
[6 empty] | 综合单价 | 合价 | 其中
[8 empty] | 人工费 | 机械费 | 暂估价
30 | 030408006004 | 电力电缆头 | 1.名称：电力电缆终端头； 2.型号、规 格：截面120(mm2)以下三芯及以上； 3.材质、类型：铜芯，简易干包式； 4.安装部位：配电箱、柜内； 5.电压等级(kV)：1KV以下。 | 个 | 2 | 169.57 | 339.14 | 104.3
31 | 030411004011 | 配线 | 1.名称：铜芯低烟无卤电线； 2.配线形式：管内穿线； 3.配线型号、规格：WDZB-BYJ-2.5； 4.配线线制：照明线。 | m | 10748.92 | 3.03 | 32569.23 | 7201.78
32 | 030411004012 | 配线 | 1.名称：铜芯低烟无卤电线； 2.配线形式：线槽配线； 3.配线型号、规格：WDZB-BYJ-2.5； 4.配线线制：照明线。 | m | 1776.74 | 2.98 | 5294.69 | 1368.09
33 | 030411004013 | 配线 | 1.名称：铜芯低烟无卤电线； 2.配线形式：管内穿线； 3.配线型号、规格：WDZB-BYJR-2.5； 4.配线线制：照明线。 | m | 3642.46 | 3.23 | 11765.15 | 2440.45
34 | 030411004014 | 配线 | 1.名称：铜芯低烟无卤电线； 2.配线形式：线槽配线； 3.配线型号、规格：WDZB-BYJR-2.5； 4.配线线制：照明线。 | m | 888.37 | 3.17 | 2816.13 | 684.04
35 | 030411004015 | 配线 | 1.名称：铜芯低烟无卤电线； 2.配线形式：管内穿线； 3.配线型号、规格：WDZB-BYJ-4； 4.配线线制：动力线。 | m | 251.98 | 3.77 | 949.96 | 128.51
本页小计 | [6 empty] | 53734.3 | 11927.17
【表10.2.2-16】
分部分项工程清单与计价表
单位(专业)工程名称:安装工程-2#楼女生宿舍（电气） | [5 empty] | 标段: |  |  | 第8页 共13页
序号 | 项目编码 | 项目名称 | 项目特征 | 计量 单位 | 工程量 | 金 额 (元) |  |  |  |  | 备注
[6 empty] | 综合单价 | 合价 | 其中
[8 empty] | 人工费 | 机械费 | 暂估价
36 | 030411004016 | 配线 | 1.名称：铜芯低烟无卤电线； 2.配线形式：线槽配线； 3.配线型号、规格：WDZB-BYJ-4； 4.配线线制：动力线。 | m | 272.92 | 4.35 | 1187.2 | 256.54
37 | 030411004017 | 配线 | 1.名称：铜芯低烟无卤电线； 2.配线形式：管内穿线； 3.配线型号、规格：WDZB-BYJR-4； 4.配线线制：动力线。 | m | 125.99 | 4.03 | 507.74 | 64.25
38 | 030411004018 | 配线 | 1.名称：铜芯低烟无卤电线； 2.配线形式：线槽配线； 3.配线型号、规格：WDZB-BYJR-4； 4.配线线制：动力线。 | m | 136.46 | 4.61 | 629.08 | 128.27
39 | 030411004019 | 配线 | 1.名称：低烟无卤铜芯聚氯乙烯绝缘绞形连接用软电线； 2.配线形式：管内穿线； 3.配线型号、规格：WDZBN-RYJS-2*2.5； 4.配线线制：照明线。 | m | 1010.54 | 6.48 | 6548.3 | 596.22
40 | 030411004020 | 配线 | 1.名称：低烟无卤铜芯聚氯乙烯绝缘绞形连接用软电线； 2.配线形式：线线槽配； 3.配线型号、规格：WDZBN-RYJS-2*2.5； 4.配线线制：照明线。 | m | 64.14 | 6.65 | 426.53 | 45.54
41 | 030412001007 | 普通灯具 | 1.名称：LED吸顶灯； 2.规格、型号：5W； 3.安装方式：吸顶安装。 | 套 | 100 | 69.95 | 6995 | 1788
本页小计 | [6 empty] | 16293.85 | 2878.82
【表10.2.2-16】
分部分项工程清单与计价表
单位(专业)工程名称:安装工程-2#楼女生宿舍（电气） | [5 empty] | 标段: |  |  | 第9页 共13页
序号 | 项目编码 | 项目名称 | 项目特征 | 计量 单位 | 工程量 | 金 额 (元) |  |  |  |  | 备注
[6 empty] | 综合单价 | 合价 | 其中
[8 empty] | 人工费 | 机械费 | 暂估价
42 | 030412001008 | 普通灯具 | 1.名称：LED吸顶灯； 2.规格、型号：10W； 3.安装方式：吸顶安装。 | 套 | 100 | 72.98 | 7298 | 1788
43 | 030412001009 | 普通灯具 | 1.名称：LED吸顶灯； 2.规格、型号：13W； 3.安装方式：吸顶安装。 | 套 | 158 | 75 | 11850 | 2825.04
44 | 030412001010 | 普通灯具 | 1.名称：LED防潮吸顶灯； 2.规格、型号：1*9W； 3.安装方式：吸顶安装。 | 套 | 100 | 90.15 | 9015 | 1788
45 | 030412001011 | 普通灯具 | 1.名称：LED壁灯； 2.规格、型号：3W； 3.安装方式：壁装。 | 套 | 4 | 68.5 | 274 | 67.04
46 | 030412005002 | 荧光灯 | 1.荧光灯名称：单管荧光灯； 2.荧光灯型号、规格：T5 1*21W； 3.安装形式：吸顶安装。 | 套 | 200 | 48.84 | 9768 | 3320
47 | 030412004009 | 装饰灯 | 1.装饰灯名称：方向标志灯(单向不可调)； 2.装饰灯型号、规格：TY-BLJC I系列 1W A型； 3.安装形式：墙壁式。 | 套 | 65 | 109.62 | 7125.3 | 1207.7
48 | 030412004010 | 装饰灯 | 1.装饰灯名称：楼层标志灯； 2.装饰灯型号、规格：TY-BLJC I系列 1W A型； 3.安装形式：墙壁式。 | 套 | 14 | 109.62 | 1534.68 | 260.12
本页小计 | [6 empty] | 46864.98 | 11255.9
【表10.2.2-16】
分部分项工程清单与计价表
单位(专业)工程名称:安装工程-2#楼女生宿舍（电气） | [5 empty] | 标段: |  |  | 第10页 共13页
序号 | 项目编码 | 项目名称 | 项目特征 | 计量 单位 | 工程量 | 金 额 (元) |  |  |  |  | 备注
[6 empty] | 综合单价 | 合价 | 其中
[8 empty] | 人工费 | 机械费 | 暂估价
49 | 030412004011 | 装饰灯 | 1.装饰灯名称：安全出口标志灯； 2.装饰灯型号、规格：TY-BLJC I系列 1W A型； 3.安装形式：墙壁式。 | 套 | 3 | 109.62 | 328.86 | 55.74
50 | 030412004012 | 装饰灯 | 1.装饰灯名称：消防应急照明灯具； 2.装饰灯型号、规格：TY-ZFJC系列 3W A型； 3.安装形式：墙壁式。 | 套 | 95 | 109.62 | 10413.9 | 1765.1
51 | 030412004013 | 装饰灯 | 1.装饰灯名称：多信息复合标志灯； 2.装饰灯型号、规格：TY-BLJC I系列 1W A型； 3.安装形式：距地2.5m吊装。 | 套 | 5 | 132.83 | 664.15 | 109
52 | 030412004014 | 装饰灯 | 1.装饰灯名称：方向标志灯(单向不可调)； 2.装饰灯型号、规格：TY-BLJC I系列 1W A型； 3.安装形式：距地2.5m吊装。 | 套 | 11 | 132.83 | 1461.13 | 239.8
53 | 030404034005 | 照明开关 | 1.名称：跷板暗开关； 2.规格：单联单控开关 86型 10A； 3.安装方式：暗装。 | 个 | 4 | 16.54 | 66.16 | 29.2
54 | 030404034006 | 照明开关 | 1.名称：跷板暗开关； 2.规格：双联单控开关 86型 10A； 3.安装方式：暗装。 | 个 | 100 | 18.98 | 1898 | 730
55 | 030404034007 | 照明开关 | 1.名称：跷板暗开关； 2.规格：单联双控开关 86型 10A； 3.安装方式：暗装。 | 个 | 100 | 17.65 | 1765 | 745
本页小计 | [6 empty] | 16597.2 | 3673.84
【表10.2.2-16】
分部分项工程清单与计价表
单位(专业)工程名称:安装工程-2#楼女生宿舍（电气） | [5 empty] | 标段: |  |  | 第11页 共13页
序号 | 项目编码 | 项目名称 | 项目特征 | 计量 单位 | 工程量 | 金 额 (元) |  |  |  |  | 备注
[6 empty] | 综合单价 | 合价 | 其中
[8 empty] | 人工费 | 机械费 | 暂估价
56 | 030404034008 | 照明开关 | 1.名称：跷板暗开关； 2.规格：三联双控开关 86型 10A； 3.安装方式：暗装。 | 个 | 100 | 22.44 | 2244 | 745
57 | 030404035002 | 插座 | 1.名称：单相二、三极安全型插座； 2.规格：86型 10A； 3.安装方式：暗装。 | 个 | 34 | 20.39 | 693.26 | 292.74
58 | 030404033003 | 风扇 | 1.名称：卫生间排风扇； 2.型号、型号：40W； 3.安装方式：嵌入式安装。 | 台 | 100 | 174.83 | 17483 | 3129
59 | 030404033004 | 风扇 | 1.名称：吸顶壁扇（含调速开关）； 2.型号、型号：65W； 3.安装方式：吸顶安装。 | 台 | 100 | 174.83 | 17483 | 3129
60 | 030409008004 | 等电位端子箱、 测试板 | 1.名称：卫生间局部等电位端子箱； 2.材质：钢制箱体、接地铜排； 3.规格：150*75*45（mm）。 | 台 | 100 | 53.66 | 5366 | 1028 | 129
61 | 030409008005 | 等电位端子箱、 测试板 | 1.名称：井道局部等电位端子箱； 2.材质：钢制箱体、接地铜排； 3.规格：150*75*45（mm）。 | 台 | 4 | 53.66 | 214.64 | 41.12 | 5.16
62 | 030409008006 | 等电位端子箱、 测试板 | 1.名称：总等电位箱端子箱； 2.材质：钢制箱体、接地铜排； 3.规格：400*300*160（mm）。 | 台 | 1 | 220.45 | 220.45 | 50.96 | 1.29
63 | 030411006006 | 接线盒 | 1.名称：接线盒； 2.材质、规格：塑料 86HS50； 3.安装形式：暗装。 | 个 | 862 | 6.23 | 5370.26 | 2646.34
本页小计 | [6 empty] | 49074.61 | 11062.16 | 135.45
【表10.2.2-16】
分部分项工程清单与计价表
单位(专业)工程名称:安装工程-2#楼女生宿舍（电气） | [5 empty] | 标段: |  |  | 第12页 共13页
序号 | 项目编码 | 项目名称 | 项目特征 | 计量 单位 | 工程量 | 金 额 (元) |  |  |  |  | 备注
[6 empty] | 综合单价 | 合价 | 其中
[8 empty] | 人工费 | 机械费 | 暂估价
64 | 030411006007 | 接线盒 | 1.名称：接线盒（含白面板）； 2.材质、规格：塑料 86HS50； 3.安装形式：暗装。 | 个 | 77 | 11.4 | 877.8 | 328.02
65 | 030411006008 | 接线盒 | 1.名称：开关盒、插座盒； 2.材质、规格：塑料 86HS50； 3.安装形式：暗装。 | 个 | 438 | 5.97 | 2614.86 | 1414.74
66 | 030411006009 | 接线盒 | 1.名称：接线盒； 2.材质、规格：钢制 86H50； 3.安装形式：暗装。 | 个 | 193 | 8.67 | 1673.31 | 592.51
67 | 030411006010 | 接线盒 | 1.名称：接线盒（含白面板）； 2.材质、规格：钢制 86H50； 3.安装形式：暗装。 | 个 | 16 | 13.85 | 221.6 | 68.16
68 | 030409002002 | 接地母线 | 1.名称：户内接地母线； 2.材质、规格：镀锌扁钢-40*4； 3.安装部位：电井内； 3.安装形式:沿砖混结构明敷。 | m | 17.66 | 24.71 | 436.38 | 192.14 | 13.25
69 | 030411001020 | 配管 | 1.名称：沟槽恢复； 2.未尽事宜，详见图纸。 | m | 5441.25 | 3.92 | 21329.7 | 12025.16
70 | 041001001005 | 拆除路面 | 1.名称：室外管沟砼路面拆除 2.厚度：≤180mm | m2 | 50.00 | 67.26 | 3363 | 1460 | 1171
71 | 040203007004 | 水泥混凝土 | 1.混凝土强度等级：C25混凝土路面修复 2.厚度：≤180mm | m2 | 50.00 | 425.48 | 21274 | 8172.5 | 3018
本页小计 | [6 empty] | 51790.65 | 24253.23 | 4202.25
【表10.2.2-16】
分部分项工程清单与计价表
单位(专业)工程名称:安装工程-2#楼女生宿舍（电气） | [5 empty] | 标段: |  |  | 第13页 共13页
序号 | 项目编码 | 项目名称 | 项目特征 | 计量 单位 | 工程量 | 金 额 (元) |  |  |  |  | 备注
[6 empty] | 综合单价 | 合价 | 其中
[8 empty] | 人工费 | 机械费 | 暂估价
72 | 040101002006 | 挖沟槽土方 | 1.测位、划线、开挖沟槽、抛土于沟槽边1m以外堆放； 2.回填土、夯实、清理现场。 | m3 | 25.00 | 41.16 | 1029 | 797.25
73 | 030414002002 | 送配电装置系统 | 1、送配电装置系统调试 1kV以下交流供电(综 合)。 | 系统 | 2 | 231.22 | 462.44 | 303.96 | 47.5
本页小计 | [6 empty] | 1491.44 | 1101.21 | 47.5
合计 | [6 empty] | 476712.7 | 115375.3 | 6489.43

## 7_表10_2_2-16 施工技术措施项目清单与计价表
【表10.2.2-16】
施工技术措施项目清单与计价表
单位(专业)工程名称:安装工程-2#楼女生宿舍（电气） | [5 empty] | 标段: |  |  | 第1页 共1页
序号 | 项目编码 | 项目名称 | 项目特征 | 计量 单位 | 工程量 | 金 额 (元) |  |  |  |  | 备注
[6 empty] | 综合单价 | 合价 | 其中
[8 empty] | 人工费 | 机械费 | 暂估价
|  | 2#楼女生宿舍电气 |  |  | 0 |  | 4798.05 | 1153.99
1 | 031301017004 | 脚手架搭拆 | 1.2#楼女生宿舍脚手架搭拆费第四册。 | 项 | 1 | 4798.05 | 4798.05 | 1153.99
本页小计 | [6 empty] | 4798.05 | 1153.99
合计 | [6 empty] | 4798.05 | 1153.99

## 7_表10_2_2-20 施工组织(总价)措施项目清单与
【表10.2.2-20】
施工组织（总价）措施项目清单与计价表
工程名称:2#楼女生宿舍（电气） |  |  | 标段: | 第1页 共1页
序号 | 项目编号 | 项目名称 | 计算基础 | 费率 (%) | 金额 (元) | 备注
1 | 031302001001 | 安全文明施工费 |  |  | 7554.81
1.1 |  | 安全文明施工基本费 | 定额人工费+定额机械费 | 6.81 | 7554.81
2 | Z03130200801 | 提前竣工增加费 | 定额人工费+定额机械费
3 | 031302004001 | 二次搬运费 | 定额人工费+定额机械费
4 | 031302005001 | 冬雨季施工增加费 | 定额人工费+定额机械费 | 0.13 | 144.22
5 |  | 其他施工组织措施费 | 按相关规定计算
合 计 |  |  |  |  | 7699.03

## 7_表10_2_2-21 其他项目清单与计价汇总表
【表10.2.2-21】
其他项目清单与计价汇总表
工程名称:2#楼女生宿舍（电气） |  | 标段: | 第1页 共1页
序号 | 项 目 名 称 | 金额(元) | 备注
1 | 暂列金额 | 27409.49 | 明细详见表10.2.2-22
1.1 | 标化工地增加费 |  | 明细详见表10.2.2-22
1.2 | 优质工程增加费 |  | 明细详见表10.2.2-22
1.3 | 其他暂列金额 | 27409.49 | 明细详见表10.2.2-22
2 | 暂估价 | 25000
2.1 | 材料（设备）暂估价 |  | 明细详见表10.2.2-23
2.2 | 专业工程暂估价 | 25000 | 明细详见表10.2.2-24
2.3 | 专项技术措施暂估价 |  | 明细详见表10.2.2-25
3 | 计日工 |  | 明细详见表10.2.2-26
4 | 总承包服务费 |  | 明细详见表10.2.2-27
合 计 |  | 52409.49 | 0

## 7_表10_2_2-31 主要材料和工程设备一览表
【表10.2.2-31】
主要材料和工程设备一览表
工程名称:2#楼女生宿舍（电气） |  |  |  | 标段: |  | 第1页 共3页
序号 | 名称、规格、型号 | 单位 | 数量 | 单价(元) | 合价（元） | 备注
1 | 热轧带肋钢筋HRB400φ10 | kg | 0.986 | 4.04 | 3.98
2 | 热轧光圆钢筋综合 | kg | 4.4 | 4.3 | 18.94
3 | 普通硅酸盐水泥PO 42.5综合 | kg | 956.371 | 0.47 | 452.36
4 | 黄砂净砂 | t | 6.038 | 180 | 1086.84
5 | 碎石30-50 | m3 | 7.5 | 201.6 | 1512
6 | 汽油综合 | kg | 11.635 | 9.47 | 110.18
7 | 电 | kW·h | 0.064 | 0.88 | 0.06
8 | 水 | m3 | 35.546 | 5.73 | 203.68
9 | 热轧光圆钢筋综合 | kg | 51.238 | 4.3 | 220.53
10 | 扁钢Q235B综合 | kg | 140.906 | 4.32 | 608.57
11 | 角钢Q235B综合 | kg | 480.36 | 4.23 | 2031.92
12 | 槽钢综合 | kg | 25.218 | 4.14 | 104.45
13 | 酚醛调和漆各色 | kg | 9.607 | 11.52 | 110.63
14 | 酚醛防锈漆（各种颜色） | kg | 10.888 | 6.9 | 75.13
15 | 镀锌焊接钢管SC100 | m | 103 | 56.45 | 5814.16
16 | 镀锌焊接钢管SC20 | m | 1037.601 | 9.2 | 9548.83
17 | 镀锌焊接钢管SC25 | m | 2.245 | 13.14 | 29.49
18 | 镀锌焊接钢管SC32 | m | 21.888 | 18.05 | 394.98
19 | 镀锌焊接钢管SC40 | m | 103 | 21.02 | 2165.42
20 | LED吸顶灯10W | 套 | 101 | 48 | 4848
21 | LED吸顶灯5W | 套 | 101 | 45 | 4545
22 | LED吸顶灯13W | 套 | 159.58 | 50 | 7979
23 | LED壁灯3W | 套 | 4.04 | 45 | 181.8
24 | LED防潮吸顶灯1*9W | 套 | 101 | 65 | 6565
25 | 单管荧光灯T5 1*21W | 套 | 202 | 25 | 5050
26 | 多信息复合标志灯TY-BLJC I系列 1W A型 吊杆式 | 套 | 5.05 | 100 | 505
27 | 安全出口标志灯TY-BLJC I系列 1W A型 | 套 | 3.03 | 83.63 | 253.4
28 | 方向标志灯(单向不可调)TY-BLJC I系列 1W A型 吊杆式 | 套 | 11.11 | 100 | 1111
【表10.2.2-31】
主要材料和工程设备一览表
工程名称:2#楼女生宿舍（电气） |  |  |  | 标段: |  | 第2页 共3页
序号 | 名称、规格、型号 | 单位 | 数量 | 单价(元) | 合价（元） | 备注
29 | 方向标志灯(单向不可调)TY-BLJC I系列 1W A型 | 套 | 65.65 | 83.63 | 5490.31
30 | 楼层标志灯TY-BLJC I系列 1W A型 | 套 | 14.14 | 83.63 | 1182.53
31 | 消防应急照明灯具TY-ZFJC系列 3W A型 | 套 | 95.95 | 83.63 | 8024.3
32 | 三联双控开关86型 10A | 只 | 102 | 11.59 | 1182.18
33 | 单联单控开关86型 10A | 只 | 4.08 | 6.19 | 25.26
34 | 单联双控开关86型 10A | 只 | 102 | 6.9 | 703.8
35 | 双联单控开关86型 10A | 只 | 102 | 8.58 | 875.16
36 | 单相二、三极安全型插座86型 10A | 套 | 34.68 | 8.31 | 288.19
37 | 接地母线镀锌扁钢-40*4 | m | 18.543 | 7.42 | 137.68
38 | 铜芯多股绝缘电线WDZBN-RYJS-2*2.5 | m | 1160.654 | 5.24 | 6080.67
39 | 铜芯塑料绝缘线WDZB-BYJ-2.5 | m | 14334.324 | 1.86 | 26633.17
40 | 铜芯塑料绝缘线WDZB-BYJR-4 | m | 275.573 | 3.19 | 877.98
41 | 铜芯塑料绝缘线WDZB-BYJ-4 | m | 551.145 | 2.94 | 1619.26
42 | 铜芯塑料绝缘线WDZB-BYJR-2.5 | m | 5158.043 | 2.04 | 10496.62
43 | 电力电缆WDZB-YJY-5*6 | m | 173.154 | 25.88 | 4480.53
44 | 电力电缆WZDB-YJY-3*6 | m | 62.216 | 16 | 995.46
45 | 电力电缆WDZBN-YJY-3*2.5 | m | 5.424 | 6.94 | 37.64
46 | 电力电缆YJV-4*120 | m | 101 | 310.54 | 31364.94
47 | 电力电缆WZDB-YJY-3*4 | m | 37.633 | 11.17 | 420.29
48 | 电力电缆WDZB-YJY-5*10 | m | 101 | 41.78 | 4219.68
49 | 电力电缆WZDB-YJY-5*6 | m | 111.454 | 25.88 | 2883.98
50 | 金属线槽50*25 | m | 21.28 | 7.52 | 160.03
51 | 刚性阻燃管PC20 | m | 4404.65 | 1.32 | 5814.14
52 | 刚性阻燃管PC25 | m | 123.373 | 1.32 | 162.85
53 | 金属软管φ20 | m | 132.994 | 5.54 | 736.79
54 | 金属软管φ25 | m | 9.888 | 6.76 | 66.84
55 | 井道局部等电位端子箱 | 个 | 4.08 | 35 | 142.8
56 | 卫生间局部等电位端子箱 | 个 | 102 | 35 | 3570
【表10.2.2-31】
主要材料和工程设备一览表
工程名称:2#楼女生宿舍（电气） |  |  |  | 标段: |  | 第3页 共3页
序号 | 名称、规格、型号 | 单位 | 数量 | 单价(元) | 合价（元） | 备注
57 | 塑料开关盒、插座盒86HS50 | 个 | 446.76 | 1.29 | 576.32
58 | 塑料接线盒86HS50 | 个 | 957.78 | 1.29 | 1235.54
59 | 钢制接线盒86H50 | 个 | 213.18 | 3.69 | 786.63
60 | 总等电位箱端子箱 | 个 | 1 | 150 | 150
61 | 钢制槽式热镀锌板+喷塑（防火塑粉）电缆桥架200×100×δ1.2 | m | 531.351 | 64.01 | 34011.78
62 | 白面板 86型 | 个 | 94.86 | 3.19 | 302.6
63 | 卫生间排风扇40W | 台 | 100 | 133 | 13300
64 | 吸顶壁扇65W | 台 | 100 | 133 | 13300
65 | 成套A型消防应急照明配电箱1YJ | 台 | 1 | 6770 | 6770
66 | 成套直饮机电源插座箱 | 台 | 5 | 809.01 | 4045.04
67 | 成套配电箱ZAPS | 台 | 1 | 17518.95 | 17518.95
68 | 成套配电箱2~5ALC | 台 | 4 | 700.25 | 2800.98
69 | 成套配电箱1ALG | 台 | 1 | 17276.57 | 17276.57
70 | 成套配电箱1ALC | 台 | 1 | 700.25 | 700.25
71 | 成套配电箱1~5ALM | 台 | 5 | 2128.4 | 10641.98
72 | 柔性有机防火堵料DR-A3 | kg | 0.042 | 6.46 | 0.27
73 | 防火隔板 | m2 | 0.5 | 176.99 | 88.5
74 | 阻火包 DB-A3 320×180×35 | m3 | 0.038 | 3878 | 147.36