## 表10_2_2-12 招标控制价费用表
【表10.2.2-12】
预算审核价费用表
工程名称:嵊州市三界镇沈塘新村（西畈庵）家宴中心 |  |  |  |  | 第1页 共1页
序号 | 工程名称 | 金额(元) | 其中：（元） |  |  |  | 备注
|  |  | 暂估价 | 安全文明 施工基本费 | 规费 | 税金
1 | 嵊州市三界镇沈塘新村（西畈庵）家宴中心 | 343265 |  | 5378.15 | 17599.69 | 28343.03
1.1 | 建筑 | 234959 |  | 4055.24 | 13183.35 | 19400.27
1.2 | 市政 | 72669 |  | 932.02 | 2393.89 | 6000.23
1.3 | 安装 | 35637 |  | 390.89 | 2022.45 | 2942.53
合计 |  | 343265 |  | 5378.15 | 17599.69 | 28343.03

## 1_表10_2_2-13 单位(专业)工程招标控制价费用
【表10.2.2-13】
单位（专业）工程预算审核价费用表
工程名称:嵊州市三界镇沈塘新村（西畈庵）家宴中心-建筑 |  |  | 标段: | 第1页 共1页
序号 | 费用名称 |  | 计算公式 | 金额 (元) | 备注
1 | 分部分项工程费 |  | ∑(分部分项工程量×综合单价） | 166507.81 | 见表10.2.2-16
1.1 | 其中 | 人工费+机械费 | ∑分部分项（定额人工费+定额机械费） | 39736.35
2 | 措施项目费 |  | （2.1+2.2） | 25602.68
2.1 | 施工技术措施项目费 |  | ∑(技措项目工程量×综合单价） | 21547.44 | 见表10.2.2-16
2.1.1 | 其中 | 人工费+机械费 | ∑技措项目（定额人工费+定额机械费） | 11401.55
2.2 | 施工组织措施项目费 |  | (1.1+2.1.1)×费率 | 4055.24 | 见表10.2.2-20
2.2.1 | 其中 | 安全文明施工基本费 | (1.1+2.1.1)×费率 | 4055.24 | 见表10.2.2-20
3 | 其他项目费 |  | （3.1+3.2+3.3+3.4） | 10264.69
3.1 | 暂列金额 |  | 3.1.1+3.1.2+3.1.3 | 10264.69 | 见表10.2.2-21
3.1.1 | 其中 | 标化工地增加费 | 按招标文件规定额度列计 |  | 见表10.2.2-22
3.1.2 |  | 优质工程增加费 | 按招标文件规定额度列计 |  | 见表10.2.2-22
3.1.3 |  | 其他暂列金额 | 按招标文件规定额度列计 | 10264.69 | 见表10.2.2-22
3.2 | 暂估价 |  | 3.2.1+3.2.2+3.2.3 |  | 见表10.2.2-21
3.2.1 | 其中 | 材料（工程设备）暂估价 | 按招标文件规定额度列计 (或计入综合单价) |  | 见表10.2.2-23
3.2.2 |  | 专业工程暂估价 | 按招标文件规定额度列计 |  | 见表10.2.2-24
3.2.3 |  | 专项技术措施暂估价 | 按招标文件规定额度列计 |  | 见表10.2.2-25
3.3 | 计日工 |  | ∑计日工(暂估数量×综合单价） |  | 见表10.2.2-21
3.4 | 施工总承包服务费 |  | 3.4.1+3.4.2 |  | 见表10.2.2-21
3.4.1 | 其中 | 专业发包工程管理费 | ∑专业发包工程（暂估金额×费率） |  | 见表10.2.2-27
3.4.2 |  | 甲供材料设备管理费 | 甲供材料暂估金额×费率+甲供设备暂估金额×费率 |  | 见表10.2.2-27
4 | 规费 |  | (1.1+2.1.1)×25.78% | 13183.35
5 | 税金 |  | (1+2+3+4)×9% | 19400.27
招标控制价合计 |  |  | 1+2+3+4+5 | 234959

## 1_表10_2_2-16 分部分项工程清单与计价表
【表10.2.2-16】
分部分项工程清单与计价表
单位(专业)工程名称:嵊州市三界镇沈塘新村（西畈庵）家宴中心-建筑 | [5 empty] | 标段: |  |  | 第1页 共6页
序号 | 项目编码 | 项目名称 | 项目特征 | 计量 单位 | 工程量 | 金 额 (元) |  |  |  |  | 备注
[6 empty] | 综合单价 | 合价 | 其中
[8 empty] | 人工费 | 机械费 | 暂估价
|  | A 土石方工程 |  |  |  |  | 2341 | 1233.05 | 701.54
1 | 010101004001 | 挖基坑土方 | 1、土壤类别：三类土 2、挖土深度：2M 内 | m3 | 18.40 | 10.76 | 197.98 | 112.61 | 50.78
2 | 010101003001 | 挖沟槽土方 | 1、土壤类别：三类土 2、挖土深度：2M 内 | m3 | 60.12 | 10.76 | 646.89 | 367.93 | 165.93
3 | 010103001001 | 回填方 | 1、密实度要求：密实度满足设计要求 2、填方材料品种：原状土回填 | m3 | 56.65 | 16.5 | 934.73 | 733.05 | 30.59
4 | 010103002001 | 余方弃置 | 1、废弃料品种：多余土方外运 2、运距：运距由施工方自行考虑 | m3 | 21.87 | 25.67 | 561.4 | 19.46 | 454.24
|  | D 砌 筑 工 程 |  |  |  |  | 19397.1 | 5288.41 | 92.23
5 | 010401001001 | 砖基础 | 1、砖品种、规格、强度等级：MU20混凝土实心砖 2、砂浆强度等级：M10水泥砂浆 3、平面、立面防潮层材料种类：1:2防水水泥砂浆 | m3 | 6.32 | 704.84 | 4454.59 | 1369.86 | 29.51
6 | 010401004001 | 多孔砖墙 | 1、砖品种、规格、强度等级：MU10混凝土多孔砖 2、墙体类型：240mm 3、砂浆强度等级、配合比：M7.5混合砂浆 | m3 | 31.84 | 469.3 | 14942.51 | 3918.55 | 62.72
|  | E 混凝土及钢筋混凝土工程 |  |  |  |  | 34016.04 | 4450.7 | 161.06
7 | 010501001001 | 垫层 | 1、现浇混凝土 基础 垫层^非泵送商品砼C10 | m3 | 3.91 | 511.99 | 2001.88 | 176.42 | 2.78
本页小计 | [6 empty] | 23739.98 | 6697.88 | 796.55
【表10.2.2-16】
分部分项工程清单与计价表
单位(专业)工程名称:嵊州市三界镇沈塘新村（西畈庵）家宴中心-建筑 | [5 empty] | 标段: |  |  | 第2页 共6页
序号 | 项目编码 | 项目名称 | 项目特征 | 计量 单位 | 工程量 | 金 额 (元) |  |  |  |  | 备注
[6 empty] | 综合单价 | 合价 | 其中
[8 empty] | 人工费 | 机械费 | 暂估价
8 | 010501003001 | 独立基础 | 1、现浇混凝土 基础 混凝土^泵送商品混凝土 C25 | m3 | 2.46 | 540.75 | 1330.25 | 65.29 | 0.66
9 | 010501002001 | 带形基础 | 1、现浇混凝土 基础 混凝土^泵送商品混凝土 C25 | m3 | 7.54 | 540.75 | 4077.26 | 200.11 | 2.04
10 | 010502001001 | 矩形柱 | 1、现浇混凝土 矩形柱浇捣^泵送商品混凝土 C25 | m3 | 2.66 | 631.27 | 1679.18 | 257.22 | 1.22
11 | 010502002001 | 构造柱 | 1、现浇混凝土 构造柱^非泵送商品混凝土 C25 | m3 | 1.22 | 698.8 | 852.54 | 200.19 | 0.84
12 | 010503001002 | 基础梁 | 1、现浇混凝土 基础梁^非泵送商品混凝土 C25 | m3 | 1.18 | 537.96 | 634.79 | 35.38 | 0.54
13 | 010503005002 | 过梁 | 1、现浇混凝土 过梁、^非泵送商品砼C25 | m3 | 0.93 | 639.72 | 594.94 | 102.39 | 0.64
14 | 010503004001 | 圈梁 | 1、现浇混凝土 圈梁^非泵送商品混凝土 C25 | m3 | 3.22 | 639.72 | 2059.9 | 354.52 | 2.22
15 | 010505008001 | 雨篷、悬挑板、阳台板 | 1、现浇混凝土 雨篷^泵送商品混凝土 C25 | m3 | 0.36 | 614.99 | 221.4 | 28.13 | 0.24
16 | 010505007001 | 天沟(檐沟）、挑檐板 | 1、现浇混凝土 檐沟、挑檐^泵送商品混凝土 C25 | m3 | 1.75 | 629.81 | 1102.17 | 158.27 | 3.13
17 | 010507007001 | 其他构件 | 1、现浇混凝土 小型构件^非泵送商品混凝土 C25 | m3 | 1.06 | 745.64 | 790.38 | 185.5 | 0.73
18 | 010507001001 | 散水、坡道 | 1、600宽散水,详图集2000浙J37 | m2 | 40.36 | 96.64 | 3900.39 | 1013.04 | 16.14
19 | 010510006001 | 其他梁 | 1、预制混凝土屋架详图集《2004浙G12》 | m3 | 0.65 | 1518.81 | 987.23 | 141.49
20 | 010510001001 | 矩形梁 | 1、预制混凝土檩条详图集《2003浙G6》 | m3 | 1.72 | 1518.81 | 2612.35 | 374.41
本页小计 | [6 empty] | 20842.78 | 3115.94 | 28.4
【表10.2.2-16】
分部分项工程清单与计价表
单位(专业)工程名称:嵊州市三界镇沈塘新村（西畈庵）家宴中心-建筑 | [5 empty] | 标段: |  |  | 第3页 共6页
序号 | 项目编码 | 项目名称 | 项目特征 | 计量 单位 | 工程量 | 金 额 (元) |  |  |  |  | 备注
[6 empty] | 综合单价 | 合价 | 其中
[8 empty] | 人工费 | 机械费 | 暂估价
21 | 010515001001 | 现浇构件钢筋 | 1、现浇构件带肋钢筋 HRB400以内 直径（mm以内）10 | t | 0.478 | 5453.09 | 2606.58 | 292.51 | 11.74
22 | 010515001002 | 现浇构件钢筋 | 1、现浇构件带肋钢筋 HRB400以内 直径（mm以内）18 | t | 1.565 | 5325.05 | 8333.7 | 824.77 | 116.12
23 | 010515001003 | 现浇构件钢筋 | 1、箍筋 圆钢 HPB300 直径（mm以内）10 | t | 0.036 | 6419.31 | 231.1 | 41.06 | 2.02
|  | F 金属结构工程 |  |  |  |  | 9488.41 | 1991.03 | 365.16
24 | 010607005001 | 砌块墙钢丝网加固 | 1、500宽钢丝网加强带 | m2 | 46.98 | 13.8 | 648.32 | 211.88
25 | 011001003001 | 保温隔热墙面 | 1、500宽耐碱玻纤网格布加强 | m2 | 46.98 | 26.96 | 1266.58 | 621.08 | 2.35
26 | 010606001001 | 钢支撑、钢拉条 | 1、详图集《2004浙G12》 | t | 0.927 | 6960.76 | 6452.62 | 876.44 | 170.45
27 | 010516002001 | 预埋铁件 | 1、柱顶预埋件 | t | 0.100 | 11208.9 | 1120.89 | 281.63 | 192.36
|  | H 门窗工程 |  |  |  |  | 9411.71 | 515.63 | 1.41
28 | 010802004002 | 防盗门 | 1、门代号及洞口尺寸：1800*2700 2、门框、扇材质：钢制防盗大门 | m2 | 4.86 | 639.5 | 3107.97 | 169.81 | 1.41
29 | 010807001001 | 金属（塑钢、断桥）窗 | 1、窗代号及洞口尺寸：代号C2418 2、框、扇材质：普通铝合金推拉窗 | m2 | 21.60 | 291.84 | 6303.74 | 345.82
|  | N 天棚工程 |  |  |  |  | 19095.95 | 3708.06
30 | 011302001002 | 吊顶天棚 | 1、龙骨材料种类、规格、中距：U50轻钢龙骨基层 2、基层材料种类、规格：300X300X0.8铝扣板吊顶 | m2 | 132.62 | 143.99 | 19095.95 | 3708.06
本页小计 | [6 empty] | 49167.45 | 7373.06 | 496.45
【表10.2.2-16】
分部分项工程清单与计价表
单位(专业)工程名称:嵊州市三界镇沈塘新村（西畈庵）家宴中心-建筑 | [5 empty] | 标段: |  |  | 第4页 共6页
序号 | 项目编码 | 项目名称 | 项目特征 | 计量 单位 | 工程量 | 金 额 (元) |  |  |  |  | 备注
[6 empty] | 综合单价 | 合价 | 其中
[8 empty] | 人工费 | 机械费 | 暂估价
|  | J 屋面及防水工程 |  |  |  |  | 23945.12 | 3069.12 | 37.52
31 | 010901001002 | 瓦屋面 | 1、20mm厚望木板； 2、SBS沥青防水卷材； 3、36*8（h）@500顺水条，25*25挂瓦条； 4、灰色琉璃瓦；屋面防水卷材 | m2 | 112.75 | 181.79 | 20496.82 | 2188.48 | 25.93
32 | 010902007003 | 屋面天沟、檐沟 | 檐沟及雨棚 1、纯水泥浆一道 2、1:2.5水泥砂浆找平找坡1% 3、2厚LJP彩色高分子防水涂料二布六涂 4、浅色铝基反光材料。 | m2 | 52.67 | 65.47 | 3448.3 | 880.64 | 11.59
|  | L 楼地面装饰工程 |  |  |  |  | 17830.95 | 4320.99 | 32.48
33 | 011101003001 | 细石混凝土楼地面 | 1、150厚C25混凝土地面 | m2 | 91.26 | 99.76 | 9104.1 | 1777.74 | 15.51
34 | 011101003002 | 细石混凝土楼地面 | 厨房地面 1、100厚C25混凝土地面 | m2 | 39.33 | 71.22 | 2801.08 | 661.92 | 4.33
35 | 011105001001 | 水泥砂浆踢脚线 | 1、150高水泥砂浆踢脚线 | m2 | 6.05 | 63.24 | 382.6 | 230.26 | 1.63
36 | 011102003004 | 块料楼地面 | 厨房地面 1、结合层厚度、砂浆配合比：20厚M15干硬性水泥砂浆结合层 2、面层材料品种、规格、颜色：10厚600x600防滑地砖面层(纯水泥浆擦缝) | m2 | 39.33 | 140.94 | 5543.17 | 1651.07 | 11.01
|  | M 墙、柱面装饰与隔断、幕墙工程 |  |  |  |  | 24760.43 | 13579.58 | 228.1
本页小计 | [6 empty] | 41776.07 | 7390.11 | 70
【表10.2.2-16】
分部分项工程清单与计价表
单位(专业)工程名称:嵊州市三界镇沈塘新村（西畈庵）家宴中心-建筑 | [5 empty] | 标段: |  |  | 第5页 共6页
序号 | 项目编码 | 项目名称 | 项目特征 | 计量 单位 | 工程量 | 金 额 (元) |  |  |  |  | 备注
[6 empty] | 综合单价 | 合价 | 其中
[8 empty] | 人工费 | 机械费 | 暂估价
37 | 011608002001 | 铲除涂料面 | 1、铲除部位名称：铲除厨房原有涂料 2、运距：施工单位自行考虑 | m2 | 86.54 | 8.48 | 733.86 | 573.76 | 25.96
38 | 011201001004 | 墙面一般抹灰 | 厨房内墙抹灰 1、外墙砂浆抹灰 14+6mm厚^水泥砂浆 1∶2.5 | m2 | 176.23 | 41.58 | 7327.64 | 4449.81 | 116.31
39 | 011201001003 | 墙面一般抹灰 | 家宴中心内墙抹灰 1、14厚1:1:4混合砂浆分层抹平,6厚1:1:4混合砂浆面 | m2 | 161.37 | 31.31 | 5052.49 | 2667.45 | 40.34
40 | 011201001001 | 墙面一般抹灰 | 家宴中心外墙抹灰 1、外墙砂浆抹灰 14+6mm厚^水泥砂浆 1∶2.5 | m2 | 173.71 | 38.92 | 6760.79 | 4123.88 | 43.43
41 | 011204003002 | 块料墙面 | 厨房1.8米以下内墙做法 1、面层材料品种、规格、颜色：6厚M20防水水泥砂浆粘贴层,5厚磁砖面层(瓷砖规格300X600),白水泥擦缝。 | m2 | 41.25 | 118.44 | 4885.65 | 1764.68 | 2.06
|  | P 油漆、涂料、裱糊工程 |  |  |  |  | 4943.01 | 3388.23
42 | 011407001003 | 墙面喷刷涂料 | 厨房内墙喷刷涂料 1、基层类型：墙面喷刷乳胶漆 2、腻子种类：满刮腻子2遍 | m2 | 45.30 | 26.58 | 1204.07 | 769.19
43 | 011407001004 | 墙面喷刷涂料 | 内墙喷刷涂料 1、基层类型：墙面喷刷内墙涂料 2、腻子种类：满刮腻子2遍 | m2 | 161.37 | 23.17 | 3738.94 | 2619.04
|  | Q 其他装饰工程 |  |  |  |  | 333.27 | 109.49
本页小计 | [6 empty] | 29703.44 | 16967.81 | 228.1
【表10.2.2-16】
分部分项工程清单与计价表
单位(专业)工程名称:嵊州市三界镇沈塘新村（西畈庵）家宴中心-建筑 | [5 empty] | 标段: |  |  | 第6页 共6页
序号 | 项目编码 | 项目名称 | 项目特征 | 计量 单位 | 工程量 | 金 额 (元) |  |  |  |  | 备注
[6 empty] | 综合单价 | 合价 | 其中
[8 empty] | 人工费 | 机械费 | 暂估价
44 | 011502007001 | 塑料装饰线 | 1、滴水线 | m | 39.96 | 8.34 | 333.27 | 109.49
|  | R 拆除工程 |  |  |  |  | 944.82 | 292.61 | 495.66
45 | 011602001001 | 混凝土构件拆除 | 1、构件名称：凿除厨房原有地面 | m3 | 4.16 | 227.12 | 944.82 | 292.61 | 495.66
本页小计 | [6 empty] | 1278.09 | 402.1 | 495.66
合计 | [6 empty] | 166507.81 | 41946.9 | 2115.16

## 1_表10_2_2-16 施工技术措施项目清单与计价表
【表10.2.2-16】
施工技术措施项目清单与计价表
单位(专业)工程名称:嵊州市三界镇沈塘新村（西畈庵）家宴中心-建筑 | [5 empty] | 标段: |  |  | 第1页 共2页
序号 | 项目编码 | 项目名称 | 项目特征 | 计量 单位 | 工程量 | 金 额 (元) |  |  |  |  | 备注
[6 empty] | 综合单价 | 合价 | 其中
[8 empty] | 人工费 | 机械费 | 暂估价
1 | 011701001002 | 综合脚手架 | 1、混凝土结构综合脚手架 檐高7m以内 ~层高6m以内 | m2 | 142.45 | 21.67 | 3086.89 | 1847.58 | 168.09
2 | 011703001002 | 垂直运输 | 1、混凝土结构建筑物垂直运输 檐高20m内 | m2 | 100.86 | 21.62 | 2180.59 |  | 1778.16
3 | 011705001001 | 大型机械设备进出场及安拆 | 1、履带式挖掘机1M3以内 场外运输费用 | 项 | 1 | 4277.7 | 4277.7 | 596 | 1969.31
4 | 011702001001 | 基础 | 1、现浇混凝土模板 基础垫层模板 | m2 | 8.32 | 50.84 | 422.99 | 240.28 | 9.57
5 | 011702001003 | 基础 | 1、现浇带形基础 有梁式 复合木模 | m2 | 37.22 | 48.31 | 1798.1 | 848.99 | 52.85
6 | 011702001002 | 基础 | 1、现浇混凝土 独立基础 复合木模 | m2 | 4.88 | 46.59 | 227.36 | 104.48 | 4.44
7 | 011702002001 | 矩形柱 | 1、现浇混凝土 矩形柱 复合木模~支模高度3.6m以内 | m2 | 28.50 | 57.13 | 1628.21 | 827.64 | 58.14
8 | 011702003001 | 构造柱 | 1、现浇混凝土 构造柱 | m2 | 10.90 | 54.2 | 590.78 | 250.7 | 10.79
9 | 011702005002 | 基础梁 | 1、现浇混凝土 基础梁 复合木模 | m2 | 7.45 | 56.82 | 423.31 | 188.04 | 19.52
10 | 011702009002 | 过梁 | 1、现浇混凝土 直形过梁 复合木模 | m2 | 8.45 | 56.91 | 480.89 | 283.33 | 6.25
11 | 011702008001 | 圈梁 | 1、现浇混凝土 直形圈梁 复合木模 | m2 | 29.93 | 56.91 | 1703.32 | 1003.55 | 22.15
12 | 011702025001 | 其他现浇构件 | 1、现浇混凝土小型构件 复合模板 | m2 | 4.42 | 70.8 | 312.94 | 146.7 | 6.5
13 | 011702023001 | 雨篷、悬挑板、阳台板 | 1、现浇混凝土阳台、雨篷模板 | m2 | 4.14 | 487.82 | 2019.57 | 1048.74 | 96.46
14 | 011702022001 | 天沟、檐沟 | 1、现浇混凝土天沟、挑檐模板 | m2 | 27.46 | 87.21 | 2394.79 | 1308.19 | 42.29
本页小计 | [6 empty] | 21547.44 | 8694.22 | 4244.52
【表10.2.2-16】
施工技术措施项目清单与计价表
单位(专业)工程名称:嵊州市三界镇沈塘新村（西畈庵）家宴中心-建筑 | [5 empty] | 标段: |  |  | 第2页 共2页
序号 | 项目编码 | 项目名称 | 项目特征 | 计量 单位 | 工程量 | 金 额 (元) |  |  |  |  | 备注
[6 empty] | 综合单价 | 合价 | 其中
[8 empty] | 人工费 | 机械费 | 暂估价
合计 | [6 empty] | 21547.44 | 8694.22 | 4244.52

## 1_表10_2_2-17 综合单价计算表
【表10.2.2-17】
综合单价计算表
单位(专业)工程名称:嵊州市三界镇沈塘新村（西畈庵）家宴中心-建筑 | [5 empty] | 标段: |  |  | 第1页 共6页
清单 序号 | 项目编码 (定额编码) | 清单（定额） 项目名称 | 计量 单位 | 数量 | 综 合 单 价 (元) | [5 empty] | 合计 (元)
[5 empty] | 人工费 | 材料 (设备) 费 | 机械费 | 管理费 | 利润 | 小计
|  | A 土石方工程 | [8 empty] | 2341
1 | 010101004001 | 挖基坑土方 | m3 | 18.4 | 6.12 |  | 2.76 | 1.26 | 0.62 | 10.76 | 197.98
| 1-21 | 挖掘机挖槽坑土方 不装车 三类土 | m3 | 16.56 | 2.93 |  | 3.07 | 0.82 | 0.4 | 7.22 | 119.56
| 1-5 | 人工挖地槽、地坑 深1.5m以内 三类土 | m3 | 1.84 | 34.78 |  |  | 5.22 | 2.55 | 42.55 | 78.29
2 | 010101003001 | 挖沟槽土方 | m3 | 60.12 | 6.12 |  | 2.76 | 1.26 | 0.62 | 10.76 | 646.89
| 1-21 | 挖掘机挖槽坑土方 不装车 三类土 | m3 | 54.11 | 2.93 |  | 3.07 | 0.82 | 0.4 | 7.22 | 390.66
| 1-5 | 人工挖地槽、地坑 深1.5m以内 三类土 | m3 | 6.01 | 34.78 |  |  | 5.22 | 2.55 | 42.55 | 255.81
3 | 010103001001 | 回填方 | m3 | 56.65 | 12.94 |  | 0.54 | 2.03 | 0.99 | 16.5 | 934.73
| 1-80 | 人工就地回填土 夯实 | m3 | 56.65 | 12.94 |  | 0.54 | 2.03 | 0.99 | 16.5 | 934.73
4 | 010103002001 | 余方弃置 | m3 | 21.87 | 0.89 |  | 20.77 | 2.69 | 1.32 | 25.67 | 561.4
| 1-35 | 装载机装车 土方 | m3 | 21.87 | 0.53 |  | 1.98 | 0.3 | 0.15 | 2.96 | 64.74
| 1-39+1-40*2换 | 自卸汽车运土 ~运距3000(m) | m3 | 21.87 | 0.36 |  | 18.79 | 2.39 | 1.17 | 22.71 | 496.67
|  | D 砌 筑 工 程 | [8 empty] | 19397.1
5 | 010401001001 | 砖基础 | m3 | 6.32 | 216.75 | 433.91 | 4.67 | 33.25 | 16.26 | 704.84 | 4454.59
| 4-1换 | 混凝土实心砖基础 墙厚1砖^水泥砂浆 M10.0 | m3 | 6.32 | 116.07 | 356.62 | 2.43 | 17.8 | 8.7 | 501.62 | 3170.24
| 9-43换 | 立面防水砂浆防潮层 ^防水水泥砂浆 1∶2 | m2 | 55.33 | 11.5 | 7.59 | 0.22 | 1.76 | 0.86 | 21.93 | 1213.34
| 9-44换 | 砖基础上防水砂浆防潮层 ^防水水泥砂浆 1∶2 | m2 | 9.03 |  | 7.59 | 0.22 | 0.03 | 0.02 | 7.86 | 71
6 | 010401004001 | 多孔砖墙 | m3 | 31.84 | 123.07 | 316.3 | 1.97 | 18.78 | 9.18 | 469.3 | 14942.51
| 4-22 | 混凝土多孔砖 墙厚1砖^DM M7.5 | m3 | 31.84 | 123.07 | 316.3 | 1.97 | 18.78 | 9.18 | 469.3 | 14942.51
|  | E 混凝土及钢筋混凝土工程 | [8 empty] | 34016.04
7 | 010501001001 | 垫层 | m3 | 3.91 | 45.12 | 455.9 | 0.71 | 6.89 | 3.37 | 511.99 | 2001.88
| 5-1 | 现浇混凝土 基础 垫层^非泵送商品砼C15 | m3 | 3.91 | 45.12 | 455.9 | 0.71 | 6.89 | 3.37 | 511.99 | 2001.88
8 | 010501003001 | 独立基础 | m3 | 2.46 | 26.54 | 507.95 | 0.27 | 4.02 | 1.97 | 540.75 | 1330.25
【表10.2.2-17】
综合单价计算表
单位(专业)工程名称:嵊州市三界镇沈塘新村（西畈庵）家宴中心-建筑 | [5 empty] | 标段: |  |  | 第2页 共6页
清单 序号 | 项目编码 (定额编码) | 清单（定额） 项目名称 | 计量 单位 | 数量 | 综 合 单 价 (元) | [5 empty] | 合计 (元)
[5 empty] | 人工费 | 材料 (设备) 费 | 机械费 | 管理费 | 利润 | 小计
| 5-3换 | 现浇混凝土 基础 混凝土^泵送商品混凝土 C25 | m3 | 2.46 | 26.54 | 507.95 | 0.27 | 4.02 | 1.97 | 540.75 | 1330.25
9 | 010501002001 | 带形基础 | m3 | 7.54 | 26.54 | 507.95 | 0.27 | 4.02 | 1.97 | 540.75 | 4077.26
| 5-3换 | 现浇混凝土 基础 混凝土^泵送商品混凝土 C25 | m3 | 7.54 | 26.54 | 507.95 | 0.27 | 4.02 | 1.97 | 540.75 | 4077.26
10 | 010502001001 | 矩形柱 | m3 | 2.66 | 96.7 | 512.39 | 0.46 | 14.59 | 7.13 | 631.27 | 1679.18
| 5-6换 | 现浇混凝土 矩形柱、异形柱、圆形柱浇捣^泵送商品混凝土 C25 | m3 | 2.66 | 96.7 | 512.39 | 0.46 | 14.59 | 7.13 | 631.27 | 1679.18
11 | 010502002001 | 构造柱 | m3 | 1.22 | 164.09 | 497.19 | 0.69 | 24.74 | 12.09 | 698.8 | 852.54
| 5-7换 | 现浇混凝土 构造柱^非泵送商品混凝土 C25 | m3 | 1.22 | 164.09 | 497.19 | 0.69 | 24.74 | 12.09 | 698.8 | 852.54
12 | 010503001002 | 基础梁 | m3 | 1.18 | 29.98 | 500.72 | 0.46 | 4.57 | 2.23 | 537.96 | 634.79
| 5-8换 | 现浇混凝土 基础梁^非泵送商品混凝土 C25 | m3 | 1.18 | 29.98 | 500.72 | 0.46 | 4.57 | 2.23 | 537.96 | 634.79
13 | 010503005002 | 过梁 | m3 | 0.93 | 110.1 | 504.17 | 0.69 | 16.63 | 8.13 | 639.72 | 594.94
| 5-10 | 现浇混凝土 圈梁、过梁、拱形梁^非泵送商品砼C25 | m3 | 0.93 | 110.1 | 504.17 | 0.69 | 16.63 | 8.13 | 639.72 | 594.94
14 | 010503004001 | 圈梁 | m3 | 3.22 | 110.1 | 504.17 | 0.69 | 16.63 | 8.13 | 639.72 | 2059.9
| 5-10换 | 现浇混凝土 圈梁、过梁、拱形梁^非泵送商品混凝土 C25 | m3 | 3.22 | 110.1 | 504.17 | 0.69 | 16.63 | 8.13 | 639.72 | 2059.9
15 | 010505008001 | 雨篷、悬挑板、阳台板 | m3 | 0.36 | 78.14 | 518.58 | 0.66 | 11.83 | 5.78 | 614.99 | 221.4
| 5-22换 | 现浇混凝土 雨篷^泵送商品混凝土 C25 | m3 | 0.36 | 78.14 | 518.58 | 0.66 | 11.83 | 5.78 | 614.99 | 221.4
16 | 010505007001 | 天沟(檐沟）、挑檐板 | m3 | 1.75 | 90.44 | 516.94 | 1.79 | 13.86 | 6.78 | 629.81 | 1102.17
| 5-21换 | 现浇混凝土 檐沟、挑檐^泵送商品混凝土 C25 | m3 | 1.75 | 90.44 | 516.94 | 1.79 | 13.86 | 6.78 | 629.81 | 1102.17
17 | 010507007001 | 其他构件 | m3 | 1.06 | 175 | 530.68 | 0.69 | 26.38 | 12.89 | 745.64 | 790.38
| 5-28换 | 现浇混凝土 小型构件^非泵送商品混凝土 C25 | m3 | 1.06 | 175 | 530.68 | 0.69 | 26.38 | 12.89 | 745.64 | 790.38
18 | 010507001001 | 散水、坡道 | m2 | 40.36 | 25.1 | 65.44 | 0.4 | 3.83 | 1.87 | 96.64 | 3900.39
| 17-179 | 砼面墙脚护坡^非泵送砼C15 | m2 | 40.36 | 25.1 | 65.44 | 0.4 | 3.83 | 1.87 | 96.64 | 3900.39
【表10.2.2-17】
综合单价计算表
单位(专业)工程名称:嵊州市三界镇沈塘新村（西畈庵）家宴中心-建筑 | [5 empty] | 标段: |  |  | 第3页 共6页
清单 序号 | 项目编码 (定额编码) | 清单（定额） 项目名称 | 计量 单位 | 数量 | 综 合 单 价 (元) | [5 empty] | 合计 (元)
[5 empty] | 人工费 | 材料 (设备) 费 | 机械费 | 管理费 | 利润 | 小计
19 | 010510006001 | 其他梁 | m3 | 0.65 | 217.68 | 1252.45 |  | 32.7 | 15.98 | 1518.81 | 987.23
| 5-193 | 装配式混凝土构件 单梁 | m3 | 0.65 | 217.68 | 1252.45 |  | 32.7 | 15.98 | 1518.81 | 987.23
20 | 010510001001 | 矩形梁 | m3 | 1.72 | 217.68 | 1252.45 |  | 32.7 | 15.98 | 1518.81 | 2612.35
| 5-193 | 装配式混凝土构件 单梁 | m3 | 1.72 | 217.68 | 1252.45 |  | 32.7 | 15.98 | 1518.81 | 2612.35
21 | 010515001001 | 现浇构件钢筋 | t | 0.48 | 611.94 | 4674.09 | 24.56 | 95.71 | 46.79 | 5453.09 | 2606.58
| 5-38 | 现浇构件带肋钢筋 HRB400以内 直径（mm以内）10 | t | 0.48 | 611.94 | 4674.09 | 24.56 | 95.71 | 46.79 | 5453.09 | 2606.58
22 | 010515001002 | 现浇构件钢筋 | t | 1.57 | 527.01 | 4589.36 | 74.2 | 90.33 | 44.15 | 5325.05 | 8333.7
| 5-39 | 现浇构件带肋钢筋 HRB400以内 直径（mm以内）18 | t | 1.57 | 527.01 | 4589.36 | 74.2 | 90.33 | 44.15 | 5325.05 | 8333.7
23 | 010515001003 | 现浇构件钢筋 | t | 0.04 | 1140.6 | 4954.64 | 56.08 | 180 | 87.99 | 6419.31 | 231.1
| 5-46 | 箍筋 圆钢 HPB300 直径（mm以内）10 | t | 0.04 | 1140.6 | 4954.64 | 56.08 | 180 | 87.99 | 6419.31 | 231.1
|  | F 金属结构工程 | [8 empty] | 9488.41
24 | 010607005001 | 砌块墙钢丝网加固 | m2 | 46.98 | 4.51 | 8.28 |  | 0.68 | 0.33 | 13.8 | 648.32
| 12-8 | 墙面挂钢丝网 | m2 | 46.98 | 4.51 | 8.28 |  | 0.68 | 0.33 | 13.8 | 648.32
25 | 011001003001 | 保温隔热墙面 | m2 | 46.98 | 13.22 | 10.73 | 0.05 | 1.99 | 0.97 | 26.96 | 1266.58
| 10-22 | 墙柱面耐碱玻纤网格布 抗裂保护层设计4mm厚 | m2 | 46.98 | 13.22 | 10.73 | 0.05 | 1.99 | 0.97 | 26.96 | 1266.58
26 | 010606001001 | 钢支撑、钢拉条 | t | 0.93 | 945.46 | 5579.52 | 183.87 | 169.26 | 82.65 | 6960.76 | 6452.62
| 6-45 | 住宅钢结构 钢支撑安装 质量（t以内）1.5 | t | 0.93 | 594.74 | 5256.89 | 115.71 | 106.67 | 52.14 | 6126.15 | 5678.94
| 14-111 | 金属面防锈漆 一遍 | m2 | 21.6 | 6.7 | 2 |  | 1.01 | 0.49 | 10.2 | 220.32
| 6-36 | 钢构件安装 现场拼装平台摊销 | t | 0.93 | 194.6 | 276.03 | 68.16 | 39.06 | 19.09 | 596.94 | 553.36
27 | 010516002001 | 预埋铁件 | t | 0.1 | 2816.25 | 5409.78 | 1923.56 | 711.5 | 347.81 | 11208.9 | 1120.89
| 5-95 | 预埋铁件 25kg/块以内 | t | 0.1 | 2816.25 | 5409.78 | 1923.56 | 711.5 | 347.81 | 11208.9 | 1120.89
|  | H 门窗工程 | [8 empty] | 9411.71
28 | 010802004002 | 防盗门 | m2 | 4.86 | 34.94 | 596.39 | 0.29 | 5.29 | 2.59 | 639.5 | 3107.97
【表10.2.2-17】
综合单价计算表
单位(专业)工程名称:嵊州市三界镇沈塘新村（西畈庵）家宴中心-建筑 | [5 empty] | 标段: |  |  | 第4页 共6页
清单 序号 | 项目编码 (定额编码) | 清单（定额） 项目名称 | 计量 单位 | 数量 | 综 合 单 价 (元) | [5 empty] | 合计 (元)
[5 empty] | 人工费 | 材料 (设备) 费 | 机械费 | 管理费 | 利润 | 小计
| 8-49 | 钢板防盗门安装 | m2 | 4.86 | 34.94 | 596.39 | 0.29 | 5.29 | 2.59 | 639.5 | 3107.97
29 | 010807001001 | 金属（塑钢、断桥）窗 | m2 | 21.6 | 16.01 | 272.25 |  | 2.4 | 1.18 | 291.84 | 6303.74
| 8-110*A0.8换 | 隔热断桥铝合金推拉窗安装`设计为普通铝合金型材+单片玻璃时 | m2 | 21.6 | 16.01 | 272.25 |  | 2.4 | 1.18 | 291.84 | 6303.74
|  | N 天棚工程 | [8 empty] | 19095.95
30 | 011302001002 | 吊顶天棚 | m2 | 132.62 | 27.96 | 109.78 |  | 4.2 | 2.05 | 143.99 | 19095.95
| 13-10 | 轻钢龙骨（U50型）吊顶 平面 | m2 | 132.62 | 20.44 | 41.16 |  | 3.07 | 1.5 | 66.17 | 8775.47
| 13-43 | 天棚铝合金方板面层 浮搁式 | m2 | 132.62 | 7.52 | 68.62 |  | 1.13 | 0.55 | 77.82 | 10320.49
|  | J 屋面及防水工程 | [8 empty] | 23945.12
31 | 010901001002 | 瓦屋面 | m2 | 112.75 | 19.41 | 157.75 | 0.23 | 2.95 | 1.45 | 181.79 | 20496.82
| 7-26 | 椽子基层 钉挂瓦条 | m2 | 112.75 | 4.09 | 18.58 |  | 0.61 | 0.3 | 23.58 | 2658.65
| 7-23 | 屋面平口板基层 无油毡 | m2 | 112.75 | 4.7 | 32.82 |  | 0.71 | 0.35 | 38.58 | 4349.9
| 9-51 | 平面改性沥青卷材 自粘法~一层 | m2 | 112.75 | 2.73 | 39.33 |  | 0.41 | 0.2 | 42.67 | 4811.04
| 9-13 | 瓦屋面 彩色水泥瓦 水泥砂浆粘贴^DS M15 | m2 | 112.75 | 7.89 | 67.02 | 0.23 | 1.22 | 0.6 | 76.96 | 8677.24
32 | 010902007003 | 屋面天沟、檐沟 | m2 | 52.67 | 16.72 | 44.74 | 0.22 | 2.54 | 1.25 | 65.47 | 3448.3
| 11-4 | 素水泥浆一道 | m2 | 52.67 | 1.48 | 0.65 |  | 0.22 | 0.11 | 2.46 | 129.57
| 11-1换 | 砂浆找平层^水泥砂浆 1∶2.5~厚20mm | m2 | 52.67 | 8.86 | 8.82 | 0.22 | 1.36 | 0.67 | 19.93 | 1049.71
| 9-80+9-82*8换 | 平面聚合物水泥防水涂料 ~厚2(mm) | m2 | 52.67 | 5.07 | 32.74 |  | 0.76 | 0.37 | 38.94 | 2050.97
| 9-99 | 铝基反光隔热涂料 涂刷一遍 | m2 | 52.67 | 1.31 | 2.53 |  | 0.2 | 0.1 | 4.14 | 218.05
|  | L 楼地面装饰工程 | [8 empty] | 17830.95
33 | 011101003001 | 细石混凝土楼地面 | m2 | 91.26 | 19.48 | 75.72 | 0.17 | 2.95 | 1.44 | 99.76 | 9104.1
| 11-5+11-6*120换 | 细石混凝土找平层^非泵送商品混凝土 C25~厚150(mm) | m2 | 91.26 | 19.48 | 75.72 | 0.17 | 2.95 | 1.44 | 99.76 | 9104.1
34 | 011101003002 | 细石混凝土楼地面 | m2 | 39.33 | 16.83 | 50.49 | 0.11 | 2.55 | 1.24 | 71.22 | 2801.08
【表10.2.2-17】
综合单价计算表
单位(专业)工程名称:嵊州市三界镇沈塘新村（西畈庵）家宴中心-建筑 | [5 empty] | 标段: |  |  | 第5页 共6页
清单 序号 | 项目编码 (定额编码) | 清单（定额） 项目名称 | 计量 单位 | 数量 | 综 合 单 价 (元) | [5 empty] | 合计 (元)
[5 empty] | 人工费 | 材料 (设备) 费 | 机械费 | 管理费 | 利润 | 小计
| 11-5+11-6*70换 | 细石混凝土找平层^非泵送商品混凝土 C25~厚100(mm) | m2 | 39.33 | 16.83 | 50.49 | 0.11 | 2.55 | 1.24 | 71.22 | 2801.08
35 | 011105001001 | 水泥砂浆踢脚线 | m2 | 6.05 | 38.06 | 16.34 | 0.27 | 5.76 | 2.81 | 63.24 | 382.6
| 11-95 | 干混砂浆踢脚线 | m2 | 6.05 | 38.06 | 16.34 | 0.27 | 5.76 | 2.81 | 63.24 | 382.6
36 | 011102003004 | 块料楼地面 | m2 | 39.33 | 41.98 | 89.23 | 0.28 | 6.34 | 3.11 | 140.94 | 5543.17
| 11-1换 | 砂浆找平层^干混地面砂浆 DS M15.0~厚20mm | m2 | 39.33 | 8.86 | 12.48 | 0.22 | 1.36 | 0.67 | 23.59 | 927.79
| 11-46+11-3*-15换 | 地砖楼地面（干混砂浆铺贴） 周长2400mm以内 密缝~粘结层砂浆实际厚度5（mm)^干混地面砂浆 DS M15.0 | m2 | 39.33 | 33.12 | 76.75 | 0.06 | 4.98 | 2.44 | 117.35 | 4615.38
|  | M 墙、柱面装饰与隔断、幕墙工程 | [8 empty] | 24760.43
37 | 011608002001 | 铲除涂料面 | m2 | 86.54 | 6.63 | 0.01 | 0.3 | 1.03 | 0.51 | 8.48 | 733.86
| 16-60 | 抹灰面铲涂料 | m2 | 86.54 | 6.62 | 0.01 |  | 0.99 | 0.49 | 8.11 | 701.84
| 1-73+1-74*2换 | 自卸汽车运石渣 ~运距3000(m) | m3 | 1.73 | 0.36 |  | 14.86 | 1.9 | 0.93 | 18.05 | 31.24
38 | 011201001004 | 墙面一般抹灰 | m2 | 176.23 | 25.25 | 9.88 | 0.66 | 3.89 | 1.9 | 41.58 | 7327.64
| 12-2换 | 外墙砂浆抹灰 14+6mm厚^水泥砂浆 1:2.5 | m2 | 176.23 | 25.25 | 9.88 | 0.66 | 3.89 | 1.9 | 41.58 | 7327.64
39 | 011201001003 | 墙面一般抹灰 | m2 | 161.37 | 16.53 | 10.78 | 0.25 | 2.52 | 1.23 | 31.31 | 5052.49
| 12-1 | 内墙砂浆抹灰 14+6mm厚^混合砂浆 1∶1∶4 | m2 | 161.37 | 16.53 | 10.78 | 0.25 | 2.52 | 1.23 | 31.31 | 5052.49
40 | 011201001001 | 墙面一般抹灰 | m2 | 173.71 | 23.74 | 9.57 | 0.25 | 3.6 | 1.76 | 38.92 | 6760.79
| 12-2换 | 外墙砂浆抹灰 14+6mm厚^水泥砂浆 1∶2.5 | m2 | 173.71 | 23.74 | 9.57 | 0.25 | 3.6 | 1.76 | 38.92 | 6760.79
41 | 011204003002 | 块料墙面 | m2 | 41.25 | 42.78 | 66.03 | 0.05 | 6.43 | 3.15 | 118.44 | 4885.65
| 12-49 | 墙面（干混砂浆）粘贴瓷砖^DP M20 周长1200mm以上 | m2 | 41.25 | 42.78 | 66.03 | 0.05 | 6.43 | 3.15 | 118.44 | 4885.65
|  | P 油漆、涂料、裱糊工程 | [8 empty] | 4943.01
42 | 011407001003 | 墙面喷刷涂料 | m2 | 45.3 | 16.98 | 5.8 |  | 2.55 | 1.25 | 26.58 | 1204.07
| 14-141 | 抹灰面批刮腻子（满刮两遍） | m2 | 45.3 | 9.93 | 2.76 |  | 1.49 | 0.73 | 14.91 | 675.42
【表10.2.2-17】
综合单价计算表
单位(专业)工程名称:嵊州市三界镇沈塘新村（西畈庵）家宴中心-建筑 | [5 empty] | 标段: |  |  | 第6页 共6页
清单 序号 | 项目编码 (定额编码) | 清单（定额） 项目名称 | 计量 单位 | 数量 | 综 合 单 价 (元) | [5 empty] | 合计 (元)
[5 empty] | 人工费 | 材料 (设备) 费 | 机械费 | 管理费 | 利润 | 小计
| 14-128 | 墙、柱、天棚面刷乳胶漆 ~二遍 | m2 | 45.3 | 7.05 | 3.04 |  | 1.06 | 0.52 | 11.67 | 528.65
43 | 011407001004 | 墙面喷刷涂料 | m2 | 161.37 | 16.23 | 3.31 |  | 2.44 | 1.19 | 23.17 | 3738.94
| 14-141 | 抹灰面批刮腻子（满刮两遍） | m2 | 161.37 | 9.93 | 2.76 |  | 1.49 | 0.73 | 14.91 | 2406.03
| 14-130 | 墙、柱、天棚面刷涂料 ~二遍 | m2 | 161.37 | 6.3 | 0.55 |  | 0.95 | 0.46 | 8.26 | 1332.92
|  | Q 其他装饰工程 | [8 empty] | 333.27
44 | 011502007001 | 塑料装饰线 | m | 39.96 | 2.74 | 4.99 |  | 0.41 | 0.2 | 8.34 | 333.27
| 15-65 | 聚氯乙烯装饰线条 | m | 39.96 | 2.74 | 4.99 |  | 0.41 | 0.2 | 8.34 | 333.27
|  | R 拆除工程 | [8 empty] | 944.82
45 | 011602001001 | 混凝土构件拆除 | m3 | 4.16 | 70.34 | 0.31 | 119.15 | 25.07 | 12.25 | 227.12 | 944.82
| 16-3 | 无筋混凝土基础拆除 | m3 | 4.16 | 69.43 | 0.31 | 101.33 | 22.75 | 11.12 | 204.94 | 852.55
| 1-69 | 装载机装车 石渣 | m3 | 4.16 | 0.55 |  | 2.96 | 0.42 | 0.2 | 4.13 | 17.18
| 1-73+1-74*2换 | 自卸汽车运石渣 ~运距3000(m) | m3 | 4.16 | 0.36 |  | 14.86 | 1.9 | 0.93 | 18.05 | 75.09
合计 | [10 empty] | 166507.81

## 1_表10_2_2-17 综合单价计算表(技术措施)
【表10.2.2-17】
综合单价计算表
单位(专业)工程名称:嵊州市三界镇沈塘新村（西畈庵）家宴中心-建筑 | [5 empty] | 标段: |  |  | 第1页 共2页
清单 序号 | 项目编码 (定额编码) | 清单（定额） 项目名称 | 计量 单位 | 数量 | 综 合 单 价 (元) | [5 empty] | 合计 (元)
[5 empty] | 人工费 | 材料 (设备) 费 | 机械费 | 管理费 | 利润 | 小计
1 | 011701001002 | 综合脚手架 | m2 | 142.45 | 12.97 | 4.41 | 1.18 | 2.09 | 1.02 | 21.67 | 3086.89
| 18-1 | 混凝土结构综合脚手架 檐高7m以内 ~层高6m以内 | m2 | 142.45 | 12.97 | 4.41 | 1.18 | 2.09 | 1.02 | 21.67 | 3086.89
2 | 011703001002 | 垂直运输 | m2 | 100.86 |  |  | 17.63 | 2.68 | 1.31 | 21.62 | 2180.59
| 19-4 | 混凝土结构建筑物垂直运输 檐高20m内 | m2 | 100.86 |  |  | 17.63 | 2.68 | 1.31 | 21.62 | 2180.59
3 | 011705001001 | 大型机械设备进出场及安拆 | 项 | 1 | 596 | 1202.09 | 1969.31 | 342.75 | 167.55 | 4277.7 | 4277.7
| 3001 | 履带式挖掘机1M3以内 场外运输费用 | 台次 | 1 | 596 | 1202.09 | 1969.31 | 342.75 | 167.55 | 4277.7 | 4277.7
4 | 011702001001 | 基础 | m2 | 8.32 | 28.88 | 14.13 | 1.15 | 4.49 | 2.19 | 50.84 | 422.99
| 5-97 | 现浇混凝土模板 基础垫层模板 | m2 | 8.32 | 28.88 | 14.13 | 1.15 | 4.49 | 2.19 | 50.84 | 422.99
5 | 011702001003 | 基础 | m2 | 37.22 | 22.81 | 18.72 | 1.42 | 3.6 | 1.76 | 48.31 | 1798.1
| 5-101 | 现浇带形基础 有梁式 复合木模 | m2 | 37.22 | 22.81 | 18.72 | 1.42 | 3.6 | 1.76 | 48.31 | 1798.1
6 | 011702001002 | 基础 | m2 | 4.88 | 21.41 | 19.31 | 0.91 | 3.33 | 1.63 | 46.59 | 227.36
| 5-103 | 现浇混凝土 独立基础 复合木模 | m2 | 4.88 | 21.41 | 19.31 | 0.91 | 3.33 | 1.63 | 46.59 | 227.36
7 | 011702002001 | 矩形柱 | m2 | 28.5 | 29.04 | 19.2 | 2.04 | 4.6 | 2.25 | 57.13 | 1628.21
| 5-119 | 现浇混凝土 矩形柱 复合木模~支模高度3.6m以内 | m2 | 28.5 | 29.04 | 19.2 | 2.04 | 4.6 | 2.25 | 57.13 | 1628.21
8 | 011702003001 | 构造柱 | m2 | 10.9 | 23 | 24.89 | 0.99 | 3.57 | 1.75 | 54.2 | 590.78
| 5-123 | 现浇混凝土 构造柱 | m2 | 10.9 | 23 | 24.89 | 0.99 | 3.57 | 1.75 | 54.2 | 590.78
9 | 011702005002 | 基础梁 | m2 | 7.45 | 25.24 | 22.84 | 2.62 | 4.11 | 2.01 | 56.82 | 423.31
| 5-127 | 现浇混凝土 基础梁 复合木模 | m2 | 7.45 | 25.24 | 22.84 | 2.62 | 4.11 | 2.01 | 56.82 | 423.31
10 | 011702009002 | 过梁 | m2 | 8.45 | 33.53 | 15 | 0.74 | 5.13 | 2.51 | 56.91 | 480.89
| 5-140 | 现浇混凝土 直形圈过梁 复合木模 | m2 | 8.45 | 33.53 | 15 | 0.74 | 5.13 | 2.51 | 56.91 | 480.89
11 | 011702008001 | 圈梁 | m2 | 29.93 | 33.53 | 15 | 0.74 | 5.13 | 2.51 | 56.91 | 1703.32
| 5-140 | 现浇混凝土 直形圈过梁 复合木模 | m2 | 29.93 | 33.53 | 15 | 0.74 | 5.13 | 2.51 | 56.91 | 1703.32
12 | 011702025001 | 其他现浇构件 | m2 | 4.42 | 33.19 | 28.46 | 1.47 | 5.16 | 2.52 | 70.8 | 312.94
【表10.2.2-17】
综合单价计算表
单位(专业)工程名称:嵊州市三界镇沈塘新村（西畈庵）家宴中心-建筑 | [5 empty] | 标段: |  |  | 第2页 共2页
清单 序号 | 项目编码 (定额编码) | 清单（定额） 项目名称 | 计量 单位 | 数量 | 综 合 单 价 (元) | [5 empty] | 合计 (元)
[5 empty] | 人工费 | 材料 (设备) 费 | 机械费 | 管理费 | 利润 | 小计
| 5-182 | 现浇混凝土小型构件 复合模板 | m2 | 4.42 | 33.19 | 28.46 | 1.47 | 5.16 | 2.52 | 70.8 | 312.94
13 | 011702023001 | 雨篷、悬挑板、阳台板 | m2 | 4.14 | 253.32 | 150.4 | 23.3 | 40.83 | 19.97 | 487.82 | 2019.57
| 5-174 | 现浇混凝土阳台、雨篷模板 | m2水平投影面积 | 14.4 | 72.83 | 43.24 | 6.7 | 11.74 | 5.74 | 140.25 | 2019.6
14 | 011702022001 | 天沟、檐沟 | m2 | 27.46 | 47.64 | 27.09 | 1.54 | 7.35 | 3.59 | 87.21 | 2394.79
| 5-178 | 现浇混凝土天沟、挑檐模板 | m2 | 27.46 | 47.64 | 27.09 | 1.54 | 7.35 | 3.59 | 87.21 | 2394.79
合计 | [10 empty] | 21547.44

## 1_表10_2_2-20 施工组织(总价)措施项目清单与
【表10.2.2-20】
施工组织（总价）措施项目清单与计价表
工程名称:建筑 |  |  | 标段: | 第1页 共1页
序号 | 项目编号 | 项目名称 | 计算基础 | 费率 (%) | 金额 (元) | 备注
1 | 011707001001 | 安全文明施工费 |  |  | 4055.24
1.1 |  | 安全文明施工基本费 | 定额人工费+定额机械费 | 7.93 | 4055.24
2 | Z01110900801 | 提前竣工增加费 | 定额人工费+定额机械费
3 | 011707004001 | 二次搬运费 | 定额人工费+定额机械费
4 | 011707005001 | 冬雨季施工增加费 | 定额人工费+定额机械费
5 |  | 其他施工组织措施费 | 按相关规定计算
合 计 |  |  |  |  | 4055.24

## 1_表10_2_2-21 其他项目清单与计价汇总表
【表10.2.2-21】
其他项目清单与计价汇总表
工程名称:建筑 |  | 标段: | 第1页 共1页
序号 | 项 目 名 称 | 金额(元) | 备注
1 | 暂列金额 | 10264.69 | 明细详见表10.2.2-22
1.1 | 标化工地增加费 |  | 明细详见表10.2.2-22
1.2 | 优质工程增加费 |  | 明细详见表10.2.2-22
1.3 | 其他暂列金额 | 10264.69 | 明细详见表10.2.2-22
2 | 暂估价
2.1 | 材料（设备）暂估价 |  | 明细详见表10.2.2-23
2.2 | 专业工程暂估价 |  | 明细详见表10.2.2-24
2.3 | 专项技术措施暂估价 |  | 明细详见表10.2.2-25
3 | 计日工 |  | 明细详见表10.2.2-26
4 | 总承包服务费 |  | 明细详见表10.2.2-27
合 计 |  | 10264.69 | 0

## 1_表10_2_2-29 主要工日一览表
【表10.2.2-29】
主要工日一览表
工程名称:建筑 |  |  | 标段: |  | 第1页 共1页
序号 | 工日名称（类别） | 单位 | 数 量 | 单价(元) | 合价（元） | 备注
1 | 一类人工 | 工日 | 8.964 | 138 | 1237.05
2 | 二类人工 | 工日 | 138.204 | 149 | 20592.34
3 | 三类人工 | 工日 | 168.469 | 171 | 28808.2

## 1_表10_2_2-31 主要材料和工程设备一览表
【表10.2.2-31】
主要材料和工程设备一览表
工程名称:建筑 |  |  |  | 标段: |  | 第1页 共2页
序号 | 名称、规格、型号 | 单位 | 数量 | 单价(元) | 合价（元） | 备注
1 | 热轧带肋钢筋HRB400综合 | t | 0.02 | 4466 | 90.21
2 | 热轧带肋钢筋HRB400φ10 | t | 0.488 | 4558 | 2222.3
3 | 热轧带肋钢筋HRB400φ18 | t | 1.604 | 4425 | 7098.25
4 | 镀锌铁丝φ0.7-1.0 | kg | 8.77 | 4.42 | 38.76
5 | 镀锌铁丝综合 | kg | 5 | 4.42 | 22.1
6 | 热轧光圆钢筋HPB300 φ10 | t | 0.037 | 4814 | 176.77
7 | 热轧光圆钢筋HPB300综合 | t | 0.015 | 4836 | 73.51
8 | 六角空心钢综合 | kg | 0.1 | 4.89 | 0.49
9 | 型钢综合 | t | 0.01 | 4673 | 47.2
10 | 型钢综合 | kg | 35.374 | 4.67 | 165.3
11 | 中厚钢板综合 | kg | 4.913 | 4.83 | 23.74
12 | 中厚钢板综合 | t | 0.056 | 4832 | 268.18
13 | 镀锌铁丝8# | kg | 0.783 | 4.42 | 3.46
14 | 低合金钢焊条E43系列 | kg | 3.318 | 6.81 | 22.59
15 | 低碳钢焊条J422 φ4.0 | kg | 0.471 | 6.81 | 3.21
16 | 电焊条E43系列 | kg | 6.692 | 6.81 | 45.57
17 | 镀锌铁丝12# | kg | 0.152 | 4.42 | 0.67
18 | 镀锌铁丝18# | kg | 4.687 | 4.42 | 20.71
19 | 镀锌铁丝22# | kg | 0.173 | 4.42 | 0.77
20 | 钢丝网综合 | m2 | 49.329 | 7.81 | 385.26
21 | 复合硅酸盐水泥PC 32.5R综合 | kg | 5.202 | 0.43 | 2.26
22 | 普通硅酸盐水泥PO 42.5综合 | kg | 4527.109 | 0.49 | 2204.7
23 | 白色硅酸盐水泥425#、二级白度 | kg | 12.509 | 0.63 | 7.86
24 | 黄砂净砂 | t | 18.028 | 180 | 3245.02
25 | 碎石综合 | t | 7.911 | 126 | 996.73
26 | 混凝土多孔砖240×115×90 MU10 | 千块 | 10.794 | 628.3 | 6781.72
27 | 混凝土实心砖240×115×53 MU20 | 千块 | 3.343 | 504 | 1685.01
28 | 泵送商品混凝土C25 | m3 | 14.918 | 501 | 7473.77
29 | 非泵送商品混凝土C15 | m3 | 7.226 | 445 | 3215.72
【表10.2.2-31】
主要材料和工程设备一览表
工程名称:建筑 |  |  |  | 标段: |  | 第2页 共2页
序号 | 名称、规格、型号 | 单位 | 数量 | 单价(元) | 合价（元） | 备注
30 | 非泵送商品混凝土C25 | m3 | 25.484 | 491 | 12512.8
31 | 干混地面砂浆DS M15.0 | kg | 6011.051 | 0.35 | 2121.9
32 | 干混地面砂浆DS M20.0 | kg | 494.967 | 0.36 | 179.18
33 | 干混抹灰砂浆DP M15.0 | kg | 1874.022 | 0.37 | 695.26
34 | 干混抹灰砂浆DP M20.0 | kg | 347.119 | 0.38 | 131.91
35 | 干混砌筑砂浆DM M7.5 | kg | 9771.696 | 0.33 | 3263.75
36 | 杉格椽 | m3 | 0.485 | 1062 | 514.89
37 | 松板枋材 | m3 | 0.779 | 1681 | 1309.67
38 | 枕木 | m3 | 0.08 | 1416 | 113.28
39 | 轻型龙骨U50 | m2 | 136.599 | 36.28 | 4955.8
40 | 铝合金推拉窗1.4厚玻璃 | m2 | 20.613 | 200 | 4122.58
41 | 乳胶漆 | kg | 13.065 | 9.73 | 127.12
42 | 铝基反光隔热涂料 | kg | 6.668 | 20 | 133.36
43 | 自粘聚合物改性沥青防水卷材3mm | m2 | 128.535 | 30.09 | 3867.62
44 | 2厚LJP彩色高分子防水涂料JS I型 | kg | 215.684 | 7.96 | 1716.84
45 | 汽油综合 | kg | 42.089 | 11.34 | 477.29
46 | 钢支撑 | kg | 65.012 | 5.04 | 327.66
47 | 电 | kW·h | 4.12 | 0.88 | 3.63
48 | 水 | m3 | 32.548 | 5.73 | 186.5
49 | 复合模板综合 | m2 | 45.485 | 42.48 | 1932.22
50 | 木模板 | m3 | 0.652 | 1947 | 1268.98
51 | 安全网 | m2 | 9.843 | 6.64 | 65.36
52 | 脚手架钢管 | kg | 49.285 | 4.87 | 240.02
53 | 竹脚手片 | m2 | 16.254 | 8.5 | 138.16
54 | 电焊条E50系列 | kg | 8.451 | 6.81 | 57.55
55 | 杉原木椽子 | m3 | 0.564 | 885 | 498.92
56 | 钢支撑 | t | 0.927 | 5040 | 4672.08

## 1_表10_2_2-32 主要机械台班一览表
【表10.2.2-32】
主要机械台班一览表
工程名称:建筑 |  |  |  | 标段: | 第1页 共2页
序号 | 机械名称、规格、型号 | 单位 | 数 量 | 单价(元) | 合价（元） | 备注
1 | 超声波探伤仪0～10000mm | 台班 | 0.185 | 101 | 18.73
2 | 履带式推土机90kW | 台班 | 0.016 | 996.97 | 16.2
3 | 轮胎式装载机1.5m3 | 台班 | 0.014 | 869.71 | 12.3
4 | 轮胎式装载机2m3 | 台班 | 0.045 | 970.56 | 43.3
5 | 履带式单斗液压挖掘机1m3 | 台班 | 0.665 | 1215.17 | 808.53
6 | 电动夯实机250N·m | 台班 | 1.197 | 29.99 | 35.91
7 | 手持式风动凿岩机 | 台班 | 1.768 | 12.61 | 22.29
8 | 汽车式起重机20t | 台班 | 0.036 | 1149.4 | 41.55
9 | 汽车式起重机40t | 台班 | 0.024 | 1779.13 | 42.88
10 | 门式起重机10t | 台班 | 0.022 | 486.21 | 10.7
11 | 自升式塔式起重机400kN·m | 台班 | 1.694 | 619.98 | 1050.52
12 | 载货汽车4t | 台班 | 0.818 | 517.78 | 423.47
13 | 自卸汽车15t | 台班 | 0.47 | 1060.18 | 498.42
14 | 平板拖车组40t | 台班 | 1 | 1361.72 | 1361.72
15 | 电动卷扬机-单筒快速5kN | 台班 | 3.913 | 173.29 | 678.15
16 | 卷扬机井架30m | 台班 | 3.913 | 12.56 | 49.15
17 | 灰浆搅拌机200L | 台班 | 0.697 | 170.09 | 118.6
18 | 干混砂浆罐式搅拌机20000L | 台班 | 1.082 | 211.41 | 228.76
19 | 钢筋调直机14mm | 台班 | 0.14 | 39.74 | 5.56
20 | 钢筋切断机40mm | 台班 | 0.215 | 46.85 | 10.07
21 | 钢筋弯曲机40mm | 台班 | 0.555 | 27.99 | 15.54
22 | 木工圆锯机500mm | 台班 | 0.986 | 30.08 | 29.65
23 | 剪板机40×3100mm | 台班 | 0.018 | 390.93 | 7.04
24 | 型钢剪断机500mm | 台班 | 0.004 | 88.32 | 0.35
25 | 交流弧焊机21kV·A | 台班 | 0.02 | 69.68 | 1.39
26 | 交流弧焊机32kV·A | 台班 | 1.942 | 102.85 | 199.76
27 | 直流弧焊机32kW | 台班 | 0.704 | 106.95 | 75.32
28 | 对焊机75kV·A | 台班 | 0.172 | 131.93 | 22.71
29 | 二氧化碳气体保护焊机500A | 台班 | 0.296 | 140.16 | 41.45
30 | 电焊条烘干箱45×35×45cm3 | 台班 | 0.106 | 9.73 | 1.04
【表10.2.2-32】
主要机械台班一览表
工程名称:建筑 |  |  |  | 标段: | 第2页 共2页
序号 | 机械名称、规格、型号 | 单位 | 数 量 | 单价(元) | 合价（元） | 备注
31 | 内燃空气压缩机3m3/min | 台班 | 0.874 | 457.02 | 399.25
32 | 混凝土振捣器平板式 | 台班 | 2.526 | 13.13 | 33.17
33 | 混凝土振捣器插入式 | 台班 | 1.788 | 5.08 | 9.08
34 | 汽车式起重机5t | 台班 | 0.092 | 485.24 | 44.85

## 2_表10_2_2-13 单位(专业)工程招标控制价费用
【表10.2.2-13】
单位（专业）工程预算审核价费用表
工程名称:嵊州市三界镇沈塘新村（西畈庵）家宴中心-市政 |  |  | 标段: | 第1页 共1页
序号 | 费用名称 |  | 计算公式 | 金额 (元) | 备注
1 | 分部分项工程费 |  | ∑(分部分项工程量×综合单价） | 60168.62 | 见表10.2.2-16
1.1 | 其中 | 人工费+机械费 | ∑分部分项（定额人工费+定额机械费） | 12767.41
2 | 措施项目费 |  | （2.1+2.2） | 932.02
2.1 | 施工技术措施项目费 |  | ∑(技措项目工程量×综合单价） |  | 见表10.2.2-16
2.1.1 | 其中 | 人工费+机械费 | ∑技措项目（定额人工费+定额机械费）
2.2 | 施工组织措施项目费 |  | (1.1+2.1.1)×费率 | 932.02 | 见表10.2.2-20
2.2.1 | 其中 | 安全文明施工基本费 | (1.1+2.1.1)×费率 | 932.02 | 见表10.2.2-20
3 | 其他项目费 |  | （3.1+3.2+3.3+3.4） | 3174.73
3.1 | 暂列金额 |  | 3.1.1+3.1.2+3.1.3 | 3174.73 | 见表10.2.2-21
3.1.1 | 其中 | 标化工地增加费 | 按招标文件规定额度列计 |  | 见表10.2.2-22
3.1.2 |  | 优质工程增加费 | 按招标文件规定额度列计 |  | 见表10.2.2-22
3.1.3 |  | 其他暂列金额 | 按招标文件规定额度列计 | 3174.73 | 见表10.2.2-22
3.2 | 暂估价 |  | 3.2.1+3.2.2+3.2.3 |  | 见表10.2.2-21
3.2.1 | 其中 | 材料（工程设备）暂估价 | 按招标文件规定额度列计 (或计入综合单价) |  | 见表10.2.2-23
3.2.2 |  | 专业工程暂估价 | 按招标文件规定额度列计 |  | 见表10.2.2-24
3.2.3 |  | 专项技术措施暂估价 | 按招标文件规定额度列计 |  | 见表10.2.2-25
3.3 | 计日工 |  | ∑计日工(暂估数量×综合单价） |  | 见表10.2.2-21
3.4 | 施工总承包服务费 |  | 3.4.1+3.4.2 |  | 见表10.2.2-21
3.4.1 | 其中 | 专业发包工程管理费 | ∑专业发包工程（暂估金额×费率） |  | 见表10.2.2-27
3.4.2 |  | 甲供材料设备管理费 | 甲供材料暂估金额×费率+甲供设备暂估金额×费率 |  | 见表10.2.2-27
4 | 规费 |  | (1.1+2.1.1)×18.75% | 2393.89
5 | 税金 |  | (1+2+3+4)×9% | 6000.23
招标控制价合计 |  |  | 1+2+3+4+5 | 72669

## 2_表10_2_2-16 分部分项工程清单与计价表
【表10.2.2-16】
分部分项工程清单与计价表
单位(专业)工程名称:嵊州市三界镇沈塘新村（西畈庵）家宴中心-市政 | [5 empty] | 标段: |  |  | 第1页 共2页
序号 | 项目编码 | 项目名称 | 项目特征 | 计量 单位 | 工程量 | 金 额 (元) |  |  |  |  | 备注
[6 empty] | 综合单价 | 合价 | 其中
[8 empty] | 人工费 | 机械费 | 暂估价
|  | 场内 |  |  |  |  | 2501.1 | 775.72 | 50.04
1 | 040101002002 | 挖沟槽土方 | 1、土壤类别：三类土 2、挖土深度：0.5m以内 | m3 | 2.64 | 34.96 | 92.29 | 74.16
2 | 040103001002 | 回填方 | 1、原土回填 | m3 | 0.75 | 32.81 | 24.61 | 19.71
3 | 040103002002 | 余方弃置 | 1、废弃料品种：多余土方 2、运距：施工单位自行考虑 | m3 | 1.89 | 16.86 | 31.87 | 0.76 | 25.76
4 | 040201022004 | 排水沟、截水沟 | 1、断面尺寸：300*300排水沟 2、基础、垫层：材料品种、厚度：10cm厚C25混凝土底板；10cmC25混凝土壁板 3、盖板材质、规格：复合沟盖板 4、排水沟瓷砖贴面 | m | 7.54 | 311.98 | 2352.33 | 681.09 | 24.28
|  | 场外 |  |  |  |  | 57667.52 | 12799.02 | 512.86
5 | 040101002001 | 挖沟槽土方 | 1、土壤类别：三类土 2、挖土深度：1m以内 | m3 | 24.00 | 3.6 | 86.4 | 9.6 | 61.92
6 | 040103001001 | 回填方 | 1、原土回填 | m3 | 14.40 | 14.37 | 206.93 | 131.62 | 34.42
7 | 040103002001 | 余方弃置 | 1、废弃料品种：多余土方 2、运距：施工单位自行考虑 | m3 | 9.60 | 16.86 | 161.86 | 3.84 | 130.85
8 | 040203007007 | 水泥混凝土 | 1、混凝土强度等级：C25混凝土 2、厚度：15cm | m2 | 400.00 | 85.37 | 34148 | 2688 | 88
本页小计 | [6 empty] | 37104.29 | 3608.78 | 365.23
【表10.2.2-16】
分部分项工程清单与计价表
单位(专业)工程名称:嵊州市三界镇沈塘新村（西畈庵）家宴中心-市政 | [5 empty] | 标段: |  |  | 第2页 共2页
序号 | 项目编码 | 项目名称 | 项目特征 | 计量 单位 | 工程量 | 金 额 (元) |  |  |  |  | 备注
[6 empty] | 综合单价 | 合价 | 其中
[8 empty] | 人工费 | 机械费 | 暂估价
9 | 040501004001 | 塑料管 | 1、垫层、基础材质及厚度：10cm砂垫层；黄砂沟槽回填至管顶10cm 2、材质及规格：DN200双壁波纹管 3、管道检验及试验要求：管道闭水试验 | m | 30.00 | 134.87 | 4046.1 | 501.3 | 8.7
10 | 040504001001 | 砌筑井 | 500*500砖砌检查井 1、垫层、基础材质及厚度：10cm碎石垫层；10cmC15混凝土垫层 2、砌筑材料品种、规格、强度等级：混凝土实心砖 240×115×53 MU10 3、勾缝、抹面要求：1:3 水泥砂浆 4、盖板材质、规格：500*500铸铁盖板 5、井盖、井圈材质及规格：C20混凝土井圈 | 座 | 2 | 1553.65 | 3107.3 | 728.34 | 41.46
11 | 010507006001 | 化粪池、检查井 | 1、1型砖砌隔油池 | 座 | 1 | 15910.93 | 15910.93 | 8736.32 | 147.51
本页小计 | [6 empty] | 23064.33 | 9965.96 | 197.67
合计 | [6 empty] | 60168.62 | 13574.74 | 562.9

## 2_表10_2_2-16 施工技术措施项目清单与计价表
【表10.2.2-16】
施工技术措施项目清单与计价表
单位(专业)工程名称:嵊州市三界镇沈塘新村（西畈庵）家宴中心-市政 | [5 empty] | 标段: |  |  | 第1页 共1页
序号 | 项目编码 | 项目名称 | 项目特征 | 计量 单位 | 工程量 | 金 额 (元) |  |  |  |  | 备注
[6 empty] | 综合单价 | 合价 | 其中
[8 empty] | 人工费 | 机械费 | 暂估价
本页小计
合计

## 2_表10_2_2-17 综合单价计算表
【表10.2.2-17】
综合单价计算表
单位(专业)工程名称:嵊州市三界镇沈塘新村（西畈庵）家宴中心-市政 | [5 empty] | 标段: |  |  | 第1页 共2页
清单 序号 | 项目编码 (定额编码) | 清单（定额） 项目名称 | 计量 单位 | 数量 | 综 合 单 价 (元) | [5 empty] | 合计 (元)
[5 empty] | 人工费 | 材料 (设备) 费 | 机械费 | 管理费 | 利润 | 小计
|  | 场内 | [8 empty] | 2501.1
1 | 040101002002 | 挖沟槽土方 | m3 | 2.64 | 28.09 |  |  | 4.33 | 2.54 | 34.96 | 92.29
| 1-17 | 人工挖沟槽、基坑土方 三类土深度在(m以内)2 | m3 | 2.64 | 28.09 |  |  | 4.33 | 2.54 | 34.96 | 92.29
2 | 040103001002 | 回填方 | m3 | 0.75 | 26.28 | 0.09 |  | 4.06 | 2.38 | 32.81 | 24.61
| 1-53 | 人工 填土夯实槽、坑 | m3 | 0.75 | 26.28 | 0.09 |  | 4.06 | 2.38 | 32.81 | 24.61
3 | 040103002002 | 余方弃置 | m3 | 1.89 | 0.4 |  | 13.63 | 1.78 | 1.05 | 16.86 | 31.87
| 1-88 | 装载机装松散土 | m3 | 1.89 | 0.4 |  | 2.05 | 0.3 | 0.18 | 2.93 | 5.54
| 1-94+1-95*2换 | 自卸汽车运土方~运距3(km) | m3 | 1.89 |  |  | 11.58 | 1.48 | 0.87 | 13.93 | 26.33
4 | 040201022004 | 排水沟、截水沟 | m | 7.54 | 90.33 | 195.64 | 3.22 | 14.37 | 8.42 | 311.98 | 2352.33
| 6-318换 | 渠道砌筑 沟底板^非泵送商品混凝土 C25 | m3 | 0.38 | 37.25 | 506.78 | 0.84 | 5.88 | 3.45 | 554.2 | 208.93
| 6-319换 | 渠道砌筑 壁板^非泵送商品混凝土 C25 | m3 | 0.53 | 49.35 | 507.31 | 0.6 | 7.71 | 4.52 | 569.49 | 300.58
| A12-47 | 墙面（干混砂浆）粘贴瓷砖^DP M20 周长650mm以内 | m2 | 6.79 | 57.89 | 65.41 | 0.05 | 8.95 | 5.25 | 137.55 | 933.41
| 6-1146 | 现浇混凝土模板 渠（涵）直墙复合木模 | m2 | 1.51 | 22 | 24.92 | 2.48 | 3.71 | 2.17 | 55.28 | 83.36
| 6-1142 | 现浇混凝土模板 管、渠道平基复合木模 | m2 | 9.05 | 20.81 | 25.14 | 2.04 | 3.47 | 2.03 | 53.49 | 483.98
| A17-196 | 地沟复合盖板安装 | m2 | 2.68 | 9.98 | 114.84 | 0.42 | 1.61 | 0.94 | 127.79 | 342.06
|  | 场外 | [8 empty] | 57667.52
5 | 040101002001 | 挖沟槽土方 | m3 | 24 | 0.4 |  | 2.58 | 0.39 | 0.23 | 3.6 | 86.4
| 1-69 | 挖掘机挖土 不装车三类土 | m3 | 24 | 0.4 |  | 2.58 | 0.39 | 0.23 | 3.6 | 86.4
6 | 040103001001 | 回填方 | m3 | 14.4 | 9.14 |  | 2.39 | 1.79 | 1.05 | 14.37 | 206.93
| 1-116 | 机械 填土夯实槽、坑 | m3 | 14.4 | 9.14 |  | 2.39 | 1.79 | 1.05 | 14.37 | 206.93
7 | 040103002001 | 余方弃置 | m3 | 9.6 | 0.4 |  | 13.63 | 1.78 | 1.05 | 16.86 | 161.86
| 1-88 | 装载机装松散土 | m3 | 9.6 | 0.4 |  | 2.05 | 0.3 | 0.18 | 2.93 | 28.13
| 1-94+1-95*2换 | 自卸汽车运土方~运距3(km) | m3 | 9.6 |  |  | 11.58 | 1.48 | 0.87 | 13.93 | 133.73
【表10.2.2-17】
综合单价计算表
单位(专业)工程名称:嵊州市三界镇沈塘新村（西畈庵）家宴中心-市政 | [5 empty] | 标段: |  |  | 第2页 共2页
清单 序号 | 项目编码 (定额编码) | 清单（定额） 项目名称 | 计量 单位 | 数量 | 综 合 单 价 (元) | [5 empty] | 合计 (元)
[5 empty] | 人工费 | 材料 (设备) 费 | 机械费 | 管理费 | 利润 | 小计
8 | 040203007007 | 水泥混凝土 | m2 | 400 | 6.72 | 76.74 | 0.22 | 1.07 | 0.62 | 85.37 | 34148
| 2-219 | 锯缝机切缝缝~深（cm）5 | m | 80 | 2.01 | 0.99 | 0.23 | 0.34 | 0.2 | 3.77 | 301.6
| 2-213+2-214*-5换 | 水泥混凝土路面 道路混凝土~厚度15(cm)^非泵送商品混凝土 C25 | m2 | 400 | 5.6 | 75.35 | 0.17 | 0.89 | 0.52 | 82.53 | 33012
| 2-226 | 水泥混凝土路面养生 塑料膜养护 | m2 | 400 | 0.72 | 1.19 |  | 0.11 | 0.06 | 2.08 | 832
9 | 040501004001 | 塑料管 | m | 30 | 16.71 | 113.72 | 0.29 | 2.62 | 1.53 | 134.87 | 4046.1
| 6-290 | 渠（管）道垫层 砂 | m3 | 2.4 | 42.02 | 278.3 | 2.4 | 6.87 | 4.03 | 333.62 | 800.69
| 6-53 | 塑料排水管铺设 管径（mm以内）DN250 | m | 30 | 3.58 | 31.75 |  | 0.55 | 0.32 | 36.2 | 1086
| 6-207 | 承插式橡胶圈接口 管径（mm以内）DN250 | 只口 | 7.5 | 8.76 | 5.4 |  | 1.35 | 0.79 | 16.3 | 122.25
| 6-225 | 管道闭水试验 管径（mm以内）300 | m | 30 | 1.11 | 1 |  | 0.17 | 0.1 | 2.38 | 71.4
| 6-306 | 沟槽回填 黄砂 | m3 | 6.26 | 31.02 | 274.95 | 0.49 | 4.87 | 2.85 | 314.18 | 1966.14
10 | 040504001001 | 砌筑井 | 座 | 2 | 364.17 | 1074.76 | 20.73 | 59.28 | 34.71 | 1553.65 | 3107.3
| 6-245 | 井 垫层碎石 | m3 | 0.28 | 66.51 | 228.44 | 2.22 | 10.62 | 6.23 | 314.02 | 87.45
| 6-249 | 井 垫层混凝土^非泵送商品混凝土 C15 | m3 | 0.28 | 68.35 | 457.98 | 0.78 | 10.68 | 6.26 | 544.05 | 151.51
| 6-252 | 井砌筑 砖砌矩形 | m3 | 1.88 | 97.73 | 404.83 | 9.67 | 16.48 | 9.66 | 538.37 | 1013
| 6-260换 | 砖墙 抹灰井壁^水泥砂浆 1:3 | m2 | 15.68 | 21.92 | 8.91 | 1.37 | 3.59 | 2.1 | 37.89 | 594.12
| 6-272 | 井圈制作^非泵送商品混凝土 C20 | m3 | 0.19 | 89.74 | 491.7 | 0.77 | 13.98 | 8.2 | 604.39 | 113.72
| 6-275 | 检查井盖铸铁井盖安装 | 套 | 2 | 44.01 | 444.24 |  | 6.8 | 3.98 | 499.03 | 998.06
| 6-1090 | 现浇混凝土模板 混凝土基础垫层木模 | m2 | 0.94 | 10.98 | 20.2 | 0.58 | 1.77 | 1.04 | 34.57 | 32.63
| 6-1168 | 预制混凝土模板 井圈木模 | m3 | 0.19 | 254.63 | 302.21 | 1.31 | 39.52 | 23.17 | 620.84 | 116.82
11 | 010507006001 | 化粪池、检查井 | 座 | 1 | 8736.32 | 4852.17 | 147.51 | 1371.1 | 803.83 | 15910.93 | 15910.93
| A17-161 | 砖砌隔油池 G-Ⅰ有效容积2.3m3 | 座 | 1 | 8736.32 | 4852.17 | 147.51 | 1371.1 | 803.83 | 15910.93 | 15910.93
合计 | [10 empty] | 60168.62

## 2_表10_2_2-17 综合单价计算表(技术措施)
【表10.2.2-17】
综合单价计算表
单位(专业)工程名称:嵊州市三界镇沈塘新村（西畈庵）家宴中心-市政 | [5 empty] | 标段: |  |  | 第1页 共1页
清单 序号 | 项目编码 (定额编码) | 清单（定额） 项目名称 | 计量 单位 | 数量 | 综 合 单 价 (元) | [5 empty] | 合计 (元)
[5 empty] | 人工费 | 材料 (设备) 费 | 机械费 | 管理费 | 利润 | 小计
合计

## 2_表10_2_2-20 施工组织(总价)措施项目清单与
【表10.2.2-20】
施工组织（总价）措施项目清单与计价表
工程名称:市政 |  |  | 标段: | 第1页 共1页
序号 | 项目编号 | 项目名称 | 计算基础 | 费率 (%) | 金额 (元) | 备注
1 | 041109001001 | 安全文明施工费 |  |  | 932.02
1.1 |  | 安全文明施工基本费 | 定额人工费+定额机械费 | 7.3 | 932.02
2 | Z04110900801 | 提前竣工增加费 | 定额人工费+定额机械费
3 | 041109003001 | 二次搬运费 | 定额人工费+定额机械费
4 | 041109004001 | 冬雨季施工增加费 | 定额人工费+定额机械费
5 | 041109005001 | 行车、行人干扰增加费 | 定额人工费+定额机械费
6 |  | 其他施工组织措施费 | 按相关规定计算
合 计 |  |  |  |  | 932.02

## 2_表10_2_2-21 其他项目清单与计价汇总表
【表10.2.2-21】
其他项目清单与计价汇总表
工程名称:市政 |  | 标段: | 第1页 共1页
序号 | 项 目 名 称 | 金额(元) | 备注
1 | 暂列金额 | 3174.73 | 明细详见表10.2.2-22
1.1 | 标化工地增加费 |  | 明细详见表10.2.2-22
1.2 | 优质工程增加费 |  | 明细详见表10.2.2-22
1.3 | 其他暂列金额 | 3174.73 | 明细详见表10.2.2-22
2 | 暂估价
2.1 | 材料（设备）暂估价 |  | 明细详见表10.2.2-23
2.2 | 专业工程暂估价 |  | 明细详见表10.2.2-24
2.3 | 专项技术措施暂估价 |  | 明细详见表10.2.2-25
3 | 计日工 |  | 明细详见表10.2.2-26
4 | 总承包服务费 |  | 明细详见表10.2.2-27
合 计 |  | 3174.73 | 0

## 2_表10_2_2-29 主要工日一览表
【表10.2.2-29】
主要工日一览表
工程名称:市政 |  |  | 标段: |  | 第1页 共1页
序号 | 工日名称（类别） | 单位 | 数 量 | 单价(元) | 合价（元） | 备注
1 | 一类人工 | 工日 | 1.736 | 138 | 239.6
2 | 二类人工 | 工日 | 86.849 | 149 | 12940.46
3 | 三类人工 | 工日 | 2.297 | 171 | 392.82

## 2_表10_2_2-31 主要材料和工程设备一览表
【表10.2.2-31】
主要材料和工程设备一览表
工程名称:市政 |  |  |  | 标段: |  | 第1页 共1页
序号 | 名称、规格、型号 | 单位 | 数量 | 单价(元) | 合价（元） | 备注
1 | 镀锌铁丝φ0.7-1.0 | kg | 0.024 | 4.42 | 0.1
2 | 镀锌铁丝10# | kg | 1.118 | 4.42 | 4.94
3 | 普通硅酸盐水泥PO 42.5综合 | kg | 172.079 | 0.49 | 83.8
4 | 白色硅酸盐水泥425#、二级白度 | kg | 1.398 | 0.63 | 0.88
5 | 黄砂毛砂 | t | 15.356 | 155 | 2380.2
6 | 黄砂净砂 | t | 0.449 | 180 | 80.87
7 | 碎石综合 | t | 0.511 | 126 | 64.41
8 | 混凝土实心砖240×115×53 MU10 | 千块 | 3.824 | 504.4 | 1928.62
9 | 非泵送商品混凝土C15 | m3 | 0.286 | 445 | 127.39
10 | 非泵送商品混凝土C20 | m3 | 2.698 | 472 | 1273.48
11 | 非泵送商品混凝土C25 | m3 | 61.514 | 491 | 30203.3
12 | 非泵送商品混凝土C30 | m3 | 0.284 | 514 | 145.98
13 | 干混地面砂浆DS M15.0 | kg | 104.659 | 0.35 | 36.94
14 | 干混抹灰砂浆DP M15.0 | kg | 1395.9 | 0.37 | 517.88
15 | 干混抹灰砂浆DP M20.0 | kg | 155.899 | 0.38 | 59.24
16 | 干混砌筑砂浆DM M7.5 | kg | 723.086 | 0.33 | 241.51
17 | 干混砌筑砂浆DM M10.0 | kg | 1793.55 | 0.34 | 615.19
18 | 钢支撑 | kg | 3.276 | 5.04 | 16.51
19 | 水 | m3 | 38.401 | 5.73 | 220.04
20 | 木模板 | m3 | 0.089 | 1947 | 173.83

## 2_表10_2_2-32 主要机械台班一览表
【表10.2.2-32】
主要机械台班一览表
工程名称:市政 |  |  |  | 标段: | 第1页 共1页
序号 | 机械名称、规格、型号 | 单位 | 数 量 | 单价(元) | 合价（元） | 备注
1 | 履带式推土机105kW | 台班 | 0.004 | 1086.83 | 4.43
2 | 轮胎式装载机1.5m3 | 台班 | 0.027 | 869.71 | 23.58
3 | 履带式单斗液压挖掘机1m3 | 台班 | 0.047 | 1215.17 | 57.45
4 | 电动夯实机250N·m | 台班 | 1.362 | 29.99 | 40.84
5 | 汽车式起重机8t | 台班 | 0.008 | 806.25 | 6.15
6 | 载货汽车4t | 台班 | 0.04 | 517.78 | 20.71
7 | 载货汽车5t | 台班 | 0.03 | 539.6 | 16.45
8 | 自卸汽车15t | 台班 | 0.126 | 1060.18 | 133.11
9 | 机动翻斗车1t | 台班 | 0.132 | 238.53 | 31.42
10 | 灰浆搅拌机200L | 台班 | 0.057 | 170.09 | 9.68
11 | 混凝土切缝机7.5kW | 台班 | 0.5 | 36.03 | 18.02
12 | 干混砂浆罐式搅拌机20000L | 台班 | 0.12 | 211.41 | 25.44
13 | 木工圆锯机500mm | 台班 | 0.053 | 30.08 | 1.59
14 | 木工压刨床单面600mm | 台班 | 0.005 | 34.46 | 0.17
15 | 电动单级离心清水泵100mm | 台班 | 2.479 | 39.39 | 97.65
16 | 水泥混凝土真空吸水机 | 台班 | 1.392 | 16.92 | 23.55
17 | 混凝土振捣器平板式 | 台班 | 2.361 | 13.13 | 31
18 | 混凝土振捣器插入式 | 台班 | 4.324 | 5.08 | 21.97

## 3_表10_2_2-13 单位(专业)工程招标控制价费用
【表10.2.2-13】
单位（专业）工程预算审核价费用表
工程名称:嵊州市三界镇沈塘新村（西畈庵）家宴中心-安装 |  |  | 标段: | 第1页 共1页
序号 | 费用名称 |  | 计算公式 | 金额 (元) | 备注
1 | 分部分项工程费 |  | ∑(分部分项工程量×综合单价） | 26089.6 | 见表10.2.2-16
1.1 | 其中 | 人工费+机械费 | ∑分部分项（定额人工费+定额机械费） | 4979.93
2 | 措施项目费 |  | （2.1+2.2） | 3025.79
2.1 | 施工技术措施项目费 |  | ∑(技措项目工程量×综合单价） | 2634.9 | 见表10.2.2-16
2.1.1 | 其中 | 人工费+机械费 | ∑技措项目（定额人工费+定额机械费） | 1622.91
2.2 | 施工组织措施项目费 |  | (1.1+2.1.1)×费率 | 390.89 | 见表10.2.2-20
2.2.1 | 其中 | 安全文明施工基本费 | (1.1+2.1.1)×费率 | 390.89 | 见表10.2.2-20
3 | 其他项目费 |  | （3.1+3.2+3.3+3.4） | 1556.89
3.1 | 暂列金额 |  | 3.1.1+3.1.2+3.1.3 | 1556.89 | 见表10.2.2-21
3.1.1 | 其中 | 标化工地增加费 | 按招标文件规定额度列计 |  | 见表10.2.2-22
3.1.2 |  | 优质工程增加费 | 按招标文件规定额度列计 |  | 见表10.2.2-22
3.1.3 |  | 其他暂列金额 | 按招标文件规定额度列计 | 1556.89 | 见表10.2.2-22
3.2 | 暂估价 |  | 3.2.1+3.2.2+3.2.3 |  | 见表10.2.2-21
3.2.1 | 其中 | 材料（工程设备）暂估价 | 按招标文件规定额度列计 (或计入综合单价) |  | 见表10.2.2-23
3.2.2 |  | 专业工程暂估价 | 按招标文件规定额度列计 |  | 见表10.2.2-24
3.2.3 |  | 专项技术措施暂估价 | 按招标文件规定额度列计 |  | 见表10.2.2-25
3.3 | 计日工 |  | ∑计日工(暂估数量×综合单价） |  | 见表10.2.2-21
3.4 | 施工总承包服务费 |  | 3.4.1+3.4.2 |  | 见表10.2.2-21
3.4.1 | 其中 | 专业发包工程管理费 | ∑专业发包工程（暂估金额×费率） |  | 见表10.2.2-27
3.4.2 |  | 甲供材料设备管理费 | 甲供材料暂估金额×费率+甲供设备暂估金额×费率 |  | 见表10.2.2-27
4 | 规费 |  | (1.1+2.1.1)×30.63% | 2022.45
5 | 税金 |  | (1+2+3+4)×9% | 2942.53
招标控制价合计 |  |  | 1+2+3+4+5 | 35637

## 3_表10_2_2-16 分部分项工程清单与计价表
【表10.2.2-16】
分部分项工程清单与计价表
单位(专业)工程名称:嵊州市三界镇沈塘新村（西畈庵）家宴中心-安装 | [5 empty] | 标段: |  |  | 第1页 共6页
序号 | 项目编码 | 项目名称 | 项目特征 | 计量 单位 | 工程量 | 金 额 (元) |  |  |  |  | 备注
[6 empty] | 综合单价 | 合价 | 其中
[8 empty] | 人工费 | 机械费 | 暂估价
|  | 电气 |  |  |  |  | 24512.27 | 4772.99 | 385.35
1 | 030404017001 | 配电箱 | 1、名称：成套照明控制箱AL1； 2、型号规格：规格型号及电器元件配置按设计要求； 3、安装方式：距地1.5米暗装。 | 台 | 1 | 5898.56 | 5898.56 | 167.89
2 | 030408001001 | 电力电缆(暂定量) | 1、电缆名称：铜芯低烟无卤电力电缆； 2、电缆规格、型号：YJV22-4*16； 3、敷设方式、部位：穿管及电缆桥架内敷设； 4、电压等级(KV)：1KV以下； 5、地形：室内。 | m | 50.00 | 52.87 | 2643.5 | 94 | 2.5
3 | 030411001001 | 配管(暂定量) | 1、名称：线缆保护钢管； 2、材质、规格：镀锌钢管SC50； 3、配置形式：埋地敷设； 4、接地要求：按施工验收规范要求。 | m | 50.00 | 45.21 | 2260.5 | 405 | 6
4 | 030411004001 | 配线 | 1、名 称：铜芯低烟无卤电线； 2、配线形式：管内穿线； 3、配线型号、规格：BV-2.5； 4、配线线制：照明线及单相插座线。 | m | 192.55 | 2.98 | 573.8 | 129.01
5 | 030411004002 | 配线 | 1、名 称：铜芯低烟无卤电线； 2、配线形式：管内穿线； 3、配线型号、规格：BVR-2.5； 4、配线线制：照明线及单相插座线。 | m | 78.50 | 3.17 | 248.85 | 52.6
本页小计 | [6 empty] | 11625.21 | 848.5 | 8.5
【表10.2.2-16】
分部分项工程清单与计价表
单位(专业)工程名称:嵊州市三界镇沈塘新村（西畈庵）家宴中心-安装 | [5 empty] | 标段: |  |  | 第2页 共6页
序号 | 项目编码 | 项目名称 | 项目特征 | 计量 单位 | 工程量 | 金 额 (元) |  |  |  |  | 备注
[6 empty] | 综合单价 | 合价 | 其中
[8 empty] | 人工费 | 机械费 | 暂估价
6 | 030411004003 | 配线 | 1、名 称：铜芯低烟无卤电线； 2、配线形式：管内穿线(操作高度5米以上)； 3、配线型号、规格：BV-2.5； 4、配线线制：照明线及单相插座线。 | m | 163.33 | 2.98 | 486.72 | 109.43
7 | 030411004004 | 配线 | 1、名 称：铜芯低烟无卤电线； 2、配线形式：管内穿线(操作高度5米以上)； 3、配线型号、规格：BVR-2.5； 4、配线线制：照明线及单相插座线。 | m | 61.22 | 3.17 | 194.07 | 41.02
8 | 030411004005 | 配线 | 1、名 称：铜芯低烟无卤电线； 2、配线形式：管内穿线； 3、配线型号、规格：NH-BV-2.5； 4、配线线制：照明线及单相插座线。 | m | 88.71 | 3.26 | 289.19 | 59.44
9 | 030411004006 | 配线 | 1、名 称：铜芯低烟无卤电线； 2、配线形式：管内穿线； 3、配线型号、规格：NH-BVR-2.5； 4、配线线制：照明线及单相插座线。 | m | 25.31 | 3.48 | 88.08 | 16.96
10 | 030411004007 | 配线 | 1、名 称：铜芯低烟无卤电线； 2、配线形式：管内穿线； 3、配线型号、规格：BV-4； 4、配线线制：照明线及单相插座线。 | m | 195.56 | 4.02 | 786.15 | 121.25
11 | 030411004008 | 配线 | 1、名 称：铜芯低烟无卤电线； 2、配线形式：管内穿线； 3、配线型号、规格：BVR-4； 4、配线线制：照明线及单相插座线。 | m | 65.60 | 4.35 | 285.36 | 40.67
本页小计 | [6 empty] | 2129.57 | 388.77
【表10.2.2-16】
分部分项工程清单与计价表
单位(专业)工程名称:嵊州市三界镇沈塘新村（西畈庵）家宴中心-安装 | [5 empty] | 标段: |  |  | 第3页 共6页
序号 | 项目编码 | 项目名称 | 项目特征 | 计量 单位 | 工程量 | 金 额 (元) |  |  |  |  | 备注
[6 empty] | 综合单价 | 合价 | 其中
[8 empty] | 人工费 | 机械费 | 暂估价
12 | 030411001002 | 配管 | 1、名称：线缆保护塑料管； 2、材质、规格：刚性阻燃管 PVC20中型管； 3、配置形式：钢结构明配（操作高度5米以上）； 4、接地要求：按施工验收规范要求。 | m | 53.66 | 10.62 | 569.87 | 348.25
13 | 030411001003 | 配管 | 1、名称：线缆保护塑料管； 2、材质、规格：刚性阻燃管 PVC20中型管； 3、配置形式：砖、混凝土结构暗配； 4、接地要求：按施工验收规范要求。 | m | 74.31 | 7.25 | 538.75 | 321.02
14 | 030411001004 | 配管 | 1、名称：线缆保护钢管； 2、材质、规格：镀锌钢管SC20； 3、配置形式：砖、混凝土结构暗配； 4、接地要求：按施工验收规范要求。 | m | 28.37 | 19.23 | 545.56 | 163.13 | 1.42
15 | 030411001005 | 配管 | 1、名称：线缆保护钢管； 2、材质、规格：镀锌钢管SC25； 3、配置形式：砖、混凝土结构暗配； 4、接地要求：按施工验收规范要求。 | m | 62.33 | 26.42 | 1646.76 | 435.06 | 4.36
16 | 030404034001 | 照明开关 | 1、名称：扳式暗开关； 2、规格：双联防水开关； 3、安装方式：距地1.3米暗装。 | 个 | 1 | 18.69 | 18.69 | 7.3
17 | 030404034002 | 照明开关 | 1、名称：扳式暗开关； 2、规格：三联单控 K86-K31YG-10； 3、安装方式：距地1.3米暗装。 | 个 | 1 | 18.99 | 18.99 | 7.3
18 | 030404035001 | 插座 | 1、名称： 二三极插座(防水安全型)KG426/10USL； 2、安装方式：距地0.4米暗装。 | 个 | 4 | 23.39 | 93.56 | 34.44
本页小计 | [6 empty] | 3432.18 | 1316.5 | 5.78
【表10.2.2-16】
分部分项工程清单与计价表
单位(专业)工程名称:嵊州市三界镇沈塘新村（西畈庵）家宴中心-安装 | [5 empty] | 标段: |  |  | 第4页 共6页
序号 | 项目编码 | 项目名称 | 项目特征 | 计量 单位 | 工程量 | 金 额 (元) |  |  |  |  | 备注
[6 empty] | 综合单价 | 合价 | 其中
[8 empty] | 人工费 | 机械费 | 暂估价
19 | 030404035003 | 插座 | 1、名称：二三极安全型插座； 2、规格：K86-Z223-10； 3、安装方式：距地0.4米暗装。 | 个 | 7 | 20.44 | 143.08 | 60.27
20 | 030404035002 | 插座 | 1.名称：立式空调插座； 2.型号规格：K86-Z14-25； 3.安装方式：距地0.8米暗装。 | 个 | 2 | 28.48 | 56.96 | 16.84
21 | 030412005001 | 荧光灯 | 1、名称：防水防尘双管荧光灯2X35W(T5灯管) 2、安装方式：≥2.6米吊杆式安装。 | 套 | 2 | 181.89 | 363.78 | 38.74
22 | 030412005002 | 荧光灯 | 1、名称：成套双管荧光灯； 2、型号规格：GYG9501-2*35W； 3、安装方式：≥2.6米吊杆式安装。 | 套 | 9 | 139.4 | 1254.6 | 174.33
23 | 030412004001 | 装饰灯 | 1、装饰灯名称：应急双投灯 2、安装形式：壁式 | 套 | 3 | 176.71 | 530.13 | 55.74
24 | 030412004002 | 装饰灯 | 1、名称：安全出口标志灯 2、型号： LED 应急 3、安装形式：嵌入式 | 套 | 2 | 154.98 | 309.96 | 43.44
25 | 030404033001 | 风扇 | 1、名 称：吊扇及调速器(无级调速) | 台 | 6 | 245.7 | 1474.2 | 372.78
26 | 030411006001 | 接线盒 | 1、名称：塑料开关、插座盒； 2、型号规格：86型； 3、安装方式：暗装。 | 个 | 15 | 5.74 | 86.1 | 48.45
27 | 030411006002 | 接线盒 | 1、名称：塑料接线盒； 2、型号规格：86型； 3、安装方式：暗装。 | 个 | 14 | 6 | 84 | 42.98
本页小计 | [6 empty] | 4302.81 | 853.57
【表10.2.2-16】
分部分项工程清单与计价表
单位(专业)工程名称:嵊州市三界镇沈塘新村（西畈庵）家宴中心-安装 | [5 empty] | 标段: |  |  | 第5页 共6页
序号 | 项目编码 | 项目名称 | 项目特征 | 计量 单位 | 工程量 | 金 额 (元) |  |  |  |  | 备注
[6 empty] | 综合单价 | 合价 | 其中
[8 empty] | 人工费 | 机械费 | 暂估价
28 | 030409005001 | 避雷网 | 1.名称：明敷避雷网； 2.材质、规格：镀锌圆钢Φ12； 3.安装形式:坡屋面沿折板支架敷设。 | m | 62.91 | 20.51 | 1290.28 | 521.52 | 102.54
29 | 030409004001 | 均压环 | 1、名 称：基础接地焊接； 2、安装形式：利用地梁二根主筋焊接。 | m | 51.70 | 5.38 | 278.15 | 133.9 | 56.35
30 | 030409003001 | 避雷引下线 | 1、避雷引下线敷设 利用建筑结构钢筋引下 2、避雷网安装 柱主筋与圈梁钢筋焊接 3、接地跨接线安装 防雷接地测试点 4、防雷接地测试盒暗装 | m | 16.80 | 35.73 | 600.26 | 264.94 | 121.63
31 | 030409008001 | 等电位端子箱、 测试板 | 1、总等电位箱暗装300*200*120mm | 台 | 1 | 213.19 | 213.19 | 48.95
32 | 030414011001 | 接地装置 | 防雷接地调试，独立接地装置6根接地极以内。 | 组 | 4 | 102.35 | 409.4 | 244.36 | 66.8
33 | 030414002001 | 送配电装置系统 | 1、送配电装置系统调试 1kV以下交流供电(综 合)。 | 系统 | 1 | 231.22 | 231.22 | 151.98 | 23.75
|  | 给排水 |  |  |  |  | 1577.33 | 306.09
34 | 031001006001 | 塑料管 | 1、安装部位：室内及沿外墙； 2、介质：雨水； 3、材质、规格：XPG-UPVC芯层发泡耐压抗老化雨水管De110*3.2； 4、连接形式：零件承插粘接，主材含87型雨水斗； 5、压力试验及吹、洗设计要求：按设计及施工验收规范要求。 | m | 17.20 | 67.77 | 1165.64 | 234.44
本页小计 | [6 empty] | 4188.14 | 1600.09 | 371.07
【表10.2.2-16】
分部分项工程清单与计价表
单位(专业)工程名称:嵊州市三界镇沈塘新村（西畈庵）家宴中心-安装 | [5 empty] | 标段: |  |  | 第6页 共6页
序号 | 项目编码 | 项目名称 | 项目特征 | 计量 单位 | 工程量 | 金 额 (元) |  |  |  |  | 备注
[6 empty] | 综合单价 | 合价 | 其中
[8 empty] | 人工费 | 机械费 | 暂估价
35 | 031001006002 | 塑料管 | 1、安装部位：室内及沿外墙； 2、介质：排水； 3、材质、规格：排水管采用硬聚氯乙烯实壁建筑排水管,胶粘剂承插粘接DE160。 4、压力试验及吹、洗设计要求：按设计及施工验收规范要求。 | m | 1.80 | 74.94 | 134.89 | 36.63
36 | 030901013001 | 灭火器 | 1、室内灭火器安装箱体内配干粉灭火器MF/ABC5*2。 | 具 | 1 | 276.8 | 276.8 | 35.02
本页小计 | [6 empty] | 411.69 | 71.65
合计 | [6 empty] | 26089.6 | 5079.08 | 385.35

## 3_表10_2_2-16 施工技术措施项目清单与计价表
【表10.2.2-16】
施工技术措施项目清单与计价表
单位(专业)工程名称:嵊州市三界镇沈塘新村（西畈庵）家宴中心-安装 | [5 empty] | 标段: |  |  | 第1页 共1页
序号 | 项目编码 | 项目名称 | 项目特征 | 计量 单位 | 工程量 | 金 额 (元) |  |  |  |  | 备注
[6 empty] | 综合单价 | 合价 | 其中
[8 empty] | 人工费 | 机械费 | 暂估价
1 | 031301017001 | 脚手架搭拆 | 1、脚手架搭拆费第四册 2、操作高度增加费第四册5m以上 3、脚手架搭拆费第十册 | 项 | 1 | 2634.9 | 2634.9 | 1791.21
本页小计 | [6 empty] | 2634.9 | 1791.21
合计 | [6 empty] | 2634.9 | 1791.21

## 3_表10_2_2-17 综合单价计算表
【表10.2.2-17】
综合单价计算表
单位(专业)工程名称:嵊州市三界镇沈塘新村（西畈庵）家宴中心-安装 | [5 empty] | 标段: |  |  | 第1页 共4页
清单 序号 | 项目编码 (定额编码) | 清单（定额） 项目名称 | 计量 单位 | 数量 | 综 合 单 价 (元) | [5 empty] | 合计 (元)
[5 empty] | 人工费 | 材料 (设备) 费 | 机械费 | 管理费 | 利润 | 小计
|  | 电气 | [8 empty] | 24512.27
1 | 030404017001 | 配电箱 | 台 | 1 | 167.89 | 5681.81 |  | 33.04 | 15.82 | 5898.56 | 5898.56
| 4-4-15*J1.2换 | 嵌入式成套配电箱安装AL1 | 台 | 1 | 167.89 | 5681.81 |  | 33.04 | 15.82 | 5898.56 | 5898.56
2 | 030408001001 | 电力电缆(暂定量) | m | 50 | 1.88 | 50.38 | 0.05 | 0.38 | 0.18 | 52.87 | 2643.5
| 4-8-88*J0.4换 | YJV22-4*16 | 100m | 0.5 | 187.98 | 5037.58 | 5.38 | 37.89 | 18.14 | 5286.97 | 2643.49
3 | 030411001001 | 配管(暂定量) | m | 50 | 8.1 | 34.6 | 0.12 | 1.62 | 0.77 | 45.21 | 2260.5
| D8-257 | 镀锌钢管SC50 | 100m | 0.5 | 809.52 | 3459.59 | 12.21 | 161.82 | 77.48 | 4520.62 | 2260.31
4 | 030411004001 | 配线 | m | 192.55 | 0.67 | 2.12 |  | 0.13 | 0.06 | 2.98 | 573.8
| 4-12-5 | 穿照明线 BV-2.5 | 100m | 1.93 | 67.35 | 211.97 |  | 13.25 | 6.35 | 298.92 | 575.57
5 | 030411004002 | 配线 | m | 78.5 | 0.67 | 2.31 |  | 0.13 | 0.06 | 3.17 | 248.85
| 4-12-5 | 穿照明线 BVR-2.5 | 100m | 0.79 | 67.35 | 231.11 |  | 13.25 | 6.35 | 318.06 | 249.68
6 | 030411004003 | 配线 | m | 163.33 | 0.67 | 2.12 |  | 0.13 | 0.06 | 2.98 | 486.72
| 4-12-5 | 穿照明线 BV-2.5 | 100m | 1.63 | 67.35 | 211.97 |  | 13.25 | 6.35 | 298.92 | 488.23
7 | 030411004004 | 配线 | m | 61.22 | 0.67 | 2.31 |  | 0.13 | 0.06 | 3.17 | 194.07
| 4-12-5 | 穿照明线 BVR-2.5 | 100m | 0.61 | 67.35 | 231.11 |  | 13.25 | 6.35 | 318.06 | 194.72
8 | 030411004005 | 配线 | m | 88.71 | 0.67 | 2.4 |  | 0.13 | 0.06 | 3.26 | 289.19
| 4-12-5 | 穿照明线 NH-BV-2.5 | 100m | 0.89 | 67.35 | 240.39 |  | 13.25 | 6.35 | 327.34 | 290.38
9 | 030411004006 | 配线 | m | 25.31 | 0.67 | 2.62 |  | 0.13 | 0.06 | 3.48 | 88.08
| 4-12-5 | 穿照明线 NH-BVR-2.5 | 100m | 0.25 | 67.35 | 261.97 |  | 13.25 | 6.35 | 348.92 | 88.31
10 | 030411004007 | 配线 | m | 195.56 | 0.62 | 3.22 |  | 0.12 | 0.06 | 4.02 | 786.15
| 4-12-6 | 穿照明线 BV-4 | 100m | 1.96 | 62.13 | 321.87 |  | 12.23 | 5.86 | 402.09 | 786.33
11 | 030411004008 | 配线 | m | 65.6 | 0.62 | 3.55 |  | 0.12 | 0.06 | 4.35 | 285.36
| 4-12-6 | 穿照明线 BVR-4 | 100m | 0.66 | 62.13 | 355.09 |  | 12.23 | 5.86 | 435.31 | 285.56
12 | 030411001002 | 配管 | m | 53.66 | 6.49 | 2.24 |  | 1.28 | 0.61 | 10.62 | 569.87
| 4-11-137 | 砖、混凝土结构明配刚性阻燃管 PVC20中型管 | 100m | 0.54 | 649.04 | 223.69 |  | 127.73 | 61.16 | 1061.62 | 569.67
13 | 030411001003 | 配管 | m | 74.31 | 4.32 | 1.67 |  | 0.85 | 0.41 | 7.25 | 538.75
【表10.2.2-17】
综合单价计算表
单位(专业)工程名称:嵊州市三界镇沈塘新村（西畈庵）家宴中心-安装 | [5 empty] | 标段: |  |  | 第2页 共4页
清单 序号 | 项目编码 (定额编码) | 清单（定额） 项目名称 | 计量 单位 | 数量 | 综 合 单 价 (元) | [5 empty] | 合计 (元)
[5 empty] | 人工费 | 材料 (设备) 费 | 机械费 | 管理费 | 利润 | 小计
| 4-11-144 | 砖、混凝土结构暗配刚性阻燃管 PVC20中型管 | 100m | 0.74 | 431.8 | 166.52 |  | 84.98 | 40.69 | 723.99 | 538
14 | 030411001004 | 配管 | m | 28.37 | 5.75 | 11.74 | 0.05 | 1.14 | 0.55 | 19.23 | 545.56
| 4-11-35 | 砖、混凝土结构暗配镀锌钢管 SC20 | 100m | 0.28 | 575.44 | 1173.68 | 5.33 | 114.38 | 54.77 | 1923.6 | 545.73
15 | 030411001005 | 配管 | m | 62.33 | 6.98 | 17.32 | 0.07 | 1.39 | 0.66 | 26.42 | 1646.76
| 4-11-36 | 砖、混凝土结构暗配镀锌钢管 SC25 | 100m | 0.62 | 697.77 | 1732.25 | 6.72 | 138.75 | 66.44 | 2641.93 | 1646.71
16 | 030404034001 | 照明开关 | 个 | 1 | 7.3 | 9.26 |  | 1.44 | 0.69 | 18.69 | 18.69
| 4-13-301 | 双联防水开关 | 10套 | 0.1 | 73.01 | 92.58 |  | 14.37 | 6.88 | 186.84 | 18.68
17 | 030404034002 | 照明开关 | 个 | 1 | 7.3 | 9.56 |  | 1.44 | 0.69 | 18.99 | 18.99
| 4-13-301 | 跷板暗开关 单控三联 K86-K31YG-10 | 10套 | 0.1 | 73.01 | 95.64 |  | 14.37 | 6.88 | 189.9 | 18.99
18 | 030404035001 | 插座 | 个 | 4 | 8.61 | 12.27 |  | 1.7 | 0.81 | 23.39 | 93.56
| 4-13-325 | 二三极插座(防水安全型)KG426/10USL | 10套 | 0.4 | 86.12 | 122.67 |  | 16.95 | 8.12 | 233.86 | 93.54
19 | 030404035003 | 插座 | 个 | 7 | 8.61 | 9.32 |  | 1.7 | 0.81 | 20.44 | 143.08
| 4-13-325 | 单相带接地暗插座 二三极安全型插座 | 10套 | 0.7 | 86.12 | 93.19 |  | 16.95 | 8.12 | 204.38 | 143.07
20 | 030404035002 | 插座 | 个 | 2 | 8.42 | 17.61 |  | 1.66 | 0.79 | 28.48 | 56.96
| 4-13-328 | 立式空调插座 K86-Z14-25 | 10套 | 0.2 | 84.19 | 176.1 |  | 16.57 | 7.93 | 284.79 | 56.96
21 | 030412005001 | 荧光灯 | 套 | 2 | 19.37 | 156.88 |  | 3.81 | 1.83 | 181.89 | 363.78
| 4-13-202 | 防水防尘双管荧光灯2X35W(T5灯管) | 10套 | 0.2 | 193.7 | 1568.77 |  | 38.12 | 18.25 | 1818.84 | 363.77
22 | 030412005002 | 荧光灯 | 套 | 9 | 19.37 | 114.39 |  | 3.81 | 1.83 | 139.4 | 1254.6
| 4-13-202 | 荧光灯具安装 吊管式双管GYG9501-2*36W | 10套 | 0.9 | 193.7 | 1143.86 |  | 38.12 | 18.25 | 1393.93 | 1254.54
23 | 030412004001 | 装饰灯 | 套 | 3 | 18.58 | 152.72 |  | 3.66 | 1.75 | 176.71 | 530.13
| 4-13-156 | 诱导装饰灯具安装 墙壁式 | 10套 | 0.3 | 185.8 | 1527.15 |  | 36.57 | 17.51 | 1767.03 | 530.11
24 | 030412004002 | 装饰灯 | 套 | 2 | 21.72 | 126.93 |  | 4.28 | 2.05 | 154.98 | 309.96
| 4-13-157 | 诱导装饰灯具安装 崁入式 | 10套 | 0.2 | 217.24 | 1269.26 |  | 42.75 | 20.47 | 1549.72 | 309.94
25 | 030404033001 | 风扇 | 台 | 6 | 62.13 | 165.48 |  | 12.23 | 5.86 | 245.7 | 1474.2
【表10.2.2-17】
综合单价计算表
单位(专业)工程名称:嵊州市三界镇沈塘新村（西畈庵）家宴中心-安装 | [5 empty] | 标段: |  |  | 第3页 共4页
清单 序号 | 项目编码 (定额编码) | 清单（定额） 项目名称 | 计量 单位 | 数量 | 综 合 单 价 (元) | [5 empty] | 合计 (元)
[5 empty] | 人工费 | 材料 (设备) 费 | 机械费 | 管理费 | 利润 | 小计
| 4-4-139 | 风扇安装吊扇 | 台 | 6 | 62.13 | 165.48 |  | 12.23 | 5.86 | 245.7 | 1474.2
26 | 030411006001 | 接线盒 | 个 | 15 | 3.23 | 1.56 |  | 0.64 | 0.31 | 5.74 | 86.1
| 4-11-211 | 塑料开关盒、插座盒安装 86型 | 10个 | 1.5 | 32.33 | 15.63 |  | 6.36 | 3.05 | 57.37 | 86.06
27 | 030411006002 | 接线盒 | 个 | 14 | 3.07 | 2.04 |  | 0.6 | 0.29 | 6 | 84
| 4-11-212 | 塑料接线盒 86型 | 10个 | 1.4 | 30.69 | 20.42 |  | 6.04 | 2.89 | 60.04 | 84.06
28 | 030409005001 | 避雷网 | m | 62.91 | 8.29 | 7.66 | 1.63 | 1.98 | 0.95 | 20.51 | 1290.28
| 4-9-43*A1.3换 | 避雷网安装 沿折板支架敷设 镀锌圆钢Φ12`坡屋面避雷网安装 | 10m | 6.29 | 82.9 | 76.64 | 16.33 | 19.79 | 9.48 | 205.14 | 1290.54
29 | 030409004001 | 均压环 | m | 51.7 | 2.59 | 0.6 | 1.09 | 0.74 | 0.36 | 5.38 | 278.15
| 4-9-44 | 避雷网安装 均压环敷设利用圈梁钢筋 | 10m | 5.17 | 25.93 | 5.96 | 10.88 | 7.42 | 3.55 | 53.74 | 277.84
30 | 030409003001 | 避雷引下线 | m | 16.8 | 15.77 | 5.86 | 7.24 | 4.64 | 2.22 | 35.73 | 600.26
| 4-9-40 | 避雷引下线敷设 利用建筑结构钢筋引下 | 10m | 1.68 | 55.88 | 6.69 | 40.13 | 19.54 | 9.36 | 131.6 | 221.09
| 4-9-45 | 避雷网安装 柱主筋与圈梁钢筋焊接 | 10处 | 0.8 | 162.41 | 29.74 | 61.22 | 45 | 21.55 | 319.92 | 255.94
| 4-9-60 | 接地跨接线安装 防雷接地测试点 | 10处 | 0.4 | 72.12 | 26.71 | 12.92 | 16.94 | 8.11 | 136.8 | 54.72
| 4-11-212 | 防雷接地测试盒暗装 | 10个 | 0.4 | 30.69 | 131.91 |  | 6.04 | 2.89 | 171.53 | 68.61
31 | 030409008001 | 等电位端子箱、 测试板 | 台 | 1 | 48.95 | 150 |  | 9.63 | 4.61 | 213.19 | 213.19
| 4-11-207 | 总等电位箱暗装300*200*120mm | 10个 | 0.1 | 489.47 | 1500 |  | 96.32 | 46.12 | 2131.91 | 213.19
32 | 030414011001 | 接地装置 | 组 | 4 | 61.09 | 1.52 | 16.7 | 15.58 | 7.46 | 102.35 | 409.4
| 4-14-47 | 独立接地装置6根接地极以内 | 组 | 4 | 61.09 | 1.52 | 16.7 | 15.58 | 7.46 | 102.35 | 409.4
33 | 030414002001 | 送配电装置系统 | 系统 | 1 | 151.98 | 3.79 | 23.75 | 34.96 | 16.74 | 231.22 | 231.22
| 4-14-12 | 送配电装置系统调试 1kV以下交流供电(综 合) | 系统 | 1 | 151.98 | 3.79 | 23.75 | 34.96 | 16.74 | 231.22 | 231.22
|  | 给排水 | [8 empty] | 1577.33
34 | 031001006001 | 塑料管 | m | 17.2 | 13.63 | 50.17 |  | 2.68 | 1.29 | 67.77 | 1165.64
| 10-1-292 | 室内塑料雨水管（粘接） De110 | 10m | 1.72 | 136.34 | 222.65 |  | 26.83 | 12.85 | 398.67 | 685.71
【表10.2.2-17】
综合单价计算表
单位(专业)工程名称:嵊州市三界镇沈塘新村（西畈庵）家宴中心-安装 | [5 empty] | 标段: |  |  | 第4页 共4页
清单 序号 | 项目编码 (定额编码) | 清单（定额） 项目名称 | 计量 单位 | 数量 | 综 合 单 价 (元) | [5 empty] | 合计 (元)
[5 empty] | 人工费 | 材料 (设备) 费 | 机械费 | 管理费 | 利润 | 小计
| 主材 | 87型雨水斗DN100 | 个 | 4 |  | 120 |  |  |  | 120 | 480
35 | 031001006002 | 塑料管 | m | 1.8 | 20.35 | 48.66 |  | 4.01 | 1.92 | 74.94 | 134.89
| 10-1-279 | 室内塑料排水管（粘接） 公称直径 （mm以内）150 | 10m | 0.18 | 203.53 | 486.61 |  | 40.05 | 19.18 | 749.37 | 134.89
36 | 030901013001 | 灭火器 | 具 | 1 | 35.02 | 231.59 |  | 6.89 | 3.3 | 276.8 | 276.8
| 9-1-91 | 室内灭火器安装箱体内配干粉灭火器MF/ABC5*2 | 套 | 1 | 35.02 | 231.59 |  | 6.89 | 3.3 | 276.8 | 276.8
合计 | [10 empty] | 26089.6

## 3_表10_2_2-17 综合单价计算表(技术措施)
【表10.2.2-17】
综合单价计算表
单位(专业)工程名称:嵊州市三界镇沈塘新村（西畈庵）家宴中心-安装 | [5 empty] | 标段: |  |  | 第1页 共1页
清单 序号 | 项目编码 (定额编码) | 清单（定额） 项目名称 | 计量 单位 | 数量 | 综 合 单 价 (元) | [5 empty] | 合计 (元)
[5 empty] | 人工费 | 材料 (设备) 费 | 机械费 | 管理费 | 利润 | 小计
1 | 031301017001 | 脚手架搭拆 | 项 | 1 | 1791.21 | 322.42 |  | 352.49 | 168.78 | 2634.9 | 2634.9
| 13-2-4 | 脚手架搭拆费第四册 | 100工日 | 0.34 | 149 | 420.18 |  | 29.32 | 14.04 | 612.54 | 208.9
| 13-2-78 | 操作高度增加费第四册5m以上 | 100工日 | 0.34 | 4917 |  |  | 967.63 | 463.32 | 6347.95 | 2164.88
| 13-2-10 | 脚手架搭拆费第十册 | 100工日 | 0.34 | 186.25 | 525.23 |  | 36.65 | 17.55 | 765.68 | 261.12
合计 | [10 empty] | 2634.9

## 3_表10_2_2-20 施工组织(总价)措施项目清单与
【表10.2.2-20】
施工组织（总价）措施项目清单与计价表
工程名称:安装 |  |  | 标段: | 第1页 共1页
序号 | 项目编号 | 项目名称 | 计算基础 | 费率 (%) | 金额 (元) | 备注
1 | 031302001001 | 安全文明施工费 |  |  | 390.89
1.1 |  | 安全文明施工基本费 | 定额人工费+定额机械费 | 5.92 | 390.89
2 | Z03130200801 | 提前竣工增加费 | 定额人工费+定额机械费
3 | 031302004001 | 二次搬运费 | 定额人工费+定额机械费
4 | 031302005001 | 冬雨季施工增加费 | 定额人工费+定额机械费
5 |  | 其他施工组织措施费 | 按相关规定计算
合 计 |  |  |  |  | 390.89

## 3_表10_2_2-21 其他项目清单与计价汇总表
【表10.2.2-21】
其他项目清单与计价汇总表
工程名称:安装 |  | 标段: | 第1页 共1页
序号 | 项 目 名 称 | 金额(元) | 备注
1 | 暂列金额 | 1556.89 | 明细详见表10.2.2-22
1.1 | 标化工地增加费 |  | 明细详见表10.2.2-22
1.2 | 优质工程增加费 |  | 明细详见表10.2.2-22
1.3 | 其他暂列金额 | 1556.89 | 明细详见表10.2.2-22
2 | 暂估价
2.1 | 材料（设备）暂估价 |  | 明细详见表10.2.2-23
2.2 | 专业工程暂估价 |  | 明细详见表10.2.2-24
2.3 | 专项技术措施暂估价 |  | 明细详见表10.2.2-25
3 | 计日工 |  | 明细详见表10.2.2-26
4 | 总承包服务费 |  | 明细详见表10.2.2-27
合 计 |  | 1556.89 | 0

## 3_表10_2_2-29 主要工日一览表
【表10.2.2-29】
主要工日一览表
工程名称:安装 |  |  | 标段: |  | 第1页 共1页
序号 | 工日名称（类别） | 单位 | 数 量 | 单价(元) | 合价（元） | 备注
1 | 二类人工 | 工日 | 46.125 | 149 | 6872.64

## 3_表10_2_2-31 主要材料和工程设备一览表
【表10.2.2-31】
主要材料和工程设备一览表
工程名称:安装 |  |  |  | 标段: |  | 第1页 共2页
序号 | 名称、规格、型号 | 单位 | 数量 | 单价(元) | 合价（元） | 备注
1 | 镀锌铁丝φ1.2-1.8 | kg | 1.464 | 4.42 | 6.47
2 | 镀锌铁丝 | kg | 0.051 | 4.42 | 0.23
3 | 复合硅酸盐水泥PC 32.5R综合 | kg | 4 | 0.43 | 1.74
4 | 普通硅酸盐水泥PO 42.5综合 | kg | 66.809 | 0.49 | 32.54
5 | 黄砂净砂 | t | 0.422 | 180 | 75.91
6 | 黄砂净砂(中粗砂) | m3 | 0.001 | 288 | 0.29
7 | 汽油综合 | kg | 0.12 | 11.34 | 1.36
8 | 铜芯塑料绝缘线BV2.5 | m | 41.859 | 1.82 | 76.06
9 | 铜芯塑料绝缘线BV4 | m | 1.22 | 2.92 | 3.56
10 | 铜芯塑料绝缘线BVR4 | m | 11.711 | 3.22 | 37.69
11 | 水 | m3 | 0.362 | 5.73 | 2.08
12 | 碳素结构钢镀锌焊接钢管SC25 | m | 64.2 | 14.6 | 937.19
13 | 碳素结构钢镀锌焊接钢管SC20 | m | 29.221 | 10.22 | 298.58
14 | 安全出口标志灯 | 套 | 2.02 | 124 | 250.48
15 | 成套双管荧光灯GYG9501-2*36W | 套 | 9.09 | 82.93 | 753.83
16 | 成套灯具 | 套 | 3.03 | 150 | 454.5
17 | 防水防尘双管荧光灯2X35W(T5灯管)GYG9501-2*36W | 套 | 2.02 | 125 | 252.5
18 | 灯具吊杆φ15 | 根 | 22.44 | 12 | 269.28
19 | 双联防水开关三联单控 K86-K31YG-10 | 只 | 1.02 | 8.25 | 8.42
20 | 扳式暗开关三联单控 K86-K31YG-10 | 只 | 1.02 | 8.55 | 8.72
21 | 二三极插座(防水安全型)KG426/10USL | 套 | 4.08 | 11.2 | 45.7
22 | 二三极安全型插座K86-Z223-10 | 套 | 7.14 | 8.31 | 59.33
23 | 立式空调插座K86-Z14-25 | 套 | 2.04 | 15.5 | 31.62
24 | 铜芯低烟无卤电线BVR-2.5 | m | 162.075 | 1.98 | 321.23
25 | 铜芯低烟无卤电线BV-2.5 | m | 412.821 | 1.82 | 750.1
26 | 铜芯低烟无卤电线NH-BVR-2.5 | m | 29.36 | 2.25 | 66
27 | 铜芯低烟无卤电线NH-BV-2.5 | m | 102.904 | 2.06 | 212.19
28 | 铜芯塑料绝缘线BV-4 | m | 215.116 | 2.92 | 627.28
【表10.2.2-31】
主要材料和工程设备一览表
工程名称:安装 |  |  |  | 标段: |  | 第2页 共2页
序号 | 名称、规格、型号 | 单位 | 数量 | 单价(元) | 合价（元） | 备注
29 | 铜芯塑料绝缘线BVR-4 | m | 72.16 | 3.22 | 232.21
30 | 铜芯低烟无卤电力电缆YJV22-4*16 | m | 50.5 | 49.71 | 2510.3
31 | 刚性阻燃管PVC20中型管 | m | 78.769 | 1.14 | 89.8
32 | 刚性阻燃管PVC20中型管 | m | 56.88 | 1.14 | 64.84
33 | 塑料开关、插座盒86型 | 个 | 15.3 | 1.07 | 16.37
34 | 防雷接地测试盒 | 个 | 4.08 | 12 | 48.96
35 | 塑料接线盒86型 | 个 | 14.28 | 1.07 | 15.28
36 | 总等电位端子箱300*200*120mm | 个 | 1 | 150 | 150
37 | 避雷网镀锌圆钢Φ12 | m | 66.056 | 5.21 | 344.28
38 | 灭火器箱(含灭火器)MF/ABC5*2 | 套 | 1 | 228.04 | 228.04
39 | XPG-UPVC芯层发泡耐压雨水管De110 | m | 16.34 | 15.65 | 255.72
40 | 风扇 | 台 | 6 | 160 | 960
41 | 照明控制箱AL1 | 台 | 1 | 5655.5 | 5655.5
42 | 87型雨水斗DN100 | 个 | 4 | 120 | 480

## 3_表10_2_2-32 主要机械台班一览表
【表10.2.2-32】
主要机械台班一览表
工程名称:安装 |  |  |  | 标段: | 第1页 共1页
序号 | 机械名称、规格、型号 | 单位 | 数 量 | 单价(元) | 合价（元） | 备注
1 | 电能校验仪 ST9040 | 台班 | 0.2 | 57.19 | 11.44
2 | 电压、电流互感升流器 HJ-12E | 台班 | 0.2 | 31.24 | 6.25
3 | 接地电阻测试仪 DET-3/2 | 台班 | 1.6 | 41.76 | 66.81
4 | 数字万用表 F-87 | 台班 | 0.4 | 6.26 | 2.51
5 | 电缆测试仪 | 台班 | 0.2 | 17.79 | 3.56
6 | 其他机械费 | 元 | 5.591 | 1.02 | 5.7
7 | 汽车式起重机8t | 台班 | 0.002 | 806.25 | 1.61
8 | 载货汽车5t | 台班 | 0.002 | 539.6 | 1.08
9 | 管子切断机150mm | 台班 | 0.053 | 31.45 | 1.65
10 | 电动弯管机108mm | 台班 | 0.053 | 84.82 | 4.45
11 | 弧焊机 综合 | 台班 | 4.124 | 68.02 | 280.55