## 表10_2_2-4 招标控制价扉页
【表10.2.2-4】
| 嵊州市城乡天然气一体化项目（2021）-甘霖综合供能服务站 |  |  |  | 工程
招标控制价
招标控制价 | (小写): | 6098293元
| (大写): | 陆佰零玖万捌仟贰佰玖拾叁元整
招 标 人: |  |  | 造价咨询人:
| (单位盖章) |  |  | (单位资质专用章)
法定代表人 或其授权人: |  |  | 法定代表人 或其授权人:
| (签字或盖章) |  |  | (签字或盖章)
编 制 人: |  |  | 复 核 人:
| (造价工程师签字盖专用章) |  |  | (造价工程师签字盖专用章)
编制时间: |  |  | 复核时间:

## 表10_2_2-11 编制说明
【表10.2.2-11】
编制说明
工程名称:嵊州市城乡天然气一体化项目（2021）-甘霖综合供能服务站 | 第1页 共2页
一、工程概况： 1、本工程是嵊州市城乡天然气一体化项目（2021）-甘霖天然气综合供能服务站（建筑安装工程），本工程位于浙江省嵊州市甘霖镇。 二、编制范围： 根据委托方提供关于本工程施工图范围内的内容。 三、清单编制依据： 1、业主提供的关于本工程的施工图及其它有关资料。 2、定额：《浙江省建设工程计价规范（2018版）》、《浙江省房屋建筑与装饰工程预算定额（2018版）》、《浙江省市政工程预算定额（2018版）》、《浙江省通用安装预算定额（2018版）》、《浙江省园林绿化与仿古建筑工程预算定额（2018版）》、《建设工程工程量清单计价规范（GB50500-2013）》及相关配套文件、浙建建发[2015]517号文件、浙建站定[2016]54号文件、财税[2016]36号《关于全面推开营业税改增值税试点的通知》、浙建建发[2019]92号《关于建造业实施营改增后浙江省建设工程计价规则调整的通知》、浙建站信[2016]25号《关于营改增后浙江省建设工程材料价格信息发布工作调整的通知》。 3、人工、材料价参照2022年第11期绍兴信息价中的嵊州价（除税价）计取，无价材料按市场调查价（除税价）计入本预算。 四、工程费率计取： 工程取费：企业管理费、利润、施工组织措施费（仅计安全文明施工费）按定额弹性区间值的中值计取，规费按定额标准值计取，税金按营改增9%计算。 五、其他说明： 1、600x300成品不锈钢门按综合单价300元/樘计入； 2、加气岛反光涂料按综合单价60元/平方计入； 3、地沟格栅盖板材料价500元/m2计入； 4、成品窗台板按综合单价100元/m计入； 5、油品标志牌(200x150mm)铝制牌按综合单价100元/块计入； 6、真石漆按综合单价85元/m2计入； 7、轻钢雨蓬按综合单价1000元/m2计入； 8、钢格栅按综合单价250元/块计入； 9、铝合金空调栏杆按综合单价90元/m计入；
【表10.2.2-11】
编制说明
工程名称:嵊州市城乡天然气一体化项目（2021）-甘霖综合供能服务站 | 第2页 共2页
10、护窗不锈钢栏杆按综合单价120元/m计入 ； 11、隔热防火涂料按综合单价元40/m2计入； 12；罩棚外包铝材由专业厂家二次设计，墙面铝板由专业厂家二次设计制作，以暂定价300元/平米计入； 13、洗漱台大理石板按暂定材料价100元/m2计入； 14、外墙石材按暂定材料价250元/m2计入； 15、草皮暂按百慕大计入,如实际不同按实调整； 16、暂列金额按税前5%计入。

## 表10_2_2-12 招标控制价费用表
【表10.2.2-12】
招标控制价费用表
工程名称:嵊州市城乡天然气一体化项目（2021）-甘霖综合供能服务站 |  |  |  |  | 第1页 共1页
序号 | 工程名称 | 金额(元) | 其中：（元） |  |  |  | 备注
|  |  | 暂估价 | 安全文明 施工基本费 | 规费 | 税金
1 | 建筑物 | 2826894 | 483080.64 | 32040.46 | 99525.16 | 233413.22
1.1 | 站房 | 1565286 | 60335.64 | 26947.54 | 76174.09 | 129243.76
1.2 | 罩棚 | 1261608 | 422745 | 5092.92 | 23351.07 | 104169.46
2 | 工艺区设施构作物 | 837619 |  | 12771.35 | 36101.46 | 69161.22
2.1 | 卸油口、黄沙箱、消防箱 | 37670 |  | 653.32 | 1846.78 | 3110.35
2.2 | 围堰及围堰内地面设施 | 180343 |  | 2128.82 | 6017.66 | 14890.7
2.3 | 加气岛 | 20424 |  | 278.92 | 788.43 | 1686.41
2.4 | 管沟 | 333694 |  | 5764.46 | 16294.72 | 27552.71
2.5 | 油罐基础 | 224655 |  | 3354.97 | 9483.67 | 18549.51
2.6 | 洗车房 | 38128 |  | 543.89 | 1537.44 | 3148.18
2.7 | 充电桩 | 2705 |  | 46.97 | 132.76 | 223.36
3 | 总图设施 | 1651359 |  | 12255 | 36423.07 | 136350.74
3.1 | 实体围墙正 | 100179 |  | 2458.68 | 6950.08 | 8271.62
3.2 | 市政 | 1476954 |  | 9047.43 | 23238.26 | 121950.33
3.3 | 园林 | 74226 |  | 748.89 | 6234.73 | 6128.79
4 | 供能站安装 | 782421 | 87866.5 | 10669.02 | 47987.1 | 64603.63
4.1 | 站房及罩棚水施 | 39349 | 9130.5 | 492.07 | 2213.25 | 3248.99
4.2 | 供能站房及罩棚电施 | 439970 | 74336 | 5948.63 | 26755.73 | 36327.83
4.3 | 供能站室外水施 | 303102 | 4400 | 4228.32 | 19018.12 | 25026.81
合计 |  | 6098293 | 570947.14 | 67735.83 | 220036.79 | 503528.81

## 1_表10_2_2-13 【不含单列】单位(专业)工程招
【表10.2.2-13】
单位（专业）工程招标控制价费用表
工程名称:建筑物-站房 |  |  | 标段: | 第1页 共1页
序号 | 费用名称 |  | 计算公式 | 金额 (元) | 备注
1 | 分部分项工程费 |  | ∑(分部分项工程量×综合单价） | 1139563.51 | 见表10.2.2-16
1.1 | 其中 | 人工费+机械费 | ∑分部分项（定额人工费+定额机械费） | 230757.8
2 | 措施项目费 |  | （2.1+2.2） | 151921.2
2.1 | 施工技术措施项目费 |  | ∑(技措项目工程量×综合单价） | 124973.66 | 见表10.2.2-16
2.1.1 | 其中 | 人工费+机械费 | ∑技措项目（定额人工费+定额机械费） | 64719.66
2.2 | 施工组织措施项目费 |  | (1.1+2.1.1)×9.12% | 26947.54 | 见表10.2.2-20
2.2.1 | 其中 | 安全文明施工基本费 | (1.1+2.1.1)×9.12% | 26947.54 | 见表10.2.2-20
3 | 其他项目费 |  | （3.1+3.2+3.3+3.4） | 68382.94
3.1 | 暂列金额 |  | 3.1.1+3.1.2+3.1.3 | 68382.94 | 见表10.2.2-21
3.1.1 | 其中 | 标化工地增加费 | 按招标文件规定额度列计 |  | 见表10.2.2-22
3.1.2 |  | 优质工程增加费 | 按招标文件规定额度列计 |  | 见表10.2.2-22
3.1.3 |  | 其他暂列金额 | 按招标文件规定额度列计 | 68382.94 | 见表10.2.2-22
3.2 | 暂估价 |  | 3.2.1+3.2.2+3.2.3 |  | 见表10.2.2-21
3.2.1 | 其中 | 材料（工程设备）暂估价 | 按招标文件规定额度列计 (或计入综合单价) |  | 见表10.2.2-23
3.2.2 |  | 专业工程暂估价 | 按招标文件规定额度列计 |  | 见表10.2.2-24
3.2.3 |  | 专项技术措施暂估价 | 按招标文件规定额度列计 |  | 见表10.2.2-25
3.3 | 计日工 |  | ∑计日工(暂估数量×综合单价） |  | 见表10.2.2-21
3.4 | 施工总承包服务费 |  | 3.4.1+3.4.2 |  | 见表10.2.2-21
3.4.1 | 其中 | 专业发包工程管理费 | ∑专业发包工程（暂估金额×费率） |  | 见表10.2.2-27
3.4.2 |  | 甲供材料设备管理费 | 甲供材料暂估金额×费率+甲供设备暂估金额×费率 |  | 见表10.2.2-27
4 | 规费 |  | (1.1+2.1.1)×25.78% | 76174.09
5 | 税金 |  | (1+2+3+4)×9% | 129243.76
招标控制价合计 |  |  | 1+2+3+4+5 | 1565286

## 1_表10_2_2-16 分部分项工程清单与计价表
【表10.2.2-16】
分部分项工程清单与计价表
单位(专业)工程名称:建筑物-站房 | [5 empty] | 标段: |  |  | 第1页 共19页
序号 | 项目编码 | 项目名称 | 项目特征 | 计量 单位 | 工程量 | 金 额 (元) |  |  |  |  | 备注
[6 empty] | 综合单价 | 合价 | 其中
[8 empty] | 人工费 | 机械费 | 暂估价
|  | A 土石方工程 |  |  |  |  | 16697.8 | 8488.91 | 2976.36
1 | 010101002001 | 挖一般土方 | 1、土壤类别：三类土 2、挖土深度：深6m以内 | m3 | 211.21 | 7.05 | 1489.03 | 618.85 | 612.51
2 | 010101002002 | 挖一般土方 | 1、土壤类别：三类土（湿土） 2、挖土深度：深6m以内 3、湿土排水 | m3 | 228.59 | 17.74 | 4055.19 | 1433.26 | 1899.58
3 | 010103001001 | 回填方 | 1.借土回填 夯实 | m3 | 108.48 | 32.51 | 3526.68 | 607.49 | 58.58
4 | 010103001002 | 回填方 | 1.人工就地回填土 夯实 | m3 | 449.80 | 16.5 | 7421.7 | 5820.41 | 242.89
5 | 010103002001 | 余方弃置 | 1.余方外运，运距施工方自定 | m3 | 10.00 | 20.52 | 205.2 | 8.9 | 162.8
|  | D 砌筑工程 |  |  |  |  | 116137 | 27598.85 | 683.91
6 | 010401001001 | 砖基础 | 1.砖品种、规格、强度等级：MU20混凝土实心砖 2.砂浆强度等级：水泥M10 3.防潮层材料种类：墙身在室内地坪下60处做10厚聚合物水泥防水砂浆墙身防潮层，0.000以下墙体两侧用20厚1:3水泥砂浆抹面 | m3 | 52.65 | 627.46 | 33035.77 | 8538.78 | 256.41
7 | 010401004001 | 多孔砖墙 | 1、砌筑材料：MU10烧结页岩多孔砖。 2、规格：240厚 3、砂浆强度等级：M7.5水泥砂浆砌筑 4、墙体部位：内墙（卫生间） | m3 | 6.34 | 497.38 | 3153.39 | 757.63 | 12.74
本页小计 | [6 empty] | 52886.96 | 17785.32 | 3245.51
【表10.2.2-16】
分部分项工程清单与计价表
单位(专业)工程名称:建筑物-站房 | [5 empty] | 标段: |  |  | 第2页 共19页
序号 | 项目编码 | 项目名称 | 项目特征 | 计量 单位 | 工程量 | 金 额 (元) |  |  |  |  | 备注
[6 empty] | 综合单价 | 合价 | 其中
[8 empty] | 人工费 | 机械费 | 暂估价
8 | 010401004002 | 多孔砖墙 | 1、砌筑材料：MU10烧结页岩多孔砖。 2、规格：120厚 3、砂浆强度等级：M7.5水泥砂浆砌筑 4、墙体部位：内墙（卫生间） | m3 | 7.97 | 534.01 | 4256.06 | 1263.56 | 12.67
9 | 010402001001 | 砌块墙 | 1、砌筑材料：蒸压加气混凝土砌块A5.0/B07 2、规格：240厚 3、砂浆强度等级：专用砂浆 M10 4、墙体部位：外墙 | m3 | 60.07 | 386.62 | 23224.26 | 5110.76 | 45.65
10 | 010402001002 | 砌块墙 | 1、砌筑材料：蒸压加气混凝土砌块A5.0/B07 2、规格：240厚 3、砂浆强度等级：专用砂浆 M7.5 4、墙体部位：内墙（除卫生间） | m3 | 45.80 | 394.2 | 18054.36 | 3896.66 | 34.81
11 | 010402001003 | 砌块墙 | 1.加气混凝土砌块L型专用连接件`若为轻质砌块间连接 | 个 | 624 | 5.26 | 3282.24 | 1953.12
12 | 010404001001 | 垫层 | 1.墙下条基采用级配砂石分层夯实换填处理,换填厚度1m,垫层顶部距基础外边缘不低于300，暂按300mm厚度计算。 | m3 | 70.73 | 298.28 | 21097.34 | 3878.13 | 84.88
13 | 010404001002 | 垫层 | 1.卵石垫层，灌M2.5混合砂浆找平 2.部位：一层空调平台底部 | m3 | 0.49 | 443.84 | 217.48 | 49.32 | 5.31
14 | 010404001003 | 垫层 | 1.100碎石层，灌M2.5混合砂浆找平 2.部位：所有的地面 | m3 | 21.37 | 459.34 | 9816.1 | 2150.89 | 231.44
本页小计 | [6 empty] | 79947.84 | 18302.44 | 414.76
【表10.2.2-16】
分部分项工程清单与计价表
单位(专业)工程名称:建筑物-站房 | [5 empty] | 标段: |  |  | 第3页 共19页
序号 | 项目编码 | 项目名称 | 项目特征 | 计量 单位 | 工程量 | 金 额 (元) |  |  |  |  | 备注
[6 empty] | 综合单价 | 合价 | 其中
[8 empty] | 人工费 | 机械费 | 暂估价
|  | E 混凝土及钢筋混凝土工程 |  |  |  |  | 400345.81 | 52597.29 | 4822.78
15 | 010501001001 | 垫层 | 1.混凝土种类：非泵送商品砼 2.混凝土强度等级：C20 3.部位：一层空调平台底部 | m3 | 0.32 | 535.22 | 171.27 | 14.44 | 0.23
16 | 010501001002 | 垫层 | 1.混凝土种类：非泵送商品砼 2.混凝土强度等级：C15 | m3 | 23.45 | 507.95 | 11911.43 | 1058.06 | 16.65
17 | 010501001003 | 垫层 | 1.120厚C25混凝土垫层(内配 ∅10@150双向钢筋,沿轴线设 6mX6m纵横缝） 2.部位：所有的地面 | m3 | 25.64 | 590.25 | 15134.01 | 1301.74 | 24.36
18 | 010501002001 | 带形基础 | 1.混凝土种类：泵送商品砼 2.混凝土强度等级：C30 | m3 | 13.25 | 556.91 | 7379.06 | 351.66 | 3.58
19 | 010501003001 | 独立基础 | 1.混凝土种类：泵送商品砼 2.混凝土强度等级：C30 | m3 | 93.61 | 556.91 | 52132.35 | 2484.41 | 25.27
20 | 010502001001 | 矩形柱 | 1.混凝土种类：泵送商品砼 2.混凝土强度等级：C30 | m3 | 55.77 | 647.43 | 36107.17 | 5392.96 | 25.65
21 | 010502002001 | 构造柱 | 1.混凝土类别：非泵送商品砼 2.混凝土强度等级：C25 | m3 | 5.16 | 695.77 | 3590.17 | 846.7 | 3.56
22 | 010503002001 | 矩形梁 | 1.混凝土种类：泵送商品砼 2.混凝土强度等级：C30 | m3 | 48.98 | 576.87 | 28255.09 | 1981.24 | 22.53
23 | 010503004001 | 圈梁 | 1.混凝土类别：非泵送商品砼 2.混凝土强度等级：C25 | m3 | 6.89 | 636.69 | 4386.79 | 758.59 | 4.75
本页小计 | [6 empty] | 159067.34 | 14189.8 | 126.58
【表10.2.2-16】
分部分项工程清单与计价表
单位(专业)工程名称:建筑物-站房 | [5 empty] | 标段: |  |  | 第4页 共19页
序号 | 项目编码 | 项目名称 | 项目特征 | 计量 单位 | 工程量 | 金 额 (元) |  |  |  |  | 备注
[6 empty] | 综合单价 | 合价 | 其中
[8 empty] | 人工费 | 机械费 | 暂估价
24 | 010503005001 | 过梁 | 1.混凝土类别：非泵送商品砼 2.混凝土强度等级：C25 | m3 | 0.88 | 636.69 | 560.29 | 96.89 | 0.61
25 | 010505003001 | 平板 | 1.混凝土种类：泵送商品砼 2.混凝土强度等级：C30 | m3 | 44.35 | 589.53 | 26145.66 | 2071.15 | 36.37
26 | 010505003002 | 平板 | 1.混凝土类别：泵送商品砼 2.混凝土强度等级：C20 （200高反沿） | m3 | 2.44 | 552.16 | 1347.27 | 113.95 | 2
27 | 010505006001 | 栏板 | 女儿墙： 1.混凝土类别：泵送商品砼 2.混凝土强度等级：C30 | m3 | 7.01 | 703.06 | 4928.45 | 1017.01 | 4.84
28 | 010505008001 | 雨篷、悬挑板、阳台板 | 1.混凝土类别：泵送商品砼 2.混凝土强度等级：C30 | m3 | 0.97 | 631.15 | 612.22 | 75.8 | 0.64
29 | 010506001001 | 直形楼梯 | 1.混凝土类别：泵送商品砼 2.混凝土强度等级：C30 | m2 | 26.61 | 149.99 | 3991.23 | 457.96 | 4.26
30 | 010507004001 | 台阶 | 1.40厚 C20细石混凝土,表面撒 1:1水泥砂子,随打随抹光; 2.100厚 C20混凝土,台阶面向外坡1%; 3.80厚碎石垫层; 4.素土夯实(压实系数≥0.94) 注:室外台阶(或平台)与主体建筑交接处现浇层必须设缝分隔,缝内嵌实建筑密封胶。 | m2 | 26.50 | 275.07 | 7289.36 | 2445.69 | 22.26
31 | 010515001001 | 现浇构件钢筋 | 1.箍筋 带肋钢筋 HRB400以内 直径（mm以内）10 | t | 9.373 | 5369.84 | 50331.51 | 11411.44 | 560.97
本页小计 | [6 empty] | 95205.99 | 17689.89 | 631.95
【表10.2.2-16】
分部分项工程清单与计价表
单位(专业)工程名称:建筑物-站房 | [5 empty] | 标段: |  |  | 第5页 共19页
序号 | 项目编码 | 项目名称 | 项目特征 | 计量 单位 | 工程量 | 金 额 (元) |  |  |  |  | 备注
[6 empty] | 综合单价 | 合价 | 其中
[8 empty] | 人工费 | 机械费 | 暂估价
32 | 010515001002 | 现浇构件钢筋 | 1.现浇构件带肋钢筋 HRB400以内 直径（mm以内）10 | t | 4.100 | 4566.77 | 18723.76 | 2508.95 | 100.7
33 | 010515001003 | 现浇构件钢筋 | 1.现浇构件带肋钢筋 HRB400以内 直径（mm以内）18 | t | 2.152 | 4507.5 | 9700.14 | 1134.13 | 159.68
34 | 010515001004 | 现浇构件钢筋 | 1.现浇构件带肋钢筋 HRB400以内 直径（mm以内）18 | t | 5.469 | 4507.5 | 24651.52 | 2882.22 | 405.8
35 | 010515001005 | 现浇构件钢筋 | 1.现浇构件带肋钢筋 HRB400以内 直径（mm以内）18 | t | 4.213 | 4435.75 | 18687.81 | 2220.29 | 312.6
36 | 010515001006 | 现浇构件钢筋 | 1.现浇构件带肋钢筋 HRB400以内 直径（mm以内）18 | t | 5.286 | 4435.75 | 23447.37 | 2785.77 | 392.22
37 | 010515001007 | 现浇构件钢筋 | 1.现浇构件带肋钢筋 HRB400以内 直径（mm以内）25 | t | 7.538 | 4203.88 | 31688.85 | 2729.28 | 454.84
38 | 010516002001 | 预埋铁件 | 1.预埋铁件 | t | 0.810 | 10247.21 | 8300.24 | 2281.16 | 1558.08
39 | 011702029001 | 散水 | 1.宽度 600mm,长度方向每6m及与墙面交接处设分仓缝,沥青胶泥嵌填) 2.20厚 1:2.5水泥砂浆罩面压实抹光; 3.刷素水泥浆一道(内掺建筑胶); 4.60厚 C20砼垫层; 5.70厚碎石垫层; 6.素土夯实向外坡 3~5%。 | m2 | 33.05 | 121.26 | 4007.64 | 954.15 | 13.22
本页小计 | [6 empty] | 139207.33 | 17495.95 | 3397.14
【表10.2.2-16】
分部分项工程清单与计价表
单位(专业)工程名称:建筑物-站房 | [5 empty] | 标段: |  |  | 第6页 共19页
序号 | 项目编码 | 项目名称 | 项目特征 | 计量 单位 | 工程量 | 金 额 (元) |  |  |  |  | 备注
[6 empty] | 综合单价 | 合价 | 其中
[8 empty] | 人工费 | 机械费 | 暂估价
40 | 011702029002 | 坡道 | 1.50厚 C20细石混凝土面层,随捣随抹成粗麻面; 2.刷素水泥浆一道(内掺建筑胶); 坡道 3.100厚 C20砼垫层; 4.200厚块石垫层(级配砂石灌缝); 5.素土夯实(压实系数≥0.94) | m2 | 14.56 | 132.28 | 1926 | 498.1 | 3.06
41 | Z010515011001 | 钢筋连接 | 1.钢筋类型、规格：25以内 | 个 | 157 | 10.63 | 1668.91 | 701.79 | 89.49
42 | Z010515011002 | 钢筋连接 | 1.钢筋类型、规格：18-32 | 个 | 432 | 7.57 | 3270.24 | 2021.76 | 574.56
|  | F 金属结构工程 |  |  |  |  | 4953.73 | 1631.94
43 | 010607005001 | 砌块墙钢丝网加固 | 1、不同墙体交接处钢丝网 | m2 | 361.85 | 13.69 | 4953.73 | 1631.94
| A.8 | H 门窗工程 |  |  |  |  | 93810.44 | 3669.5
44 | 010801004001 | 木质防火门 | 1.门代号及洞口尺寸：FM1028(乙） 2.门框或扇外围尺寸：乙级防火门 3.其他：包含五金 具体详见图纸。 | 樘 | 1 | 1263.15 | 1263.15 | 146.92
45 | 010801004002 | 木质防火门 | 1.门代号及洞口尺寸：FM1828(乙） 2.门框或扇外围尺寸：乙级防火门 3.其他：包含五金 具体详见图纸。 | 樘 | 1 | 2264.55 | 2264.55 | 267.6
本页小计 | [6 empty] | 15346.58 | 5268.11 | 667.11
【表10.2.2-16】
分部分项工程清单与计价表
单位(专业)工程名称:建筑物-站房 | [5 empty] | 标段: |  |  | 第7页 共19页
序号 | 项目编码 | 项目名称 | 项目特征 | 计量 单位 | 工程量 | 金 额 (元) |  |  |  |  | 备注
[6 empty] | 综合单价 | 合价 | 其中
[8 empty] | 人工费 | 机械费 | 暂估价
46 | 010801004003 | 木质防火门 | 1.门代号及洞口尺寸：FM1421(乙） 2.门框或扇外围尺寸：乙级防火门 3.其他：包含五金 具体详见图纸。 | 樘 | 1 | 1467.63 | 1467.63 | 196.26
47 | 010802001001 | 金属（塑钢）门 | 1.门代号及洞口尺寸：M0921、M1021、M1828 2.门框或扇外围尺寸：铝合金型材70系列 3.镶嵌玻璃品种、厚度：5Low-E+12A+5，包含一切配件，具体详见图纸。 | m2 | 29.61 | 664.93 | 19688.58 | 652.9
48 | 010802001002 | 金属（塑钢）门 | 1.门代号及洞口尺寸：TL0921 2.门框或扇外围尺寸：铝合金型材70系列 3.镶嵌玻璃品种、厚度：5Low-E+12A+5，包含一切配件，具体详见图纸。 | 樘 | 1 | 939.54 | 939.54 | 37.12
49 | 010802001003 | 金属（塑钢）门 | 1.门代号及洞口尺寸：MLC2628 2.门框或扇外围尺寸：铝合金型材70系列 3.镶嵌玻璃品种、厚度：5Low-E+12A+5，包含一切配件，具体详见图纸。 | 樘 | 1 | 4141.38 | 4141.38 | 138.23
本页小计 | [6 empty] | 26237.13 | 1024.51
【表10.2.2-16】
分部分项工程清单与计价表
单位(专业)工程名称:建筑物-站房 | [5 empty] | 标段: |  |  | 第8页 共19页
序号 | 项目编码 | 项目名称 | 项目特征 | 计量 单位 | 工程量 | 金 额 (元) |  |  |  |  | 备注
[6 empty] | 综合单价 | 合价 | 其中
[8 empty] | 人工费 | 机械费 | 暂估价
50 | 010802001004 | 金属（塑钢）门 | 1.门代号及洞口尺寸：XFMC3228 2.门框或扇外围尺寸：铝合金型材70系列 3.镶嵌玻璃品种、厚度：5Low-E+12A+5中空玻璃，救援窗口易破碎5厚钢化玻璃 4.包含一切配件 具体详见图纸。 | 樘 | 2 | 4884.32 | 9768.64 | 326.7
51 | 010807001001 | 金属（塑钢、断桥）窗 | 1.窗代号：PYC1818，PYC1818a，PYC2618 2.框、扇材质：70系列铝合金手动中悬排烟窗 3.玻璃品种、厚度：5Low-E+12A+5中空玻璃 4.含五金等 5.详见图纸，若组合窗，投标单位自行考虑并计入报价 | m2 | 14.40 | 546.19 | 7865.14 | 286.7
52 | 010807001002 | 金属（塑钢、断桥）窗 | 1.窗代号：XFC3218消防救援窗 2.框、扇材质：70系列深灰色平开铝合金 3.玻璃品种、厚度：5Low-E+12A+5中空玻璃，救援窗口易破碎5厚钢化玻璃 4.含五金等 5.详见图纸，若组合窗，投标单位自行考虑并计入报价 | m2 | 11.52 | 469.69 | 5410.83 | 184.78
本页小计 | [6 empty] | 23044.61 | 798.18
【表10.2.2-16】
分部分项工程清单与计价表
单位(专业)工程名称:建筑物-站房 | [5 empty] | 标段: |  |  | 第9页 共19页
序号 | 项目编码 | 项目名称 | 项目特征 | 计量 单位 | 工程量 | 金 额 (元) |  |  |  |  | 备注
[6 empty] | 综合单价 | 合价 | 其中
[8 empty] | 人工费 | 机械费 | 暂估价
53 | 010807001003 | 金属（塑钢、断桥）窗 | 1.窗代号：C0909，C1818,C1818b,C3218，C3228 2.框、扇材质：70系列深灰色平开铝合金 3.玻璃品种、厚度：5Low-E+12A+5中空玻璃 4.含五金等 5.详见图纸，若组合窗，投标单位自行考虑并计入报价 | m2 | 79.66 | 514.7 | 41001 | 1432.29
|  | J 屋面及防水工程 |  |  |  |  | 69260.81 | 13693.62 | 165.43
54 | 010902002001 | 屋面涂膜防水 | 1.防水膜品种：聚酯胎自粘聚合物改性沥青防水卷材 2.涂膜厚度、遍数：3.0mm | m2 | 253.94 | 39.82 | 10111.89 | 693.26
55 | 010902003001 | 屋面刚性层 | 1.刚性层厚度：50mm 2.混凝土种类：细石混凝土 3.混凝土强度等级：C20 4.钢筋规格、型号：Ф6@150*150 5.分格缝双向@3000(缝宽20,聚氨酯密封胶填缝,分仓处加铺300宽一布二胶) 6.详见图纸 | m2 | 232.99 | 80.64 | 18788.31 | 4610.87 | 51.26
56 | 010902003002 | 屋面刚性层 | 10厚低强度等级砂浆隔离层 | m2 | 232.99 | 11.97 | 2788.89 | 1528.41 | 67.57
本页小计 | [6 empty] | 72690.09 | 8264.83 | 118.83
【表10.2.2-16】
分部分项工程清单与计价表
单位(专业)工程名称:建筑物-站房 | [5 empty] | 标段: |  |  | 第10页 共19页
序号 | 项目编码 | 项目名称 | 项目特征 | 计量 单位 | 工程量 | 金 额 (元) |  |  |  |  | 备注
[6 empty] | 综合单价 | 合价 | 其中
[8 empty] | 人工费 | 机械费 | 暂估价
57 | 010902003003 | 屋面刚性层 | 1.刚性层厚度：40mm 2.混凝土种类：细石混凝土 3.混凝土强度等级：C20 4.钢筋规格、型号：Ф6@150*150 5.分格缝双向@6000 | m2 | 232.99 | 74.59 | 17378.72 | 4368.56 | 46.6
58 | 010903002001 | 墙面涂膜防水 | 1.立面1.5厚聚合物水泥基复合防水涂料防水层; 2.部位：内墙三 | m2 | 239.56 | 37.93 | 9086.51 | 1109.16
59 | 010904002001 | 楼（地）面涂膜防水 | 1.2厚聚合物水泥基防水层 2.部位：地面一 | m2 | 144.93 | 35.34 | 5121.83 | 734.8
60 | 010904002002 | 楼（地）面涂膜防水 | 1.聚氨酯防水涂料 ~厚1.5(mm)（两道） 2.部位：地面二+楼面三 | m2 | 119.32 | 34.4 | 4104.61 | 363.93
61 | 010904002003 | 天棚涂膜防水 | 1.防水膜品种：1.5厚聚合物水泥基复合防水涂料 2.部位：吊顶2 | m2 | 59.23 | 27.27 | 1615.2 | 233.37
62 | 01B001 | 刚性屋面 屋面检查洞 普通盖 | 1.屋面检修孔：做法参12J201 -/H19 | 个 | 1 | 264.85 | 264.85 | 51.26
|  | K 保温、隔热、防腐工程 |  |  |  |  | 47773.68 | 19938.92 | 313.65
本页小计 | [6 empty] | 37571.72 | 6861.08 | 46.6
【表10.2.2-16】
分部分项工程清单与计价表
单位(专业)工程名称:建筑物-站房 | [5 empty] | 标段: |  |  | 第11页 共19页
序号 | 项目编码 | 项目名称 | 项目特征 | 计量 单位 | 工程量 | 金 额 (元) |  |  |  |  | 备注
[6 empty] | 综合单价 | 合价 | 其中
[8 empty] | 人工费 | 机械费 | 暂估价
63 | 011001001001 | 保温隔热屋面 | 1.保温隔热材料品种、规格、厚度：140厚挤塑聚苯板保温层(燃烧性能B1级。) 2.部位：屋面 | m2 | 180.60 | 50.76 | 9167.26 | 955.37 | 1.81
64 | 011001003001 | 保温隔热墙面 | 1.20厚无机轻集料保温砂浆Ⅱ型(燃烧性能A级) 2.部位:外墙面1+外墙2 | m2 | 479.96 | 31.24 | 14993.95 | 6901.82 | 172.79
65 | 011001003002 | 保温隔热墙面 | 1.保温隔热部位：外墙面1+外墙2+内墙2 2.5厚抗裂砂浆复合耐碱玻纤网 | m2 | 626.20 | 24.01 | 15035.06 | 8278.36 | 43.83
66 | 011001003003 | 保温隔热墙面 | 1.20厚无机轻集料保温砂浆I型(燃烧性能A级) 2.部位:内墙2 | m2 | 264.49 | 32.43 | 8577.41 | 3803.37 | 95.22
|  | L 楼地面装饰工程 |  |  |  |  | 86135.67 | 22579.56 | 469.14
|  | 雨棚 |  |  |  |  | 187.35 | 71.77 | 1.78
67 | 011101001001 | 水泥砂浆楼地面 | 1.面层厚度、砂浆配合比：20厚1:3水泥砂浆找平 2.部位：雨蓬 | m2 | 8.10 | 23.13 | 187.35 | 71.77 | 1.78
|  | 屋面 |  |  |  |  | 13108.02 | 2835.49 | 323.86
68 | 011101006001 | 平面砂浆找平层 | 1.找平层厚度、砂浆配合比：最薄处30厚LC5.0轻集料混凝土找坡2% | m2 | 232.99 | 56.26 | 13108.02 | 2835.49 | 323.86
本页小计 | [6 empty] | 61069.05 | 22846.18 | 639.29
【表10.2.2-16】
分部分项工程清单与计价表
单位(专业)工程名称:建筑物-站房 | [5 empty] | 标段: |  |  | 第12页 共19页
序号 | 项目编码 | 项目名称 | 项目特征 | 计量 单位 | 工程量 | 金 额 (元) |  |  |  |  | 备注
[6 empty] | 综合单价 | 合价 | 其中
[8 empty] | 人工费 | 机械费 | 暂估价
|  | 楼地面 |  |  |  |  | 68672.28 | 18692.34 | 143.5
69 | 011101001002 | 水泥砂浆楼地面 | 1.素水泥浆一道 2.部位：所有楼地面 | m2 | 397.21 | 2.47 | 981.11 | 587.87
70 | 011101006002 | 平面砂浆找平层 | 1.找平层厚度、砂浆配合比：20厚1:3水泥砂浆抹平 2.部位：地面二+楼面三 | m2 | 33.05 | 29.63 | 979.27 | 385.69 | 8.92
71 | 011102001001 | 石材楼地面 | 1.20厚600X600花岗岩石材板,水泥浆擦缝(燃烧性能A级) 2.30厚1:3干硬性水泥砂浆结合层,表面撒水泥粉 3.部位：地面三+楼面二 | m2 | 38.17 | 169.38 | 6465.23 | 1473.36 | 12.21 | 3893.34
72 | 011102003001 | 块料楼地面 | 1.800*800地砖楼地面粘结层砂浆实际厚度30（mm) 3.部位：地面一+楼面一 | m2 | 298.63 | 151.21 | 45155.84 | 11676.43 | 95.56
73 | 011102003002 | 块料楼地面 | 1.防滑地砖300*300 2.30厚1:3干硬性水泥砂浆结合层,表面撒水泥粉 3.部位：地面二+楼面三 | m2 | 59.66 | 127.23 | 7590.54 | 2206.82 | 19.09
74 | 011106001001 | 石材楼梯面层 | 1.面层材料品种、颜色：大理石石材楼梯面 2.防滑条材料种类、：防滑槽 3.防护层材料种类：石材磨小圆边 | m2 | 26.61 | 281.86 | 7500.29 | 2362.17 | 7.72 | 3850.2
本页小计 | [6 empty] | 68672.28 | 18692.34 | 143.5 | 7743.54
【表10.2.2-16】
分部分项工程清单与计价表
单位(专业)工程名称:建筑物-站房 | [5 empty] | 标段: |  |  | 第13页 共19页
序号 | 项目编码 | 项目名称 | 项目特征 | 计量 单位 | 工程量 | 金 额 (元) |  |  |  |  | 备注
[6 empty] | 综合单价 | 合价 | 其中
[8 empty] | 人工费 | 机械费 | 暂估价
|  | 其他 |  |  |  |  | 4168.02 | 979.96
75 | 011105003001 | 块料踢脚线 | 1.5~10厚地砖踢脚,稀水泥浆擦缝(燃烧性能A级) 2.8厚1:2水泥砂浆粘结层(内掺建筑胶) 3.5厚1:3水泥砂浆打底划出纹道 4.详参《05J909》TJ8/踢5A,高120mm | m2 | 21.30 | 99.06 | 2109.98 | 583.83
76 | 011105003002 | 块料踢脚线 | 详参《05J909》TJ10/踢6D,高120mm 1.10~15厚石材板(板材满涂防污剂),稀水泥浆擦缝(燃烧性能A级) 2.10厚1:2水泥砂浆粘结层(内掺建筑胶) 3.界面剂一道(甩前用水喷湿墙面) 4.基层墙体 | m2 | 12.52 | 164.38 | 2058.04 | 396.13 |  | 1302.08
|  | M 墙、柱面装饰与隔断、幕墙工程 |  |  |  |  | 188452.67 | 61021.02 | 374.98
|  | 内墙1 |  |  |  |  | 18570.74 | 10118.94 | 95.96
77 | 011201001001 | 墙面一般抹灰 | 1.刷素水泥浆一道(内掺建筑胶) | m2 | 571.32 | 2.47 | 1411.16 | 788.42
78 | 011201001002 | 墙面一般抹灰 | 1.5厚 1:0.5:2.5水泥石灰膏砂浆找平 2.9厚 1:0.5:3水泥石灰膏砂浆打底扫毛或划出纹道 | m2 | 564.46 | 30.4 | 17159.58 | 9330.52 | 95.96
本页小计 | [6 empty] | 22738.76 | 11098.9 | 95.96 | 1302.08
【表10.2.2-16】
分部分项工程清单与计价表
单位(专业)工程名称:建筑物-站房 | [5 empty] | 标段: |  |  | 第14页 共19页
序号 | 项目编码 | 项目名称 | 项目特征 | 计量 单位 | 工程量 | 金 额 (元) |  |  |  |  | 备注
[6 empty] | 综合单价 | 合价 | 其中
[8 empty] | 人工费 | 机械费 | 暂估价
|  | 内墙2 |  |  |  |  | 1713.9 | 1105.57
79 | 011201001003 | 墙面一般抹灰 | 1.界面剂一道 | m2 | 264.49 | 6.48 | 1713.9 | 1105.57
|  | 内墙3 |  |  |  |  | 47045.78 | 16269.64 | 32.74
80 | 011201001004 | 墙面一般抹灰 | 1.刷素水泥浆一道甩毛(内掺建筑胶) | m2 | 233.86 | 2.47 | 577.63 | 322.73
81 | 011201001005 | 墙面一般抹灰 | 1.墙面刷素水泥浆 无107胶 | m2 | 233.86 | 2.4 | 561.26 | 322.73
82 | 011201002001 | 墙面装饰抹灰 | 1.12厚1:3水泥砂浆打底扫毛 | m2 | 233.86 | 28.94 | 6767.91 | 3865.71 | 32.74
83 | 011204003001 | 块料墙面 | 1.5厚1:2建筑胶水泥砂浆结合层 2.300X600白色无缝砖(贴前墙砖充分浸湿),白水泥擦缝(燃烧性能A级) | m2 | 233.86 | 130.06 | 30415.83 | 10299.19
84 | 011210005001 | 成品隔断 | 1.隔断材料品种、规格、颜色：厕所隔断均采用成品隔断,详见图纸 | m2 | 34.58 | 252.26 | 8723.15 | 1459.28
|  | 外墙1+外墙2 |  |  |  |  | 121122.25 | 33526.87 | 246.28
85 | 011201001006 | 墙面一般抹灰 | 1.专用界面砂浆 | m2 | 479.69 | 6.48 | 3108.39 | 2005.1
86 | 011201001007 | 墙面一般抹灰 | 1.5厚聚合物水泥防水砂浆一道 2.12厚1:2.5水泥砂浆找平层 | m2 | 479.69 | 30.65 | 14702.5 | 7324.87 | 86.34
本页小计 | [6 empty] | 66570.57 | 26705.18 | 119.08
【表10.2.2-16】
分部分项工程清单与计价表
单位(专业)工程名称:建筑物-站房 | [5 empty] | 标段: |  |  | 第15页 共19页
序号 | 项目编码 | 项目名称 | 项目特征 | 计量 单位 | 工程量 | 金 额 (元) |  |  |  |  | 备注
[6 empty] | 综合单价 | 合价 | 其中
[8 empty] | 人工费 | 机械费 | 暂估价
87 | 011204001001 | 石材墙面 | 1.面层材料品种、规格、颜色：干挂天然石材墙面(做法及预埋详《05J909》WQ20/外墙25) 2.50*50石材线条 | m2 | 54.58 | 408.41 | 22291.02 | 4646.4 |  | 13917.9
88 | 011209001001 | 带骨架幕墙 | 1.骨架种类、规格：干挂天然石材墙面(做法及预埋详《05J909》WQ20/外墙25) 2.其他：干挂石材钢骨架暂按22kg/m2计入 | t | 1.201 | 11455.65 | 13758.24 | 5986.16 | 49.41
89 | 011209001002 | 带骨架幕墙 | 1.铝板墙面骨架，暂按22kg/m2计入， 2.外包铝板由专业厂家二次设计，投标单位报价应综合考虑（详见图纸） | t | 2.665 | 11455.65 | 30529.31 | 13283.19 | 109.64
90 | 011209001003 | 带骨架幕墙 | 1.灰白色铝板墙面以暂定价进入 2.外包铝板由专业厂家二次设计，投标单位报价应综合考虑（详见图纸） | m2 | 121.13 | 300 | 36339 |  |  | 36339
91 | Z011201007001 | 装饰线抹灰增加费 | 1.抹灰材料、配合比：M20预拌砂浆 | m | 29.72 | 13.25 | 393.79 | 281.15 | 0.89
|  | N 天棚工程 |  |  |  |  | 28893.12 | 10087.66
|  | 吊顶1 |  |  |  |  | 20019.64 | 7729.19
本页小计 | [6 empty] | 103311.36 | 24196.9 | 159.94 | 50256.9
【表10.2.2-16】
分部分项工程清单与计价表
单位(专业)工程名称:建筑物-站房 | [5 empty] | 标段: |  |  | 第16页 共19页
序号 | 项目编码 | 项目名称 | 项目特征 | 计量 单位 | 工程量 | 金 额 (元) |  |  |  |  | 备注
[6 empty] | 综合单价 | 合价 | 其中
[8 empty] | 人工费 | 机械费 | 暂估价
92 | 011302001001 | 吊顶天棚 | 1.龙骨吸顶吊件,中距横向≤1200,纵向600,用膨胀螺栓与钢筋混凝土板固定。 2.T型轻钢次龙骨TB24x38,用吸顶吊件联结,间距≤600 3.T型轻钢横撑龙骨TB24x28,间距600,用挂插件与次龙骨插接; 4.9厚装饰石膏板板材592x592; 5.部位：吊顶1 | m2 | 244.44 | 81.9 | 20019.64 | 7729.19
|  | 吊顶2 |  |  |  |  | 8621.52 | 2207.5
93 | 011302001002 | 吊顶天棚 | 1.10号镀锌低碳钢丝(或∅6钢筋)吊杆,双向中距1200,吊杆上部与板底预留吊环(钩)固定; 2.与铝合金条板配套专用龙骨,间距1200,用吊件与钢筋吊杆联结后找平 3.180宽B型铝合金条板 与配套专用龙骨固定;(燃烧性能A级) 4.部位：卫生间+浴室 | m2 | 59.23 | 145.56 | 8621.52 | 2207.5
|  | 原顶无机涂料 |  |  |  |  | 251.96 | 150.97
94 | 011301001001 | 天棚抹灰 | 1.素水泥浆一道 2.部位：顶棚1 | m2 | 102.01 | 2.47 | 251.96 | 150.97
本页小计 | [6 empty] | 28893.12 | 10087.66
【表10.2.2-16】
分部分项工程清单与计价表
单位(专业)工程名称:建筑物-站房 | [5 empty] | 标段: |  |  | 第17页 共19页
序号 | 项目编码 | 项目名称 | 项目特征 | 计量 单位 | 工程量 | 金 额 (元) |  |  |  |  | 备注
[6 empty] | 综合单价 | 合价 | 其中
[8 empty] | 人工费 | 机械费 | 暂估价
|  | P 油漆、涂料、裱糊工程 |  |  |  |  | 58738.86 | 18412.66
95 | 011406003001 | 满刮腻子 | 1.抹灰面批刮腻子 2.部位：内墙1 | m2 | 487.02 | 14.91 | 7261.47 | 4836.11
96 | 011407001001 | 墙面喷刷涂料 | 1.2厚面层耐水腻子刮平 2.部位：内墙2 | m2 | 244.49 | 15.18 | 3711.36 | 2427.79
97 | 011407001002 | 墙面喷刷涂料 | 1.白色无机内墙涂料一底二面(采用非溶剂型涂料,燃烧性能A级) | m2 | 731.51 | 14.73 | 10775.14 | 5157.15
98 | 011407002001 | 天棚喷刷涂料 | 1.3厚石膏腻子(水泥型)分2遍刮平 2.白色涂料饰面 3.部位：雨蓬 | m2 | 4.86 | 48.58 | 236.1 | 134.82
99 | 011407002002 | 天棚喷刷涂料 | 1.白色无机内墙涂料一底二面(采用非溶剂型涂料,燃烧性能A级) 2.2厚面层耐水腻子刮平 3.部位：吊顶1+楼梯底+顶棚1 | m2 | 383.80 | 27.09 | 10397.14 | 5856.79
100 | 01B002 | 真石漆 | 1.真石漆 2.耐水腻子 | m2 | 310.09 | 85 | 26357.65
| A.15 | Q 其他装饰工程 |  |  |  |  | 18101.92 | 3144.79 | 331.8
101 | 011502007001 | 塑料装饰线 | 1.成品滴水线 | m | 57.80 | 6.41 | 370.5 | 158.37
102 | 011503001001 | 金属扶手、栏杆、栏板 | 1.护窗不锈钢栏杆 | m | 3.60 | 120 | 432
本页小计 | [6 empty] | 59541.36 | 18571.03
【表10.2.2-16】
分部分项工程清单与计价表
单位(专业)工程名称:建筑物-站房 | [5 empty] | 标段: |  |  | 第18页 共19页
序号 | 项目编码 | 项目名称 | 项目特征 | 计量 单位 | 工程量 | 金 额 (元) |  |  |  |  | 备注
[6 empty] | 综合单价 | 合价 | 其中
[8 empty] | 人工费 | 机械费 | 暂估价
103 | 011503001002 | 金属扶手、栏杆、栏板 | 1.空调栏杆 | m | 18.00 | 90 | 1620
104 | 011503001003 | 金属扶手、栏杆、栏板 | 1.楼梯扶手参2001浙J43，H=1.05m 详见图纸 | m | 17.78 | 233.85 | 4157.85 | 1297.05 | 258.52
105 | 011503001004 | 金属扶手、栏杆、栏板 | 1.无障碍栏杆，详见图纸 | m | 5.04 | 233.85 | 1178.6 | 367.67 | 73.28
106 | 011505001001 | 洗漱台 | 1.材料品种、颜色：大理石面层洗漱台 2.支架、配件品种、规格：石材台面开孔，石材磨小圆边 | m2 | 5.15 | 407.79 | 2100.12 | 1075.01 |  | 525.3
107 | 011505007001 | 毛巾环 | 1.每个隔断复合板上均设一个挂衣钩 | 副 | 9 | 52.23 | 470.07 | 24.66
108 | 011505008001 | 卫生纸盒 | 1.卫生纸盒安装 | 个 | 10 | 72.09 | 720.9 | 51.3
109 | 011505010001 | 镜面玻璃 | 1.镜面玻璃品种、规格：金属框银镜 | m2 | 4.16 | 199.97 | 831.88 | 170.73 |  | 507.82
110 | 011506003001 | 玻璃雨篷 | 1.玻璃雨篷固定方式：轻钢雨蓬（二次设计） 2.玻璃材料品种、规格、品牌：采用超白的钢化玻璃制成的夹层玻璃,胶片厚度不应小于0.76mm 3.详见图纸 | m2 | 6.22 | 1000 | 6220
|  | 自补 |  |  |  |  | 10262 | 1731.67 | 10.25
111 | 01B003 | 发泡剂 | 1.聚氨脂（PU）发泡剂嵌缝 | m | 173.61 | 11.67 | 2026.03 | 723.95
本页小计 | [6 empty] | 19325.45 | 3710.37 | 331.8 | 1033.12
【表10.2.2-16】
分部分项工程清单与计价表
单位(专业)工程名称:建筑物-站房 | [5 empty] | 标段: |  |  | 第19页 共19页
序号 | 项目编码 | 项目名称 | 项目特征 | 计量 单位 | 工程量 | 金 额 (元) |  |  |  |  | 备注
[6 empty] | 综合单价 | 合价 | 其中
[8 empty] | 人工费 | 机械费 | 暂估价
112 | 01B004 | 成品窗台板 | 1.成品窗台板（颜色及规格由业主自理） | m2 | 17.34 | 100 | 1734
113 | 01B005 | 大便坑 | 1、地砖面层大便坑 | 只 | 8 | 298.01 | 2384.08 | 900.8 | 3.52
114 | 01B006 | 沉降观测点 | 1、沉降观测点 | 个 | 8 | 20 | 160
115 | 01B007 | 永久性责任标牌 | 1、永久性责任标牌 | 块 | 1 | 1500 | 1500
116 | 030702012001 | 挡烟垂壁 | 1.名称：挡烟垂壁 2.规格：防火玻璃，详见图纸 3.位置：二层，距地2100m | m | 5.52 | 445.27 | 2457.89 | 106.92 | 6.73
本页小计 | [6 empty] | 8235.97 | 1007.72 | 10.25
合计 | [6 empty] | 1139563.51 | 244596.39 | 10148.3 | 60335.64

## 1_表10_2_2-16 施工技术措施项目清单与计价表
【表10.2.2-16】
施工技术措施项目清单与计价表
单位(专业)工程名称:建筑物-站房 | [5 empty] | 标段: |  |  | 第1页 共2页
序号 | 项目编码 | 项目名称 | 项目特征 | 计量 单位 | 工程量 | 金 额 (元) |  |  |  |  | 备注
[6 empty] | 综合单价 | 合价 | 其中
[8 empty] | 人工费 | 机械费 | 暂估价
|  | [请输入分部名称,电子评标勿删] |  |  | 0 |  | 124973.66 | 57559.43 | 14525.85
1 | 011701001001 | 综合脚手架 | 1.混凝土结构综合脚手架 檐高7m以内 ~层高6m以内 | m2 | 491.84 | 21.34 | 10495.87 | 6379.16 | 541.02
2 | 011702001001 | 基础 | 1.现浇混凝土模板 基础垫层模板 | m2 | 36.04 | 49.5 | 1783.98 | 1040.84 | 40
3 | 011702001002 | 基础 | 1.现浇混凝土 独立基础 复合木模 | m2 | 137.76 | 45.19 | 6225.37 | 2949.44 | 118.47
4 | 011702001003 | 基础 | 1.现浇带形基础 无梁式 复合木模 | m2 | 41.94 | 45.42 | 1904.91 | 1004.88 | 28.52
5 | 011702002001 | 矩形柱 | 1.现浇混凝土 矩形柱 复合木模~支模高度3.6m以内 | m2 | 432.83 | 55.65 | 24086.99 | 12569.38 | 831.03
6 | 011702003001 | 构造柱 | 1.现浇混凝土 构造柱 | m2 | 52.41 | 51.43 | 2695.45 | 1205.43 | 49.27
7 | 011702006001 | 矩形梁 | 1.现浇混凝土 矩形梁 复合木模~支模高度3.6m以内 | m2 | 395.15 | 69.36 | 27407.6 | 14320.24 | 1122.23
8 | 011702008001 | 圈梁 | 1.现浇混凝土 直形圈过梁 复合木模 | m2 | 57.00 | 55.9 | 3186.3 | 1911.21 | 40.47
9 | 011702009001 | 过梁 | 1.现浇混凝土 直形圈过梁 复合木模 | m2 | 15.00 | 55.9 | 838.5 | 502.95 | 10.65
10 | 011702016001 | 平板 | 1.现浇混凝土 板 复合木模~支模高度3.6m | m2 | 369.92 | 49.54 | 18325.84 | 8437.88 | 813.82
11 | 011702021001 | 栏板 | 1.现浇混凝土直形栏板、翻檐模板 | m2 | 117.48 | 61.87 | 7268.49 | 3350.53 | 193.84
12 | 011702023001 | 雨篷、悬挑板、阳台板 | 1.现浇混凝土阳台、雨篷模板 | m2 | 8.10 | 136.11 | 1102.49 | 589.92 | 51.19
13 | 011702024001 | 楼梯 | 1.现浇混凝土直形楼梯 复合木模 | m2 | 27.27 | 166.33 | 4535.82 | 2637.55 | 136.9
本页小计 | [6 empty] | 109857.61 | 56899.41 | 3977.41
【表10.2.2-16】
施工技术措施项目清单与计价表
单位(专业)工程名称:建筑物-站房 | [5 empty] | 标段: |  |  | 第2页 共2页
序号 | 项目编码 | 项目名称 | 项目特征 | 计量 单位 | 工程量 | 金 额 (元) |  |  |  |  | 备注
[6 empty] | 综合单价 | 合价 | 其中
[8 empty] | 人工费 | 机械费 | 暂估价
14 | 011702025001 | 其他现浇构件 | 1.现浇混凝土小型构件 复合模板 | m2 | 0.29 | 67.59 | 19.6 | 9.63 | 0.4
15 | 011703001001 | 垂直运输 | 1.混凝土结构建筑物垂直运输 檐高20m内 | m2 | 491.84 | 21.62 | 10633.58 |  | 8671.14
16 | 011705001001 | 大型机械设备进出场及安拆 | 1.履带式挖掘机1M3以内 场外运输费用 | 台次 | 1 | 4273.55 | 4273.55 | 596 | 1873.33
17 | Z011702033001 | 线条模板增加费 | 1.现浇混凝土线条模板增加费 三道以内 | m | 29.72 | 6.37 | 189.32 | 54.39 | 3.57
本页小计 | [6 empty] | 15116.05 | 660.02 | 10548.44
合计 | [6 empty] | 124973.66 | 57559.43 | 14525.85

## 1_表10_2_2-20 施工组织(总价)措施项目清单与
【表10.2.2-20】
施工组织（总价）措施项目清单与计价表
工程名称:站房 |  |  | 标段: | 第1页 共1页
序号 | 项目编号 | 项目名称 | 计算基础 | 费率 (%) | 金额 (元) | 备注
1 | 011707001001 | 安全文明施工费 |  |  | 26947.54
1.1 |  | 安全文明施工基本费 | 定额人工费+定额机械费 | 9.12 | 26947.54
2 | Z01110900801 | 提前竣工增加费 | 定额人工费+定额机械费
3 | 011707004001 | 二次搬运费 | 定额人工费+定额机械费
4 | 011707005001 | 冬雨季施工增加费 | 定额人工费+定额机械费
5 |  | 其他施工组织措施费 | 按相关规定计算
合 计 |  |  |  |  | 26947.54

## 1_表10_2_2-21 其他项目清单与计价汇总表
【表10.2.2-21】
其他项目清单与计价汇总表
工程名称:站房 |  | 标段: | 第1页 共1页
序号 | 项 目 名 称 | 金额(元) | 备注
1 | 暂列金额 | 68382.94 | 明细详见表10.2.2-22
1.1 | 标化工地增加费 |  | 明细详见表10.2.2-22
1.2 | 优质工程增加费 |  | 明细详见表10.2.2-22
1.3 | 其他暂列金额 | 68382.94 | 明细详见表10.2.2-22
2 | 暂估价
2.1 | 材料（设备）暂估价 |  | 明细详见表10.2.2-23
2.2 | 专业工程暂估价 |  | 明细详见表10.2.2-24
2.3 | 专项技术措施暂估价 |  | 明细详见表10.2.2-25
3 | 计日工 |  | 明细详见表10.2.2-26
4 | 总承包服务费 |  | 明细详见表10.2.2-27
合 计 |  | 68382.94 | 0

## 1_表10_2_2-22 暂列金额明细表
【表10.2.2-22】
暂列金额明细表
工程名称:站房 |  |  | 标段: | 第1页 共1页
序号 | 项 目 名 称 | 计量单位 | 暂定金额(元) | 备注
1 | 标化工地增加费 | 项
2 | 优质工程增加费 | 项
3 | 其他暂列金额 | 项 | 68382.94 | 估算比例一般不高于5%
3.1 | 其他暂列金额 | 项 | 68382.94
合计 |  |  | 68382.94 | -

## 1_表10_2_2-23 材料（工程设备）暂估单价表
【表10.2.2-23】
材料（工程设备）暂估单价表
单位(专业)工程名称:建筑物-站房 |  |  |  | 标段: |  | 第1页 共1页
序号 | 材料（工程设备）名称、规格、型号 | 计量 单位 | 数量 | 单价 | 合价 | 备注
1 | 金属框银镜 | m2 | 4.91 | 103.45 | 507.84
2 | 干挂石材 | m2 | 55.67 | 250 | 13918
3 | 600*600花岗岩 | m2 | 38.93 | 100 | 3893.3
4 | 花岗岩 | m2 | 51.52 | 100 | 5152.3
5 | 洗漱台大理石板 | m2 | 5.25 | 100 | 525.3
6 | 铝板墙面 | m2 | 121.13 | 300 | 36339
合计 |  |  |  |  | 60335.74

## 1_表10_2_2-29 主要工日一览表
【表10.2.2-29】
主要工日一览表
工程名称:站房 |  |  | 标段: |  | 第1页 共1页
序号 | 工日名称（类别） | 单位 | 数 量 | 单价(元) | 合价（元） | 备注
1 | 一类人工 | 工日 | 14.46 | 138 | 1995.48
2 | 一类人工 | 工日 | 47.055 | 138 | 6493.59
3 | 二类人工 | 工日 | 1060.267 | 149 | 157979.78
4 | 三类人工 | 工日 | 793.402 | 171 | 135671.74

## 1_表10_2_2-31 主要材料和工程设备一览表
【表10.2.2-31】
主要材料和工程设备一览表
工程名称:站房 |  |  |  | 标段: |  | 第1页 共3页
序号 | 名称、规格、型号 | 单位 | 数量 | 单价(元) | 合价（元） | 备注
1 | 热轧带肋钢筋HRB400综合 | t | 0.164 | 3599 | 590.24
2 | 热轧带肋钢筋HRB400φ10 | t | 13.742 | 3690 | 50707.98
3 | 热轧带肋钢筋HRB400φ18 | t | 5.418 | 3558 | 19277.24
4 | 热轧带肋钢筋HRB400φ14 | t | 5.606 | 3628 | 20338.57
5 | 热轧带肋钢筋HRB400φ16 | t | 4.318 | 3558 | 15363.44
6 | 热轧带肋钢筋HRB400φ12 | t | 2.206 | 3628 | 8003.37
7 | 热轧带肋钢筋HRB400φ22 | t | 7.726 | 3558 | 27489.11
8 | 镀锌铁丝φ0.7-1.0 | kg | 204.352 | 4.25 | 868.5
9 | 镀锌铁丝综合 | kg | 5 | 4.25 | 21.25
10 | 热轧光圆钢筋HPB300 φ10 | t | 1.443 | 3965 | 5721.5
11 | 热轧光圆钢筋HPB300综合 | t | 0.123 | 4065 | 500
12 | 角钢Q235B综合 | kg | 62.822 | 4.07 | 255.75
13 | 型钢综合 | t | 0.082 | 3832 | 314.22
14 | 型钢(幕墙用) | t | 4.098 | 3832 | 15703.54
15 | 中厚钢板综合 | t | 0.45 | 3779 | 1700.55
16 | 镀锌铁件 | kg | 519.551 | 6.37 | 3309.54
17 | 草袋 | 个 | 10 | 4.25 | 42.5
18 | 镀锌铁丝8# | kg | 2.705 | 4.42 | 11.96
19 | 圆钉 | kg | 133.425 | 4.25 | 567.06
20 | 预埋铁件 | kg | 4.033 | 6.37 | 25.69
21 | 镀锌铁丝12# | kg | 4.284 | 4.25 | 18.21
22 | 镀锌铁丝22# | kg | 1.895 | 4.25 | 8.05
23 | 钢丝网综合 | m2 | 379.943 | 7.7 | 2925.56
24 | 复合硅酸盐水泥PC 32.5R综合 | kg | 52.321 | 0.42 | 21.97
25 | 普通硅酸盐水泥PO 42.5综合 | kg | 1369.531 | 0.49 | 672.44
26 | 普通硅酸盐水泥PO 42.5综合 | kg | 267.715 | 0.49 | 131.45
27 | 白色硅酸盐水泥425#、二级白度 | kg | 54.28 | 0.63 | 34.09
28 | 黄砂净砂 | t | 12.001 | 180 | 2160.18
29 | 碎石综合 | t | 34.572 | 126 | 4356.07
【表10.2.2-31】
主要材料和工程设备一览表
工程名称:站房 |  |  |  | 标段: |  | 第2页 共3页
序号 | 名称、规格、型号 | 单位 | 数量 | 单价(元) | 合价（元） | 备注
30 | 混凝土实心砖240×115×53 MU20 | 千块 | 0.12 | 477.9 | 57.35
31 | 非泵送商品混凝土C15 | m3 | 25.818 | 441 | 11385.74
32 | 非泵送商品混凝土C20 | m3 | 31.28 | 468 | 14639.04
33 | 非泵送商品混凝土C25 | m3 | 38.956 | 488 | 19010.53
34 | 干混地面砂浆DS M15.0 | kg | 16065.597 | 0.34 | 5462.3
35 | 干混地面砂浆DS M20.0 | kg | 12569.344 | 0.35 | 4386.7
36 | 干混抹灰砂浆DP M10.0 | kg | 2.456 | 0.36 | 0.88
37 | 干混抹灰砂浆DP M15.0 | kg | 21917.443 | 0.37 | 8065.62
38 | 干混抹灰砂浆DP M20.0 | kg | 9952.882 | 0.38 | 3752.24
39 | 干混砌筑砂浆DM M5.0 | kg | 79.2 | 0.31 | 24.71
40 | 干混砌筑砂浆DM M7.5 | kg | 9302.024 | 0.32 | 2976.65
41 | 干混砌筑砂浆DM M10.0 | kg | 27017.876 | 0.33 | 8915.9
42 | 抗裂抹面砂浆 | kg | 4311.387 | 0.87 | 3750.91
43 | 20厚无机轻集料保温砂浆I型 | m3 | 7.34 | 670 | 4917.8
44 | 25厚无机轻集料保温砂浆Ⅱ型 | m3 | 13.319 | 627 | 8351.01
45 | 杉板枋材 | m3 | 0.057 | 1681 | 95.82
46 | 地砖 | 千块 | 0.096 | 399.84 | 38.38
47 | 瓷砖300×600 | m2 | 240.876 | 60 | 14452.56
48 | 地砖300×300 | m2 | 61.45 | 60 | 3687
49 | 防滑地砖300×300 | m2 | 8.56 | 60 | 513.6
50 | 地砖800×800 | m2 | 310.575 | 80 | 24846
51 | 陶瓷地砖 | m2 | 22.152 | 60 | 1329.12
52 | 干挂石材 | m2 | 55.672 | 250 | 13918
53 | 600*600花岗岩 | m2 | 38.933 | 100 | 3893.3
54 | 花岗岩 | m2 | 51.523 | 100 | 5152.3
55 | 洗漱台大理石板 | m2 | 5.253 | 100 | 525.3
56 | 纸面石膏板9厚装饰石膏板板材592x592 | m2 | 261.551 | 13.27 | 3470.78
57 | 铝合金断桥隔热固定窗5Low-E+12A+5中空玻璃 | m2 | 72.312 | 321.54 | 23251.2
【表10.2.2-31】
主要材料和工程设备一览表
工程名称:站房 |  |  |  | 标段: |  | 第3页 共3页
序号 | 名称、规格、型号 | 单位 | 数量 | 单价(元) | 合价（元） | 备注
58 | 铝合金断桥隔热平开窗5Low-E+12A+5中空玻璃 | m2 | 28.906 | 528 | 15262.37
59 | 铝合金断桥隔热平开门5Low-E+12A+5中空玻璃 | m2 | 40.365 | 581 | 23452.07
60 | 铝合金断桥隔热推拉门5Low-E+12A+5中空玻璃 | m2 | 1.833 | 425 | 779.03
61 | 铝合金断桥隔热下悬内平开窗5Low-E+12A+5中空玻璃 | m2 | 9.137 | 528 | 4824.34
62 | 木质防火门乙级 | m2 | 10.592 | 335 | 3548.32
63 | 自粘聚合物改性沥青防水卷材3.0mm I型 N类 | m2 | 289.492 | 28.32 | 8198.41
64 | 1.5厚单组份聚氨酯防水涂料Ⅰ型 | kg | 579.735 | 13.27 | 7693.08
65 | 单组份聚氨酯防水涂料Ⅰ型 | kg | 274.436 | 13.27 | 3641.77
66 | 1.5厚聚合物水泥基复合防水涂料JS I型 | kg | 186.575 | 7.08 | 1320.95
67 | 2厚聚合物水泥基复合防水涂料JS I型 | kg | 593.488 | 7.08 | 4201.9
68 | 双组份聚氨酯防水涂料Ⅰ型 | kg | 128.456 | 15.93 | 2046.3
69 | 汽油综合 | kg | 94.795 | 10.12 | 959.33
70 | 耐碱玻璃纤维网格布 | m2 | 732.654 | 1.3 | 952.45
71 | 钢支撑 | kg | 746.789 | 4.6 | 3435.23
72 | 电 | kW·h | 94.105 | 0.88 | 82.81
73 | 水 | m3 | 335.239 | 5.73 | 1920.92
74 | 复合模板综合 | m2 | 362.932 | 42.48 | 15417.35
75 | 木模板 | m3 | 5.837 | 1504 | 8778.85
76 | 安全网 | m2 | 33.986 | 6.64 | 225.67
77 | 脚手架钢管 | kg | 170.167 | 4.42 | 752.14
78 | 竹脚手片 | m2 | 56.119 | 8.5 | 477.01
79 | 电焊条E50系列 | kg | 128.63 | 6.81 | 875.97
80 | 永久性责任标牌 | 块 | 1 | 1500 | 1500
81 | 沉降观测点 | 个 | 8 | 20 | 160

## 1_表10_2_2-32 主要机械台班一览表
【表10.2.2-32】
主要机械台班一览表
工程名称:站房 |  |  |  | 标段: | 第1页 共2页
序号 | 机械名称、规格、型号 | 单位 | 数 量 | 单价(元) | 合价（元） | 备注
1 | 其他机械费 | 元 | 6.624 | 1.02 | 6.76
2 | 履带式推土机90kW | 台班 | 0.109 | 933.24 | 101.72
3 | 轮胎式装载机2m3 | 台班 | 0.02 | 900.12 | 18
4 | 履带式单斗液压挖掘机1m3 | 台班 | 0.5 | 1147.13 | 573.57
5 | 履带式单斗液压挖掘机1m3 | 台班 | 1.109 | 1147.13 | 1272.17
6 | 电动夯实机250N·m | 台班 | 8.971 | 29.99 | 269.04
7 | 电动夯实机250N·m | 台班 | 4.927 | 29.99 | 147.76
8 | 门式起重机10t | 台班 | 0.178 | 486.21 | 86.55
9 | 自升式塔式起重机400kN·m | 台班 | 8.263 | 619.98 | 5122.89
10 | 载货汽车4t | 台班 | 2.831 | 486.69 | 1377.82
11 | 载货汽车4t | 台班 | 3.866 | 486.69 | 1881.54
12 | 自卸汽车15t | 台班 | 0.144 | 1003.02 | 144.43
13 | 平板拖车组40t | 台班 | 1 | 1299.76 | 1299.76
14 | 电动卷扬机-单筒快速5kN | 台班 | 19.083 | 173.29 | 3306.89
15 | 卷扬机井架30m | 台班 | 19.083 | 12.56 | 239.68
16 | 双锥反转出料混凝土搅拌机500L | 台班 | 1.369 | 235.62 | 322.56
17 | 灰浆搅拌机200L | 台班 | 2.203 | 170.09 | 374.71
18 | 灰浆搅拌机200L | 台班 | 2.006 | 170.09 | 341.2
19 | 混凝土切缝机7.5kW | 台班 | 0.051 | 36.03 | 1.84
20 | 干混砂浆罐式搅拌机20000L | 台班 | 0.466 | 211.41 | 98.52
21 | 干混砂浆罐式搅拌机20000L | 台班 | 2.553 | 211.41 | 539.73
22 | 钢筋调直机14mm | 台班 | 3.246 | 39.74 | 129
23 | 钢筋调直机14mm | 台班 | 1.107 | 39.74 | 43.99
24 | 钢筋切断机40mm | 台班 | 1.936 | 46.85 | 90.7
25 | 钢筋切断机40mm | 台班 | 2.841 | 46.85 | 133.1
26 | 钢筋弯曲机40mm | 台班 | 13.43 | 27.99 | 375.91
27 | 钢筋弯曲机40mm | 台班 | 6.566 | 27.99 | 183.78
28 | 木工圆锯机500mm | 台班 | 2.774 | 30.08 | 83.44
29 | 木工圆锯机500mm | 台班 | 4.055 | 30.08 | 121.97
30 | 螺栓套丝机39mm | 台班 | 2.826 | 31.54 | 89.13
【表10.2.2-32】
主要机械台班一览表
工程名称:站房 |  |  |  | 标段: | 第2页 共2页
序号 | 机械名称、规格、型号 | 单位 | 数 量 | 单价(元) | 合价（元） | 备注
31 | 剪板机40×3100mm | 台班 | 0.146 | 390.93 | 57.08
32 | 管子切断机150mm | 台班 | 3.651 | 31.45 | 114.82
33 | 型钢剪断机500mm | 台班 | 0.032 | 88.32 | 2.83
34 | 污水泵70mm | 台班 | 12.572 | 90.46 | 1137.26
35 | 交流弧焊机32kV·A | 台班 | 15.243 | 102.85 | 1567.74
36 | 直流弧焊机32kW | 台班 | 10.719 | 106.95 | 1146.4
37 | 对焊机75kV·A | 台班 | 2.335 | 131.93 | 308.06
38 | 氩弧焊机500A | 台班 | 2.054 | 105.59 | 216.88
39 | 电渣焊机电流 1000A | 台班 | 3.024 | 189.93 | 574.35
40 | 电焊条烘干箱45×35×45cm3 | 台班 | 1.073 | 9.73 | 10.44
41 | 电焊条烘干箱45×35×45cm3 | 台班 | 0.292 | 9.73 | 2.84
42 | 混凝土振捣器平板式 | 台班 | 3.655 | 13.13 | 47.99
43 | 混凝土振捣器平板式 | 台班 | 4.931 | 13.13 | 64.74
44 | 混凝土振捣器插入式 | 台班 | 17.376 | 5.08 | 88.27
45 | 混凝土振捣器插入式 | 台班 | 3.568 | 5.08 | 18.13
46 | 汽车式起重机5t | 台班 | 0.378 | 460.08 | 173.91
47 | 汽车式起重机5t | 台班 | 0.783 | 460.08 | 360.24

## 2_表10_2_2-13 【不含单列】单位(专业)工程招
【表10.2.2-13】
单位（专业）工程招标控制价费用表
工程名称:建筑物-罩棚 |  |  | 标段: | 第1页 共1页
序号 | 费用名称 |  | 计算公式 | 金额 (元) | 备注
1 | 分部分项工程费 |  | ∑(分部分项工程量×综合单价） | 1071180.46 | 见表10.2.2-16
1.1 | 其中 | 人工费+机械费 | ∑分部分项（定额人工费+定额机械费） | 91650.19
2 | 措施项目费 |  | （2.1+2.2） | 7790.78
2.1 | 施工技术措施项目费 |  | ∑(技措项目工程量×综合单价） | 2697.86 | 见表10.2.2-16
2.1.1 | 其中 | 人工费+机械费 | ∑技措项目（定额人工费+定额机械费） | 1456.14
2.2 | 施工组织措施项目费 |  | (1.1+2.1.1)×5.47% | 5092.92 | 见表10.2.2-20
2.2.1 | 其中 | 安全文明施工基本费 | (1.1+2.1.1)×5.47% | 5092.92 | 见表10.2.2-20
3 | 其他项目费 |  | （3.1+3.2+3.3+3.4） | 55116.12
3.1 | 暂列金额 |  | 3.1.1+3.1.2+3.1.3 | 55116.12 | 见表10.2.2-21
3.1.1 | 其中 | 标化工地增加费 | 按招标文件规定额度列计 |  | 见表10.2.2-22
3.1.2 |  | 优质工程增加费 | 按招标文件规定额度列计 |  | 见表10.2.2-22
3.1.3 |  | 其他暂列金额 | 按招标文件规定额度列计 | 55116.12 | 见表10.2.2-22
3.2 | 暂估价 |  | 3.2.1+3.2.2+3.2.3 |  | 见表10.2.2-21
3.2.1 | 其中 | 材料（工程设备）暂估价 | 按招标文件规定额度列计 (或计入综合单价) |  | 见表10.2.2-23
3.2.2 |  | 专业工程暂估价 | 按招标文件规定额度列计 |  | 见表10.2.2-24
3.2.3 |  | 专项技术措施暂估价 | 按招标文件规定额度列计 |  | 见表10.2.2-25
3.3 | 计日工 |  | ∑计日工(暂估数量×综合单价） |  | 见表10.2.2-21
3.4 | 施工总承包服务费 |  | 3.4.1+3.4.2 |  | 见表10.2.2-21
3.4.1 | 其中 | 专业发包工程管理费 | ∑专业发包工程（暂估金额×费率） |  | 见表10.2.2-27
3.4.2 |  | 甲供材料设备管理费 | 甲供材料暂估金额×费率+甲供设备暂估金额×费率 |  | 见表10.2.2-27
4 | 规费 |  | (1.1+2.1.1)×25.08% | 23351.07
5 | 税金 |  | (1+2+3+4)×9% | 104169.46
招标控制价合计 |  |  | 1+2+3+4+5 | 1261608

## 2_表10_2_2-16 分部分项工程清单与计价表
【表10.2.2-16】
分部分项工程清单与计价表
单位(专业)工程名称:建筑物-罩棚 | [5 empty] | 标段: |  |  | 第1页 共5页
序号 | 项目编码 | 项目名称 | 项目特征 | 计量 单位 | 工程量 | 金 额 (元) |  |  |  |  | 备注
[6 empty] | 综合单价 | 合价 | 其中
[8 empty] | 人工费 | 机械费 | 暂估价
|  | F 金属结构工程 |  |  |  |  | 1071180.46 | 85743.07 | 16015.55
1 | 010901002001 | 型材屋面 | 1.压型金属板屋面采用80mm厚彩钢岩棉夹芯板,上板为0.6mm厚灰色彩钢板,下板为0.5mm厚白色彩钢板 2、防火要求：二级耐火等级； 3、防锈要求：所有露明金属件(如栏杆、型钢构架等)均刷防锈漆二道,面漆二道,颜色见详图； 4：详见图纸。 | m2 | 953.68 | 184.79 | 176230.53 | 36754.83 | 1058.58
2 | 010604001001 | 钢梁 | 1、梁类型：GL1/GL1a/GL2/GL3/GL4； 2、钢材品种、规格：H型钢，Q235B； 3、安装高度：安装高度10m以内； 4、单根梁质量：单根1.5t以内； 5、防火要求：二级耐火等级；； 6、防锈要求：所有露明金属件(如栏杆、型钢构架等)均刷防锈漆二道,面漆二道,颜色见详图； 7：详见图纸。 | t | 44.220 | 6992.46 | 309206.58 | 27083.87 | 11326.07
3 | 010606001001 | 钢支撑、钢拉条 | 1、梁类型：屋面拉条、支撑等 2、钢材品种、规格：圆钢∅12； 3、安装高度：安装高度10m以内； 4、单根梁质量：单根1.5t以内； 5、防火要求：二级耐火等级； 6、防锈要求：所有露明金属件(如栏杆、型钢构架等)均刷防锈漆二道,面漆二道,颜色见详图； 7：详见图纸。 | t | 0.520 | 8131.37 | 4228.31 | 555.7 | 110.53
本页小计 | [6 empty] | 489665.42 | 64394.4 | 12495.18
【表10.2.2-16】
分部分项工程清单与计价表
单位(专业)工程名称:建筑物-罩棚 | [5 empty] | 标段: |  |  | 第2页 共5页
序号 | 项目编码 | 项目名称 | 项目特征 | 计量 单位 | 工程量 | 金 额 (元) |  |  |  |  | 备注
[6 empty] | 综合单价 | 合价 | 其中
[8 empty] | 人工费 | 机械费 | 暂估价
4 | 010606001002 | 钢支撑、钢拉条 | 1、梁类型：水平支撑 2、钢材品种、规格：圆钢∅20； 3、安装高度：安装高度10m以内； 4、单根梁质量：单根1.5t以内； 5、防火要求：二级耐火等级； 6、防锈要求：所有露明金属件(如栏杆、型钢构架等)均刷防锈漆二道,面漆二道,颜色见详图； 7：详见图纸。 | t | 0.900 | 7233.01 | 6509.71 | 700.07 | 191.3
5 | 010606001003 | 钢支撑、钢拉条 | 1、梁类型：钢拉条套管 2、钢材品种、规格：钢管∅32*2； 3、安装高度：安装高度10m以内； 4、单根梁质量：单根1.5t以内； 5、防火要求：二级耐火等级； 6、防锈要求：所有露明金属件(如栏杆、型钢构架等)均刷防锈漆二道,面漆二道,颜色见详图； 7：详见图纸。 | t | 0.140 | 9245.71 | 1294.4 | 196.89 | 29.76
本页小计 | [6 empty] | 7804.11 | 896.96 | 221.06
【表10.2.2-16】
分部分项工程清单与计价表
单位(专业)工程名称:建筑物-罩棚 | [5 empty] | 标段: |  |  | 第3页 共5页
序号 | 项目编码 | 项目名称 | 项目特征 | 计量 单位 | 工程量 | 金 额 (元) |  |  |  |  | 备注
[6 empty] | 综合单价 | 合价 | 其中
[8 empty] | 人工费 | 机械费 | 暂估价
6 | 010606001004 | 钢支撑、钢拉条 | 1、梁类型：屋面焊管XG1 2、钢材品种、规格：钢管∅120*5； 3、安装高度：安装高度10m以内； 4、单根梁质量：单根1.5t以内； 5、防火要求：二级耐火等级； 6、防锈要求：所有露明金属件(如栏杆、型钢构架等)均刷防锈漆二道,面漆二道,颜色见详图； 7：详见图纸。 | t | 1.550 | 7485.77 | 11602.94 | 1318.96 | 329.47
7 | 010606001005 | 不锈钢天沟 | 1.天沟，参06J925-2天沟8/29 5、防火要求：二级耐火等级； 6、防锈要求：所有露明金属件(如栏杆、型钢构架等)均刷防锈漆二道,面漆二道,颜色见详图； 7：详见图纸。 | t | 1.072 | 29967.4 | 32125.05 | 3806.84 | 215.17
8 | 010606002001 | 钢檩条 | 1.屋面C型钢钢檩条、隅撑及檩托、连接件等； 2.防火要求：二级耐火等级； 3、防锈要求：所有露明金属件(如栏杆、型钢构架等)均刷防锈漆二道,面漆二道,颜色见详图； 4：详见图纸。 | t | 8.810 | 8822.03 | 77722.08 | 11838 | 1872.65
本页小计 | [6 empty] | 121450.07 | 16963.8 | 2417.29
【表10.2.2-16】
分部分项工程清单与计价表
单位(专业)工程名称:建筑物-罩棚 | [5 empty] | 标段: |  |  | 第4页 共5页
序号 | 项目编码 | 项目名称 | 项目特征 | 计量 单位 | 工程量 | 金 额 (元) |  |  |  |  | 备注
[6 empty] | 综合单价 | 合价 | 其中
[8 empty] | 人工费 | 机械费 | 暂估价
9 | 010606004001 | 钢挡风架 | 1、梁类型：封边梁挡板； 2、钢材品种、规格：方钢管50*5，Q235B； 3、安装高度：安装高度7.45m~8.65m； 4、单根梁质量：单根1.5t以内； 5、防火要求：二级耐火等级； 6、防锈要求：所有露明金属件(如栏杆、型钢构架等)均刷防锈漆二道,面漆二道,颜色见详图； 7：详见图纸。 | t | 4.290 | 5598.15 | 24016.06 | 3067.91 | 840.02
10 | 011208001001 | 柱（梁）面装饰 | 混凝土柱外包铝板： 1.外包铝板由专业厂家二次设计，以暂定价进入，投标单位报价应综合考虑（详见图纸） | m2 | 105.55 | 300 | 31665 |  |  | 31665
11 | 010901002002 | 型材屋面 | 屋面外包铝材： 1.外包铝材由专业厂家二次设计，以暂定价进入，投标单位报价应综合考虑（详见图纸） | m2 | 1303.60 | 300 | 391080 |  |  | 391080
12 | Z010606014001 | 高强螺栓 | M20高强螺栓 | 套 | 612 | 7.97 | 4877.64 | 367.2 | 36.72
13 | Z010606014002 | 高强螺栓 | M24高强螺栓 | 套 | 44 | 7.97 | 350.68 | 26.4 | 2.64
14 | Z010606014003 | 高强螺栓 | 花篮螺栓 | 套 | 44 | 6.17 | 271.48 | 26.4 | 2.64
本页小计 | [6 empty] | 452260.86 | 3487.91 | 882.02 | 422745
【表10.2.2-16】
分部分项工程清单与计价表
单位(专业)工程名称:建筑物-罩棚 | [5 empty] | 标段: |  |  | 第5页 共5页
序号 | 项目编码 | 项目名称 | 项目特征 | 计量 单位 | 工程量 | 金 额 (元) |  |  |  |  | 备注
[6 empty] | 综合单价 | 合价 | 其中
[8 empty] | 人工费 | 机械费 | 暂估价
合计 | [6 empty] | 1071180.46 | 85743.07 | 16015.55 | 422745

## 2_表10_2_2-16 施工技术措施项目清单与计价表
【表10.2.2-16】
施工技术措施项目清单与计价表
单位(专业)工程名称:建筑物-罩棚 | [5 empty] | 标段: |  |  | 第1页 共1页
序号 | 项目编码 | 项目名称 | 项目特征 | 计量 单位 | 工程量 | 金 额 (元) |  |  |  |  | 备注
[6 empty] | 综合单价 | 合价 | 其中
[8 empty] | 人工费 | 机械费 | 暂估价
|  | [请输入分部名称,电子评标勿删] |  |  | 0 |  | 2697.86 | 1446.17 | 199.47
1 | 011701001002 | 综合脚手架 | 1.单层钢结构厂（库）房综合脚手架 ~檐高8.2(m) | m2 | 498.68 | 5.41 | 2697.86 | 1446.17 | 199.47
本页小计 | [6 empty] | 2697.86 | 1446.17 | 199.47
合计 | [6 empty] | 2697.86 | 1446.17 | 199.47

## 2_表10_2_2-20 施工组织(总价)措施项目清单与
【表10.2.2-20】
施工组织（总价）措施项目清单与计价表
工程名称:罩棚 |  |  | 标段: | 第1页 共1页
序号 | 项目编号 | 项目名称 | 计算基础 | 费率 (%) | 金额 (元) | 备注
1 | 011707001001 | 安全文明施工费 |  |  | 5092.92
1.1 |  | 安全文明施工基本费 | 定额人工费+定额机械费 | 5.47 | 5092.92
2 | Z01110900801 | 提前竣工增加费 | 定额人工费+定额机械费
3 | 011707004001 | 二次搬运费 | 定额人工费+定额机械费
4 | 011707005001 | 冬雨季施工增加费 | 定额人工费+定额机械费
5 |  | 其他施工组织措施费 | 按相关规定计算
合 计 |  |  |  |  | 5092.92

## 2_表10_2_2-21 其他项目清单与计价汇总表
【表10.2.2-21】
其他项目清单与计价汇总表
工程名称:罩棚 |  | 标段: | 第1页 共1页
序号 | 项 目 名 称 | 金额(元) | 备注
1 | 暂列金额 | 55116.12 | 明细详见表10.2.2-22
1.1 | 标化工地增加费 |  | 明细详见表10.2.2-22
1.2 | 优质工程增加费 |  | 明细详见表10.2.2-22
1.3 | 其他暂列金额 | 55116.12 | 明细详见表10.2.2-22
2 | 暂估价
2.1 | 材料（设备）暂估价 |  | 明细详见表10.2.2-23
2.2 | 专业工程暂估价 |  | 明细详见表10.2.2-24
2.3 | 专项技术措施暂估价 |  | 明细详见表10.2.2-25
3 | 计日工 |  | 明细详见表10.2.2-26
4 | 总承包服务费 |  | 明细详见表10.2.2-27
合 计 |  | 55116.12 | 0

## 2_表10_2_2-22 暂列金额明细表
【表10.2.2-22】
暂列金额明细表
工程名称:罩棚 |  |  | 标段: | 第1页 共1页
序号 | 项 目 名 称 | 计量单位 | 暂定金额(元) | 备注
1 | 标化工地增加费 | 项
2 | 优质工程增加费 | 项
3 | 其他暂列金额 | 项 | 55116.12 | 估算比例一般不高于5%
3.1 | 其他暂列金额 | 项 | 55116.12
合计 |  |  | 55116.12 | -

## 2_表10_2_2-23 材料（工程设备）暂估单价表
【表10.2.2-23】
材料（工程设备）暂估单价表
单位(专业)工程名称:建筑物-罩棚 |  |  |  | 标段: |  | 第1页 共1页
序号 | 材料（工程设备）名称、规格、型号 | 计量 单位 | 数量 | 单价 | 合价 | 备注
1 | 铝板天棚 | m2 | 1303.6 | 300 | 391080
2 | 铝板柱面 | m2 | 105.55 | 300 | 31665
合计 |  |  |  |  | 422745

## 2_表10_2_2-29 主要工日一览表
【表10.2.2-29】
主要工日一览表
工程名称:罩棚 |  |  | 标段: |  | 第1页 共1页
序号 | 工日名称（类别） | 单位 | 数 量 | 单价(元) | 合价（元） | 备注
1 | 二类人工 | 工日 | 24.321 | 149 | 3623.83
2 | 三类人工 | 工日 | 488.71 | 171 | 83569.41

## 2_表10_2_2-31 主要材料和工程设备一览表
【表10.2.2-31】
主要材料和工程设备一览表
工程名称:罩棚 |  |  |  | 标段: |  | 第1页 共1页
序号 | 名称、规格、型号 | 单位 | 数量 | 单价(元) | 合价（元） | 备注
1 | 不锈钢板1.5 | m2 | 96.278 | 252 | 24262.06
2 | 镀锌铁丝8# | kg | 0.992 | 4.42 | 4.38
3 | 高强螺栓M20 | 套 | 624.24 | 7.04 | 4393.4
4 | 高强螺栓M24 | 套 | 44.88 | 7.04 | 315.87
5 | 预埋铁件 | kg | 46.203 | 6.37 | 294.31
6 | 彩钢夹芯板δ80 | m2 | 991.827 | 64 | 63476.93
7 | 安全网 | m2 | 12.402 | 6.64 | 82.35
8 | 脚手架钢管 | kg | 62.111 | 4.42 | 274.53
9 | 竹脚手片 | m2 | 20.481 | 8.5 | 174.09

## 2_表10_2_2-32 主要机械台班一览表
【表10.2.2-32】
主要机械台班一览表
工程名称:罩棚 |  |  |  | 标段: | 第1页 共1页
序号 | 机械名称、规格、型号 | 单位 | 数 量 | 单价(元) | 合价（元） | 备注
1 | 超声波探伤仪0～10000mm | 台班 | 4.422 | 101 | 446.62
2 | 汽车式起重机20t | 台班 | 3.574 | 1107.91 | 3959.67
3 | 汽车式起重机20t | 台班 | 7.428 | 1107.91 | 8229.56
4 | 载货汽车4t | 台班 | 0.409 | 486.69 | 199.06
5 | 喷砂除锈机3m3/min | 台班 | 15.486 | 39.47 | 611.23
6 | 喷砂除锈机3m3/min | 台班 | 2.643 | 39.47 | 104.32
7 | 电动扭力扳手 | 台班 | 4.395 | 8.21 | 36.08
8 | 电动扭力扳手 | 台班 | 0.295 | 8.21 | 2.42
9 | 交流弧焊机32kV·A | 台班 | 2.717 | 102.85 | 279.44
10 | 交流弧焊机32kV·A | 台班 | 9.75 | 102.85 | 1002.79
11 | 二氧化碳气体保护焊机500A | 台班 | 9.552 | 140.16 | 1338.81

## 3_表10_2_2-13 【不含单列】单位(专业)工程招
【表10.2.2-13】
单位（专业）工程招标控制价费用表
工程名称:工艺区设施构作物-卸油口、黄沙箱、消防箱 |  |  | 标段: | 第1页 共1页
序号 | 费用名称 |  | 计算公式 | 金额 (元) | 备注
1 | 分部分项工程费 |  | ∑(分部分项工程量×综合单价） | 28083.43 | 见表10.2.2-16
1.1 | 其中 | 人工费+机械费 | ∑分部分项（定额人工费+定额机械费） | 6071.59
2 | 措施项目费 |  | （2.1+2.2） | 2983.52
2.1 | 施工技术措施项目费 |  | ∑(技措项目工程量×综合单价） | 2330.2 | 见表10.2.2-16
2.1.1 | 其中 | 人工费+机械费 | ∑技措项目（定额人工费+定额机械费） | 1092.02
2.2 | 施工组织措施项目费 |  | (1.1+2.1.1)×9.12% | 653.32 | 见表10.2.2-20
2.2.1 | 其中 | 安全文明施工基本费 | (1.1+2.1.1)×9.12% | 653.32 | 见表10.2.2-20
3 | 其他项目费 |  | （3.1+3.2+3.3+3.4） | 1645.69
3.1 | 暂列金额 |  | 3.1.1+3.1.2+3.1.3 | 1645.69 | 见表10.2.2-21
3.1.1 | 其中 | 标化工地增加费 | 按招标文件规定额度列计 |  | 见表10.2.2-22
3.1.2 |  | 优质工程增加费 | 按招标文件规定额度列计 |  | 见表10.2.2-22
3.1.3 |  | 其他暂列金额 | 按招标文件规定额度列计 | 1645.69 | 见表10.2.2-22
3.2 | 暂估价 |  | 3.2.1+3.2.2+3.2.3 |  | 见表10.2.2-21
3.2.1 | 其中 | 材料（工程设备）暂估价 | 按招标文件规定额度列计 (或计入综合单价) |  | 见表10.2.2-23
3.2.2 |  | 专业工程暂估价 | 按招标文件规定额度列计 |  | 见表10.2.2-24
3.2.3 |  | 专项技术措施暂估价 | 按招标文件规定额度列计 |  | 见表10.2.2-25
3.3 | 计日工 |  | ∑计日工(暂估数量×综合单价） |  | 见表10.2.2-21
3.4 | 施工总承包服务费 |  | 3.4.1+3.4.2 |  | 见表10.2.2-21
3.4.1 | 其中 | 专业发包工程管理费 | ∑专业发包工程（暂估金额×费率） |  | 见表10.2.2-27
3.4.2 |  | 甲供材料设备管理费 | 甲供材料暂估金额×费率+甲供设备暂估金额×费率 |  | 见表10.2.2-27
4 | 规费 |  | (1.1+2.1.1)×25.78% | 1846.78
5 | 税金 |  | (1+2+3+4)×9% | 3110.35
招标控制价合计 |  |  | 1+2+3+4+5 | 37670

## 3_表10_2_2-16 分部分项工程清单与计价表
【表10.2.2-16】
分部分项工程清单与计价表
单位(专业)工程名称:工艺区设施构作物-卸油口、黄沙箱、消防箱 | [5 empty] | 标段: |  |  | 第1页 共5页
序号 | 项目编码 | 项目名称 | 项目特征 | 计量 单位 | 工程量 | 金 额 (元) |  |  |  |  | 备注
[6 empty] | 综合单价 | 合价 | 其中
[8 empty] | 人工费 | 机械费 | 暂估价
|  | A 土石方工程 |  |  |  |  | 117.68 | 67.03 | 29.8
1 | 010101004001 | 挖基坑土方 | 1.挖掘机挖槽坑土方 不装车 三类土`挖桩承台土方时 | m3 | 8.55 | 7.05 | 60.28 | 25.05 | 24.8
2 | 010103001004 | 回填方 | 1、密实度要求：满足设计要求 2、填方材料品种：原土回填 | m3 | 3.23 | 16.5 | 53.3 | 41.8 | 1.74
3 | 010103002003 | 余方弃置 | 1、弃土 3、运距：运距施工单位自行考虑 | m3 | 0.20 | 20.52 | 4.1 | 0.18 | 3.26
|  | D 砌筑工程 |  |  |  |  | 1632.84 | 535.1 | 5.51
4 | 010401003002 | 实心砖墙 | 1.混凝土实心砖 墙厚1砖^DM M7.5 | m3 | 2.61 | 625.61 | 1632.84 | 535.1 | 5.51
|  | E 混凝土及钢筋混凝土工程 |  |  |  |  | 7575.68 | 1039.13 | 37.15
5 | 010501001005 | 垫层 | 1.混凝土种类：非泵送商品砼 2.混凝土强度等级：C15 | m3 | 1.28 | 507.95 | 650.18 | 57.75 | 0.91
6 | 010501004001 | 满堂基础 | 1.混凝土种类：非泵送商品砼 2.混凝土强度等级：C30 | m3 | 4.34 | 548.69 | 2381.31 | 103.64 | 1.17
7 | 010502002002 | 构造柱 | 1.混凝土类别：非泵送商品砼 2.混凝土强度等级：C25 | m3 | 0.77 | 695.77 | 535.74 | 126.35 | 0.53
8 | 010503005002 | 过梁 | 1.混凝土类别：非泵送商品砼 2.混凝土强度等级：C25 | m3 | 0.54 | 636.69 | 343.81 | 59.45 | 0.37
9 | 010505003003 | 平板 | 1.混凝土类别：泵送商品砼 2.混凝土强度等级：C30 | m3 | 0.99 | 589.53 | 583.63 | 46.23 | 0.81
本页小计 | [6 empty] | 6245.19 | 995.55 | 39.1
【表10.2.2-16】
分部分项工程清单与计价表
单位(专业)工程名称:工艺区设施构作物-卸油口、黄沙箱、消防箱 | [5 empty] | 标段: |  |  | 第2页 共5页
序号 | 项目编码 | 项目名称 | 项目特征 | 计量 单位 | 工程量 | 金 额 (元) |  |  |  |  | 备注
[6 empty] | 综合单价 | 合价 | 其中
[8 empty] | 人工费 | 机械费 | 暂估价
10 | 010515001010 | 现浇构件钢筋 | 1.箍筋 带肋钢筋 HRB400以内 直径（mm以内）10 | t | 0.220 | 5369.84 | 1181.36 | 267.85 | 13.17
11 | 010515001011 | 现浇构件钢筋 | 1.现浇构件带肋钢筋 HRB400以内 直径（mm以内）18 | t | 0.233 | 4507.5 | 1050.25 | 122.79 | 17.29
12 | 011702029003 | 散水 | 1.详见室外工程12J003 600宽散水做法4B/A1 | m2 | 7.24 | 117.32 | 849.4 | 255.07 | 2.9
| A.8 | H 门窗工程 |  |  |  |  | 6410.62 | 280.29
13 | 010802001005 | 金属（塑钢）门 | 1.50系列铝合金平开门M1617详见图集《02J603-1》 2.含五金等 3.详见图纸 | 樘 | 2 | 424.45 | 848.9 | 48.6
14 | 010802001006 | 金属（塑钢）门 | 1.50系列铝合金平开门M1217详见图集《02J603-1》 2.含五金等 | 樘 | 2 | 318.34 | 636.68 | 36.46
15 | 010807001004 | 金属（塑钢、断桥）窗 | 1.图集《02J603-1》参TLC70-39 2.含五金等 | m2 | 3.47 | 299.84 | 1040.44 | 55.55
16 | 010807003001 | 金属百叶窗 | 1.普通铝合金百叶窗安装M1617详见图集《02J603-1》 2.含五金等 | 樘 | 2 | 798.2 | 1596.4 | 57.4
本页小计 | [6 empty] | 7203.43 | 843.72 | 33.36
【表10.2.2-16】
分部分项工程清单与计价表
单位(专业)工程名称:工艺区设施构作物-卸油口、黄沙箱、消防箱 | [5 empty] | 标段: |  |  | 第3页 共5页
序号 | 项目编码 | 项目名称 | 项目特征 | 计量 单位 | 工程量 | 金 额 (元) |  |  |  |  | 备注
[6 empty] | 综合单价 | 合价 | 其中
[8 empty] | 人工费 | 机械费 | 暂估价
17 | 010807003002 | 金属百叶窗 | 1.普通铝合金百叶窗安装1617下半面详见图集《02J603-1》 2.含五金等 | 樘 | 4 | 572.05 | 2288.2 | 82.28
|  | J 屋面及防水工程 |  |  |  |  | 697.57 | 100.79
18 | 010902002002 | 屋面涂膜防水 | 1.防水膜品种：聚合物水泥防水涂抹（两道） 2.涂膜厚度、遍数：1.5厚 | m2 | 25.58 | 27.27 | 697.57 | 100.79
|  | L 楼地面装饰工程 |  |  |  |  | 1366.06 | 429.55 | 5.44
|  | 屋面 |  |  |  |  | 299.93 | 113.32 | 2.81
19 | 011101006003 | 平面砂浆找平层 | 1.最薄处20厚1:3水泥砂浆找坡并找平 | m2 | 12.79 | 23.45 | 299.93 | 113.32 | 2.81
|  | 楼地面 |  |  |  |  | 1066.13 | 316.23 | 2.63
20 | 011101001003 | 水泥砂浆楼地面 | 1.素水泥浆一道 2.部位：所以楼地面 | m2 | 8.22 | 2.47 | 20.3 | 12.17
21 | 011102003003 | 块料楼地面 | 1.300*300防滑地砖 2.30厚1:3干硬性水泥砂浆结合层,表面撒水泥粉 3.部位：地面 | m2 | 8.22 | 127.23 | 1045.83 | 304.06 | 2.63
|  | M 墙、柱面装饰与隔断、幕墙工程 |  |  |  |  | 7021.94 | 2920.5 | 10.47
|  | 内墙 |  |  |  |  | 5984.74 | 2449.27 | 4.92
本页小计 | [6 empty] | 4351.83 | 612.62 | 5.44
【表10.2.2-16】
分部分项工程清单与计价表
单位(专业)工程名称:工艺区设施构作物-卸油口、黄沙箱、消防箱 | [5 empty] | 标段: |  |  | 第4页 共5页
序号 | 项目编码 | 项目名称 | 项目特征 | 计量 单位 | 工程量 | 金 额 (元) |  |  |  |  | 备注
[6 empty] | 综合单价 | 合价 | 其中
[8 empty] | 人工费 | 机械费 | 暂估价
22 | 011201001009 | 墙面一般抹灰 | 1.墙面刷素水泥浆 有107胶 | m2 | 35.13 | 2.47 | 86.77 | 48.48
23 | 011201001010 | 墙面一般抹灰 | 1.内墙砂浆抹灰 14+6mm厚^DP M15~基层厚12(mm) | m2 | 35.13 | 28.94 | 1016.66 | 580.7 | 4.92
24 | 011204003002 | 块料墙面 | 1.面层材料品种、规格、颜色：5厚300X300白色无缝砖(贴前墙砖充分浸湿),白水泥擦缝 | m2 | 35.13 | 138.95 | 4881.31 | 1820.09
|  | 外墙 |  |  |  |  | 1037.2 | 471.23 | 5.55
25 | 011201001011 | 墙面一般抹灰 | 1.5厚聚合物水泥防水砂浆一道 2.12厚1:3水泥砂浆找平层 | m2 | 30.86 | 33.61 | 1037.2 | 471.23 | 5.55
|  | N 天棚工程 |  |  |  |  | 20.3 | 12.17
|  | 天棚 |  |  |  |  | 20.3 | 12.17
26 | 011301001002 | 天棚抹灰 | 1.素水泥浆一道 2.部位：顶棚 甩毛（内掺建筑胶） | m2 | 8.22 | 2.47 | 20.3 | 12.17
|  | P 油漆、涂料、裱糊工程 |  |  |  |  | 2090.23 | 1164.37
27 | 011407001004 | 墙面喷刷涂料 | 1.刮柔性耐水腻子 3.外墙涂料（采用非溶剂型涂料） 4.部位：外墙 | m2 | 30.30 | 47.36 | 1435.01 | 809.92
本页小计 | [6 empty] | 8477.25 | 3742.59 | 10.47
【表10.2.2-16】
分部分项工程清单与计价表
单位(专业)工程名称:工艺区设施构作物-卸油口、黄沙箱、消防箱 | [5 empty] | 标段: |  |  | 第5页 共5页
序号 | 项目编码 | 项目名称 | 项目特征 | 计量 单位 | 工程量 | 金 额 (元) |  |  |  |  | 备注
[6 empty] | 综合单价 | 合价 | 其中
[8 empty] | 人工费 | 机械费 | 暂估价
28 | 011407001005 | 墙面喷刷涂料 | 1.刮柔性耐水腻子 3.外墙涂料（采用非溶剂型涂料） 4.部位：屋面 | m2 | 12.79 | 32.18 | 411.58 | 214.87
29 | 011407002003 | 天棚喷刷涂料 | 1.白色无机涂料（饰面） 2.2厚面层耐水腻子刮平 3.3厚底基防裂腻子分遍刮平 4.部位：顶棚 | m2 | 8.22 | 29.64 | 243.64 | 139.58
| A.15 | Q 其他装饰工程 |  |  |  |  | 1150.51 | 64.34
30 | 011502007002 | 塑料装饰线 | 1.成品滴水线 | m | 23.48 | 6.41 | 150.51 | 64.34
31 | 011507001001 | 平面、箱式招牌 | 油品标志牌(200x150mm)铝制牌 | m2 | 7.00 | 100 | 700
32 | 01B008 | 600x300成品不锈钢门 | 1.600x300成品不锈钢门 | 樘 | 1 | 300 | 300
本页小计 | [6 empty] | 1805.73 | 418.79
合计 | [6 empty] | 28083.43 | 6613.27 | 88.37

## 3_表10_2_2-16 施工技术措施项目清单与计价表
【表10.2.2-16】
施工技术措施项目清单与计价表
单位(专业)工程名称:工艺区设施构作物-卸油口、黄沙箱、消防箱 | [5 empty] | 标段: |  |  | 第1页 共1页
序号 | 项目编码 | 项目名称 | 项目特征 | 计量 单位 | 工程量 | 金 额 (元) |  |  |  |  | 备注
[6 empty] | 综合单价 | 合价 | 其中
[8 empty] | 人工费 | 机械费 | 暂估价
|  | [请输入分部名称,电子评标勿删] |  |  | 0 |  | 2330.2 | 1151 | 63.82
1 | 011701001003 | 综合脚手架 | 1.混凝土结构综合脚手架 檐高7m以内 ~层高6m以内 | m2 | 5.43 | 21.34 | 115.88 | 70.43 | 5.97
2 | 011702001006 | 基础 | 1.现浇混凝土模板 基础垫层模板 | m2 | 2.07 | 49.5 | 102.47 | 59.78 | 2.3
3 | 011702001007 | 基础 | 1.现浇混凝土 地下室底板、满堂基础 无梁式 复合木模 | m2 | 7.95 | 49.88 | 396.55 | 225.06 | 5.49
4 | 011702003002 | 构造柱 | 1.现浇混凝土 构造柱 | m2 | 12.04 | 51.43 | 619.22 | 276.92 | 11.32
5 | 011702009002 | 过梁 | 1.现浇混凝土 直形圈过梁 复合木模 | m2 | 4.47 | 55.9 | 249.87 | 149.88 | 3.17
6 | 011702016002 | 平板 | 1.现浇混凝土 斜板、坡屋面板 复合木模~平均支模高度3.6m以内 | m2 | 12.57 | 67.32 | 846.21 | 368.93 | 35.57
本页小计 | [6 empty] | 2330.2 | 1151 | 63.82
合计 | [6 empty] | 2330.2 | 1151 | 63.82

## 3_表10_2_2-20 施工组织(总价)措施项目清单与
【表10.2.2-20】
施工组织（总价）措施项目清单与计价表
工程名称:卸油口、黄沙箱、消防箱 |  |  | 标段: | 第1页 共1页
序号 | 项目编号 | 项目名称 | 计算基础 | 费率 (%) | 金额 (元) | 备注
1 | 011707001001 | 安全文明施工费 |  |  | 653.32
1.1 |  | 安全文明施工基本费 | 定额人工费+定额机械费 | 9.12 | 653.32
2 | Z01110900801 | 提前竣工增加费 | 定额人工费+定额机械费
3 | 011707004001 | 二次搬运费 | 定额人工费+定额机械费
4 | 011707005001 | 冬雨季施工增加费 | 定额人工费+定额机械费
5 |  | 其他施工组织措施费 | 按相关规定计算
合 计 |  |  |  |  | 653.32

## 3_表10_2_2-21 其他项目清单与计价汇总表
【表10.2.2-21】
其他项目清单与计价汇总表
工程名称:卸油口、黄沙箱、消防箱 |  | 标段: | 第1页 共1页
序号 | 项 目 名 称 | 金额(元) | 备注
1 | 暂列金额 | 1645.69 | 明细详见表10.2.2-22
1.1 | 标化工地增加费 |  | 明细详见表10.2.2-22
1.2 | 优质工程增加费 |  | 明细详见表10.2.2-22
1.3 | 其他暂列金额 | 1645.69 | 明细详见表10.2.2-22
2 | 暂估价
2.1 | 材料（设备）暂估价 |  | 明细详见表10.2.2-23
2.2 | 专业工程暂估价 |  | 明细详见表10.2.2-24
2.3 | 专项技术措施暂估价 |  | 明细详见表10.2.2-25
3 | 计日工 |  | 明细详见表10.2.2-26
4 | 总承包服务费 |  | 明细详见表10.2.2-27
合 计 |  | 1645.69 | 0

## 3_表10_2_2-22 暂列金额明细表
【表10.2.2-22】
暂列金额明细表
工程名称:卸油口、黄沙箱、消防箱 |  |  | 标段: | 第1页 共1页
序号 | 项 目 名 称 | 计量单位 | 暂定金额(元) | 备注
1 | 标化工地增加费 | 项
2 | 优质工程增加费 | 项
3 | 其他暂列金额 | 项 | 1645.69 | 估算比例一般不高于5%
3.1 | 其他暂列金额 | 项 | 1645.69
合计 |  |  | 1645.69 | -

## 3_表10_2_2-23 材料（工程设备）暂估单价表
【表10.2.2-23】
材料（工程设备）暂估单价表
单位(专业)工程名称:工艺区设施构作物-卸油口、黄沙箱、消防箱 |  |  |  | 标段: |  | 第1页 共1页
序号 | 材料（工程设备）名称、规格、型号 | 计量 单位 | 数量 | 单价 | 合价 | 备注
合计

## 3_表10_2_2-29 主要工日一览表
【表10.2.2-29】
主要工日一览表
工程名称:卸油口、黄沙箱、消防箱 |  |  | 标段: |  | 第1页 共1页
序号 | 工日名称（类别） | 单位 | 数 量 | 单价(元) | 合价（元） | 备注
1 | 一类人工 | 工日 | 0.486 | 138 | 67.07
2 | 二类人工 | 工日 | 19.825 | 149 | 2953.93
3 | 三类人工 | 工日 | 27.737 | 171 | 4743.03

## 3_表10_2_2-31 主要材料和工程设备一览表
【表10.2.2-31】
主要材料和工程设备一览表
工程名称:卸油口、黄沙箱、消防箱 |  |  |  | 标段: |  | 第1页 共2页
序号 | 名称、规格、型号 | 单位 | 数量 | 单价(元) | 合价（元） | 备注
1 | 热轧带肋钢筋HRB400φ10 | t | 0.224 | 3690 | 826.56
2 | 热轧带肋钢筋HRB400φ12 | t | 0.239 | 3628 | 867.09
3 | 镀锌铁丝φ0.7-1.0 | kg | 3.058 | 4.25 | 13
4 | 镀锌铁丝8# | kg | 0.053 | 4.42 | 0.23
5 | 圆钉 | kg | 0.845 | 4.25 | 3.59
6 | 预埋铁件 | kg | 0.045 | 6.37 | 0.29
7 | 镀锌铁丝12# | kg | 0.165 | 4.25 | 0.7
8 | 镀锌铁丝22# | kg | 0.026 | 4.25 | 0.11
9 | 复合硅酸盐水泥PC 32.5R综合 | kg | 2.752 | 0.42 | 1.16
10 | 白色硅酸盐水泥425#、二级白度 | kg | 7.237 | 0.63 | 4.54
11 | 黄砂净砂 | t | 0.005 | 180 | 0.9
12 | 非泵送商品混凝土C15 | m3 | 1.293 | 441 | 570.21
13 | 非泵送商品混凝土C20 | m3 | 0.588 | 468 | 275.18
14 | 非泵送商品混凝土C25 | m3 | 1.323 | 488 | 645.62
15 | 非泵送商品混凝土C30 | m3 | 4.383 | 511 | 2239.71
16 | 干混地面砂浆DS M15.0 | kg | 482.407 | 0.34 | 164.02
17 | 干混地面砂浆DS M20.0 | kg | 727.515 | 0.35 | 253.9
18 | 干混抹灰砂浆DP M15.0 | kg | 806.866 | 0.37 | 296.93
19 | 干混抹灰砂浆DP M20.0 | kg | 632.414 | 0.38 | 238.42
20 | 干混砌筑砂浆DM M7.5 | kg | 861.3 | 0.32 | 275.62
21 | 瓷砖300*300 | m2 | 35.833 | 60 | 2149.98
22 | 地砖300×300 | m2 | 8.467 | 60 | 508.02
23 | 铝合金百叶窗M12171.0厚 | m2 | 4.584 | 341 | 1563.14
24 | 铝合金百叶窗M16171.0厚 | m2 | 3.198 | 341 | 1090.52
25 | 铝合金断桥隔热平开门5厚安全玻璃 | m2 | 3.334 | 331.04 | 1103.69
26 | 铝合金断桥隔热推拉窗5厚安全玻璃 | m2 | 3.311 | 208.39 | 689.98
27 | 1.5厚聚合物水泥基复合防水涂料JS I型 | kg | 80.577 | 7.08 | 570.49
28 | 钢支撑 | kg | 13.925 | 4.6 | 64.06
【表10.2.2-31】
主要材料和工程设备一览表
工程名称:卸油口、黄沙箱、消防箱 |  |  |  | 标段: |  | 第2页 共2页
序号 | 名称、规格、型号 | 单位 | 数量 | 单价(元) | 合价（元） | 备注
29 | 电 | kW·h | 0.745 | 0.88 | 0.66
30 | 水 | m3 | 4.233 | 5.73 | 24.26
31 | 复合模板综合 | m2 | 9.628 | 42.48 | 409
32 | 木模板 | m3 | 0.198 | 1504 | 297.79
33 | 安全网 | m2 | 0.375 | 6.64 | 2.49
34 | 脚手架钢管 | kg | 1.879 | 4.42 | 8.31
35 | 竹脚手片 | m2 | 0.62 | 8.5 | 5.27
36 | 电焊条E50系列 | kg | 1.258 | 6.81 | 8.57

## 3_表10_2_2-32 主要机械台班一览表
【表10.2.2-32】
主要机械台班一览表
工程名称:卸油口、黄沙箱、消防箱 |  |  |  | 标段: | 第1页 共1页
序号 | 机械名称、规格、型号 | 单位 | 数 量 | 单价(元) | 合价（元） | 备注
1 | 履带式推土机90kW | 台班 | 0.002 | 933.24 | 1.87
2 | 履带式单斗液压挖掘机1m3 | 台班 | 0.02 | 1147.13 | 22.94
3 | 电动夯实机250N·m | 台班 | 0.09 | 29.99 | 2.7
4 | 载货汽车4t | 台班 | 0.108 | 486.69 | 52.56
5 | 自卸汽车15t | 台班 | 0.003 | 1003.02 | 3.01
6 | 干混砂浆罐式搅拌机20000L | 台班 | 0.027 | 211.41 | 5.71
7 | 干混砂浆罐式搅拌机20000L | 台班 | 0.077 | 211.41 | 16.28
8 | 钢筋调直机14mm | 台班 | 0.068 | 39.74 | 2.7
9 | 钢筋切断机40mm | 台班 | 0.042 | 46.85 | 1.97
10 | 钢筋切断机40mm | 台班 | 0.023 | 46.85 | 1.08
11 | 钢筋弯曲机40mm | 台班 | 0.304 | 27.99 | 8.51
12 | 钢筋弯曲机40mm | 台班 | 0.054 | 27.99 | 1.51
13 | 木工圆锯机500mm | 台班 | 0.04 | 30.08 | 1.2
14 | 木工圆锯机500mm | 台班 | 0.07 | 30.08 | 2.11
15 | 直流弧焊机32kW | 台班 | 0.105 | 106.95 | 11.23
16 | 对焊机75kV·A | 台班 | 0.026 | 131.93 | 3.43
17 | 电焊条烘干箱45×35×45cm3 | 台班 | 0.01 | 9.73 | 0.1
18 | 混凝土振捣器平板式 | 台班 | 0.094 | 13.13 | 1.23
19 | 混凝土振捣器平板式 | 台班 | 0.114 | 13.13 | 1.5
20 | 混凝土振捣器插入式 | 台班 | 0.223 | 5.08 | 1.13
21 | 混凝土振捣器插入式 | 台班 | 0.234 | 5.08 | 1.19
22 | 汽车式起重机5t | 台班 | 0.017 | 460.08 | 7.82

## 4_表10_2_2-13 【不含单列】单位(专业)工程招
【表10.2.2-13】
单位（专业）工程招标控制价费用表
工程名称:工艺区设施构作物-围堰及围堰内地面设施 |  |  | 标段: | 第1页 共1页
序号 | 费用名称 |  | 计算公式 | 金额 (元) | 备注
1 | 分部分项工程费 |  | ∑(分部分项工程量×综合单价） | 134577.32 | 见表10.2.2-16
1.1 | 其中 | 人工费+机械费 | ∑分部分项（定额人工费+定额机械费） | 16234.89
2 | 措施项目费 |  | （2.1+2.2） | 16978.6
2.1 | 施工技术措施项目费 |  | ∑(技措项目工程量×综合单价） | 14849.78 | 见表10.2.2-16
2.1.1 | 其中 | 人工费+机械费 | ∑技措项目（定额人工费+定额机械费） | 7107.46
2.2 | 施工组织措施项目费 |  | (1.1+2.1.1)×9.12% | 2128.82 | 见表10.2.2-20
2.2.1 | 其中 | 安全文明施工基本费 | (1.1+2.1.1)×9.12% | 2128.82 | 见表10.2.2-20
3 | 其他项目费 |  | （3.1+3.2+3.3+3.4） | 7878.68
3.1 | 暂列金额 |  | 3.1.1+3.1.2+3.1.3 | 7878.68 | 见表10.2.2-21
3.1.1 | 其中 | 标化工地增加费 | 按招标文件规定额度列计 |  | 见表10.2.2-22
3.1.2 |  | 优质工程增加费 | 按招标文件规定额度列计 |  | 见表10.2.2-22
3.1.3 |  | 其他暂列金额 | 按招标文件规定额度列计 | 7878.68 | 见表10.2.2-22
3.2 | 暂估价 |  | 3.2.1+3.2.2+3.2.3 |  | 见表10.2.2-21
3.2.1 | 其中 | 材料（工程设备）暂估价 | 按招标文件规定额度列计 (或计入综合单价) |  | 见表10.2.2-23
3.2.2 |  | 专业工程暂估价 | 按招标文件规定额度列计 |  | 见表10.2.2-24
3.2.3 |  | 专项技术措施暂估价 | 按招标文件规定额度列计 |  | 见表10.2.2-25
3.3 | 计日工 |  | ∑计日工(暂估数量×综合单价） |  | 见表10.2.2-21
3.4 | 施工总承包服务费 |  | 3.4.1+3.4.2 |  | 见表10.2.2-21
3.4.1 | 其中 | 专业发包工程管理费 | ∑专业发包工程（暂估金额×费率） |  | 见表10.2.2-27
3.4.2 |  | 甲供材料设备管理费 | 甲供材料暂估金额×费率+甲供设备暂估金额×费率 |  | 见表10.2.2-27
4 | 规费 |  | (1.1+2.1.1)×25.78% | 6017.66
5 | 税金 |  | (1+2+3+4)×9% | 14890.7
招标控制价合计 |  |  | 1+2+3+4+5 | 180343

## 4_表10_2_2-16 分部分项工程清单与计价表
【表10.2.2-16】
分部分项工程清单与计价表
单位(专业)工程名称:工艺区设施构作物-围堰及围堰内地面设施 | [5 empty] | 标段: |  |  | 第1页 共3页
序号 | 项目编码 | 项目名称 | 项目特征 | 计量 单位 | 工程量 | 金 额 (元) |  |  |  |  | 备注
[6 empty] | 综合单价 | 合价 | 其中
[8 empty] | 人工费 | 机械费 | 暂估价
|  | A 土石方工程 |  |  |  |  | 6013.91 | 1519.46 | 1493.29
1 | 010101002003 | 挖一般土方 | 1、土壤类别：三类土 2、挖土深度：深6m以内 | m3 | 105.74 | 7.05 | 745.47 | 309.82 | 306.65
2 | 010101002004 | 挖一般土方 | 1、土壤类别：三类土（湿土） 2、挖土深度：深6m以内 3、湿土排水 | m3 | 10.00 | 17.74 | 177.4 | 62.7 | 83.1
3 | 010103001005 | 回填方 | 1.人工就地回填土 夯实 | m3 | 40.05 | 16.5 | 660.83 | 518.25 | 21.63
4 | 010103002004 | 余方弃置 | 余方外运，运距施工方自定 | m3 | 65.69 | 20.52 | 1347.96 | 58.46 | 1069.43
5 | 010404001005 | 垫层 | 1.碎石垫层 干铺 | m3 | 10.40 | 296.37 | 3082.25 | 570.23 | 12.48
|  | E 混凝土及钢筋混凝土工程 |  |  |  |  | 128563.41 | 14258.01 | 822.37
6 | 010501001006 | 垫层 | 围堰地面： 1.混凝土种类：非泵送商品砼 2.混凝土强度等级：C40 | m3 | 15.60 | 619.05 | 9657.18 | 703.87 | 11.08
7 | 010501001007 | 垫层 | 1.混凝土种类：非泵送商品砼 2.混凝土强度等级：C20 | m3 | 12.97 | 535.22 | 6941.8 | 585.21 | 9.21
8 | 010501002003 | 带形基础 | 1.混凝土种类：非泵送防水商品砼 2.混凝土强度等级：C40/P8 | m3 | 15.35 | 607.49 | 9324.97 | 611.08 | 4.14
9 | 010501004002 | 满堂基础 | 1.混凝土种类：泵送防水商品砼 2.混凝土强度等级：C40/P8 | m3 | 56.37 | 605.67 | 34141.62 | 1346.12 | 15.22
本页小计 | [6 empty] | 66079.48 | 4765.74 | 1532.94
【表10.2.2-16】
分部分项工程清单与计价表
单位(专业)工程名称:工艺区设施构作物-围堰及围堰内地面设施 | [5 empty] | 标段: |  |  | 第2页 共3页
序号 | 项目编码 | 项目名称 | 项目特征 | 计量 单位 | 工程量 | 金 额 (元) |  |  |  |  | 备注
[6 empty] | 综合单价 | 合价 | 其中
[8 empty] | 人工费 | 机械费 | 暂估价
10 | 010504001001 | 直形墙 | 1.混凝土类别：泵送防水商品砼 2.混凝土强度等级：C40/P8 | m3 | 29.28 | 662.35 | 19393.61 | 2111.38 | 13.47
11 | 010507003001 | 电缆沟、地沟 | 1.现浇混凝土 地沟^泵送商品砼C30/P6 2.格栅盖板（详见图纸） | m | 20.58 | 265.9 | 5472.22 | 575.62 | 7.61
12 | 010507004002 | 台阶 | 1.混凝土类别：非泵送防水商品砼 2.混凝土强度等级：C30/P6 | m2 | 4.20 | 292.28 | 1227.58 | 387.62 | 3.53
13 | 010507007001 | 其他构件 | 集水坑：1、混凝土种类：现浇商品混凝土 2、混凝土强度等级：C30/P6 3、钢格栅盖板 详见图纸 | m3 | 0.60 | 1026.32 | 615.79 | 29.18 | 0.77
14 | 010515001012 | 现浇构件钢筋 | 1.现浇构件带肋钢筋 HRB400以内 直径（mm以内）10 | t | 1.288 | 4566.77 | 5882 | 788.18 | 31.63
15 | 010515001013 | 现浇构件钢筋 | 1.现浇构件带肋钢筋 HRB400以内 直径（mm以内）18 | t | 4.827 | 4507.5 | 21757.7 | 2543.88 | 358.16
16 | 010515001014 | 现浇构件钢筋 | 1.现浇构件带肋钢筋 HRB400以内 直径（mm以内）25 | t | 0.715 | 4203.88 | 3005.77 | 258.88 | 43.14
17 | 010516002002 | 预埋铁件 | 1.预埋铁件 25kg/块以内 | t | 0.150 | 10247.21 | 1537.08 | 422.44 | 288.53
18 | 011101003001 | 细石混凝土楼地面 | 1.砼面上干混砂浆随捣随抹 | m2 | 103.99 | 6.46 | 671.78 | 360.85 | 2.08
19 | 011201001012 | 墙面一般抹灰 | 1.内外均用20厚1:2水泥砂浆粉刷 | m2 | 108.36 | 43.55 | 4719.08 | 2572.47 | 27.09
本页小计 | [6 empty] | 64282.61 | 10050.5 | 776.01
【表10.2.2-16】
分部分项工程清单与计价表
单位(专业)工程名称:工艺区设施构作物-围堰及围堰内地面设施 | [5 empty] | 标段: |  |  | 第3页 共3页
序号 | 项目编码 | 项目名称 | 项目特征 | 计量 单位 | 工程量 | 金 额 (元) |  |  |  |  | 备注
[6 empty] | 综合单价 | 合价 | 其中
[8 empty] | 人工费 | 机械费 | 暂估价
20 | 011203001001 | 零星项目一般抹灰 | 1.集水坑、排水沟内侧均用20厚1:2水泥砂浆粉刷 | m2 | 26.85 | 58.34 | 1566.43 | 961.23 | 6.71
21 | 01B009 | 隔热防火涂料 | 1.隔热防火涂料 | m2 | 66.22 | 40 | 2648.8
本页小计 | [6 empty] | 4215.23 | 961.23 | 6.71
合计 | [6 empty] | 134577.32 | 15777.47 | 2315.66

## 4_表10_2_2-16 施工技术措施项目清单与计价表
【表10.2.2-16】
施工技术措施项目清单与计价表
单位(专业)工程名称:工艺区设施构作物-围堰及围堰内地面设施 | [5 empty] | 标段: |  |  | 第1页 共1页
序号 | 项目编码 | 项目名称 | 项目特征 | 计量 单位 | 工程量 | 金 额 (元) |  |  |  |  | 备注
[6 empty] | 综合单价 | 合价 | 其中
[8 empty] | 人工费 | 机械费 | 暂估价
|  | [请输入分部名称,电子评标勿删] |  |  |  |  | 14849.78 | 7534.39 | 363.31
1 | 011702001008 | 基础 | 1.现浇混凝土模板 基础垫层模板 | m2 | 21.17 | 49.5 | 1047.92 | 611.39 | 23.5
2 | 011702001009 | 基础 | 1.现浇带形基础 无梁式 复合木模 | m2 | 36.12 | 45.42 | 1640.57 | 865.44 | 24.56
3 | 011702001010 | 基础 | 1.现浇混凝土 地下室底板、满堂基础 无梁式 复合木模 | m2 | 50.09 | 49.88 | 2498.49 | 1418.05 | 34.56
4 | 011702011001 | 直形墙 | 1.现浇混凝土直形墙 复合木模~支模高度3.6m | m2 | 199.14 | 44.35 | 8831.86 | 4285.49 | 252.91
5 | 011702025003 | 其他现浇构件 | 井模板 | m2 | 18.40 | 45.16 | 830.94 | 354.02 | 27.78
本页小计 | [6 empty] | 14849.78 | 7534.39 | 363.31
合计 | [6 empty] | 14849.78 | 7534.39 | 363.31

## 4_表10_2_2-20 施工组织(总价)措施项目清单与
【表10.2.2-20】
施工组织（总价）措施项目清单与计价表
工程名称:围堰及围堰内地面设施 |  |  | 标段: | 第1页 共1页
序号 | 项目编号 | 项目名称 | 计算基础 | 费率 (%) | 金额 (元) | 备注
1 | 011707001001 | 安全文明施工费 |  |  | 2128.82
1.1 |  | 安全文明施工基本费 | 定额人工费+定额机械费 | 9.12 | 2128.82
2 | Z01110900801 | 提前竣工增加费 | 定额人工费+定额机械费
3 | 011707004001 | 二次搬运费 | 定额人工费+定额机械费
4 | 011707005001 | 冬雨季施工增加费 | 定额人工费+定额机械费
5 |  | 其他施工组织措施费 | 按相关规定计算
合 计 |  |  |  |  | 2128.82

## 4_表10_2_2-21 其他项目清单与计价汇总表
【表10.2.2-21】
其他项目清单与计价汇总表
工程名称:围堰及围堰内地面设施 |  | 标段: | 第1页 共1页
序号 | 项 目 名 称 | 金额(元) | 备注
1 | 暂列金额 | 7878.68 | 明细详见表10.2.2-22
1.1 | 标化工地增加费 |  | 明细详见表10.2.2-22
1.2 | 优质工程增加费 |  | 明细详见表10.2.2-22
1.3 | 其他暂列金额 | 7878.68 | 明细详见表10.2.2-22
2 | 暂估价
2.1 | 材料（设备）暂估价 |  | 明细详见表10.2.2-23
2.2 | 专业工程暂估价 |  | 明细详见表10.2.2-24
2.3 | 专项技术措施暂估价 |  | 明细详见表10.2.2-25
3 | 计日工 |  | 明细详见表10.2.2-26
4 | 总承包服务费 |  | 明细详见表10.2.2-27
合 计 |  | 7878.68 | 0

## 4_表10_2_2-22 暂列金额明细表
【表10.2.2-22】
暂列金额明细表
工程名称:围堰及围堰内地面设施 |  |  | 标段: | 第1页 共1页
序号 | 项 目 名 称 | 计量单位 | 暂定金额(元) | 备注
1 | 标化工地增加费 | 项
2 | 优质工程增加费 | 项
3 | 其他暂列金额 | 项 | 7878.68 | 估算比例一般不高于5%
3.1 | 其他暂列金额 | 项 | 7878.68
合计 |  |  | 7878.68 | -

## 4_表10_2_2-23 材料（工程设备）暂估单价表
【表10.2.2-23】
材料（工程设备）暂估单价表
单位(专业)工程名称:工艺区设施构作物-围堰及围堰内地面设施 |  |  |  | 标段: |  | 第1页 共1页
序号 | 材料（工程设备）名称、规格、型号 | 计量 单位 | 数量 | 单价 | 合价 | 备注
合计

## 4_表10_2_2-29 主要工日一览表
【表10.2.2-29】
主要工日一览表
工程名称:围堰及围堰内地面设施 |  |  | 标段: |  | 第1页 共1页
序号 | 工日名称（类别） | 单位 | 数 量 | 单价(元) | 合价（元） | 备注
1 | 一类人工 | 工日 | 6.877 | 138 | 949.03
2 | 二类人工 | 工日 | 123.946 | 149 | 18467.95
3 | 三类人工 | 工日 | 22.775 | 171 | 3894.53

## 4_表10_2_2-31 主要材料和工程设备一览表
【表10.2.2-31】
主要材料和工程设备一览表
工程名称:围堰及围堰内地面设施 |  |  |  | 标段: |  | 第1页 共1页
序号 | 名称、规格、型号 | 单位 | 数量 | 单价(元) | 合价（元） | 备注
1 | 热轧带肋钢筋HRB400综合 | t | 0.03 | 3599 | 107.97
2 | 热轧带肋钢筋HRB400φ10 | t | 1.314 | 3690 | 4848.66
3 | 热轧带肋钢筋HRB400φ12 | t | 4.948 | 3628 | 17951.34
4 | 热轧带肋钢筋HRB400φ25 | t | 0.733 | 3558 | 2608.01
5 | 镀锌铁丝φ0.7-1.0 | kg | 26.027 | 4.25 | 110.61
6 | 热轧光圆钢筋HPB300综合 | t | 0.023 | 4065 | 93.5
7 | 型钢综合 | t | 0.015 | 3832 | 57.48
8 | 中厚钢板综合 | t | 0.083 | 3779 | 313.66
9 | 镀锌铁丝8# | kg | 0.835 | 4.42 | 3.69
10 | 镀锌铁丝12# | kg | 1.042 | 4.25 | 4.43
11 | 镀锌铁丝22# | kg | 0.193 | 4.25 | 0.82
12 | 复合硅酸盐水泥PC 32.5R综合 | kg | 7.516 | 0.42 | 3.16
13 | 碎石综合 | t | 18.803 | 126 | 2369.18
14 | 非泵送商品混凝土C20 | m3 | 13.1 | 468 | 6130.8
15 | 非泵送商品混凝土C40 | m3 | 31.26 | 551 | 17224.26
16 | 非泵送水下商品混凝土C30/P6 | m3 | 0.886 | 549.56 | 486.91
17 | 干混地面砂浆DS M20.0 | kg | 563.482 | 0.35 | 196.66
18 | 干混抹灰砂浆DP M15.0 | kg | 5362.949 | 0.37 | 1973.57
19 | 钢支撑 | kg | 74.797 | 4.6 | 344.07
20 | 水 | m3 | 28.154 | 5.73 | 161.32
21 | 复合模板综合 | m2 | 64.181 | 42.48 | 2726.41
22 | 木模板 | m3 | 0.544 | 1504 | 818.18
23 | 电焊条E50系列 | kg | 29.498 | 6.81 | 200.88

## 4_表10_2_2-32 主要机械台班一览表
【表10.2.2-32】
主要机械台班一览表
工程名称:围堰及围堰内地面设施 |  |  |  | 标段: | 第1页 共2页
序号 | 机械名称、规格、型号 | 单位 | 数 量 | 单价(元) | 合价（元） | 备注
1 | 履带式推土机90kW | 台班 | 0.027 | 933.24 | 25.2
2 | 轮胎式装载机2m3 | 台班 | 0.134 | 900.12 | 120.62
3 | 履带式单斗液压挖掘机1m3 | 台班 | 0.274 | 1147.13 | 314.31
4 | 电动夯实机250N·m | 台班 | 0.721 | 29.99 | 21.62
5 | 电动夯实机250N·m | 台班 | 0.416 | 29.99 | 12.48
6 | 汽车式起重机8t | 台班 | 0.009 | 775.54 | 6.98
7 | 门式起重机10t | 台班 | 0.033 | 486.21 | 16.04
8 | 载货汽车4t | 台班 | 0.043 | 486.69 | 20.93
9 | 载货汽车4t | 台班 | 0.531 | 486.69 | 258.43
10 | 自卸汽车15t | 台班 | 0.946 | 1003.02 | 948.86
11 | 干混砂浆罐式搅拌机20000L | 台班 | 0.179 | 211.41 | 37.84
12 | 钢筋调直机14mm | 台班 | 0.348 | 39.74 | 13.83
13 | 钢筋切断机40mm | 台班 | 0.064 | 46.85 | 3
14 | 钢筋切断机40mm | 台班 | 0.625 | 46.85 | 29.28
15 | 钢筋弯曲机40mm | 台班 | 0.129 | 27.99 | 3.61
16 | 钢筋弯曲机40mm | 台班 | 1.509 | 27.99 | 42.24
17 | 木工圆锯机500mm | 台班 | 1.04 | 30.08 | 31.28
18 | 剪板机40×3100mm | 台班 | 0.027 | 390.93 | 10.56
19 | 型钢剪断机500mm | 台班 | 0.006 | 88.32 | 0.53
20 | 污水泵70mm | 台班 | 0.55 | 90.46 | 49.75
21 | 交流弧焊机32kV·A | 台班 | 2.537 | 102.85 | 260.93
22 | 直流弧焊机32kW | 台班 | 0.286 | 106.95 | 30.59
23 | 直流弧焊机32kW | 台班 | 2.172 | 106.95 | 232.3
24 | 对焊机75kV·A | 台班 | 0.043 | 131.93 | 5.67
25 | 对焊机75kV·A | 台班 | 0.531 | 131.93 | 70.05
26 | 电焊条烘干箱45×35×45cm3 | 台班 | 0.271 | 9.73 | 2.64
27 | 电焊条烘干箱45×35×45cm3 | 台班 | 0.029 | 9.73 | 0.28
28 | 混凝土振捣器平板式 | 台班 | 1.74 | 13.13 | 22.85
29 | 混凝土振捣器平板式 | 台班 | 0.059 | 13.13 | 0.77
30 | 混凝土振捣器插入式 | 台班 | 6.508 | 5.08 | 33.06
【表10.2.2-32】
主要机械台班一览表
工程名称:围堰及围堰内地面设施 |  |  |  | 标段: | 第2页 共2页
序号 | 机械名称、规格、型号 | 单位 | 数 量 | 单价(元) | 合价（元） | 备注
31 | 汽车式起重机5t | 台班 | 0.112 | 460.08 | 51.53

## 5_表10_2_2-13 【不含单列】单位(专业)工程招
【表10.2.2-13】
单位（专业）工程招标控制价费用表
工程名称:工艺区设施构作物-加气岛 |  |  | 标段: | 第1页 共1页
序号 | 费用名称 |  | 计算公式 | 金额 (元) | 备注
1 | 分部分项工程费 |  | ∑(分部分项工程量×综合单价） | 16164.62 | 见表10.2.2-16
1.1 | 其中 | 人工费+机械费 | ∑分部分项（定额人工费+定额机械费） | 2785.74
2 | 措施项目费 |  | （2.1+2.2） | 892.6
2.1 | 施工技术措施项目费 |  | ∑(技措项目工程量×综合单价） | 613.68 | 见表10.2.2-16
2.1.1 | 其中 | 人工费+机械费 | ∑技措项目（定额人工费+定额机械费） | 272.55
2.2 | 施工组织措施项目费 |  | (1.1+2.1.1)×9.12% | 278.92 | 见表10.2.2-20
2.2.1 | 其中 | 安全文明施工基本费 | (1.1+2.1.1)×9.12% | 278.92 | 见表10.2.2-20
3 | 其他项目费 |  | （3.1+3.2+3.3+3.4） | 892.28
3.1 | 暂列金额 |  | 3.1.1+3.1.2+3.1.3 | 892.28 | 见表10.2.2-21
3.1.1 | 其中 | 标化工地增加费 | 按招标文件规定额度列计 |  | 见表10.2.2-22
3.1.2 |  | 优质工程增加费 | 按招标文件规定额度列计 |  | 见表10.2.2-22
3.1.3 |  | 其他暂列金额 | 按招标文件规定额度列计 | 892.28 | 见表10.2.2-22
3.2 | 暂估价 |  | 3.2.1+3.2.2+3.2.3 |  | 见表10.2.2-21
3.2.1 | 其中 | 材料（工程设备）暂估价 | 按招标文件规定额度列计 (或计入综合单价) |  | 见表10.2.2-23
3.2.2 |  | 专业工程暂估价 | 按招标文件规定额度列计 |  | 见表10.2.2-24
3.2.3 |  | 专项技术措施暂估价 | 按招标文件规定额度列计 |  | 见表10.2.2-25
3.3 | 计日工 |  | ∑计日工(暂估数量×综合单价） |  | 见表10.2.2-21
3.4 | 施工总承包服务费 |  | 3.4.1+3.4.2 |  | 见表10.2.2-21
3.4.1 | 其中 | 专业发包工程管理费 | ∑专业发包工程（暂估金额×费率） |  | 见表10.2.2-27
3.4.2 |  | 甲供材料设备管理费 | 甲供材料暂估金额×费率+甲供设备暂估金额×费率 |  | 见表10.2.2-27
4 | 规费 |  | (1.1+2.1.1)×25.78% | 788.43
5 | 税金 |  | (1+2+3+4)×9% | 1686.41
招标控制价合计 |  |  | 1+2+3+4+5 | 20424

## 5_表10_2_2-16 分部分项工程清单与计价表
【表10.2.2-16】
分部分项工程清单与计价表
单位(专业)工程名称:工艺区设施构作物-加气岛 | [5 empty] | 标段: |  |  | 第1页 共1页
序号 | 项目编码 | 项目名称 | 项目特征 | 计量 单位 | 工程量 | 金 额 (元) |  |  |  |  | 备注
[6 empty] | 综合单价 | 合价 | 其中
[8 empty] | 人工费 | 机械费 | 暂估价
|  | E 混凝土及钢筋混凝土工程 |  |  |  |  | 16164.62 | 2869.85 | 205.18
1 | 010501003003 | 独立基础 | 1.混凝土种类：泵送商品砼 2.混凝土强度等级：C30 | m3 | 7.86 | 556.91 | 4377.31 | 208.6 | 2.12
2 | 010606013001 | 零星钢构件 | 1.4厚钢板围边与不锈钢管焊接 2.φ6锚筋@300 | t | 0.612 | 5669.17 | 3469.53 | 697.28 | 75.61
3 | 011102003004 | 块料楼地面 | 1.300*300防滑地砖 2.30厚1:3干硬性水泥砂浆结合层,表面撒水泥粉 3.部位：加气岛 | m2 | 33.80 | 127.23 | 4300.37 | 1250.26 | 10.82
4 | 01B010 | 反光涂料 | 反光涂料 | m2 | 13.57 | 60 | 814.2
5 | 040309001001 | 金属栏杆 | 1.防撞柱，DN100钢管，5厚钢管外贴黄黑反光胶带 | t | 0.504 | 6355.57 | 3203.21 | 713.71 | 116.63
本页小计 | [6 empty] | 16164.62 | 2869.85 | 205.18
合计 | [6 empty] | 16164.62 | 2869.85 | 205.18

## 5_表10_2_2-16 施工技术措施项目清单与计价表
【表10.2.2-16】
施工技术措施项目清单与计价表
单位(专业)工程名称:工艺区设施构作物-加气岛 | [5 empty] | 标段: |  |  | 第1页 共1页
序号 | 项目编码 | 项目名称 | 项目特征 | 计量 单位 | 工程量 | 金 额 (元) |  |  |  |  | 备注
[6 empty] | 综合单价 | 合价 | 其中
[8 empty] | 人工费 | 机械费 | 暂估价
|  | [请输入分部名称,电子评标勿删] |  |  | 0 |  | 613.68 | 290.75 | 11.68
1 | 011702001011 | 基础 | 1.现浇混凝土 独立基础 复合木模 | m2 | 13.58 | 45.19 | 613.68 | 290.75 | 11.68
本页小计 | [6 empty] | 613.68 | 290.75 | 11.68
合计 | [6 empty] | 613.68 | 290.75 | 11.68

## 5_表10_2_2-20 施工组织(总价)措施项目清单与
【表10.2.2-20】
施工组织（总价）措施项目清单与计价表
工程名称:加气岛 |  |  | 标段: | 第1页 共1页
序号 | 项目编号 | 项目名称 | 计算基础 | 费率 (%) | 金额 (元) | 备注
1 | 011707001001 | 安全文明施工费 |  |  | 278.92
1.1 |  | 安全文明施工基本费 | 定额人工费+定额机械费 | 9.12 | 278.92
2 | Z01110900801 | 提前竣工增加费 | 定额人工费+定额机械费
3 | 011707004001 | 二次搬运费 | 定额人工费+定额机械费
4 | 011707005001 | 冬雨季施工增加费 | 定额人工费+定额机械费
5 |  | 其他施工组织措施费 | 按相关规定计算
合 计 |  |  |  |  | 278.92

## 5_表10_2_2-21 其他项目清单与计价汇总表
【表10.2.2-21】
其他项目清单与计价汇总表
工程名称:加气岛 |  | 标段: | 第1页 共1页
序号 | 项 目 名 称 | 金额(元) | 备注
1 | 暂列金额 | 892.28 | 明细详见表10.2.2-22
1.1 | 标化工地增加费 |  | 明细详见表10.2.2-22
1.2 | 优质工程增加费 |  | 明细详见表10.2.2-22
1.3 | 其他暂列金额 | 892.28 | 明细详见表10.2.2-22
2 | 暂估价
2.1 | 材料（设备）暂估价 |  | 明细详见表10.2.2-23
2.2 | 专业工程暂估价 |  | 明细详见表10.2.2-24
2.3 | 专项技术措施暂估价 |  | 明细详见表10.2.2-25
3 | 计日工 |  | 明细详见表10.2.2-26
4 | 总承包服务费 |  | 明细详见表10.2.2-27
合 计 |  | 892.28 | 0

## 5_表10_2_2-22 暂列金额明细表
【表10.2.2-22】
暂列金额明细表
工程名称:加气岛 |  |  | 标段: | 第1页 共1页
序号 | 项 目 名 称 | 计量单位 | 暂定金额(元) | 备注
1 | 标化工地增加费 | 项
2 | 优质工程增加费 | 项
3 | 其他暂列金额 | 项 | 892.28 | 估算比例一般不高于5%
3.1 | 其他暂列金额 | 项 | 892.28
合计 |  |  | 892.28 | -

## 5_表10_2_2-23 材料（工程设备）暂估单价表
【表10.2.2-23】
材料（工程设备）暂估单价表
单位(专业)工程名称:工艺区设施构作物-加气岛 |  |  |  | 标段: |  | 第1页 共1页
序号 | 材料（工程设备）名称、规格、型号 | 计量 单位 | 数量 | 单价 | 合价 | 备注
合计

## 5_表10_2_2-29 主要工日一览表
【表10.2.2-29】
主要工日一览表
工程名称:加气岛 |  |  | 标段: |  | 第1页 共1页
序号 | 工日名称（类别） | 单位 | 数 量 | 单价(元) | 合价（元） | 备注
1 | 二类人工 | 工日 | 8.142 | 149 | 1213.16
2 | 三类人工 | 工日 | 11.389 | 171 | 1947.52

## 5_表10_2_2-31 主要材料和工程设备一览表
【表10.2.2-31】
主要材料和工程设备一览表
工程名称:加气岛 |  |  |  | 标段: |  | 第1页 共1页
序号 | 名称、规格、型号 | 单位 | 数量 | 单价(元) | 合价（元） | 备注
1 | 中厚钢板综合 | kg | 96.768 | 3.78 | 365.69
2 | 4厚钢板综合 | t | 0.426 | 3779 | 1609.85
3 | 圆钉 | kg | 1.578 | 4.25 | 6.71
4 | 电焊条E43系列 | kg | 3.529 | 6.81 | 24.03
5 | 镀锌铁丝12# | kg | 0.422 | 4.25 | 1.79
6 | 镀锌铁丝22# | kg | 0.024 | 4.25 | 0.1
7 | 复合硅酸盐水泥PC 32.5R综合 | kg | 0.951 | 0.42 | 0.4
8 | 普通硅酸盐水泥PO 42.5综合 | kg | 43.082 | 0.49 | 21.15
9 | 白色硅酸盐水泥425#、二级白度 | kg | 3.448 | 0.63 | 2.17
10 | 黄砂净砂 | t | 0.002 | 180 | 0.36
11 | 干混地面砂浆DS M15.0 | kg | 879.138 | 0.34 | 298.91
12 | 干混地面砂浆DS M20.0 | kg | 879.138 | 0.35 | 306.82
13 | 地砖300×300 | m2 | 34.814 | 60 | 2088.84
14 | 钢管 | t | 0.186 | 4077 | 758.32
15 | 钢支撑 | kg | 0.521 | 4.6 | 2.4
16 | 电 | kW·h | 3.062 | 0.88 | 2.69
17 | 水 | m3 | 1.922 | 5.73 | 11.01
18 | 复合模板综合 | m2 | 3.243 | 42.48 | 137.76
19 | 木模板 | m3 | 0.039 | 1504 | 58.66

## 5_表10_2_2-32 主要机械台班一览表
【表10.2.2-32】
主要机械台班一览表
工程名称:加气岛 |  |  |  | 标段: | 第1页 共1页
序号 | 机械名称、规格、型号 | 单位 | 数 量 | 单价(元) | 合价（元） | 备注
1 | 载货汽车4t | 台班 | 0.021 | 486.69 | 10.22
2 | 干混砂浆罐式搅拌机20000L | 台班 | 0.051 | 211.41 | 10.78
3 | 木工圆锯机500mm | 台班 | 0.043 | 30.08 | 1.29
4 | 半自动切割机100mm | 台班 | 0.013 | 102.73 | 1.34
5 | 型钢剪断机500mm | 台班 | 0.043 | 88.32 | 3.8
6 | 交流弧焊机32kV·A | 台班 | 1.134 | 102.85 | 116.63
7 | 交流弧焊机42kV·A | 台班 | 0.49 | 144.16 | 70.64
8 | 混凝土振捣器插入式 | 台班 | 0.424 | 5.08 | 2.15
9 | 汽车式起重机5t | 台班 | 0.001 | 460.08 | 0.46

## 6_表10_2_2-13 【不含单列】单位(专业)工程招
【表10.2.2-13】
单位（专业）工程招标控制价费用表
工程名称:工艺区设施构作物-管沟 |  |  | 标段: | 第1页 共1页
序号 | 费用名称 |  | 计算公式 | 金额 (元) | 备注
1 | 分部分项工程费 |  | ∑(分部分项工程量×综合单价） | 231014.86 | 见表10.2.2-16
1.1 | 其中 | 人工费+机械费 | ∑分部分项（定额人工费+定额机械费） | 44121.03
2 | 措施项目费 |  | （2.1+2.2） | 44253.48
2.1 | 施工技术措施项目费 |  | ∑(技措项目工程量×综合单价） | 38489.02 | 见表10.2.2-16
2.1.1 | 其中 | 人工费+机械费 | ∑技措项目（定额人工费+定额机械费） | 19085.81
2.2 | 施工组织措施项目费 |  | (1.1+2.1.1)×9.12% | 5764.46 | 见表10.2.2-20
2.2.1 | 其中 | 安全文明施工基本费 | (1.1+2.1.1)×9.12% | 5764.46 | 见表10.2.2-20
3 | 其他项目费 |  | （3.1+3.2+3.3+3.4） | 14578.15
3.1 | 暂列金额 |  | 3.1.1+3.1.2+3.1.3 | 14578.15 | 见表10.2.2-21
3.1.1 | 其中 | 标化工地增加费 | 按招标文件规定额度列计 |  | 见表10.2.2-22
3.1.2 |  | 优质工程增加费 | 按招标文件规定额度列计 |  | 见表10.2.2-22
3.1.3 |  | 其他暂列金额 | 按招标文件规定额度列计 | 14578.15 | 见表10.2.2-22
3.2 | 暂估价 |  | 3.2.1+3.2.2+3.2.3 |  | 见表10.2.2-21
3.2.1 | 其中 | 材料（工程设备）暂估价 | 按招标文件规定额度列计 (或计入综合单价) |  | 见表10.2.2-23
3.2.2 |  | 专业工程暂估价 | 按招标文件规定额度列计 |  | 见表10.2.2-24
3.2.3 |  | 专项技术措施暂估价 | 按招标文件规定额度列计 |  | 见表10.2.2-25
3.3 | 计日工 |  | ∑计日工(暂估数量×综合单价） |  | 见表10.2.2-21
3.4 | 施工总承包服务费 |  | 3.4.1+3.4.2 |  | 见表10.2.2-21
3.4.1 | 其中 | 专业发包工程管理费 | ∑专业发包工程（暂估金额×费率） |  | 见表10.2.2-27
3.4.2 |  | 甲供材料设备管理费 | 甲供材料暂估金额×费率+甲供设备暂估金额×费率 |  | 见表10.2.2-27
4 | 规费 |  | (1.1+2.1.1)×25.78% | 16294.72
5 | 税金 |  | (1+2+3+4)×9% | 27552.71
招标控制价合计 |  |  | 1+2+3+4+5 | 333694

## 6_表10_2_2-16 分部分项工程清单与计价表
【表10.2.2-16】
分部分项工程清单与计价表
单位(专业)工程名称:工艺区设施构作物-管沟 | [5 empty] | 标段: |  |  | 第1页 共2页
序号 | 项目编码 | 项目名称 | 项目特征 | 计量 单位 | 工程量 | 金 额 (元) |  |  |  |  | 备注
[6 empty] | 综合单价 | 合价 | 其中
[8 empty] | 人工费 | 机械费 | 暂估价
|  | A 土石方工程 |  |  |  |  | 7403.59 | 1534.38 | 4628.42
1 | 010101002005 | 挖一般土方 | 1.挖掘机挖槽坑土方 不装车 三类土 | m3 | 274.42 | 7.05 | 1934.66 | 804.05 | 795.82
2 | 010103001006 | 回填方 | 1、密实度要求：满足设计要求 2、填方材料品种：原土回填 | m3 | 40.34 | 16.5 | 665.61 | 522 | 21.78
3 | 010103002005 | 余方弃置 | 1、弃土 3、运距：运距施工单位自行考虑 | m3 | 234.08 | 20.52 | 4803.32 | 208.33 | 3810.82
|  | E 混凝土及钢筋混凝土工程 |  |  |  |  | 223611.27 | 41004.06 | 2116.12
4 | 010501001008 | 垫层 | 1.混凝土种类：非泵送商品砼 2.混凝土强度等级：C20 | m3 | 22.61 | 535.22 | 12101.32 | 1020.16 | 16.05
5 | 010507003002 | 电缆沟、地沟 | 1.混凝土类别：非泵送防水商品砼 2.混凝土强度等级：C30/P6 | m | 240.67 | 307.56 | 74020.47 | 8844.62 | 81.83
6 | 010507007002 | 其他构件 | 1.混凝土种类：非泵送商品砼 2.混凝土强度等级：C30 | m3 | 1.56 | 578.15 | 901.91 | 55.65 | 0.72
7 | 010515001015 | 现浇构件钢筋 | 1.现浇构件带肋钢筋 HRB400以内 直径（mm以内）18 | t | 22.010 | 4507.5 | 99210.08 | 11599.49 | 1633.14
8 | 010516002003 | 预埋铁件 | 1.预埋铁件 25kg/块以内 | t | 0.130 | 10247.21 | 1332.14 | 366.11 | 250.06
9 | 011203001002 | 零星项目一般抹灰 | 1.集液井、排水沟内侧均用20厚1:2水泥砂浆粉刷 | m2 | 504.44 | 58.34 | 29429.03 | 18058.95 | 126.11
10 | 040402016001 | 沟道盖板 | 1.250厚砼盖板，^非泵送商品砼C30 详见图纸 | m | 32.85 | 201.41 | 6616.32 | 1059.08 | 8.21
本页小计 | [6 empty] | 231014.86 | 42538.44 | 6744.54
【表10.2.2-16】
分部分项工程清单与计价表
单位(专业)工程名称:工艺区设施构作物-管沟 | [5 empty] | 标段: |  |  | 第2页 共2页
序号 | 项目编码 | 项目名称 | 项目特征 | 计量 单位 | 工程量 | 金 额 (元) |  |  |  |  | 备注
[6 empty] | 综合单价 | 合价 | 其中
[8 empty] | 人工费 | 机械费 | 暂估价
合计 | [6 empty] | 231014.86 | 42538.44 | 6744.54

## 6_表10_2_2-16 施工技术措施项目清单与计价表
【表10.2.2-16】
施工技术措施项目清单与计价表
单位(专业)工程名称:工艺区设施构作物-管沟 | [5 empty] | 标段: |  |  | 第1页 共1页
序号 | 项目编码 | 项目名称 | 项目特征 | 计量 单位 | 工程量 | 金 额 (元) |  |  |  |  | 备注
[6 empty] | 综合单价 | 合价 | 其中
[8 empty] | 人工费 | 机械费 | 暂估价
|  | [请输入分部名称,电子评标勿删] |  |  | 0 |  | 38489.02 | 20445.08 | 726.07
1 | 011702001012 | 基础 | 1.现浇混凝土模板 基础垫层模板 | m2 | 49.72 | 49.5 | 2461.14 | 1435.91 | 55.19
2 | 011702026001 | 电缆沟、地沟 | 1.现浇混凝土地沟 复合模板 | m2 | 736.31 | 40.01 | 29459.76 | 15116.44 | 566.96
3 | 011702032001 | 检查井 | 集液井模板 | m2 | 106.04 | 61.94 | 6568.12 | 3892.73 | 103.92
本页小计 | [6 empty] | 38489.02 | 20445.08 | 726.07
合计 | [6 empty] | 38489.02 | 20445.08 | 726.07

## 6_表10_2_2-20 施工组织(总价)措施项目清单与
【表10.2.2-20】
施工组织（总价）措施项目清单与计价表
工程名称:管沟 |  |  | 标段: | 第1页 共1页
序号 | 项目编号 | 项目名称 | 计算基础 | 费率 (%) | 金额 (元) | 备注
1 | 011707001001 | 安全文明施工费 |  |  | 5764.46
1.1 |  | 安全文明施工基本费 | 定额人工费+定额机械费 | 9.12 | 5764.46
2 | Z01110900801 | 提前竣工增加费 | 定额人工费+定额机械费
3 | 011707004001 | 二次搬运费 | 定额人工费+定额机械费
4 | 011707005001 | 冬雨季施工增加费 | 定额人工费+定额机械费
5 |  | 其他施工组织措施费 | 按相关规定计算
合 计 |  |  |  |  | 5764.46

## 6_表10_2_2-21 其他项目清单与计价汇总表
【表10.2.2-21】
其他项目清单与计价汇总表
工程名称:管沟 |  | 标段: | 第1页 共1页
序号 | 项 目 名 称 | 金额(元) | 备注
1 | 暂列金额 | 14578.15 | 明细详见表10.2.2-22
1.1 | 标化工地增加费 |  | 明细详见表10.2.2-22
1.2 | 优质工程增加费 |  | 明细详见表10.2.2-22
1.3 | 其他暂列金额 | 14578.15 | 明细详见表10.2.2-22
2 | 暂估价
2.1 | 材料（设备）暂估价 |  | 明细详见表10.2.2-23
2.2 | 专业工程暂估价 |  | 明细详见表10.2.2-24
2.3 | 专项技术措施暂估价 |  | 明细详见表10.2.2-25
3 | 计日工 |  | 明细详见表10.2.2-26
4 | 总承包服务费 |  | 明细详见表10.2.2-27
合 计 |  | 14578.15 | 0

## 6_表10_2_2-22 暂列金额明细表
【表10.2.2-22】
暂列金额明细表
工程名称:管沟 |  |  | 标段: | 第1页 共1页
序号 | 项 目 名 称 | 计量单位 | 暂定金额(元) | 备注
1 | 标化工地增加费 | 项
2 | 优质工程增加费 | 项
3 | 其他暂列金额 | 项 | 14578.15 | 估算比例一般不高于5%
3.1 | 其他暂列金额 | 项 | 14578.15
合计 |  |  | 14578.15 | -

## 6_表10_2_2-23 材料（工程设备）暂估单价表
【表10.2.2-23】
材料（工程设备）暂估单价表
单位(专业)工程名称:工艺区设施构作物-管沟 |  |  |  | 标段: |  | 第1页 共1页
序号 | 材料（工程设备）名称、规格、型号 | 计量 单位 | 数量 | 单价 | 合价 | 备注
合计

## 6_表10_2_2-29 主要工日一览表
【表10.2.2-29】
主要工日一览表
工程名称:管沟 |  |  | 标段: |  | 第1页 共1页
序号 | 工日名称（类别） | 单位 | 数 量 | 单价(元) | 合价（元） | 备注
1 | 一类人工 | 工日 | 0.609 | 138 | 84.04
2 | 一类人工 | 工日 | 10.503 | 138 | 1449.41
3 | 二类人工 | 工日 | 291.219 | 149 | 43391.63
4 | 三类人工 | 工日 | 105.594 | 171 | 18056.57

## 6_表10_2_2-31 主要材料和工程设备一览表
【表10.2.2-31】
主要材料和工程设备一览表
工程名称:管沟 |  |  |  | 标段: |  | 第1页 共1页
序号 | 名称、规格、型号 | 单位 | 数量 | 单价(元) | 合价（元） | 备注
1 | 热轧带肋钢筋HRB400综合 | t | 0.026 | 3599 | 93.57
2 | 热轧带肋钢筋HRB400φ12 | t | 22.56 | 3628 | 81847.68
3 | 镀锌铁丝φ0.7-1.0 | kg | 80.337 | 4.25 | 341.43
4 | 热轧光圆钢筋HPB300综合 | t | 0.02 | 4065 | 81.3
5 | 型钢综合 | t | 0.013 | 3832 | 49.82
6 | 中厚钢板综合 | t | 0.072 | 3779 | 272.09
7 | 镀锌铁丝22# | kg | 0.089 | 4.25 | 0.38
8 | 复合硅酸盐水泥PC 32.5R综合 | kg | 3.48 | 0.42 | 1.46
9 | 非泵送商品混凝土C20 | m3 | 22.836 | 468 | 10687.25
10 | 非泵送商品混凝土C30/P6 | m3 | 121.13 | 525.56 | 63661.08
11 | 干混抹灰砂浆DP M15.0 | kg | 19309.963 | 0.37 | 7106.07
12 | 水 | m3 | 53.138 | 5.73 | 304.48
13 | 复合模板综合 | m2 | 190.447 | 42.48 | 8090.19
14 | 木模板 | m3 | 2.407 | 1504 | 3620.13
15 | 电焊条E50系列 | kg | 118.854 | 6.81 | 809.4

## 6_表10_2_2-32 主要机械台班一览表
【表10.2.2-32】
主要机械台班一览表
工程名称:管沟 |  |  |  | 标段: | 第1页 共1页
序号 | 机械名称、规格、型号 | 单位 | 数 量 | 单价(元) | 合价（元） | 备注
1 | 履带式推土机90kW | 台班 | 0.063 | 933.24 | 58.79
2 | 轮胎式装载机2m3 | 台班 | 0.478 | 900.12 | 430.26
3 | 履带式单斗液压挖掘机1m3 | 台班 | 0.642 | 1147.13 | 736.46
4 | 电动夯实机250N·m | 台班 | 0.726 | 29.99 | 21.77
5 | 门式起重机10t | 台班 | 0.029 | 486.21 | 14.1
6 | 载货汽车4t | 台班 | 0.166 | 486.69 | 80.79
7 | 载货汽车4t | 台班 | 1.126 | 486.69 | 548.01
8 | 自卸汽车15t | 台班 | 3.371 | 1003.02 | 3381.18
9 | 干混砂浆罐式搅拌机20000L | 台班 | 0.585 | 211.41 | 123.67
10 | 钢筋切断机40mm | 台班 | 2.201 | 46.85 | 103.12
11 | 钢筋弯曲机40mm | 台班 | 5.062 | 27.99 | 141.69
12 | 木工圆锯机500mm | 台班 | 3.195 | 30.08 | 96.11
13 | 剪板机40×3100mm | 台班 | 0.023 | 390.93 | 8.99
14 | 型钢剪断机500mm | 台班 | 0.005 | 88.32 | 0.44
15 | 交流弧焊机32kV·A | 台班 | 2.198 | 102.85 | 226.06
16 | 直流弧焊机32kW | 台班 | 9.905 | 106.95 | 1059.34
17 | 对焊机75kV·A | 台班 | 2.421 | 131.93 | 319.4
18 | 电焊条烘干箱45×35×45cm3 | 台班 | 1.037 | 9.73 | 10.09
19 | 混凝土振捣器平板式 | 台班 | 1.51 | 13.13 | 19.83
20 | 混凝土振捣器插入式 | 台班 | 17.103 | 5.08 | 86.88

## 7_表10_2_2-13 【不含单列】单位(专业)工程招
【表10.2.2-13】
单位（专业）工程招标控制价费用表
工程名称:工艺区设施构作物-油罐基础 |  |  | 标段: | 第1页 共1页
序号 | 费用名称 |  | 计算公式 | 金额 (元) | 备注
1 | 分部分项工程费 |  | ∑(分部分项工程量×综合单价） | 180627.08 | 见表10.2.2-16
1.1 | 其中 | 人工费+机械费 | ∑分部分项（定额人工费+定额机械费） | 35333.01
2 | 措施项目费 |  | （2.1+2.2） | 6180.33
2.1 | 施工技术措施项目费 |  | ∑(技措项目工程量×综合单价） | 2825.36 | 见表10.2.2-16
2.1.1 | 其中 | 人工费+机械费 | ∑技措项目（定额人工费+定额机械费） | 1453.9
2.2 | 施工组织措施项目费 |  | (1.1+2.1.1)×9.12% | 3354.97 | 见表10.2.2-20
2.2.1 | 其中 | 安全文明施工基本费 | (1.1+2.1.1)×9.12% | 3354.97 | 见表10.2.2-20
3 | 其他项目费 |  | （3.1+3.2+3.3+3.4） | 9814.55
3.1 | 暂列金额 |  | 3.1.1+3.1.2+3.1.3 | 9814.55 | 见表10.2.2-21
3.1.1 | 其中 | 标化工地增加费 | 按招标文件规定额度列计 |  | 见表10.2.2-22
3.1.2 |  | 优质工程增加费 | 按招标文件规定额度列计 |  | 见表10.2.2-22
3.1.3 |  | 其他暂列金额 | 按招标文件规定额度列计 | 9814.55 | 见表10.2.2-22
3.2 | 暂估价 |  | 3.2.1+3.2.2+3.2.3 |  | 见表10.2.2-21
3.2.1 | 其中 | 材料（工程设备）暂估价 | 按招标文件规定额度列计 (或计入综合单价) |  | 见表10.2.2-23
3.2.2 |  | 专业工程暂估价 | 按招标文件规定额度列计 |  | 见表10.2.2-24
3.2.3 |  | 专项技术措施暂估价 | 按招标文件规定额度列计 |  | 见表10.2.2-25
3.3 | 计日工 |  | ∑计日工(暂估数量×综合单价） |  | 见表10.2.2-21
3.4 | 施工总承包服务费 |  | 3.4.1+3.4.2 |  | 见表10.2.2-21
3.4.1 | 其中 | 专业发包工程管理费 | ∑专业发包工程（暂估金额×费率） |  | 见表10.2.2-27
3.4.2 |  | 甲供材料设备管理费 | 甲供材料暂估金额×费率+甲供设备暂估金额×费率 |  | 见表10.2.2-27
4 | 规费 |  | (1.1+2.1.1)×25.78% | 9483.67
5 | 税金 |  | (1+2+3+4)×9% | 18549.51
招标控制价合计 |  |  | 1+2+3+4+5 | 224655

## 7_表10_2_2-16 分部分项工程清单与计价表
【表10.2.2-16】
分部分项工程清单与计价表
单位(专业)工程名称:工艺区设施构作物-油罐基础 | [5 empty] | 标段: |  |  | 第1页 共2页
序号 | 项目编码 | 项目名称 | 项目特征 | 计量 单位 | 工程量 | 金 额 (元) |  |  |  |  | 备注
[6 empty] | 综合单价 | 合价 | 其中
[8 empty] | 人工费 | 机械费 | 暂估价
|  | A 土石方工程 |  |  |  |  | 15764.8 | 7915.18 | 5036.87
1 | 010101002006 | 挖一般土方 | 1、土壤类别：三类土 2、挖土深度：深6m以内 | m3 | 80.67 | 7.05 | 568.72 | 236.36 | 233.94
2 | 010101002007 | 挖一般土方 | 1、土壤类别：三类土（湿土） 2、挖土深度：深6m以内 3、湿土排水 | m3 | 394.14 | 17.74 | 6992.04 | 2471.26 | 3275.3
3 | 010103001007 | 回填方 | 1.人工就地回填土 夯实 | m3 | 396.89 | 16.5 | 6548.69 | 5135.76 | 214.32
4 | 010103002006 | 余方弃置 | 余方外运，运距施工方自定 | m3 | 80.67 | 20.52 | 1655.35 | 71.8 | 1313.31
|  | D 砌筑工程 |  |  |  |  | 33957.29 | 5265.98 | 25.1
5 | 010404001006 | 垫层 | 1.基顶与油罐底部之间填细砂 | m3 | 100.40 | 338.22 | 33957.29 | 5265.98 | 25.1
|  | E 混凝土及钢筋混凝土工程 |  |  |  |  | 67125.62 | 4933.37 | 383.43
6 | 010501001009 | 垫层 | 1.混凝土种类：非泵送商品砼 2.混凝土强度等级：C20 | m3 | 11.07 | 535.22 | 5924.89 | 499.48 | 7.86
7 | 010501004003 | 满堂基础 | 1.混凝土种类：泵送防水商品砼 2.混凝土强度等级：C30/P8 | m3 | 63.84 | 574.36 | 36667.14 | 1524.5 | 17.24
8 | 010502001002 | 矩形柱 | 1.混凝土类别：泵送商品砼 2.混凝土强度等级：C30 | m3 | 3.00 | 647.43 | 1942.29 | 290.1 | 1.38
本页小计 | [6 empty] | 94256.41 | 15495.24 | 5088.45
【表10.2.2-16】
分部分项工程清单与计价表
单位(专业)工程名称:工艺区设施构作物-油罐基础 | [5 empty] | 标段: |  |  | 第2页 共2页
序号 | 项目编码 | 项目名称 | 项目特征 | 计量 单位 | 工程量 | 金 额 (元) |  |  |  |  | 备注
[6 empty] | 综合单价 | 合价 | 其中
[8 empty] | 人工费 | 机械费 | 暂估价
9 | 010515001016 | 现浇构件钢筋 | 1.现浇构件带肋钢筋 HRB400以内 直径（mm以内）10 | t | 0.240 | 4566.77 | 1096.02 | 146.87 | 5.89
10 | 010515001017 | 现浇构件钢筋 | 1.现浇构件带肋钢筋 HRB400以内 直径（mm以内）18 | t | 4.475 | 4507.5 | 20171.06 | 2358.37 | 332.05
11 | 010515001018 | 现浇构件钢筋 | 1.现浇构件带肋钢筋 HRB400以内 直径（mm以内）25 | t | 0.315 | 4203.88 | 1324.22 | 114.05 | 19.01
|  | F 金属结构工程 |  |  |  |  | 63779.37 | 13419.55 | 2411.85
12 | 010606013002 | 零星钢构件 | 1、钢板品种：Q355B； 2、防火要求：二级耐火等级 3、防锈要求：所有露明金属件(如栏杆、型钢构架等)均刷防锈漆二道,面漆二道,颜色见详图； 4：详见图纸。 | t | 8.020 | 7952.54 | 63779.37 | 13419.55 | 2411.85
本页小计 | [6 empty] | 86370.67 | 16038.84 | 2768.8
合计 | [6 empty] | 180627.08 | 31534.08 | 7857.25

## 7_表10_2_2-16 施工技术措施项目清单与计价表
【表10.2.2-16】
施工技术措施项目清单与计价表
单位(专业)工程名称:工艺区设施构作物-油罐基础 | [5 empty] | 标段: |  |  | 第1页 共1页
序号 | 项目编码 | 项目名称 | 项目特征 | 计量 单位 | 工程量 | 金 额 (元) |  |  |  |  | 备注
[6 empty] | 综合单价 | 合价 | 其中
[8 empty] | 人工费 | 机械费 | 暂估价
|  | [请输入分部名称,电子评标勿删] |  |  |  |  | 2825.36 | 1545.9 | 68.54
1 | 011702001013 | 基础 | 1.现浇混凝土模板 基础垫层模板 | m2 | 4.34 | 49.5 | 214.83 | 125.34 | 4.82
2 | 011702001014 | 基础 | 1.现浇混凝土 地下室底板、满堂基础 无梁式 复合木模 | m2 | 25.56 | 49.88 | 1274.93 | 723.6 | 17.64
3 | 011702002002 | 矩形柱 | 1.现浇混凝土 矩形柱 复合木模~支模高度3.6m以内 | m2 | 24.00 | 55.65 | 1335.6 | 696.96 | 46.08
本页小计 | [6 empty] | 2825.36 | 1545.9 | 68.54
合计 | [6 empty] | 2825.36 | 1545.9 | 68.54

## 7_表10_2_2-20 施工组织(总价)措施项目清单与
【表10.2.2-20】
施工组织（总价）措施项目清单与计价表
工程名称:油罐基础 |  |  | 标段: | 第1页 共1页
序号 | 项目编号 | 项目名称 | 计算基础 | 费率 (%) | 金额 (元) | 备注
1 | 011707001001 | 安全文明施工费 |  |  | 3354.97
1.1 |  | 安全文明施工基本费 | 定额人工费+定额机械费 | 9.12 | 3354.97
2 | Z01110900801 | 提前竣工增加费 | 定额人工费+定额机械费
3 | 011707004001 | 二次搬运费 | 定额人工费+定额机械费
4 | 011707005001 | 冬雨季施工增加费 | 定额人工费+定额机械费
5 |  | 其他施工组织措施费 | 按相关规定计算
合 计 |  |  |  |  | 3354.97

## 7_表10_2_2-21 其他项目清单与计价汇总表
【表10.2.2-21】
其他项目清单与计价汇总表
工程名称:油罐基础 |  | 标段: | 第1页 共1页
序号 | 项 目 名 称 | 金额(元) | 备注
1 | 暂列金额 | 9814.55 | 明细详见表10.2.2-22
1.1 | 标化工地增加费 |  | 明细详见表10.2.2-22
1.2 | 优质工程增加费 |  | 明细详见表10.2.2-22
1.3 | 其他暂列金额 | 9814.55 | 明细详见表10.2.2-22
2 | 暂估价
2.1 | 材料（设备）暂估价 |  | 明细详见表10.2.2-23
2.2 | 专业工程暂估价 |  | 明细详见表10.2.2-24
2.3 | 专项技术措施暂估价 |  | 明细详见表10.2.2-25
3 | 计日工 |  | 明细详见表10.2.2-26
4 | 总承包服务费 |  | 明细详见表10.2.2-27
合 计 |  | 9814.55 | 0

## 7_表10_2_2-22 暂列金额明细表
【表10.2.2-22】
暂列金额明细表
工程名称:油罐基础 |  |  | 标段: | 第1页 共1页
序号 | 项 目 名 称 | 计量单位 | 暂定金额(元) | 备注
1 | 标化工地增加费 | 项
2 | 优质工程增加费 | 项
3 | 其他暂列金额 | 项 | 9814.55 | 估算比例一般不高于5%
3.1 | 其他暂列金额 | 项 | 9814.55
合计 |  |  | 9814.55 | -

## 7_表10_2_2-23 材料（工程设备）暂估单价表
【表10.2.2-23】
材料（工程设备）暂估单价表
单位(专业)工程名称:工艺区设施构作物-油罐基础 |  |  |  | 标段: |  | 第1页 共1页
序号 | 材料（工程设备）名称、规格、型号 | 计量 单位 | 数量 | 单价 | 合价 | 备注
合计

## 7_表10_2_2-29 主要工日一览表
【表10.2.2-29】
主要工日一览表
工程名称:油罐基础 |  |  | 标段: |  | 第1页 共1页
序号 | 工日名称（类别） | 单位 | 数 量 | 单价(元) | 合价（元） | 备注
1 | 一类人工 | 工日 | 57.35 | 138 | 7914.3
2 | 二类人工 | 工日 | 78.828 | 149 | 11745.37
3 | 三类人工 | 工日 | 78.468 | 171 | 13418.03

## 7_表10_2_2-31 主要材料和工程设备一览表
【表10.2.2-31】
主要材料和工程设备一览表
工程名称:油罐基础 |  |  |  | 标段: |  | 第1页 共1页
序号 | 名称、规格、型号 | 单位 | 数量 | 单价(元) | 合价（元） | 备注
1 | 热轧带肋钢筋HRB400φ10 | t | 0.245 | 3690 | 904.05
2 | 热轧带肋钢筋HRB400φ14 | t | 4.587 | 3628 | 16641.64
3 | 热轧带肋钢筋HRB400φ25 | t | 0.323 | 3558 | 1149.23
4 | 镀锌铁丝φ0.7-1.0 | kg | 18.192 | 4.25 | 77.32
5 | 中厚钢板综合10 | t | 8.501 | 3779 | 32125.28
6 | 镀锌铁丝12# | kg | 0.532 | 4.25 | 2.26
7 | 镀锌铁丝22# | kg | 0.054 | 4.25 | 0.23
8 | 复合硅酸盐水泥PC 32.5R综合 | kg | 2.093 | 0.42 | 0.88
9 | 非泵送商品混凝土C20 | m3 | 11.181 | 468 | 5232.71
10 | 钢支撑 | kg | 10.298 | 4.6 | 47.37
11 | 水 | m3 | 47.595 | 5.73 | 272.72
12 | 复合模板综合 | m2 | 9.907 | 42.48 | 420.85
13 | 木模板 | m3 | 0.156 | 1504 | 234.62
14 | 电焊条E50系列 | kg | 25.677 | 6.81 | 174.86

## 7_表10_2_2-32 主要机械台班一览表
【表10.2.2-32】
主要机械台班一览表
工程名称:油罐基础 |  |  |  | 标段: | 第1页 共2页
序号 | 机械名称、规格、型号 | 单位 | 数 量 | 单价(元) | 合价（元） | 备注
1 | 履带式推土机90kW | 台班 | 0.123 | 933.24 | 114.79
2 | 轮胎式装载机2m3 | 台班 | 0.165 | 900.12 | 148.52
3 | 履带式单斗液压挖掘机1m3 | 台班 | 1.25 | 1147.13 | 1433.91
4 | 电动夯实机250N·m | 台班 | 7.144 | 29.99 | 214.25
5 | 汽车式起重机20t | 台班 | 0.16 | 1107.91 | 177.27
6 | 门式起重机10t | 台班 | 1.524 | 486.21 | 740.98
7 | 叉式起重机5t | 台班 | 0.401 | 516.47 | 207.1
8 | 载货汽车4t | 台班 | 0.111 | 486.69 | 54.02
9 | 自卸汽车15t | 台班 | 1.162 | 1003.02 | 1165.51
10 | 钢筋调直机14mm | 台班 | 0.065 | 39.74 | 2.58
11 | 钢筋切断机40mm | 台班 | 0.054 | 46.85 | 2.53
12 | 钢筋切断机40mm | 台班 | 0.448 | 46.85 | 20.99
13 | 钢筋弯曲机40mm | 台班 | 0.131 | 27.99 | 3.67
14 | 钢筋弯曲机40mm | 台班 | 1.029 | 27.99 | 28.8
15 | 木工圆锯机500mm | 台班 | 0.232 | 30.08 | 6.98
16 | 摇臂钻床50mm | 台班 | 0.722 | 22.78 | 16.45
17 | 半自动切割机100mm | 台班 | 0.16 | 102.73 | 16.44
18 | 型钢剪断机500mm | 台班 | 0.561 | 88.32 | 49.55
19 | 污水泵70mm | 台班 | 21.678 | 90.46 | 1960.99
20 | 交流弧焊机42kV·A | 台班 | 6.416 | 144.16 | 924.93
21 | 直流弧焊机32kW | 台班 | 0.126 | 106.95 | 13.48
22 | 直流弧焊机32kW | 台班 | 2.014 | 106.95 | 215.4
23 | 对焊机75kV·A | 台班 | 0.019 | 131.93 | 2.51
24 | 对焊机75kV·A | 台班 | 0.492 | 131.93 | 64.91
25 | 电焊条烘干箱45×35×45cm3 | 台班 | 0.201 | 9.73 | 1.96
26 | 电焊条烘干箱45×35×45cm3 | 台班 | 3.462 | 9.73 | 33.69
27 | 电动空气压缩机10m3/min | 台班 | 0.561 | 436.77 | 245.03
28 | 混凝土振捣器平板式 | 台班 | 2.506 | 13.13 | 32.9
29 | 混凝土振捣器插入式 | 台班 | 3.717 | 5.08 | 18.88
30 | 汽车式起重机5t | 台班 | 0.017 | 460.08 | 7.82
【表10.2.2-32】
主要机械台班一览表
工程名称:油罐基础 |  |  |  | 标段: | 第2页 共2页
序号 | 机械名称、规格、型号 | 单位 | 数 量 | 单价(元) | 合价（元） | 备注

## 8_表10_2_2-13 【不含单列】单位(专业)工程招
【表10.2.2-13】
单位（专业）工程招标控制价费用表
工程名称:工艺区设施构作物-洗车房 |  |  | 标段: | 第1页 共1页
序号 | 费用名称 |  | 计算公式 | 金额 (元) | 备注
1 | 分部分项工程费 |  | ∑(分部分项工程量×综合单价） | 28895.62 | 见表10.2.2-16
1.1 | 其中 | 人工费+机械费 | ∑分部分项（定额人工费+定额机械费） | 4812.72
2 | 措施项目费 |  | （2.1+2.2） | 2881.03
2.1 | 施工技术措施项目费 |  | ∑(技措项目工程量×综合单价） | 2337.14 | 见表10.2.2-16
2.1.1 | 其中 | 人工费+机械费 | ∑技措项目（定额人工费+定额机械费） | 1150.97
2.2 | 施工组织措施项目费 |  | (1.1+2.1.1)×9.12% | 543.89 | 见表10.2.2-20
2.2.1 | 其中 | 安全文明施工基本费 | (1.1+2.1.1)×9.12% | 543.89 | 见表10.2.2-20
3 | 其他项目费 |  | （3.1+3.2+3.3+3.4） | 1665.7
3.1 | 暂列金额 |  | 3.1.1+3.1.2+3.1.3 | 1665.7 | 见表10.2.2-21
3.1.1 | 其中 | 标化工地增加费 | 按招标文件规定额度列计 |  | 见表10.2.2-22
3.1.2 |  | 优质工程增加费 | 按招标文件规定额度列计 |  | 见表10.2.2-22
3.1.3 |  | 其他暂列金额 | 按招标文件规定额度列计 | 1665.7 | 见表10.2.2-22
3.2 | 暂估价 |  | 3.2.1+3.2.2+3.2.3 |  | 见表10.2.2-21
3.2.1 | 其中 | 材料（工程设备）暂估价 | 按招标文件规定额度列计 (或计入综合单价) |  | 见表10.2.2-23
3.2.2 |  | 专业工程暂估价 | 按招标文件规定额度列计 |  | 见表10.2.2-24
3.2.3 |  | 专项技术措施暂估价 | 按招标文件规定额度列计 |  | 见表10.2.2-25
3.3 | 计日工 |  | ∑计日工(暂估数量×综合单价） |  | 见表10.2.2-21
3.4 | 施工总承包服务费 |  | 3.4.1+3.4.2 |  | 见表10.2.2-21
3.4.1 | 其中 | 专业发包工程管理费 | ∑专业发包工程（暂估金额×费率） |  | 见表10.2.2-27
3.4.2 |  | 甲供材料设备管理费 | 甲供材料暂估金额×费率+甲供设备暂估金额×费率 |  | 见表10.2.2-27
4 | 规费 |  | (1.1+2.1.1)×25.78% | 1537.44
5 | 税金 |  | (1+2+3+4)×9% | 3148.18
招标控制价合计 |  |  | 1+2+3+4+5 | 38128

## 8_表10_2_2-16 分部分项工程清单与计价表
【表10.2.2-16】
分部分项工程清单与计价表
单位(专业)工程名称:工艺区设施构作物-洗车房 | [5 empty] | 标段: |  |  | 第1页 共2页
序号 | 项目编码 | 项目名称 | 项目特征 | 计量 单位 | 工程量 | 金 额 (元) |  |  |  |  | 备注
[6 empty] | 综合单价 | 合价 | 其中
[8 empty] | 人工费 | 机械费 | 暂估价
|  | A 土石方工程 |  |  |  |  | 1137.45 | 713.82 | 220.24
1 | 010101002008 | 挖一般土方 | 1.挖掘机挖槽坑土方 不装车 三类土 | m3 | 47.69 | 7.05 | 336.21 | 139.73 | 138.3
2 | 010103001008 | 回填方 | 1、密实度要求：满足设计要求 2、填方材料品种：原土回填 | m3 | 44.12 | 16.5 | 727.98 | 570.91 | 23.82
3 | 010103002007 | 余方弃置 | 1、弃土 3、运距：运距施工单位自行考虑 | m3 | 3.57 | 20.52 | 73.26 | 3.18 | 58.12
|  | E 混凝土及钢筋混凝土工程 |  |  |  |  | 25628.76 | 2845.26 | 238.26
4 | 010201001001 | 换填垫层 | 1. 电缆沟采用级配砂石分层夯实换填处理,换填厚度600,垫层顶部距基础外边缘不低于300。 | m3 | 26.73 | 298.28 | 7973.02 | 1465.61 | 32.08
5 | 010501001010 | 垫层 | 1.混凝土种类：非泵送商品砼 2.混凝土强度等级：C20 | m3 | 1.71 | 535.22 | 915.23 | 77.16 | 1.21
6 | 010501002004 | 带形基础 | 1.混凝土种类：非泵送商品砼 2.混凝土强度等级：C30 | m3 | 3.48 | 550.85 | 1916.96 | 92.36 | 0.94
7 | 010507003003 | 电缆沟、地沟 | 1.混凝土明沟^泵送防水商品混凝土 C30/P8 2.铸铁盖板 | m | 33.14 | 241.99 | 8019.55 | 251.2 | 2.32
8 | 010515001019 | 现浇构件钢筋 | 1.现浇构件带肋钢筋 HRB400以内 直径（mm以内）10 | t | 0.603 | 4566.77 | 2753.76 | 369 | 14.81
9 | 010515001020 | 现浇构件钢筋 | 1.现浇构件带肋钢筋 HRB400以内 直径（mm以内）18 | t | 0.756 | 4435.75 | 3353.43 | 398.42 | 56.1
本页小计 | [6 empty] | 26069.4 | 3367.57 | 327.7
【表10.2.2-16】
分部分项工程清单与计价表
单位(专业)工程名称:工艺区设施构作物-洗车房 | [5 empty] | 标段: |  |  | 第2页 共2页
序号 | 项目编码 | 项目名称 | 项目特征 | 计量 单位 | 工程量 | 金 额 (元) |  |  |  |  | 备注
[6 empty] | 综合单价 | 合价 | 其中
[8 empty] | 人工费 | 机械费 | 暂估价
10 | 010516002004 | 预埋铁件 | 1.预埋铁件 25kg/块以内M5-301 | t | 0.068 | 10247.21 | 696.81 | 191.51 | 130.8
| 0112 | M 墙、柱面装饰与隔断、幕墙工程 |  |  |  |  | 2129.41 | 1306.7 | 9.13
11 | 011203001003 | 零星项目一般抹灰 | 排水沟、沉砂池内侧均用20厚1:2水泥砂浆粉刷 | m2 | 36.50 | 58.34 | 2129.41 | 1306.7 | 9.13
本页小计 | [6 empty] | 2826.22 | 1498.21 | 139.93
合计 | [6 empty] | 28895.62 | 4865.78 | 467.63

## 8_表10_2_2-16 施工技术措施项目清单与计价表
【表10.2.2-16】
施工技术措施项目清单与计价表
单位(专业)工程名称:工艺区设施构作物-洗车房 | [5 empty] | 标段: |  |  | 第1页 共1页
序号 | 项目编码 | 项目名称 | 项目特征 | 计量 单位 | 工程量 | 金 额 (元) |  |  |  |  | 备注
[6 empty] | 综合单价 | 合价 | 其中
[8 empty] | 人工费 | 机械费 | 暂估价
|  | [请输入分部名称,电子评标勿删] |  |  |  |  | 2337.14 | 1233.5 | 42.81
1 | 011702026002 | 电缆沟、地沟 | 1.现浇混凝土地沟 复合模板 | m2 | 31.21 | 40.01 | 1248.71 | 640.74 | 24.03
2 | 011702001015 | 基础 | 1.现浇混凝土模板 基础垫层模板 | m2 | 6.72 | 49.5 | 332.64 | 194.07 | 7.46
3 | 011702001016 | 基础 | 1.现浇带形基础 无梁式 复合木模 | m2 | 16.64 | 45.42 | 755.79 | 398.69 | 11.32
本页小计 | [6 empty] | 2337.14 | 1233.5 | 42.81
合计 | [6 empty] | 2337.14 | 1233.5 | 42.81

## 8_表10_2_2-20 施工组织(总价)措施项目清单与
【表10.2.2-20】
施工组织（总价）措施项目清单与计价表
工程名称:洗车房 |  |  | 标段: | 第1页 共1页
序号 | 项目编号 | 项目名称 | 计算基础 | 费率 (%) | 金额 (元) | 备注
1 | 011707001001 | 安全文明施工费 |  |  | 543.89
1.1 |  | 安全文明施工基本费 | 定额人工费+定额机械费 | 9.12 | 543.89
2 | Z01110900801 | 提前竣工增加费 | 定额人工费+定额机械费
3 | 011707004001 | 二次搬运费 | 定额人工费+定额机械费
4 | 011707005001 | 冬雨季施工增加费 | 定额人工费+定额机械费
5 |  | 其他施工组织措施费 | 按相关规定计算
合 计 |  |  |  |  | 543.89

## 8_表10_2_2-21 其他项目清单与计价汇总表
【表10.2.2-21】
其他项目清单与计价汇总表
工程名称:洗车房 |  | 标段: | 第1页 共1页
序号 | 项 目 名 称 | 金额(元) | 备注
1 | 暂列金额 | 1665.7 | 明细详见表10.2.2-22
1.1 | 标化工地增加费 |  | 明细详见表10.2.2-22
1.2 | 优质工程增加费 |  | 明细详见表10.2.2-22
1.3 | 其他暂列金额 | 1665.7 | 明细详见表10.2.2-22
2 | 暂估价
2.1 | 材料（设备）暂估价 |  | 明细详见表10.2.2-23
2.2 | 专业工程暂估价 |  | 明细详见表10.2.2-24
2.3 | 专项技术措施暂估价 |  | 明细详见表10.2.2-25
3 | 计日工 |  | 明细详见表10.2.2-26
4 | 总承包服务费 |  | 明细详见表10.2.2-27
合 计 |  | 1665.7 | 0

## 8_表10_2_2-22 暂列金额明细表
【表10.2.2-22】
暂列金额明细表
工程名称:洗车房 |  |  | 标段: | 第1页 共1页
序号 | 项 目 名 称 | 计量单位 | 暂定金额(元) | 备注
1 | 标化工地增加费 | 项
2 | 优质工程增加费 | 项
3 | 其他暂列金额 | 项 | 1665.7 | 估算比例一般不高于5%
3.1 | 其他暂列金额 | 项 | 1665.7
合计 |  |  | 1665.7 | -

## 8_表10_2_2-23 材料（工程设备）暂估单价表
【表10.2.2-23】
材料（工程设备）暂估单价表
单位(专业)工程名称:工艺区设施构作物-洗车房 |  |  |  | 标段: |  | 第1页 共1页
序号 | 材料（工程设备）名称、规格、型号 | 计量 单位 | 数量 | 单价 | 合价 | 备注
合计

## 8_表10_2_2-29 主要工日一览表
【表10.2.2-29】
主要工日一览表
工程名称:洗车房 |  |  | 标段: |  | 第1页 共1页
序号 | 工日名称（类别） | 单位 | 数 量 | 单价(元) | 合价（元） | 备注
1 | 一类人工 | 工日 | 5.173 | 138 | 713.87
2 | 二类人工 | 工日 | 27.377 | 149 | 4079.17
3 | 三类人工 | 工日 | 7.641 | 171 | 1306.61

## 8_表10_2_2-31 主要材料和工程设备一览表
【表10.2.2-31】
主要材料和工程设备一览表
工程名称:洗车房 |  |  |  | 标段: |  | 第1页 共1页
序号 | 名称、规格、型号 | 单位 | 数量 | 单价(元) | 合价（元） | 备注
1 | 热轧带肋钢筋HRB400综合 | t | 0.014 | 3599 | 50.39
2 | 热轧带肋钢筋HRB400φ10 | t | 0.615 | 3690 | 2269.35
3 | 热轧带肋钢筋HRB400φ18 | t | 0.775 | 3558 | 2757.45
4 | 镀锌铁丝φ0.7-1.0 | kg | 6.16 | 4.25 | 26.18
5 | 热轧光圆钢筋HPB300综合 | t | 0.01 | 4065 | 40.65
6 | 型钢综合 | t | 0.007 | 3832 | 26.82
7 | 中厚钢板综合 | t | 0.038 | 3779 | 143.6
8 | 圆钉 | kg | 2.444 | 4.25 | 10.39
9 | 镀锌铁丝22# | kg | 0.042 | 4.25 | 0.18
10 | 复合硅酸盐水泥PC 32.5R综合 | kg | 1.635 | 0.42 | 0.69
11 | 非泵送商品混凝土C20 | m3 | 1.727 | 468 | 808.24
12 | 非泵送商品混凝土C30 | m3 | 3.515 | 511 | 1796.17
13 | 干混抹灰砂浆DP M15.0 | kg | 1397.22 | 0.37 | 514.18
14 | 水 | m3 | 10.476 | 5.73 | 60.03
15 | 复合模板综合 | m2 | 12.319 | 42.48 | 523.31
16 | 木模板 | m3 | 0.118 | 1504 | 177.47
17 | 电焊条E50系列 | kg | 4.082 | 6.81 | 27.8

## 8_表10_2_2-32 主要机械台班一览表
【表10.2.2-32】
主要机械台班一览表
工程名称:洗车房 |  |  |  | 标段: | 第1页 共1页
序号 | 机械名称、规格、型号 | 单位 | 数 量 | 单价(元) | 合价（元） | 备注
1 | 履带式推土机90kW | 台班 | 0.011 | 933.24 | 10.27
2 | 轮胎式装载机2m3 | 台班 | 0.007 | 900.12 | 6.3
3 | 履带式单斗液压挖掘机1m3 | 台班 | 0.112 | 1147.13 | 128.48
4 | 电动夯实机250N·m | 台班 | 1.863 | 29.99 | 55.87
5 | 门式起重机10t | 台班 | 0.015 | 486.21 | 7.29
6 | 载货汽车4t | 台班 | 0.029 | 486.69 | 14.11
7 | 载货汽车4t | 台班 | 0.045 | 486.69 | 21.9
8 | 自卸汽车15t | 台班 | 0.051 | 1003.02 | 51.15
9 | 干混砂浆罐式搅拌机20000L | 台班 | 0.042 | 211.41 | 8.88
10 | 钢筋调直机14mm | 台班 | 0.163 | 39.74 | 6.48
11 | 钢筋切断机40mm | 台班 | 0.142 | 46.85 | 6.65
12 | 钢筋弯曲机40mm | 台班 | 0.361 | 27.99 | 10.1
13 | 木工圆锯机500mm | 台班 | 0.225 | 30.08 | 6.77
14 | 剪板机40×3100mm | 台班 | 0.012 | 390.93 | 4.69
15 | 型钢剪断机500mm | 台班 | 0.003 | 88.32 | 0.26
16 | 交流弧焊机32kV·A | 台班 | 1.15 | 102.85 | 118.28
17 | 直流弧焊机32kW | 台班 | 0.34 | 106.95 | 36.36
18 | 对焊机75kV·A | 台班 | 0.083 | 131.93 | 10.95
19 | 电焊条烘干箱45×35×45cm3 | 台班 | 0.024 | 9.73 | 0.23
20 | 电焊条烘干箱45×35×45cm3 | 台班 | 0.034 | 9.73 | 0.33
21 | 混凝土振捣器平板式 | 台班 | 0.092 | 13.13 | 1.21
22 | 混凝土振捣器插入式 | 台班 | 0.646 | 5.08 | 3.28

## 9_表10_2_2-13 【不含单列】单位(专业)工程招
【表10.2.2-13】
单位（专业）工程招标控制价费用表
工程名称:工艺区设施构作物-充电桩 |  |  | 标段: | 第1页 共1页
序号 | 费用名称 |  | 计算公式 | 金额 (元) | 备注
1 | 分部分项工程费 |  | ∑(分部分项工程量×综合单价） | 1941.79 | 见表10.2.2-16
1.1 | 其中 | 人工费+机械费 | ∑分部分项（定额人工费+定额机械费） | 403.4
2 | 措施项目费 |  | （2.1+2.2） | 289.02
2.1 | 施工技术措施项目费 |  | ∑(技措项目工程量×综合单价） | 242.05 | 见表10.2.2-16
2.1.1 | 其中 | 人工费+机械费 | ∑技措项目（定额人工费+定额机械费） | 111.58
2.2 | 施工组织措施项目费 |  | (1.1+2.1.1)×9.12% | 46.97 | 见表10.2.2-20
2.2.1 | 其中 | 安全文明施工基本费 | (1.1+2.1.1)×9.12% | 46.97 | 见表10.2.2-20
3 | 其他项目费 |  | （3.1+3.2+3.3+3.4） | 118.18
3.1 | 暂列金额 |  | 3.1.1+3.1.2+3.1.3 | 118.18 | 见表10.2.2-21
3.1.1 | 其中 | 标化工地增加费 | 按招标文件规定额度列计 |  | 见表10.2.2-22
3.1.2 |  | 优质工程增加费 | 按招标文件规定额度列计 |  | 见表10.2.2-22
3.1.3 |  | 其他暂列金额 | 按招标文件规定额度列计 | 118.18 | 见表10.2.2-22
3.2 | 暂估价 |  | 3.2.1+3.2.2+3.2.3 |  | 见表10.2.2-21
3.2.1 | 其中 | 材料（工程设备）暂估价 | 按招标文件规定额度列计 (或计入综合单价) |  | 见表10.2.2-23
3.2.2 |  | 专业工程暂估价 | 按招标文件规定额度列计 |  | 见表10.2.2-24
3.2.3 |  | 专项技术措施暂估价 | 按招标文件规定额度列计 |  | 见表10.2.2-25
3.3 | 计日工 |  | ∑计日工(暂估数量×综合单价） |  | 见表10.2.2-21
3.4 | 施工总承包服务费 |  | 3.4.1+3.4.2 |  | 见表10.2.2-21
3.4.1 | 其中 | 专业发包工程管理费 | ∑专业发包工程（暂估金额×费率） |  | 见表10.2.2-27
3.4.2 |  | 甲供材料设备管理费 | 甲供材料暂估金额×费率+甲供设备暂估金额×费率 |  | 见表10.2.2-27
4 | 规费 |  | (1.1+2.1.1)×25.78% | 132.76
5 | 税金 |  | (1+2+3+4)×9% | 223.36
招标控制价合计 |  |  | 1+2+3+4+5 | 2705

## 9_表10_2_2-16 分部分项工程清单与计价表
【表10.2.2-16】
分部分项工程清单与计价表
单位(专业)工程名称:工艺区设施构作物-充电桩 | [5 empty] | 标段: |  |  | 第1页 共1页
序号 | 项目编码 | 项目名称 | 项目特征 | 计量 单位 | 工程量 | 金 额 (元) |  |  |  |  | 备注
[6 empty] | 综合单价 | 合价 | 其中
[8 empty] | 人工费 | 机械费 | 暂估价
|  | A 土石方工程 |  |  |  |  | 75.4 | 38.57 | 23.58
1 | 010101002009 | 挖一般土方 | 1.挖掘机挖槽坑土方 不装车 三类土 | m3 | 3.06 | 7.05 | 21.57 | 8.97 | 8.87
2 | 010103001009 | 回填方 | 1、密实度要求：满足设计要求 2、填方材料品种：原土回填 | m3 | 2.23 | 16.5 | 36.8 | 28.86 | 1.2
3 | 010103002008 | 余方弃置 | 1、弃土 3、运距：运距施工单位自行考虑 | m3 | 0.83 | 20.52 | 17.03 | 0.74 | 13.51
|  | E 混凝土及钢筋混凝土工程 |  |  |  |  | 1866.39 | 284.43 | 101.31
4 | 010501003004 | 独立基础 | 1.混凝土种类：非泵送商品砼 2.混凝土强度等级：C30 | m3 | 0.80 | 550.85 | 440.68 | 21.23 | 0.22
5 | 010515001021 | 现浇构件钢筋 | 1.现浇构件带肋钢筋 HRB400以内 直径（mm以内）10 | t | 0.200 | 4566.77 | 913.35 | 122.39 | 4.91
6 | 010516002005 | 预埋铁件 | 1.预埋铁件 25kg/块以内M5-301 | t | 0.050 | 10247.21 | 512.36 | 140.81 | 96.18
本页小计 | [6 empty] | 1941.79 | 323 | 124.89
合计 | [6 empty] | 1941.79 | 323 | 124.89

## 9_表10_2_2-16 施工技术措施项目清单与计价表
【表10.2.2-16】
施工技术措施项目清单与计价表
单位(专业)工程名称:工艺区设施构作物-充电桩 | [5 empty] | 标段: |  |  | 第1页 共1页
序号 | 项目编码 | 项目名称 | 项目特征 | 计量 单位 | 工程量 | 金 额 (元) |  |  |  |  | 备注
[6 empty] | 综合单价 | 合价 | 其中
[8 empty] | 人工费 | 机械费 | 暂估价
|  | [请输入分部名称,电子评标勿删] |  |  |  |  | 242.05 | 119.02 | 4.74
1 | 011702001017 | 基础 | 1.现浇混凝土模板 基础垫层模板 | m2 | 0.80 | 49.5 | 39.6 | 23.1 | 0.89
2 | 011702001018 | 基础 | 1.现浇混凝土 独立基础 复合木模 | m2 | 4.48 | 45.19 | 202.45 | 95.92 | 3.85
本页小计 | [6 empty] | 242.05 | 119.02 | 4.74
合计 | [6 empty] | 242.05 | 119.02 | 4.74

## 9_表10_2_2-20 施工组织(总价)措施项目清单与
【表10.2.2-20】
施工组织（总价）措施项目清单与计价表
工程名称:充电桩 |  |  | 标段: | 第1页 共1页
序号 | 项目编号 | 项目名称 | 计算基础 | 费率 (%) | 金额 (元) | 备注
1 | 011707001001 | 安全文明施工费 |  |  | 46.97
1.1 |  | 安全文明施工基本费 | 定额人工费+定额机械费 | 9.12 | 46.97
2 | Z01110900801 | 提前竣工增加费 | 定额人工费+定额机械费
3 | 011707004001 | 二次搬运费 | 定额人工费+定额机械费
4 | 011707005001 | 冬雨季施工增加费 | 定额人工费+定额机械费
5 |  | 其他施工组织措施费 | 按相关规定计算
合 计 |  |  |  |  | 46.97

## 9_表10_2_2-21 其他项目清单与计价汇总表
【表10.2.2-21】
其他项目清单与计价汇总表
工程名称:充电桩 |  | 标段: | 第1页 共1页
序号 | 项 目 名 称 | 金额(元) | 备注
1 | 暂列金额 | 118.18 | 明细详见表10.2.2-22
1.1 | 标化工地增加费 |  | 明细详见表10.2.2-22
1.2 | 优质工程增加费 |  | 明细详见表10.2.2-22
1.3 | 其他暂列金额 | 118.18 | 明细详见表10.2.2-22
2 | 暂估价
2.1 | 材料（设备）暂估价 |  | 明细详见表10.2.2-23
2.2 | 专业工程暂估价 |  | 明细详见表10.2.2-24
2.3 | 专项技术措施暂估价 |  | 明细详见表10.2.2-25
3 | 计日工 |  | 明细详见表10.2.2-26
4 | 总承包服务费 |  | 明细详见表10.2.2-27
合 计 |  | 118.18 | 0

## 9_表10_2_2-22 暂列金额明细表
【表10.2.2-22】
暂列金额明细表
工程名称:充电桩 |  |  | 标段: | 第1页 共1页
序号 | 项 目 名 称 | 计量单位 | 暂定金额(元) | 备注
1 | 标化工地增加费 | 项
2 | 优质工程增加费 | 项
3 | 其他暂列金额 | 项 | 118.18 | 估算比例一般不高于5%
3.1 | 其他暂列金额 | 项 | 118.18
合计 |  |  | 118.18 | -

## 9_表10_2_2-23 材料（工程设备）暂估单价表
【表10.2.2-23】
材料（工程设备）暂估单价表
单位(专业)工程名称:工艺区设施构作物-充电桩 |  |  |  | 标段: |  | 第1页 共1页
序号 | 材料（工程设备）名称、规格、型号 | 计量 单位 | 数量 | 单价 | 合价 | 备注
合计

## 9_表10_2_2-29 主要工日一览表
【表10.2.2-29】
主要工日一览表
工程名称:充电桩 |  |  | 标段: |  | 第1页 共1页
序号 | 工日名称（类别） | 单位 | 数 量 | 单价(元) | 合价（元） | 备注
1 | 一类人工 | 工日 | 0.279 | 138 | 38.5
2 | 二类人工 | 工日 | 2.707 | 149 | 403.34

## 9_表10_2_2-31 主要材料和工程设备一览表
【表10.2.2-31】
主要材料和工程设备一览表
工程名称:充电桩 |  |  |  | 标段: |  | 第1页 共1页
序号 | 名称、规格、型号 | 单位 | 数量 | 单价(元) | 合价（元） | 备注
1 | 热轧带肋钢筋HRB400综合 | t | 0.01 | 3599 | 35.99
2 | 热轧带肋钢筋HRB400φ10 | t | 0.204 | 3690 | 752.76
3 | 镀锌铁丝φ0.7-1.0 | kg | 1.128 | 4.25 | 4.79
4 | 热轧光圆钢筋HPB300综合 | t | 0.008 | 4065 | 32.52
5 | 型钢综合 | t | 0.005 | 3832 | 19.16
6 | 中厚钢板综合 | t | 0.028 | 3779 | 105.81
7 | 镀锌铁丝12# | kg | 0.139 | 4.25 | 0.59
8 | 镀锌铁丝22# | kg | 0.009 | 4.25 | 0.04
9 | 复合硅酸盐水泥PC 32.5R综合 | kg | 0.37 | 0.42 | 0.16
10 | 非泵送商品混凝土C30 | m3 | 0.808 | 511 | 412.89
11 | 钢支撑 | kg | 0.172 | 4.6 | 0.79
12 | 水 | m3 | 0.089 | 5.73 | 0.51
13 | 复合模板综合 | m2 | 1.211 | 42.48 | 51.44
14 | 木模板 | m3 | 0.015 | 1504 | 22.56

## 9_表10_2_2-32 主要机械台班一览表
【表10.2.2-32】
主要机械台班一览表
工程名称:充电桩 |  |  |  | 标段: | 第1页 共1页
序号 | 机械名称、规格、型号 | 单位 | 数 量 | 单价(元) | 合价（元） | 备注
1 | 履带式推土机90kW | 台班 | 0.001 | 933.24 | 0.93
2 | 轮胎式装载机2m3 | 台班 | 0.002 | 900.12 | 1.8
3 | 履带式单斗液压挖掘机1m3 | 台班 | 0.007 | 1147.13 | 8.03
4 | 电动夯实机250N·m | 台班 | 0.04 | 29.99 | 1.2
5 | 门式起重机10t | 台班 | 0.011 | 486.21 | 5.35
6 | 载货汽车4t | 台班 | 0.008 | 486.69 | 3.89
7 | 自卸汽车15t | 台班 | 0.012 | 1003.02 | 12.04
8 | 钢筋调直机14mm | 台班 | 0.054 | 39.74 | 2.15
9 | 钢筋切断机40mm | 台班 | 0.022 | 46.85 | 1.03
10 | 钢筋弯曲机40mm | 台班 | 0.062 | 27.99 | 1.74
11 | 木工圆锯机500mm | 台班 | 0.026 | 30.08 | 0.78
12 | 剪板机40×3100mm | 台班 | 0.009 | 390.93 | 3.52
13 | 型钢剪断机500mm | 台班 | 0.002 | 88.32 | 0.18
14 | 交流弧焊机32kV·A | 台班 | 0.846 | 102.85 | 87.01
15 | 电焊条烘干箱45×35×45cm3 | 台班 | 0.018 | 9.73 | 0.18
16 | 混凝土振捣器插入式 | 台班 | 0.043 | 5.08 | 0.22

## 10_表10_2_2-13 【不含单列】单位(专业)工程
【表10.2.2-13】
单位（专业）工程招标控制价费用表
工程名称:总图设施-实体围墙正 |  |  | 标段: | 第1页 共1页
序号 | 费用名称 |  | 计算公式 | 金额 (元) | 备注
1 | 分部分项工程费 |  | ∑(分部分项工程量×综合单价） | 74663.42 | 见表10.2.2-16
1.1 | 其中 | 人工费+机械费 | ∑分部分项（定额人工费+定额机械费） | 25093.08
2 | 措施项目费 |  | （2.1+2.2） | 5916.86
2.1 | 施工技术措施项目费 |  | ∑(技措项目工程量×综合单价） | 3458.18 | 见表10.2.2-16
2.1.1 | 其中 | 人工费+机械费 | ∑技措项目（定额人工费+定额机械费） | 1866.11
2.2 | 施工组织措施项目费 |  | (1.1+2.1.1)×9.12% | 2458.68 | 见表10.2.2-20
2.2.1 | 其中 | 安全文明施工基本费 | (1.1+2.1.1)×9.12% | 2458.68 | 见表10.2.2-20
3 | 其他项目费 |  | （3.1+3.2+3.3+3.4） | 4376.52
3.1 | 暂列金额 |  | 3.1.1+3.1.2+3.1.3 | 4376.52 | 见表10.2.2-21
3.1.1 | 其中 | 标化工地增加费 | 按招标文件规定额度列计 |  | 见表10.2.2-22
3.1.2 |  | 优质工程增加费 | 按招标文件规定额度列计 |  | 见表10.2.2-22
3.1.3 |  | 其他暂列金额 | 按招标文件规定额度列计 | 4376.52 | 见表10.2.2-22
3.2 | 暂估价 |  | 3.2.1+3.2.2+3.2.3 |  | 见表10.2.2-21
3.2.1 | 其中 | 材料（工程设备）暂估价 | 按招标文件规定额度列计 (或计入综合单价) |  | 见表10.2.2-23
3.2.2 |  | 专业工程暂估价 | 按招标文件规定额度列计 |  | 见表10.2.2-24
3.2.3 |  | 专项技术措施暂估价 | 按招标文件规定额度列计 |  | 见表10.2.2-25
3.3 | 计日工 |  | ∑计日工(暂估数量×综合单价） |  | 见表10.2.2-21
3.4 | 施工总承包服务费 |  | 3.4.1+3.4.2 |  | 见表10.2.2-21
3.4.1 | 其中 | 专业发包工程管理费 | ∑专业发包工程（暂估金额×费率） |  | 见表10.2.2-27
3.4.2 |  | 甲供材料设备管理费 | 甲供材料暂估金额×费率+甲供设备暂估金额×费率 |  | 见表10.2.2-27
4 | 规费 |  | (1.1+2.1.1)×25.78% | 6950.08
5 | 税金 |  | (1+2+3+4)×9% | 8271.62
招标控制价合计 |  |  | 1+2+3+4+5 | 100179

## 10_表10_2_2-16 分部分项工程清单与计价表
【表10.2.2-16】
分部分项工程清单与计价表
单位(专业)工程名称:总图设施-实体围墙正 | [5 empty] | 标段: |  |  | 第1页 共2页
序号 | 项目编码 | 项目名称 | 项目特征 | 计量 单位 | 工程量 | 金 额 (元) |  |  |  |  | 备注
[6 empty] | 综合单价 | 合价 | 其中
[8 empty] | 人工费 | 机械费 | 暂估价
|  | A 土石方工程 |  |  |  |  | 2869.67 | 1553.04 | 810.12
1 | 010101003001 | 挖沟槽土方 | 1、土壤类别：三类土 2、挖土深度：深3m以内 | m3 | 117.45 | 7.05 | 828.02 | 344.13 | 340.61
2 | 010103001003 | 回填方 | 1.人工就地回填土 夯实 | m3 | 91.65 | 16.5 | 1512.23 | 1185.95 | 49.49
3 | 010103002002 | 余方弃置 | 余方外运，运距施工方自定 | m3 | 25.80 | 20.52 | 529.42 | 22.96 | 420.02
| A.4 | D 砌筑工程 |  |  |  |  | 32367.36 | 9145.26 | 175.76
4 | 010401003001 | 实心砖墙 | 1.砖品种、规格、强度等级：MU20混凝土实心砖 2.砂浆强度等级：水泥M10 3.防潮层材料种类：墙身在室内地坪下60处做10厚聚合物水泥防水砂浆墙身防潮层，300以下墙体两侧用20厚1:3水泥砂浆抹面 | m3 | 13.68 | 1292.95 | 17687.56 | 5471.45 | 118.74
5 | 010401004003 | 多孔砖墙 | 1、砖品种、规格、强度等级：MU10烧结页岩多孔砖 2、墙体类型：厚240mm 3、砂浆强度等级、配合比：M7.5水泥砂浆砌筑 4.围墙长度超过30m需要加设伸缩缝 | m3 | 25.86 | 519.53 | 13435.05 | 3443.52 | 51.98
6 | 010404001004 | 垫层 | 1.碎石垫层 干铺 | m3 | 4.20 | 296.37 | 1244.75 | 230.29 | 5.04
| A.5 | E 混凝土及钢筋混凝土工程 |  |  |  |  | 13246.29 | 1231.74 | 37.95
本页小计 | [6 empty] | 35237.03 | 10698.3 | 985.88
【表10.2.2-16】
分部分项工程清单与计价表
单位(专业)工程名称:总图设施-实体围墙正 | [5 empty] | 标段: |  |  | 第2页 共2页
序号 | 项目编码 | 项目名称 | 项目特征 | 计量 单位 | 工程量 | 金 额 (元) |  |  |  |  | 备注
[6 empty] | 综合单价 | 合价 | 其中
[8 empty] | 人工费 | 机械费 | 暂估价
7 | 010501001004 | 垫层 | 1.混凝土种类：非泵送商品砼 2.混凝土强度等级：C20 | m3 | 6.92 | 535.22 | 3703.72 | 312.23 | 4.91
8 | 010501003002 | 独立基础 | 1.混凝土种类：非泵送商品砼 2.混凝土强度等级：C30 | m3 | 2.80 | 550.85 | 1542.38 | 74.31 | 0.76
9 | 010501002002 | 带形基础 | 1.混凝土种类：非泵送商品砼 2.混凝土强度等级：C30 | m3 | 7.80 | 550.85 | 4296.63 | 207.01 | 2.11
10 | 010507005001 | 扶手、压顶 | 1.混凝土类别：泵送商品砼 2.混凝土强度等级：C30 | m3 | 2.76 | 729.54 | 2013.53 | 437.4 | 1.9
11 | 010515001008 | 现浇构件钢筋 | 1.现浇构件带肋钢筋 HRB400以内 直径（mm以内）18 | t | 0.300 | 4435.75 | 1330.73 | 158.1 | 22.26
12 | 010515001009 | 现浇构件钢筋 | 1.现浇构件圆钢筋 HPB300 直径（mm以内）10 | t | 0.081 | 4435.75 | 359.3 | 42.69 | 6.01
|  | M 墙、柱面装饰与隔断、幕墙工程 |  |  |  |  | 26180.1 | 14769.53 | 53.41
13 | 011201001008 | 墙面一般抹灰 | 墙面抹灰： 1、12厚1:3水泥砂浆打底扫毛： 2、6厚1:2.5水泥砂浆抹平 | m2 | 242.76 | 42.11 | 10222.62 | 5763.12 | 53.41
14 | 011407001003 | 墙面喷刷涂料 | 1、2厚柔性耐水腻子 2、外墙弹性涂料 | m2 | 336.94 | 47.36 | 15957.48 | 9006.41
本页小计 | [6 empty] | 39426.39 | 16001.27 | 91.36
合计 | [6 empty] | 74663.42 | 26699.57 | 1077.24

## 10_表10_2_2-16 施工技术措施项目清单与计价表
【表10.2.2-16】
施工技术措施项目清单与计价表
单位(专业)工程名称:总图设施-实体围墙正 | [5 empty] | 标段: |  |  | 第1页 共1页
序号 | 项目编码 | 项目名称 | 项目特征 | 计量 单位 | 工程量 | 金 额 (元) |  |  |  |  | 备注
[6 empty] | 综合单价 | 合价 | 其中
[8 empty] | 人工费 | 机械费 | 暂估价
|  | 实体围墙 |  |  | 0 |  | 3458.18 | 1976.4 | 98.14
1 | 011701003001 | 里脚手架 | 1.内墙脚手架 高度3.6m以内`砌筑围墙高度在2m以上者，如另一面需装饰时 | m2 | 110.00 | 1.96 | 215.6 | 136.4 | 27.5
2 | 011701003002 | 里脚手架 | 围墙脚手架 | m2 | 110.00 | 2.66 | 292.6 | 170.5 | 27.5
3 | 011702001004 | 基础 | 1.现浇混凝土模板 基础垫层模板 | m2 | 16.72 | 49.5 | 827.64 | 482.87 | 18.56
4 | 011702001005 | 基础 | 1.现浇带形基础 无梁式 复合木模 | m2 | 31.20 | 45.42 | 1417.1 | 747.55 | 21.22
5 | 011702025002 | 其他现浇构件 | 1.现浇混凝土单独扶手压顶 复合模板 | m2 | 12.00 | 58.77 | 705.24 | 439.08 | 3.36
本页小计 | [6 empty] | 3458.18 | 1976.4 | 98.14
合计 | [6 empty] | 3458.18 | 1976.4 | 98.14

## 10_表10_2_2-20 施工组织(总价)措施项目清单
【表10.2.2-20】
施工组织（总价）措施项目清单与计价表
工程名称:实体围墙正 |  |  | 标段: | 第1页 共1页
序号 | 项目编号 | 项目名称 | 计算基础 | 费率 (%) | 金额 (元) | 备注
1 | 011707001001 | 安全文明施工费 |  |  | 2458.68
1.1 |  | 安全文明施工基本费 | 定额人工费+定额机械费 | 9.12 | 2458.68
2 | Z01110900801 | 提前竣工增加费 | 定额人工费+定额机械费
3 | 011707004001 | 二次搬运费 | 定额人工费+定额机械费
4 | 011707005001 | 冬雨季施工增加费 | 定额人工费+定额机械费
5 |  | 其他施工组织措施费 | 按相关规定计算
合 计 |  |  |  |  | 2458.68

## 10_表10_2_2-21 其他项目清单与计价汇总表
【表10.2.2-21】
其他项目清单与计价汇总表
工程名称:实体围墙正 |  | 标段: | 第1页 共1页
序号 | 项 目 名 称 | 金额(元) | 备注
1 | 暂列金额 | 4376.52 | 明细详见表10.2.2-22
1.1 | 标化工地增加费 |  | 明细详见表10.2.2-22
1.2 | 优质工程增加费 |  | 明细详见表10.2.2-22
1.3 | 其他暂列金额 | 4376.52 | 明细详见表10.2.2-22
2 | 暂估价
2.1 | 材料（设备）暂估价 |  | 明细详见表10.2.2-23
2.2 | 专业工程暂估价 |  | 明细详见表10.2.2-24
2.3 | 专项技术措施暂估价 |  | 明细详见表10.2.2-25
3 | 计日工 |  | 明细详见表10.2.2-26
4 | 总承包服务费 |  | 明细详见表10.2.2-27
合 计 |  | 4376.52 | 0

## 10_表10_2_2-22 暂列金额明细表
【表10.2.2-22】
暂列金额明细表
工程名称:实体围墙正 |  |  | 标段: | 第1页 共1页
序号 | 项 目 名 称 | 计量单位 | 暂定金额(元) | 备注
1 | 标化工地增加费 | 项
2 | 优质工程增加费 | 项
3 | 其他暂列金额 | 项 | 4376.52 | 估算比例一般不高于5%
3.1 | 其他暂列金额 | 项 | 4376.52
合计 |  |  | 4376.52 | -

## 10_表10_2_2-23 材料（工程设备）暂估单价表
【表10.2.2-23】
材料（工程设备）暂估单价表
单位(专业)工程名称:总图设施-实体围墙正 |  |  |  | 标段: |  | 第1页 共1页
序号 | 材料（工程设备）名称、规格、型号 | 计量 单位 | 数量 | 单价 | 合价 | 备注
合计

## 10_表10_2_2-29 主要工日一览表
【表10.2.2-29】
主要工日一览表
工程名称:实体围墙正 |  |  | 标段: |  | 第1页 共1页
序号 | 工日名称（类别） | 单位 | 数 量 | 单价(元) | 合价（元） | 备注
1 | 一类人工 | 工日 | 11.254 | 138 | 1553.05
2 | 二类人工 | 工日 | 82.9 | 149 | 12352.1
3 | 三类人工 | 工日 | 86.367 | 171 | 14768.76

## 10_表10_2_2-31 主要材料和工程设备一览表
【表10.2.2-31】
主要材料和工程设备一览表
工程名称:实体围墙正 |  |  |  | 标段: |  | 第1页 共1页
序号 | 名称、规格、型号 | 单位 | 数量 | 单价(元) | 合价（元） | 备注
1 | 热轧带肋钢筋HRB400φ18 | t | 0.391 | 3558 | 1391.18
2 | 镀锌铁丝φ0.7-1.0 | kg | 1.391 | 4.25 | 5.91
3 | 聚苯乙烯泡沫板 | m3 | 0.185 | 292 | 54.02
4 | 镀锌铁丝22# | kg | 0.086 | 4.25 | 0.37
5 | 复合硅酸盐水泥PC 32.5R综合 | kg | 3.354 | 0.42 | 1.41
6 | 非泵送商品混凝土C20 | m3 | 6.989 | 468 | 3270.85
7 | 非泵送商品混凝土C30 | m3 | 10.706 | 511 | 5470.77
8 | 干混地面砂浆DS M15.0 | kg | 13931.908 | 0.34 | 4736.85
9 | 干混抹灰砂浆DP M15.0 | kg | 8363.568 | 0.37 | 3077.79
10 | 干混砌筑砂浆DM M7.5 | kg | 8064.441 | 0.32 | 2580.62
11 | 干混砌筑砂浆DM M10.0 | kg | 5191.56 | 0.33 | 1713.21
12 | 水 | m3 | 31.7 | 5.73 | 181.64
13 | 复合模板综合 | m2 | 10.741 | 42.48 | 456.28
14 | 木模板 | m3 | 0.147 | 1504 | 221.09
15 | 脚手架钢管 | kg | 5.53 | 4.42 | 24.44
16 | 电焊条E50系列 | kg | 2.057 | 6.81 | 14.01

## 10_表10_2_2-32 主要机械台班一览表
【表10.2.2-32】
主要机械台班一览表
工程名称:实体围墙正 |  |  |  | 标段: | 第1页 共1页
序号 | 机械名称、规格、型号 | 单位 | 数 量 | 单价(元) | 合价（元） | 备注
1 | 履带式推土机90kW | 台班 | 0.027 | 933.24 | 25.2
2 | 轮胎式装载机2m3 | 台班 | 0.053 | 900.12 | 47.71
3 | 履带式单斗液压挖掘机1m3 | 台班 | 0.275 | 1147.13 | 315.46
4 | 电动夯实机250N·m | 台班 | 1.65 | 29.99 | 49.48
5 | 电动夯实机250N·m | 台班 | 0.168 | 29.99 | 5.04
6 | 载货汽车4t | 台班 | 0.181 | 486.69 | 88.09
7 | 自卸汽车15t | 台班 | 0.372 | 1003.02 | 373.12
8 | 干混砂浆罐式搅拌机20000L | 台班 | 0.498 | 211.41 | 105.28
9 | 干混砂浆罐式搅拌机20000L | 台班 | 0.569 | 211.41 | 120.29
10 | 钢筋切断机40mm | 台班 | 0.038 | 46.85 | 1.78
11 | 钢筋弯曲机40mm | 台班 | 0.088 | 27.99 | 2.46
12 | 木工圆锯机500mm | 台班 | 0.354 | 30.08 | 10.65
13 | 直流弧焊机32kW | 台班 | 0.171 | 106.95 | 18.29
14 | 对焊机75kV·A | 台班 | 0.042 | 131.93 | 5.54
15 | 电焊条烘干箱45×35×45cm3 | 台班 | 0.018 | 9.73 | 0.18
16 | 混凝土振捣器平板式 | 台班 | 0.374 | 13.13 | 4.91
17 | 混凝土振捣器插入式 | 台班 | 0.572 | 5.08 | 2.91
18 | 混凝土振捣器插入式 | 台班 | 0.375 | 5.08 | 1.91

## 11_表10_2_2-13 【不含单列】单位(专业)工程
【表10.2.2-13】
单位（专业）工程招标控制价费用表
工程名称:总图设施-市政 |  |  | 标段: | 第1页 共1页
序号 | 费用名称 |  | 计算公式 | 金额 (元) | 备注
1 | 分部分项工程费 |  | ∑(分部分项工程量×综合单价） | 1236300.02 | 见表10.2.2-16
1.1 | 其中 | 人工费+机械费 | ∑分部分项（定额人工费+定额机械费） | 112158.73
2 | 措施项目费 |  | （2.1+2.2） | 30941.36
2.1 | 施工技术措施项目费 |  | ∑(技措项目工程量×综合单价） | 21893.93 | 见表10.2.2-16
2.1.1 | 其中 | 人工费+机械费 | ∑技措项目（定额人工费+定额机械费） | 11778.66
2.2 | 施工组织措施项目费 |  | (1.1+2.1.1)×7.3% | 9047.43 | 见表10.2.2-20
2.2.1 | 其中 | 安全文明施工基本费 | (1.1+2.1.1)×7.3% | 9047.43 | 见表10.2.2-20
3 | 其他项目费 |  | （3.1+3.2+3.3+3.4） | 64523.98
3.1 | 暂列金额 |  | 3.1.1+3.1.2+3.1.3 | 64523.98 | 见表10.2.2-21
3.1.1 | 其中 | 标化工地增加费 | 按招标文件规定额度列计 |  | 见表10.2.2-22
3.1.2 |  | 优质工程增加费 | 按招标文件规定额度列计 |  | 见表10.2.2-22
3.1.3 |  | 其他暂列金额 | 按招标文件规定额度列计 | 64523.98 | 见表10.2.2-22
3.2 | 暂估价 |  | 3.2.1+3.2.2+3.2.3 |  | 见表10.2.2-21
3.2.1 | 其中 | 材料（工程设备）暂估价 | 按招标文件规定额度列计 (或计入综合单价) |  | 见表10.2.2-23
3.2.2 |  | 专业工程暂估价 | 按招标文件规定额度列计 |  | 见表10.2.2-24
3.2.3 |  | 专项技术措施暂估价 | 按招标文件规定额度列计 |  | 见表10.2.2-25
3.3 | 计日工 |  | ∑计日工(暂估数量×综合单价） |  | 见表10.2.2-21
3.4 | 施工总承包服务费 |  | 3.4.1+3.4.2 |  | 见表10.2.2-21
3.4.1 | 其中 | 专业发包工程管理费 | ∑专业发包工程（暂估金额×费率） |  | 见表10.2.2-27
3.4.2 |  | 甲供材料设备管理费 | 甲供材料暂估金额×费率+甲供设备暂估金额×费率 |  | 见表10.2.2-27
4 | 规费 |  | (1.1+2.1.1)×18.75% | 23238.26
5 | 税金 |  | (1+2+3+4)×9% | 121950.33
招标控制价合计 |  |  | 1+2+3+4+5 | 1476954

## 11_表10_2_2-16 分部分项工程清单与计价表
【表10.2.2-16】
分部分项工程清单与计价表
单位(专业)工程名称:总图设施-市政 | [5 empty] | 标段: |  |  | 第1页 共3页
序号 | 项目编码 | 项目名称 | 项目特征 | 计量 单位 | 工程量 | 金 额 (元) |  |  |  |  | 备注
[6 empty] | 综合单价 | 合价 | 其中
[8 empty] | 人工费 | 机械费 | 暂估价
|  | 土石方工程 |  |  |  |  | 298110.53 | 13451.34 | 34602.67
1 | 040101001001 | 挖一般土方 | 1.土壤类别：一、二类土 | m3 | 834.80 | 3.02 | 2521.1 | 333.92 | 1736.38
2 | 040101001002 | 挖一般土方 | 1.土壤类别：三类土（工程量暂估） | m3 | 100.00 | 3.45 | 345 | 40 | 243
3 | 040103001001 | 回填方 | 1.密实度要求：满足设计要求 2.填方材料品种：利用方 | m3 | 100.00 | 11.06 | 1106 | 703 | 184
4 | 040103001002 | 回填方 | 1.密实度要求：满足设计要求 2.填方材料品种：塘渣 | m3 | 3450.00 | 80.21 | 276724.5 | 12040.5 | 18423
5 | 040103002001 | 余方弃置 | 1.废弃料品种：余方 2.运距：由施工单位自行考虑 | m3 | 834.80 | 20.86 | 17413.93 | 333.92 | 14016.29
|  | 道路 |  |  |  |  | 883378.03 | 49251.02 | 29136.83
6 | 040202001001 | 路床（槽）整形 | 1.部位：混凝土路面 | m2 | 4174.00 | 1.97 | 8222.78 | 1210.46 | 5551.42
7 | 040202015001 | 水泥稳定碎（砾）石 | 1.水泥含量：5%水泥稳定碎石基层 2.厚度：15CM | m2 | 743.18 | 47.44 | 35256.46 | 1456.63 | 1798.5
8 | 040202015002 | 水泥稳定碎（砾）石 | 1.水泥含量：5%水泥稳定碎石基层 2.厚度：20CM | m2 | 3442.97 | 62.37 | 214738.04 | 7574.53 | 10122.33
9 | 040203007001 | 水泥混凝土 | 1.混凝土强度等级：非泵送商品混凝土 C35 2.厚度：20CM 3.嵌缝材料：沥青玛蹄脂 4.其他：塑料膜养护、路面防滑条 | m2 | 674.73 | 126.53 | 85373.59 | 5519.29 | 1862.25
本页小计 | [6 empty] | 641701.4 | 29212.25 | 53937.17
【表10.2.2-16】
分部分项工程清单与计价表
单位(专业)工程名称:总图设施-市政 | [5 empty] | 标段: |  |  | 第2页 共3页
序号 | 项目编码 | 项目名称 | 项目特征 | 计量 单位 | 工程量 | 金 额 (元) |  |  |  |  | 备注
[6 empty] | 综合单价 | 合价 | 其中
[8 empty] | 人工费 | 机械费 | 暂估价
10 | 040203007002 | 水泥混凝土 | 1.混凝土强度等级：非泵送商品混凝土 C35 2.厚度：25CM 3.嵌缝材料：沥青玛蹄脂 4.其他：塑料膜养护、路面防滑条 | m2 | 3340.08 | 154.28 | 515307.54 | 28490.88 | 9352.22
11 | 040901001001 | 现浇构件钢筋 | 1.钢筋种类：拉杆 | t | 0.974 | 13119 | 12777.91 | 3885.32 | 417.72
12 | 040901001002 | 现浇构件钢筋 | 1.钢筋种类：传力杆制作安装不带套筒 2.钢筋规格：φ28-32 | t | 2.478 | 4722.24 | 11701.71 | 1113.91 | 32.39
|  | 人行道 |  |  |  |  | 53386.67 | 5921.39 | 76.28
13 | 040204001001 | 人行道整形碾压 | 1.部位：人行道整形碾压 | m2 | 65.20 | 1.94 | 126.49 | 90.63 | 11.08
14 | 040204002001 | 人行道块料铺设 | 1.块料品种、规格：60厚透水砖 2.基础、垫层：材料品种、厚度：30厚中砂找平层，150厚透水混凝土 | m2 | 65.20 | 279.26 | 18207.75 | 824.13 | 4.56
15 | 040202009001 | 砂砾石 | 1.石料规格：天然砂砾 2.厚度：8CM | m2 | 65.20 | 19.05 | 1242.06 | 75.63 | 60.64
16 | 040204004001 | 安砌侧（平、缘）石 | 1.材料品种、规格：C30混凝土预制侧石120*400 2.基础、垫层：材料品种、厚度：C15砼护脚 | m | 519.60 | 65.07 | 33810.37 | 4931
|  | 其他 |  |  |  |  | 1424.79 | 268.19 | 96.62
17 | 040205006001 | 标线 | 1.材料品种：热熔型地面标线 | m2 | 7.50 | 34.18 | 256.35 | 55.43 | 48.98
本页小计 | [6 empty] | 593430.18 | 39466.93 | 9927.59
【表10.2.2-16】
分部分项工程清单与计价表
单位(专业)工程名称:总图设施-市政 | [5 empty] | 标段: |  |  | 第3页 共3页
序号 | 项目编码 | 项目名称 | 项目特征 | 计量 单位 | 工程量 | 金 额 (元) |  |  |  |  | 备注
[6 empty] | 综合单价 | 合价 | 其中
[8 empty] | 人工费 | 机械费 | 暂估价
18 | 040205019001 | 减速垄 | 1.材料品种：橡胶减速带 | m | 12.00 | 97.37 | 1168.44 | 212.76 | 47.64
本页小计 | [6 empty] | 1168.44 | 212.76 | 47.64
合计 | [6 empty] | 1236300.02 | 68891.94 | 63912.4

## 11_表10_2_2-16 施工技术措施项目清单与计价表
【表10.2.2-16】
施工技术措施项目清单与计价表
单位(专业)工程名称:总图设施-市政 | [5 empty] | 标段: |  |  | 第1页 共1页
序号 | 项目编码 | 项目名称 | 项目特征 | 计量 单位 | 工程量 | 金 额 (元) |  |  |  |  | 备注
[6 empty] | 综合单价 | 合价 | 其中
[8 empty] | 人工费 | 机械费 | 暂估价
|  | [请输入分部名称,电子评标勿删] |  |  | 0 |  | 21893.93 | 8433.58 | 4900.79
1 | 041106001001 | 大型机械设备进出场及安拆 | 1.机械设备名称：压路机、沥青混凝土摊铺机 | 项 | 1 | 9377.61 | 9377.61 | 1341 | 4283.39
2 | 041102037001 | 其他现浇构件模板 | 1.构件类型：道路 | m2 | 187.09 | 66.9 | 12516.32 | 7092.58 | 617.4
本页小计 | [6 empty] | 21893.93 | 8433.58 | 4900.79
合计 | [6 empty] | 21893.93 | 8433.58 | 4900.79

## 11_表10_2_2-20 施工组织(总价)措施项目清单
【表10.2.2-20】
施工组织（总价）措施项目清单与计价表
工程名称:市政 |  |  | 标段: | 第1页 共1页
序号 | 项目编号 | 项目名称 | 计算基础 | 费率 (%) | 金额 (元) | 备注
1 | 041109001001 | 安全文明施工费 |  |  | 9047.43
1.1 |  | 安全文明施工基本费 | 定额人工费+定额机械费 | 7.3 | 9047.43
2 | Z04110900801 | 提前竣工增加费 | 定额人工费+定额机械费
3 | 041109003001 | 二次搬运费 | 定额人工费+定额机械费
4 | 041109004001 | 冬雨季施工增加费 | 定额人工费+定额机械费
5 | 041109005001 | 行车、行人干扰增加费 | 定额人工费+定额机械费
6 |  | 其他施工组织措施费 | 按相关规定计算
合 计 |  |  |  |  | 9047.43

## 11_表10_2_2-21 其他项目清单与计价汇总表
【表10.2.2-21】
其他项目清单与计价汇总表
工程名称:市政 |  | 标段: | 第1页 共1页
序号 | 项 目 名 称 | 金额(元) | 备注
1 | 暂列金额 | 64523.98 | 明细详见表10.2.2-22
1.1 | 标化工地增加费 |  | 明细详见表10.2.2-22
1.2 | 优质工程增加费 |  | 明细详见表10.2.2-22
1.3 | 其他暂列金额 | 64523.98 | 明细详见表10.2.2-22
2 | 暂估价
2.1 | 材料（设备）暂估价 |  | 明细详见表10.2.2-23
2.2 | 专业工程暂估价 |  | 明细详见表10.2.2-24
2.3 | 专项技术措施暂估价 |  | 明细详见表10.2.2-25
3 | 计日工 |  | 明细详见表10.2.2-26
4 | 总承包服务费 |  | 明细详见表10.2.2-27
合 计 |  | 64523.98 | 0

## 11_表10_2_2-22 暂列金额明细表
【表10.2.2-22】
暂列金额明细表
工程名称:市政 |  |  | 标段: | 第1页 共1页
序号 | 项 目 名 称 | 计量单位 | 暂定金额(元) | 备注
1 | 标化工地增加费 | 项
2 | 优质工程增加费 | 项
3 | 其他暂列金额 | 项 | 64523.98 | 估算比例一般不高于5%
3.1 | 其他暂列金额 | 项 | 64523.98
合计 |  |  | 64523.98 | -

## 11_表10_2_2-23 材料（工程设备）暂估单价表
【表10.2.2-23】
材料（工程设备）暂估单价表
单位(专业)工程名称:总图设施-市政 |  |  |  | 标段: |  | 第1页 共1页
序号 | 材料（工程设备）名称、规格、型号 | 计量 单位 | 数量 | 单价 | 合价 | 备注
合计

## 11_表10_2_2-29 主要工日一览表
【表10.2.2-29】
主要工日一览表
工程名称:市政 |  |  | 标段: |  | 第1页 共1页
序号 | 工日名称（类别） | 单位 | 数 量 | 单价(元) | 合价（元） | 备注
1 | 一类人工 | 工日 | 10.189 | 138 | 1406.08
2 | 二类人工 | 工日 | 509.31 | 149 | 75887.19

## 11_表10_2_2-31 主要材料和工程设备一览表
【表10.2.2-31】
主要材料和工程设备一览表
工程名称:市政 |  |  |  | 标段: |  | 第1页 共1页
序号 | 名称、规格、型号 | 单位 | 数量 | 单价(元) | 合价（元） | 备注
1 | 热轧带肋钢筋HRB400φ18 | kg | 993.48 | 3.6 | 3575.53
2 | 镀锌铁丝综合 | kg | 7 | 4.25 | 29.75
3 | 热轧光圆钢筋HPB300φ22 | kg | 2527.56 | 4.07 | 10274.53
4 | 铁件 | kg | 336.762 | 6.37 | 2145.17
5 | 草袋 | 个 | 30 | 4.25 | 127.5
6 | 低碳钢焊条综合 | kg | 11.542 | 6.81 | 78.6
7 | 普通硅酸盐水泥PO 42.5综合 | t | 88.007 | 491 | 43211.44
8 | 黄砂毛砂 | t | 5.535 | 155 | 857.93
9 | 砂砾石 | t | 8.513 | 126 | 1072.64
10 | 石屑 | t | 668.059 | 78.75 | 52609.65
11 | 碎石综合 | t | 1005.69 | 126 | 126716.94
12 | 塘渣 | t | 7044.9 | 34 | 239526.6
13 | 透水混凝土C15 | m3 | 9.878 | 1262.14 | 12467.38
14 | 非泵送商品混凝土C15 | m3 | 10.496 | 441 | 4628.74
15 | 非泵送商品混凝土C35 | m3 | 810.991 | 537 | 435502.17
16 | 非泵送商品混凝土C35 | m3 | 168.674 | 537 | 90577.94
17 | 干混砌筑砂浆DM M7.5 | kg | 600.138 | 0.32 | 192.04
18 | 水 | m3 | 759.759 | 5.73 | 4353.42
19 | 钢模板 | kg | 123.797 | 5.04 | 623.94
20 | 木模板 | m3 | 0.075 | 1504 | 112.8
21 | C30混凝土预制侧石120*400 | m | 524.796 | 43.36 | 22755.15
22 | 人行道砖200×100×60 | m2 | 67.156 | 56.64 | 3803.72

## 11_表10_2_2-32 主要机械台班一览表
【表10.2.2-32】
主要机械台班一览表
工程名称:市政 |  |  |  | 标段: | 第1页 共2页
序号 | 机械名称、规格、型号 | 单位 | 数 量 | 单价(元) | 合价（元） | 备注
1 | 履带式推土机75kW | 台班 | 13.386 | 831.18 | 11126.18
2 | 履带式推土机105kW | 台班 | 0.138 | 1021.16 | 140.92
3 | 平地机90kW | 台班 | 0.039 | 702.58 | 27.4
4 | 轮胎式装载机1.5m3 | 台班 | 1.97 | 806.26 | 1588.33
5 | 履带式单斗液压挖掘机1m3 | 台班 | 1.599 | 1147.13 | 1834.26
6 | 钢轮内燃压路机8t | 台班 | 1.692 | 435.89 | 737.53
7 | 钢轮内燃压路机12t | 台班 | 5.278 | 579.12 | 3056.6
8 | 钢轮内燃压路机15t | 台班 | 14.526 | 697.83 | 10136.68
9 | 钢轮振动压路机12t | 台班 | 3.307 | 907.88 | 3002.36
10 | 电动夯实机250N·m | 台班 | 6.14 | 29.99 | 184.14
11 | 沥青混凝土摊铺机12t | 台班 | 3.158 | 1297.45 | 4097.35
12 | 沥青混凝土摊铺机15t | 台班 | 0.5 | 2788.61 | 1394.31
13 | 混凝土路面刻槽机 | 台班 | 22.081 | 454.56 | 10037.14
14 | 路面标线热熔涂料涂敷机 | 台班 | 0.041 | 700.15 | 28.71
15 | 汽车式起重机8t | 台班 | 0.131 | 775.54 | 101.6
16 | 载货汽车2t | 台班 | 0.12 | 396.63 | 47.6
17 | 载货汽车4t | 台班 | 0.34 | 486.69 | 165.47
18 | 自卸汽车15t | 台班 | 12.394 | 1003.02 | 12431.43
19 | 平板拖车组40t | 台班 | 2 | 1299.76 | 2599.52
20 | 混凝土切缝机7.5kW | 台班 | 5.018 | 36.03 | 180.8
21 | 混凝土搅拌站45m3/h | 台班 | 3.158 | 1295.27 | 4090.46
22 | 干混砂浆罐式搅拌机20000L | 台班 | 0.01 | 211.41 | 2.11
23 | 钢筋切断机40mm | 台班 | 0.691 | 46.85 | 32.37
24 | 木工圆锯机500mm | 台班 | 8.849 | 30.08 | 266.18
25 | 木工平刨床300mm | 台班 | 8.849 | 11.7 | 103.53
26 | 直流弧焊机32kW | 台班 | 3.906 | 106.95 | 417.75
27 | 电动空气压缩机0.6m3/min | 台班 | 0.173 | 35.76 | 6.19
28 | 水泥混凝土真空吸水机 | 台班 | 13.971 | 16.92 | 236.39
29 | 混凝土振捣器平板式 | 台班 | 32.334 | 13.13 | 424.55
30 | 混凝土振捣器插入式 | 台班 | 64.987 | 5.08 | 330.13
【表10.2.2-32】
主要机械台班一览表
工程名称:市政 |  |  |  | 标段: | 第2页 共2页
序号 | 机械名称、规格、型号 | 单位 | 数 量 | 单价(元) | 合价（元） | 备注

## 12_表10_2_2-13 【不含单列】单位(专业)工程
【表10.2.2-13】
单位（专业）工程招标控制价费用表
工程名称:总图设施-园林 |  |  | 标段: | 第1页 共1页
序号 | 费用名称 |  | 计算公式 | 金额 (元) | 备注
1 | 分部分项工程费 |  | ∑(分部分项工程量×综合单价） | 57871.26 | 见表10.2.2-16
1.1 | 其中 | 人工费+机械费 | ∑分部分项（定额人工费+定额机械费） | 20131.5
2 | 措施项目费 |  | （2.1+2.2） | 748.89
2.1 | 施工技术措施项目费 |  | ∑(技措项目工程量×综合单价） |  | 见表10.2.2-16
2.1.1 | 其中 | 人工费+机械费 | ∑技措项目（定额人工费+定额机械费）
2.2 | 施工组织措施项目费 |  | (1.1+2.1.1)×3.72% | 748.89 | 见表10.2.2-20
2.2.1 | 其中 | 安全文明施工基本费 | (1.1+2.1.1)×3.72% | 748.89 | 见表10.2.2-20
3 | 其他项目费 |  | （3.1+3.2+3.3+3.4） | 3242.74
3.1 | 暂列金额 |  | 3.1.1+3.1.2+3.1.3 | 3242.74 | 见表10.2.2-21
3.1.1 | 其中 | 标化工地增加费 | 按招标文件规定额度列计 |  | 见表10.2.2-22
3.1.2 |  | 优质工程增加费 | 按招标文件规定额度列计 |  | 见表10.2.2-22
3.1.3 |  | 其他暂列金额 | 按招标文件规定额度列计 | 3242.74 | 见表10.2.2-22
3.2 | 暂估价 |  | 3.2.1+3.2.2+3.2.3 |  | 见表10.2.2-21
3.2.1 | 其中 | 材料（工程设备）暂估价 | 按招标文件规定额度列计 (或计入综合单价) |  | 见表10.2.2-23
3.2.2 |  | 专业工程暂估价 | 按招标文件规定额度列计 |  | 见表10.2.2-24
3.2.3 |  | 专项技术措施暂估价 | 按招标文件规定额度列计 |  | 见表10.2.2-25
3.3 | 计日工 |  | ∑计日工(暂估数量×综合单价） |  | 见表10.2.2-21
3.4 | 施工总承包服务费 |  | 3.4.1+3.4.2 |  | 见表10.2.2-21
3.4.1 | 其中 | 专业发包工程管理费 | ∑专业发包工程（暂估金额×费率） |  | 见表10.2.2-27
3.4.2 |  | 甲供材料设备管理费 | 甲供材料暂估金额×费率+甲供设备暂估金额×费率 |  | 见表10.2.2-27
4 | 规费 |  | (1.1+2.1.1)×30.97% | 6234.73
5 | 税金 |  | (1+2+3+4)×9% | 6128.79
招标控制价合计 |  |  | 1+2+3+4+5 | 74226

## 12_表10_2_2-16 分部分项工程清单与计价表
【表10.2.2-16】
分部分项工程清单与计价表
单位(专业)工程名称:总图设施-园林 | [5 empty] | 标段: |  |  | 第1页 共1页
序号 | 项目编码 | 项目名称 | 项目特征 | 计量 单位 | 工程量 | 金 额 (元) |  |  |  |  | 备注
[6 empty] | 综合单价 | 合价 | 其中
[8 empty] | 人工费 | 机械费 | 暂估价
|  | [请输入分部名称,电子评标勿删] |  |  |  |  | 57871.26 | 18537.12 | 4384.87
1 | 050101010001 | 整理绿化用地 | 绿地细平整 | m2 | 1297.30 | 5.32 | 6901.64 | 5448.66
2 | 050101009001 | 种植土回（换）填 | 1.回填土质要求：种植土 | m3 | 389.19 | 43.63 | 16980.36 | 323.03 | 2179.46
3 | 050102012001 | 铺种草皮 | 1.草皮种类：百慕大 2.铺种方式：满铺 3.养护期：一年 | m2 | 1297.30 | 26.2 | 33989.26 | 12765.43 | 2205.41
本页小计 | [6 empty] | 57871.26 | 18537.12 | 4384.87
合计 | [6 empty] | 57871.26 | 18537.12 | 4384.87

## 12_表10_2_2-16 施工技术措施项目清单与计价表
【表10.2.2-16】
施工技术措施项目清单与计价表
单位(专业)工程名称:总图设施-园林 | [5 empty] | 标段: |  |  | 第1页 共1页
序号 | 项目编码 | 项目名称 | 项目特征 | 计量 单位 | 工程量 | 金 额 (元) |  |  |  |  | 备注
[6 empty] | 综合单价 | 合价 | 其中
[8 empty] | 人工费 | 机械费 | 暂估价
|  | [请输入分部名称,电子评标勿删] |  |  | 0
本页小计
合计

## 12_表10_2_2-20 施工组织(总价)措施项目清单
【表10.2.2-20】
施工组织（总价）措施项目清单与计价表
工程名称:园林 |  |  | 标段: | 第1页 共1页
序号 | 项目编号 | 项目名称 | 计算基础 | 费率 (%) | 金额 (元) | 备注
1 | 050405001001 | 安全文明施工费 |  |  | 748.89
1.1 |  | 安全文明施工基本费 | 定额人工费+定额机械费 | 3.72 | 748.89
2 | Z50405009001 | 提前竣工增加费 | 定额人工费+定额机械费
3 | 050405004001 | 二次搬运费 | 定额人工费+定额机械费
4 | 050405005001 | 冬雨季施工增加费 | 定额人工费+定额机械费
5 | Z50405010001 | 行车、行人干扰增加费 | 定额人工费+定额机械费
6 |  | 其他施工组织措施费 | 按相关规定计算
合 计 |  |  |  |  | 748.89

## 12_表10_2_2-21 其他项目清单与计价汇总表
【表10.2.2-21】
其他项目清单与计价汇总表
工程名称:园林 |  | 标段: | 第1页 共1页
序号 | 项 目 名 称 | 金额(元) | 备注
1 | 暂列金额 | 3242.74 | 明细详见表10.2.2-22
1.1 | 标化工地增加费 |  | 明细详见表10.2.2-22
1.2 | 优质工程增加费 |  | 明细详见表10.2.2-22
1.3 | 其他暂列金额 | 3242.74 | 明细详见表10.2.2-22
2 | 暂估价
2.1 | 材料（设备）暂估价 |  | 明细详见表10.2.2-23
2.2 | 专业工程暂估价 |  | 明细详见表10.2.2-24
2.3 | 专项技术措施暂估价 |  | 明细详见表10.2.2-25
3 | 计日工 |  | 明细详见表10.2.2-26
4 | 总承包服务费 |  | 明细详见表10.2.2-27
合 计 |  | 3242.74 | 0

## 12_表10_2_2-22 暂列金额明细表
【表10.2.2-22】
暂列金额明细表
工程名称:园林 |  |  | 标段: | 第1页 共1页
序号 | 项 目 名 称 | 计量单位 | 暂定金额(元) | 备注
1 | 标化工地增加费 | 项
2 | 优质工程增加费 | 项
3 | 其他暂列金额 | 项 | 3242.74 | 估算比例一般不高于5%
3.1 | 其他暂列金额 | 项 | 3242.74
合计 |  |  | 3242.74 | -

## 12_表10_2_2-23 材料（工程设备）暂估单价表
【表10.2.2-23】
材料（工程设备）暂估单价表
单位(专业)工程名称:总图设施-园林 |  |  |  | 标段: |  | 第1页 共1页
序号 | 材料（工程设备）名称、规格、型号 | 计量 单位 | 数量 | 单价 | 合价 | 备注
合计

## 12_表10_2_2-29 主要工日一览表
【表10.2.2-29】
主要工日一览表
工程名称:园林 |  |  | 标段: |  | 第1页 共1页
序号 | 工日名称（类别） | 单位 | 数 量 | 单价(元) | 合价（元） | 备注
1 | 一类人工 | 工日 | 134.245 | 138 | 18525.81

## 12_表10_2_2-31 主要材料和工程设备一览表
【表10.2.2-31】
主要材料和工程设备一览表
工程名称:园林 |  |  |  | 标段: |  | 第1页 共1页
序号 | 名称、规格、型号 | 单位 | 数量 | 单价(元) | 合价（元） | 备注
1 | 水 | m3 | 201.86 | 5.73 | 1156.66
2 | 百慕大 | m2 | 1297.3 | 10.55 | 13686.52
3 | 种植土 | m3 | 396.974 | 35 | 13894.09

## 12_表10_2_2-32 主要机械台班一览表
【表10.2.2-32】
主要机械台班一览表
工程名称:园林 |  |  |  | 标段: | 第1页 共1页
序号 | 机械名称、规格、型号 | 单位 | 数 量 | 单价(元) | 合价（元） | 备注
1 | 履带式推土机90kW | 台班 | 2.335 | 933.24 | 2179.12
2 | 洒水车4000L | 台班 | 3.892 | 565.88 | 2202.4

## 13_表10_2_2-13 【不含单列】单位(专业)工程
【表10.2.2-13】
单位（专业）工程招标控制价费用表
工程名称:供能站安装-站房及罩棚水施 |  |  | 标段: | 第1页 共1页
序号 | 费用名称 |  | 计算公式 | 金额 (元) | 备注
1 | 分部分项工程费 |  | ∑(分部分项工程量×综合单价） | 31389.06 | 见表10.2.2-16
1.1 | 其中 | 人工费+机械费 | ∑分部分项（定额人工费+定额机械费） | 7163.32
2 | 措施项目费 |  | （2.1+2.2） | 778.58
2.1 | 施工技术措施项目费 |  | ∑(技措项目工程量×综合单价） | 286.51 | 见表10.2.2-16
2.1.1 | 其中 | 人工费+机械费 | ∑技措项目（定额人工费+定额机械费） | 62.43
2.2 | 施工组织措施项目费 |  | (1.1+2.1.1)×6.81% | 492.07 | 见表10.2.2-20
2.2.1 | 其中 | 安全文明施工基本费 | (1.1+2.1.1)×6.81% | 492.07 | 见表10.2.2-20
3 | 其他项目费 |  | （3.1+3.2+3.3+3.4） | 1719.04
3.1 | 暂列金额 |  | 3.1.1+3.1.2+3.1.3 | 1719.04 | 见表10.2.2-21
3.1.1 | 其中 | 标化工地增加费 | 按招标文件规定额度列计 |  | 见表10.2.2-22
3.1.2 |  | 优质工程增加费 | 按招标文件规定额度列计 |  | 见表10.2.2-22
3.1.3 |  | 其他暂列金额 | 按招标文件规定额度列计 | 1719.04 | 见表10.2.2-22
3.2 | 暂估价 |  | 3.2.1+3.2.2+3.2.3 |  | 见表10.2.2-21
3.2.1 | 其中 | 材料（工程设备）暂估价 | 按招标文件规定额度列计 (或计入综合单价) |  | 见表10.2.2-23
3.2.2 |  | 专业工程暂估价 | 按招标文件规定额度列计 |  | 见表10.2.2-24
3.2.3 |  | 专项技术措施暂估价 | 按招标文件规定额度列计 |  | 见表10.2.2-25
3.3 | 计日工 |  | ∑计日工(暂估数量×综合单价） |  | 见表10.2.2-21
3.4 | 施工总承包服务费 |  | 3.4.1+3.4.2 |  | 见表10.2.2-21
3.4.1 | 其中 | 专业发包工程管理费 | ∑专业发包工程（暂估金额×费率） |  | 见表10.2.2-27
3.4.2 |  | 甲供材料设备管理费 | 甲供材料暂估金额×费率+甲供设备暂估金额×费率 |  | 见表10.2.2-27
4 | 规费 |  | (1.1+2.1.1)×30.63% | 2213.25
5 | 税金 |  | (1+2+3+4)×9% | 3248.99
招标控制价合计 |  |  | 1+2+3+4+5 | 39349

## 13_表10_2_2-16 分部分项工程清单与计价表
【表10.2.2-16】
分部分项工程清单与计价表
单位(专业)工程名称:供能站安装-站房及罩棚水施 | [5 empty] | 标段: |  |  | 第1页 共5页
序号 | 项目编码 | 项目名称 | 项目特征 | 计量 单位 | 工程量 | 金 额 (元) |  |  |  |  | 备注
[6 empty] | 综合单价 | 合价 | 其中
[8 empty] | 人工费 | 机械费 | 暂估价
|  | 给排水系统 |  |  |  |  | 23328.82 | 4842.04 | 208.97
1 | 031003001001 | 螺纹阀门 | 1.阀门类型：截止阀 2.规格、压力等级：J11T/H DN40 | 个 | 2 | 101.65 | 203.3 | 36.96 | 1.2
2 | 031003001002 | 螺纹阀门 | 1.阀门类型：截止阀 2.规格、压力等级：J11T/H DN25 | 个 | 1 | 52.3 | 52.3 | 8.79 | 0.37
3 | 031003013001 | 水表 | 1.安装部位(室内外)：室内 2.型号、规格：旋翼式水表LXS-40 3.附件配置：包含一个配套截止阀 | 组 | 2 | 291.96 | 583.92 | 98.94 | 2.16
4 | 031003013002 | 水表 | 1.安装部位(室内外)：室内 2.型号、规格：旋翼式水表LXS-25 3.附件配置：包含一个配套截止阀 | 组 | 1 | 215.63 | 215.63 | 34.87 | 0.85
5 | 031004006001 | 大便器 | 1.名称：蹲式大便器 2.样式：由甲方定 | 组 | 8 | 467.77 | 3742.16 | 301.6 |  | 2585.6
6 | 031004006002 | 大便器 | 1.名称：坐式大便器 2.样式：由甲方定 | 组 | 2 | 590.69 | 1181.38 | 88.86 |  | 1050.4
7 | 031004003001 | 洗脸盆 | 1.名称：洗脸盆 2.规格、类型：样式由甲方定 | 组 | 5 | 608.46 | 3042.3 | 186.5 |  | 1767.5
8 | 031004007001 | 小便器 | 1.名称：壁挂式小便器 2.样式：由甲方定 | 组 | 5 | 542.91 | 2714.55 | 109.95 |  | 2121
9 | 031004004001 | 洗涤盆 | 1.名称：拖布池 2.样式：由甲方定 | 组 | 2 | 410.53 | 821.06 | 56.68 |  | 606
10 | 031004010001 | 淋浴器 | 1.名称：淋浴器 | 套 | 1 | 586.01 | 586.01 | 15.45
本页小计 | [6 empty] | 13142.61 | 938.6 | 4.58 | 8130.5
【表10.2.2-16】
分部分项工程清单与计价表
单位(专业)工程名称:供能站安装-站房及罩棚水施 | [5 empty] | 标段: |  |  | 第2页 共5页
序号 | 项目编码 | 项目名称 | 项目特征 | 计量 单位 | 工程量 | 金 额 (元) |  |  |  |  | 备注
[6 empty] | 综合单价 | 合价 | 其中
[8 empty] | 人工费 | 机械费 | 暂估价
11 | 031006012001 | 热水器、开水炉 | 1.名称：容积式电热水器 2.型号、容积：50L | 台 | 1 | 1126.82 | 1126.82 | 91.19 |  | 1000
12 | 031001006001 | 塑料管 | 1.安装部位：室内 2.介质：冷水 3.材质、规格：PPR63 4.连接形式：热熔 5.压力试验及吹、洗设计要求：按施工验收规范要求 | m | 6.00 | 52.94 | 317.64 | 79.74 | 1.14
13 | 031001006002 | 塑料管 | 1.安装部位：室内 2.介质：冷水 3.材质、规格：PPR50 4.连接形式：热熔 5.压力试验及吹、洗设计要求：按施工验收规范要求 | m | 12.00 | 42.74 | 512.88 | 155.28 | 1.32
14 | 031001006003 | 塑料管 | 1.安装部位：室内 2.介质：冷水 3.材质、规格：PPR40 4.连接形式：热熔 5.压力试验及吹、洗设计要求：按施工验收规范要求 | m | 8.00 | 30.64 | 245.12 | 85.04 | 0.88
15 | 031001006004 | 塑料管 | 1.安装部位：室内 2.介质：冷水 3.材质、规格：PPR32 4.连接形式：热熔 5.压力试验及吹、洗设计要求：按施工验收规范要求 | m | 10.00 | 23.51 | 235.1 | 89.2 | 1.1
本页小计 | [6 empty] | 2437.56 | 500.45 | 4.44 | 1000
【表10.2.2-16】
分部分项工程清单与计价表
单位(专业)工程名称:供能站安装-站房及罩棚水施 | [5 empty] | 标段: |  |  | 第3页 共5页
序号 | 项目编码 | 项目名称 | 项目特征 | 计量 单位 | 工程量 | 金 额 (元) |  |  |  |  | 备注
[6 empty] | 综合单价 | 合价 | 其中
[8 empty] | 人工费 | 机械费 | 暂估价
16 | 031001006005 | 塑料管 | 1.安装部位：室内 2.介质：冷水 3.材质、规格：PPR25 4.连接形式：热熔 5.压力试验及吹、洗设计要求：按施工验收规范要求 | m | 6.00 | 18.03 | 108.18 | 48.36 | 0.66
17 | 031001006006 | 塑料管 | 1.安装部位：室内 2.介质：冷水 3.材质、规格：PPR20 4.连接形式：热熔 5.压力试验及吹、洗设计要求：按施工验收规范要求 | m | 84.00 | 15.1 | 1268.4 | 605.64 | 9.24
18 | 031001006007 | 塑料管 | 1.安装部位：室内 2.介质：热水 3.材质、规格：PPR20 4.连接形式：热熔 5.压力试验及吹、洗设计要求：按施工验收规范要求 | m | 10.00 | 15.1 | 151 | 72.1 | 1.1
19 | 031001006008 | 塑料管 | 1.安装部位：室内 2.介质：排水 3.材质、规格：U-PVC50 4.连接形式：粘接 | m | 32.00 | 20.02 | 640.64 | 290.88
20 | 031001006009 | 塑料管 | 1.安装部位：室内 2.介质：排水 3.材质、规格：U-PVC110 4.连接形式：粘接 | m | 42.00 | 44.73 | 1878.66 | 564.48
本页小计 | [6 empty] | 4046.88 | 1581.46 | 11
【表10.2.2-16】
分部分项工程清单与计价表
单位(专业)工程名称:供能站安装-站房及罩棚水施 | [5 empty] | 标段: |  |  | 第4页 共5页
序号 | 项目编码 | 项目名称 | 项目特征 | 计量 单位 | 工程量 | 金 额 (元) |  |  |  |  | 备注
[6 empty] | 综合单价 | 合价 | 其中
[8 empty] | 人工费 | 机械费 | 暂估价
21 | 031004014001 | 给、排水附(配)件 | 1.名称：带存水弯地漏 2.型号、规格：DN50 | 组 | 10 | 28.94 | 289.4 | 104.8
22 | 031004014002 | 给、排水附(配)件 | 1.名称：地面检查口 2.型号、规格：DN100 | 组 | 4 | 28.33 | 113.32 | 25.4
23 | 031004014003 | 给、排水附(配)件 | 1.名称：地面扫除口 2.型号、规格：DN100 | 组 | 1 | 28.33 | 28.33 | 6.35
24 | 031003001003 | 螺纹阀门 | 1.阀门类型：自动排气阀 2.规格、压力等级：DN15 | 个 | 3 | 69.29 | 207.87 | 37.56 | 0.21
25 | 031003001004 | 螺纹阀门 | 1.阀门类型：截止阀 2.规格、压力等级：DN15 | 个 | 3 | 63.89 | 191.67 | 22.35 | 0.42
26 | 031002003001 | 套管 | 1.名称、类型：穿外墙钢套管DN65 | 个 | 1 | 60.4 | 60.4 | 27.12 | 1.07
27 | 031002003002 | 套管 | 1.名称、类型：穿外墙钢套管DN50 | 个 | 2 | 25.95 | 51.9 | 19.38 | 2.14
28 | 031002003003 | 套管 | 1.名称、类型：穿楼板钢套管DN50 | 个 | 5 | 23.8 | 119 | 48.45 | 5.35
29 | 031002003004 | 套管 | 1.名称、类型：刚性防水套管 2.规 格：DN100 | 个 | 4 | 273.47 | 1093.88 | 489.32 | 138.28
30 | 031002003005 | 套管 | 1.名称、类型：穿卫生间楼板刚性防水套管 2.规 格：DN100 | 个 | 4 | 97.96 | 391.84 | 146.8 | 41.48
31 | 03B001 | 卫生间（内周长在12m以下）暗敷管道 | 1.卫生间（内周长在12m以下）暗敷管道，每间补贴1.0工日 | 间 | 6 | 192.36 | 1154.16 | 894
|  | 雨水系统 |  |  |  |  | 6254.73 | 2327.67 | 311.13
本页小计 | [6 empty] | 3701.77 | 1821.53 | 188.95
【表10.2.2-16】
分部分项工程清单与计价表
单位(专业)工程名称:供能站安装-站房及罩棚水施 | [5 empty] | 标段: |  |  | 第5页 共5页
序号 | 项目编码 | 项目名称 | 项目特征 | 计量 单位 | 工程量 | 金 额 (元) |  |  |  |  | 备注
[6 empty] | 综合单价 | 合价 | 其中
[8 empty] | 人工费 | 机械费 | 暂估价
32 | 031001006010 | 塑料管 | 1.安装部位：室内 2.介质：雨水（含雨水管件） 3.材质、规格：防紫外线U-PVC110 4.连接形式：粘接 | m | 90.00 | 42.15 | 3793.5 | 1226.7
33 | 031002003006 | 套管 | 1.名称、类型：刚性防水套管 2.规 格：DN100 | 个 | 9 | 273.47 | 2461.23 | 1100.97 | 311.13
|  | 消火栓系统 |  |  |  |  | 1805.51 | 175.1
34 | 030901013001 | 灭火器 | 1.形 式：手提式干粉灭火器箱（含灭火器） 2.规格、型号：MF/ABC5*2 | 套 | 3 | 279.45 | 838.35 | 105.06
35 | 030901013002 | 灭火器 | 1.形 式：手提式二氧化碳灭火器箱（含灭火器） 2.规格、型号：MT7*2 | 套 | 2 | 483.58 | 967.16 | 70.04
本页小计 | [6 empty] | 8060.24 | 2502.77 | 311.13
合计 | [6 empty] | 31389.06 | 7344.81 | 520.1 | 9130.5

## 13_表10_2_2-16 施工技术措施项目清单与计价表
【表10.2.2-16】
施工技术措施项目清单与计价表
单位(专业)工程名称:供能站安装-站房及罩棚水施 | [5 empty] | 标段: |  |  | 第1页 共1页
序号 | 项目编码 | 项目名称 | 项目特征 | 计量 单位 | 工程量 | 金 额 (元) |  |  |  |  | 备注
[6 empty] | 综合单价 | 合价 | 其中
[8 empty] | 人工费 | 机械费 | 暂估价
|  | [请输入分部名称,电子评标勿删] |  |  | 0 |  | 286.51 | 68.91
1 | 031301017001 | 脚手架搭拆 | 1.脚手架搭拆费 | 项 | 1 | 286.51 | 286.51 | 68.91
本页小计 | [6 empty] | 286.51 | 68.91
合计 | [6 empty] | 286.51 | 68.91

## 13_表10_2_2-20 施工组织(总价)措施项目清单
【表10.2.2-20】
施工组织（总价）措施项目清单与计价表
工程名称:站房及罩棚水施 |  |  | 标段: | 第1页 共1页
序号 | 项目编号 | 项目名称 | 计算基础 | 费率 (%) | 金额 (元) | 备注
1 | 031302001001 | 安全文明施工费 |  |  | 492.07
1.1 |  | 安全文明施工基本费 | 定额人工费+定额机械费 | 6.81 | 492.07
2 | Z03130200801 | 提前竣工增加费 | 定额人工费+定额机械费
3 | 031302004001 | 二次搬运费 | 定额人工费+定额机械费
4 | 031302005001 | 冬雨季施工增加费 | 定额人工费+定额机械费
5 |  | 其他施工组织措施费 | 按相关规定计算
合 计 |  |  |  |  | 492.07

## 13_表10_2_2-21 其他项目清单与计价汇总表
【表10.2.2-21】
其他项目清单与计价汇总表
工程名称:站房及罩棚水施 |  | 标段: | 第1页 共1页
序号 | 项 目 名 称 | 金额(元) | 备注
1 | 暂列金额 | 1719.04 | 明细详见表10.2.2-22
1.1 | 标化工地增加费 |  | 明细详见表10.2.2-22
1.2 | 优质工程增加费 |  | 明细详见表10.2.2-22
1.3 | 其他暂列金额 | 1719.04 | 明细详见表10.2.2-22
2 | 暂估价
2.1 | 材料（设备）暂估价 |  | 明细详见表10.2.2-23
2.2 | 专业工程暂估价 |  | 明细详见表10.2.2-24
2.3 | 专项技术措施暂估价 |  | 明细详见表10.2.2-25
3 | 计日工 |  | 明细详见表10.2.2-26
4 | 总承包服务费 |  | 明细详见表10.2.2-27
合 计 |  | 1719.04 | 0

## 13_表10_2_2-22 暂列金额明细表
【表10.2.2-22】
暂列金额明细表
工程名称:站房及罩棚水施 |  |  | 标段: | 第1页 共1页
序号 | 项 目 名 称 | 计量单位 | 暂定金额(元) | 备注
1 | 标化工地增加费 | 项
2 | 优质工程增加费 | 项
3 | 其他暂列金额 | 项 | 1719.04 | 估算比例一般不高于5%
3.1 | 其他暂列金额 | 项 | 1719.04
合计 |  |  | 1719.04 | -

## 13_表10_2_2-23 材料（工程设备）暂估单价表
【表10.2.2-23】
材料（工程设备）暂估单价表
单位(专业)工程名称:供能站安装-站房及罩棚水施 |  |  |  | 标段: |  | 第1页 共1页
序号 | 材料（工程设备）名称、规格、型号 | 计量 单位 | 数量 | 单价 | 合价 | 备注
1 | 洗脸盆 | 个 | 5.05 | 350 | 1767.5
2 | 拖布池 | 个 | 2.02 | 300 | 606
3 | 蹲式大便器 | 个 | 8.08 | 320 | 2585.6
4 | 连体坐便器 | 个 | 2.02 | 520 | 1050.4
5 | 壁挂式小便器 | 个 | 5.05 | 420 | 2121
6 | 热水器50L | 台 | 1 | 1000 | 1000
合计 |  |  |  |  | 9130.5

## 13_表10_2_2-29 主要工日一览表
【表10.2.2-29】
主要工日一览表
工程名称:站房及罩棚水施 |  |  | 标段: |  | 第1页 共1页
序号 | 工日名称（类别） | 单位 | 数 量 | 单价(元) | 合价（元） | 备注
1 | 二类人工 | 工日 | 49.757 | 149 | 7413.79

## 13_表10_2_2-31 主要材料和工程设备一览表
【表10.2.2-31】
主要材料和工程设备一览表
工程名称:站房及罩棚水施 |  |  |  | 标段: |  | 第1页 共2页
序号 | 名称、规格、型号 | 单位 | 数量 | 单价(元) | 合价（元） | 备注
1 | 热轧光圆钢筋HPB300综合 | kg | 1.264 | 4.07 | 5.14
2 | 低碳钢焊条J427 φ3.2 | kg | 6.864 | 6.81 | 46.74
3 | 复合硅酸盐水泥PC 32.5R综合 | kg | 21 | 0.42 | 8.82
4 | 普通硅酸盐水泥PO 42.5综合 | kg | 17.239 | 0.49 | 8.46
5 | 汽油综合 | kg | 0.044 | 10.12 | 0.45
6 | 溶剂汽油200# | kg | 0.227 | 10.12 | 2.3
7 | 电 | kW·h | 0.626 | 0.88 | 0.55
8 | 水 | m3 | 2.187 | 5.73 | 12.53
9 | 扁钢Q235B综合 | kg | 17 | 4.16 | 70.7
10 | 中厚钢板综合 | kg | 83.64 | 3.78 | 316.08
11 | 角型阀(带铜活)DN15 | 个 | 5.05 | 13.45 | 67.92
12 | 直通式地漏DN50 | 个 | 10.1 | 15 | 151.5
13 | 地面扫除口DN100 | 个 | 1.01 | 19.47 | 19.66
14 | 地面检查口DN100 | 个 | 4.04 | 19.47 | 78.66
15 | 防污器DN32 | 个 | 8.08 | 20 | 161.6
16 | 混合冷热水龙头 | 个 | 5.05 | 150 | 757.5
17 | 双管成品淋浴器（含固定件） | 套 | 1 | 560 | 560
18 | 小便器冲水连接管DN15 | 根 | 5.05 | 15 | 75.75
19 | 小便器排水附件 | 套 | 5.05 | 15 | 75.75
20 | 长颈水嘴DN15 | 个 | 2.02 | 7.47 | 15.09
21 | 碳素结构钢焊接钢管综合 | kg | 72.988 | 4.08 | 297.57
22 | 碳钢管DN65 | m | 0.3 | 28.89 | 8.67
23 | 碳钢管DN50 | m | 1.6 | 21.51 | 34.41
24 | 塑料给水管PPR20 | m | 95.504 | 3.07 | 293.2
25 | 塑料给水管PPR25 | m | 6.096 | 4.61 | 28.1
26 | 塑料给水管PPR32 | m | 10.16 | 7.79 | 79.15
27 | 塑料给水管PPR40 | m | 8.128 | 12.29 | 99.89
28 | 塑料给水管PPR50 | m | 12.192 | 19.25 | 234.7
29 | 塑料给水管PPR63 | m | 6.096 | 25 | 152.4
【表10.2.2-31】
主要材料和工程设备一览表
工程名称:站房及罩棚水施 |  |  |  | 标段: |  | 第2页 共2页
序号 | 名称、规格、型号 | 单位 | 数量 | 单价(元) | 合价（元） | 备注
30 | 塑料排水管U-PVC50 | m | 32.384 | 5.07 | 164.19
31 | 塑料排水管U-PVC110 | m | 36.12 | 16.16 | 583.7
32 | 冲洗管DN32 | 根 | 8.08 | 15 | 121.2
33 | 螺纹截止阀DN15 | 个 | 3.03 | 50.27 | 152.32
34 | 截止阀J11T/H DN25 | 个 | 1.01 | 33.84 | 34.18
35 | 螺纹截止阀DN25 | 个 | 1.01 | 77.34 | 78.11
36 | 截止阀J11T/H DN40 | 个 | 2.02 | 65.74 | 132.79
37 | 螺纹截止阀DN40 | 个 | 2.02 | 65.74 | 132.79
38 | 角式长柄截止阀DN15 | 个 | 5.05 | 50.27 | 253.86
39 | 截止阀J11T-16K DN25 | 个 | 8.08 | 33.84 | 273.43
40 | 洗脸盆 | 个 | 5.05 | 350 | 1767.5
41 | 拖布池 | 个 | 2.02 | 300 | 606
42 | 蹲式大便器 | 个 | 8.08 | 320 | 2585.6
43 | 连体坐便器 | 个 | 2.02 | 520 | 1050.4
44 | 壁挂式小便器 | 个 | 5.05 | 420 | 2121
45 | 洗涤盆托架-40×5 | 副 | 2.02 | 35 | 70.7
46 | 洗涤盆排水附件 | 套 | 2.02 | 20 | 40.4
47 | 洗脸盆排水附件 | 套 | 5.05 | 20 | 101
48 | 自动排气阀DN15 | 个 | 3 | 51.33 | 153.99
49 | 螺纹水表DN25 | 只 | 1 | 85.27 | 85.27
50 | 旋翼式水表DN40 | 只 | 2 | 150 | 300
51 | 金属软管 | 根 | 5.05 | 15 | 75.75
52 | 水 | m3 | 5.78 | 5.73 | 33.12
53 | 热水器50L | 台 | 1 | 1000 | 1000
54 | 灭火器箱(含灭火器)MF/ABC5*2 | 套 | 3 | 230.87 | 692.61
55 | 灭火器箱(含灭火器)MT7*2 | 套 | 2 | 435 | 870
56 | 塑料雨水管防紫外线U-PVC110 | m | 85.5 | 16.16 | 1381.68
57 | 雨水斗DN100 | 个 | 9 | 18 | 162

## 13_表10_2_2-32 主要机械台班一览表
【表10.2.2-32】
主要机械台班一览表
工程名称:站房及罩棚水施 |  |  |  | 标段: | 第1页 共1页
序号 | 机械名称、规格、型号 | 单位 | 数 量 | 单价(元) | 合价（元） | 备注
1 | 其他机械费 | 元 | 13.65 | 1.02 | 13.92
2 | 普通车床630×2000mm | 台班 | 0.383 | 75.31 | 28.84
3 | 管子切断套丝机159mm | 台班 | 0.163 | 23.15 | 3.77
4 | 电焊条烘干箱60×50×75cm3 | 台班 | 0.406 | 18.35 | 7.45
5 | 热熔焊机160mm | 台班 | 0.06 | 18.68 | 1.12
6 | 试压泵3MPa | 台班 | 0.088 | 19.93 | 1.75
7 | 电焊机 （综合） | 台班 | 3.949 | 117.3 | 463.22

## 14_表10_2_2-13 【不含单列】单位(专业)工程
【表10.2.2-13】
单位（专业）工程招标控制价费用表
工程名称:供能站安装-供能站房及罩棚电施 |  |  | 标段: | 第1页 共1页
序号 | 费用名称 |  | 计算公式 | 金额 (元) | 备注
1 | 分部分项工程费 |  | ∑(分部分项工程量×综合单价） | 348113 | 见表10.2.2-16
1.1 | 其中 | 人工费+机械费 | ∑分部分项（定额人工费+定额机械费） | 86550.96
2 | 措施项目费 |  | （2.1+2.2） | 9552.72
2.1 | 施工技术措施项目费 |  | ∑(技措项目工程量×综合单价） | 3604.09 | 见表10.2.2-16
2.1.1 | 其中 | 人工费+机械费 | ∑技措项目（定额人工费+定额机械费） | 800.43
2.2 | 施工组织措施项目费 |  | (1.1+2.1.1)×6.81% | 5948.63 | 见表10.2.2-20
2.2.1 | 其中 | 安全文明施工基本费 | (1.1+2.1.1)×6.81% | 5948.63 | 见表10.2.2-20
3 | 其他项目费 |  | （3.1+3.2+3.3+3.4） | 19221.07
3.1 | 暂列金额 |  | 3.1.1+3.1.2+3.1.3 | 19221.07 | 见表10.2.2-21
3.1.1 | 其中 | 标化工地增加费 | 按招标文件规定额度列计 |  | 见表10.2.2-22
3.1.2 |  | 优质工程增加费 | 按招标文件规定额度列计 |  | 见表10.2.2-22
3.1.3 |  | 其他暂列金额 | 按招标文件规定额度列计 | 19221.07 | 见表10.2.2-22
3.2 | 暂估价 |  | 3.2.1+3.2.2+3.2.3 |  | 见表10.2.2-21
3.2.1 | 其中 | 材料（工程设备）暂估价 | 按招标文件规定额度列计 (或计入综合单价) |  | 见表10.2.2-23
3.2.2 |  | 专业工程暂估价 | 按招标文件规定额度列计 |  | 见表10.2.2-24
3.2.3 |  | 专项技术措施暂估价 | 按招标文件规定额度列计 |  | 见表10.2.2-25
3.3 | 计日工 |  | ∑计日工(暂估数量×综合单价） |  | 见表10.2.2-21
3.4 | 施工总承包服务费 |  | 3.4.1+3.4.2 |  | 见表10.2.2-21
3.4.1 | 其中 | 专业发包工程管理费 | ∑专业发包工程（暂估金额×费率） |  | 见表10.2.2-27
3.4.2 |  | 甲供材料设备管理费 | 甲供材料暂估金额×费率+甲供设备暂估金额×费率 |  | 见表10.2.2-27
4 | 规费 |  | (1.1+2.1.1)×30.63% | 26755.73
5 | 税金 |  | (1+2+3+4)×9% | 36327.83
招标控制价合计 |  |  | 1+2+3+4+5 | 439970

## 14_表10_2_2-16 分部分项工程清单与计价表
【表10.2.2-16】
分部分项工程清单与计价表
单位(专业)工程名称:供能站安装-供能站房及罩棚电施 | [5 empty] | 标段: |  |  | 第1页 共13页
序号 | 项目编码 | 项目名称 | 项目特征 | 计量 单位 | 工程量 | 金 额 (元) |  |  |  |  | 备注
[6 empty] | 综合单价 | 合价 | 其中
[8 empty] | 人工费 | 机械费 | 暂估价
|  | 强电 |  |  |  |  | 316099.6 | 81940.53 | 6278.9
1 | 030404017001 | 配电箱 | 1.名称：照明配电箱ZF1AL； 2.型号、规格：规格型号及电器元件配置按设计要求； 3.安装方式：暗装。 | 台 | 1 | 2106.37 | 2106.37 | 214.56
2 | 030404017002 | 配电箱 | 1.名称：照明配电箱ZF2AL； 2.型号、规格：规格型号及电器元件配置按设计要求； 3.安装方式：暗装。 | 台 | 1 | 2106.37 | 2106.37 | 214.56
3 | 030404017003 | 配电箱 | 1.名称：照明配电箱SWAL； 2.型号、规格：规格型号及电器元件配置按设计要求； 3.安装方式：暗装。 | 台 | 1 | 2106.37 | 2106.37 | 214.56
4 | 030404017004 | 配电箱 | 1.名称：应急照明配电箱ALE； 2.型号、规格：规格型号及电器元件配置按设计要求； 3.安装方式：暗装。 | 台 | 1 | 5106.37 | 5106.37 | 214.56
5 | 030404017005 | 配电箱 | 1.名称：应急照明集中电源ZFYJ； 2.型号、规格：TY-D； 3.安装方式：暗装。 | 台 | 1 | 4106.37 | 4106.37 | 214.56
6 | 030607005001 | 信号报警装置柜、箱 | 1.名 称：无障碍卫生间声光报警系统 2.配置形式：含声光报警主机、控制器、紧急按钮、无线遥控器。 | 台 | 2 | 2725.36 | 5450.72 | 1834.2 | 3.82
本页小计 | [6 empty] | 20982.57 | 2907 | 3.82
【表10.2.2-16】
分部分项工程清单与计价表
单位(专业)工程名称:供能站安装-供能站房及罩棚电施 | [5 empty] | 标段: |  |  | 第2页 共13页
序号 | 项目编码 | 项目名称 | 项目特征 | 计量 单位 | 工程量 | 金 额 (元) |  |  |  |  | 备注
[6 empty] | 综合单价 | 合价 | 其中
[8 empty] | 人工费 | 机械费 | 暂估价
7 | 030411001001 | 配管 | 1.名称：线缆保护管； 2.材质、规格：镀锌钢管SC20； 3.配置形式：砖、混凝土结构暗配； 4.接地要求：按施工验收规范要求。 | m | 759.07 | 17.85 | 13549.4 | 4364.65 | 37.95
8 | 030411001002 | 配管 | 1.名称：线缆保护管（防爆钢管）； 2.材质、规格：防爆钢管SC20； 3.配置形式：砖、混凝土结构暗配； 4.接地要求：按施工验收规范要求。 | m | 759.07 | 29.56 | 22438.11 | 6368.6 | 53.13
9 | 030411001003 | 配管 | 1.名称：线缆保护管； 2.材质、规格：镀锌钢管SC25； 3.配置形式：砖、混凝土结构暗配； 4.接地要求：按施工验收规范要求。 | m | 48.50 | 24.45 | 1185.83 | 338.53 | 3.4
10 | 030411001004 | 配管 | 1.名称：线缆保护管（防爆钢管）； 2.材质、规格：防爆钢管SC25； 3.配置形式：砖、混凝土结构暗配； 4.接地要求：按施工验收规范要求。 | m | 48.50 | 36.62 | 1776.07 | 487.43 | 3.88
11 | 030411001005 | 配管 | 1.名称：线缆保护管； 2.材质、规格：镀锌钢管SC32； 3.配置形式：砖、混凝土结构暗配； 4.接地要求：按施工验收规范要求。 | m | 51.41 | 30.05 | 1544.87 | 381.46 | 3.6
12 | 030411001006 | 配管 | 1.名称：线缆保护管（防爆钢管）； 2.材质、规格：防爆钢管SC32； 3.配置形式：砖、混凝土结构暗配； 4.接地要求：按施工验收规范要求。 | m | 51.41 | 42.75 | 2197.78 | 545.46 | 4.11
本页小计 | [6 empty] | 42692.06 | 12486.13 | 106.07
【表10.2.2-16】
分部分项工程清单与计价表
单位(专业)工程名称:供能站安装-供能站房及罩棚电施 | [5 empty] | 标段: |  |  | 第3页 共13页
序号 | 项目编码 | 项目名称 | 项目特征 | 计量 单位 | 工程量 | 金 额 (元) |  |  |  |  | 备注
[6 empty] | 综合单价 | 合价 | 其中
[8 empty] | 人工费 | 机械费 | 暂估价
13 | 030408001001 | 电力电缆 | 1.电缆名称：阻燃型铜芯电力电缆； 2.电缆规格、型号：ZC-YJY-0.6/1-4*2.5； 3.敷设方式、部位：穿管及电缆桥架内敷设； 4.电压等级(KV)：1KV以下； 5.地形：室内。 | m | 34.00 | 11.99 | 407.66 | 63.92 | 1.7
14 | 030408001002 | 电力电缆 | 1.电缆名称：阻燃型铜芯电力电缆； 2.电缆规格、型号：ZC-YJY-0.6/1-5*4； 3.敷设方式、部位：穿管及电缆桥架内敷设； 4.电压等级(KV)：1KV以下； 5.地形：室内。 | m | 134.56 | 18.49 | 2488.01 | 252.97 | 6.73
15 | 030408001003 | 电力电缆 | 1.电缆名称：阻燃型铜芯电力电缆； 2.电缆规格、型号：ZC-YJY-0.6/1-5*6； 3.敷设方式、部位：穿管及电缆桥架内敷设； 4.电压等级(KV)：1KV以下； 5.地形：室内。 | m | 43.59 | 25.06 | 1092.37 | 81.95 | 2.18
16 | 030408001004 | 电力电缆 | 1.电缆名称：阻燃型铜芯电力电缆； 2.电缆规格、型号：ZC-YJY-0.6/1-3*4； 3.敷设方式、部位：穿管及电缆桥架内敷设； 4.电压等级(KV)：1KV以下； 5.地形：室内。 | m | 76.37 | 11.82 | 902.69 | 143.58 | 3.82
本页小计 | [6 empty] | 4890.73 | 542.42 | 14.43
【表10.2.2-16】
分部分项工程清单与计价表
单位(专业)工程名称:供能站安装-供能站房及罩棚电施 | [5 empty] | 标段: |  |  | 第4页 共13页
序号 | 项目编码 | 项目名称 | 项目特征 | 计量 单位 | 工程量 | 金 额 (元) |  |  |  |  | 备注
[6 empty] | 综合单价 | 合价 | 其中
[8 empty] | 人工费 | 机械费 | 暂估价
17 | 030408006001 | 电力电缆头 | 1.名称：电力电缆终端头； 2.型号、规 格：截面10(mm2)以下三芯及以上； 3.材质、类型：铜芯，简易干包式； 4.安装部位：配电箱、柜内； 5.电压等级(kV)：1KV以下。 | 个 | 32 | 27.85 | 891.2 | 306.24
18 | 030411004001 | 配线 | 1.名称：铜芯塑料绝缘线； 2.配线形式：管内穿线； 3.配线型号、规格：BV-2.5； 4.配线线制：照明线。 | m | 2728.01 | 2.77 | 7556.59 | 1827.77
19 | 030411004002 | 配线 | 1.名称：铜芯塑料绝缘线； 2.配线形式：管内穿线； 3.配线型号、规格：NH-BV-2.5； 4.配线线制：照明线。 | m | 649.05 | 3.03 | 1966.62 | 434.86
20 | 030411004003 | 配线 | 1.名称：铜芯塑料绝缘线； 2.配线形式：管内穿线； 3.配线型号、规格：BV-4； 4.配线线制：照明线。 | m | 143.25 | 3.7 | 530.03 | 88.82
21 | 030411004004 | 配线 | 1.名称：铜芯低烟无卤软线； 2.配线形式：管内穿线； 3.配线型号、规格：NH-RYS-2*2.5； 4.配线线制：二芯单芯导线。 | m | 249.50 | 5.61 | 1399.7 | 147.21
22 | 030412005001 | 荧光灯 | 1.名称：嵌入式双管LED灯； 2.规格、型号：2*14W； 3.安装方式：嵌入式安装。 | 套 | 21 | 65.97 | 1385.37 | 438.48
本页小计 | [6 empty] | 13729.51 | 3243.38
【表10.2.2-16】
分部分项工程清单与计价表
单位(专业)工程名称:供能站安装-供能站房及罩棚电施 | [5 empty] | 标段: |  |  | 第5页 共13页
序号 | 项目编码 | 项目名称 | 项目特征 | 计量 单位 | 工程量 | 金 额 (元) |  |  |  |  | 备注
[6 empty] | 综合单价 | 合价 | 其中
[8 empty] | 人工费 | 机械费 | 暂估价
23 | 030412005002 | 荧光灯 | 1.名称：单管嵌入式LED灯； 2.规格、型号：1*14W ； 3.安装方式：吸顶安装。 | 套 | 6 | 46.4 | 278.4 | 99.6
24 | 030412005003 | 荧光灯 | 1.名称：应急单管LED灯； 2.规格、型号：1*14W （自带电池）； 3.安装方式：吸顶安装。 | 套 | 6 | 184.1 | 1104.6 | 99.6
25 | 030412005004 | 荧光灯 | 1.名称：嵌入式应急双管LED灯； 2.规格、型号：2*14W （自带电池）； 3.安装方式：嵌入式安装。 | 套 | 7 | 205.53 | 1438.71 | 146.16
26 | 030412005005 | 荧光灯 | 1.名称：应急双管LED灯； 2.规格、型号：2*14W （自带电池）； 3.安装方式：吸顶安装。 | 套 | 3 | 205.79 | 617.37 | 62.64
27 | 030412001001 | 普通灯具 | 1.名称：罩棚灯； 2.规格、型号：LED 120W，ExdllBT4，Gb； 3.安装方式：吸顶安装。 | 套 | 16 | 1058.27 | 16932.32 | 517.6 |  | 16160
28 | 030412001002 | 普通灯具 | 1.名称：应急罩棚灯； 2.规格、型号：LED 120W，ExdllBT4，Gb； 3.安装方式：吸顶安装。 | 套 | 6 | 1563.27 | 9379.62 | 194.1 |  | 9090
29 | 030412001003 | 普通灯具 | 1.名称：防水灯； 2.规格、型号：LED 15W； 3.安装方式：吸顶安装。 | 套 | 2 | 49.28 | 98.56 | 35.76
本页小计 | [6 empty] | 29849.58 | 1155.46 |  | 25250
【表10.2.2-16】
分部分项工程清单与计价表
单位(专业)工程名称:供能站安装-供能站房及罩棚电施 | [5 empty] | 标段: |  |  | 第6页 共13页
序号 | 项目编码 | 项目名称 | 项目特征 | 计量 单位 | 工程量 | 金 额 (元) |  |  |  |  | 备注
[6 empty] | 综合单价 | 合价 | 其中
[8 empty] | 人工费 | 机械费 | 暂估价
30 | 030412001004 | 普通灯具 | 1.名称：吸顶灯； 2.规格、型号：LED 15W； 3.安装方式：吸顶安装。 | 套 | 9 | 93.18 | 838.62 | 160.92
31 | 030412004001 | 装饰灯 | 1.名称：筒灯（声控）； 2.规格、型号：15W； 3.安装方式：嵌入式安装。 | 套 | 5 | 121.69 | 608.45 | 94.85
32 | 030412004002 | 装饰灯 | 1.名称：筒灯； 2.规格、型号：8W； 3.安装方式：嵌入式安装。 | 套 | 13 | 61.43 | 798.59 | 246.61
33 | 030412001005 | 装饰灯 | 1.名称：安全出口标志灯（持续型）； 2.规格、型号：A型，1W，DC36V,中型； 3.安装方式：墙壁式安装。 | 套 | 7 | 137.23 | 960.61 | 130.06
34 | 030412001006 | 装饰灯 | 1.名称：疏散出口标志灯（持续型）； 2.规格、型号：A型，1W，DC36V,中型； 3.安装方式：墙壁式安装。 | 套 | 2 | 137.23 | 274.46 | 37.16
35 | 030412004003 | 装饰灯 | 1.名称：楼层标志灯（持续型）； 2.规格、型号：A型，1W，DC36V,中型； 3.安装方式：墙壁式安装。 | 套 | 4 | 137.23 | 548.92 | 74.32
本页小计 | [6 empty] | 4029.65 | 743.92
【表10.2.2-16】
分部分项工程清单与计价表
单位(专业)工程名称:供能站安装-供能站房及罩棚电施 | [5 empty] | 标段: |  |  | 第7页 共13页
序号 | 项目编码 | 项目名称 | 项目特征 | 计量 单位 | 工程量 | 金 额 (元) |  |  |  |  | 备注
[6 empty] | 综合单价 | 合价 | 其中
[8 empty] | 人工费 | 机械费 | 暂估价
36 | 030412004004 | 装饰灯 | 1.名称：双面单向方向标志灯（持续型）； 2.规格、型号：A型，1W，DC36V,中型； 3.安装方式：墙壁式安装。 | 套 | 2 | 137.23 | 274.46 | 37.16
37 | 030412004005 | 装饰灯 | 1.名称：单面单向方向标志灯（持续型）； 2.规格、型号：A型，1W，DC36V,中型； 3.安装方式：墙壁式安装。 | 套 | 4 | 137.23 | 548.92 | 74.32
38 | 030412004006 | 装饰灯 | 1.名称：消防应急照明灯具； 2.规格、型号：A型，3W，DC36V,中型； 3.安装方式：嵌顶安装。 | 套 | 12 | 149.76 | 1797.12 | 260.64
39 | 030412004007 | 装饰灯 | 1.名称：消防应急照明灯具； 2.规格、型号：A型，3W，DC36V,中型； 3.安装方式：吸顶安装。 | 套 | 7 | 145.25 | 1016.75 | 130.06
40 | 030412004008 | 装饰灯 | 1.名称：消防应急照明灯具； 2.规格、型号：A型，3W，DC36V,中型； 3.安装方式：吸顶安装。 | 套 | 3 | 145.25 | 435.75 | 55.74
41 | 030904003001 | 按钮 | 1.名 称：消防应急照明和疏散指示应急启动按钮 | 个 | 1 | 71.12 | 71.12 | 14.16 | 0.07
42 | 030404034001 | 照明开关 | 1.名 称：三位双控开关 2.规 格：250V,10A | 个 | 2 | 23.67 | 47.34 | 14.9
本页小计 | [6 empty] | 4191.46 | 586.98 | 0.07
【表10.2.2-16】
分部分项工程清单与计价表
单位(专业)工程名称:供能站安装-供能站房及罩棚电施 | [5 empty] | 标段: |  |  | 第8页 共13页
序号 | 项目编码 | 项目名称 | 项目特征 | 计量 单位 | 工程量 | 金 额 (元) |  |  |  |  | 备注
[6 empty] | 综合单价 | 合价 | 其中
[8 empty] | 人工费 | 机械费 | 暂估价
43 | 030404034002 | 照明开关 | 1.名 称：三位单极开关 2.规 格：250V,10A | 个 | 3 | 22.01 | 66.03 | 21.9
44 | 030404034003 | 照明开关 | 1.名 称：二位单极开关 2.规 格：250V,10A | 个 | 14 | 18.94 | 265.16 | 102.2
45 | 030404034004 | 照明开关 | 1.名 称：一位单极开关 2.规 格：250V,10A,带防滴溅盖板 | 个 | 3 | 25.04 | 75.12 | 21.9
46 | 030404034005 | 照明开关 | 1.名称：人体感应开关； 2.规格： 250V 10A； | 个 | 6 | 79.45 | 476.7 | 47.4
47 | 030404035001 | 插座 | 1.名称：暗装接地单相插座； 2.规格：86型 250V 10A； 3.安装方式：暗装。 | 个 | 39 | 22.37 | 872.43 | 335.79
48 | 030404035002 | 插座 | 1.名称：单相接地密闭防水插座； 2.规格：86型 250V 16A； 3.安装方式：暗装。 | 个 | 2 | 32.57 | 65.14 | 17.22
49 | 030404035003 | 插座 | 1.名称：暗装接地单相插座； 2.规格：86型 250V 16A； 3.安装方式：暗装。 | 个 | 5 | 32.57 | 162.85 | 43.05
50 | 030404019001 | 控制开关 | 1.名 称：空调就地开关 2.型 号：iC65N/4P-D25A+VE30mA | 个 | 5 | 350.91 | 1754.55 | 130.4
51 | 030404036001 | 其他电器 | 1.名 称：轴流风机启动器 2.型 号：GV2-ME02C | 个 | 1 | 903.06 | 903.06 | 76.44
本页小计 | [6 empty] | 4641.04 | 796.3
【表10.2.2-16】
分部分项工程清单与计价表
单位(专业)工程名称:供能站安装-供能站房及罩棚电施 | [5 empty] | 标段: |  |  | 第9页 共13页
序号 | 项目编码 | 项目名称 | 项目特征 | 计量 单位 | 工程量 | 金 额 (元) |  |  |  |  | 备注
[6 empty] | 综合单价 | 合价 | 其中
[8 empty] | 人工费 | 机械费 | 暂估价
52 | 030411006001 | 接线盒 | 1.名称：接线盒； 2.材质、规格：钢质接线盒 86型； 3.安装形式：暗装。 | 个 | 136 | 9.26 | 1259.36 | 417.52
53 | 030411006002 | 接线盒 | 1.名称：开关盒、插座盒； 2.材质、规格：钢质开关盒、插座盒 86型； 3.安装形式：暗装。 | 个 | 80 | 9 | 720 | 258.4
54 | 030409005001 | 避雷网 | 1.名称：明敷避雷网； 2.材质、规格：热镀锌圆钢φ12； 3.安装形式：沿折板支架敷设。 | m | 392.01 | 18.16 | 7118.9 | 2501.02 | 638.98
55 | 030409002001 | 接地母线 | 1.名称：户内接地母线； 2.材质、规格：镀锌扁钢-60*6； 3.安装部位：按设计要求； 4.安装形式：沿砖混结构暗敷。 | m | 1200.00 | 29.57 | 35484 | 8580 | 816
56 | 030409002002 | 接地母线 | 1.名称：户内接地母线； 2.材质、规格：镀锌扁钢-40*4； 3.安装部位：按设计要求； 4.安装形式：沿砖混结构暗敷。 | m | 210.00 | 19.43 | 4080.3 | 1501.5 | 142.8
57 | 030409002003 | 接地母线 | 1.名称：户外接地母线； 2.材质、规格：镀锌扁钢-25*4； 3.安装部位：按设计要求； 4.安装形式：埋地敷设。 | m | 50.00 | 37.49 | 1874.5 | 1184.5 | 51
58 | 030409002004 | 接地母线 | 1.名称：镀铜扁钢； 2.材质、规格：-60*6； 3.安装部位：按设计要求； 4.安装形式：埋地暗敷。 | m | 20.00 | 50.68 | 1013.6 | 473.8 | 20.4
本页小计 | [6 empty] | 51550.66 | 14916.74 | 1669.18
【表10.2.2-16】
分部分项工程清单与计价表
单位(专业)工程名称:供能站安装-供能站房及罩棚电施 | [5 empty] | 标段: |  |  | 第10页 共13页
序号 | 项目编码 | 项目名称 | 项目特征 | 计量 单位 | 工程量 | 金 额 (元) |  |  |  |  | 备注
[6 empty] | 综合单价 | 合价 | 其中
[8 empty] | 人工费 | 机械费 | 暂估价
59 | 030409003001 | 避雷引下线 | 1.避雷引下线敷设 利用建筑结构钢筋引下 | m | 108.00 | 17.67 | 1908.36 | 953.64 | 433.08
60 | 030409004001 | 均压环 | 1.避雷网安装 均压环敷设利用圈梁钢筋 | m | 122.64 | 5.38 | 659.8 | 317.64 | 133.68
61 | 030409001001 | 接地极 | 1.名称：接地极； 2.材质、规格：150*150*8热镀锌； 3.安装部位：按设计要求； | 根 | 12 | 189.86 | 2278.32 | 1385.76 | 114.24
62 | 030409001002 | 接地极 | 1.名称：接地极； 2.材质、规格：热镀锌角钢L50*50*5，L=2.5M； 3.安装部位：按设计要求； | 根 | 52 | 221.86 | 11536.72 | 6004.96 | 495.04
63 | Z030508004001 | 信号避雷装置安装 | 1、名 称：专用静电接地栓 2、规 格：14 D504-135 | 处 | 2 | 263.83 | 527.66 | 14.42 | 2.58
64 | Z030508004002 | 信号避雷装置安装 | 1、名 称：固定专用静电接地报警器 2、规 格：SA-MF | 套 | 2 | 325.06 | 650.12 | 246.44 | 6.28
65 | Z030508004003 | 信号避雷装置安装 | 1、名 称：消除人体静电装置 2、规 格：14 D504-136 | 处 | 11 | 323.6 | 3559.6 | 164.23 | 4.51
66 | 030409008001 | 等电位端子箱、 测试板 | 1.名称：总等电位端子箱； 2.材质：钢制箱体、接地铜排。 | 台 | 1 | 197.02 | 197.02 | 56.16 | 1.29
67 | 030409008002 | 等电位端子箱、 测试板 | 1.名称：局部等电位端子箱； 2.材质：钢制箱体、接地铜排。 | 台 | 4 | 49.34 | 197.36 | 41.12 | 5.16
本页小计 | [6 empty] | 21514.96 | 9184.37 | 1195.86
【表10.2.2-16】
分部分项工程清单与计价表
单位(专业)工程名称:供能站安装-供能站房及罩棚电施 | [5 empty] | 标段: |  |  | 第11页 共13页
序号 | 项目编码 | 项目名称 | 项目特征 | 计量 单位 | 工程量 | 金 额 (元) |  |  |  |  | 备注
[6 empty] | 综合单价 | 合价 | 其中
[8 empty] | 人工费 | 机械费 | 暂估价
68 | 030412007001 | 一般路灯 | 1.名称：防爆高杆路灯； 2.型号规格：LED,120W； 3.安装方式：按设计要求。 | 套 | 12 | 3946.14 | 47353.68 | 616.92 | 384.6 | 46056
69 | 030412007002 | 一般路灯 | 1.名称：防爆灯（45度弯杆）； 2.型号规格：LED,100W； 3.安装方式：按设计要求。 | 套 | 2 | 1540.02 | 3080.04 | 33.52 |  | 3030
70 | 030409002005 | 接地母线 | 1.名称：户内接地母线； 2.材质、规格：镀锌扁钢-40*4； 3.安装部位：按设计要求； 4.安装形式：沿砖混结构暗敷。 | m | 850.00 | 19.43 | 16515.5 | 6077.5 | 578
71 | 030409002006 | 接地母线 | 1.名称：等电位均衡线； 2.材质、规格：镀锌扁钢-25*4； 3.安装部位：按设计要求； 4.安装形式：埋地敷设。 | m | 750.00 | 37.49 | 28117.5 | 17767.5 | 765
72 | 030409002007 | 接地母线 | 1.名称：热镀锌扁钢； 2.材质、规格：-40*4； 3.安装部位：按设计要求； 4.安装形式：埋地暗敷。 | m | 80.00 | 49.26 | 3940.8 | 2396 | 81.6
73 | 030409001003 | 接地极 | 1.名称：热镀锌角钢； 2.材质、规格：50*50*5角钢； 3.安装部位：按设计要求； | 根 | 80 | 114.67 | 9173.6 | 2491.2 | 914.4
74 | 030409001004 | 接地极 | 1.名称：接地极； 2.材质、规格：150*150*8扁铁； 3.安装部位：按设计要求； | 根 | 48 | 189.86 | 9113.28 | 5543.04 | 456.96
本页小计 | [6 empty] | 117294.4 | 34925.68 | 3180.56 | 49086
【表10.2.2-16】
分部分项工程清单与计价表
单位(专业)工程名称:供能站安装-供能站房及罩棚电施 | [5 empty] | 标段: |  |  | 第12页 共13页
序号 | 项目编码 | 项目名称 | 项目特征 | 计量 单位 | 工程量 | 金 额 (元) |  |  |  |  | 备注
[6 empty] | 综合单价 | 合价 | 其中
[8 empty] | 人工费 | 机械费 | 暂估价
75 | 030414011001 | 接地装置 | 1.接地网调试。 | 系统 | 1 | 256.06 | 256.06 | 152.87 | 41.76
76 | 030414002001 | 送配电装置系统 | 1.送配电装置系统调试 1kV以下交流供电(综 合)。 | 系统 | 1 | 231.22 | 231.22 | 151.98 | 23.75
77 | 040101002001 | 挖沟槽土方 | 1.土壤类别：三类土 2.挖土深度：2m内 | m3 | 10.00 | 7.75 | 77.5 | 38.7 | 21.9
78 | 040103001003 | 回填方 | 1.密实度要求：满足设计要求 2.填方来源、运距：原土回填 | m3 | 10.00 | 16.82 | 168.2 | 108.6 | 21.5
|  | 弱电 |  |  |  |  | 32013.4 | 6374.22 | 428.35
79 | 030502010001 | 配线架 | 1.名 称：综合配线架MDF | 架 | 1 | 1050.72 | 1050.72 | 46.88
80 | 030502010002 | 配线架 | 1.名 称：配线架IDF | 架 | 1 | 590.72 | 590.72 | 46.88
81 | 030502003001 | 分线接线箱（盒） | 1.名 称：电视公用箱CATV | 个 | 1 | 557.42 | 557.42 | 43.75
82 | 030501012001 | 交换机 | 1.名 称：网络交换机 | 台 | 1 | 586.23 | 586.23 | 121.73 | 112.6
83 | 030506001001 | 扩声系统设备 | 1.名 称：放大器 | 台 | 1 | 1078.56 | 1078.56 | 57.22 | 0.31
84 | 030507010001 | 音频、视频及脉冲分配器 | 1.名 称：分配器 | 台 | 1 | 118.3 | 118.3 | 24.59 | 1.59
85 | 030505010001 | 有线电视系统管理设备 | 1.名称：二分支器 | 台 | 1 | 89.44 | 89.44 | 44.7 | 1.26
86 | 030502012001 | 信息插座 | 1.名 称：双口信息插座（电话机/PC机) | 个 | 15 | 134.04 | 2010.6 | 209.55
本页小计 | [6 empty] | 6814.97 | 1047.45 | 224.67
【表10.2.2-16】
分部分项工程清单与计价表
单位(专业)工程名称:供能站安装-供能站房及罩棚电施 | [5 empty] | 标段: |  |  | 第13页 共13页
序号 | 项目编码 | 项目名称 | 项目特征 | 计量 单位 | 工程量 | 金 额 (元) |  |  |  |  | 备注
[6 empty] | 综合单价 | 合价 | 其中
[8 empty] | 人工费 | 机械费 | 暂估价
87 | 030411001007 | 配管 | 1.名称：镀锌钢管 2.规格：SC25 | m | 349.99 | 27.39 | 9586.23 | 3100.91 | 24.5
88 | 030411001008 | 配管 | 1.名称：镀锌钢管 2.规格：DN75 | m | 200.00 | 56.72 | 11344 | 1390 | 246
89 | 030505005001 | 射频同轴电缆 | 1.名称：同轴电缆 2.规格：SYWV-75-7 | m | 38.10 | 10.91 | 415.67 | 37.34 | 0.38
90 | 030502005001 | 双绞线缆 | 1.名 称：双绞线缆 2.规 格：UTP5 | m | 648.64 | 5.8 | 3762.11 | 642.15 | 12.97
91 | Z030502022001 | 综合布线系统调试 | 1.系统调试~≤400点 | 系统 | 1 | 823.4 | 823.4 | 608.52 | 28.74
本页小计 | [6 empty] | 25931.41 | 5778.92 | 312.59
合计 | [6 empty] | 348113 | 88314.75 | 6707.25 | 74336

## 14_表10_2_2-16 施工技术措施项目清单与计价表
【表10.2.2-16】
施工技术措施项目清单与计价表
单位(专业)工程名称:供能站安装-供能站房及罩棚电施 | [5 empty] | 标段: |  |  | 第1页 共1页
序号 | 项目编码 | 项目名称 | 项目特征 | 计量 单位 | 工程量 | 金 额 (元) |  |  |  |  | 备注
[6 empty] | 综合单价 | 合价 | 其中
[8 empty] | 人工费 | 机械费 | 暂估价
|  | [请输入分部名称,电子评标勿删] |  |  |  |  | 3604.09 | 883.44
1 | 031301017002 | 脚手架搭拆 | 1.脚手架搭拆费第四册 | 项 | 1 | 3604.09 | 3604.09 | 883.44
本页小计 | [6 empty] | 3604.09 | 883.44
合计 | [6 empty] | 3604.09 | 883.44

## 14_表10_2_2-20 施工组织(总价)措施项目清单
【表10.2.2-20】
施工组织（总价）措施项目清单与计价表
工程名称:供能站房及罩棚电施 |  |  | 标段: | 第1页 共1页
序号 | 项目编号 | 项目名称 | 计算基础 | 费率 (%) | 金额 (元) | 备注
1 | 031302001001 | 安全文明施工费 |  |  | 5948.63
1.1 |  | 安全文明施工基本费 | 定额人工费+定额机械费 | 6.81 | 5948.63
2 | Z03130200801 | 提前竣工增加费 | 定额人工费+定额机械费
3 | 031302004001 | 二次搬运费 | 定额人工费+定额机械费
4 | 031302005001 | 冬雨季施工增加费 | 定额人工费+定额机械费
5 |  | 其他施工组织措施费 | 按相关规定计算
合 计 |  |  |  |  | 5948.63

## 14_表10_2_2-21 其他项目清单与计价汇总表
【表10.2.2-21】
其他项目清单与计价汇总表
工程名称:供能站房及罩棚电施 |  | 标段: | 第1页 共1页
序号 | 项 目 名 称 | 金额(元) | 备注
1 | 暂列金额 | 19221.07 | 明细详见表10.2.2-22
1.1 | 标化工地增加费 |  | 明细详见表10.2.2-22
1.2 | 优质工程增加费 |  | 明细详见表10.2.2-22
1.3 | 其他暂列金额 | 19221.07 | 明细详见表10.2.2-22
2 | 暂估价
2.1 | 材料（设备）暂估价 |  | 明细详见表10.2.2-23
2.2 | 专业工程暂估价 |  | 明细详见表10.2.2-24
2.3 | 专项技术措施暂估价 |  | 明细详见表10.2.2-25
3 | 计日工 |  | 明细详见表10.2.2-26
4 | 总承包服务费 |  | 明细详见表10.2.2-27
合 计 |  | 19221.07 | 0

## 14_表10_2_2-22 暂列金额明细表
【表10.2.2-22】
暂列金额明细表
工程名称:供能站房及罩棚电施 |  |  | 标段: | 第1页 共1页
序号 | 项 目 名 称 | 计量单位 | 暂定金额(元) | 备注
1 | 标化工地增加费 | 项
2 | 优质工程增加费 | 项
3 | 其他暂列金额 | 项 | 19221.07 | 估算比例一般不高于5%
3.1 | 其他暂列金额 | 项 | 19221.07
合计 |  |  | 19221.07 | -

## 14_表10_2_2-23 材料（工程设备）暂估单价表
【表10.2.2-23】
材料（工程设备）暂估单价表
单位(专业)工程名称:供能站安装-供能站房及罩棚电施 |  |  |  | 标段: |  | 第1页 共1页
序号 | 材料（工程设备）名称、规格、型号 | 计量 单位 | 数量 | 单价 | 合价 | 备注
1 | 应急罩棚灯ExdllBT4，Gb | 套 | 6.06 | 1500 | 9090
2 | 罩棚灯ExdllBT4，Gb | 套 | 16.16 | 1000 | 16160
3 | 防爆灯（45度弯杆）LED,100W | 套 | 2.02 | 1500 | 3030
4 | 防爆高杆路灯LED,120W | 套 | 12.12 | 3800 | 46056
合计 |  |  |  |  | 74336

## 14_表10_2_2-29 主要工日一览表
【表10.2.2-29】
主要工日一览表
工程名称:供能站房及罩棚电施 |  |  | 标段: |  | 第1页 共1页
序号 | 工日名称（类别） | 单位 | 数 量 | 单价(元) | 合价（元） | 备注
1 | 一类人工 | 工日 | 1.066 | 138 | 147.11
2 | 二类人工 | 工日 | 597.778 | 149 | 89068.92

## 14_表10_2_2-31 主要材料和工程设备一览表
【表10.2.2-31】
主要材料和工程设备一览表
工程名称:供能站房及罩棚电施 |  |  |  | 标段: |  | 第1页 共4页
序号 | 名称、规格、型号 | 单位 | 数量 | 单价(元) | 合价（元） | 备注
1 | 镀锌铁丝φ1.2-1.8 | kg | 15.705 | 4.25 | 66.75
2 | 镀锌铁丝综合 | kg | 18.02 | 4.25 | 76.59
3 | 热轧普碳高速盘条HPB300综合 | kg | 18.744 | 4.12 | 77.13
4 | 镀锌扁钢综合 | kg | 31.994 | 6.16 | 197.05
5 | 中厚钢板综合 | kg | 6 | 3.78 | 22.67
6 | 镀锌铁丝 | kg | 0.296 | 4.25 | 1.26
7 | 低碳钢焊条J422 φ3.2 | kg | 0.055 | 6.81 | 0.37
8 | 低碳钢焊条J422 综合 | kg | 10.02 | 6.81 | 68.24
9 | 低碳钢焊条综合 | kg | 84.071 | 6.81 | 572.52
10 | 电焊条 | kg | 65.46 | 6.81 | 445.78
11 | 普通硅酸盐水泥PO 42.5综合 | kg | 380.308 | 0.49 | 186.73
12 | 黄砂净砂 | t | 2.401 | 180 | 432.18
13 | 汽油综合 | kg | 92.597 | 10.12 | 937.08
14 | 铜芯塑料绝缘线BV1.5 | m | 16 | 1.04 | 16.59
15 | 铜芯塑料绝缘线BV2.5 | m | 186.867 | 1.64 | 305.53
16 | 铜芯塑料绝缘线BVR4 | m | 38.687 | 2.9 | 112.04
17 | 铜芯塑料绝缘线ZR-RVS2×1.5 | m | 0.153 | 2.35 | 0.36
18 | 水 | m3 | 0.492 | 5.73 | 2.82
19 | 碳素结构钢镀锌焊接钢管DN75 | m | 206 | 42.3 | 8713.55
20 | 镀锌焊接钢管SC20 | m | 781.842 | 8.9 | 6954.48
21 | 碳素结构钢镀锌焊接钢管SC25 | m | 360.49 | 12.69 | 4575.59
22 | 镀锌焊接钢管SC25 | m | 49.955 | 12.69 | 634.06
23 | 镀锌焊接钢管SC32 | m | 52.952 | 17.43 | 922.94
24 | 消除人体静电装置14 D504-136 | 个 | 11 | 300 | 3300
25 | 单管嵌入式LED灯1*14W | 套 | 6.06 | 22.66 | 137.32
26 | 单面单向方向标志灯（持续型）A型，1W，DC36V,中型 | 套 | 6.06 | 111 | 672.66
27 | 双管LED灯2*14W | 套 | 21.21 | 36.82 | 780.95
28 | 吸顶灯安装 LED 15W | 套 | 9.09 | 68.03 | 618.39
29 | 安全出口标志灯（持续型）A型，1W，DC36V,中型 | 套 | 7.07 | 111 | 784.77
【表10.2.2-31】
主要材料和工程设备一览表
工程名称:供能站房及罩棚电施 |  |  |  | 标段: |  | 第2页 共4页
序号 | 名称、规格、型号 | 单位 | 数量 | 单价(元) | 合价（元） | 备注
30 | 应急单管LED灯1*14W （自带电池） | 套 | 6.06 | 159 | 963.54
31 | 应急双管LED灯2*14W （自带电池） | 套 | 10.1 | 175 | 1767.5
32 | 应急罩棚灯ExdllBT4，Gb | 套 | 6.06 | 1500 | 9090
33 | 楼层标志灯（持续型）A型 1W | 套 | 4.04 | 111 | 448.44
34 | 消防应急照明灯具吸顶式A型，3W，DC36V,中型 | 套 | 3.03 | 119 | 360.57
35 | 消防应急照明灯具吸顶式TY-ZFJC A型 3W | 套 | 7.07 | 119 | 841.33
36 | 消防应急照明灯具嵌入式A型，3W，DC36V,中型 | 套 | 12.12 | 119 | 1442.28
37 | 疏散出口标志灯（持续型）DC36V,中型 | 套 | 2.02 | 111 | 224.22
38 | 筒灯8W | 套 | 13.13 | 35.82 | 470.32
39 | 筒灯（声控）15W | 套 | 5.05 | 95.48 | 482.17
40 | 罩棚灯ExdllBT4，Gb | 套 | 16.16 | 1000 | 16160
41 | 防水灯安装 LED 15W | 套 | 2.02 | 24.57 | 49.63
42 | 防爆灯（45度弯杆）LED,100W | 套 | 2.02 | 1500 | 3030
43 | 防爆高杆路灯LED,120W | 套 | 12.12 | 3800 | 46056
44 | 一位单极开关250V,10A,带防滴溅盖板 | 只 | 3.06 | 14.56 | 44.55
45 | 三位单极开关250V 10A | 只 | 3.06 | 11.59 | 35.47
46 | 三位双控开关250V,10A | 只 | 2.04 | 12.84 | 26.19
47 | 二位单极开关250V 10A | 只 | 14.28 | 8.58 | 122.52
48 | 人体感应开关（红外线感应） | 个 | 6.12 | 67.04 | 410.28
49 | 单相二三极插座86型 250V 10A | 套 | 39.78 | 10.29 | 409.34
50 | 单相接地密闭防水插座86型 250V 10A | 套 | 7.14 | 20.29 | 144.87
51 | 消防应急照明和疏散指示应急启动按钮 | 个 | 1 | 50 | 50
52 | 接地母线镀锌扁钢-60*6 | m | 1260 | 17.42 | 21949.2
53 | 接地母线镀锌扁钢-25*4 | m | 840 | 4.86 | 4082.4
54 | 接地母线镀锌扁钢-40*4 | m | 1113 | 7.76 | 8636.88
55 | 镀铜扁钢-60*6 | m | 21 | 17.42 | 365.82
56 | 镀锌扁钢-40*4 | m | 84 | 7.76 | 651.84
【表10.2.2-31】
主要材料和工程设备一览表
工程名称:供能站房及罩棚电施 |  |  |  | 标段: |  | 第3页 共4页
序号 | 名称、规格、型号 | 单位 | 数量 | 单价(元) | 合价（元） | 备注
57 | 铜芯多股绝缘电线NH-RYS-2*2.5 | m | 269.46 | 4.43 | 1192.36
58 | 铜芯塑料绝缘线BV-4 | m | 157.575 | 2.62 | 413.48
59 | 铜芯塑料绝缘线NH-BV-2.5 | m | 752.898 | 1.86 | 1398.88
60 | 铜芯塑料绝缘线BV-2.5 | m | 3164.492 | 1.64 | 5173.94
61 | 双绞线缆 | m | 681.072 | 4.24 | 2887.75
62 | 阻燃型铜芯电力电缆ZC-YJY-0.6/1-5*4 | m | 135.906 | 15.67 | 2130.05
63 | 阻燃型铜芯电力电缆ZC-YJY-0.6/1-3*4 | m | 77.134 | 9.08 | 700.15
64 | 阻燃型铜芯电力电缆ZC-YJY-0.6/1-5*6 | m | 44.026 | 22.18 | 976.36
65 | 阻燃型铜芯电力电缆ZC-YJY-0.6/1-4*2.5 | m | 34.34 | 9.24 | 317.3
66 | 同轴电缆 | m | 38.481 | 9.5 | 365.57
67 | 局部等电位端子箱 | 个 | 4.08 | 30 | 122.4
68 | 钢制接线盒 | 个 | 15.3 | 4.26 | 65.18
69 | 钢质开关盒、插座盒86型 | 个 | 81.6 | 4.26 | 347.62
70 | 钢质接线盒86型 | 个 | 138.72 | 4.26 | 590.95
71 | 总等电位端子箱 | 个 | 1 | 120 | 120
72 | 电视公用箱CATV | 个 | 1 | 500 | 500
73 | 接地极50*50*5角钢 | 根 | 80 | 55 | 4400
74 | 轴流风机启动器GV2-ME02C | 个 | 1 | 800 | 800
75 | 空调就地开关iC65N/4P-D25A+VE30mA | 个/组 | 5 | 314.35 | 1571.75
76 | 避雷网热镀锌圆钢φ12 | m | 411.611 | 5.32 | 2189.77
77 | 交换机48端口 | 台 | 1 | 280 | 280
78 | 终端盒面板 | 个 | 15.15 | 5 | 75.75
79 | 防爆钢管DN20 | m | 781.842 | 15.83 | 12376.56
80 | 防爆钢管DN25 | m | 49.955 | 21.08 | 1053.05
81 | 防爆钢管DN32 | m | 52.952 | 25.78 | 1365.1
82 | 综合配线架 | 架 | 1 | 980 | 980
83 | 配线架IDF | 架 | 1 | 520 | 520
84 | 接地极板150*150*8扁铁 | 块 | 60 | 18 | 1080
【表10.2.2-31】
主要材料和工程设备一览表
工程名称:供能站房及罩棚电施 |  |  |  | 标段: |  | 第4页 共4页
序号 | 名称、规格、型号 | 单位 | 数量 | 单价(元) | 合价（元） | 备注
85 | 热镀锌角钢L50*50*5，L=2.5M | 块 | 52 | 50 | 2600
86 | 应急照明配电箱ALE | 台 | 1 | 4800 | 4800
87 | 应急照明集中电源YJ1 | 台 | 1 | 3800 | 3800
88 | 照明配电箱ZF1AL | 台 | 1 | 1800 | 1800
89 | 照明配电箱ZF2AL | 台 | 1 | 1800 | 1800
90 | 照明配电箱SWAL | 台 | 1 | 1800 | 1800
91 | 二分支器 | 台 | 1 | 30 | 30
92 | 放大器 | 台 | 1 | 1000 | 1000
93 | 分配器 | 台 | 1 | 80 | 80
94 | 固定专用静电接地报警器SA-MF | 套 | 2 | 155 | 310
95 | 模块 | 个 | 30.3 | 51.78 | 1568.93
96 | 信号报警装置 | 套 | 2 | 1500 | 3000
97 | 专用静电接地栓安装 14 D504-135 | 处 | 2 | 250 | 500

## 14_表10_2_2-32 主要机械台班一览表
【表10.2.2-32】
主要机械台班一览表
工程名称:供能站房及罩棚电施 |  |  |  | 标段: | 第1页 共1页
序号 | 机械名称、规格、型号 | 单位 | 数 量 | 单价(元) | 合价（元） | 备注
1 | 电能校验仪 ST9040 | 台班 | 0.2 | 57.19 | 11.44
2 | 电压、电流互感升流器 HJ-12E | 台班 | 0.2 | 31.24 | 6.25
3 | 接地电阻测试仪 DET-3/2 | 台班 | 1 | 41.76 | 41.76
4 | 手持式万用表50000计数 | 台班 | 0.224 | 7.1 | 1.59
5 | 数字电压表 | 台班 | 0.15 | 6.79 | 1.02
6 | 数字万用表 F-87 | 台班 | 0.4 | 6.26 | 2.51
7 | 兆欧表 | 台班 | 0.06 | 6.47 | 0.39
8 | 笔记本电脑 | 台班 | 1.79 | 10.62 | 19.01
9 | 电缆测试仪 | 台班 | 0.2 | 17.79 | 3.56
10 | 对讲机（一对） | 台班 | 5.857 | 4.7 | 27.54
11 | 线号打印机 | 台班 | 0.186 | 4.45 | 0.83
12 | 其他机械费 | 元 | 117.776 | 1.02 | 120.13
13 | 履带式推土机105kW | 台班 | 0.002 | 1021.16 | 2.04
14 | 履带式单斗液压挖掘机1m3 | 台班 | 0.018 | 1147.13 | 20.65
15 | 电动夯实机250N·m | 台班 | 0.718 | 29.99 | 21.53
16 | 汽车式起重机8t | 台班 | 0.28 | 775.54 | 217.15
17 | 载货汽车5t | 台班 | 0.011 | 504.84 | 5.55
18 | 汽车式高空作业车18m | 台班 | 0.27 | 652.24 | 176.1
19 | 台式钻床16mm | 台班 | 0.068 | 4.32 | 0.29
20 | 半自动切割机100mm | 台班 | 0.6 | 102.73 | 61.64
21 | 管子切断套丝机159mm | 台班 | 0.105 | 23.15 | 2.43
22 | 钢材电动煨弯机500以内mm | 台班 | 0.105 | 57.1 | 6
23 | 手提砂轮机Ф150mm | 台班 | 0.55 | 4.83 | 2.66
24 | 直流弧焊机20kW | 台班 | 0.022 | 86.41 | 1.9
25 | 网络分析仪全频段 | 台班 | 0.415 | 270.3 | 112.17
26 | 工业用真有效值万用表 | 台班 | 1.25 | 6.28 | 7.85
27 | 手持式万用表 | 台班 | 0.01 | 7.1 | 0.07
28 | 弧焊机 综合 | 台班 | 85.815 | 68.02 | 5837.46

## 15_表10_2_2-13 【不含单列】单位(专业)工程
【表10.2.2-13】
单位（专业）工程招标控制价费用表
工程名称:供能站安装-供能站室外水施 |  |  | 标段: | 第1页 共1页
序号 | 费用名称 |  | 计算公式 | 金额 (元) | 备注
1 | 分部分项工程费 |  | ∑(分部分项工程量×综合单价） | 241587.53 | 见表10.2.2-16
1.1 | 其中 | 人工费+机械费 | ∑分部分项（定额人工费+定额机械费） | 62089.85
2 | 措施项目费 |  | （2.1+2.2） | 4228.32
2.1 | 施工技术措施项目费 |  | ∑(技措项目工程量×综合单价） |  | 见表10.2.2-16
2.1.1 | 其中 | 人工费+机械费 | ∑技措项目（定额人工费+定额机械费）
2.2 | 施工组织措施项目费 |  | (1.1+2.1.1)×6.81% | 4228.32 | 见表10.2.2-20
2.2.1 | 其中 | 安全文明施工基本费 | (1.1+2.1.1)×6.81% | 4228.32 | 见表10.2.2-20
3 | 其他项目费 |  | （3.1+3.2+3.3+3.4） | 13241.7
3.1 | 暂列金额 |  | 3.1.1+3.1.2+3.1.3 | 13241.7 | 见表10.2.2-21
3.1.1 | 其中 | 标化工地增加费 | 按招标文件规定额度列计 |  | 见表10.2.2-22
3.1.2 |  | 优质工程增加费 | 按招标文件规定额度列计 |  | 见表10.2.2-22
3.1.3 |  | 其他暂列金额 | 按招标文件规定额度列计 | 13241.7 | 见表10.2.2-22
3.2 | 暂估价 |  | 3.2.1+3.2.2+3.2.3 |  | 见表10.2.2-21
3.2.1 | 其中 | 材料（工程设备）暂估价 | 按招标文件规定额度列计 (或计入综合单价) |  | 见表10.2.2-23
3.2.2 |  | 专业工程暂估价 | 按招标文件规定额度列计 |  | 见表10.2.2-24
3.2.3 |  | 专项技术措施暂估价 | 按招标文件规定额度列计 |  | 见表10.2.2-25
3.3 | 计日工 |  | ∑计日工(暂估数量×综合单价） |  | 见表10.2.2-21
3.4 | 施工总承包服务费 |  | 3.4.1+3.4.2 |  | 见表10.2.2-21
3.4.1 | 其中 | 专业发包工程管理费 | ∑专业发包工程（暂估金额×费率） |  | 见表10.2.2-27
3.4.2 |  | 甲供材料设备管理费 | 甲供材料暂估金额×费率+甲供设备暂估金额×费率 |  | 见表10.2.2-27
4 | 规费 |  | (1.1+2.1.1)×30.63% | 19018.12
5 | 税金 |  | (1+2+3+4)×9% | 25026.81
招标控制价合计 |  |  | 1+2+3+4+5 | 303102

## 15_表10_2_2-16 分部分项工程清单与计价表
【表10.2.2-16】
分部分项工程清单与计价表
单位(专业)工程名称:供能站安装-供能站室外水施 | [5 empty] | 标段: |  |  | 第1页 共10页
序号 | 项目编码 | 项目名称 | 项目特征 | 计量 单位 | 工程量 | 金 额 (元) |  |  |  |  | 备注
[6 empty] | 综合单价 | 合价 | 其中
[8 empty] | 人工费 | 机械费 | 暂估价
|  | 室外消防系统 |  |  |  |  | 26741.26 | 2974.31 | 771.36
1 | 030901011001 | 室外消火栓 | 1.附件材质、规格：每套配φ19水枪一只，DN65水带一只 | 套 | 2 | 1151.95 | 2303.9 | 186.84 | 7.76
2 | 010401011001 | 消火栓井 | 1.砖砌窨井 内径周长1.5m内 ~井深0.8(m) | 座 | 2 | 1041.75 | 2083.5 | 1035.84 | 45.34
3 | 040502005001 | 阀门 | 1.种类：倒流防止器（带水表） 2.材质及规格：HS41X-10-A，DN100 3.连接形式：法兰连接 | 个 | 1 | 9298.64 | 9298.64 | 261.05 | 58.71
4 | 031001006011 | 塑料管 | 1.安装部位：室外 2.介质：消防给水 3.材质、规格：钢丝网骨架塑料复合管DN100（含管件） 4.连接形式：热熔 5.压力试验及吹、洗设计要求：包含一次管道水压试验及水冲洗 | m | 54.00 | 113.77 | 6143.58 | 277.56 | 9.72
5 | 030901013003 | 灭火器 | 1.名称：推车式干粉灭火器MFT/ABC50 | 组 | 3 | 955.08 | 2865.24 | 18.78
6 | 030901013004 | 灭火器 | 1.形 式：手提式干粉灭火器箱（含灭火器） 2.规格、型号：MF/ABC8*2 | 套 | 4 | 298.58 | 1194.32 | 140.08
7 | 03B002 | 灭火毯 | 1.灭火毯 满足设计要求 | 块 | 5 | 24 | 120
8 | 040101002002 | 挖沟槽土方 | 1.土壤类别：三类土 2.挖土深度：2m内 | m3 | 83.03 | 7.75 | 643.48 | 321.33 | 181.84
本页小计 | [6 empty] | 24652.66 | 2241.48 | 303.37
【表10.2.2-16】
分部分项工程清单与计价表
单位(专业)工程名称:供能站安装-供能站室外水施 | [5 empty] | 标段: |  |  | 第2页 共10页
序号 | 项目编码 | 项目名称 | 项目特征 | 计量 单位 | 工程量 | 金 额 (元) |  |  |  |  | 备注
[6 empty] | 综合单价 | 合价 | 其中
[8 empty] | 人工费 | 机械费 | 暂估价
9 | 040103002002 | 余方弃置 | 1.废弃料品种：弃土 2.运距：施工单位自行考虑 | m3 | 20.00 | 21.54 | 430.8 | 8 | 335.8
10 | 040201022001 | 沟槽回填 黄砂 | 1.沟槽回填 黄砂 | m3 | 2.00 | 315.64 | 631.28 | 62.04 | 0.98
11 | 040103001004 | 回填方 | 1.密实度要求：满足设计要求 2.填方来源、运距：原土回填 | m3 | 61.03 | 16.82 | 1026.52 | 662.79 | 131.21
|  | 室外给水系统 |  |  |  |  | 45296.92 | 9222.68 | 1318.74
12 | 031001007001 | 复合管 | 1.安装部位：室外 2.介质：给水 3.材质、规格：衬塑复合管DN50 4.连接形式：螺纹连接 5.压力试验及吹、洗设计要求：包含一次管道冲洗、消毒 | m | 230.00 | 62.03 | 14266.9 | 1472 | 29.9
13 | 031001007002 | 复合管 | 1.安装部位：室外 2.介质：给水 3.材质、规格：衬塑复合管DN80 4.连接形式：螺纹连接 5.压力试验及吹、洗设计要求：包含一次管道冲洗、消毒 | m | 86.00 | 96.76 | 8321.36 | 641.56 | 21.5
14 | 031001007003 | 复合管 | 1.安装部位：室外 2.介质：给水 3.材质、规格：衬塑复合管DN100 4.连接形式：螺纹连接 5.压力试验及吹、洗设计要求：包含一次管道冲洗、消毒 | m | 60.00 | 129.01 | 7740.6 | 531 | 39
本页小计 | [6 empty] | 32417.46 | 3377.39 | 558.39
【表10.2.2-16】
分部分项工程清单与计价表
单位(专业)工程名称:供能站安装-供能站室外水施 | [5 empty] | 标段: |  |  | 第3页 共10页
序号 | 项目编码 | 项目名称 | 项目特征 | 计量 单位 | 工程量 | 金 额 (元) |  |  |  |  | 备注
[6 empty] | 综合单价 | 合价 | 其中
[8 empty] | 人工费 | 机械费 | 暂估价
15 | 031003013003 | 水表 | 1.安装部位(室内外)：室外 2.型号、规格：DN100 3.连接形式：螺纹连接 4.附件配置：含一个闸阀DN100 | 组 | 1 | 1837.83 | 1837.83 | 85.08 | 2.31
16 | 031003001005 | 螺纹阀门 | 1.阀门类型：闸阀 2.规格、压力等级：Z41H-10Q，DN50 3.连接形式：螺纹连接 | 个 | 2 | 278.5 | 557 | 36.96 | 1.76
17 | 010401011002 | 砖检查井 | 1.砖砌窨井 内径周长1.5m内 ~井深0.8(m) | 座 | 3 | 1041.75 | 3125.25 | 1553.76 | 68.01
18 | 031202008001 | 埋地管道防腐蚀 | 1.除锈级别：微锈 2.刷缠遍数：环氧煤沥青三油两布 | m2 | 88.73 | 45.92 | 4074.48 | 1880.19
19 | 040101002003 | 挖沟槽土方 | 1.土壤类别：三类土 2.挖土深度：2m内 | m3 | 215.82 | 7.75 | 1672.61 | 835.22 | 472.65
20 | 040103002003 | 余方弃置 | 1.废弃料品种：弃土 2.运距：施工单位自行考虑 | m3 | 15.00 | 21.54 | 323.1 | 6 | 251.85
21 | 040103001005 | 回填方 | 1.密实度要求：满足设计要求 2.填方来源、运距：原土回填 | m3 | 200.82 | 16.82 | 3377.79 | 2180.91 | 431.76
|  | 雨水系统 |  |  |  |  | 81164.16 | 14736.94 | 2440.38
本页小计 | [6 empty] | 14968.06 | 6578.12 | 1228.34
【表10.2.2-16】
分部分项工程清单与计价表
单位(专业)工程名称:供能站安装-供能站室外水施 | [5 empty] | 标段: |  |  | 第4页 共10页
序号 | 项目编码 | 项目名称 | 项目特征 | 计量 单位 | 工程量 | 金 额 (元) |  |  |  |  | 备注
[6 empty] | 综合单价 | 合价 | 其中
[8 empty] | 人工费 | 机械费 | 暂估价
22 | 040504001001 | 水封井φ1250mm，h=1.8m | 1.垫层、基础材质及厚度：20cm厚C25混凝土底板 2.砌筑材料品种、规格、强度等级：M10级水泥砂浆砌MU10级砖 3.勾缝、抹面要求：井底抹灰、内外壁抹灰 4.盖板材质、规格：φ700mm重型铸铁井盖 5.井盖、井圈材质及规格：C25混凝土井圈 6.其他：含井内排水管、钢筋、模板。详见图纸 | 座 | 1 | 3768.97 | 3768.97 | 896.3 | 56.39
23 | 040504001002 | 水封井φ1500mm，h=1.8m | 1.垫层、基础材质及厚度：20cm厚C25混凝土底板 2.砌筑材料品种、规格、强度等级：M10级水泥砂浆砌MU10级砖 3.勾缝、抹面要求：井底抹灰、内外壁抹灰 4.盖板材质、规格：φ700mm重型铸铁井盖 5.井盖、井圈材质及规格：C25混凝土井圈 6.其他：含井内排水管、钢筋、模板。详见图纸 | 座 | 1 | 4588.07 | 4588.07 | 1109.76 | 67.81
本页小计 | [6 empty] | 8357.04 | 2006.06 | 124.2
【表10.2.2-16】
分部分项工程清单与计价表
单位(专业)工程名称:供能站安装-供能站室外水施 | [5 empty] | 标段: |  |  | 第5页 共10页
序号 | 项目编码 | 项目名称 | 项目特征 | 计量 单位 | 工程量 | 金 额 (元) |  |  |  |  | 备注
[6 empty] | 综合单价 | 合价 | 其中
[8 empty] | 人工费 | 机械费 | 暂估价
24 | 040504001003 | 雨水检查井φ1000mm,h=1.8m | 1.垫层、基础材质及厚度：15cm厚C10混凝土垫层 2.砌筑材料品种、规格、强度等级：M7.5级水泥砂浆砌MU10级砖 3.勾缝、抹面要求：井底抹灰、内外壁抹灰 4.盖板材质、规格：φ700mm重型铸铁井盖 5.井盖、井圈材质及规格：C25混凝土井圈 6.其他：含钢筋、模板。详见图纸 | 座 | 7 | 2933.31 | 20533.17 | 4219.95 | 306.88
25 | 040504009001 | 单箅雨水口960*1260mm，h=1.0m | 1.雨水篦子及圈口材质、型号、规格：铸铁井盖680*380mm 2.垫层、基础材质及厚度：10cm厚C20混凝土底板，C20细石混凝土垫层 3.砌筑材料品种、规格：M10级水泥砂浆砌MU10级砖 4.勾缝、抹面要求：井底抹灰、内外壁抹灰 5.其他：含模板。详见图纸 | 座 | 4 | 1018.75 | 4075 | 1041.32 | 61.92
26 | 040501004001 | UPVC双壁波纹管DN200 | 1.垫层、基础材质及厚度：10cm厚砂砾石垫层 2.材质及规格：UPVC双壁波纹管DN200 3.连接形式：承插口连接 4.管道检验及试验要求：一次闭水试验 5.其他：详见图纸设计要求 | m | 88.00 | 59.37 | 5224.56 | 822.8 | 12.32
本页小计 | [6 empty] | 29832.73 | 6084.07 | 381.12
【表10.2.2-16】
分部分项工程清单与计价表
单位(专业)工程名称:供能站安装-供能站室外水施 | [5 empty] | 标段: |  |  | 第6页 共10页
序号 | 项目编码 | 项目名称 | 项目特征 | 计量 单位 | 工程量 | 金 额 (元) |  |  |  |  | 备注
[6 empty] | 综合单价 | 合价 | 其中
[8 empty] | 人工费 | 机械费 | 暂估价
27 | 040501004002 | UPVC双壁波纹管DN300 | 1.垫层、基础材质及厚度：10cm厚砂砾石垫层 2.材质及规格：UPVC双壁波纹管DN300 3.连接形式：承插口连接 4.管道检验及试验要求：一次闭水试验 5.其他：详见图纸设计要求 | m | 120.00 | 99.56 | 11947.2 | 1322.4 | 19.2
28 | 040501004003 | UPVC双壁波纹管DN500 | 1.垫层、基础材质及厚度：10cm厚砂砾石垫层 2.材质及规格：UPVC双壁波纹管DN500 3.连接形式：承插口连接 4.管道检验及试验要求：一次闭水试验 5.其他：详见图纸设计要求 | m | 30.00 | 176.41 | 5292.3 | 453.3 | 44.7
29 | 031001002001 | 钢管 | 1.安装部位：室外 2.规格、压力等级：镀锌钢管DN80 | m | 12.00 | 57.38 | 688.56 | 92.28 | 29.52
30 | 031001002002 | 钢管 | 1.安装部位：室外 2.规格、压力等级：镀锌钢管DN100 | m | 8.00 | 72.73 | 581.84 | 65.92 | 31.44
31 | 031202008002 | 埋地管道防腐蚀 | 1.除锈级别：微锈 2.刷缠遍数：环氧煤沥青三油两布 | m2 | 6.20 | 45.92 | 284.7 | 131.38
32 | 040101002004 | 挖沟槽土方 | 1.土壤类别：三类土 2.挖土深度：2m内 | m3 | 216.69 | 7.75 | 1679.35 | 838.59 | 474.55
33 | 040201022002 | 沟槽回填 黄砂 | 1.沟槽回填 黄砂 | m3 | 32.13 | 315.64 | 10141.51 | 996.67 | 15.74
34 | 040103002004 | 余方弃置 | 1.废弃料品种：弃土 2.运距：施工单位自行考虑 | m3 | 49.26 | 21.54 | 1061.06 | 19.7 | 827.08
本页小计 | [6 empty] | 31676.52 | 3920.24 | 1442.23
【表10.2.2-16】
分部分项工程清单与计价表
单位(专业)工程名称:供能站安装-供能站室外水施 | [5 empty] | 标段: |  |  | 第7页 共10页
序号 | 项目编码 | 项目名称 | 项目特征 | 计量 单位 | 工程量 | 金 额 (元) |  |  |  |  | 备注
[6 empty] | 综合单价 | 合价 | 其中
[8 empty] | 人工费 | 机械费 | 暂估价
35 | 040103001006 | 回填方 | 1.密实度要求：满足设计要求 2.填方来源、运距：原土回填 | m3 | 167.43 | 16.82 | 2816.17 | 1818.29 | 359.97
36 | 030109001001 | 潜污泵 | 1.名称：防爆潜水排污泵 2.型号：Q=30m3/h，H=10m，N=2.2kw | 台 | 2 | 2715.97 | 5431.94 | 590.94 | 81.82 | 4400
37 | 031003003001 | 焊接法兰阀门 | 1.阀门类型：法兰闸阀 2.规格、压力等级：DN80 | 个 | 2 | 665.14 | 1330.28 | 110.56 | 24.76
38 | 031003003002 | 焊接法兰阀门 | 1.阀门类型：旋启式止回阀 2.规格、压力等级：DN80，H44H | 个 | 2 | 732.14 | 1464.28 | 110.56 | 24.76
39 | 030601002001 | 压力仪表 | 1.压力仪表名称：压力表 2.规 格：P=0~1.5MPa | 台 | 2 | 127.6 | 255.2 | 96.22 | 1.52
|  | 污水系统 |  |  |  |  | 87267.78 | 33469.13 | 3617.99
40 | 040504008001 | 整体化粪池 | 1.1#混凝土化粪池 容积1.71m3 | 座 | 1 | 11973.56 | 11973.56 | 6294.8 | 87.94
41 | 010507006001 | 隔油池 | 1.砖砌隔油池 G-Ⅰ有效容积2.3m3 | 座 | 1 | 15997.65 | 15997.65 | 8736.32 | 146.13
42 | 010507006002 | 钢筋混凝土隔油沉淀池 | 1.钢筋混凝土隔油沉淀池 GC1-1SQF | 座 | 1 | 15997.65 | 15997.65 | 8736.32 | 146.13
本页小计 | [6 empty] | 55266.73 | 26494.01 | 873.03 | 4400
【表10.2.2-16】
分部分项工程清单与计价表
单位(专业)工程名称:供能站安装-供能站室外水施 | [5 empty] | 标段: |  |  | 第8页 共10页
序号 | 项目编码 | 项目名称 | 项目特征 | 计量 单位 | 工程量 | 金 额 (元) |  |  |  |  | 备注
[6 empty] | 综合单价 | 合价 | 其中
[8 empty] | 人工费 | 机械费 | 暂估价
43 | 040504001004 | 污水检查井φ1000mm，h=1.5m | 1.垫层、基础材质及厚度：10cm厚C10混凝土垫层 2.砌筑材料品种、规格、强度等级：M7.5级水泥砂浆砌MU10级砖 3.勾缝、抹面要求：井底抹灰、内外壁抹灰 4.盖板材质、规格：φ700mm重型铸铁井盖 5.井盖、井圈材质及规格：C30混凝土井圈 6.其他：含模板。详见图纸 | 座 | 8 | 1946.23 | 15569.84 | 3422 | 233.2
44 | 040504001005 | 水封井φ1250mm，h=1.8m | 1.垫层、基础材质及厚度：20cm厚C25混凝土底板 2.砌筑材料品种、规格、强度等级：M10级水泥砂浆砌MU10级砖 3.勾缝、抹面要求：井底抹灰、内外壁抹灰 4.盖板材质、规格：φ700mm重型铸铁井盖 5.井盖、井圈材质及规格：C25混凝土井圈 6.其他：含井内排水管、钢筋、模板。详见图纸 | 座 | 1 | 3768.97 | 3768.97 | 896.3 | 56.39
本页小计 | [6 empty] | 19338.81 | 4318.3 | 289.59
【表10.2.2-16】
分部分项工程清单与计价表
单位(专业)工程名称:供能站安装-供能站室外水施 | [5 empty] | 标段: |  |  | 第9页 共10页
序号 | 项目编码 | 项目名称 | 项目特征 | 计量 单位 | 工程量 | 金 额 (元) |  |  |  |  | 备注
[6 empty] | 综合单价 | 合价 | 其中
[8 empty] | 人工费 | 机械费 | 暂估价
45 | 040501004004 | UPVC双壁波纹管DN200 | 1.垫层、基础材质及厚度：10cm厚砂砾石垫层 2.材质及规格：UPVC双壁波纹管DN200 3.连接形式：承插口连接 4.管道检验及试验要求：一次闭水试验 5.其他：详见图纸设计要求 | m | 186.00 | 59.37 | 11042.82 | 1739.1 | 26.04
46 | 040101002005 | 挖沟槽土方 | 1.土壤类别：三类土 2.挖土深度：2m内 | m3 | 148.80 | 7.75 | 1153.2 | 575.86 | 325.87
47 | 040101001003 | 挖一般土方 | 1.土壤类别：三类土 2.挖土深度：2m内 | m3 | 150.00 | 6.69 | 1003.5 | 493.5 | 292.5
48 | 040201022003 | 沟槽回填 黄砂 | 1.沟槽回填 黄砂 | m3 | 16.48 | 315.64 | 5201.75 | 511.21 | 8.08
49 | 040103002005 | 余方弃置 | 1.废弃料品种：弃土 2.运距：施工单位自行考虑 | m3 | 112.93 | 21.54 | 2432.51 | 45.17 | 1896.09
50 | 040103001007 | 回填方 | 1.密实度要求：满足设计要求 2.填方来源、运距：原土回填 | m3 | 185.87 | 16.82 | 3126.33 | 2018.55 | 399.62
|  | 预埋套管 |  |  |  |  | 1117.41 | 495.12 | 131.81
51 | 031002003007 | 套管 | 1.名称、类型：刚性防水套管 2.规 格：DN80 | 个 | 1 | 225.58 | 225.58 | 105.04 | 23.03
52 | 031002003008 | 套管 | 1.名称、类型：刚性防水套管 2.规 格：DN100 | 个 | 2 | 273.47 | 546.94 | 244.66 | 69.14
53 | 031002003009 | 套管 | 1.名称、类型：刚性防水套管 2.规 格：DN150 | 个 | 1 | 344.89 | 344.89 | 145.42 | 39.64
本页小计 | [6 empty] | 25077.52 | 5878.51 | 3080.01
【表10.2.2-16】
分部分项工程清单与计价表
单位(专业)工程名称:供能站安装-供能站室外水施 | [5 empty] | 标段: |  |  | 第10页 共10页
序号 | 项目编码 | 项目名称 | 项目特征 | 计量 单位 | 工程量 | 金 额 (元) |  |  |  |  | 备注
[6 empty] | 综合单价 | 合价 | 其中
[8 empty] | 人工费 | 机械费 | 暂估价
合计 | [6 empty] | 241587.53 | 60898.18 | 8280.28 | 4400

## 15_表10_2_2-16 施工技术措施项目清单与计价表
【表10.2.2-16】
施工技术措施项目清单与计价表
单位(专业)工程名称:供能站安装-供能站室外水施 | [5 empty] | 标段: |  |  | 第1页 共1页
序号 | 项目编码 | 项目名称 | 项目特征 | 计量 单位 | 工程量 | 金 额 (元) |  |  |  |  | 备注
[6 empty] | 综合单价 | 合价 | 其中
[8 empty] | 人工费 | 机械费 | 暂估价
|  | [请输入分部名称,电子评标勿删] |  |  | 0
本页小计
合计

## 15_表10_2_2-20 施工组织(总价)措施项目清单
【表10.2.2-20】
施工组织（总价）措施项目清单与计价表
工程名称:供能站室外水施 |  |  | 标段: | 第1页 共1页
序号 | 项目编号 | 项目名称 | 计算基础 | 费率 (%) | 金额 (元) | 备注
1 | 031302001001 | 安全文明施工费 |  |  | 4228.32
1.1 |  | 安全文明施工基本费 | 定额人工费+定额机械费 | 6.81 | 4228.32
2 | Z03130200801 | 提前竣工增加费 | 定额人工费+定额机械费
3 | 031302004001 | 二次搬运费 | 定额人工费+定额机械费
4 | 031302005001 | 冬雨季施工增加费 | 定额人工费+定额机械费
5 |  | 其他施工组织措施费 | 按相关规定计算
合 计 |  |  |  |  | 4228.32

## 15_表10_2_2-21 其他项目清单与计价汇总表
【表10.2.2-21】
其他项目清单与计价汇总表
工程名称:供能站室外水施 |  | 标段: | 第1页 共1页
序号 | 项 目 名 称 | 金额(元) | 备注
1 | 暂列金额 | 13241.7 | 明细详见表10.2.2-22
1.1 | 标化工地增加费 |  | 明细详见表10.2.2-22
1.2 | 优质工程增加费 |  | 明细详见表10.2.2-22
1.3 | 其他暂列金额 | 13241.7 | 明细详见表10.2.2-22
2 | 暂估价
2.1 | 材料（设备）暂估价 |  | 明细详见表10.2.2-23
2.2 | 专业工程暂估价 |  | 明细详见表10.2.2-24
2.3 | 专项技术措施暂估价 |  | 明细详见表10.2.2-25
3 | 计日工 |  | 明细详见表10.2.2-26
4 | 总承包服务费 |  | 明细详见表10.2.2-27
合 计 |  | 13241.7 | 0

## 15_表10_2_2-22 暂列金额明细表
【表10.2.2-22】
暂列金额明细表
工程名称:供能站室外水施 |  |  | 标段: | 第1页 共1页
序号 | 项 目 名 称 | 计量单位 | 暂定金额(元) | 备注
1 | 标化工地增加费 | 项
2 | 优质工程增加费 | 项
3 | 其他暂列金额 | 项 | 13241.7 | 估算比例一般不高于5%
3.1 | 其他暂列金额 | 项 | 13241.7
合计 |  |  | 13241.7 | -

## 15_表10_2_2-23 材料（工程设备）暂估单价表
【表10.2.2-23】
材料（工程设备）暂估单价表
单位(专业)工程名称:供能站安装-供能站室外水施 |  |  |  | 标段: |  | 第1页 共1页
序号 | 材料（工程设备）名称、规格、型号 | 计量 单位 | 数量 | 单价 | 合价 | 备注
1 | 防爆潜水排污泵Q=30m3/h，H=10m，N=2.2kw | 台 | 2 | 2200 | 4400
合计 |  |  |  |  | 4400

## 15_表10_2_2-29 主要工日一览表
【表10.2.2-29】
主要工日一览表
工程名称:供能站室外水施 |  |  | 标段: |  | 第1页 共1页
序号 | 工日名称（类别） | 单位 | 数 量 | 单价(元) | 合价（元） | 备注
1 | 一类人工 | 工日 | 71.151 | 138 | 9818.84
2 | 二类人工 | 工日 | 342.784 | 149 | 51074.82

## 15_表10_2_2-31 主要材料和工程设备一览表
【表10.2.2-31】
主要材料和工程设备一览表
工程名称:供能站室外水施 |  |  |  | 标段: |  | 第1页 共3页
序号 | 名称、规格、型号 | 单位 | 数量 | 单价(元) | 合价（元） | 备注
1 | 镀锌铁丝φ0.7-1.0 | kg | 7.736 | 4.25 | 32.88
2 | 热轧光圆钢筋综合 | t | 1.071 | 4065 | 4353.62
3 | 热轧薄钢板Q235Bδ3.5 | kg | 0.17 | 3.78 | 0.64
4 | 热轧薄钢板Q235B综合 | kg | 0.4 | 3.78 | 1.51
5 | 圆钉 | kg | 11.661 | 4.25 | 49.56
6 | 低碳钢焊条J422 φ3.2 | kg | 3.379 | 6.81 | 23.01
7 | 低碳钢焊条J427 φ3.2 | kg | 2.578 | 6.81 | 17.56
8 | 低碳钢焊条J422 综合 | kg | 0.2 | 6.81 | 1.36
9 | 低碳钢焊条综合 | kg | 1.945 | 6.81 | 13.25
10 | 预埋铁件 | kg | 0.04 | 6.37 | 0.25
11 | 镀锌铁丝10# | kg | 2.883 | 4.25 | 12.25
12 | 镀锌铁丝12# | kg | 0.005 | 4.25 | 0.02
13 | 复合硅酸盐水泥PC 32.5R综合 | kg | 16 | 0.42 | 6.72
14 | 普通硅酸盐水泥PO 42.5综合 | kg | 2199.087 | 0.49 | 1079.75
15 | 黄砂毛砂 | t | 89.489 | 155 | 13870.8
16 | 黄砂净砂 | t | 13.935 | 180 | 2508.3
17 | 砂砾石 | t | 52.326 | 126 | 6593.08
18 | 碎石综合 | t | 1.391 | 126 | 175.27
19 | 混凝土实心砖240×115×53 MU10 | 千块 | 21.953 | 477.9 | 10491.34
20 | 非泵送商品混凝土C15 | m3 | 0.982 | 441 | 433.06
21 | 非泵送商品混凝土C20 | m3 | 10.887 | 468 | 5095.12
22 | 非泵送商品混凝土C25 | m3 | 4.442 | 488 | 2167.7
23 | 溶剂汽油200# | kg | 0.072 | 10.12 | 0.73
24 | 碳素结构钢焊接钢管DN40×3.5 | m | 0.127 | 15.71 | 1.99
25 | 碳素结构钢焊接钢管DN80×4.0 | m | 0.3 | 34.02 | 10.21
26 | UPVC双壁波纹排水管DN200 | m | 278.11 | 30.22 | 8404.48
27 | UPVC双壁波纹排水管DN300 | m | 121.8 | 64.79 | 7891.42
28 | UPVC双壁波纹排水管DN500 | m | 30.45 | 126.16 | 3841.57
29 | 水 | m3 | 104.615 | 5.73 | 599.44
【表10.2.2-31】
主要材料和工程设备一览表
工程名称:供能站室外水施 |  |  |  | 标段: |  | 第2页 共3页
序号 | 名称、规格、型号 | 单位 | 数量 | 单价(元) | 合价（元） | 备注
30 | 钢模板 | kg | 17.368 | 5.04 | 87.53
31 | 扁钢Q235B综合 | kg | 4.12 | 4.16 | 17.14
32 | 中厚钢板综合 | kg | 20.392 | 3.78 | 77.06
33 | 橡胶圈DN200 | 个 | 46.352 | 5 | 231.76
34 | 橡胶圈DN300 | 个 | 20.3 | 8 | 162.4
35 | 橡胶圈DN500 | 个 | 5.075 | 15 | 76.13
36 | 环氧煤沥青底漆 | kg | 23.733 | 15 | 356
37 | 环氧煤沥青面漆 | kg | 26.58 | 15 | 398.7
38 | 玻璃布综合 | m2 | 132.902 | 1.3 | 172.77
39 | 碳素结构钢焊接钢管综合 | kg | 23.76 | 4.08 | 96.87
40 | 钢丝网骨架塑料复合管DN100 | m | 54.81 | 88.5 | 4850.69
41 | 塑料排水管DN100 | m | 17.874 | 16.16 | 288.84
42 | Y型过滤器DN100 | 个 | 1 | 628 | 628
43 | 法兰挠性接头DN100 | 个 | 1 | 157 | 157
44 | 旋启式止回阀DN80，H44H | 个 | 2 | 474 | 948
45 | 法兰闸阀DN80 | 个 | 2 | 407 | 814
46 | 螺纹闸阀DN100 | 个 | 1.01 | 568 | 573.68
47 | 螺纹闸阀DN50 | 个 | 2.02 | 236 | 476.72
48 | 倒流防止器DN100 | 个 | 1 | 4463 | 4463
49 | 平焊法兰DN80 | 片 | 8 | 64.07 | 512.59
50 | 碳钢平焊法兰1.6MPa DN80 | 片 | 4 | 50.78 | 203.12
51 | 碳钢平焊法兰1.6MPa DN100 | 片 | 4 | 64.64 | 258.57
52 | 推车式干粉灭火器MFT/ABC50 | 组 | 3 | 947 | 2841
53 | 地上消火栓SS100/65-1.6 100 | 套 | 2 | 873 | 1746
54 | 消火栓底座DN100 | 个 | 2 | 50 | 100
55 | 法兰水表DN100 | 只 | 1 | 1097 | 1097
56 | 螺纹水表DN100 | 只 | 1 | 1097 | 1097
57 | 取源部件 | 套 | 2 | 15 | 30
58 | 压力表表弯 | 个 | 2 | 12 | 24
【表10.2.2-31】
主要材料和工程设备一览表
工程名称:供能站室外水施 |  |  |  | 标段: |  | 第3页 共3页
序号 | 名称、规格、型号 | 单位 | 数量 | 单价(元) | 合价（元） | 备注
59 | 仪表接头 | 套 | 2 | 12 | 24
60 | 水 | m3 | 19.703 | 5.73 | 112.9
61 | 防爆潜水排污泵Q=30m3/h，H=10m，N=2.2kw | 台 | 2 | 2200 | 4400
62 | 灭火器箱(含灭火器)MF/ABC8*2 | 套 | 4 | 250 | 1000
63 | 衬塑复合管DN50 | m | 233.45 | 47.94 | 11191.59
64 | 衬塑复合管DN80 | m | 87.29 | 75.86 | 6621.82
65 | 衬塑复合管DN100 | m | 60.9 | 99.12 | 6036.41
66 | 镀锌钢管DN80 | m | 12.18 | 42.3 | 515.2
67 | 镀锌钢管DN100 | m | 8.12 | 54.46 | 442.22
68 | 闸阀DN100 | 个 | 2 | 949 | 1898
69 | 压力表 | 台(块) | 2 | 25 | 50
70 | 灭火毯 | 块 | 5 | 24 | 120

## 15_表10_2_2-32 主要机械台班一览表
【表10.2.2-32】
主要机械台班一览表
工程名称:供能站室外水施 |  |  |  | 标段: | 第1页 共2页
序号 | 机械名称、规格、型号 | 单位 | 数 量 | 单价(元) | 合价（元） | 备注
1 | 标准压力发生器 | 台班 | 0.008 | 86.65 | 0.69
2 | 铭牌打印机 | 台班 | 0.024 | 34.75 | 0.83
3 | 履带式推土机105kW | 台班 | 0.122 | 1021.16 | 124.58
4 | 轮胎式装载机1.5m3 | 台班 | 0.465 | 806.26 | 374.91
5 | 履带式单斗液压挖掘机1m3 | 台班 | 1.414 | 1147.13 | 1622.04
6 | 电动夯实机250N·m | 台班 | 46.968 | 29.99 | 1408.57
7 | 汽车式起重机8t | 台班 | 0.149 | 775.54 | 115.56
8 | 叉式起重机5t | 台班 | 0.14 | 516.47 | 72.31
9 | 载货汽车4t | 台班 | 0.217 | 486.69 | 105.61
10 | 载货汽车5t | 台班 | 0.023 | 504.84 | 11.61
11 | 自卸汽车15t | 台班 | 2.928 | 1003.02 | 2936.84
12 | 机动翻斗车1t | 台班 | 1.935 | 232.02 | 448.96
13 | 灰浆搅拌机200L | 台班 | 1.535 | 170.09 | 261.09
14 | 干混砂浆罐式搅拌机20000L | 台班 | 0.419 | 211.41 | 88.58
15 | 钢筋调直机14mm | 台班 | 0.154 | 39.74 | 6.12
16 | 钢筋切断机40mm | 台班 | 0.114 | 46.85 | 5.34
17 | 钢筋弯曲机40mm | 台班 | 0.35 | 27.99 | 9.8
18 | 木工圆锯机500mm | 台班 | 0.255 | 30.08 | 7.67
19 | 木工压刨床单面600mm | 台班 | 0.088 | 34.46 | 3.03
20 | 普通车床630×2000mm | 台班 | 0.108 | 75.31 | 8.13
21 | 管子切断机250mm | 台班 | 0.238 | 47.65 | 11.34
22 | 管子切断套丝机159mm | 台班 | 3.263 | 23.15 | 75.54
23 | 电动弯管机108mm | 台班 | 0.03 | 84.82 | 2.54
24 | 电动单级离心清水泵100mm | 台班 | 4.958 | 39.39 | 195.3
25 | 直流弧焊机32kW | 台班 | 0.231 | 106.95 | 24.71
26 | 电焊条烘干箱60×50×75cm3 | 台班 | 0.228 | 18.35 | 4.18
27 | 热熔焊机160mm | 台班 | 0.518 | 18.68 | 9.68
28 | 砂轮切割机 φ400 | 台班 | 0.03 | 27.37 | 0.82
29 | 混凝土振捣器平板式 | 台班 | 2.747 | 13.13 | 36.07
30 | 混凝土振捣器插入式 | 台班 | 0.814 | 5.08 | 4.14
【表10.2.2-32】
主要机械台班一览表
工程名称:供能站室外水施 |  |  |  | 标段: | 第2页 共2页
序号 | 机械名称、规格、型号 | 单位 | 数 量 | 单价(元) | 合价（元） | 备注
31 | 试压泵3MPa | 台班 | 0.488 | 19.93 | 9.73
32 | 电焊机 （综合） | 台班 | 2.372 | 117.3 | 278.24
33 | 弧焊机 综合 | 台班 | 0.254 | 68.02 | 17.28