## 表10_2_2-4 招标控制价扉页
【表10.2.2-4】
| 2023年村(社区)示范型“四中心”建设项目(二期)-雅宅村 |  |  |  | 工程
招标控制价
招标控制价 | (小写): | 2585066元
| (大写): | 贰佰伍拾捌万伍仟零陆拾陆元整
招 标 人: |  |  | 造价咨询人:
| (单位盖章) |  |  | (单位资质专用章)
法定代表人 或其授权人: |  |  | 法定代表人 或其授权人:
| (签字或盖章) |  |  | (签字或盖章)
编 制 人: |  |  | 复 核 人:
| (造价工程师签字盖专用章) |  |  | (造价工程师签字盖专用章)
编制时间: |  |  | 复核时间:

## 表10_2_2-12 招标控制价费用表
【表10.2.2-12】
招标控制价费用表
工程名称:2023年村(社区)示范型“四中心”建设项目(二期)-雅宅村 |  |  |  |  | 第1页 共1页
序号 | 工程名称 | 金额(元) | 其中：（元） |  |  |  | 备注
|  |  | 暂估价 | 安全文明 施工基本费 | 规费 | 税金
1 | 土建 | 1994058.00 | 70952.00 | 36095.03 | 102031.79 | 164646.96
1.1 | 建筑 | 1994058.00 | 70952.00 | 36095.03 | 102031.79 | 164646.96
2 | 安装 | 517193.00 | 70320.00 | 3609.89 | 16236.55 | 42703.94
2.1 | 室内给排水 | 57862.00 |  | 635.60 | 2858.81 | 4777.58
2.2 | 室内消防水 | 15786.00 |  | 176.98 | 796.00 | 1303.40
2.3 | 室内电气 | 228792.00 | 45320.00 | 1686.72 | 7586.52 | 18891.10
2.4 | 室外电气 | 142821.00 | 25000.00 | 633.67 | 2850.12 | 11792.56
2.5 | 室外总给水 | 71932.00 |  | 476.92 | 2145.10 | 5939.30
3 | 场外 | 73815.00 |  | 1356.80 | 3028.58 | 6094.79
3.1 | 市政 | 73815.00 |  | 1356.80 | 3028.58 | 6094.79
合计 |  | 2585066 | 141272.00 | 41061.72 | 121296.92 | 213445.69

## 1_表10_2_2-13 【不含单列】单位(专业)工程招
【表10.2.2-13】
单位（专业）工程招标控制价费用表
工程名称:土建-建筑 |  |  | 标段: | 第1页 共1页
序号 | 费用名称 |  | 计算公式 | 金额 (元) | 备注
1 | 分部分项工程费 |  | ∑(分部分项工程量×综合单价） | 1395982.29 | 见表10.2.2-16
1.1 | 其中 | 人工费+机械费 | ∑分部分项（定额人工费+定额机械费） | 288487.99
2 | 措施项目费 |  | （2.1+2.2） | 245525.75
2.1 | 施工技术措施项目费 |  | ∑(技措项目工程量×综合单价） | 209430.72 | 见表10.2.2-16
2.1.1 | 其中 | 人工费+机械费 | ∑技措项目（定额人工费+定额机械费） | 107290.86
2.2 | 施工组织措施项目费 |  | (1.1+2.1.1)×9.12% | 36095.03 | 见表10.2.2-20
2.2.1 | 其中 | 安全文明施工基本费 | (1.1+2.1.1)×9.12% | 36095.03 | 见表10.2.2-20
3 | 其他项目费 |  | （3.1+3.2+3.3+3.4） | 85870.80
3.1 | 暂列金额 |  | 3.1.1+3.1.2+3.1.3 | 35870.80 | 见表10.2.2-21
3.1.1 | 其中 | 标化工地增加费 | 按招标文件规定额度列计 |  | 见表10.2.2-22
3.1.2 |  | 优质工程增加费 | 按招标文件规定额度列计 |  | 见表10.2.2-22
3.1.3 |  | 其他暂列金额 | 按招标文件规定额度列计 | 35870.80 | 见表10.2.2-22
3.2 | 暂估价 |  | 3.2.1+3.2.2+3.2.3 | 50000.00 | 见表10.2.2-21
3.2.1 | 其中 | 材料（工程设备）暂估价 | 按招标文件规定额度列计 (或计入综合单价) |  | 见表10.2.2-23
3.2.2 |  | 专业工程暂估价 | 按招标文件规定额度列计 | 50000.00 | 见表10.2.2-24
3.2.3 |  | 专项技术措施暂估价 | 按招标文件规定额度列计 |  | 见表10.2.2-25
3.3 | 计日工 |  | ∑计日工(暂估数量×综合单价） |  | 见表10.2.2-21
3.4 | 施工总承包服务费 |  | 3.4.1+3.4.2 |  | 见表10.2.2-21
3.4.1 | 其中 | 专业发包工程管理费 | ∑专业发包工程（暂估金额×费率） |  | 见表10.2.2-27
3.4.2 |  | 甲供材料设备管理费 | 甲供材料暂估金额×费率+甲供设备暂估金额×费率 |  | 见表10.2.2-27
4 | 规费 |  | (1.1+2.1.1)×25.78% | 102031.79
5 | 税金 |  | (1+2+3+4)×9% | 164646.96
招标控制价合计 |  |  | 1+2+3+4+5 | 1994058.00

## 1_表10_2_2-16 分部分项工程清单与计价表
【表10.2.2-16】
分部分项工程清单与计价表
单位(专业)工程名称:土建-建筑 | [5 empty] | 标段: |  |  | 第1页 共16页
序号 | 项目编码 | 项目名称 | 项目特征 | 计量 单位 | 工程量 | 金 额 (元) |  |  |  |  | 备注
[6 empty] | 综合单价 | 合价 | 其中
[8 empty] | 人工费 | 机械费 | 暂估价
|  | [请输入分部名称,电子评标勿删] |  |  |  |  | 1395982.29 | 309328.49 | 9340.56
| 0101 | A 土石方工程 |  |  |  |  | 6925.73 | 2359.89 | 3216.01
1 | 010101003001 | 挖沟槽土方 | 1.土壤类别：三类土 2.挖土深度：1.5m 以内 | m3 | 100.89 | 7.06 | 712.28 | 295.61 | 293.59
2 | 010101004001 | 挖基坑土方 | 1.土壤类别：三类土 | m3 | 575.80 | 7.06 | 4065.15 | 1687.09 | 1675.58
3 | 010103001001 | 回填方 | 1.密实度要求：达到设计要求 2.填方来源、运距：原土 | m3 | 557.84 | 2.26 | 1260.72 | 284.50 | 725.19
4 | 010103001002 | 回填方 | 1.填方材料品种:外借土方回填（暂定工程量） 2.密实度要求:压实系数符合要求 3.填方粒径要求:满足规范及设计要求 | m3 | 10.00 | 24.77 | 247.70 | 61.10 | 18.40
5 | 010103002001 | 余方弃置 | 1.废弃料品种：土方 2.运距：投标人自行考虑 | m3 | 35.49 | 18.03 | 639.88 | 31.59 | 503.25
| 0104 | D 砌筑工程 |  |  |  |  | 107730.49 | 20098.03 | 62.26
6 | 010401001001 | 砖基础 | 1.砖品种、规格、强度等级：MU20混凝土实心砖 2.基础类型：砖基础 3.砂浆强度等级：M10水泥砂浆 4.防潮层材料种类：-0.06标高处20厚聚合物水泥防水砂浆；墙身两侧20厚聚合物防水水泥砂浆的墙身防潮层 | m3 | 1.99 | 962.21 | 1914.80 | 516.82 | 14.87
本页小计 | [6 empty] | 8840.53 | 2876.71 | 3230.88
【表10.2.2-16】
分部分项工程清单与计价表
单位(专业)工程名称:土建-建筑 | [5 empty] | 标段: |  |  | 第2页 共16页
序号 | 项目编码 | 项目名称 | 项目特征 | 计量 单位 | 工程量 | 金 额 (元) |  |  |  |  | 备注
[6 empty] | 综合单价 | 合价 | 其中
[8 empty] | 人工费 | 机械费 | 暂估价
7 | 010402001001 | 砌块墙 | 1.砌块品种、规格、强度等级：蒸压砂加气混凝土砌块(B07),强度不小于A5.0 2.墙体类型：外墙240厚 3.砂浆强度等级：专用粘接剂 | m3 | 101.37 | 431.95 | 43786.77 | 7340.20 | 9.12
8 | 010402001002 | 砌块墙 | 1.砌块品种、规格、强度等级：蒸压砂加气混凝土砌块(B06,强度不小于A5.0) 2.墙体类型：内墙240厚 3.砂浆强度等级：专用粘接剂 | m3 | 121.18 | 404.68 | 49039.12 | 8774.64 | 10.91
9 | 010402001005 | 砌块墙 | 1.砌块品种、规格、强度等级：蒸压砂加气混凝土砌块(B06,强度不小于A5.0) 2.墙体类型：内墙100厚 3.砂浆强度等级：专用粘接剂 | m3 | 0.19 | 428.44 | 81.40 | 17.33 | 0.02
10 | 010402001004 | 砌块墙 | 1.聚氨脂（PU）发泡剂嵌缝 | m | 527.58 | 11.67 | 6156.86 | 2200.01
11 | 010404001001 | 垫层 | 100厚压实碎石 | m3 | 22.78 | 296.38 | 6751.54 | 1249.03 | 27.34
| 0105 | E 混凝土及钢筋混凝土工程 |  |  |  |  | 403905.12 | 55652.77 | 4181.66
12 | 010501001001 | 垫层 | 80厚C20混凝土垫层 | m3 | 18.22 | 480.68 | 8757.99 | 822.09 | 12.94
13 | 010501001002 | 垫层 | 1.混凝土种类：^非泵送商品商品混凝土 2.混凝土强度等级：C20 | m3 | 19.39 | 480.68 | 9320.39 | 874.88 | 13.77
本页小计 | [6 empty] | 123894.07 | 21278.18 | 74.10
【表10.2.2-16】
分部分项工程清单与计价表
单位(专业)工程名称:土建-建筑 | [5 empty] | 标段: |  |  | 第3页 共16页
序号 | 项目编码 | 项目名称 | 项目特征 | 计量 单位 | 工程量 | 金 额 (元) |  |  |  |  | 备注
[6 empty] | 综合单价 | 合价 | 其中
[8 empty] | 人工费 | 机械费 | 暂估价
14 | 010501003001 | 独立基础 | 1.混凝土种类：泵送商品混凝土 2.混凝土强度等级：C30 | m3 | 38.52 | 492.28 | 18962.63 | 1022.32 | 10.40
15 | 010502001001 | 矩形柱 | 1.混凝土种类：泵送商品混凝土 2.混凝土强度等级：C30 | m3 | 36.09 | 582.79 | 21032.89 | 3489.90 | 16.60
16 | 010502002001 | 构造柱 | 1.混凝土种类：泵送商品混凝土 2.混凝土强度等级：C25 | m3 | 14.41 | 638.20 | 9196.46 | 2364.54 | 9.94
17 | 010503001001 | 基础梁 | 1.混凝土种类：泵送商品混凝土 2.混凝土强度等级：C30 | m3 | 21.00 | 499.58 | 10491.18 | 629.58 | 9.66
18 | 010503002001 | 矩形梁 | 1.混凝土种类：泵送商品混凝土 2.混凝土强度等级：C30 | m3 | 51.20 | 512.24 | 26226.69 | 2071.04 | 23.55
19 | 010503002002 | 矩形梁 | 1.混凝土种类：泵送商品混凝土 2.混凝土强度等级：C30/P6 | m3 | 25.85 | 526.94 | 13621.40 | 1045.63 | 11.89
20 | 010503002003 | 矩形梁 | 斜梁 1.混凝土种类：泵送商品混凝土 2.混凝土强度等级：C30/P6 | m3 | 8.69 | 532.57 | 4628.03 | 375.15 | 4.00
21 | 010503004001 | 圈梁 | 1.混凝土种类：泵送商品混凝土 2.混凝土强度等级：C25 | m3 | 1.48 | 579.12 | 857.10 | 162.95 | 1.02
22 | 010503005001 | 过梁 | 1.混凝土种类：泵送商品混凝土 2.混凝土强度等级：C25 | m3 | 2.25 | 579.12 | 1303.02 | 247.73 | 1.55
23 | 010505003003 | 平板 | 1.混凝土种类：泵送商品混凝土 2.混凝土强度等级：C30 | m3 | 37.31 | 524.89 | 19583.65 | 1742.38 | 30.59
24 | 010505003001 | 平板 | 1.混凝土种类：泵送商品混凝土 2.混凝土强度等级：C30/P6 | m3 | 7.59 | 539.60 | 4095.56 | 354.45 | 6.22
本页小计 | [6 empty] | 129998.61 | 13505.67 | 125.42
【表10.2.2-16】
分部分项工程清单与计价表
单位(专业)工程名称:土建-建筑 | [5 empty] | 标段: |  |  | 第4页 共16页
序号 | 项目编码 | 项目名称 | 项目特征 | 计量 单位 | 工程量 | 金 额 (元) |  |  |  |  | 备注
[6 empty] | 综合单价 | 合价 | 其中
[8 empty] | 人工费 | 机械费 | 暂估价
25 | 010505003002 | 平板 | 斜板 1.混凝土种类：泵送商品混凝土 2.混凝土强度等级：C30/P6 | m3 | 19.59 | 548.85 | 10751.97 | 1004.97 | 16.06
26 | 010505006001 | 栏板 | 1.混凝土种类：泵送商品混凝土 2.混凝土强度等级：C30/P6 | m3 | 2.68 | 653.13 | 1750.39 | 388.81 | 1.85
27 | 010504001001 | 直形墙 | 1.混凝土种类：泵送商品混凝土 2.混凝土强度等级：C30 | m3 | 9.61 | 526.33 | 5058.03 | 533.07 | 4.42
28 | 010505007001 | 天沟(檐沟）、挑檐板 | 1.混凝土种类：泵送商品混凝土 2.混凝土强度等级：C30/P6 | m3 | 5.76 | 596.04 | 3433.19 | 520.93 | 10.31
29 | 010505008001 | 雨篷 | 1.混凝土种类：泵送商品混凝土 2.混凝土强度等级：C30 | m3 | 5.90 | 566.51 | 3342.41 | 461.03 | 3.89
30 | 010506001001 | 直形楼梯 | 1.混凝土种类：泵送商品混凝土 2.混凝土强度等级：C30 | m2 | 54.80 | 134.45 | 7367.86 | 943.11 | 8.77
31 | 010507001001 | 散水 | 散水详《12J003》 1B/A1 | m2 | 41.33 | 91.54 | 3783.35 | 1037.38 | 16.53
32 | 010507001002 | 坡道 | 坡道，做法详见图集《12J003》第A8页12B | m2 | 37.88 | 127.39 | 4825.53 | 1295.87 | 7.95
33 | 010507004001 | 台阶 | 台阶，做法详见图集《12J003》第3页11B | m2 | 4.12 | 256.03 | 1054.84 | 380.23 | 3.46
34 | 010507007001 | 其他构件 | 窗台板 1.混凝土种类：泵送商品混凝土 2.混凝土强度等级：C25 | m3 | 3.82 | 707.27 | 2701.77 | 668.50 | 2.64
35 | 010515001001 | 现浇构件钢筋 | 1.现浇构件带肋钢筋 HRB400以内 直径（mm以内）6 | t | 0.996 | 4964.57 | 4944.71 | 609.49 | 24.46
本页小计 | [6 empty] | 49014.05 | 7843.39 | 100.34
【表10.2.2-16】
分部分项工程清单与计价表
单位(专业)工程名称:土建-建筑 | [5 empty] | 标段: |  |  | 第5页 共16页
序号 | 项目编码 | 项目名称 | 项目特征 | 计量 单位 | 工程量 | 金 额 (元) |  |  |  |  | 备注
[6 empty] | 综合单价 | 合价 | 其中
[8 empty] | 人工费 | 机械费 | 暂估价
36 | 010515001002 | 现浇构件钢筋 | 1.现浇构件带肋钢筋 HRB400以内 直径（mm以内）8 | t | 10.383 | 4693.25 | 48730.01 | 6353.77 | 255.01
37 | 010515001003 | 现浇构件钢筋 | 1.现浇构件带肋钢筋 HRB400以内 直径（mm以内）10 | t | 2.228 | 4549.43 | 10136.13 | 1363.40 | 54.72
38 | 010515001004 | 现浇构件钢筋 | 1.现浇构件带肋钢筋 HRB400以内 直径（mm以内）12 | t | 4.584 | 4490.08 | 20582.53 | 2415.81 | 340.13
39 | 010515001005 | 现浇构件钢筋 | 1.现浇构件带肋钢筋 HRB400以内 直径（mm以内）14 | t | 0.235 | 4490.08 | 1055.17 | 123.85 | 17.44
40 | 010515001006 | 现浇构件钢筋 | 1.现浇构件带肋钢筋 HRB400以内 直径（mm以内）16 | t | 5.694 | 4417.30 | 25152.11 | 3000.79 | 422.49
41 | 010515001007 | 现浇构件钢筋 | 1.现浇构件带肋钢筋 HRB400以内 直径（mm以内）18 | t | 3.986 | 4417.30 | 17607.36 | 2100.66 | 295.76
42 | 010515001008 | 现浇构件钢筋 | 1.现浇构件带肋钢筋 HRB400以内 直径（mm以内）20 | t | 2.561 | 4185.43 | 10718.89 | 927.26 | 154.53
43 | 010515001009 | 现浇构件钢筋 | 1.现浇构件带肋钢筋 HRB400以内 直径（mm以内）22 | t | 2.034 | 4185.43 | 8513.16 | 736.45 | 122.73
44 | 010515001010 | 现浇构件钢筋 | 1.现浇构件带肋钢筋 HRB400以内 直径（mm以内）25 | t | 1.420 | 4185.43 | 5943.31 | 514.14 | 85.68
45 | 010515001011 | 现浇构件钢筋 | 1.箍筋 带肋钢筋 HRB400以内 直径（mm以内）6 | t | 0.934 | 5767.64 | 5386.98 | 1137.13 | 55.90
46 | 010515001012 | 现浇构件钢筋 | 1.箍筋 带肋钢筋 HRB400以内 直径（mm以内）8 | t | 5.400 | 5496.32 | 29680.13 | 6574.39 | 323.19
47 | 010515001013 | 现浇构件钢筋 | 1.箍筋 带肋钢筋 HRB400以内 直径（mm以内）10 | t | 1.535 | 5352.50 | 8216.09 | 1868.83 | 91.87
本页小计 | [6 empty] | 191721.87 | 27116.48 | 2219.45
【表10.2.2-16】
分部分项工程清单与计价表
单位(专业)工程名称:土建-建筑 | [5 empty] | 标段: |  |  | 第6页 共16页
序号 | 项目编码 | 项目名称 | 项目特征 | 计量 单位 | 工程量 | 金 额 (元) |  |  |  |  | 备注
[6 empty] | 综合单价 | 合价 | 其中
[8 empty] | 人工费 | 机械费 | 暂估价
48 | 010515001014 | 现浇构件钢筋 | 1.砌体内加固钢筋 | t | 0.984 | 6259.30 | 6159.15 | 1787.84 | 58.79
49 | 010516002001 | 预埋铁件 | 铁爬梯、滑动支座等 | t | 0.528 | 10172.31 | 5370.98 | 1486.98 | 1015.64
50 | 010516003001 | 机械连接 | 1.连接方式：电渣压力焊接 | 个 | 543 | 6.56 | 3562.08 | 2215.44 | 635.31
| 0106 | F 金属结构工程 |  |  |  |  | 7241.74 | 2385.70
51 | 010607005001 | 砌块墙钢丝网加固 | 1.墙面挂钢丝网 | m2 | 528.98 | 13.69 | 7241.74 | 2385.70
| 0108 | H 门窗工程 |  |  |  |  | 121275.16 | 5564.81
52 | 010801001001 | 木质门 | 1.门代号及洞口尺寸：M1022 2.成品平开木门 3.含五金等 | 樘 | 9 | 1347.07 | 12123.63 | 869.58
53 | 010801001002 | 木质门 | 1.门代号及洞口尺寸：TLM1022 2.成品平滑木门 3.含五金等 | 樘 | 4 | 1419.17 | 5676.68 | 457.08
54 | 010801004001 | 木质防火门 | 1.FM甲1022，洞口尺寸1000*2200 2.包含闭门器、防烟条等五金及油漆等 3.详12J609 | 樘 | 3 | 962.71 | 2888.13 | 264.60
55 | 010801004002 | 木质防火门 | 1.FM乙1522，洞口尺寸1500*2200 2.包含闭门器、顺位器、防烟条等五金及油漆等 3.详12J609 | 樘 | 6 | 1484.18 | 8905.08 | 915.06
本页小计 | [6 empty] | 51927.47 | 10382.28 | 1709.74
【表10.2.2-16】
分部分项工程清单与计价表
单位(专业)工程名称:土建-建筑 | [5 empty] | 标段: |  |  | 第7页 共16页
序号 | 项目编码 | 项目名称 | 项目特征 | 计量 单位 | 工程量 | 金 额 (元) |  |  |  |  | 备注
[6 empty] | 综合单价 | 合价 | 其中
[8 empty] | 人工费 | 机械费 | 暂估价
56 | 010802001002 | 金属（塑钢）门 | 1.FM甲1524，洞口尺寸1500*2400 2.门框、扇材质：断桥隔热铝合玻璃甲级防火门（带自动温控闭窗器） 3.镶嵌玻璃品种、厚度：中空玻璃 | 樘 | 1 | 2292.25 | 2292.25 | 88.18
57 | 010802001003 | 金属（塑钢）门 | 1.M1524，洞口尺寸1500*2400 2.门框、扇材质：断桥隔热铝合金中空玻璃外开门 3.详16J607 | 樘 | 2 | 2292.25 | 4584.50 | 176.36
58 | 010802001004 | 金属（塑钢）门 | 1.M1523，洞口尺寸1500*2300 2.门框、扇材质：断桥隔热铝合金中空玻璃外开门 3.详16J607 | 樘 | 1 | 2196.73 | 2196.73 | 84.51
59 | 010802001001 | 金属（塑钢）门 | 1.门代号及洞口尺寸：M4235 2.门框、扇材质：铝合金地弹簧门 3.镶嵌玻璃品种、厚度：中空玻璃 4.详16J607 | 樘 | 1 | 11223.62 | 11223.62 | 543.74
60 | 010807002001 | 金属防火窗 | 1.断桥隔热铝合金防火窗FC甲0808（带自动温控闭窗器） | 樘 | 1 | 493.84 | 493.84 | 13.87
61 | 010807002002 | 金属防火窗 | 1.断桥隔热铝合金防火窗FC甲0815（带自动温控闭窗器） | 樘 | 5 | 925.93 | 4629.65 | 130.00
62 | 010807002003 | 金属防火窗 | 1.断桥隔热铝合金防火窗FC甲1515（带自动温控闭窗器） | 樘 | 8 | 1736.13 | 13889.04 | 390.00
63 | 010807001002 | 金属（塑钢、断桥）窗 | 60系列5中透单银Low-E+12Ar+5暖边断桥隔热铝合金平开窗 | m2 | 45.75 | 795.45 | 36391.84 | 1141.01
本页小计 | [6 empty] | 75701.47 | 2567.67
【表10.2.2-16】
分部分项工程清单与计价表
单位(专业)工程名称:土建-建筑 | [5 empty] | 标段: |  |  | 第8页 共16页
序号 | 项目编码 | 项目名称 | 项目特征 | 计量 单位 | 工程量 | 金 额 (元) |  |  |  |  | 备注
[6 empty] | 综合单价 | 合价 | 其中
[8 empty] | 人工费 | 机械费 | 暂估价
64 | 010807001004 | 金属（塑钢、断桥）窗 | 60系列5中透单银Low-E+12Ar+5暖边断桥隔热铝合金固定窗 | m2 | 9.30 | 623.27 | 5796.41 | 154.47
65 | 010807003001 | 金属百叶窗 | 成品铝合金固定百叶窗 | m2 | 20.25 | 461.42 | 9343.76 | 336.35
66 | 010809004001 | 窗台板 | 20厚聚合物防水水泥砂浆排水板，做法详见图集15J101 A/13 | m2 | 3.60 | 150.00 | 540.00
67 | 01B001 | 手动开窗器 | 1.手动开窗器 | 个 | 2 | 150.00 | 300.00
| 0109 | J 屋面及防水工程 |  |  |  |  | 150147.49 | 10187.98 | 52.16
68 | 010901002001 | 型材屋面 | WM1 1、0.9厚铝镁锰合金屋面板 2、通风降噪丝网，0.6mm厚100宽镀锌找平带@800mm, 3、0.5mm厚YX-35-750型镀锌压型钢板，160*50*4镀锌方管@1200mm | m2 | 212.82 | 350.00 | 74487.00
69 | 010902003002 | 屋面刚性层 | WM3 1:6陶粒砼找坡（最薄处20），40厚C20细石混凝土持钉层（内配φ6@150双向钢筋网） | m2 | 67.74 | 95.84 | 6492.20 | 1431.35 | 52.16
70 | 010902001001 | 屋面卷材防水 | WM1、WM2、WM3 3厚SBS改性沥青防水卷材 | m2 | 398.07 | 39.42 | 15691.92 | 1540.53
71 | 010902002002 | 屋面涂膜防水 | WM2、WM3 2+2厚高聚物改性沥青防水涂料 | m2 | 91.50 | 118.63 | 10854.65 | 632.27
本页小计 | [6 empty] | 123505.94 | 4094.97 | 52.16
【表10.2.2-16】
分部分项工程清单与计价表
单位(专业)工程名称:土建-建筑 | [5 empty] | 标段: |  |  | 第9页 共16页
序号 | 项目编码 | 项目名称 | 项目特征 | 计量 单位 | 工程量 | 金 额 (元) |  |  |  |  | 备注
[6 empty] | 综合单价 | 合价 | 其中
[8 empty] | 人工费 | 机械费 | 暂估价
72 | 010903002001 | 墙面涂膜防水 | 卫生间、洗漱间、残卫、备餐间1.5厚聚氨酯防水涂膜，上翻墙裙1200 | m2 | 135.02 | 37.93 | 5121.31 | 625.14
73 | 010903002002 | 墙面涂膜防水 | 卫生间、洗漱间、残卫、备餐间1.5厚聚合物水泥防水涂料，上翻墙裙1200 | m2 | 135.02 | 30.38 | 4101.91 | 684.55
74 | 010903002003 | 墙面涂膜防水 | 外墙1.5厚聚合物水泥防水涂料 | m2 | 915.16 | 30.38 | 27802.56 | 4639.86
75 | 010904002001 | 楼（地）面涂膜防水 | 卫生间、洗漱间、残卫、备餐间1.5厚聚氨酯防水涂膜，上翻墙裙1200 | m2 | 90.74 | 34.40 | 3121.46 | 276.76
76 | 010904002002 | 楼（地）面涂膜防水 | 卫生间、洗漱间、残卫、备餐间1.5厚聚合物水泥防水涂料，上翻墙裙1200 | m2 | 90.74 | 27.27 | 2474.48 | 357.52
| 0110 | K 保温、隔热、防腐工程 |  |  |  |  | 48461.53 | 13314.40 | 59.89
77 | 011001001001 | 保温隔热屋面 | WM1、WM3 135厚挤塑聚苯板保温层（挑檐改为30厚） | m2 | 242.57 | 88.25 | 21406.80 | 1283.20 | 2.43
78 | 011001001002 | 保温隔热屋面 | WM2 30厚挤塑聚苯板保温层 | m2 | 23.76 | 26.66 | 633.44 | 125.69 | 0.24
79 | 011001003001 | 保温隔热墙面 | （首层）5厚抗裂砂浆复合耐碱玻纤网格布两层抹平 | m2 | 245.11 | 35.55 | 8713.66 | 4213.44 | 17.16
80 | 011001003002 | 保温隔热墙面 | 5厚抗裂砂浆复合耐碱玻纤网格布一层抹平 | m2 | 572.23 | 29.25 | 16737.73 | 7564.88 | 40.06
81 | 011003001001 | 隔离层 | WM2、WM3 无纺聚脂无纺布一层粘贴在保温层上 | m2 | 91.50 | 10.60 | 969.90 | 127.19
本页小计 | [6 empty] | 91083.25 | 19898.23 | 59.89
【表10.2.2-16】
分部分项工程清单与计价表
单位(专业)工程名称:土建-建筑 | [5 empty] | 标段: |  |  | 第10页 共16页
序号 | 项目编码 | 项目名称 | 项目特征 | 计量 单位 | 工程量 | 金 额 (元) |  |  |  |  | 备注
[6 empty] | 综合单价 | 合价 | 其中
[8 empty] | 人工费 | 机械费 | 暂估价
| 0111 | L 楼地面装饰工程 |  |  |  |  | 111628.66 | 33277.38 | 330.56
82 | 011101006001 | 平面砂浆找平层 | WM1 15厚1:2水泥砂浆找平层,20厚1:3水泥砂浆找平层 | m2 | 242.57 | 17.62 | 4274.08 | 1938.13 | 38.81
83 | 011101006002 | 平面砂浆找平层 | WM2 1:3水泥砂浆找平找坡（最薄处20） | m2 | 23.76 | 21.30 | 506.09 | 210.51 | 5.23
84 | 011101001001 | 水泥砂浆楼地面 | WM2 20厚1:2水泥砂浆（内配φ1镀锌钢丝网片一层）保护层,每1m2设置分隔缝，缝宽10防水嵌缝膏嵌填 | m2 | 23.76 | 52.54 | 1248.35 | 541.73 | 6.42
85 | 011102001001 | 石材楼地面 | DM3、LM3 1、20厚大理石面层，水泥浆擦缝 2、30厚1:3干硬性水泥砂浆结合层，表面撒水泥粉 3、水泥浆一道（内掺建筑胶） | m2 | 142.60 | 136.54 | 19470.60 | 4678.71 | 45.63
86 | 011102003001 | 块料楼地面 | DM1、LM1 1、10厚防滑地砖面层（干水泥擦缝） 2、40厚1:3干硬性水泥砂浆结合层,表面撒水泥粉 3、水泥浆一道（内掺建筑胶） | m2 | 384.01 | 126.59 | 48611.83 | 12802.89 | 165.12
本页小计 | [6 empty] | 74110.95 | 20171.97 | 261.21
【表10.2.2-16】
分部分项工程清单与计价表
单位(专业)工程名称:土建-建筑 | [5 empty] | 标段: |  |  | 第11页 共16页
序号 | 项目编码 | 项目名称 | 项目特征 | 计量 单位 | 工程量 | 金 额 (元) |  |  |  |  | 备注
[6 empty] | 综合单价 | 合价 | 其中
[8 empty] | 人工费 | 机械费 | 暂估价
87 | 011102003002 | 块料楼地面 | DM2、LM2 1、10厚防滑地砖面层（干水泥擦缝） 2、20厚1:3干硬性水泥砂浆结合层,表面撒水泥粉 3、1:3水泥砂浆找坡找平，最薄处20厚 4、水泥浆一道（内掺建筑胶） | m2 | 91.05 | 127.12 | 11574.28 | 3534.56 | 39.15
88 | 011105002001 | 石材踢脚线 | TJ2 1、专用界面剂甩毛（甩前喷湿墙面） 2、10厚1:2水泥砂浆粘贴层（内掺建筑胶） 3、10厚大理石踢脚（高150） | m2 | 18.31 | 113.86 | 2084.78 | 958.35 | 2.01
89 | 011105003001 | 块料踢脚线 | TJ1 1、专用界面剂甩毛（甩前喷湿墙面） 2、10厚1:2水泥砂浆粘贴层（内掺建筑胶） 3、10厚地砖踢脚（高120） | m2 | 36.12 | 144.78 | 5229.45 | 2298.68 | 3.97
90 | 011106001001 | 石材楼梯面层 | 1、20厚大理石面层，水泥浆擦缝，踏步防滑处理，详图集《15J403-1》第200页18型 2、30厚1:3干硬性水泥砂浆结合层，表面撒水泥粉 3、水泥浆一道（内掺建筑胶） | m2 | 54.80 | 222.68 | 12202.86 | 3977.38 | 15.89
91 | 011108001001 | 石材零星项目 | 花岗岩坡道详《12J003》 12B/A8 | m2 | 37.88 | 169.65 | 6426.34 | 2336.44 | 8.33
本页小计 | [6 empty] | 37517.71 | 13105.41 | 69.35
【表10.2.2-16】
分部分项工程清单与计价表
单位(专业)工程名称:土建-建筑 | [5 empty] | 标段: |  |  | 第12页 共16页
序号 | 项目编码 | 项目名称 | 项目特征 | 计量 单位 | 工程量 | 金 额 (元) |  |  |  |  | 备注
[6 empty] | 综合单价 | 合价 | 其中
[8 empty] | 人工费 | 机械费 | 暂估价
| 0112 | M 墙、柱面装饰与隔断、幕墙工程 |  |  |  |  | 166739.84 | 73077.49 | 541.77
92 | 011201001001 | 墙面一般抹灰 | WQ1 专用界面剂甩毛（甩前喷湿墙面），10厚聚合物水泥防水砂浆 | m2 | 817.34 | 27.75 | 22681.19 | 9056.13 | 89.91
93 | 011201001002 | 墙面一般抹灰 | NQ1 1、专用界面剂甩毛（甩前喷湿墙面） 2、15厚聚合物防水水泥砂浆（内衬耐碱玻纤网格布一层） 3、5厚1:2水泥砂浆抹平 | m2 | 185.17 | 54.83 | 10152.87 | 4497.78 | 40.74
94 | 011201001003 | 墙面一般抹灰 | NQ2 1、专用界面剂甩毛（甩前喷湿墙面） 2、14厚1:1:6水泥石灰砂浆打底扫毛（内衬耐碱玻纤网格布一层） 3、6厚1:1：4水泥石灰砂浆抹平 | m2 | 816.39 | 45.02 | 36753.88 | 20148.51 | 204.10
95 | 011201001004 | 墙面一般抹灰 | NQ4 1、专用界面剂甩毛（甩前喷湿墙面） 2、14厚1:1:6水泥石灰砂浆打底扫毛（内附φ1@20粉刷钢丝网） 3、6厚1:1：4水泥石灰砂浆抹平 | m2 | 486.33 | 52.41 | 25488.56 | 12265.24 | 121.58
96 | 011201001005 | 墙面一般抹灰 | NQ3 1、专用界面剂甩毛（甩前喷湿墙面） 2、15厚聚合物水泥防水砂浆 | m2 | 95.35 | 37.56 | 3581.35 | 1320.60 | 15.26
97 | Z011201007001 | 装饰线抹灰增加费 | 装饰线抹灰增加费 | m | 284.70 | 12.94 | 3684.02 | 2693.26 | 8.54
本页小计 | [6 empty] | 102341.87 | 49981.52 | 480.13
【表10.2.2-16】
分部分项工程清单与计价表
单位(专业)工程名称:土建-建筑 | [5 empty] | 标段: |  |  | 第13页 共16页
序号 | 项目编码 | 项目名称 | 项目特征 | 计量 单位 | 工程量 | 金 额 (元) |  |  |  |  | 备注
[6 empty] | 综合单价 | 合价 | 其中
[8 empty] | 人工费 | 机械费 | 暂估价
98 | 011204003001 | 块料墙面 | NQ3 1、专用界面剂甩毛（甩前喷湿墙面） 2、15厚聚合物水泥防水砂浆 3、专用胶粘结层 4、5厚磁砖面层（填缝剂勾缝） | m2 | 362.57 | 154.14 | 55886.54 | 21518.53 | 61.64
99 | 011210005001 | 成品隔断 | 1、大便器隔断板采用成品塑料贴面胶合板隔断,隔断板高2000,隔断连接详见《16J914-1》-XT9，小便器隔板采用成品塑料贴面胶合板,隔板450x1000高,底边离地400。 | m2 | 37.38 | 227.70 | 8511.43 | 1577.44
| 0113 | N 天棚工程 |  |  |  |  | 73405.15 | 23692.57 | 1.80
100 | 011301001001 | 天棚抹灰 | TP2 1、砼专用界面处理剂甩毛 2、5厚1:0.5：3水泥石灰砂浆打底 | m2 | 162.81 | 17.36 | 2826.38 | 1644.38
101 | 011301001002 | 天棚抹灰 | TP3 1、砼专用界面剂 2、2厚涂刷型聚合物水泥防水砂浆防潮层 | m2 | 90.17 | 8.11 | 731.28 | 360.68 | 1.80
本页小计 | [6 empty] | 67955.63 | 25101.03 | 63.44
【表10.2.2-16】
分部分项工程清单与计价表
单位(专业)工程名称:土建-建筑 | [5 empty] | 标段: |  |  | 第14页 共16页
序号 | 项目编码 | 项目名称 | 项目特征 | 计量 单位 | 工程量 | 金 额 (元) |  |  |  |  | 备注
[6 empty] | 综合单价 | 合价 | 其中
[8 empty] | 人工费 | 机械费 | 暂估价
102 | 011302001001 | 吊顶天棚 | TP1 1、钢筋混凝土现浇楼板预留φ8钢筋吊钩，中距横向≤400，纵向≤800 2、φ6钢筋吊杆，中距横向≤400，纵向≤800，吊杆上部与板底预留吊钩固定 3、轻钢龙骨（国标50系列） 4、9厚双层石膏板自攻螺钉拧牢，孔眼用孔眼防锈漆处理 | m2 | 431.84 | 125.46 | 54178.65 | 18193.42
103 | 011302001002 | 吊顶天棚 | TP3 1、轻钢龙骨（国标50系列） 2、600*600*0.4铝板集成吊顶 | m2 | 90.17 | 173.77 | 15668.84 | 3494.09
| 0114 | P 油漆、涂料、裱糊工程 |  |  |  |  | 130572.05 | 60547.94
104 | 011407001001 | 墙面喷刷涂料 | 1、满批外墙腻子砂光 2、热导底漆 3、1厚建筑用真空陶瓷微珠矩阵保温涂层（中涂层表皮复合真石漆饰面）（外墙色彩详见立面图及效果图） 4、抗辐射离子膜 | m2 | 915.16 | 91.03 | 83307.01 | 27482.25
105 | 011407001002 | 墙面喷刷涂料 | NQ1、NQ2、NQ4 1、清补基层满刮水性腻子 2、白色无机涂料二度 | m2 | 1488.70 | 23.17 | 34493.18 | 24161.60
106 | 011407002001 | 天棚喷刷涂料 | TP1 1、满刮2厚面层耐水腻子找平，面板接缝处贴嵌缝带，刮腻子抹平 2、白色无机涂料二度饰面 | m2 | 431.84 | 20.84 | 8999.55 | 6261.68
本页小计 | [6 empty] | 196647.23 | 79593.04
【表10.2.2-16】
分部分项工程清单与计价表
单位(专业)工程名称:土建-建筑 | [5 empty] | 标段: |  |  | 第15页 共16页
序号 | 项目编码 | 项目名称 | 项目特征 | 计量 单位 | 工程量 | 金 额 (元) |  |  |  |  | 备注
[6 empty] | 综合单价 | 合价 | 其中
[8 empty] | 人工费 | 机械费 | 暂估价
107 | 011407002002 | 天棚喷刷涂料 | TP2 1、清补基层满刮水性腻子 2、白色无机涂料二度饰面 | m2 | 162.81 | 23.17 | 3772.31 | 2642.41
| 0115 | Q 其他装饰工程 |  |  |  |  | 67949.33 | 9169.53 | 894.45
108 | 011502007001 | 塑料装饰线 | 滴水线 | m | 284.70 | 9.48 | 2698.96 | 1044.85
109 | 011503001003 | 金属扶手、栏杆、栏板 | 不锈钢护窗栏杆 | m | 3.00 | 155.11 | 465.33 | 172.68 | 5.64
110 | 011503001004 | 金属扶手、栏杆、栏板 | 无障碍坡道扶手做法参见图集《12J926》 | m | 7.80 | 233.85 | 1824.03 | 569.01 | 113.41
111 | 011503001001 | 金属扶手、栏杆、栏板 | 楼梯栏杆，做法详见图集《15J403-1》第34页B7型 | m | 38.08 | 233.85 | 8905.01 | 2777.94 | 553.68
112 | 011503005001 | 金属靠墙扶手 | 做法参见图集《12J926》第36页2型 | m | 28.90 | 103.77 | 2998.95 | 868.73 | 93.93
113 | 01B002 | 无障碍扶手 | 无障碍扶手安装参考12J926 J16页 2号节点 样式参考12J926图集，座便器扶手1/J9 | 个 | 1 | 100.00 | 100.00
114 | 01B003 | 无障碍扶手 | 无障碍扶手安装参考12J926 J16页 2号节点 样式参考12J926图集，洗手盆扶手1/J14 | 套 | 1 | 250.00 | 250.00
115 | 011503008001 | 玻璃栏板 | 1.玻璃栏杆H600mm,图集《15J403-1》，玻璃采用6+0.76PVB+6钢化夹胶玻璃 | m | 23.64 | 598.21 | 14141.68 | 2555.96 | 126.47
116 | 011506003001 | 玻璃雨篷 | 轻钢雨篷（铝板包边） | m2 | 17.46 | 1200.00 | 20952.00 |  |  | 20952.00
117 | 01B004 | 过水孔 | φ100镀锌钢管过水孔 | 个 | 8 | 100.00 | 800.00
本页小计 | [6 empty] | 56908.27 | 10631.58 | 893.13 | 20952.00
【表10.2.2-16】
分部分项工程清单与计价表
单位(专业)工程名称:土建-建筑 | [5 empty] | 标段: |  |  | 第16页 共16页
序号 | 项目编码 | 项目名称 | 项目特征 | 计量 单位 | 工程量 | 金 额 (元) |  |  |  |  | 备注
[6 empty] | 综合单价 | 合价 | 其中
[8 empty] | 人工费 | 机械费 | 暂估价
118 | 01B005 | 贴纸 | 磨砂玻璃贴纸 | m2 | 13.05 | 20.00 | 261.00
119 | 011505001001 | 洗漱台 | 大理石洗漱台，台板开孔磨边 | m2 | 1.51 | 400.94 | 605.42 | 332.08
120 | 011505010001 | 镜面玻璃 | 1.无框镜面玻璃安装 | m2 | 3.00 | 132.44 | 397.32 | 102.60
121 | 01B006 | 地砖面层大便坑 | 1.地砖面层大便坑 | 只 | 3 | 291.72 | 875.16 | 337.80 | 1.32
122 | 01B007 | 沉降观测点 | 1.沉降观测点 | 个 | 5 | 30.00 | 150.00
123 | 01B008 | 挂衣钩 | 挂衣钩 | 个 | 6 | 50.00 | 300.00
124 | 01B009 | 多功能台 | 多功能台 | 个 | 1 | 1000.00 | 1000.00
125 | 01B010 | 永久性责任牌 | 1.永久性责任牌，做法详见建施-04 | 块 | 1 | 2000.00 | 2000.00
126 | 01B011 | 标识牌 | 易碎玻璃标识牌 | 张 | 6 | 10.00 | 60.00
127 | 011508004001 | 金属字 | 金属字，详立面图 | 个 | 9 | 373.83 | 3364.47 | 407.88
128 | 01B013 | LOGO | LOGO | 个 | 1 | 800.00 | 800.00
129 | 01B014 | 楼梯无障碍措施 | 楼梯无障碍措施，如盲道、防撞标志等 | 项 | 1 | 5000.00 | 5000.00
本页小计 | [6 empty] | 14813.37 | 1180.36 | 1.32
合计 | [6 empty] | 1395982.29 | 309328.49 | 9340.56 | 20952.00

## 1_表10_2_2-16 施工技术措施项目清单与计价表
【表10.2.2-16】
施工技术措施项目清单与计价表
单位(专业)工程名称:土建-建筑 | [5 empty] | 标段: |  |  | 第1页 共2页
序号 | 项目编码 | 项目名称 | 项目特征 | 计量 单位 | 工程量 | 金 额 (元) |  |  |  |  | 备注
[6 empty] | 综合单价 | 合价 | 其中
[8 empty] | 人工费 | 机械费 | 暂估价
|  | [请输入分部名称,电子评标勿删] |  |  | 0 |  | 209430.72 | 102227.16 | 17411.07
1 | 011701001001 | 综合脚手架 | 1.混凝土结构综合脚手架 檐高13m以内 ~层高6m以内 | m2 | 709.73 | 24.28 | 17232.24 | 9467.80 | 823.29
2 | 011701006001 | 满堂脚手架 | 1.满堂脚手架 ~基本层3.6m～5.2m | m2 | 563.24 | 12.99 | 7316.49 | 5012.84 | 253.46
3 | 011702001001 | 基础 | 1.现浇混凝土模板 基础垫层模板 | m2 | 54.47 | 49.41 | 2691.36 | 1573.09 | 60.46
4 | 011702001002 | 基础 | 1.现浇混凝土 独立基础 复合木模 | m2 | 48.82 | 45.10 | 2201.78 | 1045.24 | 42.47
5 | 011702002001 | 矩形柱 | 1.现浇混凝土 矩形柱 复合木模~支模高度4.2(m) | m2 | 343.09 | 58.89 | 20204.57 | 10656.38 | 693.04
6 | 011702003001 | 构造柱 | 1.现浇混凝土 构造柱 | m2 | 141.11 | 51.26 | 7233.30 | 3245.53 | 132.64
7 | 011702005001 | 基础梁 | 1.现浇混凝土 基础梁 复合木模 | m2 | 206.07 | 54.67 | 11265.85 | 5201.21 | 511.05
8 | 011702006001 | 矩形梁 | 1.现浇混凝土 矩形梁 复合木模~支模高度4.2(m) | m2 | 664.48 | 74.94 | 49796.13 | 26359.92 | 2059.89
9 | 011702006002 | 矩形梁 | 1.现浇混凝土 斜梁 复合木模~支模高度4.2(m) | m2 | 66.26 | 87.58 | 5803.05 | 3242.10 | 198.78
10 | 011702008001 | 圈梁 | 1.现浇混凝土 直形圈梁 复合木模 | m2 | 50.36 | 55.83 | 2811.60 | 1688.57 | 35.76
11 | 011702009001 | 过梁 | 1.现浇混凝土 直形过梁 复合木模 | m2 | 34.19 | 55.83 | 1908.83 | 1146.39 | 24.27
12 | 011702016001 | 平板 | 1.现浇混凝土 板 复合木模~支模高度4.2(m) | m2 | 370.52 | 54.41 | 20159.99 | 9414.91 | 930.01
本页小计 | [6 empty] | 148625.19 | 78053.98 | 5765.12
【表10.2.2-16】
施工技术措施项目清单与计价表
单位(专业)工程名称:土建-建筑 | [5 empty] | 标段: |  |  | 第2页 共2页
序号 | 项目编码 | 项目名称 | 项目特征 | 计量 单位 | 工程量 | 金 额 (元) |  |  |  |  | 备注
[6 empty] | 综合单价 | 合价 | 其中
[8 empty] | 人工费 | 机械费 | 暂估价
13 | 011702016002 | 平板 | 1.现浇混凝土 斜板、坡屋面板 复合木模~支模高度4.2(m) | m2 | 161.61 | 73.83 | 11931.67 | 5399.39 | 507.46
14 | 011702021001 | 栏板 | 1.现浇混凝土直形栏板、翻檐模板 | m2 | 121.97 | 61.68 | 7523.11 | 3478.58 | 202.47
15 | 011702022001 | 天沟、檐沟 | 1.现浇混凝土天沟、挑檐模板 | m2 | 77.99 | 84.79 | 6612.77 | 3715.44 | 114.65
16 | 011702023001 | 雨篷、悬挑板、阳台板 | 1.现浇混凝土阳台、雨篷模板 | m2 | 59.76 | 135.90 | 8121.38 | 4352.32 | 378.88
17 | 011702024001 | 楼梯 | 1.现浇混凝土直形楼梯 复合木模 | m2 | 54.80 | 166.06 | 9100.09 | 5300.26 | 275.64
18 | 011702025001 | 其他现浇构件 | 1.现浇混凝土小型构件 复合模板 | m2 | 30.49 | 67.39 | 2054.72 | 1011.96 | 42.38
19 | Z011702033001 | 线条模板增加费 | 线条模板增加费 | m | 174.44 | 6.37 | 1111.18 | 319.23 | 20.93
20 | 011703001001 | 垂直运输 | 1.混凝土结构建筑物垂直运输 檐高20m内~层高4(m) | m2 | 709.73 | 14.21 | 10085.26 |  | 8225.77
21 | 011705001001 | 大型机械设备进出场及安拆 | 大型机械设备进出场费 | 台次 | 1 | 4265.35 | 4265.35 | 596.00 | 1877.77
本页小计 | [6 empty] | 60805.53 | 24173.18 | 11645.95
合计 | [6 empty] | 209430.72 | 102227.16 | 17411.07

## 1_表10_2_2-20 施工组织(总价)措施项目清单与
【表10.2.2-20】
施工组织（总价）措施项目清单与计价表
工程名称:建筑 |  |  | 标段: | 第1页 共1页
序号 | 项目编号 | 项目名称 | 计算基础 | 费率 (%) | 金额 (元) | 备注
1 | 011707001001 | 安全文明施工费 |  |  | 36095.03
1.1 |  | 安全文明施工基本费 | 定额人工费+定额机械费 | 9.12 | 36095.03
2 | Z01110900801 | 提前竣工增加费 | 定额人工费+定额机械费
3 | 011707004001 | 二次搬运费 | 定额人工费+定额机械费
4 | 011707005001 | 冬雨季施工增加费 | 定额人工费+定额机械费
5 |  | 其他施工组织措施费 | 按相关规定计算
合 计 |  |  |  |  | 36095.03

## 1_表10_2_2-21 其他项目清单与计价汇总表
【表10.2.2-21】
其他项目清单与计价汇总表
工程名称:建筑 |  | 标段: | 第1页 共1页
序号 | 项 目 名 称 | 金额(元) | 备注
1 | 暂列金额 | 35870.80 | 明细详见表10.2.2-22
1.1 | 标化工地增加费 |  | 明细详见表10.2.2-22
1.2 | 优质工程增加费 |  | 明细详见表10.2.2-22
1.3 | 其他暂列金额 | 35870.80 | 明细详见表10.2.2-22
2 | 暂估价 | 50000.00
2.1 | 材料（设备）暂估价 |  | 明细详见表10.2.2-23
2.2 | 专业工程暂估价 | 50000.00 | 明细详见表10.2.2-24
2.3 | 专项技术措施暂估价 |  | 明细详见表10.2.2-25
3 | 计日工 |  | 明细详见表10.2.2-26
4 | 总承包服务费 |  | 明细详见表10.2.2-27
合 计 |  | 85870.80 | -

## 1_表10_2_2-22 暂列金额明细表
【表10.2.2-22】
暂列金额明细表
工程名称:建筑 |  |  | 标段: | 第1页 共1页
序号 | 项 目 名 称 | 计量单位 | 暂定金额(元) | 备注
1 | 标化工地增加费 | 项
2 | 优质工程增加费 | 项
3 | 其他暂列金额 | 项 | 35870.80 | 估算比例一般不高于5%
3.1 | 其他暂列金额 | 项 | 35870.80
合计 |  |  | 35870.80 | -

## 1_表10_2_2-31 主要材料和工程设备一览表
【表10.2.2-31】
主要材料和工程设备一览表
工程名称:建筑 |  |  |  | 标段: |  | 第1页 共4页
序号 | 名称、规格、型号 | 单位 | 数量 | 单价(元) | 合价（元） | 备注
1 | 热轧带肋钢筋HRB400综合 | t | 0.107 | 3581.00 | 383.17
2 | 热轧带肋钢筋HRB400φ10 | t | 3.839 | 3673.00 | 14100.65
3 | 热轧带肋钢筋盘条HRB400φ8 | t | 16.099 | 3814.00 | 61401.59
4 | 热轧带肋钢筋盘条HRB400φ6 | t | 1.969 | 4080.00 | 8033.52
5 | 热轧带肋钢筋HRB400φ14 | t | 0.241 | 3611.00 | 870.25
6 | 热轧带肋钢筋HRB400φ18 | t | 4.086 | 3540.00 | 14464.44
7 | 热轧带肋钢筋HRB400φ16 | t | 5.836 | 3540.00 | 20659.44
8 | 热轧带肋钢筋HRB400φ12 | t | 4.699 | 3611.00 | 16968.09
9 | 热轧带肋钢筋HRB400φ20 | t | 2.625 | 3540.00 | 9292.50
10 | 热轧带肋钢筋HRB400φ22 | t | 2.085 | 3540.00 | 7380.90
11 | 热轧带肋钢筋HRB400φ25 | t | 1.456 | 3540.00 | 5154.24
12 | 镀锌铁丝φ0.7-1.0 | kg | 222.665 | 4.25 | 946.33
13 | 镀锌铁丝综合 | kg | 5.000 | 4.25 | 21.25
14 | 热轧光圆钢筋HPB300 φ10 | t | 0.503 | 3841.00 | 1932.02
15 | 热轧光圆钢筋HPB300综合 | t | 0.080 | 3878.00 | 310.24
16 | 热轧光圆钢筋HPB300 φ6 | t | 1.004 | 3885.00 | 3900.54
17 | 角钢Q235B综合 | kg | 12.840 | 3.92 | 50.33
18 | 型钢综合 | t | 0.053 | 3699.00 | 196.05
19 | 中厚钢板综合 | t | 0.293 | 3726.00 | 1091.72
20 | 镀锌铁丝8# | kg | 4.195 | 4.25 | 17.83
21 | 圆钉 | kg | 263.262 | 4.25 | 1118.86
22 | 闭门器 | 副 | 15.150 | 61.58 | 932.94
23 | 地弹簧 | 套 | 4.040 | 304.00 | 1228.16
24 | 合页75以内 | 副 | 19.695 | 14.74 | 290.30
25 | 不锈钢焊丝1.1-3mm | kg | 3.984 | 48.36 | 192.66
26 | 低碳钢焊条J422 φ4.0 | kg | 15.092 | 4.83 | 72.97
27 | 电焊条E43系列 | kg | 35.138 | 6.81 | 239.29
28 | 铁件综合 | kg | 3.031 | 7.04 | 21.33
29 | 预埋铁件 | kg | 5.820 | 6.37 | 37.07
【表10.2.2-31】
主要材料和工程设备一览表
工程名称:建筑 |  |  |  | 标段: |  | 第2页 共4页
序号 | 名称、规格、型号 | 单位 | 数量 | 单价(元) | 合价（元） | 备注
30 | 镀锌铁丝12# | kg | 1.518 | 4.25 | 6.45
31 | 镀锌铁丝18# | kg | 38.288 | 4.25 | 162.72
32 | 镀锌铁丝22# | kg | 2.692 | 4.25 | 11.44
33 | 钢丝网综合 | m2 | 1091.024 | 7.70 | 8400.88
34 | 复合硅酸盐水泥PC 32.5R综合 | kg | 106.426 | 0.33 | 35.33
35 | 普通硅酸盐水泥PO 42.5综合 | kg | 1942.151 | 0.40 | 782.69
36 | 白色硅酸盐水泥425#、二级白度 | kg | 158.243 | 0.63 | 99.38
37 | 黄砂净砂 | t | 1.670 | 180.00 | 300.60
38 | 碎石综合 | t | 51.136 | 126.00 | 6443.14
39 | 陶粒 | m3 | 1.727 | 380.00 | 656.26
40 | 块石200-500 | t | 14.394 | 107.00 | 1540.16
41 | 混凝土实心砖240×115×53 MU15 | 千块 | 0.045 | 477.90 | 21.51
42 | 混凝土实心砖240×115×53 MU10 | 千块 | 1.053 | 477.90 | 503.23
43 | 蒸压砂加气混凝土砌块B07 A5.0 | m3 | 102.384 | 323.00 | 33070.03
44 | 蒸压砂加气混凝土砌块B06 A5.0 | m3 | 122.584 | 296.00 | 36284.86
45 | 泵送商品混凝土C30/P6 | m3 | 70.863 | 467.56 | 33132.70
46 | 泵送商品混凝土C30 | m3 | 218.800 | 453.00 | 99116.40
47 | 非泵送商品混凝土C15 | m3 | 8.332 | 393.00 | 3274.48
48 | 非泵送商品混凝土C20 | m3 | 40.939 | 414.00 | 16948.75
49 | 非泵送商品混凝土C25 | m3 | 18.322 | 431.00 | 7896.78
50 | 干混地面砂浆DS M15.0 | kg | 42112.673 | 0.28 | 11749.44
51 | 干混地面砂浆DS M20.0 | kg | 36847.647 | 0.29 | 10575.27
52 | 干混抹灰砂浆DP M15.0 | kg | 63573.734 | 0.30 | 19262.84
53 | 干混砌筑砂浆DM M5.0 | kg | 29.700 | 0.26 | 7.57
54 | 干混砌筑砂浆DM M7.5 | kg | 2940.168 | 0.26 | 773.26
55 | 干混砌筑砂浆DM M10.0 | kg | 755.205 | 0.27 | 204.66
56 | 砌块砌筑粘结剂 | kg | 5878.108 | 0.43 | 2498.20
57 | 杉板枋材 | m3 | 0.005 | 1681.00 | 8.41
【表10.2.2-31】
主要材料和工程设备一览表
工程名称:建筑 |  |  |  | 标段: |  | 第3页 共4页
序号 | 名称、规格、型号 | 单位 | 数量 | 单价(元) | 合价（元） | 备注
58 | 6+0.76PVB+6钢化夹胶玻璃 | m2 | 23.978 | 300.00 | 7193.40
59 | 瓷砖300*600 | m2 | 373.447 | 55.84 | 20853.28
60 | 地砖300×300 | m2 | 93.782 | 55.84 | 5236.79
61 | 地砖600×600 | m2 | 3.210 | 61.86 | 198.57
62 | 地砖600×600 | m2 | 395.530 | 61.86 | 24467.49
63 | 陶瓷地砖300*300 | m2 | 37.565 | 55.84 | 2097.63
64 | 芝麻灰10厚 | m2 | 19.042 | 39.00 | 742.64
65 | 芝麻灰20厚 | m2 | 264.895 | 78.00 | 20661.81
66 | 芝麻灰20厚 | m2 | 1.540 | 78.00 | 120.12
67 | 纸面石膏板1200×2400×9.5 | m2 | 924.138 | 13.27 | 12263.31
68 | 轻型龙骨U50 | m2 | 537.670 | 36.28 | 19506.67
69 | 铝合金龙骨不上人型（平面）600×600 | m2 | 92.875 | 80.00 | 7430.00
70 | 断桥隔热铝合金甲级防火窗带自动温控闭窗器 | m2 | 24.209 | 750.00 | 18156.75
71 | 装饰门扇 | m2 | 28.600 | 500.00 | 14300.00
72 | 铝合金百叶窗1.0厚 | m2 | 18.739 | 341.00 | 6390.00
73 | 铝合金断桥隔热固定窗 60系列 5+12A+5中空玻璃 | m2 | 8.606 | 515.00 | 4432.09
74 | 铝合金断桥隔热平开窗 60系列 5+12A+5中空玻璃 | m2 | 43.275 | 699.00 | 30249.23
75 | 断桥隔热铝合玻璃甲级防火门（带自动温控闭窗器） | m2 | 3.457 | 549.00 | 1897.89
76 | 铝合金断桥隔热平开门2.0厚 5+9A+5中空玻璃 | m2 | 24.346 | 549.00 | 13365.95
77 | 木质乙级防火门 | m2 | 19.454 | 335.00 | 6517.09
78 | 木质甲级防火门 | m2 | 6.485 | 343.00 | 2224.36
79 | 弹性体改性沥青防水卷材3.0mm I G M | m2 | 449.819 | 25.66 | 11542.36
80 | SBS改性沥青防水涂料H型 | kg | 812.520 | 12.39 | 10067.12
81 | 单组份聚氨酯防水涂料Ⅰ型 | kg | 535.450 | 13.27 | 7105.42
82 | 聚合物水泥基复合防水涂料JS I型 | kg | 3850.604 | 7.08 | 27262.28
83 | 汽油综合 | kg | 148.598 | 10.17 | 1511.24
84 | 耐碱玻璃纤维网格布 | m2 | 2265.293 | 1.30 | 2944.88
【表10.2.2-31】
主要材料和工程设备一览表
工程名称:建筑 |  |  |  | 标段: |  | 第4页 共4页
序号 | 名称、规格、型号 | 单位 | 数量 | 单价(元) | 合价（元） | 备注
85 | 挤塑聚苯板δ30 | m2 | 24.235 | 17.25 | 418.05
86 | 挤塑聚苯板δ135 | m2 | 247.421 | 77.63 | 19207.29
87 | 钢支撑 | kg | 1409.542 | 4.60 | 6483.89
88 | 电 | kW·h | 141.669 | 0.88 | 124.67
89 | 水 | m3 | 363.783 | 5.73 | 2084.48
90 | 复合模板综合 | m2 | 584.450 | 42.48 | 24827.44
91 | 安全网 | m2 | 97.659 | 6.64 | 648.46
92 | 脚手架钢管 | kg | 512.850 | 4.42 | 2266.80
93 | 竹脚手片 | m2 | 132.822 | 8.50 | 1128.99
94 | 电焊条E50系列 | kg | 107.167 | 6.81 | 729.81

## 2_表10_2_2-13 【不含单列】单位(专业)工程招
【表10.2.2-13】
单位（专业）工程招标控制价费用表
工程名称:安装-室内给排水 |  |  | 标段: | 第1页 共1页
序号 | 费用名称 |  | 计算公式 | 金额 (元) | 备注
1 | 分部分项工程费 |  | ∑(分部分项工程量×综合单价） | 48080.59 | 见表10.2.2-16
1.1 | 其中 | 人工费+机械费 | ∑分部分项（定额人工费+定额机械费） | 9231.31
2 | 措施项目费 |  | （2.1+2.2） | 1103.97
2.1 | 施工技术措施项目费 |  | ∑(技措项目工程量×综合单价） | 468.37 | 见表10.2.2-16
2.1.1 | 其中 | 人工费+机械费 | ∑技措项目（定额人工费+定额机械费） | 102.06
2.2 | 施工组织措施项目费 |  | (1.1+2.1.1)×6.81% | 635.60 | 见表10.2.2-20
2.2.1 | 其中 | 安全文明施工基本费 | (1.1+2.1.1)×6.81% | 635.60 | 见表10.2.2-20
3 | 其他项目费 |  | （3.1+3.2+3.3+3.4） | 1040.87
3.1 | 暂列金额 |  | 3.1.1+3.1.2+3.1.3 | 1040.87 | 见表10.2.2-21
3.1.1 | 其中 | 标化工地增加费 | 按招标文件规定额度列计 |  | 见表10.2.2-22
3.1.2 |  | 优质工程增加费 | 按招标文件规定额度列计 |  | 见表10.2.2-22
3.1.3 |  | 其他暂列金额 | 按招标文件规定额度列计 | 1040.87 | 见表10.2.2-22
3.2 | 暂估价 |  | 3.2.1+3.2.2+3.2.3 |  | 见表10.2.2-21
3.2.1 | 其中 | 材料（工程设备）暂估价 | 按招标文件规定额度列计 (或计入综合单价) |  | 见表10.2.2-23
3.2.2 |  | 专业工程暂估价 | 按招标文件规定额度列计 |  | 见表10.2.2-24
3.2.3 |  | 专项技术措施暂估价 | 按招标文件规定额度列计 |  | 见表10.2.2-25
3.3 | 计日工 |  | ∑计日工(暂估数量×综合单价） |  | 见表10.2.2-21
3.4 | 施工总承包服务费 |  | 3.4.1+3.4.2 |  | 见表10.2.2-21
3.4.1 | 其中 | 专业发包工程管理费 | ∑专业发包工程（暂估金额×费率） |  | 见表10.2.2-27
3.4.2 |  | 甲供材料设备管理费 | 甲供材料暂估金额×费率+甲供设备暂估金额×费率 |  | 见表10.2.2-27
4 | 规费 |  | (1.1+2.1.1)×30.63% | 2858.81
5 | 税金 |  | (1+2+3+4)×9% | 4777.58
招标控制价合计 |  |  | 1+2+3+4+5 | 57862.00

## 2_表10_2_2-16 分部分项工程清单与计价表
【表10.2.2-16】
分部分项工程清单与计价表
单位(专业)工程名称:安装-室内给排水 | [5 empty] | 标段: |  |  | 第1页 共9页
序号 | 项目编码 | 项目名称 | 项目特征 | 计量 单位 | 工程量 | 金 额 (元) |  |  |  |  | 备注
[6 empty] | 综合单价 | 合价 | 其中
[8 empty] | 人工费 | 机械费 | 暂估价
|  | 给水管 |  |  |  |  | 14461.66 | 4236.61 | 110.91
1 | 031001007001 | 复合管 | 1.安装部位：室内； 2.介质：给水； 3.材质、规格：涂塑复合钢管DN50； 4.连接形式：螺纹连接，含管件等配件； 5.压力试验及吹、洗设计要求：管道水压试验、消毒、水冲洗。 | m | 22.80 | 83.76 | 1909.73 | 460.56 | 17.33
2 | 031001006001 | 塑料管 | 1.安装部位：室内； 2.介质：给水； 3.材质、规格：PP-R冷水管DN15（Φ20*2.3）； 4.连接形式：管件热熔连接，包含管件等配件； 5.压力试验及吹、洗设计要求：管道消毒、水冲洗。 | m | 10.20 | 15.10 | 154.02 | 73.54 | 1.12
3 | 031001006002 | 塑料管 | 1.安装部位：室内； 2.介质：给水； 3.材质、规格：PP-R冷水管DN20（Φ25*2.8）； 4.连接形式：管件热熔连接，包含管件等配件； 5、压力试验及吹、洗设计要求：管道消毒、水冲洗。 | m | 6.20 | 18.03 | 111.79 | 49.97 | 0.68
本页小计 | [6 empty] | 2175.54 | 584.07 | 19.13
【表10.2.2-16】
分部分项工程清单与计价表
单位(专业)工程名称:安装-室内给排水 | [5 empty] | 标段: |  |  | 第2页 共9页
序号 | 项目编码 | 项目名称 | 项目特征 | 计量 单位 | 工程量 | 金 额 (元) |  |  |  |  | 备注
[6 empty] | 综合单价 | 合价 | 其中
[8 empty] | 人工费 | 机械费 | 暂估价
4 | 031001006003 | 塑料管 | 1.安装部位：室内； 2.介质：给水； 3.材质、规格：PP-R冷水管DN25（Φ32*3.6）； 4.连接形式：管件热熔连接，包含管件等配件； 5.压力试验及吹、洗设计要求：管道消毒、水冲洗。 | m | 29.20 | 23.51 | 686.49 | 260.46 | 3.21
5 | 031001006004 | 塑料管 | 1.安装部位：室内； 2.介质：给水； 3.材质、规格：PP-R冷水管DN50（Φ63*7.1）； 4.连接形式：管件热熔连接，包含管件等配件； 5.压力试验及吹、洗设计要求：管道消毒、水冲洗。 | m | 25.50 | 52.83 | 1347.17 | 338.90 | 4.85
6 | 031003013001 | 水表 | 1.安装部位：室外水表井； 2.型号、规格：螺纹水表LXS-50E DN50； 3.连接形式：螺纹连接； 4.附件配置：螺纹截止阀 DN50一个等。 | 组 | 1 | 389.95 | 389.95 | 58.26 | 1.36
7 | 031003001001 | 螺纹阀门 | 1.阀门类型：螺纹止回阀； 2.阀门材质：铸铁、铜芯； 3.规格、压力等级：H44T-16 DN50； 4.连接形式：螺纹连接。 | 个 | 1 | 260.32 | 260.32 | 18.48 | 0.88
本页小计 | [6 empty] | 2683.93 | 676.10 | 10.30
【表10.2.2-16】
分部分项工程清单与计价表
单位(专业)工程名称:安装-室内给排水 | [5 empty] | 标段: |  |  | 第3页 共9页
序号 | 项目编码 | 项目名称 | 项目特征 | 计量 单位 | 工程量 | 金 额 (元) |  |  |  |  | 备注
[6 empty] | 综合单价 | 合价 | 其中
[8 empty] | 人工费 | 机械费 | 暂估价
8 | 031003001002 | 螺纹阀门 | 1.阀门类型：螺纹截止阀； 2.阀门材质：铸铁、铜芯； 3.规格、压力等级：J11T-16K DN50； 4.连接形式：螺纹连接。 | 个 | 1 | 128.99 | 128.99 | 18.48 | 0.88
9 | 031003006001 | 支管可调式减压器 | 1.减压器：可调式减压阀组； 2.规格、压力等级：YZ11X-16T DN50； 3.连接形式：螺纹连接； 4.附件配置：Y型过滤器、截止阀、压力表各一个。 | 组 | 3 | 1937.06 | 5811.18 | 1141.20 | 20.16
10 | 031003001003 | 螺纹阀门 | 1.阀门类型：自动排气阀； 2.阀门材质：钢制； 3.规格、压力等级：ZP-I DN15； 4.连接形式：螺纹连接。 | 个 | 1 | 69.29 | 69.29 | 12.52 | 0.07
11 | 031003001004 | 螺纹阀门 | 1.阀门类型：螺纹截止阀； 2.阀门材质：铸铁、铜芯； 3.规格、压力等级：J11T-16K DN15； 4.连接形式：螺纹连接。 | 个 | 1 | 33.62 | 33.62 | 7.45 | 0.14
12 | 031002001001 | 管道支吊架 | 1.材质：型钢综合； 2.管架形式：一般管架。 | Kg | 3.21 | 15.44 | 49.56 | 22.63 | 2.99
13 | 031201003001 | 金属结构刷油 | 1.除锈级别：微锈； 2.油漆品种：樟丹漆、调和漆； 3.结构类型：吊支架； 4.涂刷遍数、漆膜厚度：除锈后刷樟丹漆二道、再刷灰色调和漆二道。 | kg | 3.21 | 1.77 | 5.68 | 2.38 | 0.74
本页小计 | [6 empty] | 6098.32 | 1204.66 | 24.98
【表10.2.2-16】
分部分项工程清单与计价表
单位(专业)工程名称:安装-室内给排水 | [5 empty] | 标段: |  |  | 第4页 共9页
序号 | 项目编码 | 项目名称 | 项目特征 | 计量 单位 | 工程量 | 金 额 (元) |  |  |  |  | 备注
[6 empty] | 综合单价 | 合价 | 其中
[8 empty] | 人工费 | 机械费 | 暂估价
14 | 031002003001 | 套管 | 1.穿地梁刚性防水套管制作安装 DN50； 2.密封、堵洞。 | 个 | 1 | 190.89 | 190.89 | 92.97 | 18.76
15 | 031002003002 | 套管 | 1.穿楼板刚性防水套管制作安装 DN50； 2.密封、堵洞。 | 个 | 2 | 67.57 | 135.14 | 55.78 | 11.26
16 | 03B001 | 卫生间暗敷管道 | 1.卫生间（内周长在12m以上）暗敷管道，每间补贴 1.5 工日 | 间 | 2 | 288.54 | 577.08 | 447.00
17 | 03B002 | 卫生间暗敷管道 | 1.卫生间（内周长在12m以下）暗敷管道，每间补贴1.0工日 | 间 | 5 | 192.36 | 961.80 | 745.00
18 | 040504001001 | 砌筑井 | 1.砖砌水表井； 2.含模板； 3.轻型铸铁井盖φ600； 4.具体做法按设计要求及参照图集05S502施工。 | 座 | 1 | 1540.18 | 1540.18 | 354.49 | 26.48
19 | 040101002001 | 挖填沟槽土方 | 1、土壤类别：人工挖填管沟，三类土； 2、挖土深度：1.5m以内。 | m3 | 2.40 | 41.16 | 98.78 | 76.54
|  | 排水管 |  |  |  |  | 4627.54 | 1702.28 | 103.51
本页小计 | [6 empty] | 3503.87 | 1771.78 | 56.50
【表10.2.2-16】
分部分项工程清单与计价表
单位(专业)工程名称:安装-室内给排水 | [5 empty] | 标段: |  |  | 第5页 共9页
序号 | 项目编码 | 项目名称 | 项目特征 | 计量 单位 | 工程量 | 金 额 (元) |  |  |  |  | 备注
[6 empty] | 综合单价 | 合价 | 其中
[8 empty] | 人工费 | 机械费 | 暂估价
20 | 031001006005 | 塑料管 | 1.安装部位：室内； 2.介质：排水； 3.材质、规格：UPVC排水管φ50*2.0； 4.连接形式：管件承插粘接； 5.压力试验及吹、洗设计要求：灌水试验。 | m | 23.63 | 20.02 | 473.07 | 214.80
21 | 031001006006 | 塑料管 | 1.安装部位：室内； 2.介质：排水； 3.材质、规格：UPVC排水管φ75*2.3； 4.连接形式：管件承插粘接； 5.压力试验及吹、洗设计要求：灌水试验。 | m | 13.19 | 28.87 | 380.80 | 146.28
22 | 031001006007 | 塑料管 | 1.安装部位：室内； 2.介质：排水； 3.材质、规格：UPVC排水管Φ110*3.2； 4.连接形式：管件承插粘接； 5.压力试验及吹、洗设计要求：灌水试验。 | m | 52.78 | 44.73 | 2360.85 | 709.36
23 | 031001006008 | 塑料管 | 1.安装部位：室内； 2.介质：排水； 3.材质、规格：UPVC排水管Φ160*4； 4.连接形式：管件承插粘接； 5.压力试验及吹、洗设计要求：灌水试验。 | m | 2.64 | 73.99 | 195.33 | 53.72
本页小计 | [6 empty] | 3410.05 | 1124.16
【表10.2.2-16】
分部分项工程清单与计价表
单位(专业)工程名称:安装-室内给排水 | [5 empty] | 标段: |  |  | 第6页 共9页
序号 | 项目编码 | 项目名称 | 项目特征 | 计量 单位 | 工程量 | 金 额 (元) |  |  |  |  | 备注
[6 empty] | 综合单价 | 合价 | 其中
[8 empty] | 人工费 | 机械费 | 暂估价
24 | 031002003003 | 套管 | 1.穿地梁刚性防水套管制作安装 DN150； 2.密封、堵洞。 | 个 | 1 | 341.75 | 341.75 | 145.42 | 39.64
25 | 031002003004 | 套管 | 1.穿楼板刚性防水套管制作安装 DN100； 2.密封、堵洞。 | 个 | 2 | 97.12 | 194.24 | 73.40 | 20.74
26 | 031002003005 | 套管 | 1.穿屋面刚性防水套管制作安装DN100； 2.密封、堵洞。 | 个 | 1 | 271.62 | 271.62 | 122.33 | 34.57
27 | 031002003006 | 套管 | 1.一般穿墙钢套管制作安装 DN50（预留空调洞） | 个 | 8 | 25.51 | 204.08 | 77.52 | 8.56
28 | 040101002002 | 挖填沟槽土方 | 1、土壤类别：人工挖填管沟，三类土； 2、挖土深度：1.5m以内。 | m3 | 5.00 | 41.16 | 205.80 | 159.45
|  | 雨水管 |  |  |  |  | 7222.25 | 2602.53 | 220.00
29 | 031001006009 | 塑料管 | 1.安装部位：室内； 2.介质：雨水； 3.材质、规格：UPVC雨水管De110； 4.连接形式：管件粘接，含管件及管夹安装； 5.压力试验及吹、洗设计要求：灌水试验； 6.含6个雨水斗DN100。 | m | 89.00 | 45.74 | 4070.86 | 1213.07
本页小计 | [6 empty] | 5288.35 | 1791.19 | 103.51
【表10.2.2-16】
分部分项工程清单与计价表
单位(专业)工程名称:安装-室内给排水 | [5 empty] | 标段: |  |  | 第7页 共9页
序号 | 项目编码 | 项目名称 | 项目特征 | 计量 单位 | 工程量 | 金 额 (元) |  |  |  |  | 备注
[6 empty] | 综合单价 | 合价 | 其中
[8 empty] | 人工费 | 机械费 | 暂估价
30 | 031002003007 | 套管 | 1.穿地梁刚性防水套管制作安装 DN100； 2.密封、堵洞。 | 个 | 6 | 271.62 | 1629.72 | 733.98 | 207.42
31 | 031002003008 | 套管 | 1.一般穿楼板钢套管制作安装 DN150； 2.密封、堵洞。 | 个 | 8 | 106.80 | 854.40 | 418.40 | 8.56
32 | 031001001001 | 镀锌钢管 | 1.镀锌钢管DN100（过水孔、溢流管） | m | 4.79 | 106.31 | 509.22 | 114.62 | 4.02
33 | 040101002003 | 挖填沟槽土方 | 1、土壤类别：人工挖填管沟，三类土； 2、挖土深度：1.5m以内。 | m3 | 3.84 | 41.16 | 158.05 | 122.46
|  | 卫生器具 |  |  |  |  | 21769.14 | 1183.39
34 | 031004014001 | 给、排水附(配)件 | 1.名称：不锈钢地漏； 2.规格：带S弯 DN50。 | 个 | 10 | 45.07 | 450.70 | 104.80
35 | 031004003001 | 洗脸盆 | 1、材质：陶瓷； 2、规格、类型：按设计要求； 3、组装形式：台下式洗脸盆感应式； 4、附件名称、数量：含感应式洗脸盆龙头、角阀、金属软管、排水附件等一切所需配件及感应器接线。 | 组 | 2 | 824.39 | 1648.78 | 91.84
36 | 031004003002 | 洗脸盆 | 1、材质：陶瓷； 2、规格、类型：按设计要求； 3、组装形式：立柱式洗脸盆感应式； 4、附件名称、数量：含感应式洗脸盆龙头、角阀、金属软管、排水附件等一切所需配件及感应器接线。 | 组 | 5 | 859.16 | 4295.80 | 259.10
本页小计 | [6 empty] | 9546.67 | 1845.20 | 220.00
【表10.2.2-16】
分部分项工程清单与计价表
单位(专业)工程名称:安装-室内给排水 | [5 empty] | 标段: |  |  | 第8页 共9页
序号 | 项目编码 | 项目名称 | 项目特征 | 计量 单位 | 工程量 | 金 额 (元) |  |  |  |  | 备注
[6 empty] | 综合单价 | 合价 | 其中
[8 empty] | 人工费 | 机械费 | 暂估价
37 | 031004007001 | 小便器 | 1、材 质：陶瓷； 2、规格、类型：按设计要求； 3、组装形式：壁挂式小便器，感应冲洗阀； 4、附件名称、数量：感应冲洗阀一个，小便器冲水连接管DN15一根、小便器铜镀铬落水DN32一套。 | 组 | 6 | 943.80 | 5662.80 | 177.30
38 | 031004006001 | 大便器 | 1.材质：蹲便器； 2.规格、类型：按设计要求； 3.组装形式：平板式蹲便器，延时自闭阀开关冲洗； 4.附件名称、数量：含大便器延时自闭阀开关一个、防污器DN32一个、冲洗管DN32一根、其它排水附件等。 | 组 | 5 | 540.21 | 2701.05 | 188.50
39 | 031004006002 | 大便器 | 1、材 质：陶瓷； 2、规格、类型：按设计要求； 3、组装形式：连体坐便器； 4、附件名称、数量：含座便器盖、进水阀配件、角阀、金属软管等配套件。 | 组 | 7 | 870.89 | 6096.23 | 311.01
40 | 031004008001 | 拖布池 | 1.材质：陶瓷； 2.规格、类型：按设计要求； 3.组装形式：落地式拖布池； 4.附件名称、数量：铜镀铬陶瓷芯加长快开冷水龙头及排水附件。 | 组 | 2 | 456.89 | 913.78 | 50.84
本页小计 | [6 empty] | 15373.86 | 727.65
【表10.2.2-16】
分部分项工程清单与计价表
单位(专业)工程名称:安装-室内给排水 | [5 empty] | 标段: |  |  | 第9页 共9页
序号 | 项目编码 | 项目名称 | 项目特征 | 计量 单位 | 工程量 | 金 额 (元) |  |  |  |  | 备注
[6 empty] | 综合单价 | 合价 | 其中
[8 empty] | 人工费 | 机械费 | 暂估价
合计 | [6 empty] | 48080.59 | 9724.81 | 434.42

## 2_表10_2_2-16 施工技术措施项目清单与计价表
【表10.2.2-16】
施工技术措施项目清单与计价表
单位(专业)工程名称:安装-室内给排水 | [5 empty] | 标段: |  |  | 第1页 共1页
序号 | 项目编码 | 项目名称 | 项目特征 | 计量 单位 | 工程量 | 金 额 (元) |  |  |  |  | 备注
[6 empty] | 综合单价 | 合价 | 其中
[8 empty] | 人工费 | 机械费 | 暂估价
|  | [请输入分部名称,电子评标勿删] |  |  | 0 |  | 468.37 | 112.65
1 | 031301017001 | 脚手架搭拆 | 1.给排水脚手架搭拆费 | 项 | 1 | 468.37 | 468.37 | 112.65
本页小计 | [6 empty] | 468.37 | 112.65
合计 | [6 empty] | 468.37 | 112.65

## 2_表10_2_2-20 施工组织(总价)措施项目清单与
【表10.2.2-20】
施工组织（总价）措施项目清单与计价表
工程名称:室内给排水 |  |  | 标段: | 第1页 共1页
序号 | 项目编号 | 项目名称 | 计算基础 | 费率 (%) | 金额 (元) | 备注
1 | 031302001001 | 安全文明施工费 |  |  | 635.60
1.1 |  | 安全文明施工基本费 | 定额人工费+定额机械费 | 6.81 | 635.60
2 | Z03130200801 | 提前竣工增加费 | 定额人工费+定额机械费
3 | 031302004001 | 二次搬运费 | 定额人工费+定额机械费
4 | 031302005001 | 冬雨季施工增加费 | 定额人工费+定额机械费
5 |  | 其他施工组织措施费 | 按相关规定计算
合 计 |  |  |  |  | 635.60

## 2_表10_2_2-21 其他项目清单与计价汇总表
【表10.2.2-21】
其他项目清单与计价汇总表
工程名称:室内给排水 |  | 标段: | 第1页 共1页
序号 | 项 目 名 称 | 金额(元) | 备注
1 | 暂列金额 | 1040.87 | 明细详见表10.2.2-22
1.1 | 标化工地增加费 |  | 明细详见表10.2.2-22
1.2 | 优质工程增加费 |  | 明细详见表10.2.2-22
1.3 | 其他暂列金额 | 1040.87 | 明细详见表10.2.2-22
2 | 暂估价
2.1 | 材料（设备）暂估价 |  | 明细详见表10.2.2-23
2.2 | 专业工程暂估价 |  | 明细详见表10.2.2-24
2.3 | 专项技术措施暂估价 |  | 明细详见表10.2.2-25
3 | 计日工 |  | 明细详见表10.2.2-26
4 | 总承包服务费 |  | 明细详见表10.2.2-27
合 计 |  | 1040.87 | -

## 2_表10_2_2-22 暂列金额明细表
【表10.2.2-22】
暂列金额明细表
工程名称:室内给排水 |  |  | 标段: | 第1页 共1页
序号 | 项 目 名 称 | 计量单位 | 暂定金额(元) | 备注
1 | 标化工地增加费 | 项
2 | 优质工程增加费 | 项
3 | 其他暂列金额 | 项 | 1040.87 | 估算比例一般不高于5%
3.1 | 其他暂列金额 | 项 | 1040.87
合计 |  |  | 1040.87 | -

## 3_表10_2_2-13 【不含单列】单位(专业)工程招
【表10.2.2-13】
单位（专业）工程招标控制价费用表
工程名称:安装-室内消防水 |  |  | 标段: | 第1页 共1页
序号 | 费用名称 |  | 计算公式 | 金额 (元) | 备注
1 | 分部分项工程费 |  | ∑(分部分项工程量×综合单价） | 13130.20 | 见表10.2.2-16
1.1 | 其中 | 人工费+机械费 | ∑分部分项（定额人工费+定额机械费） | 2578.04
2 | 措施项目费 |  | （2.1+2.2） | 272.08
2.1 | 施工技术措施项目费 |  | ∑(技措项目工程量×综合单价） | 95.10 | 见表10.2.2-16
2.1.1 | 其中 | 人工费+机械费 | ∑技措项目（定额人工费+定额机械费） | 20.72
2.2 | 施工组织措施项目费 |  | (1.1+2.1.1)×6.81% | 176.98 | 见表10.2.2-20
2.2.1 | 其中 | 安全文明施工基本费 | (1.1+2.1.1)×6.81% | 176.98 | 见表10.2.2-20
3 | 其他项目费 |  | （3.1+3.2+3.3+3.4） | 283.97
3.1 | 暂列金额 |  | 3.1.1+3.1.2+3.1.3 | 283.97 | 见表10.2.2-21
3.1.1 | 其中 | 标化工地增加费 | 按招标文件规定额度列计 |  | 见表10.2.2-22
3.1.2 |  | 优质工程增加费 | 按招标文件规定额度列计 |  | 见表10.2.2-22
3.1.3 |  | 其他暂列金额 | 按招标文件规定额度列计 | 283.97 | 见表10.2.2-22
3.2 | 暂估价 |  | 3.2.1+3.2.2+3.2.3 |  | 见表10.2.2-21
3.2.1 | 其中 | 材料（工程设备）暂估价 | 按招标文件规定额度列计 (或计入综合单价) |  | 见表10.2.2-23
3.2.2 |  | 专业工程暂估价 | 按招标文件规定额度列计 |  | 见表10.2.2-24
3.2.3 |  | 专项技术措施暂估价 | 按招标文件规定额度列计 |  | 见表10.2.2-25
3.3 | 计日工 |  | ∑计日工(暂估数量×综合单价） |  | 见表10.2.2-21
3.4 | 施工总承包服务费 |  | 3.4.1+3.4.2 |  | 见表10.2.2-21
3.4.1 | 其中 | 专业发包工程管理费 | ∑专业发包工程（暂估金额×费率） |  | 见表10.2.2-27
3.4.2 |  | 甲供材料设备管理费 | 甲供材料暂估金额×费率+甲供设备暂估金额×费率 |  | 见表10.2.2-27
4 | 规费 |  | (1.1+2.1.1)×30.63% | 796.00
5 | 税金 |  | (1+2+3+4)×9% | 1303.40
招标控制价合计 |  |  | 1+2+3+4+5 | 15786.00

## 3_表10_2_2-16 分部分项工程清单与计价表
【表10.2.2-16】
分部分项工程清单与计价表
单位(专业)工程名称:安装-室内消防水 | [5 empty] | 标段: |  |  | 第1页 共3页
序号 | 项目编码 | 项目名称 | 项目特征 | 计量 单位 | 工程量 | 金 额 (元) |  |  |  |  | 备注
[6 empty] | 综合单价 | 合价 | 其中
[8 empty] | 人工费 | 机械费 | 暂估价
|  | 消防水 |  |  |  |  | 13130.20 | 2682.71 | 158.13
1 | 031001007002 | 复合管 | 1.安装部位：室内； 2.介质：给水； 3.材质、规格：涂塑复合钢管DN25； 4.连接形式：螺纹连接，含管件等配件； 5.压力试验及吹、洗设计要求：管道水压试验、水冲洗。 | m | 15.20 | 49.09 | 746.17 | 243.05 | 7.90
2 | 031001007003 | 复合管 | 1.安装部位：室内； 2.介质：给水； 3.材质、规格：涂塑复合钢管DN40； 4.连接形式：螺纹连接，含管件等配件； 5.压力试验及吹、洗设计要求：管道水压试验、水冲洗。 | m | 25.60 | 67.60 | 1730.56 | 497.41 | 18.94
3 | 031003013002 | 水表 | 1.安装部位：室外水表井； 2.型号、规格：螺纹水表LXS-40E DN40； 3.连接形式：螺纹连接； 4.附件配置：螺纹截止阀 DN40一个。 | 组 | 2 | 304.96 | 609.92 | 98.94 | 2.16
4 | 031003001005 | 螺纹阀门 | 1.阀门类型：螺纹截止阀； 2.阀门材质：铸铁、铜芯； 3.规格、压力等级：J11T-16K DN40； 4.连接形式：螺纹连接。 | 个 | 2 | 101.65 | 203.30 | 36.96 | 1.20
5 | 031003001006 | 螺纹阀门 | 1.阀门类型：真空破坏器； 2.规格、压力等级：DN25。 | 个 | 6 | 109.02 | 654.12 | 52.74 | 2.22
本页小计 | [6 empty] | 3944.07 | 929.10 | 32.42
【表10.2.2-16】
分部分项工程清单与计价表
单位(专业)工程名称:安装-室内消防水 | [5 empty] | 标段: |  |  | 第2页 共3页
序号 | 项目编码 | 项目名称 | 项目特征 | 计量 单位 | 工程量 | 金 额 (元) |  |  |  |  | 备注
[6 empty] | 综合单价 | 合价 | 其中
[8 empty] | 人工费 | 机械费 | 暂估价
6 | 031003001007 | 螺纹阀门 | 1.阀门类型：自动排气阀； 2.阀门材质：钢制； 3.规格、压力等级：ZP-I DN15； 4.连接形式：螺纹连接。 | 个 | 2 | 69.29 | 138.58 | 25.04 | 0.14
7 | 031003001008 | 螺纹阀门 | 1.阀门类型：螺纹截止阀； 2.阀门材质：铸铁、铜芯； 3.规格、压力等级：J11T-16K DN15； 4.连接形式：螺纹连接。 | 个 | 2 | 33.62 | 67.24 | 14.90 | 0.28
8 | 030901010001 | 室内消火栓 | 1.名称：轻便消防水龙柜； 2.型号、规格：SG24AZ，1000*380*160； 3.附件材质、规格：消防软管卷盘的栓口直径宜为25mm;配备的胶带内径不小于19mm,长度为30m，内配MF/ABC3*2； 4.具体按设计要求详图集15S202-P52。 | 套 | 6 | 737.27 | 4423.62 | 390.48 | 1.80
9 | 030901013001 | 灭火器 | 1.形 式：灭火器箱； 2.规格、型号：内配磷酸铵盐灭火器MF/ABC3*2。 | 组 | 2 | 243.18 | 486.36 | 70.04
10 | 031002003009 | 套管 | 1.穿地梁刚性防水套管制作安装 DN40； 2.密封、堵洞。 | 个 | 2 | 190.89 | 381.78 | 185.94 | 37.52
11 | 031002003010 | 套管 | 1.一般穿楼板钢套管制作安装 DN40； 2.密封、堵洞。 | 个 | 4 | 22.38 | 89.52 | 38.76 | 4.28
12 | 030905002001 | 水灭火控制装置调试 | 1.消火栓灭火系统调试。 | 点 | 6 | 32.94 | 197.64 | 112.62 | 21.30
本页小计 | [6 empty] | 5784.74 | 837.78 | 65.32
【表10.2.2-16】
分部分项工程清单与计价表
单位(专业)工程名称:安装-室内消防水 | [5 empty] | 标段: |  |  | 第3页 共3页
序号 | 项目编码 | 项目名称 | 项目特征 | 计量 单位 | 工程量 | 金 额 (元) |  |  |  |  | 备注
[6 empty] | 综合单价 | 合价 | 其中
[8 empty] | 人工费 | 机械费 | 暂估价
13 | 031002001002 | 管道支吊架 | 1.材质：型钢综合； 2.管架形式：一般管架。 | Kg | 6.41 | 15.44 | 98.97 | 45.19 | 5.96
14 | 031201003002 | 金属结构刷油 | 1.除锈级别：微锈； 2.油漆品种：樟丹漆、调和漆； 3.结构类型：吊支架； 4.涂刷遍数、漆膜厚度：除锈后刷樟丹漆二道、再刷灰色调和漆二道。 | kg | 6.41 | 1.77 | 11.35 | 4.74 | 1.47
15 | 031201001001 | 管道刷油 | 1、油漆品种：调和漆； 2、涂刷遍数、漆膜厚度：红色调和漆二道。 | m2 | 3.04 | 8.25 | 25.08 | 13.10
16 | 040504001002 | 砌筑井 | 1.砖砌水表井； 2.含模板； 3.轻型铸铁井盖φ600； 4.具体做法按设计要求及参照图集05S502施工。 | 座 | 2 | 1540.18 | 3080.36 | 708.98 | 52.96
17 | 040101002004 | 挖填沟槽土方 | 1、土壤类别：人工挖填管沟，三类土； 2、挖土深度：1.5m以内。 | m3 | 4.51 | 41.16 | 185.63 | 143.82
本页小计 | [6 empty] | 3401.39 | 915.83 | 60.39
合计 | [6 empty] | 13130.20 | 2682.71 | 158.13

## 3_表10_2_2-16 施工技术措施项目清单与计价表
【表10.2.2-16】
施工技术措施项目清单与计价表
单位(专业)工程名称:安装-室内消防水 | [5 empty] | 标段: |  |  | 第1页 共1页
序号 | 项目编码 | 项目名称 | 项目特征 | 计量 单位 | 工程量 | 金 额 (元) |  |  |  |  | 备注
[6 empty] | 综合单价 | 合价 | 其中
[8 empty] | 人工费 | 机械费 | 暂估价
|  | [请输入分部名称,电子评标勿删] |  |  | 0 |  | 95.10 | 22.87
1 | 031301017002 | 脚手架搭拆 | 1.消防水脚手架搭拆费 | 项 | 1 | 95.10 | 95.10 | 22.87
本页小计 | [6 empty] | 95.10 | 22.87
合计 | [6 empty] | 95.10 | 22.87

## 3_表10_2_2-20 施工组织(总价)措施项目清单与
【表10.2.2-20】
施工组织（总价）措施项目清单与计价表
工程名称:室内消防水 |  |  | 标段: | 第1页 共1页
序号 | 项目编号 | 项目名称 | 计算基础 | 费率 (%) | 金额 (元) | 备注
1 | 031302001001 | 安全文明施工费 |  |  | 176.98
1.1 |  | 安全文明施工基本费 | 定额人工费+定额机械费 | 6.81 | 176.98
2 | Z03130200801 | 提前竣工增加费 | 定额人工费+定额机械费
3 | 031302004001 | 二次搬运费 | 定额人工费+定额机械费
4 | 031302005001 | 冬雨季施工增加费 | 定额人工费+定额机械费
5 |  | 其他施工组织措施费 | 按相关规定计算
合 计 |  |  |  |  | 176.98

## 3_表10_2_2-21 其他项目清单与计价汇总表
【表10.2.2-21】
其他项目清单与计价汇总表
工程名称:室内消防水 |  | 标段: | 第1页 共1页
序号 | 项 目 名 称 | 金额(元) | 备注
1 | 暂列金额 | 283.97 | 明细详见表10.2.2-22
1.1 | 标化工地增加费 |  | 明细详见表10.2.2-22
1.2 | 优质工程增加费 |  | 明细详见表10.2.2-22
1.3 | 其他暂列金额 | 283.97 | 明细详见表10.2.2-22
2 | 暂估价
2.1 | 材料（设备）暂估价 |  | 明细详见表10.2.2-23
2.2 | 专业工程暂估价 |  | 明细详见表10.2.2-24
2.3 | 专项技术措施暂估价 |  | 明细详见表10.2.2-25
3 | 计日工 |  | 明细详见表10.2.2-26
4 | 总承包服务费 |  | 明细详见表10.2.2-27
合 计 |  | 283.97 | -

## 3_表10_2_2-22 暂列金额明细表
【表10.2.2-22】
暂列金额明细表
工程名称:室内消防水 |  |  | 标段: | 第1页 共1页
序号 | 项 目 名 称 | 计量单位 | 暂定金额(元) | 备注
1 | 标化工地增加费 | 项
2 | 优质工程增加费 | 项
3 | 其他暂列金额 | 项 | 283.97 | 估算比例一般不高于5%
3.1 | 其他暂列金额 | 项 | 283.97
合计 |  |  | 283.97 | -

## 3_表10_2_2-31 主要材料和工程设备一览表
【表10.2.2-31】
主要材料和工程设备一览表
工程名称:室内消防水 |  |  |  | 标段: |  | 第1页 共1页
序号 | 名称、规格、型号 | 单位 | 数量 | 单价(元) | 合价（元） | 备注
1 | 汽油综合 | kg | 0.020 | 10.17 | 0.20
2 | 扁钢Q235B综合 | kg | 1.440 | 4.01 | 5.77
3 | 型钢综合 | kg | 6.795 | 3.73 | 25.32
4 | 中厚钢板综合 | kg | 6.352 | 3.73 | 23.67
5 | 碳素结构钢焊接钢管综合 | kg | 6.520 | 3.85 | 25.08
6 | 碳钢管DN40 | m | 0.800 | 14.82 | 11.85
7 | 螺纹截止阀J11T-16K DN15 | 个 | 2.020 | 20.30 | 41.01
8 | 真空破坏器DN25 | 个 | 6.060 | 90.00 | 545.40
9 | 螺纹截止阀J11T-16K DN40 | 个 | 4.040 | 65.74 | 265.59
10 | 自动排气阀ZP-I DN15 | 个 | 2.000 | 51.33 | 102.66
11 | 轻便消防水龙柜SG24AZ，1000*380*160 | 套 | 6.000 | 650.00 | 3900.00
12 | 螺纹水表DN40 | 只 | 2.000 | 163.00 | 326.00
13 | 灭火器箱(含灭火器)MF/ABC3*2 | 套 | 2.000 | 194.88 | 389.76
14 | 涂塑复合钢管DN25 | m | 15.063 | 20.50 | 308.79
15 | 涂塑复合钢管DN40 | m | 25.651 | 31.58 | 810.06

## 4_表10_2_2-13 【不含单列】单位(专业)工程招
【表10.2.2-13】
单位（专业）工程招标控制价费用表
工程名称:安装-室内电气 |  |  | 标段: | 第1页 共1页
序号 | 费用名称 |  | 计算公式 | 金额 (元) | 备注
1 | 分部分项工程费 |  | ∑(分部分项工程量×综合单价） | 170450.08 | 见表10.2.2-16
1.1 | 其中 | 人工费+机械费 | ∑分部分项（定额人工费+定额机械费） | 24536.81
2 | 措施项目费 |  | （2.1+2.2） | 2748.84
2.1 | 施工技术措施项目费 |  | ∑(技措项目工程量×综合单价） | 1062.12 | 见表10.2.2-16
2.1.1 | 其中 | 人工费+机械费 | ∑技措项目（定额人工费+定额机械费） | 231.45
2.2 | 施工组织措施项目费 |  | (1.1+2.1.1)×6.81% | 1686.72 | 见表10.2.2-20
2.2.1 | 其中 | 安全文明施工基本费 | (1.1+2.1.1)×6.81% | 1686.72 | 见表10.2.2-20
3 | 其他项目费 |  | （3.1+3.2+3.3+3.4） | 29115.71
3.1 | 暂列金额 |  | 3.1.1+3.1.2+3.1.3 | 4115.71 | 见表10.2.2-21
3.1.1 | 其中 | 标化工地增加费 | 按招标文件规定额度列计 |  | 见表10.2.2-22
3.1.2 |  | 优质工程增加费 | 按招标文件规定额度列计 |  | 见表10.2.2-22
3.1.3 |  | 其他暂列金额 | 按招标文件规定额度列计 | 4115.71 | 见表10.2.2-22
3.2 | 暂估价 |  | 3.2.1+3.2.2+3.2.3 | 25000.00 | 见表10.2.2-21
3.2.1 | 其中 | 材料（工程设备）暂估价 | 按招标文件规定额度列计 (或计入综合单价) |  | 见表10.2.2-23
3.2.2 |  | 专业工程暂估价 | 按招标文件规定额度列计 | 25000.00 | 见表10.2.2-24
3.2.3 |  | 专项技术措施暂估价 | 按招标文件规定额度列计 |  | 见表10.2.2-25
3.3 | 计日工 |  | ∑计日工(暂估数量×综合单价） |  | 见表10.2.2-21
3.4 | 施工总承包服务费 |  | 3.4.1+3.4.2 |  | 见表10.2.2-21
3.4.1 | 其中 | 专业发包工程管理费 | ∑专业发包工程（暂估金额×费率） |  | 见表10.2.2-27
3.4.2 |  | 甲供材料设备管理费 | 甲供材料暂估金额×费率+甲供设备暂估金额×费率 |  | 见表10.2.2-27
4 | 规费 |  | (1.1+2.1.1)×30.63% | 7586.52
5 | 税金 |  | (1+2+3+4)×9% | 18891.10
招标控制价合计 |  |  | 1+2+3+4+5 | 228792.00

## 4_表10_2_2-16 分部分项工程清单与计价表
【表10.2.2-16】
分部分项工程清单与计价表
单位(专业)工程名称:安装-室内电气 | [5 empty] | 标段: |  |  | 第1页 共14页
序号 | 项目编码 | 项目名称 | 项目特征 | 计量 单位 | 工程量 | 金 额 (元) |  |  |  |  | 备注
[6 empty] | 综合单价 | 合价 | 其中
[8 empty] | 人工费 | 机械费 | 暂估价
|  | 室内电气 |  |  |  |  | 170450.08 | 25531.23 | 1449.04
1 | 030404017001 | 配电箱 | 1.名称：成套配电总柜ZAP； 2.型号规格：电器元件配置按设计要求； 3.安装方式：落地式,含基础槽钢10#制安。 | 台 | 1 | 14427.34 | 14427.34 | 432.34 | 96.77
2 | 030404017002 | 配电箱 | 1.名称：成套空调配电箱1KT； 2.型号规格：电器元件配置按设计要求； 3.安装方式：明装。 | 台 | 1 | 4589.40 | 4589.40 | 139.91
3 | 030404017003 | 配电箱 | 1.名称：成套空调配电箱2KT； 2.型号规格：电器元件配置按设计要求； 3.安装方式：明装。 | 台 | 1 | 5014.19 | 5014.19 | 139.91
4 | 030404017004 | 配电箱 | 1.名称：成套空调配电箱3KT； 2.型号规格：电器元件配置按设计要求； 3.安装方式：明装。 | 台 | 1 | 5014.19 | 5014.19 | 139.91
本页小计 | [6 empty] | 29045.12 | 852.07 | 96.77
【表10.2.2-16】
分部分项工程清单与计价表
单位(专业)工程名称:安装-室内电气 | [5 empty] | 标段: |  |  | 第2页 共14页
序号 | 项目编码 | 项目名称 | 项目特征 | 计量 单位 | 工程量 | 金 额 (元) |  |  |  |  | 备注
[6 empty] | 综合单价 | 合价 | 其中
[8 empty] | 人工费 | 机械费 | 暂估价
5 | 030404017005 | 配电箱 | 1.名称：成套照明配电箱1MX； 2.型号规格：电器元件配置按设计要求； 3.安装方式：明装。 | 台 | 1 | 4581.44 | 4581.44 | 139.91
6 | 030404017006 | 配电箱 | 1.名称：成套照明配电箱2MX； 2.型号规格：电器元件配置按设计要求； 3.安装方式：明装。 | 台 | 1 | 3901.19 | 3901.19 | 139.91
7 | 030404017007 | 配电箱 | 1.名称：成套照明配电箱3MX； 2.型号规格：电器元件配置按设计要求； 3.安装方式：明装。 | 台 | 1 | 3350.75 | 3350.75 | 139.91
8 | 030404017008 | 配电箱 | 1.名称：成套照明配电箱2AP-jk； 2.型号规格：电器元件配置按设计要求； 3.安装方式：暗装。 | 台 | 1 | 3080.74 | 3080.74 | 167.89
9 | 030404017009 | 配电箱 | 1.名称：成套照明配电箱3AP-yk； 2.型号规格：电器元件配置按设计要求； 3.安装方式：暗装。 | 台 | 1 | 3080.74 | 3080.74 | 167.89
本页小计 | [6 empty] | 17994.86 | 755.51
【表10.2.2-16】
分部分项工程清单与计价表
单位(专业)工程名称:安装-室内电气 | [5 empty] | 标段: |  |  | 第3页 共14页
序号 | 项目编码 | 项目名称 | 项目特征 | 计量 单位 | 工程量 | 金 额 (元) |  |  |  |  | 备注
[6 empty] | 综合单价 | 合价 | 其中
[8 empty] | 人工费 | 机械费 | 暂估价
10 | 030404017010 | 配电箱 | 1.名称：成套应急照明集中电源箱YJ； 2.型号、规格：电器元件配置按设计要求； 3.安装方式：壁装。 | 台 | 1 | 3786.62 | 3786.62 | 139.91
11 | 030411003001 | 桥架 | 1.名称、材质、类型：热镀锌板+防火喷塑槽式电缆桥架； 2.型 号、规格：GQJ-C/P 200×100×δ1.2； 3.接地方式：按设计及施工验收规范要求。 | m | 33.02 | 93.59 | 3090.34 | 642.57 | 36.98
12 | 030413001001 | 铁构件 | 1.名称：电缆桥架吊支架； 2.材质：型钢。 | kg | 29.93 | 16.77 | 501.93 | 244.83 | 27.54
13 | 031201003003 | 金属结构刷油 | 1.除锈级别：微锈； 2.油漆品种：樟丹漆、调和漆； 3.结构类型：电缆桥架吊支架； 4.涂刷遍数、漆膜厚度：除锈后刷樟丹漆二道、再刷调和漆二道。 | kg | 29.93 | 1.74 | 52.08 | 22.15 | 6.58
14 | 030408008001 | 防火堵洞 | 桥架穿墙、穿楼板处孔洞防火封堵，截面积在0.25m2以内，封堵材料：阻火包JSB、有机防火堵料JSY。 | 处 | 4 | 128.05 | 512.20 | 244.96
15 | 030408009001 | 防火隔板 | 桥架穿墙、穿楼板处孔洞及桥架内两面设防火隔板 | m2 | 1.76 | 285.42 | 502.34 | 188.55
16 | 031002001003 | 管道支吊架 | 1.材质：型钢； 2.管架形式：桥架侧向抗震支架200*100。 | 套 | 2 | 548.29 | 1096.58 | 315.88
本页小计 | [6 empty] | 9542.09 | 1798.85 | 71.10
【表10.2.2-16】
分部分项工程清单与计价表
单位(专业)工程名称:安装-室内电气 | [5 empty] | 标段: |  |  | 第4页 共14页
序号 | 项目编码 | 项目名称 | 项目特征 | 计量 单位 | 工程量 | 金 额 (元) |  |  |  |  | 备注
[6 empty] | 综合单价 | 合价 | 其中
[8 empty] | 人工费 | 机械费 | 暂估价
17 | 031002001004 | 管道支吊架 | 1.材质：型钢； 2.管架形式：桥架侧纵向抗震支架200*100。 | 套 | 2 | 793.90 | 1587.80 | 331.68
18 | 030411001001 | 配管 | 1.名称：线缆保护塑料管； 2.材质、规格：刚性阻燃管 PVC20中型管； 3.配置形式：砖、混凝土结构暗配； 4.接地要求：按施工验收规范要求。 | m | 823.40 | 7.42 | 6109.63 | 3557.09
19 | 030411001002 | 配管 | 1.名称：线缆保护钢管； 2.材质、规格：SC20； 3.配置形式：砖、混凝土结构暗配； 4.接地要求：按施工验收规范要求。 | m | 521.43 | 17.42 | 9083.31 | 2998.22 | 26.07
20 | 030411001003 | 配管 | 1.名称：线缆保护钢管； 2.材质、规格：SC32； 3.配置形式：砖、混凝土结构暗配； 4.接地要求：按施工验收规范要求。 | m | 143.09 | 29.41 | 4208.28 | 1061.73 | 10.02
21 | 030411001004 | 配管 | 1.名称：线缆保护钢管； 2.材质、规格：SC50； 3.配置形式：砖、混凝土结构明配； 4.接地要求：按施工验收规范要求。 | m | 2.22 | 48.57 | 107.83 | 27.20 | 0.18
22 | 030411001005 | 配管 | 1.名称：线缆保护钢管； 2.材质、规格：SC50； 3.配置形式：砖、混凝土结构暗配； 4.接地要求：按施工验收规范要求。 | m | 13.93 | 46.49 | 647.61 | 177.05 | 1.11
本页小计 | [6 empty] | 21744.46 | 8152.97 | 37.38
【表10.2.2-16】
分部分项工程清单与计价表
单位(专业)工程名称:安装-室内电气 | [5 empty] | 标段: |  |  | 第5页 共14页
序号 | 项目编码 | 项目名称 | 项目特征 | 计量 单位 | 工程量 | 金 额 (元) |  |  |  |  | 备注
[6 empty] | 综合单价 | 合价 | 其中
[8 empty] | 人工费 | 机械费 | 暂估价
23 | 030408003001 | 电缆保护管 | 1.名 称：线缆保护管； 2.电缆保护管材质规格：镀锌钢管SC100； 3.敷设方式：埋地。 | m | 19.80 | 66.57 | 1318.09 | 137.61 | 24.35
24 | 030408003002 | 电缆保护管 | 1.名 称：线缆保护管； 2.电缆保护管材质规格：镀锌钢管SC150； 3.敷设方式：埋地。 | m | 22.20 | 104.86 | 2327.89 | 167.61 | 27.53
25 | 030408003003 | 电缆保护管 | 1.名 称：线缆保护管-弱电预埋； 2.电缆保护管材质规格：镀锌钢管SC50； 3.敷设方式：埋地。 | m | 45.00 | 38.54 | 1734.30 | 282.15 | 53.10
26 | 030411001006 | 配管 | 1.名称：线缆保护钢管； 2.材质、规格：金属软管φ20； 3.配置形式：吊棚内敷设。 4.接地要求：按施工验收规范要求。 | m | 96.00 | 13.62 | 1307.52 | 642.24
27 | 030408001001 | 电力电缆 | 1.电缆名称：低烟无卤电力电缆； 2.电缆规格、型号：WDZB1-YJY-4*25+1*16； 3.敷设方式、部位：穿管或桥架内敷设。 | m | 87.50 | 90.40 | 7910.00 | 205.63 | 5.25
28 | 030408001002 | 电力电缆 | 1.电缆名称：低烟无卤电力电缆； 2.电缆规格、型号：WDZB1-YJY-3*6； 3.敷设方式、部位：穿管或桥架内敷设。 | m | 12.82 | 18.56 | 237.94 | 24.10 | 0.64
本页小计 | [6 empty] | 14835.74 | 1459.34 | 110.87
【表10.2.2-16】
分部分项工程清单与计价表
单位(专业)工程名称:安装-室内电气 | [5 empty] | 标段: |  |  | 第6页 共14页
序号 | 项目编码 | 项目名称 | 项目特征 | 计量 单位 | 工程量 | 金 额 (元) |  |  |  |  | 备注
[6 empty] | 综合单价 | 合价 | 其中
[8 empty] | 人工费 | 机械费 | 暂估价
29 | 030408001003 | 电力电缆 | 1.电缆名称：低烟无卤电力电缆； 2.电缆规格、型号：WDZB1-YJY-5*6； 3.敷设方式、部位：穿管或桥架内敷设。 | m | 158.28 | 28.37 | 4490.40 | 297.57 | 7.91
30 | 030408001004 | 电力电缆 | 1.电缆名称：低烟无卤电力电缆； 2.电缆规格、型号：WDZB1-YJY-5*16； 3.敷设方式、部位：穿管或桥架内敷设。 | m | 86.07 | 64.09 | 5516.23 | 202.26 | 5.16
31 | 030408006001 | 电力电缆头 | 1、名称：电力电缆终端头； 2、型号、规格：截面10(mm2)以下三芯及以上； 3、材质、类型：铜芯，简易干包式； 4、安装部位：配电箱、柜内； 5、电压等级(kV)：1KV以下。 | 个 | 9 | 27.85 | 250.65 | 86.13
32 | 030408006002 | 电力电缆头 | 1、名称：电力电缆终端头； 2、型号、规格：截面25(mm2)以下三芯及以上； 3、材质、类型：铜芯，简易干包式； 4、安装部位：配电箱、柜内； 5、电压等级(kV)：1KV以下。 | 个 | 16 | 37.13 | 594.08 | 204.00
33 | 030411004001 | 配线 | 1.名 称：低烟无卤铜芯交联聚乙烯绝缘电线； 2.配线形式：管内穿线； 3.配线型号：WDZB1-BYJ-2.5。 | m | 2772.30 | 2.98 | 8261.45 | 1857.44
本页小计 | [6 empty] | 19112.81 | 2647.40 | 13.07
【表10.2.2-16】
分部分项工程清单与计价表
单位(专业)工程名称:安装-室内电气 | [5 empty] | 标段: |  |  | 第7页 共14页
序号 | 项目编码 | 项目名称 | 项目特征 | 计量 单位 | 工程量 | 金 额 (元) |  |  |  |  | 备注
[6 empty] | 综合单价 | 合价 | 其中
[8 empty] | 人工费 | 机械费 | 暂估价
34 | 030411004002 | 配线 | 1.名 称：低烟无卤铜芯交联聚乙烯绝缘软电线； 2.配线形式：管内穿线； 3.配线型号：WDZB1-BYJR-2.5。 | m | 482.50 | 3.19 | 1539.18 | 323.28
35 | 030411004003 | 配线 | 1.名 称：低烟无卤铜芯交联聚乙烯绝缘电线； 2.配线形式：管内穿线； 3.配线型号：WDZB1N-BYJ-2.5。 | m | 14.80 | 3.34 | 49.43 | 9.92
36 | 030411004004 | 配线 | 1.名 称：低烟无卤铜芯交联聚乙烯绝缘电线； 2.配线形式：管内穿线； 3.配线型号：WDZB1N-BYJR-2.5。 | m | 7.40 | 3.45 | 25.53 | 4.96
37 | 030411004005 | 配线 | 1.名称：铜芯低烟无卤电线； 2.配线形式：管内穿线； 3.配线型号、规格：WDZB1-RVSP-2*1.5； 4.配线线制：求助呼叫系统线。 | m | 94.08 | 4.23 | 397.96 | 54.57
38 | 030411004006 | 配线 | 1.名称：铜芯低烟无卤电线； 2.配线形式：管内穿线； 3.配线型号、规格：WDZB1N-RYJS-2*2.5； 4.配线线制：应急照明线。 | m | 298.88 | 6.23 | 1862.02 | 176.34
本页小计 | [6 empty] | 3874.12 | 569.07
【表10.2.2-16】
分部分项工程清单与计价表
单位(专业)工程名称:安装-室内电气 | [5 empty] | 标段: |  |  | 第8页 共14页
序号 | 项目编码 | 项目名称 | 项目特征 | 计量 单位 | 工程量 | 金 额 (元) |  |  |  |  | 备注
[6 empty] | 综合单价 | 合价 | 其中
[8 empty] | 人工费 | 机械费 | 暂估价
39 | 030412004001 | 装饰灯 | 1.装饰灯名称：多信息复合标志灯（中型）； 2.装饰灯型号、规格：A-BLJC I系列1W A型(36V)； 3.安装形式：壁装。 | 套 | 4 | 120.73 | 482.92 | 74.32
40 | 030412004002 | 装饰灯 | 1.装饰灯名称：多信息复合标志灯（中型）； 2.装饰灯型号、规格：A-BLJC I系列1W A型(36V)； 3.安装形式：吊装。 | 套 | 3 | 127.40 | 382.20 | 65.40
41 | 030412004003 | 装饰灯 | 1.装饰灯名称：疏散出口标志灯（中型）； 2.装饰灯型号、规格：A-BLJC I系列1W A型(36V)； 3.安装形式：壁装。 | 套 | 6 | 105.33 | 631.98 | 111.48
42 | 030412004004 | 装饰灯 | 1.装饰灯名称：方向标志灯(单向不可调)中型； 2.装饰灯型号、规格：A-BLJC I系列1W A型(36V)； 3.安装形式：壁装。 | 套 | 9 | 105.33 | 947.97 | 167.22
本页小计 | [6 empty] | 2445.07 | 418.42
【表10.2.2-16】
分部分项工程清单与计价表
单位(专业)工程名称:安装-室内电气 | [5 empty] | 标段: |  |  | 第9页 共14页
序号 | 项目编码 | 项目名称 | 项目特征 | 计量 单位 | 工程量 | 金 额 (元) |  |  |  |  | 备注
[6 empty] | 综合单价 | 合价 | 其中
[8 empty] | 人工费 | 机械费 | 暂估价
43 | 030412004005 | 装饰灯 | 1.装饰灯名称：楼层指示消防应急标志灯（中型）； 2.装饰灯型号、规格：A-BLJC I系列1W A型(36V)； 3.安装形式：壁装。 | 套 | 6 | 105.33 | 631.98 | 111.48
44 | 030412004006 | 装饰灯 | 1.装饰灯名称：安全出口消防应急标志灯（中型）； 2.装饰灯型号、规格：A-BLJC I系列1W A型(36V)； 3.安装形式：壁装。 | 套 | 3 | 105.33 | 315.99 | 55.74
45 | 030412004007 | 装饰灯 | 1.装饰灯名称：消防应急照明灯； 2.装饰灯型号、规格：A-ZFJC系列6W A型(36V)； 3.安装形式：壁装。 | 套 | 4 | 109.15 | 436.60 | 74.32
46 | 030412004008 | 装饰灯 | 1.装饰灯名称：消防应急照明灯； 2.装饰灯型号、规格：A-ZFJC系列5W A型(36V)； 3.安装形式：吸顶灯。 | 套 | 11 | 109.09 | 1199.99 | 204.38
47 | 030412004009 | 装饰灯 | 1.装饰灯名称：消防应急照明灯； 2.装饰灯型号、规格：A-ZFJC系列10W A型(36V)； 3.安装形式：吸顶灯。 | 套 | 11 | 162.38 | 1786.18 | 204.38
48 | 030412002001 | 工厂灯 | 1.名称：成套卫生间防水防尘灯； 2.型号、规格：LED-18W。 | 套 | 15 | 150.33 | 2254.95 | 339.45
本页小计 | [6 empty] | 6625.69 | 989.75
【表10.2.2-16】
分部分项工程清单与计价表
单位(专业)工程名称:安装-室内电气 | [5 empty] | 标段: |  |  | 第10页 共14页
序号 | 项目编码 | 项目名称 | 项目特征 | 计量 单位 | 工程量 | 金 额 (元) |  |  |  |  | 备注
[6 empty] | 综合单价 | 合价 | 其中
[8 empty] | 人工费 | 机械费 | 暂估价
49 | 030412002002 | 工厂灯 | 1.名称：成套防水防尘吸顶灯IP54； 2.型号、规格：LED-12W。 | 套 | 2 | 137.89 | 275.78 | 45.26
50 | 030412005001 | 荧光灯 | 1.荧光灯名称：成套单管荧光灯； 2.荧光灯型号、规格：LED-35W； 3.安装形式：吸顶式。 | 套 | 42 | 67.06 | 2816.52 | 697.20
51 | 030412001001 | 普通灯具 | 1.灯具名称：成套节能型声光控吸顶灯； 2.灯具规格、型号：LED-14W。 | 套 | 12 | 146.60 | 1759.20 | 214.56
52 | 030412005002 | 荧光灯 | 1.荧光灯名称：成套配电小间荧光灯； 2.荧光灯型号、规格：LED-18W； 3.安装形式：壁装。 | 套 | 1 | 54.91 | 54.91 | 16.60
53 | 030412005003 | 荧光灯 | 1.荧光灯名称：成套双管荧光灯； 2.荧光灯型号、规格：LED-2*24W； 3.安装形式：吸顶式。 | 套 | 10 | 83.31 | 833.10 | 208.80
54 | 030412001002 | 普通灯具 | 1.灯具名称：成套吸顶灯； 2.灯具规格、型号：LED-8W。 | 套 | 18 | 70.85 | 1275.30 | 321.84
55 | 030404034001 | 照明开关 | 1.名称：跷板式一位暗开关； 2.规格：250V，10A； 3.安装方式：暗装。 | 套 | 3 | 16.47 | 49.41 | 21.90
56 | 030404034002 | 照明开关 | 1.名称：跷板式一位暗开关（防溅型）； 2.规格：250V，10A； 3.安装方式：暗装。 | 套 | 8 | 21.57 | 172.56 | 58.40
本页小计 | [6 empty] | 7236.78 | 1584.56
【表10.2.2-16】
分部分项工程清单与计价表
单位(专业)工程名称:安装-室内电气 | [5 empty] | 标段: |  |  | 第11页 共14页
序号 | 项目编码 | 项目名称 | 项目特征 | 计量 单位 | 工程量 | 金 额 (元) |  |  |  |  | 备注
[6 empty] | 综合单价 | 合价 | 其中
[8 empty] | 人工费 | 机械费 | 暂估价
57 | 030404034003 | 照明开关 | 1.名称：跷板式二位暗开关； 2.规格：250V，10A； 3.安装方式：暗装。 | 套 | 6 | 18.91 | 113.46 | 43.80
58 | 030404034004 | 照明开关 | 1.名称：跷板式三位暗开关； 2.规格：250V，10A； 3.安装方式：暗装。 | 套 | 15 | 21.98 | 329.70 | 109.50
59 | 030404035001 | 插座 | 1.名称：安全型单相二三极插座(带保护门)； 2.规格：KG426/10USL； 3.安装方式：暗装。 | 套 | 50 | 20.32 | 1016.00 | 430.50
60 | 030404035002 | 插座 | 1.名称：安全型单相二三极地插座(带保护门)； 2.规格：250V，10A； 3.安装方式：嵌地。 | 套 | 8 | 153.91 | 1231.28 | 89.60
61 | 030404035003 | 插座 | 1.名称：安全型单相空调插座； 2.规格：KG426/15CS； 3.安装方式：暗装。 | 套 | 4 | 22.34 | 89.36 | 34.44
62 | 030404035004 | 插座 | 1.名称：安全型三相空调插座 2.规格：KG436/20CS； 3.安装方式：暗装。 | 套 | 8 | 27.90 | 223.20 | 68.88
63 | 030904005001 | 声光报警器 | 1.名 称：智能声光报警装置； 2.规 格：TW-HT-A。 | 个 | 3 | 111.96 | 335.88 | 127.41 | 0.21
64 | 030904008001 | 模块(模块箱） | 1.名 称：无障碍求助呼叫控制器； 2.规 格：TW-HT-C。 | 台 | 3 | 384.94 | 1154.82 | 146.61 | 10.20
本页小计 | [6 empty] | 4493.70 | 1050.74 | 10.41
【表10.2.2-16】
分部分项工程清单与计价表
单位(专业)工程名称:安装-室内电气 | [5 empty] | 标段: |  |  | 第12页 共14页
序号 | 项目编码 | 项目名称 | 项目特征 | 计量 单位 | 工程量 | 金 额 (元) |  |  |  |  | 备注
[6 empty] | 综合单价 | 合价 | 其中
[8 empty] | 人工费 | 机械费 | 暂估价
65 | 030904003001 | 按钮 | 1.名 称：钥匙复位开关； 2.规 格：TW-HT-R。 | 个 | 3 | 46.10 | 138.30 | 42.48 | 0.21
66 | 030904003002 | 按钮 | 1.名 称：求助按钮； 2.规 格：TW-HT-B。 | 个 | 12 | 46.10 | 553.20 | 169.92 | 0.84
67 | 030411006001 | 接线盒 | 1.名称、材质：塑料接线盒； 2.规格：86HS50； 3.安装形式：暗装。 | 个 | 107 | 6.23 | 666.61 | 328.49
68 | 030411006002 | 接线盒 | 1.名称、材质：塑料开关插座盒； 2.规格：86HS50； 3.安装形式：暗装。 | 个 | 69 | 5.97 | 411.93 | 222.87
69 | 030411006003 | 接线盒 | 1.名称、材质：钢质接线盒； 2.规格：86H50； 3.安装形式：暗装。 | 个 | 58 | 8.67 | 502.86 | 178.06
70 | 030411006004 | 接线盒 | 1.名称、材质：钢质开关插座盒； 2.规格：86H50； 3.安装形式：暗装。 | 个 | 40 | 8.42 | 336.80 | 129.20
71 | 030411006005 | 接线盒 | 1.名称、材质：地面插座盒； 2.规格：120型； 3.安装形式：暗装。 | 个 | 8 | 15.96 | 127.68 | 25.84
72 | 030411006006 | 接线盒 | 1.名称、材质：防水接线盒； 2.规格：86型； 3.安装形式：暗装。 | 个 | 13 | 20.21 | 262.73 | 39.91
73 | 030409005001 | 避雷网 | 1.名 称：屋面避雷网； 2.材 质、规 格：镀锌扁钢-40*4。 3.安装形式：暗敷。 | m | 34.42 | 17.51 | 602.69 | 246.10 | 23.41
本页小计 | [6 empty] | 3602.80 | 1382.87 | 24.46
【表10.2.2-16】
分部分项工程清单与计价表
单位(专业)工程名称:安装-室内电气 | [5 empty] | 标段: |  |  | 第13页 共14页
序号 | 项目编码 | 项目名称 | 项目特征 | 计量 单位 | 工程量 | 金 额 (元) |  |  |  |  | 备注
[6 empty] | 综合单价 | 合价 | 其中
[8 empty] | 人工费 | 机械费 | 暂估价
74 | 030409004001 | 均压环 | 1.名 称：基础接地焊接； 2.安装形式：利用地梁主筋焊接。 | m | 133.10 | 5.35 | 712.09 | 344.73 | 145.08
75 | 030409003001 | 避雷引下线 | 1.利用建筑物二根柱主筋避雷引下线； 2.柱主筋引下线与基础钢筋焊接12处； 3.防雷接地测试点5处； 4.防雷接地测试盒5个。 | m | 123.64 | 18.15 | 2244.07 | 1026.21 | 569.98
76 | 030409008001 | 等电位端子箱、 测试板 | 1.名称：总等电位端子箱400*300*160mm； 2.材质：钢制箱体、接地铜排。 | 台 | 1 | 221.16 | 221.16 | 50.96 | 1.29
77 | 030409008002 | 等电位端子箱、 测试板 | 1.名称：局部等电位端子箱150*75*45mm； 2.材质：钢制箱体、接地铜排。 | 台 | 2 | 33.96 | 67.92 | 20.56 | 2.58
78 | 030409002001 | 接地母线 | 1.名称：接地母线； 2.材质、规格：不锈钢扁导体-40*4； 3.安装形式：沿砖混结构暗敷。 | m | 3.77 | 32.27 | 121.66 | 26.96 | 2.56
79 | 030409002002 | 接地母线 | 1.名称：接地母线； 2.材质、规格：不锈钢扁导体-40*4； 3.安装形式：沿电缆桥架敷设。 | m | 33.02 | 33.35 | 1101.22 | 249.30 | 22.45
80 | 030409002003 | 接地母线 | 1.名称：接地母线； 2.材质、规格：不锈钢扁导体-40*4； 3.安装形式：埋地敷设。 | m | 27.43 | 53.38 | 1464.21 | 649.82 | 27.98
81 | 030414011001 | 接地装置 | 1.独立接地装置接地极调试。 | 组 | 2 | 102.35 | 204.70 | 122.18 | 33.40
本页小计 | [6 empty] | 6137.03 | 2490.72 | 805.32
【表10.2.2-16】
分部分项工程清单与计价表
单位(专业)工程名称:安装-室内电气 | [5 empty] | 标段: |  |  | 第14页 共14页
序号 | 项目编码 | 项目名称 | 项目特征 | 计量 单位 | 工程量 | 金 额 (元) |  |  |  |  | 备注
[6 empty] | 综合单价 | 合价 | 其中
[8 empty] | 人工费 | 机械费 | 暂估价
82 | 030414002001 | 送配电装置系统 | 1.送配电装置系统调试 1kV以下交流供电(综 合)。 | 系统 | 1 | 231.22 | 231.22 | 151.98 | 23.75
83 | 030817008001 | 套管制作安装 | 1.防水套管制作安装SC50 | 个 | 6 | 190.89 | 1145.34 | 557.82 | 112.56
84 | 030817008002 | 套管制作安装 | 1.防水套管制作安装SC100 | 个 | 3 | 271.62 | 814.86 | 366.99 | 103.71
85 | 030817008003 | 套管制作安装 | 1.防水套管制作安装SC150 | 个 | 1 | 341.75 | 341.75 | 145.42 | 39.64
86 | 030503004001 | 控制箱 | 1.弱电设备箱600*500*120 | 台 | 1 | 318.88 | 318.88 | 52.25
87 | 030503004002 | 控制箱 | 1.通信光纤箱600*500*120 | 台 | 1 | 318.88 | 318.88 | 52.25
88 | 030503004003 | 控制箱 | 1.有线电视箱500*450*120 | 台 | 1 | 268.88 | 268.88 | 52.25
89 | 03B003 | 光伏板 | 1.光伏板拟配置10块,总计光伏电池组件面积不小于25.4平方米，装机容量5.450KWP； 2.具体做法按设计要求。 | m2 | 25.40 | 800.00 | 20320.00 |  |  | 20320.00
本页小计 | [6 empty] | 23759.81 | 1378.96 | 279.66 | 20320.00
合计 | [6 empty] | 170450.08 | 25531.23 | 1449.04 | 20320.00

## 4_表10_2_2-16 施工技术措施项目清单与计价表
【表10.2.2-16】
施工技术措施项目清单与计价表
单位(专业)工程名称:安装-室内电气 | [5 empty] | 标段: |  |  | 第1页 共1页
序号 | 项目编码 | 项目名称 | 项目特征 | 计量 单位 | 工程量 | 金 额 (元) |  |  |  |  | 备注
[6 empty] | 综合单价 | 合价 | 其中
[8 empty] | 人工费 | 机械费 | 暂估价
|  | [请输入分部名称,电子评标勿删] |  |  | 0 |  | 1062.12 | 255.45
1 | 031301017003 | 脚手架搭拆 | 1.电气脚手架搭拆费 | 项 | 1 | 1062.12 | 1062.12 | 255.45
本页小计 | [6 empty] | 1062.12 | 255.45
合计 | [6 empty] | 1062.12 | 255.45

## 4_表10_2_2-20 施工组织(总价)措施项目清单与
【表10.2.2-20】
施工组织（总价）措施项目清单与计价表
工程名称:室内电气 |  |  | 标段: | 第1页 共1页
序号 | 项目编号 | 项目名称 | 计算基础 | 费率 (%) | 金额 (元) | 备注
1 | 031302001001 | 安全文明施工费 |  |  | 1686.72
1.1 |  | 安全文明施工基本费 | 定额人工费+定额机械费 | 6.81 | 1686.72
2 | Z03130200801 | 提前竣工增加费 | 定额人工费+定额机械费
3 | 031302004001 | 二次搬运费 | 定额人工费+定额机械费
4 | 031302005001 | 冬雨季施工增加费 | 定额人工费+定额机械费
5 |  | 其他施工组织措施费 | 按相关规定计算
合 计 |  |  |  |  | 1686.72

## 4_表10_2_2-21 其他项目清单与计价汇总表
【表10.2.2-21】
其他项目清单与计价汇总表
工程名称:室内电气 |  | 标段: | 第1页 共1页
序号 | 项 目 名 称 | 金额(元) | 备注
1 | 暂列金额 | 4115.71 | 明细详见表10.2.2-22
1.1 | 标化工地增加费 |  | 明细详见表10.2.2-22
1.2 | 优质工程增加费 |  | 明细详见表10.2.2-22
1.3 | 其他暂列金额 | 4115.71 | 明细详见表10.2.2-22
2 | 暂估价 | 25000.00
2.1 | 材料（设备）暂估价 |  | 明细详见表10.2.2-23
2.2 | 专业工程暂估价 | 25000.00 | 明细详见表10.2.2-24
2.3 | 专项技术措施暂估价 |  | 明细详见表10.2.2-25
3 | 计日工 |  | 明细详见表10.2.2-26
4 | 总承包服务费 |  | 明细详见表10.2.2-27
合 计 |  | 29115.71 | -

## 4_表10_2_2-22 暂列金额明细表
【表10.2.2-22】
暂列金额明细表
工程名称:室内电气 |  |  | 标段: | 第1页 共1页
序号 | 项 目 名 称 | 计量单位 | 暂定金额(元) | 备注
1 | 标化工地增加费 | 项
2 | 优质工程增加费 | 项
3 | 其他暂列金额 | 项 | 4115.71 | 估算比例一般不高于5%
3.1 | 其他暂列金额 | 项 | 4115.71
合计 |  |  | 4115.71 | -

## 5_表10_2_2-13 【不含单列】单位(专业)工程招
【表10.2.2-13】
单位（专业）工程招标控制价费用表
工程名称:安装-室外电气 |  |  | 标段: | 第1页 共1页
序号 | 费用名称 |  | 计算公式 | 金额 (元) | 备注
1 | 分部分项工程费 |  | ∑(分部分项工程量×综合单价） | 99975.42 | 见表10.2.2-16
1.1 | 其中 | 人工费+机械费 | ∑分部分项（定额人工费+定额机械费） | 9304.99
2 | 措施项目费 |  | （2.1+2.2） | 633.67
2.1 | 施工技术措施项目费 |  | ∑(技措项目工程量×综合单价） |  | 见表10.2.2-16
2.1.1 | 其中 | 人工费+机械费 | ∑技措项目（定额人工费+定额机械费）
2.2 | 施工组织措施项目费 |  | (1.1+2.1.1)×6.81% | 633.67 | 见表10.2.2-20
2.2.1 | 其中 | 安全文明施工基本费 | (1.1+2.1.1)×6.81% | 633.67 | 见表10.2.2-20
3 | 其他项目费 |  | （3.1+3.2+3.3+3.4） | 27569.18
3.1 | 暂列金额 |  | 3.1.1+3.1.2+3.1.3 | 2569.18 | 见表10.2.2-21
3.1.1 | 其中 | 标化工地增加费 | 按招标文件规定额度列计 |  | 见表10.2.2-22
3.1.2 |  | 优质工程增加费 | 按招标文件规定额度列计 |  | 见表10.2.2-22
3.1.3 |  | 其他暂列金额 | 按招标文件规定额度列计 | 2569.18 | 见表10.2.2-22
3.2 | 暂估价 |  | 3.2.1+3.2.2+3.2.3 | 25000.00 | 见表10.2.2-21
3.2.1 | 其中 | 材料（工程设备）暂估价 | 按招标文件规定额度列计 (或计入综合单价) |  | 见表10.2.2-23
3.2.2 |  | 专业工程暂估价 | 按招标文件规定额度列计 | 25000.00 | 见表10.2.2-24
3.2.3 |  | 专项技术措施暂估价 | 按招标文件规定额度列计 |  | 见表10.2.2-25
3.3 | 计日工 |  | ∑计日工(暂估数量×综合单价） |  | 见表10.2.2-21
3.4 | 施工总承包服务费 |  | 3.4.1+3.4.2 |  | 见表10.2.2-21
3.4.1 | 其中 | 专业发包工程管理费 | ∑专业发包工程（暂估金额×费率） |  | 见表10.2.2-27
3.4.2 |  | 甲供材料设备管理费 | 甲供材料暂估金额×费率+甲供设备暂估金额×费率 |  | 见表10.2.2-27
4 | 规费 |  | (1.1+2.1.1)×30.63% | 2850.12
5 | 税金 |  | (1+2+3+4)×9% | 11792.56
招标控制价合计 |  |  | 1+2+3+4+5 | 142821.00

## 5_表10_2_2-16 分部分项工程清单与计价表
【表10.2.2-16】
分部分项工程清单与计价表
单位(专业)工程名称:安装-室外电气 | [5 empty] | 标段: |  |  | 第1页 共3页
序号 | 项目编码 | 项目名称 | 项目特征 | 计量 单位 | 工程量 | 金 额 (元) |  |  |  |  | 备注
[6 empty] | 综合单价 | 合价 | 其中
[8 empty] | 人工费 | 机械费 | 暂估价
|  | 室外电气 |  |  |  |  | 99975.42 | 8524.34 | 1916.48
1 | 030408003004 | 电缆保护管 | 1.名 称：电缆保护管； 2.电缆保护管材质规格：HDPE双壁波纹管Φ150； 3.敷设方式：埋地。 | m | 112.60 | 21.85 | 2460.31 | 574.26 | 5.63
2 | 030408001005 | 电力电缆 | 1.名称：低烟无卤电力电缆； 2.规格、型号：WDZB1-YJY-4*185+1*95； 3.敷设方式、部位：穿管敷设。 | m | 120.00 | 584.66 | 70159.20 | 1288.80 | 324.00
3 | 030408006003 | 电力电缆头 | 1.名称：电力电缆终端头； 2.型号、规 格：截面240(mm2)以下三芯及以上； 3.材质、类型：铜芯，简易干包式； 4.安装部位：配电箱、柜内； 5.电压等级(kV)：1KV以下。 | 个 | 2 | 266.92 | 533.84 | 135.30
本页小计 | [6 empty] | 73153.35 | 1998.36 | 329.63
【表10.2.2-16】
分部分项工程清单与计价表
单位(专业)工程名称:安装-室外电气 | [5 empty] | 标段: |  |  | 第2页 共3页
序号 | 项目编码 | 项目名称 | 项目特征 | 计量 单位 | 工程量 | 金 额 (元) |  |  |  |  | 备注
[6 empty] | 综合单价 | 合价 | 其中
[8 empty] | 人工费 | 机械费 | 暂估价
4 | 030413005001 | 人(手)孔砲筑 | 1、砖砌矩形电缆井，内径600mm*600mm、井室深800mm、井墙厚120mm； 2、基础垫层：井碎石垫层100mm厚，C15砼垫层80mm厚； 3、砌筑材料：混凝土实心砖240×115×53 MU15、水泥砂浆 M7.5； 4、井墙内壁抹灰，1:2水泥砂浆； 5、砖砌井墙顶设C20无筋混凝土井圈120mm、井盖采用750*750mm复合材料井盖； 6、含模板，∠50*5角钢电缆支架； 7、具体做法按设计施工图。 | 个 | 2 | 858.09 | 1716.18 | 360.90 | 17.64
5 | 040203007001 | 路面割缝 | 1.锯缝机切缝； 2.结算按实调整。 | m | 223.50 | 6.90 | 1542.15 | 932.00 | 51.41
6 | 041001001001 | 拆除路面 | 1.风镐拆除混凝土类路面层 无筋~厚20(cm)； 2.结算按实调整。 | m2 | 67.05 | 21.79 | 1461.02 | 910.54 | 216.57
7 | 040203007002 | 水泥混凝土 | 1.水泥混凝土路面修复 非泵送商品混凝土 C25； 2.水泥混凝土路面养生 塑料膜养护； 3.结算按实调整。 | m2 | 67.05 | 98.00 | 6570.90 | 447.22 | 14.08
8 | 040103002001 | 余方弃置 | 1.废弃料品种：石渣； 2.运距：运距施工企业自行考虑。 | m3 | 13.41 | 53.62 | 719.04 | 171.65 | 396.80
本页小计 | [6 empty] | 12009.29 | 2822.31 | 696.50
【表10.2.2-16】
分部分项工程清单与计价表
单位(专业)工程名称:安装-室外电气 | [5 empty] | 标段: |  |  | 第3页 共3页
序号 | 项目编码 | 项目名称 | 项目特征 | 计量 单位 | 工程量 | 金 额 (元) |  |  |  |  | 备注
[6 empty] | 综合单价 | 合价 | 其中
[8 empty] | 人工费 | 机械费 | 暂估价
9 | 040501004001 | 管沟碎石垫层 | 1.管道垫层 碎石干铺。 | m3 | 6.71 | 312.47 | 2096.67 | 421.72 | 14.90
10 | 030413004001 | 管道包封 | 1.排管外C20混凝土包封(m3)单层； 2.若达不到设计深度要求管道上方加扎钢筋； 3.具体做法按设计要求。 | m3 | 14.14 | 760.61 | 10755.03 | 2498.68 | 262.16
11 | 040103001001 | 回填方 | 1.沟槽回填 黄砂。 | m3 | 0.36 | 315.64 | 113.63 | 11.17 | 0.18
12 | 03B004 | 电缆标志桩 | 1.电缆标志桩； 2.具体做法按设计要求详见JD5-105。 | 个 | 3 | 67.42 | 202.26 | 65.22 | 30.39
13 | 040101002005 | 挖沟槽土方 | 1.土壤类别：三类土； 2.挖土深度：1.5m以内。 | m3 | 49.40 | 7.76 | 383.34 | 191.18 | 108.68
14 | 040103001002 | 回填方 | 1.密实度要求：满足规范要求； 2.填方材料品种：挖方。 | m3 | 24.36 | 16.82 | 409.74 | 264.55 | 52.37
15 | 040103002002 | 余方弃置 | 1.废弃料品种：场内余土； 2.运距：运距施工企业自行考虑。 | m3 | 25.04 | 34.03 | 852.11 | 251.15 | 421.67
本页小计 | [6 empty] | 14812.78 | 3703.67 | 890.35
合计 | [6 empty] | 99975.42 | 8524.34 | 1916.48

## 5_表10_2_2-20 施工组织(总价)措施项目清单与
【表10.2.2-20】
施工组织（总价）措施项目清单与计价表
工程名称:室外电气 |  |  | 标段: | 第1页 共1页
序号 | 项目编号 | 项目名称 | 计算基础 | 费率 (%) | 金额 (元) | 备注
1 | 031302001001 | 安全文明施工费 |  |  | 633.67
1.1 |  | 安全文明施工基本费 | 定额人工费+定额机械费 | 6.81 | 633.67
2 | Z03130200801 | 提前竣工增加费 | 定额人工费+定额机械费
3 | 031302004001 | 二次搬运费 | 定额人工费+定额机械费
4 | 031302005001 | 冬雨季施工增加费 | 定额人工费+定额机械费
5 |  | 其他施工组织措施费 | 按相关规定计算
合 计 |  |  |  |  | 633.67

## 5_表10_2_2-21 其他项目清单与计价汇总表
【表10.2.2-21】
其他项目清单与计价汇总表
工程名称:室外电气 |  | 标段: | 第1页 共1页
序号 | 项 目 名 称 | 金额(元) | 备注
1 | 暂列金额 | 2569.18 | 明细详见表10.2.2-22
1.1 | 标化工地增加费 |  | 明细详见表10.2.2-22
1.2 | 优质工程增加费 |  | 明细详见表10.2.2-22
1.3 | 其他暂列金额 | 2569.18 | 明细详见表10.2.2-22
2 | 暂估价 | 25000.00
2.1 | 材料（设备）暂估价 |  | 明细详见表10.2.2-23
2.2 | 专业工程暂估价 | 25000.00 | 明细详见表10.2.2-24
2.3 | 专项技术措施暂估价 |  | 明细详见表10.2.2-25
3 | 计日工 |  | 明细详见表10.2.2-26
4 | 总承包服务费 |  | 明细详见表10.2.2-27
合 计 |  | 27569.18 | -

## 5_表10_2_2-31 主要材料和工程设备一览表
【表10.2.2-31】
主要材料和工程设备一览表
工程名称:室外电气 |  |  |  | 标段: |  | 第1页 共1页
序号 | 名称、规格、型号 | 单位 | 数量 | 单价(元) | 合价（元） | 备注
1 | 汽油综合 | kg | 1.600 | 10.17 | 16.27
2 | 热轧光圆钢筋综合 | kg | 253.035 | 3.88 | 981.27
3 | 角钢Q235B综合 | kg | 5.544 | 3.92 | 21.73
4 | 双壁波纹管DN150 | m | 115.978 | 14.06 | 1630.65
5 | 低烟无卤电力电缆WDZB1-YJY-4*185+1*95 | m | 121.200 | 560.79 | 67967.51
6 | 树脂复合井盖座750*750 | 个 | 2.000 | 348.00 | 696.00
7 | 电缆标志桩 | 个 | 3.030 | 25.00 | 75.75
8 | 混凝土C20 | m3 | 3.620 | 414.00 | 1498.68
9 | 混凝土C20 | m3 | 10.718 | 414.00 | 4437.25

## 6_表10_2_2-13 【不含单列】单位(专业)工程招
【表10.2.2-13】
单位（专业）工程招标控制价费用表
工程名称:安装-室外总给水 |  |  | 标段: | 第1页 共1页
序号 | 费用名称 |  | 计算公式 | 金额 (元) | 备注
1 | 分部分项工程费 |  | ∑(分部分项工程量×综合单价） | 62076.23 | 见表10.2.2-16
1.1 | 其中 | 人工费+机械费 | ∑分部分项（定额人工费+定额机械费） | 7003.25
2 | 措施项目费 |  | （2.1+2.2） | 476.92
2.1 | 施工技术措施项目费 |  | ∑(技措项目工程量×综合单价） |  | 见表10.2.2-16
2.1.1 | 其中 | 人工费+机械费 | ∑技措项目（定额人工费+定额机械费）
2.2 | 施工组织措施项目费 |  | (1.1+2.1.1)×6.81% | 476.92 | 见表10.2.2-20
2.2.1 | 其中 | 安全文明施工基本费 | (1.1+2.1.1)×6.81% | 476.92 | 见表10.2.2-20
3 | 其他项目费 |  | （3.1+3.2+3.3+3.4） | 1293.97
3.1 | 暂列金额 |  | 3.1.1+3.1.2+3.1.3 | 1293.97 | 见表10.2.2-21
3.1.1 | 其中 | 标化工地增加费 | 按招标文件规定额度列计 |  | 见表10.2.2-22
3.1.2 |  | 优质工程增加费 | 按招标文件规定额度列计 |  | 见表10.2.2-22
3.1.3 |  | 其他暂列金额 | 按招标文件规定额度列计 | 1293.97 | 见表10.2.2-22
3.2 | 暂估价 |  | 3.2.1+3.2.2+3.2.3 |  | 见表10.2.2-21
3.2.1 | 其中 | 材料（工程设备）暂估价 | 按招标文件规定额度列计 (或计入综合单价) |  | 见表10.2.2-23
3.2.2 |  | 专业工程暂估价 | 按招标文件规定额度列计 |  | 见表10.2.2-24
3.2.3 |  | 专项技术措施暂估价 | 按招标文件规定额度列计 |  | 见表10.2.2-25
3.3 | 计日工 |  | ∑计日工(暂估数量×综合单价） |  | 见表10.2.2-21
3.4 | 施工总承包服务费 |  | 3.4.1+3.4.2 |  | 见表10.2.2-21
3.4.1 | 其中 | 专业发包工程管理费 | ∑专业发包工程（暂估金额×费率） |  | 见表10.2.2-27
3.4.2 |  | 甲供材料设备管理费 | 甲供材料暂估金额×费率+甲供设备暂估金额×费率 |  | 见表10.2.2-27
4 | 规费 |  | (1.1+2.1.1)×30.63% | 2145.10
5 | 税金 |  | (1+2+3+4)×9% | 5939.30
招标控制价合计 |  |  | 1+2+3+4+5 | 71932.00

## 6_表10_2_2-16 分部分项工程清单与计价表
【表10.2.2-16】
分部分项工程清单与计价表
单位(专业)工程名称:安装-室外总给水 | [5 empty] | 标段: |  |  | 第1页 共4页
序号 | 项目编码 | 项目名称 | 项目特征 | 计量 单位 | 工程量 | 金 额 (元) |  |  |  |  | 备注
[6 empty] | 综合单价 | 合价 | 其中
[8 empty] | 人工费 | 机械费 | 暂估价
|  | 生活总给水 |  |  |  |  | 12085.22 | 1737.50 | 107.32
1 | 031001006010 | 塑料管 | 1.安装部位：室外； 2.介质：消防给水； 3.材质、规格：钢丝网骨架塑料复合管DN65； 4.连接形式：电熔连接。 | m | 15.60 | 81.54 | 1272.02 | 95.32 | 5.93
2 | 031003013003 | 水表 | 1.安装部位(室内外)：室外； 2.型号、规格：法兰水表LXLG-65E DN65； 3.连接形式：PE法兰连接； 4.附件配置：法兰闸阀Z45T-10 DN65二个、低阻力型倒流防止器 DN65一个、PE法兰DN65等； 5.具体按设计要求。 | 组 | 1 | 4601.47 | 4601.47 | 179.99 | 15.48
3 | 031003003001 | 焊接法兰阀门 | 1.阀门类型：法兰闸阀； 2.阀门材质：铸铁壳体、铜芯； 3.规格、压力等级：Z45T-10 DN65； 4.连接形式：PE法兰连接。 | 个 | 1 | 480.08 | 480.08 | 48.72 | 10.60
4 | 040504001003 | 砌筑井 | 1.砖砌圆形阀门井 收口式 井内径（m）1.2~井深1(m)； 2.含模板、钢筋； 3.重型铸铁井盖φ700； 4.具体做法按设计要求及参照图集05S502施工。 | 座 | 1 | 2190.57 | 2190.57 | 442.91 | 2.12
本页小计 | [6 empty] | 8544.14 | 766.94 | 34.13
【表10.2.2-16】
分部分项工程清单与计价表
单位(专业)工程名称:安装-室外总给水 | [5 empty] | 标段: |  |  | 第2页 共4页
序号 | 项目编码 | 项目名称 | 项目特征 | 计量 单位 | 工程量 | 金 额 (元) |  |  |  |  | 备注
[6 empty] | 综合单价 | 合价 | 其中
[8 empty] | 人工费 | 机械费 | 暂估价
5 | 040504001004 | 砌筑井 | 1.砖砌矩形水表井 井室净空尺寸（m）2.0×1.5井室~净高1(m) 2.含模板、钢筋； 3.重型铸铁井盖φ700； 4.具体做法按设计要求及参照图集05S502施工。 | 座 | 1 | 3321.09 | 3321.09 | 838.72 | 34.26
6 | 040101002006 | 挖沟槽土方 | 1.土壤类别：三类土 2.挖土深度：1.5m以内 | m3 | 8.95 | 7.76 | 69.45 | 34.64 | 19.69
7 | 040103001003 | 回填方 | 1.密实度要求：满足规范要求 2.填方材料品种：挖方 | m3 | 8.95 | 16.82 | 150.54 | 97.20 | 19.24
|  | 消防总给水 |  |  |  |  | 49991.01 | 5363.94 | 526.34
8 | 031001006011 | 塑料管 | 1.安装部位：室外； 2.介质：消防给水； 3.材质、规格：钢丝网骨架塑料复合管DN150； 4.连接形式：电熔连接。 | m | 92.85 | 184.97 | 17174.46 | 785.51 | 53.85
9 | 031001006012 | 塑料管 | 1.安装部位：室外； 2.介质：消防给水； 3.材质、规格：钢丝网骨架塑料复合管DN100； 4.连接形式：电熔连接。 | m | 6.89 | 128.25 | 883.64 | 50.30 | 2.96
本页小计 | [6 empty] | 21599.18 | 1806.37 | 130.00
【表10.2.2-16】
分部分项工程清单与计价表
单位(专业)工程名称:安装-室外总给水 | [5 empty] | 标段: |  |  | 第3页 共4页
序号 | 项目编码 | 项目名称 | 项目特征 | 计量 单位 | 工程量 | 金 额 (元) |  |  |  |  | 备注
[6 empty] | 综合单价 | 合价 | 其中
[8 empty] | 人工费 | 机械费 | 暂估价
10 | 031003013004 | 水表 | 1.安装部位(室内外)：室外； 2.型号、规格：法兰水表LXLG-150E DN150； 3.连接形式：PE法兰连接； 4.附件配置：法兰闸阀Z45T-10 DN150二个、低阻力型倒流防止器DN150一个、PE法兰DN150等； 5.具体按设计要求。 | 组 | 1 | 11461.31 | 11461.31 | 314.39 | 25.89
11 | 031003003002 | 焊接法兰阀门 | 1.阀门类型：法兰闸阀； 2.阀门材质：铸铁壳体、铜芯； 3.规格、压力等级：Z45T-10 DN150； 4.连接形式：PE法兰连接。 | 个 | 2 | 1400.91 | 2801.82 | 208.00 | 45.04
12 | 031003003003 | 焊接法兰阀门 | 1.阀门类型：法兰闸阀； 2.阀门材质：铸铁壳体、铜芯； 3.规格、压力等级：Z45T-10 DN100； 4.连接形式：PE法兰连接。 | 个 | 2 | 827.29 | 1654.58 | 137.08 | 31.68
13 | 030901011001 | 室外消火栓 | 1.安装方式：室外地上式消火栓，PE法兰连接； 2.型号、规格：SS100/65-1.6（含底座）； 3.附件材质、规格：PE法兰DN100。 | 套 | 2 | 1071.94 | 2143.88 | 186.84 | 7.76
14 | 040504001005 | 砌筑井 | 1.砖砌矩形水表井 井室净空尺寸（m）2.0×1.5井室~净高1(m) 2.含模板、钢筋； 3.重型铸铁井盖φ700； 4.具体做法按设计要求及参照图集05S502施工。 | 座 | 1 | 3321.09 | 3321.09 | 838.72 | 34.26
本页小计 | [6 empty] | 21382.68 | 1685.03 | 144.63
【表10.2.2-16】
分部分项工程清单与计价表
单位(专业)工程名称:安装-室外总给水 | [5 empty] | 标段: |  |  | 第4页 共4页
序号 | 项目编码 | 项目名称 | 项目特征 | 计量 单位 | 工程量 | 金 额 (元) |  |  |  |  | 备注
[6 empty] | 综合单价 | 合价 | 其中
[8 empty] | 人工费 | 机械费 | 暂估价
15 | 040504001006 | 砌筑井 | 1、砖砌圆形阀门井 收口式 井内径（m）1.2~井深1(m)； 2、含模板、钢筋； 3、重型铸铁井盖φ700； 4、具体做法按设计要求及参照图集05S502施工。 | 座 | 4 | 2190.57 | 8762.28 | 1771.64 | 8.48
16 | 040101002007 | 挖沟槽土方 | 1.土壤类别：三类土 2.挖土深度：1.5m以内 | m3 | 72.74 | 7.76 | 564.46 | 281.50 | 160.03
17 | 040103001004 | 回填方 | 1.密实度要求：满足规范要求 2.填方材料品种：挖方 | m3 | 72.74 | 16.82 | 1223.49 | 789.96 | 156.39
本页小计 | [6 empty] | 10550.23 | 2843.10 | 324.90
合计 | [6 empty] | 62076.23 | 7101.44 | 633.66

## 6_表10_2_2-20 施工组织(总价)措施项目清单与
【表10.2.2-20】
施工组织（总价）措施项目清单与计价表
工程名称:室外总给水 |  |  | 标段: | 第1页 共1页
序号 | 项目编号 | 项目名称 | 计算基础 | 费率 (%) | 金额 (元) | 备注
1 | 031302001001 | 安全文明施工费 |  |  | 476.92
1.1 |  | 安全文明施工基本费 | 定额人工费+定额机械费 | 6.81 | 476.92
2 | Z03130200801 | 提前竣工增加费 | 定额人工费+定额机械费
3 | 031302004001 | 二次搬运费 | 定额人工费+定额机械费
4 | 031302005001 | 冬雨季施工增加费 | 定额人工费+定额机械费
5 |  | 其他施工组织措施费 | 按相关规定计算
合 计 |  |  |  |  | 476.92

## 6_表10_2_2-21 其他项目清单与计价汇总表
【表10.2.2-21】
其他项目清单与计价汇总表
工程名称:室外总给水 |  | 标段: | 第1页 共1页
序号 | 项 目 名 称 | 金额(元) | 备注
1 | 暂列金额 | 1293.97 | 明细详见表10.2.2-22
1.1 | 标化工地增加费 |  | 明细详见表10.2.2-22
1.2 | 优质工程增加费 |  | 明细详见表10.2.2-22
1.3 | 其他暂列金额 | 1293.97 | 明细详见表10.2.2-22
2 | 暂估价
2.1 | 材料（设备）暂估价 |  | 明细详见表10.2.2-23
2.2 | 专业工程暂估价 |  | 明细详见表10.2.2-24
2.3 | 专项技术措施暂估价 |  | 明细详见表10.2.2-25
3 | 计日工 |  | 明细详见表10.2.2-26
4 | 总承包服务费 |  | 明细详见表10.2.2-27
合 计 |  | 1293.97 | -

## 6_表10_2_2-31 主要材料和工程设备一览表
【表10.2.2-31】
主要材料和工程设备一览表
工程名称:室外总给水 |  |  |  | 标段: |  | 第1页 共1页
序号 | 名称、规格、型号 | 单位 | 数量 | 单价(元) | 合价（元） | 备注
1 | 水 | m3 | 0.040 | 5.73 | 0.23
2 | 钢丝网骨架复合管DN150 | m | 94.243 | 145.59 | 13721.11
3 | 钢丝网骨架复合管DN65 | m | 15.834 | 64.60 | 1022.90
4 | 钢丝网骨架复合管DN100 | m | 6.993 | 94.79 | 662.85
5 | 法兰闸阀Z45T-10 DN100 | 个 | 2.000 | 568.00 | 1136.00
6 | 法兰闸阀Z45T-10 DN150 | 个 | 2.000 | 938.00 | 1876.00
7 | 法兰闸阀Z45T-10 DN65 | 个 | 1.000 | 322.00 | 322.00
8 | PE法兰DN150 | 片 | 2.000 | 116.63 | 233.26
9 | PE法兰DN65 | 片 | 2.000 | 32.96 | 65.93
10 | PE法兰DN65 | 片 | 2.000 | 32.96 | 65.93
11 | PE法兰DN100 | 片 | 4.000 | 53.25 | 212.99
12 | PE法兰DN150 | 片 | 4.000 | 116.63 | 466.51
13 | 地上消火栓SS100/65-1.6（含底座） | 套 | 2.000 | 873.00 | 1746.00
14 | 法兰水表DN65 | 只 | 1.000 | 406.00 | 406.00
15 | 法兰水表DN150 | 只 | 1.000 | 852.00 | 852.00
16 | 法兰闸阀Z45T-10 DN65 | 个 | 2.000 | 322.00 | 644.00
17 | 法兰闸阀Z45T-10 DN150 | 个 | 2.000 | 938.00 | 1876.00
18 | 低阻力型倒流防止器DF41X-16 DN65 | 个 | 1.000 | 3193.00 | 3193.00
19 | 低阻力型倒流防止器DF41X-16 DN150 | 个 | 1.000 | 7949.00 | 7949.00

## 7_表10_2_2-13 【不含单列】单位(专业)工程招
【表10.2.2-13】
单位（专业）工程招标控制价费用表
工程名称:场外-市政 |  |  | 标段: | 第1页 共1页
序号 | 费用名称 |  | 计算公式 | 金额 (元) | 备注
1 | 分部分项工程费 |  | ∑(分部分项工程量×综合单价） | 62006.63 | 见表10.2.2-16
1.1 | 其中 | 人工费+机械费 | ∑分部分项（定额人工费+定额机械费） | 16152.40
2 | 措施项目费 |  | （2.1+2.2） | 1356.80
2.1 | 施工技术措施项目费 |  | ∑(技措项目工程量×综合单价） |  | 见表10.2.2-16
2.1.1 | 其中 | 人工费+机械费 | ∑技措项目（定额人工费+定额机械费）
2.2 | 施工组织措施项目费 |  | (1.1+2.1.1)×8.4% | 1356.80 | 见表10.2.2-20
2.2.1 | 其中 | 安全文明施工基本费 | (1.1+2.1.1)×8.4% | 1356.80 | 见表10.2.2-20
3 | 其他项目费 |  | （3.1+3.2+3.3+3.4） | 1327.84
3.1 | 暂列金额 |  | 3.1.1+3.1.2+3.1.3 | 1327.84 | 见表10.2.2-21
3.1.1 | 其中 | 标化工地增加费 | 按招标文件规定额度列计 |  | 见表10.2.2-22
3.1.2 |  | 优质工程增加费 | 按招标文件规定额度列计 |  | 见表10.2.2-22
3.1.3 |  | 其他暂列金额 | 按招标文件规定额度列计 | 1327.84 | 见表10.2.2-22
3.2 | 暂估价 |  | 3.2.1+3.2.2+3.2.3 |  | 见表10.2.2-21
3.2.1 | 其中 | 材料（工程设备）暂估价 | 按招标文件规定额度列计 (或计入综合单价) |  | 见表10.2.2-23
3.2.2 |  | 专业工程暂估价 | 按招标文件规定额度列计 |  | 见表10.2.2-24
3.2.3 |  | 专项技术措施暂估价 | 按招标文件规定额度列计 |  | 见表10.2.2-25
3.3 | 计日工 |  | ∑计日工(暂估数量×综合单价） |  | 见表10.2.2-21
3.4 | 施工总承包服务费 |  | 3.4.1+3.4.2 |  | 见表10.2.2-21
3.4.1 | 其中 | 专业发包工程管理费 | ∑专业发包工程（暂估金额×费率） |  | 见表10.2.2-27
3.4.2 |  | 甲供材料设备管理费 | 甲供材料暂估金额×费率+甲供设备暂估金额×费率 |  | 见表10.2.2-27
4 | 规费 |  | (1.1+2.1.1)×18.75% | 3028.58
5 | 税金 |  | (1+2+3+4)×9% | 6094.79
招标控制价合计 |  |  | 1+2+3+4+5 | 73815.00

## 7_表10_2_2-16 分部分项工程清单与计价表
【表10.2.2-16】
分部分项工程清单与计价表
单位(专业)工程名称:场外-市政 | [5 empty] | 标段: |  |  | 第1页 共3页
序号 | 项目编码 | 项目名称 | 项目特征 | 计量 单位 | 工程量 | 金 额 (元) |  |  |  |  | 备注
[6 empty] | 综合单价 | 合价 | 其中
[8 empty] | 人工费 | 机械费 | 暂估价
|  | 雨水 |  |  |  |  | 29136.70 | 5210.59 | 752.27
1 | 040101002001 | 挖沟槽土方 | 1、土壤类别：三类土 2、挖土深度：2M 内 | m3 | 91.43 | 7.49 | 684.81 | 353.83 | 201.15
2 | 040103001001 | 回填方 | 1、密实度要求：满足设计要求 2、填方材料品种：沟槽挖方土 | m3 | 75.16 | 19.90 | 1495.68 | 1073.28 | 125.52
3 | 040103002001 | 余方弃置 | 1、废弃料品种：沟槽余土 2、运距：施工方自行考虑 | m3 | 16.27 | 16.13 | 262.44 | 6.51 | 209.88
4 | 040501004001 | 塑料管 | 1、垫层、基础材质及厚度：150厚中粗砂垫层 2、材质及规格：DN300 HDPE加筋缠绕B型管，环刚度不小于8KN/m2 3、连接形式：橡胶圈承插口 4、管道检验及试验要求：闭水试验 | m | 73.73 | 187.98 | 13859.77 | 1001.99 | 26.54
5 | 040504001001 | 砌筑井 | 1、垫层、基础材质及厚度：150厚C25混凝土井基 2、砌筑材料品种、规格、强度等级：M10水泥砂浆砌筑MU20混凝土实心砖 3、勾缝、抹面要求：内外面用M10防水水泥砂浆抹面 4、井盖、井圈材质及规格：φ700mm重型球墨铸铁井盖 5、含模板、含防坠网 6、平均井深1.09m 7、详见图集20S515-P21 | 座 | 7 | 1543.38 | 10803.66 | 2240.98 | 172.62
本页小计 | [6 empty] | 27106.36 | 4676.59 | 735.71
【表10.2.2-16】
分部分项工程清单与计价表
单位(专业)工程名称:场外-市政 | [5 empty] | 标段: |  |  | 第2页 共3页
序号 | 项目编码 | 项目名称 | 项目特征 | 计量 单位 | 工程量 | 金 额 (元) |  |  |  |  | 备注
[6 empty] | 综合单价 | 合价 | 其中
[8 empty] | 人工费 | 机械费 | 暂估价
6 | 040504009001 | 雨水口 | 1、雨水篦子及圈口材质、型号、规格：360*360铸铁箅子 2、垫层、基础材质及厚度：100厚C25混凝土底板 3、砌筑材料品种、规格：M10水泥砂浆砌筑MU20混凝土实心砖 4、砂浆强度等级及配合比：1:2防水水泥砂浆抹面 5、井底铺碎石100厚 6、含模板 | 座 | 6 | 338.39 | 2030.34 | 534.00 | 16.56
|  | 污水 |  |  |  |  | 32869.93 | 11494.37 | 451.29
7 | 040101002002 | 挖沟槽土方 | 1、土壤类别：三类土 2、挖土深度：2M 内 | m3 | 31.68 | 7.49 | 237.28 | 122.60 | 69.70
8 | 040103001002 | 回填方 | 1、密实度要求：满足设计要求 2、填方材料品种：沟槽挖方土 | m3 | 26.92 | 19.90 | 535.71 | 384.42 | 44.96
9 | 040103002002 | 余方弃置 | 1、废弃料品种：沟槽余土 2、运距：施工方自行考虑 | m3 | 4.76 | 16.13 | 76.78 | 1.90 | 61.40
10 | 040501004002 | 塑料管 | 1、垫层、基础材质及厚度：150厚中粗砂垫层 2、材质及规格：DN300 HDPE加筋缠绕B型管，环刚度不小于8KN/m2 3、连接形式：橡胶圈承插口 4、管道检验及试验要求：闭水试验 | m | 21.55 | 187.99 | 4051.18 | 292.86 | 7.76
本页小计 | [6 empty] | 6931.29 | 1335.78 | 200.38
【表10.2.2-16】
分部分项工程清单与计价表
单位(专业)工程名称:场外-市政 | [5 empty] | 标段: |  |  | 第3页 共3页
序号 | 项目编码 | 项目名称 | 项目特征 | 计量 单位 | 工程量 | 金 额 (元) |  |  |  |  | 备注
[6 empty] | 综合单价 | 合价 | 其中
[8 empty] | 人工费 | 机械费 | 暂估价
11 | 040504001002 | 砌筑井 | 1、垫层、基础材质及厚度：150厚C25混凝土井基 2、砌筑材料品种、规格、强度等级：M10水泥砂浆砌筑MU20混凝土实心砖 3、勾缝、抹面要求：内外面用M10防水水泥砂浆抹面 4、井盖、井圈材质及规格：φ700mm重型球墨铸铁井盖 5、含模板、含防坠网 6、平均井深1.32m 7、详见图集20S515-P22 | 座 | 4 | 1688.46 | 6753.84 | 1496.16 | 119.04
12 | 040504008001 | 整体化粪池 | 1、材质：2#钢筋混凝土化粪池 2、型号、规格：G2-4SQ 3、详见图集22S702 | 座 | 1 | 16360.39 | 16360.39 | 8370.14 | 119.80
13 | 040901001001 | 现浇构件钢筋 | 1、钢筋种类：HRB400 | t | 1.030 | 4713.35 | 4854.75 | 826.29 | 28.63
本页小计 | [6 empty] | 27968.98 | 10692.59 | 267.47
合计 | [6 empty] | 62006.63 | 16704.96 | 1203.56

## 7_表10_2_2-21 其他项目清单与计价汇总表
【表10.2.2-21】
其他项目清单与计价汇总表
工程名称:市政 |  | 标段: | 第1页 共1页
序号 | 项 目 名 称 | 金额(元) | 备注
1 | 暂列金额 | 1327.84 | 明细详见表10.2.2-22
1.1 | 标化工地增加费 |  | 明细详见表10.2.2-22
1.2 | 优质工程增加费 |  | 明细详见表10.2.2-22
1.3 | 其他暂列金额 | 1327.84 | 明细详见表10.2.2-22
2 | 暂估价
2.1 | 材料（设备）暂估价 |  | 明细详见表10.2.2-23
2.2 | 专业工程暂估价 |  | 明细详见表10.2.2-24
2.3 | 专项技术措施暂估价 |  | 明细详见表10.2.2-25
3 | 计日工 |  | 明细详见表10.2.2-26
4 | 总承包服务费 |  | 明细详见表10.2.2-27
合 计 |  | 1327.84 | -

## 7_表10_2_2-22 暂列金额明细表
【表10.2.2-22】
暂列金额明细表
工程名称:市政 |  |  | 标段: | 第1页 共1页
序号 | 项 目 名 称 | 计量单位 | 暂定金额(元) | 备注
1 | 标化工地增加费 | 项
2 | 优质工程增加费 | 项
3 | 其他暂列金额 | 项 | 1327.84 | 估算比例一般不高于5%
3.1 | 其他暂列金额 | 项 | 1327.84
合计 |  |  | 1327.84 | -

## 7_表10_2_2-32 主要机械台班一览表
【表10.2.2-32】
主要机械台班一览表
工程名称:市政 |  |  |  | 标段: | 第1页 共1页
序号 | 机械名称、规格、型号 | 单位 | 数 量 | 单价(元) | 合价（元） | 备注
1 | 履带式推土机105kW | 台班 | 0.019 | 1024.20 | 19.46
2 | 轮胎式装载机1.5m3 | 台班 | 0.049 | 809.19 | 39.65
3 | 履带式单斗液压挖掘机1m3 | 台班 | 0.218 | 1150.28 | 250.76
4 | 电动夯实机250N·m | 台班 | 7.837 | 29.99 | 235.03
5 | 汽车式起重机8t | 台班 | 0.027 | 776.96 | 20.98
6 | 载货汽车4t | 台班 | 0.099 | 487.97 | 48.31
7 | 载货汽车5t | 台班 | 0.007 | 506.45 | 3.55
8 | 自卸汽车15t | 台班 | 0.230 | 1005.66 | 231.30
9 | 机动翻斗车1t | 台班 | 0.714 | 232.32 | 165.88
10 | 灰浆搅拌机200L | 台班 | 0.816 | 170.09 | 138.79
11 | 干混砂浆罐式搅拌机20000L | 台班 | 0.056 | 211.41 | 11.84
12 | 钢筋切断机40mm | 台班 | 0.093 | 46.85 | 4.36
13 | 钢筋弯曲机40mm | 台班 | 0.218 | 27.99 | 6.10
14 | 木工圆锯机500mm | 台班 | 0.087 | 30.08 | 2.62
15 | 木工压刨床单面600mm | 台班 | 0.006 | 34.46 | 0.21
16 | 直流弧焊机32kW | 台班 | 0.170 | 106.95 | 18.18
17 | 混凝土振捣器平板式 | 台班 | 0.245 | 13.13 | 3.22
18 | 混凝土振捣器插入式 | 台班 | 0.498 | 5.08 | 2.53