## 表10_2_2-4 招标控制价扉页
【表10.2.2-4】
| 2023年村(社区)示范型“四中心”建设项目(二期)-谷来镇双溪村 |  |  |  | 工程
预算价
（2023）嵊预第016号
预算价 | (小写): | 2456343元
| (大写): | 贰佰肆拾伍万陆仟叁佰肆拾叁元整
招 标 人: |  |  | 造价咨询人:
| (单位盖章) |  |  | (单位资质专用章)
法定代表人 或其授权人: |  |  | 法定代表人 或其授权人:
| (签字或盖章) |  |  | (签字或盖章)
编 制 人: |  |  | 复 核 人:
| (造价工程师签字盖专用章) |  |  | (造价工程师签字盖专用章)
编制时间: |  |  | 复核时间:

## 表10_2_2-12 招标控制价费用表
【表10.2.2-12】
预算价费用表
工程名称:2023年村(社区)示范型“四中心”建设项目(二期)-谷来镇双溪村 |  |  |  |  | 第1页 共1页
序号 | 工程名称 | 金额(元) | 其中：（元） |  |  |  | 备注
|  |  | 暂估价 | 安全文明 施工基本费 | 规费 | 税金
1 | 土建 | 1868502.00 | 23760.00 | 34534.36 | 97620.16 | 154280.02
1.1 | 建筑 | 1868502.00 | 23760.00 | 34534.36 | 97620.16 | 154280.02
2 | 场外 | 66662.00 |  | 1239.79 | 2767.39 | 5504.21
2.1 | 场外排水 | 66662.00 |  | 1239.79 | 2767.39 | 5504.21
3 | 安装 | 521179.00 | 45888.00 | 3769.26 | 16953.34 | 43033.11
3.1 | 室内消防水 | 14273.00 |  | 149.46 | 672.22 | 1178.51
3.2 | 室内给排水 | 69600.00 |  | 784.93 | 3530.46 | 5746.76
3.3 | 室内电气 | 219550.00 | 45888.00 | 1581.53 | 7113.39 | 18127.95
3.4 | 室外电气 | 147263.00 |  | 815.04 | 3665.89 | 12159.33
3.5 | 室外总给水 | 70493.00 |  | 438.30 | 1971.38 | 5820.56
合计 |  | 2456343 | 69648.00 | 39543.41 | 117340.89 | 202817.34

## 1_表10_2_2-13 【不含单列】单位(专业)工程招
【表10.2.2-13】
单位（专业）工程预算价费用表
工程名称:土建-建筑 |  |  | 标段: | 第1页 共1页
序号 | 费用名称 |  | 计算公式 | 金额 (元) | 备注
1 | 分部分项工程费 |  | ∑(分部分项工程量×综合单价） | 1336209.40 | 见表10.2.2-16
1.1 | 其中 | 人工费+机械费 | ∑分部分项（定额人工费+定额机械费） | 277699.47
2 | 措施项目费 |  | （2.1+2.2） | 230464.03
2.1 | 施工技术措施项目费 |  | ∑(技措项目工程量×综合单价） | 195929.67 | 见表10.2.2-16
2.1.1 | 其中 | 人工费+机械费 | ∑技措项目（定额人工费+定额机械费） | 100966.79
2.2 | 施工组织措施项目费 |  | (1.1+2.1.1)×9.12% | 34534.36 | 见表10.2.2-20
2.2.1 | 其中 | 安全文明施工基本费 | (1.1+2.1.1)×9.12% | 34534.36 | 见表10.2.2-20
3 | 其他项目费 |  | （3.1+3.2+3.3+3.4） | 49928.81
3.1 | 暂列金额 |  | 3.1.1+3.1.2+3.1.3 | 49928.81 | 见表10.2.2-21
3.1.1 | 其中 | 标化工地增加费 | 按招标文件规定额度列计 |  | 见表10.2.2-22
3.1.2 |  | 优质工程增加费 | 按招标文件规定额度列计 |  | 见表10.2.2-22
3.1.3 |  | 其他暂列金额 | 按招标文件规定额度列计 | 49928.81 | 见表10.2.2-22
3.2 | 暂估价 |  | 3.2.1+3.2.2+3.2.3 |  | 见表10.2.2-21
3.2.1 | 其中 | 材料（工程设备）暂估价 | 按招标文件规定额度列计 (或计入综合单价) |  | 见表10.2.2-23
3.2.2 |  | 专业工程暂估价 | 按招标文件规定额度列计 |  | 见表10.2.2-24
3.2.3 |  | 专项技术措施暂估价 | 按招标文件规定额度列计 |  | 见表10.2.2-25
3.3 | 计日工 |  | ∑计日工(暂估数量×综合单价） |  | 见表10.2.2-21
3.4 | 施工总承包服务费 |  | 3.4.1+3.4.2 |  | 见表10.2.2-21
3.4.1 | 其中 | 专业发包工程管理费 | ∑专业发包工程（暂估金额×费率） |  | 见表10.2.2-27
3.4.2 |  | 甲供材料设备管理费 | 甲供材料暂估金额×费率+甲供设备暂估金额×费率 |  | 见表10.2.2-27
4 | 规费 |  | (1.1+2.1.1)×25.78% | 97620.16
5 | 税金 |  | (1+2+3+4)×9% | 154280.02
招标控制价合计 |  |  | 1+2+3+4+5 | 1868502.00

## 1_表10_2_2-16 分部分项工程清单与计价表
【表10.2.2-16】
分部分项工程清单与计价表
单位(专业)工程名称:土建-建筑 | [5 empty] | 标段: |  |  | 第1页 共17页
序号 | 项目编码 | 项目名称 | 项目特征 | 计量 单位 | 工程量 | 金 额 (元) |  |  |  |  | 备注
[6 empty] | 综合单价 | 合价 | 其中
[8 empty] | 人工费 | 机械费 | 暂估价
|  | [请输入分部名称,电子评标勿删] |  |  |  |  | 1336209.40 | 297955.25 | 8862.30
| 0101 | A 土石方工程 |  |  |  |  | 7463.65 | 2636.67 | 3503.12
1 | 010101003001 | 挖沟槽土方 | 1.土壤类别：三类土 2.挖土深度：6M 内 | m3 | 70.80 | 7.06 | 499.85 | 207.44 | 206.03
2 | 010101004001 | 挖基坑土方 | 1.土壤类别：三类土 | m3 | 616.78 | 7.06 | 4354.47 | 1807.17 | 1794.83
3 | 010103001001 | 回填方 | 1.密实度要求：达到设计要求 2.填方来源、运距：原土 | m3 | 637.67 | 2.26 | 1441.13 | 325.21 | 828.97
4 | 010103001002 | 回填方 | 1.密实度要求：达到设计要求 2.填方材料品种：借土 3.填方来源、运距：3000M内 | m3 | 45.74 | 25.54 | 1168.20 | 296.85 | 673.29
| 0104 | D 砌筑工程 |  |  |  |  | 94598.53 | 17714.92 | 59.01
5 | 010401001001 | 砖基础 | 1.砖品种、规格、强度等级：MU20混凝土实心砖 2.基础类型：砖基础 3.砂浆强度等级：M10水泥砂浆 4.防潮层材料种类：-0.06标高处20厚聚合物水泥防水砂浆；墙身两侧20厚聚合物防水水泥砂浆的墙身防潮层 | m3 | 1.91 | 1106.86 | 2114.10 | 538.58 | 18.22
6 | 010402001001 | 砌块墙 | 1.砌块品种、规格、强度等级：蒸压砂加气混凝土砌块(B07),强度不小于A5.0 2.墙体类型：外墙240厚 3.砂浆强度等级：专用粘接剂 | m3 | 85.91 | 431.95 | 37108.82 | 6220.74 | 7.73
本页小计 | [6 empty] | 46686.57 | 9395.99 | 3529.07
【表10.2.2-16】
分部分项工程清单与计价表
单位(专业)工程名称:土建-建筑 | [5 empty] | 标段: |  |  | 第2页 共17页
序号 | 项目编码 | 项目名称 | 项目特征 | 计量 单位 | 工程量 | 金 额 (元) |  |  |  |  | 备注
[6 empty] | 综合单价 | 合价 | 其中
[8 empty] | 人工费 | 机械费 | 暂估价
7 | 010402001005 | 砌块墙 | 1.砌块品种、规格、强度等级：蒸压砂加气混凝土砌块(B07),强度不小于A5.0 2.墙体类型：外墙360厚 3.砂浆强度等级：专用粘接剂 | m3 | 3.31 | 422.71 | 1399.17 | 215.51 | 0.30
8 | 010402001002 | 砌块墙 | 1.砌块品种、规格、强度等级：蒸压砂加气混凝土砌块(B06,强度不小于A5.0) 2.墙体类型：内墙240厚 3.砂浆强度等级：专用粘接剂 | m3 | 86.90 | 404.68 | 35166.69 | 6292.43 | 7.82
9 | 010402001003 | 砌块墙 | 1.砌块品种、规格、强度等级：蒸压砂加气混凝土砌块(B06,强度不小于A5.0) 2.墙体类型：内墙120厚、75厚 3.砂浆强度等级：专用粘接剂 | m3 | 20.87 | 428.44 | 8941.54 | 1903.14 | 1.88
10 | 010402001004 | 砌块墙 | 1.聚氨脂（PU）发泡剂嵌缝 | m | 357.48 | 11.67 | 4171.79 | 1490.69
11 | 010404001001 | 垫层 | 100厚压实碎石 | m3 | 19.22 | 296.38 | 5696.42 | 1053.83 | 23.06
| 0105 | E 混凝土及钢筋混凝土工程 |  |  |  |  | 374102.54 | 50722.93 | 3716.65
12 | 010501001001 | 垫层 | 80厚C20混凝土垫层 | m3 | 15.38 | 480.68 | 7392.86 | 693.95 | 10.92
13 | 010501001002 | 垫层 | 1.混凝土种类：商品混凝土 2.混凝土强度等级：C20 | m3 | 9.96 | 480.68 | 4787.57 | 449.40 | 7.07
14 | 010501003001 | 独立基础 | 1.混凝土种类：商品混凝土 2.混凝土强度等级：C30 | m3 | 13.14 | 492.28 | 6468.56 | 348.74 | 3.55
本页小计 | [6 empty] | 74024.60 | 12447.69 | 54.60
【表10.2.2-16】
分部分项工程清单与计价表
单位(专业)工程名称:土建-建筑 | [5 empty] | 标段: |  |  | 第3页 共17页
序号 | 项目编码 | 项目名称 | 项目特征 | 计量 单位 | 工程量 | 金 额 (元) |  |  |  |  | 备注
[6 empty] | 综合单价 | 合价 | 其中
[8 empty] | 人工费 | 机械费 | 暂估价
15 | 010502001001 | 矩形柱 | 1.混凝土种类：商品混凝土 2.混凝土强度等级：C30 | m3 | 38.14 | 582.79 | 22227.61 | 3688.14 | 17.54
16 | 010502002001 | 构造柱 | 1.混凝土种类：商品混凝土 2.混凝土强度等级：C25 | m3 | 13.39 | 638.20 | 8545.50 | 2197.17 | 9.24
17 | 010503001001 | 基础梁 | 1.混凝土种类：商品混凝土 2.混凝土强度等级：C30 | m3 | 19.71 | 499.58 | 9846.72 | 590.91 | 9.07
18 | 010503002001 | 矩形梁 | 1.混凝土种类：商品混凝土 2.混凝土强度等级：C30 | m3 | 63.04 | 512.24 | 32291.61 | 2549.97 | 29.00
19 | 010503002002 | 矩形梁 | 1.混凝土种类：商品混凝土 2.混凝土强度等级：C30/P6 | m3 | 24.41 | 526.94 | 12862.61 | 987.38 | 11.23
20 | 010503002003 | 矩形梁 | 斜梁 1.混凝土种类：商品混凝土 2.混凝土强度等级：C30/P6 | m3 | 11.35 | 532.57 | 6044.67 | 489.98 | 5.22
21 | 010503004001 | 圈梁 | 1.混凝土种类：商品混凝土 2.混凝土强度等级：C25 | m3 | 3.03 | 579.12 | 1754.73 | 333.60 | 2.09
22 | 010503005001 | 过梁 | 1.混凝土种类：商品混凝土 2.混凝土强度等级：C25 | m3 | 1.17 | 579.12 | 677.57 | 128.82 | 0.81
23 | 010505003001 | 平板 | 1.混凝土种类：商品混凝土 2.混凝土强度等级：C30 | m3 | 37.62 | 524.89 | 19746.36 | 1756.85 | 30.85
24 | 010505003003 | 平板 | 1.混凝土种类：商品混凝土 2.混凝土强度等级：C30/P6 | m3 | 3.08 | 539.60 | 1661.97 | 143.84 | 2.53
25 | 010505003002 | 平板 | 斜板 1.混凝土种类：商品混凝土 2.混凝土强度等级：C30/P6 | m3 | 20.51 | 548.85 | 11256.91 | 1052.16 | 16.82
本页小计 | [6 empty] | 126916.26 | 13918.82 | 134.40
【表10.2.2-16】
分部分项工程清单与计价表
单位(专业)工程名称:土建-建筑 | [5 empty] | 标段: |  |  | 第4页 共17页
序号 | 项目编码 | 项目名称 | 项目特征 | 计量 单位 | 工程量 | 金 额 (元) |  |  |  |  | 备注
[6 empty] | 综合单价 | 合价 | 其中
[8 empty] | 人工费 | 机械费 | 暂估价
26 | 010505006001 | 栏板 | 1.混凝土种类：商品混凝土 2.混凝土强度等级：C30/P6 | m3 | 0.47 | 653.13 | 306.97 | 68.19 | 0.32
27 | 010505007001 | 挑檐板 | 1.混凝土种类：商品混凝土 2.混凝土强度等级：C30/P6 | m3 | 4.22 | 596.04 | 2515.29 | 381.66 | 7.55
28 | 010505008001 | 雨篷 | 1.混凝土种类：商品混凝土 2.混凝土强度等级：C30 | m3 | 3.68 | 566.51 | 2084.76 | 287.56 | 2.43
29 | 010506001001 | 直形楼梯 | 1.混凝土种类：商品混凝土 2.混凝土强度等级：C30 | m2 | 62.29 | 134.45 | 8374.89 | 1072.01 | 9.97
30 | 010507001001 | 散水 | 散水详《12J003》 1B/A1 | m2 | 34.98 | 91.54 | 3202.07 | 878.00 | 13.99
31 | 010507001002 | 坡道 | 坡道，做法详见图集《12J003》第A8页12B | m2 | 38.84 | 127.39 | 4947.83 | 1328.72 | 8.16
32 | 010507007001 | 其他构件 | 窗台板 1.混凝土种类：商品混凝土 2.混凝土强度等级：C25 | m3 | 3.37 | 707.27 | 2383.50 | 589.75 | 2.33
33 | 010515001001 | 现浇构件钢筋 | 1.现浇构件带肋钢筋 HRB400以内 直径（mm以内）6 | t | 0.454 | 4964.57 | 2253.91 | 277.82 | 11.15
34 | 010515001002 | 现浇构件钢筋 | 1.现浇构件带肋钢筋 HRB400以内 直径（mm以内）8 | t | 7.505 | 4693.25 | 35222.84 | 4592.61 | 184.32
35 | 010515001003 | 现浇构件钢筋 | 1.现浇构件带肋钢筋 HRB400以内 直径（mm以内）10 | t | 6.432 | 4549.43 | 29261.93 | 3936.00 | 157.97
36 | 010515001004 | 现浇构件钢筋 | 1.现浇构件带肋钢筋 HRB400以内 直径（mm以内）12 | t | 1.266 | 4490.08 | 5684.44 | 667.19 | 93.94
本页小计 | [6 empty] | 96238.43 | 14079.51 | 492.13
【表10.2.2-16】
分部分项工程清单与计价表
单位(专业)工程名称:土建-建筑 | [5 empty] | 标段: |  |  | 第5页 共17页
序号 | 项目编码 | 项目名称 | 项目特征 | 计量 单位 | 工程量 | 金 额 (元) |  |  |  |  | 备注
[6 empty] | 综合单价 | 合价 | 其中
[8 empty] | 人工费 | 机械费 | 暂估价
37 | 010515001005 | 现浇构件钢筋 | 1.现浇构件带肋钢筋 HRB400以内 直径（mm以内）14 | t | 0.426 | 4490.08 | 1912.77 | 224.51 | 31.61
38 | 010515001006 | 现浇构件钢筋 | 1.现浇构件带肋钢筋 HRB400以内 直径（mm以内）16 | t | 2.764 | 4417.30 | 12209.42 | 1456.66 | 205.09
39 | 010515001007 | 现浇构件钢筋 | 1.现浇构件带肋钢筋 HRB400以内 直径（mm以内）18 | t | 4.096 | 4417.30 | 18093.26 | 2158.63 | 303.92
40 | 010515001008 | 现浇构件钢筋 | 1.现浇构件带肋钢筋 HRB400以内 直径（mm以内）20 | t | 6.346 | 4185.43 | 26560.74 | 2297.70 | 382.92
41 | 010515001009 | 现浇构件钢筋 | 1.现浇构件带肋钢筋 HRB400以内 直径（mm以内）22 | t | 2.747 | 4185.43 | 11497.38 | 994.61 | 165.75
42 | 010515001010 | 现浇构件钢筋 | 1.现浇构件带肋钢筋 HRB400以内 直径（mm以内）25 | t | 2.444 | 4185.43 | 10229.19 | 884.90 | 147.47
43 | 010515001011 | 现浇构件钢筋 | 1.箍筋 带肋钢筋 HRB400以内 直径（mm以内）6 | t | 0.400 | 5767.64 | 2307.06 | 486.99 | 23.94
44 | 010515001012 | 现浇构件钢筋 | 1.箍筋 带肋钢筋 HRB400以内 直径（mm以内）8 | t | 5.253 | 5496.32 | 28872.17 | 6395.42 | 314.39
45 | 010515001013 | 现浇构件钢筋 | 1.箍筋 带肋钢筋 HRB400以内 直径（mm以内）10 | t | 0.502 | 5352.50 | 2686.96 | 611.17 | 30.04
46 | 010515001015 | 现浇构件钢筋 | 1.箍筋 带肋钢筋 HRB400以内 直径（mm以内）12 | t | 1.287 | 4612.03 | 5935.68 | 900.51 | 36.58
47 | 010515001014 | 现浇构件钢筋 | 1.砌体内加固钢筋 | t | 0.707 | 6259.30 | 4425.33 | 1284.56 | 42.24
48 | 010516002001 | 预埋铁件 | 铁爬梯、滑动支座等 | t | 0.333 | 10172.31 | 3387.38 | 937.81 | 640.55
本页小计 | [6 empty] | 128117.34 | 18633.47 | 2324.50
【表10.2.2-16】
分部分项工程清单与计价表
单位(专业)工程名称:土建-建筑 | [5 empty] | 标段: |  |  | 第6页 共17页
序号 | 项目编码 | 项目名称 | 项目特征 | 计量 单位 | 工程量 | 金 额 (元) |  |  |  |  | 备注
[6 empty] | 综合单价 | 合价 | 其中
[8 empty] | 人工费 | 机械费 | 暂估价
49 | 010516003001 | 机械连接 | 1.连接方式：电渣压力焊接 | 个 | 524 | 7.98 | 4181.52 | 2599.04 | 744.08
| 0106 | F 金属结构工程 |  |  |  |  | 8828.54 | 2908.45
50 | 010607005001 | 砌块墙钢丝网加固 | 1.墙面挂钢丝网 | m2 | 644.89 | 13.69 | 8828.54 | 2908.45
| 0108 | H 门窗工程 |  |  |  |  | 146500.82 | 7520.87
51 | 010801001003 | 木质门 | 1.门代号及洞口尺寸：TLM1022 2.成品平滑木门 3.含五金等 | 樘 | 3 | 1211.08 | 3633.24 | 135.96
52 | 010801001001 | 木质门 | 1.门代号及洞口尺寸：M1022 2.成品平开木门 3.含五金等 | 樘 | 11 | 1347.07 | 14817.77 | 1062.82
53 | 010801001002 | 木质门 | 1.门代号及洞口尺寸：M1522 2.成品平开木门 3.含五金等 | 樘 | 2 | 2048.75 | 4097.50 | 321.24
54 | 010801004001 | 木质防火门 | 1.FM甲1022，洞口尺寸1000*2200 2.包含闭门器、防烟条等五金及油漆等 3.详12J609 | 樘 | 3 | 962.71 | 2888.13 | 264.60
55 | 010801004003 | 木质防火门 | 1.FM甲1222，洞口尺寸1200*2200 2.包含闭门器、防烟条等五金及油漆等 3.详12J609 | 樘 | 1 | 1133.79 | 1133.79 | 103.15
本页小计 | [6 empty] | 39580.49 | 7395.26 | 744.08
【表10.2.2-16】
分部分项工程清单与计价表
单位(专业)工程名称:土建-建筑 | [5 empty] | 标段: |  |  | 第7页 共17页
序号 | 项目编码 | 项目名称 | 项目特征 | 计量 单位 | 工程量 | 金 额 (元) |  |  |  |  | 备注
[6 empty] | 综合单价 | 合价 | 其中
[8 empty] | 人工费 | 机械费 | 暂估价
56 | 010801004004 | 木质防火门 | 1.FM乙1222，洞口尺寸1200*2200 2.包含闭门器、顺位器、防烟条等五金及油漆等 3.详12J609 | 樘 | 1 | 1253.47 | 1253.47 | 130.09
57 | 010801004005 | 木质防火门 | 1.FM乙1422，洞口尺寸1400*2200 2.包含闭门器、顺位器、防烟条等五金及油漆等 3.详12J609 | 樘 | 1 | 1400.37 | 1400.37 | 145.04
58 | 010801004002 | 木质防火门 | 1.FM乙1522，洞口尺寸1500*2200 2.包含闭门器、顺位器、防烟条等五金及油漆等 3.详12J609 | 樘 | 4 | 1484.18 | 5936.72 | 610.04
59 | 010802001002 | 金属（塑钢）门 | 1.门代号及洞口尺寸：M1524 2.门框、扇材质：隔热铝合金型材中空玻璃平开门 3.镶嵌玻璃品种、厚度：中空玻璃 4.详16J607 | 樘 | 2 | 2644.97 | 5289.94 | 335.20
60 | 010802001001 | 金属（塑钢）门 | 1.门代号及洞口尺寸：ZM6030 2.门框、扇材质：隔热铝合金型材小力度中空玻璃弹簧门(开启力度<25N) 3.镶嵌玻璃品种、厚度：中空玻璃 4.详16J607 | 樘 | 1 | 9564.32 | 9564.32 | 859.22
61 | 010807001001 | 金属（塑钢、断桥）窗 | 85系列5中透单银Low-E+12Ar+5暖边断桥隔热铝合金推拉窗 | m2 | 145.23 | 499.56 | 72551.10 | 2906.05
62 | 010807001002 | 金属（塑钢、断桥）窗 | 60系列5中透单银Low-E+12Ar+5暖边断桥隔热铝合金平开窗 | m2 | 5.40 | 808.69 | 4366.93 | 134.68
本页小计 | [6 empty] | 100362.85 | 5120.32
【表10.2.2-16】
分部分项工程清单与计价表
单位(专业)工程名称:土建-建筑 | [5 empty] | 标段: |  |  | 第8页 共17页
序号 | 项目编码 | 项目名称 | 项目特征 | 计量 单位 | 工程量 | 金 额 (元) |  |  |  |  | 备注
[6 empty] | 综合单价 | 合价 | 其中
[8 empty] | 人工费 | 机械费 | 暂估价
63 | 010807001003 | 金属（塑钢、断桥）窗 | 60系列5中透单银Low-E+12Ar+5暖边断桥隔热铝合金中悬窗 | m2 | 3.14 | 825.20 | 2591.13 | 87.07
64 | 010807001004 | 金属（塑钢、断桥）窗 | 60系列5中透单银Low-E+12Ar+5暖边断桥隔热铝合金固定窗 | m2 | 25.63 | 623.27 | 15974.41 | 425.71
65 | 010809004001 | 窗台板 | 20厚聚合物防水水泥砂浆排水板，做法详见图集15J101 A/13 | m2 | 6.68 | 150.00 | 1002.00
| 0109 | J 屋面及防水工程 |  |  |  |  | 117289.80 | 14683.75 | 44.43
66 | 010901001001 | 瓦屋面 | WM1 1、琉璃瓦 2、挂瓦条30X30（h），中距按瓦材规格 3、顺水条30X30（h）@500 | m2 | 245.09 | 74.83 | 18340.08 | 2798.93
67 | 010901001002 | 瓦屋面 | 成品脊瓦，通风屋脊做法详见图集09J202-1 2/K13 | m | 27.64 | 23.95 | 661.98 | 91.76 | 2.76
68 | 010902001001 | 屋面卷材防水 | WM1、WM3 3厚SBS改性沥青防水卷材 | m2 | 335.80 | 39.42 | 13237.24 | 1299.55
69 | 010902002001 | 屋面涂膜防水 | WM1 2厚高聚物改性沥青防水涂料 | m2 | 245.09 | 73.71 | 18065.58 | 1223.00
70 | 010902002002 | 屋面涂膜防水 | WM3 2+2厚高聚物改性沥青防水涂料 | m2 | 90.87 | 177.94 | 16169.41 | 942.32
71 | 010902002004 | 屋面涂膜防水 | WM2 1.5厚聚合物水泥防水涂料 | m2 | 46.41 | 27.27 | 1265.60 | 182.86
本页小计 | [6 empty] | 87307.43 | 7051.20 | 2.76
【表10.2.2-16】
分部分项工程清单与计价表
单位(专业)工程名称:土建-建筑 | [5 empty] | 标段: |  |  | 第9页 共17页
序号 | 项目编码 | 项目名称 | 项目特征 | 计量 单位 | 工程量 | 金 额 (元) |  |  |  |  | 备注
[6 empty] | 综合单价 | 合价 | 其中
[8 empty] | 人工费 | 机械费 | 暂估价
72 | 010902003001 | 屋面刚性层 | WM1 40厚C20细石混凝土持钉层（内配φ4@150X150钢筋网）与屋面板预埋φ10钢筋头绑牢 | m2 | 245.09 | 43.79 | 10732.49 | 3110.19 | 41.67
73 | 010902007001 | 屋面天沟、檐沟 | 2.0厚304不锈钢泛水板 | m2 | 20.55 | 360.14 | 7400.88 | 212.90
74 | 010903002001 | 墙面涂膜防水 | DM2上翻1200 卫生间、洗漱间、残卫、备餐间1.5厚聚氨酯防水涂膜，上翻墙裙1200 | m2 | 49.13 | 37.93 | 1863.50 | 227.47
75 | 010903002002 | 墙面涂膜防水 | DM2上翻1200 卫生间、洗漱间、残卫、备餐间1.5厚聚合物水泥防水涂料，上翻墙裙1200 | m2 | 49.13 | 30.38 | 1492.57 | 249.09
76 | 010903002003 | 墙面涂膜防水 | WQ1 1.5厚聚合物水泥防水涂料 | m2 | 716.33 | 30.38 | 21762.11 | 3631.79
77 | 010904002001 | 楼（地）面涂膜防水 | DM2、LM2 卫生间、洗漱间、残卫、备餐间1.5厚聚氨酯防水涂膜，LM2上翻墙裙300 | m2 | 102.13 | 34.40 | 3513.27 | 311.50
78 | 010904002002 | 楼（地）面涂膜防水 | DM2、LM2 卫生间、洗漱间、残卫、备餐间1.5厚聚合物水泥防水涂料，LM2上翻墙裙300 | m2 | 102.13 | 27.27 | 2785.09 | 402.39
| 0110 | K 保温、隔热、防腐工程 |  |  |  |  | 43056.12 | 11994.83 | 53.08
79 | 011001001001 | 保温隔热屋面 | WM1 135厚挤塑聚苯板保温层 | m2 | 199.86 | 88.25 | 17637.65 | 1057.26 | 2.00
本页小计 | [6 empty] | 67187.56 | 9202.59 | 43.67
【表10.2.2-16】
分部分项工程清单与计价表
单位(专业)工程名称:土建-建筑 | [5 empty] | 标段: |  |  | 第10页 共17页
序号 | 项目编码 | 项目名称 | 项目特征 | 计量 单位 | 工程量 | 金 额 (元) |  |  |  |  | 备注
[6 empty] | 综合单价 | 合价 | 其中
[8 empty] | 人工费 | 机械费 | 暂估价
80 | 011001001002 | 保温隔热屋面 | WM1（外挑部分）、WM2、WM3 30厚挤塑聚苯板保温层 | m2 | 94.39 | 26.66 | 2516.44 | 499.32 | 0.94
81 | 011001003001 | 保温隔热墙面 | WQ1 （首层）5厚抗裂砂浆复合耐碱玻纤网格布两层抹平 | m2 | 226.71 | 35.55 | 8059.54 | 3897.14 | 15.87
82 | 011001003002 | 保温隔热墙面 | WQ1 5厚抗裂砂浆复合耐碱玻纤网格布一层抹平 | m2 | 489.62 | 29.25 | 14321.39 | 6472.78 | 34.27
83 | 011003001001 | 隔离层 | WM2、WM3 无纺聚脂无纺布一层粘贴在保温层上 | m2 | 49.16 | 10.60 | 521.10 | 68.33
| 0111 | L 楼地面装饰工程 |  |  |  |  | 101197.65 | 30813.22 | 310.37
84 | 011101006001 | 平面砂浆找平层 | WM1 15厚1:3水泥砂浆找平层 | m2 | 245.09 | 17.62 | 4318.49 | 1958.27 | 39.21
85 | 011101006002 | 平面砂浆找平层 | WM3 1:3水泥砂浆找平找坡（最薄处20） | m2 | 26.76 | 21.30 | 569.99 | 237.09 | 5.89
86 | 011101006003 | 平面砂浆找平层 | WM2 聚合物水泥防水砂浆找平找坡层（最薄处20） | m2 | 22.40 | 40.88 | 915.71 | 278.43 | 4.70
87 | 011101001001 | 水泥砂浆楼地面 | WM2、WM3 20厚1:2水泥砂浆（内配φ1镀锌钢丝网片一层）保护层,每1m2设置分隔缝，缝宽10防水嵌缝膏嵌填 | m2 | 49.16 | 52.54 | 2582.87 | 1120.85 | 13.27
本页小计 | [6 empty] | 33805.53 | 14532.21 | 114.15
【表10.2.2-16】
分部分项工程清单与计价表
单位(专业)工程名称:土建-建筑 | [5 empty] | 标段: |  |  | 第11页 共17页
序号 | 项目编码 | 项目名称 | 项目特征 | 计量 单位 | 工程量 | 金 额 (元) |  |  |  |  | 备注
[6 empty] | 综合单价 | 合价 | 其中
[8 empty] | 人工费 | 机械费 | 暂估价
88 | 011102001001 | 石材楼地面 | DM3、LM3 1、20厚大理石面层，水泥浆擦缝 2、30厚1:3干硬性水泥砂浆结合层，表面撒水泥粉 3、水泥浆一道（内掺建筑胶） | m2 | 68.03 | 136.54 | 9288.82 | 2232.06 | 21.77
89 | 011102003001 | 块料楼地面 | DM1、LM1 1、10厚防滑地砖面层（干水泥擦缝） 2、40厚1:3干硬性水泥砂浆结合层,表面撒水泥粉 3、水泥浆一道（内掺建筑胶） | m2 | 372.80 | 126.59 | 47192.75 | 12429.15 | 160.30
90 | 011102003002 | 块料楼地面 | DM2、LM2 1、10厚防滑地砖面层（干水泥擦缝） 2、20厚1:3干硬性水泥砂浆结合层,表面撒水泥粉 3、1:3水泥砂浆找坡找平，最薄处20厚 4、水泥浆一道（内掺建筑胶） | m2 | 77.57 | 127.12 | 9860.70 | 3011.27 | 33.36
91 | 011105002001 | 石材踢脚线 | TJ2 1、专用界面剂甩毛（甩前喷湿墙面） 2、10厚1:2水泥砂浆粘贴层（内掺建筑胶） 3、10厚大理石踢脚（高150） | m2 | 16.23 | 111.49 | 1809.48 | 849.48 | 1.79
本页小计 | [6 empty] | 68151.75 | 18521.96 | 217.22
【表10.2.2-16】
分部分项工程清单与计价表
单位(专业)工程名称:土建-建筑 | [5 empty] | 标段: |  |  | 第12页 共17页
序号 | 项目编码 | 项目名称 | 项目特征 | 计量 单位 | 工程量 | 金 额 (元) |  |  |  |  | 备注
[6 empty] | 综合单价 | 合价 | 其中
[8 empty] | 人工费 | 机械费 | 暂估价
92 | 011105003001 | 块料踢脚线 | TJ1 1、专用界面剂甩毛（甩前喷湿墙面） 2、10厚1:2水泥砂浆粘贴层（内掺建筑胶） 3、10厚地砖踢脚（高120） | m2 | 31.63 | 142.40 | 4504.11 | 2012.93 | 3.48
93 | 011106001001 | 石材楼梯面层 | 1、20厚大理石面层，水泥浆擦缝，踏步防滑处理，详图集《15J403-1》第200页18型 2、30厚1:3干硬性水泥砂浆结合层，表面撒水泥粉 3、水泥浆一道（内掺建筑胶） | m2 | 62.29 | 217.78 | 13565.52 | 4288.04 | 18.06
94 | 011108001001 | 石材零星项目 | 花岗岩坡道详《12J003》 12B/A8 | m2 | 38.84 | 169.65 | 6589.21 | 2395.65 | 8.54
| 0112 | M 墙、柱面装饰与隔断、幕墙工程 |  |  |  |  | 187827.46 | 77434.68 | 579.09
95 | 011201001001 | 墙面一般抹灰 | WQ1 专用界面剂甩毛（甩前喷湿墙面），10厚聚合物水泥防水砂浆 | m2 | 716.33 | 27.75 | 19878.16 | 7936.94 | 78.80
96 | 011201001002 | 墙面一般抹灰 | NQ2 1、专用界面剂甩毛（甩前喷湿墙面） 2、15厚聚合物防水水泥砂浆（内衬耐碱玻纤网格布一层） 3、5厚1:2水泥砂浆抹平 | m2 | 413.54 | 54.83 | 22674.40 | 10044.89 | 90.98
本页小计 | [6 empty] | 67211.40 | 26678.45 | 199.86
【表10.2.2-16】
分部分项工程清单与计价表
单位(专业)工程名称:土建-建筑 | [5 empty] | 标段: |  |  | 第13页 共17页
序号 | 项目编码 | 项目名称 | 项目特征 | 计量 单位 | 工程量 | 金 额 (元) |  |  |  |  | 备注
[6 empty] | 综合单价 | 合价 | 其中
[8 empty] | 人工费 | 机械费 | 暂估价
97 | 011201001003 | 墙面一般抹灰 | NQ1 1、专用界面剂甩毛（甩前喷湿墙面） 2、14厚1:1:6水泥石灰砂浆打底扫毛（内衬耐碱玻纤网格布一层） 3、6厚1:1：4水泥石灰砂浆抹平 | m2 | 679.92 | 45.02 | 30610.00 | 16780.43 | 169.98
98 | 011201001004 | 墙面一般抹灰 | NQ4 1、专用界面剂甩毛（甩前喷湿墙面） 2、14厚1:1:6水泥石灰砂浆打底扫毛（内附φ1@20粉刷钢丝网） 3、6厚1:1：4水泥石灰砂浆抹平 | m2 | 394.25 | 52.41 | 20662.64 | 9942.99 | 98.56
99 | 011201001005 | 墙面一般抹灰 | NQ3 1、专用界面剂甩毛（甩前喷湿墙面） 2、15厚聚合物水泥防水砂浆 | m2 | 517.92 | 37.56 | 19453.08 | 7173.19 | 82.87
100 | Z011201007001 | 装饰线抹灰增加费 | 装饰线抹灰增加费 | m | 168.04 | 12.94 | 2174.44 | 1589.66 | 5.04
101 | 011204003001 | 块料墙面 | NQ3 1、专用胶粘结层 2、5厚磁砖面层（填缝剂勾缝） | m2 | 346.81 | 125.77 | 43618.29 | 15273.51
102 | 011209001001 | 带骨架幕墙 | 仿木纹铝方通50x50x1.5@75（净距） | m2 | 51.32 | 419.51 | 21529.25 | 7353.64 | 52.86
103 | 011210005001 | 成品隔断 | 1、大便器隔断板采用成品塑料贴面胶合板隔断,隔断板高2000,隔断连接详见《16J914-1》-XT9，小便器隔板采用成品塑料贴面胶合板,隔板450x1000高,底边离地400。 | m2 | 31.74 | 227.70 | 7227.20 | 1339.43
| 0113 | N 天棚工程 |  |  |  |  | 67927.36 | 21942.26 | 1.58
本页小计 | [6 empty] | 145274.90 | 59452.85 | 409.31
【表10.2.2-16】
分部分项工程清单与计价表
单位(专业)工程名称:土建-建筑 | [5 empty] | 标段: |  |  | 第14页 共17页
序号 | 项目编码 | 项目名称 | 项目特征 | 计量 单位 | 工程量 | 金 额 (元) |  |  |  |  | 备注
[6 empty] | 综合单价 | 合价 | 其中
[8 empty] | 人工费 | 机械费 | 暂估价
104 | 011301001001 | 天棚抹灰 | TP2 1、砼专用界面处理剂甩毛 2、5厚1:0.5：3水泥石灰砂浆打底 | m2 | 136.31 | 17.36 | 2366.34 | 1376.73
105 | 011301001002 | 天棚抹灰 | TP3 1、砼专用界面剂 2、2厚涂刷型聚合物水泥防水砂浆防潮层 | m2 | 79.13 | 8.11 | 641.74 | 316.52 | 1.58
106 | 011302001001 | 吊顶天棚 | TP1 1、钢筋混凝土现浇楼板预留φ8钢筋吊钩，中距横向≤400，纵向≤800 2、φ6钢筋吊杆，中距横向≤400，纵向≤800，吊杆上部与板底预留吊钩固定 3、轻钢龙骨（国标50系列） 4、9厚双层石膏板自攻螺钉拧牢，孔眼用孔眼防锈漆处理 | m2 | 407.85 | 125.46 | 51168.86 | 17182.72
107 | 011302001002 | 吊顶天棚 | TP3 1、轻钢龙骨（国标50系列） 2、600*600*0.4铝板集成吊顶 | m2 | 79.13 | 173.77 | 13750.42 | 3066.29
| 0114 | P 油漆、涂料、裱糊工程 |  |  |  |  | 111912.12 | 48640.06
本页小计 | [6 empty] | 67927.36 | 21942.26 | 1.58
【表10.2.2-16】
分部分项工程清单与计价表
单位(专业)工程名称:土建-建筑 | [5 empty] | 标段: |  |  | 第15页 共17页
序号 | 项目编码 | 项目名称 | 项目特征 | 计量 单位 | 工程量 | 金 额 (元) |  |  |  |  | 备注
[6 empty] | 综合单价 | 合价 | 其中
[8 empty] | 人工费 | 机械费 | 暂估价
108 | 011407001001 | 墙面喷刷涂料 | WQ1 1、满批外墙腻子砂光 2、热导底漆 3、1厚建筑用真空陶瓷微珠矩阵保温涂层（中涂层表皮复合真石漆饰面）（外墙色彩详见立面图及效果图） 4、抗辐射离子膜 | m2 | 723.09 | 91.03 | 65822.88 | 21714.39
109 | 011407001002 | 墙面喷刷涂料 | NQ1、NQ2、NQ4 1、清补基层满刮水性腻子 2、白色无机涂料二度 | m2 | 1158.32 | 27.63 | 32004.38 | 18799.53
110 | 011407002001 | 天棚喷刷涂料 | TP1 1、满刮2厚面层耐水腻子找平，面板接缝处贴嵌缝带，刮腻子抹平 2、白色无机涂料二度饰面 | m2 | 407.85 | 25.30 | 10318.61 | 5913.83
111 | 011407002002 | 天棚喷刷涂料 | TP2 1、清补基层满刮水性腻子 2、白色无机涂料二度饰面 | m2 | 136.31 | 27.63 | 3766.25 | 2212.31
| 0115 | Q 其他装饰工程 |  |  |  |  | 75353.11 | 10836.06 | 594.97
112 | 010514001001 | 垃圾道、通风道、烟道 | 1.烟道、通风道安装 断面周长1.5m以内 | 根 | 3 | 651.15 | 1953.45 | 546.78 | 2.79
113 | 011502007001 | 塑料装饰线 | 滴水线 | m | 193.76 | 9.48 | 1836.84 | 711.10
114 | 011503001001 | 金属扶手、栏杆、栏板 | 楼梯栏杆，做法详见图集《15J403-1》第34页B7型 | m | 31.46 | 233.85 | 7356.92 | 2295.01 | 457.43
115 | 011503001002 | 金属扶手、栏杆、栏板 | 不锈钢护窗栏杆 | m | 3.60 | 155.11 | 558.40 | 207.22 | 6.77
本页小计 | [6 empty] | 123617.73 | 52400.17 | 466.99
【表10.2.2-16】
分部分项工程清单与计价表
单位(专业)工程名称:土建-建筑 | [5 empty] | 标段: |  |  | 第16页 共17页
序号 | 项目编码 | 项目名称 | 项目特征 | 计量 单位 | 工程量 | 金 额 (元) |  |  |  |  | 备注
[6 empty] | 综合单价 | 合价 | 其中
[8 empty] | 人工费 | 机械费 | 暂估价
116 | 011503005001 | 金属靠墙扶手 | 做法参见图集《12J926》第36页2型 | m | 30.00 | 103.77 | 3113.10 | 901.80 | 97.50
117 | 01B002 | 无障碍扶手 | 无障碍扶手安装参考12J926 J16页 2号节点 样式参考12J926图集，座便器扶手1/J9 | 个 | 6 | 100.00 | 600.00
118 | 01B003 | 无障碍扶手 | 无障碍扶手安装参考12J926 J16页 2号节点 样式参考12J926图集，洗手盆扶手1/J14 | 套 | 3 | 250.00 | 750.00
119 | 010607001001 | 成品空调金属百页护栏 | 1.920高灰色穿孔铝板栏板，铝板厚2mm，含立柱等 | m2 | 29.73 | 395.91 | 11770.40 | 3038.11 | 26.46
120 | 011506003001 | 玻璃雨篷 | 轻钢雨篷（灰色2厚铝板包边） | m2 | 19.80 | 1200.00 | 23760.00 |  |  | 23760.00
121 | 01B004 | 过水孔 | φ100镀锌钢管过水孔 | 个 | 6 | 100.00 | 600.00
122 | 01B005 | 贴纸 | 磨砂玻璃贴纸 | m2 | 22.68 | 20.00 | 453.60
123 | 011505001001 | 洗漱台 | 大理石洗漱台，台板开孔磨边 | m2 | 6.79 | 400.88 | 2721.98 | 1493.05
124 | 011505010001 | 镜面玻璃 | 1.梳妆镜（成品）离地1米安装 | m2 | 4.08 | 132.44 | 540.36 | 139.54
125 | 01B006 | 地砖面层大便坑 | 1.地砖面层大便坑 | 只 | 9 | 291.72 | 2625.48 | 1013.40 | 3.96
126 | 01B007 | 沉降观测点 | 1.沉降观测点 | 个 | 4 | 30.00 | 120.00
127 | 01B008 | 挂衣钩 | 挂衣钩 | 个 | 6 | 50.00 | 300.00
128 | 01B009 | 多功能台 | 多功能台 | 个 | 3 | 1000.00 | 3000.00
本页小计 | [6 empty] | 50354.92 | 6585.90 | 127.92 | 23760.00
【表10.2.2-16】
分部分项工程清单与计价表
单位(专业)工程名称:土建-建筑 | [5 empty] | 标段: |  |  | 第17页 共17页
序号 | 项目编码 | 项目名称 | 项目特征 | 计量 单位 | 工程量 | 金 额 (元) |  |  |  |  | 备注
[6 empty] | 综合单价 | 合价 | 其中
[8 empty] | 人工费 | 机械费 | 暂估价
129 | 01B010 | 永久性责任牌 | 1.永久性责任牌，做法详见建施-04 | 块 | 1 | 2000.00 | 2000.00
130 | 01B011 | 标识牌 | 易碎玻璃标识牌 | 张 | 6 | 10.00 | 60.00
131 | Z010514003001 | 排烟帽、排气帽 | 排气道出屋面做法参照《09J202-1》 K18 | 只 | 1 | 268.11 | 268.11 | 82.17 | 0.06
132 | 01B012 | 检修口盖板 | 上人孔盖板详见图集06J204第26页 | 套 | 1 | 1000.00 | 1000.00
133 | 011508004001 | 金属字 | 金属字，详立面图 | 个 | 9 | 373.83 | 3364.47 | 407.88
134 | 01B013 | LOGO | LOGO | 个 | 2 | 800.00 | 1600.00
135 | 01B014 | 楼梯无障碍措施 | 楼梯无障碍措施，如盲道、防撞标志等 | 项 | 1 | 5000.00 | 5000.00
| 0116 | R 拆除工程 |  |  |  |  | 151.70 | 106.55
136 | 011615001001 | 开孔（打洞） | 1.开孔（打洞） | 个 | 5 | 30.34 | 151.70 | 106.55
本页小计 | [6 empty] | 13444.28 | 596.60 | 0.06
合计 | [6 empty] | 1336209.40 | 297955.25 | 8862.30 | 23760.00

## 1_表10_2_2-16 施工技术措施项目清单与计价表
【表10.2.2-16】
施工技术措施项目清单与计价表
单位(专业)工程名称:土建-建筑 | [5 empty] | 标段: |  |  | 第1页 共2页
序号 | 项目编码 | 项目名称 | 项目特征 | 计量 单位 | 工程量 | 金 额 (元) |  |  |  |  | 备注
[6 empty] | 综合单价 | 合价 | 其中
[8 empty] | 人工费 | 机械费 | 暂估价
|  | [请输入分部名称,电子评标勿删] |  |  |  |  | 195929.67 | 95611.29 | 17008.77
1 | 011701001001 | 综合脚手架 | 1.混凝土结构综合脚手架 檐高13m以内 ~层高6m以内 | m2 | 678.78 | 24.28 | 16480.78 | 9054.93 | 787.38
2 | 011701006001 | 满堂脚手架 | 1.满堂脚手架 ~基本层3.6m～5.2m | m2 | 573.22 | 12.99 | 7446.13 | 5101.66 | 257.95
3 | 011702001001 | 基础 | 1.现浇混凝土模板 基础垫层模板 | m2 | 36.24 | 49.41 | 1790.62 | 1046.61 | 40.23
4 | 011702001002 | 基础 | 1.现浇混凝土 独立基础 复合木模 | m2 | 27.68 | 45.10 | 1248.37 | 592.63 | 24.08
5 | 011702002002 | 矩形柱 | 1.现浇混凝土 矩形柱 复合木模~支模高度3.6m以内 | m2 | 45.33 | 55.67 | 2523.52 | 1316.38 | 87.49
6 | 011702002001 | 矩形柱 | 1.现浇混凝土 矩形柱 复合木模~支模高度3.6~4.05(m) | m2 | 290.40 | 58.97 | 17124.89 | 9019.82 | 586.61
7 | 011702003001 | 构造柱 | 1.现浇混凝土 构造柱 | m2 | 123.71 | 51.26 | 6341.37 | 2845.33 | 116.29
8 | 011702005001 | 基础梁 | 1.现浇混凝土 基础梁 复合木模 | m2 | 152.93 | 54.67 | 8360.68 | 3859.95 | 379.27
9 | 011702006001 | 矩形梁 | 1.现浇混凝土 矩形梁 复合木模~支模高度3.6~4.6(m) | m2 | 753.98 | 75.06 | 56593.74 | 29910.39 | 2337.34
10 | 011702006002 | 矩形梁 | 1.现浇混凝土 斜梁 复合木模~支模高度4.6~5.6(m) | m2 | 86.87 | 90.79 | 7886.93 | 4360.01 | 283.20
11 | 011702008001 | 圈梁 | 1.现浇混凝土 直形圈梁 复合木模 | m2 | 37.65 | 55.83 | 2102.00 | 1262.40 | 26.73
12 | 011702009001 | 过梁 | 1.现浇混凝土 直形过梁 复合木模 | m2 | 19.58 | 55.83 | 1093.15 | 656.52 | 13.90
本页小计 | [6 empty] | 128992.18 | 69026.63 | 4940.47
【表10.2.2-16】
施工技术措施项目清单与计价表
单位(专业)工程名称:土建-建筑 | [5 empty] | 标段: |  |  | 第2页 共2页
序号 | 项目编码 | 项目名称 | 项目特征 | 计量 单位 | 工程量 | 金 额 (元) |  |  |  |  | 备注
[6 empty] | 综合单价 | 合价 | 其中
[8 empty] | 人工费 | 机械费 | 暂估价
13 | 011702016001 | 平板 | 1.现浇混凝土 板 复合木模~支模高度4.2(m) | m2 | 340.03 | 54.41 | 18501.03 | 8640.16 | 853.48
14 | 011702016002 | 平板 | 1.现浇混凝土 斜板、坡屋面板 复合木模~支模高度4.874(m) | m2 | 171.85 | 77.19 | 13265.10 | 5933.98 | 591.16
15 | 011702022001 | 挑檐 | 1.现浇混凝土天沟、挑檐模板 | m2 | 42.42 | 84.79 | 3596.79 | 2020.89 | 62.36
16 | 011702021001 | 栏板 | 1.现浇混凝土直形栏板、翻檐模板 | m2 | 7.73 | 61.68 | 476.79 | 220.46 | 12.83
17 | 011702023001 | 雨篷、悬挑板、阳台板 | 1.现浇混凝土阳台、雨篷模板 | m2 | 26.28 | 135.90 | 3571.45 | 1913.97 | 166.62
18 | 011702024001 | 楼梯 | 1.现浇混凝土直形楼梯 复合木模 | m2 | 62.29 | 166.06 | 10343.88 | 6024.69 | 313.32
19 | 011702025001 | 其他现浇构件 | 1.现浇混凝土小型构件 复合模板 | m2 | 27.93 | 67.39 | 1882.20 | 927.00 | 38.82
20 | Z011702033001 | 线条模板增加费 | 线条模板增加费 | m | 168.04 | 6.37 | 1070.41 | 307.51 | 20.16
21 | 011703001001 | 垂直运输 | 1.混凝土结构建筑物垂直运输 檐高20m内 | m2 | 678.78 | 14.68 | 9964.49 |  | 8131.78
22 | 011705001001 | 大型机械设备进出场及安拆 | 大型机械设备进出场费 | 台次 | 1 | 4265.35 | 4265.35 | 596.00 | 1877.77
本页小计 | [6 empty] | 66937.49 | 26584.66 | 12068.30
合计 | [6 empty] | 195929.67 | 95611.29 | 17008.77

## 1_表10_2_2-20 施工组织(总价)措施项目清单与
【表10.2.2-20】
施工组织（总价）措施项目清单与计价表
工程名称:建筑 |  |  | 标段: | 第1页 共1页
序号 | 项目编号 | 项目名称 | 计算基础 | 费率 (%) | 金额 (元) | 备注
1 | 011707001001 | 安全文明施工费 |  |  | 34534.36
1.1 |  | 安全文明施工基本费 | 定额人工费+定额机械费 | 9.12 | 34534.36
2 | Z01110900801 | 提前竣工增加费 | 定额人工费+定额机械费
3 | 011707004001 | 二次搬运费 | 定额人工费+定额机械费
4 | 011707005001 | 冬雨季施工增加费 | 定额人工费+定额机械费
5 |  | 其他施工组织措施费 | 按相关规定计算
合 计 |  |  |  |  | 34534.36

## 1_表10_2_2-21 其他项目清单与计价汇总表
【表10.2.2-21】
其他项目清单与计价汇总表
工程名称:建筑 |  | 标段: | 第1页 共1页
序号 | 项 目 名 称 | 金额(元) | 备注
1 | 暂列金额 | 49928.81 | 明细详见表10.2.2-22
1.1 | 标化工地增加费 |  | 明细详见表10.2.2-22
1.2 | 优质工程增加费 |  | 明细详见表10.2.2-22
1.3 | 其他暂列金额 | 49928.81 | 明细详见表10.2.2-22
2 | 暂估价
2.1 | 材料（设备）暂估价 |  | 明细详见表10.2.2-23
2.2 | 专业工程暂估价 |  | 明细详见表10.2.2-24
2.3 | 专项技术措施暂估价 |  | 明细详见表10.2.2-25
3 | 计日工 |  | 明细详见表10.2.2-26
4 | 总承包服务费 |  | 明细详见表10.2.2-27
合 计 |  | 49928.81 | -

## 1_表10_2_2-22 暂列金额明细表
【表10.2.2-22】
暂列金额明细表
工程名称:建筑 |  |  | 标段: | 第1页 共1页
序号 | 项 目 名 称 | 计量单位 | 暂定金额(元) | 备注
1 | 标化工地增加费 | 项
2 | 优质工程增加费 | 项
3 | 其他暂列金额 | 项 | 49928.81 | 估算比例一般不高于5%
3.1 | 其他暂列金额 | 项 | 49928.81
合计 |  |  | 49928.81 | -

## 1_表10_2_2-23 材料（工程设备）暂估单价表
【表10.2.2-23】
材料（工程设备）暂估单价表
单位(专业)工程名称:土建-建筑 |  |  |  | 标段: |  | 第1页 共1页
序号 | 材料（工程设备）名称、规格、型号 | 计量 单位 | 数量 | 单价 | 合价 | 备注
1 | 轻钢雨篷（铝板包边） | m2 | 19.80 | 1200 | 23760.00
合计 |  |  |  |  | 23760.00

## 1_表10_2_2-29 主要工日一览表
【表10.2.2-29】
主要工日一览表
工程名称:建筑 |  |  | 标段: |  | 第1页 共1页
序号 | 工日名称（类别） | 单位 | 数 量 | 单价(元) | 合价（元） | 备注
1 | 一类人工 | 工日 | 19.102 | 138.00 | 2636.08
2 | 二类人工 | 工日 | 1302.211 | 149.00 | 194029.44
3 | 三类人工 | 工日 | 1151.458 | 171.00 | 196899.32

## 1_表10_2_2-31 主要材料和工程设备一览表
【表10.2.2-31】
主要材料和工程设备一览表
工程名称:建筑 |  |  |  | 标段: |  | 第1页 共4页
序号 | 名称、规格、型号 | 单位 | 数量 | 单价(元) | 合价（元） | 备注
1 | 热轧带肋钢筋HRB400综合 | t | 0.067 | 3581.00 | 239.93
2 | 热轧带肋钢筋HRB400φ10 | t | 7.073 | 3673.00 | 25979.13
3 | 热轧带肋钢筋盘条HRB400φ8 | t | 13.013 | 3814.00 | 49631.58
4 | 热轧带肋钢筋盘条HRB400φ6 | t | 0.871 | 4080.00 | 3553.68
5 | 热轧带肋钢筋HRB400φ12 | t | 1.319 | 3611.00 | 4762.91
6 | 热轧带肋钢筋HRB400φ14 | t | 0.437 | 3611.00 | 1578.01
7 | 热轧带肋钢筋HRB400φ18 | t | 4.198 | 3540.00 | 14860.92
8 | 热轧带肋钢筋HRB400φ16 | t | 2.833 | 3540.00 | 10028.82
9 | 热轧带肋钢筋HRB400φ12 | t | 1.298 | 3611.00 | 4687.08
10 | 热轧带肋钢筋HRB400φ20 | t | 6.505 | 3540.00 | 23027.70
11 | 热轧带肋钢筋HRB400φ22 | t | 2.816 | 3540.00 | 9968.64
12 | 热轧带肋钢筋HRB400φ25 | t | 2.505 | 3540.00 | 8867.70
13 | 镀锌铁丝φ0.7-1.0 | kg | 201.439 | 4.25 | 856.12
14 | 镀锌铁丝综合 | kg | 5.000 | 4.25 | 21.25
15 | 热轧光圆钢筋HPB300 φ10 | t | 0.329 | 3841.00 | 1263.69
16 | 热轧光圆钢筋HPB300综合 | t | 0.051 | 3878.00 | 197.78
17 | 热轧光圆钢筋HPB300 φ6 | t | 0.721 | 3885.00 | 2801.09
18 | 角钢Q235B综合 | kg | 57.735 | 3.92 | 226.32
19 | 型钢综合 | t | 0.034 | 3699.00 | 125.77
20 | 型钢(幕墙用) | t | 1.360 | 3699.00 | 5030.64
21 | 不锈钢板304δ2.0 | m2 | 21.578 | 330.00 | 7120.74
22 | 中厚钢板综合 | t | 0.185 | 3726.00 | 689.31
23 | 铝板δ2 | m2 | 31.217 | 181.33 | 5660.68
24 | 镀锌铁件 | kg | 172.422 | 6.37 | 1098.33
25 | 镀锌铁丝8# | kg | 4.042 | 4.25 | 17.18
26 | 水泥钉 | kg | 20.617 | 4.25 | 87.62
27 | 圆钉 | kg | 265.495 | 4.25 | 1128.35
28 | 闭门器 | 副 | 16.160 | 61.58 | 995.13
29 | 地弹簧 | 套 | 4.040 | 304.00 | 1228.16
【表10.2.2-31】
主要材料和工程设备一览表
工程名称:建筑 |  |  |  | 标段: |  | 第2页 共4页
序号 | 名称、规格、型号 | 单位 | 数量 | 单价(元) | 合价（元） | 备注
30 | 合页75以内 | 副 | 28.785 | 14.74 | 424.29
31 | 不锈钢焊丝1.1-3mm | kg | 2.806 | 48.36 | 135.69
32 | 低碳钢焊条J422 φ4.0 | kg | 1.073 | 4.83 | 5.19
33 | 电焊条E43系列 | kg | 36.638 | 6.81 | 249.50
34 | 铁件综合 | kg | 3.031 | 7.04 | 21.33
35 | 预埋铁件 | kg | 5.566 | 6.37 | 35.46
36 | 镀锌铁丝12# | kg | 0.861 | 4.25 | 3.66
37 | 镀锌铁丝18# | kg | 37.446 | 4.25 | 159.15
38 | 镀锌铁丝22# | kg | 2.618 | 4.25 | 11.13
39 | 钢丝网综合 | m2 | 1142.716 | 7.70 | 8798.91
40 | 复合硅酸盐水泥PC 32.5R综合 | kg | 107.490 | 0.33 | 35.69
41 | 普通硅酸盐水泥PO 42.5综合 | kg | 1176.369 | 0.40 | 474.08
42 | 白色硅酸盐水泥425#、二级白度 | kg | 146.886 | 0.63 | 92.24
43 | 黄砂净砂 | t | 0.343 | 180.00 | 61.74
44 | 碎石综合 | t | 44.575 | 126.00 | 5616.45
45 | 块石200-500 | t | 14.759 | 107.00 | 1579.21
46 | 混凝土实心砖240×115×53 MU15 | 千块 | 0.135 | 477.90 | 64.52
47 | 混凝土实心砖240×115×53 MU10 | 千块 | 1.010 | 477.90 | 482.68
48 | 蒸压砂加气混凝土砌块B07 A5.0 | m3 | 90.112 | 323.00 | 29106.18
49 | 蒸压砂加气混凝土砌块B06 A5.0 | m3 | 108.848 | 296.00 | 32219.01
50 | 泵送商品混凝土C30/P6 | m3 | 57.308 | 467.56 | 26794.93
51 | 泵送商品混凝土C30 | m3 | 195.622 | 453.00 | 88616.77
52 | 泵送商品混凝土C30/P6 | m3 | 7.373 | 467.56 | 3447.32
53 | 非泵送商品混凝土C15 | m3 | 7.531 | 393.00 | 2959.68
54 | 非泵送商品混凝土C20 | m3 | 36.328 | 414.00 | 15039.79
55 | 非泵送商品混凝土C25 | m3 | 17.766 | 431.00 | 7657.15
56 | 干混地面砂浆DS M15.0 | kg | 57630.255 | 0.28 | 16078.84
57 | 干混地面砂浆DS M20.0 | kg | 35768.463 | 0.29 | 10265.55
【表10.2.2-31】
主要材料和工程设备一览表
工程名称:建筑 |  |  |  | 标段: |  | 第3页 共4页
序号 | 名称、规格、型号 | 单位 | 数量 | 单价(元) | 合价（元） | 备注
58 | 干混抹灰砂浆DP M15.0 | kg | 46397.700 | 0.30 | 14058.50
59 | 干混砌筑砂浆DM M5.0 | kg | 89.100 | 0.26 | 22.72
60 | 干混砌筑砂浆DM M7.5 | kg | 2600.268 | 0.26 | 683.87
61 | 干混砌筑砂浆DM M10.0 | kg | 1132.808 | 0.27 | 306.99
62 | 砌块砌筑粘结剂 | kg | 5198.566 | 0.43 | 2209.39
63 | 杉板枋材 | m3 | 0.011 | 1681.00 | 18.49
64 | 瓷砖300*600 | m2 | 357.214 | 55.84 | 19946.83
65 | 地砖300×300 | m2 | 79.897 | 55.84 | 4461.45
66 | 地砖600×600 | m2 | 9.630 | 61.86 | 595.71
67 | 地砖600×600 | m2 | 383.984 | 61.86 | 23753.25
68 | 陶瓷地砖300*300 | m2 | 32.895 | 55.84 | 1836.86
69 | 芝麻灰10厚 | m2 | 16.879 | 39.00 | 658.28
70 | 芝麻灰20厚 | m2 | 200.688 | 78.00 | 15653.66
71 | 芝麻灰20厚 | m2 | 6.926 | 78.00 | 540.23
72 | 纸面石膏板1200×2400×9.5 | m2 | 872.799 | 13.27 | 11582.04
73 | 轻型龙骨U50 | m2 | 501.590 | 36.28 | 18197.69
74 | 木质乙级防火门 | m2 | 15.995 | 335.00 | 5358.33
75 | 木质乙级防火门 | m2 | 2.594 | 343.00 | 889.74
76 | 木质甲级防火门 | m2 | 6.485 | 343.00 | 2224.36
77 | 真石漆骨架 | kg | 5061.630 | 6.19 | 31331.49
78 | 真石漆罩面 | kg | 361.545 | 6.19 | 2237.96
79 | 普通内墙涂料无机 | kg | 608.126 | 13.54 | 8234.03
80 | 弹性体改性沥青防水卷材3.0mm I G M | m2 | 379.454 | 25.66 | 9736.79
81 | SBS改性沥青防水涂料H型 | kg | 2544.031 | 12.39 | 31520.54
82 | 单组份聚氨酯防水涂料Ⅰ型 | kg | 353.794 | 13.27 | 4694.85
83 | 聚合物水泥基复合防水涂料JS I型 | kg | 3066.210 | 7.08 | 21708.77
84 | 汽油综合 | kg | 125.353 | 10.17 | 1274.84
85 | 耐碱玻璃纤维网格布 | m2 | 2224.285 | 1.30 | 2891.57
86 | 挤塑聚苯板δ30 | m2 | 96.278 | 17.25 | 1660.80
【表10.2.2-31】
主要材料和工程设备一览表
工程名称:建筑 |  |  |  | 标段: |  | 第4页 共4页
序号 | 名称、规格、型号 | 单位 | 数量 | 单价(元) | 合价（元） | 备注
87 | 挤塑聚苯板δ135 | m2 | 203.857 | 77.63 | 15825.42
88 | 钢支撑 | kg | 1362.386 | 4.60 | 6266.98
89 | 电 | kW·h | 151.993 | 0.88 | 133.75
90 | 水 | m3 | 365.182 | 5.73 | 2092.49
91 | 复合模板综合 | m2 | 517.892 | 42.48 | 22000.05
92 | 安全网 | m2 | 93.400 | 6.64 | 620.18
93 | 脚手架钢管 | kg | 496.554 | 4.42 | 2194.77
94 | 竹脚手片 | m2 | 128.411 | 8.50 | 1091.49
95 | 电焊条E50系列 | kg | 101.558 | 6.81 | 691.61

## 1_表10_2_2-32 主要机械台班一览表
【表10.2.2-32】
主要机械台班一览表
工程名称:建筑 |  |  |  | 标段: | 第1页 共2页
序号 | 机械名称、规格、型号 | 单位 | 数 量 | 单价(元) | 合价（元） | 备注
1 | 履带式推土机75kW | 台班 | 0.096 | 834.01 | 80.06
2 | 履带式推土机90kW | 台班 | 0.064 | 936.19 | 59.92
3 | 履带式推土机90kW | 台班 | 0.158 | 936.19 | 147.92
4 | 履带式单斗液压挖掘机1m3 | 台班 | 0.069 | 1150.28 | 79.37
5 | 履带式单斗液压挖掘机1m3 | 台班 | 2.109 | 1150.28 | 2425.94
6 | 钢轮内燃压路机15t | 台班 | 0.988 | 699.98 | 691.58
7 | 电动夯实机250N·m | 台班 | 0.923 | 29.99 | 27.68
8 | 电动夯实机250N·m | 台班 | 0.823 | 29.99 | 24.68
9 | 门式起重机10t | 台班 | 0.073 | 486.21 | 35.49
10 | 载货汽车4t | 台班 | 11.766 | 487.97 | 5741.46
11 | 自卸汽车15t | 台班 | 0.507 | 1005.66 | 509.87
12 | 平板拖车组40t | 台班 | 1.000 | 1302.63 | 1302.63
13 | 洒水车4000L | 台班 | 0.096 | 567.40 | 54.47
14 | 电动卷扬机-单筒快速5kN | 台班 | 43.757 | 173.29 | 7582.65
15 | 卷扬机井架30m | 台班 | 43.757 | 12.56 | 549.59
16 | 灰浆搅拌机200L | 台班 | 0.302 | 170.09 | 51.37
17 | 干混砂浆罐式搅拌机20000L | 台班 | 4.180 | 211.41 | 883.69
18 | 干混砂浆罐式搅拌机20000L | 台班 | 0.027 | 211.41 | 5.71
19 | 钢筋调直机14mm | 台班 | 0.167 | 39.74 | 6.64
20 | 钢筋调直机14mm | 台班 | 6.359 | 39.74 | 252.71
21 | 钢筋切断机40mm | 台班 | 5.171 | 46.85 | 242.26
22 | 钢筋切断机40mm | 台班 | 0.116 | 46.85 | 5.43
23 | 钢筋弯曲机40mm | 台班 | 17.112 | 27.99 | 478.96
24 | 钢筋弯曲机40mm | 台班 | 0.875 | 27.99 | 24.49
25 | 木工圆锯机500mm | 台班 | 5.270 | 30.08 | 158.52
26 | 木工圆锯机500mm | 台班 | 4.922 | 30.08 | 148.05
27 | 剪板机40×3100mm | 台班 | 0.060 | 390.93 | 23.46
28 | 管子切断机150mm | 台班 | 5.572 | 31.45 | 175.24
29 | 型钢剪断机500mm | 台班 | 0.013 | 88.32 | 1.15
30 | 钢材电动煨弯机500以内mm | 台班 | 0.412 | 57.10 | 23.53
【表10.2.2-32】
主要机械台班一览表
工程名称:建筑 |  |  |  | 标段: | 第2页 共2页
序号 | 机械名称、规格、型号 | 单位 | 数 量 | 单价(元) | 合价（元） | 备注
31 | 交流弧焊机21kV·A | 台班 | 0.044 | 69.68 | 3.07
32 | 交流弧焊机32kV·A | 台班 | 0.001 | 102.85 | 0.10
33 | 交流弧焊机32kV·A | 台班 | 6.144 | 102.85 | 631.91
34 | 直流弧焊机32kW | 台班 | 8.464 | 106.95 | 905.22
35 | 对焊机75kV·A | 台班 | 1.634 | 131.93 | 215.57
36 | 氩弧焊机500A | 台班 | 3.658 | 105.59 | 386.25
37 | 电渣焊机电流 1000A | 台班 | 3.920 | 189.93 | 744.53
38 | 电焊条烘干箱45×35×45cm3 | 台班 | 0.966 | 9.73 | 9.40
39 | 混凝土振捣器平板式 | 台班 | 6.762 | 13.13 | 88.79
40 | 混凝土振捣器平板式 | 台班 | 0.574 | 13.13 | 7.54
41 | 混凝土振捣器插入式 | 台班 | 22.759 | 5.08 | 115.62
42 | 汽车式起重机5t | 台班 | 0.555 | 461.25 | 255.99
43 | 汽车式起重机5t | 台班 | 1.517 | 461.25 | 699.72

## 2_表10_2_2-13 【不含单列】单位(专业)工程招
【表10.2.2-13】
单位（专业）工程预算价费用表
工程名称:场外-场外排水 |  |  | 标段: | 第1页 共1页
序号 | 费用名称 |  | 计算公式 | 金额 (元) | 备注
1 | 分部分项工程费 |  | ∑(分部分项工程量×综合单价） | 55369.42 | 见表10.2.2-16
1.1 | 其中 | 人工费+机械费 | ∑分部分项（定额人工费+定额机械费） | 14759.41
2 | 措施项目费 |  | （2.1+2.2） | 1239.79
2.1 | 施工技术措施项目费 |  | ∑(技措项目工程量×综合单价） |  | 见表10.2.2-16
2.1.1 | 其中 | 人工费+机械费 | ∑技措项目（定额人工费+定额机械费）
2.2 | 施工组织措施项目费 |  | (1.1+2.1.1)×8.4% | 1239.79 | 见表10.2.2-20
2.2.1 | 其中 | 安全文明施工基本费 | (1.1+2.1.1)×8.4% | 1239.79 | 见表10.2.2-20
3 | 其他项目费 |  | （3.1+3.2+3.3+3.4） | 1781.30
3.1 | 暂列金额 |  | 3.1.1+3.1.2+3.1.3 | 1781.30 | 见表10.2.2-21
3.1.1 | 其中 | 标化工地增加费 | 按招标文件规定额度列计 |  | 见表10.2.2-22
3.1.2 |  | 优质工程增加费 | 按招标文件规定额度列计 |  | 见表10.2.2-22
3.1.3 |  | 其他暂列金额 | 按招标文件规定额度列计 | 1781.30 | 见表10.2.2-22
3.2 | 暂估价 |  | 3.2.1+3.2.2+3.2.3 |  | 见表10.2.2-21
3.2.1 | 其中 | 材料（工程设备）暂估价 | 按招标文件规定额度列计 (或计入综合单价) |  | 见表10.2.2-23
3.2.2 |  | 专业工程暂估价 | 按招标文件规定额度列计 |  | 见表10.2.2-24
3.2.3 |  | 专项技术措施暂估价 | 按招标文件规定额度列计 |  | 见表10.2.2-25
3.3 | 计日工 |  | ∑计日工(暂估数量×综合单价） |  | 见表10.2.2-21
3.4 | 施工总承包服务费 |  | 3.4.1+3.4.2 |  | 见表10.2.2-21
3.4.1 | 其中 | 专业发包工程管理费 | ∑专业发包工程（暂估金额×费率） |  | 见表10.2.2-27
3.4.2 |  | 甲供材料设备管理费 | 甲供材料暂估金额×费率+甲供设备暂估金额×费率 |  | 见表10.2.2-27
4 | 规费 |  | (1.1+2.1.1)×18.75% | 2767.39
5 | 税金 |  | (1+2+3+4)×9% | 5504.21
招标控制价合计 |  |  | 1+2+3+4+5 | 66662.00

## 2_表10_2_2-16 分部分项工程清单与计价表
【表10.2.2-16】
分部分项工程清单与计价表
单位(专业)工程名称:场外-场外排水 | [5 empty] | 标段: |  |  | 第1页 共3页
序号 | 项目编码 | 项目名称 | 项目特征 | 计量 单位 | 工程量 | 金 额 (元) |  |  |  |  | 备注
[6 empty] | 综合单价 | 合价 | 其中
[8 empty] | 人工费 | 机械费 | 暂估价
|  | 雨水 |  |  |  |  | 29302.63 | 5167.66 | 749.74
1 | 040101002001 | 挖沟槽土方 | 1、土壤类别：三类土 2、挖土深度：2M 内 | m3 | 87.83 | 7.49 | 657.85 | 339.90 | 193.23
2 | 040103001001 | 回填方 | 1、密实度要求：满足设计要求 2、填方材料品种：沟槽挖方土 | m3 | 71.81 | 19.90 | 1429.02 | 1025.45 | 119.92
3 | 040103002001 | 余方弃置 | 1、废弃料品种：沟槽余土 2、运距：施工方自行考虑 | m3 | 16.02 | 16.13 | 258.40 | 6.41 | 206.66
4 | 040501004001 | 塑料管 | 1、垫层、基础材质及厚度：150厚中粗砂垫层 2、材质及规格：DN300 HDPE加筋缠绕B型管，环刚度不小于8KN/m2 3、连接形式：橡胶圈承插口 4、管道检验及试验要求：闭水试验 | m | 72.59 | 187.98 | 13645.47 | 986.50 | 26.13
5 | 040504001001 | 砌筑井 | 1、垫层、基础材质及厚度：150厚C25混凝土井基 2、砌筑材料品种、规格、强度等级：M10水泥砂浆砌筑MU20混凝土实心砖 3、勾缝、抹面要求：内外面用M10防水水泥砂浆抹面 4、井盖、井圈材质及规格：φ700mm重型球墨铸铁井盖 5、含模板、含防坠网 6、平均井深1.08m 7、详见图集20S515-P21 | 座 | 8 | 1537.09 | 12296.72 | 2542.40 | 195.52
本页小计 | [6 empty] | 28287.46 | 4900.66 | 741.46
【表10.2.2-16】
分部分项工程清单与计价表
单位(专业)工程名称:场外-场外排水 | [5 empty] | 标段: |  |  | 第2页 共3页
序号 | 项目编码 | 项目名称 | 项目特征 | 计量 单位 | 工程量 | 金 额 (元) |  |  |  |  | 备注
[6 empty] | 综合单价 | 合价 | 其中
[8 empty] | 人工费 | 机械费 | 暂估价
6 | 040504009001 | 雨水口 | 1、雨水篦子及圈口材质、型号、规格：360*360铸铁箅子 2、垫层、基础材质及厚度：100厚C25混凝土底板 3、砌筑材料品种、规格：M10水泥砂浆砌筑MU20混凝土实心砖 4、砂浆强度等级及配合比：1:2防水水泥砂浆抹面 5、井底铺碎石100厚 6、含模板 | 座 | 3 | 338.39 | 1015.17 | 267.00 | 8.28
|  | 污水 |  |  |  |  | 26066.79 | 10177.82 | 262.73
7 | 040101002002 | 挖沟槽土方 | 1、土壤类别：三类土 2、挖土深度：2M 内 | m3 | 9.53 | 7.49 | 71.38 | 36.88 | 20.97
8 | 040103001002 | 回填方 | 1、密实度要求：满足设计要求 2、填方材料品种：沟槽挖方土 | m3 | 8.07 | 19.90 | 160.59 | 115.24 | 13.48
9 | 040103002002 | 余方弃置 | 1、废弃料品种：沟槽余土 2、运距：施工方自行考虑 | m3 | 1.46 | 16.13 | 23.55 | 0.58 | 18.83
10 | 040501004002 | 塑料管 | 1、垫层、基础材质及厚度：150厚中粗砂垫层 2、材质及规格：DN300 HDPE加筋缠绕B型管，环刚度不小于8KN/m2 3、连接形式：橡胶圈承插口 4、管道检验及试验要求：闭水试验 | m | 6.62 | 187.98 | 1244.43 | 89.97 | 2.38
本页小计 | [6 empty] | 2515.12 | 509.67 | 63.94
【表10.2.2-16】
分部分项工程清单与计价表
单位(专业)工程名称:场外-场外排水 | [5 empty] | 标段: |  |  | 第3页 共3页
序号 | 项目编码 | 项目名称 | 项目特征 | 计量 单位 | 工程量 | 金 额 (元) |  |  |  |  | 备注
[6 empty] | 综合单价 | 合价 | 其中
[8 empty] | 人工费 | 机械费 | 暂估价
11 | 040504001002 | 砌筑井 | 1、垫层、基础材质及厚度：150厚C25混凝土井基 2、砌筑材料品种、规格、强度等级：M10水泥砂浆砌筑MU20混凝土实心砖 3、勾缝、抹面要求：内外面用M10防水水泥砂浆抹面 4、井盖、井圈材质及规格：φ700mm重型球墨铸铁井盖 5、含模板、含防坠网 6、平均井深1.3m 7、详见图集20S515-P22 | 座 | 2 | 1675.85 | 3351.70 | 738.72 | 58.64
12 | 040504008001 | 整体化粪池 | 1、材质：2#钢筋混凝土化粪池 2、型号、规格：G2-4SQ 3、详见图集22S702 | 座 | 1 | 16360.39 | 16360.39 | 8370.14 | 119.80
13 | 040901001001 | 现浇构件钢筋 | 1、钢筋种类：HRB400 | t | 1.030 | 4713.35 | 4854.75 | 826.29 | 28.63
本页小计 | [6 empty] | 24566.84 | 9935.15 | 207.07
合计 | [6 empty] | 55369.42 | 15345.48 | 1012.47

## 2_表10_2_2-20 施工组织(总价)措施项目清单与
【表10.2.2-20】
施工组织（总价）措施项目清单与计价表
工程名称:场外排水 |  |  | 标段: | 第1页 共1页
序号 | 项目编号 | 项目名称 | 计算基础 | 费率 (%) | 金额 (元) | 备注
1 | 041109001001 | 安全文明施工费 |  |  | 1239.79
1.1 |  | 安全文明施工基本费 | 定额人工费+定额机械费 | 8.4 | 1239.79
2 | Z04110900801 | 提前竣工增加费 | 定额人工费+定额机械费
3 | 041109003001 | 二次搬运费 | 定额人工费+定额机械费
4 | 041109004001 | 冬雨季施工增加费 | 定额人工费+定额机械费
5 | 041109005001 | 行车、行人干扰增加费 | 定额人工费+定额机械费
6 |  | 其他施工组织措施费 | 按相关规定计算
合 计 |  |  |  |  | 1239.79

## 2_表10_2_2-21 其他项目清单与计价汇总表
【表10.2.2-21】
其他项目清单与计价汇总表
工程名称:场外排水 |  | 标段: | 第1页 共1页
序号 | 项 目 名 称 | 金额(元) | 备注
1 | 暂列金额 | 1781.30 | 明细详见表10.2.2-22
1.1 | 标化工地增加费 |  | 明细详见表10.2.2-22
1.2 | 优质工程增加费 |  | 明细详见表10.2.2-22
1.3 | 其他暂列金额 | 1781.30 | 明细详见表10.2.2-22
2 | 暂估价
2.1 | 材料（设备）暂估价 |  | 明细详见表10.2.2-23
2.2 | 专业工程暂估价 |  | 明细详见表10.2.2-24
2.3 | 专项技术措施暂估价 |  | 明细详见表10.2.2-25
3 | 计日工 |  | 明细详见表10.2.2-26
4 | 总承包服务费 |  | 明细详见表10.2.2-27
合 计 |  | 1781.30 | -

## 2_表10_2_2-22 暂列金额明细表
【表10.2.2-22】
暂列金额明细表
工程名称:场外排水 |  |  | 标段: | 第1页 共1页
序号 | 项 目 名 称 | 计量单位 | 暂定金额(元) | 备注
1 | 标化工地增加费 | 项
2 | 优质工程增加费 | 项
3 | 其他暂列金额 | 项 | 1781.30 | 估算比例一般不高于5%
3.1 | 其他暂列金额 | 项 | 1781.30
合计 |  |  | 1781.30 | -

## 2_表10_2_2-29 主要工日一览表
【表10.2.2-29】
主要工日一览表
工程名称:场外排水 |  |  | 标段: |  | 第1页 共1页
序号 | 工日名称（类别） | 单位 | 数 量 | 单价(元) | 合价（元） | 备注
1 | 一类人工 | 工日 | 11.047 | 138.00 | 1524.49
2 | 二类人工 | 工日 | 92.759 | 149.00 | 13821.09

## 2_表10_2_2-31 主要材料和工程设备一览表
【表10.2.2-31】
主要材料和工程设备一览表
工程名称:场外排水 |  |  |  | 标段: |  | 第1页 共1页
序号 | 名称、规格、型号 | 单位 | 数量 | 单价(元) | 合价（元） | 备注
1 | 热轧带肋钢筋HRB400综合 | t | 1.051 | 3581.00 | 3763.63
2 | 镀锌铁丝φ0.7-1.0 | kg | 4.340 | 4.25 | 18.45
3 | 圆钉 | kg | 9.421 | 4.25 | 40.04
4 | 低碳钢焊条综合 | kg | 1.437 | 6.81 | 9.79
5 | 普通硅酸盐水泥PO 42.5综合 | kg | 1018.942 | 0.40 | 410.63
6 | 黄砂毛砂 | t | 21.239 | 155.00 | 3292.05
7 | 黄砂净砂 | t | 6.285 | 180.00 | 1131.30
8 | 碎石综合 | t | 0.957 | 126.00 | 120.58
9 | 混凝土实心砖240×115×53 MU10 | 千块 | 4.271 | 477.90 | 2041.11
10 | 非泵送商品混凝土C20 | m3 | 6.533 | 414.00 | 2704.66
11 | 非泵送商品混凝土C25 | m3 | 2.087 | 431.00 | 899.50
12 | 非泵送商品混凝土C30 | m3 | 0.100 | 448.00 | 44.80
13 | 干混抹灰砂浆DP M20.0 | kg | 2445.912 | 0.31 | 763.12
14 | 干混砌筑砂浆DM M7.5 | kg | 35.288 | 0.26 | 9.28
15 | HDPE加筋缠绕B型管DN300 | m | 80.398 | 125.00 | 10049.75
16 | 水 | m3 | 24.176 | 5.73 | 138.53
17 | 木模板 | m3 | 0.135 | 1504.00 | 203.04
18 | 铸铁检查井盖φ700 重型 | 套 | 2.020 | 611.00 | 1234.22
19 | 球墨铸铁井盖φ700 重型 | 套 | 10.000 | 611.00 | 6110.00
20 | 铸铁平箅360*360 | 套 | 3.000 | 130.00 | 390.00

## 2_表10_2_2-32 主要机械台班一览表
【表10.2.2-32】
主要机械台班一览表
工程名称:场外排水 |  |  |  | 标段: | 第1页 共1页
序号 | 机械名称、规格、型号 | 单位 | 数 量 | 单价(元) | 合价（元） | 备注
1 | 履带式推土机105kW | 台班 | 0.014 | 1024.20 | 14.34
2 | 轮胎式装载机1.5m3 | 台班 | 0.041 | 809.19 | 33.18
3 | 履带式单斗液压挖掘机1m3 | 台班 | 0.173 | 1150.28 | 199.00
4 | 电动夯实机250N·m | 台班 | 6.400 | 29.99 | 191.94
5 | 汽车式起重机8t | 台班 | 0.027 | 776.96 | 20.98
6 | 载货汽车4t | 台班 | 0.099 | 487.97 | 48.31
7 | 载货汽车5t | 台班 | 0.007 | 506.45 | 3.55
8 | 自卸汽车15t | 台班 | 0.191 | 1005.66 | 192.08
9 | 机动翻斗车1t | 台班 | 0.610 | 232.32 | 141.72
10 | 灰浆搅拌机200L | 台班 | 0.697 | 170.09 | 118.55
11 | 干混砂浆罐式搅拌机20000L | 台班 | 0.056 | 211.41 | 11.84
12 | 钢筋切断机40mm | 台班 | 0.093 | 46.85 | 4.36
13 | 钢筋弯曲机40mm | 台班 | 0.218 | 27.99 | 6.10
14 | 木工圆锯机500mm | 台班 | 0.084 | 30.08 | 2.53
15 | 木工压刨床单面600mm | 台班 | 0.004 | 34.46 | 0.14
16 | 直流弧焊机32kW | 台班 | 0.170 | 106.95 | 18.18
17 | 混凝土振捣器平板式 | 台班 | 0.218 | 13.13 | 2.86
18 | 混凝土振捣器插入式 | 台班 | 0.498 | 5.08 | 2.53

## 3_表10_2_2-13 【不含单列】单位(专业)工程招
【表10.2.2-13】
单位（专业）工程预算价费用表
工程名称:安装-室内消防水 |  |  | 标段: | 第1页 共1页
序号 | 费用名称 |  | 计算公式 | 金额 (元) | 备注
1 | 分部分项工程费 |  | ∑(分部分项工程量×综合单价） | 11772.11 | 见表10.2.2-16
1.1 | 其中 | 人工费+机械费 | ∑分部分项（定额人工费+定额机械费） | 2168.66
2 | 措施项目费 |  | （2.1+2.2） | 268.78
2.1 | 施工技术措施项目费 |  | ∑(技措项目工程量×综合单价） | 119.32 | 见表10.2.2-16
2.1.1 | 其中 | 人工费+机械费 | ∑技措项目（定额人工费+定额机械费） | 26.00
2.2 | 施工组织措施项目费 |  | (1.1+2.1.1)×6.81% | 149.46 | 见表10.2.2-20
2.2.1 | 其中 | 安全文明施工基本费 | (1.1+2.1.1)×6.81% | 149.46 | 见表10.2.2-20
3 | 其他项目费 |  | （3.1+3.2+3.3+3.4） | 381.39
3.1 | 暂列金额 |  | 3.1.1+3.1.2+3.1.3 | 381.39 | 见表10.2.2-21
3.1.1 | 其中 | 标化工地增加费 | 按招标文件规定额度列计 |  | 见表10.2.2-22
3.1.2 |  | 优质工程增加费 | 按招标文件规定额度列计 |  | 见表10.2.2-22
3.1.3 |  | 其他暂列金额 | 按招标文件规定额度列计 | 381.39 | 见表10.2.2-22
3.2 | 暂估价 |  | 3.2.1+3.2.2+3.2.3 |  | 见表10.2.2-21
3.2.1 | 其中 | 材料（工程设备）暂估价 | 按招标文件规定额度列计 (或计入综合单价) |  | 见表10.2.2-23
3.2.2 |  | 专业工程暂估价 | 按招标文件规定额度列计 |  | 见表10.2.2-24
3.2.3 |  | 专项技术措施暂估价 | 按招标文件规定额度列计 |  | 见表10.2.2-25
3.3 | 计日工 |  | ∑计日工(暂估数量×综合单价） |  | 见表10.2.2-21
3.4 | 施工总承包服务费 |  | 3.4.1+3.4.2 |  | 见表10.2.2-21
3.4.1 | 其中 | 专业发包工程管理费 | ∑专业发包工程（暂估金额×费率） |  | 见表10.2.2-27
3.4.2 |  | 甲供材料设备管理费 | 甲供材料暂估金额×费率+甲供设备暂估金额×费率 |  | 见表10.2.2-27
4 | 规费 |  | (1.1+2.1.1)×30.63% | 672.22
5 | 税金 |  | (1+2+3+4)×9% | 1178.51
招标控制价合计 |  |  | 1+2+3+4+5 | 14273.00

## 3_表10_2_2-16 分部分项工程清单与计价表
【表10.2.2-16】
分部分项工程清单与计价表
单位(专业)工程名称:安装-室内消防水 | [5 empty] | 标段: |  |  | 第1页 共3页
序号 | 项目编码 | 项目名称 | 项目特征 | 计量 单位 | 工程量 | 金 额 (元) |  |  |  |  | 备注
[6 empty] | 综合单价 | 合价 | 其中
[8 empty] | 人工费 | 机械费 | 暂估价
|  | 消防水 |  |  |  |  | 11772.11 | 2296.05 | 97.70
1 | 031001007003 | 复合管 | 1.安装部位：室内； 2.介质：给水； 3.材质、规格：涂塑复合钢管DN25； 4.连接形式：螺纹连接，含管件等配件； 5.压力试验及吹、洗设计要求：管道水压试验、水冲洗。 | m | 21.62 | 49.09 | 1061.33 | 345.70 | 11.24
2 | 031001007004 | 复合管 | 1.安装部位：室内； 2.介质：给水； 3.材质、规格：涂塑复合钢管DN40； 4.连接形式：螺纹连接，含管件等配件； 5.压力试验及吹、洗设计要求：管道水压试验、水冲洗。 | m | 17.12 | 67.60 | 1157.31 | 332.64 | 12.67
3 | 031003013002 | 水表 | 1.安装部位：室外水表井； 2.型号、规格：螺纹水表LXS-40E DN40； 3.连接形式：螺纹连接； 4.附件配置：螺纹截止阀 DN40一个。 | 组 | 2 | 304.96 | 609.92 | 98.94 | 2.16
4 | 031003001005 | 螺纹阀门 | 1.阀门类型：螺纹截止阀； 2.阀门材质：铸铁、铜芯； 3.规格、压力等级：J11T-16K DN40； 4.连接形式：螺纹连接。 | 个 | 2 | 101.65 | 203.30 | 36.96 | 1.20
本页小计 | [6 empty] | 3031.86 | 814.24 | 27.27
【表10.2.2-16】
分部分项工程清单与计价表
单位(专业)工程名称:安装-室内消防水 | [5 empty] | 标段: |  |  | 第2页 共3页
序号 | 项目编码 | 项目名称 | 项目特征 | 计量 单位 | 工程量 | 金 额 (元) |  |  |  |  | 备注
[6 empty] | 综合单价 | 合价 | 其中
[8 empty] | 人工费 | 机械费 | 暂估价
5 | 031003001006 | 螺纹阀门 | 1.阀门类型：自动排气阀； 2.阀门材质：钢制； 3.规格、压力等级：ZP-I DN25； 4.连接形式：螺纹连接。 | 个 | 2 | 80.65 | 161.30 | 39.94 | 0.24
6 | 031003001007 | 螺纹阀门 | 1.阀门类型：螺纹截止阀； 2.阀门材质：铸铁、铜芯； 3.规格、压力等级：J11T-16K DN25； 4.连接形式：螺纹连接。 | 个 | 2 | 52.30 | 104.60 | 17.58 | 0.74
7 | 030901010001 | 室内消火栓 | 1.名称：轻便消防水龙柜； 2.型号、规格：SG24AZ，1000*380*160； 3.附件材质、规格：消防软管卷盘的栓口直径宜为25mm;配备的胶带内径不小于19mm,长度为30m，内配MF/ABC3*2； 4.具体按设计要求详图集15S202-P52。 | 套 | 6 | 737.27 | 4423.62 | 390.48 | 1.80
8 | 030901013001 | 灭火器 | 1.形 式：灭火器箱； 2.规格、型号：内配磷酸铵盐灭火器MF/ABC3*2。 | 组 | 2 | 243.18 | 486.36 | 70.04
9 | 031002003006 | 套管 | 1.一般穿楼板钢套管制作安装 DN40； 2.密封、堵洞。 | 个 | 2 | 22.38 | 44.76 | 19.38 | 2.14
10 | 031002003007 | 套管 | 1.一般穿楼板钢套管制作安装 DN65； 2.密封、堵洞。 | 个 | 2 | 59.78 | 119.56 | 54.24 | 2.14
11 | 031002001002 | 管道支吊架 | 1.材质：型钢综合； 2.管架形式：一般管架。 | Kg | 9.29 | 15.44 | 143.44 | 65.49 | 8.64
本页小计 | [6 empty] | 5483.64 | 657.15 | 15.70
【表10.2.2-16】
分部分项工程清单与计价表
单位(专业)工程名称:安装-室内消防水 | [5 empty] | 标段: |  |  | 第3页 共3页
序号 | 项目编码 | 项目名称 | 项目特征 | 计量 单位 | 工程量 | 金 额 (元) |  |  |  |  | 备注
[6 empty] | 综合单价 | 合价 | 其中
[8 empty] | 人工费 | 机械费 | 暂估价
12 | 031201003002 | 金属结构刷油 | 1.除锈级别：微锈； 2.油漆品种：樟丹漆、调和漆； 3.结构类型：吊支架； 4.涂刷遍数、漆膜厚度：除锈后刷樟丹漆二道、再刷灰色调和漆二道。 | kg | 7.69 | 1.77 | 13.61 | 5.69 | 1.77
13 | 031201001001 | 管道刷油 | 1、油漆品种：调和漆； 2、涂刷遍数、漆膜厚度：红色调和漆二道。 | m2 | 7.69 | 8.25 | 63.44 | 33.14
14 | 040504001002 | 砌筑井 | 1.砖砌水表井； 2.含模板； 3.轻型铸铁井盖φ600； 4.具体做法按设计要求及参照图集05S502施工。 | 座 | 2 | 1540.18 | 3080.36 | 708.98 | 52.96
15 | 040101002004 | 挖填沟槽土方 | 1、土壤类别：人工挖填管沟，三类土； 2、挖土深度：1.5m以内。 | m3 | 2.41 | 41.16 | 99.20 | 76.85
本页小计 | [6 empty] | 3256.61 | 824.66 | 54.73
合计 | [6 empty] | 11772.11 | 2296.05 | 97.70

## 3_表10_2_2-16 施工技术措施项目清单与计价表
【表10.2.2-16】
施工技术措施项目清单与计价表
单位(专业)工程名称:安装-室内消防水 | [5 empty] | 标段: |  |  | 第1页 共1页
序号 | 项目编码 | 项目名称 | 项目特征 | 计量 单位 | 工程量 | 金 额 (元) |  |  |  |  | 备注
[6 empty] | 综合单价 | 合价 | 其中
[8 empty] | 人工费 | 机械费 | 暂估价
|  | [请输入分部名称,电子评标勿删] |  |  | 0 |  | 119.32 | 28.70
1 | 031301017003 | 脚手架搭拆 | 1.脚手架搭拆费第九册。 | 项 | 1 | 119.32 | 119.32 | 28.70
本页小计 | [6 empty] | 119.32 | 28.70
合计 | [6 empty] | 119.32 | 28.70

## 3_表10_2_2-20 施工组织(总价)措施项目清单与
【表10.2.2-20】
施工组织（总价）措施项目清单与计价表
工程名称:室内消防水 |  |  | 标段: | 第1页 共1页
序号 | 项目编号 | 项目名称 | 计算基础 | 费率 (%) | 金额 (元) | 备注
1 | 031302001001 | 安全文明施工费 |  |  | 149.46
1.1 |  | 安全文明施工基本费 | 定额人工费+定额机械费 | 6.81 | 149.46
2 | Z03130200801 | 提前竣工增加费 | 定额人工费+定额机械费
3 | 031302004001 | 二次搬运费 | 定额人工费+定额机械费
4 | 031302005001 | 冬雨季施工增加费 | 定额人工费+定额机械费
5 |  | 其他施工组织措施费 | 按相关规定计算
合 计 |  |  |  |  | 149.46

## 3_表10_2_2-21 其他项目清单与计价汇总表
【表10.2.2-21】
其他项目清单与计价汇总表
工程名称:室内消防水 |  | 标段: | 第1页 共1页
序号 | 项 目 名 称 | 金额(元) | 备注
1 | 暂列金额 | 381.39 | 明细详见表10.2.2-22
1.1 | 标化工地增加费 |  | 明细详见表10.2.2-22
1.2 | 优质工程增加费 |  | 明细详见表10.2.2-22
1.3 | 其他暂列金额 | 381.39 | 明细详见表10.2.2-22
2 | 暂估价
2.1 | 材料（设备）暂估价 |  | 明细详见表10.2.2-23
2.2 | 专业工程暂估价 |  | 明细详见表10.2.2-24
2.3 | 专项技术措施暂估价 |  | 明细详见表10.2.2-25
3 | 计日工 |  | 明细详见表10.2.2-26
4 | 总承包服务费 |  | 明细详见表10.2.2-27
合 计 |  | 381.39 | -

## 3_表10_2_2-22 暂列金额明细表
【表10.2.2-22】
暂列金额明细表
工程名称:室内消防水 |  |  | 标段: | 第1页 共1页
序号 | 项 目 名 称 | 计量单位 | 暂定金额(元) | 备注
1 | 标化工地增加费 | 项
2 | 优质工程增加费 | 项
3 | 其他暂列金额 | 项 | 381.39 | 估算比例一般不高于5%
3.1 | 其他暂列金额 | 项 | 381.39
合计 |  |  | 381.39 | -

## 3_表10_2_2-29 主要工日一览表
【表10.2.2-29】
主要工日一览表
工程名称:室内消防水 |  |  | 标段: |  | 第1页 共1页
序号 | 工日名称（类别） | 单位 | 数 量 | 单价(元) | 合价（元） | 备注
1 | 二类人工 | 工日 | 15.602 | 149.00 | 2324.70

## 3_表10_2_2-31 主要材料和工程设备一览表
【表10.2.2-31】
主要材料和工程设备一览表
工程名称:室内消防水 |  |  |  | 标段: |  | 第1页 共1页
序号 | 名称、规格、型号 | 单位 | 数量 | 单价(元) | 合价（元） | 备注
1 | 汽油综合 | kg | 0.028 | 10.17 | 0.28
2 | 水 | m3 | 0.004 | 5.73 | 0.02
3 | 型钢综合 | kg | 9.847 | 3.73 | 36.69
4 | 酚醛调和漆各色 | kg | 1.638 | 12.39 | 20.29
5 | 醇酸防锈漆C53-1 | kg | 0.162 | 12.39 | 2.01
6 | 碳钢管DN40 | m | 0.400 | 14.82 | 5.93
7 | 螺纹截止阀J11T-16K DN25 | 个 | 2.020 | 33.84 | 68.36
8 | 螺纹截止阀J11T-16K DN40 | 个 | 4.040 | 65.74 | 265.59
9 | 轻便消防水龙柜SG24AZ，1000*380*160 | 套 | 6.000 | 650.00 | 3900.00
10 | 螺纹水表DN40 | 只 | 2.000 | 163.00 | 326.00
11 | 灭火器箱(含灭火器)MF/ABC3*2 | 套 | 2.000 | 194.88 | 389.76
12 | 涂塑复合钢管DN25 | m | 21.425 | 20.50 | 439.21
13 | 涂塑复合钢管DN40 | m | 17.154 | 31.58 | 541.72

## 3_表10_2_2-32 主要机械台班一览表
【表10.2.2-32】
主要机械台班一览表
工程名称:室内消防水 |  |  |  | 标段: | 第1页 共1页
序号 | 机械名称、规格、型号 | 单位 | 数 量 | 单价(元) | 合价（元） | 备注
1 | 载货汽车5t | 台班 | 0.002 | 506.45 | 1.01
2 | 机动翻斗车1t | 台班 | 0.126 | 232.32 | 29.27
3 | 灰浆搅拌机200L | 台班 | 0.118 | 170.09 | 20.07
4 | 干混砂浆罐式搅拌机20000L | 台班 | 0.006 | 211.41 | 1.27
5 | 木工圆锯机500mm | 台班 | 0.005 | 30.08 | 0.15
6 | 木工压刨床单面600mm | 台班 | 0.002 | 34.46 | 0.07
7 | 普通车床630×2000mm | 台班 | 0.006 | 75.31 | 0.45
8 | 立式钻床25mm | 台班 | 0.033 | 6.26 | 0.21
9 | 管子切断套丝机159mm | 台班 | 1.103 | 23.15 | 25.53
10 | 电焊条烘干箱60×50×75cm3 | 台班 | 0.008 | 18.35 | 0.15
11 | 电焊条烘干箱60×50×75cm3 | 台班 | 0.002 | 18.35 | 0.04
12 | 砂轮切割机φ500 | 台班 | 0.014 | 48.88 | 0.68
13 | 砂轮切割机 φ400 | 台班 | 0.121 | 27.37 | 3.31
14 | 混凝土振捣器平板式 | 台班 | 0.086 | 13.13 | 1.13
15 | 试压泵3MPa | 台班 | 0.053 | 19.93 | 1.06
16 | 电焊机 （综合） | 台班 | 0.097 | 117.30 | 11.38

## 4_表10_2_2-13 【不含单列】单位(专业)工程招
【表10.2.2-13】
单位（专业）工程预算价费用表
工程名称:安装-室内给排水 |  |  | 标段: | 第1页 共1页
序号 | 费用名称 |  | 计算公式 | 金额 (元) | 备注
1 | 分部分项工程费 |  | ∑(分部分项工程量×综合单价） | 57037.59 | 见表10.2.2-16
1.1 | 其中 | 人工费+机械费 | ∑分部分项（定额人工费+定额机械费） | 11386.65
2 | 措施项目费 |  | （2.1+2.2） | 1425.06
2.1 | 施工技术措施项目费 |  | ∑(技措项目工程量×综合单价） | 640.13 | 见表10.2.2-16
2.1.1 | 其中 | 人工费+机械费 | ∑技措项目（定额人工费+定额机械费） | 139.49
2.2 | 施工组织措施项目费 |  | (1.1+2.1.1)×6.81% | 784.93 | 见表10.2.2-20
2.2.1 | 其中 | 安全文明施工基本费 | (1.1+2.1.1)×6.81% | 784.93 | 见表10.2.2-20
3 | 其他项目费 |  | （3.1+3.2+3.3+3.4） | 1859.79
3.1 | 暂列金额 |  | 3.1.1+3.1.2+3.1.3 | 1859.79 | 见表10.2.2-21
3.1.1 | 其中 | 标化工地增加费 | 按招标文件规定额度列计 |  | 见表10.2.2-22
3.1.2 |  | 优质工程增加费 | 按招标文件规定额度列计 |  | 见表10.2.2-22
3.1.3 |  | 其他暂列金额 | 按招标文件规定额度列计 | 1859.79 | 见表10.2.2-22
3.2 | 暂估价 |  | 3.2.1+3.2.2+3.2.3 |  | 见表10.2.2-21
3.2.1 | 其中 | 材料（工程设备）暂估价 | 按招标文件规定额度列计 (或计入综合单价) |  | 见表10.2.2-23
3.2.2 |  | 专业工程暂估价 | 按招标文件规定额度列计 |  | 见表10.2.2-24
3.2.3 |  | 专项技术措施暂估价 | 按招标文件规定额度列计 |  | 见表10.2.2-25
3.3 | 计日工 |  | ∑计日工(暂估数量×综合单价） |  | 见表10.2.2-21
3.4 | 施工总承包服务费 |  | 3.4.1+3.4.2 |  | 见表10.2.2-21
3.4.1 | 其中 | 专业发包工程管理费 | ∑专业发包工程（暂估金额×费率） |  | 见表10.2.2-27
3.4.2 |  | 甲供材料设备管理费 | 甲供材料暂估金额×费率+甲供设备暂估金额×费率 |  | 见表10.2.2-27
4 | 规费 |  | (1.1+2.1.1)×30.63% | 3530.46
5 | 税金 |  | (1+2+3+4)×9% | 5746.76
招标控制价合计 |  |  | 1+2+3+4+5 | 69600.00

## 4_表10_2_2-16 分部分项工程清单与计价表
【表10.2.2-16】
分部分项工程清单与计价表
单位(专业)工程名称:安装-室内给排水 | [5 empty] | 标段: |  |  | 第1页 共9页
序号 | 项目编码 | 项目名称 | 项目特征 | 计量 单位 | 工程量 | 金 额 (元) |  |  |  |  | 备注
[6 empty] | 综合单价 | 合价 | 其中
[8 empty] | 人工费 | 机械费 | 暂估价
|  | 给水管 |  |  |  |  | 18527.26 | 5498.17 | 102.84
1 | 031001007001 | 复合管 | 1.安装部位：室内； 2.介质：给水； 3.材质、规格：涂塑复合钢管DN65； 4.连接形式：螺纹连接，含管件等配件； 5.压力试验及吹、洗设计要求：管道水压试验、消毒、水冲洗。 | m | 9.83 | 109.47 | 1076.09 | 203.09 | 7.57
2 | 031001007002 | 复合管 | 1.安装部位：室内； 2.介质：给水； 3.材质、规格：涂塑复合钢管DN50； 4.连接形式：螺纹连接，含管件等配件； 5.压力试验及吹、洗设计要求：管道水压试验、消毒、水冲洗。 | m | 8.50 | 83.76 | 711.96 | 171.70 | 6.46
3 | 031001006001 | 塑料管 | 1.安装部位：室内； 2.介质：给水； 3.材质、规格：PP-R冷水管DN15（Φ20*2.3）； 4.连接形式：管件热熔连接，包含管件等配件； 5.压力试验及吹、洗设计要求：管道消毒、水冲洗。 | m | 51.04 | 15.10 | 770.70 | 368.00 | 5.61
本页小计 | [6 empty] | 2558.75 | 742.79 | 19.64
【表10.2.2-16】
分部分项工程清单与计价表
单位(专业)工程名称:安装-室内给排水 | [5 empty] | 标段: |  |  | 第2页 共9页
序号 | 项目编码 | 项目名称 | 项目特征 | 计量 单位 | 工程量 | 金 额 (元) |  |  |  |  | 备注
[6 empty] | 综合单价 | 合价 | 其中
[8 empty] | 人工费 | 机械费 | 暂估价
4 | 031001006002 | 塑料管 | 1.安装部位：室内； 2.介质：给水； 3.材质、规格：PP-R冷水管DN20（Φ25*2.8）； 4.连接形式：管件热熔连接，包含管件等配件； 5、压力试验及吹、洗设计要求：管道消毒、水冲洗。 | m | 20.59 | 18.03 | 371.24 | 165.96 | 2.26
5 | 031001006003 | 塑料管 | 1.安装部位：室内； 2.介质：给水； 3.材质、规格：PP-R冷水管DN40（Φ50*5.6）； 4.连接形式：管件热熔连接，包含管件等配件； 5.压力试验及吹、洗设计要求：管道消毒、水冲洗。 | m | 16.42 | 42.63 | 699.98 | 212.47 | 1.81
6 | 031001006004 | 塑料管 | 1.安装部位：室内； 2.介质：给水； 3.材质、规格：PP-R冷水管DN50（Φ63*7.1）； 4.连接形式：管件热熔连接，包含管件等配件； 5.压力试验及吹、洗设计要求：管道消毒、水冲洗。 | m | 71.41 | 52.83 | 3772.59 | 949.04 | 13.57
本页小计 | [6 empty] | 4843.81 | 1327.47 | 17.64
【表10.2.2-16】
分部分项工程清单与计价表
单位(专业)工程名称:安装-室内给排水 | [5 empty] | 标段: |  |  | 第3页 共9页
序号 | 项目编码 | 项目名称 | 项目特征 | 计量 单位 | 工程量 | 金 额 (元) |  |  |  |  | 备注
[6 empty] | 综合单价 | 合价 | 其中
[8 empty] | 人工费 | 机械费 | 暂估价
7 | 031003013001 | 水表 | 1.安装部位：室外水表井； 2.型号、规格：螺纹水表LXS-65E DN65； 3.连接形式：螺纹连接； 4.附件配置：螺纹截止阀 DN65一个等。 | 组 | 1 | 872.57 | 872.57 | 76.29 | 1.96
8 | 031003006001 | 支管可调式减压器 | 1.减压器：可调式减压阀组； 2.规格、压力等级：YZ11X-16T DN50； 3.连接形式：螺纹连接； 4.附件配置：Y型过滤器、截止阀、压力表各一个。 | 组 | 3 | 1937.06 | 5811.18 | 1141.20 | 20.16
9 | 031003001001 | 螺纹阀门 | 1.阀门类型：螺纹止回阀； 2.阀门材质：铸铁、铜芯； 3.规格、压力等级：H44T-16 DN50； 4.连接形式：螺纹连接。 | 个 | 1 | 260.32 | 260.32 | 18.48 | 0.88
10 | 031003001002 | 螺纹阀门 | 1.阀门类型：螺纹截止阀； 2.阀门材质：铸铁、铜芯； 3.规格、压力等级：J11T-16K DN50； 4.连接形式：螺纹连接。 | 个 | 1 | 128.99 | 128.99 | 18.48 | 0.88
11 | 031003001003 | 螺纹阀门 | 1.阀门类型：自动排气阀； 2.阀门材质：钢制； 3.规格、压力等级：ZP-I DN15； 4.连接形式：螺纹连接。 | 个 | 1 | 69.29 | 69.29 | 12.52 | 0.07
本页小计 | [6 empty] | 7142.35 | 1266.97 | 23.95
【表10.2.2-16】
分部分项工程清单与计价表
单位(专业)工程名称:安装-室内给排水 | [5 empty] | 标段: |  |  | 第4页 共9页
序号 | 项目编码 | 项目名称 | 项目特征 | 计量 单位 | 工程量 | 金 额 (元) |  |  |  |  | 备注
[6 empty] | 综合单价 | 合价 | 其中
[8 empty] | 人工费 | 机械费 | 暂估价
12 | 031003001004 | 螺纹阀门 | 1.阀门类型：螺纹截止阀； 2.阀门材质：铸铁、铜芯； 3.规格、压力等级：J11T-16K DN15； 4.连接形式：螺纹连接。 | 个 | 1 | 33.62 | 33.62 | 7.45 | 0.14
13 | 031002001001 | 管道支吊架 | 1.材质：型钢综合； 2.管架形式：一般管架。 | Kg | 3.21 | 15.44 | 49.56 | 22.63 | 2.99
14 | 031201003001 | 金属结构刷油 | 1.除锈级别：微锈； 2.油漆品种：樟丹漆、调和漆； 3.结构类型：吊支架； 4.涂刷遍数、漆膜厚度：除锈后刷樟丹漆二道、再刷灰色调和漆二道。 | kg | 3.21 | 1.77 | 5.68 | 2.38 | 0.74
15 | 031002003001 | 套管 | 1.穿楼板刚性防水套管制作安装 DN50； 2.密封、堵洞。 | 个 | 2 | 67.57 | 135.14 | 55.78 | 11.26
16 | 03B002 | 卫生间暗敷管道 | 1.卫生间（内周长在12m以上）暗敷管道，每间补贴 1.5 工日 | 间 | 3 | 288.54 | 865.62 | 670.50
17 | 03B003 | 卫生间暗敷管道 | 1.卫生间（内周长在12m以下）暗敷管道，每间补贴1.0工日 | 间 | 6 | 192.36 | 1154.16 | 894.00
18 | 040504001001 | 砌筑井 | 1.砖砌水表井； 2.含模板； 3.轻型铸铁井盖φ600； 4.具体做法按设计要求及参照图集05S502施工。 | 座 | 1 | 1540.18 | 1540.18 | 354.49 | 26.48
19 | 040101002001 | 挖填沟槽土方 | 1、土壤类别：人工挖填管沟，三类土； 2、挖土深度：1.5m以内。 | m3 | 4.82 | 41.16 | 198.39 | 153.71
本页小计 | [6 empty] | 3982.35 | 2160.94 | 41.61
【表10.2.2-16】
分部分项工程清单与计价表
单位(专业)工程名称:安装-室内给排水 | [5 empty] | 标段: |  |  | 第5页 共9页
序号 | 项目编码 | 项目名称 | 项目特征 | 计量 单位 | 工程量 | 金 额 (元) |  |  |  |  | 备注
[6 empty] | 综合单价 | 合价 | 其中
[8 empty] | 人工费 | 机械费 | 暂估价
|  | 排水管 |  |  |  |  | 7358.31 | 2659.46 | 117.04
20 | 031001006005 | 塑料管 | 1.安装部位：室内； 2.介质：排水； 3.材质、规格：UPVC排水管φ50*2.0； 4.连接形式：管件承插粘接； 5.压力试验及吹、洗设计要求：灌水试验。 | m | 37.76 | 20.02 | 755.96 | 343.24
21 | 031001006006 | 塑料管 | 1.安装部位：室内； 2.介质：排水； 3.材质、规格：UPVC排水管φ75*2.3； 4.连接形式：管件承插粘接； 5.压力试验及吹、洗设计要求：灌水试验。 | m | 69.54 | 28.87 | 2007.62 | 771.20
22 | 031001006007 | 塑料管 | 1.安装部位：室内； 2.介质：排水； 3.材质、规格：UPVC排水管Φ110*3.2； 4.连接形式：管件承插粘接； 5.压力试验及吹、洗设计要求：灌水试验。 | m | 67.31 | 44.73 | 3010.78 | 904.65
本页小计 | [6 empty] | 5774.36 | 2019.09
【表10.2.2-16】
分部分项工程清单与计价表
单位(专业)工程名称:安装-室内给排水 | [5 empty] | 标段: |  |  | 第6页 共9页
序号 | 项目编码 | 项目名称 | 项目特征 | 计量 单位 | 工程量 | 金 额 (元) |  |  |  |  | 备注
[6 empty] | 综合单价 | 合价 | 其中
[8 empty] | 人工费 | 机械费 | 暂估价
23 | 031001006008 | 塑料管 | 1.安装部位：室内； 2.介质：排水； 3.材质、规格：UPVC排水管Φ160*4； 4.连接形式：管件承插粘接； 5.压力试验及吹、洗设计要求：灌水试验。 | m | 5.30 | 73.99 | 392.15 | 107.86
24 | 031002003002 | 套管 | 1.穿楼板刚性防水套管制作安装 DN100； 2.密封、堵洞。 | 个 | 4 | 97.12 | 388.48 | 146.80 | 41.48
25 | 031002003003 | 套管 | 1.穿屋面刚性防水套管制作安装DN100； 2.密封、堵洞。 | 个 | 2 | 271.62 | 543.24 | 244.66 | 69.14
26 | 031002003004 | 套管 | 1.一般穿墙钢套管制作安装 DN50（预留空调洞） | 个 | 6 | 25.51 | 153.06 | 58.14 | 6.42
27 | 040101002002 | 挖填沟槽土方 | 1、土壤类别：人工挖填管沟，三类土； 2、挖土深度：1.5m以内。 | m3 | 2.60 | 41.16 | 107.02 | 82.91
|  | 雨水管 |  |  |  |  | 7566.53 | 2757.34 | 17.12
28 | 031001006009 | 塑料管 | 1.安装部位：室内； 2.介质：雨水； 3.材质、规格：UPVC雨水管De110； 4.连接形式：管件粘接，含管件及管夹安装； 5.压力试验及吹、洗设计要求：灌水试验； 6.含8个雨水斗DN100。 | m | 120.34 | 45.67 | 5495.93 | 1640.23
本页小计 | [6 empty] | 7079.88 | 2280.60 | 117.04
【表10.2.2-16】
分部分项工程清单与计价表
单位(专业)工程名称:安装-室内给排水 | [5 empty] | 标段: |  |  | 第7页 共9页
序号 | 项目编码 | 项目名称 | 项目特征 | 计量 单位 | 工程量 | 金 额 (元) |  |  |  |  | 备注
[6 empty] | 综合单价 | 合价 | 其中
[8 empty] | 人工费 | 机械费 | 暂估价
29 | 031002003005 | 套管 | 1.一般穿楼板钢套管制作安装 DN150； 2.密封、堵洞。 | 个 | 16 | 106.80 | 1708.80 | 836.80 | 17.12
30 | 040101002003 | 挖填沟槽土方 | 1、土壤类别：人工挖填管沟，三类土； 2、挖土深度：1.5m以内。 | m3 | 8.79 | 41.16 | 361.80 | 280.31
|  | 卫生器具 |  |  |  |  | 23585.49 | 1402.17
31 | 031004014001 | 给、排水附(配)件 | 1.名称：不锈钢地漏； 2.规格：带S弯 DN50。 | 个 | 13 | 45.07 | 585.91 | 136.24
32 | 031004014002 | 给、排水附(配)件 | 1.名称：设备平台地漏； 2.规格：DN50。 | 个 | 6 | 23.89 | 143.34 | 62.88
33 | 031004003001 | 洗脸盆 | 1、材质：陶瓷； 2、规格、类型：按设计要求； 3、组装形式：台下式洗脸盆感应式； 4、附件名称、数量：含感应式洗脸盆龙头、角阀、金属软管、排水附件等一切所需配件及感应器接线。 | 组 | 7 | 824.39 | 5770.73 | 321.44
34 | 031004003002 | 洗脸盆 | 1、材质：陶瓷； 2、规格、类型：按设计要求； 3、组装形式：立柱式洗脸盆感应式； 4、附件名称、数量：含感应式洗脸盆龙头、角阀、金属软管、排水附件等一切所需配件及感应器接线。 | 组 | 3 | 859.16 | 2577.48 | 155.46
本页小计 | [6 empty] | 11148.06 | 1793.13 | 17.12
【表10.2.2-16】
分部分项工程清单与计价表
单位(专业)工程名称:安装-室内给排水 | [5 empty] | 标段: |  |  | 第8页 共9页
序号 | 项目编码 | 项目名称 | 项目特征 | 计量 单位 | 工程量 | 金 额 (元) |  |  |  |  | 备注
[6 empty] | 综合单价 | 合价 | 其中
[8 empty] | 人工费 | 机械费 | 暂估价
35 | 031004007001 | 小便器 | 1、材 质：陶瓷； 2、规格、类型：按设计要求； 3、组装形式：壁挂式小便器，感应冲洗阀； 4、附件名称、数量：感应冲洗阀一个，小便器冲水连接管DN15一根、小便器铜镀铬落水DN32一套。 | 组 | 6 | 943.80 | 5662.80 | 177.30
36 | 031004006001 | 大便器 | 1.材质：蹲便器； 2.规格、类型：按设计要求； 3.组装形式：平板式蹲便器，延时自闭阀开关冲洗； 4.附件名称、数量：含大便器延时自闭阀开关一个、防污器DN32一个、冲洗管DN32一根、其它排水附件等。 | 组 | 9 | 540.21 | 4861.89 | 339.30
37 | 031004006002 | 大便器 | 1、材 质：陶瓷； 2、规格、类型：按设计要求； 3、组装形式：连体坐便器； 4、附件名称、数量：含座便器盖、进水阀配件、角阀、金属软管等配套件。 | 组 | 3 | 870.89 | 2612.67 | 133.29
38 | 031004008001 | 拖布池 | 1.材质：陶瓷； 2.规格、类型：按设计要求； 3.组装形式：落地式拖布池； 4.附件名称、数量：铜镀铬陶瓷芯加长快开冷水龙头及排水附件。 | 组 | 3 | 456.89 | 1370.67 | 76.26
本页小计 | [6 empty] | 14508.03 | 726.15
【表10.2.2-16】
分部分项工程清单与计价表
单位(专业)工程名称:安装-室内给排水 | [5 empty] | 标段: |  |  | 第9页 共9页
序号 | 项目编码 | 项目名称 | 项目特征 | 计量 单位 | 工程量 | 金 额 (元) |  |  |  |  | 备注
[6 empty] | 综合单价 | 合价 | 其中
[8 empty] | 人工费 | 机械费 | 暂估价
合计 | [6 empty] | 57037.59 | 12317.14 | 237.00

## 4_表10_2_2-16 施工技术措施项目清单与计价表
【表10.2.2-16】
施工技术措施项目清单与计价表
单位(专业)工程名称:安装-室内给排水 | [5 empty] | 标段: |  |  | 第1页 共1页
序号 | 项目编码 | 项目名称 | 项目特征 | 计量 单位 | 工程量 | 金 额 (元) |  |  |  |  | 备注
[6 empty] | 综合单价 | 合价 | 其中
[8 empty] | 人工费 | 机械费 | 暂估价
|  | [请输入分部名称,电子评标勿删] |  |  | 0 |  | 640.13 | 153.96
1 | 031301017002 | 脚手架搭拆 | 1.脚手架搭拆费第十册。 | 项 | 1 | 640.13 | 640.13 | 153.96
本页小计 | [6 empty] | 640.13 | 153.96
合计 | [6 empty] | 640.13 | 153.96

## 4_表10_2_2-20 施工组织(总价)措施项目清单与
【表10.2.2-20】
施工组织（总价）措施项目清单与计价表
工程名称:室内给排水 |  |  | 标段: | 第1页 共1页
序号 | 项目编号 | 项目名称 | 计算基础 | 费率 (%) | 金额 (元) | 备注
1 | 031302001001 | 安全文明施工费 |  |  | 784.93
1.1 |  | 安全文明施工基本费 | 定额人工费+定额机械费 | 6.81 | 784.93
2 | Z03130200801 | 提前竣工增加费 | 定额人工费+定额机械费
3 | 031302004001 | 二次搬运费 | 定额人工费+定额机械费
4 | 031302005001 | 冬雨季施工增加费 | 定额人工费+定额机械费
5 |  | 其他施工组织措施费 | 按相关规定计算
合 计 |  |  |  |  | 784.93

## 4_表10_2_2-21 其他项目清单与计价汇总表
【表10.2.2-21】
其他项目清单与计价汇总表
工程名称:室内给排水 |  | 标段: | 第1页 共1页
序号 | 项 目 名 称 | 金额(元) | 备注
1 | 暂列金额 | 1859.79 | 明细详见表10.2.2-22
1.1 | 标化工地增加费 |  | 明细详见表10.2.2-22
1.2 | 优质工程增加费 |  | 明细详见表10.2.2-22
1.3 | 其他暂列金额 | 1859.79 | 明细详见表10.2.2-22
2 | 暂估价
2.1 | 材料（设备）暂估价 |  | 明细详见表10.2.2-23
2.2 | 专业工程暂估价 |  | 明细详见表10.2.2-24
2.3 | 专项技术措施暂估价 |  | 明细详见表10.2.2-25
3 | 计日工 |  | 明细详见表10.2.2-26
4 | 总承包服务费 |  | 明细详见表10.2.2-27
合 计 |  | 1859.79 | -

## 4_表10_2_2-22 暂列金额明细表
【表10.2.2-22】
暂列金额明细表
工程名称:室内给排水 |  |  | 标段: | 第1页 共1页
序号 | 项 目 名 称 | 计量单位 | 暂定金额(元) | 备注
1 | 标化工地增加费 | 项
2 | 优质工程增加费 | 项
3 | 其他暂列金额 | 项 | 1859.79 | 估算比例一般不高于5%
3.1 | 其他暂列金额 | 项 | 1859.79
合计 |  |  | 1859.79 | -

## 4_表10_2_2-29 主要工日一览表
【表10.2.2-29】
主要工日一览表
工程名称:室内给排水 |  |  | 标段: |  | 第1页 共1页
序号 | 工日名称（类别） | 单位 | 数 量 | 单价(元) | 合价（元） | 备注
1 | 二类人工 | 工日 | 83.694 | 149.00 | 12470.41

## 4_表10_2_2-31 主要材料和工程设备一览表
【表10.2.2-31】
主要材料和工程设备一览表
工程名称:室内给排水 |  |  |  | 标段: |  | 第1页 共2页
序号 | 名称、规格、型号 | 单位 | 数量 | 单价(元) | 合价（元） | 备注
1 | 汽油综合 | kg | 0.238 | 10.17 | 2.42
2 | 水 | m3 | 0.002 | 5.73 | 0.01
3 | 扁钢Q235B综合 | kg | 7.440 | 4.01 | 29.83
4 | 型钢综合 | kg | 3.403 | 3.73 | 12.68
5 | 中厚钢板综合 | kg | 35.872 | 3.73 | 133.66
6 | 角型阀(带铜活)DN15 | 个 | 3.030 | 13.45 | 40.75
7 | 角型阀(带铜活)DN15 | 个 | 20.200 | 13.45 | 271.69
8 | 排水栓带链堵 | 套 | 3.030 | 18.98 | 57.51
9 | 不锈钢地漏带S弯 DN50 | 个 | 13.130 | 30.97 | 406.64
10 | 塑料地漏DN50 | 个 | 6.060 | 10.00 | 60.60
11 | 防污器DN32 | 个 | 9.090 | 60.00 | 545.40
12 | 感应式洗脸盆龙头 | 个 | 10.100 | 400.00 | 4040.00
13 | 连体坐便器进水阀配件 | 套 | 3.030 | 30.00 | 90.90
14 | 小便器冲水连接管DN15 | 根 | 6.060 | 20.00 | 121.20
15 | 小便器排水附件铜镀铬落水DN32 | 套 | 6.060 | 50.00 | 303.00
16 | 铜镀铬陶瓷芯加长快开冷水龙头DN15 | 个 | 3.030 | 11.46 | 34.72
17 | 酚醛调和漆各色 | kg | 0.048 | 12.39 | 0.59
18 | 醇酸防锈漆C53-1 | kg | 0.067 | 12.39 | 0.83
19 | 碳素结构钢焊接钢管综合 | kg | 18.404 | 3.85 | 70.80
20 | 碳钢管DN150 | m | 3.200 | 68.57 | 219.41
21 | 碳钢管DN50 | m | 1.800 | 20.29 | 36.52
22 | PP-R冷水管DN15（Φ20*2.3） | m | 51.857 | 3.07 | 159.20
23 | PP-R冷水管DN20（Φ25*2.8） | m | 20.919 | 4.61 | 96.44
24 | PP-R冷水管DN50（Φ63*7.1） | m | 72.553 | 24.90 | 1806.57
25 | UPVC排水管Φ50*2.0 | m | 38.213 | 5.07 | 193.74
26 | UPVC排水管Φ75*2.3 | m | 68.149 | 8.79 | 599.03
27 | UPVC排水管Φ110*3.2 | m | 57.887 | 16.16 | 935.45
28 | UPVC排水管Φ160*4 | m | 5.035 | 32.40 | 163.13
29 | 大便器冲洗管DN32 | 根 | 9.090 | 50.00 | 454.50
【表10.2.2-31】
主要材料和工程设备一览表
工程名称:室内给排水 |  |  |  | 标段: |  | 第2页 共2页
序号 | 名称、规格、型号 | 单位 | 数量 | 单价(元) | 合价（元） | 备注
30 | Y型过滤器GL41H-16Q DN50 | 个 | 3.000 | 300.00 | 900.00
31 | 螺纹截止阀J11T-16K DN15 | 个 | 1.010 | 20.30 | 20.50
32 | 螺纹截止阀J11T-16K DN50 | 个 | 4.010 | 87.97 | 352.76
33 | 螺纹止回阀H44T-16 DN50 | 个 | 1.010 | 218.00 | 220.18
34 | 大便器延时自闭阀 | 个 | 9.090 | 70.00 | 636.30
35 | 支管减压阀YZ11X-16T DN50 | 个 | 3.000 | 696.00 | 2088.00
36 | 台下式洗脸盆 | 个 | 7.070 | 290.00 | 2050.30
37 | 立柱式洗脸盆 | 个 | 3.030 | 320.00 | 969.60
38 | 成品拖布池 | 个 | 3.030 | 380.00 | 1151.40
39 | 瓷蹲式大便器 | 个 | 9.090 | 280.00 | 2545.20
40 | 连体坐便器 | 个 | 3.030 | 750.00 | 2272.50
41 | 挂式小便器 | 个 | 6.060 | 320.00 | 1939.20
42 | 全铜镀铬面盆落水DN32 | 套 | 10.100 | 18.98 | 191.70
43 | 自动排气阀ZP-I DN15 | 个 | 1.000 | 51.33 | 51.33
44 | 金属蛇皮软管DN15*300 | 根 | 3.030 | 3.98 | 12.06
45 | 金属蛇皮软管DN15*300 | 根 | 20.200 | 3.98 | 80.40
46 | 埋入式感应控制器 | 个 | 6.060 | 500.00 | 3030.00
47 | 水 | m3 | 7.556 | 5.73 | 43.30
48 | 涂塑复合钢管DN50 | m | 8.517 | 43.27 | 368.53
49 | UPVC雨水管De110 | m | 114.323 | 16.16 | 1847.46
50 | 87型雨水斗DN100 | 个 | 8.000 | 80.00 | 640.00

## 4_表10_2_2-32 主要机械台班一览表
【表10.2.2-32】
主要机械台班一览表
工程名称:室内给排水 |  |  |  | 标段: | 第1页 共1页
序号 | 机械名称、规格、型号 | 单位 | 数 量 | 单价(元) | 合价（元） | 备注
1 | 其他机械费 | 元 | 9.245 | 1.02 | 9.43
2 | 载货汽车5t | 台班 | 0.001 | 506.45 | 0.51
3 | 机动翻斗车1t | 台班 | 0.063 | 232.32 | 14.64
4 | 灰浆搅拌机200L | 台班 | 0.059 | 170.09 | 10.04
5 | 干混砂浆罐式搅拌机20000L | 台班 | 0.003 | 211.41 | 0.63
6 | 木工圆锯机500mm | 台班 | 0.003 | 30.08 | 0.09
7 | 木工压刨床单面600mm | 台班 | 0.001 | 34.46 | 0.03
8 | 普通车床630×2000mm | 台班 | 0.099 | 75.31 | 7.46
9 | 立式钻床25mm | 台班 | 0.011 | 6.26 | 0.07
10 | 管子切断套丝机159mm | 台班 | 0.353 | 23.15 | 8.17
11 | 管子切断套丝机159mm | 台班 | 0.943 | 23.15 | 21.83
12 | 电焊条烘干箱60×50×75cm3 | 台班 | 0.123 | 18.35 | 2.26
13 | 热熔焊机160mm | 台班 | 0.714 | 18.68 | 13.34
14 | 砂轮切割机φ500 | 台班 | 0.005 | 48.88 | 0.24
15 | 砂轮切割机 φ400 | 台班 | 0.146 | 27.37 | 4.00
16 | 混凝土振捣器平板式 | 台班 | 0.043 | 13.13 | 0.56
17 | 试压泵3MPa | 台班 | 0.203 | 19.93 | 4.05
18 | 试压泵3MPa | 台班 | 0.029 | 19.93 | 0.58
19 | 电焊机 （综合） | 台班 | 1.181 | 117.30 | 138.53

## 5_表10_2_2-13 【不含单列】单位(专业)工程招
【表10.2.2-13】
单位（专业）工程预算价费用表
工程名称:安装-室内电气 |  |  | 标段: | 第1页 共1页
序号 | 费用名称 |  | 计算公式 | 金额 (元) | 备注
1 | 分部分项工程费 |  | ∑(分部分项工程量×综合单价） | 160857.24 | 见表10.2.2-16
1.1 | 其中 | 人工费+机械费 | ∑分部分项（定额人工费+定额机械费） | 23005.09
2 | 措施项目费 |  | （2.1+2.2） | 2584.37
2.1 | 施工技术措施项目费 |  | ∑(技措项目工程量×综合单价） | 1002.84 | 见表10.2.2-16
2.1.1 | 其中 | 人工费+机械费 | ∑技措项目（定额人工费+定额机械费） | 218.53
2.2 | 施工组织措施项目费 |  | (1.1+2.1.1)×6.81% | 1581.53 | 见表10.2.2-20
2.2.1 | 其中 | 安全文明施工基本费 | (1.1+2.1.1)×6.81% | 1581.53 | 见表10.2.2-20
3 | 其他项目费 |  | （3.1+3.2+3.3+3.4） | 30866.65
3.1 | 暂列金额 |  | 3.1.1+3.1.2+3.1.3 | 5866.65 | 见表10.2.2-21
3.1.1 | 其中 | 标化工地增加费 | 按招标文件规定额度列计 |  | 见表10.2.2-22
3.1.2 |  | 优质工程增加费 | 按招标文件规定额度列计 |  | 见表10.2.2-22
3.1.3 |  | 其他暂列金额 | 按招标文件规定额度列计 | 5866.65 | 见表10.2.2-22
3.2 | 暂估价 |  | 3.2.1+3.2.2+3.2.3 | 25000.00 | 见表10.2.2-21
3.2.1 | 其中 | 材料（工程设备）暂估价 | 按招标文件规定额度列计 (或计入综合单价) |  | 见表10.2.2-23
3.2.2 |  | 专业工程暂估价 | 按招标文件规定额度列计 | 25000.00 | 见表10.2.2-24
3.2.3 |  | 专项技术措施暂估价 | 按招标文件规定额度列计 |  | 见表10.2.2-25
3.3 | 计日工 |  | ∑计日工(暂估数量×综合单价） |  | 见表10.2.2-21
3.4 | 施工总承包服务费 |  | 3.4.1+3.4.2 |  | 见表10.2.2-21
3.4.1 | 其中 | 专业发包工程管理费 | ∑专业发包工程（暂估金额×费率） |  | 见表10.2.2-27
3.4.2 |  | 甲供材料设备管理费 | 甲供材料暂估金额×费率+甲供设备暂估金额×费率 |  | 见表10.2.2-27
4 | 规费 |  | (1.1+2.1.1)×30.63% | 7113.39
5 | 税金 |  | (1+2+3+4)×9% | 18127.95
招标控制价合计 |  |  | 1+2+3+4+5 | 219550.00

## 5_表10_2_2-16 分部分项工程清单与计价表
【表10.2.2-16】
分部分项工程清单与计价表
单位(专业)工程名称:安装-室内电气 | [5 empty] | 标段: |  |  | 第1页 共14页
序号 | 项目编码 | 项目名称 | 项目特征 | 计量 单位 | 工程量 | 金 额 (元) |  |  |  |  | 备注
[6 empty] | 综合单价 | 合价 | 其中
[8 empty] | 人工费 | 机械费 | 暂估价
|  | 室内电气 |  |  |  |  | 160857.24 | 24106.74 | 1194.17
1 | 030404017001 | 配电箱 | 1.名称：成套配电总柜ZAP； 2.型号规格：电器元件配置按设计要求； 3.安装方式：落地式,含基础槽钢10#制安。 | 台 | 1 | 16454.36 | 16454.36 | 432.34 | 96.77
2 | 030404017002 | 配电箱 | 1.名称：成套空调配电箱1KT； 2.型号规格：电器元件配置按设计要求； 3.安装方式：明装。 | 台 | 1 | 4360.55 | 4360.55 | 139.91
3 | 030404017003 | 配电箱 | 1.名称：成套空调配电箱2KT； 2.型号规格：电器元件配置按设计要求； 3.安装方式：暗装。 | 台 | 1 | 4181.97 | 4181.97 | 167.89
4 | 030404017004 | 配电箱 | 1.名称：成套空调配电箱3KT； 2.型号规格：电器元件配置按设计要求； 3.安装方式：暗装。 | 台 | 1 | 4553.05 | 4553.05 | 167.89
5 | 030404017005 | 配电箱 | 1.名称：成套一层照明配电箱1MX； 2.型号规格：电器元件配置按设计要求； 3.安装方式：明装。 | 台 | 1 | 4944.86 | 4944.86 | 139.91
本页小计 | [6 empty] | 34494.79 | 1047.94 | 96.77
【表10.2.2-16】
分部分项工程清单与计价表
单位(专业)工程名称:安装-室内电气 | [5 empty] | 标段: |  |  | 第2页 共14页
序号 | 项目编码 | 项目名称 | 项目特征 | 计量 单位 | 工程量 | 金 额 (元) |  |  |  |  | 备注
[6 empty] | 综合单价 | 合价 | 其中
[8 empty] | 人工费 | 机械费 | 暂估价
6 | 030404017006 | 配电箱 | 1.名称：成套二层楼层配电箱2MX； 2.型号规格：电器元件配置按设计要求； 3.安装方式：暗装。 | 台 | 1 | 4627.57 | 4627.57 | 167.89
7 | 030404017007 | 配电箱 | 1.名称：成套三层楼层配电箱3MX； 2.型号规格：电器元件配置按设计要求； 3.安装方式：暗装。 | 台 | 1 | 3992.51 | 3992.51 | 167.89
8 | 030404017008 | 配电箱 | 1.名称：成套三层音控室配电箱3MX-yk； 2.型号规格：电器元件配置按设计要求； 3.安装方式：暗装。 | 台 | 1 | 3077.35 | 3077.35 | 167.89
9 | 030404017009 | 配电箱 | 1.名称：视屏监控室配电箱2MX-jk； 2.型号规格：电器元件配置按设计要求； 3.安装方式：暗装。 | 台 | 1 | 4976.71 | 4976.71 | 167.89
10 | 030404017010 | 配电箱 | 1.名称：开水器插座箱； 2.型号规格：电器元件配置按设计要求； 3.安装方式：暗装。 | 台 | 2 | 707.68 | 1415.36 | 167.90
本页小计 | [6 empty] | 18089.50 | 839.46
【表10.2.2-16】
分部分项工程清单与计价表
单位(专业)工程名称:安装-室内电气 | [5 empty] | 标段: |  |  | 第3页 共14页
序号 | 项目编码 | 项目名称 | 项目特征 | 计量 单位 | 工程量 | 金 额 (元) |  |  |  |  | 备注
[6 empty] | 综合单价 | 合价 | 其中
[8 empty] | 人工费 | 机械费 | 暂估价
11 | 030404017011 | 配电箱 | 1.名称：成套应急照明集中电源箱YJ； 2.型号、规格：电器元件配置按设计要求； 3.安装方式：壁装。 | 台 | 1 | 3786.62 | 3786.62 | 139.91
12 | 030411001001 | 配管 | 1.名称：线缆保护塑料管； 2.材质、规格：刚性阻燃管 PC20中型管； 3.配置形式：砖、混凝土结构暗配； 4.接地要求：按施工验收规范要求。 | m | 825.26 | 7.42 | 6123.43 | 3565.12
13 | 030411001002 | 配管 | 1.名称：线缆保护塑料管； 2.材质、规格：刚性阻燃管 PC32中型管； 3.配置形式：砖、混凝土结构暗配； 4.接地要求：按施工验收规范要求。 | m | 20.46 | 10.69 | 218.72 | 99.64
14 | 030411001003 | 配管 | 1.名称：线缆保护钢管； 2.材质、规格：SC20； 3.配置形式：砖、混凝土结构暗配； 4.接地要求：按施工验收规范要求。 | m | 486.35 | 17.42 | 8472.22 | 2796.51 | 24.32
15 | 030411001004 | 配管 | 1.名称：线缆保护钢管； 2.材质、规格：SC32； 3.配置形式：砖、混凝土结构暗配； 4.接地要求：按施工验收规范要求。 | m | 115.85 | 29.41 | 3407.15 | 859.61 | 8.11
16 | 030411001005 | 配管 | 1.名称：线缆保护钢管； 2.材质、规格：SC40； 3.配置形式：砖、混凝土结构暗配； 4.接地要求：按施工验收规范要求。 | m | 32.82 | 38.82 | 1274.07 | 391.21 | 2.95
本页小计 | [6 empty] | 23282.21 | 7852.00 | 35.38
【表10.2.2-16】
分部分项工程清单与计价表
单位(专业)工程名称:安装-室内电气 | [5 empty] | 标段: |  |  | 第4页 共14页
序号 | 项目编码 | 项目名称 | 项目特征 | 计量 单位 | 工程量 | 金 额 (元) |  |  |  |  | 备注
[6 empty] | 综合单价 | 合价 | 其中
[8 empty] | 人工费 | 机械费 | 暂估价
17 | 030411001006 | 配管 | 1.名称：线缆保护钢管； 2.材质、规格：SC50； 3.配置形式：砖、混凝土结构暗配； 4.接地要求：按施工验收规范要求。 | m | 73.39 | 46.49 | 3411.90 | 932.79 | 5.87
18 | 030408003001 | 电缆保护管 | 1.名 称：线缆保护管（弱电）； 2.电缆保护管材质规格：镀锌钢管SC50； 3.敷设方式：埋地。 | m | 58.20 | 38.54 | 2243.03 | 364.91 | 68.68
19 | 030411001007 | 配管 | 1.名称：线缆保护钢管； 2.材质、规格：SC50； 3.配置形式：砖、混凝土结构明配； 4.接地要求：按施工验收规范要求。 | m | 2.39 | 48.57 | 116.08 | 29.28 | 0.19
20 | 030411001008 | 配管 | 1.名称：线缆保护钢管； 2.材质、规格：SC150； 3.配置形式：砖、混凝土结构暗配； 4.接地要求：按施工验收规范要求。 | m | 2.29 | 139.89 | 320.35 | 77.86 | 1.65
21 | 030408001001 | 电力电缆 | 1.电缆名称：低烟无卤电力电缆； 2.电缆规格、型号：WDZB1-YJY-5*6； 3.敷设方式、部位：穿管或桥架内敷设。 | m | 183.13 | 28.37 | 5195.40 | 344.28 | 9.16
22 | 030408001002 | 电力电缆 | 1.电缆名称：低烟无卤电力电缆； 2.电缆规格、型号：WDZB1-YJY-5*10； 3.敷设方式、部位：穿管或桥架内敷设。 | m | 36.65 | 44.16 | 1618.46 | 68.90 | 1.83
本页小计 | [6 empty] | 12905.22 | 1818.02 | 87.38
【表10.2.2-16】
分部分项工程清单与计价表
单位(专业)工程名称:安装-室内电气 | [5 empty] | 标段: |  |  | 第5页 共14页
序号 | 项目编码 | 项目名称 | 项目特征 | 计量 单位 | 工程量 | 金 额 (元) |  |  |  |  | 备注
[6 empty] | 综合单价 | 合价 | 其中
[8 empty] | 人工费 | 机械费 | 暂估价
23 | 030408001003 | 电力电缆 | 1.电缆名称：低烟无卤电力电缆； 2.电缆规格、型号：WDZB1-YJY-5*16； 3.敷设方式、部位：穿管或桥架内敷设。 | m | 84.26 | 29.03 | 2446.07 | 198.01 | 5.06
24 | 030408006001 | 电力电缆头 | 1、名称：电力电缆终端头； 2、型号、规格：截面10(mm2)以下三芯及以上； 3、材质、类型：铜芯，简易干包式； 4、安装部位：配电箱、柜内； 5、电压等级(kV)：1KV以下。 | 个 | 8 | 27.85 | 222.80 | 76.56
25 | 030408006002 | 电力电缆头 | 1、名称：电力电缆终端头； 2、型号、规格：截面25(mm2)以下三芯及以上； 3、材质、类型：铜芯，简易干包式； 4、安装部位：配电箱、柜内； 5、电压等级(kV)：1KV以下。 | 个 | 12 | 37.13 | 445.56 | 153.00
26 | 030411004001 | 配线 | 1.名 称：低烟无卤铜芯交联聚乙烯绝缘电线； 2.配线形式：管内穿线； 3.配线型号：WDZB1-BYJ-2.5。 | m | 2724.59 | 2.98 | 8119.28 | 1825.48
27 | 030411004002 | 配线 | 1.名 称：低烟无卤铜芯交联聚乙烯绝缘软电线； 2.配线形式：管内穿线； 3.配线型号：WDZB1-BYJR-2.5。 | m | 382.42 | 3.19 | 1219.92 | 256.22
本页小计 | [6 empty] | 12453.63 | 2509.27 | 5.06
【表10.2.2-16】
分部分项工程清单与计价表
单位(专业)工程名称:安装-室内电气 | [5 empty] | 标段: |  |  | 第6页 共14页
序号 | 项目编码 | 项目名称 | 项目特征 | 计量 单位 | 工程量 | 金 额 (元) |  |  |  |  | 备注
[6 empty] | 综合单价 | 合价 | 其中
[8 empty] | 人工费 | 机械费 | 暂估价
28 | 030411004003 | 配线 | 1.名 称：低烟无卤铜芯交联聚乙烯绝缘电线； 2.配线形式：管内穿线； 3.配线型号：WDZB1N-BYJ-2.5。 | m | 17.16 | 3.34 | 57.31 | 11.50
29 | 030411004004 | 配线 | 1.名 称：低烟无卤铜芯交联聚乙烯绝缘电线； 2.配线形式：管内穿线； 3.配线型号：WDZB1N-BYJR-2.5。 | m | 7.08 | 3.45 | 24.43 | 4.74
30 | 030411004005 | 配线 | 1.名 称：低烟无卤铜芯交联聚乙烯绝缘电线； 2.配线形式：管内穿线； 3.配线型号：WDZB1-BYJ-6。 | m | 65.88 | 5.09 | 335.33 | 35.58
31 | 030411004006 | 配线 | 1.名称：铜芯低烟无卤电线； 2.配线形式：管内穿线； 3.配线型号、规格：WDZB1-RVSP-2*1.5； 4.配线线制：求助呼叫系统线。 | m | 40.57 | 4.23 | 171.61 | 23.53
32 | 030411004007 | 配线 | 1.名称：铜芯低烟无卤电线； 2.配线形式：管内穿线； 3.配线型号、规格：WDZB1N-RYJS-2*2.5； 4.配线线制：应急照明线。 | m | 293.68 | 6.23 | 1829.63 | 173.27
本页小计 | [6 empty] | 2418.31 | 248.62
【表10.2.2-16】
分部分项工程清单与计价表
单位(专业)工程名称:安装-室内电气 | [5 empty] | 标段: |  |  | 第7页 共14页
序号 | 项目编码 | 项目名称 | 项目特征 | 计量 单位 | 工程量 | 金 额 (元) |  |  |  |  | 备注
[6 empty] | 综合单价 | 合价 | 其中
[8 empty] | 人工费 | 机械费 | 暂估价
33 | 030412004001 | 装饰灯 | 1.装饰灯名称：多信息复合标志灯（中型）（单向）； 2.装饰灯型号、规格：A-BLJC I系列1W A型(36V)； 3.安装形式：吊装。 | 套 | 8 | 127.40 | 1019.20 | 174.40
34 | 030412004002 | 装饰灯 | 1.装饰灯名称：多信息复合标志灯（中型）（双向）； 2.装饰灯型号、规格：A-BLJC I系列1W A型(36V)； 3.安装形式：吊装。 | 套 | 1 | 127.40 | 127.40 | 21.80
35 | 030412004003 | 装饰灯 | 1.装饰灯名称：疏散出口标志灯（中型）； 2.装饰灯型号、规格：A-BLJC I系列1W A型(36V)； 3.安装形式：壁装。 | 套 | 8 | 105.33 | 842.64 | 148.64
36 | 030412004004 | 装饰灯 | 1.装饰灯名称：方向标志灯(单向不可调)中型； 2.装饰灯型号、规格：A-BLJC I系列1W A型(36V)； 3.安装形式：壁装。 | 套 | 8 | 105.33 | 842.64 | 148.64
本页小计 | [6 empty] | 2831.88 | 493.48
【表10.2.2-16】
分部分项工程清单与计价表
单位(专业)工程名称:安装-室内电气 | [5 empty] | 标段: |  |  | 第8页 共14页
序号 | 项目编码 | 项目名称 | 项目特征 | 计量 单位 | 工程量 | 金 额 (元) |  |  |  |  | 备注
[6 empty] | 综合单价 | 合价 | 其中
[8 empty] | 人工费 | 机械费 | 暂估价
37 | 030412004005 | 装饰灯 | 1.装饰灯名称：楼层指示消防应急标志灯（中型）； 2.装饰灯型号、规格：A-BLJC I系列1W A型(36V)； 3.安装形式：壁装。 | 套 | 6 | 105.33 | 631.98 | 111.48
38 | 030412004006 | 装饰灯 | 1.装饰灯名称：安全出口消防应急标志灯（中型）； 2.装饰灯型号、规格：A-BLJC I系列1W A型(36V)； 3.安装形式：壁装。 | 套 | 3 | 105.33 | 315.99 | 55.74
39 | 030412004007 | 装饰灯 | 1.装饰灯名称：消防应急照明灯； 2.装饰灯型号、规格：A-ZFJC系列5W A型(36V)； 3.安装形式：壁装。 | 套 | 4 | 109.15 | 436.60 | 74.32
40 | 030412004008 | 装饰灯 | 1.装饰灯名称：消防应急照明灯； 2.装饰灯型号、规格：A-ZFJC系列5W A型(36V)； 3.安装形式：吸顶灯。 | 套 | 16 | 109.09 | 1745.44 | 297.28
41 | 030412004009 | 装饰灯 | 1.装饰灯名称：消防应急照明灯； 2.装饰灯型号、规格：A-ZFJC系列10W A型(36V)； 3.安装形式：吸顶灯。 | 套 | 10 | 162.38 | 1623.80 | 185.80
42 | 030412002001 | 工厂灯 | 1.名称：成套卫生间防水防尘灯； 2.型号、规格：LED-8W。 | 套 | 9 | 127.07 | 1143.63 | 203.67
本页小计 | [6 empty] | 5897.44 | 928.29
【表10.2.2-16】
分部分项工程清单与计价表
单位(专业)工程名称:安装-室内电气 | [5 empty] | 标段: |  |  | 第9页 共14页
序号 | 项目编码 | 项目名称 | 项目特征 | 计量 单位 | 工程量 | 金 额 (元) |  |  |  |  | 备注
[6 empty] | 综合单价 | 合价 | 其中
[8 empty] | 人工费 | 机械费 | 暂估价
43 | 030412002002 | 工厂灯 | 1.名称：成套卫生间防水防尘灯； 2.型号、规格：LED-10W。 | 套 | 3 | 137.17 | 411.51 | 67.89
44 | 030412002003 | 工厂灯 | 1.名称：成套卫生间防水防尘灯； 2.型号、规格：LED-12W。 | 套 | 3 | 142.22 | 426.66 | 67.89
45 | 030412002004 | 工厂灯 | 1.名称：成套防水防尘吸顶灯； 2.型号、规格：LED-12W。 | 套 | 3 | 142.22 | 426.66 | 67.89
46 | 030412005001 | 荧光灯 | 1.荧光灯名称：成套单管荧光灯； 2.荧光灯型号、规格：LED-18W； 3.安装形式：吸顶式。 | 套 | 6 | 55.03 | 330.18 | 99.60
47 | 030412005002 | 荧光灯 | 1.荧光灯名称：成套配电小间荧光灯； 2.荧光灯型号、规格：LED-24W； 3.安装形式：壁装。 | 套 | 1 | 59.19 | 59.19 | 16.60
48 | 030412005003 | 荧光灯 | 1.荧光灯名称：成套双管荧光灯； 2.荧光灯型号、规格：LED-2*24W； 3.安装形式：吸顶式。 | 套 | 10 | 84.07 | 840.70 | 208.80
49 | 030412005004 | 荧光灯 | 1.荧光灯名称：成套双管荧光灯； 2.荧光灯型号、规格：LED-2*28W； 3.安装形式：吸顶式。 | 套 | 27 | 88.11 | 2378.97 | 563.76
50 | 030412001001 | 普通灯具 | 1.灯具名称：成套节能型声光控吸顶灯； 2.灯具规格、型号：LED-8W。 | 套 | 14 | 121.35 | 1698.90 | 250.32
51 | 030412001002 | 普通灯具 | 1.灯具名称：成套节能型声光控吸顶灯； 2.灯具规格、型号：LED-14W。 | 套 | 10 | 146.60 | 1466.00 | 178.80
本页小计 | [6 empty] | 8038.77 | 1521.55
【表10.2.2-16】
分部分项工程清单与计价表
单位(专业)工程名称:安装-室内电气 | [5 empty] | 标段: |  |  | 第10页 共14页
序号 | 项目编码 | 项目名称 | 项目特征 | 计量 单位 | 工程量 | 金 额 (元) |  |  |  |  | 备注
[6 empty] | 综合单价 | 合价 | 其中
[8 empty] | 人工费 | 机械费 | 暂估价
52 | 030411001009 | 配管 | 1.名称：线缆保护钢管； 2.材质、规格：金属软管φ20； 3.配置形式：吊棚内敷设。 4.接地要求：按施工验收规范要求。 | m | 43.00 | 10.04 | 431.72 | 141.47
53 | 030404033001 | 风扇 | 1.名 称：卫生间换气扇； 2.型号规格：按设计要求； 3.安装方式：嵌入式。 | 台 | 12 | 191.76 | 2301.12 | 375.48
54 | 030404034001 | 照明开关 | 1.名称：跷板式一位暗开关； 2.规格：250V，10A； 3.安装方式：暗装。 | 套 | 1 | 16.47 | 16.47 | 7.30
55 | 030404034002 | 照明开关 | 1.名称：跷板式二位暗开关； 2.规格：250V，10A； 3.安装方式：暗装。 | 套 | 17 | 18.91 | 321.47 | 124.10
56 | 030404034003 | 照明开关 | 1.名称：跷板式二位暗开关（防溅型）； 2.规格：250V，10A； 3.安装方式：暗装。 | 个 | 12 | 24.01 | 288.12 | 87.60
57 | 030404034004 | 照明开关 | 1.名称：跷板式三位暗开关； 2.规格：250V，10A； 3.安装方式：暗装。 | 套 | 5 | 21.98 | 109.90 | 36.50
58 | 030404035001 | 插座 | 1.名称：安全型单相二三极插座(带保护门)； 2.规格：KG426/10USL； 3.安装方式：暗装。 | 套 | 40 | 20.32 | 812.80 | 344.40
本页小计 | [6 empty] | 4281.60 | 1116.85
【表10.2.2-16】
分部分项工程清单与计价表
单位(专业)工程名称:安装-室内电气 | [5 empty] | 标段: |  |  | 第11页 共14页
序号 | 项目编码 | 项目名称 | 项目特征 | 计量 单位 | 工程量 | 金 额 (元) |  |  |  |  | 备注
[6 empty] | 综合单价 | 合价 | 其中
[8 empty] | 人工费 | 机械费 | 暂估价
59 | 030404035002 | 插座 | 1.名称：安全型单相空调插座； 2.规格：KG426/15CS； 3.安装方式：暗装。 | 套 | 8 | 22.34 | 178.72 | 68.88
60 | 030404035003 | 插座 | 1.名称：安全型三相空调插座 2.规格：KG436/20CS； 3.安装方式：暗装。 | 套 | 4 | 27.90 | 111.60 | 34.44
61 | 030904005001 | 声光报警器 | 1.名 称：智能声光报警装置； 2.规 格：TW-HT-A。 | 个 | 3 | 111.96 | 335.88 | 127.41 | 0.21
62 | 030904008001 | 模块(模块箱） | 1.名 称：无障碍求助呼叫控制器； 2.规 格：TW-HT-C。 | 台 | 3 | 384.94 | 1154.82 | 146.61 | 10.20
63 | 030904003001 | 按钮 | 1.名 称：钥匙复位开关； 2.规 格：TW-HT-R。 | 个 | 3 | 46.10 | 138.30 | 42.48 | 0.21
64 | 030904003002 | 按钮 | 1.名 称：求助按钮； 2.规 格：TW-HT-B。 | 个 | 6 | 46.10 | 276.60 | 84.96 | 0.42
65 | 030411006001 | 接线盒 | 1.名称、材质：塑料接线盒； 2.规格：86HS50； 3.安装形式：暗装。 | 个 | 86 | 6.23 | 535.78 | 264.02
66 | 030411006002 | 接线盒 | 1.名称、材质：塑料开关插座盒； 2.规格：86HS50； 3.安装形式：暗装。 | 个 | 81 | 5.97 | 483.57 | 261.63
67 | 030411006003 | 接线盒 | 1.名称、材质：钢质接线盒； 2.规格：86H50； 3.安装形式：暗装。 | 个 | 30 | 8.67 | 260.10 | 92.10
本页小计 | [6 empty] | 3475.37 | 1122.53 | 11.04
【表10.2.2-16】
分部分项工程清单与计价表
单位(专业)工程名称:安装-室内电气 | [5 empty] | 标段: |  |  | 第12页 共14页
序号 | 项目编码 | 项目名称 | 项目特征 | 计量 单位 | 工程量 | 金 额 (元) |  |  |  |  | 备注
[6 empty] | 综合单价 | 合价 | 其中
[8 empty] | 人工费 | 机械费 | 暂估价
68 | 030411006004 | 接线盒 | 1.名称、材质：钢质开关插座盒； 2.规格：86H50； 3.安装形式：暗装。 | 个 | 6 | 8.42 | 50.52 | 19.38
69 | 030411006005 | 接线盒 | 1.名称、材质：防水接线盒； 2.规格：86型； 3.安装形式：暗装。 | 个 | 10 | 20.21 | 202.10 | 30.70
70 | 030409004001 | 均压环 | 1.名 称：基础接地焊接； 2.安装形式：利用地梁主筋焊接。 | m | 97.00 | 5.35 | 518.95 | 251.23 | 105.73
71 | 030409005001 | 避雷网 | 1.名 称：屋面避雷网； 2.材 质、规 格：镀锌圆钢Φ12。 3.安装形式：沿-25*4镀锌扁钢支架明敷。 | m | 104.10 | 22.17 | 2307.90 | 1132.61 | 78.08
72 | 030409005002 | 避雷网 | 1.名 称：屋面避雷网； 2.材 质、规 格：镀锌扁钢-40*4。 3.安装形式：暗敷。 | m | 18.70 | 17.51 | 327.44 | 133.71 | 12.72
73 | 030409003001 | 避雷引下线 | 1.利用建筑物二根柱主筋避雷引下线； 2.柱主筋引下线与基础钢筋焊接8处； 3.防雷接地测试点4处； 4.防雷接地测试盒4个。 | m | 96.00 | 17.78 | 1706.88 | 778.56 | 433.92
74 | 030409008001 | 等电位端子箱、 测试板 | 1.名称：总等电位端子箱400*300*160mm； 2.材质：钢制箱体、接地铜排。 | 台 | 1 | 221.16 | 221.16 | 50.96 | 1.29
本页小计 | [6 empty] | 5334.95 | 2397.15 | 631.74
【表10.2.2-16】
分部分项工程清单与计价表
单位(专业)工程名称:安装-室内电气 | [5 empty] | 标段: |  |  | 第13页 共14页
序号 | 项目编码 | 项目名称 | 项目特征 | 计量 单位 | 工程量 | 金 额 (元) |  |  |  |  | 备注
[6 empty] | 综合单价 | 合价 | 其中
[8 empty] | 人工费 | 机械费 | 暂估价
75 | 030409008002 | 等电位端子箱、 测试板 | 1.名称：局部等电位端子箱150*75*45mm； 2.材质：钢制箱体、接地铜排。 | 台 | 5 | 33.96 | 169.80 | 51.40 | 6.45
76 | 030409002001 | 接地母线 | 1.名称：接地母线； 2.材质、规格：不锈钢扁导体-40*4； 3.安装形式：沿砖混结构暗敷。 | m | 70.86 | 32.27 | 2286.65 | 506.65 | 48.18
77 | 030409002002 | 接地母线 | 1.名称：接地母线； 2.材质、规格：不锈钢扁导体-40*4； 3.安装形式：埋地敷设。 | m | 15.15 | 53.38 | 808.71 | 358.90 | 15.45
78 | 030414011001 | 接地装置 | 1.独立接地装置接地极调试。 | 组 | 1 | 102.35 | 102.35 | 61.09 | 16.70
79 | 030414002001 | 送配电装置系统 | 1.送配电装置系统调试 1kV以下交流供电(综 合)。 | 系统 | 1 | 231.22 | 231.22 | 151.98 | 23.75
80 | 030817008001 | 套管制作安装 | 1.防水套管制作安装SC100 | 个 | 3 | 271.62 | 814.86 | 366.99 | 103.71
81 | 030817008002 | 套管制作安装 | 1.防水套管制作安装SC50 | 个 | 6 | 190.89 | 1145.34 | 557.82 | 112.56
82 | 030503004001 | 控制箱 | 1.弱电设备箱600*500*120 | 台 | 1 | 318.88 | 318.88 | 52.25
83 | 030503004002 | 控制箱 | 1.通信光纤箱600*500*120 | 台 | 1 | 318.88 | 318.88 | 52.25
84 | 030503004003 | 控制箱 | 1.有线电视箱500*450*120 | 台 | 1 | 268.88 | 268.88 | 52.25
85 | 03B001 | 光伏板 | 1.光伏板拟配置10块,总计光伏电池组件面积不小于26.114平方米，装机容量5.45KWP； 2.具体做法按设计要求。 | m2 | 26.11 | 800.00 | 20888.00 |  |  | 20888.00
本页小计 | [6 empty] | 27353.57 | 2211.58 | 326.80 | 20888.00
【表10.2.2-16】
分部分项工程清单与计价表
单位(专业)工程名称:安装-室内电气 | [5 empty] | 标段: |  |  | 第14页 共14页
序号 | 项目编码 | 项目名称 | 项目特征 | 计量 单位 | 工程量 | 金 额 (元) |  |  |  |  | 备注
[6 empty] | 综合单价 | 合价 | 其中
[8 empty] | 人工费 | 机械费 | 暂估价
合计 | [6 empty] | 160857.24 | 24106.74 | 1194.17 | 20888.00

## 5_表10_2_2-16 施工技术措施项目清单与计价表
【表10.2.2-16】
施工技术措施项目清单与计价表
单位(专业)工程名称:安装-室内电气 | [5 empty] | 标段: |  |  | 第1页 共1页
序号 | 项目编码 | 项目名称 | 项目特征 | 计量 单位 | 工程量 | 金 额 (元) |  |  |  |  | 备注
[6 empty] | 综合单价 | 合价 | 其中
[8 empty] | 人工费 | 机械费 | 暂估价
|  | [请输入分部名称,电子评标勿删] |  |  | 0 |  | 1002.84 | 241.20
1 | 031301017001 | 脚手架搭拆 | 1.脚手架搭拆费第四册。 | 项 | 1 | 1002.84 | 1002.84 | 241.20
本页小计 | [6 empty] | 1002.84 | 241.20
合计 | [6 empty] | 1002.84 | 241.20

## 5_表10_2_2-20 施工组织(总价)措施项目清单与
【表10.2.2-20】
施工组织（总价）措施项目清单与计价表
工程名称:室内电气 |  |  | 标段: | 第1页 共1页
序号 | 项目编号 | 项目名称 | 计算基础 | 费率 (%) | 金额 (元) | 备注
1 | 031302001001 | 安全文明施工费 |  |  | 1581.53
1.1 |  | 安全文明施工基本费 | 定额人工费+定额机械费 | 6.81 | 1581.53
2 | Z03130200801 | 提前竣工增加费 | 定额人工费+定额机械费
3 | 031302004001 | 二次搬运费 | 定额人工费+定额机械费
4 | 031302005001 | 冬雨季施工增加费 | 定额人工费+定额机械费
5 |  | 其他施工组织措施费 | 按相关规定计算
合 计 |  |  |  |  | 1581.53

## 5_表10_2_2-21 其他项目清单与计价汇总表
【表10.2.2-21】
其他项目清单与计价汇总表
工程名称:室内电气 |  | 标段: | 第1页 共1页
序号 | 项 目 名 称 | 金额(元) | 备注
1 | 暂列金额 | 5866.65 | 明细详见表10.2.2-22
1.1 | 标化工地增加费 |  | 明细详见表10.2.2-22
1.2 | 优质工程增加费 |  | 明细详见表10.2.2-22
1.3 | 其他暂列金额 | 5866.65 | 明细详见表10.2.2-22
2 | 暂估价 | 25000.00
2.1 | 材料（设备）暂估价 |  | 明细详见表10.2.2-23
2.2 | 专业工程暂估价 | 25000.00 | 明细详见表10.2.2-24
2.3 | 专项技术措施暂估价 |  | 明细详见表10.2.2-25
3 | 计日工 |  | 明细详见表10.2.2-26
4 | 总承包服务费 |  | 明细详见表10.2.2-27
合 计 |  | 30866.65 | -

## 5_表10_2_2-22 暂列金额明细表
【表10.2.2-22】
暂列金额明细表
工程名称:室内电气 |  |  | 标段: | 第1页 共1页
序号 | 项 目 名 称 | 计量单位 | 暂定金额(元) | 备注
1 | 标化工地增加费 | 项
2 | 优质工程增加费 | 项
3 | 其他暂列金额 | 项 | 5866.65 | 估算比例一般不高于5%
3.1 | 其他暂列金额 | 项 | 5866.65
合计 |  |  | 5866.65 | -

## 5_表10_2_2-23 材料（工程设备）暂估单价表
【表10.2.2-23】
材料（工程设备）暂估单价表
单位(专业)工程名称:安装-室内电气 |  |  |  | 标段: |  | 第1页 共1页
序号 | 材料（工程设备）名称、规格、型号 | 计量 单位 | 数量 | 单价 | 合价 | 备注
1 | 光伏板 | m2 | 26.11 | 800 | 20888.00
合计 |  |  |  |  | 20888.00

## 5_表10_2_2-29 主要工日一览表
【表10.2.2-29】
主要工日一览表
工程名称:室内电气 |  |  | 标段: |  | 第1页 共1页
序号 | 工日名称（类别） | 单位 | 数 量 | 单价(元) | 合价（元） | 备注
1 | 二类人工 | 工日 | 163.497 | 149.00 | 24361.05

## 5_表10_2_2-31 主要材料和工程设备一览表
【表10.2.2-31】
主要材料和工程设备一览表
工程名称:室内电气 |  |  |  | 标段: |  | 第1页 共3页
序号 | 名称、规格、型号 | 单位 | 数量 | 单价(元) | 合价（元） | 备注
1 | 汽油综合 | kg | 2.509 | 10.17 | 25.52
2 | 扁钢Q235B综合 | kg | 7.320 | 4.01 | 29.35
3 | 槽钢 | kg | 22.050 | 3.70 | 81.56
4 | 中厚钢板综合 | kg | 33.816 | 3.73 | 126.00
5 | 镀锌焊接钢管SC20 | m | 500.941 | 8.50 | 4255.49
6 | 镀锌焊接钢管SC32 | m | 119.326 | 16.84 | 2009.66
7 | 镀锌焊接钢管SC40 | m | 33.805 | 19.39 | 655.58
8 | 碳素结构钢镀锌焊接钢管SC50 | m | 59.946 | 26.02 | 1559.62
9 | 镀锌焊接钢管SC50 | m | 78.054 | 26.02 | 2030.75
10 | 碳素结构钢焊接钢管综合 | kg | 34.980 | 3.85 | 134.57
11 | 多信息复合标志灯（中型）（单向）A-BLJC I系列1W A型(36V) | 套 | 8.080 | 94.69 | 765.10
12 | 多信息复合标志灯（中型）（双向）A-BLJC I系列1W A型(36V) | 套 | 1.010 | 94.69 | 95.64
13 | 安全出口消防应急标志灯（中型）A-BLJC I系列1W A型(36V) | 套 | 3.030 | 79.45 | 240.73
14 | 成套单管荧光灯LED-24W | 套 | 1.010 | 35.40 | 35.75
15 | 成套单管荧光灯LED-18W | 套 | 6.060 | 31.28 | 189.56
16 | 成套双管荧光灯LED-2*28W | 套 | 27.270 | 58.56 | 1596.93
17 | 成套双管荧光灯LED-2*24W | 套 | 10.100 | 54.56 | 551.06
18 | 成套节能型声光控吸顶灯LED-8W | 套 | 14.140 | 95.00 | 1343.30
19 | 成套节能型声光控吸顶灯LED-14W | 套 | 10.100 | 120.00 | 1212.00
20 | 成套防水防尘吸顶灯LED-8W | 套 | 9.090 | 95.00 | 863.55
21 | 成套防水防尘吸顶灯LED-12W | 套 | 3.030 | 110.00 | 333.30
22 | 成套防水防尘吸顶灯LED-12W | 套 | 3.030 | 110.00 | 333.30
23 | 成套防水防尘吸顶灯LED-10W | 套 | 3.030 | 105.00 | 318.15
24 | 方向标志灯(单向不可调)中型A-BLJC I系列1W A型(36V) | 套 | 8.080 | 79.45 | 641.96
25 | 楼层指示消防应急标志灯（中型）A-BLJC I系列1W A型(36V) | 套 | 6.060 | 79.45 | 481.47
【表10.2.2-31】
主要材料和工程设备一览表
工程名称:室内电气 |  |  |  | 标段: |  | 第2页 共3页
序号 | 名称、规格、型号 | 单位 | 数量 | 单价(元) | 合价（元） | 备注
26 | 消防应急照明灯A-ZFJC系列5W A型(36V) | 套 | 16.160 | 83.23 | 1345.00
27 | 消防应急照明灯A-ZFJC系列10W A型(36V) | 套 | 10.100 | 136.00 | 1373.60
28 | 消防应急照明灯 壁装A-ZFJC系列5W A型(36V) | 套 | 4.040 | 83.23 | 336.25
29 | 疏散出口标志灯（中型）A-BLJC I系列1W A型(36V) | 套 | 8.080 | 79.45 | 641.96
30 | 跷板式一位暗开关250V，10A | 只 | 1.020 | 6.19 | 6.31
31 | 跷板式三位暗开关250V，10A | 只 | 5.100 | 11.59 | 59.11
32 | 跷板式二位暗开关250V，10A | 只 | 17.340 | 8.58 | 148.78
33 | 跷板式二位暗开关（防溅型）250V，10A | 只 | 12.240 | 13.58 | 166.22
34 | 三相空调插座KG436/20CS | 套 | 4.080 | 15.50 | 63.24
35 | 单相二三极插座(带保护门)KG426/10USL | 套 | 40.800 | 8.31 | 339.05
36 | 单相空调插座KG426/15CS | 套 | 8.160 | 10.29 | 83.97
37 | 求助按钮TW-HT-B | 个 | 6.000 | 25.00 | 150.00
38 | 钥匙复位开关TW-HT-R | 个 | 3.000 | 25.00 | 75.00
39 | 接地母线不锈钢扁导体-40*4 | m | 90.311 | 19.99 | 1805.32
40 | 镀锌圆钢Φ12 | m | 109.305 | 5.00 | 546.53
41 | 镀锌扁钢-40*4 | m | 19.635 | 5.93 | 116.42
42 | 铜芯低烟无卤电线WDZB1N-RYJS-2*2.5 | m | 317.174 | 5.00 | 1585.87
43 | 铜芯低烟无卤电线WDZB1-RVSP-2*1.5 | m | 43.816 | 3.18 | 139.20
44 | 铜芯低烟无卤电线WDZB1N-BYJ-2.5 | m | 19.906 | 2.13 | 42.46
45 | 铜芯低烟无卤电线WDZB1N-BYJR-2.5 | m | 8.213 | 2.22 | 18.24
46 | 铜芯低烟无卤电线WDZB1-BYJR-2.5 | m | 443.607 | 2.00 | 887.21
47 | 铜芯低烟无卤电线WDZB1-BYJ-2.5 | m | 3160.524 | 1.82 | 5761.64
48 | 低烟无卤电力电缆WDZB1-YJY-5*16 | m | 85.103 | 25.46 | 2166.72
49 | 低烟无卤电力电缆WDZB1-YJY-5*6 | m | 184.961 | 25.46 | 4709.11
50 | 低烟无卤电力电缆WDZB1-YJY-5*10 | m | 37.017 | 41.10 | 1521.29
【表10.2.2-31】
主要材料和工程设备一览表
工程名称:室内电气 |  |  |  | 标段: |  | 第3页 共3页
序号 | 名称、规格、型号 | 单位 | 数量 | 单价(元) | 合价（元） | 备注
51 | 刚性阻燃管PC20中型管 | m | 874.776 | 1.32 | 1154.70
52 | 金属软管φ20 | m | 44.290 | 1.95 | 86.23
53 | 防雷接地测试盒86H60 加盖 | 个 | 4.080 | 7.45 | 30.40
54 | 塑料开关插座盒86HS50 | 个 | 82.620 | 1.29 | 106.58
55 | 塑料接线盒86HS50 | 个 | 87.720 | 1.29 | 113.16
56 | 局部等电位端子箱150*75*45mm | 个 | 5.100 | 15.00 | 76.50
57 | 钢质开关插座盒86H50 | 个 | 6.120 | 3.69 | 22.58
58 | 钢质接线盒86H50 | 个 | 30.600 | 3.69 | 112.91
59 | 防水接线盒86型 | 个 | 10.200 | 15.00 | 153.00
60 | 弱电设备箱600*500*120 | 个 | 1.000 | 250.00 | 250.00
61 | 总等电位端子箱400*300*160mm | 个 | 1.000 | 150.00 | 150.00
62 | 有线电视箱500*450*120 | 个 | 1.000 | 200.00 | 200.00
63 | 通信光纤箱600*500*120 | 个 | 1.000 | 250.00 | 250.00
64 | 智能声光报警装置TW-HT-A | 个 | 3.000 | 55.00 | 165.00
65 | 无障碍求助呼叫控制器TW-HT-C | 台 | 3.000 | 300.00 | 900.00
66 | 卫生间换气扇 | 台 | 12.000 | 150.00 | 1800.00
67 | 开水器插座箱 | 台 | 2.000 | 586.10 | 1172.20
68 | 成套一层照明配电箱1MX | 台 | 1.000 | 4742.24 | 4742.24
69 | 成套三层楼层配电箱3MX | 台 | 1.000 | 3749.36 | 3749.36
70 | 成套三层音控室配电箱3AP-yk | 台 | 1.000 | 2834.20 | 2834.20
71 | 成套二层楼层配电箱2MX | 台 | 1.000 | 4384.42 | 4384.42
72 | 成套应急照明集中电源箱YJ | 台 | 1.000 | 3584.00 | 3584.00
73 | 成套空调配电箱3KT | 台 | 1.000 | 4309.90 | 4309.90
74 | 成套空调配电箱2KT | 台 | 1.000 | 3938.82 | 3938.82
75 | 成套空调配电箱1KT | 台 | 1.000 | 4157.93 | 4157.93
76 | 成套配电总柜ZAP | 台 | 1.000 | 15637.35 | 15637.35
77 | 视屏监控室配电箱2MX-jk | 台 | 1.000 | 4733.56 | 4733.56
78 | 光伏板 | m2 | 26.110 | 800.00 | 20888.00

## 5_表10_2_2-32 主要机械台班一览表
【表10.2.2-32】
主要机械台班一览表
工程名称:室内电气 |  |  |  | 标段: | 第1页 共1页
序号 | 机械名称、规格、型号 | 单位 | 数 量 | 单价(元) | 合价（元） | 备注
1 | 电能校验仪 ST9040 | 台班 | 0.200 | 57.19 | 11.44
2 | 电压、电流互感升流器 HJ-12E | 台班 | 0.200 | 31.24 | 6.25
3 | 接地电阻测试仪 DET-3/2 | 台班 | 0.400 | 41.76 | 16.70
4 | 数字万用表 F-87 | 台班 | 0.400 | 6.26 | 2.51
5 | 电缆测试仪 | 台班 | 0.200 | 17.79 | 3.56
6 | 其他机械费 | 元 | 35.982 | 1.02 | 36.70
7 | 汽车式起重机8t | 台班 | 0.075 | 776.96 | 58.27
8 | 汽车式起重机8t | 台班 | 0.004 | 776.96 | 3.11
9 | 载货汽车4t | 台班 | 0.050 | 487.97 | 24.40
10 | 载货汽车5t | 台班 | 0.008 | 506.45 | 4.05
11 | 载货汽车5t | 台班 | 0.004 | 506.45 | 2.03
12 | 普通车床630×2000mm | 台班 | 0.189 | 75.31 | 14.23
13 | 台式钻床16mm | 台班 | 0.008 | 4.32 | 0.03
14 | 半自动切割机100mm | 台班 | 0.175 | 102.73 | 17.98
15 | 管子切断套丝机159mm | 台班 | 0.092 | 23.15 | 2.13
16 | 钢材电动煨弯机500以内mm | 台班 | 0.104 | 57.10 | 5.94
17 | 电焊条烘干箱60×50×75cm3 | 台班 | 0.174 | 18.35 | 3.19
18 | 手持式万用表 | 台班 | 0.120 | 7.10 | 0.85
19 | 电焊机 （综合） | 台班 | 1.695 | 117.30 | 198.82
20 | 弧焊机 综合 | 台班 | 11.511 | 68.02 | 783.02

## 6_表10_2_2-13 【不含单列】单位(专业)工程招
【表10.2.2-13】
单位（专业）工程预算价费用表
工程名称:安装-室外电气 |  |  | 标段: | 第1页 共1页
序号 | 费用名称 |  | 计算公式 | 金额 (元) | 备注
1 | 分部分项工程费 |  | ∑(分部分项工程量×综合单价） | 126687.64 | 见表10.2.2-16
1.1 | 其中 | 人工费+机械费 | ∑分部分项（定额人工费+定额机械费） | 11968.30
2 | 措施项目费 |  | （2.1+2.2） | 815.04
2.1 | 施工技术措施项目费 |  | ∑(技措项目工程量×综合单价） |  | 见表10.2.2-16
2.1.1 | 其中 | 人工费+机械费 | ∑技措项目（定额人工费+定额机械费）
2.2 | 施工组织措施项目费 |  | (1.1+2.1.1)×6.81% | 815.04 | 见表10.2.2-20
2.2.1 | 其中 | 安全文明施工基本费 | (1.1+2.1.1)×6.81% | 815.04 | 见表10.2.2-20
3 | 其他项目费 |  | （3.1+3.2+3.3+3.4） | 3935.06
3.1 | 暂列金额 |  | 3.1.1+3.1.2+3.1.3 | 3935.06 | 见表10.2.2-21
3.1.1 | 其中 | 标化工地增加费 | 按招标文件规定额度列计 |  | 见表10.2.2-22
3.1.2 |  | 优质工程增加费 | 按招标文件规定额度列计 |  | 见表10.2.2-22
3.1.3 |  | 其他暂列金额 | 按招标文件规定额度列计 | 3935.06 | 见表10.2.2-22
3.2 | 暂估价 |  | 3.2.1+3.2.2+3.2.3 |  | 见表10.2.2-21
3.2.1 | 其中 | 材料（工程设备）暂估价 | 按招标文件规定额度列计 (或计入综合单价) |  | 见表10.2.2-23
3.2.2 |  | 专业工程暂估价 | 按招标文件规定额度列计 |  | 见表10.2.2-24
3.2.3 |  | 专项技术措施暂估价 | 按招标文件规定额度列计 |  | 见表10.2.2-25
3.3 | 计日工 |  | ∑计日工(暂估数量×综合单价） |  | 见表10.2.2-21
3.4 | 施工总承包服务费 |  | 3.4.1+3.4.2 |  | 见表10.2.2-21
3.4.1 | 其中 | 专业发包工程管理费 | ∑专业发包工程（暂估金额×费率） |  | 见表10.2.2-27
3.4.2 |  | 甲供材料设备管理费 | 甲供材料暂估金额×费率+甲供设备暂估金额×费率 |  | 见表10.2.2-27
4 | 规费 |  | (1.1+2.1.1)×30.63% | 3665.89
5 | 税金 |  | (1+2+3+4)×9% | 12159.33
招标控制价合计 |  |  | 1+2+3+4+5 | 147263.00

## 6_表10_2_2-16 分部分项工程清单与计价表
【表10.2.2-16】
分部分项工程清单与计价表
单位(专业)工程名称:安装-室外电气 | [5 empty] | 标段: |  |  | 第1页 共3页
序号 | 项目编码 | 项目名称 | 项目特征 | 计量 单位 | 工程量 | 金 额 (元) |  |  |  |  | 备注
[6 empty] | 综合单价 | 合价 | 其中
[8 empty] | 人工费 | 机械费 | 暂估价
|  | 室外电气 |  |  |  |  | 126687.64 | 11022.49 | 2396.25
1 | 030408003002 | 电缆保护管 | 1.名 称：电缆保护管； 2.电缆保护管材质规格：HDPE双壁波纹管Φ160； 3.敷设方式：埋地。 | m | 147.71 | 21.85 | 3227.46 | 753.32 | 7.39
2 | 030408001004 | 电力电缆 | 1.名称：低烟无卤电力电缆（暂按150米计算）； 2.规格、型号：WDZB1-YJY-4*185+1*95； 3.敷设方式、部位：穿管敷设。 | m | 150.00 | 584.65 | 87697.50 | 1611.00 | 405.00
3 | 030408006003 | 电力电缆头 | 1.名称：电力电缆终端头； 2.型号、规 格：截面185(mm2)以下三芯及以上； 3.材质、类型：铜芯，简易干包式； 4.安装部位：配电箱、柜内； 5.电压等级(kV)：1KV以下。 | 个 | 2 | 264.65 | 529.30 | 135.30
本页小计 | [6 empty] | 91454.26 | 2499.62 | 412.39
【表10.2.2-16】
分部分项工程清单与计价表
单位(专业)工程名称:安装-室外电气 | [5 empty] | 标段: |  |  | 第2页 共3页
序号 | 项目编码 | 项目名称 | 项目特征 | 计量 单位 | 工程量 | 金 额 (元) |  |  |  |  | 备注
[6 empty] | 综合单价 | 合价 | 其中
[8 empty] | 人工费 | 机械费 | 暂估价
4 | 030413005001 | 人(手)孔砲筑 | 1、砖砌矩形电缆井，内径600mm*600mm、井室深800mm、井墙厚120mm； 2、基础垫层：井碎石垫层100mm厚，C15砼垫层80mm厚； 3、砌筑材料：混凝土实心砖240×115×53 MU15、水泥砂浆 M7.5； 4、井墙内壁抹灰，1:2水泥砂浆； 5、砖砌井墙顶设C20无筋混凝土井圈120mm、井盖采用750*750mm复合材料井盖； 6、含模板，∠50*5角钢电缆支架； 7、具体做法按设计施工图。 | 个 | 4 | 858.09 | 3432.36 | 721.80 | 35.28
5 | 040203007001 | 路面割缝 | 1.锯缝机切缝； 2.结算按实调整。 | m | 280.60 | 6.90 | 1936.14 | 1170.10 | 64.54
6 | 041001001001 | 拆除路面 | 1.风镐拆除混凝土类路面层 无筋~厚20(cm)； 2.结算按实调整。 | m2 | 86.15 | 21.79 | 1877.21 | 1169.92 | 278.26
7 | 040203007002 | 水泥混凝土 | 1.水泥混凝土路面修复 非泵送商品混凝土 C25； 2.水泥混凝土路面养生 塑料膜养护； 3.结算按实调整。 | m2 | 86.15 | 98.00 | 8442.70 | 574.62 | 18.09
8 | 040103002001 | 余方弃置 | 1.废弃料品种：石渣； 2.运距：运距施工企业自行考虑。 | m3 | 17.23 | 53.62 | 923.87 | 220.54 | 509.84
本页小计 | [6 empty] | 16612.28 | 3856.98 | 906.01
【表10.2.2-16】
分部分项工程清单与计价表
单位(专业)工程名称:安装-室外电气 | [5 empty] | 标段: |  |  | 第3页 共3页
序号 | 项目编码 | 项目名称 | 项目特征 | 计量 单位 | 工程量 | 金 额 (元) |  |  |  |  | 备注
[6 empty] | 综合单价 | 合价 | 其中
[8 empty] | 人工费 | 机械费 | 暂估价
9 | 040501004001 | 管沟碎石垫层 | 1.管道垫层 碎石干铺。 | m3 | 8.42 | 312.47 | 2631.00 | 529.20 | 18.69
10 | 030413004001 | 管道包封 | 1.排管外C20混凝土包封(m3)单层； 2.若达不到设计深度要求管道上方加扎钢筋； 3.具体做法按设计要求。 | m3 | 17.75 | 760.61 | 13500.83 | 3136.60 | 329.09
11 | 040103001001 | 回填方 | 1.沟槽回填 黄砂。 | m3 | 0.63 | 315.64 | 198.85 | 19.54 | 0.31
12 | 03B004 | 电缆标志桩 | 1.电缆标志桩； 2.具体做法按设计要求详见JD5-105。 | 个 | 4 | 67.42 | 269.68 | 86.96 | 40.52
13 | 040101002005 | 挖沟槽土方 | 1.土壤类别：三类土； 2.挖土深度：1.5m以内。 | m3 | 62.27 | 7.76 | 483.22 | 240.98 | 136.99
14 | 040103001002 | 回填方 | 1.密实度要求：满足规范要求； 2.填方材料品种：挖方。 | m3 | 33.79 | 16.82 | 568.35 | 366.96 | 72.65
15 | 040103002002 | 余方弃置 | 1.废弃料品种：场内余土； 2.运距：运距施工企业自行考虑。 | m3 | 28.48 | 34.03 | 969.17 | 285.65 | 479.60
本页小计 | [6 empty] | 18621.10 | 4665.89 | 1077.85
合计 | [6 empty] | 126687.64 | 11022.49 | 2396.25

## 6_表10_2_2-20 施工组织(总价)措施项目清单与
【表10.2.2-20】
施工组织（总价）措施项目清单与计价表
工程名称:室外电气 |  |  | 标段: | 第1页 共1页
序号 | 项目编号 | 项目名称 | 计算基础 | 费率 (%) | 金额 (元) | 备注
1 | 031302001001 | 安全文明施工费 |  |  | 815.04
1.1 |  | 安全文明施工基本费 | 定额人工费+定额机械费 | 6.81 | 815.04
2 | Z03130200801 | 提前竣工增加费 | 定额人工费+定额机械费
3 | 031302004001 | 二次搬运费 | 定额人工费+定额机械费
4 | 031302005001 | 冬雨季施工增加费 | 定额人工费+定额机械费
5 |  | 其他施工组织措施费 | 按相关规定计算
合 计 |  |  |  |  | 815.04

## 6_表10_2_2-21 其他项目清单与计价汇总表
【表10.2.2-21】
其他项目清单与计价汇总表
工程名称:室外电气 |  | 标段: | 第1页 共1页
序号 | 项 目 名 称 | 金额(元) | 备注
1 | 暂列金额 | 3935.06 | 明细详见表10.2.2-22
1.1 | 标化工地增加费 |  | 明细详见表10.2.2-22
1.2 | 优质工程增加费 |  | 明细详见表10.2.2-22
1.3 | 其他暂列金额 | 3935.06 | 明细详见表10.2.2-22
2 | 暂估价
2.1 | 材料（设备）暂估价 |  | 明细详见表10.2.2-23
2.2 | 专业工程暂估价 |  | 明细详见表10.2.2-24
2.3 | 专项技术措施暂估价 |  | 明细详见表10.2.2-25
3 | 计日工 |  | 明细详见表10.2.2-26
4 | 总承包服务费 |  | 明细详见表10.2.2-27
合 计 |  | 3935.06 | -

## 6_表10_2_2-22 暂列金额明细表
【表10.2.2-22】
暂列金额明细表
工程名称:室外电气 |  |  | 标段: | 第1页 共1页
序号 | 项 目 名 称 | 计量单位 | 暂定金额(元) | 备注
1 | 标化工地增加费 | 项
2 | 优质工程增加费 | 项
3 | 其他暂列金额 | 项 | 3935.06 | 估算比例一般不高于5%
3.1 | 其他暂列金额 | 项 | 3935.06
合计 |  |  | 3935.06 | -

## 6_表10_2_2-29 主要工日一览表
【表10.2.2-29】
主要工日一览表
工程名称:室外电气 |  |  | 标段: |  | 第1页 共1页
序号 | 工日名称（类别） | 单位 | 数 量 | 单价(元) | 合价（元） | 备注
1 | 一类人工 | 工日 | 3.865 | 138.00 | 533.37
2 | 一类人工 | 工日 | 4.207 | 138.00 | 580.57
3 | 二类人工 | 工日 | 66.501 | 149.00 | 9908.65

## 6_表10_2_2-31 主要材料和工程设备一览表
【表10.2.2-31】
主要材料和工程设备一览表
工程名称:室外电气 |  |  |  | 标段: |  | 第1页 共1页
序号 | 名称、规格、型号 | 单位 | 数量 | 单价(元) | 合价（元） | 备注
1 | 汽油综合 | kg | 1.840 | 10.17 | 18.71
2 | 热轧光圆钢筋综合 | kg | 317.636 | 3.88 | 1231.79
3 | 角钢Q235B综合 | kg | 11.088 | 3.92 | 43.46
4 | 树脂复合井盖座750*750 | 个 | 4.000 | 348.00 | 1392.00
5 | 电缆标志桩 | 个 | 4.040 | 25.00 | 101.00
6 | 混凝土C20 | m3 | 4.544 | 414.00 | 1881.22
7 | 混凝土C20 | m3 | 13.455 | 414.00 | 5570.37

## 6_表10_2_2-32 主要机械台班一览表
【表10.2.2-32】
主要机械台班一览表
工程名称:室外电气 |  |  |  | 标段: | 第1页 共1页
序号 | 机械名称、规格、型号 | 单位 | 数 量 | 单价(元) | 合价（元） | 备注
1 | 其他机械费 | 元 | 4.431 | 1.02 | 4.52
2 | 履带式推土机105kW | 台班 | 0.047 | 1024.20 | 48.14
3 | 轮胎式装载机1.5m3 | 台班 | 0.067 | 809.19 | 54.22
4 | 履带式单斗液压挖掘机1m3 | 台班 | 0.181 | 1150.28 | 208.20
5 | 电动夯实机250N·m | 台班 | 3.096 | 29.99 | 92.85
6 | 手持式风动凿岩机 | 台班 | 3.498 | 12.61 | 44.11
7 | 汽车式起重机10t | 台班 | 0.300 | 842.70 | 252.81
8 | 载货汽车5t | 台班 | 0.081 | 506.45 | 41.02
9 | 载货汽车5t | 台班 | 0.300 | 506.45 | 151.94
10 | 自卸汽车15t | 台班 | 0.812 | 1005.66 | 816.60
11 | 机动翻斗车1t | 台班 | 1.267 | 232.32 | 294.35
12 | 机动翻斗车1t | 台班 | 0.024 | 232.32 | 5.58
13 | 灰浆搅拌机200L | 台班 | 0.033 | 170.09 | 5.61
14 | 混凝土切缝机7.5kW | 台班 | 1.754 | 36.03 | 63.20
15 | 干混砂浆罐式搅拌机20000L | 台班 | 0.009 | 211.41 | 1.90
16 | 木工圆锯机500mm | 台班 | 0.006 | 30.08 | 0.18
17 | 木工压刨床单面600mm | 台班 | 0.004 | 34.46 | 0.14
18 | 立式钻床25mm | 台班 | 0.044 | 6.26 | 0.28
19 | 台式砂轮机Ф250mm | 台班 | 0.443 | 5.14 | 2.28
20 | 电动空气压缩机3m3/min | 台班 | 1.749 | 134.06 | 234.47
21 | 水泥混凝土真空吸水机 | 台班 | 0.300 | 17.26 | 5.18
22 | 混凝土振捣器平板式 | 台班 | 3.074 | 13.13 | 40.36
23 | 混凝土振捣器插入式 | 台班 | 3.604 | 5.08 | 18.31
24 | 弧焊机 综合 | 台班 | 0.139 | 68.02 | 9.46

## 7_表10_2_2-13 【不含单列】单位(专业)工程招
【表10.2.2-13】
单位（专业）工程预算价费用表
工程名称:安装-室外总给水 |  |  | 标段: | 第1页 共1页
序号 | 费用名称 |  | 计算公式 | 金额 (元) | 备注
1 | 分部分项工程费 |  | ∑(分部分项工程量×综合单价） | 60379.51 | 见表10.2.2-16
1.1 | 其中 | 人工费+机械费 | ∑分部分项（定额人工费+定额机械费） | 6436.11
2 | 措施项目费 |  | （2.1+2.2） | 438.30
2.1 | 施工技术措施项目费 |  | ∑(技措项目工程量×综合单价） |  | 见表10.2.2-16
2.1.1 | 其中 | 人工费+机械费 | ∑技措项目（定额人工费+定额机械费）
2.2 | 施工组织措施项目费 |  | (1.1+2.1.1)×6.81% | 438.30 | 见表10.2.2-20
2.2.1 | 其中 | 安全文明施工基本费 | (1.1+2.1.1)×6.81% | 438.30 | 见表10.2.2-20
3 | 其他项目费 |  | （3.1+3.2+3.3+3.4） | 1883.68
3.1 | 暂列金额 |  | 3.1.1+3.1.2+3.1.3 | 1883.68 | 见表10.2.2-21
3.1.1 | 其中 | 标化工地增加费 | 按招标文件规定额度列计 |  | 见表10.2.2-22
3.1.2 |  | 优质工程增加费 | 按招标文件规定额度列计 |  | 见表10.2.2-22
3.1.3 |  | 其他暂列金额 | 按招标文件规定额度列计 | 1883.68 | 见表10.2.2-22
3.2 | 暂估价 |  | 3.2.1+3.2.2+3.2.3 |  | 见表10.2.2-21
3.2.1 | 其中 | 材料（工程设备）暂估价 | 按招标文件规定额度列计 (或计入综合单价) |  | 见表10.2.2-23
3.2.2 |  | 专业工程暂估价 | 按招标文件规定额度列计 |  | 见表10.2.2-24
3.2.3 |  | 专项技术措施暂估价 | 按招标文件规定额度列计 |  | 见表10.2.2-25
3.3 | 计日工 |  | ∑计日工(暂估数量×综合单价） |  | 见表10.2.2-21
3.4 | 施工总承包服务费 |  | 3.4.1+3.4.2 |  | 见表10.2.2-21
3.4.1 | 其中 | 专业发包工程管理费 | ∑专业发包工程（暂估金额×费率） |  | 见表10.2.2-27
3.4.2 |  | 甲供材料设备管理费 | 甲供材料暂估金额×费率+甲供设备暂估金额×费率 |  | 见表10.2.2-27
4 | 规费 |  | (1.1+2.1.1)×30.63% | 1971.38
5 | 税金 |  | (1+2+3+4)×9% | 5820.56
招标控制价合计 |  |  | 1+2+3+4+5 | 70493.00

## 7_表10_2_2-16 分部分项工程清单与计价表
【表10.2.2-16】
分部分项工程清单与计价表
单位(专业)工程名称:安装-室外总给水 | [5 empty] | 标段: |  |  | 第1页 共4页
序号 | 项目编码 | 项目名称 | 项目特征 | 计量 单位 | 工程量 | 金 额 (元) |  |  |  |  | 备注
[6 empty] | 综合单价 | 合价 | 其中
[8 empty] | 人工费 | 机械费 | 暂估价
|  | 生活总给水 |  |  |  |  | 15349.15 | 2258.00 | 236.25
1 | 031001006010 | 塑料管 | 1.安装部位：室外； 2.介质：消防给水； 3.材质、规格：钢丝网骨架塑料复合管DN65； 4.连接形式：电熔连接。 | m | 0.50 | 81.54 | 40.77 | 3.06 | 0.19
2 | 031001006011 | 塑料管 | 1.安装部位：室外； 2.介质：消防给水； 3.材质、规格：钢丝网骨架塑料复合管DN80； 4.连接形式：电熔连接。 | m | 30.21 | 100.11 | 3024.32 | 198.18 | 12.39
3 | 031003013003 | 水表 | 1.安装部位(室内外)：室外； 2.型号、规格：法兰水表LXLG-80E DN80； 3.连接形式：PE法兰连接； 4.附件配置：法兰闸阀Z45T-10 DN80二个、低阻力型倒流防止器 DN80一个、PE法兰DN80等； 5.具体按设计要求。 | 组 | 1 | 5250.05 | 5250.05 | 179.99 | 15.48
4 | 031003003001 | 焊接法兰阀门 | 1.阀门类型：法兰闸阀； 2.阀门材质：铸铁壳体、铜芯； 3.规格、压力等级：Z45T-10 DN80； 4.连接形式：PE法兰连接。 | 个 | 1 | 621.50 | 621.50 | 55.28 | 12.38
本页小计 | [6 empty] | 8936.64 | 436.51 | 40.44
【表10.2.2-16】
分部分项工程清单与计价表
单位(专业)工程名称:安装-室外总给水 | [5 empty] | 标段: |  |  | 第2页 共4页
序号 | 项目编码 | 项目名称 | 项目特征 | 计量 单位 | 工程量 | 金 额 (元) |  |  |  |  | 备注
[6 empty] | 综合单价 | 合价 | 其中
[8 empty] | 人工费 | 机械费 | 暂估价
5 | 040504001003 | 砌筑井 | 1.砖砌圆形阀门井 收口式 井内径（m）1.2~井深1(m)； 2.含模板、钢筋； 3.重型铸铁井盖φ700； 4.具体做法按设计要求及参照图集05S502施工。 | 座 | 1 | 2190.57 | 2190.57 | 442.91 | 2.12
6 | 040504001004 | 砌筑井 | 1.砖砌矩形水表井 井室净空尺寸（m）2.0×1.5井室~净高1(m) 2.含模板、钢筋； 3.重型铸铁井盖φ700； 4.具体做法按设计要求及参照图集05S502施工。 | 座 | 1 | 3321.09 | 3321.09 | 838.72 | 34.26
7 | 040101002006 | 挖沟槽土方 | 1.土壤类别：三类土 2.挖土深度：1.5m以内 | m3 | 36.65 | 7.76 | 284.40 | 141.84 | 80.63
8 | 040103001003 | 回填方 | 1.密实度要求：满足规范要求 2.填方材料品种：挖方 | m3 | 36.65 | 16.82 | 616.45 | 398.02 | 78.80
|  | 消防总给水 |  |  |  |  | 45030.36 | 4345.05 | 263.50
9 | 031001006012 | 塑料管 | 1.安装部位：室外； 2.介质：消防给水； 3.材质、规格：钢丝网骨架塑料复合管DN150； 4.连接形式：电熔连接。 | m | 76.09 | 184.97 | 14074.37 | 643.72 | 44.13
本页小计 | [6 empty] | 20486.88 | 2465.21 | 239.94
【表10.2.2-16】
分部分项工程清单与计价表
单位(专业)工程名称:安装-室外总给水 | [5 empty] | 标段: |  |  | 第3页 共4页
序号 | 项目编码 | 项目名称 | 项目特征 | 计量 单位 | 工程量 | 金 额 (元) |  |  |  |  | 备注
[6 empty] | 综合单价 | 合价 | 其中
[8 empty] | 人工费 | 机械费 | 暂估价
10 | 031001006013 | 塑料管 | 1.安装部位：室外； 2.介质：消防给水； 3.材质、规格：钢丝网骨架塑料复合管DN100； 4.连接形式：电熔连接。 | m | 3.47 | 128.25 | 445.03 | 25.33 | 1.49
11 | 031003013004 | 水表 | 1.安装部位(室内外)：室外； 2.型号、规格：法兰水表LXLG-150E DN150； 3.连接形式：PE法兰连接； 4.附件配置：法兰闸阀Z45T-10 DN150二个、低阻力型倒流防止器DN150一个、PE法兰DN150等； 5.具体按设计要求。 | 组 | 1 | 11461.31 | 11461.31 | 314.39 | 25.89
12 | 031003003002 | 焊接法兰阀门 | 1.阀门类型：法兰闸阀； 2.阀门材质：铸铁壳体、铜芯； 3.规格、压力等级：Z45T-10 DN100； 4.连接形式：PE法兰连接。 | 个 | 2 | 827.29 | 1654.58 | 137.08 | 31.68
13 | 031003003003 | 焊接法兰阀门 | 1.阀门类型：法兰闸阀； 2.阀门材质：铸铁壳体、铜芯； 3.规格、压力等级：Z45T-10 DN150； 4.连接形式：PE法兰连接。 | 个 | 2 | 1400.91 | 2801.82 | 208.00 | 45.04
14 | 030901011001 | 室外消火栓 | 1.安装方式：室外地上式消火栓，PE法兰连接； 2.型号、规格：SS100/65-1.6（含底座）； 3.附件材质、规格：PE法兰DN100。 | 套 | 2 | 1071.94 | 2143.88 | 186.84 | 7.76
本页小计 | [6 empty] | 18506.62 | 871.64 | 111.86
【表10.2.2-16】
分部分项工程清单与计价表
单位(专业)工程名称:安装-室外总给水 | [5 empty] | 标段: |  |  | 第4页 共4页
序号 | 项目编码 | 项目名称 | 项目特征 | 计量 单位 | 工程量 | 金 额 (元) |  |  |  |  | 备注
[6 empty] | 综合单价 | 合价 | 其中
[8 empty] | 人工费 | 机械费 | 暂估价
15 | 040504001005 | 砌筑井 | 1.砖砌矩形水表井 井室净空尺寸（m）2.0×1.5井室~净高1(m) 2.含模板、钢筋； 3.重型铸铁井盖φ700； 4.具体做法按设计要求及参照图集05S502施工。 | 座 | 1 | 3321.09 | 3321.09 | 838.72 | 34.26
16 | 040504001006 | 砌筑井 | 1、砖砌圆形阀门井 收口式 井内径（m）1.2~井深1(m)； 2、含模板、钢筋； 3、重型铸铁井盖φ700； 4、具体做法按设计要求及参照图集05S502施工。 | 座 | 4 | 2190.57 | 8762.28 | 1771.64 | 8.48
17 | 040101002007 | 挖沟槽土方 | 1.土壤类别：三类土 2.挖土深度：1.5m以内 | m3 | 14.89 | 7.76 | 115.55 | 57.62 | 32.76
18 | 040103001004 | 回填方 | 1.密实度要求：满足规范要求 2.填方材料品种：挖方 | m3 | 14.89 | 16.82 | 250.45 | 161.71 | 32.01
本页小计 | [6 empty] | 12449.37 | 2829.69 | 107.51
合计 | [6 empty] | 60379.51 | 6603.05 | 499.75

## 7_表10_2_2-20 施工组织(总价)措施项目清单与
【表10.2.2-20】
施工组织（总价）措施项目清单与计价表
工程名称:室外总给水 |  |  | 标段: | 第1页 共1页
序号 | 项目编号 | 项目名称 | 计算基础 | 费率 (%) | 金额 (元) | 备注
1 | 031302001001 | 安全文明施工费 |  |  | 438.30
1.1 |  | 安全文明施工基本费 | 定额人工费+定额机械费 | 6.81 | 438.30
2 | Z03130200801 | 提前竣工增加费 | 定额人工费+定额机械费
3 | 031302004001 | 二次搬运费 | 定额人工费+定额机械费
4 | 031302005001 | 冬雨季施工增加费 | 定额人工费+定额机械费
5 |  | 其他施工组织措施费 | 按相关规定计算
合 计 |  |  |  |  | 438.30

## 7_表10_2_2-21 其他项目清单与计价汇总表
【表10.2.2-21】
其他项目清单与计价汇总表
工程名称:室外总给水 |  | 标段: | 第1页 共1页
序号 | 项 目 名 称 | 金额(元) | 备注
1 | 暂列金额 | 1883.68 | 明细详见表10.2.2-22
1.1 | 标化工地增加费 |  | 明细详见表10.2.2-22
1.2 | 优质工程增加费 |  | 明细详见表10.2.2-22
1.3 | 其他暂列金额 | 1883.68 | 明细详见表10.2.2-22
2 | 暂估价
2.1 | 材料（设备）暂估价 |  | 明细详见表10.2.2-23
2.2 | 专业工程暂估价 |  | 明细详见表10.2.2-24
2.3 | 专项技术措施暂估价 |  | 明细详见表10.2.2-25
3 | 计日工 |  | 明细详见表10.2.2-26
4 | 总承包服务费 |  | 明细详见表10.2.2-27
合 计 |  | 1883.68 | -

## 7_表10_2_2-22 暂列金额明细表
【表10.2.2-22】
暂列金额明细表
工程名称:室外总给水 |  |  | 标段: | 第1页 共1页
序号 | 项 目 名 称 | 计量单位 | 暂定金额(元) | 备注
1 | 标化工地增加费 | 项
2 | 优质工程增加费 | 项
3 | 其他暂列金额 | 项 | 1883.68 | 估算比例一般不高于5%
3.1 | 其他暂列金额 | 项 | 1883.68
合计 |  |  | 1883.68 | -

## 7_表10_2_2-29 主要工日一览表
【表10.2.2-29】
主要工日一览表
工程名称:室外总给水 |  |  | 标段: |  | 第1页 共1页
序号 | 工日名称（类别） | 单位 | 数 量 | 单价(元) | 合价（元） | 备注
1 | 一类人工 | 工日 | 1.445 | 138.00 | 199.41
2 | 一类人工 | 工日 | 4.055 | 138.00 | 559.59
3 | 二类人工 | 工日 | 39.223 | 149.00 | 5844.23

## 7_表10_2_2-31 主要材料和工程设备一览表
【表10.2.2-31】
主要材料和工程设备一览表
工程名称:室外总给水 |  |  |  | 标段: |  | 第1页 共1页
序号 | 名称、规格、型号 | 单位 | 数量 | 单价(元) | 合价（元） | 备注
1 | 钢丝网骨架复合管DN150 | m | 77.231 | 145.59 | 11244.29
2 | 钢丝网骨架复合管DN65 | m | 0.508 | 64.60 | 32.82
3 | 钢丝网骨架复合管DN80 | m | 30.663 | 75.83 | 2325.18
4 | 钢丝网骨架复合管DN100 | m | 3.522 | 94.79 | 333.84
5 | 法兰闸阀Z45T-10 DN100 | 个 | 2.000 | 568.00 | 1136.00
6 | 法兰阀门Z45T-10 DN150 | 个 | 2.000 | 938.00 | 1876.00
7 | 法兰闸阀Z45T-10 DN80 | 个 | 1.000 | 407.00 | 407.00
8 | PE法兰DN150 | 片 | 2.000 | 116.63 | 233.26
9 | PE法兰DN80 | 片 | 2.000 | 42.26 | 84.51
10 | PE法兰DN80 | 片 | 2.000 | 42.26 | 84.51
11 | PE法兰DN100 | 片 | 4.000 | 53.25 | 212.99
12 | PE法兰DN150 | 片 | 4.000 | 116.63 | 466.51
13 | 地上消火栓SS100/65-1.6（含底座） | 套 | 2.000 | 873.00 | 1746.00
14 | 法兰水表DN80 | 只 | 1.000 | 459.00 | 459.00
15 | 法兰水表DN150 | 只 | 1.000 | 852.00 | 852.00
16 | 法兰闸阀Z45T-10 DN80 | 个 | 2.000 | 407.00 | 814.00
17 | 法兰闸阀Z45T-10 DN150 | 个 | 2.000 | 938.00 | 1876.00
18 | 低阻力型倒流防止器DF41X-16 DN80 | 个 | 1.000 | 3600.00 | 3600.00
19 | 低阻力型倒流防止器DF41X-16 DN150 | 个 | 1.000 | 7949.00 | 7949.00

## 7_表10_2_2-32 主要机械台班一览表
【表10.2.2-32】
主要机械台班一览表
工程名称:室外总给水 |  |  |  | 标段: | 第1页 共1页
序号 | 机械名称、规格、型号 | 单位 | 数 量 | 单价(元) | 合价（元） | 备注
1 | 履带式推土机105kW | 台班 | 0.008 | 1024.20 | 8.19
2 | 履带式单斗液压挖掘机1m3 | 台班 | 0.091 | 1150.28 | 104.68
3 | 电动夯实机250N·m | 台班 | 3.751 | 29.99 | 112.49
4 | 载货汽车5t | 台班 | 0.004 | 506.45 | 2.03
5 | 机动翻斗车1t | 台班 | 0.244 | 232.32 | 56.69
6 | 干混砂浆罐式搅拌机20000L | 台班 | 0.056 | 211.41 | 11.84
7 | 钢筋调直机14mm | 台班 | 0.003 | 39.74 | 0.12
8 | 钢筋切断机40mm | 台班 | 0.018 | 46.85 | 0.84
9 | 钢筋弯曲机40mm | 台班 | 0.045 | 27.99 | 1.26
10 | 木工圆锯机500mm | 台班 | 0.011 | 30.08 | 0.33
11 | 木工压刨床单面600mm | 台班 | 0.006 | 34.46 | 0.21
12 | 直流弧焊机32kW | 台班 | 0.035 | 106.95 | 3.74
13 | 电焊条烘干箱60×50×75cm3 | 台班 | 0.056 | 18.35 | 1.03
14 | 电焊条烘干箱60×50×75cm3 | 台班 | 0.048 | 18.35 | 0.88
15 | 混凝土振捣器平板式 | 台班 | 0.065 | 13.13 | 0.85
16 | 试压泵3MPa | 台班 | 0.324 | 19.93 | 6.46
17 | 试压泵3MPa | 台班 | 0.006 | 19.93 | 0.12
18 | 电焊机 （综合） | 台班 | 1.045 | 117.30 | 122.58
19 | 电熔焊接机3.5kW | 台班 | 1.504 | 38.35 | 57.68
20 | 弧焊机 综合 | 台班 | 0.114 | 68.02 | 7.75