## 封面
| 2023年度嵊州市小型水库（重要山塘）系统提升项目-鹿山街道王夹岙水库 |  |  |  |  | 工程
预 算 审 核 价
预 算 审 核 价 | （小写）： |  | 2726169元
| （大写）： |  | 贰佰柒拾贰万陆仟壹佰陆拾玖元整
招 标 人： |  |  |  | 造价咨询人：
| (单位盖章) |  |  |  | (单位公章)
法定代理人 或其授权人： |  |  |  | 法定代理人 或其授权人：
| (签字或盖章) |  |  |  | (签字或盖章)
编 制 人： |  |  |  | 复 核 人：
| (造价人员签字盖专用章) |  |  |  | (造价工程师签字盖专用章)
编 制 时 间： | 2023-03-31 |  |  | 复 核 时 间： | 2023-04-01

## 03 最高投标限价汇总表【2023年度嵊州市小型水库（重要
预算审核价汇总表
项目及标段名称：2023年度嵊州市小型水库（重要山塘）系统提升项目-鹿山街道王夹岙水库 |  | 第 1 页、共 1 页
序号 | 工程项目名称 |  | 金额(元)
一 | 建筑工程 |  | 2442231
二 | 机电设备及安装工程
三 | 金属结构设备及安装工程
四 | 施工临时工程 |  | 134191
五 | 其他项目 |  | 149747
| 合计 |  | 2726169

## 04 建筑工程分类分项工程量清单计价表【2023年度嵊州市
建筑工程分类分项工程量清单计价表
项目及标段名称：2023年度嵊州市小型水库（重要山塘）系统提升项目-鹿山街道王夹岙水库 | [6 empty] | 第 1 页、共 15 页
序号 | 项目编码 | 项目名称 | 项目 主要特征 | 计量 单位 | 工程 数量 | 单价 （元） |  | 合价 （元） | 主要技术 条款编码 | 备注
一 |  | 建筑工程 |  |  | 1 | 2442231.22 |  | 2442231.22
1 |  | 大坝 |  |  |  | 1085657.52 |  | 1085657.52
1.1 | 500101002002 | 坝面清表 | 1. 坝面清表、砍伐灌木、乔木 2. 运距：由施工单位自行考虑 | m2 | 3109.53 | 3.8 |  | 11816.21
1.2 | 500101002001 | 一般土方开挖 | 1. 土类分级：一般土方开挖外运（含清基土方） 2. 运距：由施工单位自行考虑 | m3 | 932.86 | 11.29 |  | 10531.99
1.3 | 500103002001 | 粘土料填筑 | 1. 材质及规格：粘土料填筑 | m3 | 178.22 | 60.53 |  | 10787.66
1.4 | 500115006001 | 混凝土道路路面 | 1. 部位及类型：15cm厚混凝土路面 2. 设计龄期、强度等级及配合比：C25 3. 级配、拌制要求：纯混凝土42.5二级配 | m3 | 78.64 | 780.42 |  | 61372.23
1.5 | 500114006001 | 5%水泥稳定碎石基层 | 1. 基础垫层材料及厚度：10cm厚5%水泥稳定碎石基层 2. 垫层级配、拌制要求：按设计及规范要求 | m3 | 52.43 | 371.92 |  | 19499.77
建筑工程分类分项工程量清单计价表
项目及标段名称：2023年度嵊州市小型水库（重要山塘）系统提升项目-鹿山街道王夹岙水库 | [6 empty] | 第 2 页、共 15 页
序号 | 项目编码 | 项目名称 | 项目 主要特征 | 计量 单位 | 工程 数量 | 单价 （元） |  | 合价 （元） | 主要技术 条款编码 | 备注
1.6 | 500109001008 | C25混凝土路缘石 | 1. 部位及类型：混凝土路缘石 2. 设计龄期、强度等级及配合比：C25 3. 级配、拌制要求：纯混凝土42.5二级配 | m3 | 31.92 | 851.69 |  | 27185.94
1.7 | 500109001001 | C20混凝土垫层 | 1. 部位及类型：10cm厚混凝土垫层 2. 设计龄期、强度等级及配合比：C20 3. 级配、拌制要求：纯混凝土42.5二级配 | m3 | 13.3 | 705.29 |  | 9380.36
1.8 | 500109001002 | C25混凝土防浪墙 | 1. 部位及类型：防浪墙 2. 设计龄期、强度等级及配合比：C25 3. 级配、拌制要求：纯混凝土42.5二级配 | m3 | 66.83 | 871.94 |  | 58271.75
1.9 | 500111001001 | 钢筋加工与安装 | 1. 工程部位：防浪墙 2. 型号及规格：一般钢筋 | t | 3.235 | 6639.62 |  | 21479.17
1.10 | 500109008001 | 橡胶止水带 | 1. 材料材质：橡胶止水带（中埋式652型300*8） | m | 15.96 | 137.26 |  | 2190.67
1.11 | 500105001002 | 干砌块石护坡 | 1. 材质及规格： 30cm厚干砌块石护坡 | m3 | 779.39 | 346.2 |  | 269824.82
建筑工程分类分项工程量清单计价表
项目及标段名称：2023年度嵊州市小型水库（重要山塘）系统提升项目-鹿山街道王夹岙水库 | [6 empty] | 第 3 页、共 15 页
序号 | 项目编码 | 项目名称 | 项目 主要特征 | 计量 单位 | 工程 数量 | 单价 （元） |  | 合价 （元） | 主要技术 条款编码 | 备注
1.12 | 500103007001 | 碎石垫层 | 1. 材质及规格： 20cm厚碎石垫层 | m3 | 543.66 | 296.35 |  | 161113.64
1.13 | 500103014001 | 土工合成材料铺设 | 1. 材质及规格：土工布铺设一层 | m2 | 2678.31 | 9.26 |  | 24801.15
1.14 | 500109001053 | C25混凝土踏步 | 1. 部位及类型：踏步 2. 设计龄期、强度等级及配合比：C25 3. 级配、拌制要求：纯混凝土42.5二级配 | m3 | 19.87 | 807.43 |  | 16043.63
1.15 | 500109001054 | C25混凝土肋条 | 1. 部位及类型：肋条 2. 设计龄期、强度等级及配合比：C25 3. 级配、拌制要求：纯混凝土42.5二级配 | m3 | 15.29 | 851.69 |  | 13022.34
1.16 | 500109001010 | C25混凝土马道 | 1. 部位及类型：混凝土马道 2. 设计龄期、强度等级及配合比：C25 3. 级配、拌制要求：纯混凝土42.5二级配 | m3 | 40.98 | 661.88 |  | 27123.84
1.17 | 500105015001 | C20混凝土灌砌石坝肩 | 1. 部位及类型：混凝土灌砌石坝肩 2. 设计龄期、强度等级及配合比：C20 3. 级配、拌制要求：纯混凝土42.5二级配 | m3 | 19.08 | 555.29 |  | 10594.93
建筑工程分类分项工程量清单计价表
项目及标段名称：2023年度嵊州市小型水库（重要山塘）系统提升项目-鹿山街道王夹岙水库 | [6 empty] | 第 4 页、共 15 页
序号 | 项目编码 | 项目名称 | 项目 主要特征 | 计量 单位 | 工程 数量 | 单价 （元） |  | 合价 （元） | 主要技术 条款编码 | 备注
1.18 | 500105016001 | 堆石棱体 | 1. 材质及规格：干砌块石排水棱体 | m3 | 103.53 | 287.38 |  | 29752.45
1.19 | 500109001006 | C20混凝土压顶 | 1. 部位及类型：混凝土压顶 2. 设计龄期、强度等级及配合比：C20 3. 级配、拌制要求：纯混凝土42.5二级配 | m3 | 2.9 | 798.91 |  | 2316.84
1.20 | 500103007008 | 碎石垫层 | 1. 材质及规格： 10cm厚碎石垫层 | m3 | 12.53 | 296.35 |  | 3713.27
1.21 | 500109001007 | C25混凝土排水沟 | 1. 部位及类型：混凝土排水沟 2. 设计龄期、强度等级及配合比：C25 3. 级配、拌制要求：纯混凝土42.5二级配 | m3 | 44.98 | 827.23 |  | 37208.81
1.22 | 500109001047 | C15混凝土垫层 | 1. 部位及类型：混凝土垫层 2. 设计龄期、强度等级及配合比：C15 3. 级配、拌制要求：纯混凝土32.5二级配 | m3 | 0.55 | 680.04 |  | 374.02
1.23 | 500109009001 | 沥青木板伸缩缝 | 1. 伸缩缝部位： 排水沟、坝肩、压顶、防浪墙等 2. 填料的种类、规格：沥青杉木板 | m2 | 13.38 | 150.93 |  | 2019.44
建筑工程分类分项工程量清单计价表
项目及标段名称：2023年度嵊州市小型水库（重要山塘）系统提升项目-鹿山街道王夹岙水库 | [6 empty] | 第 5 页、共 15 页
序号 | 项目编码 | 项目名称 | 项目 主要特征 | 计量 单位 | 工程 数量 | 单价 （元） |  | 合价 （元） | 主要技术 条款编码 | 备注
1.24 | 500107003001 | 土坝钻孔 | 1.坝体充填灌浆钻孔（含检查孔） | m | 621.35 | 143.97 |  | 89455.76
1.25 | 500107002001 | 土坝(堤)劈裂、充填灌浆 | 1.坝体充填灌浆（灌水泥黏土浆） | m | 621.35 | 163.1 |  | 101342.19
1.26 | 500107010001 | 检查孔压水试验 | 1.检查孔压水试验 | 试段 | 10 | 1830.76 |  | 18307.6
1.27 | 500115022015 | 不锈钢三角量水堰 | 1. 材质及规格：10厚不锈钢板三角量水堰（含刻度盘等配件） | 套 | 1 | 2000 |  | 2000
1.28 | 500114010003 | 稳流栅 | 1. 材质及规格：600*600PVC稳流栅 | 项 | 1 | 500 |  | 500
1.29 | 500109001009 | C25钢筋混凝土底座 | 1. 部位及类型：钢筋混凝土底座 2. 设计龄期、强度等级及配合比：C25 3. 级配、拌制要求：纯混凝土42.5二级配 | m3 | 16 | 851.69 |  | 13627.04
1.30 | 500203013004 | 亚克力板字（暂估价） | 1.背水坡亚克力板字：4米*4米（暂估价） | 个 | 5 | 5000 |  | 25000
1.31 | 500115022016 | 机耕桥修复（暂估价） | 1.机耕桥修复（暂估价） | 项 | 1 | 5000 |  | 5000
2 |  | 溢洪道 |  |  |  | 397374.75 |  | 397374.75
2.1 | 500105012001 | 砌体拆除 | 1. 原有浆砌挡墙拆除（工程量暂估） | m3 | 23.06 | 30.45 |  | 702.18
建筑工程分类分项工程量清单计价表
项目及标段名称：2023年度嵊州市小型水库（重要山塘）系统提升项目-鹿山街道王夹岙水库 | [6 empty] | 第 6 页、共 15 页
序号 | 项目编码 | 项目名称 | 项目 主要特征 | 计量 单位 | 工程 数量 | 单价 （元） |  | 合价 （元） | 主要技术 条款编码 | 备注
2.2 | 500109010001 | 混凝土凿除 | 1. 原有混凝土底板拆除（工程量暂估） | m3 | 14.22 | 141.08 |  | 2006.16
2.3 | 500101002003 | 一般土方开挖 | 1. 土类分级：一般土方开挖外运 2. 运距：由施工单位自行考虑 | m3 | 393.47 | 11.29 |  | 4442.28
2.4 | 500103001002 | 利用方填筑 | 1. 利用方填筑 | m3 | 157.39 | 7.22 |  | 1136.36
2.5 | 500109001055 | C25混凝土堰顶修复 | 1. 部位及类型：混凝土堰顶修复 2. 设计龄期、强度等级及配合比：C25 3. 级配、拌制要求：纯混凝土42.5二级配 | m3 | 3.8 | 783.67 |  | 2977.95
2.6 | 500109001013 | C25混凝土底板 | 1. 部位及类型：混凝土底板 2. 设计龄期、强度等级及配合比：C25 3. 级配、拌制要求：纯混凝土42.5二级配 | m3 | 49.86 | 711.32 |  | 35466.42
2.7 | 500109001015 | C25混凝土基础 | 1. 部位及类型：混凝土基础 2. 设计龄期、强度等级及配合比：C25 3. 级配、拌制要求：纯混凝土42.5二级配 | m3 | 73.63 | 663.99 |  | 48889.58
建筑工程分类分项工程量清单计价表
项目及标段名称：2023年度嵊州市小型水库（重要山塘）系统提升项目-鹿山街道王夹岙水库 | [6 empty] | 第 7 页、共 15 页
序号 | 项目编码 | 项目名称 | 项目 主要特征 | 计量 单位 | 工程 数量 | 单价 （元） |  | 合价 （元） | 主要技术 条款编码 | 备注
2.8 | 500109001014 | C25混凝土挡墙 | 1. 部位及类型：混凝土挡墙 2. 设计龄期、强度等级及配合比：C25 3. 级配、拌制要求：纯混凝土42.5二级配 | m3 | 227.44 | 810.57 |  | 184356.04
2.9 | 500109001039 | C25钢筋混凝土消力坎 | 1. 部位及类型：钢筋混凝土消力坎 2. 设计龄期、强度等级及配合比：C25 3. 级配、拌制要求：纯混凝土42.5二级配 | m3 | 59.95 | 756.65 |  | 45361.17
2.10 | 500111001006 | 钢筋加工与安装 | 1. 工程部位：消力坎 2. 型号及规格：一般钢筋 | t | 3.862 | 6639.62 |  | 25642.21
2.11 | 500109001038 | C25混凝土阶梯 | 1. 部位及类型：混凝土阶梯 2. 设计龄期、强度等级及配合比：C25 3. 级配、拌制要求：纯混凝土42.5二级配 | m3 | 19.09 | 807.43 |  | 15413.84
2.12 | 500109001037 | C25混凝土方包 | 1. 部位及类型：混凝土方包 2. 设计龄期、强度等级及配合比：C25 3. 级配、拌制要求：纯混凝土42.5二级配 | m3 | 23.14 | 786.24 |  | 18193.59
建筑工程分类分项工程量清单计价表
项目及标段名称：2023年度嵊州市小型水库（重要山塘）系统提升项目-鹿山街道王夹岙水库 | [6 empty] | 第 8 页、共 15 页
序号 | 项目编码 | 项目名称 | 项目 主要特征 | 计量 单位 | 工程 数量 | 单价 （元） |  | 合价 （元） | 主要技术 条款编码 | 备注
2.13 | 500115003001 | φ600钢筋混凝土管铺设 | 1. 管道材料名称：钢筋混凝土管 2. 管材规格：φ600 | m | 20 | 364.81 |  | 7296.2
2.14 | 500109009002 | 沥青木板伸缩缝 | 1. 伸缩缝部位： 挡墙等 2. 填料的种类、规格：沥青杉木板 | m2 | 30.23 | 150.93 |  | 4562.61
2.15 | 500114003001 | D75 UPVC泄水管铺设 | 1. 管道材料名称：泄水管 2. 管材规格：D75UPVC塑料管（含反滤包） | m | 40.87 | 22.71 |  | 928.16
3 |  | 输水建筑物 |  |  |  | 684424.59 |  | 684424.59
3.1 | 500101002005 | 一般土方开挖 | 1. 土类分级：一般土方开挖外运 2. 运距：由施工单位自行考虑 | m3 | 126.4 | 11.29 |  | 1427.06
3.2 | 500102001001 | 一般石方开挖 | 1. 一般石方开挖（工程量暂估） | m3 | 31.6 | 21.9 |  | 692.04
3.3 | 500115022012 | 原虹吸铸铁管除锈防腐处理 | 1. 原虹吸铸铁管除锈防腐处理 | 项 | 1 | 3500 |  | 3500
3.4 | 500115022011 | 原控制房及闸阀井拆除 | 1. 原控制房及闸阀井拆除 | 项 | 1 | 4000 |  | 4000
3.5 | 500115019003 | 原出口控制室及出水池修复 | 1. 原出口控制室及出水池修复 | 项 | 1 | 4500 |  | 4500
3.6 | 500115019002 | 控制房 | 1. 新建控制房 | m2 | 6 | 2500 |  | 15000
建筑工程分类分项工程量清单计价表
项目及标段名称：2023年度嵊州市小型水库（重要山塘）系统提升项目-鹿山街道王夹岙水库 | [6 empty] | 第 9 页、共 15 页
序号 | 项目编码 | 项目名称 | 项目 主要特征 | 计量 单位 | 工程 数量 | 单价 （元） |  | 合价 （元） | 主要技术 条款编码 | 备注
3.7 | 500115022013 | 真空泵安装 | 1. 真空泵安装 | 套 | 1 | 7000 |  | 7000
3.8 | 500109001031 | C25混凝土启闭机台 | 1. 部位及类型：启闭机台 2. 设计龄期、强度等级及配合比：C25 3. 级配、拌制要求：纯混凝土42.5二级配 | m3 | 0.14 | 853.81 |  | 119.53
3.9 | 500109001033 | C25混凝土支墩 | 1. 部位及类型：支墩 2. 设计龄期、强度等级及配合比：C25 3. 级配、拌制要求：纯混凝土42.5二级配 | m3 | 0.16 | 853.81 |  | 136.61
3.10 | 500115003002 | φ500钢筋混凝土管铺设 | 1. 管道材料名称：钢筋混凝土管 2. 管材规格：φ500 | m | 30 | 304.29 |  | 9128.7
3.11 | 500115004001 | De400PE100级给水管铺设（D500 定向钻孔） | 1. 管道材料名称：高密度聚乙烯给水管 2. 管材规格：De400，PE100级 SDR17 1.0MPa 3. D500 定向钻孔 | m | 120 | 4820.18 |  | 578421.6
3.12 | 500115004005 | De400PE100级给水管明挖铺设 | 1. 管道材料名称：高密度聚乙烯给水管 2. 管材规格：De400，PE100级 SDR17 1.0MPa 3. 明管及铺设,含经坝引水管。 | m | 10 | 569.81 |  | 5698.1
建筑工程分类分项工程量清单计价表
项目及标段名称：2023年度嵊州市小型水库（重要山塘）系统提升项目-鹿山街道王夹岙水库 | [6 empty] | 第 10 页、共 15 页
序号 | 项目编码 | 项目名称 | 项目 主要特征 | 计量 单位 | 工程 数量 | 单价 （元） |  | 合价 （元） | 主要技术 条款编码 | 备注
3.13 | 500107007001 | 水泥砂浆回填灌浆（预埋灌浆管） | 1. 水泥砂浆充填灌浆 | 项 | 1 | 6500 |  | 6500
3.14 | 500109001027 | C25混凝土方包 | 1. 部位及类型：混凝土方包 2. 设计龄期、强度等级及配合比：C25 3. 级配、拌制要求：纯混凝土42.5二级配 | m3 | 2.57 | 786.24 |  | 2020.64
3.15 | 500109001032 | C25混凝土止浆板 | 1. 部位及类型：止浆板 2. 设计龄期、强度等级及配合比：C25 3. 级配、拌制要求：纯混凝土42.5二级配 | m3 | 0.9 | 853.81 |  | 768.43
3.16 | 500103007005 | 石渣料填筑 | 1. 材质及规格： 30cm厚宕渣垫层 | m3 | 13.11 | 78.9 |  | 1034.38
3.17 | 500109001024 | C25混凝土引水池 | 1. 部位及类型：引水池 2. 设计龄期、强度等级及配合比：C25 3. 级配、拌制要求：纯混凝土42.5二级配 | m3 | 1.54 | 853.81 |  | 1314.87
3.18 | 500109001035 | C20混凝土垫层 | 1. 部位及类型：混凝土垫层 2. 设计龄期、强度等级及配合比：C20 3. 级配、拌制要求：纯混凝土42.5二级配 | m3 | 0.34 | 705.29 |  | 239.8
建筑工程分类分项工程量清单计价表
项目及标段名称：2023年度嵊州市小型水库（重要山塘）系统提升项目-鹿山街道王夹岙水库 | [6 empty] | 第 11 页、共 15 页
序号 | 项目编码 | 项目名称 | 项目 主要特征 | 计量 单位 | 工程 数量 | 单价 （元） |  | 合价 （元） | 主要技术 条款编码 | 备注
3.19 | 500109001034 | C25混凝土出水池 | 1. 部位及类型：出水池（含活动盖板） 2. 设计龄期、强度等级及配合比：C25 3. 级配、拌制要求：纯混凝土42.5二级配 | m3 | 1.86 | 853.81 |  | 1588.09
3.20 | 500111001005 | 钢筋加工与安装 | 1. 工程部位：出水池 2. 型号及规格：一般钢筋 | t | 0.33 | 6639.62 |  | 2191.07
3.21 | 500103007006 | 碎石垫层 | 1. 材质及规格：碎石垫层 | m3 | 7.16 | 296.35 |  | 2121.87
3.22 | 500109001036 | C25混凝土出水渠 | 1. 部位及类型：出水渠 2. 设计龄期、强度等级及配合比：C25 3. 级配、拌制要求：纯混凝土42.5二级配 | m3 | 19.27 | 827.23 |  | 15940.72
3.23 | 500109009003 | 沥青木板伸缩缝 | 1. 伸缩缝部位： 出水渠 2. 填料的种类、规格：沥青杉木板 | m2 | 3.85 | 150.93 |  | 581.08
3.24 | 500114010001 | 启闭机（含5T启闭机、拉杆、抱箍、MXY-400镶铜铸铁闸门等） | 1. 启闭机（含5T启闭机、拉杆、抱箍、MXY-400镶铜铸铁闸门等） | 项 | 1 | 20000 |  | 20000
3.25 | 500114010002 | 拦污栅 | 1. 拦污栅 | 项 | 1 | 500 |  | 500
4 |  | 水位观测台 |  |  | 1 | 215214.36 |  | 215214.36
建筑工程分类分项工程量清单计价表
项目及标段名称：2023年度嵊州市小型水库（重要山塘）系统提升项目-鹿山街道王夹岙水库 | [6 empty] | 第 12 页、共 15 页
序号 | 项目编码 | 项目名称 | 项目 主要特征 | 计量 单位 | 工程 数量 | 单价 （元） |  | 合价 （元） | 主要技术 条款编码 | 备注
4.1 | 500101002004 | 一般土方开挖 | 1. 土类分级：一般土方开挖外运 2. 运距：由施工单位自行考虑 | m3 | 120.58 | 11.29 |  | 1361.35
4.2 | 500102001002 | 一般石方开挖 | 1. 石方开挖（工程量暂估） | m3 | 281.35 | 21.9 |  | 6161.57
4.3 | 500109001040 | C20混凝土垫层 | 1. 部位及类型：混凝土垫层 2. 设计龄期、强度等级及配合比：C20 3. 级配、拌制要求：纯混凝土42.5二级配 | m3 | 5.16 | 705.29 |  | 3639.3
4.4 | 500109001041 | C25混凝土基础 | 1. 部位及类型：混凝土基础 2. 设计龄期、强度等级及配合比：C25 3. 级配、拌制要求：纯混凝土42.5二级配 | m3 | 20.75 | 690.49 |  | 14327.67
4.5 | 500109001049 | C25钢筋混凝土底板 | 1. 部位及类型：钢筋混凝土底板 2. 设计龄期、强度等级及配合比：C25 3. 级配、拌制要求：纯混凝土42.5二级配 | m3 | 9.31 | 711.32 |  | 6622.39
建筑工程分类分项工程量清单计价表
项目及标段名称：2023年度嵊州市小型水库（重要山塘）系统提升项目-鹿山街道王夹岙水库 | [6 empty] | 第 13 页、共 15 页
序号 | 项目编码 | 项目名称 | 项目 主要特征 | 计量 单位 | 工程 数量 | 单价 （元） |  | 合价 （元） | 主要技术 条款编码 | 备注
4.6 | 500109001050 | C25钢筋混凝土墙 | 1. 部位及类型：钢筋混凝土墙 2. 设计龄期、强度等级及配合比：C25 3. 级配、拌制要求：纯混凝土42.5二级配 | m3 | 16.92 | 993.47 |  | 16809.51
4.7 | 500109001044 | C25钢筋混凝土楼板 | 1. 部位及类型：钢筋混凝土楼板 2. 设计龄期、强度等级及配合比：C25 3. 级配、拌制要求：纯混凝土42.5二级配 | m3 | 1.31 | 1149.64 |  | 1506.03
4.8 | 500109001051 | C25钢筋混凝土工作桥 | 1. 部位及类型：钢筋混凝土工作桥 2. 设计龄期、强度等级及配合比：C25 3. 级配、拌制要求：纯混凝土42.5二级配 | m3 | 2.12 | 966.2 |  | 2048.34
4.9 | 500109001043 | C25钢筋混凝土梁 | 1. 部位及类型：钢筋混凝土梁 2. 设计龄期、强度等级及配合比：C25 3. 级配、拌制要求：纯混凝土42.5二级配 | m3 | 9.97 | 1239.85 |  | 12361.3
建筑工程分类分项工程量清单计价表
项目及标段名称：2023年度嵊州市小型水库（重要山塘）系统提升项目-鹿山街道王夹岙水库 | [6 empty] | 第 14 页、共 15 页
序号 | 项目编码 | 项目名称 | 项目 主要特征 | 计量 单位 | 工程 数量 | 单价 （元） |  | 合价 （元） | 主要技术 条款编码 | 备注
4.10 | 500109001045 | C25钢筋混凝土台帽 | 1. 部位及类型：钢筋混凝土台帽 2. 设计龄期、强度等级及配合比：C25 3. 级配、拌制要求：纯混凝土42.5二级配 | m3 | 0.54 | 853.81 |  | 461.06
4.11 | 500109001052 | C25钢筋混凝土桥墩 | 1. 部位及类型：钢筋混凝土桥墩 2. 设计龄期、强度等级及配合比：C25 3. 级配、拌制要求：纯混凝土42.5二级配 | m3 | 18.48 | 976.4 |  | 18043.87
4.12 | 500111001007 | 钢筋加工与安装 | 1. 工程部位：工作桥、水位台 2. 型号及规格：一般钢筋 | t | 11.212 | 6639.62 |  | 74443.42
4.13 | 500115019004 | 启闭机房 | 1. 水位台上启闭机房 | m2 | 10.56 | 2500 |  | 26400
4.14 | 500115022014 | 不锈钢栏杆 | 1. 不锈钢栏杆（具体样式由业主自定） | m | 2 | 220 |  | 440
4.15 | 500115022017 | 仿木栏杆 | 1. 仿木栏杆（烧杉色，具体样式由业主自定） | m | 53 | 250 |  | 13250
4.16 | 500110002001 | 脚手架 | 1. 综合脚手架 | m3 | 850 | 19.84 |  | 16864
4.17 | 500115004004 | φ75PVC通气管铺设 | 1. φ75PVC通气管 | m | 15.75 | 30.13 |  | 474.55
5 |  | 标志标牌 |  |  |  | 59560 |  | 59560
建筑工程分类分项工程量清单计价表
项目及标段名称：2023年度嵊州市小型水库（重要山塘）系统提升项目-鹿山街道王夹岙水库 | [6 empty] | 第 15 页、共 15 页
序号 | 项目编码 | 项目名称 | 项目 主要特征 | 计量 单位 | 工程 数量 | 单价 （元） |  | 合价 （元） | 主要技术 条款编码 | 备注
5.1 | 500101007002 | 挖淤泥、流砂 | 1. 土料分类：清淤（工程量暂估） 2. 运距：由施工单位自行考虑 | m3 | 1000 | 23.26 |  | 23260
5.2 | 500115022004 | 白蚁防治（暂估价） | 1. 白蚁防治（暂估价） | 项 | 1 | 15000 |  | 15000
5.3 | 500115022005 | 水位尺 | 1. 水位尺（含基础） | 根 | 12 | 200 |  | 2400
5.4 | 500115022006 | 简介公告牌 | 1. 简介公告牌（正反面板式，含基础） | 块 | 1 | 1000 |  | 1000
5.5 | 500115022007 | 深水警示牌 | 1. 深水警示牌（正反面板式，含基础） | 块 | 2 | 400 |  | 800
5.6 | 500115022008 | 巡查工作线路指示牌 | 1. 巡查工作线路指示牌、巡视点指示牌（采用大理石材料，安装时嵌入坝顶、压顶中） | 块 | 12 | 150 |  | 1800
5.7 | 500115022009 | 规章制度牌 | 1. 规章制度牌（5+3mm亚克力双层夹板制作安装，附着于墙面） | 块 | 5 | 300 |  | 1500
5.8 | 500115022010 | 界桩 | 1. 界桩 | 个 | 4 | 200 |  | 800
5.9 | 500203013001 | 工作校核水准点 | 1.工作校核水准点 | 处 | 2 | 2500 |  | 5000
5.10 | 500203013002 | 观测基点 | 1.观测基点 | 处 | 2 | 2500 |  | 5000
5.11 | 500203013003 | 位移沉降观测点 | 1.位移沉降观测点 | 处 | 3 | 1000 |  | 3000
|  | 合计 | [5 empty] | 2442231.22

## 07 施工临时工程分类分项工程量清单计价表【2023年度嵊
施工临时工程分类分项工程量清单计价表
项目及标段名称：2023年度嵊州市小型水库（重要山塘）系统提升项目-鹿山街道王夹岙水库 | [7 empty] | 第 1 页、共 1 页
序号 | 项目编码 | 项目名称 | 项目主要特征 | 计量 单位 | 工程 数量 | 单价（元） | 合价（元） |  | 主要技术 条款编码 | 备注
1 |  | 施工导流工程 |  |  |  |  | 30000
| 1.1001 | 施工导流工程 |  | 项 | 1 | 30000 | 30000
2 |  | 施工交通工程 |  |  |  |  | 15000
| 2.1001 | 施工交通工程 |  | 项 | 1 | 15000 | 15000
3 |  | 施工场外供电工程 |  |  |  |  | 15000
| 3.1001 | 施工场外供电工程 |  | 项 | 1 | 15000 | 15000
4 |  | 施工房屋建筑工程 |  |  |  |  | 15000
| 4.1001 | 施工房屋建筑工程 |  | 项 | 1 | 15000 | 15000
5 |  | 其他临时工程 |  |  |  |  | 25000
| 5.1001 | 其他临时工程 |  | 项 | 1 | 25000 | 25000
6 |  | 安全文明施工费 |  |  |  |  | 34191.24
| 6.1001 | 安全施工费 |  | 项 | 1 | 34191.24 | 34191.24
|  | 合计 |  |  |  |  | 134191.24

## 08 其他项目清单计价表【2023年度嵊州市小型水库（重要
其他项目清单计价表
项目及标段名称：2023年度嵊州市小型水库（重要山塘）系统提升项目-鹿山街道王夹岙水库 |  |  | 第 1 页、共 1 页
序号 | 项目名称 | 计量单位 |  | 金额（元） | 备注
1 | 工程保险费 | 元 |  | 21746.74 | 按一至四项投资合计的0.45%～0.5%计算
1.1 | 工程一切险 | 元 |  | 11593.9
1.2 | 第三者责任险 | 元 |  | 5000
1.3 | 农民工工伤保险 | 元 |  | 5152.84
2 | 预留金 | 元 |  | 128000
合计 |  |  |  | 149746.74

## 10 工程量清单单价组合表【2023年度嵊州市小型水库（重
工程量清单单价组合表
项目及标段名称：2023年度嵊州市小型水库（重要山塘）系统提升项目-鹿山街道王夹岙水库 |  |  |  |  | 第 1 页、共 4 页
序号 | 清单编号 | 项目名称 | 计量单位 | 单价（元） |  | 单价组合
一 |  | 建筑工程
1 |  | 大坝
1.1 | 500101002002 | 坝面清表 | m2 | 3.8 |  | 3.8
1.2 | 500101002001 | 一般土方开挖 | m3 | 11.29 |  | (1)*0.8+(14)*0.2
1.3 | 500103002001 | 粘土料填筑 | m3 | 60.53 |  | (2)
1.4 | 500115006001 | 混凝土道路路面 | m3 | 780.42 |  | (16)
1.5 | 500114006001 | 5%水泥稳定碎石基层 | m3 | 371.92 |  | (3)
1.6 | 500109001008 | C25混凝土路缘石 | m3 | 851.69 |  | (65)
1.7 | 500109001001 | C20混凝土垫层 | m3 | 705.29 |  | (17)
1.8 | 500109001002 | C25混凝土防浪墙 | m3 | 871.94 |  | (18)
1.9 | 500111001001 | 钢筋加工与安装 | t | 6639.62 |  | (4)
1.10 | 500109008001 | 橡胶止水带 | m | 137.26 |  | (7)
1.11 | 500105001002 | 干砌块石护坡 | m3 | 346.2 |  | (15)
1.12 | 500103007001 | 碎石垫层 | m3 | 296.35 |  | (22)
1.13 | 500103014001 | 土工合成材料铺设 | m2 | 9.26 |  | (5)
1.14 | 500109001053 | C25混凝土踏步 | m3 | 807.43 |  | (49)
1.15 | 500109001054 | C25混凝土肋条 | m3 | 851.69 |  | (65)
1.16 | 500109001010 | C25混凝土马道 | m3 | 661.88 |  | (64)
1.17 | 500105015001 | C20混凝土灌砌石坝肩 | m3 | 555.29 |  | (66)
1.18 | 500105016001 | 堆石棱体 | m3 | 287.38 |  | (19)
1.19 | 500109001006 | C20混凝土压顶 | m3 | 798.91 |  | (6)
1.20 | 500103007008 | 碎石垫层 | m3 | 296.35 |  | (22)
1.21 | 500109001007 | C25混凝土排水沟 | m3 | 827.23 |  | (45)
1.22 | 500109001047 | C15混凝土垫层 | m3 | 680.04 |  | (67)
1.23 | 500109009001 | 沥青木板伸缩缝 | m2 | 150.93 |  | (8)
1.24 | 500107003001 | 土坝钻孔 | m | 143.97 |  | (69)
1.25 | 500107002001 | 土坝(堤)劈裂、充填灌浆 | m | 163.1 |  | (70)
1.26 | 500107010001 | 检查孔压水试验 | 试段 | 1830.76 |  | (71)
1.27 | 500115022015 | 不锈钢三角量水堰 | 套 | 2000 |  | 2000
1.28 | 500114010003 | 稳流栅 | 项 | 500 |  | 500
1.29 | 500109001009 | C25钢筋混凝土底座 | m3 | 851.69 |  | (65)
1.30 | 500203013004 | 亚克力板字（暂估价） | 个 | 5000 |  | 5000
1.31 | 500115022016 | 机耕桥修复（暂估价） | 项 | 5000 |  | 5000
工程量清单单价组合表
项目及标段名称：2023年度嵊州市小型水库（重要山塘）系统提升项目-鹿山街道王夹岙水库 |  |  |  |  | 第 2 页、共 4 页
序号 | 清单编号 | 项目名称 | 计量单位 | 单价（元） |  | 单价组合
2 |  | 溢洪道
2.1 | 500105012001 | 砌体拆除 | m3 | 30.45 |  | (34)
2.2 | 500109010001 | 混凝土凿除 | m3 | 141.08 |  | (51)
2.3 | 500101002003 | 一般土方开挖 | m3 | 11.29 |  | (1)*0.8+(14)*0.2
2.4 | 500103001002 | 利用方填筑 | m3 | 7.22 |  | (9)
2.5 | 500109001055 | C25混凝土堰顶修复 | m3 | 783.67 |  | (78)
2.6 | 500109001013 | C25混凝土底板 | m3 | 711.32 |  | (21)
2.7 | 500109001015 | C25混凝土基础 | m3 | 663.99 |  | (20)
2.8 | 500109001014 | C25混凝土挡墙 | m3 | 810.57 |  | (10)
2.9 | 500109001039 | C25钢筋混凝土消力坎 | m3 | 756.65 |  | (50)
2.10 | 500111001006 | 钢筋加工与安装 | t | 6639.62 |  | (4)
2.11 | 500109001038 | C25混凝土阶梯 | m3 | 807.43 |  | (49)
2.12 | 500109001037 | C25混凝土方包 | m3 | 786.24 |  | (42)
2.13 | 500115003001 | φ600钢筋混凝土管铺设 | m | 364.81 |  | (48)
2.14 | 500109009002 | 沥青木板伸缩缝 | m2 | 150.93 |  | (8)
2.15 | 500114003001 | D75 UPVC泄水管铺设 | m | 22.71 |  | (11)
3 |  | 输水建筑物
3.1 | 500101002005 | 一般土方开挖 | m3 | 11.29 |  | (1)*0.8+(14)*0.2
3.2 | 500102001001 | 一般石方开挖 | m3 | 21.9 |  | (52)+(44)
3.3 | 500115022012 | 原虹吸铸铁管除锈防腐处理 | 项 | 3500 |  | 3500
3.4 | 500115022011 | 原控制房及闸阀井拆除 | 项 | 4000 |  | 4000
3.5 | 500115019003 | 原出口控制室及出水池修复 | 项 | 4500 |  | 4500
3.6 | 500115019002 | 控制房 | m2 | 2500 |  | 2500
3.7 | 500115022013 | 真空泵安装 | 套 | 7000 |  | 7000
3.8 | 500109001031 | C25混凝土启闭机台 | m3 | 853.81 |  | (12)
3.9 | 500109001033 | C25混凝土支墩 | m3 | 853.81 |  | (12)
3.10 | 500115003002 | φ500钢筋混凝土管铺设 | m | 304.29 |  | (68)
3.11 | 500115004001 | De400PE100级给水管铺设（D500 定向钻孔） | m | 4820.18 |  | (75)
3.12 | 500115004005 | De400PE100级给水管明挖铺设 | m | 569.81 |  | (74)
3.13 | 500107007001 | 水泥砂浆回填灌浆（预埋灌浆管） | 项 | 6500 |  | 6500
3.14 | 500109001027 | C25混凝土方包 | m3 | 786.24 |  | (42)
3.15 | 500109001032 | C25混凝土止浆板 | m3 | 853.81 |  | (12)
工程量清单单价组合表
项目及标段名称：2023年度嵊州市小型水库（重要山塘）系统提升项目-鹿山街道王夹岙水库 |  |  |  |  | 第 3 页、共 4 页
序号 | 清单编号 | 项目名称 | 计量单位 | 单价（元） |  | 单价组合
3.16 | 500103007005 | 石渣料填筑 | m3 | 78.9 |  | (43)
3.17 | 500109001024 | C25混凝土引水池 | m3 | 853.81 |  | (12)
3.18 | 500109001035 | C20混凝土垫层 | m3 | 705.29 |  | (17)
3.19 | 500109001034 | C25混凝土出水池 | m3 | 853.81 |  | (12)
3.20 | 500111001005 | 钢筋加工与安装 | t | 6639.62 |  | (4)+(44)
3.21 | 500103007006 | 碎石垫层 | m3 | 296.35 |  | (22)
3.22 | 500109001036 | C25混凝土出水渠 | m3 | 827.23 |  | (45)
3.23 | 500109009003 | 沥青木板伸缩缝 | m2 | 150.93 |  | (8)
3.24 | 500114010001 | 启闭机（含5T启闭机、拉杆、抱箍、MXY-400镶铜铸铁闸门等） | 项 | 20000 |  | 20000
3.25 | 500114010002 | 拦污栅 | 项 | 500 |  | 500
4 |  | 水位观测台
4.1 | 500101002004 | 一般土方开挖 | m3 | 11.29 |  | (1)*0.8+(14)*0.2
4.2 | 500102001002 | 一般石方开挖 | m3 | 21.9 |  | (52)
4.3 | 500109001040 | C20混凝土垫层 | m3 | 705.29 |  | (17)
4.4 | 500109001041 | C25混凝土基础 | m3 | 690.49 |  | (53)
4.5 | 500109001049 | C25钢筋混凝土底板 | m3 | 711.32 |  | (21)
4.6 | 500109001050 | C25钢筋混凝土墙 | m3 | 993.47 |  | (60)
4.7 | 500109001044 | C25钢筋混凝土楼板 | m3 | 1149.64 |  | (55)
4.8 | 500109001051 | C25钢筋混凝土工作桥 | m3 | 966.2 |  | (61)
4.9 | 500109001043 | C25钢筋混凝土梁 | m3 | 1239.85 |  | (54)
4.10 | 500109001045 | C25钢筋混凝土台帽 | m3 | 853.81 |  | (12)
4.11 | 500109001052 | C25钢筋混凝土桥墩 | m3 | 976.4 |  | (62)
4.12 | 500111001007 | 钢筋加工与安装 | t | 6639.62 |  | (4)
4.13 | 500115019004 | 启闭机房 | m2 | 2500 |  | 2500
4.14 | 500115022014 | 不锈钢栏杆 | m | 220 |  | 220
4.15 | 500115022017 | 仿木栏杆 | m | 250 |  | 250
4.16 | 500110002001 | 脚手架 | m3 | 19.84 |  | (57)
4.17 | 500115004004 | φ75PVC通气管铺设 | m | 30.13 |  | (63)
5 |  | 标志标牌
5.1 | 500101007002 | 挖淤泥、流砂 | m3 | 23.26 |  | (26)+(27)
5.2 | 500115022004 | 白蚁防治（暂估价） | 项 | 15000 |  | 15000
5.3 | 500115022005 | 水位尺 | 根 | 200 |  | 200
工程量清单单价组合表
项目及标段名称：2023年度嵊州市小型水库（重要山塘）系统提升项目-鹿山街道王夹岙水库 |  |  |  |  | 第 4 页、共 4 页
序号 | 清单编号 | 项目名称 | 计量单位 | 单价（元） |  | 单价组合
5.4 | 500115022006 | 简介公告牌 | 块 | 1000 |  | 1000
5.5 | 500115022007 | 深水警示牌 | 块 | 400 |  | 400
5.6 | 500115022008 | 巡查工作线路指示牌 | 块 | 150 |  | 150
5.7 | 500115022009 | 规章制度牌 | 块 | 300 |  | 300
5.8 | 500115022010 | 界桩 | 个 | 200 |  | 200
5.9 | 500203013001 | 工作校核水准点 | 处 | 2500 |  | 2500
5.10 | 500203013002 | 观测基点 | 处 | 2500 |  | 2500
5.11 | 500203013003 | 位移沉降观测点 | 处 | 1000 |  | 1000
二 |  | 机电设备及安装工程
1
2
3
三 |  | 金属结构设备及安装工程
1
2
3
114 |  | 施工导流工程
115 | 1.1001 | 施工导流工程 | 项 | 30000 |  | 30000
116 |  | 施工交通工程
117 | 2.1001 | 施工交通工程 | 项 | 15000 |  | 15000
118 |  | 施工场外供电工程
119 | 3.1001 | 施工场外供电工程 | 项 | 15000 |  | 15000
120 |  | 施工房屋建筑工程
121 | 4.1001 | 施工房屋建筑工程 | 项 | 15000 |  | 15000
122 |  | 其他临时工程
123 | 5.1001 | 其他临时工程 | 项 | 25000 |  | 25000
124 |  | 安全文明施工费
125 | 6.1001 | 安全施工费 | 项 | 34191.24

## 11 电、风、水、砂石基础单价汇总表【2023年度嵊州市小
电、风、水、砂石基础单价汇总表
项目及标段名称：2023年度嵊州市小型水库（重要山塘）系统提升项目-鹿山街道王夹岙水库 |  | 第 1 页、共 1 页
序号 | 名称 |  | 计量单位 | 单价(元) | 备注
1 | 块石 |  | m3 | 171.2
2 | 碎石 |  | m3 | 195.3
3 | 中砂 |  | m3 | 232.5
4 | 碎石 |  | m3 | 195.3
5 | 水 |  | m3 | 0.86
6 | 石渣 |  | m3 | 46.195
7 | 砂 |  | m3 | 279
8 | 电 |  | kW·h | 0.98
9 | 风 |  | m3 | 0.16
10 | 水 |  | m3 | 0.86

## 12 混凝土(砂浆)配合比材料费表【2023年度嵊州市小型
混凝土（砂浆）配合比材料费表
项目及标段名称：2023年度嵊州市小型水库（重要山塘）系统提升项目-鹿山街道王夹岙水库 | [10 empty] | 第 1 页、共 1 页
每m3混凝土材料预算量
序号 | 砼（砂浆）强度等级 | 水泥强度等级 | 级配 | 水灰比 | 水泥 (kg) | 砂 (m3) | 石子 (m3) | 水 (m3) | 外加剂 (kg) | 掺合料 (kg) |  | 单价(元/m3) | 补差（元/M3） | 备注
[5 empty] | 32.5级:0.3元 42.5级:0.3元 | 中砂:60元 砂:60元 | 碎石骨料:60元
[5 empty] | 32.5级:0.138元 42.5级:0.209元 | 中砂:172.5元 砂:219元 | 碎石骨料:135.3元
1 | C20 | 42.5 | 2 | 0.62 | 271 | 0.53 | 0.77 | 0.17 |  |  |  | 159.44 | 252.25
2 | C25 | 42.5 | 2 | 0.55 | 306 | 0.5 | 0.78 | 0.17 |  |  |  | 168.74 | 255.74
3 | M10 | 42.5 |  |  | 244 | 1.06 |  | 0.28 |  |  |  | 137.04 | 283.14
4 | C15 | 32.5 | 2 | 0.64 | 263 | 0.54 | 0.77 | 0.17 |  |  |  | 157.64 | 233.63

## 14 主要材料用量及预算价格汇总表【2023年度嵊州市小型
主要材料用量及预算价格汇总表
项目及标段名称：2023年度嵊州市小型水库（重要山塘）系统提升项目-鹿山街道王夹岙水库 | [5 empty] | 第 1 页、共 1 页
序号 | 材料名称 | 型号规格 | 计量单位 | 数量 | 预算价 （元） |  | 材料补差 （元） | 备注
1 | 钢筋 | 综合 | t | 19.8506 | 3000 |  | 1104
2 | 型钢 | 综合 | kg | 706.675 | 3 |  | 1.212
3 | 空心钢 |  | kg | 0.2986 | 3.97
4 | 钢管 | φ50mm | kg | 641.24 | 4.354
5 | 板枋材 |  | m3 | 8.7571 | 1681
6 | 炸药 |  | kg | 109.5325 | 6 |  | 2.98
7 | 汽油 |  | kg | 2157.4336 | 9.47
8 | 柴油 |  | kg | 17980.9969 | 3 |  | 4.83
9 | 中砂 |  | m3 | 464.6949 | 60 |  | 172.5
10 | 砂 |  | m3 | 0.0763 | 60 |  | 219
11 | 碎石 | 骨料 | m3 | 723.0629 | 60 |  | 135.3
12 | 碎石 | 垫层料或回填料 | m3 | 677.168 | 30 |  | 165.3
13 | 块石 |  | m3 | 1076.2688 | 60 |  | 111.2
14 | 钢模板 |  | kg | 992.5006 | 5.04
15 | 铁钉 |  | kg | 2.795 | 4.25
16 | 混凝土管 | φ600 | m | 20 | 57.5 |  | 172.5
17 | 混凝土管 | φ500 | m | 30 | 48.5 |  | 145.5
18 | 塑料管 | φ75 | m | 41.6874 | 1.268 |  | 3.802
19 | φ75PVC通气管 | 公称直径0.3m | m | 15.75 | 2.198 |  | 6.592
20 | 高密度聚乙烯给水管 | φ400PE 100级给水管（1.0MPa)明管 | m | 10 | 118.25 |  | 354.75
21 | 黏土 |  | m3 | 387.8163 | 35
22 | 石渣 |  | m3 | 43.913 | 46.195
23 | 电焊条 |  | kg | 143.7927 | 6.81
24 | 橡胶止水带 |  | m | 16.4388 | 81.42
25 | 土工布 |  | m2 | 2884.1832 | 3.76

## 17 建筑安装工程单价计算表（定额组合表）)【2023年度
单 价 计 算 表
单价序号 |  |  | 1
项目名称 |  |  | 坝面清表
定额编号
施工措施 |  |  | 测量放线标点 植被清理及废弃物处理 处理渗水、积水 支撑挡土板 挖、装、运、卸 修边坡 弃土场平整
定额单位 |  |  | m2
编号 | 工料名称 | 单位 | 单价(元) | 工料定额 | 合价（元）
| 直接工程费小计 | 元
| 措施费 | 元 |  | 3.5
| 间接费 | 元 |  | 6.5
| 利润 | 元 |  | 5
| 材料补差 | 元
| 装置性材料费 | 元
| 税金 | 元 | 3.44 | 9 | 0.31
| 合计 | 元 |  |  | 3.8
| 单价 |  |  |  | 3.8
单 价 计 算 表
单价序号 |  |  | 2
项目名称 |  |  | 一般土方开挖
定额编号 |  |  | 10374*0.00086+10014*0.00021
施工措施 |  |  | 测量放线标点 植被清理及废弃物处理 处理渗水、积水 支撑挡土板 挖、装、运、卸 修边坡 弃土场平整
定额单位 |  |  | m3
编号 | 工料名称 | 单位 | 单价(元) | 工料定额 | 合价（元）
1 | 人工 | 工日 | 128 | 0.0066 | 0.84
2 | 单斗挖掘机液压 1.0m3 | 台班 | 810.59 | 0.00128 | 1.04
3 | 推土机59kW | 台班 | 436.64 | 0.00072 | 0.31
4 | 自卸汽车8t | 台班 | 519.42 | 0.00832 | 4.32
5 | 单斗挖掘机液压 0.6m3 | 台班 | 596.9 | 0.00054 | 0.32
6 | 其他机材费 | % | 0.01 | 2
7 | 其他机材费 | % |  | 3
| 直接工程费小计 | 元 |  |  | 6.96
| 措施费 | 元 | 6.96 | 3.5 | 0.24
| 间接费 | 元 | 7.21 | 6.5 | 0.47
| 利润 | 元 | 7.68 | 5 | 0.38
| 材料补差 | 元 |  |  | 2.3
| 装置性材料费 | 元
| 税金 | 元 | 10.33 | 9 | 0.93
| 合计 | 元 |  |  | 11.29
| 单价 |  |  |  | 11.29
单 价 计 算 表
单价序号 |  |  | 3
项目名称 |  |  | 粘土料填筑
定额编号 |  |  | 10563*1
施工措施 |  |  | 挖、装、运、卸 土料翻晒 分层铺料、平整、洒水、碾压
定额单位 |  |  | m3
编号 | 工料名称 | 单位 | 单价(元) | 工料定额 | 合价（元）
1 | 人工 | 工日 | 128 | 0.02 | 2.56
2 | 黏土 | m3 | 35 | 1.15 | 40.25
3 | 推土机74kW | 台班 | 563.12 | 0.001 | 0.56
4 | 蛙式夯实机2.8kW | 台班 | 149.39 | 0.015 | 2.24
5 | 其他机材费 | % | 0.24 | 5 | 0.01
| 直接工程费小计 | 元 |  |  | 47.77
| 措施费 | 元 | 47.77 | 3.5 | 1.67
| 间接费 | 元 | 49.44 | 6.5 | 3.21
| 利润 | 元 | 52.65 | 5 | 2.63
| 材料补差 | 元 |  |  | 0.25
| 装置性材料费 | 元
| 税金 | 元 | 55.56 | 9 | 5
| 合计 | 元 |  |  | 60.53
| 单价 |  |  |  | 60.53
单 价 计 算 表
单价序号 |  |  | 4
项目名称 |  |  | 混凝土道路路面
定额编号 |  |  | 40660*1
施工措施 |  |  | 放样、清扫、整理路基 模板制作、安装、拆模 混凝土配料、拌和、运输、振捣、找平、拉毛及养护 取样检验
定额单位 |  |  | m3
编号 | 工料名称 | 单位 | 单价(元) | 工料定额 | 合价（元）
1 | 人工 | 工日 | 128 | 1.2773 | 163.49
2 | 板枋材 | m3 | 1681 | 0.001 | 1.68
3 | 钢模板 | kg | 5.04 | 0.72 | 3.63
4 | 型钢综合 | kg | 3 | 1.55 | 4.65
5 | 卡扣件 | kg | 5.2 | 1.05 | 5.46
6 | 水 | m3 | 0.86 | 1.9 | 1.63
7 | 草垫 | m2 | 1 | 6.8 | 6.8
8 | 纯混凝土 混凝土强度等级 C25 水泥强度等级 42.5 水胶比 0.55 级配 2 最大粒径40mm | m3 | 168.74 | 1.02 | 172.11
9 | 载重汽车5t | 台班 | 512.84 | 0.005 | 2.56
10 | 振捣器插入式 2.2kW | 台班 | 19.98 | 0.036 | 0.72
11 | 砼搅拌机0.4m3 | 台班 | 220.81 | 0.03264 | 7.21
12 | 双胶轮车 | 台班 | 4.14 | 0.3162 | 1.31
13 | 振捣器平板式 2.2kW | 台班 | 18.25 | 0.082 | 1.5
14 | 其他机材费 | % | 0.1 | 1
15 | 其他机材费 | % | 0.01 | 3
16 | 其他机材费 | % | 2.55 | 4 | 0.1
| 直接工程费小计 | 元 |  |  | 380.89
| 措施费 | 元 | 380.89 | 3.5 | 13.33
| 间接费 | 元 | 394.22 | 9.5 | 37.45
| 利润 | 元 | 431.67 | 5 | 21.58
| 材料补差 | 元 |  |  | 262.73
| 装置性材料费 | 元
| 税金 | 元 | 716 | 9 | 64.44
| 合计 | 元 |  |  | 780.42
| 单价 |  |  |  | 780.42
单 价 计 算 表
单价序号 |  |  | 5
项目名称 |  |  | 5%水泥稳定碎石基层
定额编号 |  |  | 40646*0.01907
施工措施 |  |  | 挖坑 栽植 养护
定额单位 |  |  | m3
编号 | 工料名称 | 单位 | 单价(元) | 工料定额 | 合价（元）
1 | 人工 | 工日 | 128 | 0.449 | 57.47
2 | 水 | m3 | 0.86 | 0.17 | 0.15
3 | 石渣 | m3 | 46.2 | 0.55 | 25.41
4 | 水泥42.5级 | t | 300 | 0.11 | 33
5 | 碎石垫层料或回填料 | m3 | 30 | 0.76 | 22.8
6 | 强制式砼搅拌机0.35m3 | 台班 | 284.09 | 0.034 | 9.66
7 | 压路机内燃 8-12t | 台班 | 546.96 | 0.0035 | 1.91
8 | 压路机内燃 12-15t | 台班 | 475.57 | 0.015 | 7.13
9 | 其他机材费 | % | 1.91 | 2 | 0.04
| 直接工程费小计 | 元 |  |  | 159.53
| 措施费 | 元 | 159.53 | 3.5 | 5.58
| 间接费 | 元 | 165.12 | 9.5 | 15.69
| 利润 | 元 | 180.81 | 5 | 9.04
| 材料补差 | 元 |  |  | 151.37
| 装置性材料费 | 元
| 税金 | 元 | 341.22 | 9 | 30.71
| 合计 | 元 |  |  | 371.92
| 单价 |  |  |  | 371.92
单 价 计 算 表
单价序号 |  |  | 6
项目名称 |  |  | C25混凝土路缘石
定额编号 |  |  | 40249*0.03133
施工措施 |  |  | 模板制作、安装、拆模 冲(凿)毛、冲洗、清仓、材料场内运输 维护并保持仓内模板、钢筋及预埋件的准确位置 配料、拌和、运输、平仓、振捣、养护 取样检验
定额单位 |  |  | m3
编号 | 工料名称 | 单位 | 单价(元) | 工料定额 | 合价（元）
1 | 人工 | 工日 | 128 | 1.634 | 209.16
2 | 板枋材 | m3 | 1681 | 0.0175 | 29.42
3 | 铁件 | kg | 3 | 0.9 | 2.7
4 | 水 | m3 | 0.86 | 1 | 0.86
5 | 纯混凝土 混凝土强度等级 C25 水泥强度等级 42.5 水胶比 0.55 级配 2 最大粒径40mm | m3 | 168.74 | 1.02 | 172.11
6 | 振捣器插入式 2.2kW | 台班 | 19.98 | 0.12 | 2.4
7 | 风(砂)水枪 | 台班 | 216.29 | 0.025 | 5.41
8 | 砼搅拌机0.4m3 | 台班 | 220.81 | 0.03264 | 7.21
9 | 双胶轮车 | 台班 | 4.14 | 0.3009 | 1.25
10 | 其他机材费 | % | 0.25 | 1
11 | 其他机材费 | % | 6.67 | 2 | 0.13
12 | 其他机材费 | % | 0.02 | 3
| 直接工程费小计 | 元 |  |  | 434.86
| 措施费 | 元 | 434.86 | 3.5 | 15.22
| 间接费 | 元 | 450.08 | 9.5 | 42.76
| 利润 | 元 | 492.84 | 5 | 24.64
| 材料补差 | 元 |  |  | 263.89
| 装置性材料费 | 元
| 税金 | 元 | 781.33 | 9 | 70.32
| 合计 | 元 |  |  | 851.69
| 单价 |  |  |  | 851.69
单 价 计 算 表
单价序号 |  |  | 7
项目名称 |  |  | C20混凝土垫层
定额编号 |  |  | 40129*0.07519
施工措施 |  |  | 模板制作、安装、拆模 冲(凿)毛、冲洗、清仓、材料场内运输 维护并保持仓内模板、钢筋及预埋件的准确位置 配料、拌和、运输、平仓、振捣、养护 取样检验
定额单位 |  |  | m3
编号 | 工料名称 | 单位 | 单价(元) | 工料定额 | 合价（元）
1 | 人工 | 工日 | 128 | 1.0543 | 134.95
2 | 板枋材 | m3 | 1681 | 0.0047 | 7.9
3 | 铁件 | kg | 3 | 0.5 | 1.5
4 | 水 | m3 | 0.86 | 0.7 | 0.6
5 | 纯混凝土 混凝土强度等级 C20 水泥强度等级 42.5 水胶比 0.62 级配 2 最大粒径40mm | m3 | 159.44 | 1.02 | 162.63
6 | 风(砂)水枪 | 台班 | 216.29 | 0.02 | 4.33
7 | 砼搅拌机0.4m3 | 台班 | 220.81 | 0.03264 | 7.21
8 | 双胶轮车 | 台班 | 4.14 | 0.3162 | 1.31
9 | 振捣器平板式 2.2kW | 台班 | 18.25 | 0.052 | 0.95
10 | 离心水泵7kW | 台班 | 106.37 | 0.01 | 1.06
11 | 其他机材费 | % | 0.59 | 1 | 0.01
12 | 其他机材费 | % | 13.46 | 2 | 0.27
13 | 其他机材费 | % | 0.05 | 3
| 直接工程费小计 | 元 |  |  | 326.11
| 措施费 | 元 | 326.11 | 3.5 | 11.41
| 间接费 | 元 | 337.53 | 9.5 | 32.07
| 利润 | 元 | 369.6 | 5 | 18.48
| 材料补差 | 元 |  |  | 258.98
| 装置性材料费 | 元
| 税金 | 元 | 647 | 9 | 58.23
| 合计 | 元 |  |  | 705.29
| 单价 |  |  |  | 705.29
单 价 计 算 表
单价序号 |  |  | 8
项目名称 |  |  | C25混凝土防浪墙
定额编号 |  |  | 40195*0.01496
施工措施 |  |  | 模板制作、安装、拆模 冲(凿)毛、冲洗、清仓、材料场内运输 维护并保持仓内模板、钢筋及预埋件的准确位置 配料、拌和、运输、平仓、振捣、养护 取样检验
定额单位 |  |  | m3
编号 | 工料名称 | 单位 | 单价(元) | 工料定额 | 合价（元）
1 | 人工 | 工日 | 128 | 1.6563 | 212
2 | 板枋材 | m3 | 1681 | 0.013 | 21.85
3 | 钢模板 | kg | 5.04 | 2.08 | 10.48
4 | 型钢综合 | kg | 3 | 1.144 | 3.43
5 | 卡扣件 | kg | 5.2 | 0.715 | 3.72
6 | 铁件 | kg | 3 | 1.144 | 3.43
7 | 水 | m3 | 0.86 | 0.9 | 0.77
8 | 纯混凝土 混凝土强度等级 C25 水泥强度等级 42.5 水胶比 0.55 级配 2 最大粒径40mm | m3 | 168.74 | 1.02 | 172.11
9 | 载重汽车5t | 台班 | 512.84 | 0.002 | 1.03
10 | 履带起重机10t | 台班 | 499.39 | 0.002 | 1
11 | 振捣器插入式 2.2kW | 台班 | 19.98 | 0.11 | 2.2
12 | 风(砂)水枪 | 台班 | 216.29 | 0.025 | 5.41
13 | 砼搅拌机0.4m3 | 台班 | 220.81 | 0.03264 | 7.21
14 | 双胶轮车 | 台班 | 4.14 | 0.3162 | 1.31
15 | 其他机材费 | % | 3.49 | 1 | 0.03
16 | 其他机材费 | % | 0.01 | 3
| 直接工程费小计 | 元 |  |  | 448.31
| 措施费 | 元 | 448.31 | 3.5 | 15.69
| 间接费 | 元 | 464 | 9.5 | 44.08
| 利润 | 元 | 508.08 | 5 | 25.4
| 材料补差 | 元 |  |  | 266.46
| 装置性材料费 | 元
| 税金 | 元 | 800 | 9 | 72
| 合计 | 元 |  |  | 871.94
| 单价 |  |  |  | 871.94
单 价 计 算 表
单价序号 |  |  | 9
项目名称 |  |  | 钢筋加工与安装
定额编号 |  |  | 40332*0.309119
施工措施 |  |  | 机械性能试验 除锈、调直、加工 绑扎、丝扣连接(焊接)、安装 现场运输及吊装
定额单位 |  |  | t
编号 | 工料名称 | 单位 | 单价(元) | 工料定额 | 合价（元）
1 | 人工 | 工日 | 128 | 5.8 | 742.4
2 | 钢筋综合 | t | 3000 | 1.065 | 3195
3 | 铁丝12# | kg | 4.25 | 5 | 21.25
4 | 电焊条 | kg | 6.81 | 7.5 | 51.08
5 | 载重汽车5t | 台班 | 512.84 | 0.07 | 35.9
6 | 风(砂)水枪 | 台班 | 216.29 | 0.23 | 49.75
7 | 钢筋调直机 | 台班 | 142.72 | 0.1 | 14.27
8 | 钢筋切断机20kW | 台班 | 206.01 | 0.06 | 12.36
9 | 钢筋弯曲机φ6-40 | 台班 | 132.02 | 0.16 | 21.12
10 | 电焊机交流20-25kVA | 台班 | 74.44 | 0.77 | 57.32
11 | 对焊机电弧型150kVA | 台班 | 531.84 | 0.06 | 31.91
12 | 汽车起重机8t | 台班 | 480.38 | 0.02 | 9.61
13 | 其他机材费 | % | 1081.78 | 1 | 10.82
| 直接工程费小计 | 元 |  |  | 4276.97
| 措施费 | 元 | 4276.97 | 3.5 | 149.69
| 间接费 | 元 | 4426.66 | 5.7 | 252.32
| 利润 | 元 | 4678.98 | 5 | 233.95
| 材料补差 | 元 |  |  | 1178.46
| 装置性材料费 | 元
| 税金 | 元 | 6091.44 | 9 | 548.23
| 合计 | 元 |  |  | 6639.62
| 单价 |  |  |  | 6639.62
单 价 计 算 表
单价序号 |  |  | 10
项目名称 |  |  | 橡胶止水带
定额编号 |  |  | 40259*0.06266
施工措施 |  |  | 清洗 制作、安装
定额单位 |  |  | m
编号 | 工料名称 | 单位 | 单价(元) | 工料定额 | 合价（元）
1 | 人工 | 工日 | 128 | 0.165 | 21.12
2 | 橡胶止水带 | m | 81.42 | 1.03 | 83.86
3 | 其他机材费 | % | 5.25 | 1 | 0.05
| 直接工程费小计 | 元 |  |  | 105.82
| 措施费 | 元 | 105.82 | 3.5 | 3.7
| 间接费 | 元 | 109.52 | 9.5 | 10.4
| 利润 | 元 | 119.92 | 5 | 6
| 材料补差 | 元
| 装置性材料费 | 元
| 税金 | 元 | 125.89 | 9 | 11.33
| 合计 | 元 |  |  | 137.26
| 单价 |  |  |  | 137.26
单 价 计 算 表
单价序号 |  |  | 11
项目名称 |  |  | 干砌块石护坡
定额编号 |  |  | 30009*0.00128
施工措施 |  |  | 选石、修石 砌筑、填缝、找平
定额单位 |  |  | m3
编号 | 工料名称 | 单位 | 单价(元) | 工料定额 | 合价（元）
1 | 人工 | 工日 | 128 | 0.629 | 80.51
2 | 块石 | m3 | 60 | 1.21 | 72.6
3 | 其他机材费 | % | 0.09 | 1
| 直接工程费小计 | 元 |  |  | 153.84
| 措施费 | 元 | 153.84 | 3.5 | 5.38
| 间接费 | 元 | 159.22 | 9.5 | 15.13
| 利润 | 元 | 174.35 | 5 | 8.72
| 材料补差 | 元 |  |  | 134.55
| 装置性材料费 | 元
| 税金 | 元 | 317.67 | 9 | 28.59
| 合计 | 元 |  |  | 346.2
| 单价 |  |  |  | 346.2
单 价 计 算 表
单价序号 |  |  | 12
项目名称 |  |  | 碎石垫层
定额编号 |  |  | 30002*0.00184
施工措施 |  |  | 确定填筑参数 挖装运卸 分层铺料、平整洒水、碾压
定额单位 |  |  | m3
编号 | 工料名称 | 单位 | 单价(元) | 工料定额 | 合价（元）
1 | 人工 | 工日 | 128 | 0.283 | 36.22
2 | 碎石垫层料或回填料 | m3 | 30 | 1.13 | 33.9
3 | 双胶轮车 | 台班 | 4.14 | 0.25 | 1.04
4 | 其他机材费 | % | 0.06 | 1
| 直接工程费小计 | 元 |  |  | 71.51
| 措施费 | 元 | 71.51 | 3.5 | 2.5
| 间接费 | 元 | 74.01 | 9.5 | 7.03
| 利润 | 元 | 81.04 | 5 | 4.05
| 材料补差 | 元 |  |  | 186.79
| 装置性材料费 | 元
| 税金 | 元 | 271.89 | 9 | 24.47
| 合计 | 元 |  |  | 296.35
| 单价 |  |  |  | 296.35
单 价 计 算 表
单价序号 |  |  | 13
项目名称 |  |  | 土工合成材料铺设
定额编号 |  |  | 10633*0.00037
施工措施 |  |  | 整地、整坡 植生毯铺设、固定 覆土、清理
定额单位 |  |  | m2
编号 | 工料名称 | 单位 | 单价(元) | 工料定额 | 合价（元）
1 | 人工 | 工日 | 128 | 0.025 | 3.2
2 | 土工布 | m2 | 3.76 | 1.07 | 4.02
3 | 其他机材费 | % |  | 3
| 直接工程费小计 | 元 |  |  | 7.34
| 措施费 | 元 | 7.34 | 3.5 | 0.26
| 间接费 | 元 | 7.6 | 6.5 | 0.49
| 利润 | 元 | 8.09 | 5 | 0.4
| 材料补差 | 元
| 装置性材料费 | 元
| 税金 | 元 | 8.56 | 9 | 0.77
| 合计 | 元 |  |  | 9.26
| 单价 |  |  |  | 9.26
单 价 计 算 表
单价序号 |  |  | 14
项目名称 |  |  | C25混凝土踏步
定额编号 |  |  | 40247*0.05033
施工措施 |  |  | 模板制作、安装、拆模 冲(凿)毛、冲洗、清仓、材料场内运输 维护并保持仓内模板、钢筋及预埋件的准确位置 配料、拌和、运输、平仓、振捣、养护 取样检验
定额单位 |  |  | m3
编号 | 工料名称 | 单位 | 单价(元) | 工料定额 | 合价（元）
1 | 人工 | 工日 | 128 | 1.449 | 185.48
2 | 板枋材 | m3 | 1681 | 0.0135 | 22.69
3 | 铁件 | kg | 3 | 0.5 | 1.5
4 | 水 | m3 | 0.86 | 1 | 0.86
5 | 纯混凝土 混凝土强度等级 C25 水泥强度等级 42.5 水胶比 0.55 级配 2 最大粒径40mm | m3 | 168.74 | 1.02 | 172.11
6 | 振捣器插入式 2.2kW | 台班 | 19.98 | 0.11 | 2.2
7 | 风(砂)水枪 | 台班 | 216.29 | 0.025 | 5.41
8 | 砼搅拌机0.4m3 | 台班 | 220.81 | 0.03264 | 7.21
9 | 双胶轮车 | 台班 | 4.14 | 0.3009 | 1.25
10 | 其他机材费 | % | 0.39 | 1
11 | 其他机材费 | % | 10.31 | 1.5 | 0.15
12 | 其他机材费 | % | 0.03 | 3
| 直接工程费小计 | 元 |  |  | 401.87
| 措施费 | 元 | 401.87 | 3.5 | 14.07
| 间接费 | 元 | 415.94 | 9.5 | 39.51
| 利润 | 元 | 455.45 | 5 | 22.77
| 材料补差 | 元 |  |  | 262.54
| 装置性材料费 | 元
| 税金 | 元 | 740.78 | 9 | 66.67
| 合计 | 元 |  |  | 807.43
| 单价 |  |  |  | 807.43
单 价 计 算 表
单价序号 |  |  | 15
项目名称 |  |  | C25混凝土肋条
定额编号 |  |  | 40249*0.0654
施工措施 |  |  | 模板制作、安装、拆模 冲(凿)毛、冲洗、清仓、材料场内运输 维护并保持仓内模板、钢筋及预埋件的准确位置 配料、拌和、运输、平仓、振捣、养护 取样检验
定额单位 |  |  | m3
编号 | 工料名称 | 单位 | 单价(元) | 工料定额 | 合价（元）
1 | 人工 | 工日 | 128 | 1.634 | 209.16
2 | 板枋材 | m3 | 1681 | 0.0175 | 29.42
3 | 铁件 | kg | 3 | 0.9 | 2.7
4 | 水 | m3 | 0.86 | 1 | 0.86
5 | 纯混凝土 混凝土强度等级 C25 水泥强度等级 42.5 水胶比 0.55 级配 2 最大粒径40mm | m3 | 168.74 | 1.02 | 172.11
6 | 振捣器插入式 2.2kW | 台班 | 19.98 | 0.12 | 2.4
7 | 风(砂)水枪 | 台班 | 216.29 | 0.025 | 5.41
8 | 砼搅拌机0.4m3 | 台班 | 220.81 | 0.03264 | 7.21
9 | 双胶轮车 | 台班 | 4.14 | 0.3009 | 1.25
10 | 其他机材费 | % | 0.51 | 1 | 0.01
11 | 其他机材费 | % | 13.92 | 2 | 0.28
12 | 其他机材费 | % | 0.04 | 3
| 直接工程费小计 | 元 |  |  | 434.86
| 措施费 | 元 | 434.86 | 3.5 | 15.22
| 间接费 | 元 | 450.08 | 9.5 | 42.76
| 利润 | 元 | 492.84 | 5 | 24.64
| 材料补差 | 元 |  |  | 263.89
| 装置性材料费 | 元
| 税金 | 元 | 781.33 | 9 | 70.32
| 合计 | 元 |  |  | 851.69
| 单价 |  |  |  | 851.69
单 价 计 算 表
单价序号 |  |  | 16
项目名称 |  |  | C25混凝土马道
定额编号 |  |  | 40131*0.0244
施工措施 |  |  | 模板制作、安装、拆模 冲(凿)毛、冲洗、清仓、材料场内运输 维护并保持仓内模板、钢筋及预埋件的准确位置 配料、拌和、运输、平仓、振捣、养护 取样检验
定额单位 |  |  | m3
编号 | 工料名称 | 单位 | 单价(元) | 工料定额 | 合价（元）
1 | 人工 | 工日 | 128 | 0.74504 | 95.37
2 | 板枋材 | m3 | 1681 | 0.0033 | 5.55
3 | 铁件 | kg | 3 | 0.2 | 0.6
4 | 水 | m3 | 0.86 | 0.7 | 0.6
5 | 纯混凝土 混凝土强度等级 C25 水泥强度等级 42.5 水胶比 0.55 级配 2 最大粒径40mm | m3 | 168.74 | 1.02 | 172.11
6 | 风(砂)水枪 | 台班 | 216.29 | 0.01 | 2.16
7 | 砼搅拌机0.4m3 | 台班 | 220.81 | 0.03264 | 7.21
8 | 双胶轮车 | 台班 | 4.14 | 0.3009 | 1.25
9 | 振捣器平板式 2.2kW | 台班 | 18.25 | 0.046 | 0.84
10 | 离心水泵7kW | 台班 | 106.37 | 0.01 | 1.06
11 | 其他机材费 | % | 0.19 | 1
12 | 其他机材费 | % | 4.46 | 2 | 0.09
13 | 其他机材费 | % | 0.01 | 3
| 直接工程费小计 | 元 |  |  | 290.5
| 措施费 | 元 | 290.5 | 3.5 | 10.17
| 间接费 | 元 | 300.67 | 9.5 | 28.56
| 利润 | 元 | 329.23 | 5 | 16.46
| 材料补差 | 元 |  |  | 261.53
| 装置性材料费 | 元
| 税金 | 元 | 607.22 | 9 | 54.65
| 合计 | 元 |  |  | 661.88
| 单价 |  |  |  | 661.88
单 价 计 算 表
单价序号 |  |  | 17
项目名称 |  |  | C20混凝土灌砌石坝肩
定额编号 |  |  | 30068*1
施工措施 |  |  | 混凝土拌制、砌筑、填缝、养护
定额单位 |  |  | m3
编号 | 工料名称 | 单位 | 单价(元) | 工料定额 | 合价（元）
1 | 人工 | 工日 | 128 | 0.75432 | 96.55
2 | 块石 | m3 | 60 | 0.85 | 51
3 | 纯混凝土 混凝土强度等级 C20 水泥强度等级 42.5 水胶比 0.62 级配 2 最大粒径40mm | m3 | 159.44 | 0.52 | 82.91
4 | 振捣器插入式 2.2kW | 台班 | 19.98 | 0.125 | 2.5
5 | 砼搅拌机0.4m3 | 台班 | 220.81 | 0.0174 | 3.84
6 | 双胶轮车 | 台班 | 4.14 | 0.2254 | 0.93
7 | 其他机材费 | % | 7.38 | 0.5 | 0.04
8 | 其他机材费 | % | 0.02 | 3
| 直接工程费小计 | 元 |  |  | 238.45
| 措施费 | 元 | 238.45 | 3.5 | 8.35
| 间接费 | 元 | 246.79 | 9.5 | 23.45
| 利润 | 元 | 270.24 | 5 | 13.51
| 材料补差 | 元 |  |  | 225.69
| 装置性材料费 | 元
| 税金 | 元 | 509.44 | 9 | 45.85
| 合计 | 元 |  |  | 555.29
| 单价 |  |  |  | 555.29
单 价 计 算 表
单价序号 |  |  | 18
项目名称 |  |  | 堆石棱体
定额编号 |  |  | 30025*1
施工措施 |  |  | 人工运堆、边坡理砌
定额单位 |  |  | m3
编号 | 工料名称 | 单位 | 单价(元) | 工料定额 | 合价（元）
1 | 人工 | 工日 | 128 | 0.371 | 47.49
2 | 块石 | m3 | 60 | 1.13 | 67.8
3 | 其他机材费 | % | 0.65 | 1 | 0.01
| 直接工程费小计 | 元 |  |  | 115.97
| 措施费 | 元 | 115.97 | 3.5 | 4.06
| 间接费 | 元 | 120.02 | 9.5 | 11.4
| 利润 | 元 | 131.42 | 5 | 6.57
| 材料补差 | 元 |  |  | 125.66
| 装置性材料费 | 元
| 税金 | 元 | 263.67 | 9 | 23.73
| 合计 | 元 |  |  | 287.38
| 单价 |  |  |  | 287.38
单 价 计 算 表
单价序号 |  |  | 19
项目名称 |  |  | C20混凝土压顶
定额编号 |  |  | 40132*0.34483
施工措施 |  |  | 模板制作、安装、拆模 冲(凿)毛、冲洗、清仓、材料场内运输 维护并保持仓内模板、钢筋及预埋件的准确位置 配料、拌和、运输、平仓、振捣、养护 取样检验
定额单位 |  |  | m3
编号 | 工料名称 | 单位 | 单价(元) | 工料定额 | 合价（元）
1 | 人工 | 工日 | 128 | 1.4626 | 187.22
2 | 板枋材 | m3 | 1681 | 0.0187 | 31.43
3 | 铁件 | kg | 3 | 0.6 | 1.8
4 | 水 | m3 | 0.86 | 0.7 | 0.6
5 | 纯混凝土 混凝土强度等级 C20 水泥强度等级 42.5 水胶比 0.62 级配 2 最大粒径40mm | m3 | 159.44 | 1.02 | 162.63
6 | 零星机材费 | % | 13.33 | 4 | 0.53
7 | 砼搅拌机0.4m3 | 台班 | 220.81 | 0.03264 | 7.21
8 | 双胶轮车 | 台班 | 4.14 | 0.153 | 0.63
9 | 振捣器平板式 2.2kW | 台班 | 18.25 | 0.05 | 0.91
10 | 其他机材费 | % | 2.7 | 1 | 0.03
11 | 其他机材费 | % | 68.06 | 2 | 1.36
| 直接工程费小计 | 元 |  |  | 398.01
| 措施费 | 元 | 398.01 | 3.5 | 13.93
| 间接费 | 元 | 411.94 | 9.5 | 39.13
| 利润 | 元 | 451.07 | 5 | 22.55
| 材料补差 | 元 |  |  | 259.32
| 装置性材料费 | 元
| 税金 | 元 | 732.89 | 9 | 65.96
| 合计 | 元 |  |  | 798.91
| 单价 |  |  |  | 798.91
单 价 计 算 表
单价序号 |  |  | 20
项目名称 |  |  | 碎石垫层
定额编号 |  |  | 30002*0.07981
施工措施 |  |  | 确定填筑参数 挖装运卸 分层铺料、平整洒水、碾压
定额单位 |  |  | m3
编号 | 工料名称 | 单位 | 单价(元) | 工料定额 | 合价（元）
1 | 人工 | 工日 | 128 | 0.283 | 36.22
2 | 碎石垫层料或回填料 | m3 | 30 | 1.13 | 33.9
3 | 双胶轮车 | 台班 | 4.14 | 0.25 | 1.04
4 | 其他机材费 | % | 2.79 | 1 | 0.03
| 直接工程费小计 | 元 |  |  | 71.51
| 措施费 | 元 | 71.51 | 3.5 | 2.5
| 间接费 | 元 | 74.01 | 9.5 | 7.03
| 利润 | 元 | 81.04 | 5 | 4.05
| 材料补差 | 元 |  |  | 186.79
| 装置性材料费 | 元
| 税金 | 元 | 271.89 | 9 | 24.47
| 合计 | 元 |  |  | 296.35
| 单价 |  |  |  | 296.35
单 价 计 算 表
单价序号 |  |  | 21
项目名称 |  |  | C25混凝土排水沟
定额编号 |  |  | 40248*0.02223
施工措施 |  |  | 模板制作、安装、拆模 冲(凿)毛、冲洗、清仓、材料场内运输 维护并保持仓内模板、钢筋及预埋件的准确位置 配料、拌和、运输、平仓、振捣、养护 取样检验
定额单位 |  |  | m3
编号 | 工料名称 | 单位 | 单价(元) | 工料定额 | 合价（元）
1 | 人工 | 工日 | 128 | 1.523 | 194.95
2 | 板枋材 | m3 | 1681 | 0.007 | 11.77
3 | 钢模板 | kg | 5.04 | 1.2 | 6.05
4 | 型钢综合 | kg | 3 | 0.75 | 2.25
5 | 卡扣件 | kg | 5.2 | 0.5 | 2.6
6 | 铁件 | kg | 3 | 1.36 | 4.08
7 | 水 | m3 | 0.86 | 1 | 0.86
8 | 纯混凝土 混凝土强度等级 C25 水泥强度等级 42.5 水胶比 0.55 级配 2 最大粒径40mm | m3 | 168.74 | 1.02 | 172.11
9 | 振捣器插入式 2.2kW | 台班 | 19.98 | 0.11 | 2.2
10 | 风(砂)水枪 | 台班 | 216.29 | 0.025 | 5.41
11 | 砼搅拌机0.4m3 | 台班 | 220.81 | 0.03264 | 7.21
12 | 双胶轮车 | 台班 | 4.14 | 0.3009 | 1.25
13 | 其他机材费 | % | 0.17 | 1
14 | 其他机材费 | % | 4.61 | 1.5 | 0.07
15 | 其他机材费 | % | 0.01 | 3
| 直接工程费小计 | 元 |  |  | 413.93
| 措施费 | 元 | 413.93 | 3.5 | 14.49
| 间接费 | 元 | 428.42 | 9.5 | 40.7
| 利润 | 元 | 469.12 | 5 | 23.46
| 材料补差 | 元 |  |  | 266.35
| 装置性材料费 | 元
| 税金 | 元 | 758.89 | 9 | 68.3
| 合计 | 元 |  |  | 827.23
| 单价 |  |  |  | 827.23
单 价 计 算 表
单价序号 |  |  | 22
项目名称 |  |  | C15混凝土垫层
定额编号 |  |  | 40129*1.81818
施工措施 |  |  | 模板制作、安装、拆模 冲(凿)毛、冲洗、清仓、材料场内运输 维护并保持仓内模板、钢筋及预埋件的准确位置 配料、拌和、运输、平仓、振捣、养护 取样检验
定额单位 |  |  | m3
编号 | 工料名称 | 单位 | 单价(元) | 工料定额 | 合价（元）
1 | 人工 | 工日 | 128 | 1.042 | 133.38
2 | 板枋材 | m3 | 1681 | 0.0047 | 7.9
3 | 铁件 | kg | 3 | 0.5 | 1.5
4 | 水 | m3 | 0.86 | 0.7 | 0.6
5 | 纯混凝土 混凝土强度等级 C15 水泥强度等级 32.5 水胶比 0.64 级配 2 最大粒径40mm | m3 | 157.64 | 1.02 | 160.79
6 | 风(砂)水枪 | 台班 | 216.29 | 0.02 | 4.33
7 | 砼搅拌机0.4m3 | 台班 | 220.81 | 0.03264 | 7.21
8 | 双胶轮车 | 台班 | 4.14 | 0.3009 | 1.25
9 | 振捣器平板式 2.2kW | 台班 | 18.25 | 0.052 | 0.95
10 | 离心水泵7kW | 台班 | 106.37 | 0.01 | 1.06
11 | 其他机材费 | % | 14.26 | 1 | 0.14
12 | 其他机材费 | % | 322.06 | 2 | 6.44
13 | 其他机材费 | % | 1.11 | 3 | 0.03
| 直接工程费小计 | 元 |  |  | 322.61
| 措施费 | 元 | 322.61 | 3.5 | 11.29
| 间接费 | 元 | 333.9 | 9.5 | 31.72
| 利润 | 元 | 365.62 | 5 | 18.28
| 材料补差 | 元 |  |  | 239.99
| 装置性材料费 | 元
| 税金 | 元 | 623.89 | 9 | 56.15
| 合计 | 元 |  |  | 680.04
| 单价 |  |  |  | 680.04
单 价 计 算 表
单价序号 |  |  | 23
项目名称 |  |  | 沥青木板伸缩缝
定额编号 |  |  | 40279*0.07474
施工措施 |  |  | 清洗缝面 熔化、涂刷沥青 缝面材料安装、铺贴
定额单位 |  |  | m2
编号 | 工料名称 | 单位 | 单价(元) | 工料定额 | 合价（元）
1 | 人工 | 工日 | 128 | 0.187 | 23.94
2 | 板枋材 | m3 | 1681 | 0.022 | 36.98
3 | 沥青 | t | 4248 | 0.0124 | 52.68
4 | 木柴 | t | 435 | 0.0042 | 1.83
5 | 双胶轮车 | 台班 | 4.14 | 0.0056 | 0.02
6 | 其他机材费 | % | 6.84 | 1 | 0.07
| 直接工程费小计 | 元 |  |  | 116.36
| 措施费 | 元 | 116.36 | 3.5 | 4.07
| 间接费 | 元 | 120.43 | 9.5 | 11.44
| 利润 | 元 | 131.87 | 5 | 6.59
| 材料补差 | 元
| 装置性材料费 | 元
| 税金 | 元 | 138.44 | 9 | 12.46
| 合计 | 元 |  |  | 150.93
| 单价 |  |  |  | 150.93
单 价 计 算 表
单价序号 |  |  | 24
项目名称 |  |  | 土坝钻孔
定额编号 |  |  | 60128*0.00161
施工措施 |  |  | 埋设孔口管 钻孔、洗孔、孔位转移 取岩芯 量孔深、测孔斜 孔口加盖保护
定额单位 |  |  | m
编号 | 工料名称 | 单位 | 单价(元) | 工料定额 | 合价（元）
1 | 人工 | 工日 | 128 | 0.468 | 59.9
2 | 岩芯管 | m | 77.88 | 0.08 | 6.23
3 | 钻杆地质钻机 | m | 179.65 | 0.02 | 3.59
4 | 硬质合金钻头 | 个 | 175 | 0.025 | 4.38
5 | 合金片 | kg | 175 | 0.004 | 0.7
6 | 地质钻机150型 | 台班 | 346.49 | 0.0975 | 33.78
7 | 其他机材费 | % | 0.08 | 6
| 直接工程费小计 | 元 |  |  | 111.51
| 措施费 | 元 | 111.51 | 3.5 | 3.9
| 间接费 | 元 | 115.41 | 9 | 10.39
| 利润 | 元 | 125.8 | 5 | 6.29
| 材料补差 | 元
| 装置性材料费 | 元
| 税金 | 元 | 132.11 | 9 | 11.89
| 合计 | 元 |  |  | 143.97
| 单价 |  |  |  | 143.97
单 价 计 算 表
单价序号 |  |  | 25
项目名称 |  |  | 土坝(堤)劈裂、充填灌浆
定额编号 |  |  | 60136*0.00161
施工措施 |  |  | 钻孔 泥浆或套管护壁 制浆、灌浆、封孔 检查孔钻孔取样、灌浆封堵 坝体变形、渗流等观测 坝体变形、裂缝、冒浆及串浆处理
定额单位 |  |  | m
编号 | 工料名称 | 单位 | 单价(元) | 工料定额 | 合价（元）
1 | 人工 | 工日 | 128 | 0.267 | 34.18
2 | 水 | m3 | 0.86 | 1.38 | 1.19
3 | 黏土 | m3 | 35 | 0.2943 | 10.3
4 | 水泥 | t | 300 | 0.101 | 30.3
5 | 灌浆泵中低压 泥浆 | 台班 | 303.3 | 0.0473 | 14.35
6 | 搅拌机泥浆 | 台班 | 221.93 | 0.063 | 13.98
7 | 其他机材费 | % | 0.11 | 6 | 0.01
| 直接工程费小计 | 元 |  |  | 108.5
| 措施费 | 元 | 108.5 | 3.5 | 3.8
| 间接费 | 元 | 112.3 | 9 | 10.11
| 利润 | 元 | 122.41 | 5 | 6.12
| 材料补差 | 元 |  |  | 21.11
| 装置性材料费 | 元
| 税金 | 元 | 149.67 | 9 | 13.47
| 合计 | 元 |  |  | 163.1
| 单价 |  |  |  | 163.1
单 价 计 算 表
单价序号 |  |  | 26
项目名称 |  |  | 检查孔压水试验
定额编号 |  |  | 60206*1
施工措施 |  |  | 扫孔、洗孔 压水试验
定额单位 |  |  | 试段
编号 | 工料名称 | 单位 | 单价(元) | 工料定额 | 合价（元）
1 | 人工 | 工日 | 128 | 4.2 | 537.6
2 | 水 | m3 | 0.86 | 50 | 43
3 | 地质钻机150型 | 台班 | 346.49 | 0.7 | 242.54
4 | 灌浆泵中低压 泥浆 | 台班 | 303.3 | 1.65 | 500.45
5 | 其他机材费 | % | 78.6 | 12 | 9.43
| 直接工程费小计 | 元 |  |  | 1417.91
| 措施费 | 元 | 1417.91 | 3.5 | 49.63
| 间接费 | 元 | 1467.54 | 9 | 132.08
| 利润 | 元 | 1599.62 | 5 | 79.98
| 材料补差 | 元
| 装置性材料费 | 元
| 税金 | 元 | 1679.56 | 9 | 151.16
| 合计 | 元 |  |  | 1830.76
| 单价 |  |  |  | 1830.76
单 价 计 算 表
单价序号 |  |  | 27
项目名称 |  |  | C25钢筋混凝土底座
定额编号 |  |  | 40249*0.0625
施工措施 |  |  | 模板制作、安装、拆模 冲(凿)毛、冲洗、清仓、材料场内运输 维护并保持仓内模板、钢筋及预埋件的准确位置 配料、拌和、运输、平仓、振捣、养护 取样检验
定额单位 |  |  | m3
编号 | 工料名称 | 单位 | 单价(元) | 工料定额 | 合价（元）
1 | 人工 | 工日 | 128 | 1.634 | 209.16
2 | 板枋材 | m3 | 1681 | 0.0175 | 29.42
3 | 铁件 | kg | 3 | 0.9 | 2.7
4 | 水 | m3 | 0.86 | 1 | 0.86
5 | 纯混凝土 混凝土强度等级 C25 水泥强度等级 42.5 水胶比 0.55 级配 2 最大粒径40mm | m3 | 168.74 | 1.02 | 172.11
6 | 振捣器插入式 2.2kW | 台班 | 19.98 | 0.12 | 2.4
7 | 风(砂)水枪 | 台班 | 216.29 | 0.025 | 5.41
8 | 砼搅拌机0.4m3 | 台班 | 220.81 | 0.03264 | 7.21
9 | 双胶轮车 | 台班 | 4.14 | 0.3009 | 1.25
10 | 其他机材费 | % | 0.49 | 1
11 | 其他机材费 | % | 13.31 | 2 | 0.27
12 | 其他机材费 | % | 0.04 | 3
| 直接工程费小计 | 元 |  |  | 434.86
| 措施费 | 元 | 434.86 | 3.5 | 15.22
| 间接费 | 元 | 450.08 | 9.5 | 42.76
| 利润 | 元 | 492.84 | 5 | 24.64
| 材料补差 | 元 |  |  | 263.89
| 装置性材料费 | 元
| 税金 | 元 | 781.33 | 9 | 70.32
| 合计 | 元 |  |  | 851.69
| 单价 |  |  |  | 851.69
单 价 计 算 表
单价序号 |  |  | 28
项目名称 |  |  | 砌体拆除
定额编号 |  |  | 30206*1
施工措施 |  |  | 有用料堆存 弃渣装、运、卸 清理
定额单位 |  |  | m3
编号 | 工料名称 | 单位 | 单价(元) | 工料定额 | 合价（元）
1 | 人工 | 工日 | 128 | 0.04 | 5.12
2 | 单斗挖掘机液压 1.0m3 | 台班 | 810.59 | 0.016 | 12.97
3 | 其他机材费 | % | 0.56 | 10 | 0.06
| 直接工程费小计 | 元 |  |  | 19.39
| 措施费 | 元 | 19.39 | 3.5 | 0.68
| 间接费 | 元 | 20.06 | 9.5 | 1.91
| 利润 | 元 | 21.97 | 5 | 1.1
| 材料补差 | 元 |  |  | 4.87
| 装置性材料费 | 元
| 税金 | 元 | 27.89 | 9 | 2.51
| 合计 | 元 |  |  | 30.45
| 单价 |  |  |  | 30.45
单 价 计 算 表
单价序号 |  |  | 29
项目名称 |  |  | 混凝土凿除
定额编号 |  |  | 30199*1
施工措施 |  |  | 凿除、清洗 弃渣运输 周围建筑物的保护
定额单位 |  |  | m3
编号 | 工料名称 | 单位 | 单价(元) | 工料定额 | 合价（元）
1 | 人工 | 工日 | 128 | 0.597 | 76.42
2 | 合金钻头 | 个 | 18.3 | 0.013 | 0.24
3 | 空心钢 | kg | 3.97 | 0.021 | 0.08
4 | 风镐(铲)手持式 | 台班 | 57.72 | 0.504 | 29.09
5 | 其他机材费 | % | 2.07 | 10 | 0.21
| 直接工程费小计 | 元 |  |  | 108.77
| 措施费 | 元 | 108.77 | 3.5 | 3.81
| 间接费 | 元 | 112.58 | 9.5 | 10.69
| 利润 | 元 | 123.27 | 5 | 6.16
| 材料补差 | 元
| 装置性材料费 | 元
| 税金 | 元 | 129.44 | 9 | 11.65
| 合计 | 元 |  |  | 141.08
| 单价 |  |  |  | 141.08
单 价 计 算 表
单价序号 |  |  | 30
项目名称 |  |  | 一般土方开挖
定额编号 |  |  | 10374*0.00203+10014*0.00051
施工措施 |  |  | 测量放线标点 植被清理及废弃物处理 处理渗水、积水 支撑挡土板 挖、装、运、卸 修边坡 弃土场平整
定额单位 |  |  | m3
编号 | 工料名称 | 单位 | 单价(元) | 工料定额 | 合价（元）
1 | 人工 | 工日 | 128 | 0.0066 | 0.84
2 | 单斗挖掘机液压 1.0m3 | 台班 | 810.59 | 0.00128 | 1.04
3 | 推土机59kW | 台班 | 436.64 | 0.00072 | 0.31
4 | 自卸汽车8t | 台班 | 519.42 | 0.00832 | 4.32
5 | 单斗挖掘机液压 0.6m3 | 台班 | 596.9 | 0.00054 | 0.32
6 | 其他机材费 | % | 0.01 | 2
7 | 其他机材费 | % |  | 3
| 直接工程费小计 | 元 |  |  | 6.96
| 措施费 | 元 | 6.96 | 3.5 | 0.24
| 间接费 | 元 | 7.21 | 6.5 | 0.47
| 利润 | 元 | 7.68 | 5 | 0.38
| 材料补差 | 元 |  |  | 2.3
| 装置性材料费 | 元
| 税金 | 元 | 10.33 | 9 | 0.93
| 合计 | 元 |  |  | 11.29
| 单价 |  |  |  | 11.29
单 价 计 算 表
单价序号 |  |  | 31
项目名称 |  |  | 利用方填筑
定额编号 |  |  | 10563*1
施工措施 |  |  | 挖、装、运、卸 土料翻晒 分层铺料、平整、洒水、碾压
定额单位 |  |  | m3
编号 | 工料名称 | 单位 | 单价(元) | 工料定额 | 合价（元）
1 | 人工 | 工日 | 128 | 0.02 | 2.56
2 | 推土机74kW | 台班 | 563.12 | 0.001 | 0.56
3 | 蛙式夯实机2.8kW | 台班 | 149.39 | 0.015 | 2.24
4 | 其他机材费 | % | 0.02 | 5
| 直接工程费小计 | 元 |  |  | 5.5
| 措施费 | 元 | 5.5 | 3.5 | 0.19
| 间接费 | 元 | 5.7 | 6.5 | 0.37
| 利润 | 元 | 6.07 | 5 | 0.3
| 材料补差 | 元 |  |  | 0.25
| 装置性材料费 | 元
| 税金 | 元 | 6.67 | 9 | 0.6
| 合计 | 元 |  |  | 7.22
| 单价 |  |  |  | 7.22
单 价 计 算 表
单价序号 |  |  | 32
项目名称 |  |  | C25混凝土堰顶修复
定额编号 |  |  | 40132*1
施工措施 |  |  | 模板制作、安装、拆模 冲(凿)毛、冲洗、清仓、材料场内运输 维护并保持仓内模板、钢筋及预埋件的准确位置 配料、拌和、运输、平仓、振捣、养护 取样检验
定额单位 |  |  | m3
编号 | 工料名称 | 单位 | 单价(元) | 工料定额 | 合价（元）
1 | 人工 | 工日 | 128 | 1.279 | 163.72
2 | 板枋材 | m3 | 1681 | 0.0187 | 31.43
3 | 铁件 | kg | 3 | 0.6 | 1.8
4 | 水 | m3 | 0.86 | 0.7 | 0.6
5 | 纯混凝土 混凝土强度等级 C25 水泥强度等级 42.5 水胶比 0.55 级配 2 最大粒径40mm | m3 | 168.74 | 1.02 | 172.11
6 | 砼搅拌机0.4m3 | 台班 | 220.81 | 0.03264 | 7.21
7 | 双胶轮车 | 台班 | 4.14 | 0.3009 | 1.25
8 | 振捣器平板式 2.2kW | 台班 | 18.25 | 0.05 | 0.91
9 | 其他机材费 | % | 2.06 | 1 | 0.02
10 | 其他机材费 | % | 54.44 | 2 | 1.09
11 | 其他机材费 | % | 0.16 | 3
| 直接工程费小计 | 元 |  |  | 383.27
| 措施费 | 元 | 383.27 | 3.5 | 13.41
| 间接费 | 元 | 396.68 | 9.5 | 37.68
| 利润 | 元 | 434.36 | 5 | 21.72
| 材料补差 | 元 |  |  | 262.88
| 装置性材料费 | 元
| 税金 | 元 | 719 | 9 | 64.71
| 合计 | 元 |  |  | 783.67
| 单价 |  |  |  | 783.67
单 价 计 算 表
单价序号 |  |  | 33
项目名称 |  |  | C25混凝土底板
定额编号 |  |  | 40129*1
施工措施 |  |  | 模板制作、安装、拆模 冲(凿)毛、冲洗、清仓、材料场内运输 维护并保持仓内模板、钢筋及预埋件的准确位置 配料、拌和、运输、平仓、振捣、养护 取样检验
定额单位 |  |  | m3
编号 | 工料名称 | 单位 | 单价(元) | 工料定额 | 合价（元）
1 | 人工 | 工日 | 128 | 1 | 128
2 | 板枋材 | m3 | 1681 | 0.004534 | 7.62
3 | 铁件 | kg | 3 | 0.4334 | 1.3
4 | 水 | m3 | 0.86 | 0.7 | 0.6
5 | 纯混凝土 混凝土强度等级 C25 水泥强度等级 42.5 水胶比 0.55 级配 2 最大粒径40mm | m3 | 168.74 | 1.02 | 172.11
6 | 风(砂)水枪 | 台班 | 216.29 | 0.018335 | 3.97
7 | 砼搅拌机0.4m3 | 台班 | 220.81 | 0.03264 | 7.21
8 | 双胶轮车 | 台班 | 4.14 | 0.3162 | 1.31
9 | 振捣器平板式 2.2kW | 台班 | 18.25 | 0.050668 | 0.92
10 | 离心水泵7kW | 台班 | 106.37 | 0.01 | 1.06
11 | 其他机材费 | % | 0.16 | 1
12 | 其他机材费 | % | 3.76 | 2 | 0.08
13 | 其他机材费 | % | 0.01 | 3
| 直接工程费小计 | 元 |  |  | 327.96
| 措施费 | 元 | 327.96 | 3.5 | 11.48
| 间接费 | 元 | 339.44 | 9.5 | 32.25
| 利润 | 元 | 371.69 | 5 | 18.58
| 材料补差 | 元 |  |  | 262.32
| 装置性材料费 | 元
| 税金 | 元 | 652.56 | 9 | 58.73
| 合计 | 元 |  |  | 711.32
| 单价 |  |  |  | 711.32
单 价 计 算 表
单价序号 |  |  | 34
项目名称 |  |  | C25混凝土基础
定额编号 |  |  | 40131*1
施工措施 |  |  | 模板制作、安装、拆模 冲(凿)毛、冲洗、清仓、材料场内运输 维护并保持仓内模板、钢筋及预埋件的准确位置 配料、拌和、运输、平仓、振捣、养护 取样检验
定额单位 |  |  | m3
编号 | 工料名称 | 单位 | 单价(元) | 工料定额 | 合价（元）
1 | 人工 | 工日 | 128 | 0.75728 | 96.93
2 | 板枋材 | m3 | 1681 | 0.0033 | 5.55
3 | 铁件 | kg | 3 | 0.2 | 0.6
4 | 水 | m3 | 0.86 | 0.7 | 0.6
5 | 纯混凝土 混凝土强度等级 C25 水泥强度等级 42.5 水胶比 0.55 级配 2 最大粒径40mm | m3 | 168.74 | 1.02 | 172.11
6 | 风(砂)水枪 | 台班 | 216.29 | 0.01 | 2.16
7 | 砼搅拌机0.4m3 | 台班 | 220.81 | 0.03264 | 7.21
8 | 双胶轮车 | 台班 | 4.14 | 0.3162 | 1.31
9 | 振捣器平板式 2.2kW | 台班 | 18.25 | 0.046 | 0.84
10 | 离心水泵7kW | 台班 | 106.37 | 0.01 | 1.06
11 | 其他机材费 | % | 0.11 | 1
12 | 其他机材费 | % | 2.48 | 2 | 0.05
13 | 其他机材费 | % | 0.01 | 3
| 直接工程费小计 | 元 |  |  | 292.14
| 措施费 | 元 | 292.14 | 3.5 | 10.22
| 间接费 | 元 | 302.36 | 9.5 | 28.72
| 利润 | 元 | 331.08 | 5 | 16.55
| 材料补差 | 元 |  |  | 261.53
| 装置性材料费 | 元
| 税金 | 元 | 609.22 | 9 | 54.83
| 合计 | 元 |  |  | 663.99
| 单价 |  |  |  | 663.99
单 价 计 算 表
单价序号 |  |  | 35
项目名称 |  |  | C25混凝土挡墙
定额编号 |  |  | 40190*1
施工措施 |  |  | 模板制作、安装、拆模 冲(凿)毛、冲洗、清仓、材料场内运输 维护并保持仓内模板、钢筋及预埋件的准确位置 配料、拌和、运输、平仓、振捣、养护 取样检验
定额单位 |  |  | m3
编号 | 工料名称 | 单位 | 单价(元) | 工料定额 | 合价（元）
1 | 人工 | 工日 | 128 | 1.2913 | 165.28
2 | 板枋材 | m3 | 1681 | 0.0065 | 10.93
3 | 钢模板 | kg | 5.04 | 1.99 | 10.03
4 | 型钢综合 | kg | 3 | 1.07 | 3.21
5 | 卡扣件 | kg | 5.2 | 0.63 | 3.28
6 | 铁件 | kg | 3 | 2.46 | 7.38
7 | 水 | m3 | 0.86 | 0.7 | 0.6
8 | 纯混凝土 混凝土强度等级 C25 水泥强度等级 42.5 水胶比 0.55 级配 2 最大粒径40mm | m3 | 168.74 | 1.02 | 172.11
9 | 载重汽车5t | 台班 | 512.84 | 0.0017 | 0.87
10 | 履带起重机10t | 台班 | 499.39 | 0.002 | 1
11 | 振捣器插入式 2.2kW | 台班 | 19.98 | 0.089 | 1.78
12 | 风(砂)水枪 | 台班 | 216.29 | 0.0373 | 8.07
13 | 砼搅拌机0.4m3 | 台班 | 220.81 | 0.03264 | 7.21
14 | 双胶轮车 | 台班 | 4.14 | 0.3162 | 1.31
15 | 离心水泵7kW | 台班 | 106.37 | 0.0186 | 1.98
16 | 其他机材费 | % | 1.01 | 1 | 0.01
17 | 其他机材费 | % |  | 3
| 直接工程费小计 | 元 |  |  | 397.34
| 措施费 | 元 | 397.34 | 3.5 | 13.91
| 间接费 | 元 | 411.25 | 9.5 | 39.07
| 利润 | 元 | 450.32 | 5 | 22.52
| 材料补差 | 元 |  |  | 270.81
| 装置性材料费 | 元
| 税金 | 元 | 743.67 | 9 | 66.93
| 合计 | 元 |  |  | 810.57
单 价 计 算 表
| 单价 |  |  |  | 810.57
单 价 计 算 表
单价序号 |  |  | 36
项目名称 |  |  | C25钢筋混凝土消力坎
定额编号 |  |  | 40143*1
施工措施 |  |  | 模板制作、安装、拆模 冲(凿)毛、冲洗、清仓、材料场内运输 维护并保持仓内模板、钢筋及预埋件的准确位置 配料、拌和、运输、平仓、振捣、养护 取样检验
定额单位 |  |  | m3
编号 | 工料名称 | 单位 | 单价(元) | 工料定额 | 合价（元）
1 | 人工 | 工日 | 128 | 1.064 | 136.2
2 | 板枋材 | m3 | 1681 | 0.0082 | 13.78
3 | 钢模板 | kg | 5.04 | 0.23 | 1.16
4 | 型钢综合 | kg | 3 | 0.39 | 1.17
5 | 卡扣件 | kg | 5.2 | 0.16 | 0.83
6 | 铁件 | kg | 3 | 0.88 | 2.64
7 | 水 | m3 | 0.86 | 0.7 | 0.6
8 | 纯混凝土 混凝土强度等级 C25 水泥强度等级 42.5 水胶比 0.55 级配 2 最大粒径40mm | m3 | 168.74 | 1.02 | 172.11
9 | 载重汽车5t | 台班 | 512.84 | 0.0031 | 1.59
10 | 履带起重机10t | 台班 | 499.39 | 0.003 | 1.5
11 | 振捣器插入式 2.2kW | 台班 | 19.98 | 0.089 | 1.78
12 | 风(砂)水枪 | 台班 | 216.29 | 0.0559 | 12.09
13 | 砼搅拌机0.4m3 | 台班 | 220.81 | 0.03264 | 7.21
14 | 双胶轮车 | 台班 | 4.14 | 0.3009 | 1.25
15 | 离心水泵17kW | 台班 | 165.72 | 0.028 | 4.64
16 | 其他机材费 | % | 3.7 | 1 | 0.04
17 | 其他机材费 | % | 0.01 | 3
| 直接工程费小计 | 元 |  |  | 360.79
| 措施费 | 元 | 360.79 | 3.5 | 12.63
| 间接费 | 元 | 373.41 | 9.5 | 35.47
| 利润 | 元 | 408.88 | 5 | 20.44
| 材料补差 | 元 |  |  | 264.84
| 装置性材料费 | 元
| 税金 | 元 | 694.22 | 9 | 62.48
| 合计 | 元 |  |  | 756.65
单 价 计 算 表
| 单价 |  |  |  | 756.65
单 价 计 算 表
单价序号 |  |  | 37
项目名称 |  |  | 钢筋加工与安装
定额编号 |  |  | 40332*1
施工措施 |  |  | 机械性能试验 除锈、调直、加工 绑扎、丝扣连接(焊接)、安装 现场运输及吊装
定额单位 |  |  | t
编号 | 工料名称 | 单位 | 单价(元) | 工料定额 | 合价（元）
1 | 人工 | 工日 | 128 | 5.8 | 742.4
2 | 钢筋综合 | t | 3000 | 1.065 | 3195
3 | 铁丝12# | kg | 4.25 | 5 | 21.25
4 | 电焊条 | kg | 6.81 | 7.5 | 51.08
5 | 载重汽车5t | 台班 | 512.84 | 0.07 | 35.9
6 | 风(砂)水枪 | 台班 | 216.29 | 0.23 | 49.75
7 | 钢筋调直机 | 台班 | 142.72 | 0.1 | 14.27
8 | 钢筋切断机20kW | 台班 | 206.01 | 0.06 | 12.36
9 | 钢筋弯曲机φ6-40 | 台班 | 132.02 | 0.16 | 21.12
10 | 电焊机交流20-25kVA | 台班 | 74.44 | 0.77 | 57.32
11 | 对焊机电弧型150kVA | 台班 | 531.84 | 0.06 | 31.91
12 | 汽车起重机8t | 台班 | 480.38 | 0.02 | 9.61
13 | 其他机材费 | % | 906.15 | 1 | 9.06
| 直接工程费小计 | 元 |  |  | 4276.97
| 措施费 | 元 | 4276.97 | 3.5 | 149.69
| 间接费 | 元 | 4426.66 | 5.7 | 252.32
| 利润 | 元 | 4678.98 | 5 | 233.95
| 材料补差 | 元 |  |  | 1178.46
| 装置性材料费 | 元
| 税金 | 元 | 6091.44 | 9 | 548.23
| 合计 | 元 |  |  | 6639.62
| 单价 |  |  |  | 6639.62
单 价 计 算 表
单价序号 |  |  | 38
项目名称 |  |  | C25混凝土阶梯
定额编号 |  |  | 40247*1
施工措施 |  |  | 模板制作、安装、拆模 冲(凿)毛、冲洗、清仓、材料场内运输 维护并保持仓内模板、钢筋及预埋件的准确位置 配料、拌和、运输、平仓、振捣、养护 取样检验
定额单位 |  |  | m3
编号 | 工料名称 | 单位 | 单价(元) | 工料定额 | 合价（元）
1 | 人工 | 工日 | 128 | 1.449 | 185.48
2 | 板枋材 | m3 | 1681 | 0.0135 | 22.69
3 | 铁件 | kg | 3 | 0.5 | 1.5
4 | 水 | m3 | 0.86 | 1 | 0.86
5 | 纯混凝土 混凝土强度等级 C25 水泥强度等级 42.5 水胶比 0.55 级配 2 最大粒径40mm | m3 | 168.74 | 1.02 | 172.11
6 | 振捣器插入式 2.2kW | 台班 | 19.98 | 0.11 | 2.2
7 | 风(砂)水枪 | 台班 | 216.29 | 0.025 | 5.41
8 | 砼搅拌机0.4m3 | 台班 | 220.81 | 0.03264 | 7.21
9 | 双胶轮车 | 台班 | 4.14 | 0.3009 | 1.25
10 | 其他机材费 | % | 0.41 | 1
11 | 其他机材费 | % | 10.73 | 1.5 | 0.16
12 | 其他机材费 | % | 0.03 | 3
| 直接工程费小计 | 元 |  |  | 401.87
| 措施费 | 元 | 401.87 | 3.5 | 14.07
| 间接费 | 元 | 415.94 | 9.5 | 39.51
| 利润 | 元 | 455.45 | 5 | 22.77
| 材料补差 | 元 |  |  | 262.54
| 装置性材料费 | 元
| 税金 | 元 | 740.78 | 9 | 66.67
| 合计 | 元 |  |  | 807.43
| 单价 |  |  |  | 807.43
单 价 计 算 表
单价序号 |  |  | 39
项目名称 |  |  | C25混凝土方包
定额编号 |  |  | 40242*0.04322
施工措施 |  |  | 模板制作、安装、拆模 冲(凿)毛、冲洗、清仓、材料场内运输 维护并保持仓内模板、钢筋及预埋件的准确位置 配料、拌和、运输、平仓、振捣、养护 取样检验
定额单位 |  |  | m3
编号 | 工料名称 | 单位 | 单价(元) | 工料定额 | 合价（元）
1 | 人工 | 工日 | 128 | 1.108 | 141.83
2 | 板枋材 | m3 | 1681 | 0.0042 | 7.06
3 | 钢模板 | kg | 5.04 | 2.3 | 11.59
4 | 型钢综合 | kg | 3 | 1.2 | 3.6
5 | 卡扣件 | kg | 5.2 | 0.56 | 2.91
6 | 铁件 | kg | 3 | 2.7 | 8.1
7 | 水 | m3 | 0.86 | 0.9 | 0.77
8 | 纯混凝土 混凝土强度等级 C25 水泥强度等级 42.5 水胶比 0.55 级配 2 最大粒径40mm | m3 | 168.74 | 1.02 | 172.11
9 | 电焊条 | kg | 6.81 | 0.08 | 0.54
10 | 振捣器插入式 2.2kW | 台班 | 19.98 | 0.088 | 1.76
11 | 风(砂)水枪 | 台班 | 216.29 | 0.0656 | 14.19
12 | 砼搅拌机0.4m3 | 台班 | 220.81 | 0.03264 | 7.21
13 | 双胶轮车 | 台班 | 4.14 | 0.3009 | 1.25
14 | 电焊机交流20-25kVA | 台班 | 74.44 | 0.008 | 0.6
15 | 其他机材费 | % | 0.34 | 1
16 | 其他机材费 | % | 9.65 | 2 | 0.19
17 | 其他机材费 | % | 0.03 | 3
| 直接工程费小计 | 元 |  |  | 378.08
| 措施费 | 元 | 378.08 | 3.5 | 13.23
| 间接费 | 元 | 391.32 | 9.5 | 37.18
| 利润 | 元 | 428.5 | 5 | 21.42
| 材料补差 | 元 |  |  | 271.41
| 装置性材料费 | 元
| 税金 | 元 | 721.33 | 9 | 64.92
| 合计 | 元 |  |  | 786.24
单 价 计 算 表
| 单价 |  |  |  | 786.24
单 价 计 算 表
单价序号 |  |  | 40
项目名称 |  |  | φ600钢筋混凝土管铺设
定额编号 |  |  | 40610*0.05
施工措施 |  |  | 管道防腐、保温 管道铺设 管道接口、承插连接 管件、阀门安装 消毒冲洗或吹扫 检测及充水试验
定额单位 |  |  | m
编号 | 工料名称 | 单位 | 单价(元) | 工料定额 | 合价（元）
1 | 人工 | 工日 | 128 | 0.503 | 64.38
2 | 水 | m3 | 0.86 | 0.312 | 0.27
3 | 水泥砂浆 砂浆强度等级 M10 水泥强度等级 42.5 | m3 | 137.04 | 0.0015 | 0.21
4 | 润滑油 | kg | 3.5 | 0.025 | 0.09
5 | 混凝土管φ600 | m | 57.5 | 1 | 57.5
6 | 离心水泵7kW | 台班 | 106.37 | 0.012 | 1.28
7 | 试压泵2.5MPa | 台班 | 120.15 | 0.003 | 0.36
8 | 汽车起重机16t | 台班 | 637.73 | 0.0115 | 7.33
9 | 卷扬机5t | 台班 | 163.57 | 0.009 | 1.47
10 | 其他机材费 | % | 3.43 | 2 | 0.07
| 直接工程费小计 | 元 |  |  | 134.26
| 措施费 | 元 | 134.26 | 3.5 | 4.7
| 间接费 | 元 | 138.96 | 9.5 | 13.2
| 利润 | 元 | 152.16 | 5 | 7.61
| 材料补差 | 元 |  |  | 174.92
| 装置性材料费 | 元
| 税金 | 元 | 334.67 | 9 | 30.12
| 合计 | 元 |  |  | 364.81
| 单价 |  |  |  | 364.81
单 价 计 算 表
单价序号 |  |  | 41
项目名称 |  |  | 沥青木板伸缩缝
定额编号 |  |  | 40279*0.03308
施工措施 |  |  | 清洗缝面 熔化、涂刷沥青 缝面材料安装、铺贴
定额单位 |  |  | m2
编号 | 工料名称 | 单位 | 单价(元) | 工料定额 | 合价（元）
1 | 人工 | 工日 | 128 | 0.187 | 23.94
2 | 板枋材 | m3 | 1681 | 0.022 | 36.98
3 | 沥青 | t | 4248 | 0.0124 | 52.68
4 | 木柴 | t | 435 | 0.0042 | 1.83
5 | 双胶轮车 | 台班 | 4.14 | 0.0056 | 0.02
6 | 其他机材费 | % | 3.03 | 1 | 0.03
| 直接工程费小计 | 元 |  |  | 116.36
| 措施费 | 元 | 116.36 | 3.5 | 4.07
| 间接费 | 元 | 120.43 | 9.5 | 11.44
| 利润 | 元 | 131.87 | 5 | 6.59
| 材料补差 | 元
| 装置性材料费 | 元
| 税金 | 元 | 138.44 | 9 | 12.46
| 合计 | 元 |  |  | 150.93
| 单价 |  |  |  | 150.93
单 价 计 算 表
单价序号 |  |  | 42
项目名称 |  |  | D75 UPVC泄水管铺设
定额编号 |  |  | 30222*0.02447
施工措施 |  |  | 搬运、铺设 辅助工作 养护
定额单位 |  |  | m
编号 | 工料名称 | 单位 | 单价(元) | 工料定额 | 合价（元）
1 | 人工 | 工日 | 128 | 0.064 | 8.19
2 | 碎石垫层料或回填料 | m3 | 30 | 0.018 | 0.54
3 | 土工布 | m2 | 3.76 | 0.45 | 1.69
4 | 塑料管φ75 | m | 1.27 | 1.02 | 1.29
5 | 其他机材费 | % | 0.09 | 1
| 直接工程费小计 | 元 |  |  | 11.75
| 措施费 | 元 | 11.75 | 3.5 | 0.41
| 间接费 | 元 | 12.16 | 9.5 | 1.16
| 利润 | 元 | 13.32 | 5 | 0.67
| 材料补差 | 元 |  |  | 6.85
| 装置性材料费 | 元
| 税金 | 元 | 20.89 | 9 | 1.88
| 合计 | 元 |  |  | 22.71
| 单价 |  |  |  | 22.71
单 价 计 算 表
单价序号 |  |  | 43
项目名称 |  |  | 一般土方开挖
定额编号 |  |  | 10374*0.00633+10014*0.00158
施工措施 |  |  | 测量放线标点 植被清理及废弃物处理 处理渗水、积水 支撑挡土板 挖、装、运、卸 修边坡 弃土场平整
定额单位 |  |  | m3
编号 | 工料名称 | 单位 | 单价(元) | 工料定额 | 合价（元）
1 | 人工 | 工日 | 128 | 0.0066 | 0.84
2 | 单斗挖掘机液压 1.0m3 | 台班 | 810.59 | 0.00128 | 1.04
3 | 推土机59kW | 台班 | 436.64 | 0.00072 | 0.31
4 | 自卸汽车8t | 台班 | 519.42 | 0.00832 | 4.32
5 | 单斗挖掘机液压 0.6m3 | 台班 | 596.9 | 0.00054 | 0.32
6 | 其他机材费 | % | 0.04 | 2
7 | 其他机材费 | % |  | 3
| 直接工程费小计 | 元 |  |  | 6.96
| 措施费 | 元 | 6.96 | 3.5 | 0.24
| 间接费 | 元 | 7.21 | 6.5 | 0.47
| 利润 | 元 | 7.68 | 5 | 0.38
| 材料补差 | 元 |  |  | 2.3
| 装置性材料费 | 元
| 税金 | 元 | 10.33 | 9 | 0.93
| 合计 | 元 |  |  | 11.29
| 单价 |  |  |  | 11.29
单 价 计 算 表
单价序号 |  |  | 44
项目名称 |  |  | 一般石方开挖
定额编号 |  |  | 20005*0.03165+*0.0316456
施工措施 |  |  | 测量放线标点 钻孔、爆破 安全处理 解小、清理 装、运、卸 施工排水 渣场平整
定额单位 |  |  | m3
编号 | 工料名称 | 单位 | 单价(元) | 工料定额 | 合价（元）
1 | 人工 | 工日 | 128 | 0.075 | 9.6
2 | 合金钻头 | 个 | 18.3 | 0.0159 | 0.29
3 | 炸药 | kg | 6 | 0.35 | 2.1
4 | 非电毫秒雷管不带脚线 | 个 | 0.93 | 0.293 | 0.27
5 | 导爆管 | m | 0.87 | 1.61 | 1.4
6 | 风钻手持式 | 台班 | 132.6 | 0.0145 | 1.92
7 | 其他机材费 | % | 0.19 | 7 | 0.01
| 直接工程费小计 | 元 |  |  | 16.01
| 措施费 | 元 | 16.01 | 3.5 | 0.56
| 间接费 | 元 | 16.57 | 9.5 | 1.57
| 利润 | 元 | 18.14 | 5 | 0.91
| 材料补差 | 元 |  |  | 1.04
| 装置性材料费 | 元
| 税金 | 元 | 20.11 | 9 | 1.81
| 合计 | 元 |  |  | 21.9
| 单价 |  |  |  | 21.9
单 价 计 算 表
单价序号 |  |  | 45
项目名称 |  |  | C25混凝土启闭机台
定额编号 |  |  | 40249*7.14286
施工措施 |  |  | 模板制作、安装、拆模 冲(凿)毛、冲洗、清仓、材料场内运输 维护并保持仓内模板、钢筋及预埋件的准确位置 配料、拌和、运输、平仓、振捣、养护 取样检验
定额单位 |  |  | m3
编号 | 工料名称 | 单位 | 单价(元) | 工料定额 | 合价（元）
1 | 人工 | 工日 | 128 | 1.6463 | 210.72
2 | 板枋材 | m3 | 1681 | 0.0175 | 29.42
3 | 铁件 | kg | 3 | 0.9 | 2.7
4 | 水 | m3 | 0.86 | 1 | 0.86
5 | 纯混凝土 混凝土强度等级 C25 水泥强度等级 42.5 水胶比 0.55 级配 2 最大粒径40mm | m3 | 168.74 | 1.02 | 172.11
6 | 振捣器插入式 2.2kW | 台班 | 19.98 | 0.12 | 2.4
7 | 风(砂)水枪 | 台班 | 216.29 | 0.025 | 5.41
8 | 砼搅拌机0.4m3 | 台班 | 220.81 | 0.03264 | 7.21
9 | 双胶轮车 | 台班 | 4.14 | 0.3162 | 1.31
10 | 其他机材费 | % | 56 | 1 | 0.56
11 | 其他机材费 | % | 1520.68 | 2 | 30.41
12 | 其他机材费 | % | 4.83 | 3 | 0.14
| 直接工程费小计 | 元 |  |  | 436.49
| 措施费 | 元 | 436.49 | 3.5 | 15.28
| 间接费 | 元 | 451.77 | 9.5 | 42.92
| 利润 | 元 | 494.69 | 5 | 24.73
| 材料补差 | 元 |  |  | 263.89
| 装置性材料费 | 元
| 税金 | 元 | 783.33 | 9 | 70.5
| 合计 | 元 |  |  | 853.81
| 单价 |  |  |  | 853.81
单 价 计 算 表
单价序号 |  |  | 46
项目名称 |  |  | C25混凝土支墩
定额编号 |  |  | 40249*6.25
施工措施 |  |  | 模板制作、安装、拆模 冲(凿)毛、冲洗、清仓、材料场内运输 维护并保持仓内模板、钢筋及预埋件的准确位置 配料、拌和、运输、平仓、振捣、养护 取样检验
定额单位 |  |  | m3
编号 | 工料名称 | 单位 | 单价(元) | 工料定额 | 合价（元）
1 | 人工 | 工日 | 128 | 1.6463 | 210.72
2 | 板枋材 | m3 | 1681 | 0.0175 | 29.42
3 | 铁件 | kg | 3 | 0.9 | 2.7
4 | 水 | m3 | 0.86 | 1 | 0.86
5 | 纯混凝土 混凝土强度等级 C25 水泥强度等级 42.5 水胶比 0.55 级配 2 最大粒径40mm | m3 | 168.74 | 1.02 | 172.11
6 | 振捣器插入式 2.2kW | 台班 | 19.98 | 0.12 | 2.4
7 | 风(砂)水枪 | 台班 | 216.29 | 0.025 | 5.41
8 | 砼搅拌机0.4m3 | 台班 | 220.81 | 0.03264 | 7.21
9 | 双胶轮车 | 台班 | 4.14 | 0.3162 | 1.31
10 | 其他机材费 | % | 49 | 1 | 0.49
11 | 其他机材费 | % | 1330.59 | 2 | 26.61
12 | 其他机材费 | % | 4.22 | 3 | 0.13
| 直接工程费小计 | 元 |  |  | 436.49
| 措施费 | 元 | 436.49 | 3.5 | 15.28
| 间接费 | 元 | 451.77 | 9.5 | 42.92
| 利润 | 元 | 494.69 | 5 | 24.73
| 材料补差 | 元 |  |  | 263.89
| 装置性材料费 | 元
| 税金 | 元 | 783.33 | 9 | 70.5
| 合计 | 元 |  |  | 853.81
| 单价 |  |  |  | 853.81
单 价 计 算 表
单价序号 |  |  | 47
项目名称 |  |  | φ500钢筋混凝土管铺设
定额编号 |  |  | 40609*0.03333
施工措施 |  |  | 管道防腐、保温 管道铺设 管道接口、承插连接 管件、阀门安装 消毒冲洗或吹扫 检测及充水试验
定额单位 |  |  | m
编号 | 工料名称 | 单位 | 单价(元) | 工料定额 | 合价（元）
1 | 人工 | 工日 | 128 | 0.41043 | 52.53
2 | 水 | m3 | 0.86 | 0.23408 | 0.2
3 | 水泥砂浆 砂浆强度等级 M10 水泥强度等级 42.5 | m3 | 137.04 | 0.0014 | 0.19
4 | 润滑油 | kg | 3.5 | 0.022003 | 0.08
5 | 混凝土管φ500 | m | 48.5 | 1 | 48.5
6 | 离心水泵7kW | 台班 | 106.37 | 0.010668 | 1.13
7 | 起重机汽车 10t | 台班 | 540.01 | 0.01 | 5.4
8 | 试压泵2.5MPa | 台班 | 120.15 | 0.002667 | 0.32
9 | 卷扬机5t | 台班 | 163.57 | 0.008001 | 1.31
10 | 其他机材费 | % | 1.9 | 2 | 0.04
| 直接工程费小计 | 元 |  |  | 110.81
| 措施费 | 元 | 110.81 | 3.5 | 3.88
| 间接费 | 元 | 114.69 | 9.5 | 10.9
| 利润 | 元 | 125.59 | 5 | 6.28
| 材料补差 | 元 |  |  | 147.3
| 装置性材料费 | 元
| 税金 | 元 | 279.11 | 9 | 25.12
| 合计 | 元 |  |  | 304.29
| 单价 |  |  |  | 304.29
单 价 计 算 表
单价序号 |  |  | 48
项目名称 |  |  | De400PE100级给水管铺设（D500 定向钻孔）
定额编号 |  |  | 21498*0.00833
施工措施 |  |  | 管道防腐、保温 管道铺设 管道接口、承插连接 管件、阀门安装 消毒冲洗或吹扫 检测及充水试验
定额单位 |  |  | m
编号 | 工料名称 | 单位 | 单价(元) | 工料定额 | 合价（元）
1 | 人工 | 工日 | 128 | 4.95 | 633.6
2 | 水 | m3 | 0.86 | 4.95 | 4.26
3 | 导向钻刀片 | 只 | 700 | 0.09 | 63
4 | 回扩器DN350 | 只 | 700 | 0.081 | 56.7
5 | 回扩器DN450 | 只 | 1000 | 0.081 | 81
6 | 回扩器DN550 | 只 | 1500 | 0.081 | 121.5
7 | HDPE管De400，PE100级 SDR17 1.0MPa | m | 473 | 1.02 | 482.46
8 | 载重汽车5t | 台班 | 512.84 | 0.54 | 276.93
9 | 起重机汽车 10t | 台班 | 540.01 | 0.54 | 291.61
10 | 水平定向钻机ST-35型 | 台班 | 1503.76 | 0.54 | 812.03
11 | 泥浆泵22kW | 台班 | 268.92 | 0.54 | 145.22
12 | 离心水泵30kW | 台班 | 237.42 | 0.54 | 128.21
13 | 其他机材费 | % | 20.52 | 3 | 0.62
| 直接工程费小计 | 元 |  |  | 3170.4
| 措施费 | 元 | 3170.4 | 3.5 | 110.96
| 间接费 | 元 | 3281.36 | 9.5 | 311.73
| 利润 | 元 | 3593.09 | 5 | 179.65
| 材料补差 | 元 |  |  | 649.44
| 装置性材料费 | 元
| 税金 | 元 | 4422.22 | 9 | 398
| 合计 | 元 |  |  | 4820.18
| 单价 |  |  |  | 4820.18
单 价 计 算 表
单价序号 |  |  | 49
项目名称 |  |  | De400PE100级给水管明挖铺设
定额编号 |  |  | 40617*0.1
施工措施 |  |  | 管道防腐、保温 管道铺设 管道接口、承插连接 管件、阀门安装 消毒冲洗或吹扫 检测及充水试验
定额单位 |  |  | m
编号 | 工料名称 | 单位 | 单价(元) | 工料定额 | 合价（元）
1 | 人工 | 工日 | 128 | 0.14196 | 18.17
2 | 材料费调整 | 元 | 1 | 0.0001
3 | 水 | m3 | 0.86 | 0.15592 | 0.13
4 | 铁纱布0#-2# | 张 | 1.14 | 0.026651 | 0.03
5 | 三氯乙烯 | kg | 5.31 | 0.000367
6 | 高密度聚乙烯给水管φ400PE 100级给水管（1.0MPa)明管 | m | 118.25 | 1 | 118.25
7 | 离心水泵7kW | 台班 | 106.37 | 0.010333 | 1.1
8 | 电熔焊接机DRH-160A | 台班 | 13.85 | 0.062315 | 0.86
9 | 试压泵2.5MPa | 台班 | 120.15 | 0.001867 | 0.22
10 | 其他机材费 | % | 12.06 | 2 | 0.24
| 直接工程费小计 | 元 |  |  | 141.19
| 措施费 | 元 | 141.19 | 3.5 | 4.94
| 间接费 | 元 | 146.13 | 9.5 | 13.88
| 利润 | 元 | 160.01 | 5 | 8
| 材料补差 | 元 |  |  | 354.75
| 装置性材料费 | 元
| 税金 | 元 | 522.78 | 9 | 47.05
| 合计 | 元 |  |  | 569.81
| 单价 |  |  |  | 569.81
单 价 计 算 表
单价序号 |  |  | 50
项目名称 |  |  | C25混凝土方包
定额编号 |  |  | 40242*0.38911
施工措施 |  |  | 模板制作、安装、拆模 冲(凿)毛、冲洗、清仓、材料场内运输 维护并保持仓内模板、钢筋及预埋件的准确位置 配料、拌和、运输、平仓、振捣、养护 取样检验
定额单位 |  |  | m3
编号 | 工料名称 | 单位 | 单价(元) | 工料定额 | 合价（元）
1 | 人工 | 工日 | 128 | 1.108 | 141.83
2 | 板枋材 | m3 | 1681 | 0.0042 | 7.06
3 | 钢模板 | kg | 5.04 | 2.3 | 11.59
4 | 型钢综合 | kg | 3 | 1.2 | 3.6
5 | 卡扣件 | kg | 5.2 | 0.56 | 2.91
6 | 铁件 | kg | 3 | 2.7 | 8.1
7 | 水 | m3 | 0.86 | 0.9 | 0.77
8 | 纯混凝土 混凝土强度等级 C25 水泥强度等级 42.5 水胶比 0.55 级配 2 最大粒径40mm | m3 | 168.74 | 1.02 | 172.11
9 | 电焊条 | kg | 6.81 | 0.08 | 0.54
10 | 振捣器插入式 2.2kW | 台班 | 19.98 | 0.088 | 1.76
11 | 风(砂)水枪 | 台班 | 216.29 | 0.0656 | 14.19
12 | 砼搅拌机0.4m3 | 台班 | 220.81 | 0.03264 | 7.21
13 | 双胶轮车 | 台班 | 4.14 | 0.3009 | 1.25
14 | 电焊机交流20-25kVA | 台班 | 74.44 | 0.008 | 0.6
15 | 其他机材费 | % | 3.05 | 1 | 0.03
16 | 其他机材费 | % | 86.86 | 2 | 1.74
17 | 其他机材费 | % | 0.24 | 3 | 0.01
| 直接工程费小计 | 元 |  |  | 378.08
| 措施费 | 元 | 378.08 | 3.5 | 13.23
| 间接费 | 元 | 391.32 | 9.5 | 37.18
| 利润 | 元 | 428.5 | 5 | 21.42
| 材料补差 | 元 |  |  | 271.41
| 装置性材料费 | 元
| 税金 | 元 | 721.33 | 9 | 64.92
| 合计 | 元 |  |  | 786.24
单 价 计 算 表
| 单价 |  |  |  | 786.24
单 价 计 算 表
单价序号 |  |  | 51
项目名称 |  |  | C25混凝土止浆板
定额编号 |  |  | 40249*1.11111
施工措施 |  |  | 模板制作、安装、拆模 冲(凿)毛、冲洗、清仓、材料场内运输 维护并保持仓内模板、钢筋及预埋件的准确位置 配料、拌和、运输、平仓、振捣、养护 取样检验
定额单位 |  |  | m3
编号 | 工料名称 | 单位 | 单价(元) | 工料定额 | 合价（元）
1 | 人工 | 工日 | 128 | 1.6463 | 210.72
2 | 板枋材 | m3 | 1681 | 0.0175 | 29.42
3 | 铁件 | kg | 3 | 0.9 | 2.7
4 | 水 | m3 | 0.86 | 1 | 0.86
5 | 纯混凝土 混凝土强度等级 C25 水泥强度等级 42.5 水胶比 0.55 级配 2 最大粒径40mm | m3 | 168.74 | 1.02 | 172.11
6 | 振捣器插入式 2.2kW | 台班 | 19.98 | 0.12 | 2.4
7 | 风(砂)水枪 | 台班 | 216.29 | 0.025 | 5.41
8 | 砼搅拌机0.4m3 | 台班 | 220.81 | 0.03264 | 7.21
9 | 双胶轮车 | 台班 | 4.14 | 0.3162 | 1.31
10 | 其他机材费 | % | 8.71 | 1 | 0.09
11 | 其他机材费 | % | 236.55 | 2 | 4.73
12 | 其他机材费 | % | 0.75 | 3 | 0.02
| 直接工程费小计 | 元 |  |  | 436.49
| 措施费 | 元 | 436.49 | 3.5 | 15.28
| 间接费 | 元 | 451.77 | 9.5 | 42.92
| 利润 | 元 | 494.69 | 5 | 24.73
| 材料补差 | 元 |  |  | 263.89
| 装置性材料费 | 元
| 税金 | 元 | 783.33 | 9 | 70.5
| 合计 | 元 |  |  | 853.81
| 单价 |  |  |  | 853.81
单 价 计 算 表
单价序号 |  |  | 52
项目名称 |  |  | 石渣料填筑
定额编号 |  |  | 10566*1
施工措施 |  |  | 确定填筑参数 挖装运卸 分层铺料、平整洒水、碾压
定额单位 |  |  | m3
编号 | 工料名称 | 单位 | 单价(元) | 工料定额 | 合价（元）
1 | 人工 | 工日 | 128 | 0.025 | 3.2
2 | 石渣 | m3 | 46.2 | 1.15 | 53.12
3 | 推土机74kW | 台班 | 563.12 | 0.0015 | 0.84
4 | 蛙式夯实机2.8kW | 台班 | 149.39 | 0.015 | 2.24
5 | 其他机材费 | % | 4.29 | 5 | 0.21
| 直接工程费小计 | 元 |  |  | 62.22
| 措施费 | 元 | 62.22 | 3.5 | 2.18
| 间接费 | 元 | 64.4 | 6.5 | 4.19
| 利润 | 元 | 68.59 | 5 | 3.43
| 材料补差 | 元 |  |  | 0.38
| 装置性材料费 | 元
| 税金 | 元 | 72.44 | 9 | 6.52
| 合计 | 元 |  |  | 78.9
| 单价 |  |  |  | 78.9
单 价 计 算 表
单价序号 |  |  | 53
项目名称 |  |  | C25混凝土引水池
定额编号 |  |  | 40249*0.64935
施工措施 |  |  | 模板制作、安装、拆模 冲(凿)毛、冲洗、清仓、材料场内运输 维护并保持仓内模板、钢筋及预埋件的准确位置 配料、拌和、运输、平仓、振捣、养护 取样检验
定额单位 |  |  | m3
编号 | 工料名称 | 单位 | 单价(元) | 工料定额 | 合价（元）
1 | 人工 | 工日 | 128 | 1.6463 | 210.72
2 | 板枋材 | m3 | 1681 | 0.0175 | 29.42
3 | 铁件 | kg | 3 | 0.9 | 2.7
4 | 水 | m3 | 0.86 | 1 | 0.86
5 | 纯混凝土 混凝土强度等级 C25 水泥强度等级 42.5 水胶比 0.55 级配 2 最大粒径40mm | m3 | 168.74 | 1.02 | 172.11
6 | 振捣器插入式 2.2kW | 台班 | 19.98 | 0.12 | 2.4
7 | 风(砂)水枪 | 台班 | 216.29 | 0.025 | 5.41
8 | 砼搅拌机0.4m3 | 台班 | 220.81 | 0.03264 | 7.21
9 | 双胶轮车 | 台班 | 4.14 | 0.3162 | 1.31
10 | 其他机材费 | % | 5.09 | 1 | 0.05
11 | 其他机材费 | % | 138.24 | 2 | 2.76
12 | 其他机材费 | % | 0.44 | 3 | 0.01
| 直接工程费小计 | 元 |  |  | 436.49
| 措施费 | 元 | 436.49 | 3.5 | 15.28
| 间接费 | 元 | 451.77 | 9.5 | 42.92
| 利润 | 元 | 494.69 | 5 | 24.73
| 材料补差 | 元 |  |  | 263.89
| 装置性材料费 | 元
| 税金 | 元 | 783.33 | 9 | 70.5
| 合计 | 元 |  |  | 853.81
| 单价 |  |  |  | 853.81
单 价 计 算 表
单价序号 |  |  | 54
项目名称 |  |  | C20混凝土垫层
定额编号 |  |  | 40129*2.94118
施工措施 |  |  | 模板制作、安装、拆模 冲(凿)毛、冲洗、清仓、材料场内运输 维护并保持仓内模板、钢筋及预埋件的准确位置 配料、拌和、运输、平仓、振捣、养护 取样检验
定额单位 |  |  | m3
编号 | 工料名称 | 单位 | 单价(元) | 工料定额 | 合价（元）
1 | 人工 | 工日 | 128 | 1.0543 | 134.95
2 | 板枋材 | m3 | 1681 | 0.0047 | 7.9
3 | 铁件 | kg | 3 | 0.5 | 1.5
4 | 水 | m3 | 0.86 | 0.7 | 0.6
5 | 纯混凝土 混凝土强度等级 C20 水泥强度等级 42.5 水胶比 0.62 级配 2 最大粒径40mm | m3 | 159.44 | 1.02 | 162.63
6 | 风(砂)水枪 | 台班 | 216.29 | 0.02 | 4.33
7 | 砼搅拌机0.4m3 | 台班 | 220.81 | 0.03264 | 7.21
8 | 双胶轮车 | 台班 | 4.14 | 0.3162 | 1.31
9 | 振捣器平板式 2.2kW | 台班 | 18.25 | 0.052 | 0.95
10 | 离心水泵7kW | 台班 | 106.37 | 0.01 | 1.06
11 | 其他机材费 | % | 23.06 | 1 | 0.23
12 | 其他机材费 | % | 526.38 | 2 | 10.53
13 | 其他机材费 | % | 1.99 | 3 | 0.06
| 直接工程费小计 | 元 |  |  | 326.11
| 措施费 | 元 | 326.11 | 3.5 | 11.41
| 间接费 | 元 | 337.53 | 9.5 | 32.07
| 利润 | 元 | 369.6 | 5 | 18.48
| 材料补差 | 元 |  |  | 258.98
| 装置性材料费 | 元
| 税金 | 元 | 647 | 9 | 58.23
| 合计 | 元 |  |  | 705.29
| 单价 |  |  |  | 705.29
单 价 计 算 表
单价序号 |  |  | 55
项目名称 |  |  | C25混凝土出水池
定额编号 |  |  | 40249*0.53763
施工措施 |  |  | 模板制作、安装、拆模 冲(凿)毛、冲洗、清仓、材料场内运输 维护并保持仓内模板、钢筋及预埋件的准确位置 配料、拌和、运输、平仓、振捣、养护 取样检验
定额单位 |  |  | m3
编号 | 工料名称 | 单位 | 单价(元) | 工料定额 | 合价（元）
1 | 人工 | 工日 | 128 | 1.6463 | 210.72
2 | 板枋材 | m3 | 1681 | 0.0175 | 29.42
3 | 铁件 | kg | 3 | 0.9 | 2.7
4 | 水 | m3 | 0.86 | 1 | 0.86
5 | 纯混凝土 混凝土强度等级 C25 水泥强度等级 42.5 水胶比 0.55 级配 2 最大粒径40mm | m3 | 168.74 | 1.02 | 172.11
6 | 振捣器插入式 2.2kW | 台班 | 19.98 | 0.12 | 2.4
7 | 风(砂)水枪 | 台班 | 216.29 | 0.025 | 5.41
8 | 砼搅拌机0.4m3 | 台班 | 220.81 | 0.03264 | 7.21
9 | 双胶轮车 | 台班 | 4.14 | 0.3162 | 1.31
10 | 其他机材费 | % | 4.22 | 1 | 0.04
11 | 其他机材费 | % | 114.46 | 2 | 2.29
12 | 其他机材费 | % | 0.36 | 3 | 0.01
| 直接工程费小计 | 元 |  |  | 436.49
| 措施费 | 元 | 436.49 | 3.5 | 15.28
| 间接费 | 元 | 451.77 | 9.5 | 42.92
| 利润 | 元 | 494.69 | 5 | 24.73
| 材料补差 | 元 |  |  | 263.89
| 装置性材料费 | 元
| 税金 | 元 | 783.33 | 9 | 70.5
| 合计 | 元 |  |  | 853.81
| 单价 |  |  |  | 853.81
单 价 计 算 表
单价序号 |  |  | 56
项目名称 |  |  | 钢筋加工与安装
定额编号 |  |  | 40332*1+*3.0303
施工措施 |  |  | 机械性能试验 除锈、调直、加工 绑扎、丝扣连接(焊接)、安装 现场运输及吊装
定额单位 |  |  | t
编号 | 工料名称 | 单位 | 单价(元) | 工料定额 | 合价（元）
1 | 人工 | 工日 | 128 | 5.8 | 742.4
2 | 钢筋综合 | t | 3000 | 1.065 | 3195
3 | 铁丝12# | kg | 4.25 | 5 | 21.25
4 | 电焊条 | kg | 6.81 | 7.5 | 51.08
5 | 载重汽车5t | 台班 | 512.84 | 0.07 | 35.9
6 | 风(砂)水枪 | 台班 | 216.29 | 0.23 | 49.75
7 | 钢筋调直机 | 台班 | 142.72 | 0.1 | 14.27
8 | 钢筋切断机20kW | 台班 | 206.01 | 0.06 | 12.36
9 | 钢筋弯曲机φ6-40 | 台班 | 132.02 | 0.16 | 21.12
10 | 电焊机交流20-25kVA | 台班 | 74.44 | 0.77 | 57.32
11 | 对焊机电弧型150kVA | 台班 | 531.84 | 0.06 | 31.91
12 | 汽车起重机8t | 台班 | 480.38 | 0.02 | 9.61
13 | 其他机材费 | % | 10604.73 | 1 | 106.05
| 直接工程费小计 | 元 |  |  | 4276.97
| 措施费 | 元 | 4276.97 | 3.5 | 149.69
| 间接费 | 元 | 4426.66 | 5.7 | 252.32
| 利润 | 元 | 4678.98 | 5 | 233.95
| 材料补差 | 元 |  |  | 1178.46
| 装置性材料费 | 元
| 税金 | 元 | 6091.44 | 9 | 548.23
| 合计 | 元 |  |  | 6639.62
| 单价 |  |  |  | 6639.62
单 价 计 算 表
单价序号 |  |  | 57
项目名称 |  |  | 碎石垫层
定额编号 |  |  | 30002*0.13966
施工措施 |  |  | 确定填筑参数 挖装运卸 分层铺料、平整洒水、碾压
定额单位 |  |  | m3
编号 | 工料名称 | 单位 | 单价(元) | 工料定额 | 合价（元）
1 | 人工 | 工日 | 128 | 0.283 | 36.22
2 | 碎石垫层料或回填料 | m3 | 30 | 1.13 | 33.9
3 | 双胶轮车 | 台班 | 4.14 | 0.25 | 1.04
4 | 其他机材费 | % | 4.88 | 1 | 0.05
| 直接工程费小计 | 元 |  |  | 71.51
| 措施费 | 元 | 71.51 | 3.5 | 2.5
| 间接费 | 元 | 74.01 | 9.5 | 7.03
| 利润 | 元 | 81.04 | 5 | 4.05
| 材料补差 | 元 |  |  | 186.79
| 装置性材料费 | 元
| 税金 | 元 | 271.89 | 9 | 24.47
| 合计 | 元 |  |  | 296.35
| 单价 |  |  |  | 296.35
单 价 计 算 表
单价序号 |  |  | 58
项目名称 |  |  | C25混凝土出水渠
定额编号 |  |  | 40248*0.05189
施工措施 |  |  | 模板制作、安装、拆模 冲(凿)毛、冲洗、清仓、材料场内运输 维护并保持仓内模板、钢筋及预埋件的准确位置 配料、拌和、运输、平仓、振捣、养护 取样检验
定额单位 |  |  | m3
编号 | 工料名称 | 单位 | 单价(元) | 工料定额 | 合价（元）
1 | 人工 | 工日 | 128 | 1.523 | 194.95
2 | 板枋材 | m3 | 1681 | 0.007 | 11.77
3 | 钢模板 | kg | 5.04 | 1.2 | 6.05
4 | 型钢综合 | kg | 3 | 0.75 | 2.25
5 | 卡扣件 | kg | 5.2 | 0.5 | 2.6
6 | 铁件 | kg | 3 | 1.36 | 4.08
7 | 水 | m3 | 0.86 | 1 | 0.86
8 | 纯混凝土 混凝土强度等级 C25 水泥强度等级 42.5 水胶比 0.55 级配 2 最大粒径40mm | m3 | 168.74 | 1.02 | 172.11
9 | 振捣器插入式 2.2kW | 台班 | 19.98 | 0.11 | 2.2
10 | 风(砂)水枪 | 台班 | 216.29 | 0.025 | 5.41
11 | 砼搅拌机0.4m3 | 台班 | 220.81 | 0.03264 | 7.21
12 | 双胶轮车 | 台班 | 4.14 | 0.3009 | 1.25
13 | 其他机材费 | % | 0.41 | 1
14 | 其他机材费 | % | 10.76 | 1.5 | 0.16
15 | 其他机材费 | % | 0.03 | 3
| 直接工程费小计 | 元 |  |  | 413.93
| 措施费 | 元 | 413.93 | 3.5 | 14.49
| 间接费 | 元 | 428.42 | 9.5 | 40.7
| 利润 | 元 | 469.12 | 5 | 23.46
| 材料补差 | 元 |  |  | 266.35
| 装置性材料费 | 元
| 税金 | 元 | 758.89 | 9 | 68.3
| 合计 | 元 |  |  | 827.23
| 单价 |  |  |  | 827.23
单 价 计 算 表
单价序号 |  |  | 59
项目名称 |  |  | 沥青木板伸缩缝
定额编号 |  |  | 40279*0.25974
施工措施 |  |  | 清洗缝面 熔化、涂刷沥青 缝面材料安装、铺贴
定额单位 |  |  | m2
编号 | 工料名称 | 单位 | 单价(元) | 工料定额 | 合价（元）
1 | 人工 | 工日 | 128 | 0.187 | 23.94
2 | 板枋材 | m3 | 1681 | 0.022 | 36.98
3 | 沥青 | t | 4248 | 0.0124 | 52.68
4 | 木柴 | t | 435 | 0.0042 | 1.83
5 | 双胶轮车 | 台班 | 4.14 | 0.0056 | 0.02
6 | 其他机材费 | % | 23.77 | 1 | 0.24
| 直接工程费小计 | 元 |  |  | 116.36
| 措施费 | 元 | 116.36 | 3.5 | 4.07
| 间接费 | 元 | 120.43 | 9.5 | 11.44
| 利润 | 元 | 131.87 | 5 | 6.59
| 材料补差 | 元
| 装置性材料费 | 元
| 税金 | 元 | 138.44 | 9 | 12.46
| 合计 | 元 |  |  | 150.93
| 单价 |  |  |  | 150.93
单 价 计 算 表
单价序号 |  |  | 60
项目名称 |  |  | 一般土方开挖
定额编号 |  |  | 10374*0.00663+10014*0.00166
施工措施 |  |  | 测量放线标点 植被清理及废弃物处理 处理渗水、积水 支撑挡土板 挖、装、运、卸 修边坡 弃土场平整
定额单位 |  |  | m3
编号 | 工料名称 | 单位 | 单价(元) | 工料定额 | 合价（元）
1 | 人工 | 工日 | 128 | 0.0066 | 0.84
2 | 单斗挖掘机液压 1.0m3 | 台班 | 810.59 | 0.00128 | 1.04
3 | 推土机59kW | 台班 | 436.64 | 0.00072 | 0.31
4 | 自卸汽车8t | 台班 | 519.42 | 0.00832 | 4.32
5 | 单斗挖掘机液压 0.6m3 | 台班 | 596.9 | 0.00054 | 0.32
6 | 其他机材费 | % | 0.05 | 2
7 | 其他机材费 | % |  | 3
| 直接工程费小计 | 元 |  |  | 6.96
| 措施费 | 元 | 6.96 | 3.5 | 0.24
| 间接费 | 元 | 7.21 | 6.5 | 0.47
| 利润 | 元 | 7.68 | 5 | 0.38
| 材料补差 | 元 |  |  | 2.3
| 装置性材料费 | 元
| 税金 | 元 | 10.33 | 9 | 0.93
| 合计 | 元 |  |  | 11.29
| 单价 |  |  |  | 11.29
单 价 计 算 表
单价序号 |  |  | 61
项目名称 |  |  | 一般石方开挖
定额编号 |  |  | 20005*0.00355
施工措施 |  |  | 测量放线标点 钻孔、爆破 安全处理 解小、清理 装、运、卸 施工排水 渣场平整
定额单位 |  |  | m3
编号 | 工料名称 | 单位 | 单价(元) | 工料定额 | 合价（元）
1 | 人工 | 工日 | 128 | 0.075 | 9.6
2 | 合金钻头 | 个 | 18.3 | 0.0159 | 0.29
3 | 炸药 | kg | 6 | 0.35 | 2.1
4 | 非电毫秒雷管不带脚线 | 个 | 0.93 | 0.293 | 0.27
5 | 导爆管 | m | 0.87 | 1.61 | 1.4
6 | 风钻手持式 | 台班 | 132.6 | 0.0145 | 1.92
7 | 其他机材费 | % | 0.02 | 7
| 直接工程费小计 | 元 |  |  | 16.01
| 措施费 | 元 | 16.01 | 3.5 | 0.56
| 间接费 | 元 | 16.57 | 9.5 | 1.57
| 利润 | 元 | 18.14 | 5 | 0.91
| 材料补差 | 元 |  |  | 1.04
| 装置性材料费 | 元
| 税金 | 元 | 20.11 | 9 | 1.81
| 合计 | 元 |  |  | 21.9
| 单价 |  |  |  | 21.9
单 价 计 算 表
单价序号 |  |  | 62
项目名称 |  |  | C20混凝土垫层
定额编号 |  |  | 40129*0.1938
施工措施 |  |  | 模板制作、安装、拆模 冲(凿)毛、冲洗、清仓、材料场内运输 维护并保持仓内模板、钢筋及预埋件的准确位置 配料、拌和、运输、平仓、振捣、养护 取样检验
定额单位 |  |  | m3
编号 | 工料名称 | 单位 | 单价(元) | 工料定额 | 合价（元）
1 | 人工 | 工日 | 128 | 1.0543 | 134.95
2 | 板枋材 | m3 | 1681 | 0.0047 | 7.9
3 | 铁件 | kg | 3 | 0.5 | 1.5
4 | 纯混凝土 混凝土强度等级 C20 水泥强度等级 42.5 水胶比 0.62 级配 2 最大粒径40mm | m3 | 159.44 | 1.02 | 162.63
5 | 水 | m3 | 0.86 | 0.7 | 0.6
6 | 风(砂)水枪 | 台班 | 216.29 | 0.02 | 4.33
7 | 砼搅拌机0.4m3 | 台班 | 220.81 | 0.03264 | 7.21
8 | 双胶轮车 | 台班 | 4.14 | 0.3162 | 1.31
9 | 振捣器平板式 2.2kW | 台班 | 18.25 | 0.052 | 0.95
10 | 离心水泵7kW | 台班 | 106.37 | 0.01 | 1.06
11 | 其他机材费 | % | 1.52 | 1 | 0.02
12 | 其他机材费 | % | 34.68 | 2 | 0.69
13 | 其他机材费 | % | 0.13 | 3
| 直接工程费小计 | 元 |  |  | 326.11
| 措施费 | 元 | 326.11 | 3.5 | 11.41
| 间接费 | 元 | 337.53 | 9.5 | 32.07
| 利润 | 元 | 369.6 | 5 | 18.48
| 材料补差 | 元 |  |  | 258.98
| 装置性材料费 | 元
| 税金 | 元 | 647 | 9 | 58.23
| 合计 | 元 |  |  | 705.29
| 单价 |  |  |  | 705.29
单 价 计 算 表
单价序号 |  |  | 63
项目名称 |  |  | C25混凝土基础
定额编号 |  |  | 40130*0.04819
施工措施 |  |  | 模板制作、安装、拆模 冲(凿)毛、冲洗、清仓、材料场内运输 维护并保持仓内模板、钢筋及预埋件的准确位置 配料、拌和、运输、平仓、振捣、养护 取样检验
定额单位 |  |  | m3
编号 | 工料名称 | 单位 | 单价(元) | 工料定额 | 合价（元）
1 | 人工 | 工日 | 128 | 0.89128 | 114.08
2 | 板枋材 | m3 | 1681 | 0.0042 | 7.06
3 | 铁件 | kg | 3 | 0.3 | 0.9
4 | 水 | m3 | 0.86 | 0.7 | 0.6
5 | 纯混凝土 混凝土强度等级 C25 水泥强度等级 42.5 水胶比 0.55 级配 2 最大粒径40mm | m3 | 168.74 | 1.02 | 172.11
6 | 风(砂)水枪 | 台班 | 216.29 | 0.015 | 3.24
7 | 砼搅拌机0.4m3 | 台班 | 220.81 | 0.03264 | 7.21
8 | 双胶轮车 | 台班 | 4.14 | 0.3162 | 1.31
9 | 振捣器平板式 2.2kW | 台班 | 18.25 | 0.048 | 0.88
10 | 离心水泵7kW | 台班 | 106.37 | 0.01 | 1.06
11 | 其他机材费 | % | 0.38 | 1
12 | 其他机材费 | % | 8.96 | 2 | 0.18
13 | 其他机材费 | % | 0.03 | 3
| 直接工程费小计 | 元 |  |  | 312.28
| 措施费 | 元 | 312.28 | 3.5 | 10.93
| 间接费 | 元 | 323.21 | 9.5 | 30.7
| 利润 | 元 | 353.91 | 5 | 17.7
| 材料补差 | 元 |  |  | 261.87
| 装置性材料费 | 元
| 税金 | 元 | 633.44 | 9 | 57.01
| 合计 | 元 |  |  | 690.49
| 单价 |  |  |  | 690.49
单 价 计 算 表
单价序号 |  |  | 64
项目名称 |  |  | C25钢筋混凝土底板
定额编号 |  |  | 40129*1
施工措施 |  |  | 模板制作、安装、拆模 冲(凿)毛、冲洗、清仓、材料场内运输 维护并保持仓内模板、钢筋及预埋件的准确位置 配料、拌和、运输、平仓、振捣、养护 取样检验
定额单位 |  |  | m3
编号 | 工料名称 | 单位 | 单价(元) | 工料定额 | 合价（元）
1 | 人工 | 工日 | 128 | 1 | 128
2 | 板枋材 | m3 | 1681 | 0.004534 | 7.62
3 | 铁件 | kg | 3 | 0.4334 | 1.3
4 | 水 | m3 | 0.86 | 0.7 | 0.6
5 | 纯混凝土 混凝土强度等级 C25 水泥强度等级 42.5 水胶比 0.55 级配 2 最大粒径40mm | m3 | 168.74 | 1.02 | 172.11
6 | 风(砂)水枪 | 台班 | 216.29 | 0.018335 | 3.97
7 | 砼搅拌机0.4m3 | 台班 | 220.81 | 0.03264 | 7.21
8 | 双胶轮车 | 台班 | 4.14 | 0.3162 | 1.31
9 | 振捣器平板式 2.2kW | 台班 | 18.25 | 0.050668 | 0.92
10 | 离心水泵7kW | 台班 | 106.37 | 0.01 | 1.06
11 | 其他机材费 | % | 0.84 | 1 | 0.01
12 | 其他机材费 | % | 20.15 | 2 | 0.4
13 | 其他机材费 | % | 0.07 | 3
| 直接工程费小计 | 元 |  |  | 327.96
| 措施费 | 元 | 327.96 | 3.5 | 11.48
| 间接费 | 元 | 339.44 | 9.5 | 32.25
| 利润 | 元 | 371.69 | 5 | 18.58
| 材料补差 | 元 |  |  | 262.32
| 装置性材料费 | 元
| 税金 | 元 | 652.56 | 9 | 58.73
| 合计 | 元 |  |  | 711.32
| 单价 |  |  |  | 711.32
单 价 计 算 表
单价序号 |  |  | 65
项目名称 |  |  | C25钢筋混凝土墙
定额编号 |  |  | 40187*1
施工措施 |  |  | 模板制作、安装、拆模 冲(凿)毛、冲洗、清仓、材料场内运输 维护并保持仓内模板、钢筋及预埋件的准确位置 配料、拌和、运输、平仓、振捣、养护 取样检验
定额单位 |  |  | m3
编号 | 工料名称 | 单位 | 单价(元) | 工料定额 | 合价（元）
1 | 人工 | 工日 | 128 | 1.64 | 209.93
2 | 板枋材 | m3 | 1681 | 0.0089 | 14.96
3 | 钢模板 | kg | 5.04 | 6.965 | 35.1
4 | 型钢综合 | kg | 3 | 3.7625 | 11.29
5 | 卡扣件 | kg | 5.2 | 2.215 | 11.52
6 | 铁件 | kg | 3 | 10.4725 | 31.42
7 | 水 | m3 | 0.86 | 0.7 | 0.6
8 | 纯混凝土 混凝土强度等级 C25 水泥强度等级 42.5 水胶比 0.55 级配 2 最大粒径40mm | m3 | 168.74 | 1.02 | 172.11
9 | 载重汽车5t | 台班 | 512.84 | 0.002425 | 1.24
10 | 履带起重机10t | 台班 | 499.39 | 0.0027 | 1.35
11 | 振捣器插入式 2.2kW | 台班 | 19.98 | 0.089 | 1.78
12 | 风(砂)水枪 | 台班 | 216.29 | 0.0373 | 8.07
13 | 砼搅拌机0.4m3 | 台班 | 220.81 | 0.03264 | 7.21
14 | 双胶轮车 | 台班 | 4.14 | 0.3009 | 1.25
15 | 离心水泵7kW | 台班 | 106.37 | 0.0186 | 1.98
16 | 其他机材费 | % | 17.69 | 1 | 0.18
17 | 其他机材费 | % | 0.04 | 3
| 直接工程费小计 | 元 |  |  | 512.81
| 措施费 | 元 | 512.81 | 3.5 | 17.95
| 间接费 | 元 | 530.76 | 9.5 | 50.42
| 利润 | 元 | 581.18 | 5 | 29.06
| 材料补差 | 元 |  |  | 301.2
| 装置性材料费 | 元
| 税金 | 元 | 911.44 | 9 | 82.03
| 合计 | 元 |  |  | 993.47
单 价 计 算 表
| 单价 |  |  |  | 993.47
单 价 计 算 表
单价序号 |  |  | 66
项目名称 |  |  | C25钢筋混凝土楼板
定额编号 |  |  | 40232*1
施工措施 |  |  | 模板制作、安装、拆模 冲(凿)毛、冲洗、清仓、材料场内运输 维护并保持仓内模板、钢筋及预埋件的准确位置 配料、拌和、运输、平仓、振捣、养护 取样检验
定额单位 |  |  | m3
编号 | 工料名称 | 单位 | 单价(元) | 工料定额 | 合价（元）
1 | 人工 | 工日 | 128 | 2.8403 | 363.56
2 | 板枋材 | m3 | 1681 | 0.032 | 53.79
3 | 型钢综合 | kg | 3 | 3.58 | 10.74
4 | 卡扣件 | kg | 5.2 | 1.45 | 7.54
5 | 铁件 | kg | 3 | 0.9 | 2.7
6 | 水 | m3 | 0.86 | 1 | 0.86
7 | 纯混凝土 混凝土强度等级 C25 水泥强度等级 42.5 水胶比 0.55 级配 2 最大粒径40mm | m3 | 168.74 | 1.02 | 172.11
8 | 钢模板 | kg | 5.04 | 4.33 | 21.82
9 | 载重汽车5t | 台班 | 512.84 | 0.0022 | 1.13
10 | 振捣器插入式 2.2kW | 台班 | 19.98 | 0.15 | 3
11 | 风(砂)水枪 | 台班 | 216.29 | 0.005 | 1.08
12 | 砼搅拌机0.4m3 | 台班 | 220.81 | 0.03264 | 7.21
13 | 双胶轮车 | 台班 | 4.14 | 0.3162 | 1.31
14 | 卷扬机5t | 台班 | 163.57 | 0.034 | 5.56
15 | 其他机材费 | % | 5.99 | 1 | 0.06
16 | 其他机材费 | % | 214.51 | 3 | 6.44
| 直接工程费小计 | 元 |  |  | 660.92
| 措施费 | 元 | 660.92 | 3.5 | 23.13
| 间接费 | 元 | 684.05 | 9.5 | 64.98
| 利润 | 元 | 749.03 | 5 | 37.45
| 材料补差 | 元 |  |  | 268.23
| 装置性材料费 | 元
| 税金 | 元 | 1054.67 | 9 | 94.92
| 合计 | 元 |  |  | 1149.64
| 单价 |  |  |  | 1149.64
单 价 计 算 表
单价序号 |  |  | 67
项目名称 |  |  | C25钢筋混凝土工作桥
定额编号 |  |  | 40164*1
施工措施 |  |  | 模板制作、安装、拆模 冲(凿)毛、冲洗、清仓、材料场内运输 维护并保持仓内模板、钢筋及预埋件的准确位置 配料、拌和、运输、平仓、振捣、养护 取样检验
定额单位 |  |  | m3
编号 | 工料名称 | 单位 | 单价(元) | 工料定额 | 合价（元）
1 | 人工 | 工日 | 128 | 1.842 | 235.78
2 | 板枋材 | m3 | 1681 | 0.033 | 55.47
3 | 钢模板 | kg | 5.04 | 0.66 | 3.33
4 | 型钢综合 | kg | 3 | 2.62 | 7.86
5 | 卡扣件 | kg | 5.2 | 1.1 | 5.72
6 | 铁件 | kg | 3 | 1.53 | 4.59
7 | 水 | m3 | 0.86 | 1 | 0.86
8 | 纯混凝土 混凝土强度等级 C25 水泥强度等级 42.5 水胶比 0.55 级配 2 最大粒径40mm | m3 | 168.74 | 1.02 | 172.11
9 | 电焊条 | kg | 6.81 | 0.045 | 0.31
10 | 铁钉 | kg | 4.25 | 0.098 | 0.42
11 | 载重汽车5t | 台班 | 512.84 | 0.0036 | 1.85
12 | 振捣器插入式 2.2kW | 台班 | 19.98 | 0.089 | 1.78
13 | 风(砂)水枪 | 台班 | 216.29 | 0.0373 | 8.07
14 | 砼搅拌机0.4m3 | 台班 | 220.81 | 0.03264 | 7.21
15 | 双胶轮车 | 台班 | 4.14 | 0.3009 | 1.25
16 | 电焊机交流20-25kVA | 台班 | 74.44 | 0.0051 | 0.38
17 | 起重机塔式 10t | 台班 | 685.7 | 0.0046 | 3.15
18 | 离心水泵17kW | 台班 | 165.72 | 0.0186 | 3.08
19 | 其他机材费 | % | 3.7 | 1 | 0.04
20 | 其他机材费 | % | 126.88 | 2 | 2.54
21 | 其他机材费 | % | 0.29 | 3 | 0.01
| 直接工程费小计 | 元 |  |  | 518.69
| 措施费 | 元 | 518.69 | 3.5 | 18.15
| 间接费 | 元 | 536.84 | 9.5 | 51
| 利润 | 元 | 587.84 | 5 | 29.39
单 价 计 算 表
| 材料补差 | 元 |  |  | 269.19
| 装置性材料费 | 元
| 税金 | 元 | 886.44 | 9 | 79.78
| 合计 | 元 |  |  | 966.2
| 单价 |  |  |  | 966.2
单 价 计 算 表
单价序号 |  |  | 68
项目名称 |  |  | C25钢筋混凝土梁
定额编号 |  |  | 40229*1
施工措施 |  |  | 模板制作、安装、拆模 冲(凿)毛、冲洗、清仓、材料场内运输 维护并保持仓内模板、钢筋及预埋件的准确位置 配料、拌和、运输、平仓、振捣、养护 取样检验
定额单位 |  |  | m3
编号 | 工料名称 | 单位 | 单价(元) | 工料定额 | 合价（元）
1 | 人工 | 工日 | 128 | 3.2933 | 421.54
2 | 板枋材 | m3 | 1681 | 0.033 | 55.47
3 | 型钢综合 | kg | 3 | 4.22 | 12.66
4 | 卡扣件 | kg | 5.2 | 1.7 | 8.84
5 | 铁件 | kg | 3 | 0.9 | 2.7
6 | 水 | m3 | 0.86 | 1 | 0.86
7 | 纯混凝土 混凝土强度等级 C25 水泥强度等级 42.5 水胶比 0.55 级配 2 最大粒径40mm | m3 | 168.74 | 1.02 | 172.11
8 | 钢模板 | kg | 5.04 | 5.1 | 25.7
9 | 载重汽车5t | 台班 | 512.84 | 0.0035 | 1.79
10 | 振捣器插入式 2.2kW | 台班 | 19.98 | 0.15 | 3
11 | 风(砂)水枪 | 台班 | 216.29 | 0.005 | 1.08
12 | 砼搅拌机0.4m3 | 台班 | 220.81 | 0.03264 | 7.21
13 | 双胶轮车 | 台班 | 4.14 | 0.3162 | 1.31
14 | 卷扬机5t | 台班 | 163.57 | 0.041 | 6.71
15 | 其他机材费 | % | 0.79 | 1 | 0.01
16 | 其他机材费 | % | 29.25 | 3 | 0.88
| 直接工程费小计 | 元 |  |  | 729.81
| 措施费 | 元 | 729.81 | 3.5 | 25.54
| 间接费 | 元 | 755.36 | 9.5 | 71.76
| 利润 | 元 | 827.12 | 5 | 41.36
| 材料补差 | 元 |  |  | 269
| 装置性材料费 | 元
| 税金 | 元 | 1137.44 | 9 | 102.37
| 合计 | 元 |  |  | 1239.85
| 单价 |  |  |  | 1239.85
单 价 计 算 表
单价序号 |  |  | 69
项目名称 |  |  | C25钢筋混凝土台帽
定额编号 |  |  | 40249*1
施工措施 |  |  | 模板制作、安装、拆模 冲(凿)毛、冲洗、清仓、材料场内运输 维护并保持仓内模板、钢筋及预埋件的准确位置 配料、拌和、运输、平仓、振捣、养护 取样检验
定额单位 |  |  | m3
编号 | 工料名称 | 单位 | 单价(元) | 工料定额 | 合价（元）
1 | 人工 | 工日 | 128 | 1.6463 | 210.72
2 | 板枋材 | m3 | 1681 | 0.0175 | 29.42
3 | 铁件 | kg | 3 | 0.9 | 2.7
4 | 水 | m3 | 0.86 | 1 | 0.86
5 | 纯混凝土 混凝土强度等级 C25 水泥强度等级 42.5 水胶比 0.55 级配 2 最大粒径40mm | m3 | 168.74 | 1.02 | 172.11
6 | 振捣器插入式 2.2kW | 台班 | 19.98 | 0.12 | 2.4
7 | 风(砂)水枪 | 台班 | 216.29 | 0.025 | 5.41
8 | 砼搅拌机0.4m3 | 台班 | 220.81 | 0.03264 | 7.21
9 | 双胶轮车 | 台班 | 4.14 | 0.3162 | 1.31
10 | 其他机材费 | % | 14.52 | 1 | 0.15
11 | 其他机材费 | % | 394.25 | 2 | 7.89
12 | 其他机材费 | % | 1.25 | 3 | 0.04
| 直接工程费小计 | 元 |  |  | 436.49
| 措施费 | 元 | 436.49 | 3.5 | 15.28
| 间接费 | 元 | 451.77 | 9.5 | 42.92
| 利润 | 元 | 494.69 | 5 | 24.73
| 材料补差 | 元 |  |  | 263.89
| 装置性材料费 | 元
| 税金 | 元 | 783.33 | 9 | 70.5
| 合计 | 元 |  |  | 853.81
| 单价 |  |  |  | 853.81
单 价 计 算 表
单价序号 |  |  | 70
项目名称 |  |  | C25钢筋混凝土桥墩
定额编号 |  |  | 40146*1
施工措施 |  |  | 模板制作、安装、拆模 冲(凿)毛、冲洗、清仓、材料场内运输 维护并保持仓内模板、钢筋及预埋件的准确位置 配料、拌和、运输、平仓、振捣、养护 取样检验
定额单位 |  |  | m3
编号 | 工料名称 | 单位 | 单价(元) | 工料定额 | 合价（元）
1 | 人工 | 工日 | 128 | 1.545 | 197.77
2 | 板枋材 | m3 | 1681 | 0.0527 | 88.59
3 | 钢模板 | kg | 5.04 | 1 | 5.04
4 | 型钢综合 | kg | 3 | 2.52 | 7.56
5 | 卡扣件 | kg | 5.2 | 1.51 | 7.85
6 | 铁件 | kg | 3 | 3.35 | 10.05
7 | 水 | m3 | 0.86 | 0.9 | 0.77
8 | 纯混凝土 混凝土强度等级 C25 水泥强度等级 42.5 水胶比 0.55 级配 2 最大粒径40mm | m3 | 168.74 | 1.02 | 172.11
9 | 电焊条 | kg | 6.81 | 0.1 | 0.68
10 | 铁钉 | kg | 4.25 | 0.14 | 0.6
11 | 载重汽车5t | 台班 | 512.84 | 0.007 | 3.59
12 | 振捣器插入式 2.2kW | 台班 | 19.98 | 0.089 | 1.78
13 | 风(砂)水枪 | 台班 | 216.29 | 0.0225 | 4.87
14 | 砼搅拌机0.4m3 | 台班 | 220.81 | 0.03264 | 7.21
15 | 双胶轮车 | 台班 | 4.14 | 0.3009 | 1.25
16 | 电焊机交流20-25kVA | 台班 | 74.44 | 0.0168 | 1.25
17 | 起重机塔式 10t | 台班 | 685.7 | 0.003 | 2.06
18 | 离心水泵17kW | 台班 | 165.72 | 0.0225 | 3.73
19 | 其他机材费 | % | 0.42 | 1
20 | 其他机材费 | % | 16.8 | 1.5 | 0.25
21 | 其他机材费 | % | 0.03 | 3
| 直接工程费小计 | 元 |  |  | 521.5
| 措施费 | 元 | 521.5 | 3.5 | 18.25
| 间接费 | 元 | 539.75 | 9.5 | 51.28
| 利润 | 元 | 591.03 | 5 | 29.55
单 价 计 算 表
| 材料补差 | 元 |  |  | 275.2
| 装置性材料费 | 元
| 税金 | 元 | 895.78 | 9 | 80.62
| 合计 | 元 |  |  | 976.4
| 单价 |  |  |  | 976.4
单 价 计 算 表
单价序号 |  |  | 71
项目名称 |  |  | 钢筋加工与安装
定额编号 |  |  | 40332*0.0891902
施工措施 |  |  | 机械性能试验 除锈、调直、加工 绑扎、丝扣连接(焊接)、安装 现场运输及吊装
定额单位 |  |  | t
编号 | 工料名称 | 单位 | 单价(元) | 工料定额 | 合价（元）
1 | 人工 | 工日 | 128 | 5.8 | 742.4
2 | 钢筋综合 | t | 3000 | 1.065 | 3195
3 | 铁丝12# | kg | 4.25 | 5 | 21.25
4 | 电焊条 | kg | 6.81 | 7.5 | 51.08
5 | 载重汽车5t | 台班 | 512.84 | 0.07 | 35.9
6 | 风(砂)水枪 | 台班 | 216.29 | 0.23 | 49.75
7 | 钢筋调直机 | 台班 | 142.72 | 0.1 | 14.27
8 | 钢筋切断机20kW | 台班 | 206.01 | 0.06 | 12.36
9 | 钢筋弯曲机φ6-40 | 台班 | 132.02 | 0.16 | 21.12
10 | 电焊机交流20-25kVA | 台班 | 74.44 | 0.77 | 57.32
11 | 对焊机电弧型150kVA | 台班 | 531.84 | 0.06 | 31.91
12 | 汽车起重机8t | 台班 | 480.38 | 0.02 | 9.61
13 | 其他机材费 | % | 312.13 | 1 | 3.12
| 直接工程费小计 | 元 |  |  | 4276.97
| 措施费 | 元 | 4276.97 | 3.5 | 149.69
| 间接费 | 元 | 4426.66 | 5.7 | 252.32
| 利润 | 元 | 4678.98 | 5 | 233.95
| 材料补差 | 元 |  |  | 1178.46
| 装置性材料费 | 元
| 税金 | 元 | 6091.44 | 9 | 548.23
| 合计 | 元 |  |  | 6639.62
| 单价 |  |  |  | 6639.62
单 价 计 算 表
单价序号 |  |  | 72
项目名称 |  |  | 脚手架
定额编号 |  |  | 90008*0.00118
施工措施
定额单位 |  |  | m3
编号 | 工料名称 | 单位 | 单价(元) | 工料定额 | 合价（元）
1 | 人工 | 工日 | 128 | 0.09 | 11.52
2 | 卡扣件 | kg | 5.2 | 0.0404 | 0.21
3 | 钢管φ50mm | kg | 4.35 | 0.7544 | 3.28
4 | 其他机材费 | % |  | 8
| 直接工程费小计 | 元 |  |  | 15.29
| 措施费 | 元 | 15.29 | 3.5 | 0.54
| 间接费 | 元 | 15.83 | 9.5 | 1.5
| 利润 | 元 | 17.33 | 5 | 0.87
| 材料补差 | 元
| 装置性材料费 | 元
| 税金 | 元 | 18.22 | 9 | 1.64
| 合计 | 元 |  |  | 19.84
| 单价 |  |  |  | 19.84
单 价 计 算 表
单价序号 |  |  | 73
项目名称 |  |  | φ75PVC通气管铺设
定额编号 |  |  | 40617*0.06349
施工措施 |  |  | 管道防腐、保温 管道铺设 管道接口、承插连接 管件、阀门安装 消毒冲洗或吹扫 检测及充水试验
定额单位 |  |  | m
编号 | 工料名称 | 单位 | 单价(元) | 工料定额 | 合价（元）
1 | 人工 | 工日 | 128 | 0.105 | 13.44
2 | 水 | m3 | 0.86 | 0.078 | 0.07
3 | 铁纱布0#-2# | 张 | 1.14 | 0.011 | 0.01
4 | 三氯乙烯 | kg | 5.31 | 0.0003
5 | φ75PVC通气管公称直径0.3m | m | 2.2 | 1 | 2.2
6 | 离心水泵7kW | 台班 | 106.37 | 0.01 | 1.06
7 | 电熔焊接机DRH-160A | 台班 | 13.85 | 0.044 | 0.61
8 | 试压泵2.5MPa | 台班 | 120.15 | 0.0018 | 0.22
9 | 其他机材费 | % | 0.26 | 2 | 0.01
| 直接工程费小计 | 元 |  |  | 17.69
| 措施费 | 元 | 17.69 | 3.5 | 0.62
| 间接费 | 元 | 18.31 | 9.5 | 1.74
| 利润 | 元 | 20.05 | 5 | 1
| 材料补差 | 元 |  |  | 6.59
| 装置性材料费 | 元
| 税金 | 元 | 27.67 | 9 | 2.49
| 合计 | 元 |  |  | 30.13
| 单价 |  |  |  | 30.13
单 价 计 算 表
单价序号 |  |  | 74
项目名称 |  |  | 挖淤泥、流砂
定额编号 |  |  | 10016*1+10376*1
施工措施 |  |  | 开挖、运输 弃土场整理
定额单位 |  |  | m3
编号 | 工料名称 | 单位 | 单价(元) | 工料定额 | 合价（元）
1 | 人工 | 工日 | 128 | 0.014 | 1.79
2 | 单斗挖掘机液压 1.0m3 | 台班 | 810.59 | 0.0016 | 1.3
3 | 推土机59kW | 台班 | 436.64 | 0.0009 | 0.39
4 | 自卸汽车8t | 台班 | 519.42 | 0.0164 | 8.52
5 | 单斗挖掘机液压 0.6m3 | 台班 | 596.9 | 0.0035 | 2.09
6 | 其他机材费 | % | 0.01 | 2
7 | 其他机材费 | % |  | 5
| 直接工程费小计 | 元 |  |  | 14.4
| 措施费 | 元 | 14.4 | 3.5 | 0.5
| 间接费 | 元 | 14.9 | 6.5 | 0.97
| 利润 | 元 | 15.87 | 5 | 0.79
| 材料补差 | 元 |  |  | 4.67
| 装置性材料费 | 元
| 税金 | 元 | 21.33 | 9 | 1.92
| 合计 | 元 |  |  | 23.26
| 单价 |  |  |  | 23.26