## 表10_2_2-12 招标控制价费用表
【表10.2.2-12】
预算审核价费用表
工程名称:嵊州市小吃共富建设项目（一期） |  |  |  |  | 第1页 共2页
序号 | 工程名称 | 金额(元) | 其中：（元） |  |  |  | 备注
|  |  | 暂估价 | 安全文明 施工基本费 | 规费 | 税金
1 | 土建 | 98516830.00 | 178007.50 | 1734225.89 | 5322421.89 | 8134417.12
1.1 | 地下室 | 30651310.00 | 33169.00 | 505979.90 | 1552876.42 | 2530842.08
1.2 | 1#楼（不含地下室） | 41464642.00 | 113338.50 | 749286.72 | 2299596.63 | 3423686.06
1.3 | 2#楼 | 12516621.00 | 15750.00 | 226470.26 | 695048.02 | 1033482.45
1.4 | 3#楼 | 12516621.00 | 15750.00 | 226470.26 | 695048.02 | 1033482.45
1.5 | 开闭所、变电所、高配室 | 1367636.00 |  | 26018.75 | 79852.80 | 112924.08
2 | 电气 | 8946498.00 |  | 58798.17 | 264462.32 | 738701.79
2.1 | 1#楼-电气 | 4333274.00 |  | 31471.29 | 141551.50 | 357793.30
2.2 | 2#楼-电气 | 1130038.00 |  | 6583.22 | 29610.01 | 93305.90
2.3 | 3#楼-电气 | 1388589.00 |  | 6890.60 | 30992.54 | 114654.17
2.4 | 地下室-电气 | 1928159.00 |  | 12022.51 | 54074.82 | 159205.83
2.5 | 10#11#楼-电气 | 166438.00 |  | 1830.55 | 8233.45 | 13742.59
3 | 给排水 | 1455436.00 | 385782.00 | 10791.62 | 48538.52 | 120173.48
3.1 | 1#楼-给排水 | 460345.00 | 82517.00 | 4442.80 | 19982.83 | 38010.10
3.2 | 2#楼-给排水 | 244002.00 | 47268.00 | 2164.86 | 9737.08 | 20146.92
3.3 | 3#楼-给排水 | 244002.00 | 47268.00 | 2164.86 | 9737.08 | 20146.92
3.4 | 地下室-给排水 | 498239.00 | 208729.00 | 1910.62 | 8593.59 | 41138.97
3.5 | 10#11#楼-给排水 | 8848.00 |  | 108.48 | 487.94 | 730.57
4 | 消防水 | 3449964.00 | 220000.00 | 44849.31 | 201723.08 | 284859.49
4.1 | 1#楼-消防水 | 1207783.00 |  | 17559.13 | 78977.40 | 99725.20
4.2 | 2#楼-消防水 | 526753.00 |  | 7649.19 | 34404.49 | 43493.40
4.3 | 3#楼-消防水 | 526753.00 |  | 7649.19 | 34404.49 | 43493.40
4.4 | 地下室-消防水 | 1188675.00 | 220000.00 | 11991.80 | 53936.70 | 98147.49
5 | 消防报警 | 1822070.00 | 55000.00 | 21148.68 | 95122.46 | 150446.19
5.1 | 1#楼-消防报警 | 1015600.00 | 55000.00 | 12523.94 | 56330.13 | 83856.91
5.2 | 2#楼-消防报警 | 232149.00 |  | 2484.47 | 11174.62 | 19168.28
【表10.2.2-12】
预算审核价费用表
工程名称:嵊州市小吃共富建设项目（一期） |  |  |  |  | 第2页 共2页
序号 | 工程名称 | 金额(元) | 其中：（元） |  |  |  | 备注
|  |  | 暂估价 | 安全文明 施工基本费 | 规费 | 税金
5.3 | 3#楼-消防报警 | 238816.00 |  | 2520.71 | 11337.64 | 19718.77
5.4 | 地下室-消防报警 | 335505.00 |  | 3619.56 | 16280.07 | 27702.23
6 | 暖通 | 4135634.00 |  | 14938.03 | 67188.17 | 341474.42
6.1 | 1#楼-暖通 | 2271595.00 |  | 9071.73 | 40802.78 | 187562.87
6.2 | 2#楼-暖通 | 205507.00 |  | 602.63 | 2710.49 | 16968.49
6.3 | 3#楼-暖通 | 205507.00 |  | 602.63 | 2710.49 | 16968.49
6.4 | 地下室-暖通 | 1425469.00 |  | 4434.64 | 19946.11 | 117699.27
6.5 | 10#11#楼-暖通 | 27556.00 |  | 226.40 | 1018.30 | 2275.30
7 | 泛光照明 | 5796413.00 |  | 31282.27 | 140701.31 | 478602.91
7.1 | 1#楼-泛光照明 | 5505995.00 |  | 29301.73 | 131793.25 | 454623.45
7.2 | 2#楼-泛光照明 | 145209.00 |  | 990.27 | 4454.03 | 11989.73
7.3 | 3#楼-泛光照明 | 145209.00 |  | 990.27 | 4454.03 | 11989.73
8 | 室外 | 11045941.00 | 1092850.00 | 88199.07 | 346728.73 | 912050.24
8.1 | 1#楼-屋顶花园景观电气 | 61904.00 |  | 814.88 | 3665.17 | 5111.37
8.2 | 室外-景观电气 | 248125.00 |  | 3089.66 | 13896.68 | 20487.42
8.3 | 室外总图-给水 | 551343.00 |  | 3761.21 | 16917.18 | 45523.73
8.4 | 园林 | 6059144.00 | 1092850.00 | 46843.38 | 237048.94 | 500296.32
8.5 | 市政 | 4125425.00 |  | 33689.94 | 75200.76 | 340631.40
9 | 抗震支架 | 1092997.50 | 955000.00 |  |  | 90247.50
9.1 | 抗震支架 | 1092997.50 | 955000.00 |  |  | 90247.50
合计 |  | 136261784 | 2886639.50 | 2004233.04 | 6486886.48 | 11250973.14

## 1_表10_2_2-13 【不含单列】单位(专业)工程招
【表10.2.2-13】
单位（专业）工程预算审核价费用表
工程名称:土建-地下室 |  |  | 标段: | 第1页 共1页
序号 | 费用名称 |  | 计算公式 | 金额 (元) | 备注
1 | 分部分项工程费 |  | ∑(分部分项工程量×综合单价） | 21917259.49 | 见表10.2.2-16
1.1 | 其中 | 人工费+机械费 | ∑分部分项（定额人工费+定额机械费） | 4561446.28
2 | 措施项目费 |  | （2.1+2.2） | 3311261.71
2.1 | 施工技术措施项目费 |  | ∑(技措项目工程量×综合单价） | 2798655.88 | 见表10.2.2-16
2.1.1 | 其中 | 人工费+机械费 | ∑技措项目（定额人工费+定额机械费） | 1462124.01
2.2 | 施工组织措施项目费 |  | (1.1+2.1.1)×8.51% | 512605.83 | 见表10.2.2-20
2.2.1 | 其中 | 安全文明施工基本费 | (1.1+2.1.1)×8.4% | 505979.90 | 见表10.2.2-20
3 | 其他项目费 |  | （3.1+3.2+3.3+3.4） | 1339069.88
3.1 | 暂列金额 |  | 3.1.1+3.1.2+3.1.3 | 1339069.88 | 见表10.2.2-21
3.1.1 | 其中 | 标化工地增加费 | 按招标文件规定额度列计 |  | 见表10.2.2-22
3.1.2 |  | 优质工程增加费 | 按招标文件规定额度列计 |  | 见表10.2.2-22
3.1.3 |  | 其他暂列金额 | 按招标文件规定额度列计 | 1339069.88 | 见表10.2.2-22
3.2 | 暂估价 |  | 3.2.1+3.2.2+3.2.3 |  | 见表10.2.2-21
3.2.1 | 其中 | 材料（工程设备）暂估价 | 按招标文件规定额度列计 (或计入综合单价) |  | 见表10.2.2-23
3.2.2 |  | 专业工程暂估价 | 按招标文件规定额度列计 |  | 见表10.2.2-24
3.2.3 |  | 专项技术措施暂估价 | 按招标文件规定额度列计 |  | 见表10.2.2-25
3.3 | 计日工 |  | ∑计日工(暂估数量×综合单价） |  | 见表10.2.2-21
3.4 | 施工总承包服务费 |  | 3.4.1+3.4.2 |  | 见表10.2.2-21
3.4.1 | 其中 | 专业发包工程管理费 | ∑专业发包工程（暂估金额×费率） |  | 见表10.2.2-27
3.4.2 |  | 甲供材料设备管理费 | 甲供材料暂估金额×费率+甲供设备暂估金额×费率 |  | 见表10.2.2-27
4 | 规费 |  | (1.1+2.1.1)×25.78% | 1552876.42
5 | 税金 |  | (1+2+3+4)×9% | 2530842.08
招标控制价合计 |  |  | 1+2+3+4+5 | 30651310.00

## 1_表10_2_2-16 分部分项工程清单与计价表
【表10.2.2-16】
分部分项工程清单与计价表
单位(专业)工程名称:土建-地下室 | [5 empty] | 标段: |  |  | 第1页 共27页
序号 | 项目编码 | 项目名称 | 项目特征 | 计量 单位 | 工程量 | 金 额 (元) |  |  |  |  | 备注
[6 empty] | 综合单价 | 合价 | 其中
[8 empty] | 人工费 | 机械费 | 暂估价
|  | [请输入分部名称,电子评标勿删] |  |  |  |  | 21917259.49 | 3497066.84 | 1632832.59
| 0101 | A 土石方工程 |  |  |  |  | 270343.40 | 106567.18 | 116363.83
1 | 010101002001 | 挖一般土方 | 1.土壤类别：三类土 2.挖土深度：详见图纸 | m3 | 34511.85 | 5.51 | 190160.29 | 61776.21 | 95597.82
2 | 010101004001 | 挖基坑土方 | 1、土石方类别：结合地质报告、踏勘现场综合考虑； 2、基坑下翻桩承台 3、挖土深度：详见图纸 | m3 | 2834.57 | 9.61 | 27240.22 | 11394.97 | 11083.17
3 | 010101004002 | 挖基坑土方 | 1、土石方类别：结合地质报告、踏勘现场综合考虑； 2、基坑下翻构件含排水沟等构件 3、挖土深度：详见图纸 | m3 | 534.34 | 8.74 | 4670.13 | 1955.68 | 1896.91
4 | 010103001001 | 回填方 | 1.密实度要求：满足设计要求 2.填方来源、运距：原土回填 | m3 | 7415.17 | 6.51 | 48272.76 | 31440.32 | 7785.93
| 0102 | B.地基处理与边坡支护工程 |  |  |  |  | 437900.68 | 128061.63 | 66115.61
本页小计 | [6 empty] | 270343.40 | 106567.18 | 116363.83
【表10.2.2-16】
分部分项工程清单与计价表
单位(专业)工程名称:土建-地下室 | [5 empty] | 标段: |  |  | 第2页 共27页
序号 | 项目编码 | 项目名称 | 项目特征 | 计量 单位 | 工程量 | 金 额 (元) |  |  |  |  | 备注
[6 empty] | 综合单价 | 合价 | 其中
[8 empty] | 人工费 | 机械费 | 暂估价
5 | 010202009001 | 喷射混凝土、水泥砂浆 | 1.部位：基坑边坡 2.厚度：80厚 3.材料种类：内配钢筋φ6.5@200单层双向钢筋网 4.混凝土(砂浆)类别、强度等级：C20砼护坡 | m2 | 3012.15 | 110.22 | 331999.17 | 85364.33 | 63646.73
6 | 010101003001 | 挖沟槽土方 | 1.土壤类别：三类土 2.挖土深度：1.5M 内 3.弃土运距：场内驳运由施工单位自行考虑 | m3 | 303.51 | 6.99 | 2121.53 | 889.28 | 861.97
7 | 010101003002 | 挖沟槽土方 | 1.土壤类别：三类土 2.挖土深度：1.5M 内 3.弃土运距：场内驳运由施工单位自行考虑 | m3 | 288.62 | 6.99 | 2017.45 | 845.66 | 819.68
8 | 010101004003 | 挖基坑土方 | 1、土石方类别：结合地质报告、踏勘现场综合考虑； 2、基坑下翻构件 3、挖土深度：详见图纸 | m3 | 112.34 | 6.99 | 785.26 | 329.16 | 319.05
9 | 010103001002 | 回填方 | 1.填方来源、运距：原土回填 | m3 | 224.36 | 16.49 | 3699.70 | 2903.22 | 118.91
10 | 010401014001 | 砖地沟、明沟 | 1.砖品种、规格、强度等级：240厚MU10砼标准砖砌筑 2.沟截面尺寸：300*400 | m3 | 46.61 | 535.69 | 24968.51 | 6417.26 | 111.86
本页小计 | [6 empty] | 365591.62 | 96748.91 | 65878.20
【表10.2.2-16】
分部分项工程清单与计价表
单位(专业)工程名称:土建-地下室 | [5 empty] | 标段: |  |  | 第3页 共27页
序号 | 项目编码 | 项目名称 | 项目特征 | 计量 单位 | 工程量 | 金 额 (元) |  |  |  |  | 备注
[6 empty] | 综合单价 | 合价 | 其中
[8 empty] | 人工费 | 机械费 | 暂估价
11 | 010401012001 | 零星砌砖 | 1、零星砌砖名称、部位：集水坑 2、砖品种、规格、强度等级：240厚MU10砼标准砖砌筑 3、砂浆强度等级、配合比：M7.5水泥砂浆砌 | m3 | 35.81 | 634.18 | 22709.99 | 7886.08 | 79.86
12 | 010501001001 | 垫层 | 1、混凝土种类：非泵送商品砼 2、混凝土强度等级：100厚C15 （排水沟、集水坑垫层） | m3 | 1.25 | 459.46 | 574.33 | 56.40 | 0.88
13 | 011203001001 | 零星项目一般抹灰 | 1、墙体类型：集水坑及排水沟内侧、底面 2、面层厚度、砂浆配合比：20mm厚M7.5水泥砂浆抹面 | m2 | 652.80 | 56.87 | 37124.74 | 23370.24 | 156.67
14 | 01B001 | 边坡支护泄水孔 | 1、泄水孔φ50PVC塑料管L=500@2000、端部花管段用80目滤网包扎，详见图纸 | 个 | 595 | 20.00 | 11900.00
| 0103 | C 桩基工程 |  |  |  |  | 3708916.45 | 636396.62 | 1305351.44
本页小计 | [6 empty] | 72309.06 | 31312.72 | 237.41
【表10.2.2-16】
分部分项工程清单与计价表
单位(专业)工程名称:土建-地下室 | [5 empty] | 标段: |  |  | 第4页 共27页
序号 | 项目编码 | 项目名称 | 项目特征 | 计量 单位 | 工程量 | 金 额 (元) |  |  |  |  | 备注
[6 empty] | 综合单价 | 合价 | 其中
[8 empty] | 人工费 | 机械费 | 暂估价
15 | 010302001001 | 泥浆护壁成孔灌注桩 | 1.地层情况:各投标单位自行踏勘现场，结合施工图及地质勘察报告； 2.空桩长度、桩长:有效桩长暂定6.0m，加灌长度0.8m，设计桩顶-6.9米(入岩深度暂定1m)，自然地坪按平均标高-2.9m 3.桩径:R=800，扩底1100 4.成孔方法:干作业成孔 5.护筒类型、长度:钢护筒，长度由投标人自行考虑 6.混凝土类别、强度等级:C30水下混凝土 | m | 204.00 | 1317.64 | 268798.56 | 45640.92 | 108546.36
16 | 010302001002 | 泥浆护壁成孔灌注桩 | 1.地层情况:各投标单位自行踏勘现场，结合施工图及地质勘察报告； 2.空桩长度、桩长:有效桩长暂定6.0m，加灌长度0.8m，设计桩顶-6.3米(入岩深度暂定1m)，自然地坪按平均标高-2.9m 3.桩径:R=800，扩底1100 4.成孔方法:干作业成孔 5.护筒类型、长度:钢护筒，长度由投标人自行考虑 6.混凝土类别、强度等级:C30水下混凝土 | m | 6.00 | 1277.24 | 7663.44 | 1285.08 | 3065.34
本页小计 | [6 empty] | 276462.00 | 46926.00 | 111611.70
【表10.2.2-16】
分部分项工程清单与计价表
单位(专业)工程名称:土建-地下室 | [5 empty] | 标段: |  |  | 第5页 共27页
序号 | 项目编码 | 项目名称 | 项目特征 | 计量 单位 | 工程量 | 金 额 (元) |  |  |  |  | 备注
[6 empty] | 综合单价 | 合价 | 其中
[8 empty] | 人工费 | 机械费 | 暂估价
17 | 010302001003 | 泥浆护壁成孔灌注桩 | 1.地层情况:各投标单位自行踏勘现场，结合施工图及地质勘察报告； 2.空桩长度、桩长:有效桩长暂定6.0m，加灌长度0.8m，设计桩顶-7.0米(入岩深度暂定1m)，自然地坪按平均标高-2.9m 3.桩径:R=800，扩底1100 4.成孔方法:干作业成孔 5.护筒类型、长度:钢护筒，长度由投标人自行考虑 6.混凝土类别、强度等级:C30水下混凝土 | m | 18.00 | 1160.88 | 20895.84 | 3799.62 | 8997.12
18 | 010302001004 | 泥浆护壁成孔灌注桩 | 1.地层情况:各投标单位自行踏勘现场，结合施工图及地质勘察报告； 2.空桩长度、桩长:有效桩长暂定6.0m，加灌长度0.8m，设计桩顶-7.8米(入岩深度暂定1m)，自然地坪按平均标高-2.9m 3.桩径:R=800，扩底1100 4.成孔方法:干作业成孔 5.护筒类型、长度:钢护筒，长度由投标人自行考虑 6.混凝土类别、强度等级:C30水下混凝土 | m | 6.00 | 1374.50 | 8247.00 | 1428.60 | 3384.54
本页小计 | [6 empty] | 29142.84 | 5228.22 | 12381.66
【表10.2.2-16】
分部分项工程清单与计价表
单位(专业)工程名称:土建-地下室 | [5 empty] | 标段: |  |  | 第6页 共27页
序号 | 项目编码 | 项目名称 | 项目特征 | 计量 单位 | 工程量 | 金 额 (元) |  |  |  |  | 备注
[6 empty] | 综合单价 | 合价 | 其中
[8 empty] | 人工费 | 机械费 | 暂估价
19 | 010302001005 | 泥浆护壁成孔灌注桩 | 1.地层情况:各投标单位自行踏勘现场，结合施工图及地质勘察报告； 2.空桩长度、桩长:有效桩长暂定6m，加灌长度0.8m，设计桩顶-7.2米(入岩深度暂定1m)，自然地坪按平均标高-2.9m 3.桩径:R=800，扩底1300 4.成孔方法:干作业成孔 5.护筒类型、长度:钢护筒，长度由投标人自行考虑 6.混凝土类别、强度等级:C30水下混凝土 | m | 24.00 | 1403.39 | 33681.36 | 5549.52 | 13026.00
20 | 010302001006 | 泥浆护壁成孔灌注桩 | 1.地层情况:各投标单位自行踏勘现场，结合施工图及地质勘察报告； 2.空桩长度、桩长:有效桩长暂定6m，加灌长度0.8m，设计桩顶-8.7米(入岩深度暂定1m)，自然地坪按平均标高-2.9m 3.桩径:R=800，扩底1300 4.成孔方法:干作业成孔 5.护筒类型、长度:钢护筒，长度由投标人自行考虑 6.混凝土类别、强度等级:C30水下混凝土 | m | 12.00 | 1500.63 | 18007.56 | 3061.80 | 7150.92
本页小计 | [6 empty] | 51688.92 | 8611.32 | 20176.92
【表10.2.2-16】
分部分项工程清单与计价表
单位(专业)工程名称:土建-地下室 | [5 empty] | 标段: |  |  | 第7页 共27页
序号 | 项目编码 | 项目名称 | 项目特征 | 计量 单位 | 工程量 | 金 额 (元) |  |  |  |  | 备注
[6 empty] | 综合单价 | 合价 | 其中
[8 empty] | 人工费 | 机械费 | 暂估价
21 | 010302001007 | 泥浆护壁成孔灌注桩 | 1.地层情况:各投标单位自行踏勘现场，结合施工图及地质勘察报告； 2.空桩长度、桩长:有效桩长暂定6m，加灌长度0.8m，设计桩顶-7.1米(入岩深度暂定1m)，自然地坪按平均标高-2.9m 3.桩径:R=800，扩底1300 4.成孔方法:干作业成孔 5.护筒类型、长度:钢护筒，长度由投标人自行考虑 6.混凝土类别、强度等级:C30水下混凝土 | m | 492.00 | 1396.89 | 687269.88 | 112977.96 | 265281.48
22 | 010302001008 | 泥浆护壁成孔灌注桩 | 1.地层情况:各投标单位自行踏勘现场，结合施工图及地质勘察报告； 2.空桩长度、桩长:有效桩长暂定6.5m，加灌长度0.8m，设计桩顶-6.7米(入岩深度暂定1m)，自然地坪按平均标高-2.9m 3.桩径:R=800 4.成孔方法:干作业成孔 5.护筒类型、长度:钢护筒，长度由投标人自行考虑 6.混凝土类别、强度等级:C30水下混凝土 | m | 136.50 | 1085.66 | 148192.59 | 26192.99 | 59550.86
本页小计 | [6 empty] | 835462.47 | 139170.95 | 324832.34
【表10.2.2-16】
分部分项工程清单与计价表
单位(专业)工程名称:土建-地下室 | [5 empty] | 标段: |  |  | 第8页 共27页
序号 | 项目编码 | 项目名称 | 项目特征 | 计量 单位 | 工程量 | 金 额 (元) |  |  |  |  | 备注
[6 empty] | 综合单价 | 合价 | 其中
[8 empty] | 人工费 | 机械费 | 暂估价
23 | 010302001009 | 泥浆护壁成孔灌注桩 | 1.地层情况:各投标单位自行踏勘现场，结合施工图及地质勘察报告； 2.空桩长度、桩长:有效桩长暂定6.5m，加灌长度0.8m，设计桩顶-6.6米(入岩深度暂定1m)，自然地坪按平均标高-2.9m 3.桩径:R=800 4.成孔方法:干作业成孔 5.护筒类型、长度:钢护筒，长度由投标人自行考虑 6.混凝土类别、强度等级:C30水下混凝土 | m | 1599.00 | 1079.67 | 1726392.33 | 304481.58 | 692351.01
24 | 010302001010 | 泥浆护壁成孔灌注桩 | 1.地层情况:各投标单位自行踏勘现场，结合施工图及地质勘察报告； 2.空桩长度、桩长:有效桩长暂定6.5m，加灌长度0.8m，设计桩顶-6.2米(入岩深度暂定1m)，自然地坪按平均标高-2.9m 3.桩径:R=800 4.成孔方法:干作业成孔 5.护筒类型、长度:钢护筒，长度由投标人自行考虑 6.混凝土类别、强度等级:C30水下混凝土 | m | 13.00 | 858.28 | 11157.64 | 1847.56 | 3909.62
本页小计 | [6 empty] | 1737549.97 | 306329.14 | 696260.63
【表10.2.2-16】
分部分项工程清单与计价表
单位(专业)工程名称:土建-地下室 | [5 empty] | 标段: |  |  | 第9页 共27页
序号 | 项目编码 | 项目名称 | 项目特征 | 计量 单位 | 工程量 | 金 额 (元) |  |  |  |  | 备注
[6 empty] | 综合单价 | 合价 | 其中
[8 empty] | 人工费 | 机械费 | 暂估价
25 | 010302001011 | 泥浆护壁成孔灌注桩 | 1.地层情况:各投标单位自行踏勘现场，结合施工图及地质勘察报告； 2.空桩长度、桩长:有效桩长暂定6.5m，加灌长度0.8m，设计桩顶-6.9米(入岩深度暂定1m)，自然地坪按平均标高-2.9m 3.桩径:R=800 4.成孔方法:干作业成孔 5.护筒类型、长度:钢护筒，长度由投标人自行考虑 6.混凝土类别、强度等级:C30水下混凝土 | m | 45.50 | 1097.64 | 49942.62 | 8865.22 | 20148.31
26 | 010302001012 | 泥浆护壁成孔灌注桩 | 1.地层情况:各投标单位自行踏勘现场，结合施工图及地质勘察报告； 2.空桩长度、桩长:有效桩长暂定6.5m，加灌长度0.8m，设计桩顶-7.8米(入岩深度暂定1m)，自然地坪按平均标高-2.9m 3.桩径:R=800 4.成孔方法:干作业成孔 5.护筒类型、长度:钢护筒，长度由投标人自行考虑 6.混凝土类别、强度等级:C30水下混凝土 | m | 39.00 | 1145.50 | 44674.50 | 8057.79 | 18291.39
本页小计 | [6 empty] | 94617.12 | 16923.01 | 38439.70
【表10.2.2-16】
分部分项工程清单与计价表
单位(专业)工程名称:土建-地下室 | [5 empty] | 标段: |  |  | 第10页 共27页
序号 | 项目编码 | 项目名称 | 项目特征 | 计量 单位 | 工程量 | 金 额 (元) |  |  |  |  | 备注
[6 empty] | 综合单价 | 合价 | 其中
[8 empty] | 人工费 | 机械费 | 暂估价
27 | 010302001013 | 泥浆护壁成孔灌注桩 | 1.地层情况:各投标单位自行踏勘现场，结合施工图及地质勘察报告； 2.空桩长度、桩长:有效桩长暂定6.5m，加灌长度0.8m，设计桩顶-7.7米(入岩深度暂定1m)，自然地坪按平均标高-2.9m 3.桩径:R=800 4.成孔方法:干作业成孔 5.护筒类型、长度:钢护筒，长度由投标人自行考虑 6.混凝土类别、强度等级:C30水下混凝土 | m | 19.50 | 1145.50 | 22337.25 | 4028.90 | 9145.70
28 | 010302001014 | 泥浆护壁成孔灌注桩 | 1.地层情况:各投标单位自行踏勘现场，结合施工图及地质勘察报告； 2.空桩长度、桩长:有效桩长暂定6.5m，加灌长度0.8m，设计桩顶-8.2米(入岩深度暂定1m)，自然地坪按平均标高-2.9m 3.桩径:R=800 4.成孔方法:干作业成孔 5.护筒类型、长度:钢护筒，长度由投标人自行考虑 6.混凝土类别、强度等级:C30水下混凝土 | m | 26.00 | 1175.47 | 30562.22 | 5563.48 | 12620.14
本页小计 | [6 empty] | 52899.47 | 9592.38 | 21765.84
【表10.2.2-16】
分部分项工程清单与计价表
单位(专业)工程名称:土建-地下室 | [5 empty] | 标段: |  |  | 第11页 共27页
序号 | 项目编码 | 项目名称 | 项目特征 | 计量 单位 | 工程量 | 金 额 (元) |  |  |  |  | 备注
[6 empty] | 综合单价 | 合价 | 其中
[8 empty] | 人工费 | 机械费 | 暂估价
29 | 010302001015 | 泥浆护壁成孔灌注桩抗压试桩 | 1.地层情况:各投标单位自行踏勘现场，结合施工图及地质勘察报告； 2.空桩长度、桩长:有效桩长暂定6.0m（不包含桩顶以上部分），设计桩顶-7.1~-2.9米（自然地坪按平均标高-2.9m）(入岩深度暂定1m) 3.桩径:R=800，扩底1100 4.成孔方法:干作业成孔 5.护筒类型、长度:钢护筒，长度由投标人自行考虑 6.混凝土类别、强度等级:C30水下混凝土 | m | 20.40 | 1005.60 | 20514.24 | 3374.16 | 8084.93
30 | 010302001016 | 泥浆护壁成孔灌注-抗压试桩 | 1.地层情况:各投标单位自行踏勘现场，结合施工图及地质勘察报告； 2.空桩长度、桩长:有效桩长暂定6m（不包含桩顶以上部分），设计桩顶-7.1~-2.9米（自然地坪按平均标高-2.9m）(入岩深度暂定1m) 3.桩径:R=800，扩底1300 4.成孔方法:干作业成孔 5.护筒类型、长度:钢护筒，长度由投标人自行考虑 6.混凝土类别、强度等级:C30水下混凝土 | m | 61.20 | 996.59 | 60991.31 | 9681.84 | 22325.15
本页小计 | [6 empty] | 81505.55 | 13056.00 | 30410.08
【表10.2.2-16】
分部分项工程清单与计价表
单位(专业)工程名称:土建-地下室 | [5 empty] | 标段: |  |  | 第12页 共27页
序号 | 项目编码 | 项目名称 | 项目特征 | 计量 单位 | 工程量 | 金 额 (元) |  |  |  |  | 备注
[6 empty] | 综合单价 | 合价 | 其中
[8 empty] | 人工费 | 机械费 | 暂估价
31 | 010302001017 | 泥浆护壁成孔灌注-抗压兼抗拔试桩 | 1.地层情况:各投标单位自行踏勘现场，结合施工图及地质勘察报告； 2.空桩长度、桩长:有效桩长暂定6.5m（不包含桩顶以上部分），设计桩顶-6.6~-2.9米（自然地坪按平均标高-2.9m）(入岩深度暂定1m) 3.桩径:R=800 4.成孔方法:干作业成孔 5.护筒类型、长度:钢护筒，长度由投标人自行考虑 6.混凝土类别、强度等级:C30水下混凝土 | m | 61.20 | 898.16 | 54967.39 | 9346.46 | 21732.12
32 | 010515004001 | 钢筋笼 | 1、钢筋种类、规格：HRB400直径 | t | 91.435 | 4611.72 | 421672.62 | 40462.73 | 23454.91
33 | 010515010001 | 声测管 | 1、声测管埋设 DN50*3.0钢管 | m | 616.80 | 30.69 | 18929.59 | 912.86
34 | 010301004001 | 截（凿）桩头 | 1、桩类型：旋挖成孔灌注桩 2、桩头截面、高度：Φ800 | m3 | 195.33 | 276.55 | 54018.51 | 39837.55 | 4285.54
| 0104 | D 砌筑工程 |  |  |  |  | 400458.13 | 91380.57 | 1161.36
35 | 010401001001 | 砖基础 | 1.砖品种、规格、强度等级:MU15混凝土实心砖砌筑 2.基础类型:砖胎膜240厚 3.砂浆强度等级:M10水泥砂浆砌筑 | m3 | 425.59 | 509.75 | 216944.50 | 49398.23 | 1029.93
本页小计 | [6 empty] | 766532.61 | 139957.83 | 50502.50
【表10.2.2-16】
分部分项工程清单与计价表
单位(专业)工程名称:土建-地下室 | [5 empty] | 标段: |  |  | 第13页 共27页
序号 | 项目编码 | 项目名称 | 项目特征 | 计量 单位 | 工程量 | 金 额 (元) |  |  |  |  | 备注
[6 empty] | 综合单价 | 合价 | 其中
[8 empty] | 人工费 | 机械费 | 暂估价
36 | 010401001002 | 砖基础 | 1.砖品种、规格、强度等级:MU15混凝土实心砖砌筑 2.基础类型:砖胎膜120厚 3.砂浆强度等级:M10水泥砂浆砌筑 | m3 | 23.67 | 509.75 | 12065.78 | 2747.38 | 57.28
37 | 010401004001 | 多孔砖墙 | 1.MU10烧结页岩多孔砖,M5.0砂浆砌筑 2.200厚 | m3 | 25.77 | 509.35 | 13125.95 | 2883.66 | 42.78
38 | 010402001001 | 砌块墙 | 1.砌块品种、规格、强度等级：B06级蒸压轻质砂加气混凝土砌块,强度等级≥A3.5 2.墙体类型：地下室内隔墙（200以内） 3.砂浆强度等级：Ma5.0专用配套粘结剂砌筑 | m3 | 325.75 | 404.91 | 131899.43 | 23587.56 | 26.06
39 | 010401012002 | 零星砌砖 | 水泵房水沟两侧150宽110高非粘土实心砖砌筑 | m3 | 2.38 | 634.18 | 1509.35 | 524.12 | 5.31
40 | 01B002 | L型铁件 | 1.加气混凝土砌块L型专用连接件 | 个 | 3255 | 5.89 | 19171.95 | 10188.15
41 | 01B003 | 聚氨脂（PU）发泡剂嵌缝 | 1.聚氨脂（PU）发泡剂嵌缝 | m | 491.96 | 11.67 | 5741.17 | 2051.47
| 0105 | E 混凝土及钢筋混凝土工程 |  |  |  |  | 11127491.81 | 1007300.21 | 81235.88
42 | 010501001002 | 垫层 | 1.混凝土强度等级:商品混凝土C15 | m3 | 1218.84 | 459.46 | 560008.23 | 54994.06 | 853.19
43 | 010501004001 | 满堂基础 | 1.混凝土强度等级:商品混凝土C35/P8 | m3 | 6035.67 | 534.97 | 3228902.38 | 144131.80 | 1629.63
44 | 010502001001 | 矩形柱 | 1.混凝土强度等级:商品混凝土C40 | m3 | 232.47 | 619.14 | 143931.48 | 22479.85 | 104.61
本页小计 | [6 empty] | 4116355.72 | 263588.05 | 2718.86
【表10.2.2-16】
分部分项工程清单与计价表
单位(专业)工程名称:土建-地下室 | [5 empty] | 标段: |  |  | 第14页 共27页
序号 | 项目编码 | 项目名称 | 项目特征 | 计量 单位 | 工程量 | 金 额 (元) |  |  |  |  | 备注
[6 empty] | 综合单价 | 合价 | 其中
[8 empty] | 人工费 | 机械费 | 暂估价
45 | 010502002001 | 构造柱 | 1.混凝土强度等级:商品混凝土C25 | m3 | 22.50 | 638.20 | 14359.50 | 3692.03 | 15.53
46 | 010503002001 | 矩形梁 | 1.混凝土强度等级:商品混凝土C35/P8 | m3 | 333.52 | 557.09 | 185800.66 | 13490.88 | 150.08
47 | 010503002002 | 矩形梁 | 1.混凝土类别：泵送商品混凝土 2.混凝土强度等级：C35 | m3 | 560.30 | 537.47 | 301144.44 | 22664.14 | 252.14
48 | 010503002003 | 矩形梁-斜梁 | 1.混凝土强度等级:商品混凝土C35/P8 | m3 | 7.52 | 562.72 | 4231.65 | 324.64 | 3.38
49 | 010503004001 | 圈梁 | 1.混凝土强度等级:商品混凝土C25 | m3 | 10.65 | 579.12 | 6167.63 | 1172.57 | 7.35
50 | 010503004002 | 圈梁-墙下导墙 | 1.混凝土强度等级:商品混凝土C25 | m3 | 14.52 | 579.12 | 8408.82 | 1598.65 | 10.02
51 | 010503004003 | 圈梁-汽车坡道轮挡 | C20细石混凝土 | m3 | 5.00 | 561.95 | 2809.75 | 550.50 | 3.45
52 | 010503005001 | 过梁 | 1.混凝土强度等级:商品混凝土C25 | m3 | 1.30 | 579.12 | 752.86 | 143.13 | 0.90
53 | 010504001001 | 直形墙-地下室外墙 | 1.混凝土强度等级:商品混凝土C40/P8 | m3 | 740.92 | 567.58 | 420531.37 | 32126.29 | 333.41
54 | 010504001002 | 直形墙-水池墙 | 1.混凝土强度等级:商品混凝土C40/P8 | m3 | 137.81 | 582.39 | 80259.17 | 7644.32 | 62.01
55 | 010505003001 | 平板 | 1.混凝土强度等级:商品混凝土C35/P8 | m3 | 1062.77 | 569.75 | 605513.21 | 49631.36 | 860.84
56 | 010505003002 | 平板 | 1.混凝土类别：泵送商品混凝土 2.混凝土强度等级：C35 | m3 | 677.89 | 550.13 | 372927.63 | 31657.46 | 549.09
57 | 010505003003 | 平板-斜板 | 1.混凝土强度等级:商品混凝土C35/P8 | m3 | 96.74 | 578.99 | 56011.49 | 4962.76 | 78.36
58 | 010506001001 | 直形楼梯 | 1.混凝土强度等级:商品混凝土C35 | m2 | 159.65 | 140.52 | 22434.02 | 2747.58 | 25.54
本页小计 | [6 empty] | 2081352.20 | 172406.31 | 2352.10
【表10.2.2-16】
分部分项工程清单与计价表
单位(专业)工程名称:土建-地下室 | [5 empty] | 标段: |  |  | 第15页 共27页
序号 | 项目编码 | 项目名称 | 项目特征 | 计量 单位 | 工程量 | 金 额 (元) |  |  |  |  | 备注
[6 empty] | 综合单价 | 合价 | 其中
[8 empty] | 人工费 | 机械费 | 暂估价
59 | 010507003001 | 电缆沟、地沟 | 1.混凝土类别：现浇商品混凝土 2.混凝土强度等级：C35/P8 | m | 8.70 | 76.51 | 665.64 | 234.90 | 3.22
60 | 010507001001 | 散水 | 1.砼面墙脚护坡^非泵送砼C15 | m2 | 34.04 | 91.79 | 3124.53 | 854.40 | 13.62
61 | 010508001001 | 后浇带筏板 | 1.混凝土强度等级:商品混凝土C40/P8 | m3 | 177.10 | 558.47 | 98905.04 | 5483.02 | 67.30
62 | 010508001002 | 后浇带梁板 | 1.混凝土强度等级:商品混凝土C40/P8 | m3 | 91.14 | 566.28 | 51610.76 | 3270.10 | 131.24
63 | 010508001003 | 后浇带外墙 | 1.混凝土强度等级:商品混凝土C40/P8 | m3 | 13.33 | 615.30 | 8201.95 | 1080.53 | 9.20
64 | 010515001001 | 砌体加固钢筋 | 1、钢筋种类、规格：HPB300(10mm以内) | t | 1.354 | 6287.21 | 8512.88 | 2460.10 | 80.02
65 | 010515001002 | 现浇构件钢筋 | 1、钢筋种类、规格：HRB400(10mm以内) | t | 89.968 | 4566.47 | 410836.17 | 55055.02 | 2182.62
66 | 010515001003 | 现浇构件钢筋 | 1、钢筋种类、规格：HRB400(18mm以内) | t | 626.514 | 4435.37 | 2778821.40 | 330179.14 | 46249.26
67 | 010515001004 | 现浇构件钢筋 | 1、钢筋种类、规格：HRB400(25mm以内) | t | 286.430 | 4203.56 | 1204025.69 | 103707.71 | 17191.53
68 | 010515001005 | 现浇构件钢筋 | 1、钢筋种类、规格：HRB400(25mm以上) | t | 1.707 | 4094.22 | 6988.83 | 505.37 | 13.28
69 | 010515001006 | 现浇构件钢筋 | 1、钢筋种类、规格：HPB300(10mm以内箍筋) | t | 8.167 | 5460.19 | 44593.37 | 9315.28 | 452.62
70 | 010515001007 | 现浇构件钢筋 | 1、钢筋种类、规格：HRB400(10mm以内箍筋) | t | 53.249 | 5369.13 | 285900.80 | 64829.59 | 3149.15
本页小计 | [6 empty] | 4902187.06 | 576975.16 | 69543.06
【表10.2.2-16】
分部分项工程清单与计价表
单位(专业)工程名称:土建-地下室 | [5 empty] | 标段: |  |  | 第16页 共27页
序号 | 项目编码 | 项目名称 | 项目特征 | 计量 单位 | 工程量 | 金 额 (元) |  |  |  |  | 备注
[6 empty] | 综合单价 | 合价 | 其中
[8 empty] | 人工费 | 机械费 | 暂估价
71 | 010515001008 | 现浇构件钢筋 | 1、钢筋种类、规格：HRB400(14mm以内箍筋) | t | 13.633 | 4629.12 | 63108.79 | 9539.01 | 382.81
72 | Z010515011001 | 钢筋连接 | 1、钢筋直径18mm内采用电渣压力焊接 | 个 | 2168 | 6.35 | 13766.80 | 8585.28 | 2449.84
73 | Z010515011002 | 钢筋连接 | 1、钢筋直径20~25mm采用电渣压力焊接 | 个 | 1400 | 7.56 | 10584.00 | 6552.00 | 1848.00
74 | Z010515011003 | 钢筋连接 | 1、钢筋直径16mm采用直螺纹套筒连接 | 个 | 225 | 8.44 | 1899.00 | 861.75 | 99.00
75 | Z010515011004 | 钢筋连接 | 1、钢筋直径20mm以内采用直螺纹套筒连接 | 个 | 493 | 8.86 | 4367.98 | 2026.23 | 246.50
76 | Z010515011005 | 钢筋连接 | 1、钢筋直径25mm内采用直螺纹套筒连接 | 个 | 1927 | 8.44 | 16263.88 | 7380.41 | 847.88
77 | Z010515011006 | 钢筋连接 | 1、钢筋直径＞25mm采用直螺纹套筒连接 | 个 | 20 | 12.38 | 247.60 | 95.40 | 13.20
78 | 01B004 | 聚丙烯纤维 | 抗裂防水混凝土同时要求掺入聚丙烯抗裂纤维,用量为0.9KG/m3 | kg | 7705.67 | 1.20 | 9246.80
79 | 01B005 | 混凝土膨胀剂外加剂 | 1.混凝土膨胀剂外加剂 | m3 | 8699.66 | 10.00 | 86996.60
80 | 010516002001 | 预埋铁件 | 集水井、排水沟四周角钢预埋，含铁脚 | t | 0.452 | 10241.17 | 4629.01 | 1272.95 | 866.06
| 0106 | F 金属结构工程 |  |  |  |  | 23043.96 | 7591.55
81 | 010607005001 | 砌块墙钢丝网加固 | 1.不同墙体材料的连接处加贴不小于300宽的钢丝网 | m2 | 531.32 | 13.69 | 7273.77 | 2396.25
82 | 010607005002 | 砌块墙钢丝网加固 | 1.楼梯间及人流通道满铺钢丝网 | m2 | 572.35 | 13.69 | 7835.47 | 2581.30
本页小计 | [6 empty] | 226219.70 | 41290.58 | 6753.29
【表10.2.2-16】
分部分项工程清单与计价表
单位(专业)工程名称:土建-地下室 | [5 empty] | 标段: |  |  | 第17页 共27页
序号 | 项目编码 | 项目名称 | 项目特征 | 计量 单位 | 工程量 | 金 额 (元) |  |  |  |  | 备注
[6 empty] | 综合单价 | 合价 | 其中
[8 empty] | 人工费 | 机械费 | 暂估价
83 | 010607006001 | 后浇带金属网 | 顶板后浇带钢丝网 | m2 | 579.60 | 13.69 | 7934.72 | 2614.00
| 0108 | H 门窗工程 |  |  |  |  | 80628.23 | 7445.82 | 106.20
84 | 010802003001 | 钢质防火门 | 1.M1822甲，洞口尺寸1800*2200 2.包含闭门器、顺位器、防烟条等五金及油漆等 | 樘 | 4 | 2479.90 | 9919.60 | 559.68
85 | 010802003002 | 钢质防火门 | 1.FM1022甲，洞口尺寸1000*2200 2.包含闭门器、顺位器、防烟条等五金及油漆等 | 樘 | 9 | 1399.91 | 12599.19 | 740.07
86 | 010802003003 | 钢质防火门 | 1.FM1221甲，洞口尺寸1200*2100 2.包含闭门器、顺位器、防烟条等五金及油漆等 | 樘 | 3 | 1581.02 | 4743.06 | 270.81
87 | 010802003004 | 钢质防火门 | 1.FM1522甲，洞口尺寸1500*2200 2.包含闭门器、顺位器、防烟条等五金及油漆等 | 樘 | 1 | 2104.42 | 2104.42 | 123.34
88 | 010802003005 | 钢质防火门 | 1.FM0818丙，洞口尺寸800*1800 2.包含闭门器、顺位器、防烟条等五金及油漆等 | 樘 | 2 | 888.30 | 1776.60 | 126.26
89 | 010803002001 | 防火卷帘（闸）门 | 1.FJL6025 2.洞口尺寸：6000*2500； 3.双帘双轨无机布基特级防火卷帘门 4.电动开启装置(含控制箱) | 樘 | 6 | 8247.56 | 49485.36 | 5625.66 | 106.20
| 0109 | J 屋面及防水工程 |  |  |  |  | 2387392.03 | 365651.90 | 6016.05
本页小计 | [6 empty] | 88562.95 | 10059.82 | 106.20
【表10.2.2-16】
分部分项工程清单与计价表
单位(专业)工程名称:土建-地下室 | [5 empty] | 标段: |  |  | 第18页 共27页
序号 | 项目编码 | 项目名称 | 项目特征 | 计量 单位 | 工程量 | 金 额 (元) |  |  |  |  | 备注
[6 empty] | 综合单价 | 合价 | 其中
[8 empty] | 人工费 | 机械费 | 暂估价
90 | 010902001001 | 屋面卷材防水-顶板1 | 1.4.0厚耐根穿刺SBS改性沥青防水卷材 | m2 | 1384.00 | 55.97 | 77462.48 | 4539.52
91 | 010902001002 | 屋面卷材防水-顶板2 | 1.3.0厚SBS弹性体改性沥青防水卷材 | m2 | 2796.86 | 38.83 | 108602.07 | 9173.70
92 | 010902002001 | 屋面涂膜防水-顶板1、2 | 1.2.0厚非固化橡胶沥青防水涂料 | m2 | 4180.86 | 32.98 | 137884.76 | 14423.97
93 | 010902003001 | 屋面刚性层-顶板1、2 | 1.70厚C25细石混凝土随捣随抹平(内配φ4@100双向钢筋网片),设6X6米分仓缝,缝宽10,内填聚氨酯防水密封胶 2.10厚低强度等级砂浆隔离层 | m2 | 4180.86 | 93.17 | 389530.73 | 110165.66 | 3804.58
94 | 010902003002 | 屋面刚性层 | 1.50厚粗砂 2.土工布一层 3.铺设粒径>15碎石300厚铺设粒径>15（） （详见室外种植顶板1） | m2 | 1384.00 | 114.40 | 158329.60 | 28026.00 | 512.08
95 | 010903001001 | 墙面卷材防水-顶板1 | 4.0厚耐根穿刺SBS改性沥青防水卷材 | m2 | 56.54 | 63.68 | 3600.47 | 321.71
96 | 010903001002 | 墙面卷材防水-顶板2 | 1.3.0厚SBS弹性体改性沥青防水卷材 | m2 | 342.90 | 63.68 | 21835.87 | 1951.10
97 | 010903002001 | 墙面涂膜防水--顶板1、2 | 1.2.0厚非固化橡胶沥青防水涂料 | m2 | 399.44 | 32.98 | 13173.53 | 1378.07
98 | 010902004001 | 屋面排水管 | 1.硬质塑料φ200盲管 （详见室外种植顶板1） | m | 100.00 | 59.32 | 5932.00 | 463.00
99 | 010902001003 | 屋面卷材防水-顶板后浇带附加层 | 1.3.0厚SBS弹性体改性沥青防水卷材 | m2 | 579.60 | 38.83 | 22505.87 | 1901.09
本页小计 | [6 empty] | 938857.38 | 172343.82 | 4316.66
【表10.2.2-16】
分部分项工程清单与计价表
单位(专业)工程名称:土建-地下室 | [5 empty] | 标段: |  |  | 第19页 共27页
序号 | 项目编码 | 项目名称 | 项目特征 | 计量 单位 | 工程量 | 金 额 (元) |  |  |  |  | 备注
[6 empty] | 综合单价 | 合价 | 其中
[8 empty] | 人工费 | 机械费 | 暂估价
100 | 010903002002 | 墙面涂膜防水-内墙04 | 1.高分子防水涂膜防潮层 | m2 | 119.52 | 37.93 | 4533.39 | 553.38
101 | 010903002003 | 墙面涂膜防水-内墙03 | 部位;消防水池、集水井、电梯底坑 1、2厚JS聚合物水泥防水涂料(Ⅱ型) | m2 | 575.64 | 39.33 | 22639.92 | 3730.15
102 | 010904001001 | 楼（地）面卷材防水-底板防水 | 1、2厚高分子自粘胶膜预铺反粘防水卷材(非沥青基) 2、2.0厚高分子膜基湿铺防水卷材 3、桩头施工时报价由投标人自行考虑报价 | m2 | 11623.57 | 91.11 | 1059023.46 | 125534.56
103 | 010904002001 | 楼（地）面涂膜防水-楼面02 | 1.1.5厚单组份聚氨酯防水涂料,四周沿墙上翻300高 2.1.5厚单组份聚氨酯防水涂料,四周沿墙上翻300高 | m2 | 231.01 | 68.78 | 15888.87 | 1409.16
104 | 010904002002 | 楼（地）面涂膜防水-楼面03 | 部位;消防水池、集水井、电梯底坑 1.1.5厚单组份聚氨酯防水涂料 2.1.5厚单组份聚氨酯防水涂料 | m2 | 369.20 | 68.78 | 25393.58 | 2252.12
105 | 010904002003 | 楼（地）面涂膜防水-水池顶棚内墙03 | 1.2厚JS聚合物水泥防水涂料(Ⅱ型) | m2 | 341.33 | 35.34 | 12062.60 | 1730.54
106 | 010904002004 | 楼（地）面涂膜防水-顶棚03 | 1.高分子防水涂膜防潮层 | m2 | 103.52 | 34.39 | 3560.05 | 315.74
107 | 010904004001 | 楼（地）面变形缝 | 1.后浇带400*3钢板止水带 | m | 1367.00 | 64.70 | 88444.90 | 22746.88 | 1175.62
108 | 010903004001 | 墙面变形缝 | 1、砼墙400*3钢板止水带 | m | 609.03 | 64.70 | 39404.24 | 10134.26 | 523.77
109 | 01B006 | 底板外贴式橡胶止水带 | 1.地下室底板外贴式橡胶止水带 | m | 322.00 | 44.24 | 14245.28 | 3522.68
本页小计 | [6 empty] | 1285196.29 | 171929.47 | 1699.39
【表10.2.2-16】
分部分项工程清单与计价表
单位(专业)工程名称:土建-地下室 | [5 empty] | 标段: |  |  | 第20页 共27页
序号 | 项目编码 | 项目名称 | 项目特征 | 计量 单位 | 工程量 | 金 额 (元) |  |  |  |  | 备注
[6 empty] | 综合单价 | 合价 | 其中
[8 empty] | 人工费 | 机械费 | 暂估价
110 | 010903001003 | 墙面卷材防水-地下室外墙 | 1、2.0厚高分子膜基湿铺防水卷材 2、2.0厚高粘抗滑水性橡胶沥青防水卷材 | m2 | 1984.09 | 80.23 | 159183.54 | 20694.06
111 | 010903002004 | 墙面涂膜防水-外墙03 | 1、2厚JS聚合物水泥防水涂料(Ⅰ型) | m2 | 105.64 | 39.33 | 4154.82 | 684.55
| 0110 | K 保温、隔热、防腐工程 |  |  |  |  | 172107.44 | 35531.86 | 2363.22
112 | 011001003001 | 保温隔热墙面-地下室外墙 | 1.50厚挤塑聚苯板保护层 | m2 | 2192.62 | 45.81 | 100443.92 | 19602.02 | 65.78
113 | 011001005001 | 保温隔热楼地面-顶板1 | 1.最薄处100厚LC5.0轻集料混凝土1%找坡层(坡向地下室顶板盲管或侧墙外侧) （详见室外种植顶板1） | m2 | 1384.00 | 51.78 | 71663.52 | 15929.84 | 2297.44
| 0111 | L 楼地面装饰工程 |  |  |  |  | 2038983.38 | 566303.39 | 35893.56
114 | 011102003001 | 块料楼地面-楼面01 | 1.8~10厚防滑地砖,白水泥擦缝 2.40厚1:3干硬性水泥砂浆结合层,表面撒水泥粉 3.刮素水泥浆一道(内掺建筑胶) 4.100厚LC7.5轻集料混凝土填充 | m2 | 249.72 | 172.62 | 43106.67 | 12081.45 | 384.57
115 | 011102003002 | 块料楼地面-楼面02 | 1.8~10厚防滑地砖,素水泥浆擦缝 2.20厚1:3干硬性水泥砂浆结合层,表面撒水泥粉 3.最薄处20厚1:3水泥砂浆找平层 4.刮素水泥浆一道(内掺建筑胶) 5.LC7.5轻集料混凝土回填找坡坡向地漏、排水沟、集水井 | m2 | 204.51 | 186.83 | 38208.60 | 11350.31 | 335.40
本页小计 | [6 empty] | 416761.07 | 80342.23 | 3083.19
【表10.2.2-16】
分部分项工程清单与计价表
单位(专业)工程名称:土建-地下室 | [5 empty] | 标段: |  |  | 第21页 共27页
序号 | 项目编码 | 项目名称 | 项目特征 | 计量 单位 | 工程量 | 金 额 (元) |  |  |  |  | 备注
[6 empty] | 综合单价 | 合价 | 其中
[8 empty] | 人工费 | 机械费 | 暂估价
116 | 011101001001 | 水泥砂浆楼地面-楼面03 | 部位;消防水池、集水井、电梯底坑 1.20厚1:2.5水泥砂浆抹平压光 | m2 | 369.20 | 26.07 | 9625.04 | 4397.17 | 77.53
117 | 011101003001 | 细石混凝土楼地面-楼面04 | 1.50厚C25细石混凝土,随打随抹光 2.刮素水泥浆一道(内掺建筑胶) 3.100厚LC7.5轻集料混凝土填充 | m2 | 166.86 | 83.49 | 13931.14 | 4471.85 | 196.89
118 | 011101001002 | 水泥砂浆楼地面-楼面06 | 1.20厚1:2.5水泥砂浆抹平压光 2.刮素水泥浆一道(内掺建筑胶) | m2 | 50.42 | 29.06 | 1465.21 | 675.12 | 10.59
119 | 011101003002 | 细石混凝土楼地面-楼面08 | 1.哑光超耐磨环氧自流平地坪漆面层(燃烧性能B1级) 2.130厚C30细石混凝土面层,随打随抹光,内配单层双向φ6@200配筋网,设分仓缝,纵横间距≤6m,缝宽10,遇四周结构墙、柱处设缝,缝宽10,缝内嵌聚氨酯密封膏,集水坑周边范围1米2%找坡 3.满铺排水板 4.20厚1:3水泥砂浆找平 5.刮素水泥浆一道(内掺建筑胶) | m2 | 7238.56 | 249.54 | 1806310.26 | 497578.61 | 34455.55
120 | 011101003003 | 细石混凝土楼地面-楼面09 | 1.90厚C30细石混凝土随浇随抹(内配双向Φ6@200钢筋网)表面撒1:1水泥砂子,拉毛面 | m2 | 331.69 | 87.32 | 28963.17 | 7313.76 | 202.33
121 | 011101003004 | 细石混凝土楼地面-楼面09 | 1.10厚无震动防滑车道专用地坪(专业厂家施工,色另定) 2.专用渗透型封闭剂一道 | m2 | 331.69 | 100.00 | 33169.00 |  |  | 33169.00
本页小计 | [6 empty] | 1893463.82 | 514436.51 | 34942.89 | 33169.00
【表10.2.2-16】
分部分项工程清单与计价表
单位(专业)工程名称:土建-地下室 | [5 empty] | 标段: |  |  | 第22页 共27页
序号 | 项目编码 | 项目名称 | 项目特征 | 计量 单位 | 工程量 | 金 额 (元) |  |  |  |  | 备注
[6 empty] | 综合单价 | 合价 | 其中
[8 empty] | 人工费 | 机械费 | 暂估价
122 | 011105001001 | 水泥砂浆踢脚线-踢脚01 | 1.踢脚线高度:100mm 2.8厚1:2.5水泥砂浆抹面压实赶光(燃烧性能A级) 3.8厚1:3水泥砂浆打底扫毛 4.素水泥浆(混凝土柱)或界面剂(砌体墙)一道 | m2 | 13.20 | 66.24 | 874.37 | 542.26 | 9.24
123 | 011105003001 | 块料踢脚线-踢脚02 | 1.踢脚线高度100mm 2.地砖面层(同地面样式、规格),水泥砂浆擦缝(燃烧性能A级) 3.5厚1:2.5水泥砂浆结合层(内掺建筑胶) 4.9厚1:3水泥砂浆分层压实抹平 5.素水泥浆(混凝土柱)或界面剂(砌体墙)一道 | m2 | 44.00 | 157.53 | 6931.32 | 2933.04 | 23.76
124 | 011105001002 | 水泥砂浆踢脚线-踢脚04 | 1.踢脚线高度:100mm 2.与地面同色耐磨漆二道(无机材料,燃烧性能A级) 3.8厚1:2.5水泥砂浆抹面压实赶光 4.8厚1:3水泥砂浆打底扫毛 5.素水泥浆(混凝土柱)或界面剂(砌体墙)一道 | m2 | 96.39 | 91.74 | 8842.82 | 5598.33 | 67.47
125 | 011106002001 | 块料楼梯面层-楼面01 | 1.8~10厚防滑地砖,白水泥擦缝 2.40厚1:3干硬性水泥砂浆结合层,表面撒水泥粉 3.刮素水泥浆一道(内掺建筑胶) | m2 | 159.65 | 209.86 | 33504.15 | 12938.04 | 46.30
126 | 011108004001 | 水泥砂浆零星项目 | 消防水池吸水坑(槽)做法：沟底细石砼垫坡0.5% | m2 | 21.80 | 28.92 | 630.46 | 286.02 | 0.65
本页小计 | [6 empty] | 50783.12 | 22297.69 | 147.42
【表10.2.2-16】
分部分项工程清单与计价表
单位(专业)工程名称:土建-地下室 | [5 empty] | 标段: |  |  | 第23页 共27页
序号 | 项目编码 | 项目名称 | 项目特征 | 计量 单位 | 工程量 | 金 额 (元) |  |  |  |  | 备注
[6 empty] | 综合单价 | 合价 | 其中
[8 empty] | 人工费 | 机械费 | 暂估价
127 | 011108004002 | 水泥砂浆零星项目 | 汽车坡道排水沟： 1、15厚1:2水泥砂浆面 2、1:3水泥砂浆找坡,排水沟纵向坡度1% | m2 | 14.76 | 46.98 | 693.42 | 427.89 | 3.10
128 | 011108004003 | 水泥砂浆零星项目 | 消防水泵房排水沟，300宽： 1、20厚1:2水泥砂浆保护层, 2、1.5厚环保型防水涂料满涂 3、1:3水泥砂浆找坡,向排水口纵坡1%,最薄处20 | m2 | 47.39 | 151.94 | 7200.44 | 2701.70 | 60.19
129 | 011108004004 | 水泥砂浆零星项目 | 消防水池吸水坑(槽)做法： 1、20厚1:2.5水泥砂浆保护层 2、2厚水泥基渗透结晶型防水涂料 3、20厚1:2.5水泥砂浆保护层 | m2 | 47.60 | 116.12 | 5527.31 | 3007.84 | 19.99
| 0112 | M 墙、柱面装饰与隔断、幕墙工程 |  |  |  |  | 325846.14 | 160853.69 | 4898.09
130 | 011201001001 | 墙面一般抹灰-内墙01 | 1.8厚1:2.5水泥砂浆找平抹光 2.12厚1:3水泥砂浆打底扫毛或划出纹道 3.素水泥浆(混凝土柱)或界面剂(砌体墙)一道 | m2 | 6100.96 | 38.58 | 235375.04 | 119273.77 | 4087.64
131 | 011201001002 | 墙面一般抹灰-内墙02 | 1.20厚1:2.5水泥砂浆抹面压实赶光 2.素水泥浆(混凝土柱)或界面剂(砌体墙)一道 | m2 | 571.18 | 38.58 | 22036.12 | 11166.57 | 382.69
132 | 011201001003 | 墙面一般抹灰-内墙03 | 1.20厚1:3水泥砂浆保护层分两次抹面,表面压光 | m2 | 575.64 | 33.26 | 19145.79 | 9515.33 | 138.15
本页小计 | [6 empty] | 289978.12 | 146093.10 | 4691.76
【表10.2.2-16】
分部分项工程清单与计价表
单位(专业)工程名称:土建-地下室 | [5 empty] | 标段: |  |  | 第24页 共27页
序号 | 项目编码 | 项目名称 | 项目特征 | 计量 单位 | 工程量 | 金 额 (元) |  |  |  |  | 备注
[6 empty] | 综合单价 | 合价 | 其中
[8 empty] | 人工费 | 机械费 | 暂估价
133 | 011201001004 | 墙面一般抹灰-内墙04 | 1.铺贴12厚穿孔防水石膏饰面板面层,用自攻螺钉固定 2.玻璃布一层绷紧固定于龙骨表面 3.40厚玻璃棉毡,用建筑胶粘剂粘贴与龙骨档内 4.50x50x0.7轻钢龙骨用膨胀螺栓与墙面固定 5.8-10厚1:0.5:3水泥石灰膏砂浆分层抹平 6.3厚外加剂专用砂浆抹基底,抹前喷湿墙面 | m2 | 166.80 | 157.55 | 26279.34 | 9315.78 | 96.74
134 | 011201001005 | 墙面一般抹灰-砖胎膜 | 15厚1:3水泥砂浆粉刷 | m2 | 767.91 | 22.59 | 17347.09 | 8546.84 | 130.54
135 | 011201001006 | 墙面一般抹灰-外墙03 | 1、5厚聚合物水泥防水砂浆 2、10厚1:2.5水泥砂浆找平打底(掺入5%防水剂)(混凝土结构与砖砌墙体交接处钉钢丝网总宽度300宽) 3、界面剂一道 | m2 | 105.64 | 36.35 | 3840.01 | 1932.16 | 62.33
136 | 011202001001 | 柱、梁面一般抹灰-内墙01 | 1.素水泥浆(混凝土柱)一道 | m2 | 799.45 | 2.28 | 1822.75 | 1103.24
| 0113 | N 天棚工程 |  |  |  |  | 8488.41 | 2469.83 | 13.28
137 | 011301001001 | 天棚抹灰-顶棚02 | 1:2.5水泥砂浆整刷 | m2 | 73.76 | 26.34 | 1942.84 | 1016.41 | 13.28
本页小计 | [6 empty] | 51232.03 | 21914.43 | 302.89
【表10.2.2-16】
分部分项工程清单与计价表
单位(专业)工程名称:土建-地下室 | [5 empty] | 标段: |  |  | 第25页 共27页
序号 | 项目编码 | 项目名称 | 项目特征 | 计量 单位 | 工程量 | 金 额 (元) |  |  |  |  | 备注
[6 empty] | 综合单价 | 合价 | 其中
[8 empty] | 人工费 | 机械费 | 暂估价
138 | 011302001001 | 吊顶天棚-顶棚03 | 1.穿孔吸音复合板600x600x15,板背面点状抹粉刷石膏(至少五个点)粘贴于墙面,板边接缝处平面压T型塑料压条,板角对角处用固定压盘胀栓固定,板中间另加一个固定压盘及膨胀栓 | m2 | 103.52 | 63.23 | 6545.57 | 1453.42
| 0114 | P 油漆、涂料、裱糊工程 |  |  |  |  | 548429.91 | 320309.66
139 | 011407001001 | 墙面喷刷涂料-内墙01 | 1、2厚无机耐水腻子分遍批平,白色防霉无机涂料二度 | m2 | 6900.42 | 29.43 | 203079.36 | 118963.24
140 | 011407001002 | 墙面喷刷涂料-外墙03 | 1.真石漆 2.耐水腻子两遍,打磨平整 3.汽车坡道外侧墙面 | m2 | 45.32 | 105.03 | 4759.96 | 1406.73
141 | 011407002001 | 天棚喷刷涂料-顶棚01 | 1、2厚无机耐水腻子分遍批平,白色防霉无机涂料二度 2、素水泥浆一道(内掺建筑胶) | m2 | 10663.45 | 31.94 | 340590.59 | 199939.69
| 0115 | Q 其他装饰工程 |  |  |  |  | 387229.52 | 61202.93 | 13314.07
142 | 011503001001 | 金属扶手、栏杆、栏板 | 楼梯不锈钢栏杆900mm高，具体做法详见图纸 | m | 53.93 | 235.00 | 12673.55
143 | 011503001002 | 金属扶手、栏杆、栏板 | 楼梯不锈钢栏杆1100mm高，具体做法详见图纸 | m | 4.03 | 250.00 | 1007.50
144 | 01B007 | 沉降观测点 | 1.沉降观测点 | 个 | 27 | 30.00 | 810.00
145 | 01B008 | 汽车坡道LC5.0轻集料混凝土填充 | 汽车坡道LC5.0轻集料混凝土填充 | m3 | 14.10 | 345.21 | 4867.46 | 1082.03 | 155.81
本页小计 | [6 empty] | 574333.99 | 322845.11 | 155.81
【表10.2.2-16】
分部分项工程清单与计价表
单位(专业)工程名称:土建-地下室 | [5 empty] | 标段: |  |  | 第26页 共27页
序号 | 项目编码 | 项目名称 | 项目特征 | 计量 单位 | 工程量 | 金 额 (元) |  |  |  |  | 备注
[6 empty] | 综合单价 | 合价 | 其中
[8 empty] | 人工费 | 机械费 | 暂估价
146 | 01B009 | D-1楼梯处台阶 | 砼台阶，水泥砂浆面层 | m2 | 1.08 | 319.32 | 344.87 | 139.51 | 1.24
147 | 01B010 | 排水沟40mm合金铁篾子 | 排水沟40mm合金铁篾子 | m2 | 35.72 | 1249.37 | 44627.50 | 729.05 | 15.00
148 | 01B011 | 集水井50厚成品镂空铸铁盖板甲方订购 | 集水井50厚成品镂空铸铁盖板甲方订购 | m2 | 25.27 | 1552.37 | 39228.39 | 515.76 | 10.61
149 | 010603003001 | 钢管柱 | 1.钢结构 钢柱安装 质量（t以内）3 2.金属面刷氟碳漆二遍 3.金属面防锈漆一遍 | t | 3.566 | 8433.54 | 30074.00 | 8419.58 | 2155.50
150 | 010604001001 | 钢梁 | 1.钢结构 钢梁安装 质量（t以内）3 2.金属面刷氟碳漆二遍 3.金属面防锈漆一遍 | t | 6.577 | 8448.93 | 55568.61 | 15237.99 | 4073.73
151 | 010516002002 | 预埋铁件 | 1.200*200*10热镀锌钢板 | t | 0.063 | 10241.17 | 645.19 | 177.42 | 120.71
152 | 010516001001 | 螺栓 | 1.4M16螺栓 | 套 | 80 | 7.98 | 638.40 | 48.00 | 4.00
153 | 011506003001 | 玻璃雨篷 | 1.玻璃雨篷固定方式：点支式 2.龙骨材料种类、规格、中距：250不锈钢驳接爪-2-90 3.玻璃材料品种、规格、品牌：8+1.14PVB+8mm钢化夹胶玻璃 | m2 | 278.45 | 633.13 | 176295.05 | 34853.59 | 6777.47
154 | 01B012 | 车轮档 | 1.车轮档 | 个 | 190 | 35.00 | 6650.00
155 | 01B013 | 车位划线 | 1.车位划线 | 个 | 166 | 45.00 | 7470.00
156 | 01B014 | 车位划线 | 1.车位划线（充电车位标识） | 个 | 19 | 75.00 | 1425.00
本页小计 | [6 empty] | 362967.01 | 60120.90 | 13158.26
【表10.2.2-16】
分部分项工程清单与计价表
单位(专业)工程名称:土建-地下室 | [5 empty] | 标段: |  |  | 第27页 共27页
序号 | 项目编码 | 项目名称 | 项目特征 | 计量 单位 | 工程量 | 金 额 (元) |  |  |  |  | 备注
[6 empty] | 综合单价 | 合价 | 其中
[8 empty] | 人工费 | 机械费 | 暂估价
157 | 01B015 | 车位划线 | 1.无障碍车位（无障碍标识） | 个 | 5 | 186.00 | 930.00
158 | 01B016 | 车位号 | 1.车位号 | 个 | 190 | 15.00 | 2850.00
159 | 01B017 | 成品减速带 | 1.成品硬塑减速挡 | m | 7.80 | 80.00 | 624.00
160 | 01B018 | 钢梯 | 钢梯 | 座 | 1 | 500.00 | 500.00
本页小计 | [6 empty] | 4904.00
合计 | [6 empty] | 21917259.49 | 3497066.84 | 1632832.59 | 33169.00

## 1_表10_2_2-16 施工技术措施项目清单与计价表
【表10.2.2-16】
施工技术措施项目清单与计价表
单位(专业)工程名称:土建-地下室 | [5 empty] | 标段: |  |  | 第1页 共3页
序号 | 项目编码 | 项目名称 | 项目特征 | 计量 单位 | 工程量 | 金 额 (元) |  |  |  |  | 备注
[6 empty] | 综合单价 | 合价 | 其中
[8 empty] | 人工费 | 机械费 | 暂估价
|  | [请输入分部名称,电子评标勿删] |  |  | 0 |  | 2798655.88 | 1045932.87 | 572740.45
1 | 011701001001 | 综合脚手架 | 1、一层地下室综合脚手架 | m2 | 8785.74 | 17.68 | 155331.88 | 106043.88 | 878.57
2 | 011701006001 | 满堂脚手架 | 1、满堂脚手架 ~基本层3.6m～5.2m | m2 | 3923.59 | 12.99 | 50967.43 | 34919.95 | 1765.62
3 | 011701006002 | 满堂脚手架 | 1、满堂脚手架 ~基本层3.6m～5.45m | m2 | 4104.67 | 15.62 | 64114.95 | 43714.74 | 2257.57
4 | 011702001001 | 基础 | 垫层模板 | m2 | 725.93 | 49.47 | 35911.76 | 20964.86 | 791.26
5 | 011702001002 | 基础 | 吸水槽、排水沟模板 | m2 | 91.76 | 49.86 | 4575.15 | 2597.73 | 62.40
6 | 011702001003 | 基础 | 集水井、电梯井模板 | m2 | 180.70 | 49.86 | 9009.70 | 5115.62 | 122.88
7 | 011702002001 | 矩形柱 | 1、支模高度5.6m内 | m2 | 994.38 | 62.23 | 61880.27 | 32894.09 | 2058.37
8 | 011702002002 | 矩形柱 | 1、支模高度4.0m内 | m2 | 266.44 | 58.92 | 15698.64 | 8275.63 | 527.55
9 | 011702003001 | 构造柱 | 1、构造柱模板 | m2 | 270.61 | 51.41 | 13912.06 | 6224.03 | 248.96
10 | 011702006001 | 矩形梁 | 1、支模高度5.6m内 | m2 | 3484.81 | 80.70 | 281224.17 | 150160.46 | 11499.87
11 | 011702006002 | 矩形梁 | 1、支模高度4.0m内 | m2 | 1338.50 | 75.00 | 100387.50 | 53098.30 | 4082.43
12 | 011702006003 | 矩形梁-斜梁 | 1、支模高度4.0m内 | m2 | 53.32 | 85.04 | 4534.33 | 2493.78 | 157.29
13 | 011702008001 | 圈梁 | 1、圈梁模板 | m2 | 112.19 | 55.88 | 6269.18 | 3761.73 | 78.53
14 | 011702008002 | 圈梁 | 1、墙下导墙模板 | m2 | 151.03 | 55.88 | 8439.56 | 5064.04 | 105.72
本页小计 | [6 empty] | 812256.58 | 475328.84 | 24637.02
【表10.2.2-16】
施工技术措施项目清单与计价表
单位(专业)工程名称:土建-地下室 | [5 empty] | 标段: |  |  | 第2页 共3页
序号 | 项目编码 | 项目名称 | 项目特征 | 计量 单位 | 工程量 | 金 额 (元) |  |  |  |  | 备注
[6 empty] | 综合单价 | 合价 | 其中
[8 empty] | 人工费 | 机械费 | 暂估价
15 | 011702008003 | 圈梁-汽车坡道轮挡 | 1、汽车坡道轮挡模板 | m2 | 16.66 | 55.88 | 930.96 | 558.61 | 11.66
16 | 011702009001 | 过梁 | 1、过梁模板 | m2 | 19.21 | 55.88 | 1073.45 | 644.11 | 13.45
17 | 011702011001 | 直形墙 | 1、地下室外墙模板，支模高度4m内 | m2 | 2802.93 | 56.84 | 159318.54 | 76463.93 | 3783.96
18 | 011702011002 | 直形墙 | 1、地下室外墙模板，支模高度5.6m内 | m2 | 1343.78 | 60.11 | 80774.62 | 39372.75 | 1935.04
19 | 011702011003 | 直形墙 | 1、消防水池墙模板，支模高度4.0m内 | m2 | 766.50 | 54.92 | 42096.18 | 19760.37 | 1019.45
20 | 011702011004 | 直形墙 | 1、消防水池墙模板，支模高度5.6m内 | m2 | 26.83 | 54.92 | 1473.50 | 691.68 | 35.68
21 | 011702011005 | 直形墙 | 1.对拉螺栓堵眼增加费 | m2 | 4926.11 | 7.10 | 34975.38 | 27881.78
22 | 011702016001 | 平板 | 1、支模高度5.6m内 | m2 | 3900.27 | 59.40 | 231676.04 | 109207.56 | 10764.75
23 | 011702016002 | 平板 | 1、支模高度4.0m内 | m2 | 3616.29 | 54.45 | 196906.99 | 91889.93 | 8896.07
24 | 011702016003 | 平板-弧形板 | 1、支模高度5.6m内 | m2 | 5.14 | 59.40 | 305.32 | 143.92 | 14.19
25 | 011702016004 | 平板-斜板 | 1、支模高度4.0m内 | m2 | 69.62 | 72.19 | 5025.87 | 2223.66 | 214.43
26 | 01B019 | 弧形板增加费 | 1.现浇混凝土 弧形板增加费 | m | 11.60 | 29.13 | 337.91 | 132.36 | 6.96
27 | 011702024001 | 楼梯 | 1、直形楼梯模板 | m2 | 159.65 | 166.25 | 26541.81 | 15441.35 | 788.67
28 | 011702030001 | 后浇带 | 1、地下室底板后浇带模板增加费 | m | 322.00 | 41.66 | 13414.52 | 7013.16 | 183.54
29 | 011702030002 | 后浇带 | 1、顶板梁板后浇带模板增加费，板厚20cm以上 | m | 159.00 | 63.86 | 10153.74 | 4700.04 | 357.75
本页小计 | [6 empty] | 805004.83 | 396125.21 | 28025.60
【表10.2.2-16】
施工技术措施项目清单与计价表
单位(专业)工程名称:土建-地下室 | [5 empty] | 标段: |  |  | 第3页 共3页
序号 | 项目编码 | 项目名称 | 项目特征 | 计量 单位 | 工程量 | 金 额 (元) |  |  |  |  | 备注
[6 empty] | 综合单价 | 合价 | 其中
[8 empty] | 人工费 | 机械费 | 暂估价
30 | 011702030003 | 后浇带 | 1、顶板梁板后浇带模板增加费，板厚20cm以内 | m | 163.00 | 61.92 | 10092.96 | 4801.98 | 389.57
31 | 011702030004 | 后浇带 | 1、地下室外墙后浇带模板增加费，墙厚20cm以上 | m | 34.90 | 63.86 | 2228.71 | 1031.64 | 78.53
32 | 011703001001 | 垂直运输 | 1、一层地下室垂直运输费 | m2 | 8785.74 | 52.41 | 460460.63 |  | 374360.38
33 | Z011703002001 | 塔式起重机基础费用 | 1.自升式塔式起重机固定式基础（带配重） | 座 | 3 | 26387.01 | 79161.03 | 6937.44 | 261.30
34 | Z011703003001 | 施工电梯固定基础费用 | 1.施工电梯固定式基础 | 座 | 3 | 7347.25 | 22041.75 | 5364.00 | 300.99
35 | 011705001001 | 大型机械设备进出场及安拆 | 大型机械设备进出场及安拆，投标单位自行结合项目情况自主报价 | 项 | 1 | 310872.38 | 310872.38 | 90890.00 | 144687.06
36 | 011707003001 | 非夜间施工照明 | 1、地下室施工照明费（洞库照明费） | 项 | 1 | 196537.01 | 196537.01 | 65453.76
37 | 01B020 | 排水、降水 | 1、包含湿土排水、基坑降水等费用，由投标人自行综合考虑，费用一次性包干 | 项 | 1 | 100000.00 | 100000.00
本页小计 | [6 empty] | 1181394.47 | 174478.82 | 520077.83
合计 | [6 empty] | 2798655.88 | 1045932.87 | 572740.45

## 1_表10_2_2-20 施工组织(总价)措施项目清单与
【表10.2.2-20】
施工组织（总价）措施项目清单与计价表
工程名称:地下室 |  |  | 标段: | 第1页 共1页
序号 | 项目编号 | 项目名称 | 计算基础 | 费率 (%) | 金额 (元) | 备注
1 | 011707001001 | 安全文明施工费 |  |  | 505979.90
1.1 |  | 安全文明施工基本费 | 定额人工费+定额机械费 | 8.4 | 505979.90
2 | Z01110900801 | 提前竣工增加费 | 定额人工费+定额机械费
3 | 011707004001 | 二次搬运费 | 定额人工费+定额机械费
4 | 011707005001 | 冬雨季施工增加费 | 定额人工费+定额机械费 | 0.11 | 6625.93
5 |  | 其他施工组织措施费 | 按相关规定计算
合 计 |  |  |  |  | 512605.83

## 1_表10_2_2-21 其他项目清单与计价汇总表
【表10.2.2-21】
其他项目清单与计价汇总表
工程名称:地下室 |  | 标段: | 第1页 共1页
序号 | 项 目 名 称 | 金额(元) | 备注
1 | 暂列金额 | 1339069.88 | 明细详见表10.2.2-22
1.1 | 标化工地增加费 |  | 明细详见表10.2.2-22
1.2 | 优质工程增加费 |  | 明细详见表10.2.2-22
1.3 | 其他暂列金额 | 1339069.88 | 明细详见表10.2.2-22
2 | 暂估价
2.1 | 材料（设备）暂估价 |  | 明细详见表10.2.2-23
2.2 | 专业工程暂估价 |  | 明细详见表10.2.2-24
2.3 | 专项技术措施暂估价 |  | 明细详见表10.2.2-25
3 | 计日工 |  | 明细详见表10.2.2-26
4 | 总承包服务费 |  | 明细详见表10.2.2-27
合 计 |  | 1339069.88 | -

## 1_表10_2_2-22 暂列金额明细表
【表10.2.2-22】
暂列金额明细表
工程名称:地下室 |  |  | 标段: | 第1页 共1页
序号 | 项 目 名 称 | 计量单位 | 暂定金额(元) | 备注
1 | 标化工地增加费 | 项
2 | 优质工程增加费 | 项
3 | 其他暂列金额 | 项 | 1339069.88 | 估算比例一般不高于5%
3.1 | 其他暂列金额 | 项 | 1339069.88
合计 |  |  | 1339069.88 | -

## 1_表10_2_2-23 材料（工程设备）暂估单价表
【表10.2.2-23】
材料（工程设备）暂估单价表
单位(专业)工程名称:土建-地下室 |  |  |  | 标段: |  | 第1页 共1页
序号 | 材料（工程设备）名称、规格、型号 | 计量 单位 | 数量 | 单价 | 合价 | 备注
1 | 10厚无震动防滑车道专用地坪含封闭剂 | m2 | 331.69 | 100 | 33169.00
合计 |  |  |  |  | 33169.00

## 1_表10_2_2-29 主要工日一览表
【表10.2.2-29】
主要工日一览表
工程名称:地下室 |  |  | 标段: |  | 第1页 共1页
序号 | 工日名称（类别） | 单位 | 数 量 | 单价(元) | 合价（元） | 备注
1 | 一类人工 | 工日 | 795.801 | 138.00 | 109820.54
2 | 一类人工 | 工日 | 12.559 | 138.00 | 1733.14
3 | 二类人工 | 工日 | 22498.260 | 149.00 | 3352240.74
4 | 三类人工 | 工日 | 6311.684 | 171.00 | 1079297.96

## 1_表10_2_2-31 主要材料和工程设备一览表
【表10.2.2-31】
主要材料和工程设备一览表
工程名称:地下室 |  |  |  | 标段: |  | 第1页 共4页
序号 | 名称、规格、型号 | 单位 | 数量 | 单价(元) | 合价（元） | 备注
1 | 热轧带肋钢筋HRB400综合 | t | 93.825 | 3599.00 | 337676.18
2 | 热轧带肋钢筋HRB400φ10 | t | 146.081 | 3690.00 | 539038.89
3 | 热轧带肋钢筋HRB400φ12 | t | 13.974 | 3628.00 | 50697.67
4 | 热轧带肋钢筋HRB400φ18 | t | 642.177 | 3558.00 | 2284865.77
5 | 热轧带肋钢筋HRB400φ25 | t | 293.591 | 3558.00 | 1044596.78
6 | 热轧带肋钢筋HRB400φ32 | t | 1.750 | 3628.00 | 6349.00
7 | 镀锌铁丝φ0.7-1.0 | kg | 4241.795 | 4.25 | 18027.63
8 | 镀锌铁丝φ1.2-1.8 | kg | 24.179 | 4.25 | 102.76
9 | 镀锌铁丝综合 | kg | 265.000 | 4.25 | 1126.25
10 | 热轧光圆钢筋综合 | t | 6.926 | 3913.00 | 27101.44
11 | 热轧光圆钢筋HPB300 φ10 | t | 8.330 | 3876.00 | 32287.08
12 | 热轧光圆钢筋HPB300综合 | t | 0.079 | 3913.00 | 309.13
13 | 热轧光圆钢筋HPB300 φ6 | t | 1.381 | 3913.00 | 5403.85
14 | 型钢综合 | t | 8.836 | 3770.00 | 33311.72
15 | 热轧薄钢板Q235Bδ3.0 | t | 19.724 | 3841.00 | 75759.88
16 | 中厚钢板综合 | t | 2.254 | 3841.00 | 8657.61
17 | 镀锌铁丝8# | kg | 15.061 | 4.25 | 64.01
18 | 圆钉 | kg | 2815.831 | 4.25 | 11967.28
19 | 闭门器 | 副 | 24.240 | 61.58 | 1492.70
20 | 顺位器 | 套 | 19.190 | 24.28 | 465.93
21 | 热轧光圆钢筋HPB300 综合 | t | 8.067 | 3913.00 | 31566.17
22 | 铁件综合 | kg | 1083.418 | 6.37 | 6901.37
23 | 直螺纹连接套筒φ32 | 个 | 20.200 | 4.25 | 85.85
24 | 镀锌铁丝12# | kg | 8.985 | 4.25 | 38.19
25 | 镀锌铁丝18# | kg | 533.565 | 4.25 | 2267.65
26 | 镀锌铁丝22# | kg | 25.278 | 4.25 | 107.43
27 | 复合硅酸盐水泥PC 32.5R综合 | kg | 597.398 | 0.33 | 198.34
28 | 普通硅酸盐水泥PO 42.5综合 | kg | 156897.703 | 0.40 | 63229.77
29 | 普通硅酸盐水泥PO 52.5综合 | kg | 80.968 | 0.43 | 35.14
【表10.2.2-31】
主要材料和工程设备一览表
工程名称:地下室 |  |  |  | 标段: |  | 第2页 共4页
序号 | 名称、规格、型号 | 单位 | 数量 | 单价(元) | 合价（元） | 备注
30 | 白色硅酸盐水泥425#、二级白度 | kg | 74.826 | 0.63 | 46.99
31 | 黄砂净砂 | t | 295.294 | 180.00 | 53152.92
32 | 黄砂净砂(中粗砂) | t | 157.089 | 180.00 | 28276.02
33 | 碎石综合 | t | 1063.389 | 126.00 | 133987.01
34 | 块石 | t | 11.700 | 107.00 | 1251.90
35 | 烧结页岩多孔砖190×190×90 | 千块 | 6.881 | 1106.20 | 7611.76
36 | 混凝土实心砖240×115×53 MU10 | 千块 | 283.655 | 477.90 | 135558.72
37 | 蒸压砂加气混凝土砌块B06 A3.5 | m3 | 329.008 | 296.00 | 97386.37
38 | 泵送商品混凝土C40 | m3 | 234.795 | 489.00 | 114814.76
39 | 泵送防水商品混凝土C40/P8 | m3 | 1171.902 | 508.42 | 595818.41
40 | 泵送防水商品混凝土C35/P8 | m3 | 7612.095 | 497.42 | 3786408.29
41 | 非泵送商品混凝土C15 | m3 | 1235.283 | 393.00 | 485466.22
42 | 非泵送商品混凝土C20 | m3 | 5.711 | 414.00 | 2364.35
43 | 非泵送商品混凝土C25 | m3 | 367.479 | 431.00 | 158383.45
44 | 非泵送商品混凝土C30 | m3 | 1094.184 | 448.00 | 490194.43
45 | 非泵送水下商品混凝土C30 | m3 | 1995.865 | 460.00 | 918097.90
46 | 泵送商品混凝土C35 | m3 | 1289.367 | 478.00 | 616317.43
47 | 干混地面砂浆DS M15.0 | kg | 348531.056 | 0.30 | 105604.91
48 | 干混地面砂浆DS M20.0 | kg | 46788.978 | 0.31 | 14598.16
49 | 干混抹灰砂浆DP M10.0 | kg | 2779.722 | 0.32 | 889.51
50 | 干混抹灰砂浆DP M15.0 | kg | 327552.564 | 0.33 | 108092.35
51 | 干混砌筑砂浆DM M7.5 | kg | 41848.670 | 0.29 | 11926.87
52 | 干混砌筑砂浆DM M10.0 | kg | 170494.170 | 0.29 | 50125.29
53 | 聚合物粘结砂浆 | kg | 7701.147 | 1.63 | 12568.27
54 | 砌块砌筑粘结剂 | kg | 8596.543 | 0.43 | 3653.53
55 | 钢化夹胶玻璃（采光天棚用）8+1.14PVB+8mm | m2 | 286.804 | 231.00 | 66251.72
56 | 8~10厚防滑地砖 | m2 | 744.615 | 61.86 | 46061.88
57 | 12厚穿孔防水石膏饰面板 | m2 | 176.808 | 18.58 | 3285.09
【表10.2.2-31】
主要材料和工程设备一览表
工程名称:地下室 |  |  |  | 标段: |  | 第3页 共4页
序号 | 名称、规格、型号 | 单位 | 数量 | 单价(元) | 合价（元） | 备注
58 | 丙级钢质防火门 | m2 | 2.830 | 483.00 | 1366.89
59 | 甲级钢质防火门 | m2 | 45.687 | 536.00 | 24488.23
60 | 双帘双轨无机布基特级防火卷帘门 | m2 | 112.500 | 309.00 | 34762.50
61 | 电动开启装置(含控制箱) | 套 | 6.000 | 1202.00 | 7212.00
62 | 白色防霉无机涂料 | kg | 6273.814 | 13.54 | 84947.44
63 | SBS弹性体改性沥青防水卷材耐根穿刺（化学阻根） PY 4.0mm | m2 | 2037.116 | 44.25 | 90142.38
64 | 弹性体改性沥青防水卷材3.0mm I G M | m2 | 3815.400 | 25.66 | 97903.16
65 | 2.0厚高分子膜基湿铺防水卷材 | m2 | 15532.574 | 33.63 | 522360.46
66 | 2.0厚高粘抗滑水性橡胶沥青防水卷材 | m2 | 2281.704 | 21.24 | 48463.39
67 | 单组份聚氨酯防水涂料Ⅰ型 | kg | 3288.300 | 13.27 | 43635.74
68 | 聚合物水泥基复合防水涂料JS II型 | kg | 3939.220 | 7.08 | 27889.68
69 | 聚合物水泥基复合防水涂料JS I型 | kg | 466.405 | 7.08 | 3302.15
70 | 汽油综合 | kg | 2150.181 | 9.87 | 21222.29
71 | 耐碱玻璃纤维网格布 | m2 | 206.832 | 1.30 | 268.88
72 | 挤塑泡沫保温板δ50 | m2 | 2236.472 | 28.75 | 64298.57
73 | 钢支撑 | kg | 10851.259 | 4.60 | 49915.79
74 | 电 | kW·h | 277.737 | 0.88 | 244.41
75 | 水 | t | 38.640 | 5.73 | 221.41
76 | 水 | m3 | 5122.253 | 5.73 | 29350.51
77 | 复合模板综合 | m2 | 4230.351 | 42.48 | 179705.31
78 | 钢模板 | kg | 93.126 | 5.04 | 469.36
79 | 木模板 | m3 | 68.120 | 1504.00 | 102452.48
80 | 安全网 | m2 | 123.000 | 6.64 | 816.72
81 | 脚手架钢管 | kg | 4065.582 | 4.42 | 17969.87
82 | 竹脚手片 | m2 | 842.125 | 8.50 | 7158.06
83 | 铸铁盖板40厚 | m2 | 36.077 | 1200.00 | 43292.40
84 | 铸铁盖板50厚 | m2 | 25.523 | 1500.00 | 38284.50
【表10.2.2-31】
主要材料和工程设备一览表
工程名称:地下室 |  |  |  | 标段: |  | 第4页 共4页
序号 | 名称、规格、型号 | 单位 | 数量 | 单价(元) | 合价（元） | 备注
85 | 电焊条E50系列 | kg | 5495.372 | 6.81 | 37423.48
86 | 车位划线 | 个 | 166.000 | 45.00 | 7470.00
87 | 车位划线（充电车位标识） | 个 | 19.000 | 75.00 | 1425.00
88 | 无障碍车位（残疾人标识） | 个 | 5.000 | 186.00 | 930.00
89 | 车位号 | 个 | 190.000 | 15.00 | 2850.00

## 2_表10_2_2-13 【不含单列】单位(专业)工程招
【表10.2.2-13】
单位（专业）工程预算审核价费用表
工程名称:土建-1#楼（不含地下室） |  |  | 标段: | 第1页 共1页
序号 | 费用名称 |  | 计算公式 | 金额 (元) | 备注
1 | 分部分项工程费 |  | ∑(分部分项工程量×综合单价） | 28102186.27 | 见表10.2.2-16
1.1 | 其中 | 人工费+机械费 | ∑分部分项（定额人工费+定额机械费） | 6098142.78
2 | 措施项目费 |  | （2.1+2.2） | 5827699.20
2.1 | 施工技术措施项目费 |  | ∑(技措项目工程量×综合单价） | 5068600.39 | 见表10.2.2-16
2.1.1 | 其中 | 人工费+机械费 | ∑技措项目（定额人工费+定额机械费） | 2821937.23
2.2 | 施工组织措施项目费 |  | (1.1+2.1.1)×8.51% | 759098.81 | 见表10.2.2-20
2.2.1 | 其中 | 安全文明施工基本费 | (1.1+2.1.1)×8.4% | 749286.72 | 见表10.2.2-20
3 | 其他项目费 |  | （3.1+3.2+3.3+3.4） | 1811474.11
3.1 | 暂列金额 |  | 3.1.1+3.1.2+3.1.3 | 1811474.11 | 见表10.2.2-21
3.1.1 | 其中 | 标化工地增加费 | 按招标文件规定额度列计 |  | 见表10.2.2-22
3.1.2 |  | 优质工程增加费 | 按招标文件规定额度列计 |  | 见表10.2.2-22
3.1.3 |  | 其他暂列金额 | 按招标文件规定额度列计 | 1811474.11 | 见表10.2.2-22
3.2 | 暂估价 |  | 3.2.1+3.2.2+3.2.3 |  | 见表10.2.2-21
3.2.1 | 其中 | 材料（工程设备）暂估价 | 按招标文件规定额度列计 (或计入综合单价) |  | 见表10.2.2-23
3.2.2 |  | 专业工程暂估价 | 按招标文件规定额度列计 |  | 见表10.2.2-24
3.2.3 |  | 专项技术措施暂估价 | 按招标文件规定额度列计 |  | 见表10.2.2-25
3.3 | 计日工 |  | ∑计日工(暂估数量×综合单价） |  | 见表10.2.2-21
3.4 | 施工总承包服务费 |  | 3.4.1+3.4.2 |  | 见表10.2.2-21
3.4.1 | 其中 | 专业发包工程管理费 | ∑专业发包工程（暂估金额×费率） |  | 见表10.2.2-27
3.4.2 |  | 甲供材料设备管理费 | 甲供材料暂估金额×费率+甲供设备暂估金额×费率 |  | 见表10.2.2-27
4 | 规费 |  | (1.1+2.1.1)×25.78% | 2299596.63
5 | 税金 |  | (1+2+3+4)×9% | 3423686.06
招标控制价合计 |  |  | 1+2+3+4+5 | 41464642.00

## 2_表10_2_2-16 分部分项工程清单与计价表
【表10.2.2-16】
分部分项工程清单与计价表
单位(专业)工程名称:土建-1#楼（不含地下室） | [5 empty] | 标段: |  |  | 第1页 共29页
序号 | 项目编码 | 项目名称 | 项目特征 | 计量 单位 | 工程量 | 金 额 (元) |  |  |  |  | 备注
[6 empty] | 综合单价 | 合价 | 其中
[8 empty] | 人工费 | 机械费 | 暂估价
|  | [请输入分部名称,电子评标勿删] |  |  |  |  | 28102186.27 | 6581471.88 | 142465.99
| 0104 | D 砌筑工程 |  |  |  |  | 1226718.57 | 244826.98 | 1658.65
1 | 010401004002 | 多孔砖墙 | 1.砖品种、规格、强度等级：MU10烧结页岩多孔砖 2.墙体类型：卫生间、水泵房等有水房隔墙 3.砂浆强度等级、配合比：M5.0水泥砂浆 | m3 | 219.45 | 482.40 | 105862.68 | 28585.56 | 1176.25
2 | 010402001002 | 砌块墙 | 1.砌块品种、规格、强度等级：B07级A5.0蒸压轻质砂加气砼砌块 2.墙体类型：外墙及电梯井道隔墙 3.砂浆强度等级：Ma10专用粘结剂薄层 | m3 | 635.52 | 446.90 | 284013.89 | 50752.63 | 120.75
3 | 010402001003 | 砌块墙 | 1.砌块品种、规格、强度等级：B06级蒸压轻质砂加气混凝土砌块,强度等级≥A3.5 2.墙体类型：其余填充墙 3.砂浆强度等级：Ma5.0专用配套粘结剂砌筑 | m3 | 1841.68 | 419.63 | 772824.18 | 147076.56 | 349.92
4 | 010402001004 | 砌块墙 | 1.砌块品种、规格、强度等级：B06级蒸压轻质砂加气混凝土砌块,强度等级≥A3.5 2.墙体类型：其余填充墙（弧形） 3.砂浆强度等级：Ma5.0专用配套粘结剂砌筑 | m3 | 61.72 | 448.22 | 27664.14 | 5422.10 | 11.73
本页小计 | [6 empty] | 1190364.89 | 231836.85 | 1658.65
【表10.2.2-16】
分部分项工程清单与计价表
单位(专业)工程名称:土建-1#楼（不含地下室） | [5 empty] | 标段: |  |  | 第2页 共29页
序号 | 项目编码 | 项目名称 | 项目特征 | 计量 单位 | 工程量 | 金 额 (元) |  |  |  |  | 备注
[6 empty] | 综合单价 | 合价 | 其中
[8 empty] | 人工费 | 机械费 | 暂估价
5 | 010402001005 | 砌块墙 | 1.聚氨脂（PU）发泡剂嵌缝 | m | 3115.14 | 11.67 | 36353.68 | 12990.13
| 0105 | E 混凝土及钢筋混凝土工程 |  |  |  |  | 6386975.37 | 836307.05 | 75233.52
6 | 010502001002 | 矩形柱 | 1.混凝土类别：商品混凝土 2.混凝土强度等级：C30 | m3 | 400.70 | 582.79 | 233523.95 | 38747.69 | 184.32
7 | 010502001003 | 矩形柱 | 1.混凝土类别：商品混凝土 2.混凝土强度等级：C35 | m3 | 172.50 | 608.04 | 104886.90 | 16680.75 | 79.35
8 | 010502001004 | 矩形柱 | 1.混凝土类别：商品混凝土 2.混凝土强度等级：C40 | m3 | 173.15 | 619.15 | 107205.82 | 16743.61 | 79.65
9 | 010502002002 | 构造柱 | 1.混凝土类别：商品混凝土 2.混凝土强度等级：C25 | m3 | 178.84 | 638.20 | 114135.69 | 29345.86 | 123.40
10 | 010503002004 | 矩形梁 | 1.混凝土类别：商品混凝土 2.混凝土强度等级：C30 | m3 | 1253.42 | 512.24 | 642051.86 | 50700.84 | 576.57
11 | 010503002005 | 矩形梁 | 1.混凝土类别：商品混凝土 2.混凝土强度等级：C30/P6 | m3 | 379.60 | 526.94 | 200026.42 | 15354.82 | 174.62
12 | 010503002006 | 矩形梁 | 1.混凝土类别：商品混凝土 2.混凝土强度等级：C40/P6 | m3 | 202.12 | 548.60 | 110883.03 | 8175.75 | 92.98
13 | 010503004004 | 圈梁、过梁 | 1.混凝土类别：商品混凝土 2.混凝土强度等级：C25 | m3 | 144.00 | 579.12 | 83393.28 | 15854.40 | 99.36
14 | 010505003004 | 平板 | 1.混凝土类别：商品混凝土 2.混凝土强度等级：C30 | m3 | 1184.84 | 524.88 | 621898.82 | 55332.03 | 959.72
15 | 010505003005 | 平板 | 1.混凝土类别：商品混凝土 2.混凝土强度等级：C35 | m3 | 6.59 | 550.13 | 3625.36 | 307.75 | 5.34
本页小计 | [6 empty] | 2257984.81 | 260233.63 | 2375.31
【表10.2.2-16】
分部分项工程清单与计价表
单位(专业)工程名称:土建-1#楼（不含地下室） | [5 empty] | 标段: |  |  | 第3页 共29页
序号 | 项目编码 | 项目名称 | 项目特征 | 计量 单位 | 工程量 | 金 额 (元) |  |  |  |  | 备注
[6 empty] | 综合单价 | 合价 | 其中
[8 empty] | 人工费 | 机械费 | 暂估价
16 | 010505003006 | 平板 | 1.混凝土类别：商品混凝土 2.混凝土强度等级：C30/P6 | m3 | 417.37 | 539.59 | 225208.68 | 19491.18 | 338.07
17 | 010505003007 | 平板 | 1.混凝土类别：商品混凝土 2.混凝土强度等级：C40/P6 | m3 | 85.53 | 575.95 | 49261.00 | 3994.25 | 69.28
18 | 010505006001 | 栏板 | 1.混凝土类别：商品混凝土 2.混凝土强度等级：C30 | m3 | 175.83 | 638.42 | 112253.39 | 25509.42 | 121.32
19 | 010506001002 | 直形楼梯 | 1.混凝土类别：商品混凝土 2.混凝土强度等级：C30 | m2 | 491.77 | 134.45 | 66118.48 | 8463.36 | 78.68
20 | 010515001009 | 现浇构件钢筋 | 1.现浇构件带肋钢筋 HRB400以内 直径（mm以内）6 | t | 9.280 | 4990.79 | 46314.53 | 5678.80 | 225.13
21 | 010515001010 | 现浇构件钢筋 | 1.现浇构件带肋钢筋 HRB400以内 直径（mm以内）8 | t | 124.688 | 4720.49 | 588588.46 | 76301.57 | 3024.93
22 | 010515001011 | 现浇构件钢筋 | 1.现浇构件带肋钢筋 HRB400以内 直径（mm以内）10 | t | 50.410 | 4566.47 | 230195.75 | 30847.90 | 1222.95
23 | 010515001012 | 现浇构件钢筋 | 1.现浇构件带肋钢筋 HRB400以内 直径（mm以内）12 | t | 59.895 | 4507.12 | 269953.95 | 31565.26 | 4421.45
24 | 010515001013 | 现浇构件钢筋 | 1.现浇构件带肋钢筋 HRB400以内 直径（mm以内）14 | t | 5.700 | 4507.12 | 25690.58 | 3003.96 | 420.77
25 | 010515001014 | 现浇构件钢筋 | 1.现浇构件带肋钢筋 HRB400以内 直径（mm以内）16 | t | 34.141 | 4435.37 | 151427.97 | 17992.65 | 2520.29
26 | 010515001015 | 现浇构件钢筋 | 1.现浇构件带肋钢筋 HRB400以内 直径（mm以内）18 | t | 23.799 | 4435.37 | 105557.37 | 12542.31 | 1756.84
27 | 010515001016 | 现浇构件钢筋 | 1.现浇构件带肋钢筋 HRB400以内 直径（mm以内）20 | t | 38.557 | 4203.56 | 162076.66 | 13960.33 | 2314.19
本页小计 | [6 empty] | 2032646.82 | 249350.99 | 16513.90
【表10.2.2-16】
分部分项工程清单与计价表
单位(专业)工程名称:土建-1#楼（不含地下室） | [5 empty] | 标段: |  |  | 第4页 共29页
序号 | 项目编码 | 项目名称 | 项目特征 | 计量 单位 | 工程量 | 金 额 (元) |  |  |  |  | 备注
[6 empty] | 综合单价 | 合价 | 其中
[8 empty] | 人工费 | 机械费 | 暂估价
28 | 010515001017 | 现浇构件钢筋 | 1.现浇构件带肋钢筋 HRB400以内 直径（mm以内）22 | t | 59.225 | 4203.56 | 248955.84 | 21443.60 | 3554.68
29 | 010515001018 | 现浇构件钢筋 | 1.现浇构件带肋钢筋 HRB400以内 直径（mm以内）25 | t | 215.837 | 4203.56 | 907283.78 | 78148.10 | 12954.54
30 | 010515001019 | 现浇构件钢筋 | 1.现浇构件带肋钢筋 HRB400以内 直径（mm以内）28 | t | 16.790 | 4094.22 | 68741.95 | 4970.85 | 130.63
31 | 010515001020 | 现浇构件钢筋 | 1.箍筋 带肋钢筋 HRB400以内 直径（mm以内）6 | t | 8.552 | 5793.45 | 49545.58 | 10411.89 | 505.77
32 | 010515001021 | 现浇构件钢筋 | 1.箍筋 带肋钢筋 HRB400以内 直径（mm以内）8 | t | 86.168 | 5523.15 | 475918.79 | 104907.82 | 5095.98
33 | 010515001022 | 现浇构件钢筋 | 1.箍筋 带肋钢筋 HRB400以内 直径（mm以内）10 | t | 8.641 | 5369.13 | 46394.65 | 10520.24 | 511.03
34 | 010515001023 | 现浇构件钢筋 | 1.箍筋 带肋钢筋 HRB400以内 直径（mm以内）12 | t | 6.523 | 4629.12 | 30195.75 | 4564.14 | 183.17
35 | 010515001024 | 现浇构件钢筋 | 1.箍筋 带肋钢筋 HRB400以内 直径（mm以内）14 | t | 0.080 | 4629.12 | 370.33 | 55.98 | 2.25
36 | 010515001025 | 现浇构件钢筋 | 1.砌体内加固钢筋 | t | 10.564 | 6287.21 | 66418.09 | 19193.84 | 624.33
37 | 010515008001 | 预应力钢绞线 | 1.后张法预应力钢绞线 有粘结 2.预应力钢丝束（钢绞线）张拉 3.锚具安装 单锚 4.预埋管孔道铺设灌浆 | t | 0.578 | 67184.62 | 38832.71 | 14383.96 | 749.16
38 | Z010515011007 | 钢筋连接 | 1、钢筋直径18mm内采用电渣压力焊接 | 个 | 2458 | 6.35 | 15608.30 | 9733.68 | 2777.54
本页小计 | [6 empty] | 1948265.77 | 278334.10 | 27089.08
【表10.2.2-16】
分部分项工程清单与计价表
单位(专业)工程名称:土建-1#楼（不含地下室） | [5 empty] | 标段: |  |  | 第5页 共29页
序号 | 项目编码 | 项目名称 | 项目特征 | 计量 单位 | 工程量 | 金 额 (元) |  |  |  |  | 备注
[6 empty] | 综合单价 | 合价 | 其中
[8 empty] | 人工费 | 机械费 | 暂估价
39 | Z010515011008 | 钢筋连接 | 1、钢筋直径25mm内采用电渣压力焊接 | 个 | 1594 | 7.56 | 12050.64 | 7459.92 | 2104.08
40 | Z010515011009 | 钢筋连接 | 1、钢筋直径25mm内采用直螺纹套筒连接 | 个 | 4053 | 8.44 | 34207.32 | 15522.99 | 1783.32
41 | Z010515011010 | 钢筋连接 | 1、钢筋直径＞25mm采用直螺纹套筒连接 | 个 | 292 | 12.38 | 3614.96 | 1392.84 | 192.72
42 | 010516002003 | 预埋铁件 | 1.预埋铁件 25kg/块以内 | t | 13.139 | 10241.17 | 134558.73 | 37002.71 | 25175.11
| 0106 | F 金属结构工程 |  |  |  |  | 158777.03 | 52307.12
43 | 010607005003 | 砌块墙钢丝网加固 | 1.墙面挂钢丝网 | m2 | 11598.03 | 13.69 | 158777.03 | 52307.12
| 0108 | H 门窗工程 |  |  |  |  | 791755.62 | 55082.59 | 127.09
44 | 010801002001 | 木质门带套 | 1.门代号及洞口尺寸：M1022 2.镶嵌玻璃品种、厚度：成品装饰铝木复合门（含门套） 3.含五金 | 樘 | 52 | 2194.38 | 114107.76 | 4530.24
45 | 010801002002 | 木质门带套 | 1.门代号及洞口尺寸：M1524 2.镶嵌玻璃品种、厚度：成品装饰铝木复合门（含门套） 3.含五金 | 樘 | 57 | 3580.58 | 204093.06 | 7802.73
46 | 010801002003 | 木质门带套 | 1.门代号及洞口尺寸：M1824 2.镶嵌玻璃品种、厚度：成品装饰铝木复合门（含门套） 3.含五金 | 樘 | 5 | 4228.58 | 21142.90 | 684.45
本页小计 | [6 empty] | 682552.40 | 126703.00 | 29255.23
【表10.2.2-16】
分部分项工程清单与计价表
单位(专业)工程名称:土建-1#楼（不含地下室） | [5 empty] | 标段: |  |  | 第6页 共29页
序号 | 项目编码 | 项目名称 | 项目特征 | 计量 单位 | 工程量 | 金 额 (元) |  |  |  |  | 备注
[6 empty] | 综合单价 | 合价 | 其中
[8 empty] | 人工费 | 机械费 | 暂估价
47 | 010801002004 | 木质门带套 | 1.门代号及洞口尺寸：M2022 2.镶嵌玻璃品种、厚度：成品装饰铝木复合门（含门套） 3.含五金 | 樘 | 1 | 4300.58 | 4300.58 | 136.89
48 | 010801004001 | 木质防火门 | 1.FM1022甲，洞口尺寸1000*2200 2.包含闭门器、顺位器、防烟条等五金及油漆等 | 樘 | 4 | 1005.06 | 4020.24 | 406.68
49 | 010801004002 | 木质防火门 | 1.FM1221甲，洞口尺寸1200*2100 2.包含闭门器、顺位器、防烟条等五金及油漆等 | 樘 | 5 | 1128.72 | 5643.60 | 562.70
50 | 010801004003 | 木质防火门 | 1.FM1022乙，洞口尺寸1000*2200 2.包含闭门器、顺位器、防烟条等五金及油漆等 | 樘 | 4 | 1005.06 | 4020.24 | 406.68
51 | 010801004004 | 木质防火门 | 1.FM1522乙，洞口尺寸1500*2200 2.包含闭门器、顺位器、防烟条等五金及油漆等 | 樘 | 8 | 1433.45 | 11467.60 | 1112.32
52 | 010801004005 | 木质防火门 | 1.FM1622乙，洞口尺寸1600*2200 2.包含闭门器、顺位器、防烟条等五金及油漆等 | 樘 | 19 | 1519.11 | 28863.09 | 2783.69
53 | 010801004006 | 木质防火门 | 1.FM1822乙，洞口尺寸1800*2200 2.包含闭门器、顺位器、防烟条等五金及油漆等 | 樘 | 1 | 1690.48 | 1690.48 | 161.46
54 | 010801004007 | 木质防火门 | 1.FM0818丙，洞口尺寸800*1800 2.包含闭门器、顺位器、防烟条等五金及油漆等 | 樘 | 32 | 680.77 | 21784.64 | 2427.52
本页小计 | [6 empty] | 81790.47 | 7997.94
【表10.2.2-16】
分部分项工程清单与计价表
单位(专业)工程名称:土建-1#楼（不含地下室） | [5 empty] | 标段: |  |  | 第7页 共29页
序号 | 项目编码 | 项目名称 | 项目特征 | 计量 单位 | 工程量 | 金 额 (元) |  |  |  |  | 备注
[6 empty] | 综合单价 | 合价 | 其中
[8 empty] | 人工费 | 机械费 | 暂估价
55 | 010803002002 | 防火卷帘（闸）门 | 1.FJL7830 2.洞口尺寸：7800*3000； 3.双帘双轨无机布基特级防火卷帘门 4.电动开启装置(含控制箱) | 樘 | 2 | 11527.86 | 23055.72 | 2820.38 | 55.22
56 | 010803002003 | 防火卷帘（闸）门 | 1.FJL3930 2.洞口尺寸：3900*3000； 3.双帘双轨无机布基特级防火卷帘门 4.电动开启装置(含控制箱) | 樘 | 1 | 6121.76 | 6121.76 | 751.95 | 13.81
57 | 010803002004 | 防火卷帘（闸）门 | 1.FJL4030 2.洞口尺寸：4000*3000； 3.双帘双轨无机布基特级防火卷帘门 4.电动开启装置(含控制箱) | 樘 | 2 | 6260.38 | 12520.76 | 1537.66 | 28.32
58 | 010803002005 | 防火卷帘（闸）门 | 1.FJL8430 2.洞口尺寸：8400*3000； 3.双帘双轨无机布基特级防火卷帘门 4.电动开启装置(含控制箱) | 樘 | 1 | 12359.57 | 12359.57 | 1511.46 | 29.74
59 | 010802001001 | 金属（塑钢）门 | 1、门框、扇材质：隔热铝合金地弹门（直形） 2、镶嵌玻璃品种、厚度：8(TP)超白LOW-E+12A+8(TP)中空玻璃 3、地弹簧安装，不锈钢拉手安装，地弹门五金件，门锁、门夹、型材，地弹簧根据门扇大小，重量来选定地弹簧规格，保证使用安全，不锈钢长度根据设计图纸要求； 4、具体详见设计图纸要求 | m2 | 63.84 | 853.53 | 54489.36 | 4436.88
本页小计 | [6 empty] | 108547.17 | 11058.33 | 127.09
【表10.2.2-16】
分部分项工程清单与计价表
单位(专业)工程名称:土建-1#楼（不含地下室） | [5 empty] | 标段: |  |  | 第8页 共29页
序号 | 项目编码 | 项目名称 | 项目特征 | 计量 单位 | 工程量 | 金 额 (元) |  |  |  |  | 备注
[6 empty] | 综合单价 | 合价 | 其中
[8 empty] | 人工费 | 机械费 | 暂估价
60 | 010802001002 | 金属（塑钢）门 | 1、门框、扇材质：隔热铝合金地弹门（弧形） 2、镶嵌玻璃品种、厚度：8(TP)超白LOW-E+12A+8(TP)中空玻璃 3、地弹簧安装，不锈钢拉手安装，地弹门五金件，门锁、门夹、型材，地弹簧根据门扇大小，重量来选定地弹簧规格，保证使用安全，不锈钢长度根据设计图纸要求； 4、具体详见设计图纸要求 | m2 | 8.40 | 992.18 | 8334.31 | 797.24
61 | 010807001001 | 金属（塑钢、断桥）窗 | 1.隔热断桥铝合金固定窗安装 | m2 | 318.60 | 401.60 | 127949.76 | 5291.95
62 | 010807001002 | 金属（塑钢、断桥）窗 | 1.隔热断桥铝合金推拉窗安装 | m2 | 10.80 | 455.79 | 4922.53 | 216.11
63 | 010807001003 | 金属（塑钢、断桥）窗 | 1.隔热断桥铝合金内平开下悬窗安装 | m2 | 129.60 | 505.78 | 65549.09 | 3593.81
64 | Z010808007001 | 成品门套 | 1.门窗套材料品种、规格：成品木质门套 2.门窗套面层展开宽度：300mm | m | 52.20 | 242.15 | 12640.23 | 691.13
65 | 010809004001 | 石材窗台板 | 15mm厚白色人造大理石 | m2 | 17.86 | 726.65 | 12977.97 | 2316.62
66 | 010810002001 | 木窗帘盒 | 木窗帘盒 | m | 368.15 | 78.23 | 28800.37 | 10102.04
67 | 01B021 | 手动开窗器 | 1.手动开窗器 | 个 | 6 | 150.00 | 900.00
| 0109 | J 屋面及防水工程 |  |  |  |  | 1469650.83 | 381772.74 | 2868.96
本页小计 | [6 empty] | 262074.26 | 23008.90
【表10.2.2-16】
分部分项工程清单与计价表
单位(专业)工程名称:土建-1#楼（不含地下室） | [5 empty] | 标段: |  |  | 第9页 共29页
序号 | 项目编码 | 项目名称 | 项目特征 | 计量 单位 | 工程量 | 金 额 (元) |  |  |  |  | 备注
[6 empty] | 综合单价 | 合价 | 其中
[8 empty] | 人工费 | 机械费 | 暂估价
68 | 010902001004 | 屋面卷材防水 | 屋面01： 4.0厚SBS改性沥青耐根穿刺防水卷材(化学阻根) | m2 | 2450.90 | 55.97 | 137176.87 | 8038.95
69 | 010902001005 | 屋面卷材防水 | 屋面02： 水泥砂浆找平层上3.0厚SBS弹性体改性沥青防水卷材 | m2 | 2025.80 | 38.83 | 78661.81 | 6644.62
70 | 010902001006 | 屋面卷材防水 | 屋面01、屋面02 非固化橡胶沥青防水涂料上3.0厚SBS弹性体改性沥青防水卷材 | m2 | 4355.46 | 33.96 | 147911.42 | 5966.98
71 | 010902001007 | 屋面卷材防水 | 屋面03 非固化橡胶沥青防水涂料上3.0厚SBS弹性体改性沥青防水卷材两层3.0厚SBS弹性体改性沥青防水卷材 | m2 | 233.60 | 51.77 | 12093.47 | 637.73
72 | 010902002002 | 屋面涂膜防水 | 屋面01、屋面02、屋面03 2.0厚非固化橡胶沥青防水涂料 | m2 | 4589.06 | 32.98 | 151347.20 | 15832.26
73 | 010902003003 | 屋面刚性层 | 屋面01、屋面02 50厚C20细石混凝土随捣随抹平(内配φ6@150双向钢筋网片), 设6X6米分仓缝,缝宽10,内填聚氨酯防水密封胶 | m2 | 4355.46 | 67.89 | 295692.18 | 76089.89 | 958.20
74 | 010902003004 | 屋面刚性层 | 屋面01 1.种植土厚度300,土容重不得大于18KN/m 2.200g/m 土工布过滤层 3.20高凹凸型排(蓄)水板 | m2 | 2311.18 | 51.44 | 118887.10 | 23181.14
本页小计 | [6 empty] | 941770.05 | 136391.57 | 958.20
【表10.2.2-16】
分部分项工程清单与计价表
单位(专业)工程名称:土建-1#楼（不含地下室） | [5 empty] | 标段: |  |  | 第10页 共29页
序号 | 项目编码 | 项目名称 | 项目特征 | 计量 单位 | 工程量 | 金 额 (元) |  |  |  |  | 备注
[6 empty] | 综合单价 | 合价 | 其中
[8 empty] | 人工费 | 机械费 | 暂估价
75 | 010903002005 | 墙面涂膜防水 | 外墙02、外墙05 1.2厚JS聚合物水泥防水涂料(Ⅰ型) | m2 | 5077.21 | 25.00 | 126930.25 | 21425.83
76 | 010903002006 | 墙面涂膜防水 | 卫生间 5厚单组份聚氨酯防水涂料,四周沿墙上翻300高 | m2 | 122.60 | 30.38 | 3724.59 | 621.58
77 | 010903002007 | 墙面涂膜防水 | 内墙08 1.5厚JS聚合物水泥防水涂料(Ⅱ型) | m2 | 1808.20 | 30.38 | 54933.12 | 9167.57
78 | 010903003001 | 墙面砂浆防水(防潮） | 外墙02.外墙05 5厚聚合物水泥防水砂浆 | m2 | 5077.21 | 16.75 | 85043.27 | 58387.92 | 1116.99
79 | 010903003002 | 墙面砂浆防水(防潮） | 外墙02、外墙04、外墙05 1、10厚1:2.5水泥砂浆找平打底(掺入5%防水剂) 2、界面剂一道 | m2 | 6614.71 | 32.90 | 217623.96 | 151410.71 | 793.77
80 | 010904001002 | 楼（地）面卷材防水 | 露台、室外平台 非固化橡胶沥青防水涂料上3.0厚SBS弹性体改性沥青防水卷材两层 | m2 | 223.89 | 51.77 | 11590.79 | 611.22
81 | 010904002005 | 楼（地）面涂膜防水 | 露台、室外平台 2.0厚非固化橡胶沥青防水涂料 | m2 | 223.89 | 32.98 | 7383.89 | 772.42
82 | 010904002006 | 楼（地）面涂膜防水 | 卫生间 1.5厚TS高分子防水涂料层 | m2 | 406.06 | 27.27 | 11073.26 | 1599.88
83 | 010904002007 | 楼（地）面涂膜防水 | 设备平台 1.5厚TS高分子防水涂料2层 | m2 | 175.64 | 54.53 | 9577.65 | 1384.04
| 0110 | K 保温、隔热、防腐工程 |  |  |  |  | 512457.47 | 124818.70 | 1512.94
本页小计 | [6 empty] | 527880.78 | 245381.17 | 1910.76
【表10.2.2-16】
分部分项工程清单与计价表
单位(专业)工程名称:土建-1#楼（不含地下室） | [5 empty] | 标段: |  |  | 第11页 共29页
序号 | 项目编码 | 项目名称 | 项目特征 | 计量 单位 | 工程量 | 金 额 (元) |  |  |  |  | 备注
[6 empty] | 综合单价 | 合价 | 其中
[8 empty] | 人工费 | 机械费 | 暂估价
84 | 011001001001 | 保温隔热屋面 | 屋面01、屋面02 50厚(节能计算值40厚)挤塑聚苯乙烯泡沫板保温层(XPS),燃烧性能不低于B1级,使用寿命不低于20年,抗压强度不小于150 kPa,体积吸水率不大于3% | m2 | 4355.46 | 38.39 | 167206.11 | 23040.38 | 43.55
85 | 011001001002 | 保温隔热屋面 | 卫生间 1.LC7.5轻集料混凝土回填找坡坡向地漏 | m2 | 406.06 | 119.59 | 48560.72 | 10975.80 | 1246.60
86 | 011001003002 | 保温隔热墙面 | 外墙05 1.抹面胶浆+5厚抗裂砂浆复合耐碱玻纤网(160克) 2.岩棉35厚(燃烧性能A级)采用塑料锚栓固定 3.专用粘结剂 | m2 | 3662.38 | 66.84 | 244793.48 | 83355.77 | 256.37
87 | 011001005002 | 保温隔热楼地面 | 露台、室外平台 1厚陶瓷真空微珠保温隔热涂层(燃烧性能A级) | m2 | 223.89 | 3.93 | 879.89 | 756.75 | -33.58
88 | 011003001001 | 隔离层 | 屋面01、屋面02、屋面03、露台、室外平台 聚酯无纺布隔离层 | m2 | 4812.95 | 10.60 | 51017.27 | 6690.00
| 0111 | L 楼地面装饰工程 |  |  |  |  | 3822198.82 | 630877.62 | 10460.51
89 | 011101001003 | 水泥砂浆楼地面 | 屋面01、屋面02、露台、室外平台 20厚1:3水泥砂浆找平层 | m2 | 4579.35 | 27.02 | 123734.04 | 61088.53 | 3297.13
本页小计 | [6 empty] | 636191.51 | 185907.23 | 4810.07
【表10.2.2-16】
分部分项工程清单与计价表
单位(专业)工程名称:土建-1#楼（不含地下室） | [5 empty] | 标段: |  |  | 第12页 共29页
序号 | 项目编码 | 项目名称 | 项目特征 | 计量 单位 | 工程量 | 金 额 (元) |  |  |  |  | 备注
[6 empty] | 综合单价 | 合价 | 其中
[8 empty] | 人工费 | 机械费 | 暂估价
90 | 011101001004 | 水泥砂浆楼地面 | 屋面03 最薄处20厚1:3水泥砂浆面层2%找坡,压入耐碱玻纤网(75g),每1m见方设分格缝,缝宽10,缝内填粗砂 | m2 | 233.60 | 34.33 | 8019.49 | 4073.98 | 268.64
91 | 011101001005 | 水泥砂浆楼地面 | 1.20厚1:2.5水泥砂浆抹平压光水泥砂浆楼面 2.刮素水泥浆一道(内掺建筑胶)(燃烧性能A级) | m2 | 11.52 | 23.68 | 272.79 | 134.44 | 6.68
92 | 011101001006 | 水泥砂浆楼地面 | 设备平台 20厚1:3水泥砂浆找平层 | m2 | 176.88 | 27.02 | 4779.30 | 2359.58 | 127.35
93 | 011101003005 | 细石混凝土楼地面 | 1.50厚C25细石混凝土,随打随抹光细石混凝土楼面 2.刮素水泥浆一道(内掺建筑胶)(燃烧性能A级) | m2 | 179.96 | 48.31 | 8693.87 | 3424.64 | 14.40
94 | 011101002001 | 现浇水磨石楼地面 | 无机水磨石地面 | m2 | 2627.33 | 331.28 | 870381.88 | 38359.02 | 78.82
95 | 011102003003 | 块料楼地面 | 成品预制水磨石地面 | m2 | 4114.37 | 286.98 | 1180741.90 | 153671.72 | 864.02
96 | 011102001001 | 石材楼地面 | 露台、室外平台 1.20厚花岗石板铺面,水泥浆擦缝 2.30厚1:3干硬性水泥砂浆结合层,表面撒水泥粉 | m2 | 223.89 | 233.12 | 52193.24 | 9714.59 | 226.13
本页小计 | [6 empty] | 2125082.47 | 211737.97 | 1586.04
【表10.2.2-16】
分部分项工程清单与计价表
单位(专业)工程名称:土建-1#楼（不含地下室） | [5 empty] | 标段: |  |  | 第13页 共29页
序号 | 项目编码 | 项目名称 | 项目特征 | 计量 单位 | 工程量 | 金 额 (元) |  |  |  |  | 备注
[6 empty] | 综合单价 | 合价 | 其中
[8 empty] | 人工费 | 机械费 | 暂估价
97 | 011102003004 | 块料楼地面 | 1. 10厚600*600防滑地砖铺实拍平,用专用美缝剂填缝(成品保护塑料膜加石膏板) 2. 20mm厚1:3干硬性水泥砂浆粘结层, 表面撒水泥粉 3. 20厚1:3水泥砂浆找平 | m2 | 408.18 | 140.45 | 57328.88 | 17119.07 | 322.46
98 | 011102003005 | 块料楼地面 | 1. 10厚800*800防滑地砖铺实拍平,用专用美缝剂填缝(成品保护塑料膜加石膏板) 2. 20mm厚1:3干硬性水泥砂浆粘结层, 表面撒水泥粉 3. 20厚1:3水泥砂浆找平 | m2 | 5560.19 | 181.23 | 1007673.23 | 241423.45 | 4392.55
99 | 011103001001 | 橡胶板楼地面 | 1. 3厚同质透心塑胶地板,用专用胶黏剂粘贴 2. 自流平一道 3. 40厚碎石混凝土找平 4. 素水泥浆结合层一遍(内掺建筑胶) | m2 | 297.85 | 124.84 | 37183.59 | 14389.13 | 47.66
100 | 011104002001 | 竹、木（复合）地板 | 1.木龙骨基础 2.细木工板基层 3.实木复合地板 | m2 | 386.90 | 271.00 | 104849.90 | 11309.09 | 27.08
101 | 011104004001 | 防静电活动地板 | 600*600陶瓷防静电地板 | m2 | 159.38 | 256.50 | 40880.97 | 3652.99
102 | 011104001001 | 地毯楼地面 | 1.定制羊毛地毯铺设，配压条等安装 | m2 | 709.98 | 188.89 | 134108.12 | 9023.85
本页小计 | [6 empty] | 1382024.69 | 296917.58 | 4789.75
【表10.2.2-16】
分部分项工程清单与计价表
单位(专业)工程名称:土建-1#楼（不含地下室） | [5 empty] | 标段: |  |  | 第14页 共29页
序号 | 项目编码 | 项目名称 | 项目特征 | 计量 单位 | 工程量 | 金 额 (元) |  |  |  |  | 备注
[6 empty] | 综合单价 | 合价 | 其中
[8 empty] | 人工费 | 机械费 | 暂估价
103 | 011105001003 | 水泥砂浆踢脚线 | 1.8厚1:2.5水泥砂浆抹面压实赶光(燃烧性能A级)水泥踢脚 2.8厚1:3水泥砂浆打底扫毛100高 3.素水泥浆(混凝土柱)或界面剂(砌体墙)一道 | m2 | 24.63 | 63.41 | 1561.79 | 971.16 | 6.65
104 | 011105003002 | 块料踢脚线 | 1.地砖面层(同地面样式、规格),水泥砂浆擦缝(燃烧性能A级)地砖踢脚 2.5厚1:2.5水泥砂浆结合层(内掺建筑胶) 3.9厚1:3水泥砂浆分层压实抹平 4.素水泥浆(混凝土柱)或界面剂(砌体墙)一道 | m2 | 66.45 | 147.28 | 9786.76 | 4386.36 | 28.57
105 | 011105006001 | 金属踢脚线 | 1.贴1.2厚不锈钢踢脚饰面100高 2.12厚阻燃夹板基层 | m2 | 176.67 | 389.56 | 68823.57 | 8367.09 | 8.83
106 | 011106002002 | 块料楼梯面层 | 1.8~10厚防滑地砖,白水泥擦缝防滑地砖楼面 2.40厚1:3干硬性水泥砂浆结合层,表面撒水泥粉 (燃烧性能A级) 3.刮素水泥浆一道(内掺建筑胶) | m2 | 491.77 | 223.57 | 109945.02 | 47027.97 | 737.66
107 | 011108001001 | 石材零星项目 | 1.干混砂浆铺贴15mm门槛石,镜面处理,石材六面刷保护液 | m2 | 4.00 | 310.12 | 1240.48 | 380.96 | 5.88
| 0112 | M 墙、柱面装饰与隔断、幕墙工程 |  |  |  |  | 10167900.52 | 3003524.68 | 49556.95
本页小计 | [6 empty] | 191357.62 | 61133.54 | 787.59
【表10.2.2-16】
分部分项工程清单与计价表
单位(专业)工程名称:土建-1#楼（不含地下室） | [5 empty] | 标段: |  |  | 第15页 共29页
序号 | 项目编码 | 项目名称 | 项目特征 | 计量 单位 | 工程量 | 金 额 (元) |  |  |  |  | 备注
[6 empty] | 综合单价 | 合价 | 其中
[8 empty] | 人工费 | 机械费 | 暂估价
108 | 011201001007 | 墙面一般抹灰 | 内墙01 1.8厚1:2.5水泥砂浆找平抹光 2.12厚1:3水泥砂浆打底扫毛或划出纹道 3.素水泥浆(混凝土柱)或界面剂(砌体墙)一道 | m2 | 3730.82 | 38.29 | 142853.10 | 82936.13 | 2462.34
109 | 011201001008 | 墙面一般抹灰 | 内墙02 1.20厚1:2.5水泥砂浆抹面压实赶光(燃烧性能A级) 2.素水泥浆(混凝土柱)或界面剂(砌体墙)一道 | m2 | 2398.30 | 38.48 | 92286.58 | 53314.21 | 1582.88
110 | 011207001001 | 墙面装饰板 | 内墙06 1.铺贴防尘防静电彩钢板面层 2.25x50x3铝合金龙骨,用自攻螺丝与主龙骨固定 3.高分子防水涂膜防潮层 4.40x40x3铝合金主龙骨用膨胀螺栓与墙面固定 5.9厚1:3水泥砂浆分层压实抹平 6.素水泥浆(混凝土柱)或界面剂(砌体墙)一道 | m2 | 339.35 | 241.72 | 82027.68 | 20832.70 | 244.33
111 | 011201001009 | 墙面一般抹灰 | 内墙09 1.5厚1:2.5水泥砂浆压实抹平装修内墙面3(无水区域) 2.9厚1:3水泥砂浆打底扫毛或划出纹道 | m2 | 21744.03 | 22.19 | 482500.03 | 273105.02 | 10002.25
本页小计 | [6 empty] | 799667.39 | 430188.06 | 14291.80
【表10.2.2-16】
分部分项工程清单与计价表
单位(专业)工程名称:土建-1#楼（不含地下室） | [5 empty] | 标段: |  |  | 第16页 共29页
序号 | 项目编码 | 项目名称 | 项目特征 | 计量 单位 | 工程量 | 金 额 (元) |  |  |  |  | 备注
[6 empty] | 综合单价 | 合价 | 其中
[8 empty] | 人工费 | 机械费 | 暂估价
112 | 011204003001 | 块料墙面 | 内墙08 1.配套面砖擦缝剂 2.5厚专用面砖粘结剂10厚墙面砖(粘贴前墙砖充分浸湿) 3.5厚1:2.5水泥砂浆压实抹平 4.9厚1:3水泥砂浆打底扫毛或划出纹道 5.素水泥浆(混凝土柱)或界面剂(砌体墙)一道 | m2 | 1808.20 | 188.38 | 340628.72 | 143082.87 | 2260.25
113 | 011202001002 | 柱、梁面一般抹灰 | 1.10厚1:2.5水泥砂浆(掺入5%防水剂)粉刷,墙面预埋铁件与幕墙金属龙骨连结(混凝土结构与砖砌墙体交接处钉钢丝网总宽度300宽) 2.素水泥浆(混凝土柱)或界面剂(砌体墙)一道 （详见外墙04做法） | m2 | 1537.49 | 26.65 | 40974.11 | 20955.99 | 261.37
114 | 011202001003 | 柱、梁面一般抹灰 | 1.5厚1:2.5水泥砂浆压实抹平 2.9厚1:3水泥砂浆打底扫毛或划出纹道 3.素水泥浆(混凝土柱)或界面剂(砌体墙)一道 （详见内墙09做法） | m2 | 537.72 | 26.65 | 14330.24 | 7329.12 | 91.41
115 | 011208001001 | 柱（梁）面装饰 | 1.附墙轻钢龙骨基层 2.12mm阻燃夹板基层 3.20mm厚成品墙板木饰面 | m2 | 57.96 | 428.09 | 24812.10 | 4447.27 | 88.68
116 | 011210003001 | 玻璃隔断 | 1.装修新建窗，不锈钢框玻璃隔断 | m2 | 87.00 | 321.34 | 27956.58 | 3858.45
本页小计 | [6 empty] | 448701.75 | 179673.70 | 2701.71
【表10.2.2-16】
分部分项工程清单与计价表
单位(专业)工程名称:土建-1#楼（不含地下室） | [5 empty] | 标段: |  |  | 第17页 共29页
序号 | 项目编码 | 项目名称 | 项目特征 | 计量 单位 | 工程量 | 金 额 (元) |  |  |  |  | 备注
[6 empty] | 综合单价 | 合价 | 其中
[8 empty] | 人工费 | 机械费 | 暂估价
117 | 011204003002 | 块料墙面 | 1.15厚800*2600白色墙面砖铺贴,基层背胶处理,白水泥擦缝 2.5厚专用面砖粘结剂 | m2 | 1527.01 | 304.45 | 464898.19 | 67249.52
118 | 011205002001 | 块料柱面 | 1.15厚800*2600白色柱面砖铺贴,基层背胶处理,白水泥擦缝 2.5厚专用面砖粘结剂 | m2 | 16.56 | 313.45 | 5190.73 | 815.08
119 | 011204003003 | 块料墙面 | 1.15厚600*1200白色墙面砖铺贴,基层背胶处理,白水泥擦缝 2.5厚专用面砖粘结剂 | m2 | 1100.20 | 196.30 | 215969.26 | 48452.81
120 | 011204001001 | 石材墙面 | 1.15mm白沙米黄大理石干挂 | m2 | 241.38 | 294.50 | 71086.41 | 16428.32
121 | 011205001001 | 石材柱面 | 1.15mm白沙米黄大理石干挂 | m2 | 478.40 | 318.83 | 152528.27 | 42261.86
122 | 011205004001 | 石材梁面 | 1.15mm白沙米黄大理石干挂 | m2 | 17.96 | 318.83 | 5726.19 | 1586.59
123 | 011204004001 | 干挂石材钢骨架 | 1.Q235钢龙骨骨架及基层，暂定15KG/m2 | t | 11.066 | 10364.49 | 114693.45 | 39999.16 | 2279.93
124 | 011204003004 | 块料墙面 | 青砖贴面 | m2 | 13.26 | 143.37 | 1901.09 | 790.16
125 | 011207001002 | 墙面装饰板 | 1.15mm阻燃夹板基层 2.1.2mm拉丝不锈钢饰面 | m2 | 35.61 | 429.96 | 15310.88 | 2206.04
126 | 011207001003 | 墙面装饰板 | 1.附墙木龙骨基层（弧形） 2.15mm阻燃夹板基层（弧形） 3.5mm铝木复合板（弧形） | m2 | 230.41 | 139.09 | 32047.73 | 8052.83
本页小计 | [6 empty] | 1079352.20 | 227842.37 | 2279.93
【表10.2.2-16】
分部分项工程清单与计价表
单位(专业)工程名称:土建-1#楼（不含地下室） | [5 empty] | 标段: |  |  | 第18页 共29页
序号 | 项目编码 | 项目名称 | 项目特征 | 计量 单位 | 工程量 | 金 额 (元) |  |  |  |  | 备注
[6 empty] | 综合单价 | 合价 | 其中
[8 empty] | 人工费 | 机械费 | 暂估价
127 | 011207001004 | 墙面装饰板 | 1.附墙木龙骨基层 2.15mm阻燃夹板基层 3.5mm铝木复合板 | m2 | 142.07 | 128.95 | 18319.93 | 4318.93
128 | 011210002001 | 金属隔断 | 1.5mm铝木复合板，安装配套扣片或配套龙骨 2.15mm阻燃夹板 3.75C型轻钢龙骨隔墙,填充防火岩棉 (详见13/1F-JD-04) | m2 | 31.48 | 305.93 | 9630.68 | 2071.38
129 | 011210002002 | 金属隔断 | 1.9.5mm石膏板（弧形） 2.A级透光软膜（弧形） 3.15mm阻燃夹板（弧形） 4.75C型轻钢龙骨隔墙,填充防火岩棉 (详见13/1F-JD-04) | m2 | 51.20 | 533.39 | 27309.57 | 4701.70
130 | 011207001005 | 墙面装饰板 | 1.墙面干挂15mm蜂窝铝板 | m2 | 218.10 | 431.50 | 94110.15 | 9112.22
131 | 011207001006 | 墙面装饰板 | 1.墙面干挂15mm蜂窝铝板（弧形） | m2 | 62.30 | 431.50 | 26882.45 | 2602.89
132 | 011207001007 | 墙面装饰板 | 1.墙面干挂15mm白色蜂窝铝板，镶嵌1.2mm仿铜不锈钢 | m2 | 829.00 | 484.52 | 401667.08 | 40902.86
133 | 011207001008 | 墙面装饰板 | 1.附墙木龙骨基层 2.15mm阻燃夹板基层 3.9.5mm石膏板面层 | m2 | 155.14 | 106.00 | 16444.84 | 4505.27
134 | 011207001009 | 墙面装饰板 | 1.附墙木龙骨基层（弧形） 2.15mm阻燃夹板基层（弧形） 3.9.5mm石膏板面层（弧形） | m2 | 58.80 | 106.00 | 6232.80 | 1707.55
本页小计 | [6 empty] | 600597.50 | 69922.80
【表10.2.2-16】
分部分项工程清单与计价表
单位(专业)工程名称:土建-1#楼（不含地下室） | [5 empty] | 标段: |  |  | 第19页 共29页
序号 | 项目编码 | 项目名称 | 项目特征 | 计量 单位 | 工程量 | 金 额 (元) |  |  |  |  | 备注
[6 empty] | 综合单价 | 合价 | 其中
[8 empty] | 人工费 | 机械费 | 暂估价
135 | 011207001010 | 墙面装饰板 | 1.9mm阻燃夹板打底 2.30厚玻纤吸音软包,打胶枪钉固定 | m2 | 773.62 | 243.96 | 188732.34 | 43082.90
136 | 011208001002 | 柱（梁）面装饰 | 1.附墙轻钢龙骨基层 2.12mm阻燃夹板基层 3.20mm厚成品墙板木饰面 | m2 | 57.96 | 428.09 | 24812.10 | 4447.27 | 88.68
137 | 011210003002 | 玻璃隔断 | 1.装修新建窗，不锈钢框玻璃隔断 | m2 | 87.00 | 321.34 | 27956.58 | 3858.45
138 | 011207001011 | 墙面装饰板 | 1.附墙轻钢龙骨基层 2.12mm阻燃夹板基层 3.20mm厚成品墙板木饰面 | m2 | 1078.02 | 340.96 | 367561.70 | 49599.70
139 | 011209001001 | 带骨架幕墙 | 玻璃幕墙（直形）： 1、面层材料：8(TP)超白LOW-E+12A+8(TP)中空玻璃； | m2 | 2432.27 | 343.75 | 836092.81 | 183125.61 | 19458.16
140 | 011209001002 | 带骨架幕墙 | 玻璃幕墙（弧形）： 1、面层材料：8(TP)超白LOW-E+12A+8(TP)中空玻璃； | m2 | 259.14 | 357.57 | 92660.69 | 22438.93 | 2073.12
141 | 011209001008 | 带骨架幕墙 | 1、3mm拉伸铝板面层 | m2 | 5674.05 | 389.16 | 2208113.30 | 425553.75
142 | 011209001004 | 带骨架幕墙 | 1.浅色铝板吗面层（2.5mm厚铝单板） | m2 | 561.89 | 371.31 | 208635.38 | 42141.75
本页小计 | [6 empty] | 3954564.90 | 774248.36 | 21619.96
【表10.2.2-16】
分部分项工程清单与计价表
单位(专业)工程名称:土建-1#楼（不含地下室） | [5 empty] | 标段: |  |  | 第20页 共29页
序号 | 项目编码 | 项目名称 | 项目特征 | 计量 单位 | 工程量 | 金 额 (元) |  |  |  |  | 备注
[6 empty] | 综合单价 | 合价 | 其中
[8 empty] | 人工费 | 机械费 | 暂估价
143 | 011209001006 | 带骨架幕墙 | 玻璃幕墙（直形）： 1、骨架材料：铝合金立柱、铝合金横梁、铝合金盖板、压板及扣线、铝合金开启框等 2、铝合金型材室外可见面氟碳喷涂处理，具体骨架表面处理详见幕墙工程施工设计说明； 3、面层固定方式：不锈钢螺栓、不锈钢螺栓组件、不锈钢盘头自攻钉等连接； 4、嵌缝、塞口材料种类：三元乙丙胶条、硅酮耐候密封胶、硬质PVC垫块、硅酮结构胶、双面胶带、泡沫棒等； 5、防火做法：1.5mm厚镀锌钢板， 6、幕墙防雷系统的制作满足设计及规范要求； 7、包含图纸、规范要求的配件及相关费用，具体做法详见图纸 | t | 13.864 | 38878.11 | 539006.12 | 157377.61 | 421.19
本页小计 | [6 empty] | 539006.12 | 157377.61 | 421.19
【表10.2.2-16】
分部分项工程清单与计价表
单位(专业)工程名称:土建-1#楼（不含地下室） | [5 empty] | 标段: |  |  | 第21页 共29页
序号 | 项目编码 | 项目名称 | 项目特征 | 计量 单位 | 工程量 | 金 额 (元) |  |  |  |  | 备注
[6 empty] | 综合单价 | 合价 | 其中
[8 empty] | 人工费 | 机械费 | 暂估价
144 | 011209001007 | 带骨架幕墙 | 玻璃幕墙（弧形）： 1、骨架材料：铝合金立柱、铝合金横梁、铝合金盖板、压板及扣线、铝合金开启框等 2、铝合金型材室外可见面氟碳喷涂处理，具体骨架表面处理详见幕墙工程施工设计说明； 3、面层固定方式：不锈钢螺栓、不锈钢螺栓组件、不锈钢盘头自攻钉等连接； 4、嵌缝、塞口材料种类：三元乙丙胶条、硅酮耐候密封胶、硬质PVC垫块、硅酮结构胶、双面胶带、泡沫棒等； 5、防火做法：1.5mm厚镀锌钢板， 6、幕墙防雷系统的制作满足设计及规范要求； 7、包含图纸、规范要求的配件及相关费用，具体做法详见图纸 | t | 2.048 | 40970.42 | 83907.42 | 26737.05 | 62.22
145 | 011209001009 | 带骨架幕墙 | 幕墙处200mm厚防火岩棉封堵 | m | 1157.31 | 81.27 | 94054.58 | 14813.57 | 960.57
146 | 011405001001 | 金属面油漆 | 幕墙钢龙骨表面氟碳漆喷涂 | m2 | 14158.25 | 34.21 | 484353.73 | 229363.65
147 | 011209001003 | 带骨架幕墙 | 1、骨架材料：钢材Q235； 2、面层固定方式：机械锚栓、铝合金角码、自攻自钻盘头螺钉等连接； 3、包含图纸、规范要求的配件及相关费用，具体做法详见图纸 | t | 176.087 | 11352.69 | 1999061.12 | 877672.19 | 7219.57
148 | 011210005001 | 成品隔断 | 1.抗倍特卫生间隔断 | m2 | 371.69 | 227.70 | 84633.81 | 15685.32
本页小计 | [6 empty] | 2746010.66 | 1164271.78 | 8242.36
【表10.2.2-16】
分部分项工程清单与计价表
单位(专业)工程名称:土建-1#楼（不含地下室） | [5 empty] | 标段: |  |  | 第22页 共29页
序号 | 项目编码 | 项目名称 | 项目特征 | 计量 单位 | 工程量 | 金 额 (元) |  |  |  |  | 备注
[6 empty] | 综合单价 | 合价 | 其中
[8 empty] | 人工费 | 机械费 | 暂估价
| 0113 | N 天棚工程 |  |  |  |  | 2003279.92 | 501603.56 | 7.00
149 | 011302001002 | 吊顶天棚 | 1.1.5mm厚300*600铝扣板吊顶，配套成品铝扣板L型收边条 2.安装铝板专用吊件 3.采用UC60龙骨,吊顶主龙骨间距小于1200MM 4.吊杆采用直径为Φ10的钢筋制作并刷防锈漆,吊点间距900-1200mm | m2 | 422.99 | 158.12 | 66883.18 | 16691.19
150 | 011302001003 | 吊顶天棚 | 1.2.0mm厚600*600铝扣板吊顶，配套成品铝扣板L型收边条 2.安装铝板专用吊件 3.采用UC60龙骨,吊顶主龙骨间距小于1200MM 4.吊杆采用直径为Φ10的钢筋制作并刷防锈漆,吊点间距900-1200mm | m2 | 1801.30 | 164.71 | 296692.12 | 61514.40
151 | 011302001004 | 吊顶天棚 | 1.2.0mm厚600*1200白色铝板吊顶，配套成品铝扣板L型收边条 2.安装铝板专用吊件 3.采用UC60龙骨,吊顶主龙骨间距小于1200MM 4.吊杆采用直径为Φ10的钢筋制作并刷防锈漆,吊点间距900-1200mm | m2 | 723.76 | 172.98 | 125196.00 | 22118.11
本页小计 | [6 empty] | 488771.30 | 100323.70
【表10.2.2-16】
分部分项工程清单与计价表
单位(专业)工程名称:土建-1#楼（不含地下室） | [5 empty] | 标段: |  |  | 第23页 共29页
序号 | 项目编码 | 项目名称 | 项目特征 | 计量 单位 | 工程量 | 金 额 (元) |  |  |  |  | 备注
[6 empty] | 综合单价 | 合价 | 其中
[8 empty] | 人工费 | 机械费 | 暂估价
152 | 011302001005 | 吊顶天棚 | 1.600*600硅酸钙板，配套成品收边条 2.安装铝板专用吊件 3.采用UC60龙骨,吊顶主龙骨间距小于1200MM 4.吊杆采用直径为Φ10的钢筋制作并刷防锈漆,吊点间距900-1200mm | m2 | 380.49 | 120.37 | 45799.58 | 12620.85
153 | 011302001006 | 吊顶天棚 | 石膏板天棚平面： 1.φ10钢筋吊杆,双向中距≤1200用膨胀螺栓与钢筋混凝土板固定 2.U50系列轻钢龙骨标准骨架, 主龙骨中距900-1000,次龙骨中距300,横撑龙骨中距500-600 3.9.5mm厚双层纸面石膏板自攻螺钉固定 4.满挂耐碱网格布,贴阴阳角条,做护角 | m2 | 4725.98 | 142.55 | 673688.45 | 237575.01
154 | 011302001007 | 吊顶天棚 | 石膏板天棚平面（弧形）： 1.φ10钢筋吊杆,双向中距≤1200用膨胀螺栓与钢筋混凝土板固定 2.U50系列轻钢龙骨标准骨架, 主龙骨中距900-1000,次龙骨中距300,横撑龙骨中距500-600 3.9.5mm厚双层纸面石膏板自攻螺钉固定 4.满挂耐碱网格布,贴阴阳角条,做护角石膏 | m2 | 683.79 | 137.48 | 94007.45 | 33095.44
本页小计 | [6 empty] | 813495.48 | 283291.30
【表10.2.2-16】
分部分项工程清单与计价表
单位(专业)工程名称:土建-1#楼（不含地下室） | [5 empty] | 标段: |  |  | 第24页 共29页
序号 | 项目编码 | 项目名称 | 项目特征 | 计量 单位 | 工程量 | 金 额 (元) |  |  |  |  | 备注
[6 empty] | 综合单价 | 合价 | 其中
[8 empty] | 人工费 | 机械费 | 暂估价
155 | 011302001008 | 吊顶天棚 | 石膏板天棚侧面： 1.φ10钢筋吊杆,双向中距≤1200用膨胀螺栓与钢筋混凝土板固定 2.U50系列轻钢龙骨标准骨架, 主龙骨中距900-1000,次龙骨中距300,横撑龙骨中距500-600 3.9.5mm厚双层纸面石膏板自攻螺钉固定 4.满挂耐碱网格布,贴阴阳角条,做护角 | m2 | 17.02 | 183.47 | 3122.66 | 1204.68
156 | 011302001009 | 吊顶天棚 | 石膏板天棚侧面（弧形）： 1.φ10钢筋吊杆,双向中距≤1200用膨胀螺栓与钢筋混凝土板固定 2.U50系列轻钢龙骨标准骨架, 主龙骨中距900-1000,次龙骨中距300,横撑龙骨中距500-600 3.9.5mm厚双层纸面石膏板自攻螺钉固定 4.满挂耐碱网格布,贴阴阳角条,做护角 | m2 | 40.05 | 160.52 | 6428.83 | 2609.26
157 | 011302001010 | 吊顶天棚 | A级防火木纹铝复合板天棚： 1.φ10钢筋吊杆,双向中距≤1200用膨胀螺栓与钢筋混凝土板固定 2.U50系列轻钢龙骨标准骨架, 主龙骨中距900-1000,次龙骨中距300,横撑龙骨中距500-600 3.阻燃板基层 4.A级防火木纹铝复合板 | m2 | 69.77 | 191.93 | 13390.96 | 2908.71
本页小计 | [6 empty] | 22942.45 | 6722.65
【表10.2.2-16】
分部分项工程清单与计价表
单位(专业)工程名称:土建-1#楼（不含地下室） | [5 empty] | 标段: |  |  | 第25页 共29页
序号 | 项目编码 | 项目名称 | 项目特征 | 计量 单位 | 工程量 | 金 额 (元) |  |  |  |  | 备注
[6 empty] | 综合单价 | 合价 | 其中
[8 empty] | 人工费 | 机械费 | 暂估价
158 | 011302001011 | 吊顶天棚 | A级防火木纹铝复合板天棚（弧形）： 1.φ10钢筋吊杆,双向中距≤1200用膨胀螺栓与钢筋混凝土板固定 2.U50系列轻钢龙骨标准骨架, 主龙骨中距900-1000,次龙骨中距300,横撑龙骨中距500-600 3.阻燃板基层 4.A级防火木纹铝复合板 | m2 | 287.13 | 195.84 | 56231.54 | 12886.39
159 | 011304001001 | 灯带（槽） | 1.细木工板面悬挑式灯槽、灯带(直形 高15cm内) | m2 | 12.56 | 131.45 | 1651.01 | 596.35 | 0.88
160 | 011304001002 | 灯带（槽） | 1.五夹板面悬挑式灯槽、灯带(弧形 高15cm内) | m2 | 80.10 | 132.73 | 10631.67 | 4709.08 | 5.61
161 | 011304001003 | 灯带（槽） | 1.嵌入式灯槽、灯带 | m2 | 17.02 | 118.84 | 2022.66 | 705.48 | 0.51
162 | 011302002001 | 格栅吊顶 | 1.条形铝方通吊顶 (详设计要求) 2.铝方通专用龙骨与固定副龙固定间距控制在900-1200 边距300以内（反支撑加固） 配件的组件构造都具备现场使用的可施工性及可拆卸、调整性 3.φ10钢筋吊杆,双向中距≤1200固定在转换层上 | m2 | 3440.54 | 94.70 | 325819.14 | 57869.88
本页小计 | [6 empty] | 396356.02 | 76767.18 | 7.00
【表10.2.2-16】
分部分项工程清单与计价表
单位(专业)工程名称:土建-1#楼（不含地下室） | [5 empty] | 标段: |  |  | 第26页 共29页
序号 | 项目编码 | 项目名称 | 项目特征 | 计量 单位 | 工程量 | 金 额 (元) |  |  |  |  | 备注
[6 empty] | 综合单价 | 合价 | 其中
[8 empty] | 人工费 | 机械费 | 暂估价
163 | 011302002002 | 格栅吊顶 | 1.铝格栅,40*80@100灰色纹铝方通 2.铝方通专用龙骨与固定副龙固定间距控制在900-1200 边距300以内（反支撑加固） 配件的组件构造都具备现场使用的可施工性及可拆卸、调整性 3.φ10钢筋吊杆,双向中距≤1200固定在转换层上 | m2 | 1700.30 | 125.91 | 214084.77 | 31761.60
164 | 011303001001 | 采光天棚 | 1.天棚A级灯光软膜吊顶 圆形 | m2 | 48.00 | 229.65 | 11023.20 | 841.92
165 | 011303001002 | 采光天棚 | 1.天棚A级灯光软膜吊顶 矩形 | m2 | 129.72 | 208.02 | 26984.35 | 1895.21
166 | 01B022 | 天棚反支撑 | 1.天棚吊顶高度超1.5米设置反支撑 | m2 | 427.09 | 15.00 | 6406.35
167 | 01B023 | 造型吊顶 | 1.一层五星造型吊顶，暂估 | 个 | 1 | 5000.00 | 5000.00 |  |  | 5000.00
168 | 01B024 | 贵宾室吊顶 | 1.三层贵宾室吊顶，做法不详暂估 | m2 | 60.72 | 300.00 | 18216.00 |  |  | 18216.00
| 0114 | P 油漆、涂料、裱糊工程 |  |  |  |  | 1379550.50 | 723666.27
169 | 011407001003 | 墙面喷刷涂料 | 1.基层类型：抹灰面 2.刮腻子要求：满批腻子三道 3.涂料品种、喷刷遍数：红色无机涂料，树脂乳液涂料二道饰面(位置样式详装修图)，封底漆一道(干燥后再做面涂) | m2 | 62.61 | 40.16 | 2514.42 | 1540.83
本页小计 | [6 empty] | 284229.09 | 36039.56 |  | 23216.00
【表10.2.2-16】
分部分项工程清单与计价表
单位(专业)工程名称:土建-1#楼（不含地下室） | [5 empty] | 标段: |  |  | 第27页 共29页
序号 | 项目编码 | 项目名称 | 项目特征 | 计量 单位 | 工程量 | 金 额 (元) |  |  |  |  | 备注
[6 empty] | 综合单价 | 合价 | 其中
[8 empty] | 人工费 | 机械费 | 暂估价
170 | 011407001004 | 墙面喷刷涂料 | 1.基层类型：抹灰面 2.腻子种类：满批腻子三道 3.涂料品种、喷刷遍数：白色无机涂料，树脂乳液涂料二道饰面(位置样式详装修图)，封底漆一道(干燥后再做面涂) | m2 | 9222.35 | 40.16 | 370369.58 | 226962.03
171 | 011407001005 | 墙面喷刷涂料 | 1.基层类型：石膏板 2.刮腻子要求：满批腻子三道 3.涂料品种、喷刷遍数：白色无机涂料，树脂乳液涂料二道饰面(位置样式详装修图)，封底漆一道(干燥后再做面涂) | m2 | 259.43 | 37.61 | 9757.16 | 5938.35
172 | 011407001006 | 墙面喷刷涂料 | 1.基层类型：抹灰面 2.刮腻子要求：墙面海基布 3.涂料品种、喷刷遍数：白色无机涂料，树脂乳液涂料二道饰面(位置样式详装修图)，封底漆一道(干燥后再做面涂) | m2 | 4820.58 | 76.90 | 370702.60 | 116079.57
173 | 011408002001 | 织锦锻裱糊 | 1.基层类型：抹灰面 2.刮腻子要求：满批腻子三道 3.粘结材料种类：刷墙纸基膜 4.面层材料品种、规格、颜色：墙布 | m2 | 442.08 | 73.86 | 32652.03 | 13465.76
174 | 011407001007 | 墙面喷刷涂料 | 外墙01 02 1.弹性外墙涂料二度(品种色号样板定) 2.耐水腻子两遍,打磨平整 | m2 | 1414.93 | 47.09 | 66629.05 | 37821.08
本页小计 | [6 empty] | 850110.42 | 400266.79
【表10.2.2-16】
分部分项工程清单与计价表
单位(专业)工程名称:土建-1#楼（不含地下室） | [5 empty] | 标段: |  |  | 第28页 共29页
序号 | 项目编码 | 项目名称 | 项目特征 | 计量 单位 | 工程量 | 金 额 (元) |  |  |  |  | 备注
[6 empty] | 综合单价 | 合价 | 其中
[8 empty] | 人工费 | 机械费 | 暂估价
175 | 011407001008 | 墙面喷刷涂料 | 外墙04 1.灰色涂料二度 | m2 | 1537.49 | 23.15 | 35592.89 | 17404.39
176 | 011407002002 | 天棚喷刷涂料 | 原顶面： 1.喷(刷、辊)水性耐擦洗涂料二道饰面 2.封底漆一道(缺陷修补) 4.批腻子两道 5.满挂耐碱网格布 6.批腻子、找平 | m2 | 1759.12 | 41.65 | 73267.35 | 45860.26
177 | 011407002003 | 天棚喷刷涂料 | 石膏板： 1.喷(刷、辊)水性耐擦洗涂料二道饰面 2.封底漆一道(干燥后再做面涂) 3.粗细打磨各一道 4.2厚面层耐水腻子刮平 5.3厚底基防裂腻子分遍刮平 | m2 | 5426.79 | 50.20 | 272424.86 | 168773.17
178 | 011407002004 | 天棚喷刷涂料 | 1.吊顶内部喷涂深色水性耐擦洗涂料 2.两遍批嵌,两遍打磨满足涂料基层要求 | m2 | 4992.82 | 29.17 | 145640.56 | 89820.83
| 0115 | Q 其他装饰工程 |  |  |  |  | 182921.62 | 26684.57 | 1040.37
179 | 011503001003 | 金属扶手、栏杆、栏板 | 1.楼梯栏杆，做法不详暂估 | m | 241.39 | 250.00 | 60347.50 |  |  | 60347.50
180 | 011503008001 | 玻璃栏板 | 1.玻璃栏板，做法不详暂估价 | m | 19.55 | 500.00 | 9775.00 |  |  | 9775.00
181 | 011503001004 | 金属扶手、栏杆、栏板 | 1.护窗栏杆，参图集15J403-1 PA6/D19 | m | 35.90 | 233.54 | 8384.09 | 2618.91 | 516.60
本页小计 | [6 empty] | 605432.25 | 324477.56 | 516.60 | 70122.50
【表10.2.2-16】
分部分项工程清单与计价表
单位(专业)工程名称:土建-1#楼（不含地下室） | [5 empty] | 标段: |  |  | 第29页 共29页
序号 | 项目编码 | 项目名称 | 项目特征 | 计量 单位 | 工程量 | 金 额 (元) |  |  |  |  | 备注
[6 empty] | 综合单价 | 合价 | 其中
[8 empty] | 人工费 | 机械费 | 暂估价
182 | 011503005001 | 金属靠墙扶手 | 1.楼梯靠墙扶手 | m | 71.81 | 103.46 | 7429.46 | 2158.61 | 231.23
183 | 01B025 | 无障碍扶手 | 1.无障碍扶手 | 个 | 12 | 103.46 | 1241.52 | 360.72 | 38.64
184 | 011503008002 | 铝板栏板 | 1.1050高穿孔铝板栏板，铝板厚2.5mm，详节点11/1F-JD-04 | m | 40.60 | 549.64 | 22315.38 | 4389.67 | 215.18
185 | 011505001001 | 洗漱台 | 15mm厚白色人造大理石洗漱台，台板开孔磨边 | m2 | 23.92 | 759.86 | 18175.85 | 5654.69
186 | 011505010001 | 镜面玻璃 | 1.带金属框镜面玻璃安装 | m2 | 36.32 | 138.30 | 5023.06 | 1490.57
187 | 011501020001 | 服务台 | 1.一层大厅服务台，做法不详暂估价 | 个 | 1 | 20000.00 | 20000.00 |  |  | 20000.00
188 | 011505008001 | 卫生纸盒 | 1.三合一不锈钢纸箱 | 个 | 20 | 208.44 | 4168.80 | 102.60
189 | 01B026 | 地砖面层大便坑 | 1.地砖面层大便坑 | 只 | 88 | 293.42 | 25820.96 | 9908.80 | 38.72
190 | 01B027 | 沉降观测点 | 1.沉降观测点 | 个 | 8 | 30.00 | 240.00
本页小计 | [6 empty] | 104415.03 | 24065.66 | 523.77 | 20000.00
合计 | [6 empty] | 28102186.27 | 6581471.88 | 142465.99 | 113338.50

## 2_表10_2_2-16 施工技术措施项目清单与计价表
【表10.2.2-16】
施工技术措施项目清单与计价表
单位(专业)工程名称:土建-1#楼（不含地下室） | [5 empty] | 标段: |  |  | 第1页 共2页
序号 | 项目编码 | 项目名称 | 项目特征 | 计量 单位 | 工程量 | 金 额 (元) |  |  |  |  | 备注
[6 empty] | 综合单价 | 合价 | 其中
[8 empty] | 人工费 | 机械费 | 暂估价
|  | [请输入分部名称,电子评标勿删] |  |  | 0 |  | 5068600.39 | 2349618.45 | 753388.51
1 | 011701001002 | 综合脚手架 | 1.混凝土结构综合脚手架 檐高20m以内 ~层高6m以内 | m2 | 16324.68 | 34.16 | 557651.07 | 264623.06 | 23670.79
2 | 011701006003 | 满堂脚手架 | 1.满堂脚手架 ~基本层3.6m～5.2m | m2 | 14328.09 | 12.87 | 184402.52 | 127520.00 | 6447.64
3 | Z011701009001 | 电梯井脚手架 | 1.电梯安装井道脚手架 高度40m以内 | 座 | 5 | 3397.39 | 16986.95 | 10431.50 | 792.35
4 | 011701008001 | 外装饰吊篮 | 1.外墙吊篮安、拆 58套 2.外墙吊篮使用 套·30天 | m2 | 8999.59 | 19.29 | 173602.09 | 38968.22 | 99445.47
5 | 011702002003 | 矩形柱 | 1.现浇混凝土 矩形柱 复合木模~支模高度5(m) | m2 | 4119.34 | 62.23 | 256346.53 | 136267.77 | 8527.03
6 | 011702002004 | 矩形柱 | 1.现浇混凝土 矩形柱 复合木模~支模高度3.6m以内 | m2 | 263.39 | 55.63 | 14652.39 | 7648.85 | 497.81
7 | 011702002005 | 矩形柱 | 1.现浇混凝土 矩形柱 复合木模~支模高度10(m) | m2 | 543.37 | 96.47 | 52418.90 | 30108.13 | 54.34
8 | 011702003002 | 构造柱 | 1.现浇混凝土 构造柱 | m2 | 2004.50 | 51.41 | 103051.35 | 46103.50 | 1844.14
9 | 011702006004 | 矩形梁 | 1.现浇混凝土 矩形梁 复合木模~支模高度5(m) | m2 | 11500.80 | 80.70 | 928114.56 | 495569.47 | 37952.64
10 | 011702006005 | 矩形梁 | 1、现浇混凝土 矩形梁 复合木模~支模高度10m | m2 | 2199.79 | 66.19 | 145604.10 | 78048.55 | 153.99
11 | 011702008004 | 圈梁、过梁 | 1.现浇混凝土 直形圈过梁 复合木模 | m2 | 1425.93 | 55.88 | 79680.97 | 47811.43 | 998.15
本页小计 | [6 empty] | 2512511.43 | 1283100.48 | 180384.35
【表10.2.2-16】
施工技术措施项目清单与计价表
单位(专业)工程名称:土建-1#楼（不含地下室） | [5 empty] | 标段: |  |  | 第2页 共2页
序号 | 项目编码 | 项目名称 | 项目特征 | 计量 单位 | 工程量 | 金 额 (元) |  |  |  |  | 备注
[6 empty] | 综合单价 | 合价 | 其中
[8 empty] | 人工费 | 机械费 | 暂估价
12 | 011702016005 | 平板 | 1.现浇混凝土 板 复合木模~支模高度5(m) | m2 | 11439.85 | 59.39 | 679412.69 | 320315.80 | 31573.99
13 | 011702016006 | 平板 | 1.现浇混凝土 板 复合木模~支模高度10m | m2 | 2275.68 | 42.26 | 96170.24 | 47447.93 | 159.30
14 | 011702021001 | 栏板 | 1.现浇混凝土直形栏板模板 | m2 | 895.66 | 61.85 | 55396.57 | 25544.22 | 1459.93
15 | 011702021002 | 栏板 | 1.现浇混凝土弧形栏板模板 | m2 | 182.93 | 63.14 | 11550.20 | 7170.86 | 100.61
16 | 011702024002 | 楼梯 | 1.现浇混凝土直形楼梯 复合木模 | m2 | 491.77 | 166.26 | 81761.68 | 47563.99 | 2429.34
17 | Z011702035001 | 超危支撑架 | 1.超危支撑架 满堂承插型盘扣式钢管支撑架 ~搭设高度（8～16m 以内） 8～10m | m3 | 26688.10 | 29.77 | 794504.74 | 467308.63 | 9340.84
18 | 011703001002 | 垂直运输 | 1.混凝土结构建筑物垂直运输 檐高30m内~层高5(m) | m2 | 16324.68 | 39.39 | 643029.15 |  | 523205.99
19 | 011704001001 | 超高施工增加 | 1.建筑物超高人工降效增加费 檐高30m以内 2.建筑物超高机械降效增加费 檐高30m以内 | m2 | 16324.68 | 11.90 | 194263.69 | 151166.54 | 4734.16
本页小计 | [6 empty] | 2556088.96 | 1066517.97 | 573004.16
合计 | [6 empty] | 5068600.39 | 2349618.45 | 753388.51

## 2_表10_2_2-20 施工组织(总价)措施项目清单与
【表10.2.2-20】
施工组织（总价）措施项目清单与计价表
工程名称:1#楼（不含地下室） |  |  | 标段: | 第1页 共1页
序号 | 项目编号 | 项目名称 | 计算基础 | 费率 (%) | 金额 (元) | 备注
1 | 011707001001 | 安全文明施工费 |  |  | 749286.72
1.1 |  | 安全文明施工基本费 | 定额人工费+定额机械费 | 8.4 | 749286.72
2 | Z01110900801 | 提前竣工增加费 | 定额人工费+定额机械费
3 | 011707004001 | 二次搬运费 | 定额人工费+定额机械费
4 | 011707005001 | 冬雨季施工增加费 | 定额人工费+定额机械费 | 0.11 | 9812.09
5 |  | 其他施工组织措施费 | 按相关规定计算
合 计 |  |  |  |  | 759098.81

## 2_表10_2_2-21 其他项目清单与计价汇总表
【表10.2.2-21】
其他项目清单与计价汇总表
工程名称:1#楼（不含地下室） |  | 标段: | 第1页 共1页
序号 | 项 目 名 称 | 金额(元) | 备注
1 | 暂列金额 | 1811474.11 | 明细详见表10.2.2-22
1.1 | 标化工地增加费 |  | 明细详见表10.2.2-22
1.2 | 优质工程增加费 |  | 明细详见表10.2.2-22
1.3 | 其他暂列金额 | 1811474.11 | 明细详见表10.2.2-22
2 | 暂估价
2.1 | 材料（设备）暂估价 |  | 明细详见表10.2.2-23
2.2 | 专业工程暂估价 |  | 明细详见表10.2.2-24
2.3 | 专项技术措施暂估价 |  | 明细详见表10.2.2-25
3 | 计日工 |  | 明细详见表10.2.2-26
4 | 总承包服务费 |  | 明细详见表10.2.2-27
合 计 |  | 1811474.11 | -

## 2_表10_2_2-22 暂列金额明细表
【表10.2.2-22】
暂列金额明细表
工程名称:1#楼（不含地下室） |  |  | 标段: | 第1页 共1页
序号 | 项 目 名 称 | 计量单位 | 暂定金额(元) | 备注
1 | 标化工地增加费 | 项
2 | 优质工程增加费 | 项
3 | 其他暂列金额 | 项 | 1811474.11 | 估算比例一般不高于5%
3.1 | 其他暂列金额 | 项 | 1811474.11
合计 |  |  | 1811474.11 | -

## 2_表10_2_2-23 材料（工程设备）暂估单价表
【表10.2.2-23】
材料（工程设备）暂估单价表
单位(专业)工程名称:土建-1#楼（不含地下室） |  |  |  | 标段: |  | 第1页 共1页
序号 | 材料（工程设备）名称、规格、型号 | 计量 单位 | 数量 | 单价 | 合价 | 备注
1 | 楼梯栏杆 | m | 241.39 | 250 | 60347.50
2 | 一层大厅服务台 | 个 | 1.00 | 20000 | 20000.00
3 | 贵宾室吊顶 | m2 | 60.72 | 300 | 18216.00
4 | 五星造型吊顶 | 项 | 1.00 | 5000 | 5000.00
5 | 玻璃栏杆 | m | 19.55 | 500 | 9775.00
合计 |  |  |  |  | 113338.50

## 2_表10_2_2-29 主要工日一览表
【表10.2.2-29】
主要工日一览表
工程名称:1#楼（不含地下室） |  |  | 标段: |  | 第1页 共1页
序号 | 工日名称（类别） | 单位 | 数 量 | 单价(元) | 合价（元） | 备注
1 | 一类人工 | 工日 | 104.003 | 138.00 | 14352.41
2 | 二类人工 | 工日 | 23655.425 | 149.00 | 3524658.33
3 | 三类人工 | 工日 | 30647.881 | 171.00 | 5240787.65
4 | 人工费 | 元 | 151137.878 | 1.00 | 151137.88

## 2_表10_2_2-31 主要材料和工程设备一览表
【表10.2.2-31】
主要材料和工程设备一览表
工程名称:1#楼（不含地下室） |  |  |  | 标段: |  | 第1页 共6页
序号 | 名称、规格、型号 | 单位 | 数量 | 单价(元) | 合价（元） | 备注
1 | 热轧带肋钢筋HRB400综合 | t | 2.654 | 3599.00 | 9551.75
2 | 热轧带肋钢筋HRB400φ10 | t | 60.232 | 3690.00 | 222256.08
3 | 热轧带肋钢筋盘条HRB400φ6 | t | 18.189 | 4106.00 | 74684.03
4 | 热轧带肋钢筋盘条HRB400φ8 | t | 215.073 | 3841.00 | 826095.39
5 | 热轧带肋钢筋HRB400φ12 | t | 6.768 | 3628.00 | 24554.30
6 | 热轧带肋钢筋HRB400φ18 | t | 24.394 | 3558.00 | 86793.85
7 | 热轧带肋钢筋HRB400φ14 | t | 5.843 | 3628.00 | 21198.40
8 | 热轧带肋钢筋HRB400φ16 | t | 34.995 | 3558.00 | 124512.21
9 | 热轧带肋钢筋HRB400φ12 | t | 61.392 | 3628.00 | 222730.18
10 | 热轧带肋钢筋HRB400φ22 | t | 60.706 | 3558.00 | 215991.95
11 | 热轧带肋钢筋HRB400φ20 | t | 39.521 | 3558.00 | 140615.72
12 | 热轧带肋钢筋HRB400φ25 | t | 221.233 | 3558.00 | 787147.01
13 | 热轧带肋钢筋HRB400φ28 | t | 17.210 | 3628.00 | 62437.88
14 | 镀锌铁丝φ0.7-1.0 | kg | 3196.988 | 4.25 | 13587.20
15 | 热轧光圆钢筋HPB300 φ6 | t | 13.164 | 3913.00 | 51510.73
16 | 热轧光圆钢筋HPB300综合 | t | 1.997 | 3913.00 | 7814.26
17 | 热轧光圆钢筋HPB300 φ6 | t | 10.775 | 3913.00 | 42162.58
18 | 扁钢Q235B 2×40 | kg | 416.710 | 4.07 | 1696.43
19 | 角钢Q235B综合 | kg | 960.860 | 3.98 | 3826.14
20 | 镀锌角钢160×100×10 | t | 0.694 | 3982.00 | 2763.51
21 | 型钢综合 | t | 1.327 | 3770.00 | 5002.79
22 | 型钢(幕墙用) | t | 186.652 | 3735.00 | 697145.22
23 | 仿铜不锈钢304δ1.2 | m2 | 124.350 | 284.00 | 35315.40
24 | 拉丝不锈钢304δ1.2 | m2 | 37.391 | 284.00 | 10619.04
25 | 中厚钢板综合 | t | 7.292 | 3841.00 | 28008.57
26 | 铝板δ2.5 | m2 | 589.985 | 255.00 | 150446.18
27 | 铝板δ3 | m2 | 5957.753 | 272.00 | 1620508.82
28 | 铝合金型材∟25.4×25.4×1 | kg | 24.589 | 21.68 | 533.11
29 | 铝合金型材（氟碳喷涂）骨架、龙骨 | t | 0.926 | 23762.18 | 22003.78
【表10.2.2-31】
主要材料和工程设备一览表
工程名称:1#楼（不含地下室） |  |  |  | 标段: |  | 第2页 共6页
序号 | 名称、规格、型号 | 单位 | 数量 | 单价(元) | 合价（元） | 备注
30 | 铝合金型材（粉末喷涂）骨架、龙骨 | t | 13.993 | 22566.00 | 315766.04
31 | 铝合金型材（阳极氧化）骨架、龙骨 | t | 1.946 | 20730.09 | 40340.75
32 | 镀锌铁件 | kg | 25802.612 | 6.37 | 164362.64
33 | 镀锌铁丝8# | kg | 44.077 | 4.25 | 187.33
34 | 圆钉 | kg | 4859.457 | 4.25 | 20652.69
35 | 闭门器 | 副 | 73.730 | 61.58 | 4540.29
36 | 弹簧合页 | 副 | 66.660 | 14.74 | 982.57
37 | 地弹簧 | 套 | 22.220 | 304.00 | 6754.88
38 | 顺位器 | 套 | 73.730 | 24.28 | 1790.16
39 | 直螺纹连接套筒φ32 | 个 | 294.920 | 4.25 | 1253.41
40 | 镀锌铁丝10# | kg | 116.573 | 4.25 | 495.44
41 | 镀锌铁丝18# | kg | 948.307 | 4.25 | 4030.30
42 | 镀锌铁丝22# | kg | 43.860 | 4.25 | 186.41
43 | 复合硅酸盐水泥PC 32.5R综合 | kg | 1076.631 | 0.33 | 357.44
44 | 普通硅酸盐水泥PO 42.5综合 | kg | 371553.374 | 0.40 | 149736.01
45 | 白色硅酸盐水泥325#、二级白度 | kg | 3.100 | 0.56 | 1.73
46 | 白色硅酸盐水泥425#、二级白度 | kg | 2075.871 | 0.63 | 1303.65
47 | 黄砂净砂 | t | 1250.882 | 180.00 | 225158.76
48 | 碎石综合 | t | 63.322 | 126.00 | 7978.57
49 | 陶粒 | m3 | 69.030 | 185.64 | 12814.73
50 | 非黏土烧结页岩多孔砖240×115×90 | 千块 | 73.955 | 734.50 | 54319.95
51 | 混凝土实心砖240×115×53 MU15 | 千块 | 1.320 | 477.90 | 630.83
52 | 蒸压砂加气混凝土砌块B07 A5 | m3 | 641.875 | 323.00 | 207325.63
53 | 蒸压砂加气混凝土砌块B06 A5 | m3 | 1926.231 | 296.00 | 570164.38
54 | 泵送商品混凝土C35 | m3 | 6.656 | 478.00 | 3181.57
55 | 泵送商品混凝土C30/P6 | m3 | 804.940 | 467.56 | 376357.75
56 | 泵送商品混凝土C30 | m3 | 3164.437 | 453.00 | 1433489.96
57 | 泵送商品混凝土C40/P6 | m3 | 86.385 | 503.56 | 43500.03
【表10.2.2-31】
主要材料和工程设备一览表
工程名称:1#楼（不含地下室） |  |  |  | 标段: |  | 第3页 共6页
序号 | 名称、规格、型号 | 单位 | 数量 | 单价(元) | 合价（元） | 备注
58 | 泵送商品混凝土C40 | m3 | 379.023 | 489.00 | 185342.25
59 | 非泵送商品混凝土C15 | m3 | 7.128 | 393.00 | 2801.30
60 | 非泵送商品混凝土C20 | m3 | 325.747 | 414.00 | 134859.26
61 | 非泵送商品混凝土C25 | m3 | 335.156 | 431.00 | 144452.24
62 | 泵送商品混凝土C35 | m3 | 174.225 | 478.00 | 83279.55
63 | 干混地面砂浆DS M15.0 | kg | 300754.385 | 0.30 | 91128.58
64 | 干混地面砂浆DS M20.0 | kg | 93767.677 | 0.31 | 29255.52
65 | 干混抹灰砂浆DP M15.0 | kg | 102801.959 | 0.33 | 33924.65
66 | 干混抹灰砂浆DP M20.0 | kg | 604.115 | 0.34 | 204.19
67 | 干混砌筑砂浆DM M5.0 | kg | 871.200 | 0.28 | 240.45
68 | 干混砌筑砂浆DM M7.5 | kg | 33538.185 | 0.29 | 9558.38
69 | 聚合物粘结砂浆 | kg | 6397.300 | 1.63 | 10440.39
70 | 砌块砌筑粘结剂 | kg | 67050.963 | 0.43 | 28496.66
71 | 杉板枋材 | m3 | 2.073 | 1681.00 | 3484.71
72 | 板枋材杉木 | m3 | 3.193 | 1681.00 | 5367.43
73 | 杉木枋30×40 | m3 | 2.192 | 1903.00 | 4171.38
74 | 木纹铝复合板δ8 | m2 | 374.746 | 42.36 | 15875.29
75 | 红榉夹板δ3 | m2 | 218.681 | 13.01 | 2845.04
76 | 铝木复合板δ5 | m2 | 472.614 | 30.03 | 14190.94
77 | 细木工板δ15 | m2 | 525.526 | 32.92 | 17302.26
78 | 穿孔铝板2.5mm | m2 | 41.181 | 255.00 | 10501.16
79 | 中空玻璃8(TP)超白LOW-E+12A+8(TP)中空玻璃 | m2 | 2742.278 | 207.00 | 567651.55
80 | 青砖 | m2 | 13.525 | 55.00 | 743.88
81 | 瓷砖800×2600 | m2 | 1590.042 | 215.00 | 341859.03
82 | 瓷砖600*600 | m2 | 1862.446 | 55.84 | 103998.98
83 | 瓷砖600×1200 | m2 | 1133.206 | 110.00 | 124652.66
84 | 地砖600×600 | m2 | 94.160 | 61.86 | 5824.74
85 | 地砖800×800 | m2 | 5782.598 | 92.79 | 536567.27
86 | 地砖600*600 | m2 | 424.507 | 55.84 | 23704.47
【表10.2.2-31】
主要材料和工程设备一览表
工程名称:1#楼（不含地下室） |  |  |  | 标段: |  | 第4页 共6页
序号 | 名称、规格、型号 | 单位 | 数量 | 单价(元) | 合价（元） | 备注
87 | 成品水磨石800×800 | m2 | 4278.945 | 220.00 | 941367.90
88 | 陶瓷地砖综合 | m2 | 780.650 | 55.84 | 43591.50
89 | 长条复合地板 | m2 | 406.245 | 156.17 | 63442.51
90 | 陶瓷防静电活动地板600×600×25 | m2 | 167.349 | 217.38 | 36378.41
91 | 白沙米黄大理石 | m2 | 752.495 | 181.00 | 136201.60
92 | 白色人造大理石15mm厚 | m2 | 18.039 | 408.00 | 7359.91
93 | 白色人造大理石15mm厚 | m2 | 24.398 | 408.00 | 9954.38
94 | 纸面石膏板1200×2400×9.5 | m2 | 11699.038 | 13.27 | 155246.23
95 | 纸面石膏板1200×2400×9.5 | m2 | 340.747 | 13.27 | 4521.71
96 | 硅酸钙板δ10 | m2 | 399.515 | 33.98 | 13576.44
97 | A级透光软膜 | m2 | 257.966 | 180.40 | 46536.60
98 | 墙布 | m2 | 511.884 | 26.02 | 13319.22
99 | 海基布 | m2 | 5581.750 | 34.69 | 193630.91
100 | 玻纤吸音软包30 | m2 | 912.872 | 80.00 | 73029.76
101 | 铝方通40*80@100 | m2 | 1785.315 | 90.00 | 160678.35
102 | 轻型龙骨U50 | m2 | 6207.010 | 36.28 | 225190.32
103 | 轻型龙骨U60 | m2 | 391.905 | 36.28 | 14218.31
104 | 铝合金断桥隔热固定窗 1.4厚 5+9A+5中空玻璃 | m2 | 294.832 | 276.00 | 81373.63
105 | 铝合金断桥隔热推拉窗 1.4厚 5+9A+5中空玻璃 | m2 | 10.306 | 367.00 | 3782.30
106 | 铝合金断桥隔热下悬内平开窗 1.4厚 5+9A+5中空玻璃 | m2 | 122.589 | 392.00 | 48054.89
107 | 铝合金全玻地弹门2.0厚 | m2 | 69.842 | 612.00 | 42743.30
108 | 双帘双轨无机布基特级防火卷帘门 | m2 | 134.625 | 309.00 | 41599.13
109 | 电动装置 | 套 | 6.000 | 601.00 | 3606.00
110 | 无机涂料 | kg | 6214.286 | 13.54 | 84141.43
111 | 水性耐擦洗涂料 | kg | 4294.888 | 13.54 | 58152.78
112 | SBS弹性体改性沥青防水卷材耐根穿刺（化学阻根） PY 4.0mm | m2 | 2794.026 | 44.25 | 123635.65
113 | 弹性体改性沥青防水卷材3.0mm I G M | m2 | 2289.154 | 25.66 | 58739.69
【表10.2.2-31】
主要材料和工程设备一览表
工程名称:1#楼（不含地下室） |  |  |  | 标段: |  | 第5页 共6页
序号 | 名称、规格、型号 | 单位 | 数量 | 单价(元) | 合价（元） | 备注
114 | 自粘聚合物改性沥青防水卷材2.0mm I型 N类 | m2 | 1043.077 | 21.24 | 22154.96
115 | 自粘聚合物改性沥青防水卷材3.0mm I型 N类 | m2 | 4965.224 | 28.32 | 140615.14
116 | 单组份聚氨酯防水涂料Ⅰ型 | kg | 821.227 | 13.27 | 10897.68
117 | 聚合物水泥基复合防水涂料JS I型 | kg | 23064.809 | 7.08 | 163298.85
118 | 汽油综合 | kg | 756.223 | 9.87 | 7463.92
119 | 岩棉板 | m3 | 60.273 | 464.00 | 27966.67
120 | 岩棉板δ50 | m3 | 4.216 | 464.00 | 1956.22
121 | 岩棉板δ35 | m3 | 186.781 | 464.00 | 86666.38
122 | 耐碱玻璃纤维网格布 | m2 | 11872.244 | 1.30 | 15433.92
123 | 聚苯乙烯泡沫板δ50 | m2 | 4442.569 | 28.75 | 127723.86
124 | 钢支撑 | kg | 20428.169 | 4.60 | 93969.58
125 | 水 | t | 1.263 | 5.73 | 7.24
126 | 电 | kW·h | 4267.715 | 0.88 | 3755.59
127 | 水 | m3 | 4691.701 | 5.73 | 26883.45
128 | 复合模板综合 | m2 | 8053.258 | 42.48 | 342102.40
129 | 木模板 | m3 | 133.636 | 1504.00 | 200988.54
130 | 安全网 | m2 | 4024.034 | 6.64 | 26719.59
131 | 脚手架钢管 | kg | 309.165 | 4.42 | 1366.51
132 | 竹脚手片 | m2 | 4258.574 | 8.50 | 36197.88
133 | 电焊条E50系列 | kg | 2172.461 | 6.81 | 14794.46
134 | 种植土 | m3 | 707.221 | 30.00 | 21216.63
135 | 玻纤网格布 | m2 | 245.280 | 1.30 | 318.86
136 | 美缝 | m2 | 5968.370 | 10.00 | 59683.70
137 | 背胶 | m2 | 2643.770 | 14.74 | 38969.17
138 | 一层大厅服务台 | 个 | 1.000 | 20000.00 | 20000.00
139 | 贵宾室吊顶 | m2 | 60.720 | 300.00 | 18216.00
140 | 天棚反支撑 | m2 | 427.090 | 15.00 | 6406.35
141 | 树脂磨石地坪 | m2 | 2627.330 | 300.00 | 788199.00
142 | 五星造型吊顶 | 项 | 1.000 | 5000.00 | 5000.00
【表10.2.2-31】
主要材料和工程设备一览表
工程名称:1#楼（不含地下室） |  |  |  | 标段: |  | 第6页 共6页
序号 | 名称、规格、型号 | 单位 | 数量 | 单价(元) | 合价（元） | 备注
143 | 玻璃栏杆 | m | 19.550 | 500.00 | 9775.00

## 3_表10_2_2-13 【不含单列】单位(专业)工程招
【表10.2.2-13】
单位（专业）工程预算审核价费用表
工程名称:土建-2#楼 |  |  | 标段: | 第1页 共1页
序号 | 费用名称 |  | 计算公式 | 金额 (元) | 备注
1 | 分部分项工程费 |  | ∑(分部分项工程量×综合单价） | 8209396.03 | 见表10.2.2-16
1.1 | 其中 | 人工费+机械费 | ∑分部分项（定额人工费+定额机械费） | 1721634.80
2 | 措施项目费 |  | （2.1+2.2） | 2031878.18
2.1 | 施工技术措施项目费 |  | ∑(技措项目工程量×综合单价） | 1802442.24 | 见表10.2.2-16
2.1.1 | 其中 | 人工费+机械费 | ∑技措项目（定额人工费+定额机械费） | 974439.75
2.2 | 施工组织措施项目费 |  | (1.1+2.1.1)×8.51% | 229435.94 | 见表10.2.2-20
2.2.1 | 其中 | 安全文明施工基本费 | (1.1+2.1.1)×8.4% | 226470.26 | 见表10.2.2-20
3 | 其他项目费 |  | （3.1+3.2+3.3+3.4） | 546816.11
3.1 | 暂列金额 |  | 3.1.1+3.1.2+3.1.3 | 546816.11 | 见表10.2.2-21
3.1.1 | 其中 | 标化工地增加费 | 按招标文件规定额度列计 |  | 见表10.2.2-22
3.1.2 |  | 优质工程增加费 | 按招标文件规定额度列计 |  | 见表10.2.2-22
3.1.3 |  | 其他暂列金额 | 按招标文件规定额度列计 | 546816.11 | 见表10.2.2-22
3.2 | 暂估价 |  | 3.2.1+3.2.2+3.2.3 |  | 见表10.2.2-21
3.2.1 | 其中 | 材料（工程设备）暂估价 | 按招标文件规定额度列计 (或计入综合单价) |  | 见表10.2.2-23
3.2.2 |  | 专业工程暂估价 | 按招标文件规定额度列计 |  | 见表10.2.2-24
3.2.3 |  | 专项技术措施暂估价 | 按招标文件规定额度列计 |  | 见表10.2.2-25
3.3 | 计日工 |  | ∑计日工(暂估数量×综合单价） |  | 见表10.2.2-21
3.4 | 施工总承包服务费 |  | 3.4.1+3.4.2 |  | 见表10.2.2-21
3.4.1 | 其中 | 专业发包工程管理费 | ∑专业发包工程（暂估金额×费率） |  | 见表10.2.2-27
3.4.2 |  | 甲供材料设备管理费 | 甲供材料暂估金额×费率+甲供设备暂估金额×费率 |  | 见表10.2.2-27
4 | 规费 |  | (1.1+2.1.1)×25.78% | 695048.02
5 | 税金 |  | (1+2+3+4)×9% | 1033482.45
招标控制价合计 |  |  | 1+2+3+4+5 | 12516621.00

## 3_表10_2_2-16 分部分项工程清单与计价表
【表10.2.2-16】
分部分项工程清单与计价表
单位(专业)工程名称:土建-2#楼 | [5 empty] | 标段: |  |  | 第1页 共20页
序号 | 项目编码 | 项目名称 | 项目特征 | 计量 单位 | 工程量 | 金 额 (元) |  |  |  |  | 备注
[6 empty] | 综合单价 | 合价 | 其中
[8 empty] | 人工费 | 机械费 | 暂估价
| 0101 | A 土石方工程 |  |  |  |  | 68010.45 | 53193.44 | 2365.76
1 | 010101004004 | 挖基坑土方 | 1.土壤类别：挖桩承台三类土 2.挖土深度：3M 内 | m3 | 62.39 | 7.69 | 479.78 | 200.90 | 195.28
2 | 010103001003 | 回填方 | 1.人工就地回填土 夯实 | m3 | 4095.25 | 16.49 | 67530.67 | 52992.54 | 2170.48
| 0103 | C 桩基工程 |  |  |  |  | 457489.91 | 74180.41 | 170800.63
3 | 010301004002 | 截（凿）桩头 | 1、桩类型：旋挖成孔灌注桩 2、桩头截面、高度：Φ800 | m3 | 23.31 | 276.55 | 6446.38 | 4754.07 | 511.42
4 | 010302003001 | 干作业成孔灌注桩（抗压桩） | 1.地层情况：持力层详见图纸及地勘报告,桩端持力层④-2中风化泥质粉砂岩，桩全截面进入持力层不小于2米，施工单位自行考虑 2.桩长：6.0米/38根（加灌长度根据设计要求） 3.桩径：Φ800扩底1100 4.护筒类型、长度：钢护筒，长度投标单位自行考虑 5.成孔方法：干作业成孔 6.超灌长度：0.8m 7.混凝土类别、强度等级：水下灌注混凝土C30 8.土方及外运：施工单位自行考虑 | m3 | 130.13 | 1940.88 | 252566.71 | 40979.24 | 106468.46
本页小计 | [6 empty] | 327023.54 | 98926.75 | 109345.64
【表10.2.2-16】
分部分项工程清单与计价表
单位(专业)工程名称:土建-2#楼 | [5 empty] | 标段: |  |  | 第2页 共20页
序号 | 项目编码 | 项目名称 | 项目特征 | 计量 单位 | 工程量 | 金 额 (元) |  |  |  |  | 备注
[6 empty] | 综合单价 | 合价 | 其中
[8 empty] | 人工费 | 机械费 | 暂估价
5 | 010302003002 | 干作业成孔灌注桩（抗压桩） | 1.地层情况：持力层详见图纸及地勘报告,桩端持力层④-2中风化泥质粉砂岩，桩全截面进入持力层不小于2米，施工单位自行考虑 2.桩长：6.0米/20根（加灌长度根据设计要求） 3.桩径：Φ800扩底1300 4.护筒类型、长度：钢护筒，长度投标单位自行考虑 5.成孔方法：干作业成孔 6.超灌长度：0.8m 7.混凝土类别、强度等级：水下灌注混凝土C30 8.土方及外运：施工单位自行考虑 | m3 | 74.53 | 1936.04 | 144293.06 | 23353.23 | 60929.77
6 | 010515010002 | 声测管 | 1.材质：声测钢管 2.规格型号：D50×3.5 | m | 72.00 | 30.69 | 2209.68 | 106.56
7 | 010515004002 | 钢筋笼 | 1.混凝土灌注桩钢筋笼 带肋钢筋 HRB400 | t | 11.270 | 4611.72 | 51974.08 | 4987.31 | 2890.98
| 0104 | D 砌筑工程 |  |  |  |  | 463819.63 | 108710.60 | 2464.19
8 | 010401001003 | 砖基础 | 1.砖品种、规格、强度等级：Mu15混凝土实心砖 2.基础类型：砖胎膜 3.砂浆强度等级：M7.5水泥砂浆砌筑 | m3 | 234.64 | 502.34 | 117869.06 | 30306.10 | 1529.85
本页小计 | [6 empty] | 316345.88 | 58753.20 | 65350.60
【表10.2.2-16】
分部分项工程清单与计价表
单位(专业)工程名称:土建-2#楼 | [5 empty] | 标段: |  |  | 第3页 共20页
序号 | 项目编码 | 项目名称 | 项目特征 | 计量 单位 | 工程量 | 金 额 (元) |  |  |  |  | 备注
[6 empty] | 综合单价 | 合价 | 其中
[8 empty] | 人工费 | 机械费 | 暂估价
9 | 010401004003 | 多孔砖墙 | 1.砖品种、规格、强度等级：MU10烧结页岩多孔砖 2.墙体类型：卫生间、水泵房等有水房隔墙 3.砂浆强度等级、配合比：M5.0水泥砂浆 | m3 | 150.23 | 482.40 | 72470.95 | 19568.96 | 805.23
10 | 010402001006 | 砌块墙 | 1.砌块品种、规格、强度等级：B07级A5.0蒸压轻质砂加气砼砌块 2.墙体类型：外墙及电梯井道隔墙 3.砂浆强度等级：Ma10专用粘结剂薄层 | m3 | 332.75 | 432.19 | 143811.22 | 24094.43 | 26.62
11 | 010402001007 | 砌块墙 | 1.砌块品种、规格、强度等级：B06级蒸压轻质砂加气混凝土砌块,强度等级≥A3.5 2.墙体类型：其余填充墙 3.砂浆强度等级：Ma5.0专用配套粘结剂砌筑 | m3 | 181.02 | 404.92 | 73298.62 | 13107.66 | 14.48
12 | 01B028 | L型铁件 | 1.加气混凝土砌块L型专用连接件 | 个 | 5138 | 5.89 | 30262.82 | 16081.94
13 | 01B029 | 聚氨脂（PU）发泡剂嵌缝 | 1.聚氨脂（PU）发泡剂嵌缝 | m | 358.82 | 11.67 | 4187.43 | 1496.28
14 | 010404001001 | 垫层 | 100mm厚碎石垫层 | m3 | 73.96 | 296.37 | 21919.53 | 4055.23 | 88.01
| 0105 | E 混凝土及钢筋混凝土工程 |  |  |  |  | 3231942.33 | 389204.10 | 25498.45
15 | 010501001003 | 垫层 | 1.混凝土种类：商品混凝土 2.混凝土强度等级：C15 | m3 | 73.96 | 459.46 | 33981.66 | 3337.08 | 51.77
本页小计 | [6 empty] | 379932.23 | 81741.58 | 986.11
【表10.2.2-16】
分部分项工程清单与计价表
单位(专业)工程名称:土建-2#楼 | [5 empty] | 标段: |  |  | 第4页 共20页
序号 | 项目编码 | 项目名称 | 项目特征 | 计量 单位 | 工程量 | 金 额 (元) |  |  |  |  | 备注
[6 empty] | 综合单价 | 合价 | 其中
[8 empty] | 人工费 | 机械费 | 暂估价
16 | 010501004002 | 满堂基础 | 1.混凝土种类：商品混凝土 2.混凝土强度等级：C35/P8 | m3 | 5.94 | 534.98 | 3177.78 | 141.91 | 1.60
17 | 010501005001 | 桩承台基础 | 1.混凝土种类：商品混凝土 2.混凝土强度等级：C35 | m3 | 244.72 | 517.53 | 126649.94 | 6494.87 | 66.07
18 | 010502001005 | 矩形柱 | 1.混凝土类别：商品混凝土 2.混凝土强度等级：C35 | m3 | 70.70 | 608.04 | 42988.43 | 6836.69 | 32.52
19 | 010502001006 | 矩形柱 | 1.混凝土类别：商品混凝土 2.混凝土强度等级：C40 | m3 | 233.88 | 619.15 | 144806.80 | 22616.20 | 107.58
20 | 010502002003 | 构造柱 | 1.混凝土类别：商品混凝土 2.混凝土强度等级：C25 | m3 | 80.41 | 638.20 | 51317.66 | 13194.48 | 55.48
21 | 010503001001 | 基础梁 | 1.混凝土类别：商品混凝土 2.混凝土强度等级：C35 | m3 | 67.56 | 524.83 | 35457.51 | 2025.45 | 31.08
22 | 010503002007 | 矩形梁 | 1.混凝土类别：商品混凝土 2.混凝土强度等级：C30/P6 | m3 | 169.89 | 526.94 | 89521.84 | 6872.05 | 78.15
23 | 010503002008 | 矩形梁 | 1.混凝土类别：商品混凝土 2.混凝土强度等级：C30 | m3 | 690.81 | 512.24 | 353860.51 | 27943.26 | 317.77
24 | 010503004005 | 圈梁、过梁 | 1.混凝土类别：商品混凝土 2.混凝土强度等级：C25 | m3 | 38.10 | 579.12 | 22064.47 | 4194.81 | 26.29
25 | 010504001003 | 直形墙 | 1.混凝土类别：商品混凝土 2.混凝土强度等级： C35/P8 | m3 | 10.22 | 579.51 | 5922.59 | 630.57 | 7.05
26 | 010504001004 | 直形墙 | 1.混凝土类别：商品混凝土 2.混凝土强度等级：C30 | m3 | 82.26 | 534.65 | 43980.31 | 5075.44 | 56.76
27 | 010505003008 | 平板 | 1.混凝土类别：商品混凝土 2.混凝土强度等级：C30 | m3 | 610.99 | 524.88 | 320696.43 | 28533.23 | 494.90
本页小计 | [6 empty] | 1240444.27 | 124558.96 | 1275.25
【表10.2.2-16】
分部分项工程清单与计价表
单位(专业)工程名称:土建-2#楼 | [5 empty] | 标段: |  |  | 第5页 共20页
序号 | 项目编码 | 项目名称 | 项目特征 | 计量 单位 | 工程量 | 金 额 (元) |  |  |  |  | 备注
[6 empty] | 综合单价 | 合价 | 其中
[8 empty] | 人工费 | 机械费 | 暂估价
28 | 010505003009 | 平板 | 1.混凝土类别：商品混凝土 2.混凝土强度等级：C30/P6 | m3 | 159.18 | 539.59 | 85891.94 | 7433.71 | 128.94
29 | 010505006002 | 栏板 | 1.混凝土类别：商品混凝土 2.混凝土强度等级：C30 | m3 | 115.94 | 638.42 | 74018.41 | 16820.58 | 80.00
30 | 010506001003 | 直形楼梯 | 1.混凝土类别：商品混凝土 2.混凝土强度等级：C30 | m2 | 99.91 | 134.45 | 13432.90 | 1719.45 | 15.99
31 | 010515001026 | 现浇构件钢筋 | 1.现浇构件带肋钢筋 HRB400以内 直径（mm以内）6 | t | 3.338 | 4990.79 | 16659.26 | 2042.66 | 80.98
32 | 010515001027 | 现浇构件钢筋 | 1.现浇构件带肋钢筋 HRB400以内 直径（mm以内）8 | t | 77.375 | 4720.49 | 365247.91 | 47348.86 | 1877.12
33 | 010515001028 | 现浇构件钢筋 | 1.现浇构件带肋钢筋 HRB400以内 直径（mm以内）10 | t | 0.934 | 4566.47 | 4265.08 | 571.55 | 22.66
34 | 010515001029 | 现浇构件钢筋 | 1.现浇构件带肋钢筋 HRB400以内 直径（mm以内）12 | t | 37.495 | 4507.12 | 168994.46 | 19760.24 | 2767.88
35 | 010515001030 | 现浇构件钢筋 | 1.现浇构件带肋钢筋 HRB400以内 直径（mm以内）14 | t | 26.175 | 4507.12 | 117973.87 | 13794.49 | 1932.24
36 | 010515001031 | 现浇构件钢筋 | 1.现浇构件带肋钢筋 HRB400以内 直径（mm以内）16 | t | 10.256 | 4435.37 | 45489.15 | 5405.01 | 757.10
37 | 010515001032 | 现浇构件钢筋 | 1.现浇构件带肋钢筋 HRB400以内 直径（mm以内）18 | t | 25.125 | 4435.37 | 111438.67 | 13241.13 | 1854.73
38 | 010515001033 | 现浇构件钢筋 | 1.现浇构件带肋钢筋 HRB400以内 直径（mm以内）20 | t | 19.777 | 4203.56 | 83133.81 | 7160.66 | 1187.02
39 | 010515001034 | 现浇构件钢筋 | 1.现浇构件带肋钢筋 HRB400以内 直径（mm以内）22 | t | 54.182 | 4203.56 | 227757.29 | 19617.68 | 3252.00
本页小计 | [6 empty] | 1314302.75 | 154916.02 | 13956.66
【表10.2.2-16】
分部分项工程清单与计价表
单位(专业)工程名称:土建-2#楼 | [5 empty] | 标段: |  |  | 第6页 共20页
序号 | 项目编码 | 项目名称 | 项目特征 | 计量 单位 | 工程量 | 金 额 (元) |  |  |  |  | 备注
[6 empty] | 综合单价 | 合价 | 其中
[8 empty] | 人工费 | 机械费 | 暂估价
40 | 010515001035 | 现浇构件钢筋 | 1.现浇构件带肋钢筋 HRB400以内 直径（mm以内）25 | t | 66.409 | 4203.56 | 279154.22 | 24044.71 | 3985.87
41 | 010515001036 | 现浇构件钢筋 | 1.箍筋 带肋钢筋 HRB400以内 直径（mm以内）6 | t | 7.300 | 5793.45 | 42292.19 | 8887.60 | 431.72
42 | 010515001037 | 现浇构件钢筋 | 1.箍筋 带肋钢筋 HRB400以内 直径（mm以内）8 | t | 39.140 | 5523.15 | 216176.09 | 47652.17 | 2314.74
43 | 010515001038 | 现浇构件钢筋 | 1.箍筋 带肋钢筋 HRB400以内 直径（mm以内）10 | t | 0.183 | 5369.13 | 982.55 | 222.80 | 10.82
44 | 010515001039 | 现浇构件钢筋 | 1.箍筋 带肋钢筋 HRB400以内 直径（mm以内）12 | t | 1.660 | 4629.12 | 7684.34 | 1161.50 | 46.61
45 | 010515001040 | 现浇构件钢筋 | 1.箍筋 带肋钢筋 HRB400以内 直径（mm以内）14 | t | 13.112 | 4629.12 | 60697.02 | 9174.47 | 368.18
46 | 010515001041 | 现浇构件钢筋 | 1.砌体内加固钢筋 | t | 3.190 | 6287.21 | 20056.20 | 5795.94 | 188.53
47 | Z010515011011 | 钢筋连接 | 1、钢筋直径18mm内采用电渣压力焊接 | 个 | 1632 | 6.35 | 10363.20 | 6462.72 | 1844.16
48 | Z010515011012 | 钢筋连接 | 1、钢筋直径25mm内采用电渣压力焊接 | 个 | 528 | 7.56 | 3991.68 | 2471.04 | 696.96
49 | Z010515011013 | 钢筋连接 | 1、钢筋直径25mm内采用直螺纹套筒连接 | 个 | 12 | 7.97 | 95.64 | 45.96 | 5.28
50 | 010516002004 | 预埋铁件 | 1.预埋铁件 25kg/块以内 | t | 0.168 | 10241.17 | 1720.52 | 473.13 | 321.90
| 0106 | F 金属结构工程 |  |  |  |  | 10733.64 | 3536.07
本页小计 | [6 empty] | 643213.65 | 106392.04 | 10214.77
【表10.2.2-16】
分部分项工程清单与计价表
单位(专业)工程名称:土建-2#楼 | [5 empty] | 标段: |  |  | 第7页 共20页
序号 | 项目编码 | 项目名称 | 项目特征 | 计量 单位 | 工程量 | 金 额 (元) |  |  |  |  | 备注
[6 empty] | 综合单价 | 合价 | 其中
[8 empty] | 人工费 | 机械费 | 暂估价
51 | 010607005004 | 砌块墙钢丝网加固 | 1.墙面挂钢丝网：楼梯间满铺钢丝网；凡内外墙体采用不同墙体材料的连接处，其相接处做粉刷时应加贴不小于300宽的钢丝网 | m2 | 784.05 | 13.69 | 10733.64 | 3536.07
| 0108 | H 门窗工程 |  |  |  |  | 527892.06 | 25692.20
52 | 010801004008 | 木质防火门 | 1.FM1221甲，洞口尺寸1200*2100 2.包含闭门器、顺位器、防烟条等五金及油漆等 | 樘 | 1 | 1128.72 | 1128.72 | 112.54
53 | 010801004009 | 木质防火门 | 1.FM1522乙，洞口尺寸1500*2100 2.包含闭门器、顺位器、防烟条等五金及油漆等 | 樘 | 2 | 1374.18 | 2748.36 | 267.90
54 | 010801004010 | 木质防火门 | 1.FM1522乙a，洞口尺寸1500*2100 2.包含闭门器、顺位器、防烟条等五金及油漆等 | 樘 | 6 | 1374.18 | 8245.08 | 803.70
55 | 010801004011 | 木质防火门 | 1.FM0818丙，洞口尺寸800*1800 2.包含闭门器、顺位器、防烟条等五金及油漆等 | 樘 | 16 | 680.77 | 10892.32 | 1213.76
56 | 010801004012 | 木质防火门 | 1.FM2022甲，洞口尺寸2000*2200 2.包含闭门器、顺位器、防烟条等五金及油漆等 | 樘 | 2 | 1788.32 | 3576.64 | 352.82
57 | 010801002005 | 木质门带套 | 1.门代号及洞口尺寸：M0818 2.镶嵌玻璃品种、厚度：成品装饰木门（含门套） 3.含五金 | 樘 | 8 | 1510.38 | 12083.04 | 696.96
本页小计 | [6 empty] | 49407.80 | 6983.75
【表10.2.2-16】
分部分项工程清单与计价表
单位(专业)工程名称:土建-2#楼 | [5 empty] | 标段: |  |  | 第8页 共20页
序号 | 项目编码 | 项目名称 | 项目特征 | 计量 单位 | 工程量 | 金 额 (元) |  |  |  |  | 备注
[6 empty] | 综合单价 | 合价 | 其中
[8 empty] | 人工费 | 机械费 | 暂估价
58 | 010801002006 | 木质门带套 | 1.门代号及洞口尺寸：M1022 2.镶嵌玻璃品种、厚度：成品装饰木门（含门套） 3.含五金 | 樘 | 16 | 2194.38 | 35110.08 | 1393.92
59 | 010801002007 | 木质门带套 | 1.门代号及洞口尺寸：M1824 2.镶嵌玻璃品种、厚度：成品装饰木门（含门套） 3.含五金 | 樘 | 6 | 4228.58 | 25371.48 | 821.34
60 | 010807001004 | 金属（塑钢、断桥）窗 | 1.隔热断桥铝合金固定窗安装 | m2 | 422.37 | 401.60 | 169623.79 | 7015.57
61 | 010807001005 | 金属（塑钢、断桥）窗 | 1.隔热断桥铝合金内平开下悬窗安装 | m2 | 469.30 | 505.78 | 237362.55 | 13013.69
62 | 01B030 | 手动开窗器 | 1.手动开窗器 | 个 | 145 | 150.00 | 21750.00
| 0109 | J 屋面及防水工程 |  |  |  |  | 454274.02 | 72977.32 | 1234.49
63 | 010902001008 | 屋面卷材防水 | 屋面02： 水泥砂浆找平层上3.0厚SBS弹性体改性沥青防水卷材 | m2 | 1625.76 | 38.83 | 63128.26 | 5332.49
64 | 010902001009 | 屋面卷材防水 | 屋面02 非固化橡胶沥青防水涂料上3.0厚SBS弹性体改性沥青防水卷材 | m2 | 1625.76 | 33.96 | 55210.81 | 2227.29
65 | 010902002003 | 屋面涂膜防水 | 屋面02 2.0厚非固化橡胶沥青防水涂料 | m2 | 1625.76 | 32.98 | 53617.56 | 5608.87
本页小计 | [6 empty] | 661174.53 | 35413.17
【表10.2.2-16】
分部分项工程清单与计价表
单位(专业)工程名称:土建-2#楼 | [5 empty] | 标段: |  |  | 第9页 共20页
序号 | 项目编码 | 项目名称 | 项目特征 | 计量 单位 | 工程量 | 金 额 (元) |  |  |  |  | 备注
[6 empty] | 综合单价 | 合价 | 其中
[8 empty] | 人工费 | 机械费 | 暂估价
66 | 010902003005 | 屋面刚性层 | 屋面02 50厚C20细石混凝土随捣随抹平(内配φ6@150双向钢筋网片), 设6X6米分仓缝,缝宽10,内填聚氨酯防水密封胶 | m2 | 1572.12 | 75.31 | 118396.36 | 28125.23 | 1116.21
67 | 010903002008 | 墙面涂膜防水 | 内墙03、内墙05、内墙08 1.5厚JS聚合物水泥防水涂料(Ⅱ型) | m2 | 2131.79 | 30.38 | 64763.78 | 10808.18
68 | 010903002009 | 墙面涂膜防水 | 外墙01、外墙05 1.2厚JS聚合物水泥防水涂料(Ⅰ型) | m2 | 2365.65 | 25.00 | 59141.25 | 9983.04
69 | 010903003003 | 墙面砂浆防水(防潮） | 外墙01、外墙05 5厚聚合物水泥防水砂浆 | m2 | 2365.65 | 11.68 | 27630.79 | 9793.79 | 118.28
70 | 010904002008 | 楼（地）面涂膜防水 | 楼面02、楼面03 1.5厚单组份聚氨酯防水涂料 | m2 | 360.14 | 34.39 | 12385.21 | 1098.43
| 0110 | K 保温、隔热、防腐工程 |  |  |  |  | 262879.63 | 60612.72 | 1227.54
71 | 011001001003 | 保温隔热屋面 | 屋面02 50厚(节能计算值40厚)挤塑聚苯乙烯泡沫板保温层(XPS),燃烧性能不低于B1级,使用寿命不低于20年,抗压强度不小于150 kPa,体积吸水率不大于3% | m2 | 1572.12 | 38.39 | 60353.69 | 8316.51 | 15.72
72 | 011001003003 | 保温隔热墙面 | 外墙05 1.岩棉35厚(燃烧性能A级)采用塑料锚栓固定 2.专用粘结剂 | m2 | 770.75 | 37.58 | 28964.79 | 7352.96
本页小计 | [6 empty] | 371635.87 | 75478.14 | 1250.21
【表10.2.2-16】
分部分项工程清单与计价表
单位(专业)工程名称:土建-2#楼 | [5 empty] | 标段: |  |  | 第10页 共20页
序号 | 项目编码 | 项目名称 | 项目特征 | 计量 单位 | 工程量 | 金 额 (元) |  |  |  |  | 备注
[6 empty] | 综合单价 | 合价 | 其中
[8 empty] | 人工费 | 机械费 | 暂估价
73 | 011001001004 | 保温隔热屋面 | 楼面02 LC7.5轻集料混凝土回填找坡坡向地漏 | m2 | 342.78 | 119.59 | 40993.06 | 9265.34 | 1052.33
74 | 011001003004 | 保温隔热墙面 | 外墙01 1.抹面胶浆+5厚抗裂砂浆复合耐碱玻纤网(160克) 2.岩棉35厚(燃烧性能A级)采用塑料锚栓固定 3.专用粘结剂 | m2 | 1594.90 | 83.12 | 132568.09 | 35677.91 | 159.49
| 0111 | L 楼地面装饰工程 |  |  |  |  | 140239.41 | 53004.06 | 1791.38
75 | 011101001007 | 水泥砂浆楼地面 | 屋面02 20厚1:3水泥砂浆找平层 | m2 | 1572.12 | 27.02 | 42478.68 | 20972.08 | 1131.93
76 | 011102003006 | 块料楼地面 | 楼面01 1.10厚800*800防滑地砖,白水泥擦缝 2.40厚1:3干硬性水泥砂浆结合层,表面撒水泥粉 3.刮素水泥浆一道(内掺建筑胶) | m2 | 63.17 | 162.70 | 10277.76 | 2429.52 | 73.28
77 | 011102003007 | 块料楼地面 | 楼面02 1.10厚600*600防滑地砖,白水泥擦缝 2.20厚1:3干硬性水泥砂浆结合层,表面撒水泥粉 | m2 | 342.78 | 112.25 | 38477.06 | 10801.00 | 198.81
本页小计 | [6 empty] | 264794.65 | 79145.85 | 2615.84
【表10.2.2-16】
分部分项工程清单与计价表
单位(专业)工程名称:土建-2#楼 | [5 empty] | 标段: |  |  | 第11页 共20页
序号 | 项目编码 | 项目名称 | 项目特征 | 计量 单位 | 工程量 | 金 额 (元) |  |  |  |  | 备注
[6 empty] | 综合单价 | 合价 | 其中
[8 empty] | 人工费 | 机械费 | 暂估价
78 | 011101001008 | 水泥砂浆楼地面 | 楼面02 1.最薄处20厚1:3水泥砂浆找平层 2.刮素水泥浆一道(内掺建筑胶) | m2 | 342.78 | 29.44 | 10091.44 | 5080.00 | 246.80
79 | 011101001009 | 水泥砂浆楼地面 | 楼面03 1.20厚1:2.5水泥砂浆抹平压光 | m2 | 17.36 | 21.33 | 370.29 | 176.90 | 10.07
80 | 011101003006 | 细石混凝土楼地面 | 楼面04 1.50厚C25细石混凝土,随打随抹光 2.刮素水泥浆一道(内掺建筑胶) | m2 | 52.25 | 42.05 | 2197.11 | 818.24 | 2.61
81 | 011101001010 | 水泥砂浆楼地面 | 楼面06 1.20厚1:2.5水泥砂浆抹平压光 2.刮素水泥浆一道(内掺建筑胶) | m2 | 7.28 | 23.75 | 172.90 | 84.96 | 4.22
82 | 011105003003 | 块料踢脚线 | 瓷砖踢脚02 1.100高地砖面层(同地面样式、规格),水泥砂浆擦缝(燃烧性能A级) 2.5厚1:2.5水泥砂浆结合层(内掺建筑胶) 3.9厚1:3水泥砂浆分层压实抹平 4.素水泥浆(混凝土柱)或界面剂(砌体墙)一道 | m2 | 27.16 | 147.42 | 4003.93 | 1795.55 | 11.68
本页小计 | [6 empty] | 16835.67 | 7955.65 | 275.38
【表10.2.2-16】
分部分项工程清单与计价表
单位(专业)工程名称:土建-2#楼 | [5 empty] | 标段: |  |  | 第12页 共20页
序号 | 项目编码 | 项目名称 | 项目特征 | 计量 单位 | 工程量 | 金 额 (元) |  |  |  |  | 备注
[6 empty] | 综合单价 | 合价 | 其中
[8 empty] | 人工费 | 机械费 | 暂估价
83 | 011105001004 | 水泥砂浆踢脚线 | 水泥踢脚01 1.8厚1:2.5水泥砂浆抹面压实赶光(燃烧性能A级) 2.8厚1:3水泥砂浆打底扫毛 3.素水泥浆(混凝土柱)或界面剂(砌体墙)一道 | m2 | 10.52 | 65.46 | 688.64 | 449.52 | 12.10
84 | 011106002003 | 块料楼梯面层 | 1.10厚防滑地砖,白水泥擦缝 2.20厚干混砂浆铺贴^DS M20 3.20厚1:3水泥砂浆找平层 4.刮素水泥浆一道(内掺建筑胶) | m2 | 114.80 | 274.23 | 31481.60 | 10396.29 | 99.88
| 0112 | M 墙、柱面装饰与隔断、幕墙工程 |  |  |  |  | 512118.65 | 258640.27 | 5987.55
85 | 011201001010 | 墙面一般抹灰 | 外墙01、外墙04、外墙05 10厚1:2.5水泥砂浆找平打底(掺入5%防水剂)(混凝土结构与砖砌墙体交接处钉钢丝网总宽度300宽) | m2 | 2938.26 | 34.97 | 102750.95 | 71987.37 | 969.63
86 | 011201001011 | 墙面一般抹灰 | 内墙01 1.8厚1:2.5水泥砂浆找平抹光 2.12厚1:3水泥砂浆打底扫毛或划出纹道 3.素水泥浆(混凝土柱)或界面剂(砌体墙)一道 | m2 | 1307.32 | 37.11 | 48514.65 | 27532.16 | 1424.98
本页小计 | [6 empty] | 183435.84 | 110365.34 | 2506.59
【表10.2.2-16】
分部分项工程清单与计价表
单位(专业)工程名称:土建-2#楼 | [5 empty] | 标段: |  |  | 第13页 共20页
序号 | 项目编码 | 项目名称 | 项目特征 | 计量 单位 | 工程量 | 金 额 (元) |  |  |  |  | 备注
[6 empty] | 综合单价 | 合价 | 其中
[8 empty] | 人工费 | 机械费 | 暂估价
87 | 011201001012 | 墙面一般抹灰 | 内墙02 1.20厚1:2.5水泥砂浆抹面压实赶光 2.素水泥浆(混凝土柱)或界面剂(砌体墙)一道 | m2 | 451.27 | 37.31 | 16836.88 | 9503.75 | 491.88
88 | 011201001013 | 墙面一般抹灰 | 内墙03 1.20厚1:3水泥砂浆保护层分两次抹面,表面压光 | m2 | 499.94 | 25.51 | 12753.47 | 6509.22 | 329.96
89 | 011201001014 | 墙面一般抹灰 | 内墙05 1.5厚1:2.5水泥砂浆压实抹平 2.9厚1:3水泥砂浆打底扫毛或划出纹道 3.素水泥浆(混凝土柱)或界面剂(砌体墙)一道 | m2 | 87.88 | 33.66 | 2958.04 | 1811.21 | 78.21
90 | 011201001015 | 墙面一般抹灰 | 内墙08 1.5厚1:2.5水泥砂浆压实抹平 2.9厚1:3水泥砂浆打底扫毛或划出纹道 3.素水泥浆(混凝土柱)或界面剂(砌体墙)一道 | m2 | 1543.96 | 27.27 | 42103.79 | 21847.03 | 910.94
91 | 011201001016 | 墙面一般抹灰 | 内墙09 1.5厚1:2.5水泥砂浆压实抹平 2.9厚1:3水泥砂浆打底扫毛或划出纹道 | m2 | 3873.81 | 28.41 | 110054.94 | 68140.32 | 1781.95
本页小计 | [6 empty] | 184707.12 | 107811.53 | 3592.94
【表10.2.2-16】
分部分项工程清单与计价表
单位(专业)工程名称:土建-2#楼 | [5 empty] | 标段: |  |  | 第14页 共20页
序号 | 项目编码 | 项目名称 | 项目特征 | 计量 单位 | 工程量 | 金 额 (元) |  |  |  |  | 备注
[6 empty] | 综合单价 | 合价 | 其中
[8 empty] | 人工费 | 机械费 | 暂估价
92 | 011204003005 | 块料墙面 | 内墙05 1.6~8厚600*600白色墙面砖铺贴到顶,白水泥擦缝 2.4厚强力胶粉泥粘结层,揉挤压实 | m2 | 87.88 | 131.97 | 11597.52 | 3870.24
93 | 011204003006 | 块料墙面 | 内墙08 1.10厚600*600白色墙面砖铺贴,白水泥擦缝 2.4厚强力胶粉泥粘结层,揉挤压实 | m2 | 865.24 | 131.97 | 114185.72 | 38105.17
94 | 011210005002 | 成品隔断 | 1.成品卫生间隔断抗倍特板20mm厚 | m2 | 221.18 | 227.70 | 50362.69 | 9333.80
| 0113 | N 天棚工程 |  |  |  |  | 46441.46 | 7350.86 | 3.34
95 | 011301001002 | 天棚抹灰 | 顶棚02 1.1:2.5水泥砂浆整刷 2.钢筋混凝土板底打磨修补平整 | m2 | 6.96 | 25.41 | 176.85 | 103.63 | 3.34
本页小计 | [6 empty] | 176322.78 | 51412.84 | 3.34
【表10.2.2-16】
分部分项工程清单与计价表
单位(专业)工程名称:土建-2#楼 | [5 empty] | 标段: |  |  | 第15页 共20页
序号 | 项目编码 | 项目名称 | 项目特征 | 计量 单位 | 工程量 | 金 额 (元) |  |  |  |  | 备注
[6 empty] | 综合单价 | 合价 | 其中
[8 empty] | 人工费 | 机械费 | 暂估价
96 | 011302001012 | 吊顶天棚 | 顶棚06 1.铝合金条板/微孔铝板与配套专用龙骨固定,房间周围加配套收边条 2.与铝合金条板配套的专用龙骨,间距≤1200,用吊件与承载龙骨固定 3.轻钢承载龙骨C60,间距≤1200,用吊件与钢筋吊杆联结后找平(燃烧性能A级) 4.10号镀锌低碳钢丝(或φ8钢筋)吊杆,双向中距≤1200,吊杆上部与板底预留吊环(钩)固定 | m2 | 259.20 | 178.49 | 46264.61 | 7247.23
| 0114 | P 油漆、涂料、裱糊工程 |  |  |  |  | 126357.00 | 75323.69
97 | 011407001009 | 墙面喷刷涂料 | 内墙01 1.2厚无机耐水腻子分遍批平,白色防霉无机涂料二度(地上做法不用防霉) | m2 | 1307.32 | 24.82 | 32447.68 | 21217.80
98 | 011407001010 | 墙面喷刷涂料 | 外墙01 1.弹性外墙涂料二度(品种色号样板定) 2.耐水腻子两遍,打磨平整 | m2 | 1594.90 | 47.09 | 75103.84 | 42631.68
99 | 011407001011 | 墙面喷刷涂料 | 外墙04 1.灰色涂料二度 | m2 | 205.04 | 47.09 | 9655.33 | 5480.72
本页小计 | [6 empty] | 163471.46 | 76577.43
【表10.2.2-16】
分部分项工程清单与计价表
单位(专业)工程名称:土建-2#楼 | [5 empty] | 标段: |  |  | 第16页 共20页
序号 | 项目编码 | 项目名称 | 项目特征 | 计量 单位 | 工程量 | 金 额 (元) |  |  |  |  | 备注
[6 empty] | 综合单价 | 合价 | 其中
[8 empty] | 人工费 | 机械费 | 暂估价
100 | 011407002005 | 天棚喷刷涂料 | 顶棚01 1.2厚无机耐水腻子分遍批平,白色防霉无机涂料二度(地上做法不用 防霉) 2.素水泥浆一道(内掺建筑胶) | m2 | 347.65 | 26.32 | 9150.15 | 5993.49
| 0115 | Q 其他装饰工程 |  |  |  |  | 125672.00 | 34239.59 | 6104.24
101 | 011503001005 | 金属扶手、栏杆、栏板 | 1.楼梯栏杆，做法不详暂估 | m | 63.00 | 250.00 | 15750.00 |  |  | 15750.00
102 | 011503001006 | 金属扶手、栏杆、栏板 | 1.护窗栏杆，参图集15J403-1 PA6/D19 | m | 424.20 | 233.54 | 99067.67 | 30945.39 | 6104.24
103 | 011505001003 | 洗漱台 | 15mm厚白色人造大理石洗漱台，台板开孔磨边 | m2 | 14.56 | 745.49 | 10854.33 | 3294.20
|  | 其他 |  |  |  |  | 240.00
104 | 01B031 | 沉降观测点 | 1.沉降观测点 | 个 | 8 | 30.00 | 240.00
|  | 幕墙工程 |  |  |  |  | 1781285.84 | 460763.01 | 14707.08
105 | 010516002005 | 预埋铁件 | 1、预埋件锚板采用Q235B钢板； 2、钢筋采用HRB400螺纹钢筋,锚筋不得采用冷拉钢筋； 3、锚板埋件表面处理：表面热浸镀锌防腐处理，镀锌层平均厚度不得小于85μm，镀锌层局部厚度不得小于70μm | t | 5.600 | 11806.76 | 66117.86 | 16485.28 | 10729.94
本页小计 | [6 empty] | 201180.01 | 56718.36 | 16834.18 | 15750.00
【表10.2.2-16】
分部分项工程清单与计价表
单位(专业)工程名称:土建-2#楼 | [5 empty] | 标段: |  |  | 第17页 共20页
序号 | 项目编码 | 项目名称 | 项目特征 | 计量 单位 | 工程量 | 金 额 (元) |  |  |  |  | 备注
[6 empty] | 综合单价 | 合价 | 其中
[8 empty] | 人工费 | 机械费 | 暂估价
106 | 010802001003 | 金属（塑钢）门 | 1、门框、扇材质：隔热铝合金地弹门（直形） 2、镶嵌玻璃品种、厚度：8(TP)超白LOW-E+12A+8(TP)中空玻璃 3、地弹簧安装，不锈钢拉手安装，地弹门五金件，门锁、门夹、型材，地弹簧根据门扇大小，重量来选定地弹簧规格，保证使用安全，不锈钢长度根据设计图纸要求； 4、具体详见设计图纸要求 | m2 | 28.50 | 947.33 | 26998.91 | 2371.49
107 | 011209001010 | 带骨架幕墙 | 玻璃幕墙（直形）： 1、面层材料：8(TP)超白LOW-E+12A+8(TP)中空玻璃； | m2 | 302.40 | 343.75 | 103950.00 | 22767.70 | 2419.20
108 | 011209001011 | 带骨架幕墙 | 玻璃幕墙（弧形）： 1、面层材料：8(TP)超白LOW-E+12A+8(TP)中空玻璃； | m2 | 13.85 | 357.57 | 4952.34 | 1199.27 | 110.80
109 | 011209001012 | 带骨架幕墙 | 1、3mm穿孔铝板面层 | m2 | 957.55 | 389.16 | 372640.16 | 71816.25
110 | 011209001018 | 带骨架幕墙 | 1、3mm穿孔铝板面层（弧形） | m2 | 59.93 | 402.92 | 24147.00 | 5168.96
111 | 011209001013 | 带骨架幕墙 | 1.2.5mm厚铝单板 | m2 | 1648.27 | 371.31 | 612019.13 | 123620.25
112 | 011209001019 | 带骨架幕墙 | 1.2.5mm厚铝单板（弧形） | m2 | 16.15 | 385.07 | 6218.88 | 1392.94
本页小计 | [6 empty] | 1150926.42 | 228336.86 | 2530.00
【表10.2.2-16】
分部分项工程清单与计价表
单位(专业)工程名称:土建-2#楼 | [5 empty] | 标段: |  |  | 第18页 共20页
序号 | 项目编码 | 项目名称 | 项目特征 | 计量 单位 | 工程量 | 金 额 (元) |  |  |  |  | 备注
[6 empty] | 综合单价 | 合价 | 其中
[8 empty] | 人工费 | 机械费 | 暂估价
113 | 011209001014 | 带骨架幕墙 | 玻璃幕墙（直形）： 1、骨架材料：铝合金立柱、铝合金横梁、铝合金盖板、压板及扣线、铝合金开启框等 2、铝合金型材室外可见面氟碳喷涂处理，具体骨架表面处理详见幕墙工程施工设计说明； 3、面层固定方式：不锈钢螺栓、不锈钢螺栓组件、不锈钢盘头自攻钉等连接； 4、嵌缝、塞口材料种类：三元乙丙胶条、硅酮耐候密封胶、硬质PVC垫块、硅酮结构胶、双面胶带、泡沫棒等； 5、防火做法：1.5mm厚镀锌钢板， 6、幕墙防雷系统的制作满足设计及规范要求； 7、包含图纸、规范要求的配件及相关费用，具体做法详见图纸 | t | 4.756 | 39674.13 | 188690.16 | 53991.78 | 144.49
本页小计 | [6 empty] | 188690.16 | 53991.78 | 144.49
【表10.2.2-16】
分部分项工程清单与计价表
单位(专业)工程名称:土建-2#楼 | [5 empty] | 标段: |  |  | 第19页 共20页
序号 | 项目编码 | 项目名称 | 项目特征 | 计量 单位 | 工程量 | 金 额 (元) |  |  |  |  | 备注
[6 empty] | 综合单价 | 合价 | 其中
[8 empty] | 人工费 | 机械费 | 暂估价
114 | 011209001015 | 带骨架幕墙 | 玻璃幕墙（弧形）： 1、骨架材料：铝合金立柱、铝合金横梁、铝合金盖板、压板及扣线、铝合金开启框等 2、铝合金型材室外可见面氟碳喷涂处理，具体骨架表面处理详见幕墙工程施工设计说明； 3、面层固定方式：不锈钢螺栓、不锈钢螺栓组件、不锈钢盘头自攻钉等连接； 4、嵌缝、塞口材料种类：三元乙丙胶条、硅酮耐候密封胶、硬质PVC垫块、硅酮结构胶、双面胶带、泡沫棒等； 5、防火做法：1.5mm厚镀锌钢板， 6、幕墙防雷系统的制作满足设计及规范要求； 7、包含图纸、规范要求的配件及相关费用，具体做法详见图纸 | t | 0.044 | 40941.29 | 1801.42 | 574.43 | 1.34
115 | 011209001016 | 带骨架幕墙 | 幕墙处200mm厚防火岩棉封堵 | m | 179.13 | 81.27 | 14557.90 | 2292.86 | 148.68
116 | 011405001002 | 金属面油漆 | 幕墙钢龙骨表面氟碳漆喷涂 | m2 | 1170.24 | 34.21 | 40033.91 | 18957.89
117 | 011209001017 | 带骨架幕墙 | 1、骨架材料：钢材Q235 ； 2、面层固定方式：机械锚栓、铝合金角码、自攻自钻盘头螺钉等连接； 3、包含图纸、规范要求的配件及相关费用，具体做法详见图纸 | t | 28.113 | 11352.69 | 319158.17 | 140123.91 | 1152.63
本页小计 | [6 empty] | 375551.40 | 161949.09 | 1302.65
【表10.2.2-16】
分部分项工程清单与计价表
单位(专业)工程名称:土建-2#楼 | [5 empty] | 标段: |  |  | 第20页 共20页
序号 | 项目编码 | 项目名称 | 项目特征 | 计量 单位 | 工程量 | 金 额 (元) |  |  |  |  | 备注
[6 empty] | 综合单价 | 合价 | 其中
[8 empty] | 人工费 | 机械费 | 暂估价
合计 | [6 empty] | 8209396.03 | 1677428.34 | 232184.65 | 15750.00

## 3_表10_2_2-16 施工技术措施项目清单与计价表
【表10.2.2-16】
施工技术措施项目清单与计价表
单位(专业)工程名称:土建-2#楼 | [5 empty] | 标段: |  |  | 第1页 共2页
序号 | 项目编码 | 项目名称 | 项目特征 | 计量 单位 | 工程量 | 金 额 (元) |  |  |  |  | 备注
[6 empty] | 综合单价 | 合价 | 其中
[8 empty] | 人工费 | 机械费 | 暂估价
|  | [请输入分部名称,电子评标勿删] |  |  | 0 |  | 1802442.24 | 789135.96 | 285047.59
1 | 011701001003 | 综合脚手架 | 1.混凝土结构综合脚手架 檐高30m以内 ~层高6m以内 | m2 | 6412.66 | 34.80 | 223160.57 | 103949.22 | 9298.36
2 | 011701006004 | 满堂脚手架 | 1.满堂脚手架 ~基本层3.6m～5.2m | m2 | 259.20 | 12.99 | 3367.01 | 2306.88 | 116.64
3 | 011701006005 | 满堂脚手架 | 1.天棚装饰脚手架，层高5m | m2 | 5710.40 | 7.54 | 43056.42 | 30493.54 | 2569.68
4 | 011701008002 | 外装饰吊篮 | 1.外墙吊篮安、拆 11套 2.外墙吊篮使用 套·30天 | m2 | 3091.18 | 10.65 | 32921.07 | 7387.92 | 18856.20
5 | Z011701009002 | 电梯井脚手架 | 1.电梯安装井道脚手架 高度40m以内 | 座 | 2 | 3397.39 | 6794.78 | 4172.60 | 316.94
6 | 011702001004 | 基础 | 1.现浇混凝土模板 基础垫层模板 | m2 | 238.12 | 49.47 | 11779.80 | 6876.91 | 259.55
7 | 011702001005 | 基础 | 1.现浇混凝土 地下室底板、满堂基础 无梁式 复合木模 | m2 | 5.98 | 49.86 | 298.16 | 169.29 | 4.07
8 | 011702002006 | 矩形柱 | 1.现浇混凝土 矩形柱 复合木模~支模高度3.6m以内 | m2 | 86.52 | 55.63 | 4813.11 | 2512.54 | 163.52
9 | 011702002007 | 矩形柱 | 1.现浇混凝土 矩形柱 复合木模~支模高度5(m) | m2 | 1828.55 | 62.23 | 113790.67 | 60488.43 | 3785.10
10 | 011702003003 | 构造柱 | 1.现浇混凝土 构造柱 | m2 | 868.12 | 51.41 | 44630.05 | 19966.76 | 798.67
11 | 011702006006 | 矩形梁 | 1.现浇混凝土 矩形梁 复合木模~支模高度5(m) | m2 | 5995.45 | 80.70 | 483832.82 | 258343.94 | 19784.99
12 | 011702008005 | 圈梁 | 1.现浇混凝土 直形圈梁 复合木模 | m2 | 379.13 | 55.88 | 21185.78 | 12712.23 | 265.39
本页小计 | [6 empty] | 989630.24 | 509380.26 | 56219.11
【表10.2.2-16】
施工技术措施项目清单与计价表
单位(专业)工程名称:土建-2#楼 | [5 empty] | 标段: |  |  | 第2页 共2页
序号 | 项目编码 | 项目名称 | 项目特征 | 计量 单位 | 工程量 | 金 额 (元) |  |  |  |  | 备注
[6 empty] | 综合单价 | 合价 | 其中
[8 empty] | 人工费 | 机械费 | 暂估价
13 | 011702011006 | 直形墙 | 1.现浇混凝土直形墙 复合木模~支模高度3.6m | m2 | 77.72 | 44.33 | 3445.33 | 1672.53 | 97.15
14 | 011702016007 | 平板 | 1.现浇混凝土 板 复合木模~支模高度5(m) | m2 | 6406.79 | 59.39 | 380499.26 | 179390.12 | 17682.74
15 | 011702021003 | 栏板 | 1.现浇混凝土直形栏板模板 | m2 | 1747.84 | 61.85 | 108103.90 | 49848.40 | 2848.98
16 | 011702024003 | 楼梯 | 1.现浇混凝土直形楼梯 复合木模 | m2 | 99.91 | 166.26 | 16611.04 | 9663.30 | 493.56
17 | 011703001003 | 垂直运输 | 1.混凝土结构建筑物垂直运输 檐高30m内~层高5(m) | m2 | 6412.66 | 39.39 | 252594.68 |  | 205525.75
18 | 011704001002 | 超高施工增加 | 1.建筑物超高人工降效增加费 檐高30m以内 2.建筑物超高机械降效增加费 檐高30m以内 | m2 | 6412.66 | 8.04 | 51557.79 | 39181.35 | 2180.30
本页小计 | [6 empty] | 812812.00 | 279755.70 | 228828.48
合计 | [6 empty] | 1802442.24 | 789135.96 | 285047.59

## 3_表10_2_2-20 施工组织(总价)措施项目清单与
【表10.2.2-20】
施工组织（总价）措施项目清单与计价表
工程名称:2#楼 |  |  | 标段: | 第1页 共1页
序号 | 项目编号 | 项目名称 | 计算基础 | 费率 (%) | 金额 (元) | 备注
1 | 011707001001 | 安全文明施工费 |  |  | 226470.26
1.1 |  | 安全文明施工基本费 | 定额人工费+定额机械费 | 8.4 | 226470.26
2 | Z01110900801 | 提前竣工增加费 | 定额人工费+定额机械费
3 | 011707004001 | 二次搬运费 | 定额人工费+定额机械费
4 | 011707005001 | 冬雨季施工增加费 | 定额人工费+定额机械费 | 0.11 | 2965.68
5 |  | 其他施工组织措施费 | 按相关规定计算
合 计 |  |  |  |  | 229435.94

## 3_表10_2_2-21 其他项目清单与计价汇总表
【表10.2.2-21】
其他项目清单与计价汇总表
工程名称:2#楼 |  | 标段: | 第1页 共1页
序号 | 项 目 名 称 | 金额(元) | 备注
1 | 暂列金额 | 546816.11 | 明细详见表10.2.2-22
1.1 | 标化工地增加费 |  | 明细详见表10.2.2-22
1.2 | 优质工程增加费 |  | 明细详见表10.2.2-22
1.3 | 其他暂列金额 | 546816.11 | 明细详见表10.2.2-22
2 | 暂估价
2.1 | 材料（设备）暂估价 |  | 明细详见表10.2.2-23
2.2 | 专业工程暂估价 |  | 明细详见表10.2.2-24
2.3 | 专项技术措施暂估价 |  | 明细详见表10.2.2-25
3 | 计日工 |  | 明细详见表10.2.2-26
4 | 总承包服务费 |  | 明细详见表10.2.2-27
合 计 |  | 546816.11 | -

## 3_表10_2_2-22 暂列金额明细表
【表10.2.2-22】
暂列金额明细表
工程名称:2#楼 |  |  | 标段: | 第1页 共1页
序号 | 项 目 名 称 | 计量单位 | 暂定金额(元) | 备注
1 | 标化工地增加费 | 项
2 | 优质工程增加费 | 项
3 | 其他暂列金额 | 项 | 546816.11 | 估算比例一般不高于5%
3.1 | 其他暂列金额 | 项 | 546816.11
合计 |  |  | 546816.11 | -

## 3_表10_2_2-23 材料（工程设备）暂估单价表
【表10.2.2-23】
材料（工程设备）暂估单价表
单位(专业)工程名称:土建-2#楼 |  |  |  | 标段: |  | 第1页 共1页
序号 | 材料（工程设备）名称、规格、型号 | 计量 单位 | 数量 | 单价 | 合价 | 备注
1 | 楼梯栏杆 | m | 63.00 | 250 | 15750.00
合计 |  |  |  |  | 15750.00

## 3_表10_2_2-29 主要工日一览表
【表10.2.2-29】
主要工日一览表
工程名称:2#楼 |  |  | 标段: |  | 第1页 共1页
序号 | 工日名称（类别） | 单位 | 数 量 | 单价(元) | 合价（元） | 备注
1 | 一类人工 | 工日 | 387.581 | 138.00 | 53486.18
2 | 二类人工 | 工日 | 9528.794 | 149.00 | 1419790.31
3 | 三类人工 | 工日 | 5579.784 | 171.00 | 954143.06
4 | 人工费 | 元 | 39174.936 | 1.00 | 39174.94

## 3_表10_2_2-31 主要材料和工程设备一览表
【表10.2.2-31】
主要材料和工程设备一览表
工程名称:2#楼 |  |  |  | 标段: |  | 第1页 共4页
序号 | 名称、规格、型号 | 单位 | 数量 | 单价(元) | 合价（元） | 备注
1 | 热轧带肋钢筋HRB400综合 | t | 12.717 | 3599.00 | 45768.48
2 | 热轧带肋钢筋HRB400φ10 | t | 1.140 | 3690.00 | 4206.60
3 | 热轧带肋钢筋盘条HRB400φ6 | t | 10.851 | 4106.00 | 44554.21
4 | 热轧带肋钢筋盘条HRB400φ8 | t | 118.846 | 3841.00 | 456487.49
5 | 热轧带肋钢筋HRB400φ12 | t | 15.142 | 3628.00 | 54935.18
6 | 热轧带肋钢筋HRB400φ18 | t | 25.753 | 3558.00 | 91629.17
7 | 热轧带肋钢筋HRB400φ14 | t | 26.829 | 3628.00 | 97335.61
8 | 热轧带肋钢筋HRB400φ16 | t | 10.512 | 3558.00 | 37401.70
9 | 热轧带肋钢筋HRB400φ12 | t | 38.432 | 3628.00 | 139431.30
10 | 热轧带肋钢筋HRB400φ22 | t | 55.537 | 3558.00 | 197600.65
11 | 热轧带肋钢筋HRB400φ20 | t | 20.271 | 3558.00 | 72124.22
12 | 热轧带肋钢筋HRB400φ25 | t | 68.069 | 3558.00 | 242189.50
13 | 镀锌铁丝φ0.7-1.0 | kg | 1620.828 | 4.25 | 6888.52
14 | 镀锌铁丝φ1.2-1.8 | kg | 2.822 | 4.25 | 11.99
15 | 热轧光圆钢筋HPB300综合 | t | 0.877 | 3913.00 | 3431.70
16 | 热轧光圆钢筋HPB300 φ6 | t | 3.254 | 3913.00 | 12732.90
17 | 角钢Q235B综合 | kg | 123.804 | 3.98 | 492.99
18 | 型钢综合 | t | 0.583 | 3770.00 | 2197.91
19 | 型钢(幕墙用) | t | 29.800 | 3735.00 | 111303.00
20 | 中厚钢板综合 | t | 3.201 | 3841.00 | 12295.04
21 | 铝板δ2.5 | m2 | 1747.642 | 255.00 | 445648.71
22 | 铝板δ3 | m2 | 1068.355 | 272.00 | 290592.56
23 | 铝合金型材（氟碳喷涂）骨架、龙骨 | t | 3.102 | 23762.18 | 73710.27
24 | 铝合金型材（粉末喷涂）骨架、龙骨 | t | 1.611 | 22566.00 | 36353.83
25 | 铝合金型材（阳极氧化）骨架、龙骨 | t | 0.374 | 20730.09 | 7753.05
26 | 镀锌铁件 | kg | 4423.177 | 6.37 | 28175.64
27 | 镀锌铁丝8# | kg | 17.314 | 4.25 | 73.58
28 | 圆钉 | kg | 2224.197 | 4.25 | 9452.84
29 | 闭门器 | 副 | 27.270 | 61.58 | 1679.29
【表10.2.2-31】
主要材料和工程设备一览表
工程名称:2#楼 |  |  |  | 标段: |  | 第2页 共4页
序号 | 名称、规格、型号 | 单位 | 数量 | 单价(元) | 合价（元） | 备注
30 | 弹簧合页 | 副 | 36.360 | 14.74 | 535.95
31 | 地弹簧 | 套 | 12.120 | 304.00 | 3684.48
32 | 顺位器 | 套 | 27.270 | 24.28 | 662.12
33 | 镀锌铁丝12# | kg | 0.124 | 4.25 | 0.53
34 | 镀锌铁丝18# | kg | 284.819 | 4.25 | 1210.48
35 | 镀锌铁丝22# | kg | 23.446 | 4.25 | 99.65
36 | 复合硅酸盐水泥PC 32.5R综合 | kg | 576.279 | 0.33 | 191.32
37 | 普通硅酸盐水泥PO 42.5综合 | kg | 120338.733 | 0.40 | 48496.51
38 | 白色硅酸盐水泥425#、二级白度 | kg | 257.599 | 0.63 | 161.77
39 | 黄砂净砂 | t | 449.181 | 180.00 | 80852.58
40 | 碎石综合 | t | 152.317 | 126.00 | 19191.94
41 | 陶粒 | m3 | 58.273 | 185.64 | 10817.80
42 | 非黏土烧结页岩多孔砖240×115×90 | 千块 | 50.628 | 734.50 | 37186.27
43 | 混凝土实心砖240×115×53 MU15 | 千块 | 124.125 | 477.90 | 59319.34
44 | 蒸压砂加气混凝土砌块B07 A5 | m3 | 336.078 | 323.00 | 108553.19
45 | 蒸压砂加气混凝土砌块B06 A5 | m3 | 182.830 | 296.00 | 54117.68
46 | 泵送商品混凝土C30/P6 | m3 | 332.361 | 467.56 | 155398.71
47 | 泵送商品混凝土C30 | m3 | 1539.278 | 453.00 | 697292.93
48 | 泵送商品混凝土C40 | m3 | 236.219 | 489.00 | 115511.09
49 | 泵送防水商品混凝土C35/P8 | m3 | 16.321 | 497.42 | 8118.39
50 | 非泵送商品混凝土C15 | m3 | 74.700 | 393.00 | 29357.10
51 | 非泵送商品混凝土C20 | m3 | 84.501 | 414.00 | 34983.41
52 | 非泵送商品混凝土C25 | m3 | 122.334 | 431.00 | 52725.95
53 | 非泵送水下商品混凝土C30 | m3 | 235.360 | 460.00 | 108265.60
54 | 泵送商品混凝土C35 | m3 | 386.810 | 478.00 | 184895.18
55 | 干混地面砂浆DS M15.0 | kg | 34220.898 | 0.30 | 10368.93
56 | 干混地面砂浆DS M20.0 | kg | 6346.603 | 0.31 | 1980.14
57 | 干混抹灰砂浆DP M15.0 | kg | 38878.332 | 0.33 | 12829.85
58 | 干混砌筑砂浆DM M7.5 | kg | 6781.764 | 0.29 | 1932.80
【表10.2.2-31】
主要材料和工程设备一览表
工程名称:2#楼 |  |  |  | 标段: |  | 第3页 共4页
序号 | 名称、规格、型号 | 单位 | 数量 | 单价(元) | 合价（元） | 备注
59 | 聚合物粘结砂浆 | kg | 7514.884 | 1.63 | 12264.29
60 | 砌块砌筑粘结剂 | kg | 13558.391 | 0.43 | 5762.32
61 | 杉板枋材 | m3 | 0.015 | 1681.00 | 25.22
62 | 中空玻璃8(TP)超白LOW-E+12A+8(TP)中空玻璃 | m2 | 322.227 | 207.00 | 66700.99
63 | 瓷砖600×600 | m2 | 981.713 | 61.86 | 60728.77
64 | 地砖600×600 | m2 | 353.063 | 61.86 | 21840.48
65 | 地砖800×800 | m2 | 65.697 | 92.79 | 6096.02
66 | 陶瓷地砖300*600 | m2 | 28.246 | 55.84 | 1577.26
67 | 陶瓷地砖800*800 | m2 | 166.104 | 92.79 | 15412.79
68 | 白色人造大理石15mm厚 | m2 | 14.851 | 408.00 | 6059.21
69 | 轻型龙骨U50 | m2 | 266.976 | 36.28 | 9685.89
70 | 铝合金断桥隔热固定窗 1.4厚 5+9A+5中空玻璃 | m2 | 390.861 | 276.00 | 107877.64
71 | 铝合金断桥隔热下悬内平开窗 1.4厚 5+9A+5中空玻璃 | m2 | 443.911 | 392.00 | 174013.11
72 | 铝合金全玻地弹门2.0厚 | m2 | 27.554 | 612.00 | 16863.05
73 | 普通内墙涂料803型 | kg | 591.156 | 5.66 | 3345.94
74 | 弹性体改性沥青防水卷材3.0mm I G M | m2 | 1837.109 | 25.66 | 47140.22
75 | 自粘聚合物改性沥青防水卷材3.0mm I型 N类 | m2 | 1853.366 | 28.32 | 52487.33
76 | 单组份聚氨酯防水涂料Ⅰ型 | kg | 828.322 | 13.27 | 10991.83
77 | 聚合物水泥基复合防水涂料JS I型 | kg | 13817.661 | 7.08 | 97829.04
78 | 汽油综合 | kg | 606.890 | 9.87 | 5990.00
79 | 岩棉板 | m3 | 9.329 | 464.00 | 4328.66
80 | 岩棉板δ35 | m3 | 39.308 | 464.00 | 18238.91
81 | 耐碱玻璃纤维网格布 | m2 | 1866.033 | 1.30 | 2425.84
82 | 聚苯乙烯泡沫板δ50 | m2 | 1603.562 | 28.75 | 46102.41
83 | 钢支撑 | kg | 11184.981 | 4.60 | 51450.91
84 | 电 | kW·h | 182.153 | 0.88 | 160.29
85 | 水 | m3 | 1707.360 | 5.73 | 9783.17
86 | 复合模板综合 | m2 | 3765.125 | 42.48 | 159942.51
【表10.2.2-31】
主要材料和工程设备一览表
工程名称:2#楼 |  |  |  | 标段: |  | 第4页 共4页
序号 | 名称、规格、型号 | 单位 | 数量 | 单价(元) | 合价（元） | 备注
87 | 木模板 | m3 | 74.851 | 1504.00 | 112575.90
88 | 安全网 | m2 | 1580.721 | 6.64 | 10495.99
89 | 脚手架钢管 | kg | 6118.177 | 4.42 | 27042.34
90 | 竹脚手片 | m2 | 1527.333 | 8.50 | 12982.33
91 | 电焊条E50系列 | kg | 1299.523 | 6.81 | 8849.75
92 | 沉降观测点 | 个 | 8.000 | 30.00 | 240.00
93 | 抹面胶浆 | m2 | 1594.900 | 14.74 | 23508.83
94 | 楼梯栏杆 | m | 63.000 | 250.00 | 15750.00

## 4_表10_2_2-13 【不含单列】单位(专业)工程招
【表10.2.2-13】
单位（专业）工程预算审核价费用表
工程名称:土建-3#楼 |  |  | 标段: | 第1页 共1页
序号 | 费用名称 |  | 计算公式 | 金额 (元) | 备注
1 | 分部分项工程费 |  | ∑(分部分项工程量×综合单价） | 8209396.03 | 见表10.2.2-16
1.1 | 其中 | 人工费+机械费 | ∑分部分项（定额人工费+定额机械费） | 1721634.80
2 | 措施项目费 |  | （2.1+2.2） | 2031878.18
2.1 | 施工技术措施项目费 |  | ∑(技措项目工程量×综合单价） | 1802442.24 | 见表10.2.2-16
2.1.1 | 其中 | 人工费+机械费 | ∑技措项目（定额人工费+定额机械费） | 974439.75
2.2 | 施工组织措施项目费 |  | (1.1+2.1.1)×8.51% | 229435.94 | 见表10.2.2-20
2.2.1 | 其中 | 安全文明施工基本费 | (1.1+2.1.1)×8.4% | 226470.26 | 见表10.2.2-20
3 | 其他项目费 |  | （3.1+3.2+3.3+3.4） | 546816.11
3.1 | 暂列金额 |  | 3.1.1+3.1.2+3.1.3 | 546816.11 | 见表10.2.2-21
3.1.1 | 其中 | 标化工地增加费 | 按招标文件规定额度列计 |  | 见表10.2.2-22
3.1.2 |  | 优质工程增加费 | 按招标文件规定额度列计 |  | 见表10.2.2-22
3.1.3 |  | 其他暂列金额 | 按招标文件规定额度列计 | 546816.11 | 见表10.2.2-22
3.2 | 暂估价 |  | 3.2.1+3.2.2+3.2.3 |  | 见表10.2.2-21
3.2.1 | 其中 | 材料（工程设备）暂估价 | 按招标文件规定额度列计 (或计入综合单价) |  | 见表10.2.2-23
3.2.2 |  | 专业工程暂估价 | 按招标文件规定额度列计 |  | 见表10.2.2-24
3.2.3 |  | 专项技术措施暂估价 | 按招标文件规定额度列计 |  | 见表10.2.2-25
3.3 | 计日工 |  | ∑计日工(暂估数量×综合单价） |  | 见表10.2.2-21
3.4 | 施工总承包服务费 |  | 3.4.1+3.4.2 |  | 见表10.2.2-21
3.4.1 | 其中 | 专业发包工程管理费 | ∑专业发包工程（暂估金额×费率） |  | 见表10.2.2-27
3.4.2 |  | 甲供材料设备管理费 | 甲供材料暂估金额×费率+甲供设备暂估金额×费率 |  | 见表10.2.2-27
4 | 规费 |  | (1.1+2.1.1)×25.78% | 695048.02
5 | 税金 |  | (1+2+3+4)×9% | 1033482.45
招标控制价合计 |  |  | 1+2+3+4+5 | 12516621.00

## 4_表10_2_2-16 分部分项工程清单与计价表
【表10.2.2-16】
分部分项工程清单与计价表
单位(专业)工程名称:土建-3#楼 | [5 empty] | 标段: |  |  | 第1页 共20页
序号 | 项目编码 | 项目名称 | 项目特征 | 计量 单位 | 工程量 | 金 额 (元) |  |  |  |  | 备注
[6 empty] | 综合单价 | 合价 | 其中
[8 empty] | 人工费 | 机械费 | 暂估价
| 0101 | A 土石方工程 |  |  |  |  | 68010.45 | 53193.44 | 2365.76
1 | 010101004004 | 挖基坑土方 | 1.土壤类别：挖桩承台三类土 2.挖土深度：3M 内 | m3 | 62.39 | 7.69 | 479.78 | 200.90 | 195.28
2 | 010103001003 | 回填方 | 1.人工就地回填土 夯实 | m3 | 4095.25 | 16.49 | 67530.67 | 52992.54 | 2170.48
| 0103 | C 桩基工程 |  |  |  |  | 457489.91 | 74180.41 | 170800.63
3 | 010301004002 | 截（凿）桩头 | 1、桩类型：旋挖成孔灌注桩 2、桩头截面、高度：Φ800 | m3 | 23.31 | 276.55 | 6446.38 | 4754.07 | 511.42
4 | 010302003001 | 干作业成孔灌注桩（抗压桩） | 1.地层情况：持力层详见图纸及地勘报告,桩端持力层④-2中风化泥质粉砂岩，桩全截面进入持力层不小于2米，施工单位自行考虑 2.桩长：6.0米/38根（加灌长度根据设计要求） 3.桩径：Φ800扩底1100 4.护筒类型、长度：钢护筒，长度投标单位自行考虑 5.成孔方法：干作业成孔 6.超灌长度：0.8m 7.混凝土类别、强度等级：水下灌注混凝土C30 8.土方及外运：施工单位自行考虑 | m3 | 130.13 | 1940.88 | 252566.71 | 40979.24 | 106468.46
本页小计 | [6 empty] | 327023.54 | 98926.75 | 109345.64
【表10.2.2-16】
分部分项工程清单与计价表
单位(专业)工程名称:土建-3#楼 | [5 empty] | 标段: |  |  | 第2页 共20页
序号 | 项目编码 | 项目名称 | 项目特征 | 计量 单位 | 工程量 | 金 额 (元) |  |  |  |  | 备注
[6 empty] | 综合单价 | 合价 | 其中
[8 empty] | 人工费 | 机械费 | 暂估价
5 | 010302003002 | 干作业成孔灌注桩（抗压桩） | 1.地层情况：持力层详见图纸及地勘报告,桩端持力层④-2中风化泥质粉砂岩，桩全截面进入持力层不小于2米，施工单位自行考虑 2.桩长：6.0米/20根（加灌长度根据设计要求） 3.桩径：Φ800扩底1300 4.护筒类型、长度：钢护筒，长度投标单位自行考虑 5.成孔方法：干作业成孔 6.超灌长度：0.8m 7.混凝土类别、强度等级：水下灌注混凝土C30 8.土方及外运：施工单位自行考虑 | m3 | 74.53 | 1936.04 | 144293.06 | 23353.23 | 60929.77
6 | 010515010002 | 声测管 | 1.材质：声测钢管 2.规格型号：D50×3.5 | m | 72.00 | 30.69 | 2209.68 | 106.56
7 | 010515004002 | 钢筋笼 | 1.混凝土灌注桩钢筋笼 带肋钢筋 HRB400 | t | 11.270 | 4611.72 | 51974.08 | 4987.31 | 2890.98
| 0104 | D 砌筑工程 |  |  |  |  | 463819.63 | 108710.60 | 2464.19
8 | 010401001003 | 砖基础 | 1.砖品种、规格、强度等级：Mu15混凝土实心砖 2.基础类型：砖胎膜 3.砂浆强度等级：M7.5水泥砂浆砌筑 | m3 | 234.64 | 502.34 | 117869.06 | 30306.10 | 1529.85
本页小计 | [6 empty] | 316345.88 | 58753.20 | 65350.60
【表10.2.2-16】
分部分项工程清单与计价表
单位(专业)工程名称:土建-3#楼 | [5 empty] | 标段: |  |  | 第3页 共20页
序号 | 项目编码 | 项目名称 | 项目特征 | 计量 单位 | 工程量 | 金 额 (元) |  |  |  |  | 备注
[6 empty] | 综合单价 | 合价 | 其中
[8 empty] | 人工费 | 机械费 | 暂估价
9 | 010401004003 | 多孔砖墙 | 1.砖品种、规格、强度等级：MU10烧结页岩多孔砖 2.墙体类型：卫生间、水泵房等有水房隔墙 3.砂浆强度等级、配合比：M5.0水泥砂浆 | m3 | 150.23 | 482.40 | 72470.95 | 19568.96 | 805.23
10 | 010402001006 | 砌块墙 | 1.砌块品种、规格、强度等级：B07级A5.0蒸压轻质砂加气砼砌块 2.墙体类型：外墙及电梯井道隔墙 3.砂浆强度等级：Ma10专用粘结剂薄层 | m3 | 332.75 | 432.19 | 143811.22 | 24094.43 | 26.62
11 | 010402001007 | 砌块墙 | 1.砌块品种、规格、强度等级：B06级蒸压轻质砂加气混凝土砌块,强度等级≥A3.5 2.墙体类型：其余填充墙 3.砂浆强度等级：Ma5.0专用配套粘结剂砌筑 | m3 | 181.02 | 404.92 | 73298.62 | 13107.66 | 14.48
12 | 01B028 | L型铁件 | 1.加气混凝土砌块L型专用连接件 | 个 | 5138 | 5.89 | 30262.82 | 16081.94
13 | 01B029 | 聚氨脂（PU）发泡剂嵌缝 | 1.聚氨脂（PU）发泡剂嵌缝 | m | 358.82 | 11.67 | 4187.43 | 1496.28
14 | 010404001001 | 垫层 | 100mm厚碎石垫层 | m3 | 73.96 | 296.37 | 21919.53 | 4055.23 | 88.01
| 0105 | E 混凝土及钢筋混凝土工程 |  |  |  |  | 3231942.33 | 389204.10 | 25498.45
15 | 010501001003 | 垫层 | 1.混凝土种类：商品混凝土 2.混凝土强度等级：C15 | m3 | 73.96 | 459.46 | 33981.66 | 3337.08 | 51.77
本页小计 | [6 empty] | 379932.23 | 81741.58 | 986.11
【表10.2.2-16】
分部分项工程清单与计价表
单位(专业)工程名称:土建-3#楼 | [5 empty] | 标段: |  |  | 第4页 共20页
序号 | 项目编码 | 项目名称 | 项目特征 | 计量 单位 | 工程量 | 金 额 (元) |  |  |  |  | 备注
[6 empty] | 综合单价 | 合价 | 其中
[8 empty] | 人工费 | 机械费 | 暂估价
16 | 010501004002 | 满堂基础 | 1.混凝土种类：商品混凝土 2.混凝土强度等级：C35/P8 | m3 | 5.94 | 534.98 | 3177.78 | 141.91 | 1.60
17 | 010501005001 | 桩承台基础 | 1.混凝土种类：商品混凝土 2.混凝土强度等级：C35 | m3 | 244.72 | 517.53 | 126649.94 | 6494.87 | 66.07
18 | 010502001005 | 矩形柱 | 1.混凝土类别：商品混凝土 2.混凝土强度等级：C35 | m3 | 70.70 | 608.04 | 42988.43 | 6836.69 | 32.52
19 | 010502001006 | 矩形柱 | 1.混凝土类别：商品混凝土 2.混凝土强度等级：C40 | m3 | 233.88 | 619.15 | 144806.80 | 22616.20 | 107.58
20 | 010502002003 | 构造柱 | 1.混凝土类别：商品混凝土 2.混凝土强度等级：C25 | m3 | 80.41 | 638.20 | 51317.66 | 13194.48 | 55.48
21 | 010503001001 | 基础梁 | 1.混凝土类别：商品混凝土 2.混凝土强度等级：C35 | m3 | 67.56 | 524.83 | 35457.51 | 2025.45 | 31.08
22 | 010503002007 | 矩形梁 | 1.混凝土类别：商品混凝土 2.混凝土强度等级：C30/P6 | m3 | 169.89 | 526.94 | 89521.84 | 6872.05 | 78.15
23 | 010503002008 | 矩形梁 | 1.混凝土类别：商品混凝土 2.混凝土强度等级：C30 | m3 | 690.81 | 512.24 | 353860.51 | 27943.26 | 317.77
24 | 010503004005 | 圈梁、过梁 | 1.混凝土类别：商品混凝土 2.混凝土强度等级：C25 | m3 | 38.10 | 579.12 | 22064.47 | 4194.81 | 26.29
25 | 010504001003 | 直形墙 | 1.混凝土类别：商品混凝土 2.混凝土强度等级： C35/P8 | m3 | 10.22 | 579.51 | 5922.59 | 630.57 | 7.05
26 | 010504001004 | 直形墙 | 1.混凝土类别：商品混凝土 2.混凝土强度等级：C30 | m3 | 82.26 | 534.65 | 43980.31 | 5075.44 | 56.76
27 | 010505003008 | 平板 | 1.混凝土类别：商品混凝土 2.混凝土强度等级：C30 | m3 | 610.99 | 524.88 | 320696.43 | 28533.23 | 494.90
本页小计 | [6 empty] | 1240444.27 | 124558.96 | 1275.25
【表10.2.2-16】
分部分项工程清单与计价表
单位(专业)工程名称:土建-3#楼 | [5 empty] | 标段: |  |  | 第5页 共20页
序号 | 项目编码 | 项目名称 | 项目特征 | 计量 单位 | 工程量 | 金 额 (元) |  |  |  |  | 备注
[6 empty] | 综合单价 | 合价 | 其中
[8 empty] | 人工费 | 机械费 | 暂估价
28 | 010505003009 | 平板 | 1.混凝土类别：商品混凝土 2.混凝土强度等级：C30/P6 | m3 | 159.18 | 539.59 | 85891.94 | 7433.71 | 128.94
29 | 010505006002 | 栏板 | 1.混凝土类别：商品混凝土 2.混凝土强度等级：C30 | m3 | 115.94 | 638.42 | 74018.41 | 16820.58 | 80.00
30 | 010506001003 | 直形楼梯 | 1.混凝土类别：商品混凝土 2.混凝土强度等级：C30 | m2 | 99.91 | 134.45 | 13432.90 | 1719.45 | 15.99
31 | 010515001026 | 现浇构件钢筋 | 1.现浇构件带肋钢筋 HRB400以内 直径（mm以内）6 | t | 3.338 | 4990.79 | 16659.26 | 2042.66 | 80.98
32 | 010515001027 | 现浇构件钢筋 | 1.现浇构件带肋钢筋 HRB400以内 直径（mm以内）8 | t | 77.375 | 4720.49 | 365247.91 | 47348.86 | 1877.12
33 | 010515001028 | 现浇构件钢筋 | 1.现浇构件带肋钢筋 HRB400以内 直径（mm以内）10 | t | 0.934 | 4566.47 | 4265.08 | 571.55 | 22.66
34 | 010515001029 | 现浇构件钢筋 | 1.现浇构件带肋钢筋 HRB400以内 直径（mm以内）12 | t | 37.495 | 4507.12 | 168994.46 | 19760.24 | 2767.88
35 | 010515001030 | 现浇构件钢筋 | 1.现浇构件带肋钢筋 HRB400以内 直径（mm以内）14 | t | 26.175 | 4507.12 | 117973.87 | 13794.49 | 1932.24
36 | 010515001031 | 现浇构件钢筋 | 1.现浇构件带肋钢筋 HRB400以内 直径（mm以内）16 | t | 10.256 | 4435.37 | 45489.15 | 5405.01 | 757.10
37 | 010515001032 | 现浇构件钢筋 | 1.现浇构件带肋钢筋 HRB400以内 直径（mm以内）18 | t | 25.125 | 4435.37 | 111438.67 | 13241.13 | 1854.73
38 | 010515001033 | 现浇构件钢筋 | 1.现浇构件带肋钢筋 HRB400以内 直径（mm以内）20 | t | 19.777 | 4203.56 | 83133.81 | 7160.66 | 1187.02
39 | 010515001034 | 现浇构件钢筋 | 1.现浇构件带肋钢筋 HRB400以内 直径（mm以内）22 | t | 54.182 | 4203.56 | 227757.29 | 19617.68 | 3252.00
本页小计 | [6 empty] | 1314302.75 | 154916.02 | 13956.66
【表10.2.2-16】
分部分项工程清单与计价表
单位(专业)工程名称:土建-3#楼 | [5 empty] | 标段: |  |  | 第6页 共20页
序号 | 项目编码 | 项目名称 | 项目特征 | 计量 单位 | 工程量 | 金 额 (元) |  |  |  |  | 备注
[6 empty] | 综合单价 | 合价 | 其中
[8 empty] | 人工费 | 机械费 | 暂估价
40 | 010515001035 | 现浇构件钢筋 | 1.现浇构件带肋钢筋 HRB400以内 直径（mm以内）25 | t | 66.409 | 4203.56 | 279154.22 | 24044.71 | 3985.87
41 | 010515001036 | 现浇构件钢筋 | 1.箍筋 带肋钢筋 HRB400以内 直径（mm以内）6 | t | 7.300 | 5793.45 | 42292.19 | 8887.60 | 431.72
42 | 010515001037 | 现浇构件钢筋 | 1.箍筋 带肋钢筋 HRB400以内 直径（mm以内）8 | t | 39.140 | 5523.15 | 216176.09 | 47652.17 | 2314.74
43 | 010515001038 | 现浇构件钢筋 | 1.箍筋 带肋钢筋 HRB400以内 直径（mm以内）10 | t | 0.183 | 5369.13 | 982.55 | 222.80 | 10.82
44 | 010515001039 | 现浇构件钢筋 | 1.箍筋 带肋钢筋 HRB400以内 直径（mm以内）12 | t | 1.660 | 4629.12 | 7684.34 | 1161.50 | 46.61
45 | 010515001040 | 现浇构件钢筋 | 1.箍筋 带肋钢筋 HRB400以内 直径（mm以内）14 | t | 13.112 | 4629.12 | 60697.02 | 9174.47 | 368.18
46 | 010515001041 | 现浇构件钢筋 | 1.砌体内加固钢筋 | t | 3.190 | 6287.21 | 20056.20 | 5795.94 | 188.53
47 | Z010515011011 | 钢筋连接 | 1、钢筋直径18mm内采用电渣压力焊接 | 个 | 1632 | 6.35 | 10363.20 | 6462.72 | 1844.16
48 | Z010515011012 | 钢筋连接 | 1、钢筋直径25mm内采用电渣压力焊接 | 个 | 528 | 7.56 | 3991.68 | 2471.04 | 696.96
49 | Z010515011013 | 钢筋连接 | 1、钢筋直径25mm内采用直螺纹套筒连接 | 个 | 12 | 7.97 | 95.64 | 45.96 | 5.28
50 | 010516002004 | 预埋铁件 | 1.预埋铁件 25kg/块以内 | t | 0.168 | 10241.17 | 1720.52 | 473.13 | 321.90
| 0106 | F 金属结构工程 |  |  |  |  | 10733.64 | 3536.07
本页小计 | [6 empty] | 643213.65 | 106392.04 | 10214.77
【表10.2.2-16】
分部分项工程清单与计价表
单位(专业)工程名称:土建-3#楼 | [5 empty] | 标段: |  |  | 第7页 共20页
序号 | 项目编码 | 项目名称 | 项目特征 | 计量 单位 | 工程量 | 金 额 (元) |  |  |  |  | 备注
[6 empty] | 综合单价 | 合价 | 其中
[8 empty] | 人工费 | 机械费 | 暂估价
51 | 010607005004 | 砌块墙钢丝网加固 | 1.墙面挂钢丝网：楼梯间满铺钢丝网；凡内外墙体采用不同墙体材料的连接处，其相接处做粉刷时应加贴不小于300宽的钢丝网 | m2 | 784.05 | 13.69 | 10733.64 | 3536.07
| 0108 | H 门窗工程 |  |  |  |  | 527892.06 | 25692.20
52 | 010801004008 | 木质防火门 | 1.FM1221甲，洞口尺寸1200*2100 2.包含闭门器、顺位器、防烟条等五金及油漆等 | 樘 | 1 | 1128.72 | 1128.72 | 112.54
53 | 010801004009 | 木质防火门 | 1.FM1522乙，洞口尺寸1500*2100 2.包含闭门器、顺位器、防烟条等五金及油漆等 | 樘 | 2 | 1374.18 | 2748.36 | 267.90
54 | 010801004010 | 木质防火门 | 1.FM1522乙a，洞口尺寸1500*2100 2.包含闭门器、顺位器、防烟条等五金及油漆等 | 樘 | 6 | 1374.18 | 8245.08 | 803.70
55 | 010801004011 | 木质防火门 | 1.FM0818丙，洞口尺寸800*1800 2.包含闭门器、顺位器、防烟条等五金及油漆等 | 樘 | 16 | 680.77 | 10892.32 | 1213.76
56 | 010801004012 | 木质防火门 | 1.FM2022甲，洞口尺寸2000*2200 2.包含闭门器、顺位器、防烟条等五金及油漆等 | 樘 | 2 | 1788.32 | 3576.64 | 352.82
57 | 010801002005 | 木质门带套 | 1.门代号及洞口尺寸：M0818 2.镶嵌玻璃品种、厚度：成品装饰木门（含门套） 3.含五金 | 樘 | 8 | 1510.38 | 12083.04 | 696.96
本页小计 | [6 empty] | 49407.80 | 6983.75
【表10.2.2-16】
分部分项工程清单与计价表
单位(专业)工程名称:土建-3#楼 | [5 empty] | 标段: |  |  | 第8页 共20页
序号 | 项目编码 | 项目名称 | 项目特征 | 计量 单位 | 工程量 | 金 额 (元) |  |  |  |  | 备注
[6 empty] | 综合单价 | 合价 | 其中
[8 empty] | 人工费 | 机械费 | 暂估价
58 | 010801002006 | 木质门带套 | 1.门代号及洞口尺寸：M1022 2.镶嵌玻璃品种、厚度：成品装饰木门（含门套） 3.含五金 | 樘 | 16 | 2194.38 | 35110.08 | 1393.92
59 | 010801002007 | 木质门带套 | 1.门代号及洞口尺寸：M1824 2.镶嵌玻璃品种、厚度：成品装饰木门（含门套） 3.含五金 | 樘 | 6 | 4228.58 | 25371.48 | 821.34
60 | 010807001004 | 金属（塑钢、断桥）窗 | 1.隔热断桥铝合金固定窗安装 | m2 | 422.37 | 401.60 | 169623.79 | 7015.57
61 | 010807001005 | 金属（塑钢、断桥）窗 | 1.隔热断桥铝合金内平开下悬窗安装 | m2 | 469.30 | 505.78 | 237362.55 | 13013.69
62 | 01B030 | 手动开窗器 | 1.手动开窗器 | 个 | 145 | 150.00 | 21750.00
| 0109 | J 屋面及防水工程 |  |  |  |  | 454274.02 | 72977.32 | 1234.49
63 | 010902001008 | 屋面卷材防水 | 屋面02： 水泥砂浆找平层上3.0厚SBS弹性体改性沥青防水卷材 | m2 | 1625.76 | 38.83 | 63128.26 | 5332.49
64 | 010902001009 | 屋面卷材防水 | 屋面02 非固化橡胶沥青防水涂料上3.0厚SBS弹性体改性沥青防水卷材 | m2 | 1625.76 | 33.96 | 55210.81 | 2227.29
65 | 010902002003 | 屋面涂膜防水 | 屋面02 2.0厚非固化橡胶沥青防水涂料 | m2 | 1625.76 | 32.98 | 53617.56 | 5608.87
本页小计 | [6 empty] | 661174.53 | 35413.17
【表10.2.2-16】
分部分项工程清单与计价表
单位(专业)工程名称:土建-3#楼 | [5 empty] | 标段: |  |  | 第9页 共20页
序号 | 项目编码 | 项目名称 | 项目特征 | 计量 单位 | 工程量 | 金 额 (元) |  |  |  |  | 备注
[6 empty] | 综合单价 | 合价 | 其中
[8 empty] | 人工费 | 机械费 | 暂估价
66 | 010902003005 | 屋面刚性层 | 屋面02 50厚C20细石混凝土随捣随抹平(内配φ6@150双向钢筋网片), 设6X6米分仓缝,缝宽10,内填聚氨酯防水密封胶 | m2 | 1572.12 | 75.31 | 118396.36 | 28125.23 | 1116.21
67 | 010903002008 | 墙面涂膜防水 | 内墙03、内墙05、内墙08 1.5厚JS聚合物水泥防水涂料(Ⅱ型) | m2 | 2131.79 | 30.38 | 64763.78 | 10808.18
68 | 010903002009 | 墙面涂膜防水 | 外墙01、外墙05 1.2厚JS聚合物水泥防水涂料(Ⅰ型) | m2 | 2365.65 | 25.00 | 59141.25 | 9983.04
69 | 010903003003 | 墙面砂浆防水(防潮） | 外墙01、外墙05 5厚聚合物水泥防水砂浆 | m2 | 2365.65 | 11.68 | 27630.79 | 9793.79 | 118.28
70 | 010904002008 | 楼（地）面涂膜防水 | 楼面02、楼面03 1.5厚单组份聚氨酯防水涂料 | m2 | 360.14 | 34.39 | 12385.21 | 1098.43
| 0110 | K 保温、隔热、防腐工程 |  |  |  |  | 262879.63 | 60612.72 | 1227.54
71 | 011001001003 | 保温隔热屋面 | 屋面02 50厚(节能计算值40厚)挤塑聚苯乙烯泡沫板保温层(XPS),燃烧性能不低于B1级,使用寿命不低于20年,抗压强度不小于150 kPa,体积吸水率不大于3% | m2 | 1572.12 | 38.39 | 60353.69 | 8316.51 | 15.72
72 | 011001003003 | 保温隔热墙面 | 外墙05 1.岩棉35厚(燃烧性能A级)采用塑料锚栓固定 2.专用粘结剂 | m2 | 770.75 | 37.58 | 28964.79 | 7352.96
本页小计 | [6 empty] | 371635.87 | 75478.14 | 1250.21
【表10.2.2-16】
分部分项工程清单与计价表
单位(专业)工程名称:土建-3#楼 | [5 empty] | 标段: |  |  | 第10页 共20页
序号 | 项目编码 | 项目名称 | 项目特征 | 计量 单位 | 工程量 | 金 额 (元) |  |  |  |  | 备注
[6 empty] | 综合单价 | 合价 | 其中
[8 empty] | 人工费 | 机械费 | 暂估价
73 | 011001001004 | 保温隔热屋面 | 楼面02 LC7.5轻集料混凝土回填找坡坡向地漏 | m2 | 342.78 | 119.59 | 40993.06 | 9265.34 | 1052.33
74 | 011001003004 | 保温隔热墙面 | 外墙01 1.抹面胶浆+5厚抗裂砂浆复合耐碱玻纤网(160克) 2.岩棉35厚(燃烧性能A级)采用塑料锚栓固定 3.专用粘结剂 | m2 | 1594.90 | 83.12 | 132568.09 | 35677.91 | 159.49
| 0111 | L 楼地面装饰工程 |  |  |  |  | 140239.41 | 53004.06 | 1791.38
75 | 011101001007 | 水泥砂浆楼地面 | 屋面02 20厚1:3水泥砂浆找平层 | m2 | 1572.12 | 27.02 | 42478.68 | 20972.08 | 1131.93
76 | 011102003006 | 块料楼地面 | 楼面01 1.10厚800*800防滑地砖,白水泥擦缝 2.40厚1:3干硬性水泥砂浆结合层,表面撒水泥粉 3.刮素水泥浆一道(内掺建筑胶) | m2 | 63.17 | 162.70 | 10277.76 | 2429.52 | 73.28
77 | 011102003007 | 块料楼地面 | 楼面02 1.10厚600*600防滑地砖,白水泥擦缝 2.20厚1:3干硬性水泥砂浆结合层,表面撒水泥粉 | m2 | 342.78 | 112.25 | 38477.06 | 10801.00 | 198.81
本页小计 | [6 empty] | 264794.65 | 79145.85 | 2615.84
【表10.2.2-16】
分部分项工程清单与计价表
单位(专业)工程名称:土建-3#楼 | [5 empty] | 标段: |  |  | 第11页 共20页
序号 | 项目编码 | 项目名称 | 项目特征 | 计量 单位 | 工程量 | 金 额 (元) |  |  |  |  | 备注
[6 empty] | 综合单价 | 合价 | 其中
[8 empty] | 人工费 | 机械费 | 暂估价
78 | 011101001008 | 水泥砂浆楼地面 | 楼面02 1.最薄处20厚1:3水泥砂浆找平层 2.刮素水泥浆一道(内掺建筑胶) | m2 | 342.78 | 29.44 | 10091.44 | 5080.00 | 246.80
79 | 011101001009 | 水泥砂浆楼地面 | 楼面03 1.20厚1:2.5水泥砂浆抹平压光 | m2 | 17.36 | 21.33 | 370.29 | 176.90 | 10.07
80 | 011101003006 | 细石混凝土楼地面 | 楼面04 1.50厚C25细石混凝土,随打随抹光 2.刮素水泥浆一道(内掺建筑胶) | m2 | 52.25 | 42.05 | 2197.11 | 818.24 | 2.61
81 | 011101001010 | 水泥砂浆楼地面 | 楼面06 1.20厚1:2.5水泥砂浆抹平压光 2.刮素水泥浆一道(内掺建筑胶) | m2 | 7.28 | 23.75 | 172.90 | 84.96 | 4.22
82 | 011105003003 | 块料踢脚线 | 瓷砖踢脚02 1.100高地砖面层(同地面样式、规格),水泥砂浆擦缝(燃烧性能A级) 2.5厚1:2.5水泥砂浆结合层(内掺建筑胶) 3.9厚1:3水泥砂浆分层压实抹平 4.素水泥浆(混凝土柱)或界面剂(砌体墙)一道 | m2 | 27.16 | 147.42 | 4003.93 | 1795.55 | 11.68
本页小计 | [6 empty] | 16835.67 | 7955.65 | 275.38
【表10.2.2-16】
分部分项工程清单与计价表
单位(专业)工程名称:土建-3#楼 | [5 empty] | 标段: |  |  | 第12页 共20页
序号 | 项目编码 | 项目名称 | 项目特征 | 计量 单位 | 工程量 | 金 额 (元) |  |  |  |  | 备注
[6 empty] | 综合单价 | 合价 | 其中
[8 empty] | 人工费 | 机械费 | 暂估价
83 | 011105001004 | 水泥砂浆踢脚线 | 水泥踢脚01 1.8厚1:2.5水泥砂浆抹面压实赶光(燃烧性能A级) 2.8厚1:3水泥砂浆打底扫毛 3.素水泥浆(混凝土柱)或界面剂(砌体墙)一道 | m2 | 10.52 | 65.46 | 688.64 | 449.52 | 12.10
84 | 011106002003 | 块料楼梯面层 | 1.10厚防滑地砖,白水泥擦缝 2.20厚干混砂浆铺贴^DS M20 3.20厚1:3水泥砂浆找平层 4.刮素水泥浆一道(内掺建筑胶) | m2 | 114.80 | 274.23 | 31481.60 | 10396.29 | 99.88
| 0112 | M 墙、柱面装饰与隔断、幕墙工程 |  |  |  |  | 512118.65 | 258640.27 | 5987.55
85 | 011201001010 | 墙面一般抹灰 | 外墙01、外墙04、外墙05 10厚1:2.5水泥砂浆找平打底(掺入5%防水剂)(混凝土结构与砖砌墙体交接处钉钢丝网总宽度300宽) | m2 | 2938.26 | 34.97 | 102750.95 | 71987.37 | 969.63
86 | 011201001011 | 墙面一般抹灰 | 内墙01 1.8厚1:2.5水泥砂浆找平抹光 2.12厚1:3水泥砂浆打底扫毛或划出纹道 3.素水泥浆(混凝土柱)或界面剂(砌体墙)一道 | m2 | 1307.32 | 37.11 | 48514.65 | 27532.16 | 1424.98
本页小计 | [6 empty] | 183435.84 | 110365.34 | 2506.59
【表10.2.2-16】
分部分项工程清单与计价表
单位(专业)工程名称:土建-3#楼 | [5 empty] | 标段: |  |  | 第13页 共20页
序号 | 项目编码 | 项目名称 | 项目特征 | 计量 单位 | 工程量 | 金 额 (元) |  |  |  |  | 备注
[6 empty] | 综合单价 | 合价 | 其中
[8 empty] | 人工费 | 机械费 | 暂估价
87 | 011201001012 | 墙面一般抹灰 | 内墙02 1.20厚1:2.5水泥砂浆抹面压实赶光 2.素水泥浆(混凝土柱)或界面剂(砌体墙)一道 | m2 | 451.27 | 37.31 | 16836.88 | 9503.75 | 491.88
88 | 011201001013 | 墙面一般抹灰 | 内墙03 1.20厚1:3水泥砂浆保护层分两次抹面,表面压光 | m2 | 499.94 | 25.51 | 12753.47 | 6509.22 | 329.96
89 | 011201001014 | 墙面一般抹灰 | 内墙05 1.5厚1:2.5水泥砂浆压实抹平 2.9厚1:3水泥砂浆打底扫毛或划出纹道 3.素水泥浆(混凝土柱)或界面剂(砌体墙)一道 | m2 | 87.88 | 33.66 | 2958.04 | 1811.21 | 78.21
90 | 011201001015 | 墙面一般抹灰 | 内墙08 1.5厚1:2.5水泥砂浆压实抹平 2.9厚1:3水泥砂浆打底扫毛或划出纹道 3.素水泥浆(混凝土柱)或界面剂(砌体墙)一道 | m2 | 1543.96 | 27.27 | 42103.79 | 21847.03 | 910.94
91 | 011201001016 | 墙面一般抹灰 | 内墙09 1.5厚1:2.5水泥砂浆压实抹平 2.9厚1:3水泥砂浆打底扫毛或划出纹道 | m2 | 3873.81 | 28.41 | 110054.94 | 68140.32 | 1781.95
本页小计 | [6 empty] | 184707.12 | 107811.53 | 3592.94
【表10.2.2-16】
分部分项工程清单与计价表
单位(专业)工程名称:土建-3#楼 | [5 empty] | 标段: |  |  | 第14页 共20页
序号 | 项目编码 | 项目名称 | 项目特征 | 计量 单位 | 工程量 | 金 额 (元) |  |  |  |  | 备注
[6 empty] | 综合单价 | 合价 | 其中
[8 empty] | 人工费 | 机械费 | 暂估价
92 | 011204003005 | 块料墙面 | 内墙05 1.6~8厚600*600白色墙面砖铺贴到顶,白水泥擦缝 2.4厚强力胶粉泥粘结层,揉挤压实 | m2 | 87.88 | 131.97 | 11597.52 | 3870.24
93 | 011204003006 | 块料墙面 | 内墙08 1.10厚600*600白色墙面砖铺贴,白水泥擦缝 2.4厚强力胶粉泥粘结层,揉挤压实 | m2 | 865.24 | 131.97 | 114185.72 | 38105.17
94 | 011210005002 | 成品隔断 | 1.成品卫生间隔断抗倍特板20mm厚 | m2 | 221.18 | 227.70 | 50362.69 | 9333.80
| 0113 | N 天棚工程 |  |  |  |  | 46441.46 | 7350.86 | 3.34
95 | 011301001002 | 天棚抹灰 | 顶棚02 1.1:2.5水泥砂浆整刷 2.钢筋混凝土板底打磨修补平整 | m2 | 6.96 | 25.41 | 176.85 | 103.63 | 3.34
本页小计 | [6 empty] | 176322.78 | 51412.84 | 3.34
【表10.2.2-16】
分部分项工程清单与计价表
单位(专业)工程名称:土建-3#楼 | [5 empty] | 标段: |  |  | 第15页 共20页
序号 | 项目编码 | 项目名称 | 项目特征 | 计量 单位 | 工程量 | 金 额 (元) |  |  |  |  | 备注
[6 empty] | 综合单价 | 合价 | 其中
[8 empty] | 人工费 | 机械费 | 暂估价
96 | 011302001012 | 吊顶天棚 | 顶棚06 1.铝合金条板/微孔铝板与配套专用龙骨固定,房间周围加配套收边条 2.与铝合金条板配套的专用龙骨,间距≤1200,用吊件与承载龙骨固定 3.轻钢承载龙骨C60,间距≤1200,用吊件与钢筋吊杆联结后找平(燃烧性能A级) 4.10号镀锌低碳钢丝(或φ8钢筋)吊杆,双向中距≤1200,吊杆上部与板底预留吊环(钩)固定 | m2 | 259.20 | 178.49 | 46264.61 | 7247.23
| 0114 | P 油漆、涂料、裱糊工程 |  |  |  |  | 126357.00 | 75323.69
97 | 011407001009 | 墙面喷刷涂料 | 内墙01 1.2厚无机耐水腻子分遍批平,白色防霉无机涂料二度(地上做法不用防霉) | m2 | 1307.32 | 24.82 | 32447.68 | 21217.80
98 | 011407001010 | 墙面喷刷涂料 | 外墙01 1.弹性外墙涂料二度(品种色号样板定) 2.耐水腻子两遍,打磨平整 | m2 | 1594.90 | 47.09 | 75103.84 | 42631.68
99 | 011407001011 | 墙面喷刷涂料 | 外墙04 1.灰色涂料二度 | m2 | 205.04 | 47.09 | 9655.33 | 5480.72
本页小计 | [6 empty] | 163471.46 | 76577.43
【表10.2.2-16】
分部分项工程清单与计价表
单位(专业)工程名称:土建-3#楼 | [5 empty] | 标段: |  |  | 第16页 共20页
序号 | 项目编码 | 项目名称 | 项目特征 | 计量 单位 | 工程量 | 金 额 (元) |  |  |  |  | 备注
[6 empty] | 综合单价 | 合价 | 其中
[8 empty] | 人工费 | 机械费 | 暂估价
100 | 011407002005 | 天棚喷刷涂料 | 顶棚01 1.2厚无机耐水腻子分遍批平,白色防霉无机涂料二度(地上做法不用 防霉) 2.素水泥浆一道(内掺建筑胶) | m2 | 347.65 | 26.32 | 9150.15 | 5993.49
| 0115 | Q 其他装饰工程 |  |  |  |  | 125672.00 | 34239.59 | 6104.24
101 | 011503001005 | 金属扶手、栏杆、栏板 | 1.楼梯栏杆，做法不详暂估 | m | 63.00 | 250.00 | 15750.00 |  |  | 15750.00
102 | 011503001006 | 金属扶手、栏杆、栏板 | 1.护窗栏杆，参图集15J403-1 PA6/D19 | m | 424.20 | 233.54 | 99067.67 | 30945.39 | 6104.24
103 | 011505001003 | 洗漱台 | 15mm厚白色人造大理石洗漱台，台板开孔磨边 | m2 | 14.56 | 745.49 | 10854.33 | 3294.20
|  | 其他 |  |  |  |  | 240.00
104 | 01B031 | 沉降观测点 | 1.沉降观测点 | 个 | 8 | 30.00 | 240.00
|  | 幕墙工程 |  |  |  |  | 1781285.84 | 460763.01 | 14707.08
105 | 010516002005 | 预埋铁件 | 1、预埋件锚板采用Q235B钢板； 2、钢筋采用HRB400螺纹钢筋,锚筋不得采用冷拉钢筋； 3、锚板埋件表面处理：表面热浸镀锌防腐处理，镀锌层平均厚度不得小于85μm，镀锌层局部厚度不得小于70μm | t | 5.600 | 11806.76 | 66117.86 | 16485.28 | 10729.94
本页小计 | [6 empty] | 201180.01 | 56718.36 | 16834.18 | 15750.00
【表10.2.2-16】
分部分项工程清单与计价表
单位(专业)工程名称:土建-3#楼 | [5 empty] | 标段: |  |  | 第17页 共20页
序号 | 项目编码 | 项目名称 | 项目特征 | 计量 单位 | 工程量 | 金 额 (元) |  |  |  |  | 备注
[6 empty] | 综合单价 | 合价 | 其中
[8 empty] | 人工费 | 机械费 | 暂估价
106 | 010802001003 | 金属（塑钢）门 | 1、门框、扇材质：隔热铝合金地弹门（直形） 2、镶嵌玻璃品种、厚度：8(TP)超白LOW-E+12A+8(TP)中空玻璃 3、地弹簧安装，不锈钢拉手安装，地弹门五金件，门锁、门夹、型材，地弹簧根据门扇大小，重量来选定地弹簧规格，保证使用安全，不锈钢长度根据设计图纸要求； 4、具体详见设计图纸要求 | m2 | 28.50 | 947.33 | 26998.91 | 2371.49
107 | 011209001010 | 带骨架幕墙 | 玻璃幕墙（直形）： 1、面层材料：8(TP)超白LOW-E+12A+8(TP)中空玻璃； | m2 | 302.40 | 343.75 | 103950.00 | 22767.70 | 2419.20
108 | 011209001011 | 带骨架幕墙 | 玻璃幕墙（弧形）： 1、面层材料：8(TP)超白LOW-E+12A+8(TP)中空玻璃； | m2 | 13.85 | 357.57 | 4952.34 | 1199.27 | 110.80
109 | 011209001012 | 带骨架幕墙 | 1、3mm穿孔铝板面层 | m2 | 957.55 | 389.16 | 372640.16 | 71816.25
110 | 011209001018 | 带骨架幕墙 | 1、3mm穿孔铝板面层（弧形） | m2 | 59.93 | 402.92 | 24147.00 | 5168.96
111 | 011209001013 | 带骨架幕墙 | 1.2.5mm厚铝单板 | m2 | 1648.27 | 371.31 | 612019.13 | 123620.25
112 | 011209001019 | 带骨架幕墙 | 1.2.5mm厚铝单板（弧形） | m2 | 16.15 | 385.07 | 6218.88 | 1392.94
本页小计 | [6 empty] | 1150926.42 | 228336.86 | 2530.00
【表10.2.2-16】
分部分项工程清单与计价表
单位(专业)工程名称:土建-3#楼 | [5 empty] | 标段: |  |  | 第18页 共20页
序号 | 项目编码 | 项目名称 | 项目特征 | 计量 单位 | 工程量 | 金 额 (元) |  |  |  |  | 备注
[6 empty] | 综合单价 | 合价 | 其中
[8 empty] | 人工费 | 机械费 | 暂估价
113 | 011209001014 | 带骨架幕墙 | 玻璃幕墙（直形）： 1、骨架材料：铝合金立柱、铝合金横梁、铝合金盖板、压板及扣线、铝合金开启框等 2、铝合金型材室外可见面氟碳喷涂处理，具体骨架表面处理详见幕墙工程施工设计说明； 3、面层固定方式：不锈钢螺栓、不锈钢螺栓组件、不锈钢盘头自攻钉等连接； 4、嵌缝、塞口材料种类：三元乙丙胶条、硅酮耐候密封胶、硬质PVC垫块、硅酮结构胶、双面胶带、泡沫棒等； 5、防火做法：1.5mm厚镀锌钢板， 6、幕墙防雷系统的制作满足设计及规范要求； 7、包含图纸、规范要求的配件及相关费用，具体做法详见图纸 | t | 4.756 | 39674.13 | 188690.16 | 53991.78 | 144.49
本页小计 | [6 empty] | 188690.16 | 53991.78 | 144.49
【表10.2.2-16】
分部分项工程清单与计价表
单位(专业)工程名称:土建-3#楼 | [5 empty] | 标段: |  |  | 第19页 共20页
序号 | 项目编码 | 项目名称 | 项目特征 | 计量 单位 | 工程量 | 金 额 (元) |  |  |  |  | 备注
[6 empty] | 综合单价 | 合价 | 其中
[8 empty] | 人工费 | 机械费 | 暂估价
114 | 011209001015 | 带骨架幕墙 | 玻璃幕墙（弧形）： 1、骨架材料：铝合金立柱、铝合金横梁、铝合金盖板、压板及扣线、铝合金开启框等 2、铝合金型材室外可见面氟碳喷涂处理，具体骨架表面处理详见幕墙工程施工设计说明； 3、面层固定方式：不锈钢螺栓、不锈钢螺栓组件、不锈钢盘头自攻钉等连接； 4、嵌缝、塞口材料种类：三元乙丙胶条、硅酮耐候密封胶、硬质PVC垫块、硅酮结构胶、双面胶带、泡沫棒等； 5、防火做法：1.5mm厚镀锌钢板， 6、幕墙防雷系统的制作满足设计及规范要求； 7、包含图纸、规范要求的配件及相关费用，具体做法详见图纸 | t | 0.044 | 40941.29 | 1801.42 | 574.43 | 1.34
115 | 011209001016 | 带骨架幕墙 | 幕墙处200mm厚防火岩棉封堵 | m | 179.13 | 81.27 | 14557.90 | 2292.86 | 148.68
116 | 011405001002 | 金属面油漆 | 幕墙钢龙骨表面氟碳漆喷涂 | m2 | 1170.24 | 34.21 | 40033.91 | 18957.89
117 | 011209001017 | 带骨架幕墙 | 1、骨架材料：钢材Q235 ； 2、面层固定方式：机械锚栓、铝合金角码、自攻自钻盘头螺钉等连接； 3、包含图纸、规范要求的配件及相关费用，具体做法详见图纸 | t | 28.113 | 11352.69 | 319158.17 | 140123.91 | 1152.63
本页小计 | [6 empty] | 375551.40 | 161949.09 | 1302.65
【表10.2.2-16】
分部分项工程清单与计价表
单位(专业)工程名称:土建-3#楼 | [5 empty] | 标段: |  |  | 第20页 共20页
序号 | 项目编码 | 项目名称 | 项目特征 | 计量 单位 | 工程量 | 金 额 (元) |  |  |  |  | 备注
[6 empty] | 综合单价 | 合价 | 其中
[8 empty] | 人工费 | 机械费 | 暂估价
合计 | [6 empty] | 8209396.03 | 1677428.34 | 232184.65 | 15750.00

## 4_表10_2_2-16 施工技术措施项目清单与计价表
【表10.2.2-16】
施工技术措施项目清单与计价表
单位(专业)工程名称:土建-3#楼 | [5 empty] | 标段: |  |  | 第1页 共2页
序号 | 项目编码 | 项目名称 | 项目特征 | 计量 单位 | 工程量 | 金 额 (元) |  |  |  |  | 备注
[6 empty] | 综合单价 | 合价 | 其中
[8 empty] | 人工费 | 机械费 | 暂估价
|  | [请输入分部名称,电子评标勿删] |  |  | 0 |  | 1802442.24 | 789135.96 | 285047.59
1 | 011701001003 | 综合脚手架 | 1.混凝土结构综合脚手架 檐高30m以内 ~层高6m以内 | m2 | 6412.66 | 34.80 | 223160.57 | 103949.22 | 9298.36
2 | 011701006004 | 满堂脚手架 | 1.满堂脚手架 ~基本层3.6m～5.2m | m2 | 259.20 | 12.99 | 3367.01 | 2306.88 | 116.64
3 | 011701006005 | 满堂脚手架 | 1.天棚装饰脚手架，层高5m | m2 | 5710.40 | 7.54 | 43056.42 | 30493.54 | 2569.68
4 | 011701008002 | 外装饰吊篮 | 1.外墙吊篮安、拆 11套 2.外墙吊篮使用 套·30天 | m2 | 3091.18 | 10.65 | 32921.07 | 7387.92 | 18856.20
5 | Z011701009002 | 电梯井脚手架 | 1.电梯安装井道脚手架 高度40m以内 | 座 | 2 | 3397.39 | 6794.78 | 4172.60 | 316.94
6 | 011702001004 | 基础 | 1.现浇混凝土模板 基础垫层模板 | m2 | 238.12 | 49.47 | 11779.80 | 6876.91 | 259.55
7 | 011702001005 | 基础 | 1.现浇混凝土 地下室底板、满堂基础 无梁式 复合木模 | m2 | 5.98 | 49.86 | 298.16 | 169.29 | 4.07
8 | 011702002006 | 矩形柱 | 1.现浇混凝土 矩形柱 复合木模~支模高度3.6m以内 | m2 | 86.52 | 55.63 | 4813.11 | 2512.54 | 163.52
9 | 011702002007 | 矩形柱 | 1.现浇混凝土 矩形柱 复合木模~支模高度5(m) | m2 | 1828.55 | 62.23 | 113790.67 | 60488.43 | 3785.10
10 | 011702003003 | 构造柱 | 1.现浇混凝土 构造柱 | m2 | 868.12 | 51.41 | 44630.05 | 19966.76 | 798.67
11 | 011702006006 | 矩形梁 | 1.现浇混凝土 矩形梁 复合木模~支模高度5(m) | m2 | 5995.45 | 80.70 | 483832.82 | 258343.94 | 19784.99
12 | 011702008005 | 圈梁 | 1.现浇混凝土 直形圈梁 复合木模 | m2 | 379.13 | 55.88 | 21185.78 | 12712.23 | 265.39
本页小计 | [6 empty] | 989630.24 | 509380.26 | 56219.11
【表10.2.2-16】
施工技术措施项目清单与计价表
单位(专业)工程名称:土建-3#楼 | [5 empty] | 标段: |  |  | 第2页 共2页
序号 | 项目编码 | 项目名称 | 项目特征 | 计量 单位 | 工程量 | 金 额 (元) |  |  |  |  | 备注
[6 empty] | 综合单价 | 合价 | 其中
[8 empty] | 人工费 | 机械费 | 暂估价
13 | 011702011006 | 直形墙 | 1.现浇混凝土直形墙 复合木模~支模高度3.6m | m2 | 77.72 | 44.33 | 3445.33 | 1672.53 | 97.15
14 | 011702016007 | 平板 | 1.现浇混凝土 板 复合木模~支模高度5(m) | m2 | 6406.79 | 59.39 | 380499.26 | 179390.12 | 17682.74
15 | 011702021003 | 栏板 | 1.现浇混凝土直形栏板模板 | m2 | 1747.84 | 61.85 | 108103.90 | 49848.40 | 2848.98
16 | 011702024003 | 楼梯 | 1.现浇混凝土直形楼梯 复合木模 | m2 | 99.91 | 166.26 | 16611.04 | 9663.30 | 493.56
17 | 011703001003 | 垂直运输 | 1.混凝土结构建筑物垂直运输 檐高30m内~层高5(m) | m2 | 6412.66 | 39.39 | 252594.68 |  | 205525.75
18 | 011704001002 | 超高施工增加 | 1.建筑物超高人工降效增加费 檐高30m以内 2.建筑物超高机械降效增加费 檐高30m以内 | m2 | 6412.66 | 8.04 | 51557.79 | 39181.35 | 2180.30
本页小计 | [6 empty] | 812812.00 | 279755.70 | 228828.48
合计 | [6 empty] | 1802442.24 | 789135.96 | 285047.59

## 4_表10_2_2-20 施工组织(总价)措施项目清单与
【表10.2.2-20】
施工组织（总价）措施项目清单与计价表
工程名称:3#楼 |  |  | 标段: | 第1页 共1页
序号 | 项目编号 | 项目名称 | 计算基础 | 费率 (%) | 金额 (元) | 备注
1 | 011707001001 | 安全文明施工费 |  |  | 226470.26
1.1 |  | 安全文明施工基本费 | 定额人工费+定额机械费 | 8.4 | 226470.26
2 | Z01110900801 | 提前竣工增加费 | 定额人工费+定额机械费
3 | 011707004001 | 二次搬运费 | 定额人工费+定额机械费
4 | 011707005001 | 冬雨季施工增加费 | 定额人工费+定额机械费 | 0.11 | 2965.68
5 |  | 其他施工组织措施费 | 按相关规定计算
合 计 |  |  |  |  | 229435.94

## 4_表10_2_2-21 其他项目清单与计价汇总表
【表10.2.2-21】
其他项目清单与计价汇总表
工程名称:3#楼 |  | 标段: | 第1页 共1页
序号 | 项 目 名 称 | 金额(元) | 备注
1 | 暂列金额 | 546816.11 | 明细详见表10.2.2-22
1.1 | 标化工地增加费 |  | 明细详见表10.2.2-22
1.2 | 优质工程增加费 |  | 明细详见表10.2.2-22
1.3 | 其他暂列金额 | 546816.11 | 明细详见表10.2.2-22
2 | 暂估价
2.1 | 材料（设备）暂估价 |  | 明细详见表10.2.2-23
2.2 | 专业工程暂估价 |  | 明细详见表10.2.2-24
2.3 | 专项技术措施暂估价 |  | 明细详见表10.2.2-25
3 | 计日工 |  | 明细详见表10.2.2-26
4 | 总承包服务费 |  | 明细详见表10.2.2-27
合 计 |  | 546816.11 | -

## 4_表10_2_2-22 暂列金额明细表
【表10.2.2-22】
暂列金额明细表
工程名称:3#楼 |  |  | 标段: | 第1页 共1页
序号 | 项 目 名 称 | 计量单位 | 暂定金额(元) | 备注
1 | 标化工地增加费 | 项
2 | 优质工程增加费 | 项
3 | 其他暂列金额 | 项 | 546816.11 | 估算比例一般不高于5%
3.1 | 其他暂列金额 | 项 | 546816.11
合计 |  |  | 546816.11 | -

## 4_表10_2_2-23 材料（工程设备）暂估单价表
【表10.2.2-23】
材料（工程设备）暂估单价表
单位(专业)工程名称:土建-3#楼 |  |  |  | 标段: |  | 第1页 共1页
序号 | 材料（工程设备）名称、规格、型号 | 计量 单位 | 数量 | 单价 | 合价 | 备注
1 | 楼梯栏杆 | m | 63.00 | 250 | 15750.00
合计 |  |  |  |  | 15750.00

## 4_表10_2_2-29 主要工日一览表
【表10.2.2-29】
主要工日一览表
工程名称:3#楼 |  |  | 标段: |  | 第1页 共1页
序号 | 工日名称（类别） | 单位 | 数 量 | 单价(元) | 合价（元） | 备注
1 | 一类人工 | 工日 | 387.581 | 138.00 | 53486.18
2 | 二类人工 | 工日 | 9528.794 | 149.00 | 1419790.31
3 | 三类人工 | 工日 | 5579.784 | 171.00 | 954143.06
4 | 人工费 | 元 | 39174.936 | 1.00 | 39174.94

## 4_表10_2_2-31 主要材料和工程设备一览表
【表10.2.2-31】
主要材料和工程设备一览表
工程名称:3#楼 |  |  |  | 标段: |  | 第1页 共4页
序号 | 名称、规格、型号 | 单位 | 数量 | 单价(元) | 合价（元） | 备注
1 | 热轧带肋钢筋HRB400综合 | t | 12.717 | 3599.00 | 45768.48
2 | 热轧带肋钢筋HRB400φ10 | t | 1.140 | 3690.00 | 4206.60
3 | 热轧带肋钢筋盘条HRB400φ6 | t | 10.851 | 4106.00 | 44554.21
4 | 热轧带肋钢筋盘条HRB400φ8 | t | 118.846 | 3841.00 | 456487.49
5 | 热轧带肋钢筋HRB400φ12 | t | 15.142 | 3628.00 | 54935.18
6 | 热轧带肋钢筋HRB400φ18 | t | 25.753 | 3558.00 | 91629.17
7 | 热轧带肋钢筋HRB400φ14 | t | 26.829 | 3628.00 | 97335.61
8 | 热轧带肋钢筋HRB400φ16 | t | 10.512 | 3558.00 | 37401.70
9 | 热轧带肋钢筋HRB400φ12 | t | 38.432 | 3628.00 | 139431.30
10 | 热轧带肋钢筋HRB400φ22 | t | 55.537 | 3558.00 | 197600.65
11 | 热轧带肋钢筋HRB400φ20 | t | 20.271 | 3558.00 | 72124.22
12 | 热轧带肋钢筋HRB400φ25 | t | 68.069 | 3558.00 | 242189.50
13 | 镀锌铁丝φ0.7-1.0 | kg | 1620.828 | 4.25 | 6888.52
14 | 镀锌铁丝φ1.2-1.8 | kg | 2.822 | 4.25 | 11.99
15 | 热轧光圆钢筋HPB300综合 | t | 0.877 | 3913.00 | 3431.70
16 | 热轧光圆钢筋HPB300 φ6 | t | 3.254 | 3913.00 | 12732.90
17 | 角钢Q235B综合 | kg | 123.804 | 3.98 | 492.99
18 | 型钢综合 | t | 0.583 | 3770.00 | 2197.91
19 | 型钢(幕墙用) | t | 29.800 | 3735.00 | 111303.00
20 | 中厚钢板综合 | t | 3.201 | 3841.00 | 12295.04
21 | 铝板δ2.5 | m2 | 1747.642 | 255.00 | 445648.71
22 | 铝板δ3 | m2 | 1068.355 | 272.00 | 290592.56
23 | 铝合金型材（氟碳喷涂）骨架、龙骨 | t | 3.102 | 23762.18 | 73710.27
24 | 铝合金型材（粉末喷涂）骨架、龙骨 | t | 1.611 | 22566.00 | 36353.83
25 | 铝合金型材（阳极氧化）骨架、龙骨 | t | 0.374 | 20730.09 | 7753.05
26 | 镀锌铁件 | kg | 4423.177 | 6.37 | 28175.64
27 | 镀锌铁丝8# | kg | 17.314 | 4.25 | 73.58
28 | 圆钉 | kg | 2224.197 | 4.25 | 9452.84
29 | 闭门器 | 副 | 27.270 | 61.58 | 1679.29
【表10.2.2-31】
主要材料和工程设备一览表
工程名称:3#楼 |  |  |  | 标段: |  | 第2页 共4页
序号 | 名称、规格、型号 | 单位 | 数量 | 单价(元) | 合价（元） | 备注
30 | 弹簧合页 | 副 | 36.360 | 14.74 | 535.95
31 | 地弹簧 | 套 | 12.120 | 304.00 | 3684.48
32 | 顺位器 | 套 | 27.270 | 24.28 | 662.12
33 | 镀锌铁丝12# | kg | 0.124 | 4.25 | 0.53
34 | 镀锌铁丝18# | kg | 284.819 | 4.25 | 1210.48
35 | 镀锌铁丝22# | kg | 23.446 | 4.25 | 99.65
36 | 复合硅酸盐水泥PC 32.5R综合 | kg | 576.279 | 0.33 | 191.32
37 | 普通硅酸盐水泥PO 42.5综合 | kg | 120338.733 | 0.40 | 48496.51
38 | 白色硅酸盐水泥425#、二级白度 | kg | 257.599 | 0.63 | 161.77
39 | 黄砂净砂 | t | 449.181 | 180.00 | 80852.58
40 | 碎石综合 | t | 152.317 | 126.00 | 19191.94
41 | 陶粒 | m3 | 58.273 | 185.64 | 10817.80
42 | 非黏土烧结页岩多孔砖240×115×90 | 千块 | 50.628 | 734.50 | 37186.27
43 | 混凝土实心砖240×115×53 MU15 | 千块 | 124.125 | 477.90 | 59319.34
44 | 蒸压砂加气混凝土砌块B07 A5 | m3 | 336.078 | 323.00 | 108553.19
45 | 蒸压砂加气混凝土砌块B06 A5 | m3 | 182.830 | 296.00 | 54117.68
46 | 泵送商品混凝土C30/P6 | m3 | 332.361 | 467.56 | 155398.71
47 | 泵送商品混凝土C30 | m3 | 1539.278 | 453.00 | 697292.93
48 | 泵送商品混凝土C40 | m3 | 236.219 | 489.00 | 115511.09
49 | 泵送防水商品混凝土C35/P8 | m3 | 16.321 | 497.42 | 8118.39
50 | 非泵送商品混凝土C15 | m3 | 74.700 | 393.00 | 29357.10
51 | 非泵送商品混凝土C20 | m3 | 84.501 | 414.00 | 34983.41
52 | 非泵送商品混凝土C25 | m3 | 122.334 | 431.00 | 52725.95
53 | 非泵送水下商品混凝土C30 | m3 | 235.360 | 460.00 | 108265.60
54 | 泵送商品混凝土C35 | m3 | 386.810 | 478.00 | 184895.18
55 | 干混地面砂浆DS M15.0 | kg | 34220.898 | 0.30 | 10368.93
56 | 干混地面砂浆DS M20.0 | kg | 6346.603 | 0.31 | 1980.14
57 | 干混抹灰砂浆DP M15.0 | kg | 38878.332 | 0.33 | 12829.85
58 | 干混砌筑砂浆DM M7.5 | kg | 6781.764 | 0.29 | 1932.80
【表10.2.2-31】
主要材料和工程设备一览表
工程名称:3#楼 |  |  |  | 标段: |  | 第3页 共4页
序号 | 名称、规格、型号 | 单位 | 数量 | 单价(元) | 合价（元） | 备注
59 | 聚合物粘结砂浆 | kg | 7514.884 | 1.63 | 12264.29
60 | 砌块砌筑粘结剂 | kg | 13558.391 | 0.43 | 5762.32
61 | 杉板枋材 | m3 | 0.015 | 1681.00 | 25.22
62 | 中空玻璃8(TP)超白LOW-E+12A+8(TP)中空玻璃 | m2 | 322.227 | 207.00 | 66700.99
63 | 瓷砖600×600 | m2 | 981.713 | 61.86 | 60728.77
64 | 地砖600×600 | m2 | 353.063 | 61.86 | 21840.48
65 | 地砖800×800 | m2 | 65.697 | 92.79 | 6096.02
66 | 陶瓷地砖300*600 | m2 | 28.246 | 55.84 | 1577.26
67 | 陶瓷地砖800*800 | m2 | 166.104 | 92.79 | 15412.79
68 | 白色人造大理石15mm厚 | m2 | 14.851 | 408.00 | 6059.21
69 | 轻型龙骨U50 | m2 | 266.976 | 36.28 | 9685.89
70 | 铝合金断桥隔热固定窗 1.4厚 5+9A+5中空玻璃 | m2 | 390.861 | 276.00 | 107877.64
71 | 铝合金断桥隔热下悬内平开窗 1.4厚 5+9A+5中空玻璃 | m2 | 443.911 | 392.00 | 174013.11
72 | 铝合金全玻地弹门2.0厚 | m2 | 27.554 | 612.00 | 16863.05
73 | 普通内墙涂料803型 | kg | 591.156 | 5.66 | 3345.94
74 | 弹性体改性沥青防水卷材3.0mm I G M | m2 | 1837.109 | 25.66 | 47140.22
75 | 自粘聚合物改性沥青防水卷材3.0mm I型 N类 | m2 | 1853.366 | 28.32 | 52487.33
76 | 单组份聚氨酯防水涂料Ⅰ型 | kg | 828.322 | 13.27 | 10991.83
77 | 聚合物水泥基复合防水涂料JS I型 | kg | 13817.661 | 7.08 | 97829.04
78 | 汽油综合 | kg | 606.890 | 9.87 | 5990.00
79 | 岩棉板 | m3 | 9.329 | 464.00 | 4328.66
80 | 岩棉板δ35 | m3 | 39.308 | 464.00 | 18238.91
81 | 耐碱玻璃纤维网格布 | m2 | 1866.033 | 1.30 | 2425.84
82 | 聚苯乙烯泡沫板δ50 | m2 | 1603.562 | 28.75 | 46102.41
83 | 钢支撑 | kg | 11184.981 | 4.60 | 51450.91
84 | 电 | kW·h | 182.153 | 0.88 | 160.29
85 | 水 | m3 | 1707.360 | 5.73 | 9783.17
86 | 复合模板综合 | m2 | 3765.125 | 42.48 | 159942.51
【表10.2.2-31】
主要材料和工程设备一览表
工程名称:3#楼 |  |  |  | 标段: |  | 第4页 共4页
序号 | 名称、规格、型号 | 单位 | 数量 | 单价(元) | 合价（元） | 备注
87 | 木模板 | m3 | 74.851 | 1504.00 | 112575.90
88 | 安全网 | m2 | 1580.721 | 6.64 | 10495.99
89 | 脚手架钢管 | kg | 6118.177 | 4.42 | 27042.34
90 | 竹脚手片 | m2 | 1527.333 | 8.50 | 12982.33
91 | 电焊条E50系列 | kg | 1299.523 | 6.81 | 8849.75
92 | 沉降观测点 | 个 | 8.000 | 30.00 | 240.00
93 | 抹面胶浆 | m2 | 1594.900 | 14.74 | 23508.83
94 | 楼梯栏杆 | m | 63.000 | 250.00 | 15750.00

## 5_表10_2_2-13 【不含单列】单位(专业)工程招
【表10.2.2-13】
单位（专业）工程预算审核价费用表
工程名称:土建-开闭所、变电所、高配室 |  |  | 标段: | 第1页 共1页
序号 | 费用名称 |  | 计算公式 | 金额 (元) | 备注
1 | 分部分项工程费 |  | ∑(分部分项工程量×综合单价） | 948515.77 | 见表10.2.2-16
1.1 | 其中 | 人工费+机械费 | ∑分部分项（定额人工费+定额机械费） | 237106.55
2 | 措施项目费 |  | （2.1+2.2） | 166595.19
2.1 | 施工技术措施项目费 |  | ∑(技措项目工程量×综合单价） | 140235.72 | 见表10.2.2-16
2.1.1 | 其中 | 人工费+机械费 | ∑技措项目（定额人工费+定额机械费） | 72640.53
2.2 | 施工组织措施项目费 |  | (1.1+2.1.1)×8.51% | 26359.47 | 见表10.2.2-20
2.2.1 | 其中 | 安全文明施工基本费 | (1.1+2.1.1)×8.4% | 26018.75 | 见表10.2.2-20
3 | 其他项目费 |  | （3.1+3.2+3.3+3.4） | 59748.19
3.1 | 暂列金额 |  | 3.1.1+3.1.2+3.1.3 | 59748.19 | 见表10.2.2-21
3.1.1 | 其中 | 标化工地增加费 | 按招标文件规定额度列计 |  | 见表10.2.2-22
3.1.2 |  | 优质工程增加费 | 按招标文件规定额度列计 |  | 见表10.2.2-22
3.1.3 |  | 其他暂列金额 | 按招标文件规定额度列计 | 59748.19 | 见表10.2.2-22
3.2 | 暂估价 |  | 3.2.1+3.2.2+3.2.3 |  | 见表10.2.2-21
3.2.1 | 其中 | 材料（工程设备）暂估价 | 按招标文件规定额度列计 (或计入综合单价) |  | 见表10.2.2-23
3.2.2 |  | 专业工程暂估价 | 按招标文件规定额度列计 |  | 见表10.2.2-24
3.2.3 |  | 专项技术措施暂估价 | 按招标文件规定额度列计 |  | 见表10.2.2-25
3.3 | 计日工 |  | ∑计日工(暂估数量×综合单价） |  | 见表10.2.2-21
3.4 | 施工总承包服务费 |  | 3.4.1+3.4.2 |  | 见表10.2.2-21
3.4.1 | 其中 | 专业发包工程管理费 | ∑专业发包工程（暂估金额×费率） |  | 见表10.2.2-27
3.4.2 |  | 甲供材料设备管理费 | 甲供材料暂估金额×费率+甲供设备暂估金额×费率 |  | 见表10.2.2-27
4 | 规费 |  | (1.1+2.1.1)×25.78% | 79852.80
5 | 税金 |  | (1+2+3+4)×9% | 112924.08
招标控制价合计 |  |  | 1+2+3+4+5 | 1367636.00

## 5_表10_2_2-16 分部分项工程清单与计价表
【表10.2.2-16】
分部分项工程清单与计价表
单位(专业)工程名称:土建-开闭所、变电所、高配室 | [5 empty] | 标段: |  |  | 第1页 共26页
序号 | 项目编码 | 项目名称 | 项目特征 | 计量 单位 | 工程量 | 金 额 (元) |  |  |  |  | 备注
[6 empty] | 综合单价 | 合价 | 其中
[8 empty] | 人工费 | 机械费 | 暂估价
|  | 开闭所 |  |  |  |  | 308684.65 | 65516.62 | 27254.68
| 0101 | A 土石方工程 |  |  |  |  | 4562.71 | 3011.74 | 728.75
1 | 010101003003 | 挖沟槽土方 | 1.土壤类别：三类土 2.挖土深度：2M 内 | m3 | 23.74 | 6.99 | 165.94 | 69.56 | 67.42
2 | 010101004005 | 挖基坑土方 | 1.土壤类别：三类土 2.挖土深度：2M 内 | m3 | 198.83 | 6.99 | 1389.82 | 582.57 | 564.68
3 | 010103001004 | 回填方 | 1.人工就地回填土 夯实 | m3 | 182.35 | 16.49 | 3006.95 | 2359.61 | 96.65
| 0103 | C 桩基工程 |  |  |  |  | 70638.57 | 11287.44 | 24767.82
4 | 010301004003 | 截（凿）桩头 | 1、桩类型：旋挖成孔灌注桩 2、桩头截面、高度：Φ800 | m3 | 4.02 | 276.55 | 1111.73 | 819.88 | 88.20
本页小计 | [6 empty] | 5674.44 | 3831.62 | 816.95
【表10.2.2-16】
分部分项工程清单与计价表
单位(专业)工程名称:土建-开闭所、变电所、高配室 | [5 empty] | 标段: |  |  | 第2页 共26页
序号 | 项目编码 | 项目名称 | 项目特征 | 计量 单位 | 工程量 | 金 额 (元) |  |  |  |  | 备注
[6 empty] | 综合单价 | 合价 | 其中
[8 empty] | 人工费 | 机械费 | 暂估价
5 | 010302003003 | 干作业成孔灌注桩（抗压桩） | 1.地层情况：持力层详见图纸及地勘报告,桩端持力层④-2中风化泥质粉砂岩，桩全截面进入持力层不小于2米，施工单位自行考虑 2.桩长：6.0米/10根（加灌长度根据设计要求） 3.桩径：Φ800不扩底 4.护筒类型、长度：钢护筒，长度投标单位自行考虑 5.成孔方法：干作业成孔 6.超灌长度：0.8m 7.混凝土类别、强度等级：水下灌注混凝土C30 8.土方及外运：施工单位自行考虑 | m3 | 32.67 | 1810.49 | 59148.71 | 9419.09 | 24075.83
6 | 010515010003 | 声测管 | 1.材质：声测钢管 2.规格型号：D50×3.5 | m | 9.20 | 30.69 | 282.35 | 13.62
7 | 010515004003 | 钢筋笼 | 1.混凝土灌注桩钢筋笼 带肋钢筋 HRB400 | t | 2.093 | 4611.72 | 9652.33 | 926.22 | 536.90
8 | 010516002006 | 预埋铁件 | 1.规格：灌注桩钢筋笼定位铁片 2.铁件尺寸：-60*356*4mm | t | 0.054 | 8211.95 | 443.45 | 108.63 | 66.89
| 0104 | D 砌筑工程 |  |  |  |  | 21705.63 | 5380.78 | 118.57
9 | 010401001004 | 砖基础 | 1.砖品种、规格、强度等级：Mu15混凝土实心砖 2.砂浆强度等级：M7.5水泥砂浆砌筑 | m3 | 12.29 | 502.34 | 6173.76 | 1587.38 | 80.13
本页小计 | [6 empty] | 75700.60 | 12054.94 | 24759.75
【表10.2.2-16】
分部分项工程清单与计价表
单位(专业)工程名称:土建-开闭所、变电所、高配室 | [5 empty] | 标段: |  |  | 第3页 共26页
序号 | 项目编码 | 项目名称 | 项目特征 | 计量 单位 | 工程量 | 金 额 (元) |  |  |  |  | 备注
[6 empty] | 综合单价 | 合价 | 其中
[8 empty] | 人工费 | 机械费 | 暂估价
10 | 010402001008 | 砌块墙 | 1.砌块品种、规格、强度等级：B07级A5.0蒸压轻质砂加气砼砌块 2.墙体类型：外墙及电梯井道隔墙 3.砂浆强度等级：Ma10专用粘结剂薄层 | m3 | 22.75 | 432.19 | 9832.32 | 1647.33 | 1.82
11 | 01B032 | L型铁件 | 1.加气混凝土砌块L型专用连接件 | 个 | 228 | 5.89 | 1342.92 | 713.64
12 | 01B033 | 聚氨脂（PU）发泡剂嵌缝 | 1.聚氨脂（PU）发泡剂嵌缝 | m | 30.40 | 11.67 | 354.77 | 126.77
13 | 010401012003 | 零星砌砖 | 1.零星砌砖名称、部位：砖砌台阶 2.砖品种、规格、强度等级：MU20混凝土实心砖 3.砂浆强度等级、配合比：M10水泥砂浆砌筑 | m2 | 10.08 | 311.45 | 3139.42 | 1146.10 | 33.16
14 | 010404001002 | 垫层 | 100厚碎石垫层 | m3 | 2.91 | 296.37 | 862.44 | 159.56 | 3.46
| 0105 | E 混凝土及钢筋混凝土工程 |  |  |  |  | 135646.26 | 16253.99 | 1150.01
15 | 010501001004 | 垫层 | 1.混凝土种类：商品混凝土 2.混凝土强度等级：C15 | m3 | 12.42 | 459.46 | 5706.49 | 560.39 | 8.69
16 | 010501005002 | 桩承台基础 | 1.混凝土种类：商品混凝土 2.混凝土强度等级：C35/P8 | m3 | 20.48 | 537.14 | 11000.63 | 543.54 | 5.53
17 | 010502001007 | 矩形柱 | 1.混凝土类别：商品混凝土 2.混凝土强度等级：C40 | m3 | 11.61 | 619.15 | 7188.33 | 1122.69 | 5.34
18 | 010502002004 | 构造柱 | 1.混凝土类别：商品混凝土 2.混凝土强度等级：C25 | m3 | 0.63 | 638.20 | 402.07 | 103.38 | 0.43
本页小计 | [6 empty] | 39829.39 | 6123.40 | 58.43
【表10.2.2-16】
分部分项工程清单与计价表
单位(专业)工程名称:土建-开闭所、变电所、高配室 | [5 empty] | 标段: |  |  | 第4页 共26页
序号 | 项目编码 | 项目名称 | 项目特征 | 计量 单位 | 工程量 | 金 额 (元) |  |  |  |  | 备注
[6 empty] | 综合单价 | 合价 | 其中
[8 empty] | 人工费 | 机械费 | 暂估价
19 | 010503002009 | 矩形梁 | 1.混凝土类别：商品混凝土 2.混凝土强度等级：C30/P6 | m3 | 8.91 | 526.94 | 4695.04 | 360.41 | 4.10
20 | 010503002010 | 矩形梁 | 1.混凝土类别：商品混凝土 2.混凝土强度等级：C30 | m3 | 12.50 | 512.24 | 6403.00 | 505.63 | 5.75
21 | 010503002011 | 矩形梁 | 1.混凝土类别：商品混凝土 2.混凝土强度等级：C35 | m3 | 11.01 | 537.49 | 5917.76 | 445.35 | 5.06
22 | 010503004006 | 圈梁、过梁 | 1.混凝土类别：商品混凝土 2.混凝土强度等级：C25 | m3 | 1.02 | 579.12 | 590.70 | 112.30 | 0.70
23 | 010503004007 | 圈梁 | 1.混凝土类别：商品混凝土 2.混凝土强度等级：C20 | m3 | 1.31 | 561.95 | 736.15 | 144.23 | 0.90
24 | 010505003010 | 平板 | 1.混凝土类别：商品混凝土 2.混凝土强度等级：C30 | m3 | 15.10 | 524.88 | 7925.69 | 705.17 | 12.23
25 | 010505003011 | 平板 | 1.混凝土类别：商品混凝土 2.混凝土强度等级：C30/P6 | m3 | 6.61 | 539.59 | 3566.69 | 308.69 | 5.35
26 | 010505003012 | 平板 | 1.混凝土类别：商品混凝土 2.混凝土强度等级：C35 | m3 | 15.58 | 550.13 | 8571.03 | 727.59 | 12.62
27 | 010505006003 | 栏板 | 1.混凝土类别：商品混凝土 2.混凝土强度等级：C30 | m3 | 3.28 | 638.42 | 2094.02 | 475.86 | 2.26
28 | 010505008001 | 雨篷 | 1.混凝土类别：商品混凝土 2.混凝土强度等级：C30 | m3 | 1.21 | 566.50 | 685.47 | 94.55 | 0.79
29 | 010506001004 | 直形楼梯 | 1.混凝土类别：商品混凝土 2.混凝土强度等级：C30 | m2 | 8.78 | 134.45 | 1180.47 | 151.10 | 1.40
30 | 010515001042 | 现浇构件钢筋 | 1.现浇构件带肋钢筋 HRB400以内 直径（mm以内）8 | t | 0.303 | 4720.49 | 1430.31 | 185.42 | 7.35
本页小计 | [6 empty] | 43796.33 | 4216.30 | 58.51
【表10.2.2-16】
分部分项工程清单与计价表
单位(专业)工程名称:土建-开闭所、变电所、高配室 | [5 empty] | 标段: |  |  | 第5页 共26页
序号 | 项目编码 | 项目名称 | 项目特征 | 计量 单位 | 工程量 | 金 额 (元) |  |  |  |  | 备注
[6 empty] | 综合单价 | 合价 | 其中
[8 empty] | 人工费 | 机械费 | 暂估价
31 | 010515001043 | 现浇构件钢筋 | 1.现浇构件带肋钢筋 HRB400以内 直径（mm以内）10 | t | 0.082 | 4566.47 | 374.45 | 50.18 | 1.99
32 | 010515001044 | 现浇构件钢筋 | 1.现浇构件带肋钢筋 HRB400以内 直径（mm以内）12 | t | 4.360 | 4507.12 | 19651.04 | 2297.76 | 321.86
33 | 010515001045 | 现浇构件钢筋 | 1.现浇构件带肋钢筋 HRB400以内 直径（mm以内）14 | t | 0.027 | 4507.12 | 121.69 | 14.23 | 1.99
34 | 010515001046 | 现浇构件钢筋 | 1.现浇构件带肋钢筋 HRB400以内 直径（mm以内）16 | t | 0.633 | 4435.37 | 2807.59 | 333.60 | 46.73
35 | 010515001047 | 现浇构件钢筋 | 1.现浇构件带肋钢筋 HRB400以内 直径（mm以内）18 | t | 0.870 | 4435.37 | 3858.77 | 458.50 | 64.22
36 | 010515001048 | 现浇构件钢筋 | 1.现浇构件带肋钢筋 HRB400以内 直径（mm以内）20 | t | 2.170 | 4203.56 | 9121.73 | 785.69 | 130.24
37 | 010515001049 | 现浇构件钢筋 | 1.现浇构件带肋钢筋 HRB400以内 直径（mm以内）22 | t | 0.212 | 4203.56 | 891.15 | 76.76 | 12.72
38 | 010515001050 | 现浇构件钢筋 | 1.现浇构件带肋钢筋 HRB400以内 直径（mm以内）25 | t | 1.655 | 4203.56 | 6956.89 | 599.23 | 99.33
39 | 010515001051 | 现浇构件钢筋 | 1.箍筋 带肋钢筋 HRB400以内 直径（mm以内）6 | t | 0.032 | 5793.45 | 185.39 | 38.96 | 1.89
40 | 010515001052 | 现浇构件钢筋 | 1.箍筋 带肋钢筋 HRB400以内 直径（mm以内）8 | t | 2.222 | 5523.15 | 12272.44 | 2705.24 | 131.41
41 | 010515001053 | 现浇构件钢筋 | 1.箍筋 带肋钢筋 HRB400以内 直径（mm以内）10 | t | 0.015 | 5369.13 | 80.54 | 18.26 | 0.89
42 | 010515001054 | 现浇构件钢筋 | 1.箍筋 带肋钢筋 HRB400以内 直径（mm以内）12 | t | 0.426 | 4629.12 | 1972.01 | 298.07 | 11.96
本页小计 | [6 empty] | 58293.69 | 7676.48 | 825.23
【表10.2.2-16】
分部分项工程清单与计价表
单位(专业)工程名称:土建-开闭所、变电所、高配室 | [5 empty] | 标段: |  |  | 第6页 共26页
序号 | 项目编码 | 项目名称 | 项目特征 | 计量 单位 | 工程量 | 金 额 (元) |  |  |  |  | 备注
[6 empty] | 综合单价 | 合价 | 其中
[8 empty] | 人工费 | 机械费 | 暂估价
43 | 010515001055 | 现浇构件钢筋 | 1.箍筋 带肋钢筋 HRB400以内 直径（mm以内）14 | t | 1.629 | 4629.12 | 7540.84 | 1139.81 | 45.74
44 | 010515001056 | 现浇构件钢筋 | 1.砌体内加固钢筋 | t | 0.066 | 6287.21 | 414.96 | 119.92 | 3.90
45 | Z010515011014 | 钢筋连接 | 1、钢筋直径18mm内采用电渣压力焊接 | 个 | 160 | 6.35 | 1016.00 | 633.60 | 180.80
46 | Z010515011015 | 钢筋连接 | 1、钢筋直径25mm内采用直螺纹套筒连接 | 个 | 36 | 7.97 | 286.92 | 137.88 | 15.84
| 0106 | F 金属结构工程 |  |  |  |  | 1134.76 | 373.83
47 | 010607005005 | 砌块墙钢丝网加固 | 1.墙面挂钢丝网：(混凝土结构与砖砌墙体交接处钉钢丝网总宽度300宽) | m2 | 82.89 | 13.69 | 1134.76 | 373.83
| 0108 | H 门窗工程 |  |  |  |  | 7102.10 | 424.46
48 | 010802003006 | 钢质防火门 | 1.FM1515甲，洞口尺寸1500*1500 2.包含闭门器、顺位器、防烟条等五金及油漆等 | 樘 | 2 | 1305.22 | 2610.44 | 167.00
49 | 010802003007 | 钢质防火门 | 1.FM1527甲，洞口尺寸1500*2700 2.包含闭门器、顺位器、防烟条等五金及油漆等 | 樘 | 2 | 2245.83 | 4491.66 | 257.46
| 0109 | J 屋面及防水工程 |  |  |  |  | 18651.09 | 3930.95 | 24.90
本页小计 | [6 empty] | 17495.58 | 2829.50 | 246.28
【表10.2.2-16】
分部分项工程清单与计价表
单位(专业)工程名称:土建-开闭所、变电所、高配室 | [5 empty] | 标段: |  |  | 第7页 共26页
序号 | 项目编码 | 项目名称 | 项目特征 | 计量 单位 | 工程量 | 金 额 (元) |  |  |  |  | 备注
[6 empty] | 综合单价 | 合价 | 其中
[8 empty] | 人工费 | 机械费 | 暂估价
50 | 010902003006 | 屋面刚性层 | 屋面03： 1.最薄处20厚1:3水泥砂浆面层2%找坡,压入耐碱玻纤网(75g),每1m见方设分格缝,缝宽10,缝内填粗砂 2.聚酯无纺布隔离层 | m2 | 63.00 | 56.38 | 3551.94 | 1508.22 | 13.23
51 | 010902001010 | 屋面卷材防水 | 屋面03： 两层3.0厚SBS弹性体改性沥青防水卷材 | m2 | 72.60 | 72.81 | 5286.01 | 442.13
52 | 010902002004 | 屋面涂膜防水 | 屋面03 2.0厚非固化橡胶沥青防水涂料 | m2 | 72.60 | 32.98 | 2394.35 | 250.47
53 | 010902003007 | 屋面刚性层 | 屋面04（雨蓬） 1:2水泥砂浆(内掺5%%%防水剂)找坡兼找平,坡度1%,最薄处20厚 现浇钢筋混凝土结构屋面板,随捣随抹平 | m2 | 10.08 | 26.48 | 266.92 | 100.09 | 1.92
54 | 010903002010 | 墙面涂膜防水 | 外墙02 1.2厚JS聚合物水泥防水涂料(Ⅰ型) | m2 | 194.98 | 25.00 | 4874.50 | 822.82
55 | 010903003004 | 墙面砂浆防水(防潮） | 外墙02 5厚聚合物水泥防水砂浆 | m2 | 194.98 | 11.68 | 2277.37 | 807.22 | 9.75
| 0111 | L 楼地面装饰工程 |  |  |  |  | 17130.17 | 4986.39 | 123.48
本页小计 | [6 empty] | 18651.09 | 3930.95 | 24.90
【表10.2.2-16】
分部分项工程清单与计价表
单位(专业)工程名称:土建-开闭所、变电所、高配室 | [5 empty] | 标段: |  |  | 第8页 共26页
序号 | 项目编码 | 项目名称 | 项目特征 | 计量 单位 | 工程量 | 金 额 (元) |  |  |  |  | 备注
[6 empty] | 综合单价 | 合价 | 其中
[8 empty] | 人工费 | 机械费 | 暂估价
56 | 011102003008 | 块料楼地面 | 楼面01（室外） 1.8~10厚600*600防滑地砖,白水泥擦缝 2.40厚1:3干硬性水泥砂浆结合层,表面撒水泥粉 3.刮素水泥浆一道(内掺建筑胶) | m2 | 9.72 | 128.23 | 1246.40 | 360.51 | 11.28
57 | 011102003009 | 块料楼地面 | 楼面05（室内） 8~10厚600*600防滑地砖,素水泥浆擦缝 30厚1:3干硬性水泥砂浆结合层,表面撒水泥粉 | m2 | 126.00 | 119.03 | 14997.78 | 4228.56 | 109.62
58 | 011105003004 | 块料踢脚线 | 瓷砖踢脚02 1.100高地砖面层(同地面样式、规格),水泥砂浆擦缝(燃烧性能A级) 2.5厚1:2.5水泥砂浆结合层(内掺建筑胶) 3.9厚1:3水泥砂浆分层压实抹平 4.素水泥浆(混凝土柱)或界面剂(砌体墙)一道 | m2 | 6.01 | 147.42 | 885.99 | 397.32 | 2.58
| 0112 | M 墙、柱面装饰与隔断、幕墙工程 |  |  |  |  | 14491.75 | 9131.80 | 341.15
本页小计 | [6 empty] | 17130.17 | 4986.39 | 123.48
【表10.2.2-16】
分部分项工程清单与计价表
单位(专业)工程名称:土建-开闭所、变电所、高配室 | [5 empty] | 标段: |  |  | 第9页 共26页
序号 | 项目编码 | 项目名称 | 项目特征 | 计量 单位 | 工程量 | 金 额 (元) |  |  |  |  | 备注
[6 empty] | 综合单价 | 合价 | 其中
[8 empty] | 人工费 | 机械费 | 暂估价
59 | 011201001017 | 墙面一般抹灰 | 内墙01 1.8厚1:2.5水泥砂浆找平抹光 2.12厚1:3水泥砂浆打底扫毛或划出纹道 3.素水泥浆(混凝土柱)或界面剂(砌体墙)一道 | m2 | 178.82 | 37.11 | 6636.01 | 3765.95 | 194.91
60 | 011201001018 | 墙面一般抹灰 | 外墙02 1.10厚1:2.5水泥砂浆找平打底(掺入5%防水剂) 2.界面剂一道 | m2 | 194.98 | 40.29 | 7855.74 | 5365.85 | 146.24
| 0114 | P 油漆、涂料、裱糊工程 |  |  |  |  | 17621.61 | 10735.24
61 | 011407001012 | 墙面喷刷涂料 | 内墙01 1.2厚无机耐水腻子分遍批平,白色防霉无机涂料二度(地上做法不用防霉) | m2 | 178.82 | 24.82 | 4438.31 | 2902.25
62 | 011407001013 | 墙面喷刷涂料 | 外墙02 1.弹性外墙涂料二度(品种色号样板定) 2.耐水腻子两遍,打磨平整 | m2 | 194.98 | 47.09 | 9181.61 | 5211.82
63 | 011407002006 | 天棚喷刷涂料 | 顶棚01 1.2厚无机耐水腻子分遍批平,白色防霉无机涂料二度(地上做法不用 防霉) 2.素水泥浆一道(内掺建筑胶) | m2 | 152.04 | 26.32 | 4001.69 | 2621.17
|  | 变电所 |  |  |  |  | 332322.01 | 67016.34 | 22328.22
本页小计 | [6 empty] | 32113.36 | 19867.04 | 341.15
【表10.2.2-16】
分部分项工程清单与计价表
单位(专业)工程名称:土建-开闭所、变电所、高配室 | [5 empty] | 标段: |  |  | 第10页 共26页
序号 | 项目编码 | 项目名称 | 项目特征 | 计量 单位 | 工程量 | 金 额 (元) |  |  |  |  | 备注
[6 empty] | 综合单价 | 合价 | 其中
[8 empty] | 人工费 | 机械费 | 暂估价
| 0101 | A 土石方工程 |  |  |  |  | 4453.09 | 2821.36 | 832.03
64 | 010101004006 | 挖基坑土方 | 1.土壤类别：三类土 2.挖土深度：2M 内 | m3 | 263.41 | 6.99 | 1841.24 | 771.79 | 748.08
65 | 010103001005 | 回填方 | 1.人工就地回填土 夯实 | m3 | 158.39 | 16.49 | 2611.85 | 2049.57 | 83.95
| 0103 | C 桩基工程 |  |  |  |  | 56566.95 | 9033.02 | 19813.80
66 | 010301004004 | 截（凿）桩头 | 1、桩类型：旋挖成孔灌注桩 2、桩头截面、高度：Φ800 | m3 | 3.22 | 276.55 | 890.49 | 656.72 | 70.65
67 | 010302003004 | 干作业成孔灌注桩（抗压桩） | 1.地层情况：持力层详见图纸及地勘报告,桩端持力层④-2中风化泥质粉砂岩，桩全截面进入持力层不小于2米，施工单位自行考虑 2.桩长：6.0米/8根（加灌长度根据设计要求） 3.桩径：Φ800不扩底 4.护筒类型、长度：钢护筒，长度投标单位自行考虑 5.成孔方法：干作业成孔 6.超灌长度：0.8m 7.混凝土类别、强度等级：水下灌注混凝土C30 8.土方及外运：施工单位自行考虑 | m3 | 26.14 | 1810.29 | 47320.98 | 7535.38 | 19260.47
68 | 010515010004 | 声测管 | 1.材质：声测钢管 2.规格型号：D50×3.5 | m | 9.20 | 30.69 | 282.35 | 13.62
本页小计 | [6 empty] | 52946.91 | 11027.08 | 20163.15
【表10.2.2-16】
分部分项工程清单与计价表
单位(专业)工程名称:土建-开闭所、变电所、高配室 | [5 empty] | 标段: |  |  | 第11页 共26页
序号 | 项目编码 | 项目名称 | 项目特征 | 计量 单位 | 工程量 | 金 额 (元) |  |  |  |  | 备注
[6 empty] | 综合单价 | 合价 | 其中
[8 empty] | 人工费 | 机械费 | 暂估价
69 | 010515004004 | 钢筋笼 | 1.混凝土灌注桩钢筋笼 带肋钢筋 HRB400 | t | 1.674 | 4611.72 | 7720.02 | 740.80 | 429.41
70 | 010516002007 | 预埋铁件 | 1.规格：灌注桩钢筋笼定位铁片 2.铁件尺寸：-60*356*4mm | t | 0.043 | 8211.95 | 353.11 | 86.50 | 53.27
| 0104 | D 砌筑工程 |  |  |  |  | 28187.43 | 6787.22 | 114.17
71 | 010401001005 | 砖基础 | 1.砖品种、规格、强度等级：Mu15混凝土实心砖 2.砂浆强度等级：M7.5水泥砂浆砌筑 | m3 | 9.83 | 502.34 | 4938.00 | 1269.64 | 64.09
72 | 010402001009 | 砌块墙 | 1.砌块品种、规格、强度等级：B07级A5.0蒸压轻质砂加气砼砌块 2.墙体类型：外墙及电梯井道隔墙 3.砂浆强度等级：Ma10专用粘结剂薄层 | m3 | 32.86 | 432.19 | 14201.76 | 2379.39 | 2.63
73 | 01B034 | L型铁件 | 1.加气混凝土砌块L型专用连接件 | 个 | 329 | 5.89 | 1937.81 | 1029.77
74 | 01B035 | 聚氨脂（PU）发泡剂嵌缝 | 1.聚氨脂（PU）发泡剂嵌缝 | m | 40.20 | 11.67 | 469.13 | 167.63
75 | 010401004004 | 多孔砖墙 | 楼面05 910高页岩多孔砖地垄墙,间距依据板搁置长度而定 | m3 | 4.98 | 486.45 | 2422.52 | 595.11 | 9.96
76 | 010401012004 | 零星砌砖 | 1.零星砌砖名称、部位：砖砌台阶 2.砖品种、规格、强度等级：MU20混凝土实心砖 3.砂浆强度等级、配合比：M10水泥砂浆砌筑 | m2 | 10.08 | 311.45 | 3139.42 | 1146.10 | 33.16
本页小计 | [6 empty] | 35181.77 | 7414.94 | 592.52
【表10.2.2-16】
分部分项工程清单与计价表
单位(专业)工程名称:土建-开闭所、变电所、高配室 | [5 empty] | 标段: |  |  | 第12页 共26页
序号 | 项目编码 | 项目名称 | 项目特征 | 计量 单位 | 工程量 | 金 额 (元) |  |  |  |  | 备注
[6 empty] | 综合单价 | 合价 | 其中
[8 empty] | 人工费 | 机械费 | 暂估价
77 | 010404001003 | 垫层 | 100厚碎石垫层 | m3 | 3.64 | 296.37 | 1078.79 | 199.58 | 4.33
| 0105 | E 混凝土及钢筋混凝土工程 |  |  |  |  | 163011.40 | 17219.93 | 1073.66
78 | 010501001005 | 垫层 | 1.混凝土种类：商品混凝土 2.混凝土强度等级：C15 | m3 | 15.02 | 459.46 | 6901.09 | 677.70 | 10.51
79 | 010501004003 | 满堂基础 | 1.混凝土种类：商品混凝土 2.混凝土强度等级：C35/P8 | m3 | 69.92 | 534.98 | 37405.80 | 1670.39 | 18.88
80 | 010501005003 | 桩承台基础 | 1.混凝土种类：商品混凝土 2.混凝土强度等级：C35/P8 | m3 | 7.02 | 537.14 | 3770.72 | 186.31 | 1.90
81 | 010502001008 | 矩形柱 | 1.混凝土类别：商品混凝土 2.混凝土强度等级：C40 | m3 | 8.58 | 619.15 | 5312.31 | 829.69 | 3.95
82 | 010502002005 | 构造柱 | 1.混凝土类别：商品混凝土 2.混凝土强度等级：C25 | m3 | 1.28 | 638.20 | 816.90 | 210.04 | 0.88
83 | 010503002012 | 矩形梁 | 1.混凝土类别：商品混凝土 2.混凝土强度等级：C30/P6 | m3 | 14.38 | 526.94 | 7577.40 | 581.67 | 6.61
84 | 010503002013 | 矩形梁 | 1.混凝土类别：商品混凝土 2.混凝土强度等级：C35 | m3 | 18.57 | 537.49 | 9981.19 | 751.16 | 8.54
85 | 010503004008 | 圈梁、过梁 | 1.混凝土类别：商品混凝土 2.混凝土强度等级：C25 | m3 | 1.38 | 579.12 | 799.19 | 151.94 | 0.95
86 | 010503004009 | 圈梁 | 1.混凝土类别：商品混凝土 2.混凝土强度等级：C20 | m3 | 1.76 | 561.95 | 989.03 | 193.78 | 1.21
87 | 010505003013 | 平板(架空板) | 1.混凝土类别：商品混凝土 2.混凝土强度等级：C30 | m3 | 17.47 | 524.88 | 9169.65 | 815.85 | 14.15
本页小计 | [6 empty] | 83802.07 | 6268.11 | 71.91
【表10.2.2-16】
分部分项工程清单与计价表
单位(专业)工程名称:土建-开闭所、变电所、高配室 | [5 empty] | 标段: |  |  | 第13页 共26页
序号 | 项目编码 | 项目名称 | 项目特征 | 计量 单位 | 工程量 | 金 额 (元) |  |  |  |  | 备注
[6 empty] | 综合单价 | 合价 | 其中
[8 empty] | 人工费 | 机械费 | 暂估价
88 | 010505003014 | 平板 | 1.混凝土类别：商品混凝土 2.混凝土强度等级：C30/P6 | m3 | 11.22 | 539.59 | 6054.20 | 523.97 | 9.09
89 | 010505006004 | 栏板 | 1.混凝土类别：商品混凝土 2.混凝土强度等级：C30 | m3 | 4.40 | 638.42 | 2809.05 | 638.35 | 3.04
90 | 010505008002 | 雨篷 | 1.混凝土类别：商品混凝土 2.混凝土强度等级：C30 | m3 | 0.90 | 566.50 | 509.85 | 70.33 | 0.59
91 | 010515001057 | 现浇构件钢筋 | 1.现浇构件带肋钢筋 HRB400以内 直径（mm以内）6 | t | 0.090 | 4990.79 | 449.17 | 55.07 | 2.18
92 | 010515001058 | 现浇构件钢筋 | 1.现浇构件带肋钢筋 HRB400以内 直径（mm以内）8 | t | 1.941 | 4720.49 | 9162.47 | 1187.78 | 47.09
93 | 010515001059 | 现浇构件钢筋 | 1.现浇构件带肋钢筋 HRB400以内 直径（mm以内）10 | t | 0.064 | 4566.47 | 292.25 | 39.16 | 1.55
94 | 010515001060 | 现浇构件钢筋 | 1.现浇构件带肋钢筋 HRB400以内 直径（mm以内）12 | t | 4.473 | 4507.12 | 20160.35 | 2357.32 | 330.20
95 | 010515001061 | 现浇构件钢筋 | 1.现浇构件带肋钢筋 HRB400以内 直径（mm以内）14 | t | 0.045 | 4507.12 | 202.82 | 23.72 | 3.32
96 | 010515001062 | 现浇构件钢筋 | 1.现浇构件带肋钢筋 HRB400以内 直径（mm以内）16 | t | 0.396 | 4435.37 | 1756.41 | 208.70 | 29.23
97 | 010515001063 | 现浇构件钢筋 | 1.现浇构件带肋钢筋 HRB400以内 直径（mm以内）18 | t | 0.489 | 4435.37 | 2168.90 | 257.71 | 36.10
98 | 010515001064 | 现浇构件钢筋 | 1.现浇构件带肋钢筋 HRB400以内 直径（mm以内）20 | t | 1.649 | 4203.56 | 6931.67 | 597.05 | 98.97
99 | 010515001065 | 现浇构件钢筋 | 1.现浇构件带肋钢筋 HRB400以内 直径（mm以内）22 | t | 0.188 | 4203.56 | 790.27 | 68.07 | 11.28
本页小计 | [6 empty] | 51287.41 | 6027.23 | 572.64
【表10.2.2-16】
分部分项工程清单与计价表
单位(专业)工程名称:土建-开闭所、变电所、高配室 | [5 empty] | 标段: |  |  | 第14页 共26页
序号 | 项目编码 | 项目名称 | 项目特征 | 计量 单位 | 工程量 | 金 额 (元) |  |  |  |  | 备注
[6 empty] | 综合单价 | 合价 | 其中
[8 empty] | 人工费 | 机械费 | 暂估价
100 | 010515001066 | 现浇构件钢筋 | 1.现浇构件带肋钢筋 HRB400以内 直径（mm以内）25 | t | 1.617 | 4203.56 | 6797.16 | 585.47 | 97.05
101 | 010515001067 | 现浇构件钢筋 | 1.现浇构件带肋钢筋 HRB400以内 直径（mm以内）28 | t | 0.445 | 4094.22 | 1821.93 | 131.75 | 3.46
102 | 010515001068 | 现浇构件钢筋 | 1.箍筋 带肋钢筋 HRB400以内 直径（mm以内）6 | t | 0.048 | 5793.45 | 278.09 | 58.44 | 2.84
103 | 010515001069 | 现浇构件钢筋 | 1.箍筋 带肋钢筋 HRB400以内 直径（mm以内）8 | t | 1.641 | 5523.15 | 9063.49 | 1997.88 | 97.05
104 | 010515001070 | 现浇构件钢筋 | 1.箍筋 带肋钢筋 HRB400以内 直径（mm以内）10 | t | 0.286 | 5369.13 | 1535.57 | 348.20 | 16.91
105 | 010515001071 | 现浇构件钢筋 | 1.箍筋 带肋钢筋 HRB400以内 直径（mm以内）12 | t | 0.341 | 4629.12 | 1578.53 | 238.60 | 9.58
106 | 010515001072 | 现浇构件钢筋 | 1.箍筋 带肋钢筋 HRB400以内 直径（mm以内）14 | t | 1.303 | 4629.12 | 6031.74 | 911.71 | 36.59
107 | 010515001073 | 现浇构件钢筋 | 1.砌体内加固钢筋 | t | 0.128 | 6287.21 | 804.76 | 232.56 | 7.56
108 | Z010515011016 | 钢筋连接 | 1、钢筋直径18mm内采用电渣压力焊接 | 个 | 104 | 6.35 | 660.40 | 411.84 | 117.52
109 | Z010515011017 | 钢筋连接 | 1、钢筋直径25mm内采用电渣压力焊接 | 个 | 24 | 7.56 | 181.44 | 112.32 | 31.68
110 | Z010515011018 | 钢筋连接 | 1、钢筋直径＞25mm采用直螺纹套筒连接 | 个 | 20 | 12.38 | 247.60 | 95.40 | 13.20
| 0106 | F 金属结构工程 |  |  |  |  | 1271.53 | 418.89
本页小计 | [6 empty] | 29000.71 | 5124.17 | 433.44
【表10.2.2-16】
分部分项工程清单与计价表
单位(专业)工程名称:土建-开闭所、变电所、高配室 | [5 empty] | 标段: |  |  | 第15页 共26页
序号 | 项目编码 | 项目名称 | 项目特征 | 计量 单位 | 工程量 | 金 额 (元) |  |  |  |  | 备注
[6 empty] | 综合单价 | 合价 | 其中
[8 empty] | 人工费 | 机械费 | 暂估价
111 | 010607005006 | 砌块墙钢丝网加固 | 1.墙面挂钢丝网：(混凝土结构与砖砌墙体交接处钉钢丝网总宽度300宽) | m2 | 92.88 | 13.69 | 1271.53 | 418.89
| 0108 | H 门窗工程 |  |  |  |  | 4021.36 | 234.84
112 | 010802003008 | 钢质防火门 | 1.FM1524甲，洞口尺寸1500*2400 2.包含闭门器、顺位器、防烟条等五金及油漆等 | 樘 | 2 | 2010.68 | 4021.36 | 234.84
| 0109 | J 屋面及防水工程 |  |  |  |  | 26612.71 | 5462.92 | 34.63
113 | 010902001011 | 屋面卷材防水 | 屋面03： 两层3.0厚SBS弹性体改性沥青防水卷材 | m2 | 120.60 | 72.81 | 8780.89 | 734.45
114 | 010902002005 | 屋面涂膜防水 | 屋面03 2.0厚非固化橡胶沥青防水涂料 | m2 | 120.60 | 32.98 | 3977.39 | 416.07
115 | 010902003008 | 屋面刚性层 | 屋面03： 1.最薄处20厚1:3水泥砂浆面层2%找坡,压入耐碱玻纤网(75g),每1m见方设分格缝,缝宽10,缝内填粗砂 2.聚酯无纺布隔离层 | m2 | 107.64 | 54.55 | 5871.76 | 2463.88 | 22.60
116 | 010902003009 | 屋面刚性层 | 屋面04（雨蓬） 1:2水泥砂浆(内掺5%防水剂)找坡兼找平,坡度1%,最薄处20厚 现浇钢筋混凝土结构屋面板,随捣随抹平 | m2 | 7.48 | 26.48 | 198.07 | 74.28 | 1.42
本页小计 | [6 empty] | 24121.00 | 4342.41 | 24.02
【表10.2.2-16】
分部分项工程清单与计价表
单位(专业)工程名称:土建-开闭所、变电所、高配室 | [5 empty] | 标段: |  |  | 第16页 共26页
序号 | 项目编码 | 项目名称 | 项目特征 | 计量 单位 | 工程量 | 金 额 (元) |  |  |  |  | 备注
[6 empty] | 综合单价 | 合价 | 其中
[8 empty] | 人工费 | 机械费 | 暂估价
117 | 010903002011 | 墙面涂膜防水 | 外墙02 1.2厚JS聚合物水泥防水涂料(Ⅰ型) | m2 | 212.23 | 25.00 | 5305.75 | 895.61
118 | 010903003005 | 墙面砂浆防水(防潮） | 外墙02 5厚聚合物水泥防水砂浆 | m2 | 212.23 | 11.68 | 2478.85 | 878.63 | 10.61
| 0111 | L 楼地面装饰工程 |  |  |  |  | 15140.64 | 4584.56 | 112.52
119 | 011102003010 | 块料楼地面 | 楼面05（室内） 8~10厚600*600防滑地砖,素水泥浆擦缝 30厚1:3干硬性水泥砂浆结合层,表面撒水泥粉 | m2 | 107.64 | 119.03 | 12812.39 | 3612.40 | 93.65
120 | 011107002001 | 块料台阶面 | 楼面01（室外台阶） 1.8~10厚600*600防滑地砖,白水泥擦缝 2.40厚1:3干硬性水泥砂浆结合层,表面撒水泥粉 3.刮素水泥浆一道(内掺建筑胶) | m2 | 10.08 | 168.82 | 1701.71 | 691.19 | 17.04
121 | 011105003005 | 块料踢脚线 | 瓷砖踢脚02 1.100高地砖面层(同地面样式、规格),水泥砂浆擦缝(燃烧性能A级) 2.5厚1:2.5水泥砂浆结合层(内掺建筑胶) 3.9厚1:3水泥砂浆分层压实抹平 4.素水泥浆(混凝土柱)或界面剂(砌体墙)一道 | m2 | 4.25 | 147.42 | 626.54 | 280.97 | 1.83
| 0112 | M 墙、柱面装饰与隔断、幕墙工程 |  |  |  |  | 14959.65 | 9477.63 | 347.41
本页小计 | [6 empty] | 22925.24 | 6358.80 | 123.13
【表10.2.2-16】
分部分项工程清单与计价表
单位(专业)工程名称:土建-开闭所、变电所、高配室 | [5 empty] | 标段: |  |  | 第17页 共26页
序号 | 项目编码 | 项目名称 | 项目特征 | 计量 单位 | 工程量 | 金 额 (元) |  |  |  |  | 备注
[6 empty] | 综合单价 | 合价 | 其中
[8 empty] | 人工费 | 机械费 | 暂估价
122 | 011201001019 | 墙面一般抹灰 | 内墙01 1.8厚1:2.5水泥砂浆找平抹光 2.12厚1:3水泥砂浆打底扫毛或划出纹道 3.素水泥浆(混凝土柱)或界面剂(砌体墙)一道 | m2 | 172.70 | 37.11 | 6408.90 | 3637.06 | 188.24
123 | 011201001020 | 墙面一般抹灰 | 外墙02 1.10厚1:2.5水泥砂浆找平打底(掺入5%防水剂) 2.界面剂一道 | m2 | 212.23 | 40.29 | 8550.75 | 5840.57 | 159.17
| 0114 | P 油漆、涂料、裱糊工程 |  |  |  |  | 18097.25 | 10975.97
124 | 011407001014 | 墙面喷刷涂料 | 内墙01 1.2厚无机耐水腻子分遍批平,白色防霉无机涂料二度(地上做法不用防霉) | m2 | 172.70 | 24.82 | 4286.41 | 2802.92
125 | 011407001015 | 墙面喷刷涂料 | 外墙02 1.弹性外墙涂料二度(品种色号样板定) 2.耐水腻子两遍,打磨平整 | m2 | 212.23 | 47.09 | 9993.91 | 5672.91
126 | 011407002007 | 天棚喷刷涂料 | 顶棚01 1.2厚无机耐水腻子分遍批平,白色防霉无机涂料二度(地上做法不用 防霉) 2.素水泥浆一道(内掺建筑胶) | m2 | 145.02 | 26.32 | 3816.93 | 2500.14
|  | 高配室 |  |  |  |  | 307509.11 | 61396.57 | 22507.15
本页小计 | [6 empty] | 33056.90 | 20453.60 | 347.41
【表10.2.2-16】
分部分项工程清单与计价表
单位(专业)工程名称:土建-开闭所、变电所、高配室 | [5 empty] | 标段: |  |  | 第18页 共26页
序号 | 项目编码 | 项目名称 | 项目特征 | 计量 单位 | 工程量 | 金 额 (元) |  |  |  |  | 备注
[6 empty] | 综合单价 | 合价 | 其中
[8 empty] | 人工费 | 机械费 | 暂估价
| 0101 | A 土石方工程 |  |  |  |  | 3974.00 | 2518.67 | 741.65
127 | 010101004007 | 挖基坑土方 | 1.土壤类别：三类土 2.挖土深度：2M 内 | m3 | 234.74 | 6.99 | 1640.83 | 687.79 | 666.66
128 | 010103001006 | 回填方 | 1.人工就地回填土 夯实 | m3 | 141.49 | 16.49 | 2333.17 | 1830.88 | 74.99
| 0103 | C 桩基工程 |  |  |  |  | 56566.95 | 9033.02 | 19813.80
129 | 010301004005 | 截（凿）桩头 | 1、桩类型：旋挖成孔灌注桩 2、桩头截面、高度：Φ800 | m3 | 3.22 | 276.55 | 890.49 | 656.72 | 70.65
130 | 010302003005 | 干作业成孔灌注桩（抗压桩） | 1.地层情况：持力层详见图纸及地勘报告,桩端持力层④-2中风化泥质粉砂岩，桩全截面进入持力层不小于2米，施工单位自行考虑 2.桩长：6.0米/8根（加灌长度根据设计要求） 3.桩径：Φ800不扩底 4.护筒类型、长度：钢护筒，长度投标单位自行考虑 5.成孔方法：干作业成孔 6.超灌长度：0.8m 7.混凝土类别、强度等级：水下灌注混凝土C30 8.土方及外运：施工单位自行考虑 | m3 | 26.14 | 1810.29 | 47320.98 | 7535.38 | 19260.47
131 | 010515010005 | 声测管 | 1.材质：声测钢管 2.规格型号：D50×3.5 | m | 9.20 | 30.69 | 282.35 | 13.62
本页小计 | [6 empty] | 52467.82 | 10724.39 | 20072.77
【表10.2.2-16】
分部分项工程清单与计价表
单位(专业)工程名称:土建-开闭所、变电所、高配室 | [5 empty] | 标段: |  |  | 第19页 共26页
序号 | 项目编码 | 项目名称 | 项目特征 | 计量 单位 | 工程量 | 金 额 (元) |  |  |  |  | 备注
[6 empty] | 综合单价 | 合价 | 其中
[8 empty] | 人工费 | 机械费 | 暂估价
132 | 010515004005 | 钢筋笼 | 1.混凝土灌注桩钢筋笼 带肋钢筋 HRB400 | t | 1.674 | 4611.72 | 7720.02 | 740.80 | 429.41
133 | 010516002008 | 预埋铁件 | 1.规格：灌注桩钢筋笼定位铁片 2.铁件尺寸：-60*356*4mm | t | 0.043 | 8211.95 | 353.11 | 86.50 | 53.27
| 0104 | D 砌筑工程 |  |  |  |  | 23116.96 | 5700.23 | 112.07
134 | 010401001006 | 砖基础 | 1.砖品种、规格、强度等级：Mu15混凝土实心砖 2.砂浆强度等级：M7.5水泥砂浆砌筑 | m3 | 9.83 | 502.34 | 4938.00 | 1269.64 | 64.09
135 | 010402001010 | 砌块墙 | 1.砌块品种、规格、强度等级：B07级A5.0蒸压轻质砂加气砼砌块 2.墙体类型：外墙及电梯井道隔墙 3.砂浆强度等级：Ma10专用粘结剂薄层 | m3 | 23.00 | 432.19 | 9940.37 | 1665.43 | 1.84
136 | 01B036 | L型铁件 | 1.加气混凝土砌块L型专用连接件 | 个 | 230 | 5.89 | 1354.70 | 719.90
137 | 01B037 | 聚氨脂（PU）发泡剂嵌缝 | 1.聚氨脂（PU）发泡剂嵌缝 | m | 36.80 | 11.67 | 429.46 | 153.46
138 | 010401004005 | 多孔砖墙 | 楼面05 910高页岩多孔砖地垄墙,间距依据板搁置长度而定 | m3 | 5.02 | 486.45 | 2441.98 | 599.89 | 10.04
139 | 010401012005 | 零星砌砖 | 1.零星砌砖名称、部位：砖砌台阶 2.砖品种、规格、强度等级：MU20混凝土实心砖 3.砂浆强度等级、配合比：M10水泥砂浆砌筑 | m2 | 9.80 | 311.45 | 3052.21 | 1114.26 | 32.24
本页小计 | [6 empty] | 30229.85 | 6349.88 | 590.89
【表10.2.2-16】
分部分项工程清单与计价表
单位(专业)工程名称:土建-开闭所、变电所、高配室 | [5 empty] | 标段: |  |  | 第20页 共26页
序号 | 项目编码 | 项目名称 | 项目特征 | 计量 单位 | 工程量 | 金 额 (元) |  |  |  |  | 备注
[6 empty] | 综合单价 | 合价 | 其中
[8 empty] | 人工费 | 机械费 | 暂估价
140 | 010404001004 | 垫层 | 100厚碎石垫层 | m3 | 3.24 | 296.37 | 960.24 | 177.65 | 3.86
| 0105 | E 混凝土及钢筋混凝土工程 |  |  |  |  | 152268.38 | 16215.87 | 1398.93
141 | 010501001006 | 垫层 | 1.混凝土种类：商品混凝土 2.混凝土强度等级：C15 | m3 | 13.14 | 459.46 | 6037.30 | 592.88 | 9.20
142 | 010501004004 | 满堂基础 | 1.混凝土种类：商品混凝土 2.混凝土强度等级：C35/P8 | m3 | 60.72 | 534.98 | 32483.99 | 1450.60 | 16.39
143 | 010501005004 | 桩承台基础 | 1.混凝土种类：商品混凝土 2.混凝土强度等级：C35/P8 | m3 | 7.08 | 537.14 | 3802.95 | 187.90 | 1.91
144 | 010502001009 | 矩形柱 | 1.混凝土类别：商品混凝土 2.混凝土强度等级：C40 | m3 | 7.29 | 619.15 | 4513.60 | 704.94 | 3.35
145 | 010502002006 | 构造柱 | 1.混凝土类别：商品混凝土 2.混凝土强度等级：C25 | m3 | 1.92 | 638.20 | 1225.34 | 315.05 | 1.32
146 | 010503002014 | 矩形梁 | 1.混凝土类别：商品混凝土 2.混凝土强度等级：C30/P6 | m3 | 13.30 | 526.94 | 7008.30 | 537.99 | 6.12
147 | 010503002015 | 矩形梁 | 1.混凝土类别：商品混凝土 2.混凝土强度等级：C35 | m3 | 15.82 | 537.49 | 8503.09 | 639.92 | 7.28
148 | 010503004010 | 圈梁、过梁 | 1.混凝土类别：商品混凝土 2.混凝土强度等级：C25 | m3 | 1.22 | 579.12 | 706.53 | 134.32 | 0.84
149 | 010503004011 | 圈梁 | 1.混凝土类别：商品混凝土 2.混凝土强度等级：C20 | m3 | 1.60 | 561.95 | 899.12 | 176.16 | 1.10
150 | 010505003015 | 平板（含架空板） | 1.混凝土类别：商品混凝土 2.混凝土强度等级：C30 | m3 | 15.00 | 524.88 | 7873.20 | 700.50 | 12.15
本页小计 | [6 empty] | 74013.66 | 5617.91 | 63.52
【表10.2.2-16】
分部分项工程清单与计价表
单位(专业)工程名称:土建-开闭所、变电所、高配室 | [5 empty] | 标段: |  |  | 第21页 共26页
序号 | 项目编码 | 项目名称 | 项目特征 | 计量 单位 | 工程量 | 金 额 (元) |  |  |  |  | 备注
[6 empty] | 综合单价 | 合价 | 其中
[8 empty] | 人工费 | 机械费 | 暂估价
151 | 010505003016 | 平板 | 1.混凝土类别：商品混凝土 2.混凝土强度等级：C30/P6 | m3 | 9.47 | 539.59 | 5109.92 | 442.25 | 7.67
152 | 010505006005 | 栏板 | 1.混凝土类别：商品混凝土 2.混凝土强度等级：C30 | m3 | 4.00 | 638.42 | 2553.68 | 580.32 | 2.76
153 | 010505008003 | 雨篷 | 1.混凝土类别：商品混凝土 2.混凝土强度等级：C30 | m3 | 0.90 | 566.50 | 509.85 | 70.33 | 0.59
154 | 010515001074 | 现浇构件钢筋 | 1.现浇构件带肋钢筋 HRB400以内 直径（mm以内）6 | t | 0.092 | 4990.79 | 459.15 | 56.30 | 2.23
155 | 010515001075 | 现浇构件钢筋 | 1.现浇构件带肋钢筋 HRB400以内 直径（mm以内）8 | t | 1.599 | 4720.49 | 7548.06 | 978.49 | 38.79
156 | 010515001076 | 现浇构件钢筋 | 1.现浇构件带肋钢筋 HRB400以内 直径（mm以内）10 | t | 0.064 | 4566.47 | 292.25 | 39.16 | 1.55
157 | 010515001077 | 现浇构件钢筋 | 1.现浇构件带肋钢筋 HRB400以内 直径（mm以内）12 | t | 4.036 | 4507.12 | 18190.74 | 2127.01 | 297.94
158 | 010515001078 | 现浇构件钢筋 | 1.现浇构件带肋钢筋 HRB400以内 直径（mm以内）14 | t | 0.039 | 4507.12 | 175.78 | 20.55 | 2.88
159 | 010515001079 | 现浇构件钢筋 | 1.现浇构件带肋钢筋 HRB400以内 直径（mm以内）16 | t | 0.329 | 4435.37 | 1459.24 | 173.39 | 24.29
160 | 010515001080 | 现浇构件钢筋 | 1.现浇构件带肋钢筋 HRB400以内 直径（mm以内）18 | t | 0.549 | 4435.37 | 2435.02 | 289.33 | 40.53
161 | 010515001081 | 现浇构件钢筋 | 1.现浇构件带肋钢筋 HRB400以内 直径（mm以内）20 | t | 1.633 | 4203.56 | 6864.41 | 591.26 | 98.01
162 | 010515001082 | 现浇构件钢筋 | 1.现浇构件带肋钢筋 HRB400以内 直径（mm以内）22 | t | 0.142 | 4203.56 | 596.91 | 51.41 | 8.52
本页小计 | [6 empty] | 46195.01 | 5419.80 | 525.76
【表10.2.2-16】
分部分项工程清单与计价表
单位(专业)工程名称:土建-开闭所、变电所、高配室 | [5 empty] | 标段: |  |  | 第22页 共26页
序号 | 项目编码 | 项目名称 | 项目特征 | 计量 单位 | 工程量 | 金 额 (元) |  |  |  |  | 备注
[6 empty] | 综合单价 | 合价 | 其中
[8 empty] | 人工费 | 机械费 | 暂估价
163 | 010515001083 | 现浇构件钢筋 | 1.现浇构件带肋钢筋 HRB400以内 直径（mm以内）25 | t | 0.983 | 4203.56 | 4132.10 | 355.91 | 59.00
164 | 010515001084 | 现浇构件钢筋 | 1.现浇构件带肋钢筋 HRB400以内 直径（mm以内）28 | t | 0.360 | 4094.22 | 1473.92 | 106.58 | 2.80
165 | 010515001085 | 现浇构件钢筋 | 1.箍筋 带肋钢筋 HRB400以内 直径（mm以内）6 | t | 0.054 | 5793.45 | 312.85 | 65.74 | 3.19
166 | 010515001086 | 现浇构件钢筋 | 1.箍筋 带肋钢筋 HRB400以内 直径（mm以内）8 | t | 1.601 | 5523.15 | 8842.56 | 1949.19 | 94.68
167 | 010515001087 | 现浇构件钢筋 | 1.箍筋 带肋钢筋 HRB400以内 直径（mm以内）10 | t | 0.070 | 5369.13 | 375.84 | 85.22 | 4.14
168 | 010515001088 | 现浇构件钢筋 | 1.箍筋 带肋钢筋 HRB400以内 直径（mm以内）12 | t | 0.341 | 4629.12 | 1578.53 | 238.60 | 9.58
169 | 010515001089 | 现浇构件钢筋 | 1.箍筋 带肋钢筋 HRB400以内 直径（mm以内）14 | t | 1.303 | 4629.12 | 6031.74 | 911.71 | 36.59
170 | 010515001090 | 现浇构件钢筋 | 1.砌体内加固钢筋 | t | 0.146 | 6287.21 | 917.93 | 265.27 | 8.63
171 | 010515004006 | 钢筋笼 | 1.钢筋种类、规格：HPB300 | t | 0.422 | 4879.21 | 2059.03 | 192.66 | 90.78
172 | 010515004007 | 钢筋笼 | 1.钢筋种类、规格：HPB400 | t | 1.363 | 4611.72 | 6285.77 | 603.17 | 349.64
173 | Z010515011019 | 钢筋连接 | 1、钢筋直径18mm内采用电渣压力焊接 | 个 | 104 | 6.35 | 660.40 | 411.84 | 117.52
174 | Z010515011020 | 钢筋连接 | 1、钢筋直径25mm内采用电渣压力焊接 | 个 | 20 | 7.56 | 151.20 | 93.60 | 26.40
175 | Z010515011021 | 钢筋连接 | 1、钢筋直径＞25mm采用直螺纹套筒连接 | 个 | 16 | 12.38 | 198.08 | 76.32 | 10.56
本页小计 | [6 empty] | 33019.95 | 5355.81 | 813.51
【表10.2.2-16】
分部分项工程清单与计价表
单位(专业)工程名称:土建-开闭所、变电所、高配室 | [5 empty] | 标段: |  |  | 第23页 共26页
序号 | 项目编码 | 项目名称 | 项目特征 | 计量 单位 | 工程量 | 金 额 (元) |  |  |  |  | 备注
[6 empty] | 综合单价 | 合价 | 其中
[8 empty] | 人工费 | 机械费 | 暂估价
| 0106 | F 金属结构工程 |  |  |  |  | 1209.10 | 398.32
176 | 010607005007 | 砌块墙钢丝网加固 | 1.墙面挂钢丝网：(混凝土结构与砖砌墙体交接处钉钢丝网总宽度300宽) | m2 | 88.32 | 13.69 | 1209.10 | 398.32
| 0108 | H 门窗工程 |  |  |  |  | 4021.36 | 234.84
177 | 010802003009 | 钢质防火门 | 1.FM1524甲，洞口尺寸1500*2400 2.包含闭门器、顺位器、防烟条等五金及油漆等 | 樘 | 2 | 2010.68 | 4021.36 | 234.84
| 0109 | J 屋面及防水工程 |  |  |  |  | 23451.61 | 4887.31 | 30.39
178 | 010902001012 | 屋面卷材防水 | 屋面03： 两层3.0厚SBS弹性体改性沥青防水卷材 | m2 | 103.80 | 72.81 | 7557.68 | 632.14
179 | 010902002006 | 屋面涂膜防水 | 屋面03 2.0厚非固化橡胶沥青防水涂料 | m2 | 103.80 | 32.98 | 3423.32 | 358.11
180 | 010902003010 | 屋面刚性层 | 屋面03： 1.最薄处20厚1:3水泥砂浆面层2%找坡,压入耐碱玻纤网(75g),每1m见方设分格缝,缝宽10,缝内填粗砂 2.聚酯无纺布隔离层 | m2 | 92.04 | 56.54 | 5203.94 | 2211.72 | 19.33
181 | 010902003011 | 屋面刚性层 | 屋面04（雨蓬） 1:2水泥砂浆(内掺5%防水剂)找坡兼找平,坡度1%,最薄处20厚 现浇钢筋混凝土结构屋面板,随捣随抹平 | m2 | 7.48 | 26.48 | 198.07 | 74.28 | 1.42
本页小计 | [6 empty] | 21613.47 | 3909.41 | 20.75
【表10.2.2-16】
分部分项工程清单与计价表
单位(专业)工程名称:土建-开闭所、变电所、高配室 | [5 empty] | 标段: |  |  | 第24页 共26页
序号 | 项目编码 | 项目名称 | 项目特征 | 计量 单位 | 工程量 | 金 额 (元) |  |  |  |  | 备注
[6 empty] | 综合单价 | 合价 | 其中
[8 empty] | 人工费 | 机械费 | 暂估价
182 | 010903002012 | 墙面涂膜防水 | 外墙02 1.2厚JS聚合物水泥防水涂料(Ⅰ型) | m2 | 192.71 | 25.00 | 4817.75 | 813.24
183 | 010903003006 | 墙面砂浆防水(防潮） | 外墙02 5厚聚合物水泥防水砂浆 | m2 | 192.71 | 11.68 | 2250.85 | 797.82 | 9.64
| 0111 | L 楼地面装饰工程 |  |  |  |  | 13165.73 | 4010.08 | 98.25
184 | 011102003011 | 块料楼地面 | 楼面05（室内） 8~10厚600*600防滑地砖,素水泥浆擦缝 30厚1:3干硬性水泥砂浆结合层,表面撒水泥粉 | m2 | 92.04 | 119.03 | 10955.52 | 3088.86 | 80.07
185 | 011107002002 | 块料台阶面 | 楼面01（室外台阶） 1.8~10厚600*600防滑地砖,白水泥擦缝 2.40厚1:3干硬性水泥砂浆结合层,表面撒水泥粉 3.刮素水泥浆一道(内掺建筑胶) | m2 | 9.80 | 168.82 | 1654.44 | 671.99 | 16.56
186 | 011105003006 | 块料踢脚线 | 瓷砖踢脚02 1.100高地砖面层(同地面样式、规格),水泥砂浆擦缝(燃烧性能A级) 2.5厚1:2.5水泥砂浆结合层(内掺建筑胶) 3.9厚1:3水泥砂浆分层压实抹平 4.素水泥浆(混凝土柱)或界面剂(砌体墙)一道 | m2 | 3.77 | 147.42 | 555.77 | 249.23 | 1.62
| 0112 | M 墙、柱面装饰与隔断、幕墙工程 |  |  |  |  | 13468.10 | 8540.30 | 312.06
本页小计 | [6 empty] | 20234.33 | 5621.14 | 107.89
【表10.2.2-16】
分部分项工程清单与计价表
单位(专业)工程名称:土建-开闭所、变电所、高配室 | [5 empty] | 标段: |  |  | 第25页 共26页
序号 | 项目编码 | 项目名称 | 项目特征 | 计量 单位 | 工程量 | 金 额 (元) |  |  |  |  | 备注
[6 empty] | 综合单价 | 合价 | 其中
[8 empty] | 人工费 | 机械费 | 暂估价
187 | 011201001021 | 墙面一般抹灰 | 内墙01 1.8厚1:2.5水泥砂浆找平抹光 2.12厚1:3水泥砂浆打底扫毛或划出纹道 3.素水泥浆(混凝土柱)或界面剂(砌体墙)一道 | m2 | 153.70 | 37.11 | 5703.81 | 3236.92 | 167.53
188 | 011201001022 | 墙面一般抹灰 | 外墙02 1.10厚1:2.5水泥砂浆找平打底(掺入5%防水剂) 2.界面剂一道 | m2 | 192.71 | 40.29 | 7764.29 | 5303.38 | 144.53
| 0114 | P 油漆、涂料、裱糊工程 |  |  |  |  | 16266.92 | 9857.93
189 | 011407001016 | 墙面喷刷涂料 | 内墙01 1.2厚无机耐水腻子分遍批平,白色防霉无机涂料二度(地上做法不用防霉) | m2 | 153.70 | 24.82 | 3814.83 | 2494.55
190 | 011407001017 | 墙面喷刷涂料 | 外墙02 1.弹性外墙涂料二度(品种色号样板定) 2.耐水腻子两遍,打磨平整 | m2 | 192.71 | 47.09 | 9074.71 | 5151.14
191 | 011407002008 | 天棚喷刷涂料 | 顶棚01 1.2厚无机耐水腻子分遍批平,白色防霉无机涂料二度(地上做法不用 防霉) 2.素水泥浆一道(内掺建筑胶) | m2 | 128.32 | 26.32 | 3377.38 | 2212.24
本页小计 | [6 empty] | 29735.02 | 18398.23 | 312.06
【表10.2.2-16】
分部分项工程清单与计价表
单位(专业)工程名称:土建-开闭所、变电所、高配室 | [5 empty] | 标段: |  |  | 第26页 共26页
序号 | 项目编码 | 项目名称 | 项目特征 | 计量 单位 | 工程量 | 金 额 (元) |  |  |  |  | 备注
[6 empty] | 综合单价 | 合价 | 其中
[8 empty] | 人工费 | 机械费 | 暂估价
合计 | [6 empty] | 948515.77 | 193929.53 | 72090.05

## 5_表10_2_2-16 施工技术措施项目清单与计价表
【表10.2.2-16】
施工技术措施项目清单与计价表
单位(专业)工程名称:土建-开闭所、变电所、高配室 | [5 empty] | 标段: |  |  | 第1页 共4页
序号 | 项目编码 | 项目名称 | 项目特征 | 计量 单位 | 工程量 | 金 额 (元) |  |  |  |  | 备注
[6 empty] | 综合单价 | 合价 | 其中
[8 empty] | 人工费 | 机械费 | 暂估价
|  | 开闭所 |  |  | 0 |  | 45835.49 | 22444.60 | 4243.40
1 | 011701001004 | 综合脚手架 | 1.混凝土结构综合脚手架 檐高7m以内 ~层高6m以内 | m2 | 139.12 | 21.33 | 2967.43 | 1804.39 | 151.64
2 | 011701006005 | 满堂脚手架 | 1.满堂脚手架 ~基本层3.6m～5.2m | m2 | 152.04 | 12.99 | 1975.00 | 1353.16 | 68.42
3 | 011702001006 | 基础 | 1.现浇混凝土模板 基础垫层模板 | m2 | 18.03 | 49.47 | 891.94 | 520.71 | 19.65
4 | 011702002008 | 矩形柱 | 1.现浇混凝土 矩形柱 复合木模~支模高度3.6m以内 | m2 | 45.85 | 55.63 | 2550.64 | 1331.48 | 86.66
5 | 011702002009 | 矩形柱 | 1.现浇混凝土 矩形柱 复合木模~支模高度4(m) | m2 | 57.55 | 58.93 | 3391.42 | 1787.50 | 113.95
6 | 011702003004 | 构造柱 | 1.现浇混凝土 构造柱 | m2 | 7.42 | 51.41 | 381.46 | 170.66 | 6.83
7 | 011702006007 | 矩形梁 | 1.现浇混凝土 矩形梁 复合木模~支模高度3.6m以内 | m2 | 150.26 | 69.30 | 10413.02 | 5445.42 | 419.23
8 | 011702006008 | 矩形梁 | 1.现浇混凝土 矩形梁 复合木模~支模高度4(m) | m2 | 66.75 | 75.01 | 5006.92 | 2647.97 | 203.59
9 | 011702008006 | 圈梁 | 1.现浇混凝土 直形圈梁 复合木模 | m2 | 15.79 | 55.88 | 882.35 | 529.44 | 11.05
10 | 011702016008 | 平板 | 1.现浇混凝土 板 复合木模~支模高度3.6m | m2 | 123.63 | 49.50 | 6119.69 | 2820.00 | 267.04
11 | 011702016009 | 平板 | 1.现浇混凝土 板 复合木模~支模高度4(m) | m2 | 55.24 | 54.45 | 3007.82 | 1403.65 | 135.89
12 | 011702021004 | 栏板 | 1.现浇混凝土直形栏板模板 | m2 | 32.80 | 61.85 | 2028.68 | 935.46 | 53.46
本页小计 | [6 empty] | 39616.37 | 20749.84 | 1537.41
【表10.2.2-16】
施工技术措施项目清单与计价表
单位(专业)工程名称:土建-开闭所、变电所、高配室 | [5 empty] | 标段: |  |  | 第2页 共4页
序号 | 项目编码 | 项目名称 | 项目特征 | 计量 单位 | 工程量 | 金 额 (元) |  |  |  |  | 备注
[6 empty] | 综合单价 | 合价 | 其中
[8 empty] | 人工费 | 机械费 | 暂估价
13 | 011702023001 | 雨篷 | 1.现浇混凝土阳台、雨篷模板 | m2 | 11.61 | 136.01 | 1579.08 | 845.56 | 72.21
14 | 011702024004 | 楼梯 | 1.现浇混凝土直形楼梯 复合木模 | m2 | 8.78 | 166.26 | 1459.76 | 849.20 | 43.37
15 | 011703001004 | 垂直运输 | 1.混凝土结构建筑物垂直运输 檐高20m内~层高4(m) | m2 | 139.12 | 22.86 | 3180.28 |  | 2590.41
|  | 变电所 |  |  | 0 |  | 49554.44 | 24439.87 | 3964.49
16 | 011701001005 | 综合脚手架 | 1.混凝土结构综合脚手架 檐高7m以内 ~层高6m以内 | m2 | 116.44 | 21.33 | 2483.67 | 1510.23 | 126.92
17 | 011701006006 | 满堂脚手架 | 1.满堂脚手架 ~基本层3.6m～5.2m | m2 | 107.64 | 12.99 | 1398.24 | 958.00 | 48.44
18 | 011702001007 | 基础 | 1.现浇混凝土模板 基础垫层模板 | m2 | 25.61 | 49.47 | 1266.93 | 739.62 | 27.91
19 | 011702001008 | 基础 | 1.现浇混凝土 地下室底板、满堂基础 无梁式 复合木模 | m2 | 40.88 | 49.86 | 2038.28 | 1157.31 | 27.80
20 | 011702002010 | 矩形柱 | 1.现浇混凝土 矩形柱 复合木模~支模高度4.5(m) | m2 | 74.62 | 58.93 | 4397.36 | 2317.70 | 147.75
21 | 011702003005 | 构造柱 | 1.现浇混凝土 构造柱 | m2 | 14.41 | 51.41 | 740.82 | 331.43 | 13.26
22 | 011702006009 | 矩形梁 | 1.现浇混凝土 矩形梁 复合木模~支模高度4.5(m) | m2 | 240.87 | 75.01 | 18067.66 | 9555.31 | 734.65
23 | 011702008007 | 圈梁 | 1.现浇混凝土 直形圈梁 复合木模 | m2 | 13.82 | 55.88 | 772.26 | 463.38 | 9.67
24 | 011702016010 | 平板 | 1.现浇混凝土 板 复合木模~支模高度4.5(m) | m2 | 216.83 | 54.45 | 11806.39 | 5509.65 | 533.40
本页小计 | [6 empty] | 49190.73 | 24237.39 | 4375.79
【表10.2.2-16】
施工技术措施项目清单与计价表
单位(专业)工程名称:土建-开闭所、变电所、高配室 | [5 empty] | 标段: |  |  | 第3页 共4页
序号 | 项目编码 | 项目名称 | 项目特征 | 计量 单位 | 工程量 | 金 额 (元) |  |  |  |  | 备注
[6 empty] | 综合单价 | 合价 | 其中
[8 empty] | 人工费 | 机械费 | 暂估价
25 | 011702021005 | 栏板 | 1.现浇混凝土直形栏板模板 | m2 | 44.00 | 61.85 | 2721.40 | 1254.88 | 71.72
26 | 011702023002 | 雨篷 | 1.现浇混凝土阳台、雨篷模板 | m2 | 8.82 | 136.01 | 1199.61 | 642.36 | 54.86
27 | 011703001005 | 垂直运输 | 1.混凝土结构建筑物垂直运输 檐高20m内~层高4(m) | m2 | 116.44 | 22.86 | 2661.82 |  | 2168.11
|  | 高配室 |  |  | 0 |  | 44845.79 | 22166.22 | 3476.58
28 | 011701001006 | 综合脚手架 | 1.混凝土结构综合脚手架 檐高7m以内 ~层高6m以内 | m2 | 100.04 | 21.33 | 2133.85 | 1297.52 | 109.04
29 | 011701006007 | 满堂脚手架 | 1.满堂脚手架 ~基本层3.6m～5.2m | m2 | 92.04 | 12.99 | 1195.60 | 819.16 | 41.42
30 | 011702001009 | 基础 | 1.现浇混凝土模板 基础垫层模板 | m2 | 23.70 | 49.47 | 1172.44 | 684.46 | 25.83
31 | 011702001010 | 基础 | 1.现浇混凝土 地下室底板、满堂基础 无梁式 复合木模 | m2 | 38.96 | 49.86 | 1942.55 | 1102.96 | 26.49
32 | 011702002011 | 矩形柱 | 1.现浇混凝土 矩形柱 复合木模~支模高度4.5(m) | m2 | 69.09 | 58.93 | 4071.47 | 2145.94 | 136.80
33 | 011702003006 | 构造柱 | 1.现浇混凝土 构造柱 | m2 | 21.93 | 51.41 | 1127.42 | 504.39 | 20.18
34 | 011702006010 | 矩形梁 | 1.现浇混凝土 矩形梁 复合木模~支模高度4.5(m) | m2 | 219.60 | 75.01 | 16472.20 | 8711.53 | 669.78
35 | 011702008008 | 圈梁 | 1.现浇混凝土 直形圈梁 复合木模 | m2 | 12.24 | 55.88 | 683.97 | 410.41 | 8.57
36 | 011702016011 | 平板 | 1.现浇混凝土 板 复合木模~支模高度4.5(m) | m2 | 185.23 | 54.45 | 10085.77 | 4706.69 | 455.67
本页小计 | [6 empty] | 45468.10 | 22280.30 | 3788.47
【表10.2.2-16】
施工技术措施项目清单与计价表
单位(专业)工程名称:土建-开闭所、变电所、高配室 | [5 empty] | 标段: |  |  | 第4页 共4页
序号 | 项目编码 | 项目名称 | 项目特征 | 计量 单位 | 工程量 | 金 额 (元) |  |  |  |  | 备注
[6 empty] | 综合单价 | 合价 | 其中
[8 empty] | 人工费 | 机械费 | 暂估价
37 | 011702021006 | 栏板 | 1.现浇混凝土直形栏板模板 | m2 | 40.00 | 61.85 | 2474.00 | 1140.80 | 65.20
38 | 011702023003 | 雨篷 | 1.现浇混凝土阳台、雨篷模板 | m2 | 8.82 | 136.01 | 1199.61 | 642.36 | 54.86
39 | 011703001006 | 垂直运输 | 1.混凝土结构建筑物垂直运输 檐高20m内~层高4(m) | m2 | 100.04 | 22.86 | 2286.91 |  | 1862.74
本页小计 | [6 empty] | 5960.52 | 1783.16 | 1982.80
合计 | [6 empty] | 140235.72 | 69050.69 | 11684.47

## 5_表10_2_2-20 施工组织(总价)措施项目清单与
【表10.2.2-20】
施工组织（总价）措施项目清单与计价表
工程名称:开闭所、变电所、高配室 |  |  | 标段: | 第1页 共1页
序号 | 项目编号 | 项目名称 | 计算基础 | 费率 (%) | 金额 (元) | 备注
1 | 011707001001 | 安全文明施工费 |  |  | 26018.75
1.1 |  | 安全文明施工基本费 | 定额人工费+定额机械费 | 8.4 | 26018.75
2 | Z01110900801 | 提前竣工增加费 | 定额人工费+定额机械费
3 | 011707004001 | 二次搬运费 | 定额人工费+定额机械费
4 | 011707005001 | 冬雨季施工增加费 | 定额人工费+定额机械费 | 0.11 | 340.72
5 |  | 其他施工组织措施费 | 按相关规定计算
合 计 |  |  |  |  | 26359.47

## 5_表10_2_2-21 其他项目清单与计价汇总表
【表10.2.2-21】
其他项目清单与计价汇总表
工程名称:开闭所、变电所、高配室 |  | 标段: | 第1页 共1页
序号 | 项 目 名 称 | 金额(元) | 备注
1 | 暂列金额 | 59748.19 | 明细详见表10.2.2-22
1.1 | 标化工地增加费 |  | 明细详见表10.2.2-22
1.2 | 优质工程增加费 |  | 明细详见表10.2.2-22
1.3 | 其他暂列金额 | 59748.19 | 明细详见表10.2.2-22
2 | 暂估价
2.1 | 材料（设备）暂估价 |  | 明细详见表10.2.2-23
2.2 | 专业工程暂估价 |  | 明细详见表10.2.2-24
2.3 | 专项技术措施暂估价 |  | 明细详见表10.2.2-25
3 | 计日工 |  | 明细详见表10.2.2-26
4 | 总承包服务费 |  | 明细详见表10.2.2-27
合 计 |  | 59748.19 | -

## 5_表10_2_2-22 暂列金额明细表
【表10.2.2-22】
暂列金额明细表
工程名称:开闭所、变电所、高配室 |  |  | 标段: | 第1页 共1页
序号 | 项 目 名 称 | 计量单位 | 暂定金额(元) | 备注
1 | 标化工地增加费 | 项
2 | 优质工程增加费 | 项
3 | 其他暂列金额 | 项 | 59748.19 | 估算比例一般不高于5%
3.1 | 其他暂列金额 | 项 | 59748.19
合计 |  |  | 59748.19 | -

## 5_表10_2_2-23 材料（工程设备）暂估单价表
【表10.2.2-23】
材料（工程设备）暂估单价表
单位(专业)工程名称:土建-开闭所、变电所、高配室 |  |  |  | 标段: |  | 第1页 共1页
序号 | 材料（工程设备）名称、规格、型号 | 计量 单位 | 数量 | 单价 | 合价 | 备注
合计

## 5_表10_2_2-29 主要工日一览表
【表10.2.2-29】
主要工日一览表
工程名称:开闭所、变电所、高配室 |  |  | 标段: |  | 第1页 共1页
序号 | 工日名称（类别） | 单位 | 数 量 | 单价(元) | 合价（元） | 备注
1 | 一类人工 | 工日 | 61.125 | 138.00 | 8435.25
2 | 二类人工 | 工日 | 1202.136 | 149.00 | 179118.26
3 | 三类人工 | 工日 | 441.111 | 171.00 | 75429.98

## 5_表10_2_2-31 主要材料和工程设备一览表
【表10.2.2-31】
主要材料和工程设备一览表
工程名称:开闭所、变电所、高配室 |  |  |  | 标段: |  | 第1页 共3页
序号 | 名称、规格、型号 | 单位 | 数量 | 单价(元) | 合价（元） | 备注
1 | 热轧带肋钢筋HRB400综合 | t | 6.974 | 3599.00 | 25099.43
2 | 热轧带肋钢筋HRB400φ10 | t | 0.592 | 3690.00 | 2184.48
3 | 热轧带肋钢筋盘条HRB400φ6 | t | 0.323 | 4106.00 | 1326.24
4 | 热轧带肋钢筋盘条HRB400φ8 | t | 9.493 | 3841.00 | 36462.61
5 | 热轧带肋钢筋HRB400φ12 | t | 5.479 | 3628.00 | 19877.81
6 | 热轧带肋钢筋HRB400φ18 | t | 1.956 | 3558.00 | 6959.45
7 | 热轧带肋钢筋HRB400φ14 | t | 0.114 | 3628.00 | 413.59
8 | 热轧带肋钢筋HRB400φ16 | t | 1.392 | 3558.00 | 4952.74
9 | 热轧带肋钢筋HRB400φ12 | t | 13.191 | 3628.00 | 47856.95
10 | 热轧带肋钢筋HRB400φ22 | t | 0.556 | 3558.00 | 1978.25
11 | 热轧带肋钢筋HRB400φ20 | t | 5.588 | 3558.00 | 19882.10
12 | 热轧带肋钢筋HRB400φ25 | t | 4.361 | 3558.00 | 15516.44
13 | 热轧带肋钢筋HRB400φ28 | t | 0.825 | 3628.00 | 2993.10
14 | 镀锌铁丝φ0.7-1.0 | kg | 211.875 | 4.25 | 900.47
15 | 镀锌铁丝φ1.2-1.8 | kg | 1.083 | 4.25 | 4.60
16 | 热轧光圆钢筋HPB300 综合 | t | 0.443 | 3913.00 | 1733.46
17 | 热轧光圆钢筋HPB300 φ6 | t | 0.347 | 3913.00 | 1357.81
18 | 型钢综合 | t | 0.022 | 3770.00 | 82.94
19 | 中厚钢板综合 | t | 0.091 | 3841.00 | 349.53
20 | 镀锌铁丝8# | kg | 1.955 | 4.25 | 8.31
21 | 圆钉 | kg | 212.298 | 4.25 | 902.27
22 | 闭门器 | 副 | 8.080 | 61.58 | 497.57
23 | 顺位器 | 套 | 8.080 | 24.28 | 196.18
24 | 直螺纹连接套筒φ32 | 个 | 36.360 | 4.25 | 154.53
25 | 镀锌铁丝12# | kg | 1.660 | 4.25 | 7.06
26 | 镀锌铁丝18# | kg | 20.140 | 4.25 | 85.60
27 | 镀锌铁丝22# | kg | 2.604 | 4.25 | 11.07
28 | 复合硅酸盐水泥PC 32.5R综合 | kg | 70.603 | 0.33 | 23.44
29 | 普通硅酸盐水泥PO 42.5综合 | kg | 14837.613 | 0.40 | 5979.56
【表10.2.2-31】
主要材料和工程设备一览表
工程名称:开闭所、变电所、高配室 |  |  |  | 标段: |  | 第2页 共3页
序号 | 名称、规格、型号 | 单位 | 数量 | 单价(元) | 合价（元） | 备注
30 | 白色硅酸盐水泥425#、二级白度 | kg | 38.201 | 0.63 | 23.99
31 | 黄砂净砂 | t | 56.338 | 180.00 | 10140.84
32 | 碎石综合 | t | 24.890 | 126.00 | 3136.14
33 | 非黏土烧结页岩多孔砖240×115×90 | 千块 | 3.370 | 734.50 | 2475.27
34 | 混凝土实心砖240×115×53 MU20 | 千块 | 5.843 | 477.90 | 2792.37
35 | 混凝土实心砖240×115×53 MU10 | 千块 | 16.901 | 477.90 | 8076.99
36 | 蒸压砂加气混凝土砌块B07 A5 | m3 | 79.397 | 323.00 | 25645.23
37 | 泵送商品混凝土C30 | m3 | 77.642 | 453.00 | 35171.83
38 | 泵送商品混凝土C40 | m3 | 27.755 | 489.00 | 13572.20
39 | 泵送防水商品混凝土C30/P6 | m3 | 64.529 | 467.56 | 30171.18
40 | 泵送防水商品混凝土C35/P8 | m3 | 166.872 | 497.42 | 83005.47
41 | 非泵送商品混凝土C15 | m3 | 40.985 | 393.00 | 16107.11
42 | 非泵送商品混凝土C20 | m3 | 5.300 | 414.00 | 2194.20
43 | 非泵送商品混凝土C25 | m3 | 7.524 | 431.00 | 3242.84
44 | 非泵送水下商品混凝土C30 | m3 | 97.693 | 460.00 | 44938.78
45 | 泵送商品混凝土C35 | m3 | 61.590 | 478.00 | 29440.02
46 | 干混地面砂浆DS M15.0 | kg | 14242.136 | 0.30 | 4315.37
47 | 干混抹灰砂浆DP M15.0 | kg | 601.871 | 0.33 | 198.62
48 | 干混砌筑砂浆DM M7.5 | kg | 4156.152 | 0.29 | 1184.50
49 | 砌块砌筑粘结剂 | kg | 2074.518 | 0.43 | 881.67
50 | 杉板枋材 | m3 | 0.053 | 1681.00 | 89.09
51 | 地砖600×600 | m2 | 345.462 | 61.86 | 21370.28
52 | 陶瓷地砖300*600 | m2 | 14.591 | 55.84 | 814.76
53 | 陶瓷地砖综合 | m2 | 20.278 | 55.84 | 1132.32
54 | 钢质防火门 | m2 | 26.527 | 483.00 | 12812.54
55 | 普通内墙涂料803型 | kg | 332.411 | 5.66 | 1881.45
56 | 弹性体改性沥青防水卷材3.0mm I G M | m2 | 671.220 | 25.66 | 17223.51
57 | 聚合物水泥基复合防水涂料JS I型 | kg | 1669.026 | 7.08 | 11816.70
【表10.2.2-31】
主要材料和工程设备一览表
工程名称:开闭所、变电所、高配室 |  |  |  | 标段: |  | 第3页 共3页
序号 | 名称、规格、型号 | 单位 | 数量 | 单价(元) | 合价（元） | 备注
58 | 汽油综合 | kg | 110.868 | 9.87 | 1094.27
59 | 耐碱玻璃纤维网格布 | m2 | 275.814 | 1.30 | 358.56
60 | 钢支撑 | kg | 1029.997 | 4.60 | 4737.99
61 | 电 | kW·h | 36.380 | 0.88 | 32.01
62 | 水 | m3 | 266.365 | 5.73 | 1526.27
63 | 复合模板综合 | m2 | 400.960 | 42.48 | 17032.78
64 | 木模板 | m3 | 6.635 | 1504.00 | 9979.04
65 | 安全网 | m2 | 24.572 | 6.64 | 163.16
66 | 脚手架钢管 | kg | 184.821 | 4.42 | 816.91
67 | 竹脚手片 | m2 | 54.645 | 8.50 | 464.48
68 | 电焊条E50系列 | kg | 191.791 | 6.81 | 1306.10

## 6_表10_2_2-13 【不含单列】单位(专业)工程招
【表10.2.2-13】
单位（专业）工程预算审核价费用表
工程名称:电气-1#楼-电气 |  |  | 标段: | 第1页 共1页
序号 | 费用名称 |  | 计算公式 | 金额 (元) | 备注
1 | 分部分项工程费 |  | ∑(分部分项工程量×综合单价） | 3592868.44 | 见表10.2.2-16
1.1 | 其中 | 人工费+机械费 | ∑分部分项（定额人工费+定额机械费） | 457713.95
2 | 措施项目费 |  | （2.1+2.2） | 51752.55
2.1 | 施工技术措施项目费 |  | ∑(技措项目工程量×综合单价） | 20281.26 | 见表10.2.2-16
2.1.1 | 其中 | 人工费+机械费 | ∑技措项目（定额人工费+定额机械费） | 4419.57
2.2 | 施工组织措施项目费 |  | (1.1+2.1.1)×6.81% | 31471.29 | 见表10.2.2-20
2.2.1 | 其中 | 安全文明施工基本费 | (1.1+2.1.1)×6.81% | 31471.29 | 见表10.2.2-20
3 | 其他项目费 |  | （3.1+3.2+3.3+3.4） | 189308.62
3.1 | 暂列金额 |  | 3.1.1+3.1.2+3.1.3 | 189308.62 | 见表10.2.2-21
3.1.1 | 其中 | 标化工地增加费 | 按招标文件规定额度列计 |  | 见表10.2.2-22
3.1.2 |  | 优质工程增加费 | 按招标文件规定额度列计 |  | 见表10.2.2-22
3.1.3 |  | 其他暂列金额 | 按招标文件规定额度列计 | 189308.62 | 见表10.2.2-22
3.2 | 暂估价 |  | 3.2.1+3.2.2+3.2.3 |  | 见表10.2.2-21
3.2.1 | 其中 | 材料（工程设备）暂估价 | 按招标文件规定额度列计 (或计入综合单价) |  | 见表10.2.2-23
3.2.2 |  | 专业工程暂估价 | 按招标文件规定额度列计 |  | 见表10.2.2-24
3.2.3 |  | 专项技术措施暂估价 | 按招标文件规定额度列计 |  | 见表10.2.2-25
3.3 | 计日工 |  | ∑计日工(暂估数量×综合单价） |  | 见表10.2.2-21
3.4 | 施工总承包服务费 |  | 3.4.1+3.4.2 |  | 见表10.2.2-21
3.4.1 | 其中 | 专业发包工程管理费 | ∑专业发包工程（暂估金额×费率） |  | 见表10.2.2-27
3.4.2 |  | 甲供材料设备管理费 | 甲供材料暂估金额×费率+甲供设备暂估金额×费率 |  | 见表10.2.2-27
4 | 规费 |  | (1.1+2.1.1)×30.63% | 141551.50
5 | 税金 |  | (1+2+3+4)×9% | 357793.30
招标控制价合计 |  |  | 1+2+3+4+5 | 4333274.00

## 6_表10_2_2-16 分部分项工程清单与计价表
【表10.2.2-16】
分部分项工程清单与计价表
单位(专业)工程名称:电气-1#楼-电气 | [5 empty] | 标段: |  |  | 第1页 共45页
序号 | 项目编码 | 项目名称 | 项目特征 | 计量 单位 | 工程量 | 金 额 (元) |  |  |  |  | 备注
[6 empty] | 综合单价 | 合价 | 其中
[8 empty] | 人工费 | 机械费 | 暂估价
|  | 电气 |  |  |  |  | 2711708.94 | 310747.14 | 16166.63
1 | 030404017001 | 配电箱 | 1.名称：成套配电箱 1ALEEz1 2.型号、规格：规格型号及电器元件配置按设计要求； 3.安装方式：挂墙明装。 | 台 | 1 | 3878.26 | 3878.26 | 217.54 | 6.33
2 | 030404017002 | 配电箱 | 1.名称：成套配电箱 1ALEEz2 2.型号、规格：规格型号及电器元件配置按设计要求； 3.安装方式：挂墙明装。 | 台 | 1 | 3878.26 | 3878.26 | 217.54 | 6.33
3 | 030404017003 | 配电箱 | 1.名称：成套配电箱 2ALEEz 2.型号、规格：规格型号及电器元件配置按设计要求； 3.安装方式：挂墙明装。 | 台 | 1 | 3878.26 | 3878.26 | 217.54 | 6.33
4 | 030404017004 | 配电箱 | 1.名称：成套配电箱 3ALEEz 2.型号、规格：规格型号及电器元件配置按设计要求； 3.安装方式：挂墙明装。 | 台 | 1 | 3878.26 | 3878.26 | 217.54 | 6.33
5 | 030404017005 | 配电箱 | 1.名称：成套配电箱 4ALEEz 2.型号、规格：规格型号及电器元件配置按设计要求； 3.安装方式：挂墙明装。 | 台 | 1 | 3878.26 | 3878.26 | 217.54 | 6.33
6 | 030404017006 | 配电箱 | 1.名称：成套配电箱 1APE 2.型号、规格：规格型号及电器元件配置按设计要求； 3.安装方式：挂墙明装。 | 台 | 1 | 7653.26 | 7653.26 | 217.54 | 6.33
本页小计 | [6 empty] | 27044.56 | 1305.24 | 37.98
【表10.2.2-16】
分部分项工程清单与计价表
单位(专业)工程名称:电气-1#楼-电气 | [5 empty] | 标段: |  |  | 第2页 共45页
序号 | 项目编码 | 项目名称 | 项目特征 | 计量 单位 | 工程量 | 金 额 (元) |  |  |  |  | 备注
[6 empty] | 综合单价 | 合价 | 其中
[8 empty] | 人工费 | 机械费 | 暂估价
7 | 030404017007 | 配电箱 | 1.名称：成套配电箱 3APGY1； 2.规格：规格型号及电器元件配置按设计要求； 3.安装方式：挂墙明装。 | 台 | 1 | 3805.23 | 3805.23 | 178.80
8 | 030404017008 | 配电箱 | 1.名称：成套配电箱 3APGY2； 2.规格：规格型号及电器元件配置按设计要求； 3.安装方式：挂墙明装。 | 台 | 1 | 3878.26 | 3878.26 | 217.54 | 6.33
9 | 030404017009 | 配电箱 | 1.名称：成套配电箱 3APGY3； 2.规格：规格型号及电器元件配置按设计要求； 3.安装方式：挂墙明装。 | 台 | 1 | 3805.23 | 3805.23 | 178.80
10 | 030404017010 | 配电箱 | 1.名称：成套配电箱 1ALG1； 2.规格：规格型号及电器元件配置按设计要求； 3.安装方式：挂墙明装。 | 台 | 1 | 6290.23 | 6290.23 | 178.80
11 | 030404017011 | 配电箱 | 1.名称：成套配电箱 1ALG2； 2.规格：规格型号及电器元件配置按设计要求； 3.安装方式：挂墙明装。 | 台 | 1 | 6290.23 | 6290.23 | 178.80
12 | 030404017012 | 配电箱 | 1.名称：成套配电箱 2ALG1； 2.规格：规格型号及电器元件配置按设计要求； 3.安装方式：挂墙明装。 | 台 | 1 | 6290.23 | 6290.23 | 178.80
本页小计 | [6 empty] | 30359.41 | 1111.54 | 6.33
【表10.2.2-16】
分部分项工程清单与计价表
单位(专业)工程名称:电气-1#楼-电气 | [5 empty] | 标段: |  |  | 第3页 共45页
序号 | 项目编码 | 项目名称 | 项目特征 | 计量 单位 | 工程量 | 金 额 (元) |  |  |  |  | 备注
[6 empty] | 综合单价 | 合价 | 其中
[8 empty] | 人工费 | 机械费 | 暂估价
13 | 030404017013 | 配电箱 | 1.名称：成套配电箱 2ALG2； 2.规格：规格型号及电器元件配置按设计要求； 3.安装方式：挂墙明装。 | 台 | 1 | 6290.23 | 6290.23 | 178.80
14 | 030404017014 | 配电箱 | 1.名称：成套配电箱 2APE； 2.规格：规格型号及电器元件配置按设计要求； 3.安装方式：挂墙明装。 | 台 | 1 | 7580.23 | 7580.23 | 178.80
15 | 030404017015 | 配电箱 | 1.名称：成套配电箱 3APE； 2.规格：规格型号及电器元件配置按设计要求； 3.安装方式：挂墙明装。 | 台 | 1 | 7580.23 | 7580.23 | 178.80
16 | 030404017016 | 配电箱 | 1.名称：成套配电箱 3BFFJ； 2.规格：规格型号及电器元件配置按设计要求； 3.安装方式：挂墙明装。 | 台 | 1 | 2455.23 | 2455.23 | 178.80
17 | 030404017017 | 配电箱 | 1.名称：成套配电箱 3ALG1、4ALG1、3ALG2、4ALG2； 2.规格：规格型号及电器元件配置按设计要求； 3.安装方式：挂墙明装。 | 台 | 4 | 6290.23 | 25160.92 | 715.20
18 | 030404017018 | 配电箱 | 1.名称：成套配电箱 5ALFG； 2.规格：规格型号及电器元件配置按设计要求； 3.安装方式：挂墙明装。 | 台 | 1 | 4805.23 | 4805.23 | 178.80
本页小计 | [6 empty] | 53872.07 | 1609.20
【表10.2.2-16】
分部分项工程清单与计价表
单位(专业)工程名称:电气-1#楼-电气 | [5 empty] | 标段: |  |  | 第4页 共45页
序号 | 项目编码 | 项目名称 | 项目特征 | 计量 单位 | 工程量 | 金 额 (元) |  |  |  |  | 备注
[6 empty] | 综合单价 | 合价 | 其中
[8 empty] | 人工费 | 机械费 | 暂估价
19 | 030404017019 | 配电箱 | 1.名称：成套配电箱 1AL； 2.规格：规格型号及电器元件配置按设计要求； 3.安装方式：挂墙明装。 | 台 | 1 | 3605.23 | 3605.23 | 178.80
20 | 030404017020 | 配电箱 | 1.名称：成套配电箱 2AL； 2.规格：规格型号及电器元件配置按设计要求； 3.安装方式：挂墙明装。 | 台 | 1 | 3605.23 | 3605.23 | 178.80
21 | 030404017021 | 配电箱 | 1.名称：成套配电箱 3AL； 2.规格：规格型号及电器元件配置按设计要求； 3.安装方式：挂墙明装。 | 台 | 1 | 3605.23 | 3605.23 | 178.80
22 | 030404017022 | 配电箱 | 1.名称：成套配电箱 4AL； 2.规格：规格型号及电器元件配置按设计要求； 3.安装方式：挂墙明装。 | 台 | 1 | 3605.23 | 3605.23 | 178.80
23 | 030404017023 | 配电箱 | 1.名称：成套配电箱 1ATAF； 2.规格：规格型号及电器元件配置按设计要求； 3.安装方式：挂墙明装。 | 台 | 1 | 6290.23 | 6290.23 | 178.80
24 | 030404017024 | 配电箱 | 1.名称：成套配电箱 1ATXKS； 2.规格：规格型号及电器元件配置按设计要求； 3.安装方式：挂墙明装。 | 台 | 1 | 6290.23 | 6290.23 | 178.80
本页小计 | [6 empty] | 27001.38 | 1072.80
【表10.2.2-16】
分部分项工程清单与计价表
单位(专业)工程名称:电气-1#楼-电气 | [5 empty] | 标段: |  |  | 第5页 共45页
序号 | 项目编码 | 项目名称 | 项目特征 | 计量 单位 | 工程量 | 金 额 (元) |  |  |  |  | 备注
[6 empty] | 综合单价 | 合价 | 其中
[8 empty] | 人工费 | 机械费 | 暂估价
25 | 030404017025 | 配电箱 | 1.名称：成套配电箱 4APE； 2.规格：规格型号及电器元件配置按设计要求； 3.安装方式：挂墙明装。 | 台 | 1 | 7580.23 | 7580.23 | 178.80
26 | 030404017026 | 配电箱 | 1.名称：成套配电箱 5ATPYFJ2； 2.规格：规格型号及电器元件配置按设计要求； 3.安装方式：挂墙明装。 | 台 | 1 | 5580.23 | 5580.23 | 178.80
27 | 030404017027 | 配电箱 | 1.名称：成套配电箱 3ATRDJF； 2.规格：规格型号及电器元件配置按设计要求； 3.安装方式：挂墙明装。 | 台 | 1 | 6290.23 | 6290.23 | 178.80
28 | 030404017028 | 配电箱 | 1.名称：成套配电箱5XP1、5XP2； 2.规格：规格型号及电器元件配置按设计要求； 3.安装方式：挂墙明装。 | 台 | 2 | 3635.23 | 7270.46 | 357.60
29 | 030404017029 | 配电箱 | 1.名称：成套配电箱5ATPYFJ1； 2.规格：规格型号及电器元件配置按设计要求； 3.安装方式：挂墙明装。 | 台 | 1 | 5580.23 | 5580.23 | 178.80
30 | 030404017030 | 配电箱 | 1.名称：成套配电箱3AT5G； 2.规格：规格型号及电器元件配置按设计要求； 3.安装方式：挂墙明装。 | 台 | 1 | 6290.23 | 6290.23 | 178.80
本页小计 | [6 empty] | 38591.61 | 1251.60
【表10.2.2-16】
分部分项工程清单与计价表
单位(专业)工程名称:电气-1#楼-电气 | [5 empty] | 标段: |  |  | 第6页 共45页
序号 | 项目编码 | 项目名称 | 项目特征 | 计量 单位 | 工程量 | 金 额 (元) |  |  |  |  | 备注
[6 empty] | 综合单价 | 合价 | 其中
[8 empty] | 人工费 | 机械费 | 暂估价
31 | 030404017031 | 配电箱 | 1.名称：成套配电箱1ALGY2； 2.规格：规格型号及电器元件配置按设计要求； 3.安装方式：挂墙明装。 | 台 | 1 | 2305.23 | 2305.23 | 178.80
32 | 030404017032 | 配电箱 | 1.名称：成套配电箱3ATYYJF； 2.规格：规格型号及电器元件配置按设计要求； 3.安装方式：挂墙明装。 | 台 | 1 | 6290.23 | 6290.23 | 178.80
33 | 030404017033 | 配电箱 | 1.名称：成套配电箱5AT5G； 2.规格：规格型号及电器元件配置按设计要求； 3.安装方式：挂墙明装。 | 台 | 1 | 6290.23 | 6290.23 | 178.80
34 | 030404017034 | 配电箱 | 1.名称：成套配电箱1ALGY1； 2.规格：规格型号及电器元件配置按设计要求； 3.安装方式：挂墙明装。 | 台 | 1 | 2305.23 | 2305.23 | 178.80
35 | 030404017035 | 配电箱 | 1.名称：成套配电箱4APDT； 2.规格：规格型号及电器元件配置按设计要求； 3.安装方式：挂墙明装。 | 台 | 1 | 3575.23 | 3575.23 | 178.80
36 | 030404017036 | 配电箱 | 1.名称：成套配电箱5APKT2； 2.规格：规格型号及电器元件配置按设计要求； 3.安装方式：挂墙明装。 | 台 | 1 | 3580.23 | 3580.23 | 178.80
本页小计 | [6 empty] | 24346.38 | 1072.80
【表10.2.2-16】
分部分项工程清单与计价表
单位(专业)工程名称:电气-1#楼-电气 | [5 empty] | 标段: |  |  | 第7页 共45页
序号 | 项目编码 | 项目名称 | 项目特征 | 计量 单位 | 工程量 | 金 额 (元) |  |  |  |  | 备注
[6 empty] | 综合单价 | 合价 | 其中
[8 empty] | 人工费 | 机械费 | 暂估价
37 | 030404017037 | 配电箱 | 1.名称：成套配电箱5APKT1； 2.规格：规格型号及电器元件配置按设计要求； 3.安装方式：挂墙明装。 | 台 | 1 | 3505.23 | 3505.23 | 178.80
38 | 030404017038 | 配电箱 | 1.名称：成套配电箱3APKT2； 2.规格：规格型号及电器元件配置按设计要求； 3.安装方式：挂墙明装。 | 台 | 1 | 3505.23 | 3505.23 | 178.80
39 | 030404017039 | 配电箱 | 1.名称：成套配电箱4APKT2； 2.规格：规格型号及电器元件配置按设计要求； 3.安装方式：挂墙明装。 | 台 | 1 | 3505.23 | 3505.23 | 178.80
40 | 030404017040 | 配电箱 | 1.名称：成套配电箱2APKT1； 2.规格：规格型号及电器元件配置按设计要求； 3.安装方式：挂墙明装。 | 台 | 1 | 3505.23 | 3505.23 | 178.80
41 | 030404017041 | 配电箱 | 1.名称：成套配电箱3APKT1； 2.规格：规格型号及电器元件配置按设计要求； 3.安装方式：挂墙明装。 | 台 | 1 | 3505.23 | 3505.23 | 178.80
42 | 030404017042 | 配电箱 | 1.名称：成套配电箱4APKT1； 2.规格：规格型号及电器元件配置按设计要求； 3.安装方式：挂墙明装。 | 台 | 1 | 3505.23 | 3505.23 | 178.80
本页小计 | [6 empty] | 21031.38 | 1072.80
【表10.2.2-16】
分部分项工程清单与计价表
单位(专业)工程名称:电气-1#楼-电气 | [5 empty] | 标段: |  |  | 第8页 共45页
序号 | 项目编码 | 项目名称 | 项目特征 | 计量 单位 | 工程量 | 金 额 (元) |  |  |  |  | 备注
[6 empty] | 综合单价 | 合价 | 其中
[8 empty] | 人工费 | 机械费 | 暂估价
43 | 030404017043 | 配电箱 | 1.名称：成套配电箱2APKT2； 2.规格：规格型号及电器元件配置按设计要求； 3.安装方式：挂墙明装。 | 台 | 1 | 3505.23 | 3505.23 | 178.80
44 | 030404017044 | 配电箱 | 1.名称：成套配电箱1AP； 2.规格：规格型号及电器元件配置按设计要求； 3.安装方式：挂墙明装。 | 台 | 1 | 7510.23 | 7510.23 | 178.80
45 | 030404017045 | 配电箱 | 1.名称：成套配电箱BDSFJX； 2.规格：规格型号及电器元件配置按设计要求； 3.安装方式：挂墙明装。 | 台 | 1 | 2455.23 | 2455.23 | 178.80
46 | 030404017046 | 配电箱 | 1.名称：成套配电箱2AP； 2.规格：规格型号及电器元件配置按设计要求； 3.安装方式：挂墙明装。 | 台 | 1 | 7510.23 | 7510.23 | 178.80
47 | 030404017047 | 配电箱 | 1.名称：成套配电箱4AP； 2.规格：规格型号及电器元件配置按设计要求； 3.安装方式：挂墙明装。 | 台 | 1 | 7510.23 | 7510.23 | 178.80
48 | 030404017048 | 配电箱 | 1.名称：成套配电箱3AP； 2.规格：规格型号及电器元件配置按设计要求； 3.安装方式：挂墙明装。 | 台 | 1 | 6510.23 | 6510.23 | 178.80
本页小计 | [6 empty] | 35001.38 | 1072.80
【表10.2.2-16】
分部分项工程清单与计价表
单位(专业)工程名称:电气-1#楼-电气 | [5 empty] | 标段: |  |  | 第9页 共45页
序号 | 项目编码 | 项目名称 | 项目特征 | 计量 单位 | 工程量 | 金 额 (元) |  |  |  |  | 备注
[6 empty] | 综合单价 | 合价 | 其中
[8 empty] | 人工费 | 机械费 | 暂估价
49 | 030404017049 | 配电箱 | 1.名称：成套配电箱1ATBDS； 2.规格：规格型号及电器元件配置按设计要求； 3.安装方式：挂墙明装。 | 台 | 1 | 7505.23 | 7505.23 | 178.80
50 | 030404017050 | 配电箱 | 1.名称：T接箱T接； 2.规格：规格型号及电器元件配置按设计要求； 3.安装方式：挂墙明装。 | 台 | 3 | 1312.62 | 3937.86 | 536.40
51 | 030404017051 | 配电箱 | 1.名称：成套配电箱 防火卷帘控制箱； 2.规格：规格型号及电器元件配置按设计要求； 3.安装方式：挂墙明装。 | 台 | 8 | 1576.18 | 12609.44 | 1430.40
52 | 030404017052 | 配电箱 | 1.名称：成套配电箱 挡烟卷帘控制箱； 2.规格：规格型号及电器元件配置按设计要求； 3.安装方式：挂墙明装。 | 台 | 142 | 525.23 | 74582.66 | 25389.60
53 | 030411003001 | 桥架 | 1.名称、材质：节能复合高耐腐(彩钢)槽式电缆桥架； 2.型号：按设计要求； 3.规格：200×100； 4.接地方式：按施工验收规范要求。 | m | 270.55 | 109.58 | 29646.87 | 5264.90 | 297.61
本页小计 | [6 empty] | 128282.06 | 32800.10 | 297.61
【表10.2.2-16】
分部分项工程清单与计价表
单位(专业)工程名称:电气-1#楼-电气 | [5 empty] | 标段: |  |  | 第10页 共45页
序号 | 项目编码 | 项目名称 | 项目特征 | 计量 单位 | 工程量 | 金 额 (元) |  |  |  |  | 备注
[6 empty] | 综合单价 | 合价 | 其中
[8 empty] | 人工费 | 机械费 | 暂估价
54 | 030411003002 | 桥架 | 1.名称、材质：节能复合高耐腐(彩钢)槽式电缆桥架； 2.型号：按设计要求； 3.规格：300×150； 4.接地方式：按施工验收规范要求。 | m | 404.99 | 178.54 | 72306.91 | 12635.69 | 733.03
55 | 030411003003 | 桥架 | 1.名称、材质：节能复合高耐腐(彩钢)槽式电缆桥架； 2.型号：按设计要求； 3.规格：400×150； 4.接地方式：按施工验收规范要求。 | m | 43.95 | 208.33 | 9156.10 | 1371.24 | 79.55
56 | 030411003004 | 桥架 | 1.名称、材质：节能复合高耐腐(彩钢)槽式电缆桥架； 2.型号：按设计要求； 3.规格：500×200； 4.接地方式：按施工验收规范要求。 | m | 61.81 | 292.99 | 18109.71 | 2613.94 | 286.18
57 | 030411003005 | 桥架 | 1.名称、材质：节能复合高耐腐(彩钢)槽式电缆桥架； 2.型号：按设计要求； 3.规格：600×200； 4.接地方式：按施工验收规范要求。 | m | 36.67 | 329.65 | 12088.27 | 1550.77 | 169.78
58 | 030411003006 | 桥架 | 1.名称、材质：节能复合高耐腐(彩钢)槽式电缆桥架-FCT（防火塑粉）； 2.型号：按设计要求； 3.规格：100×100； 4.接地方式：按施工验收规范要求。 | m | 287.72 | 76.52 | 22016.33 | 3360.57 | 161.12
本页小计 | [6 empty] | 133677.32 | 21532.21 | 1429.66
【表10.2.2-16】
分部分项工程清单与计价表
单位(专业)工程名称:电气-1#楼-电气 | [5 empty] | 标段: |  |  | 第11页 共45页
序号 | 项目编码 | 项目名称 | 项目特征 | 计量 单位 | 工程量 | 金 额 (元) |  |  |  |  | 备注
[6 empty] | 综合单价 | 合价 | 其中
[8 empty] | 人工费 | 机械费 | 暂估价
59 | 030411003007 | 桥架 | 1.名称、材质：节能复合高耐腐(彩钢)槽式电缆桥架-FCT（防火塑粉）； 2.型号：按设计要求； 3.规格：200×100； 4.接地方式：按施工验收规范要求。 | m | 83.77 | 109.58 | 9179.52 | 1630.16 | 92.15
60 | 030411003008 | 桥架 | 1.名称、材质：节能复合高耐腐(彩钢)槽式电缆桥架-FCT（防火塑粉）； 2.型号：按设计要求； 3.规格：300×150； 4.接地方式：按施工验收规范要求。 | m | 29.85 | 178.54 | 5329.42 | 931.32 | 54.03
61 | 030411003009 | 桥架 | 1.名称、材质：梯级式直通电缆桥架 热镀锌板+喷塑（防火塑粉）； 2.型号：GQJ-T； 3.规格：300×150； 4.接地方式：按施工验收规范要求。 | m | 70.50 | 114.22 | 8052.51 | 1574.97 | 89.54
62 | 030411003010 | 桥架 | 1.名称、材质：梯级式直通电缆桥架 热镀锌板+喷塑（防火塑粉）； 2.型号：GQJ-T； 3.规格：500×200； 4.接地方式：按施工验收规范要求。 | m | 23.50 | 190.75 | 4482.63 | 769.39 | 74.26
63 | 030411003011 | 桥架 | 1.名称、材质：钢制槽式热镀锌板+喷塑（防火塑粉）电气竖直桥架； 2.型号：GQJ-C； 3.规格：300×150×δ1.0； 4.接地方式：按施工验收规范要求。 | m | 23.50 | 140.38 | 3298.93 | 733.20 | 42.54
本页小计 | [6 empty] | 30343.01 | 5639.04 | 352.52
【表10.2.2-16】
分部分项工程清单与计价表
单位(专业)工程名称:电气-1#楼-电气 | [5 empty] | 标段: |  |  | 第12页 共45页
序号 | 项目编码 | 项目名称 | 项目特征 | 计量 单位 | 工程量 | 金 额 (元) |  |  |  |  | 备注
[6 empty] | 综合单价 | 合价 | 其中
[8 empty] | 人工费 | 机械费 | 暂估价
64 | 030411003012 | 桥架 | 1.名称、材质：不锈钢桥架； 2.型号：GQJ-T； 3.规格：300×150； 4.接地方式：按施工验收规范要求。 | m | 56.12 | 541.03 | 30362.60 | 1926.04 | 111.68
65 | 030408009001 | 防火隔板 | 1.名称：电缆桥架隔板热镀锌板+喷塑(防火塑)； 2.型号、规格：GQJ-BG100。 | m | 140.80 | 9.85 | 1386.88
66 | 030408009002 | 防火隔板 | 1.名称：电缆桥架隔板热镀锌板+喷塑(防火塑)； 2.型号、规格：GQJ-BG200。 | m | 170.20 | 19.08 | 3247.42
67 | 030408009003 | 防火隔板 | 1.名称：电缆桥架隔板热镀锌板+喷塑(防火塑)； 2.型号、规格：GQJ-BG300。 | m | 216.60 | 29.50 | 6389.70
68 | 030408009004 | 防火隔板 | 1.名称：电缆桥架隔板热镀锌板+喷塑(防火塑)； 2.型号、规格：GQJ-BG400。 | m | 43.95 | 39.50 | 1736.03
69 | 030408009005 | 防火隔板 | 1.名称：电缆桥架隔板热镀锌板+喷塑(防火塑)； 2.型号、规格：GQJ-BG500。 | m | 23.50 | 49.30 | 1158.55
70 | 030408009006 | 防火隔板 | 1.名称：电缆桥架隔板热镀锌板+喷塑(防火塑)； 2.型号、规格：GQJ-BG600。 | m | 36.67 | 59.60 | 2185.53
71 | 030413001001 | 铁构件 | 1.名称：电缆桥架吊支架； 2.材质；型钢。 | kg | 1783.92 | 16.82 | 30005.53 | 14592.47 | 1641.21
本页小计 | [6 empty] | 76472.24 | 16518.51 | 1752.89
【表10.2.2-16】
分部分项工程清单与计价表
单位(专业)工程名称:电气-1#楼-电气 | [5 empty] | 标段: |  |  | 第13页 共45页
序号 | 项目编码 | 项目名称 | 项目特征 | 计量 单位 | 工程量 | 金 额 (元) |  |  |  |  | 备注
[6 empty] | 综合单价 | 合价 | 其中
[8 empty] | 人工费 | 机械费 | 暂估价
72 | 031201003001 | 金属结构刷油 | 1.除锈级别：手工除微锈； 2.油漆品种：红丹防锈漆、红色调和漆； 3.结构类型：一般管架； 4.涂刷遍数、漆膜厚度：除锈后刷防锈漆二遍、再刷调和漆二遍。 | kg | 1783.92 | 1.71 | 3050.50 | 1320.10 | 392.46
73 | 030408008001 | 防火堵洞 | 1.名称:防火封堵； 2.材质:防火隔板、阻火包DB-A3 320×180×35、柔性有机防火堵料 DR-A3； 3.部位:电缆桥架穿墙穿楼板处孔洞及桥架内两面设防火隔板后再用阻火包及堵料封堵。 | 处 | 20 | 107.35 | 2147.00 | 1224.80
74 | 030411001001 | 配管 | 1.名称：线缆保护管； 2.材质、规格：金属软管φ20； 3.配置形式：桥架出线配管（预埋接线盒至桥架等之间）； 4.接地要求：按施工验收规范要求。 | m | 3471.00 | 16.77 | 58208.67 | 23220.99
75 | 030411001002 | 配管 | 1.名称：线缆保护管； 2.材质、规格：JDG导管（热镀锌）G20*1.6； 3.配置形式：砖、混凝土结构暗配； 4.接地要求：按施工验收规范要求。 | m | 6458.97 | 10.89 | 70338.18 | 26869.32 | 322.95
本页小计 | [6 empty] | 133744.35 | 52635.21 | 715.41
【表10.2.2-16】
分部分项工程清单与计价表
单位(专业)工程名称:电气-1#楼-电气 | [5 empty] | 标段: |  |  | 第14页 共45页
序号 | 项目编码 | 项目名称 | 项目特征 | 计量 单位 | 工程量 | 金 额 (元) |  |  |  |  | 备注
[6 empty] | 综合单价 | 合价 | 其中
[8 empty] | 人工费 | 机械费 | 暂估价
76 | 030411001003 | 配管 | 1.名称：线缆保护管； 2.材质、规格：JDG导管（热镀锌）G25*1.6； 3.配置形式：砖、混凝土结构暗配； 4.接地要求：按施工验收规范要求。 | m | 415.44 | 14.85 | 6169.28 | 2376.32 | 29.08
77 | 030411001004 | 配管 | 1.名称：线缆保护管； 2.材质、规格：JDG导管（热镀锌）G50*1.6； 3.配置形式：砖、混凝土结构暗配； 4.接地要求：按施工验收规范要求。 | m | 24.34 | 24.45 | 595.11 | 181.82 | 2.19
78 | 030411001005 | 配管 | 1.名称：线缆保护管； 2.材质、规格：金属软管φ20； 3.配置形式：桥架出线配管（预埋接线盒至桥架等之间）； 4.接地要求：按施工验收规范要求。 | m | 93.00 | 16.77 | 1559.61 | 622.17
79 | 030411001006 | 配管 | 1.名称：线缆保护管； 2.材质、规格：镀锌钢管SC20； 3.配置形式：砖、混凝土结构暗配； 4.接地要求：按施工验收规范要求。 | m | 6126.74 | 17.54 | 107463.02 | 35228.76 | 306.34
80 | 030411001007 | 配管 | 1.名称：线缆保护管； 2.材质、规格：镀锌钢管SC25； 3.配置形式：砖、混凝土结构暗配； 4.接地要求：按施工验收规范要求。 | m | 27.63 | 23.96 | 662.01 | 192.86 | 1.93
81 | 030411001008 | 配管 | 1.名称：线缆保护管； 2.材质、规格：镀锌钢管SC32； 3.配置形式：砖、混凝土结构暗配； 4.接地要求：按施工验收规范要求。 | m | 22.14 | 29.39 | 650.69 | 164.28 | 1.55
本页小计 | [6 empty] | 117099.72 | 38766.21 | 341.09
【表10.2.2-16】
分部分项工程清单与计价表
单位(专业)工程名称:电气-1#楼-电气 | [5 empty] | 标段: |  |  | 第15页 共45页
序号 | 项目编码 | 项目名称 | 项目特征 | 计量 单位 | 工程量 | 金 额 (元) |  |  |  |  | 备注
[6 empty] | 综合单价 | 合价 | 其中
[8 empty] | 人工费 | 机械费 | 暂估价
82 | 030411001009 | 配管 | 1.名称：线缆保护管； 2.材质、规格：镀锌钢管SC80； 3.配置形式：砖、混凝土结构暗配； 4.接地要求：按施工验收规范要求。 | m | 8.70 | 83.63 | 727.58 | 238.82 | 1.74
83 | 030411001010 | 配管 | 1.名称：线缆保护管； 2.材质、规格：镀锌钢管SC100； 3.配置形式：砖、混凝土结构暗配； 4.接地要求：按施工验收规范要求。 | m | 85.08 | 98.46 | 8376.98 | 2480.93 | 17.02
84 | 030408003001 | 电缆保护管 | 1.名称：线缆保护管； 2.材质、规格：镀锌钢管SC50； 3.配置形式：埋地敷设； 4.接地要求：按施工验收规范要求。 | m | 724.31 | 38.89 | 28168.42 | 4541.42 | 854.69
85 | 030408003002 | 电缆保护管 | 1.名称：线缆保护管； 2.材质、规格：镀锌钢管SC70； 3.配置形式：埋地敷设； 4.接地要求：按施工验收规范要求。 | m | 70.79 | 49.76 | 3522.51 | 491.99 | 87.07
86 | 030408003003 | 电缆保护管 | 1.名称：线缆保护管； 2.材质、规格：镀锌钢管SC100； 3.配置形式：埋地敷设； 4.接地要求：按施工验收规范要求。 | m | 326.24 | 67.29 | 21952.69 | 2267.37 | 401.28
87 | 030408003004 | 电缆保护管 | 1.名称：线缆保护管； 2.材质、规格：镀锌钢管SC125； 3.配置形式：埋地敷设； 4.接地要求：按施工验收规范要求。 | m | 264.48 | 83.55 | 22097.30 | 1996.82 | 327.96
本页小计 | [6 empty] | 84845.48 | 12017.35 | 1689.76
【表10.2.2-16】
分部分项工程清单与计价表
单位(专业)工程名称:电气-1#楼-电气 | [5 empty] | 标段: |  |  | 第16页 共45页
序号 | 项目编码 | 项目名称 | 项目特征 | 计量 单位 | 工程量 | 金 额 (元) |  |  |  |  | 备注
[6 empty] | 综合单价 | 合价 | 其中
[8 empty] | 人工费 | 机械费 | 暂估价
88 | 030408003005 | 电缆保护管 | 1.名称：线缆保护管； 2.材质、规格：镀锌钢管SC150； 3.配置形式：埋地敷设； 4.接地要求：按施工验收规范要求。 | m | 18.72 | 106.03 | 1984.88 | 141.34 | 23.21
89 | 030408001001 | 电力电缆 | 1.电缆名称：铜芯低烟无卤电力电缆； 2.电缆规格、型号：WDZB-YJY-3*2.5； 3.敷设方式、部位：穿管及电缆桥架内敷设； 4.电压等级(KV)：1KV以下； 5.地形：室内。 | m | 3866.50 | 9.52 | 36809.08 | 7269.02 | 193.33
90 | 030408001002 | 电力电缆 | 1.电缆名称：铜芯低烟无卤电力电缆； 2.电缆规格、型号：WDZB-YJY-5*2.5； 3.敷设方式、部位：穿管及电缆桥架内敷设； 4.电压等级(KV)：1KV以下； 5.地形：室内。 | m | 968.57 | 13.97 | 13530.92 | 1820.91 | 48.43
91 | 030408001003 | 电力电缆 | 1.电缆名称：铜芯低烟无卤电力电缆； 2.电缆规格、型号：WDZB-YJY-5*4； 3.敷设方式、部位：穿管及电缆桥架内敷设； 4.电压等级(KV)：1KV以下； 5.地形：室内。 | m | 117.62 | 20.97 | 2466.49 | 221.13 | 5.88
本页小计 | [6 empty] | 54791.37 | 9452.40 | 270.85
【表10.2.2-16】
分部分项工程清单与计价表
单位(专业)工程名称:电气-1#楼-电气 | [5 empty] | 标段: |  |  | 第17页 共45页
序号 | 项目编码 | 项目名称 | 项目特征 | 计量 单位 | 工程量 | 金 额 (元) |  |  |  |  | 备注
[6 empty] | 综合单价 | 合价 | 其中
[8 empty] | 人工费 | 机械费 | 暂估价
92 | 030408001004 | 电力电缆 | 1.电缆名称：铜芯低烟无卤电力电缆； 2.电缆规格、型号：WDZB-YJY-4*25+1*16； 3.敷设方式、部位：穿管及电缆桥架内敷设； 4.电压等级(KV)：1KV以下； 5.地形：室内。 | m | 403.74 | 93.09 | 37584.16 | 948.79 | 24.22
93 | 030408001005 | 电力电缆 | 1.电缆名称：铜芯低烟无卤电力电缆； 2.电缆规格、型号：WDZB-YJY-4*35+1*16； 3.敷设方式、部位：穿管及电缆桥架内敷设； 4.电压等级(KV)：1KV以下； 5.地形：室内。 | m | 1033.84 | 123.48 | 127658.56 | 4859.05 | 134.40
94 | 030408001006 | 电力电缆 | 1.电缆名称：铜芯低烟无卤电力电缆； 2.电缆规格、型号：WDZB-YJY-4*50+1*35； 3.敷设方式、部位：穿管及电缆桥架内敷设； 4.电压等级(KV)：1KV以下； 5.地形：室内。 | m | 33.05 | 174.27 | 5759.62 | 251.84 | 26.11
本页小计 | [6 empty] | 171002.34 | 6059.68 | 184.73
【表10.2.2-16】
分部分项工程清单与计价表
单位(专业)工程名称:电气-1#楼-电气 | [5 empty] | 标段: |  |  | 第18页 共45页
序号 | 项目编码 | 项目名称 | 项目特征 | 计量 单位 | 工程量 | 金 额 (元) |  |  |  |  | 备注
[6 empty] | 综合单价 | 合价 | 其中
[8 empty] | 人工费 | 机械费 | 暂估价
95 | 030408001007 | 电力电缆 | 1.电缆名称：铜芯低烟无卤电力电缆； 2.电缆规格、型号：WDZB-YJY-4*70+1*35； 3.敷设方式、部位：穿管及电缆桥架内敷设； 4.电压等级(KV)：1KV以下； 5.地形：室内。 | m | 528.70 | 237.81 | 125730.15 | 4028.69 | 417.67
96 | 030408001008 | 电力电缆 | 1.电缆名称：铜芯低烟无卤电力电缆； 2.电缆规格、型号：WDZB-YJY-4*95+1*50； 3.敷设方式、部位：穿管及电缆桥架内敷设； 4.电压等级(KV)：1KV以下； 5.地形：室内。 | m | 526.60 | 324.12 | 170681.59 | 4902.65 | 510.80
97 | 030408001009 | 电力电缆 | 1.电缆名称：铜芯低烟无卤电力电缆； 2.电缆规格、型号：WDZB-YJY-4*120+1*70； 3.敷设方式、部位：穿管及电缆桥架内敷设； 4.电压等级(KV)：1KV以下； 5.地形：室内。 | m | 461.90 | 403.01 | 186150.32 | 4300.29 | 448.04
本页小计 | [6 empty] | 482562.06 | 13231.63 | 1376.51
【表10.2.2-16】
分部分项工程清单与计价表
单位(专业)工程名称:电气-1#楼-电气 | [5 empty] | 标段: |  |  | 第19页 共45页
序号 | 项目编码 | 项目名称 | 项目特征 | 计量 单位 | 工程量 | 金 额 (元) |  |  |  |  | 备注
[6 empty] | 综合单价 | 合价 | 其中
[8 empty] | 人工费 | 机械费 | 暂估价
98 | 030408001010 | 电力电缆 | 1.电缆名称：铜芯低烟无卤电力电缆； 2.电缆规格、型号：WDZB-YJY-4*150+1*95； 3.敷设方式、部位：穿管及电缆桥架内敷设； 4.电压等级(KV)：1KV以下； 5.地形：室内。 | m | 12.91 | 487.35 | 6291.69 | 138.65 | 34.21
99 | 030408001011 | 电力电缆 | 1.电缆名称：铜芯低烟无卤电力电缆； 2.电缆规格、型号：WDZB-YJY-4*185+1*95； 3.敷设方式、部位：穿管敷设； 4.电压等级(KV)：1KV以下； 5.地形：室外。 | m | 827.58 | 602.12 | 498302.47 | 8888.21 | 2193.09
100 | 030408001012 | 电力电缆 | 1.电缆名称：铜芯低烟无卤电力电缆； 2.电缆规格、型号：WDZBN-YJY-3*2.5； 3.敷设方式、部位：穿管及电缆桥架内敷设； 4.电压等级(KV)：1KV以下； 5.地形：室内。 | m | 3253.29 | 9.83 | 31979.84 | 6116.19 | 162.66
本页小计 | [6 empty] | 536574.00 | 15143.05 | 2389.96
【表10.2.2-16】
分部分项工程清单与计价表
单位(专业)工程名称:电气-1#楼-电气 | [5 empty] | 标段: |  |  | 第20页 共45页
序号 | 项目编码 | 项目名称 | 项目特征 | 计量 单位 | 工程量 | 金 额 (元) |  |  |  |  | 备注
[6 empty] | 综合单价 | 合价 | 其中
[8 empty] | 人工费 | 机械费 | 暂估价
101 | 030408001013 | 电力电缆 | 1.电缆名称：铜芯低烟无卤电力电缆； 2.电缆规格、型号：WDZBN-YJY-4*4； 3.敷设方式、部位：穿管及电缆桥架内敷设； 4.电压等级(KV)：1KV以下； 5.地形：室内。 | m | 174.27 | 18.23 | 3176.94 | 327.63 | 8.71
102 | 030408001014 | 电力电缆 | 1.电缆名称：铜芯低烟无卤电力电缆； 2.电缆规格、型号：WDZBN-YJY-4*6； 3.敷设方式、部位：穿管及电缆桥架内敷设； 4.电压等级(KV)：1KV以下； 5.地形：室内。 | m | 27.20 | 24.78 | 674.02 | 51.14 | 1.36
103 | 030408001015 | 电力电缆 | 1.电缆名称：铜芯低烟无卤电力电缆； 2.电缆规格、型号：WDZBN-YJY-5*4； 3.敷设方式、部位：穿管及电缆桥架内敷设； 4.电压等级(KV)：1KV以下； 5.地形：室内。 | m | 67.44 | 22.07 | 1488.40 | 126.79 | 3.37
104 | 030408001016 | 电力电缆 | 1.电缆名称：铜芯低烟无卤电力电缆； 2.电缆规格、型号：WDZBN-YJY-5*6； 3.敷设方式、部位：穿管及电缆桥架内敷设； 4.电压等级(KV)：1KV以下； 5.地形：室内。 | m | 73.94 | 30.37 | 2245.56 | 139.01 | 3.70
本页小计 | [6 empty] | 7584.92 | 644.57 | 17.14
【表10.2.2-16】
分部分项工程清单与计价表
单位(专业)工程名称:电气-1#楼-电气 | [5 empty] | 标段: |  |  | 第21页 共45页
序号 | 项目编码 | 项目名称 | 项目特征 | 计量 单位 | 工程量 | 金 额 (元) |  |  |  |  | 备注
[6 empty] | 综合单价 | 合价 | 其中
[8 empty] | 人工费 | 机械费 | 暂估价
105 | 030408006001 | 电力电缆头 | 1.名称：电力电缆终端头； 2.型号、规 格：截面10(mm2)以下三芯及以上； 3.材质、类型：铜芯，简易干包式； 4.安装部位：配电箱、柜内； 5.电压等级(kV)：1KV以下。 | 个 | 198 | 27.82 | 5508.36 | 1894.86
106 | 030408006002 | 电力电缆头 | 1.名称：电力电缆终端头； 2.型号、规 格：截面25(mm2)以下三芯及以上； 3.材质、类型：铜芯，简易干包式； 4.安装部位：配电箱、柜内； 5.电压等级(kV)：1KV以下。 | 个 | 10 | 37.09 | 370.90 | 127.50
107 | 030408006003 | 电力电缆头 | 1.名称：电力电缆终端头； 2.型号、规 格：截面35(mm2)以下三芯及以上； 3.材质、类型：铜芯，简易干包式； 4.安装部位：配电箱、柜内； 5.电压等级(kV)：1KV以下。 | 个 | 14 | 92.74 | 1298.36 | 446.46
108 | 030408006004 | 电力电缆头 | 1.名称：电力电缆终端头； 2.型号、规 格：截面120(mm2)以下三芯及以上； 3.材质、类型：铜芯，简易干包式； 4.安装部位：配电箱、柜内； 5.电压等级(kV)：1KV以下。 | 个 | 44 | 169.65 | 7464.60 | 2294.60
本页小计 | [6 empty] | 14642.22 | 4763.42
【表10.2.2-16】
分部分项工程清单与计价表
单位(专业)工程名称:电气-1#楼-电气 | [5 empty] | 标段: |  |  | 第22页 共45页
序号 | 项目编码 | 项目名称 | 项目特征 | 计量 单位 | 工程量 | 金 额 (元) |  |  |  |  | 备注
[6 empty] | 综合单价 | 合价 | 其中
[8 empty] | 人工费 | 机械费 | 暂估价
109 | 030408006005 | 电力电缆头 | 1.名称：电力电缆终端头； 2.型号、规 格：截面240(mm2)以下三芯及以上； 3.材质、类型：铜芯，简易干包式； 4.安装部位：配电箱、柜内； 5.电压等级(kV)：1KV以下。 | 个 | 18 | 266.76 | 4801.68 | 1217.70
110 | 030408001017 | 电力电缆 | 1.电缆名称：矿物电缆； 2.电缆规格、型号：BTGY-4x50+1x25； 3.敷设方式、部位：穿管及电缆桥架内敷设； 4.电压等级(KV)：1KV以下； 5.地形：室内。 | m | 246.96 | 206.70 | 51046.63 | 1881.84 | 195.10
111 | 030408001018 | 电力电缆 | 1.电缆名称：矿物电缆； 2.电缆规格、型号：BTGY-5x16； 3.敷设方式、部位：穿管及电缆桥架内敷设； 4.电压等级(KV)：1KV以下； 5.地形：室内。 | m | 205.74 | 141.20 | 29050.49 | 483.49 | 12.34
112 | 030408001019 | 电力电缆 | 1.电缆名称：预分支矿物电缆； 2.电缆规格、型号：BTGY-5x16； 3.敷设方式、部位：穿管及电缆桥架内敷设； 4.电压等级(KV)：1KV以下； 5.地形：室内。 | m | 43.05 | 76.83 | 3307.53 | 101.17 | 2.58
本页小计 | [6 empty] | 88206.33 | 3684.20 | 210.02
【表10.2.2-16】
分部分项工程清单与计价表
单位(专业)工程名称:电气-1#楼-电气 | [5 empty] | 标段: |  |  | 第23页 共45页
序号 | 项目编码 | 项目名称 | 项目特征 | 计量 单位 | 工程量 | 金 额 (元) |  |  |  |  | 备注
[6 empty] | 综合单价 | 合价 | 其中
[8 empty] | 人工费 | 机械费 | 暂估价
113 | 030408001020 | 电力电缆 | 1.电缆名称：预分支矿物电缆； 2.电缆规格、型号：BTGY-5x6； 3.敷设方式、部位：穿管及电缆桥架内敷设； 4.电压等级(KV)：1KV以下； 5.地形：室内。 | m | 8.14 | 80.40 | 654.46 | 15.30 | 0.41
114 | 030408001021 | 电力电缆 | 1.电缆名称：预分支矿物电缆； 2.电缆规格、型号：BTGY-5x10； 3.敷设方式、部位：穿管及电缆桥架内敷设； 4.电压等级(KV)：1KV以下； 5.地形：室内。 | m | 58.82 | 104.16 | 6126.69 | 110.58 | 2.94
115 | 030408001022 | 电力电缆 | 1.电缆名称：预分支矿物电缆； 2.电缆规格、型号：BTGY-4x25+1x16； 3.敷设方式、部位：穿管及电缆桥架内敷设； 4.电压等级(KV)：1KV以下； 5.地形：室内。 | m | 8.44 | 108.41 | 914.98 | 19.83 | 0.51
116 | 030408001023 | 电力电缆 | 1.电缆名称：预分支电力电缆； 2.电缆规格、型号：YFZ-BTGY-4x35+1x16； 3.敷设方式、部位：穿管及电缆桥架内敷设； 4.电压等级(KV)：1KV以下； 5.地形：室内。 | m | 271.33 | 145.78 | 39554.49 | 1275.25 | 35.27
本页小计 | [6 empty] | 47250.62 | 1420.96 | 39.13
【表10.2.2-16】
分部分项工程清单与计价表
单位(专业)工程名称:电气-1#楼-电气 | [5 empty] | 标段: |  |  | 第24页 共45页
序号 | 项目编码 | 项目名称 | 项目特征 | 计量 单位 | 工程量 | 金 额 (元) |  |  |  |  | 备注
[6 empty] | 综合单价 | 合价 | 其中
[8 empty] | 人工费 | 机械费 | 暂估价
117 | 030408001024 | 电力电缆 | 1.电缆名称：预分支电力电缆； 2.电缆规格、型号：YFZ-WDZB-YJY-4x35+1x16； 3.敷设方式、部位：穿管及电缆桥架内敷设； 4.电压等级(KV)：1KV以下； 5.地形：室内。 | m | 271.33 | 123.48 | 33503.83 | 1275.25 | 35.27
118 | 030408001025 | 电力电缆 | 1.电缆名称：预分支电力电缆； 2.电缆规格、型号：YFZ-WDZB-YJY-4x95+1x50； 3.敷设方式、部位：穿管及电缆桥架内敷设； 4.电压等级(KV)：1KV以下； 5.地形：室内。 | m | 107.34 | 324.12 | 34791.04 | 999.34 | 104.12
119 | 030408006006 | 电力电缆头 | 1.名称：矿物电缆终端头； 2.型号、规 格：截面10(mm2)以下三芯及以上； 3.材质、类型：铜芯； 4.安装部位：配电箱、柜内； 5.电压等级(kV)：1KV以下。 | 个 | 8 | 216.03 | 1728.24 | 238.40
120 | 030408006007 | 电力电缆头 | 1.名称：矿物电缆终端头； 2.型号、规 格：截面16(mm2)以下三芯及以上； 3.材质、类型：铜芯； 4.安装部位：配电箱、柜内； 5.电压等级(kV)：1KV以下。 | 个 | 16 | 322.16 | 5154.56 | 612.64 | 36.80
本页小计 | [6 empty] | 75177.67 | 3125.63 | 176.19
【表10.2.2-16】
分部分项工程清单与计价表
单位(专业)工程名称:电气-1#楼-电气 | [5 empty] | 标段: |  |  | 第25页 共45页
序号 | 项目编码 | 项目名称 | 项目特征 | 计量 单位 | 工程量 | 金 额 (元) |  |  |  |  | 备注
[6 empty] | 综合单价 | 合价 | 其中
[8 empty] | 人工费 | 机械费 | 暂估价
121 | 030408006008 | 电力电缆头 | 1.名称：矿物电缆终端头； 2.型号、规 格：截面120(mm2)以下三芯及以上； 3.材质、类型：铜芯； 4.安装部位：配电箱、柜内； 5.电压等级(kV)：1KV以下。 | 个 | 4 | 442.21 | 1768.84 | 208.60
122 | 030408006009 | 电力电缆头 | 1.预分支电缆头4×25+16 | 个 | 2 | 377.09 | 754.18 | 25.50
123 | 030408006010 | 电力电缆头 | 1.预分支电缆头5×16 | 个 | 10 | 327.09 | 3270.90 | 127.50
124 | 030408006011 | 电力电缆头 | 1.预分支电缆头5×10 | 个 | 14 | 292.82 | 4099.48 | 133.98
125 | 030408006012 | 电力电缆头 | 1.预分支电缆头5×6 | 个 | 2 | 267.82 | 535.64 | 19.14
126 | 030411004001 | 配线 | 1.名称：铜芯低烟无卤电线； 2.配线形式：管内穿线； 3.配线型号、规格：WDZC-BYJ-2.5； 4.配线线制：照明线。 | m | 4376.70 | 3.00 | 13130.10 | 2932.39
127 | 030411004002 | 配线 | 1.名称：铜芯低烟无卤电线； 2.配线形式：管内穿线； 3.配线型号、规格：WDZC-BYJR-2.5； 4.配线线制：照明线。 | m | 1962.68 | 3.20 | 6280.58 | 1315.00
128 | 030411004003 | 配线 | 1.名称：铜芯低烟无卤电线； 2.配线形式：管内穿线； 3.配线型号、规格：WDZC-BYJ-4； 4.配线线制：动力线。 | m | 341.46 | 3.73 | 1273.65 | 174.14
本页小计 | [6 empty] | 31113.37 | 4936.25
【表10.2.2-16】
分部分项工程清单与计价表
单位(专业)工程名称:电气-1#楼-电气 | [5 empty] | 标段: |  |  | 第26页 共45页
序号 | 项目编码 | 项目名称 | 项目特征 | 计量 单位 | 工程量 | 金 额 (元) |  |  |  |  | 备注
[6 empty] | 综合单价 | 合价 | 其中
[8 empty] | 人工费 | 机械费 | 暂估价
129 | 030411004004 | 配线 | 1.名称：铜芯低烟无卤电线； 2.配线形式：管内穿线； 3.配线型号、规格：WDZC-BYJR-4； 4.配线线制：动力线。 | m | 170.73 | 3.99 | 681.21 | 87.07
130 | 030411004005 | 配线 | 1.名称：铜芯低烟无卤电线； 2.配线形式：管内穿线； 3.配线型号、规格：WDZCN-BYJ-2.5； 4.配线线制：照明线。 | m | 1783.20 | 3.36 | 5991.55 | 1194.74
131 | 030411004006 | 配线 | 1.名称：铜芯低烟无卤电线； 2.配线形式：管内穿线； 3.配线型号、规格：WDZCN-BYJR-2.5； 4.配线线制：照明线。 | m | 718.34 | 3.45 | 2478.27 | 481.29
132 | 030411004007 | 配线 | 1.名称：铜芯低烟无卤电线； 2.配线形式：管内穿线； 3.配线型号、规格：WDZCN-BYJ-4； 4.配线线制：动力线。 | m | 20.96 | 4.14 | 86.77 | 10.69
133 | 030411004008 | 配线 | 1.名称：铜芯低烟无卤电线； 2.配线形式：管内穿线； 3.配线型号、规格：WDZCN-BYJR-4； 4.配线线制：动力线。 | m | 5.24 | 4.26 | 22.32 | 2.67
134 | 030411004009 | 配线 | 1.名称：低烟无卤铜芯聚氯乙烯绝缘绞形连接用软电线； 2.配线形式：管内穿线； 3.配线型号、规格：WDZCN-RYJS-2*2.5； 4.配线线制：照明线。 | m | 6076.69 | 6.42 | 39012.35 | 3585.25
本页小计 | [6 empty] | 48272.47 | 5361.71
【表10.2.2-16】
分部分项工程清单与计价表
单位(专业)工程名称:电气-1#楼-电气 | [5 empty] | 标段: |  |  | 第27页 共45页
序号 | 项目编码 | 项目名称 | 项目特征 | 计量 单位 | 工程量 | 金 额 (元) |  |  |  |  | 备注
[6 empty] | 综合单价 | 合价 | 其中
[8 empty] | 人工费 | 机械费 | 暂估价
135 | 030412001001 | 普通灯具 | 1.名称：LED吸顶灯(自带红外感应)； 2.规格、型号：1*12W； 3.安装方式：吸顶安装。 | 套 | 37 | 97.23 | 3597.51 | 661.56
136 | 030412001002 | 普通灯具 | 1.名称：消防应急照明灯； 2.规格、型号：5W； 3.安装方式：吸顶安装。 | 套 | 51 | 108.57 | 5537.07 | 911.88
137 | 030412001003 | 普通灯具 | 1.名称：消防应急照明灯； 2.规格、型号：8W； 3.安装方式：吸顶安装。 | 套 | 214 | 131.57 | 28155.98 | 3826.32
138 | 030412001004 | 普通灯具 | 1.名称：防水型消防应急照明灯； 2.规格、型号：3W； 3.安装方式：壁装。 | 套 | 15 | 107.12 | 1606.80 | 251.40
139 | 030412001005 | 普通灯具 | 1.名称：消防应急照明灯； 2.规格、型号：5W； 3.安装方式：壁装。 | 套 | 9 | 107.12 | 964.08 | 150.84
140 | 030412005001 | 荧光灯 | 1.名称：LED单管荧光灯； 2.规格、型号：1*18W； 3.安装方式：吸顶安装。 | 套 | 41 | 99.37 | 4074.17 | 680.60
141 | 030412005002 | 荧光灯 | 1.名称：LED双管荧光灯； 2.规格、型号：2*18W； 3.安装方式：吸顶安装。 | 套 | 33 | 126.11 | 4161.63 | 689.04
142 | 030412005003 | 荧光灯 | 1.名称：LED单管荧光灯； 2.规格、型号：1*18W； 3.安装方式：壁装。 | 套 | 12 | 98.81 | 1185.72 | 201.12
本页小计 | [6 empty] | 49282.96 | 7372.76
【表10.2.2-16】
分部分项工程清单与计价表
单位(专业)工程名称:电气-1#楼-电气 | [5 empty] | 标段: |  |  | 第28页 共45页
序号 | 项目编码 | 项目名称 | 项目特征 | 计量 单位 | 工程量 | 金 额 (元) |  |  |  |  | 备注
[6 empty] | 综合单价 | 合价 | 其中
[8 empty] | 人工费 | 机械费 | 暂估价
143 | 030412004001 | 装饰灯 | 1.名称：安全出口标志灯； 2.规格、型号：J-BLJC-II0.3W； 3.安装方式：墙壁式安装。 | 套 | 21 | 117.23 | 2461.83 | 390.18
144 | 030412004002 | 装饰灯 | 1.名称：单面单向消防应急标志灯； 2.规格、型号：J-BLJC-II0.3W； 3.安装方式：墙壁式安装。 | 套 | 183 | 117.23 | 21453.09 | 3400.14
145 | 030412004003 | 装饰灯 | 1.名称：双面单向消防应急标志灯； 2.规格、型号：J-BLJC-II0.3W； 3.安装方式：墙壁式安装。 | 套 | 19 | 117.23 | 2227.37 | 353.02
146 | 030412004004 | 装饰灯 | 1.名称：楼层指示消防应急标志灯； 2.规格、型号：J-BLJC-II0.3W； 3.安装方式：墙壁式安装。 | 套 | 26 | 117.23 | 3047.98 | 483.08
147 | 030412004005 | 装饰灯 | 1.名称：疏散出口标志灯； 2.规格、型号：J-BLJC-II0.3W； 3.安装方式：墙壁式安装。 | 套 | 34 | 117.23 | 3985.82 | 631.72
148 | 030412004006 | 装饰灯 | 1.名称：XKS门口灯消防应急标志灯； 2.规格、型号：J-BLJC-II0.3W； 3.安装方式：墙壁式安装。 | 套 | 1 | 117.23 | 117.23 | 18.58
149 | 030412001006 | 普通灯具 | 1.名称：防潮型LED壁灯； 2.规格、型号：LED9W； 3.安装方式：电梯井道内安装。 | 套 | 8 | 93.76 | 750.08 | 134.08
150 | 030412001007 | 普通灯具 | 1.名称：节能型壁灯； 2.规格、型号：LED9W； 3.安装方式：门框上0.2m安装。 | 套 | 14 | 88.71 | 1241.94 | 234.64
本页小计 | [6 empty] | 35285.34 | 5645.44
【表10.2.2-16】
分部分项工程清单与计价表
单位(专业)工程名称:电气-1#楼-电气 | [5 empty] | 标段: |  |  | 第29页 共45页
序号 | 项目编码 | 项目名称 | 项目特征 | 计量 单位 | 工程量 | 金 额 (元) |  |  |  |  | 备注
[6 empty] | 综合单价 | 合价 | 其中
[8 empty] | 人工费 | 机械费 | 暂估价
151 | 030904003001 | 按钮 | 1.残卫报警按钮H=0.5M(低位) | 个 | 1 | 66.15 | 66.15 | 14.16 | 0.07
152 | 030904003002 | 按钮 | 1.残卫报警按钮H=1.0M(高位) | 个 | 1 | 66.15 | 66.15 | 14.16 | 0.07
153 | 030904005001 | 残疾人求助报警器(自带36V变压器) | 1.残疾人求助报警器(自带36V变压器) | 个 | 1 | 110.99 | 110.99 | 42.47 | 0.07
154 | 030904003003 | 按钮 | 1.挡烟卷帘按钮 | 个 | 45 | 76.15 | 3426.75 | 637.20 | 3.15
155 | 030904003004 | 按钮 | 1.防火卷帘按钮 | 个 | 8 | 76.15 | 609.20 | 113.28 | 0.56
156 | 030904005002 | 声光报警器 | 1.名称：防火卷帘火灾声光报警器； 2.规格：P900。 | 个 | 16 | 110.99 | 1775.84 | 679.52 | 1.12
157 | 030404034001 | 照明开关 | 1.名称：大翘板单极开关； 2.规格：86型 10A； 3.安装方式：暗装。 | 个 | 32 | 16.55 | 529.60 | 233.60
158 | 030404034002 | 照明开关 | 1.名称：两位大翘板单极开关； 2.规格：86型 10A； 3.安装方式：暗装。 | 个 | 12 | 18.99 | 227.88 | 87.60
159 | 030404034003 | 照明开关 | 1.名称：三位大翘板单极开关； 2.规格：86型 10A； 3.安装方式：暗装。 | 个 | 4 | 22.06 | 88.24 | 29.20
160 | 030404035001 | 插座 | 1.名称：单相二、三极暗插座(安全防溅型)； 2.规格：86型 10A； 3.安装方式：暗装。 | 个 | 5 | 20.40 | 102.00 | 43.05
本页小计 | [6 empty] | 7002.80 | 1894.24 | 5.04
【表10.2.2-16】
分部分项工程清单与计价表
单位(专业)工程名称:电气-1#楼-电气 | [5 empty] | 标段: |  |  | 第30页 共45页
序号 | 项目编码 | 项目名称 | 项目特征 | 计量 单位 | 工程量 | 金 额 (元) |  |  |  |  | 备注
[6 empty] | 综合单价 | 合价 | 其中
[8 empty] | 人工费 | 机械费 | 暂估价
161 | 030404035002 | 插座 | 1.名称：单相五孔插座； 2.规格：86型 10A； 3.安装方式：暗装。 | 个 | 46 | 20.40 | 938.40 | 396.06
162 | 030404035003 | 插座 | 1.名称：带接地插孔暗装三相插座； 2.规格：86型 10A； 3.安装方式：暗装。 | 个 | 1 | 22.69 | 22.69 | 8.61
163 | 030409008001 | 等电位端子箱、 测试板 | 1.名称：辅助等电位端子箱； 2.材质：钢制箱体、接地铜排； 3.规格：150*75*45（mm）。 | 台 | 29 | 44.39 | 1287.31 | 298.12 | 37.41
164 | 030411006001 | 接线盒 | 1.名称：接线盒； 2.材质、规格：钢质 86H50； 3.安装形式：暗装。 | 个 | 434 | 8.67 | 3762.78 | 1332.38
165 | 030411006002 | 接线盒 | 1.名称：开关盒、插座盒； 2.材质、规格：钢质 86H50； 3.安装形式：暗装。 | 个 | 100 | 8.41 | 841.00 | 323.00
166 | 030411006003 | 接线盒 | 1.名称：接线盒（含白面板）； 2.材质、规格：钢质 86H50； 3.安装形式：暗装。 | 个 | 93 | 13.85 | 1288.05 | 396.18
167 | 030409003001 | 避雷引下线 | 1.利用二根柱钢筋主筋避雷引下线（1#楼）； 2.柱钢筋与基础钢筋焊接17处； 3.防雷接地测试点4处； 4.防雷接地测试盒4个。 | m | 355.00 | 15.42 | 5474.10 | 2371.40 | 1530.05
本页小计 | [6 empty] | 13614.33 | 5125.75 | 1567.46
【表10.2.2-16】
分部分项工程清单与计价表
单位(专业)工程名称:电气-1#楼-电气 | [5 empty] | 标段: |  |  | 第31页 共45页
序号 | 项目编码 | 项目名称 | 项目特征 | 计量 单位 | 工程量 | 金 额 (元) |  |  |  |  | 备注
[6 empty] | 综合单价 | 合价 | 其中
[8 empty] | 人工费 | 机械费 | 暂估价
168 | 030409005001 | 避雷网 | 1.名称：明敷避雷网； 2.材质、规格：镀锌圆钢φ12； 3.安装形式：平屋面沿折板支架敷设。 | m | 489.35 | 18.83 | 9214.46 | 3122.05 | 797.64
169 | 030409005002 | 避雷网 | 1.名称：暗敷避雷网； 2.材质、规格：镀锌扁钢-40*4； 3.安装形式：按设计要求。 | m | 582.57 | 19.29 | 11237.78 | 4165.38 | 396.15
170 | 030409002001 | 接地母线 | 1.名称：户内接地母线； 2.材质、规格：镀锌扁钢-40*4； 3.安装部位：按设计要求； 3.安装形式：沿桥架敷设。 | m | 1392.93 | 20.37 | 28373.98 | 10516.62 | 947.19
171 | 03B001 | 电缆手孔井 | 1.名称：电缆手孔井； 2.规格、型号：1000*2000*1200(mm)； 3.具体做法按设计要求。 | 座 | 2 | 8500.00 | 17000.00
172 | 030414002001 | 送配电装置系统 | 1.送配电装置系统调试 1kV以下交流供电(综 合)。 | 系统 | 31 | 231.15 | 7165.65 | 4711.38 | 736.25
173 | 030414004001 | 自动投入装置 | 1.自动投入装置调试 备用电源自投装置`低压双电源自动切换装置调试。 | 系统 | 18 | 65.70 | 1182.60 | 464.58 | 429.12
174 | 040101002001 | 挖沟槽土方 | 1.测位、划线、开挖沟槽、抛土于沟槽边1m以外堆放； 2.回填土、夯实、清理现场。 | m3 | 327.00 | 41.16 | 13459.32 | 10428.03
|  | 装修电气 |  |  |  |  | 881159.50 | 176881.09 | 1144.56
本页小计 | [6 empty] | 87633.79 | 33408.04 | 3306.35
【表10.2.2-16】
分部分项工程清单与计价表
单位(专业)工程名称:电气-1#楼-电气 | [5 empty] | 标段: |  |  | 第32页 共45页
序号 | 项目编码 | 项目名称 | 项目特征 | 计量 单位 | 工程量 | 金 额 (元) |  |  |  |  | 备注
[6 empty] | 综合单价 | 合价 | 其中
[8 empty] | 人工费 | 机械费 | 暂估价
175 | 030404017053 | 配电箱 | 1.名称：成套配电箱 3ALDGN； 2.型号、规格：规格型号及电器元件配置按设计要求； 3.安装方式：挂墙明装。 | 台 | 1 | 4278.26 | 4278.26 | 217.54 | 6.33
176 | 030404017054 | 配电箱 | 1.名称：成套配电箱 1CJAL1； 2.规格：规格型号及电器元件配置按设计要求； 3.安装方式：挂墙明装。 | 台 | 1 | 1435.23 | 1435.23 | 178.80
177 | 030404017055 | 配电箱 | 1.名称：成套配电箱 1CJAL2、1CJAL3； 2.规格：规格型号及电器元件配置按设计要求； 3.安装方式：挂墙明装。 | 台 | 2 | 1578.26 | 3156.52 | 435.08 | 12.66
178 | 030404017056 | 配电箱 | 1.名称：成套配电箱 1CJAL4、1CJAL5、1CJAL6、1CJAL7； 2.规格：规格型号及电器元件配置按设计要求； 3.安装方式：挂墙明装。 | 台 | 4 | 1578.26 | 6313.04 | 870.16 | 25.32
179 | 030404017057 | 配电箱 | 1.名称：成套配电箱 1CJAL8； 2.规格：规格型号及电器元件配置按设计要求； 3.安装方式：挂墙明装。 | 台 | 1 | 1685.23 | 1685.23 | 178.80
180 | 030404017058 | 配电箱 | 1.名称：成套配电箱 1DNAL； 2.型号、规格：规格型号及电器元件配置按设计要求； 3.安装方式：挂墙明装。 | 台 | 1 | 4278.26 | 4278.26 | 217.54 | 6.33
本页小计 | [6 empty] | 21146.54 | 2097.92 | 50.64
【表10.2.2-16】
分部分项工程清单与计价表
单位(专业)工程名称:电气-1#楼-电气 | [5 empty] | 标段: |  |  | 第33页 共45页
序号 | 项目编码 | 项目名称 | 项目特征 | 计量 单位 | 工程量 | 金 额 (元) |  |  |  |  | 备注
[6 empty] | 综合单价 | 合价 | 其中
[8 empty] | 人工费 | 机械费 | 暂估价
181 | 030404017059 | 配电箱 | 1.名称：成套配电箱 2CJAL4、2CJAL5、2CJAL6、2CJAL7； 2.规格：规格型号及电器元件配置按设计要求； 3.安装方式：挂墙明装。 | 台 | 4 | 1605.23 | 6420.92 | 715.20
182 | 030404017060 | 配电箱 | 1.名称：成套配电箱 2CJAL1、2CJAL2、2CJAL3； 2.规格：规格型号及电器元件配置按设计要求； 3.安装方式：挂墙明装。 | 台 | 3 | 1605.23 | 4815.69 | 536.40
183 | 030404017061 | 配电箱 | 1.名称：成套配电箱 2CJAL8、2CJAL9、2CJAL10； 2.规格：规格型号及电器元件配置按设计要求； 3.安装方式：挂墙明装。 | 台 | 3 | 1605.23 | 4815.69 | 536.40
184 | 030404017062 | 配电箱 | 1.名称：成套配电箱 2CJAL11； 2.规格：规格型号及电器元件配置按设计要求； 3.安装方式：挂墙明装。 | 台 | 1 | 1645.23 | 1645.23 | 178.80
185 | 030404017063 | 配电箱 | 1.名称：成套配电箱 2CJAL12； 2.规格：规格型号及电器元件配置按设计要求； 3.安装方式：挂墙明装。 | 台 | 1 | 1645.23 | 1645.23 | 178.80
186 | 030404017064 | 配电箱 | 1.名称：成套配电箱 4CJAL1； 2.规格：规格型号及电器元件配置按设计要求； 3.安装方式：挂墙明装。 | 台 | 1 | 1505.23 | 1505.23 | 178.80
本页小计 | [6 empty] | 20847.99 | 2324.40
【表10.2.2-16】
分部分项工程清单与计价表
单位(专业)工程名称:电气-1#楼-电气 | [5 empty] | 标段: |  |  | 第34页 共45页
序号 | 项目编码 | 项目名称 | 项目特征 | 计量 单位 | 工程量 | 金 额 (元) |  |  |  |  | 备注
[6 empty] | 综合单价 | 合价 | 其中
[8 empty] | 人工费 | 机械费 | 暂估价
187 | 030404017065 | 配电箱 | 1.名称：成套配电箱 3CJAL1； 2.规格：规格型号及电器元件配置按设计要求； 3.安装方式：挂墙明装。 | 台 | 1 | 1305.23 | 1305.23 | 178.80
188 | 030404017066 | 配电箱 | 1.名称：成套配电箱 3CJAL4； 2.规格：规格型号及电器元件配置按设计要求； 3.安装方式：挂墙明装。 | 台 | 1 | 1405.23 | 1405.23 | 178.80
189 | 030404017067 | 配电箱 | 1.名称：成套配电箱 3CJAL5； 2.规格：规格型号及电器元件配置按设计要求； 3.安装方式：挂墙明装。 | 台 | 1 | 1605.23 | 1605.23 | 178.80
190 | 030404017068 | 配电箱 | 1.名称：成套配电箱 3CJAL2、3CJAL3； 2.规格：规格型号及电器元件配置按设计要求； 3.安装方式：挂墙明装。 | 台 | 2 | 1305.23 | 2610.46 | 357.60
191 | 030404017069 | 配电箱 | 1.名称：成套配电箱 4CJAL2； 2.规格：规格型号及电器元件配置按设计要求； 3.安装方式：挂墙明装。 | 台 | 1 | 1405.23 | 1405.23 | 178.80
192 | 030404017070 | 配电箱 | 1.名称：成套配电箱 4CJAL4； 2.规格：规格型号及电器元件配置按设计要求； 3.安装方式：挂墙明装。 | 台 | 1 | 1605.23 | 1605.23 | 178.80
本页小计 | [6 empty] | 9936.61 | 1251.60
【表10.2.2-16】
分部分项工程清单与计价表
单位(专业)工程名称:电气-1#楼-电气 | [5 empty] | 标段: |  |  | 第35页 共45页
序号 | 项目编码 | 项目名称 | 项目特征 | 计量 单位 | 工程量 | 金 额 (元) |  |  |  |  | 备注
[6 empty] | 综合单价 | 合价 | 其中
[8 empty] | 人工费 | 机械费 | 暂估价
193 | 030404017071 | 配电箱 | 1.名称：成套配电箱 4CJAL3； 2.规格：规格型号及电器元件配置按设计要求； 3.安装方式：挂墙明装。 | 台 | 1 | 1605.23 | 1605.23 | 178.80
194 | 030404017072 | 配电箱 | 1.名称：成套配电箱 4CJAL5； 2.规格：规格型号及电器元件配置按设计要求； 3.安装方式：挂墙明装。 | 台 | 1 | 1505.23 | 1505.23 | 178.80
195 | 030411002001 | 线槽 | 1.名称、节能复合高耐腐（彩钢）槽式电缆线槽； 2.型号：GQJ-C； 3.规格：100×100×δ1.0； 4.接地方式：按施工验收规范要求。 | m | 512.53 | 74.84 | 38357.75 | 5658.33
196 | 030413001002 | 铁构件 | 1.名称：电缆桥架吊支架； 2.材质；型钢。 | kg | 318.63 | 16.82 | 5359.36 | 2606.39 | 293.14
197 | 031201003002 | 金属结构刷油 | 1.除锈级别：手工除微锈； 2.油漆品种：红丹防锈漆、红色调和漆； 3.结构类型：一般管架； 4.涂刷遍数、漆膜厚度：除锈后刷防锈漆二遍、再刷调和漆二遍。 | kg | 318.63 | 1.71 | 544.86 | 235.79 | 70.10
本页小计 | [6 empty] | 47372.43 | 8858.11 | 363.24
【表10.2.2-16】
分部分项工程清单与计价表
单位(专业)工程名称:电气-1#楼-电气 | [5 empty] | 标段: |  |  | 第36页 共45页
序号 | 项目编码 | 项目名称 | 项目特征 | 计量 单位 | 工程量 | 金 额 (元) |  |  |  |  | 备注
[6 empty] | 综合单价 | 合价 | 其中
[8 empty] | 人工费 | 机械费 | 暂估价
198 | 030408008002 | 防火堵洞 | 1.名称:防火封堵； 2.材质:防火隔板、阻火包DB-A3 320×180×35、柔性有机防火堵料 DR-A3； 3.部位:电缆桥架穿墙穿楼板处孔洞及桥架内两面设防火隔板后再用阻火包及堵料封堵。 | 处 | 20 | 107.35 | 2147.00 | 1224.80
199 | 030411001011 | 配管 | 1.名称：线缆保护管； 2.材质、规格：金属软管φ20； 3.配置形式：桥架出线配管（预埋接线盒至桥架等之间）； 4.接地要求：按施工验收规范要求。 | m | 215.00 | 16.77 | 3605.55 | 1438.35
200 | 030411001012 | 配管 | 1.名称：线缆保护管； 2.材质、规格：镀锌钢管SC50； 3.配置形式：砖、混凝土结构暗配； 4.接地要求：按施工验收规范要求。 | m | 46.56 | 46.83 | 2180.40 | 591.78 | 3.72
201 | 030411001013 | 配管 | 1.名称：线缆保护管； 2.材质、规格：镀锌钢管SC65； 3.配置形式：砖、混凝土结构暗配； 4.接地要求：按施工验收规范要求。 | m | 12.11 | 4986.49 | 60386.39 | 223.31 | 2.42
202 | 030411001014 | 配管 | 1.名称：线缆保护管； 2.材质、规格：镀锌钢管SC80； 3.配置形式：砖、混凝土结构暗配； 4.接地要求：按施工验收规范要求。 | m | 18.03 | 83.63 | 1507.85 | 494.92 | 3.61
本页小计 | [6 empty] | 69827.19 | 3973.16 | 9.75
【表10.2.2-16】
分部分项工程清单与计价表
单位(专业)工程名称:电气-1#楼-电气 | [5 empty] | 标段: |  |  | 第37页 共45页
序号 | 项目编码 | 项目名称 | 项目特征 | 计量 单位 | 工程量 | 金 额 (元) |  |  |  |  | 备注
[6 empty] | 综合单价 | 合价 | 其中
[8 empty] | 人工费 | 机械费 | 暂估价
203 | 030411001015 | 配管 | 1.名称：线缆保护管； 2.材质、规格：JDG导管（热镀锌）G20*1.6； 3.配置形式：砖、混凝土结构暗配； 4.接地要求：按施工验收规范要求。 | m | 10704.16 | 10.89 | 116568.30 | 44529.31 | 535.21
204 | 030411001016 | 配管 | 1.名称：线缆保护管； 2.材质、规格：JDG导管（热镀锌）G25*1.6； 3.配置形式：砖、混凝土结构暗配； 4.接地要求：按施工验收规范要求。 | m | 296.22 | 14.85 | 4398.87 | 1694.38 | 20.74
205 | 030411001017 | 配管 | 1.名称：线缆保护管； 2.材质、规格：JDG导管（热镀锌）G32*1.6； 3.配置形式：砖、混凝土结构暗配； 4.接地要求：按施工验收规范要求。 | m | 32.75 | 17.84 | 584.26 | 199.78 | 2.29
206 | 030411001018 | 配管 | 1.名称：线缆保护管； 2.材质、规格：JDG导管（热镀锌）G40*1.6； 3.配置形式：砖、混凝土结构暗配； 4.接地要求：按施工验收规范要求。 | m | 111.92 | 20.69 | 2315.62 | 782.32 | 10.07
207 | 030408001026 | 电力电缆 | 1.电缆名称：铜芯低烟无卤电力电缆； 2.电缆规格、型号：WDZB-YJY-3*10； 3.敷设方式、部位：穿管及电缆桥架内敷设； 4.电压等级(KV)：1KV以下； 5.地形：室内。 | m | 203.04 | 28.87 | 5861.76 | 381.72 | 10.15
本页小计 | [6 empty] | 129728.81 | 47587.51 | 578.46
【表10.2.2-16】
分部分项工程清单与计价表
单位(专业)工程名称:电气-1#楼-电气 | [5 empty] | 标段: |  |  | 第38页 共45页
序号 | 项目编码 | 项目名称 | 项目特征 | 计量 单位 | 工程量 | 金 额 (元) |  |  |  |  | 备注
[6 empty] | 综合单价 | 合价 | 其中
[8 empty] | 人工费 | 机械费 | 暂估价
208 | 030408001027 | 电力电缆 | 1.电缆名称：铜芯低烟无卤电力电缆； 2.电缆规格、型号：WDZB-YJY-5*10； 3.敷设方式、部位：穿管及电缆桥架内敷设； 4.电压等级(KV)：1KV以下； 5.地形：室内。 | m | 1169.12 | 45.44 | 53124.81 | 2197.95 | 58.46
209 | 030408001028 | 电力电缆 | 1.电缆名称：铜芯低烟无卤电力电缆； 2.电缆规格、型号：WDZB-YJY-5*16； 3.敷设方式、部位：穿管及电缆桥架内敷设； 4.电压等级(KV)：1KV以下； 5.地形：室内。 | m | 362.27 | 65.96 | 23895.33 | 851.33 | 21.74
210 | 030408001029 | 电力电缆 | 1.电缆名称：铜芯低烟无卤电力电缆； 2.电缆规格、型号：WDZB-YJY-4*25+1*16； 3.敷设方式、部位：穿管及电缆桥架内敷设； 4.电压等级(KV)：1KV以下； 5.地形：室内。 | m | 35.71 | 93.09 | 3324.24 | 83.92 | 2.14
本页小计 | [6 empty] | 80344.38 | 3133.20 | 82.34
【表10.2.2-16】
分部分项工程清单与计价表
单位(专业)工程名称:电气-1#楼-电气 | [5 empty] | 标段: |  |  | 第39页 共45页
序号 | 项目编码 | 项目名称 | 项目特征 | 计量 单位 | 工程量 | 金 额 (元) |  |  |  |  | 备注
[6 empty] | 综合单价 | 合价 | 其中
[8 empty] | 人工费 | 机械费 | 暂估价
211 | 030408001030 | 电力电缆 | 1.电缆名称：铜芯低烟无卤电力电缆； 2.电缆规格、型号：WDZB-YJY-4*35+1*16； 3.敷设方式、部位：穿管及电缆桥架内敷设； 4.电压等级(KV)：1KV以下； 5.地形：室内。 | m | 39.89 | 123.48 | 4925.62 | 187.48 | 5.19
212 | 030408001031 | 电力电缆 | 1.电缆名称：铜芯低烟无卤电力电缆； 2.电缆规格、型号：WDZB-YJY-4*50+1*35； 3.敷设方式、部位：穿管及电缆桥架内敷设； 4.电压等级(KV)：1KV以下； 5.地形：室内。 | m | 69.54 | 174.27 | 12118.74 | 529.89 | 54.94
213 | 030408006013 | 电力电缆头 | 1.名称：电力电缆终端头； 2.型号、规 格：截面10(mm2)以下三芯及以上； 3.材质、类型：铜芯，简易干包式； 4.安装部位：配电箱、柜内； 5.电压等级(kV)：1KV以下。 | 个 | 50 | 27.82 | 1391.00 | 478.50
214 | 030408006014 | 电力电缆头 | 1.名称：电力电缆终端头； 2.型号、规 格：截面25(mm2)以下三芯及以上； 3.材质、类型：铜芯，简易干包式； 4.安装部位：配电箱、柜内； 5.电压等级(kV)：1KV以下。 | 个 | 16 | 37.09 | 593.44 | 204.00
本页小计 | [6 empty] | 19028.80 | 1399.87 | 60.13
【表10.2.2-16】
分部分项工程清单与计价表
单位(专业)工程名称:电气-1#楼-电气 | [5 empty] | 标段: |  |  | 第40页 共45页
序号 | 项目编码 | 项目名称 | 项目特征 | 计量 单位 | 工程量 | 金 额 (元) |  |  |  |  | 备注
[6 empty] | 综合单价 | 合价 | 其中
[8 empty] | 人工费 | 机械费 | 暂估价
215 | 030408006015 | 电力电缆头 | 1.名称：电力电缆终端头； 2.型号、规 格：截面35(mm2)以下三芯及以上； 3.材质、类型：铜芯，简易干包式； 4.安装部位：配电箱、柜内； 5.电压等级(kV)：1KV以下。 | 个 | 2 | 92.74 | 185.48 | 63.78
216 | 030408006016 | 电力电缆头 | 1.名称：电力电缆终端头； 2.型号、规 格：截面120(mm2)以下三芯及以上； 3.材质、类型：铜芯，简易干包式； 4.安装部位：配电箱、柜内； 5.电压等级(kV)：1KV以下。 | 个 | 6 | 169.65 | 1017.90 | 312.90
217 | 030411004010 | 配线 | 1.名称：铜芯低烟无卤电线； 2.配线形式：管内穿线； 3.配线型号、规格：WDZC-BYJ-2.5； 4.配线线制：照明线。 | m | 24379.62 | 3.00 | 73138.86 | 16334.35
218 | 030411004011 | 配线 | 1.名称：铜芯低烟无卤电线； 2.配线形式：管内穿线； 3.配线型号、规格：WDZC-BYJR-2.5； 4.配线线制：照明线。 | m | 11151.79 | 3.20 | 35685.73 | 7471.70
219 | 030411004012 | 配线 | 1.名称：铜芯低烟无卤电线； 2.配线形式：线槽配线； 3.配线型号、规格：WDZC-BYJ-2.5； 4.配线线制：照明线。 | m | 6105.50 | 2.96 | 18072.28 | 4701.24
本页小计 | [6 empty] | 128100.25 | 28883.97
【表10.2.2-16】
分部分项工程清单与计价表
单位(专业)工程名称:电气-1#楼-电气 | [5 empty] | 标段: |  |  | 第41页 共45页
序号 | 项目编码 | 项目名称 | 项目特征 | 计量 单位 | 工程量 | 金 额 (元) |  |  |  |  | 备注
[6 empty] | 综合单价 | 合价 | 其中
[8 empty] | 人工费 | 机械费 | 暂估价
220 | 030411004013 | 配线 | 1.名称：铜芯低烟无卤电线； 2.配线形式：线槽配线； 3.配线型号、规格：WDZC-BYJR-2.5； 4.配线线制：照明线。 | m | 3049.75 | 3.14 | 9576.22 | 2348.31
221 | 030411004014 | 配线 | 1.名称：铜芯低烟无卤电线； 2.配线形式：管内穿线； 3.配线型号、规格：WDZC-BYJ-4； 4.配线线制：动力线。 | m | 620.22 | 3.73 | 2313.42 | 316.31
222 | 030411004015 | 配线 | 1.名称：铜芯低烟无卤电线； 2.配线形式：管内穿线； 3.配线型号、规格：WDZC-BYJR-4； 4.配线线制：动力线。 | m | 310.11 | 3.99 | 1237.34 | 158.16
223 | 030411004016 | 配线 | 1.名称：铜芯低烟无卤电线； 2.配线形式：管内穿线； 3.配线型号、规格：WDZC-BYJ-6； 4.配线线制：动力线。 | m | 55.28 | 5.10 | 281.93 | 29.85
224 | 030411004017 | 配线 | 1.名称：铜芯低烟无卤电线； 2.配线形式：管内穿线； 3.配线型号、规格：WDZC-BYJR-6； 4.配线线制：动力线。 | m | 13.82 | 5.53 | 76.42 | 7.46
225 | 030412005004 | 荧光灯 | 1.名称：平板灯； 2.规格、型号：120×1200mm 40W 4000K； 3.安装方式：吸顶安装。 | 套 | 404 | 214.11 | 86500.44 | 9425.32
本页小计 | [6 empty] | 99985.77 | 12285.41
【表10.2.2-16】
分部分项工程清单与计价表
单位(专业)工程名称:电气-1#楼-电气 | [5 empty] | 标段: |  |  | 第42页 共45页
序号 | 项目编码 | 项目名称 | 项目特征 | 计量 单位 | 工程量 | 金 额 (元) |  |  |  |  | 备注
[6 empty] | 综合单价 | 合价 | 其中
[8 empty] | 人工费 | 机械费 | 暂估价
226 | 030412005005 | 荧光灯 | 1.名称：平板灯； 2.规格、型号：600×1200mm 40W 4000K； 3.安装方式：吸顶安装。 | 套 | 74 | 274.71 | 20328.54 | 1726.42
227 | 030412005006 | 荧光灯 | 1.名称：平板灯； 2.规格、型号：600×300mm 12W 4000K； 3.安装方式：吸顶安装。 | 套 | 50 | 153.51 | 7675.50 | 1166.50
228 | 030412005007 | 荧光灯 | 1.名称：平板灯； 2.规格、型号：600×600mm 12W 4000K； 3.安装方式：吸顶安装。 | 套 | 327 | 183.81 | 60105.87 | 7628.91
229 | 030412005008 | 荧光灯 | 1.名称：平板灯； 2.规格、型号：贵宾室-120×1200mm 40W 4000K； 3.安装方式：吸顶安装。 | 套 | 23 | 193.91 | 4459.93 | 536.59
230 | 030412004007 | 装饰灯 | 1.名称：灯带； 2.规格、型号：按设计要求； 3.安装方式：嵌入式安装。 | m | 343.78 | 61.84 | 21259.36 | 5153.26
231 | 030412004008 | 装饰灯 | 1.名称：筒灯1； 2.规格、型号：按设计要求； 3.安装方式：吸顶安装。 | 套 | 2 | 70.75 | 141.50 | 37.94
232 | 030412004009 | 装饰灯 | 1.名称：筒灯2； 2.规格、型号：按设计要求； 3.安装方式：吸顶安装。 | 套 | 593 | 70.75 | 41954.75 | 11249.21
本页小计 | [6 empty] | 155925.45 | 27498.83
【表10.2.2-16】
分部分项工程清单与计价表
单位(专业)工程名称:电气-1#楼-电气 | [5 empty] | 标段: |  |  | 第43页 共45页
序号 | 项目编码 | 项目名称 | 项目特征 | 计量 单位 | 工程量 | 金 额 (元) |  |  |  |  | 备注
[6 empty] | 综合单价 | 合价 | 其中
[8 empty] | 人工费 | 机械费 | 暂估价
233 | 030412004010 | 装饰灯 | 1.名称：筒灯3； 2.规格、型号：按设计要求； 3.安装方式：吸顶安装。 | 套 | 43 | 70.75 | 3042.25 | 815.71
234 | 030412004011 | 装饰灯 | 1.名称：卫生间筒灯； 2.规格、型号：按设计要求； 3.安装方式：吸顶安装。 | 套 | 28 | 70.75 | 1981.00 | 531.16
235 | 030412004012 | 装饰灯 | 1.名称：LED射灯01； 2.规格、型号：15W 4000K； 3.安装方式：吸顶安装。 | 套 | 657 | 85.72 | 56318.04 | 23514.03
236 | 030412004013 | 装饰灯 | 1.名称：LED射灯2； 2.规格、型号：按设计要求； 3.安装方式：吸顶安装。 | 套 | 113 | 85.72 | 9686.36 | 4044.27
237 | 030404034004 | 照明开关 | 1.名称：大翘板单极开关； 2.规格：86型 10A； 3.安装方式：暗装。 | 个 | 2 | 16.55 | 33.10 | 14.60
238 | 030404034005 | 照明开关 | 1.名称：两位大翘板单极开关； 2.规格：86型 10A； 3.安装方式：暗装。 | 个 | 78 | 18.99 | 1481.22 | 569.40
239 | 030404034006 | 照明开关 | 1.名称：三位大翘板单极开关； 2.规格：86型 10A； 3.安装方式：暗装。 | 个 | 38 | 22.06 | 838.28 | 277.40
240 | 030404035004 | 插座 | 1.名称：单相二、三极暗插座(安全防溅型)； 2.规格：86型 10A； 3.安装方式：暗装。 | 个 | 20 | 20.40 | 408.00 | 172.20
本页小计 | [6 empty] | 73788.25 | 29938.77
【表10.2.2-16】
分部分项工程清单与计价表
单位(专业)工程名称:电气-1#楼-电气 | [5 empty] | 标段: |  |  | 第44页 共45页
序号 | 项目编码 | 项目名称 | 项目特征 | 计量 单位 | 工程量 | 金 额 (元) |  |  |  |  | 备注
[6 empty] | 综合单价 | 合价 | 其中
[8 empty] | 人工费 | 机械费 | 暂估价
241 | 030404035005 | 插座 | 1.名称：单相五孔插座； 2.规格：86型 10A； 3.安装方式：暗装。 | 个 | 419 | 20.40 | 8547.60 | 3607.59
242 | 030404035006 | 插座 | 1.名称：带接地插孔暗装三相插座； 2.规格：86型 10A； 3.安装方式：暗装。 | 个 | 1 | 22.69 | 22.69 | 8.61
243 | 030404035007 | 插座 | 1.名称：单相二,三极暗插座(安全型)，配合办公桌安装； 2.规格：86型 10A； 3.安装方式：暗装。 | 个 | 63 | 20.40 | 1285.20 | 542.43
244 | 030404035008 | 插座 | 1.名称：单相铜质地插座(安全型)； 2.规格：120型 10A； 3.安装方式：暗装。 | 个 | 30 | 207.03 | 6210.90 | 336.00
245 | 030411006004 | 接线盒 | 1.名称：接线盒； 2.材质、规格：钢质 86H50； 3.安装形式：暗装。 | 个 | 44 | 8.67 | 381.48 | 135.08
246 | 030411006005 | 接线盒 | 1.名称：开关盒、插座盒； 2.材质、规格：钢质 86H50； 3.安装形式：暗装。 | 个 | 621 | 8.41 | 5222.61 | 2005.83
247 | 030411006006 | 接线盒 | 1.名称：开关盒、插座盒； 2.材质、规格：钢质 120； 3.安装形式：暗装。 | 个 | 30 | 15.96 | 478.80 | 96.90
248 | 030411006007 | 接线盒 | 1.名称：接线盒（含白面板）； 2.材质、规格：钢质 86H50； 3.安装形式：暗装。 | 个 | 215 | 13.85 | 2977.75 | 915.90
本页小计 | [6 empty] | 25127.03 | 7648.34
【表10.2.2-16】
分部分项工程清单与计价表
单位(专业)工程名称:电气-1#楼-电气 | [5 empty] | 标段: |  |  | 第45页 共45页
序号 | 项目编码 | 项目名称 | 项目特征 | 计量 单位 | 工程量 | 金 额 (元) |  |  |  |  | 备注
[6 empty] | 综合单价 | 合价 | 其中
[8 empty] | 人工费 | 机械费 | 暂估价
合计 | [6 empty] | 3592868.44 | 487628.23 | 17311.19

## 6_表10_2_2-16 施工技术措施项目清单与计价表
【表10.2.2-16】
施工技术措施项目清单与计价表
单位(专业)工程名称:电气-1#楼-电气 | [5 empty] | 标段: |  |  | 第1页 共1页
序号 | 项目编码 | 项目名称 | 项目特征 | 计量 单位 | 工程量 | 金 额 (元) |  |  |  |  | 备注
[6 empty] | 综合单价 | 合价 | 其中
[8 empty] | 人工费 | 机械费 | 暂估价
|  | [请输入分部名称,电子评标勿删] |  |  | 0 |  | 20281.26 | 4877.90
1 | 031301017001 | 脚手架搭拆 | 1.脚手架搭拆费第四册（1#楼）。 | 项 | 1 | 20281.26 | 20281.26 | 4877.90
本页小计 | [6 empty] | 20281.26 | 4877.90
合计 | [6 empty] | 20281.26 | 4877.90

## 6_表10_2_2-20 施工组织(总价)措施项目清单与
【表10.2.2-20】
施工组织（总价）措施项目清单与计价表
工程名称:1#楼-电气 |  |  | 标段: | 第1页 共1页
序号 | 项目编号 | 项目名称 | 计算基础 | 费率 (%) | 金额 (元) | 备注
1 | 031302001001 | 安全文明施工费 |  |  | 31471.29
1.1 |  | 安全文明施工基本费 | 定额人工费+定额机械费 | 6.81 | 31471.29
2 | Z03130200801 | 提前竣工增加费 | 定额人工费+定额机械费
3 | 031302004001 | 二次搬运费 | 定额人工费+定额机械费
4 | 031302005001 | 冬雨季施工增加费 | 定额人工费+定额机械费
5 |  | 其他施工组织措施费 | 按相关规定计算
合 计 |  |  |  |  | 31471.29

## 6_表10_2_2-21 其他项目清单与计价汇总表
【表10.2.2-21】
其他项目清单与计价汇总表
工程名称:1#楼-电气 |  | 标段: | 第1页 共1页
序号 | 项 目 名 称 | 金额(元) | 备注
1 | 暂列金额 | 189308.62 | 明细详见表10.2.2-22
1.1 | 标化工地增加费 |  | 明细详见表10.2.2-22
1.2 | 优质工程增加费 |  | 明细详见表10.2.2-22
1.3 | 其他暂列金额 | 189308.62 | 明细详见表10.2.2-22
2 | 暂估价
2.1 | 材料（设备）暂估价 |  | 明细详见表10.2.2-23
2.2 | 专业工程暂估价 |  | 明细详见表10.2.2-24
2.3 | 专项技术措施暂估价 |  | 明细详见表10.2.2-25
3 | 计日工 |  | 明细详见表10.2.2-26
4 | 总承包服务费 |  | 明细详见表10.2.2-27
合 计 |  | 189308.62 | -

## 6_表10_2_2-22 暂列金额明细表
【表10.2.2-22】
暂列金额明细表
工程名称:1#楼-电气 |  |  | 标段: | 第1页 共1页
序号 | 项 目 名 称 | 计量单位 | 暂定金额(元) | 备注
1 | 标化工地增加费 | 项
2 | 优质工程增加费 | 项
3 | 其他暂列金额 | 项 | 189308.62 | 估算比例一般不高于5%
3.1 | 其他暂列金额 | 项 | 189308.62
合计 |  |  | 189308.62 | -

## 6_表10_2_2-23 材料（工程设备）暂估单价表
【表10.2.2-23】
材料（工程设备）暂估单价表
单位(专业)工程名称:电气-1#楼-电气 |  |  |  | 标段: |  | 第1页 共1页
序号 | 材料（工程设备）名称、规格、型号 | 计量 单位 | 数量 | 单价 | 合价 | 备注
合计

## 6_表10_2_2-29 主要工日一览表
【表10.2.2-29】
主要工日一览表
工程名称:1#楼-电气 |  |  | 标段: |  | 第1页 共1页
序号 | 工日名称（类别） | 单位 | 数 量 | 单价(元) | 合价（元） | 备注
1 | 二类人工 | 工日 | 3306.495 | 149.00 | 492667.76

## 6_表10_2_2-31 主要材料和工程设备一览表
【表10.2.2-31】
主要材料和工程设备一览表
工程名称:1#楼-电气 |  |  |  | 标段: |  | 第1页 共9页
序号 | 名称、规格、型号 | 单位 | 数量 | 单价(元) | 合价（元） | 备注
1 | 镀锌铁丝φ1.2-1.8 | kg | 140.236 | 4.25 | 596.00
2 | 镀锌铁丝综合 | kg | 117.729 | 4.25 | 500.35
3 | 热轧光圆钢筋HPB300综合 | kg | 6.120 | 3.91 | 23.95
4 | 热轧普碳高速盘条HPB300综合 | kg | 21.300 | 3.91 | 83.35
5 | 镀锌扁钢4×25 | kg | 33.600 | 6.57 | 220.79
6 | 镀锌扁钢综合 | kg | 30.153 | 6.57 | 198.14
7 | 中厚钢板综合 | kg | 40.571 | 3.84 | 155.83
8 | 镀锌铁丝 | kg | 25.587 | 4.25 | 108.74
9 | 普通硅酸盐水泥PO 42.5综合 | kg | 4562.006 | 0.40 | 1838.49
10 | 黄砂净砂 | t | 28.797 | 180.00 | 5183.46
11 | 汽油综合 | kg | 137.332 | 9.87 | 1355.47
12 | 水 | m3 | 5.703 | 5.73 | 32.68
13 | 热轧光圆钢筋综合 | kg | 168.204 | 3.91 | 658.18
14 | 扁钢Q235B综合 | kg | 462.561 | 4.07 | 1883.09
15 | 角钢Q235B综合 | kg | 1576.913 | 3.98 | 6279.27
16 | 酚醛调和漆各色 | kg | 31.537 | 12.39 | 390.74
17 | 酚醛防锈漆（各种颜色） | kg | 35.743 | 12.39 | 442.86
18 | 碳素结构钢镀锌焊接钢管DN100 | m | 423.659 | 52.56 | 22268.79
19 | 碳素结构钢镀锌焊接钢管DN70 | m | 72.914 | 35.54 | 2591.39
20 | 碳素结构钢镀锌焊接钢管DN150 | m | 19.282 | 88.72 | 1710.60
21 | 碳素结构钢镀锌焊接钢管DN125 | m | 272.414 | 66.89 | 18222.37
22 | 镀锌焊接钢管SC20 | m | 6310.542 | 8.60 | 54288.33
23 | 碳素结构钢镀锌焊接钢管DN25 | m | 28.459 | 12.27 | 349.25
24 | 碳素结构钢镀锌焊接钢管DN32 | m | 22.804 | 16.85 | 384.14
25 | 碳素结构钢镀锌焊接钢管DN50 | m | 793.996 | 26.36 | 20927.11
26 | 碳素结构钢镀锌焊接钢管DN65 | m | 12.473 | 4814.00 | 60045.02
27 | 碳素结构钢镀锌焊接钢管DN80 | m | 27.532 | 41.85 | 1152.20
28 | 120×1200mm平板灯 40W 4000K | 套 | 408.040 | 180.00 | 73447.20
29 | 600×1200mm平板灯 40W 4000K | 套 | 74.740 | 240.00 | 17937.60
【表10.2.2-31】
主要材料和工程设备一览表
工程名称:1#楼-电气 |  |  |  | 标段: |  | 第2页 共9页
序号 | 名称、规格、型号 | 单位 | 数量 | 单价(元) | 合价（元） | 备注
30 | 600×300mm平板灯 12W 4000K | 套 | 50.500 | 120.00 | 6060.00
31 | 600×600mm平板灯 12W 4000K | 套 | 330.270 | 150.00 | 49540.50
32 | LED单管荧光灯1*18W | 套 | 12.120 | 75.00 | 909.00
33 | LED单管荧光灯1*18W | 套 | 41.410 | 75.00 | 3105.75
34 | LED双管荧光灯2*18W | 套 | 33.330 | 96.00 | 3199.68
35 | LED吸顶灯(自带红外感应)1*12W | 套 | 37.370 | 72.00 | 2690.64
36 | LED射灯01 15W 4000K | 套 | 663.570 | 37.00 | 24552.09
37 | LED射灯2 | 套 | 114.130 | 37.00 | 4222.81
38 | XKS门口灯消防应急标志灯J-BLJC-II0.3W | 套 | 1.010 | 91.15 | 92.06
39 | 单面单向消防应急标志灯J-BLJC-II0.3W | 套 | 184.830 | 91.15 | 16847.25
40 | 双面单向消防应急标志灯J-BLJC-II0.3W | 套 | 19.190 | 91.15 | 1749.17
41 | 安全出口标志灯J-BLJC-II0.3W | 套 | 21.210 | 91.15 | 1933.29
42 | 楼层指示消防应急标志灯J-BLJC-II0.3W | 套 | 26.260 | 91.15 | 2393.60
43 | 消防应急照明灯5W | 套 | 51.510 | 83.23 | 4287.18
44 | 消防应急照明灯5W 壁装 | 套 | 9.090 | 83.23 | 756.56
45 | 消防应急照明灯8W | 套 | 216.140 | 106.00 | 22910.84
46 | 疏散出口标志灯J-BLJC-II0.3W | 套 | 34.340 | 91.15 | 3130.09
47 | 筒灯 | 套 | 28.280 | 45.00 | 1272.60
48 | 筒灯1 | 套 | 2.020 | 45.00 | 90.90
49 | 筒灯2 | 套 | 598.930 | 45.00 | 26951.85
50 | 筒灯3 | 套 | 43.430 | 45.00 | 1954.35
51 | 节能型壁灯 | 套 | 14.140 | 65.00 | 919.10
52 | 贵宾室-120×1200mm平板灯 40W 4000K | 套 | 23.230 | 160.00 | 3716.80
53 | 防水型消防应急照明灯3W 壁装 | 套 | 15.150 | 83.23 | 1260.93
54 | 防潮型LED壁灯 | 套 | 8.080 | 70.00 | 565.60
55 | 三位大翘板单极开关86型 10A | 只 | 42.840 | 11.59 | 496.52
56 | 两位大翘板单极开关86型 10A | 只 | 91.800 | 8.58 | 787.64
【表10.2.2-31】
主要材料和工程设备一览表
工程名称:1#楼-电气 |  |  |  | 标段: |  | 第3页 共9页
序号 | 名称、规格、型号 | 单位 | 数量 | 单价(元) | 合价（元） | 备注
57 | 大翘板单极开关86型 10A | 只 | 34.680 | 6.19 | 214.67
58 | 单相二,三极暗插座(安全型)，配合办公桌安装 | 套 | 64.260 | 8.31 | 534.00
59 | 单相二、三极暗插座(安全防溅型)86型 10A | 套 | 25.500 | 8.31 | 211.91
60 | 单相五孔插座86型 10A | 套 | 474.300 | 8.31 | 3941.43
61 | 单相铜质地插座(安全型) | 套 | 30.600 | 188.00 | 5752.80
62 | 带接地插孔暗装三相插座 | 套 | 2.040 | 10.29 | 20.99
63 | 挡烟卷帘按钮 | 个 | 45.000 | 55.00 | 2475.00
64 | 残卫报警按钮H=0.5M(低位) | 个 | 1.000 | 45.00 | 45.00
65 | 残卫报警按钮H=1.0M(高位) | 个 | 1.000 | 45.00 | 45.00
66 | 防火卷帘按钮 | 个 | 8.000 | 55.00 | 440.00
67 | 接地母线镀锌扁钢-40*4 | m | 1462.577 | 7.63 | 11158.73
68 | 避雷网镀锌扁钢-40*4 | m | 611.699 | 7.63 | 4666.96
69 | 低烟无卤铜芯聚氯乙烯绝缘绞形连接用软电线WDZCN-RYJS-2*2.5 | m | 6562.825 | 5.18 | 33969.18
70 | 铜芯低烟无卤电线WDZC-BYJ-2.5 | m | 39768.106 | 1.83 | 72894.94
71 | 铜芯低烟无卤电线WDZC-BYJR-2.5 | m | 18415.023 | 2.01 | 36995.78
72 | 铜芯低烟无卤电线WDZCN-BYJR-2.5 | m | 833.274 | 2.23 | 1854.87
73 | 铜芯低烟无卤电线WDZCN-BYJ-2.5 | m | 2068.512 | 2.15 | 4436.96
74 | 铜芯塑料绝缘线WDZC-BYJR-4 | m | 504.883 | 3.15 | 1590.38
75 | 铜芯塑料绝缘线WDZCN-BYJR-4 | m | 5.502 | 3.41 | 18.75
76 | 铜芯塑料绝缘线WDZCN-BYJ-4 | m | 22.008 | 3.29 | 72.41
77 | 铜芯塑料绝缘线WDZC-BYJ-6 | m | 58.044 | 4.16 | 241.70
78 | 铜芯塑料绝缘线WDZC-BYJR-6 | m | 14.511 | 4.57 | 66.29
79 | 铜芯塑料绝缘线WDZC-BYJ-4 | m | 1009.764 | 2.90 | 2927.31
80 | 电力电缆WDZB-YJY-4*95+1*50 | m | 531.866 | 307.30 | 163442.95
81 | 电力电缆WDZB-YJY-4*150+1*95 | m | 13.039 | 464.50 | 6056.62
82 | 电力电缆WDZB-YJY-4*50+1*35 | m | 103.616 | 161.35 | 16717.92
【表10.2.2-31】
主要材料和工程设备一览表
工程名称:1#楼-电气 |  |  |  | 标段: |  | 第4页 共9页
序号 | 名称、规格、型号 | 单位 | 数量 | 单价(元) | 合价（元） | 备注
83 | 电力电缆WDZB-YJY-4*120+1*70 | m | 466.519 | 385.42 | 179803.89
84 | 电力电缆WDZB-YJY-4*70+1*35 | m | 533.987 | 224.26 | 119750.32
85 | 电力电缆YFZ-WDZB-YJY-4x95+1x50 | m | 108.413 | 307.30 | 33315.42
86 | 矿物电缆BTGY-4x50+1x25 | m | 249.430 | 193.45 | 48252.56
87 | 矿物电缆BTGY-5x10 | m | 59.408 | 100.50 | 5970.24
88 | 矿物电缆BTGY-5x6 | m | 8.221 | 76.97 | 632.80
89 | 矿物电缆BTGY-5x16 | m | 207.797 | 136.51 | 28367.05
90 | 铜芯低烟无卤电力电缆WDZB-YJY-4*185+1*95 | m | 835.856 | 578.13 | 483235.94
91 | 铜芯低烟无卤电力电缆WDZB-YJY-4*35+1*16 | m | 1084.467 | 115.68 | 125452.23
92 | 铜芯低烟无卤电力电缆WDZB-YJY-3*10 | m | 205.070 | 25.96 | 5322.80
93 | 铜芯低烟无卤电力电缆WDZB-YJY-5*10 | m | 1180.811 | 42.36 | 50022.70
94 | 铜芯低烟无卤电力电缆WDZBN-YJY-5*6 | m | 74.679 | 27.44 | 2049.34
95 | 铜芯低烟无卤电力电缆WDZBN-YJY-4*4 | m | 176.013 | 15.42 | 2713.42
96 | 铜芯低烟无卤电力电缆WDZB-YJY-3*2.5 | m | 3905.165 | 6.80 | 26555.12
97 | 铜芯低烟无卤电力电缆WDZB-YJY-5*16 | m | 365.893 | 62.03 | 22695.25
98 | 铜芯低烟无卤电力电缆WDZB-YJY-5*2.5 | m | 978.256 | 11.20 | 10956.47
99 | 铜芯低烟无卤电力电缆WDZBN-YJY-4*6 | m | 27.472 | 21.90 | 601.72
100 | 铜芯低烟无卤电力电缆WDZBN-YJY-5*4 | m | 68.114 | 19.22 | 1309.22
101 | 铜芯低烟无卤电力电缆WDZB-YJY-5*4 | m | 118.796 | 18.13 | 2154.13
102 | 铜芯低烟无卤电力电缆WDZB-YJY-4*25+1*16 | m | 443.844 | 88.89 | 39451.07
103 | 铜芯低烟无卤电力电缆WDZBN-YJY-3*2.5 | m | 3285.823 | 7.10 | 23329.34
104 | 预分支电力电缆YFZ-WDZB-YJY-4x35+1x16 | m | 274.043 | 115.68 | 31701.57
105 | 预分支电力电缆YFZ-BTGY-4x35+1x16 | m | 274.043 | 137.76 | 37752.47
106 | 预分支矿物电缆BTGY-4x25+1x16 | m | 8.524 | 104.05 | 886.95
【表10.2.2-31】
主要材料和工程设备一览表
工程名称:1#楼-电气 |  |  |  | 标段: |  | 第5页 共9页
序号 | 名称、规格、型号 | 单位 | 数量 | 单价(元) | 合价（元） | 备注
107 | 预分支矿物电缆BTGY-5x16 | m | 43.481 | 72.79 | 3164.88
108 | 节能复合高耐腐（彩钢）槽式电缆线槽100*100 | m | 527.906 | 56.40 | 29773.90
109 | 金属软管φ20 | m | 3892.370 | 5.00 | 19461.85
110 | JDG电线套管(镀锌)G20*1.6 | m | 17678.024 | 4.36 | 77076.18
111 | JDG电线套管(镀锌)G25*1.6 | m | 733.010 | 5.80 | 4251.46
112 | JDG电线套管(镀锌)G32*1.6 | m | 33.733 | 8.12 | 273.91
113 | JDG电线套管(镀锌)G40*1.6 | m | 115.278 | 9.33 | 1075.54
114 | JDG电线套管(镀锌)G50*1.6 | m | 25.070 | 12.19 | 305.60
115 | 矿物绝缘电缆终端头16 | 套 | 16.160 | 237.16 | 3832.51
116 | 矿物绝缘电缆终端头10 | 套 | 8.080 | 152.20 | 1229.78
117 | 辅助等电位端子箱 | 个 | 29.580 | 25.00 | 739.50
118 | 钢质开关盒、插座盒86H50 | 个 | 735.420 | 3.69 | 2713.70
119 | 钢质开关盒、插座盒120 | 个 | 30.600 | 11.09 | 339.35
120 | 钢质接线盒86H50 | 个 | 801.720 | 3.69 | 2958.35
121 | 防雷接地测试盒 | 个 | 4.080 | 25.00 | 102.00
122 | 不锈钢桥架300*150 | m | 56.681 | 485.00 | 27490.29
123 | 梯级式直通电缆桥架 热镀锌板+喷塑（防火塑粉）300×150 | m | 71.205 | 79.11 | 5633.03
124 | 梯级式直通电缆桥架 热镀锌板+喷塑（防火塑粉）500×200 | m | 23.735 | 139.00 | 3299.17
125 | 节能复合高耐腐(彩钢)槽式电缆桥架200×100 | m | 273.256 | 78.50 | 21450.60
126 | 节能复合高耐腐(彩钢)槽式电缆桥架400×150 | m | 44.390 | 160.20 | 7111.28
127 | 节能复合高耐腐(彩钢)槽式电缆桥架300×150 | m | 409.040 | 130.70 | 53461.53
128 | 节能复合高耐腐(彩钢)槽式电缆桥架100×100 | m | 290.597 | 56.40 | 16389.67
129 | 节能复合高耐腐(彩钢)槽式电缆桥架600×200 | m | 37.037 | 262.50 | 9722.21
130 | 节能复合高耐腐(彩钢)槽式电缆桥架500×200 | m | 62.428 | 226.20 | 14121.21
131 | 节能复合高耐腐(彩钢)槽式电缆桥架（防火塑粉）300×150 | m | 30.149 | 130.70 | 3940.47
【表10.2.2-31】
主要材料和工程设备一览表
工程名称:1#楼-电气 |  |  |  | 标段: |  | 第6页 共9页
序号 | 名称、规格、型号 | 单位 | 数量 | 单价(元) | 合价（元） | 备注
132 | 节能复合高耐腐(彩钢)槽式电缆桥架（防火塑粉）200×100 | m | 84.608 | 78.50 | 6641.73
133 | 钢制槽式热镀锌板+喷塑（防火塑粉）消防报警电缆桥架300×150 | m | 23.735 | 92.92 | 2205.46
134 | 避雷网镀锌圆钢φ12 | m | 513.818 | 5.97 | 3065.39
135 | 白面板86型 | 个 | 314.160 | 3.19 | 1002.17
136 | 残疾人求助报警器(自带36V变压器) | 个 | 1.000 | 53.98 | 53.98
137 | 火灾声光报警器P900 | 个 | 16.000 | 53.98 | 863.68
138 | T接箱T接 | 台 | 3.000 | 1057.39 | 3172.17
139 | 成套配电箱5APKT1 | 台 | 1.000 | 3250.00 | 3250.00
140 | 成套配电箱3ATRDJF | 台 | 1.000 | 6035.00 | 6035.00
141 | 成套配电箱3AL | 台 | 1.000 | 3350.00 | 3350.00
142 | 成套配电箱3ALG1、4ALG1、3ALG2、4ALG2 | 台 | 4.000 | 6035.00 | 24140.00
143 | 成套配电箱5APKT2 | 台 | 1.000 | 3325.00 | 3325.00
144 | 成套配电箱4AL | 台 | 1.000 | 3350.00 | 3350.00
145 | 成套配电箱3CJAL4 | 台 | 1.000 | 1150.00 | 1150.00
146 | 成套配电箱2CJAL4、2CJAL5、2CJAL6、2CJAL7 | 台 | 4.000 | 1350.00 | 5400.00
147 | 成套配电箱1DNAL | 台 | 1.000 | 3950.00 | 3950.00
148 | 成套配电箱2APKT2 | 台 | 1.000 | 3250.00 | 3250.00
149 | 成套配电箱2APKT1 | 台 | 1.000 | 3250.00 | 3250.00
150 | 成套配电箱4AP | 台 | 1.000 | 7255.00 | 7255.00
151 | 成套配电箱1ATXKS | 台 | 1.000 | 6035.00 | 6035.00
152 | 成套配电箱4APE | 台 | 1.000 | 7325.00 | 7325.00
153 | 成套配电箱1ALEEz2 | 台 | 1.000 | 3550.00 | 3550.00
154 | 成套配电箱4APKT2 | 台 | 1.000 | 3250.00 | 3250.00
155 | 成套配电箱4APKT1 | 台 | 1.000 | 3250.00 | 3250.00
156 | 成套配电箱1ALGY1 | 台 | 1.000 | 2050.00 | 2050.00
157 | 成套配电箱1ALEEz1 | 台 | 1.000 | 3550.00 | 3550.00
158 | 成套配电箱2CJAL1、2CJAL2、2CJAL3 | 台 | 3.000 | 1350.00 | 4050.00
【表10.2.2-31】
主要材料和工程设备一览表
工程名称:1#楼-电气 |  |  |  | 标段: |  | 第7页 共9页
序号 | 名称、规格、型号 | 单位 | 数量 | 单价(元) | 合价（元） | 备注
159 | 成套配电箱2CJAL11 | 台 | 1.000 | 1390.00 | 1390.00
160 | 成套配电箱2CJAL8、2CJAL9、2CJAL10 | 台 | 3.000 | 1350.00 | 4050.00
161 | 成套配电箱1CJAL4、1CJAL5、1CJAL6、1CJAL7 | 台 | 4.000 | 1250.00 | 5000.00
162 | 成套配电箱2CJAL12 | 台 | 1.000 | 1390.00 | 1390.00
163 | 成套配电箱5XP1、5XP2 | 台 | 2.000 | 3380.00 | 6760.00
164 | 成套配电箱3APKT2 | 台 | 1.000 | 3250.00 | 3250.00
165 | 成套配电箱3CJAL2、3CJAL3 | 台 | 2.000 | 1050.00 | 2100.00
166 | 成套配电箱2AP | 台 | 1.000 | 7255.00 | 7255.00
167 | 成套配电箱3APKT1 | 台 | 1.000 | 3250.00 | 3250.00
168 | 成套配电箱3ATYYJF | 台 | 1.000 | 6035.00 | 6035.00
169 | 成套配电箱3AT5G | 台 | 1.000 | 6035.00 | 6035.00
170 | 成套配电箱4CJAL2 | 台 | 1.000 | 1150.00 | 1150.00
171 | 成套配电箱3AP | 台 | 1.000 | 6255.00 | 6255.00
172 | 成套配电箱2AL | 台 | 1.000 | 3350.00 | 3350.00
173 | 成套配电箱3ALDGN | 台 | 1.000 | 3950.00 | 3950.00
174 | 成套配电箱3CJAL1 | 台 | 1.000 | 1050.00 | 1050.00
175 | 成套配电箱2APE | 台 | 1.000 | 7325.00 | 7325.00
176 | 成套配电箱1CJAL8 | 台 | 1.000 | 1430.00 | 1430.00
177 | 成套配电箱4CJAL1 | 台 | 1.000 | 1250.00 | 1250.00
178 | 成套配电箱4CJAL5 | 台 | 1.000 | 1250.00 | 1250.00
179 | 成套配电箱BDSFJX | 台 | 1.000 | 2200.00 | 2200.00
180 | 成套配电箱3APGY1 | 台 | 1.000 | 3550.00 | 3550.00
181 | 成套配电箱5ATPYFJ2 | 台 | 1.000 | 5325.00 | 5325.00
182 | 成套配电箱2ALEEz | 台 | 1.000 | 3550.00 | 3550.00
183 | 成套配电箱3APGY3 | 台 | 1.000 | 3550.00 | 3550.00
184 | 成套配电箱1ALGY2 | 台 | 1.000 | 2050.00 | 2050.00
185 | 成套配电箱3APGY2 | 台 | 1.000 | 3550.00 | 3550.00
186 | 成套配电箱5ATPYFJ1 | 台 | 1.000 | 5325.00 | 5325.00
187 | 成套配电箱5ALFG-1#楼 | 台 | 1.000 | 4550.00 | 4550.00
【表10.2.2-31】
主要材料和工程设备一览表
工程名称:1#楼-电气 |  |  |  | 标段: |  | 第8页 共9页
序号 | 名称、规格、型号 | 单位 | 数量 | 单价(元) | 合价（元） | 备注
188 | 成套配电箱4CJAL3 | 台 | 1.000 | 1350.00 | 1350.00
189 | 成套配电箱1ATBDS | 台 | 1.000 | 7250.00 | 7250.00
190 | 成套配电箱4ALEEz | 台 | 1.000 | 3550.00 | 3550.00
191 | 成套配电箱3BFFJ | 台 | 1.000 | 2200.00 | 2200.00
192 | 成套配电箱4APDT | 台 | 1.000 | 3320.00 | 3320.00
193 | 成套配电箱4CJAL4 | 台 | 1.000 | 1350.00 | 1350.00
194 | 成套配电箱1AL | 台 | 1.000 | 3350.00 | 3350.00
195 | 成套配电箱2ALG2 | 台 | 1.000 | 6035.00 | 6035.00
196 | 成套配电箱2ALG1 | 台 | 1.000 | 6035.00 | 6035.00
197 | 成套配电箱5AT5G | 台 | 1.000 | 6035.00 | 6035.00
198 | 成套配电箱3ALEEz | 台 | 1.000 | 3550.00 | 3550.00
199 | 成套配电箱1ALG1 | 台 | 1.000 | 6035.00 | 6035.00
200 | 成套配电箱1APE | 台 | 1.000 | 7325.00 | 7325.00
201 | 成套配电箱1ATAF | 台 | 1.000 | 6035.00 | 6035.00
202 | 成套配电箱1AP | 台 | 1.000 | 7255.00 | 7255.00
203 | 成套配电箱1CJAL1 | 台 | 1.000 | 1180.00 | 1180.00
204 | 成套配电箱1CJAL2、1CJAL3 | 台 | 2.000 | 1250.00 | 2500.00
205 | 成套配电箱1ALG2 | 台 | 1.000 | 6035.00 | 6035.00
206 | 成套配电箱3CJAL5 | 台 | 1.000 | 1350.00 | 1350.00
207 | 成套配电箱3APE | 台 | 1.000 | 7325.00 | 7325.00
208 | 挡烟卷帘控制箱 | 台 | 142.000 | 270.00 | 38340.00
209 | 防火卷帘控制箱 | 台 | 8.000 | 1320.95 | 10567.58
210 | 柔性有机防火堵料 DR-A3 | kg | 0.140 | 6.46 | 0.90
211 | 电缆桥架隔板热镀锌板+喷塑(防火塑)GQJ-BG400 | m | 43.950 | 39.50 | 1736.03
212 | 电缆桥架隔板热镀锌板+喷塑(防火塑)GQJ-BG500 | m | 23.500 | 49.30 | 1158.55
213 | 电缆桥架隔板热镀锌板+喷塑(防火塑)GQJ-BG600 | m | 36.670 | 59.60 | 2185.53
214 | 电缆桥架隔板热镀锌板+喷塑(防火塑)GQJ-BG100 | m | 140.800 | 9.85 | 1386.88
215 | 电缆桥架隔板热镀锌板+喷塑(防火塑)GQJ-BG200 | m | 170.200 | 19.08 | 3247.42
【表10.2.2-31】
主要材料和工程设备一览表
工程名称:1#楼-电气 |  |  |  | 标段: |  | 第9页 共9页
序号 | 名称、规格、型号 | 单位 | 数量 | 单价(元) | 合价（元） | 备注
216 | 电缆桥架隔板热镀锌板+喷塑(防火塑)GQJ-BG300 | m | 216.600 | 29.50 | 6389.70
217 | 防火隔板 | m2 | 5.600 | 15.00 | 84.00
218 | 阻火包 DB-A3 320×180×35 | m3 | 0.120 | 3878.00 | 465.36
219 | 灯带室内装饰 | m | 343.780 | 35.00 | 12032.30
220 | 预分支电缆头5×10 | 个 | 14.000 | 280.00 | 3920.00
221 | 预分支电缆头5×6 | 个 | 2.000 | 255.00 | 510.00
222 | 预分支电缆头4×25+16 | 个 | 2.000 | 360.00 | 720.00
223 | 预分支电缆头5×16 | 个 | 10.000 | 310.00 | 3100.00
224 | 矿物绝缘电缆终端头120 | 个 | 4.000 | 272.56 | 1090.24
225 | 电缆手孔井 1000*2000*1200(mm) | 座 | 2.000 | 8500.00 | 17000.00

## 7_表10_2_2-13 【不含单列】单位(专业)工程招
【表10.2.2-13】
单位（专业）工程预算审核价费用表
工程名称:电气-2#楼-电气 |  |  | 标段: | 第1页 共1页
序号 | 费用名称 |  | 计算公式 | 金额 (元) | 备注
1 | 分部分项工程费 |  | ∑(分部分项工程量×综合单价） | 947111.45 | 见表10.2.2-16
1.1 | 其中 | 人工费+机械费 | ∑分部分项（定额人工费+定额机械费） | 95785.37
2 | 措施项目费 |  | （2.1+2.2） | 10642.59
2.1 | 施工技术措施项目费 |  | ∑(技措项目工程量×综合单价） | 4059.37 | 见表10.2.2-16
2.1.1 | 其中 | 人工费+机械费 | ∑技措项目（定额人工费+定额机械费） | 884.59
2.2 | 施工组织措施项目费 |  | (1.1+2.1.1)×6.81% | 6583.22 | 见表10.2.2-20
2.2.1 | 其中 | 安全文明施工基本费 | (1.1+2.1.1)×6.81% | 6583.22 | 见表10.2.2-20
3 | 其他项目费 |  | （3.1+3.2+3.3+3.4） | 49368.20
3.1 | 暂列金额 |  | 3.1.1+3.1.2+3.1.3 | 49368.20 | 见表10.2.2-21
3.1.1 | 其中 | 标化工地增加费 | 按招标文件规定额度列计 |  | 见表10.2.2-22
3.1.2 |  | 优质工程增加费 | 按招标文件规定额度列计 |  | 见表10.2.2-22
3.1.3 |  | 其他暂列金额 | 按招标文件规定额度列计 | 49368.20 | 见表10.2.2-22
3.2 | 暂估价 |  | 3.2.1+3.2.2+3.2.3 |  | 见表10.2.2-21
3.2.1 | 其中 | 材料（工程设备）暂估价 | 按招标文件规定额度列计 (或计入综合单价) |  | 见表10.2.2-23
3.2.2 |  | 专业工程暂估价 | 按招标文件规定额度列计 |  | 见表10.2.2-24
3.2.3 |  | 专项技术措施暂估价 | 按招标文件规定额度列计 |  | 见表10.2.2-25
3.3 | 计日工 |  | ∑计日工(暂估数量×综合单价） |  | 见表10.2.2-21
3.4 | 施工总承包服务费 |  | 3.4.1+3.4.2 |  | 见表10.2.2-21
3.4.1 | 其中 | 专业发包工程管理费 | ∑专业发包工程（暂估金额×费率） |  | 见表10.2.2-27
3.4.2 |  | 甲供材料设备管理费 | 甲供材料暂估金额×费率+甲供设备暂估金额×费率 |  | 见表10.2.2-27
4 | 规费 |  | (1.1+2.1.1)×30.63% | 29610.01
5 | 税金 |  | (1+2+3+4)×9% | 93305.90
招标控制价合计 |  |  | 1+2+3+4+5 | 1130038.00

## 7_表10_2_2-16 分部分项工程清单与计价表
【表10.2.2-16】
分部分项工程清单与计价表
单位(专业)工程名称:电气-2#楼-电气 | [5 empty] | 标段: |  |  | 第1页 共16页
序号 | 项目编码 | 项目名称 | 项目特征 | 计量 单位 | 工程量 | 金 额 (元) |  |  |  |  | 备注
[6 empty] | 综合单价 | 合价 | 其中
[8 empty] | 人工费 | 机械费 | 暂估价
|  | 电气 |  |  |  |  | 947111.45 | 97624.77 | 8019.51
1 | 030404017073 | 配电箱 | 1.名称：成套配电箱 2-1APGY1； 2.型号、规格：规格型号及电器元件配置按设计； 3.基础形式、材质、规格：基础槽钢10#； 4.安装方式;落地式。 | 台 | 1 | 3913.33 | 3913.33 | 453.90 | 97.41
2 | 030404017074 | 配电箱 | 1.名称：成套配电箱 2-1APGY2； 2.型号、规格：规格型号及电器元件配置按设计； 3.基础形式、材质、规格：基础槽钢10#； 4.安装方式;落地式。 | 台 | 1 | 3913.33 | 3913.33 | 453.90 | 97.41
3 | 030404017075 | 配电箱 | 1.名称：成套配电箱 2-APZ1； 2.型号、规格：规格型号及电器元件配置按设计； 3.基础形式、材质、规格：基础槽钢10#； 4.安装方式;落地式。 | 台 | 1 | 4183.33 | 4183.33 | 453.90 | 97.41
4 | 030404017076 | 配电箱 | 1.名称：成套配电箱 2-APZ2； 2.型号、规格：规格型号及电器元件配置按设计； 3.基础形式、材质、规格：基础槽钢10#； 4.安装方式;落地式。 | 台 | 1 | 4183.33 | 4183.33 | 453.90 | 97.41
本页小计 | [6 empty] | 16193.32 | 1815.60 | 389.64
【表10.2.2-16】
分部分项工程清单与计价表
单位(专业)工程名称:电气-2#楼-电气 | [5 empty] | 标段: |  |  | 第2页 共16页
序号 | 项目编码 | 项目名称 | 项目特征 | 计量 单位 | 工程量 | 金 额 (元) |  |  |  |  | 备注
[6 empty] | 综合单价 | 合价 | 其中
[8 empty] | 人工费 | 机械费 | 暂估价
5 | 030404017077 | 配电箱 | 1.名称：成套配电箱 2-1ALZ； 2.型号、规格：规格型号及电器元件配置按设计； 3.基础形式、材质、规格：基础槽钢10#； 4.安装方式;落地式。 | 台 | 1 | 4183.33 | 4183.33 | 453.90 | 97.41
6 | 030404017078 | 配电箱 | 1.名称：成套配电箱 1~4APKT1、1~4APKT2； 2.型号、规格：规格型号及电器元件配置按设计要求； 3.安装方式：挂墙明装。 | 台 | 8 | 2378.26 | 19026.08 | 1740.32 | 50.64
7 | 030404017079 | 配电箱 | 1.名称：成套配电箱 2-1APE； 2.规格：规格型号及电器元件配置按设计要求； 3.安装方式：挂墙明装。 | 台 | 1 | 7580.23 | 7580.23 | 178.80
8 | 030404017080 | 配电箱 | 1.名称：成套配电箱 5ALFG； 2.型号、规格：规格型号及电器元件配置按设计要求； 3.安装方式：挂墙明装。 | 台 | 1 | 2578.26 | 2578.26 | 217.54 | 6.33
9 | 030404017081 | 配电箱 | 1.名称：成套配电箱 4APDT； 2.规格：规格型号及电器元件配置按设计要求； 3.安装方式：挂墙明装。 | 台 | 1 | 3575.23 | 3575.23 | 178.80
10 | 030404017082 | 配电箱 | 1.名称：成套配电箱 1ALG； 2.规格：规格型号及电器元件配置按设计要求； 3.安装方式：挂墙明装。 | 台 | 1 | 3905.23 | 3905.23 | 178.80
本页小计 | [6 empty] | 40848.36 | 2948.16 | 154.38
【表10.2.2-16】
分部分项工程清单与计价表
单位(专业)工程名称:电气-2#楼-电气 | [5 empty] | 标段: |  |  | 第3页 共16页
序号 | 项目编码 | 项目名称 | 项目特征 | 计量 单位 | 工程量 | 金 额 (元) |  |  |  |  | 备注
[6 empty] | 综合单价 | 合价 | 其中
[8 empty] | 人工费 | 机械费 | 暂估价
11 | 030404017083 | 配电箱 | 1.名称：成套配电箱 1~4AL； 2.规格：规格型号及电器元件配置按设计要求； 3.安装方式：挂墙明装。 | 台 | 4 | 3905.23 | 15620.92 | 715.20
12 | 030404017084 | 配电箱 | 1.名称：成套配电箱 1ALEEz； 2.规格：规格型号及电器元件配置按设计要求； 3.安装方式：挂墙明装。 | 台 | 1 | 3805.23 | 3805.23 | 178.80
13 | 030411003013 | 桥架 | 1.名称、材质：节能复合高耐腐(彩钢)槽式电缆桥架； 2.型号：按设计要求； 3.规格：200×100； 4.接地方式：按施工验收规范要求。 | m | 540.49 | 109.58 | 59226.89 | 10517.94 | 594.54
14 | 030411003014 | 桥架 | 1.名称、材质：节能复合高耐腐(彩钢)槽式电缆桥架； 2.型号：按设计要求； 3.规格：300×100； 4.接地方式：按施工验收规范要求。 | m | 44.68 | 145.54 | 6502.73 | 869.47 | 49.15
15 | 030411003015 | 桥架 | 1.名称、材质：梯级式直通电缆桥架 热镀锌板+喷塑（防火塑粉）； 2.型号：GQJ-T； 3.规格：400×200×δ1.5； 4.接地方式：按施工验收规范要求。 | m | 22.70 | 172.57 | 3917.34 | 743.20 | 71.73
16 | 030408009007 | 防火隔板 | 1.名称：电缆桥架隔板热镀锌板+喷塑(防火塑)； 2.型号、规格：GQJ-BG100。 | m | 585.17 | 9.85 | 5763.92
本页小计 | [6 empty] | 94837.03 | 13024.61 | 715.42
【表10.2.2-16】
分部分项工程清单与计价表
单位(专业)工程名称:电气-2#楼-电气 | [5 empty] | 标段: |  |  | 第4页 共16页
序号 | 项目编码 | 项目名称 | 项目特征 | 计量 单位 | 工程量 | 金 额 (元) |  |  |  |  | 备注
[6 empty] | 综合单价 | 合价 | 其中
[8 empty] | 人工费 | 机械费 | 暂估价
17 | 030408009008 | 防火隔板 | 1.名称：电缆桥架隔板热镀锌板+喷塑(防火塑)； 2.型号、规格：GQJ-BG200。 | m | 22.70 | 19.08 | 433.12
18 | 030413001003 | 铁构件 | 1.名称：电缆桥架吊支架； 2.材质；型钢。 | kg | 307.00 | 16.82 | 5163.74 | 2511.26 | 282.44
19 | 031201003003 | 金属结构刷油 | 1.除锈级别：手工除微锈； 2.油漆品种：红丹防锈漆、红色调和漆； 3.结构类型：一般管架； 4.涂刷遍数、漆膜厚度：除锈后刷防锈漆二遍、再刷调和漆二遍。 | kg | 307.00 | 1.71 | 524.97 | 227.18 | 67.54
20 | 030408008003 | 防火堵洞 | 1.名称:防火封堵； 2.材质:防火隔板、阻火包DB-A3 320×180×35、柔性有机防火堵料 DR-A3； 3.部位:电缆桥架穿墙穿楼板处孔洞及桥架内两面设防火隔板后再用阻火包及堵料封堵。 | 处 | 4 | 107.35 | 429.40 | 244.96
21 | 030411001019 | 配管 | 1.名称：线缆保护管； 2.材质、规格：JDG导管（热镀锌）G20*1.6； 3.配置形式：砖、混凝土结构暗配； 4.接地要求：按施工验收规范要求。 | m | 3723.23 | 10.89 | 40545.97 | 15488.64 | 186.16
本页小计 | [6 empty] | 47097.20 | 18472.04 | 536.14
【表10.2.2-16】
分部分项工程清单与计价表
单位(专业)工程名称:电气-2#楼-电气 | [5 empty] | 标段: |  |  | 第5页 共16页
序号 | 项目编码 | 项目名称 | 项目特征 | 计量 单位 | 工程量 | 金 额 (元) |  |  |  |  | 备注
[6 empty] | 综合单价 | 合价 | 其中
[8 empty] | 人工费 | 机械费 | 暂估价
22 | 030411001020 | 配管 | 1.名称：线缆保护管； 2.材质、规格：JDG导管（热镀锌）G25*1.6； 3.配置形式：砖、混凝土结构暗配； 4.接地要求：按施工验收规范要求。 | m | 45.82 | 14.85 | 680.43 | 262.09 | 3.21
23 | 030411001021 | 配管 | 1.名称：线缆保护管； 2.材质、规格：金属软管φ20； 3.配置形式：桥架出线配管（预埋接线盒至桥架等之间）； 4.接地要求：按施工验收规范要求。 | m | 26.40 | 16.77 | 442.73 | 176.62
24 | 030411001022 | 配管 | 1.名称：线缆保护管； 2.材质、规格：镀锌钢管SC20； 3.配置形式：砖、混凝土结构暗配； 4.接地要求：按施工验收规范要求。 | m | 710.71 | 17.54 | 12465.85 | 4086.58 | 35.54
25 | 030411001023 | 配管 | 1.名称：线缆保护管； 2.材质、规格：镀锌钢管SC50； 3.配置形式：砖、混凝土结构暗配； 4.接地要求：按施工验收规范要求。 | m | 13.76 | 46.83 | 644.38 | 174.89 | 1.10
26 | 030411001024 | 配管 | 1.名称：线缆保护管； 2.材质、规格：镀锌钢管SC50； 3.配置形式：砖、混凝土结构明配； 4.接地要求：按施工验收规范要求。 | m | 17.16 | 48.90 | 839.12 | 210.21 | 1.37
27 | 030408003006 | 电缆保护管 | 1.名称：线缆保护管； 2.材质、规格：镀锌钢管SC50； 3.配置形式：埋地敷设； 4.接地要求：按施工验收规范要求。 | m | 8.80 | 38.89 | 342.23 | 55.18 | 10.38
本页小计 | [6 empty] | 15414.74 | 4965.57 | 51.60
【表10.2.2-16】
分部分项工程清单与计价表
单位(专业)工程名称:电气-2#楼-电气 | [5 empty] | 标段: |  |  | 第6页 共16页
序号 | 项目编码 | 项目名称 | 项目特征 | 计量 单位 | 工程量 | 金 额 (元) |  |  |  |  | 备注
[6 empty] | 综合单价 | 合价 | 其中
[8 empty] | 人工费 | 机械费 | 暂估价
28 | 030408003007 | 电缆保护管 | 1.名称：线缆保护管； 2.材质、规格：镀锌钢管SC200； 3.配置形式：埋地敷设； 4.接地要求：按施工验收规范要求。 | m | 25.96 | 177.50 | 4607.90 | 222.74 | 35.05
29 | 030408001032 | 电力电缆 | 1.电缆名称：铜芯低烟无卤电力电缆； 2.电缆规格、型号：WDZB-YJY-3*2.5； 3.敷设方式、部位：穿管及电缆桥架内敷设； 4.电压等级(KV)：1KV以下； 5.地形：室内。 | m | 4327.45 | 9.52 | 41197.32 | 8135.61 | 216.37
30 | 030408001033 | 电力电缆 | 1.电缆名称：铜芯低烟无卤电力电缆； 2.电缆规格、型号：WDZB-YJY-3*4； 3.敷设方式、部位：穿管及电缆桥架内敷设； 4.电压等级(KV)：1KV以下； 5.地形：室内。 | m | 111.55 | 14.09 | 1571.74 | 209.71 | 5.58
31 | 030408001034 | 电力电缆 | 1.电缆名称：铜芯低烟无卤电力电缆； 2.电缆规格、型号：WDZB-YJY-5*10； 3.敷设方式、部位：穿管及电缆桥架内敷设； 4.电压等级(KV)：1KV以下； 5.地形：室内。 | m | 10.13 | 45.44 | 460.31 | 19.04 | 0.51
本页小计 | [6 empty] | 47837.27 | 8587.10 | 257.51
【表10.2.2-16】
分部分项工程清单与计价表
单位(专业)工程名称:电气-2#楼-电气 | [5 empty] | 标段: |  |  | 第7页 共16页
序号 | 项目编码 | 项目名称 | 项目特征 | 计量 单位 | 工程量 | 金 额 (元) |  |  |  |  | 备注
[6 empty] | 综合单价 | 合价 | 其中
[8 empty] | 人工费 | 机械费 | 暂估价
32 | 030408001035 | 电力电缆 | 1.电缆名称：铜芯低烟无卤电力电缆； 2.电缆规格、型号：WDZB-YJY-4*25+1*16； 3.敷设方式、部位：穿管及电缆桥架内敷设； 4.电压等级(KV)：1KV以下； 5.地形：室内。 | m | 120.39 | 93.09 | 11207.11 | 282.92 | 7.22
33 | 030408001036 | 电力电缆 | 1.电缆名称：铜芯低烟无卤电力电缆； 2.电缆规格、型号：WDZB-YJY-4*35+1*16； 3.敷设方式、部位：穿管及电缆桥架内敷设； 4.电压等级(KV)：1KV以下； 5.地形：室内。 | m | 151.85 | 123.48 | 18750.44 | 713.70 | 19.74
34 | 030408001037 | 电力电缆 | 1.电缆名称：铜芯低烟无卤电力电缆； 2.电缆规格、型号：WDZB-YJY-4*75+1*35； 3.敷设方式、部位：穿管及电缆桥架内敷设； 4.电压等级(KV)：1KV以下； 5.地形：室内。 | m | 458.05 | 240.24 | 110041.93 | 4264.45 | 444.31
本页小计 | [6 empty] | 139999.48 | 5261.07 | 471.27
【表10.2.2-16】
分部分项工程清单与计价表
单位(专业)工程名称:电气-2#楼-电气 | [5 empty] | 标段: |  |  | 第8页 共16页
序号 | 项目编码 | 项目名称 | 项目特征 | 计量 单位 | 工程量 | 金 额 (元) |  |  |  |  | 备注
[6 empty] | 综合单价 | 合价 | 其中
[8 empty] | 人工费 | 机械费 | 暂估价
35 | 030408001038 | 电力电缆 | 1.电缆名称：铜芯低烟无卤电力电缆； 2.电缆规格、型号：WDZBN-YJY-5*16； 3.敷设方式、部位：穿管敷设； 4.电压等级(KV)：1KV以下； 5.地形：室外。 | m | 120.00 | 68.65 | 8238.00 | 282.00 | 7.20
36 | 030408001039 | 电力电缆 | 1.电缆名称：铜芯低烟无卤电力电缆； 2.电缆规格、型号：WDZB-YJY-4*185+1*95； 3.敷设方式、部位：穿管敷设； 4.电压等级(KV)：1KV以下； 5.地形：室外。 | m | 444.76 | 602.12 | 267798.89 | 4776.72 | 1178.61
37 | 030408001040 | 电力电缆 | 1.电缆名称：铜芯低烟无卤电力电缆； 2.电缆规格、型号：WDZB-YJY-4*240+1*120； 3.敷设方式、部位：穿管敷设； 4.电压等级(KV)：1KV以下； 5.地形：室外。 | m | 58.09 | 768.10 | 44618.93 | 762.72 | 192.28
38 | 030408006017 | 电力电缆头 | 1.名称：电力电缆终端头； 2.型号、规 格：截面10(mm2)以下三芯及以上； 3.材质、类型：铜芯，简易干包式； 4.安装部位：配电箱、柜内； 5.电压等级(kV)：1KV以下。 | 个 | 58 | 27.82 | 1613.56 | 555.06
本页小计 | [6 empty] | 322269.38 | 6376.50 | 1378.09
【表10.2.2-16】
分部分项工程清单与计价表
单位(专业)工程名称:电气-2#楼-电气 | [5 empty] | 标段: |  |  | 第9页 共16页
序号 | 项目编码 | 项目名称 | 项目特征 | 计量 单位 | 工程量 | 金 额 (元) |  |  |  |  | 备注
[6 empty] | 综合单价 | 合价 | 其中
[8 empty] | 人工费 | 机械费 | 暂估价
39 | 030408006018 | 电力电缆头 | 1.名称：电力电缆终端头； 2.型号、规 格：截面25(mm2)以下三芯及以上； 3.材质、类型：铜芯，简易干包式； 4.安装部位：配电箱、柜内； 5.电压等级(kV)：1KV以下。 | 个 | 10 | 37.09 | 370.90 | 127.50
40 | 030408006019 | 电力电缆头 | 1.名称：电力电缆终端头； 2.型号、规 格：截面35(mm2)以下三芯及以上； 3.材质、类型：铜芯，简易干包式； 4.安装部位：配电箱、柜内； 5.电压等级(kV)：1KV以下。 | 个 | 8 | 92.74 | 741.92 | 255.12
41 | 030408006020 | 电力电缆头 | 1.名称：电力电缆终端头； 2.型号、规 格：截面120(mm2)以下三芯及以上； 3.材质、类型：铜芯，简易干包式； 4.安装部位：配电箱、柜内； 5.电压等级(kV)：1KV以下。 | 个 | 18 | 169.65 | 3053.70 | 938.70
42 | 030408006021 | 电力电缆头 | 1.名称：电力电缆终端头； 2.型号、规 格：截面240(mm2)以下三芯及以上； 3.材质、类型：铜芯，简易干包式； 4.安装部位：配电箱、柜内； 5.电压等级(kV)：1KV以下。 | 个 | 18 | 266.76 | 4801.68 | 1217.70
本页小计 | [6 empty] | 8968.20 | 2539.02
【表10.2.2-16】
分部分项工程清单与计价表
单位(专业)工程名称:电气-2#楼-电气 | [5 empty] | 标段: |  |  | 第10页 共16页
序号 | 项目编码 | 项目名称 | 项目特征 | 计量 单位 | 工程量 | 金 额 (元) |  |  |  |  | 备注
[6 empty] | 综合单价 | 合价 | 其中
[8 empty] | 人工费 | 机械费 | 暂估价
43 | 030411004018 | 配线 | 1.名称：铜芯低烟无卤电线； 2.配线形式：管内穿线； 3.配线型号、规格：WDZC-BYJ-2.5； 4.配线线制：照明线。 | m | 1483.66 | 3.00 | 4450.98 | 994.05
44 | 030411004019 | 配线 | 1.名称：铜芯低烟无卤电线； 2.配线形式：线槽配线； 3.配线型号、规格：WDZC-BYJ-2.5； 4.配线线制：照明线。 | m | 476.82 | 2.96 | 1411.39 | 367.15
45 | 030411004020 | 配线 | 1.名称：铜芯低烟无卤电线； 2.配线形式：管内穿线； 3.配线型号、规格：WDZC-BYJR-2.5； 4.配线线制：照明线。 | m | 709.10 | 3.20 | 2269.12 | 475.10
46 | 030411004021 | 配线 | 1.名称：铜芯低烟无卤电线； 2.配线形式：线槽配线； 3.配线型号、规格：WDZC-BYJR-2.5； 4.配线线制：照明线。 | m | 238.41 | 3.14 | 748.61 | 183.58
47 | 030411004022 | 配线 | 1.名称：铜芯低烟无卤电线； 2.配线形式：管内穿线； 3.配线型号、规格：WDZCN-BYJ-2.5； 4.配线线制：照明线。 | m | 506.70 | 3.36 | 1702.51 | 339.49
48 | 030411004023 | 配线 | 1.名称：铜芯低烟无卤电线； 2.配线形式：管内穿线； 3.配线型号、规格：WDZCN-BYJR-2.5； 4.配线线制：照明线。 | m | 194.81 | 3.45 | 672.09 | 130.52
本页小计 | [6 empty] | 11254.70 | 2489.89
【表10.2.2-16】
分部分项工程清单与计价表
单位(专业)工程名称:电气-2#楼-电气 | [5 empty] | 标段: |  |  | 第11页 共16页
序号 | 项目编码 | 项目名称 | 项目特征 | 计量 单位 | 工程量 | 金 额 (元) |  |  |  |  | 备注
[6 empty] | 综合单价 | 合价 | 其中
[8 empty] | 人工费 | 机械费 | 暂估价
49 | 030411004024 | 配线 | 1.名称：低烟无卤铜芯聚氯乙烯绝缘绞形连接用软电线； 2.配线形式：管内穿线； 3.配线型号、规格：WDZCN-RYJS-2*2.5； 4.配线线制：照明线。 | m | 734.91 | 6.42 | 4718.12 | 433.60
50 | 030412001008 | 普通灯具 | 1.名称：LED吸顶灯； 2.规格、型号：1*12W； 3.安装方式：吸顶安装。 | 套 | 50 | 80.79 | 4039.50 | 894.00
51 | 030412001009 | 普通灯具 | 1.名称：LED吸顶灯(自带红外感应)； 2.规格、型号：1*12W； 3.安装方式：吸顶安装。 | 套 | 17 | 97.23 | 1652.91 | 303.96
52 | 030412001010 | 普通灯具 | 1.名称：LED防潮型灯； 2.规格、型号：1*12W； 3.安装方式：吸顶安装。 | 套 | 56 | 79.22 | 4436.32 | 390.32
53 | 030412001011 | 普通灯具 | 1.名称：消防应急照明灯； 2.规格、型号：5W； 3.安装方式：吸顶安装。 | 套 | 10 | 108.57 | 1085.70 | 178.80
54 | 030412001012 | 普通灯具 | 1.名称：消防应急照明灯； 2.规格、型号：8W； 3.安装方式：吸顶安装。 | 套 | 22 | 131.57 | 2894.54 | 393.36
55 | 030412001013 | 普通灯具 | 1.名称：防水型消防应急照明灯； 2.规格、型号：3W； 3.安装方式：壁装。 | 套 | 4 | 107.12 | 428.48 | 67.04
本页小计 | [6 empty] | 19255.57 | 2661.08
【表10.2.2-16】
分部分项工程清单与计价表
单位(专业)工程名称:电气-2#楼-电气 | [5 empty] | 标段: |  |  | 第12页 共16页
序号 | 项目编码 | 项目名称 | 项目特征 | 计量 单位 | 工程量 | 金 额 (元) |  |  |  |  | 备注
[6 empty] | 综合单价 | 合价 | 其中
[8 empty] | 人工费 | 机械费 | 暂估价
56 | 030412001014 | 普通灯具 | 1.名称：消防应急照明灯； 2.规格、型号：5W； 3.安装方式：壁装。 | 套 | 2 | 107.12 | 214.24 | 33.52
57 | 030412005009 | 荧光灯 | 1.名称：LED单管荧光灯； 2.规格、型号：1*18W； 3.安装方式：吸顶安装。 | 套 | 3 | 99.37 | 298.11 | 49.80
58 | 030412005010 | 荧光灯 | 1.名称：LED双管荧光灯； 2.规格、型号：2*18W； 3.安装方式：吸顶安装。 | 套 | 9 | 126.11 | 1134.99 | 187.92
59 | 030412005011 | 荧光灯 | 1.名称：LED单管荧光灯； 2.规格、型号：1*18W； 3.安装方式：壁装。 | 套 | 16 | 98.81 | 1580.96 | 268.16
60 | 030412002001 | 工厂灯 | 1.名称：LED深照型灯； 2.规格、型号：1*50W； 3.安装方式：吊装离地4.0m安装。 | 套 | 319 | 348.98 | 111324.62 | 5024.25
61 | 030412004014 | 装饰灯 | 1.名称：安全出口标志灯； 2.规格、型号：J-BLJC-II0.3W； 3.安装方式：墙壁式安装。 | 套 | 5 | 117.23 | 586.15 | 92.90
62 | 030412004015 | 装饰灯 | 1.名称：单面单向消防应急标志灯； 2.规格、型号：J-BLJC-II0.3W； 3.安装方式：墙壁式安装。 | 套 | 7 | 117.23 | 820.61 | 130.06
63 | 030412004016 | 装饰灯 | 1.名称：楼层指示消防应急标志灯； 2.规格、型号：J-BLJC-II0.3W； 3.安装方式：墙壁式安装。 | 套 | 9 | 117.23 | 1055.07 | 167.22
本页小计 | [6 empty] | 117014.75 | 5953.83
【表10.2.2-16】
分部分项工程清单与计价表
单位(专业)工程名称:电气-2#楼-电气 | [5 empty] | 标段: |  |  | 第13页 共16页
序号 | 项目编码 | 项目名称 | 项目特征 | 计量 单位 | 工程量 | 金 额 (元) |  |  |  |  | 备注
[6 empty] | 综合单价 | 合价 | 其中
[8 empty] | 人工费 | 机械费 | 暂估价
64 | 030412004017 | 装饰灯 | 1.名称：疏散出口标志灯； 2.规格、型号：J-BLJC-II0.3W； 3.安装方式：墙壁式安装。 | 套 | 9 | 117.23 | 1055.07 | 167.22
65 | 030404034007 | 照明开关 | 1.名称：大翘板单极开关； 2.规格：86型 10A； 3.安装方式：暗装。 | 个 | 9 | 16.55 | 148.95 | 65.70
66 | 030404034008 | 照明开关 | 1.名称：两位大翘板单极开关； 2.规格：86型 10A； 3.安装方式：暗装。 | 个 | 32 | 18.99 | 607.68 | 233.60
67 | 030404034009 | 照明开关 | 1.名称：三位大翘板单极开关； 2.规格：86型 10A； 3.安装方式：暗装。 | 个 | 9 | 22.06 | 198.54 | 65.70
68 | 030404035009 | 插座 | 1.名称：单相二、三极暗插座(安全防溅型)； 2.规格：86型 10A； 3.安装方式：暗装。 | 个 | 8 | 20.40 | 163.20 | 68.88
69 | 030404035010 | 插座 | 1.名称：单相五孔插座； 2.规格：86型 10A； 3.安装方式：暗装。 | 个 | 113 | 20.40 | 2305.20 | 972.93
70 | 030409008002 | 等电位端子箱、 测试板 | 1.名称：辅助等电位端子箱； 2.材质：钢制箱体、接地铜排； 3.规格：150*75*45（mm）。 | 台 | 15 | 44.39 | 665.85 | 154.20 | 19.35
71 | 030409008003 | 等电位端子箱、 测试板 | 1.名称：总等电位箱端子箱； 2.材质：钢制箱体、接地铜排； 3.规格：400*300*160（mm）。 | 台 | 2 | 196.39 | 392.78 | 101.92 | 2.58
本页小计 | [6 empty] | 5537.27 | 1830.15 | 21.93
【表10.2.2-16】
分部分项工程清单与计价表
单位(专业)工程名称:电气-2#楼-电气 | [5 empty] | 标段: |  |  | 第14页 共16页
序号 | 项目编码 | 项目名称 | 项目特征 | 计量 单位 | 工程量 | 金 额 (元) |  |  |  |  | 备注
[6 empty] | 综合单价 | 合价 | 其中
[8 empty] | 人工费 | 机械费 | 暂估价
72 | 030411006008 | 接线盒 | 1.名称：接线盒； 2.材质、规格：钢质 86H50； 3.安装形式：暗装。 | 个 | 547 | 8.67 | 4742.49 | 1679.29
73 | 030411006009 | 接线盒 | 1.名称：开关盒、插座盒； 2.材质、规格：钢质 86H50； 3.安装形式：暗装。 | 个 | 228 | 8.41 | 1917.48 | 736.44
74 | 030411006010 | 接线盒 | 1.名称：接线盒（含白面板）； 2.材质、规格：钢质 86H50； 3.安装形式：暗装。 | 个 | 100 | 13.85 | 1385.00 | 426.00
75 | 030409004001 | 均压环 | 1.名称：均压环接地焊接； 2.安装形式：利用底板钢筋焊接。 | m | 469.80 | 5.36 | 2518.13 | 1216.78 | 512.08
76 | 030409003002 | 避雷引下线 | 1.利用二根柱钢筋主筋避雷引下线（2#楼）； 2.柱钢筋与基础钢筋焊接12处； 3.防雷接地测试点4处； 4.防雷接地测试盒4个。 | m | 240.00 | 15.84 | 3801.60 | 1648.80 | 1036.80
77 | 030409005003 | 避雷网 | 1.名称：明敷避雷网； 2.材质、规格：镀锌圆钢φ12； 3.安装形式：平屋面沿折板支架敷设。 | m | 281.81 | 18.83 | 5306.48 | 1797.95 | 459.35
78 | 030409005004 | 避雷网 | 1.名称：暗敷避雷网； 2.材质、规格：镀锌扁钢-40*4； 3.安装形式：按设计要求。 | m | 138.16 | 19.29 | 2665.11 | 987.84 | 93.95
本页小计 | [6 empty] | 22336.29 | 8493.10 | 2102.18
【表10.2.2-16】
分部分项工程清单与计价表
单位(专业)工程名称:电气-2#楼-电气 | [5 empty] | 标段: |  |  | 第15页 共16页
序号 | 项目编码 | 项目名称 | 项目特征 | 计量 单位 | 工程量 | 金 额 (元) |  |  |  |  | 备注
[6 empty] | 综合单价 | 合价 | 其中
[8 empty] | 人工费 | 机械费 | 暂估价
79 | 030409002002 | 接地母线 | 1.名称：户内接地母线； 2.材质、规格：镀锌扁钢-40*4； 3.安装部位：按设计要求； 3.安装形式：沿桥架敷设。 | m | 607.87 | 20.37 | 12382.31 | 4589.42 | 413.35
80 | 030409002003 | 接地母线 | 1.名称：户内接地母线； 2.材质、规格：镀锌扁钢-40*4； 3.安装部位：按设计要求； 3.安装形式：沿砖混结构暗敷。 | m | 92.47 | 19.29 | 1783.75 | 661.16 | 62.88
81 | 030409002004 | 接地母线 | 1.名称：户内接地母线； 2.材质、规格：镀锌扁钢-40*4； 3.安装部位：按设计要求； 3.安装形式：沿砖混结构明敷。 | m | 96.58 | 24.93 | 2407.74 | 1050.79 | 72.44
82 | 030409002005 | 接地母线 | 1.名称：户外接地母线； 2.材质、规格：不锈钢扁钢-40*4； 3.安装部位：按设计要求； 3.安装形式：埋地敷设。 | m | 16.63 | 48.66 | 809.22 | 393.96 | 16.96
83 | 03B002 | 电缆手孔井 | 1.名称：电缆手孔井； 2.规格、型号：1000*2000*1200(mm)； 3.具体做法按设计要求。 | 座 | 1 | 8500.00 | 8500.00
84 | Z030409005001 | 桩承台接地 | 1.名称：桩承台接地； 2.每个承台下桩的根数：≤3根桩连接。 | 基 | 36 | 298.87 | 10759.32 | 4473.72 | 1192.68
85 | 030414011001 | 接地装置 | 1.独立接地装置6根接地极以内。 | 系统 | 1 | 102.32 | 102.32 | 61.09 | 16.70
本页小计 | [6 empty] | 36744.66 | 11230.14 | 1775.01
【表10.2.2-16】
分部分项工程清单与计价表
单位(专业)工程名称:电气-2#楼-电气 | [5 empty] | 标段: |  |  | 第16页 共16页
序号 | 项目编码 | 项目名称 | 项目特征 | 计量 单位 | 工程量 | 金 额 (元) |  |  |  |  | 备注
[6 empty] | 综合单价 | 合价 | 其中
[8 empty] | 人工费 | 机械费 | 暂估价
86 | 030414002002 | 送配电装置系统 | 1.送配电装置系统调试 1kV以下交流供电(综 合)。 | 系统 | 6 | 231.15 | 1386.90 | 911.88 | 142.50
87 | 030414004002 | 自动投入装置 | 1.自动投入装置调试 备用电源自投装置`低压双电源自动切换装置调试。 | 系统 | 1 | 65.70 | 65.70 | 25.81 | 23.84
88 | 040101002002 | 挖沟槽土方 | 1.测位、划线、开挖沟槽、抛土于沟槽边1m以外堆放； 2.回填土、夯实、清理现场。 | m3 | 1.23 | 41.16 | 50.63 | 39.22
本页小计 | [6 empty] | 1503.23 | 976.91 | 166.34
合计 | [6 empty] | 947111.45 | 97624.77 | 8019.51

## 7_表10_2_2-16 施工技术措施项目清单与计价表
【表10.2.2-16】
施工技术措施项目清单与计价表
单位(专业)工程名称:电气-2#楼-电气 | [5 empty] | 标段: |  |  | 第1页 共1页
序号 | 项目编码 | 项目名称 | 项目特征 | 计量 单位 | 工程量 | 金 额 (元) |  |  |  |  | 备注
[6 empty] | 综合单价 | 合价 | 其中
[8 empty] | 人工费 | 机械费 | 暂估价
|  | [请输入分部名称,电子评标勿删] |  |  | 0 |  | 4059.37 | 976.33
1 | 031301017002 | 脚手架搭拆 | 1.脚手架搭拆费第四册（2#楼）。 | 项 | 1 | 4059.37 | 4059.37 | 976.33
本页小计 | [6 empty] | 4059.37 | 976.33
合计 | [6 empty] | 4059.37 | 976.33

## 7_表10_2_2-20 施工组织(总价)措施项目清单与
【表10.2.2-20】
施工组织（总价）措施项目清单与计价表
工程名称:2#楼-电气 |  |  | 标段: | 第1页 共1页
序号 | 项目编号 | 项目名称 | 计算基础 | 费率 (%) | 金额 (元) | 备注
1 | 031302001001 | 安全文明施工费 |  |  | 6583.22
1.1 |  | 安全文明施工基本费 | 定额人工费+定额机械费 | 6.81 | 6583.22
2 | Z03130200801 | 提前竣工增加费 | 定额人工费+定额机械费
3 | 031302004001 | 二次搬运费 | 定额人工费+定额机械费
4 | 031302005001 | 冬雨季施工增加费 | 定额人工费+定额机械费
5 |  | 其他施工组织措施费 | 按相关规定计算
合 计 |  |  |  |  | 6583.22

## 7_表10_2_2-21 其他项目清单与计价汇总表
【表10.2.2-21】
其他项目清单与计价汇总表
工程名称:2#楼-电气 |  | 标段: | 第1页 共1页
序号 | 项 目 名 称 | 金额(元) | 备注
1 | 暂列金额 | 49368.20 | 明细详见表10.2.2-22
1.1 | 标化工地增加费 |  | 明细详见表10.2.2-22
1.2 | 优质工程增加费 |  | 明细详见表10.2.2-22
1.3 | 其他暂列金额 | 49368.20 | 明细详见表10.2.2-22
2 | 暂估价
2.1 | 材料（设备）暂估价 |  | 明细详见表10.2.2-23
2.2 | 专业工程暂估价 |  | 明细详见表10.2.2-24
2.3 | 专项技术措施暂估价 |  | 明细详见表10.2.2-25
3 | 计日工 |  | 明细详见表10.2.2-26
4 | 总承包服务费 |  | 明细详见表10.2.2-27
合 计 |  | 49368.20 | -

## 7_表10_2_2-22 暂列金额明细表
【表10.2.2-22】
暂列金额明细表
工程名称:2#楼-电气 |  |  | 标段: | 第1页 共1页
序号 | 项 目 名 称 | 计量单位 | 暂定金额(元) | 备注
1 | 标化工地增加费 | 项
2 | 优质工程增加费 | 项
3 | 其他暂列金额 | 项 | 49368.20 | 估算比例一般不高于5%
3.1 | 其他暂列金额 | 项 | 49368.20
合计 |  |  | 49368.20 | -

## 7_表10_2_2-23 材料（工程设备）暂估单价表
【表10.2.2-23】
材料（工程设备）暂估单价表
单位(专业)工程名称:电气-2#楼-电气 |  |  |  | 标段: |  | 第1页 共1页
序号 | 材料（工程设备）名称、规格、型号 | 计量 单位 | 数量 | 单价 | 合价 | 备注
合计

## 7_表10_2_2-29 主要工日一览表
【表10.2.2-29】
主要工日一览表
工程名称:2#楼-电气 |  |  | 标段: |  | 第1页 共1页
序号 | 工日名称（类别） | 单位 | 数 量 | 单价(元) | 合价（元） | 备注
1 | 二类人工 | 工日 | 661.804 | 149.00 | 98608.80

## 7_表10_2_2-31 主要材料和工程设备一览表
【表10.2.2-31】
主要材料和工程设备一览表
工程名称:2#楼-电气 |  |  |  | 标段: |  | 第1页 共4页
序号 | 名称、规格、型号 | 单位 | 数量 | 单价(元) | 合价（元） | 备注
1 | 热轧带肋钢筋HRB400φ10 | kg | 4.930 | 3.69 | 18.19
2 | 镀锌铁丝φ1.2-1.8 | kg | 26.478 | 4.25 | 112.53
3 | 镀锌铁丝综合 | kg | 3.995 | 4.25 | 16.98
4 | 热轧光圆钢筋HPB300综合 | kg | 4.320 | 3.91 | 16.90
5 | 热轧普碳高速盘条HPB300综合 | kg | 61.380 | 3.91 | 240.18
6 | 镀锌扁钢4×25 | kg | 3.360 | 6.57 | 22.08
7 | 镀锌扁钢综合 | kg | 461.275 | 6.57 | 3031.04
8 | 中厚钢板综合 | kg | 3.975 | 3.84 | 15.27
9 | 镀锌铁丝 | kg | 8.792 | 4.25 | 37.37
10 | 普通硅酸盐水泥PO 42.5综合 | kg | 792.278 | 0.40 | 319.29
11 | 黄砂净砂 | t | 5.001 | 180.00 | 900.18
12 | 汽油综合 | kg | 44.194 | 9.87 | 436.19
13 | 电 | kW·h | 0.348 | 0.88 | 0.31
14 | 水 | m3 | 0.991 | 5.73 | 5.68
15 | 热轧光圆钢筋综合 | kg | 24.560 | 3.91 | 96.10
16 | 扁钢Q235B综合 | kg | 67.540 | 4.07 | 274.96
17 | 角钢Q235B综合 | kg | 230.250 | 3.98 | 916.86
18 | 槽钢10# | kg | 126.090 | 3.74 | 470.95
19 | 酚醛调和漆各色 | kg | 4.605 | 12.39 | 57.06
20 | 酚醛防锈漆（各种颜色） | kg | 5.219 | 12.39 | 64.66
21 | 镀锌焊接钢管SC200 | m | 26.739 | 155.88 | 4168.17
22 | 镀锌焊接钢管SC20 | m | 732.031 | 8.60 | 6297.52
23 | 钢镀锌焊接钢管SC50 | m | 9.064 | 26.36 | 238.90
24 | 镀锌焊接钢管SC50 | m | 31.848 | 26.36 | 839.41
25 | LED单管荧光灯1*18W | 套 | 16.160 | 75.00 | 1212.00
26 | LED单管荧光灯1*18W | 套 | 3.030 | 75.00 | 227.25
27 | LED双管荧光灯2*18W | 套 | 9.090 | 96.00 | 872.64
28 | LED吸顶灯1*12W | 套 | 50.500 | 55.72 | 2813.86
29 | LED吸顶灯(自带红外感应)1*12W | 套 | 17.170 | 72.00 | 1236.24
【表10.2.2-31】
主要材料和工程设备一览表
工程名称:2#楼-电气 |  |  |  | 标段: |  | 第2页 共4页
序号 | 名称、规格、型号 | 单位 | 数量 | 单价(元) | 合价（元） | 备注
30 | LED深照型灯吊管式 1*50W | 套 | 322.190 | 320.00 | 103100.80
31 | LED防潮型灯1*12W | 套 | 56.560 | 65.20 | 3687.71
32 | 单面单向消防应急标志灯J-BLJC-II0.3W | 套 | 7.070 | 91.15 | 644.43
33 | 安全出口标志灯J-BLJC-II0.3W | 套 | 5.050 | 91.15 | 460.31
34 | 楼层指示消防应急标志灯J-BLJC-II0.3W | 套 | 9.090 | 91.15 | 828.55
35 | 消防应急照明灯5W | 套 | 10.100 | 83.23 | 840.62
36 | 消防应急照明灯5W 壁装 | 套 | 2.020 | 83.23 | 168.12
37 | 消防应急照明灯8W | 套 | 22.220 | 106.00 | 2355.32
38 | 疏散出口标志灯J-BLJC-II0.3W | 套 | 9.090 | 91.15 | 828.55
39 | 防水型消防应急照明灯3W 壁装 | 套 | 4.040 | 83.23 | 336.25
40 | 三位大翘板单极开关86型 10A | 只 | 9.180 | 11.59 | 106.40
41 | 两位大翘板单极开关86型 10A | 只 | 32.640 | 8.58 | 280.05
42 | 大翘板单极开关86型 10A | 只 | 9.180 | 6.19 | 56.82
43 | 单相二、三极暗插座(安全防溅型)86型 10A | 套 | 8.160 | 8.31 | 67.81
44 | 单相五孔插座86型 10A | 套 | 115.260 | 8.31 | 957.81
45 | 接地母线不锈钢扁钢-40*4 | m | 17.462 | 15.50 | 270.66
46 | 接地母线镀锌扁钢-40*4 | m | 836.767 | 7.63 | 6384.11
47 | 避雷网镀锌扁钢-40*4 | m | 145.068 | 7.63 | 1106.80
48 | 低烟无卤铜芯聚氯乙烯绝缘绞形连接用软电线WDZCN-RYJS-2*2.5 | m | 793.703 | 5.18 | 4108.21
49 | 铜芯低烟无卤电线WDZC-BYJ-2.5 | m | 2221.707 | 1.83 | 4072.39
50 | 铜芯低烟无卤电线WDZC-BYJR-2.5 | m | 1072.887 | 2.01 | 2155.43
51 | 铜芯低烟无卤电线WDZCN-BYJR-2.5 | m | 225.980 | 2.23 | 503.03
52 | 铜芯低烟无卤电线WDZCN-BYJ-2.5 | m | 587.772 | 2.15 | 1260.77
53 | 铜芯低烟无卤电力电缆WDZB-YJY-4*185+1*95 | m | 449.208 | 578.13 | 259701.97
54 | 铜芯低烟无卤电力电缆WDZB-YJY-4*35+1*16 | m | 153.369 | 115.68 | 17741.88
【表10.2.2-31】
主要材料和工程设备一览表
工程名称:2#楼-电气 |  |  |  | 标段: |  | 第3页 共4页
序号 | 名称、规格、型号 | 单位 | 数量 | 单价(元) | 合价（元） | 备注
55 | 铜芯低烟无卤电力电缆WDZB-YJY-3*4 | m | 112.666 | 11.32 | 1275.27
56 | 铜芯低烟无卤电力电缆WDZB-YJY-5*10 | m | 10.231 | 42.36 | 433.42
57 | 铜芯低烟无卤电力电缆WDZB-YJY-4*240+1*120 | m | 58.671 | 738.52 | 43329.82
58 | 铜芯低烟无卤电力电缆WDZB-YJY-3*2.5 | m | 4370.725 | 6.80 | 29720.93
59 | 铜芯低烟无卤电力电缆WDZB-YJY-4*75+1*35 | m | 462.631 | 224.26 | 103748.24
60 | 铜芯低烟无卤电力电缆WDZBN-YJY-5*16 | m | 121.200 | 64.68 | 7839.34
61 | 铜芯低烟无卤电力电缆WDZB-YJY-4*25+1*16 | m | 121.594 | 88.89 | 10807.88
62 | 金属软管φ20 | m | 27.192 | 5.00 | 135.96
63 | JDG电线套管(镀锌)G20*1.6 | m | 3834.927 | 4.36 | 16720.28
64 | JDG电线套管(镀锌)G25*1.6 | m | 47.195 | 5.80 | 273.73
65 | 辅助等电位端子箱 | 个 | 15.300 | 25.00 | 382.50
66 | 钢质开关盒、插座盒86H50 | 个 | 232.560 | 3.69 | 858.15
67 | 钢质接线盒86H50 | 个 | 659.940 | 3.69 | 2435.18
68 | 防雷接地测试盒 | 个 | 4.080 | 25.00 | 102.00
69 | 总等电位箱端子箱 | 个 | 2.000 | 125.00 | 250.00
70 | 梯级式直通电缆桥架 热镀锌板+喷塑（防火塑粉）400×200 | m | 22.927 | 121.00 | 2774.17
71 | 节能复合高耐腐(彩钢)槽式电缆桥架200×100 | m | 545.895 | 78.50 | 42852.76
72 | 节能复合高耐腐(彩钢)槽式电缆桥架300×100 | m | 45.127 | 114.10 | 5148.99
73 | 避雷网镀锌圆钢φ12 | m | 295.901 | 5.97 | 1765.32
74 | 白面板86型 | 个 | 102.000 | 3.19 | 325.38
75 | 成套配电箱1~4AL | 台 | 4.000 | 3650.00 | 14600.00
76 | 成套配电箱1ALEEz | 台 | 1.000 | 3550.00 | 3550.00
77 | 成套配电箱1ALG | 台 | 1.000 | 3650.00 | 3650.00
78 | 成套配电箱4APDT | 台 | 1.000 | 3320.00 | 3320.00
79 | 成套配电箱2-1ALZ | 台 | 1.000 | 3320.00 | 3320.00
80 | 成套配电箱2-APZ1 | 台 | 1.000 | 3320.00 | 3320.00
【表10.2.2-31】
主要材料和工程设备一览表
工程名称:2#楼-电气 |  |  |  | 标段: |  | 第4页 共4页
序号 | 名称、规格、型号 | 单位 | 数量 | 单价(元) | 合价（元） | 备注
81 | 成套配电箱2-APZ2 | 台 | 1.000 | 3320.00 | 3320.00
82 | 成套配电箱5ALFG | 台 | 1.000 | 2250.00 | 2250.00
83 | 成套配电箱2-1APE | 台 | 1.000 | 7325.00 | 7325.00
84 | 成套配电箱2-1APGY1 | 台 | 1.000 | 3050.00 | 3050.00
85 | 成套配电箱2-1APGY2 | 台 | 1.000 | 3050.00 | 3050.00
86 | 成套配电箱1~4APKT1、1~4APKT2 | 台 | 8.000 | 2050.00 | 16400.00
87 | 柔性有机防火堵料 DR-A3 | kg | 0.014 | 6.46 | 0.09
88 | 电缆桥架隔板热镀锌板+喷塑(防火塑)GQJ-BG100 | m | 585.170 | 9.85 | 5763.92
89 | 电缆桥架隔板热镀锌板+喷塑(防火塑)GQJ-BG200 | m | 22.700 | 19.08 | 433.12
90 | 防火隔板 | m2 | 0.560 | 15.00 | 8.40
91 | 阻火包 DB-A3 320×180×35 | m3 | 0.012 | 3878.00 | 46.54
92 | 电缆手孔井 1000*2000*1200(mm) | 座 | 1.000 | 8500.00 | 8500.00

## 8_表10_2_2-13 【不含单列】单位(专业)工程招
【表10.2.2-13】
单位（专业）工程预算审核价费用表
工程名称:电气-3#楼-电气 |  |  | 标段: | 第1页 共1页
序号 | 费用名称 |  | 计算公式 | 金额 (元) | 备注
1 | 分部分项工程费 |  | ∑(分部分项工程量×综合单价） | 1171160.10 | 见表10.2.2-16
1.1 | 其中 | 人工费+机械费 | ∑分部分项（定额人工费+定额机械费） | 100262.18
2 | 措施项目费 |  | （2.1+2.2） | 11118.99
2.1 | 施工技术措施项目费 |  | ∑(技措项目工程量×综合单价） | 4228.39 | 见表10.2.2-16
2.1.1 | 其中 | 人工费+机械费 | ∑技措项目（定额人工费+定额机械费） | 921.43
2.2 | 施工组织措施项目费 |  | (1.1+2.1.1)×6.81% | 6890.60 | 见表10.2.2-20
2.2.1 | 其中 | 安全文明施工基本费 | (1.1+2.1.1)×6.81% | 6890.60 | 见表10.2.2-20
3 | 其他项目费 |  | （3.1+3.2+3.3+3.4） | 60663.58
3.1 | 暂列金额 |  | 3.1.1+3.1.2+3.1.3 | 60663.58 | 见表10.2.2-21
3.1.1 | 其中 | 标化工地增加费 | 按招标文件规定额度列计 |  | 见表10.2.2-22
3.1.2 |  | 优质工程增加费 | 按招标文件规定额度列计 |  | 见表10.2.2-22
3.1.3 |  | 其他暂列金额 | 按招标文件规定额度列计 | 60663.58 | 见表10.2.2-22
3.2 | 暂估价 |  | 3.2.1+3.2.2+3.2.3 |  | 见表10.2.2-21
3.2.1 | 其中 | 材料（工程设备）暂估价 | 按招标文件规定额度列计 (或计入综合单价) |  | 见表10.2.2-23
3.2.2 |  | 专业工程暂估价 | 按招标文件规定额度列计 |  | 见表10.2.2-24
3.2.3 |  | 专项技术措施暂估价 | 按招标文件规定额度列计 |  | 见表10.2.2-25
3.3 | 计日工 |  | ∑计日工(暂估数量×综合单价） |  | 见表10.2.2-21
3.4 | 施工总承包服务费 |  | 3.4.1+3.4.2 |  | 见表10.2.2-21
3.4.1 | 其中 | 专业发包工程管理费 | ∑专业发包工程（暂估金额×费率） |  | 见表10.2.2-27
3.4.2 |  | 甲供材料设备管理费 | 甲供材料暂估金额×费率+甲供设备暂估金额×费率 |  | 见表10.2.2-27
4 | 规费 |  | (1.1+2.1.1)×30.63% | 30992.54
5 | 税金 |  | (1+2+3+4)×9% | 114654.17
招标控制价合计 |  |  | 1+2+3+4+5 | 1388589.00

## 8_表10_2_2-16 分部分项工程清单与计价表
【表10.2.2-16】
分部分项工程清单与计价表
单位(专业)工程名称:电气-3#楼-电气 | [5 empty] | 标段: |  |  | 第1页 共16页
序号 | 项目编码 | 项目名称 | 项目特征 | 计量 单位 | 工程量 | 金 额 (元) |  |  |  |  | 备注
[6 empty] | 综合单价 | 合价 | 其中
[8 empty] | 人工费 | 机械费 | 暂估价
|  | 电气 |  |  |  |  | 1171160.10 | 101689.44 | 8984.46
1 | 030404017085 | 配电箱 | 1.名称：成套配电箱 3-1APGY1； 2.型号、规格：规格型号及电器元件配置按设计； 3.基础形式、材质、规格：基础槽钢10#； 4.安装方式;落地式。 | 台 | 1 | 3913.33 | 3913.33 | 453.90 | 97.41
2 | 030404017086 | 配电箱 | 1.名称：成套配电箱 3-1APGY2； 2.型号、规格：规格型号及电器元件配置按设计； 3.基础形式、材质、规格：基础槽钢10#； 4.安装方式;落地式。 | 台 | 1 | 3913.33 | 3913.33 | 453.90 | 97.41
3 | 030404017087 | 配电箱 | 1.名称：成套配电箱 3-APZ1； 2.型号、规格：规格型号及电器元件配置按设计； 3.基础形式、材质、规格：基础槽钢10#； 4.安装方式;落地式。 | 台 | 1 | 4113.33 | 4113.33 | 453.90 | 97.41
4 | 030404017088 | 配电箱 | 1.名称：成套配电箱 3-APZ2； 2.型号、规格：规格型号及电器元件配置按设计； 3.基础形式、材质、规格：基础槽钢10#； 4.安装方式;落地式。 | 台 | 1 | 4113.33 | 4113.33 | 453.90 | 97.41
本页小计 | [6 empty] | 16053.32 | 1815.60 | 389.64
【表10.2.2-16】
分部分项工程清单与计价表
单位(专业)工程名称:电气-3#楼-电气 | [5 empty] | 标段: |  |  | 第2页 共16页
序号 | 项目编码 | 项目名称 | 项目特征 | 计量 单位 | 工程量 | 金 额 (元) |  |  |  |  | 备注
[6 empty] | 综合单价 | 合价 | 其中
[8 empty] | 人工费 | 机械费 | 暂估价
5 | 030404017089 | 配电箱 | 1.名称：成套配电箱 3-1ALZ； 2.型号、规格：规格型号及电器元件配置按设计； 3.基础形式、材质、规格：基础槽钢10#； 4.安装方式;落地式。 | 台 | 1 | 4183.33 | 4183.33 | 453.90 | 97.41
6 | 030404017090 | 配电箱 | 1.名称：成套配电箱 1~4APKT1、1~4APKT2； 2.型号、规格：规格型号及电器元件配置按设计要求； 3.安装方式：挂墙明装。 | 台 | 8 | 2378.26 | 19026.08 | 1740.32 | 50.64
7 | 030404017091 | 配电箱 | 1.名称：成套配电箱 3-1APE； 2.规格：规格型号及电器元件配置按设计要求； 3.安装方式：挂墙明装。 | 台 | 1 | 7580.23 | 7580.23 | 178.80
8 | 030404017092 | 配电箱 | 1.名称：成套配电箱 5ALFG； 2.型号、规格：规格型号及电器元件配置按设计要求； 3.安装方式：挂墙明装。 | 台 | 1 | 2578.26 | 2578.26 | 217.54 | 6.33
9 | 030404017093 | 配电箱 | 1.名称：成套配电箱 4APDT； 2.规格：规格型号及电器元件配置按设计要求； 3.安装方式：挂墙明装。 | 台 | 1 | 3575.23 | 3575.23 | 178.80
10 | 030404017094 | 配电箱 | 1.名称：成套配电箱 1ALG； 2.规格：规格型号及电器元件配置按设计要求； 3.安装方式：挂墙明装。 | 台 | 1 | 3905.23 | 3905.23 | 178.80
本页小计 | [6 empty] | 40848.36 | 2948.16 | 154.38
【表10.2.2-16】
分部分项工程清单与计价表
单位(专业)工程名称:电气-3#楼-电气 | [5 empty] | 标段: |  |  | 第3页 共16页
序号 | 项目编码 | 项目名称 | 项目特征 | 计量 单位 | 工程量 | 金 额 (元) |  |  |  |  | 备注
[6 empty] | 综合单价 | 合价 | 其中
[8 empty] | 人工费 | 机械费 | 暂估价
11 | 030404017095 | 配电箱 | 1.名称：成套配电箱 1~4AL； 2.规格：规格型号及电器元件配置按设计要求； 3.安装方式：挂墙明装。 | 台 | 4 | 3905.23 | 15620.92 | 715.20
12 | 030404017096 | 配电箱 | 1.名称：成套配电箱 1ALEEz； 2.规格：规格型号及电器元件配置按设计要求； 3.安装方式：挂墙明装。 | 台 | 1 | 3805.23 | 3805.23 | 178.80
13 | 030411003016 | 桥架 | 1.名称、材质：节能复合高耐腐(彩钢)槽式电缆桥架； 2.型号：按设计要求； 3.规格：200×100； 4.接地方式：按施工验收规范要求。 | m | 540.49 | 109.58 | 59226.89 | 10517.94 | 594.54
14 | 030411003017 | 桥架 | 1.名称、材质：节能复合高耐腐(彩钢)槽式电缆桥架； 2.型号：按设计要求； 3.规格：300×100； 4.接地方式：按施工验收规范要求。 | m | 44.68 | 145.54 | 6502.73 | 869.47 | 49.15
15 | 030411003018 | 桥架 | 1.名称、材质：梯级式直通电缆桥架 热镀锌板+喷塑（防火塑粉）； 2.型号：GQJ-T； 3.规格：400×200×δ1.5； 4.接地方式：按施工验收规范要求。 | m | 22.70 | 172.57 | 3917.34 | 743.20 | 71.73
16 | 030408009009 | 防火隔板 | 1.名称：电缆桥架隔板热镀锌板+喷塑(防火塑)； 2.型号、规格：GQJ-BG100。 | m | 585.17 | 9.85 | 5763.92
本页小计 | [6 empty] | 94837.03 | 13024.61 | 715.42
【表10.2.2-16】
分部分项工程清单与计价表
单位(专业)工程名称:电气-3#楼-电气 | [5 empty] | 标段: |  |  | 第4页 共16页
序号 | 项目编码 | 项目名称 | 项目特征 | 计量 单位 | 工程量 | 金 额 (元) |  |  |  |  | 备注
[6 empty] | 综合单价 | 合价 | 其中
[8 empty] | 人工费 | 机械费 | 暂估价
17 | 030408009010 | 防火隔板 | 1.名称：电缆桥架隔板热镀锌板+喷塑(防火塑)； 2.型号、规格：GQJ-BG200。 | m | 22.70 | 19.08 | 433.12
18 | 030413001004 | 铁构件 | 1.名称：电缆桥架吊支架； 2.材质；型钢。 | kg | 307.00 | 16.82 | 5163.74 | 2511.26 | 282.44
19 | 031201003004 | 金属结构刷油 | 1.除锈级别：手工除微锈； 2.油漆品种：红丹防锈漆、红色调和漆； 3.结构类型：一般管架； 4.涂刷遍数、漆膜厚度：除锈后刷防锈漆二遍、再刷调和漆二遍。 | kg | 307.00 | 1.71 | 524.97 | 227.18 | 67.54
20 | 030408008004 | 防火堵洞 | 1.名称:防火封堵； 2.材质:防火隔板、阻火包DB-A3 320×180×35、柔性有机防火堵料 DR-A3； 3.部位:电缆桥架穿墙穿楼板处孔洞及桥架内两面设防火隔板后再用阻火包及堵料封堵。 | 处 | 4 | 107.35 | 429.40 | 244.96
21 | 030411001025 | 配管 | 1.名称：线缆保护管； 2.材质、规格：JDG导管（热镀锌）G20*1.6； 3.配置形式：砖、混凝土结构暗配； 4.接地要求：按施工验收规范要求。 | m | 3723.23 | 10.89 | 40545.97 | 15488.64 | 186.16
本页小计 | [6 empty] | 47097.20 | 18472.04 | 536.14
【表10.2.2-16】
分部分项工程清单与计价表
单位(专业)工程名称:电气-3#楼-电气 | [5 empty] | 标段: |  |  | 第5页 共16页
序号 | 项目编码 | 项目名称 | 项目特征 | 计量 单位 | 工程量 | 金 额 (元) |  |  |  |  | 备注
[6 empty] | 综合单价 | 合价 | 其中
[8 empty] | 人工费 | 机械费 | 暂估价
22 | 030411001026 | 配管 | 1.名称：线缆保护管； 2.材质、规格：JDG导管（热镀锌）G25*1.6； 3.配置形式：砖、混凝土结构暗配； 4.接地要求：按施工验收规范要求。 | m | 45.82 | 14.85 | 680.43 | 262.09 | 3.21
23 | 030411001027 | 配管 | 1.名称：线缆保护管； 2.材质、规格：金属软管φ20； 3.配置形式：桥架出线配管（预埋接线盒至桥架等之间）； 4.接地要求：按施工验收规范要求。 | m | 26.40 | 16.77 | 442.73 | 176.62
24 | 030411001028 | 配管 | 1.名称：线缆保护管； 2.材质、规格：镀锌钢管SC20； 3.配置形式：砖、混凝土结构暗配； 4.接地要求：按施工验收规范要求。 | m | 710.71 | 17.54 | 12465.85 | 4086.58 | 35.54
25 | 030411001029 | 配管 | 1.名称：线缆保护管； 2.材质、规格：镀锌钢管SC50； 3.配置形式：砖、混凝土结构暗配； 4.接地要求：按施工验收规范要求。 | m | 13.76 | 46.83 | 644.38 | 174.89 | 1.10
26 | 030411001030 | 配管 | 1.名称：线缆保护管； 2.材质、规格：镀锌钢管SC50； 3.配置形式：砖、混凝土结构明配； 4.接地要求：按施工验收规范要求。 | m | 17.16 | 48.90 | 839.12 | 210.21 | 1.37
27 | 030408003008 | 电缆保护管 | 1.名称：线缆保护管； 2.材质、规格：镀锌钢管SC50； 3.配置形式：埋地敷设； 4.接地要求：按施工验收规范要求。 | m | 8.80 | 38.89 | 342.23 | 55.18 | 10.38
本页小计 | [6 empty] | 15414.74 | 4965.57 | 51.60
【表10.2.2-16】
分部分项工程清单与计价表
单位(专业)工程名称:电气-3#楼-电气 | [5 empty] | 标段: |  |  | 第6页 共16页
序号 | 项目编码 | 项目名称 | 项目特征 | 计量 单位 | 工程量 | 金 额 (元) |  |  |  |  | 备注
[6 empty] | 综合单价 | 合价 | 其中
[8 empty] | 人工费 | 机械费 | 暂估价
28 | 030408003009 | 电缆保护管 | 1.名称：线缆保护管； 2.材质、规格：镀锌钢管SC200； 3.配置形式：埋地敷设； 4.接地要求：按施工验收规范要求。 | m | 25.96 | 177.50 | 4607.90 | 222.74 | 35.05
29 | 030408001041 | 电力电缆 | 1.电缆名称：铜芯低烟无卤电力电缆； 2.电缆规格、型号：WDZB-YJY-3*2.5； 3.敷设方式、部位：穿管及电缆桥架内敷设； 4.电压等级(KV)：1KV以下； 5.地形：室内。 | m | 4327.45 | 9.52 | 41197.32 | 8135.61 | 216.37
30 | 030408001042 | 电力电缆 | 1.电缆名称：铜芯低烟无卤电力电缆； 2.电缆规格、型号：WDZB-YJY-3*4； 3.敷设方式、部位：穿管及电缆桥架内敷设； 4.电压等级(KV)：1KV以下； 5.地形：室内。 | m | 111.55 | 14.09 | 1571.74 | 209.71 | 5.58
31 | 030408001043 | 电力电缆 | 1.电缆名称：铜芯低烟无卤电力电缆； 2.电缆规格、型号：WDZB-YJY-5*10； 3.敷设方式、部位：穿管及电缆桥架内敷设； 4.电压等级(KV)：1KV以下； 5.地形：室内。 | m | 10.13 | 45.44 | 460.31 | 19.04 | 0.51
本页小计 | [6 empty] | 47837.27 | 8587.10 | 257.51
【表10.2.2-16】
分部分项工程清单与计价表
单位(专业)工程名称:电气-3#楼-电气 | [5 empty] | 标段: |  |  | 第7页 共16页
序号 | 项目编码 | 项目名称 | 项目特征 | 计量 单位 | 工程量 | 金 额 (元) |  |  |  |  | 备注
[6 empty] | 综合单价 | 合价 | 其中
[8 empty] | 人工费 | 机械费 | 暂估价
32 | 030408001044 | 电力电缆 | 1.电缆名称：铜芯低烟无卤电力电缆； 2.电缆规格、型号：WDZB-YJY-4*25+1*16； 3.敷设方式、部位：穿管及电缆桥架内敷设； 4.电压等级(KV)：1KV以下； 5.地形：室内。 | m | 120.39 | 93.09 | 11207.11 | 282.92 | 7.22
33 | 030408001045 | 电力电缆 | 1.电缆名称：铜芯低烟无卤电力电缆； 2.电缆规格、型号：WDZB-YJY-4*35+1*16； 3.敷设方式、部位：穿管及电缆桥架内敷设； 4.电压等级(KV)：1KV以下； 5.地形：室内。 | m | 151.85 | 123.48 | 18750.44 | 713.70 | 19.74
34 | 030408001046 | 电力电缆 | 1.电缆名称：铜芯低烟无卤电力电缆； 2.电缆规格、型号：WDZB-YJY-4*75+1*35； 3.敷设方式、部位：穿管及电缆桥架内敷设； 4.电压等级(KV)：1KV以下； 5.地形：室内。 | m | 458.05 | 240.24 | 110041.93 | 4264.45 | 444.31
本页小计 | [6 empty] | 139999.48 | 5261.07 | 471.27
【表10.2.2-16】
分部分项工程清单与计价表
单位(专业)工程名称:电气-3#楼-电气 | [5 empty] | 标段: |  |  | 第8页 共16页
序号 | 项目编码 | 项目名称 | 项目特征 | 计量 单位 | 工程量 | 金 额 (元) |  |  |  |  | 备注
[6 empty] | 综合单价 | 合价 | 其中
[8 empty] | 人工费 | 机械费 | 暂估价
35 | 030408001047 | 电力电缆 | 1.电缆名称：铜芯低烟无卤电力电缆； 2.电缆规格、型号：WDZBN-YJY-5*16； 3.敷设方式、部位：穿管敷设； 4.电压等级(KV)：1KV以下； 5.地形：室外。 | m | 198.34 | 68.65 | 13616.04 | 466.10 | 11.90
36 | 030408001048 | 电力电缆 | 1.电缆名称：铜芯低烟无卤电力电缆； 2.电缆规格、型号：WDZB-YJY-4*185+1*95； 3.敷设方式、部位：穿管敷设； 4.电压等级(KV)：1KV以下； 5.地形：室外。 | m | 758.18 | 602.12 | 456515.34 | 8142.85 | 2009.18
37 | 030408001049 | 电力电缆 | 1.电缆名称：铜芯低烟无卤电力电缆； 2.电缆规格、型号：WDZB-YJY-4*240+1*120； 3.敷设方式、部位：穿管敷设； 4.电压等级(KV)：1KV以下； 5.地形：室外。 | m | 97.27 | 768.10 | 74713.09 | 1277.16 | 321.96
38 | 030408006022 | 电力电缆头 | 1.名称：电力电缆终端头； 2.型号、规 格：截面10(mm2)以下三芯及以上； 3.材质、类型：铜芯，简易干包式； 4.安装部位：配电箱、柜内； 5.电压等级(kV)：1KV以下。 | 个 | 58 | 27.82 | 1613.56 | 555.06
本页小计 | [6 empty] | 546458.03 | 10441.17 | 2343.04
【表10.2.2-16】
分部分项工程清单与计价表
单位(专业)工程名称:电气-3#楼-电气 | [5 empty] | 标段: |  |  | 第9页 共16页
序号 | 项目编码 | 项目名称 | 项目特征 | 计量 单位 | 工程量 | 金 额 (元) |  |  |  |  | 备注
[6 empty] | 综合单价 | 合价 | 其中
[8 empty] | 人工费 | 机械费 | 暂估价
39 | 030408006023 | 电力电缆头 | 1.名称：电力电缆终端头； 2.型号、规 格：截面25(mm2)以下三芯及以上； 3.材质、类型：铜芯，简易干包式； 4.安装部位：配电箱、柜内； 5.电压等级(kV)：1KV以下。 | 个 | 10 | 37.09 | 370.90 | 127.50
40 | 030408006024 | 电力电缆头 | 1.名称：电力电缆终端头； 2.型号、规 格：截面35(mm2)以下三芯及以上； 3.材质、类型：铜芯，简易干包式； 4.安装部位：配电箱、柜内； 5.电压等级(kV)：1KV以下。 | 个 | 8 | 92.74 | 741.92 | 255.12
41 | 030408006025 | 电力电缆头 | 1.名称：电力电缆终端头； 2.型号、规 格：截面120(mm2)以下三芯及以上； 3.材质、类型：铜芯，简易干包式； 4.安装部位：配电箱、柜内； 5.电压等级(kV)：1KV以下。 | 个 | 18 | 169.65 | 3053.70 | 938.70
42 | 030408006026 | 电力电缆头 | 1.名称：电力电缆终端头； 2.型号、规 格：截面240(mm2)以下三芯及以上； 3.材质、类型：铜芯，简易干包式； 4.安装部位：配电箱、柜内； 5.电压等级(kV)：1KV以下。 | 个 | 18 | 266.76 | 4801.68 | 1217.70
本页小计 | [6 empty] | 8968.20 | 2539.02
【表10.2.2-16】
分部分项工程清单与计价表
单位(专业)工程名称:电气-3#楼-电气 | [5 empty] | 标段: |  |  | 第10页 共16页
序号 | 项目编码 | 项目名称 | 项目特征 | 计量 单位 | 工程量 | 金 额 (元) |  |  |  |  | 备注
[6 empty] | 综合单价 | 合价 | 其中
[8 empty] | 人工费 | 机械费 | 暂估价
43 | 030411004025 | 配线 | 1.名称：铜芯低烟无卤电线； 2.配线形式：管内穿线； 3.配线型号、规格：WDZC-BYJ-2.5； 4.配线线制：照明线。 | m | 1483.66 | 3.00 | 4450.98 | 994.05
44 | 030411004026 | 配线 | 1.名称：铜芯低烟无卤电线； 2.配线形式：线槽配线； 3.配线型号、规格：WDZC-BYJ-2.5； 4.配线线制：照明线。 | m | 476.82 | 2.96 | 1411.39 | 367.15
45 | 030411004027 | 配线 | 1.名称：铜芯低烟无卤电线； 2.配线形式：管内穿线； 3.配线型号、规格：WDZC-BYJR-2.5； 4.配线线制：照明线。 | m | 709.10 | 3.20 | 2269.12 | 475.10
46 | 030411004028 | 配线 | 1.名称：铜芯低烟无卤电线； 2.配线形式：线槽配线； 3.配线型号、规格：WDZC-BYJR-2.5； 4.配线线制：照明线。 | m | 238.41 | 3.14 | 748.61 | 183.58
47 | 030411004029 | 配线 | 1.名称：铜芯低烟无卤电线； 2.配线形式：管内穿线； 3.配线型号、规格：WDZCN-BYJ-2.5； 4.配线线制：照明线。 | m | 506.70 | 3.36 | 1702.51 | 339.49
48 | 030411004030 | 配线 | 1.名称：铜芯低烟无卤电线； 2.配线形式：管内穿线； 3.配线型号、规格：WDZCN-BYJR-2.5； 4.配线线制：照明线。 | m | 194.81 | 3.45 | 672.09 | 130.52
本页小计 | [6 empty] | 11254.70 | 2489.89
【表10.2.2-16】
分部分项工程清单与计价表
单位(专业)工程名称:电气-3#楼-电气 | [5 empty] | 标段: |  |  | 第11页 共16页
序号 | 项目编码 | 项目名称 | 项目特征 | 计量 单位 | 工程量 | 金 额 (元) |  |  |  |  | 备注
[6 empty] | 综合单价 | 合价 | 其中
[8 empty] | 人工费 | 机械费 | 暂估价
49 | 030411004031 | 配线 | 1.名称：低烟无卤铜芯聚氯乙烯绝缘绞形连接用软电线； 2.配线形式：管内穿线； 3.配线型号、规格：WDZCN-RYJS-2*2.5； 4.配线线制：照明线。 | m | 734.91 | 6.42 | 4718.12 | 433.60
50 | 030412001015 | 普通灯具 | 1.名称：LED吸顶灯； 2.规格、型号：1*12W； 3.安装方式：吸顶安装。 | 套 | 50 | 80.79 | 4039.50 | 894.00
51 | 030412001016 | 普通灯具 | 1.名称：LED吸顶灯(自带红外感应)； 2.规格、型号：1*12W； 3.安装方式：吸顶安装。 | 套 | 17 | 97.23 | 1652.91 | 303.96
52 | 030412001017 | 普通灯具 | 1.名称：LED防潮型灯； 2.规格、型号：1*12W； 3.安装方式：吸顶安装。 | 套 | 56 | 79.22 | 4436.32 | 390.32
53 | 030412001018 | 普通灯具 | 1.名称：消防应急照明灯； 2.规格、型号：5W； 3.安装方式：吸顶安装。 | 套 | 10 | 108.57 | 1085.70 | 178.80
54 | 030412001019 | 普通灯具 | 1.名称：消防应急照明灯； 2.规格、型号：8W； 3.安装方式：吸顶安装。 | 套 | 22 | 131.57 | 2894.54 | 393.36
55 | 030412001020 | 普通灯具 | 1.名称：防水型消防应急照明灯； 2.规格、型号：3W； 3.安装方式：壁装。 | 套 | 4 | 107.12 | 428.48 | 67.04
本页小计 | [6 empty] | 19255.57 | 2661.08
【表10.2.2-16】
分部分项工程清单与计价表
单位(专业)工程名称:电气-3#楼-电气 | [5 empty] | 标段: |  |  | 第12页 共16页
序号 | 项目编码 | 项目名称 | 项目特征 | 计量 单位 | 工程量 | 金 额 (元) |  |  |  |  | 备注
[6 empty] | 综合单价 | 合价 | 其中
[8 empty] | 人工费 | 机械费 | 暂估价
56 | 030412001021 | 普通灯具 | 1.名称：消防应急照明灯； 2.规格、型号：5W； 3.安装方式：壁装。 | 套 | 2 | 107.12 | 214.24 | 33.52
57 | 030412005012 | 荧光灯 | 1.名称：LED单管荧光灯； 2.规格、型号：1*18W； 3.安装方式：吸顶安装。 | 套 | 3 | 99.37 | 298.11 | 49.80
58 | 030412005013 | 荧光灯 | 1.名称：LED双管荧光灯； 2.规格、型号：2*18W； 3.安装方式：吸顶安装。 | 套 | 9 | 126.11 | 1134.99 | 187.92
59 | 030412005014 | 荧光灯 | 1.名称：LED单管荧光灯； 2.规格、型号：1*18W； 3.安装方式：壁装。 | 套 | 16 | 98.81 | 1580.96 | 268.16
60 | 030412002002 | 工厂灯 | 1.名称：LED深照型灯； 2.规格、型号：1*50W； 3.安装方式：吊装离地4.0m安装。 | 套 | 319 | 348.98 | 111324.62 | 5024.25
61 | 030412004018 | 装饰灯 | 1.名称：安全出口标志灯； 2.规格、型号：J-BLJC-II0.3W； 3.安装方式：墙壁式安装。 | 套 | 5 | 117.23 | 586.15 | 92.90
62 | 030412004019 | 装饰灯 | 1.名称：单面单向消防应急标志灯； 2.规格、型号：J-BLJC-II0.3W； 3.安装方式：墙壁式安装。 | 套 | 7 | 117.23 | 820.61 | 130.06
63 | 030412004020 | 装饰灯 | 1.名称：楼层指示消防应急标志灯； 2.规格、型号：J-BLJC-II0.3W； 3.安装方式：墙壁式安装。 | 套 | 9 | 117.23 | 1055.07 | 167.22
本页小计 | [6 empty] | 117014.75 | 5953.83
【表10.2.2-16】
分部分项工程清单与计价表
单位(专业)工程名称:电气-3#楼-电气 | [5 empty] | 标段: |  |  | 第13页 共16页
序号 | 项目编码 | 项目名称 | 项目特征 | 计量 单位 | 工程量 | 金 额 (元) |  |  |  |  | 备注
[6 empty] | 综合单价 | 合价 | 其中
[8 empty] | 人工费 | 机械费 | 暂估价
64 | 030412004021 | 装饰灯 | 1.名称：疏散出口标志灯； 2.规格、型号：J-BLJC-II0.3W； 3.安装方式：墙壁式安装。 | 套 | 9 | 117.23 | 1055.07 | 167.22
65 | 030404034010 | 照明开关 | 1.名称：大翘板单极开关； 2.规格：86型 10A； 3.安装方式：暗装。 | 个 | 9 | 16.55 | 148.95 | 65.70
66 | 030404034011 | 照明开关 | 1.名称：两位大翘板单极开关； 2.规格：86型 10A； 3.安装方式：暗装。 | 个 | 32 | 18.99 | 607.68 | 233.60
67 | 030404034012 | 照明开关 | 1.名称：三位大翘板单极开关； 2.规格：86型 10A； 3.安装方式：暗装。 | 个 | 9 | 22.06 | 198.54 | 65.70
68 | 030404035011 | 插座 | 1.名称：单相二、三极暗插座(安全防溅型)； 2.规格：86型 10A； 3.安装方式：暗装。 | 个 | 8 | 20.40 | 163.20 | 68.88
69 | 030404035012 | 插座 | 1.名称：单相五孔插座； 2.规格：86型 10A； 3.安装方式：暗装。 | 个 | 113 | 20.40 | 2305.20 | 972.93
70 | 030409008004 | 等电位端子箱、 测试板 | 1.名称：辅助等电位端子箱； 2.材质：钢制箱体、接地铜排； 3.规格：150*75*45（mm）。 | 台 | 15 | 44.39 | 665.85 | 154.20 | 19.35
71 | 030409008005 | 等电位端子箱、 测试板 | 1.名称：总等电位箱端子箱； 2.材质：钢制箱体、接地铜排； 3.规格：400*300*160（mm）。 | 台 | 2 | 196.39 | 392.78 | 101.92 | 2.58
本页小计 | [6 empty] | 5537.27 | 1830.15 | 21.93
【表10.2.2-16】
分部分项工程清单与计价表
单位(专业)工程名称:电气-3#楼-电气 | [5 empty] | 标段: |  |  | 第14页 共16页
序号 | 项目编码 | 项目名称 | 项目特征 | 计量 单位 | 工程量 | 金 额 (元) |  |  |  |  | 备注
[6 empty] | 综合单价 | 合价 | 其中
[8 empty] | 人工费 | 机械费 | 暂估价
72 | 030411006011 | 接线盒 | 1.名称：接线盒； 2.材质、规格：钢质 86H50； 3.安装形式：暗装。 | 个 | 547 | 8.67 | 4742.49 | 1679.29
73 | 030411006012 | 接线盒 | 1.名称：开关盒、插座盒； 2.材质、规格：钢质 86H50； 3.安装形式：暗装。 | 个 | 228 | 8.41 | 1917.48 | 736.44
74 | 030411006013 | 接线盒 | 1.名称：接线盒（含白面板）； 2.材质、规格：钢质 86H50； 3.安装形式：暗装。 | 个 | 100 | 13.85 | 1385.00 | 426.00
75 | 030409004002 | 均压环 | 1.名称：均压环接地焊接； 2.安装形式：利用底板钢筋焊接。 | m | 469.80 | 5.36 | 2518.13 | 1216.78 | 512.08
76 | 030409003003 | 避雷引下线 | 1.利用二根柱钢筋主筋避雷引下线（3#楼）； 2.柱钢筋与基础钢筋焊接12处； 3.防雷接地测试点4处； 4.防雷接地测试盒4个。 | m | 240.00 | 15.84 | 3801.60 | 1648.80 | 1036.80
77 | 030409005005 | 避雷网 | 1.名称：明敷避雷网； 2.材质、规格：镀锌圆钢φ12； 3.安装形式：平屋面沿折板支架敷设。 | m | 281.81 | 18.83 | 5306.48 | 1797.95 | 459.35
78 | 030409005006 | 避雷网 | 1.名称：暗敷避雷网； 2.材质、规格：镀锌扁钢-40*4； 3.安装形式：按设计要求。 | m | 138.16 | 19.29 | 2665.11 | 987.84 | 93.95
本页小计 | [6 empty] | 22336.29 | 8493.10 | 2102.18
【表10.2.2-16】
分部分项工程清单与计价表
单位(专业)工程名称:电气-3#楼-电气 | [5 empty] | 标段: |  |  | 第15页 共16页
序号 | 项目编码 | 项目名称 | 项目特征 | 计量 单位 | 工程量 | 金 额 (元) |  |  |  |  | 备注
[6 empty] | 综合单价 | 合价 | 其中
[8 empty] | 人工费 | 机械费 | 暂估价
79 | 030409002006 | 接地母线 | 1.名称：户内接地母线； 2.材质、规格：镀锌扁钢-40*4； 3.安装部位：按设计要求； 3.安装形式：沿桥架敷设。 | m | 607.87 | 20.37 | 12382.31 | 4589.42 | 413.35
80 | 030409002007 | 接地母线 | 1.名称：户内接地母线； 2.材质、规格：镀锌扁钢-40*4； 3.安装部位：按设计要求； 3.安装形式：沿砖混结构暗敷。 | m | 92.47 | 19.29 | 1783.75 | 661.16 | 62.88
81 | 030409002008 | 接地母线 | 1.名称：户内接地母线； 2.材质、规格：镀锌扁钢-40*4； 3.安装部位：按设计要求； 3.安装形式：沿砖混结构明敷。 | m | 96.58 | 24.93 | 2407.74 | 1050.79 | 72.44
82 | 030409002009 | 接地母线 | 1.名称：户外接地母线； 2.材质、规格：不锈钢扁钢-40*4； 3.安装部位：按设计要求； 3.安装形式：埋地敷设。 | m | 16.63 | 48.66 | 809.22 | 393.96 | 16.96
83 | 03B003 | 电缆手孔井 | 1.名称：电缆手孔井； 2.规格、型号：1000*2000*1200(mm)； 3.具体做法按设计要求。 | 座 | 1 | 8500.00 | 8500.00
84 | Z030409005002 | 桩承台接地 | 1.名称：桩承台接地； 2.每个承台下桩的根数：≤3根桩连接。 | 基 | 36 | 298.87 | 10759.32 | 4473.72 | 1192.68
85 | 030414011002 | 接地装置 | 1.独立接地装置6根接地极以内。 | 系统 | 1 | 102.32 | 102.32 | 61.09 | 16.70
本页小计 | [6 empty] | 36744.66 | 11230.14 | 1775.01
【表10.2.2-16】
分部分项工程清单与计价表
单位(专业)工程名称:电气-3#楼-电气 | [5 empty] | 标段: |  |  | 第16页 共16页
序号 | 项目编码 | 项目名称 | 项目特征 | 计量 单位 | 工程量 | 金 额 (元) |  |  |  |  | 备注
[6 empty] | 综合单价 | 合价 | 其中
[8 empty] | 人工费 | 机械费 | 暂估价
86 | 030414002003 | 送配电装置系统 | 1.送配电装置系统调试 1kV以下交流供电(综 合)。 | 系统 | 6 | 231.15 | 1386.90 | 911.88 | 142.50
87 | 030414004003 | 自动投入装置 | 1.自动投入装置调试 备用电源自投装置`低压双电源自动切换装置调试。 | 系统 | 1 | 65.70 | 65.70 | 25.81 | 23.84
88 | 040101002003 | 挖沟槽土方 | 1.测位、划线、开挖沟槽、抛土于沟槽边1m以外堆放； 2.回填土、夯实、清理现场。 | m3 | 1.23 | 41.16 | 50.63 | 39.22
本页小计 | [6 empty] | 1503.23 | 976.91 | 166.34
合计 | [6 empty] | 1171160.10 | 101689.44 | 8984.46

## 8_表10_2_2-16 施工技术措施项目清单与计价表
【表10.2.2-16】
施工技术措施项目清单与计价表
单位(专业)工程名称:电气-3#楼-电气 | [5 empty] | 标段: |  |  | 第1页 共1页
序号 | 项目编码 | 项目名称 | 项目特征 | 计量 单位 | 工程量 | 金 额 (元) |  |  |  |  | 备注
[6 empty] | 综合单价 | 合价 | 其中
[8 empty] | 人工费 | 机械费 | 暂估价
|  | [请输入分部名称,电子评标勿删] |  |  | 0 |  | 4228.39 | 1016.98
1 | 031301017003 | 脚手架搭拆 | 1.脚手架搭拆费第四册（3#楼）。 | 项 | 1 | 4228.39 | 4228.39 | 1016.98
本页小计 | [6 empty] | 4228.39 | 1016.98
合计 | [6 empty] | 4228.39 | 1016.98

## 8_表10_2_2-20 施工组织(总价)措施项目清单与
【表10.2.2-20】
施工组织（总价）措施项目清单与计价表
工程名称:3#楼-电气 |  |  | 标段: | 第1页 共1页
序号 | 项目编号 | 项目名称 | 计算基础 | 费率 (%) | 金额 (元) | 备注
1 | 031302001001 | 安全文明施工费 |  |  | 6890.60
1.1 |  | 安全文明施工基本费 | 定额人工费+定额机械费 | 6.81 | 6890.60
2 | Z03130200801 | 提前竣工增加费 | 定额人工费+定额机械费
3 | 031302004001 | 二次搬运费 | 定额人工费+定额机械费
4 | 031302005001 | 冬雨季施工增加费 | 定额人工费+定额机械费
5 |  | 其他施工组织措施费 | 按相关规定计算
合 计 |  |  |  |  | 6890.60

## 8_表10_2_2-21 其他项目清单与计价汇总表
【表10.2.2-21】
其他项目清单与计价汇总表
工程名称:3#楼-电气 |  | 标段: | 第1页 共1页
序号 | 项 目 名 称 | 金额(元) | 备注
1 | 暂列金额 | 60663.58 | 明细详见表10.2.2-22
1.1 | 标化工地增加费 |  | 明细详见表10.2.2-22
1.2 | 优质工程增加费 |  | 明细详见表10.2.2-22
1.3 | 其他暂列金额 | 60663.58 | 明细详见表10.2.2-22
2 | 暂估价
2.1 | 材料（设备）暂估价 |  | 明细详见表10.2.2-23
2.2 | 专业工程暂估价 |  | 明细详见表10.2.2-24
2.3 | 专项技术措施暂估价 |  | 明细详见表10.2.2-25
3 | 计日工 |  | 明细详见表10.2.2-26
4 | 总承包服务费 |  | 明细详见表10.2.2-27
合 计 |  | 60663.58 | -

## 8_表10_2_2-22 暂列金额明细表
【表10.2.2-22】
暂列金额明细表
工程名称:3#楼-电气 |  |  | 标段: | 第1页 共1页
序号 | 项 目 名 称 | 计量单位 | 暂定金额(元) | 备注
1 | 标化工地增加费 | 项
2 | 优质工程增加费 | 项
3 | 其他暂列金额 | 项 | 60663.58 | 估算比例一般不高于5%
3.1 | 其他暂列金额 | 项 | 60663.58
合计 |  |  | 60663.58 | -

## 8_表10_2_2-23 材料（工程设备）暂估单价表
【表10.2.2-23】
材料（工程设备）暂估单价表
单位(专业)工程名称:电气-3#楼-电气 |  |  |  | 标段: |  | 第1页 共1页
序号 | 材料（工程设备）名称、规格、型号 | 计量 单位 | 数量 | 单价 | 合价 | 备注
合计

## 8_表10_2_2-29 主要工日一览表
【表10.2.2-29】
主要工日一览表
工程名称:3#楼-电气 |  |  | 标段: |  | 第1页 共1页
序号 | 工日名称（类别） | 单位 | 数 量 | 单价(元) | 合价（元） | 备注
1 | 二类人工 | 工日 | 689.358 | 149.00 | 102714.34

## 8_表10_2_2-31 主要材料和工程设备一览表
【表10.2.2-31】
主要材料和工程设备一览表
工程名称:3#楼-电气 |  |  |  | 标段: |  | 第1页 共4页
序号 | 名称、规格、型号 | 单位 | 数量 | 单价(元) | 合价（元） | 备注
1 | 热轧带肋钢筋HRB400φ10 | kg | 4.930 | 3.69 | 18.19
2 | 镀锌铁丝φ1.2-1.8 | kg | 26.478 | 4.25 | 112.53
3 | 镀锌铁丝综合 | kg | 3.995 | 4.25 | 16.98
4 | 热轧光圆钢筋HPB300综合 | kg | 4.320 | 3.91 | 16.90
5 | 热轧普碳高速盘条HPB300综合 | kg | 61.380 | 3.91 | 240.18
6 | 镀锌扁钢4×25 | kg | 3.360 | 6.57 | 22.08
7 | 镀锌扁钢综合 | kg | 461.275 | 6.57 | 3031.04
8 | 中厚钢板综合 | kg | 3.975 | 3.84 | 15.27
9 | 镀锌铁丝 | kg | 10.216 | 4.25 | 43.42
10 | 普通硅酸盐水泥PO 42.5综合 | kg | 792.278 | 0.40 | 319.29
11 | 黄砂净砂 | t | 5.001 | 180.00 | 900.18
12 | 汽油综合 | kg | 47.262 | 9.87 | 466.48
13 | 电 | kW·h | 0.348 | 0.88 | 0.31
14 | 水 | m3 | 0.991 | 5.73 | 5.68
15 | 热轧光圆钢筋综合 | kg | 24.560 | 3.91 | 96.10
16 | 扁钢Q235B综合 | kg | 67.540 | 4.07 | 274.96
17 | 角钢Q235B综合 | kg | 230.250 | 3.98 | 916.86
18 | 槽钢10# | kg | 126.090 | 3.74 | 470.95
19 | 酚醛调和漆各色 | kg | 4.605 | 12.39 | 57.06
20 | 酚醛防锈漆（各种颜色） | kg | 5.219 | 12.39 | 64.66
21 | 镀锌焊接钢管SC200 | m | 26.739 | 155.88 | 4168.17
22 | 镀锌焊接钢管SC20 | m | 732.031 | 8.60 | 6297.52
23 | 钢镀锌焊接钢管SC50 | m | 9.064 | 26.36 | 238.90
24 | 镀锌焊接钢管SC50 | m | 31.848 | 26.36 | 839.41
25 | LED单管荧光灯1*18W | 套 | 16.160 | 75.00 | 1212.00
26 | LED单管荧光灯1*18W | 套 | 3.030 | 75.00 | 227.25
27 | LED双管荧光灯2*18W | 套 | 9.090 | 96.00 | 872.64
28 | LED吸顶灯1*12W | 套 | 50.500 | 55.72 | 2813.86
29 | LED吸顶灯(自带红外感应)1*12W | 套 | 17.170 | 72.00 | 1236.24
【表10.2.2-31】
主要材料和工程设备一览表
工程名称:3#楼-电气 |  |  |  | 标段: |  | 第2页 共4页
序号 | 名称、规格、型号 | 单位 | 数量 | 单价(元) | 合价（元） | 备注
30 | LED深照型灯吊管式 1*50W | 套 | 322.190 | 320.00 | 103100.80
31 | LED防潮型灯1*12W | 套 | 56.560 | 65.20 | 3687.71
32 | 单面单向消防应急标志灯J-BLJC-II0.3W | 套 | 7.070 | 91.15 | 644.43
33 | 安全出口标志灯J-BLJC-II0.3W | 套 | 5.050 | 91.15 | 460.31
34 | 楼层指示消防应急标志灯J-BLJC-II0.3W | 套 | 9.090 | 91.15 | 828.55
35 | 消防应急照明灯5W | 套 | 10.100 | 83.23 | 840.62
36 | 消防应急照明灯5W 壁装 | 套 | 2.020 | 83.23 | 168.12
37 | 消防应急照明灯8W | 套 | 22.220 | 106.00 | 2355.32
38 | 疏散出口标志灯J-BLJC-II0.3W | 套 | 9.090 | 91.15 | 828.55
39 | 防水型消防应急照明灯3W 壁装 | 套 | 4.040 | 83.23 | 336.25
40 | 三位大翘板单极开关86型 10A | 只 | 9.180 | 11.59 | 106.40
41 | 两位大翘板单极开关86型 10A | 只 | 32.640 | 8.58 | 280.05
42 | 大翘板单极开关86型 10A | 只 | 9.180 | 6.19 | 56.82
43 | 单相二、三极暗插座(安全防溅型)86型 10A | 套 | 8.160 | 8.31 | 67.81
44 | 单相五孔插座86型 10A | 套 | 115.260 | 8.31 | 957.81
45 | 接地母线不锈钢扁钢-40*4 | m | 17.462 | 15.50 | 270.66
46 | 接地母线镀锌扁钢-40*4 | m | 836.767 | 7.63 | 6384.11
47 | 避雷网镀锌扁钢-40*4 | m | 145.068 | 7.63 | 1106.80
48 | 低烟无卤铜芯聚氯乙烯绝缘绞形连接用软电线WDZCN-RYJS-2*2.5 | m | 793.703 | 5.18 | 4108.21
49 | 铜芯低烟无卤电线WDZC-BYJ-2.5 | m | 2221.707 | 1.83 | 4072.39
50 | 铜芯低烟无卤电线WDZC-BYJR-2.5 | m | 1072.887 | 2.01 | 2155.43
51 | 铜芯低烟无卤电线WDZCN-BYJR-2.5 | m | 225.980 | 2.23 | 503.03
52 | 铜芯低烟无卤电线WDZCN-BYJ-2.5 | m | 587.772 | 2.15 | 1260.77
53 | 铜芯低烟无卤电力电缆WDZB-YJY-4*185+1*95 | m | 765.762 | 578.13 | 442712.28
54 | 铜芯低烟无卤电力电缆WDZB-YJY-4*35+1*16 | m | 153.369 | 115.68 | 17741.88
【表10.2.2-31】
主要材料和工程设备一览表
工程名称:3#楼-电气 |  |  |  | 标段: |  | 第3页 共4页
序号 | 名称、规格、型号 | 单位 | 数量 | 单价(元) | 合价（元） | 备注
55 | 铜芯低烟无卤电力电缆WDZB-YJY-3*4 | m | 112.666 | 11.32 | 1275.27
56 | 铜芯低烟无卤电力电缆WDZB-YJY-5*10 | m | 10.231 | 42.36 | 433.42
57 | 铜芯低烟无卤电力电缆WDZB-YJY-4*240+1*120 | m | 98.243 | 738.52 | 72554.62
58 | 铜芯低烟无卤电力电缆WDZB-YJY-3*2.5 | m | 4370.725 | 6.80 | 29720.93
59 | 铜芯低烟无卤电力电缆WDZB-YJY-4*75+1*35 | m | 462.631 | 224.26 | 103748.24
60 | 铜芯低烟无卤电力电缆WDZBN-YJY-5*16 | m | 200.323 | 64.68 | 12957.09
61 | 铜芯低烟无卤电力电缆WDZB-YJY-4*25+1*16 | m | 121.594 | 88.89 | 10807.88
62 | 金属软管φ20 | m | 27.192 | 5.00 | 135.96
63 | JDG电线套管(镀锌)G20*1.6 | m | 3834.927 | 4.36 | 16720.28
64 | JDG电线套管(镀锌)G25*1.6 | m | 47.195 | 5.80 | 273.73
65 | 辅助等电位端子箱 | 个 | 15.300 | 25.00 | 382.50
66 | 钢质开关盒、插座盒86H50 | 个 | 232.560 | 3.69 | 858.15
67 | 钢质接线盒86H50 | 个 | 659.940 | 3.69 | 2435.18
68 | 防雷接地测试盒 | 个 | 4.080 | 25.00 | 102.00
69 | 总等电位箱端子箱 | 个 | 2.000 | 125.00 | 250.00
70 | 梯级式直通电缆桥架 热镀锌板+喷塑（防火塑粉）400×200 | m | 22.927 | 121.00 | 2774.17
71 | 节能复合高耐腐(彩钢)槽式电缆桥架200×100 | m | 545.895 | 78.50 | 42852.76
72 | 节能复合高耐腐(彩钢)槽式电缆桥架300×100 | m | 45.127 | 114.10 | 5148.99
73 | 避雷网镀锌圆钢φ12 | m | 295.901 | 5.97 | 1765.32
74 | 白面板86型 | 个 | 102.000 | 3.19 | 325.38
75 | 成套配电箱3-1APGY1 | 台 | 1.000 | 3050.00 | 3050.00
76 | 成套配电箱3-APZ2 | 台 | 1.000 | 3250.00 | 3250.00
77 | 成套配电箱1~4AL | 台 | 4.000 | 3650.00 | 14600.00
78 | 成套配电箱1ALEEz | 台 | 1.000 | 3550.00 | 3550.00
79 | 成套配电箱3-1ALZ | 台 | 1.000 | 3320.00 | 3320.00
80 | 成套配电箱3-1APE | 台 | 1.000 | 7325.00 | 7325.00
【表10.2.2-31】
主要材料和工程设备一览表
工程名称:3#楼-电气 |  |  |  | 标段: |  | 第4页 共4页
序号 | 名称、规格、型号 | 单位 | 数量 | 单价(元) | 合价（元） | 备注
81 | 成套配电箱3-APZ1 | 台 | 1.000 | 3250.00 | 3250.00
82 | 成套配电箱1ALG | 台 | 1.000 | 3650.00 | 3650.00
83 | 成套配电箱4APDT | 台 | 1.000 | 3320.00 | 3320.00
84 | 成套配电箱3-1APGY2 | 台 | 1.000 | 3050.00 | 3050.00
85 | 成套配电箱1~4APKT1、1~4APKT2 | 台 | 8.000 | 2050.00 | 16400.00
86 | 成套配电箱5ALFG | 台 | 1.000 | 2250.00 | 2250.00
87 | 柔性有机防火堵料 DR-A3 | kg | 0.014 | 6.46 | 0.09
88 | 电缆桥架隔板热镀锌板+喷塑(防火塑)GQJ-BG100 | m | 585.170 | 9.85 | 5763.92
89 | 电缆桥架隔板热镀锌板+喷塑(防火塑)GQJ-BG200 | m | 22.700 | 19.08 | 433.12
90 | 防火隔板 | m2 | 0.560 | 15.00 | 8.40
91 | 阻火包 DB-A3 320×180×35 | m3 | 0.012 | 3878.00 | 46.54
92 | 电缆手孔井 1000*2000*1200(mm) | 座 | 1.000 | 8500.00 | 8500.00

## 9_表10_2_2-13 【不含单列】单位(专业)工程招
【表10.2.2-13】
单位（专业）工程预算审核价费用表
工程名称:电气-地下室-电气 |  |  | 标段: | 第1页 共1页
序号 | 费用名称 |  | 计算公式 | 金额 (元) | 备注
1 | 分部分项工程费 |  | ∑(分部分项工程量×综合单价） | 1611283.44 | 见表10.2.2-16
1.1 | 其中 | 人工费+机械费 | ∑分部分项（定额人工费+定额机械费） | 174943.20
2 | 措施项目费 |  | （2.1+2.2） | 19359.50
2.1 | 施工技术措施项目费 |  | ∑(技措项目工程量×综合单价） | 7336.99 | 见表10.2.2-16
2.1.1 | 其中 | 人工费+机械费 | ∑技措项目（定额人工费+定额机械费） | 1598.83
2.2 | 施工组织措施项目费 |  | (1.1+2.1.1)×6.81% | 12022.51 | 见表10.2.2-20
2.2.1 | 其中 | 安全文明施工基本费 | (1.1+2.1.1)×6.81% | 12022.51 | 见表10.2.2-20
3 | 其他项目费 |  | （3.1+3.2+3.3+3.4） | 84235.89
3.1 | 暂列金额 |  | 3.1.1+3.1.2+3.1.3 | 84235.89 | 见表10.2.2-21
3.1.1 | 其中 | 标化工地增加费 | 按招标文件规定额度列计 |  | 见表10.2.2-22
3.1.2 |  | 优质工程增加费 | 按招标文件规定额度列计 |  | 见表10.2.2-22
3.1.3 |  | 其他暂列金额 | 按招标文件规定额度列计 | 84235.89 | 见表10.2.2-22
3.2 | 暂估价 |  | 3.2.1+3.2.2+3.2.3 |  | 见表10.2.2-21
3.2.1 | 其中 | 材料（工程设备）暂估价 | 按招标文件规定额度列计 (或计入综合单价) |  | 见表10.2.2-23
3.2.2 |  | 专业工程暂估价 | 按招标文件规定额度列计 |  | 见表10.2.2-24
3.2.3 |  | 专项技术措施暂估价 | 按招标文件规定额度列计 |  | 见表10.2.2-25
3.3 | 计日工 |  | ∑计日工(暂估数量×综合单价） |  | 见表10.2.2-21
3.4 | 施工总承包服务费 |  | 3.4.1+3.4.2 |  | 见表10.2.2-21
3.4.1 | 其中 | 专业发包工程管理费 | ∑专业发包工程（暂估金额×费率） |  | 见表10.2.2-27
3.4.2 |  | 甲供材料设备管理费 | 甲供材料暂估金额×费率+甲供设备暂估金额×费率 |  | 见表10.2.2-27
4 | 规费 |  | (1.1+2.1.1)×30.63% | 54074.82
5 | 税金 |  | (1+2+3+4)×9% | 159205.83
招标控制价合计 |  |  | 1+2+3+4+5 | 1928159.00

## 9_表10_2_2-16 分部分项工程清单与计价表
【表10.2.2-16】
分部分项工程清单与计价表
单位(专业)工程名称:电气-地下室-电气 | [5 empty] | 标段: |  |  | 第1页 共23页
序号 | 项目编码 | 项目名称 | 项目特征 | 计量 单位 | 工程量 | 金 额 (元) |  |  |  |  | 备注
[6 empty] | 综合单价 | 合价 | 其中
[8 empty] | 人工费 | 机械费 | 暂估价
|  | 地下室电气 |  |  |  |  | 1611283.44 | 176407.39 | 16240.14
1 | 030404004001 | 低压开关柜 | 1.名称：成套进线柜 B1-2ATXFB； 2.型号、规格：规格型号及电器元件配置按设计； 3.基础形式、材质、规格：基础槽钢10#； 4.安装方式;落地式。 | 台 | 1 | 23487.02 | 23487.02 | 533.31 | 120.48
2 | 030404004002 | 低压开关柜 | 1.名称：成套控制柜 AC1(喷淋泵)； 2.型号、规格：规格型号及电器元件配置按设计； 3.基础形式、材质、规格：基础槽钢10#； 4.安装方式;落地式。 | 台 | 1 | 16787.02 | 16787.02 | 533.31 | 120.48
3 | 030404004003 | 低压开关柜 | 1.名称：成套控制柜 AC2(消火栓泵)； 2.型号、规格：规格型号及电器元件配置按设计； 3.基础形式、材质、规格：基础槽钢10#； 4.安装方式;落地式。 | 台 | 1 | 16787.02 | 16787.02 | 533.31 | 120.48
4 | 030404004004 | 低压开关柜 | 1.名称：成套控制柜 AC1(加压区变频恒压供水泵)； 2.型号、规格：规格型号及电器元件配置按设计； 3.基础形式、材质、规格：基础槽钢10#； 4.安装方式;落地式。 | 台 | 1 | 17887.02 | 17887.02 | 533.31 | 120.48
本页小计 | [6 empty] | 74948.08 | 2133.24 | 481.92
【表10.2.2-16】
分部分项工程清单与计价表
单位(专业)工程名称:电气-地下室-电气 | [5 empty] | 标段: |  |  | 第2页 共23页
序号 | 项目编码 | 项目名称 | 项目特征 | 计量 单位 | 工程量 | 金 额 (元) |  |  |  |  | 备注
[6 empty] | 综合单价 | 合价 | 其中
[8 empty] | 人工费 | 机械费 | 暂估价
5 | 030404017097 | 配电箱 | 1.名称：成套配电箱 B1-1ATALG 2.型号、规格：规格型号及电器元件配置按设计要求； 3.安装方式：挂墙明装。 | 台 | 1 | 5353.26 | 5353.26 | 217.54 | 6.33
6 | 030404017098 | 配电箱 | 1.名称：1.名称：成套配电箱 B1-1ALZ1、B1-1ALZ2； 2.规格：规格型号及电器元件配置按设计要求； 3.安装方式：挂墙明装。 | 台 | 2 | 3305.23 | 6610.46 | 357.60
7 | 030404017099 | 配电箱 | 1.名称：成套配电箱 B1-1ATBFFJ； 2.规格：规格型号及电器元件配置按设计要求； 3.安装方式：挂墙明装。 | 台 | 1 | 6223.26 | 6223.26 | 217.54 | 6.33
8 | 030404017100 | 配电箱 | 1.名称：成套配电箱 B1-2ATALG； 2.规格：规格型号及电器元件配置按设计要求； 3.安装方式：挂墙明装。 | 台 | 1 | 7305.23 | 7305.23 | 178.80
9 | 030404017101 | 配电箱 | 1.名称：成套配电箱 B1-1ATPYFJ； 2.规格：规格型号及电器元件配置按设计要求； 3.安装方式：挂墙明装。 | 台 | 1 | 5490.23 | 5490.23 | 178.80
10 | 030404017102 | 配电箱 | 1.名称：成套配电箱 B1-2APE； 2.规格：规格型号及电器元件配置按设计要求； 3.安装方式：挂墙明装。 | 台 | 1 | 5290.23 | 5290.23 | 178.80
本页小计 | [6 empty] | 36272.67 | 1329.08 | 12.66
【表10.2.2-16】
分部分项工程清单与计价表
单位(专业)工程名称:电气-地下室-电气 | [5 empty] | 标段: |  |  | 第3页 共23页
序号 | 项目编码 | 项目名称 | 项目特征 | 计量 单位 | 工程量 | 金 额 (元) |  |  |  |  | 备注
[6 empty] | 综合单价 | 合价 | 其中
[8 empty] | 人工费 | 机械费 | 暂估价
11 | 030404017103 | 配电箱 | 1.名称：成套配电箱 B1-1ATSHB； 2.规格：规格型号及电器元件配置按设计要求； 3.安装方式：挂墙明装。 | 台 | 1 | 6280.23 | 6280.23 | 178.80
12 | 030404017104 | 配电箱 | 1.名称：成套配电箱 B1-2ATPYFJ； 2.规格：规格型号及电器元件配置按设计要求； 3.安装方式：挂墙明装。 | 台 | 1 | 5290.23 | 5290.23 | 178.80
13 | 030404017105 | 配电箱 | 1.名称：成套配电箱 B1-1XP、B1-1XP2； 2.规格：规格型号及电器元件配置按设计要求； 3.安装方式：挂墙明装。 | 台 | 2 | 3305.23 | 6610.46 | 357.60
14 | 030404017106 | 配电箱 | 1.名称：成套配电箱 B1-1APE； 2.规格：规格型号及电器元件配置按设计要求； 3.安装方式：挂墙明装。 | 台 | 1 | 5290.23 | 5290.23 | 178.80
15 | 030404017107 | 配电箱 | 1.名称：成套配电箱 B1-1XP1、B1-1XP2； 2.规格：规格型号及电器元件配置按设计要求； 3.安装方式：挂墙明装。 | 台 | 2 | 3305.23 | 6610.46 | 357.60
16 | 030404017108 | 配电箱 | 1.名称：成套配电箱 B1-1CDZAP； 2.规格：规格型号及电器元件配置按设计要求； 3.安装方式：挂墙明装。 | 台 | 1 | 7805.23 | 7805.23 | 178.80
本页小计 | [6 empty] | 37886.84 | 1430.40
【表10.2.2-16】
分部分项工程清单与计价表
单位(专业)工程名称:电气-地下室-电气 | [5 empty] | 标段: |  |  | 第4页 共23页
序号 | 项目编码 | 项目名称 | 项目特征 | 计量 单位 | 工程量 | 金 额 (元) |  |  |  |  | 备注
[6 empty] | 综合单价 | 合价 | 其中
[8 empty] | 人工费 | 机械费 | 暂估价
17 | 030404017109 | 配电箱 | 1.名称：成套配电箱 B1-1ALEEz； 2.规格：规格型号及电器元件配置按设计要求； 3.安装方式：挂墙明装。 | 台 | 1 | 3805.23 | 3805.23 | 178.80
18 | 030404017110 | 配电箱 | 1.名称：成套配电箱 B1-2ALEEz； 2.规格：规格型号及电器元件配置按设计要求； 3.安装方式：挂墙明装。 | 台 | 1 | 3805.23 | 3805.23 | 178.80
19 | 030404017111 | 配电箱 | 1.名称：成套配电箱 XFPSB1； 2.规格：规格型号及电器元件配置按设计要求； 3.安装方式：挂墙明装。 | 台 | 6 | 2455.23 | 14731.38 | 1072.80
20 | 030404017112 | 配电箱 | 1.名称：成套配电箱 XFPSB2； 2.规格：规格型号及电器元件配置按设计要求； 3.安装方式：挂墙明装。 | 台 | 4 | 2455.23 | 9820.92 | 715.20
21 | 030404017113 | 配电箱 | 1.名称：成套配电箱 PSB1； 2.规格：规格型号及电器元件配置按设计要求； 3.安装方式：挂墙明装。 | 台 | 1 | 2455.23 | 2455.23 | 178.80
22 | 030404017114 | 配电箱 | 1.名称：成套配电箱 PFJX； 2.规格：规格型号及电器元件配置按设计要求； 3.安装方式：挂墙明装。 | 台 | 2 | 2355.23 | 4710.46 | 357.60
本页小计 | [6 empty] | 39328.45 | 2682.00
【表10.2.2-16】
分部分项工程清单与计价表
单位(专业)工程名称:电气-地下室-电气 | [5 empty] | 标段: |  |  | 第5页 共23页
序号 | 项目编码 | 项目名称 | 项目特征 | 计量 单位 | 工程量 | 金 额 (元) |  |  |  |  | 备注
[6 empty] | 综合单价 | 合价 | 其中
[8 empty] | 人工费 | 机械费 | 暂估价
23 | 030404017115 | 配电箱 | 1.名称：成套配电箱 XFBFPSB； 2.规格：规格型号及电器元件配置按设计要求； 3.安装方式：挂墙明装。 | 台 | 1 | 2455.23 | 2455.23 | 178.80
24 | 030404017116 | 配电箱 | 1.名称：成套配电箱 防火卷帘控制箱； 2.规格：规格型号及电器元件配置按设计要求； 3.安装方式：挂墙明装。 | 台 | 6 | 1576.18 | 9457.08 | 1072.80
25 | 030411003019 | 桥架 | 1.名称、材质：节能复合高耐腐(彩钢)槽式电缆桥架； 2.型号：按设计要求； 3.规格：200×100； 4.接地方式：按施工验收规范要求。 | m | 225.62 | 109.58 | 24723.44 | 4390.57 | 248.18
26 | 030411003020 | 桥架 | 1.名称、材质：节能复合高耐腐(彩钢)槽式电缆桥架； 2.型号：按设计要求； 3.规格：300×150； 4.接地方式：按施工验收规范要求。 | m | 75.69 | 178.54 | 13513.69 | 2361.53 | 137.00
27 | 030411003021 | 桥架 | 1.名称、材质：节能复合高耐腐(彩钢)槽式电缆桥架（防火塑粉）； 2.型号：按设计要求； 3.规格：100×100； 4.接地方式：按施工验收规范要求。 | m | 2.40 | 76.52 | 183.65 | 28.03 | 1.34
本页小计 | [6 empty] | 50333.09 | 8031.73 | 386.52
【表10.2.2-16】
分部分项工程清单与计价表
单位(专业)工程名称:电气-地下室-电气 | [5 empty] | 标段: |  |  | 第6页 共23页
序号 | 项目编码 | 项目名称 | 项目特征 | 计量 单位 | 工程量 | 金 额 (元) |  |  |  |  | 备注
[6 empty] | 综合单价 | 合价 | 其中
[8 empty] | 人工费 | 机械费 | 暂估价
28 | 030411003022 | 桥架 | 1.名称、材质：节能复合高耐腐(彩钢)槽式电缆桥架（防火塑粉）； 2.型号：按设计要求； 3.规格：200×100； 4.接地方式：按施工验收规范要求。 | m | 292.54 | 109.58 | 32056.53 | 5692.83 | 321.79
29 | 030411003023 | 桥架 | 1.名称、材质：节能复合高耐腐(彩钢)槽式电缆桥架（防火塑粉）； 2.型号：按设计要求； 3.规格：300×150； 4.接地方式：按施工验收规范要求。 | m | 152.71 | 178.54 | 27264.84 | 4764.55 | 276.41
30 | 030411003024 | 桥架 | 1.名称、材质：梯级式直通电缆桥架 热镀锌板+喷塑（防火塑粉）； 2.型号：GQJ-T； 3.规格：300×150； 4.接地方式：按施工验收规范要求。 | m | 3.50 | 114.22 | 399.77 | 78.19 | 4.45
31 | 030411003025 | 桥架 | 1.名称、材质：钢制槽式热镀锌板+喷塑（防火塑粉）电气竖直桥架； 2.型号：GQJ-C； 3.规格：300×150×δ1.0； 4.接地方式：按施工验收规范要求。 | m | 3.50 | 140.38 | 491.33 | 109.20 | 6.34
32 | 030411003026 | 桥架 | 1.名称、节能复合高耐腐（彩钢）槽式电缆线槽； 2.型号：GQJ-C； 3.规格：150×50×δ1.0； 4.接地方式：按施工验收规范要求。 | m | 1681.95 | 76.52 | 128702.81 | 19645.18 | 941.89
本页小计 | [6 empty] | 188915.28 | 30289.95 | 1550.88
【表10.2.2-16】
分部分项工程清单与计价表
单位(专业)工程名称:电气-地下室-电气 | [5 empty] | 标段: |  |  | 第7页 共23页
序号 | 项目编码 | 项目名称 | 项目特征 | 计量 单位 | 工程量 | 金 额 (元) |  |  |  |  | 备注
[6 empty] | 综合单价 | 合价 | 其中
[8 empty] | 人工费 | 机械费 | 暂估价
33 | 030408009011 | 防火隔板 | 1.名称：电缆桥架隔板热镀锌板+喷塑(防火塑)； 2.型号、规格：GQJ-BG100。 | m | 2.40 | 9.85 | 23.64
34 | 030408009012 | 防火隔板 | 1.名称：电缆桥架隔板热镀锌板+喷塑(防火塑)； 2.型号、规格：GQJ-BG200。 | m | 258.50 | 19.08 | 4932.18
35 | 030408009013 | 防火隔板 | 1.名称：电缆桥架隔板热镀锌板+喷塑(防火塑)； 2.型号、规格：GQJ-BG300。 | m | 115.20 | 29.50 | 3398.40
36 | 030413001005 | 铁构件 | 1.名称：电缆桥架吊支架； 2.材质；型钢。 | kg | 2020.44 | 16.82 | 33983.80 | 16527.20 | 1858.80
37 | 031201003005 | 金属结构刷油 | 1.除锈级别：手工除微锈； 2.油漆品种：红丹防锈漆、红色调和漆； 3.结构类型：一般管架； 4.涂刷遍数、漆膜厚度：除锈后刷防锈漆二遍、再刷调和漆二遍。 | kg | 2020.44 | 1.71 | 3454.95 | 1495.13 | 444.50
38 | 030408008005 | 防火堵洞 | 1.名称:防火封堵； 2.材质:防火隔板、阻火包DB-A3 320×180×35、柔性有机防火堵料 DR-A3； 3.部位:电缆桥架穿墙穿楼板处孔洞及桥架内两面设防火隔板后再用阻火包及堵料封堵。 | 处 | 2 | 107.35 | 214.70 | 122.48
本页小计 | [6 empty] | 46007.67 | 18144.81 | 2303.30
【表10.2.2-16】
分部分项工程清单与计价表
单位(专业)工程名称:电气-地下室-电气 | [5 empty] | 标段: |  |  | 第8页 共23页
序号 | 项目编码 | 项目名称 | 项目特征 | 计量 单位 | 工程量 | 金 额 (元) |  |  |  |  | 备注
[6 empty] | 综合单价 | 合价 | 其中
[8 empty] | 人工费 | 机械费 | 暂估价
39 | 030411001031 | 配管 | 1.名称：线缆保护管； 2.材质、规格：金属软管φ20； 3.配置形式：桥架出线配管（预埋接线盒至桥架等之间）； 4.接地要求：按施工验收规范要求。 | m | 61.00 | 16.77 | 1022.97 | 408.09
40 | 030411001032 | 配管 | 1.名称：线缆保护管； 2.材质、规格：镀锌钢管SC20； 3.配置形式：砖、混凝土结构暗配； 4.接地要求：按施工验收规范要求。 | m | 3626.23 | 17.54 | 63604.07 | 20850.82 | 181.31
41 | 030411001033 | 配管 | 1.名称：线缆保护管； 2.材质、规格：镀锌钢管SC25； 3.配置形式：砖、混凝土结构暗配； 4.接地要求：按施工验收规范要求。 | m | 360.03 | 23.96 | 8626.32 | 2513.01 | 25.20
42 | 030411001034 | 配管 | 1.名称：线缆保护管； 2.材质、规格：镀锌钢管SC32； 3.配置形式：砖、混凝土结构暗配； 4.接地要求：按施工验收规范要求。 | m | 153.96 | 29.39 | 4524.88 | 1142.38 | 10.78
43 | 030411001035 | 配管 | 1.名称：线缆保护管； 2.材质、规格：镀锌钢管SC80； 3.配置形式：砖、混凝土结构暗配； 4.接地要求：按施工验收规范要求。 | m | 11.36 | 83.63 | 950.04 | 311.83 | 2.27
44 | 030408003010 | 电缆保护管 | 1.名称：线缆保护管； 2.材质、规格：镀锌钢管SC50； 3.配置形式：埋地敷设； 4.接地要求：按施工验收规范要求。 | m | 89.87 | 38.89 | 3495.04 | 563.48 | 106.05
本页小计 | [6 empty] | 82223.32 | 25789.61 | 325.61
【表10.2.2-16】
分部分项工程清单与计价表
单位(专业)工程名称:电气-地下室-电气 | [5 empty] | 标段: |  |  | 第9页 共23页
序号 | 项目编码 | 项目名称 | 项目特征 | 计量 单位 | 工程量 | 金 额 (元) |  |  |  |  | 备注
[6 empty] | 综合单价 | 合价 | 其中
[8 empty] | 人工费 | 机械费 | 暂估价
45 | 030408003011 | 电缆保护管 | 1.名称：线缆保护管； 2.材质、规格：镀锌钢管SC70； 3.配置形式：埋地敷设； 4.接地要求：按施工验收规范要求。 | m | 36.18 | 49.76 | 1800.32 | 251.45 | 44.50
46 | 030408003012 | 电缆保护管 | 1.名称：线缆保护管； 2.材质、规格：镀锌钢管SC100； 3.配置形式：埋地敷设； 4.接地要求：按施工验收规范要求。 | m | 20.63 | 67.29 | 1388.19 | 143.38 | 25.37
47 | 030408003013 | 电缆保护管 | 1.名称：线缆保护管； 2.材质、规格：镀锌钢管SC125； 3.配置形式：埋地敷设； 4.接地要求：按施工验收规范要求。 | m | 13.32 | 83.55 | 1112.89 | 100.57 | 16.52
48 | 030408003014 | 电缆保护管 | 1.名称：线缆保护管； 2.材质、规格：镀锌钢管SC150； 3.配置形式：埋地敷设； 4.接地要求：按施工验收规范要求。 | m | 41.04 | 106.03 | 4351.47 | 309.85 | 50.89
49 | 030408001050 | 电力电缆 | 1.电缆名称：铜芯低烟无卤电力电缆； 2.电缆规格、型号：WDZB-YJY-5*2.5； 3.敷设方式、部位：穿管及电缆桥架内敷设； 4.电压等级(KV)：1KV以下； 5.地形：室内。 | m | 28.62 | 13.97 | 399.82 | 53.81 | 1.43
本页小计 | [6 empty] | 9052.69 | 859.06 | 138.71
【表10.2.2-16】
分部分项工程清单与计价表
单位(专业)工程名称:电气-地下室-电气 | [5 empty] | 标段: |  |  | 第10页 共23页
序号 | 项目编码 | 项目名称 | 项目特征 | 计量 单位 | 工程量 | 金 额 (元) |  |  |  |  | 备注
[6 empty] | 综合单价 | 合价 | 其中
[8 empty] | 人工费 | 机械费 | 暂估价
50 | 030408001051 | 电力电缆 | 1.电缆名称：铜芯低烟无卤电力电缆； 2.电缆规格、型号：WDZB-YJY-5*4； 3.敷设方式、部位：穿管及电缆桥架内敷设； 4.电压等级(KV)：1KV以下； 5.地形：室内。 | m | 151.85 | 20.97 | 3184.29 | 285.48 | 7.59
51 | 030408001052 | 电力电缆 | 1.电缆名称：铜芯低烟无卤电力电缆； 2.电缆规格、型号：WDZB-YJY-5*6； 3.敷设方式、部位：穿管及电缆桥架内敷设； 4.电压等级(KV)：1KV以下； 5.地形：室内。 | m | 5.46 | 29.17 | 159.27 | 10.26 | 0.27
52 | 030408001053 | 电力电缆 | 1.电缆名称：铜芯低烟无卤电力电缆； 2.电缆规格、型号：WDZB-YJY-3*10； 3.敷设方式、部位：穿管及电缆桥架内敷设； 4.电压等级(KV)：1KV以下； 5.地形：室内。 | m | 521.44 | 28.87 | 15053.97 | 980.31 | 26.07
53 | 030408001054 | 电力电缆 | 1.电缆名称：铜芯低烟无卤电力电缆； 2.电缆规格、型号：WDZB-YJY-5*10； 3.敷设方式、部位：穿管及电缆桥架内敷设； 4.电压等级(KV)：1KV以下； 5.地形：室内。 | m | 418.70 | 45.44 | 19025.73 | 787.16 | 20.94
本页小计 | [6 empty] | 37423.26 | 2063.21 | 54.87
【表10.2.2-16】
分部分项工程清单与计价表
单位(专业)工程名称:电气-地下室-电气 | [5 empty] | 标段: |  |  | 第11页 共23页
序号 | 项目编码 | 项目名称 | 项目特征 | 计量 单位 | 工程量 | 金 额 (元) |  |  |  |  | 备注
[6 empty] | 综合单价 | 合价 | 其中
[8 empty] | 人工费 | 机械费 | 暂估价
54 | 030408001055 | 电力电缆 | 1.电缆名称：铜芯低烟无卤电力电缆； 2.电缆规格、型号：WDZB-YJY-5*16； 3.敷设方式、部位：穿管敷设； 4.电压等级(KV)：1KV以下； 5.地形：室内。 | m | 183.83 | 65.96 | 12125.43 | 432.00 | 11.03
55 | 030408001056 | 电力电缆 | 1.电缆名称：铜芯低烟无卤电力电缆； 2.电缆规格、型号：WDZB-YJY-4*25+1*16； 3.敷设方式、部位：穿管及电缆桥架内敷设； 4.电压等级(KV)：1KV以下； 5.地形：室内。 | m | 295.86 | 93.09 | 27541.61 | 695.27 | 17.75
56 | 030408001057 | 电力电缆 | 1.电缆名称：铜芯低烟无卤电力电缆； 2.电缆规格、型号：WDZB-YJY-4*185+1*95； 3.敷设方式、部位：穿管敷设； 4.电压等级(KV)：1KV以下； | m | 149.74 | 602.12 | 90161.45 | 1608.21 | 396.81
本页小计 | [6 empty] | 129828.49 | 2735.48 | 425.59
【表10.2.2-16】
分部分项工程清单与计价表
单位(专业)工程名称:电气-地下室-电气 | [5 empty] | 标段: |  |  | 第12页 共23页
序号 | 项目编码 | 项目名称 | 项目特征 | 计量 单位 | 工程量 | 金 额 (元) |  |  |  |  | 备注
[6 empty] | 综合单价 | 合价 | 其中
[8 empty] | 人工费 | 机械费 | 暂估价
57 | 030408001058 | 电力电缆 | 1.电缆名称：铜芯低烟无卤电力电缆； 2.电缆规格、型号：WDZBN-YJY-5*2.5； 3.敷设方式、部位：穿管及电缆桥架内敷设； 4.电压等级(KV)：1KV以下； 5.地形：室内。 | m | 611.86 | 14.27 | 8731.24 | 1150.30 | 30.59
58 | 030408001059 | 电力电缆 | 1.电缆名称：铜芯低烟无卤电力电缆； 2.电缆规格、型号：WDZBN-YJY-4*4； 3.敷设方式、部位：穿管及电缆桥架内敷设； 4.电压等级(KV)：1KV以下； 5.地形：室内。 | m | 24.18 | 18.23 | 440.80 | 45.46 | 1.21
59 | 030408001060 | 电力电缆 | 1.电缆名称：铜芯低烟无卤电力电缆； 2.电缆规格、型号：WDZBN-YJY-4*6； 3.敷设方式、部位：穿管及电缆桥架内敷设； 4.电压等级(KV)：1KV以下； 5.地形：室内。 | m | 48.55 | 24.78 | 1203.07 | 91.27 | 2.43
本页小计 | [6 empty] | 10375.11 | 1287.03 | 34.23
【表10.2.2-16】
分部分项工程清单与计价表
单位(专业)工程名称:电气-地下室-电气 | [5 empty] | 标段: |  |  | 第13页 共23页
序号 | 项目编码 | 项目名称 | 项目特征 | 计量 单位 | 工程量 | 金 额 (元) |  |  |  |  | 备注
[6 empty] | 综合单价 | 合价 | 其中
[8 empty] | 人工费 | 机械费 | 暂估价
60 | 030408001061 | 电力电缆 | 1.电缆名称：铜芯低烟无卤电力电缆； 2.电缆规格、型号：WDZBN-YJY-5*4； 3.敷设方式、部位：穿管及电缆桥架内敷设； 4.电压等级(KV)：1KV以下； 5.地形：室内。 | m | 407.79 | 22.07 | 8999.93 | 766.65 | 20.39
61 | 030408001062 | 电力电缆 | 1.电缆名称：铜芯低烟无卤电力电缆； 2.电缆规格、型号：WDZBN-YJY-5*6； 3.敷设方式、部位：穿管及电缆桥架内敷设； 4.电压等级(KV)：1KV以下； 5.地形：室内。 | m | 99.91 | 30.37 | 3034.27 | 187.83 | 5.00
62 | 030408001063 | 电力电缆 | 1.电缆名称：铜芯低烟无卤电力电缆； 2.电缆规格、型号：WDZBN-YJY-3*70； 3.敷设方式、部位：穿管敷设； 4.电压等级(KV)：1KV以下； 5.地形：室内。 | m | 66.07 | 171.70 | 11344.22 | 503.45 | 52.20
63 | 030408001064 | 电力电缆 | 1.电缆名称：铜芯低烟无卤电力电缆； 2.电缆规格、型号：WDZBN-YJY-4*70； 3.敷设方式、部位：穿管敷设； 4.电压等级(KV)：1KV以下； 5.地形：室内。 | m | 65.40 | 224.99 | 14714.35 | 498.35 | 51.67
本页小计 | [6 empty] | 38092.77 | 1956.28 | 129.26
【表10.2.2-16】
分部分项工程清单与计价表
单位(专业)工程名称:电气-地下室-电气 | [5 empty] | 标段: |  |  | 第14页 共23页
序号 | 项目编码 | 项目名称 | 项目特征 | 计量 单位 | 工程量 | 金 额 (元) |  |  |  |  | 备注
[6 empty] | 综合单价 | 合价 | 其中
[8 empty] | 人工费 | 机械费 | 暂估价
64 | 030408006027 | 电力电缆头 | 1.名称：电力电缆终端头； 2.型号、规 格：截面10(mm2)以下三芯及以上； 3.材质、类型：铜芯，简易干包式； 4.安装部位：配电箱、柜内； 5.电压等级(kV)：1KV以下。 | 个 | 92 | 27.82 | 2559.44 | 880.44
65 | 030408006028 | 电力电缆头 | 1.名称：电力电缆终端头； 2.型号、规 格：截面25(mm2)以下三芯及以上； 3.材质、类型：铜芯，简易干包式； 4.安装部位：配电箱、柜内； 5.电压等级(kV)：1KV以下。 | 个 | 6 | 37.09 | 222.54 | 76.50
66 | 030408006029 | 电力电缆头 | 1.名称：电力电缆终端头； 2.型号、规 格：截面120(mm2)以下三芯及以上； 3.材质、类型：铜芯，简易干包式； 4.安装部位：配电箱、柜内； 5.电压等级(kV)：1KV以下。 | 个 | 16 | 169.65 | 2714.40 | 834.40
67 | 030408006030 | 电力电缆头 | 1.名称：电力电缆终端头； 2.型号、规 格：截面240(mm2)以下三芯及以上； 3.材质、类型：铜芯，简易干包式； 4.安装部位：配电箱、柜内； 5.电压等级(kV)：1KV以下。 | 个 | 2 | 266.76 | 533.52 | 135.30
本页小计 | [6 empty] | 6029.90 | 1926.64
【表10.2.2-16】
分部分项工程清单与计价表
单位(专业)工程名称:电气-地下室-电气 | [5 empty] | 标段: |  |  | 第15页 共23页
序号 | 项目编码 | 项目名称 | 项目特征 | 计量 单位 | 工程量 | 金 额 (元) |  |  |  |  | 备注
[6 empty] | 综合单价 | 合价 | 其中
[8 empty] | 人工费 | 机械费 | 暂估价
68 | 030408001065 | 电力电缆 | 1.电缆名称：矿物电缆； 2.电缆规格、型号：BTGY-5x10； 3.敷设方式、部位：穿管及电缆桥架内敷设； 4.电压等级(KV)：1KV以下； 5.地形：室内。 | m | 310.86 | 104.16 | 32379.18 | 584.42 | 15.54
69 | 030408001066 | 电力电缆 | 1.电缆名称：矿物电缆； 2.电缆规格、型号：BTGY-5x16； 3.敷设方式、部位：穿管及电缆桥架内敷设； 4.电压等级(KV)：1KV以下； 5.地形：室内。 | m | 232.62 | 141.20 | 32845.94 | 546.66 | 13.96
70 | 030408001067 | 电力电缆 | 1.电缆名称：矿物电缆； 2.电缆规格、型号：BTGY-4x50+1x25； 3.敷设方式、部位：穿管及电缆桥架内敷设； 4.电压等级(KV)：1KV以下； 5.地形：室内。 | m | 433.24 | 206.70 | 89550.71 | 3301.29 | 342.26
71 | 030408001068 | 电力电缆 | 1.电缆名称：矿物电缆； 2.电缆规格、型号：BTGY-4x95+1x50； 3.敷设方式、部位：穿管及电缆桥架内敷设； 4.电压等级(KV)：1KV以下； 5.地形：室内。 | m | 270.48 | 389.83 | 105441.22 | 2518.17 | 262.37
本页小计 | [6 empty] | 260217.05 | 6950.54 | 634.13
【表10.2.2-16】
分部分项工程清单与计价表
单位(专业)工程名称:电气-地下室-电气 | [5 empty] | 标段: |  |  | 第16页 共23页
序号 | 项目编码 | 项目名称 | 项目特征 | 计量 单位 | 工程量 | 金 额 (元) |  |  |  |  | 备注
[6 empty] | 综合单价 | 合价 | 其中
[8 empty] | 人工费 | 机械费 | 暂估价
72 | 030408001069 | 电力电缆 | 1.电缆名称：矿物电缆； 2.电缆规格、型号：BTGY-4x240+1x120； 3.敷设方式、部位：穿管及电缆桥架内敷设； 4.电压等级(KV)：1KV以下； 5.地形：室内。 | m | 301.77 | 962.84 | 290556.23 | 3962.24 | 998.86
73 | 030408006031 | 电力电缆头 | 1.名称：矿物电缆终端头； 2.型号、规 格：截面10(mm2)以下三芯及以上； 3.材质、类型：铜芯； 4.安装部位：配电箱、柜内； 5.电压等级(kV)：1KV以下。 | 个 | 8 | 216.03 | 1728.24 | 238.40
74 | 030408006032 | 电力电缆头 | 1.名称：矿物电缆终端头； 2.型号、规 格：截面35(mm2)以下三芯及以上； 3.材质、类型：铜芯； 4.安装部位：配电箱、柜内； 5.电压等级(kV)：1KV以下。 | 个 | 4 | 322.16 | 1288.64 | 153.16 | 9.20
75 | 030408006033 | 电力电缆头 | 1.名称：矿物电缆终端头； 2.型号、规 格：截面120(mm2)以下三芯及以上； 3.材质、类型：铜芯，简易干包式； 4.安装部位：配电箱、柜内； 5.电压等级(kV)：1KV以下。 | 个 | 4 | 442.21 | 1768.84 | 208.60
本页小计 | [6 empty] | 295341.95 | 4562.40 | 1008.06
【表10.2.2-16】
分部分项工程清单与计价表
单位(专业)工程名称:电气-地下室-电气 | [5 empty] | 标段: |  |  | 第17页 共23页
序号 | 项目编码 | 项目名称 | 项目特征 | 计量 单位 | 工程量 | 金 额 (元) |  |  |  |  | 备注
[6 empty] | 综合单价 | 合价 | 其中
[8 empty] | 人工费 | 机械费 | 暂估价
76 | 030408006034 | 电力电缆头 | 1.名称：矿物电缆终端头； 2.型号、规 格：截面240(mm2)以下三芯及以上； 3.材质、类型：铜芯，简易干包式； 4.安装部位：配电箱、柜内； 5.电压等级(kV)：1KV以下。 | 个 | 2 | 663.24 | 1326.48 | 135.30
77 | 030411004032 | 配线 | 1.名称：铜芯低烟无卤电线； 2.配线形式：管内穿线； 3.配线型号、规格：WDZC-BYJ-2.5； 4.配线线制：照明线。 | m | 1464.94 | 3.00 | 4394.82 | 981.51
78 | 030411004033 | 配线 | 1.名称：铜芯低烟无卤电线； 2.配线形式：管内穿线； 3.配线型号、规格：WDZC-BYJR-2.5； 4.配线线制：照明线。 | m | 632.12 | 3.20 | 2022.78 | 423.52
79 | 030411004034 | 配线 | 1.名称：铜芯低烟无卤电线； 2.配线形式：管内穿线； 3.配线型号、规格：WDZB-BYJ-2.5； 4.配线线制：照明线。 | m | 111.43 | 3.06 | 340.98 | 74.66
80 | 030411004035 | 配线 | 1.名称：铜芯低烟无卤电线； 2.配线形式：管内穿线； 3.配线型号、规格：WDZB-BYJR-2.5； 4.配线线制：照明线。 | m | 34.46 | 3.26 | 112.34 | 23.09
81 | 030411004036 | 配线 | 1.名称：铜芯低烟无卤电线； 2.配线形式：线槽配线； 3.配线型号、规格：WDZC-BYJ-2.5； 4.配线线制：照明线。 | m | 7527.52 | 2.96 | 22281.46 | 5796.19
本页小计 | [6 empty] | 30478.86 | 7434.27
【表10.2.2-16】
分部分项工程清单与计价表
单位(专业)工程名称:电气-地下室-电气 | [5 empty] | 标段: |  |  | 第18页 共23页
序号 | 项目编码 | 项目名称 | 项目特征 | 计量 单位 | 工程量 | 金 额 (元) |  |  |  |  | 备注
[6 empty] | 综合单价 | 合价 | 其中
[8 empty] | 人工费 | 机械费 | 暂估价
82 | 030411004037 | 配线 | 1.名称：铜芯低烟无卤电线； 2.配线形式：线槽配线； 3.配线型号、规格：WDZC-BYJR-2.5； 4.配线线制：照明线。 | m | 3763.76 | 3.14 | 11818.21 | 2898.10
83 | 030411004038 | 配线 | 1.名称：铜芯低烟无卤电线； 2.配线形式：管内穿线； 3.配线型号、规格：WDZCN-BYJ-2.5； 4.配线线制：照明线。 | m | 267.27 | 3.36 | 898.03 | 179.07
84 | 030411004039 | 配线 | 1.名称：铜芯低烟无卤电线； 2.配线形式：管内穿线； 3.配线型号、规格：WDZCN-BYJR-2.5； 4.配线线制：照明线。 | m | 87.29 | 3.45 | 301.15 | 58.48
85 | 030411004040 | 配线 | 1.名称：低烟无卤铜芯聚氯乙烯绝缘绞形连接用软电线； 2.配线形式：管内穿线； 3.配线型号、规格：WDZCN-RYJS-2*1.5； 4.配线线制：照明线。 | m | 601.94 | 4.37 | 2630.48 | 349.13
86 | 030411004041 | 配线 | 1.名称：低烟无卤铜芯聚氯乙烯绝缘绞形连接用软电线； 2.配线形式：管内穿线； 3.配线型号、规格：WDZB-RYJS-2*1.5； 4.配线线制：照明线。 | m | 8.00 | 4.34 | 34.72 | 4.64
本页小计 | [6 empty] | 15682.59 | 3489.42
【表10.2.2-16】
分部分项工程清单与计价表
单位(专业)工程名称:电气-地下室-电气 | [5 empty] | 标段: |  |  | 第19页 共23页
序号 | 项目编码 | 项目名称 | 项目特征 | 计量 单位 | 工程量 | 金 额 (元) |  |  |  |  | 备注
[6 empty] | 综合单价 | 合价 | 其中
[8 empty] | 人工费 | 机械费 | 暂估价
87 | 030411004042 | 配线 | 1.名称：低烟无卤铜芯聚氯乙烯绝缘绞形连接用软电线； 2.配线形式：管内穿线； 3.配线型号、规格：WDZCN-RYJS-2*2.5； 4.配线线制：照明线。 | m | 772.82 | 6.42 | 4961.50 | 455.96
88 | 030411004043 | 配线 | 1.名称：低烟无卤铜芯聚氯乙烯绝缘绞形连接用软电线； 2.配线形式：管内穿线； 3.配线型号、规格：WDZCN-RYJS-2*4； 4.配线线制：照明线。 | m | 1527.68 | 10.03 | 15322.63 | 1206.87
89 | 030412001022 | 普通灯具 | 1.名称：LED吸顶灯(自带红外感应)； 2.规格、型号：1*12W； 3.安装方式：吸顶安装。 | 套 | 8 | 97.23 | 777.84 | 143.04
90 | 030412001023 | 普通灯具 | 1.名称：消防应急照明灯； 2.规格、型号：5W； 3.安装方式：吸顶安装。 | 套 | 125 | 108.57 | 13571.25 | 2235.00
91 | 030412001024 | 普通灯具 | 1.名称：消防应急照明灯； 2.规格、型号：5W； 3.安装方式：壁装。 | 套 | 6 | 107.12 | 642.72 | 100.56
92 | 030412005015 | 荧光灯 | 1.名称：LED单管荧光灯； 2.规格、型号：1*18W； 3.安装方式：吸顶安装。 | 套 | 325 | 99.37 | 32295.25 | 5395.00
本页小计 | [6 empty] | 67571.19 | 9536.43
【表10.2.2-16】
分部分项工程清单与计价表
单位(专业)工程名称:电气-地下室-电气 | [5 empty] | 标段: |  |  | 第20页 共23页
序号 | 项目编码 | 项目名称 | 项目特征 | 计量 单位 | 工程量 | 金 额 (元) |  |  |  |  | 备注
[6 empty] | 综合单价 | 合价 | 其中
[8 empty] | 人工费 | 机械费 | 暂估价
93 | 030412005016 | 荧光灯 | 1.名称：LED双管荧光灯； 2.规格、型号：2*18W； 3.安装方式：吸顶安装。 | 套 | 9 | 126.11 | 1134.99 | 187.92
94 | 030412005017 | 荧光灯 | 1.名称：LED单管荧光灯； 2.规格、型号：1*18W； 3.安装方式：吊链式。 | 套 | 51 | 108.04 | 5510.04 | 784.38
95 | 030412004022 | 装饰灯 | 1.名称：单面单向消防应急标志灯； 2.规格、型号：J-BLJC-II0.3W； 3.安装方式：墙壁式安装。 | 套 | 61 | 117.23 | 7151.03 | 1133.38
96 | 030412004023 | 装饰灯 | 1.名称：双面单向消防应急标志灯； 2.规格、型号：J-BLJC-II0.3W； 3.安装方式：墙壁式安装。 | 套 | 3 | 117.23 | 351.69 | 55.74
97 | 030412004024 | 装饰灯 | 1.名称：双面单向消防应急标志灯； 2.规格、型号：J-BLJC-II0.3W； 3.安装方式：吊杆式安装。 | 套 | 5 | 123.90 | 619.50 | 109.00
98 | 030412004025 | 装饰灯 | 1.名称：楼层指示消防应急标志灯； 2.规格、型号：J-BLJC-II0.3W； 3.安装方式：墙壁式安装。 | 套 | 4 | 117.23 | 468.92 | 74.32
99 | 030412004026 | 装饰灯 | 1.名称：疏散出口标志灯； 2.规格、型号：J-BLJC-II0.3W； 3.安装方式：墙壁式安装。 | 套 | 10 | 117.23 | 1172.30 | 185.80
100 | 030404034013 | 照明开关 | 1.名称：大翘板单极开关； 2.规格：86型 10A； 3.安装方式：暗装。 | 个 | 4 | 16.55 | 66.20 | 29.20
本页小计 | [6 empty] | 16474.67 | 2559.74
【表10.2.2-16】
分部分项工程清单与计价表
单位(专业)工程名称:电气-地下室-电气 | [5 empty] | 标段: |  |  | 第21页 共23页
序号 | 项目编码 | 项目名称 | 项目特征 | 计量 单位 | 工程量 | 金 额 (元) |  |  |  |  | 备注
[6 empty] | 综合单价 | 合价 | 其中
[8 empty] | 人工费 | 机械费 | 暂估价
101 | 030404034014 | 照明开关 | 1.名称：两位大翘板单极开关； 2.规格：86型 10A； 3.安装方式：暗装。 | 个 | 9 | 18.99 | 170.91 | 65.70
102 | 030404035013 | 插座 | 1.名称：单相二、三极暗插座(安全防溅型)； 2.规格：86型 10A； 3.安装方式：暗装。 | 个 | 4 | 20.40 | 81.60 | 34.44
103 | 030404035014 | 插座 | 1.名称：单相五孔插座； 2.规格：86型 10A； 3.安装方式：暗装。 | 个 | 10 | 20.40 | 204.00 | 86.10
104 | 030904003005 | 按钮 | 1.防火卷帘按钮 | 个 | 6 | 76.15 | 456.90 | 84.96 | 0.42
105 | 030904005003 | 声光报警器 | 1.名称：防火卷帘火灾声光报警器； 2.规格：P900。 | 个 | 12 | 110.99 | 1331.88 | 509.64 | 0.84
106 | 030409008006 | 等电位端子箱、 测试板 | 1.名称：总等电位箱端子箱（暂按2个计算）； 2.材质：钢制箱体、接地铜排； 3.规格：400*300*160（mm）。 | 台 | 2 | 196.39 | 392.78 | 101.92 | 2.58
107 | 030904001001 | 点型探测器 | 1.点型探测器安装 一氧化碳探测器 | 个 | 17 | 179.47 | 3050.99 | 407.83 | 1.19
108 | 030404017117 | 充电桩 | 1.名称：慢充充电桩 | 台 | 15 | 2937.98 | 44069.70 | 2682.00
109 | 030411006014 | 接线盒 | 1.名称：接线盒； 2.材质、规格：钢质 86H50； 3.安装形式：暗装。 | 个 | 524 | 8.67 | 4543.08 | 1608.68
本页小计 | [6 empty] | 54301.84 | 5581.27 | 5.03
【表10.2.2-16】
分部分项工程清单与计价表
单位(专业)工程名称:电气-地下室-电气 | [5 empty] | 标段: |  |  | 第22页 共23页
序号 | 项目编码 | 项目名称 | 项目特征 | 计量 单位 | 工程量 | 金 额 (元) |  |  |  |  | 备注
[6 empty] | 综合单价 | 合价 | 其中
[8 empty] | 人工费 | 机械费 | 暂估价
110 | 030411006015 | 接线盒 | 1.名称：开关盒、插座盒； 2.材质、规格：钢质 86H50； 3.安装形式：暗装。 | 个 | 27 | 8.41 | 227.07 | 87.21
111 | 030411006016 | 接线盒 | 1.名称：接线盒（含白面板）； 2.材质、规格：钢质 86H50； 3.安装形式：暗装。 | 个 | 61 | 13.85 | 844.85 | 259.86
112 | 030409004003 | 均压环 | 1.名称：均压环接地焊接； 2.安装形式：利用底板钢筋焊接。 | m | 1885.07 | 5.36 | 10103.98 | 4882.33 | 2054.73
113 | 030409002010 | 接地母线 | 1.名称：户内接地母线； 2.材质、规格：镀锌扁钢-40*4； 3.安装部位：按设计要求； 3.安装形式：沿桥架敷设。 | m | 755.96 | 20.37 | 15398.91 | 5707.50 | 514.05
114 | 030409002011 | 接地母线 | 1.名称：户内接地母线； 2.材质、规格：镀锌扁钢-40*4； 3.安装部位：按设计要求； 3.安装形式：沿砖混结构暗敷。 | m | 132.10 | 19.29 | 2548.21 | 944.52 | 89.83
115 | 030406006001 | 低压交流异步电动机 | 1.小型交流异步电动机检查接线 功率（kW）≤3 | 台 | 14 | 74.02 | 1036.28 | 456.82 | 35.14
116 | 030406006002 | 低压交流异步电动机 | 1.小型交流异步电动机检查接线 功率（kW）≤13 | 台 | 12 | 117.83 | 1413.96 | 747.36 | 39.84
117 | Z030409005003 | 桩承台接地 | 1.名称：桩承台接地； 2.每个承台下桩的根数：≤3根桩连接。 | 基 | 129 | 298.87 | 38554.23 | 16030.83 | 4273.77
本页小计 | [6 empty] | 70127.49 | 29116.43 | 7007.36
【表10.2.2-16】
分部分项工程清单与计价表
单位(专业)工程名称:电气-地下室-电气 | [5 empty] | 标段: |  |  | 第23页 共23页
序号 | 项目编码 | 项目名称 | 项目特征 | 计量 单位 | 工程量 | 金 额 (元) |  |  |  |  | 备注
[6 empty] | 综合单价 | 合价 | 其中
[8 empty] | 人工费 | 机械费 | 暂估价
118 | Z030409005004 | 桩承台接地 | 1.名称：桩承台接地； 2.每个承台下桩的根数：≤7根桩连接。 | 基 | 27 | 421.91 | 11391.57 | 4734.99 | 1263.60
119 | 030414011003 | 接地装置 | 1.独立接地装置6根接地极以内。 | 系统 | 3 | 102.32 | 306.96 | 183.27 | 50.10
120 | 030414002004 | 送配电装置系统 | 1.送配电装置系统调试 1kV以下交流供电(综 合)。 | 系统 | 9 | 231.15 | 2080.35 | 1367.82 | 213.75
121 | 030414004004 | 自动投入装置 | 1.自动投入装置调试 备用电源自投装置`低压双电源自动切换装置调试。 | 系统 | 9 | 65.70 | 591.30 | 232.29 | 214.56
本页小计 | [6 empty] | 14370.18 | 6518.37 | 1742.01
合计 | [6 empty] | 1611283.44 | 176407.39 | 16240.14

## 9_表10_2_2-16 施工技术措施项目清单与计价表
【表10.2.2-16】
施工技术措施项目清单与计价表
单位(专业)工程名称:电气-地下室-电气 | [5 empty] | 标段: |  |  | 第1页 共1页
序号 | 项目编码 | 项目名称 | 项目特征 | 计量 单位 | 工程量 | 金 额 (元) |  |  |  |  | 备注
[6 empty] | 综合单价 | 合价 | 其中
[8 empty] | 人工费 | 机械费 | 暂估价
|  | [请输入分部名称,电子评标勿删] |  |  | 0 |  | 7336.99 | 1764.64
1 | 031301017004 | 脚手架搭拆 | 1.脚手架搭拆费第四册（地下室）。 | 项 | 1 | 7336.99 | 7336.99 | 1764.64
本页小计 | [6 empty] | 7336.99 | 1764.64
合计 | [6 empty] | 7336.99 | 1764.64

## 9_表10_2_2-20 施工组织(总价)措施项目清单与
【表10.2.2-20】
施工组织（总价）措施项目清单与计价表
工程名称:地下室-电气 |  |  | 标段: | 第1页 共1页
序号 | 项目编号 | 项目名称 | 计算基础 | 费率 (%) | 金额 (元) | 备注
1 | 031302001001 | 安全文明施工费 |  |  | 12022.51
1.1 |  | 安全文明施工基本费 | 定额人工费+定额机械费 | 6.81 | 12022.51
2 | Z03130200801 | 提前竣工增加费 | 定额人工费+定额机械费
3 | 031302004001 | 二次搬运费 | 定额人工费+定额机械费
4 | 031302005001 | 冬雨季施工增加费 | 定额人工费+定额机械费
5 |  | 其他施工组织措施费 | 按相关规定计算
合 计 |  |  |  |  | 12022.51

## 9_表10_2_2-21 其他项目清单与计价汇总表
【表10.2.2-21】
其他项目清单与计价汇总表
工程名称:地下室-电气 |  | 标段: | 第1页 共1页
序号 | 项 目 名 称 | 金额(元) | 备注
1 | 暂列金额 | 84235.89 | 明细详见表10.2.2-22
1.1 | 标化工地增加费 |  | 明细详见表10.2.2-22
1.2 | 优质工程增加费 |  | 明细详见表10.2.2-22
1.3 | 其他暂列金额 | 84235.89 | 明细详见表10.2.2-22
2 | 暂估价
2.1 | 材料（设备）暂估价 |  | 明细详见表10.2.2-23
2.2 | 专业工程暂估价 |  | 明细详见表10.2.2-24
2.3 | 专项技术措施暂估价 |  | 明细详见表10.2.2-25
3 | 计日工 |  | 明细详见表10.2.2-26
4 | 总承包服务费 |  | 明细详见表10.2.2-27
合 计 |  | 84235.89 | -

## 9_表10_2_2-22 暂列金额明细表
【表10.2.2-22】
暂列金额明细表
工程名称:地下室-电气 |  |  | 标段: | 第1页 共1页
序号 | 项 目 名 称 | 计量单位 | 暂定金额(元) | 备注
1 | 标化工地增加费 | 项
2 | 优质工程增加费 | 项
3 | 其他暂列金额 | 项 | 84235.89 | 估算比例一般不高于5%
3.1 | 其他暂列金额 | 项 | 84235.89
合计 |  |  | 84235.89 | -

## 9_表10_2_2-23 材料（工程设备）暂估单价表
【表10.2.2-23】
材料（工程设备）暂估单价表
单位(专业)工程名称:电气-地下室-电气 |  |  |  | 标段: |  | 第1页 共1页
序号 | 材料（工程设备）名称、规格、型号 | 计量 单位 | 数量 | 单价 | 合价 | 备注
合计

## 9_表10_2_2-29 主要工日一览表
【表10.2.2-29】
主要工日一览表
工程名称:地下室-电气 |  |  | 标段: |  | 第1页 共1页
序号 | 工日名称（类别） | 单位 | 数 量 | 单价(元) | 合价（元） | 备注
1 | 二类人工 | 工日 | 1196.166 | 149.00 | 178228.73

## 9_表10_2_2-31 主要材料和工程设备一览表
【表10.2.2-31】
主要材料和工程设备一览表
工程名称:地下室-电气 |  |  |  | 标段: |  | 第1页 共5页
序号 | 名称、规格、型号 | 单位 | 数量 | 单价(元) | 合价（元） | 备注
1 | 热轧带肋钢筋HRB400φ10 | kg | 3.944 | 3.69 | 14.55
2 | 镀锌铁丝φ1.2-1.8 | kg | 20.856 | 4.25 | 88.64
3 | 镀锌铁丝综合 | kg | 17.405 | 4.25 | 73.97
4 | 热轧普碳高速盘条HPB300综合 | kg | 188.507 | 3.91 | 737.63
5 | 镀锌扁钢4×25 | kg | 1.680 | 6.57 | 11.04
6 | 镀锌扁钢综合 | kg | 2027.674 | 6.57 | 13323.85
7 | 中厚钢板综合 | kg | 7.182 | 3.84 | 27.59
8 | 镀锌铁丝 | kg | 8.212 | 4.25 | 34.90
9 | 普通硅酸盐水泥PO 42.5综合 | kg | 1039.187 | 0.40 | 418.79
10 | 黄砂净砂 | t | 6.559 | 180.00 | 1180.62
11 | 汽油综合 | kg | 55.570 | 9.87 | 548.48
12 | 电 | kW·h | 32.000 | 0.88 | 28.16
13 | 水 | m3 | 1.298 | 5.73 | 7.44
14 | 热轧光圆钢筋综合 | kg | 161.635 | 3.91 | 632.48
15 | 扁钢Q235B综合 | kg | 444.497 | 4.07 | 1809.55
16 | 角钢Q235B综合 | kg | 1515.330 | 3.98 | 6034.04
17 | 槽钢10# | kg | 100.872 | 3.74 | 376.76
18 | 酚醛调和漆各色 | kg | 30.307 | 12.39 | 375.50
19 | 酚醛防锈漆（各种颜色） | kg | 34.347 | 12.39 | 425.56
20 | 碳素结构钢镀锌焊接钢管DN100 | m | 21.249 | 52.56 | 1116.91
21 | 碳素结构钢镀锌焊接钢管DN70 | m | 37.265 | 35.54 | 1324.41
22 | 碳素结构钢镀锌焊接钢管DN150 | m | 42.271 | 88.72 | 3750.08
23 | 碳素结构钢镀锌焊接钢管DN125 | m | 13.720 | 66.89 | 917.76
24 | 镀锌焊接钢管SC20 | m | 3735.017 | 8.60 | 32131.60
25 | 碳素结构钢镀锌焊接钢管DN25 | m | 370.831 | 12.27 | 4550.91
26 | 碳素结构钢镀锌焊接钢管DN32 | m | 158.579 | 16.85 | 2671.31
27 | 碳素结构钢镀锌焊接钢管DN50 | m | 92.566 | 26.36 | 2439.73
28 | 碳素结构钢镀锌焊接钢管DN80 | m | 11.701 | 41.85 | 489.68
29 | LED单管荧光灯1*18W | 套 | 379.760 | 75.00 | 28482.00
【表10.2.2-31】
主要材料和工程设备一览表
工程名称:地下室-电气 |  |  |  | 标段: |  | 第2页 共5页
序号 | 名称、规格、型号 | 单位 | 数量 | 单价(元) | 合价（元） | 备注
30 | LED双管荧光灯2*18W | 套 | 9.090 | 96.00 | 872.64
31 | LED吸顶灯(自带红外感应)1*12W | 套 | 8.080 | 72.00 | 581.76
32 | 单面单向消防应急标志灯J-BLJC-II0.3W | 套 | 61.610 | 91.15 | 5615.75
33 | 双面单向消防应急标志灯J-BLJC-II0.3W | 套 | 8.080 | 91.15 | 736.49
34 | 楼层指示消防应急标志灯J-BLJC-II0.3W | 套 | 4.040 | 91.15 | 368.25
35 | 消防应急照明灯5W | 套 | 126.250 | 83.23 | 10507.79
36 | 消防应急照明灯5W 壁装 | 套 | 6.060 | 83.23 | 504.37
37 | 疏散出口标志灯J-BLJC-II0.3W | 套 | 10.100 | 91.15 | 920.62
38 | 两位大翘板单极开关86型 10A | 只 | 9.180 | 8.58 | 78.76
39 | 大翘板单极开关86型 10A | 只 | 4.080 | 6.19 | 25.26
40 | 单相二、三极暗插座(安全防溅型)86型 10A | 套 | 4.080 | 8.31 | 33.90
41 | 单相五孔插座86型 10A | 套 | 10.200 | 8.31 | 84.76
42 | 防火卷帘按钮 | 个 | 6.000 | 55.00 | 330.00
43 | 接地母线镀锌扁钢-40*4 | m | 932.463 | 7.63 | 7114.23
44 | 低烟无卤铜芯聚氯乙烯绝缘绞形连接用软电线WDZCN-RYJS-2*2.5 | m | 834.646 | 5.18 | 4320.13
45 | 铜芯多股绝缘电线WDZCN-RYJS-2*1.5 | m | 650.095 | 3.31 | 2148.56
46 | 铜芯多股绝缘电线WDZCN-RYJS-2*4 | m | 1649.894 | 8.29 | 13677.62
47 | 铜芯多股绝缘电线WDZB-RYJS-2*1.5 | m | 8.640 | 3.27 | 28.29
48 | 铜芯低烟无卤电线WDZB-BYJ-2.5 | m | 129.259 | 1.89 | 243.65
49 | 铜芯低烟无卤电线WDZC-BYJ-2.5 | m | 9603.226 | 1.83 | 17602.71
50 | 铜芯低烟无卤电线WDZC-BYJR-2.5 | m | 4685.207 | 2.01 | 9412.58
51 | 铜芯低烟无卤电线WDZCN-BYJR-2.5 | m | 101.256 | 2.23 | 225.40
52 | 铜芯低烟无卤电线WDZB-BYJR-2.5 | m | 39.974 | 2.06 | 82.43
53 | 铜芯低烟无卤电线WDZCN-BYJ-2.5 | m | 310.033 | 2.15 | 665.02
54 | 电力电缆WDZBN-YJY-4*70 | m | 66.054 | 211.57 | 13974.78
【表10.2.2-31】
主要材料和工程设备一览表
工程名称:地下室-电气 |  |  |  | 标段: |  | 第3页 共5页
序号 | 名称、规格、型号 | 单位 | 数量 | 单价(元) | 合价（元） | 备注
55 | 电力电缆WDZBN-YJY-3*70 | m | 66.731 | 158.81 | 10597.22
56 | 矿物电缆BTGY-4x50+1x25 | m | 437.572 | 193.45 | 84648.87
57 | 矿物电缆BTGY-4x95+1x50 | m | 273.185 | 372.36 | 101723.93
58 | 矿物电缆BTGY-5x10 | m | 313.969 | 100.50 | 31552.50
59 | 矿物电缆BTGY-4x240+1x120 | m | 304.788 | 931.34 | 283860.13
60 | 矿物电缆BTGY-5x16 | m | 234.946 | 136.51 | 32073.25
61 | 铜芯低烟无卤电力电缆WDZB-YJY-4*185+1*95 | m | 151.237 | 578.13 | 87435.10
62 | 铜芯低烟无卤电力电缆WDZB-YJY-5*6 | m | 5.515 | 26.25 | 144.76
63 | 铜芯低烟无卤电力电缆WDZB-YJY-3*10 | m | 526.654 | 25.96 | 13669.83
64 | 铜芯低烟无卤电力电缆WDZBN-YJY-5*6 | m | 100.909 | 27.44 | 2769.14
65 | 铜芯低烟无卤电力电缆WDZB-YJY-5*10 | m | 422.887 | 42.36 | 17914.76
66 | 铜芯低烟无卤电力电缆WDZBN-YJY-4*4 | m | 24.422 | 15.42 | 376.49
67 | 铜芯低烟无卤电力电缆WDZB-YJY-5*16 | m | 185.668 | 62.03 | 11516.43
68 | 铜芯低烟无卤电力电缆WDZBN-YJY-5*2.5 | m | 617.979 | 11.50 | 7106.76
69 | 铜芯低烟无卤电力电缆WDZB-YJY-5*2.5 | m | 28.906 | 11.20 | 323.75
70 | 铜芯低烟无卤电力电缆WDZBN-YJY-4*6 | m | 49.036 | 21.90 | 1074.04
71 | 铜芯低烟无卤电力电缆WDZBN-YJY-5*4 | m | 411.868 | 19.22 | 7916.51
72 | 铜芯低烟无卤电力电缆WDZB-YJY-5*4 | m | 153.369 | 18.13 | 2781.04
73 | 铜芯低烟无卤电力电缆WDZB-YJY-4*25+1*16 | m | 298.819 | 88.89 | 26560.53
74 | 金属软管φ20 | m | 62.830 | 5.00 | 314.15
75 | 矿物绝缘电缆终端头10 | 套 | 8.080 | 152.20 | 1229.78
76 | 矿物绝缘电缆终端头35 | 套 | 4.040 | 237.16 | 958.13
77 | 钢质开关盒、插座盒86H50 | 个 | 27.540 | 3.69 | 101.62
78 | 钢质接线盒86H50 | 个 | 596.700 | 3.69 | 2201.82
79 | 总等电位箱端子箱 | 个 | 2.000 | 125.00 | 250.00
【表10.2.2-31】
主要材料和工程设备一览表
工程名称:地下室-电气 |  |  |  | 标段: |  | 第4页 共5页
序号 | 名称、规格、型号 | 单位 | 数量 | 单价(元) | 合价（元） | 备注
80 | 梯级式直通电缆桥架 热镀锌板+喷塑（防火塑粉）300×150 | m | 3.535 | 79.11 | 279.65
81 | 节能复合高耐腐(彩钢)槽式电缆桥架200×100 | m | 227.876 | 78.50 | 17888.27
82 | 节能复合高耐腐(彩钢)槽式电缆桥架300×150 | m | 76.447 | 130.70 | 9991.62
83 | 节能复合高耐腐(彩钢)槽式电缆桥架100×100 | m | 2.424 | 56.40 | 136.71
84 | 节能复合高耐腐(彩钢)槽式电缆桥架（防火塑粉）300×150 | m | 154.237 | 130.70 | 20158.78
85 | 节能复合高耐腐(彩钢)槽式电缆桥架（防火塑粉）200×100 | m | 295.465 | 78.50 | 23194.00
86 | 节能复合高耐腐（彩钢）槽式电缆线槽100×100 | m | 1698.770 | 56.40 | 95810.63
87 | 钢制槽式热镀锌板+喷塑（防火塑粉）消防报警电缆桥架300×150 | m | 3.535 | 92.92 | 328.47
88 | 白面板86型 | 个 | 62.220 | 3.19 | 198.48
89 | 探测器一氧化碳 | 个 | 17.000 | 145.00 | 2465.00
90 | 火灾声光报警器P900 | 个 | 12.000 | 53.98 | 647.76
91 | 慢充充电桩 | 台 | 15.000 | 2682.75 | 40241.28
92 | 成套配电箱B1-1ATALG | 台 | 1.000 | 5025.00 | 5025.00
93 | 成套配电箱B1-1ALZ1、B1-1ALZ2 | 台 | 2.000 | 3050.00 | 6100.00
94 | 成套配电箱XFBFPSB | 台 | 1.000 | 2200.00 | 2200.00
95 | 成套配电箱B1-2APE | 台 | 1.000 | 5035.00 | 5035.00
96 | 成套配电箱B1-1ALEEz | 台 | 1.000 | 3550.00 | 3550.00
97 | 成套配电箱B1-1ATSHB | 台 | 1.000 | 6025.00 | 6025.00
98 | 成套配电箱B1-1ATBFFJ | 台 | 1.000 | 5895.00 | 5895.00
99 | 成套配电箱B1-1XP1、B1-1XP2 | 台 | 2.000 | 3050.00 | 6100.00
100 | 成套配电箱B1-2ATALG | 台 | 1.000 | 7050.00 | 7050.00
101 | 成套配电箱B1-1XP、B1-1XP2 | 台 | 2.000 | 3050.00 | 6100.00
102 | 成套配电箱XFPSB1 | 台 | 6.000 | 2200.00 | 13200.00
103 | 成套配电箱B1-1APE | 台 | 1.000 | 5035.00 | 5035.00
104 | 成套配电箱B1-2ALEEz | 台 | 1.000 | 3550.00 | 3550.00
105 | 成套配电箱B1-2ATPYFJ | 台 | 1.000 | 5035.00 | 5035.00
【表10.2.2-31】
主要材料和工程设备一览表
工程名称:地下室-电气 |  |  |  | 标段: |  | 第5页 共5页
序号 | 名称、规格、型号 | 单位 | 数量 | 单价(元) | 合价（元） | 备注
106 | 成套配电箱PFJX | 台 | 2.000 | 2100.00 | 4200.00
107 | 成套配电箱XFPSB2 | 台 | 4.000 | 2200.00 | 8800.00
108 | 成套配电箱PSB1 | 台 | 1.000 | 2200.00 | 2200.00
109 | 成套配电箱B1-1CDZAP | 台 | 1.000 | 7550.00 | 7550.00
110 | 成套配电箱B1-1ATPYFJ | 台 | 1.000 | 5235.00 | 5235.00
111 | 防火卷帘控制箱 | 台 | 6.000 | 1320.95 | 7925.68
112 | 低压成套配电柜AC1(加压区变频恒压供水泵） | 台 | 1.000 | 16900.00 | 16900.00
113 | 低压成套配电柜B1-2ATXFB | 台 | 1.000 | 22500.00 | 22500.00
114 | 低压成套配电柜AC2(消火栓泵) | 台 | 1.000 | 15800.00 | 15800.00
115 | 低压成套配电柜AC1(喷淋泵) | 台 | 1.000 | 15800.00 | 15800.00
116 | 柔性有机防火堵料 DR-A3 | kg | 0.007 | 6.46 | 0.05
117 | 电缆桥架隔板热镀锌板+喷塑(防火塑)GQJ-BG100 | m | 2.400 | 9.85 | 23.64
118 | 电缆桥架隔板热镀锌板+喷塑(防火塑)GQJ-BG200 | m | 258.500 | 19.08 | 4932.18
119 | 电缆桥架隔板热镀锌板+喷塑(防火塑)GQJ-BG300 | m | 115.200 | 29.50 | 3398.40
120 | 防火隔板 | m2 | 0.280 | 15.00 | 4.20
121 | 阻火包 DB-A3 320×180×35 | m3 | 0.006 | 3878.00 | 23.27
122 | 矿物绝缘电缆终端头120 | 个 | 4.000 | 272.56 | 1090.24
123 | 矿物绝缘电缆终端头240 | 个 | 2.000 | 396.48 | 792.96

## 10_表10_2_2-13 【不含单列】单位(专业)工程
【表10.2.2-13】
单位（专业）工程预算审核价费用表
工程名称:电气-10#11#楼-电气 |  |  | 标段: | 第1页 共1页
序号 | 费用名称 |  | 计算公式 | 金额 (元) | 备注
1 | 分部分项工程费 |  | ∑(分部分项工程量×综合单价） | 134253.84 | 见表10.2.2-16
1.1 | 其中 | 人工费+机械费 | ∑分部分项（定额人工费+定额机械费） | 26639.26
2 | 措施项目费 |  | （2.1+2.2） | 2936.93
2.1 | 施工技术措施项目费 |  | ∑(技措项目工程量×综合单价） | 1106.38 | 见表10.2.2-16
2.1.1 | 其中 | 人工费+机械费 | ∑技措项目（定额人工费+定额机械费） | 241.10
2.2 | 施工组织措施项目费 |  | (1.1+2.1.1)×6.81% | 1830.55 | 见表10.2.2-20
2.2.1 | 其中 | 安全文明施工基本费 | (1.1+2.1.1)×6.81% | 1830.55 | 见表10.2.2-20
3 | 其他项目费 |  | （3.1+3.2+3.3+3.4） | 7271.21
3.1 | 暂列金额 |  | 3.1.1+3.1.2+3.1.3 | 7271.21 | 见表10.2.2-21
3.1.1 | 其中 | 标化工地增加费 | 按招标文件规定额度列计 |  | 见表10.2.2-22
3.1.2 |  | 优质工程增加费 | 按招标文件规定额度列计 |  | 见表10.2.2-22
3.1.3 |  | 其他暂列金额 | 按招标文件规定额度列计 | 7271.21 | 见表10.2.2-22
3.2 | 暂估价 |  | 3.2.1+3.2.2+3.2.3 |  | 见表10.2.2-21
3.2.1 | 其中 | 材料（工程设备）暂估价 | 按招标文件规定额度列计 (或计入综合单价) |  | 见表10.2.2-23
3.2.2 |  | 专业工程暂估价 | 按招标文件规定额度列计 |  | 见表10.2.2-24
3.2.3 |  | 专项技术措施暂估价 | 按招标文件规定额度列计 |  | 见表10.2.2-25
3.3 | 计日工 |  | ∑计日工(暂估数量×综合单价） |  | 见表10.2.2-21
3.4 | 施工总承包服务费 |  | 3.4.1+3.4.2 |  | 见表10.2.2-21
3.4.1 | 其中 | 专业发包工程管理费 | ∑专业发包工程（暂估金额×费率） |  | 见表10.2.2-27
3.4.2 |  | 甲供材料设备管理费 | 甲供材料暂估金额×费率+甲供设备暂估金额×费率 |  | 见表10.2.2-27
4 | 规费 |  | (1.1+2.1.1)×30.63% | 8233.45
5 | 税金 |  | (1+2+3+4)×9% | 13742.59
招标控制价合计 |  |  | 1+2+3+4+5 | 166438.00

## 10_表10_2_2-16 分部分项工程清单与计价表
【表10.2.2-16】
分部分项工程清单与计价表
单位(专业)工程名称:电气-10#11#楼-电气 | [5 empty] | 标段: |  |  | 第1页 共14页
序号 | 项目编码 | 项目名称 | 项目特征 | 计量 单位 | 工程量 | 金 额 (元) |  |  |  |  | 备注
[6 empty] | 综合单价 | 合价 | 其中
[8 empty] | 人工费 | 机械费 | 暂估价
|  | 10#-电气 |  |  |  |  | 40254.83 | 8837.47 | 858.74
1 | 030404017118 | 配电箱 | 1.名称：成套配电箱 ATBDS； 2.规格：规格型号及电器元件配置按设计要求； 3.安装方式：挂墙明装。 | 台 | 1 | 6505.23 | 6505.23 | 178.80
2 | 030404017119 | 配电箱 | 1.名称：成套配电箱 BDSFJX； 2.规格：规格型号及电器元件配置按设计要求； 3.安装方式：挂墙明装。 | 台 | 1 | 2455.23 | 2455.23 | 178.80
3 | 030404017120 | 配电箱 | 1.名称：成套配电箱 ALEEz； 2.规格：规格型号及电器元件配置按设计要求； 3.安装方式：挂墙明装。 | 台 | 1 | 3805.23 | 3805.23 | 178.80
4 | 030411001036 | 配管 | 1.名称：线缆保护管； 2.材质、规格：镀锌钢管SC20； 3.配置形式：砖、混凝土结构暗配； 4.接地要求：按施工验收规范要求。 | m | 219.18 | 17.54 | 3844.42 | 1260.29 | 10.96
5 | 030411001037 | 配管 | 1.名称：线缆保护管； 2.材质、规格：镀锌钢管SC20； 3.配置形式：砖、混凝土结构明配； 4.接地要求：按施工验收规范要求。 | m | 15.37 | 21.43 | 329.38 | 117.12 | 0.77
6 | 030411001038 | 配管 | 1.名称：线缆保护管； 2.材质、规格：镀锌钢管SC25； 3.配置形式：砖、混凝土结构明配； 4.接地要求：按施工验收规范要求。 | m | 4.45 | 26.96 | 119.97 | 39.43 | 0.31
本页小计 | [6 empty] | 17059.46 | 1953.24 | 12.04
【表10.2.2-16】
分部分项工程清单与计价表
单位(专业)工程名称:电气-10#11#楼-电气 | [5 empty] | 标段: |  |  | 第2页 共14页
序号 | 项目编码 | 项目名称 | 项目特征 | 计量 单位 | 工程量 | 金 额 (元) |  |  |  |  | 备注
[6 empty] | 综合单价 | 合价 | 其中
[8 empty] | 人工费 | 机械费 | 暂估价
7 | 030411001039 | 配管 | 1.名称：线缆保护管； 2.材质、规格：镀锌钢管SC50； 3.配置形式：砖、混凝土结构明配； 4.接地要求：按施工验收规范要求。 | m | 3.00 | 48.90 | 146.70 | 36.75 | 0.24
8 | 030408001070 | 电力电缆 | 1.电缆名称：铜芯低烟无卤电力电缆； 2.电缆规格、型号：WDZBN-YJY-5*16； 3.敷设方式、部位：穿管敷设； 4.电压等级(KV)：1KV以下； 5.地形：室内。 | m | 44.00 | 68.65 | 3020.60 | 103.40 | 2.64
9 | 030408006035 | 电力电缆头 | 1.名称：电力电缆终端头； 2.型号、规 格：截面25(mm2)以下三芯及以上； 3.材质、类型：铜芯，简易干包式； 4.安装部位：配电箱、柜内； 5.电压等级(kV)：1KV以下。 | 个 | 4 | 37.09 | 148.36 | 51.00
10 | 030411004044 | 配线 | 1.名称：铜芯低烟无卤电线； 2.配线形式：管内穿线； 3.配线型号、规格：WDZC-BYJ-2.5； 4.配线线制：照明线。 | m | 34.59 | 3.00 | 103.77 | 23.18
11 | 030411004045 | 配线 | 1.名称：铜芯低烟无卤电线； 2.配线形式：管内穿线； 3.配线型号、规格：WDZC-BYJR-2.5； 4.配线线制：照明线。 | m | 11.53 | 3.20 | 36.90 | 7.73
本页小计 | [6 empty] | 3456.33 | 222.06 | 2.88
【表10.2.2-16】
分部分项工程清单与计价表
单位(专业)工程名称:电气-10#11#楼-电气 | [5 empty] | 标段: |  |  | 第3页 共14页
序号 | 项目编码 | 项目名称 | 项目特征 | 计量 单位 | 工程量 | 金 额 (元) |  |  |  |  | 备注
[6 empty] | 综合单价 | 合价 | 其中
[8 empty] | 人工费 | 机械费 | 暂估价
12 | 030411004046 | 配线 | 1.名称：铜芯低烟无卤电线； 2.配线形式：管内穿线； 3.配线型号、规格：WDZCN-BYJ-2.5； 4.配线线制：照明线。 | m | 344.95 | 3.36 | 1159.03 | 231.12
13 | 030411004047 | 配线 | 1.名称：铜芯低烟无卤电线； 2.配线形式：管内穿线； 3.配线型号、规格：WDZCN-BYJR-2.5； 4.配线线制：照明线。 | m | 100.06 | 3.45 | 345.21 | 67.04
14 | 030411004048 | 配线 | 1.名称：铜芯低烟无卤电线； 2.配线形式：管内穿线； 3.配线型号、规格：WDZCN-BYJ-4； 4.配线线制：动力线。 | m | 28.60 | 4.14 | 118.40 | 14.59
15 | 030411004049 | 配线 | 1.名称：铜芯低烟无卤电线； 2.配线形式：管内穿线； 3.配线型号、规格：WDZCN-BYJR-4； 4.配线线制：动力线。 | m | 7.15 | 4.26 | 30.46 | 3.65
16 | 030411004050 | 配线 | 1.名称：低烟无卤铜芯聚氯乙烯绝缘绞形连接用软电线； 2.配线形式：管内穿线； 3.配线型号、规格：WDZCN-RYJS-2*2.5； 4.配线线制：照明线。 | m | 108.47 | 6.42 | 696.38 | 64.00
本页小计 | [6 empty] | 2349.48 | 380.40
【表10.2.2-16】
分部分项工程清单与计价表
单位(专业)工程名称:电气-10#11#楼-电气 | [5 empty] | 标段: |  |  | 第4页 共14页
序号 | 项目编码 | 项目名称 | 项目特征 | 计量 单位 | 工程量 | 金 额 (元) |  |  |  |  | 备注
[6 empty] | 综合单价 | 合价 | 其中
[8 empty] | 人工费 | 机械费 | 暂估价
17 | 030411004051 | 配线 | 1.名称：低烟无卤铜芯聚氯乙烯绝缘绞形连接用屏蔽软电线； 2.配线形式：管内穿线； 3.配线型号、规格：WDZCN-RYJSP-2*1.5； 4.配线线制：动力线。 | m | 48.78 | 14.86 | 724.87 | 28.29
18 | 030412001025 | 普通灯具 | 1.名称：消防应急照明灯； 2.规格、型号：5W； 3.安装方式：吸顶安装。 | 套 | 4 | 108.57 | 434.28 | 71.52
19 | 030412001026 | 普通灯具 | 1.名称：防水型消防应急照明灯； 2.规格、型号：3W； 3.安装方式：壁装。 | 套 | 2 | 107.12 | 214.24 | 33.52
20 | 030412005018 | 荧光灯 | 1.名称：LED单管荧光灯； 2.规格、型号：1*18W； 3.安装方式：吸顶安装。 | 套 | 12 | 99.37 | 1192.44 | 199.20
21 | 030412005019 | 荧光灯 | 1.名称：LED双管荧光灯； 2.规格、型号：2*18W； 3.安装方式：吸顶安装。 | 套 | 6 | 126.11 | 756.66 | 125.28
22 | 030412004027 | 装饰灯 | 1.名称：安全出口标志灯； 2.规格、型号：J-BLJC-II0.3W； 3.安装方式：墙壁式安装。 | 套 | 2 | 117.23 | 234.46 | 37.16
23 | 030412004028 | 装饰灯 | 1.名称：单面单向消防应急标志灯； 2.规格、型号：J-BLJC-II0.3W； 3.安装方式：墙壁式安装。 | 套 | 6 | 117.23 | 703.38 | 111.48
本页小计 | [6 empty] | 4260.33 | 606.45
【表10.2.2-16】
分部分项工程清单与计价表
单位(专业)工程名称:电气-10#11#楼-电气 | [5 empty] | 标段: |  |  | 第5页 共14页
序号 | 项目编码 | 项目名称 | 项目特征 | 计量 单位 | 工程量 | 金 额 (元) |  |  |  |  | 备注
[6 empty] | 综合单价 | 合价 | 其中
[8 empty] | 人工费 | 机械费 | 暂估价
24 | 030412004029 | 装饰灯 | 1.名称：双面单向消防应急标志灯； 2.规格、型号：J-BLJC-II0.3W； 3.安装方式：吊杆式安装。 | 套 | 2 | 123.90 | 247.80 | 43.60
25 | 030404034015 | 照明开关 | 1.名称：三位大翘板双路开关； 2.规格：86型 10A； 3.安装方式：暗装。 | 个 | 2 | 23.72 | 47.44 | 14.90
26 | 030404035015 | 插座 | 1.名称：单相五孔插座； 2.规格：86型 10A； 3.安装方式：暗装。 | 个 | 4 | 20.40 | 81.60 | 34.44
27 | 030409008007 | 等电位端子箱、 测试板 | 1.名称：总等电位箱端子箱； 2.材质：钢制箱体、接地铜排； 3.规格：400*300*160（mm）。 | 台 | 1 | 196.39 | 196.39 | 50.96 | 1.29
28 | 030411006017 | 接线盒 | 1.名称：接线盒； 2.材质、规格：钢质 86H50； 3.安装形式：暗装。 | 个 | 34 | 8.67 | 294.78 | 104.38
29 | 030411006018 | 接线盒 | 1.名称：开关盒、插座盒； 2.材质、规格：钢质 86H50； 3.安装形式：暗装。 | 个 | 6 | 8.41 | 50.46 | 19.38
30 | 030409003004 | 避雷引下线 | 1.利用二根柱钢筋主筋避雷引下线（10#楼）； 2.柱钢筋与基础钢筋焊接12处； 3.防雷接地测试点4处； 4.防雷接地测试盒4个。 | m | 16.00 | 29.32 | 469.12 | 210.56 | 88.64
本页小计 | [6 empty] | 1387.59 | 478.22 | 89.93
【表10.2.2-16】
分部分项工程清单与计价表
单位(专业)工程名称:电气-10#11#楼-电气 | [5 empty] | 标段: |  |  | 第6页 共14页
序号 | 项目编码 | 项目名称 | 项目特征 | 计量 单位 | 工程量 | 金 额 (元) |  |  |  |  | 备注
[6 empty] | 综合单价 | 合价 | 其中
[8 empty] | 人工费 | 机械费 | 暂估价
31 | 030409005007 | 避雷网 | 1.名称：明敷避雷网； 2.材质、规格：镀锌圆钢φ12； 3.安装形式：平屋面沿折板支架敷设。 | m | 45.72 | 18.83 | 860.91 | 291.69 | 74.52
32 | 030409002012 | 接地母线 | 1.名称：户内接地母线； 2.材质、规格：镀锌扁钢-40*4； 3.安装部位：按设计要求； 3.安装形式：沿砖混结构暗敷。 | m | 45.77 | 19.29 | 882.90 | 327.26 | 31.12
33 | 030409002013 | 接地母线 | 1.名称：户内接地母线； 2.材质、规格：镀锌扁钢-40*4； 3.安装部位：按设计要求； 3.安装形式：沿砖混结构明敷。 | m | 44.52 | 24.93 | 1109.88 | 484.38 | 33.39
34 | 030409002014 | 接地母线 | 1.名称：户外接地母线； 2.材质、规格：镀锌扁钢-40*4； 3.安装部位：按设计要求； 3.安装形式：埋地敷设。 | m | 38.27 | 40.40 | 1546.11 | 906.62 | 39.04
35 | 030409002015 | 接地母线 | 1.名称：户外接地母线； 2.材质、规格：镀锌扁钢-60*8； 3.安装部位：按设计要求； 3.安装形式：埋地敷设。 | m | 60.21 | 48.97 | 2948.48 | 1426.37 | 61.41
36 | 030409001001 | 接地极 | 1.名称：接地极； 2.材质、规格：镀锌角钢∠50*50*5*2500。 | 根 | 14 | 103.54 | 1449.56 | 435.96 | 160.02
37 | Z030409005005 | 桩承台接地 | 1.名称：桩承台接地； 2.每个承台下桩的根数：≤3根桩连接。 | 基 | 8 | 298.87 | 2390.96 | 994.16 | 265.04
本页小计 | [6 empty] | 11188.80 | 4866.44 | 664.54
【表10.2.2-16】
分部分项工程清单与计价表
单位(专业)工程名称:电气-10#11#楼-电气 | [5 empty] | 标段: |  |  | 第7页 共14页
序号 | 项目编码 | 项目名称 | 项目特征 | 计量 单位 | 工程量 | 金 额 (元) |  |  |  |  | 备注
[6 empty] | 综合单价 | 合价 | 其中
[8 empty] | 人工费 | 机械费 | 暂估价
38 | 030414011004 | 接地装置 | 1.接地网调试。 | 系统 | 1 | 255.99 | 255.99 | 152.87 | 41.76
39 | 030414002005 | 送配电装置系统 | 1.送配电装置系统调试 1kV以下交流供电(综 合)。 | 系统 | 1 | 231.15 | 231.15 | 151.98 | 23.75
40 | 030414004005 | 自动投入装置 | 1.自动投入装置调试 备用电源自投装置`低压双电源自动切换装置调试。 | 系统 | 1 | 65.70 | 65.70 | 25.81 | 23.84
|  | 11#-电气 |  |  |  |  | 93999.01 | 17763.32 | 1721.89
41 | 030404017121 | 配电箱 | 1.名称：成套配电箱 ATGBJ； 2.规格：规格型号及电器元件配置按设计要求； 3.安装方式：挂墙明装。 | 台 | 1 | 7505.23 | 7505.23 | 178.80
42 | 030404017122 | 配电箱 | 1.名称：成套配电箱 ATKBS； 2.规格：规格型号及电器元件配置按设计要求； 3.安装方式：挂墙明装。 | 台 | 1 | 6505.23 | 6505.23 | 178.80
43 | 030404017123 | 配电箱 | 1.名称：成套配电箱 GBSFJX； 2.规格：规格型号及电器元件配置按设计要求； 3.安装方式：挂墙明装。 | 台 | 1 | 2055.23 | 2055.23 | 178.80
44 | 030404017124 | 配电箱 | 1.名称：成套配电箱 KBSFJX； 2.规格：规格型号及电器元件配置按设计要求； 3.安装方式：挂墙明装。 | 台 | 1 | 2055.23 | 2055.23 | 178.80
本页小计 | [6 empty] | 18673.76 | 1045.86 | 89.35
【表10.2.2-16】
分部分项工程清单与计价表
单位(专业)工程名称:电气-10#11#楼-电气 | [5 empty] | 标段: |  |  | 第8页 共14页
序号 | 项目编码 | 项目名称 | 项目特征 | 计量 单位 | 工程量 | 金 额 (元) |  |  |  |  | 备注
[6 empty] | 综合单价 | 合价 | 其中
[8 empty] | 人工费 | 机械费 | 暂估价
45 | 030404017125 | 配电箱 | 1.名称：成套配电箱 ALEEz； 2.规格：规格型号及电器元件配置按设计要求； 3.安装方式：挂墙明装。 | 台 | 2 | 3805.23 | 7610.46 | 357.60
46 | 030411001040 | 配管 | 1.名称：线缆保护管； 2.材质、规格：镀锌钢管SC20； 3.配置形式：砖、混凝土结构暗配； 4.接地要求：按施工验收规范要求。 | m | 422.16 | 17.54 | 7404.69 | 2427.42 | 21.11
47 | 030411001041 | 配管 | 1.名称：线缆保护管； 2.材质、规格：镀锌钢管SC20； 3.配置形式：砖、混凝土结构明配； 4.接地要求：按施工验收规范要求。 | m | 29.58 | 21.43 | 633.90 | 225.40 | 1.48
48 | 030411001042 | 配管 | 1.名称：线缆保护管； 2.材质、规格：镀锌钢管SC25； 3.配置形式：砖、混凝土结构明配； 4.接地要求：按施工验收规范要求。 | m | 8.91 | 26.96 | 240.21 | 78.94 | 0.62
49 | 030411001043 | 配管 | 1.名称：线缆保护管； 2.材质、规格：镀锌钢管SC50； 3.配置形式：砖、混凝土结构明配； 4.接地要求：按施工验收规范要求。 | m | 9.40 | 48.90 | 459.66 | 115.15 | 0.75
50 | 030408001071 | 电力电缆 | 1.电缆名称：铜芯低烟无卤电力电缆； 2.电缆规格、型号：WDZBN-YJY-5*16； 3.敷设方式、部位：穿管敷设； 4.电压等级(KV)：1KV以下； 5.地形：室内。 | m | 264.54 | 68.65 | 18160.67 | 621.67 | 15.87
本页小计 | [6 empty] | 34509.59 | 3826.18 | 39.83
【表10.2.2-16】
分部分项工程清单与计价表
单位(专业)工程名称:电气-10#11#楼-电气 | [5 empty] | 标段: |  |  | 第9页 共14页
序号 | 项目编码 | 项目名称 | 项目特征 | 计量 单位 | 工程量 | 金 额 (元) |  |  |  |  | 备注
[6 empty] | 综合单价 | 合价 | 其中
[8 empty] | 人工费 | 机械费 | 暂估价
51 | 030408006036 | 电力电缆头 | 1.名称：电力电缆终端头； 2.型号、规 格：截面25(mm2)以下三芯及以上； 3.材质、类型：铜芯，简易干包式； 4.安装部位：配电箱、柜内； 5.电压等级(kV)：1KV以下。 | 个 | 8 | 37.09 | 296.72 | 102.00
52 | 030411004052 | 配线 | 1.名称：铜芯低烟无卤电线； 2.配线形式：管内穿线； 3.配线型号、规格：WDZC-BYJ-2.5； 4.配线线制：照明线。 | m | 65.55 | 3.00 | 196.65 | 43.92
53 | 030411004053 | 配线 | 1.名称：铜芯低烟无卤电线； 2.配线形式：管内穿线； 3.配线型号、规格：WDZC-BYJR-2.5； 4.配线线制：照明线。 | m | 21.85 | 3.20 | 69.92 | 14.64
54 | 030411004054 | 配线 | 1.名称：铜芯低烟无卤电线； 2.配线形式：管内穿线； 3.配线型号、规格：WDZCN-BYJ-2.5； 4.配线线制：照明线。 | m | 624.82 | 3.36 | 2099.40 | 418.63
55 | 030411004055 | 配线 | 1.名称：铜芯低烟无卤电线； 2.配线形式：管内穿线； 3.配线型号、规格：WDZCN-BYJR-2.5； 4.配线线制：照明线。 | m | 201.91 | 3.45 | 696.59 | 135.28
56 | 030411004056 | 配线 | 1.名称：铜芯低烟无卤电线； 2.配线形式：管内穿线； 3.配线型号、规格：WDZCN-BYJ-4； 4.配线线制：动力线。 | m | 57.24 | 4.14 | 236.97 | 29.19
本页小计 | [6 empty] | 3596.25 | 743.66
【表10.2.2-16】
分部分项工程清单与计价表
单位(专业)工程名称:电气-10#11#楼-电气 | [5 empty] | 标段: |  |  | 第10页 共14页
序号 | 项目编码 | 项目名称 | 项目特征 | 计量 单位 | 工程量 | 金 额 (元) |  |  |  |  | 备注
[6 empty] | 综合单价 | 合价 | 其中
[8 empty] | 人工费 | 机械费 | 暂估价
57 | 030411004057 | 配线 | 1.名称：铜芯低烟无卤电线； 2.配线形式：管内穿线； 3.配线型号、规格：WDZCN-BYJR-4； 4.配线线制：动力线。 | m | 14.31 | 4.26 | 60.96 | 7.30
58 | 030411004058 | 配线 | 1.名称：低烟无卤铜芯聚氯乙烯绝缘绞形连接用软电线； 2.配线形式：管内穿线； 3.配线型号、规格：WDZCN-RYJS-2*2.5； 4.配线线制：照明线。 | m | 197.53 | 6.42 | 1268.14 | 116.54
59 | 030411004059 | 配线 | 1.名称：低烟无卤铜芯聚氯乙烯绝缘绞形连接用屏蔽软电线； 2.配线形式：管内穿线； 3.配线型号、规格：WDZCN-RYJSP-2*1.5； 4.配线线制：动力线。 | m | 254.31 | 14.86 | 3779.05 | 147.50
60 | 030412001027 | 普通灯具 | 1.名称：消防应急照明灯； 2.规格、型号：5W； 3.安装方式：吸顶安装。 | 套 | 8 | 108.57 | 868.56 | 143.04
61 | 030412001028 | 普通灯具 | 1.名称：防水型消防应急照明灯； 2.规格、型号：3W； 3.安装方式：壁装。 | 套 | 4 | 107.12 | 428.48 | 67.04
62 | 030412001029 | 普通灯具 | 1.名称：LED吸顶灯（防潮型）； 2.规格、型号：6W； 3.安装方式：吸顶安装。 | 套 | 4 | 86.85 | 347.40 | 71.52
本页小计 | [6 empty] | 6752.59 | 552.94
【表10.2.2-16】
分部分项工程清单与计价表
单位(专业)工程名称:电气-10#11#楼-电气 | [5 empty] | 标段: |  |  | 第11页 共14页
序号 | 项目编码 | 项目名称 | 项目特征 | 计量 单位 | 工程量 | 金 额 (元) |  |  |  |  | 备注
[6 empty] | 综合单价 | 合价 | 其中
[8 empty] | 人工费 | 机械费 | 暂估价
63 | 030412005020 | 荧光灯 | 1.名称：LED单管荧光灯； 2.规格、型号：1*18W； 3.安装方式：吸顶安装。 | 套 | 18 | 99.37 | 1788.66 | 298.80
64 | 030412005021 | 荧光灯 | 1.名称：LED双管荧光灯； 2.规格、型号：2*18W； 3.安装方式：吸顶安装。 | 套 | 9 | 126.11 | 1134.99 | 187.92
65 | 030412005022 | 荧光灯 | 1.名称：LED单管荧光灯； 2.规格、型号：1*18W； 3.安装方式：壁装。 | 套 | 10 | 98.81 | 988.10 | 167.60
66 | 030412004030 | 装饰灯 | 1.名称：安全出口标志灯； 2.规格、型号：J-BLJC-II0.3W； 3.安装方式：墙壁式安装。 | 套 | 4 | 117.23 | 468.92 | 74.32
67 | 030412004031 | 装饰灯 | 1.名称：单面单向消防应急标志灯； 2.规格、型号：J-BLJC-II0.3W； 3.安装方式：墙壁式安装。 | 套 | 12 | 117.23 | 1406.76 | 222.96
68 | 030412004032 | 装饰灯 | 1.名称：双面单向消防应急标志灯； 2.规格、型号：J-BLJC-II0.3W； 3.安装方式：吊杆式安装。 | 套 | 4 | 123.90 | 495.60 | 87.20
69 | 030404034016 | 照明开关 | 1.名称：大翘板单极开关； 2.规格：86型 10A； 3.安装方式：暗装。 | 个 | 2 | 16.55 | 33.10 | 14.60
70 | 030404034017 | 照明开关 | 1.名称：大翘板单极开关（防溅型）； 2.规格：86型 10A； 3.安装方式：暗装。 | 个 | 4 | 22.67 | 90.68 | 29.20
本页小计 | [6 empty] | 6406.81 | 1082.60
【表10.2.2-16】
分部分项工程清单与计价表
单位(专业)工程名称:电气-10#11#楼-电气 | [5 empty] | 标段: |  |  | 第12页 共14页
序号 | 项目编码 | 项目名称 | 项目特征 | 计量 单位 | 工程量 | 金 额 (元) |  |  |  |  | 备注
[6 empty] | 综合单价 | 合价 | 其中
[8 empty] | 人工费 | 机械费 | 暂估价
71 | 030404034018 | 照明开关 | 1.名称：三位大翘板双路开关； 2.规格：86型 10A； 3.安装方式：暗装。 | 个 | 4 | 23.72 | 94.88 | 29.80
72 | 030404035016 | 插座 | 1.名称：单相五孔插座； 2.规格：86型 10A； 3.安装方式：暗装。 | 个 | 8 | 20.40 | 163.20 | 68.88
73 | 030409008008 | 等电位端子箱、 测试板 | 1.名称：总等电位箱端子箱； 2.材质：钢制箱体、接地铜排； 3.规格：400*300*160（mm）。 | 台 | 2 | 196.39 | 392.78 | 101.92 | 2.58
74 | 030411006019 | 接线盒 | 1.名称：接线盒； 2.材质、规格：钢质 86H50； 3.安装形式：暗装。 | 个 | 73 | 8.67 | 632.91 | 224.11
75 | 030411006020 | 接线盒 | 1.名称：开关盒、插座盒； 2.材质、规格：钢质 86H50； 3.安装形式：暗装。 | 个 | 18 | 8.41 | 151.38 | 58.14
76 | 030409003005 | 避雷引下线 | 1.利用二根柱钢筋主筋避雷引下线（11#楼）； 2.柱钢筋与基础钢筋焊接12处； 3.防雷接地测试点4处； 4.防雷接地测试盒4个。 | m | 40.00 | 24.57 | 982.80 | 459.60 | 209.60
77 | 030409005008 | 避雷网 | 1.名称：明敷避雷网； 2.材质、规格：镀锌圆钢φ12； 3.安装形式：平屋面沿折板支架敷设。 | m | 75.62 | 18.83 | 1423.92 | 482.46 | 123.26
本页小计 | [6 empty] | 3841.87 | 1424.91 | 335.44
【表10.2.2-16】
分部分项工程清单与计价表
单位(专业)工程名称:电气-10#11#楼-电气 | [5 empty] | 标段: |  |  | 第13页 共14页
序号 | 项目编码 | 项目名称 | 项目特征 | 计量 单位 | 工程量 | 金 额 (元) |  |  |  |  | 备注
[6 empty] | 综合单价 | 合价 | 其中
[8 empty] | 人工费 | 机械费 | 暂估价
78 | 030409002016 | 接地母线 | 1.名称：户内接地母线； 2.材质、规格：镀锌扁钢-40*4； 3.安装部位：按设计要求； 3.安装形式：沿砖混结构暗敷。 | m | 75.56 | 19.29 | 1457.55 | 540.25 | 51.38
79 | 030409002017 | 接地母线 | 1.名称：户内接地母线； 2.材质、规格：镀锌扁钢-40*4； 3.安装部位：按设计要求； 3.安装形式：沿砖混结构明敷。 | m | 73.17 | 24.93 | 1824.13 | 796.09 | 54.88
80 | 030409002018 | 接地母线 | 1.名称：户外接地母线； 2.材质、规格：镀锌扁钢-40*4； 3.安装部位：按设计要求； 3.安装形式：埋地敷设。 | m | 75.92 | 40.40 | 3067.17 | 1798.54 | 77.44
81 | 030409002019 | 接地母线 | 1.名称：户外接地母线； 2.材质、规格：镀锌扁钢-60*8； 3.安装部位：按设计要求； 3.安装形式：埋地敷设。 | m | 111.33 | 48.97 | 5451.83 | 2637.41 | 113.56
82 | 030409001002 | 接地极 | 1.名称：接地极； 2.材质、规格：镀锌角钢∠50*50*5*2500。 | 根 | 24 | 103.54 | 2484.96 | 747.36 | 274.32
83 | Z030409005006 | 桩承台接地 | 1.名称：桩承台接地； 2.每个承台下桩的根数：≤3根桩连接。 | 基 | 18 | 298.87 | 5379.66 | 2236.86 | 596.34
84 | 030414011005 | 接地装置 | 1.接地网调试。 | 系统 | 2 | 255.99 | 511.98 | 305.74 | 83.52
85 | 030414002006 | 送配电装置系统 | 1.送配电装置系统调试 1kV以下交流供电(综 合)。 | 系统 | 2 | 231.15 | 462.30 | 303.96 | 47.50
本页小计 | [6 empty] | 20639.58 | 9366.21 | 1298.94
【表10.2.2-16】
分部分项工程清单与计价表
单位(专业)工程名称:电气-10#11#楼-电气 | [5 empty] | 标段: |  |  | 第14页 共14页
序号 | 项目编码 | 项目名称 | 项目特征 | 计量 单位 | 工程量 | 金 额 (元) |  |  |  |  | 备注
[6 empty] | 综合单价 | 合价 | 其中
[8 empty] | 人工费 | 机械费 | 暂估价
86 | 030414004006 | 自动投入装置 | 1.自动投入装置调试 备用电源自投装置`低压双电源自动切换装置调试。 | 系统 | 2 | 65.70 | 131.40 | 51.62 | 47.68
本页小计 | [6 empty] | 131.40 | 51.62 | 47.68
合计 | [6 empty] | 134253.84 | 26600.79 | 2580.63

## 10_表10_2_2-16 施工技术措施项目清单与计价表
【表10.2.2-16】
施工技术措施项目清单与计价表
单位(专业)工程名称:电气-10#11#楼-电气 | [5 empty] | 标段: |  |  | 第1页 共1页
序号 | 项目编码 | 项目名称 | 项目特征 | 计量 单位 | 工程量 | 金 额 (元) |  |  |  |  | 备注
[6 empty] | 综合单价 | 合价 | 其中
[8 empty] | 人工费 | 机械费 | 暂估价
|  | [请输入分部名称,电子评标勿删] |  |  | 0 |  | 1106.38 | 266.10
1 | 031301017005 | 脚手架搭拆 | 1.脚手架搭拆费第四册（10#楼）。 | 项 | 1 | 1106.38 | 1106.38 | 266.10
本页小计 | [6 empty] | 1106.38 | 266.10
合计 | [6 empty] | 1106.38 | 266.10

## 10_表10_2_2-20 施工组织(总价)措施项目清单
【表10.2.2-20】
施工组织（总价）措施项目清单与计价表
工程名称:10#11#楼-电气 |  |  | 标段: | 第1页 共1页
序号 | 项目编号 | 项目名称 | 计算基础 | 费率 (%) | 金额 (元) | 备注
1 | 031302001001 | 安全文明施工费 |  |  | 1830.55
1.1 |  | 安全文明施工基本费 | 定额人工费+定额机械费 | 6.81 | 1830.55
2 | Z03130200801 | 提前竣工增加费 | 定额人工费+定额机械费
3 | 031302004001 | 二次搬运费 | 定额人工费+定额机械费
4 | 031302005001 | 冬雨季施工增加费 | 定额人工费+定额机械费
5 |  | 其他施工组织措施费 | 按相关规定计算
合 计 |  |  |  |  | 1830.55

## 10_表10_2_2-21 其他项目清单与计价汇总表
【表10.2.2-21】
其他项目清单与计价汇总表
工程名称:10#11#楼-电气 |  | 标段: | 第1页 共1页
序号 | 项 目 名 称 | 金额(元) | 备注
1 | 暂列金额 | 7271.21 | 明细详见表10.2.2-22
1.1 | 标化工地增加费 |  | 明细详见表10.2.2-22
1.2 | 优质工程增加费 |  | 明细详见表10.2.2-22
1.3 | 其他暂列金额 | 7271.21 | 明细详见表10.2.2-22
2 | 暂估价
2.1 | 材料（设备）暂估价 |  | 明细详见表10.2.2-23
2.2 | 专业工程暂估价 |  | 明细详见表10.2.2-24
2.3 | 专项技术措施暂估价 |  | 明细详见表10.2.2-25
3 | 计日工 |  | 明细详见表10.2.2-26
4 | 总承包服务费 |  | 明细详见表10.2.2-27
合 计 |  | 7271.21 | -

## 10_表10_2_2-22 暂列金额明细表
【表10.2.2-22】
暂列金额明细表
工程名称:10#11#楼-电气 |  |  | 标段: | 第1页 共1页
序号 | 项 目 名 称 | 计量单位 | 暂定金额(元) | 备注
1 | 标化工地增加费 | 项
2 | 优质工程增加费 | 项
3 | 其他暂列金额 | 项 | 7271.21 | 估算比例一般不高于5%
3.1 | 其他暂列金额 | 项 | 7271.21
合计 |  |  | 7271.21 | -

## 10_表10_2_2-23 材料（工程设备）暂估单价表
【表10.2.2-23】
材料（工程设备）暂估单价表
单位(专业)工程名称:电气-10#11#楼-电气 |  |  |  | 标段: |  | 第1页 共1页
序号 | 材料（工程设备）名称、规格、型号 | 计量 单位 | 数量 | 单价 | 合价 | 备注
合计

## 10_表10_2_2-29 主要工日一览表
【表10.2.2-29】
主要工日一览表
工程名称:10#11#楼-电气 |  |  | 标段: |  | 第1页 共1页
序号 | 工日名称（类别） | 单位 | 数 量 | 单价(元) | 合价（元） | 备注
1 | 二类人工 | 工日 | 180.374 | 149.00 | 26875.73

## 10_表10_2_2-31 主要材料和工程设备一览表
【表10.2.2-31】
主要材料和工程设备一览表
工程名称:10#11#楼-电气 |  |  |  | 标段: |  | 第1页 共2页
序号 | 名称、规格、型号 | 单位 | 数量 | 单价(元) | 合价（元） | 备注
1 | 镀锌铁丝φ1.2-1.8 | kg | 3.804 | 4.25 | 16.17
2 | 热轧光圆钢筋HPB300综合 | kg | 4.320 | 3.91 | 16.90
3 | 热轧普碳高速盘条HPB300综合 | kg | 3.360 | 3.91 | 13.15
4 | 镀锌扁钢综合 | kg | 322.455 | 6.57 | 2118.85
5 | 镀锌铁丝 | kg | 0.395 | 4.25 | 1.68
6 | 普通硅酸盐水泥PO 42.5综合 | kg | 110.823 | 0.40 | 44.66
7 | 黄砂净砂 | t | 0.699 | 180.00 | 125.82
8 | 汽油综合 | kg | 2.078 | 9.87 | 20.51
9 | 电 | kW·h | 0.423 | 0.88 | 0.37
10 | 水 | m3 | 0.138 | 5.73 | 0.79
11 | 镀锌焊接钢管SC20 | m | 706.878 | 8.60 | 6081.13
12 | 镀锌焊接钢管SC25 | m | 13.761 | 12.27 | 168.88
13 | 镀锌焊接钢管SC50 | m | 12.772 | 26.36 | 336.63
14 | LED单管荧光灯1*18W | 套 | 10.100 | 75.00 | 757.50
15 | LED单管荧光灯1*18W | 套 | 30.300 | 75.00 | 2272.50
16 | LED双管荧光灯2*18W | 套 | 15.150 | 96.00 | 1454.40
17 | LED吸顶灯（防潮型）6W | 套 | 4.040 | 61.72 | 249.35
18 | 单面单向消防应急标志灯J-BLJC-II0.3W | 套 | 18.180 | 91.15 | 1657.11
19 | 双面单向消防应急标志灯J-BLJC-II0.3W | 套 | 6.060 | 91.15 | 552.37
20 | 安全出口标志灯J-BLJC-II0.3W | 套 | 6.060 | 91.15 | 552.37
21 | 消防应急照明灯5W | 套 | 12.120 | 83.23 | 1008.75
22 | 防水型消防应急照明灯3W 壁装 | 套 | 6.060 | 83.23 | 504.37
23 | 三位大翘板双路开关86型10A | 只 | 6.120 | 12.84 | 78.58
24 | 大翘板单极开关86型 10A | 只 | 2.040 | 6.19 | 12.63
25 | 大翘板单极开关（防溅型）86型 10A | 只 | 4.080 | 12.19 | 49.74
26 | 单相五孔插座86型 10A | 套 | 12.240 | 8.31 | 101.71
27 | 接地母线镀锌扁钢-60*8 | m | 180.118 | 15.79 | 2844.86
28 | 接地母线镀锌扁钢-40*4 | m | 370.872 | 7.63 | 2829.57
【表10.2.2-31】
主要材料和工程设备一览表
工程名称:10#11#楼-电气 |  |  |  | 标段: |  | 第2页 共2页
序号 | 名称、规格、型号 | 单位 | 数量 | 单价(元) | 合价（元） | 备注
29 | 低烟无卤铜芯聚氯乙烯绝缘绞形连接用屏蔽软电线WDZCN-RYJSP-2*1.5 | m | 327.337 | 13.01 | 4259.31
30 | 低烟无卤铜芯聚氯乙烯绝缘绞形连接用软电线WDZCN-RYJS-2*2.5 | m | 330.480 | 5.18 | 1710.56
31 | 铜芯低烟无卤电线WDZC-BYJ-2.5 | m | 116.162 | 1.83 | 212.92
32 | 铜芯低烟无卤电线WDZC-BYJR-2.5 | m | 38.721 | 2.01 | 77.79
33 | 铜芯低烟无卤电线WDZCN-BYJR-2.5 | m | 350.286 | 2.23 | 779.74
34 | 铜芯低烟无卤电线WDZCN-BYJR-4 | m | 22.534 | 3.41 | 76.77
35 | 铜芯低烟无卤电线WDZCN-BYJ-4 | m | 90.132 | 3.29 | 296.53
36 | 铜芯低烟无卤电线WDZCN-BYJ-2.5 | m | 1124.933 | 2.15 | 2412.98
37 | 铜芯低烟无卤电力电缆WDZBN-YJY-5*16 | m | 311.625 | 64.68 | 20156.22
38 | 钢质开关盒、插座盒86H50 | 个 | 24.480 | 3.69 | 90.33
39 | 钢质接线盒86H50 | 个 | 109.140 | 3.69 | 402.73
40 | 防雷接地测试盒 | 个 | 4.080 | 25.00 | 102.00
41 | 总等电位箱端子箱 | 个 | 3.000 | 125.00 | 375.00
42 | 接地极镀锌角钢∠50*50*5*2500 | 根 | 38.000 | 43.78 | 1663.66
43 | 避雷网镀锌圆钢φ12 | m | 127.407 | 5.97 | 760.10
44 | 成套配电箱BDSFJX | 台 | 1.000 | 2200.00 | 2200.00
45 | 成套配电箱ATKBS | 台 | 1.000 | 6250.00 | 6250.00
46 | 成套配电箱ATBDS | 台 | 1.000 | 6250.00 | 6250.00
47 | 成套配电箱KBSFJX | 台 | 1.000 | 1800.00 | 1800.00
48 | 成套配电箱GBSFJX | 台 | 1.000 | 1800.00 | 1800.00
49 | 成套配电箱ALEEz | 台 | 3.000 | 3550.00 | 10650.00
50 | 成套配电箱ATGBJ | 台 | 1.000 | 7250.00 | 7250.00

## 11_表10_2_2-13 【不含单列】单位(专业)工程
【表10.2.2-13】
单位（专业）工程预算审核价费用表
工程名称:给排水-1#楼-给排水 |  |  | 标段: | 第1页 共1页
序号 | 费用名称 |  | 计算公式 | 金额 (元) | 备注
1 | 分部分项工程费 |  | ∑(分部分项工程量×综合单价） | 374139.03 | 见表10.2.2-16
1.1 | 其中 | 人工费+机械费 | ∑分部分项（定额人工费+定额机械费） | 64460.63
2 | 措施项目费 |  | （2.1+2.2） | 8101.40
2.1 | 施工技术措施项目费 |  | ∑(技措项目工程量×综合单价） | 3573.79 | 见表10.2.2-16
2.1.1 | 其中 | 人工费+机械费 | ∑技措项目（定额人工费+定额机械费） | 778.78
2.2 | 施工组织措施项目费 |  | (1.1+2.1.1)×6.94% | 4527.61 | 见表10.2.2-20
2.2.1 | 其中 | 安全文明施工基本费 | (1.1+2.1.1)×6.81% | 4442.80 | 见表10.2.2-20
3 | 其他项目费 |  | （3.1+3.2+3.3+3.4） | 20111.16
3.1 | 暂列金额 |  | 3.1.1+3.1.2+3.1.3 | 20111.16 | 见表10.2.2-21
3.1.1 | 其中 | 标化工地增加费 | 按招标文件规定额度列计 |  | 见表10.2.2-22
3.1.2 |  | 优质工程增加费 | 按招标文件规定额度列计 |  | 见表10.2.2-22
3.1.3 |  | 其他暂列金额 | 按招标文件规定额度列计 | 20111.16 | 见表10.2.2-22
3.2 | 暂估价 |  | 3.2.1+3.2.2+3.2.3 |  | 见表10.2.2-21
3.2.1 | 其中 | 材料（工程设备）暂估价 | 按招标文件规定额度列计 (或计入综合单价) |  | 见表10.2.2-23
3.2.2 |  | 专业工程暂估价 | 按招标文件规定额度列计 |  | 见表10.2.2-24
3.2.3 |  | 专项技术措施暂估价 | 按招标文件规定额度列计 |  | 见表10.2.2-25
3.3 | 计日工 |  | ∑计日工(暂估数量×综合单价） |  | 见表10.2.2-21
3.4 | 施工总承包服务费 |  | 3.4.1+3.4.2 |  | 见表10.2.2-21
3.4.1 | 其中 | 专业发包工程管理费 | ∑专业发包工程（暂估金额×费率） |  | 见表10.2.2-27
3.4.2 |  | 甲供材料设备管理费 | 甲供材料暂估金额×费率+甲供设备暂估金额×费率 |  | 见表10.2.2-27
4 | 规费 |  | (1.1+2.1.1)×30.63% | 19982.83
5 | 税金 |  | (1+2+3+4)×9% | 38010.10
招标控制价合计 |  |  | 1+2+3+4+5 | 460345.00

## 11_表10_2_2-16 分部分项工程清单与计价表
【表10.2.2-16】
分部分项工程清单与计价表
单位(专业)工程名称:给排水-1#楼-给排水 | [5 empty] | 标段: |  |  | 第1页 共11页
序号 | 项目编码 | 项目名称 | 项目特征 | 计量 单位 | 工程量 | 金 额 (元) |  |  |  |  | 备注
[6 empty] | 综合单价 | 合价 | 其中
[8 empty] | 人工费 | 机械费 | 暂估价
|  | 给排水 |  |  |  |  | 374139.03 | 68768.21 | 2218.54
1 | 031001006001 | 塑料管 | 1.安装部位：室内给水 2.介质：给水 3.材质、规格：PP-R给水管 DN15(De20*2.3) 4.连接形式：热熔连接(含管件) 5.压力试验及吹、洗设计要求：管道消毒、水压试验及水冲洗 | m | 319.28 | 15.10 | 4821.13 | 2302.01 | 35.12
2 | 031001006002 | 塑料管 | 1.安装部位：室内给水 2.介质：给水 3.材质、规格：PP-R给水管 DN20(De25*2.8) 4.连接形式：热熔连接(含管件) 5.压力试验及吹、洗设计要求：管道消毒、水压试验及水冲洗 | m | 5.52 | 18.02 | 99.47 | 44.49 | 0.61
3 | 031001006003 | 塑料管 | 1.安装部位：室内给水 2.介质：给水 3.材质、规格：PP-R给水管 DN25(De32*3.6) 4.连接形式：热熔连接(含管件) 5.压力试验及吹、洗设计要求：管道消毒、水压试验及水冲洗 | m | 521.92 | 23.50 | 12265.12 | 4655.53 | 57.41
本页小计 | [6 empty] | 17185.72 | 7002.03 | 93.14
【表10.2.2-16】
分部分项工程清单与计价表
单位(专业)工程名称:给排水-1#楼-给排水 | [5 empty] | 标段: |  |  | 第2页 共11页
序号 | 项目编码 | 项目名称 | 项目特征 | 计量 单位 | 工程量 | 金 额 (元) |  |  |  |  | 备注
[6 empty] | 综合单价 | 合价 | 其中
[8 empty] | 人工费 | 机械费 | 暂估价
4 | 031001006004 | 塑料管 | 1.安装部位：室内给水 2.介质：给水 3.材质、规格：PP-R给水管 DN32(De40*4.5) 4.连接形式：热熔连接(含管件) 5.压力试验及吹、洗设计要求：管道消毒、水压试验及水冲洗 | m | 31.68 | 26.06 | 825.58 | 336.76 | 3.48
5 | 031001006005 | 塑料管 | 1.安装部位：室内给水 2.介质：给水 3.材质、规格：PP-R给水管 DN40(De50*5.6) 4.连接形式：热熔连接(含管件) 5.压力试验及吹、洗设计要求：管道消毒、水压试验及水冲洗 | m | 63.36 | 42.74 | 2708.01 | 819.88 | 6.97
6 | 031001006006 | 塑料管 | 1.安装部位：室内给水 2.介质：给水 3.材质、规格：PP-R给水管 DN50(De63*8.6) 4.连接形式：热熔连接(含管件) 5.压力试验及吹、洗设计要求：管道消毒、水压试验及水冲洗 | m | 96.72 | 70.13 | 6782.97 | 1285.41 | 18.38
7 | 031001007001 | 复合管 | 1.安装部位：室内给水 2.介质：给水 3.材质、规格：给水衬塑复合钢管(冷水型)DN50 4.连接形式：螺纹连接(含管件) 5.压力试验及吹、洗设计要求：管道消毒、水压试验及水冲洗 | m | 76.39 | 88.43 | 6755.17 | 1543.08 | 58.06
本页小计 | [6 empty] | 17071.73 | 3985.13 | 86.89
【表10.2.2-16】
分部分项工程清单与计价表
单位(专业)工程名称:给排水-1#楼-给排水 | [5 empty] | 标段: |  |  | 第3页 共11页
序号 | 项目编码 | 项目名称 | 项目特征 | 计量 单位 | 工程量 | 金 额 (元) |  |  |  |  | 备注
[6 empty] | 综合单价 | 合价 | 其中
[8 empty] | 人工费 | 机械费 | 暂估价
8 | 031001007002 | 复合管 | 1.安装部位：室内给水 2.介质：给水 3.材质、规格：给水衬塑复合钢管(冷水型)DN65 4.连接形式：螺纹连接(含管件) 5.压力试验及吹、洗设计要求：管道消毒、水压试验及水冲洗 | m | 30.00 | 110.80 | 3324.00 | 623.70 | 22.80
9 | 031001006007 | 塑料管 | 1.安装部位：室内排水 2.介质：污废水 3.材质、规格：UPVC静音排水管 De50 4.连接形式：粘接(含管件) 5.压力试验及吹、洗设计要求：灌水、通水试验 | m | 86.45 | 25.37 | 2193.24 | 785.83
10 | 031001006008 | 塑料管 | 1.安装部位：室内排水 2.介质：污废水 3.材质、规格：UPVC静音排水管 De75 4.连接形式：粘接(含管件) 5.压力试验及吹、洗设计要求：灌水、通水试验 | m | 370.57 | 37.61 | 13937.14 | 4109.62
11 | 031001006009 | 塑料管 | 1.安装部位：室内排水 2.介质：污废水 3.材质、规格：UPVC静音排水管 De110 4.连接形式：粘接(含管件) 5.压力试验及吹、洗设计要求：灌水、通水试验 | m | 468.26 | 59.82 | 28011.31 | 6293.41
本页小计 | [6 empty] | 47465.69 | 11812.56 | 22.80
【表10.2.2-16】
分部分项工程清单与计价表
单位(专业)工程名称:给排水-1#楼-给排水 | [5 empty] | 标段: |  |  | 第4页 共11页
序号 | 项目编码 | 项目名称 | 项目特征 | 计量 单位 | 工程量 | 金 额 (元) |  |  |  |  | 备注
[6 empty] | 综合单价 | 合价 | 其中
[8 empty] | 人工费 | 机械费 | 暂估价
12 | 031001005001 | 铸铁管 | 1.安装部位：室内排水 2.介质：污废水 3.材质、规格：无承口柔性铸铁排水管 DN150 4.连接形式：卡箍连接(含管件) 5.接口材料：不锈钢卡箍 | m | 35.35 | 241.38 | 8532.78 | 848.40 | 23.68
13 | 031001001001 | 镀锌钢管 | 1.安装部位：室内雨水 2.介质：雨水 3.规格、压力等级：镀锌钢管 DN100 4.连接形式：沟槽连接(含管件、雨水斗) 5.压力试验及吹、洗设计要求：水压试验、水冲洗 | m | 139.94 | 113.61 | 15898.58 | 3991.09 | 127.35
14 | 031001006010 | 塑料管 | 1.安装部位：室内雨水 2.介质：雨水 3.材质、规格：PE虹吸雨水管 De75*2.9 4.连接形式：电熔连接(含管件) 5.压力试验及吹、洗设计要求：灌水、通水试验 | m | 25.26 | 69.46 | 1754.56 | 642.11 | 9.35
15 | 031001006011 | 塑料管 | 1.安装部位：室内雨水 2.介质：雨水 3.材质、规格：PE虹吸雨水管 De110*4.2 4.连接形式：电熔连接(含管件) 5.压力试验及吹、洗设计要求：灌水、通水试验 | m | 10.10 | 118.96 | 1201.50 | 318.55 | 3.23
本页小计 | [6 empty] | 27387.42 | 5800.15 | 163.61
【表10.2.2-16】
分部分项工程清单与计价表
单位(专业)工程名称:给排水-1#楼-给排水 | [5 empty] | 标段: |  |  | 第5页 共11页
序号 | 项目编码 | 项目名称 | 项目特征 | 计量 单位 | 工程量 | 金 额 (元) |  |  |  |  | 备注
[6 empty] | 综合单价 | 合价 | 其中
[8 empty] | 人工费 | 机械费 | 暂估价
16 | 031001006012 | 塑料管 | 1.安装部位：室内雨水 2.介质：雨水 3.材质、规格：PE虹吸雨水管 De160*6.2 4.连接形式：电熔连接(含管件) 5.压力试验及吹、洗设计要求：灌水、通水试验 | m | 190.00 | 166.82 | 31695.80 | 9127.60 | 38.00
17 | 031001006013 | 塑料管 | 1.安装部位：室内雨水 2.介质：雨水 3.材质、规格：PE虹吸雨水管 De250*9.6 4.连接形式：电熔连接(含管件) 5.压力试验及吹、洗设计要求：灌水、通水试验 | m | 116.26 | 376.67 | 43791.65 | 8052.17 | 17.44
18 | 031002003001 | 套管 | 1.名称、类型：刚性防水套管制作安装 2.材 质：碳素结构钢 3.规 格：DN80 4.填料材质：水泥、油麻、填充绒 | 个 | 8 | 224.83 | 1798.64 | 840.32 | 184.16
19 | 031002003002 | 套管 | 1.名称、类型：刚性防水套管制作安装 2.材 质：碳素结构钢 3.规 格：DN100 4.填料材质：水泥、油麻、填充绒 | 个 | 19 | 272.53 | 5178.07 | 2324.27 | 656.26
本页小计 | [6 empty] | 82464.16 | 20344.36 | 895.86
【表10.2.2-16】
分部分项工程清单与计价表
单位(专业)工程名称:给排水-1#楼-给排水 | [5 empty] | 标段: |  |  | 第6页 共11页
序号 | 项目编码 | 项目名称 | 项目特征 | 计量 单位 | 工程量 | 金 额 (元) |  |  |  |  | 备注
[6 empty] | 综合单价 | 合价 | 其中
[8 empty] | 人工费 | 机械费 | 暂估价
20 | 031002003003 | 套管 | 1.名称、类型：刚性防水套管制作安装 2.材 质：碳素结构钢 3.规 格：DN150 4.填料材质：水泥、油麻、填充绒 | 个 | 6 | 343.13 | 2058.78 | 872.52 | 237.60
21 | 031002003004 | 套管 | 1.名称、类型：刚性防水套管制作安装 2.材 质：碳素结构钢 3.规 格：DN250 4.填料材质：水泥、油麻、填充绒 | 个 | 2 | 553.63 | 1107.26 | 446.40 | 110.96
22 | 031002003005 | 套管 | 1.名称、类型：刚性防水套管制作安装(穿楼板) 2.材 质：碳素结构钢 3.规 格：DN100 4.填料材质：水泥、油麻、填充绒 | 个 | 8 | 111.89 | 895.12 | 293.60 | 82.88
23 | 031002003006 | 套管 | 1.名称、类型：刚性防水套管制作安装(穿楼板) 2.材 质：碳素结构钢 3.规 格：DN150 4.填料材质：水泥、油麻、填充绒 | 个 | 4 | 124.30 | 497.20 | 174.48 | 47.52
24 | 031002003007 | 套管 | 1.名称、类型：穿楼板钢套管制作安装 2.材 质：碳钢管 3.规 格：DN100 4.填料材质：油麻、密封油膏 | 个 | 12 | 60.11 | 721.32 | 325.44 | 12.84
本页小计 | [6 empty] | 5279.68 | 2112.44 | 491.80
【表10.2.2-16】
分部分项工程清单与计价表
单位(专业)工程名称:给排水-1#楼-给排水 | [5 empty] | 标段: |  |  | 第7页 共11页
序号 | 项目编码 | 项目名称 | 项目特征 | 计量 单位 | 工程量 | 金 额 (元) |  |  |  |  | 备注
[6 empty] | 综合单价 | 合价 | 其中
[8 empty] | 人工费 | 机械费 | 暂估价
25 | 031002003008 | 套管 | 1.名称、类型：穿楼板钢套管制作安装 2.材 质：碳钢管 3.规 格：DN125 4.填料材质：油麻、密封油膏 | 个 | 12 | 103.56 | 1242.72 | 627.60 | 12.84
26 | 031002003009 | 套管 | 1.名称、类型：穿楼板钢套管制作安装 2.材 质：碳钢管 3.规 格：DN150 4.填料材质：油麻、密封油膏 | 个 | 28 | 107.02 | 2996.56 | 1464.40 | 29.96
27 | 031002003010 | 套管 | 1.名称、类型：穿楼板钢套管制作安装 2.材 质：碳钢管 3.规 格：DN200 4.填料材质：油麻、密封油膏 | 个 | 20 | 167.80 | 3356.00 | 1791.00 | 21.40
28 | 031002003011 | 套管 | 1.名称、类型：穿楼板钢套管制作安装 2.材 质：碳钢管 3.规 格：DN300 4.填料材质：油麻、密封油膏 | 个 | 8 | 293.39 | 2347.12 | 1314.80 | 8.56
29 | 031004014001 | 给、排水附(配)件 | 1.材 质：不锈钢虹吸式雨水斗 2.型号、规格：DN75 | 个 | 8 | 779.22 | 6233.76 | 268.32
30 | 031004014002 | 给、排水附(配)件 | 1.材 质：不锈钢虹吸式雨水斗 2.型号、规格：DN100 | 个 | 4 | 831.68 | 3326.72 | 134.16
本页小计 | [6 empty] | 19502.88 | 5600.28 | 72.76
【表10.2.2-16】
分部分项工程清单与计价表
单位(专业)工程名称:给排水-1#楼-给排水 | [5 empty] | 标段: |  |  | 第8页 共11页
序号 | 项目编码 | 项目名称 | 项目特征 | 计量 单位 | 工程量 | 金 额 (元) |  |  |  |  | 备注
[6 empty] | 综合单价 | 合价 | 其中
[8 empty] | 人工费 | 机械费 | 暂估价
31 | 031004014003 | 给、排水附(配)件 | 1.材 质：PVC地漏 2.型号、规格：De50 3.安装方式：粘接 | 组 | 6 | 19.34 | 116.04 | 62.88
32 | 031004014004 | 给、排水附(配)件 | 1.材 质：带存水弯PVC地漏 2.型号、规格：De50 3.安装方式：粘接 | 组 | 16 | 26.41 | 422.56 | 167.68
33 | 031004014005 | 给、排水附(配)件 | 1.材 质：PVC地面扫除口 2.型号、规格：De110 3.安装方式：粘接 | 组 | 6 | 15.53 | 93.18 | 38.10
34 | 031002001001 | 管道支吊架 | 1.材 质：型钢 2.管架形式：一般管架制作安装 | Kg | 327.56 | 15.49 | 5073.90 | 2309.30 | 304.63
35 | 031201003006 | 金属结构刷油 | 1.除锈级别：除微锈 2.油漆品种：红丹防锈、调和漆 3.结构类型：一般钢结构 4.涂刷遍数、漆膜厚度：各二遍 | kg | 327.56 | 1.76 | 576.51 | 242.39 | 72.06
36 | 031201001001 | 管道刷油 | 1.油漆品种：管道刷调和漆 2.涂刷遍数、漆膜厚度：二遍 | m2 | 71.85 | 8.24 | 592.04 | 309.67
37 | 031208002001 | 管道绝热 | 1.绝热材料品种：橡塑管壳 2.绝热厚度：10mm 3.管道外径：DN50mm以下 | m3 | 1.14 | 2285.50 | 2605.47 | 499.22
38 | 031003001001 | 螺纹阀门 | 1.阀门类型：自动排气阀 2.规格、压力等级：ZP-Ⅰ型 DN15 3.连接形式：螺纹连接 | 个 | 5 | 69.29 | 346.45 | 62.60 | 0.35
本页小计 | [6 empty] | 9826.15 | 3691.84 | 377.04
【表10.2.2-16】
分部分项工程清单与计价表
单位(专业)工程名称:给排水-1#楼-给排水 | [5 empty] | 标段: |  |  | 第9页 共11页
序号 | 项目编码 | 项目名称 | 项目特征 | 计量 单位 | 工程量 | 金 额 (元) |  |  |  |  | 备注
[6 empty] | 综合单价 | 合价 | 其中
[8 empty] | 人工费 | 机械费 | 暂估价
39 | 031003001002 | 螺纹阀门 | 1.阀门类型：截止阀 2.规格、压力等级：J11T-16K DN15 3.连接形式：螺纹连接 | 个 | 5 | 33.62 | 168.10 | 37.25 | 0.70
40 | 031003001003 | 螺纹阀门 | 1.阀门类型：螺纹浮球阀 2.规格、压力等级：DN50 3.连接形式：螺纹连接 | 个 | 2 | 104.74 | 209.48 | 36.96 | 1.88
41 | 031003013001 | 水表 | 1.安装部位(室内外)：室内 2.型号、规格：铁壳旋翼湿式水表(数字) LXS-50E DN50 3.连接形式：螺纹连接 4.附件配置：闸阀1个 | 组 | 9 | 350.90 | 3158.10 | 524.34 | 12.06
42 | 031004003001 | 洗脸盆 | 1.材 质：陶瓷 2.规格、类型：台式洗脸盆（单冷水感应式水龙头） 3.组装形式：台下式安装，不含台面板 4.附件名称、数量：洗脸盆托架、排水附件、感应式水龙头、角型阀(带铜活) | 组 | 40 | 981.33 | 39253.20 | 1224.40 |  | 12120.00
43 | 031004003002 | 洗脸盆 | 1.材 质：陶瓷 2.规格、类型：立柱式洗脸盆（单冷水感应式水龙头） 3.组装形式：立柱式安装 4.附件名称、数量：洗脸盆排水附件、感应式水龙头、角型阀(带铜活) | 组 | 4 | 1523.00 | 6092.00 | 138.20 |  | 1212.00
本页小计 | [6 empty] | 48880.88 | 1961.15 | 14.64 | 13332.00
【表10.2.2-16】
分部分项工程清单与计价表
单位(专业)工程名称:给排水-1#楼-给排水 | [5 empty] | 标段: |  |  | 第10页 共11页
序号 | 项目编码 | 项目名称 | 项目特征 | 计量 单位 | 工程量 | 金 额 (元) |  |  |  |  | 备注
[6 empty] | 综合单价 | 合价 | 其中
[8 empty] | 人工费 | 机械费 | 暂估价
44 | 031004007001 | 小便器 | 1.材 质：陶瓷 2.规格、类型：壁挂式小便器 3.组装形式：感应开关埋入式 4.附件名称、数量：埋入式感应控制器、小便器排水附件 | 组 | 32 | 1494.25 | 47816.00 | 945.60 |  | 45248.00
45 | 031004006001 | 大便器 | 1.材 质：陶瓷 2.规格、类型：蹲式大便器 3.组装形式：脚踏开关冲洗 4.附件名称、数量：脚踏开关、冲洗管、防污器 | 组 | 70 | 554.22 | 38795.40 | 2639.00 |  | 18382.00
46 | 031004006002 | 大便器 | 1.材 质：陶瓷 2.规格、类型：坐式大便器 3.组装形式：连体水箱 4.附件名称、数量：角型阀(带铜活)、进水阀配件、座便器桶盖 | 组 | 4 | 741.13 | 2964.52 | 177.72
47 | 031004008001 | 其他成品卫生器具 | 1.材 质：陶瓷 2.规格、类型：拖布池 3.组装形式：立式成品 4.附件名称、数量：陶瓷芯中长水嘴、排水栓带链堵 | 组 | 10 | 634.67 | 6346.70 | 254.20 |  | 5555.00
48 | 040101002004 | 挖沟槽土方 | 1.人工挖沟槽土方三类土，抛土于沟槽边1m以外堆放 2.回填土、夯实、清理现场。 | m3 | 20.50 | 41.16 | 843.78 | 653.75
49 | 03B004 | 卫生间暗敷管道 | 1.卫生间（内周长在12m以上）暗敷管道，每间补贴 1.5 工日 | 间 | 8 | 288.54 | 2308.32 | 1788.00
本页小计 | [6 empty] | 99074.72 | 6458.27 |  | 69185.00
【表10.2.2-16】
分部分项工程清单与计价表
单位(专业)工程名称:给排水-1#楼-给排水 | [5 empty] | 标段: |  |  | 第11页 共11页
序号 | 项目编码 | 项目名称 | 项目特征 | 计量 单位 | 工程量 | 金 额 (元) |  |  |  |  | 备注
[6 empty] | 综合单价 | 合价 | 其中
[8 empty] | 人工费 | 机械费 | 暂估价
合计 | [6 empty] | 374139.03 | 68768.21 | 2218.54 | 82517.00

## 11_表10_2_2-16 施工技术措施项目清单与计价表
【表10.2.2-16】
施工技术措施项目清单与计价表
单位(专业)工程名称:给排水-1#楼-给排水 | [5 empty] | 标段: |  |  | 第1页 共1页
序号 | 项目编码 | 项目名称 | 项目特征 | 计量 单位 | 工程量 | 金 额 (元) |  |  |  |  | 备注
[6 empty] | 综合单价 | 合价 | 其中
[8 empty] | 人工费 | 机械费 | 暂估价
|  | 1#楼给排水 |  |  | 0 |  | 3573.79 | 859.54
1 | 031301017006 | 脚手架搭拆 | 1.脚手架搭拆费第十册 | 项 | 1 | 3573.79 | 3573.79 | 859.54
本页小计 | [6 empty] | 3573.79 | 859.54
合计 | [6 empty] | 3573.79 | 859.54

## 11_表10_2_2-20 施工组织(总价)措施项目清单
【表10.2.2-20】
施工组织（总价）措施项目清单与计价表
工程名称:1#楼-给排水 |  |  | 标段: | 第1页 共1页
序号 | 项目编号 | 项目名称 | 计算基础 | 费率 (%) | 金额 (元) | 备注
1 | 031302001001 | 安全文明施工费 |  |  | 4442.80
1.1 |  | 安全文明施工基本费 | 定额人工费+定额机械费 | 6.81 | 4442.80
2 | Z03130200801 | 提前竣工增加费 | 定额人工费+定额机械费
3 | 031302004001 | 二次搬运费 | 定额人工费+定额机械费
4 | 031302005001 | 冬雨季施工增加费 | 定额人工费+定额机械费 | 0.13 | 84.81
5 |  | 其他施工组织措施费 | 按相关规定计算
合 计 |  |  |  |  | 4527.61

## 11_表10_2_2-21 其他项目清单与计价汇总表
【表10.2.2-21】
其他项目清单与计价汇总表
工程名称:1#楼-给排水 |  | 标段: | 第1页 共1页
序号 | 项 目 名 称 | 金额(元) | 备注
1 | 暂列金额 | 20111.16 | 明细详见表10.2.2-22
1.1 | 标化工地增加费 |  | 明细详见表10.2.2-22
1.2 | 优质工程增加费 |  | 明细详见表10.2.2-22
1.3 | 其他暂列金额 | 20111.16 | 明细详见表10.2.2-22
2 | 暂估价
2.1 | 材料（设备）暂估价 |  | 明细详见表10.2.2-23
2.2 | 专业工程暂估价 |  | 明细详见表10.2.2-24
2.3 | 专项技术措施暂估价 |  | 明细详见表10.2.2-25
3 | 计日工 |  | 明细详见表10.2.2-26
4 | 总承包服务费 |  | 明细详见表10.2.2-27
合 计 |  | 20111.16 | -

## 11_表10_2_2-22 暂列金额明细表
【表10.2.2-22】
暂列金额明细表
工程名称:1#楼-给排水 |  |  | 标段: | 第1页 共1页
序号 | 项 目 名 称 | 计量单位 | 暂定金额(元) | 备注
1 | 标化工地增加费 | 项
2 | 优质工程增加费 | 项
3 | 其他暂列金额 | 项 | 20111.16 | 估算比例一般不高于5%
3.1 | 其他暂列金额 | 项 | 20111.16
合计 |  |  | 20111.16 | -

## 11_表10_2_2-23 材料（工程设备）暂估单价表
【表10.2.2-23】
材料（工程设备）暂估单价表
单位(专业)工程名称:给排水-1#楼-给排水 |  |  |  | 标段: |  | 第1页 共1页
序号 | 材料（工程设备）名称、规格、型号 | 计量 单位 | 数量 | 单价 | 合价 | 备注
1 | 台下式洗脸盆（不含台面板） | 个 | 40.40 | 300 | 12120.00
2 | 立柱式洗脸盆 | 个 | 4.04 | 300 | 1212.00
3 | 成品拖布池 | 个 | 10.10 | 550 | 5555.00
4 | 瓷蹲式大便器 | 个 | 70.70 | 260 | 18382.00
5 | 挂式小便器 | 个 | 32.32 | 550 | 17776.00
6 | 埋入式感应控制器小便器 | 个 | 32.32 | 850 | 27472.00
合计 |  |  |  |  | 82517.00

## 11_表10_2_2-29 主要工日一览表
【表10.2.2-29】
主要工日一览表
工程名称:1#楼-给排水 |  |  | 标段: |  | 第1页 共1页
序号 | 工日名称（类别） | 单位 | 数 量 | 单价(元) | 合价（元） | 备注
1 | 二类人工 | 工日 | 467.269 | 149.00 | 69623.08

## 11_表10_2_2-31 主要材料和工程设备一览表
【表10.2.2-31】
主要材料和工程设备一览表
工程名称:1#楼-给排水 |  |  |  | 标段: |  | 第1页 共3页
序号 | 名称、规格、型号 | 单位 | 数量 | 单价(元) | 合价（元） | 备注
1 | 热轧光圆钢筋HPB300综合 | kg | 17.064 | 3.91 | 66.77
2 | 普通硅酸盐水泥PO 42.5综合 | kg | 55.304 | 0.40 | 22.29
3 | 黄砂毛砂 | m3 | 0.630 | 232.50 | 146.48
4 | 烧结粉煤灰砖240×115×53 | 千块 | 1.120 | 316.20 | 354.14
5 | 汽油综合 | kg | 1.124 | 9.87 | 11.09
6 | 电 | kW·h | 6.880 | 0.88 | 6.05
7 | 水 | m3 | 33.366 | 5.73 | 191.19
8 | 扁钢Q235B综合 | kg | 50.360 | 4.07 | 205.02
9 | 型钢综合 | kg | 347.214 | 3.77 | 1309.00
10 | 中厚钢板综合 | kg | 255.416 | 3.84 | 981.05
11 | 大便器脚踏阀DN25 | 个 | 70.700 | 180.00 | 12726.00
12 | 角型阀(带铜活)DN15 | 个 | 48.480 | 13.45 | 652.06
13 | 立柱单冷水脸盆感应式水龙头DN15 | 个 | 4.040 | 1100.00 | 4444.00
14 | 排水栓带链堵 | 套 | 10.100 | 25.00 | 252.50
15 | PVC地漏DN50 | 个 | 6.060 | 5.50 | 33.33
16 | 带存水弯PVC地漏DN50 | 个 | 16.160 | 12.50 | 202.00
17 | PVC地面扫除口De110 | 个 | 6.060 | 6.80 | 41.21
18 | 防污器DN25 | 个 | 70.700 | 18.60 | 1315.02
19 | 单冷水脸盆感应式水龙头DN15 | 个 | 40.400 | 520.60 | 21032.24
20 | 成套连体坐便器(含配件） | 套 | 4.040 | 650.00 | 2626.00
21 | 小便器冲水连接管DN15 | 根 | 32.320 | 15.00 | 484.80
22 | 小便器排水附件 | 套 | 32.320 | 20.00 | 646.40
23 | 陶瓷芯中长水嘴DN15 | 个 | 10.100 | 11.46 | 115.75
24 | 酚醛调和漆各色 | kg | 19.139 | 12.39 | 237.13
25 | 醇酸防锈漆C53-1 | kg | 6.912 | 12.39 | 85.64
26 | 橡塑管壳 | m3 | 1.174 | 1532.00 | 1798.57
27 | 焊接钢管综合 | kg | 276.572 | 3.91 | 1081.12
28 | 碳钢管DN100 | m | 2.400 | 42.53 | 102.08
29 | 碳钢管DN150 | m | 5.600 | 69.67 | 390.15
【表10.2.2-31】
主要材料和工程设备一览表
工程名称:1#楼-给排水 |  |  |  | 标段: |  | 第2页 共3页
序号 | 名称、规格、型号 | 单位 | 数量 | 单价(元) | 合价（元） | 备注
30 | 碳钢管DN125 | m | 2.400 | 52.33 | 125.58
31 | 碳钢管DN200 | m | 4.000 | 123.26 | 493.03
32 | 碳钢管DN300 | m | 1.600 | 246.43 | 394.29
33 | PP-R给水管DN15(De20*2.3) | m | 324.388 | 3.07 | 995.87
34 | PP-R给水管DN20(De25*2.8) | m | 5.608 | 4.61 | 25.85
35 | PP-R给水管DN25(De32*3.6) | m | 530.271 | 7.79 | 4130.81
36 | PP-R给水管DN32(De40*4.5) | m | 32.187 | 7.79 | 250.74
37 | PP-R给水管DN40(De50*5.6) | m | 64.374 | 19.25 | 1239.20
38 | PP-R给水管DN50(De63*8.6) | m | 98.268 | 41.93 | 4120.38
39 | UPVC静音排水管De110 | m | 402.704 | 33.73 | 13581.47
40 | UPVC静音排水管De75 | m | 363.159 | 17.72 | 6434.02
41 | UPVC静音排水管De50 | m | 87.487 | 10.36 | 906.61
42 | 蹲便器冲洗管DN25 | 根 | 70.700 | 15.00 | 1060.50
43 | 虹吸式雨水斗DN75 | 个 | 8.000 | 734.44 | 5875.54
44 | 虹吸式雨水斗DN100 | 个 | 4.000 | 786.90 | 3147.61
45 | 截止阀J11T-16KDN50 | 个 | 9.090 | 87.97 | 799.65
46 | 截止阀J11T-16K DN15 | 个 | 5.050 | 20.30 | 102.52
47 | 螺纹浮球阀DN50 | 个 | 2.020 | 73.18 | 147.82
48 | 台下式洗脸盆（不含台面板） | 个 | 40.400 | 300.00 | 12120.00
49 | 立柱式洗脸盆 | 个 | 4.040 | 300.00 | 1212.00
50 | 成品拖布池 | 个 | 10.100 | 550.00 | 5555.00
51 | 瓷蹲式大便器 | 个 | 70.700 | 260.00 | 18382.00
52 | 挂式小便器 | 个 | 32.320 | 550.00 | 17776.00
53 | 台下式洗脸盆托架 | 副 | 40.400 | 45.00 | 1818.00
54 | 洗脸盆排水附件 | 套 | 44.440 | 35.00 | 1555.40
55 | 自动排气阀ZP-Ⅰ型 DN15 | 个 | 5.000 | 51.33 | 256.65
56 | 螺纹水表LXS-50E DN50 | 只 | 9.000 | 169.97 | 1529.76
57 | 给水金属软管400mm | 根 | 44.440 | 7.50 | 333.30
58 | 给水金属软管300mm | 根 | 4.040 | 5.50 | 22.22
【表10.2.2-31】
主要材料和工程设备一览表
工程名称:1#楼-给排水 |  |  |  | 标段: |  | 第3页 共3页
序号 | 名称、规格、型号 | 单位 | 数量 | 单价(元) | 合价（元） | 备注
59 | 埋入式感应控制器小便器 | 个 | 32.320 | 850.00 | 27472.00
60 | 水 | m3 | 49.423 | 5.73 | 283.19
61 | 给水衬塑复合钢管（冷水型）DN65 | m | 30.060 | 63.96 | 1922.64
62 | 给水衬塑复合钢管（冷水型）DN50 | m | 76.543 | 47.94 | 3669.47
63 | 镀锌焊接钢管DN100 | m | 137.981 | 52.56 | 7252.70
64 | PE虹吸雨水管De125*4.8 | m | 179.930 | 60.58 | 10899.30
65 | PE虹吸雨水管De250*9.6 | m | 116.260 | 237.62 | 27625.64
66 | PE虹吸雨水管De110*4.2 | m | 8.605 | 46.19 | 397.43
67 | PE虹吸雨水管De75*2.9 | m | 24.325 | 21.76 | 529.34
68 | 87型雨水斗DN100 | 个 | 6.000 | 180.00 | 1080.00
69 | 刚性接头DN100 | 个 | 56.000 | 17.40 | 974.40
70 | 沟槽弯头 DN100 | 个 | 13.000 | 33.11 | 430.43
71 | 沟槽正(异)三通DN100 | 个 | 12.000 | 41.47 | 497.64
72 | 管堵 DN100 | 个 | 12.000 | 18.50 | 222.00

## 12_表10_2_2-13 【不含单列】单位(专业)工程
【表10.2.2-13】
单位（专业）工程预算审核价费用表
工程名称:给排水-2#楼-给排水 |  |  | 标段: | 第1页 共1页
序号 | 费用名称 |  | 计算公式 | 金额 (元) | 备注
1 | 分部分项工程费 |  | ∑(分部分项工程量×综合单价） | 199500.97 | 见表10.2.2-16
1.1 | 其中 | 人工费+机械费 | ∑分部分项（定额人工费+定额机械费） | 31407.87
2 | 措施项目费 |  | （2.1+2.2） | 3956.91
2.1 | 施工技术措施项目费 |  | ∑(技措项目工程量×综合单价） | 1750.72 | 见表10.2.2-16
2.1.1 | 其中 | 人工费+机械费 | ∑技措项目（定额人工费+定额机械费） | 381.50
2.2 | 施工组织措施项目费 |  | (1.1+2.1.1)×6.94% | 2206.19 | 见表10.2.2-20
2.2.1 | 其中 | 安全文明施工基本费 | (1.1+2.1.1)×6.81% | 2164.86 | 见表10.2.2-20
3 | 其他项目费 |  | （3.1+3.2+3.3+3.4） | 10659.75
3.1 | 暂列金额 |  | 3.1.1+3.1.2+3.1.3 | 10659.75 | 见表10.2.2-21
3.1.1 | 其中 | 标化工地增加费 | 按招标文件规定额度列计 |  | 见表10.2.2-22
3.1.2 |  | 优质工程增加费 | 按招标文件规定额度列计 |  | 见表10.2.2-22
3.1.3 |  | 其他暂列金额 | 按招标文件规定额度列计 | 10659.75 | 见表10.2.2-22
3.2 | 暂估价 |  | 3.2.1+3.2.2+3.2.3 |  | 见表10.2.2-21
3.2.1 | 其中 | 材料（工程设备）暂估价 | 按招标文件规定额度列计 (或计入综合单价) |  | 见表10.2.2-23
3.2.2 |  | 专业工程暂估价 | 按招标文件规定额度列计 |  | 见表10.2.2-24
3.2.3 |  | 专项技术措施暂估价 | 按招标文件规定额度列计 |  | 见表10.2.2-25
3.3 | 计日工 |  | ∑计日工(暂估数量×综合单价） |  | 见表10.2.2-21
3.4 | 施工总承包服务费 |  | 3.4.1+3.4.2 |  | 见表10.2.2-21
3.4.1 | 其中 | 专业发包工程管理费 | ∑专业发包工程（暂估金额×费率） |  | 见表10.2.2-27
3.4.2 |  | 甲供材料设备管理费 | 甲供材料暂估金额×费率+甲供设备暂估金额×费率 |  | 见表10.2.2-27
4 | 规费 |  | (1.1+2.1.1)×30.63% | 9737.08
5 | 税金 |  | (1+2+3+4)×9% | 20146.92
招标控制价合计 |  |  | 1+2+3+4+5 | 244002.00

## 12_表10_2_2-16 分部分项工程清单与计价表
【表10.2.2-16】
分部分项工程清单与计价表
单位(专业)工程名称:给排水-2#楼-给排水 | [5 empty] | 标段: |  |  | 第1页 共8页
序号 | 项目编码 | 项目名称 | 项目特征 | 计量 单位 | 工程量 | 金 额 (元) |  |  |  |  | 备注
[6 empty] | 综合单价 | 合价 | 其中
[8 empty] | 人工费 | 机械费 | 暂估价
|  | 给排水 |  |  |  |  | 199500.97 | 33686.83 | 909.51
1 | 031001006014 | 塑料管 | 1.安装部位：室内给水 2.介质：给水 3.材质、规格：PP-R给水管 DN15(De20*2.3) 4.连接形式：热熔连接(含管件) 5.压力试验及吹、洗设计要求：管道消毒、水压试验及水冲洗 | m | 237.20 | 15.10 | 3581.72 | 1710.21 | 26.09
2 | 031001006015 | 塑料管 | 1.安装部位：室内给水 2.介质：给水 3.材质、规格：PP-R给水管 DN20(De25*2.8) 4.连接形式：热熔连接(含管件) 5.压力试验及吹、洗设计要求：管道消毒、水压试验及水冲洗 | m | 10.32 | 18.02 | 185.97 | 83.18 | 1.14
3 | 031001006016 | 塑料管 | 1.安装部位：室内给水 2.介质：给水 3.材质、规格：PP-R给水管 DN25(De32*3.6) 4.连接形式：热熔连接(含管件) 5.压力试验及吹、洗设计要求：管道消毒、水压试验及水冲洗 | m | 213.12 | 23.50 | 5008.32 | 1901.03 | 23.44
本页小计 | [6 empty] | 8776.01 | 3694.42 | 50.67
【表10.2.2-16】
分部分项工程清单与计价表
单位(专业)工程名称:给排水-2#楼-给排水 | [5 empty] | 标段: |  |  | 第2页 共8页
序号 | 项目编码 | 项目名称 | 项目特征 | 计量 单位 | 工程量 | 金 额 (元) |  |  |  |  | 备注
[6 empty] | 综合单价 | 合价 | 其中
[8 empty] | 人工费 | 机械费 | 暂估价
4 | 031001006017 | 塑料管 | 1.安装部位：室内给水 2.介质：给水 3.材质、规格：PP-R给水管 DN40(De50*5.6) 4.连接形式：热熔连接(含管件) 5.压力试验及吹、洗设计要求：管道消毒、水压试验及水冲洗 | m | 41.12 | 42.74 | 1757.47 | 532.09 | 4.52
5 | 031001006018 | 塑料管 | 1.安装部位：室内给水 2.介质：给水 3.材质、规格：PP-R给水管 DN50(De63*8.6) 4.连接形式：热熔连接(含管件) 5.压力试验及吹、洗设计要求：管道消毒、水压试验及水冲洗 | m | 5.04 | 70.13 | 353.46 | 66.98 | 0.96
6 | 031001007003 | 复合管 | 1.安装部位：室内给水 2.介质：给水 3.材质、规格：给水衬塑复合钢管(冷水型)DN50 4.连接形式：螺纹连接(含管件) 5.压力试验及吹、洗设计要求：管道消毒、水压试验及水冲洗 | m | 54.72 | 88.43 | 4838.89 | 1105.34 | 41.59
7 | 031001007004 | 复合管 | 1.安装部位：室内给水 2.介质：给水 3.材质、规格：给水衬塑复合钢管(冷水型)DN65 4.连接形式：螺纹连接(含管件) 5.压力试验及吹、洗设计要求：管道消毒、水压试验及水冲洗 | m | 43.55 | 110.80 | 4825.34 | 905.40 | 33.10
本页小计 | [6 empty] | 11775.16 | 2609.81 | 80.17
【表10.2.2-16】
分部分项工程清单与计价表
单位(专业)工程名称:给排水-2#楼-给排水 | [5 empty] | 标段: |  |  | 第3页 共8页
序号 | 项目编码 | 项目名称 | 项目特征 | 计量 单位 | 工程量 | 金 额 (元) |  |  |  |  | 备注
[6 empty] | 综合单价 | 合价 | 其中
[8 empty] | 人工费 | 机械费 | 暂估价
8 | 031001006019 | 塑料管 | 1.安装部位：室内排水 2.介质：污废水 3.材质、规格：UPVC静音排水管 De50 4.连接形式：粘接(含管件) 5.压力试验及吹、洗设计要求：灌水、通水试验 | m | 47.54 | 25.37 | 1206.09 | 432.14
9 | 031001006020 | 塑料管 | 1.安装部位：室内排水 2.介质：污废水 3.材质、规格：UPVC静音排水管 De75 4.连接形式：粘接(含管件) 5.压力试验及吹、洗设计要求：灌水、通水试验 | m | 114.78 | 37.61 | 4316.88 | 1272.91
10 | 031001006021 | 塑料管 | 1.安装部位：室内排水 2.介质：污废水 3.材质、规格：UPVC静音排水管 De110 4.连接形式：粘接(含管件) 5.压力试验及吹、洗设计要求：灌水、通水试验 | m | 208.98 | 59.82 | 12501.18 | 2808.69
11 | 031001005002 | 铸铁管 | 1.安装部位：室内排水 2.介质：污废水 3.材质、规格：无承口柔性铸铁排水管 DN150 4.连接形式：卡箍连接(含管件) 5.接口材料：不锈钢卡箍 | m | 196.10 | 241.38 | 47334.62 | 4706.40 | 131.39
本页小计 | [6 empty] | 65358.77 | 9220.14 | 131.39
【表10.2.2-16】
分部分项工程清单与计价表
单位(专业)工程名称:给排水-2#楼-给排水 | [5 empty] | 标段: |  |  | 第4页 共8页
序号 | 项目编码 | 项目名称 | 项目特征 | 计量 单位 | 工程量 | 金 额 (元) |  |  |  |  | 备注
[6 empty] | 综合单价 | 合价 | 其中
[8 empty] | 人工费 | 机械费 | 暂估价
12 | 031001001002 | 镀锌钢管 | 1.安装部位：室内雨水 2.介质：雨水 3.规格、压力等级：镀锌钢管 DN100 4.连接形式：沟槽连接(含管件、雨水斗) 5.压力试验及吹、洗设计要求：水压试验、水冲洗 | m | 172.88 | 119.04 | 20579.64 | 4930.54 | 157.32
13 | 031002003012 | 套管 | 1.名称、类型：刚性防水套管制作安装 2.材 质：碳素结构钢 3.规 格：DN100 4.填料材质：水泥、油麻、填充绒 | 个 | 2 | 272.53 | 545.06 | 244.66 | 69.08
14 | 031002003013 | 套管 | 1.名称、类型：刚性防水套管制作安装 2.材 质：碳素结构钢 3.规 格：DN150 4.填料材质：水泥、油麻、填充绒 | 个 | 6 | 343.13 | 2058.78 | 872.52 | 237.60
15 | 031002003014 | 套管 | 1.名称、类型：刚性防水套管制作安装(穿楼板) 2.材 质：碳素结构钢 3.规 格：DN80 4.填料材质：水泥、油麻、填充绒 | 个 | 4 | 91.48 | 365.92 | 126.04 | 27.60
16 | 031002003015 | 套管 | 1.名称、类型：穿楼板钢套管制作安装 2.材 质：碳钢管 3.规 格：DN100 4.填料材质：油麻、密封油膏 | 个 | 6 | 60.11 | 360.66 | 162.72 | 6.42
本页小计 | [6 empty] | 23910.06 | 6336.48 | 498.02
【表10.2.2-16】
分部分项工程清单与计价表
单位(专业)工程名称:给排水-2#楼-给排水 | [5 empty] | 标段: |  |  | 第5页 共8页
序号 | 项目编码 | 项目名称 | 项目特征 | 计量 单位 | 工程量 | 金 额 (元) |  |  |  |  | 备注
[6 empty] | 综合单价 | 合价 | 其中
[8 empty] | 人工费 | 机械费 | 暂估价
17 | 031002003016 | 套管 | 1.名称、类型：穿楼板钢套管制作安装 2.材 质：碳钢管 3.规 格：DN125 4.填料材质：油麻、密封油膏 | 个 | 4 | 103.56 | 414.24 | 209.20 | 4.28
18 | 031002003017 | 套管 | 1.名称、类型：穿楼板钢套管制作安装 2.材 质：碳钢管 3.规 格：DN150 4.填料材质：油麻、密封油膏 | 个 | 36 | 107.02 | 3852.72 | 1882.80 | 38.52
19 | 031002003018 | 套管 | 1.名称、类型：穿楼板钢套管制作安装 2.材 质：碳钢管 3.规 格：DN200 4.填料材质：油麻、密封油膏 | 个 | 18 | 167.80 | 3020.40 | 1611.90 | 19.26
20 | 031002003019 | 套管 | 1.名称、类型：一般穿墙钢套管制作安装 2.材 质：碳钢管 3.规 格：DN100 4.填料材质：油麻、密封油膏 | 个 | 4 | 64.36 | 257.44 | 108.48 | 4.28
21 | 031002003020 | 套管 | 1.名称、类型：一般穿墙钢套管制作安装 2.材 质：碳钢管 3.规 格：DN125 4.填料材质：油麻、密封油膏 | 个 | 8 | 108.79 | 870.32 | 418.40 | 8.56
本页小计 | [6 empty] | 8415.12 | 4230.78 | 74.90
【表10.2.2-16】
分部分项工程清单与计价表
单位(专业)工程名称:给排水-2#楼-给排水 | [5 empty] | 标段: |  |  | 第6页 共8页
序号 | 项目编码 | 项目名称 | 项目特征 | 计量 单位 | 工程量 | 金 额 (元) |  |  |  |  | 备注
[6 empty] | 综合单价 | 合价 | 其中
[8 empty] | 人工费 | 机械费 | 暂估价
22 | 031002003021 | 套管 | 1.名称、类型：一般穿墙钢套管制作安装 2.材 质：碳钢管 3.规 格：DN150 4.填料材质：油麻、密封油膏 | 个 | 14 | 113.99 | 1595.86 | 732.20 | 14.98
23 | 031002003022 | 套管 | 1.名称、类型：一般穿墙钢套管制作安装 2.材 质：碳钢管 3.规 格：DN200 4.填料材质：油麻、密封油膏 | 个 | 6 | 180.13 | 1080.78 | 537.30 | 6.42
24 | 031003001004 | 螺纹阀门 | 1.阀门类型：自动排气阀 2.规格、压力等级：ZP-Ⅰ型 DN15 3.连接形式：螺纹连接 | 个 | 4 | 69.29 | 277.16 | 50.08 | 0.28
25 | 031003001005 | 螺纹阀门 | 1.阀门类型：截止阀 2.规格、压力等级：J11T-16K DN15 3.连接形式：螺纹连接 | 个 | 4 | 33.62 | 134.48 | 29.80 | 0.56
26 | 031003013002 | 水表 | 1.安装部位(室内外)：室内 2.型号、规格：铁壳旋翼湿式水表(数字) LXS-50E DN50 3.连接形式：螺纹连接 4.附件配置：闸阀1个 | 组 | 8 | 350.90 | 2807.20 | 466.08 | 10.72
本页小计 | [6 empty] | 5895.48 | 1815.46 | 32.96
【表10.2.2-16】
分部分项工程清单与计价表
单位(专业)工程名称:给排水-2#楼-给排水 | [5 empty] | 标段: |  |  | 第7页 共8页
序号 | 项目编码 | 项目名称 | 项目特征 | 计量 单位 | 工程量 | 金 额 (元) |  |  |  |  | 备注
[6 empty] | 综合单价 | 合价 | 其中
[8 empty] | 人工费 | 机械费 | 暂估价
27 | 031004003003 | 洗脸盆 | 1.材 质：陶瓷 2.规格、类型：台式洗脸盆（单冷水感应式水龙头） 3.组装形式：台下式安装，不含台面板 4.附件名称、数量：洗脸盆托架、排水附件、感应式水龙头、角型阀(带铜活) | 组 | 18 | 981.33 | 17663.94 | 550.98 |  | 5454.00
28 | 031004007002 | 小便器 | 1.材 质：陶瓷 2.规格、类型：壁挂式小便器 3.组装形式：感应开关埋入式 4.附件名称、数量：埋入式感应控制器、小便器排水附件 | 组 | 24 | 1494.25 | 35862.00 | 709.20 |  | 33936.00
29 | 031004006003 | 大便器 | 1.材 质：陶瓷 2.规格、类型：蹲式大便器 3.组装形式：脚踏开关冲洗 4.附件名称、数量：脚踏开关、冲洗管、防污器 | 组 | 30 | 554.22 | 16626.60 | 1131.00 |  | 7878.00
30 | 031004014006 | 给、排水附(配)件 | 1.材 质：带存水弯PVC地漏 2.型号、规格：De50 3.安装方式：粘接 | 组 | 16 | 26.41 | 422.56 | 167.68
31 | 031004014007 | 给、排水附(配)件 | 1.材 质：PVC地漏 2.型号、规格：De50 3.安装方式：粘接 | 组 | 8 | 19.34 | 154.72 | 83.84
本页小计 | [6 empty] | 70729.82 | 2642.70 |  | 47268.00
【表10.2.2-16】
分部分项工程清单与计价表
单位(专业)工程名称:给排水-2#楼-给排水 | [5 empty] | 标段: |  |  | 第8页 共8页
序号 | 项目编码 | 项目名称 | 项目特征 | 计量 单位 | 工程量 | 金 额 (元) |  |  |  |  | 备注
[6 empty] | 综合单价 | 合价 | 其中
[8 empty] | 人工费 | 机械费 | 暂估价
32 | 031004014008 | 给、排水附(配)件 | 1.材 质：PVC地面扫除口 2.型号、规格：De75 3.安装方式：粘接 | 组 | 16 | 12.30 | 196.80 | 99.36
33 | 031004014009 | 给、排水附(配)件 | 1.材 质：PVC地面扫除口 2.型号、规格：De110 3.安装方式：粘接 | 组 | 6 | 15.53 | 93.18 | 38.10
34 | 031002001002 | 管道支吊架 | 1.材 质：型钢 2.管架形式：一般管架制作安装 | Kg | 36.00 | 15.49 | 557.64 | 253.80 | 33.48
35 | 031201003007 | 金属结构刷油 | 1.除锈级别：除微锈 2.油漆品种：红丹防锈、调和漆 3.结构类型：一般钢结构 4.涂刷遍数、漆膜厚度：各二遍 | kg | 36.00 | 1.76 | 63.36 | 26.64 | 7.92
36 | 031201001002 | 管道刷油 | 1.油漆品种：管道刷调和漆 2.涂刷遍数、漆膜厚度：二遍 | m2 | 81.97 | 8.24 | 675.43 | 353.29
37 | 040101002005 | 挖沟槽土方 | 1.人工挖沟槽土方三类土，抛土于沟槽边1m以外堆放 2.回填土、夯实、清理现场。 | m3 | 18.12 | 41.16 | 745.82 | 577.85
38 | 03B005 | 卫生间暗敷管道 | 1.卫生间（内周长在12m以上）暗敷管道，每间补贴 1.5 工日 | 间 | 8 | 288.54 | 2308.32 | 1788.00
本页小计 | [6 empty] | 4640.55 | 3137.04 | 41.40
合计 | [6 empty] | 199500.97 | 33686.83 | 909.51 | 47268.00

## 12_表10_2_2-16 施工技术措施项目清单与计价表
【表10.2.2-16】
施工技术措施项目清单与计价表
单位(专业)工程名称:给排水-2#楼-给排水 | [5 empty] | 标段: |  |  | 第1页 共1页
序号 | 项目编码 | 项目名称 | 项目特征 | 计量 单位 | 工程量 | 金 额 (元) |  |  |  |  | 备注
[6 empty] | 综合单价 | 合价 | 其中
[8 empty] | 人工费 | 机械费 | 暂估价
|  | 2#楼给排水 |  |  | 0 |  | 1750.72 | 421.07
1 | 031301017007 | 脚手架搭拆 | 1.脚手架搭拆费第十册 | 项 | 1 | 1750.72 | 1750.72 | 421.07
本页小计 | [6 empty] | 1750.72 | 421.07
合计 | [6 empty] | 1750.72 | 421.07

## 12_表10_2_2-20 施工组织(总价)措施项目清单
【表10.2.2-20】
施工组织（总价）措施项目清单与计价表
工程名称:2#楼-给排水 |  |  | 标段: | 第1页 共1页
序号 | 项目编号 | 项目名称 | 计算基础 | 费率 (%) | 金额 (元) | 备注
1 | 031302001001 | 安全文明施工费 |  |  | 2164.86
1.1 |  | 安全文明施工基本费 | 定额人工费+定额机械费 | 6.81 | 2164.86
2 | Z03130200801 | 提前竣工增加费 | 定额人工费+定额机械费
3 | 031302004001 | 二次搬运费 | 定额人工费+定额机械费
4 | 031302005001 | 冬雨季施工增加费 | 定额人工费+定额机械费 | 0.13 | 41.33
5 |  | 其他施工组织措施费 | 按相关规定计算
合 计 |  |  |  |  | 2206.19

## 12_表10_2_2-21 其他项目清单与计价汇总表
【表10.2.2-21】
其他项目清单与计价汇总表
工程名称:2#楼-给排水 |  | 标段: | 第1页 共1页
序号 | 项 目 名 称 | 金额(元) | 备注
1 | 暂列金额 | 10659.75 | 明细详见表10.2.2-22
1.1 | 标化工地增加费 |  | 明细详见表10.2.2-22
1.2 | 优质工程增加费 |  | 明细详见表10.2.2-22
1.3 | 其他暂列金额 | 10659.75 | 明细详见表10.2.2-22
2 | 暂估价
2.1 | 材料（设备）暂估价 |  | 明细详见表10.2.2-23
2.2 | 专业工程暂估价 |  | 明细详见表10.2.2-24
2.3 | 专项技术措施暂估价 |  | 明细详见表10.2.2-25
3 | 计日工 |  | 明细详见表10.2.2-26
4 | 总承包服务费 |  | 明细详见表10.2.2-27
合 计 |  | 10659.75 | -

## 12_表10_2_2-22 暂列金额明细表
【表10.2.2-22】
暂列金额明细表
工程名称:2#楼-给排水 |  |  | 标段: | 第1页 共1页
序号 | 项 目 名 称 | 计量单位 | 暂定金额(元) | 备注
1 | 标化工地增加费 | 项
2 | 优质工程增加费 | 项
3 | 其他暂列金额 | 项 | 10659.75 | 估算比例一般不高于5%
3.1 | 其他暂列金额 | 项 | 10659.75
合计 |  |  | 10659.75 | -

## 12_表10_2_2-23 材料（工程设备）暂估单价表
【表10.2.2-23】
材料（工程设备）暂估单价表
单位(专业)工程名称:给排水-2#楼-给排水 |  |  |  | 标段: |  | 第1页 共1页
序号 | 材料（工程设备）名称、规格、型号 | 计量 单位 | 数量 | 单价 | 合价 | 备注
1 | 台下式洗脸盆（不含台面板） | 个 | 18.18 | 300 | 5454.00
2 | 瓷蹲式大便器 | 个 | 30.30 | 260 | 7878.00
3 | 挂式小便器 | 个 | 24.24 | 550 | 13332.00
4 | 埋入式感应控制器小便器 | 个 | 24.24 | 850 | 20604.00
合计 |  |  |  |  | 47268.00

## 12_表10_2_2-29 主要工日一览表
【表10.2.2-29】
主要工日一览表
工程名称:2#楼-给排水 |  |  | 标段: |  | 第1页 共1页
序号 | 工日名称（类别） | 单位 | 数 量 | 单价(元) | 合价（元） | 备注
1 | 二类人工 | 工日 | 228.901 | 149.00 | 34106.25

## 12_表10_2_2-31 主要材料和工程设备一览表
【表10.2.2-31】
主要材料和工程设备一览表
工程名称:2#楼-给排水 |  |  |  | 标段: |  | 第1页 共2页
序号 | 名称、规格、型号 | 单位 | 数量 | 单价(元) | 合价（元） | 备注
1 | 热轧光圆钢筋HPB300综合 | kg | 18.960 | 3.91 | 74.19
2 | 普通硅酸盐水泥PO 42.5综合 | kg | 16.035 | 0.40 | 6.46
3 | 黄砂毛砂 | m3 | 0.270 | 232.50 | 62.78
4 | 烧结粉煤灰砖240×115×53 | 千块 | 0.480 | 316.20 | 151.78
5 | 汽油综合 | kg | 1.280 | 9.87 | 12.63
6 | 电 | kW·h | 3.686 | 0.88 | 3.24
7 | 水 | m3 | 17.348 | 5.73 | 99.40
8 | 扁钢Q235B综合 | kg | 13.040 | 4.07 | 53.09
9 | 型钢综合 | kg | 38.160 | 3.77 | 143.86
10 | 中厚钢板综合 | kg | 65.232 | 3.84 | 250.56
11 | 大便器脚踏阀DN25 | 个 | 30.300 | 180.00 | 5454.00
12 | 角型阀(带铜活)DN15 | 个 | 18.180 | 13.45 | 244.52
13 | PVC地漏DN50 | 个 | 8.080 | 5.50 | 44.44
14 | 带存水弯PVC地漏DN50 | 个 | 16.160 | 12.50 | 202.00
15 | PVC地面扫除口De75 | 个 | 16.160 | 3.80 | 61.41
16 | PVC地面扫除口De110 | 个 | 6.060 | 6.80 | 41.21
17 | 防污器DN25 | 个 | 30.300 | 18.60 | 563.58
18 | 单冷水脸盆感应式水龙头DN15 | 个 | 18.180 | 520.60 | 9464.51
19 | 小便器冲水连接管DN15 | 根 | 24.240 | 15.00 | 363.60
20 | 小便器排水附件 | 套 | 24.240 | 20.00 | 484.80
21 | 酚醛调和漆各色 | kg | 16.770 | 12.39 | 207.78
22 | 醇酸防锈漆C53-1 | kg | 0.760 | 12.39 | 9.42
23 | 焊接钢管综合 | kg | 83.120 | 3.91 | 324.92
24 | 碳钢管DN100 | m | 2.400 | 42.53 | 102.08
25 | 碳钢管DN150 | m | 11.400 | 69.67 | 794.24
26 | 碳钢管DN125 | m | 3.200 | 52.33 | 167.44
27 | 碳钢管DN200 | m | 5.400 | 123.26 | 665.60
28 | PP-R给水管DN15(De20*2.3) | m | 240.995 | 3.07 | 739.85
29 | PP-R给水管DN20(De25*2.8) | m | 10.485 | 4.61 | 48.34
【表10.2.2-31】
主要材料和工程设备一览表
工程名称:2#楼-给排水 |  |  |  | 标段: |  | 第2页 共2页
序号 | 名称、规格、型号 | 单位 | 数量 | 单价(元) | 合价（元） | 备注
30 | PP-R给水管DN25(De32*3.6) | m | 216.530 | 7.79 | 1686.77
31 | PP-R给水管DN40(De50*5.6) | m | 41.778 | 19.25 | 804.23
32 | PP-R给水管DN50(De63*8.6) | m | 5.121 | 41.93 | 214.72
33 | UPVC静音排水管De110 | m | 179.723 | 33.73 | 6061.28
34 | UPVC静音排水管De75 | m | 112.484 | 17.72 | 1992.86
35 | UPVC静音排水管De50 | m | 48.110 | 10.36 | 498.55
36 | 蹲便器冲洗管DN25 | 根 | 30.300 | 15.00 | 454.50
37 | 截止阀J11T-16KDN50 | 个 | 8.080 | 87.97 | 710.80
38 | 截止阀J11T-16K DN15 | 个 | 4.040 | 20.30 | 82.01
39 | 台下式洗脸盆（不含台面板） | 个 | 18.180 | 300.00 | 5454.00
40 | 瓷蹲式大便器 | 个 | 30.300 | 260.00 | 7878.00
41 | 挂式小便器 | 个 | 24.240 | 550.00 | 13332.00
42 | 台下式洗脸盆托架 | 副 | 18.180 | 45.00 | 818.10
43 | 洗脸盆排水附件 | 套 | 18.180 | 35.00 | 636.30
44 | 自动排气阀ZP-Ⅰ型 DN15 | 个 | 4.000 | 51.33 | 205.32
45 | 螺纹水表LXS-50E DN50 | 只 | 8.000 | 169.97 | 1359.79
46 | 给水金属软管400mm | 根 | 18.180 | 7.50 | 136.35
47 | 埋入式感应控制器小便器 | 个 | 24.240 | 850.00 | 20604.00
48 | 水 | m3 | 26.827 | 5.73 | 153.72
49 | 给水衬塑复合钢管（冷水型）DN65 | m | 43.637 | 63.96 | 2791.02
50 | 给水衬塑复合钢管（冷水型）DN50 | m | 54.829 | 47.94 | 2628.50
51 | 镀锌焊接钢管DN100 | m | 170.460 | 52.56 | 8959.89
52 | 87型雨水斗DN100 | 个 | 6.000 | 180.00 | 1080.00
53 | 刚性接头DN100 | 个 | 134.000 | 17.40 | 2331.60
54 | 沟槽弯头 DN100 | 个 | 34.000 | 33.11 | 1125.74
55 | 沟槽正(异)三通DN100 | 个 | 6.000 | 41.47 | 248.82
56 | 管堵 DN100 | 个 | 6.000 | 18.50 | 111.00

## 13_表10_2_2-13 【不含单列】单位(专业)工程
【表10.2.2-13】
单位（专业）工程预算审核价费用表
工程名称:给排水-3#楼-给排水 |  |  | 标段: | 第1页 共1页
序号 | 费用名称 |  | 计算公式 | 金额 (元) | 备注
1 | 分部分项工程费 |  | ∑(分部分项工程量×综合单价） | 199500.97 | 见表10.2.2-16
1.1 | 其中 | 人工费+机械费 | ∑分部分项（定额人工费+定额机械费） | 31407.87
2 | 措施项目费 |  | （2.1+2.2） | 3956.91
2.1 | 施工技术措施项目费 |  | ∑(技措项目工程量×综合单价） | 1750.72 | 见表10.2.2-16
2.1.1 | 其中 | 人工费+机械费 | ∑技措项目（定额人工费+定额机械费） | 381.50
2.2 | 施工组织措施项目费 |  | (1.1+2.1.1)×6.94% | 2206.19 | 见表10.2.2-20
2.2.1 | 其中 | 安全文明施工基本费 | (1.1+2.1.1)×6.81% | 2164.86 | 见表10.2.2-20
3 | 其他项目费 |  | （3.1+3.2+3.3+3.4） | 10659.75
3.1 | 暂列金额 |  | 3.1.1+3.1.2+3.1.3 | 10659.75 | 见表10.2.2-21
3.1.1 | 其中 | 标化工地增加费 | 按招标文件规定额度列计 |  | 见表10.2.2-22
3.1.2 |  | 优质工程增加费 | 按招标文件规定额度列计 |  | 见表10.2.2-22
3.1.3 |  | 其他暂列金额 | 按招标文件规定额度列计 | 10659.75 | 见表10.2.2-22
3.2 | 暂估价 |  | 3.2.1+3.2.2+3.2.3 |  | 见表10.2.2-21
3.2.1 | 其中 | 材料（工程设备）暂估价 | 按招标文件规定额度列计 (或计入综合单价) |  | 见表10.2.2-23
3.2.2 |  | 专业工程暂估价 | 按招标文件规定额度列计 |  | 见表10.2.2-24
3.2.3 |  | 专项技术措施暂估价 | 按招标文件规定额度列计 |  | 见表10.2.2-25
3.3 | 计日工 |  | ∑计日工(暂估数量×综合单价） |  | 见表10.2.2-21
3.4 | 施工总承包服务费 |  | 3.4.1+3.4.2 |  | 见表10.2.2-21
3.4.1 | 其中 | 专业发包工程管理费 | ∑专业发包工程（暂估金额×费率） |  | 见表10.2.2-27
3.4.2 |  | 甲供材料设备管理费 | 甲供材料暂估金额×费率+甲供设备暂估金额×费率 |  | 见表10.2.2-27
4 | 规费 |  | (1.1+2.1.1)×30.63% | 9737.08
5 | 税金 |  | (1+2+3+4)×9% | 20146.92
招标控制价合计 |  |  | 1+2+3+4+5 | 244002.00

## 13_表10_2_2-16 分部分项工程清单与计价表
【表10.2.2-16】
分部分项工程清单与计价表
单位(专业)工程名称:给排水-3#楼-给排水 | [5 empty] | 标段: |  |  | 第1页 共8页
序号 | 项目编码 | 项目名称 | 项目特征 | 计量 单位 | 工程量 | 金 额 (元) |  |  |  |  | 备注
[6 empty] | 综合单价 | 合价 | 其中
[8 empty] | 人工费 | 机械费 | 暂估价
|  | 给排水 |  |  |  |  | 199500.97 | 33686.83 | 909.51
1 | 031001006022 | 塑料管 | 1.安装部位：室内给水 2.介质：给水 3.材质、规格：PP-R给水管 DN15(De20*2.3) 4.连接形式：热熔连接(含管件) 5.压力试验及吹、洗设计要求：管道消毒、水压试验及水冲洗 | m | 237.20 | 15.10 | 3581.72 | 1710.21 | 26.09
2 | 031001006023 | 塑料管 | 1.安装部位：室内给水 2.介质：给水 3.材质、规格：PP-R给水管 DN20(De25*2.8) 4.连接形式：热熔连接(含管件) 5.压力试验及吹、洗设计要求：管道消毒、水压试验及水冲洗 | m | 10.32 | 18.02 | 185.97 | 83.18 | 1.14
3 | 031001006024 | 塑料管 | 1.安装部位：室内给水 2.介质：给水 3.材质、规格：PP-R给水管 DN25(De32*3.6) 4.连接形式：热熔连接(含管件) 5.压力试验及吹、洗设计要求：管道消毒、水压试验及水冲洗 | m | 213.12 | 23.50 | 5008.32 | 1901.03 | 23.44
本页小计 | [6 empty] | 8776.01 | 3694.42 | 50.67
【表10.2.2-16】
分部分项工程清单与计价表
单位(专业)工程名称:给排水-3#楼-给排水 | [5 empty] | 标段: |  |  | 第2页 共8页
序号 | 项目编码 | 项目名称 | 项目特征 | 计量 单位 | 工程量 | 金 额 (元) |  |  |  |  | 备注
[6 empty] | 综合单价 | 合价 | 其中
[8 empty] | 人工费 | 机械费 | 暂估价
4 | 031001006025 | 塑料管 | 1.安装部位：室内给水 2.介质：给水 3.材质、规格：PP-R给水管 DN40(De50*5.6) 4.连接形式：热熔连接(含管件) 5.压力试验及吹、洗设计要求：管道消毒、水压试验及水冲洗 | m | 41.12 | 42.74 | 1757.47 | 532.09 | 4.52
5 | 031001006026 | 塑料管 | 1.安装部位：室内给水 2.介质：给水 3.材质、规格：PP-R给水管 DN50(De63*8.6) 4.连接形式：热熔连接(含管件) 5.压力试验及吹、洗设计要求：管道消毒、水压试验及水冲洗 | m | 5.04 | 70.13 | 353.46 | 66.98 | 0.96
6 | 031001007005 | 复合管 | 1.安装部位：室内给水 2.介质：给水 3.材质、规格：给水衬塑复合钢管(冷水型)DN50 4.连接形式：螺纹连接(含管件) 5.压力试验及吹、洗设计要求：管道消毒、水压试验及水冲洗 | m | 54.72 | 88.43 | 4838.89 | 1105.34 | 41.59
7 | 031001007006 | 复合管 | 1.安装部位：室内给水 2.介质：给水 3.材质、规格：给水衬塑复合钢管(冷水型)DN65 4.连接形式：螺纹连接(含管件) 5.压力试验及吹、洗设计要求：管道消毒、水压试验及水冲洗 | m | 43.55 | 110.80 | 4825.34 | 905.40 | 33.10
本页小计 | [6 empty] | 11775.16 | 2609.81 | 80.17
【表10.2.2-16】
分部分项工程清单与计价表
单位(专业)工程名称:给排水-3#楼-给排水 | [5 empty] | 标段: |  |  | 第3页 共8页
序号 | 项目编码 | 项目名称 | 项目特征 | 计量 单位 | 工程量 | 金 额 (元) |  |  |  |  | 备注
[6 empty] | 综合单价 | 合价 | 其中
[8 empty] | 人工费 | 机械费 | 暂估价
8 | 031001006027 | 塑料管 | 1.安装部位：室内排水 2.介质：污废水 3.材质、规格：UPVC静音排水管 De50 4.连接形式：粘接(含管件) 5.压力试验及吹、洗设计要求：灌水、通水试验 | m | 47.54 | 25.37 | 1206.09 | 432.14
9 | 031001006028 | 塑料管 | 1.安装部位：室内排水 2.介质：污废水 3.材质、规格：UPVC静音排水管 De75 4.连接形式：粘接(含管件) 5.压力试验及吹、洗设计要求：灌水、通水试验 | m | 114.78 | 37.61 | 4316.88 | 1272.91
10 | 031001006029 | 塑料管 | 1.安装部位：室内排水 2.介质：污废水 3.材质、规格：UPVC静音排水管 De110 4.连接形式：粘接(含管件) 5.压力试验及吹、洗设计要求：灌水、通水试验 | m | 208.98 | 59.82 | 12501.18 | 2808.69
11 | 031001005003 | 铸铁管 | 1.安装部位：室内排水 2.介质：污废水 3.材质、规格：无承口柔性铸铁排水管 DN150 4.连接形式：卡箍连接(含管件) 5.接口材料：不锈钢卡箍 | m | 196.10 | 241.38 | 47334.62 | 4706.40 | 131.39
本页小计 | [6 empty] | 65358.77 | 9220.14 | 131.39
【表10.2.2-16】
分部分项工程清单与计价表
单位(专业)工程名称:给排水-3#楼-给排水 | [5 empty] | 标段: |  |  | 第4页 共8页
序号 | 项目编码 | 项目名称 | 项目特征 | 计量 单位 | 工程量 | 金 额 (元) |  |  |  |  | 备注
[6 empty] | 综合单价 | 合价 | 其中
[8 empty] | 人工费 | 机械费 | 暂估价
12 | 031001001003 | 镀锌钢管 | 1.安装部位：室内雨水 2.介质：雨水 3.规格、压力等级：镀锌钢管 DN100 4.连接形式：沟槽连接(含管件、雨水斗) 5.压力试验及吹、洗设计要求：水压试验、水冲洗 | m | 172.88 | 119.04 | 20579.64 | 4930.54 | 157.32
13 | 031002003023 | 套管 | 1.名称、类型：刚性防水套管制作安装 2.材 质：碳素结构钢 3.规 格：DN100 4.填料材质：水泥、油麻、填充绒 | 个 | 2 | 272.53 | 545.06 | 244.66 | 69.08
14 | 031002003024 | 套管 | 1.名称、类型：刚性防水套管制作安装 2.材 质：碳素结构钢 3.规 格：DN150 4.填料材质：水泥、油麻、填充绒 | 个 | 6 | 343.13 | 2058.78 | 872.52 | 237.60
15 | 031002003025 | 套管 | 1.名称、类型：刚性防水套管制作安装(穿楼板) 2.材 质：碳素结构钢 3.规 格：DN80 4.填料材质：水泥、油麻、填充绒 | 个 | 4 | 91.48 | 365.92 | 126.04 | 27.60
16 | 031002003026 | 套管 | 1.名称、类型：穿楼板钢套管制作安装 2.材 质：碳钢管 3.规 格：DN100 4.填料材质：油麻、密封油膏 | 个 | 6 | 60.11 | 360.66 | 162.72 | 6.42
本页小计 | [6 empty] | 23910.06 | 6336.48 | 498.02
【表10.2.2-16】
分部分项工程清单与计价表
单位(专业)工程名称:给排水-3#楼-给排水 | [5 empty] | 标段: |  |  | 第5页 共8页
序号 | 项目编码 | 项目名称 | 项目特征 | 计量 单位 | 工程量 | 金 额 (元) |  |  |  |  | 备注
[6 empty] | 综合单价 | 合价 | 其中
[8 empty] | 人工费 | 机械费 | 暂估价
17 | 031002003027 | 套管 | 1.名称、类型：穿楼板钢套管制作安装 2.材 质：碳钢管 3.规 格：DN125 4.填料材质：油麻、密封油膏 | 个 | 4 | 103.56 | 414.24 | 209.20 | 4.28
18 | 031002003028 | 套管 | 1.名称、类型：穿楼板钢套管制作安装 2.材 质：碳钢管 3.规 格：DN150 4.填料材质：油麻、密封油膏 | 个 | 36 | 107.02 | 3852.72 | 1882.80 | 38.52
19 | 031002003029 | 套管 | 1.名称、类型：穿楼板钢套管制作安装 2.材 质：碳钢管 3.规 格：DN200 4.填料材质：油麻、密封油膏 | 个 | 18 | 167.80 | 3020.40 | 1611.90 | 19.26
20 | 031002003030 | 套管 | 1.名称、类型：一般穿墙钢套管制作安装 2.材 质：碳钢管 3.规 格：DN100 4.填料材质：油麻、密封油膏 | 个 | 4 | 64.36 | 257.44 | 108.48 | 4.28
21 | 031002003031 | 套管 | 1.名称、类型：一般穿墙钢套管制作安装 2.材 质：碳钢管 3.规 格：DN125 4.填料材质：油麻、密封油膏 | 个 | 8 | 108.79 | 870.32 | 418.40 | 8.56
本页小计 | [6 empty] | 8415.12 | 4230.78 | 74.90
【表10.2.2-16】
分部分项工程清单与计价表
单位(专业)工程名称:给排水-3#楼-给排水 | [5 empty] | 标段: |  |  | 第6页 共8页
序号 | 项目编码 | 项目名称 | 项目特征 | 计量 单位 | 工程量 | 金 额 (元) |  |  |  |  | 备注
[6 empty] | 综合单价 | 合价 | 其中
[8 empty] | 人工费 | 机械费 | 暂估价
22 | 031002003032 | 套管 | 1.名称、类型：一般穿墙钢套管制作安装 2.材 质：碳钢管 3.规 格：DN150 4.填料材质：油麻、密封油膏 | 个 | 14 | 113.99 | 1595.86 | 732.20 | 14.98
23 | 031002003033 | 套管 | 1.名称、类型：一般穿墙钢套管制作安装 2.材 质：碳钢管 3.规 格：DN200 4.填料材质：油麻、密封油膏 | 个 | 6 | 180.13 | 1080.78 | 537.30 | 6.42
24 | 031003001006 | 螺纹阀门 | 1.阀门类型：自动排气阀 2.规格、压力等级：ZP-Ⅰ型 DN15 3.连接形式：螺纹连接 | 个 | 4 | 69.29 | 277.16 | 50.08 | 0.28
25 | 031003001007 | 螺纹阀门 | 1.阀门类型：截止阀 2.规格、压力等级：J11T-16K DN15 3.连接形式：螺纹连接 | 个 | 4 | 33.62 | 134.48 | 29.80 | 0.56
26 | 031003013003 | 水表 | 1.安装部位(室内外)：室内 2.型号、规格：铁壳旋翼湿式水表(数字) LXS-50E DN50 3.连接形式：螺纹连接 4.附件配置：闸阀1个 | 组 | 8 | 350.90 | 2807.20 | 466.08 | 10.72
本页小计 | [6 empty] | 5895.48 | 1815.46 | 32.96
【表10.2.2-16】
分部分项工程清单与计价表
单位(专业)工程名称:给排水-3#楼-给排水 | [5 empty] | 标段: |  |  | 第7页 共8页
序号 | 项目编码 | 项目名称 | 项目特征 | 计量 单位 | 工程量 | 金 额 (元) |  |  |  |  | 备注
[6 empty] | 综合单价 | 合价 | 其中
[8 empty] | 人工费 | 机械费 | 暂估价
27 | 031004003004 | 洗脸盆 | 1.材 质：陶瓷 2.规格、类型：台式洗脸盆（单冷水感应式水龙头） 3.组装形式：台下式安装，不含台面板 4.附件名称、数量：洗脸盆托架、排水附件、感应式水龙头、角型阀(带铜活) | 组 | 18 | 981.33 | 17663.94 | 550.98 |  | 5454.00
28 | 031004007003 | 小便器 | 1.材 质：陶瓷 2.规格、类型：壁挂式小便器 3.组装形式：感应开关埋入式 4.附件名称、数量：埋入式感应控制器、小便器排水附件 | 组 | 24 | 1494.25 | 35862.00 | 709.20 |  | 33936.00
29 | 031004006004 | 大便器 | 1.材 质：陶瓷 2.规格、类型：蹲式大便器 3.组装形式：脚踏开关冲洗 4.附件名称、数量：脚踏开关、冲洗管、防污器 | 组 | 30 | 554.22 | 16626.60 | 1131.00 |  | 7878.00
30 | 031004014010 | 给、排水附(配)件 | 1.材 质：带存水弯PVC地漏 2.型号、规格：De50 3.安装方式：粘接 | 组 | 16 | 26.41 | 422.56 | 167.68
31 | 031004014011 | 给、排水附(配)件 | 1.材 质：PVC地漏 2.型号、规格：De50 3.安装方式：粘接 | 组 | 8 | 19.34 | 154.72 | 83.84
本页小计 | [6 empty] | 70729.82 | 2642.70 |  | 47268.00
【表10.2.2-16】
分部分项工程清单与计价表
单位(专业)工程名称:给排水-3#楼-给排水 | [5 empty] | 标段: |  |  | 第8页 共8页
序号 | 项目编码 | 项目名称 | 项目特征 | 计量 单位 | 工程量 | 金 额 (元) |  |  |  |  | 备注
[6 empty] | 综合单价 | 合价 | 其中
[8 empty] | 人工费 | 机械费 | 暂估价
32 | 031004014012 | 给、排水附(配)件 | 1.材 质：PVC地面扫除口 2.型号、规格：De75 3.安装方式：粘接 | 组 | 16 | 12.30 | 196.80 | 99.36
33 | 031004014013 | 给、排水附(配)件 | 1.材 质：PVC地面扫除口 2.型号、规格：De110 3.安装方式：粘接 | 组 | 6 | 15.53 | 93.18 | 38.10
34 | 031002001003 | 管道支吊架 | 1.材 质：型钢 2.管架形式：一般管架制作安装 | Kg | 36.00 | 15.49 | 557.64 | 253.80 | 33.48
35 | 031201003008 | 金属结构刷油 | 1.除锈级别：除微锈 2.油漆品种：红丹防锈、调和漆 3.结构类型：一般钢结构 4.涂刷遍数、漆膜厚度：各二遍 | kg | 36.00 | 1.76 | 63.36 | 26.64 | 7.92
36 | 031201001003 | 管道刷油 | 1.油漆品种：管道刷调和漆 2.涂刷遍数、漆膜厚度：二遍 | m2 | 81.97 | 8.24 | 675.43 | 353.29
37 | 040101002006 | 挖沟槽土方 | 1.人工挖沟槽土方三类土，抛土于沟槽边1m以外堆放 2.回填土、夯实、清理现场。 | m3 | 18.12 | 41.16 | 745.82 | 577.85
38 | 03B006 | 卫生间暗敷管道 | 1.卫生间（内周长在12m以上）暗敷管道，每间补贴 1.5 工日 | 间 | 8 | 288.54 | 2308.32 | 1788.00
本页小计 | [6 empty] | 4640.55 | 3137.04 | 41.40
合计 | [6 empty] | 199500.97 | 33686.83 | 909.51 | 47268.00

## 13_表10_2_2-16 施工技术措施项目清单与计价表
【表10.2.2-16】
施工技术措施项目清单与计价表
单位(专业)工程名称:给排水-3#楼-给排水 | [5 empty] | 标段: |  |  | 第1页 共1页
序号 | 项目编码 | 项目名称 | 项目特征 | 计量 单位 | 工程量 | 金 额 (元) |  |  |  |  | 备注
[6 empty] | 综合单价 | 合价 | 其中
[8 empty] | 人工费 | 机械费 | 暂估价
|  | 3#楼给排水 |  |  | 0 |  | 1750.72 | 421.07
1 | 031301017008 | 脚手架搭拆 | 1.脚手架搭拆费第十册 | 项 | 1 | 1750.72 | 1750.72 | 421.07
本页小计 | [6 empty] | 1750.72 | 421.07
合计 | [6 empty] | 1750.72 | 421.07

## 13_表10_2_2-20 施工组织(总价)措施项目清单
【表10.2.2-20】
施工组织（总价）措施项目清单与计价表
工程名称:3#楼-给排水 |  |  | 标段: | 第1页 共1页
序号 | 项目编号 | 项目名称 | 计算基础 | 费率 (%) | 金额 (元) | 备注
1 | 031302001001 | 安全文明施工费 |  |  | 2164.86
1.1 |  | 安全文明施工基本费 | 定额人工费+定额机械费 | 6.81 | 2164.86
2 | Z03130200801 | 提前竣工增加费 | 定额人工费+定额机械费
3 | 031302004001 | 二次搬运费 | 定额人工费+定额机械费
4 | 031302005001 | 冬雨季施工增加费 | 定额人工费+定额机械费 | 0.13 | 41.33
5 |  | 其他施工组织措施费 | 按相关规定计算
合 计 |  |  |  |  | 2206.19

## 13_表10_2_2-21 其他项目清单与计价汇总表
【表10.2.2-21】
其他项目清单与计价汇总表
工程名称:3#楼-给排水 |  | 标段: | 第1页 共1页
序号 | 项 目 名 称 | 金额(元) | 备注
1 | 暂列金额 | 10659.75 | 明细详见表10.2.2-22
1.1 | 标化工地增加费 |  | 明细详见表10.2.2-22
1.2 | 优质工程增加费 |  | 明细详见表10.2.2-22
1.3 | 其他暂列金额 | 10659.75 | 明细详见表10.2.2-22
2 | 暂估价
2.1 | 材料（设备）暂估价 |  | 明细详见表10.2.2-23
2.2 | 专业工程暂估价 |  | 明细详见表10.2.2-24
2.3 | 专项技术措施暂估价 |  | 明细详见表10.2.2-25
3 | 计日工 |  | 明细详见表10.2.2-26
4 | 总承包服务费 |  | 明细详见表10.2.2-27
合 计 |  | 10659.75 | -

## 13_表10_2_2-22 暂列金额明细表
【表10.2.2-22】
暂列金额明细表
工程名称:3#楼-给排水 |  |  | 标段: | 第1页 共1页
序号 | 项 目 名 称 | 计量单位 | 暂定金额(元) | 备注
1 | 标化工地增加费 | 项
2 | 优质工程增加费 | 项
3 | 其他暂列金额 | 项 | 10659.75 | 估算比例一般不高于5%
3.1 | 其他暂列金额 | 项 | 10659.75
合计 |  |  | 10659.75 | -

## 13_表10_2_2-23 材料（工程设备）暂估单价表
【表10.2.2-23】
材料（工程设备）暂估单价表
单位(专业)工程名称:给排水-3#楼-给排水 |  |  |  | 标段: |  | 第1页 共1页
序号 | 材料（工程设备）名称、规格、型号 | 计量 单位 | 数量 | 单价 | 合价 | 备注
1 | 台下式洗脸盆（不含台面板） | 个 | 18.18 | 300 | 5454.00
2 | 瓷蹲式大便器 | 个 | 30.30 | 260 | 7878.00
3 | 挂式小便器 | 个 | 24.24 | 550 | 13332.00
4 | 埋入式感应控制器小便器 | 个 | 24.24 | 850 | 20604.00
合计 |  |  |  |  | 47268.00

## 13_表10_2_2-29 主要工日一览表
【表10.2.2-29】
主要工日一览表
工程名称:3#楼-给排水 |  |  | 标段: |  | 第1页 共1页
序号 | 工日名称（类别） | 单位 | 数 量 | 单价(元) | 合价（元） | 备注
1 | 二类人工 | 工日 | 228.901 | 149.00 | 34106.25

## 13_表10_2_2-31 主要材料和工程设备一览表
【表10.2.2-31】
主要材料和工程设备一览表
工程名称:3#楼-给排水 |  |  |  | 标段: |  | 第1页 共2页
序号 | 名称、规格、型号 | 单位 | 数量 | 单价(元) | 合价（元） | 备注
1 | 热轧光圆钢筋HPB300综合 | kg | 18.960 | 3.91 | 74.19
2 | 普通硅酸盐水泥PO 42.5综合 | kg | 16.035 | 0.40 | 6.46
3 | 黄砂毛砂 | m3 | 0.270 | 232.50 | 62.78
4 | 烧结粉煤灰砖240×115×53 | 千块 | 0.480 | 316.20 | 151.78
5 | 汽油综合 | kg | 1.280 | 9.87 | 12.63
6 | 电 | kW·h | 3.686 | 0.88 | 3.24
7 | 水 | m3 | 17.348 | 5.73 | 99.40
8 | 扁钢Q235B综合 | kg | 13.040 | 4.07 | 53.09
9 | 型钢综合 | kg | 38.160 | 3.77 | 143.86
10 | 中厚钢板综合 | kg | 65.232 | 3.84 | 250.56
11 | 大便器脚踏阀DN25 | 个 | 30.300 | 180.00 | 5454.00
12 | 角型阀(带铜活)DN15 | 个 | 18.180 | 13.45 | 244.52
13 | PVC地漏DN50 | 个 | 8.080 | 5.50 | 44.44
14 | 带存水弯PVC地漏DN50 | 个 | 16.160 | 12.50 | 202.00
15 | PVC地面扫除口De75 | 个 | 16.160 | 3.80 | 61.41
16 | PVC地面扫除口De110 | 个 | 6.060 | 6.80 | 41.21
17 | 防污器DN25 | 个 | 30.300 | 18.60 | 563.58
18 | 单冷水脸盆感应式水龙头DN15 | 个 | 18.180 | 520.60 | 9464.51
19 | 小便器冲水连接管DN15 | 根 | 24.240 | 15.00 | 363.60
20 | 小便器排水附件 | 套 | 24.240 | 20.00 | 484.80
21 | 酚醛调和漆各色 | kg | 16.770 | 12.39 | 207.78
22 | 醇酸防锈漆C53-1 | kg | 0.760 | 12.39 | 9.42
23 | 焊接钢管综合 | kg | 83.120 | 3.91 | 324.92
24 | 碳钢管DN100 | m | 2.400 | 42.53 | 102.08
25 | 碳钢管DN150 | m | 11.400 | 69.67 | 794.24
26 | 碳钢管DN125 | m | 3.200 | 52.33 | 167.44
27 | 碳钢管DN200 | m | 5.400 | 123.26 | 665.60
28 | PP-R给水管DN15(De20*2.3) | m | 240.995 | 3.07 | 739.85
29 | PP-R给水管DN20(De25*2.8) | m | 10.485 | 4.61 | 48.34
【表10.2.2-31】
主要材料和工程设备一览表
工程名称:3#楼-给排水 |  |  |  | 标段: |  | 第2页 共2页
序号 | 名称、规格、型号 | 单位 | 数量 | 单价(元) | 合价（元） | 备注
30 | PP-R给水管DN25(De32*3.6) | m | 216.530 | 7.79 | 1686.77
31 | PP-R给水管DN40(De50*5.6) | m | 41.778 | 19.25 | 804.23
32 | PP-R给水管DN50(De63*8.6) | m | 5.121 | 41.93 | 214.72
33 | UPVC静音排水管De110 | m | 179.723 | 33.73 | 6061.28
34 | UPVC静音排水管De75 | m | 112.484 | 17.72 | 1992.86
35 | UPVC静音排水管De50 | m | 48.110 | 10.36 | 498.55
36 | 蹲便器冲洗管DN25 | 根 | 30.300 | 15.00 | 454.50
37 | 截止阀J11T-16KDN50 | 个 | 8.080 | 87.97 | 710.80
38 | 截止阀J11T-16K DN15 | 个 | 4.040 | 20.30 | 82.01
39 | 台下式洗脸盆（不含台面板） | 个 | 18.180 | 300.00 | 5454.00
40 | 瓷蹲式大便器 | 个 | 30.300 | 260.00 | 7878.00
41 | 挂式小便器 | 个 | 24.240 | 550.00 | 13332.00
42 | 台下式洗脸盆托架 | 副 | 18.180 | 45.00 | 818.10
43 | 洗脸盆排水附件 | 套 | 18.180 | 35.00 | 636.30
44 | 自动排气阀ZP-Ⅰ型 DN15 | 个 | 4.000 | 51.33 | 205.32
45 | 螺纹水表LXS-50E DN50 | 只 | 8.000 | 169.97 | 1359.79
46 | 给水金属软管400mm | 根 | 18.180 | 7.50 | 136.35
47 | 埋入式感应控制器小便器 | 个 | 24.240 | 850.00 | 20604.00
48 | 水 | m3 | 26.827 | 5.73 | 153.72
49 | 给水衬塑复合钢管（冷水型）DN65 | m | 43.637 | 63.96 | 2791.02
50 | 给水衬塑复合钢管（冷水型）DN50 | m | 54.829 | 47.94 | 2628.50
51 | 镀锌焊接钢管DN100 | m | 170.460 | 52.56 | 8959.89
52 | 87型雨水斗DN100 | 个 | 6.000 | 180.00 | 1080.00
53 | 刚性接头DN100 | 个 | 134.000 | 17.40 | 2331.60
54 | 沟槽弯头 DN100 | 个 | 34.000 | 33.11 | 1125.74
55 | 沟槽正(异)三通DN100 | 个 | 6.000 | 41.47 | 248.82
56 | 管堵 DN100 | 个 | 6.000 | 18.50 | 111.00

## 14_表10_2_2-13 【不含单列】单位(专业)工程
【表10.2.2-13】
单位（专业）工程预算审核价费用表
工程名称:给排水-地下室-给排水 |  |  | 标段: | 第1页 共1页
序号 | 费用名称 |  | 计算公式 | 金额 (元) | 备注
1 | 分部分项工程费 |  | ∑(分部分项工程量×综合单价） | 423425.11 | 见表10.2.2-16
1.1 | 其中 | 人工费+机械费 | ∑分部分项（定额人工费+定额机械费） | 27758.18
2 | 措施项目费 |  | （2.1+2.2） | 3314.35
2.1 | 施工技术措施项目费 |  | ∑(技措项目工程量×综合单价） | 1367.26 | 见表10.2.2-16
2.1.1 | 其中 | 人工费+机械费 | ∑技措项目（定额人工费+定额机械费） | 297.94
2.2 | 施工组织措施项目费 |  | (1.1+2.1.1)×6.94% | 1947.09 | 见表10.2.2-20
2.2.1 | 其中 | 安全文明施工基本费 | (1.1+2.1.1)×6.81% | 1910.62 | 见表10.2.2-20
3 | 其他项目费 |  | （3.1+3.2+3.3+3.4） | 21766.65
3.1 | 暂列金额 |  | 3.1.1+3.1.2+3.1.3 | 21766.65 | 见表10.2.2-21
3.1.1 | 其中 | 标化工地增加费 | 按招标文件规定额度列计 |  | 见表10.2.2-22
3.1.2 |  | 优质工程增加费 | 按招标文件规定额度列计 |  | 见表10.2.2-22
3.1.3 |  | 其他暂列金额 | 按招标文件规定额度列计 | 21766.65 | 见表10.2.2-22
3.2 | 暂估价 |  | 3.2.1+3.2.2+3.2.3 |  | 见表10.2.2-21
3.2.1 | 其中 | 材料（工程设备）暂估价 | 按招标文件规定额度列计 (或计入综合单价) |  | 见表10.2.2-23
3.2.2 |  | 专业工程暂估价 | 按招标文件规定额度列计 |  | 见表10.2.2-24
3.2.3 |  | 专项技术措施暂估价 | 按招标文件规定额度列计 |  | 见表10.2.2-25
3.3 | 计日工 |  | ∑计日工(暂估数量×综合单价） |  | 见表10.2.2-21
3.4 | 施工总承包服务费 |  | 3.4.1+3.4.2 |  | 见表10.2.2-21
3.4.1 | 其中 | 专业发包工程管理费 | ∑专业发包工程（暂估金额×费率） |  | 见表10.2.2-27
3.4.2 |  | 甲供材料设备管理费 | 甲供材料暂估金额×费率+甲供设备暂估金额×费率 |  | 见表10.2.2-27
4 | 规费 |  | (1.1+2.1.1)×30.63% | 8593.59
5 | 税金 |  | (1+2+3+4)×9% | 41138.97
招标控制价合计 |  |  | 1+2+3+4+5 | 498239.00

## 14_表10_2_2-16 分部分项工程清单与计价表
【表10.2.2-16】
分部分项工程清单与计价表
单位(专业)工程名称:给排水-地下室-给排水 | [5 empty] | 标段: |  |  | 第1页 共9页
序号 | 项目编码 | 项目名称 | 项目特征 | 计量 单位 | 工程量 | 金 额 (元) |  |  |  |  | 备注
[6 empty] | 综合单价 | 合价 | 其中
[8 empty] | 人工费 | 机械费 | 暂估价
|  | 集水井 |  |  |  |  | 91088.41 | 9918.29 | 1302.70
1 | 031001001004 | 镀锌钢管 | 1.安装部位：集水井 2.介质：水 3.规格、压力等级：镀锌焊接钢管 DN50 4.连接形式：螺纹连接(含管件) 5.压力试验及吹、洗设计要求：水压试验及水冲洗 | m | 44.11 | 60.75 | 2679.68 | 859.70 | 33.52
2 | 031001001005 | 镀锌钢管 | 1.安装部位：集水井 2.介质：水 3.规格、压力等级：镀锌焊接钢管 DN65 4.连接形式：沟槽连接(含管件) 5.压力试验及吹、洗设计要求：水压试验及水冲洗 | m | 34.79 | 97.63 | 3396.55 | 882.97 | 26.44
3 | 031001001006 | 镀锌钢管 | 1.安装部位：集水井 2.介质：水 3.规格、压力等级：镀锌焊接钢管 DN80 4.连接形式：沟槽连接(含管件) 5.压力试验及吹、洗设计要求：水压试验及水冲洗 | m | 12.62 | 89.74 | 1132.52 | 332.79 | 10.47
本页小计 | [6 empty] | 7208.75 | 2075.46 | 70.43
【表10.2.2-16】
分部分项工程清单与计价表
单位(专业)工程名称:给排水-地下室-给排水 | [5 empty] | 标段: |  |  | 第2页 共9页
序号 | 项目编码 | 项目名称 | 项目特征 | 计量 单位 | 工程量 | 金 额 (元) |  |  |  |  | 备注
[6 empty] | 综合单价 | 合价 | 其中
[8 empty] | 人工费 | 机械费 | 暂估价
4 | 031001001007 | 镀锌钢管 | 1.安装部位：集水井 2.介质：水 3.规格、压力等级：镀锌焊接钢管 DN100 4.连接形式：沟槽连接(含管件) 5.压力试验及吹、洗设计要求：水压试验及水冲洗 | m | 33.34 | 123.85 | 4129.16 | 950.86 | 30.34
5 | 031002003034 | 套管 | 1.名称、类型：刚性防水套管制作安装 2.材 质：碳素结构钢 3.规 格：DN65 4.填料材质：水泥、油麻、填充绒 | 个 | 7 | 224.83 | 1573.81 | 735.28 | 161.14
6 | 031002003035 | 套管 | 1.名称、类型：刚性防水套管制作安装 2.材 质：碳素结构钢 3.规 格：DN100 4.填料材质：水泥、油麻、填充绒 | 个 | 4 | 272.53 | 1090.12 | 489.32 | 138.16
7 | 030601002001 | 压力仪表 | 1.压力仪表名称：普通压力表 2.型 号：Y-1000.1~6MPa 3.压力表弯材质、规格：含缓冲管、旋塞 | 块 | 22 | 142.40 | 3132.80 | 1471.58 | 28.82
8 | 030109011001 | 潜水泵 | 1.名称：潜水排污泵 2.型号：50WQ15-15-1.5 3.规格：Q＝15m3/h，H＝15m，N＝1.5kW | 台 | 14 | 1008.85 | 14123.90 | 298.34 | 204.68
本页小计 | [6 empty] | 24049.79 | 3945.38 | 563.14
【表10.2.2-16】
分部分项工程清单与计价表
单位(专业)工程名称:给排水-地下室-给排水 | [5 empty] | 标段: |  |  | 第3页 共9页
序号 | 项目编码 | 项目名称 | 项目特征 | 计量 单位 | 工程量 | 金 额 (元) |  |  |  |  | 备注
[6 empty] | 综合单价 | 合价 | 其中
[8 empty] | 人工费 | 机械费 | 暂估价
9 | 030109011002 | 潜水泵 | 1.名称：潜水排污泵 2.型号：65WQ40-15-4.0 3.规格：Q＝40m3/h，H＝15m，N＝4.0kW | 台 | 8 | 3848.85 | 30790.80 | 170.48 | 116.96
10 | 031003002001 | 螺纹法兰阀门 | 1.阀门类型：闸阀 2.规格、压力等级：Z45T-10 DN50 3.连接形式：螺纹法兰连接 | 个 | 14 | 375.38 | 5255.32 | 506.94 | 12.18
11 | 031003002002 | 螺纹法兰阀门 | 1.阀门类型：闸阀 2.规格、压力等级：Z45T-10 DN80 3.连接形式：螺纹法兰连接 | 个 | 4 | 610.41 | 2441.64 | 246.76 | 5.60
12 | 031003002003 | 螺纹法兰阀门 | 1.阀门类型：闸阀 2.规格、压力等级：Z45T-10 DN100 3.连接形式：螺纹法兰连接 | 个 | 4 | 856.25 | 3425.00 | 407.08 | 6.96
13 | 031003003001 | 焊接法兰阀门 | 1.阀门类型：止回阀 2.规格、压力等级：H44T-16 DN50 3.连接形式：法兰连接 | 个 | 14 | 290.03 | 4060.42 | 506.94 | 118.44
14 | 031003003002 | 焊接法兰阀门 | 1.阀门类型：止回阀 2.规格、压力等级：H44T-16 DN80 3.连接形式：法兰连接 | 个 | 4 | 603.99 | 2415.96 | 221.12 | 49.52
15 | 031003003003 | 焊接法兰阀门 | 1.阀门类型：止回阀 2.规格、压力等级：H44T-16 DN100 3.连接形式：法兰连接 | 个 | 4 | 768.79 | 3075.16 | 274.16 | 63.36
16 | 031003010001 | 软接头（软管） | 1.材 质：橡胶接头 2.规 格：KXT-16 DN50 3.连接形式：法兰连接 | 个 | 14 | 250.94 | 3513.16 | 431.76 | 118.44
本页小计 | [6 empty] | 54977.46 | 2765.24 | 491.46
【表10.2.2-16】
分部分项工程清单与计价表
单位(专业)工程名称:给排水-地下室-给排水 | [5 empty] | 标段: |  |  | 第4页 共9页
序号 | 项目编码 | 项目名称 | 项目特征 | 计量 单位 | 工程量 | 金 额 (元) |  |  |  |  | 备注
[6 empty] | 综合单价 | 合价 | 其中
[8 empty] | 人工费 | 机械费 | 暂估价
17 | 031003010002 | 软接头（软管） | 1.材 质：橡胶接头 2.规 格：KXT-16 DN80 3.连接形式：法兰连接 | 个 | 4 | 404.33 | 1617.32 | 246.16 | 49.52
18 | 031003010003 | 软接头（软管） | 1.材 质：橡胶接头 2.规 格：KXT-16 DN100 3.连接形式：法兰连接 | 个 | 4 | 499.35 | 1997.40 | 308.12 | 63.36
19 | 031002001004 | 管道支吊架 | 1.材 质：型钢 2.管架形式：一般管架制作安装 | Kg | 56.34 | 15.49 | 872.71 | 397.20 | 52.40
20 | 031201003009 | 金属结构刷油 | 1.除锈级别：除微锈 2.油漆品种：红丹防锈、调和漆 3.结构类型：一般钢结构 4.涂刷遍数、漆膜厚度：各二遍 | kg | 56.34 | 1.76 | 99.16 | 41.69 | 12.39
21 | 031201001004 | 管道刷油 | 1.油漆品种：管道刷调和漆 2.涂刷遍数、漆膜厚度：二遍 | m2 | 32.26 | 8.24 | 265.82 | 139.04
|  | 给水系统 |  |  |  |  | 332336.70 | 16390.61 | 2848.05
22 | 031001007007 | 复合管 | 1.安装部位：室内给水 2.介质：给水 3.材质、规格：给水衬塑复合钢管(冷水型)DN20 4.连接形式：螺纹连接(含管件) 5.压力试验及吹、洗设计要求：管道消毒、水压试验及水冲洗 | m | 3.99 | 39.10 | 156.01 | 54.38 | 0.84
本页小计 | [6 empty] | 5008.42 | 1186.59 | 178.51
【表10.2.2-16】
分部分项工程清单与计价表
单位(专业)工程名称:给排水-地下室-给排水 | [5 empty] | 标段: |  |  | 第5页 共9页
序号 | 项目编码 | 项目名称 | 项目特征 | 计量 单位 | 工程量 | 金 额 (元) |  |  |  |  | 备注
[6 empty] | 综合单价 | 合价 | 其中
[8 empty] | 人工费 | 机械费 | 暂估价
23 | 031001007008 | 复合管 | 1.安装部位：室内给水 2.介质：给水 3.材质、规格：给水衬塑复合钢管(冷水型)DN50 4.连接形式：螺纹连接(含管件) 5.压力试验及吹、洗设计要求：管道消毒、水压试验及水冲洗 | m | 22.18 | 88.43 | 1961.38 | 448.04 | 16.86
24 | 031001007009 | 复合管 | 1.安装部位：室内给水 2.介质：给水 3.材质、规格：给水衬塑复合钢管(冷水型)DN65 4.连接形式：螺纹连接(含管件) 5.压力试验及吹、洗设计要求：管道消毒、水压试验及水冲洗 | m | 148.29 | 110.80 | 16430.53 | 3082.95 | 112.70
25 | 031001007010 | 复合管 | 1.安装部位：室内给水 2.介质：给水 3.材质、规格：给水衬塑复合钢管(冷水型)DN80 4.连接形式：螺纹连接(含管件) 5.压力试验及吹、洗设计要求：管道消毒、水压试验及水冲洗 | m | 53.43 | 126.51 | 6759.43 | 1173.32 | 43.81
26 | 031001007011 | 复合管 | 1.安装部位：室内给水 2.介质：给水 3.材质、规格：给水衬塑复合钢管(冷水型)DN100 4.连接形式：螺纹连接(含管件) 5.压力试验及吹、洗设计要求：管道消毒、水压试验及水冲洗 | m | 37.56 | 167.77 | 6301.44 | 933.37 | 31.17
本页小计 | [6 empty] | 31452.78 | 5637.68 | 204.54
【表10.2.2-16】
分部分项工程清单与计价表
单位(专业)工程名称:给排水-地下室-给排水 | [5 empty] | 标段: |  |  | 第6页 共9页
序号 | 项目编码 | 项目名称 | 项目特征 | 计量 单位 | 工程量 | 金 额 (元) |  |  |  |  | 备注
[6 empty] | 综合单价 | 合价 | 其中
[8 empty] | 人工费 | 机械费 | 暂估价
27 | 031001007012 | 复合管 | 1.安装部位：室内给水 2.介质：给水 3.材质、规格：给水衬塑复合钢管(冷水型)DN150 4.连接形式：沟槽连接(含管件) 5.压力试验及吹、洗设计要求：管道消毒、水压试验及水冲洗 | m | 6.36 | 340.71 | 2166.92 | 209.12 | 26.58
28 | 031002003036 | 套管 | 1.名称、类型：刚性防水套管制作安装 2.材 质：碳素结构钢 3.规 格：DN20 4.填料材质：水泥、油麻、填充绒 | 个 | 2 | 191.48 | 382.96 | 185.94 | 37.48
29 | 031002003037 | 套管 | 1.名称、类型：刚性防水套管制作安装 2.材 质：碳素结构钢 3.规 格：DN80 4.填料材质：水泥、油麻、填充绒 | 个 | 1 | 224.83 | 224.83 | 105.04 | 23.02
30 | 031002003038 | 套管 | 1.名称、类型：刚性防水套管制作安装 2.材 质：碳素结构钢 3.规 格：DN100 4.填料材质：水泥、油麻、填充绒 | 个 | 4 | 272.53 | 1090.12 | 489.32 | 138.16
31 | 031006015001 | 水箱 | 1.材质、类型：不锈钢生活水箱 2.型号、规格：45m3（4m*6m*2m） 3.附件：基础槽钢制作安装 | 台 | 1 | 59434.04 | 59434.04 | 5464.15 | 1606.55
本页小计 | [6 empty] | 63298.87 | 6453.57 | 1831.79
【表10.2.2-16】
分部分项工程清单与计价表
单位(专业)工程名称:给排水-地下室-给排水 | [5 empty] | 标段: |  |  | 第7页 共9页
序号 | 项目编码 | 项目名称 | 项目特征 | 计量 单位 | 工程量 | 金 额 (元) |  |  |  |  | 备注
[6 empty] | 综合单价 | 合价 | 其中
[8 empty] | 人工费 | 机械费 | 暂估价
32 | 031006013001 | 消毒器消毒锅 | 1.类 型：水箱自洁消毒器 2.型号、规格：SCII-10HB | 台 | 1 | 58790.88 | 58790.88 | 43.21 |  | 58729.00
33 | 031006001001 | 变频给水设备 | 1.设备名称：加压区变频恒压供水泵（两用一备） 2.型号、规格：Q=7L/S,H=37m 3.水泵主要技术参数：Q=3.5L/S,H=37m,P=3KW 4.附件名称、规格、数量：气压罐、阀门、软接、仪表等设备配套 5.减震装置形式：设备成套自带 | 套 | 1 | 151601.71 | 151601.71 | 851.83 | 332.94 | 150000.00
34 | 031003002004 | 螺纹法兰阀门 | 1.阀门类型：闸阀 2.规格、压力等级：Z45T-10 DN50 3.连接形式：螺纹法兰连接 | 个 | 2 | 375.38 | 750.76 | 72.42 | 1.74
35 | 031003002005 | 螺纹法兰阀门 | 1.阀门类型：闸阀 2.规格、压力等级：Z45T-10 DN65 3.连接形式：螺纹法兰连接 | 个 | 2 | 489.34 | 978.68 | 95.96 | 2.24
36 | 031003002006 | 螺纹法兰阀门 | 1.阀门类型：闸阀 2.规格、压力等级：Z45T-10 DN80 3.连接形式：螺纹法兰连接 | 个 | 1 | 610.41 | 610.41 | 61.69 | 1.40
37 | 031003002007 | 螺纹法兰阀门 | 1.阀门类型：遥控浮球阀 2.规格、压力等级：100X-16 DN100 3.连接形式：螺纹法兰连接 | 个 | 3 | 2772.92 | 8318.76 | 232.44 | 47.52
38 | 031003001008 | 螺纹阀门 | 1.阀门类型：截止阀 2.规格、压力等级：J11T-16K DN20 3.连接形式：螺纹连接 | 个 | 1 | 39.70 | 39.70 | 7.45 | 0.18
本页小计 | [6 empty] | 221090.90 | 1365.00 | 386.02 | 208729.00
【表10.2.2-16】
分部分项工程清单与计价表
单位(专业)工程名称:给排水-地下室-给排水 | [5 empty] | 标段: |  |  | 第8页 共9页
序号 | 项目编码 | 项目名称 | 项目特征 | 计量 单位 | 工程量 | 金 额 (元) |  |  |  |  | 备注
[6 empty] | 综合单价 | 合价 | 其中
[8 empty] | 人工费 | 机械费 | 暂估价
39 | Z031003018001 | 法兰阀门（沟槽式法兰连接） | 1.类 型：明杆弹性座封闸阀 2.规格、压力等级：Z41X-16Q(RRHX-16) DN150 3.连接形式：沟槽法兰短管连接 | 个 | 2 | 1957.75 | 3915.50 | 252.72 | 85.32
40 | 031003008001 | 除污器(过滤器） | 1.名 称：Y型过滤器 2.规格、压力等级：GL41H-16Q(SY4P-16Q)DN100 3.连接形式：法兰连接 | 个 | 2 | 780.79 | 1561.58 | 137.08 | 31.68
41 | 031003008002 | 除污器(过滤器） | 1.名 称：Y型过滤器 2.规格、压力等级：GL41H-16Q(SY4P-16Q)DN150 3.连接形式：法兰连接 | 个 | 2 | 1229.60 | 2459.20 | 208.00 | 45.04
42 | 031003013004 | 水表 | 1.安装部位(室内外)：室内 2.型号、规格：法兰可拆式水表(数字) LXLG-100E DN100 3.连接形式：法兰连接 4.附件配置：闸阀2个 | 组 | 2 | 2215.11 | 4430.22 | 446.40 | 37.42
43 | 031002001005 | 管道支吊架 | 1.材 质：型钢 2.管架形式：一般管架制作安装 | Kg | 196.00 | 15.49 | 3036.04 | 1381.80 | 182.28
44 | 031201003010 | 金属结构刷油 | 1.除锈级别：除微锈 2.油漆品种：红丹防锈、调和漆 3.结构类型：一般钢结构 4.涂刷遍数、漆膜厚度：各二遍 | kg | 196.00 | 1.76 | 344.96 | 145.04 | 43.12
45 | 031201001005 | 管道刷油 | 1.油漆品种：管道刷调和漆 2.涂刷遍数、漆膜厚度：二遍 | m2 | 71.68 | 8.24 | 590.64 | 308.94
本页小计 | [6 empty] | 16338.14 | 2879.98 | 424.86
【表10.2.2-16】
分部分项工程清单与计价表
单位(专业)工程名称:给排水-地下室-给排水 | [5 empty] | 标段: |  |  | 第9页 共9页
序号 | 项目编码 | 项目名称 | 项目特征 | 计量 单位 | 工程量 | 金 额 (元) |  |  |  |  | 备注
[6 empty] | 综合单价 | 合价 | 其中
[8 empty] | 人工费 | 机械费 | 暂估价
合计 | [6 empty] | 423425.11 | 26308.90 | 4150.75 | 208729.00

## 14_表10_2_2-16 施工技术措施项目清单与计价表
【表10.2.2-16】
施工技术措施项目清单与计价表
单位(专业)工程名称:给排水-地下室-给排水 | [5 empty] | 标段: |  |  | 第1页 共1页
序号 | 项目编码 | 项目名称 | 项目特征 | 计量 单位 | 工程量 | 金 额 (元) |  |  |  |  | 备注
[6 empty] | 综合单价 | 合价 | 其中
[8 empty] | 人工费 | 机械费 | 暂估价
|  | 地下室给排水 |  |  | 0 |  | 1367.26 | 328.84
1 | 031301017009 | 脚手架搭拆 | 1.脚手架搭拆费第十册 | 项 | 1 | 1367.26 | 1367.26 | 328.84
本页小计 | [6 empty] | 1367.26 | 328.84
合计 | [6 empty] | 1367.26 | 328.84

## 14_表10_2_2-20 施工组织(总价)措施项目清单
【表10.2.2-20】
施工组织（总价）措施项目清单与计价表
工程名称:地下室-给排水 |  |  | 标段: | 第1页 共1页
序号 | 项目编号 | 项目名称 | 计算基础 | 费率 (%) | 金额 (元) | 备注
1 | 031302001001 | 安全文明施工费 |  |  | 1910.62
1.1 |  | 安全文明施工基本费 | 定额人工费+定额机械费 | 6.81 | 1910.62
2 | Z03130200801 | 提前竣工增加费 | 定额人工费+定额机械费
3 | 031302004001 | 二次搬运费 | 定额人工费+定额机械费
4 | 031302005001 | 冬雨季施工增加费 | 定额人工费+定额机械费 | 0.13 | 36.47
5 |  | 其他施工组织措施费 | 按相关规定计算
合 计 |  |  |  |  | 1947.09

## 14_表10_2_2-21 其他项目清单与计价汇总表
【表10.2.2-21】
其他项目清单与计价汇总表
工程名称:地下室-给排水 |  | 标段: | 第1页 共1页
序号 | 项 目 名 称 | 金额(元) | 备注
1 | 暂列金额 | 21766.65 | 明细详见表10.2.2-22
1.1 | 标化工地增加费 |  | 明细详见表10.2.2-22
1.2 | 优质工程增加费 |  | 明细详见表10.2.2-22
1.3 | 其他暂列金额 | 21766.65 | 明细详见表10.2.2-22
2 | 暂估价
2.1 | 材料（设备）暂估价 |  | 明细详见表10.2.2-23
2.2 | 专业工程暂估价 |  | 明细详见表10.2.2-24
2.3 | 专项技术措施暂估价 |  | 明细详见表10.2.2-25
3 | 计日工 |  | 明细详见表10.2.2-26
4 | 总承包服务费 |  | 明细详见表10.2.2-27
合 计 |  | 21766.65 | -

## 14_表10_2_2-22 暂列金额明细表
【表10.2.2-22】
暂列金额明细表
工程名称:地下室-给排水 |  |  | 标段: | 第1页 共1页
序号 | 项 目 名 称 | 计量单位 | 暂定金额(元) | 备注
1 | 标化工地增加费 | 项
2 | 优质工程增加费 | 项
3 | 其他暂列金额 | 项 | 21766.65 | 估算比例一般不高于5%
3.1 | 其他暂列金额 | 项 | 21766.65
合计 |  |  | 21766.65 | -

## 14_表10_2_2-23 材料（工程设备）暂估单价表
【表10.2.2-23】
材料（工程设备）暂估单价表
单位(专业)工程名称:给排水-地下室-给排水 |  |  |  | 标段: |  | 第1页 共1页
序号 | 材料（工程设备）名称、规格、型号 | 计量 单位 | 数量 | 单价 | 合价 | 备注
1 | 水箱自洁消毒器SCII-10HB | 台 | 1.00 | 58729 | 58729.00
2 | 加压区变频恒压供水泵Q=7L/S,H=37m | 套 | 1.00 | 150000 | 150000.00
合计 |  |  |  |  | 208729.00

## 14_表10_2_2-29 主要工日一览表
【表10.2.2-29】
主要工日一览表
工程名称:地下室-给排水 |  |  | 标段: |  | 第1页 共1页
序号 | 工日名称（类别） | 单位 | 数 量 | 单价(元) | 合价（元） | 备注
1 | 二类人工 | 工日 | 178.768 | 149.00 | 26636.43

## 14_表10_2_2-31 主要材料和工程设备一览表
【表10.2.2-31】
主要材料和工程设备一览表
工程名称:地下室-给排水 |  |  |  | 标段: |  | 第1页 共3页
序号 | 名称、规格、型号 | 单位 | 数量 | 单价(元) | 合价（元） | 备注
1 | 热轧带肋钢筋HRB400φ10 | kg | 23.838 | 3.69 | 87.96
2 | 镀锌铁丝φ2.0-4.0 | kg | 6.900 | 4.25 | 29.33
3 | 镀锌扁钢综合 | kg | 13.746 | 6.57 | 90.32
4 | 热轧薄钢板Q235B综合 | kg | 0.240 | 3.84 | 0.92
5 | 中厚钢板综合 | kg | 5.800 | 3.84 | 22.28
6 | 普通硅酸盐水泥PO 42.5综合 | kg | 21.234 | 0.40 | 8.56
7 | 板枋材 | m3 | 0.082 | 1504.00 | 123.33
8 | 汽油综合 | kg | 0.300 | 9.87 | 2.96
9 | 水 | m3 | 7.713 | 5.73 | 44.20
10 | 扁钢Q235B综合 | kg | 16.160 | 4.07 | 65.79
11 | 型钢综合 | kg | 876.480 | 3.77 | 3304.33
12 | 中厚钢板综合 | kg | 77.392 | 3.84 | 297.26
13 | 酚醛调和漆各色 | kg | 24.364 | 12.39 | 301.87
14 | 醇酸防锈漆C53-1 | kg | 5.325 | 12.39 | 65.98
15 | 焊接钢管综合 | kg | 79.800 | 3.91 | 311.94
16 | 刚性接头DN150 | 个 | 4.000 | 33.53 | 134.12
17 | 法兰式软接头KXT-16 DN50 | 个 | 14.000 | 109.00 | 1526.00
18 | 法兰式软接头KXT-16 DN80 | 个 | 4.000 | 188.00 | 752.00
19 | 法兰式软接头KXT-16 DN100 | 个 | 4.000 | 226.00 | 904.00
20 | 止回阀H44T-16 DN100 | 个 | 4.000 | 616.00 | 2464.00
21 | 法兰闸阀Z45T-10 DN100 | 个 | 4.000 | 568.00 | 2272.00
22 | Y型过滤器GL41H-16Q(SY4P-16Q)DN150 | 个 | 2.000 | 1000.00 | 2000.00
23 | 明杆弹性座封闸阀Z41X-16Q(RRHX-16) DN150 | 个 | 2.000 | 1388.00 | 2776.00
24 | Y型过滤器GL41H-16Q(SY4P-16Q)DN100 | 个 | 2.000 | 628.00 | 1256.00
25 | 止回阀H44T-16 DN50 | 个 | 14.000 | 218.00 | 3052.00
26 | 法兰闸阀Z45T-10 DN50 | 个 | 16.000 | 236.00 | 3776.00
27 | 法兰闸阀Z45T-10 DN65 | 个 | 2.000 | 322.00 | 644.00
28 | 止回阀H44T-16 DN80 | 个 | 4.000 | 474.00 | 1896.00
29 | 法兰闸阀Z45T-10 DN80 | 个 | 5.000 | 407.00 | 2035.00
【表10.2.2-31】
主要材料和工程设备一览表
工程名称:地下室-给排水 |  |  |  | 标段: |  | 第2页 共3页
序号 | 名称、规格、型号 | 单位 | 数量 | 单价(元) | 合价（元） | 备注
30 | 截止阀J11T-16K DN20 | 个 | 1.010 | 25.14 | 25.39
31 | 碳钢平焊法兰DN100 | 片 | 4.000 | 63.35 | 253.40
32 | 螺纹法兰DN50 | 片 | 28.000 | 40.16 | 1124.39
33 | 螺纹法兰DN80 | 片 | 8.000 | 49.76 | 398.12
34 | 螺纹法兰DN100 | 片 | 8.000 | 63.35 | 506.79
35 | 螺纹法兰DN50 | 片 | 32.000 | 40.16 | 1285.01
36 | 螺纹法兰DN65 | 片 | 4.000 | 45.88 | 183.53
37 | 螺纹法兰DN80 | 片 | 10.000 | 49.76 | 497.65
38 | 螺纹法兰DN100 | 片 | 8.000 | 63.35 | 506.79
39 | 螺纹法兰DN100 | 片 | 6.000 | 63.35 | 380.10
40 | 水箱自洁消毒器SCII-10HB | 台 | 1.000 | 58729.00 | 58729.00
41 | 法兰水表LXLG-100E DN100 | 只 | 2.000 | 570.21 | 1140.42
42 | 水 | m3 | 18.573 | 5.73 | 106.42
43 | 潜水排污泵50WQ15-15-1.5 | 台 | 14.000 | 960.00 | 13440.00
44 | 潜水排污泵65WQ40-15-4.0 | 台 | 8.000 | 3800.00 | 30400.00
45 | 给水衬塑复合钢管（冷水型）DN20 | m | 3.954 | 15.81 | 62.51
46 | 给水衬塑复合钢管（冷水型）DN80 | m | 53.537 | 75.86 | 4061.32
47 | 给水衬塑复合钢管（冷水型）DN65 | m | 148.587 | 63.96 | 9503.62
48 | 给水衬塑复合钢管（冷水型）DN100 | m | 37.635 | 99.12 | 3730.38
49 | 给水衬塑复合钢管（冷水型）DN50 | m | 22.224 | 47.94 | 1065.42
50 | 给水衬塑复合钢管（冷水型）DN150 | m | 6.271 | 171.00 | 1072.34
51 | 镀锌焊接钢管DN50 | m | 44.198 | 26.36 | 1164.91
52 | 镀锌焊接钢管DN65 | m | 34.303 | 35.33 | 1212.09
53 | 镀锌焊接钢管DN80 | m | 12.443 | 40.85 | 508.26
54 | 镀锌焊接钢管DN100 | m | 32.873 | 52.56 | 1727.90
55 | 遥控浮球阀100X-16 DN100 | 个 | 3.000 | 2473.00 | 7419.00
56 | 法兰闸阀Z45T-10 DN100 | 个 | 4.000 | 568.00 | 2272.00
57 | 加压区变频恒压供水泵Q=7L/S,H=37m | 套 | 1.000 | 150000.00 | 150000.00
【表10.2.2-31】
主要材料和工程设备一览表
工程名称:地下室-给排水 |  |  |  | 标段: |  | 第3页 共3页
序号 | 名称、规格、型号 | 单位 | 数量 | 单价(元) | 合价（元） | 备注
58 | 不锈钢生活水箱45m3（4m*6m*2m） | 台 | 1.000 | 46992.00 | 46992.00
59 | 沟槽法兰短管DN150 | 个 | 4.000 | 116.00 | 464.00
60 | 普通压力表 Y-1000.1~6MPa含缓冲管、旋塞 | 块 | 22.000 | 49.56 | 1090.32
61 | 刚性接头DN100 | 个 | 32.000 | 17.40 | 556.80
62 | 刚性接头DN65 | 个 | 49.000 | 11.35 | 556.15
63 | 刚性接头DN80 | 个 | 8.000 | 15.08 | 120.64
64 | 刚性接头DN150 | 个 | 11.000 | 33.53 | 368.83
65 | 同心(偏心)大小头DN100×65~15 | 个 | 2.000 | 25.58 | 51.16
66 | 同心(偏心)大小头DN65×50~15 | 个 | 7.000 | 8.75 | 61.25
67 | 沟槽弯头 DN100 | 个 | 10.000 | 33.11 | 331.10
68 | 沟槽弯头 DN150 | 个 | 2.000 | 68.24 | 136.48
69 | 沟槽弯头 DN65 | 个 | 14.000 | 16.44 | 230.16
70 | 沟槽弯头 DN80 | 个 | 2.000 | 25.85 | 51.70
71 | 沟槽正(异)三通DN150 | 个 | 3.000 | 89.38 | 268.14
72 | 沟槽正(异)三通DN100 | 个 | 4.000 | 41.47 | 165.88
73 | 沟槽正(异)三通DN65 | 个 | 7.000 | 20.55 | 143.85

## 15_表10_2_2-13 【不含单列】单位(专业)工程
【表10.2.2-13】
单位（专业）工程预算审核价费用表
工程名称:给排水-10#11#楼-给排水 |  |  | 标段: | 第1页 共1页
序号 | 费用名称 |  | 计算公式 | 金额 (元) | 备注
1 | 分部分项工程费 |  | ∑(分部分项工程量×综合单价） | 7045.57 | 见表10.2.2-16
1.1 | 其中 | 人工费+机械费 | ∑分部分项（定额人工费+定额机械费） | 1574.08
2 | 措施项目费 |  | （2.1+2.2） | 197.37
2.1 | 施工技术措施项目费 |  | ∑(技措项目工程量×综合单价） | 86.82 | 见表10.2.2-16
2.1.1 | 其中 | 人工费+机械费 | ∑技措项目（定额人工费+定额机械费） | 18.92
2.2 | 施工组织措施项目费 |  | (1.1+2.1.1)×6.94% | 110.55 | 见表10.2.2-20
2.2.1 | 其中 | 安全文明施工基本费 | (1.1+2.1.1)×6.81% | 108.48 | 见表10.2.2-20
3 | 其他项目费 |  | （3.1+3.2+3.3+3.4） | 386.54
3.1 | 暂列金额 |  | 3.1.1+3.1.2+3.1.3 | 386.54 | 见表10.2.2-21
3.1.1 | 其中 | 标化工地增加费 | 按招标文件规定额度列计 |  | 见表10.2.2-22
3.1.2 |  | 优质工程增加费 | 按招标文件规定额度列计 |  | 见表10.2.2-22
3.1.3 |  | 其他暂列金额 | 按招标文件规定额度列计 | 386.54 | 见表10.2.2-22
3.2 | 暂估价 |  | 3.2.1+3.2.2+3.2.3 |  | 见表10.2.2-21
3.2.1 | 其中 | 材料（工程设备）暂估价 | 按招标文件规定额度列计 (或计入综合单价) |  | 见表10.2.2-23
3.2.2 |  | 专业工程暂估价 | 按招标文件规定额度列计 |  | 见表10.2.2-24
3.2.3 |  | 专项技术措施暂估价 | 按招标文件规定额度列计 |  | 见表10.2.2-25
3.3 | 计日工 |  | ∑计日工(暂估数量×综合单价） |  | 见表10.2.2-21
3.4 | 施工总承包服务费 |  | 3.4.1+3.4.2 |  | 见表10.2.2-21
3.4.1 | 其中 | 专业发包工程管理费 | ∑专业发包工程（暂估金额×费率） |  | 见表10.2.2-27
3.4.2 |  | 甲供材料设备管理费 | 甲供材料暂估金额×费率+甲供设备暂估金额×费率 |  | 见表10.2.2-27
4 | 规费 |  | (1.1+2.1.1)×30.63% | 487.94
5 | 税金 |  | (1+2+3+4)×9% | 730.57
招标控制价合计 |  |  | 1+2+3+4+5 | 8848.00

## 15_表10_2_2-16 分部分项工程清单与计价表
【表10.2.2-16】
分部分项工程清单与计价表
单位(专业)工程名称:给排水-10#11#楼-给排水 | [5 empty] | 标段: |  |  | 第1页 共3页
序号 | 项目编码 | 项目名称 | 项目特征 | 计量 单位 | 工程量 | 金 额 (元) |  |  |  |  | 备注
[6 empty] | 综合单价 | 合价 | 其中
[8 empty] | 人工费 | 机械费 | 暂估价
|  | 10#变电所 |  |  |  |  | 2254.91 | 526.83 | 20.01
1 | 031001001008 | 镀锌钢管 | 1.安装部位：室内雨水 2.介质：雨水 3.规格、压力等级：镀锌钢管 DN100 4.连接形式：沟槽连接(含管件、雨水斗) 5.压力试验及吹、洗设计要求：水压试验、水冲洗 | m | 14.41 | 142.15 | 2048.38 | 410.97 | 13.11
2 | 040101002007 | 挖沟槽土方 | 1.人工挖沟槽土方三类土，抛土于沟槽边1m以外堆放 2.回填土、夯实、清理现场。 | m3 | 1.47 | 41.16 | 60.51 | 46.88
3 | 031002001006 | 管道支吊架 | 1.材 质：型钢 2.管架形式：一般管架制作安装 | Kg | 6.00 | 15.49 | 92.94 | 42.30 | 5.58
4 | 031201003011 | 金属结构刷油 | 1.除锈级别：除微锈 2.油漆品种：红丹防锈、调和漆 3.结构类型：一般钢结构 4.涂刷遍数、漆膜厚度：各二遍 | kg | 6.00 | 1.76 | 10.56 | 4.44 | 1.32
5 | 031201001006 | 管道刷油 | 1.油漆品种：管道刷调和漆 2.涂刷遍数、漆膜厚度：二遍 | m2 | 5.16 | 8.24 | 42.52 | 22.24
|  | 11#楼高配室 |  |  |  |  | 2254.91 | 526.83 | 20.01
本页小计 | [6 empty] | 2254.91 | 526.83 | 20.01
【表10.2.2-16】
分部分项工程清单与计价表
单位(专业)工程名称:给排水-10#11#楼-给排水 | [5 empty] | 标段: |  |  | 第2页 共3页
序号 | 项目编码 | 项目名称 | 项目特征 | 计量 单位 | 工程量 | 金 额 (元) |  |  |  |  | 备注
[6 empty] | 综合单价 | 合价 | 其中
[8 empty] | 人工费 | 机械费 | 暂估价
6 | 031001001009 | 镀锌钢管 | 1.安装部位：室内雨水 2.介质：雨水 3.规格、压力等级：镀锌钢管 DN100 4.连接形式：沟槽连接(含管件、雨水斗) 5.压力试验及吹、洗设计要求：水压试验、水冲洗 | m | 14.41 | 142.15 | 2048.38 | 410.97 | 13.11
7 | 040101002008 | 挖沟槽土方 | 1.人工挖沟槽土方三类土，抛土于沟槽边1m以外堆放 2.回填土、夯实、清理现场。 | m3 | 1.47 | 41.16 | 60.51 | 46.88
8 | 031002001007 | 管道支吊架 | 1.材 质：型钢 2.管架形式：一般管架制作安装 | Kg | 6.00 | 15.49 | 92.94 | 42.30 | 5.58
9 | 031201003012 | 金属结构刷油 | 1.除锈级别：除微锈 2.油漆品种：红丹防锈、调和漆 3.结构类型：一般钢结构 4.涂刷遍数、漆膜厚度：各二遍 | kg | 6.00 | 1.76 | 10.56 | 4.44 | 1.32
10 | 031201001007 | 管道刷油 | 1.油漆品种：管道刷调和漆 2.涂刷遍数、漆膜厚度：二遍 | m2 | 5.16 | 8.24 | 42.52 | 22.24
|  | 11#楼开闭所 |  |  |  |  | 2535.75 | 617.00 | 22.74
11 | 031001001010 | 镀锌钢管 | 1.安装部位：室内雨水 2.介质：雨水 3.规格、压力等级：镀锌钢管 DN100 4.连接形式：沟槽连接(含管件、雨水斗) 5.压力试验及吹、洗设计要求：水压试验、水冲洗 | m | 17.41 | 133.28 | 2320.40 | 496.53 | 15.84
本页小计 | [6 empty] | 4575.31 | 1023.36 | 35.85
【表10.2.2-16】
分部分项工程清单与计价表
单位(专业)工程名称:给排水-10#11#楼-给排水 | [5 empty] | 标段: |  |  | 第3页 共3页
序号 | 项目编码 | 项目名称 | 项目特征 | 计量 单位 | 工程量 | 金 额 (元) |  |  |  |  | 备注
[6 empty] | 综合单价 | 合价 | 其中
[8 empty] | 人工费 | 机械费 | 暂估价
12 | 040101002009 | 挖沟槽土方 | 1.人工挖沟槽土方三类土，抛土于沟槽边1m以外堆放 2.回填土、夯实、清理现场。 | m3 | 1.47 | 41.16 | 60.51 | 46.88
13 | 031002001008 | 管道支吊架 | 1.材 质：型钢 2.管架形式：一般管架制作安装 | Kg | 6.00 | 15.49 | 92.94 | 42.30 | 5.58
14 | 031201003013 | 金属结构刷油 | 1.除锈级别：除微锈 2.油漆品种：红丹防锈、调和漆 3.结构类型：一般钢结构 4.涂刷遍数、漆膜厚度：各二遍 | kg | 6.00 | 1.76 | 10.56 | 4.44 | 1.32
15 | 031201001008 | 管道刷油 | 1.油漆品种：管道刷调和漆 2.涂刷遍数、漆膜厚度：二遍 | m2 | 6.23 | 8.24 | 51.34 | 26.85
本页小计 | [6 empty] | 215.35 | 120.47 | 6.90
合计 | [6 empty] | 7045.57 | 1670.66 | 62.76

## 15_表10_2_2-16 施工技术措施项目清单与计价表
【表10.2.2-16】
施工技术措施项目清单与计价表
单位(专业)工程名称:给排水-10#11#楼-给排水 | [5 empty] | 标段: |  |  | 第1页 共1页
序号 | 项目编码 | 项目名称 | 项目特征 | 计量 单位 | 工程量 | 金 额 (元) |  |  |  |  | 备注
[6 empty] | 综合单价 | 合价 | 其中
[8 empty] | 人工费 | 机械费 | 暂估价
|  | 配电房 |  |  | 0 |  | 86.82 | 20.88
1 | 031301017010 | 脚手架搭拆 | 1.脚手架搭拆费第十册 | 项 | 1 | 86.82 | 86.82 | 20.88
本页小计 | [6 empty] | 86.82 | 20.88
合计 | [6 empty] | 86.82 | 20.88

## 15_表10_2_2-20 施工组织(总价)措施项目清单
【表10.2.2-20】
施工组织（总价）措施项目清单与计价表
工程名称:10#11#楼-给排水 |  |  | 标段: | 第1页 共1页
序号 | 项目编号 | 项目名称 | 计算基础 | 费率 (%) | 金额 (元) | 备注
1 | 031302001001 | 安全文明施工费 |  |  | 108.48
1.1 |  | 安全文明施工基本费 | 定额人工费+定额机械费 | 6.81 | 108.48
2 | Z03130200801 | 提前竣工增加费 | 定额人工费+定额机械费
3 | 031302004001 | 二次搬运费 | 定额人工费+定额机械费
4 | 031302005001 | 冬雨季施工增加费 | 定额人工费+定额机械费 | 0.13 | 2.07
5 |  | 其他施工组织措施费 | 按相关规定计算
合 计 |  |  |  |  | 110.55

## 15_表10_2_2-21 其他项目清单与计价汇总表
【表10.2.2-21】
其他项目清单与计价汇总表
工程名称:10#11#楼-给排水 |  | 标段: | 第1页 共1页
序号 | 项 目 名 称 | 金额(元) | 备注
1 | 暂列金额 | 386.54 | 明细详见表10.2.2-22
1.1 | 标化工地增加费 |  | 明细详见表10.2.2-22
1.2 | 优质工程增加费 |  | 明细详见表10.2.2-22
1.3 | 其他暂列金额 | 386.54 | 明细详见表10.2.2-22
2 | 暂估价
2.1 | 材料（设备）暂估价 |  | 明细详见表10.2.2-23
2.2 | 专业工程暂估价 |  | 明细详见表10.2.2-24
2.3 | 专项技术措施暂估价 |  | 明细详见表10.2.2-25
3 | 计日工 |  | 明细详见表10.2.2-26
4 | 总承包服务费 |  | 明细详见表10.2.2-27
合 计 |  | 386.54 | -

## 15_表10_2_2-22 暂列金额明细表
【表10.2.2-22】
暂列金额明细表
工程名称:10#11#楼-给排水 |  |  | 标段: | 第1页 共1页
序号 | 项 目 名 称 | 计量单位 | 暂定金额(元) | 备注
1 | 标化工地增加费 | 项
2 | 优质工程增加费 | 项
3 | 其他暂列金额 | 项 | 386.54 | 估算比例一般不高于5%
3.1 | 其他暂列金额 | 项 | 386.54
合计 |  |  | 386.54 | -

## 15_表10_2_2-23 材料（工程设备）暂估单价表
【表10.2.2-23】
材料（工程设备）暂估单价表
单位(专业)工程名称:给排水-10#11#楼-给排水 |  |  |  | 标段: |  | 第1页 共1页
序号 | 材料（工程设备）名称、规格、型号 | 计量 单位 | 数量 | 单价 | 合价 | 备注
合计

## 15_表10_2_2-29 主要工日一览表
【表10.2.2-29】
主要工日一览表
工程名称:10#11#楼-给排水 |  |  | 标段: |  | 第1页 共1页
序号 | 工日名称（类别） | 单位 | 数 量 | 单价(元) | 合价（元） | 备注
1 | 二类人工 | 工日 | 11.353 | 149.00 | 1691.60

## 15_表10_2_2-31 主要材料和工程设备一览表
【表10.2.2-31】
主要材料和工程设备一览表
工程名称:10#11#楼-给排水 |  |  |  | 标段: |  | 第1页 共1页
序号 | 名称、规格、型号 | 单位 | 数量 | 单价(元) | 合价（元） | 备注
1 | 水 | m3 | 1.633 | 5.73 | 9.36
2 | 型钢综合 | kg | 19.080 | 3.77 | 71.93
3 | 酚醛调和漆各色 | kg | 3.547 | 12.39 | 43.95
4 | 醇酸防锈漆C53-1 | kg | 0.381 | 12.39 | 4.72
5 | 镀锌焊接钢管DN100 | m | 45.582 | 52.56 | 2395.93
6 | 侧向雨水斗DN100 | 个 | 6.000 | 140.00 | 840.00
7 | 刚性接头DN100 | 个 | 36.000 | 17.40 | 626.40
8 | 沟槽弯头 DN100 | 个 | 12.000 | 33.11 | 397.32
9 | 沟槽正(异)三通DN100 | 个 | 6.000 | 41.47 | 248.82
10 | 管堵 DN100 | 个 | 6.000 | 18.50 | 111.00

## 16_表10_2_2-13 【不含单列】单位(专业)工程
【表10.2.2-13】
单位（专业）工程预算审核价费用表
工程名称:消防水-1#楼-消防水 |  |  | 标段: | 第1页 共1页
序号 | 费用名称 |  | 计算公式 | 金额 (元) | 备注
1 | 分部分项工程费 |  | ∑(分部分项工程量×综合单价） | 944634.78 | 见表10.2.2-16
1.1 | 其中 | 人工费+机械费 | ∑分部分项（定额人工费+定额机械费） | 254838.99
2 | 措施项目费 |  | （2.1+2.2） | 31680.98
2.1 | 施工技术措施项目费 |  | ∑(技措项目工程量×综合单价） | 13786.65 | 见表10.2.2-16
2.1.1 | 其中 | 人工费+机械费 | ∑技措项目（定额人工费+定额机械费） | 3004.30
2.2 | 施工组织措施项目费 |  | (1.1+2.1.1)×6.94% | 17894.33 | 见表10.2.2-20
2.2.1 | 其中 | 安全文明施工基本费 | (1.1+2.1.1)×6.81% | 17559.13 | 见表10.2.2-20
3 | 其他项目费 |  | （3.1+3.2+3.3+3.4） | 52764.66
3.1 | 暂列金额 |  | 3.1.1+3.1.2+3.1.3 | 52764.66 | 见表10.2.2-21
3.1.1 | 其中 | 标化工地增加费 | 按招标文件规定额度列计 |  | 见表10.2.2-22
3.1.2 |  | 优质工程增加费 | 按招标文件规定额度列计 |  | 见表10.2.2-22
3.1.3 |  | 其他暂列金额 | 按招标文件规定额度列计 | 52764.66 | 见表10.2.2-22
3.2 | 暂估价 |  | 3.2.1+3.2.2+3.2.3 |  | 见表10.2.2-21
3.2.1 | 其中 | 材料（工程设备）暂估价 | 按招标文件规定额度列计 (或计入综合单价) |  | 见表10.2.2-23
3.2.2 |  | 专业工程暂估价 | 按招标文件规定额度列计 |  | 见表10.2.2-24
3.2.3 |  | 专项技术措施暂估价 | 按招标文件规定额度列计 |  | 见表10.2.2-25
3.3 | 计日工 |  | ∑计日工(暂估数量×综合单价） |  | 见表10.2.2-21
3.4 | 施工总承包服务费 |  | 3.4.1+3.4.2 |  | 见表10.2.2-21
3.4.1 | 其中 | 专业发包工程管理费 | ∑专业发包工程（暂估金额×费率） |  | 见表10.2.2-27
3.4.2 |  | 甲供材料设备管理费 | 甲供材料暂估金额×费率+甲供设备暂估金额×费率 |  | 见表10.2.2-27
4 | 规费 |  | (1.1+2.1.1)×30.63% | 78977.40
5 | 税金 |  | (1+2+3+4)×9% | 99725.20
招标控制价合计 |  |  | 1+2+3+4+5 | 1207783.00

## 16_表10_2_2-16 分部分项工程清单与计价表
【表10.2.2-16】
分部分项工程清单与计价表
单位(专业)工程名称:消防水-1#楼-消防水 | [5 empty] | 标段: |  |  | 第1页 共8页
序号 | 项目编码 | 项目名称 | 项目特征 | 计量 单位 | 工程量 | 金 额 (元) |  |  |  |  | 备注
[6 empty] | 综合单价 | 合价 | 其中
[8 empty] | 人工费 | 机械费 | 暂估价
|  | 消火栓系统 |  |  |  |  | 271653.46 | 52694.69 | 4449.87
1 | 030901002001 | 消火栓钢管 | 1.安装部位：室内消火栓 2.材质、规格：镀锌焊接钢管 DN65 3.连接形式：螺纹连接(含管件) 4.压力试验及冲洗设计要求：水压试验、水冲洗 | m | 223.40 | 77.51 | 17315.73 | 4709.27 | 176.49
2 | 030901002002 | 消火栓钢管 | 1.安装部位：室内消火栓 2.材质、规格：镀锌焊接钢管 DN100 3.连接形式：沟槽连接(含管件) 4.压力试验及冲洗设计要求：水压试验、水冲洗 | m | 351.72 | 115.43 | 40599.04 | 10512.91 | 140.69
3 | 030901002003 | 消火栓钢管 | 1.安装部位：室内消火栓 2.材质、规格：镀锌焊接钢管 DN150 3.连接形式：沟槽连接(含管件) 4.压力试验及冲洗设计要求：水压试验、水冲洗 | m | 397.31 | 160.92 | 63935.13 | 13448.94 | 1430.32
4 | 031002003039 | 套管 | 1.名称、类型：穿楼板钢套管制作安装 2.材 质：碳钢管 3.规 格：DN125 4.填料材质：油麻、密封油膏 | 个 | 11 | 103.56 | 1139.16 | 575.30 | 11.77
5 | 031002003040 | 套管 | 1.名称、类型：穿楼板钢套管制作安装 2.材 质：碳钢管 3.规 格：DN150 4.填料材质：油麻、密封油膏 | 个 | 38 | 107.02 | 4066.76 | 1987.40 | 40.66
本页小计 | [6 empty] | 127055.82 | 31233.82 | 1799.93
【表10.2.2-16】
分部分项工程清单与计价表
单位(专业)工程名称:消防水-1#楼-消防水 | [5 empty] | 标段: |  |  | 第2页 共8页
序号 | 项目编码 | 项目名称 | 项目特征 | 计量 单位 | 工程量 | 金 额 (元) |  |  |  |  | 备注
[6 empty] | 综合单价 | 合价 | 其中
[8 empty] | 人工费 | 机械费 | 暂估价
6 | 031002003041 | 套管 | 1.名称、类型：穿楼板钢套管制作安装 2.材 质：碳钢管 3.规 格：DN200 4.填料材质：油麻、密封油膏 | 个 | 1 | 167.80 | 167.80 | 89.55 | 1.07
7 | 030901010001 | 室内消火栓 | 1.安装方式：暗装 2.型号、规格：薄型单栓带轻便消防水龙组合式消防柜，规格1800×700×200 3.附件材质、规格：消防柜内设置DN65的消火栓一个，19mm水枪一支，DN65、L=25m麻质衬胶水龙带一条，DN25消防卷盘一套，MF/ABC5干粉灭火器2具 | 套 | 73 | 1149.57 | 83918.61 | 10086.41 | 201.48
8 | 030901010002 | 室内消火栓 | 1.安装方式：暗装 2.型号、规格：试验单栓消火栓箱 SG24A65-J 800×650×240 3.附件材质、规格：消防箱内设置DN65的消火栓一个，19mm水枪一支，DN65、L=25m麻质衬胶水龙带一条 | 套 | 1 | 776.95 | 776.95 | 104.75 | 0.45
9 | 030901013001 | 灭火器 | 1.形 式：室内灭火器安装箱体暗装 2.规格、型号：干粉灭火器MF/ABC5*2 | 套 | 23 | 335.37 | 7713.51 | 805.46
10 | 030601002002 | 压力仪表 | 1.压力仪表名称：普通压力表 2.型 号：Y-1000.1~6MPa 3.压力表弯材质、规格：含缓冲管、旋塞 | 块 | 1 | 142.40 | 142.40 | 66.89 | 1.31
本页小计 | [6 empty] | 92719.27 | 11153.06 | 204.31
【表10.2.2-16】
分部分项工程清单与计价表
单位(专业)工程名称:消防水-1#楼-消防水 | [5 empty] | 标段: |  |  | 第3页 共8页
序号 | 项目编码 | 项目名称 | 项目特征 | 计量 单位 | 工程量 | 金 额 (元) |  |  |  |  | 备注
[6 empty] | 综合单价 | 合价 | 其中
[8 empty] | 人工费 | 机械费 | 暂估价
11 | 031003001009 | 螺纹阀门 | 1.阀门类型：自动排气阀 2.规格、压力等级：ZP-Ⅰ型 DN25 3.连接形式：螺纹连接 | 个 | 1 | 80.67 | 80.67 | 19.97 | 0.11
12 | 031003001010 | 螺纹阀门 | 1.阀门类型：截止阀 2.规格、压力等级：J11T-16K DN25 3.连接形式：螺纹连接 | 个 | 1 | 52.30 | 52.30 | 8.79 | 0.37
13 | 031003002008 | 螺纹法兰阀门 | 1.阀门类型：蝶阀 2.规格、压力等级：D371X-16Q DN65 3.连接形式：螺纹法兰连接 | 个 | 3 | 281.34 | 844.02 | 143.94 | 3.36
14 | Z031003018002 | 法兰阀门（沟槽式法兰连接） | 1.类 型：蝶阀 2.规格、压力等级：D371X-16Q DN100 3.连接形式：沟槽法兰短管连接 | 个 | 24 | 746.07 | 17905.68 | 2270.88 | 950.64
15 | Z031003018003 | 法兰阀门（沟槽式法兰连接） | 1.类 型：蝶阀 2.规格、压力等级：D371X-16Q DN150 3.连接形式：沟槽法兰短管连接 | 个 | 21 | 1038.75 | 21813.75 | 2653.56 | 895.86
16 | 031002001009 | 管道支吊架 | 1.材 质：型钢 2.管架形式：一般管架制作安装 | Kg | 517.65 | 15.49 | 8018.40 | 3649.43 | 481.41
17 | 031201003014 | 金属结构刷油 | 1.除锈级别：除微锈 2.油漆品种：红丹防锈、调和漆 3.结构类型：一般钢结构 4.涂刷遍数、漆膜厚度：各二遍 | kg | 517.65 | 1.76 | 911.06 | 383.06 | 113.88
18 | 031201001009 | 管道刷油 | 1.油漆品种：管道刷调和漆 2.涂刷遍数、漆膜厚度：二遍 | m2 | 273.36 | 8.24 | 2252.49 | 1178.18
|  | 喷淋系统 |  |  |  |  | 672981.32 | 212577.31 | 10829.48
本页小计 | [6 empty] | 51878.37 | 10307.81 | 2445.63
【表10.2.2-16】
分部分项工程清单与计价表
单位(专业)工程名称:消防水-1#楼-消防水 | [5 empty] | 标段: |  |  | 第4页 共8页
序号 | 项目编码 | 项目名称 | 项目特征 | 计量 单位 | 工程量 | 金 额 (元) |  |  |  |  | 备注
[6 empty] | 综合单价 | 合价 | 其中
[8 empty] | 人工费 | 机械费 | 暂估价
19 | 030901001001 | 水喷淋钢管 | 1.安装部位：室内水喷淋 2.材质、规格：镀锌焊接钢管 DN25 3.连接形式：螺纹连接(含管件) 4.压力试验及冲洗设计要求：水压试验、水冲洗 | m | 2395.17 | 37.79 | 90513.47 | 41316.68 | 958.07
20 | 030901001002 | 水喷淋钢管 | 1.安装部位：室内水喷淋 2.材质、规格：镀锌焊接钢管 DN32 3.连接形式：螺纹连接(含管件) 4.压力试验及冲洗设计要求：水压试验、水冲洗 | m | 1376.55 | 43.26 | 59549.55 | 25122.04 | 880.99
21 | 030901001003 | 水喷淋钢管 | 1.安装部位：室内水喷淋 2.材质、规格：镀锌焊接钢管 DN40 3.连接形式：螺纹连接(含管件) 4.压力试验及冲洗设计要求：水压试验、水冲洗 | m | 893.52 | 53.96 | 48214.34 | 18361.84 | 813.10
22 | 030901001004 | 水喷淋钢管 | 1.安装部位：室内水喷淋 2.材质、规格：镀锌焊接钢管 DN50 3.连接形式：螺纹连接(含管件) 4.压力试验及冲洗设计要求：水压试验、水冲洗 | m | 699.62 | 64.97 | 45454.31 | 14706.01 | 587.68
23 | 030901001005 | 水喷淋钢管 | 1.安装部位：室内水喷淋 2.材质、规格：镀锌焊接钢管 DN65 3.连接形式：沟槽连接(含管件) 4.压力试验及冲洗设计要求：水压试验、水冲洗 | m | 526.29 | 92.85 | 48866.03 | 14004.58 | 163.15
本页小计 | [6 empty] | 292597.70 | 113511.15 | 3402.99
【表10.2.2-16】
分部分项工程清单与计价表
单位(专业)工程名称:消防水-1#楼-消防水 | [5 empty] | 标段: |  |  | 第5页 共8页
序号 | 项目编码 | 项目名称 | 项目特征 | 计量 单位 | 工程量 | 金 额 (元) |  |  |  |  | 备注
[6 empty] | 综合单价 | 合价 | 其中
[8 empty] | 人工费 | 机械费 | 暂估价
24 | 030901001006 | 水喷淋钢管 | 1.安装部位：室内水喷淋 2.材质、规格：镀锌焊接钢管 DN80 3.连接形式：沟槽连接(含管件) 4.压力试验及冲洗设计要求：水压试验、水冲洗 | m | 81.09 | 107.73 | 8735.83 | 2241.33 | 28.38
25 | 030901001007 | 水喷淋钢管 | 1.安装部位：室内水喷淋 2.材质、规格：镀锌焊接钢管 DN100 3.连接形式：沟槽连接(含管件) 4.压力试验及冲洗设计要求：水压试验、水冲洗 | m | 452.45 | 122.98 | 55642.30 | 13523.73 | 180.98
26 | 030901001008 | 水喷淋钢管 | 1.安装部位：室内水喷淋 2.材质、规格：镀锌焊接钢管 DN150 3.连接形式：沟槽连接(含管件) 4.压力试验及冲洗设计要求：水压试验、水冲洗 | m | 633.24 | 174.86 | 110728.35 | 21435.17 | 2279.66
27 | 031002003042 | 套管 | 1.名称、类型：刚性防水套管制作安装 2.材 质：碳素结构钢 3.规 格：DN100 4.填料材质：水泥、油麻、填充绒 | 个 | 4 | 272.53 | 1090.12 | 489.32 | 138.16
28 | 031002003043 | 套管 | 1.名称、类型：穿楼板钢套管制作安装 2.材 质：碳钢管 3.规 格：DN150 4.填料材质：油麻、密封油膏 | 个 | 7 | 107.02 | 749.14 | 366.10 | 7.49
本页小计 | [6 empty] | 176945.74 | 38055.65 | 2634.67
【表10.2.2-16】
分部分项工程清单与计价表
单位(专业)工程名称:消防水-1#楼-消防水 | [5 empty] | 标段: |  |  | 第6页 共8页
序号 | 项目编码 | 项目名称 | 项目特征 | 计量 单位 | 工程量 | 金 额 (元) |  |  |  |  | 备注
[6 empty] | 综合单价 | 合价 | 其中
[8 empty] | 人工费 | 机械费 | 暂估价
29 | 031002003044 | 套管 | 1.名称、类型：穿楼板钢套管制作安装 2.材 质：碳钢管 3.规 格：DN200 4.填料材质：油麻、密封油膏 | 个 | 13 | 167.80 | 2181.40 | 1164.15 | 13.91
30 | 031002003045 | 套管 | 1.名称、类型：穿楼板钢套管制作安装 2.材 质：碳钢管 3.规 格：DN250 4.填料材质：油麻、密封油膏 | 个 | 1 | 232.35 | 232.35 | 133.21 | 1.07
31 | 030901003001 | 水喷淋(雾)喷头 | 1.安装部位：有吊顶 2.材质、型号、规格：隐蔽式洒水喷头玻璃球型 (68℃)ZST K=80 DN15 3.连接形式：螺纹连接 | 个 | 1609 | 47.11 | 75799.99 | 25180.85 | 724.05
32 | 030901003002 | 水喷淋(雾)喷头 | 1.安装部位：有吊顶 2.材质、型号、规格：隐蔽式洒水喷头玻璃球型 (68℃)ZST K=115 DN20 3.连接形式：螺纹连接 | 个 | 336 | 67.24 | 22592.64 | 5658.24 | 178.08
33 | 030901007001 | 减压孔板 | 1.材质、规格：不锈钢减压孔板 DN150（孔径按设计要求） 2.连接形式：沟槽法兰 | 个 | 3 | 383.40 | 1150.20 | 76.44 | 5.19
34 | 030901006001 | 水流指示器 | 1.规格、型号：水流指示器 DN150 2.连接形式：马鞍型连接 3.电气接线：继电线路报警系统 | 个 | 4 | 524.50 | 2098.00 | 542.36 | 60.32
本页小计 | [6 empty] | 104054.58 | 32755.25 | 982.62
【表10.2.2-16】
分部分项工程清单与计价表
单位(专业)工程名称:消防水-1#楼-消防水 | [5 empty] | 标段: |  |  | 第7页 共8页
序号 | 项目编码 | 项目名称 | 项目特征 | 计量 单位 | 工程量 | 金 额 (元) |  |  |  |  | 备注
[6 empty] | 综合单价 | 合价 | 其中
[8 empty] | 人工费 | 机械费 | 暂估价
35 | 030901008001 | 末端试水装置 | 1.试水装置规格：DN25 2.组装形式：阀门、压力表 | 组 | 5 | 296.07 | 1480.35 | 463.40 | 7.85
36 | Z031003018004 | 法兰阀门（沟槽式法兰连接） | 1.类 型：信号蝶阀 2.规格、压力等级：DN150 3.连接形式：沟槽法兰短管连接 4.电气接线：继电线路报警系统 | 个 | 4 | 1408.38 | 5633.52 | 897.60 | 229.96
37 | Z031003018005 | 法兰阀门（沟槽式法兰连接） | 1.类 型：明杆弹性座封闸阀 2.规格、压力等级：Z41X-16Q(RRHX-16) DN150 3.连接形式：沟槽法兰短管连接 | 个 | 1 | 1957.75 | 1957.75 | 126.36 | 42.66
38 | 031003001011 | 螺纹阀门 | 1.阀门类型：自动排气阀 2.规格、压力等级：ZP-Ⅰ型 DN25 3.连接形式：螺纹连接 | 个 | 4 | 80.67 | 322.68 | 79.88 | 0.44
39 | 031003001012 | 螺纹阀门 | 1.阀门类型：截止阀 2.规格、压力等级：J11T-16K DN25 3.连接形式：螺纹连接 | 个 | 4 | 52.30 | 209.20 | 35.16 | 1.48
40 | 031003001013 | 螺纹阀门 | 1.阀门类型：截止阀 2.规格、压力等级：J11T-16K DN50 3.连接形式：螺纹连接 | 个 | 4 | 128.98 | 515.92 | 73.92 | 3.48
41 | 031004014014 | 给、排水附(配)件 | 1.材 质：密闭地漏 2.型号、规格：DN50 3.安装方式：螺纹连接 | 组 | 8 | 34.49 | 275.92 | 83.84
本页小计 | [6 empty] | 10395.34 | 1760.16 | 285.87
【表10.2.2-16】
分部分项工程清单与计价表
单位(专业)工程名称:消防水-1#楼-消防水 | [5 empty] | 标段: |  |  | 第8页 共8页
序号 | 项目编码 | 项目名称 | 项目特征 | 计量 单位 | 工程量 | 金 额 (元) |  |  |  |  | 备注
[6 empty] | 综合单价 | 合价 | 其中
[8 empty] | 人工费 | 机械费 | 暂估价
42 | 031004014015 | 给、排水附(配)件 | 1.材 质：密闭地漏 2.型号、规格：DN100 3.安装方式：螺纹连接 | 组 | 1 | 84.80 | 84.80 | 24.41
43 | 030804001001 | 低压碳钢管件 | 1.管材质：钢制排水漏斗 2.管规格：DN80 3.连接方式：焊接 | 个 | 4 | 85.44 | 341.76 | 99.12 | 73.24
44 | 031006015002 | 水箱 | 1.材质、类型：不锈钢消防水箱 2.型号、规格：18T（3000*3000*2500） 3.附件：基础槽钢制作安装 | 台 | 1 | 36304.10 | 36304.10 | 2003.17 | 717.31
45 | 031003017001 | 浮漂水位标尺 | 1.用途：直读玻璃管液位计 2.标尺规格：管长mm以下1700以上 | 套 | 1 | 342.68 | 342.68 | 132.76 | 9.99
46 | 031002001010 | 管道支吊架 | 1.材 质：型钢 2.管架形式：一般管架制作安装 | Kg | 2367.64 | 15.49 | 36674.74 | 16691.86 | 2201.91
47 | 031201003015 | 金属结构刷油 | 1.除锈级别：除微锈 2.油漆品种：红丹防锈、调和漆 3.结构类型：一般钢结构 4.涂刷遍数、漆膜厚度：各二遍 | kg | 2367.64 | 1.76 | 4167.05 | 1752.05 | 520.88
48 | 031201001010 | 管道刷油 | 1.油漆品种：管道刷调和漆 2.涂刷遍数、漆膜厚度：二遍 | m2 | 1343.79 | 8.24 | 11072.83 | 5791.73
本页小计 | [6 empty] | 88987.96 | 26495.10 | 3523.33
合计 | [6 empty] | 944634.78 | 265272.00 | 15279.35

## 16_表10_2_2-16 施工技术措施项目清单与计价表
【表10.2.2-16】
施工技术措施项目清单与计价表
单位(专业)工程名称:消防水-1#楼-消防水 | [5 empty] | 标段: |  |  | 第1页 共1页
序号 | 项目编码 | 项目名称 | 项目特征 | 计量 单位 | 工程量 | 金 额 (元) |  |  |  |  | 备注
[6 empty] | 综合单价 | 合价 | 其中
[8 empty] | 人工费 | 机械费 | 暂估价
|  | 1#楼消防水 |  |  | 0 |  | 13786.65 | 3315.85
1 | 031301017011 | 脚手架搭拆 | 1.脚手架搭拆费第九册 | 项 | 1 | 13786.65 | 13786.65 | 3315.85
本页小计 | [6 empty] | 13786.65 | 3315.85
合计 | [6 empty] | 13786.65 | 3315.85

## 16_表10_2_2-20 施工组织(总价)措施项目清单
【表10.2.2-20】
施工组织（总价）措施项目清单与计价表
工程名称:1#楼-消防水 |  |  | 标段: | 第1页 共1页
序号 | 项目编号 | 项目名称 | 计算基础 | 费率 (%) | 金额 (元) | 备注
1 | 031302001001 | 安全文明施工费 |  |  | 17559.13
1.1 |  | 安全文明施工基本费 | 定额人工费+定额机械费 | 6.81 | 17559.13
2 | Z03130200801 | 提前竣工增加费 | 定额人工费+定额机械费
3 | 031302004001 | 二次搬运费 | 定额人工费+定额机械费
4 | 031302005001 | 冬雨季施工增加费 | 定额人工费+定额机械费 | 0.13 | 335.20
5 |  | 其他施工组织措施费 | 按相关规定计算
合 计 |  |  |  |  | 17894.33

## 16_表10_2_2-21 其他项目清单与计价汇总表
【表10.2.2-21】
其他项目清单与计价汇总表
工程名称:1#楼-消防水 |  | 标段: | 第1页 共1页
序号 | 项 目 名 称 | 金额(元) | 备注
1 | 暂列金额 | 52764.66 | 明细详见表10.2.2-22
1.1 | 标化工地增加费 |  | 明细详见表10.2.2-22
1.2 | 优质工程增加费 |  | 明细详见表10.2.2-22
1.3 | 其他暂列金额 | 52764.66 | 明细详见表10.2.2-22
2 | 暂估价
2.1 | 材料（设备）暂估价 |  | 明细详见表10.2.2-23
2.2 | 专业工程暂估价 |  | 明细详见表10.2.2-24
2.3 | 专项技术措施暂估价 |  | 明细详见表10.2.2-25
3 | 计日工 |  | 明细详见表10.2.2-26
4 | 总承包服务费 |  | 明细详见表10.2.2-27
合 计 |  | 52764.66 | -

## 16_表10_2_2-22 暂列金额明细表
【表10.2.2-22】
暂列金额明细表
工程名称:1#楼-消防水 |  |  | 标段: | 第1页 共1页
序号 | 项 目 名 称 | 计量单位 | 暂定金额(元) | 备注
1 | 标化工地增加费 | 项
2 | 优质工程增加费 | 项
3 | 其他暂列金额 | 项 | 52764.66 | 估算比例一般不高于5%
3.1 | 其他暂列金额 | 项 | 52764.66
合计 |  |  | 52764.66 | -

## 16_表10_2_2-23 材料（工程设备）暂估单价表
【表10.2.2-23】
材料（工程设备）暂估单价表
单位(专业)工程名称:消防水-1#楼-消防水 |  |  |  | 标段: |  | 第1页 共1页
序号 | 材料（工程设备）名称、规格、型号 | 计量 单位 | 数量 | 单价 | 合价 | 备注
合计

## 16_表10_2_2-29 主要工日一览表
【表10.2.2-29】
主要工日一览表
工程名称:1#楼-消防水 |  |  | 标段: |  | 第1页 共1页
序号 | 工日名称（类别） | 单位 | 数 量 | 单价(元) | 合价（元） | 备注
1 | 二类人工 | 工日 | 1802.575 | 149.00 | 268583.68

## 16_表10_2_2-31 主要材料和工程设备一览表
【表10.2.2-31】
主要材料和工程设备一览表
工程名称:1#楼-消防水 |  |  |  | 标段: |  | 第1页 共4页
序号 | 名称、规格、型号 | 单位 | 数量 | 单价(元) | 合价（元） | 备注
1 | 热轧带肋钢筋HRB400φ10 | kg | 9.864 | 3.69 | 36.40
2 | 镀锌铁丝φ2.0-4.0 | kg | 2.850 | 4.25 | 12.11
3 | 热轧光圆钢筋HPB300综合 | kg | 13.588 | 3.91 | 53.17
4 | 镀锌扁钢综合 | kg | 5.688 | 6.57 | 37.38
5 | 中厚钢板综合 | kg | 2.400 | 3.84 | 9.22
6 | 复合硅酸盐水泥PC 32.5R综合 | kg | 92.000 | 0.33 | 30.54
7 | 普通硅酸盐水泥PO 42.5综合 | kg | 4.856 | 0.40 | 1.96
8 | 黄砂净砂(中粗砂) | m3 | 0.023 | 270.00 | 6.21
9 | 板枋材 | m3 | 0.080 | 1504.00 | 120.32
10 | 汽油综合 | kg | 0.971 | 9.87 | 9.58
11 | 水 | m3 | 314.053 | 5.73 | 1799.52
12 | 扁钢Q235B综合 | kg | 4.000 | 4.07 | 16.28
13 | 型钢综合 | kg | 3310.407 | 3.77 | 12480.23
14 | 中厚钢板综合 | kg | 19.680 | 3.84 | 75.59
15 | 隐蔽式洒水喷头玻璃球型(68℃)ZST K=80 DN15 | 个 | 1625.090 | 23.01 | 37393.32
16 | 隐蔽式洒水喷头玻璃球型(68℃)ZST K=115 DN20 | 个 | 339.360 | 40.71 | 13815.35
17 | 密闭地漏DN50 | 个 | 8.080 | 20.50 | 165.64
18 | 密闭地漏DN100 | 个 | 1.010 | 52.30 | 52.82
19 | 酚醛调和漆各色 | kg | 363.474 | 12.39 | 4503.44
20 | 醇酸防锈漆C53-1 | kg | 60.881 | 12.39 | 754.32
21 | 镀锌焊接钢管DN25 | m | 2407.146 | 12.27 | 29540.98
22 | 镀锌焊接钢管DN32 | m | 1383.433 | 13.55 | 18741.64
23 | 镀锌焊接钢管DN40 | m | 897.988 | 19.64 | 17637.74
24 | 镀锌焊接钢管DN50 | m | 703.118 | 26.36 | 18531.87
25 | 镀锌焊接钢管DN65 | m | 224.517 | 35.33 | 7933.26
26 | 焊接钢管综合 | kg | 20.560 | 3.91 | 80.37
27 | 碳钢管DN150 | m | 9.000 | 69.67 | 627.03
28 | 碳钢管DN125 | m | 2.200 | 52.33 | 115.12
29 | 碳钢管DN200 | m | 2.800 | 123.26 | 345.12
【表10.2.2-31】
主要材料和工程设备一览表
工程名称:1#楼-消防水 |  |  |  | 标段: |  | 第2页 共4页
序号 | 名称、规格、型号 | 单位 | 数量 | 单价(元) | 合价（元） | 备注
30 | 碳钢管DN250 | m | 0.200 | 156.39 | 31.28
31 | 刚性接头DN100 | 个 | 48.000 | 17.40 | 835.20
32 | 刚性接头DN150 | 个 | 52.000 | 33.53 | 1743.56
33 | 钢制排水漏斗DN80 | 个 | 4.000 | 25.00 | 100.00
34 | 蝶阀D371X-16Q DN100 | 个 | 24.000 | 369.00 | 8856.00
35 | 信号蝶阀ZSXF-D(3) DN150 | 个 | 4.000 | 684.00 | 2736.00
36 | 明杆弹性座封闸阀Z41X-16Q(RRHX-16) DN150 | 个 | 1.000 | 1388.00 | 1388.00
37 | 蝶阀D371X-16Q DN150 | 个 | 21.000 | 469.00 | 9849.00
38 | 蝶阀D371X-16Q DN65 | 个 | 3.000 | 114.00 | 342.00
39 | 截止阀J11T-16K DN50 | 个 | 4.040 | 87.97 | 355.40
40 | 截止阀J11T-16K DN25 | 个 | 5.050 | 33.84 | 170.89
41 | 沟槽法兰短管DN150 | 片 | 6.000 | 116.00 | 696.00
42 | 螺纹法兰DN65 | 片 | 6.000 | 45.88 | 275.30
43 | 自动排气阀ZP-Ⅰ型 DN25 | 个 | 5.000 | 51.33 | 256.65
44 | 单栓消火栓箱SG24A65-J 800×650×240 | 套 | 1.000 | 637.00 | 637.00
45 | 薄型单栓带轻便消防水龙组合式消防柜1800×700×200 | 套 | 73.000 | 796.00 | 58108.00
46 | 水流指示器马鞍型 DN150 | 只 | 4.000 | 318.00 | 1272.00
47 | 减压孔板DN150 | 个 | 3.000 | 94.05 | 282.16
48 | 末端试水装置DN25 | 套 | 5.050 | 165.00 | 833.25
49 | 灭火器箱(含灭火器)MF/ABC5*2 | 套 | 23.000 | 287.06 | 6602.38
50 | 镀锌焊接钢管DN150 | m | 1016.123 | 88.72 | 90145.45
51 | 镀锌焊接钢管DN65 | m | 518.922 | 35.33 | 18336.01
52 | 镀锌焊接钢管DN80 | m | 79.955 | 40.85 | 3265.91
53 | 镀锌焊接钢管DN100 | m | 792.912 | 52.56 | 41677.83
54 | 不锈钢消防水箱18T（3000*3000*2500） | 台 | 1.000 | 31344.00 | 31344.00
55 | 沟槽法兰短管DN100 | 个 | 48.000 | 64.77 | 3108.96
56 | 沟槽法兰短管DN150 | 个 | 52.000 | 116.00 | 6032.00
57 | 普通压力表 Y-1000.1~6MPa含缓冲管、旋塞 | 块 | 1.000 | 49.56 | 49.56
【表10.2.2-31】
主要材料和工程设备一览表
工程名称:1#楼-消防水 |  |  |  | 标段: |  | 第3页 共4页
序号 | 名称、规格、型号 | 单位 | 数量 | 单价(元) | 合价（元） | 备注
58 | 直读玻璃管液位计管长mm以下1700以上 | 台 | 1.000 | 155.00 | 155.00
59 | 刚性接头DN100 | 个 | 535.000 | 17.40 | 9309.00
60 | 刚性接头DN65 | 个 | 446.000 | 11.35 | 5062.10
61 | 刚性接头DN80 | 个 | 61.000 | 15.08 | 919.88
62 | 刚性接头DN150 | 个 | 434.000 | 33.53 | 14552.02
63 | 同心(偏心)大小头DN80×65~15 | 个 | 28.000 | 18.32 | 512.96
64 | 同心(偏心)大小头DN100×65~15 | 个 | 49.000 | 25.58 | 1253.42
65 | 同心(偏心)大小头DN150×100~20 | 个 | 37.000 | 41.58 | 1538.46
66 | 同心(偏心)大小头DN65×50~15 | 个 | 221.000 | 8.75 | 1933.75
67 | 干粉灭火器MF/ABC5 | 具 | 146.000 | 83.53 | 12195.38
68 | 机械开孔三通DN100×65~15 | 个 | 5.000 | 37.73 | 188.65
69 | 机械开孔三通DN65×50~15 | 个 | 131.000 | 19.32 | 2530.92
70 | 机械开孔三通DN150×100~20 | 个 | 13.000 | 64.15 | 833.95
71 | 机械开孔三通DN80×50~15 | 个 | 4.000 | 29.80 | 119.20
72 | 机械开孔四通DN100×65~15 | 个 | 97.000 | 56.93 | 5522.21
73 | 机械开孔四通DN80×50~15 | 个 | 16.000 | 43.88 | 702.08
74 | 机械开孔四通DN65×50~15 | 个 | 59.000 | 27.03 | 1594.77
75 | 机械开孔四通DN150×100~20 | 个 | 23.000 | 112.00 | 2576.00
76 | 沟槽弯头 DN100 | 个 | 51.000 | 33.11 | 1688.61
77 | 沟槽弯头 DN150 | 个 | 23.000 | 68.24 | 1569.52
78 | 沟槽弯头 DN65 | 个 | 8.000 | 16.44 | 131.52
79 | 沟槽正(异)三通DN150 | 个 | 63.000 | 89.38 | 5630.94
80 | 沟槽正(异)三通DN80 | 个 | 5.000 | 29.07 | 145.35
81 | 沟槽正(异)三通DN100 | 个 | 72.000 | 41.47 | 2985.84
82 | 沟槽正(异)三通DN65 | 个 | 23.000 | 20.55 | 472.65
83 | 沟槽正(异)四通DN100 | 个 | 24.000 | 66.91 | 1605.84
84 | 沟槽正(异)四通DN65 | 个 | 8.000 | 30.80 | 246.40
85 | 沟槽正(异)四通DN150 | 个 | 52.000 | 127.00 | 6604.00
86 | 沟槽正(异)四通DN80 | 个 | 2.000 | 43.61 | 87.22
【表10.2.2-31】
主要材料和工程设备一览表
工程名称:1#楼-消防水 |  |  |  | 标段: |  | 第4页 共4页
序号 | 名称、规格、型号 | 单位 | 数量 | 单价(元) | 合价（元） | 备注

## 17_表10_2_2-13 【不含单列】单位(专业)工程
【表10.2.2-13】
单位（专业）工程预算审核价费用表
工程名称:消防水-2#楼-消防水 |  |  | 标段: | 第1页 共1页
序号 | 费用名称 |  | 计算公式 | 金额 (元) | 备注
1 | 分部分项工程费 |  | ∑(分部分项工程量×综合单价） | 412073.29 | 见表10.2.2-16
1.1 | 其中 | 人工费+机械费 | ∑分部分项（定额人工费+定额机械费） | 111020.90
2 | 措施项目费 |  | （2.1+2.2） | 13769.87
2.1 | 施工技术措施项目费 |  | ∑(技措项目工程量×综合单价） | 5974.66 | 见表10.2.2-16
2.1.1 | 其中 | 人工费+机械费 | ∑技措项目（定额人工费+定额机械费） | 1301.96
2.2 | 施工组织措施项目费 |  | (1.1+2.1.1)×6.94% | 7795.21 | 见表10.2.2-20
2.2.1 | 其中 | 安全文明施工基本费 | (1.1+2.1.1)×6.81% | 7649.19 | 见表10.2.2-20
3 | 其他项目费 |  | （3.1+3.2+3.3+3.4） | 23012.38
3.1 | 暂列金额 |  | 3.1.1+3.1.2+3.1.3 | 23012.38 | 见表10.2.2-21
3.1.1 | 其中 | 标化工地增加费 | 按招标文件规定额度列计 |  | 见表10.2.2-22
3.1.2 |  | 优质工程增加费 | 按招标文件规定额度列计 |  | 见表10.2.2-22
3.1.3 |  | 其他暂列金额 | 按招标文件规定额度列计 | 23012.38 | 见表10.2.2-22
3.2 | 暂估价 |  | 3.2.1+3.2.2+3.2.3 |  | 见表10.2.2-21
3.2.1 | 其中 | 材料（工程设备）暂估价 | 按招标文件规定额度列计 (或计入综合单价) |  | 见表10.2.2-23
3.2.2 |  | 专业工程暂估价 | 按招标文件规定额度列计 |  | 见表10.2.2-24
3.2.3 |  | 专项技术措施暂估价 | 按招标文件规定额度列计 |  | 见表10.2.2-25
3.3 | 计日工 |  | ∑计日工(暂估数量×综合单价） |  | 见表10.2.2-21
3.4 | 施工总承包服务费 |  | 3.4.1+3.4.2 |  | 见表10.2.2-21
3.4.1 | 其中 | 专业发包工程管理费 | ∑专业发包工程（暂估金额×费率） |  | 见表10.2.2-27
3.4.2 |  | 甲供材料设备管理费 | 甲供材料暂估金额×费率+甲供设备暂估金额×费率 |  | 见表10.2.2-27
4 | 规费 |  | (1.1+2.1.1)×30.63% | 34404.49
5 | 税金 |  | (1+2+3+4)×9% | 43493.40
招标控制价合计 |  |  | 1+2+3+4+5 | 526753.00

## 17_表10_2_2-16 分部分项工程清单与计价表
【表10.2.2-16】
分部分项工程清单与计价表
单位(专业)工程名称:消防水-2#楼-消防水 | [5 empty] | 标段: |  |  | 第1页 共8页
序号 | 项目编码 | 项目名称 | 项目特征 | 计量 单位 | 工程量 | 金 额 (元) |  |  |  |  | 备注
[6 empty] | 综合单价 | 合价 | 其中
[8 empty] | 人工费 | 机械费 | 暂估价
|  | 消火栓系统 |  |  |  |  | 144506.19 | 29057.53 | 2736.68
1 | 030901002004 | 消火栓钢管 | 1.安装部位：室内消火栓 2.材质、规格：镀锌焊接钢管 DN65 3.连接形式：螺纹连接(含管件) 4.压力试验及冲洗设计要求：水压试验、水冲洗 | m | 61.00 | 77.51 | 4728.11 | 1285.88 | 48.19
2 | 030901002005 | 消火栓钢管 | 1.安装部位：室内消火栓 2.材质、规格：镀锌焊接钢管 DN100 3.连接形式：沟槽连接(含管件) 4.压力试验及冲洗设计要求：水压试验、水冲洗 | m | 136.62 | 128.72 | 17585.73 | 4083.57 | 54.65
3 | 030901002006 | 消火栓钢管 | 1.安装部位：室内消火栓 2.材质、规格：镀锌焊接钢管 DN150 3.连接形式：沟槽连接(含管件) 4.压力试验及冲洗设计要求：水压试验、水冲洗 | m | 327.21 | 153.39 | 50190.74 | 11076.06 | 1177.96
4 | 031002003046 | 套管 | 1.名称、类型：穿楼板钢套管制作安装 2.材 质：碳钢管 3.规 格：DN125 4.填料材质：油麻、密封油膏 | 个 | 1 | 103.56 | 103.56 | 52.30 | 1.07
5 | 031002003047 | 套管 | 1.名称、类型：穿楼板钢套管制作安装 2.材 质：碳钢管 3.规 格：DN150 4.填料材质：油麻、密封油膏 | 个 | 18 | 107.02 | 1926.36 | 941.40 | 19.26
本页小计 | [6 empty] | 74534.50 | 17439.21 | 1301.13
【表10.2.2-16】
分部分项工程清单与计价表
单位(专业)工程名称:消防水-2#楼-消防水 | [5 empty] | 标段: |  |  | 第2页 共8页
序号 | 项目编码 | 项目名称 | 项目特征 | 计量 单位 | 工程量 | 金 额 (元) |  |  |  |  | 备注
[6 empty] | 综合单价 | 合价 | 其中
[8 empty] | 人工费 | 机械费 | 暂估价
6 | 031002003048 | 套管 | 1.名称、类型：穿楼板钢套管制作安装 2.材 质：碳钢管 3.规 格：DN200 4.填料材质：油麻、密封油膏 | 个 | 6 | 167.80 | 1006.80 | 537.30 | 6.42
7 | 031002003049 | 套管 | 1.名称、类型：一般穿墙钢套管制作安装 2.材 质：碳钢管 3.规 格：DN200 4.填料材质：油麻、密封油膏 | 个 | 2 | 180.13 | 360.26 | 179.10 | 2.14
8 | 030901010003 | 室内消火栓 | 1.安装方式：暗装 2.型号、规格：薄型单栓带轻便消防水龙组合式消防柜，规格1800×700×200 3.附件材质、规格：消防柜内设置DN65的消火栓一个，19mm水枪一支，DN65、L=25m麻质衬胶水龙带一条，DN25消防卷盘一套，MF/ABC5干粉灭火器2具 | 套 | 32 | 1149.57 | 36786.24 | 4421.44 | 88.32
9 | 030901010004 | 室内消火栓 | 1.安装方式：暗装 2.型号、规格：试验单栓消火栓箱 SG24A65-J 800×650×240 3.附件材质、规格：消防箱内设置DN65的消火栓一个，19mm水枪一支，DN65、L=25m麻质衬胶水龙带一条 | 套 | 1 | 776.95 | 776.95 | 104.75 | 0.45
10 | 030901013002 | 灭火器 | 1.形 式：室内灭火器安装箱体暗装 2.规格、型号：干粉灭火器MF/ABC5*2 | 套 | 8 | 335.37 | 2682.96 | 280.16
本页小计 | [6 empty] | 41613.21 | 5522.75 | 97.33
【表10.2.2-16】
分部分项工程清单与计价表
单位(专业)工程名称:消防水-2#楼-消防水 | [5 empty] | 标段: |  |  | 第3页 共8页
序号 | 项目编码 | 项目名称 | 项目特征 | 计量 单位 | 工程量 | 金 额 (元) |  |  |  |  | 备注
[6 empty] | 综合单价 | 合价 | 其中
[8 empty] | 人工费 | 机械费 | 暂估价
11 | 030601002003 | 压力仪表 | 1.压力仪表名称：普通压力表 2.型 号：Y-1000.1~6MPa 3.压力表弯材质、规格：含缓冲管、旋塞 | 块 | 1 | 142.40 | 142.40 | 66.89 | 1.31
12 | 031003001014 | 螺纹阀门 | 1.阀门类型：自动排气阀 2.规格、压力等级：ZP-Ⅰ型 DN25 3.连接形式：螺纹连接 | 个 | 1 | 80.67 | 80.67 | 19.97 | 0.11
13 | 031003001015 | 螺纹阀门 | 1.阀门类型：截止阀 2.规格、压力等级：J11T-16K DN25 3.连接形式：螺纹连接 | 个 | 1 | 52.30 | 52.30 | 8.79 | 0.37
14 | Z031003018006 | 法兰阀门（沟槽式法兰连接） | 1.类 型：蝶阀 2.规格、压力等级：D371X-16Q DN100 3.连接形式：沟槽法兰短管连接 | 个 | 14 | 746.07 | 10444.98 | 1324.68 | 554.54
15 | Z031003018007 | 法兰阀门（沟槽式法兰连接） | 1.类 型：蝶阀 2.规格、压力等级：D371X-16Q DN150 3.连接形式：沟槽法兰短管连接 | 个 | 10 | 1038.75 | 10387.50 | 1263.60 | 426.60
16 | 031002001011 | 管道支吊架 | 1.材 质：型钢 2.管架形式：一般管架制作安装 | Kg | 308.95 | 15.49 | 4785.64 | 2178.10 | 287.32
17 | 031201003016 | 金属结构刷油 | 1.除锈级别：除微锈 2.油漆品种：红丹防锈、调和漆 3.结构类型：一般钢结构 4.涂刷遍数、漆膜厚度：各二遍 | kg | 308.95 | 1.76 | 543.75 | 228.62 | 67.97
18 | 031201001011 | 管道刷油 | 1.油漆品种：管道刷调和漆 2.涂刷遍数、漆膜厚度：二遍 | m2 | 233.16 | 8.24 | 1921.24 | 1004.92
|  | 喷淋系统 |  |  |  |  | 267567.10 | 85897.81 | 4511.48
本页小计 | [6 empty] | 28358.48 | 6095.57 | 1338.22
【表10.2.2-16】
分部分项工程清单与计价表
单位(专业)工程名称:消防水-2#楼-消防水 | [5 empty] | 标段: |  |  | 第4页 共8页
序号 | 项目编码 | 项目名称 | 项目特征 | 计量 单位 | 工程量 | 金 额 (元) |  |  |  |  | 备注
[6 empty] | 综合单价 | 合价 | 其中
[8 empty] | 人工费 | 机械费 | 暂估价
19 | 030901001009 | 水喷淋钢管 | 1.安装部位：室内水喷淋 2.材质、规格：镀锌焊接钢管 DN25 3.连接形式：螺纹连接(含管件) 4.压力试验及冲洗设计要求：水压试验、水冲洗 | m | 1117.51 | 37.79 | 42230.70 | 19277.05 | 447.00
20 | 030901001010 | 水喷淋钢管 | 1.安装部位：室内水喷淋 2.材质、规格：镀锌焊接钢管 DN32 3.连接形式：螺纹连接(含管件) 4.压力试验及冲洗设计要求：水压试验、水冲洗 | m | 447.10 | 43.26 | 19341.55 | 8159.58 | 286.14
21 | 030901001011 | 水喷淋钢管 | 1.安装部位：室内水喷淋 2.材质、规格：镀锌焊接钢管 DN40 3.连接形式：螺纹连接(含管件) 4.压力试验及冲洗设计要求：水压试验、水冲洗 | m | 266.40 | 53.96 | 14374.94 | 5474.52 | 242.42
22 | 030901001012 | 水喷淋钢管 | 1.安装部位：室内水喷淋 2.材质、规格：镀锌焊接钢管 DN50 3.连接形式：螺纹连接(含管件) 4.压力试验及冲洗设计要求：水压试验、水冲洗 | m | 402.23 | 64.97 | 26132.88 | 8454.87 | 337.87
23 | 030901001013 | 水喷淋钢管 | 1.安装部位：室内水喷淋 2.材质、规格：镀锌焊接钢管 DN65 3.连接形式：沟槽连接(含管件) 4.压力试验及冲洗设计要求：水压试验、水冲洗 | m | 206.67 | 99.12 | 20485.13 | 5499.49 | 64.07
本页小计 | [6 empty] | 122565.20 | 46865.51 | 1377.50
【表10.2.2-16】
分部分项工程清单与计价表
单位(专业)工程名称:消防水-2#楼-消防水 | [5 empty] | 标段: |  |  | 第5页 共8页
序号 | 项目编码 | 项目名称 | 项目特征 | 计量 单位 | 工程量 | 金 额 (元) |  |  |  |  | 备注
[6 empty] | 综合单价 | 合价 | 其中
[8 empty] | 人工费 | 机械费 | 暂估价
24 | 030901001014 | 水喷淋钢管 | 1.安装部位：室内水喷淋 2.材质、规格：镀锌焊接钢管 DN80 3.连接形式：沟槽连接(含管件) 4.压力试验及冲洗设计要求：水压试验、水冲洗 | m | 32.65 | 97.53 | 3184.35 | 902.45 | 11.43
25 | 030901001015 | 水喷淋钢管 | 1.安装部位：室内水喷淋 2.材质、规格：镀锌焊接钢管 DN100 3.连接形式：沟槽连接(含管件) 4.压力试验及冲洗设计要求：水压试验、水冲洗 | m | 170.39 | 116.56 | 19860.66 | 5092.96 | 68.16
26 | 030901001016 | 水喷淋钢管 | 1.安装部位：室内水喷淋 2.材质、规格：镀锌焊接钢管 DN150 3.连接形式：沟槽连接(含管件) 4.压力试验及冲洗设计要求：水压试验、水冲洗 | m | 245.00 | 201.94 | 49475.30 | 8293.25 | 882.00
27 | 031002003050 | 套管 | 1.名称、类型：刚性防水套管制作安装 2.材 质：碳素结构钢 3.规 格：DN100 4.填料材质：水泥、油麻、填充绒 | 个 | 2 | 272.53 | 545.06 | 244.66 | 69.08
28 | 031002003051 | 套管 | 1.名称、类型：穿楼板钢套管制作安装 2.材 质：碳钢管 3.规 格：DN150 4.填料材质：油麻、密封油膏 | 个 | 6 | 107.02 | 642.12 | 313.80 | 6.42
本页小计 | [6 empty] | 73707.49 | 14847.12 | 1037.09
【表10.2.2-16】
分部分项工程清单与计价表
单位(专业)工程名称:消防水-2#楼-消防水 | [5 empty] | 标段: |  |  | 第6页 共8页
序号 | 项目编码 | 项目名称 | 项目特征 | 计量 单位 | 工程量 | 金 额 (元) |  |  |  |  | 备注
[6 empty] | 综合单价 | 合价 | 其中
[8 empty] | 人工费 | 机械费 | 暂估价
29 | 031002003052 | 套管 | 1.名称、类型：穿楼板钢套管制作安装 2.材 质：碳钢管 3.规 格：DN200 4.填料材质：油麻、密封油膏 | 个 | 4 | 167.80 | 671.20 | 358.20 | 4.28
30 | 031002003053 | 套管 | 1.名称、类型：一般穿墙钢套管制作安装 2.材 质：碳钢管 3.规 格：DN100 4.填料材质：油麻、密封油膏 | 个 | 2 | 64.36 | 128.72 | 54.24 | 2.14
31 | 031002003054 | 套管 | 1.名称、类型：一般穿墙钢套管制作安装 2.材 质：碳钢管 3.规 格：DN150 4.填料材质：油麻、密封油膏 | 个 | 2 | 113.99 | 227.98 | 104.60 | 2.14
32 | 030901003003 | 水喷淋(雾)喷头 | 1.安装部位：无吊顶 2.材质、型号、规格：闭式喷头玻璃球直立型 (68℃)ZST K=80 DN15 3.连接形式：螺纹连接 | 个 | 821 | 27.39 | 22487.19 | 8563.03 | 197.04
33 | 030901004001 | 报警装置 | 1.报警装置名称：湿式报警阀 2.型号、规格：ZSFZ-150-1.2MPa 3.电气接线：继电线路报警系统 | 组 | 2 | 3033.45 | 6066.90 | 1543.04 | 34.84
34 | 030901007002 | 减压孔板 | 1.材质、规格：不锈钢减压孔板 DN150（孔径按设计要求） 2.连接形式：沟槽法兰 | 个 | 4 | 383.40 | 1533.60 | 101.92 | 6.92
本页小计 | [6 empty] | 31115.59 | 10725.03 | 247.36
【表10.2.2-16】
分部分项工程清单与计价表
单位(专业)工程名称:消防水-2#楼-消防水 | [5 empty] | 标段: |  |  | 第7页 共8页
序号 | 项目编码 | 项目名称 | 项目特征 | 计量 单位 | 工程量 | 金 额 (元) |  |  |  |  | 备注
[6 empty] | 综合单价 | 合价 | 其中
[8 empty] | 人工费 | 机械费 | 暂估价
35 | 030901006002 | 水流指示器 | 1.规格、型号：水流指示器 DN150 2.连接形式：马鞍型连接 3.电气接线：继电线路报警系统 | 个 | 4 | 524.50 | 2098.00 | 542.36 | 60.32
36 | 030901008002 | 末端试水装置 | 1.试水装置规格：DN25 2.组装形式：阀门、压力表 | 组 | 4 | 296.07 | 1184.28 | 370.72 | 6.28
37 | Z031003018008 | 法兰阀门（沟槽式法兰连接） | 1.类 型：信号蝶阀 2.规格、压力等级：DN150 3.连接形式：沟槽法兰短管连接 4.电气接线：继电线路报警系统 | 个 | 10 | 1408.38 | 14083.80 | 2244.00 | 574.90
38 | 031003001016 | 螺纹阀门 | 1.阀门类型：自动排气阀 2.规格、压力等级：ZP-Ⅰ型 DN25 3.连接形式：螺纹连接 | 个 | 2 | 80.67 | 161.34 | 39.94 | 0.22
39 | 031003001017 | 螺纹阀门 | 1.阀门类型：截止阀 2.规格、压力等级：J11T-16K DN25 3.连接形式：螺纹连接 | 个 | 2 | 52.30 | 104.60 | 17.58 | 0.74
40 | 031003001018 | 螺纹阀门 | 1.阀门类型：截止阀 2.规格、压力等级：J11T-16K DN50 3.连接形式：螺纹连接 | 个 | 4 | 128.98 | 515.92 | 73.92 | 3.48
41 | 031004014016 | 给、排水附(配)件 | 1.材 质：密闭地漏 2.型号、规格：DN50 3.安装方式：螺纹连接 | 组 | 8 | 34.49 | 275.92 | 83.84
42 | 030804001002 | 低压碳钢管件 | 1.管材质：钢制排水漏斗 2.管规格：DN80 3.连接方式：焊接 | 个 | 4 | 85.44 | 341.76 | 99.12 | 73.24
本页小计 | [6 empty] | 18765.62 | 3471.48 | 719.18
【表10.2.2-16】
分部分项工程清单与计价表
单位(专业)工程名称:消防水-2#楼-消防水 | [5 empty] | 标段: |  |  | 第8页 共8页
序号 | 项目编码 | 项目名称 | 项目特征 | 计量 单位 | 工程量 | 金 额 (元) |  |  |  |  | 备注
[6 empty] | 综合单价 | 合价 | 其中
[8 empty] | 人工费 | 机械费 | 暂估价
43 | 031002001012 | 管道支吊架 | 1.材 质：型钢 2.管架形式：一般管架制作安装 | Kg | 982.91 | 15.49 | 15225.28 | 6929.52 | 914.11
44 | 031201003017 | 金属结构刷油 | 1.除锈级别：除微锈 2.油漆品种：红丹防锈、调和漆 3.结构类型：一般钢结构 4.涂刷遍数、漆膜厚度：各二遍 | kg | 982.91 | 1.76 | 1729.92 | 727.35 | 216.24
45 | 031201001012 | 管道刷油 | 1.油漆品种：管道刷调和漆 2.涂刷遍数、漆膜厚度：二遍 | m2 | 541.02 | 8.24 | 4458.00 | 2331.80
本页小计 | [6 empty] | 21413.20 | 9988.67 | 1130.35
合计 | [6 empty] | 412073.29 | 114955.34 | 7248.16

## 17_表10_2_2-16 施工技术措施项目清单与计价表
【表10.2.2-16】
施工技术措施项目清单与计价表
单位(专业)工程名称:消防水-2#楼-消防水 | [5 empty] | 标段: |  |  | 第1页 共1页
序号 | 项目编码 | 项目名称 | 项目特征 | 计量 单位 | 工程量 | 金 额 (元) |  |  |  |  | 备注
[6 empty] | 综合单价 | 合价 | 其中
[8 empty] | 人工费 | 机械费 | 暂估价
|  | 2#楼消防水 |  |  | 0 |  | 5974.66 | 1436.98
1 | 031301017012 | 脚手架搭拆 | 1.脚手架搭拆费第九册 | 项 | 1 | 5974.66 | 5974.66 | 1436.98
本页小计 | [6 empty] | 5974.66 | 1436.98
合计 | [6 empty] | 5974.66 | 1436.98

## 17_表10_2_2-20 施工组织(总价)措施项目清单
【表10.2.2-20】
施工组织（总价）措施项目清单与计价表
工程名称:2#楼-消防水 |  |  | 标段: | 第1页 共1页
序号 | 项目编号 | 项目名称 | 计算基础 | 费率 (%) | 金额 (元) | 备注
1 | 031302001001 | 安全文明施工费 |  |  | 7649.19
1.1 |  | 安全文明施工基本费 | 定额人工费+定额机械费 | 6.81 | 7649.19
2 | Z03130200801 | 提前竣工增加费 | 定额人工费+定额机械费
3 | 031302004001 | 二次搬运费 | 定额人工费+定额机械费
4 | 031302005001 | 冬雨季施工增加费 | 定额人工费+定额机械费 | 0.13 | 146.02
5 |  | 其他施工组织措施费 | 按相关规定计算
合 计 |  |  |  |  | 7795.21

## 17_表10_2_2-21 其他项目清单与计价汇总表
【表10.2.2-21】
其他项目清单与计价汇总表
工程名称:2#楼-消防水 |  | 标段: | 第1页 共1页
序号 | 项 目 名 称 | 金额(元) | 备注
1 | 暂列金额 | 23012.38 | 明细详见表10.2.2-22
1.1 | 标化工地增加费 |  | 明细详见表10.2.2-22
1.2 | 优质工程增加费 |  | 明细详见表10.2.2-22
1.3 | 其他暂列金额 | 23012.38 | 明细详见表10.2.2-22
2 | 暂估价
2.1 | 材料（设备）暂估价 |  | 明细详见表10.2.2-23
2.2 | 专业工程暂估价 |  | 明细详见表10.2.2-24
2.3 | 专项技术措施暂估价 |  | 明细详见表10.2.2-25
3 | 计日工 |  | 明细详见表10.2.2-26
4 | 总承包服务费 |  | 明细详见表10.2.2-27
合 计 |  | 23012.38 | -

## 17_表10_2_2-22 暂列金额明细表
【表10.2.2-22】
暂列金额明细表
工程名称:2#楼-消防水 |  |  | 标段: | 第1页 共1页
序号 | 项 目 名 称 | 计量单位 | 暂定金额(元) | 备注
1 | 标化工地增加费 | 项
2 | 优质工程增加费 | 项
3 | 其他暂列金额 | 项 | 23012.38 | 估算比例一般不高于5%
3.1 | 其他暂列金额 | 项 | 23012.38
合计 |  |  | 23012.38 | -

## 17_表10_2_2-23 材料（工程设备）暂估单价表
【表10.2.2-23】
材料（工程设备）暂估单价表
单位(专业)工程名称:消防水-2#楼-消防水 |  |  |  | 标段: |  | 第1页 共1页
序号 | 材料（工程设备）名称、规格、型号 | 计量 单位 | 数量 | 单价 | 合价 | 备注
合计

## 17_表10_2_2-29 主要工日一览表
【表10.2.2-29】
主要工日一览表
工程名称:2#楼-消防水 |  |  | 标段: |  | 第1页 共1页
序号 | 工日名称（类别） | 单位 | 数 量 | 单价(元) | 合价（元） | 备注
1 | 二类人工 | 工日 | 781.174 | 149.00 | 116394.93

## 17_表10_2_2-31 主要材料和工程设备一览表
【表10.2.2-31】
主要材料和工程设备一览表
工程名称:2#楼-消防水 |  |  |  | 标段: |  | 第1页 共3页
序号 | 名称、规格、型号 | 单位 | 数量 | 单价(元) | 合价（元） | 备注
1 | 热轧光圆钢筋HPB300综合 | kg | 8.374 | 3.91 | 32.77
2 | 复合硅酸盐水泥PC 32.5R综合 | kg | 32.000 | 0.33 | 10.62
3 | 普通硅酸盐水泥PO 42.5综合 | kg | 2.428 | 0.40 | 0.98
4 | 黄砂净砂(中粗砂) | m3 | 0.008 | 270.00 | 2.16
5 | 汽油综合 | kg | 0.561 | 9.87 | 5.54
6 | 水 | m3 | 147.314 | 5.73 | 844.11
7 | 扁钢Q235B综合 | kg | 2.000 | 4.07 | 8.14
8 | 型钢综合 | kg | 1369.372 | 3.77 | 5162.53
9 | 中厚钢板综合 | kg | 9.840 | 3.84 | 37.80
10 | 闭式喷头玻璃球直立型(68℃)ZST K=80 DN15 | 个 | 829.210 | 10.62 | 8806.21
11 | 密闭地漏DN50 | 个 | 8.080 | 20.50 | 165.64
12 | 酚醛调和漆各色 | kg | 172.666 | 12.39 | 2139.33
13 | 醇酸防锈漆C53-1 | kg | 27.259 | 12.39 | 337.74
14 | 镀锌焊接钢管DN25 | m | 1123.098 | 12.27 | 13782.88
15 | 镀锌焊接钢管DN32 | m | 449.336 | 13.55 | 6087.24
16 | 镀锌焊接钢管DN40 | m | 267.732 | 19.64 | 5258.63
17 | 镀锌焊接钢管DN50 | m | 404.241 | 26.36 | 10654.46
18 | 镀锌焊接钢管DN65 | m | 61.305 | 35.33 | 2166.20
19 | 焊接钢管综合 | kg | 10.280 | 3.91 | 40.18
20 | 碳钢管DN100 | m | 0.600 | 42.53 | 25.52
21 | 碳钢管DN150 | m | 5.400 | 69.67 | 376.22
22 | 碳钢管DN125 | m | 0.200 | 52.33 | 10.47
23 | 碳钢管DN200 | m | 2.600 | 123.26 | 320.47
24 | 刚性接头DN100 | 个 | 28.000 | 17.40 | 487.20
25 | 刚性接头DN150 | 个 | 40.000 | 33.53 | 1341.20
26 | 钢制排水漏斗DN80 | 个 | 4.000 | 25.00 | 100.00
27 | 蝶阀D371X-16Q DN100 | 个 | 14.000 | 369.00 | 5166.00
28 | 信号蝶阀ZSXF-D(3) DN150 | 个 | 10.000 | 684.00 | 6840.00
29 | 蝶阀D371X-16Q DN150 | 个 | 10.000 | 469.00 | 4690.00
【表10.2.2-31】
主要材料和工程设备一览表
工程名称:2#楼-消防水 |  |  |  | 标段: |  | 第2页 共3页
序号 | 名称、规格、型号 | 单位 | 数量 | 单价(元) | 合价（元） | 备注
30 | 截止阀J11T-16K DN50 | 个 | 4.040 | 87.97 | 355.40
31 | 截止阀J11T-16K DN25 | 个 | 3.030 | 33.84 | 102.54
32 | 沟槽法兰短管DN150 | 片 | 12.000 | 116.00 | 1392.00
33 | 自动排气阀ZP-Ⅰ型 DN25 | 个 | 3.000 | 51.33 | 153.99
34 | 单栓消火栓箱SG24A65-J 800×650×240 | 套 | 1.000 | 637.00 | 637.00
35 | 薄型单栓带轻便消防水龙组合式消防柜1800×700×200 | 套 | 32.000 | 796.00 | 25472.00
36 | 水流指示器马鞍型 DN150 | 只 | 4.000 | 318.00 | 1272.00
37 | 湿式报警装置ZSFZ-150-1.2MPa | 套 | 2.000 | 1627.00 | 3254.00
38 | 减压孔板DN150 | 个 | 4.000 | 94.05 | 376.21
39 | 末端试水装置DN25 | 套 | 4.040 | 165.00 | 666.60
40 | 灭火器箱(含灭火器)MF/ABC5*2 | 套 | 8.000 | 287.06 | 2296.48
41 | 镀锌焊接钢管DN150 | m | 564.199 | 88.72 | 50052.97
42 | 镀锌焊接钢管DN65 | m | 203.777 | 35.33 | 7200.42
43 | 镀锌焊接钢管DN80 | m | 32.193 | 40.85 | 1314.98
44 | 镀锌焊接钢管DN100 | m | 302.712 | 52.56 | 15911.45
45 | 沟槽法兰短管DN100 | 个 | 28.000 | 64.77 | 1813.56
46 | 沟槽法兰短管DN150 | 个 | 40.000 | 116.00 | 4640.00
47 | 普通压力表 Y-1000.1~6MPa含缓冲管、旋塞 | 块 | 1.000 | 49.56 | 49.56
48 | 刚性接头DN100 | 个 | 260.000 | 17.40 | 4524.00
49 | 刚性接头DN65 | 个 | 238.000 | 11.35 | 2701.30
50 | 刚性接头DN80 | 个 | 16.000 | 15.08 | 241.28
51 | 刚性接头DN150 | 个 | 298.000 | 33.53 | 9991.94
52 | 同心(偏心)大小头DN80×65~15 | 个 | 8.000 | 18.32 | 146.56
53 | 同心(偏心)大小头DN100×65~15 | 个 | 20.000 | 25.58 | 511.60
54 | 同心(偏心)大小头DN150×100~20 | 个 | 10.000 | 41.58 | 415.80
55 | 同心(偏心)大小头DN65×50~15 | 个 | 136.000 | 8.75 | 1190.00
56 | 干粉灭火器MF/ABC5 | 具 | 64.000 | 83.53 | 5345.92
57 | 机械开孔三通DN100×65~15 | 个 | 9.000 | 37.73 | 339.57
【表10.2.2-31】
主要材料和工程设备一览表
工程名称:2#楼-消防水 |  |  |  | 标段: |  | 第3页 共3页
序号 | 名称、规格、型号 | 单位 | 数量 | 单价(元) | 合价（元） | 备注
58 | 机械开孔三通DN65×50~15 | 个 | 64.000 | 19.32 | 1236.48
59 | 机械开孔三通DN150×100~20 | 个 | 4.000 | 64.15 | 256.60
60 | 机械开孔三通DN80×50~15 | 个 | 5.000 | 29.80 | 149.00
61 | 机械开孔四通DN100×65~15 | 个 | 21.000 | 56.93 | 1195.53
62 | 机械开孔四通DN80×50~15 | 个 | 3.000 | 43.88 | 131.64
63 | 机械开孔四通DN65×50~15 | 个 | 25.000 | 27.03 | 675.75
64 | 机械开孔四通DN150×100~20 | 个 | 56.000 | 112.00 | 6272.00
65 | 沟槽弯头 DN100 | 个 | 41.000 | 33.11 | 1357.51
66 | 沟槽弯头 DN150 | 个 | 32.000 | 68.24 | 2183.68
67 | 沟槽弯头 DN65 | 个 | 8.000 | 16.44 | 131.52
68 | 沟槽正(异)三通DN150 | 个 | 23.000 | 89.38 | 2055.74
69 | 沟槽正(异)三通DN100 | 个 | 27.000 | 41.47 | 1119.69
70 | 沟槽正(异)三通DN65 | 个 | 3.000 | 20.55 | 61.65
71 | 沟槽正(异)四通DN100 | 个 | 4.000 | 66.91 | 267.64

## 18_表10_2_2-13 【不含单列】单位(专业)工程
【表10.2.2-13】
单位（专业）工程预算审核价费用表
工程名称:消防水-3#楼-消防水 |  |  | 标段: | 第1页 共1页
序号 | 费用名称 |  | 计算公式 | 金额 (元) | 备注
1 | 分部分项工程费 |  | ∑(分部分项工程量×综合单价） | 412073.29 | 见表10.2.2-16
1.1 | 其中 | 人工费+机械费 | ∑分部分项（定额人工费+定额机械费） | 111020.90
2 | 措施项目费 |  | （2.1+2.2） | 13769.87
2.1 | 施工技术措施项目费 |  | ∑(技措项目工程量×综合单价） | 5974.66 | 见表10.2.2-16
2.1.1 | 其中 | 人工费+机械费 | ∑技措项目（定额人工费+定额机械费） | 1301.96
2.2 | 施工组织措施项目费 |  | (1.1+2.1.1)×6.94% | 7795.21 | 见表10.2.2-20
2.2.1 | 其中 | 安全文明施工基本费 | (1.1+2.1.1)×6.81% | 7649.19 | 见表10.2.2-20
3 | 其他项目费 |  | （3.1+3.2+3.3+3.4） | 23012.38
3.1 | 暂列金额 |  | 3.1.1+3.1.2+3.1.3 | 23012.38 | 见表10.2.2-21
3.1.1 | 其中 | 标化工地增加费 | 按招标文件规定额度列计 |  | 见表10.2.2-22
3.1.2 |  | 优质工程增加费 | 按招标文件规定额度列计 |  | 见表10.2.2-22
3.1.3 |  | 其他暂列金额 | 按招标文件规定额度列计 | 23012.38 | 见表10.2.2-22
3.2 | 暂估价 |  | 3.2.1+3.2.2+3.2.3 |  | 见表10.2.2-21
3.2.1 | 其中 | 材料（工程设备）暂估价 | 按招标文件规定额度列计 (或计入综合单价) |  | 见表10.2.2-23
3.2.2 |  | 专业工程暂估价 | 按招标文件规定额度列计 |  | 见表10.2.2-24
3.2.3 |  | 专项技术措施暂估价 | 按招标文件规定额度列计 |  | 见表10.2.2-25
3.3 | 计日工 |  | ∑计日工(暂估数量×综合单价） |  | 见表10.2.2-21
3.4 | 施工总承包服务费 |  | 3.4.1+3.4.2 |  | 见表10.2.2-21
3.4.1 | 其中 | 专业发包工程管理费 | ∑专业发包工程（暂估金额×费率） |  | 见表10.2.2-27
3.4.2 |  | 甲供材料设备管理费 | 甲供材料暂估金额×费率+甲供设备暂估金额×费率 |  | 见表10.2.2-27
4 | 规费 |  | (1.1+2.1.1)×30.63% | 34404.49
5 | 税金 |  | (1+2+3+4)×9% | 43493.40
招标控制价合计 |  |  | 1+2+3+4+5 | 526753.00

## 18_表10_2_2-16 分部分项工程清单与计价表
【表10.2.2-16】
分部分项工程清单与计价表
单位(专业)工程名称:消防水-3#楼-消防水 | [5 empty] | 标段: |  |  | 第1页 共8页
序号 | 项目编码 | 项目名称 | 项目特征 | 计量 单位 | 工程量 | 金 额 (元) |  |  |  |  | 备注
[6 empty] | 综合单价 | 合价 | 其中
[8 empty] | 人工费 | 机械费 | 暂估价
|  | 消火栓系统 |  |  |  |  | 144506.19 | 29057.53 | 2736.68
1 | 030901002007 | 消火栓钢管 | 1.安装部位：室内消火栓 2.材质、规格：镀锌焊接钢管 DN65 3.连接形式：螺纹连接(含管件) 4.压力试验及冲洗设计要求：水压试验、水冲洗 | m | 61.00 | 77.51 | 4728.11 | 1285.88 | 48.19
2 | 030901002008 | 消火栓钢管 | 1.安装部位：室内消火栓 2.材质、规格：镀锌焊接钢管 DN100 3.连接形式：沟槽连接(含管件) 4.压力试验及冲洗设计要求：水压试验、水冲洗 | m | 136.62 | 128.72 | 17585.73 | 4083.57 | 54.65
3 | 030901002009 | 消火栓钢管 | 1.安装部位：室内消火栓 2.材质、规格：镀锌焊接钢管 DN150 3.连接形式：沟槽连接(含管件) 4.压力试验及冲洗设计要求：水压试验、水冲洗 | m | 327.21 | 153.39 | 50190.74 | 11076.06 | 1177.96
4 | 031002003055 | 套管 | 1.名称、类型：穿楼板钢套管制作安装 2.材 质：碳钢管 3.规 格：DN125 4.填料材质：油麻、密封油膏 | 个 | 1 | 103.56 | 103.56 | 52.30 | 1.07
5 | 031002003056 | 套管 | 1.名称、类型：穿楼板钢套管制作安装 2.材 质：碳钢管 3.规 格：DN150 4.填料材质：油麻、密封油膏 | 个 | 18 | 107.02 | 1926.36 | 941.40 | 19.26
本页小计 | [6 empty] | 74534.50 | 17439.21 | 1301.13
【表10.2.2-16】
分部分项工程清单与计价表
单位(专业)工程名称:消防水-3#楼-消防水 | [5 empty] | 标段: |  |  | 第2页 共8页
序号 | 项目编码 | 项目名称 | 项目特征 | 计量 单位 | 工程量 | 金 额 (元) |  |  |  |  | 备注
[6 empty] | 综合单价 | 合价 | 其中
[8 empty] | 人工费 | 机械费 | 暂估价
6 | 031002003057 | 套管 | 1.名称、类型：穿楼板钢套管制作安装 2.材 质：碳钢管 3.规 格：DN200 4.填料材质：油麻、密封油膏 | 个 | 6 | 167.80 | 1006.80 | 537.30 | 6.42
7 | 031002003058 | 套管 | 1.名称、类型：一般穿墙钢套管制作安装 2.材 质：碳钢管 3.规 格：DN200 4.填料材质：油麻、密封油膏 | 个 | 2 | 180.13 | 360.26 | 179.10 | 2.14
8 | 030901010005 | 室内消火栓 | 1.安装方式：暗装 2.型号、规格：薄型单栓带轻便消防水龙组合式消防柜，规格1800×700×200 3.附件材质、规格：消防柜内设置DN65的消火栓一个，19mm水枪一支，DN65、L=25m麻质衬胶水龙带一条，DN25消防卷盘一套，MF/ABC5干粉灭火器2具 | 套 | 32 | 1149.57 | 36786.24 | 4421.44 | 88.32
9 | 030901010006 | 室内消火栓 | 1.安装方式：暗装 2.型号、规格：试验单栓消火栓箱 SG24A65-J 800×650×240 3.附件材质、规格：消防箱内设置DN65的消火栓一个，19mm水枪一支，DN65、L=25m麻质衬胶水龙带一条 | 套 | 1 | 776.95 | 776.95 | 104.75 | 0.45
10 | 030901013003 | 灭火器 | 1.形 式：室内灭火器安装箱体暗装 2.规格、型号：干粉灭火器MF/ABC5*2 | 套 | 8 | 335.37 | 2682.96 | 280.16
本页小计 | [6 empty] | 41613.21 | 5522.75 | 97.33
【表10.2.2-16】
分部分项工程清单与计价表
单位(专业)工程名称:消防水-3#楼-消防水 | [5 empty] | 标段: |  |  | 第3页 共8页
序号 | 项目编码 | 项目名称 | 项目特征 | 计量 单位 | 工程量 | 金 额 (元) |  |  |  |  | 备注
[6 empty] | 综合单价 | 合价 | 其中
[8 empty] | 人工费 | 机械费 | 暂估价
11 | 030601002004 | 压力仪表 | 1.压力仪表名称：普通压力表 2.型 号：Y-1000.1~6MPa 3.压力表弯材质、规格：含缓冲管、旋塞 | 块 | 1 | 142.40 | 142.40 | 66.89 | 1.31
12 | 031003001019 | 螺纹阀门 | 1.阀门类型：自动排气阀 2.规格、压力等级：ZP-Ⅰ型 DN25 3.连接形式：螺纹连接 | 个 | 1 | 80.67 | 80.67 | 19.97 | 0.11
13 | 031003001020 | 螺纹阀门 | 1.阀门类型：截止阀 2.规格、压力等级：J11T-16K DN25 3.连接形式：螺纹连接 | 个 | 1 | 52.30 | 52.30 | 8.79 | 0.37
14 | Z031003018009 | 法兰阀门（沟槽式法兰连接） | 1.类 型：蝶阀 2.规格、压力等级：D371X-16Q DN100 3.连接形式：沟槽法兰短管连接 | 个 | 14 | 746.07 | 10444.98 | 1324.68 | 554.54
15 | Z031003018010 | 法兰阀门（沟槽式法兰连接） | 1.类 型：蝶阀 2.规格、压力等级：D371X-16Q DN150 3.连接形式：沟槽法兰短管连接 | 个 | 10 | 1038.75 | 10387.50 | 1263.60 | 426.60
16 | 031002001013 | 管道支吊架 | 1.材 质：型钢 2.管架形式：一般管架制作安装 | Kg | 308.95 | 15.49 | 4785.64 | 2178.10 | 287.32
17 | 031201003018 | 金属结构刷油 | 1.除锈级别：除微锈 2.油漆品种：红丹防锈、调和漆 3.结构类型：一般钢结构 4.涂刷遍数、漆膜厚度：各二遍 | kg | 308.95 | 1.76 | 543.75 | 228.62 | 67.97
18 | 031201001013 | 管道刷油 | 1.油漆品种：管道刷调和漆 2.涂刷遍数、漆膜厚度：二遍 | m2 | 233.16 | 8.24 | 1921.24 | 1004.92
|  | 喷淋系统 |  |  |  |  | 267567.10 | 85897.81 | 4511.48
本页小计 | [6 empty] | 28358.48 | 6095.57 | 1338.22
【表10.2.2-16】
分部分项工程清单与计价表
单位(专业)工程名称:消防水-3#楼-消防水 | [5 empty] | 标段: |  |  | 第4页 共8页
序号 | 项目编码 | 项目名称 | 项目特征 | 计量 单位 | 工程量 | 金 额 (元) |  |  |  |  | 备注
[6 empty] | 综合单价 | 合价 | 其中
[8 empty] | 人工费 | 机械费 | 暂估价
19 | 030901001017 | 水喷淋钢管 | 1.安装部位：室内水喷淋 2.材质、规格：镀锌焊接钢管 DN25 3.连接形式：螺纹连接(含管件) 4.压力试验及冲洗设计要求：水压试验、水冲洗 | m | 1117.51 | 37.79 | 42230.70 | 19277.05 | 447.00
20 | 030901001018 | 水喷淋钢管 | 1.安装部位：室内水喷淋 2.材质、规格：镀锌焊接钢管 DN32 3.连接形式：螺纹连接(含管件) 4.压力试验及冲洗设计要求：水压试验、水冲洗 | m | 447.10 | 43.26 | 19341.55 | 8159.58 | 286.14
21 | 030901001019 | 水喷淋钢管 | 1.安装部位：室内水喷淋 2.材质、规格：镀锌焊接钢管 DN40 3.连接形式：螺纹连接(含管件) 4.压力试验及冲洗设计要求：水压试验、水冲洗 | m | 266.40 | 53.96 | 14374.94 | 5474.52 | 242.42
22 | 030901001020 | 水喷淋钢管 | 1.安装部位：室内水喷淋 2.材质、规格：镀锌焊接钢管 DN50 3.连接形式：螺纹连接(含管件) 4.压力试验及冲洗设计要求：水压试验、水冲洗 | m | 402.23 | 64.97 | 26132.88 | 8454.87 | 337.87
23 | 030901001021 | 水喷淋钢管 | 1.安装部位：室内水喷淋 2.材质、规格：镀锌焊接钢管 DN65 3.连接形式：沟槽连接(含管件) 4.压力试验及冲洗设计要求：水压试验、水冲洗 | m | 206.67 | 99.12 | 20485.13 | 5499.49 | 64.07
本页小计 | [6 empty] | 122565.20 | 46865.51 | 1377.50
【表10.2.2-16】
分部分项工程清单与计价表
单位(专业)工程名称:消防水-3#楼-消防水 | [5 empty] | 标段: |  |  | 第5页 共8页
序号 | 项目编码 | 项目名称 | 项目特征 | 计量 单位 | 工程量 | 金 额 (元) |  |  |  |  | 备注
[6 empty] | 综合单价 | 合价 | 其中
[8 empty] | 人工费 | 机械费 | 暂估价
24 | 030901001022 | 水喷淋钢管 | 1.安装部位：室内水喷淋 2.材质、规格：镀锌焊接钢管 DN80 3.连接形式：沟槽连接(含管件) 4.压力试验及冲洗设计要求：水压试验、水冲洗 | m | 32.65 | 97.53 | 3184.35 | 902.45 | 11.43
25 | 030901001023 | 水喷淋钢管 | 1.安装部位：室内水喷淋 2.材质、规格：镀锌焊接钢管 DN100 3.连接形式：沟槽连接(含管件) 4.压力试验及冲洗设计要求：水压试验、水冲洗 | m | 170.39 | 116.56 | 19860.66 | 5092.96 | 68.16
26 | 030901001024 | 水喷淋钢管 | 1.安装部位：室内水喷淋 2.材质、规格：镀锌焊接钢管 DN150 3.连接形式：沟槽连接(含管件) 4.压力试验及冲洗设计要求：水压试验、水冲洗 | m | 245.00 | 201.94 | 49475.30 | 8293.25 | 882.00
27 | 031002003059 | 套管 | 1.名称、类型：刚性防水套管制作安装 2.材 质：碳素结构钢 3.规 格：DN100 4.填料材质：水泥、油麻、填充绒 | 个 | 2 | 272.53 | 545.06 | 244.66 | 69.08
28 | 031002003060 | 套管 | 1.名称、类型：穿楼板钢套管制作安装 2.材 质：碳钢管 3.规 格：DN150 4.填料材质：油麻、密封油膏 | 个 | 6 | 107.02 | 642.12 | 313.80 | 6.42
本页小计 | [6 empty] | 73707.49 | 14847.12 | 1037.09
【表10.2.2-16】
分部分项工程清单与计价表
单位(专业)工程名称:消防水-3#楼-消防水 | [5 empty] | 标段: |  |  | 第6页 共8页
序号 | 项目编码 | 项目名称 | 项目特征 | 计量 单位 | 工程量 | 金 额 (元) |  |  |  |  | 备注
[6 empty] | 综合单价 | 合价 | 其中
[8 empty] | 人工费 | 机械费 | 暂估价
29 | 031002003061 | 套管 | 1.名称、类型：穿楼板钢套管制作安装 2.材 质：碳钢管 3.规 格：DN200 4.填料材质：油麻、密封油膏 | 个 | 4 | 167.80 | 671.20 | 358.20 | 4.28
30 | 031002003062 | 套管 | 1.名称、类型：一般穿墙钢套管制作安装 2.材 质：碳钢管 3.规 格：DN100 4.填料材质：油麻、密封油膏 | 个 | 2 | 64.36 | 128.72 | 54.24 | 2.14
31 | 031002003063 | 套管 | 1.名称、类型：一般穿墙钢套管制作安装 2.材 质：碳钢管 3.规 格：DN150 4.填料材质：油麻、密封油膏 | 个 | 2 | 113.99 | 227.98 | 104.60 | 2.14
32 | 030901003004 | 水喷淋(雾)喷头 | 1.安装部位：无吊顶 2.材质、型号、规格：闭式喷头玻璃球直立型 (68℃)ZST K=80 DN15 3.连接形式：螺纹连接 | 个 | 821 | 27.39 | 22487.19 | 8563.03 | 197.04
33 | 030901004002 | 报警装置 | 1.报警装置名称：湿式报警阀 2.型号、规格：ZSFZ-150-1.2MPa 3.电气接线：继电线路报警系统 | 组 | 2 | 3033.45 | 6066.90 | 1543.04 | 34.84
34 | 030901007003 | 减压孔板 | 1.材质、规格：不锈钢减压孔板 DN150（孔径按设计要求） 2.连接形式：沟槽法兰 | 个 | 4 | 383.40 | 1533.60 | 101.92 | 6.92
本页小计 | [6 empty] | 31115.59 | 10725.03 | 247.36
【表10.2.2-16】
分部分项工程清单与计价表
单位(专业)工程名称:消防水-3#楼-消防水 | [5 empty] | 标段: |  |  | 第7页 共8页
序号 | 项目编码 | 项目名称 | 项目特征 | 计量 单位 | 工程量 | 金 额 (元) |  |  |  |  | 备注
[6 empty] | 综合单价 | 合价 | 其中
[8 empty] | 人工费 | 机械费 | 暂估价
35 | 030901006003 | 水流指示器 | 1.规格、型号：水流指示器 DN150 2.连接形式：马鞍型连接 3.电气接线：继电线路报警系统 | 个 | 4 | 524.50 | 2098.00 | 542.36 | 60.32
36 | 030901008003 | 末端试水装置 | 1.试水装置规格：DN25 2.组装形式：阀门、压力表 | 组 | 4 | 296.07 | 1184.28 | 370.72 | 6.28
37 | Z031003018011 | 法兰阀门（沟槽式法兰连接） | 1.类 型：信号蝶阀 2.规格、压力等级：DN150 3.连接形式：沟槽法兰短管连接 4.电气接线：继电线路报警系统 | 个 | 10 | 1408.38 | 14083.80 | 2244.00 | 574.90
38 | 031003001021 | 螺纹阀门 | 1.阀门类型：自动排气阀 2.规格、压力等级：ZP-Ⅰ型 DN25 3.连接形式：螺纹连接 | 个 | 2 | 80.67 | 161.34 | 39.94 | 0.22
39 | 031003001022 | 螺纹阀门 | 1.阀门类型：截止阀 2.规格、压力等级：J11T-16K DN25 3.连接形式：螺纹连接 | 个 | 2 | 52.30 | 104.60 | 17.58 | 0.74
40 | 031003001023 | 螺纹阀门 | 1.阀门类型：截止阀 2.规格、压力等级：J11T-16K DN50 3.连接形式：螺纹连接 | 个 | 4 | 128.98 | 515.92 | 73.92 | 3.48
41 | 031004014017 | 给、排水附(配)件 | 1.材 质：密闭地漏 2.型号、规格：DN50 3.安装方式：螺纹连接 | 组 | 8 | 34.49 | 275.92 | 83.84
42 | 030804001003 | 低压碳钢管件 | 1.管材质：钢制排水漏斗 2.管规格：DN80 3.连接方式：焊接 | 个 | 4 | 85.44 | 341.76 | 99.12 | 73.24
本页小计 | [6 empty] | 18765.62 | 3471.48 | 719.18
【表10.2.2-16】
分部分项工程清单与计价表
单位(专业)工程名称:消防水-3#楼-消防水 | [5 empty] | 标段: |  |  | 第8页 共8页
序号 | 项目编码 | 项目名称 | 项目特征 | 计量 单位 | 工程量 | 金 额 (元) |  |  |  |  | 备注
[6 empty] | 综合单价 | 合价 | 其中
[8 empty] | 人工费 | 机械费 | 暂估价
43 | 031002001014 | 管道支吊架 | 1.材 质：型钢 2.管架形式：一般管架制作安装 | Kg | 982.91 | 15.49 | 15225.28 | 6929.52 | 914.11
44 | 031201003019 | 金属结构刷油 | 1.除锈级别：除微锈 2.油漆品种：红丹防锈、调和漆 3.结构类型：一般钢结构 4.涂刷遍数、漆膜厚度：各二遍 | kg | 982.91 | 1.76 | 1729.92 | 727.35 | 216.24
45 | 031201001014 | 管道刷油 | 1.油漆品种：管道刷调和漆 2.涂刷遍数、漆膜厚度：二遍 | m2 | 541.02 | 8.24 | 4458.00 | 2331.80
本页小计 | [6 empty] | 21413.20 | 9988.67 | 1130.35
合计 | [6 empty] | 412073.29 | 114955.34 | 7248.16

## 18_表10_2_2-16 施工技术措施项目清单与计价表
【表10.2.2-16】
施工技术措施项目清单与计价表
单位(专业)工程名称:消防水-3#楼-消防水 | [5 empty] | 标段: |  |  | 第1页 共1页
序号 | 项目编码 | 项目名称 | 项目特征 | 计量 单位 | 工程量 | 金 额 (元) |  |  |  |  | 备注
[6 empty] | 综合单价 | 合价 | 其中
[8 empty] | 人工费 | 机械费 | 暂估价
|  | 3#楼消防水 |  |  | 0 |  | 5974.66 | 1436.98
1 | 031301017013 | 脚手架搭拆 | 1.脚手架搭拆费第九册 | 项 | 1 | 5974.66 | 5974.66 | 1436.98
本页小计 | [6 empty] | 5974.66 | 1436.98
合计 | [6 empty] | 5974.66 | 1436.98

## 18_表10_2_2-20 施工组织(总价)措施项目清单
【表10.2.2-20】
施工组织（总价）措施项目清单与计价表
工程名称:3#楼-消防水 |  |  | 标段: | 第1页 共1页
序号 | 项目编号 | 项目名称 | 计算基础 | 费率 (%) | 金额 (元) | 备注
1 | 031302001001 | 安全文明施工费 |  |  | 7649.19
1.1 |  | 安全文明施工基本费 | 定额人工费+定额机械费 | 6.81 | 7649.19
2 | Z03130200801 | 提前竣工增加费 | 定额人工费+定额机械费
3 | 031302004001 | 二次搬运费 | 定额人工费+定额机械费
4 | 031302005001 | 冬雨季施工增加费 | 定额人工费+定额机械费 | 0.13 | 146.02
5 |  | 其他施工组织措施费 | 按相关规定计算
合 计 |  |  |  |  | 7795.21

## 18_表10_2_2-21 其他项目清单与计价汇总表
【表10.2.2-21】
其他项目清单与计价汇总表
工程名称:3#楼-消防水 |  | 标段: | 第1页 共1页
序号 | 项 目 名 称 | 金额(元) | 备注
1 | 暂列金额 | 23012.38 | 明细详见表10.2.2-22
1.1 | 标化工地增加费 |  | 明细详见表10.2.2-22
1.2 | 优质工程增加费 |  | 明细详见表10.2.2-22
1.3 | 其他暂列金额 | 23012.38 | 明细详见表10.2.2-22
2 | 暂估价
2.1 | 材料（设备）暂估价 |  | 明细详见表10.2.2-23
2.2 | 专业工程暂估价 |  | 明细详见表10.2.2-24
2.3 | 专项技术措施暂估价 |  | 明细详见表10.2.2-25
3 | 计日工 |  | 明细详见表10.2.2-26
4 | 总承包服务费 |  | 明细详见表10.2.2-27
合 计 |  | 23012.38 | -

## 18_表10_2_2-22 暂列金额明细表
【表10.2.2-22】
暂列金额明细表
工程名称:3#楼-消防水 |  |  | 标段: | 第1页 共1页
序号 | 项 目 名 称 | 计量单位 | 暂定金额(元) | 备注
1 | 标化工地增加费 | 项
2 | 优质工程增加费 | 项
3 | 其他暂列金额 | 项 | 23012.38 | 估算比例一般不高于5%
3.1 | 其他暂列金额 | 项 | 23012.38
合计 |  |  | 23012.38 | -

## 18_表10_2_2-23 材料（工程设备）暂估单价表
【表10.2.2-23】
材料（工程设备）暂估单价表
单位(专业)工程名称:消防水-3#楼-消防水 |  |  |  | 标段: |  | 第1页 共1页
序号 | 材料（工程设备）名称、规格、型号 | 计量 单位 | 数量 | 单价 | 合价 | 备注
合计

## 18_表10_2_2-29 主要工日一览表
【表10.2.2-29】
主要工日一览表
工程名称:3#楼-消防水 |  |  | 标段: |  | 第1页 共1页
序号 | 工日名称（类别） | 单位 | 数 量 | 单价(元) | 合价（元） | 备注
1 | 二类人工 | 工日 | 781.174 | 149.00 | 116394.93

## 18_表10_2_2-31 主要材料和工程设备一览表
【表10.2.2-31】
主要材料和工程设备一览表
工程名称:3#楼-消防水 |  |  |  | 标段: |  | 第1页 共3页
序号 | 名称、规格、型号 | 单位 | 数量 | 单价(元) | 合价（元） | 备注
1 | 热轧光圆钢筋HPB300综合 | kg | 8.374 | 3.91 | 32.77
2 | 复合硅酸盐水泥PC 32.5R综合 | kg | 32.000 | 0.33 | 10.62
3 | 普通硅酸盐水泥PO 42.5综合 | kg | 2.428 | 0.40 | 0.98
4 | 黄砂净砂(中粗砂) | m3 | 0.008 | 270.00 | 2.16
5 | 汽油综合 | kg | 0.561 | 9.87 | 5.54
6 | 水 | m3 | 147.314 | 5.73 | 844.11
7 | 扁钢Q235B综合 | kg | 2.000 | 4.07 | 8.14
8 | 型钢综合 | kg | 1369.372 | 3.77 | 5162.53
9 | 中厚钢板综合 | kg | 9.840 | 3.84 | 37.80
10 | 闭式喷头玻璃球直立型(68℃)ZST K=80 DN15 | 个 | 829.210 | 10.62 | 8806.21
11 | 密闭地漏DN50 | 个 | 8.080 | 20.50 | 165.64
12 | 酚醛调和漆各色 | kg | 172.666 | 12.39 | 2139.33
13 | 醇酸防锈漆C53-1 | kg | 27.259 | 12.39 | 337.74
14 | 镀锌焊接钢管DN25 | m | 1123.098 | 12.27 | 13782.88
15 | 镀锌焊接钢管DN32 | m | 449.336 | 13.55 | 6087.24
16 | 镀锌焊接钢管DN40 | m | 267.732 | 19.64 | 5258.63
17 | 镀锌焊接钢管DN50 | m | 404.241 | 26.36 | 10654.46
18 | 镀锌焊接钢管DN65 | m | 61.305 | 35.33 | 2166.20
19 | 焊接钢管综合 | kg | 10.280 | 3.91 | 40.18
20 | 碳钢管DN100 | m | 0.600 | 42.53 | 25.52
21 | 碳钢管DN150 | m | 5.400 | 69.67 | 376.22
22 | 碳钢管DN125 | m | 0.200 | 52.33 | 10.47
23 | 碳钢管DN200 | m | 2.600 | 123.26 | 320.47
24 | 刚性接头DN100 | 个 | 28.000 | 17.40 | 487.20
25 | 刚性接头DN150 | 个 | 40.000 | 33.53 | 1341.20
26 | 钢制排水漏斗DN80 | 个 | 4.000 | 25.00 | 100.00
27 | 蝶阀D371X-16Q DN100 | 个 | 14.000 | 369.00 | 5166.00
28 | 信号蝶阀ZSXF-D(3) DN150 | 个 | 10.000 | 684.00 | 6840.00
29 | 蝶阀D371X-16Q DN150 | 个 | 10.000 | 469.00 | 4690.00
【表10.2.2-31】
主要材料和工程设备一览表
工程名称:3#楼-消防水 |  |  |  | 标段: |  | 第2页 共3页
序号 | 名称、规格、型号 | 单位 | 数量 | 单价(元) | 合价（元） | 备注
30 | 截止阀J11T-16K DN50 | 个 | 4.040 | 87.97 | 355.40
31 | 截止阀J11T-16K DN25 | 个 | 3.030 | 33.84 | 102.54
32 | 沟槽法兰短管DN150 | 片 | 12.000 | 116.00 | 1392.00
33 | 自动排气阀ZP-Ⅰ型 DN25 | 个 | 3.000 | 51.33 | 153.99
34 | 单栓消火栓箱SG24A65-J 800×650×240 | 套 | 1.000 | 637.00 | 637.00
35 | 薄型单栓带轻便消防水龙组合式消防柜1800×700×200 | 套 | 32.000 | 796.00 | 25472.00
36 | 水流指示器马鞍型 DN150 | 只 | 4.000 | 318.00 | 1272.00
37 | 湿式报警装置ZSFZ-150-1.2MPa | 套 | 2.000 | 1627.00 | 3254.00
38 | 减压孔板DN150 | 个 | 4.000 | 94.05 | 376.21
39 | 末端试水装置DN25 | 套 | 4.040 | 165.00 | 666.60
40 | 灭火器箱(含灭火器)MF/ABC5*2 | 套 | 8.000 | 287.06 | 2296.48
41 | 镀锌焊接钢管DN150 | m | 564.199 | 88.72 | 50052.97
42 | 镀锌焊接钢管DN65 | m | 203.777 | 35.33 | 7200.42
43 | 镀锌焊接钢管DN80 | m | 32.193 | 40.85 | 1314.98
44 | 镀锌焊接钢管DN100 | m | 302.712 | 52.56 | 15911.45
45 | 沟槽法兰短管DN100 | 个 | 28.000 | 64.77 | 1813.56
46 | 沟槽法兰短管DN150 | 个 | 40.000 | 116.00 | 4640.00
47 | 普通压力表 Y-1000.1~6MPa含缓冲管、旋塞 | 块 | 1.000 | 49.56 | 49.56
48 | 刚性接头DN100 | 个 | 260.000 | 17.40 | 4524.00
49 | 刚性接头DN65 | 个 | 238.000 | 11.35 | 2701.30
50 | 刚性接头DN80 | 个 | 16.000 | 15.08 | 241.28
51 | 刚性接头DN150 | 个 | 298.000 | 33.53 | 9991.94
52 | 同心(偏心)大小头DN80×65~15 | 个 | 8.000 | 18.32 | 146.56
53 | 同心(偏心)大小头DN100×65~15 | 个 | 20.000 | 25.58 | 511.60
54 | 同心(偏心)大小头DN150×100~20 | 个 | 10.000 | 41.58 | 415.80
55 | 同心(偏心)大小头DN65×50~15 | 个 | 136.000 | 8.75 | 1190.00
56 | 干粉灭火器MF/ABC5 | 具 | 64.000 | 83.53 | 5345.92
57 | 机械开孔三通DN100×65~15 | 个 | 9.000 | 37.73 | 339.57
【表10.2.2-31】
主要材料和工程设备一览表
工程名称:3#楼-消防水 |  |  |  | 标段: |  | 第3页 共3页
序号 | 名称、规格、型号 | 单位 | 数量 | 单价(元) | 合价（元） | 备注
58 | 机械开孔三通DN65×50~15 | 个 | 64.000 | 19.32 | 1236.48
59 | 机械开孔三通DN150×100~20 | 个 | 4.000 | 64.15 | 256.60
60 | 机械开孔三通DN80×50~15 | 个 | 5.000 | 29.80 | 149.00
61 | 机械开孔四通DN100×65~15 | 个 | 21.000 | 56.93 | 1195.53
62 | 机械开孔四通DN80×50~15 | 个 | 3.000 | 43.88 | 131.64
63 | 机械开孔四通DN65×50~15 | 个 | 25.000 | 27.03 | 675.75
64 | 机械开孔四通DN150×100~20 | 个 | 56.000 | 112.00 | 6272.00
65 | 沟槽弯头 DN100 | 个 | 41.000 | 33.11 | 1357.51
66 | 沟槽弯头 DN150 | 个 | 32.000 | 68.24 | 2183.68
67 | 沟槽弯头 DN65 | 个 | 8.000 | 16.44 | 131.52
68 | 沟槽正(异)三通DN150 | 个 | 23.000 | 89.38 | 2055.74
69 | 沟槽正(异)三通DN100 | 个 | 27.000 | 41.47 | 1119.69
70 | 沟槽正(异)三通DN65 | 个 | 3.000 | 20.55 | 61.65
71 | 沟槽正(异)四通DN100 | 个 | 4.000 | 66.91 | 267.64

## 19_表10_2_2-13 【不含单列】单位(专业)工程
【表10.2.2-13】
单位（专业）工程预算审核价费用表
工程名称:消防水-地下室-消防水 |  |  | 标段: | 第1页 共1页
序号 | 费用名称 |  | 计算公式 | 金额 (元) | 备注
1 | 分部分项工程费 |  | ∑(分部分项工程量×综合单价） | 963641.31 | 见表10.2.2-16
1.1 | 其中 | 人工费+机械费 | ∑分部分项（定额人工费+定额机械费） | 174123.76
2 | 措施项目费 |  | （2.1+2.2） | 21019.78
2.1 | 施工技术措施项目费 |  | ∑(技措项目工程量×综合单价） | 9027.98 | 见表10.2.2-16
2.1.1 | 其中 | 人工费+机械费 | ∑技措项目（定额人工费+定额机械费） | 1967.32
2.2 | 施工组织措施项目费 |  | (1.1+2.1.1)×6.81% | 11991.80 | 见表10.2.2-20
2.2.1 | 其中 | 安全文明施工基本费 | (1.1+2.1.1)×6.81% | 11991.80 | 见表10.2.2-20
3 | 其他项目费 |  | （3.1+3.2+3.3+3.4） | 51929.89
3.1 | 暂列金额 |  | 3.1.1+3.1.2+3.1.3 | 51929.89 | 见表10.2.2-21
3.1.1 | 其中 | 标化工地增加费 | 按招标文件规定额度列计 |  | 见表10.2.2-22
3.1.2 |  | 优质工程增加费 | 按招标文件规定额度列计 |  | 见表10.2.2-22
3.1.3 |  | 其他暂列金额 | 按招标文件规定额度列计 | 51929.89 | 见表10.2.2-22
3.2 | 暂估价 |  | 3.2.1+3.2.2+3.2.3 |  | 见表10.2.2-21
3.2.1 | 其中 | 材料（工程设备）暂估价 | 按招标文件规定额度列计 (或计入综合单价) |  | 见表10.2.2-23
3.2.2 |  | 专业工程暂估价 | 按招标文件规定额度列计 |  | 见表10.2.2-24
3.2.3 |  | 专项技术措施暂估价 | 按招标文件规定额度列计 |  | 见表10.2.2-25
3.3 | 计日工 |  | ∑计日工(暂估数量×综合单价） |  | 见表10.2.2-21
3.4 | 施工总承包服务费 |  | 3.4.1+3.4.2 |  | 见表10.2.2-21
3.4.1 | 其中 | 专业发包工程管理费 | ∑专业发包工程（暂估金额×费率） |  | 见表10.2.2-27
3.4.2 |  | 甲供材料设备管理费 | 甲供材料暂估金额×费率+甲供设备暂估金额×费率 |  | 见表10.2.2-27
4 | 规费 |  | (1.1+2.1.1)×30.63% | 53936.70
5 | 税金 |  | (1+2+3+4)×9% | 98147.49
招标控制价合计 |  |  | 1+2+3+4+5 | 1188675.00

## 19_表10_2_2-16 分部分项工程清单与计价表
【表10.2.2-16】
分部分项工程清单与计价表
单位(专业)工程名称:消防水-地下室-消防水 | [5 empty] | 标段: |  |  | 第1页 共12页
序号 | 项目编码 | 项目名称 | 项目特征 | 计量 单位 | 工程量 | 金 额 (元) |  |  |  |  | 备注
[6 empty] | 综合单价 | 合价 | 其中
[8 empty] | 人工费 | 机械费 | 暂估价
|  | 消防水泵房 |  |  |  |  | 486933.15 | 34924.38 | 8544.01
1 | 030801001001 | 低压碳钢管 | 1.管材质：镀锌焊接钢管 2.管规格：DN100 3.连接形式、焊接方法：沟槽连接(含管件) 4.压力试验、吹扫与清洗设计要求：水压试验及水冲洗 | m | 9.55 | 133.38 | 1273.78 | 272.37 | 8.69
2 | 030801001002 | 低压碳钢管 | 1.管材质：镀锌焊接钢管 2.管规格：DN150 3.连接形式、焊接方法：沟槽连接(含管件) 4.压力试验、吹扫与清洗设计要求：水压试验及水冲洗 | m | 164.56 | 240.40 | 39560.22 | 5315.29 | 687.86
3 | 030801001003 | 低压碳钢管 | 1.管材质：镀锌焊接钢管 2.管规格：DN200 3.连接形式、焊接方法：沟槽连接(含管件) 4.压力试验、吹扫与清洗设计要求：水压试验及水冲洗 | m | 13.34 | 638.07 | 8511.85 | 431.28 | 137.00
4 | 030801001004 | 低压碳钢管 | 1.管材质：镀锌焊接钢管 2.管规格：DN250 3.连接形式、焊接方法：沟槽连接(含管件) 4.压力试验、吹扫与清洗设计要求：水压试验及水冲洗 | m | 17.10 | 433.12 | 7406.35 | 601.24 | 238.20
本页小计 | [6 empty] | 56752.20 | 6620.18 | 1071.75
【表10.2.2-16】
分部分项工程清单与计价表
单位(专业)工程名称:消防水-地下室-消防水 | [5 empty] | 标段: |  |  | 第2页 共12页
序号 | 项目编码 | 项目名称 | 项目特征 | 计量 单位 | 工程量 | 金 额 (元) |  |  |  |  | 备注
[6 empty] | 综合单价 | 合价 | 其中
[8 empty] | 人工费 | 机械费 | 暂估价
5 | 030801001005 | 低压碳钢管 | 1.管材质：镀锌焊接钢管 2.管规格：DN300 3.连接形式、焊接方法：焊接(含管件) 4.压力试验、吹扫与清洗设计要求：水压试验及水冲洗 | m | 2.25 | 430.30 | 968.18 | 119.27 | 75.38
6 | 030804001004 | 低压碳钢管件 | 1.管材质：吸水喇叭口 2.管规格：DN250 3.连接方式：焊接 | 个 | 4 | 418.42 | 1673.68 | 353.48 | 311.04
7 | 031002003064 | 套管 | 1.名称、类型：刚性防水套管制作安装 2.材 质：碳素结构钢 3.规 格：DN25 4.填料材质：水泥、油麻、填充绒 | 个 | 4 | 191.48 | 765.92 | 371.88 | 74.96
8 | 031002003065 | 套管 | 1.名称、类型：刚性防水套管制作安装 2.材 质：碳素结构钢 3.规 格：DN100 4.填料材质：水泥、油麻、填充绒 | 个 | 4 | 272.53 | 1090.12 | 489.32 | 138.16
9 | 031002003066 | 套管 | 1.名称、类型：刚性防水套管制作安装 2.材 质：碳素结构钢 3.规 格：DN150 4.填料材质：水泥、油麻、填充绒 | 个 | 6 | 343.13 | 2058.78 | 872.52 | 237.60
本页小计 | [6 empty] | 6556.68 | 2206.47 | 837.14
【表10.2.2-16】
分部分项工程清单与计价表
单位(专业)工程名称:消防水-地下室-消防水 | [5 empty] | 标段: |  |  | 第3页 共12页
序号 | 项目编码 | 项目名称 | 项目特征 | 计量 单位 | 工程量 | 金 额 (元) |  |  |  |  | 备注
[6 empty] | 综合单价 | 合价 | 其中
[8 empty] | 人工费 | 机械费 | 暂估价
10 | 031002003067 | 套管 | 1.名称、类型：刚性防水套管制作安装 2.材 质：碳素结构钢 3.规 格：DN300 4.填料材质：水泥、油麻、填充绒 | 个 | 2 | 660.29 | 1320.58 | 498.84 | 129.68
11 | 031002003068 | 套管 | 1.名称、类型：柔性防水套管制作安装 2.材 质：碳素结构钢 3.规 格：DN250 4.填料材质：橡胶密封圈 | 个 | 4 | 1046.72 | 4186.88 | 1256.36 | 544.76
12 | 030109001001 | 离心式泵 | 1.名称：室内外消火栓泵 2.规格：Q＝60L/s，H＝75m，N＝75kW 3.其他：消防泵减振台座、设备底座与基础间灌浆 | 台 | 2 | 36451.68 | 72903.36 | 1096.26 | 125.74 | 70000.00
13 | 030109001002 | 离心式泵 | 1.名称：自喷泵 2.规格：Q＝60L/s，H＝75m，N＝75kW 3.其他：消防泵减振台座、设备底座与基础间灌浆 | 台 | 2 | 36451.68 | 72903.36 | 1096.26 | 125.74 | 70000.00
14 | 031006002001 | 稳压给水设备 | 1.设备名称：成套消火栓立式增压稳压设备 2.型号、规格：XW(L)-II-1.0-60-ADL 3.水泵主要技术参数：Q=1.0L/s,H=60m,N=1.5Kw 4.附件名称、规格、数量：立式隔膜式气压罐SQL800*0.6 5.减震装置形式：隔振垫（设备配套） | 套 | 1 | 42076.10 | 42076.10 | 1089.34 | 441.45 | 40000.00
本页小计 | [6 empty] | 193390.28 | 5037.06 | 1367.37 | 180000.00
【表10.2.2-16】
分部分项工程清单与计价表
单位(专业)工程名称:消防水-地下室-消防水 | [5 empty] | 标段: |  |  | 第4页 共12页
序号 | 项目编码 | 项目名称 | 项目特征 | 计量 单位 | 工程量 | 金 额 (元) |  |  |  |  | 备注
[6 empty] | 综合单价 | 合价 | 其中
[8 empty] | 人工费 | 机械费 | 暂估价
15 | 031006002002 | 稳压给水设备 | 1.设备名称：成套喷淋立式增压稳压设备 2.型号、规格：XW(L)-II-1.0-60-ADL 3.水泵主要技术参数：Q=1.0L/s,H=60m,N=1.5Kw 4.附件名称、规格、数量：立式隔膜式气压罐SQL800*0.6 5.减震装置形式：隔振垫（设备配套） | 套 | 1 | 42076.10 | 42076.10 | 1089.34 | 441.45 | 40000.00
16 | 030901004003 | 报警装置 | 1.报警装置名称：湿式报警阀 2.型号、规格：ZSFZ-150-1.2MPa 3.电气接线：继电线路报警系统 | 组 | 6 | 3033.45 | 18200.70 | 4629.12 | 104.52
17 | 030601002005 | 压力仪表 | 1.压力仪表名称：普通压力表 2.型 号：Y-1000.1~6MPa 3.压力表弯材质、规格：含缓冲管、旋塞 | 块 | 11 | 142.40 | 1566.40 | 735.79 | 14.41
18 | 030601002006 | 压力仪表 | 1.压力仪表名称：消防压力开关 2.规 格：DN150 | 块 | 2 | 210.35 | 420.70 | 130.22 | 13.22
19 | 031003001024 | 螺纹阀门 | 1.阀门类型：自动排气阀 2.规格、压力等级：ZP-Ⅰ型 DN25 3.连接形式：螺纹连接 | 个 | 1 | 80.67 | 80.67 | 19.97 | 0.11
20 | 031003001025 | 螺纹阀门 | 1.阀门类型：截止阀 2.规格、压力等级：J11T-16K DN25 3.连接形式：螺纹连接 | 个 | 2 | 52.30 | 104.60 | 17.58 | 0.74
本页小计 | [6 empty] | 62449.17 | 6622.02 | 574.45 | 40000.00
【表10.2.2-16】
分部分项工程清单与计价表
单位(专业)工程名称:消防水-地下室-消防水 | [5 empty] | 标段: |  |  | 第5页 共12页
序号 | 项目编码 | 项目名称 | 项目特征 | 计量 单位 | 工程量 | 金 额 (元) |  |  |  |  | 备注
[6 empty] | 综合单价 | 合价 | 其中
[8 empty] | 人工费 | 机械费 | 暂估价
21 | Z031003018012 | 法兰阀门（沟槽式法兰连接） | 1.类 型：消防流量计 2.规格、压力等级：DN150 3.连接形式：沟槽法兰短管连接 4.电气接线：继电线路报警系统 | 个 | 1 | 1674.38 | 1674.38 | 224.40 | 57.49
22 | Z031003018013 | 法兰阀门（沟槽式法兰连接） | 1.类 型：消防流量开关 2.规格、压力等级：DN150 3.连接形式：沟槽法兰短管连接 4.电气接线：继电线路报警系统 | 个 | 2 | 1674.38 | 3348.76 | 448.80 | 114.98
23 | Z031003018014 | 法兰阀门（沟槽式法兰连接） | 1.类 型：信号蝶阀 2.规格、压力等级：DN150 3.连接形式：沟槽法兰短管连接 4.电气接线：继电线路报警系统 | 个 | 18 | 1408.38 | 25350.84 | 4039.20 | 1034.82
24 | Z031003018015 | 法兰阀门（沟槽式法兰连接） | 1.类 型：明杆弹性座封闸阀 2.规格、压力等级：Z41X-16Q(RRHX-16) DN100 3.连接形式：沟槽法兰短管连接 | 个 | 2 | 1227.07 | 2454.14 | 189.24 | 79.22
25 | Z031003018016 | 法兰阀门（沟槽式法兰连接） | 1.类 型：明杆弹性座封闸阀 2.规格、压力等级：Z41X-16Q(RRHX-16) DN150 3.连接形式：沟槽法兰短管连接 | 个 | 17 | 1957.75 | 33281.75 | 2148.12 | 725.22
26 | Z031003018017 | 法兰阀门（沟槽式法兰连接） | 1.类 型：明杆弹性座封闸阀 2.规格、压力等级：Z41X-16Q(RRHX-16) DN200 3.连接形式：沟槽法兰短管连接 | 个 | 4 | 3027.85 | 12111.40 | 722.92 | 385.12
本页小计 | [6 empty] | 78221.27 | 7772.68 | 2396.85
【表10.2.2-16】
分部分项工程清单与计价表
单位(专业)工程名称:消防水-地下室-消防水 | [5 empty] | 标段: |  |  | 第6页 共12页
序号 | 项目编码 | 项目名称 | 项目特征 | 计量 单位 | 工程量 | 金 额 (元) |  |  |  |  | 备注
[6 empty] | 综合单价 | 合价 | 其中
[8 empty] | 人工费 | 机械费 | 暂估价
27 | Z031003018018 | 法兰阀门（沟槽式法兰连接） | 1.类 型：明杆弹性座封闸阀 2.规格、压力等级：Z41X-16Q(RRHX-16) DN250 3.连接形式：沟槽法兰短管连接 | 个 | 4 | 5851.39 | 23405.56 | 1008.44 | 565.00
28 | 031003003004 | 焊接法兰阀门 | 1.阀门类型：止回阀 2.规格、压力等级：H44T-16 DN150 3.连接形式：法兰连接 | 个 | 5 | 845.60 | 4228.00 | 520.00 | 112.60
29 | 031003003005 | 焊接法兰阀门 | 1.阀门类型：缓闭式止回阀 2.规格、压力等级：300X-16 DN150 3.连接形式：法兰连接 | 个 | 4 | 4236.60 | 16946.40 | 416.00 | 90.08
30 | 031003003006 | 焊接法兰阀门 | 1.阀门类型：泄压阀 2.规格、压力等级：500X-16 DN150 3.连接形式：法兰连接 | 个 | 2 | 5308.60 | 10617.20 | 208.00 | 45.04
31 | 031003010004 | 软接头（软管） | 1.材 质：橡胶接头 2.规 格：KXT-16 DN200 3.连接形式：法兰连接 | 个 | 4 | 1376.22 | 5504.88 | 677.64 | 272.28
32 | 031003010005 | 软接头（软管） | 1.材 质：橡胶接头 2.规 格：KXT-16 DN250 3.连接形式：法兰连接 | 个 | 4 | 2087.95 | 8351.80 | 801.04 | 526.24
33 | 031003008003 | 除污器(过滤器） | 1.名 称：Y型过滤器 2.规格、压力等级：GL41H-16Q(SY4P-16Q)DN250 3.连接形式：法兰连接 | 个 | 4 | 3214.63 | 12858.52 | 687.20 | 429.48
本页小计 | [6 empty] | 81912.36 | 4318.32 | 2040.72
【表10.2.2-16】
分部分项工程清单与计价表
单位(专业)工程名称:消防水-地下室-消防水 | [5 empty] | 标段: |  |  | 第7页 共12页
序号 | 项目编码 | 项目名称 | 项目特征 | 计量 单位 | 工程量 | 金 额 (元) |  |  |  |  | 备注
[6 empty] | 综合单价 | 合价 | 其中
[8 empty] | 人工费 | 机械费 | 暂估价
34 | 031003017002 | 浮漂水位标尺 | 1.名称：就地液位显示仪 2.规格：DN25 3.安装高度：上标高-2.75m，下标高-5.10m | 套 | 2 | 1593.68 | 3187.36 | 265.52 | 19.98
35 | 031002001015 | 管道支吊架 | 1.材 质：型钢 2.管架形式：一般管架制作安装 | Kg | 205.00 | 15.49 | 3175.45 | 1445.25 | 190.65
36 | 031201003020 | 金属结构刷油 | 1.除锈级别：除微锈 2.油漆品种：红丹防锈、调和漆 3.结构类型：一般钢结构 4.涂刷遍数、漆膜厚度：各二遍 | kg | 205.00 | 1.76 | 360.80 | 151.70 | 45.10
37 | 031201001015 | 管道刷油 | 1.油漆品种：管道刷调和漆 2.涂刷遍数、漆膜厚度：二遍 | m2 | 112.57 | 8.24 | 927.58 | 485.18
|  | 消火栓系统 |  |  |  |  | 168989.97 | 34560.01 | 3765.87
38 | 030901002010 | 消火栓钢管 | 1.安装部位：室内消火栓 2.材质、规格：镀锌焊接钢管 DN65 3.连接形式：螺纹连接(含管件) 4.压力试验及冲洗设计要求：水压试验、水冲洗 | m | 266.45 | 77.51 | 20652.54 | 5616.77 | 210.50
39 | 030901002011 | 消火栓钢管 | 1.安装部位：室内消火栓 2.材质、规格：镀锌焊接钢管 DN100 3.连接形式：沟槽连接(含管件) 4.压力试验及冲洗设计要求：水压试验、水冲洗 | m | 86.70 | 101.23 | 8776.64 | 2591.46 | 34.68
本页小计 | [6 empty] | 37080.37 | 10555.88 | 500.91
【表10.2.2-16】
分部分项工程清单与计价表
单位(专业)工程名称:消防水-地下室-消防水 | [5 empty] | 标段: |  |  | 第8页 共12页
序号 | 项目编码 | 项目名称 | 项目特征 | 计量 单位 | 工程量 | 金 额 (元) |  |  |  |  | 备注
[6 empty] | 综合单价 | 合价 | 其中
[8 empty] | 人工费 | 机械费 | 暂估价
40 | 030901002012 | 消火栓钢管 | 1.安装部位：室内消火栓 2.材质、规格：镀锌焊接钢管 DN150 3.连接形式：沟槽连接(含管件) 4.压力试验及冲洗设计要求：水压试验、水冲洗 | m | 421.84 | 159.21 | 67161.15 | 14279.28 | 1518.62
41 | 031002003069 | 套管 | 1.名称、类型：刚性防水套管制作安装 2.材 质：碳素结构钢 3.规 格：DN150 4.填料材质：水泥、油麻、填充绒 | 个 | 2 | 343.13 | 686.26 | 290.84 | 79.20
42 | 030901010007 | 室内消火栓 | 1.安装方式：明装 2.型号、规格：薄型单栓带轻便消防水龙组合式消防柜，规格1800×700×200 3.附件材质、规格：消防柜内设置DN65的消火栓一个，19mm水枪一支，DN65、L=25m麻质衬胶水龙带一条，DN25消防卷盘一套，MF/ABC5干粉灭火器2具 | 套 | 24 | 1123.09 | 26954.16 | 2863.68 | 12.96
43 | 030901013004 | 灭火器 | 1.形 式：室内灭火器安装箱体暗装 2.规格、型号：干粉灭火器MF/ABC5*2 | 套 | 8 | 335.37 | 2682.96 | 280.16
44 | Z031003018019 | 法兰阀门（沟槽式法兰连接） | 1.类 型：蝶阀 2.规格、压力等级：D371X-16Q DN100 3.连接形式：沟槽法兰短管连接 | 个 | 11 | 746.07 | 8206.77 | 1040.82 | 435.71
45 | Z031003018020 | 法兰阀门（沟槽式法兰连接） | 1.类 型：蝶阀 2.规格、压力等级：D371X-16Q DN150 3.连接形式：沟槽法兰短管连接 | 个 | 23 | 1038.75 | 23891.25 | 2906.28 | 981.18
本页小计 | [6 empty] | 129582.55 | 21661.06 | 3027.67
【表10.2.2-16】
分部分项工程清单与计价表
单位(专业)工程名称:消防水-地下室-消防水 | [5 empty] | 标段: |  |  | 第9页 共12页
序号 | 项目编码 | 项目名称 | 项目特征 | 计量 单位 | 工程量 | 金 额 (元) |  |  |  |  | 备注
[6 empty] | 综合单价 | 合价 | 其中
[8 empty] | 人工费 | 机械费 | 暂估价
46 | 031002001016 | 管道支吊架 | 1.材 质：型钢 2.管架形式：一般管架制作安装 | Kg | 428.71 | 15.49 | 6640.72 | 3022.41 | 398.70
47 | 031201003021 | 金属结构刷油 | 1.除锈级别：除微锈 2.油漆品种：红丹防锈、调和漆 3.结构类型：一般钢结构 4.涂刷遍数、漆膜厚度：各二遍 | kg | 428.71 | 1.76 | 754.53 | 317.25 | 94.32
48 | 031201001016 | 管道刷油 | 1.油漆品种：管道刷调和漆 2.涂刷遍数、漆膜厚度：二遍 | m2 | 313.47 | 8.24 | 2582.99 | 1351.06
|  | 喷淋系统 |  |  |  |  | 307718.19 | 104219.08 | 5354.47
49 | 030901001025 | 水喷淋钢管 | 1.安装部位：室内水喷淋 2.材质、规格：镀锌焊接钢管 DN25 3.连接形式：螺纹连接(含管件) 4.压力试验及冲洗设计要求：水压试验、水冲洗 | m | 1504.29 | 37.79 | 56847.12 | 25949.00 | 601.72
50 | 030901001026 | 水喷淋钢管 | 1.安装部位：室内水喷淋 2.材质、规格：镀锌焊接钢管 DN32 3.连接形式：螺纹连接(含管件) 4.压力试验及冲洗设计要求：水压试验、水冲洗 | m | 697.44 | 43.26 | 30171.25 | 12728.28 | 446.36
51 | 030901001027 | 水喷淋钢管 | 1.安装部位：室内水喷淋 2.材质、规格：镀锌焊接钢管 DN40 3.连接形式：螺纹连接(含管件) 4.压力试验及冲洗设计要求：水压试验、水冲洗 | m | 483.42 | 53.96 | 26085.34 | 9934.28 | 439.91
本页小计 | [6 empty] | 123081.95 | 53302.28 | 1981.01
【表10.2.2-16】
分部分项工程清单与计价表
单位(专业)工程名称:消防水-地下室-消防水 | [5 empty] | 标段: |  |  | 第10页 共12页
序号 | 项目编码 | 项目名称 | 项目特征 | 计量 单位 | 工程量 | 金 额 (元) |  |  |  |  | 备注
[6 empty] | 综合单价 | 合价 | 其中
[8 empty] | 人工费 | 机械费 | 暂估价
52 | 030901001028 | 水喷淋钢管 | 1.安装部位：室内水喷淋 2.材质、规格：镀锌焊接钢管 DN50 3.连接形式：螺纹连接(含管件) 4.压力试验及冲洗设计要求：水压试验、水冲洗 | m | 327.84 | 64.97 | 21299.76 | 6891.20 | 275.39
53 | 030901001029 | 水喷淋钢管 | 1.安装部位：室内水喷淋 2.材质、规格：镀锌焊接钢管 DN65 3.连接形式：沟槽连接(含管件) 4.压力试验及冲洗设计要求：水压试验、水冲洗 | m | 91.04 | 87.92 | 8004.24 | 2422.57 | 28.22
54 | 030901001030 | 水喷淋钢管 | 1.安装部位：室内水喷淋 2.材质、规格：镀锌焊接钢管 DN80 3.连接形式：沟槽连接(含管件) 4.压力试验及冲洗设计要求：水压试验、水冲洗 | m | 19.44 | 112.81 | 2193.03 | 537.32 | 6.80
55 | 030901001031 | 水喷淋钢管 | 1.安装部位：室内水喷淋 2.材质、规格：镀锌焊接钢管 DN100 3.连接形式：沟槽连接(含管件) 4.压力试验及冲洗设计要求：水压试验、水冲洗 | m | 191.58 | 119.75 | 22941.71 | 5726.33 | 76.63
56 | 030901001032 | 水喷淋钢管 | 1.安装部位：室内水喷淋 2.材质、规格：镀锌焊接钢管 DN150 3.连接形式：沟槽连接(含管件) 4.压力试验及冲洗设计要求：水压试验、水冲洗 | m | 446.03 | 173.24 | 77270.24 | 15098.12 | 1605.71
本页小计 | [6 empty] | 131708.98 | 30675.54 | 1992.75
【表10.2.2-16】
分部分项工程清单与计价表
单位(专业)工程名称:消防水-地下室-消防水 | [5 empty] | 标段: |  |  | 第11页 共12页
序号 | 项目编码 | 项目名称 | 项目特征 | 计量 单位 | 工程量 | 金 额 (元) |  |  |  |  | 备注
[6 empty] | 综合单价 | 合价 | 其中
[8 empty] | 人工费 | 机械费 | 暂估价
57 | 030901003005 | 水喷淋(雾)喷头 | 1.安装部位：无吊顶 2.材质、型号、规格：闭式喷头玻璃球直立型 (68℃)ZST K=80 DN15 3.连接形式：螺纹连接 | 个 | 1025 | 27.39 | 28074.75 | 10690.75 | 246.00
58 | 030901007004 | 减压孔板 | 1.材质、规格：不锈钢减压孔板 DN150（孔径按设计要求） 2.连接形式：沟槽法兰 | 个 | 2 | 383.40 | 766.80 | 50.96 | 3.46
59 | 030901007005 | 减压孔板 | 1.材质、规格：不锈钢减压孔板 DN80（孔径按设计要求） 2.连接形式：沟槽法兰 | 个 | 1 | 219.89 | 219.89 | 18.77 | 1.08
60 | 030901006004 | 水流指示器 | 1.规格、型号：水流指示器 DN150 2.连接形式：马鞍型连接 3.电气接线：继电线路报警系统 | 个 | 2 | 524.50 | 1049.00 | 271.18 | 30.16
61 | 030901006005 | 水流指示器 | 1.规格、型号：水流指示器 DN80 2.连接形式：马鞍型连接 3.电气接线：继电线路报警系统 | 个 | 1 | 403.79 | 403.79 | 123.52 | 14.98
62 | 030901008004 | 末端试水装置 | 1.试水装置规格：DN25 2.组装形式：阀门、压力表 | 组 | 3 | 296.07 | 888.21 | 278.04 | 4.71
63 | Z031003018021 | 法兰阀门（沟槽式法兰连接） | 1.类 型：信号蝶阀 2.规格、压力等级：DN150 3.连接形式：沟槽法兰短管连接 4.电气接线：继电线路报警系统 | 个 | 2 | 1408.38 | 2816.76 | 448.80 | 114.98
本页小计 | [6 empty] | 34219.20 | 11882.02 | 415.37
【表10.2.2-16】
分部分项工程清单与计价表
单位(专业)工程名称:消防水-地下室-消防水 | [5 empty] | 标段: |  |  | 第12页 共12页
序号 | 项目编码 | 项目名称 | 项目特征 | 计量 单位 | 工程量 | 金 额 (元) |  |  |  |  | 备注
[6 empty] | 综合单价 | 合价 | 其中
[8 empty] | 人工费 | 机械费 | 暂估价
64 | Z031003018022 | 法兰阀门（沟槽式法兰连接） | 1.类 型：信号蝶阀 2.规格、压力等级：DN80 3.连接形式：沟槽法兰短管连接 4.电气接线：继电线路报警系统 | 个 | 1 | 845.11 | 845.11 | 175.53 | 18.02
65 | 031003001026 | 螺纹阀门 | 1.阀门类型：截止阀 2.规格、压力等级：J11T-16K DN50 3.连接形式：螺纹连接 | 个 | 3 | 128.98 | 386.94 | 55.44 | 2.61
66 | 031002001017 | 管道支吊架 | 1.材 质：型钢 2.管架形式：一般管架制作安装 | Kg | 1250.20 | 15.49 | 19365.60 | 8813.91 | 1162.69
67 | 031201003022 | 金属结构刷油 | 1.除锈级别：除微锈 2.油漆品种：红丹防锈、调和漆 3.结构类型：一般钢结构 4.涂刷遍数、漆膜厚度：各二遍 | kg | 1250.20 | 1.76 | 2200.35 | 925.15 | 275.04
68 | 031201001017 | 管道刷油 | 1.油漆品种：管道刷调和漆 2.涂刷遍数、漆膜厚度：二遍 | m2 | 714.60 | 8.24 | 5888.30 | 3079.93
本页小计 | [6 empty] | 28686.30 | 13049.96 | 1458.36
合计 | [6 empty] | 963641.31 | 173703.47 | 17664.35 | 220000.00

## 19_表10_2_2-16 施工技术措施项目清单与计价表
【表10.2.2-16】
施工技术措施项目清单与计价表
单位(专业)工程名称:消防水-地下室-消防水 | [5 empty] | 标段: |  |  | 第1页 共1页
序号 | 项目编码 | 项目名称 | 项目特征 | 计量 单位 | 工程量 | 金 额 (元) |  |  |  |  | 备注
[6 empty] | 综合单价 | 合价 | 其中
[8 empty] | 人工费 | 机械费 | 暂估价
|  | 地下室消防水 |  |  | 0 |  | 9027.98 | 2171.34
1 | 031301017014 | 脚手架搭拆 | 1.脚手架搭拆费第九册 | 项 | 1 | 9027.98 | 9027.98 | 2171.34
本页小计 | [6 empty] | 9027.98 | 2171.34
合计 | [6 empty] | 9027.98 | 2171.34

## 19_表10_2_2-20 施工组织(总价)措施项目清单
【表10.2.2-20】
施工组织（总价）措施项目清单与计价表
工程名称:地下室-消防水 |  |  | 标段: | 第1页 共1页
序号 | 项目编号 | 项目名称 | 计算基础 | 费率 (%) | 金额 (元) | 备注
1 | 031302001001 | 安全文明施工费 |  |  | 11991.80
1.1 |  | 安全文明施工基本费 | 定额人工费+定额机械费 | 6.81 | 11991.80
2 | Z03130200801 | 提前竣工增加费 | 定额人工费+定额机械费
3 | 031302004001 | 二次搬运费 | 定额人工费+定额机械费
4 | 031302005001 | 冬雨季施工增加费 | 定额人工费+定额机械费
5 |  | 其他施工组织措施费 | 按相关规定计算
合 计 |  |  |  |  | 11991.80

## 19_表10_2_2-21 其他项目清单与计价汇总表
【表10.2.2-21】
其他项目清单与计价汇总表
工程名称:地下室-消防水 |  | 标段: | 第1页 共1页
序号 | 项 目 名 称 | 金额(元) | 备注
1 | 暂列金额 | 51929.89 | 明细详见表10.2.2-22
1.1 | 标化工地增加费 |  | 明细详见表10.2.2-22
1.2 | 优质工程增加费 |  | 明细详见表10.2.2-22
1.3 | 其他暂列金额 | 51929.89 | 明细详见表10.2.2-22
2 | 暂估价
2.1 | 材料（设备）暂估价 |  | 明细详见表10.2.2-23
2.2 | 专业工程暂估价 |  | 明细详见表10.2.2-24
2.3 | 专项技术措施暂估价 |  | 明细详见表10.2.2-25
3 | 计日工 |  | 明细详见表10.2.2-26
4 | 总承包服务费 |  | 明细详见表10.2.2-27
合 计 |  | 51929.89 | -

## 19_表10_2_2-22 暂列金额明细表
【表10.2.2-22】
暂列金额明细表
工程名称:地下室-消防水 |  |  | 标段: | 第1页 共1页
序号 | 项 目 名 称 | 计量单位 | 暂定金额(元) | 备注
1 | 标化工地增加费 | 项
2 | 优质工程增加费 | 项
3 | 其他暂列金额 | 项 | 51929.89 | 估算比例一般不高于5%
3.1 | 其他暂列金额 | 项 | 51929.89
合计 |  |  | 51929.89 | -

## 19_表10_2_2-23 材料（工程设备）暂估单价表
【表10.2.2-23】
材料（工程设备）暂估单价表
单位(专业)工程名称:消防水-地下室-消防水 |  |  |  | 标段: |  | 第1页 共1页
序号 | 材料（工程设备）名称、规格、型号 | 计量 单位 | 数量 | 单价 | 合价 | 备注
1 | 室内外消火栓泵Q＝60L/s，H＝75m，N＝75kW | 台 | 2.00 | 35000 | 70000.00
2 | 自喷泵Q＝60L/s，H＝75m，N＝75kW | 台 | 2.00 | 35000 | 70000.00
3 | 成套喷淋立式增压稳压设备XW(L)-II-1.0-60-ADL | 套 | 1.00 | 40000 | 40000.00
4 | 成套消火栓立式增压稳压设备XW(L)-II-1.0-60-ADL | 套 | 1.00 | 40000 | 40000.00
合计 |  |  |  |  | 220000.00

## 19_表10_2_2-29 主要工日一览表
【表10.2.2-29】
主要工日一览表
工程名称:地下室-消防水 |  |  | 标段: |  | 第1页 共1页
序号 | 工日名称（类别） | 单位 | 数 量 | 单价(元) | 合价（元） | 备注
1 | 二类人工 | 工日 | 1180.393 | 149.00 | 175878.56

## 19_表10_2_2-31 主要材料和工程设备一览表
【表10.2.2-31】
主要材料和工程设备一览表
工程名称:地下室-消防水 |  |  |  | 标段: |  | 第1页 共4页
序号 | 名称、规格、型号 | 单位 | 数量 | 单价(元) | 合价（元） | 备注
1 | 扁钢Q235B综合 | kg | 17.398 | 4.07 | 70.83
2 | 热轧薄钢板Q235B综合 | kg | 1.200 | 3.84 | 4.61
3 | 中厚钢板综合 | kg | 2.400 | 3.84 | 9.22
4 | 复合硅酸盐水泥PC 32.5R综合 | kg | 45.140 | 0.33 | 14.99
5 | 普通硅酸盐水泥PO 42.5综合 | kg | 29.708 | 0.40 | 11.97
6 | 黄砂毛砂 | m3 | 0.020 | 232.50 | 4.65
7 | 黄砂净砂(中粗砂) | m3 | 0.008 | 270.00 | 2.16
8 | 碎石综合 | m3 | 0.022 | 201.60 | 4.44
9 | 板枋材 | m3 | 0.004 | 1504.00 | 6.02
10 | 汽油综合 | kg | 0.700 | 9.87 | 6.91
11 | 水 | m3 | 220.192 | 5.73 | 1261.70
12 | 方钢综合 | kg | 6.000 | 6.48 | 38.89
13 | 扁钢Q235B综合 | kg | 21.440 | 4.07 | 87.28
14 | 型钢综合 | kg | 1996.945 | 3.77 | 7528.48
15 | 中厚钢板综合 | kg | 311.264 | 3.84 | 1195.57
16 | 闭式喷头玻璃球直立型(68℃)ZST K=80 DN15 | 个 | 1035.250 | 10.62 | 10994.36
17 | 酚醛调和漆各色 | kg | 254.106 | 12.39 | 3148.37
18 | 醇酸防锈漆C53-1 | kg | 39.751 | 12.39 | 492.51
19 | 镀锌焊接钢管DN25 | m | 1511.811 | 12.27 | 18553.25
20 | 镀锌焊接钢管DN32 | m | 700.927 | 13.55 | 9495.60
21 | 镀锌焊接钢管DN40 | m | 485.837 | 19.64 | 9542.52
22 | 镀锌焊接钢管DN50 | m | 329.479 | 26.36 | 8683.98
23 | 镀锌焊接钢管DN65 | m | 267.782 | 35.33 | 9462.02
24 | 焊接钢管综合 | kg | 250.000 | 3.91 | 977.25
25 | 刚性接头DN80 | 个 | 2.000 | 15.08 | 30.16
26 | 刚性接头DN100 | 个 | 26.000 | 17.40 | 452.40
27 | 刚性接头DN150 | 个 | 126.000 | 33.53 | 4224.78
28 | 刚性接头DN200 | 个 | 8.000 | 60.97 | 487.76
29 | 刚性接头DN250 | 个 | 8.000 | 127.00 | 1016.00
【表10.2.2-31】
主要材料和工程设备一览表
工程名称:地下室-消防水 |  |  |  | 标段: |  | 第2页 共4页
序号 | 名称、规格、型号 | 单位 | 数量 | 单价(元) | 合价（元） | 备注
30 | 吸水喇叭口DN250 | 个 | 4.000 | 180.00 | 720.00
31 | 法兰式软接头DN200 | 个 | 4.000 | 640.00 | 2560.00
32 | 法兰式软接头DN250 | 个 | 4.000 | 1020.00 | 4080.00
33 | 消防流量开关DN150 | 个 | 2.000 | 950.00 | 1900.00
34 | 消防流量计DN150 | 个 | 1.000 | 950.00 | 950.00
35 | 止回阀H44T-16 DN150 | 个 | 5.000 | 616.00 | 3080.00
36 | 泄压阀500X-16 DN150 | 个 | 2.000 | 5079.00 | 10158.00
37 | 缓闭式止回阀300X-16 DN150 | 个 | 4.000 | 4007.00 | 16028.00
38 | Y型过滤器GL41H-16Q(SY4P-16Q)DN250 | 个 | 4.000 | 2652.00 | 10608.00
39 | 明杆弹性座封闸阀Z41X-16Q(RRHX-16) DN250 | 个 | 4.000 | 4435.00 | 17740.00
40 | 明杆弹性座封闸阀Z41X-16Q(RRHX-16) DN100 | 个 | 2.000 | 850.00 | 1700.00
41 | 蝶阀D371X-16Q DN100 | 个 | 11.000 | 369.00 | 4059.00
42 | 信号蝶阀ZSXF-D(3) DN150 | 个 | 20.000 | 684.00 | 13680.00
43 | 明杆弹性座封闸阀Z41X-16Q(RRHX-16) DN150 | 个 | 17.000 | 1388.00 | 23596.00
44 | 蝶阀D371X-16Q DN150 | 个 | 23.000 | 469.00 | 10787.00
45 | 明杆弹性座封闸阀Z41X-16Q(RRHX-16) DN200 | 个 | 4.000 | 2107.00 | 8428.00
46 | 信号蝶阀ZSXDF7-QDN80 | 个 | 1.000 | 424.00 | 424.00
47 | 截止阀J11T-16K DN50 | 个 | 3.030 | 87.97 | 266.55
48 | 截止阀J11T-16K DN25 | 个 | 2.020 | 33.84 | 68.36
49 | 沟槽法兰短管DN200 | 个 | 8.000 | 183.00 | 1464.00
50 | 沟槽法兰短管DN250 | 个 | 8.000 | 274.00 | 2192.00
51 | 沟槽法兰短管DN80 | 个 | 2.000 | 50.27 | 100.54
52 | 沟槽法兰短管DN150 | 片 | 16.000 | 116.00 | 1856.00
53 | 自动排气阀ZP-Ⅰ型 DN25 | 个 | 1.000 | 51.33 | 51.33
54 | 薄型单栓带轻便消防水龙组合式消防柜1800×700×200 | 套 | 24.000 | 796.00 | 19104.00
55 | 水流指示器马鞍型 DN80 | 只 | 1.000 | 214.00 | 214.00
56 | 水流指示器马鞍型 DN150 | 只 | 2.000 | 318.00 | 636.00
57 | 湿式报警装置ZSFZ-150-1.2MPa | 套 | 6.000 | 1627.00 | 9762.00
【表10.2.2-31】
主要材料和工程设备一览表
工程名称:地下室-消防水 |  |  |  | 标段: |  | 第3页 共4页
序号 | 名称、规格、型号 | 单位 | 数量 | 单价(元) | 合价（元） | 备注
58 | 减压孔板DN80 | 个 | 1.000 | 72.20 | 72.20
59 | 减压孔板DN150 | 个 | 2.000 | 94.05 | 188.11
60 | 末端试水装置DN25 | 套 | 3.030 | 165.00 | 499.95
61 | 室内外消火栓泵Q＝60L/s，H＝75m，N＝75kW | 台 | 2.000 | 35000.00 | 70000.00
62 | 自喷泵Q＝60L/s，H＝75m，N＝75kW | 台 | 2.000 | 35000.00 | 70000.00
63 | 消防泵减振台座 | 台 | 4.000 | 560.00 | 2240.00
64 | 灭火器箱(含灭火器)MF/ABC5*2 | 套 | 8.000 | 287.06 | 2296.48
65 | 镀锌焊接钢管DN150 | m | 1017.976 | 88.72 | 90309.84
66 | 镀锌焊接钢管DN200 | m | 13.153 | 155.88 | 2050.33
67 | 镀锌焊接钢管DN250 | m | 16.861 | 193.72 | 3266.30
68 | 镀锌焊接钢管DN300 | m | 2.183 | 295.70 | 645.50
69 | 镀锌焊接钢管DN65 | m | 89.765 | 35.33 | 3171.83
70 | 镀锌焊接钢管DN80 | m | 19.168 | 40.85 | 782.95
71 | 镀锌焊接钢管DN100 | m | 283.800 | 52.56 | 14917.38
72 | 成套喷淋立式增压稳压设备XW(L)-II-1.0-60-ADL | 套 | 1.000 | 40000.00 | 40000.00
73 | 成套消火栓立式增压稳压设备XW(L)-II-1.0-60-ADL | 套 | 1.000 | 40000.00 | 40000.00
74 | 沟槽法兰短管DN80 | 个 | 2.000 | 50.27 | 100.54
75 | 沟槽法兰短管DN100 | 个 | 26.000 | 64.77 | 1684.02
76 | 沟槽法兰短管DN150 | 个 | 126.000 | 116.00 | 14616.00
77 | 沟槽法兰短管DN200 | 个 | 8.000 | 183.00 | 1464.00
78 | 沟槽法兰短管DN250 | 个 | 8.000 | 274.00 | 2192.00
79 | 普通压力表 Y-1000.1~6MPa含缓冲管、旋塞 | 块 | 11.000 | 49.56 | 545.16
80 | 消防压力开关DN150 | 块 | 2.000 | 113.00 | 226.00
81 | 就地液位显示仪 | 套 | 2.000 | 1406.00 | 2812.00
82 | 刚性接头DN100 | 个 | 104.000 | 17.40 | 1809.60
83 | 刚性接头DN65 | 个 | 60.000 | 11.35 | 681.00
84 | 刚性接头DN200 | 个 | 34.000 | 60.97 | 2072.98
85 | 刚性接头DN80 | 个 | 15.000 | 15.08 | 226.20
【表10.2.2-31】
主要材料和工程设备一览表
工程名称:地下室-消防水 |  |  |  | 标段: |  | 第4页 共4页
序号 | 名称、规格、型号 | 单位 | 数量 | 单价(元) | 合价（元） | 备注
86 | 刚性接头DN250 | 个 | 8.000 | 127.00 | 1016.00
87 | 刚性接头DN150 | 个 | 556.000 | 33.53 | 18642.68
88 | 同心(偏心)大小头DN80×65~15 | 个 | 8.000 | 18.32 | 146.56
89 | 同心(偏心)大小头DN100×65~15 | 个 | 16.000 | 25.58 | 409.28
90 | 同心(偏心)大小头DN150×100~20 | 个 | 15.000 | 41.58 | 623.70
91 | 同心(偏心)大小头DN200×150~50 | 个 | 14.000 | 62.30 | 872.20
92 | 同心(偏心)大小头DN250×200~65 | 个 | 4.000 | 127.00 | 508.00
93 | 同心(偏心)大小头DN65×50~15 | 个 | 26.000 | 8.75 | 227.50
94 | 干粉灭火器MF/ABC5 | 具 | 48.000 | 83.53 | 4009.44
95 | 机械开孔三通DN65×50~15 | 个 | 1.000 | 19.32 | 19.32
96 | 机械开孔三通DN150×100~20 | 个 | 2.000 | 64.15 | 128.30
97 | 机械开孔三通DN80×50~15 | 个 | 1.000 | 29.80 | 29.80
98 | 机械开孔四通DN100×65~15 | 个 | 69.000 | 56.93 | 3928.17
99 | 机械开孔四通DN80×50~15 | 个 | 6.000 | 43.88 | 263.28
100 | 机械开孔四通DN65×50~15 | 个 | 20.000 | 27.03 | 540.60
101 | 机械开孔四通DN150×100~20 | 个 | 76.000 | 112.00 | 8512.00
102 | 沟槽弯头 DN100 | 个 | 12.000 | 33.11 | 397.32
103 | 沟槽弯头 DN150 | 个 | 91.000 | 68.24 | 6209.84
104 | 沟槽弯头 DN250 | 个 | 4.000 | 372.00 | 1488.00
105 | 沟槽弯头 DN200 | 个 | 12.000 | 158.00 | 1896.00
106 | 沟槽正(异)三通DN150 | 个 | 90.000 | 89.38 | 8044.20
107 | 沟槽正(异)三通DN80 | 个 | 1.000 | 29.07 | 29.07
108 | 沟槽正(异)三通DN100 | 个 | 2.000 | 41.47 | 82.94
109 | 沟槽正(异)三通DN200 | 个 | 4.000 | 215.00 | 860.00
110 | 沟槽正(异)三通DN65 | 个 | 6.000 | 20.55 | 123.30
111 | 沟槽正(异)四通DN65 | 个 | 1.000 | 30.80 | 30.80
112 | 沟槽正(异)四通DN150 | 个 | 3.000 | 127.00 | 381.00

## 20_表10_2_2-13 【不含单列】单位(专业)工程
【表10.2.2-13】
单位（专业）工程预算审核价费用表
工程名称:消防报警-1#楼-消防报警 |  |  | 标段: | 第1页 共1页
序号 | 费用名称 |  | 计算公式 | 金额 (元) | 备注
1 | 分部分项工程费 |  | ∑(分部分项工程量×综合单价） | 808179.97 | 见表10.2.2-16
1.1 | 其中 | 人工费+机械费 | ∑分部分项（定额人工费+定额机械费） | 181703.82
2 | 措施项目费 |  | （2.1+2.2） | 22864.62
2.1 | 施工技术措施项目费 |  | ∑(技措项目工程量×综合单价） | 10101.60 | 见表10.2.2-16
2.1.1 | 其中 | 人工费+机械费 | ∑技措项目（定额人工费+定额机械费） | 2201.28
2.2 | 施工组织措施项目费 |  | (1.1+2.1.1)×6.94% | 12763.02 | 见表10.2.2-20
2.2.1 | 其中 | 安全文明施工基本费 | (1.1+2.1.1)×6.81% | 12523.94 | 见表10.2.2-20
3 | 其他项目费 |  | （3.1+3.2+3.3+3.4） | 44368.74
3.1 | 暂列金额 |  | 3.1.1+3.1.2+3.1.3 | 44368.74 | 见表10.2.2-21
3.1.1 | 其中 | 标化工地增加费 | 按招标文件规定额度列计 |  | 见表10.2.2-22
3.1.2 |  | 优质工程增加费 | 按招标文件规定额度列计 |  | 见表10.2.2-22
3.1.3 |  | 其他暂列金额 | 按招标文件规定额度列计 | 44368.74 | 见表10.2.2-22
3.2 | 暂估价 |  | 3.2.1+3.2.2+3.2.3 |  | 见表10.2.2-21
3.2.1 | 其中 | 材料（工程设备）暂估价 | 按招标文件规定额度列计 (或计入综合单价) |  | 见表10.2.2-23
3.2.2 |  | 专业工程暂估价 | 按招标文件规定额度列计 |  | 见表10.2.2-24
3.2.3 |  | 专项技术措施暂估价 | 按招标文件规定额度列计 |  | 见表10.2.2-25
3.3 | 计日工 |  | ∑计日工(暂估数量×综合单价） |  | 见表10.2.2-21
3.4 | 施工总承包服务费 |  | 3.4.1+3.4.2 |  | 见表10.2.2-21
3.4.1 | 其中 | 专业发包工程管理费 | ∑专业发包工程（暂估金额×费率） |  | 见表10.2.2-27
3.4.2 |  | 甲供材料设备管理费 | 甲供材料暂估金额×费率+甲供设备暂估金额×费率 |  | 见表10.2.2-27
4 | 规费 |  | (1.1+2.1.1)×30.63% | 56330.13
5 | 税金 |  | (1+2+3+4)×9% | 83856.91
招标控制价合计 |  |  | 1+2+3+4+5 | 1015600.00

## 20_表10_2_2-16 分部分项工程清单与计价表
【表10.2.2-16】
分部分项工程清单与计价表
单位(专业)工程名称:消防报警-1#楼-消防报警 | [5 empty] | 标段: |  |  | 第1页 共11页
序号 | 项目编码 | 项目名称 | 项目特征 | 计量 单位 | 工程量 | 金 额 (元) |  |  |  |  | 备注
[6 empty] | 综合单价 | 合价 | 其中
[8 empty] | 人工费 | 机械费 | 暂估价
|  | 火灾自动报警系统 |  |  |  |  | 636755.21 | 173737.66 | 5060.78
1 | 030411005001 | 接线箱 | 1.名称：消防接线端子箱1~4JX； 2.材质：钢制； 3.规格：按设计要求； 4.安装形式：墙上安装。 | 个 | 4 | 207.42 | 829.68 | 175.00
2 | 030411003027 | 桥架 | 1.名称、材质：节能复合高耐腐(彩钢)槽式防火电缆线槽； 2.型号：按设计要求； 3.规格：100×50； 4.接地方式：按施工验收规范要求。 | m | 167.77 | 48.04 | 8059.67 | 1959.55 | 93.95
3 | 030411003028 | 桥架 | 1.名称、材质：节能复合高耐腐(彩钢)槽式防火电缆线槽； 2.型号：按设计要求； 3.规格：100×100； 4.接地方式：按施工验收规范要求。 | m | 3.50 | 76.52 | 267.82 | 40.88 | 1.96
4 | 030411003029 | 桥架 | 1.名称、材质：节能复合高耐腐(彩钢)槽式防火电缆线槽； 2.型号：按设计要求； 3.规格：200×100； 4.接地方式：按施工验收规范要求。 | m | 53.46 | 109.58 | 5858.15 | 1040.33 | 58.81
5 | 030411003030 | 桥架 | 1.名称、材质：钢制槽式热镀锌板+喷塑（防火塑粉）消防报警电缆桥架； 2.型号：GQJ-C； 3.规格：100×50×δ1.0； 4.接地方式：按施工验收规范要求。 | m | 23.50 | 53.54 | 1258.19 | 274.48 | 13.16
本页小计 | [6 empty] | 16273.51 | 3490.24 | 167.88
【表10.2.2-16】
分部分项工程清单与计价表
单位(专业)工程名称:消防报警-1#楼-消防报警 | [5 empty] | 标段: |  |  | 第2页 共11页
序号 | 项目编码 | 项目名称 | 项目特征 | 计量 单位 | 工程量 | 金 额 (元) |  |  |  |  | 备注
[6 empty] | 综合单价 | 合价 | 其中
[8 empty] | 人工费 | 机械费 | 暂估价
6 | 030411003031 | 桥架 | 1.名称、材质：钢制槽式热镀锌板+喷塑（防火塑粉）消防报警电缆桥架； 2.型号：GQJ-C； 3.规格：200×100×δ1.0； 4.接地方式：按施工验收规范要求。 | m | 23.50 | 92.95 | 2184.33 | 457.31 | 25.85
7 | 030408009014 | 防火隔板 | 1.名称：电缆桥架隔板热镀锌板+喷塑(防火塑)； 2.型号、规格：GQJ-BG100。 | m | 584.31 | 9.85 | 5755.45
8 | 030408009015 | 防火隔板 | 1.名称：电缆桥架隔板热镀锌板+喷塑(防火塑)； 2.型号、规格：GQJ-BG200。 | m | 70.50 | 19.08 | 1345.14
9 | 030413001006 | 铁构件 | 1.名称：电缆桥架吊支架； 2.材质；型钢。 | kg | 184.70 | 16.82 | 3106.65 | 1510.85 | 169.92
10 | 031201003023 | 金属结构刷油 | 1.除锈级别：手工除微锈； 2.油漆品种：红丹防锈漆、红色调和漆； 3.结构类型：一般管架； 4.涂刷遍数、漆膜厚度：除锈后刷防锈漆二遍、再刷调和漆二遍。 | kg | 184.70 | 1.71 | 315.84 | 136.68 | 40.63
11 | 030408008006 | 防火堵洞 | 1.名称:防火封堵； 2.材质:防火隔板、阻火包DB-A3 320×180×35、柔性有机防火堵料 DR-A3； 3.部位:电缆桥架穿墙穿楼板处孔洞及桥架内两面设防火隔板后再用阻火包及堵料封堵。 | 处 | 8 | 108.89 | 871.12 | 489.92
本页小计 | [6 empty] | 13578.53 | 2594.76 | 236.40
【表10.2.2-16】
分部分项工程清单与计价表
单位(专业)工程名称:消防报警-1#楼-消防报警 | [5 empty] | 标段: |  |  | 第3页 共11页
序号 | 项目编码 | 项目名称 | 项目特征 | 计量 单位 | 工程量 | 金 额 (元) |  |  |  |  | 备注
[6 empty] | 综合单价 | 合价 | 其中
[8 empty] | 人工费 | 机械费 | 暂估价
12 | 030411001044 | 配管 | 1.名称：线缆保护管； 2.材质、规格：JDG导管（热镀锌）G20*1.6； 3.配置形式：砖、混凝土结构暗配； 4.接地要求：按施工验收规范要求。 | m | 13595.25 | 10.89 | 148052.27 | 56556.24 | 679.76
13 | 030411001045 | 配管 | 1.名称：线缆保护管； 2.材质、规格：镀锌钢管SC25； 3.配置形式：砖、混凝土结构暗配； 4.接地要求：按施工验收规范要求。 | m | 13.60 | 23.96 | 325.86 | 94.93 | 0.95
14 | 030411004060 | 配线 | 1.名称：铜芯低烟无卤电线； 2.配线形式：管内穿线； 3.配线型号、规格：WDZCN-BYJ-2.5； 4.配线线制：动力线。 | m | 11804.76 | 2.89 | 34115.76 | 5666.28
15 | 030411004061 | 配线 | 1.名称：铜芯低烟无卤电线； 2.配线形式：线槽配线； 3.配线型号、规格：WDZCN-BYJ-4； 4.配线线制：动力线。 | m | 625.68 | 4.71 | 2946.95 | 588.14
16 | 030411004062 | 配线 | 1.名称：低烟无卤铜芯聚氯乙烯绝缘绞形连接用软电线； 2.配线形式：管内穿线； 3.配线型号、规格：WDZCN-RYJS-2*1.5； 4.配线线制：动力线。 | m | 11463.74 | 4.37 | 50096.54 | 6648.97
本页小计 | [6 empty] | 235537.38 | 69554.56 | 680.71
【表10.2.2-16】
分部分项工程清单与计价表
单位(专业)工程名称:消防报警-1#楼-消防报警 | [5 empty] | 标段: |  |  | 第4页 共11页
序号 | 项目编码 | 项目名称 | 项目特征 | 计量 单位 | 工程量 | 金 额 (元) |  |  |  |  | 备注
[6 empty] | 综合单价 | 合价 | 其中
[8 empty] | 人工费 | 机械费 | 暂估价
17 | 030411004063 | 配线 | 1.名称：低烟无卤铜芯聚氯乙烯绝缘绞形连接用软电线； 2.配线形式：线槽配线； 3.配线型号、规格：WDZCN-RYJS-2*1.5； 4.配线线制：动力线。 | m | 1062.44 | 4.54 | 4823.48 | 743.71
18 | 030411004064 | 配线 | 1.名称：低烟无卤铜芯聚氯乙烯绝缘绞形连接用软电线； 2.配线形式：管内穿线； 3.配线型号、规格：WDZCN-RYJS-4*1.5； 4.配线线制：动力线。 | m | 5103.46 | 8.12 | 41440.10 | 3572.42
19 | 030411004065 | 配线 | 1.名称：低烟无卤铜芯聚氯乙烯绝缘绞形连接用软电线； 2.配线形式：管内穿线； 3.配线型号、规格：WDZCN-KYJS-4*1.5； 4.配线线制：动力线。 | m | 71.09 | 9.08 | 645.50 | 49.76
20 | 030411004066 | 配线 | 1.名称：低烟无卤铜芯聚氯乙烯绝缘绞形连接用软电线； 2.配线形式：线槽配线； 3.配线型号、规格：WDZCN-KYJS-4*1.5； 4.配线线制：动力线。 | m | 312.84 | 9.26 | 2896.90 | 262.79
本页小计 | [6 empty] | 49805.98 | 4628.68
【表10.2.2-16】
分部分项工程清单与计价表
单位(专业)工程名称:消防报警-1#楼-消防报警 | [5 empty] | 标段: |  |  | 第5页 共11页
序号 | 项目编码 | 项目名称 | 项目特征 | 计量 单位 | 工程量 | 金 额 (元) |  |  |  |  | 备注
[6 empty] | 综合单价 | 合价 | 其中
[8 empty] | 人工费 | 机械费 | 暂估价
21 | 030904001002 | 点型探测器 | 1.探测器名称：智能感烟探测器； 2.规格：JTY-GD-FSP-851C（含底座）； 3.线制：总线制； 4.安装方式：无吊顶安装。 | 个 | 761 | 95.63 | 72774.43 | 18256.39 | 136.98
22 | 030904003006 | 按钮 | 1.名称：消火栓按钮； 2.规格、型号：J-XAP-M-M500HC。 | 个 | 62 | 63.63 | 3945.06 | 877.92 | 4.34
23 | 030904003007 | 按钮 | 1.名称：手动报警按钮(带电话插孔)； 2.规格、型号：J-SAP-M-M500KC。 | 个 | 64 | 68.25 | 4368.00 | 1177.60 | 5.76
24 | 030904007001 | 消防广播(扬声器） | 1.名称：吸顶消防应急广播； 2.功率：N-WM06 1*3W； 3.安装方式：吸顶安装。 | 个 | 101 | 99.30 | 10029.30 | 1821.03 | 7.07
25 | 030904007002 | 消防广播(扬声器） | 1.名称：壁装消防应急广播； 2.功率：N-WM06 1*3W； 3.安装方式：壁装安装。 | 个 | 1 | 93.76 | 93.76 | 13.56 | 0.07
26 | 030904005004 | 声光报警器 | 1.名称：火灾声光报警器； 2.规格：P900。 | 个 | 68 | 110.99 | 7547.32 | 2887.96 | 4.76
27 | 030904006001 | 消防报警电话插孔(电话) | 1.名称：火灾报警电话机； 2.规格：HTEL-E； 3.安装方式：壁挂底边距地:1.5m。 | 个 | 6 | 99.17 | 595.02 | 49.20 | 0.42
28 | 030904009001 | 区域报警控制箱 | 1.名称：火灾显示器； 2.规格：LCD-100-A。 | 台 | 4 | 717.62 | 2870.48 | 581.68 | 85.20
29 | 030904008001 | 模块(模块箱） | 1.名称：短路隔离模块； 2.规格：ISO-X。 | 台 | 53 | 119.99 | 6359.47 | 2590.11 | 180.20
本页小计 | [6 empty] | 108582.84 | 28255.45 | 424.80
【表10.2.2-16】
分部分项工程清单与计价表
单位(专业)工程名称:消防报警-1#楼-消防报警 | [5 empty] | 标段: |  |  | 第6页 共11页
序号 | 项目编码 | 项目名称 | 项目特征 | 计量 单位 | 工程量 | 金 额 (元) |  |  |  |  | 备注
[6 empty] | 综合单价 | 合价 | 其中
[8 empty] | 人工费 | 机械费 | 暂估价
30 | 030904008002 | 模块(模块箱） | 1.名称：模块箱； 2.规格：按设计要求。 | 台 | 36 | 305.35 | 10992.60 | 1759.32 | 122.40
31 | 030904008003 | 模块(模块箱） | 1.模块名称：输入模块； 2.规格：JKM-FCM-1C。 | 个 | 95 | 144.98 | 13773.10 | 6043.90 | 269.80
32 | 030904008004 | 模块(模块箱） | 1.模块名称：输入输出模块； 2.规格：JKM-FCM-1C。 | 个 | 258 | 159.33 | 41107.14 | 16413.96 | 732.72
33 | 030904008005 | 模块(模块箱） | 1.模块名称：广播模块； 2.规格：按设计要求。 | 个 | 4 | 219.61 | 878.44 | 254.48 | 11.36
34 | 030411006021 | 接线盒 | 1.名称：接线盒； 2.材质、规格：钢质 86H50； 3.安装形式：暗装。 | 个 | 1057 | 8.67 | 9164.19 | 3244.99
35 | 030411006022 | 接线盒 | 1.名称：接线盒（含白面板）； 2.材质、规格：钢质 86H50； 3.安装形式：暗装。 | 个 | 9 | 13.85 | 124.65 | 38.34
36 | 03B007 | 电缆手孔井 | 1.名称：弱电井； 2.规格、型号：1000*1000*1200(mm)； 3.具体做法按设计要求。 | 座 | 1 | 5500.00 | 5500.00
37 | 030904017001 | 报警联动一体机 | 1.名称：消防报警主机（联动型）； 2.规格、型号：包含手动控制盘、电源盘、消防专用电话总机、消防应急广播主机、水池液位显示器、图形显示装置CRT。 | 台 | 1 | 61641.78 | 61641.78 | 4765.62 | 134.31 | 55000.00
38 | 030904017002 | 应急照明控制器 | 1.名称：应急照明控制器； 2.规格、型号：详见图纸。 | 台 | 1 | 21487.42 | 21487.42 | 571.71 | 21.87
本页小计 | [6 empty] | 164669.32 | 33092.32 | 1292.46 | 55000.00
【表10.2.2-16】
分部分项工程清单与计价表
单位(专业)工程名称:消防报警-1#楼-消防报警 | [5 empty] | 标段: |  |  | 第7页 共11页
序号 | 项目编码 | 项目名称 | 项目特征 | 计量 单位 | 工程量 | 金 额 (元) |  |  |  |  | 备注
[6 empty] | 综合单价 | 合价 | 其中
[8 empty] | 人工费 | 机械费 | 暂估价
39 | 030905001001 | 自动报警系统调试 | 1.广播喇叭及音箱、电话插孔调试。 | 系统 | 135 | 15.22 | 2054.70 | 1202.85 | 159.30
40 | 030905003001 | 防火控制装置调试 | 1.电梯调试。 | 部 | 2 | 598.57 | 1197.14 | 849.30 | 23.06
41 | 030905001002 | 自动报警系统调试 | 1.通信分机调试。 | 系统 | 178 | 22.13 | 3939.14 | 1856.54 | 439.66
42 | 030905002001 | 水灭火控制装置调试 | 1.消火栓灭火系统调试。 | 点 | 164 | 33.04 | 5418.56 | 3078.28 | 582.20
43 | 030905002002 | 水灭火控制装置调试 | 1.自动喷水灭火系统调试。 | 点 | 15 | 179.82 | 2697.30 | 1767.90 | 206.10
44 | 030905003002 | 防火控制装置调试 | 1.防火卷帘门调试。 | 个 | 14 | 132.15 | 1850.10 | 1355.90 | 68.32
45 | 030905001003 | 自动报警系统调试 | 1.自动报警系统调试 3072点以内 | 系统 | 1 | 31150.71 | 31150.71 | 22010.88 | 779.89
|  | 消防设备电源监控系统 |  |  |  |  | 18718.86 | 3103.13 | 120.42
46 | 030904017003 | 消防电源监控主机 | 1.名称：消防电源监控主机； 2.规格、型号：详见图纸。 | 台 | 1 | 7933.77 | 7933.77 | 919.18 | 34.92
47 | 030411001046 | 配管 | 1.名称：线缆保护管； 2.材质、规格：镀锌钢管SC25； 3.配置形式：砖、混凝土结构暗配； 4.接地要求：按施工验收规范要求。 | m | 17.90 | 23.96 | 428.88 | 124.94 | 1.25
48 | 030411004067 | 配线 | 1.名称：铜芯低烟无卤电线； 2.配线形式：管内穿线； 3.配线型号、规格：WDZCN-BYJ-2.5； 4.配线线制：动力线。 | m | 228.34 | 2.89 | 659.90 | 109.60
本页小计 | [6 empty] | 57330.20 | 33275.37 | 2294.70
【表10.2.2-16】
分部分项工程清单与计价表
单位(专业)工程名称:消防报警-1#楼-消防报警 | [5 empty] | 标段: |  |  | 第8页 共11页
序号 | 项目编码 | 项目名称 | 项目特征 | 计量 单位 | 工程量 | 金 额 (元) |  |  |  |  | 备注
[6 empty] | 综合单价 | 合价 | 其中
[8 empty] | 人工费 | 机械费 | 暂估价
49 | 030411004068 | 配线 | 1.名称：低烟无卤铜芯聚氯乙烯绝缘绞形连接用屏蔽软电线； 2.配线形式：管内穿线； 3.配线型号、规格：WDZCN-RYJSP-2*1.5； 4.配线线制：动力线。 | m | 114.17 | 14.86 | 1696.57 | 66.22
50 | 030904008006 | 模块(模块箱） | 1.名称：电流/电压信号传感器； 2.规格：AFPM3-2AVML。 | 个 | 8 | 757.83 | 6062.64 | 508.96 | 22.72
51 | 030905001004 | 消防设备电源监控系统调试 | 1.消防设备电源监控系统调试 | 系统 | 1 | 1937.10 | 1937.10 | 1374.23 | 61.53
|  | 电气火灾监控系统 |  |  |  |  | 56997.28 | 6261.27 | 184.69
52 | 030904017004 | 电气火灾监控主机 | 1.名称：电气火灾监控主机； 2.规格、型号：详见图纸。 | 台 | 1 | 9969.77 | 9969.77 | 919.18 | 34.92
53 | 030501001001 | 输入设备 | 1.名称：计算机； 2.规格、型号：详见图纸。 | 台 | 1 | 5032.36 | 5032.36 | 24.29
54 | 030501002001 | 输出设备 | 1.名称：打印机，含UPS电源； 2.规格、型号：详见图纸。 | 台 | 1 | 4710.64 | 4710.64 | 121.73 | 2.65
55 | 030411001047 | 配管 | 1.名称：线缆保护管； 2.材质、规格：镀锌钢管SC20； 3.配置形式：砖、混凝土结构暗配； 4.接地要求：按施工验收规范要求。 | m | 339.24 | 17.54 | 5950.27 | 1950.63 | 16.96
本页小计 | [6 empty] | 35359.35 | 4965.24 | 138.78
【表10.2.2-16】
分部分项工程清单与计价表
单位(专业)工程名称:消防报警-1#楼-消防报警 | [5 empty] | 标段: |  |  | 第9页 共11页
序号 | 项目编码 | 项目名称 | 项目特征 | 计量 单位 | 工程量 | 金 额 (元) |  |  |  |  | 备注
[6 empty] | 综合单价 | 合价 | 其中
[8 empty] | 人工费 | 机械费 | 暂估价
56 | 030411004069 | 配线 | 1.名称：低烟无卤铜芯聚氯乙烯绝缘绞形连接用屏蔽软电线； 2.配线形式：管内穿线； 3.配线型号、规格：WDZCN-RYJSP-2*1.5； 4.配线线制：动力线。 | m | 571.78 | 14.86 | 8496.65 | 331.63
57 | 030904008007 | 模块(模块箱） | 1.名称：电气火灾监控探测器； 2.规格：ARCM-L系列。 | 个 | 35 | 624.83 | 21869.05 | 2226.70 | 99.40
58 | 030905001005 | 电气火灾监控系统调试 | 1.电气火灾监控系统调试 | 系统 | 1 | 968.54 | 968.54 | 687.11 | 30.76
|  | 防火门监控系统 |  |  |  |  | 43419.18 | 4791.10 | 140.68
59 | 030904017005 | 防火门监控主机 | 1.名称：防火门监控主机； 2.规格、型号：详见图纸。 | 台 | 1 | 9969.77 | 9969.77 | 919.18 | 34.92
60 | 030411001048 | 配管 | 1.名称：线缆保护管； 2.材质、规格：JDG导管（热镀锌）G25*1.6； 3.配置形式：砖、混凝土结构暗配； 4.接地要求：按施工验收规范要求。 | m | 181.76 | 14.85 | 2699.14 | 1039.67 | 12.72
61 | 030411004070 | 配线 | 1.名称：铜芯低烟无卤电线； 2.配线形式：管内穿线； 3.配线型号、规格：WDZCN-BYJ-2.5； 4.配线线制：动力线。 | m | 712.94 | 2.89 | 2060.40 | 342.21
本页小计 | [6 empty] | 46063.55 | 5546.50 | 177.80
【表10.2.2-16】
分部分项工程清单与计价表
单位(专业)工程名称:消防报警-1#楼-消防报警 | [5 empty] | 标段: |  |  | 第10页 共11页
序号 | 项目编码 | 项目名称 | 项目特征 | 计量 单位 | 工程量 | 金 额 (元) |  |  |  |  | 备注
[6 empty] | 综合单价 | 合价 | 其中
[8 empty] | 人工费 | 机械费 | 暂估价
62 | 030411004071 | 配线 | 1.名称：低烟无卤铜芯聚氯乙烯绝缘绞形连接用屏蔽软电线； 2.配线形式：管内穿线； 3.配线型号、规格：WDZCN-RYJSP-2*1.5； 4.配线线制：动力线。 | m | 271.01 | 14.86 | 4027.21 | 157.19
63 | 030904008008 | 模块(模块箱） | 1.模块名称：双开常闭防火门模块； 2.规格：AFRD-BK2。 | 个 | 18 | 600.91 | 10816.38 | 1145.16 | 51.12
64 | 030507001001 | 入侵探测设备 | 1.名称：门磁开关； 2.规格、型号：按设计要求。 | 个 | 36 | 353.38 | 12721.68 | 445.32 | 11.16
65 | 030411006023 | 接线盒 | 1.名称：接线盒； 2.材质、规格：钢质 86H50； 3.安装形式：暗装。 | 个 | 18 | 8.67 | 156.06 | 55.26
66 | 030905001006 | 防火门监控系统调试 | 1.防火门监控系统调试 | 系统 | 1 | 968.54 | 968.54 | 687.11 | 30.76
|  | 用电分项分区计量 |  |  |  |  | 52289.44 | 6528.04 | 196.30
67 | 030501001002 | 能耗监测主机 | 1.名称：能耗监测主机； 2.规格、型号：详见图纸。 | 台 | 1 | 5032.36 | 5032.36 | 24.29
68 | 030501002002 | 输出设备 | 1.名称：打印机； 2.规格、型号：详见图纸。 | 台 | 1 | 2660.64 | 2660.64 | 121.73 | 2.65
69 | 030411001049 | 配管 | 1.名称：线缆保护管； 2.材质、规格：镀锌钢管SC20； 3.配置形式：砖、混凝土结构暗配； 4.接地要求：按施工验收规范要求。 | m | 353.20 | 17.54 | 6195.13 | 2030.90 | 17.66
本页小计 | [6 empty] | 42578.00 | 4666.96 | 113.35
【表10.2.2-16】
分部分项工程清单与计价表
单位(专业)工程名称:消防报警-1#楼-消防报警 | [5 empty] | 标段: |  |  | 第11页 共11页
序号 | 项目编码 | 项目名称 | 项目特征 | 计量 单位 | 工程量 | 金 额 (元) |  |  |  |  | 备注
[6 empty] | 综合单价 | 合价 | 其中
[8 empty] | 人工费 | 机械费 | 暂估价
70 | 030411004072 | 配线 | 1.名称：低烟无卤铜芯聚氯乙烯绝缘绞形连接用屏蔽软电线； 2.配线形式：管内穿线； 3.配线型号、规格：WDZCN-RYJSP-2*1.5； 4.配线线制：动力线。 | m | 602.30 | 14.86 | 8950.18 | 349.33
71 | 030904008009 | 模块(模块箱） | 1.名称：能耗监测模块； 2.规格：详见图纸。 | 个 | 43 | 643.83 | 27684.69 | 2735.66 | 122.12
72 | 030905001007 | 用电分项分区计量系统调试 | 1.用电分项分区计量系统调试 | 系统 | 1 | 1766.44 | 1766.44 | 1266.13 | 53.87
本页小计 | [6 empty] | 38401.31 | 4351.12 | 175.99
合计 | [6 empty] | 808179.97 | 194421.20 | 5702.87 | 55000.00

## 20_表10_2_2-16 施工技术措施项目清单与计价表
【表10.2.2-16】
施工技术措施项目清单与计价表
单位(专业)工程名称:消防报警-1#楼-消防报警 | [5 empty] | 标段: |  |  | 第1页 共1页
序号 | 项目编码 | 项目名称 | 项目特征 | 计量 单位 | 工程量 | 金 额 (元) |  |  |  |  | 备注
[6 empty] | 综合单价 | 合价 | 其中
[8 empty] | 人工费 | 机械费 | 暂估价
|  | [请输入分部名称,电子评标勿删] |  |  | 0 |  | 10101.60 | 2429.56
1 | 031301017015 | 脚手架搭拆 | 1.脚手架搭拆费第九册（2#楼）。 | 项 | 1 | 10101.60 | 10101.60 | 2429.56
本页小计 | [6 empty] | 10101.60 | 2429.56
合计 | [6 empty] | 10101.60 | 2429.56

## 20_表10_2_2-20 施工组织(总价)措施项目清单
【表10.2.2-20】
施工组织（总价）措施项目清单与计价表
工程名称:1#楼-消防报警 |  |  | 标段: | 第1页 共1页
序号 | 项目编号 | 项目名称 | 计算基础 | 费率 (%) | 金额 (元) | 备注
1 | 031302001001 | 安全文明施工费 |  |  | 12523.94
1.1 |  | 安全文明施工基本费 | 定额人工费+定额机械费 | 6.81 | 12523.94
2 | Z03130200801 | 提前竣工增加费 | 定额人工费+定额机械费
3 | 031302004001 | 二次搬运费 | 定额人工费+定额机械费
4 | 031302005001 | 冬雨季施工增加费 | 定额人工费+定额机械费 | 0.13 | 239.08
5 |  | 其他施工组织措施费 | 按相关规定计算
合 计 |  |  |  |  | 12763.02

## 20_表10_2_2-21 其他项目清单与计价汇总表
【表10.2.2-21】
其他项目清单与计价汇总表
工程名称:1#楼-消防报警 |  | 标段: | 第1页 共1页
序号 | 项 目 名 称 | 金额(元) | 备注
1 | 暂列金额 | 44368.74 | 明细详见表10.2.2-22
1.1 | 标化工地增加费 |  | 明细详见表10.2.2-22
1.2 | 优质工程增加费 |  | 明细详见表10.2.2-22
1.3 | 其他暂列金额 | 44368.74 | 明细详见表10.2.2-22
2 | 暂估价
2.1 | 材料（设备）暂估价 |  | 明细详见表10.2.2-23
2.2 | 专业工程暂估价 |  | 明细详见表10.2.2-24
2.3 | 专项技术措施暂估价 |  | 明细详见表10.2.2-25
3 | 计日工 |  | 明细详见表10.2.2-26
4 | 总承包服务费 |  | 明细详见表10.2.2-27
合 计 |  | 44368.74 | -

## 20_表10_2_2-22 暂列金额明细表
【表10.2.2-22】
暂列金额明细表
工程名称:1#楼-消防报警 |  |  | 标段: | 第1页 共1页
序号 | 项 目 名 称 | 计量单位 | 暂定金额(元) | 备注
1 | 标化工地增加费 | 项
2 | 优质工程增加费 | 项
3 | 其他暂列金额 | 项 | 44368.74 | 估算比例一般不高于5%
3.1 | 其他暂列金额 | 项 | 44368.74
合计 |  |  | 44368.74 | -

## 20_表10_2_2-23 材料（工程设备）暂估单价表
【表10.2.2-23】
材料（工程设备）暂估单价表
单位(专业)工程名称:消防报警-1#楼-消防报警 |  |  |  | 标段: |  | 第1页 共1页
序号 | 材料（工程设备）名称、规格、型号 | 计量 单位 | 数量 | 单价 | 合价 | 备注
1 | 消防报警主机（联动型）包含手动控制盘、电源盘、消防专用电话总机、消防应急广播主机、水池液位显示器、图形显示装置CRT | 台 | 1.00 | 55000 | 55000.00
合计 |  |  |  |  | 55000.00

## 20_表10_2_2-29 主要工日一览表
【表10.2.2-29】
主要工日一览表
工程名称:1#楼-消防报警 |  |  | 标段: |  | 第1页 共1页
序号 | 工日名称（类别） | 单位 | 数 量 | 单价(元) | 合价（元） | 备注
1 | 二类人工 | 工日 | 1320.763 | 149.00 | 196793.69

## 20_表10_2_2-31 主要材料和工程设备一览表
【表10.2.2-31】
主要材料和工程设备一览表
工程名称:1#楼-消防报警 |  |  |  | 标段: |  | 第1页 共3页
序号 | 名称、规格、型号 | 单位 | 数量 | 单价(元) | 合价（元） | 备注
1 | 镀锌铁丝φ1.2-1.8 | kg | 86.246 | 4.25 | 366.55
2 | 镀锌扁钢4×25 | kg | 6.720 | 6.57 | 44.16
3 | 镀锌扁钢综合 | kg | 59.220 | 6.57 | 389.13
4 | 普通硅酸盐水泥PO 42.5综合 | kg | 2565.251 | 0.40 | 1033.80
5 | 黄砂净砂 | t | 16.194 | 180.00 | 2914.92
6 | 汽油综合 | kg | 8.172 | 9.87 | 80.66
7 | 电 | kW·h | 896.110 | 0.88 | 788.58
8 | 水 | m3 | 3.206 | 5.73 | 18.37
9 | 热轧光圆钢筋综合 | kg | 14.776 | 3.91 | 57.82
10 | 扁钢Q235B综合 | kg | 40.634 | 4.07 | 165.42
11 | 角钢Q235B综合 | kg | 138.525 | 3.98 | 551.61
12 | 酚醛调和漆各色 | kg | 2.771 | 12.39 | 34.33
13 | 酚醛防锈漆（各种颜色） | kg | 3.140 | 12.39 | 38.90
14 | 镀锌焊接钢管SC20 | m | 713.213 | 8.60 | 6135.63
15 | 镀锌焊接钢管SC25 | m | 32.445 | 12.27 | 398.17
16 | 火灾显示器LCD-100-A | 台 | 4.000 | 482.00 | 1928.00
17 | 火灾报警电话机HTEL-E | 个 | 6.000 | 85.00 | 510.00
18 | 手动报警按钮(带电话插孔)J-SAP-M-M500KC | 个 | 64.000 | 40.77 | 2609.28
19 | 消火栓按钮J-XAP-M-M500HC | 个 | 62.000 | 42.48 | 2633.76
20 | 低烟无卤铜芯聚氯乙烯绝缘绞形连接用屏蔽软电线WDZCN-RYJSP-2*1.5 | m | 1684.001 | 13.01 | 21912.22
21 | 低烟无卤铜芯聚氯乙烯绝缘绞形连接用软电线WDZCN-RYJS-2*1.5 | m | 13528.274 | 3.31 | 44710.95
22 | 低烟无卤铜芯聚氯乙烯绝缘绞形连接用软电线WDZCN-KYJS-4*1.5 | m | 414.644 | 7.50 | 3109.83
23 | 低烟无卤铜芯聚氯乙烯绝缘绞形连接用软电线WDZCN-RYJS-4*1.5 | m | 5511.737 | 6.61 | 36432.58
24 | 铜芯低烟无卤电线WDZCN-BYJ-4 | m | 656.964 | 3.29 | 2161.41
25 | 铜芯低烟无卤电线WDZCN-BYJ-2.5 | m | 13383.342 | 2.15 | 28707.27
26 | JDG电线套管(镀锌)G20*1.6 | m | 14003.108 | 4.36 | 61053.55
【表10.2.2-31】
主要材料和工程设备一览表
工程名称:1#楼-消防报警 |  |  |  | 标段: |  | 第2页 共3页
序号 | 名称、规格、型号 | 单位 | 数量 | 单价(元) | 合价（元） | 备注
27 | JDG电线套管(镀锌)G25*1.6 | m | 187.213 | 5.80 | 1085.84
28 | 钢质接线盒86H50 | 个 | 1105.680 | 3.69 | 4079.96
29 | 消防接线端子箱 | 个 | 4.000 | 150.00 | 600.00
30 | 节能复合高耐腐(彩钢)槽式电缆桥架（防火塑粉）200×100 | m | 53.995 | 78.50 | 4238.61
31 | 节能复合高耐腐(彩钢)槽式防火电缆线槽100×100 | m | 3.535 | 56.40 | 199.37
32 | 节能复合高耐腐(彩钢)槽式防火电缆线槽100×50 | m | 169.448 | 28.20 | 4778.43
33 | 钢制槽式热镀锌板+喷塑（防火塑粉）消防报警电缆桥架100×50 | m | 23.735 | 33.65 | 798.68
34 | 钢制槽式热镀锌板+喷塑（防火塑粉）消防报警电缆桥架200×100 | m | 23.735 | 62.04 | 1472.52
35 | 白面板86型 | 个 | 9.180 | 3.19 | 29.28
36 | 能耗监测主机 | 台 | 1.000 | 5000.00 | 5000.00
37 | 计算机 | 台 | 1.000 | 5000.00 | 5000.00
38 | 智能感烟探测器JTY-GD-FSP-851C | 个 | 761.000 | 46.02 | 35021.22
39 | 应急照明控制器 | 台 | 1.000 | 20673.00 | 20673.00
40 | 消防报警主机（联动型）包含手动控制盘、电源盘、消防专用电话总机、消防应急广播主机、水池液位显示器、图形显示装置CRT | 台 | 1.000 | 55000.00 | 55000.00
41 | 消防电源监控主机 | 台 | 1.000 | 6637.00 | 6637.00
42 | 电气火灾监控主机 | 台 | 1.000 | 8673.00 | 8673.00
43 | 防火门监控主机 | 台 | 1.000 | 8673.00 | 8673.00
44 | 火灾声光报警器P900 | 个 | 68.000 | 53.98 | 3670.64
45 | 吸顶消防应急广播N-WM06 1*3W | 个 | 101.000 | 75.00 | 7575.00
46 | 壁装消防应急广播N-WM06 1*3W | 个 | 1.000 | 75.00 | 75.00
47 | 双开常闭防火门模块AFRD-BK2 | 个 | 18.000 | 507.08 | 9127.43
48 | 广播模块 | 个 | 4.000 | 125.78 | 503.12
49 | 电气火灾监控探测器ARCM-L系列 | 个 | 35.000 | 531.00 | 18585.00
50 | 电流/电压信号传感器AFPM3-2AVML | 个 | 8.000 | 664.00 | 5312.00
【表10.2.2-31】
主要材料和工程设备一览表
工程名称:1#楼-消防报警 |  |  |  | 标段: |  | 第3页 共3页
序号 | 名称、规格、型号 | 单位 | 数量 | 单价(元) | 合价（元） | 备注
51 | 能耗监测模块 | 个 | 43.000 | 550.00 | 23650.00
52 | 输入模块JKM-FCM-1C | 个 | 95.000 | 51.15 | 4859.25
53 | 输入输出模块JKM-FCM-1C | 个 | 258.000 | 65.50 | 16899.00
54 | 模块箱 | 台 | 36.000 | 220.00 | 7920.00
55 | 短路隔离模块ISO-X | 台 | 53.000 | 34.64 | 1835.92
56 | 门磁开关 | 套 | 36.000 | 336.00 | 12096.00
57 | 打印机 | 台 | 1.000 | 2500.00 | 2500.00
58 | 打印机，含UPS电源 | 台 | 1.000 | 4550.00 | 4550.00
59 | 探测器底座 | 个 | 761.000 | 15.00 | 11415.00
60 | 柔性有机防火堵料 DR-A3 | kg | 0.010 | 6.46 | 0.06
61 | 电缆桥架隔板热镀锌板+喷塑(防火塑)GQJ-BG100 | m | 584.310 | 9.85 | 5755.45
62 | 电缆桥架隔板热镀锌板+喷塑(防火塑)GQJ-BG200 | m | 70.500 | 19.08 | 1345.14
63 | 防火隔板 | m2 | 0.400 | 15.00 | 6.00
64 | 阻火包 DB-A3 320×180×35 | m3 | 0.030 | 3878.00 | 116.34
65 | 弱电井1000*1000*1200(mm) | 座 | 1.000 | 5500.00 | 5500.00

## 21_表10_2_2-13 【不含单列】单位(专业)工程
【表10.2.2-13】
单位（专业）工程预算审核价费用表
工程名称:消防报警-2#楼-消防报警 |  |  | 标段: | 第1页 共1页
序号 | 费用名称 |  | 计算公式 | 金额 (元) | 备注
1 | 分部分项工程费 |  | ∑(分部分项工程量×综合单价） | 187100.43 | 见表10.2.2-16
1.1 | 其中 | 人工费+机械费 | ∑分部分项（定额人工费+定额机械费） | 36039.80
2 | 措施项目费 |  | （2.1+2.2） | 4563.93
2.1 | 施工技术措施项目费 |  | ∑(技措项目工程量×综合单价） | 2032.03 | 见表10.2.2-16
2.1.1 | 其中 | 人工费+机械费 | ∑技措项目（定额人工费+定额机械费） | 442.81
2.2 | 施工组织措施项目费 |  | (1.1+2.1.1)×6.94% | 2531.90 | 见表10.2.2-20
2.2.1 | 其中 | 安全文明施工基本费 | (1.1+2.1.1)×6.81% | 2484.47 | 见表10.2.2-20
3 | 其他项目费 |  | （3.1+3.2+3.3+3.4） | 10141.95
3.1 | 暂列金额 |  | 3.1.1+3.1.2+3.1.3 | 10141.95 | 见表10.2.2-21
3.1.1 | 其中 | 标化工地增加费 | 按招标文件规定额度列计 |  | 见表10.2.2-22
3.1.2 |  | 优质工程增加费 | 按招标文件规定额度列计 |  | 见表10.2.2-22
3.1.3 |  | 其他暂列金额 | 按招标文件规定额度列计 | 10141.95 | 见表10.2.2-22
3.2 | 暂估价 |  | 3.2.1+3.2.2+3.2.3 |  | 见表10.2.2-21
3.2.1 | 其中 | 材料（工程设备）暂估价 | 按招标文件规定额度列计 (或计入综合单价) |  | 见表10.2.2-23
3.2.2 |  | 专业工程暂估价 | 按招标文件规定额度列计 |  | 见表10.2.2-24
3.2.3 |  | 专项技术措施暂估价 | 按招标文件规定额度列计 |  | 见表10.2.2-25
3.3 | 计日工 |  | ∑计日工(暂估数量×综合单价） |  | 见表10.2.2-21
3.4 | 施工总承包服务费 |  | 3.4.1+3.4.2 |  | 见表10.2.2-21
3.4.1 | 其中 | 专业发包工程管理费 | ∑专业发包工程（暂估金额×费率） |  | 见表10.2.2-27
3.4.2 |  | 甲供材料设备管理费 | 甲供材料暂估金额×费率+甲供设备暂估金额×费率 |  | 见表10.2.2-27
4 | 规费 |  | (1.1+2.1.1)×30.63% | 11174.62
5 | 税金 |  | (1+2+3+4)×9% | 19168.28
招标控制价合计 |  |  | 1+2+3+4+5 | 232149.00

## 21_表10_2_2-16 分部分项工程清单与计价表
【表10.2.2-16】
分部分项工程清单与计价表
单位(专业)工程名称:消防报警-2#楼-消防报警 | [5 empty] | 标段: |  |  | 第1页 共10页
序号 | 项目编码 | 项目名称 | 项目特征 | 计量 单位 | 工程量 | 金 额 (元) |  |  |  |  | 备注
[6 empty] | 综合单价 | 合价 | 其中
[8 empty] | 人工费 | 机械费 | 暂估价
|  | 火灾自动报警系统 |  |  |  |  | 141139.35 | 34901.08 | 545.90
1 | 030411005002 | 接线箱 | 1.名称：消防接线端子箱1~4JX； 2.材质：钢制； 3.规格：按设计要求； 4.安装形式：墙上安装。 | 个 | 4 | 207.42 | 829.68 | 175.00
2 | 030411003032 | 桥架 | 1.名称、材质：节能复合高耐腐(彩钢)槽式防火电缆线槽； 2.型号：按设计要求； 3.规格：100×50； 4.接地方式：按施工验收规范要求。 | m | 71.81 | 48.04 | 3449.75 | 838.74 | 40.21
3 | 030411003033 | 桥架 | 1.名称、材质：钢制槽式热镀锌板+喷塑（防火塑粉）消防报警电缆桥架； 2.型号：GQJ-C； 3.规格：100×50×δ1.0； 4.接地方式：按施工验收规范要求。 | m | 20.00 | 53.54 | 1070.80 | 233.60 | 11.20
4 | 030408009016 | 防火隔板 | 1.名称：电缆桥架隔板热镀锌板+喷塑(防火塑)； 2.型号、规格：GQJ-BG100。 | m | 60.00 | 9.85 | 591.00
5 | 030413001007 | 铁构件 | 1.名称：电缆桥架吊支架； 2.材质；型钢。 | kg | 41.28 | 16.82 | 694.33 | 337.67 | 37.98
6 | 031201003024 | 金属结构刷油 | 1.除锈级别：手工除微锈； 2.油漆品种：红丹防锈漆、红色调和漆； 3.结构类型：一般管架； 4.涂刷遍数、漆膜厚度：除锈后刷防锈漆二遍、再刷调和漆二遍。 | kg | 41.28 | 1.71 | 70.59 | 30.55 | 9.08
本页小计 | [6 empty] | 6706.15 | 1615.56 | 98.47
【表10.2.2-16】
分部分项工程清单与计价表
单位(专业)工程名称:消防报警-2#楼-消防报警 | [5 empty] | 标段: |  |  | 第2页 共10页
序号 | 项目编码 | 项目名称 | 项目特征 | 计量 单位 | 工程量 | 金 额 (元) |  |  |  |  | 备注
[6 empty] | 综合单价 | 合价 | 其中
[8 empty] | 人工费 | 机械费 | 暂估价
7 | 030408008007 | 防火堵洞 | 1.名称:防火封堵； 2.材质:防火隔板、阻火包DB-A3 320×180×35、柔性有机防火堵料 DR-A3； 3.部位:电缆桥架穿墙穿楼板处孔洞及桥架内两面设防火隔板后再用阻火包及堵料封堵。 | 处 | 3 | 108.89 | 326.67 | 183.72
8 | 030411001050 | 配管 | 1.名称：线缆保护管； 2.材质、规格：JDG导管（热镀锌）G20*1.6； 3.配置形式：砖、混凝土结构暗配； 4.接地要求：按施工验收规范要求。 | m | 2436.61 | 10.89 | 26534.68 | 10136.30 | 121.83
9 | 030411001051 | 配管 | 1.名称：线缆保护管； 2.材质、规格：镀锌钢管SC20； 3.配置形式：砖、混凝土结构暗配； 4.接地要求：按施工验收规范要求。 | m | 786.49 | 17.54 | 13795.03 | 4522.32 | 39.32
10 | 030411001052 | 配管 | 1.名称：线缆保护管； 2.材质、规格：镀锌钢管SC25； 3.配置形式：砖、混凝土结构暗配； 4.接地要求：按施工验收规范要求。 | m | 47.31 | 23.96 | 1133.55 | 330.22 | 3.31
11 | 030411001053 | 配管 | 1.名称：线缆保护管； 2.材质、规格：镀锌钢管SC32； 3.配置形式：砖、混凝土结构暗配； 4.接地要求：按施工验收规范要求。 | m | 8.88 | 29.39 | 260.98 | 65.89 | 0.62
本页小计 | [6 empty] | 42050.91 | 15238.45 | 165.08
【表10.2.2-16】
分部分项工程清单与计价表
单位(专业)工程名称:消防报警-2#楼-消防报警 | [5 empty] | 标段: |  |  | 第3页 共10页
序号 | 项目编码 | 项目名称 | 项目特征 | 计量 单位 | 工程量 | 金 额 (元) |  |  |  |  | 备注
[6 empty] | 综合单价 | 合价 | 其中
[8 empty] | 人工费 | 机械费 | 暂估价
12 | 030408003015 | 电缆保护管 | 1.名称：线缆保护管； 2.材质、规格：镀锌钢管SC32； 3.配置形式：埋地敷设； 4.接地要求：按施工验收规范要求。 | m | 16.00 | 29.09 | 465.44 | 100.32 | 18.88
13 | 030411004073 | 配线 | 1.名称：铜芯低烟无卤电线； 2.配线形式：管内穿线； 3.配线型号、规格：WDZCN-BYJ-2.5； 4.配线线制：动力线。 | m | 2237.10 | 2.89 | 6465.22 | 1073.81
14 | 030411004074 | 配线 | 1.名称：铜芯低烟无卤电线； 2.配线形式：线槽配线； 3.配线型号、规格：WDZCN-BYJ-2.5； 4.配线线制：动力线。 | m | 76.58 | 3.28 | 251.18 | 58.97
15 | 030411004075 | 配线 | 1.名称：铜芯低烟无卤电线； 2.配线形式：管内穿线； 3.配线型号、规格：WDZCN-BYJ-4； 4.配线线制：动力线。 | m | 323.20 | 4.14 | 1338.05 | 164.83
16 | 030411004076 | 配线 | 1.名称：铜芯低烟无卤电线； 2.配线形式：线槽配线； 3.配线型号、规格：WDZCN-BYJ-4； 4.配线线制：动力线。 | m | 60.56 | 4.71 | 285.24 | 56.93
17 | 030411004077 | 配线 | 1.名称：低烟无卤铜芯聚氯乙烯绝缘绞形连接用软电线； 2.配线形式：管内穿线； 3.配线型号、规格：WDZCN-RYJS-2*1.5； 4.配线线制：动力线。 | m | 3945.32 | 4.37 | 17241.05 | 2288.29
本页小计 | [6 empty] | 26046.18 | 3743.15 | 18.88
【表10.2.2-16】
分部分项工程清单与计价表
单位(专业)工程名称:消防报警-2#楼-消防报警 | [5 empty] | 标段: |  |  | 第4页 共10页
序号 | 项目编码 | 项目名称 | 项目特征 | 计量 单位 | 工程量 | 金 额 (元) |  |  |  |  | 备注
[6 empty] | 综合单价 | 合价 | 其中
[8 empty] | 人工费 | 机械费 | 暂估价
18 | 030411004078 | 配线 | 1.名称：低烟无卤铜芯聚氯乙烯绝缘绞形连接用软电线； 2.配线形式：线槽配线； 3.配线型号、规格：WDZCN-RYJS-2*1.5； 4.配线线制：动力线。 | m | 249.97 | 4.54 | 1134.86 | 174.98
19 | 030411004079 | 配线 | 1.名称：低烟无卤铜芯聚氯乙烯绝缘绞形连接用软电线； 2.配线形式：管内穿线； 3.配线型号、规格：WDZCN-RYJS-4*1.5； 4.配线线制：动力线。 | m | 11.86 | 8.12 | 96.30 | 8.30
20 | 030411004080 | 配线 | 1.名称：低烟无卤铜芯聚氯乙烯绝缘绞形连接用软电线； 2.配线形式：线槽配线； 3.配线型号、规格：WDZCN-RYJS-4*1.5； 4.配线线制：动力线。 | m | 10.49 | 8.30 | 87.07 | 8.81
21 | 030411004081 | 配线 | 1.名称：低烟无卤铜芯聚氯乙烯绝缘绞形连接用屏蔽软电线； 2.配线形式：管内穿线； 3.配线型号、规格：WDZCN-RYJSP-2*1.5； 4.配线线制：动力线。 | m | 802.21 | 14.86 | 11920.84 | 465.28
本页小计 | [6 empty] | 13239.07 | 657.37
【表10.2.2-16】
分部分项工程清单与计价表
单位(专业)工程名称:消防报警-2#楼-消防报警 | [5 empty] | 标段: |  |  | 第5页 共10页
序号 | 项目编码 | 项目名称 | 项目特征 | 计量 单位 | 工程量 | 金 额 (元) |  |  |  |  | 备注
[6 empty] | 综合单价 | 合价 | 其中
[8 empty] | 人工费 | 机械费 | 暂估价
22 | 030904001003 | 点型探测器 | 1.探测器名称：智能感烟探测器； 2.规格：JTY-GD-FSP-851C（含底座）； 3.线制：总线制； 4.安装方式：无吊顶安装。 | 个 | 203 | 95.63 | 19412.89 | 4869.97 | 36.54
23 | 030904003008 | 按钮 | 1.名称：消火栓按钮； 2.规格、型号：J-XAP-M-M500HC。 | 个 | 33 | 63.63 | 2099.79 | 467.28 | 2.31
24 | 030904003009 | 按钮 | 1.名称：手动报警按钮(带电话插孔)； 2.规格、型号：J-SAP-M-M500KC。 | 个 | 36 | 68.25 | 2457.00 | 662.40 | 3.24
25 | 030904007003 | 消防广播(扬声器） | 1.名称：吸顶消防应急广播； 2.功率：N-WM06 1*3W； 3.安装方式：吸顶安装。 | 个 | 47 | 99.30 | 4667.10 | 847.41 | 3.29
26 | 030904005005 | 声光报警器 | 1.名称：火灾声光报警器； 2.规格：P900。 | 个 | 36 | 110.99 | 3995.64 | 1528.92 | 2.52
27 | 030904006002 | 消防报警电话插孔(电话) | 1.名称：火灾报警电话机； 2.规格：HTEL-E； 3.安装方式：壁挂底边距地:1.5m。 | 个 | 1 | 99.17 | 99.17 | 8.20 | 0.07
28 | 030904009002 | 区域报警控制箱 | 1.名称：火灾显示器； 2.规格：LCD-100-A。 | 台 | 4 | 717.62 | 2870.48 | 581.68 | 85.20
29 | 030904008010 | 模块(模块箱） | 1.名称：短路隔离模块； 2.规格：ISO-X。 | 台 | 12 | 119.99 | 1439.88 | 586.44 | 40.80
30 | 030904008011 | 模块(模块箱） | 1.名称：模块箱； 2.规格：按设计要求。 | 台 | 2 | 305.35 | 610.70 | 97.74 | 6.80
本页小计 | [6 empty] | 37652.65 | 9650.04 | 180.77
【表10.2.2-16】
分部分项工程清单与计价表
单位(专业)工程名称:消防报警-2#楼-消防报警 | [5 empty] | 标段: |  |  | 第6页 共10页
序号 | 项目编码 | 项目名称 | 项目特征 | 计量 单位 | 工程量 | 金 额 (元) |  |  |  |  | 备注
[6 empty] | 综合单价 | 合价 | 其中
[8 empty] | 人工费 | 机械费 | 暂估价
31 | 030904008012 | 模块(模块箱） | 1.模块名称：输入模块； 2.规格：JKM-FCM-1C。 | 个 | 12 | 144.98 | 1739.76 | 763.44 | 34.08
32 | 030904008013 | 模块(模块箱） | 1.模块名称：输入输出模块； 2.规格：JKM-FCM-1C。 | 个 | 5 | 159.33 | 796.65 | 318.10 | 14.20
33 | 030904008014 | 模块(模块箱） | 1.模块名称：广播模块； 2.规格：按设计要求。 | 个 | 4 | 219.61 | 878.44 | 254.48 | 11.36
34 | 030411006024 | 接线盒 | 1.名称：接线盒； 2.材质、规格：钢质 86H50； 3.安装形式：暗装。 | 个 | 386 | 8.67 | 3346.62 | 1185.02
35 | 030411006025 | 接线盒 | 1.名称：接线盒（含白面板）； 2.材质、规格：钢质 86H50； 3.安装形式：暗装。 | 个 | 141 | 13.85 | 1952.85 | 600.66
36 | 03B008 | 电缆手孔井 | 1.名称：弱电井； 2.规格、型号：1000*1000*1200(mm)； 3.具体做法按设计要求。 | 座 | 1 | 5500.00 | 5500.00
37 | 030905003003 | 防火控制装置调试 | 1.电梯调试。 | 部 | 2 | 598.57 | 1197.14 | 849.30 | 23.06
38 | 040101002010 | 挖沟槽土方 | 1.测位、划线、开挖沟槽、抛土于沟槽边1m以外堆放； 2.回填土、夯实、清理现场。 | m3 | 0.80 | 41.16 | 32.93 | 25.51
|  | 消防设备电源监控系统 |  |  |  |  | 6401.80 | 510.43 | 3.24
本页小计 | [6 empty] | 15444.39 | 3996.51 | 82.70
【表10.2.2-16】
分部分项工程清单与计价表
单位(专业)工程名称:消防报警-2#楼-消防报警 | [5 empty] | 标段: |  |  | 第7页 共10页
序号 | 项目编码 | 项目名称 | 项目特征 | 计量 单位 | 工程量 | 金 额 (元) |  |  |  |  | 备注
[6 empty] | 综合单价 | 合价 | 其中
[8 empty] | 人工费 | 机械费 | 暂估价
39 | 030411001054 | 配管 | 1.名称：线缆保护管； 2.材质、规格：镀锌钢管SC25； 3.配置形式：砖、混凝土结构暗配； 4.接地要求：按施工验收规范要求。 | m | 5.69 | 23.96 | 136.33 | 39.72 | 0.40
40 | 030411004082 | 配线 | 1.名称：铜芯低烟无卤电线； 2.配线形式：管内穿线； 3.配线型号、规格：WDZCN-BYJ-2.5； 4.配线线制：动力线。 | m | 383.76 | 2.89 | 1109.07 | 184.20
41 | 030411004083 | 配线 | 1.名称：铜芯低烟无卤电线； 2.配线形式：管内穿线； 3.配线型号、规格：WDZBN-BYJ-2.5； 4.配线线制：动力线。 | m | 144.94 | 2.95 | 427.57 | 69.57
42 | 030411004084 | 配线 | 1.名称：低烟无卤铜芯聚氯乙烯绝缘绞形连接用屏蔽软电线； 2.配线形式：管内穿线； 3.配线型号、规格：WDZCN-RYJSP-2*1.5； 4.配线线制：动力线。 | m | 191.88 | 14.86 | 2851.34 | 111.29
43 | 030411004085 | 配线 | 1.名称：低烟无卤铜芯聚氯乙烯绝缘绞形连接用屏蔽软电线； 2.配线形式：管内穿线； 3.配线型号、规格：WDZBN-RYJSP-2*1.5； 4.配线线制：动力线。 | m | 72.47 | 15.45 | 1119.66 | 42.03
44 | 030904008015 | 模块(模块箱） | 1.名称：电流/电压信号传感器； 2.规格：AFPM3-2AVML。 | 个 | 1 | 757.83 | 757.83 | 63.62 | 2.84
本页小计 | [6 empty] | 6401.80 | 510.43 | 3.24
【表10.2.2-16】
分部分项工程清单与计价表
单位(专业)工程名称:消防报警-2#楼-消防报警 | [5 empty] | 标段: |  |  | 第8页 共10页
序号 | 项目编码 | 项目名称 | 项目特征 | 计量 单位 | 工程量 | 金 额 (元) |  |  |  |  | 备注
[6 empty] | 综合单价 | 合价 | 其中
[8 empty] | 人工费 | 机械费 | 暂估价
|  | 电气火灾监控系统 |  |  |  |  | 8298.80 | 726.13 | 16.23
45 | 030411001055 | 配管 | 1.名称：线缆保护管； 2.材质、规格：镀锌钢管SC20； 3.配置形式：砖、混凝土结构暗配； 4.接地要求：按施工验收规范要求。 | m | 40.68 | 17.54 | 713.53 | 233.91 | 2.03
46 | 030411004086 | 配线 | 1.名称：低烟无卤铜芯聚氯乙烯绝缘绞形连接用屏蔽软电线； 2.配线形式：管内穿线； 3.配线型号、规格：WDZCN-RYJSP-2*1.5； 4.配线线制：动力线。 | m | 300.21 | 14.86 | 4461.12 | 174.12
47 | 030904008016 | 模块(模块箱） | 1.名称：电气火灾监控探测器； 2.规格：ARCM-L系列。 | 个 | 5 | 624.83 | 3124.15 | 318.10 | 14.20
|  | 用电分项分区计量 |  |  |  |  | 9417.39 | 814.30 | 19.17
48 | 030411001056 | 配管 | 1.名称：线缆保护管； 2.材质、规格：镀锌钢管SC20； 3.配置形式：砖、混凝土结构暗配； 4.接地要求：按施工验收规范要求。 | m | 42.60 | 17.54 | 747.20 | 244.95 | 2.13
49 | 030411004087 | 配线 | 1.名称：低烟无卤铜芯聚氯乙烯绝缘绞形连接用屏蔽软电线； 2.配线形式：管内穿线； 3.配线型号、规格：WDZCN-RYJSP-2*1.5； 4.配线线制：动力线。 | m | 323.50 | 14.86 | 4807.21 | 187.63
本页小计 | [6 empty] | 13853.21 | 1158.71 | 18.36
【表10.2.2-16】
分部分项工程清单与计价表
单位(专业)工程名称:消防报警-2#楼-消防报警 | [5 empty] | 标段: |  |  | 第9页 共10页
序号 | 项目编码 | 项目名称 | 项目特征 | 计量 单位 | 工程量 | 金 额 (元) |  |  |  |  | 备注
[6 empty] | 综合单价 | 合价 | 其中
[8 empty] | 人工费 | 机械费 | 暂估价
50 | 030904008017 | 模块(模块箱） | 1.名称：能耗监测模块； 2.规格：详见图纸。 | 个 | 6 | 643.83 | 3862.98 | 381.72 | 17.04
|  | 防火门监控系统 |  |  |  |  | 21843.09 | 2141.89 | 43.04
51 | 030411001057 | 配管 | 1.名称：线缆保护管； 2.材质、规格：JDG导管（热镀锌）G25*1.6； 3.配置形式：砖、混凝土结构暗配； 4.接地要求：按施工验收规范要求。 | m | 120.50 | 14.85 | 1789.43 | 689.26 | 8.44
52 | 030411004088 | 配线 | 1.名称：铜芯低烟无卤电线； 2.配线形式：管内穿线； 3.配线型号、规格：WDZCN-BYJ-2.5； 4.配线线制：动力线。 | m | 659.26 | 2.89 | 1905.26 | 316.44
53 | 030411004089 | 配线 | 1.名称：低烟无卤铜芯聚氯乙烯绝缘绞形连接用屏蔽软电线； 2.配线形式：管内穿线； 3.配线型号、规格：WDZCN-RYJSP-2*1.5； 4.配线线制：动力线。 | m | 329.63 | 14.86 | 4898.30 | 191.19
54 | 030904008018 | 模块(模块箱） | 1.模块名称：双开常闭防火门模块； 2.规格：AFRD-BK2。 | 个 | 10 | 600.91 | 6009.10 | 636.20 | 28.40
55 | 030507001002 | 入侵探测设备 | 1.名称：门磁开关； 2.规格、型号：按设计要求。 | 个 | 20 | 353.38 | 7067.60 | 247.40 | 6.20
56 | 030411006026 | 接线盒 | 1.名称：接线盒； 2.材质、规格：钢质 86H50； 3.安装形式：暗装。 | 个 | 20 | 8.67 | 173.40 | 61.40
本页小计 | [6 empty] | 25706.07 | 2523.61 | 60.08
【表10.2.2-16】
分部分项工程清单与计价表
单位(专业)工程名称:消防报警-2#楼-消防报警 | [5 empty] | 标段: |  |  | 第10页 共10页
序号 | 项目编码 | 项目名称 | 项目特征 | 计量 单位 | 工程量 | 金 额 (元) |  |  |  |  | 备注
[6 empty] | 综合单价 | 合价 | 其中
[8 empty] | 人工费 | 机械费 | 暂估价
合计 | [6 empty] | 187100.43 | 39093.83 | 627.58

## 21_表10_2_2-16 施工技术措施项目清单与计价表
【表10.2.2-16】
施工技术措施项目清单与计价表
单位(专业)工程名称:消防报警-2#楼-消防报警 | [5 empty] | 标段: |  |  | 第1页 共1页
序号 | 项目编码 | 项目名称 | 项目特征 | 计量 单位 | 工程量 | 金 额 (元) |  |  |  |  | 备注
[6 empty] | 综合单价 | 合价 | 其中
[8 empty] | 人工费 | 机械费 | 暂估价
|  | [请输入分部名称,电子评标勿删] |  |  | 0 |  | 2032.03 | 488.73
1 | 031301017016 | 脚手架搭拆 | 1.脚手架搭拆费第九册（2#楼）。 | 项 | 1 | 2032.03 | 2032.03 | 488.73
本页小计 | [6 empty] | 2032.03 | 488.73
合计 | [6 empty] | 2032.03 | 488.73

## 21_表10_2_2-20 施工组织(总价)措施项目清单
【表10.2.2-20】
施工组织（总价）措施项目清单与计价表
工程名称:2#楼-消防报警 |  |  | 标段: | 第1页 共1页
序号 | 项目编号 | 项目名称 | 计算基础 | 费率 (%) | 金额 (元) | 备注
1 | 031302001001 | 安全文明施工费 |  |  | 2484.47
1.1 |  | 安全文明施工基本费 | 定额人工费+定额机械费 | 6.81 | 2484.47
2 | Z03130200801 | 提前竣工增加费 | 定额人工费+定额机械费
3 | 031302004001 | 二次搬运费 | 定额人工费+定额机械费
4 | 031302005001 | 冬雨季施工增加费 | 定额人工费+定额机械费 | 0.13 | 47.43
5 |  | 其他施工组织措施费 | 按相关规定计算
合 计 |  |  |  |  | 2531.90

## 21_表10_2_2-21 其他项目清单与计价汇总表
【表10.2.2-21】
其他项目清单与计价汇总表
工程名称:2#楼-消防报警 |  | 标段: | 第1页 共1页
序号 | 项 目 名 称 | 金额(元) | 备注
1 | 暂列金额 | 10141.95 | 明细详见表10.2.2-22
1.1 | 标化工地增加费 |  | 明细详见表10.2.2-22
1.2 | 优质工程增加费 |  | 明细详见表10.2.2-22
1.3 | 其他暂列金额 | 10141.95 | 明细详见表10.2.2-22
2 | 暂估价
2.1 | 材料（设备）暂估价 |  | 明细详见表10.2.2-23
2.2 | 专业工程暂估价 |  | 明细详见表10.2.2-24
2.3 | 专项技术措施暂估价 |  | 明细详见表10.2.2-25
3 | 计日工 |  | 明细详见表10.2.2-26
4 | 总承包服务费 |  | 明细详见表10.2.2-27
合 计 |  | 10141.95 | -

## 21_表10_2_2-22 暂列金额明细表
【表10.2.2-22】
暂列金额明细表
工程名称:2#楼-消防报警 |  |  | 标段: | 第1页 共1页
序号 | 项 目 名 称 | 计量单位 | 暂定金额(元) | 备注
1 | 标化工地增加费 | 项
2 | 优质工程增加费 | 项
3 | 其他暂列金额 | 项 | 10141.95 | 估算比例一般不高于5%
3.1 | 其他暂列金额 | 项 | 10141.95
合计 |  |  | 10141.95 | -

## 21_表10_2_2-23 材料（工程设备）暂估单价表
【表10.2.2-23】
材料（工程设备）暂估单价表
单位(专业)工程名称:消防报警-2#楼-消防报警 |  |  |  | 标段: |  | 第1页 共1页
序号 | 材料（工程设备）名称、规格、型号 | 计量 单位 | 数量 | 单价 | 合价 | 备注
合计

## 21_表10_2_2-29 主要工日一览表
【表10.2.2-29】
主要工日一览表
工程名称:2#楼-消防报警 |  |  | 标段: |  | 第1页 共1页
序号 | 工日名称（类别） | 单位 | 数 量 | 单价(元) | 合价（元） | 备注
1 | 二类人工 | 工日 | 265.682 | 149.00 | 39586.62

## 21_表10_2_2-31 主要材料和工程设备一览表
【表10.2.2-31】
主要材料和工程设备一览表
工程名称:2#楼-消防报警 |  |  |  | 标段: |  | 第1页 共3页
序号 | 名称、规格、型号 | 单位 | 数量 | 单价(元) | 合价（元） | 备注
1 | 镀锌铁丝φ1.2-1.8 | kg | 19.915 | 4.25 | 84.64
2 | 镀锌铁丝综合 | kg | 1.122 | 4.25 | 4.77
3 | 镀锌扁钢4×25 | kg | 2.520 | 6.57 | 16.56
4 | 镀锌扁钢综合 | kg | 8.820 | 6.57 | 57.96
5 | 中厚钢板综合 | kg | 0.320 | 3.84 | 1.23
6 | 普通硅酸盐水泥PO 42.5综合 | kg | 667.482 | 0.40 | 269.00
7 | 黄砂净砂 | t | 4.212 | 180.00 | 758.16
8 | 汽油综合 | kg | 1.548 | 9.87 | 15.28
9 | 水 | m3 | 0.835 | 5.73 | 4.78
10 | 热轧光圆钢筋综合 | kg | 3.302 | 3.91 | 12.92
11 | 扁钢Q235B综合 | kg | 9.082 | 4.07 | 36.97
12 | 角钢Q235B综合 | kg | 30.960 | 3.98 | 123.28
13 | 酚醛调和漆各色 | kg | 0.619 | 12.39 | 7.67
14 | 酚醛防锈漆（各种颜色） | kg | 0.702 | 12.39 | 8.70
15 | 镀锌焊接钢管SC20 | m | 895.863 | 8.60 | 7706.93
16 | 镀锌焊接钢管SC25 | m | 54.590 | 12.27 | 669.94
17 | 镀锌焊接钢管SC32 | m | 9.146 | 16.85 | 154.07
18 | 镀锌焊接钢管SC32 | m | 16.480 | 16.85 | 277.61
19 | 火灾显示器LCD-100-A | 台 | 4.000 | 482.00 | 1928.00
20 | 火灾报警电话机HTEL-E | 个 | 1.000 | 85.00 | 85.00
21 | 手动报警按钮(带电话插孔)J-SAP-M-M500KC | 个 | 36.000 | 40.77 | 1467.72
22 | 消火栓按钮J-XAP-M-M500HC | 个 | 33.000 | 42.48 | 1401.84
23 | 低烟无卤铜芯聚氯乙烯绝缘绞形连接用屏蔽软电线WDZBN-RYJSP-2*1.5 | m | 78.268 | 13.56 | 1061.31
24 | 低烟无卤铜芯聚氯乙烯绝缘绞形连接用屏蔽软电线WDZCN-RYJSP-2*1.5 | m | 2103.224 | 13.01 | 27367.15
25 | 低烟无卤铜芯聚氯乙烯绝缘绞形连接用软电线WDZCN-RYJS-2*1.5 | m | 4530.914 | 3.31 | 14974.67
26 | 低烟无卤铜芯聚氯乙烯绝缘绞形连接用软电线WDZCN-RYJS-4*1.5 | m | 24.138 | 6.61 | 159.55
【表10.2.2-31】
主要材料和工程设备一览表
工程名称:2#楼-消防报警 |  |  |  | 标段: |  | 第2页 共3页
序号 | 名称、规格、型号 | 单位 | 数量 | 单价(元) | 合价（元） | 备注
27 | 铜芯低烟无卤电线WDZBN-BYJ-2.5 | m | 152.187 | 2.20 | 335.42
28 | 铜芯低烟无卤电线WDZCN-BYJ-4 | m | 402.948 | 3.29 | 1325.70
29 | 铜芯低烟无卤电线WDZCN-BYJ-2.5 | m | 3524.535 | 2.15 | 7560.13
30 | JDG电线套管(镀锌)G20*1.6 | m | 2509.708 | 4.36 | 10942.33
31 | JDG电线套管(镀锌)G25*1.6 | m | 124.115 | 5.80 | 719.87
32 | 钢质接线盒86H50 | 个 | 557.940 | 3.69 | 2058.80
33 | 消防接线端子箱 | 个 | 4.000 | 150.00 | 600.00
34 | 节能复合高耐腐(彩钢)槽式防火电缆线槽100×50 | m | 72.528 | 28.20 | 2045.29
35 | 钢制槽式热镀锌板+喷塑（防火塑粉）消防报警电缆桥架100×50 | m | 20.200 | 33.65 | 679.73
36 | 白面板86型 | 个 | 143.820 | 3.19 | 458.79
37 | 智能感烟探测器JTY-GD-FSP-851C | 个 | 203.000 | 46.02 | 9342.06
38 | 火灾声光报警器P900 | 个 | 36.000 | 53.98 | 1943.28
39 | 吸顶消防应急广播N-WM06 1*3W | 个 | 47.000 | 75.00 | 3525.00
40 | 双开常闭防火门模块AFRD-BK2 | 个 | 10.000 | 507.08 | 5070.80
41 | 广播模块 | 个 | 4.000 | 125.78 | 503.12
42 | 电气火灾监控探测器ARCM-L系列 | 个 | 5.000 | 531.00 | 2655.00
43 | 电流/电压信号传感器AFPM3-2AVML | 个 | 1.000 | 664.00 | 664.00
44 | 能耗监测模块 | 个 | 6.000 | 550.00 | 3300.00
45 | 输入模块JKM-FCM-1C | 个 | 12.000 | 51.15 | 613.80
46 | 输入输出模块JKM-FCM-1C | 个 | 5.000 | 65.50 | 327.50
47 | 模块箱 | 台 | 2.000 | 220.00 | 440.00
48 | 短路隔离模块ISO-X | 台 | 12.000 | 34.64 | 415.68
49 | 门磁开关 | 套 | 20.000 | 336.00 | 6720.00
50 | 探测器底座 | 个 | 203.000 | 15.00 | 3045.00
51 | 柔性有机防火堵料 DR-A3 | kg | 0.004 | 6.46 | 0.03
52 | 电缆桥架隔板热镀锌板+喷塑(防火塑)GQJ-BG100 | m | 60.000 | 9.85 | 591.00
53 | 防火隔板 | m2 | 0.150 | 15.00 | 2.25
【表10.2.2-31】
主要材料和工程设备一览表
工程名称:2#楼-消防报警 |  |  |  | 标段: |  | 第3页 共3页
序号 | 名称、规格、型号 | 单位 | 数量 | 单价(元) | 合价（元） | 备注
54 | 阻火包 DB-A3 320×180×35 | m3 | 0.011 | 3878.00 | 42.66
55 | 弱电井1000*1000*1200(mm) | 座 | 1.000 | 5500.00 | 5500.00

## 22_表10_2_2-13 【不含单列】单位(专业)工程
【表10.2.2-13】
单位（专业）工程预算审核价费用表
工程名称:消防报警-3#楼-消防报警 |  |  | 标段: | 第1页 共1页
序号 | 费用名称 |  | 计算公式 | 金额 (元) | 备注
1 | 分部分项工程费 |  | ∑(分部分项工程量×综合单价） | 192695.62 | 见表10.2.2-16
1.1 | 其中 | 人工费+机械费 | ∑分部分项（定额人工费+定额机械费） | 36565.43
2 | 措施项目费 |  | （2.1+2.2） | 4631.01
2.1 | 施工技术措施项目费 |  | ∑(技措项目工程量×综合单价） | 2062.18 | 见表10.2.2-16
2.1.1 | 其中 | 人工费+机械费 | ∑技措项目（定额人工费+定额机械费） | 449.38
2.2 | 施工组织措施项目费 |  | (1.1+2.1.1)×6.94% | 2568.83 | 见表10.2.2-20
2.2.1 | 其中 | 安全文明施工基本费 | (1.1+2.1.1)×6.81% | 2520.71 | 见表10.2.2-20
3 | 其他项目费 |  | （3.1+3.2+3.3+3.4） | 10433.21
3.1 | 暂列金额 |  | 3.1.1+3.1.2+3.1.3 | 10433.21 | 见表10.2.2-21
3.1.1 | 其中 | 标化工地增加费 | 按招标文件规定额度列计 |  | 见表10.2.2-22
3.1.2 |  | 优质工程增加费 | 按招标文件规定额度列计 |  | 见表10.2.2-22
3.1.3 |  | 其他暂列金额 | 按招标文件规定额度列计 | 10433.21 | 见表10.2.2-22
3.2 | 暂估价 |  | 3.2.1+3.2.2+3.2.3 |  | 见表10.2.2-21
3.2.1 | 其中 | 材料（工程设备）暂估价 | 按招标文件规定额度列计 (或计入综合单价) |  | 见表10.2.2-23
3.2.2 |  | 专业工程暂估价 | 按招标文件规定额度列计 |  | 见表10.2.2-24
3.2.3 |  | 专项技术措施暂估价 | 按招标文件规定额度列计 |  | 见表10.2.2-25
3.3 | 计日工 |  | ∑计日工(暂估数量×综合单价） |  | 见表10.2.2-21
3.4 | 施工总承包服务费 |  | 3.4.1+3.4.2 |  | 见表10.2.2-21
3.4.1 | 其中 | 专业发包工程管理费 | ∑专业发包工程（暂估金额×费率） |  | 见表10.2.2-27
3.4.2 |  | 甲供材料设备管理费 | 甲供材料暂估金额×费率+甲供设备暂估金额×费率 |  | 见表10.2.2-27
4 | 规费 |  | (1.1+2.1.1)×30.63% | 11337.64
5 | 税金 |  | (1+2+3+4)×9% | 19718.77
招标控制价合计 |  |  | 1+2+3+4+5 | 238816.00

## 22_表10_2_2-16 分部分项工程清单与计价表
【表10.2.2-16】
分部分项工程清单与计价表
单位(专业)工程名称:消防报警-3#楼-消防报警 | [5 empty] | 标段: |  |  | 第1页 共10页
序号 | 项目编码 | 项目名称 | 项目特征 | 计量 单位 | 工程量 | 金 额 (元) |  |  |  |  | 备注
[6 empty] | 综合单价 | 合价 | 其中
[8 empty] | 人工费 | 机械费 | 暂估价
|  | 火灾自动报警系统 |  |  |  |  | 144601.22 | 35341.79 | 545.90
1 | 030411005003 | 接线箱 | 1.名称：消防接线端子箱1~4JX； 2.材质：钢制； 3.规格：按设计要求； 4.安装形式：墙上安装。 | 个 | 4 | 207.42 | 829.68 | 175.00
2 | 030411003034 | 桥架 | 1.名称、材质：节能复合高耐腐(彩钢)槽式防火电缆线槽； 2.型号：按设计要求； 3.规格：100×50； 4.接地方式：按施工验收规范要求。 | m | 71.81 | 48.04 | 3449.75 | 838.74 | 40.21
3 | 030411003035 | 桥架 | 1.名称、材质：钢制槽式热镀锌板+喷塑（防火塑粉）消防报警电缆桥架； 2.型号：GQJ-C； 3.规格：100×50×δ1.0； 4.接地方式：按施工验收规范要求。 | m | 20.00 | 53.54 | 1070.80 | 233.60 | 11.20
4 | 030408009017 | 防火隔板 | 1.名称：电缆桥架隔板热镀锌板+喷塑(防火塑)； 2.型号、规格：GQJ-BG100。 | m | 60.00 | 9.85 | 591.00
5 | 030413001008 | 铁构件 | 1.名称：电缆桥架吊支架； 2.材质；型钢。 | kg | 41.28 | 16.82 | 694.33 | 337.67 | 37.98
6 | 031201003025 | 金属结构刷油 | 1.除锈级别：手工除微锈； 2.油漆品种：红丹防锈漆、红色调和漆； 3.结构类型：一般管架； 4.涂刷遍数、漆膜厚度：除锈后刷防锈漆二遍、再刷调和漆二遍。 | kg | 41.28 | 1.71 | 70.59 | 30.55 | 9.08
本页小计 | [6 empty] | 6706.15 | 1615.56 | 98.47
【表10.2.2-16】
分部分项工程清单与计价表
单位(专业)工程名称:消防报警-3#楼-消防报警 | [5 empty] | 标段: |  |  | 第2页 共10页
序号 | 项目编码 | 项目名称 | 项目特征 | 计量 单位 | 工程量 | 金 额 (元) |  |  |  |  | 备注
[6 empty] | 综合单价 | 合价 | 其中
[8 empty] | 人工费 | 机械费 | 暂估价
7 | 030408008008 | 防火堵洞 | 1.名称:防火封堵； 2.材质:防火隔板、阻火包DB-A3 320×180×35、柔性有机防火堵料 DR-A3； 3.部位:电缆桥架穿墙穿楼板处孔洞及桥架内两面设防火隔板后再用阻火包及堵料封堵。 | 处 | 3 | 108.89 | 326.67 | 183.72
8 | 030411001058 | 配管 | 1.名称：线缆保护管； 2.材质、规格：JDG导管（热镀锌）G20*1.6； 3.配置形式：砖、混凝土结构暗配； 4.接地要求：按施工验收规范要求。 | m | 2436.61 | 10.89 | 26534.68 | 10136.30 | 121.83
9 | 030411001059 | 配管 | 1.名称：线缆保护管； 2.材质、规格：镀锌钢管SC20； 3.配置形式：砖、混凝土结构暗配； 4.接地要求：按施工验收规范要求。 | m | 786.49 | 17.54 | 13795.03 | 4522.32 | 39.32
10 | 030411001060 | 配管 | 1.名称：线缆保护管； 2.材质、规格：镀锌钢管SC25； 3.配置形式：砖、混凝土结构暗配； 4.接地要求：按施工验收规范要求。 | m | 47.31 | 23.96 | 1133.55 | 330.22 | 3.31
11 | 030411001061 | 配管 | 1.名称：线缆保护管； 2.材质、规格：镀锌钢管SC32； 3.配置形式：砖、混凝土结构暗配； 4.接地要求：按施工验收规范要求。 | m | 8.88 | 29.39 | 260.98 | 65.89 | 0.62
本页小计 | [6 empty] | 42050.91 | 15238.45 | 165.08
【表10.2.2-16】
分部分项工程清单与计价表
单位(专业)工程名称:消防报警-3#楼-消防报警 | [5 empty] | 标段: |  |  | 第3页 共10页
序号 | 项目编码 | 项目名称 | 项目特征 | 计量 单位 | 工程量 | 金 额 (元) |  |  |  |  | 备注
[6 empty] | 综合单价 | 合价 | 其中
[8 empty] | 人工费 | 机械费 | 暂估价
12 | 030408003016 | 电缆保护管 | 1.名称：线缆保护管； 2.材质、规格：镀锌钢管SC32； 3.配置形式：埋地敷设； 4.接地要求：按施工验收规范要求。 | m | 16.00 | 29.09 | 465.44 | 100.32 | 18.88
13 | 030411004090 | 配线 | 1.名称：铜芯低烟无卤电线； 2.配线形式：管内穿线； 3.配线型号、规格：WDZCN-BYJ-2.5； 4.配线线制：动力线。 | m | 2237.10 | 2.89 | 6465.22 | 1073.81
14 | 030411004091 | 配线 | 1.名称：铜芯低烟无卤电线； 2.配线形式：线槽配线； 3.配线型号、规格：WDZCN-BYJ-2.5； 4.配线线制：动力线。 | m | 76.58 | 3.28 | 251.18 | 58.97
15 | 030411004092 | 配线 | 1.名称：铜芯低烟无卤电线； 2.配线形式：管内穿线； 3.配线型号、规格：WDZCN-BYJ-4； 4.配线线制：动力线。 | m | 798.40 | 4.14 | 3305.38 | 407.18
16 | 030411004093 | 配线 | 1.名称：铜芯低烟无卤电线； 2.配线形式：线槽配线； 3.配线型号、规格：WDZCN-BYJ-4； 4.配线线制：动力线。 | m | 60.56 | 4.71 | 285.24 | 56.93
17 | 030411004094 | 配线 | 1.名称：低烟无卤铜芯聚氯乙烯绝缘绞形连接用软电线； 2.配线形式：管内穿线； 3.配线型号、规格：WDZCN-RYJS-2*1.5； 4.配线线制：动力线。 | m | 4287.32 | 4.37 | 18735.59 | 2486.65
本页小计 | [6 empty] | 29508.05 | 4183.86 | 18.88
【表10.2.2-16】
分部分项工程清单与计价表
单位(专业)工程名称:消防报警-3#楼-消防报警 | [5 empty] | 标段: |  |  | 第4页 共10页
序号 | 项目编码 | 项目名称 | 项目特征 | 计量 单位 | 工程量 | 金 额 (元) |  |  |  |  | 备注
[6 empty] | 综合单价 | 合价 | 其中
[8 empty] | 人工费 | 机械费 | 暂估价
18 | 030411004095 | 配线 | 1.名称：低烟无卤铜芯聚氯乙烯绝缘绞形连接用软电线； 2.配线形式：线槽配线； 3.配线型号、规格：WDZCN-RYJS-2*1.5； 4.配线线制：动力线。 | m | 249.97 | 4.54 | 1134.86 | 174.98
19 | 030411004096 | 配线 | 1.名称：低烟无卤铜芯聚氯乙烯绝缘绞形连接用软电线； 2.配线形式：管内穿线； 3.配线型号、规格：WDZCN-RYJS-4*1.5； 4.配线线制：动力线。 | m | 11.86 | 8.12 | 96.30 | 8.30
20 | 030411004097 | 配线 | 1.名称：低烟无卤铜芯聚氯乙烯绝缘绞形连接用软电线； 2.配线形式：线槽配线； 3.配线型号、规格：WDZCN-RYJS-4*1.5； 4.配线线制：动力线。 | m | 10.49 | 8.30 | 87.07 | 8.81
21 | 030411004098 | 配线 | 1.名称：低烟无卤铜芯聚氯乙烯绝缘绞形连接用屏蔽软电线； 2.配线形式：管内穿线； 3.配线型号、规格：WDZCN-RYJSP-2*1.5； 4.配线线制：动力线。 | m | 802.21 | 14.86 | 11920.84 | 465.28
本页小计 | [6 empty] | 13239.07 | 657.37
【表10.2.2-16】
分部分项工程清单与计价表
单位(专业)工程名称:消防报警-3#楼-消防报警 | [5 empty] | 标段: |  |  | 第5页 共10页
序号 | 项目编码 | 项目名称 | 项目特征 | 计量 单位 | 工程量 | 金 额 (元) |  |  |  |  | 备注
[6 empty] | 综合单价 | 合价 | 其中
[8 empty] | 人工费 | 机械费 | 暂估价
22 | 030904001004 | 点型探测器 | 1.探测器名称：智能感烟探测器； 2.规格：JTY-GD-FSP-851C（含底座）； 3.线制：总线制； 4.安装方式：无吊顶安装。 | 个 | 203 | 95.63 | 19412.89 | 4869.97 | 36.54
23 | 030904003010 | 按钮 | 1.名称：消火栓按钮； 2.规格、型号：J-XAP-M-M500HC。 | 个 | 33 | 63.63 | 2099.79 | 467.28 | 2.31
24 | 030904003011 | 按钮 | 1.名称：手动报警按钮(带电话插孔)； 2.规格、型号：J-SAP-M-M500KC。 | 个 | 36 | 68.25 | 2457.00 | 662.40 | 3.24
25 | 030904007004 | 消防广播(扬声器） | 1.名称：吸顶消防应急广播； 2.功率：N-WM06 1*3W； 3.安装方式：吸顶安装。 | 个 | 47 | 99.30 | 4667.10 | 847.41 | 3.29
26 | 030904005006 | 声光报警器 | 1.名称：火灾声光报警器； 2.规格：P900。 | 个 | 36 | 110.99 | 3995.64 | 1528.92 | 2.52
27 | 030904006003 | 消防报警电话插孔(电话) | 1.名称：火灾报警电话机； 2.规格：HTEL-E； 3.安装方式：壁挂底边距地:1.5m。 | 个 | 1 | 99.17 | 99.17 | 8.20 | 0.07
28 | 030904009003 | 区域报警控制箱 | 1.名称：火灾显示器； 2.规格：LCD-100-A。 | 台 | 4 | 717.62 | 2870.48 | 581.68 | 85.20
29 | 030904008019 | 模块(模块箱） | 1.名称：短路隔离模块； 2.规格：ISO-X。 | 台 | 12 | 119.99 | 1439.88 | 586.44 | 40.80
30 | 030904008020 | 模块(模块箱） | 1.名称：模块箱； 2.规格：按设计要求。 | 台 | 2 | 305.35 | 610.70 | 97.74 | 6.80
本页小计 | [6 empty] | 37652.65 | 9650.04 | 180.77
【表10.2.2-16】
分部分项工程清单与计价表
单位(专业)工程名称:消防报警-3#楼-消防报警 | [5 empty] | 标段: |  |  | 第6页 共10页
序号 | 项目编码 | 项目名称 | 项目特征 | 计量 单位 | 工程量 | 金 额 (元) |  |  |  |  | 备注
[6 empty] | 综合单价 | 合价 | 其中
[8 empty] | 人工费 | 机械费 | 暂估价
31 | 030904008021 | 模块(模块箱） | 1.模块名称：输入模块； 2.规格：JKM-FCM-1C。 | 个 | 12 | 144.98 | 1739.76 | 763.44 | 34.08
32 | 030904008022 | 模块(模块箱） | 1.模块名称：输入输出模块； 2.规格：JKM-FCM-1C。 | 个 | 5 | 159.33 | 796.65 | 318.10 | 14.20
33 | 030904008023 | 模块(模块箱） | 1.模块名称：广播模块； 2.规格：按设计要求。 | 个 | 4 | 219.61 | 878.44 | 254.48 | 11.36
34 | 030411006027 | 接线盒 | 1.名称：接线盒； 2.材质、规格：钢质 86H50； 3.安装形式：暗装。 | 个 | 386 | 8.67 | 3346.62 | 1185.02
35 | 030411006028 | 接线盒 | 1.名称：接线盒（含白面板）； 2.材质、规格：钢质 86H50； 3.安装形式：暗装。 | 个 | 141 | 13.85 | 1952.85 | 600.66
36 | 03B009 | 电缆手孔井 | 1.名称：弱电井； 2.规格、型号：1000*1000*1200(mm)； 3.具体做法按设计要求。 | 座 | 1 | 5500.00 | 5500.00
37 | 030905003004 | 防火控制装置调试 | 1.电梯调试。 | 部 | 2 | 598.57 | 1197.14 | 849.30 | 23.06
38 | 040101002011 | 挖沟槽土方 | 1.测位、划线、开挖沟槽、抛土于沟槽边1m以外堆放； 2.回填土、夯实、清理现场。 | m3 | 0.80 | 41.16 | 32.93 | 25.51
|  | 消防设备电源监控系统 |  |  |  |  | 7186.12 | 568.95 | 3.24
本页小计 | [6 empty] | 15444.39 | 3996.51 | 82.70
【表10.2.2-16】
分部分项工程清单与计价表
单位(专业)工程名称:消防报警-3#楼-消防报警 | [5 empty] | 标段: |  |  | 第7页 共10页
序号 | 项目编码 | 项目名称 | 项目特征 | 计量 单位 | 工程量 | 金 额 (元) |  |  |  |  | 备注
[6 empty] | 综合单价 | 合价 | 其中
[8 empty] | 人工费 | 机械费 | 暂估价
39 | 030411001062 | 配管 | 1.名称：线缆保护管； 2.材质、规格：镀锌钢管SC25； 3.配置形式：砖、混凝土结构暗配； 4.接地要求：按施工验收规范要求。 | m | 5.69 | 23.96 | 136.33 | 39.72 | 0.40
40 | 030411004099 | 配线 | 1.名称：铜芯低烟无卤电线； 2.配线形式：管内穿线； 3.配线型号、规格：WDZCN-BYJ-2.5； 4.配线线制：动力线。 | m | 459.76 | 2.89 | 1328.71 | 220.68
41 | 030411004100 | 配线 | 1.名称：铜芯低烟无卤电线； 2.配线形式：管内穿线； 3.配线型号、规格：WDZBN-BYJ-2.5； 4.配线线制：动力线。 | m | 144.94 | 2.95 | 427.57 | 69.57
42 | 030411004101 | 配线 | 1.名称：低烟无卤铜芯聚氯乙烯绝缘绞形连接用屏蔽软电线； 2.配线形式：管内穿线； 3.配线型号、规格：WDZCN-RYJSP-2*1.5； 4.配线线制：动力线。 | m | 229.88 | 14.86 | 3416.02 | 133.33
43 | 030411004102 | 配线 | 1.名称：低烟无卤铜芯聚氯乙烯绝缘绞形连接用屏蔽软电线； 2.配线形式：管内穿线； 3.配线型号、规格：WDZBN-RYJSP-2*1.5； 4.配线线制：动力线。 | m | 72.47 | 15.45 | 1119.66 | 42.03
44 | 030904008024 | 模块(模块箱） | 1.名称：电流/电压信号传感器； 2.规格：AFPM3-2AVML。 | 个 | 1 | 757.83 | 757.83 | 63.62 | 2.84
本页小计 | [6 empty] | 7186.12 | 568.95 | 3.24
【表10.2.2-16】
分部分项工程清单与计价表
单位(专业)工程名称:消防报警-3#楼-消防报警 | [5 empty] | 标段: |  |  | 第8页 共10页
序号 | 项目编码 | 项目名称 | 项目特征 | 计量 单位 | 工程量 | 金 额 (元) |  |  |  |  | 备注
[6 empty] | 综合单价 | 合价 | 其中
[8 empty] | 人工费 | 机械费 | 暂估价
|  | 电气火灾监控系统 |  |  |  |  | 8863.48 | 748.17 | 16.23
45 | 030411001063 | 配管 | 1.名称：线缆保护管； 2.材质、规格：镀锌钢管SC20； 3.配置形式：砖、混凝土结构暗配； 4.接地要求：按施工验收规范要求。 | m | 40.68 | 17.54 | 713.53 | 233.91 | 2.03
46 | 030411004103 | 配线 | 1.名称：低烟无卤铜芯聚氯乙烯绝缘绞形连接用屏蔽软电线； 2.配线形式：管内穿线； 3.配线型号、规格：WDZCN-RYJSP-2*1.5； 4.配线线制：动力线。 | m | 338.21 | 14.86 | 5025.80 | 196.16
47 | 030904008025 | 模块(模块箱） | 1.名称：电气火灾监控探测器； 2.规格：ARCM-L系列。 | 个 | 5 | 624.83 | 3124.15 | 318.10 | 14.20
|  | 用电分项分区计量 |  |  |  |  | 9417.39 | 814.30 | 19.17
48 | 030411001064 | 配管 | 1.名称：线缆保护管； 2.材质、规格：镀锌钢管SC20； 3.配置形式：砖、混凝土结构暗配； 4.接地要求：按施工验收规范要求。 | m | 42.60 | 17.54 | 747.20 | 244.95 | 2.13
49 | 030411004104 | 配线 | 1.名称：低烟无卤铜芯聚氯乙烯绝缘绞形连接用屏蔽软电线； 2.配线形式：管内穿线； 3.配线型号、规格：WDZCN-RYJSP-2*1.5； 4.配线线制：动力线。 | m | 323.50 | 14.86 | 4807.21 | 187.63
本页小计 | [6 empty] | 14417.89 | 1180.75 | 18.36
【表10.2.2-16】
分部分项工程清单与计价表
单位(专业)工程名称:消防报警-3#楼-消防报警 | [5 empty] | 标段: |  |  | 第9页 共10页
序号 | 项目编码 | 项目名称 | 项目特征 | 计量 单位 | 工程量 | 金 额 (元) |  |  |  |  | 备注
[6 empty] | 综合单价 | 合价 | 其中
[8 empty] | 人工费 | 机械费 | 暂估价
50 | 030904008026 | 模块(模块箱） | 1.名称：能耗监测模块； 2.规格：详见图纸。 | 个 | 6 | 643.83 | 3862.98 | 381.72 | 17.04
|  | 防火门监控系统 |  |  |  |  | 22627.41 | 2200.41 | 43.04
51 | 030411001065 | 配管 | 1.名称：线缆保护管； 2.材质、规格：JDG导管（热镀锌）G25*1.6； 3.配置形式：砖、混凝土结构暗配； 4.接地要求：按施工验收规范要求。 | m | 120.50 | 14.85 | 1789.43 | 689.26 | 8.44
52 | 030411004105 | 配线 | 1.名称：铜芯低烟无卤电线； 2.配线形式：管内穿线； 3.配线型号、规格：WDZCN-BYJ-2.5； 4.配线线制：动力线。 | m | 735.26 | 2.89 | 2124.90 | 352.92
53 | 030411004106 | 配线 | 1.名称：低烟无卤铜芯聚氯乙烯绝缘绞形连接用屏蔽软电线； 2.配线形式：管内穿线； 3.配线型号、规格：WDZCN-RYJSP-2*1.5； 4.配线线制：动力线。 | m | 367.63 | 14.86 | 5462.98 | 213.23
54 | 030904008027 | 模块(模块箱） | 1.模块名称：双开常闭防火门模块； 2.规格：AFRD-BK2。 | 个 | 10 | 600.91 | 6009.10 | 636.20 | 28.40
55 | 030507001003 | 入侵探测设备 | 1.名称：门磁开关； 2.规格、型号：按设计要求。 | 个 | 20 | 353.38 | 7067.60 | 247.40 | 6.20
56 | 030411006029 | 接线盒 | 1.名称：接线盒； 2.材质、规格：钢质 86H50； 3.安装形式：暗装。 | 个 | 20 | 8.67 | 173.40 | 61.40
本页小计 | [6 empty] | 26490.39 | 2582.13 | 60.08
【表10.2.2-16】
分部分项工程清单与计价表
单位(专业)工程名称:消防报警-3#楼-消防报警 | [5 empty] | 标段: |  |  | 第10页 共10页
序号 | 项目编码 | 项目名称 | 项目特征 | 计量 单位 | 工程量 | 金 额 (元) |  |  |  |  | 备注
[6 empty] | 综合单价 | 合价 | 其中
[8 empty] | 人工费 | 机械费 | 暂估价
合计 | [6 empty] | 192695.62 | 39673.62 | 627.58

## 22_表10_2_2-16 施工技术措施项目清单与计价表
【表10.2.2-16】
施工技术措施项目清单与计价表
单位(专业)工程名称:消防报警-3#楼-消防报警 | [5 empty] | 标段: |  |  | 第1页 共1页
序号 | 项目编码 | 项目名称 | 项目特征 | 计量 单位 | 工程量 | 金 额 (元) |  |  |  |  | 备注
[6 empty] | 综合单价 | 合价 | 其中
[8 empty] | 人工费 | 机械费 | 暂估价
|  | [请输入分部名称,电子评标勿删] |  |  | 0 |  | 2062.18 | 495.98
1 | 031301017017 | 脚手架搭拆 | 1.脚手架搭拆费第九册（3#楼）。 | 项 | 1 | 2062.18 | 2062.18 | 495.98
本页小计 | [6 empty] | 2062.18 | 495.98
合计 | [6 empty] | 2062.18 | 495.98

## 22_表10_2_2-20 施工组织(总价)措施项目清单
【表10.2.2-20】
施工组织（总价）措施项目清单与计价表
工程名称:3#楼-消防报警 |  |  | 标段: | 第1页 共1页
序号 | 项目编号 | 项目名称 | 计算基础 | 费率 (%) | 金额 (元) | 备注
1 | 031302001001 | 安全文明施工费 |  |  | 2520.71
1.1 |  | 安全文明施工基本费 | 定额人工费+定额机械费 | 6.81 | 2520.71
2 | Z03130200801 | 提前竣工增加费 | 定额人工费+定额机械费
3 | 031302004001 | 二次搬运费 | 定额人工费+定额机械费
4 | 031302005001 | 冬雨季施工增加费 | 定额人工费+定额机械费 | 0.13 | 48.12
5 |  | 其他施工组织措施费 | 按相关规定计算
合 计 |  |  |  |  | 2568.83

## 22_表10_2_2-21 其他项目清单与计价汇总表
【表10.2.2-21】
其他项目清单与计价汇总表
工程名称:3#楼-消防报警 |  | 标段: | 第1页 共1页
序号 | 项 目 名 称 | 金额(元) | 备注
1 | 暂列金额 | 10433.21 | 明细详见表10.2.2-22
1.1 | 标化工地增加费 |  | 明细详见表10.2.2-22
1.2 | 优质工程增加费 |  | 明细详见表10.2.2-22
1.3 | 其他暂列金额 | 10433.21 | 明细详见表10.2.2-22
2 | 暂估价
2.1 | 材料（设备）暂估价 |  | 明细详见表10.2.2-23
2.2 | 专业工程暂估价 |  | 明细详见表10.2.2-24
2.3 | 专项技术措施暂估价 |  | 明细详见表10.2.2-25
3 | 计日工 |  | 明细详见表10.2.2-26
4 | 总承包服务费 |  | 明细详见表10.2.2-27
合 计 |  | 10433.21 | -

## 22_表10_2_2-22 暂列金额明细表
【表10.2.2-22】
暂列金额明细表
工程名称:3#楼-消防报警 |  |  | 标段: | 第1页 共1页
序号 | 项 目 名 称 | 计量单位 | 暂定金额(元) | 备注
1 | 标化工地增加费 | 项
2 | 优质工程增加费 | 项
3 | 其他暂列金额 | 项 | 10433.21 | 估算比例一般不高于5%
3.1 | 其他暂列金额 | 项 | 10433.21
合计 |  |  | 10433.21 | -

## 22_表10_2_2-23 材料（工程设备）暂估单价表
【表10.2.2-23】
材料（工程设备）暂估单价表
单位(专业)工程名称:消防报警-3#楼-消防报警 |  |  |  | 标段: |  | 第1页 共1页
序号 | 材料（工程设备）名称、规格、型号 | 计量 单位 | 数量 | 单价 | 合价 | 备注
合计

## 22_表10_2_2-29 主要工日一览表
【表10.2.2-29】
主要工日一览表
工程名称:3#楼-消防报警 |  |  | 标段: |  | 第1页 共1页
序号 | 工日名称（类别） | 单位 | 数 量 | 单价(元) | 合价（元） | 备注
1 | 二类人工 | 工日 | 269.624 | 149.00 | 40173.98

## 22_表10_2_2-31 主要材料和工程设备一览表
【表10.2.2-31】
主要材料和工程设备一览表
工程名称:3#楼-消防报警 |  |  |  | 标段: |  | 第1页 共3页
序号 | 名称、规格、型号 | 单位 | 数量 | 单价(元) | 合价（元） | 备注
1 | 镀锌铁丝φ1.2-1.8 | kg | 19.915 | 4.25 | 84.64
2 | 镀锌铁丝综合 | kg | 1.122 | 4.25 | 4.77
3 | 镀锌扁钢4×25 | kg | 2.520 | 6.57 | 16.56
4 | 镀锌扁钢综合 | kg | 8.820 | 6.57 | 57.96
5 | 中厚钢板综合 | kg | 0.320 | 3.84 | 1.23
6 | 普通硅酸盐水泥PO 42.5综合 | kg | 667.482 | 0.40 | 269.00
7 | 黄砂净砂 | t | 4.212 | 180.00 | 758.16
8 | 汽油综合 | kg | 1.548 | 9.87 | 15.28
9 | 水 | m3 | 0.835 | 5.73 | 4.78
10 | 热轧光圆钢筋综合 | kg | 3.302 | 3.91 | 12.92
11 | 扁钢Q235B综合 | kg | 9.082 | 4.07 | 36.97
12 | 角钢Q235B综合 | kg | 30.960 | 3.98 | 123.28
13 | 酚醛调和漆各色 | kg | 0.619 | 12.39 | 7.67
14 | 酚醛防锈漆（各种颜色） | kg | 0.702 | 12.39 | 8.70
15 | 镀锌焊接钢管SC20 | m | 895.863 | 8.60 | 7706.93
16 | 镀锌焊接钢管SC25 | m | 54.590 | 12.27 | 669.94
17 | 镀锌焊接钢管SC32 | m | 9.146 | 16.85 | 154.07
18 | 镀锌焊接钢管SC32 | m | 16.480 | 16.85 | 277.61
19 | 火灾显示器LCD-100-A | 台 | 4.000 | 482.00 | 1928.00
20 | 火灾报警电话机HTEL-E | 个 | 1.000 | 85.00 | 85.00
21 | 手动报警按钮(带电话插孔)J-SAP-M-M500KC | 个 | 36.000 | 40.77 | 1467.72
22 | 消火栓按钮J-XAP-M-M500HC | 个 | 33.000 | 42.48 | 1401.84
23 | 低烟无卤铜芯聚氯乙烯绝缘绞形连接用屏蔽软电线WDZBN-RYJSP-2*1.5 | m | 78.268 | 13.56 | 1061.31
24 | 低烟无卤铜芯聚氯乙烯绝缘绞形连接用屏蔽软电线WDZCN-RYJSP-2*1.5 | m | 2226.344 | 13.01 | 28969.19
25 | 低烟无卤铜芯聚氯乙烯绝缘绞形连接用软电线WDZCN-RYJS-2*1.5 | m | 4900.274 | 3.31 | 16195.41
26 | 低烟无卤铜芯聚氯乙烯绝缘绞形连接用软电线WDZCN-RYJS-4*1.5 | m | 24.138 | 6.61 | 159.55
【表10.2.2-31】
主要材料和工程设备一览表
工程名称:3#楼-消防报警 |  |  |  | 标段: |  | 第2页 共3页
序号 | 名称、规格、型号 | 单位 | 数量 | 单价(元) | 合价（元） | 备注
27 | 铜芯低烟无卤电线WDZBN-BYJ-2.5 | m | 152.187 | 2.20 | 335.42
28 | 铜芯低烟无卤电线WDZCN-BYJ-4 | m | 901.908 | 3.29 | 2967.28
29 | 铜芯低烟无卤电线WDZCN-BYJ-2.5 | m | 3684.135 | 2.15 | 7902.47
30 | JDG电线套管(镀锌)G20*1.6 | m | 2509.708 | 4.36 | 10942.33
31 | JDG电线套管(镀锌)G25*1.6 | m | 124.115 | 5.80 | 719.87
32 | 钢质接线盒86H50 | 个 | 557.940 | 3.69 | 2058.80
33 | 消防接线端子箱 | 个 | 4.000 | 150.00 | 600.00
34 | 节能复合高耐腐(彩钢)槽式防火电缆线槽100×50 | m | 72.528 | 28.20 | 2045.29
35 | 钢制槽式热镀锌板+喷塑（防火塑粉）消防报警电缆桥架100×50 | m | 20.200 | 33.65 | 679.73
36 | 白面板86型 | 个 | 143.820 | 3.19 | 458.79
37 | 智能感烟探测器JTY-GD-FSP-851C | 个 | 203.000 | 46.02 | 9342.06
38 | 火灾声光报警器P900 | 个 | 36.000 | 53.98 | 1943.28
39 | 吸顶消防应急广播N-WM06 1*3W | 个 | 47.000 | 75.00 | 3525.00
40 | 双开常闭防火门模块AFRD-BK2 | 个 | 10.000 | 507.08 | 5070.80
41 | 广播模块 | 个 | 4.000 | 125.78 | 503.12
42 | 电气火灾监控探测器ARCM-L系列 | 个 | 5.000 | 531.00 | 2655.00
43 | 电流/电压信号传感器AFPM3-2AVML | 个 | 1.000 | 664.00 | 664.00
44 | 能耗监测模块 | 个 | 6.000 | 550.00 | 3300.00
45 | 输入模块JKM-FCM-1C | 个 | 12.000 | 51.15 | 613.80
46 | 输入输出模块JKM-FCM-1C | 个 | 5.000 | 65.50 | 327.50
47 | 模块箱 | 台 | 2.000 | 220.00 | 440.00
48 | 短路隔离模块ISO-X | 台 | 12.000 | 34.64 | 415.68
49 | 门磁开关 | 套 | 20.000 | 336.00 | 6720.00
50 | 探测器底座 | 个 | 203.000 | 15.00 | 3045.00
51 | 柔性有机防火堵料 DR-A3 | kg | 0.004 | 6.46 | 0.03
52 | 电缆桥架隔板热镀锌板+喷塑(防火塑)GQJ-BG100 | m | 60.000 | 9.85 | 591.00
53 | 防火隔板 | m2 | 0.150 | 15.00 | 2.25
【表10.2.2-31】
主要材料和工程设备一览表
工程名称:3#楼-消防报警 |  |  |  | 标段: |  | 第3页 共3页
序号 | 名称、规格、型号 | 单位 | 数量 | 单价(元) | 合价（元） | 备注
54 | 阻火包 DB-A3 320×180×35 | m3 | 0.011 | 3878.00 | 42.66
55 | 弱电井1000*1000*1200(mm) | 座 | 1.000 | 5500.00 | 5500.00

## 23_表10_2_2-13 【不含单列】单位(专业)工程
【表10.2.2-13】
单位（专业）工程预算审核价费用表
工程名称:消防报警-地下室-消防报警 |  |  | 标段: | 第1页 共1页
序号 | 费用名称 |  | 计算公式 | 金额 (元) | 备注
1 | 分部分项工程费 |  | ∑(分部分项工程量×综合单价） | 270302.52 | 见表10.2.2-16
1.1 | 其中 | 人工费+机械费 | ∑分部分项（定额人工费+定额机械费） | 52509.39
2 | 措施项目费 |  | （2.1+2.2） | 6562.67
2.1 | 施工技术措施项目费 |  | ∑(技措项目工程量×综合单价） | 2943.11 | 见表10.2.2-16
2.1.1 | 其中 | 人工费+机械费 | ∑技措项目（定额人工费+定额机械费） | 641.34
2.2 | 施工组织措施项目费 |  | (1.1+2.1.1)×6.81% | 3619.56 | 见表10.2.2-20
2.2.1 | 其中 | 安全文明施工基本费 | (1.1+2.1.1)×6.81% | 3619.56 | 见表10.2.2-20
3 | 其他项目费 |  | （3.1+3.2+3.3+3.4） | 14657.26
3.1 | 暂列金额 |  | 3.1.1+3.1.2+3.1.3 | 14657.26 | 见表10.2.2-21
3.1.1 | 其中 | 标化工地增加费 | 按招标文件规定额度列计 |  | 见表10.2.2-22
3.1.2 |  | 优质工程增加费 | 按招标文件规定额度列计 |  | 见表10.2.2-22
3.1.3 |  | 其他暂列金额 | 按招标文件规定额度列计 | 14657.26 | 见表10.2.2-22
3.2 | 暂估价 |  | 3.2.1+3.2.2+3.2.3 |  | 见表10.2.2-21
3.2.1 | 其中 | 材料（工程设备）暂估价 | 按招标文件规定额度列计 (或计入综合单价) |  | 见表10.2.2-23
3.2.2 |  | 专业工程暂估价 | 按招标文件规定额度列计 |  | 见表10.2.2-24
3.2.3 |  | 专项技术措施暂估价 | 按招标文件规定额度列计 |  | 见表10.2.2-25
3.3 | 计日工 |  | ∑计日工(暂估数量×综合单价） |  | 见表10.2.2-21
3.4 | 施工总承包服务费 |  | 3.4.1+3.4.2 |  | 见表10.2.2-21
3.4.1 | 其中 | 专业发包工程管理费 | ∑专业发包工程（暂估金额×费率） |  | 见表10.2.2-27
3.4.2 |  | 甲供材料设备管理费 | 甲供材料暂估金额×费率+甲供设备暂估金额×费率 |  | 见表10.2.2-27
4 | 规费 |  | (1.1+2.1.1)×30.63% | 16280.07
5 | 税金 |  | (1+2+3+4)×9% | 27702.23
招标控制价合计 |  |  | 1+2+3+4+5 | 335505.00

## 23_表10_2_2-16 分部分项工程清单与计价表
【表10.2.2-16】
分部分项工程清单与计价表
单位(专业)工程名称:消防报警-地下室-消防报警 | [5 empty] | 标段: |  |  | 第1页 共10页
序号 | 项目编码 | 项目名称 | 项目特征 | 计量 单位 | 工程量 | 金 额 (元) |  |  |  |  | 备注
[6 empty] | 综合单价 | 合价 | 其中
[8 empty] | 人工费 | 机械费 | 暂估价
|  | 火灾自动报警系统 |  |  |  |  | 235368.69 | 52497.12 | 1206.13
1 | 030411005004 | 接线箱 | 1.名称：消防接线端子箱； 2.材质：钢制； 3.规格：按设计要求； 4.安装形式：墙上安装。 | 个 | 2 | 207.42 | 414.84 | 87.50
2 | 030411002002 | 线槽 | 1.名称、节能复合高耐腐（彩钢）槽式电缆线槽； 2.型号：GQJ-C； 3.规格：50×50×δ1.0； 4.接地方式：按施工验收规范要求。 | m | 18.96 | 46.62 | 883.92 | 209.32
3 | 030411003036 | 桥架 | 1.名称、材质：节能复合高耐腐(彩钢)槽式防火电缆线槽； 2.型号：按设计要求； 3.规格：100×100； 4.接地方式：按施工验收规范要求。 | m | 236.89 | 76.52 | 18126.82 | 2766.88 | 132.66
4 | 030411003037 | 桥架 | 1.名称、材质：节能复合高耐腐(彩钢)槽式防火电缆线槽； 2.型号：按设计要求； 3.规格：200×100； 4.接地方式：按施工验收规范要求。 | m | 212.25 | 109.58 | 23258.36 | 4130.39 | 233.48
5 | 030411003038 | 桥架 | 1.名称、材质：节能复合高耐腐(彩钢)槽式防火电缆线槽； 2.型号：按设计要求； 3.规格：300×100； 4.接地方式：按施工验收规范要求。 | m | 14.40 | 145.54 | 2095.78 | 280.22 | 15.84
本页小计 | [6 empty] | 44779.72 | 7474.31 | 381.98
【表10.2.2-16】
分部分项工程清单与计价表
单位(专业)工程名称:消防报警-地下室-消防报警 | [5 empty] | 标段: |  |  | 第2页 共10页
序号 | 项目编码 | 项目名称 | 项目特征 | 计量 单位 | 工程量 | 金 额 (元) |  |  |  |  | 备注
[6 empty] | 综合单价 | 合价 | 其中
[8 empty] | 人工费 | 机械费 | 暂估价
6 | 030411003039 | 桥架 | 1.名称、材质：钢制槽式热镀锌板+喷塑（防火塑粉）消防报警电缆桥架； 2.型号：GQJ-C； 3.规格：100×50×δ1.0； 4.接地方式：按施工验收规范要求。 | m | 3.50 | 53.54 | 187.39 | 40.88 | 1.96
7 | 030411003040 | 桥架 | 1.名称、材质：钢制槽式热镀锌板+喷塑（防火塑粉）消防报警电缆桥架； 2.型号：GQJ-C； 3.规格：200×100×δ1.0； 4.接地方式：按施工验收规范要求。 | m | 3.50 | 92.95 | 325.33 | 68.11 | 3.85
8 | 030408009018 | 防火隔板 | 1.名称：电缆桥架隔板热镀锌板+喷塑(防火塑)； 2.型号、规格：GQJ-BG50。 | m | 56.88 | 4.07 | 231.50
9 | 030408009019 | 防火隔板 | 1.名称：电缆桥架隔板热镀锌板+喷塑(防火塑)； 2.型号、规格：GQJ-BG100。 | m | 721.17 | 9.85 | 7103.52
10 | 030408009020 | 防火隔板 | 1.名称：电缆桥架隔板热镀锌板+喷塑(防火塑)； 2.型号、规格：GQJ-BG200。 | m | 647.25 | 19.08 | 12349.53
11 | 030413001009 | 铁构件 | 1.名称：电缆桥架吊支架； 2.材质；型钢。 | kg | 252.01 | 16.82 | 4238.81 | 2061.44 | 231.85
本页小计 | [6 empty] | 24436.08 | 2170.43 | 237.66
【表10.2.2-16】
分部分项工程清单与计价表
单位(专业)工程名称:消防报警-地下室-消防报警 | [5 empty] | 标段: |  |  | 第3页 共10页
序号 | 项目编码 | 项目名称 | 项目特征 | 计量 单位 | 工程量 | 金 额 (元) |  |  |  |  | 备注
[6 empty] | 综合单价 | 合价 | 其中
[8 empty] | 人工费 | 机械费 | 暂估价
12 | 031201003026 | 金属结构刷油 | 1.除锈级别：手工除微锈； 2.油漆品种：红丹防锈漆、红色调和漆； 3.结构类型：一般管架； 4.涂刷遍数、漆膜厚度：除锈后刷防锈漆二遍、再刷调和漆二遍。 | kg | 252.01 | 1.71 | 430.94 | 186.49 | 55.44
13 | 030408008009 | 防火堵洞 | 1.名称:防火封堵； 2.材质:防火隔板、阻火包DB-A3 320×180×35、柔性有机防火堵料 DR-A3； 3.部位:电缆桥架穿墙穿楼板处孔洞及桥架内两面设防火隔板后再用阻火包及堵料封堵。 | 处 | 2 | 108.89 | 217.78 | 122.48
14 | 030411001066 | 配管 | 1.名称：线缆保护管； 2.材质、规格：JDG导管（热镀锌）G20*1.6； 3.配置形式：砖、混凝土结构暗配； 4.接地要求：按施工验收规范要求。 | m | 2828.24 | 10.89 | 30799.53 | 11765.48 | 141.41
15 | 030411001067 | 配管 | 1.名称：线缆保护管； 2.材质、规格：JDG导管（热镀锌）G25*1.6； 3.配置形式：砖、混凝土结构暗配； 4.接地要求：按施工验收规范要求。 | m | 986.66 | 14.85 | 14651.90 | 5643.70 | 69.07
16 | 030411001068 | 配管 | 1.名称：线缆保护管； 2.材质、规格：镀锌钢管SC20； 3.配置形式：砖、混凝土结构暗配； 4.接地要求：按施工验收规范要求。 | m | 74.42 | 17.54 | 1305.33 | 427.92 | 3.72
本页小计 | [6 empty] | 47405.48 | 18146.07 | 269.64
【表10.2.2-16】
分部分项工程清单与计价表
单位(专业)工程名称:消防报警-地下室-消防报警 | [5 empty] | 标段: |  |  | 第4页 共10页
序号 | 项目编码 | 项目名称 | 项目特征 | 计量 单位 | 工程量 | 金 额 (元) |  |  |  |  | 备注
[6 empty] | 综合单价 | 合价 | 其中
[8 empty] | 人工费 | 机械费 | 暂估价
17 | 030411004107 | 配线 | 1.名称：铜芯低烟无卤电线； 2.配线形式：管内穿线； 3.配线型号、规格：WDZCN-BYJ-2.5； 4.配线线制：动力线。 | m | 2471.00 | 2.89 | 7141.19 | 1186.08
18 | 030411004108 | 配线 | 1.名称：铜芯低烟无卤电线； 2.配线形式：线槽配线； 3.配线型号、规格：WDZCN-BYJ-2.5； 4.配线线制：动力线。 | m | 143.80 | 3.28 | 471.66 | 110.73
19 | 030411004109 | 配线 | 1.名称：铜芯低烟无卤电线； 2.配线形式：线槽配线； 3.配线型号、规格：WDZCN-BYJ-4； 4.配线线制：动力线。 | m | 734.84 | 4.71 | 3461.10 | 690.75
20 | 030411004110 | 配线 | 1.名称：低烟无卤铜芯聚氯乙烯绝缘绞形连接用软电线； 2.配线形式：管内穿线； 3.配线型号、规格：WDZCN-RYJS-2*1.5； 4.配线线制：动力线。 | m | 3949.49 | 4.37 | 17259.27 | 2290.70
21 | 030411004111 | 配线 | 1.名称：低烟无卤铜芯聚氯乙烯绝缘绞形连接用软电线； 2.配线形式：线槽配线； 3.配线型号、规格：WDZCN-RYJS-2*1.5； 4.配线线制：动力线。 | m | 1667.80 | 4.54 | 7571.81 | 1167.46
本页小计 | [6 empty] | 35905.03 | 5445.72
【表10.2.2-16】
分部分项工程清单与计价表
单位(专业)工程名称:消防报警-地下室-消防报警 | [5 empty] | 标段: |  |  | 第5页 共10页
序号 | 项目编码 | 项目名称 | 项目特征 | 计量 单位 | 工程量 | 金 额 (元) |  |  |  |  | 备注
[6 empty] | 综合单价 | 合价 | 其中
[8 empty] | 人工费 | 机械费 | 暂估价
22 | 030411004112 | 配线 | 1.名称：低烟无卤铜芯聚氯乙烯绝缘绞形连接用软电线； 2.配线形式：管内穿线； 3.配线型号、规格：WDZCN-RYJS-4*1.5； 4.配线线制：动力线。 | m | 15.61 | 8.12 | 126.75 | 10.93
23 | 030411004113 | 配线 | 1.名称：低烟无卤铜芯聚氯乙烯绝缘绞形连接用软电线； 2.配线形式：线槽配线； 3.配线型号、规格：WDZCN-RYJS-4*1.5； 4.配线线制：动力线。 | m | 1558.86 | 8.30 | 12938.54 | 1309.44
24 | 030411004114 | 配线 | 1.名称：低烟无卤铜芯聚氯乙烯绝缘绞形连接用屏蔽软电线； 2.配线形式：管内穿线； 3.配线型号、规格：WDZCN-RYJSP-2*1.5； 4.配线线制：动力线。 | m | 226.04 | 14.86 | 3358.95 | 131.10
25 | 030411004115 | 配线 | 1.名称：低烟无卤铜芯聚氯乙烯绝缘绞形连接用软电线； 2.配线形式：线槽配线； 3.配线型号、规格：WDZCN-RYJSP-2*1.5； 4.配线线制：动力线。 | m | 66.07 | 14.86 | 981.80 | 38.32
本页小计 | [6 empty] | 17406.04 | 1489.79
【表10.2.2-16】
分部分项工程清单与计价表
单位(专业)工程名称:消防报警-地下室-消防报警 | [5 empty] | 标段: |  |  | 第6页 共10页
序号 | 项目编码 | 项目名称 | 项目特征 | 计量 单位 | 工程量 | 金 额 (元) |  |  |  |  | 备注
[6 empty] | 综合单价 | 合价 | 其中
[8 empty] | 人工费 | 机械费 | 暂估价
26 | 030904001005 | 点型探测器 | 1.探测器名称：智能感烟探测器； 2.规格：JTY-GD-FSP-851C（含底座）； 3.线制：总线制； 4.安装方式：无吊顶安装。 | 个 | 393 | 95.63 | 37582.59 | 9428.07 | 70.74
27 | 030904001006 | 点型探测器 | 1.探测器名称：智能感温探测器； 2.规格：JTY-GD-FSP-851C（含底座）； 3.线制：总线制； | 个 | 24 | 92.09 | 2210.16 | 575.76 | 4.32
28 | 030904003012 | 按钮 | 1.名称：消火栓按钮； 2.规格、型号：J-XAP-M-M500HC。 | 个 | 24 | 63.63 | 1527.12 | 339.84 | 1.68
29 | 030904003013 | 按钮 | 1.名称：手动报警按钮(带电话插孔)； 2.规格、型号：J-SAP-M-M500KC。 | 个 | 26 | 68.25 | 1774.50 | 478.40 | 2.34
30 | 030904007005 | 消防广播(扬声器） | 1.名称：吸顶消防应急广播； 2.功率：N-WM06 1*3W； 3.安装方式：吸顶安装。 | 个 | 35 | 99.30 | 3475.50 | 631.05 | 2.45
31 | 030904005007 | 声光报警器 | 1.名称：火灾声光报警器； 2.规格：P900。 | 个 | 26 | 110.99 | 2885.74 | 1104.22 | 1.82
32 | 030904006004 | 消防报警电话插孔(电话) | 1.名称：火灾报警电话机； 2.规格：HTEL-E； 3.安装方式：壁挂底边距地:1.5m。 | 个 | 8 | 99.17 | 793.36 | 65.60 | 0.56
33 | 030904009004 | 区域报警控制箱 | 1.名称：火灾显示器； 2.规格：LCD-100-A。 | 台 | 3 | 717.62 | 2152.86 | 436.26 | 63.90
本页小计 | [6 empty] | 52401.83 | 13059.20 | 147.81
【表10.2.2-16】
分部分项工程清单与计价表
单位(专业)工程名称:消防报警-地下室-消防报警 | [5 empty] | 标段: |  |  | 第7页 共10页
序号 | 项目编码 | 项目名称 | 项目特征 | 计量 单位 | 工程量 | 金 额 (元) |  |  |  |  | 备注
[6 empty] | 综合单价 | 合价 | 其中
[8 empty] | 人工费 | 机械费 | 暂估价
34 | 030904008028 | 模块(模块箱） | 1.名称：短路隔离模块； 2.规格：ISO-X。 | 台 | 24 | 119.99 | 2879.76 | 1172.88 | 81.60
35 | 030904008029 | 模块(模块箱） | 1.名称：模块箱； 2.规格：按设计要求。 | 台 | 4 | 305.35 | 1221.40 | 195.48 | 13.60
36 | 030904008030 | 模块(模块箱） | 1.模块名称：输入模块； 2.规格：JKM-FCM-1C。 | 个 | 9 | 144.98 | 1304.82 | 572.58 | 25.56
37 | 030904008031 | 模块(模块箱） | 1.模块名称：输入输出模块； 2.规格：JKM-FCM-1C。 | 个 | 15 | 159.33 | 2389.95 | 954.30 | 42.60
38 | 030904008032 | 模块(模块箱） | 1.模块名称：广播模块； 2.规格：按设计要求。 | 个 | 2 | 219.61 | 439.22 | 127.24 | 5.68
39 | 030411006030 | 接线盒 | 1.名称：接线盒； 2.材质、规格：钢质 86H50； 3.安装形式：暗装。 | 个 | 528 | 8.67 | 4577.76 | 1620.96
40 | 030411006031 | 接线盒 | 1.名称：接线盒（含白面板）； 2.材质、规格：钢质 86H50； 3.安装形式：暗装。 | 个 | 16 | 13.85 | 221.60 | 68.16
|  | 消防设备电源监控系统 |  |  |  |  | 11632.92 | 1597.35 | 26.30
41 | 030411001069 | 配管 | 1.名称：线缆保护管； 2.材质、规格：镀锌钢管SC25； 3.配置形式：砖、混凝土结构暗配； 4.接地要求：按施工验收规范要求。 | m | 132.30 | 23.96 | 3169.91 | 923.45 | 9.26
本页小计 | [6 empty] | 16204.42 | 5635.05 | 178.30
【表10.2.2-16】
分部分项工程清单与计价表
单位(专业)工程名称:消防报警-地下室-消防报警 | [5 empty] | 标段: |  |  | 第8页 共10页
序号 | 项目编码 | 项目名称 | 项目特征 | 计量 单位 | 工程量 | 金 额 (元) |  |  |  |  | 备注
[6 empty] | 综合单价 | 合价 | 其中
[8 empty] | 人工费 | 机械费 | 暂估价
42 | 030411004116 | 配线 | 1.名称：铜芯低烟无卤电线； 2.配线形式：管内穿线； 3.配线型号、规格：WDZCN-BYJ-2.5； 4.配线线制：动力线。 | m | 379.46 | 2.89 | 1096.64 | 182.14
43 | 030411004117 | 配线 | 1.名称：低烟无卤铜芯聚氯乙烯绝缘绞形连接用屏蔽软电线； 2.配线形式：管内穿线； 3.配线型号、规格：WDZCN-RYJSP-2*1.5； 4.配线线制：动力线。 | m | 189.73 | 14.86 | 2819.39 | 110.04
44 | 030904008033 | 模块(模块箱） | 1.名称：电流/电压信号传感器； 2.规格：AFPM3-2AVML。 | 个 | 6 | 757.83 | 4546.98 | 381.72 | 17.04
|  | 电气火灾监控系统 |  |  |  |  | 4531.64 | 510.59 | 13.11
45 | 030411001070 | 配管 | 1.名称：线缆保护管； 2.材质、规格：镀锌钢管SC20； 3.配置形式：砖、混凝土结构暗配； 4.接地要求：按施工验收规范要求。 | m | 34.90 | 17.54 | 612.15 | 200.68 | 1.75
46 | 030411004118 | 配线 | 1.名称：低烟无卤铜芯聚氯乙烯绝缘绞形连接用屏蔽软电线； 2.配线形式：管内穿线； 3.配线型号、规格：WDZCN-RYJSP-2*1.5； 4.配线线制：动力线。 | m | 95.57 | 14.86 | 1420.17 | 55.43
47 | 030904008034 | 模块(模块箱） | 1.名称：电气火灾监控探测器； 2.规格：ARCM-L系列。 | 个 | 4 | 624.83 | 2499.32 | 254.48 | 11.36
本页小计 | [6 empty] | 12994.65 | 1184.49 | 30.15
【表10.2.2-16】
分部分项工程清单与计价表
单位(专业)工程名称:消防报警-地下室-消防报警 | [5 empty] | 标段: |  |  | 第9页 共10页
序号 | 项目编码 | 项目名称 | 项目特征 | 计量 单位 | 工程量 | 金 额 (元) |  |  |  |  | 备注
[6 empty] | 综合单价 | 合价 | 其中
[8 empty] | 人工费 | 机械费 | 暂估价
|  | 防火门监控系统 |  |  |  |  | 10709.17 | 1151.90 | 20.52
48 | 030411001071 | 配管 | 1.名称：线缆保护管； 2.材质、规格：JDG导管（热镀锌）G25*1.6； 3.配置形式：砖、混凝土结构暗配； 4.接地要求：按施工验收规范要求。 | m | 95.40 | 14.85 | 1416.69 | 545.69 | 6.68
49 | 030411004119 | 配线 | 1.名称：铜芯低烟无卤电线； 2.配线形式：管内穿线； 3.配线型号、规格：WDZCN-BYJ-2.5； 4.配线线制：动力线。 | m | 226.88 | 2.89 | 655.68 | 108.90
50 | 030411004120 | 配线 | 1.名称：低烟无卤铜芯聚氯乙烯绝缘绞形连接用屏蔽软电线； 2.配线形式：管内穿线； 3.配线型号、规格：WDZCN-RYJSP-2*1.5； 4.配线线制：动力线。 | m | 226.88 | 14.86 | 3371.44 | 131.59
51 | 030904008035 | 模块(模块箱） | 1.模块名称：双开常闭防火门模块； 2.规格：AFRD-BK2。 | 个 | 4 | 600.91 | 2403.64 | 254.48 | 11.36
52 | 030507001004 | 入侵探测设备 | 1.名称：门磁开关； 2.规格、型号：按设计要求。 | 个 | 8 | 353.38 | 2827.04 | 98.96 | 2.48
53 | 030411006032 | 接线盒 | 1.名称：接线盒； 2.材质、规格：钢质 86H50； 3.安装形式：暗装。 | 个 | 4 | 8.67 | 34.68 | 12.28
|  | 用电分项分区计量 |  |  |  |  | 8060.10 | 876.29 | 27.69
本页小计 | [6 empty] | 10709.17 | 1151.90 | 20.52
【表10.2.2-16】
分部分项工程清单与计价表
单位(专业)工程名称:消防报警-地下室-消防报警 | [5 empty] | 标段: |  |  | 第10页 共10页
序号 | 项目编码 | 项目名称 | 项目特征 | 计量 单位 | 工程量 | 金 额 (元) |  |  |  |  | 备注
[6 empty] | 综合单价 | 合价 | 其中
[8 empty] | 人工费 | 机械费 | 暂估价
54 | 030411001072 | 配管 | 1.名称：线缆保护管； 2.材质、规格：镀锌钢管SC20； 3.配置形式：砖、混凝土结构暗配； 4.接地要求：按施工验收规范要求。 | m | 42.50 | 17.54 | 745.45 | 244.38 | 2.13
55 | 030411004121 | 配线 | 1.名称：低烟无卤铜芯聚氯乙烯绝缘绞形连接用屏蔽软电线； 2.配线形式：管内穿线； 3.配线型号、规格：WDZCN-RYJSP-2*1.5； 4.配线线制：动力线。 | m | 102.30 | 14.86 | 1520.18 | 59.33
56 | 030904008036 | 模块(模块箱） | 1.名称：能耗监测模块； 2.规格：详见图纸。 | 个 | 9 | 643.83 | 5794.47 | 572.58 | 25.56
本页小计 | [6 empty] | 8060.10 | 876.29 | 27.69
合计 | [6 empty] | 270302.52 | 56633.25 | 1293.75

## 23_表10_2_2-16 施工技术措施项目清单与计价表
【表10.2.2-16】
施工技术措施项目清单与计价表
单位(专业)工程名称:消防报警-地下室-消防报警 | [5 empty] | 标段: |  |  | 第1页 共1页
序号 | 项目编码 | 项目名称 | 项目特征 | 计量 单位 | 工程量 | 金 额 (元) |  |  |  |  | 备注
[6 empty] | 综合单价 | 合价 | 其中
[8 empty] | 人工费 | 机械费 | 暂估价
|  | [请输入分部名称,电子评标勿删] |  |  | 0 |  | 2943.11 | 707.85
1 | 031301017018 | 脚手架搭拆 | 1.脚手架搭拆费第九册（2#楼）。 | 项 | 1 | 2943.11 | 2943.11 | 707.85
本页小计 | [6 empty] | 2943.11 | 707.85
合计 | [6 empty] | 2943.11 | 707.85

## 23_表10_2_2-20 施工组织(总价)措施项目清单
【表10.2.2-20】
施工组织（总价）措施项目清单与计价表
工程名称:地下室-消防报警 |  |  | 标段: | 第1页 共1页
序号 | 项目编号 | 项目名称 | 计算基础 | 费率 (%) | 金额 (元) | 备注
1 | 031302001001 | 安全文明施工费 |  |  | 3619.56
1.1 |  | 安全文明施工基本费 | 定额人工费+定额机械费 | 6.81 | 3619.56
2 | Z03130200801 | 提前竣工增加费 | 定额人工费+定额机械费
3 | 031302004001 | 二次搬运费 | 定额人工费+定额机械费
4 | 031302005001 | 冬雨季施工增加费 | 定额人工费+定额机械费
5 |  | 其他施工组织措施费 | 按相关规定计算
合 计 |  |  |  |  | 3619.56

## 23_表10_2_2-21 其他项目清单与计价汇总表
【表10.2.2-21】
其他项目清单与计价汇总表
工程名称:地下室-消防报警 |  | 标段: | 第1页 共1页
序号 | 项 目 名 称 | 金额(元) | 备注
1 | 暂列金额 | 14657.26 | 明细详见表10.2.2-22
1.1 | 标化工地增加费 |  | 明细详见表10.2.2-22
1.2 | 优质工程增加费 |  | 明细详见表10.2.2-22
1.3 | 其他暂列金额 | 14657.26 | 明细详见表10.2.2-22
2 | 暂估价
2.1 | 材料（设备）暂估价 |  | 明细详见表10.2.2-23
2.2 | 专业工程暂估价 |  | 明细详见表10.2.2-24
2.3 | 专项技术措施暂估价 |  | 明细详见表10.2.2-25
3 | 计日工 |  | 明细详见表10.2.2-26
4 | 总承包服务费 |  | 明细详见表10.2.2-27
合 计 |  | 14657.26 | -

## 23_表10_2_2-22 暂列金额明细表
【表10.2.2-22】
暂列金额明细表
工程名称:地下室-消防报警 |  |  | 标段: | 第1页 共1页
序号 | 项 目 名 称 | 计量单位 | 暂定金额(元) | 备注
1 | 标化工地增加费 | 项
2 | 优质工程增加费 | 项
3 | 其他暂列金额 | 项 | 14657.26 | 估算比例一般不高于5%
3.1 | 其他暂列金额 | 项 | 14657.26
合计 |  |  | 14657.26 | -

## 23_表10_2_2-23 材料（工程设备）暂估单价表
【表10.2.2-23】
材料（工程设备）暂估单价表
单位(专业)工程名称:消防报警-地下室-消防报警 |  |  |  | 标段: |  | 第1页 共1页
序号 | 材料（工程设备）名称、规格、型号 | 计量 单位 | 数量 | 单价 | 合价 | 备注
合计

## 23_表10_2_2-29 主要工日一览表
【表10.2.2-29】
主要工日一览表
工程名称:地下室-消防报警 |  |  | 标段: |  | 第1页 共1页
序号 | 工日名称（类别） | 单位 | 数 量 | 单价(元) | 合价（元） | 备注
1 | 二类人工 | 工日 | 384.805 | 149.00 | 57335.95

## 23_表10_2_2-31 主要材料和工程设备一览表
【表10.2.2-31】
主要材料和工程设备一览表
工程名称:地下室-消防报警 |  |  |  | 标段: |  | 第1页 共3页
序号 | 名称、规格、型号 | 单位 | 数量 | 单价(元) | 合价（元） | 备注
1 | 镀锌铁丝φ1.2-1.8 | kg | 23.843 | 4.25 | 101.33
2 | 镀锌扁钢4×25 | kg | 1.680 | 6.57 | 11.04
3 | 镀锌扁钢综合 | kg | 17.640 | 6.57 | 115.91
4 | 普通硅酸盐水泥PO 42.5综合 | kg | 1045.000 | 0.40 | 421.14
5 | 黄砂净砂 | t | 6.595 | 180.00 | 1187.10
6 | 汽油综合 | kg | 4.019 | 9.87 | 39.67
7 | 水 | m3 | 1.306 | 5.73 | 7.48
8 | 热轧光圆钢筋综合 | kg | 20.161 | 3.91 | 78.89
9 | 扁钢Q235B综合 | kg | 55.442 | 4.07 | 225.70
10 | 角钢Q235B综合 | kg | 189.008 | 3.98 | 752.63
11 | 酚醛调和漆各色 | kg | 3.780 | 12.39 | 46.83
12 | 酚醛防锈漆（各种颜色） | kg | 4.284 | 12.39 | 53.08
13 | 镀锌焊接钢管SC20 | m | 156.375 | 8.60 | 1345.26
14 | 镀锌焊接钢管SC25 | m | 136.269 | 12.27 | 1672.32
15 | 火灾显示器LCD-100-A | 台 | 3.000 | 482.00 | 1446.00
16 | 火灾报警电话机HTEL-E | 个 | 8.000 | 85.00 | 680.00
17 | 手动报警按钮(带电话插孔)J-SAP-M-M500KC | 个 | 26.000 | 40.77 | 1060.02
18 | 消火栓按钮J-XAP-M-M500HC | 个 | 24.000 | 42.48 | 1019.52
19 | 低烟无卤铜芯聚氯乙烯绝缘绞形连接用屏蔽软电线WDZCN-RYJSP-2*1.5 | m | 907.761 | 13.01 | 11811.79
20 | 低烟无卤铜芯聚氯乙烯绝缘绞形连接用软电线WDZCN-RYJS-2*1.5 | m | 6066.673 | 3.31 | 20050.35
21 | 低烟无卤铜芯聚氯乙烯绝缘绞形连接用软电线WDZCN-RYJS-4*1.5 | m | 1700.428 | 6.61 | 11239.83
22 | 铜芯多股绝缘电线WDZCN-RYJSP-2*1.5 | m | 71.356 | 13.01 | 928.48
23 | 铜芯低烟无卤电线WDZCN-BYJ-4 | m | 771.582 | 3.29 | 2538.50
24 | 铜芯低烟无卤电线WDZCN-BYJ-2.5 | m | 3382.197 | 2.15 | 7254.81
25 | 节能复合高耐腐（彩钢）槽式电缆线槽50*50 | m | 19.529 | 29.00 | 566.34
26 | JDG电线套管(镀锌)G20*1.6 | m | 2913.087 | 4.36 | 12701.06
【表10.2.2-31】
主要材料和工程设备一览表
工程名称:地下室-消防报警 |  |  |  | 标段: |  | 第2页 共3页
序号 | 名称、规格、型号 | 单位 | 数量 | 单价(元) | 合价（元） | 备注
27 | JDG电线套管(镀锌)G25*1.6 | m | 1114.522 | 5.80 | 6464.23
28 | 钢质接线盒86H50 | 个 | 558.960 | 3.69 | 2062.56
29 | 消防接线端子箱 | 个 | 2.000 | 150.00 | 300.00
30 | 节能复合高耐腐(彩钢)槽式防火电缆线槽100×100 | m | 239.259 | 56.40 | 13494.21
31 | 节能复合高耐腐(彩钢)槽式防火电缆线槽 200×100 | m | 214.373 | 78.50 | 16828.28
32 | 节能复合高耐腐(彩钢)槽式防火电缆线槽 300×100 | m | 14.544 | 114.10 | 1659.47
33 | 钢制槽式热镀锌板+喷塑（防火塑粉）消防报警电缆桥架100×50 | m | 3.535 | 33.65 | 118.95
34 | 钢制槽式热镀锌板+喷塑（防火塑粉）消防报警电缆桥架200×100 | m | 3.535 | 62.04 | 219.31
35 | 白面板86型 | 个 | 16.320 | 3.19 | 52.06
36 | 感温探测器 | 个 | 24.000 | 42.48 | 1019.52
37 | 智能感烟探测器JTY-GD-FSP-851C | 个 | 393.000 | 46.02 | 18085.86
38 | 火灾声光报警器P900 | 个 | 26.000 | 53.98 | 1403.48
39 | 吸顶消防应急广播N-WM06 1*3W | 个 | 35.000 | 75.00 | 2625.00
40 | 双开常闭防火门模块AFRD-BK2 | 个 | 4.000 | 507.08 | 2028.32
41 | 广播模块 | 个 | 2.000 | 125.78 | 251.56
42 | 电气火灾监控探测器ARCM-L系列 | 个 | 4.000 | 531.00 | 2124.00
43 | 电流/电压信号传感器AFPM3-2AVML | 个 | 6.000 | 664.00 | 3984.00
44 | 能耗监测模块 | 个 | 9.000 | 550.00 | 4950.00
45 | 输入模块JKM-FCM-1C | 个 | 9.000 | 51.15 | 460.35
46 | 输入输出模块JKM-FCM-1C | 个 | 15.000 | 65.50 | 982.50
47 | 模块箱 | 台 | 4.000 | 220.00 | 880.00
48 | 短路隔离模块ISO-X | 台 | 24.000 | 34.64 | 831.36
49 | 门磁开关 | 套 | 8.000 | 336.00 | 2688.00
50 | 探测器底座 | 个 | 417.000 | 15.00 | 6255.00
51 | 柔性有机防火堵料 DR-A3 | kg | 0.003 | 6.46 | 0.02
52 | 电缆桥架隔板热镀锌板+喷塑(防火塑)GQJ-BG50 | m | 56.880 | 4.07 | 231.50
【表10.2.2-31】
主要材料和工程设备一览表
工程名称:地下室-消防报警 |  |  |  | 标段: |  | 第3页 共3页
序号 | 名称、规格、型号 | 单位 | 数量 | 单价(元) | 合价（元） | 备注
53 | 电缆桥架隔板热镀锌板+喷塑(防火塑)GQJ-BG100 | m | 721.170 | 9.85 | 7103.52
54 | 电缆桥架隔板热镀锌板+喷塑(防火塑)GQJ-BG200 | m | 647.250 | 19.08 | 12349.53
55 | 防火隔板 | m2 | 0.100 | 15.00 | 1.50
56 | 阻火包 DB-A3 320×180×35 | m3 | 0.008 | 3878.00 | 31.02

## 24_表10_2_2-13 【不含单列】单位(专业)工程
【表10.2.2-13】
单位（专业）工程预算审核价费用表
工程名称:暖通-1#楼-暖通 |  |  | 标段: | 第1页 共1页
序号 | 费用名称 |  | 计算公式 | 金额 (元) | 备注
1 | 分部分项工程费 |  | ∑(分部分项工程量×综合单价） | 1930737.72 | 见表10.2.2-16
1.1 | 其中 | 人工费+机械费 | ∑分部分项（定额人工费+定额机械费） | 132338.67
2 | 措施项目费 |  | （2.1+2.2） | 13251.80
2.1 | 施工技术措施项目费 |  | ∑(技措项目工程量×综合单价） | 4006.89 | 见表10.2.2-16
2.1.1 | 其中 | 人工费+机械费 | ∑技措项目（定额人工费+定额机械费） | 873.16
2.2 | 施工组织措施项目费 |  | (1.1+2.1.1)×6.94% | 9244.91 | 见表10.2.2-20
2.2.1 | 其中 | 安全文明施工基本费 | (1.1+2.1.1)×6.81% | 9071.73 | 见表10.2.2-20
3 | 其他项目费 |  | （3.1+3.2+3.3+3.4） | 99239.62
3.1 | 暂列金额 |  | 3.1.1+3.1.2+3.1.3 | 99239.62 | 见表10.2.2-21
3.1.1 | 其中 | 标化工地增加费 | 按招标文件规定额度列计 |  | 见表10.2.2-22
3.1.2 |  | 优质工程增加费 | 按招标文件规定额度列计 |  | 见表10.2.2-22
3.1.3 |  | 其他暂列金额 | 按招标文件规定额度列计 | 99239.62 | 见表10.2.2-22
3.2 | 暂估价 |  | 3.2.1+3.2.2+3.2.3 |  | 见表10.2.2-21
3.2.1 | 其中 | 材料（工程设备）暂估价 | 按招标文件规定额度列计 (或计入综合单价) |  | 见表10.2.2-23
3.2.2 |  | 专业工程暂估价 | 按招标文件规定额度列计 |  | 见表10.2.2-24
3.2.3 |  | 专项技术措施暂估价 | 按招标文件规定额度列计 |  | 见表10.2.2-25
3.3 | 计日工 |  | ∑计日工(暂估数量×综合单价） |  | 见表10.2.2-21
3.4 | 施工总承包服务费 |  | 3.4.1+3.4.2 |  | 见表10.2.2-21
3.4.1 | 其中 | 专业发包工程管理费 | ∑专业发包工程（暂估金额×费率） |  | 见表10.2.2-27
3.4.2 |  | 甲供材料设备管理费 | 甲供材料暂估金额×费率+甲供设备暂估金额×费率 |  | 见表10.2.2-27
4 | 规费 |  | (1.1+2.1.1)×30.63% | 40802.78
5 | 税金 |  | (1+2+3+4)×9% | 187562.87
招标控制价合计 |  |  | 1+2+3+4+5 | 2271595.00

## 24_表10_2_2-16 分部分项工程清单与计价表
【表10.2.2-16】
分部分项工程清单与计价表
单位(专业)工程名称:暖通-1#楼-暖通 | [5 empty] | 标段: |  |  | 第1页 共8页
序号 | 项目编码 | 项目名称 | 项目特征 | 计量 单位 | 工程量 | 金 额 (元) |  |  |  |  | 备注
[6 empty] | 综合单价 | 合价 | 其中
[8 empty] | 人工费 | 机械费 | 暂估价
|  | 通风排烟 |  |  |  |  | 1930737.72 | 139457.94 | 6365.53
1 | 030702001001 | 碳钢通风管道 | 1.名 称：镀锌薄钢板共板法兰矩形风管 2.规 格：长边长（mm）≤320 3.板材厚度：δ0.5 4.管件、法兰等附件及支架设计要求：按规范规定 5.接口形式：咬口 | m2 | 98.28 | 129.56 | 12733.16 | 5813.26 | 1255.04
2 | 030702001002 | 碳钢通风管道 | 1.名 称：镀锌薄钢板共板法兰矩形风管 2.规 格：长边长（mm）≤450 3.板材厚度：δ0.6 4.管件、法兰等附件及支架设计要求：按规范规定 5.接口形式：咬口 | m2 | 44.38 | 108.91 | 4833.43 | 1911.00 | 543.66
3 | 030702001003 | 碳钢通风管道 | 1.名 称：镀锌薄钢板共板法兰矩形风管 2.规 格：长边长（mm）≤1000 3.板材厚度：δ0.75 4.管件、法兰等附件及支架设计要求：按规范规定 5.接口形式：咬口 | m2 | 16.07 | 89.42 | 1436.98 | 498.49 | 96.26
本页小计 | [6 empty] | 19003.57 | 8222.75 | 1894.96
【表10.2.2-16】
分部分项工程清单与计价表
单位(专业)工程名称:暖通-1#楼-暖通 | [5 empty] | 标段: |  |  | 第2页 共8页
序号 | 项目编码 | 项目名称 | 项目特征 | 计量 单位 | 工程量 | 金 额 (元) |  |  |  |  | 备注
[6 empty] | 综合单价 | 合价 | 其中
[8 empty] | 人工费 | 机械费 | 暂估价
4 | 030702001004 | 碳钢通风管道 | 1.名 称：镀锌薄钢板共板法兰矩形风管 2.规 格：长边长（mm）≤1250 3.板材厚度：δ1.0 4.管件、法兰等附件及支架设计要求：按规范规定 5.接口形式：咬口 | m2 | 1.54 | 106.27 | 163.66 | 56.52 | 8.95
5 | 030702007001 | 复合型风管 | 1.名 称：成品一体式漂珠硅晶耐火风管 2.材 质：风管由双面彩钢复合一体板制成,板芯采用轻体硬质漂珠硅晶耐火隔热板20mm,做法详见暖通大样图五 3.形 状：矩形风管 4.规 格：长边长（mm）≤1000 5.支架形式、材质：按设计要求 | m2 | 946.94 | 432.09 | 409163.30 | 9081.15 | 47.35
6 | 030702007002 | 复合型风管 | 1.名 称：成品一体式漂珠硅晶耐火风管 2.材 质：风管由双面彩钢复合一体板制成,板芯采用轻体硬质漂珠硅晶耐火隔热板20mm,做法详见暖通大样图五 3.形 状：矩形风管 4.规 格：长边长（mm）≤2000 5.支架形式、材质：按设计要求 | m2 | 1454.08 | 430.80 | 626417.66 | 13014.02 | 58.16
7 | 030702012001 | 挡烟垂壁 | 1.名 称：电动挡烟垂壁 2.材 质：金属卷帘门 3.规 格：距地2.1m 4.附 件：电动装置 | m | 508.69 | 1001.17 | 509285.17 | 60707.06 | 1200.51
本页小计 | [6 empty] | 1545029.79 | 82858.75 | 1314.97
【表10.2.2-16】
分部分项工程清单与计价表
单位(专业)工程名称:暖通-1#楼-暖通 | [5 empty] | 标段: |  |  | 第3页 共8页
序号 | 项目编码 | 项目名称 | 项目特征 | 计量 单位 | 工程量 | 金 额 (元) |  |  |  |  | 备注
[6 empty] | 综合单价 | 合价 | 其中
[8 empty] | 人工费 | 机械费 | 暂估价
8 | 030703001001 | 碳钢阀门 | 1.名 称：70℃常开防火阀 2.规 格：400*320 3.独立支吊架：按规范规定设置 | 个 | 8 | 376.78 | 3014.24 | 528.64 | 48.32
9 | 030703001002 | 碳钢阀门 | 1.名 称：70℃常开防火阀 2.规 格：400*400 3.独立支吊架：按规范规定设置 | 个 | 1 | 406.66 | 406.66 | 66.08 | 6.04
10 | 030703001003 | 碳钢阀门 | 1.名 称：70℃常开防火阀 2.规 格：1000*400 3.独立支吊架：按规范规定设置 | 个 | 2 | 701.12 | 1402.24 | 225.50 | 16.74
11 | 030703001004 | 碳钢阀门 | 1.名 称：280℃排烟防火阀(常开) 2.规 格：800*400 3.独立支吊架：按规范规定设置 | 个 | 191 | 773.33 | 147706.03 | 21535.25 | 1598.67
12 | 030703001005 | 碳钢阀门 | 1.名 称：280℃排烟防火阀(常开) 2.规 格：1250*400 3.独立支吊架：按规范规定设置 | 个 | 8 | 949.35 | 7594.80 | 902.00 | 66.96
13 | 030703001006 | 碳钢阀门 | 1.名 称：280℃排烟防火阀(常开) 2.规 格：1250*500 3.独立支吊架：按规范规定设置 | 个 | 2 | 1071.58 | 2143.16 | 225.50 | 16.74
14 | 030703001007 | 碳钢阀门 | 1.名 称：280℃排烟防火阀(常开) 2.规 格：1250*630 3.独立支吊架：按规范规定设置 | 个 | 1 | 1283.45 | 1283.45 | 149.56 | 10.36
15 | 030703001008 | 碳钢阀门 | 1.名 称：280℃排烟防火阀(常开) 2.规 格：1600*500 3.独立支吊架：按规范规定设置 | 个 | 4 | 1308.65 | 5234.60 | 619.84 | 45.92
本页小计 | [6 empty] | 168785.18 | 24252.37 | 1809.75
【表10.2.2-16】
分部分项工程清单与计价表
单位(专业)工程名称:暖通-1#楼-暖通 | [5 empty] | 标段: |  |  | 第4页 共8页
序号 | 项目编码 | 项目名称 | 项目特征 | 计量 单位 | 工程量 | 金 额 (元) |  |  |  |  | 备注
[6 empty] | 综合单价 | 合价 | 其中
[8 empty] | 人工费 | 机械费 | 暂估价
16 | 030703001009 | 碳钢阀门 | 1.名 称：280℃排烟防火阀(常闭) 2.规 格：800*400(带远距离执行机构、3C认证) 3.独立支吊架：按规范规定设置 | 个 | 63 | 825.19 | 51986.97 | 7103.25 | 527.31
17 | 030703001010 | 碳钢阀门 | 1.名 称：280℃排烟防火阀(常闭) 2.规 格：1600*500(带远距离执行机构、3C认证) 3.独立支吊架：按规范规定设置 | 个 | 2 | 1405.11 | 2810.22 | 309.92 | 22.96
18 | 030703001011 | 碳钢阀门 | 1.名 称：风管止回阀 2.规 格：400*320 | 个 | 8 | 222.11 | 1776.88 | 265.84 | 30.24
19 | 030703001012 | 碳钢阀门 | 1.名 称：风管止回阀 2.规 格：1000*500 | 个 | 1 | 431.14 | 431.14 | 38.74 | 4.98
20 | 030703001013 | 碳钢阀门 | 1.名 称：风管止回阀 2.规 格：1600*630 | 个 | 2 | 721.81 | 1443.62 | 106.08 | 9.96
21 | 030703001014 | 碳钢阀门 | 1.名 称：风管止回阀 2.规 格：1600*1000 | 个 | 1 | 1048.37 | 1048.37 | 60.49 | 4.98
22 | 030703001015 | 碳钢阀门 | 1.名 称：对开多叶调节阀 2.规 格：160*160 | 个 | 4 | 151.37 | 605.48 | 139.48 | 15.12
23 | 030703001016 | 碳钢阀门 | 1.名 称：对开多叶调节阀 2.规 格：250*250 | 个 | 24 | 169.49 | 4067.76 | 836.88 | 90.72
24 | 030703001017 | 碳钢阀门 | 1.名 称：对开多叶调节阀 2.规 格：320*200 | 个 | 4 | 170.23 | 680.92 | 139.48 | 15.12
25 | 030703001018 | 碳钢阀门 | 1.名 称：对开多叶调节阀 2.规 格：1000*500 | 个 | 1 | 393.07 | 393.07 | 38.59 | 4.98
本页小计 | [6 empty] | 65244.43 | 9038.75 | 726.37
【表10.2.2-16】
分部分项工程清单与计价表
单位(专业)工程名称:暖通-1#楼-暖通 | [5 empty] | 标段: |  |  | 第5页 共8页
序号 | 项目编码 | 项目名称 | 项目特征 | 计量 单位 | 工程量 | 金 额 (元) |  |  |  |  | 备注
[6 empty] | 综合单价 | 合价 | 其中
[8 empty] | 人工费 | 机械费 | 暂估价
26 | 030703020001 | 消声器 | 1.名 称：片式消声器 2.规 格：1000*500 L=1000 3.支架形式、材质：按规范规定设置 | 个 | 1 | 2762.57 | 2762.57 | 296.21
27 | 030703011001 | 铝及铝合金风口、散流器 | 1.名 称：铝合金单层百叶风口(带调节阀) 2.规 格：200*100 | 个 | 4 | 127.41 | 509.64 | 64.36 | 0.76
28 | 030703011002 | 铝及铝合金风口、散流器 | 1.名 称：铝合金单层百叶风口(带调节阀) 2.规 格：320*200 | 个 | 24 | 163.53 | 3924.72 | 498.96 | 4.56
29 | 030703011003 | 铝及铝合金风口、散流器 | 1.名 称：铝合金单层百叶风口(带调节阀) 2.规 格：320*250 | 个 | 4 | 174.08 | 696.32 | 83.16 | 0.76
30 | 030703011004 | 铝及铝合金风口、散流器 | 1.名 称：铝合金单层百叶风口(带调节阀) 2.规 格：800*700 | 个 | 64 | 535.53 | 34273.92 | 3132.80 | 12.16
31 | 030703011005 | 铝及铝合金风口、散流器 | 1.名 称：铝合金单层百叶风口(带调节阀) 2.规 格：1000*800 | 个 | 2 | 716.96 | 1433.92 | 127.40 | 0.38
32 | 030703011006 | 铝及铝合金风口、散流器 | 1.名 称：铝合金单层百叶风口(带调节阀) 2.规 格：1200*800 | 个 | 1 | 822.45 | 822.45 | 63.70 | 0.19
33 | 030703011007 | 铝及铝合金风口、散流器 | 1.名 称：铝合金单层百叶风口(带调节阀) 2.规 格：1000*1500 | 个 | 1 | 1206.71 | 1206.71 | 82.02 | 0.19
本页小计 | [6 empty] | 45630.25 | 4348.61 | 19.00
【表10.2.2-16】
分部分项工程清单与计价表
单位(专业)工程名称:暖通-1#楼-暖通 | [5 empty] | 标段: |  |  | 第6页 共8页
序号 | 项目编码 | 项目名称 | 项目特征 | 计量 单位 | 工程量 | 金 额 (元) |  |  |  |  | 备注
[6 empty] | 综合单价 | 合价 | 其中
[8 empty] | 人工费 | 机械费 | 暂估价
34 | 030703011008 | 铝及铝合金风口、散流器 | 1.名 称：铝合金单层百叶风口(带调节阀) 2.规 格：1600*1000 | 个 | 2 | 1272.64 | 2545.28 | 164.04 | 0.38
35 | 030703011009 | 铝及铝合金风口、散流器 | 1.名 称：铝合金防雨百叶风口 2.规 格：1000*800 | 个 | 1 | 462.05 | 462.05 | 42.47 | 0.13
36 | 030703011010 | 铝及铝合金风口、散流器 | 1.名 称：铝合金防雨百叶风口 2.规 格：1250*630 | 个 | 2 | 456.57 | 913.14 | 84.94 | 0.26
37 | 030703011011 | 铝及铝合金风口、散流器 | 1.名 称：铝合金防雨百叶风口 2.规 格：1600*630 | 个 | 2 | 553.17 | 1106.34 | 84.94 | 0.26
38 | 030703011012 | 铝及铝合金风口、散流器 | 1.名 称：铝合金防雨百叶风口 2.规 格：1600*1000 | 个 | 2 | 831.33 | 1662.66 | 109.36 | 0.26
39 | 030108003001 | 轴流通风机 | 1.名称：混流风机(吊式) 2.型号：SWF-I-6.5 3.参数：n=1450rpm,L=13860CMH,P全=300Pa,N=2.2kW,63dB(A) 4.减振底座形式、数量：减震吊钩 5.单机试运转要求：符合施工规范规定 | 台 | 1 | 3625.27 | 3625.27 | 261.06 | 2.44
40 | 030108003002 | 轴流通风机 | 1.名称：混流风机(吊式) 2.型号：SWF-I-6.5 3.参数：n=1450rpm,L=24000CMH,P全=658Pa,N=7.5kW 4.减振底座形式、数量：减震吊钩 5.单机试运转要求：符合施工规范规定 | 台 | 1 | 8814.27 | 8814.27 | 261.06 | 2.44
本页小计 | [6 empty] | 19129.01 | 1007.87 | 6.17
【表10.2.2-16】
分部分项工程清单与计价表
单位(专业)工程名称:暖通-1#楼-暖通 | [5 empty] | 标段: |  |  | 第7页 共8页
序号 | 项目编码 | 项目名称 | 项目特征 | 计量 单位 | 工程量 | 金 额 (元) |  |  |  |  | 备注
[6 empty] | 综合单价 | 合价 | 其中
[8 empty] | 人工费 | 机械费 | 暂估价
41 | 030108003003 | 轴流通风机 | 1.名称：百叶窗排气扇(墙式) 2.型号：400*400 3.参数：L=280CMH,P=30Pa,N=24W/220V | 台 | 1 | 1188.91 | 1188.91 | 108.26
42 | 030108001001 | 离心式通风机 | 1.名称：管道风机-1800（吊式） 2.型号：250W,200Pa,50dB(A) 3.减振底座形式、数量：减震吊钩 4.单机试运转要求：符合施工规范规定 | 台 | 8 | 2277.83 | 18222.64 | 946.56
43 | 030108003004 | 轴流通风机 | 1.名称：轴流通风机(落地) 2.型号：HTF-I-10 3.规格：n=1450rpm,L=36000CMH,P全=770Pa,N=11.0kW 4.减振底座形式、数量：100mm槽钢+橡胶减振垫基础 5.单机试运转要求：符合施工规范规定 | 台 | 2 | 10090.97 | 20181.94 | 967.00 | 40.44
44 | 030108003005 | 轴流通风机 | 1.名称：轴流通风机(落地) 2.型号：HTF-I-11 3.规格：n=1450rpm,L=48000CMH,P全=690Pa,N=15.0kW 4.减振底座形式、数量：100mm槽钢+橡胶减振垫基础 5.单机试运转要求：符合施工规范规定 | 台 | 1 | 12104.92 | 12104.92 | 1025.72 | 21.54
45 | 030703019001 | 柔性接口 | 1.名 称：软管接口 2.材 质：帆布 | m2 | 5.80 | 250.05 | 1450.29 | 464.93 | 10.67
本页小计 | [6 empty] | 53148.70 | 3512.47 | 72.65
【表10.2.2-16】
分部分项工程清单与计价表
单位(专业)工程名称:暖通-1#楼-暖通 | [5 empty] | 标段: |  |  | 第8页 共8页
序号 | 项目编码 | 项目名称 | 项目特征 | 计量 单位 | 工程量 | 金 额 (元) |  |  |  |  | 备注
[6 empty] | 综合单价 | 合价 | 其中
[8 empty] | 人工费 | 机械费 | 暂估价
46 | 030703019002 | 柔性接口 | 1.名 称：柔性接口及伸缩节 2.材 质：硅钛合钢耐高温软节 | m2 | 6.34 | 902.69 | 5723.05 | 3068.24 | 521.66
47 | 030704001001 | 通风工程检测、 调试 | 1.通风空调系统调试费 | 系统 | 1 | 9043.74 | 9043.74 | 3148.13
本页小计 | [6 empty] | 14766.79 | 6216.37 | 521.66
合计 | [6 empty] | 1930737.72 | 139457.94 | 6365.53

## 24_表10_2_2-16 施工技术措施项目清单与计价表
【表10.2.2-16】
施工技术措施项目清单与计价表
单位(专业)工程名称:暖通-1#楼-暖通 | [5 empty] | 标段: |  |  | 第1页 共1页
序号 | 项目编码 | 项目名称 | 项目特征 | 计量 单位 | 工程量 | 金 额 (元) |  |  |  |  | 备注
[6 empty] | 综合单价 | 合价 | 其中
[8 empty] | 人工费 | 机械费 | 暂估价
|  | 1#楼暖通 |  |  | 0 |  | 4006.89 | 963.71
1 | 031301017019 | 脚手架搭拆 | 1.脚手架搭拆费第七册 | 项 | 1 | 4006.89 | 4006.89 | 963.71
本页小计 | [6 empty] | 4006.89 | 963.71
合计 | [6 empty] | 4006.89 | 963.71

## 24_表10_2_2-20 施工组织(总价)措施项目清单
【表10.2.2-20】
施工组织（总价）措施项目清单与计价表
工程名称:1#楼-暖通 |  |  | 标段: | 第1页 共1页
序号 | 项目编号 | 项目名称 | 计算基础 | 费率 (%) | 金额 (元) | 备注
1 | 031302001001 | 安全文明施工费 |  |  | 9071.73
1.1 |  | 安全文明施工基本费 | 定额人工费+定额机械费 | 6.81 | 9071.73
2 | Z03130200801 | 提前竣工增加费 | 定额人工费+定额机械费
3 | 031302004001 | 二次搬运费 | 定额人工费+定额机械费
4 | 031302005001 | 冬雨季施工增加费 | 定额人工费+定额机械费 | 0.13 | 173.18
5 |  | 其他施工组织措施费 | 按相关规定计算
合 计 |  |  |  |  | 9244.91

## 24_表10_2_2-21 其他项目清单与计价汇总表
【表10.2.2-21】
其他项目清单与计价汇总表
工程名称:1#楼-暖通 |  | 标段: | 第1页 共1页
序号 | 项 目 名 称 | 金额(元) | 备注
1 | 暂列金额 | 99239.62 | 明细详见表10.2.2-22
1.1 | 标化工地增加费 |  | 明细详见表10.2.2-22
1.2 | 优质工程增加费 |  | 明细详见表10.2.2-22
1.3 | 其他暂列金额 | 99239.62 | 明细详见表10.2.2-22
2 | 暂估价
2.1 | 材料（设备）暂估价 |  | 明细详见表10.2.2-23
2.2 | 专业工程暂估价 |  | 明细详见表10.2.2-24
2.3 | 专项技术措施暂估价 |  | 明细详见表10.2.2-25
3 | 计日工 |  | 明细详见表10.2.2-26
4 | 总承包服务费 |  | 明细详见表10.2.2-27
合 计 |  | 99239.62 | -

## 24_表10_2_2-22 暂列金额明细表
【表10.2.2-22】
暂列金额明细表
工程名称:1#楼-暖通 |  |  | 标段: | 第1页 共1页
序号 | 项 目 名 称 | 计量单位 | 暂定金额(元) | 备注
1 | 标化工地增加费 | 项
2 | 优质工程增加费 | 项
3 | 其他暂列金额 | 项 | 99239.62 | 估算比例一般不高于5%
3.1 | 其他暂列金额 | 项 | 99239.62
合计 |  |  | 99239.62 | -

## 24_表10_2_2-23 材料（工程设备）暂估单价表
【表10.2.2-23】
材料（工程设备）暂估单价表
单位(专业)工程名称:暖通-1#楼-暖通 |  |  |  | 标段: |  | 第1页 共1页
序号 | 材料（工程设备）名称、规格、型号 | 计量 单位 | 数量 | 单价 | 合价 | 备注
合计

## 24_表10_2_2-29 主要工日一览表
【表10.2.2-29】
主要工日一览表
工程名称:1#楼-暖通 |  |  | 标段: |  | 第1页 共1页
序号 | 工日名称（类别） | 单位 | 数 量 | 单价(元) | 合价（元） | 备注
1 | 二类人工 | 工日 | 534.954 | 149.00 | 79708.15
2 | 三类人工 | 工日 | 355.025 | 171.00 | 60709.28

## 24_表10_2_2-31 主要材料和工程设备一览表
【表10.2.2-31】
主要材料和工程设备一览表
工程名称:1#楼-暖通 |  |  |  | 标段: |  | 第1页 共3页
序号 | 名称、规格、型号 | 单位 | 数量 | 单价(元) | 合价（元） | 备注
1 | 热轧光圆钢筋综合 | kg | 1419.923 | 3.91 | 5556.16
2 | 热轧光圆钢筋HPB300综合 | kg | 31.330 | 3.91 | 122.59
3 | 扁钢Q235B综合 | kg | 332.410 | 4.07 | 1353.24
4 | 槽钢Q235B 5-16# | kg | 20.982 | 3.74 | 78.37
5 | 角钢Q235B 63×63×6 | kg | 119.384 | 3.98 | 475.39
6 | 角钢Q235B综合 | kg | 2375.991 | 3.98 | 9461.20
7 | 中厚钢板综合 | kg | 1.800 | 3.84 | 6.91
8 | 电动挡烟垂壁 | m2 | 1271.725 | 292.00 | 371343.70
9 | 挡烟垂壁电动装置 | 套 | 37.000 | 1416.00 | 52392.00
10 | 型钢综合 | kg | 885.150 | 3.77 | 3337.02
11 | 镀锌薄钢板δ0.5 | m2 | 115.970 | 18.90 | 2191.91
12 | 镀锌薄钢板δ0.75 | m2 | 18.963 | 26.49 | 502.39
13 | 镀锌薄钢板δ1.0 | m2 | 1.817 | 34.04 | 61.85
14 | 镀锌薄钢板δ0.6 | m2 | 52.368 | 23.07 | 1208.38
15 | 对开多叶调节阀250*250 | 个 | 24.000 | 110.34 | 2648.16
16 | 对开多叶调节阀160*160 | 个 | 4.000 | 92.22 | 368.88
17 | 对开多叶调节阀320*200 | 个 | 4.000 | 111.08 | 444.32
18 | 对开多叶调节阀1000*500 | 个 | 1.000 | 325.22 | 325.22
19 | 70℃常开防火阀400*320 | 个 | 8.000 | 265.52 | 2124.16
20 | 70℃常开防火阀400*400 | 个 | 1.000 | 295.40 | 295.40
21 | 280℃排烟防火阀(常开)1250*400 | 个 | 8.000 | 767.70 | 6141.60
22 | 280℃排烟防火阀(常开)1250*500 | 个 | 2.000 | 889.93 | 1779.86
23 | 280℃排烟防火阀(常开)800*400 | 个 | 191.000 | 591.68 | 113010.88
24 | 280℃排烟防火阀(常闭)800*400(带远距离执行机构、3C认证) | 个 | 63.000 | 643.54 | 40543.02
25 | 70℃常开防火阀1000*400 | 个 | 2.000 | 519.47 | 1038.94
26 | 280℃排烟防火阀(常开)1600*500 | 个 | 4.000 | 1061.06 | 4244.24
27 | 280℃排烟防火阀(常开)1250*630 | 个 | 1.000 | 1048.84 | 1048.84
【表10.2.2-31】
主要材料和工程设备一览表
工程名称:1#楼-暖通 |  |  |  | 标段: |  | 第2页 共3页
序号 | 名称、规格、型号 | 单位 | 数量 | 单价(元) | 合价（元） | 备注
28 | 280℃排烟防火阀(常闭)1600*500(带远距离执行机构、3C认证) | 个 | 2.000 | 1157.52 | 2315.04
29 | 风管止回阀400*320 | 个 | 8.000 | 165.31 | 1322.48
30 | 风管止回阀1000*500 | 个 | 1.000 | 362.83 | 362.83
31 | 风管止回阀1600*630 | 个 | 2.000 | 632.57 | 1265.14
32 | 风管止回阀1600*1000 | 个 | 1.000 | 946.90 | 946.90
33 | 片式消声器1000*500 L=1000 | 个 | 1.000 | 2283.19 | 2283.19
34 | 风机减振台座 | 台 | 3.000 | 560.00 | 1680.00
35 | 减震吊钩 | 个 | 40.000 | 120.00 | 4800.00
36 | 混流风机SWF-I-6.5n=1450rpm,L=13860CMH,P全=300Pa,N=2.2kW,63dB(A) | 台 | 1.000 | 2800.00 | 2800.00
37 | 混流风机SWF-I-6.5n=1450rpm,L=24000CMH,P全=658Pa,N=7.5kW | 台 | 1.000 | 7989.00 | 7989.00
38 | 百叶窗排气扇L=280CMH,P=30Pa,N=24W/220V | 台 | 1.000 | 1047.00 | 1047.00
39 | 管道风机-1800250W,200Pa,50dB(A) | 台 | 8.000 | 1643.00 | 13144.00
40 | 轴流通风机HTF-I-10n=1450rpm,L=36000CMH,P全=770Pa,N=11.0kW | 台 | 2.000 | 8867.00 | 17734.00
41 | 轴流通风机HTF-I-11n=1450rpm,L=48000CMH,P全=690Pa,N=15.0kW | 台 | 1.000 | 10165.00 | 10165.00
42 | 成品一体式漂珠硅晶耐火风管20mm | m2 | 2593.101 | 380.00 | 985378.38
43 | 铝合金单层百叶风口(带调节阀)320*200 | 个 | 24.000 | 130.69 | 3136.56
44 | 铝合金单层百叶风口(带调节阀)320*250 | 个 | 4.000 | 141.24 | 564.96
45 | 铝合金单层百叶风口(带调节阀)1000*1500 | 个 | 1.000 | 1077.43 | 1077.43
46 | 铝合金单层百叶风口(带调节阀)800*700 | 个 | 64.000 | 457.70 | 29292.80
47 | 铝合金单层百叶风口(带调节阀)1600*1000 | 个 | 2.000 | 1143.36 | 2286.72
48 | 铝合金单层百叶风口(带调节阀)1000*800 | 个 | 2.000 | 615.93 | 1231.86
49 | 铝合金单层百叶风口(带调节阀)200*100 | 个 | 4.000 | 101.68 | 406.72
【表10.2.2-31】
主要材料和工程设备一览表
工程名称:1#楼-暖通 |  |  |  | 标段: |  | 第3页 共3页
序号 | 名称、规格、型号 | 单位 | 数量 | 单价(元) | 合价（元） | 备注
50 | 铝合金单层百叶风口(带调节阀)1200*800 | 个 | 1.000 | 721.42 | 721.42
51 | 铝合金防雨百叶风口1000*800 | 个 | 1.000 | 394.69 | 394.69
52 | 铝合金防雨百叶风口1600*1000 | 个 | 2.000 | 745.13 | 1490.26
53 | 铝合金防雨百叶风口1600*630 | 个 | 2.000 | 485.81 | 971.62
54 | 铝合金防雨百叶风口1250*630 | 个 | 2.000 | 389.21 | 778.42

## 25_表10_2_2-13 【不含单列】单位(专业)工程
【表10.2.2-13】
单位（专业）工程预算审核价费用表
工程名称:暖通-2#楼-暖通 |  |  | 标段: | 第1页 共1页
序号 | 费用名称 |  | 计算公式 | 金额 (元) | 备注
1 | 分部分项工程费 |  | ∑(分部分项工程量×综合单价） | 175975.74 | 见表10.2.2-16
1.1 | 其中 | 人工费+机械费 | ∑分部分项（定额人工费+定额机械费） | 8792.39
2 | 措施项目费 |  | （2.1+2.2） | 874.48
2.1 | 施工技术措施项目费 |  | ∑(技措项目工程量×综合单价） | 260.35 | 见表10.2.2-16
2.1.1 | 其中 | 人工费+机械费 | ∑技措项目（定额人工费+定额机械费） | 56.73
2.2 | 施工组织措施项目费 |  | (1.1+2.1.1)×6.94% | 614.13 | 见表10.2.2-20
2.2.1 | 其中 | 安全文明施工基本费 | (1.1+2.1.1)×6.81% | 602.63 | 见表10.2.2-20
3 | 其他项目费 |  | （3.1+3.2+3.3+3.4） | 8978.04
3.1 | 暂列金额 |  | 3.1.1+3.1.2+3.1.3 | 8978.04 | 见表10.2.2-21
3.1.1 | 其中 | 标化工地增加费 | 按招标文件规定额度列计 |  | 见表10.2.2-22
3.1.2 |  | 优质工程增加费 | 按招标文件规定额度列计 |  | 见表10.2.2-22
3.1.3 |  | 其他暂列金额 | 按招标文件规定额度列计 | 8978.04 | 见表10.2.2-22
3.2 | 暂估价 |  | 3.2.1+3.2.2+3.2.3 |  | 见表10.2.2-21
3.2.1 | 其中 | 材料（工程设备）暂估价 | 按招标文件规定额度列计 (或计入综合单价) |  | 见表10.2.2-23
3.2.2 |  | 专业工程暂估价 | 按招标文件规定额度列计 |  | 见表10.2.2-24
3.2.3 |  | 专项技术措施暂估价 | 按招标文件规定额度列计 |  | 见表10.2.2-25
3.3 | 计日工 |  | ∑计日工(暂估数量×综合单价） |  | 见表10.2.2-21
3.4 | 施工总承包服务费 |  | 3.4.1+3.4.2 |  | 见表10.2.2-21
3.4.1 | 其中 | 专业发包工程管理费 | ∑专业发包工程（暂估金额×费率） |  | 见表10.2.2-27
3.4.2 |  | 甲供材料设备管理费 | 甲供材料暂估金额×费率+甲供设备暂估金额×费率 |  | 见表10.2.2-27
4 | 规费 |  | (1.1+2.1.1)×30.63% | 2710.49
5 | 税金 |  | (1+2+3+4)×9% | 16968.49
招标控制价合计 |  |  | 1+2+3+4+5 | 205507.00

## 25_表10_2_2-16 分部分项工程清单与计价表
【表10.2.2-16】
分部分项工程清单与计价表
单位(专业)工程名称:暖通-2#楼-暖通 | [5 empty] | 标段: |  |  | 第1页 共2页
序号 | 项目编码 | 项目名称 | 项目特征 | 计量 单位 | 工程量 | 金 额 (元) |  |  |  |  | 备注
[6 empty] | 综合单价 | 合价 | 其中
[8 empty] | 人工费 | 机械费 | 暂估价
|  | 通风排烟 |  |  |  |  | 175975.74 | 8553.49 | 1107.90
1 | 030702001005 | 碳钢通风管道 | 1.名 称：镀锌薄钢板共板法兰矩形风管 2.规 格：长边长（mm）≤320 3.板材厚度：δ0.5 4.管件、法兰等附件及支架设计要求：按规范规定 5.接口形式：咬口 | m2 | 29.00 | 129.56 | 3757.24 | 1715.35 | 370.33
2 | 030702001006 | 碳钢通风管道 | 1.名 称：镀锌薄钢板共板法兰矩形风管 2.规 格：长边长（mm）≤450 3.板材厚度：δ0.6 4.管件、法兰等附件及支架设计要求：按规范规定 5.接口形式：咬口 | m2 | 38.81 | 108.91 | 4226.80 | 1671.16 | 475.42
3 | 030702012002 | 挡烟垂壁 | 1.名 称：固定式挡烟垂壁 2.材 质：防火玻璃 3.规 格：距地2.4m | m | 86.34 | 1564.14 | 135047.85 | 1672.41 | 105.33
4 | 030703001019 | 碳钢阀门 | 1.名 称：70℃常开防火阀 2.规 格：400*250 3.独立支吊架：按规范规定设置 | 个 | 8 | 357.13 | 2857.04 | 550.24 | 52.80
5 | 030703001020 | 碳钢阀门 | 1.名 称：70℃常开防火阀 2.规 格：400*400 3.独立支吊架：按规范规定设置 | 个 | 1 | 413.15 | 413.15 | 68.78 | 6.60
本页小计 | [6 empty] | 146302.08 | 5677.94 | 1010.48
【表10.2.2-16】
分部分项工程清单与计价表
单位(专业)工程名称:暖通-2#楼-暖通 | [5 empty] | 标段: |  |  | 第2页 共2页
序号 | 项目编码 | 项目名称 | 项目特征 | 计量 单位 | 工程量 | 金 额 (元) |  |  |  |  | 备注
[6 empty] | 综合单价 | 合价 | 其中
[8 empty] | 人工费 | 机械费 | 暂估价
6 | 030703001021 | 碳钢阀门 | 1.名 称：对开多叶调节阀 2.规 格：320*200 | 个 | 16 | 170.23 | 2723.68 | 557.92 | 60.48
7 | 030703001022 | 碳钢阀门 | 1.名 称：风管止回阀 2.规 格：400*250 | 个 | 8 | 207.24 | 1657.92 | 265.84 | 30.24
8 | 030108006001 | 其他风机 | 1.名称：卫生间通风器（带调节阀） 2.型号：600CMH 3.规格：300*250 | 台 | 16 | 273.92 | 4382.72 | 500.64
9 | 030108003006 | 轴流通风机 | 1.名称：百叶窗排气扇(墙式) 2.型号：400*400 3.参数：L=280CMH,P=30Pa,N=24W/220V | 台 | 1 | 1188.91 | 1188.91 | 108.26
10 | 030108001002 | 离心式通风机 | 1.名称：管道风机-1200（吊式） 2.型号：250W,200Pa,50dB(A) 3.减振底座形式、数量：减震吊钩 4.单机试运转要求：符合施工规范规定 | 台 | 8 | 2277.83 | 18222.64 | 946.56
11 | 030703019003 | 柔性接口 | 1.名 称：软管接口 2.材 质：帆布 | m2 | 3.64 | 250.05 | 910.18 | 291.78 | 6.70
12 | 030704001002 | 通风工程检测、 调试 | 1.通风空调系统调试费 | 系统 | 1 | 587.61 | 587.61 | 204.55
本页小计 | [6 empty] | 29673.66 | 2875.55 | 97.42
合计 | [6 empty] | 175975.74 | 8553.49 | 1107.90

## 25_表10_2_2-16 施工技术措施项目清单与计价表
【表10.2.2-16】
施工技术措施项目清单与计价表
单位(专业)工程名称:暖通-2#楼-暖通 | [5 empty] | 标段: |  |  | 第1页 共1页
序号 | 项目编码 | 项目名称 | 项目特征 | 计量 单位 | 工程量 | 金 额 (元) |  |  |  |  | 备注
[6 empty] | 综合单价 | 合价 | 其中
[8 empty] | 人工费 | 机械费 | 暂估价
|  | 2#楼暖通 |  |  | 0 |  | 260.35 | 62.62
1 | 031301017020 | 脚手架搭拆 | 1.脚手架搭拆费第七册 | 项 | 1 | 260.35 | 260.35 | 62.62
本页小计 | [6 empty] | 260.35 | 62.62
合计 | [6 empty] | 260.35 | 62.62

## 25_表10_2_2-20 施工组织(总价)措施项目清单
【表10.2.2-20】
施工组织（总价）措施项目清单与计价表
工程名称:2#楼-暖通 |  |  | 标段: | 第1页 共1页
序号 | 项目编号 | 项目名称 | 计算基础 | 费率 (%) | 金额 (元) | 备注
1 | 031302001001 | 安全文明施工费 |  |  | 602.63
1.1 |  | 安全文明施工基本费 | 定额人工费+定额机械费 | 6.81 | 602.63
2 | Z03130200801 | 提前竣工增加费 | 定额人工费+定额机械费
3 | 031302004001 | 二次搬运费 | 定额人工费+定额机械费
4 | 031302005001 | 冬雨季施工增加费 | 定额人工费+定额机械费 | 0.13 | 11.50
5 |  | 其他施工组织措施费 | 按相关规定计算
合 计 |  |  |  |  | 614.13

## 25_表10_2_2-21 其他项目清单与计价汇总表
【表10.2.2-21】
其他项目清单与计价汇总表
工程名称:2#楼-暖通 |  | 标段: | 第1页 共1页
序号 | 项 目 名 称 | 金额(元) | 备注
1 | 暂列金额 | 8978.04 | 明细详见表10.2.2-22
1.1 | 标化工地增加费 |  | 明细详见表10.2.2-22
1.2 | 优质工程增加费 |  | 明细详见表10.2.2-22
1.3 | 其他暂列金额 | 8978.04 | 明细详见表10.2.2-22
2 | 暂估价
2.1 | 材料（设备）暂估价 |  | 明细详见表10.2.2-23
2.2 | 专业工程暂估价 |  | 明细详见表10.2.2-24
2.3 | 专项技术措施暂估价 |  | 明细详见表10.2.2-25
3 | 计日工 |  | 明细详见表10.2.2-26
4 | 总承包服务费 |  | 明细详见表10.2.2-27
合 计 |  | 8978.04 | -

## 25_表10_2_2-22 暂列金额明细表
【表10.2.2-22】
暂列金额明细表
工程名称:2#楼-暖通 |  |  | 标段: | 第1页 共1页
序号 | 项 目 名 称 | 计量单位 | 暂定金额(元) | 备注
1 | 标化工地增加费 | 项
2 | 优质工程增加费 | 项
3 | 其他暂列金额 | 项 | 8978.04 | 估算比例一般不高于5%
3.1 | 其他暂列金额 | 项 | 8978.04
合计 |  |  | 8978.04 | -

## 25_表10_2_2-23 材料（工程设备）暂估单价表
【表10.2.2-23】
材料（工程设备）暂估单价表
单位(专业)工程名称:暖通-2#楼-暖通 |  |  |  | 标段: |  | 第1页 共1页
序号 | 材料（工程设备）名称、规格、型号 | 计量 单位 | 数量 | 单价 | 合价 | 备注
合计

## 25_表10_2_2-29 主要工日一览表
【表10.2.2-29】
主要工日一览表
工程名称:2#楼-暖通 |  |  | 标段: |  | 第1页 共1页
序号 | 工日名称（类别） | 单位 | 数 量 | 单价(元) | 合价（元） | 备注
1 | 二类人工 | 工日 | 57.825 | 149.00 | 8615.93

## 25_表10_2_2-31 主要材料和工程设备一览表
【表10.2.2-31】
主要材料和工程设备一览表
工程名称:2#楼-暖通 |  |  |  | 标段: |  | 第1页 共1页
序号 | 名称、规格、型号 | 单位 | 数量 | 单价(元) | 合价（元） | 备注
1 | 热轧光圆钢筋HPB300综合 | kg | 10.839 | 3.91 | 42.41
2 | 扁钢Q235B综合 | kg | 41.116 | 4.07 | 167.38
3 | 角钢Q235B 63×63×6 | kg | 66.721 | 3.98 | 265.68
4 | 角钢Q235B综合 | kg | 61.544 | 3.98 | 245.07
5 | 型钢综合 | kg | 23.625 | 3.77 | 89.07
6 | 镀锌薄钢板δ0.5 | m2 | 34.220 | 18.90 | 646.78
7 | 镀锌薄钢板δ0.6 | m2 | 45.796 | 23.07 | 1056.73
8 | 对开多叶调节阀320*200 | 个 | 16.000 | 111.08 | 1777.28
9 | 70℃常开防火阀400*400 | 个 | 1.000 | 295.40 | 295.40
10 | 70℃常开防火阀400*250 | 个 | 8.000 | 239.38 | 1915.04
11 | 风管止回阀400*250 | 个 | 8.000 | 150.44 | 1203.52
12 | 减震吊钩 | 个 | 32.000 | 120.00 | 3840.00
13 | 百叶窗排气扇L=280CMH,P=30Pa,N=24W/220V | 台 | 1.000 | 1047.00 | 1047.00
14 | 管道风机-1200250W,200Pa,50dB(A) | 台 | 8.000 | 1643.00 | 13144.00
15 | 固定式挡烟垂壁防火玻璃距地2.4m | m | 86.340 | 1530.00 | 132100.20
16 | 卫生间通风器（带调节阀）300*250 | 台 | 16.000 | 232.07 | 3713.13

## 26_表10_2_2-13 【不含单列】单位(专业)工程
【表10.2.2-13】
单位（专业）工程预算审核价费用表
工程名称:暖通-3#楼-暖通 |  |  | 标段: | 第1页 共1页
序号 | 费用名称 |  | 计算公式 | 金额 (元) | 备注
1 | 分部分项工程费 |  | ∑(分部分项工程量×综合单价） | 175975.74 | 见表10.2.2-16
1.1 | 其中 | 人工费+机械费 | ∑分部分项（定额人工费+定额机械费） | 8792.39
2 | 措施项目费 |  | （2.1+2.2） | 874.48
2.1 | 施工技术措施项目费 |  | ∑(技措项目工程量×综合单价） | 260.35 | 见表10.2.2-16
2.1.1 | 其中 | 人工费+机械费 | ∑技措项目（定额人工费+定额机械费） | 56.73
2.2 | 施工组织措施项目费 |  | (1.1+2.1.1)×6.94% | 614.13 | 见表10.2.2-20
2.2.1 | 其中 | 安全文明施工基本费 | (1.1+2.1.1)×6.81% | 602.63 | 见表10.2.2-20
3 | 其他项目费 |  | （3.1+3.2+3.3+3.4） | 8978.04
3.1 | 暂列金额 |  | 3.1.1+3.1.2+3.1.3 | 8978.04 | 见表10.2.2-21
3.1.1 | 其中 | 标化工地增加费 | 按招标文件规定额度列计 |  | 见表10.2.2-22
3.1.2 |  | 优质工程增加费 | 按招标文件规定额度列计 |  | 见表10.2.2-22
3.1.3 |  | 其他暂列金额 | 按招标文件规定额度列计 | 8978.04 | 见表10.2.2-22
3.2 | 暂估价 |  | 3.2.1+3.2.2+3.2.3 |  | 见表10.2.2-21
3.2.1 | 其中 | 材料（工程设备）暂估价 | 按招标文件规定额度列计 (或计入综合单价) |  | 见表10.2.2-23
3.2.2 |  | 专业工程暂估价 | 按招标文件规定额度列计 |  | 见表10.2.2-24
3.2.3 |  | 专项技术措施暂估价 | 按招标文件规定额度列计 |  | 见表10.2.2-25
3.3 | 计日工 |  | ∑计日工(暂估数量×综合单价） |  | 见表10.2.2-21
3.4 | 施工总承包服务费 |  | 3.4.1+3.4.2 |  | 见表10.2.2-21
3.4.1 | 其中 | 专业发包工程管理费 | ∑专业发包工程（暂估金额×费率） |  | 见表10.2.2-27
3.4.2 |  | 甲供材料设备管理费 | 甲供材料暂估金额×费率+甲供设备暂估金额×费率 |  | 见表10.2.2-27
4 | 规费 |  | (1.1+2.1.1)×30.63% | 2710.49
5 | 税金 |  | (1+2+3+4)×9% | 16968.49
招标控制价合计 |  |  | 1+2+3+4+5 | 205507.00

## 26_表10_2_2-16 分部分项工程清单与计价表
【表10.2.2-16】
分部分项工程清单与计价表
单位(专业)工程名称:暖通-3#楼-暖通 | [5 empty] | 标段: |  |  | 第1页 共2页
序号 | 项目编码 | 项目名称 | 项目特征 | 计量 单位 | 工程量 | 金 额 (元) |  |  |  |  | 备注
[6 empty] | 综合单价 | 合价 | 其中
[8 empty] | 人工费 | 机械费 | 暂估价
|  | 通风排烟 |  |  |  |  | 175975.74 | 8553.49 | 1107.90
1 | 030702001007 | 碳钢通风管道 | 1.名 称：镀锌薄钢板共板法兰矩形风管 2.规 格：长边长（mm）≤320 3.板材厚度：δ0.5 4.管件、法兰等附件及支架设计要求：按规范规定 5.接口形式：咬口 | m2 | 29.00 | 129.56 | 3757.24 | 1715.35 | 370.33
2 | 030702001008 | 碳钢通风管道 | 1.名 称：镀锌薄钢板共板法兰矩形风管 2.规 格：长边长（mm）≤450 3.板材厚度：δ0.6 4.管件、法兰等附件及支架设计要求：按规范规定 5.接口形式：咬口 | m2 | 38.81 | 108.91 | 4226.80 | 1671.16 | 475.42
3 | 030702012003 | 挡烟垂壁 | 1.名 称：固定式挡烟垂壁 2.材 质：防火玻璃 3.规 格：距地2.4m | m | 86.34 | 1564.14 | 135047.85 | 1672.41 | 105.33
4 | 030703001023 | 碳钢阀门 | 1.名 称：70℃常开防火阀 2.规 格：400*250 3.独立支吊架：按规范规定设置 | 个 | 8 | 357.13 | 2857.04 | 550.24 | 52.80
5 | 030703001024 | 碳钢阀门 | 1.名 称：70℃常开防火阀 2.规 格：400*400 3.独立支吊架：按规范规定设置 | 个 | 1 | 413.15 | 413.15 | 68.78 | 6.60
本页小计 | [6 empty] | 146302.08 | 5677.94 | 1010.48
【表10.2.2-16】
分部分项工程清单与计价表
单位(专业)工程名称:暖通-3#楼-暖通 | [5 empty] | 标段: |  |  | 第2页 共2页
序号 | 项目编码 | 项目名称 | 项目特征 | 计量 单位 | 工程量 | 金 额 (元) |  |  |  |  | 备注
[6 empty] | 综合单价 | 合价 | 其中
[8 empty] | 人工费 | 机械费 | 暂估价
6 | 030703001025 | 碳钢阀门 | 1.名 称：对开多叶调节阀 2.规 格：320*200 | 个 | 16 | 170.23 | 2723.68 | 557.92 | 60.48
7 | 030703001026 | 碳钢阀门 | 1.名 称：风管止回阀 2.规 格：400*250 | 个 | 8 | 207.24 | 1657.92 | 265.84 | 30.24
8 | 030108006002 | 其他风机 | 1.名称：卫生间通风器（带调节阀） 2.型号：600CMH 3.规格：300*250 | 台 | 16 | 273.92 | 4382.72 | 500.64
9 | 030108003007 | 轴流通风机 | 1.名称：百叶窗排气扇(墙式) 2.型号：400*400 3.参数：L=280CMH,P=30Pa,N=24W/220V | 台 | 1 | 1188.91 | 1188.91 | 108.26
10 | 030108001003 | 离心式通风机 | 1.名称：管道风机-1200（吊式） 2.型号：250W,200Pa,50dB(A) 3.减振底座形式、数量：减震吊钩 4.单机试运转要求：符合施工规范规定 | 台 | 8 | 2277.83 | 18222.64 | 946.56
11 | 030703019004 | 柔性接口 | 1.名 称：软管接口 2.材 质：帆布 | m2 | 3.64 | 250.05 | 910.18 | 291.78 | 6.70
12 | 030704001003 | 通风工程检测、 调试 | 1.通风空调系统调试费 | 系统 | 1 | 587.61 | 587.61 | 204.55
本页小计 | [6 empty] | 29673.66 | 2875.55 | 97.42
合计 | [6 empty] | 175975.74 | 8553.49 | 1107.90

## 26_表10_2_2-16 施工技术措施项目清单与计价表
【表10.2.2-16】
施工技术措施项目清单与计价表
单位(专业)工程名称:暖通-3#楼-暖通 | [5 empty] | 标段: |  |  | 第1页 共1页
序号 | 项目编码 | 项目名称 | 项目特征 | 计量 单位 | 工程量 | 金 额 (元) |  |  |  |  | 备注
[6 empty] | 综合单价 | 合价 | 其中
[8 empty] | 人工费 | 机械费 | 暂估价
|  | 3#楼暖通 |  |  | 0 |  | 260.35 | 62.62
1 | 031301017021 | 脚手架搭拆 | 1.脚手架搭拆费第七册 | 项 | 1 | 260.35 | 260.35 | 62.62
本页小计 | [6 empty] | 260.35 | 62.62
合计 | [6 empty] | 260.35 | 62.62

## 26_表10_2_2-20 施工组织(总价)措施项目清单
【表10.2.2-20】
施工组织（总价）措施项目清单与计价表
工程名称:3#楼-暖通 |  |  | 标段: | 第1页 共1页
序号 | 项目编号 | 项目名称 | 计算基础 | 费率 (%) | 金额 (元) | 备注
1 | 031302001001 | 安全文明施工费 |  |  | 602.63
1.1 |  | 安全文明施工基本费 | 定额人工费+定额机械费 | 6.81 | 602.63
2 | Z03130200801 | 提前竣工增加费 | 定额人工费+定额机械费
3 | 031302004001 | 二次搬运费 | 定额人工费+定额机械费
4 | 031302005001 | 冬雨季施工增加费 | 定额人工费+定额机械费 | 0.13 | 11.50
5 |  | 其他施工组织措施费 | 按相关规定计算
合 计 |  |  |  |  | 614.13

## 26_表10_2_2-21 其他项目清单与计价汇总表
【表10.2.2-21】
其他项目清单与计价汇总表
工程名称:3#楼-暖通 |  | 标段: | 第1页 共1页
序号 | 项 目 名 称 | 金额(元) | 备注
1 | 暂列金额 | 8978.04 | 明细详见表10.2.2-22
1.1 | 标化工地增加费 |  | 明细详见表10.2.2-22
1.2 | 优质工程增加费 |  | 明细详见表10.2.2-22
1.3 | 其他暂列金额 | 8978.04 | 明细详见表10.2.2-22
2 | 暂估价
2.1 | 材料（设备）暂估价 |  | 明细详见表10.2.2-23
2.2 | 专业工程暂估价 |  | 明细详见表10.2.2-24
2.3 | 专项技术措施暂估价 |  | 明细详见表10.2.2-25
3 | 计日工 |  | 明细详见表10.2.2-26
4 | 总承包服务费 |  | 明细详见表10.2.2-27
合 计 |  | 8978.04 | -

## 26_表10_2_2-22 暂列金额明细表
【表10.2.2-22】
暂列金额明细表
工程名称:3#楼-暖通 |  |  | 标段: | 第1页 共1页
序号 | 项 目 名 称 | 计量单位 | 暂定金额(元) | 备注
1 | 标化工地增加费 | 项
2 | 优质工程增加费 | 项
3 | 其他暂列金额 | 项 | 8978.04 | 估算比例一般不高于5%
3.1 | 其他暂列金额 | 项 | 8978.04
合计 |  |  | 8978.04 | -

## 26_表10_2_2-23 材料（工程设备）暂估单价表
【表10.2.2-23】
材料（工程设备）暂估单价表
单位(专业)工程名称:暖通-3#楼-暖通 |  |  |  | 标段: |  | 第1页 共1页
序号 | 材料（工程设备）名称、规格、型号 | 计量 单位 | 数量 | 单价 | 合价 | 备注
合计

## 26_表10_2_2-29 主要工日一览表
【表10.2.2-29】
主要工日一览表
工程名称:3#楼-暖通 |  |  | 标段: |  | 第1页 共1页
序号 | 工日名称（类别） | 单位 | 数 量 | 单价(元) | 合价（元） | 备注
1 | 二类人工 | 工日 | 57.825 | 149.00 | 8615.93

## 26_表10_2_2-31 主要材料和工程设备一览表
【表10.2.2-31】
主要材料和工程设备一览表
工程名称:3#楼-暖通 |  |  |  | 标段: |  | 第1页 共1页
序号 | 名称、规格、型号 | 单位 | 数量 | 单价(元) | 合价（元） | 备注
1 | 热轧光圆钢筋HPB300综合 | kg | 10.839 | 3.91 | 42.41
2 | 扁钢Q235B综合 | kg | 41.116 | 4.07 | 167.38
3 | 角钢Q235B 63×63×6 | kg | 66.721 | 3.98 | 265.68
4 | 角钢Q235B综合 | kg | 61.544 | 3.98 | 245.07
5 | 型钢综合 | kg | 23.625 | 3.77 | 89.07
6 | 镀锌薄钢板δ0.5 | m2 | 34.220 | 18.90 | 646.78
7 | 镀锌薄钢板δ0.6 | m2 | 45.796 | 23.07 | 1056.73
8 | 对开多叶调节阀320*200 | 个 | 16.000 | 111.08 | 1777.28
9 | 70℃常开防火阀400*400 | 个 | 1.000 | 295.40 | 295.40
10 | 70℃常开防火阀400*250 | 个 | 8.000 | 239.38 | 1915.04
11 | 风管止回阀400*250 | 个 | 8.000 | 150.44 | 1203.52
12 | 减震吊钩 | 个 | 32.000 | 120.00 | 3840.00
13 | 百叶窗排气扇L=280CMH,P=30Pa,N=24W/220V | 台 | 1.000 | 1047.00 | 1047.00
14 | 管道风机-1200250W,200Pa,50dB(A) | 台 | 8.000 | 1643.00 | 13144.00
15 | 固定式挡烟垂壁防火玻璃距地2.4m | m | 86.340 | 1530.00 | 132100.20
16 | 卫生间通风器（带调节阀）300*250 | 台 | 16.000 | 232.07 | 3713.13

## 27_表10_2_2-13 【不含单列】单位(专业)工程
【表10.2.2-13】
单位（专业）工程预算审核价费用表
工程名称:暖通-地下室-暖通 |  |  | 标段: | 第1页 共1页
序号 | 费用名称 |  | 计算公式 | 金额 (元) | 备注
1 | 分部分项工程费 |  | ∑(分部分项工程量×综合单价） | 1218924.70 | 见表10.2.2-16
1.1 | 其中 | 人工费+机械费 | ∑分部分项（定额人工费+定额机械费） | 64660.85
2 | 措施项目费 |  | （2.1+2.2） | 6624.16
2.1 | 施工技术措施项目费 |  | ∑(技措项目工程量×综合单价） | 2104.86 | 见表10.2.2-16
2.1.1 | 其中 | 人工费+机械费 | ∑技措项目（定额人工费+定额机械费） | 458.68
2.2 | 施工组织措施项目费 |  | (1.1+2.1.1)×6.94% | 4519.30 | 见表10.2.2-20
2.2.1 | 其中 | 安全文明施工基本费 | (1.1+2.1.1)×6.81% | 4434.64 | 见表10.2.2-20
3 | 其他项目费 |  | （3.1+3.2+3.3+3.4） | 62274.75
3.1 | 暂列金额 |  | 3.1.1+3.1.2+3.1.3 | 62274.75 | 见表10.2.2-21
3.1.1 | 其中 | 标化工地增加费 | 按招标文件规定额度列计 |  | 见表10.2.2-22
3.1.2 |  | 优质工程增加费 | 按招标文件规定额度列计 |  | 见表10.2.2-22
3.1.3 |  | 其他暂列金额 | 按招标文件规定额度列计 | 62274.75 | 见表10.2.2-22
3.2 | 暂估价 |  | 3.2.1+3.2.2+3.2.3 |  | 见表10.2.2-21
3.2.1 | 其中 | 材料（工程设备）暂估价 | 按招标文件规定额度列计 (或计入综合单价) |  | 见表10.2.2-23
3.2.2 |  | 专业工程暂估价 | 按招标文件规定额度列计 |  | 见表10.2.2-24
3.2.3 |  | 专项技术措施暂估价 | 按招标文件规定额度列计 |  | 见表10.2.2-25
3.3 | 计日工 |  | ∑计日工(暂估数量×综合单价） |  | 见表10.2.2-21
3.4 | 施工总承包服务费 |  | 3.4.1+3.4.2 |  | 见表10.2.2-21
3.4.1 | 其中 | 专业发包工程管理费 | ∑专业发包工程（暂估金额×费率） |  | 见表10.2.2-27
3.4.2 |  | 甲供材料设备管理费 | 甲供材料暂估金额×费率+甲供设备暂估金额×费率 |  | 见表10.2.2-27
4 | 规费 |  | (1.1+2.1.1)×30.63% | 19946.11
5 | 税金 |  | (1+2+3+4)×9% | 117699.27
招标控制价合计 |  |  | 1+2+3+4+5 | 1425469.00

## 27_表10_2_2-16 分部分项工程清单与计价表
【表10.2.2-16】
分部分项工程清单与计价表
单位(专业)工程名称:暖通-地下室-暖通 | [5 empty] | 标段: |  |  | 第1页 共6页
序号 | 项目编码 | 项目名称 | 项目特征 | 计量 单位 | 工程量 | 金 额 (元) |  |  |  |  | 备注
[6 empty] | 综合单价 | 合价 | 其中
[8 empty] | 人工费 | 机械费 | 暂估价
|  | 地下室通风排烟 |  |  |  |  | 1218924.70 | 69159.15 | 2157.50
1 | 030702001009 | 碳钢通风管道 | 1.名 称：镀锌薄钢板共板法兰矩形风管 2.规 格：长边长（mm）≤450 3.板材厚度：δ0.6 4.管件、法兰等附件及支架设计要求：按规范规定 5.接口形式：咬口 | m2 | 1.46 | 108.91 | 159.01 | 62.87 | 17.89
2 | 030702001010 | 碳钢通风管道 | 1.名 称：镀锌薄钢板共板法兰矩形风管 2.规 格：长边长（mm）≤1000 3.板材厚度：δ0.75 4.管件、法兰等附件及支架设计要求：按规范规定 5.接口形式：咬口 | m2 | 31.87 | 89.42 | 2849.82 | 988.61 | 190.90
3 | 030702007003 | 复合型风管 | 1.名 称：成品一体式漂珠硅晶耐火风管 2.材 质：风管由双面彩钢复合一体板制成,板芯采用轻体硬质漂珠硅晶耐火隔热板20mm,做法详见暖通大样图五 3.形 状：矩形风管 4.规 格：长边长（mm）≤1000 5.支架形式、材质：按设计要求 | m2 | 460.46 | 432.09 | 198960.16 | 4415.81 | 23.02
本页小计 | [6 empty] | 201968.99 | 5467.29 | 231.81
【表10.2.2-16】
分部分项工程清单与计价表
单位(专业)工程名称:暖通-地下室-暖通 | [5 empty] | 标段: |  |  | 第2页 共6页
序号 | 项目编码 | 项目名称 | 项目特征 | 计量 单位 | 工程量 | 金 额 (元) |  |  |  |  | 备注
[6 empty] | 综合单价 | 合价 | 其中
[8 empty] | 人工费 | 机械费 | 暂估价
4 | 030702007004 | 复合型风管 | 1.名 称：成品一体式漂珠硅晶耐火风管 2.材 质：风管由双面彩钢复合一体板制成,板芯采用轻体硬质漂珠硅晶耐火隔热板20mm,做法详见暖通大样图五 3.形 状：矩形风管 4.规 格：长边长（mm）≤2000 5.支架形式、材质：按设计要求 | m2 | 1342.60 | 430.80 | 578392.08 | 12016.27 | 53.70
5 | 030702012004 | 挡烟垂壁 | 1.名 称：固定式挡烟垂壁 2.材 质：防火玻璃 3.规 格：距地2.2m | m | 66.57 | 1734.14 | 115441.70 | 1289.46 | 81.22
6 | 030703001027 | 碳钢阀门 | 1.名 称：70℃常开防火阀 2.规 格：400*400 3.独立支吊架：按规范规定设置 | 个 | 2 | 406.66 | 813.32 | 132.16 | 12.08
7 | 030703001028 | 碳钢阀门 | 1.名 称：70℃常开防火阀 2.规 格：500*250 3.独立支吊架：按规范规定设置 | 个 | 3 | 373.98 | 1121.94 | 198.24 | 18.12
8 | 030703001029 | 碳钢阀门 | 1.名 称：70℃常开防火阀 2.规 格：500*400 3.独立支吊架：按规范规定设置 | 个 | 2 | 444.00 | 888.00 | 132.16 | 12.08
9 | 030703001030 | 碳钢阀门 | 1.名 称：280℃排烟防火阀(常开) 2.规 格：1000*1000 3.独立支吊架：按规范规定设置 | 个 | 3 | 1504.23 | 4512.69 | 464.88 | 34.44
本页小计 | [6 empty] | 701169.73 | 14233.17 | 211.64
【表10.2.2-16】
分部分项工程清单与计价表
单位(专业)工程名称:暖通-地下室-暖通 | [5 empty] | 标段: |  |  | 第3页 共6页
序号 | 项目编码 | 项目名称 | 项目特征 | 计量 单位 | 工程量 | 金 额 (元) |  |  |  |  | 备注
[6 empty] | 综合单价 | 合价 | 其中
[8 empty] | 人工费 | 机械费 | 暂估价
10 | 030703001031 | 碳钢阀门 | 1.名 称：280℃排烟防火阀(常开) 2.规 格：1250*1000 3.独立支吊架：按规范规定设置 | 个 | 5 | 1685.64 | 8428.20 | 774.80 | 57.40
11 | 030703001032 | 碳钢阀门 | 1.名 称：280℃排烟防火阀(常开) 2.规 格：2000*500 3.独立支吊架：按规范规定设置 | 个 | 6 | 1504.23 | 9025.38 | 929.76 | 68.88
12 | 030703001033 | 碳钢阀门 | 1.名 称：风管止回阀 2.规 格：500*250 | 个 | 2 | 220.52 | 441.04 | 66.46 | 7.56
13 | 030703001034 | 碳钢阀门 | 1.名 称：风管止回阀 2.规 格：1250*1000 | 个 | 5 | 850.30 | 4251.50 | 265.20 | 24.90
14 | 030703001035 | 碳钢阀门 | 1.名 称：风管止回阀 2.规 格：1500*1200 | 个 | 3 | 1154.57 | 3463.71 | 181.47 | 14.94
15 | 030703001036 | 碳钢阀门 | 1.名 称：对开多叶调节阀 2.规 格：500*250 | 个 | 2 | 200.19 | 400.38 | 69.74 | 7.56
16 | 030703001037 | 碳钢阀门 | 1.名 称：对开多叶调节阀 2.规 格：2000*500 | 个 | 5 | 654.08 | 3270.40 | 231.70 | 34.85
17 | 030703020002 | 消声器 | 1.名 称：片式消声器 2.规 格：500*250 L=1000 3.支架形式、材质：按规范规定设置 | 个 | 2 | 1269.12 | 2538.24 | 328.70
18 | 030703020003 | 消声器 | 1.名 称：微穿孔板消声器 2.规 格：1500*1000 L=1000 3.支架形式、材质：按规范规定设置 | 个 | 3 | 5532.12 | 16596.36 | 877.47
本页小计 | [6 empty] | 48415.21 | 3725.30 | 216.09
【表10.2.2-16】
分部分项工程清单与计价表
单位(专业)工程名称:暖通-地下室-暖通 | [5 empty] | 标段: |  |  | 第4页 共6页
序号 | 项目编码 | 项目名称 | 项目特征 | 计量 单位 | 工程量 | 金 额 (元) |  |  |  |  | 备注
[6 empty] | 综合单价 | 合价 | 其中
[8 empty] | 人工费 | 机械费 | 暂估价
19 | 030703020004 | 消声器 | 1.名 称：微穿孔板消声器 2.规 格：2000*500 L=1000 3.支架形式、材质：按规范规定设置 | 个 | 5 | 4912.65 | 24563.25 | 1462.45
20 | 030703011013 | 铝及铝合金风口、散流器 | 1.名 称：铝合金单层百叶风口(带调节阀) 2.规 格：500*320 | 个 | 100 | 250.72 | 25072.00 | 3755.00 | 19.00
21 | 030703011014 | 铝及铝合金风口、散流器 | 1.名 称：铝合金单层百叶风口(带调节阀) 2.规 格：500*400 | 个 | 4 | 277.09 | 1108.36 | 150.20 | 0.76
22 | 030703011015 | 铝及铝合金风口、散流器 | 1.名 称：铝合金单层百叶风口(带调节阀) 2.规 格：1500*1200 | 个 | 3 | 1404.50 | 4213.50 | 246.06 | 0.57
23 | 030108003008 | 轴流通风机 | 1.名称：混流风机(吊式) 2.型号：HL3-2A-3.5A 3.参数：n=1450rpm,L=3120CMH,P全=240Pa,N=0.55kW,62dB(A) 4.减振底座形式、数量：减震吊钩 5.单机试运转要求：符合施工规范规定 | 台 | 2 | 3251.24 | 6502.48 | 384.44
24 | 030108003009 | 轴流通风机 | 1.名称：百叶窗排气扇(墙式) 2.型号：400*400 3.参数：L=280CMH,P=30Pa,N=24W/220V | 台 | 2 | 1188.91 | 2377.82 | 216.52
本页小计 | [6 empty] | 63837.41 | 6214.67 | 20.33
【表10.2.2-16】
分部分项工程清单与计价表
单位(专业)工程名称:暖通-地下室-暖通 | [5 empty] | 标段: |  |  | 第5页 共6页
序号 | 项目编码 | 项目名称 | 项目特征 | 计量 单位 | 工程量 | 金 额 (元) |  |  |  |  | 备注
[6 empty] | 综合单价 | 合价 | 其中
[8 empty] | 人工费 | 机械费 | 暂估价
25 | 030108001004 | 离心式通风机 | 1.名称：离心风机箱(落地) 2.型号：HTFC-I-28 3.规格：n=450rpm,L=30000CMH,P全/静=468/400Pa,N=7.5kW,67dB(A) 4.减振底座形式、数量：100mm槽钢+橡胶减振垫基础 5.单机试运转要求：符合施工规范规定 | 台 | 2 | 19904.01 | 39808.02 | 7366.74 | 58.10
26 | 030108001005 | 离心式通风机 | 1.名称：离心风机箱(吊式) 2.型号：HTFC-I-28 3.规格：n=450rpm,L=30000CMH,P全/静=468/400Pa,N=7.5kW,67dB(A) 4.减振底座形式、数量：100mm槽钢+橡胶减振垫、减震吊钩 5.单机试运转要求：符合施工规范规定 | 台 | 1 | 21342.75 | 21342.75 | 4658.20 | 26.35
27 | 030108001006 | 离心式通风机 | 1.名称：离心风机箱(落地) 2.型号：HTFC-I-28 3.规格：n=450rpm,L=37500CMH,P全/静=465/360Pa,N=11.0kW,68dB(A) 4.减振底座形式、数量：100mm槽钢+橡胶减振垫基础 5.单机试运转要求：符合施工规范规定 | 台 | 5 | 24733.01 | 123665.05 | 18416.85 | 145.25
28 | 030703019005 | 柔性接口 | 1.名 称：软管接口 2.材 质：帆布 | m2 | 1.20 | 250.05 | 300.06 | 96.19 | 2.21
本页小计 | [6 empty] | 185115.88 | 30537.98 | 231.91
【表10.2.2-16】
分部分项工程清单与计价表
单位(专业)工程名称:暖通-地下室-暖通 | [5 empty] | 标段: |  |  | 第6页 共6页
序号 | 项目编码 | 项目名称 | 项目特征 | 计量 单位 | 工程量 | 金 额 (元) |  |  |  |  | 备注
[6 empty] | 综合单价 | 合价 | 其中
[8 empty] | 人工费 | 机械费 | 暂估价
29 | 030703019006 | 柔性接口 | 1.名 称：柔性接口及伸缩节 2.材 质：硅钛合钢耐高温软节 | m2 | 15.14 | 902.69 | 13666.73 | 7327.00 | 1245.72
30 | 030704001004 | 通风工程检测、 调试 | 1.通风空调系统调试费 | 系统 | 1 | 4750.75 | 4750.75 | 1653.74
本页小计 | [6 empty] | 18417.48 | 8980.74 | 1245.72
合计 | [6 empty] | 1218924.70 | 69159.15 | 2157.50

## 27_表10_2_2-16 施工技术措施项目清单与计价表
【表10.2.2-16】
施工技术措施项目清单与计价表
单位(专业)工程名称:暖通-地下室-暖通 | [5 empty] | 标段: |  |  | 第1页 共1页
序号 | 项目编码 | 项目名称 | 项目特征 | 计量 单位 | 工程量 | 金 额 (元) |  |  |  |  | 备注
[6 empty] | 综合单价 | 合价 | 其中
[8 empty] | 人工费 | 机械费 | 暂估价
|  | 地下室暖通 |  |  | 0 |  | 2104.86 | 506.25
1 | 031301017022 | 脚手架搭拆 | 1.脚手架搭拆费第七册 | 项 | 1 | 2104.86 | 2104.86 | 506.25
本页小计 | [6 empty] | 2104.86 | 506.25
合计 | [6 empty] | 2104.86 | 506.25

## 27_表10_2_2-20 施工组织(总价)措施项目清单
【表10.2.2-20】
施工组织（总价）措施项目清单与计价表
工程名称:地下室-暖通 |  |  | 标段: | 第1页 共1页
序号 | 项目编号 | 项目名称 | 计算基础 | 费率 (%) | 金额 (元) | 备注
1 | 031302001001 | 安全文明施工费 |  |  | 4434.64
1.1 |  | 安全文明施工基本费 | 定额人工费+定额机械费 | 6.81 | 4434.64
2 | Z03130200801 | 提前竣工增加费 | 定额人工费+定额机械费
3 | 031302004001 | 二次搬运费 | 定额人工费+定额机械费
4 | 031302005001 | 冬雨季施工增加费 | 定额人工费+定额机械费 | 0.13 | 84.66
5 |  | 其他施工组织措施费 | 按相关规定计算
合 计 |  |  |  |  | 4519.30

## 27_表10_2_2-21 其他项目清单与计价汇总表
【表10.2.2-21】
其他项目清单与计价汇总表
工程名称:地下室-暖通 |  | 标段: | 第1页 共1页
序号 | 项 目 名 称 | 金额(元) | 备注
1 | 暂列金额 | 62274.75 | 明细详见表10.2.2-22
1.1 | 标化工地增加费 |  | 明细详见表10.2.2-22
1.2 | 优质工程增加费 |  | 明细详见表10.2.2-22
1.3 | 其他暂列金额 | 62274.75 | 明细详见表10.2.2-22
2 | 暂估价
2.1 | 材料（设备）暂估价 |  | 明细详见表10.2.2-23
2.2 | 专业工程暂估价 |  | 明细详见表10.2.2-24
2.3 | 专项技术措施暂估价 |  | 明细详见表10.2.2-25
3 | 计日工 |  | 明细详见表10.2.2-26
4 | 总承包服务费 |  | 明细详见表10.2.2-27
合 计 |  | 62274.75 | -

## 27_表10_2_2-22 暂列金额明细表
【表10.2.2-22】
暂列金额明细表
工程名称:地下室-暖通 |  |  | 标段: | 第1页 共1页
序号 | 项 目 名 称 | 计量单位 | 暂定金额(元) | 备注
1 | 标化工地增加费 | 项
2 | 优质工程增加费 | 项
3 | 其他暂列金额 | 项 | 62274.75 | 估算比例一般不高于5%
3.1 | 其他暂列金额 | 项 | 62274.75
合计 |  |  | 62274.75 | -

## 27_表10_2_2-23 材料（工程设备）暂估单价表
【表10.2.2-23】
材料（工程设备）暂估单价表
单位(专业)工程名称:暖通-地下室-暖通 |  |  |  | 标段: |  | 第1页 共1页
序号 | 材料（工程设备）名称、规格、型号 | 计量 单位 | 数量 | 单价 | 合价 | 备注
合计

## 27_表10_2_2-29 主要工日一览表
【表10.2.2-29】
主要工日一览表
工程名称:地下室-暖通 |  |  | 标段: |  | 第1页 共1页
序号 | 工日名称（类别） | 单位 | 数 量 | 单价(元) | 合价（元） | 备注
1 | 二类人工 | 工日 | 467.515 | 149.00 | 69659.74

## 27_表10_2_2-31 主要材料和工程设备一览表
【表10.2.2-31】
主要材料和工程设备一览表
工程名称:地下室-暖通 |  |  |  | 标段: |  | 第1页 共2页
序号 | 名称、规格、型号 | 单位 | 数量 | 单价(元) | 合价（元） | 备注
1 | 热轧光圆钢筋综合 | kg | 1038.728 | 3.91 | 4064.54
2 | 热轧光圆钢筋HPB300综合 | kg | 99.641 | 3.91 | 389.90
3 | 扁钢Q235B综合 | kg | 186.306 | 4.07 | 758.45
4 | 槽钢Q235B 5-16# | kg | 322.781 | 3.74 | 1205.59
5 | 角钢Q235B 63×63×6 | kg | 38.136 | 3.98 | 151.86
6 | 角钢Q235B综合 | kg | 1704.705 | 3.98 | 6788.14
7 | 中厚钢板综合 | kg | 4.800 | 3.84 | 18.44
8 | 型钢综合 | kg | 73.500 | 3.77 | 277.10
9 | 镀锌薄钢板δ0.75 | m2 | 37.607 | 26.49 | 996.32
10 | 镀锌薄钢板δ0.6 | m2 | 1.723 | 23.07 | 39.76
11 | 对开多叶调节阀500*250 | 个 | 2.000 | 141.04 | 282.08
12 | 对开多叶调节阀2000*500 | 个 | 5.000 | 570.80 | 2854.00
13 | 70℃常开防火阀400*400 | 个 | 2.000 | 295.40 | 590.80
14 | 70℃常开防火阀500*250 | 个 | 3.000 | 262.72 | 788.16
15 | 70℃常开防火阀500*400 | 个 | 2.000 | 332.74 | 665.48
16 | 280℃排烟防火阀(常开)1000*1000 | 个 | 3.000 | 1256.64 | 3769.92
17 | 280℃排烟防火阀(常开)2000*500 | 个 | 6.000 | 1256.64 | 7539.84
18 | 280℃排烟防火阀(常开)1250*1000 | 个 | 5.000 | 1438.05 | 7190.25
19 | 风管止回阀500*250 | 个 | 2.000 | 163.72 | 327.44
20 | 风管止回阀1250*1000 | 个 | 5.000 | 761.06 | 3805.30
21 | 风管止回阀1500*1200 | 个 | 3.000 | 1053.10 | 3159.30
22 | 微穿孔板消声器2000*500 L=1000 | 个 | 5.000 | 4336.28 | 21681.40
23 | 微穿孔板消声器1500*1000 L=1000 | 个 | 3.000 | 4955.75 | 14867.25
24 | 片式消声器500*250 L=1000 | 个 | 2.000 | 998.89 | 1997.78
25 | 风机减振台座 | 台 | 8.000 | 560.00 | 4480.00
26 | 减震吊钩 | 个 | 12.000 | 120.00 | 1440.00
27 | 混流风机HL3-2A-3.5An=1450rpm,L=3120CMH,P全=240Pa,N=0.55kW,62dB(A) | 台 | 2.000 | 2520.00 | 5040.00
【表10.2.2-31】
主要材料和工程设备一览表
工程名称:地下室-暖通 |  |  |  | 标段: |  | 第2页 共2页
序号 | 名称、规格、型号 | 单位 | 数量 | 单价(元) | 合价（元） | 备注
28 | 百叶窗排气扇L=280CMH,P=30Pa,N=24W/220V | 台 | 2.000 | 1047.00 | 2094.00
29 | 离心风机箱 HTFC-I-28n=450rpm,L=30000CMH,P全/静=468/400Pa,N=7.5kW,67dB(A) | 台 | 3.000 | 14213.00 | 42639.00
30 | 离心风机箱 HTFC-I-28n=450rpm,L=37500CMH,P全/静=465/360Pa,N=11.0kW,68dB(A) | 台 | 5.000 | 19042.00 | 95210.00
31 | 成品一体式漂珠硅晶耐火风管20mm | m2 | 1947.305 | 380.00 | 739975.90
32 | 铝合金单层百叶风口(带调节阀)1500*1200 | 个 | 3.000 | 1275.22 | 3825.66
33 | 铝合金单层百叶风口(带调节阀)500*400 | 个 | 4.000 | 220.35 | 881.40
34 | 铝合金单层百叶风口(带调节阀)500*320 | 个 | 100.000 | 193.98 | 19398.00
35 | 固定式挡烟垂壁防火玻璃距地2.2m | m | 66.570 | 1700.00 | 113169.00

## 28_表10_2_2-13 【不含单列】单位(专业)工程
【表10.2.2-13】
单位（专业）工程预算审核价费用表
工程名称:暖通-10#11#楼-暖通 |  |  | 标段: | 第1页 共1页
序号 | 费用名称 |  | 计算公式 | 金额 (元) | 备注
1 | 分部分项工程费 |  | ∑(分部分项工程量×综合单价） | 22725.90 | 见表10.2.2-16
1.1 | 其中 | 人工费+机械费 | ∑分部分项（定额人工费+定额机械费） | 3302.21
2 | 措施项目费 |  | （2.1+2.2） | 333.04
2.1 | 施工技术措施项目费 |  | ∑(技措项目工程量×综合单价） | 102.32 | 见表10.2.2-16
2.1.1 | 其中 | 人工费+机械费 | ∑技措项目（定额人工费+定额机械费） | 22.30
2.2 | 施工组织措施项目费 |  | (1.1+2.1.1)×6.94% | 230.72 | 见表10.2.2-20
2.2.1 | 其中 | 安全文明施工基本费 | (1.1+2.1.1)×6.81% | 226.40 | 见表10.2.2-20
3 | 其他项目费 |  | （3.1+3.2+3.3+3.4） | 1203.86
3.1 | 暂列金额 |  | 3.1.1+3.1.2+3.1.3 | 1203.86 | 见表10.2.2-21
3.1.1 | 其中 | 标化工地增加费 | 按招标文件规定额度列计 |  | 见表10.2.2-22
3.1.2 |  | 优质工程增加费 | 按招标文件规定额度列计 |  | 见表10.2.2-22
3.1.3 |  | 其他暂列金额 | 按招标文件规定额度列计 | 1203.86 | 见表10.2.2-22
3.2 | 暂估价 |  | 3.2.1+3.2.2+3.2.3 |  | 见表10.2.2-21
3.2.1 | 其中 | 材料（工程设备）暂估价 | 按招标文件规定额度列计 (或计入综合单价) |  | 见表10.2.2-23
3.2.2 |  | 专业工程暂估价 | 按招标文件规定额度列计 |  | 见表10.2.2-24
3.2.3 |  | 专项技术措施暂估价 | 按招标文件规定额度列计 |  | 见表10.2.2-25
3.3 | 计日工 |  | ∑计日工(暂估数量×综合单价） |  | 见表10.2.2-21
3.4 | 施工总承包服务费 |  | 3.4.1+3.4.2 |  | 见表10.2.2-21
3.4.1 | 其中 | 专业发包工程管理费 | ∑专业发包工程（暂估金额×费率） |  | 见表10.2.2-27
3.4.2 |  | 甲供材料设备管理费 | 甲供材料暂估金额×费率+甲供设备暂估金额×费率 |  | 见表10.2.2-27
4 | 规费 |  | (1.1+2.1.1)×30.63% | 1018.30
5 | 税金 |  | (1+2+3+4)×9% | 2275.30
招标控制价合计 |  |  | 1+2+3+4+5 | 27556.00

## 28_表10_2_2-16 分部分项工程清单与计价表
【表10.2.2-16】
分部分项工程清单与计价表
单位(专业)工程名称:暖通-10#11#楼-暖通 | [5 empty] | 标段: |  |  | 第1页 共5页
序号 | 项目编码 | 项目名称 | 项目特征 | 计量 单位 | 工程量 | 金 额 (元) |  |  |  |  | 备注
[6 empty] | 综合单价 | 合价 | 其中
[8 empty] | 人工费 | 机械费 | 暂估价
|  | 10#变电所通风 |  |  |  |  | 4074.60 | 649.08 | 48.30
1 | 030702001011 | 碳钢通风管道 | 1.名 称：镀锌薄钢板共板法兰矩形风管 2.规 格：长边长（mm）≤1000 3.板材厚度：δ0.75 4.管件、法兰等附件及支架设计要求：按规范规定 5.接口形式：咬口 | m2 | 5.44 | 89.42 | 486.44 | 168.75 | 32.59
2 | 030703001038 | 碳钢阀门 | 1.名 称：70℃常开防火阀 2.规 格：500*320 3.独立支吊架：按规范规定设置 | 个 | 1 | 413.15 | 413.15 | 68.78 | 6.60
3 | 030703001039 | 碳钢阀门 | 1.名 称：对开多叶调节阀 2.规 格：500*250 | 个 | 1 | 200.19 | 200.19 | 34.87 | 3.78
4 | 030703001040 | 碳钢阀门 | 1.名 称：风管止回阀 2.规 格：500*250 | 个 | 1 | 220.52 | 220.52 | 33.23 | 3.78
5 | 030703011016 | 铝及铝合金风口、散流器 | 1.名 称：铝合金单层百叶风口(带调节阀) 2.规 格：500*300 | 个 | 1 | 244.13 | 244.13 | 37.55 | 0.19
6 | 030703011017 | 铝及铝合金风口、散流器 | 1.名 称：铝合金防雨百叶风口 2.规 格：500*320 | 个 | 2 | 152.16 | 304.32 | 50.06 | 0.26
本页小计 | [6 empty] | 1868.75 | 393.24 | 47.20
【表10.2.2-16】
分部分项工程清单与计价表
单位(专业)工程名称:暖通-10#11#楼-暖通 | [5 empty] | 标段: |  |  | 第2页 共5页
序号 | 项目编码 | 项目名称 | 项目特征 | 计量 单位 | 工程量 | 金 额 (元) |  |  |  |  | 备注
[6 empty] | 综合单价 | 合价 | 其中
[8 empty] | 人工费 | 机械费 | 暂估价
7 | 030108003010 | 轴流通风机 | 1.名称：混流风机(吊式) 2.型号：SWF-I-3.5 3.参数：n=1450rpm,L=2420CMH,P全=240Pa,N=0.25kW,68dB(A) 4.减振底座形式、数量：减震吊钩 5.单机试运转要求：符合施工规范规定 | 台 | 1 | 2011.24 | 2011.24 | 192.22
8 | 030703019007 | 柔性接口 | 1.名 称：软管接口 2.材 质：帆布 | m2 | 0.60 | 250.05 | 150.03 | 48.10 | 1.10
9 | 030704001005 | 通风工程检测、 调试 | 1.通风空调系统调试费 | 系统 | 1 | 44.58 | 44.58 | 15.52
|  | 11#高配室通风 |  |  |  |  | 14761.95 | 2060.54 | 159.39
10 | 030702001012 | 碳钢通风管道 | 1.名 称：镀锌薄钢板共板法兰矩形风管 2.规 格：长边长（mm）≤1250 3.板材厚度：δ1.0 4.管件、法兰等附件及支架设计要求：按规范规定 5.接口形式：咬口 | m2 | 23.66 | 106.27 | 2514.35 | 868.32 | 137.46
11 | 030703001041 | 碳钢阀门 | 1.名 称：70℃常开防火阀 2.规 格：1250*800 3.独立支吊架：按规范规定设置 | 个 | 1 | 1327.24 | 1327.24 | 154.96 | 11.48
12 | 030703001042 | 碳钢阀门 | 1.名 称：风管止回阀 2.规 格：1250*500 | 个 | 1 | 518.44 | 518.44 | 53.04 | 4.98
本页小计 | [6 empty] | 6565.88 | 1332.16 | 155.02
【表10.2.2-16】
分部分项工程清单与计价表
单位(专业)工程名称:暖通-10#11#楼-暖通 | [5 empty] | 标段: |  |  | 第3页 共5页
序号 | 项目编码 | 项目名称 | 项目特征 | 计量 单位 | 工程量 | 金 额 (元) |  |  |  |  | 备注
[6 empty] | 综合单价 | 合价 | 其中
[8 empty] | 人工费 | 机械费 | 暂估价
13 | 030703011018 | 铝及铝合金风口、散流器 | 1.名 称：铝合金单层百叶风口(带调节阀) 2.规 格：1250*1000 | 个 | 1 | 1013.64 | 1013.64 | 63.70 | 0.19
14 | 030703011019 | 铝及铝合金风口、散流器 | 1.名 称：铝合金防雨百叶风口 2.规 格：1250*800 | 个 | 2 | 549.66 | 1099.32 | 84.94 | 0.26
15 | 030703020005 | 消声器 | 1.名 称：片式消声器 2.规 格：1250*500 L=1000 3.支架形式、材质：按规范规定设置 | 个 | 1 | 3360.07 | 3360.07 | 413.03
16 | 030108003011 | 轴流通风机 | 1.名称：混流风机(吊式) 2.型号：SWF-I-7 3.参数：n=1450rpm,L=18000CMH,P全=330Pa,N=3.0kW，81dB(A) 4.减振底座形式、数量：减震吊钩 5.单机试运转要求：符合施工规范规定 | 台 | 1 | 4437.27 | 4437.27 | 261.06 | 2.44
17 | 030703019008 | 柔性接口 | 1.名 称：软管接口 2.材 质：帆布 | m2 | 1.40 | 250.05 | 350.07 | 112.22 | 2.58
18 | 030704001006 | 通风工程检测、 调试 | 1.通风空调系统调试费 | 系统 | 1 | 141.55 | 141.55 | 49.27
|  | 11#开闭所通风 |  |  |  |  | 3889.35 | 652.13 | 66.46
本页小计 | [6 empty] | 10401.92 | 984.22 | 5.47
【表10.2.2-16】
分部分项工程清单与计价表
单位(专业)工程名称:暖通-10#11#楼-暖通 | [5 empty] | 标段: |  |  | 第4页 共5页
序号 | 项目编码 | 项目名称 | 项目特征 | 计量 单位 | 工程量 | 金 额 (元) |  |  |  |  | 备注
[6 empty] | 综合单价 | 合价 | 其中
[8 empty] | 人工费 | 机械费 | 暂估价
19 | 030702001013 | 碳钢通风管道 | 1.名 称：镀锌薄钢板共板法兰矩形风管 2.规 格：长边长（mm）≤450 3.板材厚度：δ0.6 4.管件、法兰等附件及支架设计要求：按规范规定 5.接口形式：咬口 | m2 | 4.20 | 108.91 | 457.42 | 180.85 | 51.45
20 | 030703001043 | 碳钢阀门 | 1.名 称：70℃常开防火阀 2.规 格：400*320 3.独立支吊架：按规范规定设置 | 个 | 1 | 376.78 | 376.78 | 66.08 | 6.04
21 | 030703001044 | 碳钢阀门 | 1.名 称：风管止回阀 2.规 格：400*250 | 个 | 1 | 207.24 | 207.24 | 33.23 | 3.78
22 | 030703001045 | 碳钢阀门 | 1.名 称：对开多叶调节阀 2.规 格：400*250 | 个 | 1 | 187.91 | 187.91 | 34.87 | 3.78
23 | 030703011020 | 铝及铝合金风口、散流器 | 1.名 称：铝合金单层百叶风口(带调节阀) 2.规 格：500*250 | 个 | 1 | 227.65 | 227.65 | 37.55 | 0.19
24 | 030703011021 | 铝及铝合金风口、散流器 | 1.名 称：铝合金防雨百叶风口 2.规 格：400*320 | 个 | 2 | 138.14 | 276.28 | 50.06 | 0.26
25 | 030108003012 | 轴流通风机 | 1.名称：混流风机(吊式) 2.型号：SWF-I-3 3.参数：n=1450rpm,L=1650CMH,P全=240Pa,N=0.25kW，66dB(A) 4.减振底座形式、数量：减震吊钩 5.单机试运转要求：符合施工规范规定 | 台 | 1 | 1981.24 | 1981.24 | 192.22
本页小计 | [6 empty] | 3714.52 | 594.86 | 65.50
【表10.2.2-16】
分部分项工程清单与计价表
单位(专业)工程名称:暖通-10#11#楼-暖通 | [5 empty] | 标段: |  |  | 第5页 共5页
序号 | 项目编码 | 项目名称 | 项目特征 | 计量 单位 | 工程量 | 金 额 (元) |  |  |  |  | 备注
[6 empty] | 综合单价 | 合价 | 其中
[8 empty] | 人工费 | 机械费 | 暂估价
26 | 030703019009 | 柔性接口 | 1.名 称：软管接口 2.材 质：帆布 | m2 | 0.52 | 250.05 | 130.03 | 41.68 | 0.96
27 | 030704001007 | 通风工程检测、 调试 | 1.通风空调系统调试费 | 系统 | 1 | 44.80 | 44.80 | 15.59
本页小计 | [6 empty] | 174.83 | 57.27 | 0.96
合计 | [6 empty] | 22725.90 | 3361.75 | 274.15

## 28_表10_2_2-16 施工技术措施项目清单与计价表
【表10.2.2-16】
施工技术措施项目清单与计价表
单位(专业)工程名称:暖通-10#11#楼-暖通 | [5 empty] | 标段: |  |  | 第1页 共1页
序号 | 项目编码 | 项目名称 | 项目特征 | 计量 单位 | 工程量 | 金 额 (元) |  |  |  |  | 备注
[6 empty] | 综合单价 | 合价 | 其中
[8 empty] | 人工费 | 机械费 | 暂估价
|  | 配电房暖通 |  |  | 0 |  | 102.32 | 24.61
1 | 031301017023 | 脚手架搭拆 | 1.脚手架搭拆费第七册 | 项 | 1 | 102.32 | 102.32 | 24.61
本页小计 | [6 empty] | 102.32 | 24.61
合计 | [6 empty] | 102.32 | 24.61

## 28_表10_2_2-20 施工组织(总价)措施项目清单
【表10.2.2-20】
施工组织（总价）措施项目清单与计价表
工程名称:10#11#楼-暖通 |  |  | 标段: | 第1页 共1页
序号 | 项目编号 | 项目名称 | 计算基础 | 费率 (%) | 金额 (元) | 备注
1 | 031302001001 | 安全文明施工费 |  |  | 226.40
1.1 |  | 安全文明施工基本费 | 定额人工费+定额机械费 | 6.81 | 226.40
2 | Z03130200801 | 提前竣工增加费 | 定额人工费+定额机械费
3 | 031302004001 | 二次搬运费 | 定额人工费+定额机械费
4 | 031302005001 | 冬雨季施工增加费 | 定额人工费+定额机械费 | 0.13 | 4.32
5 |  | 其他施工组织措施费 | 按相关规定计算
合 计 |  |  |  |  | 230.72

## 28_表10_2_2-21 其他项目清单与计价汇总表
【表10.2.2-21】
其他项目清单与计价汇总表
工程名称:10#11#楼-暖通 |  | 标段: | 第1页 共1页
序号 | 项 目 名 称 | 金额(元) | 备注
1 | 暂列金额 | 1203.86 | 明细详见表10.2.2-22
1.1 | 标化工地增加费 |  | 明细详见表10.2.2-22
1.2 | 优质工程增加费 |  | 明细详见表10.2.2-22
1.3 | 其他暂列金额 | 1203.86 | 明细详见表10.2.2-22
2 | 暂估价
2.1 | 材料（设备）暂估价 |  | 明细详见表10.2.2-23
2.2 | 专业工程暂估价 |  | 明细详见表10.2.2-24
2.3 | 专项技术措施暂估价 |  | 明细详见表10.2.2-25
3 | 计日工 |  | 明细详见表10.2.2-26
4 | 总承包服务费 |  | 明细详见表10.2.2-27
合 计 |  | 1203.86 | -

## 28_表10_2_2-22 暂列金额明细表
【表10.2.2-22】
暂列金额明细表
工程名称:10#11#楼-暖通 |  |  | 标段: | 第1页 共1页
序号 | 项 目 名 称 | 计量单位 | 暂定金额(元) | 备注
1 | 标化工地增加费 | 项
2 | 优质工程增加费 | 项
3 | 其他暂列金额 | 项 | 1203.86 | 估算比例一般不高于5%
3.1 | 其他暂列金额 | 项 | 1203.86
合计 |  |  | 1203.86 | -

## 28_表10_2_2-23 材料（工程设备）暂估单价表
【表10.2.2-23】
材料（工程设备）暂估单价表
单位(专业)工程名称:暖通-10#11#楼-暖通 |  |  |  | 标段: |  | 第1页 共1页
序号 | 材料（工程设备）名称、规格、型号 | 计量 单位 | 数量 | 单价 | 合价 | 备注
合计

## 28_表10_2_2-29 主要工日一览表
【表10.2.2-29】
主要工日一览表
工程名称:10#11#楼-暖通 |  |  | 标段: |  | 第1页 共1页
序号 | 工日名称（类别） | 单位 | 数 量 | 单价(元) | 合价（元） | 备注
1 | 二类人工 | 工日 | 22.727 | 149.00 | 3386.32

## 28_表10_2_2-31 主要材料和工程设备一览表
【表10.2.2-31】
主要材料和工程设备一览表
工程名称:10#11#楼-暖通 |  |  |  | 标段: |  | 第1页 共2页
序号 | 名称、规格、型号 | 单位 | 数量 | 单价(元) | 合价（元） | 备注
1 | 热轧光圆钢筋HPB300综合 | kg | 13.358 | 3.91 | 52.27
2 | 扁钢Q235B综合 | kg | 40.446 | 4.07 | 164.66
3 | 槽钢Q235B 5-16# | kg | 43.703 | 3.74 | 163.23
4 | 角钢Q235B 63×63×6 | kg | 62.202 | 3.98 | 247.69
5 | 角钢Q235B综合 | kg | 3.469 | 3.98 | 13.81
6 | 型钢综合 | kg | 8.925 | 3.77 | 33.65
7 | 镀锌薄钢板δ0.75 | m2 | 6.419 | 26.49 | 170.06
8 | 镀锌薄钢板δ1.0 | m2 | 27.919 | 34.04 | 950.30
9 | 镀锌薄钢板δ0.6 | m2 | 4.956 | 23.07 | 114.36
10 | 对开多叶调节阀400*250 | 个 | 1.000 | 128.76 | 128.76
11 | 对开多叶调节阀500*250 | 个 | 1.000 | 141.04 | 141.04
12 | 70℃常开防火阀400*320 | 个 | 1.000 | 265.52 | 265.52
13 | 70℃常开防火阀400*400 | 个 | 1.000 | 295.40 | 295.40
14 | 70℃常开防火阀1250*800 | 个 | 1.000 | 1079.65 | 1079.65
15 | 风管止回阀400*250 | 个 | 1.000 | 150.44 | 150.44
16 | 风管止回阀500*250 | 个 | 1.000 | 163.72 | 163.72
17 | 风管止回阀1250*500 | 个 | 1.000 | 429.20 | 429.20
18 | 片式消声器1250*500 L=1000 | 个 | 1.000 | 2711.28 | 2711.28
19 | 减震吊钩 | 个 | 12.000 | 120.00 | 1440.00
20 | 混流风机SWF-I-3n=1450rpm,L=1650CMH,P全=240Pa,N=0.25kW，66dB(A) | 台 | 1.000 | 1250.00 | 1250.00
21 | 混流风机SWF-I-3.5n=1450rpm,L=2420CMH,P全=240Pa,N=0.25kW,68dB(A) | 台 | 1.000 | 1280.00 | 1280.00
22 | 混流风机SWF-I-7n=1450rpm,L=18000CMH,P全=330Pa,N=3.0kW，81dB(A) | 台 | 1.000 | 3612.00 | 3612.00
23 | 铝合金单层百叶风口(带调节阀)500*250 | 个 | 1.000 | 170.91 | 170.91
24 | 铝合金单层百叶风口(带调节阀)500*300 | 个 | 1.000 | 187.39 | 187.39
25 | 铝合金单层百叶风口(带调节阀)1250*1000 | 个 | 1.000 | 912.61 | 912.61
【表10.2.2-31】
主要材料和工程设备一览表
工程名称:10#11#楼-暖通 |  |  |  | 标段: |  | 第2页 共2页
序号 | 名称、规格、型号 | 单位 | 数量 | 单价(元) | 合价（元） | 备注
26 | 铝合金防雨百叶风口500*320 | 个 | 2.000 | 114.34 | 228.68
27 | 铝合金防雨百叶风口400*320 | 个 | 2.000 | 100.32 | 200.64
28 | 铝合金防雨百叶风口1250*800 | 个 | 2.000 | 482.30 | 964.60

## 29_表10_2_2-13 【不含单列】单位(专业)工程
【表10.2.2-13】
单位（专业）工程预算审核价费用表
工程名称:泛光照明-1#楼-泛光照明 |  |  | 标段: | 第1页 共1页
序号 | 费用名称 |  | 计算公式 | 金额 (元) | 备注
1 | 分部分项工程费 |  | ∑(分部分项工程量×综合单价） | 4629658.44 | 见表10.2.2-16
1.1 | 其中 | 人工费+机械费 | ∑分部分项（定额人工费+定额机械费） | 426021.94
2 | 措施项目费 |  | （2.1+2.2） | 49378.43
2.1 | 施工技术措施项目费 |  | ∑(技措项目工程量×综合单价） | 19517.34 | 见表10.2.2-16
2.1.1 | 其中 | 人工费+机械费 | ∑技措项目（定额人工费+定额机械费） | 4253.11
2.2 | 施工组织措施项目费 |  | (1.1+2.1.1)×6.94% | 29861.09 | 见表10.2.2-20
2.2.1 | 其中 | 安全文明施工基本费 | (1.1+2.1.1)×6.81% | 29301.73 | 见表10.2.2-20
3 | 其他项目费 |  | （3.1+3.2+3.3+3.4） | 240541.51
3.1 | 暂列金额 |  | 3.1.1+3.1.2+3.1.3 | 240541.51 | 见表10.2.2-21
3.1.1 | 其中 | 标化工地增加费 | 按招标文件规定额度列计 |  | 见表10.2.2-22
3.1.2 |  | 优质工程增加费 | 按招标文件规定额度列计 |  | 见表10.2.2-22
3.1.3 |  | 其他暂列金额 | 按招标文件规定额度列计 | 240541.51 | 见表10.2.2-22
3.2 | 暂估价 |  | 3.2.1+3.2.2+3.2.3 |  | 见表10.2.2-21
3.2.1 | 其中 | 材料（工程设备）暂估价 | 按招标文件规定额度列计 (或计入综合单价) |  | 见表10.2.2-23
3.2.2 |  | 专业工程暂估价 | 按招标文件规定额度列计 |  | 见表10.2.2-24
3.2.3 |  | 专项技术措施暂估价 | 按招标文件规定额度列计 |  | 见表10.2.2-25
3.3 | 计日工 |  | ∑计日工(暂估数量×综合单价） |  | 见表10.2.2-21
3.4 | 施工总承包服务费 |  | 3.4.1+3.4.2 |  | 见表10.2.2-21
3.4.1 | 其中 | 专业发包工程管理费 | ∑专业发包工程（暂估金额×费率） |  | 见表10.2.2-27
3.4.2 |  | 甲供材料设备管理费 | 甲供材料暂估金额×费率+甲供设备暂估金额×费率 |  | 见表10.2.2-27
4 | 规费 |  | (1.1+2.1.1)×30.63% | 131793.25
5 | 税金 |  | (1+2+3+4)×9% | 454623.45
招标控制价合计 |  |  | 1+2+3+4+5 | 5505995.00

## 29_表10_2_2-16 分部分项工程清单与计价表
【表10.2.2-16】
分部分项工程清单与计价表
单位(专业)工程名称:泛光照明-1#楼-泛光照明 | [5 empty] | 标段: |  |  | 第1页 共6页
序号 | 项目编码 | 项目名称 | 项目特征 | 计量 单位 | 工程量 | 金 额 (元) |  |  |  |  | 备注
[6 empty] | 综合单价 | 合价 | 其中
[8 empty] | 人工费 | 机械费 | 暂估价
|  | 泛光照明 |  |  |  |  | 3870216.26 | 358423.16 | 267.45
1 | 030404017126 | 配电箱 | 1.名称：成套配电箱 1#楼-AL1； 2.型号、规格：规格型号及电器元件配置按设计要求； 3.安装方式：明装。 | 台 | 1 | 5505.23 | 5505.23 | 178.80
2 | 030404017127 | 配电箱 | 1.名称：成套配电箱 1#楼-AL2； 2.型号、规格：规格型号及电器元件配置按设计要求； 3.安装方式：明装。 | 台 | 1 | 5305.23 | 5305.23 | 178.80
3 | 030404017128 | 配电箱 | 1.名称：成套配电箱 1#楼-AL3； 2.型号、规格：规格型号及电器元件配置按设计要求； 3.安装方式：明装。 | 台 | 1 | 5505.23 | 5505.23 | 178.80
4 | 030404017129 | 配电箱 | 1.名称：成套配电箱 1#楼-AL4； 2.型号、规格：规格型号及电器元件配置按设计要求； 3.安装方式：明装。 | 台 | 1 | 5505.23 | 5505.23 | 178.80
5 | 030411001073 | 配管 | 1.名称：线缆保护管； 2.材质、规格：JDG导管（热镀锌）G50*1.6； 3.配置形式：砖、混凝土结构暗配； 4.接地要求：按施工验收规范要求。 | m | 2.90 | 24.45 | 70.91 | 21.66 | 0.26
本页小计 | [6 empty] | 21891.83 | 736.86 | 0.26
【表10.2.2-16】
分部分项工程清单与计价表
单位(专业)工程名称:泛光照明-1#楼-泛光照明 | [5 empty] | 标段: |  |  | 第2页 共6页
序号 | 项目编码 | 项目名称 | 项目特征 | 计量 单位 | 工程量 | 金 额 (元) |  |  |  |  | 备注
[6 empty] | 综合单价 | 合价 | 其中
[8 empty] | 人工费 | 机械费 | 暂估价
6 | 030411001074 | 配管 | 1.名称：线缆保护管； 2.材质、规格：JDG导管（热镀锌）G70*1.6； 3.配置形式：砖、混凝土结构暗配； 4.接地要求：按施工验收规范要求。 | m | 161.29 | 61.64 | 9941.92 | 4427.41 | 32.26
7 | 030411002003 | 线槽 | 1.名称：金属线槽； 2.线槽材质：铝合金； 3.规格：30*20。 | m | 9232.44 | 29.61 | 273372.55 | 61211.08
8 | 030411002004 | 线槽 | 1.名称：金属线槽； 2.线槽材质：铝合金； 3.规格：40*30。 | m | 1209.27 | 35.93 | 43449.07 | 10085.31
9 | 030411002005 | 线槽 | 1.名称：金属线槽； 2.线槽材质：铝合金； 3.规格：100*50。 | m | 174.05 | 45.80 | 7971.49 | 1921.51
10 | 030411004122 | 配线 | 1.名称：低烟无卤铜芯聚氯乙烯绝缘聚氯乙烯护套软电线； 2.配线形式：线槽配线； 3.配线型号、规格：WDZB-RVV-2*4； 4.配线线制：照明线。 | m | 9232.44 | 9.83 | 90754.89 | 8770.82
11 | 030408001072 | 电力电缆 | 1.电缆名称：铜芯低烟无卤电力电缆； 2.电缆规格、型号：WDZB-YJY-3*4； 3.敷设方式、部位：线槽敷设； 4.电压等级(KV)：1KV以下； 5.地形：室内。 | m | 119.31 | 14.09 | 1681.08 | 224.30 | 5.97
本页小计 | [6 empty] | 427171.00 | 86640.43 | 38.23
【表10.2.2-16】
分部分项工程清单与计价表
单位(专业)工程名称:泛光照明-1#楼-泛光照明 | [5 empty] | 标段: |  |  | 第3页 共6页
序号 | 项目编码 | 项目名称 | 项目特征 | 计量 单位 | 工程量 | 金 额 (元) |  |  |  |  | 备注
[6 empty] | 综合单价 | 合价 | 其中
[8 empty] | 人工费 | 机械费 | 暂估价
12 | 030408001073 | 电力电缆 | 1.电缆名称：铜芯低烟无卤电力电缆； 2.电缆规格、型号：WDZB-YJY-5*4； 3.敷设方式、部位：线槽敷设； 4.电压等级(KV)：1KV以下； 5.地形：室内。 | m | 1861.68 | 20.97 | 39039.43 | 3499.96 | 93.08
13 | 030408001074 | 电力电缆 | 1.电缆名称：铜芯低烟无卤电力电缆； 2.电缆规格、型号：WDZB-YJY-4*25+1*16； 3.敷设方式、部位：穿管敷设； 4.电压等级(KV)：1KV以下； 5.地形：室内。 | m | 5.04 | 93.09 | 469.17 | 11.84 | 0.30
14 | 030408001075 | 电力电缆 | 1.电缆名称：铜芯低烟无卤电力电缆； 2.电缆规格、型号：WDZB-YJY-4*50+1*25； 3.敷设方式、部位：穿管敷设； 4.电压等级(KV)：1KV以下； 5.地形：室内。 | m | 171.62 | 174.27 | 29908.22 | 1307.74 | 135.58
15 | 030408006037 | 电力电缆头 | 1.名称：电力电缆终端头； 2.型号、规 格：截面10(mm2)以下三芯及以上； 3.材质、类型：铜芯，简易干包式； 4.安装部位：配电箱、柜内； 5.电压等级(kV)：1KV以下。 | 个 | 29 | 27.82 | 806.78 | 277.53
本页小计 | [6 empty] | 70223.60 | 5097.07 | 228.96
【表10.2.2-16】
分部分项工程清单与计价表
单位(专业)工程名称:泛光照明-1#楼-泛光照明 | [5 empty] | 标段: |  |  | 第4页 共6页
序号 | 项目编码 | 项目名称 | 项目特征 | 计量 单位 | 工程量 | 金 额 (元) |  |  |  |  | 备注
[6 empty] | 综合单价 | 合价 | 其中
[8 empty] | 人工费 | 机械费 | 暂估价
16 | 030408006038 | 电力电缆头 | 1.名称：电力电缆终端头； 2.型号、规 格：截面25(mm2)以下三芯及以上； 3.材质、类型：铜芯，简易干包式； 4.安装部位：配电箱、柜内； 5.电压等级(kV)：1KV以下。 | 个 | 2 | 37.09 | 74.18 | 25.50
17 | 030408006039 | 电力电缆头 | 1.名称：电力电缆终端头； 2.型号、规 格：截面120(mm2)以下三芯及以上； 3.材质、类型：铜芯，简易干包式； 4.安装部位：配电箱、柜内； 5.电压等级(kV)：1KV以下。 | 个 | 6 | 169.65 | 1017.90 | 312.90
18 | 030404031001 | 小电器 | 1.名称：开关电源； 2.型号、型号：AC/DC 350W IP65。 | 台 | 484 | 416.81 | 201736.04 | 13343.88
19 | 030404017130 | 配电箱 | 1.名称：开关电源箱； 2.规格、型号：按设计要求。 | 台 | 484 | 433.79 | 209954.36 | 28231.72
20 | Z030412013001 | 景观灯 | 1.名称：洗墙灯； 2.规格、型号：DC24V,18W,4000K10*45°L=1000mm,≥IP66。 | 套 | 72 | 227.37 | 16370.64 | 1699.20
21 | Z030412013002 | 景观灯 | 1.名称：洗墙灯； 2.规格、型号：DC24V,6W,4000K10*45°L=300mm,≥IP66。 | 套 | 81 | 90.87 | 7360.47 | 1911.60
本页小计 | [6 empty] | 436513.59 | 45524.80
【表10.2.2-16】
分部分项工程清单与计价表
单位(专业)工程名称:泛光照明-1#楼-泛光照明 | [5 empty] | 标段: |  |  | 第5页 共6页
序号 | 项目编码 | 项目名称 | 项目特征 | 计量 单位 | 工程量 | 金 额 (元) |  |  |  |  | 备注
[6 empty] | 综合单价 | 合价 | 其中
[8 empty] | 人工费 | 机械费 | 暂估价
22 | Z030412013003 | 景观灯 | 1.名称：像素灯； 2.规格、型号：DC24V,8*1.5W,4000K,120°L=1000mm,≥IP66,八段控制。 | 套 | 7472 | 343.11 | 2563717.92 | 176339.20
23 | Z030412013004 | 景观灯 | 1.名称：像素灯； 2.规格、型号：DC24V,4*1.5W,4000K,120°L=500mm,≥IP66,四段控制。 | 套 | 1868 | 187.74 | 350698.32 | 44084.80
|  | 控制系统 |  |  |  |  | 759442.18 | 110928.49 | 497.48
24 | 030503003001 | 控制器 | 1.名称：主控器； 2.规格、型号：按设计要求。 | 台 | 1 | 83116.81 | 83116.81 | 441.34 | 10.05
25 | 030503003002 | 控制器 | 1.名称：分控器； 2.规格、型号：按设计要求。 | 台 | 84 | 2894.84 | 243166.56 | 13905.36 | 210.84
26 | 030411002006 | 线槽 | 1.名称：金属线槽； 2.线槽材质：铝合金； 3.规格：30*20。 | m | 11392.92 | 29.61 | 337344.36 | 75535.06
27 | 030411002007 | 线槽 | 1.名称：金属线槽； 2.线槽材质：铝合金； 3.规格：40*30。 | m | 946.89 | 35.93 | 34021.76 | 7897.06
28 | 030408001076 | 电力电缆 | 1.电缆名称：铜芯低烟无卤电力电缆； 2.电缆规格、型号：WDZB-YJY-5*4； 3.敷设方式、部位：线槽敷设； 4.电压等级(KV)：1KV以下； 5.地形：室内。 | m | 974.68 | 20.97 | 20439.04 | 1832.40 | 48.73
本页小计 | [6 empty] | 3632504.77 | 320035.22 | 269.62
【表10.2.2-16】
分部分项工程清单与计价表
单位(专业)工程名称:泛光照明-1#楼-泛光照明 | [5 empty] | 标段: |  |  | 第6页 共6页
序号 | 项目编码 | 项目名称 | 项目特征 | 计量 单位 | 工程量 | 金 额 (元) |  |  |  |  | 备注
[6 empty] | 综合单价 | 合价 | 其中
[8 empty] | 人工费 | 机械费 | 暂估价
29 | 030408006040 | 电力电缆头 | 1.名称：电力电缆终端头； 2.型号、规 格：截面10(mm2)以下三芯及以上； 3.材质、类型：铜芯，简易干包式； 4.安装部位：配电箱、柜内； 5.电压等级(kV)：1KV以下。 | 个 | 4 | 27.82 | 111.28 | 38.28
30 | 030502005001 | 双绞线缆 | 1.名称：超五类屏蔽网线; 2.规格：按设计要求； 3.敷设方式：线槽敷设。 | m | 11392.92 | 3.62 | 41242.37 | 11278.99 | 227.86
本页小计 | [6 empty] | 41353.65 | 11317.27 | 227.86
合计 | [6 empty] | 4629658.44 | 469351.65 | 764.93

## 29_表10_2_2-16 施工技术措施项目清单与计价表
【表10.2.2-16】
施工技术措施项目清单与计价表
单位(专业)工程名称:泛光照明-1#楼-泛光照明 | [5 empty] | 标段: |  |  | 第1页 共1页
序号 | 项目编码 | 项目名称 | 项目特征 | 计量 单位 | 工程量 | 金 额 (元) |  |  |  |  | 备注
[6 empty] | 综合单价 | 合价 | 其中
[8 empty] | 人工费 | 机械费 | 暂估价
|  | [请输入分部名称,电子评标勿删] |  |  | 0 |  | 19517.34 | 4694.17
1 | 031301017024 | 脚手架搭拆 | 1.脚手架搭拆费第四册（1#楼） | 项 | 1 | 19517.34 | 19517.34 | 4694.17
本页小计 | [6 empty] | 19517.34 | 4694.17
合计 | [6 empty] | 19517.34 | 4694.17

## 29_表10_2_2-20 施工组织(总价)措施项目清单
【表10.2.2-20】
施工组织（总价）措施项目清单与计价表
工程名称:1#楼-泛光照明 |  |  | 标段: | 第1页 共1页
序号 | 项目编号 | 项目名称 | 计算基础 | 费率 (%) | 金额 (元) | 备注
1 | 031302001001 | 安全文明施工费 |  |  | 29301.73
1.1 |  | 安全文明施工基本费 | 定额人工费+定额机械费 | 6.81 | 29301.73
2 | Z03130200801 | 提前竣工增加费 | 定额人工费+定额机械费
3 | 031302004001 | 二次搬运费 | 定额人工费+定额机械费
4 | 031302005001 | 冬雨季施工增加费 | 定额人工费+定额机械费 | 0.13 | 559.36
5 |  | 其他施工组织措施费 | 按相关规定计算
合 计 |  |  |  |  | 29861.09

## 29_表10_2_2-21 其他项目清单与计价汇总表
【表10.2.2-21】
其他项目清单与计价汇总表
工程名称:1#楼-泛光照明 |  | 标段: | 第1页 共1页
序号 | 项 目 名 称 | 金额(元) | 备注
1 | 暂列金额 | 240541.51 | 明细详见表10.2.2-22
1.1 | 标化工地增加费 |  | 明细详见表10.2.2-22
1.2 | 优质工程增加费 |  | 明细详见表10.2.2-22
1.3 | 其他暂列金额 | 240541.51 | 明细详见表10.2.2-22
2 | 暂估价
2.1 | 材料（设备）暂估价 |  | 明细详见表10.2.2-23
2.2 | 专业工程暂估价 |  | 明细详见表10.2.2-24
2.3 | 专项技术措施暂估价 |  | 明细详见表10.2.2-25
3 | 计日工 |  | 明细详见表10.2.2-26
4 | 总承包服务费 |  | 明细详见表10.2.2-27
合 计 |  | 240541.51 | -

## 29_表10_2_2-22 暂列金额明细表
【表10.2.2-22】
暂列金额明细表
工程名称:1#楼-泛光照明 |  |  | 标段: | 第1页 共1页
序号 | 项 目 名 称 | 计量单位 | 暂定金额(元) | 备注
1 | 标化工地增加费 | 项
2 | 优质工程增加费 | 项
3 | 其他暂列金额 | 项 | 240541.51 | 估算比例一般不高于5%
3.1 | 其他暂列金额 | 项 | 240541.51
合计 |  |  | 240541.51 | -

## 29_表10_2_2-23 材料（工程设备）暂估单价表
【表10.2.2-23】
材料（工程设备）暂估单价表
单位(专业)工程名称:泛光照明-1#楼-泛光照明 |  |  |  | 标段: |  | 第1页 共1页
序号 | 材料（工程设备）名称、规格、型号 | 计量 单位 | 数量 | 单价 | 合价 | 备注
合计

## 29_表10_2_2-29 主要工日一览表
【表10.2.2-29】
主要工日一览表
工程名称:1#楼-泛光照明 |  |  | 标段: |  | 第1页 共1页
序号 | 工日名称（类别） | 单位 | 数 量 | 单价(元) | 合价（元） | 备注
1 | 二类人工 | 工日 | 3181.952 | 149.00 | 474110.85

## 29_表10_2_2-31 主要材料和工程设备一览表
【表10.2.2-31】
主要材料和工程设备一览表
工程名称:1#楼-泛光照明 |  |  |  | 标段: |  | 第1页 共2页
序号 | 名称、规格、型号 | 单位 | 数量 | 单价(元) | 合价（元） | 备注
1 | 镀锌铁丝φ1.2-1.8 | kg | 1.632 | 4.25 | 6.94
2 | 镀锌铁丝 | kg | 3.581 | 4.25 | 15.22
3 | 普通硅酸盐水泥PO 42.5综合 | kg | 114.730 | 0.40 | 46.24
4 | 黄砂净砂 | t | 0.725 | 180.00 | 130.50
5 | 汽油综合 | kg | 12.523 | 9.87 | 123.60
6 | 水 | m3 | 0.143 | 5.73 | 0.82
7 | JDG电线套管(镀锌)G70*1.6 | m | 166.129 | 20.50 | 3405.64
8 | 低烟无卤铜芯聚氯乙烯绝缘聚氯乙烯护套软电线WDZB-RVV-2*4 | m | 9971.035 | 7.90 | 78771.18
9 | 屏蔽网线超五类 | m | 11962.566 | 2.16 | 25839.14
10 | 铜芯低烟无卤电力电缆WDZB-YJY-3*4 | m | 120.503 | 11.32 | 1363.97
11 | 铜芯低烟无卤电力电缆WDZB-YJY-4*50+1*25 | m | 173.336 | 161.35 | 27966.90
12 | 铜芯低烟无卤电力电缆WDZB-YJY-5*4 | m | 2864.724 | 18.13 | 51946.04
13 | 铜芯低烟无卤电力电缆WDZB-YJY-4*25+1*16 | m | 5.090 | 88.89 | 452.42
14 | 节能复合高耐腐（彩钢）槽式电缆线槽100*50 | m | 179.272 | 28.20 | 5055.47
15 | 节能复合高耐腐（彩钢）槽式电缆线槽30*20 | m | 21244.121 | 18.00 | 382394.18
16 | 节能复合高耐腐（彩钢）槽式电缆线槽40*30 | m | 2220.845 | 22.00 | 48858.59
17 | JDG电线套管(镀锌)G50*1.6 | m | 2.987 | 12.19 | 36.41
18 | 主控器 | 台 | 3.000 | 27500.00 | 82500.00
19 | 分控器 | 台 | 84.000 | 2665.00 | 223860.00
20 | 开关电源AC/DC 350W IP65 | 台 | 484.000 | 380.00 | 183920.00
21 | 开关电源箱 | 台 | 484.000 | 350.00 | 169400.00
22 | 成套配电箱1#楼-AL2 | 台 | 1.000 | 5050.00 | 5050.00
23 | 成套配电箱1#楼-AL1 | 台 | 1.000 | 5250.00 | 5250.00
24 | 成套配电箱1#楼-AL3 | 台 | 1.000 | 5250.00 | 5250.00
25 | 成套配电箱1#楼-AL4 | 台 | 1.000 | 5250.00 | 5250.00
26 | 像素灯DC24V,4*1.5W,4000K,120°L=500mm,≥IP66,四段控制 | 套 | 1868.000 | 155.37 | 290234.90
【表10.2.2-31】
主要材料和工程设备一览表
工程名称:1#楼-泛光照明 |  |  |  | 标段: |  | 第2页 共2页
序号 | 名称、规格、型号 | 单位 | 数量 | 单价(元) | 合价（元） | 备注
27 | 像素灯DC24V,8*1.5W,4000K,120°L=1000mm,≥IP66,八段控制 | 套 | 7472.000 | 310.74 | 2321879.17
28 | 洗墙灯DC24V,18W,4000K10*45°L=1000mm,≥IP66 | 套 | 72.000 | 195.00 | 14040.00
29 | 洗墙灯DC24V,6W,4000K10*45°L=300mm,≥IP66 | 套 | 81.000 | 58.50 | 4738.50

## 30_表10_2_2-13 【不含单列】单位(专业)工程
【表10.2.2-13】
单位（专业）工程预算审核价费用表
工程名称:泛光照明-2#楼-泛光照明 |  |  | 标段: | 第1页 共1页
序号 | 费用名称 |  | 计算公式 | 金额 (元) | 备注
1 | 分部分项工程费 |  | ∑(分部分项工程量×综合单价） | 120752.44 | 见表10.2.2-16
1.1 | 其中 | 人工费+机械费 | ∑分部分项（定额人工费+定额机械费） | 14397.62
2 | 措施项目费 |  | （2.1+2.2） | 1668.97
2.1 | 施工技术措施项目费 |  | ∑(技措项目工程量×综合单价） | 659.80 | 见表10.2.2-16
2.1.1 | 其中 | 人工费+机械费 | ∑技措项目（定额人工费+定额机械费） | 143.78
2.2 | 施工组织措施项目费 |  | (1.1+2.1.1)×6.94% | 1009.17 | 见表10.2.2-20
2.2.1 | 其中 | 安全文明施工基本费 | (1.1+2.1.1)×6.81% | 990.27 | 见表10.2.2-20
3 | 其他项目费 |  | （3.1+3.2+3.3+3.4） | 6343.77
3.1 | 暂列金额 |  | 3.1.1+3.1.2+3.1.3 | 6343.77 | 见表10.2.2-21
3.1.1 | 其中 | 标化工地增加费 | 按招标文件规定额度列计 |  | 见表10.2.2-22
3.1.2 |  | 优质工程增加费 | 按招标文件规定额度列计 |  | 见表10.2.2-22
3.1.3 |  | 其他暂列金额 | 按招标文件规定额度列计 | 6343.77 | 见表10.2.2-22
3.2 | 暂估价 |  | 3.2.1+3.2.2+3.2.3 |  | 见表10.2.2-21
3.2.1 | 其中 | 材料（工程设备）暂估价 | 按招标文件规定额度列计 (或计入综合单价) |  | 见表10.2.2-23
3.2.2 |  | 专业工程暂估价 | 按招标文件规定额度列计 |  | 见表10.2.2-24
3.2.3 |  | 专项技术措施暂估价 | 按招标文件规定额度列计 |  | 见表10.2.2-25
3.3 | 计日工 |  | ∑计日工(暂估数量×综合单价） |  | 见表10.2.2-21
3.4 | 施工总承包服务费 |  | 3.4.1+3.4.2 |  | 见表10.2.2-21
3.4.1 | 其中 | 专业发包工程管理费 | ∑专业发包工程（暂估金额×费率） |  | 见表10.2.2-27
3.4.2 |  | 甲供材料设备管理费 | 甲供材料暂估金额×费率+甲供设备暂估金额×费率 |  | 见表10.2.2-27
4 | 规费 |  | (1.1+2.1.1)×30.63% | 4454.03
5 | 税金 |  | (1+2+3+4)×9% | 11989.73
招标控制价合计 |  |  | 1+2+3+4+5 | 145209.00

## 30_表10_2_2-16 分部分项工程清单与计价表
【表10.2.2-16】
分部分项工程清单与计价表
单位(专业)工程名称:泛光照明-2#楼-泛光照明 | [5 empty] | 标段: |  |  | 第1页 共4页
序号 | 项目编码 | 项目名称 | 项目特征 | 计量 单位 | 工程量 | 金 额 (元) |  |  |  |  | 备注
[6 empty] | 综合单价 | 合价 | 其中
[8 empty] | 人工费 | 机械费 | 暂估价
|  | 泛光照明 |  |  |  |  | 120752.44 | 15867.52 | 26.20
1 | 030404017131 | 配电箱 | 1.名称：成套配电箱 AL-2#-01； 2.型号、规格：规格型号及电器元件配置按设计要求； 3.安装方式：明装。 | 台 | 1 | 5305.23 | 5305.23 | 178.80
2 | 030411001075 | 配管 | 1.名称：线缆保护管； 2.材质、规格：JDG导管（热镀锌）G32*1.6； 3.配置形式：砖、混凝土结构暗配； 4.接地要求：按施工验收规范要求。 | m | 35.15 | 17.84 | 627.08 | 214.42 | 2.46
3 | 030411002008 | 线槽 | 1.名称：金属线槽； 2.线槽材质：铝合金； 3.规格：30*20。 | m | 271.80 | 29.61 | 8048.00 | 1802.03
4 | 030411002009 | 线槽 | 1.名称：金属线槽； 2.线槽材质：铝合金； 3.规格：50*25。 | m | 419.35 | 37.48 | 15717.24 | 3497.38
5 | 030411004123 | 配线 | 1.名称：低烟无卤铜芯聚氯乙烯绝缘聚氯乙烯护套软电线； 2.配线形式：线槽配线； 3.配线型号、规格：WDZB-RVV-2*4； 4.配线线制：照明线。 | m | 734.91 | 9.83 | 7224.17 | 698.16
本页小计 | [6 empty] | 36921.72 | 6390.79 | 2.46
【表10.2.2-16】
分部分项工程清单与计价表
单位(专业)工程名称:泛光照明-2#楼-泛光照明 | [5 empty] | 标段: |  |  | 第2页 共4页
序号 | 项目编码 | 项目名称 | 项目特征 | 计量 单位 | 工程量 | 金 额 (元) |  |  |  |  | 备注
[6 empty] | 综合单价 | 合价 | 其中
[8 empty] | 人工费 | 机械费 | 暂估价
6 | 030408001077 | 电力电缆 | 1.电缆名称：铜芯低烟无卤电力电缆； 2.电缆规格、型号：WDZB-YJY-3*4； 3.敷设方式、部位：线槽敷设； 4.电压等级(KV)：1KV以下； 5.地形：室内。 | m | 436.00 | 14.09 | 6143.24 | 819.68 | 21.80
7 | 030408001078 | 电力电缆 | 1.电缆名称：铜芯低烟无卤电力电缆； 2.电缆规格、型号：WDZB-YJV-5*6； 3.敷设方式、部位：穿管及电缆桥架内敷设； 4.电压等级(KV)：1KV以下； 5.地形：室内。 | m | 38.70 | 29.17 | 1128.88 | 72.76 | 1.94
8 | 030408006041 | 电力电缆头 | 1.名称：电力电缆终端头； 2.型号、规 格：截面10(mm2)以下三芯及以上； 3.材质、类型：铜芯，简易干包式； 4.安装部位：配电箱、柜内； 5.电压等级(kV)：1KV以下。 | 个 | 8 | 27.82 | 222.56 | 76.56
9 | 030404031002 | 小电器 | 1.名称：开关电源； 2.型号、型号：AC/DC 350W IP65。 | 台 | 18 | 416.81 | 7502.58 | 496.26
10 | 030404017132 | 配电箱 | 1.名称：开关电源箱； 2.规格、型号：按设计要求。 | 台 | 18 | 433.79 | 7808.22 | 1049.94
本页小计 | [6 empty] | 22805.48 | 2515.20 | 23.74
【表10.2.2-16】
分部分项工程清单与计价表
单位(专业)工程名称:泛光照明-2#楼-泛光照明 | [5 empty] | 标段: |  |  | 第3页 共4页
序号 | 项目编码 | 项目名称 | 项目特征 | 计量 单位 | 工程量 | 金 额 (元) |  |  |  |  | 备注
[6 empty] | 综合单价 | 合价 | 其中
[8 empty] | 人工费 | 机械费 | 暂估价
11 | Z030412013005 | 景观灯 | 1.名称：灯带； 2.规格、型号：DC24V,15W,4000K10*45°L=1000mm,≥IP66。 | m | 63.98 | 227.38 | 14547.77 | 1509.93
12 | Z030412013006 | 景观灯 | 1.名称：洗墙灯； 2.规格、型号：DC24V,15W,4000K10*45°L=1000mm,≥IP66。 | 套 | 101 | 227.37 | 22964.37 | 2383.60
13 | Z030412013007 | 景观灯 | 1.名称：洗墙灯； 2.规格、型号：DC24V,9W,4000K10*45°L=500mm,≥IP66。 | 套 | 2 | 129.87 | 259.74 | 47.20
14 | Z030412013008 | 景观灯 | 1.名称：洗墙灯； 2.规格、型号：DC24V,6W,4000K10*45°L=300mm,≥IP66。 | 套 | 12 | 90.87 | 1090.44 | 283.20
15 | Z030412013009 | 景观灯 | 1.名称：线条灯； 2.规格、型号：DC24V,15W,4000K10*45°L=1000mm,≥IP66。 | 套 | 84 | 227.37 | 19099.08 | 1982.40
16 | Z030412013010 | 景观灯 | 1.名称：线条灯； 2.规格、型号：DC24V,8W,4000K10*45°L=500mm,≥IP66。 | 套 | 4 | 129.87 | 519.48 | 94.40
17 | Z030412013011 | 景观灯 | 1.名称：线条灯； 2.规格、型号：DC24V,5W,4000K10*45°L=300mm,≥IP66。 | 套 | 28 | 90.87 | 2544.36 | 660.80
本页小计 | [6 empty] | 61025.24 | 6961.53
【表10.2.2-16】
分部分项工程清单与计价表
单位(专业)工程名称:泛光照明-2#楼-泛光照明 | [5 empty] | 标段: |  |  | 第4页 共4页
序号 | 项目编码 | 项目名称 | 项目特征 | 计量 单位 | 工程量 | 金 额 (元) |  |  |  |  | 备注
[6 empty] | 综合单价 | 合价 | 其中
[8 empty] | 人工费 | 机械费 | 暂估价
合计 | [6 empty] | 120752.44 | 15867.52 | 26.20

## 30_表10_2_2-16 施工技术措施项目清单与计价表
【表10.2.2-16】
施工技术措施项目清单与计价表
单位(专业)工程名称:泛光照明-2#楼-泛光照明 | [5 empty] | 标段: |  |  | 第1页 共1页
序号 | 项目编码 | 项目名称 | 项目特征 | 计量 单位 | 工程量 | 金 额 (元) |  |  |  |  | 备注
[6 empty] | 综合单价 | 合价 | 其中
[8 empty] | 人工费 | 机械费 | 暂估价
|  | [请输入分部名称,电子评标勿删] |  |  | 0 |  | 659.80 | 158.69
1 | 031301017025 | 脚手架搭拆 | 1.脚手架搭拆费第四册（2#楼）。 | 项 | 1 | 659.80 | 659.80 | 158.69
本页小计 | [6 empty] | 659.80 | 158.69
合计 | [6 empty] | 659.80 | 158.69

## 30_表10_2_2-20 施工组织(总价)措施项目清单
【表10.2.2-20】
施工组织（总价）措施项目清单与计价表
工程名称:2#楼-泛光照明 |  |  | 标段: | 第1页 共1页
序号 | 项目编号 | 项目名称 | 计算基础 | 费率 (%) | 金额 (元) | 备注
1 | 031302001001 | 安全文明施工费 |  |  | 990.27
1.1 |  | 安全文明施工基本费 | 定额人工费+定额机械费 | 6.81 | 990.27
2 | Z03130200801 | 提前竣工增加费 | 定额人工费+定额机械费
3 | 031302004001 | 二次搬运费 | 定额人工费+定额机械费
4 | 031302005001 | 冬雨季施工增加费 | 定额人工费+定额机械费 | 0.13 | 18.90
5 |  | 其他施工组织措施费 | 按相关规定计算
合 计 |  |  |  |  | 1009.17

## 30_表10_2_2-21 其他项目清单与计价汇总表
【表10.2.2-21】
其他项目清单与计价汇总表
工程名称:2#楼-泛光照明 |  | 标段: | 第1页 共1页
序号 | 项 目 名 称 | 金额(元) | 备注
1 | 暂列金额 | 6343.77 | 明细详见表10.2.2-22
1.1 | 标化工地增加费 |  | 明细详见表10.2.2-22
1.2 | 优质工程增加费 |  | 明细详见表10.2.2-22
1.3 | 其他暂列金额 | 6343.77 | 明细详见表10.2.2-22
2 | 暂估价
2.1 | 材料（设备）暂估价 |  | 明细详见表10.2.2-23
2.2 | 专业工程暂估价 |  | 明细详见表10.2.2-24
2.3 | 专项技术措施暂估价 |  | 明细详见表10.2.2-25
3 | 计日工 |  | 明细详见表10.2.2-26
4 | 总承包服务费 |  | 明细详见表10.2.2-27
合 计 |  | 6343.77 | -

## 30_表10_2_2-22 暂列金额明细表
【表10.2.2-22】
暂列金额明细表
工程名称:2#楼-泛光照明 |  |  | 标段: | 第1页 共1页
序号 | 项 目 名 称 | 计量单位 | 暂定金额(元) | 备注
1 | 标化工地增加费 | 项
2 | 优质工程增加费 | 项
3 | 其他暂列金额 | 项 | 6343.77 | 估算比例一般不高于5%
3.1 | 其他暂列金额 | 项 | 6343.77
合计 |  |  | 6343.77 | -

## 30_表10_2_2-23 材料（工程设备）暂估单价表
【表10.2.2-23】
材料（工程设备）暂估单价表
单位(专业)工程名称:泛光照明-2#楼-泛光照明 |  |  |  | 标段: |  | 第1页 共1页
序号 | 材料（工程设备）名称、规格、型号 | 计量 单位 | 数量 | 单价 | 合价 | 备注
合计

## 30_表10_2_2-29 主要工日一览表
【表10.2.2-29】
主要工日一览表
工程名称:2#楼-泛光照明 |  |  | 标段: |  | 第1页 共1页
序号 | 工日名称（类别） | 单位 | 数 量 | 单价(元) | 合价（元） | 备注
1 | 二类人工 | 工日 | 107.571 | 149.00 | 16028.08

## 30_表10_2_2-31 主要材料和工程设备一览表
【表10.2.2-31】
主要材料和工程设备一览表
工程名称:2#楼-泛光照明 |  |  |  | 标段: |  | 第1页 共1页
序号 | 名称、规格、型号 | 单位 | 数量 | 单价(元) | 合价（元） | 备注
1 | 镀锌铁丝φ1.2-1.8 | kg | 0.176 | 4.25 | 0.75
2 | 镀锌铁丝 | kg | 0.486 | 4.25 | 2.07
3 | 普通硅酸盐水泥PO 42.5综合 | kg | 13.835 | 0.40 | 5.58
4 | 黄砂净砂 | t | 0.087 | 180.00 | 15.66
5 | 汽油综合 | kg | 1.715 | 9.87 | 16.93
6 | 水 | m3 | 0.017 | 5.73 | 0.10
7 | 低烟无卤铜芯聚氯乙烯绝缘聚氯乙烯护套软电线WDZB-RVV-2*4 | m | 793.703 | 7.90 | 6270.25
8 | 铜芯低烟无卤电力电缆WDZB-YJY-3*4 | m | 440.360 | 11.32 | 4984.43
9 | 铜芯低烟无卤电力电缆WDZB-YJV-5*6 | m | 39.087 | 26.25 | 1025.96
10 | 节能复合高耐腐（彩钢）槽式电缆线槽30*20 | m | 279.954 | 18.00 | 5039.17
11 | 节能复合高耐腐（彩钢）槽式电缆线槽50*25 | m | 431.931 | 23.50 | 10150.38
12 | JDG电线套管(镀锌)G32*1.6 | m | 36.205 | 8.12 | 293.98
13 | 开关电源AC/DC 350W IP65 | 台 | 18.000 | 380.00 | 6840.00
14 | 开关电源箱 | 台 | 18.000 | 350.00 | 6300.00
15 | 成套配电箱AL-2#-01 | 台 | 1.000 | 5050.00 | 5050.00
16 | 洗墙灯DC24V,9W,4000K10*45°L=500mm,≥IP66 | 套 | 2.000 | 97.50 | 195.00
17 | 洗墙灯DC24V,15W,4000K10*45°L=1000mm,≥IP66 | 套 | 101.000 | 195.00 | 19695.00
18 | 洗墙灯DC24V,6W,4000K10*45°L=300mm,≥IP66 | 套 | 12.000 | 58.50 | 702.00
19 | 灯带-外墙DC24V,15W,4000K10*45°L=1000mm,≥IP66 | m | 63.980 | 195.00 | 12476.10
20 | 线条灯DC24V,5W,4000K10*45°L=300mm,≥IP66 | 套 | 28.000 | 58.50 | 1638.00
21 | 线条灯DC24V,8W,4000K10*45°L=500mm,≥IP66 | 套 | 4.000 | 97.50 | 390.00
22 | 线条灯DC24V,15W,4000K10*45°L=1000mm,≥IP66 | 套 | 84.000 | 195.00 | 16380.00

## 31_表10_2_2-13 【不含单列】单位(专业)工程
【表10.2.2-13】
单位（专业）工程预算审核价费用表
工程名称:泛光照明-3#楼-泛光照明 |  |  | 标段: | 第1页 共1页
序号 | 费用名称 |  | 计算公式 | 金额 (元) | 备注
1 | 分部分项工程费 |  | ∑(分部分项工程量×综合单价） | 120752.44 | 见表10.2.2-16
1.1 | 其中 | 人工费+机械费 | ∑分部分项（定额人工费+定额机械费） | 14397.62
2 | 措施项目费 |  | （2.1+2.2） | 1668.97
2.1 | 施工技术措施项目费 |  | ∑(技措项目工程量×综合单价） | 659.80 | 见表10.2.2-16
2.1.1 | 其中 | 人工费+机械费 | ∑技措项目（定额人工费+定额机械费） | 143.78
2.2 | 施工组织措施项目费 |  | (1.1+2.1.1)×6.94% | 1009.17 | 见表10.2.2-20
2.2.1 | 其中 | 安全文明施工基本费 | (1.1+2.1.1)×6.81% | 990.27 | 见表10.2.2-20
3 | 其他项目费 |  | （3.1+3.2+3.3+3.4） | 6343.77
3.1 | 暂列金额 |  | 3.1.1+3.1.2+3.1.3 | 6343.77 | 见表10.2.2-21
3.1.1 | 其中 | 标化工地增加费 | 按招标文件规定额度列计 |  | 见表10.2.2-22
3.1.2 |  | 优质工程增加费 | 按招标文件规定额度列计 |  | 见表10.2.2-22
3.1.3 |  | 其他暂列金额 | 按招标文件规定额度列计 | 6343.77 | 见表10.2.2-22
3.2 | 暂估价 |  | 3.2.1+3.2.2+3.2.3 |  | 见表10.2.2-21
3.2.1 | 其中 | 材料（工程设备）暂估价 | 按招标文件规定额度列计 (或计入综合单价) |  | 见表10.2.2-23
3.2.2 |  | 专业工程暂估价 | 按招标文件规定额度列计 |  | 见表10.2.2-24
3.2.3 |  | 专项技术措施暂估价 | 按招标文件规定额度列计 |  | 见表10.2.2-25
3.3 | 计日工 |  | ∑计日工(暂估数量×综合单价） |  | 见表10.2.2-21
3.4 | 施工总承包服务费 |  | 3.4.1+3.4.2 |  | 见表10.2.2-21
3.4.1 | 其中 | 专业发包工程管理费 | ∑专业发包工程（暂估金额×费率） |  | 见表10.2.2-27
3.4.2 |  | 甲供材料设备管理费 | 甲供材料暂估金额×费率+甲供设备暂估金额×费率 |  | 见表10.2.2-27
4 | 规费 |  | (1.1+2.1.1)×30.63% | 4454.03
5 | 税金 |  | (1+2+3+4)×9% | 11989.73
招标控制价合计 |  |  | 1+2+3+4+5 | 145209.00

## 31_表10_2_2-16 分部分项工程清单与计价表
【表10.2.2-16】
分部分项工程清单与计价表
单位(专业)工程名称:泛光照明-3#楼-泛光照明 | [5 empty] | 标段: |  |  | 第1页 共4页
序号 | 项目编码 | 项目名称 | 项目特征 | 计量 单位 | 工程量 | 金 额 (元) |  |  |  |  | 备注
[6 empty] | 综合单价 | 合价 | 其中
[8 empty] | 人工费 | 机械费 | 暂估价
|  | 泛光照明 |  |  |  |  | 120752.44 | 15867.52 | 26.20
1 | 030404017133 | 配电箱 | 1.名称：成套配电箱 AL-3#-01； 2.型号、规格：规格型号及电器元件配置按设计要求； 3.安装方式：明装。 | 台 | 1 | 5305.23 | 5305.23 | 178.80
2 | 030411001076 | 配管 | 1.名称：线缆保护管； 2.材质、规格：JDG导管（热镀锌）G32*1.6； 3.配置形式：砖、混凝土结构暗配； 4.接地要求：按施工验收规范要求。 | m | 35.15 | 17.84 | 627.08 | 214.42 | 2.46
3 | 030411002010 | 线槽 | 1.名称：金属线槽； 2.线槽材质：铝合金； 3.规格：30*20。 | m | 271.80 | 29.61 | 8048.00 | 1802.03
4 | 030411002011 | 线槽 | 1.名称：金属线槽； 2.线槽材质：铝合金； 3.规格：50*25。 | m | 419.35 | 37.48 | 15717.24 | 3497.38
5 | 030411004124 | 配线 | 1.名称：低烟无卤铜芯聚氯乙烯绝缘聚氯乙烯护套软电线； 2.配线形式：线槽配线； 3.配线型号、规格：WDZB-RVV-2*4； 4.配线线制：照明线。 | m | 734.91 | 9.83 | 7224.17 | 698.16
本页小计 | [6 empty] | 36921.72 | 6390.79 | 2.46
【表10.2.2-16】
分部分项工程清单与计价表
单位(专业)工程名称:泛光照明-3#楼-泛光照明 | [5 empty] | 标段: |  |  | 第2页 共4页
序号 | 项目编码 | 项目名称 | 项目特征 | 计量 单位 | 工程量 | 金 额 (元) |  |  |  |  | 备注
[6 empty] | 综合单价 | 合价 | 其中
[8 empty] | 人工费 | 机械费 | 暂估价
6 | 030408001079 | 电力电缆 | 1.电缆名称：铜芯低烟无卤电力电缆； 2.电缆规格、型号：WDZB-YJY-3*4； 3.敷设方式、部位：线槽敷设； 4.电压等级(KV)：1KV以下； 5.地形：室内。 | m | 436.00 | 14.09 | 6143.24 | 819.68 | 21.80
7 | 030408001080 | 电力电缆 | 1.电缆名称：铜芯低烟无卤电力电缆； 2.电缆规格、型号：WDZB-YJV-5*6； 3.敷设方式、部位：穿管及电缆桥架内敷设； 4.电压等级(KV)：1KV以下； 5.地形：室内。 | m | 38.70 | 29.17 | 1128.88 | 72.76 | 1.94
8 | 030408006042 | 电力电缆头 | 1.名称：电力电缆终端头； 2.型号、规 格：截面10(mm2)以下三芯及以上； 3.材质、类型：铜芯，简易干包式； 4.安装部位：配电箱、柜内； 5.电压等级(kV)：1KV以下。 | 个 | 8 | 27.82 | 222.56 | 76.56
9 | 030404031003 | 小电器 | 1.名称：开关电源； 2.型号、型号：AC/DC 350W IP65。 | 台 | 18 | 416.81 | 7502.58 | 496.26
10 | 030404017134 | 配电箱 | 1.名称：开关电源箱； 2.规格、型号：按设计要求。 | 台 | 18 | 433.79 | 7808.22 | 1049.94
本页小计 | [6 empty] | 22805.48 | 2515.20 | 23.74
【表10.2.2-16】
分部分项工程清单与计价表
单位(专业)工程名称:泛光照明-3#楼-泛光照明 | [5 empty] | 标段: |  |  | 第3页 共4页
序号 | 项目编码 | 项目名称 | 项目特征 | 计量 单位 | 工程量 | 金 额 (元) |  |  |  |  | 备注
[6 empty] | 综合单价 | 合价 | 其中
[8 empty] | 人工费 | 机械费 | 暂估价
11 | Z030412013012 | 景观灯 | 1.名称：灯带； 2.规格、型号：DC24V,15W,4000K10*45°L=1000mm,≥IP66。 | m | 63.98 | 227.38 | 14547.77 | 1509.93
12 | Z030412013013 | 景观灯 | 1.名称：洗墙灯； 2.规格、型号：DC24V,15W,4000K10*45°L=1000mm,≥IP66。 | 套 | 101 | 227.37 | 22964.37 | 2383.60
13 | Z030412013014 | 景观灯 | 1.名称：洗墙灯； 2.规格、型号：DC24V,9W,4000K10*45°L=500mm,≥IP66。 | 套 | 2 | 129.87 | 259.74 | 47.20
14 | Z030412013015 | 景观灯 | 1.名称：洗墙灯； 2.规格、型号：DC24V,6W,4000K10*45°L=300mm,≥IP66。 | 套 | 12 | 90.87 | 1090.44 | 283.20
15 | Z030412013016 | 景观灯 | 1.名称：线条灯； 2.规格、型号：DC24V,15W,4000K10*45°L=1000mm,≥IP66。 | 套 | 84 | 227.37 | 19099.08 | 1982.40
16 | Z030412013017 | 景观灯 | 1.名称：线条灯； 2.规格、型号：DC24V,8W,4000K10*45°L=500mm,≥IP66。 | 套 | 4 | 129.87 | 519.48 | 94.40
17 | Z030412013018 | 景观灯 | 1.名称：线条灯； 2.规格、型号：DC24V,5W,4000K10*45°L=300mm,≥IP66。 | 套 | 28 | 90.87 | 2544.36 | 660.80
本页小计 | [6 empty] | 61025.24 | 6961.53
【表10.2.2-16】
分部分项工程清单与计价表
单位(专业)工程名称:泛光照明-3#楼-泛光照明 | [5 empty] | 标段: |  |  | 第4页 共4页
序号 | 项目编码 | 项目名称 | 项目特征 | 计量 单位 | 工程量 | 金 额 (元) |  |  |  |  | 备注
[6 empty] | 综合单价 | 合价 | 其中
[8 empty] | 人工费 | 机械费 | 暂估价
合计 | [6 empty] | 120752.44 | 15867.52 | 26.20

## 31_表10_2_2-16 施工技术措施项目清单与计价表
【表10.2.2-16】
施工技术措施项目清单与计价表
单位(专业)工程名称:泛光照明-3#楼-泛光照明 | [5 empty] | 标段: |  |  | 第1页 共1页
序号 | 项目编码 | 项目名称 | 项目特征 | 计量 单位 | 工程量 | 金 额 (元) |  |  |  |  | 备注
[6 empty] | 综合单价 | 合价 | 其中
[8 empty] | 人工费 | 机械费 | 暂估价
|  | [请输入分部名称,电子评标勿删] |  |  | 0 |  | 659.80 | 158.69
1 | 031301017026 | 脚手架搭拆 | 1.脚手架搭拆费第四册（2#楼）。 | 项 | 1 | 659.80 | 659.80 | 158.69
本页小计 | [6 empty] | 659.80 | 158.69
合计 | [6 empty] | 659.80 | 158.69

## 31_表10_2_2-20 施工组织(总价)措施项目清单
【表10.2.2-20】
施工组织（总价）措施项目清单与计价表
工程名称:3#楼-泛光照明 |  |  | 标段: | 第1页 共1页
序号 | 项目编号 | 项目名称 | 计算基础 | 费率 (%) | 金额 (元) | 备注
1 | 031302001001 | 安全文明施工费 |  |  | 990.27
1.1 |  | 安全文明施工基本费 | 定额人工费+定额机械费 | 6.81 | 990.27
2 | Z03130200801 | 提前竣工增加费 | 定额人工费+定额机械费
3 | 031302004001 | 二次搬运费 | 定额人工费+定额机械费
4 | 031302005001 | 冬雨季施工增加费 | 定额人工费+定额机械费 | 0.13 | 18.90
5 |  | 其他施工组织措施费 | 按相关规定计算
合 计 |  |  |  |  | 1009.17

## 31_表10_2_2-21 其他项目清单与计价汇总表
【表10.2.2-21】
其他项目清单与计价汇总表
工程名称:3#楼-泛光照明 |  | 标段: | 第1页 共1页
序号 | 项 目 名 称 | 金额(元) | 备注
1 | 暂列金额 | 6343.77 | 明细详见表10.2.2-22
1.1 | 标化工地增加费 |  | 明细详见表10.2.2-22
1.2 | 优质工程增加费 |  | 明细详见表10.2.2-22
1.3 | 其他暂列金额 | 6343.77 | 明细详见表10.2.2-22
2 | 暂估价
2.1 | 材料（设备）暂估价 |  | 明细详见表10.2.2-23
2.2 | 专业工程暂估价 |  | 明细详见表10.2.2-24
2.3 | 专项技术措施暂估价 |  | 明细详见表10.2.2-25
3 | 计日工 |  | 明细详见表10.2.2-26
4 | 总承包服务费 |  | 明细详见表10.2.2-27
合 计 |  | 6343.77 | -

## 31_表10_2_2-22 暂列金额明细表
【表10.2.2-22】
暂列金额明细表
工程名称:3#楼-泛光照明 |  |  | 标段: | 第1页 共1页
序号 | 项 目 名 称 | 计量单位 | 暂定金额(元) | 备注
1 | 标化工地增加费 | 项
2 | 优质工程增加费 | 项
3 | 其他暂列金额 | 项 | 6343.77 | 估算比例一般不高于5%
3.1 | 其他暂列金额 | 项 | 6343.77
合计 |  |  | 6343.77 | -

## 31_表10_2_2-23 材料（工程设备）暂估单价表
【表10.2.2-23】
材料（工程设备）暂估单价表
单位(专业)工程名称:泛光照明-3#楼-泛光照明 |  |  |  | 标段: |  | 第1页 共1页
序号 | 材料（工程设备）名称、规格、型号 | 计量 单位 | 数量 | 单价 | 合价 | 备注
合计

## 31_表10_2_2-29 主要工日一览表
【表10.2.2-29】
主要工日一览表
工程名称:3#楼-泛光照明 |  |  | 标段: |  | 第1页 共1页
序号 | 工日名称（类别） | 单位 | 数 量 | 单价(元) | 合价（元） | 备注
1 | 二类人工 | 工日 | 107.571 | 149.00 | 16028.08

## 31_表10_2_2-31 主要材料和工程设备一览表
【表10.2.2-31】
主要材料和工程设备一览表
工程名称:3#楼-泛光照明 |  |  |  | 标段: |  | 第1页 共1页
序号 | 名称、规格、型号 | 单位 | 数量 | 单价(元) | 合价（元） | 备注
1 | 镀锌铁丝φ1.2-1.8 | kg | 0.176 | 4.25 | 0.75
2 | 镀锌铁丝 | kg | 0.486 | 4.25 | 2.07
3 | 普通硅酸盐水泥PO 42.5综合 | kg | 13.835 | 0.40 | 5.58
4 | 黄砂净砂 | t | 0.087 | 180.00 | 15.66
5 | 汽油综合 | kg | 1.715 | 9.87 | 16.93
6 | 水 | m3 | 0.017 | 5.73 | 0.10
7 | 低烟无卤铜芯聚氯乙烯绝缘聚氯乙烯护套软电线WDZB-RVV-2*4 | m | 793.703 | 7.90 | 6270.25
8 | 铜芯低烟无卤电力电缆WDZB-YJY-3*4 | m | 440.360 | 11.32 | 4984.43
9 | 铜芯低烟无卤电力电缆WDZB-YJV-5*6 | m | 39.087 | 26.25 | 1025.96
10 | 节能复合高耐腐（彩钢）槽式电缆线槽30*20 | m | 279.954 | 18.00 | 5039.17
11 | 节能复合高耐腐（彩钢）槽式电缆线槽50*25 | m | 431.931 | 23.50 | 10150.38
12 | JDG电线套管(镀锌)G32*1.6 | m | 36.205 | 8.12 | 293.98
13 | 开关电源AC/DC 350W IP65 | 台 | 18.000 | 380.00 | 6840.00
14 | 开关电源箱 | 台 | 18.000 | 350.00 | 6300.00
15 | 成套配电箱AL-2#-01 | 台 | 1.000 | 5050.00 | 5050.00
16 | 洗墙灯DC24V,9W,4000K10*45°L=500mm,≥IP66 | 套 | 2.000 | 97.50 | 195.00
17 | 洗墙灯DC24V,15W,4000K10*45°L=1000mm,≥IP66 | 套 | 101.000 | 195.00 | 19695.00
18 | 洗墙灯DC24V,6W,4000K10*45°L=300mm,≥IP66 | 套 | 12.000 | 58.50 | 702.00
19 | 灯带-外墙DC24V,15W,4000K10*45°L=1000mm,≥IP66 | m | 63.980 | 195.00 | 12476.10
20 | 线条灯DC24V,5W,4000K10*45°L=300mm,≥IP66 | 套 | 28.000 | 58.50 | 1638.00
21 | 线条灯DC24V,8W,4000K10*45°L=500mm,≥IP66 | 套 | 4.000 | 97.50 | 390.00
22 | 线条灯DC24V,15W,4000K10*45°L=1000mm,≥IP66 | 套 | 84.000 | 195.00 | 16380.00

## 32_表10_2_2-13 【不含单列】单位(专业)工程
【表10.2.2-13】
单位（专业）工程预算审核价费用表
工程名称:室外-1#楼-屋顶花园景观电气 |  |  | 标段: | 第1页 共1页
序号 | 费用名称 |  | 计算公式 | 金额 (元) | 备注
1 | 分部分项工程费 |  | ∑(分部分项工程量×综合单价） | 49592.92 | 见表10.2.2-16
1.1 | 其中 | 人工费+机械费 | ∑分部分项（定额人工费+定额机械费） | 11965.95
2 | 措施项目费 |  | （2.1+2.2） | 830.44
2.1 | 施工技术措施项目费 |  | ∑(技措项目工程量×综合单价） |  | 见表10.2.2-16
2.1.1 | 其中 | 人工费+机械费 | ∑技措项目（定额人工费+定额机械费）
2.2 | 施工组织措施项目费 |  | (1.1+2.1.1)×6.94% | 830.44 | 见表10.2.2-20
2.2.1 | 其中 | 安全文明施工基本费 | (1.1+2.1.1)×6.81% | 814.88 | 见表10.2.2-20
3 | 其他项目费 |  | （3.1+3.2+3.3+3.4） | 2704.43
3.1 | 暂列金额 |  | 3.1.1+3.1.2+3.1.3 | 2704.43 | 见表10.2.2-21
3.1.1 | 其中 | 标化工地增加费 | 按招标文件规定额度列计 |  | 见表10.2.2-22
3.1.2 |  | 优质工程增加费 | 按招标文件规定额度列计 |  | 见表10.2.2-22
3.1.3 |  | 其他暂列金额 | 按招标文件规定额度列计 | 2704.43 | 见表10.2.2-22
3.2 | 暂估价 |  | 3.2.1+3.2.2+3.2.3 |  | 见表10.2.2-21
3.2.1 | 其中 | 材料（工程设备）暂估价 | 按招标文件规定额度列计 (或计入综合单价) |  | 见表10.2.2-23
3.2.2 |  | 专业工程暂估价 | 按招标文件规定额度列计 |  | 见表10.2.2-24
3.2.3 |  | 专项技术措施暂估价 | 按招标文件规定额度列计 |  | 见表10.2.2-25
3.3 | 计日工 |  | ∑计日工(暂估数量×综合单价） |  | 见表10.2.2-21
3.4 | 施工总承包服务费 |  | 3.4.1+3.4.2 |  | 见表10.2.2-21
3.4.1 | 其中 | 专业发包工程管理费 | ∑专业发包工程（暂估金额×费率） |  | 见表10.2.2-27
3.4.2 |  | 甲供材料设备管理费 | 甲供材料暂估金额×费率+甲供设备暂估金额×费率 |  | 见表10.2.2-27
4 | 规费 |  | (1.1+2.1.1)×30.63% | 3665.17
5 | 税金 |  | (1+2+3+4)×9% | 5111.37
招标控制价合计 |  |  | 1+2+3+4+5 | 61904.00

## 32_表10_2_2-16 分部分项工程清单与计价表
【表10.2.2-16】
分部分项工程清单与计价表
单位(专业)工程名称:室外-1#楼-屋顶花园景观电气 | [5 empty] | 标段: |  |  | 第1页 共3页
序号 | 项目编码 | 项目名称 | 项目特征 | 计量 单位 | 工程量 | 金 额 (元) |  |  |  |  | 备注
[6 empty] | 综合单价 | 合价 | 其中
[8 empty] | 人工费 | 机械费 | 暂估价
|  | 屋顶花园景观电气 |  |  |  |  | 49592.92 | 13007.84 | 212.41
1 | 030404017135 | 配电箱 | 1.名称：景观电气配电箱； 2.型号、规格：AL1； 3.基础形式、材质、规格：固定热镀锌槽钢； 4.配电箱的外壳采用∠50*50*2500热镀锌角铁、BVR-16接地； 5.配电箱基础：现浇C25砼； 6.未尽事宜，详见图纸及设计要求，满足施工规范、验收规范。 | 台 | 1 | 6024.80 | 6024.80 | 508.19 | 109.67
2 | 030408003017 | 电缆保护管 | 1.名称：电缆保护管； 2.电缆保护管材质、规格：PE20； 3.敷设方式：埋地敷设。 | m | 41.69 | 4.95 | 206.37 | 78.38 | 0.83
3 | 030408003018 | 电缆保护管 | 1.名称：电缆保护管； 2.电缆保护管材质、规格：PE25； 3.敷设方式：埋地敷设。 | m | 503.03 | 5.57 | 2801.88 | 945.70 | 10.06
4 | 030408003019 | 电缆保护管 | 1.名称：电缆保护管（根据图纸暂估50m）； 2.电缆保护管材质、规格：PE32； 3.敷设方式：埋地敷设。 | m | 50.00 | 7.47 | 373.50 | 134.00 | 1.50
5 | 040501004001 | 塑料管 | 1.名称：管道砂垫层； 2.厚度：100mm。 | m | 594.72 | 13.43 | 7987.09 | 999.13 | 59.47
本页小计 | [6 empty] | 17393.64 | 2665.40 | 181.53
【表10.2.2-16】
分部分项工程清单与计价表
单位(专业)工程名称:室外-1#楼-屋顶花园景观电气 | [5 empty] | 标段: |  |  | 第2页 共3页
序号 | 项目编码 | 项目名称 | 项目特征 | 计量 单位 | 工程量 | 金 额 (元) |  |  |  |  | 备注
[6 empty] | 综合单价 | 合价 | 其中
[8 empty] | 人工费 | 机械费 | 暂估价
6 | 030408001081 | 电力电缆 | 1.电缆名称：铜芯低烟无卤电力电缆； 2.电缆规格、型号：WDZR-RYY-2*4； 3.敷设方式、部位：穿管敷设； 4.电压等级(KV)：1KV以下； 5.地形：室外。 | m | 42.79 | 9.62 | 411.64 | 80.45 | 2.14
7 | 030408001082 | 电力电缆 | 1.电缆名称：铜芯低烟无卤电力电缆； 2.电缆规格、型号：WDZR-YJY-3*4； 3.敷设方式、部位：穿管敷设； 4.电压等级(KV)：1KV以下； 5.地形：室外。 | m | 524.84 | 14.09 | 7395.00 | 986.70 | 26.24
8 | 030408001083 | 电力电缆 | 1.电缆名称：铜芯交联聚乙烯绝缘电力电缆（根据图纸暂估50m）； 2.电缆规格、型号：YJV22-5*6； 3.敷设方式、部位：穿管敷设； 4.电压等级(KV)：1KV以下； 5.地形：室外。 | m | 50.00 | 27.77 | 1388.50 | 94.00 | 2.50
9 | 030408006043 | 电力电缆头 | 1.名称：电力电缆终端头； 2.型号、规 格：截面10(mm2)以下三芯及以上； 3.材质、类型：铜芯，简易干包式； 4.安装部位：配电箱、柜内； 5.电压等级(kV)：1KV以下。 | 个 | 5 | 27.82 | 139.10 | 47.85
本页小计 | [6 empty] | 9334.24 | 1209.00 | 30.88
【表10.2.2-16】
分部分项工程清单与计价表
单位(专业)工程名称:室外-1#楼-屋顶花园景观电气 | [5 empty] | 标段: |  |  | 第3页 共3页
序号 | 项目编码 | 项目名称 | 项目特征 | 计量 单位 | 工程量 | 金 额 (元) |  |  |  |  | 备注
[6 empty] | 综合单价 | 合价 | 其中
[8 empty] | 人工费 | 机械费 | 暂估价
10 | 030404031004 | 小电器 | 1.名称：开关电源； 2.型号、型号：AC220V-DC24V,350W,IP65。 | 台 | 15 | 386.81 | 5802.15 | 413.55
11 | 030404017136 | 配电箱 | 1.名称：开关电源盒； 2.规格、型号：按设计要求。 | 台 | 15 | 108.79 | 1631.85 | 874.95
12 | 030412004033 | 装饰灯 | 1.名称：灯带； 2.型号、规格：10W DC24V 3500K IP65,1M； 3.安装形式：详见图纸； 4.未尽事宜，详见图纸及设计要求，满足施工规范、验收规范。 | m | 43.65 | 43.66 | 1905.76 | 303.80
13 | 030412007001 | 一般路灯 | 1.名称：草坪灯； 2.型号、规格：24W DC24V 3500K IP65。 | 套 | 4 | 284.48 | 1137.92 | 167.88
14 | 030412007002 | 一般路灯 | 1.名称：氛围灯； 2.型号、规格：24W DC24V。 | 套 | 13 | 275.00 | 3575.00 | 545.61
15 | 040101002012 | 挖沟槽土方 | 1.测位、划线、开挖沟槽、抛土于沟槽边1m以外堆放； 2.回填土、夯实、清理现场。 | m3 | 214.10 | 41.16 | 8812.36 | 6827.65
本页小计 | [6 empty] | 22865.04 | 9133.44
合计 | [6 empty] | 49592.92 | 13007.84 | 212.41

## 32_表10_2_2-16 施工技术措施项目清单与计价表
【表10.2.2-16】
施工技术措施项目清单与计价表
单位(专业)工程名称:室外-1#楼-屋顶花园景观电气 | [5 empty] | 标段: |  |  | 第1页 共1页
序号 | 项目编码 | 项目名称 | 项目特征 | 计量 单位 | 工程量 | 金 额 (元) |  |  |  |  | 备注
[6 empty] | 综合单价 | 合价 | 其中
[8 empty] | 人工费 | 机械费 | 暂估价
|  | [请输入分部名称,电子评标勿删] |  |  | 0
本页小计
合计

## 32_表10_2_2-20 施工组织(总价)措施项目清单
【表10.2.2-20】
施工组织（总价）措施项目清单与计价表
工程名称:1#楼-屋顶花园景观电气 |  |  | 标段: | 第1页 共1页
序号 | 项目编号 | 项目名称 | 计算基础 | 费率 (%) | 金额 (元) | 备注
1 | 031302001001 | 安全文明施工费 |  |  | 814.88
1.1 |  | 安全文明施工基本费 | 定额人工费+定额机械费 | 6.81 | 814.88
2 | Z03130200801 | 提前竣工增加费 | 定额人工费+定额机械费
3 | 031302004001 | 二次搬运费 | 定额人工费+定额机械费
4 | 031302005001 | 冬雨季施工增加费 | 定额人工费+定额机械费 | 0.13 | 15.56
5 |  | 其他施工组织措施费 | 按相关规定计算
合 计 |  |  |  |  | 830.44

## 32_表10_2_2-21 其他项目清单与计价汇总表
【表10.2.2-21】
其他项目清单与计价汇总表
工程名称:1#楼-屋顶花园景观电气 |  | 标段: | 第1页 共1页
序号 | 项 目 名 称 | 金额(元) | 备注
1 | 暂列金额 | 2704.43 | 明细详见表10.2.2-22
1.1 | 标化工地增加费 |  | 明细详见表10.2.2-22
1.2 | 优质工程增加费 |  | 明细详见表10.2.2-22
1.3 | 其他暂列金额 | 2704.43 | 明细详见表10.2.2-22
2 | 暂估价
2.1 | 材料（设备）暂估价 |  | 明细详见表10.2.2-23
2.2 | 专业工程暂估价 |  | 明细详见表10.2.2-24
2.3 | 专项技术措施暂估价 |  | 明细详见表10.2.2-25
3 | 计日工 |  | 明细详见表10.2.2-26
4 | 总承包服务费 |  | 明细详见表10.2.2-27
合 计 |  | 2704.43 | -

## 32_表10_2_2-22 暂列金额明细表
【表10.2.2-22】
暂列金额明细表
工程名称:1#楼-屋顶花园景观电气 |  |  | 标段: | 第1页 共1页
序号 | 项 目 名 称 | 计量单位 | 暂定金额(元) | 备注
1 | 标化工地增加费 | 项
2 | 优质工程增加费 | 项
3 | 其他暂列金额 | 项 | 2704.43 | 估算比例一般不高于5%
3.1 | 其他暂列金额 | 项 | 2704.43
合计 |  |  | 2704.43 | -

## 32_表10_2_2-23 材料（工程设备）暂估单价表
【表10.2.2-23】
材料（工程设备）暂估单价表
单位(专业)工程名称:室外-1#楼-屋顶花园景观电气 |  |  |  | 标段: |  | 第1页 共1页
序号 | 材料（工程设备）名称、规格、型号 | 计量 单位 | 数量 | 单价 | 合价 | 备注
合计

## 32_表10_2_2-29 主要工日一览表
【表10.2.2-29】
主要工日一览表
工程名称:1#楼-屋顶花园景观电气 |  |  | 标段: |  | 第1页 共1页
序号 | 工日名称（类别） | 单位 | 数 量 | 单价(元) | 合价（元） | 备注
1 | 二类人工 | 工日 | 87.286 | 149.00 | 13005.61

## 32_表10_2_2-31 主要材料和工程设备一览表
【表10.2.2-31】
主要材料和工程设备一览表
工程名称:1#楼-屋顶花园景观电气 |  |  |  | 标段: |  | 第1页 共2页
序号 | 名称、规格、型号 | 单位 | 数量 | 单价(元) | 合价（元） | 备注
1 | 热轧带肋钢筋HRB400综合 | t | 0.009 | 3599.00 | 32.39
2 | 热轧带肋钢筋HRB400φ10 | kg | 0.781 | 3.69 | 2.88
3 | 镀锌扁钢综合 | kg | 2.458 | 6.57 | 16.15
4 | 中厚钢板综合 | kg | 0.190 | 3.84 | 0.73
5 | 镀锌铁丝 | kg | 0.632 | 4.25 | 2.69
6 | 镀锌铁丝8# | kg | 0.039 | 4.25 | 0.17
7 | 圆钉 | kg | 0.030 | 4.25 | 0.13
8 | 镀锌铁丝20# | kg | 0.054 | 4.25 | 0.23
9 | 普通硅酸盐水泥PO 42.5综合 | kg | 90.000 | 0.40 | 36.27
10 | 黄砂毛砂 | t | 42.522 | 155.00 | 6590.91
11 | 黄砂净砂 | t | 0.224 | 180.00 | 40.32
12 | 黄砂净砂(中粗砂) | m3 | 0.862 | 270.00 | 232.74
13 | 碎石综合 | t | 0.374 | 126.00 | 47.12
14 | 汽油综合 | kg | 1.843 | 9.87 | 18.19
15 | 钢支撑 | kg | 0.117 | 4.60 | 0.54
16 | 水 | m3 | 0.054 | 5.73 | 0.31
17 | 钢模板 | kg | 0.294 | 5.04 | 1.48
18 | 木模板 | m3 | 0.002 | 1504.00 | 3.01
19 | 槽钢综合 | kg | 19.964 | 3.74 | 74.57
20 | 电线电缆护套管PE20 | m | 42.941 | 2.05 | 88.03
21 | 电线电缆护套管PE32 | m | 51.500 | 3.31 | 170.47
22 | 电线电缆护套管PE25 | m | 518.121 | 2.65 | 1373.02
23 | 氛围灯24W DC24V | 套 | 13.130 | 212.00 | 2783.56
24 | 草坪灯24W DC24V 3500K IP65 | 套 | 4.040 | 221.39 | 894.41
25 | 灯带10W DC24V 3500K IP65,1M | m | 44.087 | 32.00 | 1410.78
26 | 铜芯塑料绝缘线BVR-16 | m | 1.575 | 11.84 | 18.64
27 | 铜芯交联聚乙烯绝缘电力电缆YJV22-5*6 | m | 50.500 | 24.87 | 1255.94
28 | 铜芯低烟无卤电力电缆WDZR-RYY-2*4 | m | 43.218 | 6.90 | 298.20
【表10.2.2-31】
主要材料和工程设备一览表
工程名称:1#楼-屋顶花园景观电气 |  |  |  | 标段: |  | 第2页 共2页
序号 | 名称、规格、型号 | 单位 | 数量 | 单价(元) | 合价（元） | 备注
29 | 铜芯低烟无卤电力电缆WDZR-YJY-3*4 | m | 530.088 | 11.32 | 6000.07
30 | 接地极镀锌角钢∠50*50*5*2500 | 根 | 1.000 | 43.78 | 43.78
31 | 开关电源AC220V-DC24V,350W,IP65 | 台 | 15.000 | 350.00 | 5250.00
32 | 开关电源盒 | 台 | 15.000 | 25.00 | 375.00
33 | 成套配电箱AL1 | 台 | 1.000 | 4850.00 | 4850.00
34 | M20地脚螺栓 | 个 | 4.000 | 5.00 | 20.00

## 33_表10_2_2-13 【不含单列】单位(专业)工程
【表10.2.2-13】
单位（专业）工程预算审核价费用表
工程名称:室外-室外-景观电气 |  |  | 标段: | 第1页 共1页
序号 | 费用名称 |  | 计算公式 | 金额 (元) | 备注
1 | 分部分项工程费 |  | ∑(分部分项工程量×综合单价） | 199752.80 | 见表10.2.2-16
1.1 | 其中 | 人工费+机械费 | ∑分部分项（定额人工费+定额机械费） | 45369.51
2 | 措施项目费 |  | （2.1+2.2） | 3148.64
2.1 | 施工技术措施项目费 |  | ∑(技措项目工程量×综合单价） |  | 见表10.2.2-16
2.1.1 | 其中 | 人工费+机械费 | ∑技措项目（定额人工费+定额机械费）
2.2 | 施工组织措施项目费 |  | (1.1+2.1.1)×6.94% | 3148.64 | 见表10.2.2-20
2.2.1 | 其中 | 安全文明施工基本费 | (1.1+2.1.1)×6.81% | 3089.66 | 见表10.2.2-20
3 | 其他项目费 |  | （3.1+3.2+3.3+3.4） | 10839.91
3.1 | 暂列金额 |  | 3.1.1+3.1.2+3.1.3 | 10839.91 | 见表10.2.2-21
3.1.1 | 其中 | 标化工地增加费 | 按招标文件规定额度列计 |  | 见表10.2.2-22
3.1.2 |  | 优质工程增加费 | 按招标文件规定额度列计 |  | 见表10.2.2-22
3.1.3 |  | 其他暂列金额 | 按招标文件规定额度列计 | 10839.91 | 见表10.2.2-22
3.2 | 暂估价 |  | 3.2.1+3.2.2+3.2.3 |  | 见表10.2.2-21
3.2.1 | 其中 | 材料（工程设备）暂估价 | 按招标文件规定额度列计 (或计入综合单价) |  | 见表10.2.2-23
3.2.2 |  | 专业工程暂估价 | 按招标文件规定额度列计 |  | 见表10.2.2-24
3.2.3 |  | 专项技术措施暂估价 | 按招标文件规定额度列计 |  | 见表10.2.2-25
3.3 | 计日工 |  | ∑计日工(暂估数量×综合单价） |  | 见表10.2.2-21
3.4 | 施工总承包服务费 |  | 3.4.1+3.4.2 |  | 见表10.2.2-21
3.4.1 | 其中 | 专业发包工程管理费 | ∑专业发包工程（暂估金额×费率） |  | 见表10.2.2-27
3.4.2 |  | 甲供材料设备管理费 | 甲供材料暂估金额×费率+甲供设备暂估金额×费率 |  | 见表10.2.2-27
4 | 规费 |  | (1.1+2.1.1)×30.63% | 13896.68
5 | 税金 |  | (1+2+3+4)×9% | 20487.42
招标控制价合计 |  |  | 1+2+3+4+5 | 248125.00

## 33_表10_2_2-16 分部分项工程清单与计价表
【表10.2.2-16】
分部分项工程清单与计价表
单位(专业)工程名称:室外-室外-景观电气 | [5 empty] | 标段: |  |  | 第1页 共4页
序号 | 项目编码 | 项目名称 | 项目特征 | 计量 单位 | 工程量 | 金 额 (元) |  |  |  |  | 备注
[6 empty] | 综合单价 | 合价 | 其中
[8 empty] | 人工费 | 机械费 | 暂估价
|  | 场外景观电气 |  |  |  |  | 199752.80 | 43451.49 | 6894.02
1 | 030404017137 | 配电箱 | 1.名称：景观电气配电箱； 2.型号、规格：AL2； 3.基础形式、材质、规格：固定热镀锌槽钢； 4.配电箱的外壳采用∠50*50*2500热镀锌角铁、BVR-16接地； 5.配电箱基础：现浇C25砼； 6.未尽事宜，详见图纸及设计要求，满足施工规范、验收规范。 | 台 | 1 | 6024.80 | 6024.80 | 508.19 | 109.67
2 | 030408003020 | 电缆保护管 | 1.名称：电缆保护管； 2.电缆保护管材质、规格：PE20； 3.敷设方式：埋地敷设。 | m | 72.50 | 4.95 | 358.88 | 136.30 | 1.45
3 | 030408003021 | 电缆保护管 | 1.名称：电缆保护管； 2.电缆保护管材质、规格：PE25； 3.敷设方式：埋地敷设。 | m | 1331.79 | 5.57 | 7418.07 | 2503.77 | 26.64
4 | 030408003022 | 电缆保护管 | 1.名称：电缆保护管（根据图纸暂估50m）； 2.电缆保护管材质、规格：PE32； 3.敷设方式：埋地敷设。 | m | 50.00 | 7.47 | 373.50 | 134.00 | 1.50
5 | 030408003023 | 电缆保护管 | 1.名称：电缆保护管； 2.电缆保护管材质、规格：SC25； 3.敷设方式：埋地敷设。 | m | 75.39 | 20.86 | 1572.64 | 330.96 | 61.82
6 | 040501004002 | 塑料管 | 1.名称：管道砂垫层； 2.厚度：100mm。 | m | 1529.68 | 13.43 | 20543.60 | 2569.86 | 152.97
本页小计 | [6 empty] | 36291.49 | 6183.08 | 354.05
【表10.2.2-16】
分部分项工程清单与计价表
单位(专业)工程名称:室外-室外-景观电气 | [5 empty] | 标段: |  |  | 第2页 共4页
序号 | 项目编码 | 项目名称 | 项目特征 | 计量 单位 | 工程量 | 金 额 (元) |  |  |  |  | 备注
[6 empty] | 综合单价 | 合价 | 其中
[8 empty] | 人工费 | 机械费 | 暂估价
7 | 030408001084 | 电力电缆 | 1.电缆名称：铜芯低烟无卤电力电缆； 2.电缆规格、型号：WDZR-RYY-2*4； 3.敷设方式、部位：穿管敷设； 4.电压等级(KV)：1KV以下； 5.地形：室外。 | m | 74.32 | 9.62 | 714.96 | 139.72 | 3.72
8 | 030408001085 | 电力电缆 | 1.电缆名称：铜芯低烟无卤电力电缆； 2.电缆规格、型号：WDZR-YJY-3*4； 3.敷设方式、部位：穿管敷设； 4.电压等级(KV)：1KV以下； 5.地形：室外。 | m | 1470.09 | 14.09 | 20713.57 | 2763.77 | 73.50
9 | 030408001086 | 电力电缆 | 1.电缆名称：铜芯交联聚乙烯绝缘电力电缆（根据图纸暂估50m）； 2.电缆规格、型号：YJV22-5*6； 3.敷设方式、部位：穿管敷设； 4.电压等级(KV)：1KV以下； 5.地形：室外。 | m | 50.00 | 27.77 | 1388.50 | 94.00 | 2.50
10 | 030408006044 | 电力电缆头 | 1.名称：电力电缆终端头； 2.型号、规 格：截面10(mm2)以下三芯及以上； 3.材质、类型：铜芯，简易干包式； 4.安装部位：配电箱、柜内； 5.电压等级(kV)：1KV以下。 | 个 | 6 | 27.82 | 166.92 | 57.42
本页小计 | [6 empty] | 22983.95 | 3054.91 | 79.72
【表10.2.2-16】
分部分项工程清单与计价表
单位(专业)工程名称:室外-室外-景观电气 | [5 empty] | 标段: |  |  | 第3页 共4页
序号 | 项目编码 | 项目名称 | 项目特征 | 计量 单位 | 工程量 | 金 额 (元) |  |  |  |  | 备注
[6 empty] | 综合单价 | 合价 | 其中
[8 empty] | 人工费 | 机械费 | 暂估价
11 | 030404031005 | 小电器 | 1.名称：开关电源； 2.型号、型号：AC220V-DC24V,350W,IP65。 | 台 | 11 | 386.81 | 4254.91 | 303.27
12 | 030404017138 | 配电箱 | 1.名称：开关电源盒； 2.规格、型号：按设计要求。 | 台 | 11 | 108.79 | 1196.69 | 641.63
13 | 030412004034 | 装饰灯 | 1.名称：灯带； 2.型号、规格：10W DC24V 3500K IP65,1M； 3.安装形式：详见图纸； 4.未尽事宜，详见图纸及设计要求，满足施工规范、验收规范。 | m | 60.43 | 43.66 | 2638.37 | 420.59
14 | 030412007003 | 一般路灯 | 1.名称：草坪灯； 2.型号、规格：24W DC24V 3500K IP65。 | 套 | 8 | 284.48 | 2275.84 | 335.76
15 | Z030412013019 | 景观灯 | 1.名称：LED射灯； 2.型号、规格：18W,3500K,DC24V,IP65。 | 套 | 9 | 92.28 | 830.52 | 304.65
16 | 030412007004 | 一般路灯 | 1.名称：LED庭院灯； 2.型号、规格：36W,AC220V,IP65。 | 套 | 33 | 1101.79 | 36359.07 | 2015.97 | 1223.31
17 | 030412009001 | 高杆灯 | 1.名称：LED高杆灯； 2.型号、规格：150W,AC220V,IP65。 | 套 | 4 | 7571.22 | 30284.88 | 8358.32 | 3978.04
本页小计 | [6 empty] | 77840.28 | 12380.19 | 5201.35
【表10.2.2-16】
分部分项工程清单与计价表
单位(专业)工程名称:室外-室外-景观电气 | [5 empty] | 标段: |  |  | 第4页 共4页
序号 | 项目编码 | 项目名称 | 项目特征 | 计量 单位 | 工程量 | 金 额 (元) |  |  |  |  | 备注
[6 empty] | 综合单价 | 合价 | 其中
[8 empty] | 人工费 | 机械费 | 暂估价
18 | 040205001001 | 人(手)孔井 | 1.名称：电缆手孔井； 2.尺寸、规格：980*980*800； 3.基础、垫层：MU25砖砌、M7.5水泥沙浆内壁1:3水泥沙浆粉刷、、C25混凝土垫层、700*700*100钢筋混凝土盖板； 4.未尽事宜，详见图纸及设计要求，满足施工规范、验收规范。 | 座 | 31 | 1250.54 | 38766.74 | 5654.71 | 1093.99
19 | 040205001002 | 人(手)孔井 | 1.名称：电缆手孔井； 2.尺寸、规格：980*980*800； 3.基础、垫层：MU25砖砌、M7.5水泥沙浆内壁1:3水泥沙浆粉刷、、C25混凝土垫层、700*700*100复合材料路灯检查井盖板； 4.未尽事宜，详见图纸及设计要求，满足施工规范、验收规范。 | 座 | 4 | 961.44 | 3845.76 | 691.04 | 141.16
20 | 030414002007 | 送配电装置系统 | 1.送配电装置系统调试 1kV以下交流供电(综 合)。 | 系统 | 1 | 231.15 | 231.15 | 151.98 | 23.75
21 | 040101002013 | 挖沟槽土方 | 1.测位、划线、开挖沟槽、抛土于沟槽边1m以外堆放； 2.回填土、夯实、清理现场。 | m3 | 480.89 | 41.16 | 19793.43 | 15335.58
本页小计 | [6 empty] | 62637.08 | 21833.31 | 1258.90
合计 | [6 empty] | 199752.80 | 43451.49 | 6894.02

## 33_表10_2_2-16 施工技术措施项目清单与计价表
【表10.2.2-16】
施工技术措施项目清单与计价表
单位(专业)工程名称:室外-室外-景观电气 | [5 empty] | 标段: |  |  | 第1页 共1页
序号 | 项目编码 | 项目名称 | 项目特征 | 计量 单位 | 工程量 | 金 额 (元) |  |  |  |  | 备注
[6 empty] | 综合单价 | 合价 | 其中
[8 empty] | 人工费 | 机械费 | 暂估价
|  | [请输入分部名称,电子评标勿删] |  |  | 0
本页小计
合计

## 33_表10_2_2-20 施工组织(总价)措施项目清单
【表10.2.2-20】
施工组织（总价）措施项目清单与计价表
工程名称:室外-景观电气 |  |  | 标段: | 第1页 共1页
序号 | 项目编号 | 项目名称 | 计算基础 | 费率 (%) | 金额 (元) | 备注
1 | 031302001001 | 安全文明施工费 |  |  | 3089.66
1.1 |  | 安全文明施工基本费 | 定额人工费+定额机械费 | 6.81 | 3089.66
2 | Z03130200801 | 提前竣工增加费 | 定额人工费+定额机械费
3 | 031302004001 | 二次搬运费 | 定额人工费+定额机械费
4 | 031302005001 | 冬雨季施工增加费 | 定额人工费+定额机械费 | 0.13 | 58.98
5 |  | 其他施工组织措施费 | 按相关规定计算
合 计 |  |  |  |  | 3148.64

## 33_表10_2_2-21 其他项目清单与计价汇总表
【表10.2.2-21】
其他项目清单与计价汇总表
工程名称:室外-景观电气 |  | 标段: | 第1页 共1页
序号 | 项 目 名 称 | 金额(元) | 备注
1 | 暂列金额 | 10839.91 | 明细详见表10.2.2-22
1.1 | 标化工地增加费 |  | 明细详见表10.2.2-22
1.2 | 优质工程增加费 |  | 明细详见表10.2.2-22
1.3 | 其他暂列金额 | 10839.91 | 明细详见表10.2.2-22
2 | 暂估价
2.1 | 材料（设备）暂估价 |  | 明细详见表10.2.2-23
2.2 | 专业工程暂估价 |  | 明细详见表10.2.2-24
2.3 | 专项技术措施暂估价 |  | 明细详见表10.2.2-25
3 | 计日工 |  | 明细详见表10.2.2-26
4 | 总承包服务费 |  | 明细详见表10.2.2-27
合 计 |  | 10839.91 | -

## 33_表10_2_2-22 暂列金额明细表
【表10.2.2-22】
暂列金额明细表
工程名称:室外-景观电气 |  |  | 标段: | 第1页 共1页
序号 | 项 目 名 称 | 计量单位 | 暂定金额(元) | 备注
1 | 标化工地增加费 | 项
2 | 优质工程增加费 | 项
3 | 其他暂列金额 | 项 | 10839.91 | 估算比例一般不高于5%
3.1 | 其他暂列金额 | 项 | 10839.91
合计 |  |  | 10839.91 | -

## 33_表10_2_2-23 材料（工程设备）暂估单价表
【表10.2.2-23】
材料（工程设备）暂估单价表
单位(专业)工程名称:室外-室外-景观电气 |  |  |  | 标段: |  | 第1页 共1页
序号 | 材料（工程设备）名称、规格、型号 | 计量 单位 | 数量 | 单价 | 合价 | 备注
合计

## 33_表10_2_2-29 主要工日一览表
【表10.2.2-29】
主要工日一览表
工程名称:室外-景观电气 |  |  | 标段: |  | 第1页 共1页
序号 | 工日名称（类别） | 单位 | 数 量 | 单价(元) | 合价（元） | 备注
1 | 二类人工 | 工日 | 291.588 | 149.00 | 43446.61

## 33_表10_2_2-31 主要材料和工程设备一览表
【表10.2.2-31】
主要材料和工程设备一览表
工程名称:室外-景观电气 |  |  |  | 标段: |  | 第1页 共2页
序号 | 名称、规格、型号 | 单位 | 数量 | 单价(元) | 合价（元） | 备注
1 | 热轧带肋钢筋HRB400综合 | t | 0.009 | 3599.00 | 32.39
2 | 热轧带肋钢筋HRB400φ10 | kg | 0.781 | 3.69 | 2.88
3 | 镀锌铁丝综合 | kg | 3.699 | 4.25 | 15.72
4 | 镀锌扁钢综合 | kg | 2.458 | 6.57 | 16.15
5 | 中厚钢板综合 | kg | 1.245 | 3.84 | 4.78
6 | 镀锌铁丝 | kg | 1.632 | 4.25 | 6.94
7 | 镀锌铁丝8# | kg | 0.039 | 4.25 | 0.17
8 | 圆钉 | kg | 0.030 | 4.25 | 0.13
9 | 镀锌铁丝20# | kg | 0.054 | 4.25 | 0.23
10 | 普通硅酸盐水泥PO 42.5综合 | kg | 2157.338 | 0.40 | 869.41
11 | 黄砂毛砂 | t | 109.372 | 155.00 | 16952.66
12 | 黄砂净砂 | t | 5.371 | 180.00 | 966.78
13 | 黄砂净砂(中粗砂) | m3 | 2.067 | 270.00 | 558.09
14 | 碎石综合 | t | 8.974 | 126.00 | 1130.72
15 | 混凝土实心砖240×115×53 MU10 | 千块 | 15.556 | 477.90 | 7434.21
16 | 干混抹灰砂浆DP M20.0 | kg | 3397.779 | 0.34 | 1148.45
17 | 干混砌筑砂浆DM M7.5 | kg | 10768.322 | 0.29 | 3068.97
18 | 汽油综合 | kg | 4.258 | 9.87 | 42.03
19 | 钢支撑 | kg | 0.117 | 4.60 | 0.54
20 | 水 | m3 | 14.096 | 5.73 | 80.77
21 | 钢模板 | kg | 0.294 | 5.04 | 1.48
22 | 木模板 | m3 | 0.002 | 1504.00 | 3.01
23 | 槽钢综合 | kg | 19.964 | 3.74 | 74.57
24 | 镀锌焊接钢管SC25 | m | 77.652 | 12.27 | 952.96
25 | 电线电缆护套管PE20 | m | 74.675 | 2.05 | 153.08
26 | 电线电缆护套管PE32 | m | 51.500 | 3.31 | 170.47
27 | 电线电缆护套管PE25 | m | 1371.744 | 2.65 | 3635.12
28 | LED射灯18W,3500K,DC24V,IP65 | 套 | 9.090 | 41.00 | 372.69
29 | LED庭院灯36W,AC220V,IP65 | 套 | 33.330 | 965.00 | 32163.45
【表10.2.2-31】
主要材料和工程设备一览表
工程名称:室外-景观电气 |  |  |  | 标段: |  | 第2页 共2页
序号 | 名称、规格、型号 | 单位 | 数量 | 单价(元) | 合价（元） | 备注
30 | 草坪灯24W DC24V 3500K IP65 | 套 | 8.080 | 221.39 | 1788.83
31 | 灯带10W DC24V 3500K IP65,1M | m | 61.034 | 32.00 | 1953.09
32 | LED高杆灯150W,AC220V,IP65 | 套 | 4.040 | 3550.00 | 14342.00
33 | 铜芯塑料绝缘线BVR-16 | m | 1.575 | 11.84 | 18.64
34 | 铜芯交联聚乙烯绝缘电力电缆YJV22-5*6 | m | 50.500 | 24.87 | 1255.94
35 | 铜芯低烟无卤电力电缆WDZR-RYY-2*4 | m | 75.063 | 6.90 | 517.93
36 | 铜芯低烟无卤电力电缆WDZR-YJY-3*4 | m | 1484.791 | 11.32 | 16806.35
37 | 接地极镀锌角钢∠50*50*5*2500 | 根 | 1.000 | 43.78 | 43.78
38 | 钢筋混凝土盖板700*700*100 | 套 | 31.000 | 550.00 | 17050.00
39 | 开关电源AC220V-DC24V,350W,IP65 | 台 | 11.000 | 350.00 | 3850.00
40 | 开关电源盒 | 台 | 11.000 | 25.00 | 275.00
41 | 成套配电箱AL2 | 台 | 1.000 | 4850.00 | 4850.00
42 | M20地脚螺栓 | 个 | 4.000 | 5.00 | 20.00

## 34_表10_2_2-13 【不含单列】单位(专业)工程
【表10.2.2-13】
单位（专业）工程预算审核价费用表
工程名称:室外-室外总图-给水 |  |  | 标段: | 第1页 共1页
序号 | 费用名称 |  | 计算公式 | 金额 (元) | 备注
1 | 分部分项工程费 |  | ∑(分部分项工程量×综合单价） | 460982.43 | 见表10.2.2-16
1.1 | 其中 | 人工费+机械费 | ∑分部分项（定额人工费+定额机械费） | 55230.75
2 | 措施项目费 |  | （2.1+2.2） | 3833.01
2.1 | 施工技术措施项目费 |  | ∑(技措项目工程量×综合单价） |  | 见表10.2.2-16
2.1.1 | 其中 | 人工费+机械费 | ∑技措项目（定额人工费+定额机械费）
2.2 | 施工组织措施项目费 |  | (1.1+2.1.1)×6.94% | 3833.01 | 见表10.2.2-20
2.2.1 | 其中 | 安全文明施工基本费 | (1.1+2.1.1)×6.81% | 3761.21 | 见表10.2.2-20
3 | 其他项目费 |  | （3.1+3.2+3.3+3.4） | 24086.63
3.1 | 暂列金额 |  | 3.1.1+3.1.2+3.1.3 | 24086.63 | 见表10.2.2-21
3.1.1 | 其中 | 标化工地增加费 | 按招标文件规定额度列计 |  | 见表10.2.2-22
3.1.2 |  | 优质工程增加费 | 按招标文件规定额度列计 |  | 见表10.2.2-22
3.1.3 |  | 其他暂列金额 | 按招标文件规定额度列计 | 24086.63 | 见表10.2.2-22
3.2 | 暂估价 |  | 3.2.1+3.2.2+3.2.3 |  | 见表10.2.2-21
3.2.1 | 其中 | 材料（工程设备）暂估价 | 按招标文件规定额度列计 (或计入综合单价) |  | 见表10.2.2-23
3.2.2 |  | 专业工程暂估价 | 按招标文件规定额度列计 |  | 见表10.2.2-24
3.2.3 |  | 专项技术措施暂估价 | 按招标文件规定额度列计 |  | 见表10.2.2-25
3.3 | 计日工 |  | ∑计日工(暂估数量×综合单价） |  | 见表10.2.2-21
3.4 | 施工总承包服务费 |  | 3.4.1+3.4.2 |  | 见表10.2.2-21
3.4.1 | 其中 | 专业发包工程管理费 | ∑专业发包工程（暂估金额×费率） |  | 见表10.2.2-27
3.4.2 |  | 甲供材料设备管理费 | 甲供材料暂估金额×费率+甲供设备暂估金额×费率 |  | 见表10.2.2-27
4 | 规费 |  | (1.1+2.1.1)×30.63% | 16917.18
5 | 税金 |  | (1+2+3+4)×9% | 45523.73
招标控制价合计 |  |  | 1+2+3+4+5 | 551343.00

## 34_表10_2_2-16 分部分项工程清单与计价表
【表10.2.2-16】
分部分项工程清单与计价表
单位(专业)工程名称:室外-室外总图-给水 | [5 empty] | 标段: |  |  | 第1页 共5页
序号 | 项目编码 | 项目名称 | 项目特征 | 计量 单位 | 工程量 | 金 额 (元) |  |  |  |  | 备注
[6 empty] | 综合单价 | 合价 | 其中
[8 empty] | 人工费 | 机械费 | 暂估价
|  | 室外生活给水 |  |  |  |  | 161610.01 | 18499.68 | 3014.17
1 | 031001006030 | 塑料管 | 1.安装部位：室外给水 2.介质：给水 3.材质、规格：聚乙烯(PE)给水管 DN50(De63*5.8 1.6Mpa) 4.连接形式：电熔连接(含管件) 5.压力试验及吹、洗设计要求：管道消毒、水压试验及水冲洗 | m | 26.22 | 31.93 | 837.20 | 163.88 | 8.91
2 | 031001006031 | 塑料管 | 1.安装部位：室外给水 2.介质：给水 3.材质、规格：聚乙烯(PE)给水管 DN65(De75*6.8 1.6Mpa) 4.连接形式：电熔连接(含管件) 5.压力试验及吹、洗设计要求：管道消毒、水压试验及水冲洗 | m | 80.60 | 41.68 | 3359.41 | 529.54 | 30.63
3 | 031001006032 | 塑料管 | 1.安装部位：室外给水 2.介质：给水 3.材质、规格：钢丝网骨架塑料复合管 DN80(De90 1.6Mpa) 4.连接形式：电熔连接(含管件) 5.压力试验及吹、洗设计要求：管道消毒、水压试验及水冲洗 | m | 185.55 | 68.13 | 12641.52 | 1302.56 | 76.08
本页小计 | [6 empty] | 16838.13 | 1995.98 | 115.62
【表10.2.2-16】
分部分项工程清单与计价表
单位(专业)工程名称:室外-室外总图-给水 | [5 empty] | 标段: |  |  | 第2页 共5页
序号 | 项目编码 | 项目名称 | 项目特征 | 计量 单位 | 工程量 | 金 额 (元) |  |  |  |  | 备注
[6 empty] | 综合单价 | 合价 | 其中
[8 empty] | 人工费 | 机械费 | 暂估价
4 | 031001005004 | 铸铁管 | 1.安装部位：室外给水 2.介质：水 3.材质、规格：球墨铸铁上水管 K9 DN100 4.连接形式：承插胶圈接口（含管件） 5.压力试验及吹、洗设计要求：管道消毒、水压试验及水冲洗 | m | 5.46 | 130.00 | 709.80 | 52.25 | 0.71
5 | 031001005005 | 铸铁管 | 1.安装部位：室外给水 2.介质：水 3.材质、规格：球墨铸铁上水管 K9 DN150 4.连接形式：承插胶圈接口（含管件） 5.压力试验及吹、洗设计要求：管道消毒、水压试验及水冲洗 | m | 588.79 | 177.38 | 104439.57 | 7524.74 | 94.21
6 | 031001005006 | 铸铁管 | 1.安装部位：室外给水 2.介质：水 3.材质、规格：球墨铸铁上水管 K9 DN200 4.连接形式：承插胶圈接口（含管件） 5.压力试验及吹、洗设计要求：管道消毒、水压试验及水冲洗 | m | 16.51 | 244.83 | 4042.14 | 254.25 | 71.49
7 | 031003012001 | 倒流防止器 | 1.名 称：倒流防止器（法兰连接带水表） 2.型号、 规格：DF41X-16 DN200 3.连接形式：法兰连接 | 套 | 1 | 20501.78 | 20501.78 | 424.35 | 468.75
本页小计 | [6 empty] | 129693.29 | 8255.59 | 635.16
【表10.2.2-16】
分部分项工程清单与计价表
单位(专业)工程名称:室外-室外总图-给水 | [5 empty] | 标段: |  |  | 第3页 共5页
序号 | 项目编码 | 项目名称 | 项目特征 | 计量 单位 | 工程量 | 金 额 (元) |  |  |  |  | 备注
[6 empty] | 综合单价 | 合价 | 其中
[8 empty] | 人工费 | 机械费 | 暂估价
8 | 040101002014 | 挖沟槽土方 | 1.挖掘机挖土 不装车三类土 2.人工辅助开挖沟槽、基坑土方 三类土深度在(2m以内)（包括切边、修整底边） | m3 | 523.80 | 7.71 | 4038.50 | 2027.11 | 1126.17
9 | 040103001001 | 回填方 | 1.机械 填土夯实槽、坑 2.人工辅助 填土夯实槽、坑 | m3 | 523.80 | 16.80 | 8799.84 | 5688.47 | 1115.69
10 | 040504001001 | 砌筑井 | 1.砖砌矩形水表井 井室净空尺寸（m）1.5×1井室~净高1(m) | 座 | 1 | 2240.25 | 2240.25 | 532.53 | 21.53
|  | 室外消防给水 |  |  |  |  | 299372.42 | 34806.70 | 4695.15
11 | 031001006033 | 塑料管 | 1.安装部位：室外消防给水 2.介质：给水 3.材质、规格：钢丝网骨架塑料复合管 DN100(De110 1.6Mpa) 4.连接形式：电熔连接(含管件) 5.压力试验及吹、洗设计要求：水压试验及水冲洗 | m | 29.51 | 84.90 | 2505.40 | 215.42 | 12.69
12 | 031001006034 | 塑料管 | 1.安装部位：室外消防给水 2.介质：给水 3.材质、规格：钢丝网骨架塑料复合管 DN150(De160 1.6Mpa) 4.连接形式：电熔连接(含管件) 5.压力试验及吹、洗设计要求：水压试验及水冲洗 | m | 1517.44 | 130.62 | 198208.01 | 12837.54 | 880.12
本页小计 | [6 empty] | 215792.00 | 21301.07 | 3156.20
【表10.2.2-16】
分部分项工程清单与计价表
单位(专业)工程名称:室外-室外总图-给水 | [5 empty] | 标段: |  |  | 第4页 共5页
序号 | 项目编码 | 项目名称 | 项目特征 | 计量 单位 | 工程量 | 金 额 (元) |  |  |  |  | 备注
[6 empty] | 综合单价 | 合价 | 其中
[8 empty] | 人工费 | 机械费 | 暂估价
13 | 030901011001 | 室外消火栓 | 1.安装方式：室外地上式消火栓 2.型号、规格：SS100/65-1.6 100 3.附件材质、规格：消火栓底座 DN100 | 套 | 7 | 1122.95 | 7860.65 | 653.94 | 27.16
14 | 030901012001 | 消防水泵接合器 | 1.安装部位：消防水泵接合器 2.型号、规格：地上式 SQS150 | 套 | 8 | 2297.33 | 18378.64 | 2024.00 | 51.36
15 | 031003003007 | 焊接法兰阀门 | 1.阀门类型：法兰止回阀 2.规格、压力等级：H44T-16 DN150 3.连接形式：法兰连接 | 个 | 4 | 845.60 | 3382.40 | 416.00 | 90.08
16 | 031003003008 | 焊接法兰阀门 | 1.阀门类型：暗杆弹性座封闸阀 2.规格、压力等级：Z45X-16Q(RVHX-16) DN100 3.连接形式：法兰连接(钢法兰+PE接头) | 个 | 6 | 1415.49 | 8492.94 | 411.24 | 95.04
17 | 031003003009 | 焊接法兰阀门 | 1.阀门类型：暗杆弹性座封闸阀 2.规格、压力等级：Z45X-16Q(RVHX-16) DN150 3.连接形式：法兰连接(钢法兰+PE接头) | 个 | 4 | 2535.56 | 10142.24 | 416.00 | 90.08
18 | 040101002015 | 挖沟槽土方 | 1.挖掘机挖土 不装车三类土 2.人工辅助开挖沟槽、基坑土方 三类土深度在(2m以内)（包括切边、修整底边） | m3 | 758.01 | 7.71 | 5844.26 | 2933.50 | 1629.72
19 | 040103001002 | 回填方 | 1.机械 填土夯实槽、坑 2.人工辅助 填土夯实槽、坑 | m3 | 758.01 | 16.80 | 12734.57 | 8231.99 | 1614.56
本页小计 | [6 empty] | 66835.70 | 15086.67 | 3598.00
【表10.2.2-16】
分部分项工程清单与计价表
单位(专业)工程名称:室外-室外总图-给水 | [5 empty] | 标段: |  |  | 第5页 共5页
序号 | 项目编码 | 项目名称 | 项目特征 | 计量 单位 | 工程量 | 金 额 (元) |  |  |  |  | 备注
[6 empty] | 综合单价 | 合价 | 其中
[8 empty] | 人工费 | 机械费 | 暂估价
20 | 040504001002 | 砌筑井 | 1.消火栓井 浅型 | 座 | 7 | 788.81 | 5521.67 | 587.23 | 8.82
21 | 040504001003 | 砌筑井 | 1.砖砌圆形阀门井 直筒式 井内径（m）1.2~井深1(m) | 座 | 4 | 2094.91 | 8379.64 | 1819.60 | 23.28
22 | 040504001004 | 砌筑井 | 1.砖砌矩形水泵接合器井 井室净空尺寸（m）1.5×1井室~净高1(m) | 座 | 8 | 2240.25 | 17922.00 | 4260.24 | 172.24
本页小计 | [6 empty] | 31823.31 | 6667.07 | 204.34
合计 | [6 empty] | 460982.43 | 53306.38 | 7709.32

## 34_表10_2_2-16 施工技术措施项目清单与计价表
【表10.2.2-16】
施工技术措施项目清单与计价表
单位(专业)工程名称:室外-室外总图-给水 | [5 empty] | 标段: |  |  | 第1页 共1页
序号 | 项目编码 | 项目名称 | 项目特征 | 计量 单位 | 工程量 | 金 额 (元) |  |  |  |  | 备注
[6 empty] | 综合单价 | 合价 | 其中
[8 empty] | 人工费 | 机械费 | 暂估价
|  | [请输入分部名称,电子评标勿删] |  |  | 0
本页小计
合计

## 34_表10_2_2-20 施工组织(总价)措施项目清单
【表10.2.2-20】
施工组织（总价）措施项目清单与计价表
工程名称:室外总图-给水 |  |  | 标段: | 第1页 共1页
序号 | 项目编号 | 项目名称 | 计算基础 | 费率 (%) | 金额 (元) | 备注
1 | 031302001001 | 安全文明施工费 |  |  | 3761.21
1.1 |  | 安全文明施工基本费 | 定额人工费+定额机械费 | 6.81 | 3761.21
2 | Z03130200801 | 提前竣工增加费 | 定额人工费+定额机械费
3 | 031302004001 | 二次搬运费 | 定额人工费+定额机械费
4 | 031302005001 | 冬雨季施工增加费 | 定额人工费+定额机械费 | 0.13 | 71.80
5 |  | 其他施工组织措施费 | 按相关规定计算
合 计 |  |  |  |  | 3833.01

## 34_表10_2_2-21 其他项目清单与计价汇总表
【表10.2.2-21】
其他项目清单与计价汇总表
工程名称:室外总图-给水 |  | 标段: | 第1页 共1页
序号 | 项 目 名 称 | 金额(元) | 备注
1 | 暂列金额 | 24086.63 | 明细详见表10.2.2-22
1.1 | 标化工地增加费 |  | 明细详见表10.2.2-22
1.2 | 优质工程增加费 |  | 明细详见表10.2.2-22
1.3 | 其他暂列金额 | 24086.63 | 明细详见表10.2.2-22
2 | 暂估价
2.1 | 材料（设备）暂估价 |  | 明细详见表10.2.2-23
2.2 | 专业工程暂估价 |  | 明细详见表10.2.2-24
2.3 | 专项技术措施暂估价 |  | 明细详见表10.2.2-25
3 | 计日工 |  | 明细详见表10.2.2-26
4 | 总承包服务费 |  | 明细详见表10.2.2-27
合 计 |  | 24086.63 | -

## 34_表10_2_2-22 暂列金额明细表
【表10.2.2-22】
暂列金额明细表
工程名称:室外总图-给水 |  |  | 标段: | 第1页 共1页
序号 | 项 目 名 称 | 计量单位 | 暂定金额(元) | 备注
1 | 标化工地增加费 | 项
2 | 优质工程增加费 | 项
3 | 其他暂列金额 | 项 | 24086.63 | 估算比例一般不高于5%
3.1 | 其他暂列金额 | 项 | 24086.63
合计 |  |  | 24086.63 | -

## 34_表10_2_2-23 材料（工程设备）暂估单价表
【表10.2.2-23】
材料（工程设备）暂估单价表
单位(专业)工程名称:室外-室外总图-给水 |  |  |  | 标段: |  | 第1页 共1页
序号 | 材料（工程设备）名称、规格、型号 | 计量 单位 | 数量 | 单价 | 合价 | 备注
合计

## 34_表10_2_2-29 主要工日一览表
【表10.2.2-29】
主要工日一览表
工程名称:室外总图-给水 |  |  | 标段: |  | 第1页 共1页
序号 | 工日名称（类别） | 单位 | 数 量 | 单价(元) | 合价（元） | 备注
1 | 一类人工 | 工日 | 136.762 | 138.00 | 18873.16
2 | 二类人工 | 工日 | 231.075 | 149.00 | 34430.18

## 34_表10_2_2-31 主要材料和工程设备一览表
【表10.2.2-31】
主要材料和工程设备一览表
工程名称:室外总图-给水 |  |  |  | 标段: |  | 第1页 共2页
序号 | 名称、规格、型号 | 单位 | 数量 | 单价(元) | 合价（元） | 备注
1 | 普通硅酸盐水泥PO 42.5综合 | kg | 652.231 | 0.40 | 262.85
2 | 黄砂净砂 | t | 2.292 | 180.00 | 412.56
3 | 碎石综合 | t | 4.392 | 126.00 | 553.39
4 | 混凝土实心砖240×115×53 MU10 | 千块 | 10.883 | 477.90 | 5200.99
5 | 非泵送商品混凝土C20 | m3 | 7.783 | 414.00 | 3222.16
6 | 干混抹灰砂浆DP M20.0 | kg | 44.550 | 0.34 | 15.06
7 | 干混砌筑砂浆DM M7.5 | kg | 10434.600 | 0.29 | 2973.86
8 | 电 | kW·h | 5.040 | 0.88 | 4.44
9 | 水 | m3 | 189.903 | 5.73 | 1088.14
10 | 铸铁检查井盖φ600 轻型 | 套 | 16.000 | 511.00 | 8176.00
11 | 铸铁检查井盖φ700 轻型 | 套 | 4.000 | 696.00 | 2784.00
12 | 承插球墨铸铁上水管K9 DN100 | m | 5.515 | 107.94 | 595.32
13 | 承插球墨铸铁上水管K9 DN150 | m | 591.734 | 146.16 | 86487.84
14 | 承插球墨铸铁上水管K9 DN200 | m | 16.593 | 196.89 | 3266.99
15 | 聚乙烯(PE)给水管DN65(De75*6.8 1.6Mpa) | m | 81.809 | 24.35 | 1992.05
16 | 钢丝网骨架塑料复合管DN80(De90 1.6Mpa) | m | 188.333 | 43.36 | 8166.12
17 | 钢丝网骨架塑料复合管DN100(De110 1.6Mpa) | m | 29.953 | 52.08 | 1559.95
18 | 钢丝网骨架塑料复合管DN150(De160 1.6Mpa) | m | 1540.202 | 92.04 | 141760.19
19 | 聚乙烯(PE)给水管DN50(De63*5.8 1.6Mpa) | m | 26.613 | 18.86 | 501.92
20 | Y型过滤器DN200 | 个 | 1.000 | 1653.00 | 1653.00
21 | 法兰挠性接头DN200 | 个 | 1.000 | 64.03 | 64.03
22 | 暗杆弹性座封闸阀Z45X-16Q(RVHX-16) DN100 | 个 | 6.000 | 776.00 | 4656.00
23 | 暗杆弹性座封闸阀Z45X-16Q(RVHX-16) DN150 | 个 | 4.000 | 1261.00 | 5044.00
24 | 止回阀H44T-16 DN150 | 个 | 4.000 | 616.00 | 2464.00
25 | 倒流防止器DF41X-16 DN200 | 个 | 1.000 | 11482.00 | 11482.00
26 | 钢法兰+PE接头DN100 | 片 | 12.000 | 243.35 | 2920.20
27 | 钢法兰+PE接头DN150 | 片 | 8.000 | 522.48 | 4179.84
【表10.2.2-31】
主要材料和工程设备一览表
工程名称:室外总图-给水 |  |  |  | 标段: |  | 第2页 共2页
序号 | 名称、规格、型号 | 单位 | 数量 | 单价(元) | 合价（元） | 备注
28 | 碳钢平焊法兰1.6MPa DN150 | 片 | 4.000 | 105.49 | 421.96
29 | 碳钢平焊法兰1.6MPa DN200 | 片 | 4.000 | 128.08 | 512.34
30 | 地上消火栓SS100/65-1.6 100 | 套 | 7.000 | 873.00 | 6111.00
31 | 消防水泵接合器地上式 SQS150 | 套 | 8.000 | 1817.00 | 14536.00
32 | 消火栓底座DN100 | 个 | 7.000 | 56.23 | 393.61
33 | 法兰水表DN200 | 只 | 1.000 | 1679.52 | 1679.52
34 | 水 | m3 | 132.774 | 5.73 | 760.80
35 | 法兰闸阀DN200 | 个 | 2.000 | 1488.00 | 2976.00

## 35_表10_2_2-13 【不含单列】单位(专业)工程
【表10.2.2-13】
单位（专业）工程预算审核价费用表
工程名称:室外-园林 |  |  | 标段: | 第1页 共1页
序号 | 费用名称 |  | 计算公式 | 金额 (元) | 备注
1 | 分部分项工程费 |  | ∑(分部分项工程量×综合单价） | 3840551.63 | 见表10.2.2-16
1.1 | 其中 | 人工费+机械费 | ∑分部分项（定额人工费+定额机械费） | 735708.43
2 | 措施项目费 |  | （2.1+2.2） | 123690.43
2.1 | 施工技术措施项目费 |  | ∑(技措项目工程量×综合单价） | 75698.93 | 见表10.2.2-16
2.1.1 | 其中 | 人工费+机械费 | ∑技措项目（定额人工费+定额机械费） | 29706.31
2.2 | 施工组织措施项目费 |  | (1.1+2.1.1)×6.27% | 47991.50 | 见表10.2.2-20
2.2.1 | 其中 | 安全文明施工基本费 | (1.1+2.1.1)×6.12% | 46843.38 | 见表10.2.2-20
3 | 其他项目费 |  | （3.1+3.2+3.3+3.4） | 1357557.05
3.1 | 暂列金额 |  | 3.1.1+3.1.2+3.1.3 | 264707.05 | 见表10.2.2-21
3.1.1 | 其中 | 标化工地增加费 | 按招标文件规定额度列计 |  | 见表10.2.2-22
3.1.2 |  | 优质工程增加费 | 按招标文件规定额度列计 |  | 见表10.2.2-22
3.1.3 |  | 其他暂列金额 | 按招标文件规定额度列计 | 264707.05 | 见表10.2.2-22
3.2 | 暂估价 |  | 3.2.1+3.2.2+3.2.3 | 1092850.00 | 见表10.2.2-21
3.2.1 | 其中 | 材料（工程设备）暂估价 | 按招标文件规定额度列计 (或计入综合单价) |  | 见表10.2.2-23
3.2.2 |  | 专业工程暂估价 | 按招标文件规定额度列计 | 1092850.00 | 见表10.2.2-24
3.2.3 |  | 专项技术措施暂估价 | 按招标文件规定额度列计 |  | 见表10.2.2-25
3.3 | 计日工 |  | ∑计日工(暂估数量×综合单价） |  | 见表10.2.2-21
3.4 | 施工总承包服务费 |  | 3.4.1+3.4.2 |  | 见表10.2.2-21
3.4.1 | 其中 | 专业发包工程管理费 | ∑专业发包工程（暂估金额×费率） |  | 见表10.2.2-27
3.4.2 |  | 甲供材料设备管理费 | 甲供材料暂估金额×费率+甲供设备暂估金额×费率 |  | 见表10.2.2-27
4 | 规费 |  | (1.1+2.1.1)×30.97% | 237048.94
5 | 税金 |  | (1+2+3+4)×9% | 500296.32
招标控制价合计 |  |  | 1+2+3+4+5 | 6059144.00

## 35_表10_2_2-16 分部分项工程清单与计价表
【表10.2.2-16】
分部分项工程清单与计价表
单位(专业)工程名称:室外-园林 | [5 empty] | 标段: |  |  | 第1页 共23页
序号 | 项目编码 | 项目名称 | 项目特征 | 计量 单位 | 工程量 | 金 额 (元) |  |  |  |  | 备注
[6 empty] | 综合单价 | 合价 | 其中
[8 empty] | 人工费 | 机械费 | 暂估价
|  | 景观 |  |  |  |  | 3226149.72 | 603036.87 | 40528.22
|  | 铺装 |  |  |  |  | 2214792.59 | 425882.70 | 31325.28
1 | 050201001001 | 园路 | 1、路面厚度、宽度、材料种类：30厚PC砖品字铺 2、砂浆强度等级：30厚1:3干硬性水泥砂浆结合层 3、垫层厚度、宽度、材料种类：100厚C25混凝土基础+100厚碎石垫层 4、路床土石类别：素土夯实，压实系数≥95% | m2 | 3231.20 | 225.99 | 730218.89 | 167828.53 | 13409.48
2 | 050201001002 | 园路 | 1、路面厚度、宽度、材料种类：30厚古典灰荔枝面花岗岩 2、砂浆强度等级：30厚1:3干硬性水泥砂浆结合层 3、垫层厚度、宽度、材料种类：100厚C25混凝土基础+100厚碎石垫层 4、路床土石类别：素土夯实，压实系数≥95% | m2 | 8.90 | 313.28 | 2788.19 | 462.27 | 36.94
3 | 050201001003 | 园路 | 1、路面厚度、宽度、材料种类：30厚福鼎黑荔枝面花岗岩 2、砂浆强度等级：30厚1:3干硬性水泥砂浆结合层 3、垫层厚度、宽度、材料种类：100厚C25混凝土基础+100厚碎石垫层 4、路床土石类别：素土夯实，压实系数≥95% | m2 | 107.80 | 339.09 | 36553.90 | 5599.13 | 447.37
本页小计 | [6 empty] | 769560.98 | 173889.93 | 13893.79
【表10.2.2-16】
分部分项工程清单与计价表
单位(专业)工程名称:室外-园林 | [5 empty] | 标段: |  |  | 第2页 共23页
序号 | 项目编码 | 项目名称 | 项目特征 | 计量 单位 | 工程量 | 金 额 (元) |  |  |  |  | 备注
[6 empty] | 综合单价 | 合价 | 其中
[8 empty] | 人工费 | 机械费 | 暂估价
4 | 050201001004 | 园路 | 1、路面厚度、宽度、材料种类：30厚古典灰荔枝面花岗岩 2、砂浆强度等级：30厚1:3干硬性水泥砂浆结合层 3、垫层厚度、宽度、材料种类：140厚C25混凝土找平 | m2 | 664.50 | 305.61 | 203077.85 | 33025.65 | 1535.00
5 | 050201001005 | 园路 | 1、路面厚度、宽度、材料种类：30厚福鼎黑荔枝面花岗岩 2、砂浆强度等级：30厚1:3干硬性水泥砂浆结合层 3、垫层厚度、宽度、材料种类：140厚C25混凝土找平 | m2 | 780.20 | 331.42 | 258573.88 | 38775.94 | 1802.26
6 | 050201001006 | 园路 | 1、路面厚度、宽度、材料种类：50厚PC砖品字铺 2、砂浆强度等级：30厚1:3干硬性水泥砂浆结合层 3、垫层厚度、宽度、材料种类：100厚C25混凝土基础+100厚碎石垫层 4、路床土石类别：素土夯实，压实系数≥95% | m2 | 3178.60 | 278.02 | 883714.37 | 168656.52 | 13191.19
本页小计 | [6 empty] | 1345366.10 | 240458.11 | 16528.45
【表10.2.2-16】
分部分项工程清单与计价表
单位(专业)工程名称:室外-园林 | [5 empty] | 标段: |  |  | 第3页 共23页
序号 | 项目编码 | 项目名称 | 项目特征 | 计量 单位 | 工程量 | 金 额 (元) |  |  |  |  | 备注
[6 empty] | 综合单价 | 合价 | 其中
[8 empty] | 人工费 | 机械费 | 暂估价
7 | 050201001007 | 园路 | 1、路面厚度、宽度、材料种类：50厚福鼎黑荔枝面花岗岩 2、砂浆强度等级：30厚1:3干硬性水泥砂浆结合层 3、垫层厚度、宽度、材料种类：100厚C25混凝土基础+100厚碎石垫层 4、路床土石类别：素土夯实，压实系数≥95% | m2 | 207.60 | 466.87 | 96922.21 | 11015.26 | 861.54
8 | 050201001008 | 园路 | 1、路面厚度、宽度、材料种类：30厚随州白麻荔枝面花岗岩 2、砂浆强度等级：30厚1:3干硬性水泥砂浆结合层 3、垫层厚度、宽度、材料种类：100厚C25混凝土基础+100厚碎石垫层 4、路床土石类别：素土夯实，压实系数≥95% | m2 | 10.00 | 294.33 | 2943.30 | 519.40 | 41.50
|  | 围墙 |  |  |  |  | 283571.89 | 76948.20 | 3985.87
9 | 040101002016 | 挖沟槽土方 | 1、土壤类别：三类土 2、挖土深度：2M 内 | m3 | 615.94 | 7.58 | 4668.83 | 2383.69 | 1324.27
10 | 040103001003 | 回填方 | 1、密实度要求：满足设计要求 2、填方材料品种：沟槽挖方土 | m3 | 615.94 | 20.26 | 12478.94 | 8795.62 | 1022.46
11 | 010404001005 | 垫层 | 1、10cm厚碎石垫层 | m3 | 52.93 | 298.85 | 15818.13 | 2902.15 | 62.99
12 | 010501001007 | 垫层 | 1、10cmC20混凝土垫层 | m3 | 44.91 | 482.70 | 21678.06 | 2026.34 | 31.44
本页小计 | [6 empty] | 154509.47 | 27642.46 | 3344.20
【表10.2.2-16】
分部分项工程清单与计价表
单位(专业)工程名称:室外-园林 | [5 empty] | 标段: |  |  | 第4页 共23页
序号 | 项目编码 | 项目名称 | 项目特征 | 计量 单位 | 工程量 | 金 额 (元) |  |  |  |  | 备注
[6 empty] | 综合单价 | 合价 | 其中
[8 empty] | 人工费 | 机械费 | 暂估价
13 | 010501003001 | 独立基础 | 1、混凝土类别：混凝土板 2、混凝土强度等级：C25 | m3 | 16.84 | 471.25 | 7935.85 | 446.93 | 4.55
14 | 010401001007 | 砖基础 | 1、砖品种：混凝土实心砖MU20 2、砂浆强度等级：M7.5水泥砂浆 | m3 | 6.89 | 749.16 | 5161.71 | 1415.69 | 61.05
15 | 010401009001 | 实心砖柱 | 1、砖品种、规格、强度等级：非粘土烧结实心砖 2、砂浆强度等级、配合比：水泥M7.5 | m3 | 25.07 | 628.02 | 15744.46 | 5450.97 | 164.21
16 | 010503001002 | 基础梁 | 1、混凝土类别：基础梁 2、混凝土强度等级：C25 | m3 | 19.25 | 478.72 | 9215.36 | 577.12 | 8.86
17 | 010503004012 | 圈梁 | 1、混凝土类别：圈梁 2、混凝土强度等级：C25 | m3 | 23.10 | 584.05 | 13491.56 | 2543.31 | 15.94
18 | 010502001010 | 矩形柱 | 1、混凝土类别：矩形柱 2、混凝土强度等级：C25 | m3 | 7.38 | 564.90 | 4168.96 | 713.65 | 3.39
19 | 010507005001 | 压顶 | 1、混凝土种类：压顶 2、混凝土强度等级：C25 | m3 | 0.63 | 649.77 | 409.36 | 99.84 | 0.43
20 | 010515001091 | 现浇构件钢筋 | 1.现浇构件圆钢筋 HPB300 直径（mm以内）10 | t | 3.418 | 4955.74 | 16938.72 | 2515.85 | 82.68
21 | 010515001092 | 现浇构件钢筋 | 1.现浇构件带肋钢筋 HRB400以内 直径（mm以内）10 | t | 1.014 | 4594.83 | 4659.16 | 620.51 | 24.60
22 | 010515001093 | 现浇构件钢筋 | 1.现浇构件带肋钢筋 HRB400以内 直径（mm以内）18 | t | 3.788 | 4462.13 | 16902.55 | 1996.31 | 279.63
23 | 011201001023 | 墙面一般抹灰 | 1、20厚1:3水泥砂浆找平 | m2 | 558.05 | 40.49 | 22595.44 | 14007.06 | 329.25
本页小计 | [6 empty] | 117223.13 | 30387.24 | 974.59
【表10.2.2-16】
分部分项工程清单与计价表
单位(专业)工程名称:室外-园林 | [5 empty] | 标段: |  |  | 第5页 共23页
序号 | 项目编码 | 项目名称 | 项目特征 | 计量 单位 | 工程量 | 金 额 (元) |  |  |  |  | 备注
[6 empty] | 综合单价 | 合价 | 其中
[8 empty] | 人工费 | 机械费 | 暂估价
24 | 011407001018 | 墙面喷刷涂料 | 1、两遍腻子处理 2、白色真石漆涂料 | m2 | 430.97 | 104.84 | 45182.89 | 12942.03
25 | 05B001 | 成品铸铁栏杆 | 1.成品铸铁栏杆 | m | 318.50 | 208.86 | 66521.91 | 17511.13 | 570.12
|  | 停车位 |  |  |  |  | 100945.41 | 23083.59 | 641.85
26 | 050201005001 | 嵌草砖（格）铺装 | 1、垫层厚度：素土夯实+100厚碎石垫层+200厚C25混凝土垫层+50厚粗砂垫层 2、嵌草砖品种、规格、颜色：60厚灰色植草砖 | m2 | 62.80 | 241.49 | 15165.57 | 3762.35 | 115.55
27 | 050201005002 | 嵌草砖（格）铺装 | 1、垫层厚度：素土夯实+100厚碎石垫层+200厚C25混凝土垫层+50厚粗砂垫层 2、嵌草砖品种、规格、颜色：200*100*60厚白色透水砖 3、50厚1:3干硬性水泥砂浆粘结层 | m2 | 12.20 | 253.35 | 3090.87 | 654.04 | 22.45
28 | 050201005003 | 嵌草砖（格）铺装 | 1.垫层厚度：素土夯实+100厚碎石垫层+300厚C25混凝土垫层+50厚粗砂垫层 2.嵌草砖品种、规格、颜色：60厚灰色植草砖 | m2 | 193.40 | 302.04 | 58414.54 | 14073.72 | 355.86
本页小计 | [6 empty] | 188375.78 | 48943.27 | 1063.98
【表10.2.2-16】
分部分项工程清单与计价表
单位(专业)工程名称:室外-园林 | [5 empty] | 标段: |  |  | 第6页 共23页
序号 | 项目编码 | 项目名称 | 项目特征 | 计量 单位 | 工程量 | 金 额 (元) |  |  |  |  | 备注
[6 empty] | 综合单价 | 合价 | 其中
[8 empty] | 人工费 | 机械费 | 暂估价
29 | 050201005004 | 嵌草砖（格）铺装 | 1、垫层厚度：素土夯实+100厚碎石垫层+300厚C25混凝土垫层+50厚粗砂垫层 2、嵌草砖品种、规格、颜色：200*100*60厚白色透水砖 3、50厚1:3干硬性水泥砂浆粘结层 | m2 | 31.60 | 313.91 | 9919.56 | 2100.45 | 58.14
30 | 05B002 | 车档 | 1、材料品种、规格：900*180*150古典灰花岗岩火烧面（车档） 2、垫层厚度：素土夯实+100厚碎石垫层+200厚C25混凝土垫层+50厚粗砂垫层 | 块 | 5 | 283.92 | 1419.60 | 120.05 | 4.20
31 | 05B003 | 车档 | 1、材料品种、规格：900*180*150古典灰花岗岩火烧面（车档） 2、垫层厚度：素土夯实+100厚碎石垫层+300厚C25混凝土垫层+50厚粗砂垫层 | 块 | 10 | 300.27 | 3002.70 | 274.80 | 8.40
32 | 040901001001 | 现浇构件钢筋 | 1、钢筋种类：HPB300 2、钢筋规格：8 | t | 1.778 | 5586.37 | 9932.57 | 2098.18 | 77.25
|  | 停车棚基础 |  |  |  |  | 5449.15 | 652.66 | 16.46
33 | 010404001006 | 垫层 | 1、10cm厚碎石垫层 | m3 | 2.61 | 298.85 | 780.00 | 143.11 | 3.11
34 | 010501001008 | 垫层 | 1、10cmC20混凝土垫层 | m3 | 2.03 | 499.87 | 1014.74 | 91.59 | 1.42
35 | 010503001003 | 基础梁 | 1、混凝土类别：基础梁 2、混凝土强度等级：C25 | m3 | 1.22 | 478.72 | 584.04 | 36.58 | 0.56
本页小计 | [6 empty] | 26653.21 | 4864.76 | 153.08
【表10.2.2-16】
分部分项工程清单与计价表
单位(专业)工程名称:室外-园林 | [5 empty] | 标段: |  |  | 第7页 共23页
序号 | 项目编码 | 项目名称 | 项目特征 | 计量 单位 | 工程量 | 金 额 (元) |  |  |  |  | 备注
[6 empty] | 综合单价 | 合价 | 其中
[8 empty] | 人工费 | 机械费 | 暂估价
36 | 040303002001 | 混凝土基础 | 1、混凝土类别：独立基础 2、混凝土强度等级：C25 | m3 | 3.15 | 478.47 | 1507.18 | 86.40 | 0.85
37 | 040901001002 | 现浇构件钢筋 | 1、普通钢筋制作、安装 圆钢 | t | 0.131 | 5586.37 | 731.81 | 154.59 | 5.69
38 | 040901001003 | 现浇构件钢筋 | 1、普通钢筋制作、安装 带肋钢筋 | t | 0.175 | 4750.72 | 831.38 | 140.39 | 4.83
|  | 升旗台 |  |  |  |  | 18520.07 | 5801.47 | 1399.73
39 | 010404001007 | 垫层 | 1、10cm厚碎石垫层 | m3 | 1.38 | 298.85 | 412.41 | 75.67 | 1.64
40 | 010501001009 | 垫层 | 1、20cmC25混凝土垫层 | m3 | 2.45 | 499.87 | 1224.68 | 110.54 | 1.72
41 | 010501003002 | 独立基础 | 1、混凝土类别：基础 2、混凝土强度等级：C25 | m3 | 1.88 | 471.25 | 885.95 | 49.90 | 0.51
42 | 010401012006 | 零星砌砖 | 1、砖品种、规格、强度等级：非粘土烧结实心砖 2、砂浆强度等级、配合比：水泥M7.5 | m3 | 8.14 | 631.17 | 5137.72 | 1832.15 | 48.68
43 | 011102001002 | 石材楼地面 | 1、300*300*20厚火烧面芝麻灰花岗岩 2、1.20厚1:2水泥砂浆粘结层 | m2 | 15.48 | 148.05 | 2291.81 | 591.18 | 8.98
44 | 010515001094 | 现浇构件钢筋 | 1.现浇构件带肋钢筋 HRB400以内 直径（mm以内）18 | t | 0.063 | 4462.13 | 281.11 | 33.20 | 4.65
45 | 011506002001 | 金属旗杆 | 1.手动不锈钢旗杆 高度9m | 根 | 3 | 2732.82 | 8198.46 | 3078.00 | 1329.15
46 | 040901009002 | 预埋铁件 | 1、铁件制安预埋铁件 | t | 0.010 | 8792.61 | 87.93 | 30.83 | 4.40
|  | 花坛坐凳 |  |  |  |  | 25066.05 | 7449.69 | 151.17
本页小计 | [6 empty] | 21590.44 | 6182.85 | 1411.10
【表10.2.2-16】
分部分项工程清单与计价表
单位(专业)工程名称:室外-园林 | [5 empty] | 标段: |  |  | 第8页 共23页
序号 | 项目编码 | 项目名称 | 项目特征 | 计量 单位 | 工程量 | 金 额 (元) |  |  |  |  | 备注
[6 empty] | 综合单价 | 合价 | 其中
[8 empty] | 人工费 | 机械费 | 暂估价
47 | 010404001008 | 垫层 | 1.10cm厚碎石垫层 | m3 | 3.96 | 298.85 | 1183.45 | 217.13 | 4.71
48 | 010501001010 | 垫层 | 1.10cmC25混凝土垫层 | m3 | 3.41 | 499.87 | 1704.56 | 153.86 | 2.39
49 | 010401012007 | 零星砌砖 | 1、砖品种、规格、强度等级：非粘土烧结实心砖 2、砂浆强度等级、配合比：水泥M7.5 | m3 | 11.17 | 631.17 | 7050.17 | 2514.14 | 66.80
50 | 010507005002 | 扶手、压顶 | 1、混凝土类别：压顶 2、混凝土强度等级：C25 | m3 | 3.31 | 649.78 | 2150.77 | 524.57 | 2.28
51 | 020510004001 | 坐凳面 | 1、木材品种：柳桉木 2、板厚度：4cm | m2 | 24.80 | 387.32 | 9605.54 | 2724.28
52 | 010606013001 | 零星钢构件 | 1、50*30*3厚镀锌方钢龙骨 | t | 0.364 | 9262.53 | 3371.56 | 1315.71 | 74.99
|  | 篮球场 |  |  |  |  | 389950.84 | 28073.32 | 2177.60
53 | 040201022001 | 排水沟、截水沟 | 1、基础、垫层：材料品种、厚度：150厚碎石垫层+150厚C25混凝土垫层 2、砌体材料：C25钢筋混凝土墙身及底板 3、砂浆强度等级：20厚1:3干硬性水泥砂浆抹面 4、400宽100厚球墨铸铁盖板 5、含模板 6、详见图纸 | m | 100.00 | 921.94 | 92194.00 | 11316.00 | 748.00
54 | 040901001004 | 现浇构件钢筋 | 1.普通钢筋制作、安装 圆钢 | t | 1.627 | 5586.37 | 9089.02 | 1919.99 | 70.69
本页小计 | [6 empty] | 126349.07 | 20685.68 | 969.86
【表10.2.2-16】
分部分项工程清单与计价表
单位(专业)工程名称:室外-园林 | [5 empty] | 标段: |  |  | 第9页 共23页
序号 | 项目编码 | 项目名称 | 项目特征 | 计量 单位 | 工程量 | 金 额 (元) |  |  |  |  | 备注
[6 empty] | 综合单价 | 合价 | 其中
[8 empty] | 人工费 | 机械费 | 暂估价
55 | 050201001009 | 园路 | 1.路面厚度、宽度、材料种类：20厚EPDM塑胶面层 2.砂浆强度等级：30厚1:3干硬性水泥砂浆结合层 3.垫层厚度、宽度、材料种类：100厚C25素砼、100厚碎石垫层 4.路床土石类别：素土夯实，压实系数≥95% | m2 | 618.24 | 322.54 | 199407.13 | 12513.18 | 1137.56
56 | 040303002002 | 混凝土基础 | 1、混凝土类别：独立基础 2、混凝土强度等级：C25 | m3 | 12.48 | 478.47 | 5971.31 | 342.33 | 3.37
57 | 040901001005 | 现浇构件钢筋 | 1、钢筋种类：HRB400 | t | 0.749 | 4750.72 | 3558.29 | 600.86 | 20.69
58 | 040901009003 | 预埋铁件 | 1、铁件制安预埋铁件 | t | 0.448 | 8792.61 | 3939.09 | 1380.96 | 197.29
59 | 05B004 | 篮球场围栏 | 1、专用菱形镀锌铁丝网，网孔为(铁丝网外层绿色塑料表层1.5MM厚) 2、围网柱5厚DN100钢管 3、门框柱5厚DN50钢管 4、详见图纸 | m2 | 411.20 | 160.00 | 65792.00
60 | 05B005 | 篮球框 | 1、篮球框 | 套 | 2 | 5000.00 | 10000.00
|  | 屋顶花园异型坐凳 |  |  |  |  | 57330.99 | 14050.11 | 240.27
61 | 010401012008 | 零星砌砖 | 1、砖品种、规格、强度等级：非粘土烧结实心砖 2、砂浆强度等级、配合比：水泥M7.5 | m3 | 37.94 | 631.17 | 23946.59 | 8539.54 | 226.88
本页小计 | [6 empty] | 312614.41 | 23376.87 | 1585.79
【表10.2.2-16】
分部分项工程清单与计价表
单位(专业)工程名称:室外-园林 | [5 empty] | 标段: |  |  | 第10页 共23页
序号 | 项目编码 | 项目名称 | 项目特征 | 计量 单位 | 工程量 | 金 额 (元) |  |  |  |  | 备注
[6 empty] | 综合单价 | 合价 | 其中
[8 empty] | 人工费 | 机械费 | 暂估价
62 | 010507005003 | 扶手、压顶 | 1、混凝土类别：压顶 2、混凝土强度等级：C25 | m3 | 2.54 | 649.78 | 1650.44 | 402.54 | 1.75
63 | 011206001001 | 石材零星项目 | 1、20厚1:2水泥砂浆 2、1000*500*30厚/1000*450*30厚仿木纹户外瓷砖（光面） | m2 | 61.24 | 518.19 | 31733.96 | 5108.03 | 11.64
|  | 屋顶花园塑胶 |  |  |  |  | 35527.80 | 875.40 | 256.20
64 | 050201001010 | 园路 | 1、路面厚度、宽度、材料种类：20厚EPDM塑胶面层 2、垫层厚度、宽度、材料种类：100厚C25混凝土找平 | m2 | 60.00 | 290.65 | 17439.00 | 771.60
65 | 05B006 | 假草坪 | 1、成品假草坪 | m2 | 246.06 | 50.00 | 12303.00
66 | 040203003001 | 透层、粘层 | 1、材料品种：乳化沥青透层 2、喷油量：PC-2透层油，1.0L/㎡ | m2 | 60.00 | 4.33 | 259.80 | 1.80 | 6.60
67 | 040203006001 | 沥青混凝土 | 1、沥青混凝土种类：中粒式沥青混凝土 2、石料粒径：AC-20C 3、厚度：5cm | m2 | 60.00 | 47.67 | 2860.20 | 45.60 | 108.60
68 | 040203003002 | 透层、粘层 | 1、材料品种：乳化沥青 2、喷油量：PC-3透层油，0.5L/㎡ | m2 | 60.00 | 2.14 | 128.40 | 1.80 | 2.40
69 | 040203006002 | 沥青混凝土 | 1、沥青混凝土种类：细粒式沥青混凝土 2、石料粒径：AC-13C 3、厚度：4cm | m2 | 60.00 | 42.29 | 2537.40 | 54.60 | 138.60
本页小计 | [6 empty] | 68912.20 | 6385.97 | 269.59
【表10.2.2-16】
分部分项工程清单与计价表
单位(专业)工程名称:室外-园林 | [5 empty] | 标段: |  |  | 第11页 共23页
序号 | 项目编码 | 项目名称 | 项目特征 | 计量 单位 | 工程量 | 金 额 (元) |  |  |  |  | 备注
[6 empty] | 综合单价 | 合价 | 其中
[8 empty] | 人工费 | 机械费 | 暂估价
|  | 精神堡垒基础 |  |  |  |  | 2274.90 | 217.40 | 41.02
70 | 040305001001 | 垫层 | 1、10cm厚碎石垫层 | m3 | 0.62 | 284.89 | 176.63 | 29.66 | 0.74
71 | 040303001001 | 混凝土垫层 | 1、混凝土类别：150厚C20垫层 | m3 | 0.78 | 486.87 | 379.76 | 31.96 | 9.63
72 | 040303002003 | 混凝土基础 | 1、混凝土类别：基础 2、混凝土强度等级：C25 | m3 | 3.06 | 498.70 | 1526.02 | 118.54 | 29.31
73 | 040901001006 | 现浇构件钢筋 | 1、普通钢筋制作、安装 圆钢 | t | 0.020 | 5586.37 | 111.73 | 23.60 | 0.87
74 | 040901001007 | 现浇构件钢筋 | 1、普通钢筋制作、安装 带肋钢筋 | t | 0.017 | 4750.72 | 80.76 | 13.64 | 0.47
|  | 屋顶花园汀步 |  |  |  |  | 24264.31 | 3245.44 | 103.59
75 | 050201013001 | 石汀步（步石、飞石） | 1、80厚芝麻灰花岗岩火烧面 2、50厚粗砂找平层 3、140厚碎石垫层 | m2 | 10.99 | 296.33 | 3256.67 | 212.44 | 1.43
76 | 011404007001 | 其他木材面 | 1、L*140*40厚柳桉木铺装 2、600*100*20厚柳桉木包边 2、50*30*3厚镀锌方钢龙骨 3、50厚粗砂找平层 4、140厚碎石垫层 | m2 | 42.39 | 495.58 | 21007.64 | 3033.00 | 102.16
|  | 入口挡墙 |  |  |  |  | 32378.21 | 8260.16 | 84.46
77 | 010404001009 | 垫层 | 1、10cm厚碎石垫层 | m3 | 1.93 | 298.85 | 576.78 | 105.82 | 2.30
78 | 010501001011 | 垫层 | 1、10cmC25混凝土垫层 | m3 | 1.57 | 499.87 | 784.80 | 70.84 | 1.10
本页小计 | [6 empty] | 27900.79 | 3639.50 | 148.01
【表10.2.2-16】
分部分项工程清单与计价表
单位(专业)工程名称:室外-园林 | [5 empty] | 标段: |  |  | 第12页 共23页
序号 | 项目编码 | 项目名称 | 项目特征 | 计量 单位 | 工程量 | 金 额 (元) |  |  |  |  | 备注
[6 empty] | 综合单价 | 合价 | 其中
[8 empty] | 人工费 | 机械费 | 暂估价
79 | 010503001004 | 基础梁 | 1、混凝土类别：基础梁 2、混凝土强度等级：C25 | m3 | 2.63 | 478.72 | 1259.03 | 78.85 | 1.21
80 | 010401003001 | 实心砖墙 | 1、砖品种、规格、强度等级：非粘土烧结实心砖 2、砂浆强度等级、配合比：水泥M7.5 | m3 | 9.90 | 555.91 | 5503.51 | 1622.81 | 66.23
81 | 010515001095 | 现浇构件钢筋 | 1、现浇构件圆钢筋 HPB300 直径（mm以内）10 | t | 0.091 | 4955.74 | 450.97 | 66.98 | 2.20
82 | 010515001096 | 现浇构件钢筋 | 1、现浇构件带肋钢筋 HRB400以内 直径（mm以内）10 | t | 0.078 | 4594.83 | 358.40 | 47.73 | 1.89
83 | 011204001002 | 石材墙面(压顶) | 1、20厚1:2水泥砂浆 2、600*300*50厚芝麻白荔枝面 | m2 | 10.95 | 306.17 | 3352.56 | 806.36 | 9.53
84 | 011204001003 | 石材墙面 | 1、3厚铝合金背拴（单板X4） 2、800*650*30厚/800*650*30厚芝麻白荔枝面 | m2 | 54.75 | 366.98 | 20092.16 | 5460.77
|  | 主入口门洞 |  |  |  |  | 10025.84 | 2522.15 | 25.88
85 | 010404001010 | 垫层 | 1、10cm厚碎石垫层 | m3 | 0.81 | 298.85 | 242.07 | 44.41 | 0.96
86 | 010501001012 | 垫层 | 1、10cmC25混凝土垫层 | m3 | 0.66 | 499.87 | 329.91 | 29.78 | 0.46
87 | 010501003003 | 独立基础 | 1、混凝土类别：钢筋混凝土板 2、混凝土强度等级：C30 | m3 | 0.25 | 488.42 | 122.11 | 6.64 | 0.07
88 | 010503001005 | 基础梁 | 1、混凝土类别：地梁 2、混凝土强度等级：C30 | m3 | 0.34 | 495.89 | 168.60 | 10.19 | 0.16
本页小计 | [6 empty] | 31879.32 | 8174.52 | 82.71
【表10.2.2-16】
分部分项工程清单与计价表
单位(专业)工程名称:室外-园林 | [5 empty] | 标段: |  |  | 第13页 共23页
序号 | 项目编码 | 项目名称 | 项目特征 | 计量 单位 | 工程量 | 金 额 (元) |  |  |  |  | 备注
[6 empty] | 综合单价 | 合价 | 其中
[8 empty] | 人工费 | 机械费 | 暂估价
89 | 010401001008 | 砖基础 | 1、砖品种：混凝土实心砖MU20 2、砂浆强度等级：M7.5水泥砂浆 | m3 | 1.42 | 533.81 | 758.01 | 191.36 | 9.68
90 | 010401009002 | 实心砖柱 | 1、砖品种、规格、强度等级：非粘土烧结实心砖 2、砂浆强度等级、配合比：水泥M7.5 | m3 | 1.77 | 628.02 | 1111.60 | 384.85 | 11.59
91 | 010502001011 | 矩形柱 | 1、混凝土类别：矩形柱 2、混凝土强度等级：C30 | m3 | 0.29 | 582.07 | 168.80 | 28.04 | 0.13
92 | 010507005004 | 压顶 | 1、混凝土种类：压顶 2、混凝土强度等级：C25 | m3 | 0.34 | 649.77 | 220.92 | 53.88 | 0.23
93 | 011204001004 | 石材墙面 | 1、600*600*30/500*460*30厚浪淘沙石英砖光面 | m2 | 23.00 | 278.79 | 6412.17 | 1707.52
94 | 010515001097 | 现浇构件钢筋 | 1、现浇构件带肋钢筋 HRB400以内 直径（mm以内）10 | t | 0.107 | 4594.83 | 491.65 | 65.48 | 2.60
|  | 主入口景墙 |  |  |  |  | 26051.67 | 5974.58 | 78.84
95 | 010404001011 | 垫层 | 1、10cm厚碎石垫层 | m3 | 1.67 | 298.85 | 499.08 | 91.57 | 1.99
96 | 010501001013 | 垫层 | 1、10cmC25混凝土垫层 | m3 | 1.51 | 499.87 | 754.80 | 68.13 | 1.06
97 | 010503001006 | 基础梁 | 1、混凝土类别：地梁 2、混凝土强度等级：C30 | m3 | 0.90 | 495.89 | 446.30 | 26.98 | 0.41
98 | 010501003004 | 独立基础 | 1、混凝土类别：钢筋混凝土板 2、混凝土强度等级：C30 | m3 | 0.17 | 488.42 | 83.03 | 4.51 | 0.05
99 | 010401001009 | 砖基础 | 1、砖品种：混凝土实心砖MU20 2、砂浆强度等级：M7.5水泥砂浆 | m3 | 2.62 | 564.98 | 1480.25 | 388.62 | 18.44
本页小计 | [6 empty] | 12426.61 | 3010.94 | 46.18
【表10.2.2-16】
分部分项工程清单与计价表
单位(专业)工程名称:室外-园林 | [5 empty] | 标段: |  |  | 第14页 共23页
序号 | 项目编码 | 项目名称 | 项目特征 | 计量 单位 | 工程量 | 金 额 (元) |  |  |  |  | 备注
[6 empty] | 综合单价 | 合价 | 其中
[8 empty] | 人工费 | 机械费 | 暂估价
100 | 010401003002 | 实心砖墙 | 1、砖品种、规格、强度等级：非粘土烧结实心砖 2、砂浆强度等级、配合比：水泥M7.5 | m3 | 7.86 | 555.91 | 4369.45 | 1288.41 | 52.58
101 | 010502001012 | 矩形柱 | 1、混凝土类别：矩形柱 2、混凝土强度等级：C30 | m3 | 0.59 | 582.07 | 343.42 | 57.05 | 0.27
102 | 010507005005 | 压顶 | 1、混凝土种类：压顶 2、混凝土强度等级：C25 | m3 | 2.09 | 649.77 | 1358.02 | 331.22 | 1.44
103 | 011204001005 | 石材墙面 | 1、800*800*50厚浪淘沙花岗岩荔枝面 | m2 | 49.20 | 329.79 | 16225.67 | 3652.61
104 | 010515001098 | 现浇构件钢筋 | 1、现浇构件带肋钢筋 HRB400以内 直径（mm以内）10 | t | 0.107 | 4594.83 | 491.65 | 65.48 | 2.60
|  | 绿化 |  |  |  |  | 614401.91 | 135863.25 | 36838.65
105 | 050102001001 | 栽植乔木 | 1、种类：鸡爪槭A 2、胸径或干径：D12-14cm 3、株高、冠径：H300-350cm，P300-350cm 4、起挖方式：带土球 5、养护期：2年 6、全冠，分层明显，3-4层 | 株 | 2 | 2007.07 | 4014.14 | 240.96 | 53.78
106 | 050102001002 | 栽植乔木 | 1、种类：红枫 2、胸径或干径：D12-14cm 3、株高、冠径：H300-350cm，P300-350cm 4、起挖方式：带土球 5、养护期：2年 6、全冠，分层明显，3-4层 | 株 | 2 | 1640.44 | 3280.88 | 240.96 | 53.78
本页小计 | [6 empty] | 30083.23 | 5876.69 | 164.45
【表10.2.2-16】
分部分项工程清单与计价表
单位(专业)工程名称:室外-园林 | [5 empty] | 标段: |  |  | 第15页 共23页
序号 | 项目编码 | 项目名称 | 项目特征 | 计量 单位 | 工程量 | 金 额 (元) |  |  |  |  | 备注
[6 empty] | 综合单价 | 合价 | 其中
[8 empty] | 人工费 | 机械费 | 暂估价
107 | 050102001003 | 栽植乔木 | 1、种类：香樟A 2、胸径或干径：φ25cm 3、株高、冠径：H550-600cm，P350-400cm 4、起挖方式：带土球 5、养护期：2年 6、全冠，枝叶茂盛，三年以上移栽苗，三级分叉 | 株 | 5 | 3888.73 | 19443.65 | 1673.10 | 1635.90
108 | 050102001004 | 栽植乔木 | 1、种类：香樟B 2、胸径或干径：φ19-21cm 3、株高、冠径：H500-550cm，P350-400cm 4、起挖方式：带土球 5、养护期：2年 6、全冠，枝叶茂盛，两年以上移栽苗，三级分叉 | 株 | 8 | 2367.88 | 18943.04 | 2207.04 | 698.00
109 | 050102002001 | 栽植灌木 | 1、种类：丛生花石榴 2、灌丛高：H250-300cm 3、蓬径：P250cm 4、起挖方式：带土球 5、养护期：2年 6、全冠，自然树形，树形饱满，优美 | 株 | 6 | 354.25 | 2125.50 | 209.76 | 139.32
本页小计 | [6 empty] | 40512.19 | 4089.90 | 2473.22
【表10.2.2-16】
分部分项工程清单与计价表
单位(专业)工程名称:室外-园林 | [5 empty] | 标段: |  |  | 第16页 共23页
序号 | 项目编码 | 项目名称 | 项目特征 | 计量 单位 | 工程量 | 金 额 (元) |  |  |  |  | 备注
[6 empty] | 综合单价 | 合价 | 其中
[8 empty] | 人工费 | 机械费 | 暂估价
110 | 050102001005 | 栽植乔木 | 1、种类：金桂A 2、胸径或干径：D12-13cm 3、株高、冠径：H400-450cm，P450cm 4、起挖方式：带土球 5、养护期：2年 6、全冠，低杆多分枝，树形优美，生长健壮 | 株 | 3 | 3828.24 | 11484.72 | 481.86 | 79.26
111 | 050102001006 | 栽植乔木 | 1、种类：金桂B 2、胸径或干径：D10-11cm 3、株高、冠径：H300-350cm，P350cm 4、起挖方式：带土球 5、养护期：2年 6、全冠，低杆多分枝，树形优美，生长健壮 | 株 | 2 | 1165.97 | 2331.94 | 178.84 | 45.88
112 | 050102001007 | 栽植乔木 | 1、种类：沙朴 2、胸径或干径：φ24cm 3、株高、冠径：H750-800cm，P400cm 4、起挖方式：带土球 5、养护期：2年 6、全冠移植，主分枝3-5枝 | 株 | 2 | 6939.19 | 13878.38 | 698.06 | 658.14
113 | 050102001008 | 栽植乔木 | 1、种类：榉树 2、胸径或干径：φ16cm 3、株高、冠径：H600-650cm，P280-300cm 4、起挖方式：带土球 5、养护期：2年 6、全冠，自然树形，树形饱满，优美，枝下高2.5-3m | 株 | 42 | 1641.46 | 68941.32 | 10659.18 | 2797.20
本页小计 | [6 empty] | 96636.36 | 12017.94 | 3580.48
【表10.2.2-16】
分部分项工程清单与计价表
单位(专业)工程名称:室外-园林 | [5 empty] | 标段: |  |  | 第17页 共23页
序号 | 项目编码 | 项目名称 | 项目特征 | 计量 单位 | 工程量 | 金 额 (元) |  |  |  |  | 备注
[6 empty] | 综合单价 | 合价 | 其中
[8 empty] | 人工费 | 机械费 | 暂估价
114 | 050102001009 | 栽植乔木 | 1、种类：日本晚樱A 2、胸径或干径：D12cm 3、株高、冠径：H400-450cm，P350-400cm 4、起挖方式：带土球 5、养护期：2年 6、全冠，自然树形，树形饱满，优美 | 株 | 10 | 784.97 | 7849.70 | 1204.80 | 268.90
115 | 050102001010 | 栽植乔木 | 1、种类：日本晚樱B 2、胸径或干径：D10cm 3、株高、冠径：H350cm，P250-300cm 4、起挖方式：带土球 5、养护期：2年 6、全冠，自然树形，树形饱满，优美 | 株 | 11 | 520.25 | 5722.75 | 1033.89 | 268.95
116 | 050102001011 | 栽植乔木 | 1、种类：杨梅A 2、胸径或干径：D16-18cm 3、株高、冠径：H450-500cm，P350-400cm 4、起挖方式：带土球 5、养护期：2年 6、基部丛生，冠型饱满完整，12-14分枝，枝繁叶茂 | 株 | 1 | 1909.46 | 1909.46 | 193.08 | 32.86
本页小计 | [6 empty] | 15481.91 | 2431.77 | 570.71
【表10.2.2-16】
分部分项工程清单与计价表
单位(专业)工程名称:室外-园林 | [5 empty] | 标段: |  |  | 第18页 共23页
序号 | 项目编码 | 项目名称 | 项目特征 | 计量 单位 | 工程量 | 金 额 (元) |  |  |  |  | 备注
[6 empty] | 综合单价 | 合价 | 其中
[8 empty] | 人工费 | 机械费 | 暂估价
117 | 050102001012 | 栽植乔木 | 1、种类：杨梅B 2、胸径或干径：D12-14cm 3、株高、冠径：H300-350cm，P280-300cm 4、起挖方式：带土球 5、养护期：2年 6、基部丛生，冠型饱满完整，12-14分枝，枝繁叶茂 | 株 | 1 | 1152.75 | 1152.75 | 160.62 | 26.42
118 | 050102001013 | 栽植乔木 | 1、种类：紫叶李 2、胸径或干径：D10cm 3、株高、冠径：H450-500cm，P200cm 4、起挖方式：带土球 5、养护期：2年 6、全冠，自然树形，树形饱满，优美 | 株 | 5 | 687.91 | 3439.55 | 469.95 | 122.25
119 | 050102001014 | 栽植乔木 | 1、种类：紫玉兰 2、胸径或干径：D10cm 3、株高、冠径：H450-500cm，P250-300cm 4、起挖方式：带土球 5、养护期：2年 6、全冠，自然树形，树形饱满，优美 | 株 | 1 | 543.48 | 543.48 | 93.99 | 24.45
120 | 050102001015 | 栽植乔木 | 1、种类：枇杷 2、胸径或干径：D12-14cm 3、株高、冠径：H300-350cm，P350-400cm 4、起挖方式：带土球 5、养护期：2年 6、全冠，自然树形，树形饱满，优美 | 株 | 1 | 952.77 | 952.77 | 160.62 | 26.42
本页小计 | [6 empty] | 6088.55 | 885.18 | 199.54
【表10.2.2-16】
分部分项工程清单与计价表
单位(专业)工程名称:室外-园林 | [5 empty] | 标段: |  |  | 第19页 共23页
序号 | 项目编码 | 项目名称 | 项目特征 | 计量 单位 | 工程量 | 金 额 (元) |  |  |  |  | 备注
[6 empty] | 综合单价 | 合价 | 其中
[8 empty] | 人工费 | 机械费 | 暂估价
121 | 050102001016 | 栽植乔木 | 1、种类：丛生乌桕 2、株高、冠径：H700cm以上 3、起挖方式：P500-550cm 4、养护期：2年 5、三杆以上，单杆胸径12cm以上 | 株 | 2 | 5929.19 | 11858.38 | 698.06 | 658.14
122 | 050102002002 | 栽植灌木 | 1、种类：红叶石楠球A 2、灌丛高：H180cm 3、蓬径：P200cm 4、起挖方式：带土球 5、养护期：2年 6、修剪球，冠形饱满，不脱脚 | 株 | 3 | 461.91 | 1385.73 | 156.00 | 54.81
123 | 050102002003 | 栽植灌木 | 1、种类：红叶石楠球B 2、灌丛高：H150cm 3、蓬径：P180cm 4、起挖方式：带土球 5、养护期：2年 6、修剪球，冠形饱满，不脱脚 | 株 | 12 | 385.47 | 4625.64 | 606.00 | 108.96
124 | 050102002004 | 栽植灌木 | 1、种类：红花继木球 2、灌丛高：H100cm 3、蓬径：P100cm 4、起挖方式：带土球 5、养护期：2年 6、修剪球，冠形饱满，不脱脚 | 株 | 20 | 122.82 | 2456.40 | 314.80 | 145.60
本页小计 | [6 empty] | 20326.15 | 1774.86 | 967.51
【表10.2.2-16】
分部分项工程清单与计价表
单位(专业)工程名称:室外-园林 | [5 empty] | 标段: |  |  | 第20页 共23页
序号 | 项目编码 | 项目名称 | 项目特征 | 计量 单位 | 工程量 | 金 额 (元) |  |  |  |  | 备注
[6 empty] | 综合单价 | 合价 | 其中
[8 empty] | 人工费 | 机械费 | 暂估价
125 | 050102002005 | 栽植灌木 | 1、种类：金森女贞球 2、灌丛高：H180cm 3、蓬径：P200cm 4、起挖方式：带土球 5、养护期：2年 6、修剪球，冠形饱满，不脱脚 | 株 | 10 | 619.41 | 6194.10 | 520.00 | 182.70
126 | 050102002006 | 栽植灌木 | 1、种类：无刺枸骨球A 2、灌丛高：H150cm 3、蓬径：P180cm 4、起挖方式：带土球 5、养护期：2年 6、修剪球，冠形饱满，不脱脚 | 株 | 8 | 948.27 | 7586.16 | 404.00 | 72.64
127 | 050102002007 | 栽植灌木 | 1、种类：无刺枸骨球B 2、灌丛高：H120cm 3、蓬径：P150cm 4、起挖方式：带土球 5、养护期：2年 6、修剪球，冠形饱满，不脱脚 | 株 | 6 | 343.90 | 2063.40 | 166.02 | 48.78
128 | 050102007001 | 栽植色带 | 1、苗木、花卉种类：八仙花 2、株高或蓬径：H40cm，P20cm 3、单位面积株数：36株/㎡，毛球密种 4、养护期：2年 | m2 | 72.00 | 62.73 | 4516.56 | 1219.68 | 408.24
本页小计 | [6 empty] | 20360.22 | 2309.70 | 712.36
【表10.2.2-16】
分部分项工程清单与计价表
单位(专业)工程名称:室外-园林 | [5 empty] | 标段: |  |  | 第21页 共23页
序号 | 项目编码 | 项目名称 | 项目特征 | 计量 单位 | 工程量 | 金 额 (元) |  |  |  |  | 备注
[6 empty] | 综合单价 | 合价 | 其中
[8 empty] | 人工费 | 机械费 | 暂估价
129 | 050102007002 | 栽植色带 | 1、苗木、花卉种类：春鹃 2、株高或蓬径：H30-35cm，P15cm 3、单位面积株数：49株/㎡，毛球密种 4、养护期：2年 | m2 | 142.00 | 108.88 | 15460.96 | 2920.94 | 805.14
130 | 050102007003 | 栽植色带 | 1、苗木、花卉种类：红花继木 2、株高或蓬径：H25-30cm，P20-25cm 3、单位面积株数：49株/㎡，毛球密种 4、养护期：2年 | m2 | 20.00 | 85.21 | 1704.20 | 411.40 | 113.40
131 | 050102007004 | 栽植色带 | 1、苗木、花卉种类：红叶石楠 2、株高或蓬径：H40cm，P25-30cm 3、单位面积株数：49株/㎡，毛球密种 4、养护期：2年 | m2 | 35.00 | 106.31 | 3720.85 | 719.95 | 198.45
132 | 050102007005 | 栽植色带 | 1、苗木、花卉种类：金森女贞 2、株高或蓬径：H40cm，P25cm 3、单位面积株数：49株/㎡，毛球密种 4、养护期：2年 | m2 | 139.00 | 80.58 | 11200.62 | 2859.23 | 788.13
133 | 050102007006 | 栽植色带 | 1、苗木、花卉种类：马蔺草 2、株高或蓬径：H15-20cm 3、单位面积株数：3-5芽/丛，36丛/㎡ 4、养护期：2年 | m2 | 27.00 | 46.18 | 1246.86 | 166.32 | 91.80
本页小计 | [6 empty] | 33333.49 | 7077.84 | 1996.92
【表10.2.2-16】
分部分项工程清单与计价表
单位(专业)工程名称:室外-园林 | [5 empty] | 标段: |  |  | 第22页 共23页
序号 | 项目编码 | 项目名称 | 项目特征 | 计量 单位 | 工程量 | 金 额 (元) |  |  |  |  | 备注
[6 empty] | 综合单价 | 合价 | 其中
[8 empty] | 人工费 | 机械费 | 暂估价
134 | 050102007007 | 栽植色带 | 1、苗木、花卉种类：麦冬 2、株高或蓬径：H10cm 3、单位面积株数：3-5芽/丛，49丛/㎡ 4、养护期：2年 | m2 | 34.00 | 41.51 | 1411.34 | 271.32 | 115.60
135 | 050102007008 | 栽植色带 | 1、苗木、花卉种类：小叶栀子 2、株高或蓬径：H25-30cm，P20-25cm 3、单位面积株数：81株/㎡，毛球密种 4、养护期：2年 | m2 | 263.00 | 92.31 | 24277.53 | 5409.91 | 1491.21
136 | 050102007009 | 栽植色带 | 1、苗木、花卉种类：洒金珊瑚 2、株高或蓬径：H60-70cm，P40-45cm 3、单位面积株数：36株/㎡，自然态 4、养护期：2年 | m2 | 74.00 | 147.43 | 10909.82 | 1653.90 | 419.58
137 | 050102007010 | 栽植色带 | 1、苗木、花卉种类：紫花地丁 2、株高或蓬径：H15cm 3、单位面积株数：36株/㎡，毛球密种 4、养护期：2年 | m2 | 98.00 | 63.49 | 6222.02 | 1660.12 | 555.66
138 | 050102007011 | 栽植色带 | 1、苗木、花卉种类：紫花满天星 2、株高或蓬径：H25cm，P25-30cm 3、单位面积株数：49株/㎡，密植 4、养护期：2年 | m2 | 58.00 | 113.51 | 6583.58 | 1193.06 | 328.86
139 | 050102012001 | 铺种草皮 | 1、草皮种类：百慕大混播黑麦草 2、铺种方式：满铺 3、养护期：2年 | m2 | 4844.00 | 30.90 | 149679.60 | 59823.40 | 13756.96
本页小计 | [6 empty] | 199083.89 | 70011.71 | 16667.87
【表10.2.2-16】
分部分项工程清单与计价表
单位(专业)工程名称:室外-园林 | [5 empty] | 标段: |  |  | 第23页 共23页
序号 | 项目编码 | 项目名称 | 项目特征 | 计量 单位 | 工程量 | 金 额 (元) |  |  |  |  | 备注
[6 empty] | 综合单价 | 合价 | 其中
[8 empty] | 人工费 | 机械费 | 暂估价
140 | 050101010001 | 整理绿化用地 | 1、绿地细平整 | m2 | 5806.00 | 5.32 | 30887.92 | 24385.20
141 | 050101009001 | 种植土回（换）填 | 1、回填土质要求：种植土 2、回填厚度：平均厚度30cm | m3 | 1741.80 | 38.42 | 66919.96 | 1445.69 | 9562.48
142 | 05B007 | 屋顶花园绿化滤水层 | 1、20高塑料板排水层，凸点向上 2、土工布 | m2 | 2594.65 | 29.86 | 77476.25 | 8951.54
本页小计 | [6 empty] | 175284.13 | 34782.43 | 9562.48
合计 | [6 empty] | 3840551.63 | 738900.12 | 77366.87

## 35_表10_2_2-16 施工技术措施项目清单与计价表
【表10.2.2-16】
施工技术措施项目清单与计价表
单位(专业)工程名称:室外-园林 | [5 empty] | 标段: |  |  | 第1页 共1页
序号 | 项目编码 | 项目名称 | 项目特征 | 计量 单位 | 工程量 | 金 额 (元) |  |  |  |  | 备注
[6 empty] | 综合单价 | 合价 | 其中
[8 empty] | 人工费 | 机械费 | 暂估价
|  | [请输入分部名称,电子评标勿删] |  |  | 0 |  | 75698.93 | 25834.46 | 8067.05
1 | 011702001011 | 基础 | 1、围墙平板模板 | m2 | 51.48 | 46.49 | 2393.31 | 1233.46 | 34.49
2 | 011702001012 | 基础 | 1、围墙垫层模板、挡墙模板 | m2 | 102.10 | 50.80 | 5186.68 | 2948.65 | 111.29
3 | 011702005001 | 基础梁 | 1、围墙基础梁、横梁、挡墙梁模板 | m2 | 374.78 | 55.95 | 20968.94 | 9459.45 | 914.46
4 | 011702002012 | 矩形柱 | 1、围墙矩形柱模板 | m2 | 134.64 | 56.99 | 7673.13 | 3909.95 | 254.47
5 | 011702025001 | 其他现浇构件 | 1、围墙压顶模板 | m2 | 1.06 | 60.41 | 64.03 | 38.79 | 0.30
6 | 041102002001 | 基础模板 | 1、停车棚基础模板 | m2 | 95.04 | 53.88 | 5120.76 | 2288.56 | 440.04
7 | 050403001001 | 树木支撑架 | 1、树木支撑架 | 株 | 104 | 27.04 | 2812.16 | 452.40
8 | 050403002001 | 草绳绕树干 | 1、草绳绕树干 | 株 | 104 | 12.23 | 1271.92 | 655.20
9 | 05B008 | 施工围挡 | 1、施工围挡 2、工程量暂估 | m2 | 800.00 | 37.76 | 30208.00 | 4848.00 | 6312.00
本页小计 | [6 empty] | 75698.93 | 25834.46 | 8067.05
合计 | [6 empty] | 75698.93 | 25834.46 | 8067.05

## 35_表10_2_2-20 施工组织(总价)措施项目清单
【表10.2.2-20】
施工组织（总价）措施项目清单与计价表
工程名称:园林 |  |  | 标段: | 第1页 共1页
序号 | 项目编号 | 项目名称 | 计算基础 | 费率 (%) | 金额 (元) | 备注
1 | 050405001001 | 安全文明施工费 |  |  | 46843.38
1.1 |  | 安全文明施工基本费 | 定额人工费+定额机械费 | 6.12 | 46843.38
2 | Z50405009001 | 提前竣工增加费 | 定额人工费+定额机械费
3 | 050405004001 | 二次搬运费 | 定额人工费+定额机械费
4 | 050405005001 | 冬雨季施工增加费 | 定额人工费+定额机械费 | 0.15 | 1148.12
5 | Z50405010001 | 行车、行人干扰增加费 | 定额人工费+定额机械费
6 |  | 其他施工组织措施费 | 按相关规定计算
合 计 |  |  |  |  | 47991.50

## 35_表10_2_2-21 其他项目清单与计价汇总表
【表10.2.2-21】
其他项目清单与计价汇总表
工程名称:园林 |  | 标段: | 第1页 共1页
序号 | 项 目 名 称 | 金额(元) | 备注
1 | 暂列金额 | 264707.05 | 明细详见表10.2.2-22
1.1 | 标化工地增加费 |  | 明细详见表10.2.2-22
1.2 | 优质工程增加费 |  | 明细详见表10.2.2-22
1.3 | 其他暂列金额 | 264707.05 | 明细详见表10.2.2-22
2 | 暂估价 | 1092850.00
2.1 | 材料（设备）暂估价 |  | 明细详见表10.2.2-23
2.2 | 专业工程暂估价 | 1092850.00 | 明细详见表10.2.2-24
2.3 | 专项技术措施暂估价 |  | 明细详见表10.2.2-25
3 | 计日工 |  | 明细详见表10.2.2-26
4 | 总承包服务费 |  | 明细详见表10.2.2-27
合 计 |  | 1357557.05 | -

## 35_表10_2_2-22 暂列金额明细表
【表10.2.2-22】
暂列金额明细表
工程名称:园林 |  |  | 标段: | 第1页 共1页
序号 | 项 目 名 称 | 计量单位 | 暂定金额(元) | 备注
1 | 标化工地增加费 | 项
2 | 优质工程增加费 | 项
3 | 其他暂列金额 | 项 | 264707.05 | 估算比例一般不高于5%
3.1 | 其他暂列金额 | 项 | 264707.05
合计 |  |  | 264707.05 | -

## 35_表10_2_2-23 材料（工程设备）暂估单价表
【表10.2.2-23】
材料（工程设备）暂估单价表
单位(专业)工程名称:室外-园林 |  |  |  | 标段: |  | 第1页 共1页
序号 | 材料（工程设备）名称、规格、型号 | 计量 单位 | 数量 | 单价 | 合价 | 备注
合计

## 35_表10_2_2-29 主要工日一览表
【表10.2.2-29】
主要工日一览表
工程名称:园林 |  |  | 标段: |  | 第1页 共1页
序号 | 工日名称（类别） | 单位 | 数 量 | 单价(元) | 合价（元） | 备注
1 | 一类人工 | 工日 | 1073.266 | 138.00 | 148110.71
2 | 二类人工 | 工日 | 3658.456 | 149.00 | 545109.94
3 | 三类人工 | 工日 | 418.074 | 171.00 | 71490.65

## 35_表10_2_2-31 主要材料和工程设备一览表
【表10.2.2-31】
主要材料和工程设备一览表
工程名称:园林 |  |  |  | 标段: |  | 第1页 共4页
序号 | 名称、规格、型号 | 单位 | 数量 | 单价(元) | 合价（元） | 备注
1 | 热轧带肋钢筋HRB400综合 | t | 0.960 | 3599.00 | 3455.04
2 | 热轧带肋钢筋HRB400φ10 | t | 1.332 | 3690.00 | 4915.08
3 | 热轧带肋钢筋HRB400φ18 | t | 3.948 | 3558.00 | 14046.98
4 | 镀锌铁丝φ0.7-1.0 | kg | 82.474 | 4.25 | 350.51
5 | 热轧光圆钢筋综合 | t | 1.925 | 3913.00 | 7532.53
6 | 热轧光圆钢筋φ8 | t | 1.814 | 3913.00 | 7098.18
7 | 热轧光圆钢筋HPB300 φ10 | t | 3.579 | 3876.00 | 13872.20
8 | 角钢Q235B综合 | kg | 25.176 | 3.98 | 100.25
9 | 型钢综合 | kg | 1123.412 | 3.77 | 4235.26
10 | 型钢(幕墙用) | t | 0.911 | 3735.00 | 3402.59
11 | 双面彩钢夹芯板0.4×0.3×50 | m2 | 308.400 | 51.00 | 15728.40
12 | 中厚钢板综合 | t | 0.309 | 3841.00 | 1186.87
13 | 铝合金型材骨架、龙骨 | t | 0.212 | 22566.00 | 4783.99
14 | 铁件 | kg | 15.768 | 6.37 | 100.44
15 | 镀锌铁丝8# | kg | 18.000 | 4.25 | 76.50
16 | 圆钉 | kg | 116.833 | 4.25 | 496.54
17 | 铁件综合 | kg | 51.840 | 6.37 | 330.22
18 | 镀锌铁丝10# | kg | 177.618 | 4.25 | 754.88
19 | 镀锌铁丝14# | kg | 18.560 | 4.25 | 78.88
20 | 镀锌铁丝22# | kg | 0.952 | 4.25 | 4.05
21 | 复合硅酸盐水泥PC 32.5R综合 | kg | 36.986 | 0.33 | 12.28
22 | 普通硅酸盐水泥PO 42.5综合 | kg | 112062.834 | 0.40 | 45161.32
23 | 普通硅酸盐水泥PO 52.5综合 | kg | 1269.265 | 0.43 | 550.86
24 | 白色硅酸盐水泥425#、二级白度 | kg | 12.733 | 0.63 | 8.00
25 | 黄砂毛砂 | t | 4.706 | 155.00 | 729.43
26 | 黄砂净砂 | t | 443.214 | 180.00 | 79778.52
27 | 碎石综合 | t | 147.799 | 126.00 | 18622.67
28 | 碎石40—60 | t | 1234.815 | 126.00 | 155586.69
29 | 古典灰花岗岩火烧面 | m3 | 1.215 | 2699.00 | 3279.29
【表10.2.2-31】
主要材料和工程设备一览表
工程名称:园林 |  |  |  | 标段: |  | 第2页 共4页
序号 | 名称、规格、型号 | 单位 | 数量 | 单价(元) | 合价（元） | 备注
30 | 块石200-500 | t | 1.166 | 107.00 | 124.76
31 | 芝麻灰花岗岩火烧面 | m3 | 0.888 | 2810.00 | 2495.28
32 | 非黏土烧结实心砖240×115×53 | 千块 | 55.227 | 477.90 | 26392.98
33 | 混凝土实心砖240×115×53 MU20 | 千块 | 5.782 | 477.90 | 2763.22
34 | 嵌草砖60厚 | m2 | 261.324 | 42.50 | 11106.27
35 | 非泵送商品混凝土C20 | m3 | 46.147 | 414.00 | 19104.86
36 | 非泵送商品混凝土C25 | m3 | 1216.603 | 431.00 | 524355.89
37 | 非泵送商品混凝土C30 | m3 | 2.566 | 448.00 | 1149.57
38 | 干混地面砂浆DS M15.0 | kg | 2916.661 | 0.30 | 883.75
39 | 干混抹灰砂浆DP M20.0 | kg | 2059.860 | 0.34 | 696.23
40 | 细粒式沥青混凝土 | m3 | 2.424 | 934.00 | 2264.02
41 | 中粒式沥青混凝土 | m3 | 3.030 | 872.00 | 2642.16
42 | 柳桉木 | m3 | 1.260 | 4722.00 | 5949.72
43 | 柳桉木地板40厚 | m2 | 44.510 | 188.88 | 8407.05
44 | 浪淘沙石英砖光面600*600*30/500*460*30 | m2 | 23.460 | 150.00 | 3519.00
45 | 浪淘沙花岗岩荔枝面800*800*50 | m2 | 50.184 | 200.00 | 10036.80
46 | 芝麻白荔枝面800*650*30厚/800*650*30厚 | m2 | 56.962 | 119.00 | 6778.48
47 | 芝麻白荔枝面600*300*50 | m2 | 11.169 | 188.00 | 2099.77
48 | 火烧面芝麻灰花岗岩300*300*20 | m2 | 15.790 | 87.33 | 1378.94
49 | 仿木纹户外瓷砖（光面）1000*500*30 | m2 | 62.465 | 393.72 | 24593.72
50 | PC砖50厚 | m2 | 3242.172 | 125.00 | 405271.50
51 | PC砖30厚 | m2 | 3295.824 | 75.00 | 247186.80
52 | 古典灰荔枝面花岗岩30厚 | m2 | 686.868 | 160.58 | 110293.97
53 | 福鼎黑荔枝面花岗岩30厚 | m2 | 905.760 | 185.88 | 168359.14
54 | 福鼎黑荔枝面花岗岩50厚 | m2 | 211.752 | 309.73 | 65586.90
55 | 随州白麻荔枝面花岗岩30厚 | m2 | 10.200 | 142.00 | 1448.40
56 | 柴油0# | kg | 3.900 | 8.20 | 31.98
57 | 钢支撑 | kg | 293.230 | 4.60 | 1348.86
【表10.2.2-31】
主要材料和工程设备一览表
工程名称:园林 |  |  |  | 标段: |  | 第3页 共4页
序号 | 名称、规格、型号 | 单位 | 数量 | 单价(元) | 合价（元） | 备注
58 | 电 | kW·h | 1.714 | 0.88 | 1.51
59 | 水 | m3 | 2709.683 | 5.73 | 15526.48
60 | 复合模板综合 | m2 | 130.478 | 42.48 | 5542.71
61 | 木模板 | m3 | 3.135 | 1504.00 | 4715.04
62 | 透水砖60厚 | m2 | 44.676 | 56.64 | 2530.45
63 | 电焊条E50系列 | kg | 20.795 | 6.81 | 141.61
64 | 日本晚樱BD10cm，H350cm，P250-300cm | 株 | 11.110 | 362.00 | 4021.82
65 | 紫叶李D10cm，H450-500cm，P200cm | 株 | 5.050 | 528.00 | 2666.40
66 | 紫玉兰D10cm，H450-500cm，P250-300cm | 株 | 1.010 | 385.00 | 388.85
67 | 金桂BD10-11cm，H300-350cm，P350cm | 株 | 2.020 | 1009.00 | 2038.18
68 | 日本晚樱AD12cm，H400-450cm，P300-350cm | 株 | 10.100 | 587.00 | 5928.70
69 | 杨梅BD12-14cm，H300-350cm，P280-300cm | 株 | 1.010 | 900.00 | 909.00
70 | 枇杷D12-14cm，H300-350cm，P350-400cm | 株 | 1.010 | 702.00 | 709.02
71 | 红枫D12-14cm，H300-350cm，P300-350cm | 株 | 2.020 | 1434.00 | 2896.68
72 | 金桂AD12-13cm，H400-450cm，P450cm | 株 | 3.030 | 3549.00 | 10753.47
73 | 鸡爪槭AD12-14cm，H300-350cm，P300-350cm | 株 | 2.020 | 1797.00 | 3629.94
74 | 杨梅AD16-18cm，H450-500cm，P350-400cm | 株 | 1.010 | 1600.00 | 1616.00
75 | 榉树φ16cm，H600-650cm，P280-300cm | 株 | 42.420 | 1216.00 | 51582.72
76 | 香樟Bφ19-21cm，H500-550cm，P350-400cm | 株 | 8.080 | 1881.00 | 15198.48
77 | 红花继木球H100cm，P100cm | 株 | 21.000 | 85.32 | 1791.72
78 | 无刺枸骨球BH120cm，P150cm | 株 | 6.300 | 280.00 | 1764.00
79 | 无刺枸骨球AH150cm，P180cm | 株 | 8.400 | 826.00 | 6938.40
80 | 红叶石楠球BH150cm，P180cm | 株 | 12.600 | 290.00 | 3654.00
81 | 红叶石楠球H180cm，P200cm | 株 | 3.150 | 350.00 | 1102.50
82 | 金森女贞球H180cm，P200cm | 株 | 10.500 | 500.00 | 5250.00
83 | 丛生花石榴H250-300cm，P250cm | 株 | 6.300 | 260.00 | 1638.00
【表10.2.2-31】
主要材料和工程设备一览表
工程名称:园林 |  |  |  | 标段: |  | 第4页 共4页
序号 | 名称、规格、型号 | 单位 | 数量 | 单价(元) | 合价（元） | 备注
84 | 种植土 | m3 | 1776.636 | 30.00 | 53299.08
85 | 香樟Aφ25cm，H550-600cm，P450-500cm | 株 | 5.050 | 3000.00 | 15150.00
86 | 沙朴φ24cm，H750-800cm，P400cm | 株 | 2.020 | 6000.00 | 12120.00
87 | 丛生乌桕H700cm以上，P500-550cm，三杆以上，单杆胸径12cm以上 | 株 | 2.020 | 5000.00 | 10100.00
88 | 百慕大混播黑麦草满铺 | m2 | 5086.200 | 9.63 | 48980.11
89 | 八仙花H40cm，P20cm，36株/㎡ | m2 | 75.600 | 28.08 | 2122.85
90 | 春鹃H30-35cm，P15cm，49株/㎡ | m2 | 149.100 | 67.62 | 10082.14
91 | 红叶石楠H40cm，P25-30cm，49株/㎡ | m2 | 36.750 | 65.17 | 2395.00
92 | 红花继木H25-30cm，P20-25cm，49株/㎡ | m2 | 21.000 | 45.08 | 946.68
93 | 金森女贞H40cm，P25cm，49株/㎡ | m2 | 145.950 | 40.67 | 5935.79
94 | 马蔺草H15-20cm，3-5芽/丛，36丛/㎡ | m2 | 28.350 | 29.16 | 826.69
95 | 麦冬H15-20cm，3-5芽/丛，49丛/㎡ | m2 | 35.700 | 22.47 | 802.25
96 | 小叶栀子H25-30cm，P20-25cm，81株/㎡ | m2 | 276.150 | 51.84 | 14315.62
97 | 成品假草坪 | m2 | 246.060 | 50.00 | 12303.00
98 | 洒金珊瑚H60-70cm，P40-45cm，36株/㎡ | m2 | 77.700 | 102.24 | 7944.05
99 | 篮球场围栏 | m2 | 411.200 | 160.00 | 65792.00
100 | 篮球框 | 套 | 2.000 | 5000.00 | 10000.00
101 | 紫花地丁H15cm，36株/㎡ | m2 | 102.900 | 28.80 | 2963.52
102 | 紫花满天星H25cm，P25-30cm，49株/㎡ | m2 | 60.900 | 72.03 | 4386.63

## 36_表10_2_2-13 【不含单列】单位(专业)工程
【表10.2.2-13】
单位（专业）工程预算审核价费用表
工程名称:室外-市政 |  |  | 标段: | 第1页 共1页
序号 | 费用名称 |  | 计算公式 | 金额 (元) | 备注
1 | 分部分项工程费 |  | ∑(分部分项工程量×综合单价） | 3448060.77 | 见表10.2.2-16
1.1 | 其中 | 人工费+机械费 | ∑分部分项（定额人工费+定额机械费） | 378625.33
2 | 措施项目费 |  | （2.1+2.2） | 81303.51
2.1 | 施工技术措施项目费 |  | ∑(技措项目工程量×综合单价） | 47092.18 | 见表10.2.2-16
2.1.1 | 其中 | 人工费+机械费 | ∑技措项目（定额人工费+定额机械费） | 22445.37
2.2 | 施工组织措施项目费 |  | (1.1+2.1.1)×8.53% | 34211.33 | 见表10.2.2-20
2.2.1 | 其中 | 安全文明施工基本费 | (1.1+2.1.1)×8.4% | 33689.94 | 见表10.2.2-20
3 | 其他项目费 |  | （3.1+3.2+3.3+3.4） | 180228.25
3.1 | 暂列金额 |  | 3.1.1+3.1.2+3.1.3 | 180228.25 | 见表10.2.2-21
3.1.1 | 其中 | 标化工地增加费 | 按招标文件规定额度列计 |  | 见表10.2.2-22
3.1.2 |  | 优质工程增加费 | 按招标文件规定额度列计 |  | 见表10.2.2-22
3.1.3 |  | 其他暂列金额 | 按招标文件规定额度列计 | 180228.25 | 见表10.2.2-22
3.2 | 暂估价 |  | 3.2.1+3.2.2+3.2.3 |  | 见表10.2.2-21
3.2.1 | 其中 | 材料（工程设备）暂估价 | 按招标文件规定额度列计 (或计入综合单价) |  | 见表10.2.2-23
3.2.2 |  | 专业工程暂估价 | 按招标文件规定额度列计 |  | 见表10.2.2-24
3.2.3 |  | 专项技术措施暂估价 | 按招标文件规定额度列计 |  | 见表10.2.2-25
3.3 | 计日工 |  | ∑计日工(暂估数量×综合单价） |  | 见表10.2.2-21
3.4 | 施工总承包服务费 |  | 3.4.1+3.4.2 |  | 见表10.2.2-21
3.4.1 | 其中 | 专业发包工程管理费 | ∑专业发包工程（暂估金额×费率） |  | 见表10.2.2-27
3.4.2 |  | 甲供材料设备管理费 | 甲供材料暂估金额×费率+甲供设备暂估金额×费率 |  | 见表10.2.2-27
4 | 规费 |  | (1.1+2.1.1)×18.75% | 75200.76
5 | 税金 |  | (1+2+3+4)×9% | 340631.40
招标控制价合计 |  |  | 1+2+3+4+5 | 4125425.00

## 36_表10_2_2-16 分部分项工程清单与计价表
【表10.2.2-16】
分部分项工程清单与计价表
单位(专业)工程名称:室外-市政 | [5 empty] | 标段: |  |  | 第1页 共8页
序号 | 项目编码 | 项目名称 | 项目特征 | 计量 单位 | 工程量 | 金 额 (元) |  |  |  |  | 备注
[6 empty] | 综合单价 | 合价 | 其中
[8 empty] | 人工费 | 机械费 | 暂估价
|  | 雨水 |  |  |  |  | 475597.88 | 89244.52 | 7565.17
1 | 040101002017 | 挖沟槽土方 | 1、土壤类别：三类土 2、挖土深度：2M 内 | m3 | 1144.45 | 7.44 | 8514.71 | 4429.02 | 2460.57
2 | 040103001004 | 回填方 | 1、密实度要求：满足设计要求 2、填方材料品种：沟槽挖方土 | m3 | 1144.45 | 19.89 | 22763.11 | 16342.75 | 1899.79
3 | 040103001005 | 回填方 | 1、填方材料品种：沟槽石屑回填 | m3 | 539.85 | 189.73 | 102425.74 | 16746.15 | 259.13
4 | 040501004003 | 塑料管 | 1、垫层、基础材质及厚度：150厚碎石垫层+50厚黄砂找平层 2、材质及规格：De225 HDPE双壁波纹管 3、连接形式：橡胶圈承插口 4、管道检验及试验要求：闭水试验 | m | 200.00 | 77.82 | 15564.00 | 2440.00 | 48.00
5 | 040501004004 | 塑料管 | 1、垫层、基础材质及厚度：150厚碎石垫层+50厚黄砂找平层 2、材质及规格：DN300 HDPE双壁波纹管 3、连接形式：橡胶圈承插口 4、管道检验及试验要求：闭水试验 | m | 412.41 | 102.46 | 42255.53 | 5856.22 | 111.35
6 | 040501004005 | 塑料管 | 1、垫层、基础材质及厚度：150厚碎石垫层+50厚黄砂找平层 2、材质及规格：DN400 HDPE双壁波纹管 3、连接形式：橡胶圈承插口 4、管道检验及试验要求：闭水试验 | m | 73.97 | 152.06 | 11247.88 | 1280.42 | 22.93
本页小计 | [6 empty] | 202770.97 | 47094.56 | 4801.77
【表10.2.2-16】
分部分项工程清单与计价表
单位(专业)工程名称:室外-市政 | [5 empty] | 标段: |  |  | 第2页 共8页
序号 | 项目编码 | 项目名称 | 项目特征 | 计量 单位 | 工程量 | 金 额 (元) |  |  |  |  | 备注
[6 empty] | 综合单价 | 合价 | 其中
[8 empty] | 人工费 | 机械费 | 暂估价
7 | 040501004006 | 塑料管 | 1、垫层、基础材质及厚度：150厚碎石垫层+50厚黄砂找平层 2、材质及规格：DN500 HDPE双壁波纹管 3、连接形式：橡胶圈承插口 4、管道检验及试验要求：闭水试验 | m | 88.31 | 215.24 | 19007.84 | 1725.58 | 144.83
8 | 040501004007 | 塑料管 | 1、垫层、基础材质及厚度：150厚碎石垫层+50厚黄砂找平层 2、材质及规格：DN600 HDPE双壁波纹管 3、连接形式：橡胶圈承插口 4、管道检验及试验要求：闭水试验 | m | 164.00 | 278.98 | 45752.72 | 3719.52 | 524.80
9 | 040501004008 | 塑料管 | 1、垫层、基础材质及厚度：150厚碎石垫层+50厚黄砂找平层 2、材质及规格：DN700 HDPE双壁波纹管 3、连接形式：橡胶圈承插口 4、管道检验及试验要求：闭水试验 | m | 118.00 | 403.07 | 47562.26 | 3499.88 | 497.96
10 | 040504002001 | 混凝土井（φ700井） | 1、垫层、基础材质及厚度：100厚C10混凝土垫层+220厚C20混凝土底板 2、200厚C20混凝土墙身 3、φ700重型球墨铸铁井盖 4、含模板，含防坠网 5、平均井深1.2m 6、详见02S515图集 | 座 | 21 | 1878.46 | 39447.66 | 8211.84 | 404.25
本页小计 | [6 empty] | 151770.48 | 17156.82 | 1571.84
【表10.2.2-16】
分部分项工程清单与计价表
单位(专业)工程名称:室外-市政 | [5 empty] | 标段: |  |  | 第3页 共8页
序号 | 项目编码 | 项目名称 | 项目特征 | 计量 单位 | 工程量 | 金 额 (元) |  |  |  |  | 备注
[6 empty] | 综合单价 | 合价 | 其中
[8 empty] | 人工费 | 机械费 | 暂估价
11 | 040504002002 | 混凝土井（φ1000井） | 1、垫层、基础材质及厚度：100厚C10混凝土垫层+220厚C20混凝土底板 2、200厚C20混凝土墙身 3、100厚C25混凝土盖板 4、300高150厚C25预制混凝土井筒+120宽100厚C30混凝土井圈 5、φ700重型球墨铸铁井盖 6、含模板，含防坠网 7、平均井深1.5m 8、详见02S515图集 | 座 | 18 | 2959.85 | 53277.30 | 14028.30 | 507.96
12 | 040901001008 | 现浇构件钢筋 | 1、钢筋种类：HRB400 | t | 3.890 | 4731.53 | 18405.65 | 3120.64 | 107.44
13 | 040504009001 | 雨水口 | 1、雨水篦子及圈口材质、型号、规格：380*680球墨铸铁雨水篦 2、垫层、基础材质及厚度：100厚C20混凝土底板，含模板 3、砌筑材料品种、规格：240厚M10水泥砂浆砌筑砖砌体 4、砂浆强度等级及配合比：内侧M10水泥砂浆勾缝 5、平均深度1.0m 6、详见16S518图集 | 座 | 52 | 949.49 | 49373.48 | 7844.20 | 576.16
|  | 污水、废水 |  |  |  |  | 478423.64 | 101978.42 | 11431.81
14 | 040101002018 | 挖沟槽土方 | 1、土壤类别：三类土 2、挖土深度：2M 内 | m3 | 1456.46 | 7.44 | 10836.06 | 5636.50 | 3131.39
15 | 040103001006 | 回填方 | 1、密实度要求：满足设计要求 2、填方材料品种：沟槽挖方土 | m3 | 1456.43 | 19.89 | 28968.39 | 20797.82 | 2417.67
本页小计 | [6 empty] | 160860.88 | 51427.46 | 6740.62
【表10.2.2-16】
分部分项工程清单与计价表
单位(专业)工程名称:室外-市政 | [5 empty] | 标段: |  |  | 第4页 共8页
序号 | 项目编码 | 项目名称 | 项目特征 | 计量 单位 | 工程量 | 金 额 (元) |  |  |  |  | 备注
[6 empty] | 综合单价 | 合价 | 其中
[8 empty] | 人工费 | 机械费 | 暂估价
16 | 040103001007 | 回填方 | 1、填方材料品种：沟槽石屑回填 | m3 | 351.96 | 189.73 | 66777.37 | 10917.80 | 168.94
17 | 040501004009 | 塑料管 | 1、垫层、基础材质及厚度：150厚碎石垫层+50厚黄砂找平层 2、材质及规格：De225 HDPE双壁波纹管 3、连接形式：橡胶圈承插口 4、管道检验及试验要求：闭水试验 | m | 155.66 | 77.82 | 12113.46 | 1899.05 | 37.36
18 | 040501004010 | 塑料管 | 1、垫层、基础材质及厚度：150厚碎石垫层+50厚黄砂找平层 2、材质及规格：DN300 HDPE双壁波纹管 3、连接形式：橡胶圈承插口 4、管道检验及试验要求：闭水试验 | m | 730.18 | 102.46 | 74814.24 | 10368.56 | 197.15
19 | 040504002003 | 混凝土井（φ700井） | 1、垫层、基础材质及厚度：100厚C10混凝土垫层+220厚C20混凝土底板 2、200厚C20混凝土墙身 3、φ700重型球墨铸铁井盖 4、含模板，含防坠网 5、平均井深1.2m 6、详见02S515图集 | 座 | 55 | 1878.46 | 103315.30 | 21507.20 | 1058.75
20 | 040901001009 | 现浇构件钢筋 | 1、钢筋种类：HRB400 | t | 19.951 | 4731.53 | 94398.76 | 16005.09 | 551.05
21 | 040504008001 | 整体化粪池 | 1、材质：钢筋混凝土化粪池 2、型号、规格：G13-100SQF | 座 | 2 | 43600.03 | 87200.06 | 14846.40 | 3869.50
|  | 沥青路 |  |  |  |  | 1609480.66 | 93208.43 | 38139.73
本页小计 | [6 empty] | 438619.19 | 75544.10 | 5882.75
【表10.2.2-16】
分部分项工程清单与计价表
单位(专业)工程名称:室外-市政 | [5 empty] | 标段: |  |  | 第5页 共8页
序号 | 项目编码 | 项目名称 | 项目特征 | 计量 单位 | 工程量 | 金 额 (元) |  |  |  |  | 备注
[6 empty] | 综合单价 | 合价 | 其中
[8 empty] | 人工费 | 机械费 | 暂估价
22 | 040202001001 | 路床（槽）整形 | 1、路床（槽）整形 | m2 | 5107.03 | 1.95 | 9958.71 | 1481.04 | 6690.21
23 | 040202011001 | 碎石 | 1、石料规格：碎石 2、厚度：10cm | m2 | 5107.03 | 25.45 | 129973.91 | 5873.08 | 4698.47
24 | 040203007001 | 水泥混凝土 | 1、混凝土强度等级：C25混凝土 2、厚度：30cm 3、含养护、锯缝 | m2 | 5107.03 | 147.97 | 755687.23 | 39477.34 | 1685.32
25 | 040203003003 | 透层、粘层 | 1、材料品种：乳化沥青透层 2、喷油量：PC-2透层油，1.0L/㎡ | m2 | 5107.03 | 4.33 | 22113.44 | 153.21 | 561.77
26 | 040203006003 | 沥青混凝土 | 1、沥青混凝土种类：中粒式沥青混凝土 2、石料粒径：AC-20C 3、厚度：6cm | m2 | 5107.03 | 57.03 | 291253.92 | 4238.83 | 11133.33
27 | 040203003004 | 透层、粘层 | 1、材料品种：乳化沥青 2、喷油量：PC-3透层油，0.5L/㎡ | m2 | 5107.03 | 2.14 | 10929.04 | 153.21 | 204.28
28 | 040203006004 | 沥青混凝土 | 1、沥青混凝土种类：细粒式沥青混凝土 2、石料粒径：AC-13C 3、厚度：4cm | m2 | 5107.03 | 42.22 | 215618.81 | 4647.40 | 11797.24
29 | 040901001010 | 现浇构件钢筋 | 1、钢筋种类：HPB300 2、钢筋规格：10 | t | 31.510 | 5520.33 | 173945.60 | 37184.32 | 1369.11
|  | 侧石 |  |  |  |  | 298718.10 | 20198.10 | 1072.90
本页小计 | [6 empty] | 1609480.66 | 93208.43 | 38139.73
【表10.2.2-16】
分部分项工程清单与计价表
单位(专业)工程名称:室外-市政 | [5 empty] | 标段: |  |  | 第6页 共8页
序号 | 项目编码 | 项目名称 | 项目特征 | 计量 单位 | 工程量 | 金 额 (元) |  |  |  |  | 备注
[6 empty] | 综合单价 | 合价 | 其中
[8 empty] | 人工费 | 机械费 | 暂估价
30 | 040204004001 | 安砌侧（平、缘）石 | 1、材料品种、规格：600*150*300厚古典灰机切面花岗岩侧石 2、30厚1:3干硬性水泥砂浆粘结层 3、基础、垫层：材料品种、厚度：10cmC25砼垫层，10cm碎石垫层 | m | 854.21 | 158.01 | 134973.72 | 8456.68 | 469.82
31 | 040204004002 | 安砌侧（平、缘）石 | 1、材料品种、规格：600*150*200厚古典灰机切面花岗岩侧石 2、30厚1:3干硬性水泥砂浆粘结层 3、基础、垫层：材料品种、厚度：10cmC25砼垫层，10cm碎石垫层 | m | 854.21 | 117.12 | 100045.08 | 8456.68 | 469.82
32 | 040204004003 | 安砌侧（平、缘）石 | 1、材料品种、规格：600*150*300厚古典灰机切面花岗岩侧石 2、30厚1:3干硬性水泥砂浆粘结层 3、基础、垫层：材料品种、厚度：10cmC20砼垫层，10cm碎石垫层 4、停车位侧石 | m | 86.60 | 157.59 | 13647.29 | 857.34 | 47.63
33 | 040204004004 | 安砌侧（平、缘）石 | 1、材料品种、规格：600*150*300厚古典灰机切面花岗岩侧石 2、30厚1:3干硬性水泥砂浆粘结层 | m | 372.30 | 134.44 | 50052.01 | 2427.40 | 85.63
|  | 屋顶花园给水 |  |  |  |  | 7040.49 | 2118.36 | 230.40
34 | 040101002019 | 挖沟槽土方 | 1、土壤类别：三类土 2、挖土深度：2M 内 | m3 | 39.94 | 7.44 | 297.15 | 154.57 | 85.87
35 | 040103001008 | 回填方 | 1、密实度要求：满足设计要求 2、填方材料品种：沟槽挖方土 | m3 | 39.94 | 19.89 | 794.41 | 570.34 | 66.30
本页小计 | [6 empty] | 299809.66 | 20923.01 | 1225.07
【表10.2.2-16】
分部分项工程清单与计价表
单位(专业)工程名称:室外-市政 | [5 empty] | 标段: |  |  | 第7页 共8页
序号 | 项目编码 | 项目名称 | 项目特征 | 计量 单位 | 工程量 | 金 额 (元) |  |  |  |  | 备注
[6 empty] | 综合单价 | 合价 | 其中
[8 empty] | 人工费 | 机械费 | 暂估价
36 | 040501004011 | 塑料管 | 1、材质及规格：De25-PE100级/1.0MPa 2、连接形式：热熔连接 3、管道检验及试验要求：管道试验 4.垫层、基础材质及厚度：10cm粗砂垫层 | m | 73.64 | 22.77 | 1676.78 | 538.31 | 29.46
37 | 040501004012 | 塑料管 | 1、材质及规格：De32-PE100级/1.0MPa 2、连接形式：热熔连接 3、管道检验及试验要求：管道试验 4.垫层、基础材质及厚度：10cm粗砂垫层 | m | 42.21 | 25.73 | 1086.06 | 329.66 | 19.84
38 | 040501004013 | 塑料管 | 1、材质及规格：De50-PE100级/1.0MPa 2、连接形式：热熔连接 3、管道检验及试验要求：管道试验 4.垫层、基础材质及厚度：10cm粗砂垫层 | m | 54.59 | 35.14 | 1918.29 | 482.58 | 28.93
39 | 04B001 | 取水栓 | 1、DN25取水栓，P-33 | 个 | 6 | 211.30 | 1267.80 | 42.90
|  | 土方 |  |  |  |  | 578800.00 | 8000.00 | 56600.00
40 | 040103001009 | 回填方 | 1、密实度要求：满足设计要求 2、填方材料品种：外购土方 3、工程量暂估 | m3 | 20000.00 | 28.94 | 578800.00 | 8000.00 | 56600.00
本页小计 | [6 empty] | 584748.93 | 9393.45 | 56678.23
【表10.2.2-16】
分部分项工程清单与计价表
单位(专业)工程名称:室外-市政 | [5 empty] | 标段: |  |  | 第8页 共8页
序号 | 项目编码 | 项目名称 | 项目特征 | 计量 单位 | 工程量 | 金 额 (元) |  |  |  |  | 备注
[6 empty] | 综合单价 | 合价 | 其中
[8 empty] | 人工费 | 机械费 | 暂估价
合计 | [6 empty] | 3448060.77 | 314747.83 | 115040.01

## 36_表10_2_2-16 施工技术措施项目清单与计价表
【表10.2.2-16】
施工技术措施项目清单与计价表
单位(专业)工程名称:室外-市政 | [5 empty] | 标段: |  |  | 第1页 共1页
序号 | 项目编码 | 项目名称 | 项目特征 | 计量 单位 | 工程量 | 金 额 (元) |  |  |  |  | 备注
[6 empty] | 综合单价 | 合价 | 其中
[8 empty] | 人工费 | 机械费 | 暂估价
|  | [请输入分部名称,电子评标勿删] |  |  | 0 |  | 47092.18 | 19265.17 | 5945.12
1 | 041106001001 | 大型机械设备进出场及安拆 | 1、大型机械设备进出场及安拆 | 项 | 1 | 9685.40 | 9685.40 | 1490.00 | 4485.59
2 | 041102002002 | 基础模板 | 1.构件类型：基础模板 | m2 | 6.84 | 30.07 | 205.68 | 75.17 | 3.69
3 | 041102034001 | 池底模板 | 1.构件类型：池底模板 | m2 | 20.04 | 65.23 | 1307.21 | 715.23 | 35.67
4 | 041102035001 | 池壁（隔墙）模板 | 1.构件类型：池壁（隔墙）模板 | m2 | 467.28 | 56.29 | 26303.19 | 12130.59 | 1172.87
5 | 041102036001 | 池盖模板 | 1.构件类型：池盖模板 | m2 | 8.81 | 274.48 | 2418.17 | 1069.18 | 4.76
6 | 041102013001 | 梁模板 | 1.构件类型：梁模板 | m2 | 12.70 | 76.35 | 969.65 | 470.92 | 31.24
7 | 041102021001 | 小型构件模板 | 1.构件类型：井圈模板 | m2 | 31.27 | 88.18 | 2757.39 | 1272.69
8 | 041101001001 | 墙面脚手架 | 1.钢管脚手架双排4m 内 | m2 | 340.80 | 10.11 | 3445.49 | 2041.39 | 211.30
本页小计 | [6 empty] | 47092.18 | 19265.17 | 5945.12
合计 | [6 empty] | 47092.18 | 19265.17 | 5945.12

## 36_表10_2_2-20 施工组织(总价)措施项目清单
【表10.2.2-20】
施工组织（总价）措施项目清单与计价表
工程名称:市政 |  |  | 标段: | 第1页 共1页
序号 | 项目编号 | 项目名称 | 计算基础 | 费率 (%) | 金额 (元) | 备注
1 | 041109001001 | 安全文明施工费 |  |  | 33689.94
1.1 |  | 安全文明施工基本费 | 定额人工费+定额机械费 | 8.4 | 33689.94
2 | Z04110900801 | 提前竣工增加费 | 定额人工费+定额机械费
3 | 041109003001 | 二次搬运费 | 定额人工费+定额机械费
4 | 041109004001 | 冬雨季施工增加费 | 定额人工费+定额机械费 | 0.13 | 521.39
5 | 041109005001 | 行车、行人干扰增加费 | 定额人工费+定额机械费
6 |  | 其他施工组织措施费 | 按相关规定计算
合 计 |  |  |  |  | 34211.33

## 36_表10_2_2-21 其他项目清单与计价汇总表
【表10.2.2-21】
其他项目清单与计价汇总表
工程名称:市政 |  | 标段: | 第1页 共1页
序号 | 项 目 名 称 | 金额(元) | 备注
1 | 暂列金额 | 180228.25 | 明细详见表10.2.2-22
1.1 | 标化工地增加费 |  | 明细详见表10.2.2-22
1.2 | 优质工程增加费 |  | 明细详见表10.2.2-22
1.3 | 其他暂列金额 | 180228.25 | 明细详见表10.2.2-22
2 | 暂估价
2.1 | 材料（设备）暂估价 |  | 明细详见表10.2.2-23
2.2 | 专业工程暂估价 |  | 明细详见表10.2.2-24
2.3 | 专项技术措施暂估价 |  | 明细详见表10.2.2-25
3 | 计日工 |  | 明细详见表10.2.2-26
4 | 总承包服务费 |  | 明细详见表10.2.2-27
合 计 |  | 180228.25 | -

## 36_表10_2_2-22 暂列金额明细表
【表10.2.2-22】
暂列金额明细表
工程名称:市政 |  |  | 标段: | 第1页 共1页
序号 | 项 目 名 称 | 计量单位 | 暂定金额(元) | 备注
1 | 标化工地增加费 | 项
2 | 优质工程增加费 | 项
3 | 其他暂列金额 | 项 | 180228.25 | 估算比例一般不高于5%
3.1 | 其他暂列金额 | 项 | 180228.25
合计 |  |  | 180228.25 | -

## 36_表10_2_2-23 材料（工程设备）暂估单价表
【表10.2.2-23】
材料（工程设备）暂估单价表
单位(专业)工程名称:室外-市政 |  |  |  | 标段: |  | 第1页 共1页
序号 | 材料（工程设备）名称、规格、型号 | 计量 单位 | 数量 | 单价 | 合价 | 备注
合计

## 36_表10_2_2-29 主要工日一览表
【表10.2.2-29】
主要工日一览表
工程名称:市政 |  |  | 标段: |  | 第1页 共1页
序号 | 工日名称（类别） | 单位 | 数 量 | 单价(元) | 合价（元） | 备注
1 | 一类人工 | 工日 | 404.969 | 138.00 | 55885.72
2 | 二类人工 | 工日 | 1866.447 | 149.00 | 278100.60

## 36_表10_2_2-31 主要材料和工程设备一览表
【表10.2.2-31】
主要材料和工程设备一览表
工程名称:市政 |  |  |  | 标段: |  | 第1页 共2页
序号 | 名称、规格、型号 | 单位 | 数量 | 单价(元) | 合价（元） | 备注
1 | 热轧带肋钢筋HRB400综合 | t | 24.318 | 3599.00 | 87520.48
2 | 镀锌铁丝φ0.7-1.0 | kg | 330.174 | 4.25 | 1403.24
3 | 镀锌铁丝综合 | kg | 10.000 | 4.25 | 42.50
4 | 热轧光圆钢筋φ10 | t | 32.140 | 3876.00 | 124574.64
5 | 角钢Q235B综合 | kg | 2.400 | 3.98 | 9.56
6 | 中厚钢板综合 | kg | 1.393 | 3.84 | 5.35
7 | 铁件 | kg | 64.287 | 6.37 | 409.51
8 | 圆钉 | kg | 254.047 | 4.25 | 1079.70
9 | 镀锌铁丝10# | kg | 111.675 | 4.25 | 474.62
10 | 镀锌铁丝8#-12# | kg | 0.077 | 4.25 | 0.33
11 | 普通硅酸盐水泥PO 42.5综合 | kg | 18251.650 | 0.40 | 7355.41
12 | 黄砂毛砂 | t | 122.837 | 155.00 | 19039.74
13 | 黄砂净砂 | t | 64.495 | 180.00 | 11609.10
14 | 碎石综合 | t | 1397.038 | 126.00 | 176026.79
15 | 混凝土实心砖240×115×53 MU10 | 千块 | 22.328 | 477.90 | 10670.55
16 | 非泵送商品混凝土C15 | m3 | 10.019 | 393.00 | 3937.47
17 | 非泵送商品混凝土C20 | m3 | 102.858 | 414.00 | 42583.21
18 | 非泵送商品混凝土C25 | m3 | 47.420 | 431.00 | 20438.02
19 | 非泵送商品混凝土C30 | m3 | 1655.668 | 448.00 | 741739.26
20 | 干混抹灰砂浆DP M20.0 | kg | 8043.747 | 0.34 | 2718.79
21 | 干混砌筑砂浆DM M7.5 | kg | 1226.770 | 0.29 | 349.63
22 | 细粒式沥青混凝土 | m3 | 206.324 | 934.00 | 192706.62
23 | 中粒式沥青混凝土 | m3 | 309.486 | 872.00 | 269871.79
24 | 柴油0# | kg | 357.492 | 8.20 | 2931.43
25 | HDPE双壁波纹排水管De225 | m | 360.995 | 34.87 | 12587.90
26 | HDPE双壁波纹排水管DN400 | m | 75.080 | 92.08 | 6913.37
27 | HDPE双壁波纹排水管DN500 | m | 89.635 | 143.94 | 12902.06
28 | HDPE双壁波纹排水管DN600 | m | 166.460 | 194.90 | 32443.05
29 | 电 | kW·h | 2.896 | 0.88 | 2.55
【表10.2.2-31】
主要材料和工程设备一览表
工程名称:市政 |  |  |  | 标段: |  | 第2页 共2页
序号 | 名称、规格、型号 | 单位 | 数量 | 单价(元) | 合价（元） | 备注
30 | 水 | m3 | 1015.184 | 5.73 | 5817.00
31 | 木模板 | m3 | 13.599 | 1504.00 | 20452.90
32 | 安全网 | m2 | 9.133 | 6.64 | 60.64
33 | 竹脚手片 | m2 | 20.380 | 8.50 | 173.23
34 | 球墨铸铁井盖φ700 重型 | 套 | 100.000 | 611.00 | 61100.00
35 | 球墨铸铁雨水篦380*680 | 套 | 52.000 | 410.46 | 21343.78
36 | 古典灰机切面花岗岩侧石600*150*200 | m | 862.752 | 80.97 | 69857.03
37 | 古典灰机切面花岗岩侧石600X150X300 | m | 1326.241 | 121.46 | 161078.60
38 | 扁钢Q235B综合 | kg | 10.880 | 4.07 | 44.29
39 | 中厚钢板综合 | kg | 145.312 | 3.84 | 558.14
40 | 快速取水阀DN25，P-33 | 个 | 6.060 | 200.00 | 1212.00

## 37_表10_2_2-13 【不含单列】单位(专业)工程
【表10.2.2-13】
单位（专业）工程预算审核价费用表
工程名称:抗震支架-抗震支架 |  |  | 标段: | 第1页 共1页
序号 | 费用名称 |  | 计算公式 | 金额 (元) | 备注
1 | 分部分项工程费 |  | ∑(分部分项工程量×综合单价） |  | 见表10.2.2-16
1.1 | 其中 | 人工费+机械费 | ∑分部分项（定额人工费+定额机械费）
2 | 措施项目费 |  | （2.1+2.2）
2.1 | 施工技术措施项目费 |  | ∑(技措项目工程量×综合单价） |  | 见表10.2.2-16
2.1.1 | 其中 | 人工费+机械费 | ∑技措项目（定额人工费+定额机械费）
2.2 | 施工组织措施项目费 |  | (1.1+2.1.1)×6.94% |  | 见表10.2.2-20
2.2.1 | 其中 | 安全文明施工基本费 | (1.1+2.1.1)×6.81% |  | 见表10.2.2-20
3 | 其他项目费 |  | （3.1+3.2+3.3+3.4） | 1002750.00
3.1 | 暂列金额 |  | 3.1.1+3.1.2+3.1.3 | 47750.00 | 见表10.2.2-21
3.1.1 | 其中 | 标化工地增加费 | 按招标文件规定额度列计 |  | 见表10.2.2-22
3.1.2 |  | 优质工程增加费 | 按招标文件规定额度列计 |  | 见表10.2.2-22
3.1.3 |  | 其他暂列金额 | 按招标文件规定额度列计 | 47750.00 | 见表10.2.2-22
3.2 | 暂估价 |  | 3.2.1+3.2.2+3.2.3 | 955000.00 | 见表10.2.2-21
3.2.1 | 其中 | 材料（工程设备）暂估价 | 按招标文件规定额度列计 (或计入综合单价) |  | 见表10.2.2-23
3.2.2 |  | 专业工程暂估价 | 按招标文件规定额度列计 | 955000.00 | 见表10.2.2-24
3.2.3 |  | 专项技术措施暂估价 | 按招标文件规定额度列计 |  | 见表10.2.2-25
3.3 | 计日工 |  | ∑计日工(暂估数量×综合单价） |  | 见表10.2.2-21
3.4 | 施工总承包服务费 |  | 3.4.1+3.4.2 |  | 见表10.2.2-21
3.4.1 | 其中 | 专业发包工程管理费 | ∑专业发包工程（暂估金额×费率） |  | 见表10.2.2-27
3.4.2 |  | 甲供材料设备管理费 | 甲供材料暂估金额×费率+甲供设备暂估金额×费率 |  | 见表10.2.2-27
4 | 规费 |  | (1.1+2.1.1)×30.63%
5 | 税金 |  | (1+2+3+4)×9% | 90247.50
招标控制价合计 |  |  | 1+2+3+4+5 | 1092997.50

## 37_表10_2_2-16 分部分项工程清单与计价表
【表10.2.2-16】
分部分项工程清单与计价表
单位(专业)工程名称:抗震支架-抗震支架 | [5 empty] | 标段: |  |  | 第1页 共1页
序号 | 项目编码 | 项目名称 | 项目特征 | 计量 单位 | 工程量 | 金 额 (元) |  |  |  |  | 备注
[6 empty] | 综合单价 | 合价 | 其中
[8 empty] | 人工费 | 机械费 | 暂估价
本页小计
合计

## 37_表10_2_2-16 施工技术措施项目清单与计价表
【表10.2.2-16】
施工技术措施项目清单与计价表
单位(专业)工程名称:抗震支架-抗震支架 | [5 empty] | 标段: |  |  | 第1页 共1页
序号 | 项目编码 | 项目名称 | 项目特征 | 计量 单位 | 工程量 | 金 额 (元) |  |  |  |  | 备注
[6 empty] | 综合单价 | 合价 | 其中
[8 empty] | 人工费 | 机械费 | 暂估价
|  | [请输入分部名称,电子评标勿删] |  |  | 0
本页小计
合计

## 37_表10_2_2-20 施工组织(总价)措施项目清单
【表10.2.2-20】
施工组织（总价）措施项目清单与计价表
工程名称:抗震支架 |  |  | 标段: | 第1页 共1页
序号 | 项目编号 | 项目名称 | 计算基础 | 费率 (%) | 金额 (元) | 备注
1 | 031302001001 | 安全文明施工费
1.1 |  | 安全文明施工基本费 | 定额人工费+定额机械费 | 6.81
2 | Z03130200801 | 提前竣工增加费 | 定额人工费+定额机械费
3 | 031302004001 | 二次搬运费 | 定额人工费+定额机械费
4 | 031302005001 | 冬雨季施工增加费 | 定额人工费+定额机械费 | 0.13
5 |  | 其他施工组织措施费 | 按相关规定计算
合 计

## 37_表10_2_2-21 其他项目清单与计价汇总表
【表10.2.2-21】
其他项目清单与计价汇总表
工程名称:抗震支架 |  | 标段: | 第1页 共1页
序号 | 项 目 名 称 | 金额(元) | 备注
1 | 暂列金额 | 47750.00 | 明细详见表10.2.2-22
1.1 | 标化工地增加费 |  | 明细详见表10.2.2-22
1.2 | 优质工程增加费 |  | 明细详见表10.2.2-22
1.3 | 其他暂列金额 | 47750.00 | 明细详见表10.2.2-22
2 | 暂估价 | 955000.00
2.1 | 材料（设备）暂估价 |  | 明细详见表10.2.2-23
2.2 | 专业工程暂估价 | 955000.00 | 明细详见表10.2.2-24
2.3 | 专项技术措施暂估价 |  | 明细详见表10.2.2-25
3 | 计日工 |  | 明细详见表10.2.2-26
4 | 总承包服务费 |  | 明细详见表10.2.2-27
合 计 |  | 1002750.00 | -

## 37_表10_2_2-22 暂列金额明细表
【表10.2.2-22】
暂列金额明细表
工程名称:抗震支架 |  |  | 标段: | 第1页 共1页
序号 | 项 目 名 称 | 计量单位 | 暂定金额(元) | 备注
1 | 标化工地增加费 | 项
2 | 优质工程增加费 | 项
3 | 其他暂列金额 | 项 | 47750.00 | 估算比例一般不高于5%
3.1 | 其他暂列金额 | 项 | 47750.00
合计 |  |  | 47750.00 | -

## 37_表10_2_2-23 材料（工程设备）暂估单价表
【表10.2.2-23】
材料（工程设备）暂估单价表
单位(专业)工程名称:抗震支架-抗震支架 |  |  |  | 标段: |  | 第1页 共1页
序号 | 材料（工程设备）名称、规格、型号 | 计量 单位 | 数量 | 单价 | 合价 | 备注
合计

## 37_表10_2_2-29 主要工日一览表
【表10.2.2-29】
主要工日一览表
工程名称:抗震支架 |  |  | 标段: |  | 第1页 共1页
序号 | 工日名称（类别） | 单位 | 数 量 | 单价(元) | 合价（元） | 备注

## 37_表10_2_2-31 主要材料和工程设备一览表
【表10.2.2-31】
主要材料和工程设备一览表
工程名称:抗震支架 |  |  |  | 标段: |  | 第1页 共1页
序号 | 名称、规格、型号 | 单位 | 数量 | 单价(元) | 合价（元） | 备注