## 表10_2_2-4 招标控制价扉页
【表10.2.2-4】
| 绍兴港嵊州港区中心作业区码头工程附属配套项目 |  |  |  | 工程
招标控制价
招标控制价 | (小写): | 38900687元
| (大写): | 叁仟捌佰玖拾万零陆佰捌拾柒元整
招 标 人: |  |  | 造价咨询人:
| (单位盖章) |  |  | (单位资质专用章)
法定代表人 或其授权人: |  |  | 法定代表人 或其授权人:
| (签字或盖章) |  |  | (签字或盖章)
编 制 人: |  |  | 复 核 人:
| (造价工程师签字盖专用章) |  |  | (造价工程师签字盖专用章)
编制时间: |  |  | 复核时间:

## 表10_2_2-11 编制说明
【表10.2.2-11】
编制说明
工程名称:绍兴港嵊州港区中心作业区码头工程附属配套项目 | 第1页 共1页
（一）工程量计算：根据《建设工程工程量清单计价规范》（GB50500-2013）及建设单位的施工图纸和其他相关资料计算工程量。 （二）定额及取费: 定额套用《浙江省市政工程预算定额》(2018版)、《浙江省房屋建筑与装饰工程预算定额》(2018版)、《浙江省通用安装工程预算定额》(2018版) ，取费按照《浙江省建设工程计价规则》(2018版)及相关文件确定，本工程取费：组织措施费按相应工程费率中值计取；安全文明施工费按相应工程非市区工程中值费率计取；按规定计取规费，税金按规定费率9%计取。 （三）人工费：按《绍兴市建设工程造价管理信息》2021年3月份确定。 （四）材料价格：依次按《绍兴市建设工程造价管理信息》2021年3月份嵊州市单价（除税价）、绍兴市单价（除税价）；2021年3月份《浙江造价信息》及部分市场调查价格(除税价)确定。 （五）其他说明： 1、暂列金额按本工程税前总造价的5%计取；

## 表10_2_2-12 招标控制价费用表
【表10.2.2-12】
招标控制价费用表
工程名称:绍兴港嵊州港区中心作业区码头工程附属配套项目 |  |  |  |  | 第1页 共1页
序号 | 工程名称 | 金额(元) | 其中：（元） |  |  |  | 备注
|  |  | 暂估价 | 安全文明 施工基本费 | 规费 | 税金
1 | 建筑 | 34334341.13 |  | 416274.39 | 1360146.22 | 2834945.62
1.1 | 3号矿建 | 1843085.21 |  | 25013.32 | 81729.2 | 152181.35
1.2 | 2号矿建 | 1893595.95 |  | 22478.13 | 73445.64 | 156351.96
1.3 | 1号矿建 | 12263249.38 |  | 151678.43 | 495598.22 | 1012561.88
1.4 | 煤炭堆场 | 8409570.99 |  | 100518.69 | 328437.48 | 694368.25
1.5 | 1号钢材堆场 | 1648273.25 |  | 19457.71 | 63576.65 | 136095.96
1.6 | 2号钢材堆场 | 1613750.4 |  | 19321.46 | 63131.47 | 133245.45
1.7 | 水泥堆场 | 4788470.77 |  | 55263.87 | 180570.67 | 395378.32
1.8 | 其他杂货堆场 | 1874345.18 |  | 22542.78 | 73656.89 | 154762.45
2 | 安装 | 4566345.6 |  | 34353.41 | 177744.09 | 377037.71
2.1 | 其它杂货堆场 | 47615.09 |  | 377.55 | 1953.43 | 3931.52
2.2 | 1#钢材堆场 | 40315.79 |  | 345.3 | 1786.58 | 3328.83
2.3 | 2#钢材堆场 | 40503.48 |  | 318.06 | 1645.66 | 3344.32
2.4 | 1#水泥堆场 | 282959.81 |  | 2632.18 | 13618.87 | 23363.65
2.5 | 2#矿建材料仓库 | 66737.03 |  | 659.16 | 3410.47 | 5510.4
2.6 | 3#矿建材料仓库 | 59210.89 |  | 681.17 | 3524.36 | 4888.97
2.7 | 1#矿建材料仓库 | 643111.94 |  | 6027.27 | 31185.03 | 53100.99
2.8 | 煤炭堆场安装 | 847266.45 |  | 7929.86 | 41028.97 | 69957.78
2.9 | 泵房 | 762139.22 |  | 2825.18 | 14617.44 | 62928.93
2.10 | 室外工程 | 1776485.9 |  | 12557.68 | 64973.28 | 146682.32
合计 |  | 38900687 |  | 450627.8 | 1537890.31 | 3211983.33

## 1_表10_2_2-13 【含单列】单位(专业)工程招标
【表10.2.2-13】
单位（专业）工程招标控制价费用表
工程名称:建筑-3号矿建 |  |  | 标段: | 第1页 共1页
序号 | 费用名称 |  | 计算公式 | 金额 (元) | 备注
1 | 分部分项工程费 |  | ∑(分部分项工程量×综合单价） | 1355772.07 | 见表10.2.2-16
1.1 | 其中 | 人工费+机械费 | ∑分部分项（定额人工费+定额机械费） | 238774.62
2 | 措施项目费 |  | （2.1+2.2） | 172883.36
2.1 | 施工技术措施项目费 |  | ∑(技措项目工程量×综合单价） | 147521.31 | 见表10.2.2-16
2.1.1 | 其中 | 人工费+机械费 | ∑技措项目（定额人工费+定额机械费） | 78250.99
2.2 | 施工组织措施项目费 |  | (1.1+2.1.1)×8% | 25362.05 | 见表10.2.2-20
2.2.1 | 其中 | 安全文明施工基本费 | (1.1+2.1.1)×7.89% | 25013.32 | 见表10.2.2-20
3 | 其他项目费 |  | （3.1+3.2+3.3+3.4） | 80519.23
3.1 | 暂列金额 |  | 3.1.1+3.1.2+3.1.3 | 80519.23 | 见表10.2.2-21
3.1.1 | 其中 | 标化工地增加费 | 按招标文件规定额度列计 |  | 见表10.2.2-22
3.1.2 |  | 优质工程增加费 | 按招标文件规定额度列计 |  | 见表10.2.2-22
3.1.3 |  | 其他暂列金额 | 按招标文件规定额度列计 | 80519.23 | 见表10.2.2-22
3.2 | 暂估价 |  | 3.2.1+3.2.2+3.2.3 |  | 见表10.2.2-21
3.2.1 | 其中 | 材料（工程设备）暂估价 | 按招标文件规定额度列计 (或计入综合单价) |  | 见表10.2.2-23
3.2.2 |  | 专业工程暂估价 | 按招标文件规定额度列计 |  | 见表10.2.2-24
3.2.3 |  | 专项技术措施暂估价 | 按招标文件规定额度列计 |  | 见表10.2.2-25
3.3 | 计日工 |  | ∑计日工(暂估数量×综合单价） |  | 见表10.2.2-21
3.4 | 施工总承包服务费 |  | 3.4.1+3.4.2 |  | 见表10.2.2-21
3.4.1 | 其中 | 专业发包工程管理费 | ∑专业发包工程（暂估金额×费率） |  | 见表10.2.2-27
3.4.2 |  | 甲供材料设备管理费 | 甲供材料暂估金额×费率+甲供设备暂估金额×费率 |  | 见表10.2.2-27
4 | 规费 |  | (1.1+2.1.1)×25.78% | 81729.2
5 | 单列费用 |  | 单列费用
6 | 税金 |  | (1+2+3+4+计税不计费)×9% | 152181.35
7 | 下浮 |  | (1+2+3+4+5+6-不计税不计费不下浮-暂估材料)×0%
其中 | 甲供费（不计入造价） |  | 甲供材料费+甲供主材费+甲供设备费
招标控制价合计 |  |  | 1+2+3+4+5+6-7 | 1843085.21

## 1_表10_2_2-16 分部分项工程清单与计价表
【表10.2.2-16】
分部分项工程清单与计价表
单位(专业)工程名称:建筑-3号矿建 | [5 empty] | 标段: |  |  | 第1页 共10页
序号 | 项目编码 | 项目名称 | 项目特征 | 计量 单位 | 工程量 | 金 额 (元) |  |  |  |  | 备注
[6 empty] | 综合单价 | 合价 | 其中
[8 empty] | 人工费 | 机械费 | 暂估价
|  | [请输入分部名称,电子评标勿删] |  |  |  |  | 1355772.07 | 218347.98 | 39333.41
|  | 土建部分 |  |  |  |  | 539947.21 | 92745.84 | 27324.16
1 | 010201004001 | 强夯地基 | 1、强夯单击击能大约取10000KN.m/m2，采用10吨夯锤（直径2米的圆形） 2、采用低能量（1000KN.m/m2)满夯二遍，夯锤印搭接1/3锤 3、本区域的填土层压实系数大于0.90 5、详见图纸 | m2 | 1450.00 | 16.36 | 23722 | 4002 | 15312
2 | 010101004001 | 挖基坑土方 | 1、土壤类别：三类土 2、挖土深度：2m以内 3、基础类型：独立基础 4、详见图纸 | m3 | 316.52 | 8.57 | 2712.58 | 1041.35 | 1167.96
3 | 010101003001 | 挖沟槽土方 | 1、土壤类别：三类土 2、挖土深度：2m以内 3、基础类型：条形基础 4、详见图纸 | m3 | 37.32 | 8.57 | 319.83 | 122.78 | 137.71
4 | 010101003002 | 挖沟槽土方 | 1、土壤类别：三类土 2、挖土深度：2m以内 3、基础类型：地梁（DL） 4、详见图纸 | m3 | 20.65 | 48.05 | 992.23 | 807.83
5 | 010103002001 | 余方弃置 | 1、废弃料品种：场内多余废土、建筑垃圾 2、运距：由施工单位自行考虑 3、详见图纸 | m3 | 430.66 | 15.78 | 6795.81 | 150.73 | 5396.17
本页小计 | [6 empty] | 34542.45 | 6124.69 | 22013.84
【表10.2.2-16】
分部分项工程清单与计价表
单位(专业)工程名称:建筑-3号矿建 | [5 empty] | 标段: |  |  | 第2页 共10页
序号 | 项目编码 | 项目名称 | 项目特征 | 计量 单位 | 工程量 | 金 额 (元) |  |  |  |  | 备注
[6 empty] | 综合单价 | 合价 | 其中
[8 empty] | 人工费 | 机械费 | 暂估价
6 | 010103001001 | 回填方 | 1、基础回填 2、回填前清除淤泥和建筑垃圾 3、回填土采用天然级配砂石，分层夯实 4、详见图纸 | m3 | 278.28 | 208.31 | 57968.51 | 7588.7 | 361.76
7 | 010103001002 | 回填方 | 1、场地（房心）回填 2、回填土采用天然级配砂石，分层夯实 4、详见图纸 | m3 | 708.45 | 156.28 | 110716.57 | 10931.38 | 3606.01
8 | 010401001001 | 砖基础 | 1、砖品种、规格、强度等级：混凝土实心砖MU15 2、基础类型：墙厚00mm 3、砂浆强度等级：M10水泥砂浆 4、防潮层材料种类：聚合物水泥防水砂浆 5、详见图纸 | m3 | 16.37 | 690.54 | 11304.14 | 2256.11 | 47.15
9 | 010401001002 | 砖基础 | 1、砖品种、规格、强度等级：混凝土实心砖MU20 2、基础类型：墙厚240mm 3、砂浆强度等级：M10水泥砂浆 4、防潮层材料种类：聚合物水泥防水砂浆 5、详见图纸 | m3 | 9.98 | 561.21 | 5600.88 | 1135.03 | 26.85
10 | 010501001001 | 垫层 | 1、混凝土种类：商品混凝土 2、混凝土强度等级：C15 3、详见图纸 | m3 | 22.62 | 556.45 | 12586.9 | 1000.03 | 16.06
本页小计 | [6 empty] | 198177 | 22911.25 | 4057.83
【表10.2.2-16】
分部分项工程清单与计价表
单位(专业)工程名称:建筑-3号矿建 | [5 empty] | 标段: |  |  | 第3页 共10页
序号 | 项目编码 | 项目名称 | 项目特征 | 计量 单位 | 工程量 | 金 额 (元) |  |  |  |  | 备注
[6 empty] | 综合单价 | 合价 | 其中
[8 empty] | 人工费 | 机械费 | 暂估价
11 | 010501003001 | 独立基础 | 1、混凝土种类：商品混凝土 2、混凝土强度等级：C30 3、详见图纸 | m3 | 49.42 | 619.98 | 30639.41 | 1284.92 | 13.34
12 | 010501002001 | 带形基础 | 1、混凝土类别：商品混凝土 2、混凝土强度等级：C30 3、未尽事宜详见设计图纸及规范要求 | m3 | 6.49 | 619.98 | 4023.67 | 168.74 | 1.75
13 | 010502001001 | 矩形柱 | 1、混凝土类别：商品混凝土 2、混凝土强度等级：C30 3、详见图纸 | m3 | 16.72 | 709.11 | 11856.32 | 1584.22 | 7.69
14 | 010503001001 | 基础梁 | 1、混凝土类别：商品混凝土 2、混凝土强度等级：C30 3、详见图纸 | m3 | 18.48 | 627.19 | 11590.47 | 542.94 | 8.5
15 | 010502002001 | 构造柱 | 1、混凝土类别：商品混凝土 2、混凝土强度等级：C25 3、详见图纸 | m3 | 9.76 | 753.07 | 7349.96 | 1569.31 | 6.73
16 | 010503004001 | 圈梁 | 1、混凝土类别：商品混凝土 2、混凝土强度等级：C25 3、详见图纸 | m3 | 5.84 | 694.96 | 4058.57 | 630.02 | 4.03
本页小计 | [6 empty] | 69518.4 | 5780.15 | 42.04
【表10.2.2-16】
分部分项工程清单与计价表
单位(专业)工程名称:建筑-3号矿建 | [5 empty] | 标段: |  |  | 第4页 共10页
序号 | 项目编码 | 项目名称 | 项目特征 | 计量 单位 | 工程量 | 金 额 (元) |  |  |  |  | 备注
[6 empty] | 综合单价 | 合价 | 其中
[8 empty] | 人工费 | 机械费 | 暂估价
17 | 010507005001 | 压顶 | 1、混凝土类别：商品混凝土 2、混凝土强度等级：C25 3、详见图纸 | m3 | 6.97 | 757.51 | 5279.84 | 1082.37 | 4.81
18 | 010515001001 | 现浇构件钢筋 | 1、箍筋 带肋钢筋 HRB400以内 直径φ6 | t | 0.435 | 6141.61 | 2671.6 | 518.94 | 26.03
19 | 010515001002 | 现浇构件钢筋 | 1、箍筋 带肋钢筋 HRB400以内 直径φ8 | t | 2.570 | 6141.61 | 15783.94 | 3065.93 | 153.81
20 | 010515001003 | 现浇构件钢筋 | 1、箍筋 带肋钢筋 HRB400以内 直径（18mm以内） | t | 8.484 | 5187.34 | 44009.39 | 4381.14 | 629.51
21 | 011101003001 | 细石混凝土楼地面（柱脚找平） | 1、部位：钢柱地板 2、50厚C40灌浆料（二次浇筑） 3、详见图纸 | m2 | 9.86 | 49.78 | 490.83 | 136.56 | 0.59
22 | 010501006001 | 设备基础（柱脚包砼） | 1、柱脚部分C25混凝土包裹 2、含相应的模板措施费 3、详见图纸 | m3 | 3.94 | 781.87 | 3080.57 | 553.25 | 9.81
23 | 010402001001 | 砌块墙 | 1、部位：±0.000-1.2米 2、200厚加气混凝土砌块 3、M7.5混合砂浆 4、详见图纸 | m3 | 22.79 | 479.5 | 10927.81 | 2062.95 | 17.09
本页小计 | [6 empty] | 82243.98 | 11801.14 | 841.65
【表10.2.2-16】
分部分项工程清单与计价表
单位(专业)工程名称:建筑-3号矿建 | [5 empty] | 标段: |  |  | 第5页 共10页
序号 | 项目编码 | 项目名称 | 项目特征 | 计量 单位 | 工程量 | 金 额 (元) |  |  |  |  | 备注
[6 empty] | 综合单价 | 合价 | 其中
[8 empty] | 人工费 | 机械费 | 暂估价
24 | 010401004001 | 多孔砖墙 | 1、部位：±0.000-9.1米 2、240厚烧结页岩多孔砖（防火墙） 3、M7.5混合砂浆 4、详见图纸 | m3 | 42.18 | 533.85 | 22517.79 | 4938.86 | 83.52
25 | 011105001001 | 水泥砂浆踢脚线 | 1、150mm高水泥砂浆暗踢脚板 2、20厚M20水泥砂浆压实赶光 3、详见图纸 | m2 | 24.14 | 61.55 | 1485.82 | 897.28 | 6.28
26 | 011201001001 | 墙面一般抹灰 | 1、部位：1.5m以下内墙面 2、20厚M10混合砂浆 3、详见图纸 | m2 | 171.86 | 33.6 | 5774.5 | 2773.82 | 41.25
27 | 011201001002 | 墙面一般抹灰 | 1、部位：防火墙内墙面 2、20厚M10混合砂浆 3、详见图纸 | m2 | 224.44 | 33.6 | 7541.18 | 3622.46 | 53.87
28 | 011201001003 | 墙面一般抹灰 | 1、部位：1.5m以下外墙面 2、15厚M20聚合物防水水泥砂浆 3、5厚抗裂砂浆复合耐碱玻纤网 4、详见图纸 | m2 | 203.92 | 68.62 | 13992.99 | 5518.08 | 48.94
29 | 011201001004 | 墙面一般抹灰 | 1、部位：防火墙外墙面 2、15厚M20聚合物防水水泥砂浆 3、5厚抗裂砂浆复合耐碱玻纤网 4、详见图纸 | m2 | 258.25 | 68.62 | 17721.12 | 6988.25 | 61.98
30 | 010607005001 | 砌块墙钢丝网加固 | 1、部位：两种不同基体交接处 2、钢丝网抹灰加强带处理 3、搭接宽度不小于300mm 4、详见图纸 | m2 | 289.72 | 12.11 | 3508.51 | 1277.67
本页小计 | [6 empty] | 72541.91 | 26016.42 | 295.84
【表10.2.2-16】
分部分项工程清单与计价表
单位(专业)工程名称:建筑-3号矿建 | [5 empty] | 标段: |  |  | 第6页 共10页
序号 | 项目编码 | 项目名称 | 项目特征 | 计量 单位 | 工程量 | 金 额 (元) |  |  |  |  | 备注
[6 empty] | 综合单价 | 合价 | 其中
[8 empty] | 人工费 | 机械费 | 暂估价
31 | 011407001001 | 墙面喷刷涂料（内墙） | 1、抹灰面批刮腻子（满刮两遍） 2、墙、柱、天棚面刷涂料 ~二遍 3、详见图纸 | m2 | 149.41 | 22.73 | 3396.09 | 2368.15
32 | 011407001002 | 墙面喷刷涂料（外墙） | 1、抹灰面批刮腻子（满刮两遍） 2、外墙涂料 弹性涂料 3、详见图纸 | m2 | 462.17 | 46.18 | 21343.01 | 12062.64
33 | 010802001001 | 金属（塑钢）门 | 1、钢平开大门（含五金件安装） 2、详见图纸 | 樘 | 3 | 3813.72 | 11441.16 | 311.73
34 | 010807001001 | 金属（塑钢、断桥）窗 | 1、铝合金固定窗 88系列1.4厚 2、5+9A+5中空玻璃 3、详见图纸 | m2 | 44.04 | 324.21 | 14278.21 | 714.77
35 | 010807001002 | 金属（塑钢、断桥）窗 | 1、铝合金推拉窗 88系列1.4厚 2、5+9A+5中空玻璃 3、详见图纸 | m2 | 30.78 | 333.51 | 10265.44 | 601.44
36 | 01B001 | 永久性责任标牌 | 1、永久性责任标牌 | 项 | 1 | 800 | 800
37 | 010904004001 | 楼（地）面变形缝 | 散水和坡道10厚油膏镶嵌 | m | 181.64 | 3.77 | 684.78 | 392.34
38 | 010507001001 | 散水 | 1、20厚1:2水泥砂浆面层 2、80厚C15混凝土 3、50厚碎石垫层 4、素土夯实 5、详见图纸 | m2 | 97.49 | 113.95 | 11108.99 | 2690.72 | 54.59
本页小计 | [6 empty] | 73317.68 | 19141.79 | 54.59
【表10.2.2-16】
分部分项工程清单与计价表
单位(专业)工程名称:建筑-3号矿建 | [5 empty] | 标段: |  |  | 第7页 共10页
序号 | 项目编码 | 项目名称 | 项目特征 | 计量 单位 | 工程量 | 金 额 (元) |  |  |  |  | 备注
[6 empty] | 综合单价 | 合价 | 其中
[8 empty] | 人工费 | 机械费 | 暂估价
39 | 010507001002 | 坡道 | 1、200厚C25混凝土 2、150厚碎石垫层 3、素土夯实 4、详见图纸 | m2 | 57.42 | 167.29 | 9605.79 | 970.4 | 18.37
|  | 钢结构 |  |  |  |  | 815824.86 | 125602.14 | 12009.25
40 | 010516001001 | 螺栓 | 1、地脚带帽螺栓，材质：Q235-B | t | 0.332 | 7950.36 | 2639.52 | 410.46 | 149.9
41 | 010516002001 | 预埋铁件 | 1、预埋铁件，Q235-B | t | 0.378 | 8496.03 | 3211.5 | 745.09 | 469.55
42 | 010603001001 | 实腹钢柱 | 1、柱制作、安装 2、材质：Q355-B 3、3t以内 4、除锈:钢构件须喷丸处理，除锈等级不低于Sa2 5、探伤要求：按规范要就 | t | 20.919 | 8152.65 | 170545.29 | 6508.32 | 2905.02
43 | 010604001001 | 钢梁 | 1、钢梁制作、安装 2、材质：Q355-B 3、重量1.5t以内 4、除锈:钢构件须喷丸处理，除锈等级不低于Sa2 5、探伤要求：按规范要就 | t | 14.635 | 8163.51 | 119472.97 | 3155.31 | 3339.56
44 | 010606002001 | 钢檩条 | 1、C型镀锌檩条制作、安装 2、材质：Q235-B 3、探伤要求：按规范要就 | t | 4.715 | 8392.11 | 39568.8 | 1603.95 | 870.48
本页小计 | [6 empty] | 345043.87 | 13393.53 | 7752.88
【表10.2.2-16】
分部分项工程清单与计价表
单位(专业)工程名称:建筑-3号矿建 | [5 empty] | 标段: |  |  | 第8页 共10页
序号 | 项目编码 | 项目名称 | 项目特征 | 计量 单位 | 工程量 | 金 额 (元) |  |  |  |  | 备注
[6 empty] | 综合单价 | 合价 | 其中
[8 empty] | 人工费 | 机械费 | 暂估价
45 | 010606001001 | 钢支撑、钢拉条 | 1、圆管支撑制作、安装 2、材质：Q235-B 3、除锈:钢构件须喷丸处理，除锈等级不低于Sa2 4、探伤要求：按规范要就 | t | 1.629 | 8285.92 | 13497.76 | 554.15 | 300.75
46 | 010606001002 | 钢支撑、钢拉条 | 1、圆钢支撑制作、安装 2、材质：Q235-B 3、除锈:钢构件须喷丸处理，除锈等级不低于Sa2 4、探伤要求：按规范要就 | t | 1.119 | 8285.92 | 9271.94 | 380.66 | 206.59
47 | 010606001003 | 钢支撑、钢拉条 | 1、角钢支撑制作、安装 2、材质：Q235-B 3、除锈:钢构件须喷丸处理，除锈等级不低于Sa2 4、探伤要求：按规范要就 | t | 0.358 | 8285.92 | 2966.36 | 121.78 | 66.09
48 | 010606005001 | 钢墙架 | 1、C型镀锌檩条制作、安装 2、材质：Q235-B 3、探伤要求：按规范要就 | t | 6.090 | 8470.34 | 51584.37 | 2582.22 | 1027.69
49 | 010606005002 | 钢墙架 | 1、方管镀锌檩条制作、安装 2、材质：Q235-B 3、探伤要求：按规范要就 | t | 1.410 | 8470.34 | 11943.18 | 597.85 | 237.94
本页小计 | [6 empty] | 89263.61 | 4236.66 | 1839.06
【表10.2.2-16】
分部分项工程清单与计价表
单位(专业)工程名称:建筑-3号矿建 | [5 empty] | 标段: |  |  | 第9页 共10页
序号 | 项目编码 | 项目名称 | 项目特征 | 计量 单位 | 工程量 | 金 额 (元) |  |  |  |  | 备注
[6 empty] | 综合单价 | 合价 | 其中
[8 empty] | 人工费 | 机械费 | 暂估价
50 | 010606011001 | 钢板天沟 | 1、钢板天沟3mm厚制作安装 2、材质：Q235-B 3、除锈:钢构件须喷丸处理，除锈等级不低于Sa2 4、探伤要求：按规范要就 | t | 2.436 | 8285.92 | 20184.5 | 828.68 | 449.73
51 | 010606011002 | 钢板天沟 | 1、不锈钢天沟1mm厚制作安装 2、材质：不锈钢 | t | 0.820 | 20073.53 | 16460.29 | 278.95 | 151.39
52 | 010607003001 | 雨蓬 | 1、雨棚制作安装，详图纸J03YP | m2 | 34.56 | 200 | 6912
53 | 010901002001 | 型材屋面 | 1、0.6厚U-820彩钢板，包括屋面泛水、屋脊、包边等。 | m2 | 1001.89 | 84.84 | 85000.35 | 16400.94 | 1011.91
54 | 010605002001 | 钢板墙板 | 1、0.6厚HV-900彩钢板 ，包括包边、泛水等。 | m2 | 782.27 | 78.6 | 61486.42 | 14644.09 | 790.09
55 | Z010606014001 | 花篮螺栓 | 1、花篮螺栓M25安装 | 套 | 32 | 26.29 | 841.28 | 18.56 | 1.92
56 | Z010606014002 | 高强螺栓 | 1、高强螺栓安装，M16 | 套 | 128 | 4.87 | 623.36 | 74.24 | 7.68
57 | Z010606014003 | 高强螺栓 | 1、高强螺栓安装，M20 | 套 | 190 | 6.91 | 1312.9 | 110.2 | 11.4
58 | Z010606014004 | 高强螺栓 | 1、高强螺栓安装，M22 | 套 | 168 | 7.93 | 1332.24 | 97.44 | 10.08
59 | 010507007001 | 其他构件 | 1、C40灌浆料二次灌浆 | m3 | 0.45 | 871 | 391.95 | 63.19 | 1.12
60 | 010501003002 | 独立基础 | 1、现浇混凝土包柱，泵送商品混凝土 C25 | m3 | 1.35 | 596.77 | 805.64 | 35.1 | 0.36
本页小计 | [6 empty] | 195350.93 | 32551.39 | 2435.68
【表10.2.2-16】
分部分项工程清单与计价表
单位(专业)工程名称:建筑-3号矿建 | [5 empty] | 标段: |  |  | 第10页 共10页
序号 | 项目编码 | 项目名称 | 项目特征 | 计量 单位 | 工程量 | 金 额 (元) |  |  |  |  | 备注
[6 empty] | 综合单价 | 合价 | 其中
[8 empty] | 人工费 | 机械费 | 暂估价
61 | 011405001001 | 金属面油漆 | 1、环氧富锌防锈漆二道. 2、防腐涂层干漆膜总厚度:室外应为150μm,室内应为125μm,其允许偏差为-25μm。 每遍涂层干漆膜厚度的允许偏差为-5μm。” | m2 | 1479.47 | 12.79 | 18922.42 | 10652.18
62 | 011405001002 | 金属面油漆 | 1、刷浅灰色氯化橡胶面漆二道。 | m2 | 1479.47 | 19.77 | 29249.12 | 18611.73
63 | 011407005001 | 金属构件刷防火涂料 | 1、刷厚型防火涂料,耐火极限为2.5H。 | m2 | 448.60 | 88.37 | 39642.78 | 12834.45
64 | 011407005002 | 金属构件刷防火涂料 | 1、刷薄型防火涂料,耐火极限为1.5H | m2 | 1050.87 | 57.93 | 60876.9 | 19451.6
65 | 011407005003 | 金属构件刷防火涂料 | 1、刷薄型防火涂料,耐火极限为1.0H | m2 | 1102.60 | 42.7 | 47081.02 | 14841
本页小计 | [6 empty] | 195772.24 | 76390.96
合计 | [6 empty] | 1355772.07 | 218347.98 | 39333.41

## 1_表10_2_2-16 施工技术措施项目清单与计价表
【表10.2.2-16】
施工技术措施项目清单与计价表
单位(专业)工程名称:建筑-3号矿建 | [5 empty] | 标段: |  |  | 第1页 共2页
序号 | 项目编码 | 项目名称 | 项目特征 | 计量 单位 | 工程量 | 金 额 (元) |  |  |  |  | 备注
[6 empty] | 综合单价 | 合价 | 其中
[8 empty] | 人工费 | 机械费 | 暂估价
|  | [请输入分部名称,电子评标勿删] |  |  | 0 |  | 147521.31 | 27676.29 | 57131.2
1 | 011702001001 | 基础（垫层） | 1、现浇混凝土模板 基础垫层模板 | m2 | 54.38 | 48.42 | 2633.08 | 1538.95 | 54.92
2 | 011702001002 | 基础 | 1、现浇混凝土 独立基础 复合木模 | m2 | 65.66 | 44.13 | 2897.58 | 1377.55 | 49.25
3 | 011702002001 | 矩形柱 | 1、现浇混凝土 矩形柱 复合木模~支模高度3.6m以内 | m2 | 103.00 | 54.09 | 5571.27 | 2930.35 | 170.98
4 | 011702003001 | 构造柱 | 1、现浇混凝土 构造柱 | m2 | 10.12 | 49.52 | 501.14 | 228.1 | 8.1
5 | 011702005001 | 基础梁 | 1、现浇混凝土 基础梁 复合木模 | m2 | 178.65 | 52.94 | 9457.73 | 4418.01 | 380.52
6 | 011702025001 | 其他现浇构件（压顶） | 1、现浇混凝土单独扶手压顶 复合模板 | m2 | 70.65 | 57.66 | 4073.68 | 2532.8 | 16.96
7 | 011701001001 | 综合脚手架 | 1、单层钢结构厂（库）房综合脚手架 ~檐高7.65(m) | m2 | 1069.89 | 4.98 | 5328.05 | 2781.71 | 331.67
8 | 011703001001 | 垂直运输 | 1、单层厂（库）房钢结构建筑物垂直运输 ~檐高7.65(m) | m2 | 1069.89 | 5.33 | 5702.51 |  | 4632.62
9 | 011702001003 | 基础 | 1、现浇混凝土 包柱 复合木模 | m2 | 9.00 | 44.59 | 401.31 | 188.82 | 6.75
10 | 011705001001 | 大型机械设备进出场及安拆 | 1、履带式推土机90KW以内 场外运输费用 | 台次 | 4 | 3491.38 | 13965.52 | 2336 | 6201.56
11 | 011705001002 | 大型机械设备进出场及安拆 | 1、强夯机械 场外运输费用 | 台次 | 5 | 10346 | 51730 | 2920 | 26434.95
12 | 011705001003 | 大型机械设备进出场及安拆 | 1、压路机 场外运输费用 | 台次 | 4 | 3373.16 | 13492.64 | 1752 | 5622.52
本页小计 | [6 empty] | 115754.51 | 23004.29 | 43910.8
【表10.2.2-16】
施工技术措施项目清单与计价表
单位(专业)工程名称:建筑-3号矿建 | [5 empty] | 标段: |  |  | 第2页 共2页
序号 | 项目编码 | 项目名称 | 项目特征 | 计量 单位 | 工程量 | 金 额 (元) |  |  |  |  | 备注
[6 empty] | 综合单价 | 合价 | 其中
[8 empty] | 人工费 | 机械费 | 暂估价
13 | 011705001004 | 大型机械设备进出场及安拆 | 1、履带式挖掘机1M3以内 场外运输费用 | 台次 | 8 | 3970.85 | 31766.8 | 4672 | 13220.4
本页小计 | [6 empty] | 31766.8 | 4672 | 13220.4
合计 | [6 empty] | 147521.31 | 27676.29 | 57131.2

## 1_表10_2_2-17 综合单价计算表
【表10.2.2-17】
综合单价计算表
单位(专业)工程名称:建筑-3号矿建 | [5 empty] | 标段: |  |  | 第1页 共7页
清单 序号 | 项目编码 (定额编码) | 清单（定额） 项目名称 | 计量 单位 | 数量 | 综 合 单 价 (元) | [5 empty] | 合计 (元)
[5 empty] | 人工费 | 材料 (设备) 费 | 机械费 | 管理费 | 利润 | 小计
|  | [请输入分部名称,电子评标勿删] | [8 empty] | 1355772.07
|  | 土建部分 | [8 empty] | 539947.21
1 | 010201004001 | 强夯地基 | m2 | 1450.00 | 2.76 |  | 10.56 | 2.04 | 1 | 16.36 | 23722
| 2-15 | 强夯地基 满夯 夯击能量1000kN·m以内 1/3搭接 | 100m2 | 14.5 | 275.94 |  | 1056.42 | 203.8 | 99.62 | 1635.78 | 23718.81
2 | 010101004001 | 挖基坑土方 | m3 | 316.52 | 3.29 |  | 3.69 | 1.07 | 0.52 | 8.57 | 2712.58
| 1-24*A1.15C1.15换 | 挖掘机挖槽坑土方 装车 三类土`在强夯后的地基上挖土方时 | 100m3 | 3.1652 | 329.29 |  | 368.63 | 106.74 | 52.18 | 856.84 | 2712.07
3 | 010101003001 | 挖沟槽土方 | m3 | 37.32 | 3.29 |  | 3.69 | 1.07 | 0.52 | 8.57 | 319.83
| 1-24*A1.15C1.15换 | 挖掘机挖槽坑土方 装车 三类土`在强夯后的地基上挖土方时 | 100m3 | 0.3732 | 329.29 |  | 368.63 | 106.74 | 52.18 | 856.84 | 319.77
4 | 010101003002 | 挖沟槽土方 | m3 | 20.65 | 39.12 |  |  | 6 | 2.93 | 48.05 | 992.23
| 1-5*A1.15C1.15换 | 人工挖地槽、地坑 深1.5m以内 三类土`在强夯后的地基上挖土方时 | 100m3 | 0.2065 | 3912.3 |  |  | 600.25 | 293.42 | 4805.97 | 992.43
5 | 010103002001 | 余方弃置 | m3 | 430.66 | 0.35 |  | 12.53 | 1.95 | 0.95 | 15.78 | 6795.81
| 1-39+1-40*4换 | 自卸汽车运土 ~运距5000(m) | 100m3 | 4.3066 | 35.1 |  | 1252.77 | 194.88 | 95.27 | 1578.02 | 6795.9
6 | 010103001001 | 回填方 | m3 | 278.28 | 27.27 | 173.22 | 1.3 | 4.38 | 2.14 | 208.31 | 57968.51
| 1-17 | 挖掘机挖一般土方 装车 一、二类土 | 100m3 | 0.27828 | 118.53 |  | 279.66 | 60.84 | 29.74 | 488.77 | 136.01
| D6-308 | 沟槽回填 砂砾石天然级配 | 10m3 | 27.828 | 271.56 | 1732.23 | 10.2 | 43.19 | 21.11 | 2078.29 | 57834.65
7 | 010103001002 | 回填方 | m3 | 708.45 | 15.43 | 131.09 | 5.09 | 3.14 | 1.53 | 156.28 | 110716.57
| 补 | 天然级配砂石 | m3 | 708.45 |  | 131 |  |  |  | 131 | 92806.95
| 1-84 | 石渣回填 | 100m3 | 7.0845 | 1493.1 |  | 399.28 | 289.45 | 141.49 | 2323.32 | 16459.56
| 1-82 | 填土机械碾压 ~两遍 | 100m3 | 7.0845 | 50.09 | 8.88 | 109.33 | 24.11 | 11.79 | 204.2 | 1446.65
8 | 010401001001 | 砖基础 | m3 | 16.37 | 137.82 | 517.74 | 2.88 | 21.56 | 10.54 | 690.54 | 11304.14
| 4-3 | 混凝土实心砖基础 墙厚190^DM M10 | 10m3 | 1.637 | 1378.24 | 4985.62 | 25.84 | 215.15 | 105.17 | 6710.02 | 10984.3
| 9-44 | 砖基础上防水砂浆防潮层 | 100m2 | 0.218267 |  | 1438.2 | 22.09 | 3.41 | 1.66 | 1465.36 | 319.84
【表10.2.2-17】
综合单价计算表
单位(专业)工程名称:建筑-3号矿建 | [5 empty] | 标段: |  |  | 第2页 共7页
清单 序号 | 项目编码 (定额编码) | 清单（定额） 项目名称 | 计量 单位 | 数量 | 综 合 单 价 (元) | [5 empty] | 合计 (元)
[5 empty] | 人工费 | 材料 (设备) 费 | 机械费 | 管理费 | 利润 | 小计
9 | 010401001002 | 砖基础 | m3 | 9.98 | 113.73 | 418.23 | 2.69 | 17.84 | 8.72 | 561.21 | 5600.88
| 4-1 | 混凝土实心砖基础 墙厚1砖^DM M10 | 10m3 | 0.998 | 1137.34 | 3990.5 | 23.97 | 177.95 | 86.99 | 5416.75 | 5405.92
| 9-44 | 砖基础上防水砂浆防潮层 | 100m2 | 0.133067 |  | 1438.2 | 22.09 | 3.41 | 1.66 | 1465.36 | 194.99
10 | 010501001001 | 垫层 | m3 | 22.62 | 44.21 | 501.27 | 0.71 | 6.89 | 3.37 | 556.45 | 12586.9
| 5-1换 | 现浇混凝土 基础 垫层^泵送商品混凝土 C15 | 10m3 | 2.262 | 442.09 | 5012.72 | 7.09 | 68.86 | 33.66 | 5564.42 | 12586.72
11 | 010501003001 | 独立基础 | m3 | 49.42 | 26 | 587.71 | 0.27 | 4.03 | 1.97 | 619.98 | 30639.41
| 5-3换 | 现浇混凝土 基础 混凝土^泵送商品混凝土 C30 | 10m3 | 4.942 | 260.03 | 5877.11 | 2.74 | 40.26 | 19.68 | 6199.82 | 30639.51
12 | 010501002001 | 带形基础 | m3 | 6.49 | 26 | 587.71 | 0.27 | 4.03 | 1.97 | 619.98 | 4023.67
| 5-3换 | 现浇混凝土 基础 混凝土^泵送商品混凝土 C30 | 10m3 | 0.649 | 260.03 | 5877.11 | 2.74 | 40.26 | 19.68 | 6199.82 | 4023.68
13 | 010502001001 | 矩形柱 | m3 | 16.72 | 94.75 | 592.18 | 0.46 | 14.59 | 7.13 | 709.11 | 11856.32
| 5-6换 | 现浇混凝土 矩形柱、异形柱、圆形柱浇捣^泵送商品混凝土 C30 | 10m3 | 1.672 | 947.54 | 5921.81 | 4.57 | 145.87 | 71.31 | 7091.1 | 11856.32
14 | 010503001001 | 基础梁 | m3 | 18.48 | 29.38 | 590.55 | 0.46 | 4.57 | 2.23 | 627.19 | 11590.47
| 5-8换 | 现浇混凝土 基础梁^泵送商品混凝土 C30 | 10m3 | 1.848 | 293.75 | 5905.46 | 4.57 | 45.7 | 22.34 | 6271.82 | 11590.32
15 | 010502002001 | 构造柱 | m3 | 9.76 | 160.79 | 554.76 | 0.69 | 24.74 | 12.09 | 753.07 | 7349.96
| 5-7换 | 现浇混凝土 构造柱^泵送商品混凝土 C25 | 10m3 | 0.976 | 1607.9 | 5547.62 | 6.91 | 247.4 | 120.94 | 7530.77 | 7350.03
16 | 010503004001 | 圈梁 | m3 | 5.84 | 107.88 | 561.63 | 0.69 | 16.63 | 8.13 | 694.96 | 4058.57
| 5-10换 | 现浇混凝土 圈梁、过梁、拱形梁^泵送商品混凝土 C25 | 10m3 | 0.584 | 1078.79 | 5616.28 | 6.91 | 166.34 | 81.31 | 6949.63 | 4058.58
17 | 010507005001 | 压顶 | m3 | 6.97 | 155.29 | 565.95 | 0.69 | 23.9 | 11.68 | 757.51 | 5279.84
| 5-27换 | 现浇混凝土 扶手、压顶^泵送商品混凝土 C25 | 10m3 | 0.697 | 1552.86 | 5659.51 | 6.91 | 238.97 | 116.82 | 7575.07 | 5279.82
18 | 010515001001 | 现浇构件钢筋 | t | 0.435 | 1192.97 | 4602.74 | 59.85 | 192.13 | 93.92 | 6141.61 | 2671.6
| 5-48 | 箍筋 带肋钢筋 HRB400以内 直径（mm以内）10 | t | 0.435 | 1192.97 | 4602.74 | 59.85 | 192.13 | 93.92 | 6141.61 | 2671.6
【表10.2.2-17】
综合单价计算表
单位(专业)工程名称:建筑-3号矿建 | [5 empty] | 标段: |  |  | 第3页 共7页
清单 序号 | 项目编码 (定额编码) | 清单（定额） 项目名称 | 计量 单位 | 数量 | 综 合 单 价 (元) | [5 empty] | 合计 (元)
[5 empty] | 人工费 | 材料 (设备) 费 | 机械费 | 管理费 | 利润 | 小计
19 | 010515001002 | 现浇构件钢筋 | t | 2.570 | 1192.97 | 4602.74 | 59.85 | 192.13 | 93.92 | 6141.61 | 15783.94
| 5-48 | 箍筋 带肋钢筋 HRB400以内 直径（mm以内）10 | t | 2.57 | 1192.97 | 4602.74 | 59.85 | 192.13 | 93.92 | 6141.61 | 15783.94
20 | 010515001003 | 现浇构件钢筋 | t | 8.484 | 516.4 | 4462.26 | 74.2 | 90.33 | 44.15 | 5187.34 | 44009.39
| 5-39 | 现浇构件带肋钢筋 HRB400以内 直径（mm以内）18 | t | 8.484 | 516.4 | 4462.26 | 74.2 | 90.33 | 44.15 | 5187.34 | 44009.39
21 | 011101003001 | 细石混凝土楼地面（柱脚找平） | m2 | 9.86 | 13.85 | 32.68 | 0.06 | 2.14 | 1.05 | 49.78 | 490.83
| 11-5+11-6*20换 | 细石混凝土找平层^泵送商品混凝土 C40~厚50(mm) | 100m2 | 0.0986 | 1384.6 | 3267.98 | 5.51 | 213.82 | 104.52 | 4976.43 | 490.68
22 | 010501006001 | 设备基础（柱脚包砼） | m3 | 3.94 | 140.42 | 606.38 | 2.49 | 21.88 | 10.7 | 781.87 | 3080.57
| 5-5换 | 现浇混凝土 基础设备基础二次灌浆^泵送商品混凝土 C25 | 10m3 | 0.394 | 1404.23 | 6063.84 | 24.89 | 218.82 | 106.97 | 7818.75 | 3080.59
23 | 010402001001 | 砌块墙 | m3 | 22.79 | 90.52 | 367.4 | 0.75 | 13.99 | 6.84 | 479.5 | 10927.81
| 4-62 | 蒸压加气混凝土砌块 墙厚200mm以内^DM M7.5（砂浆） | 10m3 | 2.279 | 905.2 | 3674.04 | 7.5 | 139.85 | 68.36 | 4794.95 | 10927.69
24 | 010401004001 | 多孔砖墙 | m3 | 42.18 | 117.09 | 387.61 | 1.98 | 18.25 | 8.92 | 533.85 | 22517.79
| 4-41 | 非黏土烧结多孔砖 墙厚1砖^DM M7.5 | 10m3 | 4.218 | 1170.92 | 3876.09 | 19.8 | 182.45 | 89.19 | 5338.45 | 22517.58
25 | 011105001001 | 水泥砂浆踢脚线 | m2 | 24.14 | 37.17 | 15.55 | 0.26 | 5.76 | 2.81 | 61.55 | 1485.82
| 11-95 | 干混砂浆踢脚线 | 100m2 | 0.2414 | 3716.75 | 1554.92 | 26.47 | 575.69 | 281.42 | 6155.25 | 1485.88
26 | 011201001001 | 墙面一般抹灰 | m2 | 171.86 | 16.14 | 13.47 | 0.24 | 2.52 | 1.23 | 33.6 | 5774.5
| 12-1换 | 内墙砂浆抹灰 14+6mm厚^干混抹灰砂浆 DP M10.0 | 100m2 | 1.7186 | 1614.22 | 1347.22 | 24.18 | 251.98 | 123.18 | 3360.78 | 5775.84
27 | 011201001002 | 墙面一般抹灰 | m2 | 224.44 | 16.14 | 13.47 | 0.24 | 2.52 | 1.23 | 33.6 | 7541.18
| 12-1换 | 内墙砂浆抹灰 14+6mm厚^干混抹灰砂浆 DP M10.0 | 100m2 | 2.2444 | 1614.22 | 1347.22 | 24.18 | 251.98 | 123.18 | 3360.78 | 7542.93
28 | 011201001003 | 墙面一般抹灰 | m2 | 203.92 | 27.06 | 35.07 | 0.24 | 4.2 | 2.05 | 68.62 | 13992.99
| 12-7 | 墙面贴玻璃纤维网格布 | 100m2 | 2.0392 | 387.44 | 3486.81 |  | 59.59 | 29.13 | 3962.97 | 8081.29
【表10.2.2-17】
综合单价计算表
单位(专业)工程名称:建筑-3号矿建 | [5 empty] | 标段: |  |  | 第4页 共7页
清单 序号 | 项目编码 (定额编码) | 清单（定额） 项目名称 | 计量 单位 | 数量 | 综 合 单 价 (元) | [5 empty] | 合计 (元)
[5 empty] | 人工费 | 材料 (设备) 费 | 机械费 | 管理费 | 利润 | 小计
| 12-2+12-3-1*1;+12-3-2*-1换 | 外墙砂浆抹灰 14+6mm厚^聚合物抗裂砂浆 ~基层厚15(mm) 面层厚5(mm) | 100m2 | 2.0392 | 2318.29 | 20.1 | 24.18 | 360.26 | 176.11 | 2898.94 | 5911.52
29 | 011201001004 | 墙面一般抹灰 | m2 | 258.25 | 27.06 | 35.07 | 0.24 | 4.2 | 2.05 | 68.62 | 17721.12
| 12-7 | 墙面贴玻璃纤维网格布 | 100m2 | 2.5825 | 387.44 | 3486.81 |  | 59.59 | 29.13 | 3962.97 | 10234.37
| 12-2+12-3-1*1;+12-3-2*-1换 | 外墙砂浆抹灰 14+6mm厚^聚合物抗裂砂浆 ~基层厚15(mm) 面层厚5(mm) | 100m2 | 2.5825 | 2318.29 | 20.1 | 24.18 | 360.26 | 176.11 | 2898.94 | 7486.51
30 | 010607005001 | 砌块墙钢丝网加固 | m2 | 289.72 | 4.41 | 6.69 |  | 0.68 | 0.33 | 12.11 | 3508.51
| 12-8 | 墙面挂钢丝网 | 100m2 | 2.8972 | 440.88 | 668.61 |  | 67.8 | 33.15 | 1210.44 | 3506.89
31 | 011407001001 | 墙面喷刷涂料（内墙） | m2 | 149.41 | 15.85 | 3.25 |  | 2.44 | 1.19 | 22.73 | 3396.09
| 14-141 | 抹灰面批刮腻子（满刮两遍） | 100m2 | 1.4941 | 969.94 | 270.57 |  | 149.17 | 72.92 | 1462.6 | 2185.27
| 14-130 | 墙、柱、天棚面刷涂料 ~二遍 | 100m2 | 1.4941 | 614.89 | 54.08 |  | 94.57 | 46.23 | 809.77 | 1209.88
32 | 011407001002 | 墙面喷刷涂料（外墙） | m2 | 462.17 | 26.1 | 14.11 |  | 4.01 | 1.96 | 46.18 | 21343.01
| 14-141 | 抹灰面批刮腻子（满刮两遍） | 100m2 | 4.6217 | 969.94 | 270.57 |  | 149.17 | 72.92 | 1462.6 | 6759.7
| 14-147 | 外墙涂料 弹性涂料 | 100m2 | 4.6217 | 1640.44 | 1140.9 |  | 252.29 | 123.33 | 3156.96 | 14590.52
33 | 010802001001 | 金属（塑钢）门 | 樘 | 3 | 103.91 | 3686.02 |  | 15.98 | 7.81 | 3813.72 | 11441.16
| 8-46 | 塑钢成品平开门安装 | 100m2 | 0.0567 | 2319.8 | 189038.83 |  | 356.77 | 174.4 | 191889.8 | 10880.15
| 8-165 | 单开执手锁安装 | 10把 | 0.3 | 242.82 | 783.66 |  | 37.34 | 18.25 | 1082.07 | 324.62
| 8-171 | 暗装大门插销 | 10个 | 0.3 | 86.17 | 130.59 |  | 13.25 | 6.48 | 236.49 | 70.95
| 8-176 | 门吸安装 | 10个 | 0.3 | 53.94 | 43.53 |  | 8.3 | 4.06 | 109.83 | 32.95
| 8-177 | 门合页安装 | 10个 | 0.3 | 86.17 | 8.69 |  | 13.25 | 6.48 | 114.59 | 34.38
| 8-188 | 顺位器安装 | 10个 | 0.3 | 131.6 | 165.44 |  | 20.24 | 9.89 | 327.17 | 98.15
34 | 010807001001 | 金属（塑钢、断桥）窗 | m2 | 44.04 | 16.23 | 304.26 |  | 2.5 | 1.22 | 324.21 | 14278.21
| 8-113 | 隔热断桥铝合金固定窗安装 | 100m2 | 0.4404 | 1622.57 | 30425.64 |  | 249.54 | 121.98 | 32419.73 | 14277.65
35 | 010807001002 | 金属（塑钢、断桥）窗 | m2 | 30.78 | 19.54 | 309.49 |  | 3.01 | 1.47 | 333.51 | 10265.44
| 8-110 | 隔热断桥铝合金推拉窗安装 | 100m2 | 0.3078 | 1954.07 | 30949.09 |  | 300.52 | 146.91 | 33350.59 | 10265.31
【表10.2.2-17】
综合单价计算表
单位(专业)工程名称:建筑-3号矿建 | [5 empty] | 标段: |  |  | 第5页 共7页
清单 序号 | 项目编码 (定额编码) | 清单（定额） 项目名称 | 计量 单位 | 数量 | 综 合 单 价 (元) | [5 empty] | 合计 (元)
[5 empty] | 人工费 | 材料 (设备) 费 | 机械费 | 管理费 | 利润 | 小计
36 | 01B001 | 永久性责任标牌 | 项 | 1 |  | 800 |  |  |  | 800 | 800
| 补 | 永久性责任标牌 | 项 | 1 |  | 800 |  |  |  | 800 | 800
37 | 010904004001 | 楼（地）面变形缝 | m | 181.64 | 2.16 | 1.12 |  | 0.33 | 0.16 | 3.77 | 684.78
| 9-117*J0.5换 | 建筑油膏嵌缝 缝断面30×20mm2`基价乘0.5; | 100m | 1.8164 | 216.08 | 111.75 |  | 33.11 | 16.18 | 377.12 | 685
38 | 010507001001 | 散水 | m2 | 97.49 | 27.6 | 79.36 | 0.56 | 4.32 | 2.11 | 113.95 | 11108.99
| 4-87 | 碎石垫层 干铺 | 10m3 | 0.48745 | 537.28 | 2278.08 | 12 | 84.18 | 41.15 | 2952.69 | 1439.29
| 17-179换 | 砼面墙脚护坡^泵送商品混凝土 C15 | 100m2 | 0.9749 | 2491.16 | 6796.75 | 49.73 | 389.41 | 190.36 | 9917.41 | 9668.48
39 | 010507001002 | 坡道 | m2 | 57.42 | 16.9 | 146.14 | 0.32 | 2.64 | 1.29 | 167.29 | 9605.79
| 4-87 | 碎石垫层 干铺 | 10m3 | 0.8613 | 537.28 | 2278.08 | 12 | 84.18 | 41.15 | 2952.69 | 2543.15
| 5-1换 | 现浇混凝土 基础 垫层^泵送商品混凝土 C25 | 10m3 | 1.1484 | 442.09 | 5598.52 | 7.09 | 68.86 | 33.66 | 6150.22 | 7062.91
|  | 钢结构 | [8 empty] | 815824.86
40 | 010516001001 | 螺栓 | t | 0.332 | 1236.33 | 5879.95 | 451.51 | 256.96 | 125.61 | 7950.36 | 2639.52
| 5-94 | 预埋螺栓 | t | 0.332 | 1236.33 | 5879.95 | 451.51 | 256.96 | 125.61 | 7950.36 | 2639.52
41 | 010516002001 | 预埋铁件 | t | 0.378 | 1971.15 | 4555.16 | 1242.2 | 488.65 | 238.87 | 8496.03 | 3211.5
| 5-96 | 预埋铁件 25kg/块以上 | t | 0.378 | 1971.15 | 4555.16 | 1242.2 | 488.65 | 238.87 | 8496.03 | 3211.5
42 | 010603001001 | 实腹钢柱 | t | 20.919 | 311.12 | 7599.29 | 138.87 | 69.43 | 33.94 | 8152.65 | 170545.29
| 6-18 | 厂（库）房钢结构 钢柱安装 质量（t以内）3 | t | 20.919 | 311.12 | 7599.29 | 138.87 | 69.43 | 33.94 | 8152.65 | 170545.29
43 | 010604001001 | 钢梁 | t | 14.635 | 215.6 | 7617.69 | 228.19 | 68.53 | 33.5 | 8163.51 | 119472.97
| 6-22 | 厂（库）房钢结构 钢梁安装 质量（t以内）1.5 | t | 14.635 | 215.6 | 7617.69 | 228.19 | 68.53 | 33.5 | 8163.51 | 119472.97
44 | 010606002001 | 钢檩条 | t | 4.715 | 340.18 | 7747.03 | 184.62 | 80.79 | 39.49 | 8392.11 | 39568.8
| 6-33 | 厂（库）房钢结构 钢支撑等其他构件安装 | t | 4.715 | 340.18 | 7747.03 | 184.62 | 80.79 | 39.49 | 8392.11 | 39568.8
45 | 010606001001 | 钢支撑、钢拉条 | t | 1.629 | 340.18 | 7640.84 | 184.62 | 80.79 | 39.49 | 8285.92 | 13497.76
| 6-33 | 厂（库）房钢结构 钢支撑等其他构件安装 | t | 1.629 | 340.18 | 7640.84 | 184.62 | 80.79 | 39.49 | 8285.92 | 13497.76
46 | 010606001002 | 钢支撑、钢拉条 | t | 1.119 | 340.18 | 7640.84 | 184.62 | 80.79 | 39.49 | 8285.92 | 9271.94
【表10.2.2-17】
综合单价计算表
单位(专业)工程名称:建筑-3号矿建 | [5 empty] | 标段: |  |  | 第6页 共7页
清单 序号 | 项目编码 (定额编码) | 清单（定额） 项目名称 | 计量 单位 | 数量 | 综 合 单 价 (元) | [5 empty] | 合计 (元)
[5 empty] | 人工费 | 材料 (设备) 费 | 机械费 | 管理费 | 利润 | 小计
| 6-33 | 厂（库）房钢结构 钢支撑等其他构件安装 | t | 1.119 | 340.18 | 7640.84 | 184.62 | 80.79 | 39.49 | 8285.92 | 9271.94
47 | 010606001003 | 钢支撑、钢拉条 | t | 0.358 | 340.18 | 7640.84 | 184.62 | 80.79 | 39.49 | 8285.92 | 2966.36
| 6-33 | 厂（库）房钢结构 钢支撑等其他构件安装 | t | 0.358 | 340.18 | 7640.84 | 184.62 | 80.79 | 39.49 | 8285.92 | 2966.36
48 | 010606005001 | 钢墙架 | t | 6.090 | 424.01 | 7741.71 | 168.75 | 91.26 | 44.61 | 8470.34 | 51584.37
| 6-34 | 厂（库）房钢结构 钢墙架（挡风架）安装 | t | 6.09 | 424.01 | 7741.71 | 168.75 | 91.26 | 44.61 | 8470.34 | 51584.37
49 | 010606005002 | 钢墙架 | t | 1.410 | 424.01 | 7741.71 | 168.75 | 91.26 | 44.61 | 8470.34 | 11943.18
| 6-34 | 厂（库）房钢结构 钢墙架（挡风架）安装 | t | 1.41 | 424.01 | 7741.71 | 168.75 | 91.26 | 44.61 | 8470.34 | 11943.18
50 | 010606011001 | 钢板天沟 | t | 2.436 | 340.18 | 7640.84 | 184.62 | 80.79 | 39.49 | 8285.92 | 20184.5
| 6-33 | 厂（库）房钢结构 钢支撑等其他构件安装 | t | 2.436 | 340.18 | 7640.84 | 184.62 | 80.79 | 39.49 | 8285.92 | 20184.5
51 | 010606011002 | 钢板天沟 | t | 0.820 | 340.18 | 19428.45 | 184.62 | 80.79 | 39.49 | 20073.53 | 16460.29
| 6-33 | 厂（库）房钢结构 钢支撑等其他构件安装 | t | 0.82 | 340.18 | 19428.45 | 184.62 | 80.79 | 39.49 | 20073.53 | 16460.29
52 | 010607003001 | 雨蓬 | m2 | 34.56 |  | 200 |  |  |  | 200 | 6912
| 综合价 | 雨棚 | m2 | 34.56 |  | 200 |  |  |  | 200 | 6912
53 | 010901002001 | 型材屋面 | m2 | 1001.89 | 16.37 | 63.48 | 1.01 | 2.67 | 1.31 | 84.84 | 85000.35
| 6-57 | 钢结构屋面板安装 压型钢板 | m2 | 1001.89 | 16.37 | 63.48 | 1.01 | 2.67 | 1.31 | 84.84 | 85000.35
54 | 010605002001 | 钢板墙板 | m2 | 782.27 | 18.72 | 54.36 | 1.01 | 3.03 | 1.48 | 78.6 | 61486.42
| 6-61 | 钢结构墙面板安装 压型钢板 | 100m2 | 7.8227 | 1871.74 | 5436.44 | 100.97 | 303.48 | 148.35 | 7860.98 | 61494.09
55 | Z010606014001 | 花篮螺栓 | 套 | 32 | 0.58 | 25.5 | 0.06 | 0.1 | 0.05 | 26.29 | 841.28
| 6-52 | 花篮螺栓安装 | 套 | 32 | 0.58 | 25.5 | 0.06 | 0.1 | 0.05 | 26.29 | 841.28
56 | Z010606014002 | 高强螺栓 | 套 | 128 | 0.58 | 4.08 | 0.06 | 0.1 | 0.05 | 4.87 | 623.36
| 6-50 | 高强螺栓安装 | 套 | 128 | 0.58 | 4.08 | 0.06 | 0.1 | 0.05 | 4.87 | 623.36
57 | Z010606014003 | 高强螺栓 | 套 | 190 | 0.58 | 6.12 | 0.06 | 0.1 | 0.05 | 6.91 | 1312.9
| 6-50 | 高强螺栓安装 | 套 | 190 | 0.58 | 6.12 | 0.06 | 0.1 | 0.05 | 6.91 | 1312.9
【表10.2.2-17】
综合单价计算表
单位(专业)工程名称:建筑-3号矿建 | [5 empty] | 标段: |  |  | 第7页 共7页
清单 序号 | 项目编码 (定额编码) | 清单（定额） 项目名称 | 计量 单位 | 数量 | 综 合 单 价 (元) | [5 empty] | 合计 (元)
[5 empty] | 人工费 | 材料 (设备) 费 | 机械费 | 管理费 | 利润 | 小计
58 | Z010606014004 | 高强螺栓 | 套 | 168 | 0.58 | 7.14 | 0.06 | 0.1 | 0.05 | 7.93 | 1332.24
| 6-50 | 高强螺栓安装 | 套 | 168 | 0.58 | 7.14 | 0.06 | 0.1 | 0.05 | 7.93 | 1332.24
59 | 010507007001 | 其他构件 | m3 | 0.45 | 140.42 | 695.51 | 2.49 | 21.88 | 10.7 | 871 | 391.95
| 5-5换 | 现浇混凝土 基础设备基础二次灌浆^非泵送商品混凝土 C40 | m3 | 0.45 | 140.42 | 695.51 | 2.49 | 21.88 | 10.7 | 871 | 391.95
60 | 010501003002 | 独立基础 | m3 | 1.35 | 26 | 564.51 | 0.27 | 4.02 | 1.97 | 596.77 | 805.64
| 5-3换 | 现浇混凝土 基础 混凝土^泵送商品混凝土 C25 | m3 | 1.35 | 26 | 564.51 | 0.27 | 4.02 | 1.97 | 596.77 | 805.64
61 | 011405001001 | 金属面油漆 | m2 | 1479.47 | 7.2 | 3.94 |  | 1.11 | 0.54 | 12.79 | 18922.42
| 14-118 | 金属面刷环氧富锌防锈漆 一遍 | m2 | 1479.47 | 7.2 | 3.94 |  | 1.11 | 0.54 | 12.79 | 18922.42
62 | 011405001002 | 金属面油漆 | m2 | 1479.47 | 12.58 | 4.31 |  | 1.93 | 0.95 | 19.77 | 29249.12
| 14-112 | 金属面刷醇酸漆 ~二遍^氯化橡胶稀释剂 | m2 | 1479.47 | 12.58 | 4.31 |  | 1.93 | 0.95 | 19.77 | 29249.12
63 | 011407005001 | 金属构件刷防火涂料 | m2 | 448.60 | 28.61 | 53.21 |  | 4.4 | 2.15 | 88.37 | 39642.78
| 14-119+14-120*3换 | 金属面刷防火涂料 耐火极限~耐火极限2.5(h) | m2 | 448.6 | 28.61 | 53.21 |  | 4.4 | 2.15 | 88.37 | 39642.78
64 | 011407005002 | 金属构件刷防火涂料 | m2 | 1050.87 | 18.51 | 35.18 |  | 2.85 | 1.39 | 57.93 | 60876.9
| 14-119+14-120*1换 | 金属面刷防火涂料 耐火极限~耐火极限1.5(h) | m2 | 1050.87 | 18.51 | 35.18 |  | 2.85 | 1.39 | 57.93 | 60876.9
65 | 011407005003 | 金属构件刷防火涂料 | m2 | 1102.60 | 13.46 | 26.16 |  | 2.07 | 1.01 | 42.7 | 47081.02
| 14-119 | 金属面刷防火涂料 耐火极限~1h | m2 | 1102.6 | 13.46 | 26.16 |  | 2.07 | 1.01 | 42.7 | 47081.02
合计 | [10 empty] | 1355772.07

## 1_表10_2_2-17 综合单价计算表(技术措施)
【表10.2.2-17】
综合单价计算表
单位(专业)工程名称:建筑-3号矿建 | [5 empty] | 标段: |  |  | 第1页 共2页
清单 序号 | 项目编码 (定额编码) | 清单（定额） 项目名称 | 计量 单位 | 数量 | 综 合 单 价 (元) | [5 empty] | 合计 (元)
[5 empty] | 人工费 | 材料 (设备) 费 | 机械费 | 管理费 | 利润 | 小计
|  | [请输入分部名称,电子评标勿删] | [8 empty] | 147521.31
1 | 011702001001 | 基础（垫层） | m2 | 54.38 | 28.3 | 12.43 | 1.01 | 4.49 | 2.19 | 48.42 | 2633.08
| 5-97 | 现浇混凝土模板 基础垫层模板 | 100m2 | 0.5438 | 2830.21 | 1242.98 | 101.23 | 448.75 | 219.36 | 4842.53 | 2633.37
2 | 011702001002 | 基础 | m2 | 65.66 | 20.98 | 17.44 | 0.75 | 3.33 | 1.63 | 44.13 | 2897.58
| 5-103 | 现浇混凝土 独立基础 复合木模 | 100m2 | 0.6566 | 2098.31 | 1744.13 | 75.1 | 332.62 | 162.59 | 4412.75 | 2897.41
3 | 011702002001 | 矩形柱 | m2 | 103.00 | 28.45 | 17.12 | 1.66 | 4.61 | 2.25 | 54.09 | 5571.27
| 5-119 | 现浇混凝土 矩形柱 复合木模~支模高度3.6m以内 | 100m2 | 1.03 | 2845.25 | 1711.62 | 165.7 | 460.51 | 225.11 | 5408.19 | 5570.44
4 | 011702003001 | 构造柱 | m2 | 10.12 | 22.54 | 20.86 | 0.8 | 3.57 | 1.75 | 49.52 | 501.14
| 5-123 | 现浇混凝土 构造柱 | 100m2 | 0.1012 | 2253.66 | 2086.23 | 80.42 | 357.22 | 174.62 | 4952.15 | 501.16
5 | 011702005001 | 基础梁 | m2 | 178.65 | 24.73 | 19.96 | 2.13 | 4.11 | 2.01 | 52.94 | 9457.73
| 5-127 | 现浇混凝土 基础梁 复合木模 | 100m2 | 1.7865 | 2473.39 | 1995.6 | 213.34 | 410.6 | 200.72 | 5293.65 | 9457.11
6 | 011702025001 | 其他现浇构件（压顶） | m2 | 70.65 | 35.85 | 13.34 | 0.24 | 5.53 | 2.7 | 57.66 | 4073.68
| 5-179 | 现浇混凝土单独扶手压顶 复合模板 | 100m2 | 0.7065 | 3585.47 | 1334.15 | 24.33 | 552.94 | 270.3 | 5767.19 | 4074.52
7 | 011701001001 | 综合脚手架 | m2 | 1069.89 | 2.6 | 1.41 | 0.31 | 0.44 | 0.22 | 4.98 | 5328.05
| 18-18+18-19*1换 | 单层钢结构厂（库）房综合脚手架 ~檐高7.65(m) | 100m2 | 10.6989 | 260.17 | 141.33 | 31.12 | 44.45 | 21.73 | 498.8 | 5336.61
8 | 011703001001 | 垂直运输 | m2 | 1069.89 |  |  | 4.33 | 0.67 | 0.33 | 5.33 | 5702.51
| 19-15+19-16*1换 | 单层厂（库）房钢结构建筑物垂直运输 ~檐高7.65(m) | 100m2 | 10.6989 |  |  | 433.39 | 66.82 | 32.66 | 532.87 | 5701.12
9 | 011702001003 | 基础 | m2 | 9.00 | 20.98 | 17.9 | 0.75 | 3.33 | 1.63 | 44.59 | 401.31
| 5-103 | 现浇混凝土 独立基础 复合木模 | m2 | 9 | 20.98 | 17.9 | 0.75 | 3.33 | 1.63 | 44.59 | 401.31
10 | 011705001001 | 大型机械设备进出场及安拆 | 台次 | 4 | 584 | 871 | 1550.39 | 326.42 | 159.57 | 3491.38 | 13965.52
| 3003 | 履带式推土机90KW以内 场外运输费用 | 台次 | 4 | 584 | 871 | 1550.39 | 326.42 | 159.57 | 3491.38 | 13965.52
11 | 011705001002 | 大型机械设备进出场及安拆 | 台次 | 5 | 584 | 3143.72 | 5286.99 | 894.18 | 437.11 | 10346 | 51730
【表10.2.2-17】
综合单价计算表
单位(专业)工程名称:建筑-3号矿建 | [5 empty] | 标段: |  |  | 第2页 共2页
清单 序号 | 项目编码 (定额编码) | 清单（定额） 项目名称 | 计量 单位 | 数量 | 综 合 单 价 (元) | [5 empty] | 合计 (元)
[5 empty] | 人工费 | 材料 (设备) 费 | 机械费 | 管理费 | 利润 | 小计
| 3007 | 强夯机械 场外运输费用 | 台次 | 5 | 584 | 3143.72 | 5286.99 | 894.18 | 437.11 | 10346 | 51730
12 | 011705001003 | 大型机械设备进出场及安拆 | 台次 | 4 | 438 | 1109.2 | 1405.63 | 282.32 | 138.01 | 3373.16 | 13492.64
| 3010 | 压路机 场外运输费用 | 台次 | 4 | 438 | 1109.2 | 1405.63 | 282.32 | 138.01 | 3373.16 | 13492.64
13 | 011705001004 | 大型机械设备进出场及安拆 | 台次 | 8 | 584 | 1224 | 1652.55 | 342.75 | 167.55 | 3970.85 | 31766.8
| 3001 | 履带式挖掘机1M3以内 场外运输费用 | 台次 | 8 | 584 | 1224 | 1652.55 | 342.75 | 167.55 | 3970.85 | 31766.8
合计 | [10 empty] | 147521.31

## 1_表10_2_2-20 施工组织(总价)措施项目清单与
【表10.2.2-20】
施工组织（总价）措施项目清单与计价表
工程名称:3号矿建 |  |  | 标段: | 第1页 共1页
序号 | 项目编号 | 项目名称 | 计算基础 | 费率 (%) | 金额 (元) | 备注
1 | 011707001001 | 安全文明施工费 |  |  | 25013.32
1.1 |  | 安全文明施工基本费 | 定额人工费+定额机械费 | 7.89 | 25013.32
2 | Z01110900801 | 提前竣工增加费 | 定额人工费+定额机械费
3 | 011707004001 | 二次搬运费 | 定额人工费+定额机械费
4 | 011707005001 | 冬雨季施工增加费 | 定额人工费+定额机械费 | 0.11 | 348.73
5 |  | 其他施工组织措施费 | 按相关规定计算
合 计 |  |  |  |  | 25362.05

## 1_表10_2_2-21 其他项目清单与计价汇总表
【表10.2.2-21】
其他项目清单与计价汇总表
工程名称:3号矿建 |  | 标段: | 第1页 共1页
序号 | 项 目 名 称 | 金额(元) | 备注
1 | 暂列金额 | 80519.23 | 明细详见表10.2.2-22
1.1 | 标化工地增加费 |  | 明细详见表10.2.2-22
1.2 | 优质工程增加费 |  | 明细详见表10.2.2-22
1.3 | 其他暂列金额 | 80519.23 | 明细详见表10.2.2-22
2 | 暂估价
2.1 | 材料（设备）暂估价 |  | 明细详见表10.2.2-23
2.2 | 专业工程暂估价 |  | 明细详见表10.2.2-24
2.3 | 专项技术措施暂估价 |  | 明细详见表10.2.2-25
3 | 计日工 |  | 明细详见表10.2.2-26
4 | 总承包服务费 |  | 明细详见表10.2.2-27
合 计 |  | 80519.23 | 0

## 1_表10_2_2-29 主要工日一览表
【表10.2.2-29】
主要工日一览表
工程名称:3号矿建 |  |  | 标段: |  | 第1页 共1页
序号 | 工日名称（类别） | 单位 | 数 量 | 单价(元) | 合价（元） | 备注
1 | 一类人工 | 工日 | 96.961 | 135 | 13089.74
2 | 二类人工 | 工日 | 488.49 | 146 | 71319.54
3 | 三类人工 | 工日 | 967.783 | 167 | 161619.76

## 2_表10_2_2-13 【含单列】单位(专业)工程招标
【表10.2.2-13】
单位（专业）工程招标控制价费用表
工程名称:建筑-2号矿建 |  |  | 标段: | 第1页 共1页
序号 | 费用名称 |  | 计算公式 | 金额 (元) | 备注
1 | 分部分项工程费 |  | ∑(分部分项工程量×综合单价） | 1514543.67 | 见表10.2.2-16
1.1 | 其中 | 人工费+机械费 | ∑分部分项（定额人工费+定额机械费） | 260906.15
2 | 措施项目费 |  | （2.1+2.2） | 66528.78
2.1 | 施工技术措施项目费 |  | ∑(技措项目工程量×综合单价） | 43737.27 | 见表10.2.2-16
2.1.1 | 其中 | 人工费+机械费 | ∑技措项目（定额人工费+定额机械费） | 23987.72
2.2 | 施工组织措施项目费 |  | (1.1+2.1.1)×8% | 22791.51 | 见表10.2.2-20
2.2.1 | 其中 | 安全文明施工基本费 | (1.1+2.1.1)×7.89% | 22478.13 | 见表10.2.2-20
3 | 其他项目费 |  | （3.1+3.2+3.3+3.4） | 82725.9
3.1 | 暂列金额 |  | 3.1.1+3.1.2+3.1.3 | 82725.9 | 见表10.2.2-21
3.1.1 | 其中 | 标化工地增加费 | 按招标文件规定额度列计 |  | 见表10.2.2-22
3.1.2 |  | 优质工程增加费 | 按招标文件规定额度列计 |  | 见表10.2.2-22
3.1.3 |  | 其他暂列金额 | 按招标文件规定额度列计 | 82725.9 | 见表10.2.2-22
3.2 | 暂估价 |  | 3.2.1+3.2.2+3.2.3 |  | 见表10.2.2-21
3.2.1 | 其中 | 材料（工程设备）暂估价 | 按招标文件规定额度列计 (或计入综合单价) |  | 见表10.2.2-23
3.2.2 |  | 专业工程暂估价 | 按招标文件规定额度列计 |  | 见表10.2.2-24
3.2.3 |  | 专项技术措施暂估价 | 按招标文件规定额度列计 |  | 见表10.2.2-25
3.3 | 计日工 |  | ∑计日工(暂估数量×综合单价） |  | 见表10.2.2-21
3.4 | 施工总承包服务费 |  | 3.4.1+3.4.2 |  | 见表10.2.2-21
3.4.1 | 其中 | 专业发包工程管理费 | ∑专业发包工程（暂估金额×费率） |  | 见表10.2.2-27
3.4.2 |  | 甲供材料设备管理费 | 甲供材料暂估金额×费率+甲供设备暂估金额×费率 |  | 见表10.2.2-27
4 | 规费 |  | (1.1+2.1.1)×25.78% | 73445.64
5 | 单列费用 |  | 单列费用
6 | 税金 |  | (1+2+3+4+计税不计费)×9% | 156351.96
7 | 下浮 |  | (1+2+3+4+5+6-不计税不计费不下浮-暂估材料)×0%
其中 | 甲供费（不计入造价） |  | 甲供材料费+甲供主材费+甲供设备费
招标控制价合计 |  |  | 1+2+3+4+5+6-7 | 1893595.95

## 2_表10_2_2-16 分部分项工程清单与计价表
【表10.2.2-16】
分部分项工程清单与计价表
单位(专业)工程名称:建筑-2号矿建 | [5 empty] | 标段: |  |  | 第1页 共9页
序号 | 项目编码 | 项目名称 | 项目特征 | 计量 单位 | 工程量 | 金 额 (元) |  |  |  |  | 备注
[6 empty] | 综合单价 | 合价 | 其中
[8 empty] | 人工费 | 机械费 | 暂估价
|  | [请输入分部名称,电子评标勿删] |  |  |  |  | 1514543.67 | 234774.29 | 46832.5
|  | 土建部分 |  |  |  |  | 567293.77 | 85304.43 | 33040.6
1 | 010201004002 | 强夯地基 | 1、强夯单击击能大约取1000KN.m/m2，采用10吨夯锤（直径2米的圆形） 2、采用低能量满夯二遍，夯锤印搭接1/3锤 3、本区域的填土层压实系数大于0.90 4、详见图纸 | m2 | 1798.36 | 17.27 | 31057.68 | 8686.08 | 16616.85
2 | 010101004002 | 挖基坑土方 | 1、土壤类别：三类土 2、挖土深度：2m以内 3、基础类型：独立基础 4、详见图纸 | m3 | 557.08 | 8.57 | 4774.18 | 1832.79 | 2055.63
3 | 010101003003 | 挖沟槽土方 | 1、土壤类别：三类土 2、挖土深度：2m以内 3、基础类型：地梁（DL） 4、详见图纸 | m3 | 20.65 | 48.05 | 992.23 | 807.83
4 | 010103002002 | 余方弃置 | 1、废弃料品种：场内多余废土、建筑垃圾 2、运距：由施工单位自行考虑 3、详见图纸 | m3 | 669.14 | 15.78 | 10559.03 | 234.2 | 8384.32
5 | 010103001003 | 回填方 | 1、基础回填 2、回填前清除淤泥和建筑垃圾 3、回填土采用天然级配砂石，分层夯实 4、详见图纸 | m3 | 488.04 | 208.31 | 101663.61 | 13308.85 | 634.45
本页小计 | [6 empty] | 149046.73 | 24869.75 | 27691.25
【表10.2.2-16】
分部分项工程清单与计价表
单位(专业)工程名称:建筑-2号矿建 | [5 empty] | 标段: |  |  | 第2页 共9页
序号 | 项目编码 | 项目名称 | 项目特征 | 计量 单位 | 工程量 | 金 额 (元) |  |  |  |  | 备注
[6 empty] | 综合单价 | 合价 | 其中
[8 empty] | 人工费 | 机械费 | 暂估价
6 | 010103001004 | 回填方 | 1、场地（房心）回填 2、回填土采用天然级配砂石，分层夯实 4、详见图纸 | m3 | 840.61 | 156.28 | 131370.53 | 12970.61 | 4278.7
7 | 010401001003 | 砖基础 | 1、砖品种、规格、强度等级：混凝土实心砖MU15 2、基础类型：墙厚240mm 3、砂浆强度等级：M10水泥砂浆 4、防潮层材料种类：聚合物水泥防水砂浆 5、详见图纸 | m3 | 21.83 | 690.54 | 15074.49 | 3008.61 | 62.87
8 | 010501001002 | 垫层 | 1、混凝土种类：商品混凝土 2、混凝土强度等级：C15 3、详见图纸 | m3 | 22.63 | 556.45 | 12592.46 | 1000.47 | 16.07
9 | 010501003003 | 独立基础 | 1、混凝土种类：商品混凝土 2、混凝土强度等级：C30 3、详见图纸 | m3 | 50.82 | 619.98 | 31507.38 | 1321.32 | 13.72
10 | 010502001002 | 矩形柱 | 1、混凝土类别：商品混凝土 2、混凝土强度等级：C30 3、详见图纸 | m3 | 21.84 | 709.11 | 15486.96 | 2069.34 | 10.05
11 | 010503001002 | 基础梁 | 1、混凝土类别：商品混凝土 2、混凝土强度等级：C30 3、详见图纸 | m3 | 22.13 | 627.19 | 13879.71 | 650.18 | 10.18
本页小计 | [6 empty] | 219911.53 | 21020.53 | 4391.59
【表10.2.2-16】
分部分项工程清单与计价表
单位(专业)工程名称:建筑-2号矿建 | [5 empty] | 标段: |  |  | 第3页 共9页
序号 | 项目编码 | 项目名称 | 项目特征 | 计量 单位 | 工程量 | 金 额 (元) |  |  |  |  | 备注
[6 empty] | 综合单价 | 合价 | 其中
[8 empty] | 人工费 | 机械费 | 暂估价
12 | 010502002002 | 构造柱 | 1、混凝土类别：商品混凝土 2、混凝土强度等级：C25 3、详见图纸 | m3 | 4.13 | 753.07 | 3110.18 | 664.06 | 2.85
13 | 010507005002 | 压顶 | 1、混凝土类别：商品混凝土 2、混凝土强度等级：C25 3、详见图纸 | m3 | 5.98 | 757.51 | 4529.91 | 928.63 | 4.13
14 | 010515001004 | 现浇构件钢筋 | 1、箍筋 带肋钢筋 HRB400以内 直径φ6 | t | 0.347 | 6141.61 | 2131.14 | 413.96 | 20.77
15 | 010515001005 | 现浇构件钢筋 | 1、箍筋 带肋钢筋 HRB400以内 直径φ8 | t | 2.721 | 6141.61 | 16711.32 | 3246.07 | 162.85
16 | 010515001006 | 现浇构件钢筋 | 1、箍筋 带肋钢筋 HRB400以内 直径（18mm以内） | t | 7.323 | 5187.34 | 37986.89 | 3781.6 | 543.37
17 | 011101003002 | 细石混凝土楼地面（柱脚找平） | 1、部位：钢柱地板 2、50厚C40灌浆料（二次浇筑） 3、详见图纸 | m2 | 10.18 | 49.78 | 506.76 | 140.99 | 0.61
18 | 010501006002 | 设备基础（柱脚包砼） | 1、柱脚部分C25混凝土包裹 2、含相应的模板措施费 3、详见图纸 | m3 | 4.07 | 781.87 | 3182.21 | 571.51 | 10.13
19 | 010402001002 | 砌块墙 | 1、部位：±0.000-1.2米 2、200厚加气混凝土砌块 3、M7.5混合砂浆 4、详见图纸 | m3 | 26.99 | 479.5 | 12941.71 | 2443.13 | 20.24
本页小计 | [6 empty] | 81100.12 | 12189.95 | 764.95
【表10.2.2-16】
分部分项工程清单与计价表
单位(专业)工程名称:建筑-2号矿建 | [5 empty] | 标段: |  |  | 第4页 共9页
序号 | 项目编码 | 项目名称 | 项目特征 | 计量 单位 | 工程量 | 金 额 (元) |  |  |  |  | 备注
[6 empty] | 综合单价 | 合价 | 其中
[8 empty] | 人工费 | 机械费 | 暂估价
20 | 011105001002 | 水泥砂浆踢脚线 | 1、150mm高水泥砂浆暗踢脚板 2、20厚M20水泥砂浆压实赶光 3、详见图纸 | m2 | 24.39 | 61.55 | 1501.2 | 906.58 | 6.34
21 | 011201001005 | 墙面一般抹灰 | 1、部位：1.2m以下内墙面 2、20厚M10混合砂浆 3、详见图纸 | m2 | 203.48 | 33.6 | 6836.93 | 3284.17 | 48.84
22 | 011201001006 | 墙面一般抹灰 | 1、部位：1.2m以下外墙面 2、15厚M20聚合物防水水泥砂浆 3、5厚抗裂砂浆复合耐碱玻纤网 4、详见图纸 | m2 | 241.11 | 68.62 | 16544.97 | 6524.44 | 57.87
23 | 010607005002 | 砌块墙钢丝网加固 | 1、部位：两种不同基体交接处 2、钢丝网抹灰加强带处理 3、搭接宽度不应小于300mm 4、详见图纸 | m2 | 64.50 | 12.11 | 781.1 | 284.45
24 | 011407001003 | 墙面喷刷涂料（内墙） | 1、抹灰面批刮腻子（满刮两遍） 2、墙、柱、天棚面刷涂料 ~二遍 3、详见图纸 | m2 | 176.96 | 22.73 | 4022.3 | 2804.82
25 | 011407001004 | 墙面喷刷涂料（外墙） | 1、抹灰面批刮腻子（满刮两遍） 2、外墙涂料 弹性涂料 3、详见图纸 | m2 | 241.11 | 46.18 | 11134.46 | 6292.97
26 | 010802001002 | 金属（塑钢）门 | 1、钢平开大门（含五金件安装） 2、详见图纸 | 樘 | 4 | 3813.72 | 15254.88 | 415.64
本页小计 | [6 empty] | 56075.84 | 20513.07 | 113.05
【表10.2.2-16】
分部分项工程清单与计价表
单位(专业)工程名称:建筑-2号矿建 | [5 empty] | 标段: |  |  | 第5页 共9页
序号 | 项目编码 | 项目名称 | 项目特征 | 计量 单位 | 工程量 | 金 额 (元) |  |  |  |  | 备注
[6 empty] | 综合单价 | 合价 | 其中
[8 empty] | 人工费 | 机械费 | 暂估价
27 | 010807001003 | 金属（塑钢、断桥）窗 | 1、铝合金固定窗 88系列1.4厚 2、5+9A+5中空玻璃 3、详见图纸 | m2 | 60.84 | 324.21 | 19724.94 | 987.43
28 | 010807001004 | 金属（塑钢、断桥）窗 | 1、铝合金推拉窗 88系列1.4厚 2、5+9A+5中空玻璃 3、详见图纸 | m2 | 45.36 | 333.51 | 15128.01 | 886.33
29 | 01B002 | 永久性责任标牌 | 1、永久性责任标牌 | 项 | 1 | 800 | 800
30 | 010904004002 | 楼（地）面变形缝 | 散水和坡道10厚油膏镶嵌 | m | 189.82 | 7.54 | 1431.24 | 820.02
31 | 010507001003 | 散水 | 1、20厚1:2水泥砂浆面层 2、80厚C15混凝土 3、50厚碎石垫层 4、素土夯实 5、详见图纸 | m2 | 98.53 | 113.95 | 11227.49 | 2719.43 | 55.18
32 | 010507001004 | 坡道 | 1、200厚C25混凝土 2、150厚碎石垫层 3、素土夯实 4、详见图纸 | m2 | 76.80 | 167.29 | 12847.87 | 1297.92 | 24.58
|  | 钢结构 |  |  |  |  | 947249.9 | 149469.86 | 13791.9
33 | 010516001002 | 螺栓 | 1、地脚带帽螺栓，材质：Q235-B | t | 0.330 | 7950.36 | 2623.62 | 407.99 | 149
34 | 010516002002 | 预埋铁件 | 1、预埋铁件，Q235-B | t | 0.361 | 8496.03 | 3067.07 | 711.59 | 448.43
本页小计 | [6 empty] | 66850.24 | 7830.71 | 677.19
【表10.2.2-16】
分部分项工程清单与计价表
单位(专业)工程名称:建筑-2号矿建 | [5 empty] | 标段: |  |  | 第6页 共9页
序号 | 项目编码 | 项目名称 | 项目特征 | 计量 单位 | 工程量 | 金 额 (元) |  |  |  |  | 备注
[6 empty] | 综合单价 | 合价 | 其中
[8 empty] | 人工费 | 机械费 | 暂估价
35 | 010603001002 | 实腹钢柱 | 1、柱制作、安装 2、材质：Q355-B 3、3t以内 4、除锈:钢构件须喷丸处理，除锈等级不低于Sa2 5、探伤要求：按规范要就 | t | 20.157 | 8152.65 | 164332.97 | 6271.25 | 2799.2
36 | 010604001002 | 钢梁 | 1、钢梁制作、安装 2、材质：Q355-B 3、重量1.5t以内 4、除锈:钢构件须喷丸处理，除锈等级不低于Sa2 5、探伤要求：按规范要就 | t | 17.860 | 8163.51 | 145800.29 | 3850.62 | 4075.47
37 | 010606002002 | 钢檩条 | 1、C型镀锌檩条制作、安装 2、材质：Q235-B 3、探伤要求：按规范要就 | t | 6.155 | 8392.11 | 51653.44 | 2093.81 | 1136.34
38 | 010606001004 | 钢支撑、钢拉条 | 1、圆管支撑制作、安装 2、材质：Q235-B 3、除锈:钢构件须喷丸处理，除锈等级不低于Sa2 4、探伤要求：按规范要就 | t | 1.839 | 8285.92 | 15237.81 | 625.59 | 339.52
本页小计 | [6 empty] | 377024.51 | 12841.27 | 8350.53
【表10.2.2-16】
分部分项工程清单与计价表
单位(专业)工程名称:建筑-2号矿建 | [5 empty] | 标段: |  |  | 第7页 共9页
序号 | 项目编码 | 项目名称 | 项目特征 | 计量 单位 | 工程量 | 金 额 (元) |  |  |  |  | 备注
[6 empty] | 综合单价 | 合价 | 其中
[8 empty] | 人工费 | 机械费 | 暂估价
39 | 010606001005 | 钢支撑、钢拉条 | 1、圆钢支撑制作、安装 2、材质：Q235-B 3、除锈:钢构件须喷丸处理，除锈等级不低于Sa2 4、探伤要求：按规范要就 | t | 1.037 | 8285.92 | 8592.5 | 352.77 | 191.45
40 | 010606001006 | 钢支撑、钢拉条 | 1、角钢支撑制作、安装 2、材质：Q235-B 3、除锈:钢构件须喷丸处理，除锈等级不低于Sa2 4、探伤要求：按规范要就 | t | 0.498 | 8285.92 | 4126.39 | 169.41 | 91.94
41 | 010606005003 | 钢墙架 | 1、C型镀锌檩条制作、安装 2、材质：Q235-B 3、探伤要求：按规范要就 | t | 6.460 | 8470.34 | 54718.4 | 2739.1 | 1090.13
42 | 010606005004 | 钢墙架 | 1、方管镀锌檩条制作、安装 2、材质：Q235-B 3、探伤要求：按规范要就 | t | 1.670 | 8470.34 | 14145.47 | 708.1 | 281.81
43 | 010606011003 | 钢板天沟 | 1、钢板天沟3mm厚制作安装 2、材质：Q235-B 3、除锈:钢构件须喷丸处理，除锈等级不低于Sa2 4、探伤要求：按规范要就 | t | 3.186 | 8285.92 | 26398.94 | 1083.81 | 588.2
本页小计 | [6 empty] | 107981.7 | 5053.19 | 2243.53
【表10.2.2-16】
分部分项工程清单与计价表
单位(专业)工程名称:建筑-2号矿建 | [5 empty] | 标段: |  |  | 第8页 共9页
序号 | 项目编码 | 项目名称 | 项目特征 | 计量 单位 | 工程量 | 金 额 (元) |  |  |  |  | 备注
[6 empty] | 综合单价 | 合价 | 其中
[8 empty] | 人工费 | 机械费 | 暂估价
44 | 010606011004 | 钢板天沟 | 1、不锈钢天沟1mm厚制作安装 2、材质：不锈钢 | t | 1.048 | 20073.53 | 21037.06 | 356.51 | 193.48
45 | 010607003002 | 雨蓬 | 1、雨棚制作安装，详图纸J03YP | m2 | 46.08 | 200 | 9216
46 | 010901002002 | 型材屋面 | 1、0.6厚U-820彩钢板，包括屋面泛水、屋脊、包边等。 | m2 | 1374.55 | 84.84 | 116616.82 | 22501.38 | 1388.3
47 | 010605002002 | 钢板墙板 | 1、0.6厚HV-900彩钢板 ，包括包边、泛水等。 | m2 | 970.30 | 78.6 | 76265.58 | 18164.02 | 980
48 | Z010606014005 | 花篮螺栓 | 1、花篮螺栓M25安装 | 套 | 24 | 26.29 | 630.96 | 13.92 | 1.44
49 | Z010606014006 | 高强螺栓 | 1、高强螺栓安装，M16 | 套 | 144 | 4.87 | 701.28 | 83.52 | 8.64
50 | Z010606014007 | 高强螺栓 | 1、高强螺栓安装，M20 | 套 | 142 | 6.91 | 981.22 | 82.36 | 8.52
51 | Z010606014008 | 高强螺栓 | 1、高强螺栓安装，M22 | 套 | 308 | 7.93 | 2442.44 | 178.64 | 18.48
52 | 010507007002 | 其他构件 | 1、C40灌浆料二次灌浆 | m3 | 0.47 | 871 | 409.37 | 66 | 1.17
53 | 010501003004 | 独立基础 | 1、现浇混凝土包柱，泵送商品混凝土 C25 | m3 | 1.40 | 596.77 | 835.48 | 36.4 | 0.38
54 | 011405001003 | 金属面油漆 | 1、环氧富锌防锈漆二道. 2、防腐涂层干漆膜总厚度:室外应为150μm,室内应为125μm,其允许偏差为-25μm。 每遍涂层干漆膜厚度的允许偏差为-5μm。” | m2 | 1746.92 | 12.79 | 22343.11 | 12577.82
本页小计 | [6 empty] | 251479.32 | 54060.57 | 2600.41
【表10.2.2-16】
分部分项工程清单与计价表
单位(专业)工程名称:建筑-2号矿建 | [5 empty] | 标段: |  |  | 第9页 共9页
序号 | 项目编码 | 项目名称 | 项目特征 | 计量 单位 | 工程量 | 金 额 (元) |  |  |  |  | 备注
[6 empty] | 综合单价 | 合价 | 其中
[8 empty] | 人工费 | 机械费 | 暂估价
55 | 011405001004 | 金属面油漆 | 1、刷浅灰色氯化橡胶面漆二道。 | m2 | 1746.92 | 19.77 | 34536.61 | 21976.25
56 | 011407005004 | 金属构件刷防火涂料 | 1、刷厚型防火涂料,耐火极限为2.5H。 | m2 | 439.20 | 88.37 | 38812.1 | 12565.51
57 | 011407005005 | 金属构件刷防火涂料 | 1、刷薄型防火涂料,耐火极限为1.5H | m2 | 1327.72 | 57.93 | 76914.82 | 24576.1
58 | 011407005006 | 金属构件刷防火涂料 | 1、刷薄型防火涂料,耐火极限为1.0H | m2 | 1283.61 | 42.7 | 54810.15 | 17277.39
本页小计 | [6 empty] | 205073.68 | 76395.25
合计 | [6 empty] | 1514543.67 | 234774.29 | 46832.5

## 2_表10_2_2-16 施工技术措施项目清单与计价表
【表10.2.2-16】
施工技术措施项目清单与计价表
单位(专业)工程名称:建筑-2号矿建 | [5 empty] | 标段: |  |  | 第1页 共1页
序号 | 项目编码 | 项目名称 | 项目特征 | 计量 单位 | 工程量 | 金 额 (元) |  |  |  |  | 备注
[6 empty] | 综合单价 | 合价 | 其中
[8 empty] | 人工费 | 机械费 | 暂估价
|  | [请输入分部名称,电子评标勿删] |  |  | 0 |  | 43737.27 | 18652 | 7274.58
1 | 011702001004 | 基础（垫层） | 1、现浇混凝土模板 基础垫层模板 | m2 | 58.05 | 48.42 | 2810.78 | 1642.82 | 58.63
2 | 011702001005 | 基础 | 1、现浇混凝土 独立基础 复合木模 | m2 | 69.84 | 44.13 | 3082.04 | 1465.24 | 52.38
3 | 011702002002 | 矩形柱 | 1、现浇混凝土 矩形柱 复合木模~支模高度3.6m以内 | m2 | 134.67 | 54.09 | 7284.3 | 3831.36 | 223.55
4 | 011702003002 | 构造柱 | 1、现浇混凝土 构造柱 | m2 | 53.31 | 49.52 | 2639.91 | 1201.61 | 42.65
5 | 011702005002 | 基础梁 | 1、现浇混凝土 基础梁 复合木模 | m2 | 177.08 | 52.94 | 9374.62 | 4379.19 | 377.18
6 | 011702025002 | 其他现浇构件（压顶） | 1、现浇混凝土单独扶手压顶 复合模板 | m2 | 64.00 | 57.66 | 3690.24 | 2294.4 | 15.36
7 | 011701001002 | 综合脚手架 | 1、单层钢结构厂（库）房综合脚手架 ~檐高7.65(m) | m2 | 1400.39 | 4.98 | 6973.94 | 3641.01 | 434.12
8 | 011703001002 | 垂直运输 | 1、单层厂（库）房钢结构建筑物垂直运输 ~檐高7.65(m) | m2 | 1400.39 | 5.33 | 7464.08 |  | 6063.69
9 | 011702001006 | 基础 | 1、现浇混凝土 包柱 复合木模 | m2 | 9.36 | 44.59 | 417.36 | 196.37 | 7.02
本页小计 | [6 empty] | 43737.27 | 18652 | 7274.58
合计 | [6 empty] | 43737.27 | 18652 | 7274.58

## 2_表10_2_2-17 综合单价计算表
【表10.2.2-17】
综合单价计算表
单位(专业)工程名称:建筑-2号矿建 | [5 empty] | 标段: |  |  | 第1页 共7页
清单 序号 | 项目编码 (定额编码) | 清单（定额） 项目名称 | 计量 单位 | 数量 | 综 合 单 价 (元) | [5 empty] | 合计 (元)
[5 empty] | 人工费 | 材料 (设备) 费 | 机械费 | 管理费 | 利润 | 小计
|  | [请输入分部名称,电子评标勿删] | [8 empty] | 1514543.67
|  | 土建部分 | [8 empty] | 567293.77
1 | 010201004002 | 强夯地基 | m2 | 1798.36 | 4.83 |  | 9.24 | 2.15 | 1.05 | 17.27 | 31057.68
| 2-15*J0.75换 | 强夯地基 满夯 夯击能量1000kN·m以内 1/3搭接`满夯设计遍数每增一遍 | 100m2 | 17.9836 | 206.96 |  | 396.16 | 92.28 | 45.11 | 740.51 | 13317.04
| 2-15 | 强夯地基 满夯 夯击能量1000kN·m以内 1/3搭接 | 100m2 | 17.9836 | 275.94 |  | 528.21 | 123.04 | 60.15 | 987.34 | 17755.93
2 | 010101004002 | 挖基坑土方 | m3 | 557.08 | 3.29 |  | 3.69 | 1.07 | 0.52 | 8.57 | 4774.18
| 1-24*A1.15C1.15换 | 挖掘机挖槽坑土方 装车 三类土`在强夯后的地基上挖土方时 | 100m3 | 5.5708 | 329.29 |  | 368.63 | 106.74 | 52.18 | 856.84 | 4773.28
3 | 010101003003 | 挖沟槽土方 | m3 | 20.65 | 39.12 |  |  | 6 | 2.93 | 48.05 | 992.23
| 1-5*A1.15C1.15换 | 人工挖地槽、地坑 深1.5m以内 三类土`在强夯后的地基上挖土方时 | 100m3 | 0.2065 | 3912.3 |  |  | 600.25 | 293.42 | 4805.97 | 992.43
4 | 010103002002 | 余方弃置 | m3 | 669.14 | 0.35 |  | 12.53 | 1.95 | 0.95 | 15.78 | 10559.03
| 1-39+1-40*4换 | 自卸汽车运土 ~运距5000(m) | 100m3 | 6.6914 | 35.1 |  | 1252.77 | 194.88 | 95.27 | 1578.02 | 10559.16
5 | 010103001003 | 回填方 | m3 | 488.04 | 27.27 | 173.22 | 1.3 | 4.38 | 2.14 | 208.31 | 101663.61
| 1-17 | 挖掘机挖一般土方 装车 一、二类土 | 100m3 | 0.48804 | 118.53 |  | 279.66 | 60.84 | 29.74 | 488.77 | 238.54
| D6-308 | 沟槽回填 砂砾石天然级配 | 10m3 | 48.804 | 271.56 | 1732.23 | 10.2 | 43.19 | 21.11 | 2078.29 | 101428.87
6 | 010103001004 | 回填方 | m3 | 840.61 | 15.43 | 131.09 | 5.09 | 3.14 | 1.53 | 156.28 | 131370.53
| 补 | 天然级配砂石 | m3 | 840.61 |  | 131 |  |  |  | 131 | 110119.91
| 1-84 | 石渣回填 | 100m3 | 8.4061 | 1493.1 |  | 399.28 | 289.45 | 141.49 | 2323.32 | 19530.06
| 1-82 | 填土机械碾压 ~两遍 | 100m3 | 8.4061 | 50.09 | 8.88 | 109.33 | 24.11 | 11.79 | 204.2 | 1716.53
7 | 010401001003 | 砖基础 | m3 | 21.83 | 137.82 | 517.74 | 2.88 | 21.56 | 10.54 | 690.54 | 15074.49
| 4-3 | 混凝土实心砖基础 墙厚190^DM M10 | 10m3 | 2.183 | 1378.24 | 4985.62 | 25.84 | 215.15 | 105.17 | 6710.02 | 14647.97
| 9-44 | 砖基础上防水砂浆防潮层 | 100m2 | 0.291067 |  | 1438.2 | 22.09 | 3.41 | 1.66 | 1465.36 | 426.52
8 | 010501001002 | 垫层 | m3 | 22.63 | 44.21 | 501.27 | 0.71 | 6.89 | 3.37 | 556.45 | 12592.46
【表10.2.2-17】
综合单价计算表
单位(专业)工程名称:建筑-2号矿建 | [5 empty] | 标段: |  |  | 第2页 共7页
清单 序号 | 项目编码 (定额编码) | 清单（定额） 项目名称 | 计量 单位 | 数量 | 综 合 单 价 (元) | [5 empty] | 合计 (元)
[5 empty] | 人工费 | 材料 (设备) 费 | 机械费 | 管理费 | 利润 | 小计
| 5-1换 | 现浇混凝土 基础 垫层^泵送商品混凝土 C15 | 10m3 | 2.263 | 442.09 | 5012.72 | 7.09 | 68.86 | 33.66 | 5564.42 | 12592.28
9 | 010501003003 | 独立基础 | m3 | 50.82 | 26 | 587.71 | 0.27 | 4.03 | 1.97 | 619.98 | 31507.38
| 5-3换 | 现浇混凝土 基础 混凝土^泵送商品混凝土 C30 | 10m3 | 5.082 | 260.03 | 5877.11 | 2.74 | 40.26 | 19.68 | 6199.82 | 31507.49
10 | 010502001002 | 矩形柱 | m3 | 21.84 | 94.75 | 592.18 | 0.46 | 14.59 | 7.13 | 709.11 | 15486.96
| 5-6换 | 现浇混凝土 矩形柱、异形柱、圆形柱浇捣^泵送商品混凝土 C30 | 10m3 | 2.184 | 947.54 | 5921.81 | 4.57 | 145.87 | 71.31 | 7091.1 | 15486.96
11 | 010503001002 | 基础梁 | m3 | 22.13 | 29.38 | 590.55 | 0.46 | 4.57 | 2.23 | 627.19 | 13879.71
| 5-8换 | 现浇混凝土 基础梁^泵送商品混凝土 C30 | 10m3 | 2.213 | 293.75 | 5905.46 | 4.57 | 45.7 | 22.34 | 6271.82 | 13879.54
12 | 010502002002 | 构造柱 | m3 | 4.13 | 160.79 | 554.76 | 0.69 | 24.74 | 12.09 | 753.07 | 3110.18
| 5-7换 | 现浇混凝土 构造柱^泵送商品混凝土 C25 | 10m3 | 0.413 | 1607.9 | 5547.62 | 6.91 | 247.4 | 120.94 | 7530.77 | 3110.21
13 | 010507005002 | 压顶 | m3 | 5.98 | 155.29 | 565.95 | 0.69 | 23.9 | 11.68 | 757.51 | 4529.91
| 5-27换 | 现浇混凝土 扶手、压顶^泵送商品混凝土 C25 | 10m3 | 0.598 | 1552.86 | 5659.51 | 6.91 | 238.97 | 116.82 | 7575.07 | 4529.89
14 | 010515001004 | 现浇构件钢筋 | t | 0.347 | 1192.97 | 4602.74 | 59.85 | 192.13 | 93.92 | 6141.61 | 2131.14
| 5-48 | 箍筋 带肋钢筋 HRB400以内 直径（mm以内）10 | t | 0.347 | 1192.97 | 4602.74 | 59.85 | 192.13 | 93.92 | 6141.61 | 2131.14
15 | 010515001005 | 现浇构件钢筋 | t | 2.721 | 1192.97 | 4602.74 | 59.85 | 192.13 | 93.92 | 6141.61 | 16711.32
| 5-48 | 箍筋 带肋钢筋 HRB400以内 直径（mm以内）10 | t | 2.721 | 1192.97 | 4602.74 | 59.85 | 192.13 | 93.92 | 6141.61 | 16711.32
16 | 010515001006 | 现浇构件钢筋 | t | 7.323 | 516.4 | 4462.26 | 74.2 | 90.33 | 44.15 | 5187.34 | 37986.89
| 5-39 | 现浇构件带肋钢筋 HRB400以内 直径（mm以内）18 | t | 7.323 | 516.4 | 4462.26 | 74.2 | 90.33 | 44.15 | 5187.34 | 37986.89
17 | 011101003002 | 细石混凝土楼地面（柱脚找平） | m2 | 10.18 | 13.85 | 32.68 | 0.06 | 2.14 | 1.05 | 49.78 | 506.76
| 11-5+11-6*20换 | 细石混凝土找平层^泵送商品混凝土 C40~厚50(mm) | 100m2 | 0.1018 | 1384.6 | 3267.98 | 5.51 | 213.82 | 104.52 | 4976.43 | 506.6
18 | 010501006002 | 设备基础（柱脚包砼） | m3 | 4.07 | 140.42 | 606.38 | 2.49 | 21.88 | 10.7 | 781.87 | 3182.21
【表10.2.2-17】
综合单价计算表
单位(专业)工程名称:建筑-2号矿建 | [5 empty] | 标段: |  |  | 第3页 共7页
清单 序号 | 项目编码 (定额编码) | 清单（定额） 项目名称 | 计量 单位 | 数量 | 综 合 单 价 (元) | [5 empty] | 合计 (元)
[5 empty] | 人工费 | 材料 (设备) 费 | 机械费 | 管理费 | 利润 | 小计
| 5-5换 | 现浇混凝土 基础设备基础二次灌浆^泵送商品混凝土 C25 | 10m3 | 0.407 | 1404.23 | 6063.84 | 24.89 | 218.82 | 106.97 | 7818.75 | 3182.23
19 | 010402001002 | 砌块墙 | m3 | 26.99 | 90.52 | 367.4 | 0.75 | 13.99 | 6.84 | 479.5 | 12941.71
| 4-62 | 蒸压加气混凝土砌块 墙厚200mm以内^DM M7.5（砂浆） | 10m3 | 2.699 | 905.2 | 3674.04 | 7.5 | 139.85 | 68.36 | 4794.95 | 12941.57
20 | 011105001002 | 水泥砂浆踢脚线 | m2 | 24.39 | 37.17 | 15.55 | 0.26 | 5.76 | 2.81 | 61.55 | 1501.2
| 11-95 | 干混砂浆踢脚线 | 100m2 | 0.2439 | 3716.75 | 1554.92 | 26.47 | 575.69 | 281.42 | 6155.25 | 1501.27
21 | 011201001005 | 墙面一般抹灰 | m2 | 203.48 | 16.14 | 13.47 | 0.24 | 2.52 | 1.23 | 33.6 | 6836.93
| 12-1换 | 内墙砂浆抹灰 14+6mm厚^干混抹灰砂浆 DP M10.0 | 100m2 | 2.0348 | 1614.22 | 1347.22 | 24.18 | 251.98 | 123.18 | 3360.78 | 6838.52
22 | 011201001006 | 墙面一般抹灰 | m2 | 241.11 | 27.06 | 35.07 | 0.24 | 4.2 | 2.05 | 68.62 | 16544.97
| 12-7 | 墙面贴玻璃纤维网格布 | 100m2 | 2.4111 | 387.44 | 3486.81 |  | 59.59 | 29.13 | 3962.97 | 9555.12
| 12-2+12-3-1*1;+12-3-2*-1换 | 外墙砂浆抹灰 14+6mm厚^聚合物抗裂砂浆 ~基层厚15(mm) 面层厚5(mm) | 100m2 | 2.4111 | 2318.29 | 20.1 | 24.18 | 360.26 | 176.11 | 2898.94 | 6989.63
23 | 010607005002 | 砌块墙钢丝网加固 | m2 | 64.50 | 4.41 | 6.69 |  | 0.68 | 0.33 | 12.11 | 781.1
| 12-8 | 墙面挂钢丝网 | 100m2 | 0.645 | 440.88 | 668.61 |  | 67.8 | 33.15 | 1210.44 | 780.73
24 | 011407001003 | 墙面喷刷涂料（内墙） | m2 | 176.96 | 15.85 | 3.25 |  | 2.44 | 1.19 | 22.73 | 4022.3
| 14-141 | 抹灰面批刮腻子（满刮两遍） | 100m2 | 1.7696 | 969.94 | 270.57 |  | 149.17 | 72.92 | 1462.6 | 2588.22
| 14-130 | 墙、柱、天棚面刷涂料 ~二遍 | 100m2 | 1.7696 | 614.89 | 54.08 |  | 94.57 | 46.23 | 809.77 | 1432.97
25 | 011407001004 | 墙面喷刷涂料（外墙） | m2 | 241.11 | 26.1 | 14.11 |  | 4.01 | 1.96 | 46.18 | 11134.46
| 14-141 | 抹灰面批刮腻子（满刮两遍） | 100m2 | 2.4111 | 969.94 | 270.57 |  | 149.17 | 72.92 | 1462.6 | 3526.47
| 14-147 | 外墙涂料 弹性涂料 | 100m2 | 2.4111 | 1640.44 | 1140.9 |  | 252.29 | 123.33 | 3156.96 | 7611.75
26 | 010802001002 | 金属（塑钢）门 | 樘 | 4 | 103.91 | 3686.02 |  | 15.98 | 7.81 | 3813.72 | 15254.88
| 8-46 | 塑钢成品平开门安装 | 100m2 | 0.0756 | 2319.8 | 189038.83 |  | 356.77 | 174.4 | 191889.8 | 14506.87
| 8-165 | 单开执手锁安装 | 10把 | 0.4 | 242.82 | 783.66 |  | 37.34 | 18.25 | 1082.07 | 432.83
| 8-171 | 暗装大门插销 | 10个 | 0.4 | 86.17 | 130.59 |  | 13.25 | 6.48 | 236.49 | 94.6
【表10.2.2-17】
综合单价计算表
单位(专业)工程名称:建筑-2号矿建 | [5 empty] | 标段: |  |  | 第4页 共7页
清单 序号 | 项目编码 (定额编码) | 清单（定额） 项目名称 | 计量 单位 | 数量 | 综 合 单 价 (元) | [5 empty] | 合计 (元)
[5 empty] | 人工费 | 材料 (设备) 费 | 机械费 | 管理费 | 利润 | 小计
| 8-176 | 门吸安装 | 10个 | 0.4 | 53.94 | 43.53 |  | 8.3 | 4.06 | 109.83 | 43.93
| 8-177 | 门合页安装 | 10个 | 0.4 | 86.17 | 8.69 |  | 13.25 | 6.48 | 114.59 | 45.84
| 8-188 | 顺位器安装 | 10个 | 0.4 | 131.6 | 165.44 |  | 20.24 | 9.89 | 327.17 | 130.87
27 | 010807001003 | 金属（塑钢、断桥）窗 | m2 | 60.84 | 16.23 | 304.26 |  | 2.5 | 1.22 | 324.21 | 19724.94
| 8-113 | 隔热断桥铝合金固定窗安装 | 100m2 | 0.6084 | 1622.57 | 30425.64 |  | 249.54 | 121.98 | 32419.73 | 19724.16
28 | 010807001004 | 金属（塑钢、断桥）窗 | m2 | 45.36 | 19.54 | 309.49 |  | 3.01 | 1.47 | 333.51 | 15128.01
| 8-110 | 隔热断桥铝合金推拉窗安装 | 100m2 | 0.4536 | 1954.07 | 30949.09 |  | 300.52 | 146.91 | 33350.59 | 15127.83
29 | 01B002 | 永久性责任标牌 | 项 | 1 |  | 800 |  |  |  | 800 | 800
| 补 | 永久性责任标牌 | 项 | 1 |  | 800 |  |  |  | 800 | 800
30 | 010904004002 | 楼（地）面变形缝 | m | 189.82 | 4.32 | 2.24 |  | 0.66 | 0.32 | 7.54 | 1431.24
| 9-117 | 建筑油膏嵌缝 缝断面30×20mm2 | 100m | 1.8982 | 432.16 | 223.5 |  | 66.21 | 32.37 | 754.24 | 1431.7
31 | 010507001003 | 散水 | m2 | 98.53 | 27.6 | 79.36 | 0.56 | 4.32 | 2.11 | 113.95 | 11227.49
| 4-87 | 碎石垫层 干铺 | 10m3 | 0.49265 | 537.28 | 2278.08 | 12 | 84.18 | 41.15 | 2952.69 | 1454.64
| 17-179换 | 砼面墙脚护坡^泵送商品混凝土 C15 | 100m2 | 0.9853 | 2491.16 | 6796.75 | 49.73 | 389.41 | 190.36 | 9917.41 | 9771.62
32 | 010507001004 | 坡道 | m2 | 76.80 | 16.9 | 146.14 | 0.32 | 2.64 | 1.29 | 167.29 | 12847.87
| 4-87 | 碎石垫层 干铺 | 10m3 | 1.152 | 537.28 | 2278.08 | 12 | 84.18 | 41.15 | 2952.69 | 3401.5
| 5-1换 | 现浇混凝土 基础 垫层^泵送商品混凝土 C25 | 10m3 | 1.536 | 442.09 | 5598.52 | 7.09 | 68.86 | 33.66 | 6150.22 | 9446.74
|  | 钢结构 | [8 empty] | 947249.9
33 | 010516001002 | 螺栓 | t | 0.330 | 1236.33 | 5879.95 | 451.51 | 256.96 | 125.61 | 7950.36 | 2623.62
| 5-94 | 预埋螺栓 | t | 0.33 | 1236.33 | 5879.95 | 451.51 | 256.96 | 125.61 | 7950.36 | 2623.62
34 | 010516002002 | 预埋铁件 | t | 0.361 | 1971.15 | 4555.16 | 1242.2 | 488.65 | 238.87 | 8496.03 | 3067.07
| 5-96 | 预埋铁件 25kg/块以上 | t | 0.361 | 1971.15 | 4555.16 | 1242.2 | 488.65 | 238.87 | 8496.03 | 3067.07
35 | 010603001002 | 实腹钢柱 | t | 20.157 | 311.12 | 7599.29 | 138.87 | 69.43 | 33.94 | 8152.65 | 164332.97
| 6-18 | 厂（库）房钢结构 钢柱安装 质量（t以内）3 | t | 20.157 | 311.12 | 7599.29 | 138.87 | 69.43 | 33.94 | 8152.65 | 164332.97
36 | 010604001002 | 钢梁 | t | 17.860 | 215.6 | 7617.69 | 228.19 | 68.53 | 33.5 | 8163.51 | 145800.29
【表10.2.2-17】
综合单价计算表
单位(专业)工程名称:建筑-2号矿建 | [5 empty] | 标段: |  |  | 第5页 共7页
清单 序号 | 项目编码 (定额编码) | 清单（定额） 项目名称 | 计量 单位 | 数量 | 综 合 单 价 (元) | [5 empty] | 合计 (元)
[5 empty] | 人工费 | 材料 (设备) 费 | 机械费 | 管理费 | 利润 | 小计
| 6-22 | 厂（库）房钢结构 钢梁安装 质量（t以内）1.5 | t | 17.86 | 215.6 | 7617.69 | 228.19 | 68.53 | 33.5 | 8163.51 | 145800.29
37 | 010606002002 | 钢檩条 | t | 6.155 | 340.18 | 7747.03 | 184.62 | 80.79 | 39.49 | 8392.11 | 51653.44
| 6-33 | 厂（库）房钢结构 钢支撑等其他构件安装 | t | 6.155 | 340.18 | 7747.03 | 184.62 | 80.79 | 39.49 | 8392.11 | 51653.44
38 | 010606001004 | 钢支撑、钢拉条 | t | 1.839 | 340.18 | 7640.84 | 184.62 | 80.79 | 39.49 | 8285.92 | 15237.81
| 6-33 | 厂（库）房钢结构 钢支撑等其他构件安装 | t | 1.839 | 340.18 | 7640.84 | 184.62 | 80.79 | 39.49 | 8285.92 | 15237.81
39 | 010606001005 | 钢支撑、钢拉条 | t | 1.037 | 340.18 | 7640.84 | 184.62 | 80.79 | 39.49 | 8285.92 | 8592.5
| 6-33 | 厂（库）房钢结构 钢支撑等其他构件安装 | t | 1.037 | 340.18 | 7640.84 | 184.62 | 80.79 | 39.49 | 8285.92 | 8592.5
40 | 010606001006 | 钢支撑、钢拉条 | t | 0.498 | 340.18 | 7640.84 | 184.62 | 80.79 | 39.49 | 8285.92 | 4126.39
| 6-33 | 厂（库）房钢结构 钢支撑等其他构件安装 | t | 0.498 | 340.18 | 7640.84 | 184.62 | 80.79 | 39.49 | 8285.92 | 4126.39
41 | 010606005003 | 钢墙架 | t | 6.460 | 424.01 | 7741.71 | 168.75 | 91.26 | 44.61 | 8470.34 | 54718.4
| 6-34 | 厂（库）房钢结构 钢墙架（挡风架）安装 | t | 6.46 | 424.01 | 7741.71 | 168.75 | 91.26 | 44.61 | 8470.34 | 54718.4
42 | 010606005004 | 钢墙架 | t | 1.670 | 424.01 | 7741.71 | 168.75 | 91.26 | 44.61 | 8470.34 | 14145.47
| 6-34 | 厂（库）房钢结构 钢墙架（挡风架）安装 | t | 1.67 | 424.01 | 7741.71 | 168.75 | 91.26 | 44.61 | 8470.34 | 14145.47
43 | 010606011003 | 钢板天沟 | t | 3.186 | 340.18 | 7640.84 | 184.62 | 80.79 | 39.49 | 8285.92 | 26398.94
| 6-33 | 厂（库）房钢结构 钢支撑等其他构件安装 | t | 3.186 | 340.18 | 7640.84 | 184.62 | 80.79 | 39.49 | 8285.92 | 26398.94
44 | 010606011004 | 钢板天沟 | t | 1.048 | 340.18 | 19428.45 | 184.62 | 80.79 | 39.49 | 20073.53 | 21037.06
| 6-33 | 厂（库）房钢结构 钢支撑等其他构件安装 | t | 1.048 | 340.18 | 19428.45 | 184.62 | 80.79 | 39.49 | 20073.53 | 21037.06
45 | 010607003002 | 雨蓬 | m2 | 46.08 |  | 200 |  |  |  | 200 | 9216
| 综合价 | 雨棚 | m2 | 46.08 |  | 200 |  |  |  | 200 | 9216
46 | 010901002002 | 型材屋面 | m2 | 1374.55 | 16.37 | 63.48 | 1.01 | 2.67 | 1.31 | 84.84 | 116616.82
| 6-57 | 钢结构屋面板安装 压型钢板 | m2 | 1374.55 | 16.37 | 63.48 | 1.01 | 2.67 | 1.31 | 84.84 | 116616.82
47 | 010605002002 | 钢板墙板 | m2 | 970.30 | 18.72 | 54.36 | 1.01 | 3.03 | 1.48 | 78.6 | 76265.58
| 6-61 | 钢结构墙面板安装 压型钢板 | 100m2 | 9.703 | 1871.74 | 5436.44 | 100.97 | 303.48 | 148.35 | 7860.98 | 76275.09
【表10.2.2-17】
综合单价计算表
单位(专业)工程名称:建筑-2号矿建 | [5 empty] | 标段: |  |  | 第6页 共7页
清单 序号 | 项目编码 (定额编码) | 清单（定额） 项目名称 | 计量 单位 | 数量 | 综 合 单 价 (元) | [5 empty] | 合计 (元)
[5 empty] | 人工费 | 材料 (设备) 费 | 机械费 | 管理费 | 利润 | 小计
48 | Z010606014005 | 花篮螺栓 | 套 | 24 | 0.58 | 25.5 | 0.06 | 0.1 | 0.05 | 26.29 | 630.96
| 6-52 | 花篮螺栓安装 | 套 | 24 | 0.58 | 25.5 | 0.06 | 0.1 | 0.05 | 26.29 | 630.96
49 | Z010606014006 | 高强螺栓 | 套 | 144 | 0.58 | 4.08 | 0.06 | 0.1 | 0.05 | 4.87 | 701.28
| 6-50 | 高强螺栓安装 | 套 | 144 | 0.58 | 4.08 | 0.06 | 0.1 | 0.05 | 4.87 | 701.28
50 | Z010606014007 | 高强螺栓 | 套 | 142 | 0.58 | 6.12 | 0.06 | 0.1 | 0.05 | 6.91 | 981.22
| 6-50 | 高强螺栓安装 | 套 | 142 | 0.58 | 6.12 | 0.06 | 0.1 | 0.05 | 6.91 | 981.22
51 | Z010606014008 | 高强螺栓 | 套 | 308 | 0.58 | 7.14 | 0.06 | 0.1 | 0.05 | 7.93 | 2442.44
| 6-50 | 高强螺栓安装 | 套 | 308 | 0.58 | 7.14 | 0.06 | 0.1 | 0.05 | 7.93 | 2442.44
52 | 010507007002 | 其他构件 | m3 | 0.47 | 140.42 | 695.51 | 2.49 | 21.88 | 10.7 | 871 | 409.37
| 5-5换 | 现浇混凝土 基础设备基础二次灌浆^非泵送商品混凝土 C40 | m3 | 0.47 | 140.42 | 695.51 | 2.49 | 21.88 | 10.7 | 871 | 409.37
53 | 010501003004 | 独立基础 | m3 | 1.40 | 26 | 564.51 | 0.27 | 4.02 | 1.97 | 596.77 | 835.48
| 5-3换 | 现浇混凝土 基础 混凝土^泵送商品混凝土 C25 | m3 | 1.4 | 26 | 564.51 | 0.27 | 4.02 | 1.97 | 596.77 | 835.48
54 | 011405001003 | 金属面油漆 | m2 | 1746.92 | 7.2 | 3.94 |  | 1.11 | 0.54 | 12.79 | 22343.11
| 14-118 | 金属面刷环氧富锌防锈漆 一遍 | m2 | 1746.92 | 7.2 | 3.94 |  | 1.11 | 0.54 | 12.79 | 22343.11
55 | 011405001004 | 金属面油漆 | m2 | 1746.92 | 12.58 | 4.31 |  | 1.93 | 0.95 | 19.77 | 34536.61
| 14-112 | 金属面刷醇酸漆 ~二遍^氯化橡胶稀释剂 | m2 | 1746.92 | 12.58 | 4.31 |  | 1.93 | 0.95 | 19.77 | 34536.61
56 | 011407005004 | 金属构件刷防火涂料 | m2 | 439.20 | 28.61 | 53.21 |  | 4.4 | 2.15 | 88.37 | 38812.1
| 14-119+14-120*3换 | 金属面刷防火涂料 耐火极限~耐火极限2.5(h) | m2 | 439.2 | 28.61 | 53.21 |  | 4.4 | 2.15 | 88.37 | 38812.1
57 | 011407005005 | 金属构件刷防火涂料 | m2 | 1327.72 | 18.51 | 35.18 |  | 2.85 | 1.39 | 57.93 | 76914.82
| 14-119+14-120*1换 | 金属面刷防火涂料 耐火极限~耐火极限1.5(h) | m2 | 1327.72 | 18.51 | 35.18 |  | 2.85 | 1.39 | 57.93 | 76914.82
58 | 011407005006 | 金属构件刷防火涂料 | m2 | 1283.61 | 13.46 | 26.16 |  | 2.07 | 1.01 | 42.7 | 54810.15
| 14-119 | 金属面刷防火涂料 耐火极限~1h | m2 | 1283.61 | 13.46 | 26.16 |  | 2.07 | 1.01 | 42.7 | 54810.15
【表10.2.2-17】
综合单价计算表
单位(专业)工程名称:建筑-2号矿建 | [5 empty] | 标段: |  |  | 第7页 共7页
清单 序号 | 项目编码 (定额编码) | 清单（定额） 项目名称 | 计量 单位 | 数量 | 综 合 单 价 (元) | [5 empty] | 合计 (元)
[5 empty] | 人工费 | 材料 (设备) 费 | 机械费 | 管理费 | 利润 | 小计
合计 | [10 empty] | 1514543.67

## 2_表10_2_2-17 综合单价计算表(技术措施)
【表10.2.2-17】
综合单价计算表
单位(专业)工程名称:建筑-2号矿建 | [5 empty] | 标段: |  |  | 第1页 共1页
清单 序号 | 项目编码 (定额编码) | 清单（定额） 项目名称 | 计量 单位 | 数量 | 综 合 单 价 (元) | [5 empty] | 合计 (元)
[5 empty] | 人工费 | 材料 (设备) 费 | 机械费 | 管理费 | 利润 | 小计
|  | [请输入分部名称,电子评标勿删] | [8 empty] | 43737.27
1 | 011702001004 | 基础（垫层） | m2 | 58.05 | 28.3 | 12.43 | 1.01 | 4.49 | 2.19 | 48.42 | 2810.78
| 5-97 | 现浇混凝土模板 基础垫层模板 | 100m2 | 0.5805 | 2830.21 | 1242.98 | 101.23 | 448.75 | 219.36 | 4842.53 | 2811.09
2 | 011702001005 | 基础 | m2 | 69.84 | 20.98 | 17.44 | 0.75 | 3.33 | 1.63 | 44.13 | 3082.04
| 5-103 | 现浇混凝土 独立基础 复合木模 | 100m2 | 0.6984 | 2098.31 | 1744.13 | 75.1 | 332.62 | 162.59 | 4412.75 | 3081.86
3 | 011702002002 | 矩形柱 | m2 | 134.67 | 28.45 | 17.12 | 1.66 | 4.61 | 2.25 | 54.09 | 7284.3
| 5-119 | 现浇混凝土 矩形柱 复合木模~支模高度3.6m以内 | 100m2 | 1.3467 | 2845.25 | 1711.62 | 165.7 | 460.51 | 225.11 | 5408.19 | 7283.21
4 | 011702003002 | 构造柱 | m2 | 53.31 | 22.54 | 20.86 | 0.8 | 3.57 | 1.75 | 49.52 | 2639.91
| 5-123 | 现浇混凝土 构造柱 | 100m2 | 0.5331 | 2253.66 | 2086.23 | 80.42 | 357.22 | 174.62 | 4952.15 | 2639.99
5 | 011702005002 | 基础梁 | m2 | 177.08 | 24.73 | 19.96 | 2.13 | 4.11 | 2.01 | 52.94 | 9374.62
| 5-127 | 现浇混凝土 基础梁 复合木模 | 100m2 | 1.7708 | 2473.39 | 1995.6 | 213.34 | 410.6 | 200.72 | 5293.65 | 9374
6 | 011702025002 | 其他现浇构件（压顶） | m2 | 64.00 | 35.85 | 13.34 | 0.24 | 5.53 | 2.7 | 57.66 | 3690.24
| 5-179 | 现浇混凝土单独扶手压顶 复合模板 | 100m2 | 0.64 | 3585.47 | 1334.15 | 24.33 | 552.94 | 270.3 | 5767.19 | 3691
7 | 011701001002 | 综合脚手架 | m2 | 1400.39 | 2.6 | 1.41 | 0.31 | 0.44 | 0.22 | 4.98 | 6973.94
| 18-18+18-19*1换 | 单层钢结构厂（库）房综合脚手架 ~檐高7.65(m) | 100m2 | 14.0039 | 260.17 | 141.33 | 31.12 | 44.45 | 21.73 | 498.8 | 6985.15
8 | 011703001002 | 垂直运输 | m2 | 1400.39 |  |  | 4.33 | 0.67 | 0.33 | 5.33 | 7464.08
| 19-15+19-16*1换 | 单层厂（库）房钢结构建筑物垂直运输 ~檐高7.65(m) | 100m2 | 14.0039 |  |  | 433.39 | 66.82 | 32.66 | 532.87 | 7462.26
9 | 011702001006 | 基础 | m2 | 9.36 | 20.98 | 17.9 | 0.75 | 3.33 | 1.63 | 44.59 | 417.36
| 5-103 | 现浇混凝土 独立基础 复合木模 | m2 | 9.36 | 20.98 | 17.9 | 0.75 | 3.33 | 1.63 | 44.59 | 417.36
合计 | [10 empty] | 43737.27

## 2_表10_2_2-20 施工组织(总价)措施项目清单与
【表10.2.2-20】
施工组织（总价）措施项目清单与计价表
工程名称:2号矿建 |  |  | 标段: | 第1页 共1页
序号 | 项目编号 | 项目名称 | 计算基础 | 费率 (%) | 金额 (元) | 备注
1 | 011707001001 | 安全文明施工费 |  |  | 22478.13
1.1 |  | 安全文明施工基本费 | 定额人工费+定额机械费 | 7.89 | 22478.13
2 | Z01110900801 | 提前竣工增加费 | 定额人工费+定额机械费
3 | 011707004001 | 二次搬运费 | 定额人工费+定额机械费
4 | 011707005001 | 冬雨季施工增加费 | 定额人工费+定额机械费 | 0.11 | 313.38
5 |  | 其他施工组织措施费 | 按相关规定计算
合 计 |  |  |  |  | 22791.51

## 2_表10_2_2-21 其他项目清单与计价汇总表
【表10.2.2-21】
其他项目清单与计价汇总表
工程名称:2号矿建 |  | 标段: | 第1页 共1页
序号 | 项 目 名 称 | 金额(元) | 备注
1 | 暂列金额 | 82725.9 | 明细详见表10.2.2-22
1.1 | 标化工地增加费 |  | 明细详见表10.2.2-22
1.2 | 优质工程增加费 |  | 明细详见表10.2.2-22
1.3 | 其他暂列金额 | 82725.9 | 明细详见表10.2.2-22
2 | 暂估价
2.1 | 材料（设备）暂估价 |  | 明细详见表10.2.2-23
2.2 | 专业工程暂估价 |  | 明细详见表10.2.2-24
2.3 | 专项技术措施暂估价 |  | 明细详见表10.2.2-25
3 | 计日工 |  | 明细详见表10.2.2-26
4 | 总承包服务费 |  | 明细详见表10.2.2-27
合 计 |  | 82725.9 | 0

## 2_表10_2_2-29 主要工日一览表
【表10.2.2-29】
主要工日一览表
工程名称:2号矿建 |  |  | 标段: |  | 第1页 共1页
序号 | 工日名称（类别） | 单位 | 数 量 | 单价(元) | 合价（元） | 备注
1 | 一类人工 | 工日 | 117.83 | 135 | 15907.05
2 | 二类人工 | 工日 | 457.202 | 146 | 66751.49
3 | 三类人工 | 工日 | 1022.595 | 167 | 170773.37

## 2_表10_2_2-32 主要机械台班一览表
【表10.2.2-32】
主要机械台班一览表
工程名称:2号矿建 |  |  |  | 标段: | 第1页 共2页
序号 | 机械名称、规格、型号 | 单位 | 数 量 | 单价(元) | 合价（元） | 备注
1 | 超声波探伤仪0～10000mm | 台班 | 3.802 | 101 | 384
2 | 履带式推土机75kW | 台班 | 0.126 | 692.58 | 87.27
3 | 履带式推土机90kW | 台班 | 0.205 | 788.62 | 161.67
4 | 履带式推土机135kW | 台班 | 7.333 | 1008.92 | 7398.41
5 | 履带式单斗液压挖掘机1m3 | 台班 | 2.043 | 992.93 | 2028.56
6 | 钢轮内燃压路机12t | 台班 | 6.725 | 499.1 | 3356.45
7 | 钢轮内燃压路机15t | 台班 | 1.303 | 591.75 | 771.05
8 | 电动夯实机250N·m | 台班 | 17.685 | 29.99 | 530.37
9 | 强夯机械1200kN·m | 台班 | 11.896 | 775.48 | 9225.11
10 | 汽车式起重机20t | 台班 | 10.989 | 1009.73 | 11095.92
11 | 门式起重机10t | 台班 | 0.079 | 480.21 | 37.94
12 | 自升式塔式起重机400kN·m | 台班 | 4.859 | 613.98 | 2983.33
13 | 载货汽车4t | 台班 | 2.526 | 414.9 | 1048.04
14 | 自卸汽车15t | 台班 | 9.636 | 869.98 | 8383.13
15 | 洒水车4000L | 台班 | 0.126 | 481.32 | 60.65
16 | 电动卷扬机-单筒快速5kN | 台班 | 16.875 | 170.29 | 2873.64
17 | 卷扬机井架30m | 台班 | 16.875 | 12.56 | 211.95
18 | 灰浆搅拌机200L | 台班 | 0.094 | 167.09 | 15.71
19 | 干混砂浆罐式搅拌机20000L | 台班 | 0.946 | 208.41 | 197.16
20 | 钢筋调直机14mm | 台班 | 0.952 | 39.74 | 37.83
21 | 钢筋切断机40mm | 台班 | 1.315 | 46.85 | 61.61
22 | 钢筋弯曲机40mm | 台班 | 5.918 | 27.99 | 165.64
23 | 木工圆锯机500mm | 台班 | 2.299 | 30.08 | 69.15
24 | 剪板机40×3100mm | 台班 | 0.032 | 390.93 | 12.51
25 | 型钢剪断机500mm | 台班 | 0.007 | 88.32 | 0.62
26 | 电动扭力扳手 | 台班 | 4.141 | 8.21 | 34
27 | 交流弧焊机32kV·A | 台班 | 14.228 | 102.85 | 1463.35
28 | 直流弧焊机32kW | 台班 | 3.295 | 106.95 | 352.4
29 | 对焊机75kV·A | 台班 | 0.806 | 131.93 | 106.34
30 | 二氧化碳气体保护焊机500A | 台班 | 5.41 | 140.16 | 758.27
【表10.2.2-32】
主要机械台班一览表
工程名称:2号矿建 |  |  |  | 标段: | 第2页 共2页
序号 | 机械名称、规格、型号 | 单位 | 数 量 | 单价(元) | 合价（元） | 备注
31 | 电焊条烘干箱45×35×45cm3 | 台班 | 0.373 | 9.73 | 3.63
32 | 混凝土振捣器平板式 | 台班 | 3.371 | 13.13 | 44.26
33 | 混凝土振捣器插入式 | 台班 | 8.153 | 5.08 | 41.42
34 | 汽车式起重机5t | 台班 | 0.276 | 401.16 | 110.72

## 3_表10_2_2-13 【含单列】单位(专业)工程招标
【表10.2.2-13】
单位（专业）工程招标控制价费用表
工程名称:建筑-1号矿建 |  |  | 标段: | 第1页 共1页
序号 | 费用名称 |  | 计算公式 | 金额 (元) | 备注
1 | 分部分项工程费 |  | ∑(分部分项工程量×综合单价） | 9839672.87 | 见表10.2.2-16
1.1 | 其中 | 人工费+机械费 | ∑分部分项（定额人工费+定额机械费） | 1791820.31
2 | 措施项目费 |  | （2.1+2.2） | 379669.39
2.1 | 施工技术措施项目费 |  | ∑(技措项目工程量×综合单价） | 225876.31 | 见表10.2.2-16
2.1.1 | 其中 | 人工费+机械费 | ∑技措项目（定额人工费+定额机械费） | 130593.28
2.2 | 施工组织措施项目费 |  | (1.1+2.1.1)×8% | 153793.08 | 见表10.2.2-20
2.2.1 | 其中 | 安全文明施工基本费 | (1.1+2.1.1)×7.89% | 151678.43 | 见表10.2.2-20
3 | 其他项目费 |  | （3.1+3.2+3.3+3.4） | 535747.02
3.1 | 暂列金额 |  | 3.1.1+3.1.2+3.1.3 | 535747.02 | 见表10.2.2-21
3.1.1 | 其中 | 标化工地增加费 | 按招标文件规定额度列计 |  | 见表10.2.2-22
3.1.2 |  | 优质工程增加费 | 按招标文件规定额度列计 |  | 见表10.2.2-22
3.1.3 |  | 其他暂列金额 | 按招标文件规定额度列计 | 535747.02 | 见表10.2.2-22
3.2 | 暂估价 |  | 3.2.1+3.2.2+3.2.3 |  | 见表10.2.2-21
3.2.1 | 其中 | 材料（工程设备）暂估价 | 按招标文件规定额度列计 (或计入综合单价) |  | 见表10.2.2-23
3.2.2 |  | 专业工程暂估价 | 按招标文件规定额度列计 |  | 见表10.2.2-24
3.2.3 |  | 专项技术措施暂估价 | 按招标文件规定额度列计 |  | 见表10.2.2-25
3.3 | 计日工 |  | ∑计日工(暂估数量×综合单价） |  | 见表10.2.2-21
3.4 | 施工总承包服务费 |  | 3.4.1+3.4.2 |  | 见表10.2.2-21
3.4.1 | 其中 | 专业发包工程管理费 | ∑专业发包工程（暂估金额×费率） |  | 见表10.2.2-27
3.4.2 |  | 甲供材料设备管理费 | 甲供材料暂估金额×费率+甲供设备暂估金额×费率 |  | 见表10.2.2-27
4 | 规费 |  | (1.1+2.1.1)×25.78% | 495598.22
5 | 单列费用 |  | 单列费用
6 | 税金 |  | (1+2+3+4+计税不计费)×9% | 1012561.88
7 | 下浮 |  | (1+2+3+4+5+6-不计税不计费不下浮-暂估材料)×0%
其中 | 甲供费（不计入造价） |  | 甲供材料费+甲供主材费+甲供设备费
招标控制价合计 |  |  | 1+2+3+4+5+6-7 | 12263249.38

## 3_表10_2_2-16 分部分项工程清单与计价表
【表10.2.2-16】
分部分项工程清单与计价表
单位(专业)工程名称:建筑-1号矿建 | [5 empty] | 标段: |  |  | 第1页 共10页
序号 | 项目编码 | 项目名称 | 项目特征 | 计量 单位 | 工程量 | 金 额 (元) |  |  |  |  | 备注
[6 empty] | 综合单价 | 合价 | 其中
[8 empty] | 人工费 | 机械费 | 暂估价
|  | [请输入分部名称,电子评标勿删] |  |  |  |  | 9839672.87 | 1383844.62 | 547785.79
|  | 土建部分 |  |  |  |  | 3449779.15 | 442492.81 | 450106.21
1 | 010201004003 | 强夯地基 | 1、强夯单击击能大约取12000KN.m/m2，采用30吨夯锤（直径3米的圆形） 2、第一遍夯击点距离为正方形7米*7米，每点4~6击 3、第二遍夯击点也为正方形7*7米，每点4~6击 4、第三遍采用低能量（1000KN.m/m2)满夯一遍，夯锤印搭接1/3锤 5、本区域的，填土层压实系数大于0.90 6、详见图纸 | m2 | 6753.76 | 53.25 | 359637.72 | 47749.08 | 244756.26
2 | 010201004004 | 强夯地基 | 1、强夯单击击能大约取2000KN.m/m2，采用10吨夯锤（直径2米的圆形） 2、第一遍夯击点距离为正方形4.5*4.5米，每点4~6击 3、第二遍夯击点也为正方形4.5*4.5米，每点4~6击 4、第三遍采用低能量（1000KN.m/m2)满夯一遍，夯锤印搭接1/3锤 5、本区域的填土层压实系数大于0.90 6、详见图纸 | m2 | 7408.52 | 33.07 | 244999.76 | 58897.73 | 140465.54
本页小计 | [6 empty] | 604637.48 | 106646.81 | 385221.8
【表10.2.2-16】
分部分项工程清单与计价表
单位(专业)工程名称:建筑-1号矿建 | [5 empty] | 标段: |  |  | 第2页 共10页
序号 | 项目编码 | 项目名称 | 项目特征 | 计量 单位 | 工程量 | 金 额 (元) |  |  |  |  | 备注
[6 empty] | 综合单价 | 合价 | 其中
[8 empty] | 人工费 | 机械费 | 暂估价
3 | 010101004003 | 挖基坑土方 | 1、土壤类别：三类土 2、挖土深度：2m以内 3、基础类型：独立基础 4、详见图纸 | m3 | 390.48 | 8.57 | 3346.41 | 1284.68 | 1440.87
4 | 010101003004 | 挖沟槽土方 | 1、土壤类别：三类土 2、挖土深度：2m以内 3、基础类型：地梁（DL） 4、详见图纸 | m3 | 114.44 | 8.57 | 980.75 | 376.51 | 422.28
5 | 010103002003 | 余方弃置 | 1、废弃料品种：场内多余废土、建筑垃圾 2、运距：由施工单位自行考虑 3、详见图纸 | m3 | 580.65 | 15.78 | 9162.66 | 203.23 | 7275.54
6 | 010103001005 | 回填方 | 1、基础回填 2、回填前清除淤泥和建筑垃圾 3、回填土采用天然级配砂石，分层夯实 4、详见图纸 | m3 | 207.77 | 208.31 | 43280.57 | 5665.89 | 270.1
7 | 010103001006 | 回填方 | 1、场地（房心）回填 2、回填土采用天然级配砂石，分层夯实 4、详见图纸 | m3 | 9813.77 | 156.28 | 1533695.98 | 151426.47 | 49952.09
8 | 010101003005 | 挖沟槽土方 | 1、土壤类别：综合考虑 2、挖土深度：2m以内 3、基础类型：隔振沟 4、详见图纸 | m3 | 345.92 | 6.58 | 2276.15 | 989.33 | 864.8
本页小计 | [6 empty] | 1592742.52 | 159946.11 | 60225.68
【表10.2.2-16】
分部分项工程清单与计价表
单位(专业)工程名称:建筑-1号矿建 | [5 empty] | 标段: |  |  | 第3页 共10页
序号 | 项目编码 | 项目名称 | 项目特征 | 计量 单位 | 工程量 | 金 额 (元) |  |  |  |  | 备注
[6 empty] | 综合单价 | 合价 | 其中
[8 empty] | 人工费 | 机械费 | 暂估价
9 | 010401001004 | 砖基础 | 1、砖品种、规格、强度等级：混凝土实心砖MU15 2、基础类型：墙厚200mm 3、砂浆强度等级：M10水泥砂浆 4、防潮层材料种类：聚合物水泥防水砂浆 5、详见图纸 | m3 | 80.28 | 690.54 | 55436.55 | 11064.19 | 231.21
10 | 010404001001 | 垫层 | 1、部位：区域一 2、天然级配砂石垫层130厚 3、每侧宽出垫层300mm | m3 | 133.92 | 207.24 | 27753.58 | 7195.52 | 160.7
11 | 010501001003 | 垫层 | 1、混凝土种类：商品混凝土 2、混凝土强度等级：C15 3、详见图纸 | m3 | 156.55 | 556.45 | 87112.25 | 6921.08 | 111.15
12 | 010501003005 | 独立基础 | 1、混凝土种类：商品混凝土 2、混凝土强度等级：C30 3、详见图纸 | m3 | 487.73 | 619.98 | 302382.85 | 12680.98 | 131.69
13 | 010502001003 | 矩形柱 | 1、混凝土类别：商品混凝土 2、混凝土强度等级：C30 3、详见图纸 | m3 | 34.14 | 709.11 | 24209.02 | 3234.77 | 15.7
14 | 010503001003 | 基础梁 | 1、混凝土类别：商品混凝土 2、混凝土强度等级：C30 3、详见图纸 | m3 | 90.15 | 627.19 | 56541.18 | 2648.61 | 41.47
本页小计 | [6 empty] | 553435.43 | 43745.15 | 691.92
【表10.2.2-16】
分部分项工程清单与计价表
单位(专业)工程名称:建筑-1号矿建 | [5 empty] | 标段: |  |  | 第4页 共10页
序号 | 项目编码 | 项目名称 | 项目特征 | 计量 单位 | 工程量 | 金 额 (元) |  |  |  |  | 备注
[6 empty] | 综合单价 | 合价 | 其中
[8 empty] | 人工费 | 机械费 | 暂估价
15 | 010502002003 | 构造柱 | 1、混凝土类别：商品混凝土 2、混凝土强度等级：C25 3、详见图纸 | m3 | 11.83 | 753.07 | 8908.82 | 1902.15 | 8.16
16 | 010507005003 | 压顶 | 1、混凝土类别：商品混凝土 2、混凝土强度等级：C25 3、详见图纸 | m3 | 23.22 | 757.51 | 17589.38 | 3605.83 | 16.02
17 | 010515001007 | 现浇构件钢筋 | 1、箍筋 带肋钢筋 HRB400以内 直径φ6 | t | 0.984 | 6141.61 | 6043.34 | 1173.88 | 58.89
18 | 010515001008 | 现浇构件钢筋 | 1、箍筋 带肋钢筋 HRB400以内 直径φ8 | t | 1.852 | 6141.61 | 11374.26 | 2209.38 | 110.84
19 | 010515001009 | 现浇构件钢筋 | 1、箍筋 带肋钢筋 HRB400以内 直径φ10 | t | 3.980 | 6141.61 | 24443.61 | 4748.02 | 238.2
20 | 010515001010 | 现浇构件钢筋 | 1、箍筋 带肋钢筋 HRB400以内 直径（18mm以内） | t | 38.047 | 5187.34 | 197362.72 | 19647.47 | 2823.09
21 | 011101003003 | 细石混凝土楼地面（柱脚找平） | 1、部位：钢柱地板 2、50厚C40灌浆料（二次浇筑） 3、详见图纸 | m2 | 48.77 | 49.78 | 2427.77 | 675.46 | 2.93
22 | 010501006003 | 设备基础（柱脚包砼） | 1、柱脚部分C25混凝土包裹 2、含相应的模板措施费 3、详见图纸 | m3 | 19.51 | 781.87 | 15254.28 | 2739.59 | 48.58
本页小计 | [6 empty] | 283404.18 | 36701.78 | 3306.71
【表10.2.2-16】
分部分项工程清单与计价表
单位(专业)工程名称:建筑-1号矿建 | [5 empty] | 标段: |  |  | 第5页 共10页
序号 | 项目编码 | 项目名称 | 项目特征 | 计量 单位 | 工程量 | 金 额 (元) |  |  |  |  | 备注
[6 empty] | 综合单价 | 合价 | 其中
[8 empty] | 人工费 | 机械费 | 暂估价
23 | 010402001003 | 砌块墙 | 1、部位：±0.000-1.2米 2、200厚加气混凝土砌块 3、M7.5混合砂浆 4、详见图纸 | m3 | 90.58 | 479.5 | 43433.11 | 8199.3 | 67.94
24 | 011105001003 | 水泥砂浆踢脚线 | 1、150mm高水泥砂浆暗踢脚板 2、20厚M20水泥砂浆压实赶光 3、详见图纸 | m2 | 61.84 | 61.55 | 3806.25 | 2298.59 | 16.08
25 | 011201001007 | 墙面一般抹灰 | 1、部位：1.5m以下内墙面 2、20厚M10混合砂浆 3、详见图纸 | m2 | 699.96 | 33.6 | 23518.66 | 11297.35 | 167.99
26 | 011201001008 | 墙面一般抹灰 | 1、部位：1.5m以下外墙面 2、15厚M20聚合物防水水泥砂浆 3、5厚抗裂砂浆 复合 耐碱玻纤网 4、详见图纸 | m2 | 750.21 | 68.62 | 51479.41 | 20300.68 | 180.05
27 | 010607005003 | 砌块墙钢丝网加固 | 1、部位：两种不同基体交接处 2、钢丝网抹灰加强带处理 3、搭接宽度不应小于300mm 4、详见图纸 | m2 | 412.05 | 12.11 | 4989.93 | 1817.14
28 | 011407001005 | 墙面喷刷涂料（内墙） | 1、抹灰面批刮腻子（满刮两遍） 2、墙、柱、天棚面刷涂料 ~二遍 3、详见图纸 | m2 | 579.49 | 22.73 | 13171.81 | 9184.92
29 | 011407001006 | 墙面喷刷涂料（外墙） | 1、抹灰面批刮腻子（满刮两遍） 2、外墙涂料 弹性涂料 3、详见图纸 | m2 | 750.21 | 46.18 | 34644.7 | 19580.48
本页小计 | [6 empty] | 175043.87 | 72678.46 | 432.06
【表10.2.2-16】
分部分项工程清单与计价表
单位(专业)工程名称:建筑-1号矿建 | [5 empty] | 标段: |  |  | 第6页 共10页
序号 | 项目编码 | 项目名称 | 项目特征 | 计量 单位 | 工程量 | 金 额 (元) |  |  |  |  | 备注
[6 empty] | 综合单价 | 合价 | 其中
[8 empty] | 人工费 | 机械费 | 暂估价
30 | 010802001003 | 金属（塑钢）门 | 1、钢平开大门（含五金件安装） 2、详见图纸 | 樘 | 5 | 3813.72 | 19068.6 | 519.55
31 | 010807001005 | 金属（塑钢、断桥）窗 | 1、铝合金固定窗 88系列1.4厚 2、5+9A+5中空玻璃 3、详见图纸 | m2 | 252.00 | 324.21 | 81700.92 | 4089.96
32 | 010807001006 | 金属（塑钢、断桥）窗 | 1、铝合金推拉窗 88系列1.4厚 2、5+9A+5中空玻璃 3、详见图纸 | m2 | 204.12 | 333.51 | 68076.06 | 3988.5
33 | 01B003 | 永久性责任标牌 | 1、永久性责任标牌 | 项 | 1 | 800 | 800
34 | 010904004003 | 楼（地）面变形缝 | 散水和坡道10厚油膏镶嵌 | m | 629.48 | 7.54 | 4746.28 | 2719.35
35 | 010507001005 | 散水 | 1、20厚1:2水泥砂浆面层 2、80厚C15混凝土 3、50厚碎石垫层 4、素土夯实 5、详见图纸 | m2 | 296.93 | 113.95 | 33835.17 | 8195.27 | 166.28
36 | 010507001006 | 坡道 | 1、200厚C25混凝土 2、150厚碎石垫层 3、素土夯实 4、详见图纸 | m2 | 193.01 | 167.29 | 32288.64 | 3261.87 | 61.76
|  | 钢结构 |  |  |  |  | 6389893.72 | 941351.81 | 97679.58
37 | 010516001003 | 螺栓 | 1、地脚带帽螺栓，材质：Q235-B | t | 2.636 | 7950.36 | 20957.15 | 3258.97 | 1190.18
38 | 010516002003 | 预埋铁件 | 1、预埋铁件，Q235-B | t | 1.650 | 8496.03 | 14018.45 | 3252.4 | 2049.63
本页小计 | [6 empty] | 275491.27 | 29285.87 | 3467.85
【表10.2.2-16】
分部分项工程清单与计价表
单位(专业)工程名称:建筑-1号矿建 | [5 empty] | 标段: |  |  | 第7页 共10页
序号 | 项目编码 | 项目名称 | 项目特征 | 计量 单位 | 工程量 | 金 额 (元) |  |  |  |  | 备注
[6 empty] | 综合单价 | 合价 | 其中
[8 empty] | 人工费 | 机械费 | 暂估价
39 | 010603001003 | 实腹钢柱 | 1、柱制作、安装 2、材质：Q355-B 3、3t以内 4、除锈:钢构件须喷丸处理，除锈等级不低于Sa2 5、探伤要求：按规范要就 | t | 113.780 | 8152.65 | 927608.52 | 35399.23 | 15800.63
40 | 010604001003 | 钢梁 | 1、钢梁制作、安装 2、材质：Q355-B 3、重量1.5t以内 4、除锈:钢构件须喷丸处理，除锈等级不低于Sa2 5、探伤要求：按规范要就 | t | 172.368 | 8163.51 | 1407127.89 | 37162.54 | 39332.65
41 | 010606002003 | 钢檩条 | 1、C型镀锌檩条制作、安装 2、材质：Q235-B 3、探伤要求：按规范要就 | t | 49.523 | 8392.11 | 415602.46 | 16846.73 | 9142.94
42 | 010606001007 | 钢支撑、钢拉条 | 1、圆管支撑制作、安装 2、材质：Q235-B 3、除锈:钢构件须喷丸处理，除锈等级不低于Sa2 4、探伤要求：按规范要就 | t | 15.531 | 8285.92 | 128688.62 | 5283.34 | 2867.33
本页小计 | [6 empty] | 2879027.49 | 94691.84 | 67143.55
【表10.2.2-16】
分部分项工程清单与计价表
单位(专业)工程名称:建筑-1号矿建 | [5 empty] | 标段: |  |  | 第8页 共10页
序号 | 项目编码 | 项目名称 | 项目特征 | 计量 单位 | 工程量 | 金 额 (元) |  |  |  |  | 备注
[6 empty] | 综合单价 | 合价 | 其中
[8 empty] | 人工费 | 机械费 | 暂估价
43 | 010606001008 | 钢支撑、钢拉条 | 1、圆钢支撑制作、安装 2、材质：Q235-B 3、除锈:钢构件须喷丸处理，除锈等级不低于Sa2 4、探伤要求：按规范要就 | t | 5.104 | 8285.92 | 42291.34 | 1736.28 | 942.3
44 | 010606001009 | 钢支撑、钢拉条 | 1、角钢支撑制作、安装 2、材质：Q235-B 3、除锈:钢构件须喷丸处理，除锈等级不低于Sa2 4、探伤要求：按规范要就 | t | 7.018 | 8285.92 | 58150.59 | 2387.38 | 1295.66
45 | 010606005005 | 钢墙架 | 1、C型镀锌檩条制作、安装 2、材质：Q235-B 3、探伤要求：按规范要就 | t | 22.985 | 8470.34 | 194690.76 | 9745.87 | 3878.72
46 | 010606005006 | 钢墙架 | 1、方管镀锌檩条制作、安装 2、材质：Q235-B 3、探伤要求：按规范要就 | t | 5.411 | 8470.34 | 45833.01 | 2294.32 | 913.11
47 | 010606011005 | 钢板天沟 | 1、钢板天沟3mm厚制作安装 2、材质：Q235-B 3、除锈:钢构件须喷丸处理，除锈等级不低于Sa2 4、探伤要求：按规范要就 | t | 18.572 | 8285.92 | 153886.11 | 6317.82 | 3428.76
本页小计 | [6 empty] | 494851.81 | 22481.67 | 10458.55
【表10.2.2-16】
分部分项工程清单与计价表
单位(专业)工程名称:建筑-1号矿建 | [5 empty] | 标段: |  |  | 第9页 共10页
序号 | 项目编码 | 项目名称 | 项目特征 | 计量 单位 | 工程量 | 金 额 (元) |  |  |  |  | 备注
[6 empty] | 综合单价 | 合价 | 其中
[8 empty] | 人工费 | 机械费 | 暂估价
48 | 010606011006 | 钢板天沟 | 1、不锈钢天沟1mm厚制作安装 2、材质：不锈钢 | t | 6.122 | 20073.53 | 122890.15 | 2082.58 | 1130.24
49 | 010607003003 | 雨蓬 | 1、雨棚制作安装，详图纸J03YP | m2 | 549.82 | 200 | 109964
50 | 010901002003 | 型材屋面 | 1、0.6厚U-820彩钢板，包括屋面泛水、屋脊、包边等。 | m2 | 11855.01 | 84.84 | 1005779.05 | 194066.51 | 11973.56
51 | 010605002003 | 钢板墙板 | 1、0.6厚HV-900彩钢板 ，包括包边、泛水等。 | m2 | 3498.21 | 78.6 | 274959.31 | 65486.49 | 3533.19
52 | Z010606014009 | 花篮螺栓 | 1、花篮螺栓M25安装 | 套 | 138 | 26.29 | 3628.02 | 80.04 | 8.28
53 | Z010606014010 | 高强螺栓 | 1、高强螺栓安装，M16 | 套 | 712 | 4.87 | 3467.44 | 412.96 | 42.72
54 | Z010606014011 | 高强螺栓 | 1、高强螺栓安装，M20 | 套 | 212 | 6.91 | 1464.92 | 122.96 | 12.72
55 | Z010606014012 | 高强螺栓 | 1、高强螺栓安装，M22 | 套 | 504 | 7.93 | 3996.72 | 292.32 | 30.24
56 | Z010606014013 | 高强螺栓 | 1、高强螺栓安装，M24 | 套 | 1656 | 8.95 | 14821.2 | 960.48 | 99.36
57 | 010507007003 | 其他构件 | 1、C40灌浆料二次灌浆 | m3 | 2.23 | 871 | 1942.33 | 313.14 | 5.55
58 | 010501003006 | 独立基础 | 1、现浇混凝土包柱，泵送商品混凝土 C25 | m3 | 6.70 | 596.77 | 3998.36 | 174.2 | 1.81
本页小计 | [6 empty] | 1546911.5 | 263991.68 | 16837.67
【表10.2.2-16】
分部分项工程清单与计价表
单位(专业)工程名称:建筑-1号矿建 | [5 empty] | 标段: |  |  | 第10页 共10页
序号 | 项目编码 | 项目名称 | 项目特征 | 计量 单位 | 工程量 | 金 额 (元) |  |  |  |  | 备注
[6 empty] | 综合单价 | 合价 | 其中
[8 empty] | 人工费 | 机械费 | 暂估价
59 | 011405001005 | 金属面油漆 | 1、环氧富锌防锈漆二道. 2、防腐涂层干漆膜总厚度:室外应为150μm,室内应为125μm,其允许偏差为-25μm。 每遍涂层干漆膜厚度的允许偏差为-5μm。” | m2 | 10274.92 | 12.79 | 131416.23 | 73979.42
60 | 011405001006 | 金属面油漆 | 1、刷浅灰色氯化橡胶面漆二道。 | m2 | 10274.92 | 19.77 | 203135.17 | 129258.49
61 | 011407005007 | 金属构件刷防火涂料 | 1、刷厚型防火涂料,耐火极限为2.5H。 | m2 | 2410.37 | 88.37 | 213004.4 | 68960.69
62 | 011407005008 | 金属构件刷防火涂料 | 1、刷薄型防火涂料,耐火极限为1.5H | m2 | 8064.55 | 57.93 | 467179.38 | 149274.82
63 | 011407005009 | 金属构件刷防火涂料 | 1、刷薄型防火涂料,耐火极限为1.0H | m2 | 9821.83 | 42.7 | 419392.14 | 132201.83
本页小计 | [6 empty] | 1434127.32 | 553675.25
合计 | [6 empty] | 9839672.87 | 1383844.62 | 547785.79

## 3_表10_2_2-16 施工技术措施项目清单与计价表
【表10.2.2-16】
施工技术措施项目清单与计价表
单位(专业)工程名称:建筑-1号矿建 | [5 empty] | 标段: |  |  | 第1页 共1页
序号 | 项目编码 | 项目名称 | 项目特征 | 计量 单位 | 工程量 | 金 额 (元) |  |  |  |  | 备注
[6 empty] | 综合单价 | 合价 | 其中
[8 empty] | 人工费 | 机械费 | 暂估价
|  | [请输入分部名称,电子评标勿删] |  |  | 0 |  | 225876.31 | 83368.94 | 57617.09
1 | 011702001007 | 基础（垫层） | 1、现浇混凝土模板 基础垫层模板 | m2 | 246.59 | 48.42 | 11939.89 | 6978.5 | 249.06
2 | 011702001008 | 基础 | 1、现浇混凝土 独立基础 复合木模 | m2 | 458.70 | 44.13 | 20242.43 | 9623.53 | 344.03
3 | 011702002003 | 矩形柱 | 1、现浇混凝土 矩形柱 复合木模~支模高度3.6m以内 | m2 | 218.02 | 54.09 | 11792.7 | 6202.67 | 361.91
4 | 011702003003 | 构造柱 | 1、现浇混凝土 构造柱 | m2 | 143.55 | 49.52 | 7108.6 | 3235.62 | 114.84
5 | 011702005003 | 基础梁 | 1、现浇混凝土 基础梁 复合木模 | m2 | 721.28 | 52.94 | 38184.56 | 17837.25 | 1536.33
6 | 011702025003 | 其他现浇构件（压顶） | 1、现浇混凝土单独扶手压顶 复合模板 | m2 | 213.22 | 57.66 | 12294.27 | 7643.94 | 51.17
7 | 011701001003 | 综合脚手架 | 1、单层钢结构厂（库）房综合脚手架 ~檐高7.65(m) | m2 | 11836.51 | 4.98 | 58945.82 | 30774.93 | 3669.32
8 | 011703001003 | 垂直运输 | 1、单层厂（库）房钢结构建筑物垂直运输 ~檐高7.65(m) | m2 | 11836.51 | 5.33 | 63088.6 |  | 51252.09
9 | 011702001009 | 基础 | 1、现浇混凝土 包柱 复合木模 | m2 | 51.12 | 44.59 | 2279.44 | 1072.5 | 38.34
本页小计 | [6 empty] | 225876.31 | 83368.94 | 57617.09
合计 | [6 empty] | 225876.31 | 83368.94 | 57617.09

## 3_表10_2_2-17 综合单价计算表
【表10.2.2-17】
综合单价计算表
单位(专业)工程名称:建筑-1号矿建 | [5 empty] | 标段: |  |  | 第1页 共7页
清单 序号 | 项目编码 (定额编码) | 清单（定额） 项目名称 | 计量 单位 | 数量 | 综 合 单 价 (元) | [5 empty] | 合计 (元)
[5 empty] | 人工费 | 材料 (设备) 费 | 机械费 | 管理费 | 利润 | 小计
|  | [请输入分部名称,电子评标勿删] | [8 empty] | 9839672.87
|  | 土建部分 | [8 empty] | 3449779.15
1 | 010201004003 | 强夯地基 | m2 | 6753.76 | 7.07 |  | 36.24 | 6.68 | 3.26 | 53.25 | 359637.72
| 2-12+2-13*1换 | 强夯地基 点夯 夯击能量6000kN·m以内 ~击数5 | 100夯点 | 1.378318 | 10562.52 |  | 75839.37 | 13346.3 | 6524.14 | 106272.33 | 146477.07
| 2-12+2-13*1换 | 强夯地基 点夯 夯击能量6000kN·m以内 ~击数5 | 100夯点 | 1.378318 | 10562.52 |  | 75839.37 | 13346.3 | 6524.14 | 106272.33 | 146477.07
| 2-15 | 强夯地基 满夯 夯击能量1000kN·m以内 1/3搭接 | 100m2 | 67.5376 | 275.94 |  | 528.21 | 123.04 | 60.15 | 987.34 | 66682.57
2 | 010201004004 | 强夯地基 | m2 | 7408.52 | 7.95 |  | 18.96 | 4.14 | 2.02 | 33.07 | 244999.76
| 2-6+2-7*2换 | 强夯地基 点夯 夯击能量3000kN·m以内 ~击数6 | 100夯点 | 3.658528 | 5258.77 |  | 13853.49 | 2940.95 | 1437.64 | 23490.85 | 85941.93
| 2-6+2-7*2换 | 强夯地基 点夯 夯击能量3000kN·m以内 ~击数6 | 100夯点 | 3.658528 | 5258.77 |  | 13853.49 | 2940.95 | 1437.64 | 23490.85 | 85941.93
| 2-15 | 强夯地基 满夯 夯击能量1000kN·m以内 1/3搭接 | 100m2 | 74.0852 | 275.94 |  | 528.21 | 123.04 | 60.15 | 987.34 | 73147.28
3 | 010101004003 | 挖基坑土方 | m3 | 390.48 | 3.29 |  | 3.69 | 1.07 | 0.52 | 8.57 | 3346.41
| 1-24*A1.15C1.15换 | 挖掘机挖槽坑土方 装车 三类土`在强夯后的地基上挖土方时 | 100m3 | 3.9048 | 329.29 |  | 368.63 | 106.74 | 52.18 | 856.84 | 3345.79
4 | 010101003004 | 挖沟槽土方 | m3 | 114.44 | 3.29 |  | 3.69 | 1.07 | 0.52 | 8.57 | 980.75
| 1-24*A1.15C1.15换 | 挖掘机挖槽坑土方 装车 三类土`在强夯后的地基上挖土方时 | 100m3 | 1.1444 | 329.29 |  | 368.63 | 106.74 | 52.18 | 856.84 | 980.57
5 | 010103002003 | 余方弃置 | m3 | 580.65 | 0.35 |  | 12.53 | 1.95 | 0.95 | 15.78 | 9162.66
| 1-39+1-40*4换 | 自卸汽车运土 ~运距5000(m) | 100m3 | 5.8065 | 35.1 |  | 1252.77 | 194.88 | 95.27 | 1578.02 | 9162.77
6 | 010103001005 | 回填方 | m3 | 207.77 | 27.27 | 173.22 | 1.3 | 4.38 | 2.14 | 208.31 | 43280.57
| 1-17 | 挖掘机挖一般土方 装车 一、二类土 | 100m3 | 0.20777 | 118.53 |  | 279.66 | 60.84 | 29.74 | 488.77 | 101.55
| D6-308 | 沟槽回填 砂砾石天然级配 | 10m3 | 20.777 | 271.56 | 1732.23 | 10.2 | 43.19 | 21.11 | 2078.29 | 43180.63
【表10.2.2-17】
综合单价计算表
单位(专业)工程名称:建筑-1号矿建 | [5 empty] | 标段: |  |  | 第2页 共7页
清单 序号 | 项目编码 (定额编码) | 清单（定额） 项目名称 | 计量 单位 | 数量 | 综 合 单 价 (元) | [5 empty] | 合计 (元)
[5 empty] | 人工费 | 材料 (设备) 费 | 机械费 | 管理费 | 利润 | 小计
7 | 010103001006 | 回填方 | m3 | 9813.77 | 15.43 | 131.09 | 5.09 | 3.14 | 1.53 | 156.28 | 1533695.98
| 补 | 天然级配砂石 | m3 | 9813.77 |  | 131 |  |  |  | 131 | 1285603.87
| 1-84 | 石渣回填 | 100m3 | 98.1377 | 1493.1 |  | 399.28 | 289.45 | 141.49 | 2323.32 | 228005.28
| 1-82 | 填土机械碾压 ~两遍 | 100m3 | 98.1377 | 50.09 | 8.88 | 109.33 | 24.11 | 11.79 | 204.2 | 20039.72
8 | 010101003005 | 挖沟槽土方 | m3 | 345.92 | 2.86 |  | 2.5 | 0.82 | 0.4 | 6.58 | 2276.15
| 1-21 | 挖掘机挖槽坑土方 不装车 三类土 | 100m3 | 3.4592 | 286.34 |  | 250.48 | 82.14 | 40.15 | 659.11 | 2279.99
9 | 010401001004 | 砖基础 | m3 | 80.28 | 137.82 | 517.74 | 2.88 | 21.56 | 10.54 | 690.54 | 55436.55
| 4-3 | 混凝土实心砖基础 墙厚190^DM M10 | 10m3 | 8.028 | 1378.24 | 4985.62 | 25.84 | 215.15 | 105.17 | 6710.02 | 53868.04
| 9-44 | 砖基础上防水砂浆防潮层 | 100m2 | 1.0704 |  | 1438.2 | 22.09 | 3.41 | 1.66 | 1465.36 | 1568.52
10 | 010404001001 | 垫层 | m3 | 133.92 | 53.73 | 139.77 | 1.2 | 8.42 | 4.12 | 207.24 | 27753.58
| 4-81 | 砂石垫层 天然级配 | 10m3 | 13.392 | 537.28 | 1397.73 | 12 | 84.18 | 41.15 | 2072.34 | 27752.78
11 | 010501001003 | 垫层 | m3 | 156.55 | 44.21 | 501.27 | 0.71 | 6.89 | 3.37 | 556.45 | 87112.25
| 5-1换 | 现浇混凝土 基础 垫层^泵送商品混凝土 C15 | 10m3 | 15.655 | 442.09 | 5012.72 | 7.09 | 68.86 | 33.66 | 5564.42 | 87111
12 | 010501003005 | 独立基础 | m3 | 487.73 | 26 | 587.71 | 0.27 | 4.03 | 1.97 | 619.98 | 302382.85
| 5-3换 | 现浇混凝土 基础 混凝土^泵送商品混凝土 C30 | 10m3 | 48.773 | 260.03 | 5877.11 | 2.74 | 40.26 | 19.68 | 6199.82 | 302383.82
13 | 010502001003 | 矩形柱 | m3 | 34.14 | 94.75 | 592.18 | 0.46 | 14.59 | 7.13 | 709.11 | 24209.02
| 5-6换 | 现浇混凝土 矩形柱、异形柱、圆形柱浇捣^泵送商品混凝土 C30 | 10m3 | 3.414 | 947.54 | 5921.81 | 4.57 | 145.87 | 71.31 | 7091.1 | 24209.02
14 | 010503001003 | 基础梁 | m3 | 90.15 | 29.38 | 590.55 | 0.46 | 4.57 | 2.23 | 627.19 | 56541.18
| 5-8换 | 现浇混凝土 基础梁^泵送商品混凝土 C30 | 10m3 | 9.015 | 293.75 | 5905.46 | 4.57 | 45.7 | 22.34 | 6271.82 | 56540.46
15 | 010502002003 | 构造柱 | m3 | 11.83 | 160.79 | 554.76 | 0.69 | 24.74 | 12.09 | 753.07 | 8908.82
| 5-7换 | 现浇混凝土 构造柱^泵送商品混凝土 C25 | 10m3 | 1.183 | 1607.9 | 5547.62 | 6.91 | 247.4 | 120.94 | 7530.77 | 8908.9
16 | 010507005003 | 压顶 | m3 | 23.22 | 155.29 | 565.95 | 0.69 | 23.9 | 11.68 | 757.51 | 17589.38
| 5-27换 | 现浇混凝土 扶手、压顶^泵送商品混凝土 C25 | 10m3 | 2.322 | 1552.86 | 5659.51 | 6.91 | 238.97 | 116.82 | 7575.07 | 17589.31
【表10.2.2-17】
综合单价计算表
单位(专业)工程名称:建筑-1号矿建 | [5 empty] | 标段: |  |  | 第3页 共7页
清单 序号 | 项目编码 (定额编码) | 清单（定额） 项目名称 | 计量 单位 | 数量 | 综 合 单 价 (元) | [5 empty] | 合计 (元)
[5 empty] | 人工费 | 材料 (设备) 费 | 机械费 | 管理费 | 利润 | 小计
17 | 010515001007 | 现浇构件钢筋 | t | 0.984 | 1192.97 | 4602.74 | 59.85 | 192.13 | 93.92 | 6141.61 | 6043.34
| 5-48 | 箍筋 带肋钢筋 HRB400以内 直径（mm以内）10 | t | 0.984 | 1192.97 | 4602.74 | 59.85 | 192.13 | 93.92 | 6141.61 | 6043.34
18 | 010515001008 | 现浇构件钢筋 | t | 1.852 | 1192.97 | 4602.74 | 59.85 | 192.13 | 93.92 | 6141.61 | 11374.26
| 5-48 | 箍筋 带肋钢筋 HRB400以内 直径（mm以内）10 | t | 1.852 | 1192.97 | 4602.74 | 59.85 | 192.13 | 93.92 | 6141.61 | 11374.26
19 | 010515001009 | 现浇构件钢筋 | t | 3.980 | 1192.97 | 4602.74 | 59.85 | 192.13 | 93.92 | 6141.61 | 24443.61
| 5-48 | 箍筋 带肋钢筋 HRB400以内 直径（mm以内）10 | t | 3.98 | 1192.97 | 4602.74 | 59.85 | 192.13 | 93.92 | 6141.61 | 24443.61
20 | 010515001010 | 现浇构件钢筋 | t | 38.047 | 516.4 | 4462.26 | 74.2 | 90.33 | 44.15 | 5187.34 | 197362.72
| 5-39 | 现浇构件带肋钢筋 HRB400以内 直径（mm以内）18 | t | 38.047 | 516.4 | 4462.26 | 74.2 | 90.33 | 44.15 | 5187.34 | 197362.72
21 | 011101003003 | 细石混凝土楼地面（柱脚找平） | m2 | 48.77 | 13.85 | 32.68 | 0.06 | 2.14 | 1.05 | 49.78 | 2427.77
| 11-5+11-6*20换 | 细石混凝土找平层^泵送商品混凝土 C40~厚50(mm) | 100m2 | 0.4877 | 1384.6 | 3267.98 | 5.51 | 213.82 | 104.52 | 4976.43 | 2427
22 | 010501006003 | 设备基础（柱脚包砼） | m3 | 19.51 | 140.42 | 606.38 | 2.49 | 21.88 | 10.7 | 781.87 | 15254.28
| 5-5换 | 现浇混凝土 基础设备基础二次灌浆^泵送商品混凝土 C25 | 10m3 | 1.951 | 1404.23 | 6063.84 | 24.89 | 218.82 | 106.97 | 7818.75 | 15254.38
23 | 010402001003 | 砌块墙 | m3 | 90.58 | 90.52 | 367.4 | 0.75 | 13.99 | 6.84 | 479.5 | 43433.11
| 4-62 | 蒸压加气混凝土砌块 墙厚200mm以内^DM M7.5（砂浆） | 10m3 | 9.058 | 905.2 | 3674.04 | 7.5 | 139.85 | 68.36 | 4794.95 | 43432.66
24 | 011105001003 | 水泥砂浆踢脚线 | m2 | 61.84 | 37.17 | 15.55 | 0.26 | 5.76 | 2.81 | 61.55 | 3806.25
| 11-95 | 干混砂浆踢脚线 | 100m2 | 0.6184 | 3716.75 | 1554.92 | 26.47 | 575.69 | 281.42 | 6155.25 | 3806.41
25 | 011201001007 | 墙面一般抹灰 | m2 | 699.96 | 16.14 | 13.47 | 0.24 | 2.52 | 1.23 | 33.6 | 23518.66
| 12-1换 | 内墙砂浆抹灰 14+6mm厚^干混抹灰砂浆 DP M10.0 | 100m2 | 6.9996 | 1614.22 | 1347.22 | 24.18 | 251.98 | 123.18 | 3360.78 | 23524.12
26 | 011201001008 | 墙面一般抹灰 | m2 | 750.21 | 27.06 | 35.07 | 0.24 | 4.2 | 2.05 | 68.62 | 51479.41
| 12-7 | 墙面贴玻璃纤维网格布 | 100m2 | 7.5021 | 387.44 | 3486.81 |  | 59.59 | 29.13 | 3962.97 | 29730.6
【表10.2.2-17】
综合单价计算表
单位(专业)工程名称:建筑-1号矿建 | [5 empty] | 标段: |  |  | 第4页 共7页
清单 序号 | 项目编码 (定额编码) | 清单（定额） 项目名称 | 计量 单位 | 数量 | 综 合 单 价 (元) | [5 empty] | 合计 (元)
[5 empty] | 人工费 | 材料 (设备) 费 | 机械费 | 管理费 | 利润 | 小计
| 12-2+12-3-1*1;+12-3-2*-1换 | 外墙砂浆抹灰 14+6mm厚^聚合物抗裂砂浆 ~基层厚15(mm) 面层厚5(mm) | 100m2 | 7.5021 | 2318.29 | 20.1 | 24.18 | 360.26 | 176.11 | 2898.94 | 21748.14
27 | 010607005003 | 砌块墙钢丝网加固 | m2 | 412.05 | 4.41 | 6.69 |  | 0.68 | 0.33 | 12.11 | 4989.93
| 12-8 | 墙面挂钢丝网 | 100m2 | 4.1205 | 440.88 | 668.61 |  | 67.8 | 33.15 | 1210.44 | 4987.62
28 | 011407001005 | 墙面喷刷涂料（内墙） | m2 | 579.49 | 15.85 | 3.25 |  | 2.44 | 1.19 | 22.73 | 13171.81
| 14-141 | 抹灰面批刮腻子（满刮两遍） | 100m2 | 5.7949 | 969.94 | 270.57 |  | 149.17 | 72.92 | 1462.6 | 8475.62
| 14-130 | 墙、柱、天棚面刷涂料 ~二遍 | 100m2 | 5.7949 | 614.89 | 54.08 |  | 94.57 | 46.23 | 809.77 | 4692.54
29 | 011407001006 | 墙面喷刷涂料（外墙） | m2 | 750.21 | 26.1 | 14.11 |  | 4.01 | 1.96 | 46.18 | 34644.7
| 14-141 | 抹灰面批刮腻子（满刮两遍） | 100m2 | 7.5021 | 969.94 | 270.57 |  | 149.17 | 72.92 | 1462.6 | 10972.57
| 14-147 | 外墙涂料 弹性涂料 | 100m2 | 7.5021 | 1640.44 | 1140.9 |  | 252.29 | 123.33 | 3156.96 | 23683.83
30 | 010802001003 | 金属（塑钢）门 | 樘 | 5 | 103.91 | 3686.02 |  | 15.98 | 7.81 | 3813.72 | 19068.6
| 8-46 | 塑钢成品平开门安装 | 100m2 | 0.0945 | 2319.8 | 189038.83 |  | 356.77 | 174.4 | 191889.8 | 18133.59
| 8-165 | 单开执手锁安装 | 10把 | 0.5 | 242.82 | 783.66 |  | 37.34 | 18.25 | 1082.07 | 541.04
| 8-171 | 暗装大门插销 | 10个 | 0.5 | 86.17 | 130.59 |  | 13.25 | 6.48 | 236.49 | 118.25
| 8-176 | 门吸安装 | 10个 | 0.5 | 53.94 | 43.53 |  | 8.3 | 4.06 | 109.83 | 54.92
| 8-177 | 门合页安装 | 10个 | 0.5 | 86.17 | 8.69 |  | 13.25 | 6.48 | 114.59 | 57.3
| 8-188 | 顺位器安装 | 10个 | 0.5 | 131.6 | 165.44 |  | 20.24 | 9.89 | 327.17 | 163.59
31 | 010807001005 | 金属（塑钢、断桥）窗 | m2 | 252.00 | 16.23 | 304.26 |  | 2.5 | 1.22 | 324.21 | 81700.92
| 8-113 | 隔热断桥铝合金固定窗安装 | 100m2 | 2.52 | 1622.57 | 30425.64 |  | 249.54 | 121.98 | 32419.73 | 81697.72
32 | 010807001006 | 金属（塑钢、断桥）窗 | m2 | 204.12 | 19.54 | 309.49 |  | 3.01 | 1.47 | 333.51 | 68076.06
| 8-110 | 隔热断桥铝合金推拉窗安装 | 100m2 | 2.0412 | 1954.07 | 30949.09 |  | 300.52 | 146.91 | 33350.59 | 68075.22
33 | 01B003 | 永久性责任标牌 | 项 | 1 |  | 800 |  |  |  | 800 | 800
| 补 | 永久性责任标牌 | 项 | 1 |  | 800 |  |  |  | 800 | 800
34 | 010904004003 | 楼（地）面变形缝 | m | 629.48 | 4.32 | 2.24 |  | 0.66 | 0.32 | 7.54 | 4746.28
| 9-117 | 建筑油膏嵌缝 缝断面30×20mm2 | 100m | 6.2948 | 432.16 | 223.5 |  | 66.21 | 32.37 | 754.24 | 4747.79
【表10.2.2-17】
综合单价计算表
单位(专业)工程名称:建筑-1号矿建 | [5 empty] | 标段: |  |  | 第5页 共7页
清单 序号 | 项目编码 (定额编码) | 清单（定额） 项目名称 | 计量 单位 | 数量 | 综 合 单 价 (元) | [5 empty] | 合计 (元)
[5 empty] | 人工费 | 材料 (设备) 费 | 机械费 | 管理费 | 利润 | 小计
35 | 010507001005 | 散水 | m2 | 296.93 | 27.6 | 79.36 | 0.56 | 4.32 | 2.11 | 113.95 | 33835.17
| 4-87 | 碎石垫层 干铺 | 10m3 | 1.48465 | 537.28 | 2278.08 | 12 | 84.18 | 41.15 | 2952.69 | 4383.71
| 17-179换 | 砼面墙脚护坡^泵送商品混凝土 C15 | 100m2 | 2.9693 | 2491.16 | 6796.75 | 49.73 | 389.41 | 190.36 | 9917.41 | 29447.77
36 | 010507001006 | 坡道 | m2 | 193.01 | 16.9 | 146.14 | 0.32 | 2.64 | 1.29 | 167.29 | 32288.64
| 4-87 | 碎石垫层 干铺 | 10m3 | 2.89515 | 537.28 | 2278.08 | 12 | 84.18 | 41.15 | 2952.69 | 8548.48
| 5-1换 | 现浇混凝土 基础 垫层^泵送商品混凝土 C25 | 10m3 | 3.8602 | 442.09 | 5598.52 | 7.09 | 68.86 | 33.66 | 6150.22 | 23741.08
|  | 钢结构 | [8 empty] | 6389893.72
37 | 010516001003 | 螺栓 | t | 2.636 | 1236.33 | 5879.95 | 451.51 | 256.96 | 125.61 | 7950.36 | 20957.15
| 5-94 | 预埋螺栓 | t | 2.636 | 1236.33 | 5879.95 | 451.51 | 256.96 | 125.61 | 7950.36 | 20957.15
38 | 010516002003 | 预埋铁件 | t | 1.650 | 1971.15 | 4555.16 | 1242.2 | 488.65 | 238.87 | 8496.03 | 14018.45
| 5-96 | 预埋铁件 25kg/块以上 | t | 1.65 | 1971.15 | 4555.16 | 1242.2 | 488.65 | 238.87 | 8496.03 | 14018.45
39 | 010603001003 | 实腹钢柱 | t | 113.780 | 311.12 | 7599.29 | 138.87 | 69.43 | 33.94 | 8152.65 | 927608.52
| 6-18 | 厂（库）房钢结构 钢柱安装 质量（t以内）3 | t | 113.78 | 311.12 | 7599.29 | 138.87 | 69.43 | 33.94 | 8152.65 | 927608.52
40 | 010604001003 | 钢梁 | t | 172.368 | 215.6 | 7617.69 | 228.19 | 68.53 | 33.5 | 8163.51 | 1407127.89
| 6-22 | 厂（库）房钢结构 钢梁安装 质量（t以内）1.5 | t | 172.368 | 215.6 | 7617.69 | 228.19 | 68.53 | 33.5 | 8163.51 | 1407127.89
41 | 010606002003 | 钢檩条 | t | 49.523 | 340.18 | 7747.03 | 184.62 | 80.79 | 39.49 | 8392.11 | 415602.46
| 6-33 | 厂（库）房钢结构 钢支撑等其他构件安装 | t | 49.523 | 340.18 | 7747.03 | 184.62 | 80.79 | 39.49 | 8392.11 | 415602.46
42 | 010606001007 | 钢支撑、钢拉条 | t | 15.531 | 340.18 | 7640.84 | 184.62 | 80.79 | 39.49 | 8285.92 | 128688.62
| 6-33 | 厂（库）房钢结构 钢支撑等其他构件安装 | t | 15.531 | 340.18 | 7640.84 | 184.62 | 80.79 | 39.49 | 8285.92 | 128688.62
43 | 010606001008 | 钢支撑、钢拉条 | t | 5.104 | 340.18 | 7640.84 | 184.62 | 80.79 | 39.49 | 8285.92 | 42291.34
| 6-33 | 厂（库）房钢结构 钢支撑等其他构件安装 | t | 5.104 | 340.18 | 7640.84 | 184.62 | 80.79 | 39.49 | 8285.92 | 42291.34
44 | 010606001009 | 钢支撑、钢拉条 | t | 7.018 | 340.18 | 7640.84 | 184.62 | 80.79 | 39.49 | 8285.92 | 58150.59
| 6-33 | 厂（库）房钢结构 钢支撑等其他构件安装 | t | 7.018 | 340.18 | 7640.84 | 184.62 | 80.79 | 39.49 | 8285.92 | 58150.59
45 | 010606005005 | 钢墙架 | t | 22.985 | 424.01 | 7741.71 | 168.75 | 91.26 | 44.61 | 8470.34 | 194690.76
【表10.2.2-17】
综合单价计算表
单位(专业)工程名称:建筑-1号矿建 | [5 empty] | 标段: |  |  | 第6页 共7页
清单 序号 | 项目编码 (定额编码) | 清单（定额） 项目名称 | 计量 单位 | 数量 | 综 合 单 价 (元) | [5 empty] | 合计 (元)
[5 empty] | 人工费 | 材料 (设备) 费 | 机械费 | 管理费 | 利润 | 小计
| 6-34 | 厂（库）房钢结构 钢墙架（挡风架）安装 | t | 22.985 | 424.01 | 7741.71 | 168.75 | 91.26 | 44.61 | 8470.34 | 194690.76
46 | 010606005006 | 钢墙架 | t | 5.411 | 424.01 | 7741.71 | 168.75 | 91.26 | 44.61 | 8470.34 | 45833.01
| 6-34 | 厂（库）房钢结构 钢墙架（挡风架）安装 | t | 5.411 | 424.01 | 7741.71 | 168.75 | 91.26 | 44.61 | 8470.34 | 45833.01
47 | 010606011005 | 钢板天沟 | t | 18.572 | 340.18 | 7640.84 | 184.62 | 80.79 | 39.49 | 8285.92 | 153886.11
| 6-33 | 厂（库）房钢结构 钢支撑等其他构件安装 | t | 18.572 | 340.18 | 7640.84 | 184.62 | 80.79 | 39.49 | 8285.92 | 153886.11
48 | 010606011006 | 钢板天沟 | t | 6.122 | 340.18 | 19428.45 | 184.62 | 80.79 | 39.49 | 20073.53 | 122890.15
| 6-33 | 厂（库）房钢结构 钢支撑等其他构件安装 | t | 6.122 | 340.18 | 19428.45 | 184.62 | 80.79 | 39.49 | 20073.53 | 122890.15
49 | 010607003003 | 雨蓬 | m2 | 549.82 |  | 200 |  |  |  | 200 | 109964
| 综合价 | 雨棚 | m2 | 549.82 |  | 200 |  |  |  | 200 | 109964
50 | 010901002003 | 型材屋面 | m2 | 11855.01 | 16.37 | 63.48 | 1.01 | 2.67 | 1.31 | 84.84 | 1005779.05
| 6-57 | 钢结构屋面板安装 压型钢板 | m2 | 11855.01 | 16.37 | 63.48 | 1.01 | 2.67 | 1.31 | 84.84 | 1005779.05
51 | 010605002003 | 钢板墙板 | m2 | 3498.21 | 18.72 | 54.36 | 1.01 | 3.03 | 1.48 | 78.6 | 274959.31
| 6-61 | 钢结构墙面板安装 压型钢板 | 100m2 | 34.9821 | 1871.74 | 5436.44 | 100.97 | 303.48 | 148.35 | 7860.98 | 274993.59
52 | Z010606014009 | 花篮螺栓 | 套 | 138 | 0.58 | 25.5 | 0.06 | 0.1 | 0.05 | 26.29 | 3628.02
| 6-52 | 花篮螺栓安装 | 套 | 138 | 0.58 | 25.5 | 0.06 | 0.1 | 0.05 | 26.29 | 3628.02
53 | Z010606014010 | 高强螺栓 | 套 | 712 | 0.58 | 4.08 | 0.06 | 0.1 | 0.05 | 4.87 | 3467.44
| 6-50 | 高强螺栓安装 | 套 | 712 | 0.58 | 4.08 | 0.06 | 0.1 | 0.05 | 4.87 | 3467.44
54 | Z010606014011 | 高强螺栓 | 套 | 212 | 0.58 | 6.12 | 0.06 | 0.1 | 0.05 | 6.91 | 1464.92
| 6-50 | 高强螺栓安装 | 套 | 212 | 0.58 | 6.12 | 0.06 | 0.1 | 0.05 | 6.91 | 1464.92
55 | Z010606014012 | 高强螺栓 | 套 | 504 | 0.58 | 7.14 | 0.06 | 0.1 | 0.05 | 7.93 | 3996.72
| 6-50 | 高强螺栓安装 | 套 | 504 | 0.58 | 7.14 | 0.06 | 0.1 | 0.05 | 7.93 | 3996.72
56 | Z010606014013 | 高强螺栓 | 套 | 1656 | 0.58 | 8.16 | 0.06 | 0.1 | 0.05 | 8.95 | 14821.2
| 6-50 | 高强螺栓安装 | 套 | 1656 | 0.58 | 8.16 | 0.06 | 0.1 | 0.05 | 8.95 | 14821.2
【表10.2.2-17】
综合单价计算表
单位(专业)工程名称:建筑-1号矿建 | [5 empty] | 标段: |  |  | 第7页 共7页
清单 序号 | 项目编码 (定额编码) | 清单（定额） 项目名称 | 计量 单位 | 数量 | 综 合 单 价 (元) | [5 empty] | 合计 (元)
[5 empty] | 人工费 | 材料 (设备) 费 | 机械费 | 管理费 | 利润 | 小计
57 | 010507007003 | 其他构件 | m3 | 2.23 | 140.42 | 695.51 | 2.49 | 21.88 | 10.7 | 871 | 1942.33
| 5-5换 | 现浇混凝土 基础设备基础二次灌浆^非泵送商品混凝土 C40 | m3 | 2.23 | 140.42 | 695.51 | 2.49 | 21.88 | 10.7 | 871 | 1942.33
58 | 010501003006 | 独立基础 | m3 | 6.70 | 26 | 564.51 | 0.27 | 4.02 | 1.97 | 596.77 | 3998.36
| 5-3换 | 现浇混凝土 基础 混凝土^泵送商品混凝土 C25 | m3 | 6.7 | 26 | 564.51 | 0.27 | 4.02 | 1.97 | 596.77 | 3998.36
59 | 011405001005 | 金属面油漆 | m2 | 10274.92 | 7.2 | 3.94 |  | 1.11 | 0.54 | 12.79 | 131416.23
| 14-118 | 金属面刷环氧富锌防锈漆 一遍 | m2 | 10274.92 | 7.2 | 3.94 |  | 1.11 | 0.54 | 12.79 | 131416.23
60 | 011405001006 | 金属面油漆 | m2 | 10274.92 | 12.58 | 4.31 |  | 1.93 | 0.95 | 19.77 | 203135.17
| 14-112 | 金属面刷醇酸漆 ~二遍^氯化橡胶稀释剂 | m2 | 10274.92 | 12.58 | 4.31 |  | 1.93 | 0.95 | 19.77 | 203135.17
61 | 011407005007 | 金属构件刷防火涂料 | m2 | 2410.37 | 28.61 | 53.21 |  | 4.4 | 2.15 | 88.37 | 213004.4
| 14-119+14-120*3换 | 金属面刷防火涂料 耐火极限~耐火极限2.5(h) | m2 | 2410.37 | 28.61 | 53.21 |  | 4.4 | 2.15 | 88.37 | 213004.4
62 | 011407005008 | 金属构件刷防火涂料 | m2 | 8064.55 | 18.51 | 35.18 |  | 2.85 | 1.39 | 57.93 | 467179.38
| 14-119+14-120*1换 | 金属面刷防火涂料 耐火极限~耐火极限1.5(h) | m2 | 8064.55 | 18.51 | 35.18 |  | 2.85 | 1.39 | 57.93 | 467179.38
63 | 011407005009 | 金属构件刷防火涂料 | m2 | 9821.83 | 13.46 | 26.16 |  | 2.07 | 1.01 | 42.7 | 419392.14
| 14-119 | 金属面刷防火涂料 耐火极限~1h | m2 | 9821.83 | 13.46 | 26.16 |  | 2.07 | 1.01 | 42.7 | 419392.14
合计 | [10 empty] | 9839672.87

## 3_表10_2_2-17 综合单价计算表(技术措施)
【表10.2.2-17】
综合单价计算表
单位(专业)工程名称:建筑-1号矿建 | [5 empty] | 标段: |  |  | 第1页 共1页
清单 序号 | 项目编码 (定额编码) | 清单（定额） 项目名称 | 计量 单位 | 数量 | 综 合 单 价 (元) | [5 empty] | 合计 (元)
[5 empty] | 人工费 | 材料 (设备) 费 | 机械费 | 管理费 | 利润 | 小计
|  | [请输入分部名称,电子评标勿删] | [8 empty] | 225876.31
1 | 011702001007 | 基础（垫层） | m2 | 246.59 | 28.3 | 12.43 | 1.01 | 4.49 | 2.19 | 48.42 | 11939.89
| 5-97 | 现浇混凝土模板 基础垫层模板 | 100m2 | 2.4659 | 2830.21 | 1242.98 | 101.23 | 448.75 | 219.36 | 4842.53 | 11941.19
2 | 011702001008 | 基础 | m2 | 458.70 | 20.98 | 17.44 | 0.75 | 3.33 | 1.63 | 44.13 | 20242.43
| 5-103 | 现浇混凝土 独立基础 复合木模 | 100m2 | 4.587 | 2098.31 | 1744.13 | 75.1 | 332.62 | 162.59 | 4412.75 | 20241.28
3 | 011702002003 | 矩形柱 | m2 | 218.02 | 28.45 | 17.12 | 1.66 | 4.61 | 2.25 | 54.09 | 11792.7
| 5-119 | 现浇混凝土 矩形柱 复合木模~支模高度3.6m以内 | 100m2 | 2.1802 | 2845.25 | 1711.62 | 165.7 | 460.51 | 225.11 | 5408.19 | 11790.94
4 | 011702003003 | 构造柱 | m2 | 143.55 | 22.54 | 20.86 | 0.8 | 3.57 | 1.75 | 49.52 | 7108.6
| 5-123 | 现浇混凝土 构造柱 | 100m2 | 1.4355 | 2253.66 | 2086.23 | 80.42 | 357.22 | 174.62 | 4952.15 | 7108.81
5 | 011702005003 | 基础梁 | m2 | 721.28 | 24.73 | 19.96 | 2.13 | 4.11 | 2.01 | 52.94 | 38184.56
| 5-127 | 现浇混凝土 基础梁 复合木模 | 100m2 | 7.2128 | 2473.39 | 1995.6 | 213.34 | 410.6 | 200.72 | 5293.65 | 38182.04
6 | 011702025003 | 其他现浇构件（压顶） | m2 | 213.22 | 35.85 | 13.34 | 0.24 | 5.53 | 2.7 | 57.66 | 12294.27
| 5-179 | 现浇混凝土单独扶手压顶 复合模板 | 100m2 | 2.1322 | 3585.47 | 1334.15 | 24.33 | 552.94 | 270.3 | 5767.19 | 12296.8
7 | 011701001003 | 综合脚手架 | m2 | 11836.51 | 2.6 | 1.41 | 0.31 | 0.44 | 0.22 | 4.98 | 58945.82
| 18-18+18-19*1换 | 单层钢结构厂（库）房综合脚手架 ~檐高7.65(m) | 100m2 | 118.3651 | 260.17 | 141.33 | 31.12 | 44.45 | 21.73 | 498.8 | 59040.51
8 | 011703001003 | 垂直运输 | m2 | 11836.51 |  |  | 4.33 | 0.67 | 0.33 | 5.33 | 63088.6
| 19-15+19-16*1换 | 单层厂（库）房钢结构建筑物垂直运输 ~檐高7.65(m) | 100m2 | 118.3651 |  |  | 433.39 | 66.82 | 32.66 | 532.87 | 63073.21
9 | 011702001009 | 基础 | m2 | 51.12 | 20.98 | 17.9 | 0.75 | 3.33 | 1.63 | 44.59 | 2279.44
| 5-103 | 现浇混凝土 独立基础 复合木模 | m2 | 51.12 | 20.98 | 17.9 | 0.75 | 3.33 | 1.63 | 44.59 | 2279.44
合计 | [10 empty] | 225876.31

## 3_表10_2_2-20 施工组织(总价)措施项目清单与
【表10.2.2-20】
施工组织（总价）措施项目清单与计价表
工程名称:1号矿建 |  |  | 标段: | 第1页 共1页
序号 | 项目编号 | 项目名称 | 计算基础 | 费率 (%) | 金额 (元) | 备注
1 | 011707001001 | 安全文明施工费 |  |  | 151678.43
1.1 |  | 安全文明施工基本费 | 定额人工费+定额机械费 | 7.89 | 151678.43
2 | Z01110900801 | 提前竣工增加费 | 定额人工费+定额机械费
3 | 011707004001 | 二次搬运费 | 定额人工费+定额机械费
4 | 011707005001 | 冬雨季施工增加费 | 定额人工费+定额机械费 | 0.11 | 2114.65
5 |  | 其他施工组织措施费 | 按相关规定计算
合 计 |  |  |  |  | 153793.08

## 3_表10_2_2-21 其他项目清单与计价汇总表
【表10.2.2-21】
其他项目清单与计价汇总表
工程名称:1号矿建 |  | 标段: | 第1页 共1页
序号 | 项 目 名 称 | 金额(元) | 备注
1 | 暂列金额 | 535747.02 | 明细详见表10.2.2-22
1.1 | 标化工地增加费 |  | 明细详见表10.2.2-22
1.2 | 优质工程增加费 |  | 明细详见表10.2.2-22
1.3 | 其他暂列金额 | 535747.02 | 明细详见表10.2.2-22
2 | 暂估价
2.1 | 材料（设备）暂估价 |  | 明细详见表10.2.2-23
2.2 | 专业工程暂估价 |  | 明细详见表10.2.2-24
2.3 | 专项技术措施暂估价 |  | 明细详见表10.2.2-25
3 | 计日工 |  | 明细详见表10.2.2-26
4 | 总承包服务费 |  | 明细详见表10.2.2-27
合 计 |  | 535747.02 | 0

## 3_表10_2_2-29 主要工日一览表
【表10.2.2-29】
主要工日一览表
工程名称:1号矿建 |  |  | 标段: |  | 第1页 共1页
序号 | 工日名称（类别） | 单位 | 数 量 | 单价(元) | 合价（元） | 备注
1 | 一类人工 | 工日 | 1143.156 | 135 | 154326.06
2 | 二类人工 | 工日 | 2088.085 | 146 | 304860.41
3 | 三类人工 | 工日 | 6036.556 | 167 | 1008104.85

## 3_表10_2_2-32 主要机械台班一览表
【表10.2.2-32】
主要机械台班一览表
工程名称:1号矿建 |  |  |  | 标段: | 第1页 共2页
序号 | 机械名称、规格、型号 | 单位 | 数 量 | 单价(元) | 合价（元） | 备注
1 | 超声波探伤仪0～10000mm | 台班 | 28.615 | 101 | 2890.12
2 | 履带式推土机75kW | 台班 | 1.472 | 692.58 | 1019.48
3 | 履带式推土机90kW | 台班 | 0.259 | 788.62 | 204.25
4 | 履带式推土机135kW | 台班 | 118.974 | 1008.92 | 120035.25
5 | 履带式单斗液压挖掘机1m3 | 台班 | 2.6 | 992.93 | 2581.62
6 | 钢轮内燃压路机12t | 台班 | 78.51 | 499.1 | 39184.34
7 | 钢轮内燃压路机15t | 台班 | 15.211 | 591.75 | 9001.11
8 | 电动夯实机250N·m | 台班 | 15.479 | 29.99 | 464.22
9 | 强夯机械1200kN·m | 台班 | 53.533 | 775.48 | 41513.77
10 | 强夯机械3000kN·m | 台班 | 49.024 | 1360.99 | 66721.17
11 | 强夯机械6000kN·m | 台班 | 73.674 | 2130.52 | 156963.93
12 | 汽车式起重机20t | 台班 | 77.132 | 1009.73 | 77882.49
13 | 门式起重机10t | 台班 | 0.363 | 480.21 | 174.32
14 | 自升式塔式起重机400kN·m | 台班 | 41.073 | 613.98 | 25218
15 | 载货汽车4t | 台班 | 14.032 | 414.9 | 5821.88
16 | 自卸汽车15t | 台班 | 8.361 | 869.98 | 7273.9
17 | 洒水车4000L | 台班 | 1.472 | 481.32 | 708.5
18 | 电动卷扬机-单筒快速5kN | 台班 | 142.63 | 170.29 | 24288.46
19 | 卷扬机井架30m | 台班 | 142.63 | 12.56 | 1791.43
20 | 灰浆搅拌机200L | 台班 | 0.283 | 167.09 | 47.29
21 | 干混砂浆罐式搅拌机20000L | 台班 | 3.195 | 208.41 | 665.87
22 | 钢筋调直机14mm | 台班 | 2.113 | 39.74 | 83.97
23 | 钢筋切断机40mm | 台班 | 5.1 | 46.85 | 238.94
24 | 钢筋弯曲机40mm | 台班 | 18.157 | 27.99 | 508.21
25 | 木工圆锯机500mm | 台班 | 9.056 | 30.08 | 272.4
26 | 剪板机40×3100mm | 台班 | 0.149 | 390.93 | 58.25
27 | 型钢剪断机500mm | 台班 | 0.033 | 88.32 | 2.91
28 | 电动扭力扳手 | 台班 | 21.587 | 8.21 | 177.23
29 | 交流弧焊机32kV·A | 台班 | 97.411 | 102.85 | 10018.72
30 | 直流弧焊机32kW | 台班 | 17.121 | 106.95 | 1831.09
【表10.2.2-32】
主要机械台班一览表
工程名称:1号矿建 |  |  |  | 标段: | 第2页 共2页
序号 | 机械名称、规格、型号 | 单位 | 数 量 | 单价(元) | 合价（元） | 备注
31 | 对焊机75kV·A | 台班 | 4.185 | 131.93 | 552.13
32 | 二氧化碳气体保护焊机500A | 台班 | 45.992 | 140.16 | 6446.24
33 | 电焊条烘干箱45×35×45cm3 | 台班 | 1.91 | 9.73 | 18.58
34 | 混凝土振捣器平板式 | 台班 | 14.592 | 13.13 | 191.59
35 | 混凝土振捣器插入式 | 台班 | 42.653 | 5.08 | 216.68
36 | 汽车式起重机5t | 台班 | 0.88 | 401.16 | 353.02

## 4_表10_2_2-13 【含单列】单位(专业)工程招标
【表10.2.2-13】
单位（专业）工程招标控制价费用表
工程名称:建筑-煤炭堆场 |  |  | 标段: | 第1页 共1页
序号 | 费用名称 |  | 计算公式 | 金额 (元) | 备注
1 | 分部分项工程费 |  | ∑(分部分项工程量×综合单价） | 6748777.49 | 见表10.2.2-16
1.1 | 其中 | 人工费+机械费 | ∑分部分项（定额人工费+定额机械费） | 1175377.54
2 | 措施项目费 |  | （2.1+2.2） | 270597.16
2.1 | 施工技术措施项目费 |  | ∑(技措项目工程量×综合单价） | 168677.07 | 见表10.2.2-16
2.1.1 | 其中 | 人工费+机械费 | ∑技措项目（定额人工费+定额机械费） | 98623.55
2.2 | 施工组织措施项目费 |  | (1.1+2.1.1)×8% | 101920.09 | 见表10.2.2-20
2.2.1 | 其中 | 安全文明施工基本费 | (1.1+2.1.1)×7.89% | 100518.69 | 见表10.2.2-20
3 | 其他项目费 |  | （3.1+3.2+3.3+3.4） | 367390.61
3.1 | 暂列金额 |  | 3.1.1+3.1.2+3.1.3 | 367390.61 | 见表10.2.2-21
3.1.1 | 其中 | 标化工地增加费 | 按招标文件规定额度列计 |  | 见表10.2.2-22
3.1.2 |  | 优质工程增加费 | 按招标文件规定额度列计 |  | 见表10.2.2-22
3.1.3 |  | 其他暂列金额 | 按招标文件规定额度列计 | 367390.61 | 见表10.2.2-22
3.2 | 暂估价 |  | 3.2.1+3.2.2+3.2.3 |  | 见表10.2.2-21
3.2.1 | 其中 | 材料（工程设备）暂估价 | 按招标文件规定额度列计 (或计入综合单价) |  | 见表10.2.2-23
3.2.2 |  | 专业工程暂估价 | 按招标文件规定额度列计 |  | 见表10.2.2-24
3.2.3 |  | 专项技术措施暂估价 | 按招标文件规定额度列计 |  | 见表10.2.2-25
3.3 | 计日工 |  | ∑计日工(暂估数量×综合单价） |  | 见表10.2.2-21
3.4 | 施工总承包服务费 |  | 3.4.1+3.4.2 |  | 见表10.2.2-21
3.4.1 | 其中 | 专业发包工程管理费 | ∑专业发包工程（暂估金额×费率） |  | 见表10.2.2-27
3.4.2 |  | 甲供材料设备管理费 | 甲供材料暂估金额×费率+甲供设备暂估金额×费率 |  | 见表10.2.2-27
4 | 规费 |  | (1.1+2.1.1)×25.78% | 328437.48
5 | 单列费用 |  | 单列费用
6 | 税金 |  | (1+2+3+4+计税不计费)×9% | 694368.25
7 | 下浮 |  | (1+2+3+4+5+6-不计税不计费不下浮-暂估材料)×0%
其中 | 甲供费（不计入造价） |  | 甲供材料费+甲供主材费+甲供设备费
招标控制价合计 |  |  | 1+2+3+4+5+6-7 | 8409570.99

## 4_表10_2_2-16 分部分项工程清单与计价表
【表10.2.2-16】
分部分项工程清单与计价表
单位(专业)工程名称:建筑-煤炭堆场 | [5 empty] | 标段: |  |  | 第1页 共7页
序号 | 项目编码 | 项目名称 | 项目特征 | 计量 单位 | 工程量 | 金 额 (元) |  |  |  |  | 备注
[6 empty] | 综合单价 | 合价 | 其中
[8 empty] | 人工费 | 机械费 | 暂估价
|  | [请输入分部名称,电子评标勿删] |  |  |  |  | 6748777.49 | 1066636.34 | 200320.6
|  | 土建部分 |  |  |  |  | 1627621.69 | 240124.15 | 70507.08
1 | 010201004005 | 强夯地基 | 1、强夯单击击能大约取1000KN.m/m2，采用10吨夯锤（直径2米的圆形） 2、采用低能量（1000KN.m/m2)满夯二遍，夯锤印搭接1/3锤 3、本区域的填土层压实系数大于0.90 7、详见图纸 | m2 | 1798.36 | 19.74 | 35499.63 | 9926.95 | 18990.68
2 | 010101004004 | 挖基坑土方 | 1、土壤类别：三类土 2、挖土深度：3m以内 3、基础类型：独立基础 4、详见图纸 | m3 | 1658.49 | 8.57 | 14213.26 | 5456.43 | 6119.83
3 | 010101003006 | 挖沟槽土方 | 1、土壤类别：三类土 2、挖土深度：2m以内 3、基础类型：地梁（DL） 4、详见图纸 | m3 | 92.52 | 8.57 | 792.9 | 304.39 | 341.4
4 | 010103002004 | 余方弃置 | 1、废弃料品种：场内多余废土、建筑垃圾 2、运距：由施工单位自行考虑 3、详见图纸 | m3 | 2013.66 | 15.78 | 31775.55 | 704.78 | 25231.16
5 | 010103001007 | 回填方 | 1、基础回填 2、回填前清除淤泥和建筑垃圾 3、回填土采用天然级配砂石，分层夯实 4、详见图纸 | m3 | 1395.64 | 208.31 | 290725.77 | 38059.1 | 1814.33
本页小计 | [6 empty] | 373007.11 | 54451.65 | 52497.4
【表10.2.2-16】
分部分项工程清单与计价表
单位(专业)工程名称:建筑-煤炭堆场 | [5 empty] | 标段: |  |  | 第2页 共7页
序号 | 项目编码 | 项目名称 | 项目特征 | 计量 单位 | 工程量 | 金 额 (元) |  |  |  |  | 备注
[6 empty] | 综合单价 | 合价 | 其中
[8 empty] | 人工费 | 机械费 | 暂估价
6 | 010103001008 | 回填方 | 1、场地（房心）回填 2、回填土采用天然级配砂石，分层夯实 4、详见图纸 | m3 | 2820.85 | 156.28 | 440842.44 | 43525.72 | 14358.13
7 | 010401001005 | 砖基础 | 1、砖品种、规格、强度等级：混凝土实心砖MU15 2、基础类型：墙厚240mm 3、砂浆强度等级：M10水泥砂浆 4、防潮层材料种类：聚合物水泥防水砂浆 5、详见图纸 | m3 | 43.16 | 690.54 | 29803.71 | 5948.31 | 124.3
8 | 010501001004 | 垫层 | 1、混凝土种类：商品混凝土 2、混凝土强度等级：C15 3、详见图纸 | m3 | 63.47 | 556.45 | 35317.88 | 2806.01 | 45.06
9 | 010501003007 | 独立基础 | 1、混凝土种类：商品混凝土 2、混凝土强度等级：C30 3、详见图纸 | m3 | 242.97 | 619.98 | 150636.54 | 6317.22 | 65.6
10 | 010502001004 | 矩形柱 | 1、混凝土类别：商品混凝土 2、混凝土强度等级：C30 3、详见图纸 | m3 | 70.80 | 709.11 | 50204.99 | 6708.3 | 32.57
11 | 010503001004 | 基础梁 | 1、混凝土类别：商品混凝土 2、混凝土强度等级：C30 3、详见图纸 | m3 | 59.50 | 627.19 | 37317.81 | 1748.11 | 27.37
本页小计 | [6 empty] | 744123.37 | 67053.67 | 14653.03
【表10.2.2-16】
分部分项工程清单与计价表
单位(专业)工程名称:建筑-煤炭堆场 | [5 empty] | 标段: |  |  | 第3页 共7页
序号 | 项目编码 | 项目名称 | 项目特征 | 计量 单位 | 工程量 | 金 额 (元) |  |  |  |  | 备注
[6 empty] | 综合单价 | 合价 | 其中
[8 empty] | 人工费 | 机械费 | 暂估价
12 | 010502002004 | 构造柱 | 1、混凝土类别：商品混凝土 2、混凝土强度等级：C25 3、详见图纸 | m3 | 6.60 | 753.07 | 4970.26 | 1061.21 | 4.55
13 | 010503004002 | 圈梁 | 1、混凝土类别：商品混凝土 2、混凝土强度等级：C25 3、详见图纸 | m3 | 5.84 | 694.96 | 4058.57 | 630.02 | 4.03
14 | 010505003001 | 平板 | 1、混凝土类别：商品混凝土 2、混凝土强度等级：C25 3、详见图纸 | m3 | 0.11 | 619.77 | 68.17 | 5.03 | 0.09
15 | 010515001011 | 现浇构件钢筋 | 1、箍筋 带肋钢筋 HRB400以内 直径φ6 | t | 0.349 | 6141.61 | 2143.42 | 416.35 | 20.89
16 | 010515001012 | 现浇构件钢筋 | 1、箍筋 带肋钢筋 HRB400以内 直径φ8 | t | 7.320 | 6141.61 | 44956.59 | 8732.54 | 438.1
17 | 010515001013 | 现浇构件钢筋 | 1、箍筋 带肋钢筋 HRB400以内 直径（18mm以内） | t | 29.463 | 5187.34 | 152834.6 | 15214.69 | 2186.15
18 | 010402001004 | 砌块墙 | 1、部位：±0.000-1.2米 2、200厚加气混凝土砌块 3、M7.5混合砂浆 4、详见图纸 | m3 | 108.47 | 479.5 | 52011.37 | 9818.7 | 81.35
本页小计 | [6 empty] | 261042.98 | 35878.54 | 2735.16
【表10.2.2-16】
分部分项工程清单与计价表
单位(专业)工程名称:建筑-煤炭堆场 | [5 empty] | 标段: |  |  | 第4页 共7页
序号 | 项目编码 | 项目名称 | 项目特征 | 计量 单位 | 工程量 | 金 额 (元) |  |  |  |  | 备注
[6 empty] | 综合单价 | 合价 | 其中
[8 empty] | 人工费 | 机械费 | 暂估价
19 | 011105001004 | 水泥砂浆踢脚线 | 1、150mm高水泥砂浆暗踢脚板 2、20厚M20水泥砂浆压实赶光 3、详见图纸 | m2 | 47.85 | 61.55 | 2945.17 | 1778.58 | 12.44
20 | 011201001009 | 墙面一般抹灰 | 1、部位：1.5m以下内墙面 2、20厚M10混合砂浆 3、详见图纸 | m2 | 760.01 | 33.6 | 25536.34 | 12266.56 | 182.4
21 | 011201001010 | 墙面一般抹灰 | 1、部位：1.5m以下外墙面 2、15厚M20聚合物防水水泥砂浆 3、5厚抗裂砂浆复合耐碱玻纤网 4、详见图纸 | m2 | 775.20 | 68.62 | 53194.22 | 20976.91 | 186.05
22 | 010607005004 | 砌块墙钢丝网加固 | 1、部位：两种不同基体交接处 2、钢丝网抹灰加强带处理 3、搭接宽度不应小于300mm 4、详见图纸 | m2 | 171.33 | 12.11 | 2074.81 | 755.57
23 | 011407001007 | 墙面喷刷涂料（内墙） | 1、抹灰面批刮腻子（满刮两遍） 2、墙、柱、天棚面刷涂料 ~二遍 3、详见图纸 | m2 | 766.05 | 22.73 | 17412.32 | 12141.89
24 | 011407001008 | 墙面喷刷涂料（外墙） | 1、抹灰面批刮腻子（满刮两遍） 2、外墙涂料 弹性涂料 3、详见图纸 | m2 | 782.45 | 46.18 | 36133.54 | 20421.95
25 | 010803001001 | 金属卷帘（闸）门 | 1、金属卷帘门安装 高3m以上（含五金件安装） 2、电动装置安装 3、洞口尺寸：6000*6000mm 4、详见图纸 | 樘 | 2 | 11978.36 | 23956.72 | 3829.08 | 77.76
本页小计 | [6 empty] | 161253.12 | 72170.54 | 458.65
【表10.2.2-16】
分部分项工程清单与计价表
单位(专业)工程名称:建筑-煤炭堆场 | [5 empty] | 标段: |  |  | 第5页 共7页
序号 | 项目编码 | 项目名称 | 项目特征 | 计量 单位 | 工程量 | 金 额 (元) |  |  |  |  | 备注
[6 empty] | 综合单价 | 合价 | 其中
[8 empty] | 人工费 | 机械费 | 暂估价
26 | 010803001002 | 金属卷帘（闸）门 | 1、金属卷帘门安装 高3m以上（含五金件安装） 2、电动装置安装 3、洞口尺寸：4000*4500mm 4、详见图纸 | 樘 | 2 | 6648.96 | 13297.92 | 2006.06 | 38.88
27 | 010802001004 | 金属（塑钢）门 | 1、不锈钢成品门安装（含五金件安装） 2、详见图纸 | m2 | 27.20 | 1265.1 | 34410.72 | 631.04
28 | 010807001007 | 金属（塑钢、断桥）窗 | 1、铝合金固定窗 88系列1.4厚 2、5+9A+5中空玻璃 3、详见图纸 | m2 | 2.88 | 324.21 | 933.72 | 46.74
29 | 01B004 | 永久性责任标牌 | 1、永久性责任标牌 | 项 | 1 | 800 | 800
30 | 010904004004 | 楼（地）面变形缝 | 散水和坡道10厚油膏镶嵌 | m | 384.02 | 7.54 | 2895.51 | 1658.97
31 | 010507001007 | 散水 | 1、20厚1:2水泥砂浆面层 2、80厚C15混凝土 3、50厚碎石垫层 4、素土夯实 5、详见图纸 | m2 | 161.89 | 113.95 | 18447.37 | 4468.16 | 90.66
32 | 010507001008 | 坡道 | 1、200厚C25混凝土 2、150厚碎石垫层 3、素土夯实 4、详见图纸 | m2 | 104.07 | 167.29 | 17409.87 | 1758.78 | 33.3
|  | 钢结构 |  |  |  |  | 5121155.8 | 826512.19 | 129813.52
本页小计 | [6 empty] | 88195.11 | 10569.75 | 162.84
【表10.2.2-16】
分部分项工程清单与计价表
单位(专业)工程名称:建筑-煤炭堆场 | [5 empty] | 标段: |  |  | 第6页 共7页
序号 | 项目编码 | 项目名称 | 项目特征 | 计量 单位 | 工程量 | 金 额 (元) |  |  |  |  | 备注
[6 empty] | 综合单价 | 合价 | 其中
[8 empty] | 人工费 | 机械费 | 暂估价
33 | 010516001004 | 螺栓 | 1、地脚带帽螺栓M24，材质：Q235-B | t | 0.443 | 7950.36 | 3522.01 | 547.69 | 200.02
34 | 010516002004 | 预埋铁件 | 1、预埋铁件，Q235-B | t | 1.005 | 8496.03 | 8538.51 | 1981.01 | 1248.41
35 | 010601001001 | 钢网架 | 1、钢构件安装 现场拼装平台摊销 2、螺栓球节点钢网架安装，包括高强螺栓?销子?套筒?锥头或封板 3、钢支座制作安装 4、材质：Q235-B 5、除锈:钢构件须喷丸处理，除锈等级不低于Sa2 | t | 231.097 | 10057.21 | 2324191.06 | 272005.79 | 101856
36 | 010606002004 | 钢檩条 | 1、C型镀锌檩条制作、安装 2、材质：Q235-B 3、探伤要求：按规范要就 | t | 29.679 | 8392.11 | 249069.43 | 10096.2 | 5479.34
37 | 010606002005 | 钢檩条 | 1、方管型镀锌檩条制作、安装 2、材质：Q235-B 3、探伤要求：按规范要就 | t | 26.410 | 8392.11 | 221635.63 | 8984.15 | 4875.81
38 | 010606001010 | 马道 | 1、马道制作、安装 2、材质：Q235-B 3、除锈:钢构件须喷丸处理，除锈等级不低于Sa2 4、探伤要求：按规范要就 5、详见图纸G13 | t | 45.543 | 8285.92 | 377365.65 | 15492.82 | 8408.15
本页小计 | [6 empty] | 3184322.29 | 309107.66 | 122067.73
【表10.2.2-16】
分部分项工程清单与计价表
单位(专业)工程名称:建筑-煤炭堆场 | [5 empty] | 标段: |  |  | 第7页 共7页
序号 | 项目编码 | 项目名称 | 项目特征 | 计量 单位 | 工程量 | 金 额 (元) |  |  |  |  | 备注
[6 empty] | 综合单价 | 合价 | 其中
[8 empty] | 人工费 | 机械费 | 暂估价
39 | 010606008001 | 钢梯 | 1、钢梯制作安装 2、材质：Q235-B 3、除锈:钢构件须喷丸处理，除锈等级不低于Sa2 4、探伤要求：按规范要就 5、详见图纸 | t | 0.350 | 8636.89 | 3022.91 | 218.43 | 59.73
40 | 010901002004 | 型材屋面 | 1、0.6厚U-900彩钢屋面板，包括屋面泛水、屋脊、包边等。 | m2 | 5010.71 | 84.84 | 425108.64 | 82025.32 | 5060.82
41 | 010901002005 | 型材屋面 | 1、0.6厚HV-900彩钢屋面板，包括屋面泛水、屋脊、包边等。 | m2 | 1343.84 | 84.84 | 114011.39 | 21998.66 | 1357.28
42 | 010605002004 | 钢板墙板 | 1、80厚岩棉夹心板 ，包括泛水、包边等。 | m2 | 641.01 | 130.3 | 83523.6 | 13390.7 | 647.42
43 | 010901003001 | 阳光板屋面 | 1、玻璃纤维聚之酯阻燃型采光板 | m2 | 614.40 | 105.11 | 64579.58 | 10635.26 | 620.54
44 | 010607003004 | 雨蓬 | 1、雨棚制作安装，详图纸J03YP | m2 | 78.12 | 200 | 15624
45 | 010807003001 | 金属百叶窗 | 1、铝合金百叶窗安装 | m2 | 529.00 | 451.23 | 238700.67 | 8585.67
46 | 011405001007 | 金属面油漆 | 1、涂刷环氧富锌底漆两道80μm, | m2 | 7755.42 | 12.79 | 99191.82 | 55839.02
47 | 011405001008 | 金属面油漆 | 2、环氧云铁中间漆一道70μm。 | m2 | 7755.42 | 33.63 | 260814.77 | 122690.74
48 | 011407005010 | 金属构件刷防火涂料 | 1、刷薄型防火涂料,耐火极限为1.5H | m2 | 10914.14 | 57.93 | 632256.13 | 202020.73
本页小计 | [6 empty] | 1936833.51 | 517404.53 | 7745.79
合计 | [6 empty] | 6748777.49 | 1066636.34 | 200320.6

## 4_表10_2_2-16 施工技术措施项目清单与计价表
【表10.2.2-16】
施工技术措施项目清单与计价表
单位(专业)工程名称:建筑-煤炭堆场 | [5 empty] | 标段: |  |  | 第1页 共1页
序号 | 项目编码 | 项目名称 | 项目特征 | 计量 单位 | 工程量 | 金 额 (元) |  |  |  |  | 备注
[6 empty] | 综合单价 | 合价 | 其中
[8 empty] | 人工费 | 机械费 | 暂估价
|  | [请输入分部名称,电子评标勿删] |  |  | 0 |  | 168677.07 | 60634.52 | 45911.58
1 | 011702001010 | 基础（垫层） | 1、现浇混凝土模板 基础垫层模板 | m2 | 119.04 | 48.42 | 5763.92 | 3368.83 | 120.23
2 | 011702001011 | 基础 | 1、现浇混凝土 独立基础 复合木模 | m2 | 213.37 | 44.13 | 9416.02 | 4476.5 | 160.03
3 | 011702002004 | 矩形柱 | 1、现浇混凝土 矩形柱 复合木模~支模高度3.6m以内 | m2 | 443.78 | 54.09 | 24004.06 | 12625.54 | 736.67
4 | 011702003004 | 构造柱 | 1、现浇混凝土 构造柱 | m2 | 84.88 | 49.52 | 4203.26 | 1913.2 | 67.9
5 | 011702005004 | 基础梁 | 1、现浇混凝土 基础梁 复合木模 | m2 | 476.00 | 52.94 | 25199.44 | 11771.48 | 1013.88
6 | 011701001004 | 综合脚手架 | 1、单层钢结构厂（库）房综合脚手架 ~檐高14.65(m) | m2 | 4972.80 | 8.17 | 40627.78 | 21184.13 | 2536.13
7 | 011703001004 | 垂直运输 | 1、单层厂（库）房钢结构建筑物垂直运输 ~檐高14.65(m) | m2 | 4972.80 | 10.18 | 50623.1 |  | 41174.78
8 | 011702009001 | 过梁 | 1、现浇混凝土 直形圈过梁 复合木模 | m2 | 160.25 | 54.75 | 8773.69 | 5264.21 | 99.36
9 | 011702016001 | 平板 | 1、现浇混凝土 板 复合木模~支模高度3.6m | m2 | 1.37 | 48.03 | 65.8 | 30.63 | 2.6
本页小计 | [6 empty] | 168677.07 | 60634.52 | 45911.58
合计 | [6 empty] | 168677.07 | 60634.52 | 45911.58

## 4_表10_2_2-17 综合单价计算表
【表10.2.2-17】
综合单价计算表
单位(专业)工程名称:建筑-煤炭堆场 | [5 empty] | 标段: |  |  | 第1页 共6页
清单 序号 | 项目编码 (定额编码) | 清单（定额） 项目名称 | 计量 单位 | 数量 | 综 合 单 价 (元) | [5 empty] | 合计 (元)
[5 empty] | 人工费 | 材料 (设备) 费 | 机械费 | 管理费 | 利润 | 小计
|  | [请输入分部名称,电子评标勿删] | [8 empty] | 6748777.49
|  | 土建部分 | [8 empty] | 1627621.69
1 | 010201004005 | 强夯地基 | m2 | 1798.36 | 5.52 |  | 10.56 | 2.46 | 1.2 | 19.74 | 35499.63
| 2-15 | 强夯地基 满夯 夯击能量1000kN·m以内 1/3搭接 | 100m2 | 17.9836 | 275.94 |  | 528.21 | 123.04 | 60.15 | 987.34 | 17755.93
| 2-15 | 强夯地基 满夯 夯击能量1000kN·m以内 1/3搭接 | 100m2 | 17.9836 | 275.94 |  | 528.21 | 123.04 | 60.15 | 987.34 | 17755.93
2 | 010101004004 | 挖基坑土方 | m3 | 1658.49 | 3.29 |  | 3.69 | 1.07 | 0.52 | 8.57 | 14213.26
| 1-24*A1.15C1.15换 | 挖掘机挖槽坑土方 装车 三类土`在强夯后的地基上挖土方时 | 100m3 | 16.5849 | 329.29 |  | 368.63 | 106.74 | 52.18 | 856.84 | 14210.61
3 | 010101003006 | 挖沟槽土方 | m3 | 92.52 | 3.29 |  | 3.69 | 1.07 | 0.52 | 8.57 | 792.9
| 1-24*A1.15C1.15换 | 挖掘机挖槽坑土方 装车 三类土`在强夯后的地基上挖土方时 | 100m3 | 0.9252 | 329.29 |  | 368.63 | 106.74 | 52.18 | 856.84 | 792.75
4 | 010103002004 | 余方弃置 | m3 | 2013.66 | 0.35 |  | 12.53 | 1.95 | 0.95 | 15.78 | 31775.55
| 1-39+1-40*4换 | 自卸汽车运土 ~运距5000(m) | 100m3 | 20.1366 | 35.1 |  | 1252.77 | 194.88 | 95.27 | 1578.02 | 31775.96
5 | 010103001007 | 回填方 | m3 | 1395.64 | 27.27 | 173.22 | 1.3 | 4.38 | 2.14 | 208.31 | 290725.77
| 1-17 | 挖掘机挖一般土方 装车 一、二类土 | 100m3 | 1.39564 | 118.53 |  | 279.66 | 60.84 | 29.74 | 488.77 | 682.15
| D6-308 | 沟槽回填 砂砾石天然级配 | 10m3 | 139.564 | 271.56 | 1732.23 | 10.2 | 43.19 | 21.11 | 2078.29 | 290054.47
6 | 010103001008 | 回填方 | m3 | 2820.85 | 15.43 | 131.09 | 5.09 | 3.14 | 1.53 | 156.28 | 440842.44
| 补 | 天然级配砂石 | m3 | 2820.85 |  | 131 |  |  |  | 131 | 369531.35
| 1-84 | 石渣回填 | 100m3 | 28.2085 | 1493.1 |  | 399.28 | 289.45 | 141.49 | 2323.32 | 65537.37
| 1-82 | 填土机械碾压 ~两遍 | 100m3 | 28.2085 | 50.09 | 8.88 | 109.33 | 24.11 | 11.79 | 204.2 | 5760.18
7 | 010401001005 | 砖基础 | m3 | 43.16 | 137.82 | 517.74 | 2.88 | 21.56 | 10.54 | 690.54 | 29803.71
| 4-3 | 混凝土实心砖基础 墙厚190^DM M10 | 10m3 | 4.316 | 1378.24 | 4985.62 | 25.84 | 215.15 | 105.17 | 6710.02 | 28960.45
| 9-44 | 砖基础上防水砂浆防潮层 | 100m2 | 0.575467 |  | 1438.2 | 22.09 | 3.41 | 1.66 | 1465.36 | 843.27
8 | 010501001004 | 垫层 | m3 | 63.47 | 44.21 | 501.27 | 0.71 | 6.89 | 3.37 | 556.45 | 35317.88
【表10.2.2-17】
综合单价计算表
单位(专业)工程名称:建筑-煤炭堆场 | [5 empty] | 标段: |  |  | 第2页 共6页
清单 序号 | 项目编码 (定额编码) | 清单（定额） 项目名称 | 计量 单位 | 数量 | 综 合 单 价 (元) | [5 empty] | 合计 (元)
[5 empty] | 人工费 | 材料 (设备) 费 | 机械费 | 管理费 | 利润 | 小计
| 5-1换 | 现浇混凝土 基础 垫层^泵送商品混凝土 C15 | 10m3 | 6.347 | 442.09 | 5012.72 | 7.09 | 68.86 | 33.66 | 5564.42 | 35317.37
9 | 010501003007 | 独立基础 | m3 | 242.97 | 26 | 587.71 | 0.27 | 4.03 | 1.97 | 619.98 | 150636.54
| 5-3换 | 现浇混凝土 基础 混凝土^泵送商品混凝土 C30 | 10m3 | 24.297 | 260.03 | 5877.11 | 2.74 | 40.26 | 19.68 | 6199.82 | 150637.03
10 | 010502001004 | 矩形柱 | m3 | 70.80 | 94.75 | 592.18 | 0.46 | 14.59 | 7.13 | 709.11 | 50204.99
| 5-6换 | 现浇混凝土 矩形柱、异形柱、圆形柱浇捣^泵送商品混凝土 C30 | 10m3 | 7.08 | 947.54 | 5921.81 | 4.57 | 145.87 | 71.31 | 7091.1 | 50204.99
11 | 010503001004 | 基础梁 | m3 | 59.50 | 29.38 | 590.55 | 0.46 | 4.57 | 2.23 | 627.19 | 37317.81
| 5-8换 | 现浇混凝土 基础梁^泵送商品混凝土 C30 | 10m3 | 5.95 | 293.75 | 5905.46 | 4.57 | 45.7 | 22.34 | 6271.82 | 37317.33
12 | 010502002004 | 构造柱 | m3 | 6.60 | 160.79 | 554.76 | 0.69 | 24.74 | 12.09 | 753.07 | 4970.26
| 5-7换 | 现浇混凝土 构造柱^泵送商品混凝土 C25 | 10m3 | 0.66 | 1607.9 | 5547.62 | 6.91 | 247.4 | 120.94 | 7530.77 | 4970.31
13 | 010503004002 | 圈梁 | m3 | 5.84 | 107.88 | 561.63 | 0.69 | 16.63 | 8.13 | 694.96 | 4058.57
| 5-10换 | 现浇混凝土 圈梁、过梁、拱形梁^泵送商品混凝土 C25 | 10m3 | 0.584 | 1078.79 | 5616.28 | 6.91 | 166.34 | 81.31 | 6949.63 | 4058.58
14 | 010505003001 | 平板 | m3 | 0.11 | 45.76 | 562.56 | 0.82 | 7.14 | 3.49 | 619.77 | 68.17
| 5-16换 | 现浇混凝土 平板^泵送商品混凝土 C25 | 10m3 | 0.011 | 457.56 | 5625.58 | 8.19 | 71.39 | 34.9 | 6197.62 | 68.17
15 | 010515001011 | 现浇构件钢筋 | t | 0.349 | 1192.97 | 4602.74 | 59.85 | 192.13 | 93.92 | 6141.61 | 2143.42
| 5-48 | 箍筋 带肋钢筋 HRB400以内 直径（mm以内）10 | t | 0.349 | 1192.97 | 4602.74 | 59.85 | 192.13 | 93.92 | 6141.61 | 2143.42
16 | 010515001012 | 现浇构件钢筋 | t | 7.320 | 1192.97 | 4602.74 | 59.85 | 192.13 | 93.92 | 6141.61 | 44956.59
| 5-48 | 箍筋 带肋钢筋 HRB400以内 直径（mm以内）10 | t | 7.32 | 1192.97 | 4602.74 | 59.85 | 192.13 | 93.92 | 6141.61 | 44956.59
17 | 010515001013 | 现浇构件钢筋 | t | 29.463 | 516.4 | 4462.26 | 74.2 | 90.33 | 44.15 | 5187.34 | 152834.6
| 5-39 | 现浇构件带肋钢筋 HRB400以内 直径（mm以内）18 | t | 29.463 | 516.4 | 4462.26 | 74.2 | 90.33 | 44.15 | 5187.34 | 152834.6
18 | 010402001004 | 砌块墙 | m3 | 108.47 | 90.52 | 367.4 | 0.75 | 13.99 | 6.84 | 479.5 | 52011.37
【表10.2.2-17】
综合单价计算表
单位(专业)工程名称:建筑-煤炭堆场 | [5 empty] | 标段: |  |  | 第3页 共6页
清单 序号 | 项目编码 (定额编码) | 清单（定额） 项目名称 | 计量 单位 | 数量 | 综 合 单 价 (元) | [5 empty] | 合计 (元)
[5 empty] | 人工费 | 材料 (设备) 费 | 机械费 | 管理费 | 利润 | 小计
| 4-62 | 蒸压加气混凝土砌块 墙厚200mm以内^DM M7.5（砂浆） | 10m3 | 10.847 | 905.2 | 3674.04 | 7.5 | 139.85 | 68.36 | 4794.95 | 52010.82
19 | 011105001004 | 水泥砂浆踢脚线 | m2 | 47.85 | 37.17 | 15.55 | 0.26 | 5.76 | 2.81 | 61.55 | 2945.17
| 11-95 | 干混砂浆踢脚线 | 100m2 | 0.4785 | 3716.75 | 1554.92 | 26.47 | 575.69 | 281.42 | 6155.25 | 2945.29
20 | 011201001009 | 墙面一般抹灰 | m2 | 760.01 | 16.14 | 13.47 | 0.24 | 2.52 | 1.23 | 33.6 | 25536.34
| 12-1换 | 内墙砂浆抹灰 14+6mm厚^干混抹灰砂浆 DP M10.0 | 100m2 | 7.6001 | 1614.22 | 1347.22 | 24.18 | 251.98 | 123.18 | 3360.78 | 25542.26
21 | 011201001010 | 墙面一般抹灰 | m2 | 775.20 | 27.06 | 35.07 | 0.24 | 4.2 | 2.05 | 68.62 | 53194.22
| 12-7 | 墙面贴玻璃纤维网格布 | 100m2 | 7.752 | 387.44 | 3486.81 |  | 59.59 | 29.13 | 3962.97 | 30720.94
| 12-2+12-3-1*1;+12-3-2*-1换 | 外墙砂浆抹灰 14+6mm厚^聚合物抗裂砂浆 ~基层厚15(mm) 面层厚5(mm) | 100m2 | 7.752 | 2318.29 | 20.1 | 24.18 | 360.26 | 176.11 | 2898.94 | 22472.58
22 | 010607005004 | 砌块墙钢丝网加固 | m2 | 171.33 | 4.41 | 6.69 |  | 0.68 | 0.33 | 12.11 | 2074.81
| 12-8 | 墙面挂钢丝网 | 100m2 | 1.7133 | 440.88 | 668.61 |  | 67.8 | 33.15 | 1210.44 | 2073.85
23 | 011407001007 | 墙面喷刷涂料（内墙） | m2 | 766.05 | 15.85 | 3.25 |  | 2.44 | 1.19 | 22.73 | 17412.32
| 14-141 | 抹灰面批刮腻子（满刮两遍） | 100m2 | 7.6605 | 969.94 | 270.57 |  | 149.17 | 72.92 | 1462.6 | 11204.25
| 14-130 | 墙、柱、天棚面刷涂料 ~二遍 | 100m2 | 7.6605 | 614.89 | 54.08 |  | 94.57 | 46.23 | 809.77 | 6203.24
24 | 011407001008 | 墙面喷刷涂料（外墙） | m2 | 782.45 | 26.1 | 14.11 |  | 4.01 | 1.96 | 46.18 | 36133.54
| 14-141 | 抹灰面批刮腻子（满刮两遍） | 100m2 | 7.8245 | 969.94 | 270.57 |  | 149.17 | 72.92 | 1462.6 | 11444.11
| 14-147 | 外墙涂料 弹性涂料 | 100m2 | 7.8245 | 1640.44 | 1140.9 |  | 252.29 | 123.33 | 3156.96 | 24701.63
25 | 010803001001 | 金属卷帘（闸）门 | 樘 | 2 | 1914.54 | 9577.91 | 38.88 | 300.25 | 146.78 | 11978.36 | 23956.72
| 8-51 | 金属卷帘门安装 高3m以上 | 100m2 | 0.72 | 5063.94 | 22849.74 | 107.99 | 794.95 | 388.6 | 29205.22 | 21027.76
| 8-53 | 电动装置安装 | 套 | 2 | 91.52 | 1352 |  | 14.07 | 6.88 | 1464.47 | 2928.94
26 | 010803001002 | 金属卷帘（闸）门 | 樘 | 2 | 1003.03 | 5392.5 | 19.44 | 157.16 | 76.83 | 6648.96 | 13297.92
| 8-51 | 金属卷帘门安装 高3m以上 | 100m2 | 0.36 | 5063.94 | 22447.24 | 107.99 | 794.95 | 388.6 | 28802.72 | 10368.98
| 8-53 | 电动装置安装 | 套 | 2 | 91.52 | 1352 |  | 14.07 | 6.88 | 1464.47 | 2928.94
【表10.2.2-17】
综合单价计算表
单位(专业)工程名称:建筑-煤炭堆场 | [5 empty] | 标段: |  |  | 第4页 共6页
清单 序号 | 项目编码 (定额编码) | 清单（定额） 项目名称 | 计量 单位 | 数量 | 综 合 单 价 (元) | [5 empty] | 合计 (元)
[5 empty] | 人工费 | 材料 (设备) 费 | 机械费 | 管理费 | 利润 | 小计
27 | 010802001004 | 金属（塑钢）门 | m2 | 27.20 | 23.2 | 1236.59 |  | 3.57 | 1.74 | 1265.1 | 34410.72
| 8-46 | 塑钢成品平开门安装 | 100m2 | 0.272 | 2319.8 | 123658.64 |  | 356.77 | 174.4 | 126509.61 | 34410.61
28 | 010807001007 | 金属（塑钢、断桥）窗 | m2 | 2.88 | 16.23 | 304.26 |  | 2.5 | 1.22 | 324.21 | 933.72
| 8-113 | 隔热断桥铝合金固定窗安装 | 100m2 | 0.0288 | 1622.57 | 30425.64 |  | 249.54 | 121.98 | 32419.73 | 933.69
29 | 01B004 | 永久性责任标牌 | 项 | 1 |  | 800 |  |  |  | 800 | 800
| 补 | 永久性责任标牌 | 项 | 1 |  | 800 |  |  |  | 800 | 800
30 | 010904004004 | 楼（地）面变形缝 | m | 384.02 | 4.32 | 2.24 |  | 0.66 | 0.32 | 7.54 | 2895.51
| 9-117 | 建筑油膏嵌缝 缝断面30×20mm2 | 100m | 3.8402 | 432.16 | 223.5 |  | 66.21 | 32.37 | 754.24 | 2896.43
31 | 010507001007 | 散水 | m2 | 161.89 | 27.6 | 79.36 | 0.56 | 4.32 | 2.11 | 113.95 | 18447.37
| 4-87 | 碎石垫层 干铺 | 10m3 | 0.80945 | 537.28 | 2278.08 | 12 | 84.18 | 41.15 | 2952.69 | 2390.05
| 17-179换 | 砼面墙脚护坡^泵送商品混凝土 C15 | 100m2 | 1.6189 | 2491.16 | 6796.75 | 49.73 | 389.41 | 190.36 | 9917.41 | 16055.3
32 | 010507001008 | 坡道 | m2 | 104.07 | 16.9 | 146.14 | 0.32 | 2.64 | 1.29 | 167.29 | 17409.87
| 4-87 | 碎石垫层 干铺 | 10m3 | 1.56105 | 537.28 | 2278.08 | 12 | 84.18 | 41.15 | 2952.69 | 4609.3
| 5-1换 | 现浇混凝土 基础 垫层^泵送商品混凝土 C25 | 10m3 | 2.0814 | 442.09 | 5598.52 | 7.09 | 68.86 | 33.66 | 6150.22 | 12801.07
|  | 钢结构 | [8 empty] | 5121155.8
33 | 010516001004 | 螺栓 | t | 0.443 | 1236.33 | 5879.95 | 451.51 | 256.96 | 125.61 | 7950.36 | 3522.01
| 5-94 | 预埋螺栓 | t | 0.443 | 1236.33 | 5879.95 | 451.51 | 256.96 | 125.61 | 7950.36 | 3522.01
34 | 010516002004 | 预埋铁件 | t | 1.005 | 1971.15 | 4555.16 | 1242.2 | 488.65 | 238.87 | 8496.03 | 8538.51
| 5-96 | 预埋铁件 25kg/块以上 | t | 1.005 | 1971.15 | 4555.16 | 1242.2 | 488.65 | 238.87 | 8496.03 | 8538.51
35 | 010601001001 | 钢网架 | t | 231.097 | 1177.02 | 8068.22 | 440.75 | 249.34 | 121.88 | 10057.21 | 2324191.06
| 6-36 | 钢构件安装 现场拼装平台摊销 | t | 231.097 | 190.05 | 282.25 | 62.71 | 39.06 | 19.09 | 593.16 | 137077.5
| 6-2*A1.2C1.2换 | 螺栓球节点钢网架安装`如设计为筒壳、球壳及其他曲面结构 | t | 231.097 | 986.97 | 7785.97 | 378.04 | 210.28 | 102.79 | 9464.05 | 2187113.56
36 | 010606002004 | 钢檩条 | t | 29.679 | 340.18 | 7747.03 | 184.62 | 80.79 | 39.49 | 8392.11 | 249069.43
| 6-33 | 厂（库）房钢结构 钢支撑等其他构件安装 | t | 29.679 | 340.18 | 7747.03 | 184.62 | 80.79 | 39.49 | 8392.11 | 249069.43
【表10.2.2-17】
综合单价计算表
单位(专业)工程名称:建筑-煤炭堆场 | [5 empty] | 标段: |  |  | 第5页 共6页
清单 序号 | 项目编码 (定额编码) | 清单（定额） 项目名称 | 计量 单位 | 数量 | 综 合 单 价 (元) | [5 empty] | 合计 (元)
[5 empty] | 人工费 | 材料 (设备) 费 | 机械费 | 管理费 | 利润 | 小计
37 | 010606002005 | 钢檩条 | t | 26.410 | 340.18 | 7747.03 | 184.62 | 80.79 | 39.49 | 8392.11 | 221635.63
| 6-33 | 厂（库）房钢结构 钢支撑等其他构件安装 | t | 26.41 | 340.18 | 7747.03 | 184.62 | 80.79 | 39.49 | 8392.11 | 221635.63
38 | 010606001010 | 马道 | t | 45.543 | 340.18 | 7640.84 | 184.62 | 80.79 | 39.49 | 8285.92 | 377365.65
| 6-33 | 厂（库）房钢结构 钢支撑等其他构件安装 | t | 45.543 | 340.18 | 7640.84 | 184.62 | 80.79 | 39.49 | 8285.92 | 377365.65
39 | 010606008001 | 钢梯 | t | 0.350 | 624.08 | 7659.96 | 170.65 | 122.38 | 59.82 | 8636.89 | 3022.91
| 6-31 | 厂（库）房钢结构 钢梯安装 踏步式 | t | 0.35 | 624.08 | 7659.96 | 170.65 | 122.38 | 59.82 | 8636.89 | 3022.91
40 | 010901002004 | 型材屋面 | m2 | 5010.71 | 16.37 | 63.48 | 1.01 | 2.67 | 1.31 | 84.84 | 425108.64
| 6-57 | 钢结构屋面板安装 压型钢板 | m2 | 5010.71 | 16.37 | 63.48 | 1.01 | 2.67 | 1.31 | 84.84 | 425108.64
41 | 010901002005 | 型材屋面 | m2 | 1343.84 | 16.37 | 63.48 | 1.01 | 2.67 | 1.31 | 84.84 | 114011.39
| 6-57 | 钢结构屋面板安装 压型钢板 | 100m2 | 13.4384 | 1637.1 | 6348.16 | 100.97 | 267.4 | 130.71 | 8484.34 | 114015.95
42 | 010605002004 | 钢板墙板 | m2 | 641.01 | 20.89 | 103.38 | 1.01 | 3.37 | 1.65 | 130.3 | 83523.6
| 6-59 | 钢结构墙面板安装 彩钢夹芯板 | 100m2 | 6.4101 | 2089.17 | 10337.82 | 100.97 | 336.92 | 164.7 | 13029.58 | 83520.91
43 | 010901003001 | 阳光板屋面 | m2 | 614.40 | 17.31 | 82.59 | 1.01 | 2.82 | 1.38 | 105.11 | 64579.58
| 6-56 | 钢结构屋面板安装 采光板 | 100m2 | 6.144 | 1730.79 | 8259.01 | 100.97 | 281.81 | 137.76 | 10510.34 | 64575.53
44 | 010607003004 | 雨蓬 | m2 | 78.12 |  | 200 |  |  |  | 200 | 15624
| 综合价 | 雨棚 | m2 | 78.12 |  | 200 |  |  |  | 200 | 15624
45 | 010807003001 | 金属百叶窗 | m2 | 529.00 | 16.23 | 431.28 |  | 2.5 | 1.22 | 451.23 | 238700.67
| 8-114 | 普通铝合金百叶窗安装 | 100m2 | 5.29 | 1622.57 | 43128.47 |  | 249.54 | 121.98 | 45122.56 | 238698.34
46 | 011405001007 | 金属面油漆 | m2 | 7755.42 | 7.2 | 3.94 |  | 1.11 | 0.54 | 12.79 | 99191.82
| 14-118 | 金属面刷环氧富锌防锈漆 一遍 | m2 | 7755.42 | 7.2 | 3.94 |  | 1.11 | 0.54 | 12.79 | 99191.82
47 | 011405001008 | 金属面油漆 | m2 | 7755.42 | 15.82 | 14.19 |  | 2.43 | 1.19 | 33.63 | 260814.77
| 14-116 | 金属面刷氟碳漆 ~二遍 | 100m2 | 77.5542 | 1582.49 | 1419.3 |  | 243.38 | 118.97 | 3364.14 | 260903.19
48 | 011407005010 | 金属构件刷防火涂料 | m2 | 10914.14 | 18.51 | 35.18 |  | 2.85 | 1.39 | 57.93 | 632256.13
【表10.2.2-17】
综合单价计算表
单位(专业)工程名称:建筑-煤炭堆场 | [5 empty] | 标段: |  |  | 第6页 共6页
清单 序号 | 项目编码 (定额编码) | 清单（定额） 项目名称 | 计量 单位 | 数量 | 综 合 单 价 (元) | [5 empty] | 合计 (元)
[5 empty] | 人工费 | 材料 (设备) 费 | 机械费 | 管理费 | 利润 | 小计
| 14-119+14-120*1换 | 金属面刷防火涂料 耐火极限~耐火极限1.5(h) | m2 | 10914.14 | 18.51 | 35.18 |  | 2.85 | 1.39 | 57.93 | 632256.13
合计 | [10 empty] | 6748777.49

## 4_表10_2_2-17 综合单价计算表(技术措施)
【表10.2.2-17】
综合单价计算表
单位(专业)工程名称:建筑-煤炭堆场 | [5 empty] | 标段: |  |  | 第1页 共1页
清单 序号 | 项目编码 (定额编码) | 清单（定额） 项目名称 | 计量 单位 | 数量 | 综 合 单 价 (元) | [5 empty] | 合计 (元)
[5 empty] | 人工费 | 材料 (设备) 费 | 机械费 | 管理费 | 利润 | 小计
|  | [请输入分部名称,电子评标勿删] | [8 empty] | 168677.07
1 | 011702001010 | 基础（垫层） | m2 | 119.04 | 28.3 | 12.43 | 1.01 | 4.49 | 2.19 | 48.42 | 5763.92
| 5-97 | 现浇混凝土模板 基础垫层模板 | 100m2 | 1.1904 | 2830.21 | 1242.98 | 101.23 | 448.75 | 219.36 | 4842.53 | 5764.55
2 | 011702001011 | 基础 | m2 | 213.37 | 20.98 | 17.44 | 0.75 | 3.33 | 1.63 | 44.13 | 9416.02
| 5-103 | 现浇混凝土 独立基础 复合木模 | 100m2 | 2.1337 | 2098.31 | 1744.13 | 75.1 | 332.62 | 162.59 | 4412.75 | 9415.48
3 | 011702002004 | 矩形柱 | m2 | 443.78 | 28.45 | 17.12 | 1.66 | 4.61 | 2.25 | 54.09 | 24004.06
| 5-119 | 现浇混凝土 矩形柱 复合木模~支模高度3.6m以内 | 100m2 | 4.4378 | 2845.25 | 1711.62 | 165.7 | 460.51 | 225.11 | 5408.19 | 24000.47
4 | 011702003004 | 构造柱 | m2 | 84.88 | 22.54 | 20.86 | 0.8 | 3.57 | 1.75 | 49.52 | 4203.26
| 5-123 | 现浇混凝土 构造柱 | 100m2 | 0.8488 | 2253.66 | 2086.23 | 80.42 | 357.22 | 174.62 | 4952.15 | 4203.38
5 | 011702005004 | 基础梁 | m2 | 476.00 | 24.73 | 19.96 | 2.13 | 4.11 | 2.01 | 52.94 | 25199.44
| 5-127 | 现浇混凝土 基础梁 复合木模 | 100m2 | 4.76 | 2473.39 | 1995.6 | 213.34 | 410.6 | 200.72 | 5293.65 | 25197.77
6 | 011701001004 | 综合脚手架 | m2 | 4972.80 | 4.26 | 2.31 | 0.51 | 0.73 | 0.36 | 8.17 | 40627.78
| 18-18+18-19*8换 | 单层钢结构厂（库）房综合脚手架 ~檐高14.65(m) | 100m2 | 49.728 | 425.74 | 230.54 | 51.45 | 72.82 | 35.59 | 816.14 | 40585.01
7 | 011703001004 | 垂直运输 | m2 | 4972.80 |  |  | 8.28 | 1.28 | 0.62 | 10.18 | 50623.1
| 19-15+19-16*8换 | 单层厂（库）房钢结构建筑物垂直运输 ~檐高14.65(m) | 100m2 | 49.728 |  |  | 827.74 | 127.62 | 62.38 | 1017.74 | 50610.17
8 | 011702009001 | 过梁 | m2 | 160.25 | 32.85 | 13.64 | 0.62 | 5.13 | 2.51 | 54.75 | 8773.69
| 5-140 | 现浇混凝土 直形圈过梁 复合木模 | 100m2 | 1.6025 | 3285.15 | 1363.82 | 62.42 | 512.6 | 250.58 | 5474.57 | 8773
9 | 011702016001 | 平板 | m2 | 1.37 | 22.36 | 18.25 | 1.9 | 3.71 | 1.81 | 48.03 | 65.8
| 5-144 | 现浇混凝土 板 复合木模~支模高度3.6m | 100m2 | 0.0137 | 2235.55 | 1824.82 | 190.09 | 370.73 | 181.23 | 4802.42 | 65.79
合计 | [10 empty] | 168677.07

## 4_表10_2_2-20 施工组织(总价)措施项目清单与
【表10.2.2-20】
施工组织（总价）措施项目清单与计价表
工程名称:煤炭堆场 |  |  | 标段: | 第1页 共1页
序号 | 项目编号 | 项目名称 | 计算基础 | 费率 (%) | 金额 (元) | 备注
1 | 011707001001 | 安全文明施工费 |  |  | 100518.69
1.1 |  | 安全文明施工基本费 | 定额人工费+定额机械费 | 7.89 | 100518.69
2 | Z01110900801 | 提前竣工增加费 | 定额人工费+定额机械费
3 | 011707004001 | 二次搬运费 | 定额人工费+定额机械费
4 | 011707005001 | 冬雨季施工增加费 | 定额人工费+定额机械费 | 0.11 | 1401.4
5 |  | 其他施工组织措施费 | 按相关规定计算
合 计 |  |  |  |  | 101920.09

## 4_表10_2_2-21 其他项目清单与计价汇总表
【表10.2.2-21】
其他项目清单与计价汇总表
工程名称:煤炭堆场 |  | 标段: | 第1页 共1页
序号 | 项 目 名 称 | 金额(元) | 备注
1 | 暂列金额 | 367390.61 | 明细详见表10.2.2-22
1.1 | 标化工地增加费 |  | 明细详见表10.2.2-22
1.2 | 优质工程增加费 |  | 明细详见表10.2.2-22
1.3 | 其他暂列金额 | 367390.61 | 明细详见表10.2.2-22
2 | 暂估价
2.1 | 材料（设备）暂估价 |  | 明细详见表10.2.2-23
2.2 | 专业工程暂估价 |  | 明细详见表10.2.2-24
2.3 | 专项技术措施暂估价 |  | 明细详见表10.2.2-25
3 | 计日工 |  | 明细详见表10.2.2-26
4 | 总承包服务费 |  | 明细详见表10.2.2-27
合 计 |  | 367390.61 | 0

## 4_表10_2_2-29 主要工日一览表
【表10.2.2-29】
主要工日一览表
工程名称:煤炭堆场 |  |  | 标段: |  | 第1页 共1页
序号 | 工日名称（类别） | 单位 | 数 量 | 单价(元) | 合价（元） | 备注
1 | 一类人工 | 工日 | 371.622 | 135 | 50168.97
2 | 二类人工 | 工日 | 1221.044 | 146 | 178272.42
3 | 三类人工 | 工日 | 5382.456 | 167 | 898870.15

## 4_表10_2_2-32 主要机械台班一览表
【表10.2.2-32】
主要机械台班一览表
工程名称:煤炭堆场 |  |  |  | 标段: | 第1页 共2页
序号 | 机械名称、规格、型号 | 单位 | 数 量 | 单价(元) | 合价（元） | 备注
1 | 超声波探伤仪0～10000mm | 台班 | 23.145 | 101 | 2337.65
2 | 履带式推土机75kW | 台班 | 0.423 | 692.58 | 292.96
3 | 履带式推土机90kW | 台班 | 0.64 | 788.62 | 504.72
4 | 履带式推土机135kW | 台班 | 8.38 | 1008.92 | 8454.75
5 | 履带式单斗液压挖掘机1m3 | 台班 | 6.385 | 992.93 | 6339.86
6 | 钢轮内燃压路机12t | 台班 | 22.567 | 499.1 | 11263.19
7 | 钢轮内燃压路机15t | 台班 | 4.372 | 591.75 | 2587.13
8 | 电动夯实机250N·m | 台班 | 49.112 | 29.99 | 1472.87
9 | 强夯机械1200kN·m | 台班 | 13.596 | 775.48 | 10543.43
10 | 汽车式起重机20t | 台班 | 119.861 | 1009.73 | 121027.25
11 | 门式起重机10t | 台班 | 0.221 | 480.21 | 106.13
12 | 自升式塔式起重机400kN·m | 台班 | 32.92 | 613.98 | 20212.22
13 | 载货汽车4t | 台班 | 10.269 | 414.9 | 4260.61
14 | 自卸汽车15t | 台班 | 28.997 | 869.98 | 25226.81
15 | 洒水车4000L | 台班 | 0.423 | 481.32 | 203.6
16 | 电动卷扬机-单筒快速5kN | 台班 | 114.573 | 170.29 | 19510.64
17 | 卷扬机井架30m | 台班 | 114.573 | 12.56 | 1439.04
18 | 灰浆搅拌机200L | 台班 | 0.154 | 167.09 | 25.73
19 | 干混砂浆罐式搅拌机20000L | 台班 | 2.828 | 208.41 | 589.38
20 | 钢筋调直机14mm | 台班 | 2.377 | 39.74 | 94.46
21 | 钢筋切断机40mm | 台班 | 4.403 | 46.85 | 206.28
22 | 钢筋弯曲机40mm | 台班 | 17.36 | 27.99 | 485.91
23 | 木工圆锯机500mm | 台班 | 6.435 | 30.08 | 193.56
24 | 剪板机40×3100mm | 台班 | 0.09 | 390.93 | 35.18
25 | 型钢剪断机500mm | 台班 | 0.02 | 88.32 | 1.77
26 | 交流弧焊机32kV·A | 台班 | 37.543 | 102.85 | 3861.3
27 | 直流弧焊机32kW | 台班 | 13.258 | 106.95 | 1417.94
28 | 对焊机75kV·A | 台班 | 3.241 | 131.93 | 427.59
29 | 二氧化碳气体保护焊机500A | 台班 | 18.257 | 140.16 | 2558.9
30 | 电焊条烘干箱45×35×45cm3 | 台班 | 1.447 | 9.73 | 14.08
【表10.2.2-32】
主要机械台班一览表
工程名称:煤炭堆场 |  |  |  | 标段: | 第2页 共2页
序号 | 机械名称、规格、型号 | 单位 | 数 量 | 单价(元) | 合价（元） | 备注
31 | 混凝土振捣器平板式 | 台班 | 6.654 | 13.13 | 87.37
32 | 混凝土振捣器插入式 | 台班 | 26.544 | 5.08 | 134.84
33 | 汽车式起重机5t | 台班 | 0.778 | 401.16 | 312.1

## 5_表10_2_2-13 【含单列】单位(专业)工程招标
【表10.2.2-13】
单位（专业）工程招标控制价费用表
工程名称:建筑-1号钢材堆场 |  |  | 标段: | 第1页 共1页
序号 | 费用名称 |  | 计算公式 | 金额 (元) | 备注
1 | 分部分项工程费 |  | ∑(分部分项工程量×综合单价） | 1323289.48 | 见表10.2.2-16
1.1 | 其中 | 人工费+机械费 | ∑分部分项（定额人工费+定额机械费） | 227370.71
2 | 措施项目费 |  | （2.1+2.2） | 53302.72
2.1 | 施工技术措施项目费 |  | ∑(技措项目工程量×综合单价） | 33573.74 | 见表10.2.2-16
2.1.1 | 其中 | 人工费+机械费 | ∑技措项目（定额人工费+定额机械费） | 19241.57
2.2 | 施工组织措施项目费 |  | (1.1+2.1.1)×8% | 19728.98 | 见表10.2.2-20
2.2.1 | 其中 | 安全文明施工基本费 | (1.1+2.1.1)×7.89% | 19457.71 | 见表10.2.2-20
3 | 其他项目费 |  | （3.1+3.2+3.3+3.4） | 72008.44
3.1 | 暂列金额 |  | 3.1.1+3.1.2+3.1.3 | 72008.44 | 见表10.2.2-21
3.1.1 | 其中 | 标化工地增加费 | 按招标文件规定额度列计 |  | 见表10.2.2-22
3.1.2 |  | 优质工程增加费 | 按招标文件规定额度列计 |  | 见表10.2.2-22
3.1.3 |  | 其他暂列金额 | 按招标文件规定额度列计 | 72008.44 | 见表10.2.2-22
3.2 | 暂估价 |  | 3.2.1+3.2.2+3.2.3 |  | 见表10.2.2-21
3.2.1 | 其中 | 材料（工程设备）暂估价 | 按招标文件规定额度列计 (或计入综合单价) |  | 见表10.2.2-23
3.2.2 |  | 专业工程暂估价 | 按招标文件规定额度列计 |  | 见表10.2.2-24
3.2.3 |  | 专项技术措施暂估价 | 按招标文件规定额度列计 |  | 见表10.2.2-25
3.3 | 计日工 |  | ∑计日工(暂估数量×综合单价） |  | 见表10.2.2-21
3.4 | 施工总承包服务费 |  | 3.4.1+3.4.2 |  | 见表10.2.2-21
3.4.1 | 其中 | 专业发包工程管理费 | ∑专业发包工程（暂估金额×费率） |  | 见表10.2.2-27
3.4.2 |  | 甲供材料设备管理费 | 甲供材料暂估金额×费率+甲供设备暂估金额×费率 |  | 见表10.2.2-27
4 | 规费 |  | (1.1+2.1.1)×25.78% | 63576.65
5 | 单列费用 |  | 单列费用
6 | 税金 |  | (1+2+3+4+计税不计费)×9% | 136095.96
7 | 下浮 |  | (1+2+3+4+5+6-不计税不计费不下浮-暂估材料)×0%
其中 | 甲供费（不计入造价） |  | 甲供材料费+甲供主材费+甲供设备费
招标控制价合计 |  |  | 1+2+3+4+5+6-7 | 1648273.25

## 5_表10_2_2-16 分部分项工程清单与计价表
【表10.2.2-16】
分部分项工程清单与计价表
单位(专业)工程名称:建筑-1号钢材堆场 | [5 empty] | 标段: |  |  | 第1页 共6页
序号 | 项目编码 | 项目名称 | 项目特征 | 计量 单位 | 工程量 | 金 额 (元) |  |  |  |  | 备注
[6 empty] | 综合单价 | 合价 | 其中
[8 empty] | 人工费 | 机械费 | 暂估价
|  | [请输入分部名称,电子评标勿删] |  |  |  |  | 1323289.48 | 176534.47 | 68688.67
|  | 土建部分 |  |  |  |  | 411799.91 | 49856.08 | 53855.24
1 | 010201004006 | 强夯地基 | 1、强夯单击击能大约取1000KN.m/m2 2、采用低能量（1000KN.m/m2)满夯一遍，夯锤印搭接1/3锤 3、本区域的填土层压实系数大于0.90 7、详见图纸 | m2 | 2400.00 | 9.87 | 23688 | 6624 | 12672
2 | 010201004007 | 强夯地基 | 1、强夯单击击能大约取2000KN.m/m2 2、第一遍夯击点距离为正方形4.5*4.5米，每点4~6击 3、第二遍夯击点也为正方形4.5*4.5米，每点4~6击 4、本区域的填土层压实系数大于0.90 7、详见图纸 | m2 | 2400.00 | 23.19 | 55656 | 12456 | 32832
3 | 010101004005 | 挖基坑土方 | 1、土壤类别：综合考虑 2、挖土深度：2m以内 3、基础类型：独立基础 4、详见图纸 | m3 | 76.72 | 8.57 | 657.49 | 252.41 | 283.1
4 | 010101003007 | 挖沟槽土方 | 1、土壤类别：三类土 2、挖土深度：2m以内 3、基础类型：地梁（DL） 4、详见图纸 | m3 | 27.85 | 8.57 | 238.67 | 91.63 | 102.77
本页小计 | [6 empty] | 80240.16 | 19424.04 | 45889.87
【表10.2.2-16】
分部分项工程清单与计价表
单位(专业)工程名称:建筑-1号钢材堆场 | [5 empty] | 标段: |  |  | 第2页 共6页
序号 | 项目编码 | 项目名称 | 项目特征 | 计量 单位 | 工程量 | 金 额 (元) |  |  |  |  | 备注
[6 empty] | 综合单价 | 合价 | 其中
[8 empty] | 人工费 | 机械费 | 暂估价
5 | 010103002005 | 余方弃置 | 1、废弃料品种：场内多余废土、建筑垃圾 2、运距：由施工单位自行考虑 3、详见图纸 | m3 | 104.57 | 15.78 | 1650.11 | 36.6 | 1310.26
6 | 010103001009 | 回填方 | 1、基础回填 2、回填前清除淤泥和建筑垃圾 3、回填土采用天然级配砂石，分层夯实 4、详见图纸 | m3 | 41.73 | 208.31 | 8692.78 | 1137.98 | 54.25
7 | 010103001010 | 回填方 | 1、场地（房心）回填 2、回填土采用天然级配砂石，分层夯实 4、详见图纸 | m3 | 1200.00 | 156.28 | 187536 | 18516 | 6108
8 | 010501001005 | 垫层 | 1、混凝土种类：商品混凝土 2、混凝土强度等级：C15 3、详见图纸 | m3 | 17.63 | 556.45 | 9810.21 | 779.42 | 12.52
9 | 010501003008 | 独立基础 | 1、混凝土种类：商品混凝土 2、混凝土强度等级：C30 3、详见图纸 | m3 | 51.20 | 619.98 | 31742.98 | 1331.2 | 13.82
10 | 010502001005 | 矩形柱 | 1、混凝土类别：商品混凝土 2、混凝土强度等级：C30 3、详见图纸 | m3 | 3.91 | 709.11 | 2772.62 | 370.47 | 1.8
本页小计 | [6 empty] | 242204.7 | 22171.67 | 7500.65
【表10.2.2-16】
分部分项工程清单与计价表
单位(专业)工程名称:建筑-1号钢材堆场 | [5 empty] | 标段: |  |  | 第3页 共6页
序号 | 项目编码 | 项目名称 | 项目特征 | 计量 单位 | 工程量 | 金 额 (元) |  |  |  |  | 备注
[6 empty] | 综合单价 | 合价 | 其中
[8 empty] | 人工费 | 机械费 | 暂估价
11 | 010503001005 | 基础梁 | 1、混凝土类别：商品混凝土 2、混凝土强度等级：C30 3、详见图纸 | m3 | 12.62 | 627.19 | 7915.14 | 370.78 | 5.81
12 | 010515001014 | 现浇构件钢筋 | 1、箍筋 带肋钢筋 HRB400以内 直径φ8 | t | 0.789 | 5495.35 | 4335.83 | 569.06 | 19.32
13 | 010515001015 | 现浇构件钢筋 | 1、箍筋 带肋钢筋 HRB400以内 直径φ10 | t | 1.355 | 5522.89 | 7483.52 | 977.28 | 33.18
14 | 010515001016 | 现浇构件钢筋 | 1、带肋钢筋 HRB400以内 直径φ12 | t | 1.769 | 5187.34 | 9176.4 | 913.51 | 131.26
15 | 010515001017 | 现浇构件钢筋 | 1、带肋钢筋 HRB400以内 直径φ14 | t | 0.923 | 5187.34 | 4787.91 | 476.64 | 68.49
16 | 010515001018 | 现浇构件钢筋 | 1、带肋钢筋 HRB400以内 直径φ20 | t | 1.500 | 4989.74 | 7484.61 | 556.49 | 95.07
17 | 010501006004 | 设备基础（柱脚包砼） | 1、现浇混凝土 基础设备基础二次灌浆^泵送商品混凝土 C30 | m3 | 0.24 | 814.19 | 195.41 | 33.7 | 0.6
18 | 01B005 | 永久性责任标牌 | 1、永久性责任标牌 | 项 | 1 | 800 | 800
19 | 010904004005 | 楼（地）面变形缝 | 散水10厚油膏镶嵌 | m | 189.73 | 3.77 | 715.28 | 409.82
本页小计 | [6 empty] | 42894.1 | 4307.28 | 353.73
【表10.2.2-16】
分部分项工程清单与计价表
单位(专业)工程名称:建筑-1号钢材堆场 | [5 empty] | 标段: |  |  | 第4页 共6页
序号 | 项目编码 | 项目名称 | 项目特征 | 计量 单位 | 工程量 | 金 额 (元) |  |  |  |  | 备注
[6 empty] | 综合单价 | 合价 | 其中
[8 empty] | 人工费 | 机械费 | 暂估价
20 | 010507001010 | 散水 | 1、200厚C25混凝土（10厚油膏镶嵌） 2、150厚碎石垫层 3、素土夯实 4、未尽事宜详见设计图纸及规范要求 | m2 | 284.60 | 163.25 | 46460.95 | 3953.09 | 110.99
|  | 钢结构 |  |  |  |  | 911489.57 | 126678.39 | 14833.43
21 | 010516001005 | 螺栓 | 1、地脚带帽螺栓M30，材质：Q235-B | t | 0.373 | 7950.36 | 2965.48 | 461.15 | 168.41
22 | 010516002005 | 预埋铁件 | 1、预埋铁件，Q235-B | t | 0.160 | 8496.03 | 1359.36 | 315.38 | 198.75
23 | 010603001004 | 实腹钢柱 | 1、柱制作、安装 2、材质：Q355-B 3、3t以内 4、除锈:钢构件须喷丸处理，除锈等级不低于Sa2 5、探伤要求：按规范要就 | t | 16.871 | 8152.65 | 137543.36 | 5248.91 | 2342.88
24 | 010604001004 | 钢梁 | 1、钢梁制作、安装 2、材质：Q355-B 3、重量1.5t以内 4、除锈:钢构件须喷丸处理，除锈等级不低于Sa2 5、探伤要求：按规范要就 | t | 25.495 | 8163.51 | 208128.69 | 5496.72 | 5817.7
25 | 010606002006 | 钢檩条 | 1、C型镀锌檩条制作、安装 2、材质：Q235-B 3、探伤要求：按规范要就 | t | 16.370 | 8392.11 | 137378.84 | 5568.75 | 3022.23
本页小计 | [6 empty] | 533836.68 | 21044 | 11660.96
【表10.2.2-16】
分部分项工程清单与计价表
单位(专业)工程名称:建筑-1号钢材堆场 | [5 empty] | 标段: |  |  | 第5页 共6页
序号 | 项目编码 | 项目名称 | 项目特征 | 计量 单位 | 工程量 | 金 额 (元) |  |  |  |  | 备注
[6 empty] | 综合单价 | 合价 | 其中
[8 empty] | 人工费 | 机械费 | 暂估价
26 | 010606001011 | 钢支撑、钢拉条 | 1、圆管支撑制作、安装 2、材质：Q235-B 3、除锈:钢构件须喷丸处理，除锈等级不低于Sa2 4、探伤要求：按规范要就 | t | 3.855 | 8285.92 | 31942.22 | 1311.39 | 711.71
27 | 010606001012 | 钢支撑、钢拉条 | 1、圆钢支撑制作、安装 2、材质：Q235-B 3、除锈:钢构件须喷丸处理，除锈等级不低于Sa2 4、探伤要求：按规范要就 | t | 1.328 | 8285.92 | 11003.7 | 451.76 | 245.18
28 | 010606001013 | 钢支撑、钢拉条 | 1、角钢支撑制作、安装 2、材质：Q235-B 3、除锈:钢构件须喷丸处理，除锈等级不低于Sa2 4、探伤要求：按规范要就 | t | 0.692 | 8285.92 | 5733.86 | 235.4 | 127.76
29 | 010901002006 | 型材屋面 | 1、0.6厚U-820彩钢板，包括屋面泛水、屋脊、包边等。 | m2 | 2130.00 | 84.84 | 180709.2 | 34868.1 | 2151.3
30 | Z010606014014 | 花篮螺栓 | 1、花篮螺栓M25安装 | 套 | 24 | 26.29 | 630.96 | 13.92 | 1.44
31 | Z010606014015 | 高强螺栓 | 1、高强螺栓安装，M16 | 套 | 152 | 4.87 | 740.24 | 88.16 | 9.12
32 | Z010606014016 | 高强螺栓 | 1、高强螺栓安装，M20 | 套 | 344 | 6.91 | 2377.04 | 199.52 | 20.64
33 | Z010606014017 | 高强螺栓 | 1、高强螺栓安装，M24 | 套 | 256 | 8.95 | 2291.2 | 148.48 | 15.36
本页小计 | [6 empty] | 235428.42 | 37316.73 | 3282.51
【表10.2.2-16】
分部分项工程清单与计价表
单位(专业)工程名称:建筑-1号钢材堆场 | [5 empty] | 标段: |  |  | 第6页 共6页
序号 | 项目编码 | 项目名称 | 项目特征 | 计量 单位 | 工程量 | 金 额 (元) |  |  |  |  | 备注
[6 empty] | 综合单价 | 合价 | 其中
[8 empty] | 人工费 | 机械费 | 暂估价
34 | 010507007004 | 其他构件 | 1、C40灌浆料二次灌浆 | m3 | 0.29 | 871 | 252.59 | 40.72 | 0.72
35 | 010501003009 | 独立基础 | 1、现浇混凝土包柱，泵送商品混凝土 C25 | m3 | 0.86 | 596.77 | 513.22 | 22.36 | 0.23
36 | 011405001009 | 金属面油漆 | 1、环氧富锌防锈漆二道. 2、防腐涂层干漆膜总厚度:室外应为150μm,室内应为125μm,其允许偏差为-25μm。 每遍涂层干漆膜厚度的允许偏差为-5μm。” | m2 | 1311.29 | 12.79 | 16771.4 | 9441.29
37 | 011405001010 | 金属面油漆 | 1、刷浅灰色氯化橡胶面漆二道。 | m2 | 1311.29 | 19.77 | 25924.2 | 16496.03
38 | 011407005011 | 金属构件刷防火涂料 | 1、刷厚型防火涂料,耐火极限为2.5H。 | m2 | 328.48 | 88.37 | 29027.78 | 9397.81
39 | 011407005012 | 金属构件刷防火涂料 | 1、刷薄型防火涂料,耐火极限为1.5H | m2 | 982.81 | 57.93 | 56934.18 | 18191.81
40 | 011407005013 | 金属构件刷防火涂料 | 1、刷薄型防火涂料,耐火极限为1.0H | m2 | 1387.87 | 42.7 | 59262.05 | 18680.73
本页小计 | [6 empty] | 188685.42 | 72270.75 | 0.95
合计 | [6 empty] | 1323289.48 | 176534.47 | 68688.67

## 5_表10_2_2-16 施工技术措施项目清单与计价表
【表10.2.2-16】
施工技术措施项目清单与计价表
单位(专业)工程名称:建筑-1号钢材堆场 | [5 empty] | 标段: |  |  | 第1页 共1页
序号 | 项目编码 | 项目名称 | 项目特征 | 计量 单位 | 工程量 | 金 额 (元) |  |  |  |  | 备注
[6 empty] | 综合单价 | 合价 | 其中
[8 empty] | 人工费 | 机械费 | 暂估价
|  | [请输入分部名称,电子评标勿删] |  |  | 0 |  | 33573.74 | 13112.37 | 7667.27
1 | 011702001012 | 基础（垫层） | 1、现浇混凝土模板 基础垫层模板 | m2 | 32.28 | 48.42 | 1563 | 913.52 | 32.6
2 | 011702001013 | 基础 | 1、现浇混凝土 独立基础 复合木模 | m2 | 51.66 | 44.13 | 2279.76 | 1083.83 | 38.75
3 | 011702001014 | 基础 | 1、现浇混凝土 设备基础 单个块体体积 5m3以内 复合木模 | m2 | 1.84 | 51.2 | 94.21 | 49.7 | 1.66
4 | 011702002005 | 矩形柱 | 1、现浇混凝土 矩形柱 复合木模~支模高度3.6m以内 | m2 | 26.15 | 54.09 | 1414.45 | 743.97 | 43.41
5 | 011702005005 | 基础梁 | 1、现浇混凝土 基础梁 复合木模 | m2 | 101.05 | 52.94 | 5349.59 | 2498.97 | 215.24
6 | 011701001005 | 综合脚手架 | 1、单层钢结构厂（库）房综合脚手架 ~檐高7.65(m) | m2 | 1481.07 | 4.98 | 7375.73 | 3850.78 | 459.13
7 | 011703001005 | 垂直运输 | 1、单层厂（库）房钢结构建筑物垂直运输 ~檐高7.65(m) | m2 | 1481.07 | 5.33 | 7894.1 |  | 6413.03
8 | 011702001015 | 基础 | 1、现浇混凝土 包柱 复合木模 | m2 | 5.76 | 44.59 | 256.84 | 120.84 | 4.32
9 | 011701001006 | 综合脚手架 | 1、单层钢结构厂（库）房综合脚手架 ~檐高8(m) | m2 | 1481.06 | 4.96 | 7346.06 | 3850.76 | 459.13
本页小计 | [6 empty] | 33573.74 | 13112.37 | 7667.27
合计 | [6 empty] | 33573.74 | 13112.37 | 7667.27

## 5_表10_2_2-17 综合单价计算表
【表10.2.2-17】
综合单价计算表
单位(专业)工程名称:建筑-1号钢材堆场 | [5 empty] | 标段: |  |  | 第1页 共5页
清单 序号 | 项目编码 (定额编码) | 清单（定额） 项目名称 | 计量 单位 | 数量 | 综 合 单 价 (元) | [5 empty] | 合计 (元)
[5 empty] | 人工费 | 材料 (设备) 费 | 机械费 | 管理费 | 利润 | 小计
|  | [请输入分部名称,电子评标勿删] | [8 empty] | 1323289.48
|  | 土建部分 | [8 empty] | 411799.91
1 | 010201004006 | 强夯地基 | m2 | 2400.00 | 2.76 |  | 5.28 | 1.23 | 0.6 | 9.87 | 23688
| 2-15 | 强夯地基 满夯 夯击能量1000kN·m以内 1/3搭接 | 100m2 | 24 | 275.94 |  | 528.21 | 123.04 | 60.15 | 987.34 | 23696.16
2 | 010201004007 | 强夯地基 | m2 | 2400.00 | 5.19 |  | 13.68 | 2.9 | 1.42 | 23.19 | 55656
| 2-6+2-7*2换 | 强夯地基 点夯 夯击能量3000kN·m以内 ~击数6 | 100夯点 | 1.185185 | 5258.77 |  | 13853.49 | 2940.95 | 1437.64 | 23490.85 | 27841
| 2-6+2-7*2换 | 强夯地基 点夯 夯击能量3000kN·m以内 ~击数6 | 100夯点 | 1.185185 | 5258.77 |  | 13853.49 | 2940.95 | 1437.64 | 23490.85 | 27841
3 | 010101004005 | 挖基坑土方 | m3 | 76.72 | 3.29 |  | 3.69 | 1.07 | 0.52 | 8.57 | 657.49
| 1-24*A1.15C1.15换 | 挖掘机挖槽坑土方 装车 三类土`在强夯后的地基上挖土方时 | 100m3 | 0.7672 | 329.29 |  | 368.63 | 106.74 | 52.18 | 856.84 | 657.37
4 | 010101003007 | 挖沟槽土方 | m3 | 27.85 | 3.29 |  | 3.69 | 1.07 | 0.52 | 8.57 | 238.67
| 1-24*A1.15C1.15换 | 挖掘机挖槽坑土方 装车 三类土`在强夯后的地基上挖土方时 | 100m3 | 0.2785 | 329.29 |  | 368.63 | 106.74 | 52.18 | 856.84 | 238.63
5 | 010103002005 | 余方弃置 | m3 | 104.57 | 0.35 |  | 12.53 | 1.95 | 0.95 | 15.78 | 1650.11
| 1-39+1-40*4换 | 自卸汽车运土 ~运距5000(m) | 100m3 | 1.0457 | 35.1 |  | 1252.77 | 194.88 | 95.27 | 1578.02 | 1650.14
6 | 010103001009 | 回填方 | m3 | 41.73 | 27.27 | 173.22 | 1.3 | 4.38 | 2.14 | 208.31 | 8692.78
| 1-17 | 挖掘机挖一般土方 装车 一、二类土 | 100m3 | 0.04173 | 118.53 |  | 279.66 | 60.84 | 29.74 | 488.77 | 20.4
| D6-308 | 沟槽回填 砂砾石天然级配 | 10m3 | 4.173 | 271.56 | 1732.23 | 10.2 | 43.19 | 21.11 | 2078.29 | 8672.7
7 | 010103001010 | 回填方 | m3 | 1200.00 | 15.43 | 131.09 | 5.09 | 3.14 | 1.53 | 156.28 | 187536
| 补 | 天然级配砂石 | m3 | 1200 |  | 131 |  |  |  | 131 | 157200
| 1-84 | 石渣回填 | 100m3 | 12 | 1493.1 |  | 399.28 | 289.45 | 141.49 | 2323.32 | 27879.84
| 1-82 | 填土机械碾压 ~两遍 | 100m3 | 12 | 50.09 | 8.88 | 109.33 | 24.11 | 11.79 | 204.2 | 2450.4
8 | 010501001005 | 垫层 | m3 | 17.63 | 44.21 | 501.27 | 0.71 | 6.89 | 3.37 | 556.45 | 9810.21
| 5-1换 | 现浇混凝土 基础 垫层^泵送商品混凝土 C15 | 10m3 | 1.763 | 442.09 | 5012.72 | 7.09 | 68.86 | 33.66 | 5564.42 | 9810.07
【表10.2.2-17】
综合单价计算表
单位(专业)工程名称:建筑-1号钢材堆场 | [5 empty] | 标段: |  |  | 第2页 共5页
清单 序号 | 项目编码 (定额编码) | 清单（定额） 项目名称 | 计量 单位 | 数量 | 综 合 单 价 (元) | [5 empty] | 合计 (元)
[5 empty] | 人工费 | 材料 (设备) 费 | 机械费 | 管理费 | 利润 | 小计
9 | 010501003008 | 独立基础 | m3 | 51.20 | 26 | 587.71 | 0.27 | 4.03 | 1.97 | 619.98 | 31742.98
| 5-3换 | 现浇混凝土 基础 混凝土^泵送商品混凝土 C30 | 10m3 | 5.12 | 260.03 | 5877.11 | 2.74 | 40.26 | 19.68 | 6199.82 | 31743.08
10 | 010502001005 | 矩形柱 | m3 | 3.91 | 94.75 | 592.18 | 0.46 | 14.59 | 7.13 | 709.11 | 2772.62
| 5-6换 | 现浇混凝土 矩形柱、异形柱、圆形柱浇捣^泵送商品混凝土 C30 | 10m3 | 0.391 | 947.54 | 5921.81 | 4.57 | 145.87 | 71.31 | 7091.1 | 2772.62
11 | 010503001005 | 基础梁 | m3 | 12.62 | 29.38 | 590.55 | 0.46 | 4.57 | 2.23 | 627.19 | 7915.14
| 5-8换 | 现浇混凝土 基础梁^泵送商品混凝土 C30 | 10m3 | 1.262 | 293.75 | 5905.46 | 4.57 | 45.7 | 22.34 | 6271.82 | 7915.04
12 | 010515001014 | 现浇构件钢筋 | t | 0.789 | 721.24 | 4579.4 | 24.49 | 114.33 | 55.89 | 5495.35 | 4335.83
| 5-36 | 现浇构件圆钢筋 HPB300 直径（mm以内）10 | t | 0.789 | 721.24 | 4579.4 | 24.49 | 114.33 | 55.89 | 5495.35 | 4335.83
13 | 010515001015 | 现浇构件钢筋 | t | 1.355 | 721.24 | 4606.94 | 24.49 | 114.33 | 55.89 | 5522.89 | 7483.52
| 5-36 | 现浇构件圆钢筋 HPB300 直径（mm以内）10 | t | 1.355 | 721.24 | 4606.94 | 24.49 | 114.33 | 55.89 | 5522.89 | 7483.52
14 | 010515001016 | 现浇构件钢筋 | t | 1.769 | 516.4 | 4462.26 | 74.2 | 90.33 | 44.15 | 5187.34 | 9176.4
| 5-39 | 现浇构件带肋钢筋 HRB400以内 直径（mm以内）18 | t | 1.769 | 516.4 | 4462.26 | 74.2 | 90.33 | 44.15 | 5187.34 | 9176.4
15 | 010515001017 | 现浇构件钢筋 | t | 0.923 | 516.4 | 4462.26 | 74.2 | 90.33 | 44.15 | 5187.34 | 4787.91
| 5-39 | 现浇构件带肋钢筋 HRB400以内 直径（mm以内）18 | t | 0.923 | 516.4 | 4462.26 | 74.2 | 90.33 | 44.15 | 5187.34 | 4787.91
16 | 010515001018 | 现浇构件钢筋 | t | 1.500 | 370.99 | 4456.49 | 63.38 | 66.41 | 32.47 | 4989.74 | 7484.61
| 5-44 | 现浇构件带肋钢筋 HRB400以上 直径（mm以内）25 | t | 1.5 | 370.99 | 4456.49 | 63.38 | 66.41 | 32.47 | 4989.74 | 7484.61
17 | 010501006004 | 设备基础（柱脚包砼） | m3 | 0.24 | 140.42 | 638.7 | 2.49 | 21.88 | 10.7 | 814.19 | 195.41
| 5-5换 | 现浇混凝土 基础设备基础二次灌浆^泵送商品混凝土 C30 | 10m3 | 0.024 | 1404.23 | 6387.04 | 24.89 | 218.82 | 106.97 | 8141.95 | 195.41
18 | 01B005 | 永久性责任标牌 | 项 | 1 |  | 800 |  |  |  | 800 | 800
| 补 | 永久性责任标牌 | 项 | 1 |  | 800 |  |  |  | 800 | 800
【表10.2.2-17】
综合单价计算表
单位(专业)工程名称:建筑-1号钢材堆场 | [5 empty] | 标段: |  |  | 第3页 共5页
清单 序号 | 项目编码 (定额编码) | 清单（定额） 项目名称 | 计量 单位 | 数量 | 综 合 单 价 (元) | [5 empty] | 合计 (元)
[5 empty] | 人工费 | 材料 (设备) 费 | 机械费 | 管理费 | 利润 | 小计
19 | 010904004005 | 楼（地）面变形缝 | m | 189.73 | 2.16 | 1.12 |  | 0.33 | 0.16 | 3.77 | 715.28
| 9-117*J0.5换 | 建筑油膏嵌缝 缝断面30×20mm2`基价乘0.5; | 100m | 1.8973 | 216.08 | 111.75 |  | 33.11 | 16.18 | 377.12 | 715.51
20 | 010507001010 | 散水 | m2 | 284.60 | 13.89 | 145.71 | 0.39 | 2.19 | 1.07 | 163.25 | 46460.95
| 4-87 | 碎石垫层 干铺 | 10m3 | 4.269 | 537.28 | 2278.08 | 12 | 84.18 | 41.15 | 2952.69 | 12605.03
| D2-213换 | 水泥混凝土路面 道路混凝土~厚度（cm）20^泵送商品混凝土 C25 | 100m2 | 2.846 | 583.56 | 11154.37 | 21.36 | 92.79 | 45.36 | 11897.44 | 33860.11
|  | 钢结构 | [8 empty] | 911489.57
21 | 010516001005 | 螺栓 | t | 0.373 | 1236.33 | 5879.95 | 451.51 | 256.96 | 125.61 | 7950.36 | 2965.48
| 5-94 | 预埋螺栓 | t | 0.373 | 1236.33 | 5879.95 | 451.51 | 256.96 | 125.61 | 7950.36 | 2965.48
22 | 010516002005 | 预埋铁件 | t | 0.160 | 1971.15 | 4555.16 | 1242.2 | 488.65 | 238.87 | 8496.03 | 1359.36
| 5-96 | 预埋铁件 25kg/块以上 | t | 0.16 | 1971.15 | 4555.16 | 1242.2 | 488.65 | 238.87 | 8496.03 | 1359.36
23 | 010603001004 | 实腹钢柱 | t | 16.871 | 311.12 | 7599.29 | 138.87 | 69.43 | 33.94 | 8152.65 | 137543.36
| 6-18 | 厂（库）房钢结构 钢柱安装 质量（t以内）3 | t | 16.871 | 311.12 | 7599.29 | 138.87 | 69.43 | 33.94 | 8152.65 | 137543.36
24 | 010604001004 | 钢梁 | t | 25.495 | 215.6 | 7617.69 | 228.19 | 68.53 | 33.5 | 8163.51 | 208128.69
| 6-22 | 厂（库）房钢结构 钢梁安装 质量（t以内）1.5 | t | 25.495 | 215.6 | 7617.69 | 228.19 | 68.53 | 33.5 | 8163.51 | 208128.69
25 | 010606002006 | 钢檩条 | t | 16.370 | 340.18 | 7747.03 | 184.62 | 80.79 | 39.49 | 8392.11 | 137378.84
| 6-33 | 厂（库）房钢结构 钢支撑等其他构件安装 | t | 16.37 | 340.18 | 7747.03 | 184.62 | 80.79 | 39.49 | 8392.11 | 137378.84
26 | 010606001011 | 钢支撑、钢拉条 | t | 3.855 | 340.18 | 7640.84 | 184.62 | 80.79 | 39.49 | 8285.92 | 31942.22
| 6-33 | 厂（库）房钢结构 钢支撑等其他构件安装 | t | 3.855 | 340.18 | 7640.84 | 184.62 | 80.79 | 39.49 | 8285.92 | 31942.22
27 | 010606001012 | 钢支撑、钢拉条 | t | 1.328 | 340.18 | 7640.84 | 184.62 | 80.79 | 39.49 | 8285.92 | 11003.7
| 6-33 | 厂（库）房钢结构 钢支撑等其他构件安装 | t | 1.328 | 340.18 | 7640.84 | 184.62 | 80.79 | 39.49 | 8285.92 | 11003.7
28 | 010606001013 | 钢支撑、钢拉条 | t | 0.692 | 340.18 | 7640.84 | 184.62 | 80.79 | 39.49 | 8285.92 | 5733.86
| 6-33 | 厂（库）房钢结构 钢支撑等其他构件安装 | t | 0.692 | 340.18 | 7640.84 | 184.62 | 80.79 | 39.49 | 8285.92 | 5733.86
29 | 010901002006 | 型材屋面 | m2 | 2130.00 | 16.37 | 63.48 | 1.01 | 2.67 | 1.31 | 84.84 | 180709.2
【表10.2.2-17】
综合单价计算表
单位(专业)工程名称:建筑-1号钢材堆场 | [5 empty] | 标段: |  |  | 第4页 共5页
清单 序号 | 项目编码 (定额编码) | 清单（定额） 项目名称 | 计量 单位 | 数量 | 综 合 单 价 (元) | [5 empty] | 合计 (元)
[5 empty] | 人工费 | 材料 (设备) 费 | 机械费 | 管理费 | 利润 | 小计
| 6-57 | 钢结构屋面板安装 压型钢板 | m2 | 2130 | 16.37 | 63.48 | 1.01 | 2.67 | 1.31 | 84.84 | 180709.2
30 | Z010606014014 | 花篮螺栓 | 套 | 24 | 0.58 | 25.5 | 0.06 | 0.1 | 0.05 | 26.29 | 630.96
| 6-52 | 花篮螺栓安装 | 套 | 24 | 0.58 | 25.5 | 0.06 | 0.1 | 0.05 | 26.29 | 630.96
31 | Z010606014015 | 高强螺栓 | 套 | 152 | 0.58 | 4.08 | 0.06 | 0.1 | 0.05 | 4.87 | 740.24
| 6-50 | 高强螺栓安装 | 套 | 152 | 0.58 | 4.08 | 0.06 | 0.1 | 0.05 | 4.87 | 740.24
32 | Z010606014016 | 高强螺栓 | 套 | 344 | 0.58 | 6.12 | 0.06 | 0.1 | 0.05 | 6.91 | 2377.04
| 6-50 | 高强螺栓安装 | 套 | 344 | 0.58 | 6.12 | 0.06 | 0.1 | 0.05 | 6.91 | 2377.04
33 | Z010606014017 | 高强螺栓 | 套 | 256 | 0.58 | 8.16 | 0.06 | 0.1 | 0.05 | 8.95 | 2291.2
| 6-50 | 高强螺栓安装 | 套 | 256 | 0.58 | 8.16 | 0.06 | 0.1 | 0.05 | 8.95 | 2291.2
34 | 010507007004 | 其他构件 | m3 | 0.29 | 140.42 | 695.51 | 2.49 | 21.88 | 10.7 | 871 | 252.59
| 5-5换 | 现浇混凝土 基础设备基础二次灌浆^非泵送商品混凝土 C40 | m3 | 0.29 | 140.42 | 695.51 | 2.49 | 21.88 | 10.7 | 871 | 252.59
35 | 010501003009 | 独立基础 | m3 | 0.86 | 26 | 564.51 | 0.27 | 4.02 | 1.97 | 596.77 | 513.22
| 5-3换 | 现浇混凝土 基础 混凝土^泵送商品混凝土 C25 | m3 | 0.86 | 26 | 564.51 | 0.27 | 4.02 | 1.97 | 596.77 | 513.22
36 | 011405001009 | 金属面油漆 | m2 | 1311.29 | 7.2 | 3.94 |  | 1.11 | 0.54 | 12.79 | 16771.4
| 14-118 | 金属面刷环氧富锌防锈漆 一遍 | m2 | 1311.29 | 7.2 | 3.94 |  | 1.11 | 0.54 | 12.79 | 16771.4
37 | 011405001010 | 金属面油漆 | m2 | 1311.29 | 12.58 | 4.31 |  | 1.93 | 0.95 | 19.77 | 25924.2
| 14-112 | 金属面刷醇酸漆 ~二遍^氯化橡胶稀释剂 | m2 | 1311.29 | 12.58 | 4.31 |  | 1.93 | 0.95 | 19.77 | 25924.2
38 | 011407005011 | 金属构件刷防火涂料 | m2 | 328.48 | 28.61 | 53.21 |  | 4.4 | 2.15 | 88.37 | 29027.78
| 14-119+14-120*3换 | 金属面刷防火涂料 耐火极限~耐火极限2.5(h) | m2 | 328.48 | 28.61 | 53.21 |  | 4.4 | 2.15 | 88.37 | 29027.78
39 | 011407005012 | 金属构件刷防火涂料 | m2 | 982.81 | 18.51 | 35.18 |  | 2.85 | 1.39 | 57.93 | 56934.18
| 14-119+14-120*1换 | 金属面刷防火涂料 耐火极限~耐火极限1.5(h) | m2 | 982.81 | 18.51 | 35.18 |  | 2.85 | 1.39 | 57.93 | 56934.18
40 | 011407005013 | 金属构件刷防火涂料 | m2 | 1387.87 | 13.46 | 26.16 |  | 2.07 | 1.01 | 42.7 | 59262.05
【表10.2.2-17】
综合单价计算表
单位(专业)工程名称:建筑-1号钢材堆场 | [5 empty] | 标段: |  |  | 第5页 共5页
清单 序号 | 项目编码 (定额编码) | 清单（定额） 项目名称 | 计量 单位 | 数量 | 综 合 单 价 (元) | [5 empty] | 合计 (元)
[5 empty] | 人工费 | 材料 (设备) 费 | 机械费 | 管理费 | 利润 | 小计
| 14-119 | 金属面刷防火涂料 耐火极限~1h | m2 | 1387.87 | 13.46 | 26.16 |  | 2.07 | 1.01 | 42.7 | 59262.05
合计 | [10 empty] | 1323289.48

## 5_表10_2_2-17 综合单价计算表(技术措施)
【表10.2.2-17】
综合单价计算表
单位(专业)工程名称:建筑-1号钢材堆场 | [5 empty] | 标段: |  |  | 第1页 共1页
清单 序号 | 项目编码 (定额编码) | 清单（定额） 项目名称 | 计量 单位 | 数量 | 综 合 单 价 (元) | [5 empty] | 合计 (元)
[5 empty] | 人工费 | 材料 (设备) 费 | 机械费 | 管理费 | 利润 | 小计
|  | [请输入分部名称,电子评标勿删] | [8 empty] | 33573.74
1 | 011702001012 | 基础（垫层） | m2 | 32.28 | 28.3 | 12.43 | 1.01 | 4.49 | 2.19 | 48.42 | 1563
| 5-97 | 现浇混凝土模板 基础垫层模板 | 100m2 | 0.3228 | 2830.21 | 1242.98 | 101.23 | 448.75 | 219.36 | 4842.53 | 1563.17
2 | 011702001013 | 基础 | m2 | 51.66 | 20.98 | 17.44 | 0.75 | 3.33 | 1.63 | 44.13 | 2279.76
| 5-103 | 现浇混凝土 独立基础 复合木模 | 100m2 | 0.5166 | 2098.31 | 1744.13 | 75.1 | 332.62 | 162.59 | 4412.75 | 2279.63
3 | 011702001014 | 基础 | m2 | 1.84 | 27.01 | 16.93 | 0.9 | 4.27 | 2.09 | 51.2 | 94.21
| 5-112 | 现浇混凝土 设备基础 单个块体体积 5m3以内 复合木模 | 100m2 | 0.0184 | 2701 | 1692.69 | 90.06 | 427.18 | 208.82 | 5119.75 | 94.2
4 | 011702002005 | 矩形柱 | m2 | 26.15 | 28.45 | 17.12 | 1.66 | 4.61 | 2.25 | 54.09 | 1414.45
| 5-119 | 现浇混凝土 矩形柱 复合木模~支模高度3.6m以内 | 100m2 | 0.2615 | 2845.25 | 1711.62 | 165.7 | 460.51 | 225.11 | 5408.19 | 1414.24
5 | 011702005005 | 基础梁 | m2 | 101.05 | 24.73 | 19.96 | 2.13 | 4.11 | 2.01 | 52.94 | 5349.59
| 5-127 | 现浇混凝土 基础梁 复合木模 | 100m2 | 1.0105 | 2473.39 | 1995.6 | 213.34 | 410.6 | 200.72 | 5293.65 | 5349.23
6 | 011701001005 | 综合脚手架 | m2 | 1481.07 | 2.6 | 1.41 | 0.31 | 0.44 | 0.22 | 4.98 | 7375.73
| 18-18+18-19*1换 | 单层钢结构厂（库）房综合脚手架 ~檐高7.65(m) | 100m2 | 14.8107 | 260.17 | 141.33 | 31.12 | 44.45 | 21.73 | 498.8 | 7387.58
7 | 011703001005 | 垂直运输 | m2 | 1481.07 |  |  | 4.33 | 0.67 | 0.33 | 5.33 | 7894.1
| 19-15+19-16*1换 | 单层厂（库）房钢结构建筑物垂直运输 ~檐高7.65(m) | 100m2 | 14.8107 |  |  | 433.39 | 66.82 | 32.66 | 532.87 | 7892.18
8 | 011702001015 | 基础 | m2 | 5.76 | 20.98 | 17.9 | 0.75 | 3.33 | 1.63 | 44.59 | 256.84
| 5-103 | 现浇混凝土 独立基础 复合木模 | m2 | 5.76 | 20.98 | 17.9 | 0.75 | 3.33 | 1.63 | 44.59 | 256.84
9 | 011701001006 | 综合脚手架 | m2 | 1481.06 | 2.6 | 1.38 | 0.31 | 0.45 | 0.22 | 4.96 | 7346.06
| 18-18+18-19*1换 | 单层钢结构厂（库）房综合脚手架 ~檐高8(m) | m2 | 1481.06 | 2.6 | 1.38 | 0.31 | 0.45 | 0.22 | 4.96 | 7346.06
合计 | [10 empty] | 33573.74

## 5_表10_2_2-20 施工组织(总价)措施项目清单与
【表10.2.2-20】
施工组织（总价）措施项目清单与计价表
工程名称:1号钢材堆场 |  |  | 标段: | 第1页 共1页
序号 | 项目编号 | 项目名称 | 计算基础 | 费率 (%) | 金额 (元) | 备注
1 | 011707001001 | 安全文明施工费 |  |  | 19457.71
1.1 |  | 安全文明施工基本费 | 定额人工费+定额机械费 | 7.89 | 19457.71
2 | Z01110900801 | 提前竣工增加费 | 定额人工费+定额机械费
3 | 011707004001 | 二次搬运费 | 定额人工费+定额机械费
4 | 011707005001 | 冬雨季施工增加费 | 定额人工费+定额机械费 | 0.11 | 271.27
5 |  | 其他施工组织措施费 | 按相关规定计算
合 计 |  |  |  |  | 19728.98

## 5_表10_2_2-21 其他项目清单与计价汇总表
【表10.2.2-21】
其他项目清单与计价汇总表
工程名称:1号钢材堆场 |  | 标段: | 第1页 共1页
序号 | 项 目 名 称 | 金额(元) | 备注
1 | 暂列金额 | 72008.44 | 明细详见表10.2.2-22
1.1 | 标化工地增加费 |  | 明细详见表10.2.2-22
1.2 | 优质工程增加费 |  | 明细详见表10.2.2-22
1.3 | 其他暂列金额 | 72008.44 | 明细详见表10.2.2-22
2 | 暂估价
2.1 | 材料（设备）暂估价 |  | 明细详见表10.2.2-23
2.2 | 专业工程暂估价 |  | 明细详见表10.2.2-24
2.3 | 专项技术措施暂估价 |  | 明细详见表10.2.2-25
3 | 计日工 |  | 明细详见表10.2.2-26
4 | 总承包服务费 |  | 明细详见表10.2.2-27
合 计 |  | 72008.44 | 0

## 5_表10_2_2-29 主要工日一览表
【表10.2.2-29】
主要工日一览表
工程名称:1号钢材堆场 |  |  | 标段: |  | 第1页 共1页
序号 | 工日名称（类别） | 单位 | 数 量 | 单价(元) | 合价（元） | 备注
1 | 一类人工 | 工日 | 140.031 | 135 | 18904.19
2 | 二类人工 | 工日 | 307.685 | 146 | 44922.01
3 | 三类人工 | 工日 | 753.546 | 167 | 125842.18

## 5_表10_2_2-32 主要机械台班一览表
【表10.2.2-32】
主要机械台班一览表
工程名称:1号钢材堆场 |  |  |  | 标段: | 第1页 共2页
序号 | 机械名称、规格、型号 | 单位 | 数 量 | 单价(元) | 合价（元） | 备注
1 | 超声波探伤仪0～10000mm | 台班 | 4.237 | 101 | 427.94
2 | 履带式推土机75kW | 台班 | 0.18 | 692.58 | 124.66
3 | 履带式推土机90kW | 台班 | 0.037 | 788.62 | 29.18
4 | 履带式推土机135kW | 台班 | 16.716 | 1008.92 | 16865.11
5 | 履带式单斗液压挖掘机1m3 | 台班 | 0.371 | 992.93 | 368.38
6 | 钢轮内燃压路机12t | 台班 | 9.6 | 499.1 | 4791.36
7 | 钢轮内燃压路机15t | 台班 | 1.86 | 591.75 | 1100.66
8 | 电动夯实机250N·m | 台班 | 3.127 | 29.99 | 93.78
9 | 强夯机械1200kN·m | 台班 | 9.072 | 775.48 | 7035.15
10 | 强夯机械3000kN·m | 台班 | 15.882 | 1360.99 | 21615.24
11 | 汽车式起重机20t | 台班 | 11.798 | 1009.73 | 11912.79
12 | 门式起重机10t | 台班 | 0.035 | 480.21 | 16.81
13 | 自升式塔式起重机400kN·m | 台班 | 5.139 | 613.98 | 3155.24
14 | 载货汽车4t | 台班 | 2.846 | 414.9 | 1180.81
15 | 自卸汽车15t | 台班 | 1.506 | 869.98 | 1310.19
16 | 洒水车4000L | 台班 | 0.18 | 481.32 | 86.64
17 | 电动卷扬机-单筒快速5kN | 台班 | 17.847 | 170.29 | 3039.17
18 | 卷扬机井架30m | 台班 | 17.847 | 12.56 | 224.16
19 | 钢筋调直机14mm | 台班 | 0.514 | 39.74 | 20.43
20 | 钢筋切断机40mm | 台班 | 0.648 | 46.85 | 30.36
21 | 钢筋弯曲机40mm | 台班 | 1.653 | 27.99 | 46.27
22 | 木工圆锯机500mm | 台班 | 1.119 | 30.08 | 33.66
23 | 剪板机40×3100mm | 台班 | 0.014 | 390.93 | 5.47
24 | 型钢剪断机500mm | 台班 | 0.003 | 88.32 | 0.26
25 | 电动扭力扳手 | 台班 | 5.199 | 8.21 | 42.68
26 | 交流弧焊机32kV·A | 台班 | 14.267 | 102.85 | 1467.36
27 | 直流弧焊机32kW | 台班 | 1.841 | 106.95 | 196.89
28 | 对焊机75kV·A | 台班 | 0.392 | 131.93 | 51.72
29 | 二氧化碳气体保护焊机500A | 台班 | 6.806 | 140.16 | 953.93
30 | 电焊条烘干箱45×35×45cm3 | 台班 | 0.204 | 9.73 | 1.98
【表10.2.2-32】
主要机械台班一览表
工程名称:1号钢材堆场 |  |  |  | 标段: | 第2页 共2页
序号 | 机械名称、规格、型号 | 单位 | 数 量 | 单价(元) | 合价（元） | 备注
31 | 水泥混凝土真空吸水机 | 台班 | 0.99 | 16.92 | 16.75
32 | 混凝土振捣器平板式 | 台班 | 2.83 | 13.13 | 37.16
33 | 混凝土振捣器插入式 | 台班 | 8.113 | 5.08 | 41.21
34 | 汽车式起重机5t | 台班 | 0.112 | 401.16 | 44.93

## 6_表10_2_2-13 【含单列】单位(专业)工程招标
【表10.2.2-13】
单位（专业）工程招标控制价费用表
工程名称:建筑-2号钢材堆场 |  |  | 标段: | 第1页 共1页
序号 | 费用名称 |  | 计算公式 | 金额 (元) | 备注
1 | 分部分项工程费 |  | ∑(分部分项工程量×综合单价） | 1302542.17 | 见表10.2.2-16
1.1 | 其中 | 人工费+机械费 | ∑分部分项（定额人工费+定额机械费） | 230711.58
2 | 措施项目费 |  | （2.1+2.2） | 44331.07
2.1 | 施工技术措施项目费 |  | ∑(技措项目工程量×综合单价） | 24740.24 | 见表10.2.2-16
2.1.1 | 其中 | 人工费+机械费 | ∑技措项目（定额人工费+定额机械费） | 14173.86
2.2 | 施工组织措施项目费 |  | (1.1+2.1.1)×8% | 19590.83 | 见表10.2.2-20
2.2.1 | 其中 | 安全文明施工基本费 | (1.1+2.1.1)×7.89% | 19321.46 | 见表10.2.2-20
3 | 其他项目费 |  | （3.1+3.2+3.3+3.4） | 70500.24
3.1 | 暂列金额 |  | 3.1.1+3.1.2+3.1.3 | 70500.24 | 见表10.2.2-21
3.1.1 | 其中 | 标化工地增加费 | 按招标文件规定额度列计 |  | 见表10.2.2-22
3.1.2 |  | 优质工程增加费 | 按招标文件规定额度列计 |  | 见表10.2.2-22
3.1.3 |  | 其他暂列金额 | 按招标文件规定额度列计 | 70500.24 | 见表10.2.2-22
3.2 | 暂估价 |  | 3.2.1+3.2.2+3.2.3 |  | 见表10.2.2-21
3.2.1 | 其中 | 材料（工程设备）暂估价 | 按招标文件规定额度列计 (或计入综合单价) |  | 见表10.2.2-23
3.2.2 |  | 专业工程暂估价 | 按招标文件规定额度列计 |  | 见表10.2.2-24
3.2.3 |  | 专项技术措施暂估价 | 按招标文件规定额度列计 |  | 见表10.2.2-25
3.3 | 计日工 |  | ∑计日工(暂估数量×综合单价） |  | 见表10.2.2-21
3.4 | 施工总承包服务费 |  | 3.4.1+3.4.2 |  | 见表10.2.2-21
3.4.1 | 其中 | 专业发包工程管理费 | ∑专业发包工程（暂估金额×费率） |  | 见表10.2.2-27
3.4.2 |  | 甲供材料设备管理费 | 甲供材料暂估金额×费率+甲供设备暂估金额×费率 |  | 见表10.2.2-27
4 | 规费 |  | (1.1+2.1.1)×25.78% | 63131.47
5 | 单列费用 |  | 单列费用
6 | 税金 |  | (1+2+3+4+计税不计费)×9% | 133245.45
7 | 下浮 |  | (1+2+3+4+5+6-不计税不计费不下浮-暂估材料)×0%
其中 | 甲供费（不计入造价） |  | 甲供材料费+甲供主材费+甲供设备费
招标控制价合计 |  |  | 1+2+3+4+5+6-7 | 1613750.4

## 6_表10_2_2-16 分部分项工程清单与计价表
【表10.2.2-16】
分部分项工程清单与计价表
单位(专业)工程名称:建筑-2号钢材堆场 | [5 empty] | 标段: |  |  | 第1页 共6页
序号 | 项目编码 | 项目名称 | 项目特征 | 计量 单位 | 工程量 | 金 额 (元) |  |  |  |  | 备注
[6 empty] | 综合单价 | 合价 | 其中
[8 empty] | 人工费 | 机械费 | 暂估价
|  | [请输入分部名称,电子评标勿删] |  |  |  |  | 1302542.17 | 174742.49 | 74116.3
|  | 土建部分 |  |  |  |  | 455208.66 | 55396.3 | 60507.23
1 | 010201004008 | 强夯地基 | 1、强夯单击击能大约取1000KN.m/m2 2、采用低能量（1000KN.m/m2)满夯一遍，夯锤印搭接1/3锤 3、本区域的填土层压实系数大于0.90 4、详见图纸 | m2 | 2700.00 | 9.87 | 26649 | 7452 | 14256
2 | 010201004009 | 强夯地基 | 1、强夯单击击能大约取2000KN.m/m2 2、第一遍夯击点距离为正方形4.5*4.5米，每点4~6击 3、第二遍夯击点也为正方形4.5*4.5米，每点4~6击 4、本区域的填土层压实系数大于0.90 7、详见图纸 | m2 | 2700.00 | 23.19 | 62613 | 14013 | 36936
3 | 010101004006 | 挖基坑土方 | 1、土壤类别：综合考虑 2、挖土深度：1.5m以内 3、基础类型：独立基础 4、详见图纸 | m3 | 86.31 | 8.57 | 739.68 | 283.96 | 318.48
4 | 010101003008 | 挖沟槽土方 | 1、土壤类别：综合考虑 2、挖土深度：1.5m以内 3、基础类型：地梁（DL） 4、详见图纸 | m3 | 27.76 | 8.57 | 237.9 | 91.33 | 102.43
本页小计 | [6 empty] | 90239.58 | 21840.29 | 51612.91
【表10.2.2-16】
分部分项工程清单与计价表
单位(专业)工程名称:建筑-2号钢材堆场 | [5 empty] | 标段: |  |  | 第2页 共6页
序号 | 项目编码 | 项目名称 | 项目特征 | 计量 单位 | 工程量 | 金 额 (元) |  |  |  |  | 备注
[6 empty] | 综合单价 | 合价 | 其中
[8 empty] | 人工费 | 机械费 | 暂估价
5 | 010103002006 | 余方弃置 | 1、废弃料品种：场内多余废土、建筑垃圾 2、运距：由施工单位自行考虑 3、详见图纸 | m3 | 114.07 | 15.78 | 1800.02 | 39.92 | 1429.3
6 | 010103001011 | 回填方 | 1、基础回填 2、回填前清除淤泥和建筑垃圾 3、回填土采用天然级配砂石，分层夯实 4、详见图纸 | m3 | 50.40 | 208.31 | 10498.82 | 1374.41 | 65.52
7 | 010103001012 | 回填方 | 1、场地（房心）回填 2、回填土采用天然级配砂石，分层夯实 4、详见图纸 | m3 | 1350.00 | 156.28 | 210978 | 20830.5 | 6871.5
8 | 010501001006 | 垫层 | 1、混凝土种类：商品混凝土 2、混凝土强度等级：C15 3、详见图纸 | m3 | 19.42 | 556.45 | 10806.26 | 858.56 | 13.79
9 | 010501003010 | 独立基础 | 1、混凝土种类：商品混凝土 2、混凝土强度等级：C30 3、详见图纸 | m3 | 57.77 | 619.98 | 35816.24 | 1502.02 | 15.6
10 | 010502001006 | 矩形柱 | 1、混凝土类别：商品混凝土 2、混凝土强度等级：C30 3、详见图纸 | m3 | 4.40 | 709.11 | 3120.08 | 416.9 | 2.02
本页小计 | [6 empty] | 273019.42 | 25022.31 | 8397.73
【表10.2.2-16】
分部分项工程清单与计价表
单位(专业)工程名称:建筑-2号钢材堆场 | [5 empty] | 标段: |  |  | 第3页 共6页
序号 | 项目编码 | 项目名称 | 项目特征 | 计量 单位 | 工程量 | 金 额 (元) |  |  |  |  | 备注
[6 empty] | 综合单价 | 合价 | 其中
[8 empty] | 人工费 | 机械费 | 暂估价
11 | 010503001006 | 基础梁 | 1、混凝土类别：商品混凝土 2、混凝土强度等级：C30 3、详见图纸 | m3 | 12.86 | 627.19 | 8065.66 | 377.83 | 5.92
12 | 010515001019 | 现浇构件钢筋 | 1、箍筋 带肋钢筋 HRB400以内 直径φ8 | t | 0.843 | 5495.35 | 4632.58 | 608.01 | 20.65
13 | 010515001020 | 现浇构件钢筋 | 1、箍筋 带肋钢筋 HRB400以内 直径φ10 | t | 1.524 | 5522.89 | 8416.88 | 1099.17 | 37.32
14 | 010515001021 | 现浇构件钢筋 | 1、带肋钢筋 HRB400以内 直径φ12 | t | 1.962 | 5187.34 | 10177.56 | 1013.18 | 145.58
15 | 010515001022 | 现浇构件钢筋 | 1、带肋钢筋 HRB400以内 直径φ14 | t | 0.952 | 5187.34 | 4938.35 | 491.61 | 70.64
16 | 010515001023 | 现浇构件钢筋 | 1、带肋钢筋 HRB400以内 直径φ20 | t | 1.687 | 4989.74 | 8417.69 | 625.86 | 106.92
17 | 010501006005 | 设备基础（柱脚包砼） | 1、现浇混凝土 基础设备基础二次灌浆^泵送商品混凝土 C30 | m3 | 0.27 | 814.19 | 219.83 | 37.91 | 0.67
18 | 01B006 | 永久性责任标牌 | 1、永久性责任标牌 | 项 | 1 | 800 | 800
19 | 010904004006 | 楼（地）面变形缝 | 散水10厚油膏镶嵌 | m | 186.13 | 3.77 | 701.71 | 402.04
20 | 010507001012 | 散水 | 1、200厚C25混凝土 2、150厚碎石垫层 3、素土夯实 4、详见图纸 | m2 | 279.20 | 163.25 | 45579.4 | 3878.09 | 108.89
本页小计 | [6 empty] | 91949.66 | 8533.7 | 496.59
【表10.2.2-16】
分部分项工程清单与计价表
单位(专业)工程名称:建筑-2号钢材堆场 | [5 empty] | 标段: |  |  | 第4页 共6页
序号 | 项目编码 | 项目名称 | 项目特征 | 计量 单位 | 工程量 | 金 额 (元) |  |  |  |  | 备注
[6 empty] | 综合单价 | 合价 | 其中
[8 empty] | 人工费 | 机械费 | 暂估价
|  | 钢结构 |  |  |  |  | 847333.51 | 119346.19 | 13609.07
21 | 010516001006 | 螺栓 | 1、地脚带帽螺栓M24，材质：Q235-B | t | 0.230 | 7950.36 | 1828.58 | 284.36 | 103.85
22 | 010516002006 | 预埋铁件 | 1、预埋铁件，Q235-B | t | 0.160 | 8496.03 | 1359.36 | 315.38 | 198.75
23 | 010603001005 | 实腹钢柱 | 1、柱制作、安装 2、材质：Q355-B 3、3t以内 4、除锈:钢构件须喷丸处理，除锈等级不低于Sa2 5、探伤要求：按规范要就 | t | 16.726 | 8152.65 | 136361.22 | 5203.79 | 2322.74
24 | 010604001005 | 钢梁 | 1、钢梁制作、安装 2、材质：Q355-B 3、重量1.5t以内 4、除锈:钢构件须喷丸处理，除锈等级不低于Sa2 5、探伤要求：按规范要就 | t | 23.888 | 8163.51 | 195009.93 | 5150.25 | 5451
25 | 010606002007 | 钢檩条 | 1、C型镀锌檩条制作、安装 2、材质：Q235-B 3、探伤要求：按规范要就 | t | 12.862 | 8392.11 | 107939.32 | 4375.4 | 2374.58
本页小计 | [6 empty] | 442498.41 | 15329.18 | 10450.92
【表10.2.2-16】
分部分项工程清单与计价表
单位(专业)工程名称:建筑-2号钢材堆场 | [5 empty] | 标段: |  |  | 第5页 共6页
序号 | 项目编码 | 项目名称 | 项目特征 | 计量 单位 | 工程量 | 金 额 (元) |  |  |  |  | 备注
[6 empty] | 综合单价 | 合价 | 其中
[8 empty] | 人工费 | 机械费 | 暂估价
26 | 010606001014 | 钢支撑、钢拉条 | 1、圆管支撑制作、安装 2、材质：Q235-B 3、除锈:钢构件须喷丸处理，除锈等级不低于Sa2 4、探伤要求：按规范要就 | t | 4.068 | 8285.92 | 33707.12 | 1383.85 | 751.03
27 | 010606001015 | 钢支撑、钢拉条 | 1、圆钢支撑制作、安装 2、材质：Q235-B 3、除锈:钢构件须喷丸处理，除锈等级不低于Sa2 4、探伤要求：按规范要就 | t | 1.562 | 8285.92 | 12942.61 | 531.36 | 288.38
28 | 010606001016 | 钢支撑、钢拉条 | 1、角钢支撑制作、安装 2、材质：Q235-B 3、除锈:钢构件须喷丸处理，除锈等级不低于Sa2 4、探伤要求：按规范要就 | t | 0.673 | 8285.92 | 5576.42 | 228.94 | 124.25
29 | 010901002007 | 型材屋面 | 1、0.6厚U-820彩钢板，包括屋面泛水、屋脊、包边等。 | m2 | 1923.55 | 84.84 | 163193.98 | 31488.51 | 1942.79
30 | Z010606014018 | 花篮螺栓 | 1、花篮螺栓M25安装 | 套 | 32 | 26.29 | 841.28 | 18.56 | 1.92
31 | Z010606014019 | 高强螺栓 | 1、高强螺栓安装，M16 | 套 | 176 | 4.87 | 857.12 | 102.08 | 10.56
32 | Z010606014020 | 高强螺栓 | 1、高强螺栓安装，M20 | 套 | 384 | 6.91 | 2653.44 | 222.72 | 23.04
33 | Z010606014021 | 高强螺栓 | 1、高强螺栓安装，M24 | 套 | 252 | 8.95 | 2255.4 | 146.16 | 15.12
本页小计 | [6 empty] | 222027.37 | 34122.18 | 3157.09
【表10.2.2-16】
分部分项工程清单与计价表
单位(专业)工程名称:建筑-2号钢材堆场 | [5 empty] | 标段: |  |  | 第6页 共6页
序号 | 项目编码 | 项目名称 | 项目特征 | 计量 单位 | 工程量 | 金 额 (元) |  |  |  |  | 备注
[6 empty] | 综合单价 | 合价 | 其中
[8 empty] | 人工费 | 机械费 | 暂估价
34 | 010507007005 | 其他构件 | 1、C40灌浆料二次灌浆 | m3 | 0.32 | 871 | 278.72 | 44.93 | 0.8
35 | 010501003011 | 独立基础 | 1、现浇混凝土包柱，泵送商品混凝土 C25 | m3 | 0.97 | 596.77 | 578.87 | 25.22 | 0.26
36 | 011405001011 | 金属面油漆 | 1、环氧富锌防锈漆二道. 2、防腐涂层干漆膜总厚度:室外应为150μm,室内应为125μm,其允许偏差为-25μm。 每遍涂层干漆膜厚度的允许偏差为-5μm。” | m2 | 1259.55 | 12.79 | 16109.64 | 9068.76
37 | 011405001012 | 金属面油漆 | 1、刷浅灰色氯化橡胶面漆二道。 | m2 | 1259.55 | 19.77 | 24901.3 | 15845.14
38 | 011407005014 | 金属构件刷防火涂料 | 1、刷厚型防火涂料,耐火极限为2.5H。 | m2 | 336.36 | 88.37 | 29724.13 | 9623.26
39 | 011407005015 | 金属构件刷防火涂料 | 1、刷薄型防火涂料,耐火极限为1.5H | m2 | 923.19 | 57.93 | 53480.4 | 17088.25
40 | 011407005016 | 金属构件刷防火涂料 | 1、刷薄型防火涂料,耐火极限为1.0H | m2 | 1352.10 | 42.7 | 57734.67 | 18199.27
本页小计 | [6 empty] | 182807.73 | 69894.83 | 1.06
合计 | [6 empty] | 1302542.17 | 174742.49 | 74116.3

## 6_表10_2_2-16 施工技术措施项目清单与计价表
【表10.2.2-16】
施工技术措施项目清单与计价表
单位(专业)工程名称:建筑-2号钢材堆场 | [5 empty] | 标段: |  |  | 第1页 共1页
序号 | 项目编码 | 项目名称 | 项目特征 | 计量 单位 | 工程量 | 金 额 (元) |  |  |  |  | 备注
[6 empty] | 综合单价 | 合价 | 其中
[8 empty] | 人工费 | 机械费 | 暂估价
|  | [请输入分部名称,电子评标勿删] |  |  | 0 |  | 24740.24 | 9060.65 | 6243.48
1 | 011702001016 | 基础（垫层） | 1、现浇混凝土模板 基础垫层模板 | m2 | 34.43 | 48.42 | 1667.1 | 974.37 | 34.77
2 | 011702001017 | 基础 | 1、现浇混凝土 设备基础 单个块体体积 5m3以内 复合木模 | m2 | 1.84 | 51.2 | 94.21 | 49.7 | 1.66
3 | 011702001018 | 基础 | 1、现浇混凝土 独立基础 复合木模 | m2 | 58.05 | 44.13 | 2561.75 | 1217.89 | 43.54
4 | 011702002006 | 矩形柱 | 1、现浇混凝土 矩形柱 复合木模~支模高度3.6m以内 | m2 | 29.42 | 54.09 | 1591.33 | 837 | 48.84
5 | 011702005006 | 基础梁 | 1、现浇混凝土 基础梁 复合木模 | m2 | 102.91 | 52.94 | 5448.06 | 2544.96 | 219.2
6 | 011702001019 | 基础 | 1、现浇混凝土 包柱 复合木模 | m2 | 6.48 | 44.59 | 288.94 | 135.95 | 4.86
7 | 011701001007 | 综合脚手架 | 1、单层钢结构厂（库）房综合脚手架 ~檐高7.65(m) | m2 | 1269.53 | 4.98 | 6322.26 | 3300.78 | 393.55
8 | 011703001006 | 垂直运输 | 1、单层厂（库）房钢结构建筑物垂直运输 ~檐高7.65(m) | m2 | 1269.53 | 5.33 | 6766.59 |  | 5497.06
本页小计 | [6 empty] | 24740.24 | 9060.65 | 6243.48
合计 | [6 empty] | 24740.24 | 9060.65 | 6243.48

## 6_表10_2_2-17 综合单价计算表
【表10.2.2-17】
综合单价计算表
单位(专业)工程名称:建筑-2号钢材堆场 | [5 empty] | 标段: |  |  | 第1页 共5页
清单 序号 | 项目编码 (定额编码) | 清单（定额） 项目名称 | 计量 单位 | 数量 | 综 合 单 价 (元) | [5 empty] | 合计 (元)
[5 empty] | 人工费 | 材料 (设备) 费 | 机械费 | 管理费 | 利润 | 小计
|  | [请输入分部名称,电子评标勿删] | [8 empty] | 1302542.17
|  | 土建部分 | [8 empty] | 455208.66
1 | 010201004008 | 强夯地基 | m2 | 2700.00 | 2.76 |  | 5.28 | 1.23 | 0.6 | 9.87 | 26649
| 2-15 | 强夯地基 满夯 夯击能量1000kN·m以内 1/3搭接 | 100m2 | 27 | 275.94 |  | 528.21 | 123.04 | 60.15 | 987.34 | 26658.18
2 | 010201004009 | 强夯地基 | m2 | 2700.00 | 5.19 |  | 13.68 | 2.9 | 1.42 | 23.19 | 62613
| 2-6+2-7*2换 | 强夯地基 点夯 夯击能量3000kN·m以内 ~击数6 | 100夯点 | 1.333333 | 5258.77 |  | 13853.49 | 2940.95 | 1437.64 | 23490.85 | 31321.13
| 2-6+2-7*2换 | 强夯地基 点夯 夯击能量3000kN·m以内 ~击数6 | 100夯点 | 1.333333 | 5258.77 |  | 13853.49 | 2940.95 | 1437.64 | 23490.85 | 31321.13
3 | 010101004006 | 挖基坑土方 | m3 | 86.31 | 3.29 |  | 3.69 | 1.07 | 0.52 | 8.57 | 739.68
| 1-24*A1.15C1.15换 | 挖掘机挖槽坑土方 装车 三类土`在强夯后的地基上挖土方时 | 100m3 | 0.8631 | 329.29 |  | 368.63 | 106.74 | 52.18 | 856.84 | 739.54
4 | 010101003008 | 挖沟槽土方 | m3 | 27.76 | 3.29 |  | 3.69 | 1.07 | 0.52 | 8.57 | 237.9
| 1-24*A1.15C1.15换 | 挖掘机挖槽坑土方 装车 三类土`在强夯后的地基上挖土方时 | 100m3 | 0.2776 | 329.29 |  | 368.63 | 106.74 | 52.18 | 856.84 | 237.86
5 | 010103002006 | 余方弃置 | m3 | 114.07 | 0.35 |  | 12.53 | 1.95 | 0.95 | 15.78 | 1800.02
| 1-39+1-40*4换 | 自卸汽车运土 ~运距5000(m) | 100m3 | 1.1407 | 35.1 |  | 1252.77 | 194.88 | 95.27 | 1578.02 | 1800.05
6 | 010103001011 | 回填方 | m3 | 50.40 | 27.27 | 173.22 | 1.3 | 4.38 | 2.14 | 208.31 | 10498.82
| 1-17 | 挖掘机挖一般土方 装车 一、二类土 | 100m3 | 0.0504 | 118.53 |  | 279.66 | 60.84 | 29.74 | 488.77 | 24.63
| D6-308 | 沟槽回填 砂砾石天然级配 | 10m3 | 5.04 | 271.56 | 1732.23 | 10.2 | 43.19 | 21.11 | 2078.29 | 10474.58
7 | 010103001012 | 回填方 | m3 | 1350.00 | 15.43 | 131.09 | 5.09 | 3.14 | 1.53 | 156.28 | 210978
| 补 | 天然级配砂石 | m3 | 1350 |  | 131 |  |  |  | 131 | 176850
| 1-84 | 石渣回填 | 100m3 | 13.5 | 1493.1 |  | 399.28 | 289.45 | 141.49 | 2323.32 | 31364.82
| 1-82 | 填土机械碾压 ~两遍 | 100m3 | 13.5 | 50.09 | 8.88 | 109.33 | 24.11 | 11.79 | 204.2 | 2756.7
8 | 010501001006 | 垫层 | m3 | 19.42 | 44.21 | 501.27 | 0.71 | 6.89 | 3.37 | 556.45 | 10806.26
| 5-1换 | 现浇混凝土 基础 垫层^泵送商品混凝土 C15 | 10m3 | 1.942 | 442.09 | 5012.72 | 7.09 | 68.86 | 33.66 | 5564.42 | 10806.1
【表10.2.2-17】
综合单价计算表
单位(专业)工程名称:建筑-2号钢材堆场 | [5 empty] | 标段: |  |  | 第2页 共5页
清单 序号 | 项目编码 (定额编码) | 清单（定额） 项目名称 | 计量 单位 | 数量 | 综 合 单 价 (元) | [5 empty] | 合计 (元)
[5 empty] | 人工费 | 材料 (设备) 费 | 机械费 | 管理费 | 利润 | 小计
9 | 010501003010 | 独立基础 | m3 | 57.77 | 26 | 587.71 | 0.27 | 4.03 | 1.97 | 619.98 | 35816.24
| 5-3换 | 现浇混凝土 基础 混凝土^泵送商品混凝土 C30 | 10m3 | 5.777 | 260.03 | 5877.11 | 2.74 | 40.26 | 19.68 | 6199.82 | 35816.36
10 | 010502001006 | 矩形柱 | m3 | 4.40 | 94.75 | 592.18 | 0.46 | 14.59 | 7.13 | 709.11 | 3120.08
| 5-6换 | 现浇混凝土 矩形柱、异形柱、圆形柱浇捣^泵送商品混凝土 C30 | 10m3 | 0.44 | 947.54 | 5921.81 | 4.57 | 145.87 | 71.31 | 7091.1 | 3120.08
11 | 010503001006 | 基础梁 | m3 | 12.86 | 29.38 | 590.55 | 0.46 | 4.57 | 2.23 | 627.19 | 8065.66
| 5-8换 | 现浇混凝土 基础梁^泵送商品混凝土 C30 | 10m3 | 1.286 | 293.75 | 5905.46 | 4.57 | 45.7 | 22.34 | 6271.82 | 8065.56
12 | 010515001019 | 现浇构件钢筋 | t | 0.843 | 721.24 | 4579.4 | 24.49 | 114.33 | 55.89 | 5495.35 | 4632.58
| 5-36 | 现浇构件圆钢筋 HPB300 直径（mm以内）10 | t | 0.843 | 721.24 | 4579.4 | 24.49 | 114.33 | 55.89 | 5495.35 | 4632.58
13 | 010515001020 | 现浇构件钢筋 | t | 1.524 | 721.24 | 4606.94 | 24.49 | 114.33 | 55.89 | 5522.89 | 8416.88
| 5-36 | 现浇构件圆钢筋 HPB300 直径（mm以内）10 | t | 1.524 | 721.24 | 4606.94 | 24.49 | 114.33 | 55.89 | 5522.89 | 8416.88
14 | 010515001021 | 现浇构件钢筋 | t | 1.962 | 516.4 | 4462.26 | 74.2 | 90.33 | 44.15 | 5187.34 | 10177.56
| 5-39 | 现浇构件带肋钢筋 HRB400以内 直径（mm以内）18 | t | 1.962 | 516.4 | 4462.26 | 74.2 | 90.33 | 44.15 | 5187.34 | 10177.56
15 | 010515001022 | 现浇构件钢筋 | t | 0.952 | 516.4 | 4462.26 | 74.2 | 90.33 | 44.15 | 5187.34 | 4938.35
| 5-39 | 现浇构件带肋钢筋 HRB400以内 直径（mm以内）18 | t | 0.952 | 516.4 | 4462.26 | 74.2 | 90.33 | 44.15 | 5187.34 | 4938.35
16 | 010515001023 | 现浇构件钢筋 | t | 1.687 | 370.99 | 4456.49 | 63.38 | 66.41 | 32.47 | 4989.74 | 8417.69
| 5-44 | 现浇构件带肋钢筋 HRB400以上 直径（mm以内）25 | t | 1.687 | 370.99 | 4456.49 | 63.38 | 66.41 | 32.47 | 4989.74 | 8417.69
17 | 010501006005 | 设备基础（柱脚包砼） | m3 | 0.27 | 140.42 | 638.7 | 2.49 | 21.88 | 10.7 | 814.19 | 219.83
| 5-5换 | 现浇混凝土 基础设备基础二次灌浆^泵送商品混凝土 C30 | 10m3 | 0.027 | 1404.23 | 6387.04 | 24.89 | 218.82 | 106.97 | 8141.95 | 219.83
18 | 01B006 | 永久性责任标牌 | 项 | 1 |  | 800 |  |  |  | 800 | 800
| 补 | 永久性责任标牌 | 项 | 1 |  | 800 |  |  |  | 800 | 800
【表10.2.2-17】
综合单价计算表
单位(专业)工程名称:建筑-2号钢材堆场 | [5 empty] | 标段: |  |  | 第3页 共5页
清单 序号 | 项目编码 (定额编码) | 清单（定额） 项目名称 | 计量 单位 | 数量 | 综 合 单 价 (元) | [5 empty] | 合计 (元)
[5 empty] | 人工费 | 材料 (设备) 费 | 机械费 | 管理费 | 利润 | 小计
19 | 010904004006 | 楼（地）面变形缝 | m | 186.13 | 2.16 | 1.12 |  | 0.33 | 0.16 | 3.77 | 701.71
| 9-117*J0.5换 | 建筑油膏嵌缝 缝断面30×20mm2`基价乘0.5; | 100m | 1.8613 | 216.08 | 111.75 |  | 33.11 | 16.18 | 377.12 | 701.93
20 | 010507001012 | 散水 | m2 | 279.20 | 13.89 | 145.71 | 0.39 | 2.19 | 1.07 | 163.25 | 45579.4
| 4-87 | 碎石垫层 干铺 | 10m3 | 4.188 | 537.28 | 2278.08 | 12 | 84.18 | 41.15 | 2952.69 | 12365.87
| D2-213换 | 水泥混凝土路面 道路混凝土~厚度（cm）20^泵送商品混凝土 C25 | 100m2 | 2.792 | 583.56 | 11154.37 | 21.36 | 92.79 | 45.36 | 11897.44 | 33217.65
|  | 钢结构 | [8 empty] | 847333.51
21 | 010516001006 | 螺栓 | t | 0.230 | 1236.33 | 5879.95 | 451.51 | 256.96 | 125.61 | 7950.36 | 1828.58
| 5-94 | 预埋螺栓 | t | 0.23 | 1236.33 | 5879.95 | 451.51 | 256.96 | 125.61 | 7950.36 | 1828.58
22 | 010516002006 | 预埋铁件 | t | 0.160 | 1971.15 | 4555.16 | 1242.2 | 488.65 | 238.87 | 8496.03 | 1359.36
| 5-96 | 预埋铁件 25kg/块以上 | t | 0.16 | 1971.15 | 4555.16 | 1242.2 | 488.65 | 238.87 | 8496.03 | 1359.36
23 | 010603001005 | 实腹钢柱 | t | 16.726 | 311.12 | 7599.29 | 138.87 | 69.43 | 33.94 | 8152.65 | 136361.22
| 6-18 | 厂（库）房钢结构 钢柱安装 质量（t以内）3 | t | 16.726 | 311.12 | 7599.29 | 138.87 | 69.43 | 33.94 | 8152.65 | 136361.22
24 | 010604001005 | 钢梁 | t | 23.888 | 215.6 | 7617.69 | 228.19 | 68.53 | 33.5 | 8163.51 | 195009.93
| 6-22 | 厂（库）房钢结构 钢梁安装 质量（t以内）1.5 | t | 23.888 | 215.6 | 7617.69 | 228.19 | 68.53 | 33.5 | 8163.51 | 195009.93
25 | 010606002007 | 钢檩条 | t | 12.862 | 340.18 | 7747.03 | 184.62 | 80.79 | 39.49 | 8392.11 | 107939.32
| 6-33 | 厂（库）房钢结构 钢支撑等其他构件安装 | t | 12.862 | 340.18 | 7747.03 | 184.62 | 80.79 | 39.49 | 8392.11 | 107939.32
26 | 010606001014 | 钢支撑、钢拉条 | t | 4.068 | 340.18 | 7640.84 | 184.62 | 80.79 | 39.49 | 8285.92 | 33707.12
| 6-33 | 厂（库）房钢结构 钢支撑等其他构件安装 | t | 4.068 | 340.18 | 7640.84 | 184.62 | 80.79 | 39.49 | 8285.92 | 33707.12
27 | 010606001015 | 钢支撑、钢拉条 | t | 1.562 | 340.18 | 7640.84 | 184.62 | 80.79 | 39.49 | 8285.92 | 12942.61
| 6-33 | 厂（库）房钢结构 钢支撑等其他构件安装 | t | 1.562 | 340.18 | 7640.84 | 184.62 | 80.79 | 39.49 | 8285.92 | 12942.61
28 | 010606001016 | 钢支撑、钢拉条 | t | 0.673 | 340.18 | 7640.84 | 184.62 | 80.79 | 39.49 | 8285.92 | 5576.42
| 6-33 | 厂（库）房钢结构 钢支撑等其他构件安装 | t | 0.673 | 340.18 | 7640.84 | 184.62 | 80.79 | 39.49 | 8285.92 | 5576.42
29 | 010901002007 | 型材屋面 | m2 | 1923.55 | 16.37 | 63.48 | 1.01 | 2.67 | 1.31 | 84.84 | 163193.98
【表10.2.2-17】
综合单价计算表
单位(专业)工程名称:建筑-2号钢材堆场 | [5 empty] | 标段: |  |  | 第4页 共5页
清单 序号 | 项目编码 (定额编码) | 清单（定额） 项目名称 | 计量 单位 | 数量 | 综 合 单 价 (元) | [5 empty] | 合计 (元)
[5 empty] | 人工费 | 材料 (设备) 费 | 机械费 | 管理费 | 利润 | 小计
| 6-57 | 钢结构屋面板安装 压型钢板 | m2 | 1923.55 | 16.37 | 63.48 | 1.01 | 2.67 | 1.31 | 84.84 | 163193.98
30 | Z010606014018 | 花篮螺栓 | 套 | 32 | 0.58 | 25.5 | 0.06 | 0.1 | 0.05 | 26.29 | 841.28
| 6-52 | 花篮螺栓安装 | 套 | 32 | 0.58 | 25.5 | 0.06 | 0.1 | 0.05 | 26.29 | 841.28
31 | Z010606014019 | 高强螺栓 | 套 | 176 | 0.58 | 4.08 | 0.06 | 0.1 | 0.05 | 4.87 | 857.12
| 6-50 | 高强螺栓安装 | 套 | 176 | 0.58 | 4.08 | 0.06 | 0.1 | 0.05 | 4.87 | 857.12
32 | Z010606014020 | 高强螺栓 | 套 | 384 | 0.58 | 6.12 | 0.06 | 0.1 | 0.05 | 6.91 | 2653.44
| 6-50 | 高强螺栓安装 | 套 | 384 | 0.58 | 6.12 | 0.06 | 0.1 | 0.05 | 6.91 | 2653.44
33 | Z010606014021 | 高强螺栓 | 套 | 252 | 0.58 | 8.16 | 0.06 | 0.1 | 0.05 | 8.95 | 2255.4
| 6-50 | 高强螺栓安装 | 套 | 252 | 0.58 | 8.16 | 0.06 | 0.1 | 0.05 | 8.95 | 2255.4
34 | 010507007005 | 其他构件 | m3 | 0.32 | 140.42 | 695.51 | 2.49 | 21.88 | 10.7 | 871 | 278.72
| 5-5换 | 现浇混凝土 基础设备基础二次灌浆^非泵送商品混凝土 C40 | m3 | 0.32 | 140.42 | 695.51 | 2.49 | 21.88 | 10.7 | 871 | 278.72
35 | 010501003011 | 独立基础 | m3 | 0.97 | 26 | 564.51 | 0.27 | 4.02 | 1.97 | 596.77 | 578.87
| 5-3换 | 现浇混凝土 基础 混凝土^泵送商品混凝土 C25 | m3 | 0.97 | 26 | 564.51 | 0.27 | 4.02 | 1.97 | 596.77 | 578.87
36 | 011405001011 | 金属面油漆 | m2 | 1259.55 | 7.2 | 3.94 |  | 1.11 | 0.54 | 12.79 | 16109.64
| 14-118 | 金属面刷环氧富锌防锈漆 一遍 | m2 | 1259.55 | 7.2 | 3.94 |  | 1.11 | 0.54 | 12.79 | 16109.64
37 | 011405001012 | 金属面油漆 | m2 | 1259.55 | 12.58 | 4.31 |  | 1.93 | 0.95 | 19.77 | 24901.3
| 14-112 | 金属面刷醇酸漆 ~二遍^氯化橡胶稀释剂 | m2 | 1259.55 | 12.58 | 4.31 |  | 1.93 | 0.95 | 19.77 | 24901.3
38 | 011407005014 | 金属构件刷防火涂料 | m2 | 336.36 | 28.61 | 53.21 |  | 4.4 | 2.15 | 88.37 | 29724.13
| 14-119+14-120*3换 | 金属面刷防火涂料 耐火极限~耐火极限2.5(h) | m2 | 336.36 | 28.61 | 53.21 |  | 4.4 | 2.15 | 88.37 | 29724.13
39 | 011407005015 | 金属构件刷防火涂料 | m2 | 923.19 | 18.51 | 35.18 |  | 2.85 | 1.39 | 57.93 | 53480.4
| 14-119+14-120*1换 | 金属面刷防火涂料 耐火极限~耐火极限1.5(h) | m2 | 923.19 | 18.51 | 35.18 |  | 2.85 | 1.39 | 57.93 | 53480.4
40 | 011407005016 | 金属构件刷防火涂料 | m2 | 1352.10 | 13.46 | 26.16 |  | 2.07 | 1.01 | 42.7 | 57734.67
【表10.2.2-17】
综合单价计算表
单位(专业)工程名称:建筑-2号钢材堆场 | [5 empty] | 标段: |  |  | 第5页 共5页
清单 序号 | 项目编码 (定额编码) | 清单（定额） 项目名称 | 计量 单位 | 数量 | 综 合 单 价 (元) | [5 empty] | 合计 (元)
[5 empty] | 人工费 | 材料 (设备) 费 | 机械费 | 管理费 | 利润 | 小计
| 14-119 | 金属面刷防火涂料 耐火极限~1h | m2 | 1352.1 | 13.46 | 26.16 |  | 2.07 | 1.01 | 42.7 | 57734.67
合计 | [10 empty] | 1302542.17

## 6_表10_2_2-17 综合单价计算表(技术措施)
【表10.2.2-17】
综合单价计算表
单位(专业)工程名称:建筑-2号钢材堆场 | [5 empty] | 标段: |  |  | 第1页 共1页
清单 序号 | 项目编码 (定额编码) | 清单（定额） 项目名称 | 计量 单位 | 数量 | 综 合 单 价 (元) | [5 empty] | 合计 (元)
[5 empty] | 人工费 | 材料 (设备) 费 | 机械费 | 管理费 | 利润 | 小计
|  | [请输入分部名称,电子评标勿删] | [8 empty] | 24740.24
1 | 011702001016 | 基础（垫层） | m2 | 34.43 | 28.3 | 12.43 | 1.01 | 4.49 | 2.19 | 48.42 | 1667.1
| 5-97 | 现浇混凝土模板 基础垫层模板 | 100m2 | 0.3443 | 2830.21 | 1242.98 | 101.23 | 448.75 | 219.36 | 4842.53 | 1667.28
2 | 011702001017 | 基础 | m2 | 1.84 | 27.01 | 16.93 | 0.9 | 4.27 | 2.09 | 51.2 | 94.21
| 5-112 | 现浇混凝土 设备基础 单个块体体积 5m3以内 复合木模 | 100m2 | 0.0184 | 2701 | 1692.69 | 90.06 | 427.18 | 208.82 | 5119.75 | 94.2
3 | 011702001018 | 基础 | m2 | 58.05 | 20.98 | 17.44 | 0.75 | 3.33 | 1.63 | 44.13 | 2561.75
| 5-103 | 现浇混凝土 独立基础 复合木模 | 100m2 | 0.5805 | 2098.31 | 1744.13 | 75.1 | 332.62 | 162.59 | 4412.75 | 2561.6
4 | 011702002006 | 矩形柱 | m2 | 29.42 | 28.45 | 17.12 | 1.66 | 4.61 | 2.25 | 54.09 | 1591.33
| 5-119 | 现浇混凝土 矩形柱 复合木模~支模高度3.6m以内 | 100m2 | 0.2942 | 2845.25 | 1711.62 | 165.7 | 460.51 | 225.11 | 5408.19 | 1591.09
5 | 011702005006 | 基础梁 | m2 | 102.91 | 24.73 | 19.96 | 2.13 | 4.11 | 2.01 | 52.94 | 5448.06
| 5-127 | 现浇混凝土 基础梁 复合木模 | 100m2 | 1.0291 | 2473.39 | 1995.6 | 213.34 | 410.6 | 200.72 | 5293.65 | 5447.7
6 | 011702001019 | 基础 | m2 | 6.48 | 20.98 | 17.9 | 0.75 | 3.33 | 1.63 | 44.59 | 288.94
| 5-103 | 现浇混凝土 独立基础 复合木模 | m2 | 6.48 | 20.98 | 17.9 | 0.75 | 3.33 | 1.63 | 44.59 | 288.94
7 | 011701001007 | 综合脚手架 | m2 | 1269.53 | 2.6 | 1.41 | 0.31 | 0.44 | 0.22 | 4.98 | 6322.26
| 18-18+18-19*1换 | 单层钢结构厂（库）房综合脚手架 ~檐高7.65(m) | 100m2 | 12.6953 | 260.17 | 141.33 | 31.12 | 44.45 | 21.73 | 498.8 | 6332.42
8 | 011703001006 | 垂直运输 | m2 | 1269.53 |  |  | 4.33 | 0.67 | 0.33 | 5.33 | 6766.59
| 19-15+19-16*1换 | 单层厂（库）房钢结构建筑物垂直运输 ~檐高7.65(m) | 100m2 | 12.6953 |  |  | 433.39 | 66.82 | 32.66 | 532.87 | 6764.94
合计 | [10 empty] | 24740.24

## 6_表10_2_2-20 施工组织(总价)措施项目清单与
【表10.2.2-20】
施工组织（总价）措施项目清单与计价表
工程名称:2号钢材堆场 |  |  | 标段: | 第1页 共1页
序号 | 项目编号 | 项目名称 | 计算基础 | 费率 (%) | 金额 (元) | 备注
1 | 011707001001 | 安全文明施工费 |  |  | 19321.46
1.1 |  | 安全文明施工基本费 | 定额人工费+定额机械费 | 7.89 | 19321.46
2 | Z01110900801 | 提前竣工增加费 | 定额人工费+定额机械费
3 | 011707004001 | 二次搬运费 | 定额人工费+定额机械费
4 | 011707005001 | 冬雨季施工增加费 | 定额人工费+定额机械费 | 0.11 | 269.37
5 |  | 其他施工组织措施费 | 按相关规定计算
合 计 |  |  |  |  | 19590.83

## 6_表10_2_2-21 其他项目清单与计价汇总表
【表10.2.2-21】
其他项目清单与计价汇总表
工程名称:2号钢材堆场 |  | 标段: | 第1页 共1页
序号 | 项 目 名 称 | 金额(元) | 备注
1 | 暂列金额 | 70500.24 | 明细详见表10.2.2-22
1.1 | 标化工地增加费 |  | 明细详见表10.2.2-22
1.2 | 优质工程增加费 |  | 明细详见表10.2.2-22
1.3 | 其他暂列金额 | 70500.24 | 明细详见表10.2.2-22
2 | 暂估价
2.1 | 材料（设备）暂估价 |  | 明细详见表10.2.2-23
2.2 | 专业工程暂估价 |  | 明细详见表10.2.2-24
2.3 | 专项技术措施暂估价 |  | 明细详见表10.2.2-25
3 | 计日工 |  | 明细详见表10.2.2-26
4 | 总承包服务费 |  | 明细详见表10.2.2-27
合 计 |  | 70500.24 | 0

## 6_表10_2_2-29 主要工日一览表
【表10.2.2-29】
主要工日一览表
工程名称:2号钢材堆场 |  |  | 标段: |  | 第1页 共1页
序号 | 工日名称（类别） | 单位 | 数 量 | 单价(元) | 合价（元） | 备注
1 | 一类人工 | 工日 | 157.442 | 135 | 21254.67
2 | 二类人工 | 工日 | 300.607 | 146 | 43888.62
3 | 三类人工 | 工日 | 710.661 | 167 | 118680.39

## 6_表10_2_2-32 主要机械台班一览表
【表10.2.2-32】
主要机械台班一览表
工程名称:2号钢材堆场 |  |  |  | 标段: | 第1页 共2页
序号 | 机械名称、规格、型号 | 单位 | 数 量 | 单价(元) | 合价（元） | 备注
1 | 超声波探伤仪0～10000mm | 台班 | 4.062 | 101 | 410.26
2 | 履带式推土机75kW | 台班 | 0.203 | 692.58 | 140.59
3 | 履带式推土机90kW | 台班 | 0.041 | 788.62 | 32.33
4 | 履带式推土机135kW | 台班 | 18.805 | 1008.92 | 18972.74
5 | 履带式单斗液压挖掘机1m3 | 台班 | 0.405 | 992.93 | 402.14
6 | 钢轮内燃压路机12t | 台班 | 10.8 | 499.1 | 5390.28
7 | 钢轮内燃压路机15t | 台班 | 2.093 | 591.75 | 1238.53
8 | 电动夯实机250N·m | 台班 | 3.389 | 29.99 | 101.64
9 | 强夯机械1200kN·m | 台班 | 10.206 | 775.48 | 7914.55
10 | 强夯机械3000kN·m | 台班 | 17.866 | 1360.99 | 24315.45
11 | 汽车式起重机20t | 台班 | 10.807 | 1009.73 | 10912.15
12 | 门式起重机10t | 台班 | 0.035 | 480.21 | 16.81
13 | 自升式塔式起重机400kN·m | 台班 | 4.405 | 613.98 | 2704.58
14 | 载货汽车4t | 台班 | 1.608 | 414.9 | 667.16
15 | 自卸汽车15t | 台班 | 1.643 | 869.98 | 1429.38
16 | 洒水车4000L | 台班 | 0.203 | 481.32 | 97.71
17 | 电动卷扬机-单筒快速5kN | 台班 | 15.298 | 170.29 | 2605.1
18 | 卷扬机井架30m | 台班 | 15.298 | 12.56 | 192.14
19 | 钢筋调直机14mm | 台班 | 0.568 | 39.74 | 22.57
20 | 钢筋切断机40mm | 台班 | 0.712 | 46.85 | 33.36
21 | 钢筋弯曲机40mm | 台班 | 1.817 | 27.99 | 50.86
22 | 木工圆锯机500mm | 台班 | 1.192 | 30.08 | 35.86
23 | 剪板机40×3100mm | 台班 | 0.014 | 390.93 | 5.47
24 | 型钢剪断机500mm | 台班 | 0.003 | 88.32 | 0.26
25 | 电动扭力扳手 | 台班 | 5.654 | 8.21 | 46.42
26 | 交流弧焊机32kV·A | 台班 | 12.713 | 102.85 | 1307.53
27 | 直流弧焊机32kW | 台班 | 2.02 | 106.95 | 216.04
28 | 对焊机75kV·A | 台班 | 0.427 | 131.93 | 56.33
29 | 二氧化碳气体保护焊机500A | 台班 | 6.448 | 140.16 | 903.75
30 | 电焊条烘干箱45×35×45cm3 | 台班 | 0.221 | 9.73 | 2.15
【表10.2.2-32】
主要机械台班一览表
工程名称:2号钢材堆场 |  |  |  | 标段: | 第2页 共2页
序号 | 机械名称、规格、型号 | 单位 | 数 量 | 单价(元) | 合价（元） | 备注
31 | 水泥混凝土真空吸水机 | 台班 | 0.972 | 16.92 | 16.45
32 | 混凝土振捣器平板式 | 台班 | 2.892 | 13.13 | 37.97
33 | 混凝土振捣器插入式 | 台班 | 8.466 | 5.08 | 43.01
34 | 汽车式起重机5t | 台班 | 0.116 | 401.16 | 46.53

## 7_表10_2_2-13 【含单列】单位(专业)工程招标
【表10.2.2-13】
单位（专业）工程招标控制价费用表
工程名称:建筑-水泥堆场 |  |  | 标段: | 第1页 共1页
序号 | 费用名称 |  | 计算公式 | 金额 (元) | 备注
1 | 分部分项工程费 |  | ∑(分部分项工程量×综合单价） | 3853414.56 | 见表10.2.2-16
1.1 | 其中 | 人工费+机械费 | ∑分部分项（定额人工费+定额机械费） | 645437.22
2 | 措施项目费 |  | （2.1+2.2） | 149912.34
2.1 | 施工技术措施项目费 |  | ∑(技措项目工程量×综合单价） | 93878 | 见表10.2.2-16
2.1.1 | 其中 | 人工费+机械费 | ∑技措项目（定额人工费+定额机械费） | 54992.07
2.2 | 施工组织措施项目费 |  | (1.1+2.1.1)×8% | 56034.34 | 见表10.2.2-20
2.2.1 | 其中 | 安全文明施工基本费 | (1.1+2.1.1)×7.89% | 55263.87 | 见表10.2.2-20
3 | 其他项目费 |  | （3.1+3.2+3.3+3.4） | 209194.88
3.1 | 暂列金额 |  | 3.1.1+3.1.2+3.1.3 | 209194.88 | 见表10.2.2-21
3.1.1 | 其中 | 标化工地增加费 | 按招标文件规定额度列计 |  | 见表10.2.2-22
3.1.2 |  | 优质工程增加费 | 按招标文件规定额度列计 |  | 见表10.2.2-22
3.1.3 |  | 其他暂列金额 | 按招标文件规定额度列计 | 209194.88 | 见表10.2.2-22
3.2 | 暂估价 |  | 3.2.1+3.2.2+3.2.3 |  | 见表10.2.2-21
3.2.1 | 其中 | 材料（工程设备）暂估价 | 按招标文件规定额度列计 (或计入综合单价) |  | 见表10.2.2-23
3.2.2 |  | 专业工程暂估价 | 按招标文件规定额度列计 |  | 见表10.2.2-24
3.2.3 |  | 专项技术措施暂估价 | 按招标文件规定额度列计 |  | 见表10.2.2-25
3.3 | 计日工 |  | ∑计日工(暂估数量×综合单价） |  | 见表10.2.2-21
3.4 | 施工总承包服务费 |  | 3.4.1+3.4.2 |  | 见表10.2.2-21
3.4.1 | 其中 | 专业发包工程管理费 | ∑专业发包工程（暂估金额×费率） |  | 见表10.2.2-27
3.4.2 |  | 甲供材料设备管理费 | 甲供材料暂估金额×费率+甲供设备暂估金额×费率 |  | 见表10.2.2-27
4 | 规费 |  | (1.1+2.1.1)×25.78% | 180570.67
5 | 单列费用 |  | 单列费用
6 | 税金 |  | (1+2+3+4+计税不计费)×9% | 395378.32
7 | 下浮 |  | (1+2+3+4+5+6-不计税不计费不下浮-暂估材料)×0%
其中 | 甲供费（不计入造价） |  | 甲供材料费+甲供主材费+甲供设备费
招标控制价合计 |  |  | 1+2+3+4+5+6-7 | 4788470.77

## 7_表10_2_2-16 分部分项工程清单与计价表
【表10.2.2-16】
分部分项工程清单与计价表
单位(专业)工程名称:建筑-水泥堆场 | [5 empty] | 标段: |  |  | 第1页 共7页
序号 | 项目编码 | 项目名称 | 项目特征 | 计量 单位 | 工程量 | 金 额 (元) |  |  |  |  | 备注
[6 empty] | 综合单价 | 合价 | 其中
[8 empty] | 人工费 | 机械费 | 暂估价
|  | [请输入分部名称,电子评标勿删] |  |  |  |  | 3853414.56 | 504044.56 | 192088.62
|  | 土建部分 |  |  |  |  | 1183148.62 | 141268.13 | 147826.78
1 | 010201004010 | 强夯地基 | 1、强夯单击击能大约取1000KN.m/m2 2、采用低能量（1000KN.m/m2)满夯一遍，夯锤印搭接1/3锤 3、本区域的填土层压实系数大于0.90 4、详见图纸 | m2 | 6400.00 | 9.87 | 63168 | 17664 | 33792
2 | 010201004011 | 强夯地基 | 1、强夯单击击能大约取2000KN.m/m2 2、第一遍夯击点距离为正方形4.5*4.5米，每点4~6击 3、第二遍夯击点也为正方形4.5*4.5米，每点4~6击 4、本区域的填土层压实系数大于0.90 5、详见图纸 | m2 | 6400.00 | 23.19 | 148416 | 33216 | 87552
3 | 010101004007 | 挖基坑土方 | 1、土壤类别：综合考虑 2、挖土深度：2m以内 3、基础类型：独立基础 4、详见图纸 | m3 | 393.92 | 8.57 | 3375.89 | 1296 | 1453.56
4 | 010101003009 | 挖沟槽土方 | 1、土壤类别：综合考虑 2、挖土深度：2m以内 3、基础类型：地梁（DL） 4、详见图纸 | m3 | 120.91 | 8.57 | 1036.2 | 397.79 | 446.16
本页小计 | [6 empty] | 215996.09 | 52573.79 | 123243.72
【表10.2.2-16】
分部分项工程清单与计价表
单位(专业)工程名称:建筑-水泥堆场 | [5 empty] | 标段: |  |  | 第2页 共7页
序号 | 项目编码 | 项目名称 | 项目特征 | 计量 单位 | 工程量 | 金 额 (元) |  |  |  |  | 备注
[6 empty] | 综合单价 | 合价 | 其中
[8 empty] | 人工费 | 机械费 | 暂估价
5 | 010103002007 | 余方弃置 | 1、废弃料品种：场内多余废土、建筑垃圾 2、运距：由施工单位自行考虑 3、详见图纸 | m3 | 514.83 | 15.78 | 8124.02 | 180.19 | 6450.82
6 | 010103001013 | 回填方 | 1、基础回填 2、回填前清除淤泥和建筑垃圾 3、回填土采用天然级配砂石，分层夯实 4、详见图纸 | m3 | 269.13 | 208.31 | 56062.47 | 7339.18 | 349.87
7 | 010103001014 | 回填方 | 1、场地（房心）回填 2、回填土采用天然级配砂石，分层夯实 4、详见图纸 | m3 | 3200.00 | 156.28 | 500096 | 49376 | 16288
8 | 010501001007 | 垫层 | 1、混凝土种类：商品混凝土 2、混凝土强度等级：C15 3、详见图纸 | m3 | 53.43 | 556.45 | 29731.12 | 2362.14 | 37.94
9 | 010501003012 | 独立基础 | 1、混凝土种类：商品混凝土 2、混凝土强度等级：C30 3、详见图纸 | m3 | 161.29 | 619.98 | 99996.57 | 4193.54 | 43.55
10 | 010502001007 | 矩形柱 | 1、混凝土类别：商品混凝土 2、混凝土强度等级：C30 3、详见图纸 | m3 | 10.73 | 709.11 | 7608.75 | 1016.67 | 4.94
本页小计 | [6 empty] | 701618.93 | 64467.72 | 23175.12
【表10.2.2-16】
分部分项工程清单与计价表
单位(专业)工程名称:建筑-水泥堆场 | [5 empty] | 标段: |  |  | 第3页 共7页
序号 | 项目编码 | 项目名称 | 项目特征 | 计量 单位 | 工程量 | 金 额 (元) |  |  |  |  | 备注
[6 empty] | 综合单价 | 合价 | 其中
[8 empty] | 人工费 | 机械费 | 暂估价
11 | 010503001007 | 基础梁 | 1、混凝土类别：商品混凝土 2、混凝土强度等级：C30 3、详见图纸 | m3 | 33.71 | 627.19 | 21142.57 | 990.4 | 15.51
12 | 010515001024 | 现浇构件钢筋 | 1、箍筋 带肋钢筋 HRB400以内 直径φ8 2、未尽事宜详见设计图纸及规范要求 | t | 2.169 | 5495.35 | 11919.41 | 1564.37 | 53.12
13 | 010515001025 | 现浇构件钢筋 | 1、箍筋 带肋钢筋 HRB400以内 直径φ10 2、未尽事宜详见设计图纸及规范要求 | t | 3.725 | 5522.89 | 20572.77 | 2686.62 | 91.23
14 | 010515001026 | 现浇构件钢筋 | 1、带肋钢筋 HRB400以内 直径φ12 | t | 6.178 | 5187.34 | 32047.39 | 3190.32 | 458.41
15 | 010515001027 | 现浇构件钢筋 | 1、带肋钢筋 HRB400以内 直径φ14 | t | 2.458 | 5187.34 | 12750.48 | 1269.31 | 182.38
16 | 010515001028 | 现浇构件钢筋 | 1、带肋钢筋 HRB400以内 直径φ20 | t | 4.124 | 4989.74 | 20577.69 | 1529.96 | 261.38
17 | 010501006006 | 设备基础 | 1、现浇混凝土 基础设备基础二次灌浆^泵送商品混凝土 C30 | m3 | 0.79 | 814.19 | 643.21 | 110.93 | 1.97
18 | 01B007 | 永久性责任标牌 | 1、永久性责任标牌 | 项 | 1 | 800 | 800
19 | 010904004007 | 楼（地）面变形缝 | 散水10厚油膏镶嵌 | m | 293.97 | 3.77 | 1108.27 | 634.98
20 | 010507001014 | 散水 | 1、200厚C25混凝土 2、150厚碎石垫层 3、素土夯实 4、详见图纸 | m2 | 881.91 | 163.25 | 143971.81 | 12249.73 | 343.94
本页小计 | [6 empty] | 265533.6 | 24226.62 | 1407.94
【表10.2.2-16】
分部分项工程清单与计价表
单位(专业)工程名称:建筑-水泥堆场 | [5 empty] | 标段: |  |  | 第4页 共7页
序号 | 项目编码 | 项目名称 | 项目特征 | 计量 单位 | 工程量 | 金 额 (元) |  |  |  |  | 备注
[6 empty] | 综合单价 | 合价 | 其中
[8 empty] | 人工费 | 机械费 | 暂估价
|  | 钢结构 |  |  |  |  | 2670265.94 | 362776.43 | 44261.84
21 | 010516001007 | 螺栓 | 1、地脚带帽螺栓M24，材质：Q235-B | t | 1.025 | 7950.36 | 8149.12 | 1267.24 | 462.8
22 | 010516002007 | 预埋铁件 | 1、预埋铁件，Q235-B | t | 0.552 | 8496.03 | 4689.81 | 1088.07 | 685.69
23 | 010603001006 | 实腹钢柱 | 1、柱制作、安装 2、材质：Q355-B 3、3t以内 4、除锈:钢构件须喷丸处理，除锈等级不低于Sa2 5、探伤要求：按规范要就 | t | 46.015 | 8152.65 | 375144.19 | 14316.19 | 6390.1
24 | 010604001006 | 钢梁 | 1、钢梁制作、安装 2、材质：Q355-B 3、重量1.5t以内 4、除锈:钢构件须喷丸处理，除锈等级不低于Sa2 5、探伤要求：按规范要就 | t | 84.007 | 8163.51 | 685791.98 | 18111.91 | 19169.56
25 | 010606002008 | 钢檩条 | 1、C型镀锌檩条制作、安装 2、材质：Q235-B 3、探伤要求：按规范要就 | t | 37.437 | 8392.11 | 314175.42 | 12735.32 | 6911.62
本页小计 | [6 empty] | 1387950.52 | 47518.73 | 33619.77
【表10.2.2-16】
分部分项工程清单与计价表
单位(专业)工程名称:建筑-水泥堆场 | [5 empty] | 标段: |  |  | 第5页 共7页
序号 | 项目编码 | 项目名称 | 项目特征 | 计量 单位 | 工程量 | 金 额 (元) |  |  |  |  | 备注
[6 empty] | 综合单价 | 合价 | 其中
[8 empty] | 人工费 | 机械费 | 暂估价
26 | 010606001017 | 钢支撑、钢拉条 | 1、圆管支撑制作、安装 2、材质：Q235-B 3、除锈:钢构件须喷丸处理，除锈等级不低于Sa2 4、探伤要求：按规范要就 | t | 11.387 | 8285.92 | 94351.77 | 3873.63 | 2102.27
27 | 010606001018 | 钢支撑、钢拉条 | 1、圆钢支撑制作、安装 2、材质：Q235-B 3、除锈:钢构件须喷丸处理，除锈等级不低于Sa2 4、探伤要求：按规范要就 | t | 4.571 | 8285.92 | 37874.94 | 1554.96 | 843.9
28 | 010606001019 | 钢支撑、钢拉条 | 1、角钢支撑制作、安装 2、材质：Q235-B 3、除锈:钢构件须喷丸处理，除锈等级不低于Sa2 4、探伤要求：按规范要就 | t | 2.134 | 8285.92 | 17682.15 | 725.94 | 393.98
29 | 010901002008 | 型材屋面 | 1、0.6厚U-820彩钢板，包括屋面泛水、屋脊、包边等。 | m2 | 6005.04 | 84.84 | 509467.59 | 98302.5 | 6065.09
30 | 010606011007 | 钢板天沟 | 1、钢板天沟3mm厚制作安装 2、材质：Q235-B 3、除锈:钢构件须喷丸处理，除锈等级不低于Sa2 4、探伤要求：按规范要就 | t | 4.548 | 8285.92 | 37684.36 | 1547.14 | 839.65
31 | 010606011008 | 钢板天沟 | 1、不锈钢天沟1mm厚制作安装 2、材质：不锈钢 | t | 1.473 | 20073.53 | 29568.31 | 501.09 | 271.95
本页小计 | [6 empty] | 726629.12 | 106505.26 | 10516.84
【表10.2.2-16】
分部分项工程清单与计价表
单位(专业)工程名称:建筑-水泥堆场 | [5 empty] | 标段: |  |  | 第6页 共7页
序号 | 项目编码 | 项目名称 | 项目特征 | 计量 单位 | 工程量 | 金 额 (元) |  |  |  |  | 备注
[6 empty] | 综合单价 | 合价 | 其中
[8 empty] | 人工费 | 机械费 | 暂估价
32 | Z010606014022 | 花篮螺栓 | 1、花篮螺栓M25安装 | 套 | 72 | 26.29 | 1892.88 | 41.76 | 4.32
33 | Z010606014023 | 高强螺栓 | 1、高强螺栓安装，M16 | 套 | 472 | 4.87 | 2298.64 | 273.76 | 28.32
34 | Z010606014024 | 高强螺栓 | 1、高强螺栓安装，M20 | 套 | 802 | 6.91 | 5541.82 | 465.16 | 48.12
35 | Z010606014025 | 高强螺栓 | 1、高强螺栓安装，M24 | 套 | 704 | 8.95 | 6300.8 | 408.32 | 42.24
36 | 010507007006 | 其他构件 | 1、C40灌浆料二次灌浆 | m3 | 0.79 | 871 | 688.09 | 110.93 | 1.97
37 | 010501003013 | 独立基础 | 1、现浇混凝土包柱，泵送商品混凝土 C25 | m3 | 0.97 | 596.77 | 578.87 | 25.22 | 0.26
38 | 011405001013 | 金属面油漆 | 1、环氧富锌防锈漆二道. 2、防腐涂层干漆膜总厚度:室外应为150μm,室内应为125μm,其允许偏差为-25μm。 每遍涂层干漆膜厚度的允许偏差为-5μm。” | m2 | 3819.57 | 12.79 | 48852.3 | 27500.9
39 | 011405001014 | 金属面油漆 | 1、刷浅灰色氯化橡胶面漆二道。 | m2 | 3819.57 | 19.77 | 75512.9 | 48050.19
40 | 011407005017 | 金属构件刷防火涂料 | 1、刷厚型防火涂料,耐火极限为2.5H。 | m2 | 824.55 | 88.37 | 72865.48 | 23590.38
41 | 011407005018 | 金属构件刷防火涂料 | 1、刷薄型防火涂料,耐火极限为1.5H | m2 | 2995.02 | 57.93 | 173501.51 | 55437.82
42 | 011407005019 | 金属构件刷防火涂料 | 1、刷薄型防火涂料,耐火极限为1.0H | m2 | 3926.30 | 42.7 | 167653.01 | 52848
本页小计 | [6 empty] | 555686.3 | 208752.44 | 125.23
【表10.2.2-16】
分部分项工程清单与计价表
单位(专业)工程名称:建筑-水泥堆场 | [5 empty] | 标段: |  |  | 第7页 共7页
序号 | 项目编码 | 项目名称 | 项目特征 | 计量 单位 | 工程量 | 金 额 (元) |  |  |  |  | 备注
[6 empty] | 综合单价 | 合价 | 其中
[8 empty] | 人工费 | 机械费 | 暂估价
合计 | [6 empty] | 3853414.56 | 504044.56 | 192088.62

## 7_表10_2_2-16 施工技术措施项目清单与计价表
【表10.2.2-16】
施工技术措施项目清单与计价表
单位(专业)工程名称:建筑-水泥堆场 | [5 empty] | 标段: |  |  | 第1页 共1页
序号 | 项目编码 | 项目名称 | 项目特征 | 计量 单位 | 工程量 | 金 额 (元) |  |  |  |  | 备注
[6 empty] | 综合单价 | 合价 | 其中
[8 empty] | 人工费 | 机械费 | 暂估价
|  | [请输入分部名称,电子评标勿删] |  |  | 0 |  | 93878 | 33933.23 | 25426.95
1 | 011702001020 | 基础（垫层） | 1、现浇混凝土模板 基础垫层模板 | m2 | 242.12 | 48.42 | 11723.45 | 6852 | 244.54
2 | 011702001021 | 基础 | 1、现浇混凝土 设备基础 单个块体体积 5m3以内 复合木模 | m2 | 1.84 | 51.2 | 94.21 | 49.7 | 1.66
3 | 011702001022 | 基础 | 1、现浇混凝土 独立基础 复合木模 | m2 | 204.75 | 44.13 | 9035.62 | 4295.66 | 153.56
4 | 011702001023 | 基础 | 1、现浇混凝土 设备基础 单个块体体积 5m3以内 复合木模 | m2 | 1.84 | 51.2 | 94.21 | 49.7 | 1.66
5 | 011702002007 | 矩形柱 | 1、现浇混凝土 矩形柱 复合木模~支模高度3.6m以内 | m2 | 72.44 | 54.09 | 3918.28 | 2060.92 | 120.25
6 | 011702005007 | 基础梁 | 1、现浇混凝土 基础梁 复合木模 | m2 | 270.17 | 52.94 | 14302.8 | 6681.3 | 575.46
7 | 011701001008 | 综合脚手架 | 1、单层钢结构厂（库）房综合脚手架 ~檐高7.65(m) | m2 | 5241.05 | 4.98 | 26100.43 | 13626.73 | 1624.73
8 | 011703001007 | 垂直运输 | 1、单层厂（库）房钢结构建筑物垂直运输 ~檐高7.65(m) | m2 | 5241.05 | 5.33 | 27934.8 |  | 22693.75
9 | 011702001024 | 基础 | 1、现浇混凝土 包柱 复合木模 | m2 | 15.12 | 44.59 | 674.2 | 317.22 | 11.34
本页小计 | [6 empty] | 93878 | 33933.23 | 25426.95
合计 | [6 empty] | 93878 | 33933.23 | 25426.95

## 7_表10_2_2-17 综合单价计算表
【表10.2.2-17】
综合单价计算表
单位(专业)工程名称:建筑-水泥堆场 | [5 empty] | 标段: |  |  | 第1页 共5页
清单 序号 | 项目编码 (定额编码) | 清单（定额） 项目名称 | 计量 单位 | 数量 | 综 合 单 价 (元) | [5 empty] | 合计 (元)
[5 empty] | 人工费 | 材料 (设备) 费 | 机械费 | 管理费 | 利润 | 小计
|  | [请输入分部名称,电子评标勿删] | [8 empty] | 3853414.56
|  | 土建部分 | [8 empty] | 1183148.62
1 | 010201004010 | 强夯地基 | m2 | 6400.00 | 2.76 |  | 5.28 | 1.23 | 0.6 | 9.87 | 63168
| 2-15 | 强夯地基 满夯 夯击能量1000kN·m以内 1/3搭接 | 100m2 | 64 | 275.94 |  | 528.21 | 123.04 | 60.15 | 987.34 | 63189.76
2 | 010201004011 | 强夯地基 | m2 | 6400.00 | 5.19 |  | 13.68 | 2.9 | 1.42 | 23.19 | 148416
| 2-6+2-7*2换 | 强夯地基 点夯 夯击能量3000kN·m以内 ~击数6 | 100夯点 | 3.160494 | 5258.77 |  | 13853.49 | 2940.95 | 1437.64 | 23490.85 | 74242.69
| 2-6+2-7*2换 | 强夯地基 点夯 夯击能量3000kN·m以内 ~击数6 | 100夯点 | 3.160494 | 5258.77 |  | 13853.49 | 2940.95 | 1437.64 | 23490.85 | 74242.69
3 | 010101004007 | 挖基坑土方 | m3 | 393.92 | 3.29 |  | 3.69 | 1.07 | 0.52 | 8.57 | 3375.89
| 1-24*A1.15C1.15换 | 挖掘机挖槽坑土方 装车 三类土`在强夯后的地基上挖土方时 | 100m3 | 3.9392 | 329.29 |  | 368.63 | 106.74 | 52.18 | 856.84 | 3375.26
4 | 010101003009 | 挖沟槽土方 | m3 | 120.91 | 3.29 |  | 3.69 | 1.07 | 0.52 | 8.57 | 1036.2
| 1-24*A1.15C1.15换 | 挖掘机挖槽坑土方 装车 三类土`在强夯后的地基上挖土方时 | 100m3 | 1.2091 | 329.29 |  | 368.63 | 106.74 | 52.18 | 856.84 | 1036.01
5 | 010103002007 | 余方弃置 | m3 | 514.83 | 0.35 |  | 12.53 | 1.95 | 0.95 | 15.78 | 8124.02
| 1-39+1-40*4换 | 自卸汽车运土 ~运距5000(m) | 100m3 | 5.1483 | 35.1 |  | 1252.77 | 194.88 | 95.27 | 1578.02 | 8124.12
6 | 010103001013 | 回填方 | m3 | 269.13 | 27.27 | 173.22 | 1.3 | 4.38 | 2.14 | 208.31 | 56062.47
| 1-17 | 挖掘机挖一般土方 装车 一、二类土 | 100m3 | 0.26913 | 118.53 |  | 279.66 | 60.84 | 29.74 | 488.77 | 131.54
| D6-308 | 沟槽回填 砂砾石天然级配 | 10m3 | 26.913 | 271.56 | 1732.23 | 10.2 | 43.19 | 21.11 | 2078.29 | 55933.02
7 | 010103001014 | 回填方 | m3 | 3200.00 | 15.43 | 131.09 | 5.09 | 3.14 | 1.53 | 156.28 | 500096
| 补 | 天然级配砂石 | m3 | 3200 |  | 131 |  |  |  | 131 | 419200
| 1-84 | 石渣回填 | 100m3 | 32 | 1493.1 |  | 399.28 | 289.45 | 141.49 | 2323.32 | 74346.24
| 1-82 | 填土机械碾压 ~两遍 | 100m3 | 32 | 50.09 | 8.88 | 109.33 | 24.11 | 11.79 | 204.2 | 6534.4
8 | 010501001007 | 垫层 | m3 | 53.43 | 44.21 | 501.27 | 0.71 | 6.89 | 3.37 | 556.45 | 29731.12
| 5-1换 | 现浇混凝土 基础 垫层^泵送商品混凝土 C15 | 10m3 | 5.343 | 442.09 | 5012.72 | 7.09 | 68.86 | 33.66 | 5564.42 | 29730.7
【表10.2.2-17】
综合单价计算表
单位(专业)工程名称:建筑-水泥堆场 | [5 empty] | 标段: |  |  | 第2页 共5页
清单 序号 | 项目编码 (定额编码) | 清单（定额） 项目名称 | 计量 单位 | 数量 | 综 合 单 价 (元) | [5 empty] | 合计 (元)
[5 empty] | 人工费 | 材料 (设备) 费 | 机械费 | 管理费 | 利润 | 小计
9 | 010501003012 | 独立基础 | m3 | 161.29 | 26 | 587.71 | 0.27 | 4.03 | 1.97 | 619.98 | 99996.57
| 5-3换 | 现浇混凝土 基础 混凝土^泵送商品混凝土 C30 | 10m3 | 16.129 | 260.03 | 5877.11 | 2.74 | 40.26 | 19.68 | 6199.82 | 99996.9
10 | 010502001007 | 矩形柱 | m3 | 10.73 | 94.75 | 592.18 | 0.46 | 14.59 | 7.13 | 709.11 | 7608.75
| 5-6换 | 现浇混凝土 矩形柱、异形柱、圆形柱浇捣^泵送商品混凝土 C30 | 10m3 | 1.073 | 947.54 | 5921.81 | 4.57 | 145.87 | 71.31 | 7091.1 | 7608.75
11 | 010503001007 | 基础梁 | m3 | 33.71 | 29.38 | 590.55 | 0.46 | 4.57 | 2.23 | 627.19 | 21142.57
| 5-8换 | 现浇混凝土 基础梁^泵送商品混凝土 C30 | 10m3 | 3.371 | 293.75 | 5905.46 | 4.57 | 45.7 | 22.34 | 6271.82 | 21142.31
12 | 010515001024 | 现浇构件钢筋 | t | 2.169 | 721.24 | 4579.4 | 24.49 | 114.33 | 55.89 | 5495.35 | 11919.41
| 5-36 | 现浇构件圆钢筋 HPB300 直径（mm以内）10 | t | 2.169 | 721.24 | 4579.4 | 24.49 | 114.33 | 55.89 | 5495.35 | 11919.41
13 | 010515001025 | 现浇构件钢筋 | t | 3.725 | 721.24 | 4606.94 | 24.49 | 114.33 | 55.89 | 5522.89 | 20572.77
| 5-36 | 现浇构件圆钢筋 HPB300 直径（mm以内）10 | t | 3.725 | 721.24 | 4606.94 | 24.49 | 114.33 | 55.89 | 5522.89 | 20572.77
14 | 010515001026 | 现浇构件钢筋 | t | 6.178 | 516.4 | 4462.26 | 74.2 | 90.33 | 44.15 | 5187.34 | 32047.39
| 5-39 | 现浇构件带肋钢筋 HRB400以内 直径（mm以内）18 | t | 6.178 | 516.4 | 4462.26 | 74.2 | 90.33 | 44.15 | 5187.34 | 32047.39
15 | 010515001027 | 现浇构件钢筋 | t | 2.458 | 516.4 | 4462.26 | 74.2 | 90.33 | 44.15 | 5187.34 | 12750.48
| 5-39 | 现浇构件带肋钢筋 HRB400以内 直径（mm以内）18 | t | 2.458 | 516.4 | 4462.26 | 74.2 | 90.33 | 44.15 | 5187.34 | 12750.48
16 | 010515001028 | 现浇构件钢筋 | t | 4.124 | 370.99 | 4456.49 | 63.38 | 66.41 | 32.47 | 4989.74 | 20577.69
| 5-44 | 现浇构件带肋钢筋 HRB400以上 直径（mm以内）25 | t | 4.124 | 370.99 | 4456.49 | 63.38 | 66.41 | 32.47 | 4989.74 | 20577.69
17 | 010501006006 | 设备基础 | m3 | 0.79 | 140.42 | 638.7 | 2.49 | 21.88 | 10.7 | 814.19 | 643.21
| 5-5换 | 现浇混凝土 基础设备基础二次灌浆^泵送商品混凝土 C30 | 10m3 | 0.079 | 1404.23 | 6387.04 | 24.89 | 218.82 | 106.97 | 8141.95 | 643.21
18 | 01B007 | 永久性责任标牌 | 项 | 1 |  | 800 |  |  |  | 800 | 800
| 补 | 永久性责任标牌 | 项 | 1 |  | 800 |  |  |  | 800 | 800
【表10.2.2-17】
综合单价计算表
单位(专业)工程名称:建筑-水泥堆场 | [5 empty] | 标段: |  |  | 第3页 共5页
清单 序号 | 项目编码 (定额编码) | 清单（定额） 项目名称 | 计量 单位 | 数量 | 综 合 单 价 (元) | [5 empty] | 合计 (元)
[5 empty] | 人工费 | 材料 (设备) 费 | 机械费 | 管理费 | 利润 | 小计
19 | 010904004007 | 楼（地）面变形缝 | m | 293.97 | 2.16 | 1.12 |  | 0.33 | 0.16 | 3.77 | 1108.27
| 9-117*J0.5换 | 建筑油膏嵌缝 缝断面30×20mm2`基价乘0.5; | 100m | 2.9397 | 216.08 | 111.75 |  | 33.11 | 16.18 | 377.12 | 1108.62
20 | 010507001014 | 散水 | m2 | 881.91 | 13.89 | 145.71 | 0.39 | 2.19 | 1.07 | 163.25 | 143971.81
| 4-87 | 碎石垫层 干铺 | 10m3 | 13.22865 | 537.28 | 2278.08 | 12 | 84.18 | 41.15 | 2952.69 | 39060.1
| D2-213换 | 水泥混凝土路面 道路混凝土~厚度（cm）20^泵送商品混凝土 C25 | 100m2 | 8.8191 | 583.56 | 11154.37 | 21.36 | 92.79 | 45.36 | 11897.44 | 104924.71
|  | 钢结构 | [8 empty] | 2670265.94
21 | 010516001007 | 螺栓 | t | 1.025 | 1236.33 | 5879.95 | 451.51 | 256.96 | 125.61 | 7950.36 | 8149.12
| 5-94 | 预埋螺栓 | t | 1.025 | 1236.33 | 5879.95 | 451.51 | 256.96 | 125.61 | 7950.36 | 8149.12
22 | 010516002007 | 预埋铁件 | t | 0.552 | 1971.15 | 4555.16 | 1242.2 | 488.65 | 238.87 | 8496.03 | 4689.81
| 5-96 | 预埋铁件 25kg/块以上 | t | 0.552 | 1971.15 | 4555.16 | 1242.2 | 488.65 | 238.87 | 8496.03 | 4689.81
23 | 010603001006 | 实腹钢柱 | t | 46.015 | 311.12 | 7599.29 | 138.87 | 69.43 | 33.94 | 8152.65 | 375144.19
| 6-18 | 厂（库）房钢结构 钢柱安装 质量（t以内）3 | t | 46.015 | 311.12 | 7599.29 | 138.87 | 69.43 | 33.94 | 8152.65 | 375144.19
24 | 010604001006 | 钢梁 | t | 84.007 | 215.6 | 7617.69 | 228.19 | 68.53 | 33.5 | 8163.51 | 685791.98
| 6-22 | 厂（库）房钢结构 钢梁安装 质量（t以内）1.5 | t | 84.007 | 215.6 | 7617.69 | 228.19 | 68.53 | 33.5 | 8163.51 | 685791.98
25 | 010606002008 | 钢檩条 | t | 37.437 | 340.18 | 7747.03 | 184.62 | 80.79 | 39.49 | 8392.11 | 314175.42
| 6-33 | 厂（库）房钢结构 钢支撑等其他构件安装 | t | 37.437 | 340.18 | 7747.03 | 184.62 | 80.79 | 39.49 | 8392.11 | 314175.42
26 | 010606001017 | 钢支撑、钢拉条 | t | 11.387 | 340.18 | 7640.84 | 184.62 | 80.79 | 39.49 | 8285.92 | 94351.77
| 6-33 | 厂（库）房钢结构 钢支撑等其他构件安装 | t | 11.387 | 340.18 | 7640.84 | 184.62 | 80.79 | 39.49 | 8285.92 | 94351.77
27 | 010606001018 | 钢支撑、钢拉条 | t | 4.571 | 340.18 | 7640.84 | 184.62 | 80.79 | 39.49 | 8285.92 | 37874.94
| 6-33 | 厂（库）房钢结构 钢支撑等其他构件安装 | t | 4.571 | 340.18 | 7640.84 | 184.62 | 80.79 | 39.49 | 8285.92 | 37874.94
28 | 010606001019 | 钢支撑、钢拉条 | t | 2.134 | 340.18 | 7640.84 | 184.62 | 80.79 | 39.49 | 8285.92 | 17682.15
| 6-33 | 厂（库）房钢结构 钢支撑等其他构件安装 | t | 2.134 | 340.18 | 7640.84 | 184.62 | 80.79 | 39.49 | 8285.92 | 17682.15
29 | 010901002008 | 型材屋面 | m2 | 6005.04 | 16.37 | 63.48 | 1.01 | 2.67 | 1.31 | 84.84 | 509467.59
【表10.2.2-17】
综合单价计算表
单位(专业)工程名称:建筑-水泥堆场 | [5 empty] | 标段: |  |  | 第4页 共5页
清单 序号 | 项目编码 (定额编码) | 清单（定额） 项目名称 | 计量 单位 | 数量 | 综 合 单 价 (元) | [5 empty] | 合计 (元)
[5 empty] | 人工费 | 材料 (设备) 费 | 机械费 | 管理费 | 利润 | 小计
| 6-57 | 钢结构屋面板安装 压型钢板 | m2 | 6005.04 | 16.37 | 63.48 | 1.01 | 2.67 | 1.31 | 84.84 | 509467.59
30 | 010606011007 | 钢板天沟 | t | 4.548 | 340.18 | 7640.84 | 184.62 | 80.79 | 39.49 | 8285.92 | 37684.36
| 6-33 | 厂（库）房钢结构 钢支撑等其他构件安装 | t | 4.548 | 340.18 | 7640.84 | 184.62 | 80.79 | 39.49 | 8285.92 | 37684.36
31 | 010606011008 | 钢板天沟 | t | 1.473 | 340.18 | 19428.45 | 184.62 | 80.79 | 39.49 | 20073.53 | 29568.31
| 6-33 | 厂（库）房钢结构 钢支撑等其他构件安装 | t | 1.473 | 340.18 | 19428.45 | 184.62 | 80.79 | 39.49 | 20073.53 | 29568.31
32 | Z010606014022 | 花篮螺栓 | 套 | 72 | 0.58 | 25.5 | 0.06 | 0.1 | 0.05 | 26.29 | 1892.88
| 6-52 | 花篮螺栓安装 | 套 | 72 | 0.58 | 25.5 | 0.06 | 0.1 | 0.05 | 26.29 | 1892.88
33 | Z010606014023 | 高强螺栓 | 套 | 472 | 0.58 | 4.08 | 0.06 | 0.1 | 0.05 | 4.87 | 2298.64
| 6-50 | 高强螺栓安装 | 套 | 472 | 0.58 | 4.08 | 0.06 | 0.1 | 0.05 | 4.87 | 2298.64
34 | Z010606014024 | 高强螺栓 | 套 | 802 | 0.58 | 6.12 | 0.06 | 0.1 | 0.05 | 6.91 | 5541.82
| 6-50 | 高强螺栓安装 | 套 | 802 | 0.58 | 6.12 | 0.06 | 0.1 | 0.05 | 6.91 | 5541.82
35 | Z010606014025 | 高强螺栓 | 套 | 704 | 0.58 | 8.16 | 0.06 | 0.1 | 0.05 | 8.95 | 6300.8
| 6-50 | 高强螺栓安装 | 套 | 704 | 0.58 | 8.16 | 0.06 | 0.1 | 0.05 | 8.95 | 6300.8
36 | 010507007006 | 其他构件 | m3 | 0.79 | 140.42 | 695.51 | 2.49 | 21.88 | 10.7 | 871 | 688.09
| 5-5换 | 现浇混凝土 基础设备基础二次灌浆^非泵送商品混凝土 C40 | m3 | 0.79 | 140.42 | 695.51 | 2.49 | 21.88 | 10.7 | 871 | 688.09
37 | 010501003013 | 独立基础 | m3 | 0.97 | 26 | 564.51 | 0.27 | 4.02 | 1.97 | 596.77 | 578.87
| 5-3换 | 现浇混凝土 基础 混凝土^泵送商品混凝土 C25 | m3 | 0.97 | 26 | 564.51 | 0.27 | 4.02 | 1.97 | 596.77 | 578.87
38 | 011405001013 | 金属面油漆 | m2 | 3819.57 | 7.2 | 3.94 |  | 1.11 | 0.54 | 12.79 | 48852.3
| 14-118 | 金属面刷环氧富锌防锈漆 一遍 | m2 | 3819.57 | 7.2 | 3.94 |  | 1.11 | 0.54 | 12.79 | 48852.3
39 | 011405001014 | 金属面油漆 | m2 | 3819.57 | 12.58 | 4.31 |  | 1.93 | 0.95 | 19.77 | 75512.9
| 14-112 | 金属面刷醇酸漆 ~二遍^氯化橡胶稀释剂 | m2 | 3819.57 | 12.58 | 4.31 |  | 1.93 | 0.95 | 19.77 | 75512.9
40 | 011407005017 | 金属构件刷防火涂料 | m2 | 824.55 | 28.61 | 53.21 |  | 4.4 | 2.15 | 88.37 | 72865.48
【表10.2.2-17】
综合单价计算表
单位(专业)工程名称:建筑-水泥堆场 | [5 empty] | 标段: |  |  | 第5页 共5页
清单 序号 | 项目编码 (定额编码) | 清单（定额） 项目名称 | 计量 单位 | 数量 | 综 合 单 价 (元) | [5 empty] | 合计 (元)
[5 empty] | 人工费 | 材料 (设备) 费 | 机械费 | 管理费 | 利润 | 小计
| 14-119+14-120*3换 | 金属面刷防火涂料 耐火极限~耐火极限2.5(h) | m2 | 824.55 | 28.61 | 53.21 |  | 4.4 | 2.15 | 88.37 | 72865.48
41 | 011407005018 | 金属构件刷防火涂料 | m2 | 2995.02 | 18.51 | 35.18 |  | 2.85 | 1.39 | 57.93 | 173501.51
| 14-119+14-120*1换 | 金属面刷防火涂料 耐火极限~耐火极限1.5(h) | m2 | 2995.02 | 18.51 | 35.18 |  | 2.85 | 1.39 | 57.93 | 173501.51
42 | 011407005019 | 金属构件刷防火涂料 | m2 | 3926.30 | 13.46 | 26.16 |  | 2.07 | 1.01 | 42.7 | 167653.01
| 14-119 | 金属面刷防火涂料 耐火极限~1h | m2 | 3926.3 | 13.46 | 26.16 |  | 2.07 | 1.01 | 42.7 | 167653.01
合计 | [10 empty] | 3853414.56

## 7_表10_2_2-17 综合单价计算表(技术措施)
【表10.2.2-17】
综合单价计算表
单位(专业)工程名称:建筑-水泥堆场 | [5 empty] | 标段: |  |  | 第1页 共1页
清单 序号 | 项目编码 (定额编码) | 清单（定额） 项目名称 | 计量 单位 | 数量 | 综 合 单 价 (元) | [5 empty] | 合计 (元)
[5 empty] | 人工费 | 材料 (设备) 费 | 机械费 | 管理费 | 利润 | 小计
|  | [请输入分部名称,电子评标勿删] | [8 empty] | 93878
1 | 011702001020 | 基础（垫层） | m2 | 242.12 | 28.3 | 12.43 | 1.01 | 4.49 | 2.19 | 48.42 | 11723.45
| 5-97 | 现浇混凝土模板 基础垫层模板 | 100m2 | 2.4212 | 2830.21 | 1242.98 | 101.23 | 448.75 | 219.36 | 4842.53 | 11724.73
2 | 011702001021 | 基础 | m2 | 1.84 | 27.01 | 16.93 | 0.9 | 4.27 | 2.09 | 51.2 | 94.21
| 5-112 | 现浇混凝土 设备基础 单个块体体积 5m3以内 复合木模 | 100m2 | 0.0184 | 2701 | 1692.69 | 90.06 | 427.18 | 208.82 | 5119.75 | 94.2
3 | 011702001022 | 基础 | m2 | 204.75 | 20.98 | 17.44 | 0.75 | 3.33 | 1.63 | 44.13 | 9035.62
| 5-103 | 现浇混凝土 独立基础 复合木模 | 100m2 | 2.0475 | 2098.31 | 1744.13 | 75.1 | 332.62 | 162.59 | 4412.75 | 9035.11
4 | 011702001023 | 基础 | m2 | 1.84 | 27.01 | 16.93 | 0.9 | 4.27 | 2.09 | 51.2 | 94.21
| 5-112 | 现浇混凝土 设备基础 单个块体体积 5m3以内 复合木模 | 100m2 | 0.0184 | 2701 | 1692.69 | 90.06 | 427.18 | 208.82 | 5119.75 | 94.2
5 | 011702002007 | 矩形柱 | m2 | 72.44 | 28.45 | 17.12 | 1.66 | 4.61 | 2.25 | 54.09 | 3918.28
| 5-119 | 现浇混凝土 矩形柱 复合木模~支模高度3.6m以内 | 100m2 | 0.7244 | 2845.25 | 1711.62 | 165.7 | 460.51 | 225.11 | 5408.19 | 3917.69
6 | 011702005007 | 基础梁 | m2 | 270.17 | 24.73 | 19.96 | 2.13 | 4.11 | 2.01 | 52.94 | 14302.8
| 5-127 | 现浇混凝土 基础梁 复合木模 | 100m2 | 2.7017 | 2473.39 | 1995.6 | 213.34 | 410.6 | 200.72 | 5293.65 | 14301.85
7 | 011701001008 | 综合脚手架 | m2 | 5241.05 | 2.6 | 1.41 | 0.31 | 0.44 | 0.22 | 4.98 | 26100.43
| 18-18+18-19*1换 | 单层钢结构厂（库）房综合脚手架 ~檐高7.65(m) | 100m2 | 52.4105 | 260.17 | 141.33 | 31.12 | 44.45 | 21.73 | 498.8 | 26142.36
8 | 011703001007 | 垂直运输 | m2 | 5241.05 |  |  | 4.33 | 0.67 | 0.33 | 5.33 | 27934.8
| 19-15+19-16*1换 | 单层厂（库）房钢结构建筑物垂直运输 ~檐高7.65(m) | 100m2 | 52.4105 |  |  | 433.39 | 66.82 | 32.66 | 532.87 | 27927.98
9 | 011702001024 | 基础 | m2 | 15.12 | 20.98 | 17.9 | 0.75 | 3.33 | 1.63 | 44.59 | 674.2
| 5-103 | 现浇混凝土 独立基础 复合木模 | m2 | 15.12 | 20.98 | 17.9 | 0.75 | 3.33 | 1.63 | 44.59 | 674.2
合计 | [10 empty] | 93878

## 7_表10_2_2-20 施工组织(总价)措施项目清单与
【表10.2.2-20】
施工组织（总价）措施项目清单与计价表
工程名称:水泥堆场 |  |  | 标段: | 第1页 共1页
序号 | 项目编号 | 项目名称 | 计算基础 | 费率 (%) | 金额 (元) | 备注
1 | 011707001001 | 安全文明施工费 |  |  | 55263.87
1.1 |  | 安全文明施工基本费 | 定额人工费+定额机械费 | 7.89 | 55263.87
2 | Z01110900801 | 提前竣工增加费 | 定额人工费+定额机械费
3 | 011707004001 | 二次搬运费 | 定额人工费+定额机械费
4 | 011707005001 | 冬雨季施工增加费 | 定额人工费+定额机械费 | 0.11 | 770.47
5 |  | 其他施工组织措施费 | 按相关规定计算
合 计 |  |  |  |  | 56034.34

## 7_表10_2_2-21 其他项目清单与计价汇总表
【表10.2.2-21】
其他项目清单与计价汇总表
工程名称:水泥堆场 |  | 标段: | 第1页 共1页
序号 | 项 目 名 称 | 金额(元) | 备注
1 | 暂列金额 | 209194.88 | 明细详见表10.2.2-22
1.1 | 标化工地增加费 |  | 明细详见表10.2.2-22
1.2 | 优质工程增加费 |  | 明细详见表10.2.2-22
1.3 | 其他暂列金额 | 209194.88 | 明细详见表10.2.2-22
2 | 暂估价
2.1 | 材料（设备）暂估价 |  | 明细详见表10.2.2-23
2.2 | 专业工程暂估价 |  | 明细详见表10.2.2-24
2.3 | 专项技术措施暂估价 |  | 明细详见表10.2.2-25
3 | 计日工 |  | 明细详见表10.2.2-26
4 | 总承包服务费 |  | 明细详见表10.2.2-27
合 计 |  | 209194.88 | 0

## 7_表10_2_2-29 主要工日一览表
【表10.2.2-29】
主要工日一览表
工程名称:水泥堆场 |  |  | 标段: |  | 第1页 共1页
序号 | 工日名称（类别） | 单位 | 数 量 | 单价(元) | 合价（元） | 备注
1 | 一类人工 | 工日 | 379.924 | 135 | 51289.74
2 | 二类人工 | 工日 | 866.092 | 146 | 126449.43
3 | 三类人工 | 工日 | 2157.447 | 167 | 360293.65

## 7_表10_2_2-32 主要机械台班一览表
【表10.2.2-32】
主要机械台班一览表
工程名称:水泥堆场 |  |  |  | 标段: | 第1页 共2页
序号 | 机械名称、规格、型号 | 单位 | 数 量 | 单价(元) | 合价（元） | 备注
1 | 超声波探伤仪0～10000mm | 台班 | 13.003 | 101 | 1313.3
2 | 履带式推土机75kW | 台班 | 0.48 | 692.58 | 332.44
3 | 履带式推土机90kW | 台班 | 0.185 | 788.62 | 145.89
4 | 履带式推土机135kW | 台班 | 44.576 | 1008.92 | 44973.62
5 | 履带式单斗液压挖掘机1m3 | 台班 | 1.84 | 992.93 | 1826.99
6 | 钢轮内燃压路机12t | 台班 | 25.6 | 499.1 | 12776.96
7 | 钢轮内燃压路机15t | 台班 | 4.96 | 591.75 | 2935.08
8 | 电动夯实机250N·m | 台班 | 14.441 | 29.99 | 433.09
9 | 强夯机械1200kN·m | 台班 | 24.192 | 775.48 | 18760.41
10 | 强夯机械3000kN·m | 台班 | 42.35 | 1360.99 | 57637.93
11 | 汽车式起重机20t | 台班 | 34.893 | 1009.73 | 35232.51
12 | 门式起重机10t | 台班 | 0.121 | 480.21 | 58.11
13 | 自升式塔式起重机400kN·m | 台班 | 18.186 | 613.98 | 11165.84
14 | 载货汽车4t | 台班 | 5.913 | 414.9 | 2453.3
15 | 自卸汽车15t | 台班 | 7.414 | 869.98 | 6450.03
16 | 洒水车4000L | 台班 | 0.48 | 481.32 | 231.03
17 | 电动卷扬机-单筒快速5kN | 台班 | 63.155 | 170.29 | 10754.66
18 | 卷扬机井架30m | 台班 | 63.155 | 12.56 | 793.23
19 | 钢筋调直机14mm | 台班 | 1.415 | 39.74 | 56.23
20 | 钢筋切断机40mm | 台班 | 1.905 | 46.85 | 89.25
21 | 钢筋弯曲机40mm | 台班 | 4.828 | 27.99 | 135.14
22 | 木工圆锯机500mm | 台班 | 5.593 | 30.08 | 168.24
23 | 剪板机40×3100mm | 台班 | 0.05 | 390.93 | 19.55
24 | 型钢剪断机500mm | 台班 | 0.011 | 88.32 | 0.97
25 | 电动扭力扳手 | 台班 | 13.734 | 8.21 | 112.76
26 | 交流弧焊机32kV·A | 台班 | 43.472 | 102.85 | 4471.1
27 | 直流弧焊机32kW | 台班 | 5.618 | 106.95 | 600.85
28 | 对焊机75kV·A | 台班 | 1.21 | 131.93 | 159.64
29 | 二氧化碳气体保护焊机500A | 台班 | 21.689 | 140.16 | 3039.93
30 | 电焊条烘干箱45×35×45cm3 | 台班 | 0.628 | 9.73 | 6.11
【表10.2.2-32】
主要机械台班一览表
工程名称:水泥堆场 |  |  |  | 标段: | 第2页 共2页
序号 | 机械名称、规格、型号 | 单位 | 数 量 | 单价(元) | 合价（元） | 备注
31 | 水泥混凝土真空吸水机 | 台班 | 3.069 | 16.92 | 51.93
32 | 混凝土振捣器平板式 | 台班 | 8.706 | 13.13 | 114.31
33 | 混凝土振捣器插入式 | 台班 | 24.58 | 5.08 | 124.87
34 | 汽车式起重机5t | 台班 | 0.306 | 401.16 | 122.75

## 8_表10_2_2-13 【含单列】单位(专业)工程招标
【表10.2.2-13】
单位（专业）工程招标控制价费用表
工程名称:建筑-其他杂货堆场 |  |  | 标段: | 第1页 共1页
序号 | 费用名称 |  | 计算公式 | 金额 (元) | 备注
1 | 分部分项工程费 |  | ∑(分部分项工程量×综合单价） | 1505729.5 | 见表10.2.2-16
1.1 | 其中 | 人工费+机械费 | ∑分部分项（定额人工费+定额机械费） | 265938.95
2 | 措施项目费 |  | （2.1+2.2） | 58311.45
2.1 | 施工技术措施项目费 |  | ∑(技措项目工程量×综合单价） | 35454.39 | 见表10.2.2-16
2.1.1 | 其中 | 人工费+机械费 | ∑技措项目（定额人工费+定额机械费） | 19774.34
2.2 | 施工组织措施项目费 |  | (1.1+2.1.1)×8% | 22857.06 | 见表10.2.2-20
2.2.1 | 其中 | 安全文明施工基本费 | (1.1+2.1.1)×7.89% | 22542.78 | 见表10.2.2-20
3 | 其他项目费 |  | （3.1+3.2+3.3+3.4） | 81884.89
3.1 | 暂列金额 |  | 3.1.1+3.1.2+3.1.3 | 81884.89 | 见表10.2.2-21
3.1.1 | 其中 | 标化工地增加费 | 按招标文件规定额度列计 |  | 见表10.2.2-22
3.1.2 |  | 优质工程增加费 | 按招标文件规定额度列计 |  | 见表10.2.2-22
3.1.3 |  | 其他暂列金额 | 按招标文件规定额度列计 | 81884.89 | 见表10.2.2-22
3.2 | 暂估价 |  | 3.2.1+3.2.2+3.2.3 |  | 见表10.2.2-21
3.2.1 | 其中 | 材料（工程设备）暂估价 | 按招标文件规定额度列计 (或计入综合单价) |  | 见表10.2.2-23
3.2.2 |  | 专业工程暂估价 | 按招标文件规定额度列计 |  | 见表10.2.2-24
3.2.3 |  | 专项技术措施暂估价 | 按招标文件规定额度列计 |  | 见表10.2.2-25
3.3 | 计日工 |  | ∑计日工(暂估数量×综合单价） |  | 见表10.2.2-21
3.4 | 施工总承包服务费 |  | 3.4.1+3.4.2 |  | 见表10.2.2-21
3.4.1 | 其中 | 专业发包工程管理费 | ∑专业发包工程（暂估金额×费率） |  | 见表10.2.2-27
3.4.2 |  | 甲供材料设备管理费 | 甲供材料暂估金额×费率+甲供设备暂估金额×费率 |  | 见表10.2.2-27
4 | 规费 |  | (1.1+2.1.1)×25.78% | 73656.89
5 | 单列费用 |  | 单列费用
6 | 税金 |  | (1+2+3+4+计税不计费)×9% | 154762.45
7 | 下浮 |  | (1+2+3+4+5+6-不计税不计费不下浮-暂估材料)×0%
其中 | 甲供费（不计入造价） |  | 甲供材料费+甲供主材费+甲供设备费
招标控制价合计 |  |  | 1+2+3+4+5+6-7 | 1874345.18

## 8_表10_2_2-16 分部分项工程清单与计价表
【表10.2.2-16】
分部分项工程清单与计价表
单位(专业)工程名称:建筑-其他杂货堆场 | [5 empty] | 标段: |  |  | 第1页 共6页
序号 | 项目编码 | 项目名称 | 项目特征 | 计量 单位 | 工程量 | 金 额 (元) |  |  |  |  | 备注
[6 empty] | 综合单价 | 合价 | 其中
[8 empty] | 人工费 | 机械费 | 暂估价
|  | [请输入分部名称,电子评标勿删] |  |  |  |  | 1505729.5 | 230052.74 | 57017.59
|  | 土建部分 |  |  |  |  | 500980 | 59188.67 | 42311.06
1 | 010201004012 | 强夯地基 | 1、强夯单击击能大约取1000KN.m/m2 2、采用低能量（1000KN.m/m2)满夯二遍，夯锤印搭接1/3锤 3、本区域的填土层压实系数大于0.90 4、详见图纸 | m2 | 2550.00 | 19.74 | 50337 | 14076 | 26928
2 | 010101004008 | 挖基坑土方 | 1、土壤类别：综合考虑 2、挖土深度：3m以内 3、基础类型：独立基础 4、详见图纸 | m3 | 443.52 | 8.57 | 3800.97 | 1459.18 | 1636.59
3 | 010101003010 | 挖沟槽土方 | 1、土壤类别：综合考虑 2、挖土深度：2m以内 3、基础类型：地梁（DL） 4、详见图纸 | m3 | 37.62 | 8.57 | 322.4 | 123.77 | 138.82
4 | 010103002008 | 余方弃置 | 1、废弃料品种：场内多余废土、建筑垃圾 2、运距：由施工单位自行考虑 3、详见图纸 | m3 | 481.14 | 15.78 | 7592.39 | 168.4 | 6028.68
5 | 010103001015 | 回填方 | 1、基础回填 2、回填前清除淤泥和建筑垃圾 3、回填土采用天然级配砂石，分层夯实 4、详见图纸 | m3 | 380.57 | 208.31 | 79276.54 | 10378.14 | 494.74
本页小计 | [6 empty] | 141329.3 | 26205.49 | 35226.83
【表10.2.2-16】
分部分项工程清单与计价表
单位(专业)工程名称:建筑-其他杂货堆场 | [5 empty] | 标段: |  |  | 第2页 共6页
序号 | 项目编码 | 项目名称 | 项目特征 | 计量 单位 | 工程量 | 金 额 (元) |  |  |  |  | 备注
[6 empty] | 综合单价 | 合价 | 其中
[8 empty] | 人工费 | 机械费 | 暂估价
6 | 010103001016 | 回填方 | 1、场地（房心）回填 2、回填土采用天然级配砂石，分层夯实 4、详见图纸 | m3 | 1275.00 | 156.28 | 199257 | 19673.25 | 6489.75
7 | 010501001008 | 垫层 | 1、混凝土种类：商品混凝土 2、混凝土强度等级：C15 3、详见图纸 | m3 | 21.15 | 556.45 | 11768.92 | 935.04 | 15.02
8 | 010501003014 | 独立基础 | 1、混凝土种类：商品混凝土 2、混凝土强度等级：C30 3、详见图纸 | m3 | 51.02 | 619.98 | 31631.38 | 1326.52 | 13.78
9 | 010502001008 | 矩形柱 | 1、混凝土类别：商品混凝土 2、混凝土强度等级：C30 3、详见图纸 | m3 | 14.33 | 709.11 | 10161.55 | 1357.77 | 6.59
10 | 010503001008 | 基础梁 | 1、混凝土类别：商品混凝土 2、混凝土强度等级：C30 3、详见图纸 | m3 | 22.02 | 627.19 | 13810.72 | 646.95 | 10.13
11 | 010515001029 | 现浇构件钢筋 | 1、箍筋 带肋钢筋 HRB400以内 直径φ8 | t | 0.874 | 5495.35 | 4802.94 | 630.36 | 21.4
本页小计 | [6 empty] | 271432.51 | 24569.89 | 6556.67
【表10.2.2-16】
分部分项工程清单与计价表
单位(专业)工程名称:建筑-其他杂货堆场 | [5 empty] | 标段: |  |  | 第3页 共6页
序号 | 项目编码 | 项目名称 | 项目特征 | 计量 单位 | 工程量 | 金 额 (元) |  |  |  |  | 备注
[6 empty] | 综合单价 | 合价 | 其中
[8 empty] | 人工费 | 机械费 | 暂估价
12 | 010515001030 | 现浇构件钢筋 | 1、箍筋 带肋钢筋 HRB400以内 直径φ10 | t | 1.790 | 5522.89 | 9885.97 | 1291.02 | 43.84
13 | 010515001031 | 现浇构件钢筋 | 1、带肋钢筋 HRB400以内 直径φ12 | t | 1.935 | 5187.34 | 10037.5 | 999.23 | 143.58
14 | 010515001032 | 现浇构件钢筋 | 1、带肋钢筋 HRB400以内 直径φ14 | t | 1.204 | 5187.34 | 6245.56 | 621.75 | 89.34
15 | 010515001033 | 现浇构件钢筋 | 1、带肋钢筋 HRB400以内 直径φ20 | t | 2.062 | 4989.74 | 10288.84 | 764.98 | 130.69
16 | 010501006007 | 设备基础（柱脚包砼） | 1、现浇混凝土 基础设备基础二次灌浆^泵送商品混凝土 C30 | m3 | 0.36 | 814.19 | 293.11 | 50.55 | 0.9
17 | 01B008 | 永久性责任标牌 | 1、永久性责任标牌 | 项 | 1 | 800 | 800
18 | 010904004008 | 楼（地）面变形缝 | 散水10厚油膏镶嵌 | m | 203.77 | 3.77 | 768.21 | 440.14
19 | 010507001016 | 散水 | 1、200厚C25混凝土 2、150厚碎石垫层 3、素土夯实 4、详见图纸 | m2 | 305.66 | 163.25 | 49899 | 4245.62 | 119.21
|  | 钢结构 |  |  |  |  | 1004749.5 | 170864.07 | 14706.53
20 | 010516001008 | 螺栓 | 1、地脚带帽螺栓M24，材质：Q235-B | t | 0.281 | 7950.36 | 2234.05 | 347.41 | 126.87
21 | 010516002008 | 预埋铁件 | 1、预埋铁件，Q235-B | t | 0.320 | 8496.03 | 2718.73 | 630.77 | 397.5
本页小计 | [6 empty] | 93170.97 | 9391.47 | 1051.93
【表10.2.2-16】
分部分项工程清单与计价表
单位(专业)工程名称:建筑-其他杂货堆场 | [5 empty] | 标段: |  |  | 第4页 共6页
序号 | 项目编码 | 项目名称 | 项目特征 | 计量 单位 | 工程量 | 金 额 (元) |  |  |  |  | 备注
[6 empty] | 综合单价 | 合价 | 其中
[8 empty] | 人工费 | 机械费 | 暂估价
22 | 010603001007 | 实腹钢柱 | 1、柱制作、安装 2、材质：Q355-B 3、3t以内 4、除锈:钢构件须喷丸处理，除锈等级不低于Sa2 5、探伤要求：按规范要就 | t | 17.868 | 8152.65 | 145671.55 | 5559.09 | 2481.33
23 | 010604001007 | 钢梁 | 1、钢梁制作、安装 2、材质：Q355-B 3、重量1.5t以内 4、除锈:钢构件须喷丸处理，除锈等级不低于Sa2 5、探伤要求：按规范要就 | t | 26.136 | 8163.51 | 213361.5 | 5634.92 | 5963.97
24 | 010606002009 | 钢檩条 | 1、C型镀锌檩条制作、安装 2、材质：Q235-B 3、探伤要求：按规范要就 | t | 12.912 | 8392.11 | 108358.92 | 4392.4 | 2383.81
25 | 010606001020 | 钢支撑、钢拉条 | 1、圆管支撑制作、安装 2、材质：Q235-B 3、除锈:钢构件须喷丸处理，除锈等级不低于Sa2 4、探伤要求：按规范要就 | t | 4.459 | 8285.92 | 36946.92 | 1516.86 | 823.22
本页小计 | [6 empty] | 504338.89 | 17103.27 | 11652.33
【表10.2.2-16】
分部分项工程清单与计价表
单位(专业)工程名称:建筑-其他杂货堆场 | [5 empty] | 标段: |  |  | 第5页 共6页
序号 | 项目编码 | 项目名称 | 项目特征 | 计量 单位 | 工程量 | 金 额 (元) |  |  |  |  | 备注
[6 empty] | 综合单价 | 合价 | 其中
[8 empty] | 人工费 | 机械费 | 暂估价
26 | 010606001021 | 钢支撑、钢拉条 | 1、圆钢支撑制作、安装 2、材质：Q235-B 3、除锈:钢构件须喷丸处理，除锈等级不低于Sa2 4、探伤要求：按规范要就 | t | 1.644 | 8285.92 | 13622.05 | 559.26 | 303.52
27 | 010606001022 | 钢支撑、钢拉条 | 1、角钢支撑制作、安装 2、材质：Q235-B 3、除锈:钢构件须喷丸处理，除锈等级不低于Sa2 4、探伤要求：按规范要就 | t | 0.639 | 8285.92 | 5294.7 | 217.38 | 117.97
28 | 010901002009 | 型材屋面 | 1、0.6厚U-820彩钢板，包括屋面泛水、屋脊、包边等。 | m2 | 2037.33 | 84.84 | 172847.08 | 33351.09 | 2057.7
29 | Z010606014026 | 花篮螺栓 | 1、花篮螺栓M25安装 | 套 | 24 | 26.29 | 630.96 | 13.92 | 1.44
30 | Z010606014027 | 高强螺栓 | 1、高强螺栓安装，M16 | 套 | 196 | 4.87 | 954.52 | 113.68 | 11.76
31 | Z010606014028 | 高强螺栓 | 1、高强螺栓安装，M20 | 套 | 338 | 6.91 | 2335.58 | 196.04 | 20.28
32 | Z010606014029 | 高强螺栓 | 1、高强螺栓安装，M22 | 套 | 264 | 7.93 | 2093.52 | 153.12 | 15.84
33 | 010507007007 | 其他构件 | 1、C40灌浆料二次灌浆 | m3 | 0.40 | 871 | 348.4 | 56.17 | 1
34 | 010501003015 | 独立基础 | 1、现浇混凝土包柱，泵送商品混凝土 C25 | m3 | 1.19 | 596.77 | 710.16 | 30.94 | 0.32
本页小计 | [6 empty] | 198836.97 | 34691.6 | 2529.83
【表10.2.2-16】
分部分项工程清单与计价表
单位(专业)工程名称:建筑-其他杂货堆场 | [5 empty] | 标段: |  |  | 第6页 共6页
序号 | 项目编码 | 项目名称 | 项目特征 | 计量 单位 | 工程量 | 金 额 (元) |  |  |  |  | 备注
[6 empty] | 综合单价 | 合价 | 其中
[8 empty] | 人工费 | 机械费 | 暂估价
35 | 011405001015 | 金属面油漆 | 1、环氧富锌防锈漆二道. 2、防腐涂层干漆膜总厚度:室外应为150μm,室内应为125μm,其允许偏差为-25μm。 每遍涂层干漆膜厚度的允许偏差为-5μm。” | m2 | 2497.93 | 12.79 | 31948.52 | 17985.1
36 | 011405001016 | 金属面油漆 | 1、刷浅灰色氯化橡胶面漆二道。 | m2 | 2497.93 | 19.77 | 49384.08 | 31423.96
37 | 011407005020 | 金属构件刷防火涂料 | 1、刷厚型防火涂料,耐火极限为2.5H。 | m2 | 378.28 | 88.37 | 33428.6 | 10822.59
38 | 011407005021 | 金属构件刷防火涂料 | 1、刷薄型防火涂料,耐火极限为1.5H | m2 | 2139.65 | 57.93 | 123949.92 | 39604.92
39 | 011407005022 | 金属构件刷防火涂料 | 1、刷薄型防火涂料,耐火极限为1.0H | m2 | 1356.20 | 42.7 | 57909.74 | 18254.45
本页小计 | [6 empty] | 296620.86 | 118091.02
合计 | [6 empty] | 1505729.5 | 230052.74 | 57017.59

## 8_表10_2_2-16 施工技术措施项目清单与计价表
【表10.2.2-16】
施工技术措施项目清单与计价表
单位(专业)工程名称:建筑-其他杂货堆场 | [5 empty] | 标段: |  |  | 第1页 共1页
序号 | 项目编码 | 项目名称 | 项目特征 | 计量 单位 | 工程量 | 金 额 (元) |  |  |  |  | 备注
[6 empty] | 综合单价 | 合价 | 其中
[8 empty] | 人工费 | 机械费 | 暂估价
|  | [请输入分部名称,电子评标勿删] |  |  | 0 |  | 35454.39 | 14000.13 | 7364.88
1 | 011702001025 | 基础（垫层） | 1、现浇混凝土模板 基础垫层模板 | m2 | 52.54 | 48.42 | 2543.99 | 1486.88 | 53.07
2 | 011702001026 | 基础 | 1、现浇混凝土 设备基础 单个块体体积 5m3以内 复合木模 | m2 | 2.53 | 51.2 | 129.54 | 68.34 | 2.28
3 | 011702001027 | 基础 | 1、现浇混凝土 独立基础 复合木模 | m2 | 63.36 | 44.13 | 2796.08 | 1329.29 | 47.52
4 | 011702002008 | 矩形柱 | 1、现浇混凝土 矩形柱 复合木模~支模高度3.6m以内 | m2 | 98.93 | 54.09 | 5351.12 | 2814.56 | 164.22
5 | 011702005008 | 基础梁 | 1、现浇混凝土 基础梁 复合木模 | m2 | 176.79 | 52.94 | 9359.26 | 4372.02 | 376.56
6 | 011701001009 | 综合脚手架 | 1、单层钢结构厂（库）房综合脚手架 ~檐高7.65(m) | m2 | 1447.26 | 4.98 | 7207.35 | 3762.88 | 448.65
7 | 011703001008 | 垂直运输 | 1、单层厂（库）房钢结构建筑物垂直运输 ~檐高7.65(m) | m2 | 1447.26 | 5.33 | 7713.9 |  | 6266.64
8 | 011702001028 | 基础 | 1、现浇混凝土 包柱 复合木模 | m2 | 7.92 | 44.59 | 353.15 | 166.16 | 5.94
本页小计 | [6 empty] | 35454.39 | 14000.13 | 7364.88
合计 | [6 empty] | 35454.39 | 14000.13 | 7364.88

## 8_表10_2_2-17 综合单价计算表
【表10.2.2-17】
综合单价计算表
单位(专业)工程名称:建筑-其他杂货堆场 | [5 empty] | 标段: |  |  | 第1页 共4页
清单 序号 | 项目编码 (定额编码) | 清单（定额） 项目名称 | 计量 单位 | 数量 | 综 合 单 价 (元) | [5 empty] | 合计 (元)
[5 empty] | 人工费 | 材料 (设备) 费 | 机械费 | 管理费 | 利润 | 小计
|  | [请输入分部名称,电子评标勿删] | [8 empty] | 1505729.5
|  | 土建部分 | [8 empty] | 500980
1 | 010201004012 | 强夯地基 | m2 | 2550.00 | 5.52 |  | 10.56 | 2.46 | 1.2 | 19.74 | 50337
| 2-15 | 强夯地基 满夯 夯击能量1000kN·m以内 1/3搭接 | 100m2 | 25.5 | 275.94 |  | 528.21 | 123.04 | 60.15 | 987.34 | 25177.17
| 2-15 | 强夯地基 满夯 夯击能量1000kN·m以内 1/3搭接 | 100m2 | 25.5 | 275.94 |  | 528.21 | 123.04 | 60.15 | 987.34 | 25177.17
2 | 010101004008 | 挖基坑土方 | m3 | 443.52 | 3.29 |  | 3.69 | 1.07 | 0.52 | 8.57 | 3800.97
| 1-24*A1.15C1.15换 | 挖掘机挖槽坑土方 装车 三类土`在强夯后的地基上挖土方时 | 100m3 | 4.4352 | 329.29 |  | 368.63 | 106.74 | 52.18 | 856.84 | 3800.26
3 | 010101003010 | 挖沟槽土方 | m3 | 37.62 | 3.29 |  | 3.69 | 1.07 | 0.52 | 8.57 | 322.4
| 1-24*A1.15C1.15换 | 挖掘机挖槽坑土方 装车 三类土`在强夯后的地基上挖土方时 | 100m3 | 0.3762 | 329.29 |  | 368.63 | 106.74 | 52.18 | 856.84 | 322.34
4 | 010103002008 | 余方弃置 | m3 | 481.14 | 0.35 |  | 12.53 | 1.95 | 0.95 | 15.78 | 7592.39
| 1-39+1-40*4换 | 自卸汽车运土 ~运距5000(m) | 100m3 | 4.8114 | 35.1 |  | 1252.77 | 194.88 | 95.27 | 1578.02 | 7592.49
5 | 010103001015 | 回填方 | m3 | 380.57 | 27.27 | 173.22 | 1.3 | 4.38 | 2.14 | 208.31 | 79276.54
| 1-17 | 挖掘机挖一般土方 装车 一、二类土 | 100m3 | 0.38057 | 118.53 |  | 279.66 | 60.84 | 29.74 | 488.77 | 186.01
| D6-308 | 沟槽回填 砂砾石天然级配 | 10m3 | 38.057 | 271.56 | 1732.23 | 10.2 | 43.19 | 21.11 | 2078.29 | 79093.48
6 | 010103001016 | 回填方 | m3 | 1275.00 | 15.43 | 131.09 | 5.09 | 3.14 | 1.53 | 156.28 | 199257
| 补 | 天然级配砂石 | m3 | 1275 |  | 131 |  |  |  | 131 | 167025
| 1-84 | 石渣回填 | 100m3 | 12.75 | 1493.1 |  | 399.28 | 289.45 | 141.49 | 2323.32 | 29622.33
| 1-82 | 填土机械碾压 ~两遍 | 100m3 | 12.75 | 50.09 | 8.88 | 109.33 | 24.11 | 11.79 | 204.2 | 2603.55
7 | 010501001008 | 垫层 | m3 | 21.15 | 44.21 | 501.27 | 0.71 | 6.89 | 3.37 | 556.45 | 11768.92
| 5-1换 | 现浇混凝土 基础 垫层^泵送商品混凝土 C15 | 10m3 | 2.115 | 442.09 | 5012.72 | 7.09 | 68.86 | 33.66 | 5564.42 | 11768.75
8 | 010501003014 | 独立基础 | m3 | 51.02 | 26 | 587.71 | 0.27 | 4.03 | 1.97 | 619.98 | 31631.38
| 5-3换 | 现浇混凝土 基础 混凝土^泵送商品混凝土 C30 | 10m3 | 5.102 | 260.03 | 5877.11 | 2.74 | 40.26 | 19.68 | 6199.82 | 31631.48
【表10.2.2-17】
综合单价计算表
单位(专业)工程名称:建筑-其他杂货堆场 | [5 empty] | 标段: |  |  | 第2页 共4页
清单 序号 | 项目编码 (定额编码) | 清单（定额） 项目名称 | 计量 单位 | 数量 | 综 合 单 价 (元) | [5 empty] | 合计 (元)
[5 empty] | 人工费 | 材料 (设备) 费 | 机械费 | 管理费 | 利润 | 小计
9 | 010502001008 | 矩形柱 | m3 | 14.33 | 94.75 | 592.18 | 0.46 | 14.59 | 7.13 | 709.11 | 10161.55
| 5-6换 | 现浇混凝土 矩形柱、异形柱、圆形柱浇捣^泵送商品混凝土 C30 | 10m3 | 1.433 | 947.54 | 5921.81 | 4.57 | 145.87 | 71.31 | 7091.1 | 10161.55
10 | 010503001008 | 基础梁 | m3 | 22.02 | 29.38 | 590.55 | 0.46 | 4.57 | 2.23 | 627.19 | 13810.72
| 5-8换 | 现浇混凝土 基础梁^泵送商品混凝土 C30 | 10m3 | 2.202 | 293.75 | 5905.46 | 4.57 | 45.7 | 22.34 | 6271.82 | 13810.55
11 | 010515001029 | 现浇构件钢筋 | t | 0.874 | 721.24 | 4579.4 | 24.49 | 114.33 | 55.89 | 5495.35 | 4802.94
| 5-36 | 现浇构件圆钢筋 HPB300 直径（mm以内）10 | t | 0.874 | 721.24 | 4579.4 | 24.49 | 114.33 | 55.89 | 5495.35 | 4802.94
12 | 010515001030 | 现浇构件钢筋 | t | 1.790 | 721.24 | 4606.94 | 24.49 | 114.33 | 55.89 | 5522.89 | 9885.97
| 5-36 | 现浇构件圆钢筋 HPB300 直径（mm以内）10 | t | 1.79 | 721.24 | 4606.94 | 24.49 | 114.33 | 55.89 | 5522.89 | 9885.97
13 | 010515001031 | 现浇构件钢筋 | t | 1.935 | 516.4 | 4462.26 | 74.2 | 90.33 | 44.15 | 5187.34 | 10037.5
| 5-39 | 现浇构件带肋钢筋 HRB400以内 直径（mm以内）18 | t | 1.935 | 516.4 | 4462.26 | 74.2 | 90.33 | 44.15 | 5187.34 | 10037.5
14 | 010515001032 | 现浇构件钢筋 | t | 1.204 | 516.4 | 4462.26 | 74.2 | 90.33 | 44.15 | 5187.34 | 6245.56
| 5-39 | 现浇构件带肋钢筋 HRB400以内 直径（mm以内）18 | t | 1.204 | 516.4 | 4462.26 | 74.2 | 90.33 | 44.15 | 5187.34 | 6245.56
15 | 010515001033 | 现浇构件钢筋 | t | 2.062 | 370.99 | 4456.49 | 63.38 | 66.41 | 32.47 | 4989.74 | 10288.84
| 5-44 | 现浇构件带肋钢筋 HRB400以上 直径（mm以内）25 | t | 2.062 | 370.99 | 4456.49 | 63.38 | 66.41 | 32.47 | 4989.74 | 10288.84
16 | 010501006007 | 设备基础（柱脚包砼） | m3 | 0.36 | 140.42 | 638.7 | 2.49 | 21.88 | 10.7 | 814.19 | 293.11
| 5-5换 | 现浇混凝土 基础设备基础二次灌浆^泵送商品混凝土 C30 | 10m3 | 0.036 | 1404.23 | 6387.04 | 24.89 | 218.82 | 106.97 | 8141.95 | 293.11
17 | 01B008 | 永久性责任标牌 | 项 | 1 |  | 800 |  |  |  | 800 | 800
| 补 | 永久性责任标牌 | 项 | 1 |  | 800 |  |  |  | 800 | 800
18 | 010904004008 | 楼（地）面变形缝 | m | 203.77 | 2.16 | 1.12 |  | 0.33 | 0.16 | 3.77 | 768.21
| 9-117*J0.5换 | 建筑油膏嵌缝 缝断面30×20mm2`基价乘0.5; | 100m | 2.0377 | 216.08 | 111.75 |  | 33.11 | 16.18 | 377.12 | 768.46
19 | 010507001016 | 散水 | m2 | 305.66 | 13.89 | 145.71 | 0.39 | 2.19 | 1.07 | 163.25 | 49899
【表10.2.2-17】
综合单价计算表
单位(专业)工程名称:建筑-其他杂货堆场 | [5 empty] | 标段: |  |  | 第3页 共4页
清单 序号 | 项目编码 (定额编码) | 清单（定额） 项目名称 | 计量 单位 | 数量 | 综 合 单 价 (元) | [5 empty] | 合计 (元)
[5 empty] | 人工费 | 材料 (设备) 费 | 机械费 | 管理费 | 利润 | 小计
| 4-87 | 碎石垫层 干铺 | 10m3 | 4.5849 | 537.28 | 2278.08 | 12 | 84.18 | 41.15 | 2952.69 | 13537.79
| D2-213换 | 水泥混凝土路面 道路混凝土~厚度（cm）20^泵送商品混凝土 C25 | 100m2 | 3.0566 | 583.56 | 11154.37 | 21.36 | 92.79 | 45.36 | 11897.44 | 36365.72
|  | 钢结构 | [8 empty] | 1004749.5
20 | 010516001008 | 螺栓 | t | 0.281 | 1236.33 | 5879.95 | 451.51 | 256.96 | 125.61 | 7950.36 | 2234.05
| 5-94 | 预埋螺栓 | t | 0.281 | 1236.33 | 5879.95 | 451.51 | 256.96 | 125.61 | 7950.36 | 2234.05
21 | 010516002008 | 预埋铁件 | t | 0.320 | 1971.15 | 4555.16 | 1242.2 | 488.65 | 238.87 | 8496.03 | 2718.73
| 5-96 | 预埋铁件 25kg/块以上 | t | 0.32 | 1971.15 | 4555.16 | 1242.2 | 488.65 | 238.87 | 8496.03 | 2718.73
22 | 010603001007 | 实腹钢柱 | t | 17.868 | 311.12 | 7599.29 | 138.87 | 69.43 | 33.94 | 8152.65 | 145671.55
| 6-18 | 厂（库）房钢结构 钢柱安装 质量（t以内）3 | t | 17.868 | 311.12 | 7599.29 | 138.87 | 69.43 | 33.94 | 8152.65 | 145671.55
23 | 010604001007 | 钢梁 | t | 26.136 | 215.6 | 7617.69 | 228.19 | 68.53 | 33.5 | 8163.51 | 213361.5
| 6-22 | 厂（库）房钢结构 钢梁安装 质量（t以内）1.5 | t | 26.136 | 215.6 | 7617.69 | 228.19 | 68.53 | 33.5 | 8163.51 | 213361.5
24 | 010606002009 | 钢檩条 | t | 12.912 | 340.18 | 7747.03 | 184.62 | 80.79 | 39.49 | 8392.11 | 108358.92
| 6-33 | 厂（库）房钢结构 钢支撑等其他构件安装 | t | 12.912 | 340.18 | 7747.03 | 184.62 | 80.79 | 39.49 | 8392.11 | 108358.92
25 | 010606001020 | 钢支撑、钢拉条 | t | 4.459 | 340.18 | 7640.84 | 184.62 | 80.79 | 39.49 | 8285.92 | 36946.92
| 6-33 | 厂（库）房钢结构 钢支撑等其他构件安装 | t | 4.459 | 340.18 | 7640.84 | 184.62 | 80.79 | 39.49 | 8285.92 | 36946.92
26 | 010606001021 | 钢支撑、钢拉条 | t | 1.644 | 340.18 | 7640.84 | 184.62 | 80.79 | 39.49 | 8285.92 | 13622.05
| 6-33 | 厂（库）房钢结构 钢支撑等其他构件安装 | t | 1.644 | 340.18 | 7640.84 | 184.62 | 80.79 | 39.49 | 8285.92 | 13622.05
27 | 010606001022 | 钢支撑、钢拉条 | t | 0.639 | 340.18 | 7640.84 | 184.62 | 80.79 | 39.49 | 8285.92 | 5294.7
| 6-33 | 厂（库）房钢结构 钢支撑等其他构件安装 | t | 0.639 | 340.18 | 7640.84 | 184.62 | 80.79 | 39.49 | 8285.92 | 5294.7
28 | 010901002009 | 型材屋面 | m2 | 2037.33 | 16.37 | 63.48 | 1.01 | 2.67 | 1.31 | 84.84 | 172847.08
| 6-57 | 钢结构屋面板安装 压型钢板 | m2 | 2037.33 | 16.37 | 63.48 | 1.01 | 2.67 | 1.31 | 84.84 | 172847.08
29 | Z010606014026 | 花篮螺栓 | 套 | 24 | 0.58 | 25.5 | 0.06 | 0.1 | 0.05 | 26.29 | 630.96
| 6-52 | 花篮螺栓安装 | 套 | 24 | 0.58 | 25.5 | 0.06 | 0.1 | 0.05 | 26.29 | 630.96
【表10.2.2-17】
综合单价计算表
单位(专业)工程名称:建筑-其他杂货堆场 | [5 empty] | 标段: |  |  | 第4页 共4页
清单 序号 | 项目编码 (定额编码) | 清单（定额） 项目名称 | 计量 单位 | 数量 | 综 合 单 价 (元) | [5 empty] | 合计 (元)
[5 empty] | 人工费 | 材料 (设备) 费 | 机械费 | 管理费 | 利润 | 小计
30 | Z010606014027 | 高强螺栓 | 套 | 196 | 0.58 | 4.08 | 0.06 | 0.1 | 0.05 | 4.87 | 954.52
| 6-50 | 高强螺栓安装 | 套 | 196 | 0.58 | 4.08 | 0.06 | 0.1 | 0.05 | 4.87 | 954.52
31 | Z010606014028 | 高强螺栓 | 套 | 338 | 0.58 | 6.12 | 0.06 | 0.1 | 0.05 | 6.91 | 2335.58
| 6-50 | 高强螺栓安装 | 套 | 338 | 0.58 | 6.12 | 0.06 | 0.1 | 0.05 | 6.91 | 2335.58
32 | Z010606014029 | 高强螺栓 | 套 | 264 | 0.58 | 7.14 | 0.06 | 0.1 | 0.05 | 7.93 | 2093.52
| 6-50 | 高强螺栓安装 | 套 | 264 | 0.58 | 7.14 | 0.06 | 0.1 | 0.05 | 7.93 | 2093.52
33 | 010507007007 | 其他构件 | m3 | 0.40 | 140.42 | 695.51 | 2.49 | 21.88 | 10.7 | 871 | 348.4
| 5-5换 | 现浇混凝土 基础设备基础二次灌浆^非泵送商品混凝土 C40 | m3 | 0.4 | 140.42 | 695.51 | 2.49 | 21.88 | 10.7 | 871 | 348.4
34 | 010501003015 | 独立基础 | m3 | 1.19 | 26 | 564.51 | 0.27 | 4.02 | 1.97 | 596.77 | 710.16
| 5-3换 | 现浇混凝土 基础 混凝土^泵送商品混凝土 C25 | m3 | 1.19 | 26 | 564.51 | 0.27 | 4.02 | 1.97 | 596.77 | 710.16
35 | 011405001015 | 金属面油漆 | m2 | 2497.93 | 7.2 | 3.94 |  | 1.11 | 0.54 | 12.79 | 31948.52
| 14-118 | 金属面刷环氧富锌防锈漆 一遍 | m2 | 2497.93 | 7.2 | 3.94 |  | 1.11 | 0.54 | 12.79 | 31948.52
36 | 011405001016 | 金属面油漆 | m2 | 2497.93 | 12.58 | 4.31 |  | 1.93 | 0.95 | 19.77 | 49384.08
| 14-112 | 金属面刷醇酸漆 ~二遍^氯化橡胶稀释剂 | m2 | 2497.93 | 12.58 | 4.31 |  | 1.93 | 0.95 | 19.77 | 49384.08
37 | 011407005020 | 金属构件刷防火涂料 | m2 | 378.28 | 28.61 | 53.21 |  | 4.4 | 2.15 | 88.37 | 33428.6
| 14-119+14-120*3换 | 金属面刷防火涂料 耐火极限~耐火极限2.5(h) | m2 | 378.28 | 28.61 | 53.21 |  | 4.4 | 2.15 | 88.37 | 33428.6
38 | 011407005021 | 金属构件刷防火涂料 | m2 | 2139.65 | 18.51 | 35.18 |  | 2.85 | 1.39 | 57.93 | 123949.92
| 14-119+14-120*1换 | 金属面刷防火涂料 耐火极限~耐火极限1.5(h) | m2 | 2139.65 | 18.51 | 35.18 |  | 2.85 | 1.39 | 57.93 | 123949.92
39 | 011407005022 | 金属构件刷防火涂料 | m2 | 1356.20 | 13.46 | 26.16 |  | 2.07 | 1.01 | 42.7 | 57909.74
| 14-119 | 金属面刷防火涂料 耐火极限~1h | m2 | 1356.2 | 13.46 | 26.16 |  | 2.07 | 1.01 | 42.7 | 57909.74
合计 | [10 empty] | 1505729.5

## 8_表10_2_2-17 综合单价计算表(技术措施)
【表10.2.2-17】
综合单价计算表
单位(专业)工程名称:建筑-其他杂货堆场 | [5 empty] | 标段: |  |  | 第1页 共1页
清单 序号 | 项目编码 (定额编码) | 清单（定额） 项目名称 | 计量 单位 | 数量 | 综 合 单 价 (元) | [5 empty] | 合计 (元)
[5 empty] | 人工费 | 材料 (设备) 费 | 机械费 | 管理费 | 利润 | 小计
|  | [请输入分部名称,电子评标勿删] | [8 empty] | 35454.39
1 | 011702001025 | 基础（垫层） | m2 | 52.54 | 28.3 | 12.43 | 1.01 | 4.49 | 2.19 | 48.42 | 2543.99
| 5-97 | 现浇混凝土模板 基础垫层模板 | 100m2 | 0.5254 | 2830.21 | 1242.98 | 101.23 | 448.75 | 219.36 | 4842.53 | 2544.27
2 | 011702001026 | 基础 | m2 | 2.53 | 27.01 | 16.93 | 0.9 | 4.27 | 2.09 | 51.2 | 129.54
| 5-112 | 现浇混凝土 设备基础 单个块体体积 5m3以内 复合木模 | 100m2 | 0.0253 | 2701 | 1692.69 | 90.06 | 427.18 | 208.82 | 5119.75 | 129.53
3 | 011702001027 | 基础 | m2 | 63.36 | 20.98 | 17.44 | 0.75 | 3.33 | 1.63 | 44.13 | 2796.08
| 5-103 | 现浇混凝土 独立基础 复合木模 | 100m2 | 0.6336 | 2098.31 | 1744.13 | 75.1 | 332.62 | 162.59 | 4412.75 | 2795.92
4 | 011702002008 | 矩形柱 | m2 | 98.93 | 28.45 | 17.12 | 1.66 | 4.61 | 2.25 | 54.09 | 5351.12
| 5-119 | 现浇混凝土 矩形柱 复合木模~支模高度3.6m以内 | 100m2 | 0.9893 | 2845.25 | 1711.62 | 165.7 | 460.51 | 225.11 | 5408.19 | 5350.32
5 | 011702005008 | 基础梁 | m2 | 176.79 | 24.73 | 19.96 | 2.13 | 4.11 | 2.01 | 52.94 | 9359.26
| 5-127 | 现浇混凝土 基础梁 复合木模 | 100m2 | 1.7679 | 2473.39 | 1995.6 | 213.34 | 410.6 | 200.72 | 5293.65 | 9358.64
6 | 011701001009 | 综合脚手架 | m2 | 1447.26 | 2.6 | 1.41 | 0.31 | 0.44 | 0.22 | 4.98 | 7207.35
| 18-18+18-19*1换 | 单层钢结构厂（库）房综合脚手架 ~檐高7.65(m) | 100m2 | 14.4726 | 260.17 | 141.33 | 31.12 | 44.45 | 21.73 | 498.8 | 7218.93
7 | 011703001008 | 垂直运输 | m2 | 1447.26 |  |  | 4.33 | 0.67 | 0.33 | 5.33 | 7713.9
| 19-15+19-16*1换 | 单层厂（库）房钢结构建筑物垂直运输 ~檐高7.65(m) | 100m2 | 14.4726 |  |  | 433.39 | 66.82 | 32.66 | 532.87 | 7712.01
8 | 011702001028 | 基础 | m2 | 7.92 | 20.98 | 17.9 | 0.75 | 3.33 | 1.63 | 44.59 | 353.15
| 5-103 | 现浇混凝土 独立基础 复合木模 | m2 | 7.92 | 20.98 | 17.9 | 0.75 | 3.33 | 1.63 | 44.59 | 353.15
合计 | [10 empty] | 35454.39

## 8_表10_2_2-20 施工组织(总价)措施项目清单与
【表10.2.2-20】
施工组织（总价）措施项目清单与计价表
工程名称:其他杂货堆场 |  |  | 标段: | 第1页 共1页
序号 | 项目编号 | 项目名称 | 计算基础 | 费率 (%) | 金额 (元) | 备注
1 | 011707001001 | 安全文明施工费 |  |  | 22542.78
1.1 |  | 安全文明施工基本费 | 定额人工费+定额机械费 | 7.89 | 22542.78
2 | Z01110900801 | 提前竣工增加费 | 定额人工费+定额机械费
3 | 011707004001 | 二次搬运费 | 定额人工费+定额机械费
4 | 011707005001 | 冬雨季施工增加费 | 定额人工费+定额机械费 | 0.11 | 314.28
5 |  | 其他施工组织措施费 | 按相关规定计算
合 计 |  |  |  |  | 22857.06

## 8_表10_2_2-21 其他项目清单与计价汇总表
【表10.2.2-21】
其他项目清单与计价汇总表
工程名称:其他杂货堆场 |  | 标段: | 第1页 共1页
序号 | 项 目 名 称 | 金额(元) | 备注
1 | 暂列金额 | 81884.89 | 明细详见表10.2.2-22
1.1 | 标化工地增加费 |  | 明细详见表10.2.2-22
1.2 | 优质工程增加费 |  | 明细详见表10.2.2-22
1.3 | 其他暂列金额 | 81884.89 | 明细详见表10.2.2-22
2 | 暂估价
2.1 | 材料（设备）暂估价 |  | 明细详见表10.2.2-23
2.2 | 专业工程暂估价 |  | 明细详见表10.2.2-24
2.3 | 专项技术措施暂估价 |  | 明细详见表10.2.2-25
3 | 计日工 |  | 明细详见表10.2.2-26
4 | 总承包服务费 |  | 明细详见表10.2.2-27
合 计 |  | 81884.89 | 0

## 8_表10_2_2-29 主要工日一览表
【表10.2.2-29】
主要工日一览表
工程名称:其他杂货堆场 |  |  | 标段: |  | 第1页 共1页
序号 | 工日名称（类别） | 单位 | 数 量 | 单价(元) | 合价（元） | 备注
1 | 一类人工 | 工日 | 159.066 | 135 | 21473.91
2 | 二类人工 | 工日 | 361.565 | 146 | 52788.49
3 | 三类人工 | 工日 | 1016.756 | 167 | 169798.25

## 8_表10_2_2-32 主要机械台班一览表
【表10.2.2-32】
主要机械台班一览表
工程名称:其他杂货堆场 |  |  |  | 标段: | 第1页 共2页
序号 | 机械名称、规格、型号 | 单位 | 数 量 | 单价(元) | 合价（元） | 备注
1 | 超声波探伤仪0～10000mm | 台班 | 4.401 | 101 | 444.5
2 | 履带式推土机75kW | 台班 | 0.191 | 692.58 | 132.28
3 | 履带式推土机90kW | 台班 | 0.176 | 788.62 | 138.8
4 | 履带式推土机135kW | 台班 | 11.884 | 1008.92 | 11990.01
5 | 履带式单斗液压挖掘机1m3 | 台班 | 1.753 | 992.93 | 1740.61
6 | 钢轮内燃压路机12t | 台班 | 10.2 | 499.1 | 5090.82
7 | 钢轮内燃压路机15t | 台班 | 1.976 | 591.75 | 1169.3
8 | 电动夯实机250N·m | 台班 | 14.773 | 29.99 | 443.04
9 | 强夯机械1200kN·m | 台班 | 19.278 | 775.48 | 14949.7
10 | 汽车式起重机20t | 台班 | 11.495 | 1009.73 | 11606.85
11 | 门式起重机10t | 台班 | 0.07 | 480.21 | 33.61
12 | 自升式塔式起重机400kN·m | 台班 | 5.022 | 613.98 | 3083.41
13 | 载货汽车4t | 台班 | 2.29 | 414.9 | 950.12
14 | 自卸汽车15t | 台班 | 6.928 | 869.98 | 6027.22
15 | 洒水车4000L | 台班 | 0.191 | 481.32 | 91.93
16 | 电动卷扬机-单筒快速5kN | 台班 | 17.439 | 170.29 | 2969.69
17 | 卷扬机井架30m | 台班 | 17.439 | 12.56 | 219.03
18 | 钢筋调直机14mm | 台班 | 0.64 | 39.74 | 25.43
19 | 钢筋切断机40mm | 台班 | 0.803 | 46.85 | 37.62
20 | 钢筋弯曲机40mm | 台班 | 2.045 | 27.99 | 57.24
21 | 木工圆锯机500mm | 台班 | 1.946 | 30.08 | 58.54
22 | 剪板机40×3100mm | 台班 | 0.029 | 390.93 | 11.34
23 | 型钢剪断机500mm | 台班 | 0.006 | 88.32 | 0.53
24 | 电动扭力扳手 | 台班 | 5.508 | 8.21 | 45.22
25 | 交流弧焊机32kV·A | 台班 | 15.309 | 102.85 | 1574.53
26 | 直流弧焊机32kW | 台班 | 2.279 | 106.95 | 243.74
27 | 对焊机75kV·A | 台班 | 0.475 | 131.93 | 62.67
28 | 二氧化碳气体保护焊机500A | 台班 | 7.021 | 140.16 | 984.06
29 | 电焊条烘干箱45×35×45cm3 | 台班 | 0.266 | 9.73 | 2.59
30 | 水泥混凝土真空吸水机 | 台班 | 1.064 | 16.92 | 18
【表10.2.2-32】
主要机械台班一览表
工程名称:其他杂货堆场 |  |  |  | 标段: | 第2页 共2页
序号 | 机械名称、规格、型号 | 单位 | 数 量 | 单价(元) | 合价（元） | 备注
31 | 混凝土振捣器平板式 | 台班 | 3.159 | 13.13 | 41.48
32 | 混凝土振捣器插入式 | 台班 | 10.187 | 5.08 | 51.75
33 | 汽车式起重机5t | 台班 | 0.232 | 401.16 | 93.07

## 9_表10_2_2-13 【含单列】单位(专业)工程招标
【表10.2.2-13】
单位（专业）工程招标控制价费用表
工程名称:安装-其它杂货堆场 |  |  | 标段: | 第1页 共1页
序号 | 费用名称 |  | 计算公式 | 金额 (元) | 备注
1 | 分部分项工程费 |  | ∑(分部分项工程量×综合单价） | 37041.03 | 见表10.2.2-16
1.1 | 其中 | 人工费+机械费 | ∑分部分项（定额人工费+定额机械费） | 4888.7
2 | 措施项目费 |  | （2.1+2.2） | 2608.94
2.1 | 施工技术措施项目费 |  | ∑(技措项目工程量×综合单价） | 2223.1 | 见表10.2.2-16
2.1.1 | 其中 | 人工费+机械费 | ∑技措项目（定额人工费+定额机械费） | 1488.81
2.2 | 施工组织措施项目费 |  | (1.1+2.1.1)×6.05% | 385.84 | 见表10.2.2-20
2.2.1 | 其中 | 安全文明施工基本费 | (1.1+2.1.1)×5.92% | 377.55 | 见表10.2.2-20
3 | 其他项目费 |  | （3.1+3.2+3.3+3.4） | 2080.17
3.1 | 暂列金额 |  | 3.1.1+3.1.2+3.1.3 | 2080.17 | 见表10.2.2-21
3.1.1 | 其中 | 标化工地增加费 | 按招标文件规定额度列计 |  | 见表10.2.2-22
3.1.2 |  | 优质工程增加费 | 按招标文件规定额度列计 |  | 见表10.2.2-22
3.1.3 |  | 其他暂列金额 | 按招标文件规定额度列计 | 2080.17 | 见表10.2.2-22
3.2 | 暂估价 |  | 3.2.1+3.2.2+3.2.3 |  | 见表10.2.2-21
3.2.1 | 其中 | 材料（工程设备）暂估价 | 按招标文件规定额度列计 (或计入综合单价) |  | 见表10.2.2-23
3.2.2 |  | 专业工程暂估价 | 按招标文件规定额度列计 |  | 见表10.2.2-24
3.2.3 |  | 专项技术措施暂估价 | 按招标文件规定额度列计 |  | 见表10.2.2-25
3.3 | 计日工 |  | ∑计日工(暂估数量×综合单价） |  | 见表10.2.2-21
3.4 | 施工总承包服务费 |  | 3.4.1+3.4.2 |  | 见表10.2.2-21
3.4.1 | 其中 | 专业发包工程管理费 | ∑专业发包工程（暂估金额×费率） |  | 见表10.2.2-27
3.4.2 |  | 甲供材料设备管理费 | 甲供材料暂估金额×费率+甲供设备暂估金额×费率 |  | 见表10.2.2-27
4 | 规费 |  | (1.1+2.1.1)×30.63% | 1953.43
5 | 单列费用 |  | 单列费用
6 | 税金 |  | (1+2+3+4+计税不计费)×9% | 3931.52
7 | 下浮 |  | (1+2+3+4+5+6-不计税不计费不下浮-暂估材料)×0%
其中 | 甲供费（不计入造价） |  | 甲供材料费+甲供主材费+甲供设备费
招标控制价合计 |  |  | 1+2+3+4+5+6-7 | 47615.09

## 9_表10_2_2-16 分部分项工程清单与计价表
【表10.2.2-16】
分部分项工程清单与计价表
单位(专业)工程名称:安装-其它杂货堆场 | [5 empty] | 标段: |  |  | 第1页 共2页
序号 | 项目编码 | 项目名称 | 项目特征 | 计量 单位 | 工程量 | 金 额 (元) |  |  |  |  | 备注
[6 empty] | 综合单价 | 合价 | 其中
[8 empty] | 人工费 | 机械费 | 暂估价
|  | 电气 |  |  |  |  | 37041.03 | 4736.78 | 517.88
1 | 030404017001 | 配电箱 | 1、名 称：配电箱1ZAL 2、型 号：详见系统图 | 台 | 1 | 7072.56 | 7072.56 | 175.2
2 | 030411004001 | 配线 | 1、名 称：铜芯低烟无卤电线 2、配线形式：管内穿线 3、规 格：BV-2.5 | m | 532.00 | 2.78 | 1478.96 | 351.12
3 | 030411004002 | 配线 | 1、名 称：铜芯塑料绝缘线 2、配线形式：管内穿线 3、规 格：BVR-2.5 | m | 266.00 | 2.95 | 784.7 | 175.56
4 | 030411001001 | 配管 | 1、钢结构支架配管JDG管 公称直径（mm）20 | m | 251.00 | 14.13 | 3546.63 | 1490.94 | 12.55
5 | 030412002001 | 工厂灯 | 1、名 称：工厂灯（广照型） 2、规 格：LED 100W 3、安装形式：吸顶式 | 套 | 29 | 665.36 | 19295.44 | 447.47
6 | 030411006001 | 接线盒 | 1、名 称：接线盒 2、材 质：塑料 3、规 格：86型 4、安装形式：暗装 | 个 | 29 | 5.96 | 172.84 | 87.29
7 | 030409004001 | 均压环 | 1、避雷网安装 均压环敷设利用圈梁钢筋 | m | 232.83 | 5.37 | 1250.3 | 591.39 | 253.78
本页小计 | [6 empty] | 33601.43 | 3318.97 | 266.33
【表10.2.2-16】
分部分项工程清单与计价表
单位(专业)工程名称:安装-其它杂货堆场 | [5 empty] | 标段: |  |  | 第2页 共2页
序号 | 项目编码 | 项目名称 | 项目特征 | 计量 单位 | 工程量 | 金 额 (元) |  |  |  |  | 备注
[6 empty] | 综合单价 | 合价 | 其中
[8 empty] | 人工费 | 机械费 | 暂估价
8 | 030409003001 | 避雷引下线 | 1、避雷引下线敷设 利用金属构件引下； 2、柱钢筋与基础钢筋焊接12处； 3、防雷接地测试点4处； 4、防雷接地测试盒4个。 | m | 117.60 | 6.78 | 797.33 | 366.91 | 134.06
9 | 030409008001 | 等电位端子箱、 测试板 | 1、名 称：总等电位箱 2、规 格：暗装 | 台 | 1 | 192.2 | 192.2 | 47.96
10 | 030409002001 | 接地母线 | 1、名称:户内接地母线； 2、材质规格:镀锌扁钢40*4； 3、安装形式:沿砖混结构暗敷。 | m | 113.29 | 18.72 | 2120.79 | 794.16 | 77.04
11 | 030414011001 | 接地装置 | 防雷接地调试 | 组 | 1 | 101.12 | 101.12 | 59.86 | 16.7
12 | 030414002001 | 送配电装置系统 | 1、送配电装置系统调试 1kV以下交流供电(综 合)。 | 系统 | 1 | 228.16 | 228.16 | 148.92 | 23.75
本页小计 | [6 empty] | 3439.6 | 1417.81 | 251.55
合计 | [6 empty] | 37041.03 | 4736.78 | 517.88

## 9_表10_2_2-16 施工技术措施项目清单与计价表
【表10.2.2-16】
施工技术措施项目清单与计价表
单位(专业)工程名称:安装-其它杂货堆场 | [5 empty] | 标段: |  |  | 第1页 共1页
序号 | 项目编码 | 项目名称 | 项目特征 | 计量 单位 | 工程量 | 金 额 (元) |  |  |  |  | 备注
[6 empty] | 综合单价 | 合价 | 其中
[8 empty] | 人工费 | 机械费 | 暂估价
|  | 项目措施费 |  |  | 0 |  | 2223.1 | 1610.12
1 | 031301017001 | 脚手架搭拆 | 1、脚手架搭拆费第四册 2、操作高度增加费第四册5m以上 | 项 | 1 | 2223.1 | 2223.1 | 1610.12
本页小计 | [6 empty] | 2223.1 | 1610.12
合计 | [6 empty] | 2223.1 | 1610.12

## 9_表10_2_2-17 综合单价计算表
【表10.2.2-17】
综合单价计算表
单位(专业)工程名称:安装-其它杂货堆场 | [5 empty] | 标段: |  |  | 第1页 共2页
清单 序号 | 项目编码 (定额编码) | 清单（定额） 项目名称 | 计量 单位 | 数量 | 综 合 单 价 (元) | [5 empty] | 合计 (元)
[5 empty] | 人工费 | 材料 (设备) 费 | 机械费 | 管理费 | 利润 | 小计
|  | 电气 | [8 empty] | 37041.03
1 | 030404017001 | 配电箱 | 台 | 1 | 175.2 | 6845.32 |  | 35.19 | 16.85 | 7072.56 | 7072.56
| 4-4-16 | 配电箱1ZAL | 台 | 1 | 175.2 | 6845.32 |  | 35.19 | 16.85 | 7072.56 | 7072.56
2 | 030411004001 | 配线 | m | 532.00 | 0.66 | 1.93 |  | 0.13 | 0.06 | 2.78 | 1478.96
| 4-12-5 | 穿照明线 铜芯导线截面（mm2以内）2.5 | 100m | 5.32 | 65.99 | 192.95 |  | 13.25 | 6.35 | 278.54 | 1481.83
3 | 030411004002 | 配线 | m | 266.00 | 0.66 | 2.1 |  | 0.13 | 0.06 | 2.95 | 784.7
| 4-12-5 | 穿照明线 铜芯导线截面（mm2以内）2.5 | 100m | 2.66 | 65.99 | 210.46 |  | 13.25 | 6.35 | 296.05 | 787.49
4 | 030411001001 | 配管 | m | 251.00 | 5.94 | 6.36 | 0.05 | 1.2 | 0.58 | 14.13 | 3546.63
| 4-11-14 | 钢结构支架配管JDG管 公称直径（mm）20 | 100m | 2.51 | 593.64 | 636.44 | 5.33 | 120.36 | 57.63 | 1413.4 | 3547.63
5 | 030412002001 | 工厂灯 | 套 | 29 | 15.43 | 645.35 |  | 3.1 | 1.48 | 665.36 | 19295.44
| 4-13-213 | 工厂灯（广照型） 1*100WLED | 10套 | 2.9 | 154.32 | 6453.51 |  | 30.99 | 14.84 | 6653.66 | 19295.61
6 | 030411006001 | 接线盒 | 个 | 29 | 3.01 | 2.06 |  | 0.6 | 0.29 | 5.96 | 172.84
| 4-11-212 | 塑料接线盒 86型 | 10个 | 2.9 | 30.08 | 20.63 |  | 6.04 | 2.89 | 59.64 | 172.96
7 | 030409004001 | 均压环 | m | 232.83 | 2.54 | 0.64 | 1.09 | 0.74 | 0.36 | 5.37 | 1250.3
| 4-9-44 | 避雷网安装 均压环敷设利用圈梁钢筋 | 10m | 23.283 | 25.4 | 6.35 | 10.88 | 7.42 | 3.55 | 53.6 | 1247.97
8 | 030409003001 | 避雷引下线 | m | 117.60 | 3.12 | 1.23 | 1.14 | 0.87 | 0.42 | 6.78 | 797.33
| 4-9-38 | 避雷引下线敷设 利用金属构件引下 | 10m | 11.76 | 11.53 | 3.74 | 4.76 | 3.33 | 1.6 | 24.96 | 293.53
| 4-9-45 | 避雷网安装 柱主筋与圈梁钢筋焊接 | 10处 | 1.2 | 159.14 | 31.22 | 61.22 | 45 | 21.55 | 318.13 | 381.76
| 4-9-60 | 接地跨接线安装 防雷接地测试点 | 10处 | 0.4 | 70.66 | 26.71 | 12.92 | 16.94 | 8.11 | 135.34 | 54.14
| 4-11-212 | 防雷接地测试盒暗装 | 10个 | 0.4 | 30.08 | 131.91 |  | 6.04 | 2.89 | 170.92 | 68.37
9 | 030409008001 | 等电位端子箱、 测试板 | 台 | 1 | 47.96 | 130 |  | 9.63 | 4.61 | 192.2 | 192.2
| 4-11-207 | 总等电位箱暗装300*200*120mm | 10个 | 0.1 | 479.61 | 1300 |  | 96.32 | 46.12 | 1922.05 | 192.21
10 | 030409002001 | 接地母线 | m | 113.29 | 7.01 | 8.74 | 0.68 | 1.55 | 0.74 | 18.72 | 2120.79
| 4-9-57 | 接地母线敷设 沿砖混结构暗敷 | 10m | 11.329 | 70.08 | 87.44 | 6.8 | 15.52 | 7.43 | 187.27 | 2121.58
【表10.2.2-17】
综合单价计算表
单位(专业)工程名称:安装-其它杂货堆场 | [5 empty] | 标段: |  |  | 第2页 共2页
清单 序号 | 项目编码 (定额编码) | 清单（定额） 项目名称 | 计量 单位 | 数量 | 综 合 单 价 (元) | [5 empty] | 合计 (元)
[5 empty] | 人工费 | 材料 (设备) 费 | 机械费 | 管理费 | 利润 | 小计
11 | 030414011001 | 接地装置 | 组 | 1 | 59.86 | 1.52 | 16.7 | 15.58 | 7.46 | 101.12 | 101.12
| 4-14-47 | 独立接地装置6根接地极以内 | 组 | 1 | 59.86 | 1.52 | 16.7 | 15.58 | 7.46 | 101.12 | 101.12
12 | 030414002001 | 送配电装置系统 | 系统 | 1 | 148.92 | 3.79 | 23.75 | 34.96 | 16.74 | 228.16 | 228.16
| 4-14-12 | 送配电装置系统调试 1kV以下交流供电(综 合) | 系统 | 1 | 148.92 | 3.79 | 23.75 | 34.96 | 16.74 | 228.16 | 228.16
合计 | [10 empty] | 37041.03

## 9_表10_2_2-17 综合单价计算表(技术措施)
【表10.2.2-17】
综合单价计算表
单位(专业)工程名称:安装-其它杂货堆场 | [5 empty] | 标段: |  |  | 第1页 共1页
清单 序号 | 项目编码 (定额编码) | 清单（定额） 项目名称 | 计量 单位 | 数量 | 综 合 单 价 (元) | [5 empty] | 合计 (元)
[5 empty] | 人工费 | 材料 (设备) 费 | 机械费 | 管理费 | 利润 | 小计
|  | 项目措施费 | [8 empty] | 2223.1
1 | 031301017001 | 脚手架搭拆 | 项 | 1 | 1610.12 | 134.77 |  | 323.37 | 154.84 | 2223.1 | 2223.1
| 13-2-4 | 脚手架搭拆费第四册 | 100工日 | 0.32436 | 146 | 415.5 |  | 29.32 | 14.04 | 604.86 | 196.19
| 13-2-78 | 操作高度增加费第四册5m以上 | 100工日 | 0.32436 | 4818 |  |  | 967.63 | 463.32 | 6248.95 | 2026.91
合计 | [10 empty] | 2223.1

## 9_表10_2_2-20 施工组织(总价)措施项目清单与
【表10.2.2-20】
施工组织（总价）措施项目清单与计价表
工程名称:其它杂货堆场 |  |  | 标段: | 第1页 共1页
序号 | 项目编号 | 项目名称 | 计算基础 | 费率 (%) | 金额 (元) | 备注
1 | 031302001001 | 安全文明施工费 |  |  | 377.55
1.1 |  | 安全文明施工基本费 | 定额人工费+定额机械费 | 5.92 | 377.55
2 | Z03130200801 | 提前竣工增加费 | 定额人工费+定额机械费
3 | 031302004001 | 二次搬运费 | 定额人工费+定额机械费
4 | 031302005001 | 冬雨季施工增加费 | 定额人工费+定额机械费 | 0.13 | 8.29
5 |  | 其他施工组织措施费 | 按相关规定计算
合 计 |  |  |  |  | 385.84

## 9_表10_2_2-21 其他项目清单与计价汇总表
【表10.2.2-21】
其他项目清单与计价汇总表
工程名称:其它杂货堆场 |  | 标段: | 第1页 共1页
序号 | 项 目 名 称 | 金额(元) | 备注
1 | 暂列金额 | 2080.17 | 明细详见表10.2.2-22
1.1 | 标化工地增加费 |  | 明细详见表10.2.2-22
1.2 | 优质工程增加费 |  | 明细详见表10.2.2-22
1.3 | 其他暂列金额 | 2080.17 | 明细详见表10.2.2-22
2 | 暂估价
2.1 | 材料（设备）暂估价 |  | 明细详见表10.2.2-23
2.2 | 专业工程暂估价 |  | 明细详见表10.2.2-24
2.3 | 专项技术措施暂估价 |  | 明细详见表10.2.2-25
3 | 计日工 |  | 明细详见表10.2.2-26
4 | 总承包服务费 |  | 明细详见表10.2.2-27
合 计 |  | 2080.17 | 0

## 9_表10_2_2-29 主要工日一览表
【表10.2.2-29】
主要工日一览表
工程名称:其它杂货堆场 |  |  | 标段: |  | 第1页 共1页
序号 | 工日名称（类别） | 单位 | 数 量 | 单价(元) | 合价（元） | 备注
1 | 二类人工 | 工日 | 43.464 | 146 | 6345.74

## 9_表10_2_2-32 主要机械台班一览表
【表10.2.2-32】
主要机械台班一览表
工程名称:其它杂货堆场 |  |  |  | 标段: | 第1页 共1页
序号 | 机械名称、规格、型号 | 单位 | 数 量 | 单价(元) | 合价（元） | 备注
1 | 电能校验仪 ST9040 | 台班 | 0.2 | 57.19 | 11.44
2 | 电压、电流互感升流器 HJ-12E | 台班 | 0.2 | 31.24 | 6.25
3 | 接地电阻测试仪 DET-3/2 | 台班 | 0.4 | 41.76 | 16.7
4 | 数字万用表 F-87 | 台班 | 0.4 | 6.26 | 2.51
5 | 电缆测试仪 | 台班 | 0.2 | 17.79 | 3.56
6 | 其他机械费 | 元 | 13.127 | 1.02 | 13.39
7 | 弧焊机 综合 | 台班 | 4.881 | 68.02 | 332.03
8 | 弧焊机 综合 | 台班 | 1.956 | 68.02 | 133.05

## 10_表10_2_2-13 【含单列】单位(专业)工程招
【表10.2.2-13】
单位（专业）工程招标控制价费用表
工程名称:安装-1#钢材堆场 |  |  | 标段: | 第1页 共1页
序号 | 费用名称 |  | 计算公式 | 金额 (元) | 备注
1 | 分部分项工程费 |  | ∑(分部分项工程量×综合单价） | 31048.22 | 见表10.2.2-16
1.1 | 其中 | 人工费+机械费 | ∑分部分项（定额人工费+定额机械费） | 4467.92
2 | 措施项目费 |  | （2.1+2.2） | 2390.88
2.1 | 施工技术措施项目费 |  | ∑(技措项目工程量×综合单价） | 2038 | 见表10.2.2-16
2.1.1 | 其中 | 人工费+机械费 | ∑技措项目（定额人工费+定额机械费） | 1364.85
2.2 | 施工组织措施项目费 |  | (1.1+2.1.1)×6.05% | 352.88 | 见表10.2.2-20
2.2.1 | 其中 | 安全文明施工基本费 | (1.1+2.1.1)×5.92% | 345.3 | 见表10.2.2-20
3 | 其他项目费 |  | （3.1+3.2+3.3+3.4） | 1761.28
3.1 | 暂列金额 |  | 3.1.1+3.1.2+3.1.3 | 1761.28 | 见表10.2.2-21
3.1.1 | 其中 | 标化工地增加费 | 按招标文件规定额度列计 |  | 见表10.2.2-22
3.1.2 |  | 优质工程增加费 | 按招标文件规定额度列计 |  | 见表10.2.2-22
3.1.3 |  | 其他暂列金额 | 按招标文件规定额度列计 | 1761.28 | 见表10.2.2-22
3.2 | 暂估价 |  | 3.2.1+3.2.2+3.2.3 |  | 见表10.2.2-21
3.2.1 | 其中 | 材料（工程设备）暂估价 | 按招标文件规定额度列计 (或计入综合单价) |  | 见表10.2.2-23
3.2.2 |  | 专业工程暂估价 | 按招标文件规定额度列计 |  | 见表10.2.2-24
3.2.3 |  | 专项技术措施暂估价 | 按招标文件规定额度列计 |  | 见表10.2.2-25
3.3 | 计日工 |  | ∑计日工(暂估数量×综合单价） |  | 见表10.2.2-21
3.4 | 施工总承包服务费 |  | 3.4.1+3.4.2 |  | 见表10.2.2-21
3.4.1 | 其中 | 专业发包工程管理费 | ∑专业发包工程（暂估金额×费率） |  | 见表10.2.2-27
3.4.2 |  | 甲供材料设备管理费 | 甲供材料暂估金额×费率+甲供设备暂估金额×费率 |  | 见表10.2.2-27
4 | 规费 |  | (1.1+2.1.1)×30.63% | 1786.58
5 | 单列费用 |  | 单列费用
6 | 税金 |  | (1+2+3+4+计税不计费)×9% | 3328.83
7 | 下浮 |  | (1+2+3+4+5+6-不计税不计费不下浮-暂估材料)×0%
其中 | 甲供费（不计入造价） |  | 甲供材料费+甲供主材费+甲供设备费
招标控制价合计 |  |  | 1+2+3+4+5+6-7 | 40315.79

## 10_表10_2_2-16 分部分项工程清单与计价表
【表10.2.2-16】
分部分项工程清单与计价表
单位(专业)工程名称:安装-1#钢材堆场 | [5 empty] | 标段: |  |  | 第1页 共2页
序号 | 项目编码 | 项目名称 | 项目特征 | 计量 单位 | 工程量 | 金 额 (元) |  |  |  |  | 备注
[6 empty] | 综合单价 | 合价 | 其中
[8 empty] | 人工费 | 机械费 | 暂估价
|  | 电气 |  |  |  |  | 31048.22 | 4342.06 | 461.21
1 | 030404017002 | 配电箱 | 1、名 称：配电箱1ZAL 2、型 号：详见系统图 | 台 | 1 | 7072.56 | 7072.56 | 175.2
2 | 030411004003 | 配线 | 1、名 称：铜芯塑料绝缘线 2、配线形式：管内穿线 3、规 格：BV-2.5 | m | 434.00 | 2.78 | 1206.52 | 286.44
3 | 030411004004 | 配线 | 1、名 称：铜芯塑料绝缘线 2、配线形式：管内穿线 3、规 格：BVR-2.5 | m | 217.00 | 2.95 | 640.15 | 143.22
4 | 030411001002 | 配管 | 1、钢结构支架配管JDG管 公称直径（mm）20 | m | 206.50 | 14.13 | 2917.85 | 1226.61 | 10.33
5 | 030412002002 | 工厂灯 | 1、名 称：工厂灯（广照型） 2、规 格：LED 100W 3、安装形式：吸顶式 | 套 | 21 | 665.36 | 13972.56 | 324.03
6 | 030411006002 | 接线盒 | 1、名 称：接线盒 2、材 质：塑料 3、规 格：86型 4、安装形式：暗装 | 个 | 21 | 5.96 | 125.16 | 63.21
7 | 030409004002 | 均压环 | 1、避雷网安装 均压环敷设利用圈梁钢筋 | m | 188.10 | 5.37 | 1010.1 | 477.77 | 205.03
本页小计 | [6 empty] | 26944.9 | 2696.48 | 215.36
【表10.2.2-16】
分部分项工程清单与计价表
单位(专业)工程名称:安装-1#钢材堆场 | [5 empty] | 标段: |  |  | 第2页 共2页
序号 | 项目编码 | 项目名称 | 项目特征 | 计量 单位 | 工程量 | 金 额 (元) |  |  |  |  | 备注
[6 empty] | 综合单价 | 合价 | 其中
[8 empty] | 人工费 | 机械费 | 暂估价
8 | 030409003002 | 避雷引下线 | 1、避雷引下线敷设 利用金属构件引下； 2、柱钢筋与基础钢筋焊接9处； 3、防雷接地测试点4处； 4、防雷接地测试盒4个。 | m | 78.40 | 7.7 | 603.68 | 273.62 | 97.22
9 | 030409008002 | 等电位端子箱、 测试板 | 1、名 称：总等电位箱 2、规 格：暗装 | 台 | 1 | 192.2 | 192.2 | 47.96
10 | 030409002002 | 接地母线 | 1、名称:户内接地母线； 2、材质规格:镀锌扁钢40*4； 3、安装形式:沿砖混结构暗敷。 | m | 159.09 | 18.72 | 2978.16 | 1115.22 | 108.18
11 | 030414011002 | 接地装置 | 防雷接地调试 | 组 | 1 | 101.12 | 101.12 | 59.86 | 16.7
12 | 030414002002 | 送配电装置系统 | 1、送配电装置系统调试 1kV以下交流供电(综 合)。 | 系统 | 1 | 228.16 | 228.16 | 148.92 | 23.75
本页小计 | [6 empty] | 4103.32 | 1645.58 | 245.85
合计 | [6 empty] | 31048.22 | 4342.06 | 461.21

## 10_表10_2_2-16 施工技术措施项目清单与计价表
【表10.2.2-16】
施工技术措施项目清单与计价表
单位(专业)工程名称:安装-1#钢材堆场 | [5 empty] | 标段: |  |  | 第1页 共1页
序号 | 项目编码 | 项目名称 | 项目特征 | 计量 单位 | 工程量 | 金 额 (元) |  |  |  |  | 备注
[6 empty] | 综合单价 | 合价 | 其中
[8 empty] | 人工费 | 机械费 | 暂估价
|  | 项目措施费 |  |  | 0 |  | 2038 | 1476.06
1 | 031301017002 | 脚手架搭拆 | 1、脚手架搭拆费第四册 2、操作高度增加费第四册5m以上 | 项 | 1 | 2038 | 2038 | 1476.06
本页小计 | [6 empty] | 2038 | 1476.06
合计 | [6 empty] | 2038 | 1476.06

## 10_表10_2_2-17 综合单价计算表
【表10.2.2-17】
综合单价计算表
单位(专业)工程名称:安装-1#钢材堆场 | [5 empty] | 标段: |  |  | 第1页 共2页
清单 序号 | 项目编码 (定额编码) | 清单（定额） 项目名称 | 计量 单位 | 数量 | 综 合 单 价 (元) | [5 empty] | 合计 (元)
[5 empty] | 人工费 | 材料 (设备) 费 | 机械费 | 管理费 | 利润 | 小计
|  | 电气 | [8 empty] | 31048.22
1 | 030404017002 | 配电箱 | 台 | 1 | 175.2 | 6845.32 |  | 35.19 | 16.85 | 7072.56 | 7072.56
| 4-4-16 | 配电箱1ZAL | 台 | 1 | 175.2 | 6845.32 |  | 35.19 | 16.85 | 7072.56 | 7072.56
2 | 030411004003 | 配线 | m | 434.00 | 0.66 | 1.93 |  | 0.13 | 0.06 | 2.78 | 1206.52
| 4-12-5 | 铜芯塑料绝缘线 BV-2.5 | 100m | 4.34 | 65.99 | 192.95 |  | 13.25 | 6.35 | 278.54 | 1208.86
3 | 030411004004 | 配线 | m | 217.00 | 0.66 | 2.1 |  | 0.13 | 0.06 | 2.95 | 640.15
| 4-12-5 | 铜芯塑料绝缘线 BVR-2.5 | 100m | 2.17 | 65.99 | 210.46 |  | 13.25 | 6.35 | 296.05 | 642.43
4 | 030411001002 | 配管 | m | 206.50 | 5.94 | 6.36 | 0.05 | 1.2 | 0.58 | 14.13 | 2917.85
| 4-11-14 | 钢结构支架配管JDG管 公称直径（mm）20 | 100m | 2.065 | 593.64 | 636.44 | 5.33 | 120.36 | 57.63 | 1413.4 | 2918.67
5 | 030412002002 | 工厂灯 | 套 | 21 | 15.43 | 645.35 |  | 3.1 | 1.48 | 665.36 | 13972.56
| 4-13-213 | 工厂灯（广照型） 1*100WLED | 10套 | 2.1 | 154.32 | 6453.51 |  | 30.99 | 14.84 | 6653.66 | 13972.69
6 | 030411006002 | 接线盒 | 个 | 21 | 3.01 | 2.06 |  | 0.6 | 0.29 | 5.96 | 125.16
| 4-11-212 | 塑料接线盒 86型 | 10个 | 2.1 | 30.08 | 20.63 |  | 6.04 | 2.89 | 59.64 | 125.24
7 | 030409004002 | 均压环 | m | 188.10 | 2.54 | 0.64 | 1.09 | 0.74 | 0.36 | 5.37 | 1010.1
| 4-9-44 | 避雷网安装 均压环敷设利用圈梁钢筋 | 10m | 18.81 | 25.4 | 6.35 | 10.88 | 7.42 | 3.55 | 53.6 | 1008.22
8 | 030409003002 | 避雷引下线 | m | 78.40 | 3.49 | 1.54 | 1.24 | 0.97 | 0.46 | 7.7 | 603.68
| 4-9-38 | 避雷引下线敷设 利用金属构件引下 | 10m | 7.84 | 11.53 | 3.74 | 4.76 | 3.33 | 1.6 | 24.96 | 195.69
| 4-9-45 | 避雷网安装 柱主筋与圈梁钢筋焊接 | 10处 | 0.9 | 159.14 | 31.22 | 61.22 | 45 | 21.55 | 318.13 | 286.32
| 4-9-60 | 接地跨接线安装 防雷接地测试点 | 10处 | 0.4 | 70.66 | 26.71 | 12.92 | 16.94 | 8.11 | 135.34 | 54.14
| 4-11-212 | 防雷接地测试盒暗装 | 10个 | 0.4 | 30.08 | 131.91 |  | 6.04 | 2.89 | 170.92 | 68.37
9 | 030409008002 | 等电位端子箱、 测试板 | 台 | 1 | 47.96 | 130 |  | 9.63 | 4.61 | 192.2 | 192.2
| 4-11-207 | 总等电位箱暗装300*200*120mm | 10个 | 0.1 | 479.61 | 1300 |  | 96.32 | 46.12 | 1922.05 | 192.21
10 | 030409002002 | 接地母线 | m | 159.09 | 7.01 | 8.74 | 0.68 | 1.55 | 0.74 | 18.72 | 2978.16
| 4-9-57 | 接地母线敷设 沿砖混结构暗敷 | 10m | 15.909 | 70.08 | 87.44 | 6.8 | 15.52 | 7.43 | 187.27 | 2979.28
【表10.2.2-17】
综合单价计算表
单位(专业)工程名称:安装-1#钢材堆场 | [5 empty] | 标段: |  |  | 第2页 共2页
清单 序号 | 项目编码 (定额编码) | 清单（定额） 项目名称 | 计量 单位 | 数量 | 综 合 单 价 (元) | [5 empty] | 合计 (元)
[5 empty] | 人工费 | 材料 (设备) 费 | 机械费 | 管理费 | 利润 | 小计
11 | 030414011002 | 接地装置 | 组 | 1 | 59.86 | 1.52 | 16.7 | 15.58 | 7.46 | 101.12 | 101.12
| 4-14-47 | 独立接地装置6根接地极以内 | 组 | 1 | 59.86 | 1.52 | 16.7 | 15.58 | 7.46 | 101.12 | 101.12
12 | 030414002002 | 送配电装置系统 | 系统 | 1 | 148.92 | 3.79 | 23.75 | 34.96 | 16.74 | 228.16 | 228.16
| 4-14-12 | 送配电装置系统调试 1kV以下交流供电(综 合) | 系统 | 1 | 148.92 | 3.79 | 23.75 | 34.96 | 16.74 | 228.16 | 228.16
合计 | [10 empty] | 31048.22

## 10_表10_2_2-17 综合单价计算表(技术措施)
【表10.2.2-17】
综合单价计算表
单位(专业)工程名称:安装-1#钢材堆场 | [5 empty] | 标段: |  |  | 第1页 共1页
清单 序号 | 项目编码 (定额编码) | 清单（定额） 项目名称 | 计量 单位 | 数量 | 综 合 单 价 (元) | [5 empty] | 合计 (元)
[5 empty] | 人工费 | 材料 (设备) 费 | 机械费 | 管理费 | 利润 | 小计
|  | 项目措施费 | [8 empty] | 2038
1 | 031301017002 | 脚手架搭拆 | 项 | 1 | 1476.06 | 123.55 |  | 296.45 | 141.94 | 2038 | 2038
| 13-2-4 | 脚手架搭拆费第四册 | 100工日 | 0.297352 | 146 | 415.5 |  | 29.32 | 14.04 | 604.86 | 179.86
| 13-2-78 | 操作高度增加费第四册5m以上 | 100工日 | 0.297352 | 4818 |  |  | 967.63 | 463.32 | 6248.95 | 1858.14
合计 | [10 empty] | 2038

## 10_表10_2_2-20 施工组织(总价)措施项目清单
【表10.2.2-20】
施工组织（总价）措施项目清单与计价表
工程名称:1#钢材堆场 |  |  | 标段: | 第1页 共1页
序号 | 项目编号 | 项目名称 | 计算基础 | 费率 (%) | 金额 (元) | 备注
1 | 031302001001 | 安全文明施工费 |  |  | 345.3
1.1 |  | 安全文明施工基本费 | 定额人工费+定额机械费 | 5.92 | 345.3
2 | Z03130200801 | 提前竣工增加费 | 定额人工费+定额机械费
3 | 031302004001 | 二次搬运费 | 定额人工费+定额机械费
4 | 031302005001 | 冬雨季施工增加费 | 定额人工费+定额机械费 | 0.13 | 7.58
5 |  | 其他施工组织措施费 | 按相关规定计算
合 计 |  |  |  |  | 352.88

## 10_表10_2_2-21 其他项目清单与计价汇总表
【表10.2.2-21】
其他项目清单与计价汇总表
工程名称:1#钢材堆场 |  | 标段: | 第1页 共1页
序号 | 项 目 名 称 | 金额(元) | 备注
1 | 暂列金额 | 1761.28 | 明细详见表10.2.2-22
1.1 | 标化工地增加费 |  | 明细详见表10.2.2-22
1.2 | 优质工程增加费 |  | 明细详见表10.2.2-22
1.3 | 其他暂列金额 | 1761.28 | 明细详见表10.2.2-22
2 | 暂估价
2.1 | 材料（设备）暂估价 |  | 明细详见表10.2.2-23
2.2 | 专业工程暂估价 |  | 明细详见表10.2.2-24
2.3 | 专项技术措施暂估价 |  | 明细详见表10.2.2-25
3 | 计日工 |  | 明细详见表10.2.2-26
4 | 总承包服务费 |  | 明细详见表10.2.2-27
合 计 |  | 1761.28 | 0

## 10_表10_2_2-29 主要工日一览表
【表10.2.2-29】
主要工日一览表
工程名称:1#钢材堆场 |  |  | 标段: |  | 第1页 共1页
序号 | 工日名称（类别） | 单位 | 数 量 | 单价(元) | 合价（元） | 备注
1 | 二类人工 | 工日 | 39.846 | 146 | 5817.52

## 10_表10_2_2-32 主要机械台班一览表
【表10.2.2-32】
主要机械台班一览表
工程名称:1#钢材堆场 |  |  |  | 标段: | 第1页 共1页
序号 | 机械名称、规格、型号 | 单位 | 数 量 | 单价(元) | 合价（元） | 备注
1 | 电能校验仪 ST9040 | 台班 | 0.2 | 57.19 | 11.44
2 | 电压、电流互感升流器 HJ-12E | 台班 | 0.2 | 31.24 | 6.25
3 | 接地电阻测试仪 DET-3/2 | 台班 | 0.4 | 41.76 | 16.7
4 | 数字万用表 F-87 | 台班 | 0.4 | 6.26 | 2.51
5 | 电缆测试仪 | 台班 | 0.2 | 17.79 | 3.56
6 | 其他机械费 | 元 | 10.8 | 1.02 | 11.02
7 | 弧焊机 综合 | 台班 | 3.896 | 68.02 | 265.02
8 | 弧焊机 综合 | 台班 | 2.14 | 68.02 | 145.57

## 11_表10_2_2-13 【含单列】单位(专业)工程招
【表10.2.2-13】
单位（专业）工程招标控制价费用表
工程名称:安装-2#钢材堆场 |  |  | 标段: | 第1页 共1页
序号 | 费用名称 |  | 计算公式 | 金额 (元) | 备注
1 | 分部分项工程费 |  | ∑(分部分项工程量×综合单价） | 31527.6 | 见表10.2.2-16
1.1 | 其中 | 人工费+机械费 | ∑分部分项（定额人工费+定额机械费） | 4106.04
2 | 措施项目费 |  | （2.1+2.2） | 2216.42
2.1 | 施工技术措施项目费 |  | ∑(技措项目工程量×综合单价） | 1891.38 | 见表10.2.2-16
2.1.1 | 其中 | 人工费+机械费 | ∑技措项目（定额人工费+定额机械费） | 1266.66
2.2 | 施工组织措施项目费 |  | (1.1+2.1.1)×6.05% | 325.04 | 见表10.2.2-20
2.2.1 | 其中 | 安全文明施工基本费 | (1.1+2.1.1)×5.92% | 318.06 | 见表10.2.2-20
3 | 其他项目费 |  | （3.1+3.2+3.3+3.4） | 1769.48
3.1 | 暂列金额 |  | 3.1.1+3.1.2+3.1.3 | 1769.48 | 见表10.2.2-21
3.1.1 | 其中 | 标化工地增加费 | 按招标文件规定额度列计 |  | 见表10.2.2-22
3.1.2 |  | 优质工程增加费 | 按招标文件规定额度列计 |  | 见表10.2.2-22
3.1.3 |  | 其他暂列金额 | 按招标文件规定额度列计 | 1769.48 | 见表10.2.2-22
3.2 | 暂估价 |  | 3.2.1+3.2.2+3.2.3 |  | 见表10.2.2-21
3.2.1 | 其中 | 材料（工程设备）暂估价 | 按招标文件规定额度列计 (或计入综合单价) |  | 见表10.2.2-23
3.2.2 |  | 专业工程暂估价 | 按招标文件规定额度列计 |  | 见表10.2.2-24
3.2.3 |  | 专项技术措施暂估价 | 按招标文件规定额度列计 |  | 见表10.2.2-25
3.3 | 计日工 |  | ∑计日工(暂估数量×综合单价） |  | 见表10.2.2-21
3.4 | 施工总承包服务费 |  | 3.4.1+3.4.2 |  | 见表10.2.2-21
3.4.1 | 其中 | 专业发包工程管理费 | ∑专业发包工程（暂估金额×费率） |  | 见表10.2.2-27
3.4.2 |  | 甲供材料设备管理费 | 甲供材料暂估金额×费率+甲供设备暂估金额×费率 |  | 见表10.2.2-27
4 | 规费 |  | (1.1+2.1.1)×30.63% | 1645.66
5 | 单列费用 |  | 单列费用
6 | 税金 |  | (1+2+3+4+计税不计费)×9% | 3344.32
7 | 下浮 |  | (1+2+3+4+5+6-不计税不计费不下浮-暂估材料)×0%
其中 | 甲供费（不计入造价） |  | 甲供材料费+甲供主材费+甲供设备费
招标控制价合计 |  |  | 1+2+3+4+5+6-7 | 40503.48

## 11_表10_2_2-16 分部分项工程清单与计价表
【表10.2.2-16】
分部分项工程清单与计价表
单位(专业)工程名称:安装-2#钢材堆场 | [5 empty] | 标段: |  |  | 第1页 共2页
序号 | 项目编码 | 项目名称 | 项目特征 | 计量 单位 | 工程量 | 金 额 (元) |  |  |  |  | 备注
[6 empty] | 综合单价 | 合价 | 其中
[8 empty] | 人工费 | 机械费 | 暂估价
|  | 电气 |  |  |  |  | 31527.6 | 4029.96 | 387.66
1 | 030404017003 | 配电箱 | 1、名 称：配电箱1ZAL 2、型 号：详见系统图 | 台 | 1 | 7072.56 | 7072.56 | 175.2
2 | 030411004005 | 配线 | 1、名 称：铜芯塑料绝缘线 2、配线形式：管内穿线 3、规 格：BV-2.5 | m | 457.96 | 2.78 | 1273.13 | 302.25
3 | 030411004006 | 配线 | 1、名 称：铜芯塑料绝缘线 2、配线形式：管内穿线 3、规 格：BVR-2.5 | m | 228.98 | 2.95 | 675.49 | 151.13
4 | 030411001003 | 配管 | 1、钢结构支架配管JDG管 公称直径（mm）20 | m | 217.48 | 14.13 | 3072.99 | 1291.83 | 10.87
5 | 030412002003 | 工厂灯 | 1、名 称：工厂灯（广照型） 2、规 格：LED 100W 3、安装形式：吸顶式 | 套 | 23 | 665.36 | 15303.28 | 354.89
6 | 030411006003 | 接线盒 | 1、名 称：接线盒 2、材 质：塑料 3、规 格：86型 4、安装形式：暗装 | 个 | 23 | 5.96 | 137.08 | 69.23
7 | 030409004003 | 均压环 | 1、避雷网安装 均压环敷设利用圈梁钢筋 | m | 130.44 | 5.37 | 700.46 | 331.32 | 142.18
本页小计 | [6 empty] | 28234.99 | 2675.85 | 153.05
【表10.2.2-16】
分部分项工程清单与计价表
单位(专业)工程名称:安装-2#钢材堆场 | [5 empty] | 标段: |  |  | 第2页 共2页
序号 | 项目编码 | 项目名称 | 项目特征 | 计量 单位 | 工程量 | 金 额 (元) |  |  |  |  | 备注
[6 empty] | 综合单价 | 合价 | 其中
[8 empty] | 人工费 | 机械费 | 暂估价
8 | 030409003003 | 避雷引下线 | 1、避雷引下线敷设 利用金属构件引下； 2、柱钢筋与基础钢筋焊接11处； 3、防雷接地测试点4处； 4、防雷接地测试盒4个。 | m | 98.00 | 7.32 | 717.36 | 328.3 | 119.56
9 | 030409008003 | 等电位端子箱、 测试板 | 1、名 称：总等电位箱 2、规 格：暗装 | 台 | 1 | 192.2 | 192.2 | 47.96
10 | 030409002003 | 接地母线 | 1、名称:户内接地母线； 2、材质规格:镀锌扁钢40*4； 3、安装形式:沿砖混结构暗敷。 | m | 109.71 | 18.72 | 2053.77 | 769.07 | 74.6
11 | 030414011003 | 接地装置 | 防雷接地调试 | 组 | 1 | 101.12 | 101.12 | 59.86 | 16.7
12 | 030414002003 | 送配电装置系统 | 1、送配电装置系统调试 1kV以下交流供电(综 合)。 | 系统 | 1 | 228.16 | 228.16 | 148.92 | 23.75
本页小计 | [6 empty] | 3292.61 | 1354.11 | 234.61
合计 | [6 empty] | 31527.6 | 4029.96 | 387.66

## 11_表10_2_2-16 施工技术措施项目清单与计价表
【表10.2.2-16】
施工技术措施项目清单与计价表
单位(专业)工程名称:安装-2#钢材堆场 | [5 empty] | 标段: |  |  | 第1页 共1页
序号 | 项目编码 | 项目名称 | 项目特征 | 计量 单位 | 工程量 | 金 额 (元) |  |  |  |  | 备注
[6 empty] | 综合单价 | 合价 | 其中
[8 empty] | 人工费 | 机械费 | 暂估价
|  | 项目措施费 |  |  | 0 |  | 1891.38 | 1369.87
1 | 031301017003 | 脚手架搭拆 | 1、脚手架搭拆费第四册 2、操作高度增加费第四册5m以上 | 项 | 1 | 1891.38 | 1891.38 | 1369.87
本页小计 | [6 empty] | 1891.38 | 1369.87
合计 | [6 empty] | 1891.38 | 1369.87

## 11_表10_2_2-17 综合单价计算表
【表10.2.2-17】
综合单价计算表
单位(专业)工程名称:安装-2#钢材堆场 | [5 empty] | 标段: |  |  | 第1页 共2页
清单 序号 | 项目编码 (定额编码) | 清单（定额） 项目名称 | 计量 单位 | 数量 | 综 合 单 价 (元) | [5 empty] | 合计 (元)
[5 empty] | 人工费 | 材料 (设备) 费 | 机械费 | 管理费 | 利润 | 小计
|  | 电气 | [8 empty] | 31527.6
1 | 030404017003 | 配电箱 | 台 | 1 | 175.2 | 6845.32 |  | 35.19 | 16.85 | 7072.56 | 7072.56
| 4-4-16 | 配电箱1ZAL | 台 | 1 | 175.2 | 6845.32 |  | 35.19 | 16.85 | 7072.56 | 7072.56
2 | 030411004005 | 配线 | m | 457.96 | 0.66 | 1.93 |  | 0.13 | 0.06 | 2.78 | 1273.13
| 4-12-5 | 铜芯塑料绝缘线 BV-2.5 | 100m | 4.5796 | 65.99 | 192.95 |  | 13.25 | 6.35 | 278.54 | 1275.6
3 | 030411004006 | 配线 | m | 228.98 | 0.66 | 2.1 |  | 0.13 | 0.06 | 2.95 | 675.49
| 4-12-5 | 铜芯塑料绝缘线 BVR-2.5 | 100m | 2.2898 | 65.99 | 210.46 |  | 13.25 | 6.35 | 296.05 | 677.9
4 | 030411001003 | 配管 | m | 217.48 | 5.94 | 6.36 | 0.05 | 1.2 | 0.58 | 14.13 | 3072.99
| 4-11-14 | 钢结构支架配管JDG管 公称直径（mm）20 | 100m | 2.1748 | 593.64 | 636.44 | 5.33 | 120.36 | 57.63 | 1413.4 | 3073.86
5 | 030412002003 | 工厂灯 | 套 | 23 | 15.43 | 645.35 |  | 3.1 | 1.48 | 665.36 | 15303.28
| 4-13-213 | 工厂灯（广照型） 1*100WLED | 10套 | 2.3 | 154.32 | 6453.51 |  | 30.99 | 14.84 | 6653.66 | 15303.42
6 | 030411006003 | 接线盒 | 个 | 23 | 3.01 | 2.06 |  | 0.6 | 0.29 | 5.96 | 137.08
| 4-11-212 | 塑料接线盒 86型 | 10个 | 2.3 | 30.08 | 20.63 |  | 6.04 | 2.89 | 59.64 | 137.17
7 | 030409004003 | 均压环 | m | 130.44 | 2.54 | 0.64 | 1.09 | 0.74 | 0.36 | 5.37 | 700.46
| 4-9-44 | 避雷网安装 均压环敷设利用圈梁钢筋 | 10m | 13.044 | 25.4 | 6.35 | 10.88 | 7.42 | 3.55 | 53.6 | 699.16
8 | 030409003003 | 避雷引下线 | m | 98.00 | 3.35 | 1.37 | 1.22 | 0.93 | 0.45 | 7.32 | 717.36
| 4-9-38 | 避雷引下线敷设 利用金属构件引下 | 10m | 9.8 | 11.53 | 3.74 | 4.76 | 3.33 | 1.6 | 24.96 | 244.61
| 4-9-45 | 避雷网安装 柱主筋与圈梁钢筋焊接 | 10处 | 1.1 | 159.14 | 31.22 | 61.22 | 45 | 21.55 | 318.13 | 349.94
| 4-9-60 | 接地跨接线安装 防雷接地测试点 | 10处 | 0.4 | 70.66 | 26.71 | 12.92 | 16.94 | 8.11 | 135.34 | 54.14
| 4-11-212 | 防雷接地测试盒暗装 | 10个 | 0.4 | 30.08 | 131.91 |  | 6.04 | 2.89 | 170.92 | 68.37
9 | 030409008003 | 等电位端子箱、 测试板 | 台 | 1 | 47.96 | 130 |  | 9.63 | 4.61 | 192.2 | 192.2
| 4-11-207 | 总等电位箱暗装300*200*120mm | 10个 | 0.1 | 479.61 | 1300 |  | 96.32 | 46.12 | 1922.05 | 192.21
10 | 030409002003 | 接地母线 | m | 109.71 | 7.01 | 8.74 | 0.68 | 1.55 | 0.74 | 18.72 | 2053.77
【表10.2.2-17】
综合单价计算表
单位(专业)工程名称:安装-2#钢材堆场 | [5 empty] | 标段: |  |  | 第2页 共2页
清单 序号 | 项目编码 (定额编码) | 清单（定额） 项目名称 | 计量 单位 | 数量 | 综 合 单 价 (元) | [5 empty] | 合计 (元)
[5 empty] | 人工费 | 材料 (设备) 费 | 机械费 | 管理费 | 利润 | 小计
| 4-9-57 | 接地母线敷设 沿砖混结构暗敷 镀锌扁钢-40*4 | 10m | 10.971 | 70.08 | 87.44 | 6.8 | 15.52 | 7.43 | 187.27 | 2054.54
11 | 030414011003 | 接地装置 | 组 | 1 | 59.86 | 1.52 | 16.7 | 15.58 | 7.46 | 101.12 | 101.12
| 4-14-47 | 独立接地装置6根接地极以内 | 组 | 1 | 59.86 | 1.52 | 16.7 | 15.58 | 7.46 | 101.12 | 101.12
12 | 030414002003 | 送配电装置系统 | 系统 | 1 | 148.92 | 3.79 | 23.75 | 34.96 | 16.74 | 228.16 | 228.16
| 4-14-12 | 送配电装置系统调试 1kV以下交流供电(综 合) | 系统 | 1 | 148.92 | 3.79 | 23.75 | 34.96 | 16.74 | 228.16 | 228.16
合计 | [10 empty] | 31527.6

## 11_表10_2_2-17 综合单价计算表(技术措施)
【表10.2.2-17】
综合单价计算表
单位(专业)工程名称:安装-2#钢材堆场 | [5 empty] | 标段: |  |  | 第1页 共1页
清单 序号 | 项目编码 (定额编码) | 清单（定额） 项目名称 | 计量 单位 | 数量 | 综 合 单 价 (元) | [5 empty] | 合计 (元)
[5 empty] | 人工费 | 材料 (设备) 费 | 机械费 | 管理费 | 利润 | 小计
|  | 项目措施费 | [8 empty] | 1891.38
1 | 031301017003 | 脚手架搭拆 | 项 | 1 | 1369.87 | 114.66 |  | 275.12 | 131.73 | 1891.38 | 1891.38
| 13-2-4 | 脚手架搭拆费第四册 | 100工日 | 0.27596 | 146 | 415.5 |  | 29.32 | 14.04 | 604.86 | 166.92
| 13-2-78 | 操作高度增加费第四册5m以上 | 100工日 | 0.27596 | 4818 |  |  | 967.63 | 463.32 | 6248.95 | 1724.46
合计 | [10 empty] | 1891.38

## 11_表10_2_2-20 施工组织(总价)措施项目清单
【表10.2.2-20】
施工组织（总价）措施项目清单与计价表
工程名称:2#钢材堆场 |  |  | 标段: | 第1页 共1页
序号 | 项目编号 | 项目名称 | 计算基础 | 费率 (%) | 金额 (元) | 备注
1 | 031302001001 | 安全文明施工费 |  |  | 318.06
1.1 |  | 安全文明施工基本费 | 定额人工费+定额机械费 | 5.92 | 318.06
2 | Z03130200801 | 提前竣工增加费 | 定额人工费+定额机械费
3 | 031302004001 | 二次搬运费 | 定额人工费+定额机械费
4 | 031302005001 | 冬雨季施工增加费 | 定额人工费+定额机械费 | 0.13 | 6.98
5 |  | 其他施工组织措施费 | 按相关规定计算
合 计 |  |  |  |  | 325.04

## 11_表10_2_2-21 其他项目清单与计价汇总表
【表10.2.2-21】
其他项目清单与计价汇总表
工程名称:2#钢材堆场 |  | 标段: | 第1页 共1页
序号 | 项 目 名 称 | 金额(元) | 备注
1 | 暂列金额 | 1769.48 | 明细详见表10.2.2-22
1.1 | 标化工地增加费 |  | 明细详见表10.2.2-22
1.2 | 优质工程增加费 |  | 明细详见表10.2.2-22
1.3 | 其他暂列金额 | 1769.48 | 明细详见表10.2.2-22
2 | 暂估价
2.1 | 材料（设备）暂估价 |  | 明细详见表10.2.2-23
2.2 | 专业工程暂估价 |  | 明细详见表10.2.2-24
2.3 | 专项技术措施暂估价 |  | 明细详见表10.2.2-25
3 | 计日工 |  | 明细详见表10.2.2-26
4 | 总承包服务费 |  | 明细详见表10.2.2-27
合 计 |  | 1769.48 | 0

## 11_表10_2_2-29 主要工日一览表
【表10.2.2-29】
主要工日一览表
工程名称:2#钢材堆场 |  |  | 标段: |  | 第1页 共1页
序号 | 工日名称（类别） | 单位 | 数 量 | 单价(元) | 合价（元） | 备注
1 | 二类人工 | 工日 | 36.98 | 146 | 5399.08

## 11_表10_2_2-32 主要机械台班一览表
【表10.2.2-32】
主要机械台班一览表
工程名称:2#钢材堆场 |  |  |  | 标段: | 第1页 共1页
序号 | 机械名称、规格、型号 | 单位 | 数 量 | 单价(元) | 合价（元） | 备注
1 | 电能校验仪 ST9040 | 台班 | 0.2 | 57.19 | 11.44
2 | 电压、电流互感升流器 HJ-12E | 台班 | 0.2 | 31.24 | 6.25
3 | 接地电阻测试仪 DET-3/2 | 台班 | 0.4 | 41.76 | 16.7
4 | 数字万用表 F-87 | 台班 | 0.4 | 6.26 | 2.51
5 | 电缆测试仪 | 台班 | 0.2 | 17.79 | 3.56
6 | 其他机械费 | 元 | 11.374 | 1.02 | 11.6
7 | 弧焊机 综合 | 台班 | 4.25 | 68.02 | 289.1
8 | 弧焊机 综合 | 台班 | 0.686 | 68.02 | 46.66

## 12_表10_2_2-13 【含单列】单位(专业)工程招
【表10.2.2-13】
单位（专业）工程招标控制价费用表
工程名称:安装-1#水泥堆场 |  |  | 标段: | 第1页 共1页
序号 | 费用名称 |  | 计算公式 | 金额 (元) | 备注
1 | 分部分项工程费 |  | ∑(分部分项工程量×综合单价） | 214591.04 | 见表10.2.2-16
1.1 | 其中 | 人工费+机械费 | ∑分部分项（定额人工费+定额机械费） | 33523.25
2 | 措施项目费 |  | （2.1+2.2） | 19024.53
2.1 | 施工技术措施项目费 |  | ∑(技措项目工程量×综合单价） | 16334.55 | 见表10.2.2-16
2.1.1 | 其中 | 人工费+机械费 | ∑技措项目（定额人工费+定额机械费） | 10939.26
2.2 | 施工组织措施项目费 |  | (1.1+2.1.1)×6.05% | 2689.98 | 见表10.2.2-20
2.2.1 | 其中 | 安全文明施工基本费 | (1.1+2.1.1)×5.92% | 2632.18 | 见表10.2.2-20
3 | 其他项目费 |  | （3.1+3.2+3.3+3.4） | 12361.72
3.1 | 暂列金额 |  | 3.1.1+3.1.2+3.1.3 | 12361.72 | 见表10.2.2-21
3.1.1 | 其中 | 标化工地增加费 | 按招标文件规定额度列计 |  | 见表10.2.2-22
3.1.2 |  | 优质工程增加费 | 按招标文件规定额度列计 |  | 见表10.2.2-22
3.1.3 |  | 其他暂列金额 | 按招标文件规定额度列计 | 12361.72 | 见表10.2.2-22
3.2 | 暂估价 |  | 3.2.1+3.2.2+3.2.3 |  | 见表10.2.2-21
3.2.1 | 其中 | 材料（工程设备）暂估价 | 按招标文件规定额度列计 (或计入综合单价) |  | 见表10.2.2-23
3.2.2 |  | 专业工程暂估价 | 按招标文件规定额度列计 |  | 见表10.2.2-24
3.2.3 |  | 专项技术措施暂估价 | 按招标文件规定额度列计 |  | 见表10.2.2-25
3.3 | 计日工 |  | ∑计日工(暂估数量×综合单价） |  | 见表10.2.2-21
3.4 | 施工总承包服务费 |  | 3.4.1+3.4.2 |  | 见表10.2.2-21
3.4.1 | 其中 | 专业发包工程管理费 | ∑专业发包工程（暂估金额×费率） |  | 见表10.2.2-27
3.4.2 |  | 甲供材料设备管理费 | 甲供材料暂估金额×费率+甲供设备暂估金额×费率 |  | 见表10.2.2-27
4 | 规费 |  | (1.1+2.1.1)×30.63% | 13618.87
5 | 单列费用 |  | 单列费用
6 | 税金 |  | (1+2+3+4+计税不计费)×9% | 23363.65
7 | 下浮 |  | (1+2+3+4+5+6-不计税不计费不下浮-暂估材料)×0%
其中 | 甲供费（不计入造价） |  | 甲供材料费+甲供主材费+甲供设备费
招标控制价合计 |  |  | 1+2+3+4+5+6-7 | 282959.81

## 12_表10_2_2-16 分部分项工程清单与计价表
【表10.2.2-16】
分部分项工程清单与计价表
单位(专业)工程名称:安装-1#水泥堆场 | [5 empty] | 标段: |  |  | 第1页 共3页
序号 | 项目编码 | 项目名称 | 项目特征 | 计量 单位 | 工程量 | 金 额 (元) |  |  |  |  | 备注
[6 empty] | 综合单价 | 合价 | 其中
[8 empty] | 人工费 | 机械费 | 暂估价
|  | 电气 |  |  |  |  | 188055.88 | 27642.35 | 1406.66
1 | 030404017004 | 配电箱 | 1、名 称：配电箱1ZAL 2、型 号：详见系统图 | 台 | 1 | 8105.56 | 8105.56 | 175.2
2 | 030404017005 | 配电箱 | 1、名 称：1AL1,1AL2,1AL3 2、型 号：详见系统图 | 台 | 3 | 3505.56 | 10516.68 | 525.6
3 | 030411004007 | 配线 | 1、名 称：铜芯塑料绝缘线 2、配线形式：管内穿线 3、规 格：BV-2.5 | m | 1595.40 | 2.78 | 4435.21 | 1052.96
4 | 030411004008 | 配线 | 1、名 称：铜芯塑料绝缘线 2、配线形式：管内穿线 3、规 格：BVR-2.5 | m | 797.70 | 2.95 | 2353.22 | 526.48
5 | 030411004009 | 配线 | 1、名 称：铜芯塑料绝缘线 2、配线形式：桥架穿线 3、规 格：BV-2.5 | m | 1117.20 | 2.76 | 3083.47 | 849.07
6 | 030411004010 | 配线 | 1、名 称：铜芯塑料绝缘线 2、配线形式：桥架穿线 3、规 格：BVR-2.5 | m | 558.60 | 2.91 | 1625.53 | 424.54
7 | 030411001004 | 配管 | 1、钢结构支架配管JDG管 公称直径（mm）20 | m | 754.70 | 14.13 | 10663.91 | 4482.92 | 37.74
本页小计 | [6 empty] | 40783.58 | 8036.77 | 37.74
【表10.2.2-16】
分部分项工程清单与计价表
单位(专业)工程名称:安装-1#水泥堆场 | [5 empty] | 标段: |  |  | 第2页 共3页
序号 | 项目编码 | 项目名称 | 项目特征 | 计量 单位 | 工程量 | 金 额 (元) |  |  |  |  | 备注
[6 empty] | 综合单价 | 合价 | 其中
[8 empty] | 人工费 | 机械费 | 暂估价
8 | 030408001001 | 电力电缆 | 1、电缆名称：铜芯电力电缆 2、型 号：ZR-YJV-5*10 3、敷设方式、部位：管道，桥架敷设 | m | 275.32 | 39.65 | 10916.44 | 506.59 | 13.77
9 | 030408006001 | 电力电缆头 | 1、户内干包式电力电缆头制作、安装 干包终端头（1kV以下截面mm2以下）35`10mm2及以下三芯及以上电缆头制安 | 个 | 6 | 27.52 | 165.12 | 56.22
10 | 030411001005 | 配管 | 1、钢结构支架配镀锌钢管 公称直径（DN）≤40 | m | 46.80 | 41.11 | 1923.95 | 484.85 | 2.81
11 | 030412002004 | 工厂灯 | 1、名 称：工厂灯（广照型） 2、规 格：LED 100W 3、安装形式：吸顶式 | 套 | 86 | 665.36 | 57220.96 | 1326.98
12 | 030411006004 | 接线盒 | 1、名 称：接线盒 2、材 质：塑料 3、规 格：86型 4、安装形式：暗装 | 个 | 86 | 5.96 | 512.56 | 258.86
13 | 030411003001 | 桥架 | 1、电缆桥架 200*100 | m | 177.96 | 145.89 | 25962.58 | 3393.7 | 176.18
14 | 030307005001 | 设备支架制作安装 | 1、吊托支架 | t | 0.354 | 14570 | 5157.78 | 1713.36 | 95.58
15 | 031002001001 | 管道支吊架 | 1、单管侧向支架 | 付 | 30 | 616.36 | 18490.8 | 3416.4
16 | 031002001002 | 管道支吊架 | 1、门型侧向支架`侧纵向支架安装 | Kg | 13.00 | 844.45 | 10977.85 | 2112.5
17 | 030409004004 | 均压环 | 1、避雷网安装 均压环敷设利用圈梁钢筋 | m | 324.40 | 5.37 | 1742.03 | 823.98 | 353.6
本页小计 | [6 empty] | 133070.07 | 14093.44 | 641.94
【表10.2.2-16】
分部分项工程清单与计价表
单位(专业)工程名称:安装-1#水泥堆场 | [5 empty] | 标段: |  |  | 第3页 共3页
序号 | 项目编码 | 项目名称 | 项目特征 | 计量 单位 | 工程量 | 金 额 (元) |  |  |  |  | 备注
[6 empty] | 综合单价 | 合价 | 其中
[8 empty] | 人工费 | 机械费 | 暂估价
18 | 030409003004 | 避雷引下线 | 1、避雷引下线敷设 利用金属构件引下； 2、柱钢筋与基础钢筋焊接26处； 3、防雷接地测试点4处； 4、防雷接地测试盒4个。 | m | 156.80 | 8.56 | 1342.21 | 635.04 | 238.34
19 | 030409008004 | 等电位端子箱、 测试板 | 1、名 称：总等电位箱 2、规 格：暗装 | 台 | 1 | 192.2 | 192.2 | 47.96
20 | 030409002004 | 接地母线 | 1、名称:户内接地母线； 2、材质规格:镀锌扁钢40*4； 3、安装形式:沿砖混结构暗敷。 | m | 659.11 | 18.72 | 12338.54 | 4620.36 | 448.19
21 | 030414011004 | 接地装置 | 防雷接地调试 | 组 | 1 | 101.12 | 101.12 | 59.86 | 16.7
22 | 030414002004 | 送配电装置系统 | 1、送配电装置系统调试 1kV以下交流供电(综 合)。 | 系统 | 1 | 228.16 | 228.16 | 148.92 | 23.75
|  | 雨水 |  |  |  |  | 26535.16 | 7165.9
23 | 031001006001 | 塑料管 | 1、安装部位：雨水管 2、材质、规格：PVC150 3、连接形式：粘接 4、警示带形式：含.铸铁头子.斗.立检口.弯头 | m | 380.76 | 69.69 | 26535.16 | 7165.9
本页小计 | [6 empty] | 40737.39 | 12678.04 | 726.98
合计 | [6 empty] | 214591.04 | 34808.25 | 1406.66

## 12_表10_2_2-16 施工技术措施项目清单与计价表
【表10.2.2-16】
施工技术措施项目清单与计价表
单位(专业)工程名称:安装-1#水泥堆场 | [5 empty] | 标段: |  |  | 第1页 共1页
序号 | 项目编码 | 项目名称 | 项目特征 | 计量 单位 | 工程量 | 金 额 (元) |  |  |  |  | 备注
[6 empty] | 综合单价 | 合价 | 其中
[8 empty] | 人工费 | 机械费 | 暂估价
|  | 项目措施费 |  |  | 0 |  | 16334.55 | 11830.61
1 | 031301017004 | 脚手架搭拆 | 1、脚手架搭拆费第四册 2、操作高度增加费第四册5m以上 | 项 | 1 | 16334.55 | 16334.55 | 11830.61
本页小计 | [6 empty] | 16334.55 | 11830.61
合计 | [6 empty] | 16334.55 | 11830.61

## 12_表10_2_2-17 综合单价计算表
【表10.2.2-17】
综合单价计算表
单位(专业)工程名称:安装-1#水泥堆场 | [5 empty] | 标段: |  |  | 第1页 共3页
清单 序号 | 项目编码 (定额编码) | 清单（定额） 项目名称 | 计量 单位 | 数量 | 综 合 单 价 (元) | [5 empty] | 合计 (元)
[5 empty] | 人工费 | 材料 (设备) 费 | 机械费 | 管理费 | 利润 | 小计
|  | 电气 | [8 empty] | 188055.88
1 | 030404017004 | 配电箱 | 台 | 1 | 175.2 | 7878.32 |  | 35.19 | 16.85 | 8105.56 | 8105.56
| 4-4-16 | 配电箱1ZAL | 台 | 1 | 175.2 | 7878.32 |  | 35.19 | 16.85 | 8105.56 | 8105.56
2 | 030404017005 | 配电箱 | 台 | 3 | 175.2 | 3278.32 |  | 35.19 | 16.85 | 3505.56 | 10516.68
| 4-4-16 | 配电箱 1AL1,1AL2,1AL3 | 台 | 3 | 175.2 | 3278.32 |  | 35.19 | 16.85 | 3505.56 | 10516.68
3 | 030411004007 | 配线 | m | 1595.40 | 0.66 | 1.93 |  | 0.13 | 0.06 | 2.78 | 4435.21
| 4-12-5 | 铜芯塑料绝缘线 BV-2.5 | 100m | 15.954 | 65.99 | 192.95 |  | 13.25 | 6.35 | 278.54 | 4443.83
4 | 030411004008 | 配线 | m | 797.70 | 0.66 | 2.1 |  | 0.13 | 0.06 | 2.95 | 2353.22
| 4-12-5 | 铜芯塑料绝缘线 BVR-2.5 | 100m | 7.977 | 65.99 | 210.46 |  | 13.25 | 6.35 | 296.05 | 2361.59
5 | 030411004009 | 配线 | m | 1117.20 | 0.76 | 1.78 |  | 0.15 | 0.07 | 2.76 | 3083.47
| 4-12-96 | 线槽配线 导线截面（mm2以内）2.5 | 100m | 11.172 | 75.63 | 177.56 |  | 15.19 | 7.27 | 275.65 | 3079.56
6 | 030411004010 | 配线 | m | 558.60 | 0.76 | 1.93 |  | 0.15 | 0.07 | 2.91 | 1625.53
| 4-12-96 | 线槽配线 导线截面（mm2以内）2.5 | 100m | 5.586 | 75.63 | 193.41 |  | 15.19 | 7.27 | 291.5 | 1628.32
7 | 030411001004 | 配管 | m | 754.70 | 5.94 | 6.36 | 0.05 | 1.2 | 0.58 | 14.13 | 10663.91
| 4-11-14 | 钢结构支架配管JDG管 公称直径（mm）20 | 100m | 7.547 | 593.64 | 636.44 | 5.33 | 120.36 | 57.63 | 1413.4 | 10666.93
8 | 030408001001 | 电力电缆 | m | 275.32 | 1.84 | 37.2 | 0.05 | 0.38 | 0.18 | 39.65 | 10916.44
| 4-8-88*J0.4换 | 铜芯电力电缆敷设 ZR-YJV-5*10 | 100m | 2.7532 | 184.19 | 3720.2 | 4.68 | 37.89 | 18.14 | 3965.1 | 10916.71
9 | 030408006001 | 电力电缆头 | 个 | 6 | 9.37 | 15.37 |  | 1.88 | 0.9 | 27.52 | 165.12
| 4-8-99*J0.3换 | 户内干包式电力电缆头制作、安装 干包终端头（1kV以下截面mm2以下）35`10mm2及以下三芯及以上电缆头制安 | 个 | 6 | 9.37 | 15.37 |  | 1.88 | 0.9 | 27.52 | 165.12
10 | 030411001005 | 配管 | m | 46.80 | 10.36 | 27.6 | 0.06 | 2.09 | 1 | 41.11 | 1923.95
| 4-11-55 | 钢结构支架配镀锌钢管 公称直径（DN）≤40 | 100m | 0.468 | 1035.72 | 2760.29 | 6 | 209.24 | 100.19 | 4111.44 | 1924.15
11 | 030412002004 | 工厂灯 | 套 | 86 | 15.43 | 645.35 |  | 3.1 | 1.48 | 665.36 | 57220.96
| 4-13-213 | 工厂灯（广照型） 1*100WLED | 10套 | 8.6 | 154.32 | 6453.51 |  | 30.99 | 14.84 | 6653.66 | 57221.48
【表10.2.2-17】
综合单价计算表
单位(专业)工程名称:安装-1#水泥堆场 | [5 empty] | 标段: |  |  | 第2页 共3页
清单 序号 | 项目编码 (定额编码) | 清单（定额） 项目名称 | 计量 单位 | 数量 | 综 合 单 价 (元) | [5 empty] | 合计 (元)
[5 empty] | 人工费 | 材料 (设备) 费 | 机械费 | 管理费 | 利润 | 小计
12 | 030411006004 | 接线盒 | 个 | 86 | 3.01 | 2.06 |  | 0.6 | 0.29 | 5.96 | 512.56
| 4-11-212 | 塑料接线盒 86型 | 10个 | 8.6 | 30.08 | 20.63 |  | 6.04 | 2.89 | 59.64 | 512.9
13 | 030411003001 | 桥架 | m | 177.96 | 19.07 | 119.9 | 0.99 | 4.01 | 1.92 | 145.89 | 25962.58
| 4-8-28 | 电缆桥架 200*100 | 10m | 17.796 | 190.68 | 1199.04 | 9.93 | 40.14 | 19.22 | 1459.01 | 25964.54
14 | 030307005001 | 设备支架制作安装 | t | 0.354 | 4840 | 7950 | 270 | 1020 | 490 | 14570 | 5157.78
| 7-3-102 | 吊托支架 | kg | 354 | 4.84 | 7.95 | 0.27 | 1.02 | 0.49 | 14.57 | 5157.78
15 | 031002001001 | 管道支吊架 | 付 | 30 | 113.88 | 468.66 |  | 22.87 | 10.95 | 616.36 | 18490.8
| 13-1-37 | 单管侧向支架 | 付 | 30 | 113.88 | 468.66 |  | 22.87 | 10.95 | 616.36 | 18490.8
16 | 031002001002 | 管道支吊架 | Kg | 13.00 | 162.5 | 633.68 |  | 32.64 | 15.63 | 844.45 | 10977.85
| 13-1-38*A1.05换 | 门型侧向支架`侧纵向支架安装 | 付 | 13 | 162.5 | 633.68 |  | 32.64 | 15.63 | 844.45 | 10977.85
17 | 030409004004 | 均压环 | m | 324.40 | 2.54 | 0.64 | 1.09 | 0.74 | 0.36 | 5.37 | 1742.03
| 4-9-44 | 避雷网安装 均压环敷设利用圈梁钢筋 | 10m | 32.44 | 25.4 | 6.35 | 10.88 | 7.42 | 3.55 | 53.6 | 1738.78
18 | 030409003004 | 避雷引下线 | m | 156.80 | 4.05 | 1.3 | 1.52 | 1.14 | 0.55 | 8.56 | 1342.21
| 4-9-38 | 避雷引下线敷设 利用金属构件引下 | 10m | 15.68 | 11.53 | 3.74 | 4.76 | 3.33 | 1.6 | 24.96 | 391.37
| 4-9-45 | 避雷网安装 柱主筋与圈梁钢筋焊接 | 10处 | 2.6 | 159.14 | 31.22 | 61.22 | 45 | 21.55 | 318.13 | 827.14
| 4-9-60 | 接地跨接线安装 防雷接地测试点 | 10处 | 0.4 | 70.66 | 26.71 | 12.92 | 16.94 | 8.11 | 135.34 | 54.14
| 4-11-212 | 防雷接地测试盒暗装 | 10个 | 0.4 | 30.08 | 131.91 |  | 6.04 | 2.89 | 170.92 | 68.37
19 | 030409008004 | 等电位端子箱、 测试板 | 台 | 1 | 47.96 | 130 |  | 9.63 | 4.61 | 192.2 | 192.2
| 4-11-207 | 总等电位箱暗装300*200*120mm | 10个 | 0.1 | 479.61 | 1300 |  | 96.32 | 46.12 | 1922.05 | 192.21
20 | 030409002004 | 接地母线 | m | 659.11 | 7.01 | 8.74 | 0.68 | 1.55 | 0.74 | 18.72 | 12338.54
| 4-9-57 | 接地母线敷设 沿砖混结构暗敷 镀锌扁钢-40*4 | 10m | 65.911 | 70.08 | 87.44 | 6.8 | 15.52 | 7.43 | 187.27 | 12343.15
21 | 030414011004 | 接地装置 | 组 | 1 | 59.86 | 1.52 | 16.7 | 15.58 | 7.46 | 101.12 | 101.12
| 4-14-47 | 独立接地装置6根接地极以内 | 组 | 1 | 59.86 | 1.52 | 16.7 | 15.58 | 7.46 | 101.12 | 101.12
22 | 030414002004 | 送配电装置系统 | 系统 | 1 | 148.92 | 3.79 | 23.75 | 34.96 | 16.74 | 228.16 | 228.16
【表10.2.2-17】
综合单价计算表
单位(专业)工程名称:安装-1#水泥堆场 | [5 empty] | 标段: |  |  | 第3页 共3页
清单 序号 | 项目编码 (定额编码) | 清单（定额） 项目名称 | 计量 单位 | 数量 | 综 合 单 价 (元) | [5 empty] | 合计 (元)
[5 empty] | 人工费 | 材料 (设备) 费 | 机械费 | 管理费 | 利润 | 小计
| 4-14-12 | 送配电装置系统调试 1kV以下交流供电(综 合) | 系统 | 1 | 148.92 | 3.79 | 23.75 | 34.96 | 16.74 | 228.16 | 228.16
|  | 雨水 | [8 empty] | 26535.16
23 | 031001006001 | 塑料管 | m | 380.76 | 18.82 | 45.28 |  | 3.78 | 1.81 | 69.69 | 26535.16
| 10-1-293 | 室内塑料雨水管（粘接） 公称直径 （mm以内）150 | 10m | 38.076 | 188.19 | 440.23 |  | 37.8 | 18.1 | 684.32 | 26056.17
| 材 | PVC110雨水斗 | 个 | 24 |  | 20 |  |  |  | 20 | 480
合计 | [10 empty] | 214591.04

## 12_表10_2_2-17 综合单价计算表(技术措施)
【表10.2.2-17】
综合单价计算表
单位(专业)工程名称:安装-1#水泥堆场 | [5 empty] | 标段: |  |  | 第1页 共1页
清单 序号 | 项目编码 (定额编码) | 清单（定额） 项目名称 | 计量 单位 | 数量 | 综 合 单 价 (元) | [5 empty] | 合计 (元)
[5 empty] | 人工费 | 材料 (设备) 费 | 机械费 | 管理费 | 利润 | 小计
|  | 项目措施费 | [8 empty] | 16334.55
1 | 031301017004 | 脚手架搭拆 | 项 | 1 | 11830.61 | 990.25 |  | 2376.01 | 1137.68 | 16334.55 | 16334.55
| 13-2-4 | 脚手架搭拆费第四册 | 100工日 | 2.383281 | 146 | 415.5 |  | 29.32 | 14.04 | 604.86 | 1441.55
| 13-2-78 | 操作高度增加费第四册5m以上 | 100工日 | 2.383281 | 4818 |  |  | 967.63 | 463.32 | 6248.95 | 14893
合计 | [10 empty] | 16334.55

## 12_表10_2_2-20 施工组织(总价)措施项目清单
【表10.2.2-20】
施工组织（总价）措施项目清单与计价表
工程名称:1#水泥堆场 |  |  | 标段: | 第1页 共1页
序号 | 项目编号 | 项目名称 | 计算基础 | 费率 (%) | 金额 (元) | 备注
1 | 031302001001 | 安全文明施工费 |  |  | 2632.18
1.1 |  | 安全文明施工基本费 | 定额人工费+定额机械费 | 5.92 | 2632.18
2 | Z03130200801 | 提前竣工增加费 | 定额人工费+定额机械费
3 | 031302004001 | 二次搬运费 | 定额人工费+定额机械费
4 | 031302005001 | 冬雨季施工增加费 | 定额人工费+定额机械费 | 0.13 | 57.8
5 |  | 其他施工组织措施费 | 按相关规定计算
合 计 |  |  |  |  | 2689.98

## 12_表10_2_2-21 其他项目清单与计价汇总表
【表10.2.2-21】
其他项目清单与计价汇总表
工程名称:1#水泥堆场 |  | 标段: | 第1页 共1页
序号 | 项 目 名 称 | 金额(元) | 备注
1 | 暂列金额 | 12361.72 | 明细详见表10.2.2-22
1.1 | 标化工地增加费 |  | 明细详见表10.2.2-22
1.2 | 优质工程增加费 |  | 明细详见表10.2.2-22
1.3 | 其他暂列金额 | 12361.72 | 明细详见表10.2.2-22
2 | 暂估价
2.1 | 材料（设备）暂估价 |  | 明细详见表10.2.2-23
2.2 | 专业工程暂估价 |  | 明细详见表10.2.2-24
2.3 | 专项技术措施暂估价 |  | 明细详见表10.2.2-25
3 | 计日工 |  | 明细详见表10.2.2-26
4 | 总承包服务费 |  | 明细详见表10.2.2-27
合 计 |  | 12361.72 | 0

## 12_表10_2_2-29 主要工日一览表
【表10.2.2-29】
主要工日一览表
工程名称:1#水泥堆场 |  |  | 标段: |  | 第1页 共1页
序号 | 工日名称（类别） | 单位 | 数 量 | 单价(元) | 合价（元） | 备注
1 | 二类人工 | 工日 | 319.36 | 146 | 46626.56

## 12_表10_2_2-32 主要机械台班一览表
【表10.2.2-32】
主要机械台班一览表
工程名称:1#水泥堆场 |  |  |  | 标段: | 第1页 共1页
序号 | 机械名称、规格、型号 | 单位 | 数 量 | 单价(元) | 合价（元） | 备注
1 | 电能校验仪 ST9040 | 台班 | 0.2 | 57.19 | 11.44
2 | 电压、电流互感升流器 HJ-12E | 台班 | 0.2 | 31.24 | 6.25
3 | 接地电阻测试仪 DET-3/2 | 台班 | 0.4 | 41.76 | 16.7
4 | 数字万用表 F-87 | 台班 | 0.4 | 6.26 | 2.51
5 | 电缆测试仪 | 台班 | 0.2 | 17.79 | 3.56
6 | 其他机械费 | 元 | 39.471 | 1.02 | 40.26
7 | 汽车式起重机8t | 台班 | 0.011 | 722.06 | 7.94
8 | 载货汽车5t | 台班 | 0.011 | 448.08 | 4.93
9 | 载货汽车8t | 台班 | 0.356 | 482.67 | 171.83
10 | 台式钻床16mm | 台班 | 0.708 | 4.32 | 3.06
11 | 钢材电动煨弯机500以内mm | 台班 | 0.049 | 57.1 | 2.8
12 | 直流弧焊机20kW | 台班 | 1.062 | 86.41 | 91.77
13 | 砂轮切割机 φ400 | 台班 | 0.178 | 27.37 | 4.87
14 | 弧焊机 综合 | 台班 | 14.197 | 68.02 | 965.74
15 | 弧焊机 综合 | 台班 | 1.098 | 68.02 | 74.69

## 13_表10_2_2-13 【含单列】单位(专业)工程招
【表10.2.2-13】
单位（专业）工程招标控制价费用表
工程名称:安装-2#矿建材料仓库 |  |  | 标段: | 第1页 共1页
序号 | 费用名称 |  | 计算公式 | 金额 (元) | 备注
1 | 分部分项工程费 |  | ∑(分部分项工程量×综合单价） | 50202.77 | 见表10.2.2-16
1.1 | 其中 | 人工费+机械费 | ∑分部分项（定额人工费+定额机械费） | 8439.4
2 | 措施项目费 |  | （2.1+2.2） | 4697.84
2.1 | 施工技术措施项目费 |  | ∑(技措项目工程量×综合单价） | 4024.21 | 见表10.2.2-16
2.1.1 | 其中 | 人工费+机械费 | ∑技措项目（定额人工费+定额机械费） | 2695.01
2.2 | 施工组织措施项目费 |  | (1.1+2.1.1)×6.05% | 673.63 | 见表10.2.2-20
2.2.1 | 其中 | 安全文明施工基本费 | (1.1+2.1.1)×5.92% | 659.16 | 见表10.2.2-20
3 | 其他项目费 |  | （3.1+3.2+3.3+3.4） | 2915.55
3.1 | 暂列金额 |  | 3.1.1+3.1.2+3.1.3 | 2915.55 | 见表10.2.2-21
3.1.1 | 其中 | 标化工地增加费 | 按招标文件规定额度列计 |  | 见表10.2.2-22
3.1.2 |  | 优质工程增加费 | 按招标文件规定额度列计 |  | 见表10.2.2-22
3.1.3 |  | 其他暂列金额 | 按招标文件规定额度列计 | 2915.55 | 见表10.2.2-22
3.2 | 暂估价 |  | 3.2.1+3.2.2+3.2.3 |  | 见表10.2.2-21
3.2.1 | 其中 | 材料（工程设备）暂估价 | 按招标文件规定额度列计 (或计入综合单价) |  | 见表10.2.2-23
3.2.2 |  | 专业工程暂估价 | 按招标文件规定额度列计 |  | 见表10.2.2-24
3.2.3 |  | 专项技术措施暂估价 | 按招标文件规定额度列计 |  | 见表10.2.2-25
3.3 | 计日工 |  | ∑计日工(暂估数量×综合单价） |  | 见表10.2.2-21
3.4 | 施工总承包服务费 |  | 3.4.1+3.4.2 |  | 见表10.2.2-21
3.4.1 | 其中 | 专业发包工程管理费 | ∑专业发包工程（暂估金额×费率） |  | 见表10.2.2-27
3.4.2 |  | 甲供材料设备管理费 | 甲供材料暂估金额×费率+甲供设备暂估金额×费率 |  | 见表10.2.2-27
4 | 规费 |  | (1.1+2.1.1)×30.63% | 3410.47
5 | 单列费用 |  | 单列费用
6 | 税金 |  | (1+2+3+4+计税不计费)×9% | 5510.4
7 | 下浮 |  | (1+2+3+4+5+6-不计税不计费不下浮-暂估材料)×0%
其中 | 甲供费（不计入造价） |  | 甲供材料费+甲供主材费+甲供设备费
招标控制价合计 |  |  | 1+2+3+4+5+6-7 | 66737.03

## 13_表10_2_2-16 分部分项工程清单与计价表
【表10.2.2-16】
分部分项工程清单与计价表
单位(专业)工程名称:安装-2#矿建材料仓库 | [5 empty] | 标段: |  |  | 第1页 共4页
序号 | 项目编码 | 项目名称 | 项目特征 | 计量 单位 | 工程量 | 金 额 (元) |  |  |  |  | 备注
[6 empty] | 综合单价 | 合价 | 其中
[8 empty] | 人工费 | 机械费 | 暂估价
|  | 电气 |  |  |  |  | 33781.87 | 4207.12 | 447.11
1 | 030404017006 | 配电箱 | 1、名 称：配电箱1ZAL 2、型 号：详见系统图 | 台 | 1 | 7072.56 | 7072.56 | 175.2
2 | 030411004011 | 配线 | 1、名 称：铜芯塑料绝缘线 2、配线形式：管内穿线 3、规 格：BV-2.5 | m | 394.58 | 2.78 | 1096.93 | 260.42
3 | 030411004012 | 配线 | 1、名 称：铜芯塑料绝缘线 2、配线形式：管内穿线 3、规 格：BVR-2.5 | m | 197.29 | 2.95 | 582.01 | 130.21
4 | 030411001006 | 配管 | 1、钢结构支架配管JDG管 公称直径（mm）20 | m | 184.29 | 14.13 | 2604.02 | 1094.68 | 9.21
5 | 030412002005 | 工厂灯 | 1、名 称：工厂灯（广照型） 2、规 格：LED 100W 3、安装形式：吸顶式 | 套 | 26 | 665.36 | 17299.36 | 401.18
6 | 030411006005 | 接线盒 | 1、名 称：接线盒 2、材 质：塑料 3、规 格：86型 4、安装形式：暗装 | 个 | 26 | 5.96 | 154.96 | 78.26
7 | 030409004005 | 均压环 | 1、避雷网安装 均压环敷设利用圈梁钢筋 | m | 163.45 | 5.37 | 877.73 | 415.16 | 178.16
本页小计 | [6 empty] | 29687.57 | 2555.11 | 187.37
【表10.2.2-16】
分部分项工程清单与计价表
单位(专业)工程名称:安装-2#矿建材料仓库 | [5 empty] | 标段: |  |  | 第2页 共4页
序号 | 项目编码 | 项目名称 | 项目特征 | 计量 单位 | 工程量 | 金 额 (元) |  |  |  |  | 备注
[6 empty] | 综合单价 | 合价 | 其中
[8 empty] | 人工费 | 机械费 | 暂估价
8 | 030409003005 | 避雷引下线 | 1、避雷引下线敷设 利用金属构件引下； 2、柱钢筋与基础钢筋焊接11处； 3、防雷接地测试点4处； 4、防雷接地测试盒4个。 | m | 88.20 | 7.85 | 692.37 | 316.64 | 114.66
9 | 030409008005 | 等电位端子箱、 测试板 | 1、名 称：总等电位箱 2、规 格：暗装 | 台 | 1 | 192.2 | 192.2 | 47.96
10 | 030409002005 | 接地母线 | 1、名称:户内接地母线； 2、材质规格:镀锌扁钢40*4； 3、安装形式:沿砖混结构暗敷。 | m | 153.87 | 18.72 | 2880.45 | 1078.63 | 104.63
11 | 030414011005 | 接地装置 | 防雷接地调试 | 组 | 1 | 101.12 | 101.12 | 59.86 | 16.7
12 | 030414002005 | 送配电装置系统 | 1、送配电装置系统调试 1kV以下交流供电(综 合)。 | 系统 | 1 | 228.16 | 228.16 | 148.92 | 23.75
|  | 给排水 |  |  |  |  | 16420.9 | 4366.09 | 80.05
13 | 031001006002 | 塑料管 | 1、安装部位：雨水管 2、材质、规格：PVC110 3、连接形式：粘接 4、警示带形式：含.D100铸铁头子.斗.立检口.弯头 | m | 121.20 | 42.32 | 5129.18 | 1619.23
14 | 030901002001 | 消火栓钢管 | 1、安装部位：室内 2、材质、规格：镀锌钢管DN20 3、连接形式：螺纹连接 | m | 3.00 | 29.93 | 89.79 | 38.34 | 0.63
本页小计 | [6 empty] | 9313.27 | 3309.58 | 260.37
【表10.2.2-16】
分部分项工程清单与计价表
单位(专业)工程名称:安装-2#矿建材料仓库 | [5 empty] | 标段: |  |  | 第3页 共4页
序号 | 项目编码 | 项目名称 | 项目特征 | 计量 单位 | 工程量 | 金 额 (元) |  |  |  |  | 备注
[6 empty] | 综合单价 | 合价 | 其中
[8 empty] | 人工费 | 机械费 | 暂估价
15 | 030901002002 | 消火栓钢管 | 1、安装部位：室内 2、材质、规格：镀锌钢管DN25 3、连接形式：螺纹连接 | m | 79.23 | 39.27 | 3111.36 | 1216.97 | 41.2
16 | 030901002003 | 消火栓钢管 | 1、安装部位：室内 2、材质、规格：镀锌钢管DN32 3、连接形式：螺纹连接 | m | 46.00 | 46.38 | 2133.48 | 706.56 | 31.28
17 | 030901002004 | 消火栓钢管 | 1、安装部位：室内 2、材质、规格：镀锌钢管DN40 3、连接形式：螺纹连接 | m | 2.00 | 54.08 | 108.16 | 37.34 | 1.48
18 | 031003001001 | 螺纹阀门 | 1、阀门类型：自动排气阀 2、规格、压力等级：DN25 | 个 | 1 | 86.51 | 86.51 | 19.56 | 0.12
19 | 031003001002 | 螺纹阀门 | 1、阀门类型：真空破坏器 2、规格、压力等级：DN20 | 个 | 4 | 93.02 | 372.08 | 34.44 | 1.48
20 | 031003001003 | 螺纹阀门 | 1、阀门类型：螺纹阀 2、规格、压力等级：DN32 | 个 | 2 | 74.32 | 148.64 | 21.6 | 0.98
21 | 030901011001 | 室外消火栓 | 1、安装方式：室内 2、型号、规格：消防软管.组合式.MF/ABC3L*2 | 套 | 4 | 969 | 3876 | 410.56 | 1.8
22 | 031003013001 | 水表 | 1、螺纹水表组(含2只螺纹阀门）成安装 公称直径（mm以内）40 | 组 | 1 | 962.57 | 962.57 | 48.47 | 1.08
23 | 031201001001 | 管道刷油 | 1、油漆品种：镀锌管外壁刷樟丹，灰色调和漆； 2、涂刷遍数、漆膜厚度：各二遍。 | m2 | 25.45 | 15.84 | 403.13 | 213.02
本页小计 | [6 empty] | 11201.93 | 2708.52 | 79.42
【表10.2.2-16】
分部分项工程清单与计价表
单位(专业)工程名称:安装-2#矿建材料仓库 | [5 empty] | 标段: |  |  | 第4页 共4页
序号 | 项目编码 | 项目名称 | 项目特征 | 计量 单位 | 工程量 | 金 额 (元) |  |  |  |  | 备注
[6 empty] | 综合单价 | 合价 | 其中
[8 empty] | 人工费 | 机械费 | 暂估价
合计 | [6 empty] | 50202.77 | 8573.21 | 527.16

## 13_表10_2_2-16 施工技术措施项目清单与计价表
【表10.2.2-16】
施工技术措施项目清单与计价表
单位(专业)工程名称:安装-2#矿建材料仓库 | [5 empty] | 标段: |  |  | 第1页 共1页
序号 | 项目编码 | 项目名称 | 项目特征 | 计量 单位 | 工程量 | 金 额 (元) |  |  |  |  | 备注
[6 empty] | 综合单价 | 合价 | 其中
[8 empty] | 人工费 | 机械费 | 暂估价
|  | 项目措施费 |  |  | 0 |  | 4024.21 | 2914.61
1 | 031301017005 | 脚手架搭拆 | 1、脚手架搭拆费第四册 2、操作高度增加费第四册5m以上 | 项 | 1 | 4024.21 | 4024.21 | 2914.61
本页小计 | [6 empty] | 4024.21 | 2914.61
合计 | [6 empty] | 4024.21 | 2914.61

## 13_表10_2_2-17 综合单价计算表
【表10.2.2-17】
综合单价计算表
单位(专业)工程名称:安装-2#矿建材料仓库 | [5 empty] | 标段: |  |  | 第1页 共3页
清单 序号 | 项目编码 (定额编码) | 清单（定额） 项目名称 | 计量 单位 | 数量 | 综 合 单 价 (元) | [5 empty] | 合计 (元)
[5 empty] | 人工费 | 材料 (设备) 费 | 机械费 | 管理费 | 利润 | 小计
|  | 电气 | [8 empty] | 33781.87
1 | 030404017006 | 配电箱 | 台 | 1 | 175.2 | 6845.32 |  | 35.19 | 16.85 | 7072.56 | 7072.56
| 4-4-16 | 配电箱1ZAL | 台 | 1 | 175.2 | 6845.32 |  | 35.19 | 16.85 | 7072.56 | 7072.56
2 | 030411004011 | 配线 | m | 394.58 | 0.66 | 1.93 |  | 0.13 | 0.06 | 2.78 | 1096.93
| 4-12-5 | 铜芯塑料绝缘线 BV-2.5 | 100m | 3.9458 | 65.99 | 192.95 |  | 13.25 | 6.35 | 278.54 | 1099.06
3 | 030411004012 | 配线 | m | 197.29 | 0.66 | 2.1 |  | 0.13 | 0.06 | 2.95 | 582.01
| 4-12-5 | 铜芯塑料绝缘线 BVR-2.5 | 100m | 1.9729 | 65.99 | 210.46 |  | 13.25 | 6.35 | 296.05 | 584.08
4 | 030411001006 | 配管 | m | 184.29 | 5.94 | 6.36 | 0.05 | 1.2 | 0.58 | 14.13 | 2604.02
| 4-11-14 | 钢结构支架配管JDG管 公称直径（mm）20 | 100m | 1.8429 | 593.64 | 636.44 | 5.33 | 120.36 | 57.63 | 1413.4 | 2604.75
5 | 030412002005 | 工厂灯 | 套 | 26 | 15.43 | 645.35 |  | 3.1 | 1.48 | 665.36 | 17299.36
| 4-13-213 | 工厂灯（广照型） 1*100WLED | 10套 | 2.6 | 154.32 | 6453.51 |  | 30.99 | 14.84 | 6653.66 | 17299.52
6 | 030411006005 | 接线盒 | 个 | 26 | 3.01 | 2.06 |  | 0.6 | 0.29 | 5.96 | 154.96
| 4-11-212 | 塑料接线盒 86型 | 10个 | 2.6 | 30.08 | 20.63 |  | 6.04 | 2.89 | 59.64 | 155.06
7 | 030409004005 | 均压环 | m | 163.45 | 2.54 | 0.64 | 1.09 | 0.74 | 0.36 | 5.37 | 877.73
| 4-9-44 | 避雷网安装 均压环敷设利用圈梁钢筋 | 10m | 16.345 | 25.4 | 6.35 | 10.88 | 7.42 | 3.55 | 53.6 | 876.09
8 | 030409003005 | 避雷引下线 | m | 88.20 | 3.59 | 1.48 | 1.3 | 1 | 0.48 | 7.85 | 692.37
| 4-9-38 | 避雷引下线敷设 利用金属构件引下 | 10m | 8.82 | 11.53 | 3.74 | 4.76 | 3.33 | 1.6 | 24.96 | 220.15
| 4-9-45 | 避雷网安装 柱主筋与圈梁钢筋焊接 | 10处 | 1.1 | 159.14 | 31.22 | 61.22 | 45 | 21.55 | 318.13 | 349.94
| 4-9-60 | 接地跨接线安装 防雷接地测试点 | 10处 | 0.4 | 70.66 | 26.71 | 12.92 | 16.94 | 8.11 | 135.34 | 54.14
| 4-11-212 | 防雷接地测试盒暗装 | 10个 | 0.4 | 30.08 | 131.91 |  | 6.04 | 2.89 | 170.92 | 68.37
9 | 030409008005 | 等电位端子箱、 测试板 | 台 | 1 | 47.96 | 130 |  | 9.63 | 4.61 | 192.2 | 192.2
| 4-11-207 | 总等电位箱暗装300*200*120mm | 10个 | 0.1 | 479.61 | 1300 |  | 96.32 | 46.12 | 1922.05 | 192.21
10 | 030409002005 | 接地母线 | m | 153.87 | 7.01 | 8.74 | 0.68 | 1.55 | 0.74 | 18.72 | 2880.45
【表10.2.2-17】
综合单价计算表
单位(专业)工程名称:安装-2#矿建材料仓库 | [5 empty] | 标段: |  |  | 第2页 共3页
清单 序号 | 项目编码 (定额编码) | 清单（定额） 项目名称 | 计量 单位 | 数量 | 综 合 单 价 (元) | [5 empty] | 合计 (元)
[5 empty] | 人工费 | 材料 (设备) 费 | 机械费 | 管理费 | 利润 | 小计
| 4-9-57 | 接地母线敷设 沿砖混结构暗敷 镀锌扁钢-40*4 | 10m | 15.387 | 70.08 | 87.44 | 6.8 | 15.52 | 7.43 | 187.27 | 2881.52
11 | 030414011005 | 接地装置 | 组 | 1 | 59.86 | 1.52 | 16.7 | 15.58 | 7.46 | 101.12 | 101.12
| 4-14-47 | 独立接地装置6根接地极以内 | 组 | 1 | 59.86 | 1.52 | 16.7 | 15.58 | 7.46 | 101.12 | 101.12
12 | 030414002005 | 送配电装置系统 | 系统 | 1 | 148.92 | 3.79 | 23.75 | 34.96 | 16.74 | 228.16 | 228.16
| 4-14-12 | 送配电装置系统调试 1kV以下交流供电(综 合) | 系统 | 1 | 148.92 | 3.79 | 23.75 | 34.96 | 16.74 | 228.16 | 228.16
|  | 给排水 | [8 empty] | 16420.9
13 | 031001006002 | 塑料管 | m | 121.20 | 13.36 | 24.99 |  | 2.68 | 1.29 | 42.32 | 5129.18
| 10-1-292 | 室内塑料雨水管（粘接） 公称直径 （mm以内）100 | 10m | 12.12 | 133.59 | 230.07 |  | 26.83 | 12.85 | 403.34 | 4888.48
| 材 | PVC110雨水斗 | 个 | 12 |  | 20 |  |  |  | 20 | 240
14 | 030901002001 | 消火栓钢管 | m | 3.00 | 12.78 | 13.08 | 0.21 | 2.61 | 1.25 | 29.93 | 89.79
| 10-1-149 | 室内镀锌钢管(螺纹连接) 公称直径 （mm以内）20 | 10m | 0.3 | 127.75 | 130.75 | 2.12 | 26.09 | 12.49 | 299.2 | 89.76
15 | 030901002002 | 消火栓钢管 | m | 79.23 | 15.36 | 18.67 | 0.52 | 3.19 | 1.53 | 39.27 | 3111.36
| 10-1-150 | 室内镀锌钢管(螺纹连接) 公称直径 （mm以内）25 | 10m | 7.923 | 153.59 | 186.72 | 5.16 | 31.9 | 15.27 | 392.64 | 3110.89
16 | 030901002003 | 消火栓钢管 | m | 46.00 | 15.36 | 25.58 | 0.68 | 3.22 | 1.54 | 46.38 | 2133.48
| 10-1-151 | 室内镀锌钢管(螺纹连接) 公称直径 （mm以内）32 | 10m | 4.6 | 153.59 | 255.84 | 6.79 | 32.23 | 15.43 | 463.88 | 2133.85
17 | 030901002004 | 消火栓钢管 | m | 2.00 | 18.67 | 28.9 | 0.74 | 3.9 | 1.87 | 54.08 | 108.16
| 10-1-152 | 室内镀锌钢管(螺纹连接) 公称直径 （mm以内）40 | 10m | 0.2 | 186.73 | 288.98 | 7.38 | 39.01 | 18.68 | 540.78 | 108.16
18 | 031003001001 | 螺纹阀门 | 个 | 1 | 19.56 | 60.99 | 0.12 | 3.95 | 1.89 | 86.51 | 86.51
| 10-2-21 | 自动排气阀安装 公称直径（mm以内）25 | 个 | 1 | 19.56 | 60.99 | 0.12 | 3.95 | 1.89 | 86.51 | 86.51
19 | 031003001002 | 螺纹阀门 | 个 | 4 | 8.61 | 81.36 | 0.37 | 1.81 | 0.87 | 93.02 | 372.08
| 10-2-3 | 螺纹阀门安装 公称直径（mm以内）25 | 个 | 4 | 8.61 | 81.36 | 0.37 | 1.81 | 0.87 | 93.02 | 372.08
【表10.2.2-17】
综合单价计算表
单位(专业)工程名称:安装-2#矿建材料仓库 | [5 empty] | 标段: |  |  | 第3页 共3页
清单 序号 | 项目编码 (定额编码) | 清单（定额） 项目名称 | 计量 单位 | 数量 | 综 合 单 价 (元) | [5 empty] | 合计 (元)
[5 empty] | 人工费 | 材料 (设备) 费 | 机械费 | 管理费 | 利润 | 小计
20 | 031003001003 | 螺纹阀门 | 个 | 2 | 10.8 | 59.67 | 0.49 | 2.27 | 1.09 | 74.32 | 148.64
| 10-2-4 | 螺纹阀门安装 公称直径（mm以内）32 | 个 | 2 | 10.8 | 59.67 | 0.49 | 2.27 | 1.09 | 74.32 | 148.64
21 | 030901011001 | 室外消火栓 | 套 | 4 | 102.64 | 835.28 | 0.45 | 20.71 | 9.92 | 969 | 3876
| 9-1-77 | 室内消火栓（暗装）公称直径（mm以内）单栓65 | 套 | 4 | 102.64 | 835.28 | 0.45 | 20.71 | 9.92 | 969 | 3876
22 | 031003013001 | 水表 | 组 | 1 | 48.47 | 898.3 | 1.08 | 9.95 | 4.77 | 962.57 | 962.57
| 10-2-223 | 螺纹水表组成安装 公称直径（mm以内）40 | 组 | 1 | 48.47 | 898.3 | 1.08 | 9.95 | 4.77 | 962.57 | 962.57
23 | 031201001001 | 管道刷油 | m2 | 25.45 | 8.37 | 4.99 |  | 1.68 | 0.8 | 15.84 | 403.13
| 12-2-1 | 管道刷油 樟丹防锈漆~第一遍 | 10m2 | 2.545 | 20.73 | 13.4 |  | 4.16 | 1.99 | 40.28 | 102.51
| 12-2-2 | 管道刷油 樟丹防锈漆增一遍 | 10m2 | 2.545 | 20.73 | 11.87 |  | 4.16 | 1.99 | 38.75 | 98.62
| 12-2-8 | 管道刷油 调和漆~第一遍 | 10m2 | 2.545 | 21.46 | 13 |  | 4.31 | 2.06 | 40.83 | 103.91
| 12-2-9 | 管道刷油 调和漆增一遍 | 10m2 | 2.545 | 20.73 | 11.62 |  | 4.16 | 1.99 | 38.5 | 97.98
合计 | [10 empty] | 50202.77

## 13_表10_2_2-17 综合单价计算表(技术措施)
【表10.2.2-17】
综合单价计算表
单位(专业)工程名称:安装-2#矿建材料仓库 | [5 empty] | 标段: |  |  | 第1页 共1页
清单 序号 | 项目编码 (定额编码) | 清单（定额） 项目名称 | 计量 单位 | 数量 | 综 合 单 价 (元) | [5 empty] | 合计 (元)
[5 empty] | 人工费 | 材料 (设备) 费 | 机械费 | 管理费 | 利润 | 小计
|  | 项目措施费 | [8 empty] | 4024.21
1 | 031301017005 | 脚手架搭拆 | 项 | 1 | 2914.61 | 243.96 |  | 585.36 | 280.28 | 4024.21 | 4024.21
| 13-2-4 | 脚手架搭拆费第四册 | 100工日 | 0.587149 | 146 | 415.5 |  | 29.32 | 14.04 | 604.86 | 355.14
| 13-2-78 | 操作高度增加费第四册5m以上 | 100工日 | 0.587149 | 4818 |  |  | 967.63 | 463.32 | 6248.95 | 3669.06
合计 | [10 empty] | 4024.21

## 13_表10_2_2-20 施工组织(总价)措施项目清单
【表10.2.2-20】
施工组织（总价）措施项目清单与计价表
工程名称:2#矿建材料仓库 |  |  | 标段: | 第1页 共1页
序号 | 项目编号 | 项目名称 | 计算基础 | 费率 (%) | 金额 (元) | 备注
1 | 031302001001 | 安全文明施工费 |  |  | 659.16
1.1 |  | 安全文明施工基本费 | 定额人工费+定额机械费 | 5.92 | 659.16
2 | Z03130200801 | 提前竣工增加费 | 定额人工费+定额机械费
3 | 031302004001 | 二次搬运费 | 定额人工费+定额机械费
4 | 031302005001 | 冬雨季施工增加费 | 定额人工费+定额机械费 | 0.13 | 14.47
5 |  | 其他施工组织措施费 | 按相关规定计算
合 计 |  |  |  |  | 673.63

## 13_表10_2_2-21 其他项目清单与计价汇总表
【表10.2.2-21】
其他项目清单与计价汇总表
工程名称:2#矿建材料仓库 |  | 标段: | 第1页 共1页
序号 | 项 目 名 称 | 金额(元) | 备注
1 | 暂列金额 | 2915.55 | 明细详见表10.2.2-22
1.1 | 标化工地增加费 |  | 明细详见表10.2.2-22
1.2 | 优质工程增加费 |  | 明细详见表10.2.2-22
1.3 | 其他暂列金额 | 2915.55 | 明细详见表10.2.2-22
2 | 暂估价
2.1 | 材料（设备）暂估价 |  | 明细详见表10.2.2-23
2.2 | 专业工程暂估价 |  | 明细详见表10.2.2-24
2.3 | 专项技术措施暂估价 |  | 明细详见表10.2.2-25
3 | 计日工 |  | 明细详见表10.2.2-26
4 | 总承包服务费 |  | 明细详见表10.2.2-27
合 计 |  | 2915.55 | 0

## 13_表10_2_2-29 主要工日一览表
【表10.2.2-29】
主要工日一览表
工程名称:2#矿建材料仓库 |  |  | 标段: |  | 第1页 共1页
序号 | 工日名称（类别） | 单位 | 数 量 | 单价(元) | 合价（元） | 备注
1 | 二类人工 | 工日 | 78.679 | 146 | 11487.13

## 13_表10_2_2-32 主要机械台班一览表
【表10.2.2-32】
主要机械台班一览表
工程名称:2#矿建材料仓库 |  |  |  | 标段: | 第1页 共1页
序号 | 机械名称、规格、型号 | 单位 | 数 量 | 单价(元) | 合价（元） | 备注
1 | 电能校验仪 ST9040 | 台班 | 0.2 | 57.19 | 11.44
2 | 电压、电流互感升流器 HJ-12E | 台班 | 0.2 | 31.24 | 6.25
3 | 接地电阻测试仪 DET-3/2 | 台班 | 0.4 | 41.76 | 16.7
4 | 数字万用表 F-87 | 台班 | 0.4 | 6.26 | 2.51
5 | 电缆测试仪 | 台班 | 0.2 | 17.79 | 3.56
6 | 其他机械费 | 元 | 9.638 | 1.02 | 9.83
7 | 管子切断套丝机159mm | 台班 | 3.012 | 23.15 | 69.73
8 | 砂轮切割机 φ400 | 台班 | 0.335 | 27.37 | 9.17
9 | 试压泵3MPa | 台班 | 0.041 | 19.93 | 0.82
10 | 弧焊机 综合 | 台班 | 5.22 | 68.02 | 355.09
11 | 弧焊机 综合 | 台班 | 0.617 | 68.02 | 41.97

## 14_表10_2_2-13 【含单列】单位(专业)工程招
【表10.2.2-13】
单位（专业）工程招标控制价费用表
工程名称:安装-3#矿建材料仓库 |  |  | 标段: | 第1页 共1页
序号 | 费用名称 |  | 计算公式 | 金额 (元) | 备注
1 | 分部分项工程费 |  | ∑(分部分项工程量×综合单价） | 43399.47 | 见表10.2.2-16
1.1 | 其中 | 人工费+机械费 | ∑分部分项（定额人工费+定额机械费） | 8750.29
2 | 措施项目费 |  | （2.1+2.2） | 4811.33
2.1 | 施工技术措施项目费 |  | ∑(技措项目工程量×综合单价） | 4115.2 | 见表10.2.2-16
2.1.1 | 其中 | 人工费+机械费 | ∑技措项目（定额人工费+定额机械费） | 2755.95
2.2 | 施工组织措施项目费 |  | (1.1+2.1.1)×6.05% | 696.13 | 见表10.2.2-20
2.2.1 | 其中 | 安全文明施工基本费 | (1.1+2.1.1)×5.92% | 681.17 | 见表10.2.2-20
3 | 其他项目费 |  | （3.1+3.2+3.3+3.4） | 2586.76
3.1 | 暂列金额 |  | 3.1.1+3.1.2+3.1.3 | 2586.76 | 见表10.2.2-21
3.1.1 | 其中 | 标化工地增加费 | 按招标文件规定额度列计 |  | 见表10.2.2-22
3.1.2 |  | 优质工程增加费 | 按招标文件规定额度列计 |  | 见表10.2.2-22
3.1.3 |  | 其他暂列金额 | 按招标文件规定额度列计 | 2586.76 | 见表10.2.2-22
3.2 | 暂估价 |  | 3.2.1+3.2.2+3.2.3 |  | 见表10.2.2-21
3.2.1 | 其中 | 材料（工程设备）暂估价 | 按招标文件规定额度列计 (或计入综合单价) |  | 见表10.2.2-23
3.2.2 |  | 专业工程暂估价 | 按招标文件规定额度列计 |  | 见表10.2.2-24
3.2.3 |  | 专项技术措施暂估价 | 按招标文件规定额度列计 |  | 见表10.2.2-25
3.3 | 计日工 |  | ∑计日工(暂估数量×综合单价） |  | 见表10.2.2-21
3.4 | 施工总承包服务费 |  | 3.4.1+3.4.2 |  | 见表10.2.2-21
3.4.1 | 其中 | 专业发包工程管理费 | ∑专业发包工程（暂估金额×费率） |  | 见表10.2.2-27
3.4.2 |  | 甲供材料设备管理费 | 甲供材料暂估金额×费率+甲供设备暂估金额×费率 |  | 见表10.2.2-27
4 | 规费 |  | (1.1+2.1.1)×30.63% | 3524.36
5 | 单列费用 |  | 单列费用
6 | 税金 |  | (1+2+3+4+计税不计费)×9% | 4888.97
7 | 下浮 |  | (1+2+3+4+5+6-不计税不计费不下浮-暂估材料)×0%
其中 | 甲供费（不计入造价） |  | 甲供材料费+甲供主材费+甲供设备费
招标控制价合计 |  |  | 1+2+3+4+5+6-7 | 59210.89

## 14_表10_2_2-16 分部分项工程清单与计价表
【表10.2.2-16】
分部分项工程清单与计价表
单位(专业)工程名称:安装-3#矿建材料仓库 | [5 empty] | 标段: |  |  | 第1页 共4页
序号 | 项目编码 | 项目名称 | 项目特征 | 计量 单位 | 工程量 | 金 额 (元) |  |  |  |  | 备注
[6 empty] | 综合单价 | 合价 | 其中
[8 empty] | 人工费 | 机械费 | 暂估价
|  | 电气 |  |  |  |  | 26980.48 | 3546.64 | 421.12
1 | 030404017007 | 配电箱 | 1、名 称：配电箱1ZAL 2、型 号：详见系统图 | 台 | 1 | 7072.56 | 7072.56 | 175.2
2 | 030411004013 | 配线 | 1、名 称：铜芯塑料绝缘线 2、配线形式：管内穿线 3、规 格：BV-2.5 | m | 341.30 | 2.78 | 948.81 | 225.26
3 | 030411004014 | 配线 | 1、名 称：铜芯塑料绝缘线 2、配线形式：管内穿线 3、规 格：BVR-2.5 | m | 170.65 | 2.95 | 503.42 | 112.63
4 | 030411001007 | 配管 | 1、钢结构支架配管JDG管 公称直径（mm）20 | m | 161.65 | 14.13 | 2284.11 | 960.2 | 8.08
5 | 030412002006 | 工厂灯 | 1、名 称：工厂灯（广照型） 2、规 格：LED 100W 3、安装形式：吸顶式 | 套 | 18 | 665.36 | 11976.48 | 277.74
6 | 030411006006 | 接线盒 | 1、名 称：接线盒 2、材 质：塑料 3、规 格：86型 4、安装形式：暗装 | 个 | 18 | 5.96 | 107.28 | 54.18
7 | 030409004006 | 均压环 | 1、避雷网安装 均压环敷设利用圈梁钢筋 | m | 161.80 | 5.37 | 868.87 | 410.97 | 176.36
本页小计 | [6 empty] | 23761.53 | 2216.18 | 184.44
【表10.2.2-16】
分部分项工程清单与计价表
单位(专业)工程名称:安装-3#矿建材料仓库 | [5 empty] | 标段: |  |  | 第2页 共4页
序号 | 项目编码 | 项目名称 | 项目特征 | 计量 单位 | 工程量 | 金 额 (元) |  |  |  |  | 备注
[6 empty] | 综合单价 | 合价 | 其中
[8 empty] | 人工费 | 机械费 | 暂估价
8 | 030409003006 | 避雷引下线 | 1、避雷引下线敷设 利用金属构件引下； 2、柱钢筋与基础钢筋焊接12处； 3、防雷接地测试点4处； 4、防雷接地测试盒4个。 | m | 98.00 | 7.64 | 748.72 | 343.98 | 125.44
9 | 030409008006 | 等电位端子箱、 测试板 | 1、名 称：总等电位箱 2、规 格：暗装 | 台 | 1 | 192.2 | 192.2 | 47.96
10 | 030409002006 | 接地母线 | 1、名称:户内接地母线； 2、材质规格:镀锌扁钢40*4； 3、安装形式:沿砖混结构暗敷。 | m | 104.10 | 18.72 | 1948.75 | 729.74 | 70.79
11 | 030414011006 | 接地装置 | 防雷接地调试 | 组 | 1 | 101.12 | 101.12 | 59.86 | 16.7
12 | 030414002006 | 送配电装置系统 | 1、送配电装置系统调试 1kV以下交流供电(综 合)。 | 系统 | 1 | 228.16 | 228.16 | 148.92 | 23.75
|  | 给排水 |  |  |  |  | 16418.99 | 5149.29 | 324.26
13 | 030901002005 | 消火栓钢管 | 1、安装部位：室内 2、材质、规格：镀锌钢管DN20 3、连接形式：螺纹连接 | m | 3.00 | 29.93 | 89.79 | 38.34 | 0.63
14 | 030901002006 | 消火栓钢管 | 1、安装部位：室内 2、材质、规格：镀锌钢管DN25 3、连接形式：螺纹连接 | m | 78.00 | 39.27 | 3063.06 | 1198.08 | 40.56
15 | 030901002007 | 消火栓钢管 | 1、安装部位：室内 2、材质、规格：镀锌钢管DN32 3、连接形式：螺纹连接 | m | 40.00 | 46.38 | 1855.2 | 614.4 | 27.2
本页小计 | [6 empty] | 8227 | 3181.28 | 305.07
【表10.2.2-16】
分部分项工程清单与计价表
单位(专业)工程名称:安装-3#矿建材料仓库 | [5 empty] | 标段: |  |  | 第3页 共4页
序号 | 项目编码 | 项目名称 | 项目特征 | 计量 单位 | 工程量 | 金 额 (元) |  |  |  |  | 备注
[6 empty] | 综合单价 | 合价 | 其中
[8 empty] | 人工费 | 机械费 | 暂估价
16 | 030901002008 | 消火栓钢管 | 1、安装部位：室内 2、材质、规格：镀锌钢管DN40 3、连接形式：螺纹连接 | m | 2.00 | 54.08 | 108.16 | 37.34 | 1.48
17 | 031003001004 | 螺纹阀门 | 1、阀门类型：自动排气阀 2、规格、压力等级：DN25 | 个 | 1 | 86.51 | 86.51 | 19.56 | 0.12
18 | 031003001005 | 螺纹阀门 | 1、阀门类型：真空破坏器 2、规格、压力等级：DN20 | 个 | 3 | 93.02 | 279.06 | 25.83 | 1.11
19 | 030901011002 | 室外消火栓 | 1、安装方式：室内 2、型号、规格：消防软管.组合式.MF/ABC3L*2 | 套 | 3 | 969 | 2907 | 307.92 | 1.35
20 | 031003001006 | 螺纹阀门 | 1、阀门类型：螺纹阀 2、规格、压力等级：DN25 | 个 | 1 | 93.02 | 93.02 | 8.61 | 0.37
21 | 031003001007 | 螺纹阀门 | 1、阀门类型：螺纹阀 2、规格、压力等级：DN32 | 个 | 1 | 74.32 | 74.32 | 10.8 | 0.49
22 | 031003013002 | 水表 | 1、螺纹水表组(含2只螺纹阀门）成安装 公称直径（mm以内）40 | 组 | 1 | 962.57 | 962.57 | 48.47 | 1.08
23 | 040101002001 | 挖沟槽土方 | 1、土壤类别：三类土 2、挖土深度：2M 内 | m3 | 60.50 | 7.45 | 450.73 | 228.69 | 119.79
24 | 040103001001 | 回填方 | 1、密实度要求：三类土 2、填方来源、运距：原土回填 | m3 | 60.50 | 16.58 | 1003.09 | 642.51 | 130.08
25 | 031001006003 | 塑料管 | 1、安装部位：雨水管 2、材质、规格：PVC110 3、连接形式：粘接 4、警示带形式：含.D100铸铁头子.斗.立检口.弯头 | m | 101.00 | 42.32 | 4274.32 | 1349.36
本页小计 | [6 empty] | 10238.78 | 2679.09 | 255.87
【表10.2.2-16】
分部分项工程清单与计价表
单位(专业)工程名称:安装-3#矿建材料仓库 | [5 empty] | 标段: |  |  | 第4页 共4页
序号 | 项目编码 | 项目名称 | 项目特征 | 计量 单位 | 工程量 | 金 额 (元) |  |  |  |  | 备注
[6 empty] | 综合单价 | 合价 | 其中
[8 empty] | 人工费 | 机械费 | 暂估价
26 | 031201001002 | 管道刷油 | 1、油漆品种：镀锌管外壁刷樟丹，灰色调和漆； 2、涂刷遍数、漆膜厚度：各二遍。 | m2 | 74.00 | 15.84 | 1172.16 | 619.38
本页小计 | [6 empty] | 1172.16 | 619.38
合计 | [6 empty] | 43399.47 | 8695.93 | 745.38

## 14_表10_2_2-16 施工技术措施项目清单与计价表
【表10.2.2-16】
施工技术措施项目清单与计价表
单位(专业)工程名称:安装-3#矿建材料仓库 | [5 empty] | 标段: |  |  | 第1页 共1页
序号 | 项目编码 | 项目名称 | 项目特征 | 计量 单位 | 工程量 | 金 额 (元) |  |  |  |  | 备注
[6 empty] | 综合单价 | 合价 | 其中
[8 empty] | 人工费 | 机械费 | 暂估价
|  | 项目措施费 |  |  | 0 |  | 4115.2 | 2980.51
1 | 031301017006 | 脚手架搭拆 | 1、脚手架搭拆费第四册 2、操作高度增加费第四册5m以上 | 项 | 1 | 4115.2 | 4115.2 | 2980.51
本页小计 | [6 empty] | 4115.2 | 2980.51
合计 | [6 empty] | 4115.2 | 2980.51

## 14_表10_2_2-17 综合单价计算表
【表10.2.2-17】
综合单价计算表
单位(专业)工程名称:安装-3#矿建材料仓库 | [5 empty] | 标段: |  |  | 第1页 共3页
清单 序号 | 项目编码 (定额编码) | 清单（定额） 项目名称 | 计量 单位 | 数量 | 综 合 单 价 (元) | [5 empty] | 合计 (元)
[5 empty] | 人工费 | 材料 (设备) 费 | 机械费 | 管理费 | 利润 | 小计
|  | 电气 | [8 empty] | 26980.48
1 | 030404017007 | 配电箱 | 台 | 1 | 175.2 | 6845.32 |  | 35.19 | 16.85 | 7072.56 | 7072.56
| 4-4-16 | 配电箱1ZAL | 台 | 1 | 175.2 | 6845.32 |  | 35.19 | 16.85 | 7072.56 | 7072.56
2 | 030411004013 | 配线 | m | 341.30 | 0.66 | 1.93 |  | 0.13 | 0.06 | 2.78 | 948.81
| 4-12-5 | 铜芯塑料绝缘线 BV-2.5 | 100m | 3.413 | 65.99 | 192.95 |  | 13.25 | 6.35 | 278.54 | 950.66
3 | 030411004014 | 配线 | m | 170.65 | 0.66 | 2.1 |  | 0.13 | 0.06 | 2.95 | 503.42
| 4-12-5 | 铜芯塑料绝缘线 BVR-2.5 | 100m | 1.7065 | 65.99 | 210.46 |  | 13.25 | 6.35 | 296.05 | 505.21
4 | 030411001007 | 配管 | m | 161.65 | 5.94 | 6.36 | 0.05 | 1.2 | 0.58 | 14.13 | 2284.11
| 4-11-14 | 钢结构支架配管JDG管 公称直径（mm）20 | 100m | 1.6165 | 593.64 | 636.44 | 5.33 | 120.36 | 57.63 | 1413.4 | 2284.76
5 | 030412002006 | 工厂灯 | 套 | 18 | 15.43 | 645.35 |  | 3.1 | 1.48 | 665.36 | 11976.48
| 4-13-213 | 工厂灯（广照型） 1*100WLED | 10套 | 1.8 | 154.32 | 6453.51 |  | 30.99 | 14.84 | 6653.66 | 11976.59
6 | 030411006006 | 接线盒 | 个 | 18 | 3.01 | 2.06 |  | 0.6 | 0.29 | 5.96 | 107.28
| 4-11-212 | 塑料接线盒 86型 | 10个 | 1.8 | 30.08 | 20.63 |  | 6.04 | 2.89 | 59.64 | 107.35
7 | 030409004006 | 均压环 | m | 161.80 | 2.54 | 0.64 | 1.09 | 0.74 | 0.36 | 5.37 | 868.87
| 4-9-44 | 避雷网安装 均压环敷设利用圈梁钢筋 | 10m | 16.18 | 25.4 | 6.35 | 10.88 | 7.42 | 3.55 | 53.6 | 867.25
8 | 030409003006 | 避雷引下线 | m | 98.00 | 3.51 | 1.4 | 1.28 | 0.98 | 0.47 | 7.64 | 748.72
| 4-9-38 | 避雷引下线敷设 利用金属构件引下 | 10m | 9.8 | 11.53 | 3.74 | 4.76 | 3.33 | 1.6 | 24.96 | 244.61
| 4-9-45 | 避雷网安装 柱主筋与圈梁钢筋焊接 | 10处 | 1.2 | 159.14 | 31.22 | 61.22 | 45 | 21.55 | 318.13 | 381.76
| 4-9-60 | 接地跨接线安装 防雷接地测试点 | 10处 | 0.4 | 70.66 | 26.71 | 12.92 | 16.94 | 8.11 | 135.34 | 54.14
| 4-11-212 | 防雷接地测试盒暗装 | 10个 | 0.4 | 30.08 | 131.91 |  | 6.04 | 2.89 | 170.92 | 68.37
9 | 030409008006 | 等电位端子箱、 测试板 | 台 | 1 | 47.96 | 130 |  | 9.63 | 4.61 | 192.2 | 192.2
| 4-11-207 | 总等电位箱暗装300*200*120mm | 10个 | 0.1 | 479.61 | 1300 |  | 96.32 | 46.12 | 1922.05 | 192.21
10 | 030409002006 | 接地母线 | m | 104.10 | 7.01 | 8.74 | 0.68 | 1.55 | 0.74 | 18.72 | 1948.75
【表10.2.2-17】
综合单价计算表
单位(专业)工程名称:安装-3#矿建材料仓库 | [5 empty] | 标段: |  |  | 第2页 共3页
清单 序号 | 项目编码 (定额编码) | 清单（定额） 项目名称 | 计量 单位 | 数量 | 综 合 单 价 (元) | [5 empty] | 合计 (元)
[5 empty] | 人工费 | 材料 (设备) 费 | 机械费 | 管理费 | 利润 | 小计
| 4-9-57 | 接地母线敷设 沿砖混结构暗敷 镀锌扁钢-40*4 | 10m | 10.41 | 70.08 | 87.44 | 6.8 | 15.52 | 7.43 | 187.27 | 1949.48
11 | 030414011006 | 接地装置 | 组 | 1 | 59.86 | 1.52 | 16.7 | 15.58 | 7.46 | 101.12 | 101.12
| 4-14-47 | 独立接地装置6根接地极以内 | 组 | 1 | 59.86 | 1.52 | 16.7 | 15.58 | 7.46 | 101.12 | 101.12
12 | 030414002006 | 送配电装置系统 | 系统 | 1 | 148.92 | 3.79 | 23.75 | 34.96 | 16.74 | 228.16 | 228.16
| 4-14-12 | 送配电装置系统调试 1kV以下交流供电(综 合) | 系统 | 1 | 148.92 | 3.79 | 23.75 | 34.96 | 16.74 | 228.16 | 228.16
|  | 给排水 | [8 empty] | 16418.99
13 | 030901002005 | 消火栓钢管 | m | 3.00 | 12.78 | 13.08 | 0.21 | 2.61 | 1.25 | 29.93 | 89.79
| 10-1-149 | 室内镀锌钢管(螺纹连接) 公称直径 （mm以内）20 | 10m | 0.3 | 127.75 | 130.75 | 2.12 | 26.09 | 12.49 | 299.2 | 89.76
14 | 030901002006 | 消火栓钢管 | m | 78.00 | 15.36 | 18.67 | 0.52 | 3.19 | 1.53 | 39.27 | 3063.06
| 10-1-150 | 室内镀锌钢管(螺纹连接) 公称直径 （mm以内）25 | 10m | 7.8 | 153.59 | 186.72 | 5.16 | 31.9 | 15.27 | 392.64 | 3062.59
15 | 030901002007 | 消火栓钢管 | m | 40.00 | 15.36 | 25.58 | 0.68 | 3.22 | 1.54 | 46.38 | 1855.2
| 10-1-151 | 室内镀锌钢管(螺纹连接) 公称直径 （mm以内）32 | 10m | 4 | 153.59 | 255.84 | 6.79 | 32.23 | 15.43 | 463.88 | 1855.52
16 | 030901002008 | 消火栓钢管 | m | 2.00 | 18.67 | 28.9 | 0.74 | 3.9 | 1.87 | 54.08 | 108.16
| 10-1-152 | 室内镀锌钢管(螺纹连接) 公称直径 （mm以内）40 | 10m | 0.2 | 186.73 | 288.98 | 7.38 | 39.01 | 18.68 | 540.78 | 108.16
17 | 031003001004 | 螺纹阀门 | 个 | 1 | 19.56 | 60.99 | 0.12 | 3.95 | 1.89 | 86.51 | 86.51
| 10-2-21 | 自动排气阀安装 公称直径（mm以内）25 | 个 | 1 | 19.56 | 60.99 | 0.12 | 3.95 | 1.89 | 86.51 | 86.51
18 | 031003001005 | 螺纹阀门 | 个 | 3 | 8.61 | 81.36 | 0.37 | 1.81 | 0.87 | 93.02 | 279.06
| 10-2-3 | 螺纹阀门安装 公称直径（mm以内）25 | 个 | 3 | 8.61 | 81.36 | 0.37 | 1.81 | 0.87 | 93.02 | 279.06
19 | 030901011002 | 室外消火栓 | 套 | 3 | 102.64 | 835.28 | 0.45 | 20.71 | 9.92 | 969 | 2907
| 9-1-77 | 室内消火栓（暗装）公称直径（mm以内）单栓65 | 套 | 3 | 102.64 | 835.28 | 0.45 | 20.71 | 9.92 | 969 | 2907
20 | 031003001006 | 螺纹阀门 | 个 | 1 | 8.61 | 81.36 | 0.37 | 1.81 | 0.87 | 93.02 | 93.02
【表10.2.2-17】
综合单价计算表
单位(专业)工程名称:安装-3#矿建材料仓库 | [5 empty] | 标段: |  |  | 第3页 共3页
清单 序号 | 项目编码 (定额编码) | 清单（定额） 项目名称 | 计量 单位 | 数量 | 综 合 单 价 (元) | [5 empty] | 合计 (元)
[5 empty] | 人工费 | 材料 (设备) 费 | 机械费 | 管理费 | 利润 | 小计
| 10-2-3 | 螺纹阀门安装 公称直径（mm以内）25 | 个 | 1 | 8.61 | 81.36 | 0.37 | 1.81 | 0.87 | 93.02 | 93.02
21 | 031003001007 | 螺纹阀门 | 个 | 1 | 10.8 | 59.67 | 0.49 | 2.27 | 1.09 | 74.32 | 74.32
| 10-2-4 | 螺纹阀门安装 公称直径（mm以内）32 | 个 | 1 | 10.8 | 59.67 | 0.49 | 2.27 | 1.09 | 74.32 | 74.32
22 | 031003013002 | 水表 | 组 | 1 | 48.47 | 898.3 | 1.08 | 9.95 | 4.77 | 962.57 | 962.57
| 10-2-223 | 螺纹水表组成安装 公称直径（mm以内）40 | 组 | 1 | 48.47 | 898.3 | 1.08 | 9.95 | 4.77 | 962.57 | 962.57
23 | 040101002001 | 挖沟槽土方 | m3 | 60.50 | 3.78 |  | 1.98 | 1.14 | 0.55 | 7.45 | 450.73
| D1-69 | 挖掘机挖土 不装车三类土 | 1000m3 | 0.05445 | 388.8 |  | 2202.5 | 499.09 | 238.98 | 3329.37 | 181.28
| D1-17*J1.25换 | 人工挖沟槽、基坑土方 三类土深度在(m以内)2`人工辅助开挖（包括切边、修整底边） | 100m3 | 0.0605 | 3434.4 |  |  | 690.7 | 330.72 | 4455.82 | 269.58
24 | 040103001001 | 回填方 | m3 | 60.50 | 10.62 | 0.01 | 2.15 | 2.57 | 1.23 | 16.58 | 1003.09
| D1-53 | 人工 填土夯实槽、坑 | 100m3 | 0.0605 | 2571.21 | 8.88 |  | 517.1 | 247.6 | 3344.79 | 202.36
| D1-116 | 机械 填土夯实槽、坑 | 100m3 | 0.5445 | 894.24 |  | 239.32 | 228.42 | 109.37 | 1471.35 | 801.15
25 | 031001006003 | 塑料管 | m | 101.00 | 13.36 | 24.99 |  | 2.68 | 1.29 | 42.32 | 4274.32
| 10-1-292 | 室内塑料雨水管（粘接） 公称直径 （mm以内）100 | 10m | 10.1 | 133.59 | 230.07 |  | 26.83 | 12.85 | 403.34 | 4073.73
| 材 | PVC110雨水斗 | 个 | 10 |  | 20 |  |  |  | 20 | 200
26 | 031201001002 | 管道刷油 | m2 | 74.00 | 8.37 | 4.99 |  | 1.68 | 0.8 | 15.84 | 1172.16
| 12-2-1 | 管道刷油 樟丹防锈漆~第一遍 | 10m2 | 7.4 | 20.73 | 13.4 |  | 4.16 | 1.99 | 40.28 | 298.07
| 12-2-2 | 管道刷油 樟丹防锈漆增一遍 | 10m2 | 7.4 | 20.73 | 11.87 |  | 4.16 | 1.99 | 38.75 | 286.75
| 12-2-8 | 管道刷油 调和漆~第一遍 | 10m2 | 7.4 | 21.46 | 13 |  | 4.31 | 2.06 | 40.83 | 302.14
| 12-2-9 | 管道刷油 调和漆增一遍 | 10m2 | 7.4 | 20.73 | 11.62 |  | 4.16 | 1.99 | 38.5 | 284.9
合计 | [10 empty] | 43399.47

## 14_表10_2_2-17 综合单价计算表(技术措施)
【表10.2.2-17】
综合单价计算表
单位(专业)工程名称:安装-3#矿建材料仓库 | [5 empty] | 标段: |  |  | 第1页 共1页
清单 序号 | 项目编码 (定额编码) | 清单（定额） 项目名称 | 计量 单位 | 数量 | 综 合 单 价 (元) | [5 empty] | 合计 (元)
[5 empty] | 人工费 | 材料 (设备) 费 | 机械费 | 管理费 | 利润 | 小计
|  | 项目措施费 | [8 empty] | 4115.2
1 | 031301017006 | 脚手架搭拆 | 项 | 1 | 2980.51 | 249.48 |  | 598.59 | 286.62 | 4115.2 | 4115.2
| 13-2-4 | 脚手架搭拆费第四册 | 100工日 | 0.600425 | 146 | 415.5 |  | 29.32 | 14.04 | 604.86 | 363.17
| 13-2-78 | 操作高度增加费第四册5m以上 | 100工日 | 0.600425 | 4818 |  |  | 967.63 | 463.32 | 6248.95 | 3752.03
合计 | [10 empty] | 4115.2

## 14_表10_2_2-20 施工组织(总价)措施项目清单
【表10.2.2-20】
施工组织（总价）措施项目清单与计价表
工程名称:3#矿建材料仓库 |  |  | 标段: | 第1页 共1页
序号 | 项目编号 | 项目名称 | 计算基础 | 费率 (%) | 金额 (元) | 备注
1 | 031302001001 | 安全文明施工费 |  |  | 681.17
1.1 |  | 安全文明施工基本费 | 定额人工费+定额机械费 | 5.92 | 681.17
2 | Z03130200801 | 提前竣工增加费 | 定额人工费+定额机械费
3 | 031302004001 | 二次搬运费 | 定额人工费+定额机械费
4 | 031302005001 | 冬雨季施工增加费 | 定额人工费+定额机械费 | 0.13 | 14.96
5 |  | 其他施工组织措施费 | 按相关规定计算
合 计 |  |  |  |  | 696.13

## 14_表10_2_2-21 其他项目清单与计价汇总表
【表10.2.2-21】
其他项目清单与计价汇总表
工程名称:3#矿建材料仓库 |  | 标段: | 第1页 共1页
序号 | 项 目 名 称 | 金额(元) | 备注
1 | 暂列金额 | 2586.76 | 明细详见表10.2.2-22
1.1 | 标化工地增加费 |  | 明细详见表10.2.2-22
1.2 | 优质工程增加费 |  | 明细详见表10.2.2-22
1.3 | 其他暂列金额 | 2586.76 | 明细详见表10.2.2-22
2 | 暂估价
2.1 | 材料（设备）暂估价 |  | 明细详见表10.2.2-23
2.2 | 专业工程暂估价 |  | 明细详见表10.2.2-24
2.3 | 专项技术措施暂估价 |  | 明细详见表10.2.2-25
3 | 计日工 |  | 明细详见表10.2.2-26
4 | 总承包服务费 |  | 明细详见表10.2.2-27
合 计 |  | 2586.76 | 0

## 14_表10_2_2-29 主要工日一览表
【表10.2.2-29】
主要工日一览表
工程名称:3#矿建材料仓库 |  |  | 标段: |  | 第1页 共1页
序号 | 工日名称（类别） | 单位 | 数 量 | 单价(元) | 合价（元） | 备注
1 | 一类人工 | 工日 | 6.455 | 135 | 871.43
2 | 二类人工 | 工日 | 74.005 | 146 | 10804.73

## 14_表10_2_2-32 主要机械台班一览表
【表10.2.2-32】
主要机械台班一览表
工程名称:3#矿建材料仓库 |  |  |  | 标段: | 第1页 共1页
序号 | 机械名称、规格、型号 | 单位 | 数 量 | 单价(元) | 合价（元） | 备注
1 | 电能校验仪 ST9040 | 台班 | 0.2 | 57.19 | 11.44
2 | 电压、电流互感升流器 HJ-12E | 台班 | 0.2 | 31.24 | 6.25
3 | 接地电阻测试仪 DET-3/2 | 台班 | 0.4 | 41.76 | 16.7
4 | 数字万用表 F-87 | 台班 | 0.4 | 6.26 | 2.51
5 | 电缆测试仪 | 台班 | 0.2 | 17.79 | 3.56
6 | 其他机械费 | 元 | 8.454 | 1.02 | 8.62
7 | 履带式推土机105kW | 台班 | 0.009 | 916.63 | 8.25
8 | 履带式单斗液压挖掘机1m3 | 台班 | 0.107 | 1038.92 | 111.16
9 | 电动夯实机250N·m | 台班 | 4.345 | 29.99 | 130.31
10 | 管子切断套丝机159mm | 台班 | 2.8 | 23.15 | 64.82
11 | 砂轮切割机 φ400 | 台班 | 0.309 | 27.37 | 8.46
12 | 试压泵3MPa | 台班 | 0.04 | 19.93 | 0.8
13 | 弧焊机 综合 | 台班 | 4.786 | 68.02 | 325.56
14 | 弧焊机 综合 | 台班 | 0.686 | 68.02 | 46.66

## 15_表10_2_2-13 【含单列】单位(专业)工程招
【表10.2.2-13】
单位（专业）工程招标控制价费用表
工程名称:安装-1#矿建材料仓库 |  |  | 标段: | 第1页 共1页
序号 | 费用名称 |  | 计算公式 | 金额 (元) | 备注
1 | 分部分项工程费 |  | ∑(分部分项工程量×综合单价） | 487064.04 | 见表10.2.2-16
1.1 | 其中 | 人工费+机械费 | ∑分部分项（定额人工费+定额机械费） | 76693.94
2 | 措施项目费 |  | （2.1+2.2） | 43666.12
2.1 | 施工技术措施项目费 |  | ∑(技措项目工程量×综合单价） | 37506.49 | 见表10.2.2-16
2.1.1 | 其中 | 人工费+机械费 | ∑技措项目（定额人工费+定额机械费） | 25118.12
2.2 | 施工组织措施项目费 |  | (1.1+2.1.1)×6.05% | 6159.63 | 见表10.2.2-20
2.2.1 | 其中 | 安全文明施工基本费 | (1.1+2.1.1)×5.92% | 6027.27 | 见表10.2.2-20
3 | 其他项目费 |  | （3.1+3.2+3.3+3.4） | 28095.76
3.1 | 暂列金额 |  | 3.1.1+3.1.2+3.1.3 | 28095.76 | 见表10.2.2-21
3.1.1 | 其中 | 标化工地增加费 | 按招标文件规定额度列计 |  | 见表10.2.2-22
3.1.2 |  | 优质工程增加费 | 按招标文件规定额度列计 |  | 见表10.2.2-22
3.1.3 |  | 其他暂列金额 | 按招标文件规定额度列计 | 28095.76 | 见表10.2.2-22
3.2 | 暂估价 |  | 3.2.1+3.2.2+3.2.3 |  | 见表10.2.2-21
3.2.1 | 其中 | 材料（工程设备）暂估价 | 按招标文件规定额度列计 (或计入综合单价) |  | 见表10.2.2-23
3.2.2 |  | 专业工程暂估价 | 按招标文件规定额度列计 |  | 见表10.2.2-24
3.2.3 |  | 专项技术措施暂估价 | 按招标文件规定额度列计 |  | 见表10.2.2-25
3.3 | 计日工 |  | ∑计日工(暂估数量×综合单价） |  | 见表10.2.2-21
3.4 | 施工总承包服务费 |  | 3.4.1+3.4.2 |  | 见表10.2.2-21
3.4.1 | 其中 | 专业发包工程管理费 | ∑专业发包工程（暂估金额×费率） |  | 见表10.2.2-27
3.4.2 |  | 甲供材料设备管理费 | 甲供材料暂估金额×费率+甲供设备暂估金额×费率 |  | 见表10.2.2-27
4 | 规费 |  | (1.1+2.1.1)×30.63% | 31185.03
5 | 单列费用 |  | 单列费用
6 | 税金 |  | (1+2+3+4+计税不计费)×9% | 53100.99
7 | 下浮 |  | (1+2+3+4+5+6-不计税不计费不下浮-暂估材料)×0%
其中 | 甲供费（不计入造价） |  | 甲供材料费+甲供主材费+甲供设备费
招标控制价合计 |  |  | 1+2+3+4+5+6-7 | 643111.94

## 15_表10_2_2-16 分部分项工程清单与计价表
【表10.2.2-16】
分部分项工程清单与计价表
单位(专业)工程名称:安装-1#矿建材料仓库 | [5 empty] | 标段: |  |  | 第1页 共5页
序号 | 项目编码 | 项目名称 | 项目特征 | 计量 单位 | 工程量 | 金 额 (元) |  |  |  |  | 备注
[6 empty] | 综合单价 | 合价 | 其中
[8 empty] | 人工费 | 机械费 | 暂估价
|  | 电气 |  |  |  |  | 380094.58 | 51965.81 | 2546.41
1 | 030404017008 | 配电箱 | 1、名 称：配电箱1ZAL 2、型 号：详见系统图 | 台 | 1 | 8105.56 | 8105.56 | 175.2
2 | 030404017009 | 配电箱 | 1、名 称：1AL1,1AL2,1AL3，1AL4,1AL5,1AL6 2、型 号：详见系统图 | 台 | 6 | 3505.56 | 21033.36 | 1051.2
3 | 030411004015 | 配线 | 1、名 称：铜芯塑料绝缘线 2、配线形式：管内穿线 3、规 格：BV-2.5 | m | 4282.72 | 2.78 | 11905.96 | 2826.6
4 | 030411004016 | 配线 | 1、名 称：铜芯塑料绝缘线 2、配线形式：管内穿线 3、规 格：BVR-2.5 | m | 2141.36 | 2.95 | 6317.01 | 1413.3
5 | 030411004017 | 配线 | 1、名 称：铜芯塑料绝缘线 2、配线形式：桥架穿线 3、规 格：BV-2.5 | m | 1442.28 | 2.76 | 3980.69 | 1096.13
6 | 030411004018 | 配线 | 1、名 称：铜芯塑料绝缘线 2、配线形式：桥架穿线 3、规 格：BVR-2.5 | m | 721.14 | 2.91 | 2098.52 | 548.07
本页小计 | [6 empty] | 53441.1 | 7110.5
【表10.2.2-16】
分部分项工程清单与计价表
单位(专业)工程名称:安装-1#矿建材料仓库 | [5 empty] | 标段: |  |  | 第2页 共5页
序号 | 项目编码 | 项目名称 | 项目特征 | 计量 单位 | 工程量 | 金 额 (元) |  |  |  |  | 备注
[6 empty] | 综合单价 | 合价 | 其中
[8 empty] | 人工费 | 机械费 | 暂估价
7 | 030411001008 | 配管 | 1、钢结构支架配管JDG管 公称直径（mm）20 | m | 2032.36 | 14.13 | 28717.25 | 12072.22 | 101.62
8 | 030408001002 | 电力电缆 | 1、电缆名称：铜芯电力电缆 2、型 号：ZR-YJV-5*6 3、敷设方式、部位：管道，桥架敷设 | m | 586.40 | 39.65 | 23250.76 | 1078.98 | 29.32
9 | 030408006002 | 电力电缆头 | 1、户内干包式电力电缆头制作、安装 干包终端头（1kV以下截面mm2以下）35`10mm2及以下三芯及以上电缆头制安 | 个 | 12 | 27.52 | 330.24 | 112.44
10 | 030411001009 | 配管 | 1、钢结构支架配镀锌钢管 公称直径（DN）≤40 | m | 72.00 | 41.11 | 2959.92 | 745.92 | 4.32
11 | 030412002007 | 工厂灯 | 1、名 称：工厂灯（广照型） 2、规 格：LED 100W 3、安装形式：吸顶式 | 套 | 218 | 665.36 | 145048.48 | 3363.74
12 | 030411006007 | 接线盒 | 1、名 称：接线盒 2、材 质：塑料 3、规 格：86型 4、安装形式：暗装 | 个 | 218 | 5.96 | 1299.28 | 656.18
13 | 030411003002 | 桥架 | 1、电缆桥架 200*100 | m | 320.54 | 145.89 | 46763.58 | 6112.7 | 317.33
14 | 030307005002 | 设备支架制作安装 | 1、吊托支架 | t | 0.417 | 14570 | 6075.69 | 2018.28 | 112.59
15 | 031002001003 | 管道支吊架 | 1、单管侧向支架 | 付 | 49 | 616.36 | 30201.64 | 5580.12
16 | 031002001004 | 管道支吊架 | 1、门型侧向支架`侧纵向支架安装 | 个 | 21 | 844.45 | 17733.45 | 3412.5
本页小计 | [6 empty] | 302380.29 | 35153.08 | 565.18
【表10.2.2-16】
分部分项工程清单与计价表
单位(专业)工程名称:安装-1#矿建材料仓库 | [5 empty] | 标段: |  |  | 第3页 共5页
序号 | 项目编码 | 项目名称 | 项目特征 | 计量 单位 | 工程量 | 金 额 (元) |  |  |  |  | 备注
[6 empty] | 综合单价 | 合价 | 其中
[8 empty] | 人工费 | 机械费 | 暂估价
17 | 030409004007 | 均压环 | 1、避雷网安装 均压环敷设利用圈梁钢筋 | m | 902.69 | 5.37 | 4847.45 | 2292.83 | 983.93
18 | 030409003007 | 避雷引下线 | 1、避雷引下线敷设 利用金属构件引下； 2、柱钢筋与基础钢筋焊接39处； 3、防雷接地测试点4处； 4、防雷接地测试盒4个。 | m | 304.00 | 6.98 | 2121.92 | 1012.32 | 389.12
19 | 030409008007 | 等电位端子箱、 测试板 | 1、名 称：总等电位箱 2、规 格：暗装 | 台 | 7 | 192.2 | 1345.4 | 335.72
20 | 030409002007 | 接地母线 | 1、名称:户内接地母线； 2、材质规格:镀锌扁钢40*4； 3、安装形式:沿砖混结构暗敷。 | m | 834.89 | 18.72 | 15629.14 | 5852.58 | 567.73
21 | 030414011007 | 接地装置 | 防雷接地调试 | 组 | 1 | 101.12 | 101.12 | 59.86 | 16.7
22 | 030414002007 | 送配电装置系统 | 1、送配电装置系统调试 1kV以下交流供电(综 合)。 | 系统 | 1 | 228.16 | 228.16 | 148.92 | 23.75
|  | 给排水 |  |  |  |  | 106969.46 | 27951.69 | 397.54
23 | 031001006004 | 塑料管 | 1、安装部位：雨水管 2、材质、规格：PVC150 3、连接形式：粘接 4、警示带形式：含.铸铁头子.斗.立检口.弯头 | m | 423.90 | 71.41 | 30270.7 | 7977.8
本页小计 | [6 empty] | 54543.89 | 17680.03 | 1981.23
【表10.2.2-16】
分部分项工程清单与计价表
单位(专业)工程名称:安装-1#矿建材料仓库 | [5 empty] | 标段: |  |  | 第4页 共5页
序号 | 项目编码 | 项目名称 | 项目特征 | 计量 单位 | 工程量 | 金 额 (元) |  |  |  |  | 备注
[6 empty] | 综合单价 | 合价 | 其中
[8 empty] | 人工费 | 机械费 | 暂估价
24 | 031001006005 | 塑料管 | 1、安装部位：雨水管 2、材质、规格：PVC110 3、连接形式：粘接 4、警示带形式：含.D100铸铁头子.斗.立检口.弯头 | m | 568.40 | 42.38 | 24088.79 | 7593.82
25 | 030901002009 | 消火栓钢管 | 1、安装部位：室内 2、材质、规格：镀锌钢管DN20 3、连接形式：螺纹连接 | m | 6.53 | 29.93 | 195.44 | 83.45 | 1.37
26 | 030901002010 | 消火栓钢管 | 1、安装部位：室内 2、材质、规格：镀锌钢管DN25 3、连接形式：螺纹连接 | m | 308.32 | 39.27 | 12107.73 | 4735.8 | 160.33
27 | 030901002011 | 消火栓钢管 | 1、安装部位：室内 2、材质、规格：镀锌钢管DN32 3、连接形式：螺纹连接 | m | 20.46 | 46.38 | 948.93 | 314.27 | 13.91
28 | 030901002012 | 消火栓钢管 | 1、安装部位：室内 2、材质、规格：镀锌钢管DN40 3、连接形式：螺纹连接 | m | 21.20 | 54.08 | 1146.5 | 395.8 | 15.69
29 | 030901002013 | 消火栓钢管 | 1、安装部位：室内 2、材质、规格：镀锌钢管DN50 3、连接形式：螺纹连接 | m | 63.40 | 64.79 | 4107.69 | 1210.94 | 48.18
30 | 030901002014 | 消火栓钢管 | 1、安装部位：室内 2、材质、规格：镀锌钢管DN65 3、连接形式：螺纹连接 | m | 111.70 | 80.09 | 8946.05 | 2180.38 | 86.01
本页小计 | [6 empty] | 51541.13 | 16514.46 | 325.49
【表10.2.2-16】
分部分项工程清单与计价表
单位(专业)工程名称:安装-1#矿建材料仓库 | [5 empty] | 标段: |  |  | 第5页 共5页
序号 | 项目编码 | 项目名称 | 项目特征 | 计量 单位 | 工程量 | 金 额 (元) |  |  |  |  | 备注
[6 empty] | 综合单价 | 合价 | 其中
[8 empty] | 人工费 | 机械费 | 暂估价
31 | 030901002015 | 消火栓钢管 | 1、安装部位：室内 2、材质、规格：镀锌钢管DN80 3、连接形式：螺纹连接 | m | 52.10 | 89.48 | 4661.91 | 1076.39 | 43.24
32 | 031003001008 | 螺纹阀门 | 1、阀门类型：自动排气阀 2、规格、压力等级：DN25 | 个 | 2 | 86.51 | 173.02 | 39.12 | 0.24
33 | 031003001009 | 螺纹阀门 | 1、阀门类型：真空破坏器 2、规格、压力等级：DN20 | 个 | 11 | 93.02 | 1023.22 | 94.71 | 4.07
34 | 031003001010 | 螺纹阀门 | 1、螺纹阀门安装 公称直径（mm以内）25 | 个 | 11 | 93.02 | 1023.22 | 94.71 | 4.07
35 | 030901011003 | 室外消火栓 | 1、安装方式：室内 2、型号、规格：消防软管.组合式.MF/ABC3L*2 | 套 | 11 | 969 | 10659 | 1129.04 | 4.95
36 | 030901013001 | 灭火器 | 1、形 式：灭火器箱 2、规格、型号：含MF/ABC3L*2 | 套 | 18 | 229.74 | 4135.32 | 617.58
37 | 031003013003 | 水表 | 1、法兰水表组成安装 （含2只闸阀） 公称直径（mm以内）80 | 组 | 1 | 3043.81 | 3043.81 | 176.37 | 15.48
38 | 031201001003 | 管道刷油 | 1、油漆品种：镀锌管外壁刷樟丹，灰色调和漆； 2、涂刷遍数、漆膜厚度：各二遍。 | m2 | 27.66 | 15.84 | 438.13 | 231.51
本页小计 | [6 empty] | 25157.63 | 3459.43 | 72.05
合计 | [6 empty] | 487064.04 | 79917.5 | 2943.95

## 15_表10_2_2-16 施工技术措施项目清单与计价表
【表10.2.2-16】
施工技术措施项目清单与计价表
单位(专业)工程名称:安装-1#矿建材料仓库 | [5 empty] | 标段: |  |  | 第1页 共1页
序号 | 项目编码 | 项目名称 | 项目特征 | 计量 单位 | 工程量 | 金 额 (元) |  |  |  |  | 备注
[6 empty] | 综合单价 | 合价 | 其中
[8 empty] | 人工费 | 机械费 | 暂估价
|  | 项目措施费 |  |  | 0 |  | 37506.49 | 27164.78
1 | 031301017007 | 脚手架搭拆 | 1、脚手架搭拆费第四册 2、操作高度增加费第四册5m以上 | 项 | 1 | 37506.49 | 37506.49 | 27164.78
本页小计 | [6 empty] | 37506.49 | 27164.78
合计 | [6 empty] | 37506.49 | 27164.78

## 15_表10_2_2-17 综合单价计算表
【表10.2.2-17】
综合单价计算表
单位(专业)工程名称:安装-1#矿建材料仓库 | [5 empty] | 标段: |  |  | 第1页 共4页
清单 序号 | 项目编码 (定额编码) | 清单（定额） 项目名称 | 计量 单位 | 数量 | 综 合 单 价 (元) | [5 empty] | 合计 (元)
[5 empty] | 人工费 | 材料 (设备) 费 | 机械费 | 管理费 | 利润 | 小计
|  | 电气 | [8 empty] | 380094.58
1 | 030404017008 | 配电箱 | 台 | 1 | 175.2 | 7878.32 |  | 35.19 | 16.85 | 8105.56 | 8105.56
| 4-4-16 | 配电箱1ZAL | 台 | 1 | 175.2 | 7878.32 |  | 35.19 | 16.85 | 8105.56 | 8105.56
2 | 030404017009 | 配电箱 | 台 | 6 | 175.2 | 3278.32 |  | 35.19 | 16.85 | 3505.56 | 21033.36
| 4-4-16 | 配电箱 1AL1,1AL2,1AL3，1AL4,1AL5,1AL6 | 台 | 6 | 175.2 | 3278.32 |  | 35.19 | 16.85 | 3505.56 | 21033.36
3 | 030411004015 | 配线 | m | 4282.72 | 0.66 | 1.93 |  | 0.13 | 0.06 | 2.78 | 11905.96
| 4-12-5 | 铜芯塑料绝缘线 BV-2.5 | 100m | 42.8272 | 65.99 | 192.95 |  | 13.25 | 6.35 | 278.54 | 11929.09
4 | 030411004016 | 配线 | m | 2141.36 | 0.66 | 2.1 |  | 0.13 | 0.06 | 2.95 | 6317.01
| 4-12-5 | 铜芯塑料绝缘线 BVR-2.5 | 100m | 21.4136 | 65.99 | 210.46 |  | 13.25 | 6.35 | 296.05 | 6339.5
5 | 030411004017 | 配线 | m | 1442.28 | 0.76 | 1.78 |  | 0.15 | 0.07 | 2.76 | 3980.69
| 4-12-96 | 线槽配线 导线截面（mm2以内）2.5 | 100m | 14.4228 | 75.63 | 177.56 |  | 15.19 | 7.27 | 275.65 | 3975.64
6 | 030411004018 | 配线 | m | 721.14 | 0.76 | 1.93 |  | 0.15 | 0.07 | 2.91 | 2098.52
| 4-12-96 | 线槽配线 导线截面（mm2以内）2.5 | 100m | 7.2114 | 75.63 | 193.41 |  | 15.19 | 7.27 | 291.5 | 2102.12
7 | 030411001008 | 配管 | m | 2032.36 | 5.94 | 6.36 | 0.05 | 1.2 | 0.58 | 14.13 | 28717.25
| 4-11-14 | 钢结构支架配管JDG管 公称直径（mm）20 | 100m | 20.3236 | 593.64 | 636.44 | 5.33 | 120.36 | 57.63 | 1413.4 | 28725.38
8 | 030408001002 | 电力电缆 | m | 586.40 | 1.84 | 37.2 | 0.05 | 0.38 | 0.18 | 39.65 | 23250.76
| 4-8-88*J0.4换 | 铜芯电力电缆敷设 ZR-YJV-5*6 | 100m | 5.864 | 184.19 | 3720.2 | 4.68 | 37.89 | 18.14 | 3965.1 | 23251.35
9 | 030408006002 | 电力电缆头 | 个 | 12 | 9.37 | 15.37 |  | 1.88 | 0.9 | 27.52 | 330.24
| 4-8-99*J0.3换 | 户内干包式电力电缆头制作、安装 干包终端头（1kV以下截面mm2以下）35`10mm2及以下三芯及以上电缆头制安 | 个 | 12 | 9.37 | 15.37 |  | 1.88 | 0.9 | 27.52 | 330.24
10 | 030411001009 | 配管 | m | 72.00 | 10.36 | 27.6 | 0.06 | 2.09 | 1 | 41.11 | 2959.92
| 4-11-55 | 钢结构支架配镀锌钢管 公称直径（DN）≤40 | 100m | 0.72 | 1035.72 | 2760.29 | 6 | 209.24 | 100.19 | 4111.44 | 2960.24
11 | 030412002007 | 工厂灯 | 套 | 218 | 15.43 | 645.35 |  | 3.1 | 1.48 | 665.36 | 145048.48
【表10.2.2-17】
综合单价计算表
单位(专业)工程名称:安装-1#矿建材料仓库 | [5 empty] | 标段: |  |  | 第2页 共4页
清单 序号 | 项目编码 (定额编码) | 清单（定额） 项目名称 | 计量 单位 | 数量 | 综 合 单 价 (元) | [5 empty] | 合计 (元)
[5 empty] | 人工费 | 材料 (设备) 费 | 机械费 | 管理费 | 利润 | 小计
| 4-13-213 | 工厂灯（广照型） 1*100WLED | 10套 | 21.8 | 154.32 | 6453.51 |  | 30.99 | 14.84 | 6653.66 | 145049.79
12 | 030411006007 | 接线盒 | 个 | 218 | 3.01 | 2.06 |  | 0.6 | 0.29 | 5.96 | 1299.28
| 4-11-212 | 塑料接线盒 86型 | 10个 | 21.8 | 30.08 | 20.63 |  | 6.04 | 2.89 | 59.64 | 1300.15
13 | 030411003002 | 桥架 | m | 320.54 | 19.07 | 119.9 | 0.99 | 4.01 | 1.92 | 145.89 | 46763.58
| 4-8-28 | 电缆桥架 200*100 | 10m | 32.054 | 190.68 | 1199.04 | 9.93 | 40.14 | 19.22 | 1459.01 | 46767.11
14 | 030307005002 | 设备支架制作安装 | t | 0.417 | 4840 | 7950 | 270 | 1020 | 490 | 14570 | 6075.69
| 7-3-102 | 吊托支架 | kg | 417 | 4.84 | 7.95 | 0.27 | 1.02 | 0.49 | 14.57 | 6075.69
15 | 031002001003 | 管道支吊架 | 付 | 49 | 113.88 | 468.66 |  | 22.87 | 10.95 | 616.36 | 30201.64
| 13-1-37 | 单管侧向支架 | 付 | 49 | 113.88 | 468.66 |  | 22.87 | 10.95 | 616.36 | 30201.64
16 | 031002001004 | 管道支吊架 | 个 | 21 | 162.5 | 633.68 |  | 32.64 | 15.63 | 844.45 | 17733.45
| 13-1-38*A1.05换 | 门型侧向支架`侧纵向支架安装 | 付 | 21 | 162.5 | 633.68 |  | 32.64 | 15.63 | 844.45 | 17733.45
17 | 030409004007 | 均压环 | m | 902.69 | 2.54 | 0.64 | 1.09 | 0.74 | 0.36 | 5.37 | 4847.45
| 4-9-44 | 避雷网安装 均压环敷设利用圈梁钢筋 | 10m | 90.269 | 25.4 | 6.35 | 10.88 | 7.42 | 3.55 | 53.6 | 4838.42
18 | 030409003007 | 避雷引下线 | m | 304.00 | 3.33 | 0.98 | 1.28 | 0.94 | 0.45 | 6.98 | 2121.92
| 4-9-38 | 避雷引下线敷设 利用金属构件引下 | 10m | 30.4 | 11.53 | 3.74 | 4.76 | 3.33 | 1.6 | 24.96 | 758.78
| 4-9-45 | 避雷网安装 柱主筋与圈梁钢筋焊接 | 10处 | 3.9 | 159.14 | 31.22 | 61.22 | 45 | 21.55 | 318.13 | 1240.71
| 4-9-60 | 接地跨接线安装 防雷接地测试点 | 10处 | 0.4 | 70.66 | 26.71 | 12.92 | 16.94 | 8.11 | 135.34 | 54.14
| 4-11-212 | 防雷接地测试盒暗装 | 10个 | 0.4 | 30.08 | 131.91 |  | 6.04 | 2.89 | 170.92 | 68.37
19 | 030409008007 | 等电位端子箱、 测试板 | 台 | 7 | 47.96 | 130 |  | 9.63 | 4.61 | 192.2 | 1345.4
| 4-11-207 | 总等电位箱暗装300*200*120mm | 10个 | 0.7 | 479.61 | 1300 |  | 96.32 | 46.12 | 1922.05 | 1345.44
20 | 030409002007 | 接地母线 | m | 834.89 | 7.01 | 8.74 | 0.68 | 1.55 | 0.74 | 18.72 | 15629.14
| 4-9-57 | 接地母线敷设 沿砖混结构暗敷 镀锌扁钢-40*4 | 10m | 83.489 | 70.08 | 87.44 | 6.8 | 15.52 | 7.43 | 187.27 | 15634.99
21 | 030414011007 | 接地装置 | 组 | 1 | 59.86 | 1.52 | 16.7 | 15.58 | 7.46 | 101.12 | 101.12
【表10.2.2-17】
综合单价计算表
单位(专业)工程名称:安装-1#矿建材料仓库 | [5 empty] | 标段: |  |  | 第3页 共4页
清单 序号 | 项目编码 (定额编码) | 清单（定额） 项目名称 | 计量 单位 | 数量 | 综 合 单 价 (元) | [5 empty] | 合计 (元)
[5 empty] | 人工费 | 材料 (设备) 费 | 机械费 | 管理费 | 利润 | 小计
| 4-14-47 | 独立接地装置6根接地极以内 | 组 | 1 | 59.86 | 1.52 | 16.7 | 15.58 | 7.46 | 101.12 | 101.12
22 | 030414002007 | 送配电装置系统 | 系统 | 1 | 148.92 | 3.79 | 23.75 | 34.96 | 16.74 | 228.16 | 228.16
| 4-14-12 | 送配电装置系统调试 1kV以下交流供电(综 合) | 系统 | 1 | 148.92 | 3.79 | 23.75 | 34.96 | 16.74 | 228.16 | 228.16
|  | 给排水 | [8 empty] | 106969.46
23 | 031001006004 | 塑料管 | m | 423.90 | 18.82 | 47 |  | 3.78 | 1.81 | 71.41 | 30270.7
| 10-1-293 | 室内塑料雨水管（粘接） 公称直径 （mm以内）150 | 10m | 42.39 | 188.19 | 440.23 |  | 37.8 | 18.1 | 684.32 | 29008.32
| 材 | PVC150雨水斗 | 个 | 36 |  | 35 |  |  |  | 35 | 1260
24 | 031001006005 | 塑料管 | m | 568.40 | 13.36 | 25.05 |  | 2.68 | 1.29 | 42.38 | 24088.79
| 10-1-292 | 室内塑料雨水管（粘接） 公称直径 （mm以内）100 | 10m | 56.84 | 133.59 | 230.07 |  | 26.83 | 12.85 | 403.34 | 22925.85
| 材 | PVC110雨水斗 | 个 | 58 |  | 20 |  |  |  | 20 | 1160
25 | 030901002009 | 消火栓钢管 | m | 6.53 | 12.78 | 13.08 | 0.21 | 2.61 | 1.25 | 29.93 | 195.44
| 10-1-149 | 室内镀锌钢管(螺纹连接) 公称直径 （mm以内）20 | 10m | 0.653 | 127.75 | 130.75 | 2.12 | 26.09 | 12.49 | 299.2 | 195.38
26 | 030901002010 | 消火栓钢管 | m | 308.32 | 15.36 | 18.67 | 0.52 | 3.19 | 1.53 | 39.27 | 12107.73
| 10-1-150 | 室内镀锌钢管(螺纹连接) 公称直径 （mm以内）25 | 10m | 30.832 | 153.59 | 186.72 | 5.16 | 31.9 | 15.27 | 392.64 | 12105.88
27 | 030901002011 | 消火栓钢管 | m | 20.46 | 15.36 | 25.58 | 0.68 | 3.22 | 1.54 | 46.38 | 948.93
| 10-1-151 | 室内镀锌钢管(螺纹连接) 公称直径 （mm以内）32 | 10m | 2.046 | 153.59 | 255.84 | 6.79 | 32.23 | 15.43 | 463.88 | 949.1
28 | 030901002012 | 消火栓钢管 | m | 21.20 | 18.67 | 28.9 | 0.74 | 3.9 | 1.87 | 54.08 | 1146.5
| 10-1-152 | 室内镀锌钢管(螺纹连接) 公称直径 （mm以内）40 | 10m | 2.12 | 186.73 | 288.98 | 7.38 | 39.01 | 18.68 | 540.78 | 1146.45
29 | 030901002013 | 消火栓钢管 | m | 63.40 | 19.1 | 39.03 | 0.76 | 3.99 | 1.91 | 64.79 | 4107.69
| 10-1-153 | 室内镀锌钢管(螺纹连接) 公称直径 （mm以内）50 | 10m | 6.34 | 190.97 | 390.25 | 7.64 | 39.91 | 19.11 | 647.88 | 4107.56
【表10.2.2-17】
综合单价计算表
单位(专业)工程名称:安装-1#矿建材料仓库 | [5 empty] | 标段: |  |  | 第4页 共4页
清单 序号 | 项目编码 (定额编码) | 清单（定额） 项目名称 | 计量 单位 | 数量 | 综 合 单 价 (元) | [5 empty] | 合计 (元)
[5 empty] | 人工费 | 材料 (设备) 费 | 机械费 | 管理费 | 利润 | 小计
30 | 030901002014 | 消火栓钢管 | m | 111.70 | 19.52 | 53.77 | 0.77 | 4.08 | 1.95 | 80.09 | 8946.05
| 10-1-154 | 碳素结构钢镀锌焊接钢管 SC65 | 10m | 11.17 | 195.2 | 537.69 | 7.69 | 40.77 | 19.52 | 800.87 | 8945.72
31 | 030901002015 | 消火栓钢管 | m | 52.10 | 20.66 | 61.6 | 0.83 | 4.32 | 2.07 | 89.48 | 4661.91
| 10-1-155 | 碳素结构钢镀锌焊接钢管 SC80 | 10m | 5.21 | 206.59 | 615.97 | 8.25 | 43.17 | 20.67 | 894.65 | 4661.13
32 | 031003001008 | 螺纹阀门 | 个 | 2 | 19.56 | 60.99 | 0.12 | 3.95 | 1.89 | 86.51 | 173.02
| 10-2-21 | 自动排气阀安装 公称直径（mm以内）25 | 个 | 2 | 19.56 | 60.99 | 0.12 | 3.95 | 1.89 | 86.51 | 173.02
33 | 031003001009 | 螺纹阀门 | 个 | 11 | 8.61 | 81.36 | 0.37 | 1.81 | 0.87 | 93.02 | 1023.22
| 10-2-3 | 螺纹阀门安装 公称直径（mm以内）25 | 个 | 11 | 8.61 | 81.36 | 0.37 | 1.81 | 0.87 | 93.02 | 1023.22
34 | 031003001010 | 螺纹阀门 | 个 | 11 | 8.61 | 81.36 | 0.37 | 1.81 | 0.87 | 93.02 | 1023.22
| 10-2-3 | 螺纹阀门安装 公称直径（mm以内）25 | 个 | 11 | 8.61 | 81.36 | 0.37 | 1.81 | 0.87 | 93.02 | 1023.22
35 | 030901011003 | 室外消火栓 | 套 | 11 | 102.64 | 835.28 | 0.45 | 20.71 | 9.92 | 969 | 10659
| 9-1-77 | 室内消火栓（暗装）公称直径（mm以内）单栓65 | 套 | 11 | 102.64 | 835.28 | 0.45 | 20.71 | 9.92 | 969 | 10659
36 | 030901013001 | 灭火器 | 套 | 18 | 34.31 | 185.24 |  | 6.89 | 3.3 | 229.74 | 4135.32
| 9-1-91 | 室内灭火器安装箱体暗装 | 套 | 18 | 34.31 | 185.24 |  | 6.89 | 3.3 | 229.74 | 4135.32
37 | 031003013003 | 水表 | 组 | 1 | 176.37 | 2794.73 | 15.48 | 38.7 | 18.53 | 3043.81 | 3043.81
| 10-2-225 | 法兰水表组成安装 （无旁通管） 公称直径（mm以内）80 | 组 | 1 | 176.37 | 2794.73 | 15.48 | 38.7 | 18.53 | 3043.81 | 3043.81
38 | 031201001003 | 管道刷油 | m2 | 27.66 | 8.37 | 4.99 |  | 1.68 | 0.8 | 15.84 | 438.13
| 12-2-1 | 管道刷油 樟丹防锈漆~第一遍 | 10m2 | 2.766 | 20.73 | 13.4 |  | 4.16 | 1.99 | 40.28 | 111.41
| 12-2-2 | 管道刷油 樟丹防锈漆增一遍 | 10m2 | 2.766 | 20.73 | 11.87 |  | 4.16 | 1.99 | 38.75 | 107.18
| 12-2-8 | 管道刷油 调和漆~第一遍 | 10m2 | 2.766 | 21.46 | 13 |  | 4.31 | 2.06 | 40.83 | 112.94
| 12-2-9 | 管道刷油 调和漆增一遍 | 10m2 | 2.766 | 20.73 | 11.62 |  | 4.16 | 1.99 | 38.5 | 106.49
合计 | [10 empty] | 487064.04

## 15_表10_2_2-17 综合单价计算表(技术措施)
【表10.2.2-17】
综合单价计算表
单位(专业)工程名称:安装-1#矿建材料仓库 | [5 empty] | 标段: |  |  | 第1页 共1页
清单 序号 | 项目编码 (定额编码) | 清单（定额） 项目名称 | 计量 单位 | 数量 | 综 合 单 价 (元) | [5 empty] | 合计 (元)
[5 empty] | 人工费 | 材料 (设备) 费 | 机械费 | 管理费 | 利润 | 小计
|  | 项目措施费 | [8 empty] | 37506.49
1 | 031301017007 | 脚手架搭拆 | 项 | 1 | 27164.78 | 2273.76 |  | 5455.67 | 2612.28 | 37506.49 | 37506.49
| 13-2-4 | 脚手架搭拆费第四册 | 100工日 | 5.472357 | 146 | 415.5 |  | 29.32 | 14.04 | 604.86 | 3310.01
| 13-2-78 | 操作高度增加费第四册5m以上 | 100工日 | 5.472357 | 4818 |  |  | 967.63 | 463.32 | 6248.95 | 34196.49
合计 | [10 empty] | 37506.49

## 15_表10_2_2-20 施工组织(总价)措施项目清单
【表10.2.2-20】
施工组织（总价）措施项目清单与计价表
工程名称:1#矿建材料仓库 |  |  | 标段: | 第1页 共1页
序号 | 项目编号 | 项目名称 | 计算基础 | 费率 (%) | 金额 (元) | 备注
1 | 031302001001 | 安全文明施工费 |  |  | 6027.27
1.1 |  | 安全文明施工基本费 | 定额人工费+定额机械费 | 5.92 | 6027.27
2 | Z03130200801 | 提前竣工增加费 | 定额人工费+定额机械费
3 | 031302004001 | 二次搬运费 | 定额人工费+定额机械费
4 | 031302005001 | 冬雨季施工增加费 | 定额人工费+定额机械费 | 0.13 | 132.36
5 |  | 其他施工组织措施费 | 按相关规定计算
合 计 |  |  |  |  | 6159.63

## 15_表10_2_2-21 其他项目清单与计价汇总表
【表10.2.2-21】
其他项目清单与计价汇总表
工程名称:1#矿建材料仓库 |  | 标段: | 第1页 共1页
序号 | 项 目 名 称 | 金额(元) | 备注
1 | 暂列金额 | 28095.76 | 明细详见表10.2.2-22
1.1 | 标化工地增加费 |  | 明细详见表10.2.2-22
1.2 | 优质工程增加费 |  | 明细详见表10.2.2-22
1.3 | 其他暂列金额 | 28095.76 | 明细详见表10.2.2-22
2 | 暂估价
2.1 | 材料（设备）暂估价 |  | 明细详见表10.2.2-23
2.2 | 专业工程暂估价 |  | 明细详见表10.2.2-24
2.3 | 专项技术措施暂估价 |  | 明细详见表10.2.2-25
3 | 计日工 |  | 明细详见表10.2.2-26
4 | 总承包服务费 |  | 明细详见表10.2.2-27
合 计 |  | 28095.76 | 0

## 15_表10_2_2-29 主要工日一览表
【表10.2.2-29】
主要工日一览表
工程名称:1#矿建材料仓库 |  |  | 标段: |  | 第1页 共1页
序号 | 工日名称（类别） | 单位 | 数 量 | 单价(元) | 合价（元） | 备注
1 | 二类人工 | 工日 | 733.299 | 146 | 107061.65

## 15_表10_2_2-32 主要机械台班一览表
【表10.2.2-32】
主要机械台班一览表
工程名称:1#矿建材料仓库 |  |  |  | 标段: | 第1页 共1页
序号 | 机械名称、规格、型号 | 单位 | 数 量 | 单价(元) | 合价（元） | 备注
1 | 电能校验仪 ST9040 | 台班 | 0.2 | 57.19 | 11.44
2 | 电压、电流互感升流器 HJ-12E | 台班 | 0.2 | 31.24 | 6.25
3 | 接地电阻测试仪 DET-3/2 | 台班 | 0.4 | 41.76 | 16.7
4 | 数字万用表 F-87 | 台班 | 0.4 | 6.26 | 2.51
5 | 电缆测试仪 | 台班 | 0.2 | 17.79 | 3.56
6 | 其他机械费 | 元 | 106.292 | 1.02 | 108.42
7 | 汽车式起重机8t | 台班 | 0.023 | 722.06 | 16.61
8 | 载货汽车5t | 台班 | 0.023 | 448.08 | 10.31
9 | 载货汽车8t | 台班 | 0.641 | 482.67 | 309.39
10 | 台式钻床16mm | 台班 | 0.834 | 4.32 | 3.6
11 | 管子切断套丝机159mm | 台班 | 14.497 | 23.15 | 335.61
12 | 钢材电动煨弯机500以内mm | 台班 | 0.076 | 57.1 | 4.34
13 | 直流弧焊机20kW | 台班 | 1.251 | 86.41 | 108.1
14 | 电焊条烘干箱60×50×75cm3 | 台班 | 0.011 | 18.35 | 0.2
15 | 砂轮切割机 φ400 | 台班 | 1.909 | 27.37 | 52.24
16 | 试压泵3MPa | 台班 | 0.157 | 19.93 | 3.13
17 | 电焊机 （综合） | 台班 | 0.118 | 117.3 | 13.84
18 | 弧焊机 综合 | 台班 | 26.378 | 68.02 | 1794.34
19 | 弧焊机 综合 | 台班 | 2.128 | 68.02 | 144.76

## 16_表10_2_2-13 【含单列】单位(专业)工程招
【表10.2.2-13】
单位（专业）工程招标控制价费用表
工程名称:安装-煤炭堆场安装 |  |  | 标段: | 第1页 共1页
序号 | 费用名称 |  | 计算公式 | 金额 (元) | 备注
1 | 分部分项工程费 |  | ∑(分部分项工程量×综合单价） | 626053.91 | 见表10.2.2-16
1.1 | 其中 | 人工费+机械费 | ∑分部分项（定额人工费+定额机械费） | 91686.44
2 | 措施项目费 |  | （2.1+2.2） | 73211.09
2.1 | 施工技术措施项目费 |  | ∑(技措项目工程量×综合单价） | 65107.09 | 见表10.2.2-16
2.1.1 | 其中 | 人工费+机械费 | ∑技措项目（定额人工费+定额机械费） | 42263.84
2.2 | 施工组织措施项目费 |  | (1.1+2.1.1)×6.05% | 8104 | 见表10.2.2-20
2.2.1 | 其中 | 安全文明施工基本费 | (1.1+2.1.1)×5.92% | 7929.86 | 见表10.2.2-20
3 | 其他项目费 |  | （3.1+3.2+3.3+3.4） | 37014.7
3.1 | 暂列金额 |  | 3.1.1+3.1.2+3.1.3 | 37014.7 | 见表10.2.2-21
3.1.1 | 其中 | 标化工地增加费 | 按招标文件规定额度列计 |  | 见表10.2.2-22
3.1.2 |  | 优质工程增加费 | 按招标文件规定额度列计 |  | 见表10.2.2-22
3.1.3 |  | 其他暂列金额 | 按招标文件规定额度列计 | 37014.7 | 见表10.2.2-22
3.2 | 暂估价 |  | 3.2.1+3.2.2+3.2.3 |  | 见表10.2.2-21
3.2.1 | 其中 | 材料（工程设备）暂估价 | 按招标文件规定额度列计 (或计入综合单价) |  | 见表10.2.2-23
3.2.2 |  | 专业工程暂估价 | 按招标文件规定额度列计 |  | 见表10.2.2-24
3.2.3 |  | 专项技术措施暂估价 | 按招标文件规定额度列计 |  | 见表10.2.2-25
3.3 | 计日工 |  | ∑计日工(暂估数量×综合单价） |  | 见表10.2.2-21
3.4 | 施工总承包服务费 |  | 3.4.1+3.4.2 |  | 见表10.2.2-21
3.4.1 | 其中 | 专业发包工程管理费 | ∑专业发包工程（暂估金额×费率） |  | 见表10.2.2-27
3.4.2 |  | 甲供材料设备管理费 | 甲供材料暂估金额×费率+甲供设备暂估金额×费率 |  | 见表10.2.2-27
4 | 规费 |  | (1.1+2.1.1)×30.63% | 41028.97
5 | 单列费用 |  | 单列费用
6 | 税金 |  | (1+2+3+4+计税不计费)×9% | 69957.78
7 | 下浮 |  | (1+2+3+4+5+6-不计税不计费不下浮-暂估材料)×0%
其中 | 甲供费（不计入造价） |  | 甲供材料费+甲供主材费+甲供设备费
招标控制价合计 |  |  | 1+2+3+4+5+6-7 | 847266.45

## 16_表10_2_2-16 分部分项工程清单与计价表
【表10.2.2-16】
分部分项工程清单与计价表
单位(专业)工程名称:安装-煤炭堆场安装 | [5 empty] | 标段: |  |  | 第1页 共9页
序号 | 项目编码 | 项目名称 | 项目特征 | 计量 单位 | 工程量 | 金 额 (元) |  |  |  |  | 备注
[6 empty] | 综合单价 | 合价 | 其中
[8 empty] | 人工费 | 机械费 | 暂估价
|  | 电气 |  |  |  |  | 136476.54 | 27748.68 | 3777.21
1 | 030404017010 | 配电箱 | 1、名 称：配电箱1ZAL 2、型 号：详见系统图 | 台 | 1 | 7496.56 | 7496.56 | 175.2
2 | 030404017011 | 配电箱 | 1、名 称：应急照明配电箱1ALE 2、型 号：详见系统图 | 台 | 1 | 11794.56 | 11794.56 | 175.2
3 | 030411004019 | 配线 | 1、名 称：铜芯塑料绝缘线 2、配线形式：管内穿线 3、规 格：BV-2.5 | m | 1334.94 | 2.78 | 3711.13 | 881.06
4 | 030411004020 | 配线 | 1、名 称：铜芯塑料绝缘线 2、配线形式：管内穿线 3、规 格：BVR-2.5 | m | 667.47 | 2.95 | 1969.04 | 440.53
5 | 030411004021 | 配线 | 1、名 称：铜芯塑料绝缘线 2、配线形式：管内穿线 3、规 格：ZN-BV-4 | m | 632.00 | 3.87 | 2445.84 | 385.52
6 | 030411004022 | 配线 | 1、名 称：铜芯塑料绝缘线 2、配线形式：管内穿线 3、规 格：ZN-BVR-4 | m | 316.00 | 4.18 | 1320.88 | 192.76
7 | 030411001010 | 配管 | 1、钢结构支架配镀锌钢管 公称直径（DN）≤20 | m | 1277.97 | 20.45 | 26134.49 | 7016.06 | 63.9
本页小计 | [6 empty] | 54872.5 | 9266.33 | 63.9
【表10.2.2-16】
分部分项工程清单与计价表
单位(专业)工程名称:安装-煤炭堆场安装 | [5 empty] | 标段: |  |  | 第2页 共9页
序号 | 项目编码 | 项目名称 | 项目特征 | 计量 单位 | 工程量 | 金 额 (元) |  |  |  |  | 备注
[6 empty] | 综合单价 | 合价 | 其中
[8 empty] | 人工费 | 机械费 | 暂估价
8 | 030412002008 | 工厂灯 | 1、名 称：防爆型金属卤化灯 2、规 格：BdD-J250CX 3、安装形式：吊装 | 套 | 21 | 968.36 | 20335.56 | 324.03
9 | 030411006008 | 接线盒 | 1、名 称：接线盒 2、材 质：塑料 3、规 格：86型 4、安装形式：暗装 | 个 | 21 | 5.96 | 125.16 | 63.21
10 | 030412004001 | 装饰灯 | 1、装饰灯名称：集中电源集中控制型疏散指示灯 2、装饰灯型号：TY-BLJC-1LROE-I1W-514EX 3、装饰灯规格：L365*H265*W48MM 4、安装形式：底距地0.5M壁挂 | 套 | 28 | 188.38 | 5274.64 | 509.88
11 | 030412004002 | 装饰灯 | 1、装饰灯名称：集中电源集中控制型安全出口标志灯 2、装饰灯型号：TY-BLJC-1LROE-I1W-514EX 3、装饰灯规格：L365*H265*W48MM 4、安装形式：距门框上方0.1m壁挂 | 套 | 6 | 188.38 | 1130.28 | 109.26
12 | 030412004003 | 装饰灯 | 1、装饰灯名称：集中电源集中控制型应急照明灯 2、装饰灯型号：TY-ZFJC-E1W-02EX 3、装饰灯规格：L365*H265*W48MM 4、安装形式：底边距地2.5M壁挂 | 套 | 21 | 227.77 | 4783.17 | 382.41
13 | 030409004008 | 均压环 | 1、避雷网安装 均压环敷设利用圈梁钢筋 | m | 319.99 | 5.37 | 1718.35 | 812.77 | 348.79
本页小计 | [6 empty] | 33367.16 | 2201.56 | 348.79
【表10.2.2-16】
分部分项工程清单与计价表
单位(专业)工程名称:安装-煤炭堆场安装 | [5 empty] | 标段: |  |  | 第3页 共9页
序号 | 项目编码 | 项目名称 | 项目特征 | 计量 单位 | 工程量 | 金 额 (元) |  |  |  |  | 备注
[6 empty] | 综合单价 | 合价 | 其中
[8 empty] | 人工费 | 机械费 | 暂估价
14 | 030409005001 | 避雷网 | 1、避雷网安装 在屋顶明敷-40X4热镀锌扁钢作接闪带 | m | 1429.40 | 20 | 28588 | 8933.75 | 2329.92
15 | 030409003008 | 避雷引下线 | 1、避雷引下线敷设 利用金属构件引下； 2、柱钢筋与基础钢筋焊接54处； 3、防雷接地测试点4处； 4、防雷接地测试盒4个。 | m | 351.50 | 7.72 | 2713.58 | 1304.07 | 502.65
16 | 030409008008 | 等电位端子箱、 测试板 | 1、名 称：总等电位箱 2、规 格：暗装 | 台 | 16 | 192.2 | 3075.2 | 767.36
17 | 030409002008 | 接地母线 | 1、名称:户内接地母线； 2、材质规格:镀锌扁钢40*4； 3、安装形式:沿砖混结构暗敷。 | m | 722.80 | 18.72 | 13530.82 | 5066.83 | 491.5
18 | 030414011008 | 接地装置 | 防雷接地调试 | 组 | 1 | 101.12 | 101.12 | 59.86 | 16.7
19 | 030414002008 | 送配电装置系统 | 1、送配电装置系统调试 1kV以下交流供电(综 合)。 | 系统 | 1 | 228.16 | 228.16 | 148.92 | 23.75
|  | 安全监测系统 |  |  |  |  | 136158.76 | 8862.28 | 301.86
20 | 030904017001 | 报警联动一体机 | 1、报警联动一体机安装 256点以内 | 台 | 1 | 21126.18 | 21126.18 | 900.67 | 34.92
21 | 03B001 | 防爆型红外扫描热成像仪 | 防爆型红外扫描热成像仪 | 台 | 4 | 6000 | 24000
22 | 03B002 | 全方位运行云台 | 全方位运行云台 | 台 | 4 | 1000 | 4000
23 | 03B003 | 热成像控制器遥感式 | 热成像控制器遥感式 | 台 | 1 | 1100 | 1100
本页小计 | [6 empty] | 98463.06 | 17181.46 | 3399.44
【表10.2.2-16】
分部分项工程清单与计价表
单位(专业)工程名称:安装-煤炭堆场安装 | [5 empty] | 标段: |  |  | 第4页 共9页
序号 | 项目编码 | 项目名称 | 项目特征 | 计量 单位 | 工程量 | 金 额 (元) |  |  |  |  | 备注
[6 empty] | 综合单价 | 合价 | 其中
[8 empty] | 人工费 | 机械费 | 暂估价
24 | 03B004 | 热成像配套软件V4.1 | 热成像配套软件V4.1 | 套 | 1 | 3000 | 3000
25 | 03B005 | 光电转换数据箱BR-GD01 | 光电转换数据箱BR-GD01 | 台 | 4 | 2500 | 10000
26 | 030507013001 | 录像设备 | 1、电视监控设备 硬盘不少于36T容量 | 台 | 1 | 12156.24 | 12156.24 | 119.28
27 | 030501012001 | 交换机 | 1、网络交换机8路光口、8路网口 | 台 | 1 | 637.42 | 637.42 | 59.57 | 44.98
28 | 03B006 | 粉尘浓度传感器GCG1000 | 粉尘浓度传感器GCG1000 | 台 | 8 | 1200 | 9600
29 | 03B007 | CH4传感器MIC-600 | CH4传感器MIC-600 | 个 | 16 | 300 | 4800
30 | 03B008 | CO传感器MIC-600 | CO传感器MIC-600 | 个 | 16 | 260 | 4160
31 | 030904005001 | 声光报警器 | 1、声光报警器 | 个 | 3 | 156.13 | 468.39 | 124.83 | 0.21
32 | 03B009 | 粉尘、可燃气体、红外热成像、明火煤系统安全监测集成平台 | 粉尘、可燃气体、红外热成像、明火煤系统安全监测集成平台 | 项 | 1 | 20000 | 20000
33 | 030411001011 | 配管 | 1、钢结构支架配镀锌钢管 公称直径（DN）≤20 | m | 458.08 | 20.45 | 9367.74 | 2514.86 | 22.9
34 | 030502007001 | 光缆 | 1、光缆 单模2芯铠装光缆 GYXTW-12b1SC20 | m | 201.70 | 3.85 | 776.55 | 195.65 | 4.03
35 | 030411004023 | 配线 | 1、四芯单芯导线截面（mm2以内）NH-RVVP-4*1.5 | m | 256.38 | 9.46 | 2425.35 | 174.34
36 | 030411004024 | 配线 | 1、四芯单芯导线截面（mm2以内）RVVP 3*2.5 | m | 201.70 | 8.93 | 1801.18 | 141.19
本页小计 | [6 empty] | 79192.87 | 3329.72 | 72.12
【表10.2.2-16】
分部分项工程清单与计价表
单位(专业)工程名称:安装-煤炭堆场安装 | [5 empty] | 标段: |  |  | 第5页 共9页
序号 | 项目编码 | 项目名称 | 项目特征 | 计量 单位 | 工程量 | 金 额 (元) |  |  |  |  | 备注
[6 empty] | 综合单价 | 合价 | 其中
[8 empty] | 人工费 | 机械费 | 暂估价
37 | 030411004025 | 配线 | 1、四芯单芯导线截面（mm2以内）NH-RVV 3*2.5 | m | 30.30 | 9.74 | 295.12 | 21.21
38 | 030905001001 | 自动报警系统调试 | 1、自动报警系统调试 256点以内 | 系统 | 1 | 6444.59 | 6444.59 | 4610.68 | 194.82
|  | 固定式消防炮灭火系统 |  |  |  |  | 48926.48 | 7480.28 | 78.76
39 | 030411004026 | 配线 | 1、四芯单芯导线截面（mm2以内）NH-RVV 3*4 | m | 778.58 | 12.82 | 9981.4 | 739.65
40 | 030502007002 | 光缆 | 1、光缆 单模2芯铠装光缆 GYXTW-12b1SC20 | m | 1685.20 | 3.85 | 6488.02 | 1634.64 | 33.7
41 | 030411001012 | 配管 | 1、钢结构支架配镀锌钢管 公称直径（DN）≤20 | m | 115.60 | 20.45 | 2364.02 | 634.64 | 5.78
42 | 030411001013 | 配管 | 1、钢结构支架配镀锌钢管 公称直径（DN）≤25 | m | 270.00 | 25.65 | 6925.5 | 1649.7 | 18.9
43 | 030411001014 | 配管 | 1、钢结构支架配镀锌钢管 公称直径（DN）≤32 | m | 33.80 | 34.17 | 1154.95 | 249.11 | 2.03
44 | 030411001015 | 配管 | 1、钢结构支架配镀锌钢管 公称直径（DN）≤40 | m | 95.30 | 41.11 | 3917.78 | 987.31 | 5.72
45 | 030411001016 | 配管 | 1、钢结构支架配镀锌钢管 公称直径（DN）≤50 | m | 22.35 | 51.34 | 1147.45 | 245.85 | 1.79
46 | 030507008001 | 监控摄像设备 | 防爆图像型火灾探测器 | 台 | 8 | 1285.02 | 10280.16 | 482.4 | 5.68
47 | 030411005001 | 接线箱 | 防爆接线箱 | 个 | 6 | 306.52 | 1839.12 | 257.22
48 | 030404022001 | 控制器 | 防爆配电装置 | 台 | 4 | 1207.02 | 4828.08 | 599.76 | 5.16
本页小计 | [6 empty] | 55666.19 | 12112.17 | 273.58
【表10.2.2-16】
分部分项工程清单与计价表
单位(专业)工程名称:安装-煤炭堆场安装 | [5 empty] | 标段: |  |  | 第6页 共9页
序号 | 项目编码 | 项目名称 | 项目特征 | 计量 单位 | 工程量 | 金 额 (元) |  |  |  |  | 备注
[6 empty] | 综合单价 | 合价 | 其中
[8 empty] | 人工费 | 机械费 | 暂估价
|  | 消防报警系统 |  |  |  |  | 30515.07 | 7688.65 | 107.22
49 | 030904003001 | 按钮 | 1、名 称：消防手动报警器 | 个 | 14 | 67.09 | 939.26 | 194.18 | 0.98
50 | 030904005002 | 声光报警器 | 1、名 称：声光报警器 | 个 | 15 | 123.41 | 1851.15 | 624.15 | 1.05
51 | 030904007001 | 消防广播(扬声器） | 1、名 称：吸顶式广播扬声器 | 个 | 5 | 73.94 | 369.7 | 88.35 | 0.35
52 | 030904006001 | 消防报警电话插孔(电话) | 1、名 称：带手动报警按钮的火灾电话插孔 | 个 | 15 | 321.89 | 4828.35 | 188.4 | 2.1
53 | 030411004027 | 配线 | 1、名 称：铜芯低烟无卤电线 2、配线形式：管内穿线 3、配线型号：BV-2.5 | m | 672.96 | 2.78 | 1870.83 | 444.15
54 | 030411004028 | 配线 | 1、配线形式：管内穿线 2、配线型号：NH-RVS-2*1.5 | m | 487.72 | 3.88 | 1892.35 | 278
55 | 030411001017 | 配管 | 1、钢结构支架配镀锌钢管 SC20 | m | 824.20 | 20.45 | 16854.89 | 4524.86 | 41.21
56 | 030905001002 | 自动报警系统调试 | 1、自动报警系统调试 64点以内 | 系统 | 1 | 1908.54 | 1908.54 | 1346.56 | 61.53
|  | 给排水 |  |  |  |  | 273977.06 | 39199.74 | 3590.31
57 | 031001001001 | 镀锌钢管 | 1、安装部位：室内 2、规格、压力等级：镀锌钢管DN200 3、连接形式：沟槽连接 4、压力试验及吹、洗设计要求：管道冲洗 5、警示带形式：含.沟槽配件 | m | 297.54 | 288.96 | 85977.16 | 9426.07 | 3017.06
本页小计 | [6 empty] | 116492.23 | 17114.72 | 3124.28
【表10.2.2-16】
分部分项工程清单与计价表
单位(专业)工程名称:安装-煤炭堆场安装 | [5 empty] | 标段: |  |  | 第7页 共9页
序号 | 项目编码 | 项目名称 | 项目特征 | 计量 单位 | 工程量 | 金 额 (元) |  |  |  |  | 备注
[6 empty] | 综合单价 | 合价 | 其中
[8 empty] | 人工费 | 机械费 | 暂估价
58 | 031001001002 | 镀锌钢管 | 1、安装部位：室内 2、规格、压力等级：镀锌钢管DN100 3、连接形式：沟槽连接 4、压力试验及吹、洗设计要求：管道冲洗 5、警示带形式：含.沟槽配件 | m | 24.00 | 116.71 | 2801.04 | 670.56 | 21.84
59 | 030901002016 | 消火栓钢管 | 1、安装部位：室内 2、材质、规格：镀锌钢管SC150 3、连接形式：沟槽连接 4、压力试验及冲洗设计要求：管道冲洗 | m | 329.60 | 187.8 | 61898.88 | 9815.49 | 412
60 | 030901002017 | 消火栓钢管 | 1、安装部位：室内 2、材质、规格：镀锌钢管SC65 3、连接形式：沟槽连接 4、压力试验及冲洗设计要求：管道冲洗 | m | 72.80 | 83.03 | 6044.58 | 1504.05 | 57.51
61 | 031001001003 | 镀锌钢管 | 1、安装部位：室内 2、规格、压力等级：DN50 3、连接形式：螺纹连接 | m | 10.00 | 66.46 | 664.6 | 202.1 | 8.2
62 | 030901011004 | 室外消火栓 | 1、安装方式：室内 2、型号、规格：消防软管.组合式.MF/ABC3L*2 | 套 | 14 | 969 | 13566 | 1436.96 | 6.3
63 | 031002001005 | 管道支吊架 | 1、材 质：抗震支架 2、管架形式：单管侧向支架 | 个 | 50 | 616.36 | 30818 | 5694
64 | 030901014001 | 消防水炮 | 1、水炮类型：防爆型固定 2、压力等级：ZDMS0.9/30S-LA553/EX | 台 | 6 | 1483.43 | 8900.58 | 906.66 | 12.96
本页小计 | [6 empty] | 124693.68 | 20229.82 | 518.81
【表10.2.2-16】
分部分项工程清单与计价表
单位(专业)工程名称:安装-煤炭堆场安装 | [5 empty] | 标段: |  |  | 第8页 共9页
序号 | 项目编码 | 项目名称 | 项目特征 | 计量 单位 | 工程量 | 金 额 (元) |  |  |  |  | 备注
[6 empty] | 综合单价 | 合价 | 其中
[8 empty] | 人工费 | 机械费 | 暂估价
65 | 031003002001 | 螺纹法兰阀门 | 1、阀门类型：防爆型.电动蝶伐 2、阀门材质：DN100 | 个 | 6 | 576.5 | 3459 | 598.32 | 10.56
66 | 030901006001 | 水流指示器 | 1、规格、型号：防爆型.水流指示器 2、连接形式：DN100 | 个 | 6 | 524.43 | 3146.58 | 535.26 | 8.16
67 | 031003001011 | 螺纹阀门 | 1、阀门类型：螺纹阀 2、规格、压力等级：DN100 3、焊接方法：螺纹连接 | 个 | 6 | 2519.4 | 15116.4 | 420.48 | 5.58
68 | 031003001012 | 螺纹阀门 | 1、阀门类型：泄水伐 2、规格、压力等级：DN50 3、焊接方法：螺纹连接 | 个 | 2 | 98.69 | 197.38 | 36.2 | 1.2
69 | 031003001013 | 螺纹阀门 | 1、阀门类型：自动排气阀 2、规格、压力等级：DN25 | 个 | 2 | 86.51 | 173.02 | 39.12 | 0.24
70 | 030901008001 | 末端试水装置 | 1、试水装置规格：末端试水装置 2、组装形式：符仺设计要求 | 组 | 1 | 197.18 | 197.18 | 95.63 | 2.16
71 | 030901012001 | 消防水泵接合器 | 1、安装部位：消防水泵接合器 2、型号、规格：地上式150 | 套 | 2 | 2329.1 | 4658.2 | 495.82 | 12.84
72 | 031201003001 | 金属结构刷油 | 1、除锈级别：手工除微锈； 2、油漆品种：樟丹漆、红色调和漆； 3、结构类型：一般管架； 4、涂刷遍数、漆膜厚度：除锈后刷樟丹漆二遍、再刷红色调和漆二遍。 | kg | 65.22 | 1.62 | 105.66 | 47.61 | 13.7
73 | 031201001004 | 管道刷油 | 1、油漆品种：镀锌管外壁刷樟丹，灰色调和漆； 2、涂刷遍数、漆膜厚度：各二遍。 | m2 | 88.20 | 15.84 | 1397.09 | 738.23
本页小计 | [6 empty] | 28450.51 | 3006.67 | 54.44
【表10.2.2-16】
分部分项工程清单与计价表
单位(专业)工程名称:安装-煤炭堆场安装 | [5 empty] | 标段: |  |  | 第9页 共9页
序号 | 项目编码 | 项目名称 | 项目特征 | 计量 单位 | 工程量 | 金 额 (元) |  |  |  |  | 备注
[6 empty] | 综合单价 | 合价 | 其中
[8 empty] | 人工费 | 机械费 | 暂估价
74 | 031002001006 | 管道支吊架 | 1、单管侧向支架 | 付 | 36 | 616.36 | 22188.96 | 4099.68
75 | 031002001007 | 管道支吊架 | 1、门型侧向支架`侧纵向支架安装 | Kg | 15.00 | 844.45 | 12666.75 | 2437.5
本页小计 | [6 empty] | 34855.71 | 6537.18
合计 | [6 empty] | 626053.91 | 90979.63 | 7855.36

## 16_表10_2_2-16 施工技术措施项目清单与计价表
【表10.2.2-16】
施工技术措施项目清单与计价表
单位(专业)工程名称:安装-煤炭堆场安装 | [5 empty] | 标段: |  |  | 第1页 共1页
序号 | 项目编码 | 项目名称 | 项目特征 | 计量 单位 | 工程量 | 金 额 (元) |  |  |  |  | 备注
[6 empty] | 综合单价 | 合价 | 其中
[8 empty] | 人工费 | 机械费 | 暂估价
|  | 项目措施费 |  |  | 0 |  | 65107.09 | 45707.56
1 | 031301017008 | 脚手架搭拆 | 1、脚手架搭拆费第四册 2、脚手架搭拆费第九册 3、操作高度增加费第四册5m以上 4、操作高度增加费第九册10m以上、30m以下 | 项 | 1 | 65107.09 | 65107.09 | 45707.56
本页小计 | [6 empty] | 65107.09 | 45707.56
合计 | [6 empty] | 65107.09 | 45707.56

## 16_表10_2_2-17 综合单价计算表
【表10.2.2-17】
综合单价计算表
单位(专业)工程名称:安装-煤炭堆场安装 | [5 empty] | 标段: |  |  | 第1页 共8页
清单 序号 | 项目编码 (定额编码) | 清单（定额） 项目名称 | 计量 单位 | 数量 | 综 合 单 价 (元) | [5 empty] | 合计 (元)
[5 empty] | 人工费 | 材料 (设备) 费 | 机械费 | 管理费 | 利润 | 小计
|  | 电气 | [8 empty] | 136476.54
1 | 030404017010 | 配电箱 | 台 | 1 | 175.2 | 7269.32 |  | 35.19 | 16.85 | 7496.56 | 7496.56
| 4-4-16 | 配电箱1ZAL | 台 | 1 | 175.2 | 7269.32 |  | 35.19 | 16.85 | 7496.56 | 7496.56
2 | 030404017011 | 配电箱 | 台 | 1 | 175.2 | 11567.32 |  | 35.19 | 16.85 | 11794.56 | 11794.56
| 4-4-16 | 应急照明配电箱 1ALE | 台 | 1 | 175.2 | 11567.32 |  | 35.19 | 16.85 | 11794.56 | 11794.56
3 | 030411004019 | 配线 | m | 1334.94 | 0.66 | 1.93 |  | 0.13 | 0.06 | 2.78 | 3711.13
| 4-12-5 | 铜芯塑料绝缘线 BV-2.5 | 100m | 13.3494 | 65.99 | 192.95 |  | 13.25 | 6.35 | 278.54 | 3718.34
4 | 030411004020 | 配线 | m | 667.47 | 0.66 | 2.1 |  | 0.13 | 0.06 | 2.95 | 1969.04
| 4-12-5 | 铜芯塑料绝缘线 BVR-2.5 | 100m | 6.6747 | 65.99 | 210.46 |  | 13.25 | 6.35 | 296.05 | 1976.04
5 | 030411004021 | 配线 | m | 632.00 | 0.61 | 3.08 |  | 0.12 | 0.06 | 3.87 | 2445.84
| 4-12-6 | 铜芯塑料绝缘线 BV-4 | 100m | 6.32 | 60.88 | 307.79 |  | 12.23 | 5.86 | 386.76 | 2444.32
6 | 030411004022 | 配线 | m | 316.00 | 0.61 | 3.39 |  | 0.12 | 0.06 | 4.18 | 1320.88
| 4-12-6 | 铜芯塑料绝缘线 BVR-4 | 100m | 3.16 | 60.88 | 338.92 |  | 12.23 | 5.86 | 417.89 | 1320.53
7 | 030411001010 | 配管 | m | 1277.97 | 5.49 | 13.27 | 0.05 | 1.11 | 0.53 | 20.45 | 26134.49
| 4-11-52 | 钢结构支架配镀锌钢管 公称直径（DN）≤20 | 100m | 12.7797 | 548.67 | 1326.92 | 5.33 | 111.33 | 53.31 | 2045.56 | 26141.64
8 | 030412002008 | 工厂灯 | 套 | 21 | 15.43 | 948.35 |  | 3.1 | 1.48 | 968.36 | 20335.56
| 4-13-213 | 防爆型金属卤化灯 | 10套 | 2.1 | 154.32 | 9483.51 |  | 30.99 | 14.84 | 9683.66 | 20335.69
9 | 030411006008 | 接线盒 | 个 | 21 | 3.01 | 2.06 |  | 0.6 | 0.29 | 5.96 | 125.16
| 4-11-212 | 塑料接线盒 86型 | 10个 | 2.1 | 30.08 | 20.63 |  | 6.04 | 2.89 | 59.64 | 125.24
10 | 030412004001 | 装饰灯 | 套 | 28 | 18.21 | 164.76 |  | 3.66 | 1.75 | 188.38 | 5274.64
| 4-13-156 | 疏散指示灯 | 10套 | 2.8 | 182.06 | 1647.61 |  | 36.57 | 17.51 | 1883.75 | 5274.5
11 | 030412004002 | 装饰灯 | 套 | 6 | 18.21 | 164.76 |  | 3.66 | 1.75 | 188.38 | 1130.28
| 4-13-156 | 诱导装饰灯具安装 墙壁式 | 10套 | 0.6 | 182.06 | 1647.61 |  | 36.57 | 17.51 | 1883.75 | 1130.25
12 | 030412004003 | 装饰灯 | 套 | 21 | 18.21 | 204.15 |  | 3.66 | 1.75 | 227.77 | 4783.17
| 4-13-156 | 成套灯具 双投灯 | 10套 | 2.1 | 182.06 | 2041.51 |  | 36.57 | 17.51 | 2277.65 | 4783.07
【表10.2.2-17】
综合单价计算表
单位(专业)工程名称:安装-煤炭堆场安装 | [5 empty] | 标段: |  |  | 第2页 共8页
清单 序号 | 项目编码 (定额编码) | 清单（定额） 项目名称 | 计量 单位 | 数量 | 综 合 单 价 (元) | [5 empty] | 合计 (元)
[5 empty] | 人工费 | 材料 (设备) 费 | 机械费 | 管理费 | 利润 | 小计
13 | 030409004008 | 均压环 | m | 319.99 | 2.54 | 0.64 | 1.09 | 0.74 | 0.36 | 5.37 | 1718.35
| 4-9-44 | 避雷网安装 均压环敷设利用圈梁钢筋 | 10m | 31.999 | 25.4 | 6.35 | 10.88 | 7.42 | 3.55 | 53.6 | 1715.15
14 | 030409005001 | 避雷网 | m | 1429.40 | 6.25 | 9.75 | 1.63 | 1.6 | 0.77 | 20 | 28588
| 4-9-43 | 避雷网安装 沿折板支架敷设 | 10m | 142.94 | 62.49 | 97.52 | 16.33 | 16.03 | 7.67 | 200.04 | 28593.72
15 | 030409003008 | 避雷引下线 | m | 351.50 | 3.71 | 1.03 | 1.43 | 1.05 | 0.5 | 7.72 | 2713.58
| 4-9-38 | 避雷引下线敷设 利用金属构件引下 | 10m | 35.15 | 11.53 | 3.74 | 4.76 | 3.33 | 1.6 | 24.96 | 877.34
| 4-9-45 | 避雷网安装 柱主筋与圈梁钢筋焊接 | 10处 | 5.4 | 159.14 | 31.22 | 61.22 | 45 | 21.55 | 318.13 | 1717.9
| 4-9-60 | 接地跨接线安装 防雷接地测试点 | 10处 | 0.4 | 70.66 | 26.71 | 12.92 | 16.94 | 8.11 | 135.34 | 54.14
| 4-11-212 | 防雷接地测试盒暗装 | 10个 | 0.4 | 30.08 | 131.91 |  | 6.04 | 2.89 | 170.92 | 68.37
16 | 030409008008 | 等电位端子箱、 测试板 | 台 | 16 | 47.96 | 130 |  | 9.63 | 4.61 | 192.2 | 3075.2
| 4-11-207 | 总等电位箱暗装300*200*120mm | 10个 | 1.6 | 479.61 | 1300 |  | 96.32 | 46.12 | 1922.05 | 3075.28
17 | 030409002008 | 接地母线 | m | 722.80 | 7.01 | 8.74 | 0.68 | 1.55 | 0.74 | 18.72 | 13530.82
| 4-9-57 | 接地母线敷设 沿砖混结构暗敷 镀锌扁钢-40*4 | 10m | 72.28 | 70.08 | 87.44 | 6.8 | 15.52 | 7.43 | 187.27 | 13535.88
18 | 030414011008 | 接地装置 | 组 | 1 | 59.86 | 1.52 | 16.7 | 15.58 | 7.46 | 101.12 | 101.12
| 4-14-47 | 独立接地装置6根接地极以内 | 组 | 1 | 59.86 | 1.52 | 16.7 | 15.58 | 7.46 | 101.12 | 101.12
19 | 030414002008 | 送配电装置系统 | 系统 | 1 | 148.92 | 3.79 | 23.75 | 34.96 | 16.74 | 228.16 | 228.16
| 4-14-12 | 送配电装置系统调试 1kV以下交流供电(综 合) | 系统 | 1 | 148.92 | 3.79 | 23.75 | 34.96 | 16.74 | 228.16 | 228.16
|  | 安全监测系统 | [8 empty] | 136158.76
20 | 030904017001 | 报警联动一体机 | 台 | 1 | 900.67 | 19912.1 | 34.92 | 188.32 | 90.17 | 21126.18 | 21126.18
| 9-4-29 | 报警联动一体机安装 256点以内 | 台 | 1 | 900.67 | 19912.1 | 34.92 | 188.32 | 90.17 | 21126.18 | 21126.18
21 | 03B001 | 防爆型红外扫描热成像仪 | 台 | 4 |  | 6000 |  |  |  | 6000 | 24000
| 补 | 防爆型红外扫描热成像仪 防爆型红外扫描热成像仪 | 台 | 4 |  | 6000 |  |  |  | 6000 | 24000
【表10.2.2-17】
综合单价计算表
单位(专业)工程名称:安装-煤炭堆场安装 | [5 empty] | 标段: |  |  | 第3页 共8页
清单 序号 | 项目编码 (定额编码) | 清单（定额） 项目名称 | 计量 单位 | 数量 | 综 合 单 价 (元) | [5 empty] | 合计 (元)
[5 empty] | 人工费 | 材料 (设备) 费 | 机械费 | 管理费 | 利润 | 小计
22 | 03B002 | 全方位运行云台 | 台 | 4 |  | 1000 |  |  |  | 1000 | 4000
| 补 | 全方位运行云台 全方位运行云台 | 台 | 4 |  | 1000 |  |  |  | 1000 | 4000
23 | 03B003 | 热成像控制器遥感式 | 台 | 1 |  | 1100 |  |  |  | 1100 | 1100
| 补 | 热成像控制器遥感式 热成像控制器遥感式 | 台 | 1 |  | 1100 |  |  |  | 1100 | 1100
24 | 03B004 | 热成像配套软件V4.1 | 套 | 1 |  | 3000 |  |  |  | 3000 | 3000
| 补 | 热成像配套软件V4.1 热成像配套软件V4.1 | 套 | 1 |  | 3000 |  |  |  | 3000 | 3000
25 | 03B005 | 光电转换数据箱BR-GD01 | 台 | 4 |  | 2500 |  |  |  | 2500 | 10000
| 补 | 光电转换数据箱BR-GD01 光电转换数据箱BR-GD01 | 台 | 4 |  | 2500 |  |  |  | 2500 | 10000
26 | 030507013001 | 录像设备 | 台 | 1 | 119.28 | 12001.53 |  | 23.96 | 11.47 | 12156.24 | 12156.24
| 5-1-12 | 电视监控设备 硬盘不少于36T容量 | 台 | 1 | 119.28 | 12001.53 |  | 23.96 | 11.47 | 12156.24 | 12156.24
27 | 030501012001 | 交换机 | 台 | 1 | 59.57 | 501.02 | 44.98 | 21.54 | 10.31 | 637.42 | 637.42
| 5-1-38 | 网络交换机8路光口、8路网口 | 台 | 1 | 59.57 | 501.02 | 44.98 | 21.54 | 10.31 | 637.42 | 637.42
28 | 03B006 | 粉尘浓度传感器GCG1000 | 台 | 8 |  | 1200 |  |  |  | 1200 | 9600
| 补 | 粉尘浓度传感器GCG1000 粉尘浓度传感器GCG1000 | 台 | 8 |  | 1200 |  |  |  | 1200 | 9600
29 | 03B007 | CH4传感器MIC-600 | 个 | 16 |  | 300 |  |  |  | 300 | 4800
| 补 | CH4传感器MIC-600 CH4传感器MIC-600 | 个 | 16 |  | 300 |  |  |  | 300 | 4800
30 | 03B008 | CO传感器MIC-600 | 个 | 16 |  | 260 |  |  |  | 260 | 4160
| 补 | CO传感器MIC-600 CO传感器MIC-600 | 个 | 16 |  | 260 |  |  |  | 260 | 4160
31 | 030904005001 | 声光报警器 | 个 | 3 | 41.61 | 102.07 | 0.07 | 8.37 | 4.01 | 156.13 | 468.39
| 9-4-8 | 声光报警器 | 个 | 3 | 41.61 | 102.07 | 0.07 | 8.37 | 4.01 | 156.13 | 468.39
32 | 03B009 | 粉尘、可燃气体、红外热成像、明火煤系统安全监测集成平台 | 项 | 1 |  | 20000 |  |  |  | 20000 | 20000
【表10.2.2-17】
综合单价计算表
单位(专业)工程名称:安装-煤炭堆场安装 | [5 empty] | 标段: |  |  | 第4页 共8页
清单 序号 | 项目编码 (定额编码) | 清单（定额） 项目名称 | 计量 单位 | 数量 | 综 合 单 价 (元) | [5 empty] | 合计 (元)
[5 empty] | 人工费 | 材料 (设备) 费 | 机械费 | 管理费 | 利润 | 小计
| 补 | 粉尘、可燃气体、红外热成像、明火煤系统安全监测集成平台 粉尘、可燃气体、红外热成像、明火煤系统安全监测集成平台 | 项 | 1 |  | 20000 |  |  |  | 20000 | 20000
33 | 030411001011 | 配管 | m | 458.08 | 5.49 | 13.27 | 0.05 | 1.11 | 0.53 | 20.45 | 9367.74
| 4-11-52 | 钢结构支架配镀锌钢管 公称直径（DN）≤20 | 100m | 4.5808 | 548.67 | 1326.92 | 5.33 | 111.33 | 53.31 | 2045.56 | 9370.3
34 | 030502007001 | 光缆 | m | 201.70 | 0.97 | 2.56 | 0.02 | 0.2 | 0.1 | 3.85 | 776.55
| 5-2-16 | 光缆 单模2芯铠装光缆 | 100m | 2.017 | 96.65 | 256.43 | 2.35 | 19.91 | 9.53 | 384.87 | 776.28
35 | 030411004023 | 配线 | m | 256.38 | 0.68 | 8.57 |  | 0.14 | 0.07 | 9.46 | 2425.35
| 4-12-45 | 四芯单芯导线截面（mm2以内）1.5 | 100m | 2.5638 | 68.33 | 857.31 |  | 13.72 | 6.57 | 945.93 | 2425.18
36 | 030411004024 | 配线 | m | 201.70 | 0.7 | 8.02 |  | 0.14 | 0.07 | 8.93 | 1801.18
| 4-12-46 | 四芯单芯导线截面（mm2以内）2.5 | 100m | 2.017 | 69.64 | 802.29 |  | 13.99 | 6.7 | 892.62 | 1800.41
37 | 030411004025 | 配线 | m | 30.30 | 0.7 | 8.83 |  | 0.14 | 0.07 | 9.74 | 295.12
| 4-12-46 | 四芯单芯导线截面（mm2以内）2.5 | 100m | 0.303 | 69.64 | 883.4 |  | 13.99 | 6.7 | 973.73 | 295.04
38 | 030905001001 | 自动报警系统调试 | 系统 | 1 | 4610.68 | 208.37 | 194.82 | 967.47 | 463.25 | 6444.59 | 6444.59
| 9-5-3 | 自动报警系统调试 256点以内 | 系统 | 1 | 4610.68 | 208.37 | 194.82 | 967.47 | 463.25 | 6444.59 | 6444.59
|  | 固定式消防炮灭火系统 | [8 empty] | 48926.48
39 | 030411004026 | 配线 | m | 778.58 | 0.95 | 11.59 |  | 0.19 | 0.09 | 12.82 | 9981.4
| 4-12-47 | 四芯单芯导线截面（mm2以内）4 | 100m | 7.7858 | 94.75 | 1159.09 |  | 19.03 | 9.11 | 1281.98 | 9981.24
40 | 030502007002 | 光缆 | m | 1685.20 | 0.97 | 2.56 | 0.02 | 0.2 | 0.1 | 3.85 | 6488.02
| 5-2-16 | 光缆 单模2芯铠装光缆 | 100m | 16.852 | 96.65 | 256.43 | 2.35 | 19.91 | 9.53 | 384.87 | 6485.83
41 | 030411001012 | 配管 | m | 115.60 | 5.49 | 13.27 | 0.05 | 1.11 | 0.53 | 20.45 | 2364.02
| 4-11-52 | 钢结构支架配镀锌钢管 公称直径（DN）≤20 | 100m | 1.156 | 548.67 | 1326.92 | 5.33 | 111.33 | 53.31 | 2045.56 | 2364.67
42 | 030411001013 | 配管 | m | 270.00 | 6.11 | 17.64 | 0.07 | 1.24 | 0.59 | 25.65 | 6925.5
| 4-11-53 | 钢结构支架配镀锌钢管 公称直径（DN）≤25 | 100m | 2.7 | 610.86 | 1764.43 | 6.51 | 124.07 | 59.41 | 2565.28 | 6926.26
【表10.2.2-17】
综合单价计算表
单位(专业)工程名称:安装-煤炭堆场安装 | [5 empty] | 标段: |  |  | 第5页 共8页
清单 序号 | 项目编码 (定额编码) | 清单（定额） 项目名称 | 计量 单位 | 数量 | 综 合 单 价 (元) | [5 empty] | 合计 (元)
[5 empty] | 人工费 | 材料 (设备) 费 | 机械费 | 管理费 | 利润 | 小计
43 | 030411001014 | 配管 | m | 33.80 | 7.37 | 24.53 | 0.06 | 1.49 | 0.72 | 34.17 | 1154.95
| 4-11-54 | 钢结构支架配镀锌钢管 公称直径（DN）≤32 | 100m | 0.338 | 737.45 | 2452.54 | 6 | 149.33 | 71.5 | 3416.82 | 1154.89
44 | 030411001015 | 配管 | m | 95.30 | 10.36 | 27.6 | 0.06 | 2.09 | 1 | 41.11 | 3917.78
| 4-11-55 | 钢结构支架配镀锌钢管 公称直径（DN）≤40 | 100m | 0.953 | 1035.72 | 2760.29 | 6 | 209.24 | 100.19 | 4111.44 | 3918.2
45 | 030411001016 | 配管 | m | 22.35 | 11 | 36.96 | 0.08 | 2.23 | 1.07 | 51.34 | 1147.45
| 4-11-56 | 钢结构支架配镀锌钢管 公称直径（DN）≤50 | 100m | 0.2235 | 1099.53 | 3696.06 | 8.43 | 222.54 | 106.56 | 5133.12 | 1147.25
46 | 030507008001 | 监控摄像设备 | 台 | 8 | 60.3 | 1205.88 | 0.71 | 12.26 | 5.87 | 1285.02 | 10280.16
| 5-6-86 | 摄像机带红外光源 | 台 | 8 | 60.3 | 1205.88 | 0.71 | 12.26 | 5.87 | 1285.02 | 10280.16
47 | 030411005001 | 接线箱 | 个 | 6 | 42.87 | 250.92 |  | 8.61 | 4.12 | 306.52 | 1839.12
| 4-11-203 | 接线箱明装半周长（mm）≤700 | 10个 | 0.6 | 428.66 | 2509.17 |  | 86.09 | 41.22 | 3065.14 | 1839.08
48 | 030404022001 | 控制器 | 台 | 4 | 149.94 | 1010.85 | 1.29 | 30.39 | 14.55 | 1207.02 | 4828.08
| 4-4-104 | 控制器鼓型、凸轮型 | 台 | 4 | 149.94 | 1010.85 | 1.29 | 30.39 | 14.55 | 1207.02 | 4828.08
|  | 消防报警系统 | [8 empty] | 30515.07
49 | 030904003001 | 按钮 | 个 | 14 | 13.87 | 49.01 | 0.07 | 2.8 | 1.34 | 67.09 | 939.26
| 9-4-7 | 按钮 | 个 | 14 | 13.87 | 49.01 | 0.07 | 2.8 | 1.34 | 67.09 | 939.26
50 | 030904005002 | 声光报警器 | 个 | 15 | 41.61 | 69.35 | 0.07 | 8.37 | 4.01 | 123.41 | 1851.15
| 9-4-8 | 消防警铃/声光报警器 | 个 | 15 | 41.61 | 69.35 | 0.07 | 8.37 | 4.01 | 123.41 | 1851.15
51 | 030904007001 | 消防广播(扬声器） | 个 | 5 | 17.67 | 50.93 | 0.07 | 3.56 | 1.71 | 73.94 | 369.7
| 9-4-19 | 扬声器吸顶式（3W-5W） | 个 | 5 | 17.67 | 50.93 | 0.07 | 3.56 | 1.71 | 73.94 | 369.7
52 | 030904006001 | 消防报警电话插孔(电话) | 个 | 15 | 12.56 | 305.41 | 0.14 | 2.56 | 1.22 | 321.89 | 4828.35
| 9-4-15 | 电话分机 | 个 | 15 | 8.03 | 153.51 | 0.07 | 1.63 | 0.78 | 164.02 | 2460.3
| 9-4-16 | 电话插孔 | 个 | 15 | 4.53 | 151.9 | 0.07 | 0.93 | 0.44 | 157.87 | 2368.05
53 | 030411004027 | 配线 | m | 672.96 | 0.66 | 1.93 |  | 0.13 | 0.06 | 2.78 | 1870.83
| 4-12-5 | 穿照明线 铜芯导线截面（mm2以内）2.5 | 100m | 6.7296 | 65.99 | 192.95 |  | 13.25 | 6.35 | 278.54 | 1874.46
54 | 030411004028 | 配线 | m | 487.72 | 0.57 | 3.14 |  | 0.11 | 0.06 | 3.88 | 1892.35
【表10.2.2-17】
综合单价计算表
单位(专业)工程名称:安装-煤炭堆场安装 | [5 empty] | 标段: |  |  | 第6页 共8页
清单 序号 | 项目编码 (定额编码) | 清单（定额） 项目名称 | 计量 单位 | 数量 | 综 合 单 价 (元) | [5 empty] | 合计 (元)
[5 empty] | 人工费 | 材料 (设备) 费 | 机械费 | 管理费 | 利润 | 小计
| 4-12-40 | 二芯单芯导线截面（mm2以内）1.5 | 100m | 4.8772 | 57.23 | 314 |  | 11.49 | 5.5 | 388.22 | 1893.43
55 | 030411001017 | 配管 | m | 824.20 | 5.49 | 13.27 | 0.05 | 1.11 | 0.53 | 20.45 | 16854.89
| 4-11-52 | 钢结构支架配镀锌钢管 公称直径（DN）≤20 | 100m | 8.242 | 548.67 | 1326.92 | 5.33 | 111.33 | 53.31 | 2045.56 | 16859.51
56 | 030905001002 | 自动报警系统调试 | 系统 | 1 | 1346.56 | 81.15 | 61.53 | 283.54 | 135.76 | 1908.54 | 1908.54
| 9-5-1 | 自动报警系统调试 64点以内 | 系统 | 1 | 1346.56 | 81.15 | 61.53 | 283.54 | 135.76 | 1908.54 | 1908.54
|  | 给排水 | [8 empty] | 273977.06
57 | 031001001001 | 镀锌钢管 | m | 297.54 | 31.68 | 234.64 | 10.14 | 8.45 | 4.05 | 288.96 | 85977.16
| 10-1-177 | 室内钢管（沟槽连接） 公称直径（mm以内）200 | 10m | 29.754 | 316.82 | 1811.69 | 101.36 | 84.54 | 40.48 | 2354.89 | 70067.4
| 材 | 沟槽配件DN200 | 个 | 99 |  | 160.71 |  |  |  | 160.71 | 15910.29
58 | 031001001002 | 镀锌钢管 | m | 24.00 | 27.94 | 79.28 | 0.91 | 5.8 | 2.78 | 116.71 | 2801.04
| 10-1-174 | 室内钢管（沟槽连接） 公称直径（mm以内）100 | 10m | 2.4 | 279.44 | 616.32 | 9.08 | 58.04 | 27.79 | 990.67 | 2377.61
| 材 | 沟槽配件DN100 | 个 | 8 |  | 52.93 |  |  |  | 52.93 | 423.44
59 | 030901002016 | 消火栓钢管 | m | 329.60 | 29.78 | 147.54 | 1.25 | 6.24 | 2.99 | 187.8 | 61898.88
| 10-1-158 | 碳素结构钢镀锌焊接钢管 SC150 | 10m | 32.96 | 297.84 | 1475.42 | 12.48 | 62.37 | 29.86 | 1877.97 | 61897.89
60 | 030901002017 | 消火栓钢管 | m | 72.80 | 20.66 | 55.21 | 0.79 | 4.31 | 2.06 | 83.03 | 6044.58
| 9-1-25 | 碳素结构钢镀锌焊接钢管 SC65 | 10m | 7.28 | 206.59 | 552.09 | 7.94 | 43.1 | 20.64 | 830.36 | 6045.02
61 | 031001001003 | 镀锌钢管 | m | 10.00 | 20.21 | 39.19 | 0.82 | 4.22 | 2.02 | 66.46 | 664.6
| 9-1-24 | 镀锌钢管（螺纹连接） 公称直径（mm以内）50 | 10m | 1 | 202.06 | 391.94 | 8.16 | 42.24 | 20.22 | 664.62 | 664.62
62 | 030901011004 | 室外消火栓 | 套 | 14 | 102.64 | 835.28 | 0.45 | 20.71 | 9.92 | 969 | 13566
| 9-1-77 | 室内消火栓（暗装）公称直径（mm以内）单栓65 | 套 | 14 | 102.64 | 835.28 | 0.45 | 20.71 | 9.92 | 969 | 13566
63 | 031002001005 | 管道支吊架 | 个 | 50 | 113.88 | 468.66 |  | 22.87 | 10.95 | 616.36 | 30818
| 13-1-37 | 单管侧向支架 | 付 | 50 | 113.88 | 468.66 |  | 22.87 | 10.95 | 616.36 | 30818
【表10.2.2-17】
综合单价计算表
单位(专业)工程名称:安装-煤炭堆场安装 | [5 empty] | 标段: |  |  | 第7页 共8页
清单 序号 | 项目编码 (定额编码) | 清单（定额） 项目名称 | 计量 单位 | 数量 | 综 合 单 价 (元) | [5 empty] | 合计 (元)
[5 empty] | 人工费 | 材料 (设备) 费 | 机械费 | 管理费 | 利润 | 小计
64 | 030901014001 | 消防水炮 | 台 | 6 | 151.11 | 1284.63 | 2.16 | 30.79 | 14.74 | 1483.43 | 8900.58
| 9-1-96 | 消防水炮 进口口径（mm以内）100 | 台 | 6 | 151.11 | 1284.63 | 2.16 | 30.79 | 14.74 | 1483.43 | 8900.58
65 | 031003002001 | 螺纹法兰阀门 | 个 | 6 | 99.72 | 444.88 | 1.76 | 20.38 | 9.76 | 576.5 | 3459
| 10-2-33 | 螺纹法兰阀门安装 公称直径（mm以内）100 | 个 | 6 | 99.72 | 444.88 | 1.76 | 20.38 | 9.76 | 576.5 | 3459
66 | 030901006001 | 水流指示器 | 个 | 6 | 89.21 | 406.93 | 1.36 | 18.21 | 8.72 | 524.43 | 3146.58
| 9-1-48 | 沟槽法兰连接 公称直径（mm以内）100 | 个 | 6 | 89.21 | 406.93 | 1.36 | 18.21 | 8.72 | 524.43 | 3146.58
67 | 031003001011 | 螺纹阀门 | 个 | 6 | 70.08 | 2427.3 | 0.93 | 14.26 | 6.83 | 2519.4 | 15116.4
| 10-2-18 | 螺纹浮球阀安装 公称直径（mm以内）100 | 个 | 6 | 70.08 | 2427.3 | 0.93 | 14.26 | 6.83 | 2519.4 | 15116.4
68 | 031003001012 | 螺纹阀门 | 个 | 2 | 18.1 | 74.43 | 0.6 | 3.76 | 1.8 | 98.69 | 197.38
| 10-2-5 | 螺纹阀门安装 公称直径（mm以内）40 | 个 | 2 | 18.1 | 74.43 | 0.6 | 3.76 | 1.8 | 98.69 | 197.38
69 | 031003001013 | 螺纹阀门 | 个 | 2 | 19.56 | 60.99 | 0.12 | 3.95 | 1.89 | 86.51 | 173.02
| 10-2-21 | 自动排气阀安装 公称直径（mm以内）25 | 个 | 2 | 19.56 | 60.99 | 0.12 | 3.95 | 1.89 | 86.51 | 173.02
70 | 030901008001 | 末端试水装置 | 组 | 1 | 95.63 | 70.33 | 2.16 | 19.65 | 9.41 | 197.18 | 197.18
| 9-1-71 | 末端试水装置 公称直径（mm以内）32 | 组 | 1 | 95.63 | 70.33 | 2.16 | 19.65 | 9.41 | 197.18 | 197.18
71 | 030901012001 | 消防水泵接合器 | 套 | 2 | 247.91 | 1999.11 | 6.42 | 51.16 | 24.5 | 2329.1 | 4658.2
| 9-1-90 | 消防水泵接合器 地上式DN150 | 套 | 2 | 247.91 | 1999.11 | 6.42 | 51.16 | 24.5 | 2329.1 | 4658.2
72 | 031201003001 | 金属结构刷油 | kg | 65.22 | 0.73 | 0.4 | 0.21 | 0.19 | 0.09 | 1.62 | 105.66
| 12-1-5*J0.2换 | 手工除锈 一般钢结构轻锈`除微锈: | 100kg | 0.6522 | 4.53 | 0.31 | 1.93 | 1.29 | 0.62 | 8.68 | 5.66
| 12-2-53 | 一般钢结构 红丹防锈漆~第一遍 | 100kg | 0.6522 | 17.52 | 10.63 | 4.82 | 4.47 | 2.14 | 39.58 | 25.81
| 12-2-54 | 一般钢结构 红丹防锈漆增一遍 | 100kg | 0.6522 | 16.94 | 8.83 | 4.82 | 4.35 | 2.08 | 37.02 | 24.14
| 12-2-62*J2E2换 | 一般钢结构 调和漆~第一遍`基价*2;主材*2 | 100kg | 0.6522 | 33.58 | 19.91 | 9.65 | 8.64 | 4.14 | 75.92 | 49.52
73 | 031201001004 | 管道刷油 | m2 | 88.20 | 8.37 | 4.99 |  | 1.68 | 0.8 | 15.84 | 1397.09
| 12-2-1 | 管道刷油 樟丹防锈漆~第一遍 | 10m2 | 8.82 | 20.73 | 13.4 |  | 4.16 | 1.99 | 40.28 | 355.27
【表10.2.2-17】
综合单价计算表
单位(专业)工程名称:安装-煤炭堆场安装 | [5 empty] | 标段: |  |  | 第8页 共8页
清单 序号 | 项目编码 (定额编码) | 清单（定额） 项目名称 | 计量 单位 | 数量 | 综 合 单 价 (元) | [5 empty] | 合计 (元)
[5 empty] | 人工费 | 材料 (设备) 费 | 机械费 | 管理费 | 利润 | 小计
| 12-2-2 | 管道刷油 樟丹防锈漆增一遍 | 10m2 | 8.82 | 20.73 | 11.87 |  | 4.16 | 1.99 | 38.75 | 341.78
| 12-2-8 | 管道刷油 调和漆~第一遍 | 10m2 | 8.82 | 21.46 | 13 |  | 4.31 | 2.06 | 40.83 | 360.12
| 12-2-9 | 管道刷油 调和漆增一遍 | 10m2 | 8.82 | 20.73 | 11.62 |  | 4.16 | 1.99 | 38.5 | 339.57
74 | 031002001006 | 管道支吊架 | 付 | 36 | 113.88 | 468.66 |  | 22.87 | 10.95 | 616.36 | 22188.96
| 13-1-37 | 单管侧向支架 | 付 | 36 | 113.88 | 468.66 |  | 22.87 | 10.95 | 616.36 | 22188.96
75 | 031002001007 | 管道支吊架 | Kg | 15.00 | 162.5 | 633.68 |  | 32.64 | 15.63 | 844.45 | 12666.75
| 13-1-38*A1.05换 | 门型侧向支架`侧纵向支架安装 | 付 | 15 | 162.5 | 633.68 |  | 32.64 | 15.63 | 844.45 | 12666.75
合计 | [10 empty] | 626053.91

## 16_表10_2_2-17 综合单价计算表(技术措施)
【表10.2.2-17】
综合单价计算表
单位(专业)工程名称:安装-煤炭堆场安装 | [5 empty] | 标段: |  |  | 第1页 共1页
清单 序号 | 项目编码 (定额编码) | 清单（定额） 项目名称 | 计量 单位 | 数量 | 综 合 单 价 (元) | [5 empty] | 合计 (元)
[5 empty] | 人工费 | 材料 (设备) 费 | 机械费 | 管理费 | 利润 | 小计
|  | 项目措施费 | [8 empty] | 65107.09
1 | 031301017008 | 脚手架搭拆 | 项 | 1 | 45707.56 | 5824.39 |  | 9179.7 | 4395.44 | 65107.09 | 65107.09
| 13-2-4 | 脚手架搭拆费第四册 | 100工日 | 6.230159 | 146 | 415.5 |  | 29.32 | 14.04 | 604.86 | 3768.37
| 13-2-9 | 脚手架搭拆费第九册 | 100工日 | 6.230159 | 182.5 | 519.37 |  | 36.65 | 17.55 | 756.07 | 4710.44
| 13-2-78 | 操作高度增加费第四册5m以上 | 100工日 | 6.230159 | 4818 |  |  | 967.63 | 463.32 | 6248.95 | 38931.95
| 13-2-87 | 操作高度增加费第九册10m以上、30m以下 | 100工日 | 6.230159 | 2190 |  |  | 439.83 | 210.6 | 2840.43 | 17696.33
合计 | [10 empty] | 65107.09

## 16_表10_2_2-20 施工组织(总价)措施项目清单
【表10.2.2-20】
施工组织（总价）措施项目清单与计价表
工程名称:煤炭堆场安装 |  |  | 标段: | 第1页 共1页
序号 | 项目编号 | 项目名称 | 计算基础 | 费率 (%) | 金额 (元) | 备注
1 | 031302001001 | 安全文明施工费 |  |  | 7929.86
1.1 |  | 安全文明施工基本费 | 定额人工费+定额机械费 | 5.92 | 7929.86
2 | Z03130200801 | 提前竣工增加费 | 定额人工费+定额机械费
3 | 031302004001 | 二次搬运费 | 定额人工费+定额机械费
4 | 031302005001 | 冬雨季施工增加费 | 定额人工费+定额机械费 | 0.13 | 174.14
5 |  | 其他施工组织措施费 | 按相关规定计算
合 计 |  |  |  |  | 8104

## 16_表10_2_2-21 其他项目清单与计价汇总表
【表10.2.2-21】
其他项目清单与计价汇总表
工程名称:煤炭堆场安装 |  | 标段: | 第1页 共1页
序号 | 项 目 名 称 | 金额(元) | 备注
1 | 暂列金额 | 37014.7 | 明细详见表10.2.2-22
1.1 | 标化工地增加费 |  | 明细详见表10.2.2-22
1.2 | 优质工程增加费 |  | 明细详见表10.2.2-22
1.3 | 其他暂列金额 | 37014.7 | 明细详见表10.2.2-22
2 | 暂估价
2.1 | 材料（设备）暂估价 |  | 明细详见表10.2.2-23
2.2 | 专业工程暂估价 |  | 明细详见表10.2.2-24
2.3 | 专项技术措施暂估价 |  | 明细详见表10.2.2-25
3 | 计日工 |  | 明细详见表10.2.2-26
4 | 总承包服务费 |  | 明细详见表10.2.2-27
合 计 |  | 37014.7 | 0

## 16_表10_2_2-29 主要工日一览表
【表10.2.2-29】
主要工日一览表
工程名称:煤炭堆场安装 |  |  | 标段: |  | 第1页 共1页
序号 | 工日名称（类别） | 单位 | 数 量 | 单价(元) | 合价（元） | 备注
1 | 二类人工 | 工日 | 936.081 | 146 | 136667.83

## 16_表10_2_2-32 主要机械台班一览表
【表10.2.2-32】
主要机械台班一览表
工程名称:煤炭堆场安装 |  |  |  | 标段: | 第1页 共2页
序号 | 机械名称、规格、型号 | 单位 | 数 量 | 单价(元) | 合价（元） | 备注
1 | 电能校验仪 ST9040 | 台班 | 0.2 | 57.19 | 11.44
2 | 电压、电流互感升流器 HJ-12E | 台班 | 0.2 | 31.24 | 6.25
3 | 交/直流低电阻测试仪 | 台班 | 0.07 | 8.23 | 0.58
4 | 交流稳压电源 | 台班 | 4.8 | 11.78 | 56.55
5 | 接地电阻测试仪 DET-3/2 | 台班 | 0.4 | 41.76 | 16.7
6 | 接地电阻测试仪0.1～1200Ω | 台班 | 0.256 | 13.85 | 3.55
7 | 数字万用表 | 台班 | 3.52 | 4.24 | 14.94
8 | 数字万用表 F-87 | 台班 | 0.4 | 6.26 | 2.51
9 | 彩色监视器 | 台班 | 0.264 | 4.93 | 1.3
10 | 笔记本电脑 | 台班 | 0.01 | 10.62 | 0.11
11 | 电缆测试仪 | 台班 | 0.2 | 17.79 | 3.56
12 | 对讲机（一对） | 台班 | 9.771 | 4.7 | 45.95
13 | 火灾探测器试验器 | 台班 | 3.91 | 4.43 | 17.31
14 | 其他机械费 | 元 | 157.174 | 1.02 | 160.32
15 | 汽车式起重机16t | 台班 | 0.014 | 964.64 | 13.5
16 | 载货汽车5t | 台班 | 0.595 | 448.08 | 266.61
17 | 电动卷扬机-单筒慢速50kN | 台班 | 4.999 | 201.25 | 1006.05
18 | 电动葫芦 单速2t | 台班 | 0.3 | 25.86 | 7.76
19 | 开孔机200mm | 台班 | 0.379 | 16.47 | 6.24
20 | 管子切断机150mm | 台班 | 0.11 | 31.45 | 3.46
21 | 管子切断机250mm | 台班 | 1.964 | 47.65 | 93.58
22 | 管子切断套丝机159mm | 台班 | 18.047 | 23.15 | 417.79
23 | 钢材电动煨弯机500以内mm | 台班 | 0.158 | 57.1 | 9.02
24 | 吊装机械(综合) | 台班 | 2.499 | 542.64 | 1356.06
25 | 直流稳压稳流电源WYK-6005 | 台班 | 4.1 | 31.45 | 128.93
26 | 手动液压叉车 | 台班 | 0.5 | 11.89 | 5.95
27 | 砂轮切割机 φ400 | 台班 | 2.834 | 27.37 | 77.56
28 | 试压泵3MPa | 台班 | 0.711 | 19.93 | 14.17
29 | 网络分析仪全频段 | 台班 | 0.166 | 270.3 | 44.87
30 | 自耦调压器 | 台班 | 3.52 | 9.97 | 35.08
【表10.2.2-32】
主要机械台班一览表
工程名称:煤炭堆场安装 |  |  |  | 标段: | 第2页 共2页
序号 | 机械名称、规格、型号 | 单位 | 数 量 | 单价(元) | 合价（元） | 备注
31 | 滚槽机 | 台班 | 10.92 | 28.76 | 314.1
32 | 数字万用表PS-56 | 台班 | 0.664 | 4.16 | 2.76
33 | 手持式万用表 | 台班 | 4.67 | 7.1 | 33.15
34 | 弧焊机 综合 | 台班 | 17.284 | 68.02 | 1175.73
35 | 弧焊机 综合 | 台班 | 37.019 | 68.02 | 2518.18

## 17_表10_2_2-13 【含单列】单位(专业)工程招
【表10.2.2-13】
单位（专业）工程招标控制价费用表
工程名称:安装-泵房 |  |  | 标段: | 第1页 共1页
序号 | 费用名称 |  | 计算公式 | 金额 (元) | 备注
1 | 分部分项工程费 |  | ∑(分部分项工程量×综合单价） | 648409.9 | 见表10.2.2-16
1.1 | 其中 | 人工费+机械费 | ∑分部分项（定额人工费+定额机械费） | 47722.64
2 | 措施项目费 |  | （2.1+2.2） | 2887.22
2.1 | 施工技术措施项目费 |  | ∑(技措项目工程量×综合单价） |  | 见表10.2.2-16
2.1.1 | 其中 | 人工费+机械费 | ∑技措项目（定额人工费+定额机械费）
2.2 | 施工组织措施项目费 |  | (1.1+2.1.1)×6.05% | 2887.22 | 见表10.2.2-20
2.2.1 | 其中 | 安全文明施工基本费 | (1.1+2.1.1)×5.92% | 2825.18 | 见表10.2.2-20
3 | 其他项目费 |  | （3.1+3.2+3.3+3.4） | 33295.73
3.1 | 暂列金额 |  | 3.1.1+3.1.2+3.1.3 | 33295.73 | 见表10.2.2-21
3.1.1 | 其中 | 标化工地增加费 | 按招标文件规定额度列计 |  | 见表10.2.2-22
3.1.2 |  | 优质工程增加费 | 按招标文件规定额度列计 |  | 见表10.2.2-22
3.1.3 |  | 其他暂列金额 | 按招标文件规定额度列计 | 33295.73 | 见表10.2.2-22
3.2 | 暂估价 |  | 3.2.1+3.2.2+3.2.3 |  | 见表10.2.2-21
3.2.1 | 其中 | 材料（工程设备）暂估价 | 按招标文件规定额度列计 (或计入综合单价) |  | 见表10.2.2-23
3.2.2 |  | 专业工程暂估价 | 按招标文件规定额度列计 |  | 见表10.2.2-24
3.2.3 |  | 专项技术措施暂估价 | 按招标文件规定额度列计 |  | 见表10.2.2-25
3.3 | 计日工 |  | ∑计日工(暂估数量×综合单价） |  | 见表10.2.2-21
3.4 | 施工总承包服务费 |  | 3.4.1+3.4.2 |  | 见表10.2.2-21
3.4.1 | 其中 | 专业发包工程管理费 | ∑专业发包工程（暂估金额×费率） |  | 见表10.2.2-27
3.4.2 |  | 甲供材料设备管理费 | 甲供材料暂估金额×费率+甲供设备暂估金额×费率 |  | 见表10.2.2-27
4 | 规费 |  | (1.1+2.1.1)×30.63% | 14617.44
5 | 单列费用 |  | 单列费用
6 | 税金 |  | (1+2+3+4+计税不计费)×9% | 62928.93
7 | 下浮 |  | (1+2+3+4+5+6-不计税不计费不下浮-暂估材料)×0%
其中 | 甲供费（不计入造价） |  | 甲供材料费+甲供主材费+甲供设备费
招标控制价合计 |  |  | 1+2+3+4+5+6-7 | 762139.22

## 17_表10_2_2-16 分部分项工程清单与计价表
【表10.2.2-16】
分部分项工程清单与计价表
单位(专业)工程名称:安装-泵房 | [5 empty] | 标段: |  |  | 第1页 共11页
序号 | 项目编码 | 项目名称 | 项目特征 | 计量 单位 | 工程量 | 金 额 (元) |  |  |  |  | 备注
[6 empty] | 综合单价 | 合价 | 其中
[8 empty] | 人工费 | 机械费 | 暂估价
|  | 泵房 |  |  |  |  | 134985.71 | 8061.83 | 721.53
1 | 030404017012 | 配电箱 | 1、名称：成套双电源配电柜WYBX； 2、基础形式、材质、规格：基础槽钢10#； 3、安装方式;落地式。 | 台 | 1 | 15989.38 | 15989.38 | 328.13 | 81.09
2 | 030404017013 | 配电箱 | 1、成套配电箱 XFPJ 2、详见系统图 | 台 | 1 | 8764.13 | 8764.13 | 276.38 | 77.17
3 | 030404017014 | 配电箱 | 1、成套配电箱 XFP 2、详见系统图 | 台 | 1 | 9443.13 | 9443.13 | 276.38 | 77.17
4 | 030404017015 | 配电箱 | 1、成套配电箱 XHXJ 2、详见系统图 | 台 | 1 | 9436.13 | 9436.13 | 276.38 | 77.17
5 | 030404017016 | 配电箱 | 1、成套配电箱 XHX 2、详见系统图 | 台 | 1 | 9857.13 | 9857.13 | 276.38 | 77.17
6 | 030404017017 | 配电箱 | 1、成套配电箱 XJX 2、详见系统图 | 台 | 1 | 9333.13 | 9333.13 | 276.38 | 77.17
7 | 030404017018 | 配电箱 | 1、成套配电箱 XAT 2、详见系统图 | 台 | 1 | 10376.13 | 10376.13 | 276.38 | 77.17
8 | 030411004029 | 配线 | 1、名 称：铜芯塑料绝缘线； 2、配线形式：管内穿线； 3、配线型号、规格：NH-BV-1.5； 4、配线线制：信号线。 | m | 55.10 | 2.16 | 119.02 | 35.82
9 | 030411004030 | 配线 | 1、名 称：铜芯塑料绝缘线； 2、配线形式：管内穿线； 3、配线型号、规格：NH-BV-4； | m | 80.00 | 3.84 | 307.2 | 40
本页小计 | [6 empty] | 73625.38 | 2062.23 | 544.11
【表10.2.2-16】
分部分项工程清单与计价表
单位(专业)工程名称:安装-泵房 | [5 empty] | 标段: |  |  | 第2页 共11页
序号 | 项目编码 | 项目名称 | 项目特征 | 计量 单位 | 工程量 | 金 额 (元) |  |  |  |  | 备注
[6 empty] | 综合单价 | 合价 | 其中
[8 empty] | 人工费 | 机械费 | 暂估价
10 | 030408001003 | 电力电缆 | 1、电缆名称：铜芯电力电缆 2、电缆规格：NH-YJV-7X16 3、敷设方式、部位：桥架敷设 | m | 60.00 | 90.5 | 5430 | 138 | 3.6
11 | 030408001004 | 电力电缆 | 1、电缆名称：铜芯电力电缆 2、电缆规格：NH-YJV-6*95+70 3、敷设方式、部位：桥架敷设 | m | 48.00 | 600.51 | 28824.48 | 438.24 | 43.2
12 | 030408002001 | 控制电缆 | 1、名 称：铜芯聚氯乙烯护套控制电缆； 2、电缆型号、规格：NH-KVV-4*2.5； 3、敷设方式、部位：穿管敷设； 4、电压等级(KV)：1KV以下； 5、地形：室内。 | m | 214.00 | 8.25 | 1765.5 | 391.62
13 | 030408002002 | 控制电缆 | 1、名 称：铜芯聚氯乙烯护套控制电缆； 2、电缆型号、规格：NH-KVV-7*1.5； 3、敷设方式、部位：穿管敷设； 4、电压等级(KV)：1KV以下； 5、地形：室内。 | m | 60.00 | 13.6 | 816 | 120.6 | 7.2
14 | 030408002003 | 控制电缆 | 1、名 称：铜芯聚氯乙烯护套控制电缆； 2、电缆型号、规格：WDZBN-KVV-4*1.5； 3、敷设方式、部位：穿管敷设； 4、电压等级(KV)：1KV以下； 5、地形：室内。 | m | 80.00 | 7.68 | 614.4 | 146.4
本页小计 | [6 empty] | 37450.38 | 1234.86 | 54
【表10.2.2-16】
分部分项工程清单与计价表
单位(专业)工程名称:安装-泵房 | [5 empty] | 标段: |  |  | 第3页 共11页
序号 | 项目编码 | 项目名称 | 项目特征 | 计量 单位 | 工程量 | 金 额 (元) |  |  |  |  | 备注
[6 empty] | 综合单价 | 合价 | 其中
[8 empty] | 人工费 | 机械费 | 暂估价
15 | 030411001018 | 配管 | 1、名称：镀锌电线管 2、规格：SC25 3、配置形式：砖、混凝土结构暗配 | m | 12.00 | 25.97 | 311.64 | 82.08 | 0.84
16 | 030411001019 | 配管 | 1、名称：镀锌电线管 2、规格：SC32 3、配置形式：砖、混凝土结构暗配 | m | 60.00 | 32.43 | 1945.8 | 436.8 | 4.2
17 | 030411001020 | 配管 | 1、名称：镀锌电线管 2、规格：SC20 3、配置形式：砖、混凝土结构暗配 | m | 247.10 | 18.89 | 4667.72 | 1393.64 | 12.36
18 | 030411003003 | 桥架 | 1、名 称：电缆桥架 2、规 格：200*100 | m | 30.23 | 145.89 | 4410.25 | 576.49 | 29.93
19 | 030411003004 | 桥架 | 1、名 称：电缆桥架 2、规 格：300*100 | m | 22.36 | 181.24 | 4052.53 | 426.41 | 22.14
20 | 031002001008 | 管道支吊架 | 1、单管侧向支架 | 付 | 8 | 616.36 | 4930.88 | 911.04
21 | 030307005003 | 设备支架制作安装 | 1、吊托支架 | t | 0.050 | 14570 | 728.5 | 242 | 13.5
22 | 031002001009 | 管道支吊架 | 1、门型侧向支架`侧纵向支架安装 | Kg | 3.00 | 844.45 | 2533.35 | 487.5
23 | 030414011009 | 接地装置 | 防雷接地调试 | 组 | 1 | 101.12 | 101.12 | 59.86 | 16.7
24 | 030414002009 | 送配电装置系统 | 1、送配电装置系统调试 1kV以下交流供电(综 合) | 系统 | 1 | 228.16 | 228.16 | 148.92 | 23.75
|  | 给排水 |  |  |  |  | 513424.19 | 33106.4 | 9369.92
25 | 031006004001 | 气压罐 | 1、气压罐 罐体直径（mm以内）1200 | 台 | 1 | 4997.03 | 4997.03 | 693.21 | 744.97
本页小计 | [6 empty] | 28906.98 | 5457.95 | 868.39
【表10.2.2-16】
分部分项工程清单与计价表
单位(专业)工程名称:安装-泵房 | [5 empty] | 标段: |  |  | 第4页 共11页
序号 | 项目编码 | 项目名称 | 项目特征 | 计量 单位 | 工程量 | 金 额 (元) |  |  |  |  | 备注
[6 empty] | 综合单价 | 合价 | 其中
[8 empty] | 人工费 | 机械费 | 暂估价
26 | 030109001001 | 离心式泵 | 1、名称：消火栓泵XBD6.3/25G-FLG； 2、型号、规格：Q=25L/S, H=0.63MPa N=30Kw | 台 | 2 | 8720.62 | 17441.24 | 894.68 | 75.02
27 | 030109001002 | 离心式泵 | 1、名称：消防炮泵XBD12.3/60G-FWG； 2、型号、规格：Q=60L/S H=1.23MPa N=132Kw | 台 | 2 | 100969.56 | 201939.12 | 1163.62 | 140.52
28 | 030109001003 | 离心式泵 | 1、消防增压稳压设备XW(L)-Ⅱ-2.5-30 配用水泵(一用一备) ADL10-4 N=1.5kw | 台 | 2 | 1606.67 | 3213.34 | 579.04 | 75.02
29 | 030109011001 | 潜水泵 | 1、潜水排污泵 | 台 | 2 | 3646.75 | 7293.5 | 41.76 | 26.66
30 | 030817005001 | 钢制排水漏斗制作安装 | 1、形式、材质：消防水管吸水喇叭，碳钢； 2、口径规格：DN300。 | 个 | 2 | 305.91 | 611.82 | 196.52 | 71.96
31 | Z031003018001 | 法兰阀门（沟槽式法兰连接） | 1、阀门类型：明杆球墨铸铁闸阀； 2、阀门材质：球墨铸铁、铜芯； 3、规格、压力等级：Z41X-16Q DN200； 4、连接形式：沟槽法兰连接。 | 个 | 2 | 2261.91 | 4523.82 | 274.78 | 75.9
32 | Z031003018002 | 法兰阀门（沟槽式法兰连接） | 1、阀门类型：明杆球墨铸铁闸阀； 2、阀门材质：球墨铸铁、铜芯； 3、规格、压力等级：Z41X-16Q DN250； 4、连接形式：沟槽法兰连接。 | 个 | 2 | 4595.5 | 9191 | 407.04 | 85.66
本页小计 | [6 empty] | 244213.84 | 3557.44 | 550.74
【表10.2.2-16】
分部分项工程清单与计价表
单位(专业)工程名称:安装-泵房 | [5 empty] | 标段: |  |  | 第5页 共11页
序号 | 项目编码 | 项目名称 | 项目特征 | 计量 单位 | 工程量 | 金 额 (元) |  |  |  |  | 备注
[6 empty] | 综合单价 | 合价 | 其中
[8 empty] | 人工费 | 机械费 | 暂估价
33 | Z031003018003 | 法兰阀门（沟槽式法兰连接） | 1、阀门类型：明杆球墨铸铁闸阀； 2、阀门材质：球墨铸铁、铜芯； 3、规格、压力等级：Z41X-16Q DN300； 4、连接形式：沟槽法兰连接。 | 个 | 8 | 6232.79 | 49862.32 | 1971.6 | 342.64
34 | 031003008001 | 除污器(过滤器） | 1、材质：法兰式Y型过滤器，铸钢壳体，不锈钢滤网； 2、规格、压力等级：GL41H-16Q(SY4P-16Q) DN200； 3、连接形式：沟槽法兰连接。 | 个 | 2 | 1695.91 | 3391.82 | 274.78 | 75.9
35 | 031003008002 | 除污器(过滤器） | 1、材质：法兰式Y型过滤器，铸钢壳体，不锈钢滤网； 2、规格、压力等级：GL41H-16Q(SY4P-16Q) DN250； 3、连接形式：沟槽法兰连接。 | 个 | 2 | 2674.5 | 5349 | 407.04 | 85.66
36 | 031003008003 | 除污器(过滤器） | 1、材质：法兰式Y型过滤器，铸钢壳体，不锈钢滤网； 2、规格、压力等级：GL41H-16Q(SY4P-16Q) DN300； 3、连接形式：沟槽法兰连接。 | 个 | 2 | 4199.79 | 8399.58 | 492.9 | 85.66
37 | 031003010001 | 软接头（软管） | 1、材 质：法兰式软接头 2、规 格：DN150 3、连接形式：法兰连接 | 个 | 2 | 881.17 | 1762.34 | 197.1 | 74.16
38 | 031003010002 | 软接头（软管） | 1、材 质：法兰式软接头 2、规 格：DN200 3、连接形式：法兰连接 | 个 | 4 | 1345.62 | 5382.48 | 664 | 272.12
本页小计 | [6 empty] | 74147.54 | 4007.42 | 936.14
【表10.2.2-16】
分部分项工程清单与计价表
单位(专业)工程名称:安装-泵房 | [5 empty] | 标段: |  |  | 第6页 共11页
序号 | 项目编码 | 项目名称 | 项目特征 | 计量 单位 | 工程量 | 金 额 (元) |  |  |  |  | 备注
[6 empty] | 综合单价 | 合价 | 其中
[8 empty] | 人工费 | 机械费 | 暂估价
39 | 031003010003 | 软接头（软管） | 1、材 质：法兰式软接头 2、规 格：DN250 3、连接形式：法兰连接 | 个 | 2 | 2028.13 | 4056.26 | 392.44 | 262.46
40 | 031003010004 | 软接头（软管） | 1、材 质：法兰式软接头 2、规 格：DN300 3、连接形式：法兰连接 | 个 | 5 | 2538.92 | 12694.6 | 1207.4 | 744.25
41 | 031003003001 | 焊接法兰阀门 | 1、材 质：法兰式软接头 2、规 格：DN65 3、连接形式：法兰连接 | 个 | 2 | 327.93 | 655.86 | 106.28 | 21.2
42 | 031003003002 | 焊接法兰阀门 | 1、阀门类型：偏心大小头 2、规格、压力等级：DN250 3、连接形式：法兰连接 | 个 | 2 | 1197.78 | 2395.56 | 336.68 | 214.58
43 | 031003003003 | 焊接法兰阀门 | 1、阀门类型：偏心大小头 2、规格、压力等级：DN200 3、连接形式：法兰连接 | 个 | 2 | 789.13 | 1578.26 | 296.38 | 136.06
44 | 031003003004 | 焊接法兰阀门 | 1、阀门类型：偏心大小头 2、规格、压力等级：DN65 3、连接形式：法兰连接 | 个 | 4 | 185.06 | 740.24 | 190.96 | 42.4
45 | 030807003001 | 低压法兰阀门 | 1、法兰蝶阀 DN200 | 个 | 8 | 1960.91 | 15687.28 | 1099.12 | 303.6
46 | 030807003002 | 低压法兰阀门 | 1、法兰蝶阀 DN150 | 个 | 8 | 1299.63 | 10397.04 | 700.8 | 303.6
47 | 031008011001 | 空气过滤器 | 1、空气过滤器 接口直径（mm以内）200 | 个 | 1 | 850.79 | 850.79 | 155.93 | 100.96
本页小计 | [6 empty] | 49055.89 | 4485.99 | 2129.11
【表10.2.2-16】
分部分项工程清单与计价表
单位(专业)工程名称:安装-泵房 | [5 empty] | 标段: |  |  | 第7页 共11页
序号 | 项目编码 | 项目名称 | 项目特征 | 计量 单位 | 工程量 | 金 额 (元) |  |  |  |  | 备注
[6 empty] | 综合单价 | 合价 | 其中
[8 empty] | 人工费 | 机械费 | 暂估价
48 | 031008011002 | 空气过滤器 | 1、空气过滤器 接口直径（mm以内）150 | 个 | 1 | 700.79 | 700.79 | 155.93 | 100.96
49 | 030807003003 | 低压法兰阀门 | 1、法兰止回阀 DN150 | 个 | 2 | 1704.63 | 3409.26 | 175.2 | 75.9
50 | 030807003004 | 低压法兰阀门 | 1、法兰止回阀 DN200 | 个 | 2 | 2448.91 | 4897.82 | 274.78 | 75.9
51 | 030807003005 | 低压法兰阀门 | 1、法兰止回阀 DN65 | 个 | 2 | 479.77 | 959.54 | 75.04 | 1.52
52 | Z031003018004 | 法兰阀门（沟槽式法兰连接） | 1、类 型：防水锤消声缓闭止回阀； 2、规格、压力等级：DN200 3、连接形式：沟槽法兰连接。 | 个 | 2 | 2616.91 | 5233.82 | 274.78 | 75.9
53 | Z031003018005 | 法兰阀门（沟槽式法兰连接） | 1、类 型：防水锤消声缓闭止回阀； 2、规格、压力等级：DN150 3、连接形式：沟槽法兰连接。 | 个 | 2 | 1950.63 | 3901.26 | 175.2 | 75.9
54 | 030807003006 | 低压法兰阀门 | 1、电磁阀 DN150 | 个 | 1 | 4020.63 | 4020.63 | 87.6 | 37.95
55 | 030807003007 | 低压法兰阀门 | 1、流量装置 DN150 | 个 | 1 | 670.63 | 670.63 | 87.6 | 37.95
56 | Z031003018006 | 法兰阀门（沟槽式法兰连接） | 1、类 型：泄压阀； 2、规格、压力等级：500X-16 DN100； 3、连接形式：沟槽法兰连接。 | 个 | 2 | 2917.34 | 5834.68 | 120.6 | 72.56
57 | Z031003018007 | 法兰阀门（沟槽式法兰连接） | 1、类 型：压力开关； 2、规格、压力等级： DN200； 3、连接形式：沟槽法兰连接。 | 个 | 1 | 1436.91 | 1436.91 | 137.39 | 37.95
本页小计 | [6 empty] | 31065.34 | 1564.12 | 592.49
【表10.2.2-16】
分部分项工程清单与计价表
单位(专业)工程名称:安装-泵房 | [5 empty] | 标段: |  |  | 第8页 共11页
序号 | 项目编码 | 项目名称 | 项目特征 | 计量 单位 | 工程量 | 金 额 (元) |  |  |  |  | 备注
[6 empty] | 综合单价 | 合价 | 其中
[8 empty] | 人工费 | 机械费 | 暂估价
58 | Z031003018008 | 法兰阀门（沟槽式法兰连接） | 1、类 型：压力开关； 2、规格、压力等级： DN150； 3、连接形式：沟槽法兰连接。 | 个 | 1 | 1036.91 | 1036.91 | 137.39 | 37.95
59 | 031003011001 | 法兰 | 1、阀门材质：沟槽法兰短管； 2、规格、压力等级：DN150； 3、连接形式：沟槽连接。 | 片 | 2 | 248.39 | 496.78 | 36.2 | 4.28
60 | 030807001001 | 低压螺纹阀门 | 1、名 称：流量测试装置； 2、管规格：DN65； 3、连接形式：螺纹法兰连接， | 个 | 1 | 254.12 | 254.12 | 50.52 | 1.77
61 | 031002003001 | 套管 | 1、名称、类型：刚性防水套管 2、规 格：DN400 | 个 | 2 | 952.06 | 1904.12 | 665.46 | 178.6
62 | 031002003002 | 套管 | 1、名称、类型：刚性防水套管 2、规 格：DN300 | 个 | 2 | 685.67 | 1371.34 | 488.8 | 129.8
63 | 031002003003 | 套管 | 1、名称、类型：刚性防水套管 2、规 格：DN200 | 个 | 2 | 455.57 | 911.14 | 367.64 | 89.34
64 | 031002003004 | 套管 | 1、名称、类型：刚性防水套管 2、规 格：DN150 | 个 | 1 | 351.59 | 351.59 | 142.5 | 39.64
65 | 031002001010 | 管道支吊架 | 1、材 质：型钢； 2、管架形式：一般管架。 | Kg | 304.70 | 15.46 | 4710.66 | 2105.48 | 283.37
66 | 031201003002 | 金属结构刷油 | 1、除锈级别：手工除微锈； 2、油漆品种：樟丹漆、红色调和漆； 3、结构类型：一般管架； 4、涂刷遍数、漆膜厚度：除锈后刷樟丹漆二遍、再刷红色调和漆二遍。 | kg | 304.70 | 1.62 | 493.61 | 222.43 | 63.99
本页小计 | [6 empty] | 11530.27 | 4216.42 | 828.74
【表10.2.2-16】
分部分项工程清单与计价表
单位(专业)工程名称:安装-泵房 | [5 empty] | 标段: |  |  | 第9页 共11页
序号 | 项目编码 | 项目名称 | 项目特征 | 计量 单位 | 工程量 | 金 额 (元) |  |  |  |  | 备注
[6 empty] | 综合单价 | 合价 | 其中
[8 empty] | 人工费 | 机械费 | 暂估价
67 | 031201001005 | 管道刷油 | 1、油漆品种：明露镀锌管外壁刷樟丹，红色调和漆； 2、涂刷遍数、漆膜厚度：各二遍。 | m2 | 130.00 | 15.84 | 2059.2 | 1088.1
68 | 03B010 | 防虫网罩 | 1、溢流放空管口设防虫网罩。 | 个 | 4 | 20 | 80
69 | 031003003005 | 焊接法兰阀门 | 1、焊接法兰阀门安装 公称直径（mm以内）250 | 个 | 4 | 5311.78 | 21247.12 | 673.36 | 429.16
70 | 031001002001 | 钢管 | 1、安装部位：室内 2、介质：镀锌钢管 3、规格、压力等级：DN300 4、连接形式：沟槽法兰连接； 5、压力试验及吹、洗设计要求：管道冲洗 | m | 80.00 | 459.9 | 36792 | 4207.2 | 2650.4
71 | 030901001001 | 水喷淋钢管 | 1、安装部位：室内 2、介质：镀锌钢管 3、规格、压力等级：DN250 4、连接形式：沟槽法兰连接； 5、压力试验及吹、洗设计要求：管道冲洗 | m | 2.00 | 305.6 | 611.2 | 85.34 | 13.72
72 | 030901002018 | 消火栓钢管 | 1、安装部位：室内 2、介质：镀锌钢管 3、规格、压力等级：DN200 4、连接形式：沟槽法兰连接； 5、压力试验及吹、洗设计要求：管道冲洗 | m | 24.00 | 241.64 | 5799.36 | 818.4 | 246.96
本页小计 | [6 empty] | 66588.88 | 6872.4 | 3340.24
【表10.2.2-16】
分部分项工程清单与计价表
单位(专业)工程名称:安装-泵房 | [5 empty] | 标段: |  |  | 第10页 共11页
序号 | 项目编码 | 项目名称 | 项目特征 | 计量 单位 | 工程量 | 金 额 (元) |  |  |  |  | 备注
[6 empty] | 综合单价 | 合价 | 其中
[8 empty] | 人工费 | 机械费 | 暂估价
73 | 030901002019 | 消火栓钢管 | 1、安装部位：室内 2、介质：镀锌钢管 3、规格、压力等级：DN150 4、连接形式：沟槽法兰连接； 5、压力试验及吹、洗设计要求：管道冲洗 | m | 36.50 | 176.32 | 6435.68 | 1243.92 | 156.95
74 | 030901002020 | 消火栓钢管 | 1、安装部位：室内 2、介质：镀锌钢管 3、规格、压力等级：DN100 4、连接形式：沟槽法兰连接； 5、压力试验及吹、洗设计要求：管道冲洗 | m | 154.65 | 115.34 | 17837.33 | 4835.91 | 80.42
75 | 030901002021 | 消火栓钢管 | 1、安装部位：室内 2、介质：镀锌钢管 3、规格、压力等级：DN65 4、连接形式：沟槽法兰连接； 5、压力试验及吹、洗设计要求：管道冲洗 | m | 6.00 | 78.86 | 473.16 | 168.36 | 2.52
76 | 030601002001 | 压力仪表 | 1、压力仪表名称：普通压力表； 2、型 号、规 格：Y-100； | 块 | 10 | 135.96 | 1359.6 | 430.6 | 7.6
77 | 031002001011 | 管道支吊架 | 1、单管侧向支架 | 付 | 8 | 616.36 | 4930.88 | 911.04
78 | 031002001012 | 管道支吊架 | 1、单管侧向支架`侧纵向支架安装 | Kg | 1.00 | 788.75 | 788.75 | 119.57
本页小计 | [6 empty] | 31825.4 | 7709.4 | 247.49
【表10.2.2-16】
分部分项工程清单与计价表
单位(专业)工程名称:安装-泵房 | [5 empty] | 标段: |  |  | 第11页 共11页
序号 | 项目编码 | 项目名称 | 项目特征 | 计量 单位 | 工程量 | 金 额 (元) |  |  |  |  | 备注
[6 empty] | 综合单价 | 合价 | 其中
[8 empty] | 人工费 | 机械费 | 暂估价
合计 | [6 empty] | 648409.9 | 41168.23 | 10091.45

## 17_表10_2_2-16 施工技术措施项目清单与计价表
【表10.2.2-16】
施工技术措施项目清单与计价表
单位(专业)工程名称:安装-泵房 | [5 empty] | 标段: |  |  | 第1页 共1页
序号 | 项目编码 | 项目名称 | 项目特征 | 计量 单位 | 工程量 | 金 额 (元) |  |  |  |  | 备注
[6 empty] | 综合单价 | 合价 | 其中
[8 empty] | 人工费 | 机械费 | 暂估价
|  | [请输入分部名称,电子评标勿删] |  |  | 0
本页小计
合计

## 17_表10_2_2-17 综合单价计算表
【表10.2.2-17】
综合单价计算表
单位(专业)工程名称:安装-泵房 | [5 empty] | 标段: |  |  | 第1页 共8页
清单 序号 | 项目编码 (定额编码) | 清单（定额） 项目名称 | 计量 单位 | 数量 | 综 合 单 价 (元) | [5 empty] | 合计 (元)
[5 empty] | 人工费 | 材料 (设备) 费 | 机械费 | 管理费 | 利润 | 小计
|  | 泵房 | [8 empty] | 134985.71
1 | 030404017012 | 配电箱 | 台 | 1 | 328.13 | 15459.37 | 81.09 | 81.68 | 39.11 | 15989.38 | 15989.38
| 4-4-13 | 消防泵房成套双电源配电总柜安装 WYBX | 台 | 1 | 276.38 | 15357.06 | 77.17 | 70.45 | 33.73 | 15814.79 | 15814.79
| 4-4-69 | 基础槽钢安装 10# | 10m | 0.24 | 215.64 | 426.3 | 16.33 | 46.79 | 22.4 | 727.46 | 174.59
2 | 030404017013 | 配电箱 | 台 | 1 | 276.38 | 8306.4 | 77.17 | 70.45 | 33.73 | 8764.13 | 8764.13
| 4-4-13 | 成套配电箱 XFPJ | 台 | 1 | 276.38 | 8306.4 | 77.17 | 70.45 | 33.73 | 8764.13 | 8764.13
3 | 030404017014 | 配电箱 | 台 | 1 | 276.38 | 8985.4 | 77.17 | 70.45 | 33.73 | 9443.13 | 9443.13
| 4-4-13 | 成套配电箱 XFP | 台 | 1 | 276.38 | 8985.4 | 77.17 | 70.45 | 33.73 | 9443.13 | 9443.13
4 | 030404017015 | 配电箱 | 台 | 1 | 276.38 | 8978.4 | 77.17 | 70.45 | 33.73 | 9436.13 | 9436.13
| 4-4-13 | 成套配电箱 XHXJ | 台 | 1 | 276.38 | 8978.4 | 77.17 | 70.45 | 33.73 | 9436.13 | 9436.13
5 | 030404017016 | 配电箱 | 台 | 1 | 276.38 | 9399.4 | 77.17 | 70.45 | 33.73 | 9857.13 | 9857.13
| 4-4-13 | 成套配电箱 XHX | 台 | 1 | 276.38 | 9399.4 | 77.17 | 70.45 | 33.73 | 9857.13 | 9857.13
6 | 030404017017 | 配电箱 | 台 | 1 | 276.38 | 8875.4 | 77.17 | 70.45 | 33.73 | 9333.13 | 9333.13
| 4-4-13 | 成套配电箱 XJX | 台 | 1 | 276.38 | 8875.4 | 77.17 | 70.45 | 33.73 | 9333.13 | 9333.13
7 | 030404017018 | 配电箱 | 台 | 1 | 276.38 | 9918.4 | 77.17 | 70.45 | 33.73 | 10376.13 | 10376.13
| 4-4-13 | 成套配电箱 XAT | 台 | 1 | 276.38 | 9918.4 | 77.17 | 70.45 | 33.73 | 10376.13 | 10376.13
8 | 030411004029 | 配线 | m | 55.10 | 0.65 | 1.32 |  | 0.13 | 0.06 | 2.16 | 119.02
| 4-12-4 | 穿照明线 铜芯导线截面（mm2以内）NH-BV-1.5 | 100m | 0.551 | 64.68 | 131.58 |  | 12.99 | 6.22 | 215.47 | 118.72
9 | 030411004030 | 配线 | m | 80.00 | 0.5 | 3.19 |  | 0.1 | 0.05 | 3.84 | 307.2
| 4-12-25 | 穿动力线 铜芯导线截面（mm2以内）4 | 100m | 0.8 | 49.79 | 318.55 |  | 10 | 4.79 | 383.13 | 306.5
10 | 030408001003 | 电力电缆 | m | 60.00 | 2.3 | 87.44 | 0.06 | 0.47 | 0.23 | 90.5 | 5430
| 4-8-88*J0.5换 | 铜芯电力电缆敷设 电缆 （截面mm2以下）35`25mm2以下三芯及以上电力电缆敷设 | 100m | 0.6 | 230.24 | 8743.66 | 5.85 | 47.36 | 22.68 | 9049.79 | 5429.87
11 | 030408001004 | 电力电缆 | m | 48.00 | 9.13 | 587.51 | 0.9 | 2.01 | 0.96 | 600.51 | 28824.48
【表10.2.2-17】
综合单价计算表
单位(专业)工程名称:安装-泵房 | [5 empty] | 标段: |  |  | 第2页 共8页
清单 序号 | 项目编码 (定额编码) | 清单（定额） 项目名称 | 计量 单位 | 数量 | 综 合 单 价 (元) | [5 empty] | 合计 (元)
[5 empty] | 人工费 | 材料 (设备) 费 | 机械费 | 管理费 | 利润 | 小计
| 4-8-90 | 铜芯电力电缆敷设 电缆 （截面mm2以下）120 | 100m | 0.48 | 912.65 | 58751.48 | 90.1 | 200.53 | 96.02 | 60050.78 | 28824.37
12 | 030408002001 | 控制电缆 | m | 214.00 | 1.83 | 5.87 |  | 0.37 | 0.18 | 8.25 | 1765.5
| 4-8-178 | 控制电缆敷设 NH-KVV-4*2.5 | 100m | 2.14 | 182.5 | 587.06 |  | 36.65 | 17.55 | 823.76 | 1762.85
13 | 030408002002 | 控制电缆 | m | 60.00 | 2.01 | 10.84 | 0.12 | 0.43 | 0.2 | 13.6 | 816
| 4-8-179 | 控制电缆敷设 电 缆（芯以下）14 | 100m | 0.6 | 201.48 | 1083.76 | 11.58 | 42.68 | 20.43 | 1359.93 | 815.96
14 | 030408002003 | 控制电缆 | m | 80.00 | 1.83 | 5.3 |  | 0.37 | 0.18 | 7.68 | 614.4
| 4-8-178 | 控制电缆敷设 WDZBN-KVV-4*1.5 | 100m | 0.8 | 182.5 | 529.71 |  | 36.65 | 17.55 | 766.41 | 613.13
15 | 030411001018 | 配管 | m | 12.00 | 6.84 | 17.01 | 0.07 | 1.39 | 0.66 | 25.97 | 311.64
| 4-11-36 | 砖、混凝土结构暗配镀锌钢管 公称直径（DN）≤25 | 100m | 0.12 | 683.72 | 1701.04 | 6.72 | 138.75 | 66.44 | 2596.67 | 311.6
16 | 030411001019 | 配管 | m | 60.00 | 7.28 | 22.89 | 0.07 | 1.48 | 0.71 | 32.43 | 1945.8
| 4-11-37 | 砖、混凝土结构暗配镀锌钢管 公称直径（DN）≤32 | 100m | 0.6 | 727.52 | 2289.17 | 6.72 | 147.54 | 70.65 | 3241.6 | 1944.96
17 | 030411001020 | 配管 | m | 247.10 | 5.64 | 11.51 | 0.05 | 1.14 | 0.55 | 18.89 | 4667.72
| 4-11-35 | 砖、混凝土结构暗配镀锌钢管 公称直径（DN）≤20 | 100m | 2.471 | 563.85 | 1150.62 | 5.33 | 114.38 | 54.77 | 1888.95 | 4667.6
18 | 030411003003 | 桥架 | m | 30.23 | 19.07 | 119.9 | 0.99 | 4.01 | 1.92 | 145.89 | 4410.25
| 4-8-28 | 电缆桥架 200*100 | 10m | 3.023 | 190.68 | 1199.04 | 9.93 | 40.14 | 19.22 | 1459.01 | 4410.59
19 | 030411003004 | 桥架 | m | 22.36 | 19.07 | 155.25 | 0.99 | 4.01 | 1.92 | 181.24 | 4052.53
| 4-8-28 | 电缆桥架 300*100 | 10m | 2.236 | 190.68 | 1552.54 | 9.93 | 40.14 | 19.22 | 1812.51 | 4052.77
20 | 031002001008 | 管道支吊架 | 付 | 8 | 113.88 | 468.66 |  | 22.87 | 10.95 | 616.36 | 4930.88
| 13-1-37 | 单管侧向支架 | 付 | 8 | 113.88 | 468.66 |  | 22.87 | 10.95 | 616.36 | 4930.88
21 | 030307005003 | 设备支架制作安装 | t | 0.050 | 4840 | 7950 | 270 | 1020 | 490 | 14570 | 728.5
| 7-3-102 | 吊托支架 | kg | 50 | 4.84 | 7.95 | 0.27 | 1.02 | 0.49 | 14.57 | 728.5
22 | 031002001009 | 管道支吊架 | Kg | 3.00 | 162.5 | 633.68 |  | 32.64 | 15.63 | 844.45 | 2533.35
【表10.2.2-17】
综合单价计算表
单位(专业)工程名称:安装-泵房 | [5 empty] | 标段: |  |  | 第3页 共8页
清单 序号 | 项目编码 (定额编码) | 清单（定额） 项目名称 | 计量 单位 | 数量 | 综 合 单 价 (元) | [5 empty] | 合计 (元)
[5 empty] | 人工费 | 材料 (设备) 费 | 机械费 | 管理费 | 利润 | 小计
| 13-1-38*A1.05换 | 门型侧向支架`侧纵向支架安装 | 付 | 3 | 162.5 | 633.68 |  | 32.64 | 15.63 | 844.45 | 2533.35
23 | 030414011009 | 接地装置 | 组 | 1 | 59.86 | 1.52 | 16.7 | 15.58 | 7.46 | 101.12 | 101.12
| 4-14-47 | 独立接地装置6根接地极以内 | 组 | 1 | 59.86 | 1.52 | 16.7 | 15.58 | 7.46 | 101.12 | 101.12
24 | 030414002009 | 送配电装置系统 | 系统 | 1 | 148.92 | 3.79 | 23.75 | 34.96 | 16.74 | 228.16 | 228.16
| 4-14-12 | 送配电装置系统调试 1kV以下交流供电(综 合) | 系统 | 1 | 148.92 | 3.79 | 23.75 | 34.96 | 16.74 | 228.16 | 228.16
|  | 给排水 | [8 empty] | 513424.19
25 | 031006004001 | 气压罐 | 台 | 1 | 693.21 | 3128.96 | 744.97 | 290.7 | 139.19 | 4997.03 | 4997.03
| 10-4-23 | 气压罐 罐体直径（mm以内）1200 | 台 | 1 | 693.21 | 3128.96 | 744.97 | 290.7 | 139.19 | 4997.03 | 4997.03
26 | 030109001001 | 离心式泵 | 台 | 2 | 447.34 | 8092.21 | 37.51 | 97.08 | 46.48 | 8720.62 | 17441.24
| 1-8-2 | 消火栓泵 | 台 | 2 | 447.34 | 8092.21 | 37.51 | 97.08 | 46.48 | 8720.62 | 17441.24
27 | 030109001002 | 离心式泵 | 台 | 2 | 581.81 | 100124.8 | 70.26 | 130.3 | 62.39 | 100969.56 | 201939.12
| 1-8-3 | 消防炮泵 Q=60L/S H=1.23MPa N=132Kw | 台 | 2 | 581.81 | 100124.8 | 70.26 | 130.3 | 62.39 | 100969.56 | 201939.12
28 | 030109001003 | 离心式泵 | 台 | 2 | 289.52 | 1182.95 | 37.51 | 65.38 | 31.31 | 1606.67 | 3213.34
| 1-8-1 | 消防增压稳压设备 配用水泵(一用一备) ADL10-4 N=1.5kw | 台 | 2 | 289.52 | 1182.95 | 37.51 | 65.38 | 31.31 | 1606.67 | 3213.34
29 | 030109011001 | 潜水泵 | 台 | 2 | 20.88 | 3602.69 | 13.33 | 6.66 | 3.19 | 3646.75 | 7293.5
| 1-8-12 | 潜水排污泵 | 台 | 2 | 20.88 | 3602.69 | 13.33 | 6.66 | 3.19 | 3646.75 | 7293.5
30 | 030817005001 | 钢制排水漏斗制作安装 | 个 | 2 | 98.26 | 131.17 | 35.98 | 27.39 | 13.11 | 305.91 | 611.82
| 8-7-38 | 钢制排水漏斗制作安装 公称直径 (mm以内)200 | 个 | 2 | 98.26 | 131.17 | 35.98 | 27.39 | 13.11 | 305.91 | 611.82
31 | Z031003018001 | 法兰阀门（沟槽式法兰连接） | 个 | 2 | 137.39 | 2034.04 | 37.95 | 35.52 | 17.01 | 2261.91 | 4523.82
| 8-3-27 | 低压法兰阀门 公称直径 (mm以内)200 | 个 | 2 | 137.39 | 2034.04 | 37.95 | 35.52 | 17.01 | 2261.91 | 4523.82
32 | Z031003018002 | 法兰阀门（沟槽式法兰连接） | 个 | 2 | 203.52 | 4275.45 | 42.83 | 49.84 | 23.86 | 4595.5 | 9191
| 8-3-28 | 低压法兰阀门 公称直径 (mm以内)250 | 个 | 2 | 203.52 | 4275.45 | 42.83 | 49.84 | 23.86 | 4595.5 | 9191
【表10.2.2-17】
综合单价计算表
单位(专业)工程名称:安装-泵房 | [5 empty] | 标段: |  |  | 第4页 共8页
清单 序号 | 项目编码 (定额编码) | 清单（定额） 项目名称 | 计量 单位 | 数量 | 综 合 单 价 (元) | [5 empty] | 合计 (元)
[5 empty] | 人工费 | 材料 (设备) 费 | 机械费 | 管理费 | 利润 | 小计
33 | Z031003018003 | 法兰阀门（沟槽式法兰连接） | 个 | 8 | 246.45 | 5857.06 | 42.83 | 58.46 | 27.99 | 6232.79 | 49862.32
| 8-3-29 | 低压法兰阀门 公称直径 (mm以内)300 | 个 | 8 | 246.45 | 5857.06 | 42.83 | 58.46 | 27.99 | 6232.79 | 49862.32
34 | 031003008001 | 除污器(过滤器） | 个 | 2 | 137.39 | 1468.04 | 37.95 | 35.52 | 17.01 | 1695.91 | 3391.82
| 8-3-27 | 低压法兰阀门 公称直径 (mm以内)200 | 个 | 2 | 137.39 | 1468.04 | 37.95 | 35.52 | 17.01 | 1695.91 | 3391.82
35 | 031003008002 | 除污器(过滤器） | 个 | 2 | 203.52 | 2354.45 | 42.83 | 49.84 | 23.86 | 2674.5 | 5349
| 8-3-28 | 低压法兰阀门 公称直径 (mm以内)250 | 个 | 2 | 203.52 | 2354.45 | 42.83 | 49.84 | 23.86 | 2674.5 | 5349
36 | 031003008003 | 除污器(过滤器） | 个 | 2 | 246.45 | 3824.06 | 42.83 | 58.46 | 27.99 | 4199.79 | 8399.58
| 8-3-29 | 低压法兰阀门 公称直径 (mm以内)300 | 个 | 2 | 246.45 | 3824.06 | 42.83 | 58.46 | 27.99 | 4199.79 | 8399.58
37 | 031003010001 | 软接头（软管） | 个 | 2 | 98.55 | 704.62 | 37.08 | 27.67 | 13.25 | 881.17 | 1762.34
| 10-2-314 | 法兰式软接头安装 公称直径（mm以内）150 | 个 | 2 | 98.55 | 704.62 | 37.08 | 27.67 | 13.25 | 881.17 | 1762.34
38 | 031003010002 | 软接头（软管） | 个 | 4 | 166 | 1040.9 | 68.03 | 47.8 | 22.89 | 1345.62 | 5382.48
| 10-2-315 | 法兰式软接头安装 公称直径（mm以内）200 | 个 | 4 | 166 | 1040.9 | 68.03 | 47.8 | 22.89 | 1345.62 | 5382.48
39 | 031003010003 | 软接头（软管） | 个 | 2 | 196.22 | 1601.23 | 131.23 | 67.25 | 32.2 | 2028.13 | 4056.26
| 10-2-316 | 法兰式软接头安装 公称直径（mm以内）250 | 个 | 2 | 196.22 | 1601.23 | 131.23 | 67.25 | 32.2 | 2028.13 | 4056.26
40 | 031003010004 | 软接头（软管） | 个 | 5 | 241.48 | 2030.15 | 148.85 | 80.09 | 38.35 | 2538.92 | 12694.6
| 10-2-317 | 法兰式软接头安装 公称直径（mm以内）300 | 个 | 5 | 241.48 | 2030.15 | 148.85 | 80.09 | 38.35 | 2538.92 | 12694.6
41 | 031003003001 | 焊接法兰阀门 | 个 | 2 | 53.14 | 245.07 | 10.6 | 12.93 | 6.19 | 327.93 | 655.86
| 10-2-310 | 法兰式软接头安装 公称直径（mm以内）65 | 个 | 2 | 53.14 | 245.07 | 10.6 | 12.93 | 6.19 | 327.93 | 655.86
42 | 031003003002 | 焊接法兰阀门 | 个 | 2 | 168.34 | 838.42 | 107.29 | 56.62 | 27.11 | 1197.78 | 2395.56
| 10-2-43 | 焊接法兰阀门安装 公称直径（mm以内）250 | 个 | 2 | 168.34 | 838.42 | 107.29 | 56.62 | 27.11 | 1197.78 | 2395.56
43 | 031003003003 | 焊接法兰阀门 | 个 | 2 | 148.19 | 507.5 | 68.03 | 44.23 | 21.18 | 789.13 | 1578.26
| 10-2-42 | 焊接法兰阀门安装 公称直径（mm以内）200 | 个 | 2 | 148.19 | 507.5 | 68.03 | 44.23 | 21.18 | 789.13 | 1578.26
44 | 031003003004 | 焊接法兰阀门 | 个 | 4 | 47.74 | 109.2 | 10.6 | 11.85 | 5.67 | 185.06 | 740.24
【表10.2.2-17】
综合单价计算表
单位(专业)工程名称:安装-泵房 | [5 empty] | 标段: |  |  | 第5页 共8页
清单 序号 | 项目编码 (定额编码) | 清单（定额） 项目名称 | 计量 单位 | 数量 | 综 合 单 价 (元) | [5 empty] | 合计 (元)
[5 empty] | 人工费 | 材料 (设备) 费 | 机械费 | 管理费 | 利润 | 小计
| 10-2-37 | 焊接法兰阀门安装 公称直径（mm以内）65 | 个 | 4 | 47.74 | 109.2 | 10.6 | 11.85 | 5.67 | 185.06 | 740.24
45 | 030807003001 | 低压法兰阀门 | 个 | 8 | 137.39 | 1733.04 | 37.95 | 35.52 | 17.01 | 1960.91 | 15687.28
| 8-3-27 | 法兰蝶阀 DN200 | 个 | 8 | 137.39 | 1733.04 | 37.95 | 35.52 | 17.01 | 1960.91 | 15687.28
46 | 030807003002 | 低压法兰阀门 | 个 | 8 | 87.6 | 1136.34 | 37.95 | 25.52 | 12.22 | 1299.63 | 10397.04
| 8-3-26 | 低压法兰阀门 公称直径 (mm以内)150 | 个 | 8 | 87.6 | 1136.34 | 37.95 | 25.52 | 12.22 | 1299.63 | 10397.04
47 | 031008011001 | 空气过滤器 | 个 | 1 | 155.93 | 517.27 | 100.96 | 51.82 | 24.81 | 850.79 | 850.79
| 10-7-34 | 空气过滤器 接口直径（mm以内）200 | 台 | 1 | 155.93 | 517.27 | 100.96 | 51.82 | 24.81 | 850.79 | 850.79
48 | 031008011002 | 空气过滤器 | 个 | 1 | 155.93 | 367.27 | 100.96 | 51.82 | 24.81 | 700.79 | 700.79
| 10-7-34 | 空气过滤器 接口直径（mm以内）150 | 台 | 1 | 155.93 | 367.27 | 100.96 | 51.82 | 24.81 | 700.79 | 700.79
49 | 030807003003 | 低压法兰阀门 | 个 | 2 | 87.6 | 1541.34 | 37.95 | 25.52 | 12.22 | 1704.63 | 3409.26
| 8-3-26 | 法兰止回阀 DN150 | 个 | 2 | 87.6 | 1541.34 | 37.95 | 25.52 | 12.22 | 1704.63 | 3409.26
50 | 030807003004 | 低压法兰阀门 | 个 | 2 | 137.39 | 2221.04 | 37.95 | 35.52 | 17.01 | 2448.91 | 4897.82
| 8-3-27 | 法兰止回阀 DN200 | 个 | 2 | 137.39 | 2221.04 | 37.95 | 35.52 | 17.01 | 2448.91 | 4897.82
51 | 030807003005 | 低压法兰阀门 | 个 | 2 | 37.52 | 430.12 | 0.76 | 7.69 | 3.68 | 479.77 | 959.54
| 8-3-22 | 低压法兰阀门 公称直径 (mm以内)65 | 个 | 2 | 37.52 | 430.12 | 0.76 | 7.69 | 3.68 | 479.77 | 959.54
52 | Z031003018004 | 法兰阀门（沟槽式法兰连接） | 个 | 2 | 137.39 | 2389.04 | 37.95 | 35.52 | 17.01 | 2616.91 | 5233.82
| 8-3-27 | 防水锤消声缓闭止回阀 DN200 | 个 | 2 | 137.39 | 2389.04 | 37.95 | 35.52 | 17.01 | 2616.91 | 5233.82
53 | Z031003018005 | 法兰阀门（沟槽式法兰连接） | 个 | 2 | 87.6 | 1787.34 | 37.95 | 25.52 | 12.22 | 1950.63 | 3901.26
| 8-3-26 | 防水锤消声缓闭止回阀 DN150 | 个 | 2 | 87.6 | 1787.34 | 37.95 | 25.52 | 12.22 | 1950.63 | 3901.26
54 | 030807003006 | 低压法兰阀门 | 个 | 1 | 87.6 | 3857.34 | 37.95 | 25.52 | 12.22 | 4020.63 | 4020.63
| 8-3-26 | 电磁阀 DN150 | 个 | 1 | 87.6 | 3857.34 | 37.95 | 25.52 | 12.22 | 4020.63 | 4020.63
55 | 030807003007 | 低压法兰阀门 | 个 | 1 | 87.6 | 507.34 | 37.95 | 25.52 | 12.22 | 670.63 | 670.63
| 8-3-26 | 流量装置 DN150 | 个 | 1 | 87.6 | 507.34 | 37.95 | 25.52 | 12.22 | 670.63 | 670.63
56 | Z031003018006 | 法兰阀门（沟槽式法兰连接） | 个 | 2 | 60.3 | 2791.63 | 36.28 | 19.7 | 9.43 | 2917.34 | 5834.68
【表10.2.2-17】
综合单价计算表
单位(专业)工程名称:安装-泵房 | [5 empty] | 标段: |  |  | 第6页 共8页
清单 序号 | 项目编码 (定额编码) | 清单（定额） 项目名称 | 计量 单位 | 数量 | 综 合 单 价 (元) | [5 empty] | 合计 (元)
[5 empty] | 人工费 | 材料 (设备) 费 | 机械费 | 管理费 | 利润 | 小计
| 8-3-24 | 法兰泄压阀 500X-16 DN100 | 个 | 2 | 60.3 | 2791.63 | 36.28 | 19.7 | 9.43 | 2917.34 | 5834.68
57 | Z031003018007 | 法兰阀门（沟槽式法兰连接） | 个 | 1 | 137.39 | 1209.04 | 37.95 | 35.52 | 17.01 | 1436.91 | 1436.91
| 8-3-27 | 压力开关 DN200 | 个 | 1 | 137.39 | 1209.04 | 37.95 | 35.52 | 17.01 | 1436.91 | 1436.91
58 | Z031003018008 | 法兰阀门（沟槽式法兰连接） | 个 | 1 | 137.39 | 809.04 | 37.95 | 35.52 | 17.01 | 1036.91 | 1036.91
| 8-3-27 | 压力开关 DN150 | 个 | 1 | 137.39 | 809.04 | 37.95 | 35.52 | 17.01 | 1036.91 | 1036.91
59 | 031003011001 | 法兰 | 片 | 2 | 18.1 | 222.1 | 2.14 | 4.09 | 1.96 | 248.39 | 496.78
| 10-2-184 | 沟槽法兰短管安装 DN150 | 个 | 2 | 18.1 | 222.1 | 2.14 | 4.09 | 1.96 | 248.39 | 496.78
60 | 030807001001 | 低压螺纹阀门 | 个 | 1 | 50.52 | 186.29 | 1.77 | 10.51 | 5.03 | 254.12 | 254.12
| 8-3-7 | 低压螺纹阀门 Z15T-10K DN65 | 个 | 1 | 50.52 | 186.29 | 1.77 | 10.51 | 5.03 | 254.12 | 254.12
61 | 031002003001 | 套管 | 个 | 2 | 332.73 | 403.2 | 89.3 | 85.77 | 41.06 | 952.06 | 1904.12
| 13-1-85 | 刚性防水套管制作 公称直径 (mm以内)400 | 个 | 2 | 237.25 | 364.04 | 89.3 | 66.59 | 31.88 | 789.06 | 1578.12
| 13-1-100 | 刚性防水套管安装 公称直径 (mm以内)400 | 个 | 2 | 95.48 | 39.16 |  | 19.18 | 9.18 | 163 | 326
62 | 031002003002 | 套管 | 个 | 2 | 244.4 | 283.4 | 64.9 | 62.87 | 30.1 | 685.67 | 1371.34
| 13-1-99 | 刚性防水套管安装 公称直径 (mm以内)300 | 个 | 2 | 78.4 | 30.86 |  | 15.75 | 7.54 | 132.55 | 265.1
| 13-1-83 | 刚性防水套管制作 公称直径 (mm以内)300 | 个 | 2 | 166 | 252.54 | 64.9 | 47.12 | 22.56 | 553.12 | 1106.24
63 | 031002003003 | 套管 | 个 | 2 | 183.82 | 158.47 | 44.67 | 46.4 | 22.21 | 455.57 | 911.14
| 13-1-81 | 刚性防水套管制作 公称直径 (mm以内)200 | 个 | 2 | 111.84 | 136.86 | 44.67 | 31.94 | 15.29 | 340.6 | 681.2
| 13-1-98 | 刚性防水套管安装 公称直径 (mm以内)200 | 个 | 2 | 71.98 | 21.61 |  | 14.46 | 6.92 | 114.97 | 229.94
64 | 031002003004 | 套管 | 个 | 1 | 142.5 | 114.69 | 39.64 | 37.03 | 17.73 | 351.59 | 351.59
| 13-1-97 | 刚性防水套管安装 公称直径 (mm以内)150 | 个 | 1 | 51.98 | 19.27 |  | 10.44 | 5 | 86.69 | 86.69
| 13-1-80 | 刚性防水套管制作 公称直径 (mm以内)150 | 个 | 1 | 90.52 | 95.42 | 39.64 | 26.59 | 12.73 | 264.9 | 264.9
65 | 031002001010 | 管道支吊架 | Kg | 304.70 | 6.91 | 5.28 | 0.93 | 1.58 | 0.76 | 15.46 | 4710.66
| 13-1-31 | 一般管架制作 | 100kg | 3.047 | 448.22 | 474.29 | 65.55 | 103.91 | 49.75 | 1141.72 | 3478.82
【表10.2.2-17】
综合单价计算表
单位(专业)工程名称:安装-泵房 | [5 empty] | 标段: |  |  | 第7页 共8页
清单 序号 | 项目编码 (定额编码) | 清单（定额） 项目名称 | 计量 单位 | 数量 | 综 合 单 价 (元) | [5 empty] | 合计 (元)
[5 empty] | 人工费 | 材料 (设备) 费 | 机械费 | 管理费 | 利润 | 小计
| 13-1-32 | 一般管架安装 | 100kg | 3.047 | 242.36 | 54.18 | 27.52 | 54.53 | 26.11 | 404.7 | 1233.12
66 | 031201003002 | 金属结构刷油 | kg | 304.70 | 0.73 | 0.4 | 0.21 | 0.19 | 0.09 | 1.62 | 493.61
| 12-1-5*J0.2换 | 手工除锈 一般钢结构轻锈`除微锈: | 100kg | 3.047 | 4.53 | 0.31 | 1.93 | 1.29 | 0.62 | 8.68 | 26.45
| 12-2-53 | 一般钢结构 红丹防锈漆~第一遍 | 100kg | 3.047 | 17.52 | 10.63 | 4.82 | 4.47 | 2.14 | 39.58 | 120.6
| 12-2-54 | 一般钢结构 红丹防锈漆增一遍 | 100kg | 3.047 | 16.94 | 8.83 | 4.82 | 4.35 | 2.08 | 37.02 | 112.8
| 12-2-62*J2E2换 | 一般钢结构 调和漆~第一遍`基价*2;主材*2 | 100kg | 3.047 | 33.58 | 19.91 | 9.65 | 8.64 | 4.14 | 75.92 | 231.33
67 | 031201001005 | 管道刷油 | m2 | 130.00 | 8.37 | 4.99 |  | 1.68 | 0.8 | 15.84 | 2059.2
| 12-2-1 | 管道刷油 樟丹防锈漆~第一遍 | 10m2 | 13 | 20.73 | 13.4 |  | 4.16 | 1.99 | 40.28 | 523.64
| 12-2-2 | 管道刷油 樟丹防锈漆增一遍 | 10m2 | 13 | 20.73 | 11.87 |  | 4.16 | 1.99 | 38.75 | 503.75
| 12-2-8 | 管道刷油 调和漆~第一遍 | 10m2 | 13 | 21.46 | 13 |  | 4.31 | 2.06 | 40.83 | 530.79
| 12-2-9 | 管道刷油 调和漆增一遍 | 10m2 | 13 | 20.73 | 11.62 |  | 4.16 | 1.99 | 38.5 | 500.5
68 | 03B010 | 防虫网罩 | 个 | 4 |  | 20 |  |  |  | 20 | 80
| 主材 | 18目防虫网罩 | 个 | 4 |  | 20 |  |  |  | 20 | 80
69 | 031003003005 | 焊接法兰阀门 | 个 | 4 | 168.34 | 4952.42 | 107.29 | 56.62 | 27.11 | 5311.78 | 21247.12
| 10-2-43 | 焊接法兰阀门安装 公称直径（mm以内）250 | 个 | 4 | 168.34 | 4952.42 | 107.29 | 56.62 | 27.11 | 5311.78 | 21247.12
70 | 031001002001 | 钢管 | m | 80.00 | 52.59 | 348.27 | 33.13 | 17.52 | 8.39 | 459.9 | 36792
| 10-1-169 | 室内钢管（焊接） 公称直径 （mm以内）300 | 10m | 8 | 519.47 | 3462.04 | 331.3 | 173.9 | 83.27 | 4569.98 | 36559.84
| 10-8-34 | 管道消毒、冲洗 公称直径 （mm以内）300 | 100m | 0.8 | 64.53 | 206.97 |  | 12.96 | 6.21 | 290.67 | 232.54
71 | 030901001001 | 水喷淋钢管 | m | 2.00 | 42.67 | 241.37 | 6.86 | 9.94 | 4.76 | 305.6 | 611.2
| 9-1-22 | 钢管（沟槽连接） 公称直径（mm以内）250 | 10m | 0.2 | 393.91 | 2352.5 | 66.26 | 92.37 | 44.23 | 2949.27 | 589.85
| 8-5-54 | 水冲洗 公称直径 (mm以内)300 | 100m | 0.02 | 327.77 | 611.94 | 23.17 | 70.59 | 33.8 | 1067.27 | 21.35
72 | 030901002018 | 消火栓钢管 | m | 24.00 | 34.1 | 183.98 | 10.29 | 8.97 | 4.3 | 241.64 | 5799.36
| 10-1-177 | 室内钢管（沟槽连接） 公称直径（mm以内）200 | 10m | 2.4 | 316.82 | 1811.69 | 101.36 | 84.54 | 40.48 | 2354.89 | 5651.74
【表10.2.2-17】
综合单价计算表
单位(专业)工程名称:安装-泵房 | [5 empty] | 标段: |  |  | 第8页 共8页
清单 序号 | 项目编码 (定额编码) | 清单（定额） 项目名称 | 计量 单位 | 数量 | 综 合 单 价 (元) | [5 empty] | 合计 (元)
[5 empty] | 人工费 | 材料 (设备) 费 | 机械费 | 管理费 | 利润 | 小计
| 8-5-53 | 水冲洗 公称直径 (mm以内)200 | 100m | 0.24 | 242.21 | 281.43 | 15.59 | 51.89 | 24.85 | 615.97 | 147.83
73 | 030901002019 | 消火栓钢管 | m | 36.50 | 34.08 | 126.52 | 4.3 | 7.72 | 3.7 | 176.32 | 6435.68
| 10-1-176 | 室内钢管（沟槽连接） DN150 | 10m | 3.65 | 316.53 | 1088.46 | 41.43 | 72.02 | 34.48 | 1552.92 | 5668.16
| 主材 | 沟槽弯头DN150 | 个 | 3 |  | 91.15 |  |  |  | 91.15 | 273.45
| 主材 | 沟槽卡箍DN150 | 个 | 6 |  | 44.8 |  |  |  | 44.8 | 268.8
| 8-5-53 | 水冲洗 公称直径 (mm以内)200 | 100m | 0.365 | 242.21 | 281.43 | 15.59 | 51.89 | 24.85 | 615.97 | 224.83
74 | 030901002020 | 消火栓钢管 | m | 154.65 | 31.27 | 74.1 | 0.52 | 6.39 | 3.06 | 115.34 | 17837.33
| 9-1-18 | 钢管（沟槽连接） DN100 | 10m | 15.465 | 292.88 | 614.32 | 4 | 59.67 | 28.57 | 999.44 | 15456.34
| 主材 | 沟槽弯头DN100*90° | 个 | 11 |  | 44.23 |  |  |  | 44.23 | 486.53
| 主材 | 沟槽正三通DN100 | 个 | 5 |  | 55.39 |  |  |  | 55.39 | 276.95
| 主材 | 机械三通DN100*65*100 | 个 | 3 |  | 50.4 |  |  |  | 50.4 | 151.2
| 主材 | 沟槽大小头DN100*80 | 个 | 2 |  | 34.16 |  |  |  | 34.16 | 68.32
| 主材 | 沟槽卡箍DN100 | 个 | 37 |  | 23.24 |  |  |  | 23.24 | 859.88
| 8-5-52 | 水冲洗 公称直径 (mm以内)100 | 100m | 1.5465 | 198.12 | 75.21 | 11.6 | 42.24 | 20.22 | 347.39 | 537.24
75 | 030901002021 | 消火栓钢管 | m | 6.00 | 28.06 | 41.92 | 0.42 | 5.72 | 2.74 | 78.86 | 473.16
| 9-1-16 | 钢管（沟槽连接） 公称直径（mm以内）65 | 10m | 0.6 | 260.76 | 411.67 | 3.05 | 53.02 | 25.39 | 753.89 | 452.33
| 8-5-52 | 水冲洗 公称直径 (mm以内)100 | 100m | 0.06 | 198.12 | 75.21 | 11.6 | 42.24 | 20.22 | 347.39 | 20.84
76 | 030601002001 | 压力仪表 | 块 | 10 | 43.06 | 79.1 | 0.76 | 8.82 | 4.22 | 135.96 | 1359.6
| 6-1-46 | 压力表 Y-100 | 块 | 10 | 38.4 | 28.83 | 0.76 | 7.88 | 3.77 | 79.64 | 796.4
| 6-10-55 | 压力表弯安装 全铜表弯DN15 | 10个 | 1 | 46.57 | 502.72 |  | 9.35 | 4.48 | 563.12 | 563.12
77 | 031002001011 | 管道支吊架 | 付 | 8 | 113.88 | 468.66 |  | 22.87 | 10.95 | 616.36 | 4930.88
| 13-1-37 | 单管侧向支架 | 付 | 8 | 113.88 | 468.66 |  | 22.87 | 10.95 | 616.36 | 4930.88
78 | 031002001012 | 管道支吊架 | Kg | 1.00 | 119.57 | 633.66 |  | 24.02 | 11.5 | 788.75 | 788.75
| 13-1-37*A1.05换 | 单管侧向支架`侧纵向支架安装 | 付 | 1 | 119.57 | 633.66 |  | 24.02 | 11.5 | 788.75 | 788.75
合计 | [10 empty] | 648409.9

## 17_表10_2_2-17 综合单价计算表(技术措施)
【表10.2.2-17】
综合单价计算表
单位(专业)工程名称:安装-泵房 | [5 empty] | 标段: |  |  | 第1页 共1页
清单 序号 | 项目编码 (定额编码) | 清单（定额） 项目名称 | 计量 单位 | 数量 | 综 合 单 价 (元) | [5 empty] | 合计 (元)
[5 empty] | 人工费 | 材料 (设备) 费 | 机械费 | 管理费 | 利润 | 小计
[请输入分部名称,电子评标勿删]
合计

## 17_表10_2_2-20 施工组织(总价)措施项目清单
【表10.2.2-20】
施工组织（总价）措施项目清单与计价表
工程名称:泵房 |  |  | 标段: | 第1页 共1页
序号 | 项目编号 | 项目名称 | 计算基础 | 费率 (%) | 金额 (元) | 备注
1 | 031302001001 | 安全文明施工费 |  |  | 2825.18
1.1 |  | 安全文明施工基本费 | 定额人工费+定额机械费 | 5.92 | 2825.18
2 | Z03130200801 | 提前竣工增加费 | 定额人工费+定额机械费
3 | 031302004001 | 二次搬运费 | 定额人工费+定额机械费
4 | 031302005001 | 冬雨季施工增加费 | 定额人工费+定额机械费 | 0.13 | 62.04
5 |  | 其他施工组织措施费 | 按相关规定计算
合 计 |  |  |  |  | 2887.22

## 17_表10_2_2-21 其他项目清单与计价汇总表
【表10.2.2-21】
其他项目清单与计价汇总表
工程名称:泵房 |  | 标段: | 第1页 共1页
序号 | 项 目 名 称 | 金额(元) | 备注
1 | 暂列金额 | 33295.73 | 明细详见表10.2.2-22
1.1 | 标化工地增加费 |  | 明细详见表10.2.2-22
1.2 | 优质工程增加费 |  | 明细详见表10.2.2-22
1.3 | 其他暂列金额 | 33295.73 | 明细详见表10.2.2-22
2 | 暂估价
2.1 | 材料（设备）暂估价 |  | 明细详见表10.2.2-23
2.2 | 专业工程暂估价 |  | 明细详见表10.2.2-24
2.3 | 专项技术措施暂估价 |  | 明细详见表10.2.2-25
3 | 计日工 |  | 明细详见表10.2.2-26
4 | 总承包服务费 |  | 明细详见表10.2.2-27
合 计 |  | 33295.73 | 0

## 17_表10_2_2-29 主要工日一览表
【表10.2.2-29】
主要工日一览表
工程名称:泵房 |  |  | 标段: |  | 第1页 共1页
序号 | 工日名称（类别） | 单位 | 数 量 | 单价(元) | 合价（元） | 备注
1 | 二类人工 | 工日 | 281.933 | 146 | 41162.22

## 17_表10_2_2-32 主要机械台班一览表
【表10.2.2-32】
主要机械台班一览表
工程名称:泵房 |  |  |  | 标段: | 第1页 共2页
序号 | 机械名称、规格、型号 | 单位 | 数 量 | 单价(元) | 合价（元） | 备注
1 | 电能校验仪 ST9040 | 台班 | 0.2 | 57.19 | 11.44
2 | 电压、电流互感升流器 HJ-12E | 台班 | 0.2 | 31.24 | 6.25
3 | 接地电阻测试仪 DET-3/2 | 台班 | 0.4 | 41.76 | 16.7
4 | 数字万用表 F-87 | 台班 | 0.4 | 6.26 | 2.51
5 | 标准压力发生器 | 台班 | 0.04 | 86.65 | 3.47
6 | 电缆测试仪 | 台班 | 0.2 | 17.79 | 3.56
7 | 铭牌打印机 | 台班 | 0.12 | 34.75 | 4.17
8 | 其他机械费 | 元 | 18.168 | 1.02 | 18.53
9 | 汽车式起重机8t | 台班 | 0.067 | 722.06 | 48.38
10 | 汽车式起重机8t | 台班 | 0.45 | 722.06 | 324.93
11 | 汽车式起重机16t | 台班 | 0.066 | 964.64 | 63.67
12 | 叉式起重机5t | 台班 | 0.14 | 467.81 | 65.49
13 | 叉式起重机5t | 台班 | 0.42 | 467.81 | 196.48
14 | 载货汽车4t | 台班 | 0.306 | 435.79 | 133.35
15 | 载货汽车4t | 台班 | 0.11 | 435.79 | 47.94
16 | 载货汽车5t | 台班 | 1.506 | 448.08 | 674.81
17 | 载货汽车8t | 台班 | 0.537 | 482.67 | 259.19
18 | 电动卷扬机-单筒慢速50kN | 台班 | 0.994 | 201.25 | 200.04
19 | 普通车床630×2000mm | 台班 | 0.573 | 75.31 | 43.15
20 | 台式钻床16mm | 台班 | 0.1 | 4.32 | 0.43
21 | 立式钻床25mm | 台班 | 1.109 | 6.26 | 6.94
22 | 剪板机20×2500mm | 台班 | 0.036 | 135.47 | 4.88
23 | 开孔机200mm | 台班 | 0.069 | 16.47 | 1.14
24 | 管子切断机150mm | 台班 | 0.249 | 31.45 | 7.83
25 | 管子切断机250mm | 台班 | 0.158 | 47.65 | 7.53
26 | 管子切断套丝机159mm | 台班 | 0.027 | 23.15 | 0.63
27 | 电动单级离心清水泵100mm | 台班 | 0.157 | 39.39 | 6.18
28 | 试压泵30MPa | 台班 | 0.018 | 23.5 | 0.42
29 | 试压泵60MPa | 台班 | 0.06 | 25.23 | 1.51
30 | 试压泵60MPa | 台班 | 4.988 | 25.23 | 125.85
【表10.2.2-32】
主要机械台班一览表
工程名称:泵房 |  |  |  | 标段: | 第2页 共2页
序号 | 机械名称、规格、型号 | 单位 | 数 量 | 单价(元) | 合价（元） | 备注
31 | 直流弧焊机20kW | 台班 | 0.15 | 86.41 | 12.96
32 | 电焊条烘干箱60×50×75cm3 | 台班 | 2.776 | 18.35 | 50.94
33 | 电焊条烘干箱60×50×75cm3 | 台班 | 0.06 | 18.35 | 1.1
34 | 吊装机械(综合) | 台班 | 7.669 | 542.64 | 4161.51
35 | 砂轮切割机φ500 | 台班 | 0.479 | 48.88 | 23.41
36 | 砂轮切割机 φ400 | 台班 | 1.013 | 27.37 | 27.72
37 | 试压泵3MPa | 台班 | 0.38 | 19.93 | 7.57
38 | 滚槽机 | 台班 | 3.201 | 28.76 | 92.07
39 | 电焊机 （综合） | 台班 | 28.515 | 117.3 | 3344.81
40 | 弧焊机 综合 | 台班 | 0.919 | 68.02 | 62.51
41 | 弧焊机 综合 | 台班 | 0.28 | 68.02 | 19.05

## 18_表10_2_2-13 【含单列】单位(专业)工程招
【表10.2.2-13】
单位（专业）工程招标控制价费用表
工程名称:安装-室外工程 |  |  | 标段: | 第1页 共1页
序号 | 费用名称 |  | 计算公式 | 金额 (元) | 备注
1 | 分部分项工程费 |  | ∑(分部分项工程量×综合单价） | 1474387.17 | 见表10.2.2-16
1.1 | 其中 | 人工费+机械费 | ∑分部分项（定额人工费+定额机械费） | 212123.03
2 | 措施项目费 |  | （2.1+2.2） | 12833.44
2.1 | 施工技术措施项目费 |  | ∑(技措项目工程量×综合单价） |  | 见表10.2.2-16
2.1.1 | 其中 | 人工费+机械费 | ∑技措项目（定额人工费+定额机械费）
2.2 | 施工组织措施项目费 |  | (1.1+2.1.1)×6.05% | 12833.44 | 见表10.2.2-20
2.2.1 | 其中 | 安全文明施工基本费 | (1.1+2.1.1)×5.92% | 12557.68 | 见表10.2.2-20
3 | 其他项目费 |  | （3.1+3.2+3.3+3.4） | 77609.69
3.1 | 暂列金额 |  | 3.1.1+3.1.2+3.1.3 | 77609.69 | 见表10.2.2-21
3.1.1 | 其中 | 标化工地增加费 | 按招标文件规定额度列计 |  | 见表10.2.2-22
3.1.2 |  | 优质工程增加费 | 按招标文件规定额度列计 |  | 见表10.2.2-22
3.1.3 |  | 其他暂列金额 | 按招标文件规定额度列计 | 77609.69 | 见表10.2.2-22
3.2 | 暂估价 |  | 3.2.1+3.2.2+3.2.3 |  | 见表10.2.2-21
3.2.1 | 其中 | 材料（工程设备）暂估价 | 按招标文件规定额度列计 (或计入综合单价) |  | 见表10.2.2-23
3.2.2 |  | 专业工程暂估价 | 按招标文件规定额度列计 |  | 见表10.2.2-24
3.2.3 |  | 专项技术措施暂估价 | 按招标文件规定额度列计 |  | 见表10.2.2-25
3.3 | 计日工 |  | ∑计日工(暂估数量×综合单价） |  | 见表10.2.2-21
3.4 | 施工总承包服务费 |  | 3.4.1+3.4.2 |  | 见表10.2.2-21
3.4.1 | 其中 | 专业发包工程管理费 | ∑专业发包工程（暂估金额×费率） |  | 见表10.2.2-27
3.4.2 |  | 甲供材料设备管理费 | 甲供材料暂估金额×费率+甲供设备暂估金额×费率 |  | 见表10.2.2-27
4 | 规费 |  | (1.1+2.1.1)×30.63% | 64973.28
5 | 单列费用 |  | 单列费用
6 | 税金 |  | (1+2+3+4+计税不计费)×9% | 146682.32
7 | 下浮 |  | (1+2+3+4+5+6-不计税不计费不下浮-暂估材料)×0%
其中 | 甲供费（不计入造价） |  | 甲供材料费+甲供主材费+甲供设备费
招标控制价合计 |  |  | 1+2+3+4+5+6-7 | 1776485.9

## 18_表10_2_2-16 分部分项工程清单与计价表
【表10.2.2-16】
分部分项工程清单与计价表
单位(专业)工程名称:安装-室外工程 | [5 empty] | 标段: |  |  | 第1页 共11页
序号 | 项目编码 | 项目名称 | 项目特征 | 计量 单位 | 工程量 | 金 额 (元) |  |  |  |  | 备注
[6 empty] | 综合单价 | 合价 | 其中
[8 empty] | 人工费 | 机械费 | 暂估价
|  | 室外给水 |  |  |  |  | 516927.52 | 37393.25 | 5318.79
1 | 031001006006 | 塑料管 | 1、安装部位：室外埋地 2、介质：钢丝网骨架聚乙烯塑料复合管 3、材质、规格：DN80 | m | 414.36 | 93.94 | 38924.98 | 2660.19 | 169.89
2 | 031001006007 | 塑料管 | 1、安装部位：室外埋地 2、介质：钢丝网骨架聚乙烯塑料复合管 3、材质、规格：DN150 | m | 951.64 | 229.88 | 218763 | 7889.1 | 551.95
3 | 031001006008 | 塑料管 | 1、安装部位：室外埋地 2、介质：钢丝网骨架聚乙烯塑料复合管 3、材质、规格：DN200 | m | 645.02 | 256.65 | 165544.38 | 6617.91 | 645.02
4 | 031003012001 | 倒流防止器 | 1、倒流防止器组成安装（法兰连接带水表） 公称直径（mm)80 | 套 | 1 | 6895.56 | 6895.56 | 197.39 | 46.02
5 | Z031003018009 | 法兰阀门（沟槽式法兰连接） | 1、阀门类型：明杆球墨铸铁闸阀； 2、阀门材质：球墨铸铁、铜芯； 3、规格、压力等级：Z41X-16Q DN150； 4、连接形式：沟槽法兰连接。 | 个 | 4 | 1504.63 | 6018.52 | 350.4 | 151.8
6 | 040504001001 | 砌筑井 | 1、井 垫层混凝土^非泵送商品混凝土 C15 2、井砌筑 砖砌矩形 3、砖墙 抹灰井壁 4、检查井盖铸铁井盖安装600*600mm | 座 | 4 | 1449.78 | 5799.12 | 1070.48 | 52.56
本页小计 | [6 empty] | 441945.56 | 18785.47 | 1617.24
【表10.2.2-16】
分部分项工程清单与计价表
单位(专业)工程名称:安装-室外工程 | [5 empty] | 标段: |  |  | 第2页 共11页
序号 | 项目编码 | 项目名称 | 项目特征 | 计量 单位 | 工程量 | 金 额 (元) |  |  |  |  | 备注
[6 empty] | 综合单价 | 合价 | 其中
[8 empty] | 人工费 | 机械费 | 暂估价
7 | 040504001002 | 砌筑井 | 砖砌矩形水表井 井室净空尺寸1.5×1（m），含盖板钢筋（圆钢）制安，具体按图集施工。 | 座 | 1 | 2337.38 | 2337.38 | 538.22 | 21.24
8 | 040101002002 | 挖沟槽土方 | 1、土壤类别：三类土 2、挖土深度：1.5m 以内 | m3 | 798.33 | 7.45 | 5947.56 | 3017.69 | 1580.69
9 | 040103001002 | 回填方 | 1、密实度要求：三类土 2、填方来源、运距：原土回填 | m3 | 798.33 | 16.58 | 13236.31 | 8478.26 | 1716.41
10 | 040305001001 | 垫层 | 1、材料品种、规格：渠（管）道垫层 | m3 | 159.67 | 334.82 | 53460.71 | 6573.61 | 383.21
|  | 强电 |  |  |  |  | 411462.25 | 66604.93 | 9705.37
11 | 030408001005 | 电力电缆 | 1、电缆名称：铜芯电力电缆 2、型 号：YJV-5*10 3、敷设方式、部位：管道敷设 | m | 453.32 | 38.58 | 17489.09 | 834.11 | 22.67
12 | 030408001006 | 电力电缆 | 1、电缆名称：铜芯电力电缆 2、型 号：YJV-5*6 3、敷设方式、部位：管道敷设 | m | 1482.26 | 24.81 | 36774.87 | 2727.36 | 74.11
13 | 030408001007 | 电力电缆 | 1、电缆名称：铜芯电力电缆 2、型 号：NH-YJV-4*240+120 3、敷设方式、部位：管道敷设 | m | 60.00 | 729.26 | 43755.6 | 772.2 | 185.4
14 | 030408006003 | 电力电缆头 | 1、户内干包式电力电缆头制作、安装 干包终端头（1kV以下截面mm2以下）35`10mm2及以下三芯及以上电缆头制安 | 个 | 16 | 27.52 | 440.32 | 149.92
本页小计 | [6 empty] | 173441.84 | 23091.37 | 3983.73
【表10.2.2-16】
分部分项工程清单与计价表
单位(专业)工程名称:安装-室外工程 | [5 empty] | 标段: |  |  | 第3页 共11页
序号 | 项目编码 | 项目名称 | 项目特征 | 计量 单位 | 工程量 | 金 额 (元) |  |  |  |  | 备注
[6 empty] | 综合单价 | 合价 | 其中
[8 empty] | 人工费 | 机械费 | 暂估价
15 | 030408006004 | 电力电缆头 | 1、户内干包式电力电缆头制作、安装 干包终端头（1kV以下截面mm2以下）240 | 个 | 2 | 262.58 | 525.16 | 132.56
16 | 030408003001 | 电缆保护管 | 1、名 称：电缆保护管 2、电缆保护管材质：镀锌钢管 SC125 3、敷设方式：埋地敷设 | m | 416.74 | 94.9 | 39548.63 | 3083.88 | 516.76
17 | 030408003002 | 电缆保护管 | 1、名 称：电缆保护管 2、电缆保护管材质：镀锌钢管 SC80 3、敷设方式：埋地敷设 | m | 64.18 | 62.28 | 3997.13 | 437.07 | 78.94
18 | 030408003003 | 电缆保护管 | 1、名 称：电缆保护管 2、电缆保护管材质：镀锌钢管 SC65 3、敷设方式：埋地敷设 | m | 161.38 | 55.52 | 8959.82 | 1099 | 198.5
19 | 030408003004 | 电缆保护管 | 1、名 称：电缆保护管 2、电缆保护管材质：镀锌钢管 SC50 3、敷设方式：埋地敷设 | m | 1890.98 | 43.32 | 81917.25 | 11610.62 | 2231.36
20 | 040101002003 | 挖沟槽土方 | 1、土壤类别：三类土 2、挖土深度：1.5m 以内 | m3 | 1070.86 | 7.45 | 7977.91 | 4047.85 | 2120.3
21 | 040103001003 | 回填方 | 1、密实度要求：三类土 2、填方来源、运距：原土回填 | m3 | 1070.86 | 16.58 | 17754.86 | 11372.53 | 2302.35
22 | 040305001002 | 垫层 | 1、渠（管）道垫层 砂 | m3 | 267.72 | 334.82 | 89638.01 | 11022.03 | 642.53
本页小计 | [6 empty] | 250318.77 | 42805.54 | 8090.74
【表10.2.2-16】
分部分项工程清单与计价表
单位(专业)工程名称:安装-室外工程 | [5 empty] | 标段: |  |  | 第4页 共11页
序号 | 项目编码 | 项目名称 | 项目特征 | 计量 单位 | 工程量 | 金 额 (元) |  |  |  |  | 备注
[6 empty] | 综合单价 | 合价 | 其中
[8 empty] | 人工费 | 机械费 | 暂估价
23 | 030413005001 | 人(手)孔砲筑 | 1、10cm垫层碎石 2、10cm垫层混凝土^非泵送商品混凝土 C15 3、井砌筑 砖砌矩形 1000*1000混凝土实心砖墙 4、井圈 C20现浇混凝土混凝土 5、砖墙 抹灰井壁 6、井盖制作安装^非泵送商品混凝土 C25 7、含其他零星构件 | 个 | 35 | 1790.96 | 62683.6 | 19315.8 | 1332.45
|  | 弱电 |  |  |  |  | 205904.51 | 40437.37 | 5804.12
24 | 030411004031 | 配线 | 1、名 称：铜芯多股绝缘电线 2、配线形式：管内穿线 3、配线型号：NH-RVV 3*4 | m | 402.07 | 12.82 | 5154.54 | 381.97
25 | 030502007003 | 光缆 | 1、名 称：单模光缆 2、规 格：GYXTW-12B1 3、敷设方式：管内穿线 | m | 402.07 | 3.79 | 1523.85 | 390.01 | 8.04
26 | 030502007004 | 光缆 | 1、名 称：单模48芯铠装光纤 2、敷设方式：管内穿线 | m | 402.07 | 15.19 | 6107.44 | 711.66 | 8.04
27 | 030411004032 | 配线 | 1、名 称：铜芯多股绝缘电线 2、配线形式：管内穿线 3、配线型号：NH-RVV 3*2.5 | m | 402.07 | 9.74 | 3916.16 | 281.45
28 | 030502007005 | 光缆 | 1、名 称：单模2芯铠装光纤 2、敷设方式：管内穿线 | m | 402.07 | 2.6 | 1045.38 | 390.01 | 8.04
本页小计 | [6 empty] | 80430.97 | 21470.9 | 1356.57
【表10.2.2-16】
分部分项工程清单与计价表
单位(专业)工程名称:安装-室外工程 | [5 empty] | 标段: |  |  | 第5页 共11页
序号 | 项目编码 | 项目名称 | 项目特征 | 计量 单位 | 工程量 | 金 额 (元) |  |  |  |  | 备注
[6 empty] | 综合单价 | 合价 | 其中
[8 empty] | 人工费 | 机械费 | 暂估价
29 | 030411004033 | 配线 | 1、名 称：铜芯多股绝缘电线 2、配线形式：管内穿线 3、配线型号：ZRNH-RVS 2*2.5 | m | 1206.21 | 5.68 | 6851.27 | 699.6
30 | 030411004034 | 配线 | 1、名 称：铜芯塑料绝缘线 2、配线形式：管内穿线 3、配线型号：ZRNH-BV 4 | m | 804.14 | 3.84 | 3087.9 | 402.07
31 | 030411004035 | 配线 | 1、名 称：铜芯塑料绝缘线 2、配线形式：管内穿线 3、配线型号：ZRNH-BV 2.5 | m | 2412.42 | 2.59 | 6248.17 | 1133.84
32 | 030411004036 | 配线 | 1、名 称：铜芯塑料绝缘线 2、配线形式：管内穿线 3、配线型号：NH-RYJSP-2.5 | m | 804.14 | 2.91 | 2340.05 | 377.95
33 | 030411004037 | 配线 | 1、名 称：铜芯塑料绝缘线 2、配线形式：管内穿线 3、配线型号：NH-RYJS-2.5 | m | 402.07 | 2.82 | 1133.84 | 188.97
34 | 030408003005 | 电缆保护管 | 1、名 称：电缆保护管 2、电缆保护管材质：镀锌钢管 3、电缆保护管规格：SC65 4、敷设方式：埋地敷设 | m | 352.07 | 55.52 | 19546.93 | 2397.6 | 433.05
35 | 030408003006 | 电缆保护管 | 1、名 称：电缆保护管 2、电缆保护管材质：镀锌钢管 3、电缆保护管规格：SC50 4、敷设方式：埋地敷设 | m | 352.07 | 43.32 | 15251.67 | 2161.71 | 415.44
本页小计 | [6 empty] | 54459.83 | 7361.74 | 848.49
【表10.2.2-16】
分部分项工程清单与计价表
单位(专业)工程名称:安装-室外工程 | [5 empty] | 标段: |  |  | 第6页 共11页
序号 | 项目编码 | 项目名称 | 项目特征 | 计量 单位 | 工程量 | 金 额 (元) |  |  |  |  | 备注
[6 empty] | 综合单价 | 合价 | 其中
[8 empty] | 人工费 | 机械费 | 暂估价
36 | 030408003007 | 电缆保护管 | 1、名 称：电缆保护管 2、电缆保护管材质：镀锌钢管 3、电缆保护管规格：SC20 4、敷设方式：埋地敷设 | m | 2816.56 | 18.46 | 51993.7 | 12111.21 | 2337.74
37 | 030408003008 | 电缆保护管 | 1、名 称：电缆保护管 2、电缆保护管材质：镀锌钢管 3、电缆保护管规格：SC25 4、敷设方式：埋地敷设 | m | 1408.28 | 22.88 | 32221.45 | 6055.6 | 1168.87
38 | 030408003009 | 电缆保护管 | 1、名 称：电缆保护管 2、电缆保护管材质：镀锌钢管 3、电缆保护管规格：SC32 4、敷设方式：埋地敷设 | m | 352.07 | 32.09 | 11297.93 | 2161.71 | 415.44
39 | 040101002004 | 挖沟槽土方 | 1、土壤类别：三类土 2、挖土深度：1.5m 以内 | m3 | 26.04 | 7.45 | 194 | 98.43 | 51.56
40 | 040103001004 | 回填方 | 1、密实度要求：三类土 2、填方来源、运距：原土回填 | m3 | 176.04 | 16.58 | 2918.74 | 1869.54 | 378.49
41 | 040305001003 | 垫层 | 1、渠（管）道垫层 砂 | m3 | 35.21 | 334.82 | 11789.01 | 1449.6 | 84.5
本页小计 | [6 empty] | 110414.83 | 23746.09 | 4436.6
【表10.2.2-16】
分部分项工程清单与计价表
单位(专业)工程名称:安装-室外工程 | [5 empty] | 标段: |  |  | 第7页 共11页
序号 | 项目编码 | 项目名称 | 项目特征 | 计量 单位 | 工程量 | 金 额 (元) |  |  |  |  | 备注
[6 empty] | 综合单价 | 合价 | 其中
[8 empty] | 人工费 | 机械费 | 暂估价
42 | 030413005002 | 人(手)孔砲筑 | 1、10cm垫层碎石 2、10cm垫层混凝土^非泵送商品混凝土 C15 3、井砌筑 砖砌矩形 1000*1000混凝土实心砖墙 4、井圈 C20现浇混凝土混凝土 5、砖墙 抹灰井壁 6、井盖制作安装^非泵送商品混凝土 C25 7、含其他零星构件 | 个 | 13 | 1790.96 | 23282.48 | 7174.44 | 494.91
|  | 场外排水 |  |  |  |  | 340092.89 | 53617.79 | 10606.5
43 | 040101002005 | 挖沟槽土方 | 1、土壤类别：三类土 2、挖土深度：2M 内 | m3 | 1275.46 | 8.56 | 10917.94 | 5918.13 | 2525.41
44 | 040103001005 | 回填方 | 1、填方材料品种：三类土 2、填方来源、运距：原土回填 | m3 | 1127.00 | 16.58 | 18685.66 | 11968.74 | 2423.05
45 | 040103002001 | 余方弃置 | 1、废弃料品种：沟槽余土 2、运距：投标人自行考虑 | m3 | 178.46 | 15.34 | 2737.58 | 69.6 | 2068.35
46 | 040501004001 | 塑料管 | 1、材质及规格：DN200 PVC-M增强双壁波纹管 2、连接形式：橡胶密封圈柔性承插连接 3、管道检验及试验要求：闭水试验 4、其他：环刚度8KN/m2 | m | 98.37 | 43.48 | 4277.13 | 592.19
本页小计 | [6 empty] | 59900.79 | 25723.1 | 7511.72
【表10.2.2-16】
分部分项工程清单与计价表
单位(专业)工程名称:安装-室外工程 | [5 empty] | 标段: |  |  | 第8页 共11页
序号 | 项目编码 | 项目名称 | 项目特征 | 计量 单位 | 工程量 | 金 额 (元) |  |  |  |  | 备注
[6 empty] | 综合单价 | 合价 | 其中
[8 empty] | 人工费 | 机械费 | 暂估价
47 | 040501004002 | 塑料管 | 1、材质及规格：DN300 PVC-M增强双壁波纹管 2、连接形式：橡胶密封圈柔性承插连接 3、管道检验及试验要求：闭水试验 4、其他：环刚度8KN/m2 | m | 93.61 | 62.72 | 5871.22 | 668.38
48 | 040501004003 | 塑料管 | 1、材质及规格：DN400 PVC-M增强双壁波纹管 2、连接形式：橡胶密封圈柔性承插连接 3、管道检验及试验要求：闭水试验 4、其他：环刚度8KN/m2 | m | 87.90 | 104.66 | 9199.61 | 795.5
49 | 040501004004 | 塑料管 | 1、材质及规格：DN500 PVC-M增强双壁波纹管 2、连接形式：橡胶密封圈柔性承插连接 3、管道检验及试验要求：闭水试验 4、其他：环刚度8KN/m2 | m | 217.53 | 159.53 | 34702.56 | 2197.05 | 261.04
50 | 040501004005 | 塑料管 | 1、材质及规格：DN600 PVC-M增强双壁波纹管 2、连接形式：橡胶密封圈柔性承插连接 3、管道检验及试验要求：闭水试验 4、其他：环刚度8KN/m2 | m | 58.84 | 216.08 | 12714.15 | 709.61 | 155.34
本页小计 | [6 empty] | 62487.54 | 4370.54 | 416.38
【表10.2.2-16】
分部分项工程清单与计价表
单位(专业)工程名称:安装-室外工程 | [5 empty] | 标段: |  |  | 第9页 共11页
序号 | 项目编码 | 项目名称 | 项目特征 | 计量 单位 | 工程量 | 金 额 (元) |  |  |  |  | 备注
[6 empty] | 综合单价 | 合价 | 其中
[8 empty] | 人工费 | 机械费 | 暂估价
51 | 040501004006 | 塑料管 | 1、材质及规格：DN700 PVC-M增强双壁波纹管 2、连接形式：橡胶密封圈柔性承插连接 3、管道检验及试验要求：闭水试验 4、其他：环刚度8KN/m2 | m | 54.87 | 376.07 | 20634.96 | 974.49 | 195.34
52 | 040501004007 | 塑料管 | 1、材质及规格：DN800 PVC-M增强双壁波纹管 2、连接形式：橡胶密封圈柔性承插连接 3、管道检验及试验要求：闭水试验 4、其他：环刚度8KN/m2 | m | 153.84 | 599.2 | 92180.93 | 2732.2 | 547.67
53 | 040504001003 | 砌筑井（φ700） | 1、垫层、基础材质及厚度：100厚C10井垫层，含模板 2、砌筑材料品种、规格、强度等级：M7.5水泥砂浆砌MU10砖 平均井深1.1m 3、勾缝、抹面要求：1:2防水水泥砂浆抹面 4、盖板材质、规格：φ700重型球墨铸铁井盖 | 座 | 5 | 1375.51 | 6877.55 | 1074.9 | 92.3
本页小计 | [6 empty] | 119693.44 | 4781.59 | 835.31
【表10.2.2-16】
分部分项工程清单与计价表
单位(专业)工程名称:安装-室外工程 | [5 empty] | 标段: |  |  | 第10页 共11页
序号 | 项目编码 | 项目名称 | 项目特征 | 计量 单位 | 工程量 | 金 额 (元) |  |  |  |  | 备注
[6 empty] | 综合单价 | 合价 | 其中
[8 empty] | 人工费 | 机械费 | 暂估价
54 | 040504001004 | 砌筑井（φ1000） | 1、垫层、基础材质及厚度：100厚C10井垫层，含模板 2、砌筑材料品种、规格、强度等级：M7.5水泥砂浆砌MU10砖 平均井深1.4m 3、勾缝、抹面要求：1:2防水水泥砂浆抹面 4、盖板材质、规格：φ700重型球墨铸铁井盖 | 座 | 20 | 2112.74 | 42254.8 | 8322.2 | 812
55 | 040504001005 | 砌筑井（φ1250） | 1、垫层、基础材质及厚度：100厚C10井垫层，含模板 2、砌筑材料品种、规格、强度等级：M7.5水泥砂浆砌MU10砖 平均井深1.8m 3、勾缝、抹面要求：1:2防水水泥砂浆抹面 4、盖板材质、规格：φ700重型球墨铸铁井盖 | 座 | 20 | 2264.8 | 45296 | 9836.4 | 880.4
56 | 040504009001 | 雨水口 | 1、雨水篦子及圈口材质、型号、规格：380*680 重型复合雨水篦子 2、垫层、基础材质及厚度：100厚C20混凝土底板，含模板 平均井深1.0m 3、砌筑材料品种、规格：M10水泥砂浆砌MU10砖 4、砂浆强度等级及配合比：内侧M10水泥砂浆勾缝 | 座 | 40 | 843.57 | 33742.8 | 7758.4 | 645.6
本页小计 | [6 empty] | 121293.6 | 25917 | 2338
【表10.2.2-16】
分部分项工程清单与计价表
单位(专业)工程名称:安装-室外工程 | [5 empty] | 标段: |  |  | 第11页 共11页
序号 | 项目编码 | 项目名称 | 项目特征 | 计量 单位 | 工程量 | 金 额 (元) |  |  |  |  | 备注
[6 empty] | 综合单价 | 合价 | 其中
[8 empty] | 人工费 | 机械费 | 暂估价
合计 | [6 empty] | 1474387.17 | 198053.34 | 31434.78

## 18_表10_2_2-16 施工技术措施项目清单与计价表
【表10.2.2-16】
施工技术措施项目清单与计价表
单位(专业)工程名称:安装-室外工程 | [5 empty] | 标段: |  |  | 第1页 共1页
序号 | 项目编码 | 项目名称 | 项目特征 | 计量 单位 | 工程量 | 金 额 (元) |  |  |  |  | 备注
[6 empty] | 综合单价 | 合价 | 其中
[8 empty] | 人工费 | 机械费 | 暂估价
[请输入分部名称,电子评标勿删]
本页小计
合计

## 18_表10_2_2-17 综合单价计算表
【表10.2.2-17】
综合单价计算表
单位(专业)工程名称:安装-室外工程 | [5 empty] | 标段: |  |  | 第1页 共8页
清单 序号 | 项目编码 (定额编码) | 清单（定额） 项目名称 | 计量 单位 | 数量 | 综 合 单 价 (元) | [5 empty] | 合计 (元)
[5 empty] | 人工费 | 材料 (设备) 费 | 机械费 | 管理费 | 利润 | 小计
|  | 室外给水 | [8 empty] | 516927.52
1 | 031001006006 | 塑料管 | m | 414.36 | 6.42 | 85.07 | 0.41 | 1.38 | 0.66 | 93.94 | 38924.98
| 10-1-71 | 钢丝网骨架聚乙烯塑料复合管 DN80 | 10m | 41.436 | 64.24 | 850.67 | 4.11 | 13.77 | 6.6 | 939.39 | 38924.56
2 | 031001006007 | 塑料管 | m | 951.64 | 8.29 | 218.36 | 0.58 | 1.79 | 0.86 | 229.88 | 218763
| 10-1-74 | 钢丝网骨架聚乙烯塑料复合管 DN150 | 10m | 95.164 | 82.93 | 2183.57 | 5.81 | 17.89 | 8.57 | 2298.77 | 218760.15
3 | 031001006008 | 塑料管 | m | 645.02 | 10.26 | 242.02 | 1 | 2.28 | 1.09 | 256.65 | 165544.38
| 10-1-75 | 钢丝网骨架聚乙烯塑料复合管 DN200 | 10m | 64.502 | 102.64 | 2420.15 | 10.03 | 22.75 | 10.89 | 2566.46 | 165541.8
4 | 031003012001 | 倒流防止器 | 套 | 1 | 197.39 | 6579.07 | 46.02 | 49.42 | 23.66 | 6895.56 | 6895.56
| 10-2-273 | 倒流防止器组成安装（法兰连接带水表） 公称直径（mm)80 | 组 | 1 | 197.39 | 6579.07 | 46.02 | 49.42 | 23.66 | 6895.56 | 6895.56
5 | Z031003018009 | 法兰阀门（沟槽式法兰连接） | 个 | 4 | 87.6 | 1341.34 | 37.95 | 25.52 | 12.22 | 1504.63 | 6018.52
| 8-3-26 | 明杆弹性座封闸阀 Z41X-16Q DN150 | 个 | 4 | 87.6 | 1341.34 | 37.95 | 25.52 | 12.22 | 1504.63 | 6018.52
6 | 040504001001 | 砌筑井 | 座 | 4 | 267.62 | 1085.71 | 13.14 | 56.34 | 26.97 | 1449.78 | 5799.12
| D6-249 | 井 垫层混凝土^非泵送商品混凝土 C15 | 10m3 | 0.064 | 669.7 | 4832.33 | 7.77 | 136.11 | 65.17 | 5711.08 | 365.51
| D6-252 | 井砌筑 砖砌矩形 | 10m3 | 0.324 | 957.61 | 3985.27 | 89.99 | 210.05 | 100.58 | 5343.5 | 1731.29
| D6-260 | 砖墙 抹灰井壁 | 100m2 | 0.2688 | 2026.92 | 1318.59 | 85.21 | 423.86 | 202.95 | 4057.53 | 1090.66
| D6-275 | 检查井盖铸铁井盖安装600*600mm | 10套 | 0.4 | 431.28 | 5969.81 |  | 86.62 | 41.47 | 6529.18 | 2611.67
7 | 040504001002 | 砌筑井 | 座 | 1 | 538.22 | 1611.88 | 21.24 | 112.28 | 53.76 | 2337.38 | 2337.38
| D5-526+5-527*-5换 | 砖砌矩形水表井 井室净空尺寸（m）1.5×1井室~净高1(m) | 座 | 1 | 521.8 | 1546.47 | 20.62 | 108.86 | 52.12 | 2249.87 | 2249.87
| D1-268 | 普通钢筋制作、安装 圆钢 | t | 0.0142 | 1156.32 | 4606.02 | 43.79 | 241.01 | 115.4 | 6162.54 | 87.51
8 | 040101002002 | 挖沟槽土方 | m3 | 798.33 | 3.78 |  | 1.98 | 1.14 | 0.55 | 7.45 | 5947.56
| D1-69 | 挖掘机挖土 不装车三类土 | 1000m3 | 0.718497 | 388.8 |  | 2202.5 | 499.09 | 238.98 | 3329.37 | 2392.14
| D1-17*J1.25换 | 人工挖沟槽、基坑土方 三类土深度在(m以内)2`人工辅助开挖（包括切边、修整底边） | 100m3 | 0.79833 | 3434.4 |  |  | 690.7 | 330.72 | 4455.82 | 3557.21
【表10.2.2-17】
综合单价计算表
单位(专业)工程名称:安装-室外工程 | [5 empty] | 标段: |  |  | 第2页 共8页
清单 序号 | 项目编码 (定额编码) | 清单（定额） 项目名称 | 计量 单位 | 数量 | 综 合 单 价 (元) | [5 empty] | 合计 (元)
[5 empty] | 人工费 | 材料 (设备) 费 | 机械费 | 管理费 | 利润 | 小计
9 | 040103001002 | 回填方 | m3 | 798.33 | 10.62 | 0.01 | 2.15 | 2.57 | 1.23 | 16.58 | 13236.31
| D1-116 | 机械 填土夯实槽、坑 | 100m3 | 7.18497 | 894.24 |  | 239.32 | 228.42 | 109.37 | 1471.35 | 10571.61
| D1-53 | 人工 填土夯实槽、坑 | 100m3 | 0.79833 | 2571.21 | 8.88 |  | 517.1 | 247.6 | 3344.79 | 2670.25
10 | 040305001001 | 垫层 | m3 | 159.67 | 41.17 | 278.3 | 2.4 | 8.76 | 4.19 | 334.82 | 53460.71
| D6-290 | 渠（管）道垫层 砂 | 10m3 | 15.967 | 411.72 | 2783.02 | 23.99 | 87.56 | 41.92 | 3348.21 | 53460.87
|  | 强电 | [8 empty] | 411462.25
11 | 030408001005 | 电力电缆 | m | 453.32 | 1.84 | 36.13 | 0.05 | 0.38 | 0.18 | 38.58 | 17489.09
| 4-8-88*J0.4换 | 电力电缆 YJV-5*10 | 100m | 4.5332 | 184.19 | 3612.64 | 4.68 | 37.89 | 18.14 | 3857.54 | 17487
12 | 030408001006 | 电力电缆 | m | 1482.26 | 1.84 | 22.36 | 0.05 | 0.38 | 0.18 | 24.81 | 36774.87
| 4-8-88*J0.4换 | 铜芯电力电缆敷设 电缆 （截面mm2以下）35`10mm2以下三芯及以上电力电缆敷设 | 100m | 14.8226 | 184.19 | 2235.91 | 4.68 | 37.89 | 18.14 | 2480.81 | 36772.05
13 | 030408001007 | 电力电缆 | m | 60.00 | 12.87 | 708.6 | 3.09 | 3.18 | 1.52 | 729.26 | 43755.6
| 4-8-92 | 铜芯电力电缆敷设 电缆 （截面mm2以下）240 | 100m | 0.6 | 1286.55 | 70859.93 | 308.55 | 317.69 | 152.11 | 72924.83 | 43754.9
14 | 030408006003 | 电力电缆头 | 个 | 16 | 9.37 | 15.37 |  | 1.88 | 0.9 | 27.52 | 440.32
| 4-8-99*J0.3换 | 户内干包式电力电缆头制作、安装 干包终端头（1kV以下截面mm2以下）35`10mm2及以下三芯及以上电缆头制安 | 个 | 16 | 9.37 | 15.37 |  | 1.88 | 0.9 | 27.52 | 440.32
15 | 030408006004 | 电力电缆头 | 个 | 2 | 66.28 | 176.62 |  | 13.31 | 6.37 | 262.58 | 525.16
| 4-8-101 | 户内干包式电力电缆头制作、安装 干包终端头（1kV以下截面mm2以下）240 | 个 | 2 | 66.28 | 176.62 |  | 13.31 | 6.37 | 262.58 | 525.16
16 | 030408003001 | 电缆保护管 | m | 416.74 | 7.4 | 83.67 | 1.24 | 1.75 | 0.84 | 94.9 | 39548.63
| 4-8-10 | 碳素结构钢镀锌焊接钢管 SC125 | 100m | 4.1674 | 740.07 | 8367.38 | 124.08 | 174.7 | 83.65 | 9489.88 | 39548.13
17 | 030408003002 | 电缆保护管 | m | 64.18 | 6.81 | 51.83 | 1.23 | 1.63 | 0.78 | 62.28 | 3997.13
| 4-8-9 | 碳素结构钢镀锌焊接钢管 SC80 | 100m | 0.6418 | 681.24 | 5183 | 123.33 | 162.55 | 77.83 | 6227.95 | 3997.1
18 | 030408003003 | 电缆保护管 | m | 161.38 | 6.81 | 45.07 | 1.23 | 1.63 | 0.78 | 55.52 | 8959.82
【表10.2.2-17】
综合单价计算表
单位(专业)工程名称:安装-室外工程 | [5 empty] | 标段: |  |  | 第3页 共8页
清单 序号 | 项目编码 (定额编码) | 清单（定额） 项目名称 | 计量 单位 | 数量 | 综 合 单 价 (元) | [5 empty] | 合计 (元)
[5 empty] | 人工费 | 材料 (设备) 费 | 机械费 | 管理费 | 利润 | 小计
| 4-8-9 | 碳素结构钢镀锌焊接钢管 SC65 | 100m | 1.6138 | 681.24 | 4507.32 | 123.33 | 162.55 | 77.83 | 5552.27 | 8960.25
19 | 030408003004 | 电缆保护管 | m | 1890.98 | 6.14 | 33.81 | 1.18 | 1.48 | 0.71 | 43.32 | 81917.25
| 4-8-8 | 碳素结构钢镀锌焊接钢管 SC50 | 100m | 18.9098 | 613.93 | 3380.84 | 117.89 | 147.88 | 70.81 | 4331.35 | 81904.96
20 | 040101002003 | 挖沟槽土方 | m3 | 1070.86 | 3.78 |  | 1.98 | 1.14 | 0.55 | 7.45 | 7977.91
| D1-69 | 挖掘机挖土 不装车三类土 | 1000m3 | 0.963774 | 388.8 |  | 2202.5 | 499.09 | 238.98 | 3329.37 | 3208.76
| D1-17*J1.25换 | 人工挖沟槽、基坑土方 三类土深度在(m以内)2`人工辅助开挖（包括切边、修整底边） | 100m3 | 1.07086 | 3434.4 |  |  | 690.7 | 330.72 | 4455.82 | 4771.56
21 | 040103001003 | 回填方 | m3 | 1070.86 | 10.62 | 0.01 | 2.15 | 2.57 | 1.23 | 16.58 | 17754.86
| D1-116 | 机械 填土夯实槽、坑 | 100m3 | 9.63774 | 894.24 |  | 239.32 | 228.42 | 109.37 | 1471.35 | 14180.49
| D1-53 | 人工 填土夯实槽、坑 | 100m3 | 1.07086 | 2571.21 | 8.88 |  | 517.1 | 247.6 | 3344.79 | 3581.8
22 | 040305001002 | 垫层 | m3 | 267.72 | 41.17 | 278.3 | 2.4 | 8.76 | 4.19 | 334.82 | 89638.01
| D6-290 | 渠（管）道垫层 砂 | 10m3 | 26.772 | 411.72 | 2783.02 | 23.99 | 87.56 | 41.92 | 3348.21 | 89638.28
23 | 030413005001 | 人(手)孔砲筑 | 个 | 35 | 551.88 | 1025.96 | 38.07 | 118.37 | 56.68 | 1790.96 | 62683.6
| D6-245 | 井 垫层碎石 | 10m3 | 1.23704 | 651.74 | 2194.22 | 22.19 | 135.4 | 64.83 | 3068.38 | 3795.71
| D6-249 | 井 垫层混凝土^非泵送商品混凝土 C15 | 10m3 | 0.98784 | 669.7 | 4832.33 | 7.77 | 136.11 | 65.17 | 5711.08 | 5641.63
| D6-252 | 井砌筑 砖砌矩形 | 10m3 | 2.9155 | 957.61 | 3985.27 | 89.99 | 210.05 | 100.58 | 5343.5 | 15578.97
| D1-182 | 压顶 现浇混凝土混凝土 | 10m3 | 0.469 | 213.89 | 5380.17 | 7.52 | 44.45 | 21.28 | 5667.31 | 2657.97
| D6-260 | 砖墙 抹灰井壁 | 100m2 | 3.1248 | 2026.92 | 1318.59 | 85.21 | 423.86 | 202.95 | 4057.53 | 12678.97
| D6-271 | 井盖制作^非泵送商品混凝土 C25 | 10m3 | 0.28 | 801.25 | 5623.13 | 7.73 | 162.52 | 77.82 | 6672.45 | 1868.29
| D6-276 | 检查井盖混凝土井盖安装 | 10套 | 3.5 | 482.09 | 171.86 |  | 96.82 | 46.36 | 797.13 | 2789.96
| D1-268 | 普通钢筋制作、安装 圆钢 | t | 0.7 | 1156.32 | 4606.02 | 43.79 | 241.01 | 115.4 | 6162.54 | 4313.78
| D8-55 | 一般铁构件制作 镀锌角钢 | 100kg | 7 | 510.85 | 658.09 | 57.91 | 114.1 | 54.64 | 1395.59 | 9769.13
| D8-56 | 一般铁构件安装 镀锌角钢 | 100kg | 7 | 332.15 | 21.58 | 46.69 | 75.92 | 36.35 | 512.69 | 3588.83
|  | 弱电 | [8 empty] | 205904.51
【表10.2.2-17】
综合单价计算表
单位(专业)工程名称:安装-室外工程 | [5 empty] | 标段: |  |  | 第4页 共8页
清单 序号 | 项目编码 (定额编码) | 清单（定额） 项目名称 | 计量 单位 | 数量 | 综 合 单 价 (元) | [5 empty] | 合计 (元)
[5 empty] | 人工费 | 材料 (设备) 费 | 机械费 | 管理费 | 利润 | 小计
24 | 030411004031 | 配线 | m | 402.07 | 0.95 | 11.59 |  | 0.19 | 0.09 | 12.82 | 5154.54
| 4-12-47 | 四芯单芯导线截面（mm2以内）4 | 100m | 4.0207 | 94.75 | 1159.09 |  | 19.03 | 9.11 | 1281.98 | 5154.46
25 | 030502007003 | 光缆 | m | 402.07 | 0.97 | 2.5 | 0.02 | 0.2 | 0.1 | 3.79 | 1523.85
| 5-2-16 | 光缆 管内穿放≤12芯 | 100m | 4.0207 | 96.65 | 250.31 | 2.35 | 19.91 | 9.53 | 378.75 | 1522.84
26 | 030502007004 | 光缆 | m | 402.07 | 1.77 | 12.87 | 0.02 | 0.36 | 0.17 | 15.19 | 6107.44
| 5-2-18 | 光缆 管内穿放≤72芯 | 100m | 4.0207 | 177.1 | 1286.63 | 2.35 | 36.07 | 17.27 | 1519.42 | 6109.13
27 | 030411004032 | 配线 | m | 402.07 | 0.7 | 8.83 |  | 0.14 | 0.07 | 9.74 | 3916.16
| 4-12-46 | 四芯单芯导线截面（mm2以内）2.5 | 100m | 4.0207 | 69.64 | 883.4 |  | 13.99 | 6.7 | 973.73 | 3915.08
28 | 030502007005 | 光缆 | m | 402.07 | 0.97 | 1.31 | 0.02 | 0.2 | 0.1 | 2.6 | 1045.38
| 5-2-16 | 光缆 管内穿放≤12芯 | 100m | 4.0207 | 96.65 | 130.97 | 2.35 | 19.91 | 9.53 | 259.41 | 1043.01
29 | 030411004033 | 配线 | m | 1206.21 | 0.58 | 4.92 |  | 0.12 | 0.06 | 5.68 | 6851.27
| 4-12-41 | 二芯单芯导线截面（mm2以内）2.5 | 100m | 12.0621 | 57.96 | 492.04 |  | 11.64 | 5.57 | 567.21 | 6841.74
30 | 030411004034 | 配线 | m | 804.14 | 0.5 | 3.19 |  | 0.1 | 0.05 | 3.84 | 3087.9
| 4-12-25 | 穿动力线 铜芯导线截面（mm2以内）4 | 100m | 8.0414 | 49.79 | 318.55 |  | 10 | 4.79 | 383.13 | 3080.9
31 | 030411004035 | 配线 | m | 2412.42 | 0.47 | 1.99 |  | 0.09 | 0.04 | 2.59 | 6248.17
| 4-12-24 | 穿动力线 铜芯导线截面（mm2以内）2.5 | 100m | 24.1242 | 46.57 | 199.26 |  | 9.35 | 4.48 | 259.66 | 6264.09
32 | 030411004036 | 配线 | m | 804.14 | 0.47 | 2.31 |  | 0.09 | 0.04 | 2.91 | 2340.05
| 4-12-24 | 穿动力线 铜芯导线截面（mm2以内）2.5 | 100m | 8.0414 | 46.57 | 230.87 |  | 9.35 | 4.48 | 291.27 | 2342.22
33 | 030411004037 | 配线 | m | 402.07 | 0.47 | 2.22 |  | 0.09 | 0.04 | 2.82 | 1133.84
| 4-12-24 | 穿动力线 铜芯导线截面（mm2以内）2.5 | 100m | 4.0207 | 46.57 | 222.47 |  | 9.35 | 4.48 | 282.87 | 1137.34
34 | 030408003005 | 电缆保护管 | m | 352.07 | 6.81 | 45.07 | 1.23 | 1.63 | 0.78 | 55.52 | 19546.93
| 4-8-9 | 碳素结构钢镀锌焊接钢管 SC65 | 100m | 3.5207 | 681.24 | 4507.32 | 123.33 | 162.55 | 77.83 | 5552.27 | 19547.88
35 | 030408003006 | 电缆保护管 | m | 352.07 | 6.14 | 33.81 | 1.18 | 1.48 | 0.71 | 43.32 | 15251.67
| 4-8-8 | 碳素结构钢镀锌焊接钢管 SC50 | 100m | 3.5207 | 613.93 | 3380.84 | 117.89 | 147.88 | 70.81 | 4331.35 | 15249.38
36 | 030408003007 | 电缆保护管 | m | 2816.56 | 4.3 | 11.79 | 0.83 | 1.04 | 0.5 | 18.46 | 51993.7
【表10.2.2-17】
综合单价计算表
单位(专业)工程名称:安装-室外工程 | [5 empty] | 标段: |  |  | 第5页 共8页
清单 序号 | 项目编码 (定额编码) | 清单（定额） 项目名称 | 计量 单位 | 数量 | 综 合 单 价 (元) | [5 empty] | 合计 (元)
[5 empty] | 人工费 | 材料 (设备) 费 | 机械费 | 管理费 | 利润 | 小计
| 4-8-8*J0.7换 | 碳素结构钢镀锌焊接钢管 SC20 `地下铺设电缆（线）保护管公称直径≤25mm时 | 100m | 28.1656 | 429.75 | 1178.79 | 82.52 | 103.51 | 49.56 | 1844.13 | 51941.03
37 | 030408003008 | 电缆保护管 | m | 1408.28 | 4.3 | 16.21 | 0.83 | 1.04 | 0.5 | 22.88 | 32221.45
| 4-8-8*J0.7换 | 碳素结构钢镀锌焊接钢管 SC25 `地下铺设电缆（线）保护管公称直径≤25mm时 | 100m | 14.0828 | 429.75 | 1620.66 | 82.52 | 103.51 | 49.56 | 2286 | 32193.28
38 | 030408003009 | 电缆保护管 | m | 352.07 | 6.14 | 22.58 | 1.18 | 1.48 | 0.71 | 32.09 | 11297.93
| 4-8-8 | 碳素结构钢镀锌焊接钢管 SC32 | 100m | 3.5207 | 613.93 | 2258.14 | 117.89 | 147.88 | 70.81 | 3208.65 | 11296.69
39 | 040101002004 | 挖沟槽土方 | m3 | 26.04 | 3.78 |  | 1.98 | 1.14 | 0.55 | 7.45 | 194
| D1-69 | 挖掘机挖土 不装车三类土 | 1000m3 | 0.023436 | 388.8 |  | 2202.5 | 499.09 | 238.98 | 3329.37 | 78.03
| D1-17*J1.25换 | 人工挖沟槽、基坑土方 三类土深度在(m以内)2`人工辅助开挖（包括切边、修整底边） | 100m3 | 0.02604 | 3434.4 |  |  | 690.7 | 330.72 | 4455.82 | 116.03
40 | 040103001004 | 回填方 | m3 | 176.04 | 10.62 | 0.01 | 2.15 | 2.57 | 1.23 | 16.58 | 2918.74
| D1-116 | 机械 填土夯实槽、坑 | 100m3 | 1.58436 | 894.24 |  | 239.32 | 228.42 | 109.37 | 1471.35 | 2331.15
| D1-53 | 人工 填土夯实槽、坑 | 100m3 | 0.17604 | 2571.21 | 8.88 |  | 517.1 | 247.6 | 3344.79 | 588.82
41 | 040305001003 | 垫层 | m3 | 35.21 | 41.17 | 278.3 | 2.4 | 8.76 | 4.19 | 334.82 | 11789.01
| D6-290 | 渠（管）道垫层 砂 | 10m3 | 3.521 | 411.72 | 2783.02 | 23.99 | 87.56 | 41.92 | 3348.21 | 11789.05
42 | 030413005002 | 人(手)孔砲筑 | 个 | 13 | 551.88 | 1025.96 | 38.07 | 118.37 | 56.68 | 1790.96 | 23282.48
| D6-245 | 井 垫层碎石 | 10m3 | 0.459472 | 651.74 | 2194.22 | 22.19 | 135.4 | 64.83 | 3068.38 | 1409.83
| D6-249 | 井 垫层混凝土^非泵送商品混凝土 C15 | 10m3 | 0.366912 | 669.7 | 4832.33 | 7.77 | 136.11 | 65.17 | 5711.08 | 2095.46
| D6-252 | 井砌筑 砖砌矩形 | 10m3 | 1.0829 | 957.61 | 3985.27 | 89.99 | 210.05 | 100.58 | 5343.5 | 5786.48
| D1-182 | 压顶 现浇混凝土混凝土 | 10m3 | 0.1742 | 213.89 | 5380.17 | 7.52 | 44.45 | 21.28 | 5667.31 | 987.25
| D6-260 | 砖墙 抹灰井壁 | 100m2 | 1.16064 | 2026.92 | 1318.59 | 85.21 | 423.86 | 202.95 | 4057.53 | 4709.33
| D6-271 | 井盖制作^非泵送商品混凝土 C25 | 10m3 | 0.104 | 801.25 | 5623.13 | 7.73 | 162.52 | 77.82 | 6672.45 | 693.93
| D6-276 | 检查井盖混凝土井盖安装 | 10套 | 1.3 | 482.09 | 171.86 |  | 96.82 | 46.36 | 797.13 | 1036.27
【表10.2.2-17】
综合单价计算表
单位(专业)工程名称:安装-室外工程 | [5 empty] | 标段: |  |  | 第6页 共8页
清单 序号 | 项目编码 (定额编码) | 清单（定额） 项目名称 | 计量 单位 | 数量 | 综 合 单 价 (元) | [5 empty] | 合计 (元)
[5 empty] | 人工费 | 材料 (设备) 费 | 机械费 | 管理费 | 利润 | 小计
| D1-268 | 普通钢筋制作、安装 圆钢 | t | 0.26 | 1156.32 | 4606.02 | 43.79 | 241.01 | 115.4 | 6162.54 | 1602.26
| D8-55 | 一般铁构件制作 镀锌角钢 | 100kg | 2.6 | 510.85 | 658.09 | 57.91 | 114.1 | 54.64 | 1395.59 | 3628.53
| D8-56 | 一般铁构件安装 镀锌角钢 | 100kg | 2.6 | 332.15 | 21.58 | 46.69 | 75.92 | 36.35 | 512.69 | 1332.99
|  | 场外排水 | [8 empty] | 340092.89
43 | 040101002005 | 挖沟槽土方 | m3 | 1275.46 | 4.64 |  | 1.98 | 1.31 | 0.63 | 8.56 | 10917.94
| D1-69 | 挖掘机挖土 不装车三类土 | 1000m3 | 1.147914 | 388.8 |  | 2202.5 | 499.09 | 238.98 | 3329.37 | 3821.83
| D1-18*J1.25换 | 人工挖沟槽、基坑土方 三类土深度在(m以内)4`人工辅助开挖（包括切边、修整底边） | 100m3 | 1.27546 | 4290.98 |  |  | 862.96 | 413.21 | 5567.15 | 7100.68
44 | 040103001005 | 回填方 | m3 | 1127.00 | 10.62 | 0.01 | 2.15 | 2.57 | 1.23 | 16.58 | 18685.66
| D1-53 | 人工 填土夯实槽、坑 | 100m3 | 1.127 | 2571.21 | 8.88 |  | 517.1 | 247.6 | 3344.79 | 3769.58
| D1-116 | 机械 填土夯实槽、坑 | 100m3 | 10.143 | 894.24 |  | 239.32 | 228.42 | 109.37 | 1471.35 | 14923.9
45 | 040103002001 | 余方弃置 | m3 | 178.46 | 0.39 |  | 11.59 | 2.27 | 1.09 | 15.34 | 2737.58
| D1-88 | 装载机装松散土 | 1000m3 | 0.17846 | 388.8 |  | 1664.13 | 382.68 | 183.23 | 2618.84 | 467.36
| D1-94+1-95*2换 | 自卸汽车运土方~运距3(km) | 1000m3 | 0.17846 |  |  | 9928.49 | 1884.89 | 902.52 | 12715.9 | 2269.28
46 | 040501004001 | 塑料管 | m | 98.37 | 6.02 | 35.67 |  | 1.21 | 0.58 | 43.48 | 4277.13
| D6-53 | 塑料排水管铺设 管径（mm以内）DN250 | 100m | 0.9837 | 350.4 | 3411.76 |  | 70.37 | 33.7 | 3866.23 | 3803.21
| D6-207 | 承插式橡胶圈接口 管径（mm以内）DN250 | 10只口 | 1.6395 | 85.85 | 33.61 |  | 17.24 | 8.26 | 144.96 | 237.66
| D6-225 | 管道闭水试验 管径（mm以内）300 | 100m | 0.9837 | 108.92 | 99.14 | 0.42 | 21.96 | 10.51 | 240.95 | 237.02
47 | 040501004002 | 塑料管 | m | 93.61 | 7.14 | 53.46 |  | 1.43 | 0.69 | 62.72 | 5871.22
| D6-54 | 塑料排水管铺设 管径（mm以内）DN300 | 100m | 0.9361 | 406.46 | 5154.49 |  | 81.63 | 39.09 | 5681.67 | 5318.61
| D6-208 | 承插式橡胶圈接口 管径（mm以内）DN300 | 10只口 | 1.560167 | 119.14 | 55.14 |  | 23.93 | 11.46 | 209.67 | 327.12
| D6-225 | 管道闭水试验 管径（mm以内）300 | 100m | 0.9361 | 108.92 | 99.14 | 0.42 | 21.96 | 10.51 | 240.95 | 225.55
48 | 040501004003 | 塑料管 | m | 87.90 | 9.05 | 92.92 |  | 1.82 | 0.87 | 104.66 | 9199.61
【表10.2.2-17】
综合单价计算表
单位(专业)工程名称:安装-室外工程 | [5 empty] | 标段: |  |  | 第7页 共8页
清单 序号 | 项目编码 (定额编码) | 清单（定额） 项目名称 | 计量 单位 | 数量 | 综 合 单 价 (元) | [5 empty] | 合计 (元)
[5 empty] | 人工费 | 材料 (设备) 费 | 机械费 | 管理费 | 利润 | 小计
| D6-55 | 塑料排水管铺设 管径（mm以内）DN400 | 100m | 0.879 | 529.1 | 8988.12 |  | 106.26 | 50.88 | 9674.36 | 8503.76
| D6-209 | 承插式橡胶圈接口 管径（mm以内）DN400 | 10只口 | 1.465 | 138.41 | 86.71 |  | 27.8 | 13.31 | 266.23 | 390.03
| D6-226 | 管道闭水试验 管径（mm以内）400 | 100m | 0.879 | 145.56 | 159.01 | 0.42 | 29.32 | 14.04 | 348.35 | 306.2
49 | 040501004004 | 塑料管 | m | 217.53 | 10.1 | 144.89 | 1.2 | 2.26 | 1.08 | 159.53 | 34702.56
| D6-56 | 塑料排水管铺设 管径（mm以内）DN500 | 100m | 2.1753 | 529.1 | 14021.79 | 119.86 | 129.64 | 62.08 | 14862.47 | 32330.33
| D6-210 | 承插式橡胶圈接口 管径（mm以内）DN500 | 10只口 | 3.6255 | 169.07 | 128.2 |  | 33.95 | 16.26 | 347.48 | 1259.79
| D6-227 | 管道闭水试验 管径（mm以内）500 | 100m | 2.1753 | 199.44 | 253.62 | 0.63 | 40.18 | 19.24 | 513.11 | 1116.17
50 | 040501004005 | 塑料管 | m | 58.84 | 12.06 | 197.03 | 2.64 | 2.94 | 1.41 | 216.08 | 12714.15
| D6-57 | 塑料排水管铺设 管径（mm以内）DN600 | 100m | 0.5884 | 622.84 | 19001.78 | 263.55 | 176.5 | 84.51 | 20149.18 | 11855.78
| D6-211 | 承插式橡胶圈接口 管径（mm以内）DN600 | 10只口 | 0.980667 | 206.3 | 210.26 |  | 41.43 | 19.84 | 477.83 | 468.59
| D6-228 | 管道闭水试验 管径（mm以内）600 | 100m | 0.5884 | 239.44 | 350.38 | 0.63 | 48.21 | 23.09 | 661.75 | 389.37
51 | 040501004006 | 塑料管 | m | 54.87 | 17.76 | 348.45 | 3.56 | 4.26 | 2.04 | 376.07 | 20634.96
| D6-58 | 塑料排水管铺设 管径（mm以内）DN800 | 100m | 0.5487 | 1016.16 | 33826.53 | 354.53 | 273.24 | 130.83 | 35601.29 | 19534.43
| D6-212 | 承插式橡胶圈接口 管径（mm以内）DN800 | 10只口 | 0.9145 | 251.7 | 262.93 |  | 50.55 | 24.2 | 589.38 | 538.99
| D6-229 | 管道闭水试验 管径（mm以内）800 | 100m | 0.5487 | 340.76 | 580.45 | 1.04 | 68.65 | 32.87 | 1023.77 | 561.74
52 | 040501004007 | 塑料管 | m | 153.84 | 17.76 | 571.58 | 3.56 | 4.26 | 2.04 | 599.2 | 92180.93
| D6-58 | 塑料排水管铺设 管径（mm以内）DN800 | 100m | 1.5384 | 1016.16 | 56055.03 | 354.53 | 273.24 | 130.83 | 57829.79 | 88965.35
| D6-212 | 承插式橡胶圈接口 管径（mm以内）DN800 | 10只口 | 2.564 | 251.7 | 313.68 |  | 50.55 | 24.2 | 640.13 | 1641.29
| D6-229 | 管道闭水试验 管径（mm以内）800 | 100m | 1.5384 | 340.76 | 580.45 | 1.04 | 68.65 | 32.87 | 1023.77 | 1574.97
53 | 040504001003 | 砌筑井（φ700） | 座 | 5 | 214.98 | 1072.8 | 18.46 | 46.84 | 22.43 | 1375.51 | 6877.55
| D6-249 | 井 垫层混凝土^非泵送商品混凝土 C15 | 10m3 | 0.08192 | 669.7 | 4832.33 | 7.77 | 136.11 | 65.17 | 5711.08 | 467.85
| D6-1090 | 现浇混凝土模板 混凝土基础垫层木模 | 100m2 | 0.0256 | 1076.17 | 1578.83 | 48.63 | 225.2 | 107.83 | 3036.66 | 77.74
【表10.2.2-17】
综合单价计算表
单位(专业)工程名称:安装-室外工程 | [5 empty] | 标段: |  |  | 第8页 共8页
清单 序号 | 项目编码 (定额编码) | 清单（定额） 项目名称 | 计量 单位 | 数量 | 综 合 单 价 (元) | [5 empty] | 合计 (元)
[5 empty] | 人工费 | 材料 (设备) 费 | 机械费 | 管理费 | 利润 | 小计
| D6-251换 | 井砌筑 砖砌圆形^水泥砂浆 M7.5 | 10m3 | 0.4155 | 1451.72 | 3865.76 | 192.41 | 329.74 | 157.89 | 5997.52 | 2491.97
| D6-260换 | 砖墙 抹灰井壁^水泥砂浆 1:2 | 100m2 | 0.08085 | 2148.17 | 1009.06 | 129.41 | 457.11 | 218.87 | 3962.62 | 320.38
| D6-275 | 检查井盖铸铁井盖安装 | 10套 | 0.5 | 431.28 | 6479.81 |  | 86.62 | 41.47 | 7039.18 | 3519.59
54 | 040504001004 | 砌筑井（φ1000） | 座 | 20 | 416.11 | 1520.53 | 40.6 | 91.63 | 43.87 | 2112.74 | 42254.8
| D6-249 | 井 垫层混凝土^非泵送商品混凝土 C15 | 10m3 | 0.49928 | 669.7 | 4832.33 | 7.77 | 136.11 | 65.17 | 5711.08 | 2851.43
| D6-1090 | 现浇混凝土模板 混凝土基础垫层木模 | 100m2 | 0.1264 | 1076.17 | 1578.83 | 48.63 | 225.2 | 107.83 | 3036.66 | 383.83
| D6-251换 | 井砌筑 砖砌圆形^水泥砂浆 M7.5 | 10m3 | 3.629481 | 1451.72 | 3865.76 | 192.41 | 329.74 | 157.89 | 5997.52 | 21767.88
| D6-260换 | 砖墙 抹灰井壁^水泥砂浆 1:2 | 100m2 | 0.8008 | 2148.17 | 1009.06 | 129.41 | 457.11 | 218.87 | 3962.62 | 3173.27
| D6-275 | 检查井盖铸铁井盖安装 | 10套 | 2 | 431.28 | 6479.81 |  | 86.62 | 41.47 | 7039.18 | 14078.36
55 | 040504001005 | 砌筑井（φ1250） | 座 | 20 | 491.82 | 1569.97 | 44.02 | 107.51 | 51.48 | 2264.8 | 45296
| D6-249 | 井 垫层混凝土^非泵送商品混凝土 C15 | 10m3 | 0.66978 | 669.7 | 4832.33 | 7.77 | 136.11 | 65.17 | 5711.08 | 3825.17
| D6-1090 | 现浇混凝土模板 混凝土基础垫层木模 | 100m2 | 0.1464 | 1076.17 | 1578.83 | 48.63 | 225.2 | 107.83 | 3036.66 | 444.57
| D6-251换 | 井砌筑 砖砌圆形^水泥砂浆 M7.5 | 10m3 | 3.468 | 1451.72 | 3865.76 | 192.41 | 329.74 | 157.89 | 5997.52 | 20799.4
| D6-260换 | 砖墙 抹灰井壁^水泥砂浆 1:2 | 100m2 | 1.5516 | 2148.17 | 1009.06 | 129.41 | 457.11 | 218.87 | 3962.62 | 6148.4
| D6-275 | 检查井盖铸铁井盖安装 | 10套 | 2 | 431.28 | 6479.81 |  | 86.62 | 41.47 | 7039.18 | 14078.36
56 | 040504009001 | 雨水口 | 座 | 40 | 193.96 | 571.14 | 16.14 | 42.15 | 20.18 | 843.57 | 33742.8
| D6-249 | 井 垫层混凝土^非泵送商品混凝土 C15 | 10m3 | 0.48384 | 669.7 | 4832.33 | 7.77 | 136.11 | 65.17 | 5711.08 | 2763.25
| D6-1090 | 现浇混凝土模板 混凝土基础垫层木模 | 100m2 | 0.1776 | 1076.17 | 1578.83 | 48.63 | 225.2 | 107.83 | 3036.66 | 539.31
| D6-251换 | 井砌筑 砖砌圆形^水泥砂浆 M7.5 | 10m3 | 2.72 | 1451.72 | 3865.76 | 192.41 | 329.74 | 157.89 | 5997.52 | 16313.25
| D6-260换 | 砖墙 抹灰井壁^水泥砂浆 1:2 | 100m2 | 0.848 | 2148.17 | 1009.06 | 129.41 | 457.11 | 218.87 | 3962.62 | 3360.3
| D6-281 | 雨水井箅高强模塑料井箅安装 | 10套 | 4 | 368.21 | 2214.1 |  | 73.95 | 35.41 | 2691.67 | 10766.68
合计 | [10 empty] | 1474387.17

## 18_表10_2_2-17 综合单价计算表(技术措施)
【表10.2.2-17】
综合单价计算表
单位(专业)工程名称:安装-室外工程 | [5 empty] | 标段: |  |  | 第1页 共1页
清单 序号 | 项目编码 (定额编码) | 清单（定额） 项目名称 | 计量 单位 | 数量 | 综 合 单 价 (元) | [5 empty] | 合计 (元)
[5 empty] | 人工费 | 材料 (设备) 费 | 机械费 | 管理费 | 利润 | 小计
[请输入分部名称,电子评标勿删]
合计

## 18_表10_2_2-20 施工组织(总价)措施项目清单
【表10.2.2-20】
施工组织（总价）措施项目清单与计价表
工程名称:室外工程 |  |  | 标段: | 第1页 共1页
序号 | 项目编号 | 项目名称 | 计算基础 | 费率 (%) | 金额 (元) | 备注
1 | 031302001001 | 安全文明施工费 |  |  | 12557.68
1.1 |  | 安全文明施工基本费 | 定额人工费+定额机械费 | 5.92 | 12557.68
2 | Z03130200801 | 提前竣工增加费 | 定额人工费+定额机械费
3 | 031302004001 | 二次搬运费 | 定额人工费+定额机械费
4 | 031302005001 | 冬雨季施工增加费 | 定额人工费+定额机械费 | 0.13 | 275.76
5 |  | 其他施工组织措施费 | 按相关规定计算
合 计 |  |  |  |  | 12833.44

## 18_表10_2_2-21 其他项目清单与计价汇总表
【表10.2.2-21】
其他项目清单与计价汇总表
工程名称:室外工程 |  | 标段: | 第1页 共1页
序号 | 项 目 名 称 | 金额(元) | 备注
1 | 暂列金额 | 77609.69 | 明细详见表10.2.2-22
1.1 | 标化工地增加费 |  | 明细详见表10.2.2-22
1.2 | 优质工程增加费 |  | 明细详见表10.2.2-22
1.3 | 其他暂列金额 | 77609.69 | 明细详见表10.2.2-22
2 | 暂估价
2.1 | 材料（设备）暂估价 |  | 明细详见表10.2.2-23
2.2 | 专业工程暂估价 |  | 明细详见表10.2.2-24
2.3 | 专项技术措施暂估价 |  | 明细详见表10.2.2-25
3 | 计日工 |  | 明细详见表10.2.2-26
4 | 总承包服务费 |  | 明细详见表10.2.2-27
合 计 |  | 77609.69 | 0

## 18_表10_2_2-29 主要工日一览表
【表10.2.2-29】
主要工日一览表
工程名称:室外工程 |  |  | 标段: |  | 第1页 共1页
序号 | 工日名称（类别） | 单位 | 数 量 | 单价(元) | 合价（元） | 备注
1 | 一类人工 | 工日 | 347.021 | 135 | 46847.84
2 | 二类人工 | 工日 | 1035.57 | 146 | 151193.22

## 18_表10_2_2-32 主要机械台班一览表
【表10.2.2-32】
主要机械台班一览表
工程名称:室外工程 |  |  |  | 标段: | 第1页 共2页
序号 | 机械名称、规格、型号 | 单位 | 数 量 | 单价(元) | 合价（元） | 备注
1 | 对讲机（一对） | 台班 | 6.03 | 4.7 | 28.35
2 | 履带式推土机105kW | 台班 | 0.485 | 916.63 | 444.57
3 | 轮胎式装载机1.5m3 | 台班 | 0.421 | 705.14 | 296.86
4 | 履带式单斗液压挖掘机1m3 | 台班 | 5.621 | 1038.92 | 5839.77
5 | 电动夯实机250N·m | 台班 | 266.093 | 29.99 | 7980.13
6 | 汽车式起重机8t | 台班 | 1.677 | 722.06 | 1210.89
7 | 汽车式起重机10t | 台班 | 0.15 | 786.1 | 117.92
8 | 载货汽车5t | 台班 | 0.275 | 448.08 | 123.22
9 | 载货汽车8t | 台班 | 0.036 | 482.67 | 17.38
10 | 自卸汽车15t | 台班 | 1.95 | 908.62 | 1771.81
11 | 机动翻斗车1t | 台班 | 8.471 | 218.95 | 1854.73
12 | 机动翻斗车1t | 台班 | 0.27 | 218.95 | 59.12
13 | 灰浆搅拌机200L | 台班 | 6.726 | 167.09 | 1123.85
14 | 干混砂浆罐式搅拌机20000L | 台班 | 0.697 | 208.41 | 145.26
15 | 干混砂浆罐式搅拌机20000L | 台班 | 0.065 | 208.41 | 13.55
16 | 钢筋调直机14mm | 台班 | 0.002 | 39.74 | 0.08
17 | 钢筋调直机14mm | 台班 | 0.14 | 39.74 | 5.56
18 | 钢筋切断机40mm | 台班 | 0.002 | 46.85 | 0.09
19 | 钢筋切断机40mm | 台班 | 0.104 | 46.85 | 4.87
20 | 钢筋弯曲机40mm | 台班 | 0.005 | 27.99 | 0.14
21 | 钢筋弯曲机40mm | 台班 | 0.321 | 27.99 | 8.98
22 | 木工圆锯机500mm | 台班 | 0.068 | 30.08 | 2.05
23 | 联合冲剪机16mm | 台班 | 0.96 | 63.42 | 60.88
24 | 半自动切割机100mm | 台班 | 19.223 | 102.73 | 1974.78
25 | 试压泵60MPa | 台班 | 0.424 | 25.23 | 10.7
26 | 交流弧焊机21kV·A | 台班 | 13.536 | 69.68 | 943.19
27 | 直流弧焊机32kW | 台班 | 0.211 | 106.95 | 22.57
28 | 直流弧焊机32kW | 台班 | 0.003 | 106.95 | 0.32
29 | 电焊条烘干箱60×50×75cm3 | 台班 | 0.028 | 18.35 | 0.51
30 | 吊装机械(综合) | 台班 | 0.228 | 542.64 | 123.72
【表10.2.2-32】
主要机械台班一览表
工程名称:室外工程 |  |  |  | 标段: | 第2页 共2页
序号 | 机械名称、规格、型号 | 单位 | 数 量 | 单价(元) | 合价（元） | 备注
31 | 砂轮切割机 φ400 | 台班 | 0.007 | 27.37 | 0.19
32 | 混凝土振捣器平板式 | 台班 | 0.038 | 13.13 | 0.5
33 | 混凝土振捣器平板式 | 台班 | 2.055 | 13.13 | 26.98
34 | 混凝土振捣器插入式 | 台班 | 0.952 | 5.08 | 4.84
35 | 试压泵3MPa | 台班 | 0.652 | 19.93 | 12.99
36 | 电焊机 （综合） | 台班 | 0.371 | 117.3 | 43.52
37 | 电熔焊接机3.5kW | 台班 | 35.438 | 38.35 | 1359.12
38 | 弧焊机 综合 | 台班 | 85.27 | 68.02 | 5800.41