## 表10_2_2-4 招标控制价扉页
【表10.2.2-4】
| 嵊州经济开发区领尚小镇（城东片区）基础设施配套工程-领尚路等道路工程（一期） |  |  |  | 工程
招标控制价
招标控制价 | (小写): | 10875989元
| (大写): | 壹仟零捌拾柒万伍仟玖佰捌拾玖元整
招 标 人: | 嵊州市经济开发区投资有限公司 |  | 造价咨询人:
| (单位盖章) |  |  | (单位资质专用章)
法定代表人 或其授权人: |  |  | 法定代表人 或其授权人:
| (签字或盖章) |  |  | (签字或盖章)
编 制 人: |  |  | 复 核 人:
| (造价工程师签字盖专用章) |  |  | (造价工程师签字盖专用章)
编制时间: |  |  | 复核时间:

## 编制说明
【表10.2.2-11】
编制说明
工程名称:嵊州市经济开发区领尚小镇（城东片区）基础设施配套工程-领尚路等道路工程（一期） 第1页 共1页
一、编制依据： 1.华汇工程设计集团股份有限公司设计的“嵊州市经济开发区领尚小镇（城东片区）基础设施配套工程-领尚路等道路工程（一期）”施工图。 2.《浙江省建设工程计价规则（2018版）》、《浙江省市政工程预算定额（2018版）》、《浙江省园林绿化及仿古建筑工程预算定额（2018版）》、《建设工程工程量清单计价规范（GB50500-2013）》及浙建建发〔2019〕92号《关于增值税调整后我省建设工程计价依据增值税税率及有关计价调整的通知》相关配套文件。 3.直接涉及工程造价的工程质量、安全和环境保护等工程建设强制性标准、规范等。 二、编制范围：设计施工图范围内的土方、道路、人行道、排水、交通安全设施等工程。 三、工程类别与取费：工程类别确定为市区工程，企业管理费、利润、施工组织措施费（仅计安全文明施工费、行车、行人干扰增加费）按定额弹性区间值的中值计取，规费按定额规定标准值计取，税金按营改增一般纳税人计算，并计取税前工程造价5%的暂列金额（预留金）。 四、主要材料价格及人工工日工资： 1.主要材料价格按2021年第6期《绍兴市建设工程造价管理信息》中发布的嵊州地区信息价（除税价）及同期《浙江造价信息》中发布的信息价（除税价）计，部分无价材料按市场价计取（除税价）。 2.人工工日工资按2021年第6期《绍兴市建设工程造价管理信息》中发布的绍兴市建设工程人工市场信息价补差。 五、相关问题说明： 1.专业工程暂估价：整个项目的水系改造按300000元/项计入书圣路南段； 2.整个项目的大型机械进场费计入领尚路北段内，由施工单位自行报价，结算不作调整； 3.经设计明确，书圣路南段终点导流岛内绿化改造按马尼拉草坪铺设计入预算； 4.路灯过路保护管按DN80镀锌钢管计入，具体位置由设计确定； 5.拆除项目工程量为暂估工程量，施工时按实签证结算；

## 表10_2_2-12 招标控制价费用表
【表10.2.2-12】
招标控制价费用表
工程名称:嵊州经济开发区领尚小镇（城东片区）基础设施配套工程-领尚路等道路工程（一期） |  |  |  |  | 第1页 共1页
序号 | 工程名称 | 金额(元) | 其中：（元） |  |  |  | 备注
|  |  | 暂估价 | 安全文明 施工基本费 | 规费 | 税金
1 | 嵊州经济开发区领尚小镇（城东片区）基础设施配套工程-领尚路等道路工程（一期） | 10875989 | 300000 | 116881.26 | 257523.33 | 898017.46
1.1 | 领尚路北段 | 4153052 |  | 48759.87 | 107432.14 | 342912.54
1.2 | 人才路 | 2543438 |  | 24008.73 | 52898.19 | 210008.61
1.3 | 市场路 | 1723719 |  | 20374.08 | 44890.01 | 142325.44
1.4 | 书圣路南段 | 2455780 | 300000 | 23738.58 | 52302.99 | 202770.87
合计 |  | 10875989 | 300000 | 116881.26 | 257523.33 | 898017.46

## 1_表10_2_2-13 【不含单列】单位(专业)工程招
【表10.2.2-13】
单位（专业）工程招标控制价费用表
工程名称:嵊州经济开发区领尚小镇（城东片区）基础设施配套工程-领尚路等道路工程（一期）-领尚路北段 |  |  | 标段: | 第1页 共1页
序号 | 费用名称 |  | 计算公式 | 金额 (元) | 备注
1 | 分部分项工程费 |  | ∑(分部分项工程量×综合单价） | 3402246.79 | 见表10.2.2-16
1.1 | 其中 | 人工费+机械费 | ∑分部分项（定额人工费+定额机械费） | 540303.47
2 | 措施项目费 |  | （2.1+2.2） | 119025.23
2.1 | 施工技术措施项目费 |  | ∑(技措项目工程量×综合单价） | 60582.14 | 见表10.2.2-16
2.1.1 | 其中 | 人工费+机械费 | ∑技措项目（定额人工费+定额机械费） | 32667.96
2.2 | 施工组织措施项目费 |  | (1.1+2.1.1)×10.2% | 58443.09 | 见表10.2.2-20
2.2.1 | 其中 | 安全文明施工基本费 | (1.1+2.1.1)×8.51% | 48759.87 | 见表10.2.2-20
3 | 其他项目费 |  | （3.1+3.2+3.3+3.4） | 181435.21
3.1 | 暂列金额 |  | 3.1.1+3.1.2+3.1.3 | 181435.21 | 见表10.2.2-21
3.1.1 | 其中 | 标化工地增加费 | 按招标文件规定额度列计 |  | 见表10.2.2-22
3.1.2 |  | 优质工程增加费 | 按招标文件规定额度列计 |  | 见表10.2.2-22
3.1.3 |  | 其他暂列金额 | 按招标文件规定额度列计 | 181435.21 | 见表10.2.2-22
3.2 | 暂估价 |  | 3.2.1+3.2.2+3.2.3 |  | 见表10.2.2-21
3.2.1 | 其中 | 材料（工程设备）暂估价 | 按招标文件规定额度列计 (或计入综合单价) |  | 见表10.2.2-23
3.2.2 |  | 专业工程暂估价 | 按招标文件规定额度列计 |  | 见表10.2.2-24
3.2.3 |  | 专项技术措施暂估价 | 按招标文件规定额度列计 |  | 见表10.2.2-25
3.3 | 计日工 |  | ∑计日工(暂估数量×综合单价） |  | 见表10.2.2-21
3.4 | 施工总承包服务费 |  | 3.4.1+3.4.2 |  | 见表10.2.2-21
3.4.1 | 其中 | 专业发包工程管理费 | ∑专业发包工程（暂估金额×费率） |  | 见表10.2.2-27
3.4.2 |  | 甲供材料设备管理费 | 甲供材料暂估金额×费率+甲供设备暂估金额×费率 |  | 见表10.2.2-27
4 | 规费 |  | (1.1+2.1.1)×18.75% | 107432.14
5 | 税金 |  | (1+2+3+4)×9% | 342912.54
招标控制价合计 |  |  | 1+2+3+4+5 | 4153052

## 1_表10_2_2-16 分部分项工程清单与计价表
【表10.2.2-16】
分部分项工程清单与计价表
单位(专业)工程名称:嵊州经济开发区领尚小镇（城东片区）基础设施配套工程-领尚路等道路工程（一期）-领尚路北段 | [5 empty] | 标段: |  |  | 第1页 共8页
序号 | 项目编码 | 项目名称 | 项目特征 | 计量 单位 | 工程量 | 金 额 (元) |  |  |  |  | 备注
[6 empty] | 综合单价 | 合价 | 其中
[8 empty] | 人工费 | 机械费 | 暂估价
| 一 | 道路工程 |  |  |  |  | 2516956.95 | 141140.3 | 237610.23
1 | 040101001001 | 挖一般土方 | 土壤类别：一、二类土（清表土） 挖土深度：30cm | m3 | 2520.00 | 2.82 | 7106.4 | 982.8 | 4762.8
2 | 040101001002 | 挖一般土方 | 土壤类别：三类土 挖土深度：2m以内 | m3 | 6164.00 | 3.23 | 19909.72 | 2403.96 | 13684.08
3 | 040103001001 | 回填方 | 填方材料品种：利用土方 密实度要求：满足设计要求 | m3 | 3134.00 | 8.27 | 25918.18 | 2444.52 | 18615.96
4 | 040103001005 | 回填方 | 填方材料品种：塘渣 密实度要求：满足设计要求 | m3 | 4166.00 | 75.5 | 314533 | 14247.72 | 19955.14
5 | 040103002001 | 余方弃置 | 废弃料品种：清表土及余土 运距：投标单位自行考虑 | m3 | 5079.90 | 14.9 | 75690.51 | 1981.16 | 59384.03
6 | 041001001001 | 拆除路面 | 材质：水泥砼面层 | m3 | 850.00 | 24.61 | 20918.5 | 1581 | 15317
7 | 041001001006 | 拆除路面 | 1.材质：沥青路面 2.厚度：10cm 3.部位：新老路面搭接及超高渐变段 | m2 | 347.00 | 10.63 | 3688.61 | 322.71 | 2658.02
8 | 041001003003 | 拆除基层 | 1.材质：水泥稳定碎石基层 2.厚度：20cm 3.部位：新老路面搭接及超高渐变段 | m2 | 345.00 | 19.68 | 6789.6 | 514.05 | 4971.45
9 | 041001003004 | 拆除基层 | 1.材质：水泥稳定碎石基层 2.厚度：16cm 3.部位：新老路面搭接处 | m2 | 70.00 | 16.05 | 1123.5 | 88.2 | 819.7
10 | 040103002005 | 余方弃置 | 1.废弃料品种：路面拆除料 2.运距：投标单位自行考虑 | m3 | 284.70 | 27.42 | 7806.47 | 111.03 | 6209.31
本页小计 | [6 empty] | 483484.49 | 24677.15 | 146377.49
【表10.2.2-16】
分部分项工程清单与计价表
单位(专业)工程名称:嵊州经济开发区领尚小镇（城东片区）基础设施配套工程-领尚路等道路工程（一期）-领尚路北段 | [5 empty] | 标段: |  |  | 第2页 共8页
序号 | 项目编码 | 项目名称 | 项目特征 | 计量 单位 | 工程量 | 金 额 (元) |  |  |  |  | 备注
[6 empty] | 综合单价 | 合价 | 其中
[8 empty] | 人工费 | 机械费 | 暂估价
11 | 040202001001 | 路床（槽）整形 | 部位：车行道 | m2 | 6070.50 | 1.83 | 11109.02 | 1699.74 | 7284.6
12 | 040201021001 | 土工合成材料 | 整体式土工格栅具体详见施工图 | m2 | 600.00 | 11.79 | 7074 | 978
13 | 040201021002 | 土工合成材料 | 自粘式玻纤网具体详见施工图 | m2 | 200.00 | 28.88 | 5776 | 326
14 | 040202015001 | 水泥稳定碎（砾）石 | 水泥含量：4.5%水泥稳定碎石基层 厚度：20cm具体详见施工图 | m2 | 5797.00 | 60.92 | 353153.24 | 12521.52 | 31419.74
15 | 040202015002 | 水泥稳定碎（砾）石 | 水泥含量：4.5%水泥稳定碎石基层 厚度：16cm具体详见施工图 | m2 | 5882.00 | 49.23 | 289570.86 | 11587.54 | 26410.18
16 | 040203004001 | 封层 | 沥青品种：PC-2乳化沥青下封层 喷油量：1.0L/m2具体详见施工图 | m2 | 5797.00 | 4.64 | 26898.08 | 2666.62 | 985.49
17 | 040203003001 | 透层、粘层 | 材料品种：PC-3乳化沥青粘层 喷油量：0.6L/m2具体详见施工图 | m2 | 5483.00 | 1.89 | 10362.87 | 164.49 | 164.49
18 | 040203006001 | 沥青混凝土 | 沥青品种：AC-13C型细粒式沥青混凝土 厚度：4cm具体详见施工图 | m2 | 5483.00 | 51.89 | 284512.87 | 5318.51 | 11733.62
19 | 040203006002 | 沥青混凝土 | 沥青品种：AC-20C型中粒式沥青混凝土 厚度：6cm具体详见施工图 | m2 | 5483.00 | 64.59 | 354146.97 | 4496.06 | 11020.83
20 | 040204004001 | 安砌侧（平、缘）石 | 材料：花岗岩侧石 尺寸：35*15*100cm 垫层、基础材料品种、厚度、强度：（具体详见施工图含模板） | m | 790.00 | 193.38 | 152770.2 | 13540.6 | 158
本页小计 | [6 empty] | 1495374.11 | 53299.08 | 89176.95
【表10.2.2-16】
分部分项工程清单与计价表
单位(专业)工程名称:嵊州经济开发区领尚小镇（城东片区）基础设施配套工程-领尚路等道路工程（一期）-领尚路北段 | [5 empty] | 标段: |  |  | 第3页 共8页
序号 | 项目编码 | 项目名称 | 项目特征 | 计量 单位 | 工程量 | 金 额 (元) |  |  |  |  | 备注
[6 empty] | 综合单价 | 合价 | 其中
[8 empty] | 人工费 | 机械费 | 暂估价
21 | 040204004002 | 安砌侧（平、缘）石 | 材料：花岗岩压边石 尺寸：20*15*100cm 垫层、基础材料品种、厚度、强度：（具体详见施工图含模板） | m | 790.00 | 100.34 | 79268.6 | 7971.1 | 110.6
22 | 040204004003 | 安砌侧（平、缘）石 | 材料：花岗岩平石 尺寸：15*8*100cm 垫层、基础材料品种、厚度、强度：（具体详见施工图含模板） | m | 790.00 | 49.37 | 39002.3 | 7686.7 | 55.3
23 | 040204001001 | 人行道整形碾压 | 部位：人行道 | m2 | 2316.00 | 1.9 | 4400.4 | 3149.76 | 370.56
24 | 040204002001 | 人行道块料铺设 | 20*10*6cm透水砖 3cmM10水泥砂浆，15cmC20砼基础+5cm碎石找平层，（含盲道）具体详见施工图 | m2 | 1838.50 | 185.61 | 341243.99 | 38277.57 | 1507.57
25 | 040204007001 | 树池砌筑 | 150*15*20cm芝麻灰花岗岩树池（含橡胶护树板）具体详见施工图 | 个 | 98 | 756.97 | 74183.06 | 6078.94 | 11.76
| 二 | 排水工程 |  |  |  |  | 676301.97 | 153247.87 | 29950.8
26 | 040101002001 | 挖沟槽土方 | 土壤类别：综合土方 挖土深度：2米内 | m3 | 4212.10 | 7.19 | 30285 | 15921.74 | 8424.2
27 | 040103001003 | 回填方 | 填方材料品种：利用土方 密实度要求：满足设计要求 | m3 | 3574.20 | 19.6 | 70054.32 | 49931.57 | 6004.66
28 | 040103002002 | 余方弃置 | 废弃料品种：沟槽土 运距：投标单位自行考虑 | m3 | 637.90 | 14.9 | 9504.71 | 248.78 | 7457.05
本页小计 | [6 empty] | 647942.38 | 129266.16 | 23941.7
【表10.2.2-16】
分部分项工程清单与计价表
单位(专业)工程名称:嵊州经济开发区领尚小镇（城东片区）基础设施配套工程-领尚路等道路工程（一期）-领尚路北段 | [5 empty] | 标段: |  |  | 第4页 共8页
序号 | 项目编码 | 项目名称 | 项目特征 | 计量 单位 | 工程量 | 金 额 (元) |  |  |  |  | 备注
[6 empty] | 综合单价 | 合价 | 其中
[8 empty] | 人工费 | 机械费 | 暂估价
29 | 040501001001 | 混凝土管 | 管道有筋无筋：有筋 规格：D300（二级、雨水连接管） 接口形式：O形橡胶圈接口 基础断面形式、混凝土强度等级：10cm砂砾石垫层 +135度C25砼管基（详见施工图）（含模板） | m | 166.00 | 233.83 | 38815.78 | 4978.34 | 429.94
30 | 040501001002 | 混凝土管 | 管道有筋无筋：有筋 规格：D300（二级、污水管） 接口形式：O形橡胶圈接口 基础断面形式、混凝土强度等级：10cm砂砾石垫层 +135度C25砼管基（详见施工图）（含模板） 管道检验及试验要求：闭水试验 | m | 50.00 | 223.32 | 11166 | 1478.5 | 122.5
31 | 040501001003 | 混凝土管 | 管道有筋无筋：有筋 规格：D400（二级、污水管） 接口形式：O形橡胶圈接口 基础断面形式、混凝土强度等级：10cm砂砾石垫层 +135度C25砼管基（详见施工图）（含模板） 管道检验及试验要求：闭水试验 | m | 392.00 | 314.07 | 123115.44 | 13633.76 | 1399.44
32 | 040501001004 | 混凝土管 | 管道有筋无筋：有筋 规格：D400（二级、雨水管） 接口形式：O形橡胶圈接口 基础断面形式、混凝土强度等级：10cm砂砾石垫层 +135度C25砼管基（详见施工图）（含模板） 管道检验及试验要求：闭水试验 | m | 105.00 | 317.68 | 33356.4 | 3983.7 | 374.85
本页小计 | [6 empty] | 206453.62 | 24074.3 | 2326.73
【表10.2.2-16】
分部分项工程清单与计价表
单位(专业)工程名称:嵊州经济开发区领尚小镇（城东片区）基础设施配套工程-领尚路等道路工程（一期）-领尚路北段 | [5 empty] | 标段: |  |  | 第5页 共8页
序号 | 项目编码 | 项目名称 | 项目特征 | 计量 单位 | 工程量 | 金 额 (元) |  |  |  |  | 备注
[6 empty] | 综合单价 | 合价 | 其中
[8 empty] | 人工费 | 机械费 | 暂估价
33 | 040501001005 | 混凝土管 | 管道有筋无筋：有筋 规格：D600（二级、雨水管） 接口形式：O形橡胶圈接口 基础断面形式、混凝土强度等级：10cm砂砾石垫层 +135度C25砼管基（详见施工图）（含模板） 管道检验及试验要求：闭水试验 | m | 190.00 | 513.69 | 97601.1 | 10659 | 1037.4
34 | 040501001006 | 混凝土管 | 管道有筋无筋：有筋 规格：D1000（二级、雨水管） 接口形式：O形橡胶圈接口 基础断面形式、混凝土强度等级：10cm砂砾石垫层 +135度C25砼管基（详见施工图）（含模板） 管道检验及试验要求：闭水试验 | m | 110.80 | 959.71 | 106335.87 | 9667.3 | 1570.04
35 | 040504001001 | 砌筑井 | 材料：砖砌 （铸铁井盖座甲供) 井深、尺寸：D1000 H=1.757 垫层、基础、厚度、材料品种、强度：10cm碎石垫层+10cmC25素砼垫层+20cmC25钢筋砼底板具体详见施工图（含模板） | 座 | 12 | 2368.93 | 28427.16 | 8032.92 | 672.36
36 | 040504001002 | 砌筑井 | 材料：砖砌污水 （铸铁井盖座甲供) 井深、尺寸：D1000 H=2.631 垫层、基础、厚度、材料品种、强度：10cm碎石垫层+10cmC25素砼垫层+20cmC25钢筋砼底板具体详见施工图（含模板） | 座 | 18 | 3225.48 | 58058.64 | 17382.96 | 1464.3
本页小计 | [6 empty] | 290422.77 | 45742.18 | 4744.1
【表10.2.2-16】
分部分项工程清单与计价表
单位(专业)工程名称:嵊州经济开发区领尚小镇（城东片区）基础设施配套工程-领尚路等道路工程（一期）-领尚路北段 | [5 empty] | 标段: |  |  | 第6页 共8页
序号 | 项目编码 | 项目名称 | 项目特征 | 计量 单位 | 工程量 | 金 额 (元) |  |  |  |  | 备注
[6 empty] | 综合单价 | 合价 | 其中
[8 empty] | 人工费 | 机械费 | 暂估价
37 | 040504001003 | 砌筑井 | 材料：砖砌 （铸铁井盖座甲供) 井深、尺寸：D1500 H=2.309 垫层、基础、厚度、材料品种、强度：10cm碎石垫层+10cmC25素砼垫层+20cmC25钢筋砼底板具体详见施工图（含模板） | 座 | 5 | 4018.59 | 20092.95 | 5757.15 | 537.3
38 | 040504009001 | 雨水口 | 雨水口型号：510*390mm雨水口（铸铁井盖座甲供） 井深：1.4m 垫层、基础厚度、材料品种、强度：10cm碎石垫层+10cmC25素砼垫层+15cmC25砼底板详见施工图（含模板） | 座 | 24 | 1334.78 | 32034.72 | 9163.44 | 370.56
39 | 040901001001 | 现浇构件钢筋 | 材质：圆钢、螺钢 部位：检查井 具体详见施工图 | t | 2.238 | 6046.04 | 13531.04 | 1887.55 | 67.77
40 | 040901002001 | 预制构件钢筋 | 材质：圆钢、螺钢 部位：检查井顶板 具体详见施工图 | t | 0.663 | 5916.8 | 3922.84 | 521.16 | 18.43
| 三 | 交通工程及沿线设施工程 |  |  |  |  | 58726.43 | 6612.45 | 3145.29
41 | 040101003001 | 挖基坑土方 | 土壤类别：综合土方 深度：2米以内 | m3 | 26.40 | 7.19 | 189.82 | 99.79 | 52.8
42 | 040103001004 | 回填方 | 填方材料品种：基坑土方 密实度：满足设计要求 | m3 | 13.20 | 19.6 | 258.72 | 184.4 | 22.18
43 | 040103002003 | 余方弃置 | 废弃料品种：基坑土方 运距：投标单位自行考虑 | m3 | 13.20 | 14.9 | 196.68 | 5.15 | 154.31
本页小计 | [6 empty] | 70226.77 | 17618.64 | 1223.35
【表10.2.2-16】
分部分项工程清单与计价表
单位(专业)工程名称:嵊州经济开发区领尚小镇（城东片区）基础设施配套工程-领尚路等道路工程（一期）-领尚路北段 | [5 empty] | 标段: |  |  | 第7页 共8页
序号 | 项目编码 | 项目名称 | 项目特征 | 计量 单位 | 工程量 | 金 额 (元) |  |  |  |  | 备注
[6 empty] | 综合单价 | 合价 | 其中
[8 empty] | 人工费 | 机械费 | 暂估价
44 | 040205004001 | 标志板 | △90cm标志牌具体详见施工图 | 块 | 3 | 494.73 | 1484.19 | 91.98 | 83.73
45 | 040205004002 | 标志板 | 80*80cm标志牌 具体详见施工图 | 块 | 1 | 513.76 | 513.76 | 35.04 | 27.91
46 | 040205004003 | 标志板 | 直径80cm标志牌 具体详见施工图 | 块 | 4 | 455.1 | 1820.4 | 140.16 | 111.64
47 | 040205004004 | 标志板 | □140*100cm标志牌 具体详见施工图 | 块 | 2 | 978.89 | 1957.78 | 87.6 | 55.82
48 | 040205004005 | 标志板 | □400*240cm标志牌 具体详见施工图 | 块 | 1 | 6254.13 | 6254.13 | 315.36 | 279.69
49 | 040205004006 | 标志板 | D100cm 凸面镜 具体详见施工图 | 块 | 1 | 725.12 | 725.12 | 33.73 | 64.83
50 | 040205003001 | 标杆 | 单柱式φ114mm*4.5mm*4100mm标志杆 垫层、基础材料、强度：10cm碎石垫层+C25（40）砼基座 具体详见施工图（含模板） | 根 | 3 | 1782.82 | 5348.46 | 726.99 | 117.42
51 | 040205003002 | 标杆 | 单悬臂式φ219mm*10mm*6900mm标志杆 垫层、基础材料、强度：20cmC25砼垫层+C25（40）砼基座 具体详见施工图（含模板） | 根 | 1 | 12070.41 | 12070.41 | 1172.53 | 182.48
本页小计 | [6 empty] | 30174.25 | 2603.39 | 923.52
【表10.2.2-16】
分部分项工程清单与计价表
单位(专业)工程名称:嵊州经济开发区领尚小镇（城东片区）基础设施配套工程-领尚路等道路工程（一期）-领尚路北段 | [5 empty] | 标段: |  |  | 第8页 共8页
序号 | 项目编码 | 项目名称 | 项目特征 | 计量 单位 | 工程量 | 金 额 (元) |  |  |  |  | 备注
[6 empty] | 综合单价 | 合价 | 其中
[8 empty] | 人工费 | 机械费 | 暂估价
52 | 040205003003 | 标杆 | 单悬臂式φ273mm*10mm*7300mm标志杆 垫层、基础材料、强度：20cmC25砼垫层+C25（40）砼基座 具体详见施工图（含模板） | 根 | 1 | 13765.74 | 13765.74 | 1220.29 | 223.87
53 | 040205006001 | 标线 | 标线种类：热熔型地面标线 具体详见施工图 | m2 | 190.00 | 39.09 | 7427.1 | 1375.6 | 1134.3
54 | 040205006002 | 标线 | 标线种类：减速地面标线（震荡标线） 具体详见施工图 | m2 | 32.00 | 84.88 | 2716.16 | 224.32 | 340.48
55 | 040205007001 | 标记 | 直行箭头（6m）热熔型 具体详见施工图 | 个 | 7 | 122.45 | 857.15 | 233.03 | 157.92
56 | 040205007003 | 标记 | 1.标记 箭头 直行转弯（6m）热熔型 | 个 | 2 | 194.83 | 389.66 | 113.58 | 75.86
57 | 040205007002 | 标记 | 停车让行字符、非机动车图型 热熔型 具体详见施工图 | m2 | 5.00 | 55.77 | 278.85 | 75.9 | 51.05
58 | 040205002001 | 电缆保护管 | 1.DN80镀锌钢管 | m | 30.00 | 82.41 | 2472.3 | 477 | 9
| 四 | 绿化 |  |  |  |  | 150261.44 | 23464.14 | 6004.46
59 | 050102001001 | 栽植乔木（行道树） | 乔木品种：香樟树 规格胸径：16cm 养护期：二年 具体详见施工图 | 株 | 98 | 1533.28 | 150261.44 | 23464.14 | 6004.46
本页小计 | [6 empty] | 178168.4 | 27183.86 | 7996.94
合计 | [6 empty] | 3402246.79 | 324464.76 | 276710.78

## 1_表10_2_2-16 施工技术措施项目清单与计价表
【表10.2.2-16】
施工技术措施项目清单与计价表
单位(专业)工程名称:嵊州经济开发区领尚小镇（城东片区）基础设施配套工程-领尚路等道路工程（一期）-领尚路北段 | [5 empty] | 标段: |  |  | 第1页 共1页
序号 | 项目编码 | 项目名称 | 项目特征 | 计量 单位 | 工程量 | 金 额 (元) |  |  |  |  | 备注
[6 empty] | 综合单价 | 合价 | 其中
[8 empty] | 人工费 | 机械费 | 暂估价
|  | [请输入分部名称,电子评标勿删] |  |  | 0 |  | 60582.14 | 15098.62 | 20965.24
1 | 041106001001 | 大型机械设备进出场及安拆 | 1.履带式挖掘机1m3以内 2.压路机 3.沥青混凝土摊铺机 | 项 | 1 | 20718.93 | 20718.93 | 2920 | 8933.58
2 | 04B001 | 施工围护 | 1.固定式施工围挡 围挡板 | m2 | 140.00 | 46.62 | 6526.8 | 831.6 | 1016.4
3 | 041107002001 | 排水、降水 | 1.湿土排水 | m3 | 2211.90 | 9.48 | 20968.81 | 5817.3 | 11015.26
4 | 041101005001 | 井字架 | 1.钢管井字架 井深2（m以内）~4（m以内） | 座 | 35 | 168.14 | 5884.9 | 4531.1
5 | 050403001001 | 树木支撑架 | 1.树棍支撑四脚桩 | 株 | 98 | 54.8 | 5370.4 | 431.2
6 | 050403002001 | 草绳绕树干 | 1.草绳绕树杆胸径（cm）20以内 | 株 | 98 | 11.35 | 1112.3 | 567.42
本页小计 | [6 empty] | 60582.14 | 15098.62 | 20965.24
合计 | [6 empty] | 60582.14 | 15098.62 | 20965.24

## 1_表10_2_2-20 施工组织(总价)措施项目清单与
【表10.2.2-20】
施工组织（总价）措施项目清单与计价表
工程名称:领尚路北段 |  |  | 标段: | 第1页 共1页
序号 | 项目编号 | 项目名称 | 计算基础 | 费率 (%) | 金额 (元) | 备注
1 | 041109001001 | 安全文明施工费 |  |  | 48759.87
1.1 |  | 安全文明施工基本费 | 定额人工费+定额机械费 | 8.51 | 48759.87
2 | Z04110900801 | 提前竣工增加费 | 定额人工费+定额机械费
3 | 041109003001 | 二次搬运费 | 定额人工费+定额机械费
4 | 041109004001 | 冬雨季施工增加费 | 定额人工费+定额机械费
5 | 041109005001 | 行车、行人干扰增加费 | 定额人工费+定额机械费 | 1.69 | 9683.22
6 |  | 其他施工组织措施费 | 按相关规定计算
合 计 |  |  |  |  | 58443.09

## 1_表10_2_2-21 其他项目清单与计价汇总表
【表10.2.2-21】
其他项目清单与计价汇总表
工程名称:领尚路北段 |  | 标段: | 第1页 共1页
序号 | 项 目 名 称 | 金额(元) | 备注
1 | 暂列金额 | 181435.21 | 明细详见表10.2.2-22
1.1 | 标化工地增加费 |  | 明细详见表10.2.2-22
1.2 | 优质工程增加费 |  | 明细详见表10.2.2-22
1.3 | 其他暂列金额 | 181435.21 | 明细详见表10.2.2-22
2 | 暂估价
2.1 | 材料（设备）暂估价 |  | 明细详见表10.2.2-23
2.2 | 专业工程暂估价 |  | 明细详见表10.2.2-24
2.3 | 专项技术措施暂估价 |  | 明细详见表10.2.2-25
3 | 计日工 |  | 明细详见表10.2.2-26
4 | 总承包服务费 |  | 明细详见表10.2.2-27
合 计 |  | 181435.21 | 0

## 1_表10_2_2-22 暂列金额明细表
【表10.2.2-22】
暂列金额明细表
工程名称:领尚路北段 |  |  | 标段: | 第1页 共1页
序号 | 项 目 名 称 | 计量单位 | 暂定金额(元) | 备注
1 | 标化工地增加费 | 项
2 | 优质工程增加费 | 项
3 | 其他暂列金额 | 项 | 181435.21 | 估算比例一般不高于5%
3.1 | 其他暂列金额 | 项 | 181435.21
合计 |  |  | 181435.21 | -

## 1_表10_2_2-29 主要工日一览表
【表10.2.2-29】
主要工日一览表
工程名称:领尚路北段 |  |  | 标段: |  | 第1页 共1页
序号 | 工日名称（类别） | 单位 | 数 量 | 单价(元) | 合价（元） | 备注
1 | 一类人工 | 工日 | 731.729 | 135 | 98783.42
2 | 二类人工 | 工日 | 1648.608 | 146 | 240696.77

## 1_表10_2_2-31 主要材料和工程设备一览表
【表10.2.2-31】
主要材料和工程设备一览表
工程名称:领尚路北段 |  |  |  | 标段: |  | 第1页 共1页
序号 | 名称、规格、型号 | 单位 | 数量 | 单价(元) | 合价（元） | 备注
1 | 镀锌铁丝φ1.2-1.8 | kg | 0.12 | 4.42 | 0.53
2 | 热轧光圆钢筋综合 | t | 0.196 | 5102 | 999.99
3 | 双面彩钢夹芯板0.4×0.3×75 | m2 | 53.97 | 76.11 | 4107.66
4 | 镀锌锁紧螺母DN100×3 | 个 | 2.402 | 12.45 | 29.91
5 | 钢锯条 | 条 | 0.901 | 2.64 | 2.38
6 | 普通硅酸盐水泥PO 42.5综合 | t | 93.171 | 518 | 48262.58
7 | 普通硅酸盐水泥PO 42.5综合 | kg | 9676.715 | 0.52 | 5012.54
8 | 黄砂净砂 | t | 45.741 | 180 | 8233.38
9 | 碎石综合 | t | 1182.988 | 126 | 149056.49
10 | 混凝土实心砖240×115×53 MU15 | 千块 | 33.786 | 495.6 | 16744.34
11 | 非泵送商品混凝土C20 | m3 | 278.533 | 510 | 142051.83
12 | 非泵送商品混凝土C25 | m3 | 215.306 | 534 | 114973.4
13 | 非泵送商品混凝土C30 | m3 | 13.221 | 568 | 7509.53
14 | 干混抹灰砂浆DP M20.0 | kg | 107.045 | 0.37 | 39.93
15 | 细粒式沥青混凝土 | m3 | 221.513 | 1177 | 260720.8
16 | 中粒式沥青混凝土 | m3 | 332.27 | 1000 | 332270
17 | 乳化沥青 | kg | 9143.673 | 3 | 27421.88
18 | 溶剂汽油 | kg | 0.24 | 8.39 | 2.01
19 | 铜芯塑料绝缘线BVR4 | m | 7.718 | 2.82 | 21.78
20 | 水 | m3 | 372.832 | 5.73 | 2136.33
21 | 木模板 | m3 | 4.942 | 1504 | 7432.77
22 | 人行道透水砖200×100×60 | m2 | 1893.655 | 47.7 | 90327.34
23 | 15*20cm芝麻灰侧石 | m | 593.88 | 82.62 | 49066.37
24 | 反光玻璃珠 | kg | 2.618 | 3.98 | 10.42
25 | 热熔涂料 | kg | 37.026 | 3.45 | 127.74
26 | 聚乙烯防护网 | 只 | 35 | 75 | 2625
27 | 镀锌钢管DN80 | m | 30.9 | 56.11 | 1733.88

## 1_表10_2_2-32 主要机械台班一览表
【表10.2.2-32】
主要机械台班一览表
工程名称:领尚路北段 |  |  |  | 标段: | 第1页 共3页
序号 | 机械名称、规格、型号 | 单位 | 数 量 | 单价(元) | 合价（元） | 备注
1 | 履带式推土机75kW | 台班 | 6.146 | 741.17 | 4555.23
2 | 履带式推土机75kW | 台班 | 12.081 | 741.17 | 8954.07
3 | 履带式推土机105kW | 台班 | 0.608 | 924.53 | 562.11
4 | 履带式推土机105kW | 台班 | 2.057 | 924.53 | 1901.76
5 | 轮胎式装载机1.5m3 | 台班 | 16.485 | 712.78 | 11750.18
6 | 轮胎式装载机1.5m3 | 台班 | 13.494 | 712.78 | 9618.25
7 | 履带式单斗液压挖掘机1m3 | 台班 | 23.845 | 1047.11 | 24968.34
8 | 履带式单斗液压挖掘机1m3 | 台班 | 2.217 | 1047.11 | 2321.44
9 | 钢轮内燃压路机8t | 台班 | 5.259 | 402.41 | 2116.27
10 | 钢轮内燃压路机8t | 台班 | 1.797 | 402.41 | 723.13
11 | 钢轮内燃压路机12t | 台班 | 17.777 | 526.7 | 9363.15
12 | 钢轮内燃压路机12t | 台班 | 1.695 | 526.7 | 892.76
13 | 钢轮内燃压路机15t | 台班 | 18.65 | 628.69 | 11725.07
14 | 钢轮内燃压路机15t | 台班 | 10.857 | 628.69 | 6825.69
15 | 钢轮振动压路机8t | 台班 | 10.662 | 559.86 | 5969.23
16 | 钢轮振动压路机12t | 台班 | 9.227 | 814.02 | 7510.96
17 | 轮胎压路机26t | 台班 | 5.428 | 950.7 | 5160.4
18 | 电动夯实机250N·m | 台班 | 199.655 | 29.99 | 5987.65
19 | 电动夯实机250N·m | 台班 | 9.69 | 29.99 | 290.6
20 | 汽车式沥青喷洒机4000L | 台班 | 0.622 | 697.92 | 434.11
21 | 沥青混凝土摊铺机8t | 台班 | 5.428 | 931.34 | 5055.31
22 | 沥青混凝土摊铺机12t | 台班 | 8.286 | 1198.99 | 9934.83
23 | 沥青混凝土摊铺机15t | 台班 | 0.5 | 2665.41 | 1332.71
24 | 路面标线热熔涂料涂敷机 | 台班 | 0.064 | 645.73 | 41.33
25 | 路面标线热熔涂料涂敷机 | 台班 | 1.535 | 645.73 | 991.2
26 | 汽车式起重机8t | 台班 | 0.384 | 725.76 | 278.69
27 | 汽车式起重机8t | 台班 | 0.279 | 725.76 | 202.49
28 | 汽车式起重机8t | 台班 | 10.681 | 725.76 | 7751.84
29 | 汽车式起重机16t | 台班 | 1.297 | 969.3 | 1257.18
30 | 叉式起重机5t | 台班 | 0.129 | 471.36 | 60.81
【表10.2.2-32】
主要机械台班一览表
工程名称:领尚路北段 |  |  |  | 标段: | 第2页 共3页
序号 | 机械名称、规格、型号 | 单位 | 数 量 | 单价(元) | 合价（元） | 备注
31 | 载货汽车4t | 台班 | 1.814 | 439.61 | 797.45
32 | 载货汽车4t | 台班 | 2.96 | 439.61 | 1301.25
33 | 载货汽车5t | 台班 | 0.029 | 452.26 | 13.12
34 | 载货汽车5t | 台班 | 1.657 | 452.26 | 749.39
35 | 载货汽车5t | 台班 | 0.922 | 452.26 | 416.98
36 | 载货汽车8t | 台班 | 0.03 | 487.29 | 14.62
37 | 自卸汽车8t | 台班 | 46.212 | 603.39 | 27883.86
38 | 自卸汽车15t | 台班 | 4.978 | 915.5 | 4557.36
39 | 自卸汽车15t | 台班 | 62.478 | 915.5 | 57198.61
40 | 平板拖车组40t | 台班 | 5 | 1205.41 | 6027.05
41 | 机动翻斗车1t | 台班 | 3.039 | 219.73 | 667.76
42 | 机动翻斗车1t | 台班 | 2.927 | 219.73 | 643.15
43 | 洒水车4000L | 台班 | 1.799 | 510.62 | 918.61
44 | 平台作业升降车16m | 台班 | 0.077 | 402.38 | 30.98
45 | 灰浆搅拌机200L | 台班 | 3.828 | 167.09 | 639.62
46 | 灰浆搅拌机200L | 台班 | 0.069 | 167.09 | 11.53
47 | 混凝土搅拌站45m3/h | 台班 | 8.286 | 1280.27 | 10608.32
48 | 干混砂浆罐式搅拌机20000L | 台班 | 1.091 | 208.41 | 227.38
49 | 干混砂浆罐式搅拌机20000L | 台班 | 2.829 | 208.41 | 589.59
50 | 钢筋调直机14mm | 台班 | 0.029 | 39.74 | 1.15
51 | 钢筋调直机14mm | 台班 | 0.051 | 39.74 | 2.03
52 | 钢筋切断机40mm | 台班 | 0.268 | 46.85 | 12.56
53 | 钢筋切断机40mm | 台班 | 0.032 | 46.85 | 1.5
54 | 钢筋弯曲机40mm | 台班 | 0.658 | 27.99 | 18.42
55 | 钢筋弯曲机40mm | 台班 | 0.086 | 27.99 | 2.41
56 | 木工圆锯机500mm | 台班 | 0.127 | 30.08 | 3.82
57 | 木工圆锯机500mm | 台班 | 1.95 | 30.08 | 58.66
58 | 木工圆锯机500mm | 台班 | 0.28 | 30.08 | 8.42
59 | 木工压刨床单面600mm | 台班 | 0.042 | 34.46 | 1.45
60 | 管子切断机150mm | 台班 | 0.032 | 31.45 | 1.01
【表10.2.2-32】
主要机械台班一览表
工程名称:领尚路北段 |  |  |  | 标段: | 第3页 共3页
序号 | 机械名称、规格、型号 | 单位 | 数 量 | 单价(元) | 合价（元） | 备注
61 | 电动弯管机108mm | 台班 | 0.095 | 84.82 | 8.06
62 | 污水泵70mm | 台班 | 121.655 | 90.46 | 11004.91
63 | 直流弧焊机32kW | 台班 | 0.497 | 106.95 | 53.15
64 | 直流弧焊机32kW | 台班 | 0.059 | 106.95 | 6.31
65 | 液压升降机 9m | 台班 | 0.6 | 25.57 | 15.34
66 | 手推式热熔底漆车 | 台班 | 0.176 | 102 | 17.95
67 | 手推式热熔底漆车 | 台班 | 0.064 | 100 | 6.4
68 | 履带式单头岩石破碎机105kW | 台班 | 16.883 | 1407.45 | 23761.98
69 | 混凝土振捣器平板式 | 台班 | 16.51 | 13.13 | 216.78
70 | 混凝土振捣器平板式 | 台班 | 2.409 | 13.13 | 31.63
71 | 混凝土振捣器插入式 | 台班 | 19.401 | 5.08 | 98.56
72 | 混凝土振捣器插入式 | 台班 | 0.594 | 5.08 | 3.02
73 | 汽车式起重机5t | 台班 | 0.588 | 421.2 | 247.67
74 | 汽车式起重机5t | 台班 | 0.477 | 421.2 | 200.91

## 2_表10_2_2-13 【不含单列】单位(专业)工程招
【表10.2.2-13】
单位（专业）工程招标控制价费用表
工程名称:嵊州经济开发区领尚小镇（城东片区）基础设施配套工程-领尚路等道路工程（一期）-人才路 |  |  | 标段: | 第1页 共1页
序号 | 费用名称 |  | 计算公式 | 金额 (元) | 备注
1 | 分部分项工程费 |  | ∑(分部分项工程量×综合单价） | 2127942.67 | 见表10.2.2-16
1.1 | 其中 | 人工费+机械费 | ∑分部分项（定额人工费+定额机械费） | 278792.1
2 | 措施项目费 |  | （2.1+2.2） | 41472.43
2.1 | 施工技术措施项目费 |  | ∑(技措项目工程量×综合单价） | 12695.81 | 见表10.2.2-16
2.1.1 | 其中 | 人工费+机械费 | ∑技措项目（定额人工费+定额机械费） | 3331.6
2.2 | 施工组织措施项目费 |  | (1.1+2.1.1)×10.2% | 28776.62 | 见表10.2.2-20
2.2.1 | 其中 | 安全文明施工基本费 | (1.1+2.1.1)×8.51% | 24008.73 | 见表10.2.2-20
3 | 其他项目费 |  | （3.1+3.2+3.3+3.4） | 111115.66
3.1 | 暂列金额 |  | 3.1.1+3.1.2+3.1.3 | 111115.66 | 见表10.2.2-21
3.1.1 | 其中 | 标化工地增加费 | 按招标文件规定额度列计 |  | 见表10.2.2-22
3.1.2 |  | 优质工程增加费 | 按招标文件规定额度列计 |  | 见表10.2.2-22
3.1.3 |  | 其他暂列金额 | 按招标文件规定额度列计 | 111115.66 | 见表10.2.2-22
3.2 | 暂估价 |  | 3.2.1+3.2.2+3.2.3 |  | 见表10.2.2-21
3.2.1 | 其中 | 材料（工程设备）暂估价 | 按招标文件规定额度列计 (或计入综合单价) |  | 见表10.2.2-23
3.2.2 |  | 专业工程暂估价 | 按招标文件规定额度列计 |  | 见表10.2.2-24
3.2.3 |  | 专项技术措施暂估价 | 按招标文件规定额度列计 |  | 见表10.2.2-25
3.3 | 计日工 |  | ∑计日工(暂估数量×综合单价） |  | 见表10.2.2-21
3.4 | 施工总承包服务费 |  | 3.4.1+3.4.2 |  | 见表10.2.2-21
3.4.1 | 其中 | 专业发包工程管理费 | ∑专业发包工程（暂估金额×费率） |  | 见表10.2.2-27
3.4.2 |  | 甲供材料设备管理费 | 甲供材料暂估金额×费率+甲供设备暂估金额×费率 |  | 见表10.2.2-27
4 | 规费 |  | (1.1+2.1.1)×18.75% | 52898.19
5 | 税金 |  | (1+2+3+4)×9% | 210008.61
招标控制价合计 |  |  | 1+2+3+4+5 | 2543438

## 2_表10_2_2-16 分部分项工程清单与计价表
【表10.2.2-16】
分部分项工程清单与计价表
单位(专业)工程名称:嵊州经济开发区领尚小镇（城东片区）基础设施配套工程-领尚路等道路工程（一期）-人才路 | [5 empty] | 标段: |  |  | 第1页 共7页
序号 | 项目编码 | 项目名称 | 项目特征 | 计量 单位 | 工程量 | 金 额 (元) |  |  |  |  | 备注
[6 empty] | 综合单价 | 合价 | 其中
[8 empty] | 人工费 | 机械费 | 暂估价
| 一 | 道路工程 |  |  |  |  | 1795610.46 | 112278.87 | 122743.94
1 | 040101001003 | 挖一般土方 | 土壤类别：一、二类土（清表土） 挖土深度：30cm | m3 | 1842.90 | 2.81 | 5178.55 | 718.73 | 3464.65
2 | 040101001004 | 挖一般土方 | 土壤类别：三类土 挖土深度：2m以内 | m3 | 1593.10 | 3.21 | 5113.85 | 621.31 | 3504.82
3 | 040103001005 | 回填方 | 填方材料品种：利用土方 密实度要求：满足设计要求 | m3 | 948.00 | 8.25 | 7821 | 739.44 | 5612.16
4 | 040103001006 | 回填方 | 填方材料品种：塘渣 密实度要求：满足设计要求 | m3 | 4372.00 | 75.5 | 330086 | 14952.24 | 20941.88
5 | 040103002004 | 余方弃置 | 废弃料品种：清表土及余土 运距：投标单位自行考虑 | m3 | 2345.80 | 14.79 | 34694.38 | 914.86 | 27164.36
6 | 041001001007 | 拆除路面 | 1.材质：沥青路面 2.厚度：10cm 3.部位：新老路面搭接及老路面 | m2 | 306.00 | 10.63 | 3252.78 | 284.58 | 2343.96
7 | 041001003001 | 拆除基层 | 1.材质：水泥稳定碎石基层 2.厚度：20cm 3.部位：新老路面搭接及老路面 | m2 | 306.00 | 19.68 | 6022.08 | 455.94 | 4409.46
8 | 041001003002 | 拆除基层 | 1.材质：水泥稳定碎石基层 2.厚度：16cm 3.部位：新老路面搭接处 | m2 | 60.00 | 16.05 | 963 | 75.6 | 702.6
9 | 040103002007 | 余方弃置 | 1.废弃料品种：路面拆除料 2.运距：投标单位自行考虑 | m3 | 101.40 | 27.42 | 2780.39 | 39.55 | 2211.53
10 | 040202001003 | 路床（槽）整形 | 部位：车行道 | m2 | 3638.00 | 1.82 | 6621.16 | 1018.64 | 4329.22
本页小计 | [6 empty] | 402533.19 | 19820.89 | 74684.64
【表10.2.2-16】
分部分项工程清单与计价表
单位(专业)工程名称:嵊州经济开发区领尚小镇（城东片区）基础设施配套工程-领尚路等道路工程（一期）-人才路 | [5 empty] | 标段: |  |  | 第2页 共7页
序号 | 项目编码 | 项目名称 | 项目特征 | 计量 单位 | 工程量 | 金 额 (元) |  |  |  |  | 备注
[6 empty] | 综合单价 | 合价 | 其中
[8 empty] | 人工费 | 机械费 | 暂估价
11 | 040201021009 | 土工合成材料 | 整体式土工格栅具体详见施工图 | m2 | 480.00 | 11.79 | 5659.2 | 782.4
12 | 040201021010 | 土工合成材料 | 自粘式玻纤网具体详见施工图 | m2 | 200.00 | 28.88 | 5776 | 326
13 | 040202015003 | 水泥稳定碎（砾）石 | 水泥含量：4.5%水泥稳定碎石基层 厚度：16cm具体详见施工图 | m2 | 7103.00 | 49.21 | 349538.63 | 13992.91 | 31750.41
14 | 040203004002 | 封层 | 沥青品种：PC-2乳化沥青下封层 喷油量：1.0L/m2具体详见施工图 | m2 | 3465.00 | 4.64 | 16077.6 | 1593.9 | 589.05
15 | 040203003002 | 透层、粘层 | 材料品种：PC-3乳化沥青粘层 喷油量：0.6L/m2具体详见施工图 | m2 | 3300.00 | 1.89 | 6237 | 99 | 99
16 | 040203006003 | 沥青混凝土 | 沥青品种：AC-13C型细粒式沥青混凝土 厚度：4cm具体详见施工图 | m2 | 3300.00 | 51.87 | 171171 | 3201 | 6996
17 | 040203006004 | 沥青混凝土 | 沥青品种：AC-20C型中粒式沥青混凝土 厚度：6cm具体详见施工图 | m2 | 3300.00 | 64.57 | 213081 | 2706 | 6567
18 | 040204004004 | 安砌侧（平、缘）石 | 材料：花岗岩侧石 尺寸：35*15*100cm 垫层、基础材料品种、厚度、强度：（具体详见施工图含模板） | m | 660.00 | 193.37 | 127624.2 | 11312.4 | 125.4
19 | 040204004005 | 安砌侧（平、缘）石 | 材料：花岗岩压边石 尺寸：20*15*100cm 垫层、基础材料品种、厚度、强度：（具体详见施工图含模板） | m | 660.00 | 100.34 | 66224.4 | 6659.4 | 92.4
本页小计 | [6 empty] | 961389.03 | 40673.01 | 46219.26
【表10.2.2-16】
分部分项工程清单与计价表
单位(专业)工程名称:嵊州经济开发区领尚小镇（城东片区）基础设施配套工程-领尚路等道路工程（一期）-人才路 | [5 empty] | 标段: |  |  | 第3页 共7页
序号 | 项目编码 | 项目名称 | 项目特征 | 计量 单位 | 工程量 | 金 额 (元) |  |  |  |  | 备注
[6 empty] | 综合单价 | 合价 | 其中
[8 empty] | 人工费 | 机械费 | 暂估价
20 | 040204004006 | 安砌侧（平、缘）石 | 材料：花岗岩平石 尺寸：15*8*100cm 垫层、基础材料品种、厚度、强度：（具体详见施工图含模板） | m | 660.00 | 49.37 | 32584.2 | 6421.8 | 46.2
21 | 040204001002 | 人行道整形碾压 | 部位：人行道 | m2 | 2183.00 | 1.9 | 4147.7 | 2968.88 | 349.28
22 | 040204002002 | 人行道块料铺设 | 20*10*6cm透水砖 3cmM10水泥砂浆，15cmC20砼基础+5cm碎石找平层，（含盲道）具体详见施工图 | m2 | 1793.25 | 185.21 | 332127.83 | 37245.8 | 1434.6
23 | 040204007002 | 树池砌筑 | 150*15*20cm芝麻灰花岗岩树池（含橡胶护树板）具体详见施工图 | 个 | 83 | 756.97 | 62828.51 | 5148.49 | 9.96
| 二 | 排水 |  |  |  |  | 131265.72 | 33084.35 | 3497.11
24 | 040101002002 | 挖沟槽土方 | 土壤类别：综合土方 挖土深度：2米内 | m3 | 355.80 | 7.17 | 2551.09 | 1344.92 | 704.48
25 | 040103001007 | 回填方 | 填方材料品种：利用土方 密实度要求：满足设计要求 | m3 | 311.30 | 19.6 | 6101.48 | 4348.86 | 522.98
26 | 040103002005 | 余方弃置 | 废弃料品种：沟槽土 运距：投标单位自行考虑 | m3 | 44.50 | 14.79 | 658.16 | 17.36 | 515.31
27 | 040501001007 | 混凝土管 | 管道有筋无筋：有筋 规格：D300（二级、雨水连接管） 接口形式：O形橡胶圈接口 基础断面形式、混凝土强度等级：10cm砂砾石垫层 +135度C25砼管基（详见施工图）（含模板） | m | 95.00 | 229.95 | 21845.25 | 2562.15 | 245.1
本页小计 | [6 empty] | 462844.22 | 60058.26 | 3827.91
【表10.2.2-16】
分部分项工程清单与计价表
单位(专业)工程名称:嵊州经济开发区领尚小镇（城东片区）基础设施配套工程-领尚路等道路工程（一期）-人才路 | [5 empty] | 标段: |  |  | 第4页 共7页
序号 | 项目编码 | 项目名称 | 项目特征 | 计量 单位 | 工程量 | 金 额 (元) |  |  |  |  | 备注
[6 empty] | 综合单价 | 合价 | 其中
[8 empty] | 人工费 | 机械费 | 暂估价
28 | 040501001008 | 混凝土管 | 管道有筋无筋：有筋 规格：D300（二级、污水管） 接口形式：O形橡胶圈接口 基础断面形式、混凝土强度等级：10cm砂砾石垫层 +135度C25砼管基（详见施工图）（含模板） 管道检验及试验要求：闭水试验 | m | 40.00 | 216.22 | 8648.8 | 1046.8 | 96
29 | 040501001009 | 混凝土管 | 管道有筋无筋：有筋 规格：D600（二级、雨水管） 接口形式：O形橡胶圈接口 基础断面形式、混凝土强度等级：10cm砂砾石垫层 +135度C25砼管基（详见施工图）（含模板） 管道检验及试验要求：闭水试验 | m | 40.00 | 449.92 | 17996.8 | 1866.8 | 192.4
30 | 040504001004 | 砌筑井 | 材料：砖砌 （铸铁井盖座甲供) 井深、尺寸：D1000 H=2.08 垫层、基础、厚度、材料品种、强度：10cm碎石垫层+10cmC25素砼垫层+20cmC25钢筋砼底板具体详见施工图（含模板） | 座 | 4 | 2593.95 | 10375.8 | 2948.56 | 215.76
31 | 040504001005 | 砌筑井 | 材料：砖砌污水 （铸铁井盖座甲供) 井深、尺寸：D1000 H=2.08 垫层、基础、厚度、材料品种、强度：10cm碎石垫层+10cmC25素砼垫层+20cmC25钢筋砼底板具体详见施工图（含模板） | 座 | 4 | 2768.49 | 11073.96 | 3231.32 | 272.56
本页小计 | [6 empty] | 48095.36 | 9093.48 | 776.72
【表10.2.2-16】
分部分项工程清单与计价表
单位(专业)工程名称:嵊州经济开发区领尚小镇（城东片区）基础设施配套工程-领尚路等道路工程（一期）-人才路 | [5 empty] | 标段: |  |  | 第5页 共7页
序号 | 项目编码 | 项目名称 | 项目特征 | 计量 单位 | 工程量 | 金 额 (元) |  |  |  |  | 备注
[6 empty] | 综合单价 | 合价 | 其中
[8 empty] | 人工费 | 机械费 | 暂估价
32 | 040504001006 | 砌筑井 | 材料：砖砌 圆形井抬升 井深、尺寸：D700 H=1.0 具体详见施工图（含模板及拆除） | 座 | 22 | 878.44 | 19325.68 | 7461.96 | 397.54
33 | 040504009004 | 雨水口 | 雨水口型号：510*390mm雨水口（铸铁井盖座甲供） 井深：1.4m 垫层、基础厚度、材料品种、强度：10cm碎石垫层+10cmC25素砼垫层+15cmC25砼底板详见施工图（含模板） | 座 | 16 | 1393.98 | 22303.68 | 6108.96 | 247.04
34 | 040504009003 | 雨水口 | 雨水口型号：1270*390mm雨水口（铸铁井盖座甲供） 井深：1.5m 垫层、基础厚度、材料品种、强度：10cm碎石垫层+10cmC25素砼垫层+15cmC25砼底板详见施工图（含模板） | 座 | 2 | 2530.69 | 5061.38 | 1354.88 | 59
35 | 040901001002 | 现浇构件钢筋 | 材质：圆钢、螺钢 部位：检查井、雨水口 具体详见施工图 | t | 0.719 | 6293.28 | 4524.87 | 685.66 | 25.19
36 | 040901002002 | 预制构件钢筋 | 材质：圆钢、螺钢 部位：检查井 具体详见施工图 | t | 0.135 | 5916.8 | 798.77 | 106.12 | 3.75
| 三 | 交通工程及沿线设施工程 |  |  |  |  | 73838.28 | 8666.52 | 4201.85
37 | 040101003002 | 挖基坑土方 | 土壤类别：综合土方 深度：2米以内 | m3 | 56.00 | 7.17 | 401.52 | 211.68 | 110.88
38 | 040103001008 | 回填方 | 填方材料品种：基坑土方 密实度：满足设计要求 | m3 | 28.00 | 19.6 | 548.8 | 391.16 | 47.04
本页小计 | [6 empty] | 52964.7 | 16320.42 | 890.44
【表10.2.2-16】
分部分项工程清单与计价表
单位(专业)工程名称:嵊州经济开发区领尚小镇（城东片区）基础设施配套工程-领尚路等道路工程（一期）-人才路 | [5 empty] | 标段: |  |  | 第6页 共7页
序号 | 项目编码 | 项目名称 | 项目特征 | 计量 单位 | 工程量 | 金 额 (元) |  |  |  |  | 备注
[6 empty] | 综合单价 | 合价 | 其中
[8 empty] | 人工费 | 机械费 | 暂估价
39 | 040103002006 | 余方弃置 | 废弃料品种：基坑土方 运距：投标单位自行考虑 | m3 | 28.00 | 14.79 | 414.12 | 10.92 | 324.24
40 | 040205004007 | 标志板 | 八角形80cm标志牌具体详见施工图 | 块 | 1 | 454.83 | 454.83 | 35.04 | 27.64
41 | 040205004008 | 标志板 | △90cm标志牌具体详见施工图 | 块 | 1 | 494.46 | 494.46 | 30.66 | 27.64
42 | 040205004009 | 标志板 | 80*80cm标志牌 具体详见施工图 | 块 | 2 | 513.49 | 1026.98 | 70.08 | 55.28
43 | 040205004010 | 标志板 | 直径80cm标志牌 具体详见施工图 | 块 | 2 | 454.83 | 909.66 | 70.08 | 55.28
44 | 040205004011 | 标志板 | □140*60cm标志牌 具体详见施工图 | 块 | 2 | 617.2 | 1234.4 | 78.84 | 55.28
45 | 040205004012 | 标志板 | □400*240cm标志牌 具体详见施工图 | 块 | 2 | 6252.01 | 12504.02 | 630.72 | 555.14
46 | 040205003004 | 标杆 | 单柱式φ114mm*4.5mm*4100mm标志杆 垫层、基础材料、强度：10cm碎石垫层+C25（40）砼基座 具体详见施工图（含模板） | 根 | 8 | 1782.51 | 14260.08 | 1938.64 | 310.64
47 | 040205003006 | 标杆 | 单悬臂式φ273mm*10mm*7300mm标志杆 垫层、基础材料、强度：20cmC25砼垫层+C25（40）砼基座 具体详见施工图（含模板） | 根 | 2 | 13764.25 | 27528.5 | 2440.58 | 444.76
48 | 040205006003 | 标线 | 标线种类：热熔型地面标线 具体详见施工图 | m2 | 318.00 | 39.04 | 12414.72 | 2302.32 | 1882.56
本页小计 | [6 empty] | 71241.77 | 7607.88 | 3738.46
【表10.2.2-16】
分部分项工程清单与计价表
单位(专业)工程名称:嵊州经济开发区领尚小镇（城东片区）基础设施配套工程-领尚路等道路工程（一期）-人才路 | [5 empty] | 标段: |  |  | 第7页 共7页
序号 | 项目编码 | 项目名称 | 项目特征 | 计量 单位 | 工程量 | 金 额 (元) |  |  |  |  | 备注
[6 empty] | 综合单价 | 合价 | 其中
[8 empty] | 人工费 | 机械费 | 暂估价
49 | 040205007003 | 标记 | 直行箭头（6m）热熔型 具体详见施工图 | 个 | 8 | 122.26 | 978.08 | 266.32 | 178.96
50 | 040205007005 | 标记 | 1.标记 箭头 直行转弯（6m）热熔型 | 个 | 2 | 194.83 | 389.66 | 113.58 | 75.86
51 | 040205007004 | 标记 | 停车让行字符、非机动车图型 热熔型 具体详见施工图 | m2 | 5.00 | 55.69 | 278.45 | 75.9 | 50.65
| 四 | 绿化 |  |  |  |  | 127228.21 | 19872.69 | 5051.38
52 | 050102001002 | 栽植乔木（行道树） | 乔木品种：香樟树 规格胸径：16cm 养护期：二年 具体详见施工图 | 株 | 83 | 1532.87 | 127228.21 | 19872.69 | 5051.38
本页小计 | [6 empty] | 128874.4 | 20328.49 | 5356.85
合计 | [6 empty] | 2127942.67 | 173902.43 | 135494.28

## 2_表10_2_2-16 施工技术措施项目清单与计价表
【表10.2.2-16】
施工技术措施项目清单与计价表
单位(专业)工程名称:嵊州经济开发区领尚小镇（城东片区）基础设施配套工程-领尚路等道路工程（一期）-人才路 | [5 empty] | 标段: |  |  | 第1页 共1页
序号 | 项目编码 | 项目名称 | 项目特征 | 计量 单位 | 工程量 | 金 额 (元) |  |  |  |  | 备注
[6 empty] | 综合单价 | 合价 | 其中
[8 empty] | 人工费 | 机械费 | 暂估价
|  | [请输入分部名称,电子评标勿删] |  |  | 0 |  | 12695.81 | 2803.69 | 871.2
1 | 04B001 | 施工围护 | 1.固定式施工围挡 围挡板 | m2 | 120.00 | 46.62 | 5594.4 | 712.8 | 871.2
2 | 041101005004 | 井字架 | 1.钢管井字架 井深4（m以内） | 座 | 8 | 201.37 | 1610.96 | 1245.12
3 | 050403001002 | 树木支撑架 | 1.树棍支撑四脚桩 | 株 | 83 | 54.8 | 4548.4 | 365.2
4 | 050403002002 | 草绳绕树干 | 1.草绳绕树杆胸径（cm）20以内 | 株 | 83 | 11.35 | 942.05 | 480.57
本页小计 | [6 empty] | 12695.81 | 2803.69 | 871.2
合计 | [6 empty] | 12695.81 | 2803.69 | 871.2

## 2_表10_2_2-20 施工组织(总价)措施项目清单与
【表10.2.2-20】
施工组织（总价）措施项目清单与计价表
工程名称:人才路 |  |  | 标段: | 第1页 共1页
序号 | 项目编号 | 项目名称 | 计算基础 | 费率 (%) | 金额 (元) | 备注
1 | 041109001001 | 安全文明施工费 |  |  | 24008.73
1.1 |  | 安全文明施工基本费 | 定额人工费+定额机械费 | 8.51 | 24008.73
2 | Z04110900801 | 提前竣工增加费 | 定额人工费+定额机械费
3 | 041109003001 | 二次搬运费 | 定额人工费+定额机械费
4 | 041109004001 | 冬雨季施工增加费 | 定额人工费+定额机械费
5 | 041109005001 | 行车、行人干扰增加费 | 定额人工费+定额机械费 | 1.69 | 4767.89
6 |  | 其他施工组织措施费 | 按相关规定计算
合 计 |  |  |  |  | 28776.62

## 2_表10_2_2-21 其他项目清单与计价汇总表
【表10.2.2-21】
其他项目清单与计价汇总表
工程名称:人才路 |  | 标段: | 第1页 共1页
序号 | 项 目 名 称 | 金额(元) | 备注
1 | 暂列金额 | 111115.66 | 明细详见表10.2.2-22
1.1 | 标化工地增加费 |  | 明细详见表10.2.2-22
1.2 | 优质工程增加费 |  | 明细详见表10.2.2-22
1.3 | 其他暂列金额 | 111115.66 | 明细详见表10.2.2-22
2 | 暂估价
2.1 | 材料（设备）暂估价 |  | 明细详见表10.2.2-23
2.2 | 专业工程暂估价 |  | 明细详见表10.2.2-24
2.3 | 专项技术措施暂估价 |  | 明细详见表10.2.2-25
3 | 计日工 |  | 明细详见表10.2.2-26
4 | 总承包服务费 |  | 明细详见表10.2.2-27
合 计 |  | 111115.66 | 0

## 2_表10_2_2-22 暂列金额明细表
【表10.2.2-22】
暂列金额明细表
工程名称:人才路 |  |  | 标段: | 第1页 共1页
序号 | 项 目 名 称 | 计量单位 | 暂定金额(元) | 备注
1 | 标化工地增加费 | 项
2 | 优质工程增加费 | 项
3 | 其他暂列金额 | 项 | 111115.66 | 估算比例一般不高于5%
3.1 | 其他暂列金额 | 项 | 111115.66
合计 |  |  | 111115.66 | -

## 2_表10_2_2-29 主要工日一览表
【表10.2.2-29】
主要工日一览表
工程名称:人才路 |  |  | 标段: |  | 第1页 共1页
序号 | 工日名称（类别） | 单位 | 数 量 | 单价(元) | 合价（元） | 备注
1 | 一类人工 | 工日 | 222.762 | 135 | 30072.87
2 | 二类人工 | 工日 | 1003.988 | 146 | 146582.25

## 2_表10_2_2-31 主要材料和工程设备一览表
【表10.2.2-31】
主要材料和工程设备一览表
工程名称:人才路 |  |  |  | 标段: |  | 第1页 共1页
序号 | 名称、规格、型号 | 单位 | 数量 | 单价(元) | 合价（元） | 备注
1 | 热轧光圆钢筋综合 | t | 0.252 | 5102 | 1285.7
2 | 双面彩钢夹芯板0.4×0.3×75 | m2 | 46.26 | 76.11 | 3520.85
3 | 普通硅酸盐水泥PO 42.5综合 | t | 112.512 | 518 | 58281.22
4 | 普通硅酸盐水泥PO 42.5综合 | kg | 3019.937 | 0.52 | 1564.33
5 | 黄砂净砂 | t | 13.478 | 180 | 2426.04
6 | 碎石综合 | t | 1441.447 | 126 | 181622.32
7 | 混凝土实心砖240×115×53 MU15 | 千块 | 9.069 | 495.6 | 4494.6
8 | 非泵送商品混凝土C20 | m3 | 271.677 | 510 | 138555.27
9 | 非泵送商品混凝土C25 | m3 | 38.366 | 534 | 20487.44
10 | 非泵送商品混凝土C30 | m3 | 5.762 | 568 | 3272.82
11 | 细粒式沥青混凝土 | m3 | 133.32 | 1177 | 156917.64
12 | 中粒式沥青混凝土 | m3 | 199.98 | 1000 | 199980
13 | 乳化沥青 | kg | 5478.99 | 3 | 16431.49
14 | 水 | m3 | 351.041 | 5.73 | 2011.46
15 | 木模板 | m3 | 3.612 | 1504 | 5432.45
16 | 人行道透水砖200×100×60 | m2 | 1847.048 | 47.7 | 88104.19
17 | 15*20cm芝麻灰侧石 | m | 502.98 | 82.62 | 41556.21
18 | 反光玻璃珠 | kg | 2.618 | 3.98 | 10.42
19 | 热熔涂料 | kg | 37.026 | 3.45 | 127.74
20 | 聚乙烯防护网 | 只 | 8 | 75 | 600

## 2_表10_2_2-32 主要机械台班一览表
【表10.2.2-32】
主要机械台班一览表
工程名称:人才路 |  |  |  | 标段: | 第1页 共3页
序号 | 机械名称、规格、型号 | 单位 | 数 量 | 单价(元) | 合价（元） | 备注
1 | 履带式推土机75kW | 台班 | 3.319 | 732.7 | 2431.83
2 | 履带式推土机75kW | 台班 | 12.679 | 741.17 | 9397.29
3 | 履带式推土机105kW | 台班 | 0.592 | 915.41 | 541.92
4 | 履带式推土机105kW | 台班 | 0.215 | 924.53 | 198.77
5 | 履带式推土机105kW | 台班 | 0.017 | 915.41 | 15.56
6 | 轮胎式装载机1.5m3 | 台班 | 4.977 | 712.78 | 3547.51
7 | 轮胎式装载机1.5m3 | 台班 | 0.066 | 703.97 | 46.46
8 | 轮胎式装载机1.5m3 | 台班 | 5.641 | 703.97 | 3971.09
9 | 履带式单斗液压挖掘机1m3 | 台班 | 0.115 | 1037.66 | 119.33
10 | 履带式单斗液压挖掘机1m3 | 台班 | 6.865 | 1037.66 | 7123.54
11 | 履带式单斗液压挖掘机1m3 | 台班 | 0.417 | 1047.11 | 436.64
12 | 钢轮内燃压路机8t | 台班 | 0.559 | 399.44 | 223.29
13 | 钢轮内燃压路机8t | 台班 | 1.074 | 399.44 | 429
14 | 钢轮内燃压路机8t | 台班 | 2.841 | 402.41 | 1143.25
15 | 钢轮内燃压路机12t | 台班 | 0.655 | 521.89 | 341.84
16 | 钢轮内燃压路机12t | 台班 | 10.681 | 521.89 | 5574.31
17 | 钢轮内燃压路机15t | 台班 | 18.362 | 628.69 | 11544.01
18 | 钢轮内燃压路机15t | 台班 | 1.098 | 622.24 | 683.22
19 | 钢轮内燃压路机15t | 台班 | 6.534 | 622.24 | 4065.72
20 | 钢轮振动压路机8t | 台班 | 3.225 | 555.09 | 1790.17
21 | 钢轮振动压路机12t | 台班 | 5.611 | 814.02 | 4567.47
22 | 轮胎压路机26t | 台班 | 3.267 | 940.31 | 3071.99
23 | 电动夯实机250N·m | 台班 | 20.583 | 29.99 | 617.28
24 | 汽车式沥青喷洒机4000L | 台班 | 0.373 | 692.3 | 258.23
25 | 沥青混凝土摊铺机8t | 台班 | 3.267 | 925.34 | 3023.09
26 | 沥青混凝土摊铺机12t | 台班 | 4.475 | 1198.99 | 5365.48
27 | 路面标线热熔涂料涂敷机 | 台班 | 0.064 | 645.73 | 41.33
28 | 路面标线热熔涂料涂敷机 | 台班 | 1.944 | 640.38 | 1244.9
29 | 汽车式起重机8t | 台班 | 0.54 | 721.5 | 389.61
30 | 汽车式起重机8t | 台班 | 0.056 | 721.5 | 40.4
【表10.2.2-32】
主要机械台班一览表
工程名称:人才路 |  |  |  | 标段: | 第2页 共3页
序号 | 机械名称、规格、型号 | 单位 | 数 量 | 单价(元) | 合价（元） | 备注
31 | 汽车式起重机8t | 台班 | 6.803 | 721.5 | 4908.36
32 | 载货汽车4t | 台班 | 2.424 | 435.03 | 1054.51
33 | 载货汽车4t | 台班 | 1.338 | 435.03 | 582.07
34 | 载货汽车4t | 台班 | 1.564 | 439.61 | 687.55
35 | 载货汽车5t | 台班 | 0.019 | 452.26 | 8.59
36 | 载货汽车5t | 台班 | 0.188 | 447.44 | 84.12
37 | 载货汽车5t | 台班 | 0.37 | 447.44 | 165.55
38 | 载货汽车8t | 台班 | 0.006 | 481.96 | 2.89
39 | 自卸汽车8t | 台班 | 25.003 | 597.25 | 14933.04
40 | 自卸汽车15t | 台班 | 1.722 | 915.5 | 1576.49
41 | 自卸汽车15t | 台班 | 26.119 | 907.57 | 23704.82
42 | 自卸汽车15t | 台班 | 0.396 | 907.57 | 359.4
43 | 机动翻斗车1t | 台班 | 0.189 | 218.83 | 41.36
44 | 机动翻斗车1t | 台班 | 0.83 | 218.83 | 181.63
45 | 机动翻斗车1t | 台班 | 1.7 | 219.73 | 373.54
46 | 洒水车4000L | 台班 | 1.524 | 505.18 | 769.89
47 | 灰浆搅拌机200L | 台班 | 1.028 | 167.09 | 171.77
48 | 灰浆搅拌机200L | 台班 | 0.058 | 167.09 | 9.69
49 | 混凝土搅拌站45m3/h | 台班 | 4.475 | 1280.27 | 5729.21
50 | 干混砂浆罐式搅拌机20000L | 台班 | 0.911 | 208.41 | 189.86
51 | 干混砂浆罐式搅拌机20000L | 台班 | 2.496 | 208.41 | 520.19
52 | 钢筋调直机14mm | 台班 | 0.084 | 39.74 | 3.34
53 | 钢筋切断机40mm | 台班 | 0.122 | 46.85 | 5.72
54 | 钢筋弯曲机40mm | 台班 | 0.334 | 27.99 | 9.35
55 | 木工圆锯机500mm | 台班 | 2.601 | 30.08 | 78.24
56 | 木工圆锯机500mm | 台班 | 0.234 | 30.08 | 7.04
57 | 木工圆锯机500mm | 台班 | 0.026 | 30.08 | 0.78
58 | 木工压刨床单面600mm | 台班 | 0.008 | 34.46 | 0.28
59 | 直流弧焊机32kW | 台班 | 0.237 | 106.95 | 25.35
60 | 液压升降机 9m | 台班 | 0.48 | 25.57 | 12.27
【表10.2.2-32】
主要机械台班一览表
工程名称:人才路 |  |  |  | 标段: | 第3页 共3页
序号 | 机械名称、规格、型号 | 单位 | 数 量 | 单价(元) | 合价（元） | 备注
61 | 手推式热熔底漆车 | 台班 | 0.195 | 102 | 19.89
62 | 手推式热熔底漆车 | 台班 | 0.064 | 100 | 6.4
63 | 履带式单头岩石破碎机105kW | 台班 | 5.297 | 1407.45 | 7455.26
64 | 混凝土振捣器平板式 | 台班 | 0.467 | 13.13 | 6.13
65 | 混凝土振捣器平板式 | 台班 | 11.063 | 13.13 | 145.26
66 | 混凝土振捣器插入式 | 台班 | 3.221 | 5.08 | 16.36
67 | 混凝土振捣器插入式 | 台班 | 0.12 | 5.08 | 0.61
68 | 汽车式起重机5t | 台班 | 0.504 | 421.2 | 212.28
69 | 汽车式起重机5t | 台班 | 0.096 | 417.7 | 40.1

## 3_表10_2_2-13 【不含单列】单位(专业)工程招
【表10.2.2-13】
单位（专业）工程招标控制价费用表
工程名称:嵊州经济开发区领尚小镇（城东片区）基础设施配套工程-领尚路等道路工程（一期）-市场路 |  |  | 标段: | 第1页 共1页
序号 | 费用名称 |  | 计算公式 | 金额 (元) | 备注
1 | 分部分项工程费 |  | ∑(分部分项工程量×综合单价） | 1422652.47 | 见表10.2.2-16
1.1 | 其中 | 人工费+机械费 | ∑分部分项（定额人工费+定额机械费） | 232586.87
2 | 措施项目费 |  | （2.1+2.2） | 38546.88
2.1 | 施工技术措施项目费 |  | ∑(技措项目工程量×综合单价） | 14126.71 | 见表10.2.2-16
2.1.1 | 其中 | 人工费+机械费 | ∑技措项目（定额人工费+定额机械费） | 6826.5
2.2 | 施工组织措施项目费 |  | (1.1+2.1.1)×10.2% | 24420.17 | 见表10.2.2-20
2.2.1 | 其中 | 安全文明施工基本费 | (1.1+2.1.1)×8.51% | 20374.08 | 见表10.2.2-20
3 | 其他项目费 |  | （3.1+3.2+3.3+3.4） | 75304.47
3.1 | 暂列金额 |  | 3.1.1+3.1.2+3.1.3 | 75304.47 | 见表10.2.2-21
3.1.1 | 其中 | 标化工地增加费 | 按招标文件规定额度列计 |  | 见表10.2.2-22
3.1.2 |  | 优质工程增加费 | 按招标文件规定额度列计 |  | 见表10.2.2-22
3.1.3 |  | 其他暂列金额 | 按招标文件规定额度列计 | 75304.47 | 见表10.2.2-22
3.2 | 暂估价 |  | 3.2.1+3.2.2+3.2.3 |  | 见表10.2.2-21
3.2.1 | 其中 | 材料（工程设备）暂估价 | 按招标文件规定额度列计 (或计入综合单价) |  | 见表10.2.2-23
3.2.2 |  | 专业工程暂估价 | 按招标文件规定额度列计 |  | 见表10.2.2-24
3.2.3 |  | 专项技术措施暂估价 | 按招标文件规定额度列计 |  | 见表10.2.2-25
3.3 | 计日工 |  | ∑计日工(暂估数量×综合单价） |  | 见表10.2.2-21
3.4 | 施工总承包服务费 |  | 3.4.1+3.4.2 |  | 见表10.2.2-21
3.4.1 | 其中 | 专业发包工程管理费 | ∑专业发包工程（暂估金额×费率） |  | 见表10.2.2-27
3.4.2 |  | 甲供材料设备管理费 | 甲供材料暂估金额×费率+甲供设备暂估金额×费率 |  | 见表10.2.2-27
4 | 规费 |  | (1.1+2.1.1)×18.75% | 44890.01
5 | 税金 |  | (1+2+3+4)×9% | 142325.44
招标控制价合计 |  |  | 1+2+3+4+5 | 1723719

## 3_表10_2_2-16 分部分项工程清单与计价表
【表10.2.2-16】
分部分项工程清单与计价表
单位(专业)工程名称:嵊州经济开发区领尚小镇（城东片区）基础设施配套工程-领尚路等道路工程（一期）-市场路 | [5 empty] | 标段: |  |  | 第1页 共7页
序号 | 项目编码 | 项目名称 | 项目特征 | 计量 单位 | 工程量 | 金 额 (元) |  |  |  |  | 备注
[6 empty] | 综合单价 | 合价 | 其中
[8 empty] | 人工费 | 机械费 | 暂估价
| 一 | 道路工程 |  |  |  |  | 1067877.34 | 73566.63 | 107385.39
1 | 040101001005 | 挖一般土方 | 土壤类别：一、二类土（清表土） 挖土深度：30cm | m3 | 980.00 | 2.81 | 2753.8 | 382.2 | 1842.4
2 | 040101001006 | 挖一般土方 | 土壤类别：三类土 挖土深度：2m以内 | m3 | 2988.00 | 3.21 | 9591.48 | 1165.32 | 6573.6
3 | 040103001009 | 回填方 | 填方材料品种：利用土方 密实度要求：满足设计要求 | m3 | 235.00 | 8.25 | 1938.75 | 183.3 | 1391.2
4 | 040103001010 | 回填方 | 填方材料品种：塘渣 密实度要求：满足设计要求 | m3 | 2098.00 | 75.5 | 158399 | 7175.16 | 10049.42
5 | 041001001008 | 拆除路面 | 1.材质：混凝土路面 2.厚度：20cm | m2 | 550.00 | 24.61 | 13535.5 | 1023 | 9911
6 | 041001002001 | 拆除人行道 | 1.材质：透水砖人行道+混凝土基础 2.厚度：24cm | m2 | 72.00 | 23.1 | 1663.2 | 1244.88 | 83.52
7 | 041001007001 | 拆除砖石结构 | 1.结构形式：砖砌体 | m3 | 35.00 | 62.24 | 2178.4 | 1742.65
8 | 041001008001 | 拆除混凝土结构 | 1.结构形式：钢筋混凝土 | m3 | 15.00 | 126.01 | 1890.15 | 119.1 | 1408.2
9 | 011609001001 | 栏杆、栏板拆除 | 1.围墙栏杆拆除 | m | 90.00 | 19.65 | 1768.5 | 1414.8
10 | 040103002010 | 余方弃置 | 1.废弃料品种：路面拆除料 2.运距：投标单位自行考虑 | m3 | 177.28 | 27.42 | 4861.02 | 69.14 | 3866.48
11 | 050101001001 | 砍伐乔木 | 1.树干胸径：30cm以内，含外运 | 株 | 25 | 105.12 | 2628 | 2102.5
本页小计 | [6 empty] | 201207.8 | 16622.05 | 35125.82
【表10.2.2-16】
分部分项工程清单与计价表
单位(专业)工程名称:嵊州经济开发区领尚小镇（城东片区）基础设施配套工程-领尚路等道路工程（一期）-市场路 | [5 empty] | 标段: |  |  | 第2页 共7页
序号 | 项目编码 | 项目名称 | 项目特征 | 计量 单位 | 工程量 | 金 额 (元) |  |  |  |  | 备注
[6 empty] | 综合单价 | 合价 | 其中
[8 empty] | 人工费 | 机械费 | 暂估价
12 | 040103002007 | 余方弃置 | 废弃料品种：清表土及余土 运距：投标单位自行考虑 | m3 | 3697.75 | 14.79 | 54689.72 | 1442.12 | 42819.95
13 | 040202001003 | 路床（槽）整形 | 部位：车行道 | m2 | 2095.00 | 1.82 | 3812.9 | 586.6 | 2493.05
14 | 040201021005 | 土工合成材料 | 整体式土工格栅 | m2 | 480.00 | 11.79 | 5659.2 | 782.4
15 | 040201021006 | 土工合成材料 | 自粘式玻纤网 | m2 | 200.00 | 28.88 | 5776 | 326
16 | 040202015005 | 水泥稳定碎（砾）石 | 水泥含量：4.5%水泥稳定碎石基层 厚度：16cm | m2 | 3986.00 | 49.21 | 196151.06 | 7852.42 | 17817.42
17 | 040203004003 | 封层 | 沥青品种：PC-2乳化沥青下封层 喷油量：1.0L/m2 | m2 | 1895.00 | 4.64 | 8792.8 | 871.7 | 322.15
18 | 040203003003 | 透层、粘层 | 材料品种：PC-3乳化沥青粘层 喷油量：0.6L/m2 | m2 | 1800.00 | 1.89 | 3402 | 54 | 54
19 | 040203006005 | 沥青混凝土 | 沥青品种：AC-13C型细粒式沥青混凝土 厚度：4cm | m2 | 1800.00 | 51.87 | 93366 | 1746 | 3816
20 | 040203006006 | 沥青混凝土 | 沥青品种：AC-20C型中粒式沥青混凝土 厚度：6cm | m2 | 1800.00 | 64.57 | 116226 | 1476 | 3582
21 | 040901008001 | 植筋 | 1.材料规格：Φ14拉杆钢筋，长70cm 2.植入深度：35cm | 根 | 80 | 20.4 | 1632 | 675.2 | 28.8
22 | 040203007005 | 水泥混凝土 | 1.混凝土强度等级：C30混凝土基层 2.厚度：均厚16cm | m2 | 104.00 | 99.72 | 10370.88 | 578.24 | 18.72
本页小计 | [6 empty] | 499878.56 | 16390.68 | 70952.09
【表10.2.2-16】
分部分项工程清单与计价表
单位(专业)工程名称:嵊州经济开发区领尚小镇（城东片区）基础设施配套工程-领尚路等道路工程（一期）-市场路 | [5 empty] | 标段: |  |  | 第3页 共7页
序号 | 项目编码 | 项目名称 | 项目特征 | 计量 单位 | 工程量 | 金 额 (元) |  |  |  |  | 备注
[6 empty] | 综合单价 | 合价 | 其中
[8 empty] | 人工费 | 机械费 | 暂估价
23 | 040203007006 | 水泥混凝土 | 1.混凝土强度等级：C30混凝土 2.厚度：20cm 3.含路面养生、割缝、防滑槽等 | m2 | 50.00 | 131.22 | 6561 | 387.5 | 123
24 | 040204004007 | 安砌侧（平、缘）石 | 材料：花岗岩侧石 尺寸：35*15*100cm 垫层、基础材料品种、厚度、强度：（具体详见施工图含模板） | m | 380.00 | 193.37 | 73480.6 | 6513.2 | 72.2
25 | 040204004008 | 安砌侧（平、缘）石 | 材料：花岗岩压边石 尺寸：20*15*100cm 垫层、基础材料品种、厚度、强度：（具体详见施工图含模板） | m | 380.00 | 100.34 | 38129.2 | 3834.2 | 53.2
26 | 040204004009 | 安砌侧（平、缘）石 | 材料：花岗岩平石 尺寸：15*8*100cm 垫层、基础材料品种、厚度、强度：（具体详见施工图含模板） | m | 380.00 | 49.37 | 18760.6 | 3697.4 | 26.6
27 | 040204001003 | 人行道整形碾压 | 部位：人行道 | m2 | 1257.00 | 1.9 | 2388.3 | 1709.52 | 201.12
28 | 040204002003 | 人行道块料铺设 | 20*10*6cm透水砖 3cmM10水泥砂浆，15cmC20砼基础+5cm碎石找平层，（含盲道）具体详见施工图 | m2 | 1032.00 | 185.21 | 191136.72 | 21434.64 | 825.6
29 | 040204007003 | 树池砌筑 | 150*15*20cm芝麻灰花岗岩树池（含橡胶护树板）具体详见施工图 | 个 | 48 | 756.97 | 36334.56 | 2977.44 | 5.76
| 二 | 排水工程 |  |  |  |  | 203302.29 | 44500.39 | 8090.64
30 | 040101002003 | 挖沟槽土方 | 土壤类别：综合土方 挖土深度：2米内 | m3 | 1055.70 | 7.17 | 7569.37 | 3990.55 | 2090.29
本页小计 | [6 empty] | 374360.35 | 44544.45 | 3397.77
【表10.2.2-16】
分部分项工程清单与计价表
单位(专业)工程名称:嵊州经济开发区领尚小镇（城东片区）基础设施配套工程-领尚路等道路工程（一期）-市场路 | [5 empty] | 标段: |  |  | 第4页 共7页
序号 | 项目编码 | 项目名称 | 项目特征 | 计量 单位 | 工程量 | 金 额 (元) |  |  |  |  | 备注
[6 empty] | 综合单价 | 合价 | 其中
[8 empty] | 人工费 | 机械费 | 暂估价
31 | 040103001011 | 回填方 | 填方材料品种：利用土方 密实度要求：满足设计要求 | m3 | 879.50 | 19.6 | 17238.2 | 12286.62 | 1477.56
32 | 040103002008 | 余方弃置 | 废弃料品种：沟槽土 运距：投标单位自行考虑 | m3 | 176.20 | 14.79 | 2606 | 68.72 | 2040.4
33 | 040501001010 | 混凝土管 | 管道有筋无筋：有筋 规格：D300（二级、雨水连接管） 接口形式：O形橡胶圈接口 基础断面形式、混凝土强度等级：10cm砂砾石垫层 +135度C25砼管基（详见施工图）（含模板） | m | 50.00 | 229.95 | 11497.5 | 1348.5 | 129
34 | 040501001011 | 混凝土管 | 管道有筋无筋：有筋 规格：D300（二级、污水管） 接口形式：O形橡胶圈接口 基础断面形式、混凝土强度等级：10cm砂砾石垫层 +135度C25砼管基（详见施工图）（含模板） 管道检验及试验要求：闭水试验 | m | 101.10 | 224.36 | 22682.8 | 2742.84 | 251.74
35 | 040501001012 | 混凝土管 | 管道有筋无筋：有筋 规格：D400（二级、雨水管） 接口形式：O形橡胶圈接口 基础断面形式、混凝土强度等级：10cm砂砾石垫层 +135度C25砼管基（详见施工图）（含模板） 管道检验及试验要求：闭水试验 | m | 70.00 | 315.64 | 22094.8 | 2446.5 | 249.9
本页小计 | [6 empty] | 76119.3 | 18893.18 | 4148.6
【表10.2.2-16】
分部分项工程清单与计价表
单位(专业)工程名称:嵊州经济开发区领尚小镇（城东片区）基础设施配套工程-领尚路等道路工程（一期）-市场路 | [5 empty] | 标段: |  |  | 第5页 共7页
序号 | 项目编码 | 项目名称 | 项目特征 | 计量 单位 | 工程量 | 金 额 (元) |  |  |  |  | 备注
[6 empty] | 综合单价 | 合价 | 其中
[8 empty] | 人工费 | 机械费 | 暂估价
36 | 040501001013 | 混凝土管 | 管道有筋无筋：有筋 规格：D600（二级、雨水管） 接口形式：O形橡胶圈接口 基础断面形式、混凝土强度等级：10cm砂砾石垫层 +135度C25砼管基（详见施工图）（含模板） 管道检验及试验要求：闭水试验 | m | 119.40 | 506.99 | 60534.61 | 6252.98 | 648.34
37 | 040504001007 | 砌筑井 | 材料：砖砌 （铸铁井盖座甲供) 井深、尺寸：D1000 H=2.678 垫层、基础、厚度、材料品种、强度：10cm碎石垫层+10cmC25素砼垫层+20cmC25钢筋砼底板具体详见施工图（含模板） | 座 | 8 | 2950.25 | 23602 | 6433.92 | 618.4
38 | 040504001008 | 砌筑井 | 材料：砖砌污水 （铸铁井盖座甲供) 井深、尺寸：D1000 H=2.038 垫层、基础、厚度、材料品种、强度：10cm碎石垫层+10cmC25素砼垫层+20cmC25钢筋砼底板具体详见施工图（含模板） | 座 | 6 | 2616.76 | 15700.56 | 4221 | 398.7
39 | 040504009005 | 雨水口 | 雨水口型号：510*390mm雨水口（铸铁井盖座甲供） 井深：1.4m 垫层、基础厚度、材料品种、强度：10cm碎石垫层+10cmC25素砼垫层+15cmC25砼底板详见施工图（含模板） | 座 | 10 | 1334.78 | 13347.8 | 3818.1 | 154.4
40 | 040901001003 | 现浇构件钢筋 | 材质：圆钢、螺钢 部位：检查井 具体详见施工图 | t | 0.830 | 6055.87 | 5026.37 | 704.36 | 25.32
本页小计 | [6 empty] | 118211.34 | 21430.36 | 1845.16
【表10.2.2-16】
分部分项工程清单与计价表
单位(专业)工程名称:嵊州经济开发区领尚小镇（城东片区）基础设施配套工程-领尚路等道路工程（一期）-市场路 | [5 empty] | 标段: |  |  | 第6页 共7页
序号 | 项目编码 | 项目名称 | 项目特征 | 计量 单位 | 工程量 | 金 额 (元) |  |  |  |  | 备注
[6 empty] | 综合单价 | 合价 | 其中
[8 empty] | 人工费 | 机械费 | 暂估价
41 | 040901002003 | 预制构件钢筋 | 材质：圆钢、螺钢 部位：检查井顶板 具体详见施工图 | t | 0.237 | 5916.8 | 1402.28 | 186.3 | 6.59
| 三 | 交通工程及沿线设施工程 |  |  |  |  | 77895.08 | 7723.72 | 2576.62
42 | 040101003003 | 挖基坑土方 | 土壤类别：三类土 深度：2米以内 | m3 | 56.00 | 7.17 | 401.52 | 211.68 | 110.88
43 | 040103001012 | 回填方 | 填方材料品种：基坑土方 密实度：满足设计要求 | m3 | 28.00 | 19.6 | 548.8 | 391.16 | 47.04
44 | 040103002009 | 余方弃置 | 废弃料品种：基坑土方 运距：投标单位自行考虑 | m3 | 28.00 | 14.79 | 414.12 | 10.92 | 324.24
45 | 040205004013 | 标志板 | 八角形80cm标志牌具体详见施工图 | 块 | 1 | 454.83 | 454.83 | 35.04 | 27.64
46 | 040205004014 | 标志板 | 80*80cm标志牌 具体详见施工图 | 块 | 2 | 513.49 | 1026.98 | 70.08 | 55.28
47 | 040205004015 | 标志板 | 直径80cm标志牌 具体详见施工图 | 块 | 2 | 454.83 | 909.66 | 70.08 | 55.28
48 | 040205004016 | 标志板 | □400*240cm标志牌 具体详见施工图 | 块 | 2 | 6252.01 | 12504.02 | 630.72 | 555.14
49 | 040205003007 | 标杆 | 单柱式φ114mm*4.5mm*4100mm标志杆 垫层、基础材料、强度：10cm碎石垫层+C25（40）砼基座 具体详见施工图（含模板） | 根 | 4 | 1782.51 | 7130.04 | 969.32 | 155.32
本页小计 | [6 empty] | 24792.25 | 2575.3 | 1337.41
【表10.2.2-16】
分部分项工程清单与计价表
单位(专业)工程名称:嵊州经济开发区领尚小镇（城东片区）基础设施配套工程-领尚路等道路工程（一期）-市场路 | [5 empty] | 标段: |  |  | 第7页 共7页
序号 | 项目编码 | 项目名称 | 项目特征 | 计量 单位 | 工程量 | 金 额 (元) |  |  |  |  | 备注
[6 empty] | 综合单价 | 合价 | 其中
[8 empty] | 人工费 | 机械费 | 暂估价
50 | 040205003008 | 标杆 | 单悬臂式φ219mm*10mm*6900mm标志杆 垫层、基础材料、强度：20cmC25砼垫层+C25（40）砼基座 具体详见施工图（含模板） | 根 | 2 | 12069.24 | 24138.48 | 2345.06 | 362.62
51 | 040205003009 | 标杆 | 单悬臂式φ273mm*10mm*7300mm标志杆 垫层、基础材料、强度：20cmC25砼垫层+C25（40）砼基座 具体详见施工图（含模板） | 根 | 2 | 13764.25 | 27528.5 | 2440.58 | 444.76
52 | 040205006004 | 标线 | 标线种类：热熔型地面标线 具体详见施工图 | m2 | 66.00 | 39.04 | 2576.64 | 477.84 | 390.72
53 | 040205007005 | 标记 | 直行箭头（6m）热熔型 具体详见施工图 | 个 | 1 | 122.26 | 122.26 | 33.29 | 22.37
54 | 040205007006 | 标记 | 停车让行字符、非机动车图型 热熔型 具体详见施工图 | m2 | 2.50 | 55.69 | 139.23 | 37.95 | 25.33
| 四 | 绿化 |  |  |  |  | 73577.76 | 11492.64 | 2921.28
55 | 050102001003 | 栽植乔木（行道树） | 乔木品种：香樟树 规格胸径：16cm养护期：二年 具体详见施工图 | 株 | 48 | 1532.87 | 73577.76 | 11492.64 | 2921.28
本页小计 | [6 empty] | 128082.87 | 16827.36 | 4167.08
合计 | [6 empty] | 1422652.47 | 137283.38 | 120973.93

## 3_表10_2_2-16 施工技术措施项目清单与计价表
【表10.2.2-16】
施工技术措施项目清单与计价表
单位(专业)工程名称:嵊州经济开发区领尚小镇（城东片区）基础设施配套工程-领尚路等道路工程（一期）-市场路 | [5 empty] | 标段: |  |  | 第1页 共1页
序号 | 项目编码 | 项目名称 | 项目特征 | 计量 单位 | 工程量 | 金 额 (元) |  |  |  |  | 备注
[6 empty] | 综合单价 | 合价 | 其中
[8 empty] | 人工费 | 机械费 | 暂估价
|  | [请输入分部名称,电子评标勿删] |  |  | 0 |  | 14126.71 | 4434.65 | 3065.93
1 | 04B001 | 施工围护 | 1.固定式施工围挡 围挡板 | m2 | 70.00 | 46.62 | 3263.4 | 415.8 | 508.2
2 | 041107002002 | 排水、降水 | 1.湿土排水 | m3 | 513.60 | 9.48 | 4868.93 | 1350.77 | 2557.73
3 | 041101005002 | 井字架 | 1.钢管井字架 井深4（m以内） | 座 | 14 | 201.37 | 2819.18 | 2178.96
4 | 050403001003 | 树木支撑架 | 1.树棍支撑四脚桩 | 株 | 48 | 54.8 | 2630.4 | 211.2
5 | 050403002003 | 草绳绕树干 | 1.草绳绕树杆胸径（cm）20以内 | 株 | 48 | 11.35 | 544.8 | 277.92
本页小计 | [6 empty] | 14126.71 | 4434.65 | 3065.93
合计 | [6 empty] | 14126.71 | 4434.65 | 3065.93

## 3_表10_2_2-20 施工组织(总价)措施项目清单与
【表10.2.2-20】
施工组织（总价）措施项目清单与计价表
工程名称:市场路 |  |  | 标段: | 第1页 共1页
序号 | 项目编号 | 项目名称 | 计算基础 | 费率 (%) | 金额 (元) | 备注
1 | 041109001001 | 安全文明施工费 |  |  | 20374.08
1.1 |  | 安全文明施工基本费 | 定额人工费+定额机械费 | 8.51 | 20374.08
2 | Z04110900801 | 提前竣工增加费 | 定额人工费+定额机械费
3 | 041109003001 | 二次搬运费 | 定额人工费+定额机械费
4 | 041109004001 | 冬雨季施工增加费 | 定额人工费+定额机械费
5 | 041109005001 | 行车、行人干扰增加费 | 定额人工费+定额机械费 | 1.69 | 4046.09
6 |  | 其他施工组织措施费 | 按相关规定计算
合 计 |  |  |  |  | 24420.17

## 3_表10_2_2-21 其他项目清单与计价汇总表
【表10.2.2-21】
其他项目清单与计价汇总表
工程名称:市场路 |  | 标段: | 第1页 共1页
序号 | 项 目 名 称 | 金额(元) | 备注
1 | 暂列金额 | 75304.47 | 明细详见表10.2.2-22
1.1 | 标化工地增加费 |  | 明细详见表10.2.2-22
1.2 | 优质工程增加费 |  | 明细详见表10.2.2-22
1.3 | 其他暂列金额 | 75304.47 | 明细详见表10.2.2-22
2 | 暂估价
2.1 | 材料（设备）暂估价 |  | 明细详见表10.2.2-23
2.2 | 专业工程暂估价 |  | 明细详见表10.2.2-24
2.3 | 专项技术措施暂估价 |  | 明细详见表10.2.2-25
3 | 计日工 |  | 明细详见表10.2.2-26
4 | 总承包服务费 |  | 明细详见表10.2.2-27
合 计 |  | 75304.47 | 0

## 3_表10_2_2-22 暂列金额明细表
【表10.2.2-22】
暂列金额明细表
工程名称:市场路 |  |  | 标段: | 第1页 共1页
序号 | 项 目 名 称 | 计量单位 | 暂定金额(元) | 备注
1 | 标化工地增加费 | 项
2 | 优质工程增加费 | 项
3 | 其他暂列金额 | 项 | 75304.47 | 估算比例一般不高于5%
3.1 | 其他暂列金额 | 项 | 75304.47
合计 |  |  | 75304.47 | -

## 3_表10_2_2-29 主要工日一览表
【表10.2.2-29】
主要工日一览表
工程名称:市场路 |  |  | 标段: |  | 第1页 共1页
序号 | 工日名称（类别） | 单位 | 数 量 | 单价(元) | 合价（元） | 备注
1 | 一类人工 | 工日 | 238.381 | 135 | 32181.44
2 | 二类人工 | 工日 | 750.058 | 146 | 109508.47

## 3_表10_2_2-31 主要材料和工程设备一览表
【表10.2.2-31】
主要材料和工程设备一览表
工程名称:市场路 |  |  |  | 标段: |  | 第1页 共1页
序号 | 名称、规格、型号 | 单位 | 数量 | 单价(元) | 合价（元） | 备注
1 | 热轧带肋钢筋HRB400φ18 | kg | 69.115 | 4.74 | 327.26
2 | 热轧光圆钢筋综合 | t | 0.369 | 5102 | 1882.64
3 | 双面彩钢夹芯板0.4×0.3×75 | m2 | 26.985 | 76.11 | 2053.83
4 | 普通硅酸盐水泥PO 42.5综合 | t | 63.138 | 518 | 32705.48
5 | 普通硅酸盐水泥PO 42.5综合 | kg | 3585.86 | 0.52 | 1857.48
6 | 黄砂净砂 | t | 17.451 | 180 | 3141.18
7 | 碎石综合 | t | 805.879 | 126 | 101540.75
8 | 混凝土实心砖240×115×53 MU15 | 千块 | 13.352 | 495.6 | 6617.25
9 | 非泵送商品混凝土C20 | m3 | 156.348 | 510 | 79737.48
10 | 非泵送商品混凝土C25 | m3 | 68.477 | 534 | 36566.72
11 | 非泵送商品混凝土C30 | m3 | 33.258 | 568 | 18890.54
12 | 干混抹灰砂浆DP M20.0 | kg | 33.304 | 0.37 | 12.42
13 | 细粒式沥青混凝土 | m3 | 72.72 | 1177 | 85591.44
14 | 中粒式沥青混凝土 | m3 | 109.08 | 1000 | 109080
15 | 乳化沥青 | kg | 2993.59 | 3 | 8977.78
16 | 电 | kW·h | 2.64 | 0.88 | 2.32
17 | 煤 | kg | 8.47 | 0.62 | 5.24
18 | 水 | m3 | 214.093 | 5.73 | 1226.75
19 | 木模板 | m3 | 2.403 | 1504 | 3614.11
20 | 人行道透水砖200×100×60 | m2 | 1062.96 | 47.7 | 50703.19
21 | 15*20cm芝麻灰侧石 | m | 290.88 | 82.62 | 24032.51
22 | 聚乙烯防护网 | 只 | 14 | 75 | 1050

## 3_表10_2_2-32 主要机械台班一览表
【表10.2.2-32】
主要机械台班一览表
工程名称:市场路 |  |  |  | 标段: | 第1页 共3页
序号 | 机械名称、规格、型号 | 单位 | 数 量 | 单价(元) | 合价（元） | 备注
1 | 履带式推土机75kW | 台班 | 1.789 | 732.7 | 1310.8
2 | 履带式推土机75kW | 台班 | 6.084 | 741.17 | 4509.28
3 | 履带式推土机105kW | 台班 | 0.812 | 915.41 | 743.31
4 | 履带式推土机105kW | 台班 | 0.376 | 924.53 | 347.62
5 | 履带式推土机105kW | 台班 | 0.009 | 915.41 | 8.24
6 | 轮胎式装载机1.5m3 | 台班 | 1.234 | 712.78 | 879.57
7 | 轮胎式装载机1.5m3 | 台班 | 0.066 | 703.97 | 46.46
8 | 轮胎式装载机1.5m3 | 台班 | 9.143 | 703.97 | 6436.4
9 | 履带式单斗液压挖掘机1m3 | 台班 | 0.099 | 1037.66 | 102.73
10 | 履带式单斗液压挖掘机1m3 | 台班 | 9.404 | 1037.66 | 9758.15
11 | 履带式单斗液压挖掘机1m3 | 台班 | 0.729 | 1047.11 | 763.34
12 | 钢轮内燃压路机8t | 台班 | 0.322 | 399.44 | 128.62
13 | 钢轮内燃压路机8t | 台班 | 0.587 | 399.44 | 234.47
14 | 钢轮内燃压路机8t | 台班 | 1.594 | 402.41 | 641.44
15 | 钢轮内燃压路机12t | 台班 | 0.377 | 521.89 | 196.75
16 | 钢轮内燃压路机12t | 台班 | 5.952 | 521.89 | 3106.29
17 | 钢轮内燃压路机15t | 台班 | 8.812 | 628.69 | 5540.02
18 | 钢轮内燃压路机15t | 台班 | 0.632 | 622.24 | 393.26
19 | 钢轮内燃压路机15t | 台班 | 3.564 | 622.24 | 2217.66
20 | 钢轮振动压路机8t | 台班 | 0.799 | 555.09 | 443.52
21 | 钢轮振动压路机12t | 台班 | 3.149 | 814.02 | 2563.35
22 | 轮胎压路机26t | 台班 | 1.782 | 940.31 | 1675.63
23 | 电动夯实机250N·m | 台班 | 49.129 | 29.99 | 1473.38
24 | 电动夯实机250N·m | 台班 | 4.489 | 29.99 | 134.63
25 | 手持式风动凿岩机 | 台班 | 1.044 | 12.61 | 13.16
26 | 汽车式沥青喷洒机4000L | 台班 | 0.204 | 692.3 | 141.23
27 | 沥青混凝土摊铺机8t | 台班 | 1.782 | 925.34 | 1648.96
28 | 沥青混凝土摊铺机12t | 台班 | 2.511 | 1198.99 | 3010.66
29 | 混凝土路面刻槽机 | 台班 | 0.275 | 400.14 | 110.04
30 | 路面标线热熔涂料涂敷机 | 台班 | 0.404 | 640.38 | 258.71
【表10.2.2-32】
主要机械台班一览表
工程名称:市场路 |  |  |  | 标段: | 第2页 共3页
序号 | 机械名称、规格、型号 | 单位 | 数 量 | 单价(元) | 合价（元） | 备注
31 | 汽车式起重机8t | 台班 | 0.119 | 721.5 | 85.86
32 | 汽车式起重机8t | 台班 | 0.099 | 721.5 | 71.43
33 | 汽车式起重机8t | 台班 | 5.726 | 721.5 | 4131.31
34 | 载货汽车4t | 台班 | 0.704 | 435.03 | 306.26
35 | 载货汽车4t | 台班 | 1.372 | 435.03 | 596.86
36 | 载货汽车4t | 台班 | 0.875 | 439.61 | 384.66
37 | 载货汽车5t | 台班 | 0.012 | 452.26 | 5.43
38 | 载货汽车5t | 台班 | 0.329 | 447.44 | 147.21
39 | 载货汽车5t | 台班 | 0.549 | 447.44 | 245.64
40 | 载货汽车8t | 台班 | 0.011 | 481.96 | 5.3
41 | 自卸汽车8t | 台班 | 14.031 | 597.25 | 8380.01
42 | 自卸汽车15t | 台班 | 3.01 | 915.5 | 2755.66
43 | 自卸汽车15t | 台班 | 42.33 | 907.57 | 38417.44
44 | 自卸汽车15t | 台班 | 0.306 | 907.57 | 277.72
45 | 机动翻斗车1t | 台班 | 1.201 | 218.83 | 262.81
46 | 机动翻斗车1t | 台班 | 1.184 | 219.73 | 260.16
47 | 洒水车4000L | 台班 | 0.881 | 505.18 | 445.06
48 | 灰浆搅拌机200L | 台班 | 1.508 | 167.09 | 251.97
49 | 灰浆搅拌机200L | 台班 | 0.034 | 167.09 | 5.68
50 | 混凝土切缝机7.5kW | 台班 | 0.069 | 36.03 | 2.49
51 | 混凝土搅拌站45m3/h | 台班 | 2.511 | 1280.27 | 3214.76
52 | 干混砂浆罐式搅拌机20000L | 台班 | 0.525 | 208.41 | 109.42
53 | 干混砂浆罐式搅拌机20000L | 台班 | 1.466 | 208.41 | 305.53
54 | 钢筋调直机14mm | 台班 | 0.052 | 39.74 | 2.07
55 | 钢筋调直机14mm | 台班 | 0.021 | 39.74 | 0.83
56 | 钢筋切断机40mm | 台班 | 0.098 | 46.85 | 4.59
57 | 钢筋切断机40mm | 台班 | 0.056 | 46.85 | 2.62
58 | 钢筋弯曲机40mm | 台班 | 0.243 | 27.99 | 6.8
59 | 钢筋弯曲机40mm | 台班 | 0.162 | 27.99 | 4.53
60 | 木工圆锯机500mm | 台班 | 0.047 | 30.08 | 1.41
【表10.2.2-32】
主要机械台班一览表
工程名称:市场路 |  |  |  | 标段: | 第3页 共3页
序号 | 机械名称、规格、型号 | 单位 | 数 量 | 单价(元) | 合价（元） | 备注
61 | 木工圆锯机500mm | 台班 | 3.128 | 30.08 | 94.09
62 | 木工圆锯机500mm | 台班 | 0.135 | 30.08 | 4.06
63 | 木工压刨床单面600mm | 台班 | 0.014 | 34.46 | 0.48
64 | 污水泵70mm | 台班 | 28.248 | 90.46 | 2555.31
65 | 直流弧焊机32kW | 台班 | 0.184 | 106.95 | 19.68
66 | 直流弧焊机32kW | 台班 | 0.383 | 106.95 | 40.96
67 | 电动空气压缩机3m3/min | 台班 | 0.526 | 134.06 | 70.52
68 | 液压升降机 9m | 台班 | 0.3 | 25.57 | 7.67
69 | 手推式热熔底漆车 | 台班 | 0.041 | 102 | 4.18
70 | 水泥混凝土真空吸水机 | 台班 | 0.536 | 16.92 | 9.07
71 | 履带式单头岩石破碎机105kW | 台班 | 8.041 | 1407.45 | 11317.31
72 | 混凝土振捣器平板式 | 台班 | 8.854 | 13.13 | 116.25
73 | 混凝土振捣器平板式 | 台班 | 0.891 | 13.13 | 11.7
74 | 混凝土振捣器插入式 | 台班 | 8.666 | 5.08 | 44.02
75 | 混凝土振捣器插入式 | 台班 | 0.21 | 5.08 | 1.07
76 | 汽车式起重机5t | 台班 | 0.294 | 421.2 | 123.83
77 | 汽车式起重机5t | 台班 | 0.169 | 417.7 | 70.59

## 4_表10_2_2-13 【不含单列】单位(专业)工程招
【表10.2.2-13】
单位（专业）工程招标控制价费用表
工程名称:嵊州经济开发区领尚小镇（城东片区）基础设施配套工程-领尚路等道路工程（一期）-书圣路南段 |  |  | 标段: | 第1页 共1页
序号 | 费用名称 |  | 计算公式 | 金额 (元) | 备注
1 | 分部分项工程费 |  | ∑(分部分项工程量×综合单价） | 1747161.36 | 见表10.2.2-16
1.1 | 其中 | 人工费+机械费 | ∑分部分项（定额人工费+定额机械费） | 271942.66
2 | 措施项目费 |  | （2.1+2.2） | 46259.1
2.1 | 施工技术措施项目费 |  | ∑(技措项目工程量×综合单价） | 17806.28 | 见表10.2.2-16
2.1.1 | 其中 | 人工费+机械费 | ∑技措项目（定额人工费+定额机械费） | 7006.6
2.2 | 施工组织措施项目费 |  | (1.1+2.1.1)×10.2% | 28452.82 | 见表10.2.2-20
2.2.1 | 其中 | 安全文明施工基本费 | (1.1+2.1.1)×8.51% | 23738.58 | 见表10.2.2-20
3 | 其他项目费 |  | （3.1+3.2+3.3+3.4） | 407286.17
3.1 | 暂列金额 |  | 3.1.1+3.1.2+3.1.3 | 107286.17 | 见表10.2.2-21
3.1.1 | 其中 | 标化工地增加费 | 按招标文件规定额度列计 |  | 见表10.2.2-22
3.1.2 |  | 优质工程增加费 | 按招标文件规定额度列计 |  | 见表10.2.2-22
3.1.3 |  | 其他暂列金额 | 按招标文件规定额度列计 | 107286.17 | 见表10.2.2-22
3.2 | 暂估价 |  | 3.2.1+3.2.2+3.2.3 | 300000 | 见表10.2.2-21
3.2.1 | 其中 | 材料（工程设备）暂估价 | 按招标文件规定额度列计 (或计入综合单价) |  | 见表10.2.2-23
3.2.2 |  | 专业工程暂估价 | 按招标文件规定额度列计 | 300000 | 见表10.2.2-24
3.2.3 |  | 专项技术措施暂估价 | 按招标文件规定额度列计 |  | 见表10.2.2-25
3.3 | 计日工 |  | ∑计日工(暂估数量×综合单价） |  | 见表10.2.2-21
3.4 | 施工总承包服务费 |  | 3.4.1+3.4.2 |  | 见表10.2.2-21
3.4.1 | 其中 | 专业发包工程管理费 | ∑专业发包工程（暂估金额×费率） |  | 见表10.2.2-27
3.4.2 |  | 甲供材料设备管理费 | 甲供材料暂估金额×费率+甲供设备暂估金额×费率 |  | 见表10.2.2-27
4 | 规费 |  | (1.1+2.1.1)×18.75% | 52302.99
5 | 税金 |  | (1+2+3+4)×9% | 202770.87
招标控制价合计 |  |  | 1+2+3+4+5 | 2455780

## 4_表10_2_2-16 分部分项工程清单与计价表
【表10.2.2-16】
分部分项工程清单与计价表
单位(专业)工程名称:嵊州经济开发区领尚小镇（城东片区）基础设施配套工程-领尚路等道路工程（一期）-书圣路南段 | [5 empty] | 标段: |  |  | 第1页 共8页
序号 | 项目编码 | 项目名称 | 项目特征 | 计量 单位 | 工程量 | 金 额 (元) |  |  |  |  | 备注
[6 empty] | 综合单价 | 合价 | 其中
[8 empty] | 人工费 | 机械费 | 暂估价
| 一 | 道路工程 |  |  |  |  | 1359803.82 | 87620.49 | 119073.58
1 | 040101001007 | 挖一般土方 | 土壤类别：一、二类土（清表土） 挖土深度：30cm | m3 | 1267.00 | 2.81 | 3560.27 | 494.13 | 2381.96
2 | 040101001008 | 挖一般土方 | 土壤类别：三类土 挖土深度：2m以内 | m3 | 4326.00 | 3.21 | 13886.46 | 1687.14 | 9517.2
3 | 040103001013 | 回填方 | 填方材料品种：利用土方 密实度要求：满足设计要求 | m3 | 2498.00 | 8.25 | 20608.5 | 1948.44 | 14788.16
4 | 040103001014 | 回填方 | 填方材料品种：塘渣 密实度要求：满足设计要求 | m3 | 3544.00 | 75.5 | 267572 | 12120.48 | 16975.76
5 | 040103002010 | 余方弃置 | 废弃料品种：清表土及余土 运距：投标单位自行考虑 | m3 | 2720.30 | 14.79 | 40233.24 | 1060.92 | 31501.07
6 | 041001001003 | 拆除路面 | 材质：水泥砼面层 运距：投标单位自行考虑 | m3 | 40.00 | 149.52 | 5980.8 | 386.8 | 4440.4
7 | 041001002001 | 拆除人行道 | 1.材质：透水砖人行道+混凝土基础 2.厚度：24cm | m2 | 105.00 | 23.1 | 2425.5 | 1815.45 | 121.8
8 | 041001008001 | 拆除混凝土结构 | 1.结构形式：钢筋混凝土 | m3 | 8.00 | 126.01 | 1008.08 | 63.52 | 751.04
9 | 040103002013 | 余方弃置 | 1.废弃料品种：路面拆除料 2.运距：投标单位自行考虑 | m3 | 153.20 | 27.42 | 4200.74 | 59.75 | 3341.29
10 | 050101001001 | 砍伐乔木 | 1.树干胸径：20cm以内，含外运 | 株 | 5 | 42.96 | 214.8 | 147.15 | 25
11 | 040101001009 | 挖一般土方 | 1.土壤类别：三类土（含原有色块挖除） | m3 | 17.10 | 3.23 | 55.23 | 6.67 | 37.96
本页小计 | [6 empty] | 359745.62 | 19790.45 | 83881.64
【表10.2.2-16】
分部分项工程清单与计价表
单位(专业)工程名称:嵊州经济开发区领尚小镇（城东片区）基础设施配套工程-领尚路等道路工程（一期）-书圣路南段 | [5 empty] | 标段: |  |  | 第2页 共8页
序号 | 项目编码 | 项目名称 | 项目特征 | 计量 单位 | 工程量 | 金 额 (元) |  |  |  |  | 备注
[6 empty] | 综合单价 | 合价 | 其中
[8 empty] | 人工费 | 机械费 | 暂估价
12 | 040103002014 | 余方弃置 | 1.废弃料品种：场内余土 2.运距：投标单位自行考虑 | m3 | 17.10 | 14.9 | 254.79 | 6.67 | 199.9
13 | 041001005001 | 拆除侧、平（缘）石 | 1.材质：原有混凝土侧石拆除 2.运距：投标单位自行考虑 | m | 30.00 | 4.79 | 143.7 | 79.2 | 36.3
14 | 040203007004 | 水泥混凝土 | 1.混凝土强度等级：C30混凝土 2.厚度：20cm 3.含路面养生、割缝、防滑槽等 | m2 | 230.00 | 131.22 | 30180.6 | 1782.5 | 565.8
15 | 040202001004 | 路床（槽）整形 | 部位：车行道 | m2 | 2723.00 | 1.82 | 4955.86 | 762.44 | 3240.37
16 | 040201021007 | 土工合成材料 | 整体式土工格栅 | m2 | 480.00 | 11.79 | 5659.2 | 782.4
17 | 040201021008 | 土工合成材料 | 自粘式玻纤网 | m2 | 200.00 | 28.88 | 5776 | 326
18 | 040901008001 | 植筋 | 1.材料规格：Φ14拉杆钢筋，长70cm 2.植入深度：35cm | 根 | 75 | 20.4 | 1530 | 633 | 27
19 | 040203007002 | 水泥混凝土 | 1.混凝土强度等级：C30混凝土 2.厚度：均厚16cm | m2 | 201.00 | 99.72 | 20043.72 | 1117.56 | 36.18
20 | 04B001 | 混凝土基层 | 厚40cmC30素混凝土基层具体详见施工图 | m3 | 13.00 | 598.1 | 7775.3 | 222.95 | 5.59
21 | 040202015007 | 水泥稳定碎（砾）石 | 水泥含量：4.5%水泥稳定碎石基层 厚度：16cm | m2 | 4516.00 | 49.21 | 222232.36 | 8896.52 | 20186.52
22 | 040203004004 | 封层 | 沥青品种：PC-2乳化沥青下封层 喷油量：1.0L/m2 | m2 | 2394.00 | 4.64 | 11108.16 | 1101.24 | 406.98
23 | 040203003004 | 透层、粘层 | 材料品种：PC-3乳化沥青粘层 喷油量：0.6L/m2 | m2 | 2270.00 | 1.89 | 4290.3 | 68.1 | 68.1
本页小计 | [6 empty] | 313949.99 | 15778.58 | 24772.74
【表10.2.2-16】
分部分项工程清单与计价表
单位(专业)工程名称:嵊州经济开发区领尚小镇（城东片区）基础设施配套工程-领尚路等道路工程（一期）-书圣路南段 | [5 empty] | 标段: |  |  | 第3页 共8页
序号 | 项目编码 | 项目名称 | 项目特征 | 计量 单位 | 工程量 | 金 额 (元) |  |  |  |  | 备注
[6 empty] | 综合单价 | 合价 | 其中
[8 empty] | 人工费 | 机械费 | 暂估价
24 | 040203006007 | 沥青混凝土 | 沥青品种：AC-13C型细粒式沥青混凝土 厚度：4cm | m2 | 2270.00 | 51.87 | 117744.9 | 2201.9 | 4812.4
25 | 040203006008 | 沥青混凝土 | 沥青品种：AC-20C型中粒式沥青混凝土 厚度：6cm | m2 | 2120.00 | 64.57 | 136888.4 | 1738.4 | 4218.8
26 | 040204004010 | 安砌侧（平、缘）石 | 材料：花岗岩侧石 尺寸：35*15*100cm 垫层、基础材料品种、厚度、强度：（具体详见施工图含模板） | m | 500.00 | 193.37 | 96685 | 8570 | 95
27 | 040204004011 | 安砌侧（平、缘）石 | 材料：花岗岩压边石 尺寸：20*15*100cm 垫层、基础材料品种、厚度、强度：（具体详见施工图含模板） | m | 440.00 | 100.34 | 44149.6 | 4439.6 | 61.6
28 | 040204004012 | 安砌侧（平、缘）石 | 材料：花岗岩平石 尺寸：15*8*100cm 垫层、基础材料品种、厚度、强度：（具体详见施工图含模板） | m | 500.00 | 49.37 | 24685 | 4865 | 35
29 | 040204001004 | 人行道整形碾压 | 部位：人行道 | m2 | 1455.00 | 1.9 | 2764.5 | 1978.8 | 232.8
30 | 040204002004 | 人行道块料铺设 | 20*10*6cm透水砖 3cmM10水泥砂浆，15cmC20砼基础+5cm碎石找平层，（含盲道）具体详见施工图 | m2 | 1196.25 | 185.21 | 221557.46 | 24846.11 | 957
31 | 040204007004 | 树池砌筑 | 150*15*20cm芝麻灰花岗岩树池（含橡胶护树板）具体详见施工图 | 个 | 55 | 756.97 | 41633.35 | 3411.65 | 6.6
本页小计 | [6 empty] | 686108.21 | 52051.46 | 10419.2
【表10.2.2-16】
分部分项工程清单与计价表
单位(专业)工程名称:嵊州经济开发区领尚小镇（城东片区）基础设施配套工程-领尚路等道路工程（一期）-书圣路南段 | [5 empty] | 标段: |  |  | 第4页 共8页
序号 | 项目编码 | 项目名称 | 项目特征 | 计量 单位 | 工程量 | 金 额 (元) |  |  |  |  | 备注
[6 empty] | 综合单价 | 合价 | 其中
[8 empty] | 人工费 | 机械费 | 暂估价
| 二 | 排水工程 |  |  |  |  | 258808.7 | 57236.96 | 9677.92
32 | 040101002004 | 挖沟槽土方 | 土壤类别：综合土方 挖土深度：2米内 | m3 | 1278.20 | 7.17 | 9164.69 | 4831.6 | 2530.84
33 | 040103001015 | 回填方 | 填方材料品种：利用土方 密实度要求：满足设计要求 | m3 | 1069.40 | 19.6 | 20960.24 | 14939.52 | 1796.59
34 | 040103002011 | 余方弃置 | 废弃料品种：沟槽土 运距：投标单位自行考虑 | m3 | 208.80 | 14.79 | 3088.15 | 81.43 | 2417.9
35 | 040501001014 | 混凝土管 | 管道有筋无筋：有筋 规格：D300（二级、雨水连接管） 接口形式：O形橡胶圈接口 基础断面形式、混凝土强度等级：10cm砂砾石垫层 +135度C25砼管基（详见施工图）（含模板） | m | 101.00 | 229.95 | 23224.95 | 2723.97 | 260.58
36 | 040501001015 | 混凝土管 | 管道有筋无筋：有筋 规格：D300（二级、污水管） 接口形式：O形橡胶圈接口 基础断面形式、混凝土强度等级：10cm砂砾石垫层 +135度C25砼管基（详见施工图）（含模板） 管道检验及试验要求：闭水试验 | m | 96.00 | 225.61 | 21658.56 | 2617.92 | 240.96
本页小计 | [6 empty] | 78096.59 | 25194.44 | 7246.87
【表10.2.2-16】
分部分项工程清单与计价表
单位(专业)工程名称:嵊州经济开发区领尚小镇（城东片区）基础设施配套工程-领尚路等道路工程（一期）-书圣路南段 | [5 empty] | 标段: |  |  | 第5页 共8页
序号 | 项目编码 | 项目名称 | 项目特征 | 计量 单位 | 工程量 | 金 额 (元) |  |  |  |  | 备注
[6 empty] | 综合单价 | 合价 | 其中
[8 empty] | 人工费 | 机械费 | 暂估价
37 | 040501001016 | 混凝土管 | 管道有筋无筋：有筋 规格：D400（二级、雨水管） 接口形式：O形橡胶圈接口 基础断面形式、混凝土强度等级：10cm砂砾石垫层 +135度C25砼管基（详见施工图）（含模板） 管道检验及试验要求：闭水试验 | m | 220.30 | 314.93 | 69379.08 | 7681.86 | 784.27
38 | 040501001017 | 混凝土管 | 管道有筋无筋：有筋 规格：D600（二级、雨水管） 接口形式：O形橡胶圈接口 基础断面形式、混凝土强度等级：10cm砂砾石垫层 +135度C25砼管基（详见施工图）（含模板） 管道检验及试验要求：闭水试验 | m | 37.00 | 512.36 | 18957.32 | 1957.67 | 203.13
39 | 040501017001 | 混凝土方沟 | 30*40cmC25混凝土排水边沟具体详见施工图（含模板） | m | 50.00 | 371.47 | 18573.5 | 3801 | 206
40 | 040501016001 | 砌筑方沟 | 30*40cm砖砌排水边沟具体详见施工图（含模板） | m | 16.00 | 388.6 | 6217.6 | 830.88 | 33.76
41 | 040504001009 | 砌筑井 | 材料：砖砌 （铸铁井盖座甲供) 井深、尺寸：D1000 H=1.68 垫层、基础、厚度、材料品种、强度：10cm碎石垫层+10cmC25素砼垫层+20cmC25钢筋砼底板具体详见施工图（含模板） | 座 | 9 | 2311.56 | 20804.04 | 5923.71 | 522.18
本页小计 | [6 empty] | 133931.54 | 20195.12 | 1749.34
【表10.2.2-16】
分部分项工程清单与计价表
单位(专业)工程名称:嵊州经济开发区领尚小镇（城东片区）基础设施配套工程-领尚路等道路工程（一期）-书圣路南段 | [5 empty] | 标段: |  |  | 第6页 共8页
序号 | 项目编码 | 项目名称 | 项目特征 | 计量 单位 | 工程量 | 金 额 (元) |  |  |  |  | 备注
[6 empty] | 综合单价 | 合价 | 其中
[8 empty] | 人工费 | 机械费 | 暂估价
42 | 040504001010 | 砌筑井 | 材料：砖砌污水 （铸铁井盖座甲供) 井深、尺寸：D1000 H=1.615 垫层、基础、厚度、材料品种、强度：10cm碎石垫层+10cmC25素砼垫层+20cmC25钢筋砼底板具体详见施工图（含模板） | 座 | 6 | 2379.44 | 14276.64 | 4076.82 | 362.46
43 | 040504009007 | 雨水口 | 雨水口型号：510*390mm雨水口（铸铁井盖座甲供） 井深：1.4m 垫层、基础厚度、材料品种、强度：10cm碎石垫层+10cmC25素砼垫层+15cmC25砼底板详见施工图（含模板） | 座 | 8 | 1334.78 | 10678.24 | 3054.48 | 123.52
44 | 040504009006 | 雨水口 | 雨水口型号：1270*390mm雨水口（铸铁井盖座甲供） 井深：1.5m 垫层、基础厚度、材料品种、强度：10cm碎石垫层+10cmC25素砼垫层+15cmC25砼底板详见施工图（含模板） | 座 | 5 | 2530.69 | 12653.45 | 3387.2 | 147.5
45 | 040901001004 | 现浇构件钢筋 | 材质：圆钢、螺钢 部位：检查井 具体详见施工图 | t | 0.904 | 6163.61 | 5571.9 | 809.03 | 29.38
46 | 040901002004 | 预制构件钢筋 | 材质：圆钢、螺钢 部位：检查井顶板 具体详见施工图 | t | 0.586 | 6143.92 | 3600.34 | 519.87 | 18.85
| 三 | 交通工程及沿线设施工程 |  |  |  |  | 38523.9 | 6633.93 | 2530.02
47 | 040101003004 | 挖基坑土方 | 土壤类别：三类土 深度：2米以内 | m3 | 62.09 | 7.17 | 445.19 | 234.7 | 122.94
本页小计 | [6 empty] | 47225.76 | 12082.1 | 804.65
【表10.2.2-16】
分部分项工程清单与计价表
单位(专业)工程名称:嵊州经济开发区领尚小镇（城东片区）基础设施配套工程-领尚路等道路工程（一期）-书圣路南段 | [5 empty] | 标段: |  |  | 第7页 共8页
序号 | 项目编码 | 项目名称 | 项目特征 | 计量 单位 | 工程量 | 金 额 (元) |  |  |  |  | 备注
[6 empty] | 综合单价 | 合价 | 其中
[8 empty] | 人工费 | 机械费 | 暂估价
48 | 040103001016 | 回填方 | 填方材料品种：基坑土方 密实度：满足设计要求 | m3 | 55.17 | 19.6 | 1081.33 | 770.72 | 92.69
49 | 040103002012 | 余方弃置 | 废弃料品种：基坑土方 运距：投标单位自行考虑 | m3 | 6.92 | 14.79 | 102.35 | 2.7 | 80.13
50 | 040804001001 | 配管 | D100钢管预埋具体详见施工图 | m | 76.00 | 24.46 | 1858.96 | 1208.4 | 22.8
51 | 040804001002 | 配管 | D75PE塑料管预埋具体详见施工图 | m | 25.00 | 6.45 | 161.25 | 100 | 28.5
52 | 040205004017 | 标志板 | 直径80cm标志牌 具体详见施工图 | 块 | 1 | 454.83 | 454.83 | 35.04 | 27.64
53 | 040205004018 | 标志板 | □400*240cm标志牌 具体详见施工图 | 块 | 1 | 6252.01 | 6252.01 | 315.36 | 277.57
54 | 040205003010 | 标杆 | 单柱式φ114mm*4.5mm*4100mm标志杆 垫层、基础材料、强度：10cm碎石垫层+C25（40）砼基座 具体详见施工图（含模板） | 根 | 1 | 1782.51 | 1782.51 | 242.33 | 38.83
55 | 040205003011 | 标杆 | 单悬臂式φ273mm*10mm*7300mm标志杆 垫层、基础材料、强度：20cmC25砼垫层+C25（40）砼基座 具体详见施工图（含模板） | 根 | 1 | 13764.25 | 13764.25 | 1220.29 | 222.38
56 | 040205006005 | 标线 | 标线种类：热熔型地面标线 具体详见施工图 | m2 | 200.00 | 39.04 | 7808 | 1448 | 1184
57 | 040205007007 | 标记 | 直行箭头（6m）热熔型 具体详见施工图 | 个 | 7 | 122.26 | 855.82 | 233.03 | 156.59
本页小计 | [6 empty] | 34121.31 | 5575.87 | 2131.13
【表10.2.2-16】
分部分项工程清单与计价表
单位(专业)工程名称:嵊州经济开发区领尚小镇（城东片区）基础设施配套工程-领尚路等道路工程（一期）-书圣路南段 | [5 empty] | 标段: |  |  | 第8页 共8页
序号 | 项目编码 | 项目名称 | 项目特征 | 计量 单位 | 工程量 | 金 额 (元) |  |  |  |  | 备注
[6 empty] | 综合单价 | 合价 | 其中
[8 empty] | 人工费 | 机械费 | 暂估价
58 | 040205007009 | 标记 | 1.标记 箭头 转弯（6m）热熔型 | 个 | 1 | 145.95 | 145.95 | 42.49 | 28.45
59 | 040205007010 | 标记 | 1.标记 箭头 直行转弯（6m）热熔型 | 个 | 5 | 194.83 | 974.15 | 283.95 | 189.65
60 | 040205007008 | 标记 | 停车让行字符、非机动车图型 热熔型 具体详见施工图 | m2 | 5.00 | 55.69 | 278.45 | 75.9 | 50.65
61 | 040205018001 | 警示柱 | 道口标柱具体详见施工图 | 根 | 3 | 193.67 | 581.01 | 39.42
62 | 040205002001 | 电缆保护管 | 1.DN80镀锌钢管具体详见施工图 | m | 24.00 | 82.41 | 1977.84 | 381.6 | 7.2
| 四 | 绿化 |  |  |  |  | 90024.94 | 15523 | 3725.63
63 | 050102001004 | 栽植乔木（行道树） | 乔木品种：香樟树 规格胸径：16cm 养护期：二年 具体详见施工图 | 株 | 55 | 1532.87 | 84307.85 | 13168.65 | 3347.3
64 | 050101010001 | 整理绿化用地 | 1.绿地细平整 | m2 | 145.51 | 5.13 | 746.47 | 596.59
65 | 050102012001 | 铺种草皮 | 1.草皮种类：马尼拉 2.铺种方式：满铺 3.养护期：二年 | m2 | 145.51 | 34.16 | 4970.62 | 1757.76 | 378.33
本页小计 | [6 empty] | 93982.34 | 16346.36 | 4001.58
合计 | [6 empty] | 1747161.36 | 167014.38 | 135007.15

## 4_表10_2_2-16 施工技术措施项目清单与计价表
【表10.2.2-16】
施工技术措施项目清单与计价表
单位(专业)工程名称:嵊州经济开发区领尚小镇（城东片区）基础设施配套工程-领尚路等道路工程（一期）-书圣路南段 | [5 empty] | 标段: |  |  | 第1页 共1页
序号 | 项目编码 | 项目名称 | 项目特征 | 计量 单位 | 工程量 | 金 额 (元) |  |  |  |  | 备注
[6 empty] | 综合单价 | 合价 | 其中
[8 empty] | 人工费 | 机械费 | 暂估价
|  | [请输入分部名称,电子评标勿删] |  |  | 0 |  | 17806.28 | 3956.13 | 3800.39
1 | 04B001 | 施工围护 | 1.固定式施工围挡 围挡板 | m2 | 170.00 | 46.62 | 7925.4 | 1009.8 | 1234.2
2 | 041107002003 | 排水、降水 | 1.湿土排水 | m3 | 515.30 | 9.48 | 4885.04 | 1355.24 | 2566.19
3 | 041101005003 | 井字架 | 1.钢管井字架 井深2（m以内） | 座 | 13 | 104.43 | 1357.59 | 1030.64
4 | 050403001004 | 树木支撑架 | 1.树棍支撑四脚桩 | 株 | 55 | 54.8 | 3014 | 242
5 | 050403002004 | 草绳绕树干 | 1.草绳绕树杆胸径（cm）20以内 | 株 | 55 | 11.35 | 624.25 | 318.45
本页小计 | [6 empty] | 17806.28 | 3956.13 | 3800.39
合计 | [6 empty] | 17806.28 | 3956.13 | 3800.39

## 4_表10_2_2-20 施工组织(总价)措施项目清单与
【表10.2.2-20】
施工组织（总价）措施项目清单与计价表
工程名称:书圣路南段 |  |  | 标段: | 第1页 共1页
序号 | 项目编号 | 项目名称 | 计算基础 | 费率 (%) | 金额 (元) | 备注
1 | 041109001001 | 安全文明施工费 |  |  | 23738.58
1.1 |  | 安全文明施工基本费 | 定额人工费+定额机械费 | 8.51 | 23738.58
2 | Z04110900801 | 提前竣工增加费 | 定额人工费+定额机械费
3 | 041109003001 | 二次搬运费 | 定额人工费+定额机械费
4 | 041109004001 | 冬雨季施工增加费 | 定额人工费+定额机械费
5 | 041109005001 | 行车、行人干扰增加费 | 定额人工费+定额机械费 | 1.69 | 4714.24
6 |  | 其他施工组织措施费 | 按相关规定计算
合 计 |  |  |  |  | 28452.82

## 4_表10_2_2-21 其他项目清单与计价汇总表
【表10.2.2-21】
其他项目清单与计价汇总表
工程名称:书圣路南段 |  | 标段: | 第1页 共1页
序号 | 项 目 名 称 | 金额(元) | 备注
1 | 暂列金额 | 107286.17 | 明细详见表10.2.2-22
1.1 | 标化工地增加费 |  | 明细详见表10.2.2-22
1.2 | 优质工程增加费 |  | 明细详见表10.2.2-22
1.3 | 其他暂列金额 | 107286.17 | 明细详见表10.2.2-22
2 | 暂估价 | 300000
2.1 | 材料（设备）暂估价 |  | 明细详见表10.2.2-23
2.2 | 专业工程暂估价 | 300000 | 明细详见表10.2.2-24
2.3 | 专项技术措施暂估价 |  | 明细详见表10.2.2-25
3 | 计日工 |  | 明细详见表10.2.2-26
4 | 总承包服务费 |  | 明细详见表10.2.2-27
合 计 |  | 407286.17 | 0

## 4_表10_2_2-22 暂列金额明细表
【表10.2.2-22】
暂列金额明细表
工程名称:书圣路南段 |  |  | 标段: | 第1页 共1页
序号 | 项 目 名 称 | 计量单位 | 暂定金额(元) | 备注
1 | 标化工地增加费 | 项
2 | 优质工程增加费 | 项
3 | 其他暂列金额 | 项 | 107286.17 | 估算比例一般不高于5%
3.1 | 其他暂列金额 | 项 | 107286.17
合计 |  |  | 107286.17 | -

## 4_表10_2_2-24 专业工程暂估价表
【表10.2.2-24】
专业工程暂估价表
单位(专业)工程名称:嵊州经济开发区领尚小镇（城东片区）基础设施配套工程-领尚路等道路工程（一期）-书圣路南段 |  | 标段: | 第1页 共1页
序号 | 工 程 名 称 | 工程内容 | 暂估金额(元) | 备注
1 | 周边水系改造 | 周边水系改造 | 300000
合计 |  |  | 300000

## 4_表10_2_2-29 主要工日一览表
【表10.2.2-29】
主要工日一览表
工程名称:书圣路南段 |  |  | 标段: |  | 第1页 共1页
序号 | 工日名称（类别） | 单位 | 数 量 | 单价(元) | 合价（元） | 备注
1 | 一类人工 | 工日 | 312.725 | 135 | 42217.88
2 | 二类人工 | 工日 | 881.611 | 146 | 128715.21

## 4_表10_2_2-31 主要材料和工程设备一览表
【表10.2.2-31】
主要材料和工程设备一览表
工程名称:书圣路南段 |  |  |  | 标段: |  | 第1页 共2页
序号 | 名称、规格、型号 | 单位 | 数量 | 单价(元) | 合价（元） | 备注
1 | 热轧带肋钢筋HRB400φ18 | kg | 64.796 | 4.74 | 306.81
2 | 镀锌铁丝φ1.2-1.8 | kg | 0.096 | 4.42 | 0.42
3 | 热轧光圆钢筋综合 | t | 0.092 | 5102 | 469.38
4 | 双面彩钢夹芯板0.4×0.3×75 | m2 | 65.535 | 76.11 | 4987.87
5 | 镀锌锁紧螺母DN100×3 | 个 | 1.922 | 12.45 | 23.94
6 | 钢锯条 | 条 | 0.721 | 2.64 | 1.9
7 | 普通硅酸盐水泥PO 42.5综合 | t | 71.533 | 518 | 37054.09
8 | 普通硅酸盐水泥PO 42.5综合 | kg | 2454.349 | 0.52 | 1271.35
9 | 黄砂净砂 | t | 14.962 | 180 | 2693.16
10 | 碎石综合 | t | 927.439 | 126 | 116857.31
11 | 混凝土实心砖240×115×53 MU15 | 千块 | 9.026 | 495.6 | 4473.29
12 | 非泵送商品混凝土C20 | m3 | 181.232 | 510 | 92428.32
13 | 非泵送商品混凝土C25 | m3 | 92.947 | 534 | 49633.7
14 | 非泵送商品混凝土C30 | m3 | 100.149 | 568 | 56884.63
15 | 干混抹灰砂浆DP M20.0 | kg | 33.714 | 0.37 | 12.58
16 | 细粒式沥青混凝土 | m3 | 91.708 | 1177 | 107940.32
17 | 中粒式沥青混凝土 | m3 | 128.472 | 1000 | 128472
18 | 乳化沥青 | kg | 3779.486 | 3 | 11334.68
19 | 溶剂汽油 | kg | 0.192 | 8.39 | 1.61
20 | 铜芯塑料绝缘线BVR4 | m | 6.174 | 2.82 | 17.42
21 | 电 | kW·h | 2.475 | 0.88 | 2.18
22 | 煤 | kg | 7.941 | 0.62 | 4.92
23 | 水 | m3 | 343.177 | 5.73 | 1966.4
24 | 木模板 | m3 | 3.251 | 1504 | 4889.5
25 | 人行道透水砖200×100×60 | m2 | 1232.138 | 47.7 | 58772.98
26 | 15*20cm芝麻灰侧石 | m | 333.3 | 82.62 | 27537.25
27 | 反光玻璃珠 | kg | 7.525 | 3.98 | 29.95
28 | 热熔涂料 | kg | 106.425 | 3.45 | 367.17
29 | 聚乙烯防护网 | 只 | 15 | 75 | 1125
【表10.2.2-31】
主要材料和工程设备一览表
工程名称:书圣路南段 |  |  |  | 标段: |  | 第2页 共2页
序号 | 名称、规格、型号 | 单位 | 数量 | 单价(元) | 合价（元） | 备注
30 | 镀锌钢管DN80 | m | 24.72 | 56.11 | 1387.11
31 | 马尼拉 | m2 | 145.51 | 14.22 | 2069.15

## 4_表10_2_2-32 主要机械台班一览表
【表10.2.2-32】
主要机械台班一览表
工程名称:书圣路南段 |  |  |  | 标段: | 第1页 共4页
序号 | 机械名称、规格、型号 | 单位 | 数 量 | 单价(元) | 合价（元） | 备注
1 | 履带式推土机75kW | 台班 | 3.185 | 732.7 | 2333.65
2 | 履带式推土机75kW | 台班 | 10.278 | 741.17 | 7617.75
3 | 履带式推土机105kW | 台班 | 1.2 | 915.41 | 1098.49
4 | 履带式推土机105kW | 台班 | 0.332 | 924.53 | 306.94
5 | 履带式推土机105kW | 台班 | 0.009 | 915.41 | 8.24
6 | 轮胎式装载机1.5m3 | 台班 | 13.155 | 712.78 | 9376.62
7 | 轮胎式装载机1.5m3 | 台班 | 0.016 | 703.97 | 11.26
8 | 轮胎式装载机1.5m3 | 台班 | 6.913 | 703.97 | 4866.54
9 | 履带式单斗液压挖掘机1m3 | 台班 | 0.11 | 1037.66 | 114.14
10 | 履带式单斗液压挖掘机1m3 | 台班 | 13.081 | 1037.66 | 13573.63
11 | 履带式单斗液压挖掘机1m3 | 台班 | 0.671 | 1047.11 | 702.61
12 | 钢轮内燃压路机8t | 台班 | 0.373 | 399.44 | 148.99
13 | 钢轮内燃压路机8t | 台班 | 0.742 | 399.44 | 296.38
14 | 钢轮内燃压路机8t | 台班 | 1.806 | 402.41 | 726.75
15 | 钢轮内燃压路机12t | 台班 | 0.437 | 521.89 | 228.07
16 | 钢轮内燃压路机12t | 台班 | 7.454 | 521.89 | 3890.17
17 | 钢轮内燃压路机15t | 台班 | 14.885 | 628.69 | 9358.05
18 | 钢轮内燃压路机15t | 台班 | 0.732 | 622.24 | 455.48
19 | 钢轮内燃压路机15t | 台班 | 4.35 | 622.24 | 2706.74
20 | 钢轮振动压路机8t | 台班 | 8.498 | 555.09 | 4717.15
21 | 钢轮振动压路机12t | 台班 | 3.568 | 814.02 | 2904.42
22 | 轮胎压路机26t | 台班 | 2.176 | 940.31 | 2046.11
23 | 电动夯实机250N·m | 台班 | 59.737 | 29.99 | 1791.51
24 | 电动夯实机250N·m | 台班 | 7.153 | 29.99 | 214.52
25 | 手持式风动凿岩机 | 台班 | 1.523 | 12.61 | 19.21
26 | 汽车式沥青喷洒机4000L | 台班 | 0.258 | 692.3 | 178.61
27 | 沥青混凝土摊铺机8t | 台班 | 2.176 | 925.34 | 2013.54
28 | 沥青混凝土摊铺机12t | 台班 | 2.845 | 1198.99 | 3411.13
29 | 混凝土路面刻槽机 | 台班 | 1.265 | 400.14 | 506.18
30 | 路面标线热熔涂料涂敷机 | 台班 | 0.184 | 645.73 | 118.81
【表10.2.2-32】
主要机械台班一览表
工程名称:书圣路南段 |  |  |  | 标段: | 第2页 共4页
序号 | 机械名称、规格、型号 | 单位 | 数 量 | 单价(元) | 合价（元） | 备注
31 | 路面标线热熔涂料涂敷机 | 台班 | 1.276 | 640.38 | 817.12
32 | 汽车式起重机8t | 台班 | 0.419 | 721.5 | 302.31
33 | 汽车式起重机8t | 台班 | 0.106 | 721.5 | 76.48
34 | 汽车式起重机8t | 台班 | 5.503 | 721.5 | 3970.41
35 | 载货汽车4t | 台班 | 1.336 | 435.03 | 581.2
36 | 载货汽车4t | 台班 | 0.531 | 435.03 | 231
37 | 载货汽车4t | 台班 | 2.309 | 439.61 | 1015.06
38 | 载货汽车5t | 台班 | 0.01 | 452.26 | 4.52
39 | 载货汽车5t | 台班 | 0.352 | 447.44 | 157.5
40 | 载货汽车5t | 台班 | 0.983 | 447.44 | 439.83
41 | 载货汽车5t | 台班 | 0.003 | 447.44 | 1.34
42 | 载货汽车8t | 台班 | 0.012 | 481.96 | 5.78
43 | 载货汽车8t | 台班 | 0.001 | 481.96 | 0.48
44 | 自卸汽车8t | 台班 | 15.896 | 597.25 | 9493.89
45 | 自卸汽车15t | 台班 | 3.522 | 915.5 | 3224.39
46 | 自卸汽车15t | 台班 | 32.007 | 907.57 | 29048.59
47 | 自卸汽车15t | 台班 | 0.076 | 907.57 | 68.98
48 | 机动翻斗车1t | 台班 | 0.08 | 218.83 | 17.51
49 | 机动翻斗车1t | 台班 | 0.904 | 218.83 | 197.82
50 | 机动翻斗车1t | 台班 | 0.832 | 218.83 | 182.07
51 | 机动翻斗车1t | 台班 | 0.41 | 219.73 | 90.09
52 | 洒水车4000L | 台班 | 0.742 | 510.62 | 378.88
53 | 洒水车4000L | 台班 | 1.01 | 505.18 | 510.23
54 | 灰浆搅拌机200L | 台班 | 0.467 | 167.09 | 78.03
55 | 灰浆搅拌机200L | 台班 | 0.307 | 167.09 | 51.3
56 | 灰浆搅拌机200L | 台班 | 0.623 | 167.09 | 104.1
57 | 灰浆搅拌机200L | 台班 | 0.266 | 167.09 | 44.45
58 | 混凝土切缝机7.5kW | 台班 | 0.319 | 36.03 | 11.49
59 | 混凝土搅拌站45m3/h | 台班 | 2.845 | 1280.27 | 3642.37
60 | 干混砂浆罐式搅拌机20000L | 台班 | 0.649 | 208.41 | 135.26
【表10.2.2-32】
主要机械台班一览表
工程名称:书圣路南段 |  |  |  | 标段: | 第3页 共4页
序号 | 机械名称、规格、型号 | 单位 | 数 量 | 单价(元) | 合价（元） | 备注
61 | 干混砂浆罐式搅拌机20000L | 台班 | 1.627 | 208.41 | 339.08
62 | 钢筋调直机14mm | 台班 | 0.037 | 39.74 | 1.47
63 | 钢筋调直机14mm | 台班 | 0.039 | 39.74 | 1.55
64 | 钢筋切断机40mm | 台班 | 0.125 | 46.85 | 5.86
65 | 钢筋切断机40mm | 台班 | 0.032 | 46.85 | 1.5
66 | 钢筋弯曲机40mm | 台班 | 0.314 | 27.99 | 8.79
67 | 钢筋弯曲机40mm | 台班 | 0.094 | 27.99 | 2.63
68 | 木工圆锯机500mm | 台班 | 0.03 | 30.08 | 0.9
69 | 木工圆锯机500mm | 台班 | 0.918 | 30.08 | 27.61
70 | 木工圆锯机500mm | 台班 | 0.178 | 30.08 | 5.35
71 | 木工圆锯机500mm | 台班 | 0.02 | 30.08 | 0.6
72 | 木工压刨床单面600mm | 台班 | 0.01 | 34.46 | 0.34
73 | 木工压刨床单面600mm | 台班 | 0.006 | 34.46 | 0.21
74 | 木工压刨床单面600mm | 台班 | 0.009 | 34.46 | 0.31
75 | 管子切断机150mm | 台班 | 0.105 | 31.45 | 3.3
76 | 电动弯管机108mm | 台班 | 0.315 | 84.82 | 26.72
77 | 污水泵70mm | 台班 | 28.342 | 90.46 | 2563.82
78 | 直流弧焊机32kW | 台班 | 0.234 | 106.95 | 25.03
79 | 直流弧焊机32kW | 台班 | 0.317 | 106.95 | 33.9
80 | 电动空气压缩机0.6m3/min | 台班 | 0.188 | 35.76 | 6.72
81 | 电动空气压缩机3m3/min | 台班 | 0.767 | 134.06 | 102.82
82 | 液压升降机 9m | 台班 | 0.06 | 25.57 | 1.53
83 | 手推式热熔底漆车 | 台班 | 0.176 | 102 | 17.95
84 | 手推式热熔底漆车 | 台班 | 0.184 | 100 | 18.4
85 | 水泥混凝土真空吸水机 | 台班 | 1.499 | 16.92 | 25.36
86 | 履带式单头岩石破碎机105kW | 台班 | 2.56 | 1394.65 | 3570.3
87 | 履带式单头岩石破碎机105kW | 台班 | 0.534 | 1407.45 | 751.58
88 | 混凝土振捣器平板式 | 台班 | 0.382 | 13.13 | 5.02
89 | 混凝土振捣器平板式 | 台班 | 12.089 | 13.13 | 158.73
90 | 混凝土振捣器平板式 | 台班 | 0.572 | 13.13 | 7.51
【表10.2.2-32】
主要机械台班一览表
工程名称:书圣路南段 |  |  |  | 标段: | 第4页 共4页
序号 | 机械名称、规格、型号 | 单位 | 数 量 | 单价(元) | 合价（元） | 备注
91 | 混凝土振捣器插入式 | 台班 | 13.64 | 5.08 | 69.29
92 | 混凝土振捣器插入式 | 台班 | 0.09 | 5.08 | 0.46
93 | 混凝土振捣器插入式 | 台班 | 0.135 | 5.08 | 0.69
94 | 汽车式起重机5t | 台班 | 0.714 | 421.2 | 300.74
95 | 汽车式起重机5t | 台班 | 0.181 | 417.7 | 75.6