## 表10_2_2-4 招标控制价扉页
【表10.2.2-4】
| 嵊州市民兵训练基地改建工程（二期） |  |  |  | 工程
招标控制价
招标控制价 | (小写): | 7715844元
| (大写): | 柒佰柒拾壹万伍仟捌佰肆拾肆元整
招 标 人: |  |  | 造价咨询人:
| (单位盖章) |  |  | (单位资质专用章)
法定代表人 或其授权人: |  |  | 法定代表人 或其授权人:
| (签字或盖章) |  |  | (签字或盖章)
编 制 人: |  |  | 复 核 人:
| (造价工程师签字盖专用章) |  |  | (造价工程师签字盖专用章)
编制时间: |  |  | 复核时间:

## 表10_2_2-12 招标控制价费用表
【表10.2.2-12】
招标控制价费用表
工程名称:嵊州市民兵训练基地改建工程（二期） |  |  |  |  | 第1页 共1页
序号 | 工程名称 | 金额(元) | 其中：（元） |  |  |  | 备注
|  |  | 暂估价 | 安全文明 施工基本费 | 规费 | 税金
1 | 土建 | 2593051 | 117900 | 65517.25 | 167054.04 | 214105.12
1.1 | 综合楼 | 1867316 | 107000 | 46323.77 | 118115.04 | 154182.02
1.2 | 食堂 | 533086 |  | 15351.45 | 39142.7 | 44016.3
1.3 | 传达室 | 155462 | 10900 | 2785.03 | 7101.2 | 12836.33
1.4 | 征兵楼 | 37187 |  | 1057 | 2695.1 | 3070.47
2 | 安装 | 740776 |  | 10065.75 | 37737.3 | 61165.06
2.1 | 强电 | 431827 |  | 5347.46 | 20048.07 | 35655.46
2.2 | 给排水 | 38698 |  | 449.61 | 1685.62 | 3195.29
2.3 | 弱电 | 71121 |  | 1202.76 | 4509.25 | 5872.41
2.4 | 室外弱电 | 24716 |  | 520.04 | 1949.66 | 2040.78
2.5 | 室外给水 | 69634 |  | 1122.38 | 4207.89 | 5749.58
2.6 | 室外景观照明 | 104780 |  | 1423.5 | 5336.81 | 8651.54
3 | 场外 | 4382017 | 218000 | 44960.8 | 100705.43 | 361817.82
3.1 | 绿化景观 | 814834 | 150000 | 5032.92 | 21149.2 | 67279.84
3.2 | 市政 | 3108530 | 32000 | 32901.16 | 63012.95 | 256667.57
3.3 | 建筑 | 458653 | 36000 | 7026.72 | 16543.28 | 37870.41
合计 |  | 7715844 | 335900 | 120543.8 | 305496.77 | 637088

## 1_表10_2_2-13 【含单列】单位(专业)工程招标
【表10.2.2-13】
单位（专业）工程招标控制价费用表
工程名称:土建-综合楼 |  |  | 标段: | 第1页 共1页
序号 | 费用名称 |  | 计算公式 | 金额 (元) | 备注
1 | 分部分项工程费 |  | ∑(分部分项工程量×综合单价） | 1354919.22 | 见表10.2.2-16
1.1 | 其中 | 人工费+机械费 | ∑分部分项（定额人工费+定额机械费） | 383871.89
2 | 措施项目费 |  | （2.1+2.2） | 108521.28
2.1 | 施工技术措施项目费 |  | ∑(技措项目工程量×综合单价） | 61732.16 | 见表10.2.2-16
2.1.1 | 其中 | 人工费+机械费 | ∑技措项目（定额人工费+定额机械费） | 39176.24
2.2 | 施工组织措施项目费 |  | (1.1+2.1.1)×11.06% | 46789.12 | 见表10.2.2-20
2.2.1 | 其中 | 安全文明施工基本费 | (1.1+2.1.1)×10.95% | 46323.77 | 见表10.2.2-20
3 | 其他项目费 |  | （3.1+3.2+3.3+3.4） | 131578
3.1 | 暂列金额 |  | 3.1.1+3.1.2+3.1.3 | 81578 | 见表10.2.2-21
3.1.1 | 其中 | 标化工地增加费 | 按招标文件规定额度列计 |  | 见表10.2.2-22
3.1.2 |  | 优质工程增加费 | 按招标文件规定额度列计 |  | 见表10.2.2-22
3.1.3 |  | 其他暂列金额 | 按招标文件规定额度列计 | 81578 | 见表10.2.2-22
3.2 | 暂估价 |  | 3.2.1+3.2.2+3.2.3 | 50000 | 见表10.2.2-21
3.2.1 | 其中 | 材料（工程设备）暂估价 | 按招标文件规定额度列计 (或计入综合单价) |  | 见表10.2.2-23
3.2.2 |  | 专业工程暂估价 | 按招标文件规定额度列计 | 50000 | 见表10.2.2-24
3.2.3 |  | 专项技术措施暂估价 | 按招标文件规定额度列计 |  | 见表10.2.2-25
3.3 | 计日工 |  | ∑计日工(暂估数量×综合单价） |  | 见表10.2.2-21
3.4 | 施工总承包服务费 |  | 3.4.1+3.4.2 |  | 见表10.2.2-21
3.4.1 | 其中 | 专业发包工程管理费 | ∑专业发包工程（暂估金额×费率） |  | 见表10.2.2-27
3.4.2 |  | 甲供材料设备管理费 | 甲供材料暂估金额×费率+甲供设备暂估金额×费率 |  | 见表10.2.2-27
4 | 规费 |  | (1.1+2.1.1)×27.92% | 118115.04
5 | 单列费用 |  | 单列费用
6 | 税金 |  | (1+2+3+4+计税不计费)×9% | 154182.02
7 | 下浮 |  | (1+2+3+4+5+6-不计税不计费不下浮-暂估材料)×0%
其中 | 甲供费（不计入造价） |  | 甲供材料费+甲供主材费+甲供设备费
招标控制价合计 |  |  | 1+2+3+4+5+6-7 | 1867316

## 1_表10_2_2-16 分部分项工程清单与计价表
【表10.2.2-16】
分部分项工程清单与计价表
单位(专业)工程名称:土建-综合楼 | [5 empty] | 标段: |  |  | 第1页 共11页
序号 | 项目编码 | 项目名称 | 项目特征 | 计量 单位 | 工程量 | 金 额 (元) |  |  |  |  | 备注
[6 empty] | 综合单价 | 合价 | 其中
[8 empty] | 人工费 | 机械费 | 暂估价
|  | 拆除工程 |  |  |  |  | 102785.07 | 76653.26 | 4363.98
1 | 011601001001 | 砖砌体拆除 | 1、拆除原有砖墙 2、运距：施工方自行考虑 | m3 | 15.15 | 173.04 | 2621.56 | 1054.44 | 1127.16
2 | 011605001001 | 平面块料拆除 | 地面二+地面三+楼面二三 1、凿除原有地砖面层及水泥砂浆面层至混凝土基层 2、运距：施工方自行考虑 | m2 | 428.15 | 18.57 | 7950.75 | 6276.68 | 316.83
3 | 011606001001 | 楼地面龙骨及饰面拆除 | 地面一+楼面一 1、凿除原有强化地板面层及水泥砂浆面层至混凝土基层 2、运距：施工方自行考虑 | m2 | 867.64 | 10.25 | 8893.31 | 6325.1 | 1067.2
4 | 011608002001 | 铲除涂料面 | 内墙一+内墙三+外墙 1、铲除原有涂料面层至水泥砂浆基层 2、运距：施工方自行考虑 | m2 | 5269.14 | 8.1 | 42680.03 | 34881.71 | 421.53
5 | 011605002001 | 立面块料拆除 | 内墙二 1、铲除原有瓷砖面层至墙体基层 2、运距：施工方自行考虑 | m2 | 1048.13 | 9.37 | 9820.98 | 7640.87 | 513.58
6 | 011606003001 | 天棚面龙骨及饰面拆除 | 天棚二局部破损拆除 1、铲除原有石膏板吊顶 2、运距：施工方自行考虑 | m2 | 131.06 | 10.8 | 1415.45 | 1014.4 | 161.2
7 | 011608002002 | 铲除涂料面 | 1.铲除原有涂料面层至石膏板吊顶(考虑破损及修复费用) 2.建筑垃圾外运，运距施工方自行考虑 | m2 | 1310.56 | 8.1 | 10615.54 | 8675.91 | 104.84
本页小计 | [6 empty] | 83997.62 | 65869.11 | 3712.34
【表10.2.2-16】
分部分项工程清单与计价表
单位(专业)工程名称:土建-综合楼 | [5 empty] | 标段: |  |  | 第2页 共11页
序号 | 项目编码 | 项目名称 | 项目特征 | 计量 单位 | 工程量 | 金 额 (元) |  |  |  |  | 备注
[6 empty] | 综合单价 | 合价 | 其中
[8 empty] | 人工费 | 机械费 | 暂估价
8 | 011607002001 | 防水层拆除 | 1、铲除原有防水涂料至混凝土基层 2、运距：施工方自行考虑 | m2 | 198.32 | 8.1 | 1606.39 | 1312.88 | 15.87
9 | 011610002001 | 金属门窗拆除 | 1、拆除原有铝合金窗、纱窗 2、运距：施工方自行考虑 | m2 | 305.06 | 25.84 | 7882.75 | 6165.26 | 375.22
10 | 011610001001 | 木门窗拆除 | 1、拆除原有木门 2、运距：施工方自行考虑 | m2 | 182.28 | 22.13 | 4033.86 | 3122.46 | 224.2
11 | 011612002001 | 卫生洁具拆除 | 1.坐便器、浴霸、带镜柜的洗脸盆以及衣柜等拆除 2、运距：施工方自行考虑 | 项 | 1 | 5000 | 5000
12 | 011606002001 | 墙柱面龙骨及饰面拆除 | 1.原有柱面干挂拆除 2.运距：施工方自行考虑 | m2 | 35.64 | 7.42 | 264.45 | 183.55 | 36.35
|  | 新建 |  |  |  |  | 11862.07 | 3066.24 | 43.85
13 | 010401004001 | 多孔砖墙 | 1.砖品种、规格、强度等级：页岩烧结多孔砖 2.墙体类型：240墙 3.砂浆强度等级、配合比：水泥M7.5 | m3 | 15.91 | 495.29 | 7880.06 | 1901.25 | 31.98
14 | 010401004002 | 多孔砖墙 | 1.砖品种、规格、强度等级：页岩烧结多孔砖 2.墙体类型：120墙 3.砂浆强度等级、配合比：水泥M7.5 | m3 | 7.19 | 531.28 | 3819.9 | 1139.9 | 11.43
15 | 010503005001 | 过梁 | 1.混凝土类别：商品混凝土 2.混凝土强度等级：C25 | m3 | 0.15 | 622.68 | 93.4 | 16.52 | 0.1
16 | 010515001001 | 现浇构件钢筋 | 1.现浇构件带肋钢筋 HRB400以内 直径（mm以内）10 | t | 0.014 | 4907.76 | 68.71 | 8.57 | 0.34
本页小计 | [6 empty] | 30649.52 | 13850.39 | 695.49
【表10.2.2-16】
分部分项工程清单与计价表
单位(专业)工程名称:土建-综合楼 | [5 empty] | 标段: |  |  | 第3页 共11页
序号 | 项目编码 | 项目名称 | 项目特征 | 计量 单位 | 工程量 | 金 额 (元) |  |  |  |  | 备注
[6 empty] | 综合单价 | 合价 | 其中
[8 empty] | 人工费 | 机械费 | 暂估价
| 0108 | H 门窗工程 |  |  |  |  | 168002.4 | 10251.47 | 29.05
17 | 010802001001 | 金属（塑钢）门 | 1.门代号：M0821普通铝合金门 2.尺寸：800*2100 3.门框、扇材质：铝合金 4.镶嵌玻璃品种、厚度：5mm平板玻璃 | 樘 | 49 | 721.03 | 35330.47 | 1613.57
18 | 010802004001 | 防盗门 | 1、不锈钢防盗门（包含一切五金配件） 2、尺寸：900*2100 | 樘 | 14 | 1022.61 | 14316.54 | 924.56 | 7.7
19 | 010802004002 | 防盗门 | 1、不锈钢防盗门（包含一切五金配件） 2、尺寸：1000*2100 | 樘 | 35 | 1136.22 | 39767.7 | 2567.95 | 21.35
20 | 010807001001 | 金属（塑钢、断桥）窗 | 1.类型：88系断桥隔热铝合金中空玻璃 2.框、扇材质：铝合金 3.玻璃品种、厚度： 1.4厚 5+9A+5中空玻璃 | m2 | 148.68 | 455.75 | 67760.91 | 2975.09
21 | 010807004001 | 金属纱窗 | 1.铝合金推拉纱窗扇安装 | m2 | 154.58 | 70.04 | 10826.78 | 2170.3
| 0109 | J 屋面及防水工程 |  |  |  |  | 85985.23 | 5190.05 | 88.53
22 | 010904002001 | 楼（地）面涂膜防水 | 地面一+地面二+楼面二+楼面三 1、2厚LJP防水涂料 | m2 | 506.82 | 30 | 15204.6
23 | 010903002001 | 墙面涂膜防水 | 地面一+地面二+楼面二+楼面三 1、2厚LJP防水涂料上翻吊顶 | m2 | 1048.13 | 30 | 31443.9
本页小计 | [6 empty] | 214650.9 | 10251.47 | 29.05
【表10.2.2-16】
分部分项工程清单与计价表
单位(专业)工程名称:土建-综合楼 | [5 empty] | 标段: |  |  | 第4页 共11页
序号 | 项目编码 | 项目名称 | 项目特征 | 计量 单位 | 工程量 | 金 额 (元) |  |  |  |  | 备注
[6 empty] | 综合单价 | 合价 | 其中
[8 empty] | 人工费 | 机械费 | 暂估价
24 | 011101006001 | 平面砂浆找平层 | 檐沟 1、20厚DSM20水泥砂浆找平兼找坡 | m2 | 102.78 | 23.3 | 2394.77 | 910.63 | 22.61
25 | 010902002001 | 屋面涂膜防水 | 露台+檐沟 1、2厚高聚物改性沥青防水涂料，四周上翻300 | m2 | 287.64 | 63.22 | 18184.6 | 992.36
26 | 010902001001 | 屋面卷材防水 | 露台+檐沟 1、3厚SBS改性沥青防水卷材，四周上翻300 | m2 | 287.64 | 38.39 | 11042.5 | 943.46
27 | 010902003001 | 屋面刚性层 | 露台 1、40厚C25细石砼随捣随抹平（内配φ6@150双向）保护层每1米见方设置分隔缝,缝宽10防水嵌缝膏嵌填 2、无纺聚酯纤维布一层 | m2 | 95.54 | 80.75 | 7714.86 | 2343.6 | 65.92
| 0110 | K 保温、隔热、防腐工程 |  |  |  |  | 1977.68 | 505.41 | 0.96
28 | 011001001001 | 保温隔热屋面 | 露台 1、20厚挤塑聚苯板保温层，防火等级为B1级 | m2 | 95.54 | 20.7 | 1977.68 | 505.41 | 0.96
| 0111 | L 楼地面装饰工程 |  |  |  |  | 254768.39 | 44256.48 | 776.97
29 | 011102003001 | 块料楼地面 | 地面一 1、10厚300*600仿木纹通体砖（防滑型面层为密实，缝宽2mm），美缝 2、素水泥浆一道 3、20厚M15干硬性水泥砂浆结合层，表面撒水泥粉 4、纯水泥浆一道 | m2 | 282.14 | 190.4 | 53719.46 | 9429.12 | 163.64
本页小计 | [6 empty] | 95033.87 | 15124.58 | 253.13
【表10.2.2-16】
分部分项工程清单与计价表
单位(专业)工程名称:土建-综合楼 | [5 empty] | 标段: |  |  | 第5页 共11页
序号 | 项目编码 | 项目名称 | 项目特征 | 计量 单位 | 工程量 | 金 额 (元) |  |  |  |  | 备注
[6 empty] | 综合单价 | 合价 | 其中
[8 empty] | 人工费 | 机械费 | 暂估价
30 | 011102003002 | 块料楼地面 | 地面二 1、10厚300*300防滑砖（防滑型面层为密实，缝宽2mm），美缝 2、素水泥浆一道 3、20厚M15干硬性水泥砂浆结合层，表面撒水泥粉 4、纯水泥浆一道 | m2 | 80.33 | 153.05 | 12294.51 | 2735.24 | 46.59
31 | 011101006002 | 平面砂浆找平层 | 160mm厚轻骨料混凝土回填 | m2 | 13.10 | 53.52 | 701.11 | 181.17 | 25.41
32 | 011102003003 | 块料楼地面 | 地面三 1、13厚800*800通体砖（防滑型面层为密实，缝宽2mm），美缝 2、素水泥浆一道 3、20厚M15干硬性水泥砂浆结合层，表面撒水泥粉 | m2 | 203.44 | 208.54 | 42425.38 | 6990.2 | 118
33 | 011102003004 | 块料楼地面 | 楼面一 1、10厚300*600仿木纹通体砖（防滑型面层为密实，缝宽2mm），美缝 2、素水泥浆一道 3、20厚M15干硬性水泥砂浆结合层，表面撒水泥粉 | m2 | 585.50 | 187.98 | 110062.29 | 18700.87 | 339.59
本页小计 | [6 empty] | 165483.29 | 28607.48 | 529.59
【表10.2.2-16】
分部分项工程清单与计价表
单位(专业)工程名称:土建-综合楼 | [5 empty] | 标段: |  |  | 第6页 共11页
序号 | 项目编码 | 项目名称 | 项目特征 | 计量 单位 | 工程量 | 金 额 (元) |  |  |  |  | 备注
[6 empty] | 综合单价 | 合价 | 其中
[8 empty] | 人工费 | 机械费 | 暂估价
34 | 011102003005 | 块料楼地面 | 楼面二 1、10厚300*300防滑砖（防滑型面层为密实，缝宽2mm），美缝 2、素水泥浆一道 3、20厚M15干硬性水泥砂浆结合层，表面撒水泥粉 4、纯水泥浆一道 | m2 | 38.20 | 153.05 | 5846.51 | 1300.71 | 22.16
35 | 011102003006 | 块料楼地面 | 楼面三 1、10厚300*300防滑砖（防滑型面层为密实，缝宽2mm），纯水泥擦缝 2、素水泥浆一道 3、20厚M15干硬性水泥砂浆结合层，表面撒水泥粉 | m2 | 106.18 | 115.63 | 12277.59 | 3458.28 | 61.58
36 | 011105006001 | 金属踢脚线 | 1、60mm黑钛拉丝不锈钢踢脚线（壁厚1.0mm）附带成品卡口型配件 2、15mm阻燃板打底 | m2 | 62.78 | 277.82 | 17441.54 | 1460.89
| 0112 | M 墙、柱面装饰与隔断、幕墙工程 |  |  |  |  | 280042.19 | 85944.42 | 402.67
37 | 011201002001 | 墙面装饰抹灰 | 内墙二 1、专用界面剂一道甩毛（甩前喷湿墙面） | m2 | 1048.13 | 6.4 | 6708.03 | 4381.18
38 | 011201001001 | 墙面一般抹灰 | 内墙二 1、0.6*300*300钢丝网片一层 | m2 | 1048.13 | 13.61 | 14265.05 | 4727.07
本页小计 | [6 empty] | 56538.72 | 15328.13 | 83.74
【表10.2.2-16】
分部分项工程清单与计价表
单位(专业)工程名称:土建-综合楼 | [5 empty] | 标段: |  |  | 第7页 共11页
序号 | 项目编码 | 项目名称 | 项目特征 | 计量 单位 | 工程量 | 金 额 (元) |  |  |  |  | 备注
[6 empty] | 综合单价 | 合价 | 其中
[8 empty] | 人工费 | 机械费 | 暂估价
39 | 011204003001 | 块料墙面 | 内墙二 1、9厚300*600暖色调瓷砖面层，美缝 2、6厚WPM20水泥砂浆黏贴层 3、14厚WPM15水泥砂浆分层抹平 | m2 | 1048.13 | 185.24 | 194155.6 | 56504.69 | 220.11
40 | 011207001001 | 墙面装饰板 | 内墙三 1、防火吸音板面层(18mm厚高密度板正面开槽、背面穿孔),其中市场成品吸音板高度是2440mm、施工时墙面四周吸音板拼接处的连接缝须在同一水平线上,上下接缝处用“U”型拉丝不锈钢包边收口(规格:高60x宽10mm、厚1.2mm,仅包边收口处用15mm厚阻燃板打底)岩棉(超细玻璃丝棉) 2、30*30*1.0方管龙骨基层固定@200 单层双向及相应配套卡扣等配件; 4、黑钛 不锈钢包条 | m2 | 92.34 | 360.55 | 33293.19 | 6981.83
41 | 011208001001 | 柱（梁）面装饰 | 1、干挂600X500X25光面花岗岩(上下边钻2个销孔,孔径φ5,安装时内先填云石胶,在插入φ4不锈钢销钉,固定于4厚不锈钢板石板托件上,石板两侧开4宽80高凹槽,填胶后,用4厚50宽燕尾不锈钢板勾住石材,石四周接缝宽8,用弹性密封膏封严钢板托和燕尾钢板,M5螺栓固定于竖向角钢龙骨上); 2、L50X50X5横向角钢龙骨,中距为408(中距为板高加缝宽); 3、L60X60X5竖向角钢龙骨,中距608(中距为板宽加缝宽); | m2 | 35.04 | 380.43 | 13330.27 | 4515.96 | 53.61
本页小计 | [6 empty] | 240779.06 | 68002.48 | 273.72
【表10.2.2-16】
分部分项工程清单与计价表
单位(专业)工程名称:土建-综合楼 | [5 empty] | 标段: |  |  | 第8页 共11页
序号 | 项目编码 | 项目名称 | 项目特征 | 计量 单位 | 工程量 | 金 额 (元) |  |  |  |  | 备注
[6 empty] | 综合单价 | 合价 | 其中
[8 empty] | 人工费 | 机械费 | 暂估价
42 | 011201001002 | 墙面一般抹灰 | 新砌砖墙及门洞封堵抹灰： 1、素水泥浆一道 2、20厚M15水泥砂浆分层抹平,甩毛 | m2 | 222.84 | 36.8 | 8200.51 | 3991.06 | 55.71
43 | 011201001003 | 墙面一般抹灰 | 所有门更换后门框周边考虑20cm修补： 1、20厚1:3水泥砂浆分层抹平 | m2 | 292.96 | 34.44 | 10089.54 | 4842.63 | 73.24
| 0113 | N 天棚工程 |  |  |  |  | 96357.26 | 28175.39
44 | 011302001001 | 吊顶天棚 | 天棚一 1、300*300*1.2白色铝扣板集成吊顶 2、轻钢龙骨U50 | m2 | 225.68 | 163.67 | 36937.05 | 6673.36
45 | 011302001002 | 吊顶天棚 | 天棚三+天棚二局部修复 1、9.5mm厚双层纸面石膏板覆面，自攻螺钉拧牢，孔眼用孔眼防锈漆点处理 2、轻钢龙骨U50 | m2 | 449.04 | 112.76 | 50633.75 | 18918.06
46 | 011302001003 | 吊顶天棚 | 天棚三（侧面） 1、9.5mm厚双层纸面石膏板覆面，自攻螺钉拧牢，孔眼用孔眼防锈漆点处理，15mm厚防火板基层 2、轻钢龙骨U50 | m2 | 40.13 | 218.95 | 8786.46 | 2583.97
| 0114 | P 油漆、涂料、裱糊工程 |  |  |  |  | 234178.74 | 147692.54
47 | 011407001001 | 墙面喷刷涂料 | 外墙 1、外墙弹性涂料二度饰面 2、清补基层，满刮外墙腻子二遍 | m2 | 1851.56 | 46.64 | 86356.76 | 49492.2
本页小计 | [6 empty] | 201004.07 | 86501.28 | 128.95
【表10.2.2-16】
分部分项工程清单与计价表
单位(专业)工程名称:土建-综合楼 | [5 empty] | 标段: |  |  | 第9页 共11页
序号 | 项目编码 | 项目名称 | 项目特征 | 计量 单位 | 工程量 | 金 额 (元) |  |  |  |  | 备注
[6 empty] | 综合单价 | 合价 | 其中
[8 empty] | 人工费 | 机械费 | 暂估价
48 | 011407001002 | 墙面喷刷涂料 | 内墙一 1、白色外墙乳胶漆二度饰面 2、满刮外墙腻子二遍 3、封底漆一道 | m2 | 3521.41 | 30.84 | 108600.28 | 72188.91
49 | 011407002001 | 天棚喷刷涂料 | 天棚二+天棚三 1、白色乳胶漆二度饰面 2、满刮腻子二遍 | m2 | 1668.67 | 23.01 | 38396.1 | 25463.9
50 | 011407001003 | 墙面喷刷涂料 | 1、白色乳胶漆二度饰面 2、满刮腻子二遍 | m2 | 35.88 | 23.01 | 825.6 | 547.53
| 0115 | Q 其他装饰工程 |  |  |  |  | 58868.41 | 3136.3
51 | 01B001 | 轻钢雨棚 | 1.轻钢雨棚 | m2 | 28.00 | 1500 | 42000 |  |  | 42000
52 | 011210005001 | 成品隔断 | 1.成品卫生间隔断，h=2.2m | m2 | 70.36 | 226.97 | 15969.61 | 2969.19
53 | 011210005002 | 成品隔断 | 1.成品卫生间隔断，h=1.1m | m2 | 3.96 | 226.97 | 898.8 | 167.11
|  | 3.面层 |  |  |  |  | 32102.07 | 6731.83
54 | 011210001001 | 木隔断 | 1、石膏板封面 2、15厚木工班基层，木龙骨基层 | m2 | 17.94 | 152.82 | 2741.59 | 755.27
55 | 01B002 | 定制花罩门框 | 1.定制花罩门框 | 项 | 1 | 3000 | 3000 |  |  | 3000
56 | 01B003 | 定制木格栅屏风隔断 | 1.定制木格栅屏风隔断，尺寸：3500*3700 | 扇 | 2 | 6000 | 12000 |  |  | 12000
本页小计 | [6 empty] | 224431.98 | 102091.91 |  | 57000
【表10.2.2-16】
分部分项工程清单与计价表
单位(专业)工程名称:土建-综合楼 | [5 empty] | 标段: |  |  | 第10页 共11页
序号 | 项目编码 | 项目名称 | 项目特征 | 计量 单位 | 工程量 | 金 额 (元) |  |  |  |  | 备注
[6 empty] | 综合单价 | 合价 | 其中
[8 empty] | 人工费 | 机械费 | 暂估价
57 | 011505001001 | 单盆洗漱台 | 1.中国黑大理石洗漱台 台下盆 安装 2.石材开孔 周长400mm以内 3.石材磨小圆边 | m2 | 24.40 | 519.54 | 12676.78 | 5275.52
58 | 011505001002 | 双盆洗漱台 | 1.中国黑大理石洗漱台 台下盆 安装 2.石材开孔 周长400mm以内 3.石材磨小圆边 | m2 | 3.24 | 519.66 | 1683.7 | 701.04
|  | 简易车棚 |  |  |  |  | 27989.71 | 5738.36 | 1073.91
59 | 010101004001 | 挖基坑土方 | 1.土壤类别：三类土 2.挖土深度：2M 内 | m3 | 52.55 | 6.87 | 361.02 | 153.97 | 147.67
60 | 010103001001 | 回填方 | 1.密实度要求：满足设计要求 2.填方材料品种：挖土 | m3 | 48.10 | 2.17 | 104.38 | 24.53 | 59.64
61 | 010501001001 | 垫层 | 1.混凝土种类：商品混凝土 2.混凝土强度等级：C15 | m3 | 1.02 | 496.05 | 505.97 | 46.02 | 0.72
62 | 010501003001 | 独立基础 | 1.混凝土种类：商品混凝土 2.混凝土强度等级：C25 | m3 | 2.74 | 524.13 | 1436.12 | 72.72 | 0.74
63 | 010502001001 | 矩形柱 | 1.混凝土种类：商品混凝土 2.混凝土强度等级：C25 | m3 | 0.69 | 613.45 | 423.28 | 66.72 | 0.32
64 | 010515001002 | 现浇构件钢筋 | 1.现浇构件圆钢筋 HPB300 直径（mm以内）10 | t | 0.090 | 5305.91 | 477.53 | 66.25 | 2.2
65 | 010515001003 | 现浇构件钢筋 | 1.现浇构件圆钢筋 HPB300 直径（mm以内）18 | t | 0.139 | 5153.98 | 716.4 | 69.11 | 9.27
66 | 040901010001 | 高强螺栓 | 1.锚栓4M18 | 套 | 16 | 7.97 | 127.52 | 9.6 | 0.96
本页小计 | [6 empty] | 18512.7 | 6485.48 | 221.52
【表10.2.2-16】
分部分项工程清单与计价表
单位(专业)工程名称:土建-综合楼 | [5 empty] | 标段: |  |  | 第11页 共11页
序号 | 项目编码 | 项目名称 | 项目特征 | 计量 单位 | 工程量 | 金 额 (元) |  |  |  |  | 备注
[6 empty] | 综合单价 | 合价 | 其中
[8 empty] | 人工费 | 机械费 | 暂估价
67 | 010516002001 | 预埋铁件 | 1.预埋铁件 25kg/块以内 | t | 0.001 | 10489.87 | 10.49 | 2.82 | 1.92
68 | 010603003001 | 钢管柱 | 1.钢材品种、规格：DN100镀锌管 2.其他：含制作安装除锈费用 | t | 0.225 | 8866.15 | 1994.88 | 449.08 | 138.85
69 | 010602003001 | 钢桁架 | 1.钢材品种、规格：4*40镀锌角钢 2.其他：含制作安装除锈费用 | t | 0.202 | 8555.57 | 1728.23 | 433.4 | 165.04
70 | 010606002001 | 钢檩条 | 1.钢材品种、规格：C型钢120*40*1.8热镀锌 2.其他：含制作安装除锈费用 | t | 0.544 | 8234.79 | 4479.73 | 1101.96 | 362.85
71 | 011405001001 | 金属面油漆 | 1.金属面刷金属面镀锌 | m2 | 109.11 | 17.35 | 1893.06 | 138.57
72 | 010901002001 | 型材屋面 | 1、0.5厚灰白色彩单层钢板（暗扣式） | m2 | 168.56 | 73.27 | 12350.39 | 2825.07 | 183.73
73 | 010902007001 | 屋面天沟、檐沟 | 1、3厚镀锌钢天沟 | m2 | 11.63 | 118.72 | 1380.71 | 278.54
本页小计 | [6 empty] | 23837.49 | 5229.44 | 852.39
合计 | [6 empty] | 1354919.22 | 417341.75 | 6779.92 | 57000

## 1_表10_2_2-16 施工技术措施项目清单与计价表
【表10.2.2-16】
施工技术措施项目清单与计价表
单位(专业)工程名称:土建-综合楼 | [5 empty] | 标段: |  |  | 第1页 共1页
序号 | 项目编码 | 项目名称 | 项目特征 | 计量 单位 | 工程量 | 金 额 (元) |  |  |  |  | 备注
[6 empty] | 综合单价 | 合价 | 其中
[8 empty] | 人工费 | 机械费 | 暂估价
|  | [请输入分部名称,电子评标勿删] |  |  | 0 |  | 61732.16 | 39951.56 | 3793.11
1 | 011702009001 | 过梁 | 1.现浇混凝土 直形圈过梁 复合木模 | m2 | 1.25 | 55.29 | 69.11 | 41.91 | 0.86
2 | 011701006001 | 满堂脚手架 | 1.满堂脚手架 ~基本层3.6m～5.2m | m2 | 1894.35 | 12.83 | 24304.51 | 16859.72 | 833.51
3 | 011701002001 | 外脚手架 | 1.外墙脚手架 高度20m以内`如不能利用须另行搭设时 | m2 | 2123.82 | 16.9 | 35892.56 | 22278.87 | 2888.4
4 | 011701001001 | 综合脚手架 | 1.单层钢结构厂（库）房综合脚手架 ~檐高7m以内 | m2 | 156.25 | 4.54 | 709.38 | 376.56 | 50
5 | 011702001001 | 基础 | 1.现浇混凝土模板 基础垫层模板 | m2 | 2.56 | 48.97 | 125.36 | 73.93 | 2.79
6 | 011702001002 | 基础 | 1.现浇混凝土 独立基础 复合木模 | m2 | 5.60 | 44.77 | 250.71 | 119.9 | 4.7
7 | 011702002001 | 矩形柱 | 1.现浇混凝土 矩形柱 复合木模~支模高度3.6m以内 | m2 | 6.91 | 55.07 | 380.53 | 200.67 | 12.85
本页小计 | [6 empty] | 61732.16 | 39951.56 | 3793.11
合计 | [6 empty] | 61732.16 | 39951.56 | 3793.11

## 1_表10_2_2-20 施工组织(总价)措施项目清单与
【表10.2.2-20】
施工组织（总价）措施项目清单与计价表
工程名称:综合楼 |  |  | 标段: | 第1页 共1页
序号 | 项目编号 | 项目名称 | 计算基础 | 费率 (%) | 金额 (元) | 备注
1 | 011707001001 | 安全文明施工费 |  |  | 46323.77
1.1 |  | 安全文明施工基本费 | 定额人工费+定额机械费 | 10.95 | 46323.77
2 | Z01110900801 | 提前竣工增加费 | 定额人工费+定额机械费
3 | 011707004001 | 二次搬运费 | 定额人工费+定额机械费
4 | 011707005001 | 冬雨季施工增加费 | 定额人工费+定额机械费 | 0.11 | 465.35
5 |  | 其他施工组织措施费 | 按相关规定计算
合 计 |  |  |  |  | 46789.12

## 1_表10_2_2-22 暂列金额明细表
【表10.2.2-22】
暂列金额明细表
工程名称:综合楼 |  |  | 标段: | 第1页 共1页
序号 | 项 目 名 称 | 计量单位 | 暂定金额(元) | 备注
1 | 标化工地增加费 | 项
2 | 优质工程增加费 | 项
3 | 其他暂列金额 | 项 | 81578 | 估算比例一般不高于5%
3.1 | 其他暂列金额 | 项 | 81578
合计 |  |  | 81578 | -

## 1_表10_2_2-23 材料（工程设备）暂估单价表
【表10.2.2-23】
材料（工程设备）暂估单价表
单位(专业)工程名称:土建-综合楼 |  |  |  | 标段: |  | 第1页 共1页
序号 | 材料（工程设备）名称、规格、型号 | 计量 单位 | 数量 | 单价 | 合价 | 备注
1 | 定制木格栅屏风隔断 | 扇 | 2 | 6000 | 12000
2 | 定制花罩门框 | 项 | 1 | 3000 | 3000
3 | 轻钢雨棚 | m2 | 28 | 1500 | 42000
合计 |  |  |  |  | 57000

## 1_表10_2_2-24 专业工程暂估价表
【表10.2.2-24】
专业工程暂估价表
单位(专业)工程名称:土建-综合楼 |  | 标段: | 第1页 共1页
序号 | 工 程 名 称 | 工程内容 | 暂估金额(元) | 备注
1 | 原木柜 | 原木柜 | 50000
合计 |  |  | 50000

## 1_表10_2_2-29 主要工日一览表
【表10.2.2-29】
主要工日一览表
工程名称:综合楼 |  |  | 标段: |  | 第1页 共1页
序号 | 工日名称（类别） | 单位 | 数 量 | 单价(元) | 合价（元） | 备注
1 | 一类人工 | 工日 | 2.337 | 138 | 322.51
2 | 二类人工 | 工日 | 836.101 | 149 | 124579.05
3 | 三类人工 | 工日 | 1943.648 | 171 | 332363.81

## 1_表10_2_2-31 主要材料和工程设备一览表
【表10.2.2-31】
主要材料和工程设备一览表
工程名称:综合楼 |  |  |  | 标段: |  | 第1页 共3页
序号 | 名称、规格、型号 | 单位 | 数量 | 单价(元) | 合价（元） | 备注
1 | 热轧带肋钢筋HRB400φ10 | t | 0.014 | 4035 | 56.49
2 | 镀锌铁丝φ0.7-1.0 | kg | 1.361 | 4.25 | 5.78
3 | 热轧光圆钢筋HPB300 φ10 | t | 0.092 | 4265 | 392.38
4 | 热轧光圆钢筋HPB300 φ18 | t | 0.142 | 4319 | 613.3
5 | 扁钢Q235B 2×40 | kg | 125.962 | 4.32 | 544.03
6 | 角钢Q235B综合 | kg | 463.988 | 4.23 | 1962.67
7 | 型钢综合 | t | 0.646 | 4142 | 2675.73
8 | 黑钛不锈钢板304δ1.2 | m2 | 1.929 | 284 | 547.84
9 | 中厚钢板综合 | t | 0.19 | 4115 | 781.85
10 | 镀锌铁丝8# | kg | 4.718 | 4.25 | 20.05
11 | 圆钉 | kg | 17.989 | 4.25 | 76.45
12 | 低合金钢焊条E43系列 | kg | 2.86 | 6.81 | 19.48
13 | 低碳钢焊条J422 φ4.0 | kg | 9.686 | 6.81 | 65.96
14 | 电焊条E43系列 | kg | 23.382 | 6.81 | 159.23
15 | 钢丝网综合 | m2 | 1100.537 | 7.7 | 8474.13
16 | 复合硅酸盐水泥PC 32.5R综合 | kg | 0.609 | 0.4 | 0.25
17 | 普通硅酸盐水泥PO 42.5综合 | kg | 15394.353 | 0.47 | 7281.53
18 | 白色硅酸盐水泥425#、二级白度 | kg | 348.085 | 0.63 | 218.6
19 | 黄砂净砂 | t | 37.142 | 180 | 6685.56
20 | 非粘土烧结页岩多孔砖240×115×90 | 千块 | 7.893 | 734.5 | 5797.41
21 | 泵送商品混凝土C25 | m3 | 3.464 | 485 | 1680.04
22 | 非泵送商品混凝土C15 | m3 | 1.03 | 430 | 442.9
23 | 非泵送商品混凝土C25 | m3 | 4.318 | 476 | 2055.37
24 | 干混地面砂浆DS M15.0 | kg | 828.332 | 0.34 | 281.63
25 | 干混地面砂浆DS M20.0 | kg | 3564.41 | 0.35 | 1243.98
26 | 干混抹灰砂浆DP M15.0 | kg | 45665.223 | 0.37 | 16804.8
27 | 干混抹灰砂浆DP M20.0 | kg | 10584.017 | 0.38 | 3990.17
28 | 干混砌筑砂浆DM M7.5 | kg | 6729.196 | 0.32 | 2153.34
29 | 细木工板δ15 | m2 | 18.837 | 32.05 | 603.68
【表10.2.2-31】
主要材料和工程设备一览表
工程名称:综合楼 |  |  |  | 标段: |  | 第2页 共3页
序号 | 名称、规格、型号 | 单位 | 数量 | 单价(元) | 合价（元） | 备注
30 | 防火板δ15 | m2 | 43.34 | 75 | 3250.5
31 | 阻燃板δ18 | m2 | 96.957 | 90 | 8726.13
32 | 阻燃板δ15 | m2 | 65.919 | 75 | 4943.93
33 | 瓷砖300*600 | m2 | 1079.574 | 69 | 74490.61
34 | 防滑砖300×300 | m2 | 231.451 | 63 | 14581.41
35 | 仿木纹通体砖300*600 | m2 | 893.669 | 100 | 89366.9
36 | 通体砖800×800 | m2 | 211.578 | 116 | 24543.05
37 | 芝麻灰花岗岩600*500*25 | m2 | 35.741 | 131 | 4682.07
38 | 中国黑 | m2 | 28.193 | 201 | 5666.79
39 | 纸面石膏板1200×2400×9.5 | m2 | 1046.824 | 11.5 | 12038.48
40 | 白色铝扣板300*300*1.2 | m2 | 236.964 | 90 | 21326.76
41 | 轻型龙骨U50 | m2 | 736.295 | 28.32 | 20851.87
42 | 不锈钢防盗门 | m2 | 97.771 | 500 | 48885.5
43 | 铝合金断桥隔热推拉窗 1.4厚 5+9A+5中空玻璃 | m2 | 141.885 | 367 | 52071.8
44 | 铝合金平开门 | m2 | 79.06 | 339 | 26801.34
45 | 铝合金推拉纱窗扇 | m2 | 154.58 | 53.1 | 8208.2
46 | 60mm黑钛拉丝不锈钢踢脚线 | m2 | 64.036 | 160 | 10245.76
47 | 乳胶漆内墙 | kg | 2014.954 | 7.08 | 14265.87
48 | 弹性体改性沥青防水卷材3.0mm I G M | m2 | 325.033 | 25.66 | 8340.35
49 | SBS改性沥青防水涂料H型 | kg | 1277.122 | 13.27 | 16947.41
50 | 汽油综合 | kg | 107.375 | 9.47 | 1016.84
51 | 聚苯乙烯泡沫板B1级δ20 | m2 | 97.451 | 11.5 | 1120.69
52 | 电 | kW·h | 301.124 | 0.88 | 264.99
53 | 水 | m3 | 114.327 | 5.73 | 655.09
54 | 复合模板综合 | m2 | 3.332 | 42.48 | 141.54
55 | 木模板 | m3 | 0.1 | 1504 | 150.4
56 | 脚手架钢管 | kg | 883.575 | 4.42 | 3905.4
57 | 镀锌钢管立柱φ100 | t | 0.195 | 5027 | 980.27
58 | 镀锌彩钢板δ3 | m2 | 12.305 | 80 | 984.4
【表10.2.2-31】
主要材料和工程设备一览表
工程名称:综合楼 |  |  |  | 标段: |  | 第3页 共3页
序号 | 名称、规格、型号 | 单位 | 数量 | 单价(元) | 合价（元） | 备注
59 | 成品卫生间隔断 | m2 | 74.32 | 175.44 | 13038.7
60 | 防火吸音板18mm | m2 | 96.957 | 120 | 11634.84
61 | 2厚LJP防水涂料 | m2 | 1554.95 | 30 | 46648.5
62 | 卫生洁具拆除 | 项 | 1 | 5000 | 5000
63 | 定制木格栅屏风隔断 | 扇 | 2 | 6000 | 12000
64 | 定制花罩门框 | 项 | 1 | 3000 | 3000
65 | 美缝 | m2 | 2237.74 | 35 | 78320.9
66 | 轻钢雨棚 | m2 | 28 | 1500 | 42000

## 2_表10_2_2-13 【含单列】单位(专业)工程招标
【表10.2.2-13】
单位（专业）工程招标控制价费用表
工程名称:土建-食堂 |  |  | 标段: | 第1页 共1页
序号 | 费用名称 |  | 计算公式 | 金额 (元) | 备注
1 | 分部分项工程费 |  | ∑(分部分项工程量×综合单价） | 385325.53 | 见表10.2.2-16
1.1 | 其中 | 人工费+机械费 | ∑分部分项（定额人工费+定额机械费） | 123467.55
2 | 措施项目费 |  | （2.1+2.2） | 41312.81
2.1 | 施工技术措施项目费 |  | ∑(技措项目工程量×综合单价） | 25807.14 | 见表10.2.2-16
2.1.1 | 其中 | 人工费+机械费 | ∑技措项目（定额人工费+定额机械费） | 16728.38
2.2 | 施工组织措施项目费 |  | (1.1+2.1.1)×11.06% | 15505.67 | 见表10.2.2-20
2.2.1 | 其中 | 安全文明施工基本费 | (1.1+2.1.1)×10.95% | 15351.45 | 见表10.2.2-20
3 | 其他项目费 |  | （3.1+3.2+3.3+3.4） | 23289
3.1 | 暂列金额 |  | 3.1.1+3.1.2+3.1.3 | 23289 | 见表10.2.2-21
3.1.1 | 其中 | 标化工地增加费 | 按招标文件规定额度列计 |  | 见表10.2.2-22
3.1.2 |  | 优质工程增加费 | 按招标文件规定额度列计 |  | 见表10.2.2-22
3.1.3 |  | 其他暂列金额 | 按招标文件规定额度列计 | 23289 | 见表10.2.2-22
3.2 | 暂估价 |  | 3.2.1+3.2.2+3.2.3 |  | 见表10.2.2-21
3.2.1 | 其中 | 材料（工程设备）暂估价 | 按招标文件规定额度列计 (或计入综合单价) |  | 见表10.2.2-23
3.2.2 |  | 专业工程暂估价 | 按招标文件规定额度列计 |  | 见表10.2.2-24
3.2.3 |  | 专项技术措施暂估价 | 按招标文件规定额度列计 |  | 见表10.2.2-25
3.3 | 计日工 |  | ∑计日工(暂估数量×综合单价） |  | 见表10.2.2-21
3.4 | 施工总承包服务费 |  | 3.4.1+3.4.2 |  | 见表10.2.2-21
3.4.1 | 其中 | 专业发包工程管理费 | ∑专业发包工程（暂估金额×费率） |  | 见表10.2.2-27
3.4.2 |  | 甲供材料设备管理费 | 甲供材料暂估金额×费率+甲供设备暂估金额×费率 |  | 见表10.2.2-27
4 | 规费 |  | (1.1+2.1.1)×27.92% | 39142.7
5 | 单列费用 |  | 单列费用
6 | 税金 |  | (1+2+3+4+计税不计费)×9% | 44016.3
7 | 下浮 |  | (1+2+3+4+5+6-不计税不计费不下浮-暂估材料)×0%
其中 | 甲供费（不计入造价） |  | 甲供材料费+甲供主材费+甲供设备费
招标控制价合计 |  |  | 1+2+3+4+5+6-7 | 533086

## 2_表10_2_2-16 分部分项工程清单与计价表
【表10.2.2-16】
分部分项工程清单与计价表
单位(专业)工程名称:土建-食堂 | [5 empty] | 标段: |  |  | 第1页 共7页
序号 | 项目编码 | 项目名称 | 项目特征 | 计量 单位 | 工程量 | 金 额 (元) |  |  |  |  | 备注
[6 empty] | 综合单价 | 合价 | 其中
[8 empty] | 人工费 | 机械费 | 暂估价
|  | 拆除工程 |  |  |  |  | 29887.65 | 22131.09 | 2654.06
1 | 011601001002 | 砖砌体拆除 | 1、拆除原有砖墙 2、运距：施工方自行考虑 | m3 | 26.76 | 173.04 | 4630.55 | 1862.5 | 1990.94
2 | 011605001002 | 平面块料拆除 | 1、凿除原有地砖面层及水泥砂浆面层至混凝土基层 2、运距：施工方自行考虑 | m2 | 69.66 | 18.57 | 1293.59 | 1021.22 | 51.55
3 | 011608002003 | 铲除涂料面 | 1、铲除原有涂料面层至水泥砂浆基层 2、运距：施工方自行考虑 | m2 | 1152.93 | 8.1 | 9338.73 | 7632.4 | 92.23
4 | 011604002001 | 立面抹灰层拆除 | 内墙一+内墙二+内墙三 1、铲除原有粉刷面层至墙体基层 2、运距：施工方自行考虑 | m2 | 1305.89 | 9.46 | 12353.72 | 9833.35 | 417.88
5 | 011610002002 | 金属门窗拆除 | 1、拆除原有门窗 2、运距：施工方自行考虑 | m2 | 56.21 | 25.84 | 1452.47 | 1136 | 69.14
6 | 011606002002 | 墙柱面龙骨及饰面拆除 | 1.报告厅柱子干挂拆除 2.运距：施工方自行考虑 | m2 | 25.60 | 7.42 | 189.95 | 131.84 | 26.11
7 | 011607002002 | 防水层拆除 | 1、铲除原有防水涂料至混凝土基层 2、运距：施工方自行考虑 | m2 | 77.61 | 8.1 | 628.64 | 513.78 | 6.21
|  | 新建 |  |  |  |  | 16256.06 | 4009.59 | 64.06
8 | 010401004003 | 多孔砖墙 | 1.砖品种、规格、强度等级：页岩烧结多孔砖 2.墙体类型：240墙 3.砂浆强度等级、配合比：水泥M7.5 | m3 | 29.25 | 495.29 | 14487.23 | 3495.38 | 58.79
本页小计 | [6 empty] | 44374.88 | 25626.47 | 2712.85
【表10.2.2-16】
分部分项工程清单与计价表
单位(专业)工程名称:土建-食堂 | [5 empty] | 标段: |  |  | 第2页 共7页
序号 | 项目编码 | 项目名称 | 项目特征 | 计量 单位 | 工程量 | 金 额 (元) |  |  |  |  | 备注
[6 empty] | 综合单价 | 合价 | 其中
[8 empty] | 人工费 | 机械费 | 暂估价
9 | 010401004004 | 多孔砖墙 | 1.砖品种、规格、强度等级：页岩烧结多孔砖 2.墙体类型：120墙 3.砂浆强度等级、配合比：水泥M7.5 | m3 | 3.15 | 531.28 | 1673.53 | 499.4 | 5.01
10 | 010503005002 | 过梁 | 1.混凝土类别：商品混凝土 2.混凝土强度等级：C25 | m3 | 0.09 | 622.68 | 56.04 | 9.91 | 0.06
11 | 010515001004 | 现浇构件钢筋 | 1.现浇构件带肋钢筋 HRB400以内 直径（mm以内）10 | t | 0.008 | 4907.76 | 39.26 | 4.9 | 0.2
| 0108 | H 门窗工程 |  |  |  |  | 32277.14 | 2111.94
12 | 010802001002 | 金属（塑钢）门 | 1.门代号：M3630普通铝合金弹簧门 2.尺寸：3600*3000 3.门框、扇材质：铝合金 4.镶嵌玻璃品种、厚度：6mm钢化玻璃 | 樘 | 2 | 5468.7 | 10937.4 | 1084.36
13 | 010802001003 | 金属（塑钢）门 | 1.门代号：M0821普通铝合金门 2.尺寸：800*2100 3.门框、扇材质：铝合金 4.镶嵌玻璃品种、厚度：6mm钢化玻璃 | 樘 | 2 | 721.03 | 1442.06 | 65.86
14 | 010802001004 | 金属（塑钢）门 | 1.门代号：M1021普通铝合金门 2.尺寸：1000*2100 3.门框、扇材质：铝合金 4.镶嵌玻璃品种、厚度：6mm钢化玻璃 | 樘 | 3 | 901.28 | 2703.84 | 123.48
15 | 010802001005 | 金属（塑钢）门 | 1.门代号：M1321普通铝合金门 2.尺寸：1300*2100 3.门框、扇材质：铝合金 4.镶嵌玻璃品种、厚度：6mm钢化玻璃 | 樘 | 1 | 1171.66 | 1171.66 | 53.51
本页小计 | [6 empty] | 18023.79 | 1841.42 | 5.27
【表10.2.2-16】
分部分项工程清单与计价表
单位(专业)工程名称:土建-食堂 | [5 empty] | 标段: |  |  | 第3页 共7页
序号 | 项目编码 | 项目名称 | 项目特征 | 计量 单位 | 工程量 | 金 额 (元) |  |  |  |  | 备注
[6 empty] | 综合单价 | 合价 | 其中
[8 empty] | 人工费 | 机械费 | 暂估价
16 | 010802001006 | 金属（塑钢）门 | 1.门代号：M1824普通铝合金门 2.尺寸：1800*2400 3.门框、扇材质：铝合金 4.镶嵌玻璃品种、厚度：6mm钢化玻璃 | 樘 | 1 | 1854.05 | 1854.05 | 84.67
17 | 010807001002 | 金属（塑钢、断桥）窗 | 1.类型：普通铝合金推拉窗 2.框、扇材质：铝合金 3.玻璃品种、厚度：5mm平板玻璃 | m2 | 20.16 | 296.34 | 5974.21 | 322.76
18 | 010807001003 | 金属（塑钢、断桥）窗 | 1.类型：普通铝合金固定窗 2.框、扇材质：铝合金 3.玻璃品种、厚度：5mm平板玻璃 | m2 | 28.39 | 288.62 | 8193.92 | 377.3
| 0109 | J 屋面及防水工程 |  |  |  |  | 16288.52 | 1198.81 | 17.07
19 | 011101006003 | 平面砂浆找平层 | 1、20厚DSM20水泥砂浆找平兼找坡 | m2 | 77.61 | 23.3 | 1808.31 | 687.62 | 17.07
20 | 010902002002 | 屋面涂膜防水 | 1、2厚高聚物改性沥青防水涂料 | m2 | 148.17 | 63.22 | 9367.31 | 511.19
21 | 010904002002 | 楼（地）面涂膜防水 | 地面二 1、2厚LJP防水涂料 | m2 | 57.19 | 30 | 1715.7
22 | 010903002002 | 墙面涂膜防水 | 地面二 1、2厚LJP防水涂料上翻1800 | m2 | 113.24 | 30 | 3397.2
| 0111 | L 楼地面装饰工程 |  |  |  |  | 15611.29 | 3198.09 | 151.35
23 | 011102001001 | 石材楼地面 | 1、20厚600*600芝麻灰花岗岩，美缝 2、素水泥浆一道 3、20厚M15干硬性水泥砂浆结合层，表面撒水泥粉 | m2 | 12.47 | 199.56 | 2488.51 | 423.23 | 7.23
本页小计 | [6 empty] | 34799.21 | 2406.77 | 24.3
【表10.2.2-16】
分部分项工程清单与计价表
单位(专业)工程名称:土建-食堂 | [5 empty] | 标段: |  |  | 第4页 共7页
序号 | 项目编码 | 项目名称 | 项目特征 | 计量 单位 | 工程量 | 金 额 (元) |  |  |  |  | 备注
[6 empty] | 综合单价 | 合价 | 其中
[8 empty] | 人工费 | 机械费 | 暂估价
24 | 011102003007 | 块料楼地面 | 厕所 1、10厚300*300防滑地砖（防滑型面层为密实，缝宽2mm），美缝,抬高处用160mm轻骨料回填 2、素水泥浆一道 3、20厚M15干硬性水泥砂浆结合层，表面撒水泥粉 | m2 | 57.19 | 204.15 | 11675.34 | 2653.62 | 144.12
25 | 011105006002 | 金属踢脚线 | 1、60mm黑钛拉丝不锈钢踢脚线（壁厚1.0mm）附带成品卡口型配件 2、15mm阻燃板打底 | m2 | 5.21 | 277.82 | 1447.44 | 121.24
| 0112 | M 墙、柱面装饰与隔断、幕墙工程 |  |  |  |  | 131008.16 | 39718.98 | 175.49
26 | 011204003002 | 块料墙面 | 内墙二+内墙三 1、9厚300*600瓷砖面至吊顶（3.8m以下），美缝 2、6厚WPM20水泥砂浆黏贴层 3、14厚WPM15水泥砂浆分层抹平 | m2 | 557.73 | 185.24 | 103313.91 | 30067.22 | 117.12
27 | 011204003003 | 块料墙面 | 内墙四 1、9厚300*600瓷砖面至吊顶（1.2m以下），美缝 2、6厚WPM20水泥砂浆黏贴层 3、14厚WPM15水泥砂浆分层抹平 | m2 | 28.08 | 185.24 | 5201.54 | 1513.79 | 5.9
28 | 011201002002 | 墙面装饰抹灰 | 内墙三+内墙四 1、专用界面剂一道甩毛（甩前喷湿墙面） | m2 | 414.87 | 6.4 | 2655.17 | 1734.16
本页小计 | [6 empty] | 124293.4 | 36090.03 | 267.14
【表10.2.2-16】
分部分项工程清单与计价表
单位(专业)工程名称:土建-食堂 | [5 empty] | 标段: |  |  | 第5页 共7页
序号 | 项目编码 | 项目名称 | 项目特征 | 计量 单位 | 工程量 | 金 额 (元) |  |  |  |  | 备注
[6 empty] | 综合单价 | 合价 | 其中
[8 empty] | 人工费 | 机械费 | 暂估价
29 | 011201001004 | 墙面一般抹灰 | 内墙三+内墙四 1、0.6*300*300钢丝网片一层 | m2 | 414.87 | 13.61 | 5646.38 | 1871.06
30 | 011201001005 | 墙面一般抹灰 | 内墙五 1、20厚WPM15水泥砂浆分层抹平 | m2 | 173.88 | 34.44 | 5988.43 | 2874.24 | 43.47
31 | 011208001002 | 柱（梁）面装饰 | 1、12厚免漆板覆面（阴阳角处“L”型拉丝304不锈钢包边，规格60*60*1.2） 2、15厚阻燃板打底 | m2 | 31.04 | 224.32 | 6962.89 | 1063.43
32 | 011201001006 | 墙面一般抹灰 | 所有门更换后门框周边考虑20cm修补： 1、20厚1:3水泥砂浆分层抹平 | m2 | 36.00 | 34.44 | 1239.84 | 595.08 | 9
| 0113 | N 天棚工程 |  |  |  |  | 70746.69 | 18783.17
33 | 011302001004 | 吊顶天棚 | 天棚一 1、9.5mm厚双层纸面石膏板覆面，自攻螺钉拧牢，孔眼用孔眼防锈漆点处理 2、轻钢龙骨U50 | m2 | 64.83 | 112.76 | 7310.23 | 2731.29
34 | 011302001005 | 吊顶天棚 | 天棚一（侧面） 1、9.5mm厚双层纸面石膏板覆面，自攻螺钉拧牢，孔眼用孔眼防锈漆点处理，15mm厚防火板基层 2、轻钢龙骨U50 | m2 | 8.86 | 218.95 | 1939.9 | 570.5
35 | 011302001006 | 吊顶天棚 | 天棚二 1、600*600*1.2白色矿棉板集成吊顶 2、轻钢龙骨U50 | m2 | 330.82 | 90.54 | 29952.44 | 9782.35
本页小计 | [6 empty] | 59040.11 | 19487.95 | 52.47
【表10.2.2-16】
分部分项工程清单与计价表
单位(专业)工程名称:土建-食堂 | [5 empty] | 标段: |  |  | 第6页 共7页
序号 | 项目编码 | 项目名称 | 项目特征 | 计量 单位 | 工程量 | 金 额 (元) |  |  |  |  | 备注
[6 empty] | 综合单价 | 合价 | 其中
[8 empty] | 人工费 | 机械费 | 暂估价
36 | 011302001007 | 吊顶天棚 | 天棚三 1、600*600*1.2白色铝扣板集成吊顶 2、轻钢龙骨U50 | m2 | 192.73 | 163.67 | 31544.12 | 5699.03
| 0114 | P 油漆、涂料、裱糊工程 |  |  |  |  | 70396.51 | 41655.25
37 | 011407001004 | 墙面喷刷涂料 | 外墙 1、外墙弹性涂料二度饰面 2、清补基层，满刮外墙腻子二遍 | m2 | 1152.93 | 46.64 | 53772.66 | 30817.82
38 | 011407001005 | 墙面喷刷涂料 | 内墙一 1、白色外墙乳胶漆二度饰面 2、满刮外墙腻子二遍 3、封底漆一道 | m2 | 352.87 | 30.84 | 10882.51 | 7233.84
39 | 011407001006 | 墙面喷刷涂料 | 内墙五 1、白色外墙乳胶漆二度饰面 2、满刮外墙腻子二遍 | m2 | 146.00 | 25.52 | 3725.92 | 2479.08
40 | 011407002002 | 天棚喷刷涂料 | 天棚一 1、白色无机涂料二度饰面 2、满刮腻子二遍 | m2 | 73.69 | 27.35 | 2015.42 | 1124.51
| 0115 | Q 其他装饰工程 |  |  |  |  | 2853.51 | 647.3
41 | 011210005003 | 成品隔断 | 1.成品卫生间隔断，h=2.2m | m2 | 8.16 | 226.97 | 1852.08 | 344.35
42 | 011210005004 | 成品隔断 | 1.成品卫生间隔断，h=1.1m | m2 | 2.20 | 226.97 | 499.33 | 92.84
43 | 011505001003 | 洗漱台 | 1.中国黑大理石洗漱台 台下盆 安装 2.石材开孔 周长400mm以内 3.石材磨小圆边 | m2 | 0.96 | 523.02 | 502.1 | 210.11
本页小计 | [6 empty] | 104794.14 | 48001.58
【表10.2.2-16】
分部分项工程清单与计价表
单位(专业)工程名称:土建-食堂 | [5 empty] | 标段: |  |  | 第7页 共7页
序号 | 项目编码 | 项目名称 | 项目特征 | 计量 单位 | 工程量 | 金 额 (元) |  |  |  |  | 备注
[6 empty] | 综合单价 | 合价 | 其中
[8 empty] | 人工费 | 机械费 | 暂估价
合计 | [6 empty] | 385325.53 | 133454.22 | 3062.03

## 2_表10_2_2-16 施工技术措施项目清单与计价表
【表10.2.2-16】
施工技术措施项目清单与计价表
单位(专业)工程名称:土建-食堂 | [5 empty] | 标段: |  |  | 第1页 共1页
序号 | 项目编码 | 项目名称 | 项目特征 | 计量 单位 | 工程量 | 金 额 (元) |  |  |  |  | 备注
[6 empty] | 综合单价 | 合价 | 其中
[8 empty] | 人工费 | 机械费 | 暂估价
|  | [请输入分部名称,电子评标勿删] |  |  | 0 |  | 25807.14 | 16863.51 | 1844.71
1 | 011702009002 | 过梁 | 1.现浇混凝土 直形圈过梁 复合木模 | m2 | 0.72 | 55.29 | 39.81 | 24.14 | 0.5
2 | 011701006002 | 满堂脚手架 | 1.满堂脚手架 ~基本层3.6m～5.2m | m2 | 593.20 | 12.83 | 7610.76 | 5279.48 | 261.01
3 | 011701002002 | 外脚手架 | 1.外墙脚手架 高度13m以内`如不能利用须另行搭设时 | m2 | 1256.51 | 14.45 | 18156.57 | 11559.89 | 1583.2
本页小计 | [6 empty] | 25807.14 | 16863.51 | 1844.71
合计 | [6 empty] | 25807.14 | 16863.51 | 1844.71

## 2_表10_2_2-20 施工组织(总价)措施项目清单与
【表10.2.2-20】
施工组织（总价）措施项目清单与计价表
工程名称:食堂 |  |  | 标段: | 第1页 共1页
序号 | 项目编号 | 项目名称 | 计算基础 | 费率 (%) | 金额 (元) | 备注
1 | 011707001001 | 安全文明施工费 |  |  | 15351.45
1.1 |  | 安全文明施工基本费 | 定额人工费+定额机械费 | 10.95 | 15351.45
2 | Z01110900801 | 提前竣工增加费 | 定额人工费+定额机械费
3 | 011707004001 | 二次搬运费 | 定额人工费+定额机械费
4 | 011707005001 | 冬雨季施工增加费 | 定额人工费+定额机械费 | 0.11 | 154.22
5 |  | 其他施工组织措施费 | 按相关规定计算
合 计 |  |  |  |  | 15505.67

## 2_表10_2_2-22 暂列金额明细表
【表10.2.2-22】
暂列金额明细表
工程名称:食堂 |  |  | 标段: | 第1页 共1页
序号 | 项 目 名 称 | 计量单位 | 暂定金额(元) | 备注
1 | 标化工地增加费 | 项
2 | 优质工程增加费 | 项
3 | 其他暂列金额 | 项 | 23289 | 估算比例一般不高于5%
3.1 | 其他暂列金额 | 项 | 23289
合计 |  |  | 23289 | -

## 2_表10_2_2-29 主要工日一览表
【表10.2.2-29】
主要工日一览表
工程名称:食堂 |  |  | 标段: |  | 第1页 共1页
序号 | 工日名称（类别） | 单位 | 数 量 | 单价(元) | 合价（元） | 备注
1 | 一类人工 | 工日 | 0.423 | 138 | 58.37
2 | 二类人工 | 工日 | 296.962 | 149 | 44247.34
3 | 三类人工 | 工日 | 619.96 | 171 | 106013.16

## 2_表10_2_2-31 主要材料和工程设备一览表
【表10.2.2-31】
主要材料和工程设备一览表
工程名称:食堂 |  |  |  | 标段: |  | 第1页 共2页
序号 | 名称、规格、型号 | 单位 | 数量 | 单价(元) | 合价（元） | 备注
1 | 热轧带肋钢筋HRB400φ10 | t | 0.008 | 4035 | 32.28
2 | 镀锌铁丝φ0.7-1.0 | kg | 0.045 | 4.25 | 0.19
3 | 角钢Q235B综合 | kg | 8.163 | 4.23 | 34.53
4 | 镀锌铁丝8# | kg | 2.639 | 4.25 | 11.22
5 | 圆钉 | kg | 0.187 | 4.25 | 0.79
6 | 电焊条E43系列 | kg | 1.295 | 6.81 | 8.82
7 | 钢丝网综合 | m2 | 435.614 | 7.7 | 3354.23
8 | 复合硅酸盐水泥PC 32.5R综合 | kg | 0.022 | 0.4 | 0.01
9 | 普通硅酸盐水泥PO 42.5综合 | kg | 5173.005 | 0.47 | 2446.83
10 | 白色硅酸盐水泥425#、二级白度 | kg | 127.781 | 0.63 | 80.25
11 | 黄砂净砂 | t | 1.992 | 180 | 358.56
12 | 非粘土烧结页岩多孔砖240×115×90 | 千块 | 10.966 | 734.5 | 8054.53
13 | 非泵送商品混凝土C25 | m3 | 0.091 | 476 | 43.32
14 | 干混地面砂浆DS M20.0 | kg | 2691.515 | 0.35 | 939.34
15 | 干混抹灰砂浆DP M15.0 | kg | 22281.691 | 0.37 | 8199.66
16 | 干混抹灰砂浆DP M20.0 | kg | 5915.51 | 0.38 | 2230.15
17 | 干混砌筑砂浆DM M7.5 | kg | 9896.041 | 0.32 | 3166.73
18 | 免漆板12 | m2 | 34.144 | 80.62 | 2752.81
19 | 防火板δ15 | m2 | 9.569 | 75 | 717.68
20 | 阻燃板δ15 | m2 | 38.063 | 75 | 2854.73
21 | 瓷砖300*600 | m2 | 603.384 | 69 | 41633.5
22 | 防滑地砖300×300 | m2 | 58.906 | 63 | 3711.08
23 | 芝麻灰花岗岩600*600*20 | m2 | 12.719 | 110 | 1399.09
24 | 中国黑 | m2 | 0.979 | 201 | 196.78
25 | 纸面石膏板1200×2400×9.5 | m2 | 157.696 | 11.5 | 1813.5
26 | 白色矿棉板600*600*1.2 | m2 | 347.361 | 20.35 | 7068.8
27 | 白色铝扣板600*600*1.2 | m2 | 202.367 | 90 | 18213.03
28 | 轻型龙骨U50 | m2 | 615.158 | 28.32 | 17421.27
29 | 铝合金固定窗 | m2 | 26.272 | 158 | 4150.98
【表10.2.2-31】
主要材料和工程设备一览表
工程名称:食堂 |  |  |  | 标段: |  | 第2页 共2页
序号 | 名称、规格、型号 | 单位 | 数量 | 单价(元) | 合价（元） | 备注
30 | 铝合金平开门 | m2 | 16.049 | 339 | 5440.61
31 | 铝合金全玻地弹门2.0厚 | m2 | 20.883 | 374 | 7810.24
32 | 铝合金推拉窗 | m2 | 19.239 | 205 | 3944
33 | 60mm黑钛拉丝不锈钢踢脚线 | m2 | 5.314 | 160 | 850.24
34 | 乳胶漆内墙 | kg | 194.758 | 7.08 | 1378.89
35 | 无机涂料 | kg | 21.252 | 22.12 | 470.09
36 | SBS改性沥青防水涂料H型 | kg | 657.875 | 13.27 | 8730
37 | 电 | kW·h | 33.907 | 0.88 | 29.84
38 | 水 | m3 | 37.205 | 5.73 | 213.18
39 | 复合模板综合 | m2 | 0.157 | 42.48 | 6.67
40 | 木模板 | m3 | 0.002 | 1504 | 3.01
41 | 脚手架钢管 | kg | 323.46 | 4.42 | 1429.69
42 | 成品卫生间隔断 | m2 | 10.36 | 175.44 | 1817.56
43 | 2厚LJP防水涂料 | m2 | 170.43 | 30 | 5112.9
44 | 美缝 | m2 | 655.47 | 35 | 22941.45

## 3_表10_2_2-13 【含单列】单位(专业)工程招标
【表10.2.2-13】
单位（专业）工程招标控制价费用表
工程名称:土建-传达室 |  |  | 标段: | 第1页 共1页
序号 | 费用名称 |  | 计算公式 | 金额 (元) | 备注
1 | 分部分项工程费 |  | ∑(分部分项工程量×综合单价） | 125040.06 | 见表10.2.2-16
1.1 | 其中 | 人工费+机械费 | ∑分部分项（定额人工费+定额机械费） | 24858.2
2 | 措施项目费 |  | （2.1+2.2） | 3692.63
2.1 | 施工技术措施项目费 |  | ∑(技措项目工程量×综合单价） | 879.62 | 见表10.2.2-16
2.1.1 | 其中 | 人工费+机械费 | ∑技措项目（定额人工费+定额机械费） | 575.9
2.2 | 施工组织措施项目费 |  | (1.1+2.1.1)×11.06% | 2813.01 | 见表10.2.2-20
2.2.1 | 其中 | 安全文明施工基本费 | (1.1+2.1.1)×10.95% | 2785.03 | 见表10.2.2-20
3 | 其他项目费 |  | （3.1+3.2+3.3+3.4） | 6792
3.1 | 暂列金额 |  | 3.1.1+3.1.2+3.1.3 | 6792 | 见表10.2.2-21
3.1.1 | 其中 | 标化工地增加费 | 按招标文件规定额度列计 |  | 见表10.2.2-22
3.1.2 |  | 优质工程增加费 | 按招标文件规定额度列计 |  | 见表10.2.2-22
3.1.3 |  | 其他暂列金额 | 按招标文件规定额度列计 | 6792 | 见表10.2.2-22
3.2 | 暂估价 |  | 3.2.1+3.2.2+3.2.3 |  | 见表10.2.2-21
3.2.1 | 其中 | 材料（工程设备）暂估价 | 按招标文件规定额度列计 (或计入综合单价) |  | 见表10.2.2-23
3.2.2 |  | 专业工程暂估价 | 按招标文件规定额度列计 |  | 见表10.2.2-24
3.2.3 |  | 专项技术措施暂估价 | 按招标文件规定额度列计 |  | 见表10.2.2-25
3.3 | 计日工 |  | ∑计日工(暂估数量×综合单价） |  | 见表10.2.2-21
3.4 | 施工总承包服务费 |  | 3.4.1+3.4.2 |  | 见表10.2.2-21
3.4.1 | 其中 | 专业发包工程管理费 | ∑专业发包工程（暂估金额×费率） |  | 见表10.2.2-27
3.4.2 |  | 甲供材料设备管理费 | 甲供材料暂估金额×费率+甲供设备暂估金额×费率 |  | 见表10.2.2-27
4 | 规费 |  | (1.1+2.1.1)×27.92% | 7101.2
5 | 单列费用 |  | 单列费用
6 | 税金 |  | (1+2+3+4+计税不计费)×9% | 12836.33
7 | 下浮 |  | (1+2+3+4+5+6-不计税不计费不下浮-暂估材料)×0%
其中 | 甲供费（不计入造价） |  | 甲供材料费+甲供主材费+甲供设备费
招标控制价合计 |  |  | 1+2+3+4+5+6-7 | 155462

## 3_表10_2_2-16 分部分项工程清单与计价表
【表10.2.2-16】
分部分项工程清单与计价表
单位(专业)工程名称:土建-传达室 | [5 empty] | 标段: |  |  | 第1页 共4页
序号 | 项目编码 | 项目名称 | 项目特征 | 计量 单位 | 工程量 | 金 额 (元) |  |  |  |  | 备注
[6 empty] | 综合单价 | 合价 | 其中
[8 empty] | 人工费 | 机械费 | 暂估价
|  | 拆除工程 |  |  |  |  | 5002.08 | 3931.33 | 214.68
1 | 011601001003 | 砖砌体拆除 | 1、拆除原有砖墙 2、运距：施工方自行考虑 | m3 | 0.50 | 173.04 | 86.52 | 34.8 | 37.2
2 | 011605001003 | 平面块料拆除 | 1、凿除原有地砖面层及水泥砂浆面层至混凝土基层 2、运距：施工方自行考虑 | m2 | 68.56 | 18.57 | 1273.16 | 1005.09 | 50.73
3 | 011605002002 | 立面块料拆除 | 1、凿除原有瓷砖及水泥砂浆面层至墙体基层 2、运距：施工方自行考虑 | m2 | 101.22 | 9.69 | 980.82 | 738.91 | 74.9
4 | 011604002002 | 立面抹灰层拆除 | 1、铲除原有粉刷面层至墙体基层 2、运距：施工方自行考虑 | m2 | 112.80 | 9.46 | 1067.09 | 849.38 | 36.1
5 | 011607002003 | 防水层拆除 | 1、铲除原有防水涂料至混凝土基层 2、运距：施工方自行考虑 | m2 | 196.85 | 8.1 | 1594.49 | 1303.15 | 15.75
| 0108 | H 门窗工程 |  |  |  |  | 12036.22 | 73.37 | 0.61
6 | 010802004003 | 防盗门 | 1、不锈钢防盗门（包含一切五金配件） 2、尺寸：1000*2100 | 樘 | 1 | 1136.22 | 1136.22 | 73.37 | 0.61
7 | 010802001007 | 金属（塑钢）门 | 1.成品大门6000*2300 | 樘 | 1 | 6900 | 6900 |  |  | 6900
8 | 010802001008 | 金属（塑钢）门 | 1.成品大门1300*2400 | 樘 | 2 | 2000 | 4000 |  |  | 4000
| 0109 | J 屋面及防水工程 |  |  |  |  | 59208.23 | 7531.56 | 135.83
本页小计 | [6 empty] | 17038.3 | 4004.7 | 215.29 | 10900
【表10.2.2-16】
分部分项工程清单与计价表
单位(专业)工程名称:土建-传达室 | [5 empty] | 标段: |  |  | 第2页 共4页
序号 | 项目编码 | 项目名称 | 项目特征 | 计量 单位 | 工程量 | 金 额 (元) |  |  |  |  | 备注
[6 empty] | 综合单价 | 合价 | 其中
[8 empty] | 人工费 | 机械费 | 暂估价
9 | 010904002003 | 楼（地）面涂膜防水 | 地面二 1、2厚LJP防水涂料 | m2 | 24.50 | 30 | 735
10 | 010903002003 | 墙面涂膜防水 | 地面二 1、2厚LJP防水涂料上翻1800 | m2 | 59.00 | 30 | 1770
11 | 010902003002 | 屋面刚性层 | 屋面一 1、40厚C25细石砼随捣随抹平（内配φ6@150双向）,保护层每1米见方设置分隔缝,缝宽10防水嵌缝膏嵌填 2、无纺聚酯纤维布一层 | m2 | 196.85 | 80.75 | 15895.64 | 4828.73 | 135.83
12 | 010902002003 | 屋面涂膜防水 | 屋面一 1、2厚高聚物改性沥青防水涂料，四周上翻300 | m2 | 401.61 | 63.22 | 25389.78 | 1385.55
13 | 010902001002 | 屋面卷材防水 | 屋面一 1、3厚SBS改性沥青防水卷材，四周上翻300 | m2 | 401.61 | 38.39 | 15417.81 | 1317.28
| 0110 | K 保温、隔热、防腐工程 |  |  |  |  | 4074.8 | 1041.34 | 1.97
14 | 011001001002 | 保温隔热屋面 | 屋面一 1、20厚挤塑聚苯板保温层，防火等级为B1级 | m2 | 196.85 | 20.7 | 4074.8 | 1041.34 | 1.97
| 0111 | L 楼地面装饰工程 |  |  |  |  | 12723.43 | 2287.77 | 39.76
本页小计 | [6 empty] | 63283.03 | 8572.9 | 137.8
【表10.2.2-16】
分部分项工程清单与计价表
单位(专业)工程名称:土建-传达室 | [5 empty] | 标段: |  |  | 第3页 共4页
序号 | 项目编码 | 项目名称 | 项目特征 | 计量 单位 | 工程量 | 金 额 (元) |  |  |  |  | 备注
[6 empty] | 综合单价 | 合价 | 其中
[8 empty] | 人工费 | 机械费 | 暂估价
15 | 011102003008 | 块料楼地面 | 地面一 1、10厚600*600通体砖（防滑型面层为密实，缝宽2mm），美缝 2、素水泥浆一道 3、20厚M15干硬性水泥砂浆结合层，表面撒水泥粉 | m2 | 44.06 | 203.67 | 8973.7 | 1453.54 | 25.55
16 | 011102003009 | 块料楼地面 | 地面二 1、10厚300*300通体砖（防滑型面层为密实，缝宽2mm），美缝 2、素水泥浆一道 3、20厚M15干硬性水泥砂浆结合层，表面撒水泥粉 4、纯水泥浆一道 | m2 | 24.50 | 153.05 | 3749.73 | 834.23 | 14.21
| 0112 | M 墙、柱面装饰与隔断、幕墙工程 |  |  |  |  | 21117.53 | 8200.95 | 49.46
17 | 011204003004 | 块料墙面 | 内墙二 1、9厚300*600瓷砖面至吊顶 2、6厚WPM20水泥砂浆黏贴层 3、14厚WPM15水泥砂浆分层抹平 | m2 | 101.22 | 150.24 | 15207.29 | 5456.77 | 21.26
18 | 011201002003 | 墙面装饰抹灰 | 内墙二 1、专用界面剂一道甩毛（甩前喷湿墙面） | m2 | 101.22 | 6.4 | 647.81 | 423.1
19 | 011201001007 | 墙面一般抹灰 | 内墙二 1、0.6*300*300钢丝网片一层 | m2 | 101.22 | 13.61 | 1377.6 | 456.5
20 | 011201001008 | 墙面一般抹灰 | 内墙一 1、20厚WPM15水泥砂浆分层抹平 | m2 | 112.80 | 34.44 | 3884.83 | 1864.58 | 28.2
本页小计 | [6 empty] | 33840.96 | 10488.72 | 89.22
【表10.2.2-16】
分部分项工程清单与计价表
单位(专业)工程名称:土建-传达室 | [5 empty] | 标段: |  |  | 第4页 共4页
序号 | 项目编码 | 项目名称 | 项目特征 | 计量 单位 | 工程量 | 金 额 (元) |  |  |  |  | 备注
[6 empty] | 综合单价 | 合价 | 其中
[8 empty] | 人工费 | 机械费 | 暂估价
| 0113 | N 天棚工程 |  |  |  |  | 7999.11 | 2027.32
21 | 011302001008 | 吊顶天棚 | 天棚一 1、600*600*15防潮防霉矿棉板吊顶 2、轻钢龙骨U50 | m2 | 44.06 | 90.54 | 3989.19 | 1302.85
22 | 011302001009 | 吊顶天棚 | 天棚二 1、300*300*1.2白色铝扣板集成吊顶 2、轻钢龙骨U50 | m2 | 24.50 | 163.67 | 4009.92 | 724.47
| 0114 | P 油漆、涂料、裱糊工程 |  |  |  |  | 2878.66 | 1915.34
23 | 011407001007 | 墙面喷刷涂料 | 内墙一 1、白色外墙乳胶漆二度饰面 2、满刮外墙腻子二遍 | m2 | 112.80 | 25.52 | 2878.66 | 1915.34
本页小计 | [6 empty] | 10877.77 | 3942.66
合计 | [6 empty] | 125040.06 | 27008.98 | 442.31 | 10900

## 3_表10_2_2-16 施工技术措施项目清单与计价表
【表10.2.2-16】
施工技术措施项目清单与计价表
单位(专业)工程名称:土建-传达室 | [5 empty] | 标段: |  |  | 第1页 共1页
序号 | 项目编码 | 项目名称 | 项目特征 | 计量 单位 | 工程量 | 金 额 (元) |  |  |  |  | 备注
[6 empty] | 综合单价 | 合价 | 其中
[8 empty] | 人工费 | 机械费 | 暂估价
|  | [请输入分部名称,电子评标勿删] |  |  | 0 |  | 879.62 | 610.18 | 30.17
1 | 011701006003 | 满堂脚手架 | 1.满堂脚手架 ~基本层3.6m～5.2m | m2 | 68.56 | 12.83 | 879.62 | 610.18 | 30.17
本页小计 | [6 empty] | 879.62 | 610.18 | 30.17
合计 | [6 empty] | 879.62 | 610.18 | 30.17

## 3_表10_2_2-20 施工组织(总价)措施项目清单与
【表10.2.2-20】
施工组织（总价）措施项目清单与计价表
工程名称:传达室 |  |  | 标段: | 第1页 共1页
序号 | 项目编号 | 项目名称 | 计算基础 | 费率 (%) | 金额 (元) | 备注
1 | 011707001001 | 安全文明施工费 |  |  | 2785.03
1.1 |  | 安全文明施工基本费 | 定额人工费+定额机械费 | 10.95 | 2785.03
2 | Z01110900801 | 提前竣工增加费 | 定额人工费+定额机械费
3 | 011707004001 | 二次搬运费 | 定额人工费+定额机械费
4 | 011707005001 | 冬雨季施工增加费 | 定额人工费+定额机械费 | 0.11 | 27.98
5 |  | 其他施工组织措施费 | 按相关规定计算
合 计 |  |  |  |  | 2813.01

## 3_表10_2_2-22 暂列金额明细表
【表10.2.2-22】
暂列金额明细表
工程名称:传达室 |  |  | 标段: | 第1页 共1页
序号 | 项 目 名 称 | 计量单位 | 暂定金额(元) | 备注
1 | 标化工地增加费 | 项
2 | 优质工程增加费 | 项
3 | 其他暂列金额 | 项 | 6792 | 估算比例一般不高于5%
3.1 | 其他暂列金额 | 项 | 6792
合计 |  |  | 6792 | -

## 3_表10_2_2-23 材料（工程设备）暂估单价表
【表10.2.2-23】
材料（工程设备）暂估单价表
单位(专业)工程名称:土建-传达室 |  |  |  | 标段: |  | 第1页 共1页
序号 | 材料（工程设备）名称、规格、型号 | 计量 单位 | 数量 | 单价 | 合价 | 备注
1 | 成品大门1300*2400 | 樘 | 2 | 2000 | 4000
2 | 成品大门6000*2300 | 樘 | 1 | 6900 | 6900
合计 |  |  |  |  | 10900

## 3_表10_2_2-29 主要工日一览表
【表10.2.2-29】
主要工日一览表
工程名称:传达室 |  |  | 标段: |  | 第1页 共1页
序号 | 工日名称（类别） | 单位 | 数 量 | 单价(元) | 合价（元） | 备注
1 | 一类人工 | 工日 | 0.058 | 138 | 8
2 | 二类人工 | 工日 | 80.979 | 149 | 12065.87
3 | 三类人工 | 工日 | 90.908 | 171 | 15545.27

## 3_表10_2_2-31 主要材料和工程设备一览表
【表10.2.2-31】
主要材料和工程设备一览表
工程名称:传达室 |  |  |  | 标段: |  | 第1页 共2页
序号 | 名称、规格、型号 | 单位 | 数量 | 单价(元) | 合价（元） | 备注
1 | 低碳钢焊条J422 φ4.0 | kg | 0.203 | 6.81 | 1.38
2 | 电焊条E43系列 | kg | 0.151 | 6.81 | 1.03
3 | 钢丝网综合 | m2 | 106.281 | 7.7 | 818.36
4 | 普通硅酸盐水泥PO 42.5综合 | kg | 809.051 | 0.47 | 382.68
5 | 白色硅酸盐水泥425#、二级白度 | kg | 27.844 | 0.63 | 17.49
6 | 黄砂净砂 | t | 1.95 | 180 | 351
7 | 非泵送商品混凝土C25 | m3 | 8.583 | 476 | 4085.51
8 | 干混地面砂浆DS M15.0 | kg | 1706.69 | 0.34 | 580.27
9 | 干混抹灰砂浆DP M15.0 | kg | 6788.765 | 0.37 | 2498.27
10 | 干混抹灰砂浆DP M20.0 | kg | 1022.12 | 0.38 | 385.34
11 | 瓷砖300*600 | m2 | 104.257 | 69 | 7193.73
12 | 地砖300×300 | m2 | 25.235 | 63 | 1589.81
13 | 通体砖600×600 | m2 | 45.382 | 114 | 5173.55
14 | 白色铝扣板300*300*1.2 | m2 | 25.725 | 90 | 2315.25
15 | 防潮防霉矿棉板600*600*15 | m2 | 46.263 | 20.35 | 941.45
16 | 轻型龙骨U50 | m2 | 70.617 | 28.32 | 1999.87
17 | 不锈钢防盗门 | m2 | 2.054 | 500 | 1027
18 | 乳胶漆内墙 | kg | 32.532 | 7.08 | 230.33
19 | 弹性体改性沥青防水卷材3.0mm I G M | m2 | 453.819 | 25.66 | 11645
20 | SBS改性沥青防水涂料H型 | kg | 1783.148 | 13.27 | 23662.37
21 | 汽油综合 | kg | 149.919 | 9.47 | 1419.73
22 | 聚苯乙烯泡沫板B1级δ20 | m2 | 200.787 | 11.5 | 2309.05
23 | 电 | kW·h | 6.452 | 0.88 | 5.68
24 | 水 | m3 | 32.607 | 5.73 | 186.84
25 | 木模板 | m3 | 0.118 | 1504 | 177.47
26 | 脚手架钢管 | kg | 12.045 | 4.42 | 53.24
27 | 2厚LJP防水涂料 | m2 | 83.5 | 30 | 2505
28 | 成品大门1300*2400 | 樘 | 2 | 2000 | 4000
29 | 成品大门6000*2300 | 樘 | 1 | 6900 | 6900
【表10.2.2-31】
主要材料和工程设备一览表
工程名称:传达室 |  |  |  | 标段: |  | 第2页 共2页
序号 | 名称、规格、型号 | 单位 | 数量 | 单价(元) | 合价（元） | 备注
30 | 美缝 | m2 | 68.56 | 35 | 2399.6

## 4_表10_2_2-13 【含单列】单位(专业)工程招标
【表10.2.2-13】
单位（专业）工程招标控制价费用表
工程名称:土建-征兵楼 |  |  | 标段: | 第1页 共1页
序号 | 费用名称 |  | 计算公式 | 金额 (元) | 备注
1 | 分部分项工程费 |  | ∑(分部分项工程量×综合单价） | 28233.46 | 见表10.2.2-16
1.1 | 其中 | 人工费+机械费 | ∑分部分项（定额人工费+定额机械费） | 9352.42
2 | 措施项目费 |  | （2.1+2.2） | 1562.8
2.1 | 施工技术措施项目费 |  | ∑(技措项目工程量×综合单价） | 495.18 | 见表10.2.2-16
2.1.1 | 其中 | 人工费+机械费 | ∑技措项目（定额人工费+定额机械费） | 300.51
2.2 | 施工组织措施项目费 |  | (1.1+2.1.1)×11.06% | 1067.62 | 见表10.2.2-20
2.2.1 | 其中 | 安全文明施工基本费 | (1.1+2.1.1)×10.95% | 1057 | 见表10.2.2-20
3 | 其他项目费 |  | （3.1+3.2+3.3+3.4） | 1625
3.1 | 暂列金额 |  | 3.1.1+3.1.2+3.1.3 | 1625 | 见表10.2.2-21
3.1.1 | 其中 | 标化工地增加费 | 按招标文件规定额度列计 |  | 见表10.2.2-22
3.1.2 |  | 优质工程增加费 | 按招标文件规定额度列计 |  | 见表10.2.2-22
3.1.3 |  | 其他暂列金额 | 按招标文件规定额度列计 | 1625 | 见表10.2.2-22
3.2 | 暂估价 |  | 3.2.1+3.2.2+3.2.3 |  | 见表10.2.2-21
3.2.1 | 其中 | 材料（工程设备）暂估价 | 按招标文件规定额度列计 (或计入综合单价) |  | 见表10.2.2-23
3.2.2 |  | 专业工程暂估价 | 按招标文件规定额度列计 |  | 见表10.2.2-24
3.2.3 |  | 专项技术措施暂估价 | 按招标文件规定额度列计 |  | 见表10.2.2-25
3.3 | 计日工 |  | ∑计日工(暂估数量×综合单价） |  | 见表10.2.2-21
3.4 | 施工总承包服务费 |  | 3.4.1+3.4.2 |  | 见表10.2.2-21
3.4.1 | 其中 | 专业发包工程管理费 | ∑专业发包工程（暂估金额×费率） |  | 见表10.2.2-27
3.4.2 |  | 甲供材料设备管理费 | 甲供材料暂估金额×费率+甲供设备暂估金额×费率 |  | 见表10.2.2-27
4 | 规费 |  | (1.1+2.1.1)×27.92% | 2695.1
5 | 单列费用 |  | 单列费用
6 | 税金 |  | (1+2+3+4+计税不计费)×9% | 3070.47
7 | 下浮 |  | (1+2+3+4+5+6-不计税不计费不下浮-暂估材料)×0%
其中 | 甲供费（不计入造价） |  | 甲供材料费+甲供主材费+甲供设备费
招标控制价合计 |  |  | 1+2+3+4+5+6-7 | 37187

## 4_表10_2_2-16 分部分项工程清单与计价表
【表10.2.2-16】
分部分项工程清单与计价表
单位(专业)工程名称:土建-征兵楼 | [5 empty] | 标段: |  |  | 第1页 共1页
序号 | 项目编码 | 项目名称 | 项目特征 | 计量 单位 | 工程量 | 金 额 (元) |  |  |  |  | 备注
[6 empty] | 综合单价 | 合价 | 其中
[8 empty] | 人工费 | 机械费 | 暂估价
|  | 征兵楼 |  |  |  |  | 28233.46 | 10190.72 | 138.5
1 | 011605002003 | 立面块料拆除 | 1、凿除原有瓷砖及水泥沙面层至墙体基层 2、外运：施工方自行考虑 | m2 | 145.79 | 9.69 | 1412.71 | 1064.27 | 107.88
2 | 011204003005 | 块料墙面 | 1、9厚300*600瓷砖面至板底（白水泥擦缝） 2、6厚WPM20水泥砂浆黏贴层 3、14厚WPM15水泥砂浆分层抹平 | m2 | 145.79 | 150.24 | 21903.49 | 7859.54 | 30.62
3 | 011201001009 | 墙面一般抹灰 | 1、0.6*300*300钢丝网片一层 | m2 | 145.79 | 13.61 | 1984.2 | 657.51
4 | 011201002004 | 墙面装饰抹灰 | 1、专用界面剂一道甩毛（甩前喷湿墙面） | m2 | 145.79 | 6.4 | 933.06 | 609.4
5 | 011612002002 | 大理石洗脸槽拆除 | 1.大理石洗脸槽拆除 | 项 | 1 | 2000 | 2000
本页小计 | [6 empty] | 28233.46 | 10190.72 | 138.5
合计 | [6 empty] | 28233.46 | 10190.72 | 138.5

## 4_表10_2_2-16 施工技术措施项目清单与计价表
【表10.2.2-16】
施工技术措施项目清单与计价表
单位(专业)工程名称:土建-征兵楼 | [5 empty] | 标段: |  |  | 第1页 共1页
序号 | 项目编码 | 项目名称 | 项目特征 | 计量 单位 | 工程量 | 金 额 (元) |  |  |  |  | 备注
[6 empty] | 综合单价 | 合价 | 其中
[8 empty] | 人工费 | 机械费 | 暂估价
|  | [请输入分部名称,电子评标勿删] |  |  |  |  | 495.18 | 292.95 | 45.36
1 | 011701003001 | 里脚手架 | 1.内墙脚手架 高度3.6m以内 | m2 | 189.00 | 2.62 | 495.18 | 292.95 | 45.36
本页小计 | [6 empty] | 495.18 | 292.95 | 45.36
合计 | [6 empty] | 495.18 | 292.95 | 45.36

## 4_表10_2_2-20 施工组织(总价)措施项目清单与
【表10.2.2-20】
施工组织（总价）措施项目清单与计价表
工程名称:征兵楼 |  |  | 标段: | 第1页 共1页
序号 | 项目编号 | 项目名称 | 计算基础 | 费率 (%) | 金额 (元) | 备注
1 | 011707001001 | 安全文明施工费 |  |  | 1057
1.1 |  | 安全文明施工基本费 | 定额人工费+定额机械费 | 10.95 | 1057
2 | Z01110900801 | 提前竣工增加费 | 定额人工费+定额机械费
3 | 011707004001 | 二次搬运费 | 定额人工费+定额机械费
4 | 011707005001 | 冬雨季施工增加费 | 定额人工费+定额机械费 | 0.11 | 10.62
5 |  | 其他施工组织措施费 | 按相关规定计算
合 计 |  |  |  |  | 1067.62

## 4_表10_2_2-22 暂列金额明细表
【表10.2.2-22】
暂列金额明细表
工程名称:征兵楼 |  |  | 标段: | 第1页 共1页
序号 | 项 目 名 称 | 计量单位 | 暂定金额(元) | 备注
1 | 标化工地增加费 | 项
2 | 优质工程增加费 | 项
3 | 其他暂列金额 | 项 | 1625 | 估算比例一般不高于5%
3.1 | 其他暂列金额 | 项 | 1625
合计 |  |  | 1625 | -

## 4_表10_2_2-29 主要工日一览表
【表10.2.2-29】
主要工日一览表
工程名称:征兵楼 |  |  | 标段: |  | 第1页 共1页
序号 | 工日名称（类别） | 单位 | 数 量 | 单价(元) | 合价（元） | 备注
1 | 一类人工 | 工日 | 0.028 | 138 | 3.86
2 | 二类人工 | 工日 | 9.075 | 149 | 1352.18
3 | 三类人工 | 工日 | 53.379 | 171 | 9127.81

## 4_表10_2_2-31 主要材料和工程设备一览表
【表10.2.2-31】
主要材料和工程设备一览表
工程名称:征兵楼 |  |  |  | 标段: |  | 第1页 共1页
序号 | 名称、规格、型号 | 单位 | 数量 | 单价(元) | 合价（元） | 备注
1 | 钢丝网综合 | m2 | 153.08 | 7.7 | 1178.72
2 | 普通硅酸盐水泥PO 42.5综合 | kg | 183.987 | 0.47 | 87.03
3 | 白色硅酸盐水泥425#、二级白度 | kg | 30.033 | 0.63 | 18.86
4 | 干混抹灰砂浆DP M15.0 | kg | 3545.759 | 0.37 | 1304.84
5 | 干混抹灰砂浆DP M20.0 | kg | 1472.187 | 0.38 | 555.01
6 | 瓷砖300*600 | m2 | 150.164 | 69 | 10361.32
7 | 水 | m3 | 7.133 | 5.73 | 40.87
8 | 脚手架钢管 | kg | 7.309 | 4.42 | 32.31

## 5_表10_2_2-13 【含单列】单位(专业)工程招标
【表10.2.2-13】
单位（专业）工程招标控制价费用表
工程名称:安装-强电 |  |  | 标段: | 第1页 共1页
序号 | 费用名称 |  | 计算公式 | 金额 (元) | 备注
1 | 分部分项工程费 |  | ∑(分部分项工程量×综合单价） | 349166.76 | 见表10.2.2-16
1.1 | 其中 | 人工费+机械费 | ∑分部分项（定额人工费+定额机械费） | 64872.39
2 | 措施项目费 |  | （2.1+2.2） | 8092
2.1 | 施工技术措施项目费 |  | ∑(技措项目工程量×综合单价） | 2659.45 | 见表10.2.2-16
2.1.1 | 其中 | 人工费+机械费 | ∑技措项目（定额人工费+定额机械费） | 580.01
2.2 | 施工组织措施项目费 |  | (1.1+2.1.1)×8.3% | 5432.55 | 见表10.2.2-20
2.2.1 | 其中 | 安全文明施工基本费 | (1.1+2.1.1)×8.17% | 5347.46 | 见表10.2.2-20
3 | 其他项目费 |  | （3.1+3.2+3.3+3.4） | 18865
3.1 | 暂列金额 |  | 3.1.1+3.1.2+3.1.3 | 18865 | 见表10.2.2-21
3.1.1 | 其中 | 标化工地增加费 | 按招标文件规定额度列计 |  | 见表10.2.2-22
3.1.2 |  | 优质工程增加费 | 按招标文件规定额度列计 |  | 见表10.2.2-22
3.1.3 |  | 其他暂列金额 | 按招标文件规定额度列计 | 18865 | 见表10.2.2-22
3.2 | 暂估价 |  | 3.2.1+3.2.2+3.2.3 |  | 见表10.2.2-21
3.2.1 | 其中 | 材料（工程设备）暂估价 | 按招标文件规定额度列计 (或计入综合单价) |  | 见表10.2.2-23
3.2.2 |  | 专业工程暂估价 | 按招标文件规定额度列计 |  | 见表10.2.2-24
3.2.3 |  | 专项技术措施暂估价 | 按招标文件规定额度列计 |  | 见表10.2.2-25
3.3 | 计日工 |  | ∑计日工(暂估数量×综合单价） |  | 见表10.2.2-21
3.4 | 施工总承包服务费 |  | 3.4.1+3.4.2 |  | 见表10.2.2-21
3.4.1 | 其中 | 专业发包工程管理费 | ∑专业发包工程（暂估金额×费率） |  | 见表10.2.2-27
3.4.2 |  | 甲供材料设备管理费 | 甲供材料暂估金额×费率+甲供设备暂估金额×费率 |  | 见表10.2.2-27
4 | 规费 |  | (1.1+2.1.1)×30.63% | 20048.07
5 | 单列费用 |  | 单列费用
6 | 税金 |  | (1+2+3+4+计税不计费)×9% | 35655.46
7 | 下浮 |  | (1+2+3+4+5+6-不计税不计费不下浮-暂估材料)×0%
其中 | 甲供费（不计入造价） |  | 甲供材料费+甲供主材费+甲供设备费
招标控制价合计 |  |  | 1+2+3+4+5+6-7 | 431827

## 5_表10_2_2-16 分部分项工程清单与计价表
【表10.2.2-16】
分部分项工程清单与计价表
单位(专业)工程名称:安装-强电 | [5 empty] | 标段: |  |  | 第1页 共14页
序号 | 项目编码 | 项目名称 | 项目特征 | 计量 单位 | 工程量 | 金 额 (元) |  |  |  |  | 备注
[6 empty] | 综合单价 | 合价 | 其中
[8 empty] | 人工费 | 机械费 | 暂估价
|  | 食堂 |  |  |  |  | 56412.24 | 9350.51 | 60.79
1 | 030404019001 | 控制开关 | 1.名称：漏保断路器为25A/2P | 个 | 1 | 59.61 | 59.61 | 8.49
2 | 030404034001 | 照明开关 | 1.名称：跷板暗开关； 2.规格：单联单控开关 86型 10A； 3.安装方式：暗装。 | 个 | 1 | 16.53 | 16.53 | 7.3
3 | 030404034002 | 照明开关 | 1.名称：跷板暗开关； 2.规格：单联双控开关 86型 10A； 3.安装方式：暗装。 | 个 | 4 | 17.65 | 70.6 | 29.8
4 | 030404034003 | 照明开关 | 1、名 称：紫外线专业单联开关 | 个 | 3 | 76.52 | 229.56 | 21.9
5 | 030404034004 | 照明开关 | 1、名 称：紫外线专业双联开关 | 个 | 1 | 86.72 | 86.72 | 7.3
6 | 030404034005 | 照明开关 | 1.名称：跷板暗开关； 2.规格：防水单联单控开关 86型 10A； 3.安装方式：暗装。 | 个 | 1 | 21.63 | 21.63 | 7.3
7 | 030404034006 | 照明开关 | 1.名称：跷板暗开关； 2.规格：双联单控开关 86型 10A； 3.安装方式：暗装。 | 个 | 5 | 18.97 | 94.85 | 36.5
8 | 030404034007 | 照明开关 | 1.名称：跷板暗开关； 2.规格：防水双联单控开关 86型 10A； 3.安装方式：暗装。 | 个 | 5 | 24.07 | 120.35 | 36.5
本页小计 | [6 empty] | 699.85 | 155.09
【表10.2.2-16】
分部分项工程清单与计价表
单位(专业)工程名称:安装-强电 | [5 empty] | 标段: |  |  | 第2页 共14页
序号 | 项目编码 | 项目名称 | 项目特征 | 计量 单位 | 工程量 | 金 额 (元) |  |  |  |  | 备注
[6 empty] | 综合单价 | 合价 | 其中
[8 empty] | 人工费 | 机械费 | 暂估价
9 | 030404034008 | 照明开关 | 1.名称：跷板暗开关； 2.规格：三联单控开关 86型 10A； 3.安装方式：暗装。 | 个 | 1 | 22.04 | 22.04 | 7.3
10 | 030404034009 | 照明开关 | 1.名称：跷板暗开关； 2.规格：防水三联单控开关 86型 10A； 3.安装方式：暗装。 | 个 | 1 | 27.14 | 27.14 | 7.3
11 | 030404035001 | 插座 | 1.名称：安全型二三极插座； 2.规格：86型 10A； 3.安装方式：暗装。 | 个 | 4 | 22.4 | 89.6 | 34.44
12 | 030404035002 | 插座 | 1.名称：壁挂空调插座（安全型）； 2.规格：86型 16A； 3.安装方式：暗装。 | 个 | 1 | 22.4 | 22.4 | 8.61
13 | 030412004001 | 装饰灯 | 1.吊灯 | 套 | 1 | 1908.02 | 1908.02 | 296
14 | 030412005001 | 荧光灯 | 1.名称：荧光灯具安装 吸顶式 单管紫外线灯 1*30W | 套 | 6 | 1538.59 | 9231.54 | 99.6
15 | 030412005002 | 荧光灯 | 1.名称：荧光灯具安装 吸顶式 双管紫外线灯 2*30W | 套 | 4 | 1544.11 | 6176.44 | 83.48
16 | 030412004002 | 装饰灯 | 1、名称：300*300平板灯 2、规格、型号：14WLED灯 3、安装方式：嵌入安装 | 套 | 10 | 88.98 | 889.8 | 166
17 | 030412004003 | 装饰灯 | 1、名称：600*600平板灯 2、规格、型号：32WLED灯 3、安装方式：嵌入安装 | 套 | 64 | 195.5 | 12512 | 1335.68
本页小计 | [6 empty] | 30878.98 | 2038.41
【表10.2.2-16】
分部分项工程清单与计价表
单位(专业)工程名称:安装-强电 | [5 empty] | 标段: |  |  | 第3页 共14页
序号 | 项目编码 | 项目名称 | 项目特征 | 计量 单位 | 工程量 | 金 额 (元) |  |  |  |  | 备注
[6 empty] | 综合单价 | 合价 | 其中
[8 empty] | 人工费 | 机械费 | 暂估价
18 | 030412004004 | 装饰灯 | 1、名称：600*600平板灯（自带蓄电池） 2、规格、型号：32WLED灯 3、安装方式：嵌入安装 | 套 | 11 | 246 | 2706 | 229.57
19 | 030412004005 | 装饰灯 | 1、名称：φ180射灯 2、规格、型号：15WLED灯 3、安装方式：嵌入式 | 套 | 15 | 83.67 | 1255.05 | 536.85
20 | 030412004006 | 装饰灯 | 1、名称：φ180射灯（自带蓄电池） 2、规格、型号：15WLED灯 3、安装方式：嵌入式 | 套 | 3 | 108.92 | 326.76 | 107.37
21 | 030411001001 | 配管 | 1.名称：JDG导管（热镀锌） 2.规格：JDG20 3.配置形式：砖、混凝土结构暗配 | m | 590.03 | 10.9 | 6431.33 | 2454.52 | 29.5
22 | 030411001002 | 配管 | 1.名称：JDG导管（热镀锌） 2.规格：JDG25 3.配置形式：砖、混凝土结构暗配 | m | 121.38 | 14.87 | 1804.92 | 694.29 | 8.5
23 | 030411001003 | 配管 | 1.名称：JDG导管（热镀锌） 2.规格：JDG32 3.配置形式：砖、混凝土结构暗配 | m | 49.59 | 17.87 | 886.17 | 302.5 | 3.47
24 | 030411004001 | 配线 | 1.名 称：铜芯低烟无卤电线 2.配线形式：管内穿线 3.配线型号：WDZ-BYJ-2.5 | m | 1371.12 | 2.87 | 3935.11 | 918.65
25 | 030411004002 | 配线 | 1.名 称：铜芯低烟无卤电线 2.配线形式：管内穿线 3.配线型号：WDZ-BYJR-2.5 | m | 455.98 | 3.05 | 1390.74 | 305.51
本页小计 | [6 empty] | 18736.08 | 5549.26 | 41.47
【表10.2.2-16】
分部分项工程清单与计价表
单位(专业)工程名称:安装-强电 | [5 empty] | 标段: |  |  | 第4页 共14页
序号 | 项目编码 | 项目名称 | 项目特征 | 计量 单位 | 工程量 | 金 额 (元) |  |  |  |  | 备注
[6 empty] | 综合单价 | 合价 | 其中
[8 empty] | 人工费 | 机械费 | 暂估价
26 | 030411004003 | 配线 | 1.名 称：铜芯低烟无卤电线 2.配线形式：管内穿线 3.配线型号：WDZ-BYJ-4 | m | 86.46 | 4.13 | 357.08 | 53.61
27 | 030411004004 | 配线 | 1.名 称：铜芯低烟无卤电线 2.配线形式：管内穿线 3.配线型号：WDZ-BYJ-6 | m | 192.99 | 5.58 | 1076.88 | 119.65
28 | 030408001001 | 电力电缆 | 1、电缆名称：低压无卤电力电缆电力电缆； 2、电缆规格、型号：WDZ-YJY-3*6； 3、敷设方式、部位：穿管敷设； 4、电压等级(KV)：1KV以下； 5、地形：室内。 | m | 6.50 | 19.28 | 125.32 | 12.22 | 0.33
29 | 030408001002 | 电力电缆 | 1、电缆名称：低压无卤电力电缆电力电缆； 2、电缆规格、型号：WDZ-YJY-5*4； 3、敷设方式、部位：穿管敷设； 4、电压等级(KV)：1KV以下； 5、地形：室内。 | m | 28.94 | 21.24 | 614.69 | 54.41 | 1.45
30 | 030408001003 | 电力电缆 | 1、电缆名称：低压无卤电力电缆电力电缆； 2、电缆规格、型号：WDZ-YJY-5*6； 3、敷设方式、部位：穿管敷设； 4、电压等级(KV)：1KV以下； 5、地形：室内。 | m | 50.83 | 29.55 | 1502.03 | 95.56 | 2.54
本页小计 | [6 empty] | 3676 | 335.45 | 4.32
【表10.2.2-16】
分部分项工程清单与计价表
单位(专业)工程名称:安装-强电 | [5 empty] | 标段: |  |  | 第5页 共14页
序号 | 项目编码 | 项目名称 | 项目特征 | 计量 单位 | 工程量 | 金 额 (元) |  |  |  |  | 备注
[6 empty] | 综合单价 | 合价 | 其中
[8 empty] | 人工费 | 机械费 | 暂估价
31 | 030408006001 | 电力电缆头 | 1、名称：电力电缆终端头； 2、型号、规格：截面10(mm2)以下三芯及以上； 3、材质、类型：铜芯，简易干包式； 4、安装部位：配电箱、柜内； 5、电压等级(kV)：1KV以下。 | 个 | 10 | 27.8 | 278 | 95.7
32 | 030411006001 | 接线盒 | 1.名称：接线盒； 2.材质、规格：钢质接线盒 86型； 3.安装形式：暗装。 | 个 | 14 | 8.67 | 121.38 | 42.98
33 | 030411006002 | 接线盒 | 1.名称：开关盒、插座盒； 2.材质、规格：钢质开关盒、插座盒 86型； 3.安装形式：暗装。 | 个 | 7 | 8.4 | 58.8 | 22.61
34 | 030411006003 | 接线盒 | 1.名称：接线盒； 2.材质、规格：塑料接线盒 86型； 3.安装形式：暗装。 | 个 | 107 | 6.23 | 666.61 | 328.49
35 | 030411006004 | 接线盒 | 1.名称：开关盒、插座盒； 2.材质、规格：塑料开关盒、插座盒 86型； 3.安装形式：暗装。 | 个 | 24 | 5.96 | 143.04 | 77.52
36 | 030413002001 | 凿（压）槽 | 二次配管机械开槽 | m | 150.00 | 3.77 | 565.5 | 373.5 | 15
37 | 030413002002 | 凿（压）槽 | 二次配管沟槽恢复 | m | 150.00 | 3.92 | 588 | 331.5
|  | 综合楼 |  |  |  |  | 287338.89 | 60524.48 | 632.36
本页小计 | [6 empty] | 2421.33 | 1272.3 | 15
【表10.2.2-16】
分部分项工程清单与计价表
单位(专业)工程名称:安装-强电 | [5 empty] | 标段: |  |  | 第6页 共14页
序号 | 项目编码 | 项目名称 | 项目特征 | 计量 单位 | 工程量 | 金 额 (元) |  |  |  |  | 备注
[6 empty] | 综合单价 | 合价 | 其中
[8 empty] | 人工费 | 机械费 | 暂估价
38 | 030404017001 | 配电箱 | 1.名称：成套配电箱 LX； 2.型号、规格：规格型号及电器元件配置按设计要求； 3.安装方式：暗装。 | 台 | 37 | 2106.27 | 77931.99 | 7938.72
39 | 030404017002 | 配电箱 | 1.名称：成套配电箱 PX； 2.型号、规格：规格型号及电器元件配置按设计要求； 3.安装方式：暗装。 | 台 | 4 | 2506.27 | 10025.08 | 858.24
40 | 030411003001 | 桥架 | 1.名称：槽式直通强电电缆桥架； 2.型号：CQJ-C/P； 3.规格：100*100*δ1.2； 4.材质、工艺：热镀锌板+喷塑（防火塑粉）。 | m | 137.94 | 59.3 | 8179.84 | 1611.14 | 75.87
41 | 030413001001 | 铁构件 | 1、名称：电缆桥架吊支架 2、材质：型钢 | kg | 145.30 | 17.07 | 2480.27 | 1188.55 | 133.68
42 | 031201003001 | 金属结构刷油 | 1、除锈级别：微锈 2、油漆品种：樟丹漆、调和漆 3、结构类型：电缆桥架吊支架 4、涂刷遍数、漆膜厚度：除锈后刷樟丹漆二道、再刷调和漆二道 | kg | 145.30 | 1.73 | 251.37 | 107.52 | 31.97
43 | 030404019002 | 控制开关 | 1.名称：断路器为40A/1P | 个 | 37 | 46.61 | 1724.57 | 314.13
44 | 030404019003 | 控制开关 | 1.名称：断路器为63A/1P | 个 | 4 | 53.61 | 214.44 | 33.96
45 | 030404019004 | 控制开关 | 1.名称：漏保断路器为16A/2P | 个 | 1 | 56.61 | 56.61 | 8.49
本页小计 | [6 empty] | 100864.17 | 12060.75 | 241.52
【表10.2.2-16】
分部分项工程清单与计价表
单位(专业)工程名称:安装-强电 | [5 empty] | 标段: |  |  | 第7页 共14页
序号 | 项目编码 | 项目名称 | 项目特征 | 计量 单位 | 工程量 | 金 额 (元) |  |  |  |  | 备注
[6 empty] | 综合单价 | 合价 | 其中
[8 empty] | 人工费 | 机械费 | 暂估价
46 | 031002001001 | 管道支吊架 | 1.名称：电缆桥架侧向抗震支架； 2.规格、型号：100。 | 套 | 6 | 641.21 | 3847.26 | 947.64
47 | 031002001002 | 管道支吊架 | 1.名称：电缆桥架双向抗震支架； 2.规格、型号：100。 | 套 | 3 | 900.53 | 2701.59 | 497.52
48 | 030404034010 | 照明开关 | 1.名称：跷板暗开关； 2.规格：单联单控开关 86型 10A； 3.安装方式：暗装。 | 个 | 6 | 16.53 | 99.18 | 43.8
49 | 030404034011 | 照明开关 | 1.名称：跷板暗开关； 2.规格：单联双控开关 86型 10A； 3.安装方式：暗装。 | 个 | 123 | 17.65 | 2170.95 | 916.35
50 | 030404034012 | 照明开关 | 1.名称：跷板暗开关； 2.规格：防水单联单控开关 86型 10A； 3.安装方式：暗装。 | 个 | 41 | 21.63 | 886.83 | 299.3
51 | 030404034013 | 照明开关 | 1.名称：跷板暗开关； 2.规格：双联单控开关 86型 10A； 3.安装方式：暗装。 | 个 | 20 | 18.97 | 379.4 | 146
52 | 030404034014 | 照明开关 | 1.名称：跷板暗开关； 2.规格：防水双联单控开关 86型 10A； 3.安装方式：暗装。 | 个 | 41 | 24.07 | 986.87 | 299.3
53 | 030404034015 | 照明开关 | 1.名称：跷板暗开关； 2.规格：三联单控开关 86型 10A； 3.安装方式：暗装。 | 个 | 3 | 22.04 | 66.12 | 21.9
本页小计 | [6 empty] | 11138.2 | 3171.81
【表10.2.2-16】
分部分项工程清单与计价表
单位(专业)工程名称:安装-强电 | [5 empty] | 标段: |  |  | 第8页 共14页
序号 | 项目编码 | 项目名称 | 项目特征 | 计量 单位 | 工程量 | 金 额 (元) |  |  |  |  | 备注
[6 empty] | 综合单价 | 合价 | 其中
[8 empty] | 人工费 | 机械费 | 暂估价
54 | 030404034016 | 照明开关 | 1.名称：跷板暗开关； 2.规格：防水四联单控开关 86型 10A； 3.安装方式：暗装。 | 个 | 2 | 31.68 | 63.36 | 14.9
55 | 030404034017 | 照明开关 | 1.名称：跷板暗开关； 2.规格：防水五联单控开关 86型 10A； 3.安装方式：暗装。 | 个 | 41 | 32.63 | 1337.83 | 305.45
56 | 030404035003 | 插座 | 1.名称：安全型二三极插座； 2.规格：86型 10A； 3.安装方式：暗装。 | 个 | 182 | 22.4 | 4076.8 | 1567.02
57 | 030404035004 | 插座 | 1.名称：安全型二三极插座（电视机插座）； 2.规格：86型 10A； 3.安装方式：暗装。 | 个 | 88 | 22.4 | 1971.2 | 757.68
58 | 030404035005 | 插座 | 1.名称：安全型热水器插座（防水型）； 2.规格：86型 16A； 3.安装方式：暗装。 | 个 | 4 | 27.5 | 110 | 34.44
59 | 030412004007 | 装饰灯 | 1、名称：300*300平板灯 2、规格、型号：14WLED灯 3、安装方式：嵌入安装 | 套 | 144 | 88.98 | 12813.12 | 2390.4
60 | 030412004008 | 装饰灯 | 1、名称：600*600平板灯 2、规格、型号：32WLED灯 3、安装方式：嵌入安装 | 套 | 78 | 195.5 | 15249 | 1627.86
本页小计 | [6 empty] | 35621.31 | 6697.75
【表10.2.2-16】
分部分项工程清单与计价表
单位(专业)工程名称:安装-强电 | [5 empty] | 标段: |  |  | 第9页 共14页
序号 | 项目编码 | 项目名称 | 项目特征 | 计量 单位 | 工程量 | 金 额 (元) |  |  |  |  | 备注
[6 empty] | 综合单价 | 合价 | 其中
[8 empty] | 人工费 | 机械费 | 暂估价
61 | 030412004009 | 装饰灯 | 1、名称：φ180射灯 2、规格、型号：15WLED灯 3、安装方式：嵌入式 | 套 | 136 | 83.67 | 11379.12 | 4867.44
62 | 030412004010 | 装饰灯 | 1、名称：双眼斗胆灯 2、规格、型号：2*30WLED灯 3、安装方式：嵌入式 | 套 | 10 | 166.27 | 1662.7 | 225.6
63 | 030404031001 | 小电器 | 1、名称：浴霸+排气扇（卫生间带浴霸） 2、安装方式：嵌入式 | 个 | 48 | 500.05 | 24002.4 | 1837.92
64 | 030411001004 | 配管 | 1.名称：JDG导管（热镀锌） 2.规格：JDG20 3.配置形式：砖、混凝土结构暗配 | m | 2662.31 | 10.9 | 29019.18 | 11075.21 | 133.12
65 | 030411001005 | 配管 | 1.名称：JDG导管（热镀锌） 2.规格：JDG25 3.配置形式：砖、混凝土结构暗配 | m | 41.44 | 14.87 | 616.21 | 237.04 | 2.9
66 | 030411001006 | 配管 | 1.名称：JDG导管（热镀锌） 2.规格：JDG32 3.配置形式：砖、混凝土结构暗配 | m | 256.69 | 17.87 | 4587.05 | 1565.81 | 17.97
67 | 030411001007 | 配管 | 1.名称：JDG导管（热镀锌） 2.规格：JDG40 3.配置形式：砖、混凝土结构暗配 | m | 14.48 | 20.73 | 300.17 | 101.22 | 1.3
68 | 030411004005 | 配线 | 1.名 称：铜芯低烟无卤电线 2.配线形式：管内穿线 3.配线型号：WDZ-BYJ-2.5 | m | 7918.29 | 2.87 | 22725.49 | 5305.25
本页小计 | [6 empty] | 94292.32 | 25215.49 | 155.29
【表10.2.2-16】
分部分项工程清单与计价表
单位(专业)工程名称:安装-强电 | [5 empty] | 标段: |  |  | 第10页 共14页
序号 | 项目编码 | 项目名称 | 项目特征 | 计量 单位 | 工程量 | 金 额 (元) |  |  |  |  | 备注
[6 empty] | 综合单价 | 合价 | 其中
[8 empty] | 人工费 | 机械费 | 暂估价
69 | 030411004006 | 配线 | 1.名 称：铜芯低烟无卤电线 2.配线形式：管内穿线 3.配线型号：WDZ-BYJR-2.5 | m | 912.58 | 3.05 | 2783.37 | 611.43
70 | 030411004007 | 配线 | 1.名 称：铜芯低烟无卤电线 2.配线形式：管内穿线 3.配线型号：WDZ-BYJ-4 | m | 124.32 | 4.13 | 513.44 | 77.08
71 | 030411004008 | 配线 | 1.名 称：铜芯低烟无卤电线 2.配线形式：管内穿线 3.配线型号：WDZ-BYJ-10 | m | 204.45 | 8.56 | 1750.09 | 130.85
72 | 030408001004 | 电力电缆 | 1、电缆名称：低压无卤电力电缆电力电缆； 2、电缆规格、型号：WDZ-YJY-3*10； 3、敷设方式、部位：穿管或桥架内敷设； 4、电压等级(KV)：1KV以下； 5、地形：室内。 | m | 588.27 | 29.26 | 17212.78 | 1105.95 | 29.41
73 | 030408001005 | 电力电缆 | 1、电缆名称：低压无卤电力电缆电力电缆； 2、电缆规格、型号：WDZ-YJY-3*16； 3、敷设方式、部位：穿管或桥架内敷设； 4、电压等级(KV)：1KV以下； 5、地形：室内。 | m | 54.23 | 41.61 | 2256.51 | 127.44 | 3.25
本页小计 | [6 empty] | 24516.19 | 2052.75 | 32.66
【表10.2.2-16】
分部分项工程清单与计价表
单位(专业)工程名称:安装-强电 | [5 empty] | 标段: |  |  | 第11页 共14页
序号 | 项目编码 | 项目名称 | 项目特征 | 计量 单位 | 工程量 | 金 额 (元) |  |  |  |  | 备注
[6 empty] | 综合单价 | 合价 | 其中
[8 empty] | 人工费 | 机械费 | 暂估价
74 | 030408006002 | 电力电缆头 | 1、名称：电力电缆终端头； 2、型号、规格：截面10(mm2)以下三芯及以上； 3、材质、类型：铜芯，简易干包式； 4、安装部位：配电箱、柜内； 5、电压等级(kV)：1KV以下。 | 个 | 72 | 27.8 | 2001.6 | 689.04
75 | 030408006003 | 电力电缆头 | 1、名称：电力电缆终端头； 2、型号、规格：截面25(mm2)以下三芯及以上； 3、材质、类型：铜芯，简易干包式； 4、安装部位：配电箱、柜内； 5、电压等级(kV)：1KV以下。 | 个 | 8 | 37.07 | 296.56 | 102
76 | 030411006005 | 接线盒 | 1.名称：开关盒、插座盒； 2.材质、规格：钢质开关盒、插座盒 86型； 3.安装形式：暗装。 | 个 | 129 | 8.4 | 1083.6 | 416.67
77 | 030411006006 | 接线盒 | 1.名称：接线盒； 2.材质、规格：塑料接线盒 86型； 3.安装形式：暗装。 | 个 | 416 | 6.23 | 2591.68 | 1277.12
78 | 030411006007 | 接线盒 | 1.名称：开关盒、插座盒； 2.材质、规格：塑料开关盒、插座盒 86型； 3.安装形式：暗装。 | 个 | 422 | 5.96 | 2515.12 | 1363.06
79 | 030413002003 | 凿（压）槽 | 二次配管机械开槽 | m | 1500.00 | 3.77 | 5655 | 3735 | 150
80 | 030413002004 | 凿（压）槽 | 二次配管沟槽恢复 | m | 1500.00 | 3.92 | 5880 | 3315
本页小计 | [6 empty] | 20023.56 | 10897.89 | 150
【表10.2.2-16】
分部分项工程清单与计价表
单位(专业)工程名称:安装-强电 | [5 empty] | 标段: |  |  | 第12页 共14页
序号 | 项目编码 | 项目名称 | 项目特征 | 计量 单位 | 工程量 | 金 额 (元) |  |  |  |  | 备注
[6 empty] | 综合单价 | 合价 | 其中
[8 empty] | 人工费 | 机械费 | 暂估价
81 | 030409008001 | 等电位端子箱、 测试板 | 1.名称：嵌墙暗装局部等电位箱端子箱； 2.材质：钢制箱体、接地铜排。 | 台 | 41 | 21.54 | 883.14 | 428.04 | 52.89
|  | 传达室 |  |  |  |  | 5415.63 | 966.72 | 3.11
82 | 030411001008 | 配管 | 1.名称：线缆保护管； 2.材质、规格：JDG导管（热镀锌）G20； 3.配置形式：砖、混凝土结构暗配； 4.接地要求：按施工验收规范要求。 | m | 62.26 | 10.9 | 678.63 | 259 | 3.11
83 | 030412004011 | 装饰灯 | 1、名称：600*600平板灯 2、规格、型号：32WLED灯 3、安装方式：嵌入安装 | 套 | 8 | 195.5 | 1564 | 166.96
84 | 030412004012 | 装饰灯 | 1、名称：300*300平板灯 2、规格、型号：14WLED灯 3、安装方式：嵌入安装 | 套 | 8 | 88.98 | 711.84 | 132.8
85 | 030404031002 | 小电器 | 1.浴霸、排风扇 | 个 | 2 | 650.05 | 1300.1 | 76.58
86 | 030404034018 | 照明开关 | 1.名称：跷板暗开关； 2.规格：双联单控开关 86型 10A； 3.安装方式：暗装。 | 个 | 2 | 18.97 | 37.94 | 14.6
87 | 030404034019 | 照明开关 | 1.名称：跷板暗开关； 2.规格：单联双控开关 86型 10A； 3.安装方式：暗装。 | 个 | 4 | 17.65 | 70.6 | 29.8
本页小计 | [6 empty] | 5246.25 | 1107.78 | 56
【表10.2.2-16】
分部分项工程清单与计价表
单位(专业)工程名称:安装-强电 | [5 empty] | 标段: |  |  | 第13页 共14页
序号 | 项目编码 | 项目名称 | 项目特征 | 计量 单位 | 工程量 | 金 额 (元) |  |  |  |  | 备注
[6 empty] | 综合单价 | 合价 | 其中
[8 empty] | 人工费 | 机械费 | 暂估价
88 | 030404034020 | 照明开关 | 1.名称：跷板暗开关； 2.规格：三联单控开关 86型 10A； 3.安装方式：暗装。 | 个 | 2 | 22.04 | 44.08 | 14.6
89 | 030404034021 | 照明开关 | 1.名称：跷板暗开关； 2.规格：防水单联单控开关 86型 10A； 3.安装方式：暗装。 | 个 | 2 | 21.63 | 43.26 | 14.6
90 | 030404034022 | 照明开关 | 1.名称：跷板暗开关； 2.规格：防水三联单控开关 86型 10A； 3.安装方式：暗装。 | 个 | 2 | 27.14 | 54.28 | 14.6
91 | 030411004009 | 配线 | 1.名 称：铜芯低烟无卤电线 2.配线形式：管内穿线 3.配线型号：WDZ-BYJ-2.5 | m | 197.84 | 2.87 | 567.8 | 132.55
92 | 030411004010 | 配线 | 1.名 称：铜芯低烟无卤电线 2.配线形式：管内穿线 3.配线型号：WDZ-BYJR-2.5 | m | 33.96 | 3.05 | 103.58 | 22.75
93 | 030411006008 | 接线盒 | 1.名称：接线盒； 2.材质、规格：钢质接线盒 86型； 3.安装形式：暗装。 | 个 | 16 | 8.67 | 138.72 | 49.12
94 | 030411006009 | 接线盒 | 1.名称：开关盒、插座盒； 2.材质、规格：钢质开关盒、插座盒 86型； 3.安装形式：暗装。 | 个 | 12 | 8.4 | 100.8 | 38.76
本页小计 | [6 empty] | 1052.52 | 286.98
【表10.2.2-16】
分部分项工程清单与计价表
单位(专业)工程名称:安装-强电 | [5 empty] | 标段: |  |  | 第14页 共14页
序号 | 项目编码 | 项目名称 | 项目特征 | 计量 单位 | 工程量 | 金 额 (元) |  |  |  |  | 备注
[6 empty] | 综合单价 | 合价 | 其中
[8 empty] | 人工费 | 机械费 | 暂估价
合计 | [6 empty] | 349166.76 | 70841.71 | 696.26

## 5_表10_2_2-16 施工技术措施项目清单与计价表
【表10.2.2-16】
施工技术措施项目清单与计价表
单位(专业)工程名称:安装-强电 | [5 empty] | 标段: |  |  | 第1页 共1页
序号 | 项目编码 | 项目名称 | 项目特征 | 计量 单位 | 工程量 | 金 额 (元) |  |  |  |  | 备注
[6 empty] | 综合单价 | 合价 | 其中
[8 empty] | 人工费 | 机械费 | 暂估价
|  | [请输入分部名称,电子评标勿删] |  |  | 0 |  | 2659.45 | 640.16
1 | 031301017001 | 脚手架搭拆 | 1.脚手架搭拆费第四册 | 项 | 1 | 2659.45 | 2659.45 | 640.16
本页小计 | [6 empty] | 2659.45 | 640.16
合计 | [6 empty] | 2659.45 | 640.16

## 5_表10_2_2-20 施工组织(总价)措施项目清单与
【表10.2.2-20】
施工组织（总价）措施项目清单与计价表
工程名称:强电 |  |  | 标段: | 第1页 共1页
序号 | 项目编号 | 项目名称 | 计算基础 | 费率 (%) | 金额 (元) | 备注
1 | 031302001001 | 安全文明施工费 |  |  | 5347.46
1.1 |  | 安全文明施工基本费 | 定额人工费+定额机械费 | 8.17 | 5347.46
2 | Z03130200801 | 提前竣工增加费 | 定额人工费+定额机械费
3 | 031302004001 | 二次搬运费 | 定额人工费+定额机械费
4 | 031302005001 | 冬雨季施工增加费 | 定额人工费+定额机械费 | 0.13 | 85.09
5 |  | 其他施工组织措施费 | 按相关规定计算
合 计 |  |  |  |  | 5432.55

## 5_表10_2_2-22 暂列金额明细表
【表10.2.2-22】
暂列金额明细表
工程名称:强电 |  |  | 标段: | 第1页 共1页
序号 | 项 目 名 称 | 计量单位 | 暂定金额(元) | 备注
1 | 标化工地增加费 | 项
2 | 优质工程增加费 | 项
3 | 其他暂列金额 | 项 | 18865 | 估算比例一般不高于5%
3.1 | 其他暂列金额 | 项 | 18865
合计 |  |  | 18865 | -

## 5_表10_2_2-29 主要工日一览表
【表10.2.2-29】
主要工日一览表
工程名称:强电 |  |  | 标段: |  | 第1页 共1页
序号 | 工日名称（类别） | 单位 | 数 量 | 单价(元) | 合价（元） | 备注
1 | 二类人工 | 工日 | 479.88 | 149 | 71502.12

## 5_表10_2_2-31 主要材料和工程设备一览表
【表10.2.2-31】
主要材料和工程设备一览表
工程名称:强电 |  |  |  | 标段: |  | 第1页 共2页
序号 | 名称、规格、型号 | 单位 | 数量 | 单价(元) | 合价（元） | 备注
1 | 镀锌铁丝φ1.2-1.8 | kg | 19.92 | 4.25 | 84.66
2 | 普通硅酸盐水泥PO 42.5综合 | kg | 562.004 | 0.47 | 265.83
3 | 黄砂净砂 | t | 3.616 | 180 | 650.88
4 | 汽油综合 | kg | 0.883 | 9.47 | 8.36
5 | 铜芯塑料绝缘线BVR6 | m | 24.857 | 4.37 | 108.6
6 | 电 | kW·h | 0.144 | 0.88 | 0.13
7 | 水 | m3 | 0.715 | 5.73 | 4.1
8 | 热轧光圆钢筋综合 | kg | 11.624 | 3.87 | 45.02
9 | 扁钢Q235B综合 | kg | 31.966 | 4.32 | 138.06
10 | 角钢Q235B综合 | kg | 108.975 | 4.23 | 460.96
11 | 酚醛调和漆各色 | kg | 2.034 | 12.39 | 25.2
12 | 醇酸防锈漆C53-1 | kg | 3.065 | 12.39 | 37.98
13 | 电缆桥架侧向支撑100 | 套 | 6 | 433.63 | 2601.77
14 | 电缆桥架双向支撑100 | 套 | 3 | 682.74 | 2048.23
15 | 300*300平板灯14WLED灯 | 套 | 8.08 | 65 | 525.2
16 | 600*600平板灯32WLED灯 | 套 | 8.08 | 165 | 1333.2
17 | 成套灯具 | 套 | 11.11 | 1500 | 16665
18 | 三联单控开关86型 10A | 只 | 6.12 | 11.59 | 70.93
19 | 单联单控开关安86型 10A | 只 | 7.14 | 6.19 | 44.2
20 | 单联双控开关86型 10A | 只 | 4.08 | 6.9 | 28.15
21 | 双联单控开关86型 10A | 只 | 27.54 | 8.58 | 236.29
22 | 紫外线专业单联开关 | 只 | 3.06 | 65 | 198.9
23 | 紫外线专业双联开关 | 只 | 1.02 | 75 | 76.5
24 | 防水三联单控开关86型 10A | 只 | 3.06 | 16.59 | 50.77
25 | 防水单联单控开关86型 10A | 只 | 44.88 | 11.19 | 502.21
26 | 防水双联单控开关86型 10A | 只 | 46.92 | 13.58 | 637.17
27 | 壁挂空调插座（安全型）86型 16A | 套 | 1.02 | 10.29 | 10.5
28 | 安全型二三极插座86型 10A | 套 | 189.72 | 10.29 | 1952.22
29 | 安全型二三极插座（电视机插座）86型 10A | 套 | 89.76 | 10.29 | 923.63
【表10.2.2-31】
主要材料和工程设备一览表
工程名称:强电 |  |  |  | 标段: |  | 第2页 共2页
序号 | 名称、规格、型号 | 单位 | 数量 | 单价(元) | 合价（元） | 备注
30 | 安全型热水器插座（防水型）86型 16A | 套 | 4.08 | 15.29 | 62.38
31 | 铜芯低烟无卤电线WDZ-BYJR-2.5 | m | 1464.231 | 2.09 | 3057.31
32 | 铜芯低烟无卤电线WDZ-BYJ-4 | m | 231.858 | 3.02 | 699.75
33 | 铜芯低烟无卤电线WDZ-BYJ-2.5 | m | 9904.689 | 1.91 | 18937.77
34 | JDG电线套管(镀锌)G20 | m | 64.128 | 4.36 | 279.6
35 | JDG电线套管(镀锌)DN20 | m | 3349.91 | 4.36 | 14605.61
36 | 塑料开关盒、插座盒86型 | 个 | 454.92 | 1.29 | 586.85
37 | 塑料接线盒86型 | 个 | 533.46 | 1.29 | 688.16
38 | 接线盒 | 个 | 41.82 | 3.69 | 154.32
39 | 钢质开关盒、插座盒86型 | 个 | 150.96 | 3.69 | 557.04
40 | 钢质接线盒86型 | 个 | 30.6 | 3.69 | 112.91
41 | 电缆桥架100*100 | m | 139.319 | 39.33 | 5479.42
42 | 成套配电箱bmAL | 台 | 37 | 1800 | 66600
43 | 成套配电箱PX | 台 | 4 | 2200 | 8800

## 6_表10_2_2-13 【含单列】单位(专业)工程招标
【表10.2.2-13】
单位（专业）工程招标控制价费用表
工程名称:安装-给排水 |  |  | 标段: | 第1页 共1页
序号 | 费用名称 |  | 计算公式 | 金额 (元) | 备注
1 | 分部分项工程费 |  | ∑(分部分项工程量×综合单价） | 31404.63 | 见表10.2.2-16
1.1 | 其中 | 人工费+机械费 | ∑分部分项（定额人工费+定额机械费） | 5445.33
2 | 措施项目费 |  | （2.1+2.2） | 721.94
2.1 | 施工技术措施项目费 |  | ∑(技措项目工程量×综合单价） | 265.18 | 见表10.2.2-16
2.1.1 | 其中 | 人工费+机械费 | ∑技措项目（定额人工费+定额机械费） | 57.83
2.2 | 施工组织措施项目费 |  | (1.1+2.1.1)×8.3% | 456.76 | 见表10.2.2-20
2.2.1 | 其中 | 安全文明施工基本费 | (1.1+2.1.1)×8.17% | 449.61 | 见表10.2.2-20
3 | 其他项目费 |  | （3.1+3.2+3.3+3.4） | 1691
3.1 | 暂列金额 |  | 3.1.1+3.1.2+3.1.3 | 1691 | 见表10.2.2-21
3.1.1 | 其中 | 标化工地增加费 | 按招标文件规定额度列计 |  | 见表10.2.2-22
3.1.2 |  | 优质工程增加费 | 按招标文件规定额度列计 |  | 见表10.2.2-22
3.1.3 |  | 其他暂列金额 | 按招标文件规定额度列计 | 1691 | 见表10.2.2-22
3.2 | 暂估价 |  | 3.2.1+3.2.2+3.2.3 |  | 见表10.2.2-21
3.2.1 | 其中 | 材料（工程设备）暂估价 | 按招标文件规定额度列计 (或计入综合单价) |  | 见表10.2.2-23
3.2.2 |  | 专业工程暂估价 | 按招标文件规定额度列计 |  | 见表10.2.2-24
3.2.3 |  | 专项技术措施暂估价 | 按招标文件规定额度列计 |  | 见表10.2.2-25
3.3 | 计日工 |  | ∑计日工(暂估数量×综合单价） |  | 见表10.2.2-21
3.4 | 施工总承包服务费 |  | 3.4.1+3.4.2 |  | 见表10.2.2-21
3.4.1 | 其中 | 专业发包工程管理费 | ∑专业发包工程（暂估金额×费率） |  | 见表10.2.2-27
3.4.2 |  | 甲供材料设备管理费 | 甲供材料暂估金额×费率+甲供设备暂估金额×费率 |  | 见表10.2.2-27
4 | 规费 |  | (1.1+2.1.1)×30.63% | 1685.62
5 | 单列费用 |  | 单列费用
6 | 税金 |  | (1+2+3+4+计税不计费)×9% | 3195.29
7 | 下浮 |  | (1+2+3+4+5+6-不计税不计费不下浮-暂估材料)×0%
其中 | 甲供费（不计入造价） |  | 甲供材料费+甲供主材费+甲供设备费
招标控制价合计 |  |  | 1+2+3+4+5+6-7 | 38698

## 6_表10_2_2-16 分部分项工程清单与计价表
【表10.2.2-16】
分部分项工程清单与计价表
单位(专业)工程名称:安装-给排水 | [5 empty] | 标段: |  |  | 第1页 共8页
序号 | 项目编码 | 项目名称 | 项目特征 | 计量 单位 | 工程量 | 金 额 (元) |  |  |  |  | 备注
[6 empty] | 综合单价 | 合价 | 其中
[8 empty] | 人工费 | 机械费 | 暂估价
|  | 食堂 |  |  |  |  | 6531.8 | 1028.42 | 4.63
1 | 031001006001 | 塑料管 | 1、安装部位：室内 2、介质：给水 3、材质、规格：PPR给水管Φ20×2.3 4、连接形式：热熔连接 5、压力试验及吹、洗设计要求：按施工验收规范要求 | m | 2.00 | 15.1 | 30.2 | 14.42 | 0.22
2 | 031001006002 | 塑料管 | 1、安装部位：室内 2、介质：给水 3、材质、规格：PPR给水管Φ25×2.8 4、连接形式：热熔连接 5、压力试验及吹、洗设计要求：按施工验收规范要求 | m | 9.30 | 18.02 | 167.59 | 74.96 | 1.02
3 | 031001006003 | 塑料管 | 1、安装部位：室内 2、介质：给水 3、材质、规格：PPR给水管Φ32×3.6 4、连接形式：热熔连接 5、压力试验及吹、洗设计要求：按施工验收规范要求 | m | 21.10 | 23.49 | 495.64 | 188.21 | 2.32
4 | 031001006004 | 塑料管 | 1、安装部位：室内 2、介质：污废水 3、材质、规格：UPVC排水管Φ50×2.0 4、连接形式：粘接 5、压力试验及吹、洗设计要求：按施工验收规范要求 | m | 13.91 | 20.02 | 278.48 | 126.44
本页小计 | [6 empty] | 971.91 | 404.03 | 3.56
【表10.2.2-16】
分部分项工程清单与计价表
单位(专业)工程名称:安装-给排水 | [5 empty] | 标段: |  |  | 第2页 共8页
序号 | 项目编码 | 项目名称 | 项目特征 | 计量 单位 | 工程量 | 金 额 (元) |  |  |  |  | 备注
[6 empty] | 综合单价 | 合价 | 其中
[8 empty] | 人工费 | 机械费 | 暂估价
5 | 031001006005 | 塑料管 | 1、安装部位：室内 2、介质：污废水 3、材质、规格：UPVC排水管Φ75×2.3 4、连接形式：粘接 5、压力试验及吹、洗设计要求：按施工验收规范要求 | m | 1.40 | 28.85 | 40.39 | 15.53
6 | 031001006006 | 塑料管 | 1、安装部位：室内 2、介质：污废水 3、材质、规格：UPVC排水管Φ110×3.2 4、连接形式：粘接 5、压力试验及吹、洗设计要求：按施工验收规范要求 | m | 2.40 | 44.73 | 107.35 | 32.26
7 | 031004003001 | 洗脸盆 | 1.材 质：陶瓷 2.规格、类型：台式洗脸盆 3.组装形式：台下式安装 4.附件名称、数量：单冷水洗脸盆龙头、角型阀(带铜活)、洗脸盆排水附件。 | 组 | 2 | 510.33 | 1020.66 | 61.22
8 | 031004007001 | 小便器 | 1.材 质：陶瓷 2.规格、类型：壁挂式小便器 3.组装形式：感应式 DN15 4.附件名称、数量：冲水连接管、小便器排水附件 | 组 | 2 | 864.66 | 1729.32 | 59.1
本页小计 | [6 empty] | 2897.72 | 168.11
【表10.2.2-16】
分部分项工程清单与计价表
单位(专业)工程名称:安装-给排水 | [5 empty] | 标段: |  |  | 第3页 共8页
序号 | 项目编码 | 项目名称 | 项目特征 | 计量 单位 | 工程量 | 金 额 (元) |  |  |  |  | 备注
[6 empty] | 综合单价 | 合价 | 其中
[8 empty] | 人工费 | 机械费 | 暂估价
9 | 031004006001 | 大便器 | 1.材 质：陶瓷 2.规格、类型：坐式大便器 3.组装形式：连体水箱 4.附件名称、数量：角型阀(带铜活) | 组 | 1 | 943.13 | 943.13 | 44.43
10 | 031004008001 | 其他成品卫生器具 | 1.材 质：陶瓷 2.规格、类型：成品拖把池 3.附件名称、数量：长颈水嘴 | 组 | 3 | 407.42 | 1222.26 | 76.26
11 | 031004014001 | 给、排水附(配)件 | 1、材 质：UPVC带存弯地漏 2、型号、规格：De50 | 个 | 1 | 28.92 | 28.92 | 10.47
12 | 031003005001 | 塑料阀门 | 1.规 格：PPR截止阀 De32 2.连接形式：热熔连接 | 个 | 1 | 59.94 | 59.94 | 18.33 | 1.07
13 | 030413003001 | 打洞（孔） | 1.名 称：混凝土墙体钻孔 2.规 格：φ150 | 个 | 1 | 53.87 | 53.87 | 35.61
14 | 030413003002 | 打洞（孔） | 1.名 称：混凝土墙体钻孔 2.规 格：φ50 | 个 | 1 | 24.35 | 24.35 | 15.79
15 | 03B001 | 给水管暗敷 | 1.卫生间（内周长在12m以上）暗敷管道，每间补贴 1.5 工日 | 间 | 1 | 288.54 | 288.54 | 223.5
16 | 040101002001 | 挖填沟槽土方 | 1.测位、划线、开挖沟槽、抛土于沟槽边1m以外堆放 2.回填土、夯实、清理现场 | m3 | 1.00 | 41.16 | 41.16 | 31.89
|  | 综合楼 |  |  |  |  | 24872.83 | 4950.93 | 23.81
本页小计 | [6 empty] | 2662.17 | 456.28 | 1.07
【表10.2.2-16】
分部分项工程清单与计价表
单位(专业)工程名称:安装-给排水 | [5 empty] | 标段: |  |  | 第4页 共8页
序号 | 项目编码 | 项目名称 | 项目特征 | 计量 单位 | 工程量 | 金 额 (元) |  |  |  |  | 备注
[6 empty] | 综合单价 | 合价 | 其中
[8 empty] | 人工费 | 机械费 | 暂估价
17 | 031001006007 | 塑料管 | 1、安装部位：室内 2、介质：给水 3、材质、规格：PPR给水管Φ20×2.3 4、连接形式：热熔连接 5、压力试验及吹、洗设计要求：按施工验收规范要求 | m | 51.53 | 15.1 | 778.1 | 371.53 | 5.67
18 | 031001006008 | 塑料管 | 1、安装部位：室内 2、介质：给水 3、材质、规格：PPR给水管Φ25×2.8 4、连接形式：热熔连接 5、压力试验及吹、洗设计要求：按施工验收规范要求 | m | 31.20 | 18.02 | 562.22 | 251.47 | 3.43
19 | 031001006009 | 塑料管 | 1、安装部位：室内 2、介质：给水 3、材质、规格：PPR给水管Φ32×3.6 4、连接形式：热熔连接 5、压力试验及吹、洗设计要求：按施工验收规范要求 | m | 10.30 | 23.49 | 241.95 | 91.88 | 1.13
20 | 031001006010 | 塑料管 | 1、安装部位：室内 2、介质：给水 3、材质、规格：PPR给水管Φ50×5.6 4、连接形式：热熔连接 5、压力试验及吹、洗设计要求：按施工验收规范要求 | m | 11.59 | 42.75 | 495.47 | 150.09 | 1.27
本页小计 | [6 empty] | 2077.74 | 864.97 | 11.5
【表10.2.2-16】
分部分项工程清单与计价表
单位(专业)工程名称:安装-给排水 | [5 empty] | 标段: |  |  | 第5页 共8页
序号 | 项目编码 | 项目名称 | 项目特征 | 计量 单位 | 工程量 | 金 额 (元) |  |  |  |  | 备注
[6 empty] | 综合单价 | 合价 | 其中
[8 empty] | 人工费 | 机械费 | 暂估价
21 | 031001006011 | 塑料管 | 1、安装部位：室内 2、介质：给水 3、材质、规格：PPR给水管DN50 4、连接形式：热熔连接 5、压力试验及吹、洗设计要求：按施工验收规范要求 | m | 31.92 | 47.1 | 1503.43 | 424.22 | 6.06
22 | 031001006012 | 塑料管 | 1、安装部位：室内 2、介质：污废水 3、材质、规格：UPVC排水管Φ50×2.0 4、连接形式：粘接 5、压力试验及吹、洗设计要求：按施工验收规范要求 | m | 20.61 | 20.02 | 412.61 | 187.34
23 | 031001006013 | 塑料管 | 1、安装部位：室内 2、介质：污废水 3、材质、规格：UPVC排水管Φ75×2.3 4、连接形式：粘接 5、压力试验及吹、洗设计要求：按施工验收规范要求 | m | 24.15 | 28.85 | 696.73 | 267.82
24 | 031001006014 | 塑料管 | 1、安装部位：室内 2、介质：污废水 3、材质、规格：UPVC排水管Φ110×3.2 4、连接形式：粘接 5、压力试验及吹、洗设计要求：按施工验收规范要求 | m | 39.93 | 44.73 | 1786.07 | 536.66
本页小计 | [6 empty] | 4398.84 | 1416.04 | 6.06
【表10.2.2-16】
分部分项工程清单与计价表
单位(专业)工程名称:安装-给排水 | [5 empty] | 标段: |  |  | 第6页 共8页
序号 | 项目编码 | 项目名称 | 项目特征 | 计量 单位 | 工程量 | 金 额 (元) |  |  |  |  | 备注
[6 empty] | 综合单价 | 合价 | 其中
[8 empty] | 人工费 | 机械费 | 暂估价
25 | 031001006015 | 塑料管 | 1、安装部位：室内 2、介质：污废水 3、材质、规格：UPVC排水管Φ160×4 4、连接形式：粘接 5、压力试验及吹、洗设计要求：按施工验收规范要求 | m | 1.50 | 73.99 | 110.99 | 30.53
26 | 031004003002 | 洗脸盆 | 1.材 质：陶瓷 2.规格、类型：台式洗脸盆 3.组装形式：台下式安装 4.附件名称、数量：单冷水洗脸盆龙头、角型阀(带铜活)、洗脸盆排水附件。 | 组 | 6 | 510.33 | 3061.98 | 183.66
27 | 031004007002 | 小便器 | 1.材 质：陶瓷 2.规格、类型：壁挂式小便器 3.组装形式：感应式 DN15 4.附件名称、数量：冲水连接管、小便器排水附件 | 组 | 6 | 864.66 | 5187.96 | 177.3
28 | 031004006002 | 大便器 | 1.材 质：陶瓷 2.规格、类型：蹲式大便器 3.组装形式：自闭式冲洗阀 4.附件名称、数量：冲洗管 | 组 | 12 | 413.77 | 4965.24 | 452.4
29 | 031004008002 | 其他成品卫生器具 | 1.材 质：陶瓷 2.规格、类型：成品拖把池 3.附件名称、数量：长颈水嘴 | 组 | 3 | 407.42 | 1222.26 | 76.26
30 | 031004014002 | 给、排水附(配)件 | 1、材 质：UPVC带存弯地漏 2、型号、规格：De50 | 个 | 8 | 28.92 | 231.36 | 83.76
本页小计 | [6 empty] | 14779.79 | 1003.91
【表10.2.2-16】
分部分项工程清单与计价表
单位(专业)工程名称:安装-给排水 | [5 empty] | 标段: |  |  | 第7页 共8页
序号 | 项目编码 | 项目名称 | 项目特征 | 计量 单位 | 工程量 | 金 额 (元) |  |  |  |  | 备注
[6 empty] | 综合单价 | 合价 | 其中
[8 empty] | 人工费 | 机械费 | 暂估价
31 | 031004014003 | 给、排水附(配)件 | 1、地面扫除口安装 公称直径（mm以内）100 | 个 | 3 | 26.84 | 80.52 | 19.05
32 | 031003013001 | 水表 | 1.安装部位(室内外)：室内 2.型号、规格：螺纹水表 DN50 3.连接形式：螺纹连接 4.附件配置：螺纹闸阀1个 | 组 | 1 | 539.46 | 539.46 | 58.26 | 1.36
33 | 031003001001 | 螺纹阀门 | 1.阀门类型：闸阀 2.规格、压力等级：Z15T-10K DN50 3.连接形式：螺纹连接 | 个 | 4 | 128.99 | 515.96 | 73.92 | 3.52
34 | 031003001002 | 螺纹阀门 | 1.阀门类型：螺纹止回阀 2.规格、压力等级：DN50 3.连接形式：螺纹连接 | 个 | 1 | 260.32 | 260.32 | 18.48 | 0.88
35 | 031003001003 | 螺纹阀门 | 1.阀门类型：自动排气阀 2.规格、压力等级：DN25 3.连接形式：螺纹连接 | 个 | 1 | 80.68 | 80.68 | 19.97 | 0.12
36 | 031003001004 | 螺纹阀门 | 1.阀门类型：截止阀 2.规格、压力等级：J11T-16K DN25 3.连接形式：螺纹连接 | 个 | 1 | 52.3 | 52.3 | 8.79 | 0.37
37 | 030413003003 | 打洞（孔） | 1.名 称：混凝土楼板钻孔 2.规 格：φ100 | 个 | 18 | 29.06 | 523.08 | 337.86
38 | 030413003004 | 打洞（孔） | 1.名 称：混凝土楼板钻孔 2.规 格：φ150 | 个 | 12 | 40.98 | 491.76 | 314.64
本页小计 | [6 empty] | 2544.08 | 850.97 | 6.25
【表10.2.2-16】
分部分项工程清单与计价表
单位(专业)工程名称:安装-给排水 | [5 empty] | 标段: |  |  | 第8页 共8页
序号 | 项目编码 | 项目名称 | 项目特征 | 计量 单位 | 工程量 | 金 额 (元) |  |  |  |  | 备注
[6 empty] | 综合单价 | 合价 | 其中
[8 empty] | 人工费 | 机械费 | 暂估价
39 | 030413003005 | 打洞（孔） | 1.名 称：混凝土墙体钻孔 2.规 格：φ100 | 个 | 1 | 37.28 | 37.28 | 25.48
40 | 030413003006 | 打洞（孔） | 1.名 称：混凝土墙体钻孔 2.规 格：φ200 | 个 | 2 | 53.87 | 107.74 | 71.22
41 | 03B002 | 给水管暗敷 | 1.卫生间（内周长在12m以上）暗敷管道，每间补贴 1.5 工日 | 间 | 3 | 288.54 | 865.62 | 670.5
42 | 040101002002 | 挖填沟槽土方 | 1.测位、划线、开挖沟槽、抛土于沟槽边1m以外堆放 2.回填土、夯实、清理现场 | m3 | 1.50 | 41.16 | 61.74 | 47.84
本页小计 | [6 empty] | 1072.38 | 815.04
合计 | [6 empty] | 31404.63 | 5979.35 | 28.44

## 6_表10_2_2-16 施工技术措施项目清单与计价表
【表10.2.2-16】
施工技术措施项目清单与计价表
单位(专业)工程名称:安装-给排水 | [5 empty] | 标段: |  |  | 第1页 共1页
序号 | 项目编码 | 项目名称 | 项目特征 | 计量 单位 | 工程量 | 金 额 (元) |  |  |  |  | 备注
[6 empty] | 综合单价 | 合价 | 其中
[8 empty] | 人工费 | 机械费 | 暂估价
|  | [请输入分部名称,电子评标勿删] |  |  | 0 |  | 265.18 | 63.64
1 | 031301017002 | 脚手架搭拆 | 1.脚手架搭拆费第十册 | 项 | 1 | 265.18 | 265.18 | 63.64
本页小计 | [6 empty] | 265.18 | 63.64
合计 | [6 empty] | 265.18 | 63.64

## 6_表10_2_2-20 施工组织(总价)措施项目清单与
【表10.2.2-20】
施工组织（总价）措施项目清单与计价表
工程名称:给排水 |  |  | 标段: | 第1页 共1页
序号 | 项目编号 | 项目名称 | 计算基础 | 费率 (%) | 金额 (元) | 备注
1 | 031302001001 | 安全文明施工费 |  |  | 449.61
1.1 |  | 安全文明施工基本费 | 定额人工费+定额机械费 | 8.17 | 449.61
2 | Z03130200801 | 提前竣工增加费 | 定额人工费+定额机械费
3 | 031302004001 | 二次搬运费 | 定额人工费+定额机械费
4 | 031302005001 | 冬雨季施工增加费 | 定额人工费+定额机械费 | 0.13 | 7.15
5 |  | 其他施工组织措施费 | 按相关规定计算
合 计 |  |  |  |  | 456.76

## 6_表10_2_2-22 暂列金额明细表
【表10.2.2-22】
暂列金额明细表
工程名称:给排水 |  |  | 标段: | 第1页 共1页
序号 | 项 目 名 称 | 计量单位 | 暂定金额(元) | 备注
1 | 标化工地增加费 | 项
2 | 优质工程增加费 | 项
3 | 其他暂列金额 | 项 | 1691 | 估算比例一般不高于5%
3.1 | 其他暂列金额 | 项 | 1691
合计 |  |  | 1691 | -

## 6_表10_2_2-29 主要工日一览表
【表10.2.2-29】
主要工日一览表
工程名称:给排水 |  |  | 标段: |  | 第1页 共1页
序号 | 工日名称（类别） | 单位 | 数 量 | 单价(元) | 合价（元） | 备注
1 | 二类人工 | 工日 | 40.555 | 149 | 6042.7

## 6_表10_2_2-31 主要材料和工程设备一览表
【表10.2.2-31】
主要材料和工程设备一览表
工程名称:给排水 |  |  |  | 标段: |  | 第1页 共1页
序号 | 名称、规格、型号 | 单位 | 数量 | 单价(元) | 合价（元） | 备注
1 | 电 | kW·h | 12.954 | 0.88 | 11.4
2 | 水 | m3 | 1.257 | 5.73 | 7.2
3 | 角型阀(带铜活)DN15 | 个 | 1.01 | 13.45 | 13.58
4 | 成品拖把池 | 套 | 6.06 | 350 | 2121
5 | 带存水弯PVC地漏De50 | 个 | 9.09 | 15 | 136.35
6 | 地面扫除口DN100 | 个 | 3.03 | 18 | 54.54
7 | 成套连体坐便器(含配件） | 套 | 1.01 | 850 | 858.5
8 | 长颈水嘴DN15 | 个 | 6.06 | 11.46 | 69.45
9 | PPR给水管(冷水)Φ32×3.6 | m | 31.903 | 7.79 | 248.52
10 | PPR给水管(冷水)Φ25×2.8 | m | 41.148 | 4.61 | 189.69
11 | PPR给水管(冷水)Φ20×2.3 | m | 54.386 | 3.07 | 166.97
12 | UPVC排水管Φ110×3.2 | m | 36.404 | 16.16 | 588.29
13 | UPVC排水管Φ50×2.0 | m | 34.934 | 5.07 | 177.12
14 | UPVC排水管Φ75×2.3 | m | 25.039 | 8.79 | 220.09
15 | 冲洗管DN32 | 根 | 12.12 | 20 | 242.4
16 | 螺纹闸阀DN50 | 个 | 1.01 | 236 | 238.36
17 | 螺纹截止阀J11T-16K DN25 | 个 | 1.01 | 33.84 | 34.18
18 | 螺纹止回阀DN50 | 个 | 1.01 | 218 | 220.18
19 | 螺纹阀门Z15T-10K DN50 | 个 | 4.04 | 87.97 | 355.4
20 | 自闭式冲洗阀DN25 | 个 | 12.12 | 95 | 1151.4
21 | 截止阀De32 | 个 | 1 | 33.84 | 33.84
22 | 瓷蹲式大便器 | 个 | 12.12 | 220 | 2666.4
23 | 自动排气阀DN25 | 个 | 1 | 51.33 | 51.33
24 | 螺纹水表DN50 | 只 | 1 | 209 | 209
25 | 给水金属软管300mm | 根 | 1.01 | 5.5 | 5.56
26 | 水 | m3 | 7.181 | 5.73 | 41.15

## 7_表10_2_2-13 【含单列】单位(专业)工程招标
【表10.2.2-13】
单位（专业）工程招标控制价费用表
工程名称:安装-弱电 |  |  | 标段: | 第1页 共1页
序号 | 费用名称 |  | 计算公式 | 金额 (元) | 备注
1 | 分部分项工程费 |  | ∑(分部分项工程量×综合单价） | 56251.36 | 见表10.2.2-16
1.1 | 其中 | 人工费+机械费 | ∑分部分项（定额人工费+定额机械费） | 14686.9
2 | 措施项目费 |  | （2.1+2.2） | 1381.34
2.1 | 施工技术措施项目费 |  | ∑(技措项目工程量×综合单价） | 159.44 | 见表10.2.2-16
2.1.1 | 其中 | 人工费+机械费 | ∑技措项目（定额人工费+定额机械费） | 34.77
2.2 | 施工组织措施项目费 |  | (1.1+2.1.1)×8.3% | 1221.9 | 见表10.2.2-20
2.2.1 | 其中 | 安全文明施工基本费 | (1.1+2.1.1)×8.17% | 1202.76 | 见表10.2.2-20
3 | 其他项目费 |  | （3.1+3.2+3.3+3.4） | 3107
3.1 | 暂列金额 |  | 3.1.1+3.1.2+3.1.3 | 3107 | 见表10.2.2-21
3.1.1 | 其中 | 标化工地增加费 | 按招标文件规定额度列计 |  | 见表10.2.2-22
3.1.2 |  | 优质工程增加费 | 按招标文件规定额度列计 |  | 见表10.2.2-22
3.1.3 |  | 其他暂列金额 | 按招标文件规定额度列计 | 3107 | 见表10.2.2-22
3.2 | 暂估价 |  | 3.2.1+3.2.2+3.2.3 |  | 见表10.2.2-21
3.2.1 | 其中 | 材料（工程设备）暂估价 | 按招标文件规定额度列计 (或计入综合单价) |  | 见表10.2.2-23
3.2.2 |  | 专业工程暂估价 | 按招标文件规定额度列计 |  | 见表10.2.2-24
3.2.3 |  | 专项技术措施暂估价 | 按招标文件规定额度列计 |  | 见表10.2.2-25
3.3 | 计日工 |  | ∑计日工(暂估数量×综合单价） |  | 见表10.2.2-21
3.4 | 施工总承包服务费 |  | 3.4.1+3.4.2 |  | 见表10.2.2-21
3.4.1 | 其中 | 专业发包工程管理费 | ∑专业发包工程（暂估金额×费率） |  | 见表10.2.2-27
3.4.2 |  | 甲供材料设备管理费 | 甲供材料暂估金额×费率+甲供设备暂估金额×费率 |  | 见表10.2.2-27
4 | 规费 |  | (1.1+2.1.1)×30.63% | 4509.25
5 | 单列费用 |  | 单列费用
6 | 税金 |  | (1+2+3+4+计税不计费)×9% | 5872.41
7 | 下浮 |  | (1+2+3+4+5+6-不计税不计费不下浮-暂估材料)×0%
其中 | 甲供费（不计入造价） |  | 甲供材料费+甲供主材费+甲供设备费
招标控制价合计 |  |  | 1+2+3+4+5+6-7 | 71121

## 7_表10_2_2-16 分部分项工程清单与计价表
【表10.2.2-16】
分部分项工程清单与计价表
单位(专业)工程名称:安装-弱电 | [5 empty] | 标段: |  |  | 第1页 共2页
序号 | 项目编码 | 项目名称 | 项目特征 | 计量 单位 | 工程量 | 金 额 (元) |  |  |  |  | 备注
[6 empty] | 综合单价 | 合价 | 其中
[8 empty] | 人工费 | 机械费 | 暂估价
|  | [请输入分部名称,电子评标勿删] |  |  |  |  | 56251.36 | 15671.68 | 533.56
1 | 030411003002 | 桥架 | 1、名称、材质、类型：热镀锌板槽式电缆桥架 2、型 号、规格：GQJ-C/P 200×100×δ1.2 3、接地方式：按设计及施工验收规范要求 | m | 174.50 | 94.96 | 16570.52 | 3395.77 | 188.46
2 | 030413001002 | 铁构件 | 1、名称：电缆桥架吊支架 2、材质：型钢 | kg | 180.20 | 17.07 | 3076.01 | 1474.04 | 165.78
3 | 031201003002 | 金属结构刷油 | 1、除锈级别：微锈 2、油漆品种：樟丹漆、调和漆 3、结构类型：电缆桥架吊支架 4、涂刷遍数、漆膜厚度：除锈后刷樟丹漆二道、再刷调和漆二道 | kg | 180.20 | 1.73 | 311.75 | 133.35 | 39.64
4 | 030411001009 | 配管 | 1、名称：电线电缆保护塑料管； 2、材质、规格：刚性阻燃管 PVC20 3、配置形式：砖、混凝土结构暗配 4、接地要求：按施工验收规范要求 | m | 567.43 | 8.37 | 4749.39 | 2451.3
5 | 030411001010 | 配管 | 1、名称：电线电缆保护塑料管； 2、材质、规格：刚性阻燃管 PVC20 3、配置形式：砖、混凝土结构明配 4、接地要求：按施工验收规范要求 | m | 198.08 | 11.75 | 2327.44 | 1285.54
本页小计 | [6 empty] | 27035.11 | 8740 | 393.88
【表10.2.2-16】
分部分项工程清单与计价表
单位(专业)工程名称:安装-弱电 | [5 empty] | 标段: |  |  | 第2页 共2页
序号 | 项目编码 | 项目名称 | 项目特征 | 计量 单位 | 工程量 | 金 额 (元) |  |  |  |  | 备注
[6 empty] | 综合单价 | 合价 | 其中
[8 empty] | 人工费 | 机械费 | 暂估价
6 | 030408002001 | 控制电缆 | 1、电缆材质、名称：金银线； 2、敷设方式、部位：穿管敷设； 2、电压等级(KV)：1KV以下； 4、敷设部位：场外音响。 | m | 198.08 | 15.39 | 3048.45 | 368.43
7 | 030502005001 | 双绞线缆 | 1.名 称：网线UTP6 2.敷设方式：管内穿线 | m | 834.92 | 4.34 | 3623.55 | 751.43 | 16.7
8 | 030502005002 | 双绞线缆 | 1.名 称：网线UTP6 2.敷设方式：桥架内布线 | m | 3284.06 | 4.3 | 14121.46 | 2857.13 | 65.68
9 | 030608010001 | 专用线缆 | 1、名 称：HDMI高清线； 2、敷设方式：管内穿放。 | m | 230.00 | 16.46 | 3785.8 | 225.4 | 2.3
10 | 030411006010 | 接线盒 | 1、名称、材质：暗装型钢质接线盒； 2、规格：86型； 3、安装形式：暗装。 | 个 | 47 | 8.67 | 407.49 | 144.29
11 | 030413002005 | 凿（压）槽 | 二次配管机械开槽 | m | 550.00 | 3.77 | 2073.5 | 1369.5 | 55
12 | 030413002006 | 凿（压）槽 | 二次配管沟槽恢复 | m | 550.00 | 3.92 | 2156 | 1215.5
本页小计 | [6 empty] | 29216.25 | 6931.68 | 139.68
合计 | [6 empty] | 56251.36 | 15671.68 | 533.56

## 7_表10_2_2-16 施工技术措施项目清单与计价表
【表10.2.2-16】
施工技术措施项目清单与计价表
单位(专业)工程名称:安装-弱电 | [5 empty] | 标段: |  |  | 第1页 共1页
序号 | 项目编码 | 项目名称 | 项目特征 | 计量 单位 | 工程量 | 金 额 (元) |  |  |  |  | 备注
[6 empty] | 综合单价 | 合价 | 其中
[8 empty] | 人工费 | 机械费 | 暂估价
|  | [请输入分部名称,电子评标勿删] |  |  | 0 |  | 159.44 | 38.38
1 | 031301017003 | 脚手架搭拆 | 1.脚手架搭拆费第五册 | 项 | 1 | 159.44 | 159.44 | 38.38
本页小计 | [6 empty] | 159.44 | 38.38
合计 | [6 empty] | 159.44 | 38.38

## 7_表10_2_2-20 施工组织(总价)措施项目清单与
【表10.2.2-20】
施工组织（总价）措施项目清单与计价表
工程名称:弱电 |  |  | 标段: | 第1页 共1页
序号 | 项目编号 | 项目名称 | 计算基础 | 费率 (%) | 金额 (元) | 备注
1 | 031302001001 | 安全文明施工费 |  |  | 1202.76
1.1 |  | 安全文明施工基本费 | 定额人工费+定额机械费 | 8.17 | 1202.76
2 | Z03130200801 | 提前竣工增加费 | 定额人工费+定额机械费
3 | 031302004001 | 二次搬运费 | 定额人工费+定额机械费
4 | 031302005001 | 冬雨季施工增加费 | 定额人工费+定额机械费 | 0.13 | 19.14
5 |  | 其他施工组织措施费 | 按相关规定计算
合 计 |  |  |  |  | 1221.9

## 7_表10_2_2-22 暂列金额明细表
【表10.2.2-22】
暂列金额明细表
工程名称:弱电 |  |  | 标段: | 第1页 共1页
序号 | 项 目 名 称 | 计量单位 | 暂定金额(元) | 备注
1 | 标化工地增加费 | 项
2 | 优质工程增加费 | 项
3 | 其他暂列金额 | 项 | 3107 | 估算比例一般不高于5%
3.1 | 其他暂列金额 | 项 | 3107
合计 |  |  | 3107 | -

## 7_表10_2_2-29 主要工日一览表
【表10.2.2-29】
主要工日一览表
工程名称:弱电 |  |  | 标段: |  | 第1页 共1页
序号 | 工日名称（类别） | 单位 | 数 量 | 单价(元) | 合价（元） | 备注
1 | 二类人工 | 工日 | 105.43 | 149 | 15709.07

## 7_表10_2_2-31 主要材料和工程设备一览表
【表10.2.2-31】
主要材料和工程设备一览表
工程名称:弱电 |  |  |  | 标段: |  | 第1页 共1页
序号 | 名称、规格、型号 | 单位 | 数量 | 单价(元) | 合价（元） | 备注
1 | 汽油综合 | kg | 1.871 | 9.47 | 17.72
2 | 铜芯塑料绝缘线BVR6 | m | 31.445 | 4.37 | 137.38
3 | 热轧光圆钢筋综合 | kg | 14.416 | 3.87 | 55.83
4 | 扁钢Q235B综合 | kg | 39.644 | 4.32 | 171.22
5 | 角钢Q235B综合 | kg | 135.15 | 4.23 | 571.68
6 | 酚醛调和漆各色 | kg | 2.523 | 12.39 | 31.26
7 | 醇酸防锈漆C53-1 | kg | 3.802 | 12.39 | 47.11
8 | 铜芯控制电缆金银线 | m | 201.051 | 12.5 | 2513.14
9 | HDMI高清线 | m | 232.3 | 15 | 3484.5
10 | 暗装型钢质接线盒86型 | 个 | 47.94 | 3.69 | 176.9
11 | 热镀锌板槽式电缆桥架GQJ-C/P 200×100×δ1.2 | m | 176.245 | 64.01 | 11281.44

## 8_表10_2_2-13 【含单列】单位(专业)工程招标
【表10.2.2-13】
单位（专业）工程招标控制价费用表
工程名称:安装-室外弱电 |  |  | 标段: | 第1页 共1页
序号 | 费用名称 |  | 计算公式 | 金额 (元) | 备注
1 | 分部分项工程费 |  | ∑(分部分项工程量×综合单价） | 19117.35 | 见表10.2.2-16
1.1 | 其中 | 人工费+机械费 | ∑分部分项（定额人工费+定额机械费） | 6365.19
2 | 措施项目费 |  | （2.1+2.2） | 528.31
2.1 | 施工技术措施项目费 |  | ∑(技措项目工程量×综合单价） |  | 见表10.2.2-16
2.1.1 | 其中 | 人工费+机械费 | ∑技措项目（定额人工费+定额机械费）
2.2 | 施工组织措施项目费 |  | (1.1+2.1.1)×8.3% | 528.31 | 见表10.2.2-20
2.2.1 | 其中 | 安全文明施工基本费 | (1.1+2.1.1)×8.17% | 520.04 | 见表10.2.2-20
3 | 其他项目费 |  | （3.1+3.2+3.3+3.4） | 1080
3.1 | 暂列金额 |  | 3.1.1+3.1.2+3.1.3 | 1080 | 见表10.2.2-21
3.1.1 | 其中 | 标化工地增加费 | 按招标文件规定额度列计 |  | 见表10.2.2-22
3.1.2 |  | 优质工程增加费 | 按招标文件规定额度列计 |  | 见表10.2.2-22
3.1.3 |  | 其他暂列金额 | 按招标文件规定额度列计 | 1080 | 见表10.2.2-22
3.2 | 暂估价 |  | 3.2.1+3.2.2+3.2.3 |  | 见表10.2.2-21
3.2.1 | 其中 | 材料（工程设备）暂估价 | 按招标文件规定额度列计 (或计入综合单价) |  | 见表10.2.2-23
3.2.2 |  | 专业工程暂估价 | 按招标文件规定额度列计 |  | 见表10.2.2-24
3.2.3 |  | 专项技术措施暂估价 | 按招标文件规定额度列计 |  | 见表10.2.2-25
3.3 | 计日工 |  | ∑计日工(暂估数量×综合单价） |  | 见表10.2.2-21
3.4 | 施工总承包服务费 |  | 3.4.1+3.4.2 |  | 见表10.2.2-21
3.4.1 | 其中 | 专业发包工程管理费 | ∑专业发包工程（暂估金额×费率） |  | 见表10.2.2-27
3.4.2 |  | 甲供材料设备管理费 | 甲供材料暂估金额×费率+甲供设备暂估金额×费率 |  | 见表10.2.2-27
4 | 规费 |  | (1.1+2.1.1)×30.63% | 1949.66
5 | 单列费用 |  | 单列费用
6 | 税金 |  | (1+2+3+4+计税不计费)×9% | 2040.78
7 | 下浮 |  | (1+2+3+4+5+6-不计税不计费不下浮-暂估材料)×0%
其中 | 甲供费（不计入造价） |  | 甲供材料费+甲供主材费+甲供设备费
招标控制价合计 |  |  | 1+2+3+4+5+6-7 | 24716

## 8_表10_2_2-16 分部分项工程清单与计价表
【表10.2.2-16】
分部分项工程清单与计价表
单位(专业)工程名称:安装-室外弱电 | [5 empty] | 标段: |  |  | 第1页 共2页
序号 | 项目编码 | 项目名称 | 项目特征 | 计量 单位 | 工程量 | 金 额 (元) |  |  |  |  | 备注
[6 empty] | 综合单价 | 合价 | 其中
[8 empty] | 人工费 | 机械费 | 暂估价
|  | [请输入分部名称,电子评标勿删] |  |  |  |  | 19117.35 | 5966.62 | 1107.58
1 | 030411001011 | 配管 | 1、名称：电线电缆保护塑料管； 2、材质、规格：刚性阻燃管 PVC25 3、配置形式：埋地敷设 4、接地要求：按施工验收规范要求 | m | 11.29 | 6.94 | 78.35 | 28.56
2 | 030411001012 | 配管 | 1、名称：电线电缆保护塑料管； 2、材质、规格：PE50 3、配置形式：埋地敷设 4、接地要求：按施工验收规范要求 | m | 128.03 | 12.03 | 1540.2 | 463.47
3 | 040205001001 | 人(手)孔井 | 1.名称:砖砌电缆井400*400*700mm； 2.垫层、基础材质及厚度:C20砼垫层100mm厚； 3.砌筑材料品种、规格、强度等级:MU10砖； 4.勾缝、抹面要求:井壁15厚1:2水泥砂浆掺5%防水粉； 5.砌砖砂浆强度等级、配合比:M7.5水泥砂浆砌砖； 6.盖板材质、规格:重型复合井盖400*400。 | 座 | 6 | 541.74 | 3250.44 | 845.28 | 11.7
4 | 040101002003 | 挖沟槽土方 | 1.土壤类别：三类土 2.挖土深度：2M 内 | m3 | 118.00 | 7.68 | 906.24 | 456.66 | 250.16
5 | 040103001001 | 回填方 | 1.密实度要求：满足设计要求 2.填方材料品种：挖方 | m3 | 118.00 | 20.64 | 2435.52 | 1685.04 | 197.06
6 | 04B001 | 路面割缝 | 1.锯缝机切缝缝~深10(cm) | m | 278.64 | 6.89 | 1919.83 | 1161.93 | 64.09
本页小计 | [6 empty] | 10130.58 | 4640.94 | 523.01
【表10.2.2-16】
分部分项工程清单与计价表
单位(专业)工程名称:安装-室外弱电 | [5 empty] | 标段: |  |  | 第2页 共2页
序号 | 项目编码 | 项目名称 | 项目特征 | 计量 单位 | 工程量 | 金 额 (元) |  |  |  |  | 备注
[6 empty] | 综合单价 | 合价 | 其中
[8 empty] | 人工费 | 机械费 | 暂估价
7 | 041001003001 | 拆除基层 | 1.材质：无筋混凝土 2.厚度：18CM 3.部位：道路基层 | m2 | 69.66 | 19.61 | 1366.03 | 851.25 | 202.71
8 | 040103002001 | 余方弃置 | 1.废弃料品种：路面拆除废料 2.运距：自行考虑 | m3 | 12.54 | 36.6 | 458.96 | 5.02 | 358.52
9 | 040203007001 | 水泥混凝土 | 1.混凝土强度等级：C25商品混凝土 2.厚度：18CM 3.其他：养护 | m2 | 69.66 | 97.23 | 6773.04 | 454.88 | 13.93
10 | 040202011001 | 碎石 | 1.石料规格：碎石垫层 2.厚度：15CM | m2 | 10.45 | 37.2 | 388.74 | 14.53 | 9.41
本页小计 | [6 empty] | 8986.77 | 1325.68 | 584.57
合计 | [6 empty] | 19117.35 | 5966.62 | 1107.58

## 8_表10_2_2-16 施工技术措施项目清单与计价表
【表10.2.2-16】
施工技术措施项目清单与计价表
单位(专业)工程名称:安装-室外弱电 | [5 empty] | 标段: |  |  | 第1页 共1页
序号 | 项目编码 | 项目名称 | 项目特征 | 计量 单位 | 工程量 | 金 额 (元) |  |  |  |  | 备注
[6 empty] | 综合单价 | 合价 | 其中
[8 empty] | 人工费 | 机械费 | 暂估价
|  | [请输入分部名称,电子评标勿删] |  |  | 0
本页小计
合计

## 8_表10_2_2-20 施工组织(总价)措施项目清单与
【表10.2.2-20】
施工组织（总价）措施项目清单与计价表
工程名称:室外弱电 |  |  | 标段: | 第1页 共1页
序号 | 项目编号 | 项目名称 | 计算基础 | 费率 (%) | 金额 (元) | 备注
1 | 031302001001 | 安全文明施工费 |  |  | 520.04
1.1 |  | 安全文明施工基本费 | 定额人工费+定额机械费 | 8.17 | 520.04
2 | Z03130200801 | 提前竣工增加费 | 定额人工费+定额机械费
3 | 031302004001 | 二次搬运费 | 定额人工费+定额机械费
4 | 031302005001 | 冬雨季施工增加费 | 定额人工费+定额机械费 | 0.13 | 8.27
5 |  | 其他施工组织措施费 | 按相关规定计算
合 计 |  |  |  |  | 528.31

## 8_表10_2_2-22 暂列金额明细表
【表10.2.2-22】
暂列金额明细表
工程名称:室外弱电 |  |  | 标段: | 第1页 共1页
序号 | 项 目 名 称 | 计量单位 | 暂定金额(元) | 备注
1 | 标化工地增加费 | 项
2 | 优质工程增加费 | 项
3 | 其他暂列金额 | 项 | 1080 | 估算比例一般不高于5%
3.1 | 其他暂列金额 | 项 | 1080
合计 |  |  | 1080 | -

## 8_表10_2_2-29 主要工日一览表
【表10.2.2-29】
主要工日一览表
工程名称:室外弱电 |  |  | 标段: |  | 第1页 共1页
序号 | 工日名称（类别） | 单位 | 数 量 | 单价(元) | 合价（元） | 备注
1 | 一类人工 | 工日 | 15.521 | 138 | 2141.9
2 | 一类人工 | 工日 | 0.036 | 138 | 4.97
3 | 二类人工 | 工日 | 25.638 | 149 | 3820.06

## 8_表10_2_2-31 主要材料和工程设备一览表
【表10.2.2-31】
主要材料和工程设备一览表
工程名称:室外弱电 |  |  |  | 标段: |  | 第1页 共1页
序号 | 名称、规格、型号 | 单位 | 数量 | 单价(元) | 合价（元） | 备注
1 | 普通硅酸盐水泥PO 42.5综合 | kg | 137.534 | 0.47 | 65.05
2 | 黄砂毛砂 | t | 0.325 | 155 | 50.38
3 | 黄砂净砂 | t | 0.685 | 180 | 123.3
4 | 混凝土实心砖240×115×53 MU10 | 千块 | 0.571 | 477.9 | 272.88
5 | 干混抹灰砂浆DP M20.0 | kg | 241.053 | 0.38 | 90.88
6 | 水 | m3 | 28.961 | 5.73 | 165.95
7 | 木模板 | m3 | 0.004 | 1504 | 6.02
8 | 重型复合井盖400*400 | 个 | 6 | 220 | 1320

## 9_表10_2_2-13 【含单列】单位(专业)工程招标
【表10.2.2-13】
单位（专业）工程招标控制价费用表
工程名称:安装-室外给水 |  |  | 标段: | 第1页 共1页
序号 | 费用名称 |  | 计算公式 | 金额 (元) | 备注
1 | 分部分项工程费 |  | ∑(分部分项工程量×综合单价） | 55494.06 | 见表10.2.2-16
1.1 | 其中 | 人工费+机械费 | ∑分部分项（定额人工费+定额机械费） | 13737.82
2 | 措施项目费 |  | （2.1+2.2） | 1140.24
2.1 | 施工技术措施项目费 |  | ∑(技措项目工程量×综合单价） |  | 见表10.2.2-16
2.1.1 | 其中 | 人工费+机械费 | ∑技措项目（定额人工费+定额机械费）
2.2 | 施工组织措施项目费 |  | (1.1+2.1.1)×8.3% | 1140.24 | 见表10.2.2-20
2.2.1 | 其中 | 安全文明施工基本费 | (1.1+2.1.1)×8.17% | 1122.38 | 见表10.2.2-20
3 | 其他项目费 |  | （3.1+3.2+3.3+3.4） | 3042
3.1 | 暂列金额 |  | 3.1.1+3.1.2+3.1.3 | 3042 | 见表10.2.2-21
3.1.1 | 其中 | 标化工地增加费 | 按招标文件规定额度列计 |  | 见表10.2.2-22
3.1.2 |  | 优质工程增加费 | 按招标文件规定额度列计 |  | 见表10.2.2-22
3.1.3 |  | 其他暂列金额 | 按招标文件规定额度列计 | 3042 | 见表10.2.2-22
3.2 | 暂估价 |  | 3.2.1+3.2.2+3.2.3 |  | 见表10.2.2-21
3.2.1 | 其中 | 材料（工程设备）暂估价 | 按招标文件规定额度列计 (或计入综合单价) |  | 见表10.2.2-23
3.2.2 |  | 专业工程暂估价 | 按招标文件规定额度列计 |  | 见表10.2.2-24
3.2.3 |  | 专项技术措施暂估价 | 按招标文件规定额度列计 |  | 见表10.2.2-25
3.3 | 计日工 |  | ∑计日工(暂估数量×综合单价） |  | 见表10.2.2-21
3.4 | 施工总承包服务费 |  | 3.4.1+3.4.2 |  | 见表10.2.2-21
3.4.1 | 其中 | 专业发包工程管理费 | ∑专业发包工程（暂估金额×费率） |  | 见表10.2.2-27
3.4.2 |  | 甲供材料设备管理费 | 甲供材料暂估金额×费率+甲供设备暂估金额×费率 |  | 见表10.2.2-27
4 | 规费 |  | (1.1+2.1.1)×30.63% | 4207.89
5 | 单列费用 |  | 单列费用
6 | 税金 |  | (1+2+3+4+计税不计费)×9% | 5749.58
7 | 下浮 |  | (1+2+3+4+5+6-不计税不计费不下浮-暂估材料)×0%
其中 | 甲供费（不计入造价） |  | 甲供材料费+甲供主材费+甲供设备费
招标控制价合计 |  |  | 1+2+3+4+5+6-7 | 69634

## 9_表10_2_2-16 分部分项工程清单与计价表
【表10.2.2-16】
分部分项工程清单与计价表
单位(专业)工程名称:安装-室外给水 | [5 empty] | 标段: |  |  | 第1页 共4页
序号 | 项目编码 | 项目名称 | 项目特征 | 计量 单位 | 工程量 | 金 额 (元) |  |  |  |  | 备注
[6 empty] | 综合单价 | 合价 | 其中
[8 empty] | 人工费 | 机械费 | 暂估价
|  | [请输入分部名称,电子评标勿删] |  |  |  |  | 55494.06 | 13159.44 | 2059.3
1 | 031001006016 | 塑料管 | 1、安装部位：室外埋地； 2、介质：给水； 3、材质、规格：高密度聚乙烯给水管，PE100级 DN25（Φ32×2.4）； 4、连接形式：电熔连接； 5、压力试验及吹、洗设计要求：给水管道消毒、冲洗。 | m | 204.01 | 12.05 | 2458.32 | 983.33 | 42.84
2 | 031001006017 | 塑料管 | 1、安装部位：室外埋地； 2、介质：给水； 3、材质、规格：高密度聚乙烯给水管，PE100级 DN40（Φ50×3.7）； 4、连接形式：电熔连接； 5、压力试验及吹、洗设计要求：给水管道消毒、冲洗。 | m | 134.57 | 18.24 | 2454.56 | 771.09 | 40.37
3 | 031001006018 | 塑料管 | 1、安装部位：室外埋地； 2、介质：给水； 3、材质、规格：高密度聚乙烯给水管，PE100级 DN50（Φ63×4.7）； 4、连接形式：电熔连接； 5、压力试验及吹、洗设计要求：给水管道消毒、冲洗。 | m | 57.48 | 28.19 | 1620.36 | 359.82 | 18.97
本页小计 | [6 empty] | 6533.24 | 2114.24 | 102.18
【表10.2.2-16】
分部分项工程清单与计价表
单位(专业)工程名称:安装-室外给水 | [5 empty] | 标段: |  |  | 第2页 共4页
序号 | 项目编码 | 项目名称 | 项目特征 | 计量 单位 | 工程量 | 金 额 (元) |  |  |  |  | 备注
[6 empty] | 综合单价 | 合价 | 其中
[8 empty] | 人工费 | 机械费 | 暂估价
4 | 031001006019 | 塑料管 | 1、安装部位：室外埋地； 2、介质：给水； 3、材质、规格：高密度聚乙烯给水管，PE100级 DN65（Φ75×5.6）； 4、连接形式：电熔连接； 5、压力试验及吹、洗设计要求：给水管道消毒、冲洗。 | m | 125.53 | 37.51 | 4708.63 | 824.73 | 46.45
5 | 031001006020 | 塑料管 | 1、安装部位：室外埋地； 2、介质：给水； 3、材质、规格：高密度聚乙烯给水管，PE100级 DN80（Φ90×6.7）； 4、连接形式：电熔连接； 5、压力试验及吹、洗设计要求：给水管道消毒、冲洗。 | m | 63.63 | 59.55 | 3789.17 | 446.68 | 25.45
6 | 030411001013 | 配管 | 1.部位：汽车通行道路下 2.材质：钢套管 DN100 | m | 50.00 | 60.17 | 3008.5 | 347.5 | 61.5
7 | 030413004001 | 管道包封 | 钢管套管外包裹厚100毫米C25混凝土 含模板 | m | 50.00 | 88.57 | 4428.5 | 1135 | 60
8 | 031003001005 | 螺纹阀门 | 1.阀门类型：截止阀 2.规格、压力等级：J11T-16K DN25 3.连接形式：螺纹连接 | 个 | 22 | 52.3 | 1150.6 | 193.38 | 8.14
9 | 031003001006 | 螺纹阀门 | 1.阀门类型：真空破坏器 2.规格、压力等级：DN25 | 个 | 22 | 124.17 | 2731.74 | 193.38 | 8.14
本页小计 | [6 empty] | 19817.14 | 3140.67 | 209.68
【表10.2.2-16】
分部分项工程清单与计价表
单位(专业)工程名称:安装-室外给水 | [5 empty] | 标段: |  |  | 第3页 共4页
序号 | 项目编码 | 项目名称 | 项目特征 | 计量 单位 | 工程量 | 金 额 (元) |  |  |  |  | 备注
[6 empty] | 综合单价 | 合价 | 其中
[8 empty] | 人工费 | 机械费 | 暂估价
10 | 031003013002 | 水表 | 1、安装部位(室内外)：室外水表井内； 2、型号、规格：LXLG-80E DN80； 3、连接形式：法兰连接； 4、附件配置：法兰闸阀Z45T-10 DN80二个，1个止回阀。 | 组 | 1 | 2186.65 | 2186.65 | 179.99 | 15.48
11 | 031003003001 | 焊接法兰阀门 | 1.阀门类型：法兰闸阀 2.规格、压力等级：DN80 3.连接形式：PE法兰连接 | 个 | 1 | 586.99 | 586.99 | 55.28 | 12.38
12 | 040504001001 | 砌筑井 | 1.名称：砖砌阀门井 2.规格：φ600 轻型铸铁检查井盖，深0.7(m) | 座 | 1 | 664.09 | 664.09 | 83.89 | 1.27
13 | 040504001002 | 砌筑井 | 1.砖砌矩形水表井 井室净空尺寸（m）1.5×1井室~净高0.8(m)^现浇现拌混凝土 C20（40） | 座 | 1 | 1999.71 | 1999.71 | 516.97 | 26.23
14 | 031004014004 | 给、排水附(配)件 | 1.名称：洒水龙头 2.型号、规格：DN25 | 个 | 22 | 18.45 | 405.9 | 53.02
15 | 040101002004 | 挖沟槽土方 | 1.土壤类别：三类土 2.挖土深度：2M 内 | m3 | 145.50 | 7.68 | 1117.44 | 563.09 | 308.46
16 | 040103001002 | 回填方 | 1.密实度要求：满足设计要求 2.填方材料品种：挖方 | m3 | 145.50 | 20.64 | 3003.12 | 2077.74 | 242.99
17 | 04B002 | 路面割缝 | 1.锯缝机切缝缝~深10(cm) | m | 490.00 | 6.89 | 3376.1 | 2043.3 | 112.7
18 | 041001003002 | 拆除基层 | 1.材质：无筋混凝土 2.厚度：18CM 3.部位：道路基层 | m2 | 122.50 | 19.61 | 2402.23 | 1496.95 | 356.48
本页小计 | [6 empty] | 15742.23 | 7070.23 | 1075.99
【表10.2.2-16】
分部分项工程清单与计价表
单位(专业)工程名称:安装-室外给水 | [5 empty] | 标段: |  |  | 第4页 共4页
序号 | 项目编码 | 项目名称 | 项目特征 | 计量 单位 | 工程量 | 金 额 (元) |  |  |  |  | 备注
[6 empty] | 综合单价 | 合价 | 其中
[8 empty] | 人工费 | 机械费 | 暂估价
19 | 040103002002 | 余方弃置 | 1.废弃料品种：路面拆除废料 2.运距：自行考虑 | m3 | 22.05 | 36.6 | 807.03 | 8.82 | 630.41
20 | 040203007002 | 水泥混凝土 | 1.混凝土强度等级：C25商品混凝土 2.厚度：18CM 3.其他：养护 | m2 | 122.50 | 97.23 | 11910.68 | 799.93 | 24.5
21 | 040202011002 | 碎石 | 1.石料规格：碎石垫层 2.厚度：15CM | m2 | 18.38 | 37.2 | 683.74 | 25.55 | 16.54
本页小计 | [6 empty] | 13401.45 | 834.3 | 671.45
合计 | [6 empty] | 55494.06 | 13159.44 | 2059.3

## 9_表10_2_2-16 施工技术措施项目清单与计价表
【表10.2.2-16】
施工技术措施项目清单与计价表
单位(专业)工程名称:安装-室外给水 | [5 empty] | 标段: |  |  | 第1页 共1页
序号 | 项目编码 | 项目名称 | 项目特征 | 计量 单位 | 工程量 | 金 额 (元) |  |  |  |  | 备注
[6 empty] | 综合单价 | 合价 | 其中
[8 empty] | 人工费 | 机械费 | 暂估价
|  | [请输入分部名称,电子评标勿删] |  |  | 0
本页小计
合计

## 9_表10_2_2-20 施工组织(总价)措施项目清单与
【表10.2.2-20】
施工组织（总价）措施项目清单与计价表
工程名称:室外给水 |  |  | 标段: | 第1页 共1页
序号 | 项目编号 | 项目名称 | 计算基础 | 费率 (%) | 金额 (元) | 备注
1 | 031302001001 | 安全文明施工费 |  |  | 1122.38
1.1 |  | 安全文明施工基本费 | 定额人工费+定额机械费 | 8.17 | 1122.38
2 | Z03130200801 | 提前竣工增加费 | 定额人工费+定额机械费
3 | 031302004001 | 二次搬运费 | 定额人工费+定额机械费
4 | 031302005001 | 冬雨季施工增加费 | 定额人工费+定额机械费 | 0.13 | 17.86
5 |  | 其他施工组织措施费 | 按相关规定计算
合 计 |  |  |  |  | 1140.24

## 9_表10_2_2-22 暂列金额明细表
【表10.2.2-22】
暂列金额明细表
工程名称:室外给水 |  |  | 标段: | 第1页 共1页
序号 | 项 目 名 称 | 计量单位 | 暂定金额(元) | 备注
1 | 标化工地增加费 | 项
2 | 优质工程增加费 | 项
3 | 其他暂列金额 | 项 | 3042 | 估算比例一般不高于5%
3.1 | 其他暂列金额 | 项 | 3042
合计 |  |  | 3042 | -

## 9_表10_2_2-29 主要工日一览表
【表10.2.2-29】
主要工日一览表
工程名称:室外给水 |  |  | 标段: |  | 第1页 共1页
序号 | 工日名称（类别） | 单位 | 数 量 | 单价(元) | 合价（元） | 备注
1 | 一类人工 | 工日 | 19.14 | 138 | 2641.32
2 | 一类人工 | 工日 | 0.064 | 138 | 8.83
3 | 二类人工 | 工日 | 70.544 | 149 | 10511.06

## 9_表10_2_2-31 主要材料和工程设备一览表
【表10.2.2-31】
主要材料和工程设备一览表
工程名称:室外给水 |  |  |  | 标段: |  | 第1页 共1页
序号 | 名称、规格、型号 | 单位 | 数量 | 单价(元) | 合价（元） | 备注
1 | 黄砂净砂 | t | 0.818 | 180 | 147.24
2 | 干混抹灰砂浆DP M20.0 | kg | 6.098 | 0.38 | 2.3
3 | 电 | kW·h | 0.4 | 0.88 | 0.35
4 | 水 | m3 | 52.719 | 5.73 | 302.08
5 | 木模板 | m3 | 0.044 | 1504 | 66.18
6 | 铸铁检查井盖φ600 轻型 | 套 | 2 | 377 | 754
7 | 法兰闸阀DN80 | 个 | 1 | 407 | 407
8 | 螺纹截止阀J11T-16K DN25 | 个 | 22.22 | 33.84 | 751.92
9 | PE法兰DN80 | 片 | 2 | 25 | 50
10 | 水 | m3 | 21.159 | 5.73 | 121.24

## 10_表10_2_2-13 【含单列】单位(专业)工程招
【表10.2.2-13】
单位（专业）工程招标控制价费用表
工程名称:安装-室外景观照明 |  |  | 标段: | 第1页 共1页
序号 | 费用名称 |  | 计算公式 | 金额 (元) | 备注
1 | 分部分项工程费 |  | ∑(分部分项工程量×综合单价） | 84767.31 | 见表10.2.2-16
1.1 | 其中 | 人工费+机械费 | ∑分部分项（定额人工费+定额机械费） | 17423.46
2 | 措施项目费 |  | （2.1+2.2） | 1446.15
2.1 | 施工技术措施项目费 |  | ∑(技措项目工程量×综合单价） |  | 见表10.2.2-16
2.1.1 | 其中 | 人工费+机械费 | ∑技措项目（定额人工费+定额机械费）
2.2 | 施工组织措施项目费 |  | (1.1+2.1.1)×8.3% | 1446.15 | 见表10.2.2-20
2.2.1 | 其中 | 安全文明施工基本费 | (1.1+2.1.1)×8.17% | 1423.5 | 见表10.2.2-20
3 | 其他项目费 |  | （3.1+3.2+3.3+3.4） | 4578
3.1 | 暂列金额 |  | 3.1.1+3.1.2+3.1.3 | 4578 | 见表10.2.2-21
3.1.1 | 其中 | 标化工地增加费 | 按招标文件规定额度列计 |  | 见表10.2.2-22
3.1.2 |  | 优质工程增加费 | 按招标文件规定额度列计 |  | 见表10.2.2-22
3.1.3 |  | 其他暂列金额 | 按招标文件规定额度列计 | 4578 | 见表10.2.2-22
3.2 | 暂估价 |  | 3.2.1+3.2.2+3.2.3 |  | 见表10.2.2-21
3.2.1 | 其中 | 材料（工程设备）暂估价 | 按招标文件规定额度列计 (或计入综合单价) |  | 见表10.2.2-23
3.2.2 |  | 专业工程暂估价 | 按招标文件规定额度列计 |  | 见表10.2.2-24
3.2.3 |  | 专项技术措施暂估价 | 按招标文件规定额度列计 |  | 见表10.2.2-25
3.3 | 计日工 |  | ∑计日工(暂估数量×综合单价） |  | 见表10.2.2-21
3.4 | 施工总承包服务费 |  | 3.4.1+3.4.2 |  | 见表10.2.2-21
3.4.1 | 其中 | 专业发包工程管理费 | ∑专业发包工程（暂估金额×费率） |  | 见表10.2.2-27
3.4.2 |  | 甲供材料设备管理费 | 甲供材料暂估金额×费率+甲供设备暂估金额×费率 |  | 见表10.2.2-27
4 | 规费 |  | (1.1+2.1.1)×30.63% | 5336.81
5 | 单列费用 |  | 单列费用
6 | 税金 |  | (1+2+3+4+计税不计费)×9% | 8651.54
7 | 下浮 |  | (1+2+3+4+5+6-不计税不计费不下浮-暂估材料)×0%
其中 | 甲供费（不计入造价） |  | 甲供材料费+甲供主材费+甲供设备费
招标控制价合计 |  |  | 1+2+3+4+5+6-7 | 104780

## 10_表10_2_2-16 分部分项工程清单与计价表
【表10.2.2-16】
分部分项工程清单与计价表
单位(专业)工程名称:安装-室外景观照明 | [5 empty] | 标段: |  |  | 第1页 共3页
序号 | 项目编码 | 项目名称 | 项目特征 | 计量 单位 | 工程量 | 金 额 (元) |  |  |  |  | 备注
[6 empty] | 综合单价 | 合价 | 其中
[8 empty] | 人工费 | 机械费 | 暂估价
|  | [请输入分部名称,电子评标勿删] |  |  |  |  | 84767.31 | 17939.42 | 1332.43
1 | 040801006001 | 落地式控制箱 | 1.名称：落地户外照明配电箱 M1 2.型号、规格：规格型号及电器元件配置按设计 3.基础形式、材质、规格：基础槽钢10#、角钢5#,预埋铁件100*100：4块 4.安装方式：落地式 5.配电箱基础：L800*W400*H500 C10素混凝土，上下均配Φ16◎200钢筋网，配电箱四周抹M10.0防水砂浆 | 台 | 1 | 7461.7 | 7461.7 | 456.82 | 92.98
2 | 040804001001 | 配管 | 1、名称：电气配管； 2、电缆保护管材质、规格：碳素结构钢镀锌焊接钢管DN40； 3、敷设方式：埋地敷设。 | m | 100.00 | 34.46 | 3446 | 810 | 12
3 | 030411004011 | 配线 | 1、名称：电线电缆保护塑料管； 2、材质、规格：PE32 3、配置形式：埋地敷设 4、接地要求：按施工验收规范要求 | m | 537.20 | 8.69 | 4668.27 | 1428.95
4 | 030408001006 | 电力电缆 | 1、电缆名称：铜芯交联聚乙烯绝缘电力电缆； 2、电缆规格、型号：YJV-1KV-3X6； 3、敷设方式、部位：穿管敷设； 4、电压等级(KV)：1KV以下； 5、地形：室外。 | m | 550.63 | 16.5 | 9085.4 | 1035.18 | 27.53
本页小计 | [6 empty] | 24661.37 | 3730.95 | 132.51
【表10.2.2-16】
分部分项工程清单与计价表
单位(专业)工程名称:安装-室外景观照明 | [5 empty] | 标段: |  |  | 第2页 共3页
序号 | 项目编码 | 项目名称 | 项目特征 | 计量 单位 | 工程量 | 金 额 (元) |  |  |  |  | 备注
[6 empty] | 综合单价 | 合价 | 其中
[8 empty] | 人工费 | 机械费 | 暂估价
5 | 030408001007 | 电力电缆 | 1、电缆名称：铜芯交联聚乙烯绝缘电力电缆； 2、电缆规格、型号：YJV22-1.0kV-5X10； 3、敷设方式、部位：穿管敷设； 4、电压等级(KV)：1KV以下； 5、地形：室外。 | m | 102.50 | 42.01 | 4306.03 | 192.7 | 5.13
6 | 030408006004 | 电力电缆头 | 1、名称：电力电缆终端头； 2、型号、规格：截面10(mm2)以下三芯及以上； 3、材质、类型：铜芯，简易干包式； 4、安装部位：配电箱、柜内； 5、电压等级(kV)：1KV以下。 | 个 | 8 | 27.8 | 222.4 | 76.56
7 | 030412007001 | 一般路灯 | 1、路灯名称：庭院灯； 2、型号、规格：杆高4米，2X100W LED ； 3、灯杆材质：金属管灯杆，热镀锌后表面喷塑或碳氟漆处理； 4、灯杆形式(单、双)：单杆； 5、基础形式、砂浆配合比：无筋混凝基础600mm*600mm*6000mm（H），含基础螺栓螺纹制作M25每套4只, 6、接地要求：灯基础内设镀锌角钢接地极∠50*50*5*2500一根与基础螺栓焊通,每套灯接地极之间沿路灯电缆钢质保护管用镀锌扁钢-40*4通长敷设连通。 | 套 | 12 | 1782.09 | 21385.08 | 1690.92 | 613.56
本页小计 | [6 empty] | 25913.51 | 1960.18 | 618.69
【表10.2.2-16】
分部分项工程清单与计价表
单位(专业)工程名称:安装-室外景观照明 | [5 empty] | 标段: |  |  | 第3页 共3页
序号 | 项目编码 | 项目名称 | 项目特征 | 计量 单位 | 工程量 | 金 额 (元) |  |  |  |  | 备注
[6 empty] | 综合单价 | 合价 | 其中
[8 empty] | 人工费 | 机械费 | 暂估价
8 | 040807003001 | 接地装置调试 | 1、供电系统、接地装置调试 路灯柱接地测试一柱、一独立接地、一测 | 系统 | 12 | 27.7 | 332.4 | 193.08 | 49.08
9 | 040205001002 | 人(手)孔井 | 1.名称:砖砌电缆井700*700*800mm； 2.垫层、基础材质及厚度:100厚碎石垫层+C15砼垫层100mm厚； 3.砌筑材料品种、规格、强度等级:MU10砖； 4.勾缝、抹面要求:井壁20厚1:3水泥砂浆掺5%防水粉； 5.砌砖砂浆强度等级、配合比:M5水泥砂浆砌砖； 6.盖板材质、规格:成品下沉式复合材料植草井盖700*700。 | 座 | 18 | 1725.51 | 31059.18 | 10260.18 | 157.32
10 | 040101002005 | 挖沟槽土方 | 1.土壤类别：三类土 2.挖土深度：2M 内 | m3 | 98.90 | 7.68 | 759.55 | 382.74 | 209.67
11 | 040103001003 | 回填方 | 1.密实度要求：满足设计要求 2.填方材料品种：挖方 | m3 | 98.90 | 20.64 | 2041.3 | 1412.29 | 165.16
本页小计 | [6 empty] | 34192.43 | 12248.29 | 581.23
合计 | [6 empty] | 84767.31 | 17939.42 | 1332.43

## 10_表10_2_2-16 施工技术措施项目清单与计价表
【表10.2.2-16】
施工技术措施项目清单与计价表
单位(专业)工程名称:安装-室外景观照明 | [5 empty] | 标段: |  |  | 第1页 共1页
序号 | 项目编码 | 项目名称 | 项目特征 | 计量 单位 | 工程量 | 金 额 (元) |  |  |  |  | 备注
[6 empty] | 综合单价 | 合价 | 其中
[8 empty] | 人工费 | 机械费 | 暂估价
|  | [请输入分部名称,电子评标勿删] |  |  | 0
本页小计
合计

## 10_表10_2_2-20 施工组织(总价)措施项目清单
【表10.2.2-20】
施工组织（总价）措施项目清单与计价表
工程名称:室外景观照明 |  |  | 标段: | 第1页 共1页
序号 | 项目编号 | 项目名称 | 计算基础 | 费率 (%) | 金额 (元) | 备注
1 | 031302001001 | 安全文明施工费 |  |  | 1423.5
1.1 |  | 安全文明施工基本费 | 定额人工费+定额机械费 | 8.17 | 1423.5
2 | Z03130200801 | 提前竣工增加费 | 定额人工费+定额机械费
3 | 031302004001 | 二次搬运费 | 定额人工费+定额机械费
4 | 031302005001 | 冬雨季施工增加费 | 定额人工费+定额机械费 | 0.13 | 22.65
5 |  | 其他施工组织措施费 | 按相关规定计算
合 计 |  |  |  |  | 1446.15

## 10_表10_2_2-22 暂列金额明细表
【表10.2.2-22】
暂列金额明细表
工程名称:室外景观照明 |  |  | 标段: | 第1页 共1页
序号 | 项 目 名 称 | 计量单位 | 暂定金额(元) | 备注
1 | 标化工地增加费 | 项
2 | 优质工程增加费 | 项
3 | 其他暂列金额 | 项 | 4578 | 估算比例一般不高于5%
3.1 | 其他暂列金额 | 项 | 4578
合计 |  |  | 4578 | -

## 10_表10_2_2-29 主要工日一览表
【表10.2.2-29】
主要工日一览表
工程名称:室外景观照明 |  |  | 标段: |  | 第1页 共1页
序号 | 工日名称（类别） | 单位 | 数 量 | 单价(元) | 合价（元） | 备注
1 | 一类人工 | 工日 | 13.009 | 138 | 1795.24
2 | 二类人工 | 工日 | 107.965 | 149 | 16086.79
3 | 三类人工 | 工日 | 0.318 | 171 | 54.38

## 10_表10_2_2-31 主要材料和工程设备一览表
【表10.2.2-31】
主要材料和工程设备一览表
工程名称:室外景观照明 |  |  |  | 标段: |  | 第1页 共1页
序号 | 名称、规格、型号 | 单位 | 数量 | 单价(元) | 合价（元） | 备注
1 | 镀锌铁丝20# | kg | 0.029 | 4.25 | 0.12
2 | 普通硅酸盐水泥PO 42.5综合 | kg | 1220.53 | 0.47 | 577.31
3 | 黄砂毛砂 | t | 6.501 | 155 | 1007.66
4 | 黄砂净砂 | t | 7.619 | 180 | 1371.42
5 | 混凝土实心砖240×115×53 MU10 | 千块 | 11.43 | 477.9 | 5462.4
6 | 非泵送商品混凝土C30 | m3 | 0.16 | 497 | 79.52
7 | 干混抹灰砂浆DP M10.0 | kg | 58.186 | 0.36 | 20.83
8 | 干混抹灰砂浆DP M20.0 | kg | 1446.319 | 0.38 | 545.26
9 | 水 | m3 | 19.37 | 5.73 | 110.99
10 | 钢模板 | kg | 0.157 | 5.04 | 0.79
11 | 木模板 | m3 | 0.098 | 1504 | 147.39
12 | 热轧带肋钢筋HRB400φ10 以内 | kg | 1.553 | 4.04 | 6.27
13 | 扁钢Q235B 4×30 | kg | 4.271 | 4.32 | 18.45
14 | 角钢Q235B 40×40×5 | kg | 14.559 | 4.23 | 61.58
15 | 庭院路灯防水LED-80W H=3m | 套 | 12.12 | 1250 | 15150
16 | 落地户外照明配电箱M1 | 个 | 1 | 6500 | 6500
17 | 接地母线镀锌扁钢-40*4 | m | 14.7 | 7.21 | 105.99
18 | 角钢接地极L40*4 | 根 | 12 | 45 | 540
19 | 成品下沉式复合材料植草井盖700*700 | 个 | 18 | 300 | 5400
20 | 基础螺栓螺纹制作M25 | 只 | 48 | 25 | 1200

## 11_表10_2_2-13 【含单列】单位(专业)工程招
【表10.2.2-13】
单位（专业）工程招标控制价费用表
工程名称:场外-绿化景观 |  |  | 标段: | 第1页 共1页
序号 | 费用名称 |  | 计算公式 | 金额 (元) | 备注
1 | 分部分项工程费 |  | ∑(分部分项工程量×综合单价） | 532608.89 | 见表10.2.2-16
1.1 | 其中 | 人工费+机械费 | ∑分部分项（定额人工费+定额机械费） | 67478.41
2 | 措施项目费 |  | （2.1+2.2） | 8197.72
2.1 | 施工技术措施项目费 |  | ∑(技措项目工程量×综合单价） | 3062.37 | 见表10.2.2-16
2.1.1 | 其中 | 人工费+机械费 | ∑技措项目（定额人工费+定额机械费） | 810.9
2.2 | 施工组织措施项目费 |  | (1.1+2.1.1)×7.52% | 5135.35 | 见表10.2.2-20
2.2.1 | 其中 | 安全文明施工基本费 | (1.1+2.1.1)×7.37% | 5032.92 | 见表10.2.2-20
3 | 其他项目费 |  | （3.1+3.2+3.3+3.4） | 185598
3.1 | 暂列金额 |  | 3.1.1+3.1.2+3.1.3 | 35598 | 见表10.2.2-21
3.1.1 | 其中 | 标化工地增加费 | 按招标文件规定额度列计 |  | 见表10.2.2-22
3.1.2 |  | 优质工程增加费 | 按招标文件规定额度列计 |  | 见表10.2.2-22
3.1.3 |  | 其他暂列金额 | 按招标文件规定额度列计 | 35598 | 见表10.2.2-22
3.2 | 暂估价 |  | 3.2.1+3.2.2+3.2.3 | 150000 | 见表10.2.2-21
3.2.1 | 其中 | 材料（工程设备）暂估价 | 按招标文件规定额度列计 (或计入综合单价) |  | 见表10.2.2-23
3.2.2 |  | 专业工程暂估价 | 按招标文件规定额度列计 | 150000 | 见表10.2.2-24
3.2.3 |  | 专项技术措施暂估价 | 按招标文件规定额度列计 |  | 见表10.2.2-25
3.3 | 计日工 |  | ∑计日工(暂估数量×综合单价） |  | 见表10.2.2-21
3.4 | 施工总承包服务费 |  | 3.4.1+3.4.2 |  | 见表10.2.2-21
3.4.1 | 其中 | 专业发包工程管理费 | ∑专业发包工程（暂估金额×费率） |  | 见表10.2.2-27
3.4.2 |  | 甲供材料设备管理费 | 甲供材料暂估金额×费率+甲供设备暂估金额×费率 |  | 见表10.2.2-27
4 | 规费 |  | (1.1+2.1.1)×30.97% | 21149.2
5 | 单列费用 |  | 单列费用
6 | 税金 |  | (1+2+3+4+计税不计费)×9% | 67279.84
7 | 下浮 |  | (1+2+3+4+5+6-不计税不计费不下浮-暂估材料)×0%
其中 | 甲供费（不计入造价） |  | 甲供材料费+甲供主材费+甲供设备费
招标控制价合计 |  |  | 1+2+3+4+5+6-7 | 814834

## 11_表10_2_2-16 分部分项工程清单与计价表
【表10.2.2-16】
分部分项工程清单与计价表
单位(专业)工程名称:场外-绿化景观 | [5 empty] | 标段: |  |  | 第1页 共4页
序号 | 项目编码 | 项目名称 | 项目特征 | 计量 单位 | 工程量 | 金 额 (元) |  |  |  |  | 备注
[6 empty] | 综合单价 | 合价 | 其中
[8 empty] | 人工费 | 机械费 | 暂估价
|  | 绿化 |  |  |  |  | 412972.04 | 44377.64 | 10093.58
1 | 050102001001 | 栽植乔木 | 1.种类：造型罗汉松 2.地径：D23-25 3.株高、冠径：H350-400，P350-400 4.养护期：二年 | 株 | 6 | 21054.11 | 126324.66 | 2007.72 | 1935.3
2 | 050102001002 | 栽植乔木 | 1.种类：桂花 2.地径：D12-13 3.株高、冠径：H350-400，P350-400 4.养护期：二年 | 株 | 108 | 1262.44 | 136343.52 | 17346.96 | 2810.16
3 | 050102001003 | 栽植乔木 | 1.种类：花桃 2.地径：D9-10 3.株高、冠径：H250-300，P250-300 4.养护期：二年 | 株 | 4 | 437.05 | 1748.2 | 375.96 | 96.28
4 | 050102001004 | 栽植乔木 | 1.种类：红梅 2.地径：D9-10 3.株高、冠径：H250-300，P250-300 4.养护期：二年 | 株 | 6 | 1024.87 | 6149.22 | 563.94 | 144.42
5 | 050102002001 | 栽植灌木 | 1.种类：腊梅 2.地径：D9-10 3.株高、冠径：H250-300，P250-300 4.养护期：二年 | 株 | 5 | 2130.9 | 10654.5 | 47 | 46.45
6 | 050102002002 | 栽植灌木 | 1.种类：海桐球 2.灌丛高：H200-250 3.蓬径：P350-400 4.养护期：二年 | 株 | 76 | 1409.4 | 107114.4 | 17528.64 | 3414.68
本页小计 | [6 empty] | 388334.5 | 37870.22 | 8447.29
【表10.2.2-16】
分部分项工程清单与计价表
单位(专业)工程名称:场外-绿化景观 | [5 empty] | 标段: |  |  | 第2页 共4页
序号 | 项目编码 | 项目名称 | 项目特征 | 计量 单位 | 工程量 | 金 额 (元) |  |  |  |  | 备注
[6 empty] | 综合单价 | 合价 | 其中
[8 empty] | 人工费 | 机械费 | 暂估价
7 | 050102007001 | 栽植色带 | 1.苗木、花卉种类：红叶石楠（毛球） 2.株高或蓬径：H35-40，P35-40 3.单位面积株数：36株/平方 4.养护期：二年 | m2 | 70.00 | 88.72 | 6210.4 | 1185.8 | 389.9
8 | 050102012001 | 草皮铺砂 | 1、5cm厚中砂找平 | m2 | 257.13 | 17.82 | 4582.06 | 689.11
9 | 050102012002 | 铺种草皮 | 1.草皮种类：狗牙根 2.铺种方式：满铺 3.养护期：二年 | m2 | 257.13 | 30.19 | 7762.75 | 3175.56 | 717.39
10 | 050101010001 | 整理绿化用地 | 1.绿地细平整 | m2 | 327.13 | 5.32 | 1740.33 | 1373.95
11 | 050101009001 | 种植土回（换）填 | 1.回填土质要求：种植土 2.回填厚度：30CM | m3 | 100.00 | 43.42 | 4342 | 83 | 539
|  | 景观 |  |  |  |  | 119636.85 | 19785.72 | 1291.78
12 | 050201001001 | 园路 | 1、600*300*50mm黄金麻花岗岩面层（面层密实，缝宽不大于1），纯水泥浆擦缝，中字铺 2、素水泥浆一道 3、30厚DSM20干硬性水泥砂浆结合层，表面撒水泥粉 4、200mm厚C25细石砼垫层，随捣随抹平 5、200mm厚天然级配碎砾石夯实，要求表面密实平整 6、素土夯实，夯实度≥94% | m2 | 199.13 | 458.08 | 91217.47 | 14440.91 | 1035.48
本页小计 | [6 empty] | 115855.01 | 20948.33 | 2681.77
【表10.2.2-16】
分部分项工程清单与计价表
单位(专业)工程名称:场外-绿化景观 | [5 empty] | 标段: |  |  | 第3页 共4页
序号 | 项目编码 | 项目名称 | 项目特征 | 计量 单位 | 工程量 | 金 额 (元) |  |  |  |  | 备注
[6 empty] | 综合单价 | 合价 | 其中
[8 empty] | 人工费 | 机械费 | 暂估价
13 | 050201003001 | 路牙铺设 | 1、1200*300*200不规则芝麻灰花岗岩侧石 2、C25细石混凝土窝牢 3、200mm厚C25细石砼垫层，随捣随抹平 4、200mm厚天然级配碎砾石夯实，要求表面密实平整 5、素土夯实，夯实度≥94% | m | 91.00 | 278.51 | 25344.41 | 4396.21 | 207.48
14 | 010101003001 | 挖沟槽土方 | 1.土壤类别：三类土 2.挖土深度：0.4m | m3 | 5.85 | 5.37 | 31.41 | 11.17 | 13.86
15 | 010103001002 | 回填方 | 1.密实度要求：满足设计要求 2.填方材料品种：挖土 | m3 | 5.02 | 18.32 | 91.97 | 72.54
16 | 050307014001 | 花坛 | 1、MU10混凝土实心砖M7.5浆砌，内壁单侧抹灰 2、100厚C20混凝土 3、100厚碎石垫层 4、素土夯实 | 个 | 2 | 622.08 | 1244.16 | 358.34 | 22.38
17 | 011206001001 | 石材零星项目 | 1、20厚芝麻灰花岗岩 2、15厚1:2水泥砂浆 | m2 | 4.67 | 204.92 | 956.98 | 315.18 | 0.89
18 | 011206001002 | 石材零星项目 | 1、30厚芝麻白花岗岩 2、15厚1:2水泥砂浆 | m2 | 2.81 | 235.08 | 660.57 | 189.65 | 0.53
19 | 050101009002 | 种植土回（换）填 | 1.回填土质要求：种植土 2.回填厚度：30CM | m3 | 2.07 | 43.42 | 89.88 | 1.72 | 11.16
本页小计 | [6 empty] | 28419.38 | 5344.81 | 256.3
【表10.2.2-16】
分部分项工程清单与计价表
单位(专业)工程名称:场外-绿化景观 | [5 empty] | 标段: |  |  | 第4页 共4页
序号 | 项目编码 | 项目名称 | 项目特征 | 计量 单位 | 工程量 | 金 额 (元) |  |  |  |  | 备注
[6 empty] | 综合单价 | 合价 | 其中
[8 empty] | 人工费 | 机械费 | 暂估价
合计 | [6 empty] | 532608.89 | 64163.36 | 11385.36

## 11_表10_2_2-16 施工技术措施项目清单与计价表
【表10.2.2-16】
施工技术措施项目清单与计价表
单位(专业)工程名称:场外-绿化景观 | [5 empty] | 标段: |  |  | 第1页 共1页
序号 | 项目编码 | 项目名称 | 项目特征 | 计量 单位 | 工程量 | 金 额 (元) |  |  |  |  | 备注
[6 empty] | 综合单价 | 合价 | 其中
[8 empty] | 人工费 | 机械费 | 暂估价
|  | [请输入分部名称,电子评标勿删] |  |  |  |  | 3062.37 | 895.53
1 | 050403001001 | 树木支撑架 | 1.毛竹支撑三脚桩 | 株 | 129 | 16.68 | 2151.72 | 436.02
2 | 050403002001 | 草绳绕树干 | 1.草绳绕树杆胸径（cm）10以内 | 株 | 15 | 4.23 | 63.45 | 33.75
3 | 050403002002 | 草绳绕树干 | 1.草绳绕树杆胸径（cm）15以内 | 株 | 108 | 6.75 | 729 | 365.04
4 | 050403002003 | 草绳绕树干 | 1.草绳绕树杆胸径（cm）25以内 | 株 | 6 | 19.7 | 118.2 | 60.72
本页小计 | [6 empty] | 3062.37 | 895.53
合计 | [6 empty] | 3062.37 | 895.53

## 11_表10_2_2-20 施工组织(总价)措施项目清单
【表10.2.2-20】
施工组织（总价）措施项目清单与计价表
工程名称:绿化景观 |  |  | 标段: | 第1页 共1页
序号 | 项目编号 | 项目名称 | 计算基础 | 费率 (%) | 金额 (元) | 备注
1 | 050405001001 | 安全文明施工费 |  |  | 5032.92
1.1 |  | 安全文明施工基本费 | 定额人工费+定额机械费 | 7.37 | 5032.92
2 | Z50405009001 | 提前竣工增加费 | 定额人工费+定额机械费
3 | 050405004001 | 二次搬运费 | 定额人工费+定额机械费
4 | 050405005001 | 冬雨季施工增加费 | 定额人工费+定额机械费 | 0.15 | 102.43
5 | Z50405010001 | 行车、行人干扰增加费 | 定额人工费+定额机械费
6 |  | 其他施工组织措施费 | 按相关规定计算
合 计 |  |  |  |  | 5135.35

## 11_表10_2_2-22 暂列金额明细表
【表10.2.2-22】
暂列金额明细表
工程名称:绿化景观 |  |  | 标段: | 第1页 共1页
序号 | 项 目 名 称 | 计量单位 | 暂定金额(元) | 备注
1 | 标化工地增加费 | 项
2 | 优质工程增加费 | 项
3 | 其他暂列金额 | 项 | 35598 | 估算比例一般不高于5%
3.1 | 其他暂列金额 | 项 | 35598
合计 |  |  | 35598 | -

## 11_表10_2_2-24 专业工程暂估价表
【表10.2.2-24】
专业工程暂估价表
单位(专业)工程名称:场外-绿化景观 |  | 标段: | 第1页 共1页
序号 | 工 程 名 称 | 工程内容 | 暂估金额(元) | 备注
1 | 茅草圆亭 | 茅草圆亭 | 150000
合计 |  |  | 150000

## 11_表10_2_2-29 主要工日一览表
【表10.2.2-29】
主要工日一览表
工程名称:绿化景观 |  |  | 标段: |  | 第1页 共1页
序号 | 工日名称（类别） | 单位 | 数 量 | 单价(元) | 合价（元） | 备注
1 | 一类人工 | 工日 | 328.671 | 138 | 45356.6
2 | 二类人工 | 工日 | 128.314 | 149 | 19118.79
3 | 三类人工 | 工日 | 3.408 | 171 | 582.77

## 11_表10_2_2-31 主要材料和工程设备一览表
【表10.2.2-31】
主要材料和工程设备一览表
工程名称:绿化景观 |  |  |  | 标段: |  | 第1页 共1页
序号 | 名称、规格、型号 | 单位 | 数量 | 单价(元) | 合价（元） | 备注
1 | 镀锌铁丝8# | kg | 12 | 4.25 | 51
2 | 普通硅酸盐水泥PO 42.5综合 | kg | 18121.1 | 0.47 | 8571.28
3 | 普通硅酸盐水泥PO 52.5综合 | kg | 30.865 | 0.51 | 15.83
4 | 白色硅酸盐水泥425#、二级白度 | kg | 1.156 | 0.63 | 0.73
5 | 黄砂毛砂 | t | 23.929 | 155 | 3709
6 | 黄砂净砂 | t | 45.691 | 180 | 8224.38
7 | 山砂综合 | t | 91.23 | 32 | 2919.36
8 | 碎石综合 | t | 60.609 | 126 | 7636.73
9 | 碎石40—60 | t | 0.897 | 126 | 113.02
10 | 1200*300*200不规则芝麻灰花岗岩侧石 | m | 93.73 | 165.24 | 15487.95
11 | 标准砖240×115×53 | 千块 | 0.555 | 477.9 | 265.23
12 | 600*300*50黄金麻花岗岩 | m2 | 203.113 | 237 | 48137.78
13 | 芝麻灰花岗岩20 | m2 | 4.857 | 90 | 437.13
14 | 芝麻白花岗岩30厚 | m2 | 2.922 | 119 | 347.72
15 | 水 | m3 | 312.999 | 5.73 | 1793.48
16 | 红梅D9-10，H250-300，P250-300 | 株 | 6.06 | 862 | 5223.72
17 | 花桃D9-10，H250-300，P250-300 | 株 | 4.04 | 280 | 1131.2
18 | 桂花D12-13，H350-400，P350-400 | 株 | 109.08 | 1009 | 110061.72
19 | 海桐球H200-250，P350-400 | 株 | 79.8 | 1000 | 79800
20 | 腊梅D9-10，H250-300，P250-300 | 株 | 5.25 | 2000 | 10500
21 | 种植土 | m3 | 104.111 | 35 | 3643.89
22 | 造型罗汉松D23-25，H350-400，P350-400 | 株 | 6.06 | 20000 | 121200
23 | 红叶石楠H35-40，P35-40 | m2 | 73.5 | 52.92 | 3889.62
24 | 狗牙根 | m2 | 269.987 | 9 | 2429.88

## 12_表10_2_2-13 【含单列】单位(专业)工程招
【表10.2.2-13】
单位（专业）工程招标控制价费用表
工程名称:场外-市政 |  |  | 标段: | 第1页 共1页
序号 | 费用名称 |  | 计算公式 | 金额 (元) | 备注
1 | 分部分项工程费 |  | ∑(分部分项工程量×综合单价） | 2558678.86 | 见表10.2.2-16
1.1 | 其中 | 人工费+机械费 | ∑分部分项（定额人工费+定额机械费） | 311801.21
2 | 措施项目费 |  | （2.1+2.2） | 82367.12
2.1 | 施工技术措施项目费 |  | ∑(技措项目工程量×综合单价） | 49029.07 | 见表10.2.2-16
2.1.1 | 其中 | 人工费+机械费 | ∑技措项目（定额人工费+定额机械费） | 24267.85
2.2 | 施工组织措施项目费 |  | (1.1+2.1.1)×9.92% | 33338.05 | 见表10.2.2-20
2.2.1 | 其中 | 安全文明施工基本费 | (1.1+2.1.1)×9.79% | 32901.16 | 见表10.2.2-20
3 | 其他项目费 |  | （3.1+3.2+3.3+3.4） | 147803
3.1 | 暂列金额 |  | 3.1.1+3.1.2+3.1.3 | 135803 | 见表10.2.2-21
3.1.1 | 其中 | 标化工地增加费 | 按招标文件规定额度列计 |  | 见表10.2.2-22
3.1.2 |  | 优质工程增加费 | 按招标文件规定额度列计 |  | 见表10.2.2-22
3.1.3 |  | 其他暂列金额 | 按招标文件规定额度列计 | 135803 | 见表10.2.2-22
3.2 | 暂估价 |  | 3.2.1+3.2.2+3.2.3 | 12000 | 见表10.2.2-21
3.2.1 | 其中 | 材料（工程设备）暂估价 | 按招标文件规定额度列计 (或计入综合单价) |  | 见表10.2.2-23
3.2.2 |  | 专业工程暂估价 | 按招标文件规定额度列计 | 12000 | 见表10.2.2-24
3.2.3 |  | 专项技术措施暂估价 | 按招标文件规定额度列计 |  | 见表10.2.2-25
3.3 | 计日工 |  | ∑计日工(暂估数量×综合单价） |  | 见表10.2.2-21
3.4 | 施工总承包服务费 |  | 3.4.1+3.4.2 |  | 见表10.2.2-21
3.4.1 | 其中 | 专业发包工程管理费 | ∑专业发包工程（暂估金额×费率） |  | 见表10.2.2-27
3.4.2 |  | 甲供材料设备管理费 | 甲供材料暂估金额×费率+甲供设备暂估金额×费率 |  | 见表10.2.2-27
4 | 规费 |  | (1.1+2.1.1)×18.75% | 63012.95
5 | 单列费用 |  | 单列费用
6 | 税金 |  | (1+2+3+4+计税不计费)×9% | 256667.57
7 | 下浮 |  | (1+2+3+4+5+6-不计税不计费不下浮-暂估材料)×0%
其中 | 甲供费（不计入造价） |  | 甲供材料费+甲供主材费+甲供设备费
招标控制价合计 |  |  | 1+2+3+4+5+6-7 | 3108530

## 12_表10_2_2-16 分部分项工程清单与计价表
【表10.2.2-16】
分部分项工程清单与计价表
单位(专业)工程名称:场外-市政 | [5 empty] | 标段: |  |  | 第1页 共5页
序号 | 项目编码 | 项目名称 | 项目特征 | 计量 单位 | 工程量 | 金 额 (元) |  |  |  |  | 备注
[6 empty] | 综合单价 | 合价 | 其中
[8 empty] | 人工费 | 机械费 | 暂估价
|  | 沥青路面 |  |  |  |  | 1785160.58 | 69052.82 | 81362.19
1 | 040202001001 | 路床（槽）整形 | 路床（槽）整形 | m2 | 2760.64 | 1.93 | 5328.04 | 800.59 | 3561.23
2 | 040101001001 | 挖一般土方 | 1.土壤类别：原有草坪 2.挖土深度：20cm | m3 | 617.55 | 22.15 | 13678.73 | 247.02 | 10949.16
3 | 041001005001 | 拆除侧、平（缘）石 | 1、拆除原有侧石 2、运距：施工方自行考虑 | m | 133.50 | 5.17 | 690.2 | 359.12 | 200.25
4 | 040103001006 | 回填方 | 1.石料规格：塘渣 2.厚度：60cm | m3 | 938.87 | 75.92 | 71279.01 | 3276.66 | 4825.79
5 | 040202011003 | 碎石 | 1.石料规格：碎石垫层 2.厚度：15CM | m2 | 2760.64 | 37.1 | 102419.74 | 3837.29 | 2484.58
6 | 040204003001 | 道路基础 | 1.混凝土强度等级：C25混凝土道路基础 2.厚度：18CM | m2 | 1564.78 | 91.62 | 143365.14 | 5617.56 | 125.18
7 | 040204003002 | 道路基础 | 1.混凝土强度等级：C25混凝土道路基础 2.厚度：20CM | m2 | 1195.86 | 101.67 | 121583.09 | 4663.85 | 107.63
8 | 040201021001 | 土工合成材料 | 1.材料品种、规格：玻纤格栅 | m2 | 14578.61 | 8.62 | 125667.62 | 26241.5
9 | 040203003001 | 透层、粘层 | 1.材料品种：粘层 2.喷油量：乳化改性沥青0.7±0.1L/m2 | m2 | 14578.61 | 2.91 | 42423.76 | 145.79 | 291.57
10 | 040203006001 | 沥青混凝土 | 1.沥青品种：AC-13C细粒式改性沥青混凝土 2.厚度：7cm | m2 | 14578.61 | 79.38 | 1157250.06 | 23617.35 | 58606.01
本页小计 | [6 empty] | 1783685.39 | 68806.73 | 81151.4
【表10.2.2-16】
分部分项工程清单与计价表
单位(专业)工程名称:场外-市政 | [5 empty] | 标段: |  |  | 第2页 共5页
序号 | 项目编码 | 项目名称 | 项目特征 | 计量 单位 | 工程量 | 金 额 (元) |  |  |  |  | 备注
[6 empty] | 综合单价 | 合价 | 其中
[8 empty] | 人工费 | 机械费 | 暂估价
11 | 040205006001 | 标线 | 1.材料品种：停车位标线 2.工艺：热熔漆 | m2 | 33.30 | 44.3 | 1475.19 | 246.09 | 210.79
|  | 侧石 |  |  |  |  | 12472.46 | 1938.44 | 1.96
12 | 040204004001 | 安砌侧石 | 1.材料品种、规格：300*100*1000芝麻灰火烧面侧石 2.其他：磨小圆边 | m | 98.00 | 127.27 | 12472.46 | 1938.44 | 1.96
|  | 排水沟 |  |  |  |  | 292396.88 | 67056.82 | 9996.03
13 | 040101002006 | 挖沟槽土方 | 1、土壤类别：三类土 2、挖土深度：2M 内 | m3 | 673.99 | 7.41 | 4994.27 | 2608.34 | 1428.86
14 | 040103001004 | 回填方 | 1.密实度要求：满足设计要求 2.填方材料品种：挖土 | m3 | 289.95 | 19.9 | 5770.01 | 4140.49 | 484.22
15 | 040103002003 | 余方弃置 | 1.废弃料品种：余土 2.运距：施工方自行考虑 | m3 | 340.55 | 20.33 | 6923.38 | 136.22 | 5537.34
本页小计 | [6 empty] | 31635.31 | 9069.58 | 7663.17
【表10.2.2-16】
分部分项工程清单与计价表
单位(专业)工程名称:场外-市政 | [5 empty] | 标段: |  |  | 第3页 共5页
序号 | 项目编码 | 项目名称 | 项目特征 | 计量 单位 | 工程量 | 金 额 (元) |  |  |  |  | 备注
[6 empty] | 综合单价 | 合价 | 其中
[8 empty] | 人工费 | 机械费 | 暂估价
16 | 040201022001 | 排水沟、截水沟 | 1.断面尺寸：400*300mm砖砌体排水沟 2.基础、垫层：材料品种、厚度：15cm碎石垫层+15cmC15砼底板 3.砌体材料：M10水泥砂浆砌筑MU15标准砖 4.砂浆强度等级：内、底侧20mmWPM15水泥砂浆抹面找坡0.3% 5.盖板材质、规格：740*400*100C25砼预制盖板，每块板配钢丝网片1.2*10*10 6.其他：De20PVC泄水管，渗透型土工布封口，间距@1500，四周用碎砾石滤水 | m | 553.60 | 329.35 | 182328.16 | 42737.92 | 1588.83
17 | 040901002001 | 预制构件钢筋 | 1.普通钢筋制作、安装 带肋钢筋 | t | 7.788 | 5083.61 | 39591.15 | 6247.69 | 216.51
18 | 040504002001 | 混凝土井 | 1.断面尺寸：800*800钢筋砼集水井 2.垫层、基础材质及厚度：10cmC15砼垫层+200厚C25钢筋砼底板（含模板） 3.混凝土强度等级：C25砼井壁（含模板） 4.盖板材质、规格：15cmC25钢筋砼预制盖板 5.井深：0.9m | 座 | 25 | 1255.78 | 31394.5 | 7978 | 634.75
19 | 040901001001 | 现浇构件钢筋 | 1.普通钢筋制作、安装 带肋钢筋 | t | 3.722 | 5083.61 | 18921.2 | 2985.86 | 103.47
20 | 04B003 | C25砼满包 | C25砼满包 | m3 | 3.48 | 556 | 1934.88 | 161.79 | 2.05
本页小计 | [6 empty] | 274169.89 | 60111.26 | 2545.61
【表10.2.2-16】
分部分项工程清单与计价表
单位(专业)工程名称:场外-市政 | [5 empty] | 标段: |  |  | 第4页 共5页
序号 | 项目编码 | 项目名称 | 项目特征 | 计量 单位 | 工程量 | 金 额 (元) |  |  |  |  | 备注
[6 empty] | 综合单价 | 合价 | 其中
[8 empty] | 人工费 | 机械费 | 暂估价
21 | 040501004001 | 塑料管 | 1.材质及规格：De315HDPE双壁波纹管（环刚度≥8KN/m） 2.连接形式：胶圈接口 3.管道检验及试验要求：闭水试验 | m | 8.30 | 64.98 | 539.33 | 60.51
|  | 挡墙 |  |  |  |  | 445753.02 | 95007.56 | 30724.34
22 | 040101002007 | 挖沟槽土方 | 1、土壤类别：三类土 2、挖土深度：2M 内 | m3 | 1554.04 | 7.41 | 11515.44 | 6014.13 | 3294.56
23 | 040103001005 | 回填方 | 1.密实度要求：满足设计要求 2.填方材料品种：挖土 | m3 | 810.18 | 19.9 | 16122.58 | 11569.37 | 1353
24 | 040103002004 | 余方弃置 | 1.废弃料品种：余土 2.运距：施工方自行考虑 | m3 | 622.33 | 20.33 | 12651.97 | 248.93 | 10119.09
25 | 040305001001 | 垫层 | 1.材料品种、规格：碎石垫层 2.厚度：10cm | m3 | 23.20 | 290.57 | 6741.22 | 1354.42
26 | 040303001001 | 混凝土垫层 | 1.混凝土强度等级：C15 | m3 | 58.00 | 501.85 | 29107.3 | 2376.84 | 718.62
27 | 040305003001 | 浆砌块料 | 1.部位：挡墙 2.材料品种、规格：块石 3.砂浆强度等级：水泥M10 | m3 | 453.13 | 503.56 | 228178.14 | 59645.5 | 13825
28 | 040303016001 | 混凝土挡墙压顶 | 1.混凝土强度等级：C25 | m3 | 5.22 | 518.66 | 2707.41 | 113.95 | 3.92
29 | 040303001002 | 混凝土垫层 | 1.混凝土强度等级：C20 | m3 | 18.82 | 528.11 | 9939.03 | 771.24 | 233.18
30 | 040303015001 | 混凝土挡墙墙身 | 1.混凝土强度等级：C25 | m3 | 65.04 | 523.84 | 34070.55 | 2128.11 | 69.59
31 | 040303002001 | 混凝土基础 | 1.混凝土强度等级：C25 | m3 | 88.63 | 543.08 | 48133.18 | 3433.53 | 852.62
本页小计 | [6 empty] | 399706.15 | 87716.53 | 30469.58
【表10.2.2-16】
分部分项工程清单与计价表
单位(专业)工程名称:场外-市政 | [5 empty] | 标段: |  |  | 第5页 共5页
序号 | 项目编码 | 项目名称 | 项目特征 | 计量 单位 | 工程量 | 金 额 (元) |  |  |  |  | 备注
[6 empty] | 综合单价 | 合价 | 其中
[8 empty] | 人工费 | 机械费 | 暂估价
32 | 040901001002 | 现浇构件钢筋 | 1.钢筋种类：HRB400 | t | 9.164 | 5083.61 | 46586.2 | 7351.54 | 254.76
|  | 皮划艇坡道 |  |  |  |  | 22895.92 | 120.51 | 65.04
33 | 040202001002 | 路床（槽）整形 | 路床（槽）整形 | m2 | 12.00 | 1.93 | 23.16 | 3.48 | 15.48
34 | 040202011004 | 碎石 | 1.石料规格：碎石垫层 2.厚度：15CM | m2 | 12.00 | 37.1 | 445.2 | 16.68 | 10.8
35 | 040203007003 | 水泥混凝土 | 1.混凝土强度等级：C25商品混凝土 2.厚度：15CM | m2 | 12.00 | 82.1 | 985.2 | 75.84 | 2.04
36 | 040201007001 | 抛石挤淤 | 1.材料品种、规格：块石 2.深度：1m | m3 | 7.83 | 184.21 | 1442.36 | 24.51 | 36.72
37 | 04B004 | 成品浮桥 | 1、成品浮桥，尺寸4m*5m | 座 | 1 | 20000 | 20000 |  |  | 20000
本页小计 | [6 empty] | 69482.12 | 7472.05 | 319.8 | 20000
合计 | [6 empty] | 2558678.86 | 233176.15 | 122149.56 | 20000

## 12_表10_2_2-16 施工技术措施项目清单与计价表
【表10.2.2-16】
施工技术措施项目清单与计价表
单位(专业)工程名称:场外-市政 | [5 empty] | 标段: |  |  | 第1页 共1页
序号 | 项目编码 | 项目名称 | 项目特征 | 计量 单位 | 工程量 | 金 额 (元) |  |  |  |  | 备注
[6 empty] | 综合单价 | 合价 | 其中
[8 empty] | 人工费 | 机械费 | 暂估价
|  | 大型机械设备进出场及安拆 |  |  | 0 |  | 13485.3 | 1937 | 6007.27
1 | 041106001001 | 大型机械设备进出场及安拆 | 1.履带式挖掘机1m3以内 2.沥青混凝土摊铺机 3.压路机 | 项 | 1 | 13485.3 | 13485.3 | 1937 | 6007.27
|  | 挡墙 |  |  | 0 |  | 29932.25 | 11902.92 | 5435.16
2 | 041101001001 | 墙面脚手架 | 1.钢管脚手架双排4m 内 | m2 | 600.00 | 10.3 | 6180 | 3594 | 366
3 | 041102001001 | 垫层模板 | 1.构件类型：垫层模板 | m2 | 70.00 | 30.07 | 2104.9 | 768.6 | 36.4
4 | 041102018001 | 压顶模板 | 1.构件类型：压顶模板 | m2 | 23.20 | 45.96 | 1066.27 | 405.54 | 23.66
5 | 041102017001 | 挡墙模板 | 1.构件类型：挡墙模板 2.支模高度：3.6m内 | m2 | 258.00 | 71.38 | 18416.04 | 6344.22 | 4971.66
6 | 041102002001 | 基础模板 | 1.构件类型：挡墙基础模板 | m2 | 72.00 | 30.07 | 2165.04 | 790.56 | 37.44
|  | 排水沟 |  |  |  |  | 5611.52 | 2103.37 | 139.23
7 | 041102001002 | 垫层模板 | 1.现浇混凝土模板 混凝土基础垫层木模^水泥砂浆 1:2 | m2 | 166.08 | 30.07 | 4994.03 | 1823.56 | 86.36
8 | 041102002002 | 基础模板 | 1.基础 混凝土基础模板 | m2 | 11.62 | 53.14 | 617.49 | 279.81 | 52.87
本页小计 | [6 empty] | 49029.07 | 15943.29 | 11581.66
合计 | [6 empty] | 49029.07 | 15943.29 | 11581.66

## 12_表10_2_2-20 施工组织(总价)措施项目清单
【表10.2.2-20】
施工组织（总价）措施项目清单与计价表
工程名称:市政 |  |  | 标段: | 第1页 共1页
序号 | 项目编号 | 项目名称 | 计算基础 | 费率 (%) | 金额 (元) | 备注
1 | 041109001001 | 安全文明施工费 |  |  | 32901.16
1.1 |  | 安全文明施工基本费 | 定额人工费+定额机械费 | 9.79 | 32901.16
2 | Z04110900801 | 提前竣工增加费 | 定额人工费+定额机械费
3 | 041109003001 | 二次搬运费 | 定额人工费+定额机械费
4 | 041109004001 | 冬雨季施工增加费 | 定额人工费+定额机械费 | 0.13 | 436.89
5 | 041109005001 | 行车、行人干扰增加费 | 定额人工费+定额机械费
6 |  | 其他施工组织措施费 | 按相关规定计算
合 计 |  |  |  |  | 33338.05

## 12_表10_2_2-22 暂列金额明细表
【表10.2.2-22】
暂列金额明细表
工程名称:市政 |  |  | 标段: | 第1页 共1页
序号 | 项 目 名 称 | 计量单位 | 暂定金额(元) | 备注
1 | 标化工地增加费 | 项
2 | 优质工程增加费 | 项
3 | 其他暂列金额 | 项 | 135803 | 估算比例一般不高于5%
3.1 | 其他暂列金额 | 项 | 135803
合计 |  |  | 135803 | -

## 12_表10_2_2-23 材料（工程设备）暂估单价表
【表10.2.2-23】
材料（工程设备）暂估单价表
单位(专业)工程名称:场外-市政 |  |  |  | 标段: |  | 第1页 共1页
序号 | 材料（工程设备）名称、规格、型号 | 计量 单位 | 数量 | 单价 | 合价 | 备注
1 | 成品浮桥 | 座 | 1 | 20000 | 20000
合计 |  |  |  |  | 20000

## 12_表10_2_2-24 专业工程暂估价表
【表10.2.2-24】
专业工程暂估价表
单位(专业)工程名称:场外-市政 |  | 标段: | 第1页 共1页
序号 | 工 程 名 称 | 工程内容 | 暂估金额(元) | 备注
1 | 检查井提升7cm | 检查井提升7cm | 12000
合计 |  |  | 12000

## 12_表10_2_2-29 主要工日一览表
【表10.2.2-29】
主要工日一览表
工程名称:市政 |  |  | 标段: |  | 第1页 共1页
序号 | 工日名称（类别） | 单位 | 数 量 | 单价(元) | 合价（元） | 备注
1 | 一类人工 | 工日 | 7.574 | 138 | 1045.21
2 | 一类人工 | 工日 | 173.323 | 138 | 23918.57
3 | 二类人工 | 工日 | 1497.657 | 149 | 223150.89
4 | 三类人工 | 工日 | 5.831 | 171 | 997.1

## 12_表10_2_2-31 主要材料和工程设备一览表
【表10.2.2-31】
主要材料和工程设备一览表
工程名称:市政 |  |  |  | 标段: |  | 第1页 共2页
序号 | 名称、规格、型号 | 单位 | 数量 | 单价(元) | 合价（元） | 备注
1 | 热轧带肋钢筋HRB400综合 | t | 21.087 | 3944 | 83167.13
2 | 镀锌铁丝φ0.7-1.0 | kg | 88.928 | 4.25 | 377.94
3 | 镀锌铁丝综合 | kg | 12 | 4.25 | 51
4 | 铁件 | kg | 289.448 | 6.37 | 1843.78
5 | 圆钉 | kg | 106.057 | 4.25 | 450.74
6 | 低碳钢焊条综合 | kg | 28.84 | 6.81 | 196.4
7 | 普通硅酸盐水泥PO 42.5综合 | kg | 34610.486 | 0.47 | 16370.76
8 | 黄砂净砂 | t | 218.478 | 180 | 39326.04
9 | 碎石综合 | t | 991.972 | 126 | 124988.47
10 | 塘渣 | t | 1917.173 | 32 | 61349.54
11 | 块石 | t | 821.616 | 107 | 87912.91
12 | 混凝土实心砖240×115×53 MU10 | 千块 | 42.7 | 477.9 | 20406.33
13 | 非泵送商品混凝土C15 | m3 | 154.109 | 430 | 66266.87
14 | 非泵送商品混凝土C20 | m3 | 19.008 | 456 | 8667.65
15 | 非泵送商品混凝土C25 | m3 | 761.14 | 476 | 362302.64
16 | 干混抹灰砂浆DP M20.0 | kg | 676.826 | 0.38 | 255.16
17 | 干混砌筑砂浆DM M7.5 | kg | 3.698 | 0.32 | 1.18
18 | 干混砌筑砂浆DM M10.0 | kg | 9868.806 | 0.33 | 3256.71
19 | 湿拌抹灰砂浆WPM15 | m3 | 12.035 | 537 | 6462.8
20 | 细粒式沥青混凝土AC-13C | m3 | 1030.708 | 1012 | 1043076.5
21 | 柴油0# | kg | 1020.503 | 7.83 | 7990.54
22 | HDPE双壁波纹管（环刚度≥8KN/m）De315 | m | 8.425 | 52.75 | 444.42
23 | 电 | kW·h | 18.13 | 0.88 | 15.95
24 | 水 | m3 | 633.358 | 5.73 | 3629.14
25 | 木模板 | m3 | 6.238 | 1504 | 9381.95
26 | 脚手架钢管 | t | 0.162 | 4420 | 716.04
27 | 玻璃纤维格栅 | m2 | 14870.182 | 6.19 | 92046.43
28 | 花岗岩侧石1000*120*300 | m | 98.98 | 99.14 | 9813.27
29 | 反光玻璃珠 | kg | 13.32 | 3.98 | 53.01
【表10.2.2-31】
主要材料和工程设备一览表
工程名称:市政 |  |  |  | 标段: |  | 第2页 共2页
序号 | 名称、规格、型号 | 单位 | 数量 | 单价(元) | 合价（元） | 备注
30 | 热熔涂料 | kg | 149.85 | 5.22 | 782.22
31 | 成品浮桥 | 座 | 1 | 20000 | 20000
32 | 钢丝网片1.2*10*10 | m2 | 13.84 | 7.7 | 106.57
33 | 橡胶圈DN300 | 个 | 1.404 | 7 | 9.83

## 13_表10_2_2-13 【含单列】单位(专业)工程招
【表10.2.2-13】
单位（专业）工程招标控制价费用表
工程名称:场外-建筑 |  |  | 标段: | 第1页 共1页
序号 | 费用名称 |  | 计算公式 | 金额 (元) | 备注
1 | 分部分项工程费 |  | ∑(分部分项工程量×综合单价） | 357236.68 | 见表10.2.2-16
1.1 | 其中 | 人工费+机械费 | ∑分部分项（定额人工费+定额机械费） | 54340.56
2 | 措施项目费 |  | （2.1+2.2） | 26965.39
2.1 | 施工技术措施项目费 |  | ∑(技措项目工程量×综合单价） | 19868.08 | 见表10.2.2-16
2.1.1 | 其中 | 人工费+机械费 | ∑技措项目（定额人工费+定额机械费） | 9830.41
2.2 | 施工组织措施项目费 |  | (1.1+2.1.1)×11.06% | 7097.31 | 见表10.2.2-20
2.2.1 | 其中 | 安全文明施工基本费 | (1.1+2.1.1)×10.95% | 7026.72 | 见表10.2.2-20
3 | 其他项目费 |  | （3.1+3.2+3.3+3.4） | 20037
3.1 | 暂列金额 |  | 3.1.1+3.1.2+3.1.3 | 20037 | 见表10.2.2-21
3.1.1 | 其中 | 标化工地增加费 | 按招标文件规定额度列计 |  | 见表10.2.2-22
3.1.2 |  | 优质工程增加费 | 按招标文件规定额度列计 |  | 见表10.2.2-22
3.1.3 |  | 其他暂列金额 | 按招标文件规定额度列计 | 20037 | 见表10.2.2-22
3.2 | 暂估价 |  | 3.2.1+3.2.2+3.2.3 |  | 见表10.2.2-21
3.2.1 | 其中 | 材料（工程设备）暂估价 | 按招标文件规定额度列计 (或计入综合单价) |  | 见表10.2.2-23
3.2.2 |  | 专业工程暂估价 | 按招标文件规定额度列计 |  | 见表10.2.2-24
3.2.3 |  | 专项技术措施暂估价 | 按招标文件规定额度列计 |  | 见表10.2.2-25
3.3 | 计日工 |  | ∑计日工(暂估数量×综合单价） |  | 见表10.2.2-21
3.4 | 施工总承包服务费 |  | 3.4.1+3.4.2 |  | 见表10.2.2-21
3.4.1 | 其中 | 专业发包工程管理费 | ∑专业发包工程（暂估金额×费率） |  | 见表10.2.2-27
3.4.2 |  | 甲供材料设备管理费 | 甲供材料暂估金额×费率+甲供设备暂估金额×费率 |  | 见表10.2.2-27
4 | 规费 |  | (1.1+2.1.1)×25.78% | 16543.28
5 | 单列费用 |  | 单列费用
6 | 税金 |  | (1+2+3+4+计税不计费)×9% | 37870.41
7 | 下浮 |  | (1+2+3+4+5+6-不计税不计费不下浮-暂估材料)×0%
其中 | 甲供费（不计入造价） |  | 甲供材料费+甲供主材费+甲供设备费
招标控制价合计 |  |  | 1+2+3+4+5+6-7 | 458653

## 13_表10_2_2-16 分部分项工程清单与计价表
【表10.2.2-16】
分部分项工程清单与计价表
单位(专业)工程名称:场外-建筑 | [5 empty] | 标段: |  |  | 第1页 共4页
序号 | 项目编码 | 项目名称 | 项目特征 | 计量 单位 | 工程量 | 金 额 (元) |  |  |  |  | 备注
[6 empty] | 综合单价 | 合价 | 其中
[8 empty] | 人工费 | 机械费 | 暂估价
|  | 围墙 |  |  |  |  | 116422.42 | 16959.87 | 2451.47
1 | 010101003002 | 挖沟槽土方 | 1、土壤类别：三类土 2、挖土深度：2M 内 | m3 | 442.77 | 6.96 | 3081.68 | 1297.32 | 1244.18
2 | 010103001003 | 回填方 | 1.密实度要求：满足设计要求 2.填方材料品种：挖土 | m3 | 390.62 | 16.5 | 6445.23 | 5054.62 | 210.93
3 | 010103002001 | 余方弃置 | 1.废弃料品种：余土 2.运距：施工方自行考虑 | m3 | 52.15 | 20 | 1043 | 46.41 | 821.88
4 | 010404001001 | 垫层 | 1.垫层材料种类、配合比、厚度：20cm碎石垫层 | m3 | 11.37 | 296.37 | 3369.73 | 623.42 | 13.64
5 | 010501001002 | 垫层 | 1.混凝土种类：非泵送商品混凝土 2.混凝土强度等级：C25 | m3 | 7.34 | 543.3 | 3987.82 | 331.18 | 5.21
6 | 010501003002 | 独立基础 | 1.混凝土种类：非泵送商品混凝土 2.混凝土强度等级：C25 | m3 | 13.18 | 515.5 | 6794.29 | 349.8 | 3.56
7 | 010501002001 | 带形基础 | 1.混凝土种类：非泵送商品混凝土 2.混凝土强度等级：C25 | m3 | 17.94 | 515.5 | 9248.07 | 476.13 | 4.84
8 | 010502001002 | 矩形柱 | 1.混凝土类别：非泵送商品混凝土 2.混凝土强度等级：C25 | m3 | 15.78 | 606.02 | 9563 | 1525.93 | 7.26
9 | 010401003001 | 实心砖墙 | 1.砖品种、规格、强度等级：MU15标准砖 2.墙体类型：围墙 3.砂浆强度等级、配合比：水泥M10 | m3 | 12.19 | 559.44 | 6819.57 | 2041.83 | 81.67
10 | 010515001005 | 现浇构件钢筋 | 1.现浇构件圆钢筋 HPB300 直径（mm以内）10 | t | 0.487 | 5318.94 | 2590.32 | 358.46 | 11.93
本页小计 | [6 empty] | 52942.71 | 12105.1 | 2405.1
【表10.2.2-16】
分部分项工程清单与计价表
单位(专业)工程名称:场外-建筑 | [5 empty] | 标段: |  |  | 第2页 共4页
序号 | 项目编码 | 项目名称 | 项目特征 | 计量 单位 | 工程量 | 金 额 (元) |  |  |  |  | 备注
[6 empty] | 综合单价 | 合价 | 其中
[8 empty] | 人工费 | 机械费 | 暂估价
11 | 010515001006 | 现浇构件钢筋 | 1.现浇构件带肋钢筋 HRB400以内 直径（mm以内）10 | t | 1.888 | 4918.67 | 9286.45 | 1155.34 | 46.37
12 | 011407001008 | 墙面喷刷涂料 | 1.基层类型：装饰抹灰面 2.喷刷涂料部位：围墙 3.腻子种类：腻子两遍 4.涂料品种、喷刷遍数：弹性涂料 | m2 | 138.40 | 47.09 | 6517.26 | 3699.43
13 | 01B004 | 铁艺栏杆 | 锻铁铁艺栏杆H=1.8m（含预埋铁件） | m | 76.20 | 300 | 22860
14 | 040701019001 | 挡网 | 1、立杆φ60钢管，壁厚3.5mm 2、横档φ60钢管，壁厚3.5mm 3、挡网孔径50mm（网孔规格100*200mm）含预埋件 | m2 | 206.80 | 120 | 24816
|  | 旗台 |  |  |  |  | 56181.88 | 4131.19 | 760.59
15 | 010101003003 | 挖沟槽土方 | 1、土壤类别：三类土 2、挖土深度：2M 内 | m3 | 4.21 | 6.96 | 29.3 | 12.34 | 11.83
16 | 010103001004 | 回填方 | 1.密实度要求：满足设计要求 2.填方材料品种：挖土 | m3 | 2.87 | 2.2 | 6.31 | 1.46 | 3.56
17 | 010103002002 | 余方弃置 | 1.废弃料品种：余土 2.运距：施工方自行考虑 | m3 | 1.34 | 20 | 26.8 | 1.19 | 21.12
18 | 010501001003 | 垫层 | 1.混凝土种类：商品混凝土 2.混凝土强度等级：C15 | m3 | 0.14 | 496.84 | 69.56 | 6.32 | 0.1
19 | 010501003003 | 独立基础 | 1.混凝土种类：商品混凝土 2.混凝土强度等级：C25 | m3 | 8.99 | 524.59 | 4716.06 | 238.59 | 2.43
本页小计 | [6 empty] | 68327.74 | 5114.67 | 85.41
【表10.2.2-16】
分部分项工程清单与计价表
单位(专业)工程名称:场外-建筑 | [5 empty] | 标段: |  |  | 第3页 共4页
序号 | 项目编码 | 项目名称 | 项目特征 | 计量 单位 | 工程量 | 金 额 (元) |  |  |  |  | 备注
[6 empty] | 综合单价 | 合价 | 其中
[8 empty] | 人工费 | 机械费 | 暂估价
20 | 011506002001 | 金属旗杆 | 1.旗杆材料、种类、规格：SUS304不锈钢旗杆 2.旗杆高度：12m | 根 | 1 | 3588.68 | 3588.68 | 1402.2 | 595.53
21 | 010516002002 | 预埋铁件 | 1.预埋铁件 25kg/块以内 | t | 0.058 | 10571.02 | 613.12 | 163.34 | 111.57
22 | 011108001001 | 石材零星项目 | 1.工程部位：顶面 2.贴结合层厚度、材料种类：纯水泥浆两道，20厚1：3干硬性水泥砂浆 3.面层材料品种、规格、颜色：30厚中国黑大理石，纯水泥浆擦缝 | m2 | 24.00 | 307.11 | 7370.64 | 1512.48 | 13.92
23 | 011206001003 | 石材零星项目 | 1.部位：侧面 2.面层材料品种、规格、颜色：30厚大理石面层（颜色校方自定） 3.基层：14厚1:3水泥砂浆打底扫毛，6厚1:0.2:2.5水泥石灰膏砂浆（掺建筑胶） | m2 | 7.62 | 324.89 | 2475.66 | 632.23 | 0.53
24 | 01B005 | 防滑条 | 1.楼梯、台阶踏步防滑条 铜嵌条 4×6mm | m | 50.80 | 25.31 | 1285.75 | 161.04
25 | 010403006001 | 石栏杆 | 1、汉白玉栏杆，厚度80mm，栏板厚度50mm，栏板雕刻深度大于10mm，小于15mm | m | 20.00 | 1800 | 36000 |  |  | 36000
|  | 膜结构雨棚 |  |  |  |  | 184632.38 | 26986.32 | 8946.1
26 | 010603003002 | 钢管柱 | 1.钢柱、钢梁、钢屋架现场制作 型钢 2.厂（库）房钢结构 钢柱安装 质量（t以内）8 | t | 5.392 | 7743.02 | 41750.36 | 9700.69 | 3158.15
本页小计 | [6 empty] | 93084.21 | 13571.98 | 3879.7 | 36000
【表10.2.2-16】
分部分项工程清单与计价表
单位(专业)工程名称:场外-建筑 | [5 empty] | 标段: |  |  | 第4页 共4页
序号 | 项目编码 | 项目名称 | 项目特征 | 计量 单位 | 工程量 | 金 额 (元) |  |  |  |  | 备注
[6 empty] | 综合单价 | 合价 | 其中
[8 empty] | 人工费 | 机械费 | 暂估价
27 | 010604001001 | 钢梁 | 1.厂（库）房钢结构 钢梁安装 质量（t以内）8 2.钢柱、钢梁、钢屋架现场制作 型钢 | t | 7.690 | 7691.36 | 59146.56 | 12992.1 | 5111.24
28 | 011405001002 | 金属面油漆 | 1.金属面刷环氧富锌防锈漆 一遍 | m2 | 256.33 | 12.96 | 3322.04 | 1889.15
29 | 011405001003 | 金属面油漆 | 1.环氧云铁中间漆一道 2.丙烯酸聚氨酯面漆两道，涂膜厚度150UM | m2 | 256.33 | 33.89 | 8687.02 | 2404.38 | 676.71
30 | 010901005001 | 膜结构屋面 | 膜结构屋面（包括压膜板，橡胶垫层，索套，PE索，钢丝绳、锚固等辅材） 名称：PVDF膜，材料：PVC+PVDF氟碳烤漆，抗拉强度标准值5300（经向）/5000（维向），防火等级：B1，厚度：大于等于1.0mm 具体做法详图纸 | m2 | 398.48 | 180 | 71726.4
本页小计 | [6 empty] | 142882.02 | 17285.63 | 5787.95
合计 | [6 empty] | 357236.68 | 48077.38 | 12158.16 | 36000

## 13_表10_2_2-16 施工技术措施项目清单与计价表
【表10.2.2-16】
施工技术措施项目清单与计价表
单位(专业)工程名称:场外-建筑 | [5 empty] | 标段: |  |  | 第1页 共1页
序号 | 项目编码 | 项目名称 | 项目特征 | 计量 单位 | 工程量 | 金 额 (元) |  |  |  |  | 备注
[6 empty] | 综合单价 | 合价 | 其中
[8 empty] | 人工费 | 机械费 | 暂估价
|  | 围墙 |  |  | 0 |  | 17658.49 | 9241.2 | 439.2
1 | 011702001003 | 基础 | 1.基础类型：垫层模板 | m2 | 24.48 | 49.48 | 1211.27 | 706.98 | 26.68
2 | 011702001004 | 基础 | 1.基础类型：独立基础模板 | m2 | 40.80 | 45.16 | 1842.53 | 873.53 | 34.27
3 | 011702001005 | 基础 | 1.基础类型：带形基础模板 | m2 | 128.52 | 45.4 | 5834.81 | 3079.34 | 84.82
4 | 011702002002 | 矩形柱 | 1.基础类型：矩形柱模板 | m2 | 157.76 | 55.59 | 8769.88 | 4581.35 | 293.43
|  | 旗台 |  |  | 0 |  | 384.55 | 141.78 | 6.83
5 | 041102001003 | 垫层模板 | 1.构件类型：垫层模板 | m2 | 0.48 | 29.81 | 14.31 | 5.28 | 0.25
6 | 041102002003 | 基础模板 | 1.构件类型：基础模板 | m2 | 12.42 | 29.81 | 370.24 | 136.5 | 6.58
|  | 膜结构雨棚 |  |  |  |  | 1825.04 | 960.34 | 127.51
7 | 011701001002 | 综合脚手架 | 膜结构安装综合脚手架 | m2 | 398.48 | 4.58 | 1825.04 | 960.34 | 127.51
本页小计 | [6 empty] | 19868.08 | 10343.32 | 573.54
合计 | [6 empty] | 19868.08 | 10343.32 | 573.54

## 13_表10_2_2-20 施工组织(总价)措施项目清单
【表10.2.2-20】
施工组织（总价）措施项目清单与计价表
工程名称:建筑 |  |  | 标段: | 第1页 共1页
序号 | 项目编号 | 项目名称 | 计算基础 | 费率 (%) | 金额 (元) | 备注
1 | 011707001001 | 安全文明施工费 |  |  | 7026.72
1.1 |  | 安全文明施工基本费 | 定额人工费+定额机械费 | 10.95 | 7026.72
2 | Z01110900801 | 提前竣工增加费 | 定额人工费+定额机械费
3 | 011707004001 | 二次搬运费 | 定额人工费+定额机械费
4 | 011707005001 | 冬雨季施工增加费 | 定额人工费+定额机械费 | 0.11 | 70.59
5 |  | 其他施工组织措施费 | 按相关规定计算
合 计 |  |  |  |  | 7097.31

## 13_表10_2_2-22 暂列金额明细表
【表10.2.2-22】
暂列金额明细表
工程名称:建筑 |  |  | 标段: | 第1页 共1页
序号 | 项 目 名 称 | 计量单位 | 暂定金额(元) | 备注
1 | 标化工地增加费 | 项
2 | 优质工程增加费 | 项
3 | 其他暂列金额 | 项 | 20037 | 估算比例一般不高于5%
3.1 | 其他暂列金额 | 项 | 20037
合计 |  |  | 20037 | -

## 13_表10_2_2-23 材料（工程设备）暂估单价表
【表10.2.2-23】
材料（工程设备）暂估单价表
单位(专业)工程名称:场外-建筑 |  |  |  | 标段: |  | 第1页 共1页
序号 | 材料（工程设备）名称、规格、型号 | 计量 单位 | 数量 | 单价 | 合价 | 备注
1 | 汉白玉栏杆 | m | 20 | 1800 | 36000
合计 |  |  |  |  | 36000

## 13_表10_2_2-29 主要工日一览表
【表10.2.2-29】
主要工日一览表
工程名称:建筑 |  |  | 标段: |  | 第1页 共1页
序号 | 工日名称（类别） | 单位 | 数 量 | 单价(元) | 合价（元） | 备注
1 | 一类人工 | 工日 | 46.475 | 138 | 6413.55
2 | 二类人工 | 工日 | 134.363 | 149 | 20020.09
3 | 三类人工 | 工日 | 187.069 | 171 | 31988.8

## 13_表10_2_2-31 主要材料和工程设备一览表
【表10.2.2-31】
主要材料和工程设备一览表
工程名称:建筑 |  |  |  | 标段: |  | 第1页 共2页
序号 | 名称、规格、型号 | 单位 | 数量 | 单价(元) | 合价（元） | 备注
1 | 热轧带肋钢筋HRB400综合 | t | 0.012 | 3944 | 47.33
2 | 热轧带肋钢筋HRB400φ10 | t | 1.926 | 4035 | 7771.41
3 | 镀锌铁丝φ0.7-1.0 | kg | 15.01 | 4.25 | 63.79
4 | 热轧光圆钢筋HPB300 φ10 | t | 0.497 | 4265 | 2119.71
5 | 热轧光圆钢筋HPB300综合 | t | 0.009 | 4304 | 38.74
6 | 型钢综合 | t | 11.335 | 4142 | 46949.57
7 | 中厚钢板综合 | t | 2.57 | 4115 | 10575.55
8 | 镀锌铁丝8# | kg | 0.657 | 4.25 | 2.79
9 | 圆钉 | kg | 45.823 | 4.25 | 194.75
10 | 低合金钢焊条E43系列 | kg | 20.922 | 6.81 | 142.48
11 | 电焊条E43系列 | kg | 256.195 | 6.81 | 1744.69
12 | 复合硅酸盐水泥PC 32.5R综合 | kg | 13.566 | 0.4 | 5.47
13 | 普通硅酸盐水泥PO 42.5综合 | kg | 866.846 | 0.47 | 410.02
14 | 白色硅酸盐水泥425#、二级白度 | kg | 3.87 | 0.63 | 2.43
15 | 黄砂净砂 | t | 5.076 | 180 | 913.68
16 | 碎石综合 | t | 20.557 | 126 | 2590.18
17 | 混凝土实心砖240×115×53 MU10 | 千块 | 6.485 | 477.9 | 3099.18
18 | 泵送商品混凝土C25 | m3 | 9.08 | 485 | 4403.8
19 | 非泵送商品混凝土C15 | m3 | 0.141 | 430 | 60.63
20 | 非泵送商品混凝土C25 | m3 | 54.782 | 476 | 26076.23
21 | 干混抹灰砂浆DP M20.0 | kg | 84.239 | 0.38 | 31.76
22 | 中国黑大理石30厚 | m2 | 25.44 | 207 | 5266.08
23 | 30厚中国黑大理石 | m2 | 7.772 | 207 | 1608.8
24 | 电 | kW·h | 7.135 | 0.88 | 6.28
25 | 水 | m3 | 26.659 | 5.73 | 152.76
26 | 复合模板综合 | m2 | 69.603 | 42.48 | 2956.74
27 | 木模板 | m3 | 1.067 | 1504 | 1604.77
28 | 脚手架钢管 | kg | 41.358 | 4.42 | 182.8
29 | 挡网 | m2 | 206.8 | 120 | 24816
【表10.2.2-31】
主要材料和工程设备一览表
工程名称:建筑 |  |  |  | 标段: |  | 第2页 共2页
序号 | 名称、规格、型号 | 单位 | 数量 | 单价(元) | 合价（元） | 备注
30 | 汉白玉栏杆 | m | 20 | 1800 | 36000
31 | 膜结构雨棚 | m2 | 398.48 | 180 | 71726.4
32 | 铁艺栏杆 | m | 76.2 | 300 | 22860
33 | 丙烯酸聚氨酯面漆 | kg | 29.119 | 45 | 1310.36
34 | 氯化橡胶云铁中间漆 | kg | 104.019 | 33.63 | 3497.98