## 表10_2_2-4 招标控制价扉页
【表10.2.2-4】
| 嵊州市经济开发区长三角协同发展产业园区及基础设施提升项目-雅戈尔大道“开墙透绿” |  |  |  | 工程
招标控制价
招标控制价 | (小写): | 6646220元
| (大写): | 陆佰陆拾肆万陆仟贰佰贰拾元整
招 标 人: |  |  | 造价咨询人:
| (单位盖章) |  |  | (单位资质专用章)
法定代表人 或其授权人: |  |  | 法定代表人 或其授权人:
| (签字或盖章) |  |  | (签字或盖章)
编 制 人: |  |  | 复 核 人:
| (造价工程师签字盖专用章) |  |  | (造价工程师签字盖专用章)
编制时间: |  |  | 复核时间:

## 表10_2_2-11 编制说明
【表10.2.2-11】
编制说明
工程名称:嵊州市经济开发区长三角协同发展产业园区及基础设施提升项目-雅戈尔大道“开墙透绿” | 第1页 共1页
一、工程概况：嵊州市经济开发区长三角协同发展产业园区及基础设施提升项目-雅戈尔大道“开墙透绿”工程 二、编制依据： 1.本工程施工图设计单位:设计内容为《嵊州市经济开发区长三角协同发展产业园区及基础设施提升项目-雅戈尔大道“开墙透绿”工程施工图》。 2.《建设工程工程量清单计价规范（GB50500-2013）》、《浙江省建设工程工程量清单计价指引》、《浙江省市政工程预算定额（2018版）》、《浙江省园林绿化及仿古建筑工程预算（2018版）》、《浙江省建筑工程预算定额（2018版）》、《浙江省安装工程预算定额（2018版）》、《浙江省建设工程施工费用定额（2018版）》、浙建建发[2019]92号文件等。 三、编制范围：《嵊州市经济开发区长三角协同发展产业园区及基础设施提升项目-雅戈尔大道“开墙透绿”工程施工图》范围内景观工程、绿化工程、排水（雨水）工程、安装工程等。 四、工程类别与取费：利润、施工组织措施费[只计算安全文明施工费]、企业管理费、利润按定额弹性区间值的中值计算，规费及税金按定额标准值计算。 五、主要材料价格及人工工日工资： 1.人工费：按《绍兴市建设工程造价管理信息》2023年第3期。 2.材料价格：依次按《绍兴市建设工程造价管理信息》2023年第3期、《浙江造价信息》2023年第3期的价格（除税价）计取。 3.部分没有信息价的材料按市场调查价计取 六、其他相关说明： 1.拆除原有简易房工程量为暂估； 2.坐凳构架为成品购置，按40000元/项计入； 3.每个配电箱引入管和引入电缆暂按100米计算； 4.绿化养护按二年计算。

## 表10_2_2-12 招标控制价费用表
【表10.2.2-12】
招标控制价费用表
工程名称:嵊州市经济开发区长三角协同发展产业园区及基础设施提升项目-雅戈尔大道“开墙透绿” |  |  |  |  | 第1页 共1页
序号 | 工程名称 | 金额(元) | 其中：（元） |  |  |  | 备注
|  |  | 暂估价 | 安全文明 施工基本费 | 规费 | 税金
1 | 嵊州市经济开发区长三角协同发展产业园区及基础设施提升项目-雅戈尔大道“开墙透绿”工程 | 6646220 |  | 85732.45 | 341392.85 | 548770.51
1.1 | 园林 | 2375995 |  | 27171.7 | 114180.14 | 196183.08
1.2 | 绿化 | 3818955 |  | 50309.79 | 211410.32 | 315326.57
1.3 | 排水 | 42606 |  | 803.13 | 1538.16 | 3517.93
1.4 | 电气 | 408664 |  | 7447.83 | 14264.23 | 33742.93
合计 |  | 6646220 |  | 85732.45 | 341392.85 | 548770.51

## 1_表10_2_2-13 【含单列】单位(专业)工程招标
【表10.2.2-13】
单位（专业）工程招标控制价费用表
工程名称:嵊州市经济开发区长三角协同发展产业园区及基础设施提升项目-雅戈尔大道“开墙透绿”工程-园林 |  |  | 标段: | 第1页 共1页
序号 | 费用名称 |  | 计算公式 | 金额 (元) | 备注
1 | 分部分项工程费 |  | ∑(分部分项工程量×综合单价） | 1905146.59 | 见表10.2.2-16
1.1 | 其中 | 人工费+机械费 | ∑分部分项（定额人工费+定额机械费） | 353526.47
2 | 措施项目费 |  | （2.1+2.2） | 56684.68
2.1 | 施工技术措施项目费 |  | ∑(技措项目工程量×综合单价） | 29512.98 | 见表10.2.2-16
2.1.1 | 其中 | 人工费+机械费 | ∑技措项目（定额人工费+定额机械费） | 15153.34
2.2 | 施工组织措施项目费 |  | (1.1+2.1.1)×7.37% | 27171.7 | 见表10.2.2-20
2.2.1 | 其中 | 安全文明施工基本费 | (1.1+2.1.1)×7.37% | 27171.7 | 见表10.2.2-20
3 | 其他项目费 |  | （3.1+3.2+3.3+3.4） | 103800.57
3.1 | 暂列金额 |  | 3.1.1+3.1.2+3.1.3 | 103800.57 | 见表10.2.2-21
3.1.1 | 其中 | 标化工地增加费 | 按招标文件规定额度列计 |  | 见表10.2.2-22
3.1.2 |  | 优质工程增加费 | 按招标文件规定额度列计 |  | 见表10.2.2-22
3.1.3 |  | 其他暂列金额 | 按招标文件规定额度列计 | 103800.57 | 见表10.2.2-22
3.2 | 暂估价 |  | 3.2.1+3.2.2+3.2.3 |  | 见表10.2.2-21
3.2.1 | 其中 | 材料（工程设备）暂估价 | 按招标文件规定额度列计 (或计入综合单价) |  | 见表10.2.2-23
3.2.2 |  | 专业工程暂估价 | 按招标文件规定额度列计 |  | 见表10.2.2-24
3.2.3 |  | 专项技术措施暂估价 | 按招标文件规定额度列计 |  | 见表10.2.2-25
3.3 | 计日工 |  | ∑计日工(暂估数量×综合单价） |  | 见表10.2.2-21
3.4 | 施工总承包服务费 |  | 3.4.1+3.4.2 |  | 见表10.2.2-21
3.4.1 | 其中 | 专业发包工程管理费 | ∑专业发包工程（暂估金额×费率） |  | 见表10.2.2-27
3.4.2 |  | 甲供材料设备管理费 | 甲供材料暂估金额×费率+甲供设备暂估金额×费率 |  | 见表10.2.2-27
4 | 规费 |  | (1.1+2.1.1)×30.97% | 114180.14
5 | 单列费用 |  | 单列费用
6 | 税金 |  | (1+2+3+4+计税不计费)×9% | 196183.08
7 | 下浮 |  | (1+2+3+4+5+6-不计税不计费不下浮-暂估材料)×0%
其中 | 甲供费（不计入造价） |  | 甲供材料费+甲供主材费+甲供设备费
招标控制价合计 |  |  | 1+2+3+4+5+6-7 | 2375995

## 1_表10_2_2-16 分部分项工程清单与计价表
【表10.2.2-16】
分部分项工程清单与计价表
单位(专业)工程名称:嵊州市经济开发区长三角协同发展产业园区及基础设施提升项目-雅戈尔大道“开墙透绿”工程-园林 | [5 empty] | 标段: |  |  | 第1页 共14页
序号 | 项目编码 | 项目名称 | 项目特征 | 计量 单位 | 工程量 | 金 额 (元) |  |  |  |  | 备注
[6 empty] | 综合单价 | 合价 | 其中
[8 empty] | 人工费 | 机械费 | 暂估价
|  | 块石花坛、装饰外立面 |  |  |  |  | 8438.04 | 2007.58 | 280.92
|  | 块石花坛 |  |  |  |  | 2627.54 | 771.63 | 50.08
1 | 040101002001 | 挖沟槽土方 | 1.土壤类别：三类土 | m3 | 4.85 | 7.53 | 36.52 | 18.77 | 10.23
2 | 040103001001 | 回填方 | 1.密实度要求：满足设计要求 2.填方材料品种：沟槽土方 | m3 | 3.25 | 14.64 | 47.58 | 29.71 | 7.77
3 | 040103002001 | 余方弃置 | 1.废弃料品种：沟槽余方 2.运距：由施工单位自行考虑 | m3 | 1.11 | 20.59 | 22.85 | 0.44 | 17.96
4 | 010404001001 | 垫层 | 1.垫层材料种类、配合比、厚度：100厚碎石垫层 | m3 | 0.52 | 278.87 | 145.01 | 31.56
5 | 010501001001 | 垫层 | 1.混凝土种类：非泵送商品混凝土C20 | m3 | 0.52 | 575.2 | 299.1 | 42.03 | 0.46
6 | 040305004001 | 砖砌体 | 1.材料品种、规格：MU10M7.5砖砌体砌筑 | m3 | 1.12 | 650.75 | 728.84 | 257.47 | 6.66
7 | 040308003001 | 镶贴面层 | 1.材质：600X250X20厚芝麻灰火烧面贴面 2.砂浆强度等级：20厚1:2水泥砂浆 | m2 | 2.97 | 193.79 | 575.56 | 200.45 | 0.56
8 | 011107002001 | 块料台阶面 | 1.粘结层材料种类：20厚1:2水泥砂浆 2.面层材料品种、规格、颜色：600X300X50厚芝麻灰火烧面压顶 | m2 | 2.79 | 276.73 | 772.08 | 191.2 | 6.44
|  | 装饰外立面 |  |  |  |  | 5810.5 | 1235.95 | 230.84
9 | 040101002002 | 挖沟槽土方 | 1.土壤类别：三类土 | m3 | 2.74 | 7.53 | 20.63 | 10.6 | 5.78
本页小计 | [6 empty] | 2648.17 | 782.23 | 55.86
【表10.2.2-16】
分部分项工程清单与计价表
单位(专业)工程名称:嵊州市经济开发区长三角协同发展产业园区及基础设施提升项目-雅戈尔大道“开墙透绿”工程-园林 | [5 empty] | 标段: |  |  | 第2页 共14页
序号 | 项目编码 | 项目名称 | 项目特征 | 计量 单位 | 工程量 | 金 额 (元) |  |  |  |  | 备注
[6 empty] | 综合单价 | 合价 | 其中
[8 empty] | 人工费 | 机械费 | 暂估价
10 | 040103001002 | 回填方 | 1.密实度要求：满足设计要求 2.填方材料品种：沟槽土方 | m3 | 1.82 | 14.64 | 26.64 | 16.63 | 4.35
11 | 040103002002 | 余方弃置 | 1.废弃料品种：沟槽余方 2.运距：由施工单位自行考虑 | m3 | 0.65 | 20.59 | 13.38 | 0.26 | 10.52
12 | 010404001002 | 垫层 | 1.垫层材料种类、配合比、厚度：100厚碎石垫层 | m3 | 0.30 | 278.87 | 83.66 | 18.21
13 | 010501001002 | 垫层 | 1.混凝土种类：非泵送商品混凝土C20 | m3 | 0.30 | 575.2 | 172.56 | 24.25 | 0.27
14 | 040303002001 | 混凝土基础 | 1.混凝土强度等级：非泵送商品混凝土C30 | m3 | 0.30 | 602.43 | 180.73 | 19.92 | 0.11
15 | 040901001001 | 现浇构件钢筋 | 1.钢筋种类：带肋钢筋 | t | 0.066 | 5266 | 347.56 | 52.95 | 1.83
16 | 040901009001 | 预埋铁件 | 1.材料种类：预埋钢板 | t | 0.100 | 9288.85 | 928.89 | 308.25 | 44.24
17 | 011107002002 | 块料台阶面 | 1.粘结层材料种类：20厚1:2水泥砂浆 2.面层材料品种、规格、颜色：600X300X50厚芝麻灰火烧面压顶 | m2 | 3.04 | 276.73 | 841.26 | 208.33 | 7.02
18 | 050304003001 | 金属花架柱 | 1.钢材品种、规格：镀锌方钢 | t | 0.120 | 8752.86 | 1050.34 | 185.61 | 111.46
19 | 050304003002 | 金属花架梁 | 1.钢材品种、规格：镀锌方钢 | t | 0.030 | 9022.4 | 270.67 | 42.86 | 39.86
20 | 011405001001 | 金属面油漆 | 1.构件名称：镀锌方钢 2.油漆品种、刷漆遍数：原木色木纹氟碳漆二遍 | m2 | 15.57 | 31.9 | 496.68 | 252.23
本页小计 | [6 empty] | 4412.37 | 1129.5 | 219.66
【表10.2.2-16】
分部分项工程清单与计价表
单位(专业)工程名称:嵊州市经济开发区长三角协同发展产业园区及基础设施提升项目-雅戈尔大道“开墙透绿”工程-园林 | [5 empty] | 标段: |  |  | 第3页 共14页
序号 | 项目编码 | 项目名称 | 项目特征 | 计量 单位 | 工程量 | 金 额 (元) |  |  |  |  | 备注
[6 empty] | 综合单价 | 合价 | 其中
[8 empty] | 人工费 | 机械费 | 暂估价
21 | 010605002001 | 钢板墙板 | 1.钢材品种、规格：镀锌钢板（图案VI深化设计） 2.钢板厚度、复合板厚度：5厚 | m2 | 5.00 | 275.5 | 1377.5 | 95.85 | 5.4
|  | 分区一 |  |  |  |  | 218407.15 | 31920.62 | 2485.75
|  | 阶梯花坛 |  |  |  |  | 218407.15 | 31920.62 | 2485.75
22 | 040101002003 | 挖沟槽土方 | 1.土壤类别：三类土 | m3 | 137.28 | 7.53 | 1033.72 | 531.27 | 289.66
23 | 040103001003 | 回填方 | 1.密实度要求：满足设计要求 2.填方材料品种：沟槽土方 | m3 | 62.32 | 14.64 | 912.36 | 569.6 | 148.94
24 | 040103002003 | 余方弃置 | 1.废弃料品种：沟槽余方 2.运距：由施工单位自行考虑 | m3 | 65.61 | 20.59 | 1350.91 | 26.24 | 1061.57
25 | 010101001001 | 平整场地 | 素土夯实 | m2 | 150.62 | 4.03 | 607 | 197.31 | 280.15
26 | 010404001003 | 垫层 | 1.垫层材料种类、配合比、厚度：100厚碎石垫层 | m3 | 15.06 | 278.87 | 4199.78 | 913.99
27 | 010501001003 | 垫层 | 1.混凝土种类：非泵送商品混凝土C20 | m3 | 15.06 | 575.2 | 8662.51 | 1217.15 | 13.4
28 | 040305004002 | 砖砌体 | 1.材料品种、规格：MU10M7.5砖砌体砌筑 | m3 | 61.22 | 582.52 | 35661.87 | 11057.56 | 405.89
29 | 011201001001 | 墙面一般抹灰 | 1.面层厚度、砂浆配合比：20厚1:2.5水泥砂浆 | m2 | 440.21 | 31.9 | 14042.7 | 7193.03 | 286.14
30 | 010605002002 | 钢板墙板 | 1.钢材品种、规格：3厚白色铝板外包 | m2 | 359.53 | 336.91 | 121129.25 | 8143.35
本页小计 | [6 empty] | 188977.6 | 29945.35 | 2491.15
【表10.2.2-16】
分部分项工程清单与计价表
单位(专业)工程名称:嵊州市经济开发区长三角协同发展产业园区及基础设施提升项目-雅戈尔大道“开墙透绿”工程-园林 | [5 empty] | 标段: |  |  | 第4页 共14页
序号 | 项目编码 | 项目名称 | 项目特征 | 计量 单位 | 工程量 | 金 额 (元) |  |  |  |  | 备注
[6 empty] | 综合单价 | 合价 | 其中
[8 empty] | 人工费 | 机械费 | 暂估价
31 | 010605002003 | 钢板墙板 | 1.钢材品种、规格：3厚黄铝板外包 | m2 | 91.44 | 336.91 | 30807.05 | 2071.12
|  | 分区二 |  |  |  |  | 803398.68 | 135449.42 | 33240.98
|  | 沥青道路 |  |  |  |  | 251491.07 | 18849.35 | 7555.52
32 | 040202001001 | 路床（槽）整形 | 1.部位：路床碾压检验 | m2 | 927.02 | 1.95 | 1807.69 | 268.84 | 1186.59
33 | 040202015001 | 水泥稳定碎（砾）石 | 1.水泥含量：5%水泥稳定碎石基层 2.厚度：15(cm) | m2 | 1632.32 | 49.56 | 80897.78 | 8602.33 | 2644.36
34 | 040201021001 | 土工合成材料 | 1.材料品种、规格：玻璃纤维土工格栅一道 | m2 | 766.89 | 9.63 | 7385.15 | 1273.04
35 | 040203003001 | 透层 | 1.材料品种：PC-2乳化沥青透层 2.喷油量：(0.7-1.5L/M2) | m2 | 766.89 | 4.49 | 3443.34 | 23.01 | 84.36
36 | 040203006001 | 沥青混凝土 | 1.沥青品种：中粒式沥青混凝土AC-20C 2.厚度：6CM | m2 | 766.89 | 69.04 | 52946.09 | 636.52 | 1633.48
37 | 040203003002 | 粘层 | 1.材料品种：乳化沥青粘层 | m2 | 766.89 | 1.98 | 1518.44 | 7.67 | 15.34
38 | 040203006002 | 沥青混凝土 | 1.沥青品种：细粒式沥青混凝土（AC-13C）（加入SBS沥青改性剂） 2.厚度：4CM | m2 | 766.89 | 45.38 | 34801.47 | 697.87 | 1733.17
本页小计 | [6 empty] | 213607.01 | 13580.4 | 7297.3
【表10.2.2-16】
分部分项工程清单与计价表
单位(专业)工程名称:嵊州市经济开发区长三角协同发展产业园区及基础设施提升项目-雅戈尔大道“开墙透绿”工程-园林 | [5 empty] | 标段: |  |  | 第5页 共14页
序号 | 项目编码 | 项目名称 | 项目特征 | 计量 单位 | 工程量 | 金 额 (元) |  |  |  |  | 备注
[6 empty] | 综合单价 | 合价 | 其中
[8 empty] | 人工费 | 机械费 | 暂估价
39 | 040204004001 | 安砌侧（平、缘）石 | 1.材料品种、规格：1000X150X100厚芝麻灰火烧面 2.基础、垫层：材料品种、厚度：30厚1：3干硬性水泥砂浆、C20混凝土垫层 | m | 246.36 | 64.25 | 15828.63 | 2002.91 | 34.49
40 | 040204004002 | 安砌侧（平、缘）石 | 1.材料品种、规格：900X300X150厚芝麻灰火烧面 2.基础、垫层：材料品种、厚度：30厚1：3干硬性水泥砂浆、C20混凝土垫层、护脚（含模板） | m | 324.25 | 163.03 | 52862.48 | 5337.16 | 223.73
|  | 铺装 |  |  |  |  | 215090.02 | 49038.86 | 1630.66
41 | 050201005001 | 嵌草砖（格）铺装 | 1.垫层厚度：100厚级配砂石、200厚C20混凝土、无纺布、30厚1：3干硬性水泥砂浆 2.嵌草砖品种、规格、颜色：400x200x80厚植草砖 | m2 | 639.72 | 250.01 | 159936.4 | 38325.63 | 1189.88
42 | 050201001001 | 园路 | 1.路床土石类别：素土夯实 2.垫层厚度、宽度、材料种类：100厚碎石垫层、200厚C20混凝土、无纺布、30厚1：3干硬性水泥砂浆 3.路面厚度、宽度、材料种类：220x110x50厚红色透水砖 | m2 | 157.78 | 262.2 | 41369.92 | 8741.01 | 293.47
本页小计 | [6 empty] | 269997.43 | 54406.71 | 1741.57
【表10.2.2-16】
分部分项工程清单与计价表
单位(专业)工程名称:嵊州市经济开发区长三角协同发展产业园区及基础设施提升项目-雅戈尔大道“开墙透绿”工程-园林 | [5 empty] | 标段: |  |  | 第6页 共14页
序号 | 项目编码 | 项目名称 | 项目特征 | 计量 单位 | 工程量 | 金 额 (元) |  |  |  |  | 备注
[6 empty] | 综合单价 | 合价 | 其中
[8 empty] | 人工费 | 机械费 | 暂估价
43 | 050201001002 | 园路 | 1.路床土石类别：素土夯实 2.垫层厚度、宽度、材料种类：100厚碎石垫层、100厚C20混凝土、土工布 3.路面厚度、宽度、材料种类：30-50散置鹅卵石 | m2 | 58.62 | 126.54 | 7417.77 | 1478.98 | 109.03
44 | 050201001003 | 园路 | 1.垫层厚度、宽度、材料种类：100厚碎石垫层、100厚C20混凝土、土工布、10厚1:1水泥砂浆、35厚1:3干硬性水泥砂浆 2.路面厚度、宽度、材料种类：无机蓄光自发光地砖（表面防滑处理）100X200X15 | m2 | 9.18 | 284.96 | 2615.93 | 493.24 | 38.28
45 | 05B001 | 5厚不锈钢板围边 | 5厚不锈钢板围边、钢销固定 | 米 | 150.00 | 25 | 3750
|  | 精神堡垒一 |  |  |  |  | 333934.59 | 67145.51 | 23794.8
46 | 040101002007 | 挖沟槽土方 | 1.土壤类别：三类土 | m3 | 252.36 | 7.53 | 1900.27 | 976.63 | 532.48
47 | 040103001006 | 回填方 | 1.密实度要求：满足设计要求 2.填方材料品种：沟槽土方 | m3 | 132.00 | 14.64 | 1932.48 | 1206.48 | 315.48
48 | 040103002008 | 余方弃置 | 1.废弃料品种：沟槽余方 2.运距：由施工单位自行考虑 | m3 | 100.56 | 20.59 | 2070.53 | 40.22 | 1627.06
49 | 010501001004 | 垫层 | 1.混凝土种类：非泵送商品混凝土C20 | m3 | 14.34 | 575.2 | 8248.37 | 1158.96 | 12.76
50 | 040303002002 | 混凝土基础 | 1.混凝土强度等级：非泵送商品混凝土C30 | m3 | 104.36 | 602.43 | 62869.59 | 6929.5 | 36.53
本页小计 | [6 empty] | 90804.94 | 12284.01 | 2671.62
【表10.2.2-16】
分部分项工程清单与计价表
单位(专业)工程名称:嵊州市经济开发区长三角协同发展产业园区及基础设施提升项目-雅戈尔大道“开墙透绿”工程-园林 | [5 empty] | 标段: |  |  | 第7页 共14页
序号 | 项目编码 | 项目名称 | 项目特征 | 计量 单位 | 工程量 | 金 额 (元) |  |  |  |  | 备注
[6 empty] | 综合单价 | 合价 | 其中
[8 empty] | 人工费 | 机械费 | 暂估价
51 | 040901001002 | 现浇构件钢筋 | 1.钢筋种类：带肋钢筋 | t | 2.990 | 5266 | 15745.34 | 2398.64 | 83.12
52 | 040901009002 | 预埋铁件 | 1.材料种类：预埋镀锌钢板、热镀锌方钢管 | t | 5.963 | 9288.85 | 55389.41 | 18381.01 | 2637.91
53 | 050304003003 | 金属花架柱 | 1.钢材品种、规格：镀锌方钢管 | t | 19.971 | 8752.86 | 174803.37 | 30890.54 | 18549.46
54 | 011405001002 | 金属面油漆 | 1.构件名称：镀锌方钢 2.油漆品种、刷漆遍数：原木色木纹氟碳漆二遍 | m2 | 296.57 | 31.9 | 9460.58 | 4804.43
55 | 011508004001 | 金属字 | 1.100宽10厚银色不锈钢拉丝边框，自发光浅蓝色亚克力字，字高1米，详二次设计 | 个 | 5 | 302.93 | 1514.65 | 359.1
|  | 景石 |  |  |  |  | 2883 | 415.7 | 260
56 | 050301005001 | 点风景石 | 1.石料种类：景石 | t | 5.000 | 576.6 | 2883 | 415.7 | 260
|  | 分区三 |  |  |  |  | 612352.34 | 76674.96 | 24273.18
|  | 精神堡垒二 |  |  |  |  | 176184.08 | 31323.63 | 14591.22
57 | 040101002004 | 挖沟槽土方 | 1.土壤类别：三类土 | m3 | 35.08 | 7.53 | 264.15 | 135.76 | 74.02
58 | 040103001004 | 回填方 | 1.密实度要求：满足设计要求 2.填方材料品种：沟槽土方 | m3 | 17.71 | 14.64 | 259.27 | 161.87 | 42.33
59 | 040103002004 | 余方弃置 | 1.废弃料品种：沟槽余方 2.运距：由施工单位自行考虑 | m3 | 14.71 | 20.59 | 302.88 | 5.88 | 238.01
本页小计 | [6 empty] | 260622.65 | 57552.93 | 21884.85
【表10.2.2-16】
分部分项工程清单与计价表
单位(专业)工程名称:嵊州市经济开发区长三角协同发展产业园区及基础设施提升项目-雅戈尔大道“开墙透绿”工程-园林 | [5 empty] | 标段: |  |  | 第8页 共14页
序号 | 项目编码 | 项目名称 | 项目特征 | 计量 单位 | 工程量 | 金 额 (元) |  |  |  |  | 备注
[6 empty] | 综合单价 | 合价 | 其中
[8 empty] | 人工费 | 机械费 | 暂估价
60 | 010404001004 | 垫层 | 1.垫层材料种类、配合比、厚度：100厚碎石垫层 | m3 | 7.78 | 278.87 | 2169.61 | 472.17
61 | 010501001005 | 垫层 | 1.混凝土种类：非泵送商品混凝土C20 | m3 | 3.89 | 575.2 | 2237.53 | 314.39 | 3.46
62 | 040303002003 | 混凝土基础 | 1.混凝土强度等级：非泵送商品混凝土C30 | m3 | 5.70 | 602.43 | 3433.85 | 378.48 | 2
63 | 040901001003 | 现浇构件钢筋 | 1.钢筋种类：带肋钢筋 | t | 0.400 | 5266 | 2106.4 | 320.89 | 11.12
64 | 040901009003 | 预埋铁件 | 1.材料种类：预埋镀锌钢板、热镀锌方钢管 | t | 1.220 | 9288.85 | 11332.4 | 3760.66 | 539.7
65 | 050304003004 | 金属花架柱 | 1.钢材品种、规格：镀锌方钢 | t | 7.900 | 8752.86 | 69147.59 | 12219.48 | 7337.68
66 | 050304003005 | 金属花架梁 | 1.钢材品种、规格：500X200X10H型钢 | t | 4.741 | 9022.4 | 42775.2 | 6773.04 | 6299.7
67 | 011405001003 | 金属面油漆 | 1.构件名称：镀锌方钢管 2.油漆品种、刷漆遍数：原木色木纹氟碳漆二遍 | m2 | 278.97 | 31.9 | 8899.14 | 4519.31
68 | 010605002004 | 钢板墙板 | 1.钢材品种、规格：3厚白色铝板外包 | m2 | 66.00 | 336.91 | 22236.06 | 1494.9
69 | 010605002005 | 钢板墙板 | 1.钢材品种、规格：镀锌钢板（图案VI深化设计） 2.钢板厚度、复合板厚度：5厚 | m2 | 40.00 | 275.5 | 11020 | 766.8 | 43.2
|  | 特色坐凳 |  |  |  |  | 18957.76 | 3956 | 228.71
70 | 010101001002 | 平整场地 | 素土夯实 | m2 | 5.70 | 4.03 | 22.97 | 7.47 | 10.6
本页小计 | [6 empty] | 175380.75 | 31027.59 | 14247.46
【表10.2.2-16】
分部分项工程清单与计价表
单位(专业)工程名称:嵊州市经济开发区长三角协同发展产业园区及基础设施提升项目-雅戈尔大道“开墙透绿”工程-园林 | [5 empty] | 标段: |  |  | 第9页 共14页
序号 | 项目编码 | 项目名称 | 项目特征 | 计量 单位 | 工程量 | 金 额 (元) |  |  |  |  | 备注
[6 empty] | 综合单价 | 合价 | 其中
[8 empty] | 人工费 | 机械费 | 暂估价
71 | 010404001005 | 垫层 | 1.垫层材料种类、配合比、厚度：100厚碎石垫层 | m3 | 0.58 | 278.87 | 161.74 | 35.2
72 | 010501001006 | 垫层 | 1.混凝土种类：非泵送商品混凝土C20 | m3 | 0.58 | 575.2 | 333.62 | 46.88 | 0.52
73 | 040901009004 | 预埋铁件 | 1.材料种类：预埋钢板 | t | 0.228 | 9288.85 | 2117.86 | 702.81 | 100.86
74 | 020510004001 | 坐凳面 | 1.木材品种：50X30咖色竹木坐凳面 2.板厚度：3cm | m2 | 7.42 | 341.83 | 2536.38 | 652.07
75 | 020510003001 | 坐凳（靠背） | 咖色竹木坐凳靠背 | m2 | 3.33 | 414.32 | 1379.69 | 481.05
76 | 010606013001 | 零星钢构件 | 1.构件名称：50*3、30*2镀锌方钢，钢龙骨 | t | 0.390 | 6677.18 | 2604.1 | 444.42 | 116.73
77 | 010605002006 | 钢板墙板 | 1.钢材品种、规格：3厚白色铝板外包 | m2 | 10.00 | 336.91 | 3369.1 | 226.5
78 | 011508004002 | 金属字 | 1.镌字材料品种、颜色：100宽蓝色亚克力自发光字，1厚银色不锈钢包边 | 个 | 30 | 214.41 | 6432.3 | 1359.6
|  | 坐凳构架 |  |  |  |  | 40000
79 | 05B002 | 坐凳构架 | 1.坐凳构架（成品采购） | 项 | 1 | 40000 | 40000
|  | 挡墙 |  |  |  |  | 65312.93 | 15165.64 | 1203.85
80 | 040101002008 | 挖沟槽土方 | 1.土壤类别：三类土 | m3 | 83.76 | 7.53 | 630.71 | 324.15 | 176.73
81 | 040103001007 | 回填方 | 1.密实度要求：满足设计要求 2.填方材料品种：沟槽土方 | m3 | 51.00 | 14.64 | 746.64 | 466.14 | 121.89
本页小计 | [6 empty] | 60312.14 | 4738.82 | 516.73
【表10.2.2-16】
分部分项工程清单与计价表
单位(专业)工程名称:嵊州市经济开发区长三角协同发展产业园区及基础设施提升项目-雅戈尔大道“开墙透绿”工程-园林 | [5 empty] | 标段: |  |  | 第10页 共14页
序号 | 项目编码 | 项目名称 | 项目特征 | 计量 单位 | 工程量 | 金 额 (元) |  |  |  |  | 备注
[6 empty] | 综合单价 | 合价 | 其中
[8 empty] | 人工费 | 机械费 | 暂估价
82 | 040103002009 | 余方弃置 | 1.废弃料品种：沟槽余方 2.运距：由施工单位自行考虑 | m3 | 25.11 | 20.59 | 517.01 | 10.04 | 406.28
83 | 010101001003 | 平整场地 | 素土夯实 | m2 | 91.90 | 4.03 | 370.36 | 120.39 | 170.93
84 | 010404001006 | 垫层 | 1.垫层材料种类、配合比、厚度：100厚碎石垫层 | m3 | 9.19 | 278.87 | 2562.82 | 557.74
85 | 010501001007 | 垫层 | 1.混凝土种类：非泵送商品混凝土C20 | m3 | 9.19 | 575.2 | 5286.09 | 742.74 | 8.18
86 | 040305004003 | 砖砌体 | 1.材料品种、规格：MU10M7.5砖砌体砌筑 | m3 | 28.75 | 582.52 | 16747.45 | 5192.83 | 190.61
87 | 011201001002 | 墙面一般抹灰 | 1.面层厚度、砂浆配合比：20厚1:25水泥砂浆 | m2 | 198.81 | 31.9 | 6342.04 | 3248.56 | 129.23
88 | 010605002007 | 钢板墙板 | 1.钢材品种、规格：3厚白色钢板外包 | m2 | 149.58 | 161.51 | 24158.67 | 3387.99
89 | 010605002008 | 钢板墙板 | 1.钢材品种、规格：3厚黄色钢板外包 | m2 | 49.23 | 161.51 | 7951.14 | 1115.06
|  | 沥青道路 |  |  |  |  | 266617.27 | 20675.23 | 7658.76
90 | 040202001002 | 路床（槽）整形 | 1.部位：路床碾压检验 | m2 | 979.01 | 1.95 | 1909.07 | 283.91 | 1253.13
91 | 040202015002 | 水泥稳定碎（砾）石 | 1.水泥含量：5%水泥稳定碎石基层 2.厚度：15(cm) | m2 | 1646.82 | 49.56 | 81616.4 | 8678.74 | 2667.85
92 | 040201021002 | 土工合成材料 | 1.材料品种、规格：玻璃纤维土工格栅一道 | m2 | 759.34 | 9.63 | 7312.44 | 1260.5
93 | 040203003003 | 透层 | 1.材料品种：PC-2乳化沥青透层 2.喷油量：(0.7-1.5L/M2) | m2 | 759.34 | 4.49 | 3409.44 | 22.78 | 83.53
本页小计 | [6 empty] | 158182.93 | 24621.28 | 4909.74
【表10.2.2-16】
分部分项工程清单与计价表
单位(专业)工程名称:嵊州市经济开发区长三角协同发展产业园区及基础设施提升项目-雅戈尔大道“开墙透绿”工程-园林 | [5 empty] | 标段: |  |  | 第11页 共14页
序号 | 项目编码 | 项目名称 | 项目特征 | 计量 单位 | 工程量 | 金 额 (元) |  |  |  |  | 备注
[6 empty] | 综合单价 | 合价 | 其中
[8 empty] | 人工费 | 机械费 | 暂估价
94 | 040203006003 | 沥青混凝土 | 1.沥青品种：中粒式沥青混凝土AC-20C 2.厚度：6CM | m2 | 759.34 | 69.04 | 52424.83 | 630.25 | 1617.39
95 | 040203003004 | 粘层 | 1.材料品种：乳化沥青粘层 | m2 | 759.34 | 1.98 | 1503.49 | 7.59 | 15.19
96 | 040203006004 | 沥青混凝土 | 1.沥青品种：细粒式沥青混凝土（AC-13C）（加入SBS沥青改性剂） 2.厚度：4CM | m2 | 759.34 | 45.38 | 34458.85 | 691 | 1716.11
97 | 040204004003 | 安砌侧（平、缘）石 | 1.材料品种、规格：1000X150X100厚芝麻灰火烧面 2.基础、垫层：材料品种、厚度：30厚1：3干硬性水泥砂浆、C20混凝土垫层 | m | 378.12 | 64.25 | 24294.21 | 3074.12 | 52.94
98 | 040204004004 | 安砌侧（平、缘）石 | 1.材料品种、规格：900X300X150厚芝麻灰火烧面 2.基础、垫层：材料品种、厚度：30厚1：3干硬性水泥砂浆、C20混凝土垫层、护脚（含模板） | m | 366.12 | 163.03 | 59688.54 | 6026.34 | 252.62
|  | 铺装 |  |  |  |  | 45280.3 | 5554.46 | 590.64
99 | 050201001004 | 园路 | 1.垫层厚度、宽度、材料种类：100厚碎石垫层、100厚C20混凝土、30mm厚DM-M15干混水泥砂浆 2.路面厚度、宽度、材料种类：600X300X30厚芝麻灰火烧面 | m2 | 36.76 | 285.21 | 10484.32 | 2078.78 | 173.87
本页小计 | [6 empty] | 182854.24 | 12508.08 | 3828.12
【表10.2.2-16】
分部分项工程清单与计价表
单位(专业)工程名称:嵊州市经济开发区长三角协同发展产业园区及基础设施提升项目-雅戈尔大道“开墙透绿”工程-园林 | [5 empty] | 标段: |  |  | 第12页 共14页
序号 | 项目编码 | 项目名称 | 项目特征 | 计量 单位 | 工程量 | 金 额 (元) |  |  |  |  | 备注
[6 empty] | 综合单价 | 合价 | 其中
[8 empty] | 人工费 | 机械费 | 暂估价
100 | 050201001005 | 园路 | 1.垫层厚度、宽度、材料种类：100厚碎石垫层、100厚C20混凝土、30mm厚DM-M15干混水泥砂浆 2.路面厚度、宽度、材料种类：600X300X30厚芝麻黑火烧面 | m2 | 8.50 | 285.21 | 2424.29 | 480.68 | 40.21
101 | 050201001006 | 园路 | 1.垫层厚度、宽度、材料种类：100厚碎石垫层、100厚C20混凝土、30mm厚DM-M15干混水泥砂浆 2.路面厚度、宽度、材料种类：600X300X20厚芝麻黑火烧面 | m2 | 12.69 | 251.55 | 3192.17 | 717.62 | 60.02
102 | 050201001007 | 弹性面层 | 1.路床土石类别：素土夯实 2.垫层厚度、宽度、材料种类：100厚碎石垫层、100厚C20混凝土垫层、30mm厚DM-M15干混水泥砂浆、13厚现浇速溶橡胶颗粒结合层 3.路面厚度、宽度、材料种类：5厚现浇速溶彩色EPDM颗粒面层（浅蓝色） | m2 | 80.44 | 297.99 | 23970.32 | 2153.38 | 230.86
103 | 040205006001 | 标线 | 1.热熔型地面文字及图案 | m2 | 8.00 | 51.15 | 409.2 | 124 | 85.68
104 | 05B003 | 运动器材 | 健身器材 | 套 | 6 | 800 | 4800
|  | 分区四、五、六 |  |  |  |  | 157016.02 | 32626.68 | 1075.34
|  | 铺装 |  |  |  |  | 157016.02 | 32626.68 | 1075.34
本页小计 | [6 empty] | 34795.98 | 3475.68 | 416.77
【表10.2.2-16】
分部分项工程清单与计价表
单位(专业)工程名称:嵊州市经济开发区长三角协同发展产业园区及基础设施提升项目-雅戈尔大道“开墙透绿”工程-园林 | [5 empty] | 标段: |  |  | 第13页 共14页
序号 | 项目编码 | 项目名称 | 项目特征 | 计量 单位 | 工程量 | 金 额 (元) |  |  |  |  | 备注
[6 empty] | 综合单价 | 合价 | 其中
[8 empty] | 人工费 | 机械费 | 暂估价
105 | 050201005002 | 嵌草砖（格）铺装 | 1.垫层厚度：100厚级配砂石、200厚C20混凝土、无纺布、30厚1：3干硬性水泥砂浆 2.嵌草砖品种、规格、颜色：400x200x80厚植草砖 | m2 | 405.72 | 250.01 | 101434.06 | 24306.69 | 754.64
106 | 050201001008 | 园路 | 1.路床土石类别：素土夯实 2.垫层厚度、宽度、材料种类：100厚碎石垫层、200厚C20混凝土、无纺布、30厚1：3干硬性水泥砂浆 3.路面厚度、宽度、材料种类：220x110x50厚红色透水砖 | m2 | 98.79 | 262.2 | 25902.74 | 5472.97 | 183.75
107 | 050201001009 | 园路 | 1.垫层厚度、宽度、材料种类：100厚碎石垫层、100厚C20混凝土、土工布、10厚1:1水泥砂浆、35厚1:3干硬性水泥砂浆 2.路面厚度、宽度、材料种类：无机蓄光自发光地砖（表面防滑处理）100X200X15 | m2 | 9.18 | 284.96 | 2615.93 | 493.24 | 38.28
108 | 05B004 | 5厚不锈钢板围边 | 5厚不锈钢板围边、钢销固定 | 米 | 150.00 | 25 | 3750
109 | 040204004005 | 安砌侧（平、缘）石 | 1.材料品种、规格：900X300X150厚芝麻灰火烧面 2.基础、垫层：材料品种、厚度：30厚1：3干硬性水泥砂浆、C20混凝土垫层、护脚（含模板） | m | 143.00 | 163.03 | 23313.29 | 2353.78 | 98.67
|  | 其他 |  |  |  |  | 105534.36 | 27125.34 | 27291.21
本页小计 | [6 empty] | 157016.02 | 32626.68 | 1075.34
【表10.2.2-16】
分部分项工程清单与计价表
单位(专业)工程名称:嵊州市经济开发区长三角协同发展产业园区及基础设施提升项目-雅戈尔大道“开墙透绿”工程-园林 | [5 empty] | 标段: |  |  | 第14页 共14页
序号 | 项目编码 | 项目名称 | 项目特征 | 计量 单位 | 工程量 | 金 额 (元) |  |  |  |  | 备注
[6 empty] | 综合单价 | 合价 | 其中
[8 empty] | 人工费 | 机械费 | 暂估价
110 | 041001007001 | 拆除砖石结构 | 1.结构形式：拆除砖砌围墙 | m3 | 240.00 | 130.13 | 31231.2 | 24631.2
111 | 041001008001 | 拆除混凝土结构 | 1.结构形式：无筋混凝土（工程量暂估） | m3 | 150.00 | 127.91 | 19186.5 | 849 | 14542.5
112 | 041001001001 | 拆除路面 | 1.材质：无筋混凝土 2.厚度：15cm | m2 | 80.00 | 20.07 | 1605.6 | 123.2 | 1164
113 | 040103002005 | 余方弃置 | 1.废弃料品种：围墙拆除物 2.运距：由施工单位自行考虑 | m3 | 402.00 | 35.87 | 14419.74 | 160.8 | 11436.9
114 | 040303016001 | 混凝土挡墙压顶 | 1.混凝土强度等级：商品混凝土 C30（含模板） | m3 | 1.44 | 929.1 | 1337.9 | 241.17 | 13.2
115 | 040601010001 | 现浇混凝土池盖板 | 1.混凝土强度等级：150厚C30砼（含模板） | m3 | 3.00 | 1000.78 | 3002.34 | 815.13 | 124.05
116 | 040901001004 | 现浇构件钢筋 | 1.钢筋种类：带肋钢筋 | t | 0.380 | 5266 | 2001.08 | 304.84 | 10.56
117 | 05B005 | 墙绘 | 墙绘 | m2 | 205.00 | 150 | 30750
118 | 05B006 | 渠底清淤及渠壁破损修复 | 渠底清淤及渠壁破损修复 | 项 | 1 | 2000 | 2000
本页小计 | [6 empty] | 105534.36 | 27125.34 | 27291.21
合计 | [6 empty] | 1905146.59 | 305804.6 | 88647.38

## 1_表10_2_2-16 施工技术措施项目清单与计价表
【表10.2.2-16】
施工技术措施项目清单与计价表
单位(专业)工程名称:嵊州市经济开发区长三角协同发展产业园区及基础设施提升项目-雅戈尔大道“开墙透绿”工程-园林 | [5 empty] | 标段: |  |  | 第1页 共1页
序号 | 项目编码 | 项目名称 | 项目特征 | 计量 单位 | 工程量 | 金 额 (元) |  |  |  |  | 备注
[6 empty] | 综合单价 | 合价 | 其中
[8 empty] | 人工费 | 机械费 | 暂估价
|  | [请输入分部名称,电子评标勿删] |  |  |  |  | 29512.98 | 10660.63 | 6420.36
1 | 041106001001 | 大型机械设备进出场及安拆 | 1.机械设备名称：沥青混凝土摊铺机、挖掘机1m3以内、压路机 | 项 | 1 | 13659.86 | 13659.86 | 1937 | 5984.07
2 | 050402001001 | 现浇混凝土垫层 | 1.构件类型：混凝土垫层 | m2 | 119.08 | 49.07 | 5843.26 | 2830.53 | 128.61
3 | 041102002001 | 基础模板 | 1.构件类型：带形钢筋混凝土基础 | m2 | 205.12 | 48.8 | 10009.86 | 5893.1 | 307.68
本页小计 | [6 empty] | 29512.98 | 10660.63 | 6420.36
合计 | [6 empty] | 29512.98 | 10660.63 | 6420.36

## 1_表10_2_2-21 其他项目清单与计价汇总表
【表10.2.2-21】
其他项目清单与计价汇总表
工程名称:园林 |  | 标段: | 第1页 共1页
序号 | 项 目 名 称 | 金额(元) | 备注
1 | 暂列金额 | 103800.57 | 明细详见表10.2.2-22
1.1 | 标化工地增加费 |  | 明细详见表10.2.2-22
1.2 | 优质工程增加费 |  | 明细详见表10.2.2-22
1.3 | 其他暂列金额 | 103800.57 | 明细详见表10.2.2-22
2 | 暂估价
2.1 | 材料（设备）暂估价 |  | 明细详见表10.2.2-23
2.2 | 专业工程暂估价 |  | 明细详见表10.2.2-24
2.3 | 专项技术措施暂估价 |  | 明细详见表10.2.2-25
3 | 计日工 |  | 明细详见表10.2.2-26
4 | 总承包服务费 |  | 明细详见表10.2.2-27
合 计 |  | 103800.57 | 0

## 1_表10_2_2-22 暂列金额明细表
【表10.2.2-22】
暂列金额明细表
工程名称:园林 |  |  | 标段: | 第1页 共1页
序号 | 项 目 名 称 | 计量单位 | 暂定金额(元) | 备注
1 | 标化工地增加费 | 项
2 | 优质工程增加费 | 项
3 | 其他暂列金额 | 项 | 103800.57 | 估算比例一般不高于5%
3.1 | 其他暂列金额 | 项 | 103800.57
合计 |  |  | 103800.57 | -

## 1_表10_2_2-31 主要材料和工程设备一览表
【表10.2.2-31】
主要材料和工程设备一览表
工程名称:园林 |  |  |  | 标段: |  | 第1页 共3页
序号 | 名称、规格、型号 | 单位 | 数量 | 单价(元) | 合价（元） | 备注
1 | 热轧带肋钢筋HRB400综合 | t | 3.913 | 4104 | 16058.95
2 | 镀锌铁丝φ0.7-1.0 | kg | 16.705 | 4.25 | 71
3 | 镀锌铁丝综合 | kg | 12 | 4.25 | 51
4 | 热轧光圆钢筋综合 | t | 1.824 | 4399 | 8023.78
5 | 型钢综合 | t | 0.355 | 4336 | 1539.28
6 | 型钢综合 | kg | 1044.029 | 4.34 | 4526.91
7 | 3厚白色钢板外包 | m2 | 164.538 | 112.55 | 18518.01
8 | 3厚白色铝板外包 | m2 | 479.083 | 272 | 130310.58
9 | 3厚黄色钢板外包 | m2 | 54.153 | 112.55 | 6094.68
10 | 3厚黄铝板外包 | m2 | 100.584 | 272 | 27358.85
11 | 5厚镀锌钢板(平面展开)0.5 | m2 | 9 | 187.58 | 1688.18
12 | 5厚镀锌钢板0.5 | m2 | 47.7 | 187.58 | 8947.37
13 | 中厚钢板综合 | t | 13.485 | 4283 | 57756.26
14 | 铁件 | kg | 25 | 6.37 | 159.25
15 | 土工布 | m2 | 81.984 | 4.4 | 360.42
16 | 无纺布 | m2 | 273.247 | 3.5 | 956.36
17 | 草袋 | 个 | 40 | 4.25 | 170
18 | 草袋 | m2 | 65.194 | 4.25 | 277.07
19 | 镀锌铁丝8# | kg | 7.535 | 4.25 | 32.02
20 | 圆钉 | kg | 51.745 | 4.25 | 219.92
21 | 低碳钢焊条综合 | kg | 224.147 | 6.81 | 1526.44
22 | 电焊条E43系列 | kg | 1263.542 | 6.81 | 8604.72
23 | 铁件综合 | kg | 12.51 | 6.37 | 79.69
24 | 镀锌铁丝12# | kg | 1 | 4.25 | 4.25
25 | 复合硅酸盐水泥PC 32.5R综合 | kg | 22.694 | 0.44 | 9.94
26 | 普通硅酸盐水泥PO 42.5综合 | t | 54.106 | 509 | 27539.95
27 | 普通硅酸盐水泥PO 42.5综合 | kg | 28844.809 | 0.51 | 14682.01
28 | 普通硅酸盐水泥PO 52.5综合 | kg | 12.732 | 0.54 | 6.93
29 | 白色硅酸盐水泥425#、二级白度 | kg | 0.459 | 0.63 | 0.29
【表10.2.2-31】
主要材料和工程设备一览表
工程名称:园林 |  |  |  | 标段: |  | 第2页 共3页
序号 | 名称、规格、型号 | 单位 | 数量 | 单价(元) | 合价（元） | 备注
30 | 黄砂净砂 | t | 121.628 | 180 | 21893.04
31 | 石屑 | t | 411.369 | 67 | 27561.72
32 | 碎石综合 | t | 621.265 | 126 | 78279.39
33 | 碎石40—60 | t | 295.342 | 126 | 37213.09
34 | 30-50散置鹅卵石 | t | 4.69 | 250 | 1172.5
35 | 标准砖240×115×53 | 千块 | 48.226 | 477.9 | 23047.21
36 | 嵌草水泥砖300×300×50 | m2 | 1066.348 | 42.5 | 45319.79
37 | 非泵送商品混凝土C15 | m3 | 33.658 | 433 | 14573.91
38 | 非泵送商品混凝土C20 | m3 | 332.116 | 459 | 152441.24
39 | 非泵送商品混凝土C30 | m3 | 116.5 | 503 | 58599.5
40 | 干混抹灰砂浆DP M20.0 | kg | 0.297 | 0.38 | 0.11
41 | 干混砌筑砂浆DM M10.0 | kg | 442.035 | 0.33 | 145.87
42 | 干混砌筑砂浆DM M15.0 | kg | 3155.378 | 0.34 | 1072.83
43 | 中粒式沥青混凝土AC-20C | m3 | 92.49 | 1070 | 98964.3
44 | 细粒式沥青混凝土 | m3 | 61.659 | 1012 | 62398.91
45 | 50X30咖色竹木坐凳面 | m3 | 0.471 | 3500 | 1648.5
46 | 咖色竹木坐凳靠背 | m3 | 0.218 | 3500 | 763
47 | 杉原木综合 | m3 | 0.165 | 1150 | 189.75
48 | 600X250X20厚芝麻灰火烧面贴面 | m2 | 3.089 | 78.67 | 243.01
49 | 600X300X20厚芝麻黑火烧面 | m2 | 12.944 | 85 | 1100.24
50 | 600X300X30厚芝麻灰火烧面 | m2 | 37.495 | 118 | 4424.41
51 | 600X300X30厚芝麻黑火烧面 | m2 | 8.67 | 118 | 1023.06
52 | 无机蓄光自发光地砖（表面防滑处理）100X200X15 | m2 | 18.728 | 120 | 2247.36
53 | 600X300X50厚芝麻灰火烧面压顶 | m2 | 5.947 | 163 | 969.36
54 | 湖石 | t | 5 | 350 | 1750
55 | 发光亚克力字1m2以内 | 个 | 5.1 | 200 | 1020
56 | 亚克力自发光字0.5m2以内 | 个 | 30.6 | 150 | 4590
57 | 金属氟碳漆底漆 | kg | 76.134 | 10.65 | 810.52
58 | 金属氟碳漆面漆 | kg | 76.134 | 44.79 | 3409.86
【表10.2.2-31】
主要材料和工程设备一览表
工程名称:园林 |  |  |  | 标段: |  | 第3页 共3页
序号 | 名称、规格、型号 | 单位 | 数量 | 单价(元) | 合价（元） | 备注
59 | 乳化沥青 | kg | 2440.992 | 3.86 | 9417.35
60 | 柴油0# | kg | 106.837 | 7.74 | 826.92
61 | 钢支撑 | kg | 25.101 | 4.6 | 115.46
62 | 水 | m3 | 456.651 | 5.73 | 2616.61
63 | 钢模板 | kg | 161.075 | 5.04 | 811.82
64 | 工具式钢模板 | kg | 63.703 | 5.04 | 321.06
65 | 透水路面砖 | m2 | 261.702 | 56.64 | 14822.8
66 | 900X300X150厚芝麻灰火烧面 | m | 841.704 | 123.93 | 104312.38
67 | 1000X150X100厚芝麻灰火烧面 | m | 630.725 | 43.01 | 27124.33
68 | 5厚不锈钢板围边 | 米 | 300 | 25 | 7500
69 | 5厚现浇速溶彩色EPDM颗粒面层（浅蓝色） | m2 | 80.44 | 180 | 14479.2
70 | 坐凳构架 | 部 | 1 | 40000 | 40000
71 | 运动器材 | 套 | 6 | 800 | 4800

## 1_表10_2_2-32 主要机械台班一览表
【表10.2.2-32】
主要机械台班一览表
工程名称:园林 |  |  |  | 标段: | 第1页 共2页
序号 | 机械名称、规格、型号 | 单位 | 数 量 | 单价(元) | 合价（元） | 备注
1 | 履带式推土机75kW | 台班 | 1.544 | 793.33 | 1224.9
2 | 履带式推土机105kW | 台班 | 0.932 | 980.43 | 913.76
3 | 轮胎式装载机1.5m3 | 台班 | 0.491 | 766.89 | 376.54
4 | 履带式单斗液压挖掘机1m3 | 台班 | 2.567 | 1104.92 | 2836.33
5 | 履带式单斗液压挖掘机1m3 | 台班 | 0.5 | 1104.92 | 552.46
6 | 钢轮内燃压路机8t | 台班 | 1.328 | 422.63 | 561.25
7 | 钢轮内燃压路机12t | 台班 | 0.5 | 557.62 | 278.81
8 | 钢轮内燃压路机12t | 台班 | 5.195 | 557.62 | 2896.84
9 | 钢轮内燃压路机15t | 台班 | 3.022 | 669.05 | 2021.87
10 | 钢轮振动压路机12t | 台班 | 2.591 | 868.35 | 2249.89
11 | 轮胎压路机26t | 台班 | 1.51 | 1014 | 1531.14
12 | 电动夯实机250N·m | 台班 | 130.86 | 29.99 | 3924.49
13 | 汽车式沥青喷洒机4000L | 台班 | 0.259 | 731.53 | 189.47
14 | 沥青混凝土摊铺机8t | 台班 | 1.51 | 972.17 | 1467.98
15 | 沥青混凝土摊铺机15t | 台班 | 0.5 | 2737.62 | 1368.81
16 | 路面标线热熔涂料涂敷机 | 台班 | 0.069 | 677.86 | 46.77
17 | 轮胎式起重机20t | 台班 | 10.592 | 1085.51 | 11497.72
18 | 汽车式起重机8t | 台班 | 0.136 | 756.49 | 102.88
19 | 汽车式起重机20t | 台班 | 0.053 | 1082.18 | 57.36
20 | 门式起重机10t | 台班 | 20.386 | 486.21 | 9911.88
21 | 叉式起重机5t | 台班 | 0.02 | 498.15 | 9.96
22 | 载货汽车4t | 台班 | 1.457 | 467.58 | 681.26
23 | 载货汽车5t | 台班 | 0.02 | 483.27 | 9.67
24 | 载货汽车8t | 台班 | 0.014 | 521.16 | 7.3
25 | 自卸汽车15t | 台班 | 12.153 | 967.55 | 11758.64
26 | 平板拖车组40t | 台班 | 2 | 1261.33 | 2522.66
27 | 平板拖车组40t | 台班 | 1 | 1261.33 | 1261.33
28 | 轨道平车10t | 台班 | 9.173 | 88.11 | 808.23
29 | 涡浆式混凝土搅拌机500L | 台班 | 0.249 | 314.53 | 78.32
30 | 灰浆搅拌机200L | 台班 | 7.598 | 170.09 | 1292.34
【表10.2.2-32】
主要机械台班一览表
工程名称:园林 |  |  |  | 标段: | 第2页 共2页
序号 | 机械名称、规格、型号 | 单位 | 数 量 | 单价(元) | 合价（元） | 备注
31 | 混凝土搅拌站45m3/h | 台班 | 1.935 | 1295.27 | 2506.35
32 | 干混砂浆罐式搅拌机20000L | 台班 | 0.799 | 211.41 | 168.92
33 | 钢筋切断机40mm | 台班 | 0.796 | 46.85 | 37.29
34 | 钢筋弯曲机40mm | 台班 | 0.814 | 27.99 | 22.78
35 | 木工圆锯机500mm | 台班 | 2.404 | 30.08 | 72.31
36 | 摇臂钻床50mm | 台班 | 4.622 | 22.78 | 105.29
37 | 半自动切割机100mm | 台班 | 0.008 | 102.73 | 0.82
38 | 管子切断机250mm | 台班 | 6.552 | 47.65 | 312.2
39 | 型钢剪断机500mm | 台班 | 0.027 | 88.32 | 2.38
40 | 交流弧焊机32kV·A | 台班 | 94.693 | 102.85 | 9739.18
41 | 交流弧焊机42kV·A | 台班 | 0.312 | 144.16 | 44.98
42 | 直流弧焊机32kW | 台班 | 31.503 | 106.95 | 3369.25
43 | 电焊条烘干箱45×35×45cm3 | 台班 | 0.168 | 9.73 | 1.63
44 | 电动空气压缩机10m3/min | 台班 | 0.027 | 436.77 | 11.79
45 | 手推式热熔底漆车 | 台班 | 0.069 | 100 | 6.9
46 | 履带式单头岩石破碎机105kW | 台班 | 10.579 | 1484.65 | 15706.11
47 | 混凝土振捣器平板式 | 台班 | 3.265 | 13.13 | 42.87
48 | 混凝土振捣器插入式 | 台班 | 7.982 | 5.08 | 40.55
49 | 汽车式起重机5t | 台班 | 0.99 | 444.47 | 440.03

## 2_表10_2_2-13 【含单列】单位(专业)工程招标
【表10.2.2-13】
单位（专业）工程招标控制价费用表
工程名称:嵊州市经济开发区长三角协同发展产业园区及基础设施提升项目-雅戈尔大道“开墙透绿”工程-绿化 |  |  | 标段: | 第1页 共1页
序号 | 费用名称 |  | 计算公式 | 金额 (元) | 备注
1 | 分部分项工程费 |  | ∑(分部分项工程量×综合单价） | 3033139.29 | 见表10.2.2-16
1.1 | 其中 | 人工费+机械费 | ∑分部分项（定额人工费+定额机械费） | 676639.13
2 | 措施项目费 |  | （2.1+2.2） | 92239.5
2.1 | 施工技术措施项目费 |  | ∑(技措项目工程量×综合单价） | 41929.71 | 见表10.2.2-16
2.1.1 | 其中 | 人工费+机械费 | ∑技措项目（定额人工费+定额机械费） | 5990.26
2.2 | 施工组织措施项目费 |  | (1.1+2.1.1)×7.37% | 50309.79 | 见表10.2.2-20
2.2.1 | 其中 | 安全文明施工基本费 | (1.1+2.1.1)×7.37% | 50309.79 | 见表10.2.2-20
3 | 其他项目费 |  | （3.1+3.2+3.3+3.4） | 166839.46
3.1 | 暂列金额 |  | 3.1.1+3.1.2+3.1.3 | 166839.46 | 见表10.2.2-21
3.1.1 | 其中 | 标化工地增加费 | 按招标文件规定额度列计 |  | 见表10.2.2-22
3.1.2 |  | 优质工程增加费 | 按招标文件规定额度列计 |  | 见表10.2.2-22
3.1.3 |  | 其他暂列金额 | 按招标文件规定额度列计 | 166839.46 | 见表10.2.2-22
3.2 | 暂估价 |  | 3.2.1+3.2.2+3.2.3 |  | 见表10.2.2-21
3.2.1 | 其中 | 材料（工程设备）暂估价 | 按招标文件规定额度列计 (或计入综合单价) |  | 见表10.2.2-23
3.2.2 |  | 专业工程暂估价 | 按招标文件规定额度列计 |  | 见表10.2.2-24
3.2.3 |  | 专项技术措施暂估价 | 按招标文件规定额度列计 |  | 见表10.2.2-25
3.3 | 计日工 |  | ∑计日工(暂估数量×综合单价） |  | 见表10.2.2-21
3.4 | 施工总承包服务费 |  | 3.4.1+3.4.2 |  | 见表10.2.2-21
3.4.1 | 其中 | 专业发包工程管理费 | ∑专业发包工程（暂估金额×费率） |  | 见表10.2.2-27
3.4.2 |  | 甲供材料设备管理费 | 甲供材料暂估金额×费率+甲供设备暂估金额×费率 |  | 见表10.2.2-27
4 | 规费 |  | (1.1+2.1.1)×30.97% | 211410.32
5 | 单列费用 |  | 单列费用
6 | 税金 |  | (1+2+3+4+计税不计费)×9% | 315326.57
7 | 下浮 |  | (1+2+3+4+5+6-不计税不计费不下浮-暂估材料)×0%
其中 | 甲供费（不计入造价） |  | 甲供材料费+甲供主材费+甲供设备费
招标控制价合计 |  |  | 1+2+3+4+5+6-7 | 3818955

## 2_表10_2_2-16 分部分项工程清单与计价表
【表10.2.2-16】
分部分项工程清单与计价表
单位(专业)工程名称:嵊州市经济开发区长三角协同发展产业园区及基础设施提升项目-雅戈尔大道“开墙透绿”工程-绿化 | [5 empty] | 标段: |  |  | 第1页 共7页
序号 | 项目编码 | 项目名称 | 项目特征 | 计量 单位 | 工程量 | 金 额 (元) |  |  |  |  | 备注
[6 empty] | 综合单价 | 合价 | 其中
[8 empty] | 人工费 | 机械费 | 暂估价
|  | 乔木 |  |  |  |  | 1543820.38 | 247360.68 | 59316.82
1 | 050102001001 | 栽植乔木 | 1.种类：沙朴 2.胸径或干径：Φ25.1-26cm 3.株高、冠径：H700-800 P450-500 4.养护期：二年 | 株 | 6 | 8447.88 | 50687.28 | 2094.18 | 1936.5
2 | 050102001002 | 栽植乔木 | 1.种类：娜塔栎 2.胸径或干径：Φ20.1-21cm 3.株高、冠径：H600-700 P450-500 4.养护期：二年 | 株 | 8 | 5530.51 | 44244.08 | 2279.36 | 703.68
3 | 050102001003 | 栽植乔木 | 1.种类：黄山栾树B 2.胸径或干径：Φ20-21cm 3.株高、冠径：H800-900 P450-500 4.养护期：二年 | 株 | 9 | 2955.01 | 26595.09 | 2564.28 | 791.64
4 | 050102001004 | 栽植乔木 | 1.种类：黄山栾树C 2.胸径或干径：Φ16.1-17cm 3.株高、冠径：H600-700 P400-450 4.养护期：二年 | 株 | 26 | 2230.43 | 57991.18 | 6598.54 | 1708.98
5 | 050102001005 | 栽植乔木 | 1.种类：榉树 2.胸径或干径：Φ26.1-27cm 3.株高、冠径：H900-1000 P550-600 4.养护期：二年 | 株 | 6 | 12992.88 | 77957.28 | 2094.18 | 1936.5
6 | 050102001006 | 栽植乔木 | 1.种类：香樟C 2.胸径或干径：Φ25.1-26cm 3.株高、冠径：H800-900 P450-500 4.养护期：二年 | 株 | 6 | 5700.46 | 34202.76 | 2007.72 | 1925.4
本页小计 | [6 empty] | 291677.67 | 17638.26 | 9002.7
【表10.2.2-16】
分部分项工程清单与计价表
单位(专业)工程名称:嵊州市经济开发区长三角协同发展产业园区及基础设施提升项目-雅戈尔大道“开墙透绿”工程-绿化 | [5 empty] | 标段: |  |  | 第2页 共7页
序号 | 项目编码 | 项目名称 | 项目特征 | 计量 单位 | 工程量 | 金 额 (元) |  |  |  |  | 备注
[6 empty] | 综合单价 | 合价 | 其中
[8 empty] | 人工费 | 机械费 | 暂估价
7 | 050102001007 | 栽植乔木 | 1.种类：香樟E 2.胸径或干径：Φ18.1-19cm 3.株高、冠径：H600-700 P400-450 4.养护期：二年 | 株 | 3 | 2116.45 | 6349.35 | 827.67 | 258.87
8 | 050102001008 | 栽植乔木 | 1.种类：紫薇A 2.地径：d12.1-13cm 3.株高、冠径：H300-350 P300-350 4.养护期：二年 | 株 | 12 | 1164.68 | 13976.16 | 2425.44 | 406.32
9 | 050102001009 | 栽植乔木 | 1.种类：紫薇B 2.地径：d10.1-11cm 3.株高、冠径：H250-300 P250-300 4.养护期：二年 | 株 | 41 | 714.77 | 29305.57 | 4940.09 | 1080.35
10 | 050102001010 | 栽植乔木 | 1.种类：丛生紫薇 2.株高、冠径：H350-400 P300-350 3.养护期：二年 | 株 | 17 | 3841.18 | 65300.06 | 3436.04 | 575.62
11 | 050102001011 | 栽植乔木 | 1.种类：丛生金桂C 2.株高、冠径：H450-500 P400-450 3.养护期：二年 | 株 | 27 | 2032.62 | 54880.74 | 7449.03 | 2329.83
12 | 050102001012 | 栽植乔木 | 1.种类：金桂A 2.地径：d15.1-16cm 3.株高、冠径：H400-450 P350-400 4.养护期：二年 | 株 | 201 | 1418.14 | 285046.14 | 49194.75 | 12876.06
13 | 050102001013 | 栽植乔木 | 1.种类：金桂B 2.地径：d12.1-13cm 3.株高、冠径：H350-400 P300-350 4.养护期：二年 | 株 | 99 | 1089.69 | 107879.31 | 19115.91 | 3187.8
本页小计 | [6 empty] | 562737.33 | 87388.93 | 20714.85
【表10.2.2-16】
分部分项工程清单与计价表
单位(专业)工程名称:嵊州市经济开发区长三角协同发展产业园区及基础设施提升项目-雅戈尔大道“开墙透绿”工程-绿化 | [5 empty] | 标段: |  |  | 第3页 共7页
序号 | 项目编码 | 项目名称 | 项目特征 | 计量 单位 | 工程量 | 金 额 (元) |  |  |  |  | 备注
[6 empty] | 综合单价 | 合价 | 其中
[8 empty] | 人工费 | 机械费 | 暂估价
14 | 050102003001 | 栽植竹类 | 1.竹种类：刚竹 2.竹胸径或根盘丛径：5cm 3.养护期：二年 | 株 | 8730 | 16.91 | 147624.3 | 60586.2 | 8031.6
15 | 050102001014 | 栽植乔木 | 1.种类：高杆日本早樱 2.地径：d15cm 3.株高、冠径：H500-550 P350-400 4.养护期：二年 | 株 | 15 | 1598.17 | 23972.55 | 3806.85 | 985.95
16 | 050102001015 | 栽植乔木 | 1.种类：日本早樱B 2.地径：d10cm 3.株高、冠径：H300-350 P250-300 4.养护期：二年 | 株 | 10 | 544.08 | 5440.8 | 1204.9 | 263.5
17 | 050102001016 | 栽植乔木 | 1.种类：日本晚樱B 2.地径：d10cm 3.株高、冠径：H300-350 P250-300 4.养护期：二年 | 株 | 274 | 557.21 | 152675.54 | 33014.26 | 7219.9
18 | 050102001017 | 栽植乔木 | 1.种类：鸡爪槭A 2.地径：d10.1-11cm 3.株高、冠径：H350-400 P300-350 4.养护期：二年 | 株 | 9 | 877.38 | 7896.42 | 1084.41 | 237.15
19 | 050102001018 | 栽植乔木 | 1.种类：日本红枫 2.地径：d15.1-16cm 3.株高、冠径：H400-450 P400-450 4.养护期：二年 | 株 | 3 | 3947.43 | 11842.29 | 761.37 | 197.19
本页小计 | [6 empty] | 349451.9 | 100457.99 | 16935.29
【表10.2.2-16】
分部分项工程清单与计价表
单位(专业)工程名称:嵊州市经济开发区长三角协同发展产业园区及基础设施提升项目-雅戈尔大道“开墙透绿”工程-绿化 | [5 empty] | 标段: |  |  | 第4页 共7页
序号 | 项目编码 | 项目名称 | 项目特征 | 计量 单位 | 工程量 | 金 额 (元) |  |  |  |  | 备注
[6 empty] | 综合单价 | 合价 | 其中
[8 empty] | 人工费 | 机械费 | 暂估价
20 | 050102001019 | 栽植乔木 | 1.种类：红枫 2.地径：d12.1-13cm 3.株高、冠径：H210-250 P210-250 4.养护期：二年 | 株 | 5 | 1821.18 | 9105.9 | 1010.6 | 169.3
21 | 050102001020 | 栽植乔木 | 1.种类：白玉兰 2.地径：d12.1-13cm 3.株高、冠径：H400-500 P350-400 4.养护期：二年 | 株 | 32 | 1215.18 | 38885.76 | 6467.84 | 1083.52
22 | 050102001021 | 栽植乔木 | 1.种类：白玉兰 2.地径：d12cm 3.株高、冠径：H400-500 P350-400 4.养护期：二年 | 株 | 16 | 1093.98 | 17503.68 | 3233.92 | 541.76
23 | 050102002001 | 栽植灌木 | 1.种类：红梅 2.规格：H250-300P300-350 3.养护期：二年 | 株 | 178 | 458.6 | 81630.8 | 9095.8 | 4476.7
24 | 050102002002 | 栽植灌木 | 1.种类：美人茶 2.规格：H200-220P180-200 3.养护期：二年 | 株 | 6 | 416.19 | 2497.14 | 129.36 | 37.14
25 | 050102002003 | 栽植灌木 | 1.种类：红叶石楠球A 2.规格：H150 P200 3.养护期：二年 | 株 | 24 | 305.13 | 7323.12 | 1248.24 | 429.36
26 | 050102002004 | 栽植灌木 | 1.种类：红叶石楠球B 2.规格：H130P150 3.养护期：二年 | 株 | 16 | 212.33 | 3397.28 | 442.72 | 127.04
本页小计 | [6 empty] | 160343.68 | 21628.48 | 6864.82
【表10.2.2-16】
分部分项工程清单与计价表
单位(专业)工程名称:嵊州市经济开发区长三角协同发展产业园区及基础设施提升项目-雅戈尔大道“开墙透绿”工程-绿化 | [5 empty] | 标段: |  |  | 第5页 共7页
序号 | 项目编码 | 项目名称 | 项目特征 | 计量 单位 | 工程量 | 金 额 (元) |  |  |  |  | 备注
[6 empty] | 综合单价 | 合价 | 其中
[8 empty] | 人工费 | 机械费 | 暂估价
27 | 050102002005 | 栽植灌木 | 1.种类：结香 2.灌丛高：H110-120 P130-150 3.养护期：二年 | 株 | 24 | 93.47 | 2243.28 | 269.28 | 66.48
28 | 050102002006 | 栽植灌木 | 1.种类：金森女贞球 2.规格：H150P150 3.养护期：二年 | 株 | 722 | 245.66 | 177366.52 | 19977.74 | 5732.68
|  | 色块苗 |  |  |  |  | 1489318.91 | 359572.98 | 98730.49
29 | 050102007001 | 栽植色带 | 1.苗木、花卉种类：红叶石楠A 2.株高或蓬径：H40-45 P35-40 3.单位面积株数：36株/平米 4.养护期：二年 | m2 | 1366.00 | 83.51 | 114074.66 | 23140.04 | 7567.64
30 | 050102007002 | 栽植色带 | 1.苗木、花卉种类：红叶石楠B（毛球） 2.株高或蓬径：H40-45 P40-45 3.单位面积株数：25株/平米 4.养护期：二年 | m2 | 351.00 | 136.5 | 47911.5 | 7220.07 | 1944.54
31 | 050102007003 | 栽植色带 | 1.苗木、花卉种类：金森女贞A 2.株高或蓬径：H35-40 P30-35 3.单位面积株数：36株/平米 4.养护期：二年 | m2 | 627.00 | 74.87 | 46943.49 | 10621.38 | 3473.58
32 | 050102007004 | 栽植色带 | 1.苗木、花卉种类：金森女贞B（毛球） 2.株高或蓬径：H35-40 P35-40 3.单位面积株数：49株/平米 4.养护期：二年 | m2 | 67.00 | 165.15 | 11065.05 | 1378.19 | 371.18
本页小计 | [6 empty] | 399604.5 | 62606.7 | 19156.1
【表10.2.2-16】
分部分项工程清单与计价表
单位(专业)工程名称:嵊州市经济开发区长三角协同发展产业园区及基础设施提升项目-雅戈尔大道“开墙透绿”工程-绿化 | [5 empty] | 标段: |  |  | 第6页 共7页
序号 | 项目编码 | 项目名称 | 项目特征 | 计量 单位 | 工程量 | 金 额 (元) |  |  |  |  | 备注
[6 empty] | 综合单价 | 合价 | 其中
[8 empty] | 人工费 | 机械费 | 暂估价
33 | 050102007005 | 栽植色带 | 1.苗木、花卉种类：南天竹 2.株高或蓬径：H25-30P25-30 3.单位面积株数：49株/平米 4.养护期：二年 | m2 | 255.00 | 89.69 | 22870.95 | 5245.35 | 1412.7
34 | 050102007006 | 栽植色带 | 1.苗木、花卉种类：春鹃A 2.株高或蓬径：H25-30P25-30 3.单位面积株数：49株/平米 4.养护期：二年 | m2 | 576.00 | 108.8 | 62668.8 | 11848.32 | 3191.04
35 | 050102007007 | 栽植色带 | 1.苗木、花卉种类：春鹃B（毛球） 2.株高或蓬径：H25-30 P25-30 3.单位面积株数：49株/平米 4.养护期：二年 | m2 | 567.00 | 141.63 | 80304.21 | 11663.19 | 3141.18
36 | 050102007008 | 栽植色带 | 1.苗木、花卉种类：夏鹃B（毛球） 2.株高或蓬径：H25-30 P25-30 3.单位面积株数：49株/平米 4.养护期：二年 | m2 | 46.00 | 141.63 | 6514.98 | 946.22 | 254.84
37 | 050102007009 | 栽植色带 | 1.苗木、花卉种类：亮晶女贞（毛球） 2.株高或蓬径：H25-30 P25-30 3.单位面积株数：49株/平米 4.养护期：二年 | m2 | 370.00 | 140.65 | 52040.5 | 7610.9 | 2049.8
38 | 050102008001 | 栽植花卉 | 1.花卉种类：麦冬 2.株高或蓬径：P15-20cm 3.单位面积株数：49株/平方 4.养护期：二年 | m2 | 11258.00 | 37.74 | 424876.92 | 84547.58 | 22065.68
本页小计 | [6 empty] | 649276.36 | 121861.56 | 32115.24
【表10.2.2-16】
分部分项工程清单与计价表
单位(专业)工程名称:嵊州市经济开发区长三角协同发展产业园区及基础设施提升项目-雅戈尔大道“开墙透绿”工程-绿化 | [5 empty] | 标段: |  |  | 第7页 共7页
序号 | 项目编码 | 项目名称 | 项目特征 | 计量 单位 | 工程量 | 金 额 (元) |  |  |  |  | 备注
[6 empty] | 综合单价 | 合价 | 其中
[8 empty] | 人工费 | 机械费 | 暂估价
39 | 050102012001 | 铺种草皮 | 1.草皮种类：果岭草 2.铺种方式：满铺 3.养护期：二年 | m2 | 815.00 | 34.19 | 27864.85 | 10065.25 | 2257.55
40 | 050102012002 | 铺种草皮 | 1.草皮种类：黑麦草+百慕大籽播 2.铺种方式：满铺 3.养护期：二年 | m2 | 4810.00 | 41.96 | 201827.6 | 90428 | 16883.1
41 | 050101009001 | 种植土回（换）填 | 种植土 | m3 | 6332.40 | 43.39 | 274762.84 | 5255.89 | 33941.66
42 | 050101010001 | 整理绿化用地 | 绿地细平整 | m2 | 21108.00 | 5.32 | 112294.56 | 88653.6
43 | 050102005001 | 栽植绿篱 | 1.种类：珊瑚树 2.篱高：H100 P40-50 3.行数、蓬径：双排 4.单位面积株数：3株/m 5.养护期：二年 | m | 100.00 | 32.98 | 3298 | 949 | 176
本页小计 | [6 empty] | 620047.85 | 195351.74 | 53258.31
合计 | [6 empty] | 3033139.29 | 606933.66 | 158047.31

## 2_表10_2_2-16 施工技术措施项目清单与计价表
【表10.2.2-16】
施工技术措施项目清单与计价表
单位(专业)工程名称:嵊州市经济开发区长三角协同发展产业园区及基础设施提升项目-雅戈尔大道“开墙透绿”工程-绿化 | [5 empty] | 标段: |  |  | 第1页 共1页
序号 | 项目编码 | 项目名称 | 项目特征 | 计量 单位 | 工程量 | 金 额 (元) |  |  |  |  | 备注
[6 empty] | 综合单价 | 合价 | 其中
[8 empty] | 人工费 | 机械费 | 暂估价
|  | [请输入分部名称,电子评标勿删] |  |  | 0 |  | 41929.71 | 6611.02
1 | 050403001001 | 树木支撑架 | 1、支撑类型、材质：树棍支撑四脚桩 | 株 | 541 | 54.99 | 29749.59 | 2434.5
2 | 050403001002 | 树木支撑架 | 1.支撑类型、材质：树棍支撑三脚桩 | 株 | 284 | 20.83 | 5915.72 | 959.92
3 | 050403002001 | 草绳绕树干 | 1.胸径（干径）：30内 2.草绳所绕树干高度：1.5米 | 株 | 18 | 17.95 | 323.1 | 167.22
4 | 050403002002 | 草绳绕树干 | 1.胸径（干径）：25内 2.草绳所绕树干高度：1.5米 | 株 | 17 | 14.77 | 251.09 | 129.2
5 | 050403002003 | 草绳绕树干 | 1、胸径（干径）：20内 2、草绳所绕树干高度：1.5米 | 株 | 233 | 11.61 | 2705.13 | 1379.36
6 | 050403002004 | 草绳绕树干 | 1.胸径（干径）：15内 2.草绳所绕树干高度：1.2米 | 株 | 229 | 6.76 | 1548.04 | 774.02
7 | 050403002005 | 草绳绕树干 | 1.胸径（干径）：10内 2.草绳所绕树干高度：1.2米 | 株 | 284 | 5.06 | 1437.04 | 766.8
本页小计 | [6 empty] | 41929.71 | 6611.02
合计 | [6 empty] | 41929.71 | 6611.02

## 2_表10_2_2-21 其他项目清单与计价汇总表
【表10.2.2-21】
其他项目清单与计价汇总表
工程名称:绿化 |  | 标段: | 第1页 共1页
序号 | 项 目 名 称 | 金额(元) | 备注
1 | 暂列金额 | 166839.46 | 明细详见表10.2.2-22
1.1 | 标化工地增加费 |  | 明细详见表10.2.2-22
1.2 | 优质工程增加费 |  | 明细详见表10.2.2-22
1.3 | 其他暂列金额 | 166839.46 | 明细详见表10.2.2-22
2 | 暂估价
2.1 | 材料（设备）暂估价 |  | 明细详见表10.2.2-23
2.2 | 专业工程暂估价 |  | 明细详见表10.2.2-24
2.3 | 专项技术措施暂估价 |  | 明细详见表10.2.2-25
3 | 计日工 |  | 明细详见表10.2.2-26
4 | 总承包服务费 |  | 明细详见表10.2.2-27
合 计 |  | 166839.46 | 0

## 2_表10_2_2-22 暂列金额明细表
【表10.2.2-22】
暂列金额明细表
工程名称:绿化 |  |  | 标段: | 第1页 共1页
序号 | 项 目 名 称 | 计量单位 | 暂定金额(元) | 备注
1 | 标化工地增加费 | 项
2 | 优质工程增加费 | 项
3 | 其他暂列金额 | 项 | 166839.46 | 估算比例一般不高于5%
3.1 | 其他暂列金额 | 项 | 166839.46
合计 |  |  | 166839.46 | -

## 2_表10_2_2-31 主要材料和工程设备一览表
【表10.2.2-31】
主要材料和工程设备一览表
工程名称:绿化 |  |  |  | 标段: |  | 第1页 共2页
序号 | 名称、规格、型号 | 单位 | 数量 | 单价(元) | 合价（元） | 备注
1 | 镀锌铁丝8# | kg | 36 | 4.25 | 153
2 | 镀锌铁丝12# | kg | 68.3 | 4.25 | 290.28
3 | 水 | m3 | 9859.767 | 5.73 | 56496.46
4 | 丛生紫薇 H350-400 P300-350 | 株 | 17.17 | 3500 | 60095
5 | 亮晶女贞（毛球）H25-30 P25-30 | 株 | 19036.5 | 2 | 38073
6 | 刚竹 d5cm | 株 | 8730 | 5.78 | 50459.4
7 | 南天竹 H25-30P25-30 | 株 | 13119.75 | 1.01 | 13250.95
8 | 夏鹃B（毛球）H25-30 P25-30 | 株 | 2366.7 | 2.02 | 4780.73
9 | 娜塔栎 Φ20.1-21cm H600-700 P450-500 | 株 | 8.08 | 5000 | 40400
10 | 日本早樱B d10cm H300-350 P250-300 | 株 | 10.1 | 349 | 3524.9
11 | 日本晚樱B d10cm H300-350 P250-300 | 株 | 276.74 | 362 | 100179.88
12 | 日本红枫d15.1-16cm H400-450 P400-450 | 株 | 3.03 | 3500 | 10605
13 | 春鹃AH25-30P25-30 | 株 | 29635.2 | 1.38 | 40896.58
14 | 春鹃B（毛球）H25-30 P25-30 | 株 | 29172.15 | 2.02 | 58927.74
15 | 果岭草 | 株 | 855.75 | 12.84 | 10987.83
16 | 桂花C H450-500 P400-450 | 株 | 27.27 | 1550 | 42268.5
17 | 榉树 Φ26.1-27cm H900-1000 P550-600 | 株 | 6.06 | 12000 | 72720
18 | 沙朴 Φ25.1-26cm H700-800 P450-500 | 株 | 6.06 | 7500 | 45450
19 | 白玉兰 d12.1-13cm H400-500 P350-400 | 株 | 32.32 | 900 | 29088
20 | 白玉兰 d12cm H400-500 P350-400 | 株 | 16.16 | 780 | 12604.8
21 | 百慕大 | 株 | 5050.5 | 9.63 | 48636.32
22 | 紫薇A d12.1-13cm H300-350 P300-350 | 株 | 12.12 | 850 | 10302
23 | 紫薇B d10.1-11cm H250-300 P250-300 | 株 | 41.41 | 518 | 21450.38
【表10.2.2-31】
主要材料和工程设备一览表
工程名称:绿化 |  |  |  | 标段: |  | 第2页 共2页
序号 | 名称、规格、型号 | 单位 | 数量 | 单价(元) | 合价（元） | 备注
24 | 红叶石楠A H40-45 P35-40 | 株 | 51634.8 | 1.33 | 68674.28
25 | 红叶石楠B（毛球）H40-45 P40-45 | 株 | 9213.75 | 3.76 | 34643.7
26 | 红叶石楠球A H150 P200 | 株 | 24.24 | 209 | 5066.16
27 | 红叶石楠球BH130P150 | 株 | 16.16 | 161 | 2601.76
28 | 红枫 d12.1-13cm H210-250 P210-250 | 株 | 5.05 | 1500 | 7575
29 | 红梅H250-300P300-350 | 株 | 179.78 | 350 | 62923
30 | 结香 H110-120 P130-150 | 株 | 24.24 | 72.48 | 1756.92
31 | 美人茶H200-220P180-200 | 株 | 6.06 | 372 | 2254.32
32 | 金桂A d15.1-16cm H400-450 P350-400 | 株 | 203.01 | 1009 | 204837.09
33 | 金桂B d12.1-13cm H350-400 P300-350 | 株 | 99.99 | 789 | 78892.11
34 | 金森女贞A H35-40 P30-35 | 株 | 23700.6 | 1.1 | 26070.66
35 | 金森女贞B（毛球）H35-40 P35-40 | 株 | 3447.15 | 2.48 | 8548.93
36 | 金森女贞球H150P150 | 株 | 729.22 | 194 | 141468.68
37 | 香樟C Φ25.1-26cm H800-900 P450-500 | 株 | 6.06 | 4800 | 29088
38 | 香樟E Φ18.1-19cmH600-700 P400-450 | 株 | 3.03 | 1633 | 4947.99
39 | 高杆日本早樱 d15cm H500-550 P350-400 | 株 | 15.15 | 1174 | 17786.1
40 | 鸡爪槭A d10.1-11cm H350-400 P300-350 | 株 | 9.09 | 679 | 6172.11
41 | 麦冬 | 株 | 579224.1 | 0.46 | 266443.09
42 | 黄山栾树B Φ20-21cm H800-900 P450-500 | 株 | 9.09 | 2450 | 22270.5
43 | 黄山栾树C Φ16.1-17cm H600-700 P400-450 | 株 | 26.26 | 1800 | 47268
44 | 黑麦草籽播 | 株 | 5050.5 | 1.47 | 7424.24
45 | 珊瑚树H100 P40-50 3株/m | 株 | 315 | 5.5 | 1732.5

## 2_表10_2_2-32 主要机械台班一览表
【表10.2.2-32】
主要机械台班一览表
工程名称:绿化 |  |  |  | 标段: | 第1页 共1页
序号 | 机械名称、规格、型号 | 单位 | 数 量 | 单价(元) | 合价（元） | 备注
1 | 履带式推土机90kW | 台班 | 37.994 | 893.7 | 33955.24
2 | 汽车式起重机8t | 台班 | 1.859 | 756.49 | 1406.31
3 | 汽车式起重机8t | 台班 | 15.66 | 756.49 | 11846.63
4 | 汽车式起重机10t | 台班 | 4.366 | 821.52 | 3586.76
5 | 汽车式起重机20t | 台班 | 1.872 | 1082.18 | 2025.84
6 | 载货汽车15t | 台班 | 4.32 | 821.98 | 3550.95
7 | 洒水车4000L | 台班 | 164.36 | 543.23 | 89285.28
8 | 汽车式起重机5t | 台班 | 27.866 | 444.47 | 12385.6

## 3_表10_2_2-13 【含单列】单位(专业)工程招标
【表10.2.2-13】
单位（专业）工程招标控制价费用表
工程名称:嵊州市经济开发区长三角协同发展产业园区及基础设施提升项目-雅戈尔大道“开墙透绿”工程-排水 |  |  | 标段: | 第1页 共1页
序号 | 费用名称 |  | 计算公式 | 金额 (元) | 备注
1 | 分部分项工程费 |  | ∑(分部分项工程量×综合单价） | 34885.44 | 见表10.2.2-16
1.1 | 其中 | 人工费+机械费 | ∑分部分项（定额人工费+定额机械费） | 8203.53
2 | 措施项目费 |  | （2.1+2.2） | 803.13
2.1 | 施工技术措施项目费 |  | ∑(技措项目工程量×综合单价） |  | 见表10.2.2-16
2.1.1 | 其中 | 人工费+机械费 | ∑技措项目（定额人工费+定额机械费）
2.2 | 施工组织措施项目费 |  | (1.1+2.1.1)×9.79% | 803.13 | 见表10.2.2-20
2.2.1 | 其中 | 安全文明施工基本费 | (1.1+2.1.1)×9.79% | 803.13 | 见表10.2.2-20
3 | 其他项目费 |  | （3.1+3.2+3.3+3.4） | 1861.34
3.1 | 暂列金额 |  | 3.1.1+3.1.2+3.1.3 | 1861.34 | 见表10.2.2-21
3.1.1 | 其中 | 标化工地增加费 | 按招标文件规定额度列计 |  | 见表10.2.2-22
3.1.2 |  | 优质工程增加费 | 按招标文件规定额度列计 |  | 见表10.2.2-22
3.1.3 |  | 其他暂列金额 | 按招标文件规定额度列计 | 1861.34 | 见表10.2.2-22
3.2 | 暂估价 |  | 3.2.1+3.2.2+3.2.3 |  | 见表10.2.2-21
3.2.1 | 其中 | 材料（工程设备）暂估价 | 按招标文件规定额度列计 (或计入综合单价) |  | 见表10.2.2-23
3.2.2 |  | 专业工程暂估价 | 按招标文件规定额度列计 |  | 见表10.2.2-24
3.2.3 |  | 专项技术措施暂估价 | 按招标文件规定额度列计 |  | 见表10.2.2-25
3.3 | 计日工 |  | ∑计日工(暂估数量×综合单价） |  | 见表10.2.2-21
3.4 | 施工总承包服务费 |  | 3.4.1+3.4.2 |  | 见表10.2.2-21
3.4.1 | 其中 | 专业发包工程管理费 | ∑专业发包工程（暂估金额×费率） |  | 见表10.2.2-27
3.4.2 |  | 甲供材料设备管理费 | 甲供材料暂估金额×费率+甲供设备暂估金额×费率 |  | 见表10.2.2-27
4 | 规费 |  | (1.1+2.1.1)×18.75% | 1538.16
5 | 单列费用 |  | 单列费用
6 | 税金 |  | (1+2+3+4+计税不计费)×9% | 3517.93
7 | 下浮 |  | (1+2+3+4+5+6-不计税不计费不下浮-暂估材料)×0%
其中 | 甲供费（不计入造价） |  | 甲供材料费+甲供主材费+甲供设备费
招标控制价合计 |  |  | 1+2+3+4+5+6-7 | 42606

## 3_表10_2_2-16 分部分项工程清单与计价表
【表10.2.2-16】
分部分项工程清单与计价表
单位(专业)工程名称:嵊州市经济开发区长三角协同发展产业园区及基础设施提升项目-雅戈尔大道“开墙透绿”工程-排水 | [5 empty] | 标段: |  |  | 第1页 共2页
序号 | 项目编码 | 项目名称 | 项目特征 | 计量 单位 | 工程量 | 金 额 (元) |  |  |  |  | 备注
[6 empty] | 综合单价 | 合价 | 其中
[8 empty] | 人工费 | 机械费 | 暂估价
|  | 雨水 |  |  |  |  | 34885.44 | 6263.51 | 3071.82
1 | 040101002005 | 挖沟槽土方 | 1、土壤类别：三类土 2、挖土深度：2M 内 | m3 | 152.34 | 7.39 | 1125.79 | 589.56 | 321.44
2 | 040103002006 | 余方弃置 | 1、废弃料品种：余土 2、运距：自行考虑 | m3 | 152.34 | 20.24 | 3083.36 | 60.94 | 2464.86
3 | 040501004001 | 塑料管 | 1.垫层、基础材质及厚度：100厚砂垫层 2.材质及规格：de200HDPE双壁波纹管 3.连接形式：橡胶圈接口 | m | 23.92 | 70.56 | 1687.8 | 228.2 | 4.54
4 | 040501004002 | 塑料管 | 1.垫层、基础材质及厚度：100厚砂垫层 2.材质及规格：de300HDPE双壁波纹管 3.连接形式：橡胶圈接口 4.管道检验及试验要求：闭水试验 | m | 132.87 | 94.66 | 12577.47 | 1470.87 | 29.23
5 | 040504001001 | 砌筑井 | 1.垫层、基础材质及厚度：150厚C25混凝土垫层 2.砌筑材料品种、规格、强度等级：M10水泥砂浆MU15水泥砖砌筑 3.勾缝、抹面要求：20厚M10水泥砂浆井内外壁抹面 4.井盖、井圈材质及规格：φ700轻型铸铁井盖，内设防坠网 5.其他：非车行道φ700雨水检查井，井深1.12米，含模板，祥图集20S515-21 | 座 | 7 | 1381.11 | 9667.77 | 2313.01 | 169.89
本页小计 | [6 empty] | 28142.19 | 4662.58 | 2989.96
【表10.2.2-16】
分部分项工程清单与计价表
单位(专业)工程名称:嵊州市经济开发区长三角协同发展产业园区及基础设施提升项目-雅戈尔大道“开墙透绿”工程-排水 | [5 empty] | 标段: |  |  | 第2页 共2页
序号 | 项目编码 | 项目名称 | 项目特征 | 计量 单位 | 工程量 | 金 额 (元) |  |  |  |  | 备注
[6 empty] | 综合单价 | 合价 | 其中
[8 empty] | 人工费 | 机械费 | 暂估价
6 | 040504009001 | 雨水口 | 1.雨水篦子及圈口材质、型号、规格：C30砼井圈、380*680铸铁井箅 2.垫层、基础材质及厚度：100厚C25混凝土垫层 3.砌筑材料品种、规格：M10水泥砂浆砌筑MU20水泥砖 4.砂浆强度等级及配合比：1：2水泥砂浆双面抹灰 | 座 | 6 | 1029.23 | 6175.38 | 1508.76 | 78.6
7 | 040901001005 | 现浇构件钢筋 | 1.钢筋种类：带肋钢筋 | t | 0.084 | 5246.81 | 440.73 | 67.39 | 2.34
8 | 040901001006 | 现浇构件钢筋 | 1.钢筋种类：圆钢 | t | 0.021 | 6054.13 | 127.14 | 24.78 | 0.92
本页小计 | [6 empty] | 6743.25 | 1600.93 | 81.86
合计 | [6 empty] | 34885.44 | 6263.51 | 3071.82

## 3_表10_2_2-16 施工技术措施项目清单与计价表
【表10.2.2-16】
施工技术措施项目清单与计价表
单位(专业)工程名称:嵊州市经济开发区长三角协同发展产业园区及基础设施提升项目-雅戈尔大道“开墙透绿”工程-排水 | [5 empty] | 标段: |  |  | 第1页 共1页
序号 | 项目编码 | 项目名称 | 项目特征 | 计量 单位 | 工程量 | 金 额 (元) |  |  |  |  | 备注
[6 empty] | 综合单价 | 合价 | 其中
[8 empty] | 人工费 | 机械费 | 暂估价
|  | [请输入分部名称,电子评标勿删] |  |  | 0
本页小计
合计

## 3_表10_2_2-21 其他项目清单与计价汇总表
【表10.2.2-21】
其他项目清单与计价汇总表
工程名称:排水 |  | 标段: | 第1页 共1页
序号 | 项 目 名 称 | 金额(元) | 备注
1 | 暂列金额 | 1861.34 | 明细详见表10.2.2-22
1.1 | 标化工地增加费 |  | 明细详见表10.2.2-22
1.2 | 优质工程增加费 |  | 明细详见表10.2.2-22
1.3 | 其他暂列金额 | 1861.34 | 明细详见表10.2.2-22
2 | 暂估价
2.1 | 材料（设备）暂估价 |  | 明细详见表10.2.2-23
2.2 | 专业工程暂估价 |  | 明细详见表10.2.2-24
2.3 | 专项技术措施暂估价 |  | 明细详见表10.2.2-25
3 | 计日工 |  | 明细详见表10.2.2-26
4 | 总承包服务费 |  | 明细详见表10.2.2-27
合 计 |  | 1861.34 | 0

## 3_表10_2_2-22 暂列金额明细表
【表10.2.2-22】
暂列金额明细表
工程名称:排水 |  |  | 标段: | 第1页 共1页
序号 | 项 目 名 称 | 计量单位 | 暂定金额(元) | 备注
1 | 标化工地增加费 | 项
2 | 优质工程增加费 | 项
3 | 其他暂列金额 | 项 | 1861.34 | 估算比例一般不高于5%
3.1 | 其他暂列金额 | 项 | 1861.34
合计 |  |  | 1861.34 | -

## 3_表10_2_2-31 主要材料和工程设备一览表
【表10.2.2-31】
主要材料和工程设备一览表
工程名称:排水 |  |  |  | 标段: |  | 第1页 共1页
序号 | 名称、规格、型号 | 单位 | 数量 | 单价(元) | 合价（元） | 备注
1 | 热轧带肋钢筋HRB400综合 | t | 0.086 | 4104 | 352.94
2 | 镀锌铁丝φ0.7-1.0 | kg | 0.559 | 4.25 | 2.38
3 | 热轧光圆钢筋综合 | t | 0.021 | 4399 | 92.38
4 | 圆钉 | kg | 1.849 | 4.25 | 7.86
5 | 低碳钢焊条综合 | kg | 0.156 | 6.81 | 1.06
6 | 镀锌铁丝10# | kg | 0.904 | 4.25 | 3.84
7 | 普通硅酸盐水泥PO 42.5综合 | kg | 1058.707 | 0.51 | 538.88
8 | 黄砂毛砂 | t | 24.796 | 155 | 3843.38
9 | 黄砂净砂 | t | 5.896 | 180 | 1061.28
10 | 石灰膏 | m3 | 0.066 | 275.4 | 18.18
11 | 混凝土实心砖240×115×53 MU20 | 千块 | 1.51 | 477.9 | 721.63
12 | 混凝土实心砖240×115×53 MU10 | 千块 | 2.674 | 477.9 | 1277.9
13 | 非泵送商品混凝土C20 | m3 | 0.733 | 459 | 336.45
14 | 非泵送商品混凝土C25 | m3 | 1.781 | 480 | 854.88
15 | 非泵送商品混凝土C30 | m3 | 0.824 | 503 | 414.47
16 | 干混抹灰砂浆DP M20.0 | kg | 350.956 | 0.38 | 132.31
17 | 干混砌筑砂浆DM M7.5 | kg | 59.194 | 0.32 | 18.94
18 | de200HDPE双壁波纹管 | m | 24.279 | 34.87 | 846.61
19 | de300HDPE双壁波纹管 | m | 134.863 | 52.75 | 7114.02
20 | 水 | m3 | 18.222 | 5.73 | 104.41
21 | 铸铁检查井盖φ700 轻型 | 套 | 7 | 396 | 2772
22 | 铸铁平箅390*510 | 套 | 6 | 302 | 1812
23 | 橡胶圈DN300 | 个 | 22.477 | 5 | 112.39
24 | 橡胶圈DN200 | 个 | 4.046 | 3.5 | 14.16

## 3_表10_2_2-32 主要机械台班一览表
【表10.2.2-32】
主要机械台班一览表
工程名称:排水 |  |  |  | 标段: | 第1页 共1页
序号 | 机械名称、规格、型号 | 单位 | 数 量 | 单价(元) | 合价（元） | 备注
1 | 履带式推土机105kW | 台班 | 0.023 | 980.43 | 22.55
2 | 轮胎式装载机1.5m3 | 台班 | 0.36 | 766.89 | 276.08
3 | 履带式单斗液压挖掘机1m3 | 台班 | 0.27 | 1104.92 | 298.33
4 | 电动夯实机250N·m | 台班 | 1.11 | 29.99 | 33.29
5 | 载货汽车5t | 台班 | 0.004 | 483.27 | 1.93
6 | 载货汽车5t | 台班 | 0.003 | 483.27 | 1.45
7 | 自卸汽车15t | 台班 | 2.262 | 967.55 | 2188.6
8 | 机动翻斗车1t | 台班 | 0.554 | 227.98 | 126.3
9 | 灰浆搅拌机200L | 台班 | 0.67 | 170.09 | 113.96
10 | 干混砂浆罐式搅拌机20000L | 台班 | 0.004 | 211.41 | 0.85
11 | 钢筋调直机14mm | 台班 | 0.003 | 39.74 | 0.12
12 | 钢筋切断机40mm | 台班 | 0.01 | 46.85 | 0.47
13 | 钢筋弯曲机40mm | 台班 | 0.025 | 27.99 | 0.7
14 | 木工圆锯机500mm | 台班 | 0.035 | 30.08 | 1.05
15 | 木工压刨床单面600mm | 台班 | 0.025 | 34.46 | 0.86
16 | 直流弧焊机32kW | 台班 | 0.019 | 106.95 | 2.03
17 | 混凝土振捣器平板式 | 台班 | 0.204 | 13.13 | 2.68

## 4_表10_2_2-13 【含单列】单位(专业)工程招标
【表10.2.2-13】
单位（专业）工程招标控制价费用表
工程名称:嵊州市经济开发区长三角协同发展产业园区及基础设施提升项目-雅戈尔大道“开墙透绿”工程-电气 |  |  | 标段: | 第1页 共1页
序号 | 费用名称 |  | 计算公式 | 金额 (元) | 备注
1 | 分部分项工程费 |  | ∑(分部分项工程量×综合单价） | 331108.08 | 见表10.2.2-16
1.1 | 其中 | 人工费+机械费 | ∑分部分项（定额人工费+定额机械费） | 74007.38
2 | 措施项目费 |  | （2.1+2.2） | 11695.77
2.1 | 施工技术措施项目费 |  | ∑(技措项目工程量×综合单价） | 4247.94 | 见表10.2.2-16
2.1.1 | 其中 | 人工费+机械费 | ∑技措项目（定额人工费+定额机械费） | 2068.51
2.2 | 施工组织措施项目费 |  | (1.1+2.1.1)×9.79% | 7447.83 | 见表10.2.2-20
2.2.1 | 其中 | 安全文明施工基本费 | (1.1+2.1.1)×9.79% | 7447.83 | 见表10.2.2-20
3 | 其他项目费 |  | （3.1+3.2+3.3+3.4） | 17853.4
3.1 | 暂列金额 |  | 3.1.1+3.1.2+3.1.3 | 17853.4 | 见表10.2.2-21
3.1.1 | 其中 | 标化工地增加费 | 按招标文件规定额度列计 |  | 见表10.2.2-22
3.1.2 |  | 优质工程增加费 | 按招标文件规定额度列计 |  | 见表10.2.2-22
3.1.3 |  | 其他暂列金额 | 按招标文件规定额度列计 | 17853.4 | 见表10.2.2-22
3.2 | 暂估价 |  | 3.2.1+3.2.2+3.2.3 |  | 见表10.2.2-21
3.2.1 | 其中 | 材料（工程设备）暂估价 | 按招标文件规定额度列计 (或计入综合单价) |  | 见表10.2.2-23
3.2.2 |  | 专业工程暂估价 | 按招标文件规定额度列计 |  | 见表10.2.2-24
3.2.3 |  | 专项技术措施暂估价 | 按招标文件规定额度列计 |  | 见表10.2.2-25
3.3 | 计日工 |  | ∑计日工(暂估数量×综合单价） |  | 见表10.2.2-21
3.4 | 施工总承包服务费 |  | 3.4.1+3.4.2 |  | 见表10.2.2-21
3.4.1 | 其中 | 专业发包工程管理费 | ∑专业发包工程（暂估金额×费率） |  | 见表10.2.2-27
3.4.2 |  | 甲供材料设备管理费 | 甲供材料暂估金额×费率+甲供设备暂估金额×费率 |  | 见表10.2.2-27
4 | 规费 |  | (1.1+2.1.1)×18.75% | 14264.23
5 | 单列费用 |  | 单列费用
6 | 税金 |  | (1+2+3+4+计税不计费)×9% | 33742.93
7 | 下浮 |  | (1+2+3+4+5+6-不计税不计费不下浮-暂估材料)×0%
其中 | 甲供费（不计入造价） |  | 甲供材料费+甲供主材费+甲供设备费
招标控制价合计 |  |  | 1+2+3+4+5+6-7 | 408664

## 4_表10_2_2-16 分部分项工程清单与计价表
【表10.2.2-16】
分部分项工程清单与计价表
单位(专业)工程名称:嵊州市经济开发区长三角协同发展产业园区及基础设施提升项目-雅戈尔大道“开墙透绿”工程-电气 | [5 empty] | 标段: |  |  | 第1页 共4页
序号 | 项目编码 | 项目名称 | 项目特征 | 计量 单位 | 工程量 | 金 额 (元) |  |  |  |  | 备注
[6 empty] | 综合单价 | 合价 | 其中
[8 empty] | 人工费 | 机械费 | 暂估价
|  | 电气 |  |  |  |  | 331108.08 | 71144.9 | 10755.99
1 | 040801010001 | 落地式配电箱 | 1.名称：户外型单门不锈钢落地配电箱安装SWX1.2.4； 2.型号、规格：规格型号及电器元件配置按设计； 3.安装方式：落地式 4.接地极（板）制作、安装 角钢接地极普通土镀锌角钢∠50*50*5*2500 5.接地母线敷设 镀锌扁钢-40*4 6.管内穿线 BVR-16 7.供电系统、接地装置调试 独立接地装置6根接地极内 | 台 | 3 | 8684.44 | 26053.32 | 2520.99 | 495.24
2 | 040801010002 | 落地式配电箱 | 1.名称：户外型单门不锈钢落地配电箱安装SWX3； 2.型号、规格：规格型号及电器元件配置按设计； 3.安装方式：落地式 4.接地极（板）制作、安装 角钢接地极普通土镀锌角钢∠50*50*5*2500 5.接地母线敷设 镀锌扁钢-40*4 6.管内穿线 BVR-16 7.供电系统、接地装置调试 独立接地装置6根接地极内 | 台 | 1 | 9184.44 | 9184.44 | 840.33 | 165.08
3 | 040804001001 | 配管 | 1.名 称：PVC重型塑料管 2.电缆保护管规格：DN25 3.敷设方式：埋地敷设 | m | 2754.88 | 8.09 | 22286.98 | 7300.43 | 2038.61
本页小计 | [6 empty] | 57524.74 | 10661.75 | 2698.93
【表10.2.2-16】
分部分项工程清单与计价表
单位(专业)工程名称:嵊州市经济开发区长三角协同发展产业园区及基础设施提升项目-雅戈尔大道“开墙透绿”工程-电气 | [5 empty] | 标段: |  |  | 第2页 共4页
序号 | 项目编码 | 项目名称 | 项目特征 | 计量 单位 | 工程量 | 金 额 (元) |  |  |  |  | 备注
[6 empty] | 综合单价 | 合价 | 其中
[8 empty] | 人工费 | 机械费 | 暂估价
4 | 040804001002 | 配管 | 1.名称：镀锌焊接钢管（含引入管，每个配电箱引入管暂估100米） 2.规格：SC50 3.配置形式：埋地敷设 | m | 695.11 | 42.15 | 29298.89 | 5630.39 | 83.41
5 | 040803001001 | 电缆 | 1.电缆名称：铜芯电力电缆； 2.电缆规格、型号：YJV-1KV-3*4； 3.敷设方式、部位：穿管敷设； 4.电压等级(KV)：1KV以下； 5.地形：室外。 | m | 2850.40 | 11.35 | 32352.04 | 3363.47 | 85.51
6 | 040803001002 | 电缆 | 1.电缆名称：铜芯电力电缆（引入电缆，每个配电箱引入电缆暂估100米）； 2.电缆规格、型号：YJV-1KV-5*10； 3.敷设方式、部位：穿管敷设； 4.电压等级(KV)：1KV以下； 5.地形：室外。 | m | 400.00 | 39.37 | 15748 | 472 | 12
7 | 040803005001 | 电缆终端头 | 1.名称：电力电缆终端头； 2.型号、规 格：截面10(mm2)以下三芯及以上； 3.材质、类型：铜芯，热缩式； 4.安装部位：配电箱、柜内； 5.电压等级(kV)：1KV以下。 | 个 | 34 | 93.15 | 3167.1 | 1613.98
8 | 040805001001 | 常规照明灯 | 1、名称：庭院灯 2、规格、型号：70W LED暖黄 3、灯杆材质、高度：H=4.5m 4、灯杆基础：按设计要求 | 套 | 28 | 1861.4 | 52119.2 | 2670.08 | 1095.08
本页小计 | [6 empty] | 132685.23 | 13749.92 | 1276
【表10.2.2-16】
分部分项工程清单与计价表
单位(专业)工程名称:嵊州市经济开发区长三角协同发展产业园区及基础设施提升项目-雅戈尔大道“开墙透绿”工程-电气 | [5 empty] | 标段: |  |  | 第3页 共4页
序号 | 项目编码 | 项目名称 | 项目特征 | 计量 单位 | 工程量 | 金 额 (元) |  |  |  |  | 备注
[6 empty] | 综合单价 | 合价 | 其中
[8 empty] | 人工费 | 机械费 | 暂估价
9 | 040805004001 | 景观照明灯 | 1、名称：景观灯 2、规格、型号：50W LED（红色） | 套 | 4 | 421.52 | 1686.08 | 231.84 | 147.04
10 | 040805004002 | 景观照明灯 | 1、名称：草坪灯 2、规格、型号：18W 节能灯 暖黄 | 套 | 132 | 267.8 | 35349.6 | 5026.56
11 | 040805004003 | 景观照明灯 | 1、名称：乔木射灯 2、型号：35W LED（暖白）防眩光 | 套 | 19 | 251.31 | 4774.89 | 643.15
12 | 040805004004 | 景观照明灯 | 1、名称：投射灯 2、型号：35W LED 黄色 | 套 | 12 | 251.31 | 3015.72 | 406.2
13 | 040805004005 | 景观照明灯 | 1、名称：洗墙灯 2、型号：12W/M 24V LED(暖黄色）防眩光 | m | 51.00 | 131.29 | 6695.79 | 1203.6
14 | 040805004006 | 景观照明灯 | 1、名称：LED方块灯 2、型号：10W 24V LED(暖黄色）防眩光 | 套 | 282 | 72.1 | 20332.2 | 4503.54
15 | 030409001001 | 接地极 | 1、名 称：接地极（灯具） 2、材质：镀锌角钢 3、规 格：L50*5 4、路灯接地装置调试 | 根 | 98 | 152.96 | 14990.08 | 6111.28 | 1580.74
16 | 040203007001 | 混凝土路面锯缝机切缝 | 1.混凝土路面锯缝机切缝（具体按实结算）。 | m | 100.00 | 12.54 | 1254 | 849 | 23
本页小计 | [6 empty] | 88098.36 | 18975.17 | 1750.78
【表10.2.2-16】
分部分项工程清单与计价表
单位(专业)工程名称:嵊州市经济开发区长三角协同发展产业园区及基础设施提升项目-雅戈尔大道“开墙透绿”工程-电气 | [5 empty] | 标段: |  |  | 第4页 共4页
序号 | 项目编码 | 项目名称 | 项目特征 | 计量 单位 | 工程量 | 金 额 (元) |  |  |  |  | 备注
[6 empty] | 综合单价 | 合价 | 其中
[8 empty] | 人工费 | 机械费 | 暂估价
17 | 041001001002 | 拆除路面 | 1.混凝土路面拆除（具体按实结算）； 2.厚度：20cm。 | m2 | 25.00 | 21.02 | 525.5 | 339.5 | 80.75
18 | 040103002007 | 余方弃置 | 1.废弃料品种：路面拆除废料（具体按实结算）； 2.运距：自行考虑。 | m3 | 5.00 | 28.67 | 143.35 | 2 | 115.25
19 | 040203007002 | 水泥混凝土修复 | 1.混凝土强度等级：C25（具体按实结算）； 2.厚度：20CM； 3.其他：养护。 | m2 | 25.00 | 107.57 | 2689.25 | 166.75 | 5.25
20 | 040101002006 | 挖沟槽土方 | 1、土壤类别：挖掘机挖土 装车三类土 | m3 | 1261.95 | 9.68 | 12215.68 | 7495.98 | 2359.85
21 | 040103001005 | 回填方 | 1.密实度要求：满足设计要求 2.填方材料品种：利用方 | m3 | 1261.95 | 18.07 | 22803.44 | 15862.71 | 2410.32
22 | 040205001001 | 人(手)孔井 | 1.名称：手孔井； 2.规格：600*600*1000； 3.做法：按设计要求。 | 座 | 20 | 709.5 | 14190 | 3730.2 | 36.4
23 | 040807002001 | 供电系统调试 | 1.供电系统、接地装置调试 1kV以下三相交流供电综合 | 系统 | 1 | 232.53 | 232.53 | 160.92 | 22.46
本页小计 | [6 empty] | 52799.75 | 27758.06 | 5030.28
合计 | [6 empty] | 331108.08 | 71144.9 | 10755.99

## 4_表10_2_2-16 施工技术措施项目清单与计价表
【表10.2.2-16】
施工技术措施项目清单与计价表
单位(专业)工程名称:嵊州市经济开发区长三角协同发展产业园区及基础设施提升项目-雅戈尔大道“开墙透绿”工程-电气 | [5 empty] | 标段: |  |  | 第1页 共1页
序号 | 项目编码 | 项目名称 | 项目特征 | 计量 单位 | 工程量 | 金 额 (元) |  |  |  |  | 备注
[6 empty] | 综合单价 | 合价 | 其中
[8 empty] | 人工费 | 机械费 | 暂估价
|  | [请输入分部名称,电子评标勿删] |  |  | 0 |  | 4247.94 | 596 | 1813.79
1 | 041106001002 | 大型机械设备进出场及安拆 | 1.履带式挖掘机1m3以内 | 台·次 | 1 | 4247.94 | 4247.94 | 596 | 1813.79
本页小计 | [6 empty] | 4247.94 | 596 | 1813.79
合计 | [6 empty] | 4247.94 | 596 | 1813.79

## 4_表10_2_2-21 其他项目清单与计价汇总表
【表10.2.2-21】
其他项目清单与计价汇总表
工程名称:电气 |  | 标段: | 第1页 共1页
序号 | 项 目 名 称 | 金额(元) | 备注
1 | 暂列金额 | 17853.4 | 明细详见表10.2.2-22
1.1 | 标化工地增加费 |  | 明细详见表10.2.2-22
1.2 | 优质工程增加费 |  | 明细详见表10.2.2-22
1.3 | 其他暂列金额 | 17853.4 | 明细详见表10.2.2-22
2 | 暂估价
2.1 | 材料（设备）暂估价 |  | 明细详见表10.2.2-23
2.2 | 专业工程暂估价 |  | 明细详见表10.2.2-24
2.3 | 专项技术措施暂估价 |  | 明细详见表10.2.2-25
3 | 计日工 |  | 明细详见表10.2.2-26
4 | 总承包服务费 |  | 明细详见表10.2.2-27
合 计 |  | 17853.4 | 0

## 4_表10_2_2-22 暂列金额明细表
【表10.2.2-22】
暂列金额明细表
工程名称:电气 |  |  | 标段: | 第1页 共1页
序号 | 项 目 名 称 | 计量单位 | 暂定金额(元) | 备注
1 | 标化工地增加费 | 项
2 | 优质工程增加费 | 项
3 | 其他暂列金额 | 项 | 17853.4 | 估算比例一般不高于5%
3.1 | 其他暂列金额 | 项 | 17853.4
合计 |  |  | 17853.4 | -

## 4_表10_2_2-31 主要材料和工程设备一览表
【表10.2.2-31】
主要材料和工程设备一览表
工程名称:电气 |  |  |  | 标段: |  | 第1页 共2页
序号 | 名称、规格、型号 | 单位 | 数量 | 单价(元) | 合价（元） | 备注
1 | 热轧带肋钢筋HRB400综合 | t | 0.254 | 4104 | 1042.42
2 | 镀锌铁丝φ0.7-1.0 | kg | 0.149 | 4.25 | 0.63
3 | 镀锌铁丝φ1.2-1.8 | kg | 2.78 | 4.25 | 11.82
4 | 镀锌铁丝综合 | kg | 5 | 4.25 | 21.25
5 | 扁钢Q235B 4×45 | kg | 2.496 | 4.43 | 11.04
6 | 草袋 | 个 | 10 | 4.25 | 42.5
7 | 圆钉 | kg | 0.726 | 4.25 | 3.09
8 | 低碳钢焊条综合 | kg | 11.809 | 6.81 | 80.42
9 | 电焊条 | kg | 4.128 | 6.81 | 28.11
10 | 镀锌铁丝16# | kg | 7.59 | 4.25 | 32.26
11 | 镀锌铁丝20# | kg | 1.307 | 4.25 | 5.55
12 | 复合硅酸盐水泥PC 32.5R综合 | t | 0.593 | 438 | 259.73
13 | 普通硅酸盐水泥PO 42.5综合 | kg | 901.332 | 0.51 | 458.78
14 | 黄砂毛砂 | t | 2.763 | 155 | 428.27
15 | 黄砂净砂 | t | 4.068 | 180 | 732.24
16 | 碎石综合 | t | 1.199 | 126 | 151.07
17 | 混凝土实心砖240×115×53 MU10 | 千块 | 3.767 | 477.9 | 1800.25
18 | 非泵送商品混凝土C15 | m3 | 2.079 | 433 | 900.21
19 | 非泵送商品混凝土C25 | m3 | 11.35 | 480 | 5448
20 | 汽油综合 | kg | 11.404 | 9.37 | 106.86
21 | 铜芯塑料绝缘线BV2.5 | m | 505.037 | 1.74 | 876.24
22 | 铜芯塑料绝缘线BVR4 | m | 122.464 | 3.07 | 376.33
23 | 钢支撑 | kg | 2.832 | 4.6 | 13.03
24 | 水 | m3 | 28.12 | 5.73 | 161.13
25 | 钢模板 | kg | 7.115 | 5.04 | 35.86
26 | 镀锌焊接钢管SC50 | m | 715.963 | 28.88 | 20673.57
27 | PVC重型塑料管DN25 | m | 2920.173 | 3.65 | 10646.95
28 | LED方块灯10W 24V LED(暖黄色）防眩光 | 套 | 284.82 | 50 | 14241
29 | 乔木射灯35W LED（暖白）防眩光 | 套 | 19.19 | 200 | 3838
【表10.2.2-31】
主要材料和工程设备一览表
工程名称:电气 |  |  |  | 标段: |  | 第2页 共2页
序号 | 名称、规格、型号 | 单位 | 数量 | 单价(元) | 合价（元） | 备注
30 | 投射灯35W LED 黄色 | 套 | 12.12 | 200 | 2424
31 | 庭院灯70W LED暖黄H=4.5m | 套 | 28.28 | 1500 | 42420
32 | 景观灯50W LED（红色） | 套 | 4.04 | 300 | 1212
33 | 草坪灯18W 节能灯 暖黄 | 套 | 133.32 | 212 | 28263.84
34 | 绝缘导线BVR-16 | m | 2.1 | 11.85 | 24.88
35 | 铜芯电力电缆YJV-1KV-3*4 | m | 2878.904 | 9.63 | 27729.6
36 | 铜芯电力电缆YJV-1KV-5*10 | m | 404 | 37.37 | 15098.69
37 | 电力电缆终端头截面10(mm2)以下 | 套 | 34.68 | 20 | 693.6
38 | 镀锌角钢L50*5 | 根 | 98 | 45.41 | 4450.33
39 | 铸铁井盖综合 | 个 | 20 | 300 | 6000
40 | 户外型单门不锈钢落地配电箱SWX3 | 台 | 1 | 7500 | 7500
41 | 户外型单门不锈钢落地配电箱SWX1.2.4 | 台 | 3 | 7000 | 21000
42 | 洗墙灯12W/M 24V LED(暖黄色）防眩光 | m | 51 | 100 | 5100
43 | 热镀锌扁钢40*4 | m | 49 | 7.58 | 371.2
44 | 镀锌角钢∠50*50*5*2500 | 根（块） | 12 | 45.41 | 544.94
45 | 接地母线敷设镀锌扁铁-40*4 | m | 60 | 7.58 | 454.53

## 4_表10_2_2-32 主要机械台班一览表
【表10.2.2-32】
主要机械台班一览表
工程名称:电气 |  |  |  | 标段: | 第1页 共2页
序号 | 机械名称、规格、型号 | 单位 | 数 量 | 单价(元) | 合价（元） | 备注
1 | 2000A大电流发生器 | 台班 | 0.2 | 31.97 | 6.39
2 | 电能校验仪 ST9040 | 台班 | 0.2 | 57.19 | 11.44
3 | 接地电阻测试仪 DET-3/2 | 台班 | 11.4 | 41.76 | 476.05
4 | 数字万用表 F-87 | 台班 | 0.4 | 6.26 | 2.51
5 | 电缆测试仪 JH5132 | 台班 | 0.2 | 10.63 | 2.13
6 | 履带式推土机105kW | 台班 | 0.183 | 980.43 | 179.42
7 | 履带式单斗液压挖掘机1m3 | 台班 | 2.51 | 1104.92 | 2773.35
8 | 电动夯实机250N·m | 台班 | 80.563 | 29.99 | 2416.08
9 | 手持式风动凿岩机 | 台班 | 1.015 | 12.61 | 12.8
10 | 履带式电动起重机5t | 台班 | 0.096 | 256.16 | 24.59
11 | 汽车式起重机8t | 台班 | 0.022 | 756.49 | 16.64
12 | 汽车式起重机8t | 台班 | 1.364 | 756.49 | 1031.85
13 | 载货汽车4t | 台班 | 2.955 | 467.58 | 1381.7
14 | 载货汽车4t | 台班 | 0.029 | 467.58 | 13.56
15 | 载货汽车5t | 台班 | 0.088 | 483.27 | 42.53
16 | 自卸汽车15t | 台班 | 0.085 | 967.55 | 82.24
17 | 平板拖车组40t | 台班 | 1 | 1261.33 | 1261.33
18 | 机动翻斗车1t | 台班 | 0.145 | 227.98 | 33.06
19 | 汽车式高空作业车18m | 台班 | 0.72 | 638.59 | 459.78
20 | 双锥反转出料混凝土搅拌机500L | 台班 | 0.029 | 235.62 | 6.83
21 | 混凝土切缝机7.5kW | 台班 | 0.625 | 36.03 | 22.52
22 | 钢筋调直机14mm | 台班 | 0.065 | 39.74 | 2.58
23 | 钢筋切断机40mm | 台班 | 0.068 | 46.85 | 3.19
24 | 钢筋弯曲机40mm | 台班 | 0.073 | 27.99 | 2.04
25 | 管子切断机150mm | 台班 | 0.73 | 31.45 | 22.96
26 | 电动弯管机108mm | 台班 | 0.73 | 84.82 | 61.92
27 | 交流弧焊机21kV·A | 台班 | 4.075 | 69.68 | 283.95
28 | 交流弧焊机32kV·A | 台班 | 0.014 | 102.85 | 1.44
29 | 直流弧焊机32kW | 台班 | 0.064 | 106.95 | 6.84
30 | 电动空气压缩机0.6m3/min | 台班 | 20.662 | 35.76 | 738.87
【表10.2.2-32】
主要机械台班一览表
工程名称:电气 |  |  |  | 标段: | 第2页 共2页
序号 | 机械名称、规格、型号 | 单位 | 数 量 | 单价(元) | 合价（元） | 备注
31 | 电动空气压缩机3m3/min | 台班 | 0.508 | 134.06 | 68.1
32 | 水泥混凝土真空吸水机 | 台班 | 0.087 | 17.26 | 1.5
33 | 混凝土振捣器平板式 | 台班 | 0.237 | 13.13 | 3.11
34 | 混凝土振捣器插入式 | 台班 | 0.335 | 5.08 | 1.7
35 | 弧焊机 综合 | 台班 | 16.464 | 68.02 | 1119.95