## 表10_2_2-4 招标控制价扉页
【表10.2.2-4】
| 嵊州市公安局巡特警大队提升改造 |  |  |  | 工程
招标控制价
招标控制价 | (小写): | 3308138元
| (大写): | 叁佰叁拾万捌仟壹佰叁拾捌元整
招 标 人: |  |  | 造价咨询人:
| (单位盖章) |  |  | (单位资质专用章)
法定代表人 或其授权人: |  |  | 法定代表人 或其授权人:
| (签字或盖章) |  |  | (签字或盖章)
编 制 人: |  |  | 复 核 人:
| (造价工程师签字盖专用章) |  |  | (造价工程师签字盖专用章)
编制时间: |  |  | 复核时间:

## 表10_2_2-12 招标控制价费用表
【表10.2.2-12】
招标控制价费用表
工程名称:嵊州市公安局巡特警大队提升改造工程 |  |  |  |  | 第1页 共1页
序号 | 工程名称 | 金额(元) | 其中：（元） |  |  |  | 备注
|  |  | 暂估价 | 安全文明 施工基本费 | 规费 | 税金
1 | 单项工程 | 3308138.00 |  | 36797.66 | 159058.61 | 273149.08
1.1 | 巡特警大队-装修 | 1605294.00 |  | 16383.88 | 80111.73 | 132547.24
1.2 | 暖警宿舍-装修 | 309938.00 |  | 6831.10 | 33401.79 | 25591.24
1.3 | 巡特警大队—安装 | 469949.00 |  | 7373.45 | 31809.69 | 38803.12
1.4 | 暖警宿舍-安装 | 1084.00 |  | 25.90 | 111.72 | 89.52
1.5 | 场外工程 | 921873.00 |  | 6183.33 | 13623.68 | 76117.96
合计 |  | 3308138 |  | 36797.66 | 159058.61 | 273149.08

## 1_表10_2_2-13 【含单列】单位(专业)工程招标
【表10.2.2-13】
单位（专业）工程招标控制价费用表
工程名称:单项工程-巡特警大队-装修 |  |  | 标段: | 第1页 共1页
序号 | 费用名称 |  | 计算公式 | 金额 (元) | 备注
1 | 分部分项工程费 |  | ∑(分部分项工程量×综合单价） | 1288566.21 | 见表10.2.2-16
1.1 | 其中 | 人工费+机械费 | ∑分部分项（定额人工费+定额机械费） | 275925.42
2 | 措施项目费 |  | （2.1+2.2） | 33938.39
2.1 | 施工技术措施项目费 |  | ∑(技措项目工程量×综合单价） | 16119.84 | 见表10.2.2-16
2.1.1 | 其中 | 人工费+机械费 | ∑技措项目（定额人工费+定额机械费） | 11007.71
2.2 | 施工组织措施项目费 |  | (1.1+2.1.1)×6.21% | 17818.55 | 见表10.2.2-20
2.2.1 | 其中 | 安全文明施工基本费 | (1.1+2.1.1)×5.71% | 16383.88 | 见表10.2.2-20
3 | 其他项目费 |  | （3.1+3.2+3.3+3.4） | 70130.82
3.1 | 暂列金额 |  | 3.1.1+3.1.2+3.1.3 | 70130.82 | 见表10.2.2-21
3.1.1 | 其中 | 标化工地增加费 | 按招标文件规定额度列计 |  | 见表10.2.2-22
3.1.2 |  | 优质工程增加费 | 按招标文件规定额度列计 |  | 见表10.2.2-22
3.1.3 |  | 其他暂列金额 | 按招标文件规定额度列计 | 70130.82 | 见表10.2.2-22
3.2 | 暂估价 |  | 3.2.1+3.2.2+3.2.3 |  | 见表10.2.2-21
3.2.1 | 其中 | 材料（工程设备）暂估价 | 按招标文件规定额度列计 (或计入综合单价) |  | 见表10.2.2-23
3.2.2 |  | 专业工程暂估价 | 按招标文件规定额度列计 |  | 见表10.2.2-24
3.2.3 |  | 专项技术措施暂估价 | 按招标文件规定额度列计 |  | 见表10.2.2-25
3.3 | 计日工 |  | ∑计日工(暂估数量×综合单价） |  | 见表10.2.2-21
3.4 | 施工总承包服务费 |  | 3.4.1+3.4.2 |  | 见表10.2.2-21
3.4.1 | 其中 | 专业发包工程管理费 | ∑专业发包工程（暂估金额×费率） |  | 见表10.2.2-27
3.4.2 |  | 甲供材料设备管理费 | 甲供材料暂估金额×费率+甲供设备暂估金额×费率 |  | 见表10.2.2-27
4 | 规费 |  | (1.1+2.1.1)×27.92% | 80111.73
5 | 单列费用 |  | 单列费用
6 | 税金 |  | (1+2+3+4+计税不计费+计税不计费不下浮)×9% | 132547.24
7 | 下浮 |  | (1+2+3+4+5+6-不计税不计费不下浮-计税不计费不下浮-暂估材料)×0%
其中 | 甲供费（不计入造价） |  | 甲供材料费+甲供主材费+甲供设备费
招标控制价合计 |  |  | 1+2+3+4+5+6-7 | 1605294.00

## 1_表10_2_2-16 分部分项工程清单与计价表
【表10.2.2-16】
分部分项工程清单与计价表
单位(专业)工程名称:单项工程-巡特警大队-装修 | [5 empty] | 标段: |  |  | 第1页 共15页
序号 | 项目编码 | 项目名称 | 项目特征 | 计量 单位 | 工程量 | 金 额 (元) |  |  |  |  | 备注
[6 empty] | 综合单价 | 合价 | 其中
[8 empty] | 人工费 | 机械费 | 暂估价
|  | 拆除工程 |  |  |  |  | 85379.33 | 48193.79 | 19810.88
1 | 011605001001 | 平面块料拆除 | 1.原有地砖拆除 2.建筑垃圾外运，运距施工方自行考虑 | m2 | 1046.29 | 18.09 | 18927.39 | 15317.69 | 376.66
2 | 011606001002 | 楼地面龙骨及饰面拆除 | 1.拆除的基层类型：原有地板拆除 2.建筑垃圾外运，运距施工方自行考虑 | m2 | 229.52 | 6.43 | 1475.81 | 1140.71 | 82.63
3 | 011605001002 | 平面块料拆除 | 1.拆除室外台阶 2.建筑垃圾外运，运距施工方自行考虑 | m2 | 32.36 | 16.98 | 549.47 | 443.98 | 11.65
4 | 011606003001 | 天棚面龙骨及饰面拆除 | 1.原有铝扣板吊顶拆除 2.建筑垃圾外运，运距施工方自行考虑 | m2 | 262.22 | 21.04 | 5517.11 | 2273.45 | 2341.62
5 | 011606003002 | 天棚面龙骨及饰面拆除 | 1.原有硅钙板吊顶拆除 2.建筑垃圾外运，运距施工方自行考虑 | m2 | 1116.07 | 20.08 | 22410.69 | 8783.47 | 9966.51
6 | 011605002001 | 立面块料拆除 | 1.原有卫生间墙砖拆除 2.原有踢脚线拆除 3.建筑垃圾外运，运距施工方自行考虑 | m2 | 537.57 | 9.20 | 4945.64 | 3913.51 | 193.53
7 | 011608002001 | 铲除涂料面 | 1.原有涂料墙面拆除 2.建筑垃圾外运，运距施工方自行考虑 | m2 | 1005.80 | 8.21 | 8257.62 | 6658.40 | 181.04
本页小计 | [6 empty] | 62083.73 | 38531.21 | 13153.64
【表10.2.2-16】
分部分项工程清单与计价表
单位(专业)工程名称:单项工程-巡特警大队-装修 | [5 empty] | 标段: |  |  | 第2页 共15页
序号 | 项目编码 | 项目名称 | 项目特征 | 计量 单位 | 工程量 | 金 额 (元) |  |  |  |  | 备注
[6 empty] | 综合单价 | 合价 | 其中
[8 empty] | 人工费 | 机械费 | 暂估价
8 | 011610001001 | 木门窗拆除 | 1.原有木门拆除 2.建筑垃圾外运，运距施工方自行考虑 | m2 | 60.28 | 22.76 | 1371.97 | 1031.39 | 107.90
9 | 011610002002 | 金属门窗拆除 | 1.原有玻璃隔断拆除 2.建筑垃圾外运，运距施工方自行考虑 | m2 | 152.76 | 14.04 | 2144.75 | 1509.27 | 273.44
10 | 011601001001 | 砖砌体拆除 | 1.原有蹲坑加高处砖砌块拆除 2.建筑垃圾外运，运距施工方自行考虑 | m3 | 7.01 | 82.90 | 581.13 | 358.70 | 125.20
11 | 01B003 | 靶场背景拆除 | 1.靶场背景拆除 2.建筑垃圾外运，运距施工方自行考虑 | m2 | 25.50 | 7.08 | 180.54 | 0.51 | 22.70
12 | 011601001002 | 砖砌体拆除 | 1.原有实心砖墙拆除 2.建筑垃圾外运，运距施工方自行考虑 | m3 | 85.72 | 164.86 | 14131.80 | 5918.97 | 5817.82
13 | 011606001001 | 楼地面龙骨及饰面拆除 | 1.原有地台及露台拆除 2.建筑垃圾外运，运距施工方自行考虑 | m2 | 115.74 | 11.97 | 1385.41 | 843.74 | 310.18
14 | 01B010 | 卫生间隔断、台盆、小便槽等拆除 | 1.卫生间隔断、台盆、小便槽等拆除 2.建筑垃圾外运，运距施工方自行考虑 | 项 | 1 | 1000.00 | 1000.00
本页小计 | [6 empty] | 20795.60 | 9662.58 | 6657.24
【表10.2.2-16】
分部分项工程清单与计价表
单位(专业)工程名称:单项工程-巡特警大队-装修 | [5 empty] | 标段: |  |  | 第3页 共15页
序号 | 项目编码 | 项目名称 | 项目特征 | 计量 单位 | 工程量 | 金 额 (元) |  |  |  |  | 备注
[6 empty] | 综合单价 | 合价 | 其中
[8 empty] | 人工费 | 机械费 | 暂估价
15 | 01B013 | 窗帘、窗帘轨及窗台板拆除 | 1.窗帘、窗帘轨、窗台板及门窗套拆除 2.建筑垃圾外运，运距施工方自行考虑 | 项 | 1 | 2000.00 | 2000.00
16 | 01B014 | 原钢架铝塑板门头拆除 | 1.原钢架铝塑板门头拆除 2.建筑垃圾外运，运距施工方自行考虑 | 项 | 1 | 500.00 | 500.00
|  | 新建工程 |  |  |  |  | 106995.33 | 18057.72 | 48.48
17 | 01B002 | 大便坑 | 1.地砖面层大便坑（10只） | 只 | 20 | 216.07 | 4321.40 | 2252.00 | 8.80
18 | 011210005001 | 成品隔断 | 1.隔断材料品种、规格、颜色：成品1.8厚抗倍特板隔断 | m2 | 136.88 | 231.54 | 31693.20 | 5776.34
19 | 010402001001 | 砌块墙 | 1.砌块品种、规格、强度等级：BO7蒸压砂加气混凝土砌块 2.墙体类型：280厚封堵门洞 3.砂浆强度等级：DM M7.5干混砌筑砂浆 | m3 | 8.77 | 426.74 | 3742.51 | 993.11 | 6.67
20 | 010402001002 | 砌块墙 | 1.砌块品种、规格、强度等级：BO7蒸压砂加气混凝土砌块 2.墙体类型：120厚内墙 3.砂浆强度等级：DM M7.5干混砌筑砂浆 | m3 | 24.02 | 426.74 | 10250.29 | 2720.02 | 18.26
21 | 010503005001 | 过梁 | 1.混凝土类别：商品混凝土 2.混凝土强度等级：C20 | m3 | 0.01 | 560.06 | 5.60 | 1.10 | 0.01
本页小计 | [6 empty] | 52513.00 | 11742.57 | 33.74
【表10.2.2-16】
分部分项工程清单与计价表
单位(专业)工程名称:单项工程-巡特警大队-装修 | [5 empty] | 标段: |  |  | 第4页 共15页
序号 | 项目编码 | 项目名称 | 项目特征 | 计量 单位 | 工程量 | 金 额 (元) |  |  |  |  | 备注
[6 empty] | 综合单价 | 合价 | 其中
[8 empty] | 人工费 | 机械费 | 暂估价
22 | 010515001001 | 现浇构件钢筋 | 1.现浇构件圆钢筋 HPB300 直径（mm以内）18 | t | 0.002 | 4509.48 | 9.02 | 0.99 | 0.13
23 | 011210003001 | 玻璃隔断 | 1.边框材料种类、规格：1.2mm厚拉丝不锈钢套 2.玻璃品种、规格、颜色：12mm钢化玻璃 | m2 | 68.78 | 320.57 | 22048.80 | 3050.39
24 | 011503002001 | 硬木扶手、栏杆、栏板 | 1.防腐木栏杆(1.8m高） | m | 25.86 | 360.00 | 9309.60
25 | 011505001001 | 洗漱台 | 1.25mm水云纱岩板台面定制，台板镜面处理 2.石材磨小圆边 3.石材台面开孔 直径60cm以内 | m2 | 11.50 | 569.51 | 6549.37 | 2931.35 | 14.61
26 | 011505010001 | 镜面玻璃 | 1.成品银镜 | m2 | 9.72 | 105.87 | 1029.06 | 332.42
27 | 01B005 | 窗帘 | 1.布艺窗帘（含轨道） 2.高度2.8m以内 | m | 130.64 | 72.00 | 9406.08
28 | 01B006 | 卷帘 | 1.卫生间卷帘 | m2 | 51.76 | 60.00 | 3105.60
29 | 01B011 | 定制卷帘 | 1.定制卷帘 | m2 | 56.88 | 60.00 | 3412.80
30 | 01B012 | 铝合金卷帘 | 1.铝合金卷帘 | m2 | 26.40 | 80.00 | 2112.00
|  | 地面工程 |  |  |  |  | 457442.77 | 71715.57 | 399.22
31 | 010904002001 | 楼（地）面涂膜防水 | 1.涂膜厚度、遍数：1.5mm厚JS防水涂膜 | m2 | 191.76 | 27.20 | 5215.87 | 755.53
本页小计 | [6 empty] | 62198.20 | 7070.68 | 14.74
【表10.2.2-16】
分部分项工程清单与计价表
单位(专业)工程名称:单项工程-巡特警大队-装修 | [5 empty] | 标段: |  |  | 第5页 共15页
序号 | 项目编码 | 项目名称 | 项目特征 | 计量 单位 | 工程量 | 金 额 (元) |  |  |  |  | 备注
[6 empty] | 综合单价 | 合价 | 其中
[8 empty] | 人工费 | 机械费 | 暂估价
32 | 011102003004 | 块料楼地面 | 1.素水泥浆一道（内掺建筑胶） 2.找平层厚度、砂浆配合比：30mm厚1:3干硬性水泥砂浆找平层 3.结合层厚度、砂浆配合比：10mm厚1:2水泥砂浆（内掺建筑胶）粘接层 4.面层材料品种、规格、颜色：400*800抛釉砖 5.嵌缝材料种类：瓷砖填缝剂 | m2 | 198.25 | 166.34 | 32976.91 | 9529.88 | 194.29
33 | 011102003002 | 块料楼地面 | 1.素水泥浆一道（内掺建筑胶） 2.找平层厚度、砂浆配合比：30mm厚1:3干硬性水泥砂浆找平层 3.结合层厚度、砂浆配合比：10mm厚1:2水泥砂浆（内掺建筑胶）粘接层 4.面层材料品种、规格、颜色：800*800抛釉砖 5.嵌缝材料种类：瓷砖填缝剂 | m2 | 7.97 | 180.20 | 1436.19 | 396.03 | 7.81
34 | 011102001001 | 石材楼地面 | 1.找平层厚度、砂浆配合比：30mm厚1:3干硬性水泥砂浆找平层 2.结合层厚度、砂浆配合比：10mm厚1:2水泥砂浆（内掺建筑胶）粘接层 3.面层材料品种、规格、颜色：意大利黑门槛石 | m2 | 8.33 | 584.53 | 4869.13 | 676.06 | 7.83
本页小计 | [6 empty] | 39282.23 | 10601.97 | 209.93
【表10.2.2-16】
分部分项工程清单与计价表
单位(专业)工程名称:单项工程-巡特警大队-装修 | [5 empty] | 标段: |  |  | 第6页 共15页
序号 | 项目编码 | 项目名称 | 项目特征 | 计量 单位 | 工程量 | 金 额 (元) |  |  |  |  | 备注
[6 empty] | 综合单价 | 合价 | 其中
[8 empty] | 人工费 | 机械费 | 暂估价
35 | 011102001003 | 石材楼地面 | 1.找平层厚度、砂浆配合比：30mm厚1:3干硬性水泥砂浆找平层 2.结合层厚度、砂浆配合比：10mm厚1:2水泥砂浆（内掺建筑胶）粘接层 3.面层材料品种、规格、颜色：意大利灰门槛石 | m2 | 0.49 | 622.30 | 304.93 | 39.77 | 0.46
36 | 011101003001 | 细石混凝土楼地面 | 1.界面剂一道 2.找平层厚度、砂浆配合比：45mmC20细石砼找平 | m2 | 1080.31 | 39.29 | 42445.38 | 16625.97 | 54.02
37 | 011101005001 | 自流坪楼地面 | 1.面层材料种类：5mm自流平找平 | m2 | 1123.38 | 35.54 | 39924.93 | 20569.09 | 134.81
38 | 011103002001 | 橡胶板卷材楼地面 | 1.面层材料品种、规格、颜色：4.5mm运动塑胶地板 | m2 | 434.78 | 178.85 | 77760.40 | 6121.70
39 | 011103002003 | 橡胶板卷材楼地面 | 1.面层材料品种、规格、颜色：3mm运动塑胶地板 | m2 | 688.60 | 145.85 | 100432.31 | 9695.49
40 | 011104002006 | 水泥板基层 | 1.龙骨材料种类、规格、铺设间距：40*40*3mm镀锌钢管支架 2.基层材料种类、规格：18mm阻燃板基层 3.面层材料品种、规格、颜色：18mm水泥板基层 | m2 | 43.07 | 247.27 | 10649.92 | 1216.30
41 | 011104002005 | 竹、木（复合）地板 | 1.龙骨材料种类、规格、铺设间距：60*60*3厚方钢,双向布置，间距80公分（抬高200mm） 2.面层材料品种、规格、颜色：防腐木地板 | m2 | 295.08 | 450.28 | 132868.62 | 5526.85
本页小计 | [6 empty] | 404386.49 | 59795.17 | 189.29
【表10.2.2-16】
分部分项工程清单与计价表
单位(专业)工程名称:单项工程-巡特警大队-装修 | [5 empty] | 标段: |  |  | 第7页 共15页
序号 | 项目编码 | 项目名称 | 项目特征 | 计量 单位 | 工程量 | 金 额 (元) |  |  |  |  | 备注
[6 empty] | 综合单价 | 合价 | 其中
[8 empty] | 人工费 | 机械费 | 暂估价
42 | 011105006001 | 金属踢脚线 | 1.基层材料种类、规格：9mm阻燃板 2.面层材料品种、规格、颜色：1.2厚黑色拉丝不锈钢踢脚线 | m2 | 24.19 | 353.79 | 8558.18 | 562.90
|  | 吊顶工程 |  |  |  |  | 232650.65 | 61392.28 | 0.88
43 | 011302001001 | 吊顶天棚 | 1.龙骨材料种类、规格、中距：轻钢龙骨 2.基层材料种类、规格：蜂窝大板吊顶 | m2 | 195.64 | 229.51 | 44901.34 | 5470.09
44 | 011302001006 | 吊顶天棚 | 1.龙骨材料种类、规格、中距：轻钢龙骨 2.面层材料品种、规格：600*600硅钙板 | m2 | 292.62 | 109.72 | 32106.27 | 8652.77
45 | 011302001002 | 吊顶天棚 | 1.龙骨材料种类、规格、中距：轻钢龙骨 2.基层材料种类、规格：18mm阻燃板基层 3.面层材料品种、规格：双层9.5厚纸面石膏板（平面） 4.板缝贴胶带、点锈 | m2 | 418.52 | 190.31 | 79648.54 | 21670.97
46 | 011304001001 | 灯带（槽） | 1.18mm阻燃板基层 2.9.5mm双层石膏板平面 3.9.5mm单层石膏板侧面 | m2 | 3.89 | 180.91 | 703.74 | 244.76 | 0.27
本页小计 | [6 empty] | 165918.07 | 36601.49 | 0.27
【表10.2.2-16】
分部分项工程清单与计价表
单位(专业)工程名称:单项工程-巡特警大队-装修 | [5 empty] | 标段: |  |  | 第8页 共15页
序号 | 项目编码 | 项目名称 | 项目特征 | 计量 单位 | 工程量 | 金 额 (元) |  |  |  |  | 备注
[6 empty] | 综合单价 | 合价 | 其中
[8 empty] | 人工费 | 机械费 | 暂估价
47 | 011302001003 | 吊顶天棚 | 1.龙骨材料种类、规格、中距：轻钢龙骨 2.基层材料种类、规格：18mm阻燃板基层 3.面层材料品种、规格：双层9.5厚纸面石膏板（侧面） 4.板缝贴胶带、点锈 | m2 | 28.17 | 196.75 | 5542.45 | 1560.90
48 | 010810002001 | 木窗帘盒 | 1.双层基层阻燃板 2.9.5mm双层石膏板 3.板缝贴胶带、点锈 | m | 61.45 | 111.91 | 6876.87 | 2024.78 | 0.61
49 | 011302001007 | 吊顶天棚 | 1.天棚软膜吊顶 矩形 | m2 | 3.38 | 166.16 | 561.62 | 49.38
50 | 011302002001 | 格栅吊顶 | 1.面层材料品种、规格：黑色50*80*0.9铝方通 | m2 | 36.32 | 141.56 | 5141.46 | 678.46
51 | 011302001011 | 吊顶天棚 | 1.龙骨材料种类、规格、中距：轻钢龙骨 2.基层材料种类、规格：双层18mm阻燃板基层 3.面层材料品种、规格：3mm镜面铝板 | m2 | 51.63 | 520.27 | 26861.54 | 3020.87
52 | 011502001001 | 金属装饰线 | 1.线条材料品种、规格、颜色：1.5mm厚20mm宽黑色不锈钢线条 | m | 46.56 | 26.56 | 1236.63 | 746.82
53 | 011407002001 | 天棚喷刷涂料 | 1.腻子种类：抹灰面刮批腻子两道 2.涂料品种、喷刷遍数：原顶无机涂料三遍 | m2 | 507.98 | 31.07 | 15782.94 | 9433.19
本页小计 | [6 empty] | 62003.51 | 17514.40 | 0.61
【表10.2.2-16】
分部分项工程清单与计价表
单位(专业)工程名称:单项工程-巡特警大队-装修 | [5 empty] | 标段: |  |  | 第9页 共15页
序号 | 项目编码 | 项目名称 | 项目特征 | 计量 单位 | 工程量 | 金 额 (元) |  |  |  |  | 备注
[6 empty] | 综合单价 | 合价 | 其中
[8 empty] | 人工费 | 机械费 | 暂估价
54 | 011407002002 | 天棚喷刷涂料 | 1.腻子种类：石膏板面刮批腻子两道 2.涂料品种、喷刷遍数：无机涂料三遍 | m2 | 465.24 | 28.56 | 13287.25 | 7839.29
|  | 墙面工程 |  |  |  |  | 257060.97 | 67627.51 | 430.52
55 | 011207001003 | 墙面装饰板 | 1.面层材料品种、规格、颜色：50mm厚橡胶高密度靶砖 | m2 | 25.50 | 241.13 | 6148.82 | 488.58
56 | 011201001001 | 墙面一般抹灰 | 1.20厚1:2水泥砂浆抹灰 2.6mm厚抗裂砂浆结合钢丝网 3.强固界面剂 | m2 | 298.31 | 70.55 | 21045.77 | 9775.62 | 217.77
57 | 011408001001 | 墙纸裱糊 | 1.腻子种类：石膏板腻子两遍，刷墙纸基膜 2.面层材料品种、规格、颜色：墙布 | m2 | 15.46 | 54.74 | 846.28 | 380.63
58 | 011207001007 | 墙面装饰板 | 1.基层材料种类、规格：18mm阻燃板 2.面层材料品种、规格、颜色：12mm厚纸面石膏板 3.板缝贴胶带、点锈 | m2 | 29.74 | 97.95 | 2913.03 | 606.70
59 | 011207001004 | 墙面装饰板 | 1.基层材料种类、规格：18mm阻燃板，18mm蜂窝铝板 2.面层材料品种、规格、颜色：3mm铝板 | m2 | 22.83 | 693.89 | 15841.51 | 1046.53
60 | 011208001001 | 柱（梁）面装饰 | 1.基层材料种类、规格：18mm阻燃板，15mm蜂窝铝板 2.面层材料品种、规格、颜色：9mm饰面板 | m2 | 4.48 | 425.10 | 1904.45 | 155.72
本页小计 | [6 empty] | 61987.11 | 20293.07 | 217.77
【表10.2.2-16】
分部分项工程清单与计价表
单位(专业)工程名称:单项工程-巡特警大队-装修 | [5 empty] | 标段: |  |  | 第10页 共15页
序号 | 项目编码 | 项目名称 | 项目特征 | 计量 单位 | 工程量 | 金 额 (元) |  |  |  |  | 备注
[6 empty] | 综合单价 | 合价 | 其中
[8 empty] | 人工费 | 机械费 | 暂估价
61 | 011207001008 | 墙面装饰板 | 1.基层材料种类、规格：18mm阻燃板，15mm蜂窝铝板（扣除一层石膏板） 2.面层材料品种、规格、颜色：9mm饰面板 3.石膏板墙面 | m2 | 122.65 | 423.86 | 51986.43 | 4416.63
62 | 011207001009 | 墙面装饰板 | 1.基层材料种类、规格：18mm阻燃板，15mm蜂窝铝板 2.面层材料品种、规格、颜色：9mm饰面板 3.压条材料种类、规格：原墙面 | m2 | 78.83 | 423.86 | 33412.88 | 2838.67
63 | 011407001002 | 墙面喷刷涂料 | 1.刮腻子要求：抹灰面成品腻子二遍 2.涂料品种、喷刷遍数：无机涂料三遍 | m2 | 930.96 | 31.07 | 28924.93 | 17287.93
64 | 011201002001 | 墙面装饰抹灰 | 1.底层厚度、砂浆配合比：9mm厚1：3水泥砂浆打底压实抹平 | m2 | 502.38 | 17.86 | 8972.51 | 5887.89 | 125.60
65 | 010903002001 | 墙面涂膜防水 | 1.涂膜厚度、遍数：1.2厚聚合物水泥（JS）防水涂料 | m2 | 366.68 | 24.93 | 9141.33 | 1547.39
66 | 011204003001 | 块料墙面 | 1.安装方式：9mm厚1：2水泥砂浆粘贴层 2.面层材料品种、规格、颜色：400*800墙面砖 3.缝宽、嵌缝材料种类：白水泥浆擦缝 | m2 | 502.38 | 145.19 | 72940.55 | 21657.60 | 70.33
本页小计 | [6 empty] | 205378.63 | 53636.11 | 195.93
【表10.2.2-16】
分部分项工程清单与计价表
单位(专业)工程名称:单项工程-巡特警大队-装修 | [5 empty] | 标段: |  |  | 第11页 共15页
序号 | 项目编码 | 项目名称 | 项目特征 | 计量 单位 | 工程量 | 金 额 (元) |  |  |  |  | 备注
[6 empty] | 综合单价 | 合价 | 其中
[8 empty] | 人工费 | 机械费 | 暂估价
67 | 011207001010 | 墙面装饰板 | 1.面层材料品种、规格、颜色：4mm铝塑板 2.压条材料种类、规格：新建墙体与玻璃窗交界处 | m2 | 1.08 | 238.28 | 257.34 | 31.17
68 | 011001003001 | 抗裂砂浆抹灰墙面 | 1.界面剂一道 2.保温隔热面层材料品种、规格、性能：耐碱玻纤网格布，抗裂保护层砂浆4mm | m2 | 35.05 | 32.02 | 1122.30 | 569.56 | 16.82
69 | 011407001003 | 墙面喷刷涂料 | 1.刮腻子要求：抹灰面批刮腻子两遍 2.涂料品种、喷刷遍数：外墙弹性涂料 | m2 | 35.05 | 45.73 | 1602.84 | 936.89
|  | 门窗工程 |  |  |  |  | 85938.45 | 8588.53 | 37.56
70 | 010805005001 | 全玻自由门 | 1.门代号及洞口尺寸：M3227 2.门框、扇材质：12mm钢化玻璃双开移门 3.电子感应自动门传感装置及其余五金安装 4.检修口 | 樘 | 1 | 5971.60 | 5971.60 | 955.12 | 1.39
71 | 010805005002 | 全玻自由门 | 1.门代号及洞口尺寸：M0824 2.门框、扇材质：12mm钢化玻璃平开门（含五金） | 樘 | 4 | 642.76 | 2571.04 | 522.60
72 | 010802001003 | 金属（塑钢）门 | 1.门代号及洞口尺寸：M1822 2.门框、扇材质：铝合金平开门 3.镶嵌玻璃品种、厚度：6+12A+6中空玻璃 | 樘 | 1 | 1960.66 | 1960.66 | 99.82
本页小计 | [6 empty] | 13485.78 | 3115.16 | 18.21
【表10.2.2-16】
分部分项工程清单与计价表
单位(专业)工程名称:单项工程-巡特警大队-装修 | [5 empty] | 标段: |  |  | 第12页 共15页
序号 | 项目编码 | 项目名称 | 项目特征 | 计量 单位 | 工程量 | 金 额 (元) |  |  |  |  | 备注
[6 empty] | 综合单价 | 合价 | 其中
[8 empty] | 人工费 | 机械费 | 暂估价
73 | 010802001001 | 金属（塑钢）门 | 1.门代号及洞口尺寸：M0822 2.门框、扇材质：铝合金平开门 3.镶嵌玻璃品种、厚度：6+12A+6中空玻璃 | 樘 | 4 | 781.45 | 3125.80 | 155.20
74 | 010801001005 | 木质门 | 1.门代号及洞口尺寸：M0721 2.含相关五金配件 | 樘 | 2 | 1035.81 | 2071.62 | 113.90
75 | 010801001004 | 木质门 | 1.门代号及洞口尺寸：M0821 2.含相关五金配件 | 樘 | 2 | 1166.50 | 2333.00 | 121.50
76 | 010801001001 | 木质门 | 1.门代号及洞口尺寸：M0921 2.含相关五金配件 | 樘 | 9 | 1297.17 | 11674.53 | 580.86
77 | 010801001003 | 木质门 | 1.门代号及洞口尺寸：M0923 2.含相关五金配件 | 樘 | 1 | 1409.19 | 1409.19 | 67.80
78 | 010801001006 | 木质门 | 1.门代号及洞口尺寸：M1623 2.含相关五金配件 | 樘 | 1 | 2411.09 | 2411.09 | 96.89
79 | 010801001002 | 木质门 | 1.门代号及洞口尺寸：M1823 2.含相关五金配件 | 樘 | 6 | 2697.35 | 16184.10 | 631.26
80 | 010802004001 | 防盗门 | 1.门代号及洞口尺寸：M1824 2.门框、扇材质：甲级钢制防盗门 | 樘 | 1 | 2335.02 | 2335.02 | 150.96 | 1.23
81 | 010808004001 | 金属门窗套 | 1.门窗套展开宽度：400 2.基层材料种类：18mm阻燃板基层 3.面层材料品种、规格：1.2mm厚304不锈钢粘贴 4.防护材料种类：清油+防潮纸处理 | m2 | 34.33 | 518.23 | 17790.84 | 1969.51 | 2.06
本页小计 | [6 empty] | 59335.19 | 3887.88 | 3.29
【表10.2.2-16】
分部分项工程清单与计价表
单位(专业)工程名称:单项工程-巡特警大队-装修 | [5 empty] | 标段: |  |  | 第13页 共15页
序号 | 项目编码 | 项目名称 | 项目特征 | 计量 单位 | 工程量 | 金 额 (元) |  |  |  |  | 备注
[6 empty] | 综合单价 | 合价 | 其中
[8 empty] | 人工费 | 机械费 | 暂估价
82 | 010809004001 | 石材窗台板 | 1.20mm厚意大利灰色大理石 2.石材六面刷保护液 3.石材楼地面精磨 镜面处理，磨斜边 | m2 | 25.89 | 621.86 | 16099.96 | 3123.11 | 32.88
|  | 室外工程 |  |  |  |  | 63098.71 | 10113.32 | 95.25
83 | 010401003002 | 实心砖墙 | 1.MU10 混凝土实心砖墙（弧形） 2.DM M7.5干混砌筑砂浆 | m3 | 5.41 | 529.72 | 2865.79 | 916.83 | 13.53
84 | 011201001002 | 墙面一般抹灰 | 1.面层厚度、砂浆配合比：20mmDP M15干混砂浆抹灰（弧形） | m2 | 18.03 | 43.00 | 775.29 | 470.76 | 4.51
85 | 011201001003 | 墙面一般抹灰 | 1.20厚1:2水泥砂浆抹灰 2.6mm厚抗裂砂浆结合钢丝网 3.强固界面剂 4.弧形 | m2 | 18.03 | 70.94 | 1279.05 | 596.43 | 13.16
86 | 011407001005 | 墙面喷刷涂料 | 1.刮腻子要求：抹灰面成品腻子二遍 2.涂料品种、喷刷遍数：无机涂料三遍 | m2 | 18.03 | 31.07 | 560.19 | 334.82
87 | 011107001001 | 石材台阶面 | 1.找平层厚度、砂浆配合比：30厚1:3干硬性水泥砂浆找平 2.粘结层材料种类：10mm厚1:2水泥砂浆（内掺建筑胶）粘接层 3.面层材料品种、规格、颜色：20mm芝麻灰花岗岩台阶 | m2 | 6.79 | 189.11 | 1284.06 | 406.38 | 4.28
本页小计 | [6 empty] | 22864.34 | 5848.33 | 68.36
【表10.2.2-16】
分部分项工程清单与计价表
单位(专业)工程名称:单项工程-巡特警大队-装修 | [5 empty] | 标段: |  |  | 第14页 共15页
序号 | 项目编码 | 项目名称 | 项目特征 | 计量 单位 | 工程量 | 金 额 (元) |  |  |  |  | 备注
[6 empty] | 综合单价 | 合价 | 其中
[8 empty] | 人工费 | 机械费 | 暂估价
88 | 011107001002 | 石材台阶面 | 1.找平层厚度、砂浆配合比：30厚1:3干硬性水泥砂浆找平 2.粘结层材料种类：10mm厚1:2水泥砂浆（内掺建筑胶）粘接层 3.面层材料品种、规格、颜色：20mm芝麻灰花岗岩台阶（弧形） | m2 | 25.57 | 228.61 | 5845.56 | 2034.35 | 19.69
89 | 011108001001 | 石材零星项目 | 1.找平层厚度、砂浆配合比：30厚1:3干硬性水泥砂浆找平 2.贴结合层厚度、材料种类：10mm厚1:2水泥砂浆（内掺建筑胶）粘接层 3.面层材料品种、规格、颜色：20mm黑金大理石门槛石 | m2 | 1.71 | 300.01 | 513.02 | 123.62 | 0.92
90 | 010805001001 | 电子感应门 | 1.门框或扇外围尺寸：12mm异形钢化玻璃感应移门 2.启动装置的品种、规格：电子感应自动门传感装置 | m2 | 8.43 | 756.43 | 6376.70 | 1004.86 | 1.35
91 | 011210003002 | 玻璃隔断 | 1.玻璃品种、规格、颜色：10+1.14PVB+10夹胶钢化玻璃隔断 | m2 | 8.40 | 465.47 | 3909.95 | 270.56
92 | 010808004002 | 金属门窗套 | 1.门窗套展开宽度：540 2.基层材料种类：18mm阻燃板基层 3.面层材料品种、规格：1.2mm厚304不锈钢粘贴 4.防护材料种类：清油+防潮纸处理 | m2 | 6.32 | 518.23 | 3275.21 | 362.58 | 0.38
93 | 011407001004 | 墙面喷刷涂料 | 1.涂料品种、喷刷遍数：墙面清洗，外墙真石漆重做 | m2 | 381.34 | 55.00 | 20973.70
本页小计 | [6 empty] | 40894.14 | 3795.97 | 22.34
【表10.2.2-16】
分部分项工程清单与计价表
单位(专业)工程名称:单项工程-巡特警大队-装修 | [5 empty] | 标段: |  |  | 第15页 共15页
序号 | 项目编码 | 项目名称 | 项目特征 | 计量 单位 | 工程量 | 金 额 (元) |  |  |  |  | 备注
[6 empty] | 综合单价 | 合价 | 其中
[8 empty] | 人工费 | 机械费 | 暂估价
94 | 011507001001 | 平面、箱式招牌 | 1.基层材料种类：60*60*3镀锌方管间距260排列 2.面层材料种类：双层20mm水泥板，3m铝单板造型 | m2 | 18.17 | 673.44 | 12236.40 | 2560.15 | 37.43
95 | 011407005001 | 金属构件刷防火涂料 | 1.金属面刷防火涂料 耐火极限~1h | m2 | 74.89 | 42.78 | 3203.79 | 1031.98
本页小计 | [6 empty] | 15440.19 | 3592.13 | 37.43
合计 | [6 empty] | 1288566.21 | 285688.72 | 20822.79

## 1_表10_2_2-16 施工技术措施项目清单与计价表
【表10.2.2-16】
施工技术措施项目清单与计价表
单位(专业)工程名称:单项工程-巡特警大队-装修 | [5 empty] | 标段: |  |  | 第1页 共1页
序号 | 项目编码 | 项目名称 | 项目特征 | 计量 单位 | 工程量 | 金 额 (元) |  |  |  |  | 备注
[6 empty] | 综合单价 | 合价 | 其中
[8 empty] | 人工费 | 机械费 | 暂估价
|  | [请输入分部名称,电子评标勿删] |  |  |  |  | 16119.84 | 11062.78 | 1267.17
1 | 011701006001 | 满堂脚手架 | 1.满堂脚手架 ~基本层3.6m～5.2m`单独装饰或二次装饰工程，层高在3.6m以内的天棚饰面脚手架 | m2 | 1608.10 | 7.44 | 11964.26 | 8587.25 | 707.56
2 | 011702009001 | 过梁 | 1.现浇混凝土 直形圈过梁 复合木模 | m2 | 0.24 | 56.14 | 13.47 | 8.05 | 0.17
3 | 011701002001 | 外脚手架 | 1.外墙脚手架 高度20m以内`如仅勾缝、刷浆、腻子或油漆时 | m2 | 363.31 | 8.82 | 3204.39 | 1907.38 | 497.73
4 | 011701002002 | 外脚手架 | 1.外墙脚手架 高度7m以内 | m2 | 52.74 | 17.78 | 937.72 | 560.10 | 61.71
本页小计 | [6 empty] | 16119.84 | 11062.78 | 1267.17
合计 | [6 empty] | 16119.84 | 11062.78 | 1267.17

## 1_表10_2_2-21 其他项目清单与计价汇总表
【表10.2.2-21】
其他项目清单与计价汇总表
工程名称:巡特警大队-装修 |  | 标段: | 第1页 共1页
序号 | 项 目 名 称 | 金额(元) | 备注
1 | 暂列金额 | 70130.82 | 明细详见表10.2.2-22
1.1 | 标化工地增加费 |  | 明细详见表10.2.2-22
1.2 | 优质工程增加费 |  | 明细详见表10.2.2-22
1.3 | 其他暂列金额 | 70130.82 | 明细详见表10.2.2-22
2 | 暂估价
2.1 | 材料（设备）暂估价 |  | 明细详见表10.2.2-23
2.2 | 专业工程暂估价 |  | 明细详见表10.2.2-24
2.3 | 专项技术措施暂估价 |  | 明细详见表10.2.2-25
3 | 计日工 |  | 明细详见表10.2.2-26
4 | 总承包服务费 |  | 明细详见表10.2.2-27
合 计 |  | 70130.82 | -

## 1_表10_2_2-29 主要工日一览表
【表10.2.2-29】
主要工日一览表
工程名称:巡特警大队-装修 |  |  | 标段: |  | 第1页 共1页
序号 | 工日名称（类别） | 单位 | 数 量 | 单价(元) | 合价（元） | 备注
1 | 一类人工 | 工日 | 2.259 | 138.00 | 311.74
2 | 二类人工 | 工日 | 457.204 | 149.00 | 68123.40
3 | 三类人工 | 工日 | 1335.131 | 171.00 | 228307.40

## 1_表10_2_2-31 主要材料和工程设备一览表
【表10.2.2-31】
主要材料和工程设备一览表
工程名称:巡特警大队-装修 |  |  |  | 标段: |  | 第1页 共3页
序号 | 名称、规格、型号 | 单位 | 数量 | 单价(元) | 合价（元） | 备注
1 | 热轧光圆钢筋HPB300 φ18 | t | 0.002 | 3699.00 | 7.40
2 | 304不锈钢δ1.2 | m2 | 44.715 | 284.00 | 12699.06
3 | 不锈钢镜面板(8K板)δ1.2 | m2 | 2.142 | 284.00 | 608.33
4 | 滑轮 | 副 | 8.080 | 81.25 | 656.53
5 | 复合硅酸盐水泥PC 32.5R综合 | kg | 0.007 | 0.33 | 0.00
6 | 普通硅酸盐水泥PO 42.5综合 | kg | 330.235 | 0.35 | 114.53
7 | 普通硅酸盐水泥PO 42.5综合 | kg | 8511.302 | 0.40 | 3430.05
8 | 白色硅酸盐水泥425#、二级白度 | kg | 135.316 | 0.63 | 84.98
9 | 黄砂净砂 | t | 20.735 | 178.00 | 3690.83
10 | 黄砂净砂(细砂) | t | 0.257 | 163.00 | 41.89
11 | 碎石综合 | t | 3.620 | 124.00 | 448.88
12 | 混凝土实心砖240×115×53 MU10 | 千块 | 3.264 | 407.10 | 1328.77
13 | 蒸压砂加气混凝土砌块B07 A5.0 | m3 | 31.871 | 265.00 | 8445.82
14 | 非泵送商品混凝土C15 | m3 | 1.620 | 393.00 | 636.66
15 | 非泵送商品混凝土C20 | m3 | 16.377 | 414.00 | 6780.08
16 | 非泵送商品混凝土C20（细石） | m3 | 32.733 | 443.00 | 14500.72
17 | 干混地面砂浆DS M15.0 | kg | 2918.879 | 0.26 | 761.83
18 | 干混地面砂浆DS M20.0 | kg | 5257.204 | 0.27 | 1408.93
19 | 干混抹灰砂浆DP M15.0 | kg | 722.526 | 0.28 | 205.20
20 | 干混抹灰砂浆DP M20.0 | kg | 1294.371 | 0.31 | 397.37
21 | 干混抹灰砂浆DP M20.0 | kg | 12207.001 | 0.29 | 3564.44
22 | 干混砌筑砂浆DM M5.0 | kg | 198.000 | 0.24 | 47.12
23 | 干混砌筑砂浆DM M7.5 | kg | 6011.203 | 0.25 | 1472.74
24 | 石膏板δ9.5 | m2 | 43.802 | 13.27 | 581.25
25 | 饰面板δ9 | m2 | 4.928 | 100.78 | 496.64
26 | 胶合板δ3 | m2 | 10.206 | 11.07 | 112.98
27 | 饰面板9mm | m2 | 35.000 | 80.00 | 2800.00
28 | 阻燃板δ18 | m2 | 2.142 | 50.43 | 108.02
【表10.2.2-31】
主要材料和工程设备一览表
工程名称:巡特警大队-装修 |  |  |  | 标段: |  | 第2页 共3页
序号 | 名称、规格、型号 | 单位 | 数量 | 单价(元) | 合价（元） | 备注
29 | 蜂窝铝板δ18 | m2 | 23.972 | 246.00 | 5897.11
30 | 蜂窝铝板δ15 | m2 | 216.259 | 205.00 | 44333.10
31 | 防腐木地板 | m2 | 309.834 | 300.00 | 92950.20
32 | 阻燃板18mm | m2 | 920.352 | 50.43 | 46413.35
33 | 阻燃板δ9 | m2 | 25.400 | 26.88 | 682.75
34 | 阻燃板18mm | m2 | 85.673 | 50.43 | 4320.49
35 | 茶色镜面玻璃δ5 | m2 | 11.470 | 37.17 | 426.34
36 | 夹胶钢化玻璃（弧形）10+1.14PVB+10 | m2 | 9.072 | 374.00 | 3392.93
37 | 墙面砖400*800 | m2 | 517.451 | 85.84 | 44417.99
38 | 抛釉砖400*800 | m2 | 204.198 | 85.84 | 17528.36
39 | 抛釉砖800×800 | m2 | 8.289 | 96.46 | 799.56
40 | 水泥板300×600×18 | m2 | 45.224 | 32.89 | 1487.62
41 | 意大利灰门槛石 | m2 | 0.505 | 486.67 | 245.77
42 | 意大利黑大理石门槛石 | m2 | 8.580 | 450.00 | 3861.00
43 | 意大利灰大理石窗台板20mm | m2 | 26.149 | 438.00 | 11453.26
44 | 芝麻灰20mm厚 | m2 | 36.920 | 87.33 | 3224.35
45 | 黑金大理石20mm | m2 | 1.813 | 177.00 | 320.90
46 | 水云纱岩板台面定制25mm | m2 | 11.730 | 200.00 | 2346.00
47 | 纸面石膏板1200×2400×9.5 | m2 | 962.459 | 13.27 | 12771.83
48 | 纸面石膏板1200×2400×12 | m2 | 31.524 | 15.93 | 502.18
49 | 成品木饰面（平板） | m2 | 203.495 | 100.78 | 20508.10
50 | 铝单板δ3.0 | m2 | 22.483 | 278.00 | 6250.27
51 | 蜂窝大板吊顶 | m2 | 201.509 | 150.00 | 30226.35
52 | 铝板3mm | m2 | 25.113 | 278.00 | 6981.41
53 | 水泥板20mm厚 | m2 | 38.520 | 36.51 | 1406.47
54 | 铝塑板2440×1220×4 | m2 | 1.188 | 173.00 | 205.52
55 | 黑色镜面铝板3mm | m2 | 54.212 | 278.00 | 15070.94
56 | 全玻无框（点夹）门扇12mm异型钢化玻璃 | m2 | 9.695 | 219.12 | 2124.37
57 | 电 | kW·h | 2.208 | 0.88 | 1.94
【表10.2.2-31】
主要材料和工程设备一览表
工程名称:巡特警大队-装修 |  |  |  | 标段: |  | 第3页 共3页
序号 | 名称、规格、型号 | 单位 | 数量 | 单价(元) | 合价（元） | 备注
58 | 卫生间隔断、台盆、小便槽等拆除 | 项 | 1.000 | 1000.00 | 1000.00
59 | 靶场背景拆除 | m2 | 25.500 | 6.00 | 153.00
60 | 防腐木栏杆 | m | 25.860 | 360.00 | 9309.60
61 | 卫生间卷帘 | m2 | 51.760 | 60.00 | 3105.60
62 | 定制卷帘 | m2 | 56.880 | 60.00 | 3412.80
63 | 窗帘 | m | 130.640 | 57.00 | 7446.48
64 | 窗帘轨道 | m | 65.320 | 30.00 | 1959.60
65 | 铝合金卷帘 | m2 | 26.400 | 80.00 | 2112.00
66 | 真石漆 | m2 | 381.340 | 55.00 | 20973.70

## 1_表10_2_2-32 主要机械台班一览表
【表10.2.2-32】
主要机械台班一览表
工程名称:巡特警大队-装修 |  |  |  | 标段: | 第1页 共1页
序号 | 机械名称、规格、型号 | 单位 | 数 量 | 单价(元) | 合价（元） | 备注
1 | 手持式风动凿岩机 | 台班 | 17.315 | 12.61 | 218.34
2 | 载货汽车4t | 台班 | 2.681 | 472.17 | 1265.89
3 | 自卸汽车15t | 台班 | 15.899 | 976.02 | 15517.74
4 | 灰浆搅拌机200L | 台班 | 3.173 | 170.09 | 539.70
5 | 干混砂浆罐式搅拌机20000L | 台班 | 0.840 | 211.41 | 177.58
6 | 木工圆锯机500mm | 台班 | 0.107 | 30.08 | 3.22
7 | 木工圆锯机600mm | 台班 | 0.025 | 39.65 | 0.99
8 | 木工平刨床300mm | 台班 | 0.200 | 11.70 | 2.34
9 | 平面水磨石机3kW | 台班 | 2.034 | 23.33 | 47.45
10 | 交流弧焊机21kV·A | 台班 | 0.058 | 69.68 | 4.04
11 | 交流弧焊机42kV·A | 台班 | 0.236 | 144.16 | 34.02
12 | 直流弧焊机32kW | 台班 | 0.001 | 106.95 | 0.11
13 | 电动空气压缩机0.6m3/min | 台班 | 4.217 | 35.76 | 150.80
14 | 内燃空气压缩机3m3/min | 台班 | 9.772 | 416.32 | 4068.28
15 | 混凝土振捣器平板式 | 台班 | 4.051 | 13.13 | 53.19
16 | 混凝土振捣器插入式 | 台班 | 0.001 | 5.08 | 0.01

## 2_表10_2_2-13 【含单列】单位(专业)工程招标
【表10.2.2-13】
单位（专业）工程招标控制价费用表
工程名称:单项工程-暖警宿舍-装修 |  |  | 标段: | 第1页 共1页
序号 | 费用名称 |  | 计算公式 | 金额 (元) | 备注
1 | 分部分项工程费 |  | ∑(分部分项工程量×综合单价） | 223230.68 | 见表10.2.2-16
1.1 | 其中 | 人工费+机械费 | ∑分部分项（定额人工费+定额机械费） | 114937.78
2 | 措施项目费 |  | （2.1+2.2） | 14174.30
2.1 | 施工技术措施项目费 |  | ∑(技措项目工程量×综合单价） | 6745.03 | 见表10.2.2-16
2.1.1 | 其中 | 人工费+机械费 | ∑技措项目（定额人工费+定额机械费） | 4696.14
2.2 | 施工组织措施项目费 |  | (1.1+2.1.1)×6.21% | 7429.27 | 见表10.2.2-20
2.2.1 | 其中 | 安全文明施工基本费 | (1.1+2.1.1)×5.71% | 6831.10 | 见表10.2.2-20
3 | 其他项目费 |  | （3.1+3.2+3.3+3.4） | 13540.34
3.1 | 暂列金额 |  | 3.1.1+3.1.2+3.1.3 | 13540.34 | 见表10.2.2-21
3.1.1 | 其中 | 标化工地增加费 | 按招标文件规定额度列计 |  | 见表10.2.2-22
3.1.2 |  | 优质工程增加费 | 按招标文件规定额度列计 |  | 见表10.2.2-22
3.1.3 |  | 其他暂列金额 | 按招标文件规定额度列计 | 13540.34 | 见表10.2.2-22
3.2 | 暂估价 |  | 3.2.1+3.2.2+3.2.3 |  | 见表10.2.2-21
3.2.1 | 其中 | 材料（工程设备）暂估价 | 按招标文件规定额度列计 (或计入综合单价) |  | 见表10.2.2-23
3.2.2 |  | 专业工程暂估价 | 按招标文件规定额度列计 |  | 见表10.2.2-24
3.2.3 |  | 专项技术措施暂估价 | 按招标文件规定额度列计 |  | 见表10.2.2-25
3.3 | 计日工 |  | ∑计日工(暂估数量×综合单价） |  | 见表10.2.2-21
3.4 | 施工总承包服务费 |  | 3.4.1+3.4.2 |  | 见表10.2.2-21
3.4.1 | 其中 | 专业发包工程管理费 | ∑专业发包工程（暂估金额×费率） |  | 见表10.2.2-27
3.4.2 |  | 甲供材料设备管理费 | 甲供材料暂估金额×费率+甲供设备暂估金额×费率 |  | 见表10.2.2-27
4 | 规费 |  | (1.1+2.1.1)×27.92% | 33401.79
5 | 单列费用 |  | 单列费用
6 | 税金 |  | (1+2+3+4+计税不计费+计税不计费不下浮)×9% | 25591.24
7 | 下浮 |  | (1+2+3+4+5+6-不计税不计费不下浮-计税不计费不下浮-暂估材料)×0%
其中 | 甲供费（不计入造价） |  | 甲供材料费+甲供主材费+甲供设备费
招标控制价合计 |  |  | 1+2+3+4+5+6-7 | 309938.00

## 2_表10_2_2-16 分部分项工程清单与计价表
【表10.2.2-16】
分部分项工程清单与计价表
单位(专业)工程名称:单项工程-暖警宿舍-装修 | [5 empty] | 标段: |  |  | 第1页 共3页
序号 | 项目编码 | 项目名称 | 项目特征 | 计量 单位 | 工程量 | 金 额 (元) |  |  |  |  | 备注
[6 empty] | 综合单价 | 合价 | 其中
[8 empty] | 人工费 | 机械费 | 暂估价
|  | 拆除工程 |  |  |  |  | 25194.03 | 20195.96 | 676.69
1 | 011608002001 | 铲除涂料面 | 1.原有顶面漆铲除至抹灰层，暂按70%考虑，按时结算 2.建筑垃圾外运，运距施工方自行考虑 | m2 | 778.16 | 8.21 | 6388.69 | 5151.42 | 140.07
2 | 011608002002 | 铲除涂料面 | 1.原有墙面漆铲除至抹灰层，暂按70%考虑，按时结算 2.建筑垃圾外运，运距施工方自行考虑 | m2 | 1921.49 | 8.21 | 15775.43 | 12720.26 | 345.87
3 | 011607001001 | 刚性层拆除 | 1.铲除原有地面找平 2.建筑垃圾外运，运距施工方自行考虑 | m2 | 202.34 | 13.89 | 2810.50 | 2152.90 | 180.08
4 | 011607002001 | 防水层拆除 | 1.原有露台卷材上翻拆除 2.建筑垃圾外运，运距施工方自行考虑 | m2 | 59.30 | 3.70 | 219.41 | 171.38 | 10.67
|  | 新建工程 |  |  |  |  | 198036.65 | 103421.31 | 2544.55
5 | 011407001001 | 墙面喷刷涂料 | 1.腻子种类：抹灰面刮批腻子两遍 2.涂料品种、喷刷遍数：无机涂料两底三面 | m2 | 2744.99 | 31.07 | 85286.84 | 50974.46
6 | 011001003001 | 抗裂砂浆抹灰墙面 | 1.墙面贴玻璃纤维网格布 | m2 | 2744.99 | 6.24 | 17128.74 | 10897.61
本页小计 | [6 empty] | 127609.61 | 82068.03 | 676.69
【表10.2.2-16】
分部分项工程清单与计价表
单位(专业)工程名称:单项工程-暖警宿舍-装修 | [5 empty] | 标段: |  |  | 第2页 共3页
序号 | 项目编码 | 项目名称 | 项目特征 | 计量 单位 | 工程量 | 金 额 (元) |  |  |  |  | 备注
[6 empty] | 综合单价 | 合价 | 其中
[8 empty] | 人工费 | 机械费 | 暂估价
7 | 011407002001 | 天棚喷刷涂料 | 1.腻子种类：抹灰面刮批腻子两遍 2.涂料品种、喷刷遍数：无机涂料两底三面 | m2 | 968.58 | 31.07 | 30093.78 | 17986.53
8 | 011101003001 | 细石混凝土楼地面 | 1.找平层厚度、砂浆配合比：最薄处30厚轻骨料混凝土找坡2% | m2 | 202.34 | 33.15 | 6707.57 | 2654.70 | 6.07
9 | 011101006001 | 平面砂浆找平层 | 1.找平层厚度、砂浆配合比：20厚1:3水泥砂浆找平层 | m2 | 202.34 | 20.80 | 4208.67 | 2061.84 | 117.36
10 | 010904001001 | 楼（地）面卷材防水 | 1.卷材品种、规格、厚度：4mm厚SBS防水卷材一道 | m2 | 267.49 | 41.43 | 11082.11 | 877.37
11 | 011101005002 | 自流坪楼地面 | 1.找平层厚度、砂浆配合比：4mm水泥自流平砂浆 2.面漆材料种类、厚度：环氧地坪地面 | m2 | 181.88 | 66.11 | 12024.09 | 5918.38 | 472.89
12 | 011101005001 | 自流坪楼地面 | 1.找平层厚度、砂浆配合比：4mm水泥自流平砂浆 2.面漆材料种类、厚度：环氧地坪楼梯面 | m2 | 86.70 | 81.77 | 7089.46 | 3545.16 | 441.30
13 | 011609001001 | 栏杆、栏板拆除 | 1.拆除原有铁艺栏杆 | m | 92.28 | 21.52 | 1985.87 | 1483.86 | 165.18
14 | 011503001001 | 金属扶手、栏杆、栏板 | 1.楼梯不锈钢金属栏杆 2.H=1.0m | m | 92.28 | 232.35 | 21441.26 | 6731.83 | 1341.75
15 | 011407004001 | 线条刷涂料 | 1.楼梯踢脚线地坪漆新做10公分 | m | 265.66 | 3.72 | 988.26 | 289.57
本页小计 | [6 empty] | 95621.07 | 41549.24 | 2544.55
【表10.2.2-16】
分部分项工程清单与计价表
单位(专业)工程名称:单项工程-暖警宿舍-装修 | [5 empty] | 标段: |  |  | 第3页 共3页
序号 | 项目编码 | 项目名称 | 项目特征 | 计量 单位 | 工程量 | 金 额 (元) |  |  |  |  | 备注
[6 empty] | 综合单价 | 合价 | 其中
[8 empty] | 人工费 | 机械费 | 暂估价
合计 | [6 empty] | 223230.68 | 123617.27 | 3221.24

## 2_表10_2_2-16 施工技术措施项目清单与计价表
【表10.2.2-16】
施工技术措施项目清单与计价表
单位(专业)工程名称:单项工程-暖警宿舍-装修 | [5 empty] | 标段: |  |  | 第1页 共1页
序号 | 项目编码 | 项目名称 | 项目特征 | 计量 单位 | 工程量 | 金 额 (元) |  |  |  |  | 备注
[6 empty] | 综合单价 | 合价 | 其中
[8 empty] | 人工费 | 机械费 | 暂估价
|  | [请输入分部名称,电子评标勿删] |  |  |  |  | 6745.03 | 4841.19 | 398.90
1 | 011701006002 | 满堂脚手架 | 1.满堂脚手架 ~基本层3.6m～5.2m`单独装饰或二次装饰工程，层高在3.6m以内的天棚饰面脚手架 | m2 | 906.59 | 7.44 | 6745.03 | 4841.19 | 398.90
本页小计 | [6 empty] | 6745.03 | 4841.19 | 398.90
合计 | [6 empty] | 6745.03 | 4841.19 | 398.90

## 2_表10_2_2-21 其他项目清单与计价汇总表
【表10.2.2-21】
其他项目清单与计价汇总表
工程名称:暖警宿舍-装修 |  | 标段: | 第1页 共1页
序号 | 项 目 名 称 | 金额(元) | 备注
1 | 暂列金额 | 13540.34 | 明细详见表10.2.2-22
1.1 | 标化工地增加费 |  | 明细详见表10.2.2-22
1.2 | 优质工程增加费 |  | 明细详见表10.2.2-22
1.3 | 其他暂列金额 | 13540.34 | 明细详见表10.2.2-22
2 | 暂估价
2.1 | 材料（设备）暂估价 |  | 明细详见表10.2.2-23
2.2 | 专业工程暂估价 |  | 明细详见表10.2.2-24
2.3 | 专项技术措施暂估价 |  | 明细详见表10.2.2-25
3 | 计日工 |  | 明细详见表10.2.2-26
4 | 总承包服务费 |  | 明细详见表10.2.2-27
合 计 |  | 13540.34 | -

## 2_表10_2_2-29 主要工日一览表
【表10.2.2-29】
主要工日一览表
工程名称:暖警宿舍-装修 |  |  | 标段: |  | 第1页 共1页
序号 | 工日名称（类别） | 单位 | 数 量 | 单价(元) | 合价（元） | 备注
1 | 一类人工 | 工日 | 0.122 | 138.00 | 16.84
2 | 二类人工 | 工日 | 183.741 | 149.00 | 27377.41
3 | 三类人工 | 工日 | 590.964 | 171.00 | 101054.84

## 2_表10_2_2-31 主要材料和工程设备一览表
【表10.2.2-31】
主要材料和工程设备一览表
工程名称:暖警宿舍-装修 |  |  |  | 标段: |  | 第1页 共1页
序号 | 名称、规格、型号 | 单位 | 数量 | 单价(元) | 合价（元） | 备注
1 | 普通硅酸盐水泥PO 42.5综合 | kg | 1399.303 | 0.40 | 563.92
2 | 黄砂净砂 | t | 5.440 | 178.00 | 968.32

## 2_表10_2_2-32 主要机械台班一览表
【表10.2.2-32】
主要机械台班一览表
工程名称:暖警宿舍-装修 |  |  |  | 标段: | 第1页 共1页
序号 | 机械名称、规格、型号 | 单位 | 数 量 | 单价(元) | 合价（元） | 备注
1 | 载货汽车4t | 台班 | 0.843 | 472.17 | 398.04
2 | 自卸汽车15t | 台班 | 0.859 | 976.02 | 838.40
3 | 灰浆搅拌机200L | 台班 | 0.872 | 170.09 | 148.32
4 | 管子切断机150mm | 台班 | 14.765 | 31.45 | 464.36
5 | 氩弧焊机500A | 台班 | 8.305 | 105.59 | 876.92
6 | 轴流通风机7.5kW | 台班 | 17.766 | 49.71 | 883.15
7 | 混凝土振捣器平板式 | 台班 | 0.486 | 13.13 | 6.38

## 3_表10_2_2-13 【含单列】单位(专业)工程招标
【表10.2.2-13】
单位（专业）工程招标控制价费用表
工程名称:单项工程-巡特警大队—安装 |  |  | 标段: | 第1页 共1页
序号 | 费用名称 |  | 计算公式 | 金额 (元) | 备注
1 | 分部分项工程费 |  | ∑(分部分项工程量×综合单价） | 366453.87 | 见表10.2.2-16
1.1 | 其中 | 人工费+机械费 | ∑分部分项（定额人工费+定额机械费） | 102825.47
2 | 措施项目费 |  | （2.1+2.2） | 12351.44
2.1 | 施工技术措施项目费 |  | ∑(技措项目工程量×综合单价） | 4707.98 | 见表10.2.2-16
2.1.1 | 其中 | 人工费+机械费 | ∑技措项目（定额人工费+定额机械费） | 1025.94
2.2 | 施工组织措施项目费 |  | (1.1+2.1.1)×7.36% | 7643.46 | 见表10.2.2-20
2.2.1 | 其中 | 安全文明施工基本费 | (1.1+2.1.1)×7.1% | 7373.45 | 见表10.2.2-20
3 | 其他项目费 |  | （3.1+3.2+3.3+3.4） | 20530.75
3.1 | 暂列金额 |  | 3.1.1+3.1.2+3.1.3 | 20530.75 | 见表10.2.2-21
3.1.1 | 其中 | 标化工地增加费 | 按招标文件规定额度列计 |  | 见表10.2.2-22
3.1.2 |  | 优质工程增加费 | 按招标文件规定额度列计 |  | 见表10.2.2-22
3.1.3 |  | 其他暂列金额 | 按招标文件规定额度列计 | 20530.75 | 见表10.2.2-22
3.2 | 暂估价 |  | 3.2.1+3.2.2+3.2.3 |  | 见表10.2.2-21
3.2.1 | 其中 | 材料（工程设备）暂估价 | 按招标文件规定额度列计 (或计入综合单价) |  | 见表10.2.2-23
3.2.2 |  | 专业工程暂估价 | 按招标文件规定额度列计 |  | 见表10.2.2-24
3.2.3 |  | 专项技术措施暂估价 | 按招标文件规定额度列计 |  | 见表10.2.2-25
3.3 | 计日工 |  | ∑计日工(暂估数量×综合单价） |  | 见表10.2.2-21
3.4 | 施工总承包服务费 |  | 3.4.1+3.4.2 |  | 见表10.2.2-21
3.4.1 | 其中 | 专业发包工程管理费 | ∑专业发包工程（暂估金额×费率） |  | 见表10.2.2-27
3.4.2 |  | 甲供材料设备管理费 | 甲供材料暂估金额×费率+甲供设备暂估金额×费率 |  | 见表10.2.2-27
4 | 规费 |  | (1.1+2.1.1)×30.63% | 31809.69
5 | 单列费用 |  | 单列费用
6 | 税金 |  | (1+2+3+4+计税不计费+计税不计费不下浮)×9% | 38803.12
7 | 下浮 |  | (1+2+3+4+5+6-不计税不计费不下浮-计税不计费不下浮-暂估材料)×0%
其中 | 甲供费（不计入造价） |  | 甲供材料费+甲供主材费+甲供设备费
招标控制价合计 |  |  | 1+2+3+4+5+6-7 | 469949.00

## 3_表10_2_2-16 分部分项工程清单与计价表
【表10.2.2-16】
分部分项工程清单与计价表
单位(专业)工程名称:单项工程-巡特警大队—安装 | [5 empty] | 标段: |  |  | 第1页 共11页
序号 | 项目编码 | 项目名称 | 项目特征 | 计量 单位 | 工程量 | 金 额 (元) |  |  |  |  | 备注
[6 empty] | 综合单价 | 合价 | 其中
[8 empty] | 人工费 | 机械费 | 暂估价
|  | 电气 |  |  |  |  | 229795.68 | 72076.64 | 1465.73
1 | 030404017001 | 配电箱 | 1.名称：成套配电箱 M-1； 2.型号、规格：规格型号及电器元件配置按设计要求； 3.安装方式：嵌入式暗装。 | 台 | 1 | 2055.97 | 2055.97 | 214.56
2 | 030404017002 | 配电箱 | 1.名称：成套配电箱 M-2； 2.型号、规格：规格型号及电器元件配置按设计要求； 3.安装方式：嵌入式暗装。 | 台 | 1 | 2665.52 | 2665.52 | 214.56
3 | 030404017003 | 配电箱 | 1.名称：成套配电箱 M-3； 2.型号、规格：规格型号及电器元件配置按设计要求； 3.安装方式：嵌入式暗装。 | 台 | 1 | 4207.52 | 4207.52 | 214.56
4 | 030404017004 | 配电箱 | 1.名称：成套配电箱 M-4； 2.型号、规格：规格型号及电器元件配置按设计要求； 3.安装方式：嵌入式暗装。 | 台 | 1 | 3969.92 | 3969.92 | 214.56
5 | 030411001001 | 配管 | 1.名称：线缆保护管； 2.材质、规格：JDG导管（热镀锌）G25*1.6； 3.配置形式：因设计要求，电气均按砖、混凝土结构暗配； 4.接地要求：按施工验收规范要求。 | m | 3070.26 | 14.70 | 45132.82 | 17561.89 | 214.92
本页小计 | [6 empty] | 58031.75 | 18420.13 | 214.92
【表10.2.2-16】
分部分项工程清单与计价表
单位(专业)工程名称:单项工程-巡特警大队—安装 | [5 empty] | 标段: |  |  | 第2页 共11页
序号 | 项目编码 | 项目名称 | 项目特征 | 计量 单位 | 工程量 | 金 额 (元) |  |  |  |  | 备注
[6 empty] | 综合单价 | 合价 | 其中
[8 empty] | 人工费 | 机械费 | 暂估价
6 | 030411001002 | 配管 | 1.名称：线缆保护管； 2.材质、规格：金属软管φ25； 3.配置形式：吊棚内配管（预埋接线盒至灯具等之间）； 4.接地要求：按施工验收规范要求。 | m | 231.45 | 20.19 | 4672.98 | 1640.98
7 | 030413002001 | 凿（压）槽 | 1.名称：因设计要求，均按砖墙开凿，砖墙开凿增加费； 2.规格：管径32mm以内； 3.填充(恢复)方式：按设计要求。 | m | 650.30 | 3.78 | 2458.13 | 1619.25 | 65.03
8 | 030413002002 | 凿（压）槽 | 1.名称：因设计要求，均按混凝土刨沟槽考虑； 2.规格：管径32mm以内； 3.填充(恢复)方式：按设计要求。 | m | 2419.96 | 18.85 | 45616.25 | 30104.30 | 1185.78
9 | 030411004001 | 配线 | 1.名称：铜芯聚氯乙烯绝缘电线； 2.配线形式：管内穿线； 3.配线型号、规格：BV-1.5； 4.配线线制：照明线。 | m | 4608.30 | 2.21 | 10184.34 | 3041.48
10 | 030411004002 | 配线 | 1.名称：铜芯聚氯乙烯绝缘电线； 2.配线形式：管内穿线； 3.配线型号、规格：BVR-1.5； 4.配线线制：照明线。 | m | 1528.30 | 2.33 | 3560.94 | 1008.68
11 | 030411004003 | 配线 | 1.名称：铜芯聚氯乙烯绝缘电线； 2.配线形式：管内穿线； 3.配线型号、规格：BV-2.5； 4.配线线制：照明线。 | m | 1856.76 | 3.00 | 5570.28 | 1225.46
本页小计 | [6 empty] | 72062.92 | 38640.15 | 1250.81
【表10.2.2-16】
分部分项工程清单与计价表
单位(专业)工程名称:单项工程-巡特警大队—安装 | [5 empty] | 标段: |  |  | 第3页 共11页
序号 | 项目编码 | 项目名称 | 项目特征 | 计量 单位 | 工程量 | 金 额 (元) |  |  |  |  | 备注
[6 empty] | 综合单价 | 合价 | 其中
[8 empty] | 人工费 | 机械费 | 暂估价
12 | 030411004004 | 配线 | 1.名称：铜芯聚氯乙烯绝缘电线； 2.配线形式：管内穿线； 3.配线型号、规格：BVR-2.5； 4.配线线制：照明线。 | m | 935.38 | 3.26 | 3049.34 | 617.35
13 | 030411004005 | 配线 | 1.名称：铜芯聚氯乙烯绝缘电线； 2.配线形式：管内穿线； 3.配线型号、规格：BV-4； 4.配线线制：动力线。 | m | 1293.30 | 3.80 | 4914.54 | 659.58
14 | 030411004006 | 配线 | 1.名称：铜芯聚氯乙烯绝缘电线； 2.配线形式：管内穿线； 3.配线型号、规格：BVR-4； 4.配线线制：动力线。 | m | 646.65 | 4.07 | 2631.87 | 329.79
15 | 030412005001 | 荧光灯 | 1.名称：LED平板灯； 2.型号、规格：1300*1200 68W； 3.安装形式：嵌入式安装。 | 套 | 114 | 263.95 | 30090.30 | 2659.62
16 | 030412005002 | 荧光灯 | 1.名称：LED平板灯； 2.型号、规格：600*600 58W； 3.安装形式：嵌入式安装。 | 套 | 50 | 218.50 | 10925.00 | 1166.50
17 | 030412005003 | 荧光灯 | 1.名称：照明换气模块； 2.型号、规格：150*2400 换气40W 照明12W； 3.安装形式：嵌入式安装。 | 套 | 16 | 688.15 | 11010.40 | 373.28
18 | 030412004001 | 装饰灯 | 1.名称：LED防炫目筒灯； 2.型号、规格：14W； 3.安装形式：嵌入式安装。 | 套 | 101 | 90.75 | 9165.75 | 1915.97
本页小计 | [6 empty] | 71787.20 | 7722.09
【表10.2.2-16】
分部分项工程清单与计价表
单位(专业)工程名称:单项工程-巡特警大队—安装 | [5 empty] | 标段: |  |  | 第4页 共11页
序号 | 项目编码 | 项目名称 | 项目特征 | 计量 单位 | 工程量 | 金 额 (元) |  |  |  |  | 备注
[6 empty] | 综合单价 | 合价 | 其中
[8 empty] | 人工费 | 机械费 | 暂估价
19 | 030412004006 | 装饰灯 | 1.名称：150mm筒灯； 2.型号、规格：按设计要求； 3.安装形式：嵌入式安装。 | 套 | 6 | 80.65 | 483.90 | 113.82
20 | 030412004002 | 装饰灯 | 1.名称：定制圆弧造型灯； 2.型号、规格：按设计要求； 3.安装形式：按设计要求。 | 套 | 6 | 895.91 | 5375.46 | 1776.00
21 | 030412004004 | 装饰灯 | 1.名称：T5灯带； 2.型号、规格：12W/M； 3.安装形式：按设计要求。 | m | 134.18 | 57.41 | 7703.27 | 2011.36
22 | 030412004005 | 装饰灯 | 1.名称：软膜灯； 2.型号、规格：按设计要求； 3.安装形式：按设计要求。 | m2 | 3.90 | 245.41 | 957.10 | 58.46
23 | 030404034001 | 照明开关 | 1.名称：单联单控开关； 2.规格：86型 10A； 3.安装方式：暗装。 | 个 | 10 | 16.36 | 163.60 | 73.00
24 | 030404034002 | 照明开关 | 1.名称：双联单控开关； 2.规格：86型 10A； 3.安装方式：暗装。 | 个 | 4 | 18.80 | 75.20 | 29.20
25 | 030404034003 | 照明开关 | 1.名称：四联单控开关； 2.规格：86型 10A； 3.安装方式：暗装。 | 个 | 19 | 27.15 | 515.85 | 141.55
26 | 030404035001 | 插座 | 1.名称：电源插座； 2.规格：86型 10A； 3.安装方式：暗装。 | 个 | 112 | 20.21 | 2263.52 | 964.32
本页小计 | [6 empty] | 17537.90 | 5167.71
【表10.2.2-16】
分部分项工程清单与计价表
单位(专业)工程名称:单项工程-巡特警大队—安装 | [5 empty] | 标段: |  |  | 第5页 共11页
序号 | 项目编码 | 项目名称 | 项目特征 | 计量 单位 | 工程量 | 金 额 (元) |  |  |  |  | 备注
[6 empty] | 综合单价 | 合价 | 其中
[8 empty] | 人工费 | 机械费 | 暂估价
27 | 030404035002 | 插座 | 1.名称：空调电源插座； 2.规格：86型 16A； 3.安装方式：暗装。 | 个 | 25 | 22.23 | 555.75 | 215.25
28 | 030404035003 | 插座 | 1.名称：地面插座； 2.规格：120型铜质反弹式(强电)； 3.安装方式：暗装。 | 个 | 27 | 150.45 | 4062.15 | 232.47
29 | 030411006001 | 接线盒 | 1.名称：接线盒（含白面板）； 2.材质、规格：钢质 86H50； 3.安装形式：暗装。 | 个 | 247 | 13.85 | 3420.95 | 1052.22
30 | 030411006002 | 接线盒 | 1.名称：开关盒、插座盒； 2.材质、规格：钢质 86H50； 3.安装形式：暗装。 | 个 | 167 | 8.42 | 1406.14 | 539.41
31 | 030411006003 | 接线盒 | 1.名称：地插盒； 2.材质、规格：120型； 3.安装形式：暗装。 | 个 | 27 | 15.96 | 430.92 | 87.21
32 | 03B001 | 原有办公楼安装拆除 | 1.名称：原有办公楼安装拆除； 2.最终价格已签证为准。 | 项 | 1 | 500.00 | 500.00
|  | 给排水系统 |  |  |  |  | 66878.25 | 10397.94 | 120.22
33 | 031001006001 | 塑料管 | 1.安装部位：室内排水； 2.介质：污、废水； 3.材质、规格：UPVC排水管DN50； 4.连接形式：粘接。 | m | 20.72 | 20.02 | 414.81 | 188.34
本页小计 | [6 empty] | 10790.72 | 2314.90
【表10.2.2-16】
分部分项工程清单与计价表
单位(专业)工程名称:单项工程-巡特警大队—安装 | [5 empty] | 标段: |  |  | 第6页 共11页
序号 | 项目编码 | 项目名称 | 项目特征 | 计量 单位 | 工程量 | 金 额 (元) |  |  |  |  | 备注
[6 empty] | 综合单价 | 合价 | 其中
[8 empty] | 人工费 | 机械费 | 暂估价
34 | 031001006002 | 塑料管 | 1.安装部位：室内排水； 2.介质：污、废水； 3.材质、规格：UPVC排水管DN75； 4.连接形式：粘接。 | m | 118.68 | 28.87 | 3426.29 | 1316.16
35 | 031001006003 | 塑料管 | 1.安装部位：室内排水； 2.介质：污、废水； 3.材质、规格：UPVC排水管DN100； 4.连接形式：粘接。 | m | 189.12 | 44.73 | 8459.34 | 2541.77
36 | 031001007001 | 复合管 | 1.安装部位：室内给水； 2.介质：冷水； 3.材质、规格：钢塑复合管DN50； 4.连接形式：螺纹连接（含管件）； 5.压力试验及吹、洗设计要求：管道水压试验、消毒、冲洗。 | m | 16.08 | 88.44 | 1422.12 | 324.82 | 12.22
37 | 031001007002 | 复合管 | 1.安装部位：室内给水； 2.介质：冷水； 3.材质、规格：钢塑复合管DN40； 4.连接形式：螺纹连接（含管件）； 5.压力试验及吹、洗设计要求：管道水压试验、消毒、冲洗。 | m | 29.36 | 71.74 | 2106.29 | 580.45 | 21.73
38 | 031001007003 | 复合管 | 1.安装部位：室内给水； 2.介质：冷水； 3.材质、规格：钢塑复合管DN32； 4.连接形式：螺纹连接（含管件）； 5.压力试验及吹、洗设计要求：管道水压试验、消毒、冲洗。 | m | 24.60 | 62.72 | 1542.91 | 401.72 | 16.73
本页小计 | [6 empty] | 16956.95 | 5164.92 | 50.68
【表10.2.2-16】
分部分项工程清单与计价表
单位(专业)工程名称:单项工程-巡特警大队—安装 | [5 empty] | 标段: |  |  | 第7页 共11页
序号 | 项目编码 | 项目名称 | 项目特征 | 计量 单位 | 工程量 | 金 额 (元) |  |  |  |  | 备注
[6 empty] | 综合单价 | 合价 | 其中
[8 empty] | 人工费 | 机械费 | 暂估价
39 | 031001007004 | 复合管 | 1.安装部位：室内给水； 2.介质：冷水； 3.材质、规格：钢塑复合管DN25； 4.连接形式：螺纹连接（含管件）； 5.压力试验及吹、洗设计要求：管道水压试验、消毒、冲洗。 | m | 37.36 | 51.93 | 1940.10 | 610.09 | 19.43
40 | 031001007005 | 复合管 | 1.安装部位：室内给水； 2.介质：冷水； 3.材质、规格：钢塑复合管DN20； 4.连接形式：螺纹连接（含管件）； 5.压力试验及吹、洗设计要求：管道水压试验、消毒、冲洗。 | m | 4.68 | 39.11 | 183.03 | 63.79 | 0.98
41 | 031001007006 | 复合管 | 1.安装部位：室内给水； 2.介质：冷水； 3.材质、规格：钢塑复合管DN15； 4.连接形式：螺纹连接（含管件）； 5.压力试验及吹、洗设计要求：管道水压试验、消毒、冲洗。 | m | 38.88 | 34.44 | 1339.03 | 529.93 | 7.00
42 | 031003001001 | 螺纹阀门 | 1.阀门类型：闸阀； 2.阀门材质：铜质； 3.规格、压力等级： DN50； 4.连接形式：螺纹连接。 | 个 | 4 | 233.05 | 932.20 | 73.92 | 3.52
43 | 031004014001 | 给、排水附(配)件 | 1.材质：存水弯地漏； 2.型号、规格：DN50。 | 组 | 12 | 65.92 | 791.04 | 125.76
本页小计 | [6 empty] | 5185.40 | 1403.49 | 30.93
【表10.2.2-16】
分部分项工程清单与计价表
单位(专业)工程名称:单项工程-巡特警大队—安装 | [5 empty] | 标段: |  |  | 第8页 共11页
序号 | 项目编码 | 项目名称 | 项目特征 | 计量 单位 | 工程量 | 金 额 (元) |  |  |  |  | 备注
[6 empty] | 综合单价 | 合价 | 其中
[8 empty] | 人工费 | 机械费 | 暂估价
44 | 031004003001 | 洗脸盆 | 1.材质：陶瓷； 2.规格、类型：暂按台下式洗脸盆（感应）计算； 3.组装形式：单冷水； 4.附件名称、数量：角型阀(带铜活)1个。 | 组 | 12 | 877.87 | 10534.44 | 440.76
45 | 031004007001 | 小便器 | 1.材质：陶瓷； 2.规格、类型：暂按壁挂式感应小便器计算； 3.组装形式：壁挂式； 4.附件名称、数量：小便器感应控制器1个。 | 组 | 12 | 843.00 | 10116.00 | 354.60
46 | 031004006001 | 大便器 | 1.材质：陶瓷； 2.规格、类型：成套连体坐式大便器； 3.组装形式：坐式； 4.附件名称、数量：角型阀(带铜活)1个。 | 组 | 8 | 920.28 | 7362.24 | 355.44
47 | 031004006002 | 大便器 | 1.材质：陶瓷； 2.规格、类型：成套蹲式大便器； 3.组装形式：蹲式； 4.附件名称、数量：大便器脚踏阀1个。 | 组 | 20 | 466.47 | 9329.40 | 754.00
48 | 031004008001 | 其他成品卫生器具 | 1.材 质：陶瓷 2.规格、类型：沥水槽-大 | 组 | 4 | 331.67 | 1326.68 | 101.68
本页小计 | [6 empty] | 38668.76 | 2006.48
【表10.2.2-16】
分部分项工程清单与计价表
单位(专业)工程名称:单项工程-巡特警大队—安装 | [5 empty] | 标段: |  |  | 第9页 共11页
序号 | 项目编码 | 项目名称 | 项目特征 | 计量 单位 | 工程量 | 金 额 (元) |  |  |  |  | 备注
[6 empty] | 综合单价 | 合价 | 其中
[8 empty] | 人工费 | 机械费 | 暂估价
49 | 031004008003 | 其他成品卫生器具 | 1.材 质：陶瓷 2.规格、类型：沥水槽-小 | 组 | 4 | 291.27 | 1165.08 | 101.68
50 | 031004008002 | 其他成品卫生器具 | 1.材 质：陶瓷 2.规格、类型：拖布池-大 | 组 | 4 | 331.67 | 1326.68 | 101.68
51 | 031004008004 | 其他成品卫生器具 | 1.材 质：陶瓷 2.规格、类型：拖布池-小 | 组 | 4 | 291.27 | 1165.08 | 101.68
52 | 031002001001 | 管道支吊架 | 1.材质：型钢； 2.管架形式：一般管架制作安装。 | Kg | 33.57 | 15.66 | 525.71 | 236.67 | 31.22
53 | 031201003001 | 金属结构刷油 | 1.除锈级别：手工除微锈； 2.油漆品种：防锈漆、调和漆； 3.结构类型：管道支吊架； 4.涂刷遍数、漆膜厚度：各二遍。 | kg | 33.57 | 1.76 | 59.08 | 24.84 | 7.39
54 | 040101002001 | 挖沟槽土方 | 1.人工挖沟槽.回填土方三类土 | m3 | 1.50 | 41.16 | 61.74 | 47.84
55 | 03B002 | 卫生间暗敷管道补贴 | 1.卫生间（内周长在12m以上）暗敷管道，每间补贴 1.5 工日。 | 间 | 4 | 288.54 | 1154.16 | 894.00
56 | 011615001001 | 开孔（打洞） | 1.混凝土墙体钻孔 直径 （mm以内）63 | 个 | 8 | 24.35 | 194.80 | 126.32
|  | 语音AP网络信息 |  |  |  |  | 7091.90 | 267.24
57 | 030502012001 | 信息插座 | 1.名 称：双孔网络信息插座 2.规 格：按设计要求 3.安装方式：地面安装 | 个 | 21 | 178.29 | 3744.09 | 82.53
本页小计 | [6 empty] | 9396.42 | 1717.24 | 38.61
【表10.2.2-16】
分部分项工程清单与计价表
单位(专业)工程名称:单项工程-巡特警大队—安装 | [5 empty] | 标段: |  |  | 第10页 共11页
序号 | 项目编码 | 项目名称 | 项目特征 | 计量 单位 | 工程量 | 金 额 (元) |  |  |  |  | 备注
[6 empty] | 综合单价 | 合价 | 其中
[8 empty] | 人工费 | 机械费 | 暂估价
58 | 030502012002 | 信息插座 | 1.名 称：双孔网络+语音信息插座 2.规 格：按设计要求 3.安装方式：墙面安装H=0.3M | 个 | 47 | 71.23 | 3347.81 | 184.71
|  | 综合管线 |  |  |  |  | 62688.04 | 28392.50 | 566.01
59 | 030411001003 | 配管 | 1.名称：刚性阻燃管 2.材质：塑料管 3.规格：DN20 4.配置形式：砖、混凝土结构暗配 | m | 470.40 | 7.41 | 3485.66 | 2032.13
60 | 030411001004 | 配管 | 1.名称：刚性阻燃管 2.材质：塑料管 3.规格：DN20 4.配置形式：吊顶内明配 | m | 2038.47 | 10.81 | 22035.86 | 13229.67
61 | 030413001001 | 铁构件 | 1.明配管-一般铁构件制作 2.明配管-一般铁构件安装 | kg | 285.32 | 16.78 | 4787.67 | 2333.92 | 262.49
62 | 030502005001 | 双绞线缆 | 1.名 称：双绞线 2.规 格：CAT6 3.敷设方式：管内敷设 | m | 4827.16 | 4.41 | 21287.78 | 4344.44 | 96.54
63 | 030411004007 | 配线 | 1.名 称：电源线 2.配线形式：管内穿线 3.规 格：RVV-2*1.0 | m | 437.56 | 2.90 | 1268.92 | 253.78
64 | 030411004008 | 配线 | 1.名 称：电源线 2.配线形式：管内穿线 3.规 格：HYV-4×0.3 | m | 1424.05 | 1.48 | 2107.59 | 897.15
本页小计 | [6 empty] | 58321.29 | 23275.80 | 359.03
【表10.2.2-16】
分部分项工程清单与计价表
单位(专业)工程名称:单项工程-巡特警大队—安装 | [5 empty] | 标段: |  |  | 第11页 共11页
序号 | 项目编码 | 项目名称 | 项目特征 | 计量 单位 | 工程量 | 金 额 (元) |  |  |  |  | 备注
[6 empty] | 综合单价 | 合价 | 其中
[8 empty] | 人工费 | 机械费 | 暂估价
65 | 030413002003 | 凿（压）槽 | 1.名称：砖墙开凿，砖墙开凿增加费； 2.规格：管径20mm以内； 3.填充(恢复)方式：按设计要求。 | m | 470.40 | 2.73 | 1284.19 | 884.35 | 32.93
66 | 030413002004 | 凿（压）槽 | 1.名称：混凝土刨沟槽； 2.规格：管径20mm以内； 3.填充(恢复)方式：按设计要求。 | m | 470.40 | 13.67 | 6430.37 | 4417.06 | 174.05
本页小计 | [6 empty] | 7714.56 | 5301.41 | 206.98
合计 | [6 empty] | 366453.87 | 111134.32 | 2151.96

## 3_表10_2_2-16 施工技术措施项目清单与计价表
【表10.2.2-16】
施工技术措施项目清单与计价表
单位(专业)工程名称:单项工程-巡特警大队—安装 | [5 empty] | 标段: |  |  | 第1页 共1页
序号 | 项目编码 | 项目名称 | 项目特征 | 计量 单位 | 工程量 | 金 额 (元) |  |  |  |  | 备注
[6 empty] | 综合单价 | 合价 | 其中
[8 empty] | 人工费 | 机械费 | 暂估价
|  | [请输入分部名称,电子评标勿删] |  |  | 0 |  | 4707.98 | 1132.33
1 | 031301017001 | 脚手架搭拆 | 1.脚手架搭拆费第四册 | 项 | 1 | 2992.33 | 2992.33 | 719.69
2 | 031301017002 | 脚手架搭拆 | 1.脚手架搭拆费第五册 | 项 | 1 | 1192.20 | 1192.20 | 286.74
3 | 031301017003 | 脚手架搭拆 | 1.脚手架搭拆费第十册 | 项 | 1 | 523.45 | 523.45 | 125.90
本页小计 | [6 empty] | 4707.98 | 1132.33
合计 | [6 empty] | 4707.98 | 1132.33

## 3_表10_2_2-21 其他项目清单与计价汇总表
【表10.2.2-21】
其他项目清单与计价汇总表
工程名称:巡特警大队—安装 |  | 标段: | 第1页 共1页
序号 | 项 目 名 称 | 金额(元) | 备注
1 | 暂列金额 | 20530.75 | 明细详见表10.2.2-22
1.1 | 标化工地增加费 |  | 明细详见表10.2.2-22
1.2 | 优质工程增加费 |  | 明细详见表10.2.2-22
1.3 | 其他暂列金额 | 20530.75 | 明细详见表10.2.2-22
2 | 暂估价
2.1 | 材料（设备）暂估价 |  | 明细详见表10.2.2-23
2.2 | 专业工程暂估价 |  | 明细详见表10.2.2-24
2.3 | 专项技术措施暂估价 |  | 明细详见表10.2.2-25
3 | 计日工 |  | 明细详见表10.2.2-26
4 | 总承包服务费 |  | 明细详见表10.2.2-27
合 计 |  | 20530.75 | -

## 3_表10_2_2-29 主要工日一览表
【表10.2.2-29】
主要工日一览表
工程名称:巡特警大队—安装 |  |  | 标段: |  | 第1页 共1页
序号 | 工日名称（类别） | 单位 | 数 量 | 单价(元) | 合价（元） | 备注
1 | 二类人工 | 工日 | 753.601 | 149.00 | 112286.55

## 3_表10_2_2-31 主要材料和工程设备一览表
【表10.2.2-31】
主要材料和工程设备一览表
工程名称:巡特警大队—安装 |  |  |  | 标段: |  | 第1页 共4页
序号 | 名称、规格、型号 | 单位 | 数量 | 单价(元) | 合价（元） | 备注
1 | 复合硅酸盐水泥PC 32.5R综合 | kg | 4157.876 | 0.33 | 1357.13
2 | 普通硅酸盐水泥PO 42.5综合 | kg | 1289.739 | 0.35 | 447.28
3 | 黄砂毛砂 | m3 | 0.180 | 206.55 | 37.18
4 | 黄砂净砂 | t | 8.141 | 178.00 | 1449.10
5 | 黄砂净砂(中粗砂) | m3 | 9.064 | 267.00 | 2420.09
6 | 碎石综合 | m3 | 13.595 | 169.50 | 2304.35
7 | 烧结粉煤灰砖240×115×53 | 千块 | 0.320 | 316.20 | 101.18
8 | 热轧光圆钢筋综合 | kg | 22.826 | 3.71 | 84.66
9 | 扁钢Q235B综合 | kg | 62.770 | 4.04 | 253.84
10 | 角钢Q235B综合 | kg | 213.990 | 3.96 | 846.54
11 | 型钢综合 | kg | 35.584 | 3.93 | 139.81
12 | 大便器脚踏阀 | 个 | 20.200 | 152.12 | 3072.90
13 | 角型阀(带铜活)DN15 | 个 | 20.200 | 43.95 | 887.73
14 | 排水栓带链堵 | 套 | 16.160 | 15.00 | 242.40
15 | 座便器桶盖 | 套 | 8.080 | 185.93 | 1502.31
16 | 存水弯地漏DN50 | 个 | 12.120 | 51.62 | 625.63
17 | 防污器DN32 | 个 | 20.200 | 38.04 | 768.32
18 | 感应龙头 | 个 | 12.120 | 350.00 | 4242.00
19 | 连体坐便器进水阀配件 | 套 | 8.080 | 35.00 | 282.80
20 | 小便器冲水连接管DN15 | 根 | 12.120 | 16.90 | 204.86
21 | 小便器排水附件 | 套 | 12.120 | 42.26 | 512.15
22 | 长颈水嘴DN15 | 个 | 16.160 | 11.46 | 185.19
23 | 酚醛调和漆各色 | kg | 0.504 | 12.39 | 6.24
24 | 醇酸防锈漆C53-1 | kg | 0.708 | 12.39 | 8.77
25 | UPVC排水管DN50 | m | 20.969 | 5.07 | 106.31
26 | UPVC排水管DN75 | m | 116.306 | 8.79 | 1022.33
27 | UPVC排水管DN100 | m | 162.643 | 16.16 | 2628.31
28 | 冲洗管DN32 | 根 | 20.200 | 10.86 | 219.37
29 | 螺纹阀门DN50 | 个 | 4.040 | 191.00 | 771.64
【表10.2.2-31】
主要材料和工程设备一览表
工程名称:巡特警大队—安装 |  |  |  | 标段: |  | 第2页 共4页
序号 | 名称、规格、型号 | 单位 | 数量 | 单价(元) | 合价（元） | 备注
30 | 洗脸盆 | 个 | 12.120 | 250.00 | 3030.00
31 | 拖布池-大 | 个 | 4.040 | 260.00 | 1050.40
32 | 拖布池-小 | 个 | 4.040 | 220.00 | 888.80
33 | 沥水槽-大 | 个 | 4.040 | 260.00 | 1050.40
34 | 沥水槽-小 | 个 | 4.040 | 220.00 | 888.80
35 | 瓷蹲式大便器 | 个 | 20.200 | 185.93 | 3755.77
36 | 连体坐便器 | 个 | 8.080 | 557.79 | 4506.92
37 | 挂式小便器 | 个 | 12.120 | 321.15 | 3892.34
38 | 洗脸盆托架 | 副 | 12.120 | 101.42 | 1229.16
39 | 洗脸盆排水附件 | 套 | 12.120 | 42.26 | 512.15
40 | 150mm筒灯 | 套 | 6.060 | 55.00 | 333.30
41 | LED平板灯600*600 58W | 套 | 50.500 | 185.00 | 9342.50
42 | LED平板灯300*1200 68W | 套 | 115.140 | 230.00 | 26482.20
43 | LED防炫目筒灯14W | 套 | 102.010 | 65.00 | 6630.65
44 | 定制圆弧造型灯 | 套 | 6.060 | 500.00 | 3030.00
45 | 照明换气模块150*2400 换气40W 照明12W | 套 | 16.160 | 650.00 | 10504.00
46 | 单联单控开关86型 10A | 只 | 10.200 | 6.19 | 63.14
47 | 双联单控开关86型 10A | 只 | 4.080 | 8.58 | 35.01
48 | 四联单控开关86型 10A | 只 | 19.380 | 15.93 | 308.72
49 | 地面插座120型铜质反弹式(强电) | 套 | 27.540 | 136.00 | 3745.44
50 | 电源插座86型 10A | 套 | 114.240 | 8.31 | 949.33
51 | 空调电源插座86型 16A | 套 | 25.500 | 10.29 | 262.40
52 | 铜芯多股绝缘电线HYV-4×0.3 | m | 1537.974 | 0.57 | 871.11
53 | 铜芯多股绝缘电线RVV-2*1.0 | m | 472.565 | 1.95 | 921.50
54 | 铜芯聚氯乙烯绝缘电线BVR-1.5 | m | 1772.828 | 1.27 | 2242.63
55 | 铜芯聚氯乙烯绝缘电线BVR-2.5 | m | 1085.041 | 2.06 | 2238.44
56 | 铜芯聚氯乙烯绝缘电线 BVR-4 | m | 678.983 | 3.22 | 2187.68
57 | 铜芯聚氯乙烯绝缘电线 BV-2.5 | m | 2153.842 | 1.85 | 3973.84
58 | 铜芯聚氯乙烯绝缘电线 BV-1.5 | m | 5345.628 | 1.17 | 6227.66
【表10.2.2-31】
主要材料和工程设备一览表
工程名称:巡特警大队—安装 |  |  |  | 标段: |  | 第3页 共4页
序号 | 名称、规格、型号 | 单位 | 数量 | 单价(元) | 合价（元） | 备注
59 | 铜芯聚氯乙烯绝缘电线 BV-4 | m | 1357.965 | 2.96 | 4025.01
60 | 双绞线缆CAT6 | m | 5068.518 | 3.03 | 15357.61
61 | 刚性阻燃管PVC20 | m | 2659.402 | 1.32 | 3510.41
62 | 金属软管φ25 | m | 238.394 | 6.74 | 1606.78
63 | JDG电线套管(镀锌)G25*1.6 | m | 3162.368 | 5.71 | 18057.12
64 | 金属软管 | 根 | 20.200 | 23.66 | 478.01
65 | 地插盒120型 | 个 | 27.540 | 11.09 | 305.42
66 | 钢质开关盒、插座盒86H50 | 个 | 170.340 | 3.69 | 628.55
67 | 钢质接线盒86H50 | 个 | 251.940 | 3.69 | 929.66
68 | 埋入式感应控制器 | 个 | 12.120 | 409.89 | 4967.91
69 | 水 | m3 | 6.416 | 5.73 | 36.76
70 | 白面板86型 | 个 | 251.940 | 3.19 | 803.69
71 | 给水衬塑复合钢管(冷水型)CJ/-T136-2001DN15 | m | 38.530 | 12.18 | 469.30
72 | 给水衬塑复合钢管(冷水型)CJ/-T136-2001DN20 | m | 4.638 | 15.81 | 73.33
73 | 给水衬塑复合钢管(冷水型)CJ/-T136-2001DN25 | m | 37.024 | 22.67 | 839.33
74 | 给水衬塑复合钢管(冷水型)CJ/-T136-2001DN32 | m | 24.379 | 31.22 | 761.11
75 | 给水衬塑复合钢管(冷水型)CJ/-T136-2001DN40 | m | 29.419 | 35.03 | 1030.55
76 | 给水衬塑复合钢管(冷水型)CJ/-T136-2001DN50 | m | 16.112 | 47.94 | 772.41
77 | 成套配电箱M-3 | 台 | 1.000 | 3901.25 | 3901.25
78 | 成套配电箱M-2 | 台 | 1.000 | 2359.25 | 2359.25
79 | 成套配电箱M-1 | 台 | 1.000 | 1749.70 | 1749.70
80 | 成套配电箱M-4 | 台 | 1.000 | 3663.65 | 3663.65
81 | 双孔网络+语音信息插座 | 个 | 47.470 | 65.00 | 3085.55
82 | 双孔网络信息插座地插 | 个 | 21.210 | 171.00 | 3626.91
83 | T5灯带12W/M | m | 134.180 | 32.00 | 4293.76
84 | 软膜灯 | m2 | 3.900 | 220.00 | 858.00
85 | 原有办公楼安装拆除 | 项 | 1.000 | 500.00 | 500.00
【表10.2.2-31】
主要材料和工程设备一览表
工程名称:巡特警大队—安装 |  |  |  | 标段: |  | 第4页 共4页
序号 | 名称、规格、型号 | 单位 | 数量 | 单价(元) | 合价（元） | 备注

## 3_表10_2_2-32 主要机械台班一览表
【表10.2.2-32】
主要机械台班一览表
工程名称:巡特警大队—安装 |  |  |  | 标段: | 第1页 共1页
序号 | 机械名称、规格、型号 | 单位 | 数 量 | 单价(元) | 合价（元） | 备注
1 | 对讲机（一对） | 台班 | 24.136 | 4.70 | 113.49
2 | 其他机械费 | 元 | 1629.553 | 1.02 | 1662.14
3 | 汽车式起重机16t | 台班 | 0.009 | 1012.23 | 9.11
4 | 普通车床630×2000mm | 台班 | 0.021 | 75.31 | 1.58
5 | 立式钻床25mm | 台班 | 1.301 | 6.26 | 8.14
6 | 管子切断套丝机159mm | 台班 | 3.128 | 23.15 | 72.41
7 | 电焊条烘干箱60×50×75cm3 | 台班 | 0.022 | 18.35 | 0.40
8 | 砂轮切割机φ500 | 台班 | 0.052 | 48.88 | 2.54
9 | 砂轮切割机 φ400 | 台班 | 0.312 | 27.37 | 8.54
10 | 试压泵3MPa | 台班 | 0.022 | 19.93 | 0.44
11 | 电焊机 （综合） | 台班 | 0.222 | 117.30 | 26.04
12 | 弧焊机 综合 | 台班 | 3.760 | 68.02 | 255.77

## 4_表10_2_2-13 【含单列】单位(专业)工程招标
【表10.2.2-13】
单位（专业）工程招标控制价费用表
工程名称:单项工程-暖警宿舍-安装 |  |  | 标段: | 第1页 共1页
序号 | 费用名称 |  | 计算公式 | 金额 (元) | 备注
1 | 分部分项工程费 |  | ∑(分部分项工程量×综合单价） | 808.71 | 见表10.2.2-16
1.1 | 其中 | 人工费+机械费 | ∑分部分项（定额人工费+定额机械费） | 364.73
2 | 措施项目费 |  | （2.1+2.2） | 26.85
2.1 | 施工技术措施项目费 |  | ∑(技措项目工程量×综合单价） |  | 见表10.2.2-16
2.1.1 | 其中 | 人工费+机械费 | ∑技措项目（定额人工费+定额机械费）
2.2 | 施工组织措施项目费 |  | (1.1+2.1.1)×7.36% | 26.85 | 见表10.2.2-20
2.2.1 | 其中 | 安全文明施工基本费 | (1.1+2.1.1)×7.1% | 25.90 | 见表10.2.2-20
3 | 其他项目费 |  | （3.1+3.2+3.3+3.4） | 47.36
3.1 | 暂列金额 |  | 3.1.1+3.1.2+3.1.3 | 47.36 | 见表10.2.2-21
3.1.1 | 其中 | 标化工地增加费 | 按招标文件规定额度列计 |  | 见表10.2.2-22
3.1.2 |  | 优质工程增加费 | 按招标文件规定额度列计 |  | 见表10.2.2-22
3.1.3 |  | 其他暂列金额 | 按招标文件规定额度列计 | 47.36 | 见表10.2.2-22
3.2 | 暂估价 |  | 3.2.1+3.2.2+3.2.3 |  | 见表10.2.2-21
3.2.1 | 其中 | 材料（工程设备）暂估价 | 按招标文件规定额度列计 (或计入综合单价) |  | 见表10.2.2-23
3.2.2 |  | 专业工程暂估价 | 按招标文件规定额度列计 |  | 见表10.2.2-24
3.2.3 |  | 专项技术措施暂估价 | 按招标文件规定额度列计 |  | 见表10.2.2-25
3.3 | 计日工 |  | ∑计日工(暂估数量×综合单价） |  | 见表10.2.2-21
3.4 | 施工总承包服务费 |  | 3.4.1+3.4.2 |  | 见表10.2.2-21
3.4.1 | 其中 | 专业发包工程管理费 | ∑专业发包工程（暂估金额×费率） |  | 见表10.2.2-27
3.4.2 |  | 甲供材料设备管理费 | 甲供材料暂估金额×费率+甲供设备暂估金额×费率 |  | 见表10.2.2-27
4 | 规费 |  | (1.1+2.1.1)×30.63% | 111.72
5 | 单列费用 |  | 单列费用
6 | 税金 |  | (1+2+3+4+计税不计费+计税不计费不下浮)×9% | 89.52
7 | 下浮 |  | (1+2+3+4+5+6-不计税不计费不下浮-计税不计费不下浮-暂估材料)×0%
其中 | 甲供费（不计入造价） |  | 甲供材料费+甲供主材费+甲供设备费
招标控制价合计 |  |  | 1+2+3+4+5+6-7 | 1084.00

## 4_表10_2_2-16 分部分项工程清单与计价表
【表10.2.2-16】
分部分项工程清单与计价表
单位(专业)工程名称:单项工程-暖警宿舍-安装 | [5 empty] | 标段: |  |  | 第1页 共2页
序号 | 项目编码 | 项目名称 | 项目特征 | 计量 单位 | 工程量 | 金 额 (元) |  |  |  |  | 备注
[6 empty] | 综合单价 | 合价 | 其中
[8 empty] | 人工费 | 机械费 | 暂估价
|  | 综合管线 |  |  |  |  | 808.71 | 395.96 | 6.29
1 | 030411001007 | 配管 | 1.名称：刚性阻燃管 2.材质：塑料管 3.规格：DN20 4.配置形式：砖、混凝土结构暗配 | m | 6.00 | 7.41 | 44.46 | 25.92
2 | 030411001008 | 配管 | 1.名称：刚性阻燃管 2.材质：塑料管 3.规格：DN20 4.配置形式：综合考虑 | m | 35.37 | 10.81 | 382.35 | 229.55
3 | 030413001002 | 铁构件 | 1.明配管-一般铁构件制作 2.明配管-一般铁构件安装 | kg | 3.52 | 16.78 | 59.07 | 28.79 | 3.24
4 | 030502005002 | 双绞线缆 | 1.名 称：双绞线 2.规 格：CAT6 3.敷设方式：管内敷设 | m | 20.25 | 4.70 | 95.18 | 18.23 | 0.41
5 | 030411004013 | 配线 | 1.名 称：电源线 2.配线形式：管内穿线 3.规 格：RVV-2*1.0 | m | 44.57 | 2.90 | 129.25 | 25.85
6 | 030413002007 | 凿（压）槽 | 1.名称：砖墙开凿，砖墙开凿增加费； 2.规格：管径20mm以内； 3.填充(恢复)方式：按设计要求。 | m | 6.00 | 2.73 | 16.38 | 11.28 | 0.42
7 | 030413002008 | 凿（压）槽 | 1.名称：混凝土刨沟槽； 2.规格：管径20mm以内； 3.填充(恢复)方式：按设计要求。 | m | 6.00 | 13.67 | 82.02 | 56.34 | 2.22
本页小计 | [6 empty] | 808.71 | 395.96 | 6.29
【表10.2.2-16】
分部分项工程清单与计价表
单位(专业)工程名称:单项工程-暖警宿舍-安装 | [5 empty] | 标段: |  |  | 第2页 共2页
序号 | 项目编码 | 项目名称 | 项目特征 | 计量 单位 | 工程量 | 金 额 (元) |  |  |  |  | 备注
[6 empty] | 综合单价 | 合价 | 其中
[8 empty] | 人工费 | 机械费 | 暂估价
合计 | [6 empty] | 808.71 | 395.96 | 6.29

## 4_表10_2_2-16 施工技术措施项目清单与计价表
【表10.2.2-16】
施工技术措施项目清单与计价表
单位(专业)工程名称:单项工程-暖警宿舍-安装 | [5 empty] | 标段: |  |  | 第1页 共1页
序号 | 项目编码 | 项目名称 | 项目特征 | 计量 单位 | 工程量 | 金 额 (元) |  |  |  |  | 备注
[6 empty] | 综合单价 | 合价 | 其中
[8 empty] | 人工费 | 机械费 | 暂估价
|  | [请输入分部名称,电子评标勿删] |  |  | 0
本页小计
合计

## 4_表10_2_2-21 其他项目清单与计价汇总表
【表10.2.2-21】
其他项目清单与计价汇总表
工程名称:暖警宿舍-安装 |  | 标段: | 第1页 共1页
序号 | 项 目 名 称 | 金额(元) | 备注
1 | 暂列金额 | 47.36 | 明细详见表10.2.2-22
1.1 | 标化工地增加费 |  | 明细详见表10.2.2-22
1.2 | 优质工程增加费 |  | 明细详见表10.2.2-22
1.3 | 其他暂列金额 | 47.36 | 明细详见表10.2.2-22
2 | 暂估价
2.1 | 材料（设备）暂估价 |  | 明细详见表10.2.2-23
2.2 | 专业工程暂估价 |  | 明细详见表10.2.2-24
2.3 | 专项技术措施暂估价 |  | 明细详见表10.2.2-25
3 | 计日工 |  | 明细详见表10.2.2-26
4 | 总承包服务费 |  | 明细详见表10.2.2-27
合 计 |  | 47.36 | -

## 4_表10_2_2-29 主要工日一览表
【表10.2.2-29】
主要工日一览表
工程名称:暖警宿舍-安装 |  |  | 标段: |  | 第1页 共1页
序号 | 工日名称（类别） | 单位 | 数 量 | 单价(元) | 合价（元） | 备注
1 | 二类人工 | 工日 | 2.657 | 149.00 | 395.89

## 4_表10_2_2-31 主要材料和工程设备一览表
【表10.2.2-31】
主要材料和工程设备一览表
工程名称:暖警宿舍-安装 |  |  |  | 标段: |  | 第1页 共1页
序号 | 名称、规格、型号 | 单位 | 数量 | 单价(元) | 合价（元） | 备注
1 | 复合硅酸盐水泥PC 32.5R综合 | kg | 4.896 | 0.33 | 1.60
2 | 普通硅酸盐水泥PO 42.5综合 | kg | 1.037 | 0.35 | 0.36
3 | 黄砂净砂 | t | 0.007 | 178.00 | 1.25
4 | 黄砂净砂(中粗砂) | m3 | 0.012 | 267.00 | 3.20
5 | 碎石综合 | m3 | 0.017 | 169.50 | 2.88
6 | 热轧光圆钢筋综合 | kg | 0.282 | 3.71 | 1.05
7 | 扁钢Q235B综合 | kg | 0.774 | 4.04 | 3.13
8 | 角钢Q235B综合 | kg | 2.640 | 3.96 | 10.44
9 | 铜芯多股绝缘电线RVV-2*1.0 | m | 48.136 | 1.95 | 93.87
10 | 双绞线缆CAT6 | m | 21.263 | 3.30 | 70.17
11 | 刚性阻燃管PVC20 | m | 43.852 | 1.32 | 57.88

## 4_表10_2_2-32 主要机械台班一览表
【表10.2.2-32】
主要机械台班一览表
工程名称:暖警宿舍-安装 |  |  |  | 标段: | 第1页 共1页
序号 | 机械名称、规格、型号 | 单位 | 数 量 | 单价(元) | 合价（元） | 备注
1 | 对讲机（一对） | 台班 | 0.101 | 4.70 | 0.47
2 | 其他机械费 | 元 | 2.592 | 1.02 | 2.64
3 | 立式钻床25mm | 台班 | 0.015 | 6.26 | 0.09
4 | 弧焊机 综合 | 台班 | 0.046 | 68.02 | 3.13

## 5_表10_2_2-13 【含单列】单位(专业)工程招标
【表10.2.2-13】
单位（专业）工程招标控制价费用表
工程名称:单项工程-场外工程 |  |  | 标段: | 第1页 共1页
序号 | 费用名称 |  | 计算公式 | 金额 (元) | 备注
1 | 分部分项工程费 |  | ∑(分部分项工程量×综合单价） | 777231.36 | 见表10.2.2-16
1.1 | 其中 | 人工费+机械费 | ∑分部分项（定额人工费+定额机械费） | 68850.19
2 | 措施项目费 |  | （2.1+2.2） | 14625.97
2.1 | 施工技术措施项目费 |  | ∑(技措项目工程量×综合单价） | 8093.87 | 见表10.2.2-16
2.1.1 | 其中 | 人工费+机械费 | ∑技措项目（定额人工费+定额机械费） | 3809.41
2.2 | 施工组织措施项目费 |  | (1.1+2.1.1)×8.99% | 6532.10 | 见表10.2.2-20
2.2.1 | 其中 | 安全文明施工基本费 | (1.1+2.1.1)×8.51% | 6183.33 | 见表10.2.2-20
3 | 其他项目费 |  | （3.1+3.2+3.3+3.4） | 40274.05
3.1 | 暂列金额 |  | 3.1.1+3.1.2+3.1.3 | 40274.05 | 见表10.2.2-21
3.1.1 | 其中 | 标化工地增加费 | 按招标文件规定额度列计 |  | 见表10.2.2-22
3.1.2 |  | 优质工程增加费 | 按招标文件规定额度列计 |  | 见表10.2.2-22
3.1.3 |  | 其他暂列金额 | 按招标文件规定额度列计 | 40274.05 | 见表10.2.2-22
3.2 | 暂估价 |  | 3.2.1+3.2.2+3.2.3 |  | 见表10.2.2-21
3.2.1 | 其中 | 材料（工程设备）暂估价 | 按招标文件规定额度列计 (或计入综合单价) |  | 见表10.2.2-23
3.2.2 |  | 专业工程暂估价 | 按招标文件规定额度列计 |  | 见表10.2.2-24
3.2.3 |  | 专项技术措施暂估价 | 按招标文件规定额度列计 |  | 见表10.2.2-25
3.3 | 计日工 |  | ∑计日工(暂估数量×综合单价） |  | 见表10.2.2-21
3.4 | 施工总承包服务费 |  | 3.4.1+3.4.2 |  | 见表10.2.2-21
3.4.1 | 其中 | 专业发包工程管理费 | ∑专业发包工程（暂估金额×费率） |  | 见表10.2.2-27
3.4.2 |  | 甲供材料设备管理费 | 甲供材料暂估金额×费率+甲供设备暂估金额×费率 |  | 见表10.2.2-27
4 | 规费 |  | (1.1+2.1.1)×18.75% | 13623.68
5 | 单列费用 |  | 单列费用
6 | 税金 |  | (1+2+3+4+计税不计费+计税不计费不下浮)×9% | 76117.96
7 | 下浮 |  | (1+2+3+4+5+6-不计税不计费不下浮-计税不计费不下浮-暂估材料)×0%
其中 | 甲供费（不计入造价） |  | 甲供材料费+甲供主材费+甲供设备费
招标控制价合计 |  |  | 1+2+3+4+5+6-7 | 921873.00

## 5_表10_2_2-16 分部分项工程清单与计价表
【表10.2.2-16】
分部分项工程清单与计价表
单位(专业)工程名称:单项工程-场外工程 | [5 empty] | 标段: |  |  | 第1页 共4页
序号 | 项目编码 | 项目名称 | 项目特征 | 计量 单位 | 工程量 | 金 额 (元) |  |  |  |  | 备注
[6 empty] | 综合单价 | 合价 | 其中
[8 empty] | 人工费 | 机械费 | 暂估价
|  | 拆除工程 |  |  |  |  | 18954.74 | 10099.22 | 1134.18
1 | 011606001002 | 楼地面龙骨及饰面拆除 | 1.龙骨及饰面种类：原有塑胶地面拆除 2.建筑垃圾外运 | m2 | 3436.91 | 4.00 | 13747.64 | 9932.67 | 1134.18
2 | 041001005001 | 拆除侧、平（缘）石 | 1.拆除原有水泥侧石 | m | 62.38 | 3.32 | 207.10 | 166.55
3 | 04B007 | 运动器材、原有围网拆除 | 1.运动器材、原有围网、花坛拆除 2.建筑垃圾外运 | 项 | 1 | 5000.00 | 5000.00
|  | 塑胶场地 |  |  |  |  | 717186.46 | 54721.71 | 2461.23
4 | 040101002001 | 挖沟槽土方 | 1.土壤类别：三类土 2.挖土深度：1.5m 以内 | m3 | 75.23 | 3.38 | 254.28 | 30.09 | 177.54
5 | 040103002002 | 余方弃置 | 1.废弃料品种：挖方弃土 2.运距：施工方自行考虑 | m3 | 75.23 | 20.38 | 1533.19 | 30.09 | 1227.75
6 | 04B006 | 土方消纳费 | 1.土方消纳费，购土费 | m3 | 75.23 | 20.40 | 1534.69
7 | 040202001001 | 路床（槽）整形 | 1.路床（槽）整形 路床碾压检验 | m2 | 125.38 | 1.93 | 241.98 | 36.36 | 161.74
8 | 040202013001 | 塘渣垫层 | 1.石料规格：塘渣垫层 2.厚度：300mm厚 | m2 | 125.38 | 25.55 | 3203.46 | 169.26 | 397.45
9 | 040202011001 | 碎石 | 1.石料规格：碎石垫层 2.厚度：100mm厚 | m2 | 125.38 | 25.09 | 3145.78 | 144.19 | 114.10
10 | 040203007001 | 水泥混凝土 | 1.200mmC25混凝土 2.每4米设伸缩缝抗拉强度4.5Mpa | m2 | 125.38 | 96.51 | 12100.42 | 807.45 | 33.85
本页小计 | [6 empty] | 40968.54 | 11316.66 | 3246.61
【表10.2.2-16】
分部分项工程清单与计价表
单位(专业)工程名称:单项工程-场外工程 | [5 empty] | 标段: |  |  | 第2页 共4页
序号 | 项目编码 | 项目名称 | 项目特征 | 计量 单位 | 工程量 | 金 额 (元) |  |  |  |  | 备注
[6 empty] | 综合单价 | 合价 | 其中
[8 empty] | 人工费 | 机械费 | 暂估价
11 | 040901001001 | 现浇构件钢筋 | 1.普通钢筋制作、安装 带肋钢筋 | t | 3.143 | 4640.99 | 14586.63 | 2521.38 | 87.38
12 | 011103002001 | 橡胶板卷材楼地面 | 1.面层材料品种、规格、颜色：15mmEPDM塑胶跑道面层 | m2 | 3562.29 | 190.39 | 678224.39 | 50157.04
13 | 040205006001 | 标线 | 1.热熔型地面标线 | m2 | 127.27 | 10.66 | 1356.70 | 281.27 | 255.81
14 | 040204004001 | 安砌侧（平、缘）石 | 1.材料品种、规格：利旧侧石 2.基础、垫层：材料品种、厚度：C10混凝土垫层，20厚1：2.5水泥砂浆 | m | 62.38 | 16.11 | 1004.94 | 544.58 | 5.61
|  | 特警八项 |  |  |  |  | 18238.77 | 3444.05 | 2327.88
15 | 04B005 | 割缝 | 1.锯缝机切缝缝~深（cm）5 | m | 157.20 | 3.78 | 594.22 | 315.97 | 36.16
16 | 041001001001 | 拆除路面 | 1.材质：拆除原有混凝土硬化 2.厚度：暂按20cm计入，按实结算 | m2 | 51.48 | 25.81 | 1328.70 | 97.81 | 987.39
17 | 040103002005 | 余方弃置 | 1.废弃料品种：拆除混凝土外运 2.运距：施工方自行考虑 | m3 | 10.30 | 35.51 | 365.75 | 4.12 | 295.61
18 | 040203007002 | 水泥混凝土 | 1.混凝土强度等级：200mmC25混凝土 | m2 | 51.48 | 95.60 | 4921.49 | 306.82 | 10.81
19 | 040101003002 | 挖基坑土方 | 1.土壤类别：三类土 2.挖土深度：1.5m 以内 | m3 | 33.46 | 38.34 | 1282.86 | 952.94 | 78.97
20 | 040103001001 | 回填方 | 1.密实度要求：按设计说明要求 2.填方材料品种：原土回填 3.填方粒径要求：符合设计要求 | m3 | 25.95 | 14.37 | 372.90 | 237.18 | 62.02
本页小计 | [6 empty] | 704038.58 | 55419.11 | 1819.76
【表10.2.2-16】
分部分项工程清单与计价表
单位(专业)工程名称:单项工程-场外工程 | [5 empty] | 标段: |  |  | 第3页 共4页
序号 | 项目编码 | 项目名称 | 项目特征 | 计量 单位 | 工程量 | 金 额 (元) |  |  |  |  | 备注
[6 empty] | 综合单价 | 合价 | 其中
[8 empty] | 人工费 | 机械费 | 暂估价
21 | 040103002004 | 余方弃置 | 1.废弃料品种：挖方弃土 2.运距：施工方自行考虑 | m3 | 7.51 | 20.38 | 153.05 | 3.00 | 122.56
22 | 010501001002 | 垫层 | 1.混凝土种类：商品混凝土 2.混凝土强度等级：C10 | m3 | 2.10 | 460.44 | 966.92 | 94.75 | 1.49
23 | 010501003002 | 独立基础 | 1.混凝土种类：商品混凝土 2.混凝土强度等级：C25 | m3 | 4.43 | 470.63 | 2084.89 | 117.57 | 1.20
24 | 010516002002 | 预埋铁件 | 1.预埋铁件 25kg/块以内 | t | 0.358 | 10111.20 | 3619.81 | 1008.22 | 688.63
25 | 010515001002 | 现浇构件钢筋 | 1.现浇构件带肋钢筋 HRB400以内 直径12mm | t | 0.580 | 4393.41 | 2548.18 | 305.67 | 43.04
|  | 围网 |  |  |  |  | 22851.39 | 1477.40 | 856.65
26 | 04B004 | 割缝 | 1.锯缝机切缝缝~深（cm）5 | m | 57.20 | 3.78 | 216.22 | 114.97 | 13.16
27 | 041001001002 | 拆除路面 | 1.材质：拆除原有混凝土硬化 2.厚度：暂按20cm计入，按实结算 | m2 | 18.59 | 19.85 | 369.01 | 28.63 | 272.90
28 | 040103002006 | 余方弃置 | 1.废弃料品种：拆除混凝土外运 2.运距：施工方自行考虑 | m3 | 3.72 | 35.51 | 132.10 | 1.49 | 106.76
29 | 040203007003 | 水泥混凝土 | 1.混凝土强度等级：200mmC25混凝土 | m2 | 18.59 | 95.60 | 1777.20 | 110.80 | 3.90
30 | 040101003001 | 挖基坑土方 | 1.土壤类别：三类土 2.挖土深度：1.5m 以内 | m3 | 12.08 | 38.34 | 463.15 | 344.04 | 28.51
本页小计 | [6 empty] | 12330.53 | 2129.14 | 1282.15
【表10.2.2-16】
分部分项工程清单与计价表
单位(专业)工程名称:单项工程-场外工程 | [5 empty] | 标段: |  |  | 第4页 共4页
序号 | 项目编码 | 项目名称 | 项目特征 | 计量 单位 | 工程量 | 金 额 (元) |  |  |  |  | 备注
[6 empty] | 综合单价 | 合价 | 其中
[8 empty] | 人工费 | 机械费 | 暂估价
31 | 040103001002 | 回填方 | 1.密实度要求：按设计说明要求 2.填方材料品种：原土回填 3.填方粒径要求：符合设计要求 | m3 | 10.17 | 14.37 | 146.14 | 92.95 | 24.31
32 | 040103002007 | 余方弃置 | 1.废弃料品种：挖方弃土 2.运距：施工方自行考虑 | m3 | 1.91 | 20.38 | 38.93 | 0.76 | 31.17
33 | 010501001001 | 垫层 | 1.混凝土种类：商品混凝土 2.混凝土强度等级：C10 | m3 | 1.08 | 460.44 | 497.28 | 48.73 | 0.77
34 | 010501003001 | 独立基础 | 1.混凝土种类：商品混凝土 2.混凝土强度等级：C25 | m3 | 2.24 | 470.63 | 1054.21 | 59.45 | 0.60
35 | 010516002001 | 预埋铁件 | 1.预埋铁件 25kg/块以内 | t | 0.183 | 10111.20 | 1850.35 | 515.37 | 352.01
36 | 010515001001 | 现浇构件钢筋 | 1.现浇构件带肋钢筋 HRB400以内 直径12mm | t | 0.304 | 4393.41 | 1335.60 | 160.21 | 22.56
37 | 04B002 | 围网 | 1.球场围网，高度2.12m 2.含安装 | m2 | 124.76 | 120.00 | 14971.20
本页小计 | [6 empty] | 19893.71 | 877.47 | 431.42
合计 | [6 empty] | 777231.36 | 69742.38 | 6779.94

## 5_表10_2_2-16 施工技术措施项目清单与计价表
【表10.2.2-16】
施工技术措施项目清单与计价表
单位(专业)工程名称:单项工程-场外工程 | [5 empty] | 标段: |  |  | 第1页 共1页
序号 | 项目编码 | 项目名称 | 项目特征 | 计量 单位 | 工程量 | 金 额 (元) |  |  |  |  | 备注
[6 empty] | 综合单价 | 合价 | 其中
[8 empty] | 人工费 | 机械费 | 暂估价
|  | 围网基础模板 |  |  |  |  | 8093.87 | 2452.98 | 1900.09
1 | 011702001001 | 基础 | 1.现浇混凝土模板 基础垫层模板 | m2 | 18.04 | 51.19 | 923.47 | 521.00 | 19.66
2 | 011702001002 | 基础 | 1.现浇混凝土 独立基础 复合木模 | m2 | 62.40 | 46.77 | 2918.45 | 1335.98 | 52.42
3 | 041106001001 | 大型机械设备进出场及安拆 | 1.履带式挖掘机1m3以内 | 台·次 | 1 | 4251.95 | 4251.95 | 596.00 | 1828.01
本页小计 | [6 empty] | 8093.87 | 2452.98 | 1900.09
合计 | [6 empty] | 8093.87 | 2452.98 | 1900.09

## 5_表10_2_2-21 其他项目清单与计价汇总表
【表10.2.2-21】
其他项目清单与计价汇总表
工程名称:场外工程 |  | 标段: | 第1页 共1页
序号 | 项 目 名 称 | 金额(元) | 备注
1 | 暂列金额 | 40274.05 | 明细详见表10.2.2-22
1.1 | 标化工地增加费 |  | 明细详见表10.2.2-22
1.2 | 优质工程增加费 |  | 明细详见表10.2.2-22
1.3 | 其他暂列金额 | 40274.05 | 明细详见表10.2.2-22
2 | 暂估价
2.1 | 材料（设备）暂估价 |  | 明细详见表10.2.2-23
2.2 | 专业工程暂估价 |  | 明细详见表10.2.2-24
2.3 | 专项技术措施暂估价 |  | 明细详见表10.2.2-25
3 | 计日工 |  | 明细详见表10.2.2-26
4 | 总承包服务费 |  | 明细详见表10.2.2-27
合 计 |  | 40274.05 | -

## 5_表10_2_2-29 主要工日一览表
【表10.2.2-29】
主要工日一览表
工程名称:场外工程 |  |  | 标段: |  | 第1页 共1页
序号 | 工日名称（类别） | 单位 | 数 量 | 单价(元) | 合价（元） | 备注
1 | 一类人工 | 工日 | 12.296 | 138.00 | 1696.85
2 | 二类人工 | 工日 | 136.530 | 149.00 | 20342.97
3 | 三类人工 | 工日 | 293.248 | 171.00 | 50145.41

## 5_表10_2_2-31 主要材料和工程设备一览表
【表10.2.2-31】
主要材料和工程设备一览表
工程名称:场外工程 |  |  |  | 标段: |  | 第1页 共1页
序号 | 名称、规格、型号 | 单位 | 数量 | 单价(元) | 合价（元） | 备注
1 | 热轧带肋钢筋HRB400综合 | t | 3.315 | 3510.00 | 11635.65
2 | 热轧带肋钢筋HRB400φ12 | t | 0.907 | 3496.00 | 3170.87
3 | 热轧光圆钢筋HPB300综合 | t | 0.082 | 3709.00 | 304.14
4 | 复合硅酸盐水泥PC 32.5R综合 | kg | 5.631 | 0.31 | 1.77
5 | 普通硅酸盐水泥PO 42.5综合 | kg | 75.017 | 0.35 | 26.02
6 | 黄砂净砂 | t | 0.257 | 178.00 | 45.75
7 | 碎石综合 | t | 22.614 | 124.00 | 2804.14
8 | 塘渣 | t | 76.808 | 32.00 | 2457.86
9 | 非泵送商品混凝土C15 | m3 | 0.567 | 393.00 | 222.83
10 | 非泵送商品混凝土C10 | m3 | 3.212 | 393.00 | 1262.32
11 | 非泵送商品混凝土C25 | m3 | 46.217 | 431.00 | 19919.53
12 | 干混砌筑砂浆DM M7.5 | kg | 72.049 | 0.25 | 17.65
13 | 球场围网 | m2 | 124.760 | 120.00 | 14971.20
14 | 土方消纳费，购土费 | m3 | 75.230 | 20.40 | 1534.69

## 5_表10_2_2-32 主要机械台班一览表
【表10.2.2-32】
主要机械台班一览表
工程名称:场外工程 |  |  |  | 标段: | 第1页 共2页
序号 | 机械名称、规格、型号 | 单位 | 数 量 | 单价(元) | 合价（元） | 备注
1 | 履带式推土机75kW | 台班 | 0.102 | 802.37 | 81.84
2 | 履带式推土机105kW | 台班 | 0.051 | 990.16 | 50.50
3 | 平地机90kW | 台班 | 0.344 | 684.51 | 235.47
4 | 轮胎式装载机1.5m3 | 台班 | 0.201 | 776.29 | 156.03
5 | 履带式单斗液压挖掘机1m3 | 台班 | 0.795 | 1115.00 | 886.43
6 | 钢轮内燃压路机8t | 台班 | 0.118 | 425.79 | 50.24
7 | 钢轮内燃压路机12t | 台班 | 0.143 | 562.75 | 80.47
8 | 钢轮内燃压路机15t | 台班 | 0.332 | 675.92 | 224.41
9 | 电动夯实机250N·m | 台班 | 2.883 | 29.99 | 86.46
10 | 路面标线涂料喷涂机 | 台班 | 0.255 | 532.76 | 135.85
11 | 门式起重机10t | 台班 | 0.119 | 486.21 | 57.86
12 | 载货汽车4t | 台班 | 0.374 | 472.17 | 176.59
13 | 自卸汽车15t | 台班 | 2.736 | 976.02 | 2670.39
14 | 平板拖车组40t | 台班 | 1.000 | 1270.51 | 1270.51
15 | 灰浆搅拌机200L | 台班 | 0.032 | 170.09 | 5.44
16 | 混凝土切缝机7.5kW | 台班 | 1.529 | 36.03 | 55.09
17 | 干混砂浆罐式搅拌机20000L | 台班 | 0.001 | 211.41 | 0.21
18 | 钢筋切断机40mm | 台班 | 0.371 | 46.85 | 17.38
19 | 钢筋弯曲机40mm | 台班 | 0.869 | 27.99 | 24.32
20 | 木工圆锯机500mm | 台班 | 0.476 | 30.08 | 14.32
21 | 剪板机40×3100mm | 台班 | 0.097 | 390.93 | 37.92
22 | 型钢剪断机500mm | 台班 | 0.021 | 88.32 | 1.85
23 | 交流弧焊机32kV·A | 台班 | 9.149 | 102.85 | 940.97
24 | 直流弧焊机32kW | 台班 | 0.917 | 106.95 | 98.07
25 | 对焊机75kV·A | 台班 | 0.097 | 131.93 | 12.80
26 | 电焊条烘干箱45×35×45cm3 | 台班 | 0.235 | 9.73 | 2.29
27 | 水泥混凝土真空吸水机 | 台班 | 0.680 | 16.92 | 11.51
28 | 履带式单头岩石破碎机105kW | 台班 | 0.841 | 1498.30 | 1260.07
29 | 混凝土振捣器平板式 | 台班 | 1.462 | 13.13 | 19.20
30 | 混凝土振捣器插入式 | 台班 | 2.979 | 5.08 | 15.13
【表10.2.2-32】
主要机械台班一览表
工程名称:场外工程 |  |  |  | 标段: | 第2页 共2页
序号 | 机械名称、规格、型号 | 单位 | 数 量 | 单价(元) | 合价（元） | 备注
31 | 汽车式起重机5t | 台班 | 0.004 | 448.20 | 1.79