## 表10_2_2-1 招标工程量清单封面格式
【表10.2.2-1】
| 嵊州市谷来镇卫生院异地新建项目 | 工程
招标工程量清单
招 标 人:
(单位盖章)
造价咨询人:
(单位盖章)

## 表10_2_2-2 招标工程量清单扉页格式
【表10.2.2-2】
| 嵊州市谷来镇卫生院异地新建项目 |  |  | 工程
招标工程量清单
招 标 人: |  | 造价咨询人:
| (单位盖章) |  | (单位资质专用章)
法定代表人 或其授权人: |  | 法定代表人 或其授权人:
| (签字或盖章) |  | (签字或盖章)
编 制 人: |  | 复 核 人:
| (造价工程师签字盖专用章) |  | (造价工程师签字盖专用章)
编制时间: |  | 复核时间:

## 表10_2_2-11 编制说明
【表10.2.2-11】
编制说明
工程名称:嵊州市谷来镇卫生院异地新建项目 | 第1页 共1页
、工程概况： 项目位于浙江省嵊州市谷来镇，浙江中和建筑设计有限公司的《嵊州市谷来镇卫生院异地新建项目》的施工图，工程内容为门诊住院楼、后勤楼、门卫及其相关安装工程、室外附属工程等； 二、清单编制依据： 1、业主提供的关于本工程的施工图及其它有关资料。 2、根据GB50857-2013《建设工程工程量清单计算规范》、《市政工程工程量计算规范》、《建筑工程工程量计算规范》、《园林绿化工程工程量计算规范》等； 3、《浙江省建筑预算定额（2018版）》、《浙江省市政工程预算定额（2018版）》、《浙江省林绿化及仿古建筑工程预算定额（2018版）》、《浙江省通用安装工程预算定额（2018版）》及《浙江省建设工程施工取费定额》（2018版）、浙建建发（2016）144号、浙建建发（2019）92号、浙建站定（2016）23号文件、浙建站定（2016）54号文件、《关于颁发浙江省建设工程计价依据（2018版）的通知》（浙建建﹝2018﹞61号）及《关于发布浙江省房屋建筑人工综合价格指数的通知》（浙建站信〔2018〕52号）等相关文件。 4、人工及材料价格：按2022年第5期《绍兴市建设工程造价管理信息》嵊州信息价，并参考同期《浙江造价信息》，无信息价材料按市场调查价计入本预算。 三、工程费率计取： 本工程类别按相关专业取定。施工组织措施费费率按弹性区间的中值计取；企业管理费、利润按弹性区间的中值计取，并按规定计取规费、税金,预留金按税前造价5%计取。 四、其他说明： 1、本工程混凝土均按商品混凝土； 2、本工程绿化养护期为两年； 3、本工程砂浆均采用预拌砂浆； 4、本工程文明施工费按浙建建发【2022】37号调整。 5、弱电管线预埋本工程不考虑 6、本工程未列清单的家具不予考虑

## 1_表10_2_2-16 分部分项工程清单与计价表
【表10.2.2-16】
分部分项工程清单与计价表
单位(专业)工程名称:土建部分-门诊住院楼 | [5 empty] | 标段: |  |  | 第1页 共34页
序号 | 项目编码 | 项目名称 | 项目特征 | 计量 单位 | 工程量 | 金 额 (元) |  |  |  |  | 备注
[6 empty] | 综合单价 | 合价 | 其中
[8 empty] | 人工费 | 机械费 | 暂估价
| A.1 | A 土石方工程 |  |  | 0
1 | 010101003001 | 挖沟槽土方 | 1.土壤类别：依据地勘报告综合考虑 2.挖土深度：依据施工图纸和现场情况综合考虑 3.其它：各类部位土方综合考虑 | m3 | 1942.85
2 | 010101004001 | 挖基坑土方 | 1.土壤类别：依据地勘报告综合考虑 2.挖土深度：依据施工图纸和现场情况综合考虑 3.部位：集水井、电梯坑 | m3 | 326.42
3 | 010103001001 | 回填方 | 1.密实度要求：满足设计要求 2.填方材料品种：利用方 | m3 | 1704.45
4 | 010103002001 | 余方弃置 | 1.废弃料品种：弃土 2.运距：施工方自行考虑 | m3 | 309.16
| A.3 | C 桩基工程 |  |  | 0
5 | 010301004001 | 截（凿）桩头 | 1.桩类型：灌注桩 2.桩头截面、高度：投标人依据施工方案综合考虑 3.混凝土强度等级：C30 | 根 | 66
本页小计
【表10.2.2-16】
分部分项工程清单与计价表
单位(专业)工程名称:土建部分-门诊住院楼 | [5 empty] | 标段: |  |  | 第2页 共34页
序号 | 项目编码 | 项目名称 | 项目特征 | 计量 单位 | 工程量 | 金 额 (元) |  |  |  |  | 备注
[6 empty] | 综合单价 | 合价 | 其中
[8 empty] | 人工费 | 机械费 | 暂估价
6 | 010302003001 | 干作业成孔灌注桩 | 1.地层情况：持力层为-2中风化凝灰质砂岩，具体详见地勘报告 2.空桩长度、桩长：有效桩长不小于6m，依据设计图纸、施工方案综合考虑 3.桩径：800 4.扩孔直径、高度：具体详见图纸，入岩增加费 5.成孔方法：干作业旋挖成孔 6.混凝土类别、强度等级：C30 7.土方：土方外运投标人自行考虑 8.护筒类型：钢护筒下至基岩 9.其它：工程试桩投标人综合考虑 | m3 | 62.16
7 | 010302003002 | 干作业成孔灌注桩 | 1.地层情况：持力层为-2中风化凝灰质砂岩，具体详见地勘报告 2.空桩长度、桩长：有效桩长不小于6m，依据设计图纸、施工方案综合考虑 3.桩径：900~1000 4.扩孔直径、高度：具体详见图纸，入岩增加费 5.成孔方法：干作业旋挖成孔 6.混凝土类别、强度等级：C30 7.土方：土方外运投标人自行考虑 8.护筒类型：钢护筒下至基岩 9.其它：工程试桩投标人综合考虑 | m3 | 197.06
| A.4 | D 砌筑工程 |  |  | 0
本页小计
【表10.2.2-16】
分部分项工程清单与计价表
单位(专业)工程名称:土建部分-门诊住院楼 | [5 empty] | 标段: |  |  | 第3页 共34页
序号 | 项目编码 | 项目名称 | 项目特征 | 计量 单位 | 工程量 | 金 额 (元) |  |  |  |  | 备注
[6 empty] | 综合单价 | 合价 | 其中
[8 empty] | 人工费 | 机械费 | 暂估价
8 | 010401001001 | 砖基础 | 1.砖品种、规格、强度等级：MU20混凝土实心砖,M10水泥砂浆砌筑 2.基础类型：砖基础 3.防潮层材料种类：20厚聚合物防水水泥砂浆 | m3 | 163.26
9 | 010401003001 | 实心砖墙 | 1.砖品种、规格、强度等级：混凝土实心砖 2.墙体类型：240厚女儿墙 3.砂浆强度等级、配合比：M7.5砂浆砌筑 | m3 | 27.98
10 | 010402001001 | 砌块墙 | 1.砌块品种、规格、强度等级：蒸压砂加气混凝土砌块(B07),强度不小于A5.0 2.墙体类型：外墙 3.砂浆强度等级：专用粘结剂砌筑 | m3 | 408.24
11 | 010402001002 | 砌块墙 | 1.砌块品种、规格、强度等级：蒸压砂加气混凝土砌块(B06),强度不小于A3.5 2.墙体类型：240内墙 3.砂浆强度等级：专用粘结剂砌筑 | m3 | 617.23
12 | 010402001003 | 砌块墙 | 1.砌块品种、规格、强度等级：蒸压砂加气混凝土砌块(B06),强度不小于A3.5 2.墙体类型：120内墙 3.砂浆强度等级：专用粘结剂砌筑 | m3 | 149.44
13 | 010404001001 | 垫层 | 1.垫层材料种类、配合比、厚度：150厚碎石垫层 | m3 | 270.12
本页小计
【表10.2.2-16】
分部分项工程清单与计价表
单位(专业)工程名称:土建部分-门诊住院楼 | [5 empty] | 标段: |  |  | 第4页 共34页
序号 | 项目编码 | 项目名称 | 项目特征 | 计量 单位 | 工程量 | 金 额 (元) |  |  |  |  | 备注
[6 empty] | 综合单价 | 合价 | 其中
[8 empty] | 人工费 | 机械费 | 暂估价
| A.5 | E 混凝土及钢筋混凝土工程 |  |  | 0
14 | 010501001001 | 垫层 | 1.混凝土种类：商品砼 2.混凝土强度等级：C15 | m3 | 58.70
15 | 010501001002 | 垫层 | 1.混凝土种类：150厚商品砼 2.混凝土强度等级：C20 | m3 | 270.12
16 | 010501005001 | 桩承台基础 | 1.混凝土种类：商品砼 2.混凝土强度等级：C30 | m3 | 98.11
17 | 010501004001 | 满堂基础 | 1.混凝土种类：商品砼 2.混凝土强度等级：C30/P6 | m3 | 20.27
18 | 010502001001 | 矩形柱 | 1.混凝土类别：商品砼 2.混凝土强度等级：C30 | m3 | 325.11
19 | 010502002001 | 构造柱 | 1.混凝土类别：商品砼 2.混凝土强度等级：C25 | m3 | 127.80
20 | 010503001001 | 基础梁 | 1.混凝土类别：商品砼 2.混凝土强度等级：C30 | m3 | 160.12
21 | 010503002001 | 矩形梁 | 1.混凝土类别：商品砼 2.混凝土强度等级：C30 | m3 | 723.05
22 | 010503002002 | 矩形梁（斜梁） | 1.混凝土类别：现浇砼 2.混凝土强度等级：C30/P6 | m3 | 52.39
23 | 010503004001 | 圈梁（含翻边） | 1.混凝土类别：商品砼 2.混凝土强度等级：C25 | m3 | 29.40
24 | 010503005001 | 过梁 | 1.混凝土类别：商品砼 2.混凝土强度等级：C25 | m3 | 14.60
本页小计
【表10.2.2-16】
分部分项工程清单与计价表
单位(专业)工程名称:土建部分-门诊住院楼 | [5 empty] | 标段: |  |  | 第5页 共34页
序号 | 项目编码 | 项目名称 | 项目特征 | 计量 单位 | 工程量 | 金 额 (元) |  |  |  |  | 备注
[6 empty] | 综合单价 | 合价 | 其中
[8 empty] | 人工费 | 机械费 | 暂估价
25 | 010504001001 | 直形墙 | 1.混凝土类别：商品砼 2.混凝土强度等级：C30/P6 | m3 | 60.47
26 | 010505003001 | 平板 | 1.混凝土类别：商品砼 2.混凝土强度等级：C30 | m3 | 57.59
27 | 010505003002 | 斜板 | 1.混凝土类别：商品砼 2.混凝土强度等级：C30/P6 | m3 | 130.57
28 | 010505006001 | 栏板 | 1.混凝土类别：商品砼 2.混凝土强度等级：C25 | m3 | 28.48
29 | 010505007001 | 天沟(檐沟）、挑檐板 | 1.混凝土类别：商品砼 2.混凝土强度等级：C30/P6 | m3 | 46.12
30 | 010507001001 | 散水 | 1.垫层材料种类、厚度：70厚C10素混凝土 2.面层厚度：20厚1：2水泥砂浆面 3.变形缝填塞材料种类：防水嵌缝膏密封 | m2 | 75.87
31 | 010507001002 | 坡道 | 1.C15现浇混凝土坡道 | m2 | 136.37
32 | 010507005001 | 压顶 | 1.混凝土类别：商品砼 2.混凝土强度等级：C25 | m3 | 6.35
33 | 010507007001 | 其他构件 | 1.部位：窗台等小型构件 2.混凝土种类：商品砼 3.混凝土强度等级：C25 | m3 | 3.63
34 | 010507004001 | 台阶 | 1.混凝土类别：商品砼 2.混凝土强度等级：C15 | m2 | 25.48
本页小计
【表10.2.2-16】
分部分项工程清单与计价表
单位(专业)工程名称:土建部分-门诊住院楼 | [5 empty] | 标段: |  |  | 第6页 共34页
序号 | 项目编码 | 项目名称 | 项目特征 | 计量 单位 | 工程量 | 金 额 (元) |  |  |  |  | 备注
[6 empty] | 综合单价 | 合价 | 其中
[8 empty] | 人工费 | 机械费 | 暂估价
35 | 010514001001 | 垃圾道、通风道、烟道 | 1.混凝土强度等级：C25商品砼 | m3 | 10.08
36 | 010515003001 | 钢筋网片 | 1.钢筋种类、规格：Ф10@200双层双向 | t | 22.048
37 | 010515001001 | 现浇构件钢筋 | 1.现浇构件带肋钢筋 HRB400以内 直径（mm以内）10 | t | 84.990
38 | 010515001002 | 现浇构件钢筋 | 1.现浇构件带肋钢筋 HRB400以内 直径12~18 | t | 64.130
39 | 010515001003 | 现浇构件钢筋 | 1.现浇构件带肋钢筋 HRB400以内 直径20~25 | t | 88.950
40 | 010515001004 | 现浇构件钢筋 | 1.箍筋 带肋钢筋 HRB400以内 直径（mm以内）10 | t | 32.640
41 | 010515001005 | 现浇构件钢筋 | 1.砌体内加固钢筋 | t | 10.020
42 | 010515001006 | 现浇构件钢筋 | 1.箍筋 带肋钢筋 HRB400以内 直径12~14 | t | 7.050
43 | 010515001007 | 现浇构件钢筋 | 1.现浇构件带肋钢筋 HRB400E以内 直径12~18 | t | 15.080
44 | 010515001008 | 现浇构件钢筋 | 1.现浇构件带肋钢筋 HRB400E以内 直径20~25 | t | 33.120
45 | 010515001009 | 现浇构件钢筋 | 1.箍筋 带肋钢筋 HRB400E以内 直径（mm以内）10 | t | 26.580
46 | 010515004001 | 钢筋笼 | 1.混凝土灌注桩钢筋笼 带肋钢筋 HRB400 2、规格：综合考虑 | t | 11.830
本页小计
【表10.2.2-16】
分部分项工程清单与计价表
单位(专业)工程名称:土建部分-门诊住院楼 | [5 empty] | 标段: |  |  | 第7页 共34页
序号 | 项目编码 | 项目名称 | 项目特征 | 计量 单位 | 工程量 | 金 额 (元) |  |  |  |  | 备注
[6 empty] | 综合单价 | 合价 | 其中
[8 empty] | 人工费 | 机械费 | 暂估价
47 | Z010515011001 | 钢筋连接 | 1.钢筋类型、规格：直径18~32 2.连接方向：竖向连接，连接方式投标人自行考虑 | 个 | 1818
48 | Z010515011002 | 钢筋连接 | 1.钢筋类型、规格：直径18~32 2.连接方向：横向连接，连接方式投标人自行考虑 | 个 | 979
| A.6 | F 金属结构工程
49 | 010606008001 | 钢梯 | 1.钢梯形式：电梯井道钢制爬梯 2.钢构件喷砂除锈 | t | 0.616
50 | 010607005001 | 砌块墙钢丝网加固 | 1、墙面挂钢丝网 | m2 | 1445.78
| A.7 | G 木结构工程
51 | 010703001001 | 屋面木基层 | 1、挂瓦条30*30（h),中距按瓦材规格; 2、顺水条30*30（h),中距@500 | m2 | 1027.60
| A.8 | H 门窗工程
52 | 010801001001 | 木质门 | 1.门代号及洞口尺寸：成品木门（含五金配件、配套50免漆门套线、橡木木饰面、6mm钢化玻璃、门吸、执手锁等部件） | m2 | 495.36
53 | 010801004001 | 木质防火门 | 1.门代号及洞口尺寸：木质甲级防火门（含门吸、门锁、合页等五金) | m2 | 50.95
本页小计
【表10.2.2-16】
分部分项工程清单与计价表
单位(专业)工程名称:土建部分-门诊住院楼 | [5 empty] | 标段: |  |  | 第8页 共34页
序号 | 项目编码 | 项目名称 | 项目特征 | 计量 单位 | 工程量 | 金 额 (元) |  |  |  |  | 备注
[6 empty] | 综合单价 | 合价 | 其中
[8 empty] | 人工费 | 机械费 | 暂估价
54 | 010801004002 | 木质防火门 | 1.门代号及洞口尺寸：木质常开乙级防火门（含门吸、门锁、合页等五金) | m2 | 57.08
55 | 010801004003 | 木质防火门 | 1.门代号及洞口尺寸：木质乙级防火门（含门吸、门锁、合页等五金) | m2 | 116.78
56 | 010801004004 | 木质防火门 | 1、明装闭门器 | 个 | 115
57 | 010801004005 | 木质防火门 | 1、顺位器安装 | 个 | 74
58 | 010802001001 | 金属（塑钢）门 | 1.门代号及洞口尺寸：60系列隔热金属型材多腔密封门框铝合金中空玻璃门连窗 2.门框或扇外围尺寸：隔热金属型材多腔密封窗框 3.门框、扇材质：5mm透明+12空气+5mm透明+12空气+5mm中透光Low-E | m2 | 62.27
59 | 010802004001 | 防盗门 | 1.门代号及洞口尺寸：MD1021 2.门框、扇材质：安全防盗门 | 樘 | 2
60 | 010803002001 | 防火卷帘（闸）门 | 1.门代号及洞口尺寸：双轨双联特级防火卷帘门 2.门材质：特级防火卷帘 3.启动装置品种、规格：防火卷帘用卷门机 800kg | m2 | 23.04
61 | 010803001001 | 金属卷帘（闸）门 | 1.门代号及洞口尺寸：防盗卷帘 2.门材质：铝合金卷帘门 3.启动装置品种、规格：电动装置 | m2 | 41.34
本页小计
【表10.2.2-16】
分部分项工程清单与计价表
单位(专业)工程名称:土建部分-门诊住院楼 | [5 empty] | 标段: |  |  | 第9页 共34页
序号 | 项目编码 | 项目名称 | 项目特征 | 计量 单位 | 工程量 | 金 额 (元) |  |  |  |  | 备注
[6 empty] | 综合单价 | 合价 | 其中
[8 empty] | 人工费 | 机械费 | 暂估价
62 | 010804007001 | 特种门 | 1.门代号及洞口尺寸：MD1824 2.门框、扇材质：手术室专用地弹簧门 | 樘 | 3
63 | 010807001001 | 金属（塑钢、断桥）窗 | 1.窗代号及洞口尺寸：65系列铝合金中空玻璃外平开窗 2.框、扇材质：隔热金属型材多腔密封窗框 3.玻璃品种、厚度：5mm透明+12空气+5mm透明+12空气+5mm中透光Low-E | m2 | 205.11
64 | 010807001002 | 金属（塑钢、断桥）窗 | 1.窗代号及洞口尺寸：65系列铝合金中空玻璃外下悬窗 2.框、扇材质：隔热金属型材多腔密封窗框 3.玻璃品种、厚度：5mm透明+12空气+5mm透明+12空气+5mm中透光Low-E | m2 | 796.09
65 | 010807001003 | 金属（塑钢、断桥）窗 | 1.窗代号及洞口尺寸：85系列普通铝合金中空玻璃推拉窗 2.玻璃品种、厚度：5mm透明+12空气+5mm透明+12空气+5mm中透光Low-E | m2 | 349.99
66 | 010807001004 | 金属（塑钢、断桥）窗 | 1.框、扇材质：85系列普通中空铝合金玻璃推拉窗 2.玻璃品种、厚度：中空玻璃5mm+9空气+6mm | m2 | 5.55
67 | 010807002001 | 金属防火窗 | 1.框、扇材质：乙级防火窗 | m2 | 10.56
68 | 010807003001 | 金属百叶窗 | 1.窗代号及洞口尺寸：铝合金百叶窗 | m2 | 178.70 | [5 empty] | 外立面灰色铝合金百叶
本页小计
【表10.2.2-16】
分部分项工程清单与计价表
单位(专业)工程名称:土建部分-门诊住院楼 | [5 empty] | 标段: |  |  | 第10页 共34页
序号 | 项目编码 | 项目名称 | 项目特征 | 计量 单位 | 工程量 | 金 额 (元) |  |  |  |  | 备注
[6 empty] | 综合单价 | 合价 | 其中
[8 empty] | 人工费 | 机械费 | 暂估价
69 | 010809004001 | 石材窗台板 | 1.粘结层厚度、砂浆配合比：20mmDP M20.0水泥砂浆结合层 2.窗台板材质、规格、颜色：30mm芝麻灰花岗岩窗台板 3.石材处理：石材倒角 | m2 | 153.60
70 | 010810005001 | 窗帘轨 | 1.成品窗帘轨暗装 单轨 | m | 250.24
71 | 010810002001 | 木窗帘盒 | 1.窗帘盒材质、规格：12厚石膏板+18mm阻燃板基层 | m | 236.25 | [5 empty] | 通用节点5-3
72 | 010810002002 | 木窗帘盒（发药窗口处） | 1.40*40镀锌角铁 2.石膏板基层刷白色乳胶漆二道 3.18厚细木工板刷防火涂料三道 4.1.2厚拉丝不锈钢 | m | 27.52
73 | 010810005002 | 诊断床帘轨道 | 1.窗帘轨材质、规格：轨暗装双轨(含输液杆等） | m | 537.83
74 | 010810001001 | 窗帘 | 1.B1级阻燃单层布艺窗帘（按窗口门洞面积计算，高度暂按2.5m) 2.具体样式、规格、材质由业主确认 | m2 | 402.27
| A.9 | J 屋面及防水工程
75 | 010901001001 | 瓦屋面 | 1.瓦品种、规格：深灰色水泥瓦(固定及搭接满足规范要求) | m2 | 1027.60
76 | 010902008001 | 屋面变形缝 | 1.墙体类型：女儿墙(规格：40cm*40cm） 2.填充材料种类及厚度：泡沫板填充 | m | 142.64
本页小计
【表10.2.2-16】
分部分项工程清单与计价表
单位(专业)工程名称:土建部分-门诊住院楼 | [5 empty] | 标段: |  |  | 第11页 共34页
序号 | 项目编码 | 项目名称 | 项目特征 | 计量 单位 | 工程量 | 金 额 (元) |  |  |  |  | 备注
[6 empty] | 综合单价 | 合价 | 其中
[8 empty] | 人工费 | 机械费 | 暂估价
77 | 010902001001 | 屋面卷材防水(屋面2) | 1.卷材品种、规格、厚度：1.2厚耐根穿刺防水层(聚氯乙烯防水卷材) | m2 | 861.68
78 | 010902001002 | 屋面卷材防水(屋面3，檐沟1、2） | 1.卷材品种、规格、厚度：2厚自粘聚合物改性沥青防水卷材(无胎) | m2 | 1328.30
79 | 010902001003 | 屋面卷材防水(屋面2) | 1.卷材品种、规格、厚度：3厚自粘聚合物沥青防水卷材 | m2 | 861.68
80 | 010902002001 | 屋面涂膜防水(屋面3，檐沟1、2) | 1.涂膜厚度、遍数：2厚LJP厚防水涂料 | m2 | 1613.50
81 | 010902003001 | 屋面刚性层(屋面2) | 1、20厚DS M15水泥砂浆找平层 2、10厚低标号砂浆隔离层 3、40厚C20细石混凝土保护层 4、20高凹凸型排水层,凸点向上 5、土工布过滤层 6、400厚轻质混合种植土 | m2 | 790.16
82 | 010902003002 | 屋面刚性层(檐沟1、2) | 1.刚性层厚度：10厚DS M15水泥砂浆找平层 | m2 | 300.70
83 | 010902003003 | 屋面刚性层(屋面3) | 1、20厚DS M20水泥砂浆找平层 2、50厚C20细石砼整浇，内配φ6@150双向钢筋网片，与屋面板预埋φ10钢筋头绑牢，每6*6m设分割缝，油膏嵌缝(D20泄水管,中距≤3000) | m2 | 1027.60
84 | 010903002001 | 墙面涂膜防水 | 1.涂膜厚度、遍数：2mm厚防水保护层,JS防水层 | m2 | 107.02
本页小计
【表10.2.2-16】
分部分项工程清单与计价表
单位(专业)工程名称:土建部分-门诊住院楼 | [5 empty] | 标段: |  |  | 第12页 共34页
序号 | 项目编码 | 项目名称 | 项目特征 | 计量 单位 | 工程量 | 金 额 (元) |  |  |  |  | 备注
[6 empty] | 综合单价 | 合价 | 其中
[8 empty] | 人工费 | 机械费 | 暂估价
85 | 010904002001 | 楼（地）面涂膜防水 | 1.涂膜厚度、遍数：2mm厚防水保护层,JS防水层 | m2 | 390.50
| A.10 | K 保温、隔热、防腐工程
86 | 011001003001 | 保温隔热墙面（外墙1） | 1.保温隔热面层材料品种、规格、性能：真石漆面层30厚岩棉一体化保温板（A级防火） | m2 | 3576.50
87 | 011001001001 | 保温隔热屋面（屋面2） | 1.保温隔热材料品种、规格、厚度：110厚挤塑聚苯板保温层（B1级防火，女儿墙0.5m范围内） | m2 | 791.51
88 | 011001001002 | 保温隔热屋面（屋面3） | 1.保温隔热材料品种、规格、厚度：120厚挤塑聚苯板保温层(B1级防火) | m2 | 1027.60
89 | 011001001003 | 保温隔热屋面（檐沟1、2)） | 1.保温隔热材料品种、规格、厚度：20厚挤塑聚苯板保温层(B1级防火) | m2 | 300.70
90 | 011001001004 | 保温隔热屋面(檐沟1、2) | 1.保温隔热材料品种、规格、厚度：20mm厚轻集料混凝土(2%屋面找坡) | m2 | 300.70
91 | 011001003002 | 保温隔热墙面（内墙1、内墙3） | 1.保温隔热面层材料品种、规格、性能：8厚抗裂砂浆(内加耐碱网格布) 2.喷专用界面剂甩毛 | m2 | 6664.61 | [5 empty] | 内墙做法
| A.11 | L 楼地面装饰工程
本页小计
【表10.2.2-16】
分部分项工程清单与计价表
单位(专业)工程名称:土建部分-门诊住院楼 | [5 empty] | 标段: |  |  | 第13页 共34页
序号 | 项目编码 | 项目名称 | 项目特征 | 计量 单位 | 工程量 | 金 额 (元) |  |  |  |  | 备注
[6 empty] | 综合单价 | 合价 | 其中
[8 empty] | 人工费 | 机械费 | 暂估价
92 | 011102001001 | 石材楼地面 | 1.找平层厚度、砂浆配合比：30厚DS M20水泥砂浆结合层,表面撒水泥粉 2.结合层厚度、砂浆配合比：水泥浆一道(内掺建筑胶) 3.面层材料品种、规格、颜色：20mm黑白根大理石 | m2 | 2.72 | [5 empty] | 栏杆下部
93 | 011102001002 | 石材楼地面 | 1.找平层厚度、砂浆配合比：30厚DS M20水泥砂浆结合层,表面撒水泥粉 2.结合层厚度、砂浆配合比：水泥浆一道(内掺建筑胶) 3.面层材料品种、规格、颜色：20mm意大利灰大理石门槛石 | m2 | 1.98 | [5 empty] | 门槛石
94 | 011102001003 | 石材楼地面 | 1.找平层厚度、砂浆配合比：30厚DS M20水泥砂浆结合层,表面撒水泥粉 2.结合层厚度、砂浆配合比：水泥浆一道(内掺建筑胶) 3.面层材料品种、规格、颜色：20mm黑金沙大理石 | m2 | 43.37 | [5 empty] | 门槛石
95 | 011102001004 | 石材楼地面 | 1.找平层厚度、砂浆配合比：30厚DS M20水泥砂浆结合层,表面撒水泥粉 2.结合层厚度、砂浆配合比：水泥浆一道(内掺建筑胶) 3.面层材料品种、规格、颜色：30厚600*600芝麻灰花岗岩 | m2 | 155.67
本页小计
【表10.2.2-16】
分部分项工程清单与计价表
单位(专业)工程名称:土建部分-门诊住院楼 | [5 empty] | 标段: |  |  | 第14页 共34页
序号 | 项目编码 | 项目名称 | 项目特征 | 计量 单位 | 工程量 | 金 额 (元) |  |  |  |  | 备注
[6 empty] | 综合单价 | 合价 | 其中
[8 empty] | 人工费 | 机械费 | 暂估价
96 | 011102001005 | 石材楼地面 | 1.找平层厚度、砂浆配合比：30厚DS M20水泥砂浆结合层,表面撒水泥粉 2.结合层厚度、砂浆配合比：水泥浆一道(内掺建筑胶) 3.面层材料品种、规格、颜色：50厚600*600芝麻灰花岗岩 | m2 | 70.28
97 | 011102001006 | 石材楼地面 | 1.找平层厚度、砂浆配合比：30厚DS M20水泥砂浆结合层,表面撒水泥粉 2.结合层厚度、砂浆配合比：水泥浆一道(内掺建筑胶) 3.面层材料品种、规格、颜色：50厚300*600芝麻灰花岗岩 | m2 | 51.46
98 | 011102003001 | 块料楼地面 | 1.找平层厚度、砂浆配合比：30厚DS M20水泥砂浆结合层,表面撒水泥粉（含美缝） 2.结合层厚度、砂浆配合比：水泥浆一道(内渗建筑胶) 3.面层材料品种、规格、颜色：800*800防滑地砖(A级) | m2 | 2252.94
99 | 011102003002 | 块料楼地面 | 1.找平层厚度、砂浆配合比：30厚DS M20水泥砂浆结合层,表面撒水泥粉（含美缝） 2.结合层厚度、砂浆配合比：水泥浆一道(内渗建筑胶) 3.面层材料品种、规格、颜色：600*600防滑地砖(A级) | m2 | 134.81
本页小计
【表10.2.2-16】
分部分项工程清单与计价表
单位(专业)工程名称:土建部分-门诊住院楼 | [5 empty] | 标段: |  |  | 第15页 共34页
序号 | 项目编码 | 项目名称 | 项目特征 | 计量 单位 | 工程量 | 金 额 (元) |  |  |  |  | 备注
[6 empty] | 综合单价 | 合价 | 其中
[8 empty] | 人工费 | 机械费 | 暂估价
100 | 011102003003 | 块料楼地面 | 1.找平层厚度、砂浆配合比：30厚DS M15水泥砂浆结合层，表面撒水泥粉（含美缝） 2.结合层厚度、砂浆配合比：水泥浆一道(内掺建筑胶) 3.面层材料品种、规格、颜色：400*400防滑砖(A级) | m2 | 228.64 | [5 empty] | 厕所
101 | 011103002001 | 橡胶板卷材楼地面 | 1.界面剂一道 2.40厚1:3水泥砂浆找平层 3.10mm厚水泥基自流平砂浆层 4.地胶专用胶 5.2.0mm厚医疗专用塑胶地面 | m2 | 2411.68
102 | 011104004001 | 防静电活动地板 | 1.面层材料品种、规格、颜色：钢制静电地板 | m2 | 21.90
103 | 011104002001 | 实木复合地板（大会议室） | 1.T型不锈钢嵌条 2.界面剂一道 3.85厚1:3干硬性水泥砂浆找平层 4.地板专用消音垫 5.防潮垫 6.15mm实木复合地板满铺 | m2 | 108.32
104 | 011104002002 | 实木复合地板（主席台） | 1.界面剂一道 2.40*40*2镀锌方管骨架 3.18mm阻燃板（含侧面板） 4.18mm实木地板满铺（含侧面板，清单按垂直投影面积计算） | m2 | 17.24
本页小计
【表10.2.2-16】
分部分项工程清单与计价表
单位(专业)工程名称:土建部分-门诊住院楼 | [5 empty] | 标段: |  |  | 第16页 共34页
序号 | 项目编码 | 项目名称 | 项目特征 | 计量 单位 | 工程量 | 金 额 (元) |  |  |  |  | 备注
[6 empty] | 综合单价 | 合价 | 其中
[8 empty] | 人工费 | 机械费 | 暂估价
105 | 011105003001 | 块料踢脚线 | 1.面层材料品种、规格、颜色：100*800地砖踢脚线 2.10厚DP M20水泥砂浆粘结层(内掺建筑胶) 3.5厚DP M15水泥砂浆打底划出纹道 | m2 | 21.88
106 | 011105003002 | 块料踢脚线（工具房） | 1.面层材料品种、规格、颜色：100*600地砖踢脚线 2.10厚DP M20水泥砂浆粘结层(内掺建筑胶) 3.5厚DP M15水泥砂浆打底划出纹道 | m2 | 1.08
107 | 011105004001 | 塑料板踢脚线 | 1.踢脚线高度：100mm 2.面层材料品种、规格、颜色：塑胶地板踢脚线 | m2 | 43.25
108 | 011105005001 | 木质踢脚线 | 1.踢脚线高度：60mm 2.面层材料品种、规格、颜色：成品木踢脚线 | m2 | 12.59 | [5 empty] | 6层院长及旁边的办公室
109 | 011105005002 | 木质踢脚线 | 1.踢脚线高度：60mm 2.面层材料品种、规格、颜色：成品实木踢脚线 | m2 | 4.54 | [5 empty] | 6层过道踢脚线
110 | 011105006001 | 金属踢脚线 | 1.基层材料种类、规格：9mm阻燃板 2.面层材料品种、规格、颜色：40mm1.2厚黑钛金不锈钢 | m2 | 3.30 | [5 empty] | 6层办公室跟二层保儿
本页小计
【表10.2.2-16】
分部分项工程清单与计价表
单位(专业)工程名称:土建部分-门诊住院楼 | [5 empty] | 标段: |  |  | 第17页 共34页
序号 | 项目编码 | 项目名称 | 项目特征 | 计量 单位 | 工程量 | 金 额 (元) |  |  |  |  | 备注
[6 empty] | 综合单价 | 合价 | 其中
[8 empty] | 人工费 | 机械费 | 暂估价
111 | 011106001001 | 石材楼梯面层 | 1.粘结层厚度、材料种类：20厚DS M20水泥砂浆结合层 2.面层材料品种、规格、颜色：20厚芝麻灰花岗岩(光面） 3.防滑条材料种类、规格：楼梯开三条防滑槽，石材倒角 | m2 | 250.54
112 | 011107002001 | 块料台阶面 | 1.粘结层材料种类：20厚DS M20水泥砂浆结合层 2.面层材料品种、规格、颜色：20厚芝麻灰花岗岩（火烧面） 3.防滑条材料种类、规格：楼梯开三条防滑槽，石材倒角 | m2 | 25.48
| A.12 | M 墙、柱面装饰与隔断、幕墙工程
113 | 011201001001 | 墙面一般抹灰 | 1.面层厚度、砂浆配合比：喷专用界面剂甩毛，10厚专用砂浆打底扫毛或划出纹道 | m2 | 6664.61
114 | 011201001002 | 墙面一般抹灰（井道） | 1.面层厚度、砂浆配合比：喷专用界面剂甩毛，10厚专用砂浆打底扫毛或划出纹道 | m2 | 612.20
115 | 011201001003 | 墙面一般抹灰 | 1.3厚聚合物水泥防水砂浆(内渗耐碱网格布) 2.10专用砂浆打底扫毛或划出纹道 3.喷专用界面剂甩毛 | m2 | 1410.20 | [5 empty] | 瓷砖面
116 | 011201004001 | 立面砂浆找平层 | 1.墙面砂浆打底找平 15mm厚^DP M15 | m2 | 3069.95
本页小计
【表10.2.2-16】
分部分项工程清单与计价表
单位(专业)工程名称:土建部分-门诊住院楼 | [5 empty] | 标段: |  |  | 第18页 共34页
序号 | 项目编码 | 项目名称 | 项目特征 | 计量 单位 | 工程量 | 金 额 (元) |  |  |  |  | 备注
[6 empty] | 综合单价 | 合价 | 其中
[8 empty] | 人工费 | 机械费 | 暂估价
117 | 011201001004 | 墙面一般抹灰（外墙） | 1.面层厚度、砂浆配合比：喷专用界面剂一道，10厚专用砂浆打底扫毛 | m2 | 2974.51
118 | Z011201007001 | 装饰线抹灰增加费 | 1.抹灰材料、配合比：10厚专用砂浆 | m | 64.50
119 | 011204003001 | 块料墙面 | 1.白水泥擦缝 2.400*800面砖面层至吊顶底（含美缝） 3.4厚强力胶粉泥粘结层,揉挤压实 | m2 | 4338.90
120 | 011205002001 | 块料柱面 | 1.白水泥擦缝 2.400*800墙面砖面砖面层至吊顶底（含美缝） 3.4厚强力胶粉泥粘结层,揉挤压实 | m2 | 23.76
121 | 011207001001 | 墙面装饰板 | 1.面层材料品种、规格、颜色：50*100*1.5木纹铝方通@50 | m2 | 16.20 | [5 empty] | 门诊大厅C
122 | 011207001002 | 墙面装饰板 | 1.30*30木龙骨基层，18厚阻燃板基层 2.1.2厚黑钛金不锈钢饰面 | m2 | 52.20 | [5 empty] | 不锈钢电梯门套节点
123 | 011207001003 | 墙面装饰板 | 1.30*30木龙骨基层，15厚阻燃板基层 2.12厚石膏板面层 | m2 | 57.60 | [5 empty] | 一体柜上部节点
124 | 011207001004 | 墙面装饰板 | 1.龙骨材料种类、规格、中距：木龙骨（防火涂料三遍） 2.基层材料种类、规格：15mm阻燃板基层 3.面层材料品种、规格、颜色：10mm橡木木饰面 | m2 | 67.07
本页小计
【表10.2.2-16】
分部分项工程清单与计价表
单位(专业)工程名称:土建部分-门诊住院楼 | [5 empty] | 标段: |  |  | 第19页 共34页
序号 | 项目编码 | 项目名称 | 项目特征 | 计量 单位 | 工程量 | 金 额 (元) |  |  |  |  | 备注
[6 empty] | 综合单价 | 合价 | 其中
[8 empty] | 人工费 | 机械费 | 暂估价
125 | 011207001005 | 墙面装饰板 | 1.基层材料种类、规格：15mm阻燃板 2.面层材料品种、规格、颜色：布艺硬包 | m2 | 14.41 | [5 empty] | 6层办公室
126 | 011207001006 | 墙面装饰板 | 1.龙骨材料种类、规格、中距：30*40木龙骨（防火涂料三遍） 2.12mm厚石膏板 3.18mm阻燃板基层 4.14760*250铝合金空调出风口 | m2 | 24.12 | [5 empty] | 门诊大厅C处剖面图，基层未确认，暂按18阻燃板计入
127 | 011207001007 | 墙面装饰板（包管） | 1.基层材料种类、规格：18mm阻燃板 2.面层材料品种、规格、颜色：12厚石膏板 | m2 | 96.00
128 | 011207001008 | 墙面装饰板（卫生间包管） | 1.基层材料种类、规格：18mm阻燃板 2.面层材料品种、规格、颜色：12厚石膏板 3.30*30*2镀锌方管 | m2 | 46.30
129 | 011207001009 | 墙面装饰板(二层儿保大厅及走廊） | 1.基层材料种类、规格：15mm阻燃板 2.面层材料品种、规格、颜色：阻燃皮艺软包（A1级） | m2 | 40.16
130 | 011210003001 | 玻璃隔断（输液大厅） | 1.边框材料种类、规格：80*45*1.5铝合金型材 2.玻璃品种、规格、颜色：8mm钢化玻璃 | m2 | 15.84
131 | 011210001001 | 木隔断（中医等候区） | 1.隔板材料品种、规格、颜色：中式木隔断（防火涂料三遍） 2.花式木隔断 | m2 | 3.60
本页小计
【表10.2.2-16】
分部分项工程清单与计价表
单位(专业)工程名称:土建部分-门诊住院楼 | [5 empty] | 标段: |  |  | 第20页 共34页
序号 | 项目编码 | 项目名称 | 项目特征 | 计量 单位 | 工程量 | 金 额 (元) |  |  |  |  | 备注
[6 empty] | 综合单价 | 合价 | 其中
[8 empty] | 人工费 | 机械费 | 暂估价
132 | 011210005001 | 成品隔断 | 1.隔断材料品种、规格、颜色：15mm木质隔断，做法详见16J914-1 | m2 | 140.38 | [5 empty] | 大便高2m，小编高0.8m
133 | 011210003002 | 玻璃隔断 | 1、8mm钢化玻璃(简易淋浴房） | m2 | 14.58 | [5 empty] | 淋浴间
| A.13 | N 天棚工程
134 | 011301001001 | 天棚抹灰(顶棚1) | 1、板底清扫干净甩素水泥浆一道（内掺建筑胶） 2、5厚DP M15水泥石灰膏砂浆打底 3、3厚DP M15水泥石灰膏砂浆粉面 | m2 | 382.61
135 | 011301001002 | 天棚抹灰（顶棚2、3） | 1.基层类型：板底清扫干净甩素水泥浆一道（内掺建筑胶） 2.抹灰厚度、材料种类：10厚聚合物水泥防水砂浆 | m2 | 6256.96
136 | 011302001001 | 吊顶天棚 | 1.龙骨材料种类、规格、中距：50U型轻钢龙骨 2.面层材料品种、规格：600*600铝扣板(A级) | m2 | 802.89 | [5 empty] | 抹灰在（顶棚2、3）
137 | 011302001002 | 吊顶天棚 | 1.龙骨材料种类、规格、中距：U50系列上人轻钢龙骨系列配套 2.面层材料品种、规格：双层12厚石膏板(含检修口)，板缝贴胶带、点锈 3.30*12阴角线收口 | m2 | 3713.01
本页小计
【表10.2.2-16】
分部分项工程清单与计价表
单位(专业)工程名称:土建部分-门诊住院楼 | [5 empty] | 标段: |  |  | 第21页 共34页
序号 | 项目编码 | 项目名称 | 项目特征 | 计量 单位 | 工程量 | 金 额 (元) |  |  |  |  | 备注
[6 empty] | 综合单价 | 合价 | 其中
[8 empty] | 人工费 | 机械费 | 暂估价
138 | 011302001003 | 吊顶天棚（6层大会议室） | 1.龙骨材料种类、规格、中距：U50系列上人轻钢龙骨系列配套 2.基层材料种类、规格：采18mm阻燃板（含侧板） 3.面层材料品种、规格：采用双层12厚石膏板（详见图纸） | m2 | 122.13 | [5 empty] | 通用节点5-7
139 | 011302001004 | 吊顶天棚（中医科+五官科） | 1.龙骨材料种类、规格、中距：U50系列上人轻钢龙骨系列配套 2.基层材料种类、规格：18mm阻燃板（含侧板） 3.面层材料品种、规格：12厚石膏板（含侧板） | m2 | 230.62
140 | 011302001005 | 吊顶天棚（大厅） | 1.吊顶形式、吊杆规格、高度： 2.龙骨材料种类、规格、中距：U50系列上人轻钢龙骨系列配套 3.基层材料种类、规格：18mm阻燃板（含侧板） 4.面层材料品种、规格：12厚石膏板，板缝贴胶带、点锈 | m2 | 42.99 | [5 empty] | 通用节点4-1
141 | 011302001006 | 吊顶天棚（大厅） | 1.龙骨材料种类、规格、中距：U50系列上人轻钢龙骨系列配套 2.面层材料品种、规格：双层12厚石膏板，板缝贴胶带、点锈 | m2 | 56.68 | [5 empty] | 通用节点4-1
本页小计
【表10.2.2-16】
分部分项工程清单与计价表
单位(专业)工程名称:土建部分-门诊住院楼 | [5 empty] | 标段: |  |  | 第22页 共34页
序号 | 项目编码 | 项目名称 | 项目特征 | 计量 单位 | 工程量 | 金 额 (元) |  |  |  |  | 备注
[6 empty] | 综合单价 | 合价 | 其中
[8 empty] | 人工费 | 机械费 | 暂估价
142 | 011302001007 | 吊顶天棚（标准病房） | 1.龙骨材料种类、规格、中距：U50系列上人轻钢龙骨系列配套 2.基层材料种类、规格：15mm阻燃板基层 3.面层材料品种、规格：双层12厚石膏板，板缝贴胶带、点锈 4.30*12阴角线收口 | m2 | 629.11 | [5 empty] | 基层有阻燃板
143 | 011302001008 | 吊顶天棚（诊室） | 1.龙骨材料种类、规格、中距：U50系列上人轻钢龙骨系列配套 2.基层材料种类、规格：15mm细木工板基层（刷防火涂料三遍） 3.面层材料品种、规格：双层12厚石膏板，板缝贴胶带、点锈 | m2 | 355.12 | [5 empty] | 基层有细木工板
144 | 011302001009 | 吊顶天棚（四、五层走廊吊顶） | 1.龙骨材料种类、规格、中距：50U型轻钢龙骨 2.面层材料品种、规格：15厚蜂窝铝板，600*1200 | m2 | 221.76 | [5 empty] | 通用节点5-6
145 | 011302001010 | 吊顶天棚（四、五层走廊吊顶） | 1.吊顶形式、吊杆规格、高度：Φ8吊杆 2.龙骨材料种类、规格、中距：C60轻钢龙骨 3.基层材料种类、规格：18mm阻燃板（含侧板） 4.面层材料品种、规格：双层12厚石膏板（含侧板） | m2 | 35.24 | [5 empty] | 通用节点5-6
本页小计
【表10.2.2-16】
分部分项工程清单与计价表
单位(专业)工程名称:土建部分-门诊住院楼 | [5 empty] | 标段: |  |  | 第23页 共34页
序号 | 项目编码 | 项目名称 | 项目特征 | 计量 单位 | 工程量 | 金 额 (元) |  |  |  |  | 备注
[6 empty] | 综合单价 | 合价 | 其中
[8 empty] | 人工费 | 机械费 | 暂估价
146 | 011302001011 | 吊顶天棚 | 1.龙骨材料种类、规格、中距：U50系列上人轻钢龙骨系列配套 2.基层材料种类、规格：18mm阻燃板（含侧板） 3.面层材料品种、规格：30厚铝合金方木花格 | m2 | 3.60 | [5 empty] | 通用节点5-5
147 | 011302001012 | 吊顶天棚（圆弧形软膜） | 1.吊顶形式、吊杆规格、高度：Φ8吊杆 2.龙骨材料种类、规格、中距：U50系列上人轻钢龙骨系列配套 3.基层材料种类、规格：18mm阻燃板、12厚石膏板刷白（均含侧板） 4.面层材料品种、规格：成品定制软膜（圆弧形） 5.暗藏LED灯条 | m2 | 11.81 | [5 empty] | 透光软膜吊顶节点（圆弧形）
148 | 011302001013 | 吊顶天棚（矩形软膜） | 1.吊顶形式、吊杆规格、高度：Φ8吊杆 2.龙骨材料种类、规格、中距：U50系列上人轻钢龙骨系列配套 3.基层材料种类、规格：18mm阻燃板、12厚石膏板刷白（均含侧板） 4.面层材料品种、规格：成品定制软膜（矩形） 5.暗藏LED灯条(间距200设置一条） | m2 | 13.25 | [5 empty] | 透光软膜吊顶节点（矩形）
本页小计
【表10.2.2-16】
分部分项工程清单与计价表
单位(专业)工程名称:土建部分-门诊住院楼 | [5 empty] | 标段: |  |  | 第24页 共34页
序号 | 项目编码 | 项目名称 | 项目特征 | 计量 单位 | 工程量 | 金 额 (元) |  |  |  |  | 备注
[6 empty] | 综合单价 | 合价 | 其中
[8 empty] | 人工费 | 机械费 | 暂估价
149 | 011302001014 | 吊顶天棚（厕所） | 1.龙骨材料种类、规格、中距：50U型轻钢龙骨 2.面层材料品种、规格：300*300铝扣板(A级) | m2 | 240.53
150 | 011304001001 | 灯带（槽） | 1、灯带型式、尺寸：18厚阻燃板基层+12厚石膏板（均含侧板） 2、安装固定方式：明装式 | m2 | 6.39 | [5 empty] | 通用节点4-2
151 | 011304001002 | 灯带（槽） | 1、灯带型式、尺寸：18厚阻燃板基层+12厚石膏板（均含侧板） 2、安装固定方式：明装式 | m2 | 4.54 | [5 empty] | 通用节点4-4
152 | 011304001003 | 灯带（槽） | 1、灯带型式、尺寸：18厚阻燃板基层+12厚石膏板（均含侧板） 2、安装固定方式：明装式 | m2 | 6.73 | [5 empty] | 通用节点5-7
153 | 011304002001 | 送风口、回风口 | 1.铝合金空调出风口，尺寸综合考虑 | 个 | 28
154 | 011304002002 | 送风口、回风口 | 1.铝合金回风口安装，尺寸综合考虑 | 个 | 28
| A.14 | P 油漆、涂料、裱糊工程
155 | 011407002001 | 天棚喷刷涂料 | 1.腻子种类：石膏板批刮腻子 2.涂料品种、喷刷遍数：无机涂料二道 | m2 | 5240.24
156 | 011407002002 | 天棚喷刷涂料(顶棚1) | 1、封底漆一道(干燥后再做面涂) 2、无机涂料两道饰面 | m2 | 382.61
本页小计
【表10.2.2-16】
分部分项工程清单与计价表
单位(专业)工程名称:土建部分-门诊住院楼 | [5 empty] | 标段: |  |  | 第25页 共34页
序号 | 项目编码 | 项目名称 | 项目特征 | 计量 单位 | 工程量 | 金 额 (元) |  |  |  |  | 备注
[6 empty] | 综合单价 | 合价 | 其中
[8 empty] | 人工费 | 机械费 | 暂估价
157 | 011407001001 | 墙面喷刷涂料（外墙1） | 1.涂料品种、喷刷遍数：真石漆外墙涂料(颜色详见立面) | m2 | 52.50
158 | 011407001002 | 墙面喷刷涂料（内墙1） | 1.喷刷涂料部位：无机涂料两道饰面 2.腻子种类：2厚面层耐水腻子刮平 | m2 | 6148.11
159 | 011407001003 | 墙面喷刷涂料（内墙3） | 1.喷刷涂料部位：乳胶漆两道饰面(B1级) 2.腻子种类：2厚面层耐水腻子刮平 | m2 | 818.79 | [5 empty] | 6层走廊及办公室
| A.15 | Q 其他装饰工程
160 | 011501001001 | 柜台 | 护士站规格5500*800*1100 1.40*40*2镀锌方管支架 2.30mm人造大理石饰面，18mm阻燃板基层 3.10mm橡木木饰面，18mm阻燃板基层 4.50mm黑钛金踢脚线 5.两侧及中间及内侧采用20mm橡木免漆板（含抽屉） 6.暗藏LED灯带 | 个 | 2
本页小计
【表10.2.2-16】
分部分项工程清单与计价表
单位(专业)工程名称:土建部分-门诊住院楼 | [5 empty] | 标段: |  |  | 第26页 共34页
序号 | 项目编码 | 项目名称 | 项目特征 | 计量 单位 | 工程量 | 金 额 (元) |  |  |  |  | 备注
[6 empty] | 综合单价 | 合价 | 其中
[8 empty] | 人工费 | 机械费 | 暂估价
161 | 011501001002 | 柜台 | 儿保服务台规格3480*800*1100 1.40*40*2镀锌方管支架 2.30mm人造大理石饰面，18mm阻燃板基层 3.4mm浅蓝色铝塑板饰面，18mm阻燃板基层 4.100mm塑胶踢脚线踢脚线 5.两侧及中间及内侧采用20mm橡木免漆板（含抽屉） 6.暗藏LED灯带 | 个 | 1
162 | 011501001003 | 柜台 | 导医台规格4500*800*800 1.40*40*2镀锌方管支架 2.30mm人造大理石饰面，18mm阻燃板基层 3.1.0mm木纹铝板，18mm阻燃板基层 4.50mm黑钛金踢脚线 5.两侧及中间及内侧采用20mm橡木免漆板（含抽屉） 6.暗藏LED灯带 | 个 | 1
163 | 011502002001 | 木质装饰线 | 1.线条材料品种、规格、颜色：40*20木线条收口 | m | 36.59 | [5 empty] | 儿保大厅线条
164 | 011502001001 | 金属装饰线 | 1.线条材料品种、规格、颜色：1.2厚黑钛金不锈钢门套线 | m | 262.28
165 | 011502001002 | 金属装饰线 | 1.线条材料品种、规格、颜色：10mm香槟金金属线条 | m | 107.43
166 | 011502002002 | 木质装饰线 | 1.线条材料品种、规格、颜色：30*20木线条收口 | m | 2485.30
本页小计
【表10.2.2-16】
分部分项工程清单与计价表
单位(专业)工程名称:土建部分-门诊住院楼 | [5 empty] | 标段: |  |  | 第27页 共34页
序号 | 项目编码 | 项目名称 | 项目特征 | 计量 单位 | 工程量 | 金 额 (元) |  |  |  |  | 备注
[6 empty] | 综合单价 | 合价 | 其中
[8 empty] | 人工费 | 机械费 | 暂估价
167 | 011502001003 | 金属装饰线 | 1.线条材料品种、规格、颜色：1.2厚60宽304不锈钢角护角线 | m | 225.60
168 | 011503002001 | 扶手（中医等候区） | 1.扶手材料种类、规格、品牌：200*15中式木花格 | m | 9.98
169 | 011503003001 | 塑料扶手（四、五层病房走廊） | 1.扶手材料种类、规格、品牌：专用医用扶手 | m | 235.79
170 | 011503001001 | 金属扶手、栏杆、栏板 | 1、800高木护窗栏杆，做法详见15J403-1 | m | 229.01
171 | 011503001002 | 金属扶手、栏杆、栏板 | 1、900高木护窗栏杆，做法详见15J403-1 | m | 48.44
172 | 011503001003 | 金属扶手、栏杆、栏板 | 1、1500高楼梯栏杆，做法详见15J403-1 | m | 101.20
173 | 011503008001 | 玻璃栏板 | 1、1100高玻璃栏杆，12厚钢化夹胶玻璃，做法详见15J403-1 | m | 15.35
174 | 011503001004 | 金属扶手、栏杆、栏板 | 1、水曲柳实木索色扶手，做法详见图纸 | m | 15.35 | [5 empty] | 二层大厅
175 | 011503005001 | 坐便器安全抓杆 | 1、不锈钢无障碍扶手，详见设计 | m | 18.00
176 | 011503005002 | 淋浴抓杆扶手 | 1、淋浴抓杆扶手，详见设计 | m | 40.88
177 | 011505001001 | 洗漱台 | 1.30mm人造大理石面层 2.40*40*2镀锌方管，预埋件 3、磨小圆边 | m2 | 30.55
178 | 011505001002 | 洗衣台 | 1.30mm人造大理石面层 2.石材磨小圆边 | m2 | 5.02
本页小计
【表10.2.2-16】
分部分项工程清单与计价表
单位(专业)工程名称:土建部分-门诊住院楼 | [5 empty] | 标段: |  |  | 第28页 共34页
序号 | 项目编码 | 项目名称 | 项目特征 | 计量 单位 | 工程量 | 金 额 (元) |  |  |  |  | 备注
[6 empty] | 综合单价 | 合价 | 其中
[8 empty] | 人工费 | 机械费 | 暂估价
179 | 011505010001 | 镜面玻璃 | 1、5厚烤漆玻璃饰面须钢化处理,用18厚细木工板作基层并用专业胶粘剂粘结，细木工板刷防火涂料三遍 | m2 | 34.51
自补
180 | Z010514003001 | 排烟帽、排气帽 | 1.不锈钢风帽（具体2011浙J58） | 只 | 10
181 | 01B001 | 挡水条 | 1.PVC成品挡水条 | m | 42.56
182 | 01B002 | 挡水条 | 1.60宽花岗岩挡水条 | m2 | 19.01
183 | 01B003 | 大便坑 | 1.地砖面层大便坑 | 只 | 24
184 | 01B004 | 沉降观测点 | 1.沉降观测点 | 个 | 13
185 | 01B005 | 救援窗增加费 | 1.救援窗增加费 | m2 | 25.31
186 | 01B006 | 永久性责任标牌 | 1、永久性责任标牌（标牌材质采用黑色大理石镌刻，整体上做到庄重、简洁和美观的统一。 2.字体:宋体(35mmX35mm) | 块 | 1
187 | 01B007 | 成品150*150管道检修口 | 1.成品150*150管道检修口 | 个 | 28
188 | 01B008 | 病房布艺隔离帘 | 1.病房布艺隔离帘（按设计图示尺寸按延长米计算，高度投标人结合实际综合考虑) 2.具体样式、规格、材质由业主确认 | m | 542.60
本页小计
【表10.2.2-16】
分部分项工程清单与计价表
单位(专业)工程名称:土建部分-门诊住院楼 | [5 empty] | 标段: |  |  | 第29页 共34页
序号 | 项目编码 | 项目名称 | 项目特征 | 计量 单位 | 工程量 | 金 额 (元) |  |  |  |  | 备注
[6 empty] | 综合单价 | 合价 | 其中
[8 empty] | 人工费 | 机械费 | 暂估价
189 | 01B009 | 浴帘 | 1.浴帘（（按设计图示尺寸按延长米计算，高度投标人结合实际综合考虑) 2.具体样式、规格、材质由业主确认 | m | 39.29
190 | 01B010 | 窗帘 | 1.PVC卷帘（按设计图示长度计算） | m | 54.79
191 | 01B011 | 止水钢板 | 1、钢板止水带δ=3,L=300，以设计图示延长米计 | m | 9.75
192 | 01B012 | 滴水线 | 1.滴水线（按成品滴水先考虑） | m | 2312.00
193 | 010809004002 | 石材窗台板 | 1.20mm米黄色人造大理石 2.18mm阻燃板基层 | m2 | 16.54
194 | Z010518009001 | PC普通内墙板 | 1.设计：含二次深化设计 2.单件体积：2M3内 3.板厚度：综合考虑 4.混凝土强度等级：蒸压加气混凝土墙板(ALC) 5.钢筋种类、规格及含量：满足设计要求 6.其他预埋要求：满足设计要求 | m3 | 766.67
195 | 011501003001 | 病房一体化柜子 | 1.病房一体化柜子深60cm，按正立面投影面积计算 2.柜子材质按20mm多层免漆板考虑（防火B1考虑），具体样式、规格由业主确认 | m2 | 155.52
本页小计
【表10.2.2-16】
分部分项工程清单与计价表
单位(专业)工程名称:土建部分-门诊住院楼 | [5 empty] | 标段: |  |  | 第30页 共34页
序号 | 项目编码 | 项目名称 | 项目特征 | 计量 单位 | 工程量 | 金 额 (元) |  |  |  |  | 备注
[6 empty] | 综合单价 | 合价 | 其中
[8 empty] | 人工费 | 机械费 | 暂估价
196 | 011501001004 | 医疗用附柜 | 1.医疗用附柜深60cm，按水平投影面积计算 2.柜子材质、规格、样式由业主确认 3.30mm人造大理石台面 | m2 | 20.90
197 | Z010518017001 | PC叠合梁、板后浇混凝土 | 1、混凝土种类：商品砼 2、混凝土强度等级：C30 | m3 | 385.67
198 | Z010518006001 | PC叠合楼板 | 1.高度：综合考虑 2.板厚度：6~7cm(含二次深化) 3.混凝土强度等级：C30 4.钢筋种类、规格及含量：含钢量150kg/m3 | m3 | 320.20
199 | Z010518012001 | PC楼梯 | 1、装配式混凝土构件 直行梯段，预埋件，钢筋（含钢量100kg/m3）等 2、二次深化设计 | m3 | 33.63
200 | 040201022001 | 种植屋面排水一 | 1、C115混凝土挡墙 2、80厚预制钢筋混凝土盖板，土工布端部粘牢 含模板 | m | 141.52
幕墙
本页小计
【表10.2.2-16】
分部分项工程清单与计价表
单位(专业)工程名称:土建部分-门诊住院楼 | [5 empty] | 标段: |  |  | 第31页 共34页
序号 | 项目编码 | 项目名称 | 项目特征 | 计量 单位 | 工程量 | 金 额 (元) |  |  |  |  | 备注
[6 empty] | 综合单价 | 合价 | 其中
[8 empty] | 人工费 | 机械费 | 暂估价
201 | 011209001001 | 横明竖明玻璃幕墙 | 1、6(HS)+1.14PVB+6(HS)LOW-E+12A+6(TP) 夹层中空玻璃(含消防救援口、排烟窗及防坠落装置) 2、 其他：结构胶、双面胶带、硅酮耐候密封胶内置泡沫棒、三元乙丙胶条、2mm厚绝缘垫片、铝合金角码，幕墙上悬窗含五金配件，具体详见设计图纸并结合投标单位自己需深化设计的图纸。 | m2 | 260.10
202 | 011209001002 | 横明竖明玻璃幕墙 | 1、6(HS)+1.14PVB+6(HS)LOW-E+12A+6(TP) (背衬2.0mm浅色铝单板) 2、其他：构胶、8*9双面贴、硅酮耐候密封胶内置泡沫棒、三元乙丙胶条、2mm厚柔性垫片、50*25*4铝合金角码、1.5mm防火钢板，1.5mm镀锌钢板、防火岩棉。具体详见设计图纸并结合投标单位自己需深化设计的图纸 3、铝单板表面进行氟碳喷漆(三涂两烤)处理 | m2 | 95.44
203 | 011204004001 | 钢骨架 | 1.骨架种类、规格：铝合金型材龙骨（氟喷涂处理） | t | 4.773
204 | 011204004002 | 钢骨架 | 1.骨架种类、规格：铝合金型材龙骨（阳极氧化处理） | t | 2.090
本页小计
【表10.2.2-16】
分部分项工程清单与计价表
单位(专业)工程名称:土建部分-门诊住院楼 | [5 empty] | 标段: |  |  | 第32页 共34页
序号 | 项目编码 | 项目名称 | 项目特征 | 计量 单位 | 工程量 | 金 额 (元) |  |  |  |  | 备注
[6 empty] | 综合单价 | 合价 | 其中
[8 empty] | 人工费 | 机械费 | 暂估价
205 | 010607003001 | 雨蓬 | 1、材料品种、规格：28#工字钢、20#工字钢(表面热镀锌处理）、6mm厚钢板、2.5mm铝单板 2、面层材料品种、规格、颜色：2mm厚不锈钢水槽，(HS)+1.52PVB+6(HS)夹层玻璃 | m2 | 100.17
206 | 010607003002 | 雨蓬 | 1、材料品种、规格：20#工字钢(表面热镀锌处理）、6mm厚钢板、2.5mm铝单板 2、面层材料品种、规格、颜色：2mm厚不锈钢水槽，(HS)+1.52PVB+6(HS)夹层玻璃 | m2 | 45.53
207 | 010607003003 | 雨蓬 | 1、材料品种、规格：120*80*4镀锌钢管表面氟碳喷涂处理、防坠落钢丝网（零星构件详见图纸） 2、面层材料品种、规格、颜色：6(HS)+1.52PVB+6(HS)夹层玻璃 | m2 | 58.91
208 | 010607003004 | 雨蓬 | 1、材料品种、规格：100x60x5热镀锌钢方通，L50x5角钢，3mm厚铝单板 2、面层材料品种、规格、颜色：铝单板表面进行氟碳喷漆(三涂两烤)处理 3、2x50x100@100铝合金装饰格栅 | m2 | 301.80
209 | 01B014 | 铝合金装饰格栅 | 1、40*60*2铝合金装饰格栅（含零星配件） | m2 | 160.53
210 | 01B015 | 铝合金装饰格栅 | 1、50*100*2铝合金装饰格栅（含零星配件） | m | 674.90
本页小计
【表10.2.2-16】
分部分项工程清单与计价表
单位(专业)工程名称:土建部分-门诊住院楼 | [5 empty] | 标段: |  |  | 第33页 共34页
序号 | 项目编码 | 项目名称 | 项目特征 | 计量 单位 | 工程量 | 金 额 (元) |  |  |  |  | 备注
[6 empty] | 综合单价 | 合价 | 其中
[8 empty] | 人工费 | 机械费 | 暂估价
211 | 01B016 | 铝合金装饰格栅 | 1、100x150*2铝合金格栅（含零星配件） | m | 447.42
212 | 01B017 | 铝合金装饰格栅 | 1、50*80*2铝合金格栅（含零星配件） | m | 135.58
213 | 010802001002 | 金属（塑钢）门 | 1、门框、扇材质：多腔隔热铝合金地弹门 2、镶嵌玻璃品种、厚度：6LOW-E+12A+6中空钢化玻璃 3、地弹簧安装，不锈钢拉手安装，地弹门五金件，门锁、门夹、型材，地弹簧根据门扇大小，重量来选定地弹簧规格，保证使用安全，不锈钢长度根据设计图纸要求； 4、250*150*10mm镀锌钢方通，2mm厚不锈钢板,木衬板及U型槽钢 | m2 | 30.00
214 | 010802001003 | 金属（塑钢）门 | 1、门框、扇材质：多腔隔热铝合金地弹门 2、镶嵌玻璃品种、厚度：6LOW-E+12A+6中空钢化玻璃 3、地弹簧安装，不锈钢拉手安装，地弹门五金件，门锁、门夹、型材，地弹簧根据门扇大小，重量来选定地弹簧规格，保证使用安全，不锈钢长度根据设计图纸要求； | m2 | 3.36
215 | 010516002001 | 预埋铁件 | 1、预埋埋件，具体规格详见设计图纸 | t | 17.227
本页小计
【表10.2.2-16】
分部分项工程清单与计价表
单位(专业)工程名称:土建部分-门诊住院楼 | [5 empty] | 标段: |  |  | 第34页 共34页
序号 | 项目编码 | 项目名称 | 项目特征 | 计量 单位 | 工程量 | 金 额 (元) |  |  |  |  | 备注
[6 empty] | 综合单价 | 合价 | 其中
[8 empty] | 人工费 | 机械费 | 暂估价
216 | Z010606014001 | 机械螺栓 | 1、机械螺栓M6制作安装 | 个 | 767
217 | Z010606014002 | 机械螺栓 | 1、机械螺栓M12*100制作安装 | 个 | 436
本页小计
合计

## 1_表10_2_2-16 施工技术措施项目清单与计价表
【表10.2.2-16】
施工技术措施项目清单与计价表
单位(专业)工程名称:土建部分-门诊住院楼 | [5 empty] | 标段: |  |  | 第1页 共4页
序号 | 项目编码 | 项目名称 | 项目特征 | 计量 单位 | 工程量 | 金 额 (元) |  |  |  |  | 备注
[6 empty] | 综合单价 | 合价 | 其中
[8 empty] | 人工费 | 机械费 | 暂估价
[请输入分部名称,电子评标勿删]
1 | 011702001001 | 基础 | 1.现浇混凝土模板 基础垫层模板 | m2 | 200.15
2 | 011702001002 | 基础 | 1.现浇混凝土 独立基础 复合木模 | m2 | 283.80
3 | 011702001003 | 基础 | 1.现浇混凝土 地下室底板、满堂基础 无梁式 复合木模 | m2 | 18.22
4 | 011702002001 | 矩形柱 | 1.现浇混凝土 异形柱、圆形柱 复合木模~支模高度4.6(m) | m2 | 2427.10
5 | 011702002002 | 矩形柱 | 1.现浇混凝土 矩形柱 复合木模~支模高度3.6m以内 | m2 | 240.32
6 | 011702003001 | 构造柱 | 1.现浇混凝土 构造柱 | m2 | 1275.33
7 | 011702025001 | 其他现浇构件 | 1.现浇混凝土小型构件 复合模板 | m2 | 25.87
8 | 011702025002 | 其他现浇构件 | 1.现浇混凝土单独扶手压顶 复合模板 | m2 | 89.63
9 | 011702005001 | 基础梁 | 1.现浇混凝土 基础梁 复合木模 | m2 | 1047.69
10 | 011702006001 | 矩形梁 | 1.现浇混凝土 矩形梁 复合木模~支模高度4.6(m) | m2 | 5798.01
11 | 011702006002 | 矩形梁 | 1.现浇混凝土 矩形梁 复合木模~支模高度3.6m以内 | m2 | 126.42
12 | 011702006003 | 斜梁 | 1.现浇混凝土 斜梁 复合木模~平均支模高度3.6m以内 | m2 | 410.46
本页小计
【表10.2.2-16】
施工技术措施项目清单与计价表
单位(专业)工程名称:土建部分-门诊住院楼 | [5 empty] | 标段: |  |  | 第2页 共4页
序号 | 项目编码 | 项目名称 | 项目特征 | 计量 单位 | 工程量 | 金 额 (元) |  |  |  |  | 备注
[6 empty] | 综合单价 | 合价 | 其中
[8 empty] | 人工费 | 机械费 | 暂估价
13 | 011702009001 | 过梁 | 1.现浇混凝土 直形过梁 复合木模 | m2 | 215.54
14 | 011702008001 | 圈梁 | 1.现浇混凝土 直形圈梁 复合木模 | m2 | 342.45
15 | 011702011001 | 直形墙 | 1.现浇混凝土弧形地下室外墙~支模高度3.6m 2.对拉螺栓堵眼增加费 | m2 | 376.36
16 | 011702016001 | 平板 | 1.现浇混凝土 板 复合木模~支模高度3.6m | m2 | 75.47
17 | 011702016002 | 平板 | 1.现浇混凝土 板 复合木模~支模高度4.6(m) | m2 | 352.60
18 | 011702016003 | 平板 | 1.现浇混凝土 板 复合木模~支模高度9(m) | m2 | 99.27
19 | 011702016004 | 斜板 | 1.现浇混凝土 斜板、坡屋面板 复合木模~平均支模高度3.6m以内 | m2 | 938.31
20 | 011702021001 | 栏板 | 1.现浇混凝土直形栏板、翻檐模板 | m2 | 243.81
21 | 011702022001 | 天沟、檐沟 | 1.现浇混凝土天沟、挑檐模板 | m2 | 544.88
22 | 011704001001 | 超高施工增加 | 1.建筑物檐口高度、层数：檐口高度25m，层数6层 | m2 | 5520.00
23 | Z011702033001 | 线条模板增加费 | 1.现浇混凝土线条模板增加费 三道以内 | m | 133.10
本页小计
【表10.2.2-16】
施工技术措施项目清单与计价表
单位(专业)工程名称:土建部分-门诊住院楼 | [5 empty] | 标段: |  |  | 第3页 共4页
序号 | 项目编码 | 项目名称 | 项目特征 | 计量 单位 | 工程量 | 金 额 (元) |  |  |  |  | 备注
[6 empty] | 综合单价 | 合价 | 其中
[8 empty] | 人工费 | 机械费 | 暂估价
24 | Z011702035001 | 超危支撑架 | 1.混凝土模板支撑工程危险程度：高度9m 2.钢管租赁费用：投标人依据施工方案自行考虑 | m3 | 893.43
25 | Z011701009001 | 电梯井脚手架 | 1.电梯安装井道脚手架 高度20m以内 | 座 | 4
26 | 011705001001 | 大型机械设备进出场及安拆 | 投标人依据施工方案进行报价，一次性包干 | 项 | 1
27 | Z011703002001 | 塔式起重机基础费用 | 1.基础形式：满足施工需要 2.桩基础类型：由投标人依据施工方案自行报价 | 座 | 1
28 | Z011703003001 | 施工电梯固定基础费用 | 1.施工电梯固定式基础 | 座 | 1
29 | 011701001001 | 综合脚手架 | 1.混凝土结构综合脚手架 檐高30m以内 ~层高6m以内 | m2 | 7132.83
30 | 011701006001 | 满堂脚手架 | 1.满堂脚手架 ~基本层3.6m～5.2m | m2 | 7132.83
31 | 011703001001 | 垂直运输 | 1.混凝土结构建筑物垂直运输 檐高30m内` | m2 | 7132.83
32 | 041107002001 | 排水、降水 | 1、湿土排水费（包干价） | 项 | 1
33 | 01B018 | 厂房拆除、场地平整、水电管路布置 | 1、厂房拆除、场地平整、水电管路布置（包干价） | 项 | 1
34 | 01B019 | 打胶收口费 | 1.投标人根据现场实际情况，综合考虑现场打胶费用（含后勤楼、门卫等） | 项 | 1
本页小计
【表10.2.2-16】
施工技术措施项目清单与计价表
单位(专业)工程名称:土建部分-门诊住院楼 | [5 empty] | 标段: |  |  | 第4页 共4页
序号 | 项目编码 | 项目名称 | 项目特征 | 计量 单位 | 工程量 | 金 额 (元) |  |  |  |  | 备注
[6 empty] | 综合单价 | 合价 | 其中
[8 empty] | 人工费 | 机械费 | 暂估价
合计

## 1_表10_2_2-20 施工组织（总价）措施项目清单与
【表10.2.2-20】
施工组织（总价）措施项目清单与计价表
工程名称:门诊住院楼 |  |  | 标段: | 第1页 共1页
序号 | 项目编号 | 项目名称 | 计算基础 | 费率 (%) | 金额 (元) | 备注
1 | 011707001001 | 安全文明施工费
1.1 |  | 安全文明施工基本费
2 | Z01110900801 | 提前竣工增加费
3 | 011707004001 | 二次搬运费
4 | 011707005001 | 冬雨季施工增加费
5 |  | 其他施工组织措施费
合 计

## 1_表10_2_2-21 其他项目清单与计价汇总表
【表10.2.2-21】
其他项目清单与计价汇总表
工程名称:门诊住院楼 |  | 标段: | 第1页 共1页
序号 | 项 目 名 称 | 金额(元) | 备注
1 | 暂列金额 | 1071933.22 | 明细详见表10.2.2-22
1.1 | 标化工地增加费 | 0 | 明细详见表10.2.2-22
1.2 | 优质工程增加费 | 0 | 明细详见表10.2.2-22
1.3 | 其他暂列金额 | 1071933.22 | 明细详见表10.2.2-22
2 | 暂估价 | 150000
2.1 | 材料（设备）暂估价 | 0 | 明细详见表10.2.2-23
2.2 | 专业工程暂估价 | 150000 | 明细详见表10.2.2-24
2.3 | 专项技术措施暂估价 | 0 | 明细详见表10.2.2-25
3 | 计日工 |  | 明细详见表10.2.2-26
4 | 总承包服务费 |  | 明细详见表10.2.2-27
合 计

## 1_表10_2_2-22 暂列金额明细表
【表10.2.2-22】
暂列金额明细表
工程名称:门诊住院楼 |  | 标段: |  | 第1页 共1页
序号 | 项 目 名 称 | 计量单位 | 暂定金额(元) | 备注
1 | 标化工地增加费 | 项
2 | 优质工程增加费 | 项
3 | 其他暂列金额 | 项 | 1071933.22 | 估算比例一般不高于5%
3.1 | 其他暂列金额 | 项 | 1071933.22
合计 |  |  | 1071933.22

## 1_表10_2_2-23 材料（工程设备）暂估单价表
【表10.2.2-23】
材料（工程设备）暂估单价表
单位(专业)工程名称:土建部分-门诊住院楼 |  |  |  | 标段: |  | 第1页 共1页
序号 | 材料（工程设备）名称、规格、型号 | 计量 单位 | 数量 | 单价 | 合价 | 备注
1 | 手术室专用地弹簧门 | m2 |  | 2000
合计

## 1_表10_2_2-24 专业工程暂估价表
【表10.2.2-24】
专业工程暂估价表
单位(专业)工程名称:土建部分-门诊住院楼 |  | 标段: | 第1页 共1页
序号 | 工 程 名 称 | 工程内容 | 暂估金额(元) | 备注
1 | 发光字体 | 医院顶部发光字体 | 100000
2 | 乐高墙 |  | 10000
3 | 发药口、门诊收费窗口等二次深化 |  | 40000
合计 |  |  | 150000

## 1_表10_2_2-25 专项技术措施暂估价表
【表10.2.2-25】
专项技术措施暂估价表
单位(专业)工程名称:土建部分-门诊住院楼 |  | 标段: | 第1页 共1页
序号 | 工 程 名 称 | 工程内容 | 暂估金额(元) | 备注
合计 |  |  | 0

## 1_表10_2_2-26 计日工表
【表10.2.2-26】
计 日 工 表
单位(专业)工程名称:土建部分-门诊住院楼 |  | 标段: |  | 第1页 共1页
编号 | 项 目 名 称 | 单位 | 数量 | 综合单价(元) | 合价(元)
一 | 人 工 | 元
1
2
3
4
5
人 工 小 计
二 | 材 料 | 元
1
2
3
4
5
材 料 小 计
三 | 施 工 机 械 | 元
1
2
3
4
5
施工机械小计
总 计

## 1_表10_2_2-27 总承包服务费计价表
【表10.2.2-27】
总承包服务费计价表
单位(专业)工程名称:土建部分-门诊住院楼 |  |  | 标段: |  | 第1页 共1页
序号 | 项目名称 | 项目价值(元) | 服务内容 | 计算基础 | 费率(%) | 金额(元)
1 | 发包人单独发包的专业工程
1.1 | 专业发包工程管理费
2 | 发包人提供材料(设备)
2.1 | 甲供材料设备保管费
| 合计 | - | - |  | -

## 1_表10_2_2-29 主要工日一览表
【表10.2.2-29】
主要工日一览表
工程名称:门诊住院楼 |  |  | 标段: |  | 第1页 共1页
序号 | 工日名称（类别） | 单位 | 数量 | 单价(元) | 合价（元） | 备注
1 | 一类人工 | 工日
2 | 二类人工 | 工日
3 | 三类人工 | 工日
4 | 人工费 | 元

## 1_表10_2_2-30 发包人提供材料和设备一览表
【表10.2.2-30】
发包人提供材料和设备一览表
工程名称:门诊住院楼 |  |  | 标段: |  |  | 第1页 共1页
序号 | 材料(设备)名称、规格、型号 | 单位 | 数量 | 单价 (元) | 交货 方式 | 送达 地点 | 备注

## 1_表10_2_2-31 主要材料和工程设备一览表
【表10.2.2-31】
主要材料和工程设备一览表
工程名称:门诊住院楼 |  |  |  | 标段: |  | 第1页 共7页
序号 | 名称、规格、型号 | 单位 | 数量 | 单价(元) | 合价（元） | 备注
1 | 热轧带肋钢筋HRB400综合 | t
2 | 热轧带肋钢筋HRB400综合 | t
3 | 热轧带肋钢筋HRB400φ10 | t
4 | 热轧带肋钢筋HRB400Eφ10 | t
5 | 热轧带肋钢筋HRB400φ12 | t
6 | 热轧带肋钢筋HRB400Eφ18 | t
7 | 热轧带肋钢筋HRB400φ18 | t
8 | 热轧带肋钢筋HRB400φ25 | t
9 | 热轧带肋钢筋HRB400Eφ25 | t
10 | 热轧光圆钢筋综合 | t
11 | 热轧光圆钢筋综合 | kg
12 | 热轧光圆钢筋HPB300综合 | t
13 | 30厚铝合金方木花格 | m2
14 | 不锈钢板304δ2 | m2
15 | 1.2厚黑钛金不锈钢饰面 | m2
16 | 2mm厚不锈钢板 | m2
17 | 中厚钢板综合 | t
18 | 铝单板δ2.5 | m2
19 | 铝单板δ3 | m2
20 | 铝单板δ2 | m2
21 | 铝合金δ2 | m2
22 | 防火钢板1.5mm | m2
23 | 铝合金型材∟25.4×25.4×1 | kg
24 | 铝合金型材骨架、龙骨表面阳极氧化处理 | t
25 | 铝合金型材骨架、龙骨表面氟喷涂处理 | t
26 | 铝合金型材综合 | kg
27 | 闭门器 | 副
28 | 弹簧合页 | 副
29 | 地弹簧 | 套
【表10.2.2-31】
主要材料和工程设备一览表
工程名称:门诊住院楼 |  |  |  | 标段: |  | 第2页 共7页
序号 | 名称、规格、型号 | 单位 | 数量 | 单价(元) | 合价（元） | 备注
30 | 不锈钢拉手 | 把
31 | 铝合金窗帘轨单轨成套 | m
32 | 铝合金窗帘轨双轨成套 | m
33 | 顺位器 | 套
34 | 预埋铁件 | kg
35 | 钢丝网综合 | m2
36 | 复合硅酸盐水泥PC 32.5R综合 | kg
37 | 普通硅酸盐水泥PO 42.5综合 | kg
38 | 白色硅酸盐水泥425#、二级白度 | kg
39 | 黄砂净砂 | t
40 | 黄砂净砂(中粗砂) | t
41 | 黄砂净砂(细砂) | t
42 | 刚砂 | kg
43 | 碎石综合 | t
44 | 块石200-500 | t
45 | 混凝土实心砖240×115×53 MU10 | 千块
46 | 素混凝土块C20 | m3
47 | 蒸压砂加气混凝土砌块B06 A3.5 | m3
48 | 蒸压砂加气混凝土砌块B07 A5 | m3
49 | 泵送商品混凝土C25 | m3
50 | 泵送商品混凝土C30 | m3
51 | 泵送商品混凝土C30/P6 | m3
52 | 泵送防水商品混凝土C30/P6 | m3
53 | 非泵送商品混凝土C15 | m3
54 | 非泵送商品混凝土C20 | m3
55 | 非泵送商品混凝土C25 | m3
56 | 非泵送商品混凝土C30 | m3
57 | 非泵送水下商品混凝土C30 | m3
58 | 干混地面砂浆DS M15.0 | kg
【表10.2.2-31】
主要材料和工程设备一览表
工程名称:门诊住院楼 |  |  |  | 标段: |  | 第3页 共7页
序号 | 名称、规格、型号 | 单位 | 数量 | 单价(元) | 合价（元） | 备注
59 | 干混地面砂浆DS M20.0 | kg
60 | 干混抹灰砂浆DP M15.0 | kg
61 | 干混抹灰砂浆DP M20.0 | kg
62 | 干混抹灰砂浆DP M20.0 | kg
63 | 干混砌筑砂浆DM M5.0 | kg
64 | 干混砌筑砂浆DM M7.5 | kg
65 | 干混砌筑砂浆DM M10.0 | kg
66 | 聚合物粘结砂浆 | kg
67 | 防水剂 | kg
68 | 橡木免漆板20mm | m2
69 | 细木工板15mm | m2
70 | 阻燃板18mm | m2
71 | 阻燃板15mm | m2
72 | 阻燃板9mm | m2
73 | 车边银镜δ5 | m2
74 | 12厚钢化夹胶玻璃 | m2
75 | 成品淋浴房隔断玻璃8mm | m2
76 | 钢化玻璃δ8 | m2
77 | 夹层中空玻璃6(HS)+1.14PVB+6(HS)LOW-E+12A+6(TP) | m2
78 | 夹层玻璃6(HS)+1.52PVB+6(HS) | m2
79 | 墙面砖400×800 | m2
80 | 地砖300×300 | m2
81 | 防滑地砖400×400 | m2
82 | 防滑地砖600×600 | m2
83 | 防滑地砖800×800 | m2
84 | 100*600地砖踢脚线 | m2
85 | 100*800地砖踢脚线 | m2
86 | 15mm实木复合地板 | m2
【表10.2.2-31】
主要材料和工程设备一览表
工程名称:门诊住院楼 |  |  |  | 标段: |  | 第4页 共7页
序号 | 名称、规格、型号 | 单位 | 数量 | 单价(元) | 合价（元） | 备注
87 | 15mm实木复合地板 | m2
88 | 钢制静电地板 | m2
89 | 人造大理石30mm | m2
90 | 芝麻灰花岗岩窗台板30mm | m2
91 | 300*600芝麻灰花岗岩50mm | m2
92 | 600*600芝麻灰花岗岩30mm | m2
93 | 600*600芝麻灰花岗岩50mm | m2
94 | 意大利灰大理石门槛石20mm | m2
95 | 芝麻灰花岗岩(光面）20厚 | m2
96 | 芝麻灰花岗岩（火烧面）30厚 | m2
97 | 黑白根大理石20mm | m2
98 | 黑金沙大理石20mm | m2
99 | 人造大理石30mm | m2
100 | 人造大理石面层30mm | m2
101 | 纸面石膏板1200×2400×12 | m2
102 | 纸面石膏板1200×2400×12 | m2
103 | 橡木木饰面10mm | m2
104 | 15厚蜂窝铝板600*1200 | m2
105 | 铝扣板300*300 | m2
106 | 铝扣板600*600 | m2
107 | 浅蓝色铝塑板饰面4mm | m2
108 | 轻钢龙骨C75-1 | m
109 | 轻型龙骨U50 | m2
110 | 轻型龙骨C60轻钢龙骨 | m2
111 | 钢制防盗门 | m2
112 | 铝合金百叶窗1.0厚 | m2
113 | 65系列隔热金属型材多腔密封窗框铝合金玻璃平开窗5mm透明+12空气+5mm透明+12空气+5mm中透光Low-E | m2
【表10.2.2-31】
主要材料和工程设备一览表
工程名称:门诊住院楼 |  |  |  | 标段: |  | 第5页 共7页
序号 | 名称、规格、型号 | 单位 | 数量 | 单价(元) | 合价（元） | 备注
114 | 60系列隔热金属型材多腔密封门框铝合金中空玻璃门连窗5mm透明+12空气+5mm透明+12空气+5mm中透光Low-E | m2
115 | 85系列普通中空铝合金玻璃推拉窗5mm透明+12空气+5mm透明+12空气+5mm中透光Low-E | m2
116 | 85系列普通中空铝合金玻璃推拉窗中空玻璃5mm+9空气+6mm | m2
117 | 铝合金断桥隔热下悬内平开窗5mm透明+12空气+5mm透明+12空气+5mm中透光Low-E | m2
118 | 隔热断桥铝合金地弹门6mm中透光Low-E+12空气+6mm透明 | m2
119 | 乙级木质防火门 | m2
120 | 甲级木质防火门 | m2
121 | 特级防火卷帘门 | m2
122 | 防火卷帘用卷门机800kg | 套
123 | 2.0同质透芯塑胶地面3000×100×5 | m2
124 | 木扶手宽200 | m
125 | 乳胶漆 | kg
126 | 无机涂料 | kg
127 | 2.0mm厚医疗专用塑胶地面 | m2
128 | 聚氯乙烯防水卷材PVC耐根穿刺（化学阻根） 1.2mm | m2
129 | 自粘聚合物改性沥青防水卷材2.0mm I型 N类 | m2
130 | 自粘聚合物沥青防水卷材3厚 | m2
131 | LJP厚防水涂料2厚 | kg
132 | 聚合物水泥基复合防水涂料JS I型 | kg
133 | 耐碱玻璃纤维网格布 | m2
134 | 聚苯乙烯泡沫板δ20 | m2
135 | 聚苯乙烯泡沫板δ120 | m2
136 | 聚苯乙烯泡沫板δ110 | m2
137 | 种植土 | m3
138 | 水 | m3
【表10.2.2-31】
主要材料和工程设备一览表
工程名称:门诊住院楼 |  |  |  | 标段: |  | 第6页 共7页
序号 | 名称、规格、型号 | 单位 | 数量 | 单价(元) | 合价（元） | 备注
139 | 木质卫生间隔断15厚 | m2
140 | 深灰色水泥瓦420×330 | 千张
141 | 阻燃皮艺软包 | m2
142 | 水泥基自流平砂浆 | kg
143 | 坐便器安全抓杆 | m
144 | 救援窗增加费 | m2
145 | 永久性责任标牌 | 块
146 | 淋浴抓杆扶手 | m
147 | 真石漆面层30厚岩棉一体化保温板（A级防火） | m2
148 | 预制混凝土叠合板含钢量150kg/m3 | m3
149 | 预制混凝土楼梯 | m3
150 | 镀锌型钢 | t
151 | 地板专用消音垫 | m2
152 | 防潮垫 | m2
153 | 抽屉 | 个
154 | LED灯带 | m
155 | 天棚荧光灯带 | m
156 | 塑料扶手 | m
157 | PVC卷帘 | m
158 | 阻燃布艺窗帘 | m2
159 | 防坠落钢丝网 | m2
160 | 成品150*150管道检修口 | 个
161 | 铝合金装饰格栅40*60*2 | m2
162 | 铝合金装饰格栅50*100*2 | m
163 | 铝合金装饰格栅100x150*2 | m
164 | 铝合金装饰格栅50*80*2 | m
165 | 浴帘 | m
166 | 病房布艺隔离帘 | m
167 | 沉降观测点 | 个
【表10.2.2-31】
主要材料和工程设备一览表
工程名称:门诊住院楼 |  |  |  | 标段: |  | 第7页 共7页
序号 | 名称、规格、型号 | 单位 | 数量 | 单价(元) | 合价（元） | 备注

## 1_表10_2_2-32 主要机械台班一览表
【表10.2.2-32】
主要机械台班一览表
工程名称:门诊住院楼 |  |  | 标段: |  | 第1页 共3页
序号 | 机械名称、规格、型号 | 单位 | 数 量 | 单价(元) | 合价（元） | 备注
1 | 超声波探伤仪0～10000mm | 台班
2 | 履带式推土机75kW | 台班
3 | 履带式推土机90kW | 台班
4 | 履带式推土机90kW | 台班
5 | 轮胎式装载机2m3 | 台班
6 | 履带式单斗液压挖掘机1m3 | 台班
7 | 钢轮内燃压路机12t | 台班
8 | 钢轮内燃压路机15t | 台班
9 | 电动夯实机250N·m | 台班
10 | 手持式风动凿岩机 | 台班
11 | 沥青混凝土摊铺机15t | 台班
12 | 履带式旋挖钻机SR-15 | 台班
13 | 履带式旋挖钻机SD-20 | 台班
14 | 履带式旋挖钻机SH36 | 台班
15 | 履带式起重机25t | 台班
16 | 履带式起重机40t | 台班
17 | 轮胎式起重机16t | 台班
18 | 汽车式起重机8t | 台班
19 | 汽车式起重机8t | 台班
20 | 汽车式起重机16t | 台班
21 | 汽车式起重机20t | 台班
22 | 汽车式起重机20t | 台班
23 | 汽车式起重机40t | 台班
24 | 门式起重机10t | 台班
25 | 叉式起重机5t | 台班
26 | 自升式塔式起重机600kN·m | 台班
27 | 自升式塔式起重机2500kN·m | 台班
28 | 载货汽车4t | 台班
29 | 载货汽车5t | 台班
30 | 载货汽车6t | 台班
【表10.2.2-32】
主要机械台班一览表
工程名称:门诊住院楼 |  |  | 标段: |  | 第2页 共3页
序号 | 机械名称、规格、型号 | 单位 | 数 量 | 单价(元) | 合价（元） | 备注
31 | 载货汽车15t | 台班
32 | 自卸汽车15t | 台班
33 | 平板拖车组40t | 台班
34 | 平板拖车组40t | 台班
35 | 平板拖车组60t | 台班
36 | 机动翻斗车1t | 台班
37 | 洒水车4000L | 台班
38 | 电动卷扬机-单筒快速5kN | 台班
39 | 卷扬机井架30m | 台班
40 | 双笼施工电梯2×1（t）50m | 台班
41 | 双锥反转出料混凝土搅拌机500L | 台班
42 | 灰浆搅拌机200L | 台班
43 | 干混砂浆罐式搅拌机20000L | 台班
44 | 干混砂浆罐式搅拌机20000L | 台班
45 | 钢筋调直机14mm | 台班
46 | 钢筋切断机40mm | 台班
47 | 钢筋弯曲机40mm | 台班
48 | 木工圆锯机500mm | 台班
49 | 木工圆锯机500mm | 台班
50 | 木工压刨床单面600mm | 台班
51 | 台式钻床16mm | 台班
52 | 摇臂钻床50mm | 台班
53 | 螺栓套丝机39mm | 台班
54 | 剪板机20×2500mm | 台班
55 | 剪板机40×3100mm | 台班
56 | 联合冲剪机16mm | 台班
57 | 半自动切割机100mm | 台班
58 | 管子切断机60mm | 台班
59 | 管子切断机150mm | 台班
60 | 型钢剪断机500mm | 台班
【表10.2.2-32】
主要机械台班一览表
工程名称:门诊住院楼 |  |  | 标段: |  | 第3页 共3页
序号 | 机械名称、规格、型号 | 单位 | 数 量 | 单价(元) | 合价（元） | 备注
61 | 喷砂除锈机3m3/min | 台班
62 | 交流弧焊机21kV·A | 台班
63 | 交流弧焊机32kV·A | 台班
64 | 交流弧焊机32kV·A | 台班
65 | 交流弧焊机42kV·A | 台班
66 | 直流弧焊机32kW | 台班
67 | 点焊机长臂75kV·A | 台班
68 | 对焊机75kV·A | 台班
69 | 氩弧焊机500A | 台班
70 | 二氧化碳气体保护焊机500A | 台班
71 | 电渣焊机电流 1000A | 台班
72 | 电焊条烘干箱45×35×45cm3 | 台班
73 | 电动空气压缩机0.3m3/min | 台班
74 | 电动空气压缩机0.6m3/min | 台班
75 | 电动空气压缩机1m3/min | 台班
76 | 电动空气压缩机10m3/min | 台班
77 | 双组分注胶机 | 台班
78 | 混凝土振捣器平板式 | 台班
79 | 混凝土振捣器插入式 | 台班
80 | 汽车式起重机5t | 台班
81 | 机械费 | 元

## 2_表10_2_2-16 分部分项工程清单与计价表
【表10.2.2-16】
分部分项工程清单与计价表
单位(专业)工程名称:土建部分-后勤楼、连廊 | [5 empty] | 标段: |  |  | 第1页 共17页
序号 | 项目编码 | 项目名称 | 项目特征 | 计量 单位 | 工程量 | 金 额 (元) |  |  |  |  | 备注
[6 empty] | 综合单价 | 合价 | 其中
[8 empty] | 人工费 | 机械费 | 暂估价
| A.1 | A 土石方工程 |  |  | 0
1 | 010101004002 | 挖基坑土方 | 1.土壤类别：依据地勘报告综合考虑 2.挖土深度：依据施工图纸和现场情况综合考虑 3.其它：各类部位土方综合考虑 | m3 | 1287.50
2 | 010102003001 | 挖基坑石方 | 1.岩石类别：由投标方根据地勘报告自行考虑 2.开凿深度：按实 | m3 | 2131.25
3 | 010103001002 | 回填方 | 1.密实度要求：满足设计要求 2.填方材料品种：利用方 | m3 | 1210.98
4 | 010103001003 | 回填方 | 1.密实度要求：满足设计要求 2.填方材料品种：粘土 | m3 | 2.75
5 | 010103002002 | 余方弃置 | 1.废弃料品种：开挖石方 2.运距：运距及堆场费用等由施工方自行考虑 | m3 | 2131.25
6 | 010103002003 | 余方弃置 | 1.废弃料品种：多余土方 2.运距：施工方自行考虑 | m3 | 76.52
| A.4 | D 砌筑工程 |  |  | 0
7 | 010401003002 | 实心砖墙 | M5水泥砂浆砌120墙保护墙 | m3 | 10.50
8 | 010402001004 | 砌块墙 | 1.砌块品种、规格、强度等级：A5.0蒸压砂加气混凝土砌块(B07) 2.墙体类型：240厚 3.砂浆强度等级：专用粘结剂 | m3 | 24.18
本页小计
【表10.2.2-16】
分部分项工程清单与计价表
单位(专业)工程名称:土建部分-后勤楼、连廊 | [5 empty] | 标段: |  |  | 第2页 共17页
序号 | 项目编码 | 项目名称 | 项目特征 | 计量 单位 | 工程量 | 金 额 (元) |  |  |  |  | 备注
[6 empty] | 综合单价 | 合价 | 其中
[8 empty] | 人工费 | 机械费 | 暂估价
9 | 010402001005 | 砌块墙 | 1.砌块品种、规格、强度等级：蒸压砂加气混凝土砌块（B06） 2.墙体类型：240厚 3.砂浆强度等级：专用粘接剂砌筑砂浆 | m3 | 73.15
10 | 010402001006 | 砌块墙 | 1.砌块品种、规格、强度等级：蒸压砂加气混凝土砌块（B06） 2.墙体类型：120厚 3.砂浆强度等级：专用粘接剂砌筑砂浆 | m3 | 37.36
11 | 010401003003 | 实心砖墙 | 1.砖品种、规格、强度等级：混凝土实心砖 2.墙体类型：240厚女儿墙 3.砂浆强度等级、配合比：M7.5砂浆砌筑 | m3 | 16.73
12 | 010401012001 | 零星砌砖 | 砖砌踏步 | m2 | 5.62
| A.5 | E 混凝土及钢筋混凝土工程 |  |  | 0
13 | 010501001003 | 垫层 | 1.混凝土种类：商品砼 2.混凝土强度等级：C15 | m3 | 48.63
14 | 010501003001 | 独立基础 | 1.混凝土类种类:商品砼 2.混凝土强度等级:C30 | m3 | 8.45
15 | 010501002001 | 带形基础 | 1.混凝土类种类:商品砼 2.混凝土强度等级:C30 | m3 | 1.19
本页小计
【表10.2.2-16】
分部分项工程清单与计价表
单位(专业)工程名称:土建部分-后勤楼、连廊 | [5 empty] | 标段: |  |  | 第3页 共17页
序号 | 项目编码 | 项目名称 | 项目特征 | 计量 单位 | 工程量 | 金 额 (元) |  |  |  |  | 备注
[6 empty] | 综合单价 | 合价 | 其中
[8 empty] | 人工费 | 机械费 | 暂估价
16 | 010501004002 | 满堂基础 | 1.混凝土类种类:商品砼 2.混凝土强度等级:C30/P6 含下柱墩基础 | m3 | 298.35
17 | 010502001002 | 矩形柱 | 1.混凝土类种类:商品砼 2.混凝土强度等级:C30 | m3 | 37.14
18 | 010502002002 | 构造柱 | 1.混凝土类种类:商品砼 2.混凝土强度等级:C30 | m3 | 3.59
19 | 010503002003 | 矩形梁 | 1.混凝土类种类:商品砼 2.混凝土强度等级:C30 | m3 | 85.10
20 | 010503005002 | 过梁 | 1.混凝土类种类:商品砼 2.混凝土强度等级:C25 | m3 | 1.42
21 | 010503004002 | 圈梁 | 1、构件的类型：含翻边 1、混凝土类别：商品砼 2、混凝土强度等级：C25 | m3 | 4.76
22 | 010504001002 | 直形墙 | 1.混凝土类种类:商品砼 2.混凝土强度等级:C30 | m3 | 14.94
23 | 010504001003 | 直形墙（地下室） | 1.混凝土类种类:商品砼 2.混凝土强度等级:C30/P6 | m3 | 171.55
24 | 010505003003 | 平板 | 1.混凝土类种类:商品砼 2.混凝土强度等级:C30 | m3 | 62.50
25 | 010505003004 | 平板 | 1.混凝土类种类:商品砼 2.混凝土强度等级:C30/P6 | m3 | 39.19
26 | 010506001001 | 直形楼梯 | 1.混凝土类种类:商品砼 2.混凝土强度等级:C30 | m2 | 14.52
本页小计
【表10.2.2-16】
分部分项工程清单与计价表
单位(专业)工程名称:土建部分-后勤楼、连廊 | [5 empty] | 标段: |  |  | 第4页 共17页
序号 | 项目编码 | 项目名称 | 项目特征 | 计量 单位 | 工程量 | 金 额 (元) |  |  |  |  | 备注
[6 empty] | 综合单价 | 合价 | 其中
[8 empty] | 人工费 | 机械费 | 暂估价
27 | 010507004002 | 台阶 | 1.混凝土类种类:商品砼 2.混凝土强度等级:C20 | m2 | 1.57
28 | 010507005002 | 压顶 | 1.混凝土类种类:商品砼 2.混凝土强度等级:C30 | m3 | 3.27
29 | 010507007002 | 其他构件 | 1、构件的类型：窗台板 1、混凝土类别：商品砼 2、混凝土强度等级：C25 | m3 | 0.79
30 | 010507007003 | 其他构件 | 1.混凝土类种类:商品砼 2.混凝土强度等级:C30 | m3 | 2.50
31 | 010507001003 | 散水 | 1、20厚1:2水泥砂浆面 2、70厚C10素混凝土 3、防水嵌缝膏密封，沥青灌缝 粗砂嵌缝 4、素土夯实 | m2 | 47.99
32 | 010507001004 | 坡道 | 坡道参详见图集《05J909》第27页5A 。 | m2 | 30.61
33 | 010515001010 | 现浇构件钢筋 | 1.箍筋 圆钢 HPB300 直径（mm以内）10 | t | 0.313
34 | 010515001011 | 现浇构件钢筋 | 1.箍筋 带肋钢筋 HRB400以内 直径（mm以内）10 | t | 6.379
35 | 010515001012 | 现浇构件钢筋 | 1.现浇构件带肋钢筋 HRB400以内 直径（mm以内）10 | t | 18.950
36 | 010515001013 | 现浇构件钢筋 | 1.现浇构件带肋钢筋 HRB400以内 直径（mm以内）18 | t | 46.001
本页小计
【表10.2.2-16】
分部分项工程清单与计价表
单位(专业)工程名称:土建部分-后勤楼、连廊 | [5 empty] | 标段: |  |  | 第5页 共17页
序号 | 项目编码 | 项目名称 | 项目特征 | 计量 单位 | 工程量 | 金 额 (元) |  |  |  |  | 备注
[6 empty] | 综合单价 | 合价 | 其中
[8 empty] | 人工费 | 机械费 | 暂估价
37 | 010515001014 | 现浇构件钢筋 | 1.现浇构件带肋钢筋 HRB400以内 直径（mm以内）25 | t | 6.824
38 | 010516002002 | 预埋铁件 | 1.预埋铁件 | t | 0.100
39 | Z010515011003 | 钢筋连接 | 1.钢筋类型、规格：直径18~32 2.连接方向：竖向连接，连接方式投标人自行考虑 | 个 | 80
40 | Z010515011004 | 钢筋连接 | 1.钢筋类型、规格：直径18~32 2.连接方向：横向连接，连接方式投标人自行考虑 | 个 | 150
| A.6 | F 金属结构工程 |  |  | 0
41 | 010607005002 | 砌块墙钢丝网加固 | 1、墙面挂钢丝网 | m2 | 246.94
| A.8 | H 门窗工程 |  |  | 0
42 | 010801001002 | 木质门 | 成品木门（含门吸、门锁、合页等五金，门套) | m2 | 2.40
43 | 010801004006 | 木质防火门 | 甲级木防火门（含门吸、门锁、合页等五金，门套) | m2 | 14.70
44 | 010801004007 | 木质防火门 | 乙级木防火门（含门吸、门锁、合页等五金，门套) | m2 | 13.11
45 | 010802003001 | 钢质防火门 | 特种钢制丙级防火门（含门吸、门锁、合页等五金，门套) | m2 | 13.86
46 | 010801004008 | 木质防火门 | 1、明装闭门器 | 个 | 24
本页小计
【表10.2.2-16】
分部分项工程清单与计价表
单位(专业)工程名称:土建部分-后勤楼、连廊 | [5 empty] | 标段: |  |  | 第6页 共17页
序号 | 项目编码 | 项目名称 | 项目特征 | 计量 单位 | 工程量 | 金 额 (元) |  |  |  |  | 备注
[6 empty] | 综合单价 | 合价 | 其中
[8 empty] | 人工费 | 机械费 | 暂估价
47 | 010801004009 | 木质防火门 | 1、顺位器安装 | 个 | 12
48 | 010802001004 | 金属（塑钢）门 | 成品实木免漆门（含门吸、门锁、合页等五金，门套) | m2 | 2.10
49 | 010802001005 | 金属（塑钢）门 | 1.门框或扇外围尺寸：长虹玻璃门 2.镶嵌玻璃品种、厚度：玻璃厚度8mm | m2 | 1.89
50 | 010802001006 | 金属（塑钢）门 | 1.门代号及洞口尺寸：60系列隔热金属型材多腔密封门框铝合金中空玻璃门连窗 2.镶嵌玻璃品种、厚度：5mm透明+12空气+5mm透明+12空气+5mm中透光Low-E | m2 | 20.34
51 | 010802001007 | 金属（塑钢）门 | 1.框、扇材质：普通铝合金框中空玻璃平开门 2.玻璃品种、厚度：5mm透明+12空气+5mm透明+12空气+5mm中透光Low-E | m2 | 18.96
52 | 010807001005 | 金属（塑钢、断桥）窗 | 1.框、扇材质：普通铝合金框中空玻璃推拉窗 2.玻璃品种、厚度：5mm透明+12空气+5mm透明+12空气+5mm中透光Low-E | m2 | 15.12
53 | 010807001006 | 金属（塑钢、断桥）窗 | 1.框、扇材质：65系列隔热金属型材多腔密封窗框铝合金玻璃平开窗 2.玻璃品种、厚度：5mm透明+12空气+5mm透明+12空气+5mm中透光Low-E | m2 | 117.31
54 | 010807003002 | 金属百叶窗 | 1.窗代号及洞口尺寸：铝合金百叶窗 | m2 | 2.92
本页小计
【表10.2.2-16】
分部分项工程清单与计价表
单位(专业)工程名称:土建部分-后勤楼、连廊 | [5 empty] | 标段: |  |  | 第7页 共17页
序号 | 项目编码 | 项目名称 | 项目特征 | 计量 单位 | 工程量 | 金 额 (元) |  |  |  |  | 备注
[6 empty] | 综合单价 | 合价 | 其中
[8 empty] | 人工费 | 机械费 | 暂估价
55 | 010809004002 | 石材窗台板 | 售菜窗口： 20mm黑金沙大理石窗台，水泥砂浆结合层 | m2 | 4.32
56 | 010809004003 | 石材窗台板 | 20mm黑根白大理石窗台（含侧面），水泥砂浆结合层 | m2 | 4.41
57 | 010810005003 | 窗帘轨 | 1.成品窗帘轨暗装 单轨 | m | 7.45
58 | 010810002003 | 木窗帘盒 | 1.窗帘盒材质、规格：12厚石膏板+18mm阻燃板基层 | m | 7.45 | [5 empty] | 通用节点5-3
59 | 010810001002 | 窗帘 | 1.阻燃布艺窗帘（按窗口门洞面积计算，高度暂按2.5m) | m2 | 18.63
| A.9 | J 屋面及防水工程 |  |  | 0
60 | 010902003004 | 屋面刚性层 | 1、400厚轻质混合种植土 2、土工布过滤层 3、20高凹凸型排水层,凸点向上 | m2 | 380.38
61 | 010902003005 | 屋面刚性层 | 1、40厚C20细石混凝土保护层 2、10厚低标号砂浆隔离层 | m2 | 380.38
62 | 010404001002 | 屋面垫层 | 屋面卵石隔离带 | m3 | 11.16
63 | 010902001004 | 屋面卷材防水 | 1.2厚耐根穿刺防水层(聚氯乙烯防水卷材) | m2 | 419.39
64 | 010902001005 | 屋面卷材防水 | 3厚普通防水层(自粘聚合物沥青防水卷材) | m2 | 419.39
65 | 011101006001 | 屋面砂浆找平层 | 20厚DS M15水泥砂浆找平层 | m2 | 380.38
本页小计
【表10.2.2-16】
分部分项工程清单与计价表
单位(专业)工程名称:土建部分-后勤楼、连廊 | [5 empty] | 标段: |  |  | 第8页 共17页
序号 | 项目编码 | 项目名称 | 项目特征 | 计量 单位 | 工程量 | 金 额 (元) |  |  |  |  | 备注
[6 empty] | 综合单价 | 合价 | 其中
[8 empty] | 人工费 | 机械费 | 暂估价
66 | 010902003006 | 平面刚性层（水池、水泵房） | 10厚1:4石灰砂浆隔离层 | m2 | 243.44
67 | 010903003001 | 墙面砂浆防水(防潮）（内墙2） | 3厚聚合物水泥防水砂浆(内渗耐碱网格布) | m2 | 563.21
68 | 010903001001 | 墙面卷材防水（水池） | 4厚聚乙烯丙纶复合防水卷材 | m2 | 228.02
69 | 010903002002 | 墙面涂膜防水 | 2厚LJP防水涂料 | m2 | 433.87
70 | 010904002002 | 楼（地）面涂膜防水 | 2厚LJP防水层,四周上翻300 | m2 | 164.49
71 | 010904002003 | 楼（地）面涂膜防水 | 2mm厚防水保护层,JS防水层 | m2 | 182.56
72 | 010904001001 | 楼（地）面卷材防水（水池、水泵房） | 4厚聚乙烯丙纶复合防水卷材（包括侧面） | m2 | 325.34
73 | 010904002004 | 楼（地）面涂膜防水（水池） | 2.5厚高聚物改性沥青防水涂料(包括侧面) | m2 | 168.71
74 | 010904001002 | 楼（地）面卷材防水 | 4厚BAC双面自粘防水卷 | m2 | 113.29
75 | 010904004001 | 分仓缝 | 做法见详图 | m | 78.03
| A.10 | K 保温、隔热、防腐工程 |  |  | 0
76 | 011001001005 | 保温隔热屋面 | 110厚挤塑聚苯板保温层(B1级防火,女儿墙0.5m范围内) | m2 | 419.39
本页小计
【表10.2.2-16】
分部分项工程清单与计价表
单位(专业)工程名称:土建部分-后勤楼、连廊 | [5 empty] | 标段: |  |  | 第9页 共17页
序号 | 项目编码 | 项目名称 | 项目特征 | 计量 单位 | 工程量 | 金 额 (元) |  |  |  |  | 备注
[6 empty] | 综合单价 | 合价 | 其中
[8 empty] | 人工费 | 机械费 | 暂估价
77 | 011001003003 | 保温隔热墙面 | 1.保温隔热面层材料品种、规格、性能：真石漆面层30厚岩棉一体化保温板（A级防火） | m2 | 595.50
78 | 011001003004 | 保温隔热墙面 | 30厚挤塑聚苯板保护层 | m2 | 433.87
79 | 010401008001 | 保温隔热地面 | 地面300厚C20强度A10密度陶粒泡沫混凝土浇筑 | m3 | 59.36
| A.11 | L 楼地面装饰工程 |  |  | 0
80 | 011101006002 | 平面砂浆找平层 | 1、最薄处20厚DS M20水泥砂浆向地漏找0.5%坡 2、水泥浆一道(内掺建筑胶) | m2 | 287.44
81 | 011101006003 | 平面砂浆找平层（水池） | 20厚M20水泥砂浆找平层 | m2 | 148.69
82 | 011101006004 | 平面砂浆找平层（水泵房） | 20厚1:2.5水泥砂浆找平层 纯水泥浆一道提浆抹平 | m2 | 94.75
83 | 011101006005 | 平面砂浆找平层（地下设备间） | 50厚DS M15水泥砂浆保护层 | m2 | 89.82
84 | 011101003001 | 细石混凝土楼地面（水池、水泵房） | 50厚C20细石混凝土保护层 | m2 | 243.44
85 | 011101003002 | 细石混凝土楼地面（水泵房） | 30厚C25细石砼随捣随抹平 纯水泥砂浆一道 | m2 | 94.75
86 | 011101003003 | 细石混凝土楼地面（地下设备间） | 30厚C25细石砼随捣随抹平 | m2 | 89.82
本页小计
【表10.2.2-16】
分部分项工程清单与计价表
单位(专业)工程名称:土建部分-后勤楼、连廊 | [5 empty] | 标段: |  |  | 第10页 共17页
序号 | 项目编码 | 项目名称 | 项目特征 | 计量 单位 | 工程量 | 金 额 (元) |  |  |  |  | 备注
[6 empty] | 综合单价 | 合价 | 其中
[8 empty] | 人工费 | 机械费 | 暂估价
87 | 011102003004 | 块料楼地面（卫生间） | 1、400*400防滑地砖（含美缝） 2、30厚DS M15水泥砂浆结合层,表面撒水泥粉 | m2 | 3.94
88 | 011102003005 | 块料楼地面 | 1.800*800防滑地砖（含美缝） 2、30厚DS M15水泥砂浆结合层,表面撒水泥粉 | m2 | 104.88
89 | 011102003006 | 块料楼地面 | 1.600*600防滑地砖（含美缝） 2、30厚DS M15水泥砂浆结合层,表面撒水泥粉 | m2 | 178.62
90 | 011102001007 | 石材楼地面（连廊） | 1.30厚600*600芝麻灰花岗岩 2.30厚DS M20水泥砂浆结合层,表面撒水泥粉 3.水泥浆一道(内掺建筑胶) | m2 | 77.46
91 | 011106001002 | 石材楼梯面层 | 1.20厚芝麻灰花岗岩（楼梯踏步口刻三条防滑槽，石材倒角） 2.20厚DS M20水泥砂浆结合层,表面撒水泥粉 3.水泥浆一道(内掺建筑胶) | m2 | 20.15
92 | 011102001008 | 石材楼地面 | 1.20mm黑金沙大理石门槛 2.30厚DS M20水泥砂浆结合层,表面撒水泥粉 3.水泥浆一道(内掺建筑胶) | m2 | 7.97 | [5 empty] | 门槛石
93 | 011105003003 | 块料踢脚线 | 1.面砖踢脚,稀水泥浆擦缝 2.10厚DP M20水泥砂浆粘结层(内掺建筑胶) 3.5厚DP M15水泥砂浆打底划出纹道 | m2 | 19.96
本页小计
【表10.2.2-16】
分部分项工程清单与计价表
单位(专业)工程名称:土建部分-后勤楼、连廊 | [5 empty] | 标段: |  |  | 第11页 共17页
序号 | 项目编码 | 项目名称 | 项目特征 | 计量 单位 | 工程量 | 金 额 (元) |  |  |  |  | 备注
[6 empty] | 综合单价 | 合价 | 其中
[8 empty] | 人工费 | 机械费 | 暂估价
| A.12 | M 墙、柱面装饰与隔断、幕墙工程 |  |  | 0
94 | 011201004002 | 立面砂浆找平层(内墙2） | 1.10厚专用砂浆打底扫毛或划出纹道 2.刷专用界面剂一道 | m2 | 563.21
95 | 011201004003 | 立面砂浆找平层（内墙1、3） | 1.8厚抗裂砂浆（内加耐碱网格布） 2.10厚专用砂浆打底扫毛或划出纹道 3.喷专用界面剂甩毛 | m2 | 269.61
96 | 011201001005 | 立面砂浆找平层（井道） | 1.面层厚度、砂浆配合比：喷专用界面剂甩毛，10厚专用砂浆打底扫毛或划出纹道 | m2 | 142.30
97 | 011201004004 | 立面砂浆找平层(外墙） | 1.10厚专用砂浆打底 2.专用界面剂一道 | m2 | 595.50
98 | 011201004005 | 立面砂浆找平层 | 15厚DP M15水泥砂浆找平层 | m2 | 433.87
99 | 011201001006 | 墙面一般抹灰（水泵房、设备间） | 1、6厚M20水泥砂浆(内掺5%无机铝盐防水剂) 2、14厚M20水泥砂浆(内掺5%无机铝盐防水剂)分层抹平 | m2 | 668.44
100 | 011204003002 | 块料墙面 | 1.白水泥擦缝 2.400*800面砖面层至吊顶底(含美缝） 3.4厚强力胶粉泥粘结层,揉挤压实 | m2 | 561.05
101 | 011205002002 | 块料柱面 | 1.白水泥擦缝 2.400*800面砖面层至吊顶底(含美缝） 3.4厚强力胶粉泥粘结层,揉挤压实 | m2 | 2.16
本页小计
【表10.2.2-16】
分部分项工程清单与计价表
单位(专业)工程名称:土建部分-后勤楼、连廊 | [5 empty] | 标段: |  |  | 第12页 共17页
序号 | 项目编码 | 项目名称 | 项目特征 | 计量 单位 | 工程量 | 金 额 (元) |  |  |  |  | 备注
[6 empty] | 综合单价 | 合价 | 其中
[8 empty] | 人工费 | 机械费 | 暂估价
102 | Z011201007002 | 装饰线抹灰增加费 | 1.装饰线条抹灰增加费(凸出宽度200以内) 三道以内 | m | 80.00
| A.13 | N 天棚工程 |  |  | 0
103 | 011301001003 | 天棚抹灰 | 1.板底清扫干净甩素水泥浆一道(内掺建筑胶) 2.5厚DP M15水泥石灰膏砂浆打底 3.3厚DP M15水泥石灰膏砂浆粉面 | m2 | 422.47
104 | 011301001004 | 天棚抹灰 | 1.板底清扫干净甩素水泥浆一道(内掺建筑胶) 2.10厚聚合物水泥防水砂浆 | m2 | 225.00
105 | 011302001015 | 吊顶天棚 | U50轻钢龙骨300X300铝扣板吊顶 | m2 | 3.92
106 | 011302001016 | 吊顶天棚 | U50轻钢龙骨600*600铝扣板吊顶 | m2 | 221.08
107 | 011302001017 | 吊顶天棚 | 1、U50轻钢龙骨 2、18厚阻燃板 3、12厚石膏板吊顶 4、板缝贴胶带、点锈 | m2 | 29.55
108 | 011302001018 | 吊顶天棚 | 1、U50轻钢龙骨 2、18厚阻燃板 3、12厚石膏板吊顶侧面 4、板缝贴胶带、点锈 | m2 | 9.36
109 | 011302002001 | 格栅吊顶 | 50*100*0.8木纹铝方通间距100 | m2 | 72.20
本页小计
【表10.2.2-16】
分部分项工程清单与计价表
单位(专业)工程名称:土建部分-后勤楼、连廊 | [5 empty] | 标段: |  |  | 第13页 共17页
序号 | 项目编码 | 项目名称 | 项目特征 | 计量 单位 | 工程量 | 金 额 (元) |  |  |  |  | 备注
[6 empty] | 综合单价 | 合价 | 其中
[8 empty] | 人工费 | 机械费 | 暂估价
110 | 011304001004 | 灯带（槽） | 18mm阻燃板 12厚石膏板 （含侧面） | m2 | 1.55
| A.14 | P 油漆、涂料、裱糊工程 |  |  | 0
111 | 011407001004 | 墙面喷刷涂料（外墙2） | 1.真石漆面层 2.满刮外墙腻子两道; | m2 | 136.26
112 | 011407002003 | 天棚喷刷涂料 | 1.腻子种类：石膏板批刮腻子 2.涂料品种、喷刷遍数：无机涂料二道 | m2 | 38.91
113 | 011407001005 | 墙面喷刷涂料（内墙1） | 1.无机涂料两道饰面 2.2厚面层耐水腻子刮平 | m2 | 188.64
114 | 011407001006 | 墙面喷刷涂料（内墙3） | 1.乳胶漆两道饰面 2.2厚面层耐水腻子刮平 | m2 | 33.03
115 | 011407001007 | 墙面喷刷涂料 | 1.白色防霉乳胶漆两道饰面 2.2厚面层耐水腻子刮平 | m2 | 716.38
116 | 011407002004 | 天棚喷刷涂料(顶棚1) | 1、封底漆一道(干燥后再做面涂) 2、无机涂料两道饰面 | m2 | 88.99
117 | 011407002005 | 天棚喷刷涂料 | 1.白色防霉乳胶漆两道饰面 2.2厚面层耐水腻子刮平 | m2 | 333.48
| A.15 | Q 其他装饰工程 |  |  | 0
118 | 011503008002 | 玻璃栏板 | 玻璃栏杆（16.76厚钢化夹层玻璃）详见15J403-1 | m | 61.80
本页小计
【表10.2.2-16】
分部分项工程清单与计价表
单位(专业)工程名称:土建部分-后勤楼、连廊 | [5 empty] | 标段: |  |  | 第14页 共17页
序号 | 项目编码 | 项目名称 | 项目特征 | 计量 单位 | 工程量 | 金 额 (元) |  |  |  |  | 备注
[6 empty] | 综合单价 | 合价 | 其中
[8 empty] | 人工费 | 机械费 | 暂估价
119 | 010607003005 | 雨蓬 | 1、材料品种、规格：120*80*4镀锌钢管表面氟碳喷涂处理、防坠落钢丝网（零星构件详见图纸） 2、面层材料品种、规格、颜色：6(HS)+1.52PVB+6(HS)夹层玻璃 | m2 | 16.42
120 | 011503001005 | 金属扶手、栏杆、栏板 | 1、1100高楼梯栏杆，做法详见15J403-1 | m | 6.19
121 | 011210005002 | 成品隔断 | 1.成品卫生间15mm木隔断 | m2 | 3.72
122 | 011505001003 | 洗漱台 | 30mm人造大理石洗漱台，20mm人造大理石挡水条，磨边开孔 | m2 | 1.46
123 | 011505010002 | 镜面玻璃 | 1、5厚烤漆玻璃饰面须钢化处理,用18厚细木工板作基层并用专业胶粘剂粘结，细木工板刷防火涂料三遍 | m2 | 1.44
124 | 011502001004 | 金属装饰线 | 20mmL型不锈钢收边 | m | 6.00
125 | 011502002003 | 木质装饰线 | 30*20橡木线条收口 | m | 38.08
|  | 自补 |  |  | 0
126 | 01B020 | 大便坑 | 1.地砖面层大便坑 | 只 | 1
127 | 01B021 | 止水钢板 | 1、钢板止水带δ=3,L=300，以设计图示延长米计 | m | 10.40
128 | 010606008002 | 钢梯 | 1.钢梯形式：钢制爬梯 2.钢构件喷砂除锈 | t | 0.154
本页小计
【表10.2.2-16】
分部分项工程清单与计价表
单位(专业)工程名称:土建部分-后勤楼、连廊 | [5 empty] | 标段: |  |  | 第15页 共17页
序号 | 项目编码 | 项目名称 | 项目特征 | 计量 单位 | 工程量 | 金 额 (元) |  |  |  |  | 备注
[6 empty] | 综合单价 | 合价 | 其中
[8 empty] | 人工费 | 机械费 | 暂估价
129 | 01B022 | PC叠合楼板 | 1.高度：综合考虑 2.板厚度：7cm(含二次深化) 3.混凝土强度等级：C30 4.钢筋种类、规格及含量：含钢量150kg/m3 | m3 | 24.03
130 | Z010518009002 | PC普通内墙板 | 1.设计：含二次深化设计 2.单件体积：2M3内 3.板厚度：综合考虑 4.混凝土强度等级：蒸压加气混凝土墙板(ALC) 5.钢筋种类、规格及含量：满足设计要求 6.其他预埋要求：满足设计要求 | m3 | 19.06
131 | 010607003006 | 雨蓬 | 1、材料品种、规格：100x60x5热镀锌钢方通，L50x5角钢，2.5mm厚铝单板，3mm厚铝单板 2、面层材料品种、规格、颜色：铝单板表面进行氟碳喷漆(三涂两烤)处理 3、2x50x100@100铝合金装饰格栅 | m2 | 117.20
132 | 01B023 | 铝合金装饰格栅 | 1、50*100*2铝合金装饰格栅（含零星配件） | m | 421.00
133 | 01B024 | 沉降观测点 | 1.沉降观测点 | 个 | 14
134 | 01B025 | 滴水线 | 1.滴水线（按成品滴水先考虑） | m | 48.74
135 | 01B026 | 救援窗增加费 | 1.救援窗增加费 | m2 | 6.48
本页小计
【表10.2.2-16】
分部分项工程清单与计价表
单位(专业)工程名称:土建部分-后勤楼、连廊 | [5 empty] | 标段: |  |  | 第16页 共17页
序号 | 项目编码 | 项目名称 | 项目特征 | 计量 单位 | 工程量 | 金 额 (元) |  |  |  |  | 备注
[6 empty] | 综合单价 | 合价 | 其中
[8 empty] | 人工费 | 机械费 | 暂估价
136 | 040201022002 | 种植屋面排水一 | 1、C115混凝土挡墙 2、80厚预制钢筋混凝土盖板，土工布端部粘牢 含模板 | m | 78.46
137 | 040201022003 | 种植屋面排水二 | 1、C115混凝土挡墙 含模板 | m | 18.06
138 | 040201022004 | 排水沟 | 1、抗踩踏不锈钢盖板 2、1.2厚304不锈钢包面 3、20厚M20防水水泥砂浆粉刷层 4、C25防水细石砼 含模板 | m | 41.58
139 | 040201022005 | 集水沟 | 1、150厚C15素砼垫层 2、C30/P6混凝土渠身 3、40厚铸铁盖板 含模板 | m | 17.52
140 | 040201022006 | 吸水槽 | 1、150厚C15素砼垫层 2、C30/P6混凝土渠身 3、40厚铸铁盖板 含模板 | m | 15.26
141 | 040504002001 | 集水井一（1900*1900） | 1、150厚C15素砼垫层 2、C30/P6混凝土井身 3、C30/P6混凝土盖板 4、40厚铸铁盖板 含模板 | 座 | 1
本页小计
【表10.2.2-16】
分部分项工程清单与计价表
单位(专业)工程名称:土建部分-后勤楼、连廊 | [5 empty] | 标段: |  |  | 第17页 共17页
序号 | 项目编码 | 项目名称 | 项目特征 | 计量 单位 | 工程量 | 金 额 (元) |  |  |  |  | 备注
[6 empty] | 综合单价 | 合价 | 其中
[8 empty] | 人工费 | 机械费 | 暂估价
142 | 040504002002 | 集水井二（1200*1200） | 1、150厚C15素砼垫层 2、C30/P6混凝土井身 3、C30/P6混凝土盖板 4、40厚铸铁盖板 含模板 | 座 | 2
143 | 040504002003 | 集油坑（300*300*200） | 1、150厚3:7灰土 2、C25防油混凝土 含模板 | 座 | 2
本页小计
合计

## 2_表10_2_2-16 施工技术措施项目清单与计价表
【表10.2.2-16】
施工技术措施项目清单与计价表
单位(专业)工程名称:土建部分-后勤楼、连廊 | [5 empty] | 标段: |  |  | 第1页 共3页
序号 | 项目编码 | 项目名称 | 项目特征 | 计量 单位 | 工程量 | 金 额 (元) |  |  |  |  | 备注
[6 empty] | 综合单价 | 合价 | 其中
[8 empty] | 人工费 | 机械费 | 暂估价
|  | S 措施项目 |  |  | 0
1 | 011701001002 | 综合脚手架 | 1.混凝土结构综合脚手架 檐高7m以内 ~层高6m以内 | m2 | 476.65
2 | 011701001003 | 综合脚手架 | 1.一层地下室综合脚手架 | m2 | 378.83
3 | 011701006002 | 满堂脚手架 | 1.满堂脚手架 | m2 | 476.65
4 | 011702001004 | 基础 | 1.现浇混凝土模板 基础垫层模板 | m2 | 18.39
5 | 011702001005 | 基础 | 1.现浇混凝土 独立基础 复合木模 | m2 | 25.50
6 | 011702001006 | 基础 | 1.现浇带形基础 有梁式 复合木模 | m2 | 3.95
7 | 011702001007 | 基础 | 1.现浇混凝土 地下室底板、满堂基础 无梁式 复合木模 | m2 | 78.23
8 | 011702002003 | 矩形柱 | 1.现浇混凝土 矩形柱 复合木模~支模高度3.6m以内 | m2 | 51.66
9 | 011702002004 | 矩形柱 | 1.现浇混凝土 矩形柱 复合木模~支模高度4.5(m) | m2 | 232.89
10 | 011702002005 | 矩形柱 | 1.现浇混凝土 矩形柱 复合木模~支模高度5.3(m) | m2 | 109.10
11 | 011702003002 | 构造柱 | 1.现浇混凝土 构造柱 模板 | m2 | 39.05
12 | 011702006004 | 矩形梁 | 1.现浇混凝土 矩形梁 复合木模~支模高度3.6m以内 | m2 | 115.01
本页小计
【表10.2.2-16】
施工技术措施项目清单与计价表
单位(专业)工程名称:土建部分-后勤楼、连廊 | [5 empty] | 标段: |  |  | 第2页 共3页
序号 | 项目编码 | 项目名称 | 项目特征 | 计量 单位 | 工程量 | 金 额 (元) |  |  |  |  | 备注
[6 empty] | 综合单价 | 合价 | 其中
[8 empty] | 人工费 | 机械费 | 暂估价
13 | 011702006005 | 矩形梁 | 1.现浇混凝土 矩形梁 复合木模~支模高度4.5(m) | m2 | 377.57
14 | 011702006006 | 矩形梁 | 1.现浇混凝土 矩形梁 复合木模~支模高度5.3(m) | m2 | 180.81
15 | 011702009002 | 过梁 | 1.现浇混凝土 直形过梁 复合木模 | m2 | 21.39
16 | 011702008002 | 圈梁 | 1.现浇混凝土 直形圈梁 复合木模 | m2 | 36.62
17 | 011702016005 | 平板 | 1.现浇混凝土 板 复合木模~支模高度4.5(m) | m2 | 65.63
18 | 011702016006 | 平板 | 1.现浇混凝土 板 复合木模~支模高度5.3(m) | m2 | 347.27
19 | 011702011002 | 直形墙 | 1.现浇混凝土直形地下室外墙 复合木模~支模高度5.3(m) 2.对拉螺栓堵眼增加费 | m2 | 971.61
20 | 011702011003 | 直形墙 | 1.现浇混凝土直形墙 复合木模~支模高度3.6m | m2 | 117.44
21 | 011702024001 | 楼梯 | 1.现浇混凝土直形楼梯 复合木模 | m2 | 14.52
22 | 011702025003 | 其他现浇构件 | 1.现浇混凝土单独扶手压顶 复合模板 | m2 | 45.80
23 | 011702025004 | 其他现浇构件 | 1.现浇混凝土小型构件 复合模板 | m2 | 15.58
24 | Z011702033002 | 线条模板增加费 | 1、现浇混凝土线条模板增加费 三道以内 | m | 80.00
本页小计
【表10.2.2-16】
施工技术措施项目清单与计价表
单位(专业)工程名称:土建部分-后勤楼、连廊 | [5 empty] | 标段: |  |  | 第3页 共3页
序号 | 项目编码 | 项目名称 | 项目特征 | 计量 单位 | 工程量 | 金 额 (元) |  |  |  |  | 备注
[6 empty] | 综合单价 | 合价 | 其中
[8 empty] | 人工费 | 机械费 | 暂估价
25 | 011703001002 | 垂直运输 | 1.混凝土结构建筑物垂直运输 檐高20m内 | m2 | 476.65
26 | 011703001003 | 垂直运输 | 1.一层地下室垂直运输 | m2 | 378.83
27 | 011707003001 | 非夜间施工照明 | 1.洞库照明费[建筑] | 项 | 1
本页小计
合计

## 2_表10_2_2-20 施工组织（总价）措施项目清单与
【表10.2.2-20】
施工组织（总价）措施项目清单与计价表
工程名称:后勤楼、连廊 |  |  | 标段: | 第1页 共1页
序号 | 项目编号 | 项目名称 | 计算基础 | 费率 (%) | 金额 (元) | 备注
1 | 011707001001 | 安全文明施工费
1.1 |  | 安全文明施工基本费
2 | Z01110900801 | 提前竣工增加费
3 | 011707004001 | 二次搬运费
4 | 011707005001 | 冬雨季施工增加费
5 |  | 其他施工组织措施费
合 计

## 2_表10_2_2-21 其他项目清单与计价汇总表
【表10.2.2-21】
其他项目清单与计价汇总表
工程名称:后勤楼、连廊 |  | 标段: | 第1页 共1页
序号 | 项 目 名 称 | 金额(元) | 备注
1 | 暂列金额 | 154743.5 | 明细详见表10.2.2-22
1.1 | 标化工地增加费 | 0 | 明细详见表10.2.2-22
1.2 | 优质工程增加费 | 0 | 明细详见表10.2.2-22
1.3 | 其他暂列金额 | 154743.5 | 明细详见表10.2.2-22
2 | 暂估价 | 0
2.1 | 材料（设备）暂估价 | 0 | 明细详见表10.2.2-23
2.2 | 专业工程暂估价 | 0 | 明细详见表10.2.2-24
2.3 | 专项技术措施暂估价 | 0 | 明细详见表10.2.2-25
3 | 计日工 |  | 明细详见表10.2.2-26
4 | 总承包服务费 |  | 明细详见表10.2.2-27
合 计

## 2_表10_2_2-22 暂列金额明细表
【表10.2.2-22】
暂列金额明细表
工程名称:后勤楼、连廊 |  | 标段: |  | 第1页 共1页
序号 | 项 目 名 称 | 计量单位 | 暂定金额(元) | 备注
1 | 标化工地增加费 | 项
2 | 优质工程增加费 | 项
3 | 其他暂列金额 | 项 | 154743.5 | 估算比例一般不高于5%
3.1 | 其他暂列金额 | 项 | 154743.5
合计 |  |  | 154743.5

## 2_表10_2_2-23 材料（工程设备）暂估单价表
【表10.2.2-23】
材料（工程设备）暂估单价表
单位(专业)工程名称:土建部分-后勤楼、连廊 |  |  |  | 标段: |  | 第1页 共1页
序号 | 材料（工程设备）名称、规格、型号 | 计量 单位 | 数量 | 单价 | 合价 | 备注
合计

## 2_表10_2_2-24 专业工程暂估价表
【表10.2.2-24】
专业工程暂估价表
单位(专业)工程名称:土建部分-后勤楼、连廊 |  | 标段: | 第1页 共1页
序号 | 工 程 名 称 | 工程内容 | 暂估金额(元) | 备注
合计

## 2_表10_2_2-25 专项技术措施暂估价表
【表10.2.2-25】
专项技术措施暂估价表
单位(专业)工程名称:土建部分-后勤楼、连廊 |  | 标段: | 第1页 共1页
序号 | 工 程 名 称 | 工程内容 | 暂估金额(元) | 备注
合计 |  |  | 0

## 2_表10_2_2-26 计日工表
【表10.2.2-26】
计 日 工 表
单位(专业)工程名称:土建部分-后勤楼、连廊 |  | 标段: |  | 第1页 共1页
编号 | 项 目 名 称 | 单位 | 数量 | 综合单价(元) | 合价(元)
一 | 人 工 | 元
1
2
3
4
5
人 工 小 计
二 | 材 料 | 元
1
2
3
4
5
材 料 小 计
三 | 施 工 机 械 | 元
1
2
3
4
5
施工机械小计
总 计

## 2_表10_2_2-27 总承包服务费计价表
【表10.2.2-27】
总承包服务费计价表
单位(专业)工程名称:土建部分-后勤楼、连廊 |  |  | 标段: |  | 第1页 共1页
序号 | 项目名称 | 项目价值(元) | 服务内容 | 计算基础 | 费率(%) | 金额(元)
1 | 发包人单独发包的专业工程
1.1 | 专业发包工程管理费
2 | 发包人提供材料(设备)
2.1 | 甲供材料设备保管费
| 合计 | - | - |  | -

## 2_表10_2_2-29 主要工日一览表
【表10.2.2-29】
主要工日一览表
工程名称:后勤楼、连廊 |  |  | 标段: |  | 第1页 共1页
序号 | 工日名称（类别） | 单位 | 数量 | 单价(元) | 合价（元） | 备注
1 | 一类人工 | 工日
2 | 二类人工 | 工日
3 | 三类人工 | 工日

## 2_表10_2_2-30 发包人提供材料和设备一览表
【表10.2.2-30】
发包人提供材料和设备一览表
工程名称:后勤楼、连廊 |  |  | 标段: |  |  | 第1页 共1页
序号 | 材料(设备)名称、规格、型号 | 单位 | 数量 | 单价 (元) | 交货 方式 | 送达 地点 | 备注

## 2_表10_2_2-31 主要材料和工程设备一览表
【表10.2.2-31】
主要材料和工程设备一览表
工程名称:后勤楼、连廊 |  |  |  | 标段: |  | 第1页 共4页
序号 | 名称、规格、型号 | 单位 | 数量 | 单价(元) | 合价（元） | 备注
1 | 热轧带肋钢筋HRB400综合 | t
2 | 热轧带肋钢筋HRB400φ10 | t
3 | 热轧带肋钢筋HRB400φ18 | t
4 | 热轧带肋钢筋HRB400φ25 | t
5 | 热轧光圆钢筋综合 | t
6 | 热轧光圆钢筋HPB300 φ10 | t
7 | 热轧光圆钢筋HPB300综合 | t
8 | 1.2厚304不锈钢包面 | m2
9 | 中厚钢板综合 | t
10 | 铝单板δ2.5 | m2
11 | 铝单板δ3 | m2
12 | 铝合金δ2 | m2
13 | 铝合金型材∟25.4×25.4×1 | kg
14 | 闭门器 | 副
15 | 铝合金窗帘轨单轨成套 | m
16 | 顺位器 | 套
17 | 预埋铁件 | kg
18 | 钢丝网综合 | m2
19 | 复合硅酸盐水泥PC 32.5R综合 | kg
20 | 普通硅酸盐水泥PO 42.5综合 | kg
21 | 白色硅酸盐水泥425#、二级白度 | kg
22 | 黄砂净砂 | t
23 | 黄砂净砂(细砂) | t
24 | 刚砂 | kg
25 | 碎石综合 | t
26 | 生石灰 | kg
27 | 块石200-500 | t
28 | 混凝土实心砖240×115×53 MU10 | 千块
29 | 蒸压砂加气混凝土砌块B06 A3.5 | m3
【表10.2.2-31】
主要材料和工程设备一览表
工程名称:后勤楼、连廊 |  |  |  | 标段: |  | 第2页 共4页
序号 | 名称、规格、型号 | 单位 | 数量 | 单价(元) | 合价（元） | 备注
30 | 蒸压砂加气混凝土砌块A5.0 B07 | m3
31 | 泵送商品混凝土C30 | m3
32 | 泵送商品混凝土C30/P6 | m3
33 | 泵送防水商品混凝土C30/P6 | m3
34 | 非泵送商品混凝土C15 | m3
35 | 非泵送商品混凝土C20 | m3
36 | 非泵送商品混凝土C25 | m3
37 | 干混地面砂浆DS M15.0 | kg
38 | 干混地面砂浆DS M20.0 | kg
39 | 干混抹灰砂浆DP M15.0 | kg
40 | 干混抹灰砂浆DP M20.0 | kg
41 | 干混砌筑砂浆DM M5.0 | kg
42 | 干混砌筑砂浆DM M7.5 | kg
43 | 聚合物粘结砂浆 | kg
44 | 阻燃板18mm | m2
45 | 车边银镜δ5 | m2
46 | 16.76厚钢化夹层玻璃 | m2
47 | 夹层玻璃6(HS)+1.52PVB+6(HS) | m2
48 | 墙面砖400×800 | m2
49 | 墙面砖300×600 | m2
50 | 地砖300×300 | m2
51 | 防滑地砖400×400 | m2
52 | 防滑地砖600×600 | m2
53 | 防滑地砖800×800 | m2
54 | 20mm黑根白大理石窗台侧面 | m2
55 | 20mm黑金沙大理石 | m2
56 | 50mm黑根白大理石窗台侧面 | m2
57 | 20厚芝麻灰花岗岩 | m2
58 | 600*600芝麻灰花岗岩30mm | m2
【表10.2.2-31】
主要材料和工程设备一览表
工程名称:后勤楼、连廊 |  |  |  | 标段: |  | 第3页 共4页
序号 | 名称、规格、型号 | 单位 | 数量 | 单价(元) | 合价（元） | 备注
59 | 黑金沙大理石20mm | m2
60 | 人造大理石30mm | m2
61 | 纸面石膏板1200×2400×12 | m2
62 | 纸面石膏板1200×2400×12 | m2
63 | 铝扣板300*300 | m2
64 | 铝扣板600*600 | m2
65 | 轻钢龙骨C75-1 | m
66 | 轻型龙骨U50 | m2
67 | 装饰门扇 | m2
68 | 丙级钢质防火门 | m2
69 | 铝合金百叶窗1.0厚 | m2
70 | 65系列隔热金属型材多腔密封窗框铝合金玻璃平开窗5mm透明+12空气+5mm透明+12空气+5mm中透光Low-E | m2
71 | 60系列隔热金属型材多腔密封门框铝合金中空玻璃门连窗5mm透明+12空气+5mm透明+12空气+5mm中透光Low-E | m2
72 | 长虹玻璃门玻璃厚度8mm | m2
73 | 85系列普通中空铝合金玻璃推拉窗5mm透明+12空气+5mm透明+12空气+5mm中透光Low-E | m2
74 | 成品实木免漆门 | m2
75 | 乙级木质防火门 | m2
76 | 甲级木质防火门 | m2
77 | 乳胶漆 | kg
78 | 无机涂料 | kg
79 | 无机涂料内墙 | kg
80 | 白色防霉乳胶漆 | kg
81 | 弹性体改性沥青防水卷材3.0mm I G M | m2
82 | 聚氯乙烯防水卷材PVC耐根穿刺（化学阻根） 1.2mm | m2
83 | 自粘聚合物改性沥青防水卷材3.0mm I型 N类 | m2
【表10.2.2-31】
主要材料和工程设备一览表
工程名称:后勤楼、连廊 |  |  |  | 标段: |  | 第4页 共4页
序号 | 名称、规格、型号 | 单位 | 数量 | 单价(元) | 合价（元） | 备注
84 | 自粘聚合物改性沥青防水卷材4.0mm I型 N类 | m2
85 | SBS改性沥青防水涂料H型 | kg
86 | 聚合物水泥基复合防水涂料JS I型 | kg
87 | 耐碱玻璃纤维网格布 | m2
88 | 聚苯乙烯泡沫板δ30 | m2
89 | 聚苯乙烯泡沫板δ110 | m2
90 | 种植土 | m3
91 | 电 | kW·h
92 | 水 | m3
93 | 复合模板综合 | m2
94 | 40厚铸铁盖板1080*1080 | 套
95 | 成品卫生间15mm木隔断 | m2
96 | 救援窗增加费 | m2
97 | 沉降观测点 | 个
98 | 预制混凝土叠合板含钢量150kg/m3 | m3
99 | 镀锌型钢 | t
100 | 粘土 | m3
101 | 阻燃布艺窗帘 | m2
102 | 防坠落钢丝网 | m2
103 | 铝合金装饰格栅50*100*2 | m

## 2_表10_2_2-32 主要机械台班一览表
【表10.2.2-32】
主要机械台班一览表
工程名称:后勤楼、连廊 |  |  | 标段: |  | 第1页 共3页
序号 | 机械名称、规格、型号 | 单位 | 数 量 | 单价(元) | 合价（元） | 备注
1 | 超声波探伤仪0～10000mm | 台班
2 | 履带式推土机75kW | 台班
3 | 履带式推土机90kW | 台班
4 | 轮胎式装载机2m3 | 台班
5 | 履带式单斗液压挖掘机1m3 | 台班
6 | 钢轮内燃压路机15t | 台班
7 | 电动夯实机250N·m | 台班
8 | 电动夯实机250N·m | 台班
9 | 履带式起重机15t | 台班
10 | 汽车式起重机8t | 台班
11 | 汽车式起重机8t | 台班
12 | 汽车式起重机20t | 台班
13 | 汽车式起重机20t | 台班
14 | 门式起重机10t | 台班
15 | 叉式起重机5t | 台班
16 | 自升式塔式起重机400kN·m | 台班
17 | 自升式塔式起重机800kN·m | 台班
18 | 载货汽车4t | 台班
19 | 载货汽车4t | 台班
20 | 载货汽车5t | 台班
21 | 载货汽车5t | 台班
22 | 自卸汽车15t | 台班
23 | 机动翻斗车1t | 台班
24 | 洒水车4000L | 台班
25 | 电动卷扬机-单筒快速5kN | 台班
26 | 卷扬机井架30m | 台班
27 | 双锥反转出料混凝土搅拌机500L | 台班
28 | 灰浆搅拌机200L | 台班
29 | 干混砂浆罐式搅拌机20000L | 台班
30 | 干混砂浆罐式搅拌机20000L | 台班
【表10.2.2-32】
主要机械台班一览表
工程名称:后勤楼、连廊 |  |  | 标段: |  | 第2页 共3页
序号 | 机械名称、规格、型号 | 单位 | 数 量 | 单价(元) | 合价（元） | 备注
31 | 钢筋调直机14mm | 台班
32 | 钢筋切断机40mm | 台班
33 | 钢筋弯曲机40mm | 台班
34 | 木工圆锯机500mm | 台班
35 | 木工圆锯机500mm | 台班
36 | 木工压刨床单面600mm | 台班
37 | 摇臂钻床50mm | 台班
38 | 螺栓套丝机39mm | 台班
39 | 剪板机20×2500mm | 台班
40 | 剪板机40×3100mm | 台班
41 | 半自动切割机100mm | 台班
42 | 管子切断机150mm | 台班
43 | 型钢剪断机500mm | 台班
44 | 喷砂除锈机3m3/min | 台班
45 | 交流弧焊机21kV·A | 台班
46 | 交流弧焊机32kV·A | 台班
47 | 交流弧焊机42kV·A | 台班
48 | 直流弧焊机32kW | 台班
49 | 对焊机75kV·A | 台班
50 | 氩弧焊机500A | 台班
51 | 二氧化碳气体保护焊机500A | 台班
52 | 电渣焊机电流 1000A | 台班
53 | 电焊条烘干箱45×35×45cm3 | 台班
54 | 电动空气压缩机0.3m3/min | 台班
55 | 电动空气压缩机0.6m3/min | 台班
56 | 电动空气压缩机10m3/min | 台班
57 | 双组分注胶机 | 台班
58 | 履带式单头岩石破碎机105kW | 台班
59 | 混凝土振捣器平板式 | 台班
60 | 混凝土振捣器插入式 | 台班
【表10.2.2-32】
主要机械台班一览表
工程名称:后勤楼、连廊 |  |  | 标段: |  | 第3页 共3页
序号 | 机械名称、规格、型号 | 单位 | 数 量 | 单价(元) | 合价（元） | 备注
61 | 汽车式起重机5t | 台班
62 | 汽车式起重机5t | 台班

## 3_表10_2_2-16 分部分项工程清单与计价表
【表10.2.2-16】
分部分项工程清单与计价表
单位(专业)工程名称:土建部分-门卫及消控室 | [5 empty] | 标段: |  |  | 第1页 共10页
序号 | 项目编码 | 项目名称 | 项目特征 | 计量 单位 | 工程量 | 金 额 (元) |  |  |  |  | 备注
[6 empty] | 综合单价 | 合价 | 其中
[8 empty] | 人工费 | 机械费 | 暂估价
| A.1 | A 土石方工程 |  |  | 0
1 | 010101004003 | 挖基坑土方 | 1.土壤类别：依据地勘报告综合考虑 2.挖土深度：依据施工图纸和现场情况综合考虑 3.其它：各类部位土方综合考虑 | m3 | 61.99
2 | 010101003002 | 挖沟槽土方 | 1.土壤类别：依据地勘报告综合考虑 2.挖土深度：依据施工图纸和现场情况综合考虑 3.其它：各类部位土方综合考虑 | m3 | 76.26
3 | 010102003002 | 挖基坑石方 | 1.岩石类别：由投标方根据地勘报告自行考虑 2.开凿深度：按实 | m3 | 15.50
4 | 010102002001 | 挖沟槽石方 | 1.岩石类别：由投标方根据地勘报告自行考虑 2.开凿深度：按实 | m3 | 19.06
5 | 010103001004 | 回填方 | 1.密实度要求：满足设计要求 2.填方材料品种：利用方 | m3 | 134.43
6 | 010103002004 | 余方弃置 | 1.废弃料品种：开挖石方 2.运距：运距及堆场费用等由施工方自行考虑 | m3 | 34.56
7 | 010103002005 | 余方弃置 | 1.废弃料品种：多余土方 2.运距：施工方自行考虑 | m3 | 3.82
| A.4 | D 砌筑工程 |  |  | 0
本页小计
【表10.2.2-16】
分部分项工程清单与计价表
单位(专业)工程名称:土建部分-门卫及消控室 | [5 empty] | 标段: |  |  | 第2页 共10页
序号 | 项目编码 | 项目名称 | 项目特征 | 计量 单位 | 工程量 | 金 额 (元) |  |  |  |  | 备注
[6 empty] | 综合单价 | 合价 | 其中
[8 empty] | 人工费 | 机械费 | 暂估价
8 | 010401001002 | 砖基础 | 1.砖品种、规格、强度等级：MU20混凝土实心砖 2.基础类型：砖基础 3.砂浆强度等级：Mb10水泥砂浆 4.防潮层材料种类：1:2水泥砂浆防潮层内掺5%防水剂，两侧20厚聚合物防水水泥砂浆 | m3 | 14.34
9 | 010402001007 | 砌块墙 | 1.砌块品种、规格、强度等级：A5.0蒸压砂加气混凝土砌块(B07) 2.墙体类型：240厚 3.砂浆强度等级：专用粘结剂 | m3 | 10.65
10 | 010402001008 | 砌块墙 | 1.砌块品种、规格、强度等级：蒸压砂加气混凝土砌块（B06） 2.墙体类型：120厚 3.砂浆强度等级：专用粘接剂砌筑砂浆 | m3 | 6.10
11 | 010404001003 | 垫层 | 150厚碎石垫层 | m3 | 8.64
| A.5 | E 混凝土及钢筋混凝土工程 |  |  | 0
12 | 010501001004 | 垫层 | 1.混凝土种类：商品砼 2.混凝土强度等级：C20 | m3 | 8.64
13 | 010501001005 | 垫层 | 1.混凝土种类：商品砼 2.混凝土强度等级：C15 | m3 | 5.04
14 | 010501003002 | 独立基础 | 1.混凝土类种类:商品砼 2.混凝土强度等级:C30 | m3 | 6.37
本页小计
【表10.2.2-16】
分部分项工程清单与计价表
单位(专业)工程名称:土建部分-门卫及消控室 | [5 empty] | 标段: |  |  | 第3页 共10页
序号 | 项目编码 | 项目名称 | 项目特征 | 计量 单位 | 工程量 | 金 额 (元) |  |  |  |  | 备注
[6 empty] | 综合单价 | 合价 | 其中
[8 empty] | 人工费 | 机械费 | 暂估价
15 | 010501002002 | 带形基础 | 1.混凝土类种类:商品砼 2.混凝土强度等级:C30 | m3 | 8.00
16 | 010502001003 | 矩形柱 | 1.混凝土类种类:商品砼 2.混凝土强度等级:C30 | m3 | 6.19
17 | 010503002004 | 矩形梁 | 1.混凝土类种类:商品砼 2.混凝土强度等级:C30 | m3 | 10.21
18 | 010503005003 | 过梁 | 1.混凝土类种类:商品砼 2.混凝土强度等级:C25 | m3 | 0.14
19 | 010505003005 | 平板 | 1.混凝土类种类:商品砼 2.混凝土强度等级:C30 | m3 | 7.88
20 | 010505006002 | 栏板 | 1.混凝土类种类:商品砼 2.混凝土强度等级:C30 | m3 | 5.64
21 | 010507007004 | 其他构件 | 1、构件的类型：窗台板 1、混凝土类别：商品砼 2、混凝土强度等级：C25 | m3 | 0.75
22 | 010507007005 | 其他构件 | 1.混凝土类种类:商品砼 2.混凝土强度等级:C30 | m3 | 1.50
23 | 010507001005 | 散水 | 1、20厚1:2水泥砂浆面 2、70厚C10素混凝土 3、防水嵌缝膏密封，沥青灌缝 粗砂嵌缝 4、素土夯实 | m2 | 20.39
24 | 010507001006 | 坡道 | 坡道参详见图集《05J909》第27页5A 。 | m2 | 8.64
本页小计
【表10.2.2-16】
分部分项工程清单与计价表
单位(专业)工程名称:土建部分-门卫及消控室 | [5 empty] | 标段: |  |  | 第4页 共10页
序号 | 项目编码 | 项目名称 | 项目特征 | 计量 单位 | 工程量 | 金 额 (元) |  |  |  |  | 备注
[6 empty] | 综合单价 | 合价 | 其中
[8 empty] | 人工费 | 机械费 | 暂估价
25 | 010515001015 | 现浇构件钢筋 | 1.箍筋 圆钢 HPB300 直径（mm以内）10 | t | 0.025
26 | 010515001016 | 现浇构件钢筋 | 1.箍筋 带肋钢筋 HRB400以内 直径（mm以内）10 | t | 0.581
27 | 010515001017 | 现浇构件钢筋 | 1.现浇构件带肋钢筋 HRB400以内 直径（mm以内）10 | t | 2.566
28 | 010515001018 | 现浇构件钢筋 | 1.现浇构件带肋钢筋 HRB400以内 直径（mm以内）18 | t | 1.238
29 | 010515001019 | 现浇构件钢筋 | 1.现浇构件带肋钢筋 HRB400以内 直径（mm以内）25 | t | 0.188
30 | 010516002003 | 预埋铁件 | 1.预埋铁件 | t | 0.050
31 | Z010515011005 | 钢筋连接 | 1.钢筋类型、规格：直径18~32 2.连接方向：竖向连接，连接方式投标人自行考虑 | 个 | 12
32 | Z010515011006 | 钢筋连接 | 1.钢筋类型、规格：直径18~32 2.连接方向：横向连接，连接方式投标人自行考虑 | 个 | 25
| A.6 | F 金属结构工程 |  |  | 0
33 | 010607005003 | 砌块墙钢丝网加固 | 1、墙面挂钢丝网 | m2 | 79.12
| A.8 | H 门窗工程 |  |  | 0
34 | 010801001003 | 木质门 | 成品木门（含门吸、门锁、合页等五金，门套) | m2 | 2.10
本页小计
【表10.2.2-16】
分部分项工程清单与计价表
单位(专业)工程名称:土建部分-门卫及消控室 | [5 empty] | 标段: |  |  | 第5页 共10页
序号 | 项目编码 | 项目名称 | 项目特征 | 计量 单位 | 工程量 | 金 额 (元) |  |  |  |  | 备注
[6 empty] | 综合单价 | 合价 | 其中
[8 empty] | 人工费 | 机械费 | 暂估价
35 | 010802004002 | 防盗门 | 节能钢制防盗门（含门吸、门锁、合页等五金，门套) | m2 | 7.56
36 | 010802001008 | 金属（塑钢）门 | 1.门代号及洞口尺寸：60系列隔热金属型材多腔密封门框铝合金中空玻璃门连窗 2.镶嵌玻璃品种、厚度：5mm透明+12空气+5mm透明+12空气+5mm中透光Low-E | m2 | 12.20
37 | 010807001007 | 金属（塑钢、断桥）窗 | 1.框、扇材质：65系列隔热金属型材多腔密封窗框铝合金玻璃平开窗 2.玻璃品种、厚度：5mm透明+12空气+5mm透明+12空气+5mm中透光Low-E | m2 | 34.02
38 | 010809004004 | 石材窗台板 | 20mm黑根白大理石窗台（含侧面），水泥砂浆结合层 | m2 | 1.15
39 | 010810005004 | 窗帘轨 | 1.成品窗帘轨暗装 单轨 | m | 2.27
40 | 010810002004 | 木窗帘盒 | 1.窗帘盒材质、规格：12厚石膏板+18mm阻燃板基层 | m | 2.27 | [5 empty] | 通用节点5-3
41 | 010810001003 | 窗帘 | 1.阻燃布艺窗帘（按窗口门洞面积计算，高度暂按2.5m) | m2 | 5.66
| A.9 | J 屋面及防水工程 |  |  | 0
42 | 010902003007 | 屋面刚性层 | 1、50厚C25细石砼随捣随抹平(内配Φ6@150双向) 2、10厚低标号砂浆隔离层 | m2 | 58.76
本页小计
【表10.2.2-16】
分部分项工程清单与计价表
单位(专业)工程名称:土建部分-门卫及消控室 | [5 empty] | 标段: |  |  | 第6页 共10页
序号 | 项目编码 | 项目名称 | 项目特征 | 计量 单位 | 工程量 | 金 额 (元) |  |  |  |  | 备注
[6 empty] | 综合单价 | 合价 | 其中
[8 empty] | 人工费 | 机械费 | 暂估价
43 | 010902001006 | 屋面卷材防水（含檐沟） | 2厚自粘聚合物改性沥青防水卷材(无胎) | m2 | 96.24
44 | 010902002002 | 屋面涂膜防水 | 2厚LJP防水涂料 | m2 | 77.70
45 | 010902002003 | 屋面涂膜防水（檐沟） | 2厚LJP防水涂料(双道) | m2 | 18.54
46 | 010903003002 | 墙面砂浆防水(防潮）（内墙2） | 3厚聚合物水泥防水砂浆(内渗耐碱网格布) | m2 | 18.61
47 | 010904002005 | 楼（地）面涂膜防水 | 2厚LJP防水层,四周上翻300 | m2 | 4.35
48 | 010904004002 | 分仓缝 | 做法见详图 | m | 6.02
| A.10 | K 保温、隔热、防腐工程 |  |  | 0
49 | 011001001006 | 保温隔热屋面 | 1、30厚轻集料混凝土浇筑屋面兼找坡 | m3 | 1.76
50 | 011001001007 | 保温隔热屋面(檐沟) | 最薄处20厚LC5.0轻集料混凝土(坡向落水口)找1%坡 | m3 | 0.29
51 | 011001001008 | 保温隔热屋面 | 120厚挤塑聚苯板保温层(B1级防火,女儿墙0.5m范围内) | m2 | 77.70
52 | 011001001009 | 保温隔热屋面(檐沟) | 20厚挤塑聚苯板保温层 | m2 | 11.44
53 | 011001003005 | 保温隔热墙面 | 1.保温隔热面层材料品种、规格、性能：真石漆面层30厚岩棉一体化保温板（A级防火） | m2 | 244.25
本页小计
【表10.2.2-16】
分部分项工程清单与计价表
单位(专业)工程名称:土建部分-门卫及消控室 | [5 empty] | 标段: |  |  | 第7页 共10页
序号 | 项目编码 | 项目名称 | 项目特征 | 计量 单位 | 工程量 | 金 额 (元) |  |  |  |  | 备注
[6 empty] | 综合单价 | 合价 | 其中
[8 empty] | 人工费 | 机械费 | 暂估价
54 | 010903004001 | 墙面变形缝 | 硅酮建筑密封膏嵌缝 | m | 19.10
| A.11 | L 楼地面装饰工程 |  |  | 0
55 | 011101006006 | 檐沟砂浆找平层 | 10厚DS M15水泥砂浆找平层 | m2 | 11.44
56 | 011101006007 | 平面砂浆找平层 | 1、最薄处20厚DS M20水泥砂浆向地漏找0.5%坡 2、水泥浆一道(内掺建筑胶) | m2 | 2.41
57 | 011102003007 | 块料楼地面（卫生间） | 1、400*400防滑地砖（含美缝） 2、30厚DS M15水泥砂浆结合层,表面撒水泥粉 | m2 | 2.41
58 | 011102003008 | 块料楼地面 | 1.800*800防滑地砖（含美缝） 2、30厚DS M15水泥砂浆结合层,表面撒水泥粉 | m2 | 17.27
59 | 011105003004 | 块料踢脚线 | 1.砖踢脚,稀水泥浆擦缝 2.10厚DP M20水泥砂浆粘结层(内掺建筑胶) 3.5厚DP M15水泥砂浆打底划出纹道 | m2 | 4.85
| A.12 | M 墙、柱面装饰与隔断、幕墙工程 |  |  | 0
60 | 011201004006 | 立面砂浆找平层(内墙2） | 1.10厚专用砂浆打底扫毛或划出纹道 2.刷专用界面剂一道 | m2 | 18.61
61 | 011201004007 | 立面砂浆找平层（内墙1、3） | 1.8厚抗裂砂浆（内加耐碱网格布） 2.10厚专用砂浆打底扫毛或划出纹道 3.喷专用界面剂甩毛 | m2 | 217.38
本页小计
【表10.2.2-16】
分部分项工程清单与计价表
单位(专业)工程名称:土建部分-门卫及消控室 | [5 empty] | 标段: |  |  | 第8页 共10页
序号 | 项目编码 | 项目名称 | 项目特征 | 计量 单位 | 工程量 | 金 额 (元) |  |  |  |  | 备注
[6 empty] | 综合单价 | 合价 | 其中
[8 empty] | 人工费 | 机械费 | 暂估价
62 | 011201004008 | 立面砂浆找平层(外墙2） | 1.10厚专用砂浆打底 2.专用界面剂一道 | m2 | 129.14
63 | Z011201007003 | 装饰线抹灰增加费 | 1.装饰线条抹灰增加费(凸出宽度200以内) 三道以内 | m | 17.73
64 | 011204003003 | 块料墙面 | 1.白水泥擦缝 2.400*800面砖面层至吊顶底(含美缝） 3.4厚强力胶粉泥粘结层,揉挤压实 | m2 | 18.61
65 | 011210003003 | 玻璃隔断 | 铝合金隔断 | m2 | 8.57
| A.13 | N 天棚工程 |  |  | 0
66 | 011301001005 | 天棚抹灰 | 1.板底清扫干净甩素水泥浆一道(内掺建筑胶) 2.5厚DP M15水泥石灰膏砂浆打底 3.3厚DP M15水泥石灰膏砂浆粉面 | m2 | 77.38
67 | 011301001006 | 天棚抹灰 | 1.板底清扫干净甩素水泥浆一道(内掺建筑胶) 2.10厚聚合物水泥防水砂浆 | m2 | 2.41
68 | 011302001019 | 吊顶天棚 | U50轻钢龙骨300X300铝扣板吊顶 | m2 | 2.41
| A.14 | P 油漆、涂料、裱糊工程 |  |  | 0
69 | 011407001008 | 墙面喷刷涂料（内墙1） | 1.无机涂料两道饰面 2.2厚面层耐水腻子刮平 | m2 | 72.05
本页小计
【表10.2.2-16】
分部分项工程清单与计价表
单位(专业)工程名称:土建部分-门卫及消控室 | [5 empty] | 标段: |  |  | 第9页 共10页
序号 | 项目编码 | 项目名称 | 项目特征 | 计量 单位 | 工程量 | 金 额 (元) |  |  |  |  | 备注
[6 empty] | 综合单价 | 合价 | 其中
[8 empty] | 人工费 | 机械费 | 暂估价
70 | 011407001009 | 墙面喷刷涂料（内墙3） | 1.乳胶漆两道饰面 2.2厚面层耐水腻子刮平 | m2 | 145.33
71 | 011407002006 | 天棚涂料（棚1） | 1.封底漆一道(干燥后再做面涂) 2.无机涂料两道饰面 | m2 | 77.38
| A.15 | Q 其他装饰工程 |  |  | 0
72 | 011505001004 | 洗漱台 | 30mm人造大理石洗漱台，20mm人造大理石挡水条，磨边开孔 | m2 | 1.14
73 | 011505010003 | 镜面玻璃 | 1、5厚烤漆玻璃饰面须钢化处理,用18厚细木工板作基层并用专业胶粘剂粘结，细木工板刷防火涂料三遍 | m2 | 1.44
|  | 自补 |  |  | 0
74 | 01B027 | 大便坑 | 1.地砖面层大便坑 | 只 | 1
75 | Z010518009003 | PC普通内墙板 | 1.设计：含二次深化设计 2.单件体积：2M3内 3.板厚度：综合考虑 4.混凝土强度等级：蒸压加气混凝土墙板(ALC)120厚 5.钢筋种类、规格及含量：满足设计要求 6.其他预埋要求：满足设计要求 | m3 | 2.59
76 | 01B028 | 沉降观测点 | 1.沉降观测点 | 个 | 4
77 | 01B029 | 滴水线 | 1.滴水线（按成品滴水先考虑） | m | 63.14
本页小计
【表10.2.2-16】
分部分项工程清单与计价表
单位(专业)工程名称:土建部分-门卫及消控室 | [5 empty] | 标段: |  |  | 第10页 共10页
序号 | 项目编码 | 项目名称 | 项目特征 | 计量 单位 | 工程量 | 金 额 (元) |  |  |  |  | 备注
[6 empty] | 综合单价 | 合价 | 其中
[8 empty] | 人工费 | 机械费 | 暂估价
78 | 01B030 | 救援窗增加费 | 1.救援窗增加费 | m2 | 2.88
本页小计
合计

## 3_表10_2_2-16 施工技术措施项目清单与计价表
【表10.2.2-16】
施工技术措施项目清单与计价表
单位(专业)工程名称:土建部分-门卫及消控室 | [5 empty] | 标段: |  |  | 第1页 共2页
序号 | 项目编码 | 项目名称 | 项目特征 | 计量 单位 | 工程量 | 金 额 (元) |  |  |  |  | 备注
[6 empty] | 综合单价 | 合价 | 其中
[8 empty] | 人工费 | 机械费 | 暂估价
|  | S 措施项目 |  |  | 0
1 | 011701001004 | 综合脚手架 | 1.混凝土结构综合脚手架 檐高7m以内 ~层高6m以内 | m2 | 68.12
2 | 011701006003 | 满堂脚手架 | 1.满堂脚手架 | m2 | 68.12
3 | 011702001008 | 基础 | 1.现浇混凝土模板 基础垫层模板 | m2 | 9.60
4 | 011702001009 | 基础 | 1.现浇混凝土 独立基础 复合木模 | m2 | 11.55
5 | 011702001010 | 基础 | 1.现浇带形基础 有梁式 复合木模 | m2 | 28.74
6 | 011702002006 | 矩形柱 | 1.现浇混凝土 矩形柱 复合木模~支模高度3.6m以内 | m2 | 18.18
7 | 011702002007 | 矩形柱 | 1.现浇混凝土 矩形柱 复合木模~支模高度4.2(m) | m2 | 48.70
8 | 011702006007 | 矩形梁 | 1.现浇混凝土 矩形梁 复合木模~支模高度4.2(m) | m2 | 72.70
9 | 011702009003 | 过梁 | 1.现浇混凝土 直形过梁 复合木模 | m2 | 2.17
10 | 011702016007 | 平板 | 1.现浇混凝土 板 复合木模 | m2 | 65.63
11 | 011702021002 | 栏板 | 1.现浇混凝土直形栏板、翻檐模板 | m2 | 46.27
12 | 011702025005 | 其他现浇构件 | 1.现浇混凝土小型构件 复合模板 | m2 | 11.38
13 | Z011702033003 | 线条模板增加费 | 1、现浇混凝土线条模板增加费 三道以内 | m | 17.73
本页小计
【表10.2.2-16】
施工技术措施项目清单与计价表
单位(专业)工程名称:土建部分-门卫及消控室 | [5 empty] | 标段: |  |  | 第2页 共2页
序号 | 项目编码 | 项目名称 | 项目特征 | 计量 单位 | 工程量 | 金 额 (元) |  |  |  |  | 备注
[6 empty] | 综合单价 | 合价 | 其中
[8 empty] | 人工费 | 机械费 | 暂估价
14 | 011703001004 | 垂直运输 | 1.混凝土结构建筑物垂直运输 檐高20m内 | m2 | 68.12
本页小计
合计

## 3_表10_2_2-20 施工组织（总价）措施项目清单与
【表10.2.2-20】
施工组织（总价）措施项目清单与计价表
工程名称:门卫及消控室 |  |  | 标段: | 第1页 共1页
序号 | 项目编号 | 项目名称 | 计算基础 | 费率 (%) | 金额 (元) | 备注
1 | 011707001001 | 安全文明施工费
1.1 |  | 安全文明施工基本费
2 | Z01110900801 | 提前竣工增加费
3 | 011707004001 | 二次搬运费
4 | 011707005001 | 冬雨季施工增加费
5 |  | 其他施工组织措施费
合 计

## 3_表10_2_2-21 其他项目清单与计价汇总表
【表10.2.2-21】
其他项目清单与计价汇总表
工程名称:门卫及消控室 |  | 标段: | 第1页 共1页
序号 | 项 目 名 称 | 金额(元) | 备注
1 | 暂列金额 | 15112.14 | 明细详见表10.2.2-22
1.1 | 标化工地增加费 | 0 | 明细详见表10.2.2-22
1.2 | 优质工程增加费 | 0 | 明细详见表10.2.2-22
1.3 | 其他暂列金额 | 15112.14 | 明细详见表10.2.2-22
2 | 暂估价 | 0
2.1 | 材料（设备）暂估价 | 0 | 明细详见表10.2.2-23
2.2 | 专业工程暂估价 | 0 | 明细详见表10.2.2-24
2.3 | 专项技术措施暂估价 | 0 | 明细详见表10.2.2-25
3 | 计日工 |  | 明细详见表10.2.2-26
4 | 总承包服务费 |  | 明细详见表10.2.2-27
合 计

## 3_表10_2_2-22 暂列金额明细表
【表10.2.2-22】
暂列金额明细表
工程名称:门卫及消控室 |  | 标段: |  | 第1页 共1页
序号 | 项 目 名 称 | 计量单位 | 暂定金额(元) | 备注
1 | 标化工地增加费 | 项
2 | 优质工程增加费 | 项
3 | 其他暂列金额 | 项 | 15112.14 | 估算比例一般不高于5%
3.1 | 其他暂列金额 | 项 | 15112.14
合计 |  |  | 15112.14

## 3_表10_2_2-23 材料（工程设备）暂估单价表
【表10.2.2-23】
材料（工程设备）暂估单价表
单位(专业)工程名称:土建部分-门卫及消控室 |  |  |  | 标段: |  | 第1页 共1页
序号 | 材料（工程设备）名称、规格、型号 | 计量 单位 | 数量 | 单价 | 合价 | 备注
合计

## 3_表10_2_2-24 专业工程暂估价表
【表10.2.2-24】
专业工程暂估价表
单位(专业)工程名称:土建部分-门卫及消控室 |  | 标段: | 第1页 共1页
序号 | 工 程 名 称 | 工程内容 | 暂估金额(元) | 备注
合计

## 3_表10_2_2-25 专项技术措施暂估价表
【表10.2.2-25】
专项技术措施暂估价表
单位(专业)工程名称:土建部分-门卫及消控室 |  | 标段: | 第1页 共1页
序号 | 工 程 名 称 | 工程内容 | 暂估金额(元) | 备注
合计 |  |  | 0

## 3_表10_2_2-26 计日工表
【表10.2.2-26】
计 日 工 表
单位(专业)工程名称:土建部分-门卫及消控室 |  | 标段: |  | 第1页 共1页
编号 | 项 目 名 称 | 单位 | 数量 | 综合单价(元) | 合价(元)
一 | 人 工 | 元
1
2
3
4
5
人 工 小 计
二 | 材 料 | 元
1
2
3
4
5
材 料 小 计
三 | 施 工 机 械 | 元
1
2
3
4
5
施工机械小计
总 计

## 3_表10_2_2-27 总承包服务费计价表
【表10.2.2-27】
总承包服务费计价表
单位(专业)工程名称:土建部分-门卫及消控室 |  |  | 标段: |  | 第1页 共1页
序号 | 项目名称 | 项目价值(元) | 服务内容 | 计算基础 | 费率(%) | 金额(元)
1 | 发包人单独发包的专业工程
1.1 | 专业发包工程管理费
2 | 发包人提供材料(设备)
2.1 | 甲供材料设备保管费
| 合计 | - | - |  | -

## 3_表10_2_2-29 主要工日一览表
【表10.2.2-29】
主要工日一览表
工程名称:门卫及消控室 |  |  | 标段: |  | 第1页 共1页
序号 | 工日名称（类别） | 单位 | 数量 | 单价(元) | 合价（元） | 备注
1 | 一类人工 | 工日
2 | 二类人工 | 工日
3 | 三类人工 | 工日

## 3_表10_2_2-30 发包人提供材料和设备一览表
【表10.2.2-30】
发包人提供材料和设备一览表
工程名称:门卫及消控室 |  |  | 标段: |  |  | 第1页 共1页
序号 | 材料(设备)名称、规格、型号 | 单位 | 数量 | 单价 (元) | 交货 方式 | 送达 地点 | 备注

## 3_表10_2_2-31 主要材料和工程设备一览表
【表10.2.2-31】
主要材料和工程设备一览表
工程名称:门卫及消控室 |  |  |  | 标段: |  | 第1页 共3页
序号 | 名称、规格、型号 | 单位 | 数量 | 单价(元) | 合价（元） | 备注
1 | 热轧带肋钢筋HRB400综合 | t
2 | 热轧带肋钢筋HRB400φ10 | t
3 | 热轧带肋钢筋HRB400φ18 | t
4 | 热轧带肋钢筋HRB400φ25 | t
5 | 热轧光圆钢筋HPB300 φ10 | t
6 | 热轧光圆钢筋HPB300综合 | t
7 | 中厚钢板综合 | t
8 | 铝合金型材∟25.4×25.4×1 | kg
9 | 铝合金型材综合 | kg
10 | 铝合金窗帘轨单轨成套 | m
11 | 预埋铁件 | kg
12 | 钢丝网综合 | m2
13 | 复合硅酸盐水泥PC 32.5R综合 | kg
14 | 普通硅酸盐水泥PO 42.5综合 | kg
15 | 白色硅酸盐水泥425#、二级白度 | kg
16 | 黄砂净砂 | t
17 | 黄砂净砂(细砂) | t
18 | 碎石综合 | t
19 | 生石灰 | kg
20 | 块石200-500 | t
21 | 混凝土实心砖240×115×53 MU10 | 千块
22 | 蒸压砂加气混凝土砌块B06 A3.5 | m3
23 | 蒸压砂加气混凝土砌块A5.0 B07 | m3
24 | 泵送商品混凝土C30 | m3
25 | 非泵送商品混凝土C15 | m3
26 | 非泵送商品混凝土C20 | m3
27 | 非泵送商品混凝土C25 | m3
28 | 干混地面砂浆DS M15.0 | kg
【表10.2.2-31】
主要材料和工程设备一览表
工程名称:门卫及消控室 |  |  |  | 标段: |  | 第2页 共3页
序号 | 名称、规格、型号 | 单位 | 数量 | 单价(元) | 合价（元） | 备注
29 | 干混地面砂浆DS M20.0 | kg
30 | 干混抹灰砂浆DP M15.0 | kg
31 | 干混抹灰砂浆DP M20.0 | kg
32 | 干混砌筑砂浆DM M5.0 | kg
33 | 干混砌筑砂浆DM M7.5 | kg
34 | 聚合物粘结砂浆 | kg
35 | 防水剂 | kg
36 | 阻燃板18mm | m2
37 | 车边银镜δ5 | m2
38 | 钢化玻璃δ12 | m2
39 | 墙面砖400×800 | m2
40 | 地砖300×300 | m2
41 | 防滑地砖400×400 | m2
42 | 防滑地砖800×800 | m2
43 | 20mm黑根白大理石窗台侧面 | m2
44 | 50mm黑根白大理石窗台侧面 | m2
45 | 人造大理石30mm | m2
46 | 纸面石膏板1200×2400×12 | m2
47 | 铝扣板300*300 | m2
48 | 装饰门扇 | m2
49 | 节能钢制防盗门 | m2
50 | 65系列隔热金属型材多腔密封窗框铝合金玻璃平开窗5mm透明+12空气+5mm透明+12空气+5mm中透光Low-E | m2
51 | 60系列隔热金属型材多腔密封门框铝合金中空玻璃门连窗5mm透明+12空气+5mm透明+12空气+5mm中透光Low-E | m2
52 | 乳胶漆 | kg
53 | 无机涂料内墙 | kg
54 | 无机涂料天棚 | kg
55 | 弹性体改性沥青防水卷材3.0mm I G M | m2
【表10.2.2-31】
主要材料和工程设备一览表
工程名称:门卫及消控室 |  |  |  | 标段: |  | 第3页 共3页
序号 | 名称、规格、型号 | 单位 | 数量 | 单价(元) | 合价（元） | 备注
56 | 自粘聚合物改性沥青防水卷材2.0mm I型 N类 | m2
57 | 聚合物水泥基复合防水涂料JS I型 | kg
58 | 耐碱玻璃纤维网格布 | m2
59 | 聚苯乙烯泡沫板δ20 | m2
60 | 聚苯乙烯泡沫板δ120 | m2
61 | 电 | kW·h
62 | 水 | m3
63 | 复合模板综合 | m2
64 | 救援窗增加费 | m2
65 | 沉降观测点 | 个
66 | 蒸压加气混凝土墙板(ALC)内墙 | m3
67 | 阻燃布艺窗帘 | m2

## 3_表10_2_2-32 主要机械台班一览表
【表10.2.2-32】
主要机械台班一览表
工程名称:门卫及消控室 |  |  | 标段: |  | 第1页 共2页
序号 | 机械名称、规格、型号 | 单位 | 数 量 | 单价(元) | 合价（元） | 备注
1 | 履带式推土机75kW | 台班
2 | 履带式推土机90kW | 台班
3 | 轮胎式装载机2m3 | 台班
4 | 履带式单斗液压挖掘机1m3 | 台班
5 | 钢轮内燃压路机15t | 台班
6 | 电动夯实机250N·m | 台班
7 | 门式起重机10t | 台班
8 | 自升式塔式起重机400kN·m | 台班
9 | 载货汽车4t | 台班
10 | 载货汽车4t | 台班
11 | 自卸汽车15t | 台班
12 | 洒水车4000L | 台班
13 | 电动卷扬机-单筒快速5kN | 台班
14 | 卷扬机井架30m | 台班
15 | 涡浆式混凝土搅拌机500L | 台班
16 | 灰浆搅拌机200L | 台班
17 | 干混砂浆罐式搅拌机20000L | 台班
18 | 干混砂浆罐式搅拌机20000L | 台班
19 | 钢筋调直机14mm | 台班
20 | 钢筋切断机40mm | 台班
21 | 钢筋弯曲机40mm | 台班
22 | 木工圆锯机500mm | 台班
23 | 螺栓套丝机39mm | 台班
24 | 剪板机40×3100mm | 台班
25 | 型钢剪断机500mm | 台班
26 | 交流弧焊机21kV·A | 台班
27 | 交流弧焊机32kV·A | 台班
28 | 直流弧焊机32kW | 台班
29 | 点焊机长臂75kV·A | 台班
30 | 对焊机75kV·A | 台班
【表10.2.2-32】
主要机械台班一览表
工程名称:门卫及消控室 |  |  | 标段: |  | 第2页 共2页
序号 | 机械名称、规格、型号 | 单位 | 数 量 | 单价(元) | 合价（元） | 备注
31 | 电渣焊机电流 1000A | 台班
32 | 电焊条烘干箱45×35×45cm3 | 台班
33 | 电动空气压缩机0.6m3/min | 台班
34 | 履带式单头岩石破碎机105kW | 台班
35 | 混凝土振捣器平板式 | 台班
36 | 混凝土振捣器插入式 | 台班
37 | 汽车式起重机5t | 台班
38 | 汽车式起重机5t | 台班

## 4_表10_2_2-16 分部分项工程清单与计价表
【表10.2.2-16】
分部分项工程清单与计价表
单位(专业)工程名称:土建部分-垃圾房 | [5 empty] | 标段: |  |  | 第1页 共7页
序号 | 项目编码 | 项目名称 | 项目特征 | 计量 单位 | 工程量 | 金 额 (元) |  |  |  |  | 备注
[6 empty] | 综合单价 | 合价 | 其中
[8 empty] | 人工费 | 机械费 | 暂估价
| A.1 | A 土石方工程 |  |  | 0
1 | 010101004004 | 挖基坑土方 | 1.土壤类别：依据地勘报告综合考虑 2.挖土深度：依据施工图纸和现场情况综合考虑 3.其它：各类部位土方综合考虑 | m3 | 56.64
2 | 010101003003 | 挖沟槽土方 | 1.土壤类别：依据地勘报告综合考虑 2.挖土深度：依据施工图纸和现场情况综合考虑 3.其它：各类部位土方综合考虑 | m3 | 59.10
3 | 010102003003 | 挖基坑石方 | 1.岩石类别：由投标方根据地勘报告自行考虑 2.开凿深度：按实 | m3 | 14.16
4 | 010102002002 | 挖沟槽石方 | 1.岩石类别：由投标方根据地勘报告自行考虑 2.开凿深度：按实 | m3 | 14.78
5 | 010103001005 | 回填方 | 1.密实度要求：满足设计要求 2.填方材料品种：利用方 | m3 | 114.87
6 | 010103002006 | 余方弃置 | 1.废弃料品种：开挖石方 2.运距：运距及堆场费用等由施工方自行考虑 | m3 | 28.94
| A.4 | D 砌筑工程 |  |  | 0
本页小计
【表10.2.2-16】
分部分项工程清单与计价表
单位(专业)工程名称:土建部分-垃圾房 | [5 empty] | 标段: |  |  | 第2页 共7页
序号 | 项目编码 | 项目名称 | 项目特征 | 计量 单位 | 工程量 | 金 额 (元) |  |  |  |  | 备注
[6 empty] | 综合单价 | 合价 | 其中
[8 empty] | 人工费 | 机械费 | 暂估价
7 | 010401001003 | 砖基础 | 1.砖品种、规格、强度等级：MU20混凝土实心砖 2.基础类型：砖基础 3.砂浆强度等级：Mb10水泥砂浆 4.防潮层材料种类：1:2水泥砂浆防潮层内掺5%防水剂，两侧20厚聚合物防水水泥砂浆 | m3 | 14.95
8 | 010402001009 | 砌块墙 | 1.砌块品种、规格、强度等级：A5.0蒸压砂加气混凝土砌块(B07) 2.墙体类型：240厚 3.砂浆强度等级：专用粘结剂 | m3 | 9.63
9 | 010402001010 | 砌块墙 | 1.砌块品种、规格、强度等级：蒸压砂加气混凝土砌块（B06） 2.墙体类型：240厚 3.砂浆强度等级：专用粘接剂砌筑砂浆 | m3 | 2.04
10 | 010404001004 | 垫层 | 150厚碎石垫层 | m3 | 3.96
| A.5 | E 混凝土及钢筋混凝土工程 |  |  | 0
11 | 010501001006 | 垫层 | 1.混凝土种类：商品砼 2.混凝土强度等级：C20 | m3 | 3.96
12 | 010501001007 | 垫层 | 1.混凝土种类：商品砼 2.混凝土强度等级：C15 | m3 | 2.68
13 | 010501003003 | 独立基础 | 1.混凝土类种类:商品砼 2.混凝土强度等级:C30 | m3 | 3.46
本页小计
【表10.2.2-16】
分部分项工程清单与计价表
单位(专业)工程名称:土建部分-垃圾房 | [5 empty] | 标段: |  |  | 第3页 共7页
序号 | 项目编码 | 项目名称 | 项目特征 | 计量 单位 | 工程量 | 金 额 (元) |  |  |  |  | 备注
[6 empty] | 综合单价 | 合价 | 其中
[8 empty] | 人工费 | 机械费 | 暂估价
14 | 010501002003 | 带形基础 | 1.混凝土类种类:商品砼 2.混凝土强度等级:C30 | m3 | 3.98
15 | 010502001004 | 矩形柱 | 1.混凝土类种类:商品砼 2.混凝土强度等级:C30 | m3 | 3.97
16 | 010503002005 | 矩形梁 | 1.混凝土类种类:商品砼 2.混凝土强度等级:C30 | m3 | 3.26
17 | 010505003006 | 平板 | 1.混凝土类种类:商品砼 2.混凝土强度等级:C30 | m3 | 3.04
18 | 010505007002 | 天沟(檐沟）、挑檐板 | 1.混凝土类种类:商品砼 2.混凝土强度等级:C30 | m3 | 1.33
19 | 010505006003 | 栏板 | 1.混凝土类种类:商品砼 2.混凝土强度等级:C30 | m3 | 2.13
20 | 010507007006 | 其他构件 | 1.混凝土类种类:商品砼 2.混凝土强度等级:C30 | m3 | 1.15
21 | 010507001007 | 散水 | 1、20厚1:2水泥砂浆面 2、70厚C10素混凝土 3、防水嵌缝膏密封，沥青灌缝 粗砂嵌缝 4、素土夯实 | m2 | 14.39
22 | 010507001008 | 坡道 | 坡道参详见图集《05J909》第27页5A 。 | m2 | 7.04
23 | 010515001020 | 现浇构件钢筋 | 1.箍筋 圆钢 HPB300 直径（mm以内）10 | t | 0.023
本页小计
【表10.2.2-16】
分部分项工程清单与计价表
单位(专业)工程名称:土建部分-垃圾房 | [5 empty] | 标段: |  |  | 第4页 共7页
序号 | 项目编码 | 项目名称 | 项目特征 | 计量 单位 | 工程量 | 金 额 (元) |  |  |  |  | 备注
[6 empty] | 综合单价 | 合价 | 其中
[8 empty] | 人工费 | 机械费 | 暂估价
24 | 010515001021 | 现浇构件钢筋 | 1.箍筋 带肋钢筋 HRB400以内 直径（mm以内）10 | t | 0.361
25 | 010515001022 | 现浇构件钢筋 | 1.现浇构件带肋钢筋 HRB400以内 直径（mm以内）10 | t | 1.140
26 | 010515001023 | 现浇构件钢筋 | 1.现浇构件带肋钢筋 HRB400以内 直径（mm以内）18 | t | 0.817
27 | 010515001024 | 现浇构件钢筋 | 1.现浇构件带肋钢筋 HRB400以内 直径（mm以内）25 | t | 0.048
28 | 010516002004 | 预埋铁件 | 1.预埋铁件 | t | 0.050
29 | Z010515011007 | 钢筋连接 | 1.钢筋类型、规格：直径18~32 2.连接方向：竖向连接，连接方式投标人自行考虑 | 个 | 6
30 | Z010515011008 | 钢筋连接 | 1.钢筋类型、规格：直径18~32 2.连接方向：横向连接，连接方式投标人自行考虑 | 个 | 11
| A.6 | F 金属结构工程 |  |  | 0
31 | 010607005004 | 砌块墙钢丝网加固 | 1、墙面挂钢丝网 | m2 | 57.00
| A.8 | H 门窗工程 |  |  | 0
32 | 010802004003 | 防盗门 | 钢制防盗门（含门吸、门锁、合页等五金，门套) | m2 | 5.04
本页小计
【表10.2.2-16】
分部分项工程清单与计价表
单位(专业)工程名称:土建部分-垃圾房 | [5 empty] | 标段: |  |  | 第5页 共7页
序号 | 项目编码 | 项目名称 | 项目特征 | 计量 单位 | 工程量 | 金 额 (元) |  |  |  |  | 备注
[6 empty] | 综合单价 | 合价 | 其中
[8 empty] | 人工费 | 机械费 | 暂估价
33 | 010807001008 | 金属（塑钢、断桥）窗 | 1.框、扇材质：85系列普通中空铝合金玻璃推拉窗 2.玻璃品种、厚度：中空玻璃5mm+9空气+6mm | m2 | 2.70
34 | 010809004005 | 石材窗台板 | 20mm黑根白大理石窗台（含侧面），水泥砂浆结合层 | m2 | 0.36
| A.9 | J 屋面及防水工程 |  |  | 0
35 | 010902003008 | 屋面刚性层 | 1、50厚C25细石砼随捣随抹平(内配Φ6@150双向) 2、10厚低标号砂浆隔离层 | m2 | 33.97
36 | 010902001007 | 屋面卷材防水 | 2厚自粘聚合物改性沥青防水卷材(无胎) | m2 | 43.52
37 | 010902002004 | 屋面涂膜防水 | 2厚LJP防水涂料 | m2 | 43.52
38 | 010903003003 | 墙面砂浆防水(防潮）（内墙2） | 3厚聚合物水泥防水砂浆(内渗耐碱网格布) | m2 | 69.32
39 | 010904002006 | 楼（地）面涂膜防水 | 2厚LJP防水层,四周上翻300 | m2 | 35.05
40 | 010904004003 | 分仓缝 | 做法见详图 | m | 4.68
| A.10 | K 保温、隔热、防腐工程 |  |  | 0
41 | 011001001010 | 保温隔热屋面 | 1、30厚轻集料混凝土浇筑屋面兼找坡 | m3 | 1.02
| A.11 | L 楼地面装饰工程 |  |  | 0
本页小计
【表10.2.2-16】
分部分项工程清单与计价表
单位(专业)工程名称:土建部分-垃圾房 | [5 empty] | 标段: |  |  | 第6页 共7页
序号 | 项目编码 | 项目名称 | 项目特征 | 计量 单位 | 工程量 | 金 额 (元) |  |  |  |  | 备注
[6 empty] | 综合单价 | 合价 | 其中
[8 empty] | 人工费 | 机械费 | 暂估价
42 | 011101006008 | 平面砂浆找平层 | 1、最薄处20厚DS M20水泥砂浆向地漏找0.5%坡 2、水泥浆一道(内掺建筑胶) | m2 | 26.33
43 | 011102003009 | 块料楼地面 | 1、600*600防滑地砖（含美缝） 2、30厚DS M15水泥砂浆结合层,表面撒水泥粉 | m2 | 26.33
| A.12 | M 墙、柱面装饰与隔断、幕墙工程 |  |  | 0
44 | 011201004009 | 立面砂浆找平层(内墙2） | 1.10厚专用砂浆打底扫毛或划出纹道 2.刷专用界面剂一道 | m2 | 69.32
45 | 011201004010 | 立面砂浆找平层(外墙2） | 1.10厚专用砂浆打底 2.专用界面剂一道 | m2 | 78.70
46 | Z011201007004 | 装饰线抹灰增加费 | 1.装饰线条抹灰增加费(凸出宽度200以内) 三道以内 | m | 69.00
47 | 011204003004 | 块料墙面 | 1.白水泥擦缝 2.400*800面砖面层至吊顶底(含美缝） 3.4厚强力胶粉泥粘结层,揉挤压实 | m2 | 69.32
| A.13 | N 天棚工程 |  |  | 0
48 | 011301001007 | 天棚抹灰 | 1.板底清扫干净甩素水泥浆一道(内掺建筑胶) 2.5厚DP M15水泥石灰膏砂浆打底 3.3厚DP M15水泥石灰膏砂浆粉面 | m2 | 34.17
| A.14 | P 油漆、涂料、裱糊工程 |  |  | 0
本页小计
【表10.2.2-16】
分部分项工程清单与计价表
单位(专业)工程名称:土建部分-垃圾房 | [5 empty] | 标段: |  |  | 第7页 共7页
序号 | 项目编码 | 项目名称 | 项目特征 | 计量 单位 | 工程量 | 金 额 (元) |  |  |  |  | 备注
[6 empty] | 综合单价 | 合价 | 其中
[8 empty] | 人工费 | 机械费 | 暂估价
49 | 011407001010 | 墙面喷刷涂料（外墙2） | 1.真石漆面层 2.满刮外墙腻子两道; | m2 | 78.70
50 | 011407002007 | 天棚涂料（棚1） | 1.封底漆一道(干燥后再做面涂) 2.无机涂料两道饰面 | m2 | 34.17
|  | 自补 |  |  | 0
51 | 01B031 | 沉降观测点 | 1.沉降观测点 | 个 | 4
52 | 01B032 | 滴水线 | 1.滴水线（按成品滴水先考虑） | m | 23.88
本页小计
合计

## 4_表10_2_2-16 施工技术措施项目清单与计价表
【表10.2.2-16】
施工技术措施项目清单与计价表
单位(专业)工程名称:土建部分-垃圾房 | [5 empty] | 标段: |  |  | 第1页 共2页
序号 | 项目编码 | 项目名称 | 项目特征 | 计量 单位 | 工程量 | 金 额 (元) |  |  |  |  | 备注
[6 empty] | 综合单价 | 合价 | 其中
[8 empty] | 人工费 | 机械费 | 暂估价
|  | S 措施项目 |  |  | 0
1 | 011701001005 | 综合脚手架 | 1.混凝土结构综合脚手架 檐高7m以内 ~层高6m以内 | m2 | 32.82
2 | 011701006004 | 满堂脚手架 | 1.满堂脚手架 | m2 | 32.82
3 | 011702001011 | 基础 | 1.现浇混凝土模板 基础垫层模板 | m2 | 5.44
4 | 011702001012 | 基础 | 1.现浇混凝土 独立基础 复合木模 | m2 | 8.44
5 | 011702001013 | 基础 | 1.现浇带形基础 有梁式 复合木模 | m2 | 14.48
6 | 011702002008 | 矩形柱 | 1.现浇混凝土 矩形柱 复合木模~支模高度3.6m以内 | m2 | 44.95
7 | 011702006008 | 矩形梁 | 1.现浇混凝土 矩形梁 复合木模~支模高度3.6m以内 | m2 | 28.67
8 | 011702016008 | 平板 | 1.现浇混凝土 板 复合木模 | m2 | 25.34
9 | 011702022002 | 天沟、檐沟 | 1.现浇混凝土天沟、挑檐模板 | m2 | 16.46
10 | 011702021003 | 栏板 | 1.现浇混凝土直形栏板、翻檐模板 | m2 | 17.71
11 | 011702025006 | 其他现浇构件 | 1.现浇混凝土小型构件 复合模板 | m2 | 5.00
12 | Z011702033004 | 线条模板增加费 | 1、现浇混凝土线条模板增加费 三道以内 | m | 69.00
13 | 011703001005 | 垂直运输 | 1.混凝土结构建筑物垂直运输 檐高20m内 | m2 | 32.82
本页小计
【表10.2.2-16】
施工技术措施项目清单与计价表
单位(专业)工程名称:土建部分-垃圾房 | [5 empty] | 标段: |  |  | 第2页 共2页
序号 | 项目编码 | 项目名称 | 项目特征 | 计量 单位 | 工程量 | 金 额 (元) |  |  |  |  | 备注
[6 empty] | 综合单价 | 合价 | 其中
[8 empty] | 人工费 | 机械费 | 暂估价
合计

## 4_表10_2_2-20 施工组织（总价）措施项目清单与
【表10.2.2-20】
施工组织（总价）措施项目清单与计价表
工程名称:垃圾房 |  |  | 标段: | 第1页 共1页
序号 | 项目编号 | 项目名称 | 计算基础 | 费率 (%) | 金额 (元) | 备注
1 | 011707001001 | 安全文明施工费
1.1 |  | 安全文明施工基本费
2 | Z01110900801 | 提前竣工增加费
3 | 011707004001 | 二次搬运费
4 | 011707005001 | 冬雨季施工增加费
5 |  | 其他施工组织措施费
合 计

## 4_表10_2_2-21 其他项目清单与计价汇总表
【表10.2.2-21】
其他项目清单与计价汇总表
工程名称:垃圾房 |  | 标段: | 第1页 共1页
序号 | 项 目 名 称 | 金额(元) | 备注
1 | 暂列金额 | 6153.66 | 明细详见表10.2.2-22
1.1 | 标化工地增加费 | 0 | 明细详见表10.2.2-22
1.2 | 优质工程增加费 | 0 | 明细详见表10.2.2-22
1.3 | 其他暂列金额 | 6153.66 | 明细详见表10.2.2-22
2 | 暂估价 | 0
2.1 | 材料（设备）暂估价 | 0 | 明细详见表10.2.2-23
2.2 | 专业工程暂估价 | 0 | 明细详见表10.2.2-24
2.3 | 专项技术措施暂估价 | 0 | 明细详见表10.2.2-25
3 | 计日工 |  | 明细详见表10.2.2-26
4 | 总承包服务费 |  | 明细详见表10.2.2-27
合 计

## 4_表10_2_2-22 暂列金额明细表
【表10.2.2-22】
暂列金额明细表
工程名称:垃圾房 |  | 标段: |  | 第1页 共1页
序号 | 项 目 名 称 | 计量单位 | 暂定金额(元) | 备注
1 | 标化工地增加费 | 项
2 | 优质工程增加费 | 项
3 | 其他暂列金额 | 项 | 6153.66 | 估算比例一般不高于5%
3.1 | 其他暂列金额 | 项 | 6153.66
合计 |  |  | 6153.66

## 4_表10_2_2-23 材料（工程设备）暂估单价表
【表10.2.2-23】
材料（工程设备）暂估单价表
单位(专业)工程名称:土建部分-垃圾房 |  |  |  | 标段: |  | 第1页 共1页
序号 | 材料（工程设备）名称、规格、型号 | 计量 单位 | 数量 | 单价 | 合价 | 备注
合计

## 4_表10_2_2-24 专业工程暂估价表
【表10.2.2-24】
专业工程暂估价表
单位(专业)工程名称:土建部分-垃圾房 |  | 标段: | 第1页 共1页
序号 | 工 程 名 称 | 工程内容 | 暂估金额(元) | 备注
合计

## 4_表10_2_2-25 专项技术措施暂估价表
【表10.2.2-25】
专项技术措施暂估价表
单位(专业)工程名称:土建部分-垃圾房 |  | 标段: | 第1页 共1页
序号 | 工 程 名 称 | 工程内容 | 暂估金额(元) | 备注
合计 |  |  | 0

## 4_表10_2_2-26 计日工表
【表10.2.2-26】
计 日 工 表
单位(专业)工程名称:土建部分-垃圾房 |  | 标段: |  | 第1页 共1页
编号 | 项 目 名 称 | 单位 | 数量 | 综合单价(元) | 合价(元)
一 | 人 工 | 元
1
2
3
4
5
人 工 小 计
二 | 材 料 | 元
1
2
3
4
5
材 料 小 计
三 | 施 工 机 械 | 元
1
2
3
4
5
施工机械小计
总 计

## 4_表10_2_2-27 总承包服务费计价表
【表10.2.2-27】
总承包服务费计价表
单位(专业)工程名称:土建部分-垃圾房 |  |  | 标段: |  | 第1页 共1页
序号 | 项目名称 | 项目价值(元) | 服务内容 | 计算基础 | 费率(%) | 金额(元)
1 | 发包人单独发包的专业工程
1.1 | 专业发包工程管理费
2 | 发包人提供材料(设备)
2.1 | 甲供材料设备保管费
| 合计 | - | - |  | -

## 4_表10_2_2-29 主要工日一览表
【表10.2.2-29】
主要工日一览表
工程名称:垃圾房 |  |  | 标段: |  | 第1页 共1页
序号 | 工日名称（类别） | 单位 | 数量 | 单价(元) | 合价（元） | 备注
1 | 一类人工 | 工日
2 | 二类人工 | 工日
3 | 三类人工 | 工日

## 4_表10_2_2-30 发包人提供材料和设备一览表
【表10.2.2-30】
发包人提供材料和设备一览表
工程名称:垃圾房 |  |  | 标段: |  |  | 第1页 共1页
序号 | 材料(设备)名称、规格、型号 | 单位 | 数量 | 单价 (元) | 交货 方式 | 送达 地点 | 备注

## 4_表10_2_2-31 主要材料和工程设备一览表
【表10.2.2-31】
主要材料和工程设备一览表
工程名称:垃圾房 |  |  |  | 标段: |  | 第1页 共2页
序号 | 名称、规格、型号 | 单位 | 数量 | 单价(元) | 合价（元） | 备注
1 | 热轧带肋钢筋HRB400综合 | t
2 | 热轧带肋钢筋HRB400φ10 | t
3 | 热轧带肋钢筋HRB400φ18 | t
4 | 热轧带肋钢筋HRB400φ25 | t
5 | 热轧光圆钢筋HPB300 φ10 | t
6 | 热轧光圆钢筋HPB300综合 | t
7 | 中厚钢板综合 | t
8 | 预埋铁件 | kg
9 | 钢丝网综合 | m2
10 | 复合硅酸盐水泥PC 32.5R综合 | kg
11 | 普通硅酸盐水泥PO 42.5综合 | kg
12 | 白色硅酸盐水泥425#、二级白度 | kg
13 | 黄砂净砂 | t
14 | 黄砂净砂(细砂) | t
15 | 碎石综合 | t
16 | 生石灰 | kg
17 | 块石200-500 | t
18 | 混凝土实心砖240×115×53 MU10 | 千块
19 | 蒸压砂加气混凝土砌块B06 A3.5 | m3
20 | 蒸压砂加气混凝土砌块A5.0 B07 | m3
21 | 泵送商品混凝土C30 | m3
22 | 非泵送商品混凝土C15 | m3
23 | 非泵送商品混凝土C20 | m3
24 | 非泵送商品混凝土C25 | m3
25 | 干混地面砂浆DS M15.0 | kg
26 | 干混地面砂浆DS M20.0 | kg
27 | 干混抹灰砂浆DP M15.0 | kg
28 | 干混抹灰砂浆DP M20.0 | kg
【表10.2.2-31】
主要材料和工程设备一览表
工程名称:垃圾房 |  |  |  | 标段: |  | 第2页 共2页
序号 | 名称、规格、型号 | 单位 | 数量 | 单价(元) | 合价（元） | 备注
29 | 干混砌筑砂浆DM M7.5 | kg
30 | 防水剂 | kg
31 | 墙面砖400×800 | m2
32 | 防滑地砖600×600 | m2
33 | 20mm黑根白大理石窗台侧面 | m2
34 | 50mm黑根白大理石窗台侧面 | m2
35 | 钢制防盗门 | m2
36 | 85系列普通中空铝合金玻璃推拉窗中空玻璃5mm+9空气+6mm | m2
37 | 无机涂料天棚 | kg
38 | 弹性体改性沥青防水卷材3.0mm I G M | m2
39 | 自粘聚合物改性沥青防水卷材2.0mm I型 N类 | m2
40 | 聚合物水泥基复合防水涂料JS I型 | kg
41 | 耐碱玻璃纤维网格布 | m2
42 | 电 | kW·h
43 | 水 | m3
44 | 复合模板综合 | m2
45 | 沉降观测点 | 个

## 4_表10_2_2-32 主要机械台班一览表
【表10.2.2-32】
主要机械台班一览表
工程名称:垃圾房 |  |  | 标段: |  | 第1页 共2页
序号 | 机械名称、规格、型号 | 单位 | 数 量 | 单价(元) | 合价（元） | 备注
1 | 履带式推土机75kW | 台班
2 | 履带式推土机90kW | 台班
3 | 履带式单斗液压挖掘机1m3 | 台班
4 | 钢轮内燃压路机15t | 台班
5 | 电动夯实机250N·m | 台班
6 | 门式起重机10t | 台班
7 | 自升式塔式起重机400kN·m | 台班
8 | 载货汽车4t | 台班
9 | 载货汽车4t | 台班
10 | 自卸汽车15t | 台班
11 | 洒水车4000L | 台班
12 | 电动卷扬机-单筒快速5kN | 台班
13 | 卷扬机井架30m | 台班
14 | 涡浆式混凝土搅拌机500L | 台班
15 | 灰浆搅拌机200L | 台班
16 | 干混砂浆罐式搅拌机20000L | 台班
17 | 钢筋调直机14mm | 台班
18 | 钢筋切断机40mm | 台班
19 | 钢筋弯曲机40mm | 台班
20 | 木工圆锯机500mm | 台班
21 | 螺栓套丝机39mm | 台班
22 | 剪板机40×3100mm | 台班
23 | 型钢剪断机500mm | 台班
24 | 交流弧焊机21kV·A | 台班
25 | 交流弧焊机32kV·A | 台班
26 | 直流弧焊机32kW | 台班
27 | 点焊机长臂75kV·A | 台班
28 | 对焊机75kV·A | 台班
29 | 电渣焊机电流 1000A | 台班
30 | 电焊条烘干箱45×35×45cm3 | 台班
【表10.2.2-32】
主要机械台班一览表
工程名称:垃圾房 |  |  | 标段: |  | 第2页 共2页
序号 | 机械名称、规格、型号 | 单位 | 数 量 | 单价(元) | 合价（元） | 备注
31 | 电动空气压缩机0.6m3/min | 台班
32 | 履带式单头岩石破碎机105kW | 台班
33 | 混凝土振捣器平板式 | 台班
34 | 混凝土振捣器插入式 | 台班
35 | 汽车式起重机5t | 台班
36 | 汽车式起重机5t | 台班

## 5_表10_2_2-16 分部分项工程清单与计价表
【表10.2.2-16】
分部分项工程清单与计价表
单位(专业)工程名称:市政部分-场外围墙、石栏杆及铭牌 | [5 empty] | 标段: |  |  | 第1页 共5页
序号 | 项目编码 | 项目名称 | 项目特征 | 计量 单位 | 工程量 | 金 额 (元) |  |  |  |  | 备注
[6 empty] | 综合单价 | 合价 | 其中
[8 empty] | 人工费 | 机械费 | 暂估价
|  | 围墙 |  |  | 0
1 | 010101003004 | 挖沟槽土方 | 1.土壤类别：综合 | m3 | 146.92
2 | 010102002003 | 挖沟槽石方 | 1.岩石类别：由投标方根据地勘报告自行考虑 2.开凿深度：按实 | m3 | 220.37
3 | 010101004005 | 挖基坑土方 | 1.土壤类别：综合 | m3 | 86.05
4 | 010102003004 | 挖基坑石方 | 1.岩石类别：由投标方根据地勘报告自行考虑 2.开凿深度：按实 | m3 | 129.08
5 | 010103001006 | 回填方 | 1.密实度要求：满足设计要求 2.填方材料品种：原土 | m3 | 150.60
6 | 010103002007 | 余方弃置 | 1.废弃料品种：多余土方 2.运距：投标人自定 | m3 | 82.37
7 | 010103002008 | 余方弃置 | 1.废弃料品种：石渣 2.运距：投标人自定 | m3 | 349.45
8 | 010501001008 | 垫层 | 1.混凝土强度等级：C10 | m3 | 30.50
9 | 010501003004 | 独立基础 | 1.混凝土强度等级：C25 | m3 | 24.68
10 | 010503001002 | 基础梁 | 1.混凝土强度等级：C25 | m3 | 49.03
11 | 010502003001 | 异形柱 | 1.混凝土强度等级：C25 | m3 | 54.03
本页小计
【表10.2.2-16】
分部分项工程清单与计价表
单位(专业)工程名称:市政部分-场外围墙、石栏杆及铭牌 | [5 empty] | 标段: |  |  | 第2页 共5页
序号 | 项目编码 | 项目名称 | 项目特征 | 计量 单位 | 工程量 | 金 额 (元) |  |  |  |  | 备注
[6 empty] | 综合单价 | 合价 | 其中
[8 empty] | 人工费 | 机械费 | 暂估价
12 | 010507005003 | 压顶 | 1.混凝土强度等级：C25 | m3 | 12.61
13 | 010401003004 | 实心砖墙 | 240厚Mu10混凝土实心砖,M7.5水泥砂浆砌筑 | m3 | 70.34
14 | 011201001007 | 墙面一般抹灰 | ±0.00以下： 20厚1:3水泥砂浆 | m2 | 293.08
15 | 011201001008 | 墙面一般抹灰 | ±0.00以上： 20厚 1:1:6混合砂浆 | m2 | 404.39
16 | 011407001011 | 墙面喷刷涂料 | 1.满刮外墙防水腻子（两遍） 2.外墙高级弹性涂料，颜色详见图纸 | m2 | 404.39
17 | 011503001006 | 金属栏杆 | 1.成品塑钢栏杆 2.H=1.65m 3.具体样式业主自定 | m | 329.50
18 | 010515001025 | 现浇构件钢筋 | 1.现浇构件带肋钢筋 HRB400以内 直径（mm以内）10 | t | 1.576
19 | 010515001026 | 现浇构件钢筋 | 1.现浇构件带肋钢筋 HRB400以内 直径（mm以内）18 | t | 4.906
20 | 010515001027 | 现浇构件钢筋 | 1.箍筋 带肋钢筋 HRB400以内 直径（mm以内）10 | t | 3.875
21 | 010516002005 | 预埋铁件 | 预埋铁件 | t | 0.153
|  | 石栏杆 |  |  | 0
22 | 010101003005 | 挖沟槽土方 | 1.土壤类别：综合 | m3 | 6.15
本页小计
【表10.2.2-16】
分部分项工程清单与计价表
单位(专业)工程名称:市政部分-场外围墙、石栏杆及铭牌 | [5 empty] | 标段: |  |  | 第3页 共5页
序号 | 项目编码 | 项目名称 | 项目特征 | 计量 单位 | 工程量 | 金 额 (元) |  |  |  |  | 备注
[6 empty] | 综合单价 | 合价 | 其中
[8 empty] | 人工费 | 机械费 | 暂估价
23 | 010102002004 | 挖沟槽石方 | 1.岩石类别：由投标方根据地勘报告自行考虑 2.开凿深度：按实 | m3 | 5.03
24 | 010103001007 | 回填方 | 1.密实度要求：满足设计要求 2.填方材料品种：原土 | m3 | 3.04
25 | 010103002009 | 余方弃置 | 1.废弃料品种：多余土方 2.运距：投标人自定 | m3 | 3.11
26 | 010103002010 | 余方弃置 | 1.废弃料品种：石渣 2.运距：投标人自定 | m3 | 6.03
27 | 010403006001 | 石栏杆 | 石材成品栏杆 1.材质;青石栏杆 2.高度：详见图纸 3.详见图纸 | m | 41.40
28 | 010503001003 | 基础梁 | 1.混凝土强度等级：C25 | m3 | 3.11
29 | 010515001028 | 现浇构件钢筋 | 1.现浇构件带肋钢筋 HRB400以内 直径（mm以内）18 | t | 0.147
30 | 010515001029 | 现浇构件钢筋 | 1.箍筋 带肋钢筋 HRB400以内 直径（mm以内）14 | t | 0.278
|  | 铭牌 |  |  | 0
31 | 010101004006 | 挖基坑土方 | 1.土壤类别：综合 | m3 | 23.33
32 | 010102003005 | 挖基坑石方 | 1.岩石类别：由投标方根据地勘报告自行考虑 2.开凿深度：按实 | m3 | 15.55
本页小计
【表10.2.2-16】
分部分项工程清单与计价表
单位(专业)工程名称:市政部分-场外围墙、石栏杆及铭牌 | [5 empty] | 标段: |  |  | 第4页 共5页
序号 | 项目编码 | 项目名称 | 项目特征 | 计量 单位 | 工程量 | 金 额 (元) |  |  |  |  | 备注
[6 empty] | 综合单价 | 合价 | 其中
[8 empty] | 人工费 | 机械费 | 暂估价
33 | 010103001008 | 回填方 | 1.密实度要求：满足设计要求 2.填方材料品种：原土 | m3 | 8.68
34 | 010103002011 | 余方弃置 | 1.废弃料品种：多余土方 2.运距：投标人自定 | m3 | 14.65
35 | 010103002012 | 余方弃置 | 1.废弃料品种：石渣 2.运距：投标人自定 | m3 | 15.55
36 | 010501001009 | 垫层 | 300厚C25钢筋混凝土基础 | m3 | 5.94
37 | 010505003007 | 平板 | 100厚C25钢筋混凝土板 | m3 | 1.40
38 | 010515001030 | 现浇构件钢筋 | 1.现浇构件带肋钢筋 HRB400以内 直径（mm以内）10 | t | 0.436
39 | 010401003005 | 实心砖墙 | Mu10混凝土实心砖,M7.5水泥砂浆砌筑 | m3 | 15.10
40 | 011201001009 | 墙面一般抹灰 | 20厚水泥混合砂浆抹灰 | m2 | 92.68
41 | 010805004001 | 电动伸缩门 | 1.成品电动伸缩门安装，长7m 2.伸缩门电动装置安装 | 樘 | 2
42 | 011407001012 | 墙面真石漆 | 1.满刮外墙腻子两道 2.真石漆 颜色与主楼同色 | m2 | 73.00
43 | 011204001001 | 石材墙面 | 1.20厚花岗岩黄锈石贴面 2.20厚水泥砂浆粘结层 | m2 | 19.68
44 | 011508004001 | 金属字 | 1.铜字，800X800 样式业主自定 | 个 | 6
本页小计
【表10.2.2-16】
分部分项工程清单与计价表
单位(专业)工程名称:市政部分-场外围墙、石栏杆及铭牌 | [5 empty] | 标段: |  |  | 第5页 共5页
序号 | 项目编码 | 项目名称 | 项目特征 | 计量 单位 | 工程量 | 金 额 (元) |  |  |  |  | 备注
[6 empty] | 综合单价 | 合价 | 其中
[8 empty] | 人工费 | 机械费 | 暂估价
合计

## 5_表10_2_2-16 施工技术措施项目清单与计价表
【表10.2.2-16】
施工技术措施项目清单与计价表
单位(专业)工程名称:市政部分-场外围墙、石栏杆及铭牌 | [5 empty] | 标段: |  |  | 第1页 共1页
序号 | 项目编码 | 项目名称 | 项目特征 | 计量 单位 | 工程量 | 金 额 (元) |  |  |  |  | 备注
[6 empty] | 综合单价 | 合价 | 其中
[8 empty] | 人工费 | 机械费 | 暂估价
|  | 措施项目 |  |  | 0
1 | 041102001001 | 垫层模板 | 1.现浇混凝土模板 混凝土基础垫层木模 | m2 | 119.80
2 | 011702001014 | 基础 | 1.现浇混凝土 独立基础 复合木模 | m2 | 132.80
3 | 011702005002 | 基础梁 | 1.现浇混凝土 基础梁 复合木模 | m2 | 506.28
4 | 011702004001 | 异形柱 | 1.现浇混凝土 异形柱、圆形柱 复合木模~支模高度3.6m以内 | m2 | 524.89
5 | 041102018001 | 压顶模板 | 1.压顶 现浇混凝土模板 | m2 | 74.20
6 | 011702016009 | 平板 | 1.现浇混凝土 板 复合木模~支模高度3.6m | m2 | 12.06
本页小计
合计

## 5_表10_2_2-20 施工组织（总价）措施项目清单与
【表10.2.2-20】
施工组织（总价）措施项目清单与计价表
工程名称:场外围墙、石栏杆及铭牌 |  |  | 标段: | 第1页 共1页
序号 | 项目编号 | 项目名称 | 计算基础 | 费率 (%) | 金额 (元) | 备注
1 | 011707001001 | 安全文明施工费
1.1 |  | 安全文明施工基本费
2 | Z01110900801 | 提前竣工增加费
3 | 011707004001 | 二次搬运费
4 | 011707005001 | 冬雨季施工增加费
5 |  | 其他施工组织措施费
合 计

## 5_表10_2_2-21 其他项目清单与计价汇总表
【表10.2.2-21】
其他项目清单与计价汇总表
工程名称:场外围墙、石栏杆及铭牌 |  | 标段: | 第1页 共1页
序号 | 项 目 名 称 | 金额(元) | 备注
1 | 暂列金额 | 29639.78 | 明细详见表10.2.2-22
1.1 | 标化工地增加费 | 0 | 明细详见表10.2.2-22
1.2 | 优质工程增加费 | 0 | 明细详见表10.2.2-22
1.3 | 其他暂列金额 | 29639.78 | 明细详见表10.2.2-22
2 | 暂估价 | 0
2.1 | 材料（设备）暂估价 | 0 | 明细详见表10.2.2-23
2.2 | 专业工程暂估价 | 0 | 明细详见表10.2.2-24
2.3 | 专项技术措施暂估价 | 0 | 明细详见表10.2.2-25
3 | 计日工 |  | 明细详见表10.2.2-26
4 | 总承包服务费 |  | 明细详见表10.2.2-27
合 计

## 5_表10_2_2-22 暂列金额明细表
【表10.2.2-22】
暂列金额明细表
工程名称:场外围墙、石栏杆及铭牌 |  | 标段: |  | 第1页 共1页
序号 | 项 目 名 称 | 计量单位 | 暂定金额(元) | 备注
1 | 标化工地增加费 | 项
2 | 优质工程增加费 | 项
3 | 其他暂列金额 | 项 | 29639.78 | 估算比例一般不高于5%
3.1 | 其他暂列金额 | 项 | 29639.78
合计 |  |  | 29639.78

## 5_表10_2_2-23 材料（工程设备）暂估单价表
【表10.2.2-23】
材料（工程设备）暂估单价表
单位(专业)工程名称:市政部分-场外围墙、石栏杆及铭牌 |  |  |  | 标段: |  | 第1页 共1页
序号 | 材料（工程设备）名称、规格、型号 | 计量 单位 | 数量 | 单价 | 合价 | 备注
合计

## 5_表10_2_2-24 专业工程暂估价表
【表10.2.2-24】
专业工程暂估价表
单位(专业)工程名称:市政部分-场外围墙、石栏杆及铭牌 |  | 标段: | 第1页 共1页
序号 | 工 程 名 称 | 工程内容 | 暂估金额(元) | 备注
合计

## 5_表10_2_2-25 专项技术措施暂估价表
【表10.2.2-25】
专项技术措施暂估价表
单位(专业)工程名称:市政部分-场外围墙、石栏杆及铭牌 |  | 标段: | 第1页 共1页
序号 | 工 程 名 称 | 工程内容 | 暂估金额(元) | 备注
合计 |  |  | 0

## 5_表10_2_2-26 计日工表
【表10.2.2-26】
计 日 工 表
单位(专业)工程名称:市政部分-场外围墙、石栏杆及铭牌 |  | 标段: |  | 第1页 共1页
编号 | 项 目 名 称 | 单位 | 数量 | 综合单价(元) | 合价(元)
一 | 人 工 | 元
1
2
3
4
5
人 工 小 计
二 | 材 料 | 元
1
2
3
4
5
材 料 小 计
三 | 施 工 机 械 | 元
1
2
3
4
5
施工机械小计
总 计

## 5_表10_2_2-27 总承包服务费计价表
【表10.2.2-27】
总承包服务费计价表
单位(专业)工程名称:市政部分-场外围墙、石栏杆及铭牌 |  |  | 标段: |  | 第1页 共1页
序号 | 项目名称 | 项目价值(元) | 服务内容 | 计算基础 | 费率(%) | 金额(元)
1 | 发包人单独发包的专业工程
1.1 | 专业发包工程管理费
2 | 发包人提供材料(设备)
2.1 | 甲供材料设备保管费
| 合计 | - | - |  | -

## 5_表10_2_2-29 主要工日一览表
【表10.2.2-29】
主要工日一览表
工程名称:场外围墙、石栏杆及铭牌 |  |  | 标段: |  | 第1页 共1页
序号 | 工日名称（类别） | 单位 | 数量 | 单价(元) | 合价（元） | 备注
1 | 一类人工 | 工日
2 | 二类人工 | 工日
3 | 三类人工 | 工日

## 5_表10_2_2-30 发包人提供材料和设备一览表
【表10.2.2-30】
发包人提供材料和设备一览表
工程名称:场外围墙、石栏杆及铭牌 |  |  | 标段: |  |  | 第1页 共1页
序号 | 材料(设备)名称、规格、型号 | 单位 | 数量 | 单价 (元) | 交货 方式 | 送达 地点 | 备注

## 5_表10_2_2-31 主要材料和工程设备一览表
【表10.2.2-31】
主要材料和工程设备一览表
工程名称:场外围墙、石栏杆及铭牌 |  |  |  | 标段: |  | 第1页 共1页
序号 | 名称、规格、型号 | 单位 | 数量 | 单价(元) | 合价（元） | 备注
1 | 热轧带肋钢筋HRB400综合 | t
2 | 热轧带肋钢筋HRB400φ10 | t
3 | 热轧带肋钢筋HRB400φ12 | t
4 | 热轧带肋钢筋HRB400φ18 | t
5 | 热轧光圆钢筋HPB300 φ10 | t
6 | 热轧光圆钢筋HPB300综合 | t
7 | 中厚钢板综合 | t
8 | 复合硅酸盐水泥PC 32.5R综合 | kg
9 | 普通硅酸盐水泥PO 42.5综合 | kg
10 | 白色硅酸盐水泥425#、二级白度 | kg
11 | 黄砂净砂 | t
12 | 混凝土实心砖240×115×53 MU10 | 千块
13 | 非泵送商品混凝土C10 | m3
14 | 非泵送商品混凝土C20 | m3
15 | 非泵送商品混凝土C25 | m3
16 | 干混抹灰砂浆DP M15.0 | kg
17 | 干混抹灰砂浆DP M20.0 | kg

## 5_表10_2_2-32 主要机械台班一览表
【表10.2.2-32】
主要机械台班一览表
工程名称:场外围墙、石栏杆及铭牌 |  |  | 标段: |  | 第1页 共1页
序号 | 机械名称、规格、型号 | 单位 | 数 量 | 单价(元) | 合价（元） | 备注
1 | 履带式推土机75kW | 台班
2 | 履带式推土机90kW | 台班
3 | 轮胎式装载机2m3 | 台班
4 | 履带式单斗液压挖掘机1m3 | 台班
5 | 钢轮内燃压路机15t | 台班
6 | 电动夯实机250N·m | 台班
7 | 气腿式风动凿岩机 | 台班
8 | 门式起重机10t | 台班
9 | 载货汽车4t | 台班
10 | 载货汽车5t | 台班
11 | 自卸汽车15t | 台班
12 | 洒水车4000L | 台班
13 | 灰浆搅拌机200L | 台班
14 | 干混砂浆罐式搅拌机20000L | 台班
15 | 钢筋调直机14mm | 台班
16 | 钢筋切断机40mm | 台班
17 | 钢筋弯曲机40mm | 台班
18 | 木工圆锯机500mm | 台班
19 | 剪板机40×3100mm | 台班
20 | 型钢剪断机500mm | 台班
21 | 电动锻钎机 | 台班
22 | 交流弧焊机32kV·A | 台班
23 | 直流弧焊机32kW | 台班
24 | 对焊机75kV·A | 台班
25 | 电焊条烘干箱45×35×45cm3 | 台班
26 | 电动空气压缩机6m3/min | 台班
27 | 混凝土振捣器平板式 | 台班
28 | 混凝土振捣器插入式 | 台班
29 | 汽车式起重机5t | 台班

## 6_表10_2_2-16 分部分项工程清单与计价表
【表10.2.2-16】
分部分项工程清单与计价表
单位(专业)工程名称:市政部分-场外市政 | [5 empty] | 标段: |  |  | 第1页 共4页
序号 | 项目编码 | 项目名称 | 项目特征 | 计量 单位 | 工程量 | 金 额 (元) |  |  |  |  | 备注
[6 empty] | 综合单价 | 合价 | 其中
[8 empty] | 人工费 | 机械费 | 暂估价
|  | 沥青 |  |  | 0
1 | 040101001001 | 挖一般土方 | 1.土壤类别：综合 | m3 | 326.41
2 | 040102001001 | 挖一般石方 | 1.岩石类别：由投标方根据地勘报告自行考虑 2.开凿深度：按实 | m3 | 652.82
3 | 040101002001 | 挖沟槽土方 | 1.土壤类别：综合 | m3 | 152.86
4 | 040102002001 | 挖沟槽石方 | 1.岩石类别：由投标方根据地勘报告自行考虑 2.开凿深度：按实 | m3 | 125.07
5 | 040103001001 | 回填方 | 1.密实度要求：满足设计要求 2.填方材料品种：原土 | m3 | 34.40
6 | 040103002001 | 余方弃置 | 1.废弃料品种：石渣 2.运距：投标人自定 | m3 | 765.22
7 | 040103002002 | 余方弃置 | 1.废弃料品种：多余土方 2.运距：投标人自定 | m3 | 444.87
8 | 040202001001 | 路床（槽）整形 | 1、素土夯实，夯实系数满足设计要求 | m2 | 3264.09
9 | 040202011001 | 碎石 | 50厚碎石垫层 | m2 | 3264.09
10 | 040203007001 | 水泥混凝土 | 150厚C20混凝土 | m2 | 3264.09
11 | 040203003001 | 透层、粘层 | 1.透层粒料基层乳化沥青 | m2 | 3264.09
本页小计
【表10.2.2-16】
分部分项工程清单与计价表
单位(专业)工程名称:市政部分-场外市政 | [5 empty] | 标段: |  |  | 第2页 共4页
序号 | 项目编码 | 项目名称 | 项目特征 | 计量 单位 | 工程量 | 金 额 (元) |  |  |  |  | 备注
[6 empty] | 综合单价 | 合价 | 其中
[8 empty] | 人工费 | 机械费 | 暂估价
12 | 040203006001 | 沥青混凝土 | 6cm粗粒式沥青混凝土（AC-25C） | m2 | 3264.09
13 | 040203006002 | 沥青混凝土 | 4cm中（细）粒式沥青混凝土（AC-13C） | m2 | 3264.09
14 | 040204004001 | 安砌侧石 | 1.素土夯实 2.100厚碎石垫层 3.100厚C20混凝土窝牢 4.30厚1:2.5水泥沙浆 5.1000x150x200芝麻灰花岗岩火烧面，R25 | m | 825.93
15 | 040204004002 | 安砌侧平石 | 1.素土夯实 2.50厚碎石垫层 3.150厚C20混凝土 4.30厚水泥稳定碎石层(5%水泥含量） 5.20厚1:3水泥沙浆 5.600x300x50芝麻灰花岗岩火烧面 | m | 561.02
|  | 河道桥板 |  |  | 0
16 | 040101002002 | 挖沟槽土方 | 1.土壤类别：综合 | m3 | 140.40
17 | 040102002002 | 挖沟槽石方 | 1.岩石类别：由投标方根据地勘报告自行考虑 2.开凿深度：按实 | m3 | 171.60
18 | 040103001002 | 回填方 | 1.密实度要求：满足设计要求 2.填方材料品种：原土 | m3 | 90.00
19 | 040103002003 | 余方弃置 | 1.废弃料品种：石渣 2.运距：投标人自定 | m3 | 171.60
本页小计
【表10.2.2-16】
分部分项工程清单与计价表
单位(专业)工程名称:市政部分-场外市政 | [5 empty] | 标段: |  |  | 第3页 共4页
序号 | 项目编码 | 项目名称 | 项目特征 | 计量 单位 | 工程量 | 金 额 (元) |  |  |  |  | 备注
[6 empty] | 综合单价 | 合价 | 其中
[8 empty] | 人工费 | 机械费 | 暂估价
20 | 040103002004 | 余方弃置 | 1.废弃料品种：多余土方 2.运距：投标人自定 | m3 | 50.40
21 | 040303002001 | 混凝土基础 | C25细石混凝土 | m3 | 12.50
22 | 040303006001 | 混凝土梁 | C30混凝土梁 | m3 | 10.00
23 | 040303012001 | 混凝土板 | 250厚C25混凝土桥板 | m3 | 29.38
24 | 040305003001 | 浆砌块料 | 300厚M10浆砌块石垫层 | m3 | 27.00
25 | 040305003002 | 浆砌块料 | 1.M10浆砌块石 2.20厚1:2.5水泥砂浆勾缝 3.φ100 PVC泄水管，水平间距3米，挡墙高度大于3米时设两排泄水管 4.每隔10-15米设伸缩缝，质变化及墙高变化较大处设置沉降缝 | m3 | 142.50
26 | 040303016001 | 混凝土挡墙压顶 | 1.混凝土强度等级：C25 | m3 | 2.50
27 | 040901001001 | 现浇构件钢筋 | 1.普通钢筋制作、安装 圆钢 | t | 0.117
28 | 040901001002 | 现浇构件钢筋 | 1.普通钢筋制作、安装 带肋钢筋 | t | 4.705
29 | 040203003002 | 透层、粘层 | 1.透层粒料基层乳化沥青 | m2 | 137.50
30 | 040203006003 | 沥青混凝土 | 6cm粗粒式沥青混凝土（AC-25C） | m2 | 137.50
31 | 040203006004 | 沥青混凝土 | 4cm中（细）粒式沥青混凝土（AC-13C） | m2 | 137.50
本页小计
【表10.2.2-16】
分部分项工程清单与计价表
单位(专业)工程名称:市政部分-场外市政 | [5 empty] | 标段: |  |  | 第4页 共4页
序号 | 项目编码 | 项目名称 | 项目特征 | 计量 单位 | 工程量 | 金 额 (元) |  |  |  |  | 备注
[6 empty] | 综合单价 | 合价 | 其中
[8 empty] | 人工费 | 机械费 | 暂估价
合计

## 6_表10_2_2-16 施工技术措施项目清单与计价表
【表10.2.2-16】
施工技术措施项目清单与计价表
单位(专业)工程名称:市政部分-场外市政 | [5 empty] | 标段: |  |  | 第1页 共1页
序号 | 项目编码 | 项目名称 | 项目特征 | 计量 单位 | 工程量 | 金 额 (元) |  |  |  |  | 备注
[6 empty] | 综合单价 | 合价 | 其中
[8 empty] | 人工费 | 机械费 | 暂估价
|  | 措施项目 |  |  | 0
1 | 040203007002 | 水泥混凝土 | 1.水泥混凝土路面 模板 | m2 | 67.95
2 | 041102001002 | 垫层模板 | 1.现浇混凝土模板 混凝土基础垫层木模 | m2 | 485.08
3 | 041102002001 | 基础模板 | 1.基础 混凝土基础模板 | m2 | 65.63
4 | 040303006002 | 混凝土梁模板 | 混凝土梁模板 | m2 | 70.00
5 | 040303012002 | 混凝土板 | 混凝土桥板模板 | m2 | 130.00
6 | 041102018002 | 压顶模板 | 1.压顶 现浇混凝土模板 | m2 | 10.00
本页小计
合计

## 6_表10_2_2-20 施工组织（总价）措施项目清单与
【表10.2.2-20】
施工组织（总价）措施项目清单与计价表
工程名称:场外市政 |  |  | 标段: | 第1页 共1页
序号 | 项目编号 | 项目名称 | 计算基础 | 费率 (%) | 金额 (元) | 备注
1 | 041109001001 | 安全文明施工费
1.1 |  | 安全文明施工基本费
2 | Z04110900801 | 提前竣工增加费
3 | 041109003001 | 二次搬运费
4 | 041109004001 | 冬雨季施工增加费
5 | 041109005001 | 行车、行人干扰增加费
6 |  | 其他施工组织措施费
合 计

## 6_表10_2_2-21 其他项目清单与计价汇总表
【表10.2.2-21】
其他项目清单与计价汇总表
工程名称:场外市政 |  | 标段: | 第1页 共1页
序号 | 项 目 名 称 | 金额(元) | 备注
1 | 暂列金额 | 59664.38 | 明细详见表10.2.2-22
1.1 | 标化工地增加费 | 0 | 明细详见表10.2.2-22
1.2 | 优质工程增加费 | 0 | 明细详见表10.2.2-22
1.3 | 其他暂列金额 | 59664.38 | 明细详见表10.2.2-22
2 | 暂估价 | 0
2.1 | 材料（设备）暂估价 | 0 | 明细详见表10.2.2-23
2.2 | 专业工程暂估价 | 0 | 明细详见表10.2.2-24
2.3 | 专项技术措施暂估价 | 0 | 明细详见表10.2.2-25
3 | 计日工 |  | 明细详见表10.2.2-26
4 | 总承包服务费 |  | 明细详见表10.2.2-27
合 计

## 6_表10_2_2-22 暂列金额明细表
【表10.2.2-22】
暂列金额明细表
工程名称:场外市政 |  | 标段: |  | 第1页 共1页
序号 | 项 目 名 称 | 计量单位 | 暂定金额(元) | 备注
1 | 标化工地增加费 | 项
2 | 优质工程增加费 | 项
3 | 其他暂列金额 | 项 | 59664.38 | 估算比例一般不高于5%
3.1 | 其他暂列金额 | 项 | 59664.38
合计 |  |  | 59664.38

## 6_表10_2_2-23 材料（工程设备）暂估单价表
【表10.2.2-23】
材料（工程设备）暂估单价表
单位(专业)工程名称:市政部分-场外市政 |  |  |  | 标段: |  | 第1页 共1页
序号 | 材料（工程设备）名称、规格、型号 | 计量 单位 | 数量 | 单价 | 合价 | 备注
合计

## 6_表10_2_2-24 专业工程暂估价表
【表10.2.2-24】
专业工程暂估价表
单位(专业)工程名称:市政部分-场外市政 |  | 标段: | 第1页 共1页
序号 | 工 程 名 称 | 工程内容 | 暂估金额(元) | 备注
合计

## 6_表10_2_2-25 专项技术措施暂估价表
【表10.2.2-25】
专项技术措施暂估价表
单位(专业)工程名称:市政部分-场外市政 |  | 标段: | 第1页 共1页
序号 | 工 程 名 称 | 工程内容 | 暂估金额(元) | 备注
合计 |  |  | 0

## 6_表10_2_2-26 计日工表
【表10.2.2-26】
计 日 工 表
单位(专业)工程名称:市政部分-场外市政 |  | 标段: |  | 第1页 共1页
编号 | 项 目 名 称 | 单位 | 数量 | 综合单价(元) | 合价(元)
一 | 人 工 | 元
1
2
3
4
5
人 工 小 计
二 | 材 料 | 元
1
2
3
4
5
材 料 小 计
三 | 施 工 机 械 | 元
1
2
3
4
5
施工机械小计
总 计

## 6_表10_2_2-27 总承包服务费计价表
【表10.2.2-27】
总承包服务费计价表
单位(专业)工程名称:市政部分-场外市政 |  |  | 标段: |  | 第1页 共1页
序号 | 项目名称 | 项目价值(元) | 服务内容 | 计算基础 | 费率(%) | 金额(元)
1 | 发包人单独发包的专业工程
1.1 | 专业发包工程管理费
2 | 发包人提供材料(设备)
2.1 | 甲供材料设备保管费
| 合计 | - | - |  | -

## 6_表10_2_2-29 主要工日一览表
【表10.2.2-29】
主要工日一览表
工程名称:场外市政 |  |  | 标段: |  | 第1页 共1页
序号 | 工日名称（类别） | 单位 | 数量 | 单价(元) | 合价（元） | 备注
1 | 一类人工 | 工日
2 | 二类人工 | 工日

## 6_表10_2_2-30 发包人提供材料和设备一览表
【表10.2.2-30】
发包人提供材料和设备一览表
工程名称:场外市政 |  |  | 标段: |  |  | 第1页 共1页
序号 | 材料(设备)名称、规格、型号 | 单位 | 数量 | 单价 (元) | 交货 方式 | 送达 地点 | 备注

## 6_表10_2_2-31 主要材料和工程设备一览表
【表10.2.2-31】
主要材料和工程设备一览表
工程名称:场外市政 |  |  |  | 标段: |  | 第1页 共1页
序号 | 名称、规格、型号 | 单位 | 数量 | 单价(元) | 合价（元） | 备注
1 | 热轧带肋钢筋HRB400综合 | t
2 | 热轧光圆钢筋综合 | t
3 | 普通硅酸盐水泥PO 42.5综合 | t
4 | 普通硅酸盐水泥PO 42.5综合 | kg
5 | 黄砂净砂 | t
6 | 碎石综合 | t
7 | 非泵送商品混凝土C15 | m3
8 | 非泵送商品混凝土C20 | m3
9 | 非泵送商品混凝土C25 | m3
10 | 干混抹灰砂浆DP M20.0 | kg
11 | 干混砌筑砂浆DM M7.5 | kg
12 | 粗粒式沥青混凝土（AC-25C） | m3
13 | 细粒式沥青混凝土（AC-13C） | m3

## 6_表10_2_2-32 主要机械台班一览表
【表10.2.2-32】
主要机械台班一览表
工程名称:场外市政 |  |  | 标段: |  | 第1页 共2页
序号 | 机械名称、规格、型号 | 单位 | 数 量 | 单价(元) | 合价（元） | 备注
1 | 履带式推土机75kW | 台班
2 | 履带式推土机105kW | 台班
3 | 平地机90kW | 台班
4 | 轮胎式装载机1.5m3 | 台班
5 | 履带式单斗液压挖掘机1m3 | 台班
6 | 钢轮内燃压路机8t | 台班
7 | 钢轮内燃压路机12t | 台班
8 | 钢轮内燃压路机15t | 台班
9 | 钢轮振动压路机12t | 台班
10 | 轮胎压路机26t | 台班
11 | 电动夯实机250N·m | 台班
12 | 汽车式沥青喷洒机4000L | 台班
13 | 沥青混凝土摊铺机8t | 台班
14 | 履带式电动起重机5t | 台班
15 | 汽车式起重机8t | 台班
16 | 载货汽车4t | 台班
17 | 载货汽车5t | 台班
18 | 自卸汽车15t | 台班
19 | 灰浆搅拌机200L | 台班
20 | 混凝土搅拌站45m3/h | 台班
21 | 干混砂浆罐式搅拌机20000L | 台班
22 | 钢筋调直机14mm | 台班
23 | 钢筋切断机40mm | 台班
24 | 钢筋弯曲机40mm | 台班
25 | 木工圆锯机500mm | 台班
26 | 木工平刨床300mm | 台班
27 | 直流弧焊机32kW | 台班
28 | 水泥混凝土真空吸水机 | 台班
29 | 履带式单头岩石破碎机105kW | 台班
30 | 混凝土振捣器平板式 | 台班
【表10.2.2-32】
主要机械台班一览表
工程名称:场外市政 |  |  | 标段: |  | 第2页 共2页
序号 | 机械名称、规格、型号 | 单位 | 数 量 | 单价(元) | 合价（元） | 备注
31 | 混凝土振捣器插入式 | 台班
32 | 汽车式起重机5t | 台班

## 7_表10_2_2-16 分部分项工程清单与计价表
【表10.2.2-16】
分部分项工程清单与计价表
单位(专业)工程名称:市政部分-绿化 | [5 empty] | 标段: |  |  | 第1页 共8页
序号 | 项目编码 | 项目名称 | 项目特征 | 计量 单位 | 工程量 | 金 额 (元) |  |  |  |  | 备注
[6 empty] | 综合单价 | 合价 | 其中
[8 empty] | 人工费 | 机械费 | 暂估价
|  | 绿地 |  |  | 0
1 | 050101010001 | 整理绿化用地 | 1.绿地细平整 | m2 | 2530.00
2 | 050101009001 | 种植土回（换）填 | 1.回填土质要求：种植土 | m3 | 1232.60
|  | 乔木、大灌木 |  |  | 0
3 | 050102001001 | 栽植乔木 | 1.种类：香樟C（完整树形,树姿优美,冠幅丰满） 2.胸径或干径：φ20 3.株高、冠径：H500-550，P300-350 4.养护期：两年 | 株 | 5
4 | 050102001002 | 栽植乔木 | 1.种类：广玉兰D（完整树形,树姿优美,冠幅丰满） 2.胸径或干径：φ17-18 3.株高、冠径：H600-700，P400-450 4.养护期：两年 | 株 | 4
5 | 050102001003 | 栽植乔木 | 1.种类：金桂B（全冠，姿态佳，丛生） 2.株高、冠径：H350-400，P300-350 3.养护期：两年 | 株 | 52
6 | 050102001004 | 栽植乔木 | 1.种类：金桂C（全冠，姿态佳，丛生） 2.株高、冠径：H250-300，P250-280 3.养护期：两年 | 株 | 2
本页小计
【表10.2.2-16】
分部分项工程清单与计价表
单位(专业)工程名称:市政部分-绿化 | [5 empty] | 标段: |  |  | 第2页 共8页
序号 | 项目编码 | 项目名称 | 项目特征 | 计量 单位 | 工程量 | 金 额 (元) |  |  |  |  | 备注
[6 empty] | 综合单价 | 合价 | 其中
[8 empty] | 人工费 | 机械费 | 暂估价
7 | 050102001005 | 栽植乔木 | 1.种类：香泡（树姿优美，丰满开展） 2.胸径或干径：φ18 3.株高、冠径：H400-450，P300-350 4.养护期：两年 | 株 | 2
8 | 050102001006 | 栽植乔木 | 1.种类：枇杷（树姿优美，丰满开展） 2.胸径或干径：D9-10 3.株高、冠径：H300-350，P350-400 4.养护期：两年 | 株 | 1
9 | 050102001007 | 栽植乔木 | 1.种类：杨梅（树姿优美，丰满开展） 2.胸径或干径：D8-9 3.株高、冠径：H250-300，P250-300 4.养护期：两年 | 株 | 2
10 | 050102001008 | 栽植乔木 | 1.种类：石楠B（树姿优美，丰满开展） 2.株高、冠径：H250-300，P240-250 3.养护期：两年 | 株 | 7
11 | 050102001009 | 栽植乔木 | 1.种类：垂柳（树姿优美，丰满开展） 2.胸径或干径：φ8 3.株高、冠径：H300-350，P180-200 4.养护期：两年 | 株 | 29
本页小计
【表10.2.2-16】
分部分项工程清单与计价表
单位(专业)工程名称:市政部分-绿化 | [5 empty] | 标段: |  |  | 第3页 共8页
序号 | 项目编码 | 项目名称 | 项目特征 | 计量 单位 | 工程量 | 金 额 (元) |  |  |  |  | 备注
[6 empty] | 综合单价 | 合价 | 其中
[8 empty] | 人工费 | 机械费 | 暂估价
12 | 050102001010 | 栽植乔木 | 1.种类：银杏（完整树形，树姿优美，冠幅丰满） 2.胸径或干径：φ17-20 3.株高、冠径：H700-800，P450-500 4.养护期：两年 | 株 | 12
13 | 050102001011 | 栽植乔木 | 1.种类：朴树B（分枝点>2.5M,树姿优美，丰满开展） 2.胸径或干径：φ17-18 3.株高、冠径：H600-700，P400-450 4.养护期：两年 | 株 | 5
14 | 050102001012 | 栽植乔木 | 1.种类：二乔玉兰（树姿优美，丰满开展） 2.胸径或干径：φ12-13 3.株高、冠径：H450-500，P300-350 4.养护期：两年 | 株 | 1
15 | 050102001013 | 栽植乔木 | 1.种类：紫玉兰（树姿优美，丰满开展） 2.胸径或干径：φ10-12 3.株高、冠径：H280-300，P250-280 4.养护期：两年 | 株 | 1
16 | 050102001014 | 栽植乔木 | 1.种类：紫薇（全冠，粉花，姿态佳） 2.株高、冠径：H150-220，P120-150 3.养护期：两年 | 株 | 21
本页小计
【表10.2.2-16】
分部分项工程清单与计价表
单位(专业)工程名称:市政部分-绿化 | [5 empty] | 标段: |  |  | 第4页 共8页
序号 | 项目编码 | 项目名称 | 项目特征 | 计量 单位 | 工程量 | 金 额 (元) |  |  |  |  | 备注
[6 empty] | 综合单价 | 合价 | 其中
[8 empty] | 人工费 | 机械费 | 暂估价
17 | 050102001015 | 栽植乔木 | 1.种类：红枫B（三季全红，树姿优美，丰满开展） 2.胸径或干径：D6-7 3.株高、冠径：H180-220，P180-220 4.养护期：两年 | 株 | 8
18 | 050102001016 | 栽植乔木 | 1.种类：红叶李A（全冠，树姿优美） 2.胸径或干径：D10-12 3.株高、冠径：H280-300，P180-200 4.养护期：两年 | 株 | 7
19 | 050102001017 | 栽植乔木 | 1.种类：红叶李B（全冠，树姿优美） 2.胸径或干径：D7-8 3.株高、冠径：H150-180，P130-150 4.养护期：两年 | 株 | 7
20 | 050102001018 | 栽植乔木 | 1.种类：花石榴（丛生，红花，树形饱满） 2.株高、冠径：H280-300，P220-250 3.养护期：两年 | 株 | 3
21 | 050102001019 | 栽植乔木 | 1.种类：日本早樱A（全冠，树姿优美） 2.胸径或干径：D12-13 3.株高、冠径：H300-350，P220-250 4.养护期：两年 | 株 | 7
22 | 050102001020 | 栽植乔木 | 1.种类：日本早樱B（全冠，树姿优美） 2.胸径或干径：D12-13 3.株高、冠径：H220-250，P180-200 4.养护期：两年 | 株 | 4
本页小计
【表10.2.2-16】
分部分项工程清单与计价表
单位(专业)工程名称:市政部分-绿化 | [5 empty] | 标段: |  |  | 第5页 共8页
序号 | 项目编码 | 项目名称 | 项目特征 | 计量 单位 | 工程量 | 金 额 (元) |  |  |  |  | 备注
[6 empty] | 综合单价 | 合价 | 其中
[8 empty] | 人工费 | 机械费 | 暂估价
23 | 050102002001 | 栽植灌木 | 1.种类：海桐球A 2.灌丛高、蓬径：H140，P200 3.养护期：两年 4.其他：均为修剪后的高度、蓬径，单株成球型，不脱脚 | 株 | 1
24 | 050102002002 | 栽植灌木 | 1.种类：红花继木球C 2.灌丛高、蓬径：H110，P150 3.养护期：两年 4.其他：均为修剪后的高度、蓬径，单株成球型，不脱脚 | 株 | 4
25 | 050102002003 | 栽植灌木 | 1.种类：红花继木球D 2.灌丛高、蓬径：H90，P120 3.养护期：两年 4.其他：均为修剪后的高度、蓬径，单株成球型，不脱脚 | 株 | 10
26 | 050102002004 | 栽植灌木 | 1.种类：金叶女贞球C 2.灌丛高、蓬径：H110，P100 3.养护期：两年 4.其他：均为修剪后的高度、蓬径，单株成球型，不脱脚 | 株 | 8
27 | 050102002005 | 栽植灌木 | 1.种类：龟甲冬青球 2.灌丛高、蓬径：H100，P150 3.养护期：两年 4.其他：均为修剪后的高度、蓬径，单株成球型，不脱脚 | 株 | 8
本页小计
【表10.2.2-16】
分部分项工程清单与计价表
单位(专业)工程名称:市政部分-绿化 | [5 empty] | 标段: |  |  | 第6页 共8页
序号 | 项目编码 | 项目名称 | 项目特征 | 计量 单位 | 工程量 | 金 额 (元) |  |  |  |  | 备注
[6 empty] | 综合单价 | 合价 | 其中
[8 empty] | 人工费 | 机械费 | 暂估价
28 | 050102002006 | 栽植灌木 | 1.种类：红叶石楠球A 2.灌丛高、蓬径：H160，P200 3.养护期：两年 4.其他：均为修剪后的高度、蓬径，单株成球型，不脱脚 | 株 | 4
29 | 050102002007 | 栽植灌木 | 1.种类：红叶石楠球B 2.灌丛高、蓬径：H140，P160 3.养护期：两年 4.其他：均为修剪后的高度、蓬径，单株成球型，不脱脚 | 株 | 1
30 | 050102002008 | 栽植灌木 | 1.种类：大叶黄杨球B 2.灌丛高、蓬径：H140，P180 3.养护期：两年 4.其他：均为修剪后的高度、蓬径，单株成球型，不脱脚 | 株 | 1
|  | 下木 |  |  | 0
31 | 050102007001 | 栽植色带 | 1.苗木、花卉种类：八角金盘 2.株高或蓬径：H35-40 3.单位面积株数：36株/m2，密植 4.养护期：两年 | m2 | 10.00
32 | 050102007002 | 栽植色带 | 1.苗木、花卉种类：春鹃 2.株高或蓬径：H25-30 3.单位面积株数：49株/m2，密植 4.养护期：两年 | m2 | 154.00
本页小计
【表10.2.2-16】
分部分项工程清单与计价表
单位(专业)工程名称:市政部分-绿化 | [5 empty] | 标段: |  |  | 第7页 共8页
序号 | 项目编码 | 项目名称 | 项目特征 | 计量 单位 | 工程量 | 金 额 (元) |  |  |  |  | 备注
[6 empty] | 综合单价 | 合价 | 其中
[8 empty] | 人工费 | 机械费 | 暂估价
33 | 050102007003 | 栽植色带 | 1.苗木、花卉种类：大叶黄杨 2.株高或蓬径：H35-40 3.单位面积株数：49株/m2，密植 4.养护期：两年 | m2 | 103.00
34 | 050102007004 | 栽植色带 | 1.苗木、花卉种类：瓜子黄杨 2.株高或蓬径：H35-40 3.单位面积株数：49株/m2，密植 4.养护期：两年 | m2 | 268.00
35 | 050102007005 | 栽植色带 | 1.苗木、花卉种类：红花继木 2.株高或蓬径：H25-30 3.单位面积株数：49株/m2，密植 4.养护期：两年 | m2 | 188.00
36 | 050102007006 | 栽植色带 | 1.苗木、花卉种类：红叶石楠 2.株高或蓬径：H35-40 3.单位面积株数：49株/m2，密植 4.养护期：两年 | m2 | 242.00
37 | 050102007007 | 栽植色带 | 1.苗木、花卉种类：金森女贞 2.株高或蓬径：H25-30 3.单位面积株数：49株/m2，密植 4.养护期：两年 | m2 | 115.00
38 | 050102007008 | 栽植色带 | 1.苗木、花卉种类：南天竹 2.株高或蓬径：H35-40 3.单位面积株数：49株/m2，密植 4.养护期：两年 | m2 | 5.00
本页小计
【表10.2.2-16】
分部分项工程清单与计价表
单位(专业)工程名称:市政部分-绿化 | [5 empty] | 标段: |  |  | 第8页 共8页
序号 | 项目编码 | 项目名称 | 项目特征 | 计量 单位 | 工程量 | 金 额 (元) |  |  |  |  | 备注
[6 empty] | 综合单价 | 合价 | 其中
[8 empty] | 人工费 | 机械费 | 暂估价
39 | 050102007009 | 栽植色带 | 1.苗木、花卉种类：金边黄杨 2.株高或蓬径：H35-40 3.单位面积株数：49株/m2，密植 4.养护期：两年 | m2 | 49.00
40 | 050102007010 | 栽植色带 | 1.苗木、花卉种类：洒金珊瑚 2.株高或蓬径：H25-30 3.单位面积株数：49株/m2，密植 4.养护期：两年 | m2 | 6.00
41 | 050102008001 | 栽植花卉 | 1.苗木、花卉种类：兰花三七 2.株高或蓬径：H25-30 3.单位面积株数：25株/m2，密植 4.养护期：两年 | m2 | 166.00
42 | 050102007011 | 栽植色带 | 1.苗木、花卉种类：大吴风草 2.株高或蓬径：H25-30 3.单位面积株数：25株/m2，密植 4.养护期：两年 | m2 | 53.00
43 | 050102008002 | 栽植花卉 | 1.苗木、花卉种类：小叶栀子 2.株高或蓬径：H25-30 3.单位面积株数：49株/m2，密植 4.养护期：两年 | m2 | 28.00
44 | 050102012001 | 铺种草皮 | 1.草皮种类：百慕大+黑麦草 2.铺种方式：满铺，籽播 3.养护期：两年 | m2 | 2327.00
本页小计
合计

## 7_表10_2_2-16 施工技术措施项目清单与计价表
【表10.2.2-16】
施工技术措施项目清单与计价表
单位(专业)工程名称:市政部分-绿化 | [5 empty] | 标段: |  |  | 第1页 共1页
序号 | 项目编码 | 项目名称 | 项目特征 | 计量 单位 | 工程量 | 金 额 (元) |  |  |  |  | 备注
[6 empty] | 综合单价 | 合价 | 其中
[8 empty] | 人工费 | 机械费 | 暂估价
|  | 措施项目 |  |  | 0
1 | 050403001001 | 树木支撑架 | 1.毛竹支撑三脚桩 | 株 | 180
2 | 050403002001 | 草绳绕树干 | 1.草绳绕树杆胸径（cm）10以内 | 株 | 78
3 | 050403002002 | 草绳绕树干 | 1.草绳绕树杆胸径（cm）15以内 | 株 | 74
4 | 050403002003 | 草绳绕树干 | 1.草绳绕树杆胸径（cm）20以内 | 株 | 28
本页小计
合计

## 7_表10_2_2-20 施工组织（总价）措施项目清单与
【表10.2.2-20】
施工组织（总价）措施项目清单与计价表
工程名称:绿化 |  |  | 标段: | 第1页 共1页
序号 | 项目编号 | 项目名称 | 计算基础 | 费率 (%) | 金额 (元) | 备注
1 | 050405001001 | 安全文明施工费
1.1 |  | 安全文明施工基本费
2 | Z50405009001 | 提前竣工增加费
3 | 050405004001 | 二次搬运费
4 | 050405005001 | 冬雨季施工增加费
5 | Z50405010001 | 行车、行人干扰增加费
6 |  | 其他施工组织措施费
合 计

## 7_表10_2_2-21 其他项目清单与计价汇总表
【表10.2.2-21】
其他项目清单与计价汇总表
工程名称:绿化 |  | 标段: | 第1页 共1页
序号 | 项 目 名 称 | 金额(元) | 备注
1 | 暂列金额 | 24796.35 | 明细详见表10.2.2-22
1.1 | 标化工地增加费 | 0 | 明细详见表10.2.2-22
1.2 | 优质工程增加费 | 0 | 明细详见表10.2.2-22
1.3 | 其他暂列金额 | 24796.35 | 明细详见表10.2.2-22
2 | 暂估价 | 0
2.1 | 材料（设备）暂估价 | 0 | 明细详见表10.2.2-23
2.2 | 专业工程暂估价 | 0 | 明细详见表10.2.2-24
2.3 | 专项技术措施暂估价 | 0 | 明细详见表10.2.2-25
3 | 计日工 |  | 明细详见表10.2.2-26
4 | 总承包服务费 |  | 明细详见表10.2.2-27
合 计

## 7_表10_2_2-22 暂列金额明细表
【表10.2.2-22】
暂列金额明细表
工程名称:绿化 |  | 标段: |  | 第1页 共1页
序号 | 项 目 名 称 | 计量单位 | 暂定金额(元) | 备注
1 | 标化工地增加费 | 项
2 | 优质工程增加费 | 项
3 | 其他暂列金额 | 项 | 24796.35 | 估算比例一般不高于5%
3.1 | 其他暂列金额 | 项 | 24796.35
合计 |  |  | 24796.35

## 7_表10_2_2-23 材料（工程设备）暂估单价表
【表10.2.2-23】
材料（工程设备）暂估单价表
单位(专业)工程名称:市政部分-绿化 |  |  |  | 标段: |  | 第1页 共1页
序号 | 材料（工程设备）名称、规格、型号 | 计量 单位 | 数量 | 单价 | 合价 | 备注
合计

## 7_表10_2_2-24 专业工程暂估价表
【表10.2.2-24】
专业工程暂估价表
单位(专业)工程名称:市政部分-绿化 |  | 标段: | 第1页 共1页
序号 | 工 程 名 称 | 工程内容 | 暂估金额(元) | 备注
合计

## 7_表10_2_2-25 专项技术措施暂估价表
【表10.2.2-25】
专项技术措施暂估价表
单位(专业)工程名称:市政部分-绿化 |  | 标段: | 第1页 共1页
序号 | 工 程 名 称 | 工程内容 | 暂估金额(元) | 备注
合计 |  |  | 0

## 7_表10_2_2-26 计日工表
【表10.2.2-26】
计 日 工 表
单位(专业)工程名称:市政部分-绿化 |  | 标段: |  | 第1页 共1页
编号 | 项 目 名 称 | 单位 | 数量 | 综合单价(元) | 合价(元)
一 | 人 工 | 元
1
2
3
4
5
人 工 小 计
二 | 材 料 | 元
1
2
3
4
5
材 料 小 计
三 | 施 工 机 械 | 元
1
2
3
4
5
施工机械小计
总 计

## 7_表10_2_2-27 总承包服务费计价表
【表10.2.2-27】
总承包服务费计价表
单位(专业)工程名称:市政部分-绿化 |  |  | 标段: |  | 第1页 共1页
序号 | 项目名称 | 项目价值(元) | 服务内容 | 计算基础 | 费率(%) | 金额(元)
1 | 发包人单独发包的专业工程
1.1 | 专业发包工程管理费
2 | 发包人提供材料(设备)
2.1 | 甲供材料设备保管费
| 合计 | - | - |  | -

## 7_表10_2_2-29 主要工日一览表
【表10.2.2-29】
主要工日一览表
工程名称:绿化 |  |  | 标段: |  | 第1页 共1页
序号 | 工日名称（类别） | 单位 | 数量 | 单价(元) | 合价（元） | 备注
1 | 一类人工 | 工日

## 7_表10_2_2-30 发包人提供材料和设备一览表
【表10.2.2-30】
发包人提供材料和设备一览表
工程名称:绿化 |  |  | 标段: |  |  | 第1页 共1页
序号 | 材料(设备)名称、规格、型号 | 单位 | 数量 | 单价 (元) | 交货 方式 | 送达 地点 | 备注

## 7_表10_2_2-31 主要材料和工程设备一览表
【表10.2.2-31】
主要材料和工程设备一览表
工程名称:绿化 |  |  |  | 标段: |  | 第1页 共1页
序号 | 名称、规格、型号 | 单位 | 数量 | 单价(元) | 合价（元） | 备注

## 7_表10_2_2-32 主要机械台班一览表
【表10.2.2-32】
主要机械台班一览表
工程名称:绿化 |  |  | 标段: |  | 第1页 共1页
序号 | 机械名称、规格、型号 | 单位 | 数 量 | 单价(元) | 合价（元） | 备注
1 | 履带式推土机90kW | 台班
2 | 汽车式起重机8t | 台班
3 | 汽车式起重机10t | 台班
4 | 洒水车4000L | 台班
5 | 汽车式起重机5t | 台班

## 8_表10_2_2-16 分部分项工程清单与计价表
【表10.2.2-16】
分部分项工程清单与计价表
单位(专业)工程名称:市政部分-场外铺装 | [5 empty] | 标段: |  |  | 第1页 共2页
序号 | 项目编码 | 项目名称 | 项目特征 | 计量 单位 | 工程量 | 金 额 (元) |  |  |  |  | 备注
[6 empty] | 综合单价 | 合价 | 其中
[8 empty] | 人工费 | 机械费 | 暂估价
|  | 铺装 |  |  | 0
1 | 040101001002 | 挖一般土方 | 1.土壤类别：综合 | m3 | 460.98
2 | 040102001002 | 挖一般石方 | 1.岩石类别：由投标方根据地勘报告自行考虑 2.开凿深度：按实 | m3 | 307.32
3 | 040103001003 | 回填方 | 1.密实度要求：满足设计要求 2.填方材料品种：原土 | m3 | 229.22
4 | 040103002005 | 余方弃置 | 1.废弃料品种：多余土方 2.运距：投标人自定 | m3 | 539.74
5 | 040103002006 | 余方弃置 | 1.废弃料品种：石渣 2.运距：投标人自定 | m3 | 307.32
6 | 050201001001 | 园路（停车位植草砖） | 1.素土夯实，密实度满足设计要求 2.200厚碎石垫层 3.150厚C25混凝土 4.30厚1:3水泥砂浆粘结层 5.成品65厚250x190井字形灰色植草砖 | m2 | 838.75
7 | 050102014001 | 植草砖内植草 | 1.粗沙粘土1：1混合 2.草坪种类：草籽 2.养护期：两年 | m2 | 419.38
8 | 050201001002 | 园路（非机动车位+无障碍车位） | 1.素土夯实，密实度满足设计要求 2.150厚碎石垫层 3.100厚C25混凝土 4.30厚干硬性1:3水泥砂浆 5.60厚陶土砖，粗砂扫缝，洒水封缝 | m2 | 394.90
本页小计
【表10.2.2-16】
分部分项工程清单与计价表
单位(专业)工程名称:市政部分-场外铺装 | [5 empty] | 标段: |  |  | 第2页 共2页
序号 | 项目编码 | 项目名称 | 项目特征 | 计量 单位 | 工程量 | 金 额 (元) |  |  |  |  | 备注
[6 empty] | 综合单价 | 合价 | 其中
[8 empty] | 人工费 | 机械费 | 暂估价
9 | 050201001003 | 园路（芝麻灰花岗岩） | 1.素土夯实，密实度满足设计要求 2.150厚碎石垫层 3.100厚C25混凝土 4.30厚干硬性1:3水泥砂浆 5.40厚300*300芝麻灰火烧面花岗岩 | m2 | 595.62
10 | 050201004001 | 树池 | 1.素土夯实，密实度满足设计要求 2.150厚碎石垫层 3.100厚C25混凝土 4.30厚1:3水泥砂浆 5.600x300x150芝麻灰花岗岩荔枝面(转弯，弧形定制) | m | 57.60
本页小计
合计

## 8_表10_2_2-16 施工技术措施项目清单与计价表
【表10.2.2-16】
施工技术措施项目清单与计价表
单位(专业)工程名称:市政部分-场外铺装 | [5 empty] | 标段: |  |  | 第1页 共1页
序号 | 项目编码 | 项目名称 | 项目特征 | 计量 单位 | 工程量 | 金 额 (元) |  |  |  |  | 备注
[6 empty] | 综合单价 | 合价 | 其中
[8 empty] | 人工费 | 机械费 | 暂估价
|  | 措施项目 |  |  | 0
1 | 050402001001 | 现浇混凝土垫层 | 1.混凝土垫层 | m2 | 5.76
本页小计
合计

## 8_表10_2_2-20 施工组织（总价）措施项目清单与
【表10.2.2-20】
施工组织（总价）措施项目清单与计价表
工程名称:场外铺装 |  |  | 标段: | 第1页 共1页
序号 | 项目编号 | 项目名称 | 计算基础 | 费率 (%) | 金额 (元) | 备注
1 | 050405001001 | 安全文明施工费
1.1 |  | 安全文明施工基本费
2 | Z50405009001 | 提前竣工增加费
3 | 050405004001 | 二次搬运费
4 | 050405005001 | 冬雨季施工增加费
5 | Z50405010001 | 行车、行人干扰增加费
6 |  | 其他施工组织措施费
合 计

## 8_表10_2_2-21 其他项目清单与计价汇总表
【表10.2.2-21】
其他项目清单与计价汇总表
工程名称:场外铺装 |  | 标段: | 第1页 共1页
序号 | 项 目 名 称 | 金额(元) | 备注
1 | 暂列金额 | 29018.76 | 明细详见表10.2.2-22
1.1 | 标化工地增加费 | 0 | 明细详见表10.2.2-22
1.2 | 优质工程增加费 | 0 | 明细详见表10.2.2-22
1.3 | 其他暂列金额 | 29018.76 | 明细详见表10.2.2-22
2 | 暂估价 | 0
2.1 | 材料（设备）暂估价 | 0 | 明细详见表10.2.2-23
2.2 | 专业工程暂估价 | 0 | 明细详见表10.2.2-24
2.3 | 专项技术措施暂估价 | 0 | 明细详见表10.2.2-25
3 | 计日工 |  | 明细详见表10.2.2-26
4 | 总承包服务费 |  | 明细详见表10.2.2-27
合 计

## 8_表10_2_2-22 暂列金额明细表
【表10.2.2-22】
暂列金额明细表
工程名称:场外铺装 |  | 标段: |  | 第1页 共1页
序号 | 项 目 名 称 | 计量单位 | 暂定金额(元) | 备注
1 | 标化工地增加费 | 项
2 | 优质工程增加费 | 项
3 | 其他暂列金额 | 项 | 29018.76 | 估算比例一般不高于5%
3.1 | 其他暂列金额 | 项 | 29018.76
合计 |  |  | 29018.76

## 8_表10_2_2-23 材料（工程设备）暂估单价表
【表10.2.2-23】
材料（工程设备）暂估单价表
单位(专业)工程名称:市政部分-场外铺装 |  |  |  | 标段: |  | 第1页 共1页
序号 | 材料（工程设备）名称、规格、型号 | 计量 单位 | 数量 | 单价 | 合价 | 备注
合计

## 8_表10_2_2-24 专业工程暂估价表
【表10.2.2-24】
专业工程暂估价表
单位(专业)工程名称:市政部分-场外铺装 |  | 标段: | 第1页 共1页
序号 | 工 程 名 称 | 工程内容 | 暂估金额(元) | 备注
合计

## 8_表10_2_2-25 专项技术措施暂估价表
【表10.2.2-25】
专项技术措施暂估价表
单位(专业)工程名称:市政部分-场外铺装 |  | 标段: | 第1页 共1页
序号 | 工 程 名 称 | 工程内容 | 暂估金额(元) | 备注
合计 |  |  | 0

## 8_表10_2_2-26 计日工表
【表10.2.2-26】
计 日 工 表
单位(专业)工程名称:市政部分-场外铺装 |  | 标段: |  | 第1页 共1页
编号 | 项 目 名 称 | 单位 | 数量 | 综合单价(元) | 合价(元)
一 | 人 工 | 元
1
2
3
4
5
人 工 小 计
二 | 材 料 | 元
1
2
3
4
5
材 料 小 计
三 | 施 工 机 械 | 元
1
2
3
4
5
施工机械小计
总 计

## 8_表10_2_2-27 总承包服务费计价表
【表10.2.2-27】
总承包服务费计价表
单位(专业)工程名称:市政部分-场外铺装 |  |  | 标段: |  | 第1页 共1页
序号 | 项目名称 | 项目价值(元) | 服务内容 | 计算基础 | 费率(%) | 金额(元)
1 | 发包人单独发包的专业工程
1.1 | 专业发包工程管理费
2 | 发包人提供材料(设备)
2.1 | 甲供材料设备保管费
| 合计 | - | - |  | -

## 8_表10_2_2-29 主要工日一览表
【表10.2.2-29】
主要工日一览表
工程名称:场外铺装 |  |  | 标段: |  | 第1页 共1页
序号 | 工日名称（类别） | 单位 | 数量 | 单价(元) | 合价（元） | 备注
1 | 一类人工 | 工日
2 | 二类人工 | 工日
3 | 三类人工 | 工日

## 8_表10_2_2-30 发包人提供材料和设备一览表
【表10.2.2-30】
发包人提供材料和设备一览表
工程名称:场外铺装 |  |  | 标段: |  |  | 第1页 共1页
序号 | 材料(设备)名称、规格、型号 | 单位 | 数量 | 单价 (元) | 交货 方式 | 送达 地点 | 备注

## 8_表10_2_2-31 主要材料和工程设备一览表
【表10.2.2-31】
主要材料和工程设备一览表
工程名称:场外铺装 |  |  |  | 标段: |  | 第1页 共1页
序号 | 名称、规格、型号 | 单位 | 数量 | 单价(元) | 合价（元） | 备注
1 | 复合硅酸盐水泥PC 32.5R综合 | kg
2 | 普通硅酸盐水泥PO 42.5综合 | kg
3 | 普通硅酸盐水泥PO 52.5综合 | kg
4 | 黄砂毛砂 | t
5 | 黄砂净砂 | t
6 | 碎石综合 | t
7 | 碎石 | t
8 | 600x300x150芝麻灰花岗岩荔枝面(转弯,弧形定制)(含弧形定制费) | m

## 8_表10_2_2-32 主要机械台班一览表
【表10.2.2-32】
主要机械台班一览表
工程名称:场外铺装 |  |  | 标段: |  | 第1页 共1页
序号 | 机械名称、规格、型号 | 单位 | 数 量 | 单价(元) | 合价（元） | 备注
1 | 履带式推土机105kW | 台班
2 | 轮胎式装载机1.5m3 | 台班
3 | 履带式单斗液压挖掘机1m3 | 台班
4 | 电动夯实机250N·m | 台班
5 | 载货汽车4t | 台班
6 | 自卸汽车15t | 台班
7 | 洒水车4000L | 台班
8 | 灰浆搅拌机200L | 台班
9 | 木工圆锯机500mm | 台班
10 | 履带式单头岩石破碎机105kW | 台班
11 | 混凝土搅拌机500L | 台班

## 9_表10_2_2-16 分部分项工程清单与计价表
【表10.2.2-16】
分部分项工程清单与计价表
单位(专业)工程名称:安装工程-门诊住院楼 | [5 empty] | 标段: |  |  | 第1页 共60页
序号 | 项目编码 | 项目名称 | 项目特征 | 计量 单位 | 工程量 | 金 额 (元) |  |  |  |  | 备注
[6 empty] | 综合单价 | 合价 | 其中
[8 empty] | 人工费 | 机械费 | 暂估价
|  | 电气 |  |  | 0
1 | 030404017001 | 配电箱 | 1、名称：消防用电总配电箱XAP1.2； 2、型号、规格：规格型号及电器元件配置按设计要求； 3、安装方式：落地式。 | 台 | 2
2 | 030404017002 | 配电箱 | 1、名称：消防负荷双电源切换箱1.3.6XAT； 2、型号、规格：规格型号及电器元件配置按设计要求； 3、安装方式：落地式。 | 台 | 3
3 | 030404017003 | 配电箱 | 1、名称：卷帘门配电箱JLX1.2； 2、型号、规格：规格型号及电器元件配置按设计要求； 3、安装方式;嵌墙安装。 | 台 | 2
4 | 030404017004 | 配电箱 | 1、名称：排烟机控制箱3.6-PYJ； 2、型号、规格：规格型号及电器元件配置按设计要求； 3、安装方式;嵌墙安装。 | 台 | 2
5 | 030404017005 | 配电箱 | 1、名称：送风/补风机控制箱SFJ1.2； 2、型号、规格：规格型号及电器元件配置按设计要求； 3、安装方式;嵌墙安装。 | 台 | 2
本页小计
【表10.2.2-16】
分部分项工程清单与计价表
单位(专业)工程名称:安装工程-门诊住院楼 | [5 empty] | 标段: |  |  | 第2页 共60页
序号 | 项目编码 | 项目名称 | 项目特征 | 计量 单位 | 工程量 | 金 额 (元) |  |  |  |  | 备注
[6 empty] | 综合单价 | 合价 | 其中
[8 empty] | 人工费 | 机械费 | 暂估价
6 | 030404017006 | 配电箱 | 1、名称：消防电梯机房电源配电箱XFDT； 2、型号、规格：规格型号及电器元件配置按设计要求； 3、安装方式;嵌墙安装。 | 台 | 1
7 | 030404017007 | 配电箱 | 1、名称：应急照明配电箱1ALE； 2、型号、规格：规格型号及电器元件配置按设计要求； 3、安装方式：落地式。 | 台 | 1
8 | 030404017008 | 配电箱 | 1、名称：应急照明集中电源1.2YJ； 2、型号、规格：规格型号及电器元件配置按设计要求； 3、安装方式：落地式。 | 台 | 2
9 | 030404017009 | 配电箱 | 1、名称：医疗设备配电箱1APS； 2、型号、规格：规格型号及电器元件配置按设计要求； 3、安装方式;嵌墙安装。 | 台 | 1
10 | 030404017010 | 配电箱 | 1、名称：非消防用电总配电箱SAP1.2； 2、型号、规格：规格型号及电器元件配置按设计要求； 3、安装方式;嵌墙安装。 | 台 | 2
11 | 030404017011 | 配电箱 | 1、名称：抢救室电源箱S-QJ； 2、型号、规格：规格型号及电器元件配置按设计要求； 3、安装方式;嵌墙安装。 | 台 | 1
本页小计
【表10.2.2-16】
分部分项工程清单与计价表
单位(专业)工程名称:安装工程-门诊住院楼 | [5 empty] | 标段: |  |  | 第3页 共60页
序号 | 项目编码 | 项目名称 | 项目特征 | 计量 单位 | 工程量 | 金 额 (元) |  |  |  |  | 备注
[6 empty] | 综合单价 | 合价 | 其中
[8 empty] | 人工费 | 机械费 | 暂估价
12 | 030404017012 | 配电箱 | 1、名称：手术室配电箱S-SS； 2、型号、规格：规格型号及电器元件配置按设计要求； 3、安装方式;嵌墙安装。 | 台 | 1
13 | 030404017013 | 配电箱 | 1、名称：手术室配电箱S-SS1.2(厂家提供非标铁制箱)； 2、型号、规格：规格型号及电器元件配置按设计要求； 3、安装方式;嵌墙安装。 | 台 | 2
14 | 030404017014 | 配电箱 | 1、名称：弱电机房电源箱S-RD； 2、型号、规格：规格型号及电器元件配置按设计要求； 3、安装方式;嵌墙安装。 | 台 | 1
15 | 030404017015 | 配电箱 | 1、名称：检验科电源箱S-JY； 2、型号、规格：规格型号及电器元件配置按设计要求； 3、安装方式;嵌墙安装。 | 台 | 1
16 | 030404017016 | 配电箱 | 1、名称：公共照明配电箱1~6ALS； 2、型号、规格：规格型号及电器元件配置按设计要求； 3、安装方式;嵌墙安装。 | 台 | 6
17 | 030404017017 | 配电箱 | 1、名称：电梯电源配电箱S-DT1.2； 2、型号、规格：规格型号及电器元件配置按设计要求； 3、安装方式;嵌墙安装。 | 台 | 2
本页小计
【表10.2.2-16】
分部分项工程清单与计价表
单位(专业)工程名称:安装工程-门诊住院楼 | [5 empty] | 标段: |  |  | 第4页 共60页
序号 | 项目编码 | 项目名称 | 项目特征 | 计量 单位 | 工程量 | 金 额 (元) |  |  |  |  | 备注
[6 empty] | 综合单价 | 合价 | 其中
[8 empty] | 人工费 | 机械费 | 暂估价
18 | 030404017018 | 配电箱 | 1、名称：照明用电总配电箱ZAP； 2、型号、规格：规格型号及电器元件配置按设计要求； 3、安装方式;嵌墙安装。 | 台 | 1
19 | 030404017019 | 配电箱 | 1、名称：照明箱1AL1； 2、型号、规格：规格型号及电器元件配置按设计要求； 3、安装方式;嵌墙安装。 | 台 | 1
20 | 030404017020 | 配电箱 | 1、名称：照明箱1AL2.3； 2、型号、规格：规格型号及电器元件配置按设计要求； 3、安装方式;嵌墙安装。 | 台 | 2
21 | 030404017021 | 配电箱 | 1、名称：楼层照明箱2.3ZAL； 2、型号、规格：规格型号及电器元件配置按设计要求； 3、安装方式;嵌墙安装。 | 台 | 2
22 | 030404017022 | 配电箱 | 1、名称：楼层照明箱4~6ZAL； 2、型号、规格：规格型号及电器元件配置按设计要求； 3、安装方式;嵌墙安装。 | 台 | 3
23 | 030404017023 | 配电箱 | 1、名称：诊室照明箱2AL1~3； 2、型号、规格：规格型号及电器元件配置按设计要求； 3、安装方式;嵌墙安装。 | 台 | 3
本页小计
【表10.2.2-16】
分部分项工程清单与计价表
单位(专业)工程名称:安装工程-门诊住院楼 | [5 empty] | 标段: |  |  | 第5页 共60页
序号 | 项目编码 | 项目名称 | 项目特征 | 计量 单位 | 工程量 | 金 额 (元) |  |  |  |  | 备注
[6 empty] | 综合单价 | 合价 | 其中
[8 empty] | 人工费 | 机械费 | 暂估价
24 | 030404017024 | 配电箱 | 1、名称：电子存档室照明箱3AL1； 2、型号、规格：规格型号及电器元件配置按设计要求； 3、安装方式;嵌墙安装。 | 台 | 1
25 | 030404017025 | 配电箱 | 1、名称：空调配电柜3KTX1.2； 2、型号、规格：规格型号及电器元件配置按设计要求； 3、安装方式;落地式。 | 台 | 2
26 | 030404017026 | 配电箱 | 1、名称：空调配电柜4~6KTX； 2、型号、规格：规格型号及电器元件配置按设计要求； 3、安装方式;嵌墙安装。 | 台 | 3
27 | 030404017027 | 配电箱 | 1、名称：吸引泵房配电箱ALXB； 2、型号、规格：规格型号及电器元件配置按设计要求； 3、安装方式;嵌墙安装。 | 台 | 1
28 | 030404017028 | 配电箱 | 1、名称：真空泵控制箱(随设备配套)； 2、型号、规格：规格型号及电器元件配置按设计要求； 3、安装方式;嵌墙安装。 | 台 | 2
29 | 030404017029 | 配电箱 | 1、名称：电控柜(随设备配套)； 2、型号、规格：规格型号及电器元件配置按设计要求； 3、安装方式;嵌墙安装。 | 台 | 1
本页小计
【表10.2.2-16】
分部分项工程清单与计价表
单位(专业)工程名称:安装工程-门诊住院楼 | [5 empty] | 标段: |  |  | 第6页 共60页
序号 | 项目编码 | 项目名称 | 项目特征 | 计量 单位 | 工程量 | 金 额 (元) |  |  |  |  | 备注
[6 empty] | 综合单价 | 合价 | 其中
[8 empty] | 人工费 | 机械费 | 暂估价
30 | 030411003001 | 桥架 | 1、名称:金属槽式桥架 2、型号及规格:CT-400*150 3、材质:热镀锌板（厚度按国标） | m | 25.00
31 | 030411003002 | 桥架 | 1、名称:金属槽式桥架 2、型号及规格:CT-300*100 3、材质:热镀锌板（厚度按国标） | m | 9.40
32 | 030411003003 | 桥架 | 1、名称:金属槽式桥架 2、型号及规格:CT-200*100 3、材质:热镀锌板（厚度按国标） | m | 431.40
33 | 030411003004 | 桥架 | 1、名称:金属槽式桥架 2、型号及规格:CT-150*100 3、材质:热镀锌板（厚度按国标） | m | 39.00
34 | 030411003005 | 桥架 | 1、名称:防火金属槽式桥架 2、型号及规格:CT-200*150 3、材质:热镀锌板（厚度按国标） | m | 25.00
35 | 030411003006 | 桥架 | 1、名称:防火金属槽式桥架 2、型号及规格:CT-200*100 3、材质:热镀锌板（厚度按国标） | m | 35.00
本页小计
【表10.2.2-16】
分部分项工程清单与计价表
单位(专业)工程名称:安装工程-门诊住院楼 | [5 empty] | 标段: |  |  | 第7页 共60页
序号 | 项目编码 | 项目名称 | 项目特征 | 计量 单位 | 工程量 | 金 额 (元) |  |  |  |  | 备注
[6 empty] | 综合单价 | 合价 | 其中
[8 empty] | 人工费 | 机械费 | 暂估价
36 | 030411003007 | 桥架 | 1、名称:防火金属槽式桥架 2、型号及规格:CT-150*100 3、材质:热镀锌板（厚度按国标） | m | 11.80
37 | 030411003008 | 桥架 | 1、名称:防火金属槽式桥架 2、型号及规格:CT-150*80 3、材质:热镀锌板（厚度按国标） | m | 32.50
38 | 030411001001 | 配管 | 1、名称:电气暗配管 2、材质:焊接钢管 3、规格:SC100（厚度按国标） 4、配置形式:埋地 | m | 367.50
39 | 030411001002 | 配管 | 1、名称:电气暗配管 2、材质:焊接钢管 3、规格:SC80（厚度按国标） 4、配置形式:埋地 | m | 149.70
40 | 030411001003 | 配管 | 1、名称:电气暗配管 2、材质:焊接钢管 3、规格:SC65（厚度按国标） 4、配置形式:暗敷 | m | 4.80
41 | 030411001004 | 配管 | "1、名称:电气暗配管 2、材质:焊接钢管 3、规格:SC50（厚度按国标） 4、配置形式:埋地" | m | 148.00
本页小计
【表10.2.2-16】
分部分项工程清单与计价表
单位(专业)工程名称:安装工程-门诊住院楼 | [5 empty] | 标段: |  |  | 第8页 共60页
序号 | 项目编码 | 项目名称 | 项目特征 | 计量 单位 | 工程量 | 金 额 (元) |  |  |  |  | 备注
[6 empty] | 综合单价 | 合价 | 其中
[8 empty] | 人工费 | 机械费 | 暂估价
42 | 030411001005 | 配管 | 1、名称:电气暗配管 2、材质:焊接钢管 3、规格:SC40（厚度按国标） 4、配置形式:暗敷 | m | 98.50
43 | 030411001006 | 配管 | 1、名称:电气暗配管 2、材质:焊接钢管 3、规格:SC32（厚度按国标） 4、配置形式:暗敷 | m | 51.30
44 | 030411001007 | 配管 | 1、名称:电气暗配管 2、材质:焊接钢管 3、规格:SC25（厚度按国标） 4、配置形式:暗敷 | m | 46.20
45 | 030411001008 | 配管 | 1、名称:电气暗配管 2、材质:焊接钢管 3、规格:SC20（厚度按国标） 4、配置形式:暗敷 | m | 1962.60
46 | 030411001009 | 配管 | 1、名称:电气暗配管 2、材质:紧定式电气钢导管 3、规格:JDG40（厚度按国标） 4、配置形式:暗敷 | m | 5.70
本页小计
【表10.2.2-16】
分部分项工程清单与计价表
单位(专业)工程名称:安装工程-门诊住院楼 | [5 empty] | 标段: |  |  | 第9页 共60页
序号 | 项目编码 | 项目名称 | 项目特征 | 计量 单位 | 工程量 | 金 额 (元) |  |  |  |  | 备注
[6 empty] | 综合单价 | 合价 | 其中
[8 empty] | 人工费 | 机械费 | 暂估价
47 | 030411001010 | 配管 | 1、名称:电气暗配管 2、材质:紧定式电气钢导管 3、规格:JDG32（厚度按国标） 4、配置形式:暗敷 | m | 12.60
48 | 030411001011 | 配管 | 1、名称:电气暗配管 2、材质:紧定式电气钢导管 3、规格:JDG25（厚度按国标） 4、配置形式:暗敷 | m | 12.60
49 | 030411001012 | 配管 | 1、名称:电气暗配管 2、材质:紧定式电气钢导管 3、规格:JDG20（厚度按国标） 4、配置形式:暗敷 | m | 7304.80
50 | 030408001001 | 电力电缆 | 1、名称:电力电缆 2、型号及规格: WDZB2N-YJY-4X95 3、敷设方式、部位:综合考虑 | m | 140.00
51 | 030408001002 | 电力电缆 | 1、名称:电力电缆 2、型号及规格: WDZB2N-YJY-4X25+PE16 3、敷设方式、部位:综合考虑" | m | 67.70
52 | 030408001003 | 电力电缆 | 1、名称:电力电缆 2、型号及规格: WDZB2N-YJY-4X10+PE10 3、敷设方式、部位:综合考虑 | m | 98.30
本页小计
【表10.2.2-16】
分部分项工程清单与计价表
单位(专业)工程名称:安装工程-门诊住院楼 | [5 empty] | 标段: |  |  | 第10页 共60页
序号 | 项目编码 | 项目名称 | 项目特征 | 计量 单位 | 工程量 | 金 额 (元) |  |  |  |  | 备注
[6 empty] | 综合单价 | 合价 | 其中
[8 empty] | 人工费 | 机械费 | 暂估价
53 | 030408001004 | 电力电缆 | 1、名称:电力电缆 2、型号及规格: WDZB2N-YJY-4X6+PE6 3、敷设方式、部位:综合考虑 | m | 88.70
54 | 030408001005 | 电力电缆 | 1、名称:电力电缆 2、型号及规格: WDZB2N-YJY-3X2.5+PE2.5 3、敷设方式、部位:综合考虑 | m | 19.00
55 | 030408001006 | 电力电缆 | 1、名称:电力电缆 2、型号及规格: BBTRZ-4X35+PE16 3、敷设方式、部位:综合考虑 | m | 87.00
56 | 030408001007 | 电力电缆 | 1、名称:电力电缆 2、型号及规格: BBTRZ-4X16+PE16 3、敷设方式、部位:综合考虑 | m | 39.00
57 | 030408001008 | 电力电缆 | 1、名称:电力电缆 2、型号及规格: BBTRZ-4X10+PE10 3、敷设方式、部位:综合考虑 | m | 17.00
58 | 030408001009 | 电力电缆 | 1、名称:电力电缆 2、型号及规格: WDZB2-YJY-4X150 3、敷设方式、部位:综合考虑" | m | 305.00
本页小计
【表10.2.2-16】
分部分项工程清单与计价表
单位(专业)工程名称:安装工程-门诊住院楼 | [5 empty] | 标段: |  |  | 第11页 共60页
序号 | 项目编码 | 项目名称 | 项目特征 | 计量 单位 | 工程量 | 金 额 (元) |  |  |  |  | 备注
[6 empty] | 综合单价 | 合价 | 其中
[8 empty] | 人工费 | 机械费 | 暂估价
59 | 030408001010 | 电力电缆 | 1、名称:电力电缆 2、型号及规格: WDZB2-YJY-4X120 3、敷设方式、部位:综合考虑 | m | 79.00
60 | 030408001011 | 电力电缆 | 1、名称:电力电缆 2、型号及规格: WDZB2-YJY-4X50+PE25 3、敷设方式、部位:综合考虑" | m | 154.40
61 | 030408001012 | 电力电缆 | 1、名称:电力电缆 2、型号及规格:WDZB2-YJY-4X35 3、敷设方式、部位:综合考虑" | m | 231.20
62 | 030408001013 | 电力电缆 | 1、名称:电力电缆 2、型号及规格:WDZB2-YJY-4X35+PE16 3、敷设方式、部位:综合考虑 | m | 113.80
63 | 030408001014 | 电力电缆 | 1、名称:电力电缆 2、型号及规格:WDZB2-YJY-4X25+PE16 3、敷设方式、部位:综合考虑 | m | 187.20
64 | 030408001015 | 电力电缆 | 1、名称:电力电缆 2、型号及规格:WDZB2-YJY-4X16+PE16 3、敷设方式、部位:综合考虑 | m | 603.30
本页小计
【表10.2.2-16】
分部分项工程清单与计价表
单位(专业)工程名称:安装工程-门诊住院楼 | [5 empty] | 标段: |  |  | 第12页 共60页
序号 | 项目编码 | 项目名称 | 项目特征 | 计量 单位 | 工程量 | 金 额 (元) |  |  |  |  | 备注
[6 empty] | 综合单价 | 合价 | 其中
[8 empty] | 人工费 | 机械费 | 暂估价
65 | 030408001016 | 电力电缆 | 1、名称:电力电缆 2、型号及规格:WDZB2-YJY-4X10+PE10 3、敷设方式、部位:综合考虑 | m | 48.80
66 | 030408001017 | 电力电缆 | 1、名称:电力电缆 2、型号及规格:WDZB2-YJY-4X6+PE6 3、敷设方式、部位:综合考虑 | m | 276.30
67 | 030408001018 | 电力电缆 | 1、名称:电力电缆 2、型号及规格:WDZB2-YJY-4X4+PE4 3、敷设方式、部位:综合考虑 | m | 30.00
68 | 030408006001 | 电力电缆头 | 电力电缆头 五芯及以下、截面150mm2以下 | 个 | 6
69 | 030408006002 | 电力电缆头 | 电力电缆头 五芯及以下、截面120mm2以下 | 个 | 6
70 | 030408006003 | 电力电缆头 | 电力电缆头 五芯及以下、截面35mm2以下 | 个 | 4
71 | 030408006004 | 电力电缆头 | 电力电缆头 五芯及以下、截面25mm2以下2 | 个 | 28
72 | 030408006005 | 电力电缆头 | 电力电缆头 五芯及以下、截面10mm2以下2 | 个 | 38
本页小计
【表10.2.2-16】
分部分项工程清单与计价表
单位(专业)工程名称:安装工程-门诊住院楼 | [5 empty] | 标段: |  |  | 第13页 共60页
序号 | 项目编码 | 项目名称 | 项目特征 | 计量 单位 | 工程量 | 金 额 (元) |  |  |  |  | 备注
[6 empty] | 综合单价 | 合价 | 其中
[8 empty] | 人工费 | 机械费 | 暂估价
73 | 030408006006 | 电力电缆头 | 矿物电缆头 五芯及以下、截面35mm2以下 | 个 | 8
74 | 030408006007 | 电力电缆头 | 矿物电缆头 五芯及以下、截面10mm2以下 | 个 | 4
75 | 030411004001 | 配线 | 1、名称:电气配线 2、型号及规格:WDZB2N-BYJ-2.5 3、配置形式、部位：综合考虑 | m | 150.80
76 | 030411004002 | 配线 | 1、名称:电气配线 2、型号及规格:WDZB2N-BYJR-2.5 3、配置形式、部位：综合考虑 | m | 75.40
77 | 030411004003 | 配线 | 1、名称:电气配线 2、型号及规格:WDZB2N-BYJ-10 3、配置形式、部位：综合考虑 | m | 48.00
78 | 030411004004 | 配线 | 1、名称:电气配线 2、型号及规格:WDZB2N-BYJR-10 3、配置形式、部位：综合考虑 | m | 16.00
79 | 030411004005 | 配线 | 1、名称:电气配线 2、型号及规格:WDZB2N-BYJR-16 3、配置形式、部位：综合考虑 | m | 11.40
本页小计
【表10.2.2-16】
分部分项工程清单与计价表
单位(专业)工程名称:安装工程-门诊住院楼 | [5 empty] | 标段: |  |  | 第14页 共60页
序号 | 项目编码 | 项目名称 | 项目特征 | 计量 单位 | 工程量 | 金 额 (元) |  |  |  |  | 备注
[6 empty] | 综合单价 | 合价 | 其中
[8 empty] | 人工费 | 机械费 | 暂估价
80 | 030411004006 | 配线 | 1、名称:电气配线 2、型号及规格:WDZB2N-BYJ-25 3、配置形式、部位：综合考虑 | m | 34.20
81 | 030411004007 | 配线 | 1、名称:电气配线 2、型号及规格:WDZB2-BYJ-2.5 3、配置形式、部位：综合考虑 | m | 22039.60
82 | 030411004008 | 配线 | 1、名称:电气配线 2、型号及规格:WDZB2-BYJR-2.5 3、配置形式、部位：综合考虑 | m | 11019.80
83 | 030411004009 | 配线 | 1、名称:电气配线 2、型号及规格:WDZB2-BYJ-4 3、配置形式、部位：综合考虑 | m | 60.40
84 | 030411004010 | 配线 | 1、名称:电气配线 2、型号及规格:WDZB2-BYJR-4 3、配置形式、部位：综合考虑 | m | 30.20
85 | 030411004011 | 配线 | 1、名称:电气配线 2、型号及规格:WDZB2-BYJ-6 3、配置形式、部位：综合考虑 | m | 502.80
86 | 030411004012 | 配线 | 1、名称:电气配线 2、型号及规格:WDZB2-BYJR-6 3、配置形式、部位：综合考虑 | m | 125.70
本页小计
【表10.2.2-16】
分部分项工程清单与计价表
单位(专业)工程名称:安装工程-门诊住院楼 | [5 empty] | 标段: |  |  | 第15页 共60页
序号 | 项目编码 | 项目名称 | 项目特征 | 计量 单位 | 工程量 | 金 额 (元) |  |  |  |  | 备注
[6 empty] | 综合单价 | 合价 | 其中
[8 empty] | 人工费 | 机械费 | 暂估价
87 | 030411004013 | 配线 | 1、名称:电气配线 2、型号及规格:WDZB2-BYJ-10 3、配置形式、部位：综合考虑 | m | 93.60
88 | 030411004014 | 配线 | 1、名称:电气配线 2、型号及规格:WDZB2-BYJR-10 3、配置形式、部位：综合考虑 | m | 23.40
89 | 030411004015 | 配线 | 1、名称:电气配线 2、型号及规格:WDZBN-RYJS-2X2.5 3、配置形式、部位：综合考虑 | m | 1548.80
90 | 030412004001 | 装饰灯 | 1、名称:陷入式LED平板灯 2、规格型号:220V 20W 3、安装方式:综合考虑 | 套 | 19
91 | 030412004002 | 装饰灯 | 1、名称:陷入式LED平板灯 2、规格型号:220V 54W 3、安装方式:综合考虑 | 套 | 152
92 | 030412004003 | 装饰灯 | 1、名称:卫生间LED平板灯 2、规格型号:220V 9W 3、安装方式:综合考虑 | 套 | 69
93 | 030412004004 | 装饰灯 | 1、名称:陷入式LED平板灯 2、规格型号:220V 24W 3、安装方式:综合考虑 | 套 | 60
本页小计
【表10.2.2-16】
分部分项工程清单与计价表
单位(专业)工程名称:安装工程-门诊住院楼 | [5 empty] | 标段: |  |  | 第16页 共60页
序号 | 项目编码 | 项目名称 | 项目特征 | 计量 单位 | 工程量 | 金 额 (元) |  |  |  |  | 备注
[6 empty] | 综合单价 | 合价 | 其中
[8 empty] | 人工费 | 机械费 | 暂估价
94 | 030412004005 | 装饰灯 | 1、名称:LED平板灯 2、规格型号:220V 12W 3、安装方式:综合考虑 | 套 | 30
95 | 030412004006 | 装饰灯 | 1、名称:LED平板灯 2、规格型号:220V 40W 3、安装方式:综合考虑 | 套 | 98
96 | 030404033001 | 风扇 | 1、名称:卫生间排风扇 2、规格型号:220V 40W 3、安装方式:综合考虑 | 台 | 48
97 | 030412004007 | 装饰灯 | 1、名称:4寸LED筒灯 2、规格型号:220V 6W 3、安装方式:综合考虑 | 套 | 481
98 | 030412004008 | 装饰灯 | 1、名称:LED明装筒灯 2、规格型号:220V 6W 3、安装方式:综合考虑 | 套 | 14
99 | 030412001001 | 普通灯具 | 1、名称:人体感应型吸顶灯(LED灯泡) 2、规格型号:220V 13W 3、安装方式:综合考虑 | 套 | 17
100 | 030412001002 | 普通灯具 | 1、名称:吸顶灯(LED灯泡) 2、规格型号:220V 5W 3、安装方式:综合考虑 | 套 | 1
101 | 030412004009 | 装饰灯 | 1、名称:单管LED灯 2、规格型号:220V 13W 3、安装方式:综合考虑 | m | 8.00
本页小计
【表10.2.2-16】
分部分项工程清单与计价表
单位(专业)工程名称:安装工程-门诊住院楼 | [5 empty] | 标段: |  |  | 第17页 共60页
序号 | 项目编码 | 项目名称 | 项目特征 | 计量 单位 | 工程量 | 金 额 (元) |  |  |  |  | 备注
[6 empty] | 综合单价 | 合价 | 其中
[8 empty] | 人工费 | 机械费 | 暂估价
102 | 030412004010 | 装饰灯 | 1、名称:LED灯带 2、规格型号:220V 6W/m 3、安装方式:综合考虑 | 米 | 120.00
103 | 030404035001 | 插座 | 1、名称:防水二三极单相带保护门插座 2、型号及规格:10A 250V 3、安装方式:暗装 | 套 | 28
104 | 030404035002 | 插座 | 1、名称:二三极单相带保护门顶板吸顶插座 2、型号及规格:10A 250V 3、安装方式:暗装 | 套 | 18
105 | 030404035003 | 插座 | 1、名称:二三极单相带保护门插座 2、型号及规格:10A 250V 3、安装方式:暗装 | 套 | 525
106 | 030404035004 | 插座 | 1、名称:冰箱单相带保护门插座 2、型号及规格:10A 250V 3、安装方式:暗装 | 套 | 6
107 | 030404035005 | 插座 | 1、名称:二三极单相带保护门地面插座 2、型号及规格:10A 250V 3、安装方式:暗装 | 套 | 17
本页小计
【表10.2.2-16】
分部分项工程清单与计价表
单位(专业)工程名称:安装工程-门诊住院楼 | [5 empty] | 标段: |  |  | 第18页 共60页
序号 | 项目编码 | 项目名称 | 项目特征 | 计量 单位 | 工程量 | 金 额 (元) |  |  |  |  | 备注
[6 empty] | 综合单价 | 合价 | 其中
[8 empty] | 人工费 | 机械费 | 暂估价
108 | 030404034001 | 照明开关 | 1、名称:单联单控开关 2、型号及规格:10A 250V 3、安装方式:暗装 | 套 | 77
109 | 030404034002 | 照明开关 | 1、名称:双联单控开关 2、型号及规格:10A 250V 3、安装方式:暗装 | 套 | 95
110 | 030404034003 | 照明开关 | 1、名称:三联单控开关 2、型号及规格:10A 250V 3、安装方式:暗装 | 套 | 31
111 | 030404034004 | 照明开关 | 1、名称:四联单控开关 2、型号及规格:10A 250V 3、安装方式:暗装 | 套 | 25
112 | 030404034005 | 照明开关 | 1、名称:双联双控照明开关 2、型号及规格:10A 250V 3、安装方式:暗装 | 套 | 2
113 | 030404034006 | 照明开关 | 1、名称:单联双控照明开关 2、型号及规格:10A 250V 3、安装方式:暗装 | 套 | 1
本页小计
【表10.2.2-16】
分部分项工程清单与计价表
单位(专业)工程名称:安装工程-门诊住院楼 | [5 empty] | 标段: |  |  | 第19页 共60页
序号 | 项目编码 | 项目名称 | 项目特征 | 计量 单位 | 工程量 | 金 额 (元) |  |  |  |  | 备注
[6 empty] | 综合单价 | 合价 | 其中
[8 empty] | 人工费 | 机械费 | 暂估价
114 | 030404034007 | 照明开关 | 1、名称:呼叫按钮 2、型号及规格:TW-HT-B 3、安装方式:暗装 | 个 | 1
115 | 030404034008 | 照明开关 | 1、名称:复位开关 2、型号及规格:TW-HT-R 3、安装方式:暗装 | 个 | 1
116 | 030404022001 | 控制器 | 1、名称:控制器 2、型号及规格:TW-HT-C 3、安装方式:暗装 | 台 | 1
117 | 030404036001 | 其他电器 | 1、名称:系统显示终端 2、型号及规格:TW-HT-M | 个 | 1
118 | 030904005001 | 声光报警器 | 1.名 称：声光报警器 2.规 格：按设计要求。 | 个 | 1
119 | 030411006001 | 接线盒 | 1、名称:开关盒、插座盒（钢制） 2、型号及规格:86型 3、安装方式:暗装 | 个 | 1001
120 | 030412004011 | 装饰灯 | 1、名称:消防应急照明灯具3W 2、规格型号:220V 3W 3、安装方式:综合考虑 | 套 | 5
本页小计
【表10.2.2-16】
分部分项工程清单与计价表
单位(专业)工程名称:安装工程-门诊住院楼 | [5 empty] | 标段: |  |  | 第20页 共60页
序号 | 项目编码 | 项目名称 | 项目特征 | 计量 单位 | 工程量 | 金 额 (元) |  |  |  |  | 备注
[6 empty] | 综合单价 | 合价 | 其中
[8 empty] | 人工费 | 机械费 | 暂估价
121 | 030412004012 | 装饰灯 | 1、名称:消防应急照明灯具6W 2、规格型号:220V 6W 3、安装方式:综合考虑 | 套 | 130
122 | 030412004013 | 装饰灯 | 1、名称:方向标志灯(双面单向不可调)1W 2、规格型号:220V 1W 3、安装方式:综合考虑 | 套 | 7
123 | 030412004014 | 装饰灯 | 1、名称:多信息复合标志灯1W 2、规格型号:220V 1W 3、安装方式:综合考虑 | 套 | 7
124 | 030412004015 | 装饰灯 | 1、名称:疏散出口标志灯1W 2、规格型号:220V 1W 3、安装方式:综合考虑 | 套 | 40
125 | 030412004016 | 装饰灯 | 1、名称:安全出口标志灯1W 2、规格型号:220V 1W 3、安装方式:综合考虑 | 套 | 11
126 | 030412004017 | 装饰灯 | 1、名称:楼层标志灯1W 2、规格型号:220V 1W 3、安装方式:综合考虑 | 套 | 14
127 | 030412004018 | 装饰灯 | 1、名称:方向标志灯(单向不可调)1W 2、规格型号:220V 1W 3、安装方式:综合考虑 | 套 | 38
128 | 030413001001 | 铁构件 | 一般铁构件制作、安装 | kg | 278.70
本页小计
【表10.2.2-16】
分部分项工程清单与计价表
单位(专业)工程名称:安装工程-门诊住院楼 | [5 empty] | 标段: |  |  | 第21页 共60页
序号 | 项目编码 | 项目名称 | 项目特征 | 计量 单位 | 工程量 | 金 额 (元) |  |  |  |  | 备注
[6 empty] | 综合单价 | 合价 | 其中
[8 empty] | 人工费 | 机械费 | 暂估价
129 | 031201003001 | 金属结构刷油 | 手工除锈 一般钢结构轻锈、一般钢结构 红丹防锈漆~第一遍、一般钢结构 调和漆~第一遍 | kg | 278.70
130 | 030414002001 | 送配电装置系统 | 送配电装置系统调试 1kV以下交流供电(综 合) | 系统 | 10
131 | 030414006001 | 事故照明切换装置 | 事故照明切换 | 台 | 1
132 | 030414002002 | 送配电装置系统 | 小型直流电动机检查接线 功率（kW）≤3 | 台 | 26
133 | 030413005001 | 人(手)孔砲筑 | 1、名 称：砖砌矩形电缆井(电缆支线井） | 个 | 7
134 | 030413005002 | 人(手)孔砲筑 | 1、名 称：砖砌矩形电缆井(高压电缆手孔井） | 个 | 2
135 | 040101001003 | 挖一般土方 | 挖一般土方 | m3 | 160.80
136 | 040103001004 | 回填方 | 回填方 | m3 | 139.80
137 | 040103002007 | 余方弃置 | 余方弃置 | m3 | 21.00
138 | 030408009001 | 防火隔板 | 1、电缆桥架穿墙穿楼板处孔洞及桥架内两面设防火隔板 | m2 | 5.00
本页小计
【表10.2.2-16】
分部分项工程清单与计价表
单位(专业)工程名称:安装工程-门诊住院楼 | [5 empty] | 标段: |  |  | 第22页 共60页
序号 | 项目编码 | 项目名称 | 项目特征 | 计量 单位 | 工程量 | 金 额 (元) |  |  |  |  | 备注
[6 empty] | 综合单价 | 合价 | 其中
[8 empty] | 人工费 | 机械费 | 暂估价
139 | 030408008001 | 防火堵洞 | 1、名 称:防火封堵； 2、材 质:防火隔板、阻火包JSB 320*180*35、有机防火堵料JSY； 3、部 位:电缆桥架穿墙穿楼板处孔洞及桥架内两面设防火隔板后再用阻火包及堵料封堵。 | 处 | 12
140 | 030413001002 | 铁构件 | 1.名称：电缆桥架吊支架； 2.材质；型钢。 | kg | 298.50
141 | 031201003002 | 金属结构刷油 | 1.手工除锈 一般钢结构轻锈、一般钢结构 红丹防锈漆~第一遍、一般钢结构 调和漆~第一遍 | kg | 398.50
142 | 030413001003 | 铁构件 | 电缆桥架成品门型侧向抗震支架200 | 付 | 39
143 | 030413001004 | 铁构件 | 电缆桥架成品门型侧向抗震支架300 | 付 | 1
144 | 030413001005 | 铁构件 | 电缆桥架成品门型侧向抗震支架400 | 付 | 2
145 | 030413001006 | 铁构件 | 电缆桥架成品门型侧纵向抗震支架200 | 付 | 35
146 | 030413001007 | 铁构件 | 电缆桥架成品门型侧纵向抗震支架300 | 付 | 1
147 | 030413001008 | 铁构件 | 电缆桥架成品门型侧纵向抗震支架400 | 付 | 1
|  | 火灾报警系统 |  |  | 0
148 | 030904008001 | 模块(模块箱） | 1.名 称：消防接线端子箱 2.规 格：按设计要求。 | 个 | 7
本页小计
【表10.2.2-16】
分部分项工程清单与计价表
单位(专业)工程名称:安装工程-门诊住院楼 | [5 empty] | 标段: |  |  | 第23页 共60页
序号 | 项目编码 | 项目名称 | 项目特征 | 计量 单位 | 工程量 | 金 额 (元) |  |  |  |  | 备注
[6 empty] | 综合单价 | 合价 | 其中
[8 empty] | 人工费 | 机械费 | 暂估价
149 | 030904008002 | 模块(模块箱） | 1.名 称：模块箱 2.规 格：按设计要求。 | 个 | 11
150 | 030904013001 | 联动控制主机 | 1.名 称：火灾显示盘 2.规 格：按设计要求。 | 台 | 6
151 | 030904001001 | 点型探测器 | 1.名 称：感烟探测器 2.规 格：按设计要求。 | 个 | 288
152 | 030904001002 | 点型探测器 | 1.名 称：感温探测器 2.规 格：按设计要求。 | 个 | 4
153 | 030904008003 | 模块(模块箱） | 1.名 称：输入输出模块 2.规 格：按设计要求。 | 个 | 58
154 | 030904008004 | 模块(模块箱） | 1.名 称：短路隔离器 2.规 格：按设计要求。 | 个 | 18
155 | 030904003001 | 按钮 | 1.名 称：消火栓按 2.规 格：按设计要求。 | 个 | 29
156 | 030904003002 | 按钮 | 1.名 称：带电话插孔的手动报警按钮 2.规 格：按设计要求。 | 个 | 32
157 | 030904007001 | 消防广播(扬声器） | 1.名 称：扬声器吸顶式（3W-5W） 2.规 格：按设计要求。 | 个 | 90
本页小计
【表10.2.2-16】
分部分项工程清单与计价表
单位(专业)工程名称:安装工程-门诊住院楼 | [5 empty] | 标段: |  |  | 第24页 共60页
序号 | 项目编码 | 项目名称 | 项目特征 | 计量 单位 | 工程量 | 金 额 (元) |  |  |  |  | 备注
[6 empty] | 综合单价 | 合价 | 其中
[8 empty] | 人工费 | 机械费 | 暂估价
158 | 030904005002 | 声光报警器 | 1.名 称：声光报警器 2.规 格：按设计要求。 | 个 | 27
159 | 030904006001 | 消防报警电话插孔(电话) | 1.名 称：电话分机 2.规 格：按设计要求。 | 个 | 10
160 | 030904008005 | 模块(模块箱） | 1.名 称：输入模块 2.规 格：按设计要求。 | 个 | 38
161 | 030904008006 | 模块(模块箱） | 消防设备电源监控模块 | 个 | 4
162 | 030904008007 | 模块(模块箱） | 1.名 称：常闭防火门监视 2.规 格：按设计要求。 | 个 | 15
163 | 030904008008 | 模块(模块箱） | 1.名 称：常开防火门监控 2.规 格：按设计要求。 | 个 | 16
164 | 030904003003 | 按钮 | 1.名 称：手控按钮 2.规 格：按设计要求。 | 个 | 16
165 | 030904003004 | 按钮 | 1.名 称：门磁开关 2.规 格：按设计要求。 | 个 | 62
本页小计
【表10.2.2-16】
分部分项工程清单与计价表
单位(专业)工程名称:安装工程-门诊住院楼 | [5 empty] | 标段: |  |  | 第25页 共60页
序号 | 项目编码 | 项目名称 | 项目特征 | 计量 单位 | 工程量 | 金 额 (元) |  |  |  |  | 备注
[6 empty] | 综合单价 | 合价 | 其中
[8 empty] | 人工费 | 机械费 | 暂估价
166 | 030904008009 | 模块(模块箱） | 1.名 称：剩余漏电探测器 TY-SY-Z08 2.规 格：按设计要求。 | 个 | 2
167 | 030904008010 | 模块(模块箱） | 1.名 称：剩余漏电探测器 TY-SY-Z44 2.规 格：按设计要求。 | 个 | 8
168 | 030904008011 | 模块(模块箱） | 1.名 称：能耗监测模块 2.规 格：按设计要求。 | 个 | 55
169 | 030411001013 | 配管 | 1、名称:电气暗配管 2、材质:焊接钢管 3、规格:SC15（厚度按国标） 4、配置形式:暗配 | m | 247.00
170 | 030411001014 | 配管 | 1、名称:电气暗配管 2、材质:焊接钢管 3、规格:SC20（厚度按国标） 4、配置形式:暗配 | m | 2884.81
171 | 030411001015 | 配管 | 1、名称:电气暗配管 2、材质:焊接钢管 3、规格:SC25（厚度按国标） 4、配置形式:暗配 | m | 1408.82
172 | 030411001016 | 配管 | "1、名称:电气暗配管 2、材质:焊接钢管 3、规格:SC50（厚度按国标） 4、配置形式:埋地" | m | 532.20
本页小计
【表10.2.2-16】
分部分项工程清单与计价表
单位(专业)工程名称:安装工程-门诊住院楼 | [5 empty] | 标段: |  |  | 第26页 共60页
序号 | 项目编码 | 项目名称 | 项目特征 | 计量 单位 | 工程量 | 金 额 (元) |  |  |  |  | 备注
[6 empty] | 综合单价 | 合价 | 其中
[8 empty] | 人工费 | 机械费 | 暂估价
173 | 030411004016 | 配线 | 1、名称:电气配线 2、型号及规格:WDZBN-BYJ-2.5 3、配置形式、部位：综合考虑 | m | 2235.25
174 | 030411004017 | 配线 | 1、名称:电气配线 2、型号及规格:WDZBN-RYJS-2X1.5 3、配置形式、部位：综合考虑 | m | 2413.47
175 | 030411004018 | 配线 | 1、名称:电气配线 2、型号及规格:WDZBN-RYJYP-6X1.5 3、配置形式、部位：综合考虑 | m | 382.97
176 | 030411004019 | 配线 | 1、名称:电气配线 2、型号及规格:WDZBN-RYJYP-2X1.5 3、配置形式、部位：综合考虑 | m | 699.77
177 | 030411004020 | 配线 | 1、名称:电气配线 2、型号及规格:WDZBN-KYJY-4X1.5 3、配置形式、部位：综合考虑 | m | 355.50
178 | 030411004021 | 配线 | 1、名称:电气配线 2、型号及规格:WDZBN-KYJY-2X1.5 3、配置形式、部位：综合考虑 | m | 170.50
本页小计
【表10.2.2-16】
分部分项工程清单与计价表
单位(专业)工程名称:安装工程-门诊住院楼 | [5 empty] | 标段: |  |  | 第27页 共60页
序号 | 项目编码 | 项目名称 | 项目特征 | 计量 单位 | 工程量 | 金 额 (元) |  |  |  |  | 备注
[6 empty] | 综合单价 | 合价 | 其中
[8 empty] | 人工费 | 机械费 | 暂估价
179 | 030411004022 | 配线 | 1、名称:电气配线 2、型号及规格:WDZBN-KYJY-2X6 3、配置形式、部位：综合考虑 | m | 253.00
180 | 030411004023 | 配线 | 1、名称:电气配线 2、型号及规格:WDZBN-KYJY-2X2.5 3、配置形式、部位：综合考虑 | m | 1911.70
181 | 030411004024 | 配线 | 1、名称:电气配线 2、型号及规格:WDZBN-KYJY-12X2.5 3、配置形式、部位：综合考虑 | m | 59.50
182 | 030411004025 | 配线 | 1、名称:电气配线 2、型号及规格:WDZBN-KYJY-9X2.5 3、配置形式、部位：综合考虑 | m | 25.00
183 | 030411004026 | 配线 | 1、名称:电气配线 2、型号及规格:WDZBN-KYJYP-4X1.5 3、配置形式、部位：综合考虑 | m | 82.50
184 | 030411004027 | 配线 | 1、名称:电气配线 2、型号及规格:WDZBN-KYJYP-2X1.5 3、配置形式、部位：综合考虑 | m | 332.90
本页小计
【表10.2.2-16】
分部分项工程清单与计价表
单位(专业)工程名称:安装工程-门诊住院楼 | [5 empty] | 标段: |  |  | 第28页 共60页
序号 | 项目编码 | 项目名称 | 项目特征 | 计量 单位 | 工程量 | 金 额 (元) |  |  |  |  | 备注
[6 empty] | 综合单价 | 合价 | 其中
[8 empty] | 人工费 | 机械费 | 暂估价
185 | 030411004028 | 配线 | 1、名称:电气配线 2、型号及规格:WDZB-KYJY-2X2.5 3、配置形式、部位：综合考虑 | m | 25.00
186 | 030411004029 | 配线 | 1、名称:电气配线 2、型号及规格:ZR-RVSP-2×1.0 3、配置形式、部位：综合考虑 | m | 247.00
187 | 030413005003 | 人(手)孔砲筑 | 1、名 称：砖砌矩形电缆井(消防报警手孔井） | 个 | 4
188 | 040101001004 | 挖一般土方 | 挖一般土方 | m3 | 160.80
189 | 040103001005 | 回填方 | 回填方 | m3 | 138.80
190 | 040103002008 | 余方弃置 | 余方弃置 | m3 | 21.00
|  | 防雷接地 |  |  | 0
191 | 030409005001 | 避雷网 | 避雷网 | m | 517.30
192 | 030409004001 | 基础接地 | 1、名称:基础接地 2、材质、规格:利用圈梁主筋，2根/m" | m | 509.00
本页小计
【表10.2.2-16】
分部分项工程清单与计价表
单位(专业)工程名称:安装工程-门诊住院楼 | [5 empty] | 标段: |  |  | 第29页 共60页
序号 | 项目编码 | 项目名称 | 项目特征 | 计量 单位 | 工程量 | 金 额 (元) |  |  |  |  | 备注
[6 empty] | 综合单价 | 合价 | 其中
[8 empty] | 人工费 | 机械费 | 暂估价
193 | 030409003001 | 避雷引下线 | 1、名称:避雷引下线 2、材质、规格:利用建筑物主筋，2根/m | m | 335.00
194 | 030409002001 | 接地母线 | 1、名称:接地母线 2、材质、规格:-25*4镀锌扁钢 3、安装部位、形式:综合考虑 | m | 20.50
195 | 030409002002 | 接地母线 | 1、名称:接地母线 2、材质、规格:-40*4镀锌扁钢 3、安装部位、形式:综合考虑 | m | 393.30
196 | 030409002003 | 接地母线 | 1、名称:接地母线 2、材质、规格:-50*6镀锌扁钢 3、安装部位、形式:综合考虑 | m | 1.00
197 | 030409008001 | 等电位端子箱、 测试板 | 1、名称:局部等电位端子箱LEB 2、材质、规格:综合考虑 | 个 | 41
198 | 030409008002 | 等电位端子箱、 测试板 | 1、名称:总等电位端子箱MEB 2、材质、规格:综合考虑 | 个 | 2
199 | 030411001017 | 配管 | 1、名称:电气暗配管 2、材质:刚性阻燃管 3、规格:PC20（中型） 4、配置形式:暗敷 | m | 143.50
本页小计
【表10.2.2-16】
分部分项工程清单与计价表
单位(专业)工程名称:安装工程-门诊住院楼 | [5 empty] | 标段: |  |  | 第30页 共60页
序号 | 项目编码 | 项目名称 | 项目特征 | 计量 单位 | 工程量 | 金 额 (元) |  |  |  |  | 备注
[6 empty] | 综合单价 | 合价 | 其中
[8 empty] | 人工费 | 机械费 | 暂估价
200 | 030411001018 | 配管 | 1、名称:电气暗配管 2、材质:刚性阻燃管 3、规格:PC40（中型） 4、配置形式:暗敷 | m | 5.00
201 | 030411004030 | 配线 | 1、名称:电气配线 2、型号及规格:BVR-1X25 3、配置形式、部位：综合考虑 | m | 5.00
202 | 030411004031 | 配线 | 1、名称:电气配线 2、型号及规格:BVR-1*4 3、配置形式、部位：综合考虑 | m | 143.50
|  | 室内给水 |  |  | 0
203 | 031001003001 | 不锈钢管 | 1、安装部位:室内 2、材质、规格:薄壁不锈钢管 DN100（厚度按国标） 3、输送介质:给水 4、连接方式:螺纹连接 5、压力试验及吹、洗设计要求：按规范要求 | m | 30.50
本页小计
【表10.2.2-16】
分部分项工程清单与计价表
单位(专业)工程名称:安装工程-门诊住院楼 | [5 empty] | 标段: |  |  | 第31页 共60页
序号 | 项目编码 | 项目名称 | 项目特征 | 计量 单位 | 工程量 | 金 额 (元) |  |  |  |  | 备注
[6 empty] | 综合单价 | 合价 | 其中
[8 empty] | 人工费 | 机械费 | 暂估价
204 | 031001003002 | 不锈钢管 | 1、安装部位:室内 2、材质、规格:薄壁不锈钢管 DN80（厚度按国标） 3、输送介质:给水 4、连接方式:螺纹连接 5、压力试验及吹、洗设计要求：按规范要求 | m | 22.80
205 | 031001003003 | 不锈钢管 | 1、安装部位:室内 2、材质、规格:薄壁不锈钢管 DN65（厚度按国标） 3、输送介质:给水 4、连接方式:螺纹连接 5、压力试验及吹、洗设计要求：按规范要求 | m | 15.50
206 | 031001003004 | 不锈钢管 | 1、安装部位:室内 2、材质、规格:薄壁不锈钢管 DN50（厚度按国标） 3、输送介质:给水 4、连接方式:螺纹连接 5、压力试验及吹、洗设计要求：按规范要求 | m | 130.40
本页小计
【表10.2.2-16】
分部分项工程清单与计价表
单位(专业)工程名称:安装工程-门诊住院楼 | [5 empty] | 标段: |  |  | 第32页 共60页
序号 | 项目编码 | 项目名称 | 项目特征 | 计量 单位 | 工程量 | 金 额 (元) |  |  |  |  | 备注
[6 empty] | 综合单价 | 合价 | 其中
[8 empty] | 人工费 | 机械费 | 暂估价
207 | 031001003005 | 不锈钢管 | 1、安装部位:室内 2、材质、规格:薄壁不锈钢管 DN40（厚度按国标） 3、输送介质:给水 4、连接方式:螺纹连接 5、压力试验及吹、洗设计要求：按规范要求 | m | 74.70
208 | 031001003006 | 不锈钢管 | 1、安装部位:室内 2、材质、规格:薄壁不锈钢管 DN32（厚度按国标） 3、输送介质:给水 4、连接方式:螺纹连接 5、压力试验及吹、洗设计要求：按规范要求 | m | 86.00
209 | 031001003007 | 不锈钢管 | 1、安装部位:室内 2、材质、规格:薄壁不锈钢管 DN25（厚度按国标） 3、输送介质:给水 4、连接方式:螺纹连接 5、压力试验及吹、洗设计要求：按规范要求 | m | 8.10
本页小计
【表10.2.2-16】
分部分项工程清单与计价表
单位(专业)工程名称:安装工程-门诊住院楼 | [5 empty] | 标段: |  |  | 第33页 共60页
序号 | 项目编码 | 项目名称 | 项目特征 | 计量 单位 | 工程量 | 金 额 (元) |  |  |  |  | 备注
[6 empty] | 综合单价 | 合价 | 其中
[8 empty] | 人工费 | 机械费 | 暂估价
210 | 031001006001 | 塑料管 | 1、安装部位:室内 2、材质、规格:PPR给水管 DN40（压力等级S4) 3、输送介质:给水 4、连接方式:热熔连接 5、压力试验及吹、洗设计要求：按规范要求 | m | 286.80
211 | 031001006002 | 塑料管 | 1、安装部位:室内 2、材质、规格:PPR给水管 DN32（压力等级S4) 3、输送介质:给水 4、连接方式:热熔连接 5、压力试验及吹、洗设计要求：按规范要求 | m | 1350.10
212 | 031001006003 | 塑料管 | 1、安装部位:室内 2、材质、规格:PPR给水管 DN25（压力等级S4) 3、输送介质:给水 4、连接方式:热熔连接 5、压力试验及吹、洗设计要求：按规范要求 | m | 555.50
本页小计
【表10.2.2-16】
分部分项工程清单与计价表
单位(专业)工程名称:安装工程-门诊住院楼 | [5 empty] | 标段: |  |  | 第34页 共60页
序号 | 项目编码 | 项目名称 | 项目特征 | 计量 单位 | 工程量 | 金 额 (元) |  |  |  |  | 备注
[6 empty] | 综合单价 | 合价 | 其中
[8 empty] | 人工费 | 机械费 | 暂估价
213 | 031001006004 | 塑料管 | 1、安装部位:室内 2、材质、规格:PPR给水管 DN20（压力等级S4) 3、输送介质:给水 4、连接方式:热熔连接 5、压力试验及吹、洗设计要求：按规范要求 | m | 1398.80
214 | 031001006005 | 塑料管 | 1、安装部位:室内 2、材质、规格:PPR热水管 DN50（压力等级S3.2) 3、输送介质:热水 4、连接方式:热熔连接 5、压力试验及吹、洗设计要求：按规范要求 | m | 88.90
215 | 031001006006 | 塑料管 | 1、安装部位:室内 2、材质、规格:PPR热水管 DN40（压力等级S3.2) 3、输送介质:热水 4、连接方式:热熔连接 5、压力试验及吹、洗设计要求：按规范要求 | m | 114.00
本页小计
【表10.2.2-16】
分部分项工程清单与计价表
单位(专业)工程名称:安装工程-门诊住院楼 | [5 empty] | 标段: |  |  | 第35页 共60页
序号 | 项目编码 | 项目名称 | 项目特征 | 计量 单位 | 工程量 | 金 额 (元) |  |  |  |  | 备注
[6 empty] | 综合单价 | 合价 | 其中
[8 empty] | 人工费 | 机械费 | 暂估价
216 | 031001006007 | 塑料管 | 1、安装部位:室内 2、材质、规格:PPR热水管 DN32（压力等级S3.2) 3、输送介质:热水 4、连接方式:热熔连接 5、压力试验及吹、洗设计要求：按规范要求 | m | 189.00
217 | 031001006008 | 塑料管 | 1、安装部位:室内 2、材质、规格:PPR热水管 DN25（压力等级S3.2) 3、输送介质:热水 4、连接方式:热熔连接 5、压力试验及吹、洗设计要求：按规范要求 | m | 78.40
218 | 031001006009 | 塑料管 | 1、安装部位:室内 2、材质、规格:PPR热水管 DN20（压力等级S3.2) 3、输送介质:热水 4、连接方式:热熔连接 5、压力试验及吹、洗设计要求：按规范要求 | m | 218.40
本页小计
【表10.2.2-16】
分部分项工程清单与计价表
单位(专业)工程名称:安装工程-门诊住院楼 | [5 empty] | 标段: |  |  | 第36页 共60页
序号 | 项目编码 | 项目名称 | 项目特征 | 计量 单位 | 工程量 | 金 额 (元) |  |  |  |  | 备注
[6 empty] | 综合单价 | 合价 | 其中
[8 empty] | 人工费 | 机械费 | 暂估价
219 | 031004003001 | 洗脸盆 | 1、名称;洗脸盆 台上式冷热水 2、工作内容：切管、套丝、上附件、盆安装、上下水管连接、试水，含角阀主材及安装费用，含龙头及下水、软管安装 | 组 | 28
220 | 031004004001 | 洗涤盆 | 1、名称;感应龙头洗手盆 2、工作内容：切管、套丝、上附件、盆安装、上下水管连接、试水，含角阀主材及安装费用，含龙头及下水、软管安装 | 组 | 97
221 | 031004006001 | 大便器 | 1、名称;蹲式大便器安装 脚踏开关 2、工作内容：留堵洞眼、栽木砖、切管、套丝、大便器与水箱及附件安装、打胶、上下水管连接、试水，含角阀、软管主材及安装 | 组 | 34
222 | 031004006002 | 大便器 | 1、名称;坐式大便器安装 2、工作内容：留堵洞眼、栽木砖、切管、套丝、大便器与水箱及附件安装、打胶、上下水管连接、试水，含角阀、软管主材及安装 | 组 | 42
本页小计
【表10.2.2-16】
分部分项工程清单与计价表
单位(专业)工程名称:安装工程-门诊住院楼 | [5 empty] | 标段: |  |  | 第37页 共60页
序号 | 项目编码 | 项目名称 | 项目特征 | 计量 单位 | 工程量 | 金 额 (元) |  |  |  |  | 备注
[6 empty] | 综合单价 | 合价 | 其中
[8 empty] | 人工费 | 机械费 | 暂估价
223 | 031004007001 | 小便器 | 1、名称;壁挂式小便器安装 感应开关 2、工作内容：留堵洞眼、栽木砖、切管、套丝、小便器安装、附件安装、打胶、上下水管连接、试水，含角阀、软管主材及安装 | 组 | 25
224 | 031004010001 | 淋浴器 | 1、名称;成套淋浴器 安装 2、工作内容：留堵洞眼、栽木砖、切管、套丝、、附件安装、打胶、试水，含角阀、软管主材及安装 | 套 | 31
225 | 031003001001 | 螺纹阀门 | 1、名称:全铜闸阀 2、规格、型号:DN80 3、连接方式:螺纹连接 | 个 | 1
226 | 031003001002 | 螺纹阀门 | 1、名称:全铜闸阀 2、规格、型号:DN65 3、连接方式:螺纹连接 | 个 | 11
227 | 031003001003 | 螺纹阀门 | 1、名称:全铜截止阀 2、规格、型号:DN50 3、连接方式:螺纹连接 | 个 | 7
本页小计
【表10.2.2-16】
分部分项工程清单与计价表
单位(专业)工程名称:安装工程-门诊住院楼 | [5 empty] | 标段: |  |  | 第38页 共60页
序号 | 项目编码 | 项目名称 | 项目特征 | 计量 单位 | 工程量 | 金 额 (元) |  |  |  |  | 备注
[6 empty] | 综合单价 | 合价 | 其中
[8 empty] | 人工费 | 机械费 | 暂估价
228 | 031003001004 | 螺纹阀门 | 1、名称:全铜截止阀 2、规格、型号:DN40 3、连接方式:螺纹连接 | 个 | 32
229 | 031003001005 | 螺纹阀门 | 1、名称:全铜截止阀 2、规格、型号:DN32 3、连接方式:螺纹连接 | 个 | 32
230 | 031003001006 | 螺纹阀门 | 1、名称:全铜截止阀 2、规格、型号:DN25 3、连接方式:螺纹连接 | 个 | 1
231 | 031003001007 | 螺纹阀门 | 1、名称:自动排气阀 2、规格、型号:DN25 3、连接方式:螺纹连接 | 个 | 2
232 | 031003013001 | 水表 | 1、名称:水表组（含1个止回阀1个闸阀1个水表） 2、规格、型号:DN50 3、连接方式:螺纹连接 | 组 | 1
233 | 031003001008 | 螺纹阀门 | 1、名称:浮球阀组 2、规格、型号:DN50 3、连接方式:螺纹连接 | 个 | 1
本页小计
【表10.2.2-16】
分部分项工程清单与计价表
单位(专业)工程名称:安装工程-门诊住院楼 | [5 empty] | 标段: |  |  | 第39页 共60页
序号 | 项目编码 | 项目名称 | 项目特征 | 计量 单位 | 工程量 | 金 额 (元) |  |  |  |  | 备注
[6 empty] | 综合单价 | 合价 | 其中
[8 empty] | 人工费 | 机械费 | 暂估价
234 | 031003001009 | 螺纹阀门 | 1、名称:止回阀 2、规格、型号:DN50 3、连接方式:螺纹连接 | 个 | 6
235 | 031003010001 | 软接头（软管） | 1、名称:橡胶软接头） 2、规格、型号:DN65 3、连接方式:螺纹连接 | 个 | 8
236 | 031003010002 | 软接头（软管） | 1、名称:橡胶软接头 2、规格、型号:DN40 3、连接方式:螺纹连接 | 个 | 4
237 | 031003001010 | 螺纹阀门 | 1、名称:Y型过滤器 2、规格、型号:DN65 3、连接方式:螺纹连接 | 个 | 5
238 | 031003001011 | 螺纹阀门 | 1、名称:异径大小头 2、规格、型号:DN65 3、连接方式:螺纹连接 | 个 | 8
239 | 030601002001 | 压力仪表 | 1、名称:压力表含表弯 2、规格、型号: 3、连接方式:螺纹连接 | 台 | 4
本页小计
【表10.2.2-16】
分部分项工程清单与计价表
单位(专业)工程名称:安装工程-门诊住院楼 | [5 empty] | 标段: |  |  | 第40页 共60页
序号 | 项目编码 | 项目名称 | 项目特征 | 计量 单位 | 工程量 | 金 额 (元) |  |  |  |  | 备注
[6 empty] | 综合单价 | 合价 | 其中
[8 empty] | 人工费 | 机械费 | 暂估价
240 | 031006012001 | 热水器、开水炉 | 1、名称:空气能热水器 2、规格、型号:KFXRS-46Ⅱ/2-(x)a | 台 | 2
241 | 031006015001 | 水箱 | 1、名称:承压保温水箱 2、规格、型号:5m³壳程承压0.6Mpa,φ1300*3850 | 台 | 1
242 | 030211003001 | 循环水泵 | 1、名称:热水回水循环泵 2、规格、型号:Q=16m³/h;H=16m,N=1.1KW | 台 | 2
243 | 030211003002 | 循环水泵 | 1、名称:机组循环水泵 2、规格、型号:Q=16m³/h;H=16m,N=2.2KW | 台 | 2
244 | 031002003001 | 套管 | 刚性防水套管制作 公称直径 (mm以内)50 | 个 | 9
245 | 031002003002 | 套管 | 刚性防水套管安装 公称直径 (mm以内)50 | 个 | 9
246 | 031002003003 | 套管 | 刚性防水套管制作 公称直径 (mm以内)100 | 个 | 2
247 | 031002003004 | 套管 | 刚性防水套管安装 公称直径 (mm以内)100 | 个 | 2
248 | 031002003005 | 套管 | 穿楼板刚性防水套管制作 公称直径 (mm以内)50` | 个 | 68
249 | 031002003006 | 套管 | 穿楼板刚性防水套管安装 公称直径 (mm以内)50` | 个 | 68
本页小计
【表10.2.2-16】
分部分项工程清单与计价表
单位(专业)工程名称:安装工程-门诊住院楼 | [5 empty] | 标段: |  |  | 第41页 共60页
序号 | 项目编码 | 项目名称 | 项目特征 | 计量 单位 | 工程量 | 金 额 (元) |  |  |  |  | 备注
[6 empty] | 综合单价 | 合价 | 其中
[8 empty] | 人工费 | 机械费 | 暂估价
250 | 031002003007 | 套管 | 穿楼板刚性防水套管制作 公称直径 (mm以内)100 | 个 | 6
251 | 031002003008 | 套管 | 穿楼板刚性防水套管安装 公称直径 (mm以内)100 | 个 | 6
252 | 031002001001 | 管道支吊架 | 一般管架制作 | Kg | 105.30
253 | 031002001002 | 管道支吊架 | 一般管架安装 | Kg | 105.30
254 | 031001006010 | 塑料管 | 管道消毒、冲洗 公称直径 （mm以内）50 | m | 4579.10
255 | 031001006011 | 塑料管 | 管道消毒、冲洗 公称直径 （mm以内）100 | m | 68.80
256 | 031208002001 | 管道绝热 | 冷水管泡沫橡胶防结露措施保温10mm厚 | 10m2 | 49.580
257 | 031208002002 | 管道绝热 | 橡塑管壳安装(管道) 管道DN50mm以下 | m3 | 4.92
258 | 03B001 | 卫生间暗敷管道补贴 | 卫生间（内周长在 12m 以下）暗敷管道每间补贴1.0工日 | 间 | 44
|  | 雨水系统 |  |  | 0
本页小计
【表10.2.2-16】
分部分项工程清单与计价表
单位(专业)工程名称:安装工程-门诊住院楼 | [5 empty] | 标段: |  |  | 第42页 共60页
序号 | 项目编码 | 项目名称 | 项目特征 | 计量 单位 | 工程量 | 金 额 (元) |  |  |  |  | 备注
[6 empty] | 综合单价 | 合价 | 其中
[8 empty] | 人工费 | 机械费 | 暂估价
259 | 031001005001 | 铸铁管 | "1、安装部位:室内\外 2、材质、规格:柔性铸铁雨水管 DN150（厚度按国标） 3、输送介质:排水、雨水 4、连接方式:卡箍连接 5、压力试验及吹、洗设计要求：按规范要求" | m | 224.40
260 | 031001005002 | 铸铁管 | "1、安装部位:室内\外 2、材质、规格:柔性铸铁雨水管 DN100（厚度按国标） 3、输送介质:排水、雨水 4、连接方式:卡箍连接 5、压力试验及吹、洗设计要求：按规范要求" | m | 182.60
261 | 03B002 | 雨水斗安装 | 雨水斗DN150安装（含落水头子等配件） | 个 | 16
262 | 03B003 | 雨水斗安装 | 雨水斗DN100安装（含落水头子等配件） | 个 | 6
263 | 031002003009 | 套管 | 刚性防水套管制作 公称直径 (mm以内)100 | 个 | 6
264 | 031002003010 | 套管 | 刚性防水套管安装 公称直径 (mm以内)100 | 个 | 6
265 | 031002003011 | 套管 | 刚性防水套管制作 公称直径 (mm以内)150 | 个 | 16
本页小计
【表10.2.2-16】
分部分项工程清单与计价表
单位(专业)工程名称:安装工程-门诊住院楼 | [5 empty] | 标段: |  |  | 第43页 共60页
序号 | 项目编码 | 项目名称 | 项目特征 | 计量 单位 | 工程量 | 金 额 (元) |  |  |  |  | 备注
[6 empty] | 综合单价 | 合价 | 其中
[8 empty] | 人工费 | 机械费 | 暂估价
266 | 031002003012 | 套管 | 刚性防水套管安装 公称直径 (mm以内)150 | 个 | 16
267 | 031002003013 | 套管 | 穿楼板刚性防水套管制作 公称直径 (mm以内)100 | 个 | 33
268 | 031002003014 | 套管 | 穿楼板刚性防水套管安装 公称直径 (mm以内)100 | 个 | 33
269 | 031002003015 | 套管 | 穿楼板刚性防水套管制作 公称直径 (mm以内)150 | 个 | 32
270 | 031002003016 | 套管 | 穿楼板刚性防水套管安装 公称直径 (mm以内)150 | 个 | 32
271 | 031201001001 | 管道刷油 | 手工除锈 管道轻锈/管道刷油 防锈漆~第一遍/管道刷油 调和漆~第一遍 | m2 | 21.58
|  | 排水系统 |  |  | 0
272 | 031001005003 | 铸铁管 | "1、安装部位:室内\外 2、材质、规格:柔性铸铁排水管 DN100（厚度按国标） 3、输送介质:排水、雨水 4、连接方式:卡箍连接 5、压力试验及吹、洗设计要求：按规范要求" | m | 981.20
本页小计
【表10.2.2-16】
分部分项工程清单与计价表
单位(专业)工程名称:安装工程-门诊住院楼 | [5 empty] | 标段: |  |  | 第44页 共60页
序号 | 项目编码 | 项目名称 | 项目特征 | 计量 单位 | 工程量 | 金 额 (元) |  |  |  |  | 备注
[6 empty] | 综合单价 | 合价 | 其中
[8 empty] | 人工费 | 机械费 | 暂估价
273 | 031001005004 | 铸铁管 | "1、安装部位:室内\外 2、材质、规格:柔性铸铁排水管 DN75（厚度按国标） 3、输送介质:排水、雨水 4、连接方式:卡箍连接 5、压力试验及吹、洗设计要求：按规范要求" | m | 130.90
274 | 031001006012 | 塑料管 | "1、安装部位:室内\外 2、材质、规格:塑料排水管 DN100（厚度按国标） 3、输送介质:排水 4、连接方式:粘接 5、压力试验及吹、洗设计要求：按规范要求" | m | 259.50
275 | 031001006013 | 塑料管 | "1、安装部位:室内\外 2、材质、规格:塑料排水管 DN75（厚度按国标） 3、输送介质:排水 4、连接方式:粘接 5、压力试验及吹、洗设计要求：按规范要求" | m | 212.70
本页小计
【表10.2.2-16】
分部分项工程清单与计价表
单位(专业)工程名称:安装工程-门诊住院楼 | [5 empty] | 标段: |  |  | 第45页 共60页
序号 | 项目编码 | 项目名称 | 项目特征 | 计量 单位 | 工程量 | 金 额 (元) |  |  |  |  | 备注
[6 empty] | 综合单价 | 合价 | 其中
[8 empty] | 人工费 | 机械费 | 暂估价
276 | 031001006014 | 塑料管 | "1、安装部位:室内\外 2、材质、规格:塑料排水管 DN50（厚度按国标） 3、输送介质:排水 4、连接方式:粘接 5、压力试验及吹、洗设计要求：按规范要求" | m | 382.90
277 | 031004014001 | 给、排水附(配)件 | 1、材 质：UPVC带存弯地漏； 2、型号、规格：De50。 | 个 | 82
278 | 031004014002 | 给、排水附(配)件 | 1、材 质：UPVC地漏； 2、型号、规格：De75。 | 个 | 5
279 | 031004014003 | 给、排水附(配)件 | 1、材 质：清扫口； 2、型号、规格：DN100。 | 个 | 6
280 | 031002003017 | 套管 | 刚性防水套管制作 公称直径 (mm以内)50 | 个 | 5
281 | 031002003018 | 套管 | 刚性防水套管安装 公称直径 (mm以内)50 | 个 | 5
282 | 031002003019 | 套管 | 刚性防水套管制作 公称直径 (mm以内)80 | 个 | 15
283 | 031002003020 | 套管 | 刚性防水套管安装 公称直径 (mm以内)100 | 个 | 15
284 | 031002003021 | 套管 | 刚性防水套管制作 公称直径 (mm以内)100 | 个 | 31
本页小计
【表10.2.2-16】
分部分项工程清单与计价表
单位(专业)工程名称:安装工程-门诊住院楼 | [5 empty] | 标段: |  |  | 第46页 共60页
序号 | 项目编码 | 项目名称 | 项目特征 | 计量 单位 | 工程量 | 金 额 (元) |  |  |  |  | 备注
[6 empty] | 综合单价 | 合价 | 其中
[8 empty] | 人工费 | 机械费 | 暂估价
285 | 031002003022 | 套管 | 刚性防水套管安装 公称直径 (mm以内)100 | 个 | 31
286 | 031002003023 | 套管 | 穿楼板刚性防水套管制作 公称直径 (mm以内)80 | 个 | 26
287 | 031002003024 | 套管 | 穿楼板刚性防水套管安装 公称直径 (mm以内)80 | 个 | 26
288 | 031002003025 | 套管 | 穿楼板刚性防水套管制作 公称直径 (mm以内)100 | 个 | 162
289 | 031002003026 | 套管 | 穿楼板刚性防水套管安装 公称直径 (mm以内)100 | 个 | 162
290 | 031201001002 | 管道刷油 | 手工除锈 管道轻锈/管道刷油 防锈漆~第一遍/管道刷油 调和漆~第一遍 | m2 | 33.12
|  | 消火栓 |  |  | 0
291 | 030901002001 | 消火栓钢管 | 1、安装部位:室内 2、材质、规格:内外壁热镀锌钢管DN100（含管件） 3、输送介质:消防水 4、连接方式:卡箍连接 5、压力试验及吹、洗设计要求：按规范要求 | m | 369.60
本页小计
【表10.2.2-16】
分部分项工程清单与计价表
单位(专业)工程名称:安装工程-门诊住院楼 | [5 empty] | 标段: |  |  | 第47页 共60页
序号 | 项目编码 | 项目名称 | 项目特征 | 计量 单位 | 工程量 | 金 额 (元) |  |  |  |  | 备注
[6 empty] | 综合单价 | 合价 | 其中
[8 empty] | 人工费 | 机械费 | 暂估价
292 | 030901002002 | 消火栓钢管 | 1、安装部位:室内 2、材质、规格:内外壁热镀锌钢管DN65 3、输送介质:消防水 4、连接方式:螺纹连接 5、压力试验及吹、洗设计要求：按规范要求 | m | 94.10
293 | 030901010001 | 室内消火栓 | 单栓室内消火栓箱SG24B65Z-J（含消火栓箱、龙带、喷嘴、龙带支座、减压孔板及一切所需的管件、附件供应及安装，水压试验） | 套 | 29
294 | 031003001012 | 螺纹阀门 | 1、名称:明杆闸阀 2、规格、型号:DN100 3、连接方式:螺纹连接 | 个 | 10
295 | 031003001013 | 螺纹阀门 | 1、名称:蝶阀 2、规格、型号:DN100 3、连接方式:螺纹连接 | 个 | 4
296 | 031003001014 | 螺纹阀门 | 1、名称:自动排气阀 2、规格、型号:DN25 3、连接方式:螺纹连接 | 个 | 3
297 | 031003001015 | 螺纹阀门 | 1、名称:流量开关 2、规格、型号:DN100 3、连接方式:螺纹连接 | 个 | 1
本页小计
【表10.2.2-16】
分部分项工程清单与计价表
单位(专业)工程名称:安装工程-门诊住院楼 | [5 empty] | 标段: |  |  | 第48页 共60页
序号 | 项目编码 | 项目名称 | 项目特征 | 计量 单位 | 工程量 | 金 额 (元) |  |  |  |  | 备注
[6 empty] | 综合单价 | 合价 | 其中
[8 empty] | 人工费 | 机械费 | 暂估价
298 | 031003001016 | 螺纹阀门 | 1、名称:止回阀 2、规格、型号:DN100 3、连接方式:螺纹连接 | 个 | 1
299 | 031002003027 | 套管 | 刚性防水套管制作 公称直径 (mm以内)100 | 个 | 4
300 | 031002003028 | 套管 | 刚性防水套管安装 公称直径 (mm以内)100 | 个 | 4
301 | 031002003029 | 套管 | 刚性防水套管制作 公称直径 (mm以内)80 | 个 | 5
302 | 031002003030 | 套管 | 刚性防水套管安装 公称直径 (mm以内)100 | 个 | 5
303 | 031002003031 | 套管 | 穿楼板刚性防水套管制作 公称直径 (mm以内)100 | 个 | 24
304 | 031002003032 | 套管 | 穿楼板刚性防水套管安装 公称直径 (mm以内)100 | 个 | 24
305 | 031002003033 | 套管 | 穿楼板刚性防水套管制作 公称直径 (mm以内)80 | 个 | 5
306 | 031002003034 | 套管 | 穿楼板刚性防水套管安装 公称直径 (mm以内)80 | 个 | 5
307 | 030901013001 | 灭火器 | 灭火器箱(含灭火器MF/ABC5x2) | 组 | 46
308 | 031201001003 | 管道刷油 | 手工除锈 管道轻锈/刷红丹一遍、调和漆两遍，油漆颜色；红(加注消火栓) | m2 | 154.69
本页小计
【表10.2.2-16】
分部分项工程清单与计价表
单位(专业)工程名称:安装工程-门诊住院楼 | [5 empty] | 标段: |  |  | 第49页 共60页
序号 | 项目编码 | 项目名称 | 项目特征 | 计量 单位 | 工程量 | 金 额 (元) |  |  |  |  | 备注
[6 empty] | 综合单价 | 合价 | 其中
[8 empty] | 人工费 | 机械费 | 暂估价
309 | 031002001003 | 管道支吊架 | 一般管架制作、安装 | Kg | 163.80
310 | 031201003003 | 金属结构刷油 | 一般管架金属结构刷油 | kg | 163.80
311 | 031002001004 | 管道支吊架 | 单管侧向抗震支架 DN100 | 付 | 19
312 | 031002001005 | 管道支吊架 | 单管侧纵向抗震支架安装 DN100 | 付 | 19
313 | 031006015002 | 水箱 | 1、材质、类型：不锈钢成品拼装消防水箱 2、型号、规格：36T（12m*3m*2m） | 台 | 1
|  | 喷淋 |  |  | 0
314 | 030901001001 | 水喷淋钢管 | 1、安装部位:室内 2、材质、规格:内外壁热镀锌钢管DN150（含管件） 3、输送介质:消防水 4、连接方式:卡箍连接 5、压力试验及吹、洗设计要求：按规范要求 | m | 113.80
315 | 030901001002 | 水喷淋钢管 | 1、安装部位:室内 2、材质、规格:内外壁热镀锌钢管DN125（含管件） 3、输送介质:消防水 4、连接方式:卡箍连接 5、压力试验及吹、洗设计要求：按规范要求 | m | 52.60
本页小计
【表10.2.2-16】
分部分项工程清单与计价表
单位(专业)工程名称:安装工程-门诊住院楼 | [5 empty] | 标段: |  |  | 第50页 共60页
序号 | 项目编码 | 项目名称 | 项目特征 | 计量 单位 | 工程量 | 金 额 (元) |  |  |  |  | 备注
[6 empty] | 综合单价 | 合价 | 其中
[8 empty] | 人工费 | 机械费 | 暂估价
316 | 030901001003 | 水喷淋钢管 | 1、安装部位:室内 2、材质、规格:内外壁热镀锌钢管DN100（含管件） 3、输送介质:消防水 4、连接方式:沟槽连接 5、压力试验及吹、洗设计要求：按规范要求 | m | 128.30
317 | 030901001004 | 水喷淋钢管 | 1、安装部位:室内 2、材质、规格:内外壁热镀锌钢管DN80 3、输送介质:消防水 4、连接方式:螺纹连接 5、压力试验及吹、洗设计要求：按规范要求 | m | 117.60
318 | 030901001005 | 水喷淋钢管 | 1、安装部位:室内 2、材质、规格:内外壁热镀锌钢管DN65 3、输送介质:消防水 4、连接方式:沟槽连接 5、压力试验及吹、洗设计要求：按规范要求 | m | 34.20
319 | 030901001006 | 水喷淋钢管 | 1、安装部位:室内 2、材质、规格:内外壁热镀锌钢管DN50 3、输送介质:消防水 4、连接方式:螺纹连接 5、压力试验及吹、洗设计要求：按规范要求 | m | 113.80
本页小计
【表10.2.2-16】
分部分项工程清单与计价表
单位(专业)工程名称:安装工程-门诊住院楼 | [5 empty] | 标段: |  |  | 第51页 共60页
序号 | 项目编码 | 项目名称 | 项目特征 | 计量 单位 | 工程量 | 金 额 (元) |  |  |  |  | 备注
[6 empty] | 综合单价 | 合价 | 其中
[8 empty] | 人工费 | 机械费 | 暂估价
320 | 030901001007 | 水喷淋钢管 | 1、安装部位:室内 2、材质、规格:内外壁热镀锌钢管DN40 3、输送介质:消防水 4、连接方式:螺纹连接 5、压力试验及吹、洗设计要求：按规范要求 | m | 55.30
321 | 030901001008 | 水喷淋钢管 | 1、安装部位:室内 2、材质、规格:内外壁热镀锌钢管DN32 3、输送介质:消防水 4、连接方式:螺纹连接 5、压力试验及吹、洗设计要求：按规范要求 | m | 902.40
322 | 030901001009 | 水喷淋钢管 | 1、安装部位:室内 2、材质、规格:内外壁热镀锌钢管DN25 3、输送介质:消防水 4、连接方式:螺纹连接 5、压力试验及吹、洗设计要求：按规范要求 | m | 1388.20
323 | 030901008001 | 末端试水装置 | 末端试水装置（含供应、安装以及所需的一切管件、配件、放水试验等） | 组 | 6
324 | 030901003001 | 水喷淋(雾)喷头 | 直立型标准喷头（含供应、安装以及所需的一切管件、配件、放水试验等） | 个 | 855
本页小计
【表10.2.2-16】
分部分项工程清单与计价表
单位(专业)工程名称:安装工程-门诊住院楼 | [5 empty] | 标段: |  |  | 第52页 共60页
序号 | 项目编码 | 项目名称 | 项目特征 | 计量 单位 | 工程量 | 金 额 (元) |  |  |  |  | 备注
[6 empty] | 综合单价 | 合价 | 其中
[8 empty] | 人工费 | 机械费 | 暂估价
325 | 030901006001 | 水流指示器 | 水流指示器DN150（含供应、安装以及所需的一切管件、配件、放水试验等） | 个 | 6
326 | 030901006002 | 水流指示器 | 信号蝶阀DN150（含供应、安装以及所需的一切管件、配件、放水试验等） | 个 | 6
327 | 031003003001 | 焊接法兰阀门 | 1、名称:止回阀 2、规格、型号:DN100 3、连接方式:焊接法兰连接 | 个 | 1
328 | 031003003002 | 焊接法兰阀门 | 1、名称:流量开关 2、规格、型号:DN100 3、连接方式:焊接法兰连接 | 个 | 1
329 | 031003003003 | 焊接法兰阀门 | 1、名称:明杆闸阀 2、规格、型号:DN100 3、连接方式:焊接法兰连接 | 个 | 2
330 | 031002003035 | 套管 | 刚性防水套管制作 公称直径 (mm以内)150 | 个 | 2
331 | 031002003036 | 套管 | 刚性防水套管安装 公称直径 (mm以内)150 | 个 | 2
332 | 031002003037 | 套管 | 穿楼板刚性防水套管制作 公称直径 (mm以内)150 | 个 | 9
333 | 031002003038 | 套管 | 穿楼板刚性防水套管安装 公称直径 (mm以内)150 | 个 | 9
本页小计
【表10.2.2-16】
分部分项工程清单与计价表
单位(专业)工程名称:安装工程-门诊住院楼 | [5 empty] | 标段: |  |  | 第53页 共60页
序号 | 项目编码 | 项目名称 | 项目特征 | 计量 单位 | 工程量 | 金 额 (元) |  |  |  |  | 备注
[6 empty] | 综合单价 | 合价 | 其中
[8 empty] | 人工费 | 机械费 | 暂估价
334 | 031201001004 | 管道刷油 | 手工除锈 管道轻锈/刷红丹一遍、调和漆两遍，油漆颜色；红(加注消火栓) | m2 | 464.68
335 | 031002001006 | 管道支吊架 | 一般管架制作、安装 | Kg | 1493.19
336 | 031201003004 | 金属结构刷油 | 一般管架金属结构刷油 | kg | 1493.19
337 | 031002001007 | 管道支吊架 | 单管侧向抗震支架 DN100 | 付 | 7
338 | 031002001008 | 管道支吊架 | 单管侧纵向抗震支架安装 DN100 | 付 | 7
339 | 031002001009 | 管道支吊架 | 单管侧向抗震支架 DN150 | 付 | 16
340 | 031002001010 | 管道支吊架 | 单管侧纵向抗震支架安装 DN150 | 付 | 16
|  | 暖通 |  |  | 0
341 | 030108003001 | 轴流通风机 | 1、名称：吊装式轴流排烟风机 3C认证； 2、型号、规格：PY-1:HTF(A)-I-NO:11 L=48500m3/h;H=690Pa;N=15Kw； 3、减振底座形式、数量：型钢吊支架单件重量50Kg以上，设橡胶弹簧减振器4个； 4、单机试运转要求：按施工验收规范要求。 | 台 | 1
本页小计
【表10.2.2-16】
分部分项工程清单与计价表
单位(专业)工程名称:安装工程-门诊住院楼 | [5 empty] | 标段: |  |  | 第54页 共60页
序号 | 项目编码 | 项目名称 | 项目特征 | 计量 单位 | 工程量 | 金 额 (元) |  |  |  |  | 备注
[6 empty] | 综合单价 | 合价 | 其中
[8 empty] | 人工费 | 机械费 | 暂估价
342 | 030108003002 | 轴流通风机 | 1、名称：吊装式轴流排烟风机 3C认证； 2、型号、规格：PY-2:HTF(A)-I-NO:9 L=32297m3/h;H=668Pa;N=11Kw； 3、减振底座形式、数量：型钢吊支架单件重量50Kg以上，设橡胶弹簧减振器4个； 4、单机试运转要求：按施工验收规范要求。 | 台 | 1
343 | 030108003003 | 轴流通风机 | 1、名称：吊装式轴流排烟风机 3C认证； 2、型号、规格：SF-1:SWF-I-NO:11 L=59521m3/h;H=806Pa;N=22Kw； 3、减振底座形式、数量：型钢吊支架单件重量50Kg以上，设橡胶弹簧减振器4个； 4、单机试运转要求：按施工验收规范要求。 | 台 | 1
344 | 030108003004 | 轴流通风机 | 1、名称：吊装式轴流排烟风机 3C认证； 2、型号、规格：SF-2:SWF-I-NO:11 L=59521m3/h;H=806Pa;N=22Kw； 3、减振底座形式、数量：型钢吊支架单件重量50Kg以上，设橡胶弹簧减振器4个； 4、单机试运转要求：按施工验收规范要求。 | 台 | 1
本页小计
【表10.2.2-16】
分部分项工程清单与计价表
单位(专业)工程名称:安装工程-门诊住院楼 | [5 empty] | 标段: |  |  | 第55页 共60页
序号 | 项目编码 | 项目名称 | 项目特征 | 计量 单位 | 工程量 | 金 额 (元) |  |  |  |  | 备注
[6 empty] | 综合单价 | 合价 | 其中
[8 empty] | 人工费 | 机械费 | 暂估价
345 | 030108003005 | 轴流通风机 | 1、名称：吊装式轴流排烟风机 3C认证； 2、型号、规格：PY-3:HTF(A)-I-NO:13 L=71120m3/h;H=672Pa;N=18.5Kw； 3、减振底座形式、数量：型钢吊支架单件重量50Kg以上，设橡胶弹簧减振器4个； 4、单机试运转要求：按施工验收规范要求。 | 台 | 1
346 | 030108003006 | 轴流通风机 | 1、名称：吊装式轴流排烟风机 3C认证； 2、型号、规格：PY-4:HTF(A)-I-NO:13 L=71120m3/h;H=672Pa;N=18.5Kw； 3、减振底座形式、数量：型钢吊支架单件重量50Kg以上，设橡胶弹簧减振器4个； 4、单机试运转要求：按施工验收规范要求。 | 台 | 1
347 | 030702002001 | 净化通风管道 | 1、名 称：排烟风管； 2、材 质：镀锌薄钢板； 3、形 状：矩形； 4、规 格：长边长320mm以下； 5、板材厚度：0.5mm； 6、管件、法兰等附件及支架设计要求：按设计及施工验收规范要求； 7、接口形式：咬口。 | m2 | 121.36
本页小计
【表10.2.2-16】
分部分项工程清单与计价表
单位(专业)工程名称:安装工程-门诊住院楼 | [5 empty] | 标段: |  |  | 第56页 共60页
序号 | 项目编码 | 项目名称 | 项目特征 | 计量 单位 | 工程量 | 金 额 (元) |  |  |  |  | 备注
[6 empty] | 综合单价 | 合价 | 其中
[8 empty] | 人工费 | 机械费 | 暂估价
348 | 030702002002 | 净化通风管道 | 1、名 称：排烟风管； 2、材 质：镀锌薄钢板； 3、形 状：矩形； 4、规 格：长边长450mm以下； 5、板材厚度：0.6mm； 6、管件、法兰等附件及支架设计要求：按设计及施工验收规范要求； 7、接口形式：咬口。 | m2 | 7.68
349 | 030702002003 | 净化通风管道 | 1、名 称：排烟风管； 2、材 质：镀锌薄钢板； 3、形 状：矩形； 4、规 格：长边长1000mm以下； 5、板材厚度：0.75mm； 6、管件、法兰等附件及支架设计要求：按设计及施工验收规范要求； 7、接口形式：咬口。 | m2 | 79.14
350 | 030702002004 | 净化通风管道 | 1、名 称：排烟风管； 2、材 质：镀锌薄钢板； 3、形 状：矩形； 4、规 格：长边长1250mm以下； 5、板材厚度：1mm； 6、管件、法兰等附件及支架设计要求：按设计及施工验收规范要求； 7、接口形式：咬口。 | m2 | 259.22
本页小计
【表10.2.2-16】
分部分项工程清单与计价表
单位(专业)工程名称:安装工程-门诊住院楼 | [5 empty] | 标段: |  |  | 第57页 共60页
序号 | 项目编码 | 项目名称 | 项目特征 | 计量 单位 | 工程量 | 金 额 (元) |  |  |  |  | 备注
[6 empty] | 综合单价 | 合价 | 其中
[8 empty] | 人工费 | 机械费 | 暂估价
351 | 030702002005 | 净化通风管道 | 1、名 称：排烟风管； 2、材 质：镀锌薄钢板； 3、形 状：矩形； 4、规 格：长边长2000mm以下； 5、板材厚度：1.2mm； 6、管件、法兰等附件及支架设计要求：按设计及施工验收规范要求； 7、接口形式：咬口。 | m2 | 860.86
352 | 030703001001 | 碳钢阀门 | 280常开排烟防火阀2500*800 | 个 | 2
353 | 030703001002 | 碳钢阀门 | 1、名 称：排烟防火阀 3C认证； 2、型 号、规 格：280度常开排烟防火阀1400*400； 3、支架形式、材质：型钢吊支架单件重量50Kg以下。 | 个 | 6
354 | 030703001003 | 碳钢阀门 | 1、名 称：排烟防火阀 3C认证； 2、型 号、规 格：280度常开排烟防火阀1400*500 3、支架形式、材质：型钢吊支架单件重量50Kg以下。 | 个 | 1
355 | 030703001004 | 碳钢阀门 | 1、名 称：排烟防火阀 3C认证； 2、型 号、规 格：280度常开排烟防火阀1250*900 3、支架形式、材质：型钢吊支架单件重量50Kg以下。 | 个 | 1
本页小计
【表10.2.2-16】
分部分项工程清单与计价表
单位(专业)工程名称:安装工程-门诊住院楼 | [5 empty] | 标段: |  |  | 第58页 共60页
序号 | 项目编码 | 项目名称 | 项目特征 | 计量 单位 | 工程量 | 金 额 (元) |  |  |  |  | 备注
[6 empty] | 综合单价 | 合价 | 其中
[8 empty] | 人工费 | 机械费 | 暂估价
356 | 030703001005 | 碳钢阀门 | 1、名 称：排烟防火阀 3C认证； 2、型 号、规 格：280度常开排烟防火阀1000*400 3、支架形式、材质：型钢吊支架单件重量50Kg以下。 | 个 | 18
357 | 030703001006 | 碳钢阀门 | 1、名 称：排烟防火阀 3C认证； 2、型 号、规 格：70度常开排烟防火阀1800*400 3、支架形式、材质：型钢吊支架单件重量50Kg以下。 | 个 | 1
358 | 030703001007 | 碳钢阀门 | 1、名 称：排烟防火阀 3C认证； 2、型 号、规 格：70常开排烟防火阀1000*1000 3、支架形式、材质：型钢吊支架单件重量50Kg以下。 | 个 | 1
359 | 030703001008 | 碳钢阀门 | 1、名 称：排烟防火阀 3C认证； 2、型 号、规 格：70度常开排烟防火阀1600*600 3、支架形式、材质：型钢吊支架单件重量50Kg以下。 | 个 | 1
360 | 030703001009 | 碳钢阀门 | 1、名 称：排烟防火阀 3C认证； 2、型 号、规 格：70度常开排烟防火阀800*320 3、支架形式、材质：型钢吊支架单件重量50Kg以下。 | 个 | 12
本页小计
【表10.2.2-16】
分部分项工程清单与计价表
单位(专业)工程名称:安装工程-门诊住院楼 | [5 empty] | 标段: |  |  | 第59页 共60页
序号 | 项目编码 | 项目名称 | 项目特征 | 计量 单位 | 工程量 | 金 额 (元) |  |  |  |  | 备注
[6 empty] | 综合单价 | 合价 | 其中
[8 empty] | 人工费 | 机械费 | 暂估价
361 | 030703001010 | 碳钢阀门 | 1、名 称：排烟防火阀 3C认证； 2、型 号、规 格：70度常开排烟防火阀200*200 3、支架形式、材质：型钢吊支架单件重量50Kg以下。 | 个 | 42
362 | 030703001011 | 碳钢阀门 | 1、名 称：排烟防火阀 3C认证； 2、型 号、规 格：70度常开排烟防火阀320*200 3、支架形式、材质：型钢吊支架单件重量50Kg以下。 | 个 | 12
363 | 030703001012 | 碳钢阀门 | 1、名 称：手动对开多叶调节阀 3C认证； 2、型 号、规 格：手动对开多叶调节阀1250*900 3、支架形式、材质：型钢吊支架单件重量50Kg以下。 | 个 | 1
364 | 030703001013 | 碳钢阀门 | 电动多叶调节阀400*400 | 个 | 3
365 | 030703011001 | 铝及铝合金风口、散流器 | 常闭多叶送风口700*1500 | 个 | 12
366 | 030703011002 | 铝及铝合金风口、散流器 | 单层百叶排烟口2500x1100 | 个 | 4
367 | 030703011003 | 铝及铝合金风口、散流器 | 单层百叶排烟口1000x800 | 个 | 13
368 | 030703011004 | 铝及铝合金风口、散流器 | 单层百叶排烟口800x800 | 个 | 7
本页小计
【表10.2.2-16】
分部分项工程清单与计价表
单位(专业)工程名称:安装工程-门诊住院楼 | [5 empty] | 标段: |  |  | 第60页 共60页
序号 | 项目编码 | 项目名称 | 项目特征 | 计量 单位 | 工程量 | 金 额 (元) |  |  |  |  | 备注
[6 empty] | 综合单价 | 合价 | 其中
[8 empty] | 人工费 | 机械费 | 暂估价
369 | 03B004 | 室外风机防护罩 | 室外风机防护罩耐火极限不低于1h | 个 | 3
370 | 030702012001 | 挡烟垂壁 | 固定式挡烟垂壁 | m | 29.30
371 | 030408008002 | 防火堵洞 | 1、名 称、部 位：送排风管穿越风井井壁处风管外壁与井壁间隙防火封堵； 2、材 质：有机防火堵料JSY。 | 处 | 6
372 | 030704001001 | 通风工程检测、 调试 | 通风空调系统调试费 | 系统 | 1
本页小计
合计

## 9_表10_2_2-16 施工技术措施项目清单与计价表
【表10.2.2-16】
施工技术措施项目清单与计价表
单位(专业)工程名称:安装工程-门诊住院楼 | [5 empty] | 标段: |  |  | 第1页 共1页
序号 | 项目编码 | 项目名称 | 项目特征 | 计量 单位 | 工程量 | 金 额 (元) |  |  |  |  | 备注
[6 empty] | 综合单价 | 合价 | 其中
[8 empty] | 人工费 | 机械费 | 暂估价
|  | [请输入分部名称,电子评标勿删] |  |  | 0
1 | 031301017001 | 脚手架搭拆 | 1.脚手架搭拆费第二册 2.脚手架搭拆费第四册 3.脚手架搭拆费第六册 4.脚手架搭拆费第七册 5.脚手架搭拆费第九册 6.脚手架搭拆费第十册 7.脚手架搭拆费第十二册 刷油工程（第二章） 8.脚手架搭拆费第十二册 绝热工程（第四章） | 项 | 1
本页小计
合计

## 9_表10_2_2-20 施工组织（总价）措施项目清单与
【表10.2.2-20】
施工组织（总价）措施项目清单与计价表
工程名称:门诊住院楼 |  |  | 标段: | 第1页 共1页
序号 | 项目编号 | 项目名称 | 计算基础 | 费率 (%) | 金额 (元) | 备注
1 | 031302001001 | 安全文明施工费
1.1 |  | 安全文明施工基本费
2 | Z03130200801 | 提前竣工增加费
3 | 031302004001 | 二次搬运费
4 | 031302005001 | 冬雨季施工增加费
5 |  | 其他施工组织措施费
合 计

## 9_表10_2_2-21 其他项目清单与计价汇总表
【表10.2.2-21】
其他项目清单与计价汇总表
工程名称:门诊住院楼 |  | 标段: | 第1页 共1页
序号 | 项 目 名 称 | 金额(元) | 备注
1 | 暂列金额 | 217614.84 | 明细详见表10.2.2-22
1.1 | 标化工地增加费 | 0 | 明细详见表10.2.2-22
1.2 | 优质工程增加费 | 0 | 明细详见表10.2.2-22
1.3 | 其他暂列金额 | 217614.84 | 明细详见表10.2.2-22
2 | 暂估价 | 0
2.1 | 材料（设备）暂估价 | 0 | 明细详见表10.2.2-23
2.2 | 专业工程暂估价 | 0 | 明细详见表10.2.2-24
2.3 | 专项技术措施暂估价 | 0 | 明细详见表10.2.2-25
3 | 计日工 |  | 明细详见表10.2.2-26
4 | 总承包服务费 |  | 明细详见表10.2.2-27
合 计

## 9_表10_2_2-22 暂列金额明细表
【表10.2.2-22】
暂列金额明细表
工程名称:门诊住院楼 |  | 标段: |  | 第1页 共1页
序号 | 项 目 名 称 | 计量单位 | 暂定金额(元) | 备注
1 | 标化工地增加费 | 项
2 | 优质工程增加费 | 项
3 | 其他暂列金额 | 项 | 217614.84 | 估算比例一般不高于5%
3.1 | 其他暂列金额 | 项 | 217614.84
合计 |  |  | 217614.84

## 9_表10_2_2-23 材料（工程设备）暂估单价表
【表10.2.2-23】
材料（工程设备）暂估单价表
单位(专业)工程名称:安装工程-门诊住院楼 |  |  |  | 标段: |  | 第1页 共1页
序号 | 材料（工程设备）名称、规格、型号 | 计量 单位 | 数量 | 单价 | 合价 | 备注
合计

## 9_表10_2_2-24 专业工程暂估价表
【表10.2.2-24】
专业工程暂估价表
单位(专业)工程名称:安装工程-门诊住院楼 |  | 标段: | 第1页 共1页
序号 | 工 程 名 称 | 工程内容 | 暂估金额(元) | 备注
合计

## 9_表10_2_2-25 专项技术措施暂估价表
【表10.2.2-25】
专项技术措施暂估价表
单位(专业)工程名称:安装工程-门诊住院楼 |  | 标段: | 第1页 共1页
序号 | 工 程 名 称 | 工程内容 | 暂估金额(元) | 备注
合计 |  |  | 0

## 9_表10_2_2-26 计日工表
【表10.2.2-26】
计 日 工 表
单位(专业)工程名称:安装工程-门诊住院楼 |  | 标段: |  | 第1页 共1页
编号 | 项 目 名 称 | 单位 | 数量 | 综合单价(元) | 合价(元)
一 | 人 工 | 元
1
2
3
4
5
人 工 小 计
二 | 材 料 | 元
1
2
3
4
5
材 料 小 计
三 | 施 工 机 械 | 元
1
2
3
4
5
施工机械小计
总 计

## 9_表10_2_2-27 总承包服务费计价表
【表10.2.2-27】
总承包服务费计价表
单位(专业)工程名称:安装工程-门诊住院楼 |  |  | 标段: |  | 第1页 共1页
序号 | 项目名称 | 项目价值(元) | 服务内容 | 计算基础 | 费率(%) | 金额(元)
1 | 发包人单独发包的专业工程
1.1 | 专业发包工程管理费
2 | 发包人提供材料(设备)
2.1 | 甲供材料设备保管费
| 合计 | - | - |  | -

## 9_表10_2_2-29 主要工日一览表
【表10.2.2-29】
主要工日一览表
工程名称:门诊住院楼 |  |  | 标段: |  | 第1页 共1页
序号 | 工日名称（类别） | 单位 | 数量 | 单价(元) | 合价（元） | 备注
1 | 一类人工 | 工日
2 | 二类人工 | 工日
3 | 三类人工 | 工日

## 9_表10_2_2-30 发包人提供材料和设备一览表
【表10.2.2-30】
发包人提供材料和设备一览表
工程名称:门诊住院楼 |  |  | 标段: |  |  | 第1页 共1页
序号 | 材料(设备)名称、规格、型号 | 单位 | 数量 | 单价 (元) | 交货 方式 | 送达 地点 | 备注

## 9_表10_2_2-31 主要材料和工程设备一览表
【表10.2.2-31】
主要材料和工程设备一览表
工程名称:门诊住院楼 |  |  |  | 标段: |  | 第1页 共4页
序号 | 名称、规格、型号 | 单位 | 数量 | 单价(元) | 合价（元） | 备注
1 | 热轧带肋钢筋HRB400综合 | t
2 | 镀锌铁丝φ0.7-1.0 | kg
3 | 中厚钢板综合 | kg
4 | 复合硅酸盐水泥PC 32.5R综合 | kg
5 | 复合硅酸盐水泥PC 32.5R综合 | t
6 | 普通硅酸盐水泥PO 42.5综合 | kg
7 | 普通硅酸盐水泥PO 42.5综合 | kg
8 | 黄砂毛砂 | t
9 | 黄砂毛砂 | m3
10 | 黄砂净砂 | t
11 | 混凝土实心砖240×115×53 MU10 | 千块
12 | 非泵送商品混凝土C15 | m3
13 | 非泵送商品混凝土C20 | m3
14 | 非泵送商品混凝土C25 | m3
15 | 干混抹灰砂浆DP M20.0 | kg
16 | 细木工板15mm | m2
17 | 热轧光圆钢筋综合 | kg
18 | 扁钢Q235B综合 | kg
19 | 角钢Q235B综合 | kg
20 | 型钢综合 | kg
21 | 中厚钢板综合 | kg
22 | 喷头DN20 | 个
23 | 带存水弯PVC地漏De50 | 个
24 | 混合冷热水龙头 | 个
25 | 酚醛调和漆各色 | kg
26 | 醇酸防锈漆C53-1 | kg
27 | 碳素结构钢镀锌焊接钢管DN25 | m
28 | 碳素结构钢镀锌焊接钢管DN32 | m
29 | 碳素结构钢镀锌焊接钢管DN40 | m
【表10.2.2-31】
主要材料和工程设备一览表
工程名称:门诊住院楼 |  |  |  | 标段: |  | 第2页 共4页
序号 | 名称、规格、型号 | 单位 | 数量 | 单价(元) | 合价（元） | 备注
30 | 碳素结构钢镀锌焊接钢管DN50 | m
31 | 碳素结构钢镀锌焊接钢管DN65 | m
32 | 碳素结构钢镀锌焊接钢管DN80 | m
33 | 单管侧向抗震支架DN150 | 付
34 | 单管侧向抗震支架DN100 | 付
35 | 单管侧纵向抗震支架DN100 | 付
36 | 单管侧纵向抗震支架DN150 | 付
37 | 电缆桥架成品门型侧向抗震支架400 | 付
38 | 电缆桥架成品门型侧向抗震支架200 | 付
39 | 电缆桥架成品门型侧纵向抗震支架400 | 付
40 | 电缆桥架成品门型侧纵向抗震支架200 | 付
41 | 电缆桥架成品门型侧纵向抗震支架300 | 付
42 | 明杆闸阀DN100 | 个
43 | 止回阀DN100 | 个
44 | 流量开关DN100 | 个
45 | 明杆闸阀DN100 | 个
46 | 止回阀DN100 | 个
47 | 流量开关DN100 | 个
48 | 蝶阀DN100 | 个
49 | 平焊法兰DN100 | 片
50 | 平焊法兰DN150 | 片
51 | 瓷蹲式大便器 | 个
52 | 挂式小便器 | 个
53 | 自动排气阀DN25 | 个
54 | 室内消火栓SN50 | 套
55 | 水流指示器DN150 | 只
56 | 末端试水装置DN25 | 套
57 | 防火金属槽式桥架CT-200*100 | m
【表10.2.2-31】
主要材料和工程设备一览表
工程名称:门诊住院楼 |  |  |  | 标段: |  | 第3页 共4页
序号 | 名称、规格、型号 | 单位 | 数量 | 单价(元) | 合价（元） | 备注
58 | 防火金属槽式桥架CT-150*100 | m
59 | 防火金属槽式桥架CT-200*150 | m
60 | 埋入式感应控制器 | 个
61 | 灭火器箱(含灭火器)MF/ABC5x2 | 套
62 | 碳素结构钢镀锌焊接钢管DN150 | m
63 | 碳素结构钢镀锌焊接钢管DN125 | m
64 | 热镀锌钢管DN100 | m
65 | 不锈钢成品拼装消防水箱36T（12m*3m*2m） | 台
66 | 公共照明配电箱1~6ALS | 台
67 | 医疗设备配电箱1APS | 台
68 | 卷帘门配电箱JLX1.2 | 台
69 | 吸引泵房配电箱ALXB | 台
70 | 应急照明配电箱1ALE | 台
71 | 应急照明集中电源1.2YJ | 台
72 | 弱电机房电源箱S-RD | 台
73 | 成套配电箱 | 台
74 | 手术室配电箱S-SS | 台
75 | 抢救室电源箱S-QJ | 台
76 | 排烟机控制箱3.6-PYJ | 台
77 | 检验科电源箱S-JY | 台
78 | 楼层照明箱2ZAL | 台
79 | 楼层照明箱6ZAL | 台
80 | 消防用电总配电箱 | 台
81 | 消防电梯机房电源配电箱XFDT | 台
82 | 消防负荷双电源切换箱1.3.6XAT | 台
83 | 照明用电总配电箱ZAP | 台
84 | 照明箱1AL1 | 台
85 | 照明箱1AL2.3 | 台
86 | 电子存档室照明箱3AL1 | 台
【表10.2.2-31】
主要材料和工程设备一览表
工程名称:门诊住院楼 |  |  |  | 标段: |  | 第4页 共4页
序号 | 名称、规格、型号 | 单位 | 数量 | 单价(元) | 合价（元） | 备注
87 | 电梯电源配电箱S-DT1.2 | 台
88 | 空调配电柜3KTX1.2 | 台
89 | 空调配电柜4~6KTX | 台
90 | 诊室照明箱 | 台
91 | 送风/补风机控制箱SFJ1.2 | 台
92 | 有机防火堵料JSY | kg
93 | 沟槽刚性接头DN125 | 个
94 | 沟槽刚性接头 DN150 | 个
95 | 沟槽同心大小头DN150×125~20 | 个
96 | 沟槽同心大小头DN125×100~20 | 个
97 | 沟槽弯头 DN150*90° | 个
98 | 沟槽机械开孔三通DN125×80~20 | 个
99 | 沟槽机械开孔三通DN150×100~20 | 个
100 | 沟槽机械开孔四通DN125×80~20 | 个
101 | 沟槽机械开孔四通 DN150×100~20 | 个
102 | 沟槽正(异)三通 DN150 | 个
103 | 沟槽正(异)四通DN150 | 个
104 | 沟槽弯头DN100*90° | 个
105 | 沟槽正三通DN100 | 个
106 | 沟槽卡箍DN100 | 个
107 | 沟槽大小头DN100*65 | 个
108 | 机械三通DN100*65*100 | 个
109 | 机械三通DN100*50*100 | 个

## 9_表10_2_2-32 主要机械台班一览表
【表10.2.2-32】
主要机械台班一览表
工程名称:门诊住院楼 |  |  | 标段: |  | 第1页 共3页
序号 | 机械名称、规格、型号 | 单位 | 数 量 | 单价(元) | 合价（元） | 备注
1 | 电能校验仪 ST9040 | 台班
2 | 电压、电流互感升流器 HJ-12E | 台班
3 | 电压电流表（各种量程） | 台班
4 | 继电保护测试仪 JBC | 台班
5 | 数字毫秒计 DM3-802H | 台班
6 | 数字万用表 F-87 | 台班
7 | 电缆测试仪 | 台班
8 | 火灾探测器试验器 | 台班
9 | 其他机械费 | 元
10 | 履带式推土机105kW | 台班
11 | 轮胎式装载机1.5m3 | 台班
12 | 轮胎式装载机1.5m3 | 台班
13 | 履带式单斗液压挖掘机1m3 | 台班
14 | 电动夯实机250N·m | 台班
15 | 电动夯实机250N·m | 台班
16 | 汽车式起重机8t | 台班
17 | 汽车式起重机8t | 台班
18 | 汽车式起重机10t | 台班
19 | 汽车式起重机16t | 台班
20 | 桥式起重机20t | 台班
21 | 载货汽车4t | 台班
22 | 载货汽车5t | 台班
23 | 载货汽车5t | 台班
24 | 载货汽车5t | 台班
25 | 载货汽车8t | 台班
26 | 自卸汽车15t | 台班
27 | 机动翻斗车1t | 台班
28 | 电动卷扬机-单筒慢速10kN | 台班
29 | 电动卷扬机-单筒慢速50kN | 台班
30 | 涡浆式混凝土搅拌机500L | 台班
【表10.2.2-32】
主要机械台班一览表
工程名称:门诊住院楼 |  |  | 标段: |  | 第2页 共3页
序号 | 机械名称、规格、型号 | 单位 | 数 量 | 单价(元) | 合价（元） | 备注
31 | 干混砂浆罐式搅拌机20000L | 台班
32 | 钢筋切断机40mm | 台班
33 | 钢筋弯曲机40mm | 台班
34 | 木工圆锯机500mm | 台班
35 | 普通车床400×1000mm | 台班
36 | 普通车床630×2000mm | 台班
37 | 台式钻床16mm | 台班
38 | 立式钻床25mm | 台班
39 | 立式钻床25mm | 台班
40 | 立式钻床35mm | 台班
41 | 剪板机6.3×2000mm | 台班
42 | 折方机4×2000mm | 台班
43 | 咬口机1.5mm | 台班
44 | 半自动切割机100mm | 台班
45 | 管子切断套丝机159mm | 台班
46 | 钢材电动煨弯机500以内mm | 台班
47 | 交流弧焊机32kV·A | 台班
48 | 直流弧焊机20kW | 台班
49 | 直流弧焊机32kW | 台班
50 | 电焊条烘干箱60×50×75cm3 | 台班
51 | 热熔焊机160mm | 台班
52 | 电动空气压缩机0.6m3/min | 台班
53 | 电动空气压缩机6m3/min | 台班
54 | 吊装机械(综合) | 台班
55 | 砂轮切割机φ500 | 台班
56 | 砂轮切割机φ500 | 台班
57 | 手动液压压接钳YQ-150P×4 | 台班
58 | 液压断管机 500mm | 台班
59 | 砂轮切割机 φ400 | 台班
60 | 混凝土振捣器平板式 | 台班
【表10.2.2-32】
主要机械台班一览表
工程名称:门诊住院楼 |  |  | 标段: |  | 第3页 共3页
序号 | 机械名称、规格、型号 | 单位 | 数 量 | 单价(元) | 合价（元） | 备注
61 | 试压泵3MPa | 台班
62 | 试压泵3MPa | 台班
63 | 滚槽机 | 台班
64 | 手持式万用表 | 台班
65 | 电焊机 （综合） | 台班
66 | 弧焊机 综合 | 台班

## 10_表10_2_2-16 分部分项工程清单与计价表
【表10.2.2-16】
分部分项工程清单与计价表
单位(专业)工程名称:安装工程-后勤楼 | [5 empty] | 标段: |  |  | 第1页 共36页
序号 | 项目编码 | 项目名称 | 项目特征 | 计量 单位 | 工程量 | 金 额 (元) |  |  |  |  | 备注
[6 empty] | 综合单价 | 合价 | 其中
[8 empty] | 人工费 | 机械费 | 暂估价
|  | 电气 |  |  | 0
1 | 030404017030 | 配电箱 | 1、名称：厨房配电总柜APCF； 2、型号、规格：规格型号及电器元件配置按设计要求； 3、安装方式：落地式。 | 台 | 1
2 | 030404017031 | 配电箱 | 1、名称：厨房餐厅电源箱ALCF； 2、型号、规格：规格型号及电器元件配置按设计要求； 3、安装方式;嵌墙安装。 | 台 | 2
3 | 030404017032 | 配电箱 | 1、名称：发电机房配电箱ALFD； 2、型号、规格：规格型号及电器元件配置按设计要求； 3、安装方式;嵌墙安装。 | 台 | 1
4 | 030404017033 | 配电箱 | 1、名称：风机控制箱SFJ/PFJ； 2、型号、规格：规格型号及电器元件配置按设计要求； 3、安装方式;嵌墙安装。 | 台 | 2
5 | 030404017034 | 配电箱 | 1、名称：应急照明集中电源1YJ； 2、型号、规格：规格型号及电器元件配置按设计要求； 3、安装方式;嵌墙安装。 | 台 | 1
6 | 030404017035 | 配电箱 | 1、名称：照明配电箱ALPD； 2、型号、规格：规格型号及电器元件配置按设计要求； 3、安装方式;嵌墙安装。 | 台 | 1
本页小计
【表10.2.2-16】
分部分项工程清单与计价表
单位(专业)工程名称:安装工程-后勤楼 | [5 empty] | 标段: |  |  | 第2页 共36页
序号 | 项目编码 | 项目名称 | 项目特征 | 计量 单位 | 工程量 | 金 额 (元) |  |  |  |  | 备注
[6 empty] | 综合单价 | 合价 | 其中
[8 empty] | 人工费 | 机械费 | 暂估价
7 | 030404017036 | 配电箱 | 1、名称：生活泵房配电箱APSH； 2、型号、规格：规格型号及电器元件配置按设计要求； 3、安装方式;嵌墙安装。 | 台 | 1
8 | 030404017037 | 配电箱 | 1、名称：变频生活水泵电控箱(随设备配套)； 2、型号、规格：规格型号及电器元件配置按设计要求； 3、安装方式;嵌墙安装。 | 台 | 1
9 | 030404017038 | 配电箱 | 1、名称：排水泵电控箱(随设备配套)； 2、型号、规格：规格型号及电器元件配置按设计要求； 3、安装方式;嵌墙安装。 | 台 | 3
10 | 030404017039 | 配电箱 | 1、名称：消防水泵控制柜； 2、型号、规格：规格型号及电器元件配置按设计要求； 3、安装方式：落地式。 | 台 | 6
11 | 030411003009 | 桥架 | 1、名称:金属槽式桥架 2、型号及规格:CT-200*100 3、材质:热镀锌板（厚度按国标） | m | 17.00
12 | 030411001019 | 配管 | 1、名称:电气暗配管 2、材质:焊接钢管 3、规格:SC100（厚度按国标） 4、配置形式:埋地 | m | 19.40
本页小计
【表10.2.2-16】
分部分项工程清单与计价表
单位(专业)工程名称:安装工程-后勤楼 | [5 empty] | 标段: |  |  | 第3页 共36页
序号 | 项目编码 | 项目名称 | 项目特征 | 计量 单位 | 工程量 | 金 额 (元) |  |  |  |  | 备注
[6 empty] | 综合单价 | 合价 | 其中
[8 empty] | 人工费 | 机械费 | 暂估价
13 | 030411001020 | 配管 | 1、名称:电气暗配管 2、材质:焊接钢管 3、规格:SC150（厚度按国标） 4、配置形式:综合考虑 | m | 27.00
14 | 030411001021 | 配管 | 1、名称:电气暗配管 2、材质:焊接钢管 3、规格:SC40（厚度按国标） 4、配置形式:暗敷 | m | 40.80
15 | 030411001022 | 配管 | 1、名称:电气暗配管 2、材质:焊接钢管 3、规格:SC32（厚度按国标） 4、配置形式:暗敷 | m | 13.20
16 | 030411001023 | 配管 | 1、名称:电气暗配管 2、材质:焊接钢管 3、规格:SC20（厚度按国标） 4、配置形式:暗敷 | m | 301.10
17 | 030411001024 | 配管 | 1、名称:电气暗配管 2、材质:刚性阻燃管 3、规格:PC20（中型） 4、配置形式:暗敷 | m | 242.80
本页小计
【表10.2.2-16】
分部分项工程清单与计价表
单位(专业)工程名称:安装工程-后勤楼 | [5 empty] | 标段: |  |  | 第4页 共36页
序号 | 项目编码 | 项目名称 | 项目特征 | 计量 单位 | 工程量 | 金 额 (元) |  |  |  |  | 备注
[6 empty] | 综合单价 | 合价 | 其中
[8 empty] | 人工费 | 机械费 | 暂估价
18 | 030408001019 | 电力电缆 | 1、名称:电力电缆 2、型号及规格: WDZB2N-YJY-4X95+PE50 3、敷设方式、部位:综合考虑 | m | 43.40
19 | 030408001020 | 电力电缆 | 1、名称:电力电缆 2、型号及规格: WDZB2N-YJY-4X240+PE120 3、敷设方式、部位:综合考虑 | m | 60.00
20 | 030408001021 | 电力电缆 | 1、名称:电力电缆 2、型号及规格: WDZB2N-YJY-4X50+PE25 3、敷设方式、部位:综合考虑" | m | 72.80
21 | 030408001022 | 电力电缆 | 1、名称:电力电缆 2、型号及规格: WDZB2N-YJY-4X16+PE16 3、敷设方式、部位:综合考虑" | m | 144.60
22 | 030408001023 | 电力电缆 | 1、名称:电力电缆 2、型号及规格: WDZB2N-YJY-3X4+PE4 3、敷设方式、部位:综合考虑 | m | 60.40
23 | 030408001024 | 电力电缆 | 1、名称:电力电缆 2、型号及规格: WDZB2-YJY-4X95+PE50 3、敷设方式、部位:综合考虑 | m | 28.50
本页小计
【表10.2.2-16】
分部分项工程清单与计价表
单位(专业)工程名称:安装工程-后勤楼 | [5 empty] | 标段: |  |  | 第5页 共36页
序号 | 项目编码 | 项目名称 | 项目特征 | 计量 单位 | 工程量 | 金 额 (元) |  |  |  |  | 备注
[6 empty] | 综合单价 | 合价 | 其中
[8 empty] | 人工费 | 机械费 | 暂估价
24 | 030408001025 | 电力电缆 | 1、名称:电力电缆 2、型号及规格: WZDB2-YJY-4X10+PE10 3、敷设方式、部位:综合考虑 | m | 14.30
25 | 030408001026 | 电力电缆 | 1、名称:电力电缆 2、型号及规格:WZDB2-YJY-4X6+PE6 3、敷设方式、部位:综合考虑 | m | 4.40
26 | 030408006008 | 电力电缆头 | 电力电缆头 五芯及以下、截面120mm2以下 | 个 | 6
27 | 030408006009 | 电力电缆头 | 电力电缆头 五芯及以下、截面35mm2以下 | 个 | 4
28 | 030408006010 | 电力电缆头 | 电力电缆头 五芯及以下、截面25mm2以下2 | 个 | 4
29 | 030408006011 | 电力电缆头 | 电力电缆头 五芯及以下、截面10mm2以下2 | 个 | 4
30 | 030411004032 | 配线 | 1、名称:电气配线 2、型号及规格:WDZB2N-BYJ-2.5 3、配置形式、部位：综合考虑 | m | 412.80
本页小计
【表10.2.2-16】
分部分项工程清单与计价表
单位(专业)工程名称:安装工程-后勤楼 | [5 empty] | 标段: |  |  | 第6页 共36页
序号 | 项目编码 | 项目名称 | 项目特征 | 计量 单位 | 工程量 | 金 额 (元) |  |  |  |  | 备注
[6 empty] | 综合单价 | 合价 | 其中
[8 empty] | 人工费 | 机械费 | 暂估价
31 | 030411004033 | 配线 | 1、名称:电气配线 2、型号及规格:WDZB2N-BYJR-2.5 3、配置形式、部位：综合考虑 | m | 206.40
32 | 030411004034 | 配线 | 1、名称:电气配线 2、型号及规格:WDZB2-BYJ-2.5 3、配置形式、部位：综合考虑 | m | 469.00
33 | 030411004035 | 配线 | 1、名称:电气配线 2、型号及规格:WDZB2-BYJR-2.5 3、配置形式、部位：综合考虑 | m | 234.50
34 | 030411004036 | 配线 | 1、名称:电气配线 2、型号及规格:WDZB2-BYJ-4 3、配置形式、部位：综合考虑 | m | 113.20
35 | 030411004037 | 配线 | 1、名称:电气配线 2、型号及规格:WDZB2-BYJR-4 3、配置形式、部位：综合考虑 | m | 28.30
36 | 030411004038 | 配线 | 1、名称:电气配线 2、型号及规格:WDZBN-RYJS-2X2.5 3、配置形式、部位：综合考虑 | m | 94.70
37 | 030412004019 | 装饰灯 | 1、名称:陷入式LED平板灯 2、规格型号:220V 54W 3、安装方式:综合考虑 | 套 | 10
本页小计
【表10.2.2-16】
分部分项工程清单与计价表
单位(专业)工程名称:安装工程-后勤楼 | [5 empty] | 标段: |  |  | 第7页 共36页
序号 | 项目编码 | 项目名称 | 项目特征 | 计量 单位 | 工程量 | 金 额 (元) |  |  |  |  | 备注
[6 empty] | 综合单价 | 合价 | 其中
[8 empty] | 人工费 | 机械费 | 暂估价
38 | 030412004020 | 装饰灯 | 1、名称:卫生间LED平板灯 2、规格型号:220V 9W 3、安装方式:综合考虑 | 套 | 1
39 | 030412004021 | 装饰灯 | 1、名称:LED平板灯 2、规格型号:220V 40W 3、安装方式:综合考虑 | 套 | 14
40 | 030412004022 | 装饰灯 | 1、名称:LED平板灯 2、规格型号:220V 12W 3、安装方式:综合考虑 | 套 | 9
41 | 030404033002 | 风扇 | 1、名称:卫生间排风扇 2、规格型号:220V 40W 3、安装方式:综合考虑 | 台 | 1
42 | 030412004023 | 装饰灯 | 1、名称:4寸LED筒灯 2、规格型号:220V 6W 3、安装方式:综合考虑 | 套 | 4
43 | 030412001003 | 普通灯具 | 1、名称:人体感应型吸顶灯(LED灯泡) 2、规格型号:220V 13W 3、安装方式:综合考虑 | 套 | 3
44 | 030412001004 | 普通灯具 | 1、名称:防潮吸顶灯(LED灯泡) 2、规格型号:220V 25W 3、安装方式:综合考虑 | 套 | 2
本页小计
【表10.2.2-16】
分部分项工程清单与计价表
单位(专业)工程名称:安装工程-后勤楼 | [5 empty] | 标段: |  |  | 第8页 共36页
序号 | 项目编码 | 项目名称 | 项目特征 | 计量 单位 | 工程量 | 金 额 (元) |  |  |  |  | 备注
[6 empty] | 综合单价 | 合价 | 其中
[8 empty] | 人工费 | 机械费 | 暂估价
45 | 030412004024 | 装饰灯 | 1、名称:双管LED灯 2、规格型号:220V 13W 3、安装方式:综合考虑 | 套 | 4
46 | 030412001005 | 普通灯具 | 1、名称:吸顶灯(LED灯泡) 2、规格型号:220V 5W 3、安装方式:综合考虑 | 套 | 6
47 | 030412004025 | 装饰灯 | 1、名称:单管防潮LED灯 2、规格型号:220V 13W 3、安装方式:综合考虑 | m | 14.00
48 | 030404035006 | 插座 | 1、名称:防水二三极单相带保护门插座 2、型号及规格:10A 250V 3、安装方式:暗装 | 套 | 1
49 | 030404035007 | 插座 | 1、名称:二三极单相带保护门插座 2、型号及规格:10A 250V 3、安装方式:暗装 | 套 | 15
50 | 030404035008 | 插座 | 1、名称:空调插座 2、型号及规格:16A 250V 3、安装方式:暗装 | 套 | 1
51 | 030404034009 | 照明开关 | 1、名称:单联单控开关 2、型号及规格:10A 250V 3、安装方式:暗装 | 套 | 10
本页小计
【表10.2.2-16】
分部分项工程清单与计价表
单位(专业)工程名称:安装工程-后勤楼 | [5 empty] | 标段: |  |  | 第9页 共36页
序号 | 项目编码 | 项目名称 | 项目特征 | 计量 单位 | 工程量 | 金 额 (元) |  |  |  |  | 备注
[6 empty] | 综合单价 | 合价 | 其中
[8 empty] | 人工费 | 机械费 | 暂估价
52 | 030404034010 | 照明开关 | 1、名称:双联单控开关 2、型号及规格:10A 250V 3、安装方式:暗装 | 个 | 12
53 | 030404034011 | 照明开关 | 1、名称:三联单控开关 2、型号及规格:10A 250V 3、安装方式:暗装 | 个 | 2
54 | 030404034012 | 照明开关 | 1、名称:四联单控开关 2、型号及规格:10A 250V 3、安装方式:暗装 | 个 | 2
55 | 030404034013 | 照明开关 | 1、名称:呼叫按钮 2、型号及规格:TW-HT-B 3、安装方式:暗装 | 个 | 1
56 | 030404034014 | 照明开关 | 1、名称:复位开关 2、型号及规格:TW-HT-R 3、安装方式:暗装 | 个 | 1
57 | 030404022002 | 控制器 | 1、名称:控制器 2、型号及规格:TW-HT-C 3、安装方式:暗装 | 台 | 1
58 | 030404036002 | 其他电器 | 1、名称:系统显示终端 2、型号及规格:TW-HT-M | 个 | 1
本页小计
【表10.2.2-16】
分部分项工程清单与计价表
单位(专业)工程名称:安装工程-后勤楼 | [5 empty] | 标段: |  |  | 第10页 共36页
序号 | 项目编码 | 项目名称 | 项目特征 | 计量 单位 | 工程量 | 金 额 (元) |  |  |  |  | 备注
[6 empty] | 综合单价 | 合价 | 其中
[8 empty] | 人工费 | 机械费 | 暂估价
59 | 030904005003 | 声光报警器 | 1.名 称：声光报警器 2.规 格：按设计要求。 | 个 | 1
60 | 030411006002 | 接线盒 | 1、名称:开关盒、插座盒（钢制） 2、型号及规格:86型 3、安装方式:暗装 | 个 | 84
61 | 030412004026 | 装饰灯 | 1、名称:消防应急照明灯具3W 2、规格型号:220V 3W 3、安装方式:综合考虑 | 套 | 17
62 | 030412004027 | 装饰灯 | 1、名称:疏散出口标志灯1W 2、规格型号:220V 1W 3、安装方式:综合考虑 | 套 | 3
63 | 030412004028 | 装饰灯 | 1、名称:安全出口标志灯1W 2、规格型号:220V 1W 3、安装方式:综合考虑 | 套 | 3
64 | 030412004029 | 装饰灯 | 1、名称:方向标志灯(单向不可调)1W 2、规格型号:220V 1W 3、安装方式:综合考虑 | 套 | 3
65 | 030413001009 | 铁构件 | 1.名称：电缆桥架吊支架； 2.材质；型钢。 | kg | 22.00
66 | 031201003005 | 金属结构刷油 | 1.手工除锈 一般钢结构轻锈、一般钢结构 红丹防锈漆~第一遍、一般钢结构 调和漆~第一遍 | kg | 22.00
本页小计
【表10.2.2-16】
分部分项工程清单与计价表
单位(专业)工程名称:安装工程-后勤楼 | [5 empty] | 标段: |  |  | 第11页 共36页
序号 | 项目编码 | 项目名称 | 项目特征 | 计量 单位 | 工程量 | 金 额 (元) |  |  |  |  | 备注
[6 empty] | 综合单价 | 合价 | 其中
[8 empty] | 人工费 | 机械费 | 暂估价
67 | 030413001010 | 铁构件 | 电缆桥架成品门型侧向抗震支架200 | 付 | 1
68 | 030413001011 | 铁构件 | 电缆桥架成品门型侧纵向抗震支架200 | 付 | 1
69 | 030406006001 | 低压交流异步电动机 | 1、名 称:稳压泵电机检查接线、调试； 2、型 号:ZW(L)-I-X-10-0.16； 3、容量(KW):0.8KW； 4、控制保护方式:电磁控制。 | 台 | 2
70 | 030414002003 | 送配电装置系统 | 送配电装置系统调试 1kV以下交流供电(综 合) | 系统 | 3
71 | 030406006002 | 低压交流异步电动机 | 1、名 称:稳压泵电机检查接线、调试； 2、型 号:ZW(L)-I-X-10-0.16； 3、容量(KW):2.2KW； 4、控制保护方式:电磁控制。 | 台 | 2
72 | 031002003039 | 套管 | 刚性防水套管制作 公称直径 (mm以内)50 | 个 | 4
73 | 031002003040 | 套管 | 刚性防水套管安装 公称直径 (mm以内)50 | 个 | 4
74 | 031002003041 | 套管 | 刚性防水套管制作 公称直径 (mm以内)100 | 个 | 4
75 | 031002003042 | 套管 | 刚性防水套管安装 公称直径 (mm以内)100 | 个 | 4
|  | 防雷接地 |  |  | 0
本页小计
【表10.2.2-16】
分部分项工程清单与计价表
单位(专业)工程名称:安装工程-后勤楼 | [5 empty] | 标段: |  |  | 第12页 共36页
序号 | 项目编码 | 项目名称 | 项目特征 | 计量 单位 | 工程量 | 金 额 (元) |  |  |  |  | 备注
[6 empty] | 综合单价 | 合价 | 其中
[8 empty] | 人工费 | 机械费 | 暂估价
76 | 030409005002 | 避雷网 | 避雷网 | m | 198.00
77 | 030409004002 | 基础接地 | 1、名称:基础接地 2、材质、规格:利用圈梁主筋，2根/m" | m | 230.10
78 | 030409003002 | 避雷引下线 | 1、名称:避雷引下线 2、材质、规格:利用建筑物主筋，2根/m | m | 36.00
79 | 030409002004 | 接地母线 | 1、名称:接地母线 2、材质、规格:-25*4镀锌扁钢 3、安装部位、形式:综合考虑 | m | 13.00
80 | 030409002005 | 接地母线 | 1、名称:接地母线 2、材质、规格:-40*4镀锌扁钢 3、安装部位、形式:综合考虑 | m | 37.00
81 | 030409002006 | 接地母线 | 1、名称:接地母线 2、材质、规格:-50*6镀锌扁钢 3、安装部位、形式:综合考虑 | m | 1.00
82 | 030409008003 | 等电位端子箱、 测试板 | 1、名称:总等电位端子箱MEB 2、材质、规格:综合考虑 | 个 | 2
|  | 雨水 |  |  | 0
本页小计
【表10.2.2-16】
分部分项工程清单与计价表
单位(专业)工程名称:安装工程-后勤楼 | [5 empty] | 标段: |  |  | 第13页 共36页
序号 | 项目编码 | 项目名称 | 项目特征 | 计量 单位 | 工程量 | 金 额 (元) |  |  |  |  | 备注
[6 empty] | 综合单价 | 合价 | 其中
[8 empty] | 人工费 | 机械费 | 暂估价
83 | 031001006015 | 塑料管 | "1、安装部位:室内\外 2、材质、规格:塑料雨水管 DN100（厚度按国标） 3、输送介质:排水、雨水 4、连接方式:粘接 5、压力试验及吹、洗设计要求：按规范要求" | m | 90.35
84 | 03B005 | 雨水斗安装 | 雨水斗DN100安装（含落水头子等配件） | 个 | 13
|  | 排水 |  |  | 0
85 | 031001006016 | 塑料管 | "1、安装部位:室内\外 2、材质、规格:塑料排水 DN200（厚度按国标） 3、输送介质:排水、雨水 4、连接方式:粘接 5、压力试验及吹、洗设计要求：按规范要求" | m | 2.00
86 | 031004006003 | 大便器 | 1、名称;蹲式大便器安装 脚踏开关 2、工作内容：留堵洞眼、栽木砖、切管、套丝、大便器与水箱及附件安装、打胶、上下水管连接、试水，含角阀、软管主材及安装 | 组 | 1
本页小计
【表10.2.2-16】
分部分项工程清单与计价表
单位(专业)工程名称:安装工程-后勤楼 | [5 empty] | 标段: |  |  | 第14页 共36页
序号 | 项目编码 | 项目名称 | 项目特征 | 计量 单位 | 工程量 | 金 额 (元) |  |  |  |  | 备注
[6 empty] | 综合单价 | 合价 | 其中
[8 empty] | 人工费 | 机械费 | 暂估价
87 | 031004007002 | 小便器 | 1、名称;壁挂式小便器安装 感应开关 2、工作内容：留堵洞眼、栽木砖、切管、套丝、小便器安装、附件安装、打胶、上下水管连接、试水，含角阀、软管主材及安装 | 组 | 1
88 | 031004014004 | 给、排水附(配)件 | 1、材 质：UPVC带存弯地漏； 2、型号、规格：De50。 | 个 | 1
89 | 031001001001 | 镀锌钢管 | "1、安装部位:室内\外 2、材质、规格:镀锌钢管 DN50（厚度按国标） 3、输送介质:排水 4、连接方式:螺纹连接 5、压力试验及吹、洗设计要求：按规范要求" | m | 25.80
90 | 031001001002 | 镀锌钢管 | "1、安装部位:室内\外 2、材质、规格:镀锌钢管 DN80（厚度按国标） 3、输送介质:排水 4、连接方式:螺纹连接 5、压力试验及吹、洗设计要求：按规范要求" | m | 10.90
本页小计
【表10.2.2-16】
分部分项工程清单与计价表
单位(专业)工程名称:安装工程-后勤楼 | [5 empty] | 标段: |  |  | 第15页 共36页
序号 | 项目编码 | 项目名称 | 项目特征 | 计量 单位 | 工程量 | 金 额 (元) |  |  |  |  | 备注
[6 empty] | 综合单价 | 合价 | 其中
[8 empty] | 人工费 | 机械费 | 暂估价
91 | 031001001003 | 镀锌钢管 | "1、安装部位:室内\外 2、材质、规格:镀锌钢管 DN100（厚度按国标） 3、输送介质:排水 4、连接方式:螺纹连接 5、压力试验及吹、洗设计要求：按规范要求" | m | 2.00
92 | 031003001017 | 螺纹阀门 | 1、名称:闸阀 2、规格、型号:DN50 3、连接方式:螺纹连接 | 个 | 6
93 | 031003001018 | 螺纹阀门 | 1、名称:闸阀 2、规格、型号:DN80 3、连接方式:螺纹连接 | 个 | 3
94 | 031003001019 | 螺纹阀门 | 1、名称:止回阀 2、规格、型号:DN50 3、连接方式:螺纹连接 | 个 | 6
95 | 031003010003 | 软接头（软管） | 1、名称:橡胶软接头 2、规格、型号:DN50 3、连接方式:螺纹连接 | 个 | 6
本页小计
【表10.2.2-16】
分部分项工程清单与计价表
单位(专业)工程名称:安装工程-后勤楼 | [5 empty] | 标段: |  |  | 第16页 共36页
序号 | 项目编码 | 项目名称 | 项目特征 | 计量 单位 | 工程量 | 金 额 (元) |  |  |  |  | 备注
[6 empty] | 综合单价 | 合价 | 其中
[8 empty] | 人工费 | 机械费 | 暂估价
96 | 030601002002 | 压力仪表 | 1、名称:压力表含表弯 2、规格、型号: 3、连接方式:螺纹连接 | 台 | 6
97 | 030109011001 | 潜水泵 | "1、名称:排污泵/污水提升器 2、规格、型号80WQ40-15-4 | 台 | 2
98 | 030109011002 | 潜水泵 | "1、名称:排污泵/污水提升器 2、规格、型号50WQ15-15-1.5 | 台 | 4
99 | 031002003043 | 套管 | 刚性防水套管制作 公称直径 (mm以内)80 | 个 | 1
100 | 031002003044 | 套管 | 刚性防水套管安装 公称直径 (mm以内)100 | 个 | 1
101 | 031002003045 | 套管 | 刚性防水套管制作 公称直径 (mm以内)100 | 个 | 2
102 | 031002003046 | 套管 | 刚性防水套管安装 公称直径 (mm以内)100 | 个 | 2
103 | 03B006 | 卫生间暗敷管道补贴 | 卫生间（内周长在 12m 以下）暗敷管道每间补贴1.0工日 | 间 | 1
|  | 生活水泵房 |  |  | 0
本页小计
【表10.2.2-16】
分部分项工程清单与计价表
单位(专业)工程名称:安装工程-后勤楼 | [5 empty] | 标段: |  |  | 第17页 共36页
序号 | 项目编码 | 项目名称 | 项目特征 | 计量 单位 | 工程量 | 金 额 (元) |  |  |  |  | 备注
[6 empty] | 综合单价 | 合价 | 其中
[8 empty] | 人工费 | 机械费 | 暂估价
104 | 031006001001 | 变频给水设备 | 无负压变频给水设备AKK-12-0.60,N=4.0KW*2成套设备含阀门等配件 | 套 | 1
105 | 031001007001 | 复合管 | "1、安装部位:室内\外 2、材质、规格:钢塑给水管DN150 3、输送介质:给水 4、连接方式:螺纹连接 5、压力试验及吹、洗设计要求：按规范要求" | m | 6.00
106 | 031001007002 | 复合管 | "1、安装部位:室内\外 2、材质、规格:钢塑给水管DN100 3、输送介质:给水 4、连接方式:螺纹连接 5、压力试验及吹、洗设计要求：按规范要求" | m | 7.50
107 | 031003001020 | 螺纹阀门 | 1、名称:闸阀 2、规格、型号:DN100 3、连接方式:螺纹连接 | 个 | 1
108 | 031003003004 | 焊接法兰阀门 | 1、名称:闸阀 2、规格、型号:DN150 3、连接方式:沟槽连接 | 个 | 1
本页小计
【表10.2.2-16】
分部分项工程清单与计价表
单位(专业)工程名称:安装工程-后勤楼 | [5 empty] | 标段: |  |  | 第18页 共36页
序号 | 项目编码 | 项目名称 | 项目特征 | 计量 单位 | 工程量 | 金 额 (元) |  |  |  |  | 备注
[6 empty] | 综合单价 | 合价 | 其中
[8 empty] | 人工费 | 机械费 | 暂估价
109 | 031003012001 | 倒流防止器 | 1、名称:倒流防止器组 2、规格、型号:DN150 3、连接方式:法兰连接 | 套 | 1
110 | 031002003047 | 套管 | 刚性防水套管制作 公称直径 (mm以内)100 | 个 | 1
111 | 031002003048 | 套管 | 刚性防水套管安装 公称直径 (mm以内)100 | 个 | 1
112 | 031002003049 | 套管 | 刚性防水套管制作 公称直径 (mm以内)150 | 个 | 1
113 | 031002003050 | 套管 | 刚性防水套管安装 公称直径 (mm以内)150 | 个 | 1
|  | 消防泵房 |  |  | 0
114 | 030901001010 | 水喷淋钢管 | "1、安装部位:室内\外 2、材质、规格:热浸镀锌加厚钢管DN200 3、输送介质:消防水 4、连接方式:法兰连接 5、压力试验及吹、洗设计要求：按规范要求" | m | 12.80
本页小计
【表10.2.2-16】
分部分项工程清单与计价表
单位(专业)工程名称:安装工程-后勤楼 | [5 empty] | 标段: |  |  | 第19页 共36页
序号 | 项目编码 | 项目名称 | 项目特征 | 计量 单位 | 工程量 | 金 额 (元) |  |  |  |  | 备注
[6 empty] | 综合单价 | 合价 | 其中
[8 empty] | 人工费 | 机械费 | 暂估价
115 | 030901001011 | 水喷淋钢管 | "1、安装部位:室内\外 2、材质、规格:热浸镀锌加厚钢管DN150 3、输送介质:消防水 4、连接方式:法兰连接 5、压力试验及吹、洗设计要求：按规范要求" | m | 51.80
116 | 030901001012 | 水喷淋钢管 | "1、安装部位:室内\外 2、材质、规格:热浸镀锌钢管DN100 3、输送介质:消防水 4、连接方式:法兰连接 5、压力试验及吹、洗设计要求：按规范要求 | m | 58.60
117 | 030901001013 | 水喷淋钢管 | "1、安装部位:室内\外 2、材质、规格:热浸镀锌钢管DN65 3、输送介质:消防水 4、连接方式:沟槽连接 5、压力试验及吹、洗设计要求：按规范要求 | m | 38.00
118 | 031003003005 | 焊接法兰阀门 | 1、名称:球墨铸铁闸阀 2、规格、型号:DN200 3、连接方式:法兰连接 | 个 | 6
本页小计
【表10.2.2-16】
分部分项工程清单与计价表
单位(专业)工程名称:安装工程-后勤楼 | [5 empty] | 标段: |  |  | 第20页 共36页
序号 | 项目编码 | 项目名称 | 项目特征 | 计量 单位 | 工程量 | 金 额 (元) |  |  |  |  | 备注
[6 empty] | 综合单价 | 合价 | 其中
[8 empty] | 人工费 | 机械费 | 暂估价
119 | 031003003006 | 焊接法兰阀门 | 1、名称:球墨铸铁闸阀 2、规格、型号:DN150 3、连接方式:法兰连接 | 个 | 8
120 | 031003003007 | 焊接法兰阀门 | 1、名称:球墨铸铁闸阀 2、规格、型号:DN100 3、连接方式:法兰连接 | 个 | 2
121 | 031003001021 | 螺纹阀门 | 1、名称:闸阀 2、规格、型号:DN65 3、连接方式:螺纹阀门 | 个 | 2
122 | 031003003008 | 焊接法兰阀门 | 1、名称:止回阀 2、规格、型号:DN200 3、连接方式:法兰连接 | 个 | 4
123 | 031003003009 | 焊接法兰阀门 | 1、名称:Y型过滤器 2、规格、型号:DN150 3、连接方式:法兰连接 | 个 | 4
124 | 031003003010 | 焊接法兰阀门 | 1、名称:Y型过滤器 2、规格、型号:DN200 3、连接方式:法兰连接 | 个 | 2
本页小计
【表10.2.2-16】
分部分项工程清单与计价表
单位(专业)工程名称:安装工程-后勤楼 | [5 empty] | 标段: |  |  | 第21页 共36页
序号 | 项目编码 | 项目名称 | 项目特征 | 计量 单位 | 工程量 | 金 额 (元) |  |  |  |  | 备注
[6 empty] | 综合单价 | 合价 | 其中
[8 empty] | 人工费 | 机械费 | 暂估价
125 | 031003003011 | 焊接法兰阀门 | 1、名称:信号蝶阀 2、规格、型号:DN150 3、连接方式:法兰连接 | 个 | 4
126 | 031003001022 | 螺纹阀门 | 1、名称:压力开关 2、规格、型号:DN150 3、连接方式:螺纹连接 | 个 | 2
127 | Z031003022001 | 水锤消除器 | 1、名称:胶胆式水锤消除器 2、规格、型号:DN200 3、连接方式:法兰连接 | 个 | 2
128 | Z031003022002 | 水锤消除器 | 1、名称:胶胆式水锤消除器 2、规格、型号:DN150 3、连接方式:法兰连接 | 个 | 2
129 | 030601004001 | 流量仪表 | 1、名称:流量测试装置 2、规格、型号: 3、连接方式: | 台 | 4
130 | 031003003012 | 焊接法兰阀门 | 1、名称:泄压阀 2、规格、型号:DN150 3、连接方式:法兰连接 | 个 | 2
本页小计
【表10.2.2-16】
分部分项工程清单与计价表
单位(专业)工程名称:安装工程-后勤楼 | [5 empty] | 标段: |  |  | 第22页 共36页
序号 | 项目编码 | 项目名称 | 项目特征 | 计量 单位 | 工程量 | 金 额 (元) |  |  |  |  | 备注
[6 empty] | 综合单价 | 合价 | 其中
[8 empty] | 人工费 | 机械费 | 暂估价
131 | 030601002003 | 压力仪表 | 1、名称:压力表含表弯 2、规格、型号: 3、连接方式:螺纹连接 | 台 | 8
132 | 030901010002 | 室内消火栓 | 单栓室内消火栓箱SG24B65Z-J（含消火栓箱、龙带、喷嘴、龙带支座、减压孔板及一切所需的管件、附件供应及安装，水压试验） | 套 | 4
133 | 030109001001 | 离心式泵 | "1、名称:喷淋泵 2、规格、型号;Q=45L/S,P=0.68MPa,N=45KW | 台 | 2
134 | 030109001002 | 离心式泵 | "1、名称:消火栓泵 2、规格、型号;Q=30L/S,P=0.72MPa,N=45KW | 台 | 2
135 | 031006004001 | 减压稳压设备 | "1、名称:减压稳压设备（含气压罐、两台加压水泵） 2、规格、型号;SQL800*0.6 | 台 | 1
136 | 030901013002 | 灭火器 | 灭火器箱(含灭火器MF/ABC5x2) | 组 | 2
137 | 031002003051 | 套管 | 柔性防水套管制作 公称直径 (mm以内)100 | 个 | 4
138 | 031002003052 | 套管 | 柔性防水套管安装 公称直径 (mm以内)100 | 个 | 4
本页小计
【表10.2.2-16】
分部分项工程清单与计价表
单位(专业)工程名称:安装工程-后勤楼 | [5 empty] | 标段: |  |  | 第23页 共36页
序号 | 项目编码 | 项目名称 | 项目特征 | 计量 单位 | 工程量 | 金 额 (元) |  |  |  |  | 备注
[6 empty] | 综合单价 | 合价 | 其中
[8 empty] | 人工费 | 机械费 | 暂估价
139 | 031002003053 | 套管 | 柔性防水套管制作 公称直径 (mm以内)150 | 个 | 5
140 | 031002003054 | 套管 | 柔性防水套管安装 公称直径 (mm以内)150 | 个 | 5
141 | 031002003055 | 套管 | 柔性防水套管安装 公称直径 (mm以内)200 | 个 | 2
142 | 031002003056 | 套管 | 柔性防水套管制作 公称直径 (mm以内)200 | 个 | 2
143 | 031001007003 | 复合管 | "1、安装部位:室内\外 2、材质、规格:钢塑给水管DN100 3、输送介质:给水 4、连接方式:法兰连接 5、压力试验及吹、洗设计要求：按规范要求 | m | 14.70
144 | 031003003013 | 焊接法兰阀门 | 1、名称:闸阀 2、规格、型号: 3、连接方式:法兰连接 | 个 | 1
145 | 031003003014 | 焊接法兰阀门 | 1、名称:Y型过滤器 2、规格、型号:DN100 3、连接方式:法兰连接 | 个 | 1
146 | 030404022003 | 控制器 | 液位控制器安装 | 台 | 1
本页小计
【表10.2.2-16】
分部分项工程清单与计价表
单位(专业)工程名称:安装工程-后勤楼 | [5 empty] | 标段: |  |  | 第24页 共36页
序号 | 项目编码 | 项目名称 | 项目特征 | 计量 单位 | 工程量 | 金 额 (元) |  |  |  |  | 备注
[6 empty] | 综合单价 | 合价 | 其中
[8 empty] | 人工费 | 机械费 | 暂估价
147 | 031001001004 | 镀锌钢管 | "1、安装部位:消防水池 2、材质、规格:镀锌钢管DN100 3、输送介质:消防水 4、连接方式:焊接 5、压力试验及吹、洗设计要求：按规范要求 | m | 3.00
148 | 031001001005 | 镀锌钢管 | "1、安装部位:消防水池 2、材质、规格:镀锌钢管DN150 3、输送介质:消防水 4、连接方式:焊接 5、压力试验及吹、洗设计要求：按规范要求 | m | 3.50
|  | 暖通 |  |  | 0
149 | 030108001001 | 离心式通风机 | 离心管道进风风机:GDF4.0-8/L=2400m3/h;H=260Pa;N=0.37Kw | 台 | 1
150 | 030108001002 | 离心式通风机 | "离心管道排风风机:GDF4.0-8 L=2400m3/h;H=260Pa;N=0.37Kw" | 台 | 1
151 | 030108001003 | 离心式通风机 | 排风风机:BT35-11-No4(防爆风机)L=4263m3/h;H=95Pa;N=0.18Kw | 台 | 1
152 | 030702002006 | 净化通风管道 | 镀锌薄钢板矩形净化风管(咬口)长边长(mm)≤320;镀锌薄钢板δ0.5MM | m2 | 3.70
本页小计
【表10.2.2-16】
分部分项工程清单与计价表
单位(专业)工程名称:安装工程-后勤楼 | [5 empty] | 标段: |  |  | 第25页 共36页
序号 | 项目编码 | 项目名称 | 项目特征 | 计量 单位 | 工程量 | 金 额 (元) |  |  |  |  | 备注
[6 empty] | 综合单价 | 合价 | 其中
[8 empty] | 人工费 | 机械费 | 暂估价
153 | 030702002007 | 净化通风管道 | 镀锌薄钢板矩形净化风管(咬口)长边长(mm)≤1000;镀锌薄钢板δ0.75MM | m2 | 14.70
154 | 030702002008 | 净化通风管道 | 镀锌薄钢板矩形净化风管(咬口)长边长(mm)≤1250;镀锌薄钢板δ1MM | m2 | 23.46
155 | 030703001014 | 碳钢阀门 | 70常开排烟防火阀700*320 | 个 | 3
156 | 030703001015 | 碳钢阀门 | 70常开排烟防火阀200*200 | 个 | 1
157 | 030703001016 | 碳钢阀门 | 70常开排烟防火阀250*250 | 个 | 1
158 | 030703001017 | 碳钢阀门 | 70常开排烟防火阀500*320 | 个 | 1
159 | 030703011005 | 铝及铝合金风口、散流器 | 单层百叶风口500x500 | 个 | 4
160 | 030703011006 | 铝及铝合金风口、散流器 | 单层百叶风口400x400 | 个 | 1
161 | 030703001018 | 碳钢阀门 | 70度防火风口400*400 | 个 | 1
162 | 030703001019 | 碳钢阀门 | 70度防火风口250*250 | 个 | 2
163 | 030704001002 | 通风工程检测、 调试 | 通风空调系统调试费 | 系统 | 1
|  | 厨房电气 |  |  | 0
本页小计
【表10.2.2-16】
分部分项工程清单与计价表
单位(专业)工程名称:安装工程-后勤楼 | [5 empty] | 标段: |  |  | 第26页 共36页
序号 | 项目编码 | 项目名称 | 项目特征 | 计量 单位 | 工程量 | 金 额 (元) |  |  |  |  | 备注
[6 empty] | 综合单价 | 合价 | 其中
[8 empty] | 人工费 | 机械费 | 暂估价
164 | 030404017040 | 配电箱 | 1、名称：配电箱ALCF； 2、型号、规格：规格型号及电器元件配置按设计要求； 3、安装方式;嵌墙安装。 | 台 | 1
165 | 030411001025 | 配管 | 1、名称:电气暗配管 2、材质:紧定式电气钢导管 3、规格:JDG25（厚度按国标） 4、配置形式:暗敷 | m | 45.80
166 | 030411001026 | 配管 | 1、名称:电气暗配管 2、材质:紧定式电气钢导管 3、规格:JDG20（厚度按国标） 4、配置形式:暗敷 | m | 178.90
167 | 030411001027 | 配管 | 1、名称:电气暗配管 2、材质:碳素结构钢焊接钢管 3、规格:SC50（厚度按国标） 4、配置形式:暗敷 | m | 36.00
168 | 030411001028 | 配管 | 1、名称:电气暗配管 2、材质:碳素结构钢焊接钢管 3、规格:SC40（厚度按国标） 4、配置形式:暗敷 | m | 29.80
169 | 030411001029 | 配管 | 1、名称:电气暗配管 2、材质:碳素结构钢焊接钢管 3、规格:SC25（厚度按国标） 4、配置形式:暗敷 | m | 21.80
本页小计
【表10.2.2-16】
分部分项工程清单与计价表
单位(专业)工程名称:安装工程-后勤楼 | [5 empty] | 标段: |  |  | 第27页 共36页
序号 | 项目编码 | 项目名称 | 项目特征 | 计量 单位 | 工程量 | 金 额 (元) |  |  |  |  | 备注
[6 empty] | 综合单价 | 合价 | 其中
[8 empty] | 人工费 | 机械费 | 暂估价
170 | 030408001027 | 电力电缆 | 1、名称:电力电缆 2、型号及规格:WDZB2-YJY-4X25+PE16 3、敷设方式、部位:综合考虑 | m | 14.80
171 | 030408001028 | 电力电缆 | 1、名称:电力电缆 2、型号及规格:WDZB2-YJY-4X16+PE16 3、敷设方式、部位:综合考虑 | m | 26.20
172 | 030408001029 | 电力电缆 | 1、名称:电力电缆 2、型号及规格:WDZB2-YJY-4X10+PE10 3、敷设方式、部位:综合考虑 | m | 34.80
173 | 030408001030 | 电力电缆 | 1、名称:电力电缆 2、型号及规格:WDZB2-YJY-4X6+PE6 3、敷设方式、部位:综合考虑 | m | 26.80
174 | 030408006012 | 电力电缆头 | 电力电缆头 五芯及以下、截面25mm2以下2 | 个 | 4
175 | 030408006013 | 电力电缆头 | 电力电缆头 五芯及以下、截面10mm2以下2 | 个 | 8
176 | 030411004039 | 配线 | 1、名称:电气配线 2、型号及规格:WDZB2-BYJ-2.5 3、配置形式、部位：综合考虑 | m | 416.00
本页小计
【表10.2.2-16】
分部分项工程清单与计价表
单位(专业)工程名称:安装工程-后勤楼 | [5 empty] | 标段: |  |  | 第28页 共36页
序号 | 项目编码 | 项目名称 | 项目特征 | 计量 单位 | 工程量 | 金 额 (元) |  |  |  |  | 备注
[6 empty] | 综合单价 | 合价 | 其中
[8 empty] | 人工费 | 机械费 | 暂估价
177 | 030411004040 | 配线 | 1、名称:电气配线 2、型号及规格:WDZB2-BYJR-2.5 3、配置形式、部位：综合考虑 | m | 208.00
178 | 030411004041 | 配线 | 1、名称:电气配线 2、型号及规格:WDZB2-BYJ-6 3、配置形式、部位：综合考虑 | m | 106.60
179 | 030411004042 | 配线 | 1、名称:电气配线 2、型号及规格:WDZB2-BYJR-6 3、配置形式、部位：综合考虑 | m | 53.30
180 | 030404035009 | 插座 | 1、名称:二三极单相带保护门插座 2、型号及规格:10A 250V 3、安装方式:暗装 | 套 | 15
181 | 030404035010 | 插座 | 1、名称:二三极单相带保护门插座 2、型号及规格:16A 250V 3、安装方式:暗装 | 套 | 2
182 | 030404035011 | 插座 | 1、名称:二三极单相带保护门插座 2、型号及规格:25A 250V 3、安装方式:暗装 | 套 | 3
183 | 030411006003 | 接线盒 | 1、名称:开关盒、插座盒（钢制） 2、型号及规格:86型 3、安装方式:暗装 | 个 | 23
本页小计
【表10.2.2-16】
分部分项工程清单与计价表
单位(专业)工程名称:安装工程-后勤楼 | [5 empty] | 标段: |  |  | 第29页 共36页
序号 | 项目编码 | 项目名称 | 项目特征 | 计量 单位 | 工程量 | 金 额 (元) |  |  |  |  | 备注
[6 empty] | 综合单价 | 合价 | 其中
[8 empty] | 人工费 | 机械费 | 暂估价
184 | 030411005001 | 接线箱 | 1、名称:接线箱 2、型号及规格:按设计要求综合考虑 3、安装方式:暗装 | 个 | 5
185 | 030404017041 | 配电箱 | 1、名称：屋顶风柜控制箱（设备成套） 2、型号、规格：规格型号及电器元件配置按设计要求； 3、安装方式;嵌墙安装。 | 台 | 1
|  | 厨房给排水 |  |  | 0
186 | 031001006017 | 塑料管 | "1、安装部位:室内\外 2、材质、规格:塑料排水管 DN75（厚度按国标） 3、输送介质:排水 4、连接方式:粘接 5、压力试验及吹、洗设计要求：按规范要求" | m | 42.50
187 | 031001006018 | 塑料管 | "1、安装部位:室内\外 2、材质、规格:塑料排水管 DN50（厚度按国标） 3、输送介质:排水 4、连接方式:粘接 5、压力试验及吹、洗设计要求：按规范要求" | m | 2.00
本页小计
【表10.2.2-16】
分部分项工程清单与计价表
单位(专业)工程名称:安装工程-后勤楼 | [5 empty] | 标段: |  |  | 第30页 共36页
序号 | 项目编码 | 项目名称 | 项目特征 | 计量 单位 | 工程量 | 金 额 (元) |  |  |  |  | 备注
[6 empty] | 综合单价 | 合价 | 其中
[8 empty] | 人工费 | 机械费 | 暂估价
188 | 031001006019 | 塑料管 | 1、安装部位:室内 2、材质、规格:PPR给水管 DN40（压力等级S4) 3、输送介质:给水 4、连接方式:热熔连接 5、压力试验及吹、洗设计要求：按规范要求 | m | 5.00
189 | 031001006020 | 塑料管 | 1、安装部位:室内 2、材质、规格:PPR给水管 DN32（压力等级S4) 3、输送介质:给水 4、连接方式:热熔连接 5、压力试验及吹、洗设计要求：按规范要求 | m | 12.20
190 | 031001006021 | 塑料管 | 1、安装部位:室内 2、材质、规格:PPR给水管 DN25（压力等级S4) 3、输送介质:给水 4、连接方式:热熔连接 5、压力试验及吹、洗设计要求：按规范要求 | m | 7.50
本页小计
【表10.2.2-16】
分部分项工程清单与计价表
单位(专业)工程名称:安装工程-后勤楼 | [5 empty] | 标段: |  |  | 第31页 共36页
序号 | 项目编码 | 项目名称 | 项目特征 | 计量 单位 | 工程量 | 金 额 (元) |  |  |  |  | 备注
[6 empty] | 综合单价 | 合价 | 其中
[8 empty] | 人工费 | 机械费 | 暂估价
191 | 031001006022 | 塑料管 | 1、安装部位:室内 2、材质、规格:PPR给水管 DN20（压力等级S4) 3、输送介质:给水 4、连接方式:热熔连接 5、压力试验及吹、洗设计要求：按规范要求 | m | 16.60
192 | 031001006023 | 塑料管 | 1、安装部位:室内 2、材质、规格:PPR给水管 DN15（压力等级S4) 3、输送介质:给水 4、连接方式:热熔连接 5、压力试验及吹、洗设计要求：按规范要求 | m | 81.80
193 | 031001006024 | 塑料管 | 1、安装部位:室内 2、材质、规格:PPR热水管 DN40（压力等级S3.2) 3、输送介质:热水 4、连接方式:热熔连接 5、压力试验及吹、洗设计要求：按规范要求 | m | 32.00
本页小计
【表10.2.2-16】
分部分项工程清单与计价表
单位(专业)工程名称:安装工程-后勤楼 | [5 empty] | 标段: |  |  | 第32页 共36页
序号 | 项目编码 | 项目名称 | 项目特征 | 计量 单位 | 工程量 | 金 额 (元) |  |  |  |  | 备注
[6 empty] | 综合单价 | 合价 | 其中
[8 empty] | 人工费 | 机械费 | 暂估价
194 | 031001006025 | 塑料管 | 1、安装部位:室内 2、材质、规格:PPR热水管 DN20（压力等级S3.2) 3、输送介质:热水 4、连接方式:热熔连接 5、压力试验及吹、洗设计要求：按规范要求 | m | 2.00
195 | 031001006026 | 塑料管 | 1、安装部位:室内 2、材质、规格:PPR热水管 DN15（压力等级S4) 3、输送介质:给水 4、连接方式:热熔连接 5、压力试验及吹、洗设计要求：按规范要求 | m | 64.60
196 | 031001006027 | 塑料管 | 管道消毒、冲洗 公称直径 （mm以内）50 | m | 220.00
197 | 031003001023 | 螺纹阀门 | 1、名称:角阀 2、规格、型号:DN15 3、连接方式:螺纹连接 | 个 | 37
|  | 火灾报警系统 |  |  | 0
198 | 030904008012 | 模块(模块箱） | 1.名 称：消防接线端子箱 2.规 格：按设计要求。 | 个 | 2
本页小计
【表10.2.2-16】
分部分项工程清单与计价表
单位(专业)工程名称:安装工程-后勤楼 | [5 empty] | 标段: |  |  | 第33页 共36页
序号 | 项目编码 | 项目名称 | 项目特征 | 计量 单位 | 工程量 | 金 额 (元) |  |  |  |  | 备注
[6 empty] | 综合单价 | 合价 | 其中
[8 empty] | 人工费 | 机械费 | 暂估价
199 | 030904001003 | 点型探测器 | 1.名 称：感烟探测器 2.规 格：按设计要求。 | 个 | 24
200 | 030904001004 | 点型探测器 | 1.名 称：感温探测器 2.规 格：按设计要求。 | 个 | 7
201 | 030904008013 | 模块(模块箱） | 1.名 称：输入输出模块 2.规 格：按设计要求。 | 个 | 5
202 | 030904008014 | 模块(模块箱） | 1.名 称：短路隔离器 2.规 格：按设计要求。 | 个 | 4
203 | 030904003005 | 按钮 | 1.名 称：消火栓按 2.规 格：按设计要求。 | 个 | 6
204 | 030904003006 | 按钮 | 1.名 称：带电话插孔的手动报警按钮 2.规 格：按设计要求。 | 个 | 3
205 | 030904007002 | 消防广播(扬声器） | 1.名 称：扬声器吸顶式（3W-5W） 2.规 格：按设计要求。 | 个 | 10
206 | 030904005004 | 声光报警器 | 1.名 称：声光报警器 2.规 格：按设计要求。 | 个 | 3
207 | 030904006002 | 消防报警电话插孔(电话) | 1.名 称：电话分机 2.规 格：按设计要求。 | 个 | 1
本页小计
【表10.2.2-16】
分部分项工程清单与计价表
单位(专业)工程名称:安装工程-后勤楼 | [5 empty] | 标段: |  |  | 第34页 共36页
序号 | 项目编码 | 项目名称 | 项目特征 | 计量 单位 | 工程量 | 金 额 (元) |  |  |  |  | 备注
[6 empty] | 综合单价 | 合价 | 其中
[8 empty] | 人工费 | 机械费 | 暂估价
208 | 030904008015 | 模块(模块箱） | 1.名 称：输入模块 2.规 格：按设计要求。 | 个 | 6
209 | 030904008016 | 模块(模块箱） | 消防设备电源监控模块 | 个 | 3
210 | 030904008017 | 模块(模块箱） | 1.名 称：剩余漏电探测器 TY-SY-Z44 2.规 格：按设计要求。 | 个 | 2
211 | 030904008018 | 模块(模块箱） | 1.名 称：能耗监测模块 2.规 格：按设计要求。 | 个 | 5
212 | 030411001030 | 配管 | 1、名称:电气暗配管 2、材质:焊接钢管 3、规格:SC20（厚度按国标） 4、配置形式:暗配 | m | 498.60
213 | 030411001031 | 配管 | 1、名称:电气暗配管 2、材质:焊接钢管 3、规格:SC25（厚度按国标） 4、配置形式:暗配 | m | 176.50
214 | 030411004043 | 配线 | 1、名称:电气配线 2、型号及规格:WDZBN-BYJ-2.5 3、配置形式、部位：综合考虑 | m | 137.60
本页小计
【表10.2.2-16】
分部分项工程清单与计价表
单位(专业)工程名称:安装工程-后勤楼 | [5 empty] | 标段: |  |  | 第35页 共36页
序号 | 项目编码 | 项目名称 | 项目特征 | 计量 单位 | 工程量 | 金 额 (元) |  |  |  |  | 备注
[6 empty] | 综合单价 | 合价 | 其中
[8 empty] | 人工费 | 机械费 | 暂估价
215 | 030411004044 | 配线 | 1、名称:电气配线 2、型号及规格:WDZBN-RYJS-2X1.5 3、配置形式、部位：综合考虑 | m | 176.60
216 | 030411004045 | 配线 | 1、名称:电气配线 2、型号及规格:WDZBN-RYJYP-6X1.5 3、配置形式、部位：综合考虑 | m | 53.80
217 | 030411004046 | 配线 | 1、名称:电气配线 2、型号及规格:WDZBN-RYJYP-2X1.5 3、配置形式、部位：综合考虑 | m | 69.60
218 | 030411004047 | 配线 | 1、名称:电气配线 2、型号及规格:WDZBN-KYJY-4X1.5 3、配置形式、部位：综合考虑 | m | 55.50
219 | 030411004048 | 配线 | 1、名称:电气配线 2、型号及规格:WDZBN-KYJY-2X1.5 3、配置形式、部位：综合考虑 | m | 170.50
220 | 030411004049 | 配线 | 1、名称:电气配线 2、型号及规格:WDZBN-KYJY-2X6 3、配置形式、部位：综合考虑 | m | 53.00
本页小计
【表10.2.2-16】
分部分项工程清单与计价表
单位(专业)工程名称:安装工程-后勤楼 | [5 empty] | 标段: |  |  | 第36页 共36页
序号 | 项目编码 | 项目名称 | 项目特征 | 计量 单位 | 工程量 | 金 额 (元) |  |  |  |  | 备注
[6 empty] | 综合单价 | 合价 | 其中
[8 empty] | 人工费 | 机械费 | 暂估价
221 | 030411004050 | 配线 | 1、名称:电气配线 2、型号及规格:WDZBN-KYJY-2X2.5 3、配置形式、部位：综合考虑 | m | 159.60
222 | 030411004051 | 配线 | 1、名称:电气配线 2、型号及规格:WDZBN-KYJYP-4X1.5 3、配置形式、部位：综合考虑 | m | 42.50
223 | 030411004052 | 配线 | 1、名称:电气配线 2、型号及规格:WDZBN-KYJYP-2X1.5 3、配置形式、部位：综合考虑 | m | 32.90
224 | 030411004053 | 配线 | 1、名称:电气配线 2、型号及规格:WDZB-KYJY-2X2.5 3、配置形式、部位：综合考虑 | m | 25.00
225 | 030411004054 | 配线 | 1、名称:电气配线 2、型号及规格:ZR-RVSP-2×1.0 3、配置形式、部位：综合考虑 | m | 47.00
本页小计
合计

## 10_表10_2_2-16 施工技术措施项目清单与计价表
【表10.2.2-16】
施工技术措施项目清单与计价表
单位(专业)工程名称:安装工程-后勤楼 | [5 empty] | 标段: |  |  | 第1页 共1页
序号 | 项目编码 | 项目名称 | 项目特征 | 计量 单位 | 工程量 | 金 额 (元) |  |  |  |  | 备注
[6 empty] | 综合单价 | 合价 | 其中
[8 empty] | 人工费 | 机械费 | 暂估价
|  | [请输入分部名称,电子评标勿删] |  |  | 0
1 | 031301017002 | 脚手架搭拆 | 1.脚手架搭拆费第四册 2.脚手架搭拆费第六册 3.脚手架搭拆费第七册 4.脚手架搭拆费第九册 5.脚手架搭拆费第十册 6.脚手架搭拆费第十二册 刷油工程（第二章） | 项 | 1
本页小计
合计

## 10_表10_2_2-20 施工组织（总价）措施项目清单
【表10.2.2-20】
施工组织（总价）措施项目清单与计价表
工程名称:后勤楼 |  |  | 标段: | 第1页 共1页
序号 | 项目编号 | 项目名称 | 计算基础 | 费率 (%) | 金额 (元) | 备注
1 | 031302001001 | 安全文明施工费
1.1 |  | 安全文明施工基本费
2 | Z03130200801 | 提前竣工增加费
3 | 031302004001 | 二次搬运费
4 | 031302005001 | 冬雨季施工增加费
5 |  | 其他施工组织措施费
合 计

## 10_表10_2_2-21 其他项目清单与计价汇总表
【表10.2.2-21】
其他项目清单与计价汇总表
工程名称:后勤楼 |  | 标段: | 第1页 共1页
序号 | 项 目 名 称 | 金额(元) | 备注
1 | 暂列金额 | 39332.27 | 明细详见表10.2.2-22
1.1 | 标化工地增加费 | 0 | 明细详见表10.2.2-22
1.2 | 优质工程增加费 | 0 | 明细详见表10.2.2-22
1.3 | 其他暂列金额 | 39332.27 | 明细详见表10.2.2-22
2 | 暂估价 | 0
2.1 | 材料（设备）暂估价 | 0 | 明细详见表10.2.2-23
2.2 | 专业工程暂估价 | 0 | 明细详见表10.2.2-24
2.3 | 专项技术措施暂估价 | 0 | 明细详见表10.2.2-25
3 | 计日工 |  | 明细详见表10.2.2-26
4 | 总承包服务费 |  | 明细详见表10.2.2-27
合 计

## 10_表10_2_2-22 暂列金额明细表
【表10.2.2-22】
暂列金额明细表
工程名称:后勤楼 |  | 标段: |  | 第1页 共1页
序号 | 项 目 名 称 | 计量单位 | 暂定金额(元) | 备注
1 | 标化工地增加费 | 项
2 | 优质工程增加费 | 项
3 | 其他暂列金额 | 项 | 39332.27 | 估算比例一般不高于5%
3.1 | 其他暂列金额 | 项 | 39332.27
合计 |  |  | 39332.27

## 10_表10_2_2-23 材料（工程设备）暂估单价表
【表10.2.2-23】
材料（工程设备）暂估单价表
单位(专业)工程名称:安装工程-后勤楼 |  |  |  | 标段: |  | 第1页 共1页
序号 | 材料（工程设备）名称、规格、型号 | 计量 单位 | 数量 | 单价 | 合价 | 备注
合计

## 10_表10_2_2-24 专业工程暂估价表
【表10.2.2-24】
专业工程暂估价表
单位(专业)工程名称:安装工程-后勤楼 |  | 标段: | 第1页 共1页
序号 | 工 程 名 称 | 工程内容 | 暂估金额(元) | 备注
合计

## 10_表10_2_2-25 专项技术措施暂估价表
【表10.2.2-25】
专项技术措施暂估价表
单位(专业)工程名称:安装工程-后勤楼 |  | 标段: | 第1页 共1页
序号 | 工 程 名 称 | 工程内容 | 暂估金额(元) | 备注
合计 |  |  | 0

## 10_表10_2_2-26 计日工表
【表10.2.2-26】
计 日 工 表
单位(专业)工程名称:安装工程-后勤楼 |  | 标段: |  | 第1页 共1页
编号 | 项 目 名 称 | 单位 | 数量 | 综合单价(元) | 合价(元)
一 | 人 工 | 元
1
2
3
4
5
人 工 小 计
二 | 材 料 | 元
1
2
3
4
5
材 料 小 计
三 | 施 工 机 械 | 元
1
2
3
4
5
施工机械小计
总 计

## 10_表10_2_2-27 总承包服务费计价表
【表10.2.2-27】
总承包服务费计价表
单位(专业)工程名称:安装工程-后勤楼 |  |  | 标段: |  | 第1页 共1页
序号 | 项目名称 | 项目价值(元) | 服务内容 | 计算基础 | 费率(%) | 金额(元)
1 | 发包人单独发包的专业工程
1.1 | 专业发包工程管理费
2 | 发包人提供材料(设备)
2.1 | 甲供材料设备保管费
| 合计 | - | - |  | -

## 10_表10_2_2-29 主要工日一览表
【表10.2.2-29】
主要工日一览表
工程名称:后勤楼 |  |  | 标段: |  | 第1页 共1页
序号 | 工日名称（类别） | 单位 | 数量 | 单价(元) | 合价（元） | 备注
1 | 二类人工 | 工日

## 10_表10_2_2-30 发包人提供材料和设备一览表
【表10.2.2-30】
发包人提供材料和设备一览表
工程名称:后勤楼 |  |  | 标段: |  |  | 第1页 共1页
序号 | 材料(设备)名称、规格、型号 | 单位 | 数量 | 单价 (元) | 交货 方式 | 送达 地点 | 备注

## 10_表10_2_2-31 主要材料和工程设备一览表
【表10.2.2-31】
主要材料和工程设备一览表
工程名称:后勤楼 |  |  |  | 标段: |  | 第1页 共2页
序号 | 名称、规格、型号 | 单位 | 数量 | 单价(元) | 合价（元） | 备注
1 | 中厚钢板综合 | kg
2 | 复合硅酸盐水泥PC 32.5R综合 | kg
3 | 普通硅酸盐水泥PO 42.5综合 | kg
4 | 黄砂毛砂 | m3
5 | 黄砂净砂 | t
6 | 水 | m3
7 | 热轧光圆钢筋综合 | kg
8 | 方钢综合 | kg
9 | 扁钢Q235B综合 | kg
10 | 角钢Q235B综合 | kg
11 | 型钢综合 | kg
12 | 中厚钢板综合 | kg
13 | 大便器脚踏阀 | 个
14 | 带存水弯PVC地漏De50 | 个
15 | 小便器冲水连接管DN15 | 根
16 | 小便器排水附件 | 套
17 | 醇酸防锈漆C53-1 | kg
18 | 电缆桥架成品门型侧向抗震支架200 | 付
19 | 电缆桥架成品门型侧纵向抗震支架200 | 付
20 | 平焊法兰DN200 | 片
21 | 平焊法兰DN100 | 片
22 | 平焊法兰DN150 | 片
23 | 瓷蹲式大便器 | 个
24 | 挂式小便器 | 个
25 | 室内消火栓SN50 | 套
26 | 埋入式感应控制器 | 个
27 | 灭火器箱(含灭火器)MF/ABC5x2 | 套
28 | 厨房配电总柜APCF | 台
29 | 厨房餐厅电源箱ALCF | 台
【表10.2.2-31】
主要材料和工程设备一览表
工程名称:后勤楼 |  |  |  | 标段: |  | 第2页 共2页
序号 | 名称、规格、型号 | 单位 | 数量 | 单价(元) | 合价（元） | 备注
30 | 发电机房配电箱ALFD | 台
31 | 应急照明集中电源1YJ | 台
32 | 消防水泵控制柜 | 台
33 | 照明配电箱ALPD | 台
34 | 生活泵房配电箱APSH | 台
35 | 配电箱ALCF | 台
36 | 风机控制箱SFJ/PFJ | 台
37 | 刚性接头 DN200 | 个
38 | 同心(偏心)大小头 DN200×150~50 | 个
39 | 沟槽刚性接头 DN150 | 个
40 | 沟槽同心(偏心)大小头 DN150×125~20 | 个
41 | 沟槽弯头 DN200*90° | 个
42 | 沟槽弯头 DN150*90° | 个
43 | 沟槽机械开孔三通 DN150×100~20 | 个
44 | 沟槽正(异)三通 DN150 | 个
45 | 沟槽弯头DN100*90° | 个
46 | 沟槽正三通DN100 | 个
47 | 沟槽卡箍DN100 | 个
48 | 沟槽大小头DN100*65 | 个
49 | 机械三通DN100*65*100 | 个
50 | 机械三通DN100*50*100 | 个

## 10_表10_2_2-32 主要机械台班一览表
【表10.2.2-32】
主要机械台班一览表
工程名称:后勤楼 |  |  | 标段: |  | 第1页 共2页
序号 | 机械名称、规格、型号 | 单位 | 数 量 | 单价(元) | 合价（元） | 备注
1 | 电能校验仪 ST9040 | 台班
2 | 电能校验仪 ST9040 | 台班
3 | 电压、电流互感升流器 HJ-12E | 台班
4 | 电压电流表（各种量程） | 台班
5 | 继电保护测试仪 JBC | 台班
6 | 精密交直流稳压电源 | 台班
7 | 绝缘电阻测试仪 BM12 | 台班
8 | 手持式万用表50000计数 | 台班
9 | 数字电压表 | 台班
10 | 数字万用表 F-87 | 台班
11 | 数字万用表 F-87 | 台班
12 | 标准压力发生器 | 台班
13 | 电缆测试仪 | 台班
14 | 电缆测试仪 | 台班
15 | 对讲机（一对） | 台班
16 | 铭牌打印机 | 台班
17 | 多功能校验仪 | 台班
18 | 多功能信号校验仪 | 台班
19 | 火灾探测器试验器 | 台班
20 | 精密电桥 YY2814 | 台班
21 | 数字转速表 | 台班
22 | 其他机械费 | 元
23 | 汽车式起重机8t | 台班
24 | 汽车式起重机10t | 台班
25 | 汽车式起重机16t | 台班
26 | 叉式起重机5t | 台班
27 | 载货汽车4t | 台班
28 | 载货汽车5t | 台班
29 | 载货汽车5t | 台班
30 | 载货汽车8t | 台班
【表10.2.2-32】
主要机械台班一览表
工程名称:后勤楼 |  |  | 标段: |  | 第2页 共2页
序号 | 机械名称、规格、型号 | 单位 | 数 量 | 单价(元) | 合价（元） | 备注
31 | 电动卷扬机-单筒慢速50kN | 台班
32 | 普通车床630×2000mm | 台班
33 | 台式钻床16mm | 台班
34 | 立式钻床25mm | 台班
35 | 立式钻床25mm | 台班
36 | 立式钻床35mm | 台班
37 | 剪板机6.3×2000mm | 台班
38 | 折方机4×2000mm | 台班
39 | 咬口机1.5mm | 台班
40 | 半自动切割机100mm | 台班
41 | 管子切断机150mm | 台班
42 | 管子切断机250mm | 台班
43 | 管子切断套丝机159mm | 台班
44 | 管子切断套丝机159mm | 台班
45 | 钢材电动煨弯机500以内mm | 台班
46 | 试压泵30MPa | 台班
47 | 电焊条烘干箱60×50×75cm3 | 台班
48 | 电动空气压缩机0.6m3/min | 台班
49 | 电动空气压缩机0.6m3/min | 台班
50 | 吊装机械(综合) | 台班
51 | 砂轮切割机 φ400 | 台班
52 | 试压泵3MPa | 台班
53 | 滚槽机 | 台班
54 | 手持式万用表 | 台班
55 | 电焊机 （综合） | 台班
56 | 弧焊机 综合 | 台班

## 11_表10_2_2-16 分部分项工程清单与计价表
【表10.2.2-16】
分部分项工程清单与计价表
单位(专业)工程名称:安装工程-消控室、门卫 | [5 empty] | 标段: |  |  | 第1页 共10页
序号 | 项目编码 | 项目名称 | 项目特征 | 计量 单位 | 工程量 | 金 额 (元) |  |  |  |  | 备注
[6 empty] | 综合单价 | 合价 | 其中
[8 empty] | 人工费 | 机械费 | 暂估价
|  | 电气 |  |  | 0
1 | 030404017042 | 配电箱 | 1、名称：消控室配电箱XKX； 2、型号、规格：规格型号及电器元件配置按设计要求； 3、安装方式;嵌墙安装。 | 台 | 1
2 | 030404017043 | 配电箱 | 1、名称：消控室非消防配电箱XKM； 2、型号、规格：规格型号及电器元件配置按设计要求； 3、安装方式;嵌墙安装。 | 台 | 1
3 | 030404017044 | 配电箱 | 1、名称：传达室配电箱ALMW； 2、型号、规格：规格型号及电器元件配置按设计要求； 3、安装方式;嵌墙安装。 | 台 | 1
4 | 030411001032 | 配管 | "1、名称:电气暗配管 2、材质:焊接钢管 3、规格:SC50（厚度按国标） 4、配置形式:埋地" | m | 148.00
5 | 030411001033 | 配管 | 1、名称:电气暗配管 2、材质:焊接钢管 3、规格:SC25（厚度按国标） 4、配置形式:暗敷 | m | 9.50
本页小计
【表10.2.2-16】
分部分项工程清单与计价表
单位(专业)工程名称:安装工程-消控室、门卫 | [5 empty] | 标段: |  |  | 第2页 共10页
序号 | 项目编码 | 项目名称 | 项目特征 | 计量 单位 | 工程量 | 金 额 (元) |  |  |  |  | 备注
[6 empty] | 综合单价 | 合价 | 其中
[8 empty] | 人工费 | 机械费 | 暂估价
6 | 030411001034 | 配管 | 1、名称:电气暗配管 2、材质:焊接钢管 3、规格:SC20（厚度按国标） 4、配置形式:暗敷 | m | 91.70
7 | 030408001031 | 电力电缆 | 1、名称:电力电缆 2、型号及规格: WDZB2N-YJY-4X16 3、敷设方式、部位:综合考虑" | m | 655.80
8 | 030408006014 | 电力电缆头 | 电力电缆头 五芯及以下、截面25mm2以下2 | 个 | 8
9 | 030411004055 | 配线 | 1、名称:电气配线 2、型号及规格:WDZB2N-BYJ-2.5 3、配置形式、部位：综合考虑 | m | 25.40
10 | 030411004056 | 配线 | 1、名称:电气配线 2、型号及规格:WDZB2N-BYJR-2.5 3、配置形式、部位：综合考虑 | m | 12.70
11 | 030411004057 | 配线 | 1、名称:电气配线 2、型号及规格:WDZB2-BYJ-2.5 3、配置形式、部位：综合考虑 | m | 158.00
12 | 030411004058 | 配线 | 1、名称:电气配线 2、型号及规格:WDZB2-BYJR-2.5 3、配置形式、部位：综合考虑 | m | 79.00
本页小计
【表10.2.2-16】
分部分项工程清单与计价表
单位(专业)工程名称:安装工程-消控室、门卫 | [5 empty] | 标段: |  |  | 第3页 共10页
序号 | 项目编码 | 项目名称 | 项目特征 | 计量 单位 | 工程量 | 金 额 (元) |  |  |  |  | 备注
[6 empty] | 综合单价 | 合价 | 其中
[8 empty] | 人工费 | 机械费 | 暂估价
13 | 030411004059 | 配线 | 1、名称:电气配线 2、型号及规格:WDZB2-BYJ-4 3、配置形式、部位：综合考虑 | m | 38.00
14 | 030411004060 | 配线 | 1、名称:电气配线 2、型号及规格:WDZB2-BYJR-4 3、配置形式、部位：综合考虑 | m | 9.50
15 | 030412001006 | 普通灯具 | 1、名称:防潮吸顶灯(LED灯泡) 2、规格型号:220V 7W 3、安装方式:综合考虑 | 套 | 1
16 | 030412004030 | 装饰灯 | 1、名称:双管LED灯 2、规格型号:220V 13W 3、安装方式:综合考虑 | 套 | 1
17 | 030412001007 | 普通灯具 | 1、名称:吸顶灯(LED灯泡) 2、规格型号:220V 5W 3、安装方式:综合考虑 | 套 | 1
18 | 030404033003 | 风扇 | 1、名称:卫生间排风扇 2、规格型号:220V 40W 3、安装方式:综合考虑 | 台 | 1
19 | 030404035012 | 插座 | 1、名称:二三极单相带保护门插座 2、型号及规格:10A 250V 3、安装方式:暗装 | 套 | 13
20 | 030404035013 | 插座 | 1、名称:空调插座 2、型号及规格:16A 250V 3、安装方式:暗装 | 套 | 2
本页小计
【表10.2.2-16】
分部分项工程清单与计价表
单位(专业)工程名称:安装工程-消控室、门卫 | [5 empty] | 标段: |  |  | 第4页 共10页
序号 | 项目编码 | 项目名称 | 项目特征 | 计量 单位 | 工程量 | 金 额 (元) |  |  |  |  | 备注
[6 empty] | 综合单价 | 合价 | 其中
[8 empty] | 人工费 | 机械费 | 暂估价
21 | 030404034015 | 照明开关 | 1、名称:单联单控开关 2、型号及规格:10A 250V 3、安装方式:暗装 | 套 | 1
22 | 030404034016 | 照明开关 | 1、名称:双联单控开关 2、型号及规格:10A 250V 3、安装方式:暗装 | 个 | 2
23 | 030404034017 | 照明开关 | 1、名称:三联单控开关 2、型号及规格:10A 250V 3、安装方式:暗装 | 个 | 1
24 | 030404034018 | 照明开关 | 1、名称:单联双控照明开关 2、型号及规格:10A 250V 3、安装方式:暗装 | 个 | 2
|  | 消防报警 |  |  | 0
25 | 030904012001 | 火灾报警系统控制主机 | 报警联动一体机安装 1024点以内；含火灾报警传输设备、电气火灾监控器、消防电源监控器、电梯监控盘、应急照明控制器、气体灭火控制器（厂家配套）。 | 台 | 1
26 | 030904014001 | 消防广播及对讲电话主机（柜） | 消防专用电话总机 | 台 | 1
本页小计
【表10.2.2-16】
分部分项工程清单与计价表
单位(专业)工程名称:安装工程-消控室、门卫 | [5 empty] | 标段: |  |  | 第5页 共10页
序号 | 项目编码 | 项目名称 | 项目特征 | 计量 单位 | 工程量 | 金 额 (元) |  |  |  |  | 备注
[6 empty] | 综合单价 | 合价 | 其中
[8 empty] | 人工费 | 机械费 | 暂估价
27 | 030904015001 | 火灾报警控制微机(CRT) | CRT图形显示装置HJ-1910 | 台 | 1
28 | 030904013002 | 联动控制主机 | 联动外控电源盘 | 台 | 1
29 | 030904014002 | 消防广播及对讲电话主机（柜） | 消防广播主机 | 台 | 1
30 | 030904013003 | 联动控制主机 | 防火门监控器主机TY-MK-100 | 台 | 1
31 | 03B007 | 打印机 | 打印机 | 台 | 1
32 | 03B008 | 能耗监测系统主机 | 能耗监测系统主机（含电脑及主机） | 套 | 1
33 | 030503003001 | 控制器 | 数据采集器 | 台 | 1
34 | 030905001001 | 自动报警系统调试 | 自动报警系统调试 1024点以内 | 系统 | 1
35 | 030905002001 | 水灭火控制装置调试 | 1、自动喷水灭火系统调试 | 点 | 6
36 | 030905001002 | 自动报警系统调试 | 1.广播喇叭及音箱、电话插孔调试 | 系统 | 90
37 | 030905001003 | 自动报警系统调试 | 1.通信分机调试 | 系统 | 5
38 | 030905002002 | 水灭火控制装置调试 | 1、消火栓灭火系统调试 | 点 | 29
39 | 030905003001 | 防火控制装置调试 | 1、切断非消防电源调试 | 个 | 6
40 | 030905003002 | 电梯调试 | 1、电梯调试 | 个 | 2
本页小计
【表10.2.2-16】
分部分项工程清单与计价表
单位(专业)工程名称:安装工程-消控室、门卫 | [5 empty] | 标段: |  |  | 第6页 共10页
序号 | 项目编码 | 项目名称 | 项目特征 | 计量 单位 | 工程量 | 金 额 (元) |  |  |  |  | 备注
[6 empty] | 综合单价 | 合价 | 其中
[8 empty] | 人工费 | 机械费 | 暂估价
41 | Z030905005001 | 消防监控系统调试 | 1、消防监控系统调试 64点以内 | 系统 | 1
|  | 防雷接地 |  |  | 0
42 | 030409004003 | 基础接地 | 1、名称:基础接地 2、材质、规格:利用圈梁主筋，2根/m" | m | 45.00
43 | 030409002007 | 接地母线 | 1、名称:接地母线 2、材质、规格:-40*4镀锌扁钢 3、安装部位、形式:综合考虑 | m | 12.00
44 | 030409002008 | 接地母线 | 1、名称:接地母线 2、材质、规格:-50*6镀锌扁钢 3、安装部位、形式:综合考虑 | m | 1.50
45 | 030409008004 | 等电位端子箱、 测试板 | 1、名称:总等电位端子箱MEB 2、材质、规格:综合考虑 | 个 | 1
46 | 030409008005 | 等电位端子箱、 测试板 | 1、名称:局部等电位端子箱LEB 2、材质、规格:综合考虑 | 个 | 1
|  | 给水 |  |  | 0
本页小计
【表10.2.2-16】
分部分项工程清单与计价表
单位(专业)工程名称:安装工程-消控室、门卫 | [5 empty] | 标段: |  |  | 第7页 共10页
序号 | 项目编码 | 项目名称 | 项目特征 | 计量 单位 | 工程量 | 金 额 (元) |  |  |  |  | 备注
[6 empty] | 综合单价 | 合价 | 其中
[8 empty] | 人工费 | 机械费 | 暂估价
47 | 031001006028 | 塑料管 | 1、安装部位:室内 2、材质、规格:PPR给水管 DN25（压力等级S4) 3、输送介质:给水 4、连接方式:热熔连接 5、压力试验及吹、洗设计要求：按规范要求 | m | 2.50
48 | 031001006029 | 塑料管 | 1、安装部位:室内 2、材质、规格:PPR给水管 DN20（压力等级S4) 3、输送介质:给水 4、连接方式:热熔连接 5、压力试验及吹、洗设计要求：按规范要求 | m | 1.50
49 | 031003001024 | 螺纹阀门 | 1、名称:全铜截止阀 2、规格、型号:DN25 3、连接方式:螺纹连接 | 个 | 1
50 | 031004006004 | 大便器 | 1、名称;坐式大便器安装 2、工作内容：留堵洞眼、栽木砖、切管、套丝、大便器与水箱及附件安装、打胶、上下水管连接、试水，含角阀、软管主材及安装 | 组 | 1
本页小计
【表10.2.2-16】
分部分项工程清单与计价表
单位(专业)工程名称:安装工程-消控室、门卫 | [5 empty] | 标段: |  |  | 第8页 共10页
序号 | 项目编码 | 项目名称 | 项目特征 | 计量 单位 | 工程量 | 金 额 (元) |  |  |  |  | 备注
[6 empty] | 综合单价 | 合价 | 其中
[8 empty] | 人工费 | 机械费 | 暂估价
51 | 031004003002 | 洗脸盆 | 1、名称;洗脸盆 台上式冷热水 2、工作内容：切管、套丝、上附件、盆安装、上下水管连接、试水，含角阀主材及安装费用，含龙头及下水、软管安装 | 组 | 1
52 | 031004010002 | 淋浴器 | 1、名称;成套淋浴器 安装 2、工作内容：留堵洞眼、栽木砖、切管、套丝、、附件安装、打胶、试水，含角阀、软管主材及安装 | 套 | 1
|  | 排水 |  |  | 0
53 | 031001006030 | 塑料管 | "1、安装部位:室内\外 2、材质、规格:塑料排水管 DN100（厚度按国标） 3、输送介质:排水 4、连接方式:粘接 5、压力试验及吹、洗设计要求：按规范要求" | m | 2.50
54 | 031001006031 | 塑料管 | "1、安装部位:室内\外 2、材质、规格:塑料排水管 DN75（厚度按国标） 3、输送介质:排水 4、连接方式:粘接 5、压力试验及吹、洗设计要求：按规范要求" | m | 0.30
本页小计
【表10.2.2-16】
分部分项工程清单与计价表
单位(专业)工程名称:安装工程-消控室、门卫 | [5 empty] | 标段: |  |  | 第9页 共10页
序号 | 项目编码 | 项目名称 | 项目特征 | 计量 单位 | 工程量 | 金 额 (元) |  |  |  |  | 备注
[6 empty] | 综合单价 | 合价 | 其中
[8 empty] | 人工费 | 机械费 | 暂估价
55 | 031001006032 | 塑料管 | "1、安装部位:室内\外 2、材质、规格:塑料排水管 DN50（厚度按国标） 3、输送介质:排水 4、连接方式:粘接 5、压力试验及吹、洗设计要求：按规范要求" | m | 2.60
56 | 031004014005 | 给、排水附(配)件 | "1、安装部位:室内 2、材质、规格:地漏 DN50 3、输送介质:排水 4、连接方式:综合考虑 5、压力试验及吹、洗设计要求：按规范要求" | 个 | 1
|  | 雨水 |  |  | 0
57 | 031001006033 | 塑料管 | "1、安装部位:室内\外 2、材质、规格:塑料雨水管 DN100（厚度按国标） 3、输送介质:排水、雨水 4、连接方式:粘接 5、压力试验及吹、洗设计要求：按规范要求" | m | 14.00
58 | 03B009 | 雨水斗安装 | 雨水斗DN100安装（含落水头子等配件） | 个 | 4
本页小计
【表10.2.2-16】
分部分项工程清单与计价表
单位(专业)工程名称:安装工程-消控室、门卫 | [5 empty] | 标段: |  |  | 第10页 共10页
序号 | 项目编码 | 项目名称 | 项目特征 | 计量 单位 | 工程量 | 金 额 (元) |  |  |  |  | 备注
[6 empty] | 综合单价 | 合价 | 其中
[8 empty] | 人工费 | 机械费 | 暂估价
合计

## 11_表10_2_2-16 施工技术措施项目清单与计价表
【表10.2.2-16】
施工技术措施项目清单与计价表
单位(专业)工程名称:安装工程-消控室、门卫 | [5 empty] | 标段: |  |  | 第1页 共1页
序号 | 项目编码 | 项目名称 | 项目特征 | 计量 单位 | 工程量 | 金 额 (元) |  |  |  |  | 备注
[6 empty] | 综合单价 | 合价 | 其中
[8 empty] | 人工费 | 机械费 | 暂估价
|  | [请输入分部名称,电子评标勿删] |  |  | 0
1 | 031301017003 | 脚手架搭拆 | 1.脚手架搭拆费第四册 2.脚手架搭拆费第十册 | 项 | 1
本页小计
合计

## 11_表10_2_2-20 施工组织（总价）措施项目清单
【表10.2.2-20】
施工组织（总价）措施项目清单与计价表
工程名称:消控室、门卫 |  |  | 标段: | 第1页 共1页
序号 | 项目编号 | 项目名称 | 计算基础 | 费率 (%) | 金额 (元) | 备注
1 | 031302001001 | 安全文明施工费
1.1 |  | 安全文明施工基本费
2 | Z03130200801 | 提前竣工增加费
3 | 031302004001 | 二次搬运费
4 | 031302005001 | 冬雨季施工增加费
5 |  | 其他施工组织措施费
合 计

## 11_表10_2_2-21 其他项目清单与计价汇总表
【表10.2.2-21】
其他项目清单与计价汇总表
工程名称:消控室、门卫 |  | 标段: | 第1页 共1页
序号 | 项 目 名 称 | 金额(元) | 备注
1 | 暂列金额 | 8471.95 | 明细详见表10.2.2-22
1.1 | 标化工地增加费 | 0 | 明细详见表10.2.2-22
1.2 | 优质工程增加费 | 0 | 明细详见表10.2.2-22
1.3 | 其他暂列金额 | 8471.95 | 明细详见表10.2.2-22
2 | 暂估价 | 0
2.1 | 材料（设备）暂估价 | 0 | 明细详见表10.2.2-23
2.2 | 专业工程暂估价 | 0 | 明细详见表10.2.2-24
2.3 | 专项技术措施暂估价 | 0 | 明细详见表10.2.2-25
3 | 计日工 |  | 明细详见表10.2.2-26
4 | 总承包服务费 |  | 明细详见表10.2.2-27
合 计

## 11_表10_2_2-22 暂列金额明细表
【表10.2.2-22】
暂列金额明细表
工程名称:消控室、门卫 |  | 标段: |  | 第1页 共1页
序号 | 项 目 名 称 | 计量单位 | 暂定金额(元) | 备注
1 | 标化工地增加费 | 项
2 | 优质工程增加费 | 项
3 | 其他暂列金额 | 项 | 8471.95 | 估算比例一般不高于5%
3.1 | 其他暂列金额 | 项 | 8471.95
合计 |  |  | 8471.95

## 11_表10_2_2-23 材料（工程设备）暂估单价表
【表10.2.2-23】
材料（工程设备）暂估单价表
单位(专业)工程名称:安装工程-消控室、门卫 |  |  |  | 标段: |  | 第1页 共1页
序号 | 材料（工程设备）名称、规格、型号 | 计量 单位 | 数量 | 单价 | 合价 | 备注
合计

## 11_表10_2_2-24 专业工程暂估价表
【表10.2.2-24】
专业工程暂估价表
单位(专业)工程名称:安装工程-消控室、门卫 |  | 标段: | 第1页 共1页
序号 | 工 程 名 称 | 工程内容 | 暂估金额(元) | 备注
合计

## 11_表10_2_2-25 专项技术措施暂估价表
【表10.2.2-25】
专项技术措施暂估价表
单位(专业)工程名称:安装工程-消控室、门卫 |  | 标段: | 第1页 共1页
序号 | 工 程 名 称 | 工程内容 | 暂估金额(元) | 备注
合计 |  |  | 0

## 11_表10_2_2-26 计日工表
【表10.2.2-26】
计 日 工 表
单位(专业)工程名称:安装工程-消控室、门卫 |  | 标段: |  | 第1页 共1页
编号 | 项 目 名 称 | 单位 | 数量 | 综合单价(元) | 合价(元)
一 | 人 工 | 元
1
2
3
4
5
人 工 小 计
二 | 材 料 | 元
1
2
3
4
5
材 料 小 计
三 | 施 工 机 械 | 元
1
2
3
4
5
施工机械小计
总 计

## 11_表10_2_2-27 总承包服务费计价表
【表10.2.2-27】
总承包服务费计价表
单位(专业)工程名称:安装工程-消控室、门卫 |  |  | 标段: |  | 第1页 共1页
序号 | 项目名称 | 项目价值(元) | 服务内容 | 计算基础 | 费率(%) | 金额(元)
1 | 发包人单独发包的专业工程
1.1 | 专业发包工程管理费
2 | 发包人提供材料(设备)
2.1 | 甲供材料设备保管费
| 合计 | - | - |  | -

## 11_表10_2_2-29 主要工日一览表
【表10.2.2-29】
主要工日一览表
工程名称:消控室、门卫 |  |  | 标段: |  | 第1页 共1页
序号 | 工日名称（类别） | 单位 | 数量 | 单价(元) | 合价（元） | 备注
1 | 二类人工 | 工日

## 11_表10_2_2-30 发包人提供材料和设备一览表
【表10.2.2-30】
发包人提供材料和设备一览表
工程名称:消控室、门卫 |  |  | 标段: |  |  | 第1页 共1页
序号 | 材料(设备)名称、规格、型号 | 单位 | 数量 | 单价 (元) | 交货 方式 | 送达 地点 | 备注

## 11_表10_2_2-31 主要材料和工程设备一览表
【表10.2.2-31】
主要材料和工程设备一览表
工程名称:消控室、门卫 |  |  |  | 标段: |  | 第1页 共1页
序号 | 名称、规格、型号 | 单位 | 数量 | 单价(元) | 合价（元） | 备注
1 | 中厚钢板综合 | kg
2 | 普通硅酸盐水泥PO 42.5综合 | kg
3 | 黄砂净砂 | t
4 | 混合冷热水龙头 | 个
5 | 双管成品淋浴器（含固定件） | 套
6 | 碳素结构钢镀锌焊接钢管DN50 | m
7 | 传达室配电箱ALMW | 台
8 | 消控室配电箱XKX | 台
9 | 消控室非消防配电箱XKM | 台

## 11_表10_2_2-32 主要机械台班一览表
【表10.2.2-32】
主要机械台班一览表
工程名称:消控室、门卫 |  |  | 标段: |  | 第1页 共1页
序号 | 机械名称、规格、型号 | 单位 | 数 量 | 单价(元) | 合价（元） | 备注
1 | 交/直流低电阻测试仪 | 台班
2 | 交流稳压电源 | 台班
3 | 交流稳压电源 | 台班
4 | 接地电阻测试仪0.1～1200Ω | 台班
5 | 接地电阻测试仪0.1～1200Ω | 台班
6 | 数字万用表 | 台班
7 | 数字万用表 | 台班
8 | 声级计 | 台班
9 | 火灾探测器试验器 | 台班
10 | 其他机械费 | 元
11 | 汽车式起重机8t | 台班
12 | 载货汽车5t | 台班
13 | 半自动切割机100mm | 台班
14 | 管子切断套丝机159mm | 台班
15 | 钢材电动煨弯机500以内mm | 台班
16 | 直流稳压稳流电源WYK-6005 | 台班
17 | 手动液压叉车 | 台班
18 | 自耦调压器 | 台班
19 | 工业用真有效值万用表 | 台班
20 | 手持式万用表 | 台班
21 | 弧焊机 综合 | 台班

## 12_表10_2_2-16 分部分项工程清单与计价表
【表10.2.2-16】
分部分项工程清单与计价表
单位(专业)工程名称:安装工程-污水处理、垃圾房 | [5 empty] | 标段: |  |  | 第1页 共4页
序号 | 项目编码 | 项目名称 | 项目特征 | 计量 单位 | 工程量 | 金 额 (元) |  |  |  |  | 备注
[6 empty] | 综合单价 | 合价 | 其中
[8 empty] | 人工费 | 机械费 | 暂估价
|  | 电气 |  |  | 0
1 | 040801009001 | 悬挂嵌入式配电箱 | 1、名称:消控室配电箱10KW 2、型号、规格:半周长1.5m 3、安装方式:悬挂嵌入式" | 台 | 1
2 | 030411001035 | 配管 | "1、名称:电气暗配管 2、材质:焊接钢管 3、规格:SC50（厚度按国标） 4、配置形式:埋地" | m | 148.00
3 | 030411001036 | 配管 | 1、名称:电气暗配管 2、材质:焊接钢管 3、规格:SC20（厚度按国标） 4、配置形式:暗敷 | m | 29.40
4 | 030408001032 | 电力电缆 | 1、名称:电力电缆 2、型号及规格: WDZB2-YJY-4X16 3、敷设方式、部位:综合考虑" | m | 99.60
5 | 030408006015 | 电力电缆头 | 电力电缆头 五芯及以下、截面25mm2以下2 | 个 | 2
6 | 030411004061 | 配线 | 1、名称:电气配线 2、型号及规格:WDZB2-BYJ-2.5 3、配置形式、部位：综合考虑 | m | 58.80
本页小计
【表10.2.2-16】
分部分项工程清单与计价表
单位(专业)工程名称:安装工程-污水处理、垃圾房 | [5 empty] | 标段: |  |  | 第2页 共4页
序号 | 项目编码 | 项目名称 | 项目特征 | 计量 单位 | 工程量 | 金 额 (元) |  |  |  |  | 备注
[6 empty] | 综合单价 | 合价 | 其中
[8 empty] | 人工费 | 机械费 | 暂估价
7 | 030411004062 | 配线 | 1、名称:电气配线 2、型号及规格:WDZB2-BYJR-2.5 3、配置形式、部位：综合考虑 | m | 29.40
8 | 030412004031 | 装饰灯 | 1、名称:双管防潮LED灯 2、规格型号:220V 13W 3、安装方式:综合考虑 | 套 | 2
9 | 030412001008 | 普通灯具 | 1、名称:防潮吸顶灯(LED灯泡) 2、规格型号:220V 25W 3、安装方式:综合考虑 | 套 | 1
10 | 030404035014 | 插座 | 1、名称:二三极单相带保护门插座 2、型号及规格:10A 250V 3、安装方式:暗装 | 套 | 3
11 | 030404034019 | 照明开关 | 1、名称:单联单控开关 2、型号及规格:10A 250V 3、安装方式:暗装 | 套 | 1
|  | 防雷接地 |  |  | 0
12 | 030409004004 | 基础接地 | 1、名称:基础接地 2、材质、规格:利用圈梁主筋，2根/m" | m | 27.00
13 | 030409002009 | 接地母线 | 1、名称:接地母线 2、材质、规格:-40*4镀锌扁钢 3、安装部位、形式:综合考虑 | m | 10.00
本页小计
【表10.2.2-16】
分部分项工程清单与计价表
单位(专业)工程名称:安装工程-污水处理、垃圾房 | [5 empty] | 标段: |  |  | 第3页 共4页
序号 | 项目编码 | 项目名称 | 项目特征 | 计量 单位 | 工程量 | 金 额 (元) |  |  |  |  | 备注
[6 empty] | 综合单价 | 合价 | 其中
[8 empty] | 人工费 | 机械费 | 暂估价
14 | 030409002010 | 接地母线 | 1、名称:接地母线 2、材质、规格:-50*6镀锌扁钢 3、安装部位、形式:综合考虑 | m | 1.50
15 | 030409008006 | 等电位端子箱、 测试板 | 1、名称:总等电位端子箱MEB 2、材质、规格:综合考虑 | 个 | 1
|  | 给水 |  |  | 0
16 | 031001006034 | 塑料管 | 1、安装部位:室内 2、材质、规格:PPR给水管 DN25（压力等级S4) 3、输送介质:给水 4、连接方式:热熔连接 5、压力试验及吹、洗设计要求：按规范要求 | m | 5.00
|  | 排水 |  |  | 0
17 | 031001006035 | 塑料管 | "1、安装部位:室内\外 2、材质、规格:塑料排水管 DN100（厚度按国标） 3、输送介质:排水 4、连接方式:粘接 5、压力试验及吹、洗设计要求：按规范要求" | m | 6.00
本页小计
【表10.2.2-16】
分部分项工程清单与计价表
单位(专业)工程名称:安装工程-污水处理、垃圾房 | [5 empty] | 标段: |  |  | 第4页 共4页
序号 | 项目编码 | 项目名称 | 项目特征 | 计量 单位 | 工程量 | 金 额 (元) |  |  |  |  | 备注
[6 empty] | 综合单价 | 合价 | 其中
[8 empty] | 人工费 | 机械费 | 暂估价
|  | 雨水 |  |  | 0
18 | 031001006036 | 塑料管 | "1、安装部位:室内\外 2、材质、规格:塑料雨水管 DN100（厚度按国标） 3、输送介质:排水、雨水 4、连接方式:粘接 5、压力试验及吹、洗设计要求：按规范要求" | m | 7.00
19 | 03B010 | 雨水斗安装 | 雨水斗DN100安装（含落水头子等配件） | 个 | 2
本页小计
合计

## 12_表10_2_2-16 施工技术措施项目清单与计价表
【表10.2.2-16】
施工技术措施项目清单与计价表
单位(专业)工程名称:安装工程-污水处理、垃圾房 | [5 empty] | 标段: |  |  | 第1页 共1页
序号 | 项目编码 | 项目名称 | 项目特征 | 计量 单位 | 工程量 | 金 额 (元) |  |  |  |  | 备注
[6 empty] | 综合单价 | 合价 | 其中
[8 empty] | 人工费 | 机械费 | 暂估价
|  | [请输入分部名称,电子评标勿删] |  |  | 0
1 | 031301017004 | 脚手架搭拆 | 1.脚手架搭拆费第四册 2.脚手架搭拆费第十册 | 项 | 1
本页小计
合计

## 12_表10_2_2-20 施工组织（总价）措施项目清单
【表10.2.2-20】
施工组织（总价）措施项目清单与计价表
工程名称:污水处理、垃圾房 |  |  | 标段: | 第1页 共1页
序号 | 项目编号 | 项目名称 | 计算基础 | 费率 (%) | 金额 (元) | 备注
1 | 031302001001 | 安全文明施工费
1.1 |  | 安全文明施工基本费
2 | Z03130200801 | 提前竣工增加费
3 | 031302004001 | 二次搬运费
4 | 031302005001 | 冬雨季施工增加费
5 |  | 其他施工组织措施费
合 计

## 12_表10_2_2-21 其他项目清单与计价汇总表
【表10.2.2-21】
其他项目清单与计价汇总表
工程名称:污水处理、垃圾房 |  | 标段: | 第1页 共1页
序号 | 项 目 名 称 | 金额(元) | 备注
1 | 暂列金额 | 1068.19 | 明细详见表10.2.2-22
1.1 | 标化工地增加费 | 0 | 明细详见表10.2.2-22
1.2 | 优质工程增加费 | 0 | 明细详见表10.2.2-22
1.3 | 其他暂列金额 | 1068.19 | 明细详见表10.2.2-22
2 | 暂估价 | 0
2.1 | 材料（设备）暂估价 | 0 | 明细详见表10.2.2-23
2.2 | 专业工程暂估价 | 0 | 明细详见表10.2.2-24
2.3 | 专项技术措施暂估价 | 0 | 明细详见表10.2.2-25
3 | 计日工 |  | 明细详见表10.2.2-26
4 | 总承包服务费 |  | 明细详见表10.2.2-27
合 计

## 12_表10_2_2-22 暂列金额明细表
【表10.2.2-22】
暂列金额明细表
工程名称:污水处理、垃圾房 |  | 标段: |  | 第1页 共1页
序号 | 项 目 名 称 | 计量单位 | 暂定金额(元) | 备注
1 | 标化工地增加费 | 项
2 | 优质工程增加费 | 项
3 | 其他暂列金额 | 项 | 1068.19 | 估算比例一般不高于5%
3.1 | 其他暂列金额 | 项 | 1068.19
合计 |  |  | 1068.19

## 12_表10_2_2-23 材料（工程设备）暂估单价表
【表10.2.2-23】
材料（工程设备）暂估单价表
单位(专业)工程名称:安装工程-污水处理、垃圾房 |  |  |  | 标段: |  | 第1页 共1页
序号 | 材料（工程设备）名称、规格、型号 | 计量 单位 | 数量 | 单价 | 合价 | 备注
合计

## 12_表10_2_2-24 专业工程暂估价表
【表10.2.2-24】
专业工程暂估价表
单位(专业)工程名称:安装工程-污水处理、垃圾房 |  | 标段: | 第1页 共1页
序号 | 工 程 名 称 | 工程内容 | 暂估金额(元) | 备注
合计

## 12_表10_2_2-25 专项技术措施暂估价表
【表10.2.2-25】
专项技术措施暂估价表
单位(专业)工程名称:安装工程-污水处理、垃圾房 |  | 标段: | 第1页 共1页
序号 | 工 程 名 称 | 工程内容 | 暂估金额(元) | 备注
合计 |  |  | 0

## 12_表10_2_2-26 计日工表
【表10.2.2-26】
计 日 工 表
单位(专业)工程名称:安装工程-污水处理、垃圾房 |  | 标段: |  | 第1页 共1页
编号 | 项 目 名 称 | 单位 | 数量 | 综合单价(元) | 合价(元)
一 | 人 工 | 元
1
2
3
4
5
人 工 小 计
二 | 材 料 | 元
1
2
3
4
5
材 料 小 计
三 | 施 工 机 械 | 元
1
2
3
4
5
施工机械小计
总 计

## 12_表10_2_2-27 总承包服务费计价表
【表10.2.2-27】
总承包服务费计价表
单位(专业)工程名称:安装工程-污水处理、垃圾房 |  |  | 标段: |  | 第1页 共1页
序号 | 项目名称 | 项目价值(元) | 服务内容 | 计算基础 | 费率(%) | 金额(元)
1 | 发包人单独发包的专业工程
1.1 | 专业发包工程管理费
2 | 发包人提供材料(设备)
2.1 | 甲供材料设备保管费
| 合计 | - | - |  | -

## 12_表10_2_2-29 主要工日一览表
【表10.2.2-29】
主要工日一览表
工程名称:污水处理、垃圾房 |  |  | 标段: |  | 第1页 共1页
序号 | 工日名称（类别） | 单位 | 数量 | 单价(元) | 合价（元） | 备注
1 | 二类人工 | 工日

## 12_表10_2_2-30 发包人提供材料和设备一览表
【表10.2.2-30】
发包人提供材料和设备一览表
工程名称:污水处理、垃圾房 |  |  | 标段: |  |  | 第1页 共1页
序号 | 材料(设备)名称、规格、型号 | 单位 | 数量 | 单价 (元) | 交货 方式 | 送达 地点 | 备注

## 12_表10_2_2-31 主要材料和工程设备一览表
【表10.2.2-31】
主要材料和工程设备一览表
工程名称:污水处理、垃圾房 |  |  |  | 标段: |  | 第1页 共1页
序号 | 名称、规格、型号 | 单位 | 数量 | 单价(元) | 合价（元） | 备注
1 | 中厚钢板综合 | kg
2 | 普通硅酸盐水泥PO 42.5综合 | kg
3 | 黄砂净砂 | t
4 | 碳素结构钢镀锌焊接钢管DN50 | m

## 12_表10_2_2-32 主要机械台班一览表
【表10.2.2-32】
主要机械台班一览表
工程名称:污水处理、垃圾房 |  |  | 标段: |  | 第1页 共1页
序号 | 机械名称、规格、型号 | 单位 | 数 量 | 单价(元) | 合价（元） | 备注
1 | 其他机械费 | 元
2 | 汽车式起重机8t | 台班
3 | 载货汽车5t | 台班
4 | 半自动切割机100mm | 台班
5 | 试压泵3MPa | 台班
6 | 弧焊机 综合 | 台班

## 13_表10_2_2-16 分部分项工程清单与计价表
【表10.2.2-16】
分部分项工程清单与计价表
单位(专业)工程名称:安装工程-室外 | [5 empty] | 标段: |  |  | 第1页 共9页
序号 | 项目编码 | 项目名称 | 项目特征 | 计量 单位 | 工程量 | 金 额 (元) |  |  |  |  | 备注
[6 empty] | 综合单价 | 合价 | 其中
[8 empty] | 人工费 | 机械费 | 暂估价
|  | 景观照明 |  |  | 0
1 | 040801009002 | 悬挂嵌入式配电箱 | 1、名称:路灯配电箱 2、型号、规格:半周长1.5m 3、安装方式:悬挂嵌入式" | 台 | 1
2 | 040804001001 | 配管 | 1、名称:电气暗配管 2、材质:焊接钢管 3、规格:SC25（厚度按国标） 4、配置形式:埋地 | m | 1035.60
3 | 030408001033 | 电力电缆 | 1、名称:电力电缆 2、型号及规格: YJV-2X4+PE4 3、敷设方式、部位:综合考虑" | m | 1105.10
4 | 030412007001 | 一般路灯 | 庭院路灯安装含基础 | 套 | 39
5 | 030412002001 | 工厂灯 | 1、名称：围墙球型灯； 2、型 号、规 格：24W IP67； | 套 | 100
6 | 010101002001 | 挖一般土方 | 挖掘机挖一般土方 不装车 一、二类土 | m3 | 540.00
7 | 010103001009 | 回填方 | 人工就地回填土 夯实 | m3 | 451.60
8 | 040103002009 | 余方弃置 | 余方弃置 | m3 | 88.40
|  | 充电桩 |  |  | 0
本页小计
【表10.2.2-16】
分部分项工程清单与计价表
单位(专业)工程名称:安装工程-室外 | [5 empty] | 标段: |  |  | 第2页 共9页
序号 | 项目编码 | 项目名称 | 项目特征 | 计量 单位 | 工程量 | 金 额 (元) |  |  |  |  | 备注
[6 empty] | 综合单价 | 合价 | 其中
[8 empty] | 人工费 | 机械费 | 暂估价
9 | 030404017045 | 配电箱 | 1、名称：电动汽车配电箱APCD； 2、型号、规格：规格型号及电器元件配置按设计要求； 3、安装方式：落地式。 | 台 | 1
10 | 030411001037 | 配管 | 1、名称：线缆保护钢管； 2、材质、规格：镀锌钢管SC50； 3、配置形式：埋地敷设； 4、接地要求：按施工验收规范要求。 | m | 13.00
11 | 030411001038 | 配管 | 1、名称：线缆保护钢管； 2、材质、规格：镀锌钢管SC40； 3、配置形式：埋地敷设； 4、接地要求：按施工验收规范要求。 | m | 201.00
12 | 030408001034 | 电力电缆 | 1、电缆名称：铜芯低烟无卤电力电缆； 2、电缆规格、型号：WDZB2-YJY-4X35+PE16； 3、敷设方式、部位：穿管及水平电缆桥架内敷设； 4、电压等级(KV)：1KV以下。 | m | 16.00
13 | 030408001035 | 电力电缆 | 1、电缆名称：铜芯低烟无卤电力电缆； 2、电缆规格、型号：WDZB2-YJY-3X10； 3、敷设方式、部位：穿管及水平电缆桥架内敷设； 4、电压等级(KV)：1KV以下。 | m | 216.00
本页小计
【表10.2.2-16】
分部分项工程清单与计价表
单位(专业)工程名称:安装工程-室外 | [5 empty] | 标段: |  |  | 第3页 共9页
序号 | 项目编码 | 项目名称 | 项目特征 | 计量 单位 | 工程量 | 金 额 (元) |  |  |  |  | 备注
[6 empty] | 综合单价 | 合价 | 其中
[8 empty] | 人工费 | 机械费 | 暂估价
14 | 030404017046 | 配电箱 | 1.名称：快充充电桩； 2.型号、规格：30KW； 3.安装方式：按设计要求。 | 台 | 2
15 | 030404017047 | 配电箱 | 1.名称：慢充充电桩； 2.型号、规格：7KW； 3.安装方式：按设计要求。 | 台 | 10
|  | 消防水 |  |  | 0
16 | 031001006037 | 塑料管 | 1、名称:消防管 2、材质:钢丝网骨架塑料复合管 3、规格:DN150（厚度按国标） 4、配置形式:埋地 | m | 601.80
17 | 031001006038 | 塑料管 | 1、名称:消防管 2、材质:钢丝网骨架塑料复合管 3、规格:DN100（厚度按国标） 4、配置形式:埋地 | m | 179.50
18 | 030901011001 | 室外消火栓 | 室外地上式消火栓 | 套 | 5
19 | 031003013002 | 水表 | 1、名称:水表组（含1个闸阀1个水表） 2、规格、型号:DN150 3、连接方式:法兰连接 | 个 | 2
本页小计
【表10.2.2-16】
分部分项工程清单与计价表
单位(专业)工程名称:安装工程-室外 | [5 empty] | 标段: |  |  | 第4页 共9页
序号 | 项目编码 | 项目名称 | 项目特征 | 计量 单位 | 工程量 | 金 额 (元) |  |  |  |  | 备注
[6 empty] | 综合单价 | 合价 | 其中
[8 empty] | 人工费 | 机械费 | 暂估价
20 | 031003012002 | 倒流防止器 | 1、名称:倒流防止器组成安装（法兰连接不带水表） 2、规格、型号:DN150 3、连接方式:法兰连接 | 套 | 2
21 | 030901012001 | 消防水泵接合器 | 水泵接合器SQS150-A | 套 | 4
22 | 030413006001 | 人(手)孔防水 | 阀门井含井盖 | 套 | 6
23 | 010101002002 | 挖一般土方 | 挖掘机挖一般土方 不装车 一、二类土 | m3 | 351.60
24 | 010103001010 | 回填方 | 人工就地回填土 夯实 | m3 | 315.70
25 | 040103002010 | 余方弃置 | 余方弃置 | m3 | 35.90
|  | 室外给水 |  |  | 0
26 | 031001006039 | 塑料管 | 1、名称:给水管 2、材质:钢丝网骨架塑料复合管 3、规格:DN150（厚度按国标） 4、配置形式:埋地 | m | 360.90
27 | 031001006040 | 塑料管 | 1、名称:给水管 2、材质:钢丝网骨架塑料复合管 3、规格:DN100（厚度按国标） 4、配置形式:埋地 | m | 126.00
本页小计
【表10.2.2-16】
分部分项工程清单与计价表
单位(专业)工程名称:安装工程-室外 | [5 empty] | 标段: |  |  | 第5页 共9页
序号 | 项目编码 | 项目名称 | 项目特征 | 计量 单位 | 工程量 | 金 额 (元) |  |  |  |  | 备注
[6 empty] | 综合单价 | 合价 | 其中
[8 empty] | 人工费 | 机械费 | 暂估价
28 | 031003013003 | 水表 | 1、名称:水表组（含1个闸阀1个水表） 2、规格、型号:DN150 3、连接方式:法兰连接 | 个 | 1
29 | 031003013004 | 水表 | 1、名称:水表组（含1个闸阀1个水表） 2、规格、型号:DN100 3、连接方式:法兰连接 | 组 | 2
30 | 031003013005 | 水表 | 1、名称:水表组（含1个闸阀1个水表） 2、规格、型号:DN50 3、连接方式:法兰连接 | 组 | 4
31 | 031003013006 | 水表 | 1、名称:水表组（含1个闸阀1个水表） 2、规格、型号:DN40 3、连接方式:螺纹连接 | 组 | 4
32 | 031003013007 | 水表 | 1、名称:水表组（含1个闸阀1个水表） 2、规格、型号:DN32 3、连接方式:螺纹连接 | 组 | 2
本页小计
【表10.2.2-16】
分部分项工程清单与计价表
单位(专业)工程名称:安装工程-室外 | [5 empty] | 标段: |  |  | 第6页 共9页
序号 | 项目编码 | 项目名称 | 项目特征 | 计量 单位 | 工程量 | 金 额 (元) |  |  |  |  | 备注
[6 empty] | 综合单价 | 合价 | 其中
[8 empty] | 人工费 | 机械费 | 暂估价
33 | 031003013008 | 水表 | 1、名称:水表组（含1个闸阀1个水表） 2、规格、型号:DN25 3、连接方式:螺纹连接 | 组 | 3
34 | 031003012003 | 倒流防止器 | 1、名称:倒流防止器组成安装（法兰连接不带水表） 2、规格、型号:DN150 3、连接方式:法兰连接 | 套 | 1
35 | 030413006002 | 人(手)孔防水 | 阀门井含井盖 | 套 | 16
36 | 010101002003 | 挖一般土方 | 挖掘机挖一般土方 不装车 一、二类土 | m3 | 219.10
37 | 010103001011 | 回填方 | 人工就地回填土 夯实 | m3 | 185.50
38 | 040103002011 | 余方弃置 | 余方弃置 | m3 | 25.60
|  | 雨污水管网 |  |  | 0
39 | 040501004001 | 塑料管 | 1.垫层、基础材质及厚度：15cm砂石垫层，10cm砂垫层 2.材质及规格：D200HDPE双壁波纹管（环刚度=8KN/m） 3.连接形式：胶圈接口 4.管道检验及试验要求：闭水试验 | m | 61.20
本页小计
【表10.2.2-16】
分部分项工程清单与计价表
单位(专业)工程名称:安装工程-室外 | [5 empty] | 标段: |  |  | 第7页 共9页
序号 | 项目编码 | 项目名称 | 项目特征 | 计量 单位 | 工程量 | 金 额 (元) |  |  |  |  | 备注
[6 empty] | 综合单价 | 合价 | 其中
[8 empty] | 人工费 | 机械费 | 暂估价
40 | 040501004002 | 塑料管 | 1.垫层、基础材质及厚度：15cm砂石垫层，10cm砂垫层， 2.材质及规格：D300HDPE双壁波纹管（环刚度=8KN/m） 3.连接形式：胶圈接口 4.管道检验及试验要求：闭水试验 | m | 330.50
41 | 040501004003 | 塑料管 | 1.垫层、基础材质及厚度：15cm砂石垫层，10cm砂垫层， 2.材质及规格：D400HDPE双壁波纹管（环刚度=8KN/m） 3.连接形式：胶圈接口 4.管道检验及试验要求：闭水试验 | m | 72.40
42 | 040501004004 | 塑料管 | 1.垫层、基础材质及厚度：15cm砂石垫层，10cm砂垫层， 2.材质及规格：D500HDPE双壁波纹管（环刚度=8KN/m） 3.连接形式：胶圈接口 4.管道检验及试验要求：闭水试验 | m | 21.80
本页小计
【表10.2.2-16】
分部分项工程清单与计价表
单位(专业)工程名称:安装工程-室外 | [5 empty] | 标段: |  |  | 第8页 共9页
序号 | 项目编码 | 项目名称 | 项目特征 | 计量 单位 | 工程量 | 金 额 (元) |  |  |  |  | 备注
[6 empty] | 综合单价 | 合价 | 其中
[8 empty] | 人工费 | 机械费 | 暂估价
43 | 040504009001 | 雨水口 | 1.雨水篦子及圈口材质、型号、规格：380*680mm单篦式雨水口，平均井深H=1.0m(含模板) 2.垫层、基础材质及厚度：10cmC20砼底板 3.混凝土强度等级：380*680球墨铸铁雨箅 4.砌筑材料品种、规格：MU15混凝土标准砖 5.砂浆强度等级及配合比：M10水泥砂浆砌筑 6.抹灰：20mm1:2水泥砂浆井壁内侧抹灰 | 座 | 15
44 | 040504001001 | 砌筑井 | 1.尺寸、规格：φ700砖砌检查井，平均井深H=1.5m（含模板） 2.垫层、基础材质及厚度：10cm碎石垫层，10cmC30砼底板 3.砌筑材料品种、规格、强度等级：M10水泥砂浆砌筑MU15标准砖 4.勾缝、抹面要求：20mm1:2水泥砂浆井壁内外抹面 5.井盖、井圈材质及规格：φ700球墨铸铁井盖 6.踏步材质、规格：聚乙烯防护网 | 座 | 87
45 | 040504003001 | 塑料检查井 | 2#隔油池 容积2m3（含砖砌井筒、井座、井盖） | 座 | 1
本页小计
【表10.2.2-16】
分部分项工程清单与计价表
单位(专业)工程名称:安装工程-室外 | [5 empty] | 标段: |  |  | 第9页 共9页
序号 | 项目编码 | 项目名称 | 项目特征 | 计量 单位 | 工程量 | 金 额 (元) |  |  |  |  | 备注
[6 empty] | 综合单价 | 合价 | 其中
[8 empty] | 人工费 | 机械费 | 暂估价
46 | 040504008001 | 整体化粪池 | 1.材质：9#化粪池 2.型号、规格：有效容积9m3 3.垫层：碎石垫层，C20砼四周硬化 4.井盖：D500铸铁井盖 | 座 | 1
47 | 040101002003 | 挖沟槽土方 | 1.土壤类别：三类土 2.挖土深度：2M 内 | m3 | 1137.00
48 | 040103001006 | 回填方 | 1.密实度要求：符合设计要求 2.填方材料品种：原土回填 3.填方来源、运距：自行考虑（包括场内驳运） | m3 | 755.00
49 | 040103001007 | 回填方 | 1.填方材料品种：毛砂回填 | m3 | 155.80
50 | 040103002012 | 余方弃置 | 1.废弃料品种：沟槽土方 2.运距：自行考虑（包括场内驳运） | m3 | 226.20
本页小计
合计

## 13_表10_2_2-16 施工技术措施项目清单与计价表
【表10.2.2-16】
施工技术措施项目清单与计价表
单位(专业)工程名称:安装工程-室外 | [5 empty] | 标段: |  |  | 第1页 共1页
序号 | 项目编码 | 项目名称 | 项目特征 | 计量 单位 | 工程量 | 金 额 (元) |  |  |  |  | 备注
[6 empty] | 综合单价 | 合价 | 其中
[8 empty] | 人工费 | 机械费 | 暂估价
|  | [请输入分部名称,电子评标勿删] |  |  | 0
1 | 031301017005 | 脚手架搭拆 | 1.脚手架搭拆费第四册 2.脚手架搭拆费第九册 3.脚手架搭拆费第十册 | 项 | 1
本页小计
合计

## 13_表10_2_2-20 施工组织（总价）措施项目清单
【表10.2.2-20】
施工组织（总价）措施项目清单与计价表
工程名称:室外 |  |  | 标段: | 第1页 共1页
序号 | 项目编号 | 项目名称 | 计算基础 | 费率 (%) | 金额 (元) | 备注
1 | 031302001001 | 安全文明施工费
1.1 |  | 安全文明施工基本费
2 | Z03130200801 | 提前竣工增加费
3 | 031302004001 | 二次搬运费
4 | 031302005001 | 冬雨季施工增加费
5 |  | 其他施工组织措施费
合 计

## 13_表10_2_2-21 其他项目清单与计价汇总表
【表10.2.2-21】
其他项目清单与计价汇总表
工程名称:室外 |  | 标段: | 第1页 共1页
序号 | 项 目 名 称 | 金额(元) | 备注
1 | 暂列金额 | 51759.2 | 明细详见表10.2.2-22
1.1 | 标化工地增加费 | 0 | 明细详见表10.2.2-22
1.2 | 优质工程增加费 | 0 | 明细详见表10.2.2-22
1.3 | 其他暂列金额 | 51759.2 | 明细详见表10.2.2-22
2 | 暂估价 | 0
2.1 | 材料（设备）暂估价 | 0 | 明细详见表10.2.2-23
2.2 | 专业工程暂估价 | 0 | 明细详见表10.2.2-24
2.3 | 专项技术措施暂估价 | 0 | 明细详见表10.2.2-25
3 | 计日工 |  | 明细详见表10.2.2-26
4 | 总承包服务费 |  | 明细详见表10.2.2-27
合 计

## 13_表10_2_2-22 暂列金额明细表
【表10.2.2-22】
暂列金额明细表
工程名称:室外 |  | 标段: |  | 第1页 共1页
序号 | 项 目 名 称 | 计量单位 | 暂定金额(元) | 备注
1 | 标化工地增加费 | 项
2 | 优质工程增加费 | 项
3 | 其他暂列金额 | 项 | 51759.2 | 估算比例一般不高于5%
3.1 | 其他暂列金额 | 项 | 51759.2
合计 |  |  | 51759.2

## 13_表10_2_2-23 材料（工程设备）暂估单价表
【表10.2.2-23】
材料（工程设备）暂估单价表
单位(专业)工程名称:安装工程-室外 |  |  |  | 标段: |  | 第1页 共1页
序号 | 材料（工程设备）名称、规格、型号 | 计量 单位 | 数量 | 单价 | 合价 | 备注
合计

## 13_表10_2_2-24 专业工程暂估价表
【表10.2.2-24】
专业工程暂估价表
单位(专业)工程名称:安装工程-室外 |  | 标段: | 第1页 共1页
序号 | 工 程 名 称 | 工程内容 | 暂估金额(元) | 备注
合计

## 13_表10_2_2-25 专项技术措施暂估价表
【表10.2.2-25】
专项技术措施暂估价表
单位(专业)工程名称:安装工程-室外 |  | 标段: | 第1页 共1页
序号 | 工 程 名 称 | 工程内容 | 暂估金额(元) | 备注
合计 |  |  | 0

## 13_表10_2_2-26 计日工表
【表10.2.2-26】
计 日 工 表
单位(专业)工程名称:安装工程-室外 |  | 标段: |  | 第1页 共1页
编号 | 项 目 名 称 | 单位 | 数量 | 综合单价(元) | 合价(元)
一 | 人 工 | 元
1
2
3
4
5
人 工 小 计
二 | 材 料 | 元
1
2
3
4
5
材 料 小 计
三 | 施 工 机 械 | 元
1
2
3
4
5
施工机械小计
总 计

## 13_表10_2_2-27 总承包服务费计价表
【表10.2.2-27】
总承包服务费计价表
单位(专业)工程名称:安装工程-室外 |  |  | 标段: |  | 第1页 共1页
序号 | 项目名称 | 项目价值(元) | 服务内容 | 计算基础 | 费率(%) | 金额(元)
1 | 发包人单独发包的专业工程
1.1 | 专业发包工程管理费
2 | 发包人提供材料(设备)
2.1 | 甲供材料设备保管费
| 合计 | - | - |  | -

## 13_表10_2_2-29 主要工日一览表
【表10.2.2-29】
主要工日一览表
工程名称:室外 |  |  | 标段: |  | 第1页 共1页
序号 | 工日名称（类别） | 单位 | 数量 | 单价(元) | 合价（元） | 备注
1 | 一类人工 | 工日
2 | 一类人工 | 工日
3 | 二类人工 | 工日

## 13_表10_2_2-30 发包人提供材料和设备一览表
【表10.2.2-30】
发包人提供材料和设备一览表
工程名称:室外 |  |  | 标段: |  |  | 第1页 共1页
序号 | 材料(设备)名称、规格、型号 | 单位 | 数量 | 单价 (元) | 交货 方式 | 送达 地点 | 备注

## 13_表10_2_2-31 主要材料和工程设备一览表
【表10.2.2-31】
主要材料和工程设备一览表
工程名称:室外 |  |  |  | 标段: |  | 第1页 共1页
序号 | 名称、规格、型号 | 单位 | 数量 | 单价(元) | 合价（元） | 备注
1 | 热轧带肋钢筋HRB400综合 | t
2 | 镀锌铁丝φ0.7-1.0 | kg
3 | 复合硅酸盐水泥PC 32.5R综合 | t
4 | 普通硅酸盐水泥PO 42.5综合 | kg
5 | 黄砂毛砂 | t
6 | 黄砂净砂 | t
7 | 砂砾石 | t
8 | 碎石综合 | t
9 | 混凝土实心砖240×115×53 MU15 | 千块
10 | 混凝土实心砖240×115×53 MU10 | 千块
11 | 非泵送商品混凝土C20 | m3
12 | 非泵送商品混凝土C30 | m3
13 | 干混抹灰砂浆DP M20.0 | kg
14 | HDPE双壁波纹管（环刚度=8KN/m）D200 | m
15 | HDPE双壁波纹管（环刚度=8KN/m）D300 | m
16 | HDPE双壁波纹管（环刚度=8KN/m）DN500 | m
17 | 铸铁检查井盖D500 | 套
18 | 球墨铸铁雨箅380*680mm | 套
19 | 聚乙烯防护网 | 只
20 | 镀锌钢管SC50； | m
21 | 地上消火栓SS100/65-1.6 100 | 套
22 | 电力电缆WDZB2-YJY-3X10 | m
23 | 电力电缆WDZB2-YJY-4X35+PE16 | m
24 | 电动汽车配电箱APCD | 台
25 | 成品隔油池GBYC-1 容积2m3 | 座
26 | 玻璃钢化粪池有效容积9m3 | 座

## 13_表10_2_2-32 主要机械台班一览表
【表10.2.2-32】
主要机械台班一览表
工程名称:室外 |  |  | 标段: |  | 第1页 共2页
序号 | 机械名称、规格、型号 | 单位 | 数 量 | 单价(元) | 合价（元） | 备注
1 | 履带式推土机90kW | 台班
2 | 履带式推土机105kW | 台班
3 | 轮胎式装载机1.5m3 | 台班
4 | 履带式单斗液压挖掘机1m3 | 台班
5 | 电动夯实机250N·m | 台班
6 | 电动夯实机250N·m | 台班
7 | 汽车式起重机8t | 台班
8 | 汽车式起重机8t | 台班
9 | 汽车式起重机8t | 台班
10 | 载货汽车4t | 台班
11 | 载货汽车5t | 台班
12 | 载货汽车5t | 台班
13 | 自卸汽车15t | 台班
14 | 机动翻斗车1t | 台班
15 | 机动翻斗车1t | 台班
16 | 汽车式高空作业车18m | 台班
17 | 灰浆搅拌机200L | 台班
18 | 灰浆搅拌机200L | 台班
19 | 干混砂浆罐式搅拌机20000L | 台班
20 | 干混砂浆罐式搅拌机20000L | 台班
21 | 钢筋调直机14mm | 台班
22 | 钢筋切断机40mm | 台班
23 | 钢筋弯曲机40mm | 台班
24 | 木工圆锯机500mm | 台班
25 | 管子切断机150mm | 台班
26 | 管子切断套丝机159mm | 台班
27 | 电动弯管机108mm | 台班
28 | 交流弧焊机32kV·A | 台班
29 | 直流弧焊机32kW | 台班
30 | 电焊条烘干箱60×50×75cm3 | 台班
【表10.2.2-32】
主要机械台班一览表
工程名称:室外 |  |  | 标段: |  | 第2页 共2页
序号 | 机械名称、规格、型号 | 单位 | 数 量 | 单价(元) | 合价（元） | 备注
31 | 吊装机械(综合) | 台班
32 | 砂轮切割机 φ400 | 台班
33 | 混凝土振捣器平板式 | 台班
34 | 混凝土振捣器平板式 | 台班
35 | 试压泵3MPa | 台班
36 | 电焊机 （综合） | 台班
37 | 电熔焊接机3.5kW | 台班
38 | 弧焊机 综合 | 台班