## 表10_2_2-4 招标控制价扉页
【表10.2.2-4】
| 嵊州市强村共富建设项目-谷来镇王院先行村（王院村乡村会客厅提升及周边配套工程） |  |  |  | 工程
招标控制价
招标控制价 | (小写): | 3804752元
| (大写): | 叁佰捌拾万肆仟柒佰伍拾贰元整
招 标 人: |  |  | 造价咨询人:
| (单位盖章) |  |  | (单位资质专用章)
法定代表人 或其授权人: |  |  | 法定代表人 或其授权人:
| (签字或盖章) |  |  | (签字或盖章)
编 制 人: |  |  | 复 核 人:
| (造价工程师签字盖专用章) |  |  | (造价工程师签字盖专用章)
编制时间: |  |  | 复核时间:

## 表10_2_2-11 编制说明
【表10.2.2-11】
编制说明
工程名称:嵊州市强村共富建设项目-谷来镇王院先行村（王院村乡村会客厅提升及周边配套工程） | 第1页 共1页
一、工程概况： 1、工程名称：嵊州市谷来镇王院村 2、工程地点：嵊州市谷来镇王院村 二、招标范围： 依据建设单位提供的施工图及预算编制所涉及范围； 三、工程量清单编制： 1、设计的图纸； 2、工程量清单按《建设工程工程量清单计价规范（GB50500-2013）》及《浙江省建设工程计价规则》（2018版）等； 四、工程定额及材料单价编制依据： 1、《浙江省建筑工程预算定额》(2018版)； 2、《浙江省市政工程预算定额》(2018版)； 3、《浙江省通用安装工程预算定额》(2018版)； 4、《浙江省建设工程施工机械台班费用定额》(2018版)； 5、《浙江省建设工程计价规则》（2018版）； 五、取费依据： 取费按照《浙江省建设工程计价规则》（2018版）及《建建发〔2019〕92号关于增值税调整后我省建设工程计价规则有关增值税税率及计价系数调整的通知》确定； 六、主要材料价格及人工工日工资： 1.主要材料价格按2022年第7期《绍兴市建设工程造价管理信息》中发布的嵊州地区信息价（除税价）及同期《浙江造价信息》7月份中发布的信息价（除税价）计，部分无价材料按市场价计取（除税价）。 2.人工工日工资按2022年第7期《绍兴市建设工程造价管理信息》中发布的绍兴市建设工程人工市场信息价补差。 七、取费费率的确定： 1、本工程按房屋建筑，园林，市政工程取费，工程企业管理费、利润、施工组织措施费（仅计安全文明施工基本费）按定额弹性区间值的中值计取，规费按定额规定标准值计取，税金按9%计算，并计取税前工程造价5%的暂列金额（预留金）。 八、其他说明： 1、原有建筑和新建家宴中心距离未知，相近处墙面粉刷、油漆本工程已计入； 2、地面卫生间参照楼面卫生间做法； 3、天棚粉刷5厚1:0.3:3水泥石灰膏砂浆打底扫毛,5厚1:0.3:2.5水泥石灰膏砂浆罩面本预算不考虑； 4、家宴中心构造柱未计入预算，结算按构造柱布置图按实结算； 5、家宴中心内墙及天棚做法按抹灰面批刮腻子（满刮两遍）；刷乳胶漆 二遍计入； 6、外立面油漆本预算不考虑拆除； 7、家宴中心及公厕配电箱进线电缆图纸说明业主自理，因此暂不计入本次造价。 8、宴中心给水系统中的自动排气阀按设计回复DN15计入。 9、设计回复：家宴中心给水系统中大于等于DN50阀门按闸阀计入。 10、中心暖通风管材质按镀锌薄钢板计入，厚度根据GB50243-2016中4.2.3-1中有关规定执行。 11、计回复：立面LED灯带按5W/M计入，其电源进线暂不计入。 12、照明配电箱进线电缆暂按50M/回路计入，最终按实结算。 13、拆除混凝土路面厚度按设计回复暂按15cm考虑 14、户外桌椅按设计回复按仿古塑木材质考虑。 15、原有花坛绿化进行梳理、村标空心镀锌方管安装及表面做木质漆、小品二钢结构、网红打卡构筑物、按专业工程暂估价计入，结算按签证调整。 16、户外桌椅、铝合金标志标牌、拱门钢结构都按材料暂估价计入，结算按签证调整。

## 表10_2_2-12 招标控制价费用表
【表10.2.2-12】
招标控制价费用表
工程名称:嵊州市强村共富建设项目-谷来镇王院先行村（王院村乡村会客厅提升及周边配套工程） |  |  |  |  | 第1页 共1页
序号 | 工程名称 | 金额(元) | 其中：（元） |  |  |  | 备注
|  |  | 暂估价 | 安全文明 施工基本费 | 规费 | 税金
1 | 单项工程 | 3624568 | 134000 | 54473.48 | 182134.3 | 299276.3
1.1 | 建筑 | 1793314 |  | 32313.35 | 91341.9 | 148071.78
1.2 | 旅游公厕翻新 | 240359 |  | 4116.84 | 11637.29 | 19846.14
1.3 | 乡村会客立面改造 | 259109 |  | 4219.59 | 11927.74 | 21394.32
1.4 | 小品及拱门 | 109153 | 83000 | 243.86 | 689.32 | 9012.65
1.5 | 园林 | 558001 | 31000 | 4696.98 | 23768.85 | 46073.5
1.6 | 绿化 | 587685 | 5000 | 7905.94 | 40007.68 | 48524.47
1.7 | 入村口村标 | 76947 | 15000 | 976.92 | 2761.52 | 6353.44
2 | 安装 | 180184 |  | 1993.19 | 8964.96 | 14877.53
2.1 | 家宴中心电气 | 40095 |  | 525.29 | 2362.63 | 3310.58
2.2 | 家宴中心给排水 | 28466 |  | 383.19 | 1723.51 | 2350.4
2.3 | 家宴中心暖通 | 8484 |  | 54.76 | 246.3 | 700.52
2.4 | 公厕电气 | 10066 |  | 113.07 | 508.55 | 831.15
2.5 | 公厕给排水 | 19329 |  | 166.13 | 747.21 | 1595.93
2.6 | 庭院立面光源 | 10697 |  | 230.93 | 1038.7 | 883.21
2.7 | 乡村会客厅室外景观照明 | 63047 |  | 519.82 | 2338.06 | 5205.74
合计 |  | 3804752 | 134000 | 56466.67 | 191099.26 | 314153.83

## 1_表10_2_2-13 【不含单列】单位(专业)工程招
【表10.2.2-13】
单位（专业）工程招标控制价费用表
工程名称:单项工程-建筑 |  |  | 标段: | 第1页 共1页
序号 | 费用名称 |  | 计算公式 | 金额 (元) | 备注
1 | 分部分项工程费 |  | ∑(分部分项工程量×综合单价） | 1233335.19 | 见表10.2.2-16
1.1 | 其中 | 人工费+机械费 | ∑分部分项（定额人工费+定额机械费） | 246330.24
2 | 措施项目费 |  | （2.1+2.2） | 242220.1
2.1 | 施工技术措施项目费 |  | ∑(技措项目工程量×综合单价） | 209906.75 | 见表10.2.2-16
2.1.1 | 其中 | 人工费+机械费 | ∑技措项目（定额人工费+定额机械费） | 107982.8
2.2 | 施工组织措施项目费 |  | (1.1+2.1.1)×9.12% | 32313.35 | 见表10.2.2-20
2.2.1 | 其中 | 安全文明施工基本费 | (1.1+2.1.1)×9.12% | 32313.35 | 见表10.2.2-20
3 | 其他项目费 |  | （3.1+3.2+3.3+3.4） | 78344.86
3.1 | 暂列金额 |  | 3.1.1+3.1.2+3.1.3 | 78344.86 | 见表10.2.2-21
3.1.1 | 其中 | 标化工地增加费 | 按招标文件规定额度列计 |  | 见表10.2.2-22
3.1.2 |  | 优质工程增加费 | 按招标文件规定额度列计 |  | 见表10.2.2-22
3.1.3 |  | 其他暂列金额 | 按招标文件规定额度列计 | 78344.86 | 见表10.2.2-22
3.2 | 暂估价 |  | 3.2.1+3.2.2+3.2.3 |  | 见表10.2.2-21
3.2.1 | 其中 | 材料（工程设备）暂估价 | 按招标文件规定额度列计 (或计入综合单价) |  | 见表10.2.2-23
3.2.2 |  | 专业工程暂估价 | 按招标文件规定额度列计 |  | 见表10.2.2-24
3.2.3 |  | 专项技术措施暂估价 | 按招标文件规定额度列计 |  | 见表10.2.2-25
3.3 | 计日工 |  | ∑计日工(暂估数量×综合单价） |  | 见表10.2.2-21
3.4 | 施工总承包服务费 |  | 3.4.1+3.4.2 |  | 见表10.2.2-21
3.4.1 | 其中 | 专业发包工程管理费 | ∑专业发包工程（暂估金额×费率） |  | 见表10.2.2-27
3.4.2 |  | 甲供材料设备管理费 | 甲供材料暂估金额×费率+甲供设备暂估金额×费率 |  | 见表10.2.2-27
4 | 规费 |  | (1.1+2.1.1)×25.78% | 91341.9
5 | 税金 |  | (1+2+3+4)×9% | 148071.78
招标控制价合计 |  |  | 1+2+3+4+5 | 1793314

## 1_表10_2_2-16 分部分项工程清单与计价表
【表10.2.2-16】
分部分项工程清单与计价表
单位(专业)工程名称:单项工程-建筑 | [5 empty] | 标段: |  |  | 第1页 共10页
序号 | 项目编码 | 项目名称 | 项目特征 | 计量 单位 | 工程量 | 金 额 (元) |  |  |  |  | 备注
[6 empty] | 综合单价 | 合价 | 其中
[8 empty] | 人工费 | 机械费 | 暂估价
| A.1 | A 土石方工程 |  |  |  |  | 17454.46 | 3294.01 | 11276.52
1 | 010101004001 | 挖基坑土方 | 1.挖掘机挖槽坑土方 不装车 三类土 | m3 | 888.85 | 7.13 | 6337.5 | 2604.33 | 2648.77
2 | 010103001001 | 回填方 | 1.填土机械碾压 ~两遍 | m3 | 266.83 | 2.29 | 611.04 | 136.08 | 354.88
3 | 010103002001 | 余方弃置 | 装土，运土，运距自定考虑 | m3 | 622.02 | 16.89 | 10505.92 | 553.6 | 8272.87
| A.4 | D 砌筑工程 |  |  |  |  | 112705.4 | 30235.72 | 459
4 | 010401001001 | 砖基础 | 1.MU20混凝土实心砖基础 墙厚1砖^DM M10 2.立面防水砂浆防潮层 ^干混地面砂浆 DS M20.0 | m3 | 1.46 | 823.72 | 1202.63 | 333.68 | 6.69
5 | 010401004001 | 多孔砖墙 | 1.砌块品种、规格、强度等级:混凝土多孔砖Mu15 2.墙体类型:200厚 3.砂浆强度等级：M7.5 | m3 | 9.77 | 542.13 | 5296.61 | 1093.26 | 16.32
6 | 010402001001 | 砌块墙 | 1.砌块品种、规格、强度等级:B06级蒸压加气混凝土砌块(A3.5) 2.墙体类型:200厚 3.砂浆强度等级：M7.5 | m3 | 114.47 | 456.91 | 52302.49 | 9721.94 | 75.55
7 | 010402001002 | 砌块墙 | 聚氨脂（PU）发泡剂嵌缝 | m | 259.30 | 11.67 | 3026.03 | 1081.28
8 | 010404001001 | 垫层 | 垫层下600mm厚砂石垫层,垫层扩基础边大于600mm,砂石垫层分层压实,压实系数不小于0.95,垫层承载力特征值fak≥100Kpa。 | m3 | 262.12 | 141.77 | 37160.75 | 14372.04 | 314.54
本页小计 | [6 empty] | 116442.97 | 29896.21 | 11689.62
【表10.2.2-16】
分部分项工程清单与计价表
单位(专业)工程名称:单项工程-建筑 | [5 empty] | 标段: |  |  | 第2页 共10页
序号 | 项目编码 | 项目名称 | 项目特征 | 计量 单位 | 工程量 | 金 额 (元) |  |  |  |  | 备注
[6 empty] | 综合单价 | 合价 | 其中
[8 empty] | 人工费 | 机械费 | 暂估价
9 | 010404001002 | 垫层 | 地面做法：150厚碎石垫层夯入土中 | m3 | 36.36 | 301.23 | 10952.72 | 2340.49 | 43.63
10 | 010404001003 | 垫层 | 室外平台做法：150厚碎石垫层 | m3 | 1.89 | 278.29 | 525.97 | 103.63 | 2.27
11 | 010402001003 | 砌块墙 | 1.加气混凝土砌块L型专用连接件 | 个 | 380 | 5.89 | 2238.2 | 1189.4
| A.5 | E 混凝土及钢筋混凝土工程 |  |  |  |  | 623856.14 | 61906.64 | 3351.84
12 | 010501001001 | 垫层 | 1.混凝土种类：商品砼 2.混凝土强度等级：C15 | m3 | 43.72 | 508.96 | 22251.73 | 1972.65 | 31.04
13 | 010501004001 | 满堂基础 | 1.混凝土种类：商品砼 2.混凝土强度等级：C30 | m3 | 303.06 | 561.29 | 170104.55 | 10858.64 | 81.83
14 | 010501001002 | 垫层 | 地面做法：100厚C15素混凝土垫层,1:2防水砂浆粉平,墙角处设缝 20mm,缝内防水油膏嵌实 | m3 | 24.24 | 508.96 | 12337.19 | 1093.71 | 17.21
15 | 010501001003 | 垫层 | 室外平台做法：150厚C15细石混凝土踏步(配φ6@200双向筋) | m3 | 1.89 | 525.38 | 992.97 | 88.92 | 2.14
16 | 010502001001 | 矩形柱 | 1.混凝土种类：商品砼 2.混凝土强度等级：C30 | m3 | 37.43 | 645.41 | 24157.7 | 3619.48 | 17.22
17 | 010503001001 | 基础梁 | 1.混凝土种类：商品砼 2.混凝土强度等级：C30 | m3 | 20.27 | 562.2 | 11395.79 | 607.69 | 9.32
18 | 010503002001 | 矩形梁 | 1.混凝土种类：商品砼 2.混凝土强度等级：C30 | m3 | 88.60 | 574.85 | 50931.71 | 3583.87 | 40.76
19 | 010503002002 | 矩形梁(斜梁) | 1.混凝土种类：商品砼 2.混凝土强度等级：C30 | m3 | 12.95 | 580.48 | 7517.22 | 559.05 | 5.96
本页小计 | [6 empty] | 313405.75 | 26017.53 | 251.38
【表10.2.2-16】
分部分项工程清单与计价表
单位(专业)工程名称:单项工程-建筑 | [5 empty] | 标段: |  |  | 第3页 共10页
序号 | 项目编码 | 项目名称 | 项目特征 | 计量 单位 | 工程量 | 金 额 (元) |  |  |  |  | 备注
[6 empty] | 综合单价 | 合价 | 其中
[8 empty] | 人工费 | 机械费 | 暂估价
20 | 010503005001 | 过梁 | 1.混凝土种类：商品砼 2.混凝土强度等级：C25 | m3 | 1.14 | 635.68 | 724.68 | 125.51 | 0.79
21 | 010503004001 | 圈梁（卫生间上翻） | 1.混凝土种类：商品砼 2.混凝土强度等级：C25 | m3 | 1.20 | 635.68 | 762.82 | 132.12 | 0.83
22 | 010505003001 | 平板 | 1.混凝土种类：商品砼 2.混凝土强度等级：C30 | m3 | 74.50 | 587.51 | 43769.5 | 3479.15 | 61.09
23 | 010505003002 | 平板(斜板) | 1.混凝土种类：商品砼 2.混凝土强度等级：C30 | m3 | 29.52 | 596.76 | 17616.36 | 1514.38 | 24.21
24 | 010505008001 | 雨篷、悬挑板、阳台板 | 1.混凝土种类：商品砼 2.混凝土强度等级：C30 | m3 | 0.26 | 629.13 | 163.57 | 20.32 | 0.17
25 | 010505007001 | 天沟(檐沟）、挑檐板 | 1.混凝土种类：商品砼 2.混凝土强度等级：C30 | m3 | 2.59 | 643.95 | 1667.83 | 234.24 | 4.64
26 | 010506001001 | 直形楼梯 | 1.混凝土种类：商品砼 2.混凝土强度等级：C30 | m2 | 41.60 | 149.51 | 6219.62 | 715.94 | 6.66
27 | 010507005001 | 扶手、压顶（窗台板） | 1.混凝土种类：商品砼 2.混凝土强度等级：C25 | m3 | 1.17 | 708.93 | 829.45 | 194.69 | 0.81
28 | 010507004001 | 台阶 | 1.混凝土台阶^非泵送商品砼C15 | m2 | 10.08 | 266.6 | 2687.33 | 930.28 | 8.47
29 | 010507001001 | 散水、坡道 | 1.砼面墙脚护坡^非泵送砼C15 | m2 | 29.40 | 94.16 | 2768.3 | 737.94 | 11.76
30 | 010515001001 | 现浇构件钢筋 | 1.现浇构件圆钢筋 HPB300 直径（mm以内）10 | t | 0.370 | 5364.84 | 1984.99 | 272.34 | 9.06
31 | 010515001002 | 现浇构件钢筋 | 1.现浇构件带肋钢筋 HRB400以内 直径（mm以内）10 | t | 10.329 | 4918.67 | 50804.94 | 6320.73 | 253.68
本页小计 | [6 empty] | 129999.39 | 14677.64 | 382.17
【表10.2.2-16】
分部分项工程清单与计价表
单位(专业)工程名称:单项工程-建筑 | [5 empty] | 标段: |  |  | 第4页 共10页
序号 | 项目编码 | 项目名称 | 项目特征 | 计量 单位 | 工程量 | 金 额 (元) |  |  |  |  | 备注
[6 empty] | 综合单价 | 合价 | 其中
[8 empty] | 人工费 | 机械费 | 暂估价
32 | 010515001003 | 现浇构件钢筋 | 1.现浇构件带肋钢筋 HRB400以内 直径（mm以内）18 | t | 29.780 | 4789.38 | 142627.74 | 15694.36 | 2209.68
33 | 010515001004 | 现浇构件钢筋 | 1.现浇构件带肋钢筋 HRB400以内 直径（mm以内）25 | t | 2.460 | 4557.51 | 11211.47 | 890.69 | 148.44
34 | 010515001005 | 现浇构件钢筋 | 1.箍筋 圆钢 HPB300 直径（mm以内）10 | t | 2.780 | 5903.53 | 16411.81 | 3170.87 | 155.9
35 | 010515001006 | 现浇构件钢筋 | 1.箍筋 带肋钢筋 HRB400以内 直径（mm以内）10 | t | 4.180 | 5721.74 | 23916.87 | 5089.07 | 250.17
| A.6 | F 金属结构工程 |  |  |  |  | 7811.51 | 2573.41
36 | 010607005001 | 砌块墙钢丝网加固 | 遇框架结构外墙填充墙不同墙体材料的相接处,做粉刷时应加设不小于300mm宽的钢丝网 | m2 | 570.60 | 13.69 | 7811.51 | 2573.41
| A.8 | H 门窗工程 |  |  |  |  | 58022.14 | 3786.07 | 1.17
37 | 010801002001 | 木质门带套 | 成品木门M0921，含五金 | 樘 | 4 | 1028.41 | 4113.64 | 454.32
38 | 010801002002 | 木质门带套 | 成品木门M1522，含五金 | 樘 | 2 | 1901.62 | 3803.24 | 379.6
39 | 010802004001 | 防盗门 | 钢质防盗门M1527 | 樘 | 1 | 1795.04 | 1795.04 | 141.51 | 1.17
40 | 010802001001 | 金属（塑钢）门 | 铝合金平开门MLC3630,含五金 | m2 | 10.80 | 435.34 | 4701.67 | 542.16
41 | 010802001002 | 金属（塑钢）门 | 铝合金平开门M1830,含五金 | m2 | 5.40 | 466.14 | 2517.16 | 316.98
本页小计 | [6 empty] | 218910.15 | 29252.97 | 2765.36
【表10.2.2-16】
分部分项工程清单与计价表
单位(专业)工程名称:单项工程-建筑 | [5 empty] | 标段: |  |  | 第5页 共10页
序号 | 项目编码 | 项目名称 | 项目特征 | 计量 单位 | 工程量 | 金 额 (元) |  |  |  |  | 备注
[6 empty] | 综合单价 | 合价 | 其中
[8 empty] | 人工费 | 机械费 | 暂估价
42 | 010807001001 | 金属（塑钢、断桥）窗 | 1.隔热断桥铝合金平开窗安装，玻璃采用6mm高透光Low-E+12空气+6透明玻璃 | m2 | 12.69 | 540.05 | 6853.23 | 316.49
43 | 010807001002 | 金属（塑钢、断桥）窗 | 1.隔热断桥铝合金推拉窗安装，玻璃采用6mm高透光Low-E+12空气+6透明玻璃 | m2 | 59.67 | 419.84 | 25051.85 | 1194
44 | 010807005001 | 金属格栅窗 | 底层外窗安装安全防盗网 | m2 | 18.36 | 216.03 | 3966.31 | 441.01
45 | 010808004001 | 金属门窗套 | 深灰色成品铝合金窗套 | m | 174.00 | 30 | 5220
| A.9 | J 屋面及防水工程 |  |  |  |  | 55438.33 | 10546.84 | 102.43
46 | 010901001001 | 瓦屋面 | 瓦屋面做法：1.琉璃瓦,瓦屋脊颜色规格另定 2. 挂瓦条30X30 3. 阻隔膜卷材 4.顺水条30X30@500 | m2 | 262.64 | 76.44 | 20076.2 | 4740.65 | 13.13
47 | 010902002001 | 屋面涂膜防水 | 瓦屋面及檐沟做法：2厚高分子涂膜一道 | m2 | 326.54 | 38.94 | 12715.47 | 1655.56
48 | 010902001001 | 屋面卷材防水 | 瓦屋面做法：1.5厚氯化聚乙烯橡胶防水卷材 | m2 | 262.64 | 36.73 | 9646.77 | 861.46
49 | 010902003001 | 屋面刚性层 | 瓦屋面做法：35厚C20细石混凝土(内配Φ6@200钢筋网)随捣随抹平, 与屋面板预埋Φ10钢筋头绑牢,并按柱网设置分仓缝 | m2 | 262.64 | 45.51 | 11952.75 | 3196.33 | 89.3
本页小计 | [6 empty] | 95482.58 | 12405.5 | 102.43
【表10.2.2-16】
分部分项工程清单与计价表
单位(专业)工程名称:单项工程-建筑 | [5 empty] | 标段: |  |  | 第6页 共10页
序号 | 项目编码 | 项目名称 | 项目特征 | 计量 单位 | 工程量 | 金 额 (元) |  |  |  |  | 备注
[6 empty] | 综合单价 | 合价 | 其中
[8 empty] | 人工费 | 机械费 | 暂估价
50 | 010904002001 | 楼（地）面涂膜防水 | 卫生间地面做法：1.5厚聚氨酯涂料防水层(墙柱交接处翻高≥150) | m2 | 15.22 | 34.4 | 523.57 | 46.42
51 | 010904002002 | 楼（地）面涂膜防水 | 楼面02做法：1.5厚聚氨酯涂料防水层(墙柱交接处翻高≥150) | m2 | 15.22 | 34.4 | 523.57 | 46.42
| A.10 | K 保温、隔热、防腐工程 |  |  |  |  | 5274.06 | 1479.09
52 | 011001001001 | 保温隔热屋面 | 瓦屋面及檐沟做法：40厚挤塑聚苯板 | m2 | 294.64 | 17.9 | 5274.06 | 1479.09
| A.11 | L 楼地面装饰工程 |  |  |  |  | 119401.25 | 39137.81 | 250.79
53 | 011102003004 | 块料楼地面 | 地面01 1.20厚1:3水泥砂浆结合层 2.8-10厚防滑地砖，干水泥浆擦缝 | m2 | 242.38 | 115.69 | 28040.94 | 8662.66 | 53.32
54 | 011102003005 | 块料楼地面 | 楼面01 1.20厚1:3水泥砂浆找平结合层 2.8-10厚防滑地砖，干水泥浆擦缝 | m2 | 456.50 | 115.69 | 52812.49 | 16315.31 | 100.43
55 | 011101001005 | 水泥砂浆楼地面 | 瓦屋面及檐沟做法：15厚1:3水泥砂浆找平层 | m2 | 294.64 | 25.51 | 7516.27 | 3182.11 | 64.82
56 | 011102003001 | 块料楼地面 | 卫生间地面做法： 1、8-10厚防滑地砖,干水泥擦缝 2、20厚1:3干硬性水泥砂浆结合层(i=0.5%向地漏找坡) | m2 | 8.92 | 102.04 | 910.2 | 267.24 | 1.96
57 | 011102003002 | 块料楼地面 | 楼面02做法： 1、8-10厚防滑地砖,干水泥擦缝 2、20厚1:3干硬性水泥砂浆结合层(i=0.5%向地漏找坡) | m2 | 9.01 | 102.04 | 919.38 | 269.94 | 1.98
本页小计 | [6 empty] | 96520.48 | 30269.19 | 222.51
【表10.2.2-16】
分部分项工程清单与计价表
单位(专业)工程名称:单项工程-建筑 | [5 empty] | 标段: |  |  | 第7页 共10页
序号 | 项目编码 | 项目名称 | 项目特征 | 计量 单位 | 工程量 | 金 额 (元) |  |  |  |  | 备注
[6 empty] | 综合单价 | 合价 | 其中
[8 empty] | 人工费 | 机械费 | 暂估价
58 | 011102001001 | 石材楼地面 | 平台做法： 1、50厚斩毛花岗石地面,1:1水泥砂浆钩缝 2、撒素水泥面(洒适量清水) 3、20厚1:3水泥砂浆结合层 | m2 | 12.60 | 245.61 | 3094.69 | 464.44 | 2.77
59 | 011105003001 | 块料踢脚线 | 踢脚02 1.5厚釉面砖（色另定）高120踢脚线 | m2 | 81.55 | 150.79 | 12296.92 | 5189.84 | 8.97
60 | 011106002001 | 块料楼梯面层 | 8-10厚防滑地砖，干水泥浆擦缝 | m2 | 41.60 | 205.53 | 8550.05 | 3281.82 | 12.06
61 | 01B001 | 防滑条 | 1.楼梯、台阶踏步防滑条 金刚砂 | m | 201.60 | 7.17 | 1445.47 | 792.29
62 | 011107001001 | 石材台阶面 | 台阶做法： 1、50厚斩毛花岗石地面,1:1水泥砂浆钩缝 2、撒素水泥面(洒适量清水) 3、20厚1:3水泥砂浆结合层 | m2 | 14.46 | 263.82 | 3814.84 | 712.16 | 4.48
| A.12 | M 墙、柱面装饰与隔断、幕墙工程 |  |  |  |  | 119307.37 | 48019.62 | 502.55
63 | 011201001001 | 墙面一般抹灰 | 外墙01做法：1. 10厚1:2.5水泥砂浆 2. 10厚防水砂浆找平素水泥浆一道,掺107胶(喷浆覆盖面>80%),素水泥浆喷浆后, 要求喷湿养护3天后进 行底层抹灰 | m2 | 709.35 | 46.35 | 32878.37 | 17818.87 | 177.34
本页小计 | [6 empty] | 62080.34 | 28259.42 | 205.62
【表10.2.2-16】
分部分项工程清单与计价表
单位(专业)工程名称:单项工程-建筑 | [5 empty] | 标段: |  |  | 第8页 共10页
序号 | 项目编码 | 项目名称 | 项目特征 | 计量 单位 | 工程量 | 金 额 (元) |  |  |  |  | 备注
[6 empty] | 综合单价 | 合价 | 其中
[8 empty] | 人工费 | 机械费 | 暂估价
64 | 011201002001 | 墙面装饰抹灰 | 外墙02做法：1.6厚1:2.5水泥砂浆(掺建筑胶) 2.刷素水泥浆一道 3.喷湿墙面,3厚外加剂专用砂浆底面刮糙;或专用界面剂扫毛 | m2 | 83.50 | 19.25 | 1607.38 | 929.36 | 7.52
65 | 011201001002 | 墙面一般抹灰 | 内墙01做法： 1、5厚1:0.3:2.5水泥石灰膏砂浆罩面 2、5厚1:0.3:3水泥石灰膏砂浆打底扫毛 | m2 | 876.83 | 26.86 | 23551.65 | 15160.39 | 289.35
66 | 011201002002 | 墙面装饰抹灰 | 内墙03做法：12厚1:3水泥石灰浆打底扫毛 | m2 | 124.96 | 21.42 | 2676.64 | 1390.8 | 16.24
67 | 011204003001 | 块料墙面 | 内墙03做法： 1、5厚釉面砖,白水泥擦缝 2、8厚1:0.1:2.5水泥石灰砂浆结合层 | m2 | 124.96 | 118.4 | 14795.26 | 5345.79 | 6.25
68 | 011204003002 | 块料墙面 | 外墙02做法：180*60*12小青砖面层，1:1水泥砂浆勾缝 | m2 | 83.50 | 100.77 | 8414.3 | 4064.78 | 5.85
69 | 011207001001 | 墙面装饰板 | 墙面深栗色竹木饰面 | m2 | 90.44 | 308.66 | 27915.21 | 1925.47
70 | 011210005001 | 成品隔断 | 1.成品卫生间隔断 | m2 | 32.80 | 227.7 | 7468.56 | 1384.16
| A.13 | N 天棚工程 |  |  |  |  | 2219.82 | 770.04
本页小计 | [6 empty] | 86429 | 30200.75 | 325.21
【表10.2.2-16】
分部分项工程清单与计价表
单位(专业)工程名称:单项工程-建筑 | [5 empty] | 标段: |  |  | 第9页 共10页
序号 | 项目编码 | 项目名称 | 项目特征 | 计量 单位 | 工程量 | 金 额 (元) |  |  |  |  | 备注
[6 empty] | 综合单价 | 合价 | 其中
[8 empty] | 人工费 | 机械费 | 暂估价
71 | 011302001001 | 吊顶天棚 | 平顶01做法：1、钢混凝土板内预留铁环,双向吊点,@900~1000 2、轻钢主龙骨@900~1000,φ8钢筋吊杆 3、轻钢次龙骨,@600双向,吊挂件连接 4、纸面石膏板自攻螺丝固定,接缝贴厂家配套胶带条 | m2 | 23.52 | 94.38 | 2219.82 | 770.04
| A.14 | P 油漆、涂料、裱糊工程 |  |  |  |  | 104237.55 | 55119.01
72 | 011407001001 | 墙面喷刷涂料 | 内墙01做法： 1.抹灰面批刮腻子（满刮两遍） 2.墙、柱、天棚面刷乳胶漆 ~二遍 | m2 | 923.87 | 26.58 | 24556.46 | 15687.31
73 | 011407002001 | 天棚喷刷涂料 | 平顶01做法：1.板缝贴胶带、点锈 2.石膏板或者其他基层板面批刮腻子（满刮两遍） 3.墙、柱、天棚面刷乳胶漆 ~二遍 | m2 | 23.52 | 29.11 | 684.67 | 412.54
74 | 011407002002 | 天棚喷刷涂料 | 平顶02做法：1.抹灰面批刮腻子（满刮两遍） 2.墙、柱、天棚面刷乳胶漆 ~二遍 | m2 | 990.83 | 26.58 | 26336.26 | 16824.29
75 | 011407001002 | 墙面喷刷涂料 | 1.外墙真石漆(详厂家) 2.封固底漆一道 3.刮柔性耐水腻子两遍 | m2 | 739.09 | 71.25 | 52660.16 | 22194.87
| A.15 | Q 其他装饰工程 |  |  |  |  | 5891.4
76 | 011503001001 | 金属扶手、栏杆、栏板 | 1.楼梯栏杆 | m | 32.73 | 180 | 5891.4
本页小计 | [6 empty] | 112348.77 | 55889.05
【表10.2.2-16】
分部分项工程清单与计价表
单位(专业)工程名称:单项工程-建筑 | [5 empty] | 标段: |  |  | 第10页 共10页
序号 | 项目编码 | 项目名称 | 项目特征 | 计量 单位 | 工程量 | 金 额 (元) |  |  |  |  | 备注
[6 empty] | 综合单价 | 合价 | 其中
[8 empty] | 人工费 | 机械费 | 暂估价
|  | 自补 |  |  |  |  | 1715.76 | 675.6 | 2.64
77 | 01B002 | 地砖面层大便坑 | 地砖面层大便坑 | 只 | 6 | 285.96 | 1715.76 | 675.6 | 2.64
本页小计 | [6 empty] | 1715.76 | 675.6 | 2.64
合计 | [6 empty] | 1233335.19 | 257543.86 | 15946.94

## 1_表10_2_2-16 施工技术措施项目清单与计价表
【表10.2.2-16】
施工技术措施项目清单与计价表
单位(专业)工程名称:单项工程-建筑 | [5 empty] | 标段: |  |  | 第1页 共2页
序号 | 项目编码 | 项目名称 | 项目特征 | 计量 单位 | 工程量 | 金 额 (元) |  |  |  |  | 备注
[6 empty] | 综合单价 | 合价 | 其中
[8 empty] | 人工费 | 机械费 | 暂估价
|  | [请输入分部名称,电子评标勿删] |  |  |  |  | 209906.75 | 98236.18 | 22330.79
1 | 011702001001 | 基础 | 1.现浇混凝土模板 基础垫层模板 | m2 | 25.10 | 49.44 | 1240.94 | 724.89 | 28.36
2 | 011702001002 | 基础 | 1.现浇混凝土 地下室底板、满堂基础 有梁式 复合木模 | m2 | 103.96 | 47.04 | 4890.28 | 2684.25 | 92.52
3 | 011702002001 | 矩形柱 | 1.现浇混凝土 矩形柱 复合木模~支模高度3.9(m) | m2 | 113.03 | 58.97 | 6665.38 | 3510.71 | 233.97
4 | 011702002002 | 矩形柱 | 1.现浇混凝土 矩形柱 复合木模~支模高度3.6m以内 | m2 | 189.43 | 55.66 | 10543.67 | 5501.05 | 373.18
5 | 011702005001 | 基础梁 | 1.现浇混凝土 基础梁 复合木模 | m2 | 165.60 | 54.79 | 9073.22 | 4179.74 | 420.62
6 | 011702006001 | 矩形梁 | 1.现浇混凝土 矩形梁 复合木模~支模高度3.9(m) | m2 | 250.99 | 75.1 | 18849.35 | 9956.77 | 798.15
7 | 011702006002 | 矩形梁 | 1.现浇混凝土 矩形梁 复合木模~支模高度3.6m以内 | m2 | 640.00 | 69.4 | 44416 | 23193.6 | 1862.4
8 | 011702006003 | 矩形梁 | 1.现浇混凝土 斜梁 复合木模~平均支模高度3.6m以内 | m2 | 112.68 | 79.38 | 8944.54 | 4883.55 | 316.63
9 | 011702008001 | 圈梁（卫生间上翻） | 1.现浇混凝土 直形圈过梁 复合木模 | m2 | 11.72 | 55.84 | 654.44 | 392.97 | 8.44
10 | 011702009001 | 过梁 | 1.现浇混凝土 直形圈过梁 复合木模 | m2 | 16.18 | 55.84 | 903.49 | 542.52 | 11.65
11 | 011702016001 | 平板 | 1.现浇混凝土 板 复合木模~支模高度3.9(m) | m2 | 196.50 | 54.52 | 10713.18 | 4993.07 | 503.04
12 | 011702023001 | 雨篷、悬挑板、阳台板 | 1.现浇混凝土阳台、雨篷模板 | m2 | 2.60 | 136.11 | 353.89 | 189.36 | 16.87
本页小计 | [6 empty] | 117248.38 | 60752.48 | 4665.83
【表10.2.2-16】
施工技术措施项目清单与计价表
单位(专业)工程名称:单项工程-建筑 | [5 empty] | 标段: |  |  | 第2页 共2页
序号 | 项目编码 | 项目名称 | 项目特征 | 计量 单位 | 工程量 | 金 额 (元) |  |  |  |  | 备注
[6 empty] | 综合单价 | 合价 | 其中
[8 empty] | 人工费 | 机械费 | 暂估价
13 | 011702016002 | 平板 | 1.现浇混凝土 板 复合木模~支模高度3.6m | m2 | 427.95 | 49.58 | 21217.76 | 9761.54 | 967.17
14 | 011702016003 | 平板 | 1.现浇混凝土 斜板、坡屋面板 复合木模~平均支模高度3.6m以内 | m2 | 240.35 | 67.26 | 16165.94 | 7054.27 | 699.42
15 | 011702022001 | 天沟、檐沟 | 1.现浇混凝土天沟、挑檐模板 | m2 | 56.18 | 84.76 | 4761.82 | 2676.42 | 84.27
16 | 011702025001 | 其他现浇构件 | 1.现浇混凝土小型构件 复合模板 | m2 | 11.67 | 67.43 | 786.91 | 387.33 | 16.69
17 | 011702024001 | 楼梯 | 1.现浇混凝土直形楼梯 复合木模 | m2 | 41.60 | 166.24 | 6915.58 | 4023.55 | 214.66
18 | 011701001001 | 综合脚手架 | 1.混凝土结构综合脚手架 檐高13m以内 ~层高6m以内 | m2 | 811.65 | 24.36 | 19771.79 | 10827.41 | 965.86
19 | 011701006001 | 满堂脚手架 | 1.满堂脚手架 ~基本层3.6m～5.2m | m2 | 242.38 | 13.03 | 3158.21 | 2157.18 | 113.92
20 | 011703001001 | 垂直运输 | 1.混凝土结构建筑物垂直运输 檐高20m内`檐高30m以下建筑物垂直运输机械不采用塔吊时~层高3.9(m) 2.混凝土结构建筑物垂直运输 檐高20m内 | m2 | 811.65 | 19.17 | 15559.33 |  | 12686.09
21 | 011705001001 | 大型机械设备进出场及安拆 | 1.履带式挖掘机1M3以内 场外运输费用 | 台次 | 1 | 4321.03 | 4321.03 | 596 | 1916.88
本页小计 | [6 empty] | 92658.37 | 37483.7 | 17664.96
合计 | [6 empty] | 209906.75 | 98236.18 | 22330.79

## 1_表10_2_2-20 施工组织(总价)措施项目清单与
【表10.2.2-20】
施工组织（总价）措施项目清单与计价表
工程名称:建筑 |  |  | 标段: | 第1页 共1页
序号 | 项目编号 | 项目名称 | 计算基础 | 费率 (%) | 金额 (元) | 备注
1 | 011707001001 | 安全文明施工费 |  |  | 32313.35
1.1 |  | 安全文明施工基本费 | 定额人工费+定额机械费 | 9.12 | 32313.35
2 | Z01110900801 | 提前竣工增加费 | 定额人工费+定额机械费
3 | 011707004001 | 二次搬运费 | 定额人工费+定额机械费
4 | 011707005001 | 冬雨季施工增加费 | 定额人工费+定额机械费
5 |  | 其他施工组织措施费 | 按相关规定计算
合 计 |  |  |  |  | 32313.35

## 1_表10_2_2-21 其他项目清单与计价汇总表
【表10.2.2-21】
其他项目清单与计价汇总表
工程名称:建筑 |  | 标段: | 第1页 共1页
序号 | 项 目 名 称 | 金额(元) | 备注
1 | 暂列金额 | 78344.86 | 明细详见表10.2.2-22
1.1 | 标化工地增加费 |  | 明细详见表10.2.2-22
1.2 | 优质工程增加费 |  | 明细详见表10.2.2-22
1.3 | 其他暂列金额 | 78344.86 | 明细详见表10.2.2-22
2 | 暂估价
2.1 | 材料（设备）暂估价 |  | 明细详见表10.2.2-23
2.2 | 专业工程暂估价 |  | 明细详见表10.2.2-24
2.3 | 专项技术措施暂估价 |  | 明细详见表10.2.2-25
3 | 计日工 |  | 明细详见表10.2.2-26
4 | 总承包服务费 |  | 明细详见表10.2.2-27
合 计 |  | 78344.86 | 0

## 1_表10_2_2-22 暂列金额明细表
【表10.2.2-22】
暂列金额明细表
工程名称:建筑 |  |  | 标段: | 第1页 共1页
序号 | 项 目 名 称 | 计量单位 | 暂定金额(元) | 备注
1 | 标化工地增加费 | 项
2 | 优质工程增加费 | 项
3 | 其他暂列金额 | 项 | 78344.86 | 估算比例一般不高于5%
3.1 | 其他暂列金额 | 项 | 78344.86
合计 |  |  | 78344.86 | -

## 1_表10_2_2-24 专业工程暂估价表
【表10.2.2-24】
专业工程暂估价表
单位(专业)工程名称:单项工程-建筑 |  | 标段: | 第1页 共1页
序号 | 工 程 名 称 | 工程内容 | 暂估金额(元) | 备注
合计

## 1_表10_2_2-29 主要工日一览表
【表10.2.2-29】
主要工日一览表
工程名称:建筑 |  |  | 标段: |  | 第1页 共1页
序号 | 工日名称（类别） | 单位 | 数 量 | 单价(元) | 合价（元） | 备注
1 | 一类人工 | 工日 | 23.849 | 138 | 3291.16
2 | 二类人工 | 工日 | 1348.451 | 149 | 200919.2
3 | 三类人工 | 工日 | 886.323 | 171 | 151561.23

## 1_表10_2_2-31 主要材料和工程设备一览表
【表10.2.2-31】
主要材料和工程设备一览表
工程名称:建筑 |  |  |  | 标段: |  | 第1页 共1页
序号 | 名称、规格、型号 | 单位 | 数量 | 单价(元) | 合价（元） | 备注
1 | 普通硅酸盐水泥PO 42.5综合 | kg | 5904.575 | 0.48 | 2822.39
2 | 白色硅酸盐水泥425#、二级白度 | kg | 88.719 | 0.63 | 55.72
3 | 黄砂净砂 | t | 18.792 | 180 | 3382.56
4 | 碎石综合 | t | 19.305 | 116 | 2239.38
5 | 干混地面砂浆DS M15.0 | kg | 1400.214 | 0.34 | 476.07
6 | 干混地面砂浆DS M20.0 | kg | 3006.853 | 0.35 | 1049.39
7 | 电 | kW·h | 3.694 | 0.88 | 3.25
8 | 水 | m3 | 25.078 | 5.73 | 143.7

## 1_表10_2_2-32 主要机械台班一览表
【表10.2.2-32】
主要机械台班一览表
工程名称:建筑 |  |  |  | 标段: | 第1页 共1页
序号 | 机械名称、规格、型号 | 单位 | 数 量 | 单价(元) | 合价（元） | 备注
1 | 履带式推土机75kW | 台班 | 0.04 | 858.87 | 34.35
2 | 履带式推土机90kW | 台班 | 0.204 | 962.16 | 196.28
3 | 轮胎式装载机2m3 | 台班 | 1.269 | 932.08 | 1182.81
4 | 履带式单斗液压挖掘机1m3 | 台班 | 2.58 | 1178 | 3039.24
5 | 钢轮内燃压路机15t | 台班 | 0.414 | 718.87 | 297.61
6 | 电动夯实机250N·m | 台班 | 12.144 | 29.99 | 364.2
7 | 自升式塔式起重机400kN·m | 台班 | 9.262 | 619.98 | 5742.25
8 | 载货汽车4t | 台班 | 12.658 | 500.71 | 6337.99
9 | 自卸汽车15t | 台班 | 6.892 | 1028.95 | 7091.52
10 | 平板拖车组40t | 台班 | 1 | 1327.88 | 1327.88
11 | 洒水车4000L | 台班 | 0.04 | 582.5 | 23.3
12 | 电动卷扬机-单筒快速5kN | 台班 | 37.358 | 173.29 | 6473.77
13 | 卷扬机井架30m | 台班 | 37.358 | 12.56 | 469.22
14 | 灰浆搅拌机200L | 台班 | 1.698 | 170.09 | 288.81
15 | 干混砂浆罐式搅拌机20000L | 台班 | 2.796 | 211.41 | 591.1
16 | 钢筋调直机14mm | 台班 | 5.076 | 39.74 | 201.72
17 | 钢筋切断机40mm | 台班 | 5.65 | 46.85 | 264.7
18 | 钢筋弯曲机40mm | 台班 | 20.034 | 27.99 | 560.75
19 | 木工圆锯机500mm | 台班 | 10.023 | 30.08 | 301.49
20 | 交流弧焊机21kV·A | 台班 | 0.017 | 69.68 | 1.18
21 | 直流弧焊机32kW | 台班 | 14.385 | 106.95 | 1538.48
22 | 点焊机长臂75kV·A | 台班 | 0.316 | 162.77 | 51.44
23 | 对焊机75kV·A | 台班 | 3.424 | 131.93 | 451.73
24 | 电焊条烘干箱45×35×45cm3 | 台班 | 1.438 | 9.73 | 13.99
25 | 混凝土振捣器平板式 | 台班 | 10.62 | 13.13 | 139.44
26 | 混凝土振捣器插入式 | 台班 | 37.207 | 5.08 | 189.01
27 | 汽车式起重机5t | 台班 | 2.326 | 471.5 | 1096.71

## 2_表10_2_2-13 【不含单列】单位(专业)工程招
【表10.2.2-13】
单位（专业）工程招标控制价费用表
工程名称:单项工程-旅游公厕翻新 |  |  | 标段: | 第1页 共1页
序号 | 费用名称 |  | 计算公式 | 金额 (元) | 备注
1 | 分部分项工程费 |  | ∑(分部分项工程量×综合单价） | 178857.22 | 见表10.2.2-16
1.1 | 其中 | 人工费+机械费 | ∑分部分项（定额人工费+定额机械费） | 37623.44
2 | 措施项目费 |  | （2.1+2.2） | 19517.56
2.1 | 施工技术措施项目费 |  | ∑(技措项目工程量×综合单价） | 15400.72 | 见表10.2.2-16
2.1.1 | 其中 | 人工费+机械费 | ∑技措项目（定额人工费+定额机械费） | 7517.31
2.2 | 施工组织措施项目费 |  | (1.1+2.1.1)×9.12% | 4116.84 | 见表10.2.2-20
2.2.1 | 其中 | 安全文明施工基本费 | (1.1+2.1.1)×9.12% | 4116.84 | 见表10.2.2-20
3 | 其他项目费 |  | （3.1+3.2+3.3+3.4） | 10500.6
3.1 | 暂列金额 |  | 3.1.1+3.1.2+3.1.3 | 10500.6 | 见表10.2.2-21
3.1.1 | 其中 | 标化工地增加费 | 按招标文件规定额度列计 |  | 见表10.2.2-22
3.1.2 |  | 优质工程增加费 | 按招标文件规定额度列计 |  | 见表10.2.2-22
3.1.3 |  | 其他暂列金额 | 按招标文件规定额度列计 | 10500.6 | 见表10.2.2-22
3.2 | 暂估价 |  | 3.2.1+3.2.2+3.2.3 |  | 见表10.2.2-21
3.2.1 | 其中 | 材料（工程设备）暂估价 | 按招标文件规定额度列计 (或计入综合单价) |  | 见表10.2.2-23
3.2.2 |  | 专业工程暂估价 | 按招标文件规定额度列计 |  | 见表10.2.2-24
3.2.3 |  | 专项技术措施暂估价 | 按招标文件规定额度列计 |  | 见表10.2.2-25
3.3 | 计日工 |  | ∑计日工(暂估数量×综合单价） |  | 见表10.2.2-21
3.4 | 施工总承包服务费 |  | 3.4.1+3.4.2 |  | 见表10.2.2-21
3.4.1 | 其中 | 专业发包工程管理费 | ∑专业发包工程（暂估金额×费率） |  | 见表10.2.2-27
3.4.2 |  | 甲供材料设备管理费 | 甲供材料暂估金额×费率+甲供设备暂估金额×费率 |  | 见表10.2.2-27
4 | 规费 |  | (1.1+2.1.1)×25.78% | 11637.29
5 | 税金 |  | (1+2+3+4)×9% | 19846.14
招标控制价合计 |  |  | 1+2+3+4+5 | 240359

## 2_表10_2_2-16 分部分项工程清单与计价表
【表10.2.2-16】
分部分项工程清单与计价表
单位(专业)工程名称:单项工程-旅游公厕翻新 | [5 empty] | 标段: |  |  | 第1页 共6页
序号 | 项目编码 | 项目名称 | 项目特征 | 计量 单位 | 工程量 | 金 额 (元) |  |  |  |  | 备注
[6 empty] | 综合单价 | 合价 | 其中
[8 empty] | 人工费 | 机械费 | 暂估价
| A.1 | A 土石方工程 |  |  |  |  | 2796.71 | 838.59 | 1474.8
1 | 010101004002 | 挖基坑土方 | 1.挖掘机挖槽坑土方 不装车 三类土 | m3 | 239.70 | 7.13 | 1709.06 | 702.32 | 714.31
2 | 010103001002 | 回填方 | 1.填土机械碾压 ~两遍 | m3 | 202.80 | 2.29 | 464.41 | 103.43 | 269.72
3 | 010103002002 | 余方弃置 | 装土，运土，运距自定考虑 | m3 | 36.90 | 16.89 | 623.24 | 32.84 | 490.77
| A.4 | D 砌筑工程 |  |  |  |  | 25621.52 | 6823.4 | 123.25
4 | 010401001002 | 砖基础 | 1.MU15混凝土实心砖基础 墙厚1砖^DM M10 2.立面防水砂浆防潮层 ^干混地面砂浆 DS M20.0 | m3 | 14.40 | 794.22 | 11436.77 | 3124.22 | 62.78
5 | 010401004002 | 多孔砖墙 | 1.砌块品种、规格、强度等级:混凝土多孔砖Mu10 2.墙体类型:240厚 3.砂浆强度等级：M5 | m3 | 28.32 | 462.55 | 13099.42 | 3485.34 | 55.79
6 | 010404001004 | 垫层 | 地1做法：100厚碎石垫层 | m3 | 3.90 | 278.29 | 1085.33 | 213.84 | 4.68
| A.5 | E 混凝土及钢筋混凝土工程 |  |  |  |  | 44568.45 | 5672.49 | 263.42
7 | 010501001004 | 垫层 | 1.混凝土种类：商品砼 2.混凝土强度等级：C15 | m3 | 4.30 | 508.96 | 2188.53 | 194.02 | 3.05
8 | 010501003001 | 独立基础 | 1.混凝土种类：商品砼 2.混凝土强度等级：C25 | m3 | 6.10 | 536.71 | 3273.93 | 161.89 | 1.65
本页小计 | [6 empty] | 33880.69 | 8017.9 | 1602.75
【表10.2.2-16】
分部分项工程清单与计价表
单位(专业)工程名称:单项工程-旅游公厕翻新 | [5 empty] | 标段: |  |  | 第2页 共6页
序号 | 项目编码 | 项目名称 | 项目特征 | 计量 单位 | 工程量 | 金 额 (元) |  |  |  |  | 备注
[6 empty] | 综合单价 | 合价 | 其中
[8 empty] | 人工费 | 机械费 | 暂估价
9 | 010501002001 | 带形基础 | 1.混凝土种类：商品砼 2.混凝土强度等级：C25 | m3 | 5.04 | 536.71 | 2705.02 | 133.76 | 1.36
10 | 010501001005 | 垫层 | 地1做法：100厚C20混凝土垫层 | m3 | 3.90 | 535.22 | 2087.36 | 175.97 | 2.77
11 | 010502001002 | 矩形柱 | 1.混凝土种类：商品砼 2.混凝土强度等级：C25 | m3 | 4.64 | 627.23 | 2910.35 | 448.69 | 2.13
12 | 010503002003 | 矩形梁 | 1.混凝土种类：商品砼 2.混凝土强度等级：C25 | m3 | 2.91 | 556.67 | 1619.91 | 117.71 | 1.34
13 | 010503002004 | 矩形梁(斜梁) | 1.混凝土种类：商品砼 2.混凝土强度等级：C25 | m3 | 2.14 | 562.3 | 1203.32 | 92.38 | 0.98
14 | 010503005002 | 过梁 | 1.混凝土种类：商品砼 2.混凝土强度等级：C25 | m3 | 0.64 | 635.68 | 406.84 | 70.46 | 0.44
15 | 010505003003 | 平板（斜板） | 1.混凝土种类：商品砼 2.混凝土强度等级：C25 | m3 | 7.78 | 578.58 | 4501.35 | 399.11 | 6.38
16 | 010507005002 | 扶手、压顶（窗台板） | 1.混凝土种类：商品砼 2.混凝土强度等级：C25 | m3 | 0.23 | 708.93 | 163.05 | 38.27 | 0.16
17 | 010507004002 | 台阶 | 1.混凝土台阶^非泵送商品砼C15 | m2 | 7.63 | 266.6 | 2034.16 | 704.17 | 6.41
18 | 010507001002 | 散水、坡道 | 1.现浇混凝土坡道^非泵送商品砼C15 | m2 | 4.80 | 132.04 | 633.79 | 164.21 | 1.01
19 | 010507001003 | 散水、坡道 | 散水，做法详见02J003 2/6 | m2 | 14.04 | 121.02 | 1699.12 | 518.08 | 5.62
20 | 010515001007 | 现浇构件钢筋 | 1.现浇构件带肋钢筋 HRB400以内 直径（mm以内）10 | t | 0.820 | 4918.67 | 4033.31 | 501.79 | 20.14
本页小计 | [6 empty] | 23997.58 | 3364.6 | 48.74
【表10.2.2-16】
分部分项工程清单与计价表
单位(专业)工程名称:单项工程-旅游公厕翻新 | [5 empty] | 标段: |  |  | 第3页 共6页
序号 | 项目编码 | 项目名称 | 项目特征 | 计量 单位 | 工程量 | 金 额 (元) |  |  |  |  | 备注
[6 empty] | 综合单价 | 合价 | 其中
[8 empty] | 人工费 | 机械费 | 暂估价
21 | 010515001008 | 现浇构件钢筋 | 1.现浇构件带肋钢筋 HRB400以内 直径（mm以内）18 | t | 1.850 | 4789.38 | 8860.35 | 974.97 | 137.27
22 | 010515001009 | 现浇构件钢筋 | 1.现浇构件带肋钢筋 HRB400以内 直径（mm以内）25 | t | 0.580 | 4557.51 | 2643.36 | 210 | 35
23 | 010515001010 | 现浇构件钢筋 | 1.箍筋 带肋钢筋 HRB400以内 直径（mm以内）10 | t | 0.630 | 5721.74 | 3604.7 | 767.01 | 37.71
| A.6 | F 金属结构工程 |  |  |  |  | 2012.43 | 662.97
24 | 010607005002 | 砌块墙钢丝网加固 | 遇框架结构外墙填充墙不同墙体材料的相接处,做粉刷时应加设不小于300mm宽的钢丝网 | m2 | 147.00 | 13.69 | 2012.43 | 662.97
| A.8 | H 门窗工程 |  |  |  |  | 5346.88 | 257.67
25 | 010801002003 | 木质门带套 | 成品木门M1021，含五金 | 樘 | 1 | 1028.41 | 1028.41 | 113.58
26 | 010807001003 | 金属（塑钢、断桥）窗 | 70系黑色氟碳铝合金门窗 | m2 | 9.00 | 479.83 | 4318.47 | 144.09
| A.9 | J 屋面及防水工程 |  |  |  |  | 19756.09 | 2709.26 | 25.31
27 | 010901001002 | 瓦屋面 | 瓦屋面做法：1.青灰色小青瓦2.脊 盖瓦，1:3水泥砂浆卧底 | m2 | 76.70 | 123.31 | 9457.88 | 865.18 | 0.77
28 | 010703001001 | 屋面木基层 | 瓦屋面做法：1. 挂瓦条30X30 2.顺水条30X30@500 | m2 | 76.70 | 8.7 | 667.29 | 199.42
29 | 010902001002 | 屋面卷材防水 | 屋面做法：4厚SBS双面自粘性防水卷材 | m2 | 76.70 | 47.09 | 3611.8 | 209.39
本页小计 | [6 empty] | 36204.69 | 4146.61 | 210.75
【表10.2.2-16】
分部分项工程清单与计价表
单位(专业)工程名称:单项工程-旅游公厕翻新 | [5 empty] | 标段: |  |  | 第4页 共6页
序号 | 项目编码 | 项目名称 | 项目特征 | 计量 单位 | 工程量 | 金 额 (元) |  |  |  |  | 备注
[6 empty] | 综合单价 | 合价 | 其中
[8 empty] | 人工费 | 机械费 | 暂估价
30 | 010902003002 | 屋面刚性层 | 屋面做法：40厚C20细石混凝土持钉层（内配Φ4@200*200钢筋网） | m2 | 76.70 | 47.62 | 3652.45 | 965.65 | 24.54
31 | 010903002001 | 墙面涂膜防水 | 内墙2做法：1.5厚FJS水泥基防水涂料（地面往上1.8m内） | m2 | 70.95 | 21.74 | 1542.45 | 359.72
32 | 010904002003 | 楼（地）面涂膜防水 | 地1做法：1厚JS-II型防水涂料(用于底层) | m2 | 38.97 | 21.15 | 824.22 | 109.9
| A.10 | K 保温、隔热、防腐工程 |  |  |  |  | 10870.53 | 2052.28 | 10.3
33 | 011001001002 | 保温隔热屋面 | 屋面做法：60厚泡沫玻璃保温板 | m2 | 76.70 | 96.71 | 7417.66 | 603.63 | 1.53
34 | 011001003001 | 保温隔热墙面 | 外墙做法：1.6厚抗裂砂浆（耐碱纤维网格布） | m2 | 109.58 | 31.51 | 3452.87 | 1448.65 | 8.77
| A.11 | L 楼地面装饰工程 |  |  |  |  | 7064.53 | 2283.53 | 26.63
35 | 011101001006 | 水泥砂浆楼地面 | 屋面做法：20厚1:3水泥砂浆找平 | m2 | 76.70 | 23.45 | 1798.62 | 679.56 | 16.87
36 | 011102003003 | 块料楼地面 | 地1做法： 1. 防滑地砖面层(防霉型填缝料擦缝) 2. 1:3水泥砂浆结合层,表面撒素水泥粉 3. 素水泥浆一道(内掺建筑胶) | m2 | 32.49 | 110.95 | 3604.77 | 1189.78 | 7.15
37 | 011107001002 | 石材台阶面 | 台阶做法：1. 600x600剁斧花岗岩面 2. 1:3水泥砂浆结合层,表面撒素水泥粉 | m2 | 8.41 | 197.52 | 1661.14 | 414.19 | 2.61
本页小计 | [6 empty] | 23954.18 | 5771.08 | 61.47
【表10.2.2-16】
分部分项工程清单与计价表
单位(专业)工程名称:单项工程-旅游公厕翻新 | [5 empty] | 标段: |  |  | 第5页 共6页
序号 | 项目编码 | 项目名称 | 项目特征 | 计量 单位 | 工程量 | 金 额 (元) |  |  |  |  | 备注
[6 empty] | 综合单价 | 合价 | 其中
[8 empty] | 人工费 | 机械费 | 暂估价
| A.12 | M 墙、柱面装饰与隔断、幕墙工程 |  |  |  |  | 39403.01 | 13878.23 | 114.57
38 | 011201002003 | 墙面装饰抹灰 | 内墙2做法：1.15厚1：3水泥砂浆分层抹平 2.界面剂 | m2 | 141.60 | 28.48 | 4032.77 | 2003.64 | 84.96
39 | 011201001003 | 墙面一般抹灰 | 外墙做法：1.20厚1:3水泥砂浆打底扫毛或划出纹道 2.刷聚合物水泥浆一道 | m2 | 109.58 | 43.55 | 4772.21 | 2601.43 | 27.4
40 | 011204003003 | 块料墙面 | 内墙2做法：1. 釉面瓷砖(防霉型填缝料擦缝,地面往上3.0m内。) 2. 强力胶粉泥粘结层,揉挤压实 | m2 | 141.60 | 130.06 | 18416.5 | 6236.06
41 | 011204003004 | 块料墙面 | 外墙3做法：30厚文化石贴面（湿贴） | m2 | 28.24 | 136.83 | 3864.08 | 1374.72 | 1.98
42 | 011206001001 | 石材零星项目 | 青石板压顶 | m2 | 3.22 | 239.88 | 772.41 | 220.73 | 0.23
43 | 011207001002 | 墙面装饰板 | 外墙2做法：30/40厚外包杉木板 | m2 | 15.40 | 82 | 1262.8 | 277.35
44 | 011210005002 | 成品隔断 | 1.成品卫生间隔断 | m2 | 27.59 | 227.7 | 6282.24 | 1164.3
| A.13 | N 天棚工程 |  |  |  |  | 7316.96 | 1557.78 | 0.41
45 | 011302001002 | 吊顶天棚 | 顶2做法：1. 铝扣板 2. GB50x26U型轻钢龙骨(中距1200),用特制吊件吊挂 3. φ4吊杆(纵横中距800*1200) | m2 | 38.97 | 136.95 | 5336.94 | 1089.6
46 | 011302001003 | 吊顶天棚 | 吊顶做法：1.杉木龙骨2.杉木板贴面 | m2 | 20.40 | 97.06 | 1980.02 | 468.18 | 0.41
本页小计 | [6 empty] | 46719.97 | 15436.01 | 114.98
【表10.2.2-16】
分部分项工程清单与计价表
单位(专业)工程名称:单项工程-旅游公厕翻新 | [5 empty] | 标段: |  |  | 第6页 共6页
序号 | 项目编码 | 项目名称 | 项目特征 | 计量 单位 | 工程量 | 金 额 (元) |  |  |  |  | 备注
[6 empty] | 综合单价 | 合价 | 其中
[8 empty] | 人工费 | 机械费 | 暂估价
| A.14 | P 油漆、涂料、裱糊工程 |  |  |  |  | 4460.25 | 1879.88
47 | 011407001003 | 墙面喷刷涂料 | 外墙1做法：1.灰白色真石漆涂料2.柔性防水腻子 | m2 | 62.60 | 71.25 | 4460.25 | 1879.88
| A.15 | Q 其他装饰工程 |  |  |  |  | 840.87 | 403.19
48 | 011505001001 | 洗漱台 | 1.黑色金刚砂大理石洗漱台 台下盆 安装 2.石材磨小圆边 3.石材开孔 周长800mm以内 | m2 | 1.81 | 444.81 | 805.11 | 393.96
49 | 011505010001 | 镜面玻璃 | 卫生间镜子，详细做法见99浙J36 2/35 | m2 | 0.27 | 132.44 | 35.76 | 9.23
|  | 自补 |  |  |  |  | 8798.99 | 675.6 | 2.64
50 | 01B003 | 地砖面层大便坑 | 地砖面层大便坑 | 只 | 6 | 285.96 | 1715.76 | 675.6 | 2.64
51 | 01B004 | 抗渗混凝土添加剂P6 | 抗渗混凝土添加剂P6 | m3 | 12.83 | 14.71 | 188.73
52 | 01B005 | 抓杆 | 残疾人安全抓杆 | 项 | 1 | 2000 | 2000
53 | 01B006 | 杉木格栅 | 杉木格栅 | m2 | 12.50 | 300 | 3750
54 | 011503001002 | 金属扶手、栏杆、栏板 | 坡道栏杆，详细做法见图纸 | m | 7.63 | 150 | 1144.5
本页小计 | [6 empty] | 14100.11 | 2958.67 | 2.64
合计 | [6 empty] | 178857.22 | 39694.87 | 2041.33

## 2_表10_2_2-16 施工技术措施项目清单与计价表
【表10.2.2-16】
施工技术措施项目清单与计价表
单位(专业)工程名称:单项工程-旅游公厕翻新 | [5 empty] | 标段: |  |  | 第1页 共1页
序号 | 项目编码 | 项目名称 | 项目特征 | 计量 单位 | 工程量 | 金 额 (元) |  |  |  |  | 备注
[6 empty] | 综合单价 | 合价 | 其中
[8 empty] | 人工费 | 机械费 | 暂估价
|  | [请输入分部名称,电子评标勿删] |  |  |  |  | 15400.72 | 7809.62 | 589.24
1 | 011702001003 | 基础 | 1.现浇混凝土模板 基础垫层模板 | m2 | 11.34 | 49.44 | 560.65 | 327.5 | 12.81
2 | 011702001004 | 基础 | 1.现浇带形基础 有梁式 复合木模 | m2 | 20.72 | 46.86 | 970.94 | 472.62 | 28.39
3 | 011702001005 | 基础 | 1.现浇混凝土 独立基础 复合木模 | m2 | 11.33 | 45.13 | 511.32 | 242.58 | 10.08
4 | 011702002003 | 矩形柱 | 1.现浇混凝土 矩形柱 复合木模~支模高度4.6(m)内 | m2 | 58.65 | 58.97 | 3458.59 | 1821.67 | 121.41
5 | 011702006004 | 矩形梁 | 1.现浇混凝土 矩形梁 复合木模~支模高度4.6(m)内 | m2 | 24.00 | 75.1 | 1802.4 | 952.08 | 76.32
6 | 011702006005 | 矩形梁 | 1.现浇混凝土 斜梁 复合木模~支模高度4.6(m)内 | m2 | 17.95 | 85.08 | 1527.19 | 839.52 | 55.29
7 | 011702009002 | 过梁 | 1.现浇混凝土 直形圈过梁 复合木模 | m2 | 7.96 | 55.84 | 444.49 | 266.9 | 5.73
8 | 011702016004 | 平板（斜板） | 1.现浇混凝土 斜板、坡屋面板 复合木模~支模高度4.6(m)内 | m2 | 68.62 | 72.19 | 4953.68 | 2191.72 | 220.96
9 | 011702025002 | 其他现浇构件 | 1.现浇混凝土小型构件 复合模板 | m2 | 1.91 | 67.43 | 128.79 | 63.39 | 2.73
10 | 011701001002 | 综合脚手架 | 1.混凝土结构综合脚手架 檐高7m以内 ~层高6m以内 | m2 | 48.70 | 21.41 | 1042.67 | 631.64 | 55.52
本页小计 | [6 empty] | 15400.72 | 7809.62 | 589.24
合计 | [6 empty] | 15400.72 | 7809.62 | 589.24

## 2_表10_2_2-20 施工组织(总价)措施项目清单与
【表10.2.2-20】
施工组织（总价）措施项目清单与计价表
工程名称:旅游公厕翻新 |  |  | 标段: | 第1页 共1页
序号 | 项目编号 | 项目名称 | 计算基础 | 费率 (%) | 金额 (元) | 备注
1 | 011707001001 | 安全文明施工费 |  |  | 4116.84
1.1 |  | 安全文明施工基本费 | 定额人工费+定额机械费 | 9.12 | 4116.84
2 | Z01110900801 | 提前竣工增加费 | 定额人工费+定额机械费
3 | 011707004001 | 二次搬运费 | 定额人工费+定额机械费
4 | 011707005001 | 冬雨季施工增加费 | 定额人工费+定额机械费
5 |  | 其他施工组织措施费 | 按相关规定计算
合 计 |  |  |  |  | 4116.84

## 2_表10_2_2-21 其他项目清单与计价汇总表
【表10.2.2-21】
其他项目清单与计价汇总表
工程名称:旅游公厕翻新 |  | 标段: | 第1页 共1页
序号 | 项 目 名 称 | 金额(元) | 备注
1 | 暂列金额 | 10500.6 | 明细详见表10.2.2-22
1.1 | 标化工地增加费 |  | 明细详见表10.2.2-22
1.2 | 优质工程增加费 |  | 明细详见表10.2.2-22
1.3 | 其他暂列金额 | 10500.6 | 明细详见表10.2.2-22
2 | 暂估价
2.1 | 材料（设备）暂估价 |  | 明细详见表10.2.2-23
2.2 | 专业工程暂估价 |  | 明细详见表10.2.2-24
2.3 | 专项技术措施暂估价 |  | 明细详见表10.2.2-25
3 | 计日工 |  | 明细详见表10.2.2-26
4 | 总承包服务费 |  | 明细详见表10.2.2-27
合 计 |  | 10500.6 | 0

## 2_表10_2_2-22 暂列金额明细表
【表10.2.2-22】
暂列金额明细表
工程名称:旅游公厕翻新 |  |  | 标段: | 第1页 共1页
序号 | 项 目 名 称 | 计量单位 | 暂定金额(元) | 备注
1 | 标化工地增加费 | 项
2 | 优质工程增加费 | 项
3 | 其他暂列金额 | 项 | 10500.6 | 估算比例一般不高于5%
3.1 | 其他暂列金额 | 项 | 10500.6
合计 |  |  | 10500.6 | -

## 2_表10_2_2-24 专业工程暂估价表
【表10.2.2-24】
专业工程暂估价表
单位(专业)工程名称:单项工程-旅游公厕翻新 |  | 标段: | 第1页 共1页
序号 | 工 程 名 称 | 工程内容 | 暂估金额(元) | 备注
合计

## 2_表10_2_2-29 主要工日一览表
【表10.2.2-29】
主要工日一览表
工程名称:旅游公厕翻新 |  |  | 标段: |  | 第1页 共1页
序号 | 工日名称（类别） | 单位 | 数 量 | 单价(元) | 合价（元） | 备注
1 | 一类人工 | 工日 | 6.074 | 138 | 838.21
2 | 二类人工 | 工日 | 157.647 | 149 | 23489.4
3 | 三类人工 | 工日 | 135.534 | 171 | 23176.31

## 2_表10_2_2-31 主要材料和工程设备一览表
【表10.2.2-31】
主要材料和工程设备一览表
工程名称:旅游公厕翻新 |  |  |  | 标段: |  | 第1页 共1页
序号 | 名称、规格、型号 | 单位 | 数量 | 单价(元) | 合价（元） | 备注
1 | 碎石综合 | t | 13.188 | 116 | 1529.81

## 2_表10_2_2-32 主要机械台班一览表
【表10.2.2-32】
主要机械台班一览表
工程名称:旅游公厕翻新 |  |  |  | 标段: | 第1页 共1页
序号 | 机械名称、规格、型号 | 单位 | 数 量 | 单价(元) | 合价（元） | 备注
1 | 履带式推土机75kW | 台班 | 0.03 | 858.87 | 25.77
2 | 履带式推土机90kW | 台班 | 0.055 | 962.16 | 52.92
3 | 轮胎式装载机2m3 | 台班 | 0.075 | 932.08 | 69.91
4 | 履带式单斗液压挖掘机1m3 | 台班 | 0.561 | 1178 | 660.86
5 | 钢轮内燃压路机15t | 台班 | 0.314 | 718.87 | 225.73
6 | 电动夯实机250N·m | 台班 | 0.218 | 29.99 | 6.54
7 | 载货汽车4t | 台班 | 0.959 | 500.71 | 480.18
8 | 自卸汽车15t | 台班 | 0.409 | 1028.95 | 420.84
9 | 洒水车4000L | 台班 | 0.03 | 582.5 | 17.48
10 | 灰浆搅拌机200L | 台班 | 0.059 | 170.09 | 10.04
11 | 干混砂浆罐式搅拌机20000L | 台班 | 0.989 | 211.41 | 209.08
12 | 钢筋调直机14mm | 台班 | 0.433 | 39.74 | 17.21
13 | 钢筋切断机40mm | 台班 | 0.456 | 46.85 | 21.36
14 | 钢筋弯曲机40mm | 台班 | 1.653 | 27.99 | 46.27
15 | 木工圆锯机500mm | 台班 | 0.879 | 30.08 | 26.44
16 | 直流弧焊机32kW | 台班 | 1.065 | 106.95 | 113.9
17 | 点焊机长臂75kV·A | 台班 | 0.081 | 162.77 | 13.18
18 | 对焊机75kV·A | 台班 | 0.239 | 131.93 | 31.53
19 | 电焊条烘干箱45×35×45cm3 | 台班 | 0.106 | 9.73 | 1.03
20 | 电动空气压缩机0.6m3/min | 台班 | 1.699 | 35.76 | 60.76
21 | 混凝土振捣器平板式 | 台班 | 1.518 | 13.13 | 19.93
22 | 混凝土振捣器插入式 | 台班 | 1.942 | 5.08 | 9.87
23 | 汽车式起重机5t | 台班 | 0.184 | 471.5 | 86.76

## 3_表10_2_2-13 【不含单列】单位(专业)工程招
【表10.2.2-13】
单位（专业）工程招标控制价费用表
工程名称:单项工程-乡村会客立面改造 |  |  | 标段: | 第1页 共1页
序号 | 费用名称 |  | 计算公式 | 金额 (元) | 备注
1 | 分部分项工程费 |  | ∑(分部分项工程量×综合单价） | 183045.15 | 见表10.2.2-16
1.1 | 其中 | 人工费+机械费 | ∑分部分项（定额人工费+定额机械费） | 31825.38
2 | 措施项目费 |  | （2.1+2.2） | 31421.99
2.1 | 施工技术措施项目费 |  | ∑(技措项目工程量×综合单价） | 27202.4 | 见表10.2.2-16
2.1.1 | 其中 | 人工费+机械费 | ∑技措项目（定额人工费+定额机械费） | 14442.02
2.2 | 施工组织措施项目费 |  | (1.1+2.1.1)×9.12% | 4219.59 | 见表10.2.2-20
2.2.1 | 其中 | 安全文明施工基本费 | (1.1+2.1.1)×9.12% | 4219.59 | 见表10.2.2-20
3 | 其他项目费 |  | （3.1+3.2+3.3+3.4） | 11319.74
3.1 | 暂列金额 |  | 3.1.1+3.1.2+3.1.3 | 11319.74 | 见表10.2.2-21
3.1.1 | 其中 | 标化工地增加费 | 按招标文件规定额度列计 |  | 见表10.2.2-22
3.1.2 |  | 优质工程增加费 | 按招标文件规定额度列计 |  | 见表10.2.2-22
3.1.3 |  | 其他暂列金额 | 按招标文件规定额度列计 | 11319.74 | 见表10.2.2-22
3.2 | 暂估价 |  | 3.2.1+3.2.2+3.2.3 |  | 见表10.2.2-21
3.2.1 | 其中 | 材料（工程设备）暂估价 | 按招标文件规定额度列计 (或计入综合单价) |  | 见表10.2.2-23
3.2.2 |  | 专业工程暂估价 | 按招标文件规定额度列计 |  | 见表10.2.2-24
3.2.3 |  | 专项技术措施暂估价 | 按招标文件规定额度列计 |  | 见表10.2.2-25
3.3 | 计日工 |  | ∑计日工(暂估数量×综合单价） |  | 见表10.2.2-21
3.4 | 施工总承包服务费 |  | 3.4.1+3.4.2 |  | 见表10.2.2-21
3.4.1 | 其中 | 专业发包工程管理费 | ∑专业发包工程（暂估金额×费率） |  | 见表10.2.2-27
3.4.2 |  | 甲供材料设备管理费 | 甲供材料暂估金额×费率+甲供设备暂估金额×费率 |  | 见表10.2.2-27
4 | 规费 |  | (1.1+2.1.1)×25.78% | 11927.74
5 | 税金 |  | (1+2+3+4)×9% | 21394.32
招标控制价合计 |  |  | 1+2+3+4+5 | 259109

## 3_表10_2_2-16 分部分项工程清单与计价表
【表10.2.2-16】
分部分项工程清单与计价表
单位(专业)工程名称:单项工程-乡村会客立面改造 | [5 empty] | 标段: |  |  | 第1页 共3页
序号 | 项目编码 | 项目名称 | 项目特征 | 计量 单位 | 工程量 | 金 额 (元) |  |  |  |  | 备注
[6 empty] | 综合单价 | 合价 | 其中
[8 empty] | 人工费 | 机械费 | 暂估价
|  | 乡村会客厅 |  |  |  |  | 142372.1 | 26818.62 | 226.57
1 | 011407001004 | 墙面喷刷涂料 | 真石漆涂料，颜色详见图纸 | m2 | 654.65 | 56.34 | 36882.98 | 13158.47
2 | 01B007 | 小青砖饰面表面清漆套面 | 小180*60*12青砖饰面表面清漆套面 | m2 | 69.39 | 12.42 | 861.82 | 530.83
3 | 011610002001 | 金属门窗拆除 | 卷帘门及门窗拆除,外运，运距自定 | m2 | 43.74 | 14.91 | 652.16 | 533.19
4 | 010802001003 | 金属（塑钢）门 | 1.铝合金地弹门安装，含五金 | m2 | 43.74 | 396.16 | 17328.04 | 2283.23
5 | 01B008 | 原有玻璃草酸清洗 | 原有玻璃草酸清洗 | m2 | 176.89 | 5 | 884.45
6 | 01B009 | 原有落水管改矩形白色铝合金水管 | 原有落水管改矩形白色铝合金水管 | 米 | 72.80 | 30 | 2184
7 | 011207001003 | 墙面装饰板 | 137*18深栗色竹木，面层刷一层竹木专用保护剂 | m2 | 94.60 | 298.14 | 28204.04 | 1703.75
8 | 011508004001 | 金属字 | 50厚有机背发光字，镜面不锈钢字壳，字高1200mm，由专业广告公司制作 | 个 | 5 | 698.45 | 3492.25 | 269.35
9 | 01B010 | 空调架 | 空调架（展开面积计算） | m2 | 30.35 | 300 | 9105
10 | 01B011 | 拆除瓦屋面 | 拆除瓦屋面，含外运，运距自定 | m2 | 360.00 | 15 | 5400
11 | 010901001003 | 瓦屋面 | 瓦屋面做法：1.琉璃瓦,颜色规格另定 | m2 | 360.00 | 54.6 | 19656 | 5418 | 14.4
12 | 011503002001 | 硬木扶手、栏杆、栏板 | 1.木栏杆 木扶手 | m | 21.70 | 163.05 | 3538.19 | 1407.03
本页小计 | [6 empty] | 128188.93 | 25303.85 | 14.4
【表10.2.2-16】
分部分项工程清单与计价表
单位(专业)工程名称:单项工程-乡村会客立面改造 | [5 empty] | 标段: |  |  | 第2页 共3页
序号 | 项目编码 | 项目名称 | 项目特征 | 计量 单位 | 工程量 | 金 额 (元) |  |  |  |  | 备注
[6 empty] | 综合单价 | 合价 | 其中
[8 empty] | 人工费 | 机械费 | 暂估价
13 | 011601001001 | 砖砌体拆除 | 原来栏板、雨篷拆除，外运，运距自定 | m3 | 3.90 | 203.72 | 794.51 | 127.84 | 204.63
14 | 010807005002 | 金属格栅窗 | 花格窗，具体样式详见图纸 | m2 | 81.00 | 100 | 8100
15 | 010802004002 | 防盗门 | 更换门 | 樘 | 2 | 930.76 | 1861.52 | 146.76 | 1.2
16 | 010901001004 | 瓦屋面（平改坡披檐） | 1.小青瓦陡砌脊 2.60厚小青砖一道，小青瓦裹垄 3.300*30博风板 4.滴水瓦 5.详见图纸 | m2 | 10.56 | 324.54 | 3427.14 | 1240.17 | 6.34
|  | 乡村会客厅辅房 |  |  |  |  | 40673.05 | 8046.02 | 69.34
17 | 011407001005 | 墙面喷刷涂料 | 真石漆涂料，颜色详见图纸 | m2 | 165.25 | 56.34 | 9310.19 | 3321.53
18 | 01B012 | 小青砖饰面表面清漆套面 | 小180*60*12青砖饰面表面清漆套面 | m2 | 40.37 | 12.42 | 501.4 | 308.83
19 | 011610002002 | 金属门窗拆除 | 卷帘门及门窗拆除,外运，运距自定 | m2 | 45.90 | 14.91 | 684.37 | 559.52
20 | 010802001004 | 金属（塑钢）门 | 1.铝合金地弹门安装，含五金 | m2 | 45.90 | 394.37 | 18101.58 | 2373.03
21 | 01B013 | 原有玻璃草酸清洗 | 原有玻璃草酸清洗 | m2 | 25.00 | 5 | 125
22 | 011206001002 | 石材零星项目 | 600*350*60青石压顶，黑色胶泥固定 | m2 | 12.00 | 250.76 | 3009.12 | 872.64
23 | 011207001004 | 墙面装饰板 | 137*18深栗色竹木，面层刷一层竹木专用保护剂 | m2 | 28.90 | 298.14 | 8616.25 | 520.49
本页小计 | [6 empty] | 54531.08 | 9470.81 | 212.17
【表10.2.2-16】
分部分项工程清单与计价表
单位(专业)工程名称:单项工程-乡村会客立面改造 | [5 empty] | 标段: |  |  | 第3页 共3页
序号 | 项目编码 | 项目名称 | 项目特征 | 计量 单位 | 工程量 | 金 额 (元) |  |  |  |  | 备注
[6 empty] | 综合单价 | 合价 | 其中
[8 empty] | 人工费 | 机械费 | 暂估价
24 | 011601001002 | 砖砌体拆除 | 拆砌体，垃圾外运，运距自行考虑 | m3 | 1.31 | 248.2 | 325.14 | 89.98 | 69.34
本页小计 | [6 empty] | 325.14 | 89.98 | 69.34
合计 | [6 empty] | 183045.15 | 34864.64 | 295.91

## 3_表10_2_2-16 施工技术措施项目清单与计价表
【表10.2.2-16】
施工技术措施项目清单与计价表
单位(专业)工程名称:单项工程-乡村会客立面改造 | [5 empty] | 标段: |  |  | 第1页 共1页
序号 | 项目编码 | 项目名称 | 项目特征 | 计量 单位 | 工程量 | 金 额 (元) |  |  |  |  | 备注
[6 empty] | 综合单价 | 合价 | 其中
[8 empty] | 人工费 | 机械费 | 暂估价
|  | [请输入分部名称,电子评标勿删] |  |  |  |  | 27202.4 | 14565.23 | 1706.82
1 | 011701002001 | 外脚手架 | 1.外墙脚手架 高度7m以内 | m2 | 271.05 | 18.06 | 4895.16 | 2878.55 | 336.1
2 | 011701002002 | 外脚手架 | 1.外墙脚手架 高度13m以内 | m2 | 1015.35 | 21.97 | 22307.24 | 11686.68 | 1370.72
本页小计 | [6 empty] | 27202.4 | 14565.23 | 1706.82
合计 | [6 empty] | 27202.4 | 14565.23 | 1706.82

## 3_表10_2_2-20 施工组织(总价)措施项目清单与
【表10.2.2-20】
施工组织（总价）措施项目清单与计价表
工程名称:乡村会客立面改造 |  |  | 标段: | 第1页 共1页
序号 | 项目编号 | 项目名称 | 计算基础 | 费率 (%) | 金额 (元) | 备注
1 | 011707001001 | 安全文明施工费 |  |  | 4219.59
1.1 |  | 安全文明施工基本费 | 定额人工费+定额机械费 | 9.12 | 4219.59
2 | Z01110900801 | 提前竣工增加费 | 定额人工费+定额机械费
3 | 011707004001 | 二次搬运费 | 定额人工费+定额机械费
4 | 011707005001 | 冬雨季施工增加费 | 定额人工费+定额机械费
5 |  | 其他施工组织措施费 | 按相关规定计算
合 计 |  |  |  |  | 4219.59

## 3_表10_2_2-21 其他项目清单与计价汇总表
【表10.2.2-21】
其他项目清单与计价汇总表
工程名称:乡村会客立面改造 |  | 标段: | 第1页 共1页
序号 | 项 目 名 称 | 金额(元) | 备注
1 | 暂列金额 | 11319.74 | 明细详见表10.2.2-22
1.1 | 标化工地增加费 |  | 明细详见表10.2.2-22
1.2 | 优质工程增加费 |  | 明细详见表10.2.2-22
1.3 | 其他暂列金额 | 11319.74 | 明细详见表10.2.2-22
2 | 暂估价
2.1 | 材料（设备）暂估价 |  | 明细详见表10.2.2-23
2.2 | 专业工程暂估价 |  | 明细详见表10.2.2-24
2.3 | 专项技术措施暂估价 |  | 明细详见表10.2.2-25
3 | 计日工 |  | 明细详见表10.2.2-26
4 | 总承包服务费 |  | 明细详见表10.2.2-27
合 计 |  | 11319.74 | 0

## 3_表10_2_2-22 暂列金额明细表
【表10.2.2-22】
暂列金额明细表
工程名称:乡村会客立面改造 |  |  | 标段: | 第1页 共1页
序号 | 项 目 名 称 | 计量单位 | 暂定金额(元) | 备注
1 | 标化工地增加费 | 项
2 | 优质工程增加费 | 项
3 | 其他暂列金额 | 项 | 11319.74 | 估算比例一般不高于5%
3.1 | 其他暂列金额 | 项 | 11319.74
合计 |  |  | 11319.74 | -

## 3_表10_2_2-24 专业工程暂估价表
【表10.2.2-24】
专业工程暂估价表
单位(专业)工程名称:单项工程-乡村会客立面改造 |  | 标段: | 第1页 共1页
序号 | 工 程 名 称 | 工程内容 | 暂估金额(元) | 备注
合计

## 3_表10_2_2-29 主要工日一览表
【表10.2.2-29】
主要工日一览表
工程名称:乡村会客立面改造 |  |  | 标段: |  | 第1页 共1页
序号 | 工日名称（类别） | 单位 | 数 量 | 单价(元) | 合价（元） | 备注
1 | 二类人工 | 工日 | 142.876 | 149 | 21288.52
2 | 三类人工 | 工日 | 164.539 | 171 | 28136.17

## 3_表10_2_2-31 主要材料和工程设备一览表
【表10.2.2-31】
主要材料和工程设备一览表
工程名称:乡村会客立面改造 |  |  |  | 标段: |  | 第1页 共1页
序号 | 名称、规格、型号 | 单位 | 数量 | 单价(元) | 合价（元） | 备注
1 | 圆钉 | kg | 0.068 | 4.25 | 0.29
2 | 黄砂净砂 | t | 0.123 | 180 | 22.14
3 | 水 | m3 | 0.061 | 5.73 | 0.35

## 3_表10_2_2-32 主要机械台班一览表
【表10.2.2-32】
主要机械台班一览表
工程名称:乡村会客立面改造 |  |  |  | 标段: | 第1页 共1页
序号 | 机械名称、规格、型号 | 单位 | 数 量 | 单价(元) | 合价（元） | 备注
1 | 手持式风动凿岩机 | 台班 | 1.049 | 12.61 | 13.23
2 | 载货汽车4t | 台班 | 3.403 | 500.71 | 1703.92
3 | 灰浆搅拌机200L | 台班 | 0.037 | 170.09 | 6.29
4 | 干混砂浆罐式搅拌机20000L | 台班 | 0.068 | 211.41 | 14.38
5 | 交流弧焊机21kV·A | 台班 | 0.017 | 69.68 | 1.18
6 | 内燃空气压缩机3m3/min | 台班 | 0.59 | 441.92 | 260.73

## 4_表10_2_2-13 【不含单列】单位(专业)工程招
【表10.2.2-13】
单位（专业）工程招标控制价费用表
工程名称:单项工程-小品及拱门 |  |  | 标段: | 第1页 共1页
序号 | 费用名称 |  | 计算公式 | 金额 (元) | 备注
1 | 分部分项工程费 |  | ∑(分部分项工程量×综合单价） | 12914.3 | 见表10.2.2-16
1.1 | 其中 | 人工费+机械费 | ∑分部分项（定额人工费+定额机械费） | 1950.98
2 | 措施项目费 |  | （2.1+2.2） | 1768.33
2.1 | 施工技术措施项目费 |  | ∑(技措项目工程量×综合单价） | 1524.47 | 见表10.2.2-16
2.1.1 | 其中 | 人工费+机械费 | ∑技措项目（定额人工费+定额机械费） | 722.87
2.2 | 施工组织措施项目费 |  | (1.1+2.1.1)×9.12% | 243.86 | 见表10.2.2-20
2.2.1 | 其中 | 安全文明施工基本费 | (1.1+2.1.1)×9.12% | 243.86 | 见表10.2.2-20
3 | 其他项目费 |  | （3.1+3.2+3.3+3.4） | 84768.6
3.1 | 暂列金额 |  | 3.1.1+3.1.2+3.1.3 | 4768.6 | 见表10.2.2-21
3.1.1 | 其中 | 标化工地增加费 | 按招标文件规定额度列计 |  | 见表10.2.2-22
3.1.2 |  | 优质工程增加费 | 按招标文件规定额度列计 |  | 见表10.2.2-22
3.1.3 |  | 其他暂列金额 | 按招标文件规定额度列计 | 4768.6 | 见表10.2.2-22
3.2 | 暂估价 |  | 3.2.1+3.2.2+3.2.3 | 80000 | 见表10.2.2-21
3.2.1 | 其中 | 材料（工程设备）暂估价 | 按招标文件规定额度列计 (或计入综合单价) |  | 见表10.2.2-23
3.2.2 |  | 专业工程暂估价 | 按招标文件规定额度列计 | 80000 | 见表10.2.2-24
3.2.3 |  | 专项技术措施暂估价 | 按招标文件规定额度列计 |  | 见表10.2.2-25
3.3 | 计日工 |  | ∑计日工(暂估数量×综合单价） |  | 见表10.2.2-21
3.4 | 施工总承包服务费 |  | 3.4.1+3.4.2 |  | 见表10.2.2-21
3.4.1 | 其中 | 专业发包工程管理费 | ∑专业发包工程（暂估金额×费率） |  | 见表10.2.2-27
3.4.2 |  | 甲供材料设备管理费 | 甲供材料暂估金额×费率+甲供设备暂估金额×费率 |  | 见表10.2.2-27
4 | 规费 |  | (1.1+2.1.1)×25.78% | 689.32
5 | 税金 |  | (1+2+3+4)×9% | 9012.65
招标控制价合计 |  |  | 1+2+3+4+5 | 109153

## 4_表10_2_2-16 分部分项工程清单与计价表
【表10.2.2-16】
分部分项工程清单与计价表
单位(专业)工程名称:单项工程-小品及拱门 | [5 empty] | 标段: |  |  | 第1页 共3页
序号 | 项目编码 | 项目名称 | 项目特征 | 计量 单位 | 工程量 | 金 额 (元) |  |  |  |  | 备注
[6 empty] | 综合单价 | 合价 | 其中
[8 empty] | 人工费 | 机械费 | 暂估价
|  | 钢索油伞 |  |  |  |  | 8387.96 | 1291.09 | 660.25
1 | 010101003001 | 挖沟槽土方 | 1.挖掘机挖槽坑土方 不装车 三类土 | m3 | 17.92 | 7.13 | 127.77 | 52.51 | 53.4
2 | 010103001003 | 回填方 | 1.填土机械碾压 ~两遍 | m3 | 12.18 | 2.29 | 27.89 | 6.21 | 16.2
3 | 010103002003 | 余方弃置 | 装土，运土，运距自定考虑 | m3 | 5.74 | 16.89 | 96.95 | 5.11 | 76.34
4 | 010501001006 | 垫层 | 1.混凝土种类：商品砼 2.混凝土强度等级：C15 | m3 | 1.40 | 508.96 | 712.54 | 63.17 | 0.99
5 | 010501002002 | 带形基础 | 1.混凝土种类：商品砼 2.混凝土强度等级：C25 | m3 | 4.34 | 536.71 | 2329.32 | 115.18 | 1.17
6 | 010603003001 | 钢管柱 | 70*100*2空腹镀锌钢管 | t | 0.104 | 8072.37 | 839.53 | 193.35 | 63.76
7 | 010603003002 | 钢管柱 | 30*40*2空腹镀锌钢管 | t | 0.031 | 8072.37 | 250.24 | 57.63 | 19
8 | 010606001001 | 钢支撑、钢拉条 | Φ8mm镀锌圆钢索 | t | 0.033 | 7489.89 | 247.17 | 49.1 | 16.68
9 | 010516002001 | 预埋铁件 | 1.预埋铁件 25kg/块以内 | t | 0.203 | 10715.09 | 2175.16 | 571.7 | 390.48
10 | 010515001011 | 现浇构件钢筋 | 1.现浇构件带肋钢筋 HRB400以内 直径（mm以内）10 | t | 0.044 | 4918.67 | 216.42 | 26.93 | 1.08
11 | 010515001012 | 现浇构件钢筋 | 1.现浇构件带肋钢筋 HRB400以内 直径（mm以内）18 | t | 0.285 | 4789.38 | 1364.97 | 150.2 | 21.15
|  | 小品二 |  |  |  |  | 1247.51 | 107.29 | 43.67
12 | 010101003002 | 挖沟槽土方 | 1.挖掘机挖槽坑土方 不装车 三类土 | m3 | 4.60 | 7.13 | 32.8 | 13.48 | 13.71
本页小计 | [6 empty] | 8420.76 | 1304.57 | 673.96
【表10.2.2-16】
分部分项工程清单与计价表
单位(专业)工程名称:单项工程-小品及拱门 | [5 empty] | 标段: |  |  | 第2页 共3页
序号 | 项目编码 | 项目名称 | 项目特征 | 计量 单位 | 工程量 | 金 额 (元) |  |  |  |  | 备注
[6 empty] | 综合单价 | 合价 | 其中
[8 empty] | 人工费 | 机械费 | 暂估价
13 | 010103001004 | 回填方 | 1.填土机械碾压 ~两遍 | m3 | 3.13 | 2.29 | 7.17 | 1.6 | 4.16
14 | 010103002004 | 余方弃置 | 装土，运土，运距自定考虑 | m3 | 1.47 | 16.89 | 24.83 | 1.31 | 19.55
15 | 010501001007 | 垫层 | 1.混凝土种类：商品砼 2.混凝土强度等级：C15 | m3 | 0.36 | 508.96 | 183.23 | 16.24 | 0.26
16 | 010501002003 | 带形基础 | 1.混凝土种类：商品砼 2.混凝土强度等级：C25 | m3 | 1.11 | 536.71 | 595.75 | 29.46 | 0.3
17 | 010515001013 | 现浇构件钢筋 | 1.现浇构件带肋钢筋 HRB400以内 直径（mm以内）10 | t | 0.011 | 4918.67 | 54.11 | 6.73 | 0.27
18 | 010515001014 | 现浇构件钢筋 | 1.现浇构件带肋钢筋 HRB400以内 直径（mm以内）18 | t | 0.073 | 4789.38 | 349.62 | 38.47 | 5.42
|  | 镀锌钢拱门 |  |  |  |  | 3278.83 | 51.23 | 31.38
19 | 010101003003 | 挖沟槽土方 | 1.土壤类别：三类土 2.挖土深度：1.5m 以内 | m3 | 0.79 | 7.13 | 5.63 | 2.31 | 2.35
20 | 010103001005 | 回填方 | 1.密实度要求：符合规范 2.填方材料品种：原土回填 | m3 | 0.43 | 2.29 | 0.98 | 0.22 | 0.57
21 | 010103002005 | 余方弃置 | 1、装车 土方 2、自卸汽车运土 ~运距由施工单位自行考虑 | m3 | 0.36 | 16.89 | 6.08 | 0.32 | 4.79
22 | 010404001005 | 垫层 | 1.垫层材料种类、配合比、厚度：100厚碎石垫层 | m3 | 0.06 | 278.3 | 16.7 | 3.29 | 0.07
23 | 010501001008 | 垫层 | 1.混凝土种类：现浇现拌混凝土 2.混凝土强度等级：C15 | m3 | 0.06 | 549.33 | 32.96 | 6.25 | 0.47
本页小计 | [6 empty] | 1277.06 | 106.2 | 38.21
【表10.2.2-16】
分部分项工程清单与计价表
单位(专业)工程名称:单项工程-小品及拱门 | [5 empty] | 标段: |  |  | 第3页 共3页
序号 | 项目编码 | 项目名称 | 项目特征 | 计量 单位 | 工程量 | 金 额 (元) |  |  |  |  | 备注
[6 empty] | 综合单价 | 合价 | 其中
[8 empty] | 人工费 | 机械费 | 暂估价
24 | 010501002004 | 带形基础 | 1.混凝土种类：现浇现拌混凝土 2.混凝土强度等级：C25 | m3 | 0.19 | 462.64 | 87.9 | 5.04 | 0.05
25 | 010516002002 | 预埋铁件 | 1.预埋铁件 25kg/块以内 | t | 0.012 | 10715.09 | 128.58 | 33.8 | 23.08
26 | 01B014 | 拱门钢结构 | 拱门钢结构 | 项 | 1 | 3000 | 3000 |  |  | 3000
本页小计 | [6 empty] | 3216.48 | 38.84 | 23.13 | 3000
合计 | [6 empty] | 12914.3 | 1449.61 | 735.3 | 3000

## 4_表10_2_2-16 施工技术措施项目清单与计价表
【表10.2.2-16】
施工技术措施项目清单与计价表
单位(专业)工程名称:单项工程-小品及拱门 | [5 empty] | 标段: |  |  | 第1页 共1页
序号 | 项目编码 | 项目名称 | 项目特征 | 计量 单位 | 工程量 | 金 额 (元) |  |  |  |  | 备注
[6 empty] | 综合单价 | 合价 | 其中
[8 empty] | 人工费 | 机械费 | 暂估价
|  | [请输入分部名称,电子评标勿删] |  |  |  |  | 1524.47 | 761.52 | 43.3
1 | 011702001006 | 基础 | 1.现浇混凝土模板 基础垫层模板 | m2 | 4.04 | 49.44 | 199.74 | 116.68 | 4.57
2 | 011702001007 | 基础 | 1.现浇带形基础 有梁式 复合木模 | m2 | 28.27 | 46.86 | 1324.73 | 644.84 | 38.73
本页小计 | [6 empty] | 1524.47 | 761.52 | 43.3
合计 | [6 empty] | 1524.47 | 761.52 | 43.3

## 4_表10_2_2-20 施工组织(总价)措施项目清单与
【表10.2.2-20】
施工组织（总价）措施项目清单与计价表
工程名称:小品及拱门 |  |  | 标段: | 第1页 共1页
序号 | 项目编号 | 项目名称 | 计算基础 | 费率 (%) | 金额 (元) | 备注
1 | 011707001001 | 安全文明施工费 |  |  | 243.86
1.1 |  | 安全文明施工基本费 | 定额人工费+定额机械费 | 9.12 | 243.86
2 | Z01110900801 | 提前竣工增加费 | 定额人工费+定额机械费
3 | 011707004001 | 二次搬运费 | 定额人工费+定额机械费
4 | 011707005001 | 冬雨季施工增加费 | 定额人工费+定额机械费
5 |  | 其他施工组织措施费 | 按相关规定计算
合 计 |  |  |  |  | 243.86

## 4_表10_2_2-21 其他项目清单与计价汇总表
【表10.2.2-21】
其他项目清单与计价汇总表
工程名称:小品及拱门 |  | 标段: | 第1页 共1页
序号 | 项 目 名 称 | 金额(元) | 备注
1 | 暂列金额 | 4768.6 | 明细详见表10.2.2-22
1.1 | 标化工地增加费 |  | 明细详见表10.2.2-22
1.2 | 优质工程增加费 |  | 明细详见表10.2.2-22
1.3 | 其他暂列金额 | 4768.6 | 明细详见表10.2.2-22
2 | 暂估价 | 80000
2.1 | 材料（设备）暂估价 |  | 明细详见表10.2.2-23
2.2 | 专业工程暂估价 | 80000 | 明细详见表10.2.2-24
2.3 | 专项技术措施暂估价 |  | 明细详见表10.2.2-25
3 | 计日工 |  | 明细详见表10.2.2-26
4 | 总承包服务费 |  | 明细详见表10.2.2-27
合 计 |  | 84768.6 | 0

## 4_表10_2_2-22 暂列金额明细表
【表10.2.2-22】
暂列金额明细表
工程名称:小品及拱门 |  |  | 标段: | 第1页 共1页
序号 | 项 目 名 称 | 计量单位 | 暂定金额(元) | 备注
1 | 标化工地增加费 | 项
2 | 优质工程增加费 | 项
3 | 其他暂列金额 | 项 | 4768.6 | 估算比例一般不高于5%
3.1 | 其他暂列金额 | 项 | 4768.6
合计 |  |  | 4768.6 | -

## 4_表10_2_2-24 专业工程暂估价表
【表10.2.2-24】
专业工程暂估价表
单位(专业)工程名称:单项工程-小品及拱门 |  | 标段: | 第1页 共1页
序号 | 工 程 名 称 | 工程内容 | 暂估金额(元) | 备注
1 | 小品二钢结构 |  | 10000
2 | 网红打卡构筑物 |  | 70000
合计 |  |  | 80000

## 4_表10_2_2-29 主要工日一览表
【表10.2.2-29】
主要工日一览表
工程名称:小品及拱门 |  |  | 标段: |  | 第1页 共1页
序号 | 工日名称（类别） | 单位 | 数 量 | 单价(元) | 合价（元） | 备注
1 | 一类人工 | 工日 | 0.602 | 138 | 83.08
2 | 一类人工 | 工日 | 0.001 | 138 | 0.14
3 | 二类人工 | 工日 | 12.27 | 149 | 1828.23
4 | 三类人工 | 工日 | 1.755 | 171 | 300.11

## 4_表10_2_2-31 主要材料和工程设备一览表
【表10.2.2-31】
主要材料和工程设备一览表
工程名称:小品及拱门 |  |  |  | 标段: |  | 第1页 共1页
序号 | 名称、规格、型号 | 单位 | 数量 | 单价(元) | 合价（元） | 备注
1 | 普通硅酸盐水泥PO 42.5综合 | kg | 69.811 | 0.48 | 33.37
2 | 黄砂净砂 | t | 0.198 | 180 | 35.64
3 | 碎石综合 | t | 0.42 | 116 | 48.72
4 | 水 | m3 | 0.098 | 5.73 | 0.56

## 4_表10_2_2-32 主要机械台班一览表
【表10.2.2-32】
主要机械台班一览表
工程名称:小品及拱门 |  |  |  | 标段: | 第1页 共2页
序号 | 机械名称、规格、型号 | 单位 | 数 量 | 单价(元) | 合价（元） | 备注
1 | 超声波探伤仪0～10000mm | 台班 | 0.013 | 103.02 | 1.34
2 | 履带式推土机75kW | 台班 | 0.002 | 858.87 | 1.72
3 | 履带式推土机90kW | 台班 | 0.005 | 962.16 | 4.81
4 | 轮胎式装载机2m3 | 台班 | 0.016 | 932.08 | 14.91
5 | 履带式单斗液压挖掘机1m3 | 台班 | 0.055 | 1178 | 64.79
6 | 钢轮内燃压路机15t | 台班 | 0.025 | 718.87 | 17.97
7 | 电动夯实机250N·m | 台班 | 0.002 | 29.99 | 0.06
8 | 汽车式起重机20t | 台班 | 0.025 | 1126.74 | 28.17
9 | 门式起重机10t | 台班 | 0.115 | 486.21 | 55.91
10 | 叉式起重机5t | 台班 | 0.009 | 529.86 | 4.77
11 | 载货汽车4t | 台班 | 0.069 | 500.71 | 34.55
12 | 自卸汽车15t | 台班 | 0.08 | 1028.95 | 82.32
13 | 自卸汽车15t | 台班 | 0.004 | 1028.95 | 4.12
14 | 洒水车4000L | 台班 | 0.002 | 582.5 | 1.17
15 | 双锥反转出料混凝土搅拌机500L | 台班 | 0.002 | 235.62 | 0.47
16 | 钢筋调直机14mm | 台班 | 0.015 | 39.74 | 0.6
17 | 钢筋切断机40mm | 台班 | 0.042 | 46.85 | 1.97
18 | 钢筋弯曲机40mm | 台班 | 0.1 | 27.99 | 2.8
19 | 木工圆锯机500mm | 台班 | 0.096 | 30.08 | 2.89
20 | 摇臂钻床50mm | 台班 | 0.019 | 22.78 | 0.43
21 | 剪板机40×3100mm | 台班 | 0.04 | 390.93 | 15.64
22 | 刨边机12000mm | 台班 | 0.003 | 355.9 | 1.07
23 | 半自动切割机100mm | 台班 | 0.006 | 102.73 | 0.62
24 | 型钢剪断机500mm | 台班 | 0.02 | 88.32 | 1.77
25 | 交流弧焊机32kV·A | 台班 | 3.652 | 102.85 | 375.61
26 | 交流弧焊机42kV·A | 台班 | 0.134 | 144.16 | 19.32
27 | 直流弧焊机32kW | 台班 | 0.161 | 106.95 | 17.22
28 | 对焊机75kV·A | 台班 | 0.039 | 131.93 | 5.15
29 | 二氧化碳气体保护焊机500A | 台班 | 0.01 | 140.16 | 1.4
30 | 电焊条烘干箱45×35×45cm3 | 台班 | 0.168 | 9.73 | 1.63
【表10.2.2-32】
主要机械台班一览表
工程名称:小品及拱门 |  |  |  | 标段: | 第2页 共2页
序号 | 机械名称、规格、型号 | 单位 | 数 量 | 单价(元) | 合价（元） | 备注
31 | 电动空气压缩机10m3/min | 台班 | 0.01 | 436.77 | 4.37
32 | 混凝土振捣器平板式 | 台班 | 0.098 | 13.13 | 1.29
33 | 混凝土振捣器插入式 | 台班 | 0.304 | 5.08 | 1.54
34 | 汽车式起重机5t | 台班 | 0.013 | 471.5 | 6.13

## 5_表10_2_2-13 【不含单列】单位(专业)工程招
【表10.2.2-13】
单位（专业）工程招标控制价费用表
工程名称:单项工程-园林 |  |  | 标段: | 第1页 共1页
序号 | 费用名称 |  | 计算公式 | 金额 (元) | 备注
1 | 分部分项工程费 |  | ∑(分部分项工程量×综合单价） | 444242.87 | 见表10.2.2-16
1.1 | 其中 | 人工费+机械费 | ∑分部分项（定额人工费+定额机械费） | 70090.54
2 | 措施项目费 |  | （2.1+2.2） | 19538.52
2.1 | 施工技术措施项目费 |  | ∑(技措项目工程量×综合单价） | 14841.54 | 见表10.2.2-16
2.1.1 | 其中 | 人工费+机械费 | ∑技措项目（定额人工费+定额机械费） | 6657.43
2.2 | 施工组织措施项目费 |  | (1.1+2.1.1)×6.12% | 4696.98 | 见表10.2.2-20
2.2.1 | 其中 | 安全文明施工基本费 | (1.1+2.1.1)×6.12% | 4696.98 | 见表10.2.2-20
3 | 其他项目费 |  | （3.1+3.2+3.3+3.4） | 24377.51
3.1 | 暂列金额 |  | 3.1.1+3.1.2+3.1.3 | 24377.51 | 见表10.2.2-21
3.1.1 | 其中 | 标化工地增加费 | 按招标文件规定额度列计 |  | 见表10.2.2-22
3.1.2 |  | 优质工程增加费 | 按招标文件规定额度列计 |  | 见表10.2.2-22
3.1.3 |  | 其他暂列金额 | 按招标文件规定额度列计 | 24377.51 | 见表10.2.2-22
3.2 | 暂估价 |  | 3.2.1+3.2.2+3.2.3 |  | 见表10.2.2-21
3.2.1 | 其中 | 材料（工程设备）暂估价 | 按招标文件规定额度列计 (或计入综合单价) |  | 见表10.2.2-23
3.2.2 |  | 专业工程暂估价 | 按招标文件规定额度列计 |  | 见表10.2.2-24
3.2.3 |  | 专项技术措施暂估价 | 按招标文件规定额度列计 |  | 见表10.2.2-25
3.3 | 计日工 |  | ∑计日工(暂估数量×综合单价） |  | 见表10.2.2-21
3.4 | 施工总承包服务费 |  | 3.4.1+3.4.2 |  | 见表10.2.2-21
3.4.1 | 其中 | 专业发包工程管理费 | ∑专业发包工程（暂估金额×费率） |  | 见表10.2.2-27
3.4.2 |  | 甲供材料设备管理费 | 甲供材料暂估金额×费率+甲供设备暂估金额×费率 |  | 见表10.2.2-27
4 | 规费 |  | (1.1+2.1.1)×30.97% | 23768.85
5 | 税金 |  | (1+2+3+4)×9% | 46073.5
招标控制价合计 |  |  | 1+2+3+4+5 | 558001

## 5_表10_2_2-16 分部分项工程清单与计价表
【表10.2.2-16】
分部分项工程清单与计价表
单位(专业)工程名称:单项工程-园林 | [5 empty] | 标段: |  |  | 第1页 共9页
序号 | 项目编码 | 项目名称 | 项目特征 | 计量 单位 | 工程量 | 金 额 (元) |  |  |  |  | 备注
[6 empty] | 综合单价 | 合价 | 其中
[8 empty] | 人工费 | 机械费 | 暂估价
|  | 村办公室场外 |  |  |  |  | 187527.32 | 36629.17 | 4526.83
|  | 鱼鳞坝 |  |  |  |  | 43006.51 | 9528.56 | 1348.21
1 | 040102001001 | 挖一般石方 | 1.岩石类别：极软岩 2.开凿深度：0.5m 3.外运：自行考虑(含垂直运输） | m3 | 15.00 | 71.88 | 1078.2 | 225 | 645.15
2 | 040101002001 | 挖沟槽土方 | 1.土壤类别：三类土 2.挖土深度：1.5m 以内 | m3 | 22.84 | 6.78 | 154.86 | 72.4 | 51.39
3 | 040103001001 | 回填方 | 1.密实度要求：满足设计要求 2.填方材料品种：利用方 | m3 | 9.82 | 20.28 | 199.15 | 140.23 | 16.5
4 | 040103002001 | 余方弃置 | 1.废弃料品种：余方(含垂直运输） 2.运距：自行考虑 | m3 | 13.02 | 30.68 | 399.45 | 148.82 | 171.99
5 | 040202011001 | 碎石 | 1.石料规格：碎石 2.厚度：100mm | m2 | 50.00 | 25.63 | 1281.5 | 153.5 | 26
6 | 040202010001 | 卵石 | 1.石料规格：卵石 2.厚度：400mm | m2 | 3.85 | 222.25 | 855.66 | 58.52 | 4
7 | 040303001001 | 混凝土垫层 | 1.混凝土强度等级：现浇现拌混凝土C15 | m3 | 5.67 | 558.26 | 3165.33 | 566.83 | 110.74
8 | 040303002001 | 混凝土基础 | 1.混凝土强度等级：现浇现拌混凝土C25 | m3 | 10.00 | 575.2 | 5752 | 977.3 | 167.6
9 | 040303015001 | 混凝土挡墙墙身 | 1.混凝土强度等级：现浇现拌混凝土C25 | m3 | 10.86 | 555.64 | 6034.25 | 995.97 | 89.16
本页小计 | [6 empty] | 18920.4 | 3338.57 | 1282.53
【表10.2.2-16】
分部分项工程清单与计价表
单位(专业)工程名称:单项工程-园林 | [5 empty] | 标段: |  |  | 第2页 共9页
序号 | 项目编码 | 项目名称 | 项目特征 | 计量 单位 | 工程量 | 金 额 (元) |  |  |  |  | 备注
[6 empty] | 综合单价 | 合价 | 其中
[8 empty] | 人工费 | 机械费 | 暂估价
10 | 050201001001 | 园路 | 1.路床土石类别：素土夯实 2.路面厚度、宽度、材料种类：卵石贴面φ100-150，水泥砂浆勾缝20-40mm | m2 | 50.00 | 292.63 | 14631.5 | 4154 | 7.5
11 | 040308003001 | 镶贴面层 | 1.材质：φ30-50mm卵石贴面 2.部位：侧边 | m2 | 26.00 | 83.93 | 2182.18 | 833.56 | 20.8
12 | 050201002001 | 踏（蹬）道 | 1.路床土石类别：素土 2.垫层厚度、宽度、材料种类：100mm厚碎石、200mm厚C25现浇现拌钢筋混凝土 3.路面厚度、宽度、材料种类：1500*350*150mm芝麻灰花岗岩（含开槽） 4.砂浆强度等级：30mm厚1;3水泥砂浆 | m2 | 3.36 | 717.1 | 2409.46 | 437.91 | 10.89
13 | 040901001001 | 现浇构件钢筋 | 1.钢筋种类：HRB400 2.钢筋规格：φ12内 | t | 0.953 | 5102.8 | 4862.97 | 764.52 | 26.49
|  | 汀步 |  |  |  |  | 16236.29 | 2806.4 | 346
14 | 040101002002 | 挖沟槽土方 | 1.土壤类别：三类土 2.挖土深度：1.5m 以内 | m3 | 29.15 | 6.78 | 197.64 | 92.41 | 65.59
15 | 040103001002 | 回填方 | 1.密实度要求：满足设计要求 2.填方材料品种：利用方 | m3 | 19.13 | 20.28 | 387.96 | 273.18 | 32.14
16 | 040103002002 | 余方弃置 | 1.废弃料品种：余方(含垂直运输） 2.运距：自行考虑 | m3 | 10.02 | 30.68 | 307.41 | 114.53 | 132.36
17 | 040202010002 | 卵石 | 1.石料规格：卵石 2.厚度：400mm | m2 | 3.72 | 222.25 | 826.77 | 56.54 | 3.87
本页小计 | [6 empty] | 25805.89 | 6726.65 | 299.64
【表10.2.2-16】
分部分项工程清单与计价表
单位(专业)工程名称:单项工程-园林 | [5 empty] | 标段: |  |  | 第3页 共9页
序号 | 项目编码 | 项目名称 | 项目特征 | 计量 单位 | 工程量 | 金 额 (元) |  |  |  |  | 备注
[6 empty] | 综合单价 | 合价 | 其中
[8 empty] | 人工费 | 机械费 | 暂估价
18 | 040202011002 | 碎石 | 1.石料规格：碎石垫层 2.厚度：400mm | m2 | 0.67 | 297.58 | 199.38 | 44.56 | 1.49
19 | 040303001002 | 混凝土垫层 | 1.混凝土强度等级：现浇现拌混凝土C15 | m3 | 0.67 | 558.26 | 374.03 | 66.98 | 13.09
20 | 040303015002 | 混凝土挡墙墙身 | 1.混凝土强度等级：现浇现拌混凝土C25 | m3 | 9.91 | 555.64 | 5506.39 | 908.85 | 81.36
21 | 040308003002 | 镶贴面层 | 1.材质：青石板 表面斩假 老石板效果 2.规格：600*300*25mm 3.部位：汀步侧边 | m2 | 28.19 | 157.17 | 4430.62 | 795.8 | 5.92
22 | 040308003003 | 镶贴面层 | 1.材质：青石板 表面斩假 老石板效果 2.规格：1200*600*100mm 3.部位：汀步压顶 | m2 | 7.20 | 335.28 | 2414.02 | 203.26 | 1.51
23 | 040901001002 | 现浇构件钢筋 | 1.钢筋种类：HRB400 2.钢筋规格：φ12内 | t | 0.312 | 5102.8 | 1592.07 | 250.29 | 8.67
|  | 台阶及挡墙 |  |  |  |  | 13480.28 | 3922.7 | 928.61
24 | 040101003001 | 挖基坑土方 | 1.土壤类别：三类土 2.挖土深度：1.5m 以内 | m3 | 12.84 | 6.78 | 87.06 | 40.7 | 28.89
25 | 040103001003 | 回填方 | 1.密实度要求：满足设计要求 2.填方材料品种：利用方 | m3 | 1.91 | 20.28 | 38.73 | 27.27 | 3.21
26 | 040103002003 | 余方弃置 | 1.废弃料品种：余方 2.运距：自行考虑 | m3 | 10.93 | 16.7 | 182.53 | 4.37 | 144.39
本页小计 | [6 empty] | 14824.83 | 2342.08 | 288.53
【表10.2.2-16】
分部分项工程清单与计价表
单位(专业)工程名称:单项工程-园林 | [5 empty] | 标段: |  |  | 第4页 共9页
序号 | 项目编码 | 项目名称 | 项目特征 | 计量 单位 | 工程量 | 金 额 (元) |  |  |  |  | 备注
[6 empty] | 综合单价 | 合价 | 其中
[8 empty] | 人工费 | 机械费 | 暂估价
27 | 041001007001 | 拆除砖石结构 | 原有块石拆除外运 | m3 | 9.04 | 182.91 | 1653.51 | 1089.14 | 221.84
28 | 050301008001 | 山坡 (卵）石台阶 | 1.路床土石类别：素土 2.垫层厚度、宽度、材料种类：100mm厚碎石、200mm厚C25现浇现拌钢筋混凝土 3.路面厚度、宽度、材料种类：1500*350*150mm芝麻灰花岗岩（含开槽） 4.砂浆强度等级：30mm厚1;3水泥砂浆 | m2 | 3.36 | 717.1 | 2409.46 | 437.91 | 10.89
29 | 040305003001 | 护底 | 1.部位：台阶护底 2.材料品种、规格：块石 3.砂浆强度等级：水泥砂浆M7.5 | m3 | 2.40 | 431.44 | 1035.46 | 222.5 | 18.41
30 | 040305003002 | 浆砌块料 | 1.部位：挡墙 2.材料品种、规格：块石 3.砂浆强度等级：水泥M7.5 | m3 | 15.96 | 505.86 | 8073.53 | 2100.81 | 500.98
|  | 网红打卡构筑物一 |  |  |  |  | 36245.24 | 4646.63 | 1465.65
31 | 040101001001 | 挖一般土方 | 清表土外运 | m3 | 77.46 | 19.82 | 1535.26 | 61.19 | 1189.01
32 | 050201001002 | 园路 | 1.垫层厚度、宽度、材料种类：防腐木龙骨50*100mm,200*200*50mm混凝土垫块，200mm厚C25现浇现拌混凝土 2.路面厚度、宽度、材料种类：竹木地板137*18mm | m2 | 56.95 | 467.37 | 26616.72 | 3034.3 | 171.99
本页小计 | [6 empty] | 41323.94 | 6945.85 | 2113.12
【表10.2.2-16】
分部分项工程清单与计价表
单位(专业)工程名称:单项工程-园林 | [5 empty] | 标段: |  |  | 第5页 共9页
序号 | 项目编码 | 项目名称 | 项目特征 | 计量 单位 | 工程量 | 金 额 (元) |  |  |  |  | 备注
[6 empty] | 综合单价 | 合价 | 其中
[8 empty] | 人工费 | 机械费 | 暂估价
33 | 050201001003 | 园路 | 1.路床土石类别：素土夯实 2.垫层厚度、宽度、材料种类：100mm碎石垫层、150mmC25现浇现拌混凝土 3.路面厚度、宽度、材料种类：200*200*50mm青石板斩假面 台阶石 | m2 | 6.00 | 343.61 | 2061.66 | 400.14 | 29.4
34 | 050201001004 | 园路 | 1.路床土石类别：素土夯实 2.垫层厚度、宽度、材料种类：100mm碎石垫层、150mmC25现浇现拌混凝土 3.路面厚度、宽度、材料种类：450*450*50mm青石板斩假面 台阶石 | m2 | 14.51 | 343.61 | 4985.78 | 967.67 | 71.1
35 | 040308003004 | 镶贴面层 | 1.材质：青石板 斩假面 2.规格：400*100*30mm | m2 | 6.20 | 168.68 | 1045.82 | 183.33 | 4.15
|  | 景观亭 |  |  |  |  | 78559 | 15724.88 | 438.36
36 | 010101004003 | 挖基坑土方 | 1.土壤类别：三类土 2.挖土深度：2m 以内 | m3 | 20.81 | 7.38 | 153.58 | 60.97 | 62.01
37 | 010101003004 | 挖沟槽土方 | 1.土壤类别：三类土 2.挖土深度：2m 以内 | m3 | 12.16 | 7.38 | 89.74 | 35.63 | 36.24
38 | 010103001006 | 回填方 | 1.密实度要求：满足设计要求 2.填方材料品种：利用方 | m3 | 28.79 | 2.36 | 67.94 | 14.68 | 38.29
39 | 010103002006 | 余方弃置 | 1.废弃料品种：余方 2.运距：自行考虑 | m3 | 4.18 | 21.15 | 88.41 | 3.72 | 68.26
40 | 010404001006 | 垫层 | 1.垫层材料种类、配合比、厚度：碎石垫层 | m3 | 0.97 | 280.78 | 272.36 | 53.19 | 1.16
41 | 010501001009 | 垫层 | 1.混凝土种类：现浇现拌混凝土C15 | m3 | 0.71 | 554.31 | 393.56 | 73.94 | 5.57
本页小计 | [6 empty] | 9158.85 | 1793.27 | 316.18
【表10.2.2-16】
分部分项工程清单与计价表
单位(专业)工程名称:单项工程-园林 | [5 empty] | 标段: |  |  | 第6页 共9页
序号 | 项目编码 | 项目名称 | 项目特征 | 计量 单位 | 工程量 | 金 额 (元) |  |  |  |  | 备注
[6 empty] | 综合单价 | 合价 | 其中
[8 empty] | 人工费 | 机械费 | 暂估价
42 | 010501003002 | 独立基础 | 1.混凝土种类：现浇现拌混凝土C25 | m3 | 1.07 | 564.78 | 604.31 | 105.75 | 7.93
43 | 010503001002 | 基础梁 | 1.混凝土类别：现浇现拌混凝土C25 | m3 | 1.00 | 570.63 | 570.63 | 100.99 | 7.6
44 | 010502001003 | 矩形柱 | 1.混凝土类别：现浇现拌混凝土C25 | m3 | 0.43 | 647.74 | 278.53 | 69.04 | 3.27
45 | 020501003001 | 方柱 | 1.构件名称、类别：立柱 2.木材品种：菠萝格 3.构件规格：200*200mm 4.防护材料种类、涂刷遍数：清漆2道 | m3 | 0.46 | 12197.36 | 5610.79 | 931.24 | 99.23
46 | 020502002001 | 矩形梁 | 1.构件名称、类别：矩形梁 2.木材品种：菠萝格 3.构件规格：150*180mm 4.防护材料种类、涂刷遍数：清漆2道 | m3 | 1.01 | 13896.68 | 14035.65 | 3611.55 | 21.52
47 | 020503002001 | 方桁(檩) | 1.构件名称、类别：木橼 2.木材品种：菠萝格 60*60mm 3.防护材料种类、涂刷遍数：清漆2道 | m3 | 0.28 | 14110.25 | 3950.87 | 957.13 | 4.91
48 | 020508025001 | 清水望板 | 1.板宽厚度：20mm 2.木材品种：菠萝格 | m2 | 26.37 | 318.14 | 8389.35 | 2095.1 | 11.08
49 | 020508019001 | 封檐板 | 1.断面尺寸：20mm厚180宽 2.木材品种：菠萝格 3.防护材料种类、涂刷遍数：清漆2道 | m | 16.00 | 89.32 | 1429.12 | 260.64 | 2.08
50 | 020501005001 | 雷公柱(灯心木) | 1.构件名称、类别：木宝顶 2.木材品种：菠萝格 3.防护材料种类、涂刷遍数：清漆2道 | m3 | 0.03 | 16387.58 | 491.63 | 135.83 | 0.81
本页小计 | [6 empty] | 35360.88 | 8267.27 | 158.43
【表10.2.2-16】
分部分项工程清单与计价表
单位(专业)工程名称:单项工程-园林 | [5 empty] | 标段: |  |  | 第7页 共9页
序号 | 项目编码 | 项目名称 | 项目特征 | 计量 单位 | 工程量 | 金 额 (元) |  |  |  |  | 备注
[6 empty] | 综合单价 | 合价 | 其中
[8 empty] | 人工费 | 机械费 | 暂估价
51 | 020511001001 | 鹅颈靠背 | 1.木材品种：菠萝格，样式尺寸详见施工图 2.防护材料种类、涂刷遍数：清漆2道 | m | 11.28 | 1292.26 | 14576.69 | 3722.85
52 | 020510004001 | 坐凳面 | 1.木材品种：菠萝格 2.板厚度：80mm 3.防护材料种类、涂刷遍数：清漆2道 | m2 | 4.60 | 1316.04 | 6053.78 | 711.34
53 | 020206001001 | 柱顶石 | 1.石料种类、构件规格：老石300*300*290 2.其它：详见施工图 | 只 | 4 | 1067.09 | 4268.36 | 2000
54 | 020512001001 | 木地板 | 1.板厚度：30mm 2.木材品种：竹木地板30mm厚140宽 | m2 | 18.56 | 446.51 | 8287.23 | 298.63 | 1.86
55 | 010604001001 | 钢梁 | 1.梁类型：镀锌矩管龙骨 2.钢材品种、规格：60*40*3mm | t | 0.170 | 6590.61 | 1120.4 | 37.53 | 42.09
56 | 010515001015 | 现浇构件钢筋 | 1.钢筋种类、规格：HRB400 φ10 | t | 0.366 | 4947.03 | 1810.61 | 223.97 | 8.99
57 | 010515001016 | 现浇构件钢筋 | 1.钢筋种类、规格：HRB400 φ18内 | t | 0.095 | 4816.14 | 457.53 | 50.07 | 7.05
58 | 010515001017 | 现浇构件钢筋 | 1.钢筋种类、规格：HRB300 φ10内 | t | 0.150 | 5956.86 | 893.53 | 171.09 | 8.41
59 | 05B001 | PE环保高密度茅草瓦 | PE环保高密度茅草瓦 | m2 | 26.37 | 120 | 3164.4
60 | 05B002 | 拆除木亭 | 拆除木亭，垃圾外运 | 项 | 1 | 1500 | 1500
|  | 美丽庭院 |  |  |  |  | 173975.55 | 32227.82 | 4840.63
61 | 041001001001 | 拆除路面 | 1.材质：混凝土类（无筋） 2.厚度：15cm | m2 | 141.68 | 25.64 | 3632.68 | 226.69 | 2720.26
本页小计 | [6 empty] | 45765.21 | 7442.17 | 2788.66
【表10.2.2-16】
分部分项工程清单与计价表
单位(专业)工程名称:单项工程-园林 | [5 empty] | 标段: |  |  | 第8页 共9页
序号 | 项目编码 | 项目名称 | 项目特征 | 计量 单位 | 工程量 | 金 额 (元) |  |  |  |  | 备注
[6 empty] | 综合单价 | 合价 | 其中
[8 empty] | 人工费 | 机械费 | 暂估价
62 | 050201001005 | 园路 | 1.路床土石类别：原有混凝土路面 2.垫层厚度、宽度、材料种类：30mm1;2水泥砂浆 3.路面厚度、宽度、材料种类：300*600*30mm芝麻灰花岗岩表面斩假 | m2 | 761.11 | 191.98 | 146117.9 | 28389.4 | 1758.16
63 | 040204004001 | 安砌侧（平、缘）石 | 1.材料品种、规格：600*150*150mm芝麻灰火烧面侧石 2.基础、垫层：材料品种、厚度：C15混凝土护角 | m | 185.84 | 87.97 | 16348.34 | 1943.89 | 7.43
64 | 040204004002 | 安砌侧（平、缘）石 | 1.材料品种、规格：千层石（长300-600mm，宽200-300mm，高250-400mm），随机布置 2.基础、垫层：材料品种、厚度：C15混凝土护角 | m | 17.50 | 124.03 | 2170.53 | 183.05 | 0.7
65 | 040305003003 | 浆砌块料 | 1.部位：挡墙 2.材料品种、规格：块石 3.砂浆强度等级：水泥M7.5 | m3 | 11.28 | 505.86 | 5706.1 | 1484.79 | 354.08
|  | 其它 |  |  |  |  | 82740
66 | 05B003 | 铝合金花箱 | 铝合金花箱，尺寸1100*400*500mm | 只 | 50 | 700 | 35000
67 | 05B004 | 猪槽 | 猪槽长770mm,宽400mm,高170mm. | 只 | 20 | 550 | 11000
68 | 05B005 | 玻璃钢石磨 | 玻璃钢石磨长400mm-450mm,高135mm. | 只 | 12 | 350 | 4200
69 | 05B006 | 蓑衣斗笠 | 蓑衣斗笠 | 套 | 3 | 300 | 900
本页小计 | [6 empty] | 221442.87 | 32001.13 | 2120.37
【表10.2.2-16】
分部分项工程清单与计价表
单位(专业)工程名称:单项工程-园林 | [5 empty] | 标段: |  |  | 第9页 共9页
序号 | 项目编码 | 项目名称 | 项目特征 | 计量 单位 | 工程量 | 金 额 (元) |  |  |  |  | 备注
[6 empty] | 综合单价 | 合价 | 其中
[8 empty] | 人工费 | 机械费 | 暂估价
70 | 05B007 | 户外桌椅 | 仿古塑木户外桌椅 | 套 | 1 | 2500 | 2500 |  |  | 2500
71 | 05B008 | 酒馆花钵 | 酒馆花钵 | 只 | 8 | 80 | 640
72 | 05B009 | 铝合金标识系统一 | 铝合金标识系统一，详见施工图 | 只 | 1 | 8000 | 8000 |  |  | 8000
73 | 05B010 | 铝合金标识系统二、三 | 铝合金标识系统二、三，详见施工图 | 只 | 2 | 6500 | 13000 |  |  | 13000
74 | 05B011 | 铝合金标识系统导向牌 | 铝合金标识系统导向牌，详见施工图 | 只 | 3 | 2500 | 7500 |  |  | 7500
本页小计 | [6 empty] | 31640 |  |  | 31000
合计 | [6 empty] | 444242.87 | 68856.99 | 9367.46 | 31000

## 5_表10_2_2-16 施工技术措施项目清单与计价表
【表10.2.2-16】
施工技术措施项目清单与计价表
单位(专业)工程名称:单项工程-园林 | [5 empty] | 标段: |  |  | 第1页 共1页
序号 | 项目编码 | 项目名称 | 项目特征 | 计量 单位 | 工程量 | 金 额 (元) |  |  |  |  | 备注
[6 empty] | 综合单价 | 合价 | 其中
[8 empty] | 人工费 | 机械费 | 暂估价
|  | 园林景观 |  |  | 0 |  | 13651.41 | 4142.13 | 2877.33
1 | 041102001001 | 垫层模板 | 现浇混凝土模板 混凝土基础垫层木模 | m2 | 38.13 | 30.07 | 1146.57 | 418.67 | 21.35
2 | 041102017001 | 挡墙模板 | 挡墙 现浇混凝土模板 | m2 | 142.01 | 74.05 | 10515.84 | 3492.03 | 2844.46
3 | 041102021001 | 小型构件模板 | 小型构件 地梁、侧石、平石模板 | m2 | 8.60 | 56.86 | 489 | 231.43 | 11.52
4 | 05B012 | 抽水 | 鱼鳞坝抽水 | 项 | 1 | 1500 | 1500
|  | 景观亭 |  |  | 0 |  | 1190.13 | 588.56 | 39.33
5 | 011702001008 | 基础 | 现浇混凝土模板 基础垫层模板 | m2 | 5.04 | 50.77 | 255.88 | 145.56 | 5.7
6 | 011702001009 | 基础 | 现浇混凝土 独立基础 复合木模 | m2 | 4.32 | 46.11 | 199.2 | 92.49 | 3.84
7 | 011702005002 | 基础梁 | 现浇混凝土 基础梁 复合木模 | m2 | 7.26 | 56 | 406.56 | 183.24 | 18.44
8 | 011702002004 | 矩形柱 | 现浇混凝土 矩形柱 复合木模 | m2 | 5.76 | 57.03 | 328.49 | 167.27 | 11.35
本页小计 | [6 empty] | 14841.54 | 4730.69 | 2916.66
合计 | [6 empty] | 14841.54 | 4730.69 | 2916.66

## 5_表10_2_2-20 施工组织(总价)措施项目清单与
【表10.2.2-20】
施工组织（总价）措施项目清单与计价表
工程名称:园林 |  |  | 标段: | 第1页 共1页
序号 | 项目编号 | 项目名称 | 计算基础 | 费率 (%) | 金额 (元) | 备注
1 | 050405001001 | 安全文明施工费 |  |  | 4696.98
1.1 |  | 安全文明施工基本费 | 定额人工费+定额机械费 | 6.12 | 4696.98
2 | Z50405009001 | 提前竣工增加费 | 定额人工费+定额机械费
3 | 050405004001 | 二次搬运费 | 定额人工费+定额机械费
4 | 050405005001 | 冬雨季施工增加费 | 定额人工费+定额机械费
5 | Z50405010001 | 行车、行人干扰增加费 | 定额人工费+定额机械费
6 |  | 其他施工组织措施费 | 按相关规定计算
合 计 |  |  |  |  | 4696.98

## 5_表10_2_2-21 其他项目清单与计价汇总表
【表10.2.2-21】
其他项目清单与计价汇总表
工程名称:园林 |  | 标段: | 第1页 共1页
序号 | 项 目 名 称 | 金额(元) | 备注
1 | 暂列金额 | 24377.51 | 明细详见表10.2.2-22
1.1 | 标化工地增加费 |  | 明细详见表10.2.2-22
1.2 | 优质工程增加费 |  | 明细详见表10.2.2-22
1.3 | 其他暂列金额 | 24377.51 | 明细详见表10.2.2-22
2 | 暂估价
2.1 | 材料（设备）暂估价 |  | 明细详见表10.2.2-23
2.2 | 专业工程暂估价 |  | 明细详见表10.2.2-24
2.3 | 专项技术措施暂估价 |  | 明细详见表10.2.2-25
3 | 计日工 |  | 明细详见表10.2.2-26
4 | 总承包服务费 |  | 明细详见表10.2.2-27
合 计 |  | 24377.51 | 0

## 5_表10_2_2-22 暂列金额明细表
【表10.2.2-22】
暂列金额明细表
工程名称:园林 |  |  | 标段: | 第1页 共1页
序号 | 项 目 名 称 | 计量单位 | 暂定金额(元) | 备注
1 | 标化工地增加费 | 项
2 | 优质工程增加费 | 项
3 | 其他暂列金额 | 项 | 24377.51 | 估算比例一般不高于5%
3.1 | 其他暂列金额 | 项 | 24377.51
合计 |  |  | 24377.51 | -

## 5_表10_2_2-24 专业工程暂估价表
【表10.2.2-24】
专业工程暂估价表
单位(专业)工程名称:单项工程-园林 |  | 标段: | 第1页 共1页
序号 | 工 程 名 称 | 工程内容 | 暂估金额(元) | 备注
合计

## 5_表10_2_2-29 主要工日一览表
【表10.2.2-29】
主要工日一览表
工程名称:园林 |  |  | 标段: |  | 第1页 共1页
序号 | 工日名称（类别） | 单位 | 数 量 | 单价(元) | 合价（元） | 备注
1 | 一类人工 | 工日 | 9.617 | 138 | 1327.15
2 | 二类人工 | 工日 | 373.768 | 149 | 55691.43
3 | 三类人工 | 工日 | 96.864 | 171 | 16563.74

## 5_表10_2_2-31 主要材料和工程设备一览表
【表10.2.2-31】
主要材料和工程设备一览表
工程名称:园林 |  |  |  | 标段: |  | 第1页 共1页
序号 | 名称、规格、型号 | 单位 | 数量 | 单价(元) | 合价（元） | 备注
1 | 热轧带肋钢筋HRB400综合 | t | 1.29 | 3944 | 5087.76
2 | 复合硅酸盐水泥PC 32.5R综合 | kg | 1.163 | 0.43 | 0.49
3 | 普通硅酸盐水泥PO 42.5综合 | kg | 31800.696 | 0.48 | 15200.73
4 | 普通硅酸盐水泥PO 52.5综合 | kg | 122.193 | 0.48 | 58.41
5 | 黄砂毛砂 | t | 0.521 | 155 | 80.76
6 | 黄砂净砂 | t | 96.438 | 180 | 17358.84
7 | 卵石综合 | t | 4.915 | 294 | 1445.01
8 | 碎石综合 | t | 85.054 | 116 | 9866.26
9 | 园林用卵石φ30-50 | t | 1.43 | 404 | 577.72
10 | 扁平卵石100-150 | t | 26 | 311 | 8086
11 | 菠萝格 | m3 | 1.151 | 8500 | 9783.5
12 | 菠萝格150*180mm | m3 | 1.101 | 8500 | 9358.5
13 | 竹木地板18mm厚 | m2 | 59.798 | 264 | 15786.67
14 | 竹木地板30mm厚140宽 | m2 | 19.488 | 405 | 7892.64
15 | 芝麻灰花岗岩300*600*30mm | m2 | 776.332 | 104 | 80738.53
16 | 水 | m3 | 87.674 | 5.73 | 502.37
17 | 芝麻灰花岗岩侧石600*150*150mm | m | 187.698 | 71.3 | 13382.49
18 | 铝合金花箱1100*400*500mm | 只 | 50 | 700 | 35000
19 | 青石板斩假面 | m2 | 823.21 | 20 | 16464.2
20 | 镀锌钢管60*40*3mm | t | 0.17 | 5832 | 991.44

## 5_表10_2_2-32 主要机械台班一览表
【表10.2.2-32】
主要机械台班一览表
工程名称:园林 |  |  |  | 标段: | 第1页 共2页
序号 | 机械名称、规格、型号 | 单位 | 数 量 | 单价(元) | 合价（元） | 备注
1 | 超声波探伤仪0～10000mm | 台班 | 0.017 | 103.02 | 1.75
2 | 履带式推土机75kW | 台班 | 0.004 | 858.87 | 3.44
3 | 履带式推土机90kW | 台班 | 0.008 | 962.16 | 7.7
4 | 履带式推土机105kW | 台班 | 0.116 | 1050.96 | 121.91
5 | 轮胎式装载机1.5m3 | 台班 | 0.264 | 835.04 | 220.45
6 | 轮胎式装载机2m3 | 台班 | 0.009 | 932.08 | 8.39
7 | 履带式单斗液压挖掘机1m3 | 台班 | 0.508 | 1178 | 598.42
8 | 钢轮内燃压路机8t | 台班 | 0.018 | 445.58 | 8.02
9 | 钢轮内燃压路机15t | 台班 | 0.081 | 718.87 | 58.23
10 | 电动夯实机250N·m | 台班 | 6.725 | 29.99 | 201.68
11 | 履带式电动起重机5t | 台班 | 0.646 | 256.16 | 165.48
12 | 履带式起重机5t | 台班 | 3.976 | 577.18 | 2294.87
13 | 履带式起重机15t | 台班 | 0.758 | 848.1 | 642.86
14 | 汽车式起重机8t | 台班 | 0.227 | 789.47 | 179.21
15 | 汽车式起重机20t | 台班 | 0.028 | 1126.74 | 31.55
16 | 载货汽车4t | 台班 | 0.816 | 500.71 | 408.58
17 | 载货汽车5t | 台班 | 0.038 | 520.61 | 19.78
18 | 自卸汽车15t | 台班 | 2.044 | 1028.95 | 2103.17
19 | 洒水车4000L | 台班 | 0.004 | 582.5 | 2.33
20 | 双锥反转出料混凝土搅拌机500L | 台班 | 1.265 | 235.62 | 298.06
21 | 灰浆搅拌机200L | 台班 | 12.271 | 170.09 | 2087.17
22 | 干混砂浆罐式搅拌机20000L | 台班 | 0.038 | 211.41 | 8.03
23 | 钢筋调直机14mm | 台班 | 0.144 | 39.74 | 5.72
24 | 钢筋切断机40mm | 台班 | 0.188 | 46.85 | 8.81
25 | 钢筋弯曲机40mm | 台班 | 0.6 | 27.99 | 16.79
26 | 木工圆锯机500mm | 台班 | 1.176 | 30.08 | 35.37
27 | 木工平刨床500mm | 台班 | 1.184 | 22.55 | 26.7
28 | 交流弧焊机32kV·A | 台班 | 0.037 | 102.85 | 3.81
29 | 直流弧焊机32kW | 台班 | 0.251 | 106.95 | 26.84
30 | 对焊机75kV·A | 台班 | 0.01 | 131.93 | 1.32
【表10.2.2-32】
主要机械台班一览表
工程名称:园林 |  |  |  | 标段: | 第2页 共2页
序号 | 机械名称、规格、型号 | 单位 | 数 量 | 单价(元) | 合价（元） | 备注
31 | 二氧化碳气体保护焊机500A | 台班 | 0.037 | 140.16 | 5.19
32 | 电焊条烘干箱45×35×45cm3 | 台班 | 0.004 | 9.73 | 0.04
33 | 履带式单头岩石破碎机105kW | 台班 | 1.563 | 1583.59 | 2475.15
34 | 混凝土振捣器平板式 | 台班 | 1.487 | 13.13 | 19.52
35 | 混凝土振捣器插入式 | 台班 | 2.644 | 5.08 | 13.43
36 | 混凝土搅拌机500L | 台班 | 0.538 | 118.32 | 63.66
37 | 汽车式起重机5t | 台班 | 0.235 | 471.5 | 110.8

## 6_表10_2_2-13 【不含单列】单位(专业)工程招
【表10.2.2-13】
单位（专业）工程招标控制价费用表
工程名称:单项工程-绿化 |  |  | 标段: | 第1页 共1页
序号 | 费用名称 |  | 计算公式 | 金额 (元) | 备注
1 | 分部分项工程费 |  | ∑(分部分项工程量×综合单价） | 458073.03 | 见表10.2.2-16
1.1 | 其中 | 人工费+机械费 | ∑分部分项（定额人工费+定额机械费） | 128878.06
2 | 措施项目费 |  | （2.1+2.2） | 10405.79
2.1 | 施工技术措施项目费 |  | ∑(技措项目工程量×综合单价） | 2499.85 | 见表10.2.2-16
2.1.1 | 其中 | 人工费+机械费 | ∑技措项目（定额人工费+定额机械费） | 303.99
2.2 | 施工组织措施项目费 |  | (1.1+2.1.1)×6.12% | 7905.94 | 见表10.2.2-20
2.2.1 | 其中 | 安全文明施工基本费 | (1.1+2.1.1)×6.12% | 7905.94 | 见表10.2.2-20
3 | 其他项目费 |  | （3.1+3.2+3.3+3.4） | 30674.33
3.1 | 暂列金额 |  | 3.1.1+3.1.2+3.1.3 | 25674.33 | 见表10.2.2-21
3.1.1 | 其中 | 标化工地增加费 | 按招标文件规定额度列计 |  | 见表10.2.2-22
3.1.2 |  | 优质工程增加费 | 按招标文件规定额度列计 |  | 见表10.2.2-22
3.1.3 |  | 其他暂列金额 | 按招标文件规定额度列计 | 25674.33 | 见表10.2.2-22
3.2 | 暂估价 |  | 3.2.1+3.2.2+3.2.3 | 5000 | 见表10.2.2-21
3.2.1 | 其中 | 材料（工程设备）暂估价 | 按招标文件规定额度列计 (或计入综合单价) |  | 见表10.2.2-23
3.2.2 |  | 专业工程暂估价 | 按招标文件规定额度列计 | 5000 | 见表10.2.2-24
3.2.3 |  | 专项技术措施暂估价 | 按招标文件规定额度列计 |  | 见表10.2.2-25
3.3 | 计日工 |  | ∑计日工(暂估数量×综合单价） |  | 见表10.2.2-21
3.4 | 施工总承包服务费 |  | 3.4.1+3.4.2 |  | 见表10.2.2-21
3.4.1 | 其中 | 专业发包工程管理费 | ∑专业发包工程（暂估金额×费率） |  | 见表10.2.2-27
3.4.2 |  | 甲供材料设备管理费 | 甲供材料暂估金额×费率+甲供设备暂估金额×费率 |  | 见表10.2.2-27
4 | 规费 |  | (1.1+2.1.1)×30.97% | 40007.68
5 | 税金 |  | (1+2+3+4)×9% | 48524.47
招标控制价合计 |  |  | 1+2+3+4+5 | 587685

## 6_表10_2_2-16 分部分项工程清单与计价表
【表10.2.2-16】
分部分项工程清单与计价表
单位(专业)工程名称:单项工程-绿化 | [5 empty] | 标段: |  |  | 第1页 共10页
序号 | 项目编码 | 项目名称 | 项目特征 | 计量 单位 | 工程量 | 金 额 (元) |  |  |  |  | 备注
[6 empty] | 综合单价 | 合价 | 其中
[8 empty] | 人工费 | 机械费 | 暂估价
|  | 美丽庭院 |  |  |  |  | 32794.41 | 6624.57 | 2499.64
1 | 040101001002 | 挖一般土方 | 清表土外运 | m3 | 44.20 | 19.82 | 876.04 | 34.92 | 678.47
2 | 050101009001 | 种植土回（换）填 | 1.回填土质要求：种植土20cm | m3 | 44.20 | 38.7 | 1710.54 | 36.69 | 255.03
3 | 050101010001 | 整理绿化用地 | 整理绿化用地 | m2 | 221.00 | 5.32 | 1175.72 | 928.2
4 | 050102001001 | 栽植乔木 | 1.种类：日本早樱A 2.胸径或干径：D10-10.9cm 3.株高、冠径：P300-400 H300-400 4.养护期：2年 | 株 | 3 | 624.58 | 1873.74 | 361.47 | 84.21
5 | 050102001002 | 栽植乔木 | 1.种类：红叶李 2.胸径或干径：D7-7.9cm 3.株高、冠径：P180-250 H250-350 4.养护期：2年 | 株 | 3 | 255.35 | 766.05 | 230.31 | 33.57
6 | 050102001003 | 栽植乔木 | 1.种类：红枫 2.胸径或干径：D7-7.9cm 3.株高、冠径：P200-300 H200-300 4.养护期：2年 | 株 | 1 | 606.83 | 606.83 | 76.77 | 11.19
7 | 050102001004 | 栽植乔木 | 1.种类：鸡爪槭 2.胸径或干径：D7-7.9cm 3.株高、冠径：P200-300 H200-300 4.养护期：2年 | 株 | 1 | 449.27 | 449.27 | 76.77 | 11.19
本页小计 | [6 empty] | 7458.19 | 1745.13 | 1073.66
【表10.2.2-16】
分部分项工程清单与计价表
单位(专业)工程名称:单项工程-绿化 | [5 empty] | 标段: |  |  | 第2页 共10页
序号 | 项目编码 | 项目名称 | 项目特征 | 计量 单位 | 工程量 | 金 额 (元) |  |  |  |  | 备注
[6 empty] | 综合单价 | 合价 | 其中
[8 empty] | 人工费 | 机械费 | 暂估价
8 | 050102001005 | 栽植乔木 | 1.种类：木绣球 2.胸径或干径：D8-8.9cm 3.株高、冠径：P200-250 H250-350 4.养护期：2年 | 株 | 2 | 862.72 | 1725.44 | 187.98 | 51.04
9 | 050102001006 | 栽植乔木 | 1.种类：紫薇 2.胸径或干径：D7-7.9cm 3.株高、冠径：P180-220 H200-300 4.养护期：2年 | 株 | 4 | 268.48 | 1073.92 | 307.08 | 44.76
10 | 050102001007 | 栽植乔木 | 1.种类：紫荆 2.株高、冠径：P180-220 H250-350 3.养护期：2年 | 株 | 2 | 294.31 | 588.62 | 240.98 | 56.14
11 | 050102001008 | 栽植乔木 | 1.种类：山茶 2.株高、冠径：P120-150 H160-200 3.养护期：2年 | 株 | 4 | 241.21 | 964.84 | 307.08 | 44.76
12 | 050102002001 | 栽植灌木 | 1.种类：红花檵木球 2.灌丛高：H120-150 3.蓬径：P120-150 4.养护期：2年 | 株 | 8 | 154.03 | 1232.24 | 14.4 | 10.32
13 | 050102002002 | 栽植灌木 | 1.种类：无刺构骨球 2.灌丛高：H120-150 3.蓬径：P120-150 4.养护期：2年 | 株 | 1 | 178.18 | 178.18 | 1.8 | 1.29
14 | 050102002003 | 栽植灌木 | 1.种类：山茶 2.灌丛高：H120-150 3.蓬径：P160-200 4.养护期：2年 | 株 | 11 | 135.13 | 1486.43 | 19.8 | 14.19
本页小计 | [6 empty] | 7249.67 | 1079.12 | 222.5
【表10.2.2-16】
分部分项工程清单与计价表
单位(专业)工程名称:单项工程-绿化 | [5 empty] | 标段: |  |  | 第3页 共10页
序号 | 项目编码 | 项目名称 | 项目特征 | 计量 单位 | 工程量 | 金 额 (元) |  |  |  |  | 备注
[6 empty] | 综合单价 | 合价 | 其中
[8 empty] | 人工费 | 机械费 | 暂估价
15 | 050102007001 | 栽植色带 | 1.苗木、花卉种类：春娟 2.株高或蓬径：P30-40 H30-40 3.单位面积株数：49株/m2 4.养护期：2年 | m2 | 12.00 | 146.71 | 1760.52 | 246.84 | 71.28
16 | 050102007002 | 栽植色带 | 1.苗木、花卉种类：金叶大花六道木 2.株高或蓬径：H25-35 P30-40 3.单位面积株数：36株/m2 4.养护期：2年 | m2 | 3.00 | 65.65 | 196.95 | 55.32 | 17.82
17 | 050102007003 | 栽植色带 | 1.苗木、花卉种类：葡枝亮绿忍冬 2.株高或蓬径：P30-40 H30-40 3.单位面积株数：49株/m2 4.养护期：2年 | m2 | 5.00 | 94.75 | 473.75 | 102.85 | 29.7
18 | 050102007004 | 栽植色带 | 1.苗木、花卉种类：南天竹 2.株高或蓬径：P30-40 H30-40 3.单位面积株数：49株/m2 4.养护期：2年 | m2 | 55.00 | 69.02 | 3796.1 | 1131.35 | 326.7
19 | 050102007005 | 栽植色带 | 1.苗木、花卉种类：玫瑰 2.株高或蓬径：P30-40 H30-40 3.单位面积株数：49株/m2 4.养护期：2年 | m2 | 29.00 | 115.33 | 3344.57 | 596.53 | 172.26
20 | 050102007006 | 栽植色带 | 1.苗木、花卉种类：茶梅 2.株高或蓬径：P30-40 H30-40 3.单位面积株数：49株/m2 4.养护期：2年 | m2 | 29.00 | 115.84 | 3359.36 | 596.53 | 172.26
本页小计 | [6 empty] | 12931.25 | 2729.42 | 790.02
【表10.2.2-16】
分部分项工程清单与计价表
单位(专业)工程名称:单项工程-绿化 | [5 empty] | 标段: |  |  | 第4页 共10页
序号 | 项目编码 | 项目名称 | 项目特征 | 计量 单位 | 工程量 | 金 额 (元) |  |  |  |  | 备注
[6 empty] | 综合单价 | 合价 | 其中
[8 empty] | 人工费 | 机械费 | 暂估价
21 | 050102007007 | 栽植色带 | 1.苗木、花卉种类：美女樱 2.株高或蓬径：P30-40 H30-40 3.单位面积株数：49株/m2 4.养护期：2年 | m2 | 29.00 | 68.39 | 1983.31 | 407.16 | 172.26
22 | 050102007008 | 栽植色带 | 1.苗木、花卉种类：八仙花 2.株高或蓬径：P30-40 H40-50 3.单位面积株数：36株/m2 4.养护期：2年 | m2 | 37.00 | 78.87 | 2918.19 | 626.78 | 219.78
23 | 050102008001 | 栽植花卉 | 1.花卉种类：阔叶麦冬 2.株高或蓬径：P30-40 H20-30 15-20芽/从 3.单位面积株数：36从/m2 4.养护期：2年 | m2 | 6.00 | 42.3 | 253.8 | 36.96 | 21.42
|  | 村入口 |  |  |  |  | 10594.59 | 2424.09 | 756.57
24 | 040101001003 | 挖一般土方 | 清表土外运 | m3 | 6.00 | 19.82 | 118.92 | 4.74 | 92.1
25 | 050101009002 | 种植土回（换）填 | 1.回填土质要求：种植土20cm | m3 | 6.00 | 38.7 | 232.2 | 4.98 | 34.62
26 | 050101010002 | 整理绿化用地 | 整理绿化用地 | m2 | 30.00 | 5.32 | 159.6 | 126
27 | 050102001009 | 栽植乔木 | 1.种类：鸡爪槭 2.胸径或干径：D9-9.9cm 3.株高、冠径：P250-350 H250-350 4.养护期：2年 | 株 | 3 | 693.04 | 2079.12 | 281.97 | 76.56
本页小计 | [6 empty] | 7745.14 | 1488.59 | 616.74
【表10.2.2-16】
分部分项工程清单与计价表
单位(专业)工程名称:单项工程-绿化 | [5 empty] | 标段: |  |  | 第5页 共10页
序号 | 项目编码 | 项目名称 | 项目特征 | 计量 单位 | 工程量 | 金 额 (元) |  |  |  |  | 备注
[6 empty] | 综合单价 | 合价 | 其中
[8 empty] | 人工费 | 机械费 | 暂估价
28 | 050102001010 | 栽植乔木 | 1.种类：木绣球 2.胸径或干径：D8-8.9cm 3.株高、冠径：P200-250 H200-300 4.养护期：2年 | 株 | 2 | 761.72 | 1523.44 | 187.98 | 51.04
29 | 050102001011 | 栽植乔木 | 1.种类：紫薇 2.胸径或干径：D7-7.9cm 3.株高、冠径：P180-220 H200-300 4.养护期：2年 | 株 | 3 | 268.48 | 805.44 | 230.31 | 33.57
30 | 050102001012 | 栽植乔木 | 1.种类：茶梅 2.株高、冠径：P100-120 H100-120 3.养护期：2年 | 株 | 2 | 210.87 | 421.74 | 69.52 | 17.24
31 | 050102007009 | 栽植色带 | 1.苗木、花卉种类：金叶大花六道木 2.株高或蓬径：H30-40 P30-40 3.单位面积株数：36株/m2 4.养护期：2年 | m2 | 21.00 | 69.43 | 1458.03 | 387.24 | 124.74
32 | 050102007010 | 栽植色带 | 1.苗木、花卉种类：南天竹 2.株高或蓬径：P30-40 H30-40 3.单位面积株数：49株/m2 4.养护期：2年 | m2 | 55.00 | 69.02 | 3796.1 | 1131.35 | 326.7
|  | 村办公楼场外 |  |  |  |  | 414684.03 | 93863.5 | 44373.86
33 | 040101001004 | 挖一般土方 | 清表土外运 | m3 | 982.00 | 19.82 | 19463.24 | 775.78 | 15073.7
34 | 050101009003 | 种植土回（换）填 | 1.回填土质要求：种植土20cm | m3 | 982.00 | 38.7 | 38003.4 | 815.06 | 5666.14
35 | 050101010003 | 整理绿化用地 | 整理绿化用地 | m2 | 4910.00 | 5.32 | 26121.2 | 20622
本页小计 | [6 empty] | 91592.59 | 24219.24 | 21293.13
【表10.2.2-16】
分部分项工程清单与计价表
单位(专业)工程名称:单项工程-绿化 | [5 empty] | 标段: |  |  | 第6页 共10页
序号 | 项目编码 | 项目名称 | 项目特征 | 计量 单位 | 工程量 | 金 额 (元) |  |  |  |  | 备注
[6 empty] | 综合单价 | 合价 | 其中
[8 empty] | 人工费 | 机械费 | 暂估价
36 | 050102001013 | 栽植乔木 | 1.种类：丛生沙朴A 2.胸径或干径：丛生5杆，每杆10-12cm 3.株高、冠径：H800mm P400-500mm 4.养护期：2年 | 株 | 2 | 14359.77 | 28719.54 | 1592.42 | 1352.24
37 | 050102001014 | 栽植乔木 | 1.种类：沙朴A 2.胸径或干径：φ28cm 3.株高、冠径：P500-600 H900-1000 4.养护期：2年 | 株 | 1 | 6891.14 | 6891.14 | 349.03 | 344.11
38 | 050102001015 | 栽植乔木 | 1.种类：沙朴B 2.胸径或干径：φ22cm 3.株高、冠径：P500-600 H750-800 4.养护期：2年 | 株 | 2 | 5073.14 | 10146.28 | 698.06 | 688.22
39 | 050102001016 | 栽植乔木 | 1.种类：早樱A 2.胸径或干径：D20cm 3.株高、冠径：P550-600 H500-550 4.养护期：2年 | 株 | 3 | 4781.06 | 14343.18 | 854.76 | 275.91
40 | 050102001017 | 栽植乔木 | 1.种类：早樱B 2.胸径或干径：D15cm 3.株高、冠径：P350-400 H450-500 4.养护期：2年 | 株 | 4 | 1800.14 | 7200.56 | 808.48 | 144.2
41 | 050102001018 | 栽植乔木 | 1.种类：垂丝海棠 2.胸径或干径：D12cm 3.株高、冠径：P250-300 H250-300 4.养护期：1年 | 株 | 4 | 1416.89 | 5667.56 | 678.64 | 117.44
本页小计 | [6 empty] | 72968.26 | 4981.39 | 2922.12
【表10.2.2-16】
分部分项工程清单与计价表
单位(专业)工程名称:单项工程-绿化 | [5 empty] | 标段: |  |  | 第7页 共10页
序号 | 项目编码 | 项目名称 | 项目特征 | 计量 单位 | 工程量 | 金 额 (元) |  |  |  |  | 备注
[6 empty] | 综合单价 | 合价 | 其中
[8 empty] | 人工费 | 机械费 | 暂估价
42 | 050102001019 | 栽植乔木 | 1.种类：红叶李 2.胸径或干径：D10cm 3.株高、冠径：P300-350 H350-400 4.养护期：1年 | 株 | 3 | 539.52 | 1618.56 | 281.97 | 76.56
43 | 050102007011 | 栽植色带 | 1.苗木、花卉种类：金丝桃 2.株高或蓬径：P30 H50 三叉以上 3.单位面积株数：25株/m2 4.养护期：2年 | m2 | 110.00 | 61.04 | 6714.4 | 1544.4 | 653.4
44 | 050102007012 | 栽植色带 | 1.苗木、花卉种类：春娟 2.株高或蓬径：P30 H40 三叉以上 3.单位面积株数：36株/m2 4.养护期：2年 | m2 | 113.00 | 132.17 | 14935.21 | 1914.22 | 671.22
45 | 050102007013 | 栽植色带 | 1.苗木、花卉种类：金森女贞 2.株高或蓬径：P30 H40 三叉以上 3.单位面积株数：25株/m2 4.养护期：2年 | m2 | 53.00 | 62.3 | 3301.9 | 744.12 | 314.82
46 | 050102007014 | 栽植色带 | 1.苗木、花卉种类：紫叶小檗 2.株高或蓬径：H35 P25 三叉以上 3.单位面积株数：36株/m2 4.养护期：2年 | m2 | 8.00 | 50.79 | 406.32 | 135.52 | 47.52
47 | 050102007015 | 栽植色带 | 1.苗木、花卉种类：金叶大花六道木 2.株高或蓬径：H30 P25 三叉以上 3.单位面积株数：36株/m2 4.养护期：2年 | m2 | 217.00 | 55.11 | 11958.87 | 3675.98 | 1288.98
本页小计 | [6 empty] | 38935.26 | 8296.21 | 3052.5
【表10.2.2-16】
分部分项工程清单与计价表
单位(专业)工程名称:单项工程-绿化 | [5 empty] | 标段: |  |  | 第8页 共10页
序号 | 项目编码 | 项目名称 | 项目特征 | 计量 单位 | 工程量 | 金 额 (元) |  |  |  |  | 备注
[6 empty] | 综合单价 | 合价 | 其中
[8 empty] | 人工费 | 机械费 | 暂估价
48 | 050102007016 | 栽植色带 | 1.苗木、花卉种类：葡枝亮绿忍冬 2.株高或蓬径：P30 H30 三叉以上 3.单位面积株数：25株/m2 4.养护期：2年 | m2 | 33.00 | 56.05 | 1849.65 | 463.32 | 196.02
49 | 050102007017 | 栽植色带 | 1.苗木、花卉种类：重瓣棣棠 2.株高或蓬径：丛生 H50 P35 每丛3株以上 3.单位面积株数：36株/m2 4.养护期：2年 | m2 | 46.00 | 125.31 | 5764.26 | 779.24 | 273.24
50 | 050102007018 | 栽植色带 | 1.苗木、花卉种类：结香 2.株高或蓬径：P40 H50 三叉以上 3.单位面积株数：16株/m2 4.养护期：2年 | m2 | 36.00 | 110.67 | 3984.12 | 417.24 | 213.84
51 | 050102007019 | 栽植色带 | 1.苗木、花卉种类：丰花月季 2.株高或蓬径：P35 H60 三叉以上 3.单位面积株数：16株/m2 4.养护期：2年 | m2 | 205.00 | 61.39 | 12584.95 | 3489.1 | 1217.7
52 | 050102007020 | 栽植色带 | 1.苗木、花卉种类：海桐 2.株高或蓬径：P30 H60 三叉以上 3.单位面积株数：25株/m2 4.养护期：2年 | m2 | 375.00 | 77.85 | 29193.75 | 8381.25 | 2227.5
53 | 050102007021 | 栽植色带 | 1.苗木、花卉种类：红叶石楠 2.株高或蓬径：P30 H50 三叉以上 3.单位面积株数：25株/m2 4.养护期：2年 | m2 | 61.00 | 77.77 | 4743.97 | 856.44 | 362.34
本页小计 | [6 empty] | 58120.7 | 14386.59 | 4490.64
【表10.2.2-16】
分部分项工程清单与计价表
单位(专业)工程名称:单项工程-绿化 | [5 empty] | 标段: |  |  | 第9页 共10页
序号 | 项目编码 | 项目名称 | 项目特征 | 计量 单位 | 工程量 | 金 额 (元) |  |  |  |  | 备注
[6 empty] | 综合单价 | 合价 | 其中
[8 empty] | 人工费 | 机械费 | 暂估价
54 | 050102007022 | 栽植色带 | 1.苗木、花卉种类：南天竹 2.株高或蓬径：P30 H40 三叉以上 3.单位面积株数：25株/m2 4.养护期：2年 | m2 | 120.00 | 51.59 | 6190.8 | 1684.8 | 712.8
55 | 050102007023 | 栽植色带 | 1.苗木、花卉种类：绣球 2.株高或蓬径：H50 P35 3.单位面积株数：3从/m2 4.养护期：2年 | m2 | 95.00 | 32.41 | 3078.95 | 641.25 | 332.5
56 | 050102007024 | 栽植色带 | 1.苗木、花卉种类：黄刺玫 2.株高或蓬径：P30 H40 三叉以上 3.单位面积株数：16株/m2 4.养护期：2年 | m2 | 30.00 | 35.07 | 1052.1 | 347.7 | 178.2
57 | 050102007025 | 栽植色带 | 1.苗木、花卉种类：大花栀子 2.株高或蓬径：H50 P35 三叉以上 3.单位面积株数：36株/m2 4.养护期：2年 | m2 | 217.00 | 87.87 | 19067.79 | 3675.98 | 1288.98
58 | 050102007026 | 栽植色带 | 1.苗木、花卉种类：无刺构骨 2.株高或蓬径：H40 P30 三叉以上 3.单位面积株数：36株/m2 4.养护期：2年 | m2 | 101.00 | 106.95 | 10801.95 | 1710.94 | 599.94
59 | 050102008002 | 栽植花卉 | 1.花卉种类：夏季粉黛乱子草 2.株高或蓬径：12牙/盆 3.单位面积株数：9株/m2 4.养护期：2年 | m2 | 1160.00 | 32.15 | 37294 | 11785.6 | 4141.2
本页小计 | [6 empty] | 77485.59 | 19846.27 | 7253.62
【表10.2.2-16】
分部分项工程清单与计价表
单位(专业)工程名称:单项工程-绿化 | [5 empty] | 标段: |  |  | 第10页 共10页
序号 | 项目编码 | 项目名称 | 项目特征 | 计量 单位 | 工程量 | 金 额 (元) |  |  |  |  | 备注
[6 empty] | 综合单价 | 合价 | 其中
[8 empty] | 人工费 | 机械费 | 暂估价
60 | 050102012001 | 铺种草皮 | 1.草皮种类：马鞭草 2.铺种方式：籽播 3.养护期：2年 | m2 | 1160.00 | 32.08 | 37212.8 | 10880.8 | 3445.2
61 | 050102012002 | 铺种草皮 | 1.草皮种类：矮生百慕混播黑麦草 2.铺种方式：满铺 3.养护期：2年 | m2 | 770.00 | 46.27 | 35627.9 | 12027.4 | 2286.9
62 | 050102008003 | 栽植花卉 | 1.花卉种类：时花 2.单位面积株数：49盆/m2 3.养护期：2年 | m2 | 88.00 | 122.11 | 10745.68 | 1232 | 183.04
本页小计 | [6 empty] | 83586.38 | 24140.2 | 5915.14
合计 | [6 empty] | 458073.03 | 102912.16 | 47630.07

## 6_表10_2_2-16 施工技术措施项目清单与计价表
【表10.2.2-16】
施工技术措施项目清单与计价表
单位(专业)工程名称:单项工程-绿化 | [5 empty] | 标段: |  |  | 第1页 共1页
序号 | 项目编码 | 项目名称 | 项目特征 | 计量 单位 | 工程量 | 金 额 (元) |  |  |  |  | 备注
[6 empty] | 综合单价 | 合价 | 其中
[8 empty] | 人工费 | 机械费 | 暂估价
|  | [请输入分部名称,电子评标勿删] |  |  | 0 |  | 2499.85 | 335.4
1 | 050403001001 | 树木支撑架 | 树棍支撑四脚桩 | 株 | 40 | 54.98 | 2199.2 | 180
2 | 050403002001 | 草绳绕树干 | 草绳绕树杆胸径（cm）45以内 | 株 | 2 | 25.83 | 51.66 | 26.16
3 | 050403002002 | 草绳绕树干 | 草绳绕树杆胸径（cm）30以内 | 株 | 3 | 17.95 | 53.85 | 27.87
4 | 050403002003 | 草绳绕树干 | 草绳绕树杆胸径（cm）20以内 | 株 | 3 | 7.75 | 23.25 | 11.85
5 | 050403002004 | 草绳绕树干 | 草绳绕树杆胸径（cm）15以内 | 株 | 13 | 5.63 | 73.19 | 36.66
6 | 050403002005 | 草绳绕树干 | 草绳绕树杆胸径（cm）10以内 | 株 | 22 | 4.23 | 93.06 | 49.5
7 | 050403002006 | 草绳绕树干 | 草绳绕树杆胸径（cm）5以内 | 株 | 2 | 2.82 | 5.64 | 3.36
本页小计 | [6 empty] | 2499.85 | 335.4
合计 | [6 empty] | 2499.85 | 335.4

## 6_表10_2_2-20 施工组织(总价)措施项目清单与
【表10.2.2-20】
施工组织（总价）措施项目清单与计价表
工程名称:绿化 |  |  | 标段: | 第1页 共1页
序号 | 项目编号 | 项目名称 | 计算基础 | 费率 (%) | 金额 (元) | 备注
1 | 050405001001 | 安全文明施工费 |  |  | 7905.94
1.1 |  | 安全文明施工基本费 | 定额人工费+定额机械费 | 6.12 | 7905.94
2 | Z50405009001 | 提前竣工增加费 | 定额人工费+定额机械费
3 | 050405004001 | 二次搬运费 | 定额人工费+定额机械费
4 | 050405005001 | 冬雨季施工增加费 | 定额人工费+定额机械费
5 | Z50405010001 | 行车、行人干扰增加费 | 定额人工费+定额机械费
6 |  | 其他施工组织措施费 | 按相关规定计算
合 计 |  |  |  |  | 7905.94

## 6_表10_2_2-21 其他项目清单与计价汇总表
【表10.2.2-21】
其他项目清单与计价汇总表
工程名称:绿化 |  | 标段: | 第1页 共1页
序号 | 项 目 名 称 | 金额(元) | 备注
1 | 暂列金额 | 25674.33 | 明细详见表10.2.2-22
1.1 | 标化工地增加费 |  | 明细详见表10.2.2-22
1.2 | 优质工程增加费 |  | 明细详见表10.2.2-22
1.3 | 其他暂列金额 | 25674.33 | 明细详见表10.2.2-22
2 | 暂估价 | 5000
2.1 | 材料（设备）暂估价 |  | 明细详见表10.2.2-23
2.2 | 专业工程暂估价 | 5000 | 明细详见表10.2.2-24
2.3 | 专项技术措施暂估价 |  | 明细详见表10.2.2-25
3 | 计日工 |  | 明细详见表10.2.2-26
4 | 总承包服务费 |  | 明细详见表10.2.2-27
合 计 |  | 30674.33 | 0

## 6_表10_2_2-22 暂列金额明细表
【表10.2.2-22】
暂列金额明细表
工程名称:绿化 |  |  | 标段: | 第1页 共1页
序号 | 项 目 名 称 | 计量单位 | 暂定金额(元) | 备注
1 | 标化工地增加费 | 项
2 | 优质工程增加费 | 项
3 | 其他暂列金额 | 项 | 25674.33 | 估算比例一般不高于5%
3.1 | 其他暂列金额 | 项 | 25674.33
合计 |  |  | 25674.33 | -

## 6_表10_2_2-24 专业工程暂估价表
【表10.2.2-24】
专业工程暂估价表
单位(专业)工程名称:单项工程-绿化 |  | 标段: | 第1页 共1页
序号 | 工 程 名 称 | 工程内容 | 暂估金额(元) | 备注
1 | 原有花坛绿化进行梳理 | 原有花坛绿化进行梳理 | 5000
合计 |  |  | 5000

## 6_表10_2_2-29 主要工日一览表
【表10.2.2-29】
主要工日一览表
工程名称:绿化 |  |  | 标段: |  | 第1页 共1页
序号 | 工日名称（类别） | 单位 | 数 量 | 单价(元) | 合价（元） | 备注
1 | 一类人工 | 工日 | 748.005 | 138 | 103224.69

## 6_表10_2_2-31 主要材料和工程设备一览表
【表10.2.2-31】
主要材料和工程设备一览表
工程名称:绿化 |  |  |  | 标段: |  | 第1页 共3页
序号 | 名称、规格、型号 | 单位 | 数量 | 单价(元) | 合价（元） | 备注
1 | 无纺布 | m2 | 2123 | 8.09 | 17172.95
2 | 药剂 | kg | 156.537 | 26.38 | 4128.98
3 | 水 | m3 | 2179.405 | 5.73 | 12487.99
4 | 茶梅H100-120 P100-120 | 株 | 2.02 | 151 | 305.02
5 | 山茶P120-150 H160-200 | 株 | 4.04 | 124 | 500.96
6 | 紫薇D7-7.9cm P180-220 H200-300 | 株 | 7.07 | 151 | 1067.57
7 | 红叶李D7-7.9cm P180-250 H250-350 | 株 | 3.03 | 138 | 418.14
8 | 红枫D7-7.9cm P200-300 H200-300 | 株 | 1.01 | 486 | 490.86
9 | 鸡爪槭D7-7.9cm P200-300 H200-300 | 株 | 1.01 | 330 | 333.3
10 | 木绣球D8-8.9cm P200-250 H250-350 | 株 | 2.02 | 700 | 1414
11 | 木绣球D8-8.9cm P200-250 H200-300 | 株 | 2.02 | 600 | 1212
12 | 红叶李D10cm P300-350 H350-400 | 株 | 3.03 | 380 | 1151.4
13 | 鸡爪槭D9-9.9cm P250-350 H250-350 | 株 | 3.03 | 532 | 1611.96
14 | 垂丝海棠D12cm P250-300 H250-300 | 株 | 4.04 | 1147 | 4633.88
15 | 日本早樱AD10-10.9 P300-400 H300-400 | 株 | 3.03 | 427 | 1293.81
16 | 紫荆P180-220 H250-350 | 株 | 2.02 | 100 | 202
17 | 早樱BD15cm P350-400 H450-500 | 株 | 4.04 | 1477 | 5967.08
18 | 早樱AD20cm P550-600 H500-550 | 株 | 3.03 | 4254 | 12889.62
19 | 山茶P120-150 H160-200 | 株 | 11.55 | 124 | 1432.2
20 | 无刺构骨球P120-150 H120-150 | 株 | 1.05 | 165 | 173.25
21 | 红花檵木球P120-150 H120-150 | 株 | 8.4 | 142 | 1192.8
22 | 丛生沙朴A丛生5杆，每杆10-12cm，H800mm P400-500mm | 株 | 2.02 | 12000 | 24240
23 | 沙朴Aφ28cm P500-600 H900-1000 | 株 | 1.01 | 5800 | 5858
24 | 沙朴Bφ22cm P500-600 H750-800 | 株 | 2.02 | 4000 | 8080
【表10.2.2-31】
主要材料和工程设备一览表
工程名称:绿化 |  |  |  | 标段: |  | 第2页 共3页
序号 | 名称、规格、型号 | 单位 | 数量 | 单价(元) | 合价（元） | 备注
25 | 南天竹P30 H40 三叉以上 25株/m2 | m2 | 126 | 20.75 | 2614.5
26 | 春娟P30 H40 三叉以上 36株/m2 | m2 | 118.65 | 93.96 | 11148.35
27 | 红叶石楠P30 H50 三叉以上 25株/m2 | m2 | 64.05 | 45.68 | 2925.8
28 | 葡枝亮绿忍冬P30 H30 三叉以上 25株/m2 | m2 | 34.65 | 25 | 866.25
29 | 金丝桃P30 H50 三叉以上 25株/m2 | m2 | 115.5 | 29.75 | 3436.13
30 | 金森女贞P30 H40 三叉以上 25株/m2 | m2 | 53 | 32.5 | 1722.5
31 | 百慕大 | m2 | 770 | 10.55 | 8123.5
32 | 紫叶小檗H35 P25 三叉以上 36株/m2 | m2 | 8 | 17.28 | 138.24
33 | 大花栀子H50 P35 三叉以上 36株/m2 | m2 | 217 | 54.36 | 11796.12
34 | 无刺构骨H40 P30 三叉以上 36株/m2 | m2 | 101 | 73.44 | 7417.44
35 | 重瓣棣棠丛生 H50 P35 每丛3株以上 36株/m2 | m2 | 46 | 91.8 | 4222.8
36 | 金叶大花六道木H30-40 P30-40 36株/m2 | m2 | 22.05 | 32.4 | 714.42
37 | 金叶大花六道木H25-35 P30-40 36株/m2 | m2 | 3.15 | 28.8 | 90.72
38 | 金叶大花六道木H30 P25 三叉以上 36株/m2 | m2 | 217 | 21.6 | 4687.2
39 | 黑麦草 | m2 | 770 | 1.65 | 1270.5
40 | 结香P40 H50 三叉以上 16株/m2 | m2 | 37.8 | 80 | 3024
41 | 丰花月季P35 H60 三叉以上 16株/m2 | m2 | 205 | 27.84 | 5707.2
42 | 海桐P30 H60 三叉以上 25株/m2 | m2 | 375 | 37.5 | 14062.5
43 | 绣球H50 P35 3从/m2 | m2 | 99.75 | 15.9 | 1586.03
44 | 黄刺玫P30 H40 三叉以上 16株/m2 | m2 | 31.5 | 8 | 252
45 | 马鞭草 | m2 | 1160 | 6.2 | 7192
46 | 夏季粉黛乱子草9株/m2 | m2 | 1218 | 10.8 | 13154.4
47 | 春娟P30-40 H30-40 49株/m2 | m2 | 12.6 | 103.39 | 1302.71
48 | 葡枝亮绿忍冬P30-40 H30-40 49株/m2 | m2 | 5.25 | 53.9 | 282.98
【表10.2.2-31】
主要材料和工程设备一览表
工程名称:绿化 |  |  |  | 标段: |  | 第3页 共3页
序号 | 名称、规格、型号 | 单位 | 数量 | 单价(元) | 合价（元） | 备注
49 | 南天竹P30-40 H30-40 49株/m2 | m2 | 115.5 | 29.4 | 3395.7
50 | 玫瑰P30-40 H30-40 49株/m2 | m2 | 30.45 | 73.5 | 2238.08
51 | 茶梅P30-40 H30-40 49株/m2 | m2 | 30.45 | 73.99 | 2253
52 | 美女樱P15-25 H20-30 49株/m2 | m2 | 30.45 | 36.75 | 1119.04
53 | 八仙花P30-40 H40-50 36株/m2 | m2 | 38.85 | 43.2 | 1678.32
54 | 阔叶麦冬P30-40 H20-30 15-20芽/从 36从/m2 | m2 | 6.3 | 25.3 | 159.39

## 6_表10_2_2-32 主要机械台班一览表
【表10.2.2-32】
主要机械台班一览表
工程名称:绿化 |  |  |  | 标段: | 第1页 共1页
序号 | 机械名称、规格、型号 | 单位 | 数 量 | 单价(元) | 合价（元） | 备注
1 | 履带式推土机90kW | 台班 | 6.193 | 962.16 | 5958.66
2 | 履带式推土机105kW | 台班 | 0.149 | 1050.96 | 156.59
3 | 轮胎式装载机1.5m3 | 台班 | 2.436 | 835.04 | 2034.16
4 | 履带式单斗液压挖掘机1m3 | 台班 | 1.734 | 1178 | 2042.65
5 | 汽车式起重机10t | 台班 | 0.279 | 855.65 | 238.73
6 | 汽车式起重机20t | 台班 | 0.726 | 1126.74 | 818.01
7 | 载货汽车15t | 台班 | 1.68 | 887.8 | 1491.5
8 | 自卸汽车15t | 台班 | 11.279 | 1028.95 | 11605.53
9 | 洒水车4000L | 台班 | 39.298 | 582.5 | 22891.09
10 | 汽车式起重机5t | 台班 | 0.826 | 471.5 | 389.46

## 7_表10_2_2-13 【不含单列】单位(专业)工程招
【表10.2.2-13】
单位（专业）工程招标控制价费用表
工程名称:单项工程-入村口村标 |  |  | 标段: | 第1页 共1页
序号 | 费用名称 |  | 计算公式 | 金额 (元) | 备注
1 | 分部分项工程费 |  | ∑(分部分项工程量×综合单价） | 40834.71 | 见表10.2.2-16
1.1 | 其中 | 人工费+机械费 | ∑分部分项（定额人工费+定额机械费） | 6714.46
2 | 措施项目费 |  | （2.1+2.2） | 8635.97
2.1 | 施工技术措施项目费 |  | ∑(技措项目工程量×综合单价） | 7659.05 | 见表10.2.2-16
2.1.1 | 其中 | 人工费+机械费 | ∑技措项目（定额人工费+定额机械费） | 3997.4
2.2 | 施工组织措施项目费 |  | (1.1+2.1.1)×9.12% | 976.92 | 见表10.2.2-20
2.2.1 | 其中 | 安全文明施工基本费 | (1.1+2.1.1)×9.12% | 976.92 | 见表10.2.2-20
3 | 其他项目费 |  | （3.1+3.2+3.3+3.4） | 18361.61
3.1 | 暂列金额 |  | 3.1.1+3.1.2+3.1.3 | 3361.61 | 见表10.2.2-21
3.1.1 | 其中 | 标化工地增加费 | 按招标文件规定额度列计 |  | 见表10.2.2-22
3.1.2 |  | 优质工程增加费 | 按招标文件规定额度列计 |  | 见表10.2.2-22
3.1.3 |  | 其他暂列金额 | 按招标文件规定额度列计 | 3361.61 | 见表10.2.2-22
3.2 | 暂估价 |  | 3.2.1+3.2.2+3.2.3 | 15000 | 见表10.2.2-21
3.2.1 | 其中 | 材料（工程设备）暂估价 | 按招标文件规定额度列计 (或计入综合单价) |  | 见表10.2.2-23
3.2.2 |  | 专业工程暂估价 | 按招标文件规定额度列计 | 15000 | 见表10.2.2-24
3.2.3 |  | 专项技术措施暂估价 | 按招标文件规定额度列计 |  | 见表10.2.2-25
3.3 | 计日工 |  | ∑计日工(暂估数量×综合单价） |  | 见表10.2.2-21
3.4 | 施工总承包服务费 |  | 3.4.1+3.4.2 |  | 见表10.2.2-21
3.4.1 | 其中 | 专业发包工程管理费 | ∑专业发包工程（暂估金额×费率） |  | 见表10.2.2-27
3.4.2 |  | 甲供材料设备管理费 | 甲供材料暂估金额×费率+甲供设备暂估金额×费率 |  | 见表10.2.2-27
4 | 规费 |  | (1.1+2.1.1)×25.78% | 2761.52
5 | 税金 |  | (1+2+3+4)×9% | 6353.44
招标控制价合计 |  |  | 1+2+3+4+5 | 76947

## 7_表10_2_2-16 分部分项工程清单与计价表
【表10.2.2-16】
分部分项工程清单与计价表
单位(专业)工程名称:单项工程-入村口村标 | [5 empty] | 标段: |  |  | 第1页 共3页
序号 | 项目编码 | 项目名称 | 项目特征 | 计量 单位 | 工程量 | 金 额 (元) |  |  |  |  | 备注
[6 empty] | 综合单价 | 合价 | 其中
[8 empty] | 人工费 | 机械费 | 暂估价
1 | 010101003005 | 挖沟槽土方 | 1.土壤类别：三类土 2.挖土深度：2m 以内 | m3 | 9.74 | 7.13 | 69.45 | 28.54 | 29.03
2 | 010103001007 | 回填方 | 1.密实度要求：满足设计要求 2.填方材料品种：利用方 | m3 | 0.79 | 2.29 | 1.81 | 0.4 | 1.05
3 | 010103002007 | 余方弃置 | 1.废弃料品种：余方 2.运距：自行考虑 | m3 | 8.95 | 20.5 | 183.48 | 7.97 | 146.15
4 | 010404001007 | 垫层 | 1.垫层材料种类、配合比、厚度：块石 | m3 | 2.46 | 301.24 | 741.05 | 158.35 | 2.95
5 | 010404001008 | 垫层 | 1.垫层材料种类、配合比、厚度：碎石垫层 | m3 | 0.41 | 278.3 | 114.1 | 22.48 | 0.49
6 | 010501001010 | 垫层 | 1.混凝土种类：现浇现拌混凝土C15 | m3 | 0.79 | 549.33 | 433.97 | 82.27 | 6.2
7 | 010501003003 | 独立基础 | 1.混凝土种类：现浇现拌混凝土C25 | m3 | 1.30 | 560.05 | 728.07 | 128.48 | 9.63
8 | 010401001003 | 砖基础 | 1.砖品种、规格、强度等级：MU10烧结页岩实心砖 2.基础类型：条形 3.砂浆强度等级：水泥M10 | m3 | 1.66 | 613.79 | 1018.89 | 272.11 | 11.12
9 | 010503001003 | 基础梁 | 1.混凝土类别：现浇现拌混凝土C25 | m3 | 2.33 | 565.79 | 1318.29 | 235.31 | 17.71
10 | 010503004002 | 圈梁 | 1.混凝土类别：现浇现拌混凝土C25 | m3 | 0.45 | 652.9 | 293.81 | 76.1 | 3.52
11 | 010502001004 | 矩形柱 | 1.混凝土类别：现浇现拌混凝土C25 | m3 | 2.58 | 640.27 | 1651.9 | 414.24 | 19.61
本页小计 | [6 empty] | 6554.82 | 1426.25 | 247.46
【表10.2.2-16】
分部分项工程清单与计价表
单位(专业)工程名称:单项工程-入村口村标 | [5 empty] | 标段: |  |  | 第2页 共3页
序号 | 项目编码 | 项目名称 | 项目特征 | 计量 单位 | 工程量 | 金 额 (元) |  |  |  |  | 备注
[6 empty] | 综合单价 | 合价 | 其中
[8 empty] | 人工费 | 机械费 | 暂估价
12 | 010401004003 | 多孔砖墙 | 1.砖品种、规格、强度等级：非粘土烧结页岩多孔砖 2.墙体类型：外墙 3.砂浆强度等级、配合比：混合M5.0 | m3 | 8.45 | 526.01 | 4444.78 | 1100.7 | 45.38
13 | 020101002001 | 细砖清水墙 | 1.砖品种、规格、强度等级：青砖240*120*50mm 2.砂浆强度等级、配合比：水泥M7.5 | m3 | 1.37 | 1432.35 | 1962.32 | 1492 | 7.69
14 | 011204001001 | 石材墙面 | 1.墙体类型：外墙 2.安装方式：明装 3.面层材料品种、规格、颜色：60mm水泥砂浆1:2.5，扁平卵石 φ100-150 | m2 | 8.69 | 448.05 | 3893.55 | 639.93 | 7.56
15 | 011204001002 | 石材墙面 | 1.墙体类型：外墙 2.安装方式：明装 3.面层材料品种、规格、颜色：50mm水泥砂浆1:2.5，扁平卵石 φ100-150 | m2 | 8.83 | 443.77 | 3918.49 | 650.24 | 7.68
16 | 011201001004 | 墙面一般抹灰 | 1.墙体类型：内墙 2.面层厚度、砂浆配合比：20mm水泥砂浆1:2 | m2 | 20.80 | 41.94 | 872.35 | 525.2 | 13.73
17 | 011407001006 | 墙面喷刷涂料 | 1.基层类型：一般抹灰面 2.喷刷涂料部位：真石漆 3.刮腻子要求：2遍 | m2 | 20.80 | 71.25 | 1482 | 624.62
18 | 01B015 | 不锈钢雕刻板 | 不锈钢雕刻板，双面 | m2 | 3.73 | 2500 | 9325
19 | 011508004002 | 金属字 | 50厚有机背发光字，镜面不锈钢字壳，字高1200mm，由专业广告公司制作 | 个 | 12 | 698.45 | 8381.4 | 646.44
本页小计 | [6 empty] | 34279.89 | 5679.13 | 82.04
【表10.2.2-16】
分部分项工程清单与计价表
单位(专业)工程名称:单项工程-入村口村标 | [5 empty] | 标段: |  |  | 第3页 共3页
序号 | 项目编码 | 项目名称 | 项目特征 | 计量 单位 | 工程量 | 金 额 (元) |  |  |  |  | 备注
[6 empty] | 综合单价 | 合价 | 其中
[8 empty] | 人工费 | 机械费 | 暂估价
合计 | [6 empty] | 40834.71 | 7105.38 | 329.5

## 7_表10_2_2-16 施工技术措施项目清单与计价表
【表10.2.2-16】
施工技术措施项目清单与计价表
单位(专业)工程名称:单项工程-入村口村标 | [5 empty] | 标段: |  |  | 第1页 共1页
序号 | 项目编码 | 项目名称 | 项目特征 | 计量 单位 | 工程量 | 金 额 (元) |  |  |  |  | 备注
[6 empty] | 综合单价 | 合价 | 其中
[8 empty] | 人工费 | 机械费 | 暂估价
|  | [请输入分部名称,电子评标勿删] |  |  | 0 |  | 7659.05 | 4164.09 | 299.23
1 | 011702002005 | 矩形柱 | 现浇混凝土 矩形柱 复合木模~支模高度3.6m以内 | m2 | 27.88 | 55.67 | 1552.08 | 809.64 | 54.92
2 | 011702005003 | 基础梁 | 现浇混凝土 基础梁 复合木模 | m2 | 3.36 | 54.79 | 184.09 | 84.81 | 8.53
3 | 011702001010 | 基础 | 现浇混凝土 独立基础 复合木模 | m2 | 6.48 | 45.13 | 292.44 | 138.74 | 5.77
4 | 011702001011 | 基础 | 现浇混凝土模板 基础垫层模板 | m2 | 57.24 | 49.44 | 2829.95 | 1653.09 | 64.68
5 | 011702008002 | 圈梁 | 5.18*0.24*0.36 | m2 | 2.49 | 55.84 | 139.04 | 83.49 | 1.79
6 | 011701002003 | 外脚手架 | 1.外墙脚手架 高度13m以内 | m2 | 121.14 | 21.97 | 2661.45 | 1394.32 | 163.54
本页小计 | [6 empty] | 7659.05 | 4164.09 | 299.23
合计 | [6 empty] | 7659.05 | 4164.09 | 299.23

## 7_表10_2_2-20 施工组织(总价)措施项目清单与
【表10.2.2-20】
施工组织（总价）措施项目清单与计价表
工程名称:入村口村标 |  |  | 标段: | 第1页 共1页
序号 | 项目编号 | 项目名称 | 计算基础 | 费率 (%) | 金额 (元) | 备注
1 | 011707001001 | 安全文明施工费 |  |  | 976.92
1.1 |  | 安全文明施工基本费 | 定额人工费+定额机械费 | 9.12 | 976.92
2 | Z01110900801 | 提前竣工增加费 | 定额人工费+定额机械费
3 | 011707004001 | 二次搬运费 | 定额人工费+定额机械费
4 | 011707005001 | 冬雨季施工增加费 | 定额人工费+定额机械费
5 |  | 其他施工组织措施费 | 按相关规定计算
合 计 |  |  |  |  | 976.92

## 7_表10_2_2-21 其他项目清单与计价汇总表
【表10.2.2-21】
其他项目清单与计价汇总表
工程名称:入村口村标 |  | 标段: | 第1页 共1页
序号 | 项 目 名 称 | 金额(元) | 备注
1 | 暂列金额 | 3361.61 | 明细详见表10.2.2-22
1.1 | 标化工地增加费 |  | 明细详见表10.2.2-22
1.2 | 优质工程增加费 |  | 明细详见表10.2.2-22
1.3 | 其他暂列金额 | 3361.61 | 明细详见表10.2.2-22
2 | 暂估价 | 15000
2.1 | 材料（设备）暂估价 |  | 明细详见表10.2.2-23
2.2 | 专业工程暂估价 | 15000 | 明细详见表10.2.2-24
2.3 | 专项技术措施暂估价 |  | 明细详见表10.2.2-25
3 | 计日工 |  | 明细详见表10.2.2-26
4 | 总承包服务费 |  | 明细详见表10.2.2-27
合 计 |  | 18361.61 | 0

## 7_表10_2_2-22 暂列金额明细表
【表10.2.2-22】
暂列金额明细表
工程名称:入村口村标 |  |  | 标段: | 第1页 共1页
序号 | 项 目 名 称 | 计量单位 | 暂定金额(元) | 备注
1 | 标化工地增加费 | 项
2 | 优质工程增加费 | 项
3 | 其他暂列金额 | 项 | 3361.61 | 估算比例一般不高于5%
3.1 | 其他暂列金额 | 项 | 3361.61
合计 |  |  | 3361.61 | -

## 7_表10_2_2-24 专业工程暂估价表
【表10.2.2-24】
专业工程暂估价表
单位(专业)工程名称:单项工程-入村口村标 |  | 标段: | 第1页 共1页
序号 | 工 程 名 称 | 工程内容 | 暂估金额(元) | 备注
1 | 空心镀锌方管安装 | 空心镀锌方管安装及表面做木质漆 | 15000
合计 |  |  | 15000

## 7_表10_2_2-29 主要工日一览表
【表10.2.2-29】
主要工日一览表
工程名称:入村口村标 |  |  | 标段: |  | 第1页 共1页
序号 | 工日名称（类别） | 单位 | 数 量 | 单价(元) | 合价（元） | 备注
1 | 一类人工 | 工日 | 0.267 | 138 | 36.85
2 | 二类人工 | 工日 | 44.654 | 149 | 6653.45
3 | 三类人工 | 工日 | 26.775 | 171 | 4578.53

## 7_表10_2_2-31 主要材料和工程设备一览表
【表10.2.2-31】
主要材料和工程设备一览表
工程名称:入村口村标 |  |  |  | 标段: |  | 第1页 共1页
序号 | 名称、规格、型号 | 单位 | 数量 | 单价(元) | 合价（元） | 备注
1 | 复合硅酸盐水泥PC 32.5R综合 | kg | 4.771 | 0.43 | 2.03
2 | 普通硅酸盐水泥PO 42.5综合 | kg | 3219.38 | 0.48 | 1538.86
3 | 黄砂净砂 | t | 11.1 | 180 | 1998
4 | 碎石综合 | t | 10.518 | 116 | 1220.09
5 | 水 | m3 | 8.646 | 5.73 | 49.54

## 7_表10_2_2-32 主要机械台班一览表
【表10.2.2-32】
主要机械台班一览表
工程名称:入村口村标 |  |  |  | 标段: | 第1页 共1页
序号 | 机械名称、规格、型号 | 单位 | 数 量 | 单价(元) | 合价（元） | 备注
1 | 履带式推土机90kW | 台班 | 0.002 | 962.16 | 1.92
2 | 轮胎式装载机2m3 | 台班 | 0.018 | 932.08 | 16.78
3 | 履带式单斗液压挖掘机1m3 | 台班 | 0.023 | 1178 | 27.09
4 | 钢轮内燃压路机15t | 台班 | 0.001 | 718.87 | 0.72
5 | 电动夯实机250N·m | 台班 | 0.114 | 29.99 | 3.42
6 | 载货汽车4t | 台班 | 0.515 | 500.71 | 257.87
7 | 自卸汽车15t | 台班 | 0.125 | 1028.95 | 128.62
8 | 双锥反转出料混凝土搅拌机500L | 台班 | 0.226 | 235.62 | 53.25
9 | 灰浆搅拌机200L | 台班 | 0.547 | 170.09 | 93.04
10 | 木工圆锯机500mm | 台班 | 0.997 | 30.08 | 29.99
11 | 混凝土振捣器平板式 | 台班 | 0.043 | 13.13 | 0.56
12 | 混凝土振捣器插入式 | 台班 | 0.573 | 5.08 | 2.91
13 | 汽车式起重机5t | 台班 | 0.022 | 471.5 | 10.37

## 8_表10_2_2-13 【不含单列】单位(专业)工程招
【表10.2.2-13】
单位（专业）工程招标控制价费用表
工程名称:安装-家宴中心电气 |  |  | 标段: | 第1页 共1页
序号 | 费用名称 |  | 计算公式 | 金额 (元) | 备注
1 | 分部分项工程费 |  | ∑(分部分项工程量×综合单价） | 31807.43 | 见表10.2.2-16
1.1 | 其中 | 人工费+机械费 | ∑分部分项（定额人工费+定额机械费） | 7639.96
2 | 措施项目费 |  | （2.1+2.2） | 862.52
2.1 | 施工技术措施项目费 |  | ∑(技措项目工程量×综合单价） | 337.23 | 见表10.2.2-16
2.1.1 | 其中 | 人工费+机械费 | ∑技措项目（定额人工费+定额机械费） | 73.49
2.2 | 施工组织措施项目费 |  | (1.1+2.1.1)×6.81% | 525.29 | 见表10.2.2-20
2.2.1 | 其中 | 安全文明施工基本费 | (1.1+2.1.1)×6.81% | 525.29 | 见表10.2.2-20
3 | 其他项目费 |  | （3.1+3.2+3.3+3.4） | 1751.63
3.1 | 暂列金额 |  | 3.1.1+3.1.2+3.1.3 | 1751.63 | 见表10.2.2-21
3.1.1 | 其中 | 标化工地增加费 | 按招标文件规定额度列计 |  | 见表10.2.2-22
3.1.2 |  | 优质工程增加费 | 按招标文件规定额度列计 |  | 见表10.2.2-22
3.1.3 |  | 其他暂列金额 | 按招标文件规定额度列计 | 1751.63 | 见表10.2.2-22
3.2 | 暂估价 |  | 3.2.1+3.2.2+3.2.3 |  | 见表10.2.2-21
3.2.1 | 其中 | 材料（工程设备）暂估价 | 按招标文件规定额度列计 (或计入综合单价) |  | 见表10.2.2-23
3.2.2 |  | 专业工程暂估价 | 按招标文件规定额度列计 |  | 见表10.2.2-24
3.2.3 |  | 专项技术措施暂估价 | 按招标文件规定额度列计 |  | 见表10.2.2-25
3.3 | 计日工 |  | ∑计日工(暂估数量×综合单价） |  | 见表10.2.2-21
3.4 | 施工总承包服务费 |  | 3.4.1+3.4.2 |  | 见表10.2.2-21
3.4.1 | 其中 | 专业发包工程管理费 | ∑专业发包工程（暂估金额×费率） |  | 见表10.2.2-27
3.4.2 |  | 甲供材料设备管理费 | 甲供材料暂估金额×费率+甲供设备暂估金额×费率 |  | 见表10.2.2-27
4 | 规费 |  | (1.1+2.1.1)×30.63% | 2362.63
5 | 税金 |  | (1+2+3+4)×9% | 3310.58
招标控制价合计 |  |  | 1+2+3+4+5 | 40095

## 8_表10_2_2-16 分部分项工程清单与计价表
【表10.2.2-16】
分部分项工程清单与计价表
单位(专业)工程名称:安装-家宴中心电气 | [5 empty] | 标段: |  |  | 第1页 共4页
序号 | 项目编码 | 项目名称 | 项目特征 | 计量 单位 | 工程量 | 金 额 (元) |  |  |  |  | 备注
[6 empty] | 综合单价 | 合价 | 其中
[8 empty] | 人工费 | 机械费 | 暂估价
|  | [请输入分部名称,电子评标勿删] |  |  |  |  | 31807.43 | 8107.82 | 313.58
1 | 030404017001 | 配电箱 | 1、名称：成套配电箱1AP1 2、型号、规格：详见系统图 3、安装方式：落地安装，含10#槽钢 | 台 | 1 | 4998.81 | 4998.81 | 339.28 | 89.19
2 | 030404017002 | 配电箱 | 1、名称：成套配电箱1.2.3AL1 2、型号、规格：详见系统图 3、安装方式：挂墙安装 | 台 | 3 | 1356.15 | 4068.45 | 643.68
3 | 030411001001 | 配管 | 1、名称：JDG电线套管 2、规格：DN32 3、配置形式：砖、混凝土结构暗配 | m | 21.90 | 18.29 | 400.55 | 133.59 | 1.53
4 | 030411001002 | 配管 | 1、名称：刚性阻燃管 2、规格：PVC20 3、配置形式：砖、混凝土结构暗配 | m | 458.50 | 7.43 | 3406.66 | 1980.72
5 | 030411001003 | 配管 | 1、名称：刚性阻燃管 2、规格：PVC25 3、配置形式：砖、混凝土结构暗配 | m | 89.70 | 9.14 | 819.86 | 413.52
6 | 030408001001 | 电力电缆 | 1、电缆名称：铜芯电力电缆 2、电缆规格：ZR-YJV-5*6 3、材 质：铜芯 4、敷设方式、部位：穿管敷设 | m | 33.50 | 23.66 | 792.61 | 62.98 | 1.68
7 | 030408006001 | 电力电缆头 | 1、名 称：户内干包式电力电缆头 2、规 格：10mm2及以下三芯及以上 | 个 | 6 | 27.89 | 167.34 | 57.42
本页小计 | [6 empty] | 14654.28 | 3631.19 | 92.4
【表10.2.2-16】
分部分项工程清单与计价表
单位(专业)工程名称:安装-家宴中心电气 | [5 empty] | 标段: |  |  | 第2页 共4页
序号 | 项目编码 | 项目名称 | 项目特征 | 计量 单位 | 工程量 | 金 额 (元) |  |  |  |  | 备注
[6 empty] | 综合单价 | 合价 | 其中
[8 empty] | 人工费 | 机械费 | 暂估价
8 | 030411004001 | 配线 | 1、名 称：铜芯塑料绝缘线 2、配线形式：穿管敷设 3、规 格：ZR-BV-2.5 4、配线材质：铜芯 5、配线线制：照明线 | m | 957.20 | 2.72 | 2603.58 | 641.32
9 | 030411004002 | 配线 | 1、名 称：铜芯塑料绝缘线 2、配线形式：穿管敷设 3、规 格：ZR-BVR-2.5 4、配线材质：铜芯 5、配线线制：照明线 | m | 383.20 | 2.89 | 1107.45 | 256.74
10 | 030411004003 | 配线 | 1、名 称：铜芯塑料绝缘线 2、配线形式：穿管敷设 3、规 格：ZR-BV-4 4、配线材质：铜芯 5、配线线制：动力线 | m | 170.60 | 3.37 | 574.92 | 87.01
11 | 030411004004 | 配线 | 1、名 称：铜芯塑料绝缘线 2、配线形式：穿管敷设 3、规 格：ZR-BVR-4 4、配线材质：铜芯 5、配线线制：动力线 | m | 85.30 | 3.65 | 311.35 | 43.5
12 | 030404034001 | 照明开关 | 1、名 称：跷板暗开关 2、规 格：双联单控开关 3、安装方式：暗装 | 个 | 7 | 17.09 | 119.63 | 51.1
13 | 030404034002 | 照明开关 | 1、名 称：跷板暗开关 2、规 格：三联单控开关 3、安装方式：暗装 | 个 | 5 | 18.86 | 94.3 | 36.5
本页小计 | [6 empty] | 4811.23 | 1116.17
【表10.2.2-16】
分部分项工程清单与计价表
单位(专业)工程名称:安装-家宴中心电气 | [5 empty] | 标段: |  |  | 第3页 共4页
序号 | 项目编码 | 项目名称 | 项目特征 | 计量 单位 | 工程量 | 金 额 (元) |  |  |  |  | 备注
[6 empty] | 综合单价 | 合价 | 其中
[8 empty] | 人工费 | 机械费 | 暂估价
14 | 030404035001 | 插座 | 1、名 称：安全型二三极插座 2、规 格：A86-Z223A-10 3、安装方式：暗装 | 个 | 5 | 22.32 | 111.6 | 43.05
15 | 030404035002 | 插座 | 1、名 称：安全型二三极防溅插座 2、规 格：A86-Z223A-10 3、安装方式：暗装 | 个 | 4 | 30.19 | 120.76 | 34.44
16 | 030412005001 | 荧光灯 | 1、荧光灯名称：单管荧光灯 2、规 格：220V 1X24W 3、安装形式：吸顶式 | 套 | 60 | 78.94 | 4736.4 | 996
17 | 030412005002 | 荧光灯 | 1、荧光灯名称：双管荧光灯 2、规 格：220V 2X18W 3、安装形式：吸顶式 | 套 | 27 | 94.57 | 2553.39 | 563.76
18 | 030412001001 | 普通灯具 | 1、灯具名称：LED吸顶灯 2、灯具规格：220V 1X18W 3、类 型：吸顶灯 | 套 | 6 | 94.06 | 564.36 | 107.28
19 | 030412001002 | 普通灯具 | 1、灯具名称：自带感应开关吸顶灯 2、灯具规格：220V 1X18W 3、类 型：吸顶灯 | 套 | 9 | 94.06 | 846.54 | 160.92
20 | 030412002001 | 工厂灯 | 1、名 称：LED防水防潮吸顶灯 2、规 格：220V 1X18W 3、安装形式：吸顶安装 | 套 | 8 | 97.57 | 780.56 | 123.6
21 | 030411006001 | 接线盒 | 1.名 称：塑料开关插座接线盒 | 个 | 21 | 6.32 | 132.72 | 67.83
22 | 030411006002 | 接线盒 | 1.名 称：塑料接线盒 | 个 | 110 | 6.59 | 724.9 | 337.7
本页小计 | [6 empty] | 10571.23 | 2434.58
【表10.2.2-16】
分部分项工程清单与计价表
单位(专业)工程名称:安装-家宴中心电气 | [5 empty] | 标段: |  |  | 第4页 共4页
序号 | 项目编码 | 项目名称 | 项目特征 | 计量 单位 | 工程量 | 金 额 (元) |  |  |  |  | 备注
[6 empty] | 综合单价 | 合价 | 其中
[8 empty] | 人工费 | 机械费 | 暂估价
23 | 030409002001 | 接地母线 | 1、户外接地母线敷设 埋地敷设 镀锌扁钢-40*4 | m | 2.00 | 38.98 | 77.96 | 47.38 | 2.04
24 | 030409002002 | 接地母线 | 1、接地母线敷设 沿砖混结构暗敷 镀锌扁钢-40*4 | m | 2.00 | 17.87 | 35.74 | 14.3 | 1.36
25 | 030409002003 | 接地母线 | 1.名 称：φ12镀锌圆钢 2.安装部位：埋地敷设 | m | 1.25 | 37.84 | 47.3 | 29.61 | 1.28
26 | 030409001001 | 接地极 | 1.名 称：接地体连接板(-60x6 或 L60x6) | 块 | 1 | 177.3 | 177.3 | 115.48 | 9.52
27 | 030409003001 | 避雷引下线 | 1.断接卡子、箱材质、规格：断接卡子制作安装 | 套 | 1 | 49.26 | 49.26 | 25.03 | 0.01
28 | 030409004001 | 均压环 | 1、避雷网安装 均压环敷设利用圈梁钢筋 | m | 128.60 | 5.4 | 694.44 | 333.07 | 140.17
29 | 030409008001 | 等电位端子箱、 测试板 | 1、总等电位端子箱 2、接地跨接线安装 接地跨接线 | 台 | 1 | 201.41 | 201.41 | 56.16 | 1.29
30 | 030414002001 | 送配电装置系统 | 1、送配电装置系统调试 1kV以下交流供电(综 合) | 系统 | 1 | 231.22 | 231.22 | 151.98 | 23.75
31 | 030414011001 | 接地装置 | 1、接地网测试 | 系统 | 1 | 256.06 | 256.06 | 152.87 | 41.76
本页小计 | [6 empty] | 1770.69 | 925.88 | 221.18
合计 | [6 empty] | 31807.43 | 8107.82 | 313.58

## 8_表10_2_2-16 施工技术措施项目清单与计价表
【表10.2.2-16】
施工技术措施项目清单与计价表
单位(专业)工程名称:安装-家宴中心电气 | [5 empty] | 标段: |  |  | 第1页 共1页
序号 | 项目编码 | 项目名称 | 项目特征 | 计量 单位 | 工程量 | 金 额 (元) |  |  |  |  | 备注
[6 empty] | 综合单价 | 合价 | 其中
[8 empty] | 人工费 | 机械费 | 暂估价
|  | [请输入分部名称,电子评标勿删] |  |  | 0 |  | 337.23 | 81.11
1 | 031301017001 | 脚手架搭拆 | 1.脚手架搭拆费第四册 | 项 | 1 | 337.23 | 337.23 | 81.11
本页小计 | [6 empty] | 337.23 | 81.11
合计 | [6 empty] | 337.23 | 81.11

## 8_表10_2_2-20 施工组织(总价)措施项目清单与
【表10.2.2-20】
施工组织（总价）措施项目清单与计价表
工程名称:家宴中心电气 |  |  | 标段: | 第1页 共1页
序号 | 项目编号 | 项目名称 | 计算基础 | 费率 (%) | 金额 (元) | 备注
1 | 031302001001 | 安全文明施工费 |  |  | 525.29
1.1 |  | 安全文明施工基本费 | 定额人工费+定额机械费 | 6.81 | 525.29
2 | Z03130200801 | 提前竣工增加费 | 定额人工费+定额机械费
3 | 031302004001 | 二次搬运费 | 定额人工费+定额机械费
4 | 031302005001 | 冬雨季施工增加费 | 定额人工费+定额机械费
5 |  | 其他施工组织措施费 | 按相关规定计算
合 计 |  |  |  |  | 525.29

## 8_表10_2_2-21 其他项目清单与计价汇总表
【表10.2.2-21】
其他项目清单与计价汇总表
工程名称:家宴中心电气 |  | 标段: | 第1页 共1页
序号 | 项 目 名 称 | 金额(元) | 备注
1 | 暂列金额 | 1751.63 | 明细详见表10.2.2-22
1.1 | 标化工地增加费 |  | 明细详见表10.2.2-22
1.2 | 优质工程增加费 |  | 明细详见表10.2.2-22
1.3 | 其他暂列金额 | 1751.63 | 明细详见表10.2.2-22
2 | 暂估价
2.1 | 材料（设备）暂估价 |  | 明细详见表10.2.2-23
2.2 | 专业工程暂估价 |  | 明细详见表10.2.2-24
2.3 | 专项技术措施暂估价 |  | 明细详见表10.2.2-25
3 | 计日工 |  | 明细详见表10.2.2-26
4 | 总承包服务费 |  | 明细详见表10.2.2-27
合 计 |  | 1751.63 | 0

## 8_表10_2_2-22 暂列金额明细表
【表10.2.2-22】
暂列金额明细表
工程名称:家宴中心电气 |  |  | 标段: | 第1页 共1页
序号 | 项 目 名 称 | 计量单位 | 暂定金额(元) | 备注
1 | 标化工地增加费 | 项
2 | 优质工程增加费 | 项
3 | 其他暂列金额 | 项 | 1751.63 | 估算比例一般不高于5%
3.1 | 其他暂列金额 | 项 | 1751.63
合计 |  |  | 1751.63 | -

## 8_表10_2_2-24 专业工程暂估价表
【表10.2.2-24】
专业工程暂估价表
单位(专业)工程名称:安装-家宴中心电气 |  | 标段: | 第1页 共1页
序号 | 工 程 名 称 | 工程内容 | 暂估金额(元) | 备注
合计

## 8_表10_2_2-29 主要工日一览表
【表10.2.2-29】
主要工日一览表
工程名称:家宴中心电气 |  |  | 标段: |  | 第1页 共1页
序号 | 工日名称（类别） | 单位 | 数 量 | 单价(元) | 合价（元） | 备注
1 | 二类人工 | 工日 | 54.981 | 149 | 8192.17

## 8_表10_2_2-31 主要材料和工程设备一览表
【表10.2.2-31】
主要材料和工程设备一览表
工程名称:家宴中心电气 |  |  |  | 标段: |  | 第1页 共1页
序号 | 名称、规格、型号 | 单位 | 数量 | 单价(元) | 合价（元） | 备注
1 | LED吸顶灯220V 1X18W | 套 | 6.06 | 68.03 | 412.26
2 | LED防水防潮吸顶灯220V 1X18W | 套 | 8.08 | 75 | 606
3 | 单管荧光灯220V 1X24W | 套 | 60.6 | 55 | 3333
4 | 双管荧光灯220V 2X18W | 套 | 27.27 | 65 | 1772.55
5 | 自带感应开关吸顶灯220V 1X18W | 套 | 9.09 | 68.03 | 618.39
6 | 三联单控开关 | 只 | 5.1 | 8.55 | 43.61
7 | 双联单控开关 | 只 | 7.14 | 6.82 | 48.69
8 | 安全型二三极插座A86-Z223A-10 | 套 | 5.1 | 10.29 | 52.48
9 | 安全型二三极防溅插座A86-Z223A-10 | 套 | 4.08 | 18 | 73.44
10 | 接地母线φ12镀锌圆钢 | m | 1.313 | 5.19 | 6.81
11 | 接地母线镀锌扁钢-40*4 | m | 4.2 | 6.28 | 26.36
12 | 铜芯塑料绝缘线ZR-BVR-2.5 | m | 444.512 | 1.74 | 774.78
13 | 铜芯塑料绝缘线ZR-BVR-4 | m | 89.565 | 2.82 | 252.84
14 | 铜芯塑料绝缘线ZR-BV-2.5 | m | 1110.352 | 1.59 | 1768.79
15 | 铜芯塑料绝缘线ZR-BV-4 | m | 179.13 | 2.56 | 458.21
16 | 电力电缆ZR-YJV-5*6 | m | 33.835 | 20.8 | 703.63
17 | 刚性阻燃管DN20 | m | 486.01 | 1.32 | 641.53
18 | 刚性阻燃管DN25 | m | 95.082 | 2.21 | 210.13
19 | JDG电线套管(镀锌)DN32 | m | 22.557 | 8.54 | 192.64
20 | 塑料开关插座接线盒 | 个 | 21.42 | 1.65 | 35.34
21 | 塑料接线盒 | 个 | 112.2 | 1.65 | 185.13
22 | 总等电位端子箱 | 个 | 1 | 125 | 125
23 | 接地极板(-60x6 或 L60x6) | 块 | 1 | 5 | 5
24 | 成套配电箱1AP1 | 台 | 1 | 4300 | 4300
25 | 成套配电箱1.2.3AL1 | 台 | 3 | 1050 | 3150
26 | 基础槽钢安装 | m | 2.6 | 41.77 | 108.6
27 | 防雷接线盒 | 套 | 1 | 15 | 15

## 8_表10_2_2-32 主要机械台班一览表
【表10.2.2-32】
主要机械台班一览表
工程名称:家宴中心电气 |  |  |  | 标段: | 第1页 共1页
序号 | 机械名称、规格、型号 | 单位 | 数 量 | 单价(元) | 合价（元） | 备注
1 | 电能校验仪 ST9040 | 台班 | 0.2 | 57.19 | 11.44
2 | 电压、电流互感升流器 HJ-12E | 台班 | 0.2 | 31.24 | 6.25
3 | 接地电阻测试仪 DET-3/2 | 台班 | 1 | 41.76 | 41.76
4 | 数字万用表 F-87 | 台班 | 0.4 | 6.26 | 2.51
5 | 电缆测试仪 | 台班 | 0.2 | 17.79 | 3.56
6 | 其他机械费 | 元 | 1.443 | 1.02 | 1.47
7 | 汽车式起重机8t | 台班 | 0.068 | 789.47 | 53.68
8 | 载货汽车4t | 台班 | 0.05 | 500.71 | 25.04
9 | 载货汽车5t | 台班 | 0.001 | 520.61 | 0.52
10 | 台式钻床16mm | 台班 | 0.002 | 4.32 | 0.01
11 | 弧焊机 综合 | 台班 | 2.451 | 68.02 | 166.73

## 9_表10_2_2-13 【不含单列】单位(专业)工程招
【表10.2.2-13】
单位（专业）工程招标控制价费用表
工程名称:安装-家宴中心给排水 |  |  | 标段: | 第1页 共1页
序号 | 费用名称 |  | 计算公式 | 金额 (元) | 备注
1 | 分部分项工程费 |  | ∑(分部分项工程量×综合单价） | 22463.15 | 见表10.2.2-16
1.1 | 其中 | 人工费+机械费 | ∑分部分项（定额人工费+定额机械费） | 5561.04
2 | 措施项目费 |  | （2.1+2.2） | 685.26
2.1 | 施工技术措施项目费 |  | ∑(技措项目工程量×综合单价） | 302.07 | 见表10.2.2-16
2.1.1 | 其中 | 人工费+机械费 | ∑技措项目（定额人工费+定额机械费） | 65.82
2.2 | 施工组织措施项目费 |  | (1.1+2.1.1)×6.81% | 383.19 | 见表10.2.2-20
2.2.1 | 其中 | 安全文明施工基本费 | (1.1+2.1.1)×6.81% | 383.19 | 见表10.2.2-20
3 | 其他项目费 |  | （3.1+3.2+3.3+3.4） | 1243.6
3.1 | 暂列金额 |  | 3.1.1+3.1.2+3.1.3 | 1243.6 | 见表10.2.2-21
3.1.1 | 其中 | 标化工地增加费 | 按招标文件规定额度列计 |  | 见表10.2.2-22
3.1.2 |  | 优质工程增加费 | 按招标文件规定额度列计 |  | 见表10.2.2-22
3.1.3 |  | 其他暂列金额 | 按招标文件规定额度列计 | 1243.6 | 见表10.2.2-22
3.2 | 暂估价 |  | 3.2.1+3.2.2+3.2.3 |  | 见表10.2.2-21
3.2.1 | 其中 | 材料（工程设备）暂估价 | 按招标文件规定额度列计 (或计入综合单价) |  | 见表10.2.2-23
3.2.2 |  | 专业工程暂估价 | 按招标文件规定额度列计 |  | 见表10.2.2-24
3.2.3 |  | 专项技术措施暂估价 | 按招标文件规定额度列计 |  | 见表10.2.2-25
3.3 | 计日工 |  | ∑计日工(暂估数量×综合单价） |  | 见表10.2.2-21
3.4 | 施工总承包服务费 |  | 3.4.1+3.4.2 |  | 见表10.2.2-21
3.4.1 | 其中 | 专业发包工程管理费 | ∑专业发包工程（暂估金额×费率） |  | 见表10.2.2-27
3.4.2 |  | 甲供材料设备管理费 | 甲供材料暂估金额×费率+甲供设备暂估金额×费率 |  | 见表10.2.2-27
4 | 规费 |  | (1.1+2.1.1)×30.63% | 1723.51
5 | 税金 |  | (1+2+3+4)×9% | 2350.4
招标控制价合计 |  |  | 1+2+3+4+5 | 28466

## 9_表10_2_2-16 分部分项工程清单与计价表
【表10.2.2-16】
分部分项工程清单与计价表
单位(专业)工程名称:安装-家宴中心给排水 | [5 empty] | 标段: |  |  | 第1页 共5页
序号 | 项目编码 | 项目名称 | 项目特征 | 计量 单位 | 工程量 | 金 额 (元) |  |  |  |  | 备注
[6 empty] | 综合单价 | 合价 | 其中
[8 empty] | 人工费 | 机械费 | 暂估价
|  | [请输入分部名称,电子评标勿删] |  |  |  |  | 22463.15 | 5811.66 | 302.46
1 | 031001007001 | 复合管 | 1.安装部位：室内 2.介质：给水 3.材质、规格：钢塑给水管DN50 4.连接形式：热熔 5.压力试验及吹、洗设计要求：水压试验及水冲洗 | m | 11.50 | 88.74 | 1020.51 | 228.39 | 8.74
2 | 031001006001 | 塑料管 | 1.安装部位：室内 2.介质：给水 3.材质、规格：PPR塑料给水管DN50 4.连接形式：热熔 5.压力试验及吹、洗设计要求：水压试验及水冲洗 | m | 9.60 | 52.26 | 501.7 | 124.32 | 1.82
3 | 031001006002 | 塑料管 | 1.安装部位：室内 2.介质：给水 3.材质、规格：PPR塑料给水管DN32 4.连接形式：热熔 5.压力试验及吹、洗设计要求：水压试验及水冲洗 | m | 10.50 | 29.96 | 314.58 | 108.15 | 1.16
4 | 031001006003 | 塑料管 | 1.安装部位：室内 2.介质：给水 3.材质、规格：PPR塑料给水管DN25 4.连接形式：热熔 5.压力试验及吹、洗设计要求：水压试验及水冲洗 | m | 20.50 | 22.82 | 467.81 | 175.89 | 2.26
本页小计 | [6 empty] | 2304.6 | 636.75 | 13.98
【表10.2.2-16】
分部分项工程清单与计价表
单位(专业)工程名称:安装-家宴中心给排水 | [5 empty] | 标段: |  |  | 第2页 共5页
序号 | 项目编码 | 项目名称 | 项目特征 | 计量 单位 | 工程量 | 金 额 (元) |  |  |  |  | 备注
[6 empty] | 综合单价 | 合价 | 其中
[8 empty] | 人工费 | 机械费 | 暂估价
5 | 031001006004 | 塑料管 | 1.安装部位：室内 2.介质：给水 3.材质、规格：PPR塑料给水管DN20 4.连接形式：热熔 5.压力试验及吹、洗设计要求：水压试验及水冲洗 | m | 3.00 | 17.34 | 52.02 | 23.16 | 0.33
6 | 031001006005 | 塑料管 | 1.安装部位：室内 2.介质：给水 3.材质、规格：PPR塑料给水管DN15 4.连接形式：热熔 5.压力试验及吹、洗设计要求：水压试验及水冲洗 | m | 16.80 | 14.43 | 242.42 | 115.42 | 1.85
7 | 031001006006 | 塑料管 | 1.安装部位：室内 2.介质：排水 3.材质、规格：UPVC排水管De110 4.连接形式：粘接 | m | 35.90 | 44.73 | 1605.81 | 482.5
8 | 031001006007 | 塑料管 | 1.安装部位：室内 2.介质：排水 3.材质、规格：UPVC排水管De75 4.连接形式：粘接 | m | 5.00 | 28.86 | 144.3 | 55.45
9 | 031001006008 | 塑料管 | 1.安装部位：室内 2.介质：给水 3.材质、规格：UPVC排水管De50 4.连接形式：粘接 | m | 12.50 | 20.02 | 250.25 | 113.63
本页小计 | [6 empty] | 2294.8 | 790.16 | 2.18
【表10.2.2-16】
分部分项工程清单与计价表
单位(专业)工程名称:安装-家宴中心给排水 | [5 empty] | 标段: |  |  | 第3页 共5页
序号 | 项目编码 | 项目名称 | 项目特征 | 计量 单位 | 工程量 | 金 额 (元) |  |  |  |  | 备注
[6 empty] | 综合单价 | 合价 | 其中
[8 empty] | 人工费 | 机械费 | 暂估价
10 | 031001006009 | 塑料管 | 1.安装部位：室内 2.介质：排水 3.材质、规格：UPVC雨水管De110 4.连接形式：粘接 | m | 77.20 | 45.21 | 3490.21 | 1052.24
11 | 031003001001 | 螺纹阀门 | 1.阀门类型：闸阀 2.阀门材质：钢质 3.规格、压力等级：DN50 | 个 | 2 | 181.54 | 363.08 | 36.96 | 1.76
12 | 031003001002 | 螺纹阀门 | 1.阀门类型：截止阀 2.阀门材质：钢质 3.规格、压力等级：DN15 | 个 | 1 | 38.02 | 38.02 | 7.45 | 0.14
13 | 031003001003 | 螺纹阀门 | 1.阀门类型：自动排气阀 2.规格、压力等级：DN15 | 个 | 1 | 75.53 | 75.53 | 12.52 | 0.07
14 | 031003013001 | 水表 | 1.安装部位(室内外)：室外 2.型号、规格：DN50 3.连接形式：螺纹连接 4.附件配置：含螺纹闸阀DN50 | 组 | 1 | 1012.96 | 1012.96 | 49.47 | 1.08
15 | 030901013001 | 灭火器 | 1.MF/ABC3*2灭火器箱 | 组 | 6 | 243.52 | 1461.12 | 210.12
16 | 031004003001 | 洗脸盆 | 1.名称：成套洗脸盆 2.附件：含水嘴、角阀及上下水五金件等附件安装 | 组 | 4 | 626.62 | 2506.48 | 138.2
17 | 031004006001 | 大便器 | 1.名称：成套蹲便器 2.附件：含冲洗阀、角阀及上下水五金件等附件安装 | 组 | 6 | 503.69 | 3022.14 | 226.2
本页小计 | [6 empty] | 11969.54 | 1733.16 | 3.05
【表10.2.2-16】
分部分项工程清单与计价表
单位(专业)工程名称:安装-家宴中心给排水 | [5 empty] | 标段: |  |  | 第4页 共5页
序号 | 项目编码 | 项目名称 | 项目特征 | 计量 单位 | 工程量 | 金 额 (元) |  |  |  |  | 备注
[6 empty] | 综合单价 | 合价 | 其中
[8 empty] | 人工费 | 机械费 | 暂估价
18 | 031004007001 | 小便器 | 1.名称：成套小便斗 2.附件：含冲洗阀、角阀及上下水五金件等附件安装 | 组 | 2 | 598.19 | 1196.38 | 43.98
19 | 031002003001 | 套管 | 1.名称、类型：刚性防水套管 2.材 质：钢材 3.规 格：DN50 | 个 | 1 | 194.61 | 194.61 | 92.97 | 18.76
20 | 031002003002 | 套管 | 1.名称、类型：穿楼板刚性防水套管 2.材 质：钢材 3.规 格：DN50 | 个 | 1 | 70.28 | 70.28 | 27.89 | 5.63
21 | 031002003003 | 套管 | 1.名称、类型：刚性防水套管 2.材 质：钢材 3.规 格：DN100 | 个 | 7 | 277.37 | 1941.59 | 856.31 | 241.99
22 | 031002003004 | 套管 | 1.名称、类型：一般穿楼板钢套管 2.材 质：钢材 3.规 格：DN100 | 个 | 10 | 63.56 | 635.6 | 271.2 | 10.7
23 | 031004014001 | 给、排水附(配)件 | 1、材 质：UPVC地漏 2、型号、规格：DN50 | 个 | 4 | 28.94 | 115.76 | 41.92
24 | 031002001001 | 管道支吊架 | 1.材 质：钢材 2.管架形式：管道支吊架 | Kg | 4.98 | 16.26 | 80.97 | 35.06 | 4.68
25 | 031201003001 | 金属结构刷油 | 1.除锈级别：轻锈 2.油漆品种：防锈漆，调和漆 3.涂刷遍数、漆膜厚度：两遍防锈漆，两遍调和漆 | kg | 4.98 | 1.94 | 9.66 | 4.58 | 1.49
26 | 040101002003 | 挖沟槽土方 | 人工沟槽土方开挖及修复 | m3 | 8.20 | 60.39 | 495.2 | 383.68
本页小计 | [6 empty] | 4740.05 | 1757.59 | 283.25
【表10.2.2-16】
分部分项工程清单与计价表
单位(专业)工程名称:安装-家宴中心给排水 | [5 empty] | 标段: |  |  | 第5页 共5页
序号 | 项目编码 | 项目名称 | 项目特征 | 计量 单位 | 工程量 | 金 额 (元) |  |  |  |  | 备注
[6 empty] | 综合单价 | 合价 | 其中
[8 empty] | 人工费 | 机械费 | 暂估价
27 | 03B001 | 人工补贴 | 1、卫生间（内周长在12m以下）暗敷管道，每间补贴1.0工日 | 间 | 4 | 288.54 | 1154.16 | 894
本页小计 | [6 empty] | 1154.16 | 894
合计 | [6 empty] | 22463.15 | 5811.66 | 302.46

## 9_表10_2_2-16 施工技术措施项目清单与计价表
【表10.2.2-16】
施工技术措施项目清单与计价表
单位(专业)工程名称:安装-家宴中心给排水 | [5 empty] | 标段: |  |  | 第1页 共1页
序号 | 项目编码 | 项目名称 | 项目特征 | 计量 单位 | 工程量 | 金 额 (元) |  |  |  |  | 备注
[6 empty] | 综合单价 | 合价 | 其中
[8 empty] | 人工费 | 机械费 | 暂估价
|  | [请输入分部名称,电子评标勿删] |  |  | 0 |  | 302.07 | 72.65
1 | 031301017002 | 脚手架搭拆 | 1.脚手架搭拆费第十册 | 项 | 1 | 302.07 | 302.07 | 72.65
本页小计 | [6 empty] | 302.07 | 72.65
合计 | [6 empty] | 302.07 | 72.65

## 9_表10_2_2-20 施工组织(总价)措施项目清单与
【表10.2.2-20】
施工组织（总价）措施项目清单与计价表
工程名称:家宴中心给排水 |  |  | 标段: | 第1页 共1页
序号 | 项目编号 | 项目名称 | 计算基础 | 费率 (%) | 金额 (元) | 备注
1 | 031302001001 | 安全文明施工费 |  |  | 383.19
1.1 |  | 安全文明施工基本费 | 定额人工费+定额机械费 | 6.81 | 383.19
2 | Z03130200801 | 提前竣工增加费 | 定额人工费+定额机械费
3 | 031302004001 | 二次搬运费 | 定额人工费+定额机械费
4 | 031302005001 | 冬雨季施工增加费 | 定额人工费+定额机械费
5 |  | 其他施工组织措施费 | 按相关规定计算
合 计 |  |  |  |  | 383.19

## 9_表10_2_2-21 其他项目清单与计价汇总表
【表10.2.2-21】
其他项目清单与计价汇总表
工程名称:家宴中心给排水 |  | 标段: | 第1页 共1页
序号 | 项 目 名 称 | 金额(元) | 备注
1 | 暂列金额 | 1243.6 | 明细详见表10.2.2-22
1.1 | 标化工地增加费 |  | 明细详见表10.2.2-22
1.2 | 优质工程增加费 |  | 明细详见表10.2.2-22
1.3 | 其他暂列金额 | 1243.6 | 明细详见表10.2.2-22
2 | 暂估价
2.1 | 材料（设备）暂估价 |  | 明细详见表10.2.2-23
2.2 | 专业工程暂估价 |  | 明细详见表10.2.2-24
2.3 | 专项技术措施暂估价 |  | 明细详见表10.2.2-25
3 | 计日工 |  | 明细详见表10.2.2-26
4 | 总承包服务费 |  | 明细详见表10.2.2-27
合 计 |  | 1243.6 | 0

## 9_表10_2_2-22 暂列金额明细表
【表10.2.2-22】
暂列金额明细表
工程名称:家宴中心给排水 |  |  | 标段: | 第1页 共1页
序号 | 项 目 名 称 | 计量单位 | 暂定金额(元) | 备注
1 | 标化工地增加费 | 项
2 | 优质工程增加费 | 项
3 | 其他暂列金额 | 项 | 1243.6 | 估算比例一般不高于5%
3.1 | 其他暂列金额 | 项 | 1243.6
合计 |  |  | 1243.6 | -

## 9_表10_2_2-24 专业工程暂估价表
【表10.2.2-24】
专业工程暂估价表
单位(专业)工程名称:安装-家宴中心给排水 |  | 标段: | 第1页 共1页
序号 | 工 程 名 称 | 工程内容 | 暂估金额(元) | 备注
合计

## 9_表10_2_2-29 主要工日一览表
【表10.2.2-29】
主要工日一览表
工程名称:家宴中心给排水 |  |  | 标段: |  | 第1页 共1页
序号 | 工日名称（类别） | 单位 | 数 量 | 单价(元) | 合价（元） | 备注
1 | 二类人工 | 工日 | 39.494 | 149 | 5884.61

## 9_表10_2_2-31 主要材料和工程设备一览表
【表10.2.2-31】
主要材料和工程设备一览表
工程名称:家宴中心给排水 |  |  |  | 标段: |  | 第1页 共2页
序号 | 名称、规格、型号 | 单位 | 数量 | 单价(元) | 合价（元） | 备注
1 | 扁钢Q235B综合 | kg | 8.44 | 4.49 | 37.87
2 | 型钢综合 | kg | 5.279 | 4.49 | 23.69
3 | 中厚钢板综合 | kg | 40.792 | 4.34 | 176.87
4 | 角型阀(带铜活)DN15 | 个 | 4.04 | 13.45 | 54.34
5 | 立式水嘴DN15 | 个 | 4.04 | 45 | 181.8
6 | 地漏DN50 | 个 | 4.04 | 15 | 60.6
7 | 防污器DN32 | 个 | 6.06 | 30 | 181.8
8 | 小便器冲水连接管DN15 | 根 | 2.02 | 10 | 20.2
9 | 小便器排水附件 | 套 | 2.02 | 50 | 101
10 | 酚醛调和漆各色 | kg | 0.075 | 11.52 | 0.86
11 | 酚醛防锈漆（各种颜色） | kg | 0.085 | 7.92 | 0.67
12 | 碳素结构钢焊接钢管综合 | kg | 40.218 | 4.34 | 174.63
13 | 碳钢管DN100 | m | 2 | 60.25 | 120.5
14 | 塑料给水管DN15 | m | 17.069 | 3.07 | 52.4
15 | 塑料给水管DN20 | m | 3.048 | 4.61 | 14.05
16 | 塑料给水管DN25 | m | 20.828 | 7.79 | 162.25
17 | 塑料给水管DN32 | m | 10.668 | 12.29 | 131.11
18 | 塑料给水管DN50 | m | 9.754 | 25 | 243.85
19 | 塑料排水管DN50 | m | 12.65 | 5.07 | 64.14
20 | 塑料排水管DN75 | m | 4.9 | 8.79 | 43.07
21 | 塑料排水管DN100 | m | 30.874 | 16.16 | 498.92
22 | 冲洗管DN32 | 根 | 6.06 | 10 | 60.6
23 | 螺纹截止阀DN15 | 个 | 1.01 | 24.65 | 24.9
24 | 螺纹闸阀DN50 | 个 | 1.01 | 140 | 141.4
25 | 螺纹闸阀DN50 | 个 | 2.02 | 140 | 282.8
26 | 角式长柄截止阀DN15 | 个 | 2.02 | 15 | 30.3
27 | 截止阀J11T-16K DN25 | 个 | 6.06 | 33.84 | 205.07
28 | 洗脸盆 | 个 | 4.04 | 450 | 1818
29 | 瓷蹲式大便器 | 个 | 6.06 | 350 | 2121
【表10.2.2-31】
主要材料和工程设备一览表
工程名称:家宴中心给排水 |  |  |  | 标段: |  | 第2页 共2页
序号 | 名称、规格、型号 | 单位 | 数量 | 单价(元) | 合价（元） | 备注
30 | 挂式小便器 | 个 | 2.02 | 480 | 969.6
31 | 洗脸盆排水附件 | 套 | 4.04 | 50 | 202
32 | 自动排气阀DN15 | 个 | 1 | 57.57 | 57.57
33 | 螺纹水表DN50 | 只 | 1 | 796 | 796
34 | 金属软管 | 根 | 4.04 | 10 | 40.4
35 | MF/ABC3*2灭火器箱 | 套 | 6 | 194.88 | 1169.28
36 | 钢塑给水管DN50 | m | 11.523 | 48.92 | 563.71
37 | 塑料雨水管DN100 | m | 73.34 | 16.16 | 1185.17
38 | 87型雨水斗DN100 | 个 | 5 | 75 | 375

## 9_表10_2_2-32 主要机械台班一览表
【表10.2.2-32】
主要机械台班一览表
工程名称:家宴中心给排水 |  |  |  | 标段: | 第1页 共1页
序号 | 机械名称、规格、型号 | 单位 | 数 量 | 单价(元) | 合价（元） | 备注
1 | 其他机械费 | 元 | 5.335 | 1.02 | 5.44
2 | 普通车床630×2000mm | 台班 | 0.215 | 75.31 | 16.19
3 | 立式钻床25mm | 台班 | 0.017 | 6.26 | 0.11
4 | 管子切断套丝机159mm | 台班 | 0.448 | 23.15 | 10.37
5 | 电焊条烘干箱60×50×75cm3 | 台班 | 0.229 | 18.35 | 4.2
6 | 热熔焊机160mm | 台班 | 0.096 | 18.68 | 1.79
7 | 砂轮切割机φ500 | 台班 | 0.008 | 48.88 | 0.39
8 | 砂轮切割机 φ400 | 台班 | 0.035 | 27.37 | 0.96
9 | 试压泵3MPa | 台班 | 0.034 | 19.93 | 0.68
10 | 电焊机 （综合） | 台班 | 2.224 | 117.3 | 260.88

## 10_表10_2_2-13 【不含单列】单位(专业)工程
【表10.2.2-13】
单位（专业）工程招标控制价费用表
工程名称:安装-家宴中心暖通 |  |  | 标段: | 第1页 共1页
序号 | 费用名称 |  | 计算公式 | 金额 (元) | 备注
1 | 分部分项工程费 |  | ∑(分部分项工程量×综合单价） | 7085.71 | 见表10.2.2-16
1.1 | 其中 | 人工费+机械费 | ∑分部分项（定额人工费+定额机械费） | 798.43
2 | 措施项目费 |  | （2.1+2.2） | 80.87
2.1 | 施工技术措施项目费 |  | ∑(技措项目工程量×综合单价） | 26.11 | 见表10.2.2-16
2.1.1 | 其中 | 人工费+机械费 | ∑技措项目（定额人工费+定额机械费） | 5.69
2.2 | 施工组织措施项目费 |  | (1.1+2.1.1)×6.81% | 54.76 | 见表10.2.2-20
2.2.1 | 其中 | 安全文明施工基本费 | (1.1+2.1.1)×6.81% | 54.76 | 见表10.2.2-20
3 | 其他项目费 |  | （3.1+3.2+3.3+3.4） | 370.64
3.1 | 暂列金额 |  | 3.1.1+3.1.2+3.1.3 | 370.64 | 见表10.2.2-21
3.1.1 | 其中 | 标化工地增加费 | 按招标文件规定额度列计 |  | 见表10.2.2-22
3.1.2 |  | 优质工程增加费 | 按招标文件规定额度列计 |  | 见表10.2.2-22
3.1.3 |  | 其他暂列金额 | 按招标文件规定额度列计 | 370.64 | 见表10.2.2-22
3.2 | 暂估价 |  | 3.2.1+3.2.2+3.2.3 |  | 见表10.2.2-21
3.2.1 | 其中 | 材料（工程设备）暂估价 | 按招标文件规定额度列计 (或计入综合单价) |  | 见表10.2.2-23
3.2.2 |  | 专业工程暂估价 | 按招标文件规定额度列计 |  | 见表10.2.2-24
3.2.3 |  | 专项技术措施暂估价 | 按招标文件规定额度列计 |  | 见表10.2.2-25
3.3 | 计日工 |  | ∑计日工(暂估数量×综合单价） |  | 见表10.2.2-21
3.4 | 施工总承包服务费 |  | 3.4.1+3.4.2 |  | 见表10.2.2-21
3.4.1 | 其中 | 专业发包工程管理费 | ∑专业发包工程（暂估金额×费率） |  | 见表10.2.2-27
3.4.2 |  | 甲供材料设备管理费 | 甲供材料暂估金额×费率+甲供设备暂估金额×费率 |  | 见表10.2.2-27
4 | 规费 |  | (1.1+2.1.1)×30.63% | 246.3
5 | 税金 |  | (1+2+3+4)×9% | 700.52
招标控制价合计 |  |  | 1+2+3+4+5 | 8484

## 10_表10_2_2-16 分部分项工程清单与计价表
【表10.2.2-16】
分部分项工程清单与计价表
单位(专业)工程名称:安装-家宴中心暖通 | [5 empty] | 标段: |  |  | 第1页 共1页
序号 | 项目编码 | 项目名称 | 项目特征 | 计量 单位 | 工程量 | 金 额 (元) |  |  |  |  | 备注
[6 empty] | 综合单价 | 合价 | 其中
[8 empty] | 人工费 | 机械费 | 暂估价
|  | [请输入分部名称,电子评标勿删] |  |  |  |  | 7085.71 | 837.17 | 40.83
1 | 030702001001 | 碳钢通风管道 | 1.名 称：卫生间换气风管 2.材 质：镀锌薄钢板 3.形 状：矩形 4.规 格：长边长320mm以下 5.板材厚度：0.5mm 6.管件、法兰等附件及支架设计要求：按设计及施工验收规范要求 7.接口形式：咬口 | m2 | 3.30 | 143.99 | 475.17 | 243.97 | 13.79
2 | 030404033001 | 风扇 | 1.名 称： 卫生间换气扇 2.型 号、规 格：300m3/h, 40W 3.安装方式：嵌入吊棚安装 | 台 | 4 | 291.74 | 1166.96 | 125.16
3 | 030702008001 | 柔性软风管 | 1.名 称：卫生间换气风管 2.材 质：铝合金伸缩软管 3.规 格：Φ100 4.风管接头、支架形式、材质：按设计及施工验收规范要求 | m | 0.80 | 17.12 | 13.7 | 4.02
4 | 030703011001 | 铝及铝合金风口、散流器 | 1.名 称：防雨百叶风口 2.规 格：200X200 | 个 | 4 | 84.81 | 339.24 | 42.92 | 0.52
5 | 030702012001 | 挡烟垂壁 | 1.名 称：固定挡烟垂壁 | m | 21.74 | 234.16 | 5090.64 | 421.1 | 26.52
本页小计 | [6 empty] | 7085.71 | 837.17 | 40.83
合计 | [6 empty] | 7085.71 | 837.17 | 40.83

## 10_表10_2_2-16 施工技术措施项目清单与计价表
【表10.2.2-16】
施工技术措施项目清单与计价表
单位(专业)工程名称:安装-家宴中心暖通 | [5 empty] | 标段: |  |  | 第1页 共1页
序号 | 项目编码 | 项目名称 | 项目特征 | 计量 单位 | 工程量 | 金 额 (元) |  |  |  |  | 备注
[6 empty] | 综合单价 | 合价 | 其中
[8 empty] | 人工费 | 机械费 | 暂估价
|  | [请输入分部名称,电子评标勿删] |  |  | 0 |  | 26.11 | 6.28
1 | 031301017003 | 脚手架搭拆 | 1.脚手架搭拆费第七册 | 项 | 1 | 26.11 | 26.11 | 6.28
本页小计 | [6 empty] | 26.11 | 6.28
合计 | [6 empty] | 26.11 | 6.28

## 10_表10_2_2-20 施工组织(总价)措施项目清单
【表10.2.2-20】
施工组织（总价）措施项目清单与计价表
工程名称:家宴中心暖通 |  |  | 标段: | 第1页 共1页
序号 | 项目编号 | 项目名称 | 计算基础 | 费率 (%) | 金额 (元) | 备注
1 | 031302001001 | 安全文明施工费 |  |  | 54.76
1.1 |  | 安全文明施工基本费 | 定额人工费+定额机械费 | 6.81 | 54.76
2 | Z03130200801 | 提前竣工增加费 | 定额人工费+定额机械费
3 | 031302004001 | 二次搬运费 | 定额人工费+定额机械费
4 | 031302005001 | 冬雨季施工增加费 | 定额人工费+定额机械费
5 |  | 其他施工组织措施费 | 按相关规定计算
合 计 |  |  |  |  | 54.76

## 10_表10_2_2-21 其他项目清单与计价汇总表
【表10.2.2-21】
其他项目清单与计价汇总表
工程名称:家宴中心暖通 |  | 标段: | 第1页 共1页
序号 | 项 目 名 称 | 金额(元) | 备注
1 | 暂列金额 | 370.64 | 明细详见表10.2.2-22
1.1 | 标化工地增加费 |  | 明细详见表10.2.2-22
1.2 | 优质工程增加费 |  | 明细详见表10.2.2-22
1.3 | 其他暂列金额 | 370.64 | 明细详见表10.2.2-22
2 | 暂估价
2.1 | 材料（设备）暂估价 |  | 明细详见表10.2.2-23
2.2 | 专业工程暂估价 |  | 明细详见表10.2.2-24
2.3 | 专项技术措施暂估价 |  | 明细详见表10.2.2-25
3 | 计日工 |  | 明细详见表10.2.2-26
4 | 总承包服务费 |  | 明细详见表10.2.2-27
合 计 |  | 370.64 | 0

## 10_表10_2_2-22 暂列金额明细表
【表10.2.2-22】
暂列金额明细表
工程名称:家宴中心暖通 |  |  | 标段: | 第1页 共1页
序号 | 项 目 名 称 | 计量单位 | 暂定金额(元) | 备注
1 | 标化工地增加费 | 项
2 | 优质工程增加费 | 项
3 | 其他暂列金额 | 项 | 370.64 | 估算比例一般不高于5%
3.1 | 其他暂列金额 | 项 | 370.64
合计 |  |  | 370.64 | -

## 10_表10_2_2-24 专业工程暂估价表
【表10.2.2-24】
专业工程暂估价表
单位(专业)工程名称:安装-家宴中心暖通 |  | 标段: | 第1页 共1页
序号 | 工 程 名 称 | 工程内容 | 暂估金额(元) | 备注
合计

## 10_表10_2_2-29 主要工日一览表
【表10.2.2-29】
主要工日一览表
工程名称:家宴中心暖通 |  |  | 标段: |  | 第1页 共1页
序号 | 工日名称（类别） | 单位 | 数 量 | 单价(元) | 合价（元） | 备注
1 | 二类人工 | 工日 | 5.66 | 149 | 843.34

## 10_表10_2_2-31 主要材料和工程设备一览表
【表10.2.2-31】
主要材料和工程设备一览表
工程名称:家宴中心暖通 |  |  |  | 标段: |  | 第1页 共1页
序号 | 名称、规格、型号 | 单位 | 数量 | 单价(元) | 合价（元） | 备注
1 | 镀锌薄钢板δ0.5mm | m2 | 3.755 | 21.79 | 81.82
2 | 防雨百叶风口200X200 | 个 | 4 | 67.43 | 269.72
3 | 铝合金伸缩软管Φ100 | m | 0.49 | 12 | 5.88
4 | 固定式挡烟垂壁 | m | 21.74 | 200 | 4348
5 | 卫生间换气扇300m3/h, 40W | 台 | 4 | 250 | 1000

## 10_表10_2_2-32 主要机械台班一览表
【表10.2.2-32】
主要机械台班一览表
工程名称:家宴中心暖通 |  |  |  | 标段: | 第1页 共1页
序号 | 机械名称、规格、型号 | 单位 | 数 量 | 单价(元) | 合价（元） | 备注
1 | 其他机械费 | 元 | 26.088 | 1.02 | 26.61
2 | 台式钻床16mm | 台班 | 0.38 | 4.32 | 1.64
3 | 台式钻床16mm | 台班 | 0.12 | 4.32 | 0.52
4 | 剪板机6.3×2000mm | 台班 | 0.013 | 50.06 | 0.65
5 | 折方机4×2000mm | 台班 | 0.013 | 34.58 | 0.45
6 | 咬口机1.5mm | 台班 | 0.013 | 19.12 | 0.25
7 | 弧焊机 综合 | 台班 | 0.158 | 68.02 | 10.75

## 11_表10_2_2-13 【不含单列】单位(专业)工程
【表10.2.2-13】
单位（专业）工程招标控制价费用表
工程名称:安装-公厕电气 |  |  | 标段: | 第1页 共1页
序号 | 费用名称 |  | 计算公式 | 金额 (元) | 备注
1 | 分部分项工程费 |  | ∑(分部分项工程量×综合单价） | 8103.49 | 见表10.2.2-16
1.1 | 其中 | 人工费+机械费 | ∑分部分项（定额人工费+定额机械费） | 1645.01
2 | 措施项目费 |  | （2.1+2.2） | 183.23
2.1 | 施工技术措施项目费 |  | ∑(技措项目工程量×综合单价） | 70.16 | 见表10.2.2-16
2.1.1 | 其中 | 人工费+机械费 | ∑技措项目（定额人工费+定额机械费） | 15.29
2.2 | 施工组织措施项目费 |  | (1.1+2.1.1)×6.81% | 113.07 | 见表10.2.2-20
2.2.1 | 其中 | 安全文明施工基本费 | (1.1+2.1.1)×6.81% | 113.07 | 见表10.2.2-20
3 | 其他项目费 |  | （3.1+3.2+3.3+3.4） | 439.76
3.1 | 暂列金额 |  | 3.1.1+3.1.2+3.1.3 | 439.76 | 见表10.2.2-21
3.1.1 | 其中 | 标化工地增加费 | 按招标文件规定额度列计 |  | 见表10.2.2-22
3.1.2 |  | 优质工程增加费 | 按招标文件规定额度列计 |  | 见表10.2.2-22
3.1.3 |  | 其他暂列金额 | 按招标文件规定额度列计 | 439.76 | 见表10.2.2-22
3.2 | 暂估价 |  | 3.2.1+3.2.2+3.2.3 |  | 见表10.2.2-21
3.2.1 | 其中 | 材料（工程设备）暂估价 | 按招标文件规定额度列计 (或计入综合单价) |  | 见表10.2.2-23
3.2.2 |  | 专业工程暂估价 | 按招标文件规定额度列计 |  | 见表10.2.2-24
3.2.3 |  | 专项技术措施暂估价 | 按招标文件规定额度列计 |  | 见表10.2.2-25
3.3 | 计日工 |  | ∑计日工(暂估数量×综合单价） |  | 见表10.2.2-21
3.4 | 施工总承包服务费 |  | 3.4.1+3.4.2 |  | 见表10.2.2-21
3.4.1 | 其中 | 专业发包工程管理费 | ∑专业发包工程（暂估金额×费率） |  | 见表10.2.2-27
3.4.2 |  | 甲供材料设备管理费 | 甲供材料暂估金额×费率+甲供设备暂估金额×费率 |  | 见表10.2.2-27
4 | 规费 |  | (1.1+2.1.1)×30.63% | 508.55
5 | 税金 |  | (1+2+3+4)×9% | 831.15
招标控制价合计 |  |  | 1+2+3+4+5 | 10066

## 11_表10_2_2-16 分部分项工程清单与计价表
【表10.2.2-16】
分部分项工程清单与计价表
单位(专业)工程名称:安装-公厕电气 | [5 empty] | 标段: |  |  | 第1页 共3页
序号 | 项目编码 | 项目名称 | 项目特征 | 计量 单位 | 工程量 | 金 额 (元) |  |  |  |  | 备注
[6 empty] | 综合单价 | 合价 | 其中
[8 empty] | 人工费 | 机械费 | 暂估价
|  | [请输入分部名称,电子评标勿删] |  |  |  |  | 8103.49 | 1686.61 | 118.5
1 | 030404017003 | 配电箱 | 1、名称：公厕配电箱2-AL总 2、型号、规格：详见系统图 3、安装方式：挂墙安装 | 台 | 1 | 4381.15 | 4381.15 | 214.56
2 | 030411001004 | 配管 | 1、名称：刚性阻燃管 2、规格：PVC20 3、配置形式：砖、混凝土结构暗配 | m | 76.10 | 7.43 | 565.42 | 328.75
3 | 030411004005 | 配线 | 1、名 称：铜芯塑料绝缘线 2、配线形式：穿管敷设 3、规 格：BV-2.5 4、配线材质：铜芯 5、配线线制：照明线 | m | 172.60 | 2.63 | 453.94 | 115.64
4 | 030411004006 | 配线 | 1、名 称：铜芯塑料绝缘线 2、配线形式：穿管敷设 3、规 格：BVR-2.5 4、配线材质：铜芯 5、配线线制：照明线 | m | 63.50 | 2.79 | 177.17 | 42.55
5 | 030404031001 | 小电器 | 1、电器名称：呼叫按钮 | 个 | 1 | 90.62 | 90.62 | 6.33
6 | 030404031002 | 小电器 | 1、电器名称：灯光显示器 | 个 | 1 | 110.85 | 110.85 | 42.47 | 0.07
7 | 030404034003 | 照明开关 | 1、名 称：跷板暗开关 2、规 格：单联单控开关 3、安装方式：暗装 | 个 | 1 | 14.68 | 14.68 | 7.3
本页小计 | [6 empty] | 5793.83 | 757.6 | 0.07
【表10.2.2-16】
分部分项工程清单与计价表
单位(专业)工程名称:安装-公厕电气 | [5 empty] | 标段: |  |  | 第2页 共3页
序号 | 项目编码 | 项目名称 | 项目特征 | 计量 单位 | 工程量 | 金 额 (元) |  |  |  |  | 备注
[6 empty] | 综合单价 | 合价 | 其中
[8 empty] | 人工费 | 机械费 | 暂估价
8 | 030404034004 | 照明开关 | 1、名 称：跷板暗开关 2、规 格：双联单控开关 3、安装方式：暗装 | 个 | 3 | 17.09 | 51.27 | 21.9
9 | 030404035003 | 插座 | 1、名 称：安全型二三极插座 2、规 格：A86-Z223A-10 3、安装方式：暗装 | 个 | 3 | 22.32 | 66.96 | 25.83
10 | 030404035004 | 插座 | 1、名 称：安全型二三极防溅型插座 2、规 格：A86-Z223A-10 3、安装方式：暗装 | 个 | 2 | 27.13 | 54.26 | 17.22
11 | 030412002002 | 工厂灯 | 1、名 称：LED防水防潮吸顶灯 2、规 格：220V 1X18W 3、安装形式：吸顶安装 | 套 | 7 | 97.57 | 682.99 | 108.15
12 | 030411006003 | 接线盒 | 1.名 称：塑料开关插座接线盒 | 个 | 10 | 6.32 | 63.2 | 32.3
13 | 030411006004 | 接线盒 | 1.名 称：塑料接线盒 | 个 | 10 | 6.59 | 65.9 | 30.7
14 | 030409002004 | 接地母线 | 1、户外接地母线敷设 埋地敷设 镀锌扁钢-40*4 | m | 2.00 | 38.98 | 77.96 | 47.38 | 2.04
15 | 030409002005 | 接地母线 | 1、接地母线敷设 沿砖混结构暗敷 镀锌扁钢-40*4 | m | 5.00 | 17.87 | 89.35 | 35.75 | 3.4
16 | 030409002006 | 接地母线 | 1.名 称：40*4镀锌扁钢 2.安装部位：埋地敷设 | m | 6.20 | 40.31 | 249.92 | 146.88 | 6.32
17 | 030409004002 | 均压环 | 1、避雷网安装 均压环敷设利用圈梁钢筋 | m | 35.60 | 5.4 | 192.24 | 92.2 | 38.8
本页小计 | [6 empty] | 1594.05 | 558.31 | 50.56
【表10.2.2-16】
分部分项工程清单与计价表
单位(专业)工程名称:安装-公厕电气 | [5 empty] | 标段: |  |  | 第3页 共3页
序号 | 项目编码 | 项目名称 | 项目特征 | 计量 单位 | 工程量 | 金 额 (元) |  |  |  |  | 备注
[6 empty] | 综合单价 | 合价 | 其中
[8 empty] | 人工费 | 机械费 | 暂估价
18 | 030409008002 | 等电位端子箱、 测试板 | 1、总等电位端子箱 2、接地跨接线安装 接地跨接线 | 台 | 1 | 201.41 | 201.41 | 56.16 | 1.29
19 | 031002003005 | 套管 | 1.名称、类型：一般穿墙钢套管 2.材 质：钢材 3.规 格：DN50 | 个 | 1 | 26.92 | 26.92 | 9.69 | 1.07
20 | 030414002002 | 送配电装置系统 | 1、送配电装置系统调试 1kV以下交流供电(综 合) | 系统 | 1 | 231.22 | 231.22 | 151.98 | 23.75
21 | 030414011002 | 接地装置 | 1、接地网测试 | 系统 | 1 | 256.06 | 256.06 | 152.87 | 41.76
本页小计 | [6 empty] | 715.61 | 370.7 | 67.87
合计 | [6 empty] | 8103.49 | 1686.61 | 118.5

## 11_表10_2_2-16 施工技术措施项目清单与计价表
【表10.2.2-16】
施工技术措施项目清单与计价表
单位(专业)工程名称:安装-公厕电气 | [5 empty] | 标段: |  |  | 第1页 共1页
序号 | 项目编码 | 项目名称 | 项目特征 | 计量 单位 | 工程量 | 金 额 (元) |  |  |  |  | 备注
[6 empty] | 综合单价 | 合价 | 其中
[8 empty] | 人工费 | 机械费 | 暂估价
|  | [请输入分部名称,电子评标勿删] |  |  | 0 |  | 70.16 | 16.87
1 | 031301017004 | 脚手架搭拆 | 1.脚手架搭拆费第四册 | 项 | 1 | 70.16 | 70.16 | 16.87
本页小计 | [6 empty] | 70.16 | 16.87
合计 | [6 empty] | 70.16 | 16.87

## 11_表10_2_2-20 施工组织(总价)措施项目清单
【表10.2.2-20】
施工组织（总价）措施项目清单与计价表
工程名称:公厕电气 |  |  | 标段: | 第1页 共1页
序号 | 项目编号 | 项目名称 | 计算基础 | 费率 (%) | 金额 (元) | 备注
1 | 031302001001 | 安全文明施工费 |  |  | 113.07
1.1 |  | 安全文明施工基本费 | 定额人工费+定额机械费 | 6.81 | 113.07
2 | Z03130200801 | 提前竣工增加费 | 定额人工费+定额机械费
3 | 031302004001 | 二次搬运费 | 定额人工费+定额机械费
4 | 031302005001 | 冬雨季施工增加费 | 定额人工费+定额机械费
5 |  | 其他施工组织措施费 | 按相关规定计算
合 计 |  |  |  |  | 113.07

## 11_表10_2_2-21 其他项目清单与计价汇总表
【表10.2.2-21】
其他项目清单与计价汇总表
工程名称:公厕电气 |  | 标段: | 第1页 共1页
序号 | 项 目 名 称 | 金额(元) | 备注
1 | 暂列金额 | 439.76 | 明细详见表10.2.2-22
1.1 | 标化工地增加费 |  | 明细详见表10.2.2-22
1.2 | 优质工程增加费 |  | 明细详见表10.2.2-22
1.3 | 其他暂列金额 | 439.76 | 明细详见表10.2.2-22
2 | 暂估价
2.1 | 材料（设备）暂估价 |  | 明细详见表10.2.2-23
2.2 | 专业工程暂估价 |  | 明细详见表10.2.2-24
2.3 | 专项技术措施暂估价 |  | 明细详见表10.2.2-25
3 | 计日工 |  | 明细详见表10.2.2-26
4 | 总承包服务费 |  | 明细详见表10.2.2-27
合 计 |  | 439.76 | 0

## 11_表10_2_2-22 暂列金额明细表
【表10.2.2-22】
暂列金额明细表
工程名称:公厕电气 |  |  | 标段: | 第1页 共1页
序号 | 项 目 名 称 | 计量单位 | 暂定金额(元) | 备注
1 | 标化工地增加费 | 项
2 | 优质工程增加费 | 项
3 | 其他暂列金额 | 项 | 439.76 | 估算比例一般不高于5%
3.1 | 其他暂列金额 | 项 | 439.76
合计 |  |  | 439.76 | -

## 11_表10_2_2-24 专业工程暂估价表
【表10.2.2-24】
专业工程暂估价表
单位(专业)工程名称:安装-公厕电气 |  | 标段: | 第1页 共1页
序号 | 工 程 名 称 | 工程内容 | 暂估金额(元) | 备注
合计

## 11_表10_2_2-29 主要工日一览表
【表10.2.2-29】
主要工日一览表
工程名称:公厕电气 |  |  | 标段: |  | 第1页 共1页
序号 | 工日名称（类别） | 单位 | 数 量 | 单价(元) | 合价（元） | 备注
1 | 二类人工 | 工日 | 11.438 | 149 | 1704.26

## 11_表10_2_2-31 主要材料和工程设备一览表
【表10.2.2-31】
主要材料和工程设备一览表
工程名称:公厕电气 |  |  |  | 标段: |  | 第1页 共1页
序号 | 名称、规格、型号 | 单位 | 数量 | 单价(元) | 合价（元） | 备注
1 | 碳钢管DN50 | m | 0.3 | 25.08 | 7.52
2 | 呼叫按钮 | 套 | 1.02 | 80 | 81.6
3 | LED防水防潮吸顶灯220V 1X18W | 套 | 7.07 | 75 | 530.25
4 | 单联单控开关 | 只 | 1.02 | 4.45 | 4.54
5 | 双联单控开关 | 只 | 3.06 | 6.82 | 20.87
6 | 安全型二三极插座A86-Z223A-10 | 套 | 3.06 | 10.29 | 31.49
7 | 安全型二三极防溅型插座A86-Z223A-10 | 套 | 2.04 | 15 | 30.6
8 | 接地母线40*4镀锌扁钢 | m | 6.51 | 7.54 | 49.09
9 | 接地母线镀锌扁钢-40*4 | m | 7.35 | 6.28 | 46.14
10 | 铜芯塑料绝缘线BV-2.5 | m | 200.216 | 1.52 | 304.13
11 | 铜芯塑料绝缘线BVR-2.5 | m | 73.66 | 1.66 | 122.05
12 | 刚性阻燃管DN20 | m | 80.666 | 1.32 | 106.48
13 | 塑料开关插座接线盒 | 个 | 10.2 | 1.65 | 16.83
14 | 塑料接线盒 | 个 | 10.2 | 1.65 | 16.83
15 | 总等电位端子箱 | 个 | 1 | 125 | 125
16 | 灯光显示器 | 个 | 1 | 53.98 | 53.98
17 | 公厕配电箱2-AL总 | 台 | 1 | 4075 | 4075

## 11_表10_2_2-32 主要机械台班一览表
【表10.2.2-32】
主要机械台班一览表
工程名称:公厕电气 |  |  |  | 标段: | 第1页 共1页
序号 | 机械名称、规格、型号 | 单位 | 数 量 | 单价(元) | 合价（元） | 备注
1 | 电能校验仪 ST9040 | 台班 | 0.2 | 57.19 | 11.44
2 | 电压、电流互感升流器 HJ-12E | 台班 | 0.2 | 31.24 | 6.25
3 | 接地电阻测试仪 DET-3/2 | 台班 | 1 | 41.76 | 41.76
4 | 数字万用表 F-87 | 台班 | 0.4 | 6.26 | 2.51
5 | 电缆测试仪 | 台班 | 0.2 | 17.79 | 3.56
6 | 电焊条烘干箱60×50×75cm3 | 台班 | 0.001 | 18.35 | 0.02
7 | 手持式万用表 | 台班 | 0.01 | 7.1 | 0.07
8 | 电焊机 （综合） | 台班 | 0.009 | 117.3 | 1.06
9 | 弧焊机 综合 | 台班 | 0.762 | 68.02 | 51.83

## 12_表10_2_2-13 【不含单列】单位(专业)工程
【表10.2.2-13】
单位（专业）工程招标控制价费用表
工程名称:安装-公厕给排水 |  |  | 标段: | 第1页 共1页
序号 | 费用名称 |  | 计算公式 | 金额 (元) | 备注
1 | 分部分项工程费 |  | ∑(分部分项工程量×综合单价） | 15837.42 | 见表10.2.2-16
1.1 | 其中 | 人工费+机械费 | ∑分部分项（定额人工费+定额机械费） | 2409.53
2 | 措施项目费 |  | （2.1+2.2） | 303.53
2.1 | 施工技术措施项目费 |  | ∑(技措项目工程量×综合单价） | 137.4 | 见表10.2.2-16
2.1.1 | 其中 | 人工费+机械费 | ∑技措项目（定额人工费+定额机械费） | 29.94
2.2 | 施工组织措施项目费 |  | (1.1+2.1.1)×6.81% | 166.13 | 见表10.2.2-20
2.2.1 | 其中 | 安全文明施工基本费 | (1.1+2.1.1)×6.81% | 166.13 | 见表10.2.2-20
3 | 其他项目费 |  | （3.1+3.2+3.3+3.4） | 844.41
3.1 | 暂列金额 |  | 3.1.1+3.1.2+3.1.3 | 844.41 | 见表10.2.2-21
3.1.1 | 其中 | 标化工地增加费 | 按招标文件规定额度列计 |  | 见表10.2.2-22
3.1.2 |  | 优质工程增加费 | 按招标文件规定额度列计 |  | 见表10.2.2-22
3.1.3 |  | 其他暂列金额 | 按招标文件规定额度列计 | 844.41 | 见表10.2.2-22
3.2 | 暂估价 |  | 3.2.1+3.2.2+3.2.3 |  | 见表10.2.2-21
3.2.1 | 其中 | 材料（工程设备）暂估价 | 按招标文件规定额度列计 (或计入综合单价) |  | 见表10.2.2-23
3.2.2 |  | 专业工程暂估价 | 按招标文件规定额度列计 |  | 见表10.2.2-24
3.2.3 |  | 专项技术措施暂估价 | 按招标文件规定额度列计 |  | 见表10.2.2-25
3.3 | 计日工 |  | ∑计日工(暂估数量×综合单价） |  | 见表10.2.2-21
3.4 | 施工总承包服务费 |  | 3.4.1+3.4.2 |  | 见表10.2.2-21
3.4.1 | 其中 | 专业发包工程管理费 | ∑专业发包工程（暂估金额×费率） |  | 见表10.2.2-27
3.4.2 |  | 甲供材料设备管理费 | 甲供材料暂估金额×费率+甲供设备暂估金额×费率 |  | 见表10.2.2-27
4 | 规费 |  | (1.1+2.1.1)×30.63% | 747.21
5 | 税金 |  | (1+2+3+4)×9% | 1595.93
招标控制价合计 |  |  | 1+2+3+4+5 | 19329

## 12_表10_2_2-16 分部分项工程清单与计价表
【表10.2.2-16】
分部分项工程清单与计价表
单位(专业)工程名称:安装-公厕给排水 | [5 empty] | 标段: |  |  | 第1页 共4页
序号 | 项目编码 | 项目名称 | 项目特征 | 计量 单位 | 工程量 | 金 额 (元) |  |  |  |  | 备注
[6 empty] | 综合单价 | 合价 | 其中
[8 empty] | 人工费 | 机械费 | 暂估价
|  | [请输入分部名称,电子评标勿删] |  |  |  |  | 15837.42 | 2644.13 | 14.34
1 | 031001006010 | 塑料管 | 1.安装部位：室内 2.介质：给水 3.材质、规格：PPR塑料给水管DN40 4.连接形式：热熔 5.压力试验及吹、洗设计要求：水压试验及水冲洗 | m | 25.79 | 42.07 | 1084.99 | 325.21 | 2.84
2 | 031001006011 | 塑料管 | 1.安装部位：室内 2.介质：给水 3.材质、规格：PPR塑料给水管DN25 4.连接形式：热熔 5.压力试验及吹、洗设计要求：水压试验及水冲洗 | m | 14.50 | 22.82 | 330.89 | 124.41 | 1.6
3 | 031001006012 | 塑料管 | 1.安装部位：室内 2.介质：给水 3.材质、规格：PPR塑料给水管DN20 4.连接形式：热熔 5.压力试验及吹、洗设计要求：水压试验及水冲洗 | m | 5.70 | 17.34 | 98.84 | 44 | 0.63
4 | 031001006013 | 塑料管 | 1.安装部位：室内 2.介质：给水 3.材质、规格：PPR塑料给水管DN15 4.连接形式：热熔 5.压力试验及吹、洗设计要求：水压试验及水冲洗 | m | 25.30 | 14.43 | 365.08 | 173.81 | 2.78
本页小计 | [6 empty] | 1879.8 | 667.43 | 7.85
【表10.2.2-16】
分部分项工程清单与计价表
单位(专业)工程名称:安装-公厕给排水 | [5 empty] | 标段: |  |  | 第2页 共4页
序号 | 项目编码 | 项目名称 | 项目特征 | 计量 单位 | 工程量 | 金 额 (元) |  |  |  |  | 备注
[6 empty] | 综合单价 | 合价 | 其中
[8 empty] | 人工费 | 机械费 | 暂估价
5 | 031001006014 | 塑料管 | 1.安装部位：室内 2.介质：排水 3.材质、规格：UPVC排水管De110 4.连接形式：粘接 | m | 15.80 | 44.73 | 706.73 | 212.35
6 | 031001006015 | 塑料管 | 1.安装部位：室内 2.介质：排水 3.材质、规格：UPVC排水管De75 4.连接形式：粘接 | m | 7.80 | 28.86 | 225.11 | 86.5
7 | 031001006016 | 塑料管 | 1.安装部位：室内 2.介质：给水 3.材质、规格：UPVC排水管De50 4.连接形式：粘接 | m | 23.50 | 20.02 | 470.47 | 213.62
8 | 031003001004 | 螺纹阀门 | 1.阀门类型：截止阀 2.阀门材质：钢质 3.规格、压力等级：DN40 | 个 | 6 | 152.41 | 914.46 | 110.88 | 3.6
9 | 031003001005 | 螺纹阀门 | 1.阀门类型：球阀 2.规格、压力等级：DN40 | 个 | 1 | 107.93 | 107.93 | 18.48 | 0.6
10 | 031003001006 | 螺纹阀门 | 1.阀门类型：角阀 2.规格、压力等级：DN15 | 个 | 1 | 26.7 | 26.7 | 7.45 | 0.14
11 | 031003013002 | 水表 | 1.安装部位(室内外)：室外 2.型号、规格：DN40 3.连接形式：螺纹连接 4.附件配置：含螺纹截止阀DN40 | 组 | 1 | 953.72 | 953.72 | 49.47 | 1.08
12 | 031004003002 | 洗脸盆 | 1.名称：成套洗脸盆 2.附件：含水嘴、角阀及上下水五金件等附件安装 | 组 | 3 | 626.62 | 1879.86 | 103.65
本页小计 | [6 empty] | 5284.98 | 802.4 | 5.42
【表10.2.2-16】
分部分项工程清单与计价表
单位(专业)工程名称:安装-公厕给排水 | [5 empty] | 标段: |  |  | 第3页 共4页
序号 | 项目编码 | 项目名称 | 项目特征 | 计量 单位 | 工程量 | 金 额 (元) |  |  |  |  | 备注
[6 empty] | 综合单价 | 合价 | 其中
[8 empty] | 人工费 | 机械费 | 暂估价
13 | 031004006002 | 大便器 | 1.名称：成套蹲便器 2.附件：含冲洗阀、角阀及上下水五金件等附件安装 | 组 | 6 | 503.69 | 3022.14 | 226.2
14 | 031004007002 | 小便器 | 1.名称：成套小便斗 2.附件：含冲洗阀、角阀及上下水五金件等附件安装 | 组 | 3 | 598.19 | 1794.57 | 65.97
15 | 031004003003 | 洗脸盆 | 1.名称：成套残疾人洗脸盆 2.附件：含水嘴、角阀及上下水五金件等附件安装 | 组 | 1 | 677.12 | 677.12 | 34.55
16 | 031004006003 | 大便器 | 1.名称：成套残疾人坐便器 2.附件：含冲洗阀、角阀及上下水五金件等附件安装 | 组 | 1 | 998.17 | 998.17 | 44.43
17 | 031004007003 | 小便器 | 1.名称：成套残疾人小便斗 2.附件：含冲洗阀、角阀及上下水五金件等附件安装 | 组 | 1 | 699.19 | 699.19 | 21.99
18 | 031004008001 | 其他成品卫生器具 | 1.名称：成套拖布池 2.附件：含冲洗阀、角阀及上下水五金件等附件安装 | 组 | 1 | 326.62 | 326.62 | 25.42
19 | 031002003006 | 套管 | 1.名称、类型：一般穿墙钢套管 2.材 质：钢材 3.规 格：DN50 | 个 | 1 | 26.92 | 26.92 | 9.69 | 1.07
20 | 031004014002 | 给、排水附(配)件 | 1、材 质：方形地漏 2、型号、规格：DN50 | 个 | 5 | 39.04 | 195.2 | 52.4
21 | 031004014003 | 给、排水附(配)件 | 1、材 质：地面扫除口 2、型号、规格：DN100 | 个 | 2 | 26.84 | 53.68 | 12.7
本页小计 | [6 empty] | 7793.61 | 493.35 | 1.07
【表10.2.2-16】
分部分项工程清单与计价表
单位(专业)工程名称:安装-公厕给排水 | [5 empty] | 标段: |  |  | 第4页 共4页
序号 | 项目编码 | 项目名称 | 项目特征 | 计量 单位 | 工程量 | 金 额 (元) |  |  |  |  | 备注
[6 empty] | 综合单价 | 合价 | 其中
[8 empty] | 人工费 | 机械费 | 暂估价
22 | 040101002004 | 挖沟槽土方 | 人工沟槽土方开挖及修复 | m3 | 5.00 | 60.39 | 301.95 | 233.95
23 | 03B002 | 人工补贴 | 1、卫生间（内周长在12m以下）暗敷管道，每间补贴1.0工日 | 间 | 2 | 288.54 | 577.08 | 447
本页小计 | [6 empty] | 879.03 | 680.95
合计 | [6 empty] | 15837.42 | 2644.13 | 14.34

## 12_表10_2_2-16 施工技术措施项目清单与计价表
【表10.2.2-16】
施工技术措施项目清单与计价表
单位(专业)工程名称:安装-公厕给排水 | [5 empty] | 标段: |  |  | 第1页 共1页
序号 | 项目编码 | 项目名称 | 项目特征 | 计量 单位 | 工程量 | 金 额 (元) |  |  |  |  | 备注
[6 empty] | 综合单价 | 合价 | 其中
[8 empty] | 人工费 | 机械费 | 暂估价
|  | [请输入分部名称,电子评标勿删] |  |  | 0 |  | 137.4 | 33.05
1 | 031301017005 | 脚手架搭拆 | 1.脚手架搭拆费第十册 | 项 | 1 | 137.4 | 137.4 | 33.05
本页小计 | [6 empty] | 137.4 | 33.05
合计 | [6 empty] | 137.4 | 33.05

## 12_表10_2_2-20 施工组织(总价)措施项目清单
【表10.2.2-20】
施工组织（总价）措施项目清单与计价表
工程名称:公厕给排水 |  |  | 标段: | 第1页 共1页
序号 | 项目编号 | 项目名称 | 计算基础 | 费率 (%) | 金额 (元) | 备注
1 | 031302001001 | 安全文明施工费 |  |  | 166.13
1.1 |  | 安全文明施工基本费 | 定额人工费+定额机械费 | 6.81 | 166.13
2 | Z03130200801 | 提前竣工增加费 | 定额人工费+定额机械费
3 | 031302004001 | 二次搬运费 | 定额人工费+定额机械费
4 | 031302005001 | 冬雨季施工增加费 | 定额人工费+定额机械费
5 |  | 其他施工组织措施费 | 按相关规定计算
合 计 |  |  |  |  | 166.13

## 12_表10_2_2-21 其他项目清单与计价汇总表
【表10.2.2-21】
其他项目清单与计价汇总表
工程名称:公厕给排水 |  | 标段: | 第1页 共1页
序号 | 项 目 名 称 | 金额(元) | 备注
1 | 暂列金额 | 844.41 | 明细详见表10.2.2-22
1.1 | 标化工地增加费 |  | 明细详见表10.2.2-22
1.2 | 优质工程增加费 |  | 明细详见表10.2.2-22
1.3 | 其他暂列金额 | 844.41 | 明细详见表10.2.2-22
2 | 暂估价
2.1 | 材料（设备）暂估价 |  | 明细详见表10.2.2-23
2.2 | 专业工程暂估价 |  | 明细详见表10.2.2-24
2.3 | 专项技术措施暂估价 |  | 明细详见表10.2.2-25
3 | 计日工 |  | 明细详见表10.2.2-26
4 | 总承包服务费 |  | 明细详见表10.2.2-27
合 计 |  | 844.41 | 0

## 12_表10_2_2-22 暂列金额明细表
【表10.2.2-22】
暂列金额明细表
工程名称:公厕给排水 |  |  | 标段: | 第1页 共1页
序号 | 项 目 名 称 | 计量单位 | 暂定金额(元) | 备注
1 | 标化工地增加费 | 项
2 | 优质工程增加费 | 项
3 | 其他暂列金额 | 项 | 844.41 | 估算比例一般不高于5%
3.1 | 其他暂列金额 | 项 | 844.41
合计 |  |  | 844.41 | -

## 12_表10_2_2-24 专业工程暂估价表
【表10.2.2-24】
专业工程暂估价表
单位(专业)工程名称:安装-公厕给排水 |  | 标段: | 第1页 共1页
序号 | 工 程 名 称 | 工程内容 | 暂估金额(元) | 备注
合计

## 12_表10_2_2-29 主要工日一览表
【表10.2.2-29】
主要工日一览表
工程名称:公厕给排水 |  |  | 标段: |  | 第1页 共1页
序号 | 工日名称（类别） | 单位 | 数 量 | 单价(元) | 合价（元） | 备注
1 | 二类人工 | 工日 | 17.967 | 149 | 2677.08

## 12_表10_2_2-31 主要材料和工程设备一览表
【表10.2.2-31】
主要材料和工程设备一览表
工程名称:公厕给排水 |  |  |  | 标段: |  | 第1页 共2页
序号 | 名称、规格、型号 | 单位 | 数量 | 单价(元) | 合价（元） | 备注
1 | 角型阀(带铜活)DN15 | 个 | 5.05 | 13.45 | 67.92
2 | 立式水嘴DN15 | 个 | 4.04 | 45 | 181.8
3 | 排水栓带链堵 | 套 | 1.01 | 20 | 20.2
4 | 座便器桶盖 | 套 | 1.01 | 50 | 50.5
5 | 方形地漏DN50 | 个 | 5.05 | 25 | 126.25
6 | 地面扫除口DN100 | 个 | 2.02 | 18 | 36.36
7 | 防污器DN32 | 个 | 6.06 | 30 | 181.8
8 | 连体坐便器进水阀配件 | 套 | 1.01 | 50 | 50.5
9 | 小便器冲水连接管DN15 | 根 | 4.04 | 10 | 40.4
10 | 小便器排水附件 | 套 | 4.04 | 50 | 202
11 | 长颈水嘴DN15 | 个 | 1.01 | 11.46 | 11.57
12 | 碳钢管DN50 | m | 0.3 | 25.08 | 7.52
13 | 塑料给水管DN15 | m | 25.705 | 3.07 | 78.91
14 | 塑料给水管DN20 | m | 5.791 | 4.61 | 26.7
15 | 塑料给水管DN25 | m | 14.732 | 7.79 | 114.76
16 | 塑料给水管DN40 | m | 26.203 | 19.25 | 504.41
17 | 塑料排水管DN50 | m | 23.782 | 5.07 | 120.57
18 | 塑料排水管DN75 | m | 7.644 | 8.79 | 67.19
19 | 塑料排水管DN100 | m | 13.588 | 16.16 | 219.58
20 | 冲洗管DN32 | 根 | 6.06 | 10 | 60.6
21 | 角阀DN15 | 个 | 1.01 | 13.45 | 13.58
22 | 截止阀DN40 | 个 | 6.06 | 116 | 702.96
23 | 球阀DN40 | 个 | 1.01 | 71.96 | 72.68
24 | 螺纹截止阀DN40 | 个 | 1.01 | 116 | 117.16
25 | 角式长柄截止阀DN15 | 个 | 4.04 | 15 | 60.6
26 | 截止阀J11T-16K DN25 | 个 | 6.06 | 33.84 | 205.07
27 | 残疾人洗脸盆 | 个 | 1.01 | 500 | 505
28 | 洗脸盆 | 个 | 3.03 | 450 | 1363.5
29 | 成品拖布池 | 个 | 1.01 | 250 | 252.5
【表10.2.2-31】
主要材料和工程设备一览表
工程名称:公厕给排水 |  |  |  | 标段: |  | 第2页 共2页
序号 | 名称、规格、型号 | 单位 | 数量 | 单价(元) | 合价（元） | 备注
30 | 瓷蹲式大便器 | 个 | 6.06 | 350 | 2121
31 | 残疾人坐便器 | 个 | 1.01 | 800 | 808
32 | 成套残疾人小便斗 | 个 | 1.01 | 580 | 585.8
33 | 挂式小便器 | 个 | 3.03 | 480 | 1454.4
34 | 洗脸盆排水附件 | 套 | 4.04 | 50 | 202
35 | 螺纹水表DN40 | 只 | 1 | 761 | 761
36 | 金属软管 | 根 | 5.05 | 10 | 50.5

## 12_表10_2_2-32 主要机械台班一览表
【表10.2.2-32】
主要机械台班一览表
工程名称:公厕给排水 |  |  |  | 标段: | 第1页 共1页
序号 | 机械名称、规格、型号 | 单位 | 数 量 | 单价(元) | 合价（元） | 备注
1 | 其他机械费 | 元 | 7.487 | 1.02 | 7.64
2 | 管子切断套丝机159mm | 台班 | 0.214 | 23.15 | 4.95
3 | 电焊条烘干箱60×50×75cm3 | 台班 | 0.001 | 18.35 | 0.02
4 | 试压泵3MPa | 台班 | 0.034 | 19.93 | 0.68
5 | 电焊机 （综合） | 台班 | 0.009 | 117.3 | 1.06

## 13_表10_2_2-13 【不含单列】单位(专业)工程
【表10.2.2-13】
单位（专业）工程招标控制价费用表
工程名称:安装-庭院立面光源 |  |  | 标段: | 第1页 共1页
序号 | 费用名称 |  | 计算公式 | 金额 (元) | 备注
1 | 分部分项工程费 |  | ∑(分部分项工程量×综合单价） | 7922.58 | 见表10.2.2-16
1.1 | 其中 | 人工费+机械费 | ∑分部分项（定额人工费+定额机械费） | 3357.54
2 | 措施项目费 |  | （2.1+2.2） | 384.85
2.1 | 施工技术措施项目费 |  | ∑(技措项目工程量×综合单价） | 153.92 | 见表10.2.2-16
2.1.1 | 其中 | 人工费+机械费 | ∑技措项目（定额人工费+定额机械费） | 33.57
2.2 | 施工组织措施项目费 |  | (1.1+2.1.1)×6.81% | 230.93 | 见表10.2.2-20
2.2.1 | 其中 | 安全文明施工基本费 | (1.1+2.1.1)×6.81% | 230.93 | 见表10.2.2-20
3 | 其他项目费 |  | （3.1+3.2+3.3+3.4） | 467.31
3.1 | 暂列金额 |  | 3.1.1+3.1.2+3.1.3 | 467.31 | 见表10.2.2-21
3.1.1 | 其中 | 标化工地增加费 | 按招标文件规定额度列计 |  | 见表10.2.2-22
3.1.2 |  | 优质工程增加费 | 按招标文件规定额度列计 |  | 见表10.2.2-22
3.1.3 |  | 其他暂列金额 | 按招标文件规定额度列计 | 467.31 | 见表10.2.2-22
3.2 | 暂估价 |  | 3.2.1+3.2.2+3.2.3 |  | 见表10.2.2-21
3.2.1 | 其中 | 材料（工程设备）暂估价 | 按招标文件规定额度列计 (或计入综合单价) |  | 见表10.2.2-23
3.2.2 |  | 专业工程暂估价 | 按招标文件规定额度列计 |  | 见表10.2.2-24
3.2.3 |  | 专项技术措施暂估价 | 按招标文件规定额度列计 |  | 见表10.2.2-25
3.3 | 计日工 |  | ∑计日工(暂估数量×综合单价） |  | 见表10.2.2-21
3.4 | 施工总承包服务费 |  | 3.4.1+3.4.2 |  | 见表10.2.2-21
3.4.1 | 其中 | 专业发包工程管理费 | ∑专业发包工程（暂估金额×费率） |  | 见表10.2.2-27
3.4.2 |  | 甲供材料设备管理费 | 甲供材料暂估金额×费率+甲供设备暂估金额×费率 |  | 见表10.2.2-27
4 | 规费 |  | (1.1+2.1.1)×30.63% | 1038.7
5 | 税金 |  | (1+2+3+4)×9% | 883.21
招标控制价合计 |  |  | 1+2+3+4+5 | 10697

## 13_表10_2_2-16 分部分项工程清单与计价表
【表10.2.2-16】
分部分项工程清单与计价表
单位(专业)工程名称:安装-庭院立面光源 | [5 empty] | 标段: |  |  | 第1页 共1页
序号 | 项目编码 | 项目名称 | 项目特征 | 计量 单位 | 工程量 | 金 额 (元) |  |  |  |  | 备注
[6 empty] | 综合单价 | 合价 | 其中
[8 empty] | 人工费 | 机械费 | 暂估价
|  | 立面灯光 |  |  |  |  | 7922.58 | 3705.3
1 | 030412004001 | 装饰灯 | 1.名 称：LED灯带 2.规 格：5W/M 3.安装形式：暗藏 | m | 138.00 | 57.41 | 7922.58 | 3705.3
本页小计 | [6 empty] | 7922.58 | 3705.3
合计 | [6 empty] | 7922.58 | 3705.3

## 13_表10_2_2-16 施工技术措施项目清单与计价表
【表10.2.2-16】
施工技术措施项目清单与计价表
单位(专业)工程名称:安装-庭院立面光源 | [5 empty] | 标段: |  |  | 第1页 共1页
序号 | 项目编码 | 项目名称 | 项目特征 | 计量 单位 | 工程量 | 金 额 (元) |  |  |  |  | 备注
[6 empty] | 综合单价 | 合价 | 其中
[8 empty] | 人工费 | 机械费 | 暂估价
|  | [请输入分部名称,电子评标勿删] |  |  | 0 |  | 153.92 | 37.05
1 | 031301017006 | 脚手架搭拆 | 脚手架搭拆费第四册 | 项 | 1 | 153.92 | 153.92 | 37.05
本页小计 | [6 empty] | 153.92 | 37.05
合计 | [6 empty] | 153.92 | 37.05

## 13_表10_2_2-20 施工组织(总价)措施项目清单
【表10.2.2-20】
施工组织（总价）措施项目清单与计价表
工程名称:庭院立面光源 |  |  | 标段: | 第1页 共1页
序号 | 项目编号 | 项目名称 | 计算基础 | 费率 (%) | 金额 (元) | 备注
1 | 031302001001 | 安全文明施工费 |  |  | 230.93
1.1 |  | 安全文明施工基本费 | 定额人工费+定额机械费 | 6.81 | 230.93
2 | Z03130200801 | 提前竣工增加费 | 定额人工费+定额机械费
3 | 031302004001 | 二次搬运费 | 定额人工费+定额机械费
4 | 031302005001 | 冬雨季施工增加费 | 定额人工费+定额机械费
5 |  | 其他施工组织措施费 | 按相关规定计算
合 计 |  |  |  |  | 230.93

## 13_表10_2_2-21 其他项目清单与计价汇总表
【表10.2.2-21】
其他项目清单与计价汇总表
工程名称:庭院立面光源 |  | 标段: | 第1页 共1页
序号 | 项 目 名 称 | 金额(元) | 备注
1 | 暂列金额 | 467.31 | 明细详见表10.2.2-22
1.1 | 标化工地增加费 |  | 明细详见表10.2.2-22
1.2 | 优质工程增加费 |  | 明细详见表10.2.2-22
1.3 | 其他暂列金额 | 467.31 | 明细详见表10.2.2-22
2 | 暂估价
2.1 | 材料（设备）暂估价 |  | 明细详见表10.2.2-23
2.2 | 专业工程暂估价 |  | 明细详见表10.2.2-24
2.3 | 专项技术措施暂估价 |  | 明细详见表10.2.2-25
3 | 计日工 |  | 明细详见表10.2.2-26
4 | 总承包服务费 |  | 明细详见表10.2.2-27
合 计 |  | 467.31 | 0

## 13_表10_2_2-22 暂列金额明细表
【表10.2.2-22】
暂列金额明细表
工程名称:庭院立面光源 |  |  | 标段: | 第1页 共1页
序号 | 项 目 名 称 | 计量单位 | 暂定金额(元) | 备注
1 | 标化工地增加费 | 项
2 | 优质工程增加费 | 项
3 | 其他暂列金额 | 项 | 467.31 | 估算比例一般不高于5%
3.1 | 其他暂列金额 | 项 | 467.31
合计 |  |  | 467.31 | -

## 13_表10_2_2-24 专业工程暂估价表
【表10.2.2-24】
专业工程暂估价表
单位(专业)工程名称:安装-庭院立面光源 |  | 标段: | 第1页 共1页
序号 | 工 程 名 称 | 工程内容 | 暂估金额(元) | 备注
合计

## 13_表10_2_2-29 主要工日一览表
【表10.2.2-29】
主要工日一览表
工程名称:庭院立面光源 |  |  | 标段: |  | 第1页 共1页
序号 | 工日名称（类别） | 单位 | 数 量 | 单价(元) | 合价（元） | 备注
1 | 二类人工 | 工日 | 25.117 | 149 | 3742.43

## 13_表10_2_2-31 主要材料和工程设备一览表
【表10.2.2-31】
主要材料和工程设备一览表
工程名称:庭院立面光源 |  |  |  | 标段: |  | 第1页 共1页
序号 | 名称、规格、型号 | 单位 | 数量 | 单价(元) | 合价（元） | 备注
1 | LED灯带5W/M | m | 138 | 21 | 2898

## 13_表10_2_2-32 主要机械台班一览表
【表10.2.2-32】
主要机械台班一览表
工程名称:庭院立面光源 |  |  |  | 标段: | 第1页 共1页
序号 | 机械名称、规格、型号 | 单位 | 数 量 | 单价(元) | 合价（元） | 备注

## 14_表10_2_2-13 【不含单列】单位(专业)工程
【表10.2.2-13】
单位（专业）工程招标控制价费用表
工程名称:安装-乡村会客厅室外景观照明 |  |  | 标段: | 第1页 共1页
序号 | 费用名称 |  | 计算公式 | 金额 (元) | 备注
1 | 分部分项工程费 |  | ∑(分部分项工程量×综合单价） | 52229.26 | 见表10.2.2-16
1.1 | 其中 | 人工费+机械费 | ∑分部分项（定额人工费+定额机械费） | 7633.25
2 | 措施项目费 |  | （2.1+2.2） | 519.82
2.1 | 施工技术措施项目费 |  | ∑(技措项目工程量×综合单价） |  | 见表10.2.2-16
2.1.1 | 其中 | 人工费+机械费 | ∑技措项目（定额人工费+定额机械费）
2.2 | 施工组织措施项目费 |  | (1.1+2.1.1)×6.81% | 519.82 | 见表10.2.2-20
2.2.1 | 其中 | 安全文明施工基本费 | (1.1+2.1.1)×6.81% | 519.82 | 见表10.2.2-20
3 | 其他项目费 |  | （3.1+3.2+3.3+3.4） | 2754.36
3.1 | 暂列金额 |  | 3.1.1+3.1.2+3.1.3 | 2754.36 | 见表10.2.2-21
3.1.1 | 其中 | 标化工地增加费 | 按招标文件规定额度列计 |  | 见表10.2.2-22
3.1.2 |  | 优质工程增加费 | 按招标文件规定额度列计 |  | 见表10.2.2-22
3.1.3 |  | 其他暂列金额 | 按招标文件规定额度列计 | 2754.36 | 见表10.2.2-22
3.2 | 暂估价 |  | 3.2.1+3.2.2+3.2.3 |  | 见表10.2.2-21
3.2.1 | 其中 | 材料（工程设备）暂估价 | 按招标文件规定额度列计 (或计入综合单价) |  | 见表10.2.2-23
3.2.2 |  | 专业工程暂估价 | 按招标文件规定额度列计 |  | 见表10.2.2-24
3.2.3 |  | 专项技术措施暂估价 | 按招标文件规定额度列计 |  | 见表10.2.2-25
3.3 | 计日工 |  | ∑计日工(暂估数量×综合单价） |  | 见表10.2.2-21
3.4 | 施工总承包服务费 |  | 3.4.1+3.4.2 |  | 见表10.2.2-21
3.4.1 | 其中 | 专业发包工程管理费 | ∑专业发包工程（暂估金额×费率） |  | 见表10.2.2-27
3.4.2 |  | 甲供材料设备管理费 | 甲供材料暂估金额×费率+甲供设备暂估金额×费率 |  | 见表10.2.2-27
4 | 规费 |  | (1.1+2.1.1)×30.63% | 2338.06
5 | 税金 |  | (1+2+3+4)×9% | 5205.74
招标控制价合计 |  |  | 1+2+3+4+5 | 63047

## 14_表10_2_2-16 分部分项工程清单与计价表
【表10.2.2-16】
分部分项工程清单与计价表
单位(专业)工程名称:安装-乡村会客厅室外景观照明 | [5 empty] | 标段: |  |  | 第1页 共2页
序号 | 项目编码 | 项目名称 | 项目特征 | 计量 单位 | 工程量 | 金 额 (元) |  |  |  |  | 备注
[6 empty] | 综合单价 | 合价 | 其中
[8 empty] | 人工费 | 机械费 | 暂估价
|  | 景观照明 |  |  |  |  | 52229.26 | 7115.05 | 1412.99
1 | 030404017004 | 配电箱 | 1.名称：景观配电箱AL01 2.规 格：含箱内元器件安装，详见系统图，含接线端子等附件安装 3.安装方式：落地安装，含C25砼基座，含防雷接地 | 台 | 1 | 7762.07 | 7762.07 | 445.36 | 102.44
2 | 030411001005 | 配管 | 1.名称：线缆保护管 2.材质：镀锌钢管 3.规格：SC50 4.配置形式：埋地敷设 | m | 50.00 | 42.32 | 2116 | 405 | 6
3 | 030411001006 | 配管 | 1.名称：线缆保护管 2.材质：PE电缆护套管 3.规格：PE40 4.配置形式：埋地敷设 | m | 301.20 | 7.29 | 2195.75 | 795.17
4 | 030408001002 | 电力电缆 | 1.电缆名称：铜芯电力电缆 2.电缆规格：YJV-5*6 3.敷设方式、部位：综合考虑 | m | 315.60 | 23.05 | 7274.58 | 593.33 | 15.78
5 | 030408001003 | 电力电缆 | 1.电缆名称：铜芯电力电缆 2.电缆规格：YJV-5*10 3.敷设方式、部位：综合考虑 | m | 50.00 | 35.7 | 1785 | 94 | 2.5
6 | 030408006002 | 电力电缆头 | 1.名 称：铜芯电力电缆头 2.规 格：10mm2及以内 | 个 | 38 | 27.89 | 1059.82 | 363.66
本页小计 | [6 empty] | 22193.22 | 2696.52 | 126.72
【表10.2.2-16】
分部分项工程清单与计价表
单位(专业)工程名称:安装-乡村会客厅室外景观照明 | [5 empty] | 标段: |  |  | 第2页 共2页
序号 | 项目编码 | 项目名称 | 项目特征 | 计量 单位 | 工程量 | 金 额 (元) |  |  |  |  | 备注
[6 empty] | 综合单价 | 合价 | 其中
[8 empty] | 人工费 | 机械费 | 暂估价
7 | 030412007001 | 一般路灯 | 1.路灯名称：景观庭院灯 2.规 格：AC220V 16W，LED 3000K，光通量 1140lm，Class I IP54 3.灯杆材质、规格：H=4.20m 4.基础形式、砂浆配合比：含C30混凝土基础，详见图纸 5.附件：含螺栓等附件安装 | 套 | 18 | 1502.21 | 27039.78 | 2627.1 | 750.78
8 | 040101002005 | 挖沟槽土方 | 1、土壤类别：人工辅助挖掘机挖土 不装车 三类土 管沟顶两侧1米外弃土； 2、挖土深度：1.5m内。 | m3 | 121.70 | 7.81 | 950.48 | 470.98 | 273.83
9 | 040103001004 | 回填方 | 1、密实度要求：机械回填电缆管沟土方，夯实； 2、填方材料品种：管沟起挖土； 3、填方来源、运距：管沟顶两侧。 | m3 | 121.70 | 16.81 | 2045.78 | 1320.45 | 261.66
本页小计 | [6 empty] | 30036.04 | 4418.53 | 1286.27
合计 | [6 empty] | 52229.26 | 7115.05 | 1412.99

## 14_表10_2_2-16 施工技术措施项目清单与计价表
【表10.2.2-16】
施工技术措施项目清单与计价表
单位(专业)工程名称:安装-乡村会客厅室外景观照明 | [5 empty] | 标段: |  |  | 第1页 共1页
序号 | 项目编码 | 项目名称 | 项目特征 | 计量 单位 | 工程量 | 金 额 (元) |  |  |  |  | 备注
[6 empty] | 综合单价 | 合价 | 其中
[8 empty] | 人工费 | 机械费 | 暂估价
|  | [请输入分部名称,电子评标勿删] |  |  | 0
本页小计
合计

## 14_表10_2_2-20 施工组织(总价)措施项目清单
【表10.2.2-20】
施工组织（总价）措施项目清单与计价表
工程名称:乡村会客厅室外景观照明 |  |  | 标段: | 第1页 共1页
序号 | 项目编号 | 项目名称 | 计算基础 | 费率 (%) | 金额 (元) | 备注
1 | 031302001001 | 安全文明施工费 |  |  | 519.82
1.1 |  | 安全文明施工基本费 | 定额人工费+定额机械费 | 6.81 | 519.82
2 | Z03130200801 | 提前竣工增加费 | 定额人工费+定额机械费
3 | 031302004001 | 二次搬运费 | 定额人工费+定额机械费
4 | 031302005001 | 冬雨季施工增加费 | 定额人工费+定额机械费
5 |  | 其他施工组织措施费 | 按相关规定计算
合 计 |  |  |  |  | 519.82

## 14_表10_2_2-21 其他项目清单与计价汇总表
【表10.2.2-21】
其他项目清单与计价汇总表
工程名称:乡村会客厅室外景观照明 |  | 标段: | 第1页 共1页
序号 | 项 目 名 称 | 金额(元) | 备注
1 | 暂列金额 | 2754.36 | 明细详见表10.2.2-22
1.1 | 标化工地增加费 |  | 明细详见表10.2.2-22
1.2 | 优质工程增加费 |  | 明细详见表10.2.2-22
1.3 | 其他暂列金额 | 2754.36 | 明细详见表10.2.2-22
2 | 暂估价
2.1 | 材料（设备）暂估价 |  | 明细详见表10.2.2-23
2.2 | 专业工程暂估价 |  | 明细详见表10.2.2-24
2.3 | 专项技术措施暂估价 |  | 明细详见表10.2.2-25
3 | 计日工 |  | 明细详见表10.2.2-26
4 | 总承包服务费 |  | 明细详见表10.2.2-27
合 计 |  | 2754.36 | 0

## 14_表10_2_2-22 暂列金额明细表
【表10.2.2-22】
暂列金额明细表
工程名称:乡村会客厅室外景观照明 |  |  | 标段: | 第1页 共1页
序号 | 项 目 名 称 | 计量单位 | 暂定金额(元) | 备注
1 | 标化工地增加费 | 项
2 | 优质工程增加费 | 项
3 | 其他暂列金额 | 项 | 2754.36 | 估算比例一般不高于5%
3.1 | 其他暂列金额 | 项 | 2754.36
合计 |  |  | 2754.36 | -

## 14_表10_2_2-24 专业工程暂估价表
【表10.2.2-24】
专业工程暂估价表
单位(专业)工程名称:安装-乡村会客厅室外景观照明 |  | 标段: | 第1页 共1页
序号 | 工 程 名 称 | 工程内容 | 暂估金额(元) | 备注
合计

## 14_表10_2_2-29 主要工日一览表
【表10.2.2-29】
主要工日一览表
工程名称:乡村会客厅室外景观照明 |  |  | 标段: |  | 第1页 共1页
序号 | 工日名称（类别） | 单位 | 数 量 | 单价(元) | 合价（元） | 备注
1 | 一类人工 | 工日 | 12.984 | 138 | 1791.79
2 | 二类人工 | 工日 | 35.724 | 149 | 5322.88

## 14_表10_2_2-31 主要材料和工程设备一览表
【表10.2.2-31】
主要材料和工程设备一览表
工程名称:乡村会客厅室外景观照明 |  |  |  | 标段: |  | 第1页 共1页
序号 | 名称、规格、型号 | 单位 | 数量 | 单价(元) | 合价（元） | 备注
1 | 碎石综合 | t | 9.006 | 116 | 1044.7
2 | 镀锌钢管SC50 | m | 51.5 | 28.73 | 1479.75
3 | 景观庭院灯AC220V 16W，LED 3000K，光通量 1140lm，Class I IP54 | 套 | 18.18 | 850 | 15453
4 | 接地母线-25x4热镀锌扁钢 | m | 5.25 | 4.67 | 24.52
5 | 电力电缆YJV-5*10 | m | 50.5 | 32.71 | 1651.8
6 | 电力电缆YJV-5*6 | m | 318.756 | 20.19 | 6435.05
7 | PE电缆护套管PE40 | m | 319.272 | 3.62 | 1155.76
8 | 接地极50x5热镀锌角钢 L=2500mm | 根 | 1 | 34.36 | 34.36
9 | 景观配电箱AL01 | 台 | 1 | 6900 | 6900

## 14_表10_2_2-32 主要机械台班一览表
【表10.2.2-32】
主要机械台班一览表
工程名称:乡村会客厅室外景观照明 |  |  |  | 标段: | 第1页 共1页
序号 | 机械名称、规格、型号 | 单位 | 数 量 | 单价(元) | 合价（元） | 备注
1 | 履带式推土机105kW | 台班 | 0.019 | 1050.96 | 19.97
2 | 履带式单斗液压挖掘机1m3 | 台班 | 0.216 | 1178 | 254.45
3 | 电动夯实机250N·m | 台班 | 9.11 | 29.99 | 273.21
4 | 汽车式起重机8t | 台班 | 0.638 | 789.47 | 503.68
5 | 载货汽车4t | 台班 | 0.081 | 500.71 | 40.56
6 | 载货汽车5t | 台班 | 0.015 | 520.61 | 7.81
7 | 汽车式高空作业车18m | 台班 | 0.405 | 662.25 | 268.21
8 | 钢筋调直机14mm | 台班 | 0.067 | 39.74 | 2.66
9 | 钢筋切断机40mm | 台班 | 0.067 | 46.85 | 3.14
10 | 钢筋弯曲机40mm | 台班 | 0.067 | 27.99 | 1.88
11 | 管子切断机150mm | 台班 | 0.053 | 31.45 | 1.67
12 | 电动弯管机108mm | 台班 | 0.053 | 84.82 | 4.5
13 | 交流弧焊机32kV·A | 台班 | 0.015 | 102.85 | 1.54
14 | 直流弧焊机32kW | 台班 | 0.06 | 106.95 | 6.42
15 | 混凝土振捣器平板式 | 台班 | 0.184 | 13.13 | 2.42
16 | 弧焊机 综合 | 台班 | 0.346 | 68.02 | 23.54