## 表10_2_2-4 招标控制价扉页
【表10.2.2-4】
| 嵊州市甘霖镇白泥墩村青少年活动中心建设 |  |  |  | 工程
招标控制价
招标控制价 | (小写): | 1982926元
| (大写): | 壹佰玖拾捌万贰仟玖佰贰拾陆元整
招 标 人: |  |  | 造价咨询人:
| (单位盖章) |  |  | (单位资质专用章)
法定代表人 或其授权人: |  |  | 法定代表人 或其授权人:
| (签字或盖章) |  |  | (签字或盖章)
编 制 人: |  |  | 复 核 人:
| (造价工程师签字盖专用章) |  |  | (造价工程师签字盖专用章)
编制时间: |  |  | 复核时间:

## 表10_2_2-12 招标控制价费用表
【表10.2.2-12】
招标控制价费用表
工程名称:嵊州市甘霖镇白泥墩村青少年活动中心建设工程 |  |  |  |  | 第1页 共1页
序号 | 工程名称 | 金额(元) | 其中：（元） |  |  |  | 备注
|  |  | 暂估价 | 安全文明 施工基本费 | 规费 | 税金
1 | 单位工程 | 1982926 |  | 30399.95 | 97562.1 | 163727.8
1.1 | 建筑 | 1333486 |  | 21437.22 | 69691.23 | 110104.32
1.2 | 市政 | 473146 |  | 7101.22 | 18239.43 | 39067.11
1.3 | 室外给水 | 26183 |  | 231.66 | 1198.59 | 2161.9
1.4 | 室外路灯 | 36691 |  | 301.6 | 1560.49 | 3029.5
1.5 | 电气 | 83105 |  | 981.27 | 5077.08 | 6861.87
1.6 | 消防水施 | 6516 |  | 73.98 | 382.76 | 538.03
1.7 | 给排水 | 23799 |  | 273 | 1412.52 | 1965.07
合计 |  | 1982926 |  | 30399.95 | 97562.1 | 163727.8

## 1_表10_2_2-13 【不含单列】单位(专业)工程招
【表10.2.2-13】
单位（专业）工程招标控制价费用表
工程名称:单位工程-建筑 |  |  | 标段: | 第1页 共1页
序号 | 费用名称 |  | 计算公式 | 金额 (元) | 备注
1 | 分部分项工程费 |  | ∑(分部分项工程量×综合单价） | 908411.14 | 见表10.2.2-16
1.1 | 其中 | 人工费+机械费 | ∑分部分项（定额人工费+定额机械费） | 181563.62
2 | 措施项目费 |  | （2.1+2.2） | 187022.67
2.1 | 施工技术措施项目费 |  | ∑(技措项目工程量×综合单价） | 165585.45 | 见表10.2.2-16
2.1.1 | 其中 | 人工费+机械费 | ∑技措项目（定额人工费+定额机械费） | 88766.98
2.2 | 施工组织措施项目费 |  | (1.1+2.1.1)×7.93% | 21437.22 | 见表10.2.2-20
2.2.1 | 其中 | 安全文明施工基本费 | (1.1+2.1.1)×7.93% | 21437.22 | 见表10.2.2-20
3 | 其他项目费 |  | （3.1+3.2+3.3+3.4） | 58256.25
3.1 | 暂列金额 |  | 3.1.1+3.1.2+3.1.3 | 58256.25 | 见表10.2.2-21
3.1.1 | 其中 | 标化工地增加费 | 按招标文件规定额度列计 |  | 见表10.2.2-22
3.1.2 |  | 优质工程增加费 | 按招标文件规定额度列计 |  | 见表10.2.2-22
3.1.3 |  | 其他暂列金额 | 按招标文件规定额度列计 | 58256.25 | 见表10.2.2-22
3.2 | 暂估价 |  | 3.2.1+3.2.2+3.2.3 |  | 见表10.2.2-21
3.2.1 | 其中 | 材料（工程设备）暂估价 | 按招标文件规定额度列计 (或计入综合单价) |  | 见表10.2.2-23
3.2.2 |  | 专业工程暂估价 | 按招标文件规定额度列计 |  | 见表10.2.2-24
3.2.3 |  | 专项技术措施暂估价 | 按招标文件规定额度列计 |  | 见表10.2.2-25
3.3 | 计日工 |  | ∑计日工(暂估数量×综合单价） |  | 见表10.2.2-21
3.4 | 施工总承包服务费 |  | 3.4.1+3.4.2 |  | 见表10.2.2-21
3.4.1 | 其中 | 专业发包工程管理费 | ∑专业发包工程（暂估金额×费率） |  | 见表10.2.2-27
3.4.2 |  | 甲供材料设备管理费 | 甲供材料暂估金额×费率+甲供设备暂估金额×费率 |  | 见表10.2.2-27
4 | 规费 |  | (1.1+2.1.1)×25.78% | 69691.23
5 | 税金 |  | (1+2+3+4)×9% | 110104.32
招标控制价合计 |  |  | 1+2+3+4+5 | 1333486

## 1_表10_2_2-16 分部分项工程清单与计价表
【表10.2.2-16】
分部分项工程清单与计价表
单位(专业)工程名称:单位工程-建筑 | [5 empty] | 标段: |  |  | 第1页 共7页
序号 | 项目编码 | 项目名称 | 项目特征 | 计量 单位 | 工程量 | 金 额 (元) |  |  |  |  | 备注
[6 empty] | 综合单价 | 合价 | 其中
[8 empty] | 人工费 | 机械费 | 暂估价
| A.1 | A 土石方工程 |  |  |  |  | 13717.69 | 9837.51 | 1333.06
1 | 010101003001 | 挖沟槽土方 | 挖地梁土方，三类土，深度1.5M以内。 | m3 | 2.32 | 41.79 | 96.95 | 78.93
2 | 010101003002 | 挖沟槽土方 | 挖条形基础土方，三类土，深度1.5M以内。 | m3 | 90.42 | 41.79 | 3778.65 | 3076.09
3 | 010101004001 | 挖基坑土方 | 挖独立基础土方，三类土，深度1.5M以内。 | m3 | 136.09 | 41.79 | 5687.2 | 4629.78
4 | 010103001001 | 回填方 | 1、人工就地回填土 夯实 | m3 | 157.22 | 16.22 | 2550.11 | 1990.41 | 84.9
5 | 010103002001 | 余方弃置 | 余方外运，运距施工方自定。 | m3 | 71.61 | 22.41 | 1604.78 | 62.3 | 1248.16
| A.4 | D 砌筑工程 |  |  |  |  | 83285.98 | 19568.12 | 313.69
6 | 010401001001 | 砖基础 | 0.000以下砖砌体采用MU20混凝土实心砖,M10预拌水泥砂浆,并用1:2.5防水水泥砂浆20厚双面粉刷。在-0.060处(地面混凝土垫层厚度范围内)做防潮层,防潮层做法为20mm厚1:2.5水泥砂浆内掺水泥重量4%的防水剂。 | m3 | 17.83 | 820.76 | 14634.15 | 4035.64 | 82.73
7 | 010401004001 | 多孔砖墙 | 240厚砖砌体采用页岩砖,M7.5预拌水泥砂浆砌筑。 | m3 | 83.59 | 534.47 | 44676.35 | 9787.55 | 165.51
8 | 010401003001 | 实心砖墙 | 卫生间隔墙用MU10混凝土实心砖,M10预拌水泥砂浆 | m3 | 11.14 | 635.28 | 7077.02 | 2238.03 | 23.17
9 | 010402001001 | 砌块墙 | 隔墙120厚加气砼砌块，M7.5砂浆砌筑。 | m3 | 20.86 | 505.61 | 10547.02 | 2314.63 | 15.65
本页小计 | [6 empty] | 90652.23 | 28213.36 | 1620.12
【表10.2.2-16】
分部分项工程清单与计价表
单位(专业)工程名称:单位工程-建筑 | [5 empty] | 标段: |  |  | 第2页 共7页
序号 | 项目编码 | 项目名称 | 项目特征 | 计量 单位 | 工程量 | 金 额 (元) |  |  |  |  | 备注
[6 empty] | 综合单价 | 合价 | 其中
[8 empty] | 人工费 | 机械费 | 暂估价
10 | 010404001001 | 垫层 | 地面80厚碎石垫层 | m3 | 22.19 | 286.23 | 6351.44 | 1192.27 | 26.63
| A.5 | E 混凝土及钢筋混凝土工程 |  |  |  |  | 370201.34 | 38303.66 | 2210
11 | 010501001001 | 垫层 | C15现浇商品非泵送砼垫层 | m3 | 14.21 | 541.38 | 7693.01 | 628.22 | 10.09
12 | 010501002001 | 带形基础 | C30现浇商品泵送砼带形基础 | m3 | 15.26 | 624.04 | 9522.85 | 396.76 | 4.12
13 | 010501003001 | 独立基础 | C30现浇商品泵送砼独立基础 | m3 | 25.09 | 624.04 | 15657.16 | 652.34 | 6.77
14 | 010501001002 | 垫层 | 地面C15混凝土垫层 | m3 | 27.23 | 541.38 | 14741.78 | 1203.84 | 19.33
15 | 010502002001 | 构造柱 | C25现浇商品非泵送砼构造柱 | m3 | 4.68 | 744.99 | 3486.55 | 752.5 | 3.23
16 | 010502001001 | 矩形柱 | C30现浇商品泵送砼柱 | m3 | 32.38 | 713.15 | 23091.8 | 3068.01 | 14.89
17 | 010503001001 | 基础梁 | C30现浇商品泵送砼基础梁 | m3 | 0.78 | 631.29 | 492.41 | 22.92 | 0.36
18 | 010503002001 | 矩形梁 | C30现浇商品泵送砼梁 | m3 | 40.82 | 643.73 | 26277.06 | 1618.1 | 18.78
19 | 010503002002 | 矩形梁 | C30/P6现浇商品泵送砼梁 | m3 | 13.50 | 658.44 | 8888.94 | 535.14 | 6.21
20 | 010503002003 | 斜梁 | C30/P6现浇商品泵送斜梁 | m3 | 20.78 | 664.01 | 13798.13 | 878.99 | 9.56
21 | 010503005001 | 过梁 | C25现浇商品非泵送砼过梁 | m3 | 1.88 | 686.99 | 1291.54 | 202.81 | 1.3
22 | 010503004001 | 圈梁 | C25现浇商品非泵送砼圈梁 | m3 | 1.20 | 686.99 | 824.39 | 129.46 | 0.83
23 | 010505003001 | 平板 | C30现浇商品泵送砼平板 | m3 | 31.33 | 656.26 | 20560.63 | 1433.66 | 25.69
本页小计 | [6 empty] | 152677.69 | 12715.02 | 147.79
【表10.2.2-16】
分部分项工程清单与计价表
单位(专业)工程名称:单位工程-建筑 | [5 empty] | 标段: |  |  | 第3页 共7页
序号 | 项目编码 | 项目名称 | 项目特征 | 计量 单位 | 工程量 | 金 额 (元) |  |  |  |  | 备注
[6 empty] | 综合单价 | 合价 | 其中
[8 empty] | 人工费 | 机械费 | 暂估价
24 | 010505003002 | 斜板 | C30/P6现浇商品泵送砼斜板 | m3 | 35.31 | 680.13 | 24015.39 | 1775.03 | 28.95
25 | 010505007001 | 天沟(檐沟）、挑檐板 | C30/P6现浇商品泵送砼檐沟 | m3 | 15.12 | 726.53 | 10985.13 | 1339.93 | 27.06
26 | 010506001001 | 直形楼梯 | C30现浇商品泵送砼楼梯 | m2 | 26.39 | 165.92 | 4378.63 | 444.94 | 4.22
27 | 010507005001 | 扶手、压顶 | C25现浇商品非泵送砼压顶 | m3 | 6.00 | 749.58 | 4497.48 | 931.74 | 4.14
28 | 010507001001 | 散水、坡道 | 地面散水，做法详见图纸平面。 | m2 | 48.58 | 125.86 | 6114.28 | 1797.95 | 19.43
29 | 010507004001 | 台阶 | 混凝土台阶，做法详见图纸。 | m2 | 5.61 | 272.78 | 1530.3 | 507.31 | 4.66
30 | 010507001002 | 坡道 | 混凝土坡道，做法详见图纸。 | m2 | 8.42 | 134.89 | 1135.77 | 282.24 | 1.77
31 | 010515001001 | 现浇构件钢筋 | 1、箍筋 圆钢 HPB300 直径（mm以内）10 | t | 4.092 | 5863.9 | 23995.08 | 4573.34 | 229.48
32 | 010515001002 | 现浇构件钢筋 | 1、现浇构件带肋钢筋 HRB400以内 直径（mm以内）10 | t | 7.502 | 5070.51 | 38038.97 | 4498.35 | 184.25
33 | 010515001003 | 现浇构件钢筋 | 1、现浇构件带肋钢筋 HRB400以内 直径（mm以内）18 | t | 16.368 | 4906.49 | 80309.43 | 8452.44 | 1214.51
34 | 010515001004 | 现浇构件钢筋 | 1、现浇构件带肋钢筋 HRB400以内 直径（mm以内）25 | t | 6.138 | 4704.24 | 28874.63 | 2177.64 | 370.37
| A.6 | F 金属结构工程 |  |  |  |  | 2114.87 | 680.77
本页小计 | [6 empty] | 223875.09 | 26780.91 | 2088.84
【表10.2.2-16】
分部分项工程清单与计价表
单位(专业)工程名称:单位工程-建筑 | [5 empty] | 标段: |  |  | 第4页 共7页
序号 | 项目编码 | 项目名称 | 项目特征 | 计量 单位 | 工程量 | 金 额 (元) |  |  |  |  | 备注
[6 empty] | 综合单价 | 合价 | 其中
[8 empty] | 人工费 | 机械费 | 暂估价
35 | 010607005001 | 砌块墙钢丝网加固 | 不同的基体交接处,应采用钢丝网抹灰加强带进行处理,加强带与各基体的搭接宽度不小于300mm。对顶层框架填充墙,墙面应采取满铺钢丝网粉刷。 | m2 | 154.37 | 13.7 | 2114.87 | 680.77
| A.8 | H 门窗工程 |  |  |  |  | 105019.19 | 5232.46 | 2.09
36 | 010801001001 | 木质门 | 成品定制木门（含门套小五金），尺寸1000*2400，做法详见图纸。 | m2 | 29.28 | 522.18 | 15289.43 | 516.79
37 | 010802001001 | 金属（塑钢）门 | 普通玻璃地弹簧门（含小五金，预埋件），尺寸3000*3000，做法详见图纸。 | m2 | 9.00 | 526.57 | 4739.13 | 609.75
38 | 010802001002 | 金属（塑钢）门 | 普通玻璃地弹簧门（含小五金，预埋件），尺寸1500*3000，做法详见图纸。 | m2 | 4.50 | 526.57 | 2369.57 | 304.88
39 | 010802004001 | 防盗门 | 成品防盗门，尺寸1500*2400，做法详见图纸。 | m2 | 7.20 | 539.7 | 3885.84 | 245.74 | 2.09
40 | 010807001001 | 金属（塑钢、断桥）窗 | 铝合金推拉窗采用80系列（断桥隔热），5+9A+5厚中空玻璃，尺寸做法详见图纸。 | m2 | 181.95 | 432.73 | 78735.22 | 3555.3
| A.9 | J 屋面及防水工程 |  |  |  |  | 27303.48 | 4649.83 | 6.92
41 | 010901001001 | 瓦屋面 | 屋面木顺水条25X12(h),中距500,用4X60水泥钉@600固定.木挂瓦条30X25(h),中距按瓦材规格,水泥钉固定;混凝土瓦 | m2 | 346.19 | 52.03 | 18012.27 | 4040.04 | 6.92
本页小计 | [6 empty] | 125146.33 | 9953.27 | 9.01
【表10.2.2-16】
分部分项工程清单与计价表
单位(专业)工程名称:单位工程-建筑 | [5 empty] | 标段: |  |  | 第5页 共7页
序号 | 项目编码 | 项目名称 | 项目特征 | 计量 单位 | 工程量 | 金 额 (元) |  |  |  |  | 备注
[6 empty] | 综合单价 | 合价 | 其中
[8 empty] | 人工费 | 机械费 | 暂估价
42 | 010902002001 | 屋面涂膜防水 | 檐沟LJP防水涂料(二布六涂)伸入屋面250 | m2 | 106.60 | 71.07 | 7576.06 | 360.31
43 | 010902008001 | 屋面变形缝 | 屋面变形缝 | m | 4.20 | 7.58 | 31.84 | 18.14
44 | 010904002001 | 楼（地）面涂膜防水 | 卫生间2厚聚合物水泥基防水涂料，防水层做到离地300mm高。 | m2 | 45.36 | 37.11 | 1683.31 | 231.34
| A.11 | L 楼地面装饰工程 |  |  |  |  | 84133.61 | 23295.09 | 182.03
45 | 011101003001 | 细石混凝土楼地面 | 檐沟现浇檐沟顶细石混凝土找坡1%抹光 | m2 | 65.60 | 31.68 | 2078.21 | 840.34 | 1.97
46 | 011101001001 | 水泥砂浆楼地面 | 卫生间素水泥浆找坡层。 | m2 | 33.60 | 2.48 | 83.33 | 48.38
47 | 011102003001 | 块料楼地面 | 卫生间20厚1:3干硬性水泥砂浆结合层(表面撒水泥粉)8厚防滑地砖,干水泥擦缝。 | m2 | 33.60 | 116.69 | 3920.78 | 982.8 | 7.06
48 | 011102003002 | 块料楼地面 | 地面30厚1:3干硬性水泥砂浆结合层(表面撒水泥粉);15厚防滑地砖,干水泥擦缝。 | m2 | 499.78 | 127.49 | 63716.95 | 16217.86 | 159.93
49 | 011105002001 | 石材踢脚线 | 黑色大理石踢脚线，高度150 | m2 | 4.88 | 198.53 | 968.83 | 249.47 | 0.54
50 | 011105003001 | 块料踢脚线 | 黑色块料踢脚线，高度150 | m2 | 44.38 | 121.61 | 5397.05 | 2758.22 | 4.88
51 | 011106001001 | 石材楼梯面层 | 楼梯面30厚1:3干硬性水泥砂浆结合层(表面撒水泥粉);20厚大理石面层(踏步口局部烧毛防滑)，黑色花岗岩200宽走边。 | m2 | 26.39 | 301.95 | 7968.46 | 2198.02 | 7.65
本页小计 | [6 empty] | 93424.82 | 23904.88 | 182.03
【表10.2.2-16】
分部分项工程清单与计价表
单位(专业)工程名称:单位工程-建筑 | [5 empty] | 标段: |  |  | 第6页 共7页
序号 | 项目编码 | 项目名称 | 项目特征 | 计量 单位 | 工程量 | 金 额 (元) |  |  |  |  | 备注
[6 empty] | 综合单价 | 合价 | 其中
[8 empty] | 人工费 | 机械费 | 暂估价
| A.12 | M 墙、柱面装饰与隔断、幕墙工程 |  |  |  |  | 96942.96 | 43707.7 | 491.34
52 | 011201001001 | 墙面一般抹灰 | 内墙面8厚1:1:6水泥石灰膏砂浆打底扫毛;腻子批平,自150高水泥踢脚起至顶棚板底。 | m2 | 1217.02 | 33.95 | 41317.83 | 19642.7 | 292.08
53 | 011201001002 | 墙面一般抹灰 | 外墙面20厚1:3水泥砂浆一底一面。 | m2 | 500.68 | 42.6 | 21328.97 | 11605.76 | 120.16
54 | Z011201006001 | 檐沟抹灰 | 檐沟四周20厚水泥砂浆分层抹灰。 | m | 82.00 | 89.45 | 7334.9 | 3651.46 | 48.38
55 | 011204003001 | 块料墙面 | 卫生间墙面9厚1:3水泥砂浆分层抹平;4厚强力胶粉泥粘结层,柔挤压实;白水泥擦缝（上方釉面砖线条收口）。 | m2 | 139.64 | 155.6 | 21727.98 | 7736.06 | 30.72
56 | 011210005001 | 成品隔断 | 卫生间成品隔断，高度2M，做法详见图集02J915 | m2 | 26.00 | 201.28 | 5233.28 | 1071.72
| A.13 | N 天棚工程 |  |  |  |  | 5422.34 | 1325.58 | 4.75
57 | 011301001001 | 天棚抹灰 | 楼梯天棚20厚水泥砂浆粉刷 | m2 | 26.39 | 26.8 | 707.25 | 355.21 | 4.75
58 | 011302001001 | 吊顶天棚 | 卫生间U50轻钢龙骨基层，增强硅酸钙板吊顶。 | m2 | 33.60 | 140.33 | 4715.09 | 970.37
| A.14 | P 油漆、涂料、裱糊工程 |  |  |  |  | 99730.7 | 42474.72
59 | 011407001001 | 墙面喷刷涂料 | 内墙面满刮腻子，喷刷乳胶漆二度饰面。 | m2 | 1430.37 | 21.9 | 31325.1 | 17979.75
60 | 011407002001 | 天棚喷刷涂料 | 天棚面满刮腻子，喷刷乳胶漆二度饰面。 | m2 | 709.55 | 23.38 | 16589.28 | 9621.5
本页小计 | [6 empty] | 150279.68 | 72634.53 | 496.09
【表10.2.2-16】
分部分项工程清单与计价表
单位(专业)工程名称:单位工程-建筑 | [5 empty] | 标段: |  |  | 第7页 共7页
序号 | 项目编码 | 项目名称 | 项目特征 | 计量 单位 | 工程量 | 金 额 (元) |  |  |  |  | 备注
[6 empty] | 综合单价 | 合价 | 其中
[8 empty] | 人工费 | 机械费 | 暂估价
61 | 011407001002 | 墙面喷刷涂料 | 外墙面满刮腻子，喷刷真石漆面层。 | m2 | 587.42 | 88.21 | 51816.32 | 14873.47
| A.15 | Q 其他装饰工程 |  |  |  |  | 4885.39 | 1043.43
62 | 011503001001 | 金属扶手、栏杆、栏板 | 楼梯不锈钢栏杆，高度1M。（含护窗栏杆） | m | 17.90 | 150 | 2685
63 | 011505001001 | 洗漱台 | 成品大理石洗漱台，开孔并磨边 | m2 | 5.28 | 416.74 | 2200.39 | 1043.43
| A.17 | S 措施项目 |  |  |  |  | 1120.95 | 799.81 | 2.6
64 | Z011702033001 | 线条模板增加费 | 1、装饰线条抹灰增加费(凸出宽度200以内) 三道以内 | m | 86.56 | 12.95 | 1120.95 | 799.81 | 2.6
|  | 自补 |  |  |  |  | 14532.64 | 441.32 | 1.76
65 | 01B001 | 玻璃轻钢雨蓬 | 成品玻璃轻钢雨棚（含五金、预埋件） | m2 | 12.67 | 1000 | 12670
66 | 01B002 | 开孔 | 墙面开80直径空调洞 | 个 | 9 | 50 | 450
67 | 01B003 | 大便坑 | 地砖面大便坑。 | 只 | 4 | 303.16 | 1212.64 | 441.32 | 1.76
68 | 01B004 | 沉降观测点 | 沉降观测点 | 个 | 4 | 50 | 200
本页小计 | [6 empty] | 72355.3 | 17158.03 | 4.36
合计 | [6 empty] | 908411.14 | 191360 | 4548.24

## 1_表10_2_2-16 施工技术措施项目清单与计价表
【表10.2.2-16】
施工技术措施项目清单与计价表
单位(专业)工程名称:单位工程-建筑 | [5 empty] | 标段: |  |  | 第1页 共2页
序号 | 项目编码 | 项目名称 | 项目特征 | 计量 单位 | 工程量 | 金 额 (元) |  |  |  |  | 备注
[6 empty] | 综合单价 | 合价 | 其中
[8 empty] | 人工费 | 机械费 | 暂估价
|  | [请输入分部名称,电子评标勿删] |  |  |  |  | 165585.45 | 80372.31 | 15724.38
1 | 011702001001 | 基础 | 模板垫层 | m2 | 26.43 | 48.77 | 1288.99 | 747.97 | 26.69
2 | 011702001002 | 基础 | 模板独立基础 | m2 | 28.15 | 44.59 | 1255.21 | 590.59 | 21.11
3 | 011702001003 | 基础 | 模板带形基础 | m2 | 67.24 | 46.21 | 3107.16 | 1503.49 | 77.33
4 | 011702002001 | 矩形柱 | 模板矩形柱，层高3.9M | m2 | 245.04 | 54.78 | 13423.29 | 6971.39 | 406.77
5 | 011702002002 | 矩形柱 | 模板矩形柱，层高6.4M | m2 | 20.48 | 64.53 | 1321.57 | 704.51 | 38.71
6 | 011702003001 | 构造柱 | 模板构造柱 | m2 | 55.41 | 50.7 | 2809.29 | 1248.94 | 44.33
7 | 011702024001 | 楼梯 | 模板楼梯 | m2 | 26.39 | 163.44 | 4313.18 | 2500.98 | 113.48
8 | 011702005001 | 基础梁 | 模板基础梁 | m2 | 6.91 | 53.89 | 372.38 | 170.88 | 14.72
9 | 011702016001 | 平板 | 模板平板，层高3.9M | m2 | 235.29 | 53.64 | 12620.96 | 5858.72 | 510.58
10 | 011702016002 | 平板 | 模板斜板，平均层高5.13M | m2 | 291.47 | 58.48 | 17045.17 | 7997.94 | 708.27
11 | 011702006001 | 矩形梁 | 模板矩形梁，层高3.9M | m2 | 368.33 | 73.82 | 27190.12 | 14316.99 | 983.44
12 | 011702006002 | 矩形梁 | 模板斜梁，平均层高5.13M | m2 | 291.47 | 79.4 | 23142.72 | 12305.86 | 842.35
13 | 011702025001 | 其他现浇构件 | 模板压顶 | m2 | 37.11 | 57.96 | 2150.9 | 1330.39 | 8.91
14 | 011702009001 | 过梁 | 模板过梁 | m2 | 21.50 | 55.07 | 1184.01 | 706.28 | 13.33
本页小计 | [6 empty] | 111224.95 | 56954.93 | 3810.02
【表10.2.2-16】
施工技术措施项目清单与计价表
单位(专业)工程名称:单位工程-建筑 | [5 empty] | 标段: |  |  | 第2页 共2页
序号 | 项目编码 | 项目名称 | 项目特征 | 计量 单位 | 工程量 | 金 额 (元) |  |  |  |  | 备注
[6 empty] | 综合单价 | 合价 | 其中
[8 empty] | 人工费 | 机械费 | 暂估价
15 | 011702022001 | 天沟、檐沟 | 模板檐沟 | m2 | 234.03 | 83.61 | 19567.25 | 10924.52 | 306.58
16 | 011701001001 | 综合脚手架 | 1、混凝土结构综合脚手架 檐高13m以内 ~层高6m以内 | m2 | 620.00 | 23.85 | 14787 | 8103.4 | 613.8
17 | 011703001001 | 垂直运输 | 1、混凝土结构建筑物垂直运输 檐高20m内 | m2 | 620.00 | 21.4 | 13268 |  | 10794.2
18 | Z011702033002 | 线条模板增加费 | 1、现浇混凝土线条模板增加费 三道以内 | m | 86.56 | 6.26 | 541.87 | 154.94 | 10.39
19 | 011701006001 | 满堂脚手架 | 1、满堂脚手架 ~基本层3.6m～5.2m | m2 | 485.61 | 12.76 | 6196.38 | 4234.52 | 189.39
本页小计 | [6 empty] | 54360.5 | 23417.38 | 11914.36
合计 | [6 empty] | 165585.45 | 80372.31 | 15724.38

## 1_表10_2_2-20 施工组织(总价)措施项目清单与
【表10.2.2-20】
施工组织（总价）措施项目清单与计价表
工程名称:建筑 |  |  | 标段: | 第1页 共1页
序号 | 项目编号 | 项目名称 | 计算基础 | 费率 (%) | 金额 (元) | 备注
1 | 011707001001 | 安全文明施工费 |  |  | 21437.22
1.1 |  | 安全文明施工基本费 | 定额人工费+定额机械费 | 7.93 | 21437.22
2 | Z01110900801 | 提前竣工增加费 | 定额人工费+定额机械费
3 | 011707004001 | 二次搬运费 | 定额人工费+定额机械费
4 | 011707005001 | 冬雨季施工增加费 | 定额人工费+定额机械费
5 |  | 其他施工组织措施费 | 按相关规定计算
合 计 |  |  |  |  | 21437.22

## 1_表10_2_2-21 其他项目清单与计价汇总表
【表10.2.2-21】
其他项目清单与计价汇总表
工程名称:建筑 |  | 标段: | 第1页 共1页
序号 | 项 目 名 称 | 金额(元) | 备注
1 | 暂列金额 | 58256.25 | 明细详见表10.2.2-22
1.1 | 标化工地增加费 |  | 明细详见表10.2.2-22
1.2 | 优质工程增加费 |  | 明细详见表10.2.2-22
1.3 | 其他暂列金额 | 58256.25 | 明细详见表10.2.2-22
2 | 暂估价
2.1 | 材料（设备）暂估价 |  | 明细详见表10.2.2-23
2.2 | 专业工程暂估价 |  | 明细详见表10.2.2-24
2.3 | 专项技术措施暂估价 |  | 明细详见表10.2.2-25
3 | 计日工 |  | 明细详见表10.2.2-26
4 | 总承包服务费 |  | 明细详见表10.2.2-27
合 计 |  | 58256.25 | 0

## 1_表10_2_2-29 主要工日一览表
【表10.2.2-29】
主要工日一览表
工程名称:建筑 |  |  | 标段: |  | 第1页 共1页
序号 | 工日名称（类别） | 单位 | 数 量 | 单价(元) | 合价（元） | 备注
1 | 一类人工 | 工日 | 72.874 | 135 | 9837.99
2 | 二类人工 | 工日 | 975.734 | 146 | 142457.16
3 | 三类人工 | 工日 | 715.212 | 167 | 119440.4

## 1_表10_2_2-31 主要材料和工程设备一览表
【表10.2.2-31】
主要材料和工程设备一览表
工程名称:建筑 |  |  |  | 标段: |  | 第1页 共3页
序号 | 名称、规格、型号 | 单位 | 数量 | 单价(元) | 合价（元） | 备注
1 | 热轧带肋钢筋HRB400φ10 | t | 7.652 | 4195 | 32100.14
2 | 热轧带肋钢筋HRB400φ18 | t | 16.777 | 4027 | 67560.98
3 | 热轧带肋钢筋HRB400φ25 | t | 6.291 | 4053 | 25497.42
4 | 镀锌铁丝φ0.7-1.0 | kg | 152.946 | 4.42 | 676.02
5 | 热轧光圆钢筋HPB300 φ10 | t | 4.174 | 4292 | 17914.81
6 | 角钢Q235B综合 | kg | 44.896 | 4.17 | 187.13
7 | 镀锌铁丝8# | kg | 3.41 | 4.42 | 15.07
8 | 圆钉 | kg | 232.733 | 4.42 | 1028.68
9 | 弹簧合页 | 副 | 12.12 | 14.74 | 178.65
10 | 地弹簧 | 套 | 6.06 | 217 | 1315.02
11 | 管子拉手 | 把 | 6.06 | 100 | 606
12 | 电焊条E43系列 | kg | 0.074 | 6.81 | 0.5
13 | 铁件综合 | kg | 6.896 | 6.07 | 41.86
14 | 预埋铁件 | kg | 5.084 | 6.07 | 30.86
15 | 镀锌铁丝12# | kg | 0.875 | 4.42 | 3.87
16 | 镀锌铁丝18# | kg | 33.293 | 4.42 | 147.16
17 | 镀锌铁丝22# | kg | 2.408 | 4.42 | 10.64
18 | 钢丝网综合 | m2 | 162.089 | 7.81 | 1265.92
19 | 复合硅酸盐水泥PC 32.5R综合 | kg | 66.378 | 0.49 | 32.59
20 | 普通硅酸盐水泥PO 42.5综合 | kg | 1079.538 | 0.53 | 573.23
21 | 白色硅酸盐水泥425#、二级白度 | kg | 95.079 | 0.61 | 58.09
22 | 黄砂净砂 | t | 0.998 | 180 | 179.64
23 | 碎石综合 | t | 52.223 | 121 | 6318.98
24 | 块石200-500 | t | 3.2 | 107 | 342.4
25 | 非粘土烧结页岩多孔砖240×115×90 | 千块 | 28.17 | 840.7 | 23682.52
26 | 混凝土实心砖240×115×53 MU10 | 千块 | 15.697 | 495.6 | 7779.43
27 | 蒸压砂加气混凝土砌块B06 A3.5 | m3 | 20.276 | 336 | 6812.74
28 | 彩色水泥脊瓦420×220 | 千张 | 0.16 | 5411.5 | 865.84
【表10.2.2-31】
主要材料和工程设备一览表
工程名称:建筑 |  |  |  | 标段: |  | 第2页 共3页
序号 | 名称、规格、型号 | 单位 | 数量 | 单价(元) | 合价（元） | 备注
29 | 泵送商品混凝土C30 | m3 | 153.53 | 584 | 89661.52
30 | 泵送防水商品混凝土C30/P6 | m3 | 85.557 | 598.56 | 51211
31 | 非泵送商品混凝土C15 | m3 | 48.166 | 475 | 22878.85
32 | 非泵送商品混凝土C20 | m3 | 1.988 | 515 | 1023.82
33 | 非泵送商品混凝土C25 | m3 | 13.898 | 540 | 7504.92
34 | 干混地面砂浆DS M15.0 | kg | 22057.122 | 0.34 | 7411.19
35 | 干混地面砂浆DS M20.0 | kg | 18148.5 | 0.35 | 6261.23
36 | 干混抹灰砂浆DP M15.0 | kg | 76309.805 | 0.36 | 27318.91
37 | 干混抹灰砂浆DP M20.0 | kg | 1175.071 | 0.37 | 428.9
38 | 干混砌筑砂浆DM M5.0 | kg | 39.6 | 0.33 | 12.95
39 | 干混砌筑砂浆DM M7.5 | kg | 32187.491 | 0.33 | 10686.25
40 | 干混砌筑砂浆DM M10.0 | kg | 6766.485 | 0.34 | 2273.54
41 | 杉板枋材 | m3 | 0.005 | 1681 | 8.41
42 | 瓷砖300*600 | m2 | 143.829 | 65 | 9348.89
43 | 地砖300×300 | m2 | 38.888 | 65 | 2527.72
44 | 地砖800×800 | m2 | 519.771 | 65 | 33785.12
45 | 天然石材饰面板 | m2 | 43.259 | 120 | 5191.08
46 | 大理石板 | m2 | 5.386 | 120 | 646.32
47 | 硅酸钙板δ10 | m2 | 35.28 | 60 | 2116.8
48 | 轻型龙骨U50 | m2 | 34.608 | 36.42 | 1260.42
49 | 装饰门扇 | m2 | 29.28 | 500 | 14640
50 | 钢制防盗门 | m2 | 7.042 | 500 | 3521
51 | 铝合金断桥隔热推拉窗 1.4厚 5+9A+5中空玻璃 | m2 | 173.635 | 343 | 59556.81
52 | 铝合金全玻地弹门2.0厚 | m2 | 13.052 | 276 | 3602.35
53 | 乳胶漆 | kg | 617.153 | 15.93 | 9831.25
54 | SBS改性沥青防水涂料H型 | kg | 473.304 | 15.04 | 7118.49
55 | 钢支撑 | kg | 1198.903 | 4.69 | 5622.86
56 | 电 | kW·h | 91.994 | 0.88 | 80.95
57 | 水 | m3 | 233.088 | 5.73 | 1335.59
【表10.2.2-31】
主要材料和工程设备一览表
工程名称:建筑 |  |  |  | 标段: |  | 第3页 共3页
序号 | 名称、规格、型号 | 单位 | 数量 | 单价(元) | 合价（元） | 备注
58 | 复合模板综合 | m2 | 426.305 | 42.48 | 18109.44
59 | 安全网 | m2 | 85.312 | 6.64 | 566.47
60 | 脚手架钢管 | kg | 446.884 | 4.42 | 1975.23
61 | 竹脚手片 | m2 | 115.772 | 8.5 | 984.06
62 | 电焊条E50系列 | kg | 117.849 | 6.81 | 802.55
63 | 成品卫生间隔断 | m2 | 26 | 150 | 3900
64 | 彩色水泥瓦420×330 | 千张 | 3.853 | 2107.1 | 8118.66

## 1_表10_2_2-32 主要机械台班一览表
【表10.2.2-32】
主要机械台班一览表
工程名称:建筑 |  |  |  | 标段: | 第1页 共1页
序号 | 机械名称、规格、型号 | 单位 | 数 量 | 单价(元) | 合价（元） | 备注
1 | 轮胎式装载机2m3 | 台班 | 0.146 | 740.6 | 108.13
2 | 电动夯实机250N·m | 台班 | 3.932 | 29.99 | 117.92
3 | 自升式塔式起重机400kN·m | 台班 | 10.416 | 613.98 | 6395.22
4 | 载货汽车4t | 台班 | 9.436 | 414.9 | 3915
5 | 自卸汽车15t | 台班 | 1.31 | 869.98 | 1139.67
6 | 电动卷扬机-单筒快速5kN | 台班 | 24.056 | 170.29 | 4096.5
7 | 卷扬机井架30m | 台班 | 24.056 | 12.56 | 302.14
8 | 干混砂浆罐式搅拌机20000L | 台班 | 4.696 | 208.41 | 978.69
9 | 钢筋调直机14mm | 台班 | 3.254 | 39.74 | 129.31
10 | 钢筋切断机40mm | 台班 | 3.669 | 46.85 | 171.89
11 | 钢筋弯曲机40mm | 台班 | 12.557 | 27.99 | 351.47
12 | 木工圆锯机500mm | 台班 | 11.188 | 30.08 | 336.54
13 | 交流弧焊机21kV·A | 台班 | 0.03 | 69.68 | 2.09
14 | 直流弧焊机32kW | 台班 | 9.821 | 106.95 | 1050.36
15 | 对焊机75kV·A | 台班 | 2.168 | 131.93 | 286.02
16 | 电焊条烘干箱45×35×45cm3 | 台班 | 0.983 | 9.73 | 9.56
17 | 混凝土振捣器平板式 | 台班 | 8.214 | 13.13 | 107.85
18 | 混凝土振捣器插入式 | 台班 | 17.636 | 5.08 | 89.59
19 | 汽车式起重机5t | 台班 | 1.688 | 401.16 | 677.16

## 2_表10_2_2-13 【不含单列】单位(专业)工程招
【表10.2.2-13】
单位（专业）工程招标控制价费用表
工程名称:单位工程-市政 |  |  | 标段: | 第1页 共1页
序号 | 费用名称 |  | 计算公式 | 金额 (元) | 备注
1 | 分部分项工程费 |  | ∑(分部分项工程量×综合单价） | 368479.94 | 见表10.2.2-16
1.1 | 其中 | 人工费+机械费 | ∑分部分项（定额人工费+定额机械费） | 88012.2
2 | 措施项目费 |  | （2.1+2.2） | 26689.23
2.1 | 施工技术措施项目费 |  | ∑(技措项目工程量×综合单价） | 17944.03 | 见表10.2.2-16
2.1.1 | 其中 | 人工费+机械费 | ∑技措项目（定额人工费+定额机械费） | 9264.75
2.2 | 施工组织措施项目费 |  | (1.1+2.1.1)×8.99% | 8745.2 | 见表10.2.2-20
2.2.1 | 其中 | 安全文明施工基本费 | (1.1+2.1.1)×7.3% | 7101.22 | 见表10.2.2-20
3 | 其他项目费 |  | （3.1+3.2+3.3+3.4） | 20670.43
3.1 | 暂列金额 |  | 3.1.1+3.1.2+3.1.3 | 20670.43 | 见表10.2.2-21
3.1.1 | 其中 | 标化工地增加费 | 按招标文件规定额度列计 |  | 见表10.2.2-22
3.1.2 |  | 优质工程增加费 | 按招标文件规定额度列计 |  | 见表10.2.2-22
3.1.3 |  | 其他暂列金额 | 按招标文件规定额度列计 | 20670.43 | 见表10.2.2-22
3.2 | 暂估价 |  | 3.2.1+3.2.2+3.2.3 |  | 见表10.2.2-21
3.2.1 | 其中 | 材料（工程设备）暂估价 | 按招标文件规定额度列计 (或计入综合单价) |  | 见表10.2.2-23
3.2.2 |  | 专业工程暂估价 | 按招标文件规定额度列计 |  | 见表10.2.2-24
3.2.3 |  | 专项技术措施暂估价 | 按招标文件规定额度列计 |  | 见表10.2.2-25
3.3 | 计日工 |  | ∑计日工(暂估数量×综合单价） |  | 见表10.2.2-21
3.4 | 施工总承包服务费 |  | 3.4.1+3.4.2 |  | 见表10.2.2-21
3.4.1 | 其中 | 专业发包工程管理费 | ∑专业发包工程（暂估金额×费率） |  | 见表10.2.2-27
3.4.2 |  | 甲供材料设备管理费 | 甲供材料暂估金额×费率+甲供设备暂估金额×费率 |  | 见表10.2.2-27
4 | 规费 |  | (1.1+2.1.1)×18.75% | 18239.43
5 | 税金 |  | (1+2+3+4)×9% | 39067.11
招标控制价合计 |  |  | 1+2+3+4+5 | 473146

## 2_表10_2_2-16 分部分项工程清单与计价表
【表10.2.2-16】
分部分项工程清单与计价表
单位(专业)工程名称:单位工程-市政 | [5 empty] | 标段: |  |  | 第1页 共7页
序号 | 项目编码 | 项目名称 | 项目特征 | 计量 单位 | 工程量 | 金 额 (元) |  |  |  |  | 备注
[6 empty] | 综合单价 | 合价 | 其中
[8 empty] | 人工费 | 机械费 | 暂估价
|  | 场地硬化 |  |  |  |  | 84967.93 | 6868.69 | 1073.57
1 | 040202001001 | 路床（槽）整形 | 路床（槽）整形 路床碾压检验 | m2 | 795.24 | 1.76 | 1399.62 | 222.67 | 898.62
2 | 040203007001 | 水泥混凝土 | 1、混凝土强度等级：C25 2、厚度：15CM 3、锯缝机切缝缝~深（cm）5：间距5M 4、养护方式：塑料膜养护 | m2 | 795.24 | 92.39 | 73472.22 | 5232.68 | 174.95
3 | 040204004001 | 安砌侧（平、缘）石 | 1、材料品种、规格：1000*250*120mm混凝土侧石 2、基础、垫层：材料品种、厚度：C20混凝土垫层 | m | 191.25 | 52.79 | 10096.09 | 1413.34
|  | 绿化 |  |  |  |  | 57818.5 | 17260.63 | 3041.7
4 | 050101010001 | 整理绿化用地 | 绿地细平整 | m2 | 490.00 | 5.13 | 2513.7 | 2009
5 | 050101009001 | 种植土回（换）填 | 1、回填土质要求：黄土 2、回填厚度：30CM | m3 | 147.00 | 61.02 | 8969.94 | 2976.75
6 | 050102001001 | 栽植乔木 | 1、种类：香樟 2、胸径或干径：D12-13cm 3、株高、冠径：H=450-500cm,W=300-350cm 4、养护期：两年 | 株 | 22 | 817.43 | 17983.46 | 4155.58 | 635.8
7 | 050102002001 | 栽植灌木 | 1、种类：红花继木（36株／m2） 2、灌丛高：H=25-30 3、养护期：两年 | m2 | 490.00 | 57.86 | 28351.4 | 8119.3 | 2405.9
本页小计 | [6 empty] | 142786.43 | 24129.32 | 4115.27
【表10.2.2-16】
分部分项工程清单与计价表
单位(专业)工程名称:单位工程-市政 | [5 empty] | 标段: |  |  | 第2页 共7页
序号 | 项目编码 | 项目名称 | 项目特征 | 计量 单位 | 工程量 | 金 额 (元) |  |  |  |  | 备注
[6 empty] | 综合单价 | 合价 | 其中
[8 empty] | 人工费 | 机械费 | 暂估价
|  | 围墙 |  |  |  |  | 143759.81 | 36915.08 | 3100.3
8 | 040101002001 | 挖沟槽土方 | 1、土壤类别：三类土 2、挖土深度：1.5m内 | m3 | 340.83 | 6.23 | 2123.37 | 1056.57 | 644.17
9 | 040103001001 | 回填方 | 1、密实度要求：满足设计要求 2、填方材料品种：原土回填 | m3 | 237.42 | 15.98 | 3793.97 | 2521.4 | 510.45
10 | 040103002001 | 余方弃置 | 1、废弃料品种：围墙沟槽余土 2、运距：施工方自行考虑 | m3 | 103.41 | 14.29 | 1477.73 | 40.33 | 1144.75
11 | 010501001003 | 垫层 | 1、混凝土种类：非泵送商品混凝土 2、混凝土强度等级：C10 | m3 | 14.98 | 542.35 | 8124.4 | 662.27 | 10.64
12 | 010501002003 | 带形基础 | 1、混凝土种类：非泵送商品混凝土 2、混凝土强度等级：C20 | m3 | 33.71 | 554.93 | 18706.69 | 876.46 | 9.1
13 | 010401001002 | 砖基础 | 1、砖品种、规格、强度等级：MU10混凝土实心砖 2、砂浆强度等级：水泥砂浆 M7.5 | m3 | 48.93 | 518.39 | 25364.82 | 6192.58 | 314.13
14 | 010401009001 | 实心砖柱 | 1、砖品种、规格、强度等级：MU10混凝土实心砖 2、柱类型：方形柱 3、砂浆强度等级、配合比：水泥砂浆 M7.5 | m3 | 17.12 | 642.7 | 11003.02 | 3747.4 | 110.42
15 | 011201001008 | 墙面一般抹灰 | 1、外墙砂浆抹灰 14+6mm厚^防水砂浆 1∶2.5 | m2 | 357.02 | 38.03 | 13577.47 | 8275.72 | 85.68
16 | 010903003004 | 墙面砂浆防水(防潮） | 1、立面防水砂浆防潮层 ^水泥砂浆 1:2.5 | m2 | 25.50 | 27.95 | 712.73 | 317.22 | 15.05
本页小计 | [6 empty] | 84884.2 | 23689.95 | 2844.39
【表10.2.2-16】
分部分项工程清单与计价表
单位(专业)工程名称:单位工程-市政 | [5 empty] | 标段: |  |  | 第3页 共7页
序号 | 项目编码 | 项目名称 | 项目特征 | 计量 单位 | 工程量 | 金 额 (元) |  |  |  |  | 备注
[6 empty] | 综合单价 | 合价 | 其中
[8 empty] | 人工费 | 机械费 | 暂估价
17 | 011407001005 | 墙面喷刷涂料 | 1、外墙砂浆抹灰 14+6mm厚^水泥砂浆 1:3一底一面光 2、外墙涂料 仿石型涂料 | m2 | 274.75 | 120.39 | 33077.15 | 12168.68 | 178.59
18 | 010507005002 | 扶手、压顶 | 1、混凝土强度等级：C25 | m3 | 2.16 | 752.99 | 1626.46 | 335.43 | 1.49
19 | 010515001005 | 现浇构件钢筋 | 1、现浇构件圆钢筋 HPB300 直径（mm以内）10 | t | 0.351 | 5349.46 | 1877.66 | 253.16 | 8.6
20 | 010515001006 | 现浇构件钢筋 | 1、现浇构件带肋钢筋 HRB400以内 直径（mm以内）18 | t | 0.906 | 4919.36 | 4456.94 | 467.86 | 67.23
21 | 04B001 | 成品塑钢栏板 | 成品塑钢栏板 | m | 169.88 | 105 | 17837.4
|  | 正大门 |  |  |  |  | 20530.25 | 3954.94 | 186.6
22 | 010805004001 | 电动伸缩门 | 1、电动伸缩门 | m | 6.00 | 1274.14 | 7644.84 | 444.78
23 | 040101003001 | 挖基坑土方 | 1、土壤类别：三类土 2、挖土深度：1.5m内 | m3 | 16.84 | 6.23 | 104.91 | 52.2 | 31.83
24 | 040103001002 | 回填方 | 1、密实度要求：满足设计要求 2、填方材料品种：原土回填 | m3 | 10.74 | 15.98 | 171.63 | 114.06 | 23.09
25 | 040103002002 | 余方弃置 | 1、废弃料品种：围墙沟槽余土 2、运距：施工方自行考虑 | m3 | 6.10 | 14.29 | 87.17 | 2.38 | 67.53
26 | 010501001004 | 垫层 | 1、混凝土种类：非泵送商品混凝土 2、混凝土强度等级：C10 | m3 | 1.06 | 542.35 | 574.89 | 46.86 | 0.75
27 | 010501002004 | 带形基础 | 1、混凝土种类：非泵送商品混凝土 2、混凝土强度等级：C20 | m3 | 2.76 | 554.93 | 1531.61 | 71.76 | 0.75
本页小计 | [6 empty] | 68990.66 | 13957.17 | 379.86
【表10.2.2-16】
分部分项工程清单与计价表
单位(专业)工程名称:单位工程-市政 | [5 empty] | 标段: |  |  | 第4页 共7页
序号 | 项目编码 | 项目名称 | 项目特征 | 计量 单位 | 工程量 | 金 额 (元) |  |  |  |  | 备注
[6 empty] | 综合单价 | 合价 | 其中
[8 empty] | 人工费 | 机械费 | 暂估价
28 | 010401001004 | 砖基础 | 1、砖品种、规格、强度等级：MU10混凝土实心砖 2、砂浆强度等级：M7.5 | m3 | 2.28 | 533.71 | 1216.86 | 259.3 | 5.47
29 | 011201001009 | 墙面一般抹灰 | 1、外墙砂浆抹灰 14+6mm厚^防水砂浆 1∶2.5 | m2 | 12.83 | 38.03 | 487.92 | 297.4 | 3.08
30 | 010903003005 | 墙面砂浆防水(防潮） | 1、立面防水砂浆防潮层 ^水泥砂浆 1:2.5 | m2 | 1.20 | 27.95 | 33.54 | 14.93 | 0.71
31 | 010401003003 | 实心砖墙 | 1、砖品种、规格、强度等级：混凝土实心砖 2、砂浆强度等级、配合比：水泥砂浆M7.5 | m3 | 4.25 | 569.88 | 2421.99 | 697.55 | 28.01
32 | 010503004002 | 圈梁 | 1、混凝土强度等级：C25 | m3 | 0.54 | 689.36 | 372.25 | 58.26 | 0.37
33 | 010505003004 | 平板 | 1、混凝土类别：混凝土 2、混凝土强度等级：C25 | m3 | 0.30 | 612.83 | 183.85 | 13.73 | 0.25
34 | 011201001007 | 墙面一般抹灰 | 1、10厚1:3水泥砂浆打底扫毛；刷聚合物水泥浆一道 2、6厚1:2.5水泥砂浆结合层表面划出道纹 | m2 | 30.42 | 51.13 | 1555.37 | 864.84 | 17.34
35 | 011204001001 | 石材墙面 | 1、安装方式：粘贴 2、面层材料品种、规格、颜色：15厚600*600花岗岩（材料由甲方自定） 3、缝宽、嵌缝材料种类：1:1水泥砂浆勾缝 | m2 | 15.48 | 226.3 | 3503.12 | 940.26 | 1.08
36 | 010515001009 | 现浇构件钢筋 | 1、现浇构件圆钢筋 HPB300 直径（mm以内）10 | t | 0.059 | 5349.46 | 315.62 | 42.55 | 1.44
本页小计 | [6 empty] | 10090.52 | 3188.82 | 57.75
【表10.2.2-16】
分部分项工程清单与计价表
单位(专业)工程名称:单位工程-市政 | [5 empty] | 标段: |  |  | 第5页 共7页
序号 | 项目编码 | 项目名称 | 项目特征 | 计量 单位 | 工程量 | 金 额 (元) |  |  |  |  | 备注
[6 empty] | 综合单价 | 合价 | 其中
[8 empty] | 人工费 | 机械费 | 暂估价
37 | 010515001010 | 现浇构件钢筋 | 1、现浇构件带肋钢筋 HRB400以内 直径（mm以内）18 | t | 0.066 | 4919.36 | 324.68 | 34.08 | 4.9
|  | 室外雨污水 |  |  |  |  | 61403.45 | 21431.21 | 1348.2
38 | 040101002003 | 挖沟槽土方 | 1、土壤类别：三类土 2、挖土深度：2M 内 | m3 | 128.17 | 6.23 | 798.5 | 397.33 | 242.24
39 | 040103001004 | 回填方 | 1、原土回填 | m3 | 95.98 | 15.98 | 1533.76 | 1019.31 | 206.36
40 | 040103002003 | 余方弃置 | 1、装载机装松散土 2、自卸汽车运土方~运距施工方自行考虑 | m3 | 32.19 | 14.29 | 460 | 12.55 | 356.34
41 | 040501004001 | 塑料管 | 1、名称：UPVC双壁波纹管 2、材质及规格：De315 3、连接形式：承插式橡胶圈接口 4、管道检验及试验要求：满足设计要求 | m | 88.00 | 76.42 | 6724.96 | 628.32
42 | 040501004002 | 塑料管 | 1、名称：UPVC双壁波纹管 2、材质及规格：De200 3、连接形式：承插式橡胶圈接口 4、管道检验及试验要求：满足设计要求 | m | 96.50 | 39.73 | 3833.95 | 580.93
43 | 040501004005 | 塑料管 | 1、名称：UPVC双壁波纹管 2、材质及规格：De160 3、连接形式：承插式橡胶圈接口 4、管道检验及试验要求：满足设计要求 | m | 4.10 | 21.53 | 88.27 | 19.27
本页小计 | [6 empty] | 13764.12 | 2691.79 | 809.84
【表10.2.2-16】
分部分项工程清单与计价表
单位(专业)工程名称:单位工程-市政 | [5 empty] | 标段: |  |  | 第6页 共7页
序号 | 项目编码 | 项目名称 | 项目特征 | 计量 单位 | 工程量 | 金 额 (元) |  |  |  |  | 备注
[6 empty] | 综合单价 | 合价 | 其中
[8 empty] | 人工费 | 机械费 | 暂估价
44 | 040501004006 | 塑料管 | 1、名称：UPVC双壁波纹管 2、材质及规格：De110 3、连接形式：承插式橡胶圈接口 4、管道检验及试验要求：满足设计要求 | m | 10.60 | 15.93 | 168.86 | 49.82
45 | 040504001001 | 砌筑井 | 1、井 底板混凝土^非泵送商品混凝土 C25 2、井砌筑 砖砌方形 3、砖墙 抹灰井壁 4、C25钢筋混凝土盖板预制 5、450*450检查井盖高强模塑料井盖安装 6、尺寸 700*700雨水井 7、含钢筋 | 座 | 7 | 1603.13 | 11221.91 | 3171.14 | 232.33
46 | 040504009002 | 雨水口 | 1、雨水篦子及圈口材质、型号、规格：雨水井箅高强模塑料井箅 450*450mm 2、垫层、基础材质及厚度：100mm厚砼底板 3、混凝土强度等级：C25 4、砌筑材料品种、规格：MU15砼实心砖 5、抹灰：井壁抹灰 | 座 | 6 | 445.29 | 2671.74 | 710.34 | 24.72
本页小计 | [6 empty] | 14062.51 | 3931.3 | 257.05
【表10.2.2-16】
分部分项工程清单与计价表
单位(专业)工程名称:单位工程-市政 | [5 empty] | 标段: |  |  | 第7页 共7页
序号 | 项目编码 | 项目名称 | 项目特征 | 计量 单位 | 工程量 | 金 额 (元) |  |  |  |  | 备注
[6 empty] | 综合单价 | 合价 | 其中
[8 empty] | 人工费 | 机械费 | 暂估价
47 | 040504001002 | 砌筑井 | 1、尺寸：圆形D700砖砌检查井（污水井） 2、材料：100mm厚C10混凝土垫层， M7.5水泥砂浆砌筑240mm厚MU15砼实心砖，1：2防水水泥砂浆内外抹灰，C30钢筋砼井圈 3、D700高强模塑料井盖（重型） | 座 | 6 | 1368.51 | 8211.06 | 2980.14 | 180.66
48 | 010507006001 | 化粪池、检查井 | 3#砖砌化粪池 | 座 | 1 | 23690.44 | 23690.44 | 11862.06 | 105.55
49 | 04B002 | 雨污水管道接口 | 雨污水管道接口 | 项 | 1 | 2000 | 2000
本页小计 | [6 empty] | 33901.5 | 14842.2 | 286.21
合计 | [6 empty] | 368479.94 | 86430.55 | 8750.37

## 2_表10_2_2-16 施工技术措施项目清单与计价表
【表10.2.2-16】
施工技术措施项目清单与计价表
单位(专业)工程名称:单位工程-市政 | [5 empty] | 标段: |  |  | 第1页 共1页
序号 | 项目编码 | 项目名称 | 项目特征 | 计量 单位 | 工程量 | 金 额 (元) |  |  |  |  | 备注
[6 empty] | 综合单价 | 合价 | 其中
[8 empty] | 人工费 | 机械费 | 暂估价
|  | [请输入分部名称,电子评标勿删] |  |  |  |  | 17944.03 | 6807.72 | 3217.05
1 | 041106001001 | 大型机械设备进出场及安拆 | 1.履带式挖掘机1m3以内 2.压路机 | 台·次 | 1 | 7433.03 | 7433.03 | 1022 | 3058.18
2 | 011702001005 | 基础 | 1、现浇混凝土模板 基础垫层模板 | m2 | 37.45 | 49.33 | 1847.41 | 1059.84 | 37.82
3 | 011702001006 | 基础 | 1、现浇带形基础 无梁式 复合木模 | m2 | 112.36 | 45.22 | 5080.92 | 2637.09 | 67.42
4 | 011702025002 | 其他现浇构件 | 1、现浇混凝土单独扶手压顶 复合模板 | m2 | 43.71 | 58.57 | 2560.09 | 1567 | 10.49
5 | 011701003001 | 里脚手架 | 内墙脚手架 高度3.6m以内 | m2 | 139.12 | 2.63 | 365.89 | 210.07 | 30.61
6 | 011702008001 | 圈梁 | 现浇混凝土 直形圈过梁 复合木模 | m2 | 4.64 | 55.72 | 258.54 | 152.42 | 2.88
7 | 011702016003 | 平板 | 现浇混凝土 板 复合木模~支模高度3.6m | m2 | 3.01 | 49.22 | 148.15 | 67.3 | 5.72
8 | 041102001002 | 垫层模板 | 1、构件类型：检查井、雨水口 | m2 | 8.55 | 29.24 | 250 | 92 | 3.93
本页小计 | [6 empty] | 17944.03 | 6807.72 | 3217.05
合计 | [6 empty] | 17944.03 | 6807.72 | 3217.05

## 2_表10_2_2-20 施工组织(总价)措施项目清单与
【表10.2.2-20】
施工组织（总价）措施项目清单与计价表
工程名称:市政 |  |  | 标段: | 第1页 共1页
序号 | 项目编号 | 项目名称 | 计算基础 | 费率 (%) | 金额 (元) | 备注
1 | 041109001001 | 安全文明施工费 |  |  | 7101.22
1.1 |  | 安全文明施工基本费 | 定额人工费+定额机械费 | 7.3 | 7101.22
2 | Z04110900801 | 提前竣工增加费 | 定额人工费+定额机械费
3 | 041109003001 | 二次搬运费 | 定额人工费+定额机械费
4 | 041109004001 | 冬雨季施工增加费 | 定额人工费+定额机械费
5 | 041109005001 | 行车、行人干扰增加费 | 定额人工费+定额机械费 | 1.69 | 1643.98
6 |  | 其他施工组织措施费 | 按相关规定计算
合 计 |  |  |  |  | 8745.2

## 2_表10_2_2-21 其他项目清单与计价汇总表
【表10.2.2-21】
其他项目清单与计价汇总表
工程名称:市政 |  | 标段: | 第1页 共1页
序号 | 项 目 名 称 | 金额(元) | 备注
1 | 暂列金额 | 20670.43 | 明细详见表10.2.2-22
1.1 | 标化工地增加费 |  | 明细详见表10.2.2-22
1.2 | 优质工程增加费 |  | 明细详见表10.2.2-22
1.3 | 其他暂列金额 | 20670.43 | 明细详见表10.2.2-22
2 | 暂估价
2.1 | 材料（设备）暂估价 |  | 明细详见表10.2.2-23
2.2 | 专业工程暂估价 |  | 明细详见表10.2.2-24
2.3 | 专项技术措施暂估价 |  | 明细详见表10.2.2-25
3 | 计日工 |  | 明细详见表10.2.2-26
4 | 总承包服务费 |  | 明细详见表10.2.2-27
合 计 |  | 20670.43 | 0

## 2_表10_2_2-29 主要工日一览表
【表10.2.2-29】
主要工日一览表
工程名称:市政 |  |  | 标段: |  | 第1页 共1页
序号 | 工日名称（类别） | 单位 | 数 量 | 单价(元) | 合价（元） | 备注
1 | 一类人工 | 工日 | 10.584 | 135 | 1428.84
2 | 一类人工 | 工日 | 155.92 | 135 | 21049.2
3 | 二类人工 | 工日 | 34.353 | 146 | 5015.54
4 | 二类人工 | 工日 | 293.721 | 146 | 42883.27
5 | 三类人工 | 工日 | 136.949 | 167 | 22870.48

## 2_表10_2_2-31 主要材料和工程设备一览表
【表10.2.2-31】
主要材料和工程设备一览表
工程名称:市政 |  |  |  | 标段: |  | 第1页 共2页
序号 | 名称、规格、型号 | 单位 | 数量 | 单价(元) | 合价（元） | 备注
1 | 热轧带肋钢筋HRB400φ18 | t | 0.997 | 4027 | 4014.92
2 | 镀锌铁丝φ0.7-1.0 | kg | 8.193 | 4.42 | 36.21
3 | 热轧光圆钢筋HPB300 φ10 | t | 0.418 | 4292 | 1794.06
4 | 圆钉 | kg | 23.254 | 4.42 | 102.78
5 | 铁件综合 | kg | 2.466 | 6.07 | 14.97
6 | 预埋铁件 | kg | 0.052 | 6.07 | 0.32
7 | 镀锌铁丝22# | kg | 0.282 | 4.42 | 1.25
8 | 复合硅酸盐水泥PC 32.5R综合 | kg | 10.686 | 0.49 | 5.25
9 | 普通硅酸盐水泥PO 42.5综合 | kg | 7585.006 | 0.53 | 4027.64
10 | 白色硅酸盐水泥425#、二级白度 | kg | 2.392 | 0.61 | 1.46
11 | 黄砂净砂 | t | 41.624 | 180 | 7492.32
12 | 碎石综合 | t | 1.662 | 121 | 201.1
13 | 混凝土实心砖240×115×53 MU15 | 千块 | 2.783 | 495.6 | 1379.25
14 | 混凝土实心砖240×115×53 MU10 | 千块 | 47.907 | 495.6 | 23742.71
15 | 非泵送商品混凝土C10 | m3 | 0.993 | 475 | 471.68
16 | 非泵送商品混凝土C20 | m3 | 37.53 | 515 | 19327.95
17 | 非泵送商品混凝土C25 | m3 | 125.9 | 540 | 67986
18 | 非泵送商品混凝土C30 | m3 | 0.63 | 575 | 362.25
19 | 干混地面砂浆DS M15.0 | kg | 264.776 | 0.34 | 88.96
20 | 干混抹灰砂浆DP M15.0 | kg | 4247.358 | 0.36 | 1520.55
21 | 干混抹灰砂浆DP M20.0 | kg | 3419.414 | 0.37 | 1248.09
22 | 干混砌筑砂浆DM M7.5 | kg | 441.681 | 0.33 | 146.64
23 | 干混砌筑砂浆DM M10.0 | kg | 3952.698 | 0.34 | 1328.11
24 | 钢支撑 | kg | 4.101 | 4.69 | 19.23
25 | 水 | m3 | 64.519 | 5.73 | 369.69
26 | 复合模板综合 | m2 | 38.921 | 42.48 | 1653.36
27 | 木模板 | m3 | 0.046 | 1445 | 66.47
28 | 脚手架钢管 | kg | 5.38 | 4.42 | 23.78
29 | 电焊条E50系列 | kg | 5.248 | 6.81 | 35.74
【表10.2.2-31】
主要材料和工程设备一览表
工程名称:市政 |  |  |  | 标段: |  | 第2页 共2页
序号 | 名称、规格、型号 | 单位 | 数量 | 单价(元) | 合价（元） | 备注

## 2_表10_2_2-32 主要机械台班一览表
【表10.2.2-32】
主要机械台班一览表
工程名称:市政 |  |  |  | 标段: | 第1页 共2页
序号 | 机械名称、规格、型号 | 单位 | 数 量 | 单价(元) | 合价（元） | 备注
1 | 履带式推土机75kW | 台班 | 0.644 | 692.58 | 446.02
2 | 履带式推土机105kW | 台班 | 0.02 | 872.24 | 17.44
3 | 履带式推土机105kW | 台班 | 0.055 | 872.24 | 47.97
4 | 轮胎式装载机1.5m3 | 台班 | 0.258 | 662.26 | 170.86
5 | 轮胎式装载机1.5m3 | 台班 | 0.076 | 662.26 | 50.33
6 | 履带式单斗液压挖掘机1m3 | 台班 | 0.227 | 992.93 | 225.4
7 | 履带式单斗液压挖掘机1m3 | 台班 | 1.134 | 992.93 | 1125.98
8 | 钢轮内燃压路机12t | 台班 | 1.407 | 499.1 | 702.23
9 | 电动夯实机250N·m | 台班 | 6.893 | 29.99 | 206.72
10 | 电动夯实机250N·m | 台班 | 19.059 | 29.99 | 571.58
11 | 汽车式起重机8t | 台班 | 0.039 | 701.31 | 27.35
12 | 载货汽车4t | 台班 | 0.328 | 414.9 | 136.09
13 | 载货汽车5t | 台班 | 0.008 | 424.58 | 3.4
14 | 载货汽车8t | 台班 | 0.004 | 456.77 | 1.83
15 | 自卸汽车15t | 台班 | 1.197 | 869.98 | 1041.37
16 | 自卸汽车15t | 台班 | 0.352 | 869.98 | 306.23
17 | 平板拖车组40t | 台班 | 2 | 1156.08 | 2312.16
18 | 机动翻斗车1t | 台班 | 0.128 | 214.54 | 27.46
19 | 机动翻斗车1t | 台班 | 1.007 | 214.54 | 216.04
20 | 洒水车4000L | 台班 | 5.402 | 481.32 | 2600.09
21 | 灰浆搅拌机200L | 台班 | 0.423 | 167.09 | 70.68
22 | 灰浆搅拌机200L | 台班 | 4.369 | 167.09 | 730.02
23 | 混凝土切缝机7.5kW | 台班 | 0.994 | 36.03 | 35.81
24 | 干混砂浆罐式搅拌机20000L | 台班 | 0.073 | 208.41 | 15.21
25 | 干混砂浆罐式搅拌机20000L | 台班 | 0.719 | 208.41 | 149.85
26 | 钢筋调直机14mm | 台班 | 0.098 | 39.74 | 3.89
27 | 钢筋切断机40mm | 台班 | 0.162 | 46.85 | 7.59
28 | 钢筋弯曲机40mm | 台班 | 0.412 | 27.99 | 11.53
29 | 木工圆锯机500mm | 台班 | 1.075 | 30.08 | 32.34
30 | 木工压刨床单面600mm | 台班 | 0.022 | 34.46 | 0.76
【表10.2.2-32】
主要机械台班一览表
工程名称:市政 |  |  |  | 标段: | 第2页 共2页
序号 | 机械名称、规格、型号 | 单位 | 数 量 | 单价(元) | 合价（元） | 备注
31 | 直流弧焊机32kW | 台班 | 0.473 | 106.95 | 50.59
32 | 对焊机75kV·A | 台班 | 0.107 | 131.93 | 14.12
33 | 电焊条烘干箱45×35×45cm3 | 台班 | 0.044 | 9.73 | 0.43
34 | 水泥混凝土真空吸水机 | 台班 | 2.767 | 16.92 | 46.82
35 | 混凝土振捣器平板式 | 台班 | 0.122 | 13.13 | 1.6
36 | 混凝土振捣器平板式 | 台班 | 5.044 | 13.13 | 66.23
37 | 混凝土振捣器插入式 | 台班 | 10.74 | 5.08 | 54.56
38 | 汽车式起重机5t | 台班 | 1.102 | 401.16 | 442.08

## 3_表10_2_2-13 【不含单列】单位(专业)工程招
【表10.2.2-13】
单位（专业）工程招标控制价费用表
工程名称:单位工程-室外给水 |  |  | 标段: | 第1页 共1页
序号 | 费用名称 |  | 计算公式 | 金额 (元) | 备注
1 | 分部分项工程费 |  | ∑(分部分项工程量×综合单价） | 19878.02 | 见表10.2.2-16
1.1 | 其中 | 人工费+机械费 | ∑分部分项（定额人工费+定额机械费） | 3229.87
2 | 措施项目费 |  | （2.1+2.2） | 1800.59
2.1 | 施工技术措施项目费 |  | ∑(技措项目工程量×综合单价） | 1568.93 | 见表10.2.2-16
2.1.1 | 其中 | 人工费+机械费 | ∑技措项目（定额人工费+定额机械费） | 683.26
2.2 | 施工组织措施项目费 |  | (1.1+2.1.1)×5.92% | 231.66 | 见表10.2.2-20
2.2.1 | 其中 | 安全文明施工基本费 | (1.1+2.1.1)×5.92% | 231.66 | 见表10.2.2-20
3 | 其他项目费 |  | （3.1+3.2+3.3+3.4） | 1143.86
3.1 | 暂列金额 |  | 3.1.1+3.1.2+3.1.3 | 1143.86 | 见表10.2.2-21
3.1.1 | 其中 | 标化工地增加费 | 按招标文件规定额度列计 |  | 见表10.2.2-22
3.1.2 |  | 优质工程增加费 | 按招标文件规定额度列计 |  | 见表10.2.2-22
3.1.3 |  | 其他暂列金额 | 按招标文件规定额度列计 | 1143.86 | 见表10.2.2-22
3.2 | 暂估价 |  | 3.2.1+3.2.2+3.2.3 |  | 见表10.2.2-21
3.2.1 | 其中 | 材料（工程设备）暂估价 | 按招标文件规定额度列计 (或计入综合单价) |  | 见表10.2.2-23
3.2.2 |  | 专业工程暂估价 | 按招标文件规定额度列计 |  | 见表10.2.2-24
3.2.3 |  | 专项技术措施暂估价 | 按招标文件规定额度列计 |  | 见表10.2.2-25
3.3 | 计日工 |  | ∑计日工(暂估数量×综合单价） |  | 见表10.2.2-21
3.4 | 施工总承包服务费 |  | 3.4.1+3.4.2 |  | 见表10.2.2-21
3.4.1 | 其中 | 专业发包工程管理费 | ∑专业发包工程（暂估金额×费率） |  | 见表10.2.2-27
3.4.2 |  | 甲供材料设备管理费 | 甲供材料暂估金额×费率+甲供设备暂估金额×费率 |  | 见表10.2.2-27
4 | 规费 |  | (1.1+2.1.1)×30.63% | 1198.59
5 | 税金 |  | (1+2+3+4)×9% | 2161.9
招标控制价合计 |  |  | 1+2+3+4+5 | 26183

## 3_表10_2_2-16 分部分项工程清单与计价表
【表10.2.2-16】
分部分项工程清单与计价表
单位(专业)工程名称:单位工程-室外给水 | [5 empty] | 标段: |  |  | 第1页 共4页
序号 | 项目编码 | 项目名称 | 项目特征 | 计量 单位 | 工程量 | 金 额 (元) |  |  |  |  | 备注
[6 empty] | 综合单价 | 合价 | 其中
[8 empty] | 人工费 | 机械费 | 暂估价
|  | 室外给水 |  |  |  |  | 19878.02 | 3253.4 | 234.7
1 | 031001007001 | 复合管 | 1、安装部位：室外； 2、介质：给水； 3、材质、规格：给水衬塑复合钢管DN25（冷水型）； 4、连接形式：螺纹连接； 5、压力试验及吹、洗设计要求：按施工验收规范要求。 | m | 8.20 | 29.76 | 244.03 | 38.7 | 0.66
2 | 031001007002 | 复合管 | 1、安装部位：室外； 2、介质：给水； 3、材质、规格：给水衬塑复合钢管DN65（冷水型）； 4、连接形式：螺纹连接； 5、压力试验及吹、洗设计要求：按施工验收规范要求。 | m | 19.48 | 77.55 | 1510.67 | 123.7 | 4.09
3 | 031001007003 | 复合管 | 1、安装部位：室外； 2、介质：给水； 3、材质、规格：给水衬塑复合钢管DN80（冷水型）； 4、连接形式：螺纹连接； 5、压力试验及吹、洗设计要求：按施工验收规范要求。 | m | 18.68 | 91.54 | 1709.97 | 128.14 | 4.86
4 | 031003001001 | 螺纹阀门 | 1、阀门类型：螺纹闸阀； 2、阀门材质：球墨铸铁壳体、铜芯； 3、规格、压力等级：Z15T-10K DN25； 4、连接形式：螺纹连接。 | 个 | 4 | 50.14 | 200.56 | 34.44 | 1.56
本页小计 | [6 empty] | 3665.23 | 324.98 | 11.17
【表10.2.2-16】
分部分项工程清单与计价表
单位(专业)工程名称:单位工程-室外给水 | [5 empty] | 标段: |  |  | 第2页 共4页
序号 | 项目编码 | 项目名称 | 项目特征 | 计量 单位 | 工程量 | 金 额 (元) |  |  |  |  | 备注
[6 empty] | 综合单价 | 合价 | 其中
[8 empty] | 人工费 | 机械费 | 暂估价
5 | 031003013001 | 水表 | 1、安装部位(室内外)：室外水表井内； 2、型号、规格：LXLG-65E DN65； 3、连接形式：法兰连接； 4、附件配置：碳钢螺纹法兰DN65 1.0MPa一副、球墨铸铁壳体铜芯法兰闸阀Z45T-10 DN65一个，无止回阀、无挠性接头、无旁通管。 | 组 | 1 | 1060.51 | 1060.51 | 176.37 | 15.56
6 | 031003013002 | 水表 | 1、安装部位(室内外)：室外水表井内； 2、型号、规格：LXLG-80E DN80； 3、连接形式：法兰连接； 4、附件配置：碳钢螺纹法兰DN80 1.0MPa一副、球墨铸铁壳体铜芯法兰闸阀Z45T-10 DN80一个、法兰倒流防止器DF41X-16 DN80一个，无止回阀、无挠性接头、无旁通管。 | 组 | 1 | 4891.05 | 4891.05 | 176.37 | 15.56
本页小计 | [6 empty] | 5951.56 | 352.74 | 31.12
【表10.2.2-16】
分部分项工程清单与计价表
单位(专业)工程名称:单位工程-室外给水 | [5 empty] | 标段: |  |  | 第3页 共4页
序号 | 项目编码 | 项目名称 | 项目特征 | 计量 单位 | 工程量 | 金 额 (元) |  |  |  |  | 备注
[6 empty] | 综合单价 | 合价 | 其中
[8 empty] | 人工费 | 机械费 | 暂估价
7 | 040504001001 | 砌筑井 | 1、名称、类型：非定型砖砌阀门井，内径400*400(mm)、井墙厚240mm、井深1000mm； 2、垫层、基础材质及厚度：非泵送商品混凝土垫层C15、厚100mm； 3、砌筑材料品种、规格、强度等级：混凝土实心砖MU15、240×115×53、干混砌筑砂浆DM M7.5； 4、勾缝、抹面要求：砖墙井壁内外抹灰，干混抹灰砂浆DP M20.0； 5、盖板材质、规格：复合井盖、座，重型400*400(mm)。 | 座 | 4 | 770.76 | 3083.04 | 836.64 | 37.88
8 | 040504001002 | 砌筑井 | 砖砌水表井，井室净空尺寸1.5m×1m、井室净高1m，作法参照国标图集施工，铸铁检查井盖采用重型，含预制盖板制作安装、盖板钢筋制作安装。 | 座 | 2 | 3323.74 | 6647.48 | 1431.86 | 53.06
9 | 040101002004 | 挖沟槽土方 | 1、土壤类别：机械挖管沟土方，三类土，不装车； 2、挖土深度：1.5米内，起挖土抛土于沟槽二边顶1米外堆放。 | m3 | 32.39 | 3.14 | 101.7 | 12.63 | 65.1
10 | 040101002005 | 挖沟槽土方 | 1、土壤类别：人工辅助机械挖管沟土方，三类土； 2、挖土深度：1.5米内，起挖土抛土于沟槽二边顶1米外堆放。 | m3 | 3.60 | 44.56 | 160.42 | 123.62
本页小计 | [6 empty] | 9992.64 | 2404.75 | 156.04
【表10.2.2-16】
分部分项工程清单与计价表
单位(专业)工程名称:单位工程-室外给水 | [5 empty] | 标段: |  |  | 第4页 共4页
序号 | 项目编码 | 项目名称 | 项目特征 | 计量 单位 | 工程量 | 金 额 (元) |  |  |  |  | 备注
[6 empty] | 综合单价 | 合价 | 其中
[8 empty] | 人工费 | 机械费 | 暂估价
11 | 040103001005 | 回填方 | 1、密实度要求：机械回填管沟土方，夯实； 2、填方材料品种：管沟开挖起挖土； 3、填方来源、运距：管沟顶二侧。 | m3 | 14.49 | 14.82 | 214.74 | 129.54 | 36.37
12 | 040103001006 | 回填方 | 1、密实度要求：人工回填管沟土方，夯实； 2、填方材料品种：管沟开挖起挖土； 3、填方来源、运距：管沟顶二侧。 | m3 | 1.61 | 33.45 | 53.85 | 41.39
本页小计 | [6 empty] | 268.59 | 170.93 | 36.37
合计 | [6 empty] | 19878.02 | 3253.4 | 234.7

## 3_表10_2_2-16 施工技术措施项目清单与计价表
【表10.2.2-16】
施工技术措施项目清单与计价表
单位(专业)工程名称:单位工程-室外给水 | [5 empty] | 标段: |  |  | 第1页 共1页
序号 | 项目编码 | 项目名称 | 项目特征 | 计量 单位 | 工程量 | 金 额 (元) |  |  |  |  | 备注
[6 empty] | 综合单价 | 合价 | 其中
[8 empty] | 人工费 | 机械费 | 暂估价
|  | [请输入分部名称,电子评标勿删] |  |  |  |  | 1568.93 | 730.95 | 8.39
1 | 041102001004 | 垫层模板 | 阀门井、水表井现浇混凝土基础垫层木模 | m2 | 4.82 | 30.32 | 146.14 | 51.86 | 2.12
2 | 041102021001 | 小型构件模板 | 水表井预制混凝土盖板木模。 | m2 | 1.86 | 764.94 | 1422.79 | 679.09 | 6.27
本页小计 | [6 empty] | 1568.93 | 730.95 | 8.39
合计 | [6 empty] | 1568.93 | 730.95 | 8.39

## 3_表10_2_2-20 施工组织(总价)措施项目清单与
【表10.2.2-20】
施工组织（总价）措施项目清单与计价表
工程名称:室外给水 |  |  | 标段: | 第1页 共1页
序号 | 项目编号 | 项目名称 | 计算基础 | 费率 (%) | 金额 (元) | 备注
1 | 031302001001 | 安全文明施工费 |  |  | 231.66
1.1 |  | 安全文明施工基本费 | 定额人工费+定额机械费 | 5.92 | 231.66
2 | Z03130200801 | 提前竣工增加费 | 定额人工费+定额机械费
3 | 031302004001 | 二次搬运费 | 定额人工费+定额机械费
4 | 031302005001 | 冬雨季施工增加费 | 定额人工费+定额机械费
5 |  | 其他施工组织措施费 | 按相关规定计算
合 计 |  |  |  |  | 231.66

## 3_表10_2_2-21 其他项目清单与计价汇总表
【表10.2.2-21】
其他项目清单与计价汇总表
工程名称:室外给水 |  | 标段: | 第1页 共1页
序号 | 项 目 名 称 | 金额(元) | 备注
1 | 暂列金额 | 1143.86 | 明细详见表10.2.2-22
1.1 | 标化工地增加费 |  | 明细详见表10.2.2-22
1.2 | 优质工程增加费 |  | 明细详见表10.2.2-22
1.3 | 其他暂列金额 | 1143.86 | 明细详见表10.2.2-22
2 | 暂估价
2.1 | 材料（设备）暂估价 |  | 明细详见表10.2.2-23
2.2 | 专业工程暂估价 |  | 明细详见表10.2.2-24
2.3 | 专项技术措施暂估价 |  | 明细详见表10.2.2-25
3 | 计日工 |  | 明细详见表10.2.2-26
4 | 总承包服务费 |  | 明细详见表10.2.2-27
合 计 |  | 1143.86 | 0

## 3_表10_2_2-29 主要工日一览表
【表10.2.2-29】
主要工日一览表
工程名称:室外给水 |  |  | 标段: |  | 第1页 共1页
序号 | 工日名称（类别） | 单位 | 数 量 | 单价(元) | 合价（元） | 备注
1 | 一类人工 | 工日 | 2.276 | 135 | 307.26
2 | 二类人工 | 工日 | 25.186 | 146 | 3677.16

## 3_表10_2_2-31 主要材料和工程设备一览表
【表10.2.2-31】
主要材料和工程设备一览表
工程名称:室外给水 |  |  |  | 标段: |  | 第1页 共2页
序号 | 名称、规格、型号 | 单位 | 数量 | 单价(元) | 合价（元） | 备注
1 | 镀锌铁丝φ0.7-1.0 | kg | 2.243 | 4.42 | 9.91
2 | 热轧光圆钢筋综合 | t | 0.289 | 4286 | 1238.65
3 | 草袋 | 个 | 9.062 | 4.25 | 38.51
4 | 圆钉 | kg | 4.804 | 4.42 | 21.23
5 | 低碳钢焊条J422 φ3.2 | kg | 1.284 | 6.81 | 8.74
6 | 低碳钢焊条综合 | kg | 0.524 | 6.81 | 3.57
7 | 普通硅酸盐水泥PO 42.5综合 | kg | 92.254 | 0.53 | 48.99
8 | 黄砂净砂 | t | 0.324 | 180 | 58.32
9 | 碎石综合 | t | 0.506 | 126 | 63.76
10 | 混凝土实心砖240×115×53 MU15 | 千块 | 2.975 | 495.6 | 1474.41
11 | 非泵送商品混凝土C15 | m3 | 0.473 | 475 | 224.68
12 | 非泵送商品混凝土C20 | m3 | 1.6 | 515 | 824
13 | 干混抹灰砂浆DP M20.0 | kg | 951.346 | 0.37 | 347.24
14 | 铸铁爬梯 | kg | 3.72 | 6.07 | 22.58
15 | 电 | kW·h | 0.8 | 0.88 | 0.7
16 | 木模板 | m3 | 0.382 | 1504 | 574.53
17 | 复合材料水表井盖、座重型400*400(mm) | 套 | 4 | 99.65 | 398.6
18 | 铸铁检查井盖φ600 重型 | 套 | 2 | 522.77 | 1045.54
19 | 螺纹闸阀Z15T-10K DN25 | 个 | 4.04 | 31.86 | 128.71
20 | 碳钢螺纹法兰DN65 1.0MPa | 片 | 2 | 36.85 | 73.7
21 | 碳钢螺纹法兰DN80 1.0MPa | 片 | 2 | 42.04 | 84.08
22 | 法兰水表LXLG-80E DN80 | 只 | 1 | 459 | 459
23 | 法兰水表LXLG-65E DN65 | 只 | 1 | 406 | 406
24 | 给水衬塑复合钢管DN25（冷水型） | m | 8.323 | 21.46 | 178.61
25 | 给水衬塑复合钢管DN65（冷水型） | m | 19.772 | 60.56 | 1197.39
26 | 给水衬塑复合钢管DN80（冷水型） | m | 18.96 | 71.82 | 1361.71
27 | 法兰闸阀Z45T-10 DN65 | 个 | 1 | 295 | 295
28 | 法兰闸阀Z45T-10 DN80 | 个 | 2 | 373 | 746
【表10.2.2-31】
主要材料和工程设备一览表
工程名称:室外给水 |  |  |  | 标段: |  | 第2页 共2页
序号 | 名称、规格、型号 | 单位 | 数量 | 单价(元) | 合价（元） | 备注
29 | 法兰倒流防止器DF41X-16 DN80 | 个 | 1 | 3296 | 3296

## 3_表10_2_2-32 主要机械台班一览表
【表10.2.2-32】
主要机械台班一览表
工程名称:室外给水 |  |  |  | 标段: | 第1页 共1页
序号 | 机械名称、规格、型号 | 单位 | 数 量 | 单价(元) | 合价（元） | 备注
1 | 履带式推土机105kW | 台班 | 0.006 | 827.72 | 4.97
2 | 履带式单斗液压挖掘机1m3 | 台班 | 0.064 | 946.98 | 60.61
3 | 电动夯实机250N·m | 台班 | 1.156 | 31.48 | 36.39
4 | 载货汽车5t | 台班 | 0.005 | 398.66 | 1.99
5 | 机动翻斗车1t | 台班 | 0.302 | 205.62 | 62.1
6 | 干混砂浆罐式搅拌机20000L | 台班 | 0.074 | 205.98 | 15.24
7 | 钢筋调直机14mm | 台班 | 0.041 | 40.81 | 1.67
8 | 钢筋切断机40mm | 台班 | 0.031 | 49.74 | 1.54
9 | 钢筋弯曲机40mm | 台班 | 0.095 | 29.14 | 2.77
10 | 木工圆锯机500mm | 台班 | 0.098 | 32.24 | 3.16
11 | 木工压刨床单面600mm | 台班 | 0.091 | 37.03 | 3.37
12 | 管子切断机250mm | 台班 | 0.031 | 49.67 | 1.54
13 | 管子切断套丝机159mm | 台班 | 0.346 | 24.35 | 8.43
14 | 直流弧焊机32kW | 台班 | 0.062 | 115.37 | 7.15
15 | 电焊条烘干箱60×50×75cm3 | 台班 | 0.022 | 19.6 | 0.43
16 | 混凝土振捣器平板式 | 台班 | 0.028 | 13.49 | 0.38
17 | 试压泵3MPa | 台班 | 0.196 | 20.91 | 4.1
18 | 电焊机 （综合） | 台班 | 0.236 | 117.3 | 27.68

## 4_表10_2_2-13 【不含单列】单位(专业)工程招
【表10.2.2-13】
单位（专业）工程招标控制价费用表
工程名称:单位工程-室外路灯 |  |  | 标段: | 第1页 共1页
序号 | 费用名称 |  | 计算公式 | 金额 (元) | 备注
1 | 分部分项工程费 |  | ∑(分部分项工程量×综合单价） | 30196.12 | 见表10.2.2-16
1.1 | 其中 | 人工费+机械费 | ∑分部分项（定额人工费+定额机械费） | 5094.64
2 | 措施项目费 |  | （2.1+2.2） | 301.6
2.1 | 施工技术措施项目费 |  | ∑(技措项目工程量×综合单价） |  | 见表10.2.2-16
2.1.1 | 其中 | 人工费+机械费 | ∑技措项目（定额人工费+定额机械费）
2.2 | 施工组织措施项目费 |  | (1.1+2.1.1)×5.92% | 301.6 | 见表10.2.2-20
2.2.1 | 其中 | 安全文明施工基本费 | (1.1+2.1.1)×5.92% | 301.6 | 见表10.2.2-20
3 | 其他项目费 |  | （3.1+3.2+3.3+3.4） | 1602.91
3.1 | 暂列金额 |  | 3.1.1+3.1.2+3.1.3 | 1602.91 | 见表10.2.2-21
3.1.1 | 其中 | 标化工地增加费 | 按招标文件规定额度列计 |  | 见表10.2.2-22
3.1.2 |  | 优质工程增加费 | 按招标文件规定额度列计 |  | 见表10.2.2-22
3.1.3 |  | 其他暂列金额 | 按招标文件规定额度列计 | 1602.91 | 见表10.2.2-22
3.2 | 暂估价 |  | 3.2.1+3.2.2+3.2.3 |  | 见表10.2.2-21
3.2.1 | 其中 | 材料（工程设备）暂估价 | 按招标文件规定额度列计 (或计入综合单价) |  | 见表10.2.2-23
3.2.2 |  | 专业工程暂估价 | 按招标文件规定额度列计 |  | 见表10.2.2-24
3.2.3 |  | 专项技术措施暂估价 | 按招标文件规定额度列计 |  | 见表10.2.2-25
3.3 | 计日工 |  | ∑计日工(暂估数量×综合单价） |  | 见表10.2.2-21
3.4 | 施工总承包服务费 |  | 3.4.1+3.4.2 |  | 见表10.2.2-21
3.4.1 | 其中 | 专业发包工程管理费 | ∑专业发包工程（暂估金额×费率） |  | 见表10.2.2-27
3.4.2 |  | 甲供材料设备管理费 | 甲供材料暂估金额×费率+甲供设备暂估金额×费率 |  | 见表10.2.2-27
4 | 规费 |  | (1.1+2.1.1)×30.63% | 1560.49
5 | 税金 |  | (1+2+3+4)×9% | 3029.5
招标控制价合计 |  |  | 1+2+3+4+5 | 36691

## 4_表10_2_2-16 分部分项工程清单与计价表
【表10.2.2-16】
分部分项工程清单与计价表
单位(专业)工程名称:单位工程-室外路灯 | [5 empty] | 标段: |  |  | 第1页 共2页
序号 | 项目编码 | 项目名称 | 项目特征 | 计量 单位 | 工程量 | 金 额 (元) |  |  |  |  | 备注
[6 empty] | 综合单价 | 合价 | 其中
[8 empty] | 人工费 | 机械费 | 暂估价
|  | 室外路灯 |  |  |  |  | 30196.12 | 4716.27 | 764.08
1 | 030408003001 | 电缆保护管 | 1、名称：电缆保护钢管； 2、电缆保护管材质、规格：镀锌钢管SC25； 3、敷设方式：埋地敷设。 | m | 178.78 | 22.78 | 4072.61 | 768.75 | 150.18
2 | 030411001001 | 配管 | 1、名称：线缆保护钢管； 2、材质、规格：镀锌钢管SC25； 3、配置形式：砖、混凝土结构暗配； 4、接地要求：按施工验收规范要求。 | m | 2.20 | 25.88 | 56.94 | 15.05 | 0.15
3 | 030408001001 | 电力电缆 | 1、电缆名称、材质：铜芯电力电缆； 2、电缆规格、型号：YJV22-0.6/1KV-3*4； 3、敷设方式、部位：穿管敷设； 4、电压等级(KV)：1KV以下； 5、地形：室内。 | m | 193.80 | 11.34 | 2197.69 | 356.59 | 7.75
4 | 030408006001 | 电力电缆头 | 1、名称：电力电缆终端头； 2、型号、规格：YJV22-0.6/1KV-3*4； 3、材质、类型：铜芯、简易干包式； 4、安装部位：室内； 5、电压等级(kV)：1KV以下。 | 个 | 1 | 27.46 | 27.46 | 9.37
本页小计 | [6 empty] | 6354.7 | 1149.76 | 158.08
【表10.2.2-16】
分部分项工程清单与计价表
单位(专业)工程名称:单位工程-室外路灯 | [5 empty] | 标段: |  |  | 第2页 共2页
序号 | 项目编码 | 项目名称 | 项目特征 | 计量 单位 | 工程量 | 金 额 (元) |  |  |  |  | 备注
[6 empty] | 综合单价 | 合价 | 其中
[8 empty] | 人工费 | 机械费 | 暂估价
5 | 030412007001 | 一般路灯 | 1、路灯名称：成套庭院灯； 2、型号、规格：LED-1*35W H=4m； 3、灯杆材质：金属管灯杆，热镀锌后表面喷塑或碳氟漆处理； 4、灯杆形式(单、双)：单杆； 5、基础形式、砂浆配合比：C20钢筋混凝基础650mm*650mm*700mm（H），含基础螺栓螺纹制作M24每套4只,灯杆底盘用500mm*500mm*100mm（H）C20无筋混凝土保护； 6、接地要求：灯基础内设镀锌角钢接地极∠50*50*5*2500一根与基础螺栓焊通,一灯杆、一独立接地、一测。 | 套 | 12 | 1793.08 | 21516.96 | 1773.96 | 606
6 | 010101003004 | 挖沟槽土方 | 1、土壤类别：人工挖填管沟土方，三类土； 2、挖土深度：1.5米内，起挖土抛土于沟槽二边顶1米外堆放。 | m3 | 57.38 | 40.51 | 2324.46 | 1792.55
本页小计 | [6 empty] | 23841.42 | 3566.51 | 606
合计 | [6 empty] | 30196.12 | 4716.27 | 764.08

## 4_表10_2_2-16 施工技术措施项目清单与计价表
【表10.2.2-16】
施工技术措施项目清单与计价表
单位(专业)工程名称:单位工程-室外路灯 | [5 empty] | 标段: |  |  | 第1页 共1页
序号 | 项目编码 | 项目名称 | 项目特征 | 计量 单位 | 工程量 | 金 额 (元) |  |  |  |  | 备注
[6 empty] | 综合单价 | 合价 | 其中
[8 empty] | 人工费 | 机械费 | 暂估价
|  | [请输入分部名称,电子评标勿删] |  |  | 0
本页小计
合计

## 4_表10_2_2-20 施工组织(总价)措施项目清单与
【表10.2.2-20】
施工组织（总价）措施项目清单与计价表
工程名称:室外路灯 |  |  | 标段: | 第1页 共1页
序号 | 项目编号 | 项目名称 | 计算基础 | 费率 (%) | 金额 (元) | 备注
1 | 031302001001 | 安全文明施工费 |  |  | 301.6
1.1 |  | 安全文明施工基本费 | 定额人工费+定额机械费 | 5.92 | 301.6
2 | Z03130200801 | 提前竣工增加费 | 定额人工费+定额机械费
3 | 031302004001 | 二次搬运费 | 定额人工费+定额机械费
4 | 031302005001 | 冬雨季施工增加费 | 定额人工费+定额机械费
5 |  | 其他施工组织措施费 | 按相关规定计算
合 计 |  |  |  |  | 301.6

## 4_表10_2_2-21 其他项目清单与计价汇总表
【表10.2.2-21】
其他项目清单与计价汇总表
工程名称:室外路灯 |  | 标段: | 第1页 共1页
序号 | 项 目 名 称 | 金额(元) | 备注
1 | 暂列金额 | 1602.91 | 明细详见表10.2.2-22
1.1 | 标化工地增加费 |  | 明细详见表10.2.2-22
1.2 | 优质工程增加费 |  | 明细详见表10.2.2-22
1.3 | 其他暂列金额 | 1602.91 | 明细详见表10.2.2-22
2 | 暂估价
2.1 | 材料（设备）暂估价 |  | 明细详见表10.2.2-23
2.2 | 专业工程暂估价 |  | 明细详见表10.2.2-24
2.3 | 专项技术措施暂估价 |  | 明细详见表10.2.2-25
3 | 计日工 |  | 明细详见表10.2.2-26
4 | 总承包服务费 |  | 明细详见表10.2.2-27
合 计 |  | 1602.91 | 0

## 4_表10_2_2-29 主要工日一览表
【表10.2.2-29】
主要工日一览表
工程名称:室外路灯 |  |  | 标段: |  | 第1页 共1页
序号 | 工日名称（类别） | 单位 | 数 量 | 单价(元) | 合价（元） | 备注
1 | 二类人工 | 工日 | 32.303 | 146 | 4716.24

## 4_表10_2_2-31 主要材料和工程设备一览表
【表10.2.2-31】
主要材料和工程设备一览表
工程名称:室外路灯 |  |  |  | 标段: |  | 第1页 共1页
序号 | 名称、规格、型号 | 单位 | 数量 | 单价(元) | 合价（元） | 备注
1 | 热轧带肋钢筋HRB400综合 | t | 0.106 | 4085 | 433.01
2 | 镀锌铁丝φ1.2-1.8 | kg | 0.011 | 4.42 | 0.05
3 | 镀锌铁丝综合 | kg | 8.773 | 4.42 | 38.78
4 | 镀锌扁钢综合 | kg | 2.496 | 6.03 | 15.04
5 | 中厚钢板综合 | kg | 2.503 | 4.22 | 10.57
6 | 镀锌铁丝 | kg | 0.198 | 4.42 | 0.88
7 | 镀锌铁丝8# | kg | 0.461 | 4.42 | 2.04
8 | 圆钉 | kg | 0.388 | 4.42 | 1.71
9 | 低碳钢焊条J422 综合 | kg | 5.006 | 6.81 | 34.09
10 | 低碳钢焊条综合 | kg | 1.44 | 6.81 | 9.81
11 | 电焊条 | kg | 0.248 | 6.81 | 1.69
12 | 镀锌铁丝20# | kg | 0.639 | 4.42 | 2.82
13 | 普通硅酸盐水泥PO 42.5综合 | kg | 1.732 | 0.53 | 0.92
14 | 黄砂净砂 | t | 0.011 | 180 | 1.98
15 | 非泵送商品混凝土C30 | m3 | 3.849 | 575 | 2213.18
16 | 汽油综合 | kg | 0.537 | 7.42 | 3.98
17 | 铜芯塑料绝缘线BVR4 | m | 0.07 | 2.76 | 0.19
18 | 钢支撑 | kg | 1.657 | 4.69 | 7.77
19 | 钢模板 | kg | 3.79 | 5.4 | 20.47
20 | 木模板 | m3 | 0.02 | 1504 | 30.08
21 | 镀锌钢管SC25 | m | 2.266 | 14.19 | 32.16
22 | 镀锌钢管SC25 | m | 184.143 | 14.19 | 2613.36
23 | 庭院灯LED-1*35W H=4m | 套 | 12.12 | 1200 | 14544
24 | 铜芯电力电缆YJV22-0.6/1KV-3*4 | m | 195.738 | 8.66 | 1694.31
25 | 镀锌角钢接地极∠50*50*5*2500 | 根 | 12 | 55.97 | 671.58
26 | 基础螺栓螺纹制作M24 | 只 | 48 | 8 | 384

## 4_表10_2_2-32 主要机械台班一览表
【表10.2.2-32】
主要机械台班一览表
工程名称:室外路灯 |  |  |  | 标段: | 第1页 共1页
序号 | 机械名称、规格、型号 | 单位 | 数 量 | 单价(元) | 合价（元） | 备注
1 | 接地电阻测试仪 DET-3/2 | 台班 | 1.2 | 41.76 | 50.11
2 | 其他机械费 | 元 | 0.145 | 1.02 | 0.15
3 | 汽车式起重机8t | 台班 | 0.376 | 672.83 | 252.98
4 | 载货汽车4t | 台班 | 0.016 | 391.55 | 6.26
5 | 载货汽车5t | 台班 | 0.008 | 398.66 | 3.19
6 | 汽车式高空作业车18m | 台班 | 0.27 | 582 | 157.14
7 | 钢筋调直机14mm | 台班 | 0.032 | 40.81 | 1.31
8 | 钢筋切断机40mm | 台班 | 0.032 | 49.74 | 1.59
9 | 钢筋弯曲机40mm | 台班 | 0.032 | 29.14 | 0.93
10 | 半自动切割机100mm | 台班 | 0.375 | 111.55 | 41.83
11 | 交流弧焊机32kV·A | 台班 | 0.007 | 111.54 | 0.78
12 | 直流弧焊机32kW | 台班 | 0.028 | 115.37 | 3.23
13 | 弧焊机 综合 | 台班 | 3.618 | 68.02 | 246.11

## 5_表10_2_2-13 【不含单列】单位(专业)工程招
【表10.2.2-13】
单位（专业）工程招标控制价费用表
工程名称:单位工程-电气 |  |  | 标段: | 第1页 共1页
序号 | 费用名称 |  | 计算公式 | 金额 (元) | 备注
1 | 分部分项工程费 |  | ∑(分部分项工程量×综合单价） | 65916.95 | 见表10.2.2-16
1.1 | 其中 | 人工费+机械费 | ∑分部分项（定额人工费+定额机械费） | 16426.64
2 | 措施项目费 |  | （2.1+2.2） | 1618.34
2.1 | 施工技术措施项目费 |  | ∑(技措项目工程量×综合单价） | 637.07 | 见表10.2.2-16
2.1.1 | 其中 | 人工费+机械费 | ∑技措项目（定额人工费+定额机械费） | 148.88
2.2 | 施工组织措施项目费 |  | (1.1+2.1.1)×5.92% | 981.27 | 见表10.2.2-20
2.2.1 | 其中 | 安全文明施工基本费 | (1.1+2.1.1)×5.92% | 981.27 | 见表10.2.2-20
3 | 其他项目费 |  | （3.1+3.2+3.3+3.4） | 3630.62
3.1 | 暂列金额 |  | 3.1.1+3.1.2+3.1.3 | 3630.62 | 见表10.2.2-21
3.1.1 | 其中 | 标化工地增加费 | 按招标文件规定额度列计 |  | 见表10.2.2-22
3.1.2 |  | 优质工程增加费 | 按招标文件规定额度列计 |  | 见表10.2.2-22
3.1.3 |  | 其他暂列金额 | 按招标文件规定额度列计 | 3630.62 | 见表10.2.2-22
3.2 | 暂估价 |  | 3.2.1+3.2.2+3.2.3 |  | 见表10.2.2-21
3.2.1 | 其中 | 材料（工程设备）暂估价 | 按招标文件规定额度列计 (或计入综合单价) |  | 见表10.2.2-23
3.2.2 |  | 专业工程暂估价 | 按招标文件规定额度列计 |  | 见表10.2.2-24
3.2.3 |  | 专项技术措施暂估价 | 按招标文件规定额度列计 |  | 见表10.2.2-25
3.3 | 计日工 |  | ∑计日工(暂估数量×综合单价） |  | 见表10.2.2-21
3.4 | 施工总承包服务费 |  | 3.4.1+3.4.2 |  | 见表10.2.2-21
3.4.1 | 其中 | 专业发包工程管理费 | ∑专业发包工程（暂估金额×费率） |  | 见表10.2.2-27
3.4.2 |  | 甲供材料设备管理费 | 甲供材料暂估金额×费率+甲供设备暂估金额×费率 |  | 见表10.2.2-27
4 | 规费 |  | (1.1+2.1.1)×30.63% | 5077.08
5 | 税金 |  | (1+2+3+4)×9% | 6861.87
招标控制价合计 |  |  | 1+2+3+4+5 | 83105

## 5_表10_2_2-16 分部分项工程清单与计价表
【表10.2.2-16】
分部分项工程清单与计价表
单位(专业)工程名称:单位工程-电气 | [5 empty] | 标段: |  |  | 第1页 共10页
序号 | 项目编码 | 项目名称 | 项目特征 | 计量 单位 | 工程量 | 金 额 (元) |  |  |  |  | 备注
[6 empty] | 综合单价 | 合价 | 其中
[8 empty] | 人工费 | 机械费 | 暂估价
|  | 电气 |  |  |  |  | 65916.95 | 16101.18 | 1571.35
1 | 030404017001 | 配电箱 | 1、名称：成套配电箱ZMX； 2、型号、规格：型号规格及电器元件配置按设计要求； 3、安装方式：嵌墙暗装。 | 台 | 1 | 7748.61 | 7748.61 | 210.24
2 | 030404017002 | 配电箱 | 1、名称：成套配电箱MX； 2、型号、规格：型号规格及电器元件配置按设计要求； 3、安装方式：嵌墙暗装。 | 台 | 1 | 2108.1 | 2108.1 | 164.51
3 | 030404017003 | 配电箱 | 1、名称：成套应急照明集中电源分配电箱ALE； 2、型号、规格：型号规格及电器元件配置按设计要求； 3、安装方式：嵌墙暗装。 | 台 | 1 | 3812.74 | 3812.74 | 164.51
4 | 030408003001 | 电缆保护管 | 1、名称：电缆保护钢管； 2、电缆保护管材质、规格：镀锌钢管SC50； 3、敷设方式：埋地敷设。 | m | 50.00 | 40.6 | 2030 | 307 | 60.5
5 | 030411001001 | 配管 | 1、名称：线缆保护钢管； 2、材质、规格：镀锌钢管SC50； 3、配置形式：砖、混凝土结构暗配； 4、接地要求：按施工验收规范要求。 | m | 2.20 | 48.43 | 106.55 | 27.39 | 0.2
本页小计 | [6 empty] | 15806 | 873.65 | 60.7
【表10.2.2-16】
分部分项工程清单与计价表
单位(专业)工程名称:单位工程-电气 | [5 empty] | 标段: |  |  | 第2页 共10页
序号 | 项目编码 | 项目名称 | 项目特征 | 计量 单位 | 工程量 | 金 额 (元) |  |  |  |  | 备注
[6 empty] | 综合单价 | 合价 | 其中
[8 empty] | 人工费 | 机械费 | 暂估价
6 | 030411001002 | 配管 | 1、名称：线缆保护钢管； 2、材质、规格：JDG导管（热镀锌）G20×1.6； 3、配置形式：砖、混凝土结构暗配； 4、接地要求：按施工验收规范要求。 | m | 197.79 | 10.96 | 2167.82 | 805.02 | 9.89
7 | 030411001003 | 配管 | 1、名称：线缆保护钢管； 2、材质、规格：JDG导管（热镀锌）G32×1.6； 3、配置形式：砖、混凝土结构暗配； 4、接地要求：按施工验收规范要求。 | m | 3.04 | 18.03 | 54.78 | 18.17 | 0.21
8 | 030411001004 | 配管 | 1、名称：线缆保护塑料管； 2、材质、规格：刚性阻燃管PVC16中型管； 3、配置形式：砖、混凝土结构暗配； 4、接地要求：按施工验收规范要求。 | m | 72.84 | 6.59 | 480.04 | 283.36
9 | 030411001005 | 配管 | 1、名称：线缆保护塑料管； 2、材质、规格：刚性阻燃管PVC20中型管； 3、配置形式：砖、混凝土结构暗配； 4、接地要求：按施工验收规范要求。 | m | 606.63 | 7.28 | 4416.26 | 2566.04
10 | 030411001006 | 配管 | 1、名称：线缆保护塑料管； 2、材质、规格：刚性阻燃管PVC25中型管； 3、配置形式：砖、混凝土结构暗配； 4、接地要求：按施工验收规范要求。 | m | 92.67 | 8.94 | 828.46 | 417.94
本页小计 | [6 empty] | 7947.36 | 4090.53 | 10.1
【表10.2.2-16】
分部分项工程清单与计价表
单位(专业)工程名称:单位工程-电气 | [5 empty] | 标段: |  |  | 第3页 共10页
序号 | 项目编码 | 项目名称 | 项目特征 | 计量 单位 | 工程量 | 金 额 (元) |  |  |  |  | 备注
[6 empty] | 综合单价 | 合价 | 其中
[8 empty] | 人工费 | 机械费 | 暂估价
11 | 030411001007 | 配管 | 1、名称：线缆保护管； 2、材质、规格：金属软管Φ20； 3、配置形式：吊棚内配管； 4、接地要求：按施工验收规范要求。 | m | 6.00 | 13.75 | 82.5 | 39.36
12 | 030411006001 | 接线盒 | 1、名称、材质：暗装型钢质接线盒； 2、规格：86型； 3、安装形式：暗装。 | 个 | 34 | 8.01 | 272.34 | 102.34
13 | 030411006002 | 接线盒 | 1、名称、材质：暗装型钢质接线盒； 2、规格：86型带白面板； 3、安装形式：暗装。 | 个 | 22 | 10.49 | 230.78 | 66.22
14 | 030411006003 | 接线盒 | 1、名称、材质：暗装型塑料接线盒； 2、规格：86型； 3、安装形式：暗装。 | 个 | 78 | 5.96 | 464.88 | 234.78
15 | 030411006004 | 接线盒 | 1、名称、材质：暗装型塑料接线盒； 2、规格：86型带白面板； 3、安装形式：暗装。 | 个 | 6 | 8.44 | 50.64 | 18.06
16 | 030411006005 | 接线盒 | 1、名称、材质：暗装型塑料开关盒、插座盒； 2、规格：86型； 3、安装形式：暗装。 | 个 | 68 | 5.7 | 387.6 | 215.56
17 | 030408001001 | 电力电缆 | 1、电缆名称、材质：铜芯电力电缆； 2、电缆规格、型号：NH-YJV-0.6/1KV-3*2.5； 3、敷设方式、部位：穿管敷设； 4、电压等级(KV)：1KV以下； 5、地形：室内。 | m | 3.40 | 8.45 | 28.73 | 6.26 | 0.14
本页小计 | [6 empty] | 1517.47 | 682.58 | 0.14
【表10.2.2-16】
分部分项工程清单与计价表
单位(专业)工程名称:单位工程-电气 | [5 empty] | 标段: |  |  | 第4页 共10页
序号 | 项目编码 | 项目名称 | 项目特征 | 计量 单位 | 工程量 | 金 额 (元) |  |  |  |  | 备注
[6 empty] | 综合单价 | 合价 | 其中
[8 empty] | 人工费 | 机械费 | 暂估价
18 | 030408001002 | 电力电缆 | 1、电缆名称、材质：铜芯电力电缆； 2、电缆规格、型号：YJV-0.6/1KV-5*6； 3、敷设方式、部位：穿管敷设； 4、电压等级(KV)：1KV以下； 5、地形：室内。 | m | 5.27 | 23.54 | 124.06 | 9.7 | 0.21
19 | 030408001003 | 电力电缆 | 1、电缆名称、材质：铜芯电力电缆； 2、电缆规格、型号：YJV22-0.6/1KV-4*16； 3、敷设方式、部位：穿管敷设； 4、电压等级(KV)：1KV以下； 5、地形：室内。 | m | 57.91 | 46.35 | 2684.13 | 133.19 | 2.9
20 | 030408006001 | 电力电缆头 | 1、名称：电力电缆终端头； 2、型号、规格：NH-YJV-0.6/1KV-3*2.5； 3、材质、类型：铜芯、简易干包式； 4、安装部位：室内； 5、电压等级(kV)：1KV以下。 | 个 | 2 | 27.46 | 54.92 | 18.74
21 | 030408006002 | 电力电缆头 | 1、名称：电力电缆终端头； 2、型号、规格：YJV-0.6/1KV-5*6； 3、材质、类型：铜芯、简易干包式； 4、安装部位：室内； 5、电压等级(kV)：1KV以下。 | 个 | 2 | 27.46 | 54.92 | 18.74
本页小计 | [6 empty] | 2918.03 | 180.37 | 3.11
【表10.2.2-16】
分部分项工程清单与计价表
单位(专业)工程名称:单位工程-电气 | [5 empty] | 标段: |  |  | 第5页 共10页
序号 | 项目编码 | 项目名称 | 项目特征 | 计量 单位 | 工程量 | 金 额 (元) |  |  |  |  | 备注
[6 empty] | 综合单价 | 合价 | 其中
[8 empty] | 人工费 | 机械费 | 暂估价
22 | 030408006003 | 电力电缆头 | 1、名称：电力电缆终端头； 2、型号、规格：YJV22-0.6/1KV-4*16； 3、材质、类型：铜芯、简易干包式； 4、安装部位：室内； 5、电压等级(kV)：1KV以下。 | 个 | 2 | 36.62 | 73.24 | 25
23 | 030411004001 | 配线 | 1、配线材质、名称：铜芯塑料绝缘线； 2、配线形式：管内穿线； 3、配线型号、规格：BV2.5； 4、配线线制：照明线。 | m | 1685.31 | 2.67 | 4499.78 | 1112.3
24 | 030411004002 | 配线 | 1、配线材质、名称：铜芯塑料绝缘线； 2、配线形式：管内穿线； 3、配线型号、规格：BVR2.5； 4、配线线制：照明线。 | m | 630.93 | 2.84 | 1791.84 | 416.41
25 | 030411004003 | 配线 | 1、配线材质、名称：铜芯多股绝缘电线； 2、配线形式：管内穿线； 3、配线型号、规格：NH-RVS-2*2.5； 4、配线线制：集中电源应急照明线。 | m | 201.86 | 5.41 | 1092.06 | 117.08
26 | 030411004004 | 配线 | 1、配线材质、名称：铜芯塑料绝缘线； 2、配线形式：管内穿线； 3、配线型号、规格：BV4； 4、配线线制：动力线。 | m | 267.53 | 3.31 | 885.52 | 133.77
本页小计 | [6 empty] | 8342.44 | 1804.56
【表10.2.2-16】
分部分项工程清单与计价表
单位(专业)工程名称:单位工程-电气 | [5 empty] | 标段: |  |  | 第6页 共10页
序号 | 项目编码 | 项目名称 | 项目特征 | 计量 单位 | 工程量 | 金 额 (元) |  |  |  |  | 备注
[6 empty] | 综合单价 | 合价 | 其中
[8 empty] | 人工费 | 机械费 | 暂估价
27 | 030411004005 | 配线 | 1、配线材质、名称：铜芯塑料绝缘线； 2、配线形式：管内穿线； 3、配线型号、规格：BVR4； 4、配线线制：动力线。 | m | 66.88 | 3.58 | 239.43 | 33.44
28 | 030412001001 | 普通灯具 | 1、灯具名称、类型：成套吸顶灯； 2、灯具规格、型号：LED-18W。 | 套 | 21 | 102.12 | 2144.52 | 367.92
29 | 030412001002 | 普通灯具 | 1、灯具名称、类型：成套声光控吸顶灯； 2、灯具规格、型号：LED-18W。 | 套 | 7 | 148.3 | 1038.1 | 122.64
30 | 030412004001 | 装饰灯 | 1、装饰灯名称：集中电源疏散出口标志灯（持续型）； 2、装饰灯型号、规格：TY-BLZC-1LROE 1W357B A型（中型）； 3、安装形式：壁挂式。 | 套 | 6 | 188.34 | 1130.04 | 109.26
31 | 030412004002 | 装饰灯 | 1、装饰灯名称：集中电源疏散方向标志灯（持续型）； 2、装饰灯型号、规格：TY-BLZC-1LROE 1W357B A型（小型）； 3、安装形式：壁挂式。 | 套 | 7 | 188.34 | 1318.38 | 127.47
本页小计 | [6 empty] | 5870.47 | 760.73
【表10.2.2-16】
分部分项工程清单与计价表
单位(专业)工程名称:单位工程-电气 | [5 empty] | 标段: |  |  | 第7页 共10页
序号 | 项目编码 | 项目名称 | 项目特征 | 计量 单位 | 工程量 | 金 额 (元) |  |  |  |  | 备注
[6 empty] | 综合单价 | 合价 | 其中
[8 empty] | 人工费 | 机械费 | 暂估价
32 | 030412004003 | 装饰灯 | 1、装饰灯名称：集中电源楼层显示标志灯（持续型）； 2、装饰灯型号、规格：TY-BLZC-1LROE 1W357B A型（中型）； 3、安装形式：壁挂式。 | 套 | 4 | 188.34 | 753.36 | 72.84
33 | 030412004004 | 装饰灯 | 1、装饰灯名称：集中电源消防应急照明灯（非持续型）； 2、装饰灯型号、规格：TY-ZFZC E31W382B-3W A型； 3、安装形式：壁挂式。 | 套 | 17 | 227.73 | 3871.41 | 309.57
34 | 030412005001 | 荧光灯 | 1、荧光灯名称：成套荧光灯； 2、荧光灯型号、规格：双管LED-2*18W，含光源； 3、安装形式：吸顶式。 | 套 | 20 | 65.73 | 1314.6 | 409.2
35 | 030412005002 | 荧光灯 | 1、荧光灯名称：成套荧光灯； 2、荧光灯型号、规格：双管LED-2*18W，含光源； 3、安装形式：吊管式。 | 套 | 24 | 87.65 | 2103.6 | 455.52
36 | 030404033001 | 风扇 | 1、名称：吊风扇； 2、型号、规格：Φ1400mm/220V，含无级调速开关4套； 3、安装方式：吊杆式。 | 台 | 12 | 194.46 | 2333.52 | 387.24
37 | 030404034001 | 照明开关 | 1、名称：照明跷板暗开关； 2、规格：一位单控开关86型10A； 3、安装方式：开关盒内暗装。 | 套 | 3 | 14.01 | 42.03 | 21.45
本页小计 | [6 empty] | 10418.52 | 1655.82
【表10.2.2-16】
分部分项工程清单与计价表
单位(专业)工程名称:单位工程-电气 | [5 empty] | 标段: |  |  | 第8页 共10页
序号 | 项目编码 | 项目名称 | 项目特征 | 计量 单位 | 工程量 | 金 额 (元) |  |  |  |  | 备注
[6 empty] | 综合单价 | 合价 | 其中
[8 empty] | 人工费 | 机械费 | 暂估价
38 | 030404034002 | 照明开关 | 1、名称：照明跷板暗开关； 2、规格：二位单控开关86型10A； 3、安装方式：开关盒内暗装。 | 套 | 9 | 16.29 | 146.61 | 64.35
39 | 030404034003 | 照明开关 | 1、名称：照明跷板暗开关； 2、规格：三位单控开关86型10A； 3、安装方式：开关盒内暗装。 | 套 | 5 | 18.73 | 93.65 | 35.75
40 | 030404035001 | 插座 | 1、名称：成套单相暗插座； 2、规格：二三极安全插座86型10A； 3、安装方式：插座盒内暗装。 | 套 | 35 | 20.15 | 705.25 | 295.4
41 | 030404035002 | 插座 | 1、名称：成套单相暗插座； 2、规格：带开关三极安全空调插座86型16A； 3、安装方式：插座盒内暗装。 | 套 | 8 | 24.19 | 193.52 | 67.52
42 | 030404035003 | 插座 | 1、名称：成套三相暗插座； 2、规格：三相四极安全空调插座86型16A； 3、安装方式：插座盒内暗装。 | 套 | 4 | 22.41 | 89.64 | 33.76
43 | 030409002001 | 接地母线 | 1、安装形式、名称：埋地接地母线； 2、材质、规格：镀锌扁钢-40*4。 | m | 64.54 | 39.88 | 2573.86 | 1497.97 | 65.83
44 | 030409002002 | 接地母线 | 1、安装形式、名称：砖混结构暗敷接地母线； 2、材质、规格：镀锌扁钢-40*4。 | m | 7.95 | 19.12 | 152 | 55.73 | 5.41
本页小计 | [6 empty] | 3954.53 | 2050.48 | 71.24
【表10.2.2-16】
分部分项工程清单与计价表
单位(专业)工程名称:单位工程-电气 | [5 empty] | 标段: |  |  | 第9页 共10页
序号 | 项目编码 | 项目名称 | 项目特征 | 计量 单位 | 工程量 | 金 额 (元) |  |  |  |  | 备注
[6 empty] | 综合单价 | 合价 | 其中
[8 empty] | 人工费 | 机械费 | 暂估价
45 | 030409003001 | 避雷引下线 | 1、名称：利用柱主筋避雷引下线，其中利用二根钢筋26.85m、利用四根钢筋80.55m； 2、断接卡子、箱材质、规格：防雷接地测试点2点、防雷接地测试盒2个； 3、柱主筋避雷引下线与地梁钢筋焊接12处。 | m | 107.40 | 27.04 | 2904.1 | 1240.47 | 830.2
46 | 030409004001 | 均压环 | 利用四根地梁钢筋均压环。 | m | 96.00 | 10.69 | 1026.24 | 487.68 | 209.28
47 | 030409005001 | 避雷网 | 1、安装形式、名称：暗敷避雷网； 2、材质、规格：镀锌圆钢Φ12。 | m | 14.19 | 16.79 | 238.25 | 99.47 | 9.65
48 | 030409005002 | 避雷网 | 1、安装形式、名称：沿折板支架敷设避雷网； 2、材质、规格：镀锌圆钢Φ12。 | m | 103.58 | 18.09 | 1873.76 | 647.38 | 168.84
49 | 030409005003 | 避雷网 | 1、安装形式、名称：斜屋面沿折板支架敷设避雷网； 2、材质、规格：镀锌圆钢Φ12。 | m | 56.65 | 20.52 | 1162.46 | 460 | 92.34
50 | 030409006001 | 避雷针 | 1、名称：成品避雷小针； 2、材质、规格：镀锌圆钢Φ12*300mm。 | 根 | 61 | 10.61 | 647.21 | 203.13 | 57.95
51 | 030409008001 | 等电位端子箱、 测试板 | 1、名称：暗装总等电位端子箱； 2、材质：钢制箱体、紫铜接地排； 3、规格：半周长700mm内； 4、含箱内接地跨接线安装。 | 台 | 1 | 154.03 | 154.03 | 51.49 | 0.65
52 | 030414002001 | 送配电装置系统 | 送配电装置系统调试 1kV以下交流供电(综 合) | 系统 | 1 | 228.16 | 228.16 | 148.92 | 23.75
本页小计 | [6 empty] | 8234.21 | 3338.54 | 1392.66
【表10.2.2-16】
分部分项工程清单与计价表
单位(专业)工程名称:单位工程-电气 | [5 empty] | 标段: |  |  | 第10页 共10页
序号 | 项目编码 | 项目名称 | 项目特征 | 计量 单位 | 工程量 | 金 额 (元) |  |  |  |  | 备注
[6 empty] | 综合单价 | 合价 | 其中
[8 empty] | 人工费 | 机械费 | 暂估价
53 | 030414011001 | 接地装置 | 接地装置调试，独立接地装置6根接地极以内 | 组 | 2 | 101.12 | 202.24 | 119.72 | 33.4
54 | 010101003005 | 挖沟槽土方 | 1、土壤类别：人工挖填管沟土方，三类土； 2、挖土深度：1.5米内，起挖土抛土于沟槽二边顶1米外堆放。 | m3 | 17.42 | 40.51 | 705.68 | 544.2
本页小计 | [6 empty] | 907.92 | 663.92 | 33.4
合计 | [6 empty] | 65916.95 | 16101.18 | 1571.35

## 5_表10_2_2-16 施工技术措施项目清单与计价表
【表10.2.2-16】
施工技术措施项目清单与计价表
单位(专业)工程名称:单位工程-电气 | [5 empty] | 标段: |  |  | 第1页 共1页
序号 | 项目编码 | 项目名称 | 项目特征 | 计量 单位 | 工程量 | 金 额 (元) |  |  |  |  | 备注
[6 empty] | 综合单价 | 合价 | 其中
[8 empty] | 人工费 | 机械费 | 暂估价
|  | [请输入分部名称,电子评标勿删] |  |  | 0 |  | 637.07 | 161.01
1 | 031301017001 | 脚手架搭拆 | 电气设备安装工程脚手架搭拆费 | 项 | 1 | 637.07 | 637.07 | 161.01
本页小计 | [6 empty] | 637.07 | 161.01
合计 | [6 empty] | 637.07 | 161.01

## 5_表10_2_2-20 施工组织(总价)措施项目清单与
【表10.2.2-20】
施工组织（总价）措施项目清单与计价表
工程名称:电气 |  |  | 标段: | 第1页 共1页
序号 | 项目编号 | 项目名称 | 计算基础 | 费率 (%) | 金额 (元) | 备注
1 | 031302001001 | 安全文明施工费 |  |  | 981.27
1.1 |  | 安全文明施工基本费 | 定额人工费+定额机械费 | 5.92 | 981.27
2 | Z03130200801 | 提前竣工增加费 | 定额人工费+定额机械费
3 | 031302004001 | 二次搬运费 | 定额人工费+定额机械费
4 | 031302005001 | 冬雨季施工增加费 | 定额人工费+定额机械费
5 |  | 其他施工组织措施费 | 按相关规定计算
合 计 |  |  |  |  | 981.27

## 5_表10_2_2-21 其他项目清单与计价汇总表
【表10.2.2-21】
其他项目清单与计价汇总表
工程名称:电气 |  | 标段: | 第1页 共1页
序号 | 项 目 名 称 | 金额(元) | 备注
1 | 暂列金额 | 3630.62 | 明细详见表10.2.2-22
1.1 | 标化工地增加费 |  | 明细详见表10.2.2-22
1.2 | 优质工程增加费 |  | 明细详见表10.2.2-22
1.3 | 其他暂列金额 | 3630.62 | 明细详见表10.2.2-22
2 | 暂估价
2.1 | 材料（设备）暂估价 |  | 明细详见表10.2.2-23
2.2 | 专业工程暂估价 |  | 明细详见表10.2.2-24
2.3 | 专项技术措施暂估价 |  | 明细详见表10.2.2-25
3 | 计日工 |  | 明细详见表10.2.2-26
4 | 总承包服务费 |  | 明细详见表10.2.2-27
合 计 |  | 3630.62 | 0

## 5_表10_2_2-29 主要工日一览表
【表10.2.2-29】
主要工日一览表
工程名称:电气 |  |  | 标段: |  | 第1页 共1页
序号 | 工日名称（类别） | 单位 | 数 量 | 单价(元) | 合价（元） | 备注
1 | 二类人工 | 工日 | 111.385 | 146 | 16262.21

## 5_表10_2_2-31 主要材料和工程设备一览表
【表10.2.2-31】
主要材料和工程设备一览表
工程名称:电气 |  |  |  | 标段: |  | 第1页 共3页
序号 | 名称、规格、型号 | 单位 | 数量 | 单价(元) | 合价（元） | 备注
1 | 镀锌铁丝φ1.2-1.8 | kg | 7.246 | 4.42 | 32.03
2 | 镀锌铁丝综合 | kg | 3.505 | 4.42 | 15.49
3 | 热轧光圆钢筋HPB300综合 | kg | 4.32 | 4.29 | 18.52
4 | 热轧普碳高速盘条HPB300综合 | kg | 30.477 | 4.29 | 130.62
5 | 镀锌扁钢综合 | kg | 0.918 | 6.03 | 5.53
6 | 中厚钢板综合 | kg | 1 | 4.22 | 4.22
7 | 镀锌铁丝 | kg | 0.082 | 4.42 | 0.36
8 | 低碳钢焊条J422 综合 | kg | 2 | 6.81 | 13.62
9 | 低碳钢焊条综合 | kg | 30.413 | 6.81 | 207.11
10 | 电焊条 | kg | 1.756 | 6.81 | 11.96
11 | 普通硅酸盐水泥PO 42.5综合 | kg | 190.55 | 0.53 | 101.18
12 | 黄砂净砂 | t | 1.203 | 180 | 216.54
13 | 汽油综合 | kg | 0.675 | 7.42 | 5.01
14 | 铜芯塑料绝缘线BV2.5 | m | 150.592 | 1.56 | 234.77
15 | 铜芯塑料绝缘线BVR4 | m | 6.496 | 2.76 | 17.95
16 | 镀锌钢管SC50 | m | 53.766 | 28.09 | 1510.5
17 | 成套吸顶灯LED-18W | 套 | 21.21 | 77.28 | 1639.11
18 | 成套声光控吸顶灯LED-18W | 套 | 7.07 | 123 | 869.61
19 | 成套荧光灯双管LED-2*18W，含光源 | 套 | 44.44 | 36.82 | 1636.28
20 | 集中电源楼层显示标志灯（持续型）TY-BLZC-1LROE 1W357B A型（中型） | 套 | 4.04 | 162 | 654.48
21 | 集中电源消防应急照明灯（非持续型）TY-ZFZC E31W382B-3W A型 | 套 | 17.17 | 201 | 3451.17
22 | 集中电源疏散出口标志灯（持续型）TY-BLZC-1LROE 1W357B A型（中型） | 套 | 6.06 | 162 | 981.72
23 | 集中电源疏散方向标志灯（持续型）TY-BLZC-1LROE 1W357B A型（小型） | 套 | 7.07 | 162 | 1145.34
24 | 灯具吊杆φ15 | 根 | 48.96 | 10 | 489.6
【表10.2.2-31】
主要材料和工程设备一览表
工程名称:电气 |  |  |  | 标段: |  | 第2页 共3页
序号 | 名称、规格、型号 | 单位 | 数量 | 单价(元) | 合价（元） | 备注
25 | 照明跷板暗开关一位单控开关86型10A | 只 | 3.06 | 3.93 | 12.03
26 | 照明跷板暗开关二位单控开关86型10A | 只 | 9.18 | 6.16 | 56.55
27 | 照明跷板暗开关三位单控开关86型10A | 只 | 5.1 | 8.55 | 43.61
28 | 成套三相暗插座三相四极安全空调插座86型16A | 套 | 4.08 | 10.29 | 41.98
29 | 成套单相暗插座带开关三极安全空调插座86型16A | 套 | 8.16 | 12.27 | 100.12
30 | 成套单相暗插座二三极安全插座86型10A | 套 | 35.7 | 8.31 | 296.67
31 | 接地母线镀锌扁钢-40*4 | m | 76.115 | 7.59 | 578.02
32 | 避雷网镀锌圆钢Φ12 | m | 14.9 | 5.38 | 80.21
33 | 铜芯多股绝缘电线NH-RVS-2*2.5 | m | 218.009 | 4.26 | 928.06
34 | 铜芯塑料绝缘线BVR2.5 | m | 731.879 | 1.7 | 1245.66
35 | 铜芯塑料绝缘线BV2.5 | m | 1954.96 | 1.56 | 3047.78
36 | 铜芯塑料绝缘线BVR4 | m | 70.224 | 2.76 | 194.03
37 | 铜芯塑料绝缘线BV4 | m | 280.907 | 2.5 | 703.39
38 | 铜芯电力电缆NH-YJV-0.6/1KV-3*2.5 | m | 3.434 | 5.79 | 19.89
39 | 铜芯电力电缆YJV-0.6/1KV-5*6 | m | 5.323 | 20.73 | 110.36
40 | 铜芯电力电缆YJV22-0.6/1KV-4*16 | m | 58.489 | 42.67 | 2495.61
41 | 刚性阻燃管PVC16中型管 | m | 77.214 | 1.05 | 81.07
42 | 刚性阻燃管PVC20中型管 | m | 643.028 | 1.25 | 803.79
43 | 刚性阻燃管PVC25中型管 | m | 98.229 | 2.09 | 205.3
44 | 金属软管Φ20 | m | 6.18 | 2.2 | 13.6
45 | JDG导管（热镀锌）G20×1.6 | m | 203.727 | 4.5 | 916.77
46 | JDG导管（热镀锌）G32×1.6 | m | 3.129 | 8.38 | 26.22
47 | 暗装型塑料开关盒、插座盒86型 | 个 | 69.36 | 1.09 | 75.6
48 | 暗装型塑料接线盒86型 | 个 | 85.68 | 1.09 | 93.39
49 | 暗装型钢质接线盒86型 | 个 | 57.12 | 3.1 | 177.07
50 | 防雷接地测试盒 | 个 | 2.04 | 15 | 30.6
【表10.2.2-31】
主要材料和工程设备一览表
工程名称:电气 |  |  |  | 标段: |  | 第3页 共3页
序号 | 名称、规格、型号 | 单位 | 数量 | 单价(元) | 合价（元） | 备注
51 | 总等电位端子箱半周长700mm内 | 个 | 1 | 85 | 85
52 | 避雷网镀锌圆钢Φ12 | m | 168.242 | 5.38 | 905.65
53 | 吊风扇Φ1400mm/220V | 台 | 12 | 135 | 1620
54 | 成套应急照明集中电源分配电箱ALE | 台 | 1 | 3573 | 3573
55 | 成套配电箱MX | 台 | 1 | 1868.36 | 1868.36
56 | 成套配电箱ZMX | 台 | 1 | 7446.74 | 7446.74
57 | 吊风扇无级调速开关 | 套 | 4 | 36.95 | 147.8
58 | 成品避雷小针镀锌圆钢Φ12*300mm | 根 | 61 | 3.5 | 213.5
59 | 接线盒安装面板86型 | 个 | 28.56 | 2.43 | 69.4

## 5_表10_2_2-32 主要机械台班一览表
【表10.2.2-32】
主要机械台班一览表
工程名称:电气 |  |  |  | 标段: | 第1页 共1页
序号 | 机械名称、规格、型号 | 单位 | 数 量 | 单价(元) | 合价（元） | 备注
1 | 电能校验仪 ST9040 | 台班 | 0.2 | 57.19 | 11.44
2 | 电压、电流互感升流器 HJ-12E | 台班 | 0.2 | 31.24 | 6.25
3 | 接地电阻测试仪 DET-3/2 | 台班 | 0.8 | 41.76 | 33.41
4 | 数字万用表 F-87 | 台班 | 0.4 | 6.26 | 2.51
5 | 电缆测试仪 | 台班 | 0.2 | 17.79 | 3.56
6 | 其他机械费 | 元 | 10.545 | 1.02 | 10.76
7 | 汽车式起重机8t | 台班 | 0.003 | 672.83 | 2.02
8 | 载货汽车5t | 台班 | 0.003 | 398.66 | 1.2
9 | 半自动切割机100mm | 台班 | 0.15 | 111.55 | 16.73
10 | 管子切断套丝机159mm | 台班 | 0.002 | 24.35 | 0.05
11 | 钢材电动煨弯机500以内mm | 台班 | 0.002 | 59.56 | 0.12
12 | 弧焊机 综合 | 台班 | 21.819 | 68.02 | 1484.22

## 6_表10_2_2-13 【不含单列】单位(专业)工程招
【表10.2.2-13】
单位（专业）工程招标控制价费用表
工程名称:单位工程-消防水施 |  |  | 标段: | 第1页 共1页
序号 | 费用名称 |  | 计算公式 | 金额 (元) | 备注
1 | 分部分项工程费 |  | ∑(分部分项工程量×综合单价） | 5172 | 见表10.2.2-16
1.1 | 其中 | 人工费+机械费 | ∑分部分项（定额人工费+定额机械费） | 1234.52
2 | 措施项目费 |  | （2.1+2.2） | 138.69
2.1 | 施工技术措施项目费 |  | ∑(技措项目工程量×综合单价） | 64.71 | 见表10.2.2-16
2.1.1 | 其中 | 人工费+机械费 | ∑技措项目（定额人工费+定额机械费） | 15.12
2.2 | 施工组织措施项目费 |  | (1.1+2.1.1)×5.92% | 73.98 | 见表10.2.2-20
2.2.1 | 其中 | 安全文明施工基本费 | (1.1+2.1.1)×5.92% | 73.98 | 见表10.2.2-20
3 | 其他项目费 |  | （3.1+3.2+3.3+3.4） | 284.67
3.1 | 暂列金额 |  | 3.1.1+3.1.2+3.1.3 | 284.67 | 见表10.2.2-21
3.1.1 | 其中 | 标化工地增加费 | 按招标文件规定额度列计 |  | 见表10.2.2-22
3.1.2 |  | 优质工程增加费 | 按招标文件规定额度列计 |  | 见表10.2.2-22
3.1.3 |  | 其他暂列金额 | 按招标文件规定额度列计 | 284.67 | 见表10.2.2-22
3.2 | 暂估价 |  | 3.2.1+3.2.2+3.2.3 |  | 见表10.2.2-21
3.2.1 | 其中 | 材料（工程设备）暂估价 | 按招标文件规定额度列计 (或计入综合单价) |  | 见表10.2.2-23
3.2.2 |  | 专业工程暂估价 | 按招标文件规定额度列计 |  | 见表10.2.2-24
3.2.3 |  | 专项技术措施暂估价 | 按招标文件规定额度列计 |  | 见表10.2.2-25
3.3 | 计日工 |  | ∑计日工(暂估数量×综合单价） |  | 见表10.2.2-21
3.4 | 施工总承包服务费 |  | 3.4.1+3.4.2 |  | 见表10.2.2-21
3.4.1 | 其中 | 专业发包工程管理费 | ∑专业发包工程（暂估金额×费率） |  | 见表10.2.2-27
3.4.2 |  | 甲供材料设备管理费 | 甲供材料暂估金额×费率+甲供设备暂估金额×费率 |  | 见表10.2.2-27
4 | 规费 |  | (1.1+2.1.1)×30.63% | 382.76
5 | 税金 |  | (1+2+3+4)×9% | 538.03
招标控制价合计 |  |  | 1+2+3+4+5 | 6516

## 6_表10_2_2-16 分部分项工程清单与计价表
【表10.2.2-16】
分部分项工程清单与计价表
单位(专业)工程名称:单位工程-消防水施 | [5 empty] | 标段: |  |  | 第1页 共2页
序号 | 项目编码 | 项目名称 | 项目特征 | 计量 单位 | 工程量 | 金 额 (元) |  |  |  |  | 备注
[6 empty] | 综合单价 | 合价 | 其中
[8 empty] | 人工费 | 机械费 | 暂估价
|  | 消防水施 |  |  |  |  | 5172 | 1308.67 | 26.64
1 | 030901002001 | 消火栓钢管 | 1、安装部位：室内； 2、材质、规格：给水衬塑复合钢管DN25（冷水型）； 3、连接形式：螺纹连接； 4、压力试验及冲洗设计要求：按施工验收规范要求。 | m | 31.91 | 49.74 | 1587.2 | 500.03 | 17.23
2 | 031002001001 | 管道支吊架 | 1、管架形式：一般管架。 | Kg | 4.78 | 15.77 | 75.38 | 33.03 | 4.45
3 | 031002003001 | 套管 | 1、名称、类型：一般穿楼板套管； 2、材质：碳钢； 3、规格：DN40； 4、填料材质：石棉水泥。 | 个 | 2 | 22.69 | 45.38 | 18.98 | 2.16
4 | 031004014001 | 给、排水附(配)件 | 1、材质、名称：全铜真空破坏器； 2、型号、规格：DN25； 3、连接形式：螺纹连接。 | 个 | 4 | 38.61 | 154.44 | 9.48
5 | 030901010001 | 室内消火栓 | 1、安装方式：箱体式暗装； 2、型号、规格：轻便消防水龙箱DN25； 3、附件材质、规格：钢质消防水龙单栓DN25一个、橡胶水龙带DN25长30mm（含水枪）一圈。 | 套 | 4 | 402.89 | 1611.56 | 410.56 | 1.84
6 | 030901013001 | 灭火器 | 1、形式：室内灭火器箱体暗装； 2、规格、型号：灭火器箱XMDDG22-5KG×2、手提式干粉灭火器MF/ABC-5二具装。 | 套 | 5 | 292.47 | 1462.35 | 171.55
本页小计 | [6 empty] | 4936.31 | 1143.63 | 25.68
【表10.2.2-16】
分部分项工程清单与计价表
单位(专业)工程名称:单位工程-消防水施 | [5 empty] | 标段: |  |  | 第2页 共2页
序号 | 项目编码 | 项目名称 | 项目特征 | 计量 单位 | 工程量 | 金 额 (元) |  |  |  |  | 备注
[6 empty] | 综合单价 | 合价 | 其中
[8 empty] | 人工费 | 机械费 | 暂估价
7 | 031201001001 | 管道刷油 | 名称、油漆品种、涂刷遍数：明露钢塑管外壁调和漆二道。 | m2 | 1.57 | 7.88 | 12.37 | 6.63
8 | 031201003001 | 金属结构刷油 | 1、除锈级别：手工微锈； 2、油漆品种：红丹防锈漆、调和漆； 3、结构类型：一般管架； 4、涂刷遍数、漆膜厚度：除锈后刷红丹防锈漆二道、再刷调和漆二道。 | kg | 4.78 | 1.56 | 7.46 | 3.49 | 0.96
9 | 031202008001 | 埋地管道防腐蚀 | 名称、内容：埋地钢塑管外壁刷冷底子一道、沥青漆一道、缠玻璃丝布一道。 | m2 | 1.79 | 17.17 | 30.73 | 12.15
10 | 040101002006 | 挖沟槽土方 | 1、土壤类别：人工挖填管沟土方，三类土； 2、挖土深度：1.5米内，起挖土抛土于沟槽二边顶1米外堆放。 | m3 | 4.57 | 40.51 | 185.13 | 142.77
本页小计 | [6 empty] | 235.69 | 165.04 | 0.96
合计 | [6 empty] | 5172 | 1308.67 | 26.64

## 6_表10_2_2-16 施工技术措施项目清单与计价表
【表10.2.2-16】
施工技术措施项目清单与计价表
单位(专业)工程名称:单位工程-消防水施 | [5 empty] | 标段: |  |  | 第1页 共1页
序号 | 项目编码 | 项目名称 | 项目特征 | 计量 单位 | 工程量 | 金 额 (元) |  |  |  |  | 备注
[6 empty] | 综合单价 | 合价 | 其中
[8 empty] | 人工费 | 机械费 | 暂估价
|  | [请输入分部名称,电子评标勿删] |  |  | 0 |  | 64.71 | 16.36
1 | 031301017001 | 脚手架搭拆 | 消防设备安装工程脚手架搭拆费 | 项 | 1 | 64.71 | 64.71 | 16.36
本页小计 | [6 empty] | 64.71 | 16.36
合计 | [6 empty] | 64.71 | 16.36

## 6_表10_2_2-20 施工组织(总价)措施项目清单与
【表10.2.2-20】
施工组织（总价）措施项目清单与计价表
工程名称:消防水施 |  |  | 标段: | 第1页 共1页
序号 | 项目编号 | 项目名称 | 计算基础 | 费率 (%) | 金额 (元) | 备注
1 | 031302001001 | 安全文明施工费 |  |  | 73.98
1.1 |  | 安全文明施工基本费 | 定额人工费+定额机械费 | 5.92 | 73.98
2 | Z03130200801 | 提前竣工增加费 | 定额人工费+定额机械费
3 | 031302004001 | 二次搬运费 | 定额人工费+定额机械费
4 | 031302005001 | 冬雨季施工增加费 | 定额人工费+定额机械费
5 |  | 其他施工组织措施费 | 按相关规定计算
合 计 |  |  |  |  | 73.98

## 6_表10_2_2-21 其他项目清单与计价汇总表
【表10.2.2-21】
其他项目清单与计价汇总表
工程名称:消防水施 |  | 标段: | 第1页 共1页
序号 | 项 目 名 称 | 金额(元) | 备注
1 | 暂列金额 | 284.67 | 明细详见表10.2.2-22
1.1 | 标化工地增加费 |  | 明细详见表10.2.2-22
1.2 | 优质工程增加费 |  | 明细详见表10.2.2-22
1.3 | 其他暂列金额 | 284.67 | 明细详见表10.2.2-22
2 | 暂估价
2.1 | 材料（设备）暂估价 |  | 明细详见表10.2.2-23
2.2 | 专业工程暂估价 |  | 明细详见表10.2.2-24
2.3 | 专项技术措施暂估价 |  | 明细详见表10.2.2-25
3 | 计日工 |  | 明细详见表10.2.2-26
4 | 总承包服务费 |  | 明细详见表10.2.2-27
合 计 |  | 284.67 | 0

## 6_表10_2_2-29 主要工日一览表
【表10.2.2-29】
主要工日一览表
工程名称:消防水施 |  |  | 标段: |  | 第1页 共1页
序号 | 工日名称（类别） | 单位 | 数 量 | 单价(元) | 合价（元） | 备注
1 | 二类人工 | 工日 | 9.074 | 146 | 1324.8

## 6_表10_2_2-31 主要材料和工程设备一览表
【表10.2.2-31】
主要材料和工程设备一览表
工程名称:消防水施 |  |  |  | 标段: |  | 第1页 共1页
序号 | 名称、规格、型号 | 单位 | 数量 | 单价(元) | 合价（元） | 备注
1 | 镀锌铁丝φ1.2-1.8 | kg | 0.005 | 4.42 | 0.02
2 | 热轧光圆钢筋HPB300综合 | kg | 0.316 | 4.29 | 1.35
3 | 低碳钢焊条J427 φ3.2 | kg | 0.164 | 6.81 | 1.12
4 | 复合硅酸盐水泥PC 32.5R综合 | kg | 20 | 0.49 | 9.82
5 | 黄砂净砂(中粗砂) | m3 | 0.005 | 234 | 1.17
6 | 汽油综合 | kg | 0.01 | 7.42 | 0.07
7 | 型钢综合 | kg | 5.067 | 4.17 | 21.12
8 | 全铜真空破坏器DN25 | 个 | 4.04 | 35 | 141.4
9 | 酚醛调和漆各色 | kg | 0.378 | 11.52 | 4.35
10 | 煤焦油沥青漆L01-17 | kg | 0.442 | 7.66 | 3.39
11 | 醇酸防锈漆C53-1 | kg | 0.1 | 7.04 | 0.7
12 | 玻璃纤维布δ0.5 | m2 | 2.506 | 3.2 | 8.02
13 | 碳钢管DN40 | m | 0.4 | 17.51 | 7
14 | 轻便消防水龙箱单栓DN25 | 套 | 4 | 265 | 1060
15 | 灭火器箱(含灭火器)灭火器箱XMDDG22-5KG×2、手提式干粉灭火器MF/ABC-5二具装 | 套 | 5 | 244.24 | 1221.2
16 | 给水衬塑复合钢管DN25（冷水型） | m | 31.623 | 21.46 | 678.63

## 6_表10_2_2-32 主要机械台班一览表
【表10.2.2-32】
主要机械台班一览表
工程名称:消防水施 |  |  |  | 标段: | 第1页 共1页
序号 | 机械名称、规格、型号 | 单位 | 数 量 | 单价(元) | 合价（元） | 备注
1 | 普通车床630×2000mm | 台班 | 0.003 | 78.02 | 0.23
2 | 立式钻床25mm | 台班 | 0.017 | 6.62 | 0.11
3 | 管子切断套丝机159mm | 台班 | 0.665 | 24.35 | 16.19
4 | 电焊条烘干箱60×50×75cm3 | 台班 | 0.005 | 19.6 | 0.1
5 | 砂轮切割机φ500 | 台班 | 0.007 | 48.88 | 0.34
6 | 砂轮切割机 φ400 | 台班 | 0.102 | 27.37 | 2.79
7 | 试压泵3MPa | 台班 | 0.003 | 20.91 | 0.06
8 | 电焊机 （综合） | 台班 | 0.05 | 117.3 | 5.87

## 7_表10_2_2-13 【不含单列】单位(专业)工程招
【表10.2.2-13】
单位（专业）工程招标控制价费用表
工程名称:单位工程-给排水 |  |  | 标段: | 第1页 共1页
序号 | 费用名称 |  | 计算公式 | 金额 (元) | 备注
1 | 分部分项工程费 |  | ∑(分部分项工程量×综合单价） | 18872.82 | 见表10.2.2-16
1.1 | 其中 | 人工费+机械费 | ∑分部分项（定额人工费+定额机械费） | 4556.38
2 | 措施项目费 |  | （2.1+2.2） | 509.06
2.1 | 施工技术措施项目费 |  | ∑(技措项目工程量×综合单价） | 236.06 | 见表10.2.2-16
2.1.1 | 其中 | 人工费+机械费 | ∑技措项目（定额人工费+定额机械费） | 55.17
2.2 | 施工组织措施项目费 |  | (1.1+2.1.1)×5.92% | 273 | 见表10.2.2-20
2.2.1 | 其中 | 安全文明施工基本费 | (1.1+2.1.1)×5.92% | 273 | 见表10.2.2-20
3 | 其他项目费 |  | （3.1+3.2+3.3+3.4） | 1039.72
3.1 | 暂列金额 |  | 3.1.1+3.1.2+3.1.3 | 1039.72 | 见表10.2.2-21
3.1.1 | 其中 | 标化工地增加费 | 按招标文件规定额度列计 |  | 见表10.2.2-22
3.1.2 |  | 优质工程增加费 | 按招标文件规定额度列计 |  | 见表10.2.2-22
3.1.3 |  | 其他暂列金额 | 按招标文件规定额度列计 | 1039.72 | 见表10.2.2-22
3.2 | 暂估价 |  | 3.2.1+3.2.2+3.2.3 |  | 见表10.2.2-21
3.2.1 | 其中 | 材料（工程设备）暂估价 | 按招标文件规定额度列计 (或计入综合单价) |  | 见表10.2.2-23
3.2.2 |  | 专业工程暂估价 | 按招标文件规定额度列计 |  | 见表10.2.2-24
3.2.3 |  | 专项技术措施暂估价 | 按招标文件规定额度列计 |  | 见表10.2.2-25
3.3 | 计日工 |  | ∑计日工(暂估数量×综合单价） |  | 见表10.2.2-21
3.4 | 施工总承包服务费 |  | 3.4.1+3.4.2 |  | 见表10.2.2-21
3.4.1 | 其中 | 专业发包工程管理费 | ∑专业发包工程（暂估金额×费率） |  | 见表10.2.2-27
3.4.2 |  | 甲供材料设备管理费 | 甲供材料暂估金额×费率+甲供设备暂估金额×费率 |  | 见表10.2.2-27
4 | 规费 |  | (1.1+2.1.1)×30.63% | 1412.52
5 | 税金 |  | (1+2+3+4)×9% | 1965.07
招标控制价合计 |  |  | 1+2+3+4+5 | 23799

## 7_表10_2_2-16 分部分项工程清单与计价表
【表10.2.2-16】
分部分项工程清单与计价表
单位(专业)工程名称:单位工程-给排水 | [5 empty] | 标段: |  |  | 第1页 共8页
序号 | 项目编码 | 项目名称 | 项目特征 | 计量 单位 | 工程量 | 金 额 (元) |  |  |  |  | 备注
[6 empty] | 综合单价 | 合价 | 其中
[8 empty] | 人工费 | 机械费 | 暂估价
|  | 给排水 |  |  |  |  | 18872.82 | 4772.92 | 147.27
1 | 031001006001 | 塑料管 | 1、安装部位：室内； 2、介质：废污水； 3、材质、规格：UPVC排水管φ50*2.0； 4、连接形式：粘接； 5、压力试验及吹、洗设计要求：按施工验收规范要求。 | m | 17.55 | 19.86 | 348.54 | 156.37
2 | 031001006002 | 塑料管 | 1、安装部位：室内； 2、介质：废污水； 3、材质、规格：UPVC排水管φ75*2.3； 4、连接形式：粘接； 5、压力试验及吹、洗设计要求：按施工验收规范要求。 | m | 17.74 | 28.55 | 506.48 | 192.66
3 | 031001006003 | 塑料管 | 1、安装部位：室内； 2、介质：废污水； 3、材质、规格：UPVC排水管φ110*3.2； 4、连接形式：粘接； 5、压力试验及吹、洗设计要求：按施工验收规范要求。 | m | 46.25 | 44.69 | 2066.91 | 609.11
本页小计 | [6 empty] | 2921.93 | 958.14
【表10.2.2-16】
分部分项工程清单与计价表
单位(专业)工程名称:单位工程-给排水 | [5 empty] | 标段: |  |  | 第2页 共8页
序号 | 项目编码 | 项目名称 | 项目特征 | 计量 单位 | 工程量 | 金 额 (元) |  |  |  |  | 备注
[6 empty] | 综合单价 | 合价 | 其中
[8 empty] | 人工费 | 机械费 | 暂估价
4 | 031001006004 | 塑料管 | 1、安装部位：室内（沿外墙皮）； 2、介质：雨水； 3、材质、规格：UPVC雨水管φ110*3.2； 5、压力试验及吹、洗设计要求：按施工验收规范要求； 6、主材含雨水斗87型DN100。 | m | 35.98 | 56.46 | 2031.43 | 480.69
5 | 031001006005 | 塑料管 | 1、安装部位：室内； 2、介质：生活给水； 3、材质、规格：PP-R给水管DN15（φ20*2.3）； 4、连接形式：热熔连接； 5、压力试验及吹、洗设计要求：按施工验收规范要求。 | m | 7.45 | 14.28 | 106.39 | 50.14 | 0.82
6 | 031001006006 | 塑料管 | 1、安装部位：室内； 2、介质：生活给水； 3、材质、规格：PP-R给水管DN20（φ25*2.8）； 4、连接形式：热熔连接； 5、压力试验及吹、洗设计要求：按施工验收规范要求。 | m | 2.45 | 17.16 | 42.04 | 18.52 | 0.27
7 | 031001006007 | 塑料管 | 1、安装部位：室内； 2、介质：生活给水； 3、材质、规格：PP-R给水管DN25（φ32*3.6）； 4、连接形式：热熔连接； 5、压力试验及吹、洗设计要求：按施工验收规范要求。 | m | 14.55 | 22.61 | 328.98 | 122.37 | 1.6
本页小计 | [6 empty] | 2508.84 | 671.72 | 2.69
【表10.2.2-16】
分部分项工程清单与计价表
单位(专业)工程名称:单位工程-给排水 | [5 empty] | 标段: |  |  | 第3页 共8页
序号 | 项目编码 | 项目名称 | 项目特征 | 计量 单位 | 工程量 | 金 额 (元) |  |  |  |  | 备注
[6 empty] | 综合单价 | 合价 | 其中
[8 empty] | 人工费 | 机械费 | 暂估价
8 | 031001006008 | 塑料管 | 1、安装部位：室内； 2、介质：生活给水； 3、材质、规格：PP-R给水管DN32（φ40*4.5）； 4、连接形式：热熔连接； 5、压力试验及吹、洗设计要求：按施工验收规范要求。 | m | 16.81 | 29.7 | 499.26 | 169.61 | 1.85
9 | 031001006009 | 塑料管 | 1、安装部位：室内； 2、介质：生活给水； 3、材质、规格：PP-R给水管DN40（φ50*5.6）； 4、连接形式：热熔连接； 5、压力试验及吹、洗设计要求：按施工验收规范要求。 | m | 13.86 | 41.73 | 578.38 | 171.17 | 1.52
10 | 031001007001 | 复合管 | 1、安装部位：室内； 2、介质：生活给水； 3、材质、规格：给水衬塑复合钢管DN25（冷水型）； 4、连接形式：螺纹连接； 5、压力试验及吹、洗设计要求：按施工验收规范要求。 | m | 2.75 | 49.74 | 136.79 | 43.09 | 1.49
11 | 031001007002 | 复合管 | 1、安装部位：室内； 2、介质：生活给水； 3、材质、规格：给水衬塑复合钢管DN50（冷水型）； 4、连接形式：螺纹连接； 5、压力试验及吹、洗设计要求：按施工验收规范要求。 | m | 3.90 | 84.84 | 330.88 | 75.89 | 3.12
本页小计 | [6 empty] | 1545.31 | 459.76 | 7.98
【表10.2.2-16】
分部分项工程清单与计价表
单位(专业)工程名称:单位工程-给排水 | [5 empty] | 标段: |  |  | 第4页 共8页
序号 | 项目编码 | 项目名称 | 项目特征 | 计量 单位 | 工程量 | 金 额 (元) |  |  |  |  | 备注
[6 empty] | 综合单价 | 合价 | 其中
[8 empty] | 人工费 | 机械费 | 暂估价
12 | 031001007003 | 复合管 | 1、安装部位：室内； 2、介质：生活给水； 3、材质、规格：给水衬塑复合钢管DN65（冷水型）； 4、连接形式：螺纹连接； 5、压力试验及吹、洗设计要求：按施工验收规范要求。 | m | 3.47 | 106.05 | 367.99 | 69.09 | 2.81
13 | 031002001001 | 管道支吊架 | 1、管架形式：一般管架。 | Kg | 2.45 | 15.77 | 38.64 | 16.93 | 2.28
14 | 031002001002 | 管道支吊架 | 成品镀锌钩钉 | Kg | 1.00 | 9.35 | 9.35 | 2.42 | 0.28
15 | 031002003001 | 套管 | 1、名称、类型：刚性防水套管； 2、材质：碳钢； 3、规格：DN80； 4、填料材质：石棉水泥。 | 个 | 1 | 226.78 | 226.78 | 102.93 | 23.11
16 | 031002003002 | 套管 | 1、名称、类型：刚性防水套管； 2、材质：碳钢； 3、规格：DN100； 4、填料材质：石棉水泥。 | 个 | 2 | 275.23 | 550.46 | 239.74 | 69.36
17 | 031002003003 | 套管 | 1、名称、类型：穿楼板刚性防水套管； 2、材质：碳钢； 3、规格：DN50； 4、填料材质：石棉水泥。 | 个 | 1 | 69.41 | 69.41 | 27.33 | 5.65
本页小计 | [6 empty] | 1262.63 | 458.44 | 103.49
【表10.2.2-16】
分部分项工程清单与计价表
单位(专业)工程名称:单位工程-给排水 | [5 empty] | 标段: |  |  | 第5页 共8页
序号 | 项目编码 | 项目名称 | 项目特征 | 计量 单位 | 工程量 | 金 额 (元) |  |  |  |  | 备注
[6 empty] | 综合单价 | 合价 | 其中
[8 empty] | 人工费 | 机械费 | 暂估价
18 | 031002003004 | 套管 | 1、名称、类型：穿楼板刚性防水套管； 2、材质：碳钢； 3、规格：DN80； 4、填料材质：石棉水泥。 | 个 | 1 | 82.22 | 82.22 | 30.87 | 6.93
19 | 031002003005 | 套管 | 1、名称、类型：穿楼板刚性防水套管； 2、材质：碳钢； 3、规格：DN100； 4、填料材质：石棉水泥。 | 个 | 2 | 100.07 | 200.14 | 71.92 | 20.8
20 | 031003001001 | 螺纹阀门 | 1、阀门类型、材质：全铜螺纹截止阀； 2、规格、压力等级：J11W-16K DN25； 3、连接形式：螺纹连接。 | 个 | 1 | 61.75 | 61.75 | 8.61 | 0.39
21 | 031003001002 | 螺纹阀门 | 1、阀门类型、材质：钢制自动排气阀； 2、规格、压力等级：ZP-I DN25； 3、连接形式：螺纹连接。 | 个 | 1 | 86.51 | 86.51 | 19.56 | 0.12
22 | 031003013001 | 水表 | 1、安装部位(室内外)：室内水表箱内； 2、型号、规格：LXS-40E DN40； 3、连接形式：螺纹连接； 4、附件配置：全铜螺纹闸阀Z15W-16T DN40一个。 | 组 | 2 | 313.58 | 627.16 | 96.94 | 2.26
本页小计 | [6 empty] | 1057.78 | 227.9 | 30.5
【表10.2.2-16】
分部分项工程清单与计价表
单位(专业)工程名称:单位工程-给排水 | [5 empty] | 标段: |  |  | 第6页 共8页
序号 | 项目编码 | 项目名称 | 项目特征 | 计量 单位 | 工程量 | 金 额 (元) |  |  |  |  | 备注
[6 empty] | 综合单价 | 合价 | 其中
[8 empty] | 人工费 | 机械费 | 暂估价
23 | Z031003020001 | 水表箱 | 1、材质：成品钢制水表箱； 2、规格：半周长1000mm内； 3、安装部位：卫生间内嵌墙暗装。 | 个 | 2 | 84.82 | 169.64 | 65.12 | 2.12
24 | 031004003001 | 洗脸盆 | 1、材质：陶瓷； 2、规格、类型：台下式洗脸盆，一般品牌中档产品； 3、组装形式：台下式、冷水； 4、附件名称、数量：洗脸盆排水附件DN32一套、洗脸盆冷水龙头DN15一套、角型阀(带铜活)DN15一个、镀铬蛇皮软管DN15*300mm一根。 | 组 | 4 | 398.15 | 1592.6 | 149.96
25 | 031004004001 | 洗涤盆 | 1、材质：陶瓷； 2、规格、类型：落地式拖布槽，一般品牌中档产品； 3、组装形式：冷水单嘴； 4、附件名称、数量：排水栓带链堵DN50一套、铜镀铬陶瓷芯中长冷水龙头DN15一个。 | 组 | 2 | 335.63 | 671.26 | 49.82
26 | 031004006001 | 大便器 | 1、材质：陶瓷； 2、规格、类型：蝶形平板蹲便器，一般品牌中档产品； 3、组装形式：手动自闭式冲洗阀冲洗； 4、附件名称、数量：蹲便器自闭式冲洗阀（含冲洗管）DN25一套、 | 组 | 8 | 378.41 | 3027.28 | 295.52
本页小计 | [6 empty] | 5460.78 | 560.42 | 2.12
【表10.2.2-16】
分部分项工程清单与计价表
单位(专业)工程名称:单位工程-给排水 | [5 empty] | 标段: |  |  | 第7页 共8页
序号 | 项目编码 | 项目名称 | 项目特征 | 计量 单位 | 工程量 | 金 额 (元) |  |  |  |  | 备注
[6 empty] | 综合单价 | 合价 | 其中
[8 empty] | 人工费 | 机械费 | 暂估价
27 | 031004007001 | 小便器 | 1、材质：陶瓷； 2、规格、类型：壁挂式小便器，一般品牌中档产品； 3、组装形式：手动自闭式冲洗阀冲洗； 4、附件名称、数量：小便器排水附件DN32一套、小便器手动自闭式冲洗阀冲洗（含冲洗管）DN15一套 | 组 | 6 | 367 | 2202 | 129.3
28 | 031004014001 | 给、排水附(配)件 | 1、材质：UPVC地漏； 2、型号、规格：DN50； 3、贴地砖时UPVC地漏顶加装不锈钢地漏盖。 | 个 | 6 | 44 | 264 | 61.56
29 | 031004014002 | 给、排水附(配)件 | 1、材质：UPVC地对面扫除口； 2、型号、规格：DN100； | 个 | 4 | 14.17 | 56.68 | 24.88
30 | 03B001 | 卫生间暗管补贴 | 卫生间给水支管暗装补贴，内周长12米以上，每间补贴1.5工日。 | 间 | 4 | 284.04 | 1136.16 | 876
31 | 031201001001 | 管道刷油 | 名称、油漆品种、涂刷遍数：明露钢塑管外壁调和漆二道。 | m2 | 1.24 | 7.88 | 9.77 | 5.23
32 | 031201003001 | 金属结构刷油 | 1、除锈级别：手工微锈； 2、油漆品种：红丹防锈漆、调和漆； 3、结构类型：一般管架； 4、涂刷遍数、漆膜厚度：除锈后刷红丹防锈漆二道、再刷调和漆二道。 | kg | 2.45 | 1.56 | 3.82 | 1.79 | 0.49
33 | 031202008001 | 埋地管道防腐蚀 | 名称、内容：埋地钢塑管外壁刷冷底子一道、沥青漆一道、缠玻璃丝布一道。 | m2 | 0.61 | 17.17 | 10.47 | 4.14
本页小计 | [6 empty] | 3682.9 | 1102.9 | 0.49
【表10.2.2-16】
分部分项工程清单与计价表
单位(专业)工程名称:单位工程-给排水 | [5 empty] | 标段: |  |  | 第8页 共8页
序号 | 项目编码 | 项目名称 | 项目特征 | 计量 单位 | 工程量 | 金 额 (元) |  |  |  |  | 备注
[6 empty] | 综合单价 | 合价 | 其中
[8 empty] | 人工费 | 机械费 | 暂估价
34 | 040101002007 | 挖沟槽土方 | 1、土壤类别：人工挖填管沟土方，三类土； 2、挖土深度：1.5米内，起挖土抛土于沟槽二边顶1米外堆放。 | m3 | 10.68 | 40.51 | 432.65 | 333.64
本页小计 | [6 empty] | 432.65 | 333.64
合计 | [6 empty] | 18872.82 | 4772.92 | 147.27

## 7_表10_2_2-16 施工技术措施项目清单与计价表
【表10.2.2-16】
施工技术措施项目清单与计价表
单位(专业)工程名称:单位工程-给排水 | [5 empty] | 标段: |  |  | 第1页 共1页
序号 | 项目编码 | 项目名称 | 项目特征 | 计量 单位 | 工程量 | 金 额 (元) |  |  |  |  | 备注
[6 empty] | 综合单价 | 合价 | 其中
[8 empty] | 人工费 | 机械费 | 暂估价
|  | [请输入分部名称,电子评标勿删] |  |  |  |  | 236.06 | 59.66
1 | 031301017001 | 脚手架搭拆 | 给排水安装工程脚手架搭拆费 | 项 | 1 | 236.06 | 236.06 | 59.66
本页小计 | [6 empty] | 236.06 | 59.66
合计 | [6 empty] | 236.06 | 59.66

## 7_表10_2_2-20 施工组织(总价)措施项目清单与
【表10.2.2-20】
施工组织（总价）措施项目清单与计价表
工程名称:给排水 |  |  | 标段: | 第1页 共1页
序号 | 项目编号 | 项目名称 | 计算基础 | 费率 (%) | 金额 (元) | 备注
1 | 031302001001 | 安全文明施工费 |  |  | 273
1.1 |  | 安全文明施工基本费 | 定额人工费+定额机械费 | 5.92 | 273
2 | Z03130200801 | 提前竣工增加费 | 定额人工费+定额机械费
3 | 031302004001 | 二次搬运费 | 定额人工费+定额机械费
4 | 031302005001 | 冬雨季施工增加费 | 定额人工费+定额机械费
5 |  | 其他施工组织措施费 | 按相关规定计算
合 计 |  |  |  |  | 273

## 7_表10_2_2-21 其他项目清单与计价汇总表
【表10.2.2-21】
其他项目清单与计价汇总表
工程名称:给排水 |  | 标段: | 第1页 共1页
序号 | 项 目 名 称 | 金额(元) | 备注
1 | 暂列金额 | 1039.72 | 明细详见表10.2.2-22
1.1 | 标化工地增加费 |  | 明细详见表10.2.2-22
1.2 | 优质工程增加费 |  | 明细详见表10.2.2-22
1.3 | 其他暂列金额 | 1039.72 | 明细详见表10.2.2-22
2 | 暂估价
2.1 | 材料（设备）暂估价 |  | 明细详见表10.2.2-23
2.2 | 专业工程暂估价 |  | 明细详见表10.2.2-24
2.3 | 专项技术措施暂估价 |  | 明细详见表10.2.2-25
3 | 计日工 |  | 明细详见表10.2.2-26
4 | 总承包服务费 |  | 明细详见表10.2.2-27
合 计 |  | 1039.72 | 0

## 7_表10_2_2-29 主要工日一览表
【表10.2.2-29】
主要工日一览表
工程名称:给排水 |  |  | 标段: |  | 第1页 共1页
序号 | 工日名称（类别） | 单位 | 数 量 | 单价(元) | 合价（元） | 备注
1 | 二类人工 | 工日 | 33.103 | 146 | 4833.04

## 7_表10_2_2-31 主要材料和工程设备一览表
【表10.2.2-31】
主要材料和工程设备一览表
工程名称:给排水 |  |  |  | 标段: |  | 第1页 共2页
序号 | 名称、规格、型号 | 单位 | 数量 | 单价(元) | 合价（元） | 备注
1 | 镀锌铁丝φ1.2-1.8 | kg | 0.002 | 4.42 | 0.01
2 | 热轧光圆钢筋HPB300综合 | kg | 0.632 | 4.29 | 2.71
3 | 低碳钢焊条J422 φ3.2 | kg | 0.044 | 6.81 | 0.3
4 | 低碳钢焊条J427 φ3.2 | kg | 1.917 | 6.81 | 13.05
5 | 普通硅酸盐水泥PO 42.5综合 | kg | 8.792 | 0.53 | 4.67
6 | 黄砂毛砂 | m3 | 0.072 | 210.8 | 15.18
7 | 黄砂毛砂 | kg | 11.36 | 0.16 | 1.76
8 | 电 | kW·h | 1.056 | 0.88 | 0.93
9 | 扁钢Q235B综合 | kg | 6.4 | 4.26 | 27.24
10 | 型钢综合 | kg | 2.597 | 4.17 | 10.82
11 | 中厚钢板综合 | kg | 30.776 | 4.22 | 129.91
12 | 角型阀(带铜活)DN15 | 个 | 4.04 | 11.65 | 47.07
13 | 排水栓带链堵（黄铜）DN50 | 套 | 2.02 | 15.96 | 32.24
14 | UPVC地漏DN50 | 个 | 6.06 | 5.13 | 31.11
15 | UPVC地对面扫除口DN100 | 个 | 4.04 | 5.58 | 22.56
16 | 洗脸盆冷水龙头DN15 | 个 | 4.04 | 110 | 444.4
17 | 小便器排水附件（全铜镀铬）DN32 | 套 | 6.06 | 42.28 | 256.22
18 | 铜镀铬陶瓷芯中长冷水龙头DN15 | 个 | 2.02 | 9.92 | 20.04
19 | 酚醛调和漆各色 | kg | 0.279 | 11.52 | 3.21
20 | 煤焦油沥青漆L01-17 | kg | 0.151 | 7.66 | 1.16
21 | 醇酸防锈漆C53-1 | kg | 0.051 | 7.04 | 0.36
22 | 玻璃纤维布δ0.5 | m2 | 0.854 | 3.2 | 2.73
23 | 焊接钢管综合 | kg | 19.568 | 4.53 | 88.6
24 | PP-R给水管DN15（φ20*2.3） | m | 7.569 | 3.06 | 23.16
25 | PP-R给水管DN20（φ25*2.8） | m | 2.489 | 4.59 | 11.42
26 | PP-R给水管DN25（φ32*3.6） | m | 14.783 | 7.75 | 114.57
27 | PP-R给水管DN32（φ40*4.5） | m | 17.079 | 12.24 | 209.05
28 | PP-R给水管DN40（φ50*5.6） | m | 14.082 | 19.17 | 269.95
29 | UPVC排水管φ50*2.0 | m | 17.761 | 5.09 | 90.4
【表10.2.2-31】
主要材料和工程设备一览表
工程名称:给排水 |  |  |  | 标段: |  | 第2页 共2页
序号 | 名称、规格、型号 | 单位 | 数量 | 单价(元) | 合价（元） | 备注
30 | UPVC排水管φ75*2.3 | m | 17.385 | 8.7 | 151.25
31 | UPVC排水管φ110*3.2 | m | 39.775 | 16.43 | 653.5
32 | 冲洗管DN32 | 根 | 8.08 | 28 | 226.24
33 | 全铜螺纹截止阀J11W-16K DN25 | 个 | 1.01 | 43.36 | 43.79
34 | 全铜螺纹闸阀Z15W-16T DN40 | 个 | 2.02 | 75.22 | 151.94
35 | 小便器手动自闭式冲洗阀（含冲洗管）DN15 | 个 | 6.06 | 39.26 | 237.92
36 | 蹲便器手动自闭式冲洗阀DN25 | 个 | 8.08 | 47.47 | 383.56
37 | 台下式洗脸盆一般品牌中档产品 | 个 | 4.04 | 165 | 666.6
38 | 成品落地式拖布槽一般品牌中档产品 | 个 | 2.02 | 265 | 535.3
39 | 蝶形平板蹲便器一般品牌中档产品 | 个 | 8.08 | 225 | 1818
40 | 挂式小便器一般品牌中档产品 | 个 | 6.06 | 245 | 1484.7
41 | 洗脸盆排水附件（全铜镀铬）DN32 | 套 | 4.04 | 42.28 | 170.81
42 | 自动排气阀ZP-I DN25 | 个 | 1 | 57.57 | 57.57
43 | 螺纹水表LXS-40E DN40 | 只 | 2 | 163 | 326
44 | 镀铬蛇皮软管DN15*300mm | 根 | 4.04 | 3.45 | 13.94
45 | 成品钢制水表箱半周长1000mm内 | 台 | 2 | 35 | 70
46 | 给水衬塑复合钢管DN25（冷水型） | m | 2.725 | 21.46 | 58.48
47 | 给水衬塑复合钢管DN50（冷水型） | m | 3.908 | 45.39 | 177.38
48 | 给水衬塑复合钢管DN65（冷水型） | m | 3.477 | 60.56 | 210.57
49 | UPVC雨水管φ110*3.2 | m | 34.181 | 16.43 | 561.59
50 | 不锈钢地漏盖DN50 | 个 | 6.06 | 25 | 151.5
51 | 成品镀锌钩钉安装 | kg | 1.06 | 5 | 5.3
52 | 雨水斗87型DN100 | 个 | 4 | 145 | 580

## 7_表10_2_2-32 主要机械台班一览表
【表10.2.2-32】
主要机械台班一览表
工程名称:给排水 |  |  |  | 标段: | 第1页 共1页
序号 | 机械名称、规格、型号 | 单位 | 数 量 | 单价(元) | 合价（元） | 备注
1 | 其他机械费 | 元 | 5.787 | 1.02 | 5.9
2 | 普通车床630×2000mm | 台班 | 0.1 | 78.02 | 7.8
3 | 立式钻床25mm | 台班 | 0.009 | 6.62 | 0.06
4 | 管子切断套丝机159mm | 台班 | 0.343 | 24.35 | 8.35
5 | 电焊条烘干箱60×50×75cm3 | 台班 | 0.103 | 19.6 | 2.02
6 | 砂轮切割机φ500 | 台班 | 0.004 | 48.88 | 0.2
7 | 砂轮切割机 φ400 | 台班 | 0.029 | 27.37 | 0.79
8 | 试压泵3MPa | 台班 | 0.058 | 20.91 | 1.21
9 | 电焊机 （综合） | 台班 | 1.028 | 117.3 | 120.58