## 表10_2_2-12 招标控制价费用表
【表10.2.2-12】
招标控制价费用表
工程名称:嵊州市剡溪自来水有限公司甘霖所业务用房加固改造工程 |  |  |  |  | 第1页 共1页
序号 | 工程名称 | 金额(元) | 其中：（元） |  |  |  | 备注
|  |  | 暂估价 | 安全文明 施工基本费 | 规费 | 税金
1 | 单项工程 | 3991571 | 80000 | 66920.96 | 222102.79 | 329579.34
1.1 | 一层 | 1386550 |  | 25414.87 | 77805.17 | 114485.8
1.2 | 二层 | 930766 |  | 17845.18 | 54631.3 | 76852.27
1.3 | 三层 | 389662 |  | 7125.9 | 21815.26 | 32173.89
1.4 | 改造加固 | 195501 |  | 4539.18 | 13896.25 | 16142.31
1.5 | 办公楼安装 | 1089092 | 80000 | 11995.83 | 53954.81 | 89925.07
合计 |  | 3991571 | 80000 | 66920.96 | 222102.79 | 329579.34

## 1_表10_2_2-13 【含单列】单位(专业)工程招标
【表10.2.2-13】
单位（专业）工程招标控制价费用表
工程名称:单项工程-一层 |  |  | 标段: | 第1页 共1页
序号 | 费用名称 |  | 计算公式 | 金额 (元) | 备注
1 | 分部分项工程费 |  | ∑(分部分项工程量×综合单价） | 1099872.47 | 见表10.2.2-16
1.1 | 其中 | 人工费+机械费 | ∑分部分项（定额人工费+定额机械费） | 273314.07
2 | 措施项目费 |  | （2.1+2.2） | 33812.33
2.1 | 施工技术措施项目费 |  | ∑(技措项目工程量×综合单价） | 8397.46 | 见表10.2.2-16
2.1.1 | 其中 | 人工费+机械费 | ∑技措项目（定额人工费+定额机械费） | 5357.73
2.2 | 施工组织措施项目费 |  | (1.1+2.1.1)×9.12% | 25414.87 | 见表10.2.2-20
2.2.1 | 其中 | 安全文明施工基本费 | (1.1+2.1.1)×9.12% | 25414.87 | 见表10.2.2-20
3 | 其他项目费 |  | （3.1+3.2+3.3+3.4） | 60574.5
3.1 | 暂列金额 |  | 3.1.1+3.1.2+3.1.3 | 60574.5 | 见表10.2.2-21
3.1.1 | 其中 | 标化工地增加费 | 按招标文件规定额度列计 |  | 见表10.2.2-22
3.1.2 |  | 优质工程增加费 | 按招标文件规定额度列计 |  | 见表10.2.2-22
3.1.3 |  | 其他暂列金额 | 按招标文件规定额度列计 | 60574.5 | 见表10.2.2-22
3.2 | 暂估价 |  | 3.2.1+3.2.2+3.2.3 |  | 见表10.2.2-21
3.2.1 | 其中 | 材料（工程设备）暂估价 | 按招标文件规定额度列计 (或计入综合单价) |  | 见表10.2.2-23
3.2.2 |  | 专业工程暂估价 | 按招标文件规定额度列计 |  | 见表10.2.2-24
3.2.3 |  | 专项技术措施暂估价 | 按招标文件规定额度列计 |  | 见表10.2.2-25
3.3 | 计日工 |  | ∑计日工(暂估数量×综合单价） |  | 见表10.2.2-21
3.4 | 施工总承包服务费 |  | 3.4.1+3.4.2 |  | 见表10.2.2-21
3.4.1 | 其中 | 专业发包工程管理费 | ∑专业发包工程（暂估金额×费率） |  | 见表10.2.2-27
3.4.2 |  | 甲供材料设备管理费 | 甲供材料暂估金额×费率+甲供设备暂估金额×费率 |  | 见表10.2.2-27
4 | 规费 |  | (1.1+2.1.1)×27.92% | 77805.17
5 | 单列费用 |  | 单列费用
6 | 税金 |  | (1+2+3+4+计税不计费)×9% | 114485.8
7 | 下浮 |  | (1+2+3+4+5+6-不计税不计费不下浮-暂估材料)×0%
其中 | 甲供费（不计入造价） |  | 甲供材料费+甲供主材费+甲供设备费
招标控制价合计 |  |  | 1+2+3+4+5+6-7 | 1386550

## 1_表10_2_2-16 分部分项工程清单与计价表
【表10.2.2-16】
分部分项工程清单与计价表
单位(专业)工程名称:单项工程-一层 | [5 empty] | 标段: |  |  | 第1页 共9页
序号 | 项目编码 | 项目名称 | 项目特征 | 计量 单位 | 工程量 | 金 额 (元) |  |  |  |  | 备注
[6 empty] | 综合单价 | 合价 | 其中
[8 empty] | 人工费 | 机械费 | 暂估价
| A.4 | D 砌筑工程 |  |  |  |  | 24351.62 | 6489.54 | 85.95
1 | 010401004001 | 多孔砖墙 | 1.砖品种、规格、强度等级：页岩多孔砖隔墙 2.墙体类型：240厚内墙 3.砂浆强度等级、配合比：M7.5 | m3 | 27.48 | 495.26 | 13609.74 | 3283.86 | 54.41
2 | 010401004002 | 多孔砖墙 | 1.砖品种、规格、强度等级：页岩多孔砖隔墙 2.墙体类型：120厚内墙 3.砂浆强度等级、配合比：M7.5 | m3 | 20.22 | 531.25 | 10741.88 | 3205.68 | 31.54
| A.8 | H 门窗工程 |  |  |  |  | 74211.02 | 5245.35 | 4.03
3 | 010801001001 | 木质门 | 成品定制原木色定制门（含门套小五金），尺寸做法详见图纸 | m2 | 47.56 | 622.29 | 29596.11 | 859.41
4 | 010801004001 | 木质防火门 | 成品木质防火门，尺寸1*2.35做法详见图纸（带闭门器、防火合页、防火锁） | 樘 | 4 | 423.87 | 1695.48 | 339.08
5 | 010801004002 | 木质防火门 | 成品木质防火门，尺寸1.5*2做法详见图纸（带闭门器、防火合页、防火锁） | 樘 | 4 | 1511.49 | 6045.96 | 880.6
6 | 010805001001 | 电子感应门 | 1.电动玻璃门 2.电子感应自动门传感装置安装 | m2 | 18.88 | 1072.21 | 20243.32 | 1114.68 | 2.83
7 | 010805005001 | 全玻自由门 | 1.GL-01玻璃门 2.不锈钢拉手安装 | m2 | 9.51 | 515.07 | 4898.32 | 687.29
8 | 010808004001 | 金属门窗套 | 门窗套细木工板基层，四周1.0厚不锈钢包边 | m2 | 26.70 | 417.73 | 11153.39 | 1125.41 | 1.07
本页小计 | [6 empty] | 97984.2 | 11496.01 | 89.85
【表10.2.2-16】
分部分项工程清单与计价表
单位(专业)工程名称:单项工程-一层 | [5 empty] | 标段: |  |  | 第2页 共9页
序号 | 项目编码 | 项目名称 | 项目特征 | 计量 单位 | 工程量 | 金 额 (元) |  |  |  |  | 备注
[6 empty] | 综合单价 | 合价 | 其中
[8 empty] | 人工费 | 机械费 | 暂估价
9 | 010810002001 | 木窗帘盒 | 木质窗帘盒，单层石膏板覆面，板缝贴胶带点锈 | m2 | 4.36 | 132.67 | 578.44 | 238.88 | 0.13
| A.9 | J 屋面及防水工程 |  |  |  |  | 3610.82 | 408.17
10 | 010903002001 | 墙面涂膜防水 | 墙面弹性聚氨酯涂膜1.5mm厚（上翻1.8m） | m2 | 68.98 | 37.85 | 2610.89 | 319.38
11 | 010904002001 | 楼（地）面涂膜防水 | 地面弹性聚氨酯涂膜1.5mm厚 | m2 | 29.11 | 34.35 | 999.93 | 88.79
| A.11 | L 楼地面装饰工程 |  |  |  |  | 236872.21 | 53381.19 | 863.16
12 | 011102001001 | 石材楼地面 | 地面花岗岩面层，水泥砂浆黏贴。 | m2 | 87.08 | 223.74 | 19483.28 | 3209.77 | 18.29
13 | 011102001002 | 石材楼地面 | 卫生间中国黑大便坑地面大理石黏贴 | m2 | 5.52 | 223.74 | 1235.04 | 203.47 | 1.16
14 | 011102003001 | 块料楼地面 | 1、留2mm缝 2、地砖600*1200(8~12厚专用勾缝剂) 3、10厚水泥砂浆结合层 4、30厚1:3水泥砂浆找平层,C6钢筋@150 5、界面剂一道 | m2 | 783.72 | 223.06 | 174816.58 | 41631.21 | 815.07
15 | 011104004001 | 防静电活动地板 | 地面抗静电地板，详见地面节点02 | m2 | 7.65 | 189.56 | 1450.13 | 175.34
16 | 011105002001 | 石材踢脚线 | 中国黑石材踢脚线，高度100mm并磨边 | m2 | 23.74 | 242.76 | 5763.12 | 1242.55 | 2.61
17 | 011105006001 | 金属踢脚线 | 成品不锈钢踢脚线，木基层，高度50mm | m2 | 10.57 | 330.55 | 3493.91 | 150.83
本页小计 | [6 empty] | 210431.32 | 47260.22 | 837.26
【表10.2.2-16】
分部分项工程清单与计价表
单位(专业)工程名称:单项工程-一层 | [5 empty] | 标段: |  |  | 第3页 共9页
序号 | 项目编码 | 项目名称 | 项目特征 | 计量 单位 | 工程量 | 金 额 (元) |  |  |  |  | 备注
[6 empty] | 综合单价 | 合价 | 其中
[8 empty] | 人工费 | 机械费 | 暂估价
18 | 011105006002 | 金属踢脚线 | 成品弧形不锈钢踢脚线，木基层，高度50mm | m2 | 0.26 | 333.12 | 86.61 | 4.27
19 | 011106001001 | 石材楼梯面层 | 楼梯面花岗岩面层，水泥砂浆黏贴磨边并铣槽 | m2 | 76.94 | 357.97 | 27542.21 | 6227.52 | 22.31
20 | 011108001001 | 石材零星项目 | 地面门槛石30厚1:3干硬性水泥砂浆粘结层，素水泥膏一道，石材（六面防护），详见地面节点03 | m2 | 6.88 | 436.24 | 3001.33 | 536.23 | 3.72
| A.12 | M 墙、柱面装饰与隔断、幕墙工程 |  |  |  |  | 391819.03 | 102821.63 | 141.77
21 | 011201001001 | 墙面一般抹灰 | 内墙面20厚水泥砂浆分层抹平 | m2 | 567.46 | 34.44 | 19543.32 | 9380.11 | 136.19
22 | 011204001001 | 石材墙面 | 墙面木基层打底，大理石覆面，刷防火涂料三度 | m2 | 159.80 | 306.75 | 49018.65 | 12683.33
23 | 011204003001 | 块料墙面 | 墙面1:2.5水泥砂浆粘结层，黏贴1200*600墙砖 | m2 | 111.64 | 179.48 | 20037.15 | 4775.96 | 5.58
24 | 011207001001 | 墙面装饰板 | 墙面30*40mm木龙骨，18mm厚细木工板，石膏板基层，刷防火涂料三度，面层硬包 | m2 | 154.57 | 363.31 | 56156.83 | 13367.21
25 | 011207001002 | 墙面装饰板 | 墙面木龙骨打底，细木工板基层，面层原木色木饰面，刷防火涂料三度 | m2 | 104.21 | 294.18 | 30656.5 | 4371.61
26 | 011207001003 | 墙面装饰板 | 墙面木龙骨打底，细木工板基层，面层原木色格栅板，刷防火涂料三度 | m2 | 66.02 | 336.18 | 22194.6 | 2769.54
本页小计 | [6 empty] | 228237.2 | 54115.78 | 167.8
【表10.2.2-16】
分部分项工程清单与计价表
单位(专业)工程名称:单项工程-一层 | [5 empty] | 标段: |  |  | 第4页 共9页
序号 | 项目编码 | 项目名称 | 项目特征 | 计量 单位 | 工程量 | 金 额 (元) |  |  |  |  | 备注
[6 empty] | 综合单价 | 合价 | 其中
[8 empty] | 人工费 | 机械费 | 暂估价
27 | 011208001001 | 柱（梁）面装饰 | 柱面木龙骨基层，15厚细木工板，涂刷防火涂料，面层石膏板及板缝贴胶带点锈 | m2 | 59.10 | 140.84 | 8323.64 | 2722.15
28 | 011210002001 | 金属隔断 | 1.骨架、边框材料种类、规格：轻钢龙骨隔墙 2.隔板材料品种、规格、颜色：双层9.5mm石膏板（中填隔音棉） 3.嵌缝、塞口材料品种：板缝贴胶带点锈 | m2 | 855.62 | 196.61 | 168223.45 | 49993.88
29 | 011210002002 | 金属隔断 | 1.骨架、边框材料种类、规格：轻钢龙骨隔墙（弧形） 2.隔板材料品种、规格、颜色：双层9.5mm石膏板（中填隔音棉） 3.嵌缝、塞口材料品种：板缝贴胶带点锈 | m2 | 15.41 | 204.7 | 3154.43 | 981.31
30 | 011210003001 | 玻璃隔断 | 不锈钢框中空内置百叶玻璃隔断 | m2 | 23.90 | 443.31 | 10595.11 | 1059.97
31 | 011210005001 | 成品隔断 | 卫生间大便坑成品隔断，高度暂定2m | m2 | 16.44 | 231.54 | 3806.52 | 693.77
32 | 011210005002 | 成品隔断 | 卫生间小便斗成品隔断，高度暂定1m | m2 | 0.54 | 201.54 | 108.83 | 22.79
| A.13 | N 天棚工程 |  |  |  |  | 110981.56 | 36021.03 | 4.7
33 | 011302001001 | 吊顶天棚 | 1、C8丝杆 M8膨胀螺栓固定，50主龙@900，50副龙@300X600，系列轻钢龙骨吊顶 2、双层9.5mm石膏板 3、板缝贴胶带、点锈 | m2 | 516.31 | 124.75 | 64409.67 | 21752.14
本页小计 | [6 empty] | 258621.65 | 77226.01
【表10.2.2-16】
分部分项工程清单与计价表
单位(专业)工程名称:单项工程-一层 | [5 empty] | 标段: |  |  | 第5页 共9页
序号 | 项目编码 | 项目名称 | 项目特征 | 计量 单位 | 工程量 | 金 额 (元) |  |  |  |  | 备注
[6 empty] | 综合单价 | 合价 | 其中
[8 empty] | 人工费 | 机械费 | 暂估价
34 | 011302001002 | 吊顶天棚 | 1、C8丝杆 M8膨胀螺栓固定，50主龙@900，50副龙@300X600，系列轻钢龙骨吊顶 2、单层9.5mm石膏板 3、板缝贴胶带、点锈 | m2 | 59.65 | 99.51 | 5935.77 | 2013.19
35 | 011302001003 | 吊顶天棚 | 1、C8丝杆 M8膨胀螺栓固定，50主龙@900，50副龙@300X600，系列轻钢龙骨吊顶 -侧面 2、单层9.5mm石膏板 3、板缝贴胶带、点锈 | m2 | 46.27 | 103.77 | 4801.44 | 1854.5
36 | 011302001004 | 吊顶天棚 | 1、C8丝杆 M8膨胀螺栓固定，50主龙@900，50副龙@300X600，系列轻钢龙骨吊顶 -圆弧侧面 2、单层9.5mm石膏板 3、板缝贴胶带、点锈 | m2 | 35.55 | 106.17 | 3774.34 | 1495.59
37 | 011302001005 | 吊顶天棚 | 1、C8丝杆 M8膨胀螺栓固定，50主龙@900，50副龙@300X600，系列轻钢龙骨吊顶 2、12多层板(刷防火涂料三遍） 3、原木色木饰面 | m2 | 44.50 | 342.26 | 15230.57 | 2572.55
38 | 011302001006 | 吊顶天棚 | 1、C8丝杆 M8膨胀螺栓固定，50主龙@900，50副龙@300X600，系列轻钢龙骨吊顶 2、木基层（防火涂料三道），单层9.5mm石膏板 3、板缝贴胶带、点锈 | m2 | 4.80 | 173.47 | 832.66 | 292.22
本页小计 | [6 empty] | 30574.78 | 8228.05
【表10.2.2-16】
分部分项工程清单与计价表
单位(专业)工程名称:单项工程-一层 | [5 empty] | 标段: |  |  | 第6页 共9页
序号 | 项目编码 | 项目名称 | 项目特征 | 计量 单位 | 工程量 | 金 额 (元) |  |  |  |  | 备注
[6 empty] | 综合单价 | 合价 | 其中
[8 empty] | 人工费 | 机械费 | 暂估价
39 | 011302001007 | 吊顶天棚 | 1、C8丝杆 M8膨胀螺栓固定，50主龙@900，50副龙@300X600，系列轻钢龙骨吊顶 侧面 2、木基层（防火涂料三道），单层9.5mm石膏板 3、板缝贴胶带、点锈 | m2 | 3.30 | 179.96 | 593.87 | 225.75
40 | 011302001008 | 吊顶天棚 | 1、C8丝杆 M8膨胀螺栓固定，50主龙@900，50副龙@300X600，系列轻钢龙骨吊顶 2、单层9.5mm石膏板 3、板缝贴胶带、点锈 | m2 | 4.01 | 99.51 | 399.04 | 135.34
41 | 011302001009 | 吊顶天棚 | 1、C8丝杆 M8膨胀螺栓固定，50主龙@900，50副龙@300X600，系列轻钢龙骨吊顶 2、双层9.5mm石膏板 3、板缝贴胶带、点锈 | m2 | 40.08 | 124.75 | 4999.98 | 1688.57
42 | 011304001001 | 灯带（槽） | 1、60系列轻钢龙骨灯槽 2、单层9.5mm石膏板 3、板缝贴胶带、点锈 | m2 | 40.25 | 148.39 | 5972.7 | 2339.73 | 2.82
43 | 011304001002 | 灯带（槽） | 1、60系列轻钢龙骨灯槽--弧形 2、单层9.5mm石膏板 3、板缝贴胶带、点锈 | m2 | 7.70 | 153.37 | 1180.95 | 534.77 | 0.54
本页小计 | [6 empty] | 13146.54 | 4924.16 | 3.36
【表10.2.2-16】
分部分项工程清单与计价表
单位(专业)工程名称:单项工程-一层 | [5 empty] | 标段: |  |  | 第7页 共9页
序号 | 项目编码 | 项目名称 | 项目特征 | 计量 单位 | 工程量 | 金 额 (元) |  |  |  |  | 备注
[6 empty] | 综合单价 | 合价 | 其中
[8 empty] | 人工费 | 机械费 | 暂估价
44 | 011304001003 | 灯带（槽） | 1、60系列轻钢龙骨灯槽 2、单层9.5mm石膏板 3、板缝贴胶带、点锈 | m2 | 19.21 | 148.39 | 2850.57 | 1116.68 | 1.34
| A.14 | P 油漆、涂料、裱糊工程 |  |  |  |  | 101719.69 | 65609.39
45 | 011407001001 | 墙面喷刷涂料 | 墙面满刮腻子，喷刷乳胶漆三度饰面 | m2 | 1516.31 | 38.08 | 57741.08 | 37316.39
46 | 011407001002 | 墙面喷刷涂料 | 墙面石膏板面满刮腻子，喷刷白色乳胶漆三度饰面 | m2 | 1118.94 | 35.55 | 39778.32 | 25601.35
47 | 011407002001 | 天棚喷刷涂料 | 天棚面满批腻子三度，乳胶漆三度 | m2 | 131.30 | 31.99 | 4200.29 | 2691.65
| A.15 | Q 其他装饰工程 |  |  |  |  | 97217.74 | 7888.29 | 1102.71
48 | 011501001001 | 柜台 | 柜台免漆板，柜台台面石英石台面，并磨边 | m | 50.75 | 1457.7 | 73978.28 | 1666.12
49 | 011501001002 | 柜台 | 1.咨询台3000*1100*600（详见图） | m | 3.00 | 1200 | 3600
50 | 011501001003 | 柜台 | 1.自助资料台2400*1100*600（详见图） | m | 2.40 | 1200 | 2880
51 | 011503001001 | 金属扶手、栏杆、栏板 | 所有楼梯不锈钢管栏杆及扶手 | m | 75.84 | 189.55 | 14375.47 | 5532.53 | 1102.71
52 | 011505001001 | 洗漱台 | 成品大理石洗漱台，磨边开孔 | m2 | 3.14 | 568.15 | 1783.99 | 689.64
53 | 011505010001 | 镜面玻璃 | 成品智能镜 | 个 | 2 | 300 | 600
本页小计 | [6 empty] | 201788 | 74614.36 | 1104.05
【表10.2.2-16】
分部分项工程清单与计价表
单位(专业)工程名称:单项工程-一层 | [5 empty] | 标段: |  |  | 第8页 共9页
序号 | 项目编码 | 项目名称 | 项目特征 | 计量 单位 | 工程量 | 金 额 (元) |  |  |  |  | 备注
[6 empty] | 综合单价 | 合价 | 其中
[8 empty] | 人工费 | 机械费 | 暂估价
| A.16 | R 拆除工程 |  |  |  |  | 38794.86 | 19212.88 | 2435.33
54 | 011601001001 | 砖砌体拆除 | 原有墙体拆除，垃圾外运，运距施工方自定。 | m3 | 47.38 | 200.98 | 9522.43 | 1553.12 | 2435.33
55 | 011605001001 | 平面块料拆除 | 原有地面地砖拆除，垃圾外运，运距施工方自定。 | m2 | 720.37 | 22.65 | 16316.38 | 10539.01
56 | 011605002001 | 立面块料拆除 | 原有墙面墙砖拆除，垃圾外运，运距施工方自定。 | m2 | 211.20 | 13.77 | 2908.22 | 1535.42
57 | 011606002001 | 墙柱面龙骨及饰面拆除 | 原有石膏板墙体拆除，垃圾外运，运距施工方自定。 | m2 | 100.00 | 13.85 | 1385 | 319
58 | 011606003001 | 天棚面龙骨及饰面拆除 | 原有天棚吊顶拆除，垃圾外运，运距施工方自定。 | m2 | 720.37 | 7.01 | 5049.79 | 4185.35
59 | 011608002001 | 铲除涂料面 | 原有乳胶漆铲除，垃圾外运，运距施工方自定。 | m2 | 100.10 | 9 | 900.9 | 662.66
60 | 011610002001 | 金属门窗拆除 | 1.金属门窗拆除 2.垃圾外运，运距施工方自定 | m2 | 15.75 | 34.32 | 540.54 | 317.52
61 | 011610002002 | 玻璃隔断拆除 | 1.玻璃隔断拆除 2.垃圾外运，运距施工方自定 | m2 | 5.00 | 34.32 | 171.6 | 100.8
62 | 011612002001 | 卫生洁具拆除 | 原有一层卫生洁具全部拆除并垃圾外运 | 项 | 1 | 2000 | 2000
|  | 自补 |  |  |  |  | 20293.92 | 102.46 | 0.72
63 | 01B001 | 展示柜拆除 | 原有展示柜全部拆除并垃圾外运 | 项 | 1 | 20000 | 20000
本页小计 | [6 empty] | 58794.86 | 19212.88 | 2435.33
【表10.2.2-16】
分部分项工程清单与计价表
单位(专业)工程名称:单项工程-一层 | [5 empty] | 标段: |  |  | 第9页 共9页
序号 | 项目编码 | 项目名称 | 项目特征 | 计量 单位 | 工程量 | 金 额 (元) |  |  |  |  | 备注
[6 empty] | 综合单价 | 合价 | 其中
[8 empty] | 人工费 | 机械费 | 暂估价
64 | 01B002 | 大便坑 | 1.砂浆面层大便坑（10只） | 只 | 2 | 146.96 | 293.92 | 102.46 | 0.72
本页小计 | [6 empty] | 293.92 | 102.46 | 0.72
合计 | [6 empty] | 1099872.47 | 297179.93 | 4638.37

## 1_表10_2_2-16 施工技术措施项目清单与计价表
【表10.2.2-16】
施工技术措施项目清单与计价表
单位(专业)工程名称:单项工程-一层 | [5 empty] | 标段: |  |  | 第1页 共1页
序号 | 项目编码 | 项目名称 | 项目特征 | 计量 单位 | 工程量 | 金 额 (元) |  |  |  |  | 备注
[6 empty] | 综合单价 | 合价 | 其中
[8 empty] | 人工费 | 机械费 | 暂估价
|  | [请输入分部名称,电子评标勿删] |  |  | 0 |  | 8397.46 | 5678.54 | 290.28
1 | 011702025001 | 其他现浇构件 | 1.现浇混凝土小型构件 复合模板 | m2 | 10.20 | 66.81 | 681.46 | 338.54 | 14.28
2 | 011701006001 | 满堂脚手架 | 1.满堂脚手架 ~基本层3.6m～5.2m | m2 | 600.00 | 12.86 | 7716 | 5340 | 276
本页小计 | [6 empty] | 8397.46 | 5678.54 | 290.28
合计 | [6 empty] | 8397.46 | 5678.54 | 290.28

## 1_表10_2_2-22 暂列金额明细表
【表10.2.2-22】
暂列金额明细表
工程名称:一层 |  |  | 标段: | 第1页 共1页
序号 | 项 目 名 称 | 计量单位 | 暂定金额(元) | 备注
1 | 标化工地增加费 | 项
2 | 优质工程增加费 | 项
3 | 其他暂列金额 | 项 | 60574.5 | 估算比例一般不高于5%
3.1 | 其他暂列金额 | 项 | 60574.5
合计 |  |  | 60574.5 | -

## 1_表10_2_2-23 材料（工程设备）暂估单价表
【表10.2.2-23】
材料（工程设备）暂估单价表
单位(专业)工程名称:单项工程-一层 |  |  |  | 标段: |  | 第1页 共1页
序号 | 材料（工程设备）名称、规格、型号 | 计量 单位 | 数量 | 单价 | 合价 | 备注
合计

## 1_表10_2_2-24 专业工程暂估价表
【表10.2.2-24】
专业工程暂估价表
单位(专业)工程名称:单项工程-一层 |  | 标段: | 第1页 共1页
序号 | 工 程 名 称 | 工程内容 | 暂估金额(元) | 备注
合计

## 1_表10_2_2-29 主要工日一览表
【表10.2.2-29】
主要工日一览表
工程名称:一层 |  |  | 标段: |  | 第1页 共1页
序号 | 工日名称（类别） | 单位 | 数 量 | 单价(元) | 合价（元） | 备注
1 | 二类人工 | 工日 | 247.04 | 149 | 36808.96
2 | 三类人工 | 工日 | 1555.831 | 171 | 266047.1

## 1_表10_2_2-31 主要材料和工程设备一览表
【表10.2.2-31】
主要材料和工程设备一览表
工程名称:一层 |  |  |  | 标段: |  | 第1页 共2页
序号 | 名称、规格、型号 | 单位 | 数量 | 单价(元) | 合价（元） | 备注
1 | 角钢Q235B 50×50×5 | t | 0.008 | 4212 | 33.7
2 | 角钢Q235B综合 | kg | 26.699 | 4.21 | 112.46
3 | 不锈钢包边 | m2 | 29.37 | 284 | 8341.08
4 | 圆钉50mm | kg | 0.79 | 4.25 | 3.36
5 | 圆钉 | kg | 47.948 | 4.25 | 203.78
6 | 闭门器 | 副 | 12.12 | 61.58 | 746.35
7 | 防火锁 | 把 | 8.08 | 38.16 | 308.33
8 | 地弹簧 | 套 | 4.356 | 217 | 945.25
9 | 不锈钢拉手 | 把 | 6.06 | 120 | 727.2
10 | 防火合页75以内 | 副 | 18.18 | 14.74 | 267.97
11 | 顺位器 | 套 | 4.04 | 24.28 | 98.09
12 | 低碳钢焊条J422 φ4.0 | kg | 1 | 6.81 | 6.81
13 | 电焊条E43系列 | kg | 1.473 | 6.81 | 10.03
14 | 镀锌铁丝18# | kg | 153.765 | 4.25 | 653.5
15 | 钢板网 | m2 | 1.762 | 7.7 | 13.57
16 | 普通硅酸盐水泥PO 42.5综合 | kg | 1441.492 | 0.48 | 694.8
17 | 白色硅酸盐水泥425#、二级白度 | kg | 151.945 | 0.63 | 95.42
18 | 黄砂净砂 | t | 0.03 | 180 | 5.4
19 | 碎石综合 | t | 0.362 | 116 | 41.99
20 | 非粘土烧结页岩多孔砖240×115×90 | 千块 | 16.378 | 734.5 | 12029.64
21 | 混凝土实心砖240×115×53 MU10 | 千块 | 0.03 | 477.9 | 14.34
22 | 非泵送商品混凝土C15 | m3 | 0.162 | 444 | 71.93
23 | 干混地面砂浆DS M15.0 | kg | 23379.648 | 0.34 | 7949.08
24 | 干混地面砂浆DS M20.0 | kg | 53353.354 | 0.35 | 18620.32
25 | 干混抹灰砂浆DP M15.0 | kg | 22042.252 | 0.37 | 8111.55
26 | 干混抹灰砂浆DP M20.0 | kg | 939.451 | 0.38 | 354.17
27 | 干混砌筑砂浆DM M5.0 | kg | 19.8 | 0.31 | 6.18
28 | 干混砌筑砂浆DM M7.5 | kg | 13540.725 | 0.32 | 4333.03
29 | 杉板枋材 | m3 | 1.032 | 1681 | 1734.79
【表10.2.2-31】
主要材料和工程设备一览表
工程名称:一层 |  |  |  | 标段: |  | 第2页 共2页
序号 | 名称、规格、型号 | 单位 | 数量 | 单价(元) | 合价（元） | 备注
30 | 板枋材杉木 | m3 | 1.894 | 2212 | 4189.53
31 | 原木色木饰面 | m2 | 109.421 | 180 | 19695.78
32 | 原木色格栅板 | m2 | 69.321 | 220 | 15250.62
33 | 12厚多层板 | m2 | 46.725 | 33.21 | 1551.74
34 | 细木工板δ15 | m2 | 474.134 | 33.21 | 15745.99
35 | 细木工板δ18 | m2 | 362.746 | 39.3 | 14255.92
36 | 电动玻璃门δ12 | m2 | 23.392 | 250 | 5848
37 | 墙面砖600*1200 | m2 | 114.989 | 120 | 13798.68
38 | 门槛石 | m2 | 7.293 | 284 | 2071.21
39 | 灰色石英石台面 | m2 | 44.209 | 245 | 10831.21
40 | 纸面石膏板1200×2400×9.5 | m2 | 3295.539 | 13.27 | 43731.8
41 | 纸面石膏板1200×2400×12 | m2 | 2077.071 | 15.93 | 33087.74
42 | 原木色木饰面 | m2 | 44.945 | 180 | 8090.1
43 | 不锈钢钢化玻璃隔断内置百叶 | m2 | 24.139 | 350 | 8448.65
44 | 轻型龙骨U50 | m2 | 777.104 | 36.28 | 28193.33
45 | 原木色定制门 | m2 | 47.56 | 600 | 28536
46 | GL-01玻璃门 | m2 | 9.51 | 250 | 2377.5
47 | 木质防火门 | m2 | 14.099 | 335 | 4723.17
48 | 不锈钢玻璃门传感装置 | 套 | 2 | 6500 | 13000
49 | 成品金属踢脚板 | m2 | 11.046 | 300 | 3313.8
50 | 乳胶漆 | kg | 1196.809 | 9.73 | 11644.95
51 | 单组份聚氨酯防水涂料Ⅰ型 | kg | 233.885 | 13.27 | 3103.65
52 | 不锈钢装饰圆管φ45×1.5 | m | 93.094 | 13.27 | 1235.36
53 | 不锈钢装饰圆管φ63.5×2 | m | 80.39 | 14.16 | 1138.32
54 | 电 | kW·h | 1399.779 | 0.88 | 1231.81
55 | 水 | m3 | 78.614 | 5.73 | 450.46
56 | 成品卫生间隔断大便坑 | m2 | 16.44 | 180 | 2959.2
57 | 成品卫生间隔断小便斗 | m2 | 0.54 | 150 | 81

## 2_表10_2_2-13 【含单列】单位(专业)工程招标
【表10.2.2-13】
单位（专业）工程招标控制价费用表
工程名称:单项工程-二层 |  |  | 标段: | 第1页 共1页
序号 | 费用名称 |  | 计算公式 | 金额 (元) | 备注
1 | 分部分项工程费 |  | ∑(分部分项工程量×综合单价） | 734949.64 | 见表10.2.2-16
1.1 | 其中 | 人工费+机械费 | ∑分部分项（定额人工费+定额机械费） | 191993.13
2 | 措施项目费 |  | （2.1+2.2） | 23670.64
2.1 | 施工技术措施项目费 |  | ∑(技措项目工程量×综合单价） | 5825.46 | 见表10.2.2-16
2.1.1 | 其中 | 人工费+机械费 | ∑技措项目（定额人工费+定额机械费） | 3677.73
2.2 | 施工组织措施项目费 |  | (1.1+2.1.1)×9.12% | 17845.18 | 见表10.2.2-20
2.2.1 | 其中 | 安全文明施工基本费 | (1.1+2.1.1)×9.12% | 17845.18 | 见表10.2.2-20
3 | 其他项目费 |  | （3.1+3.2+3.3+3.4） | 40662.58
3.1 | 暂列金额 |  | 3.1.1+3.1.2+3.1.3 | 40662.58 | 见表10.2.2-21
3.1.1 | 其中 | 标化工地增加费 | 按招标文件规定额度列计 |  | 见表10.2.2-22
3.1.2 |  | 优质工程增加费 | 按招标文件规定额度列计 |  | 见表10.2.2-22
3.1.3 |  | 其他暂列金额 | 按招标文件规定额度列计 | 40662.58 | 见表10.2.2-22
3.2 | 暂估价 |  | 3.2.1+3.2.2+3.2.3 |  | 见表10.2.2-21
3.2.1 | 其中 | 材料（工程设备）暂估价 | 按招标文件规定额度列计 (或计入综合单价) |  | 见表10.2.2-23
3.2.2 |  | 专业工程暂估价 | 按招标文件规定额度列计 |  | 见表10.2.2-24
3.2.3 |  | 专项技术措施暂估价 | 按招标文件规定额度列计 |  | 见表10.2.2-25
3.3 | 计日工 |  | ∑计日工(暂估数量×综合单价） |  | 见表10.2.2-21
3.4 | 施工总承包服务费 |  | 3.4.1+3.4.2 |  | 见表10.2.2-21
3.4.1 | 其中 | 专业发包工程管理费 | ∑专业发包工程（暂估金额×费率） |  | 见表10.2.2-27
3.4.2 |  | 甲供材料设备管理费 | 甲供材料暂估金额×费率+甲供设备暂估金额×费率 |  | 见表10.2.2-27
4 | 规费 |  | (1.1+2.1.1)×27.92% | 54631.3
5 | 单列费用 |  | 单列费用
6 | 税金 |  | (1+2+3+4+计税不计费)×9% | 76852.27
7 | 下浮 |  | (1+2+3+4+5+6-不计税不计费不下浮-暂估材料)×0%
其中 | 甲供费（不计入造价） |  | 甲供材料费+甲供主材费+甲供设备费
招标控制价合计 |  |  | 1+2+3+4+5+6-7 | 930766

## 2_表10_2_2-16 分部分项工程清单与计价表
【表10.2.2-16】
分部分项工程清单与计价表
单位(专业)工程名称:单项工程-二层 | [5 empty] | 标段: |  |  | 第1页 共10页
序号 | 项目编码 | 项目名称 | 项目特征 | 计量 单位 | 工程量 | 金 额 (元) |  |  |  |  | 备注
[6 empty] | 综合单价 | 合价 | 其中
[8 empty] | 人工费 | 机械费 | 暂估价
| A.4 | D 砌筑工程 |  |  |  |  | 9674.45 | 2678.56 | 32.28
1 | 010401004003 | 多孔砖墙 | 1.砖品种、规格、强度等级：页岩多孔砖隔墙 2.墙体类型：240厚内墙 3.砂浆强度等级、配合比：M7.5 | m3 | 7.37 | 495.26 | 3650.07 | 880.72 | 14.59
2 | 010401004004 | 多孔砖墙 | 1.砖品种、规格、强度等级：页岩多孔砖隔墙 2.墙体类型：120厚内墙 3.砂浆强度等级、配合比：M7.5 | m3 | 11.34 | 531.25 | 6024.38 | 1797.84 | 17.69
| A.8 | H 门窗工程 |  |  |  |  | 59336.57 | 2831.44 | 0.86
3 | 010801001002 | 木质门 | 成品定制原木色定制门（含门套小五金），尺寸做法详见图纸 | m2 | 66.24 | 622.29 | 41220.49 | 1196.96
4 | 010801004003 | 木质防火门 | 成品木质防火门，尺寸1*2.35做法详见图纸（带闭门器、防火合页、防火锁） | 樘 | 4 | 423.87 | 1695.48 | 339.08
5 | 010808004002 | 金属门窗套 | LED电子屏四周金属装饰线条，详见立面节点28大样图 | m | 36.77 | 10.42 | 383.14 | 148.55
6 | 010808004003 | 金属门窗套 | 门窗套细木工板基层，四周1.0厚不锈钢包边 | m2 | 13.56 | 417.73 | 5664.42 | 571.55 | 0.54
7 | 010810001001 | 窗帘（杆） | 成品卷帘 | m2 | 112.25 | 80 | 8980
8 | 010810002002 | 木窗帘盒 | 木质窗帘盒，单层石膏板覆面，板缝贴胶带点锈 | m2 | 10.50 | 132.67 | 1393.04 | 575.3 | 0.32
本页小计 | [6 empty] | 69011.02 | 5510 | 33.14
【表10.2.2-16】
分部分项工程清单与计价表
单位(专业)工程名称:单项工程-二层 | [5 empty] | 标段: |  |  | 第2页 共10页
序号 | 项目编码 | 项目名称 | 项目特征 | 计量 单位 | 工程量 | 金 额 (元) |  |  |  |  | 备注
[6 empty] | 综合单价 | 合价 | 其中
[8 empty] | 人工费 | 机械费 | 暂估价
| A.9 | J 屋面及防水工程 |  |  |  |  | 4650.05 | 525.28
9 | 010903002002 | 墙面涂膜防水 | 墙面弹性聚氨酯涂膜1.5mm厚（上翻1.8m） | m2 | 88.55 | 37.85 | 3351.62 | 409.99
10 | 010904002002 | 楼（地）面涂膜防水 | 地面弹性聚氨酯涂膜1.5mm厚 | m2 | 37.80 | 34.35 | 1298.43 | 115.29
| A.11 | L 楼地面装饰工程 |  |  |  |  | 177810.23 | 38919.98 | 595.64
11 | 011101001001 | 水泥砂浆楼地面 | 地面1:3水泥砂浆找平层，具体厚度详见地面节点03大样图 | m2 | 197.74 | 31.68 | 6264.4 | 2098.02 | 63.28
12 | 011101001002 | 水泥砂浆楼地面 | 地面1:3水泥砂浆找平层，具体厚度详见地面节点03大样图 | m2 | 56.73 | 31.68 | 1797.21 | 601.91 | 18.15
13 | 011101005001 | 自流坪楼地面 | 地面水泥自流平，厚度及做法详见图纸 | m2 | 254.47 | 29.72 | 7562.85 | 4033.35 | 30.54
14 | 011102001003 | 石材楼地面 | 卫生间大便坑中国黑地面大理石黏贴 | m2 | 5.52 | 223.74 | 1235.04 | 203.47 | 1.16
15 | 011102001004 | 石材楼地面 | 栏杆底部灰色大理石，并磨边 | m2 | 4.50 | 261.1 | 1174.95 | 289.13 | 0.95
16 | 011102003002 | 块料楼地面 | 1、留2mm缝 2、地砖600*1200(8~12厚专用勾缝剂) 3、10厚水泥砂浆结合层 4、30厚1:3水泥砂浆找平层,C6钢筋@150 5、界面剂一道 | m2 | 449.52 | 223.06 | 100269.93 | 23878.5 | 467.5
本页小计 | [6 empty] | 122954.43 | 31629.66 | 581.58
【表10.2.2-16】
分部分项工程清单与计价表
单位(专业)工程名称:单项工程-二层 | [5 empty] | 标段: |  |  | 第3页 共10页
序号 | 项目编码 | 项目名称 | 项目特征 | 计量 单位 | 工程量 | 金 额 (元) |  |  |  |  | 备注
[6 empty] | 综合单价 | 合价 | 其中
[8 empty] | 人工费 | 机械费 | 暂估价
17 | 011104001001 | 地毯楼地面 | 地面PVC阻燃地毯500*500（方块地毯背胶黏贴），地毯固定件，四周3厚不锈钢条 | m2 | 254.47 | 133.73 | 34030.27 | 3565.12
18 | 011104004002 | 防静电活动地板 | 地面抗静电地板，详见地面节点02 | m2 | 6.21 | 189.56 | 1177.17 | 142.33
19 | 011105002002 | 石材踢脚线 | 150mm中国黑高石材踢脚线 | m2 | 10.42 | 242.76 | 2529.56 | 545.38 | 1.15
20 | 011105006003 | 金属踢脚线 | 成品不锈钢踢脚线，木基层，高度50mm | m2 | 22.60 | 330.55 | 7470.43 | 322.5
21 | 011105006004 | 金属踢脚线 | 成品弧形不锈钢踢脚线，木基层，高度50mm | m2 | 0.26 | 333.12 | 86.61 | 4.27
22 | 011106001002 | 石材楼梯面层 | 楼梯面花岗岩面层，水泥砂浆黏贴磨边并铣槽 | m2 | 27.36 | 372.43 | 10189.68 | 2517.39 | 7.93
23 | 011108001002 | 石材零星项目 | 地面门槛石30厚1:3干硬性水泥砂浆粘结层，素水泥膏一道，石材（六面防护），详见地面节点03 | m2 | 9.22 | 436.24 | 4022.13 | 718.61 | 4.98
| A.12 | M 墙、柱面装饰与隔断、幕墙工程 |  |  |  |  | 195606.43 | 48036.09 | 70.32
24 | 011201001002 | 墙面一般抹灰 | 内墙面20厚水泥砂浆分层抹平 | m2 | 252.24 | 34.44 | 8687.15 | 4169.53 | 60.54
25 | 011204003002 | 块料墙面 | 墙面1:2.5水泥砂浆粘结层，黏贴1200*600墙砖 | m2 | 140.82 | 179.48 | 25274.37 | 6024.28 | 7.04
26 | 011207001004 | 墙面装饰板 | 墙面12mm多层板打底，面层冲孔铝板（厚度及做法详见图纸） | m2 | 3.86 | 409.91 | 1582.25 | 111.17
本页小计 | [6 empty] | 95049.62 | 18120.58 | 81.64
【表10.2.2-16】
分部分项工程清单与计价表
单位(专业)工程名称:单项工程-二层 | [5 empty] | 标段: |  |  | 第4页 共10页
序号 | 项目编码 | 项目名称 | 项目特征 | 计量 单位 | 工程量 | 金 额 (元) |  |  |  |  | 备注
[6 empty] | 综合单价 | 合价 | 其中
[8 empty] | 人工费 | 机械费 | 暂估价
27 | 011207001005 | 墙面装饰板 | 墙面12mm多层板打底，面层铝板（厚度及做法详见图纸） | m2 | 16.55 | 360.41 | 5964.79 | 476.64
28 | 011207001006 | 墙面装饰板 | 墙面木龙骨打底，细木工板基层，面层黑拉丝不锈钢 | m2 | 11.42 | 445.13 | 5083.38 | 852.39
29 | 011207001007 | 墙面装饰板 | 墙面30*40mm木龙骨，18mm厚细木工板，石膏板基层，刷防火涂料三度，面层硬包 | m2 | 84.58 | 310.74 | 26282.39 | 6553.26
30 | 011207001008 | 墙面装饰板 | 墙面木龙骨打底，细木工板基层，面层原木色木饰面 | m2 | 38.92 | 276.46 | 10759.82 | 1182.78
31 | 011208001002 | 柱（梁）面装饰 | 梁柱面木龙骨打底，面层铝板 | m2 | 26.18 | 269.57 | 7057.34 | 1205.85
32 | 011208001003 | 柱（梁）面装饰 | 梁柱面木龙骨基层，18厚细木工板，涂刷防火涂料，面层石膏板及硬包 | m2 | 0.75 | 371.57 | 278.68 | 65.92
33 | 011208001004 | 柱（梁）面装饰 | 梁柱面木龙骨打底，基层18厚细木工板，面层大理石贴面 | m2 | 7.21 | 371.51 | 2678.59 | 802.26 | 2.74
34 | 011210002003 | 金属隔断 | 1.骨架、边框材料种类、规格：轻钢龙骨隔墙 2.隔板材料品种、规格、颜色：双层9.5mm石膏板（中填隔音棉） 3.嵌缝、塞口材料品种：板缝贴胶带点锈 | m2 | 410.11 | 196.61 | 80631.73 | 23962.73
本页小计 | [6 empty] | 138736.72 | 35101.83 | 2.74
【表10.2.2-16】
分部分项工程清单与计价表
单位(专业)工程名称:单项工程-二层 | [5 empty] | 标段: |  |  | 第5页 共10页
序号 | 项目编码 | 项目名称 | 项目特征 | 计量 单位 | 工程量 | 金 额 (元) |  |  |  |  | 备注
[6 empty] | 综合单价 | 合价 | 其中
[8 empty] | 人工费 | 机械费 | 暂估价
35 | 011210002004 | 金属隔断 | 1.骨架、边框材料种类、规格：轻钢龙骨隔墙（弧形） 2.隔板材料品种、规格、颜色：双层9.5mm石膏板（中填隔音棉） 3.嵌缝、塞口材料品种：板缝贴胶带点锈 | m2 | 5.19 | 204.7 | 1062.39 | 330.5
36 | 011210003002 | 玻璃隔断 | 不锈钢框中空内置百叶玻璃隔断 | m2 | 38.34 | 443.31 | 16996.51 | 1700.38
37 | 011210005003 | 成品隔断 | 卫生间大便坑成品隔断，高度暂定2m | m2 | 13.64 | 231.54 | 3158.21 | 575.61
38 | 011210005004 | 成品隔断 | 卫生间小便斗成品隔断，高度暂定1m | m2 | 0.54 | 201.54 | 108.83 | 22.79
| A.13 | N 天棚工程 |  |  |  |  | 131235.39 | 44287.93 | 5.51
39 | 011302001010 | 吊顶天棚 | 1、C8丝杆 M8膨胀螺栓固定，50主龙@900，50副龙@300X600，系列轻钢龙骨吊顶 2、双层9.5mm石膏板 3、板缝贴胶带、点锈 | m2 | 511.91 | 124.75 | 63860.77 | 21566.77
40 | 011302001011 | 吊顶天棚 | 1、C8丝杆 M8膨胀螺栓固定，50主龙@900，50副龙@300X600，系列轻钢龙骨吊顶 2、单层9.5mm石膏板 3、板缝贴胶带、点锈 | m2 | 103.76 | 99.51 | 10325.16 | 3501.9
本页小计 | [6 empty] | 95511.87 | 27697.95
【表10.2.2-16】
分部分项工程清单与计价表
单位(专业)工程名称:单项工程-二层 | [5 empty] | 标段: |  |  | 第6页 共10页
序号 | 项目编码 | 项目名称 | 项目特征 | 计量 单位 | 工程量 | 金 额 (元) |  |  |  |  | 备注
[6 empty] | 综合单价 | 合价 | 其中
[8 empty] | 人工费 | 机械费 | 暂估价
41 | 011302001012 | 吊顶天棚 | 1、C8丝杆 M8膨胀螺栓固定，50主龙@900，50副龙@300X600，系列轻钢龙骨吊顶 --圆弧侧面 2、双层9.5mm石膏板 3、板缝贴胶带、点锈 | m2 | 25.70 | 128.26 | 3296.28 | 1157.53
42 | 011302001013 | 吊顶天棚 | 1、C8丝杆 M8膨胀螺栓固定，50主龙@900，50副龙@300X600，系列轻钢龙骨吊顶 2、木基层（防火涂料三道），单层9.5mm石膏板 3、板缝贴胶带、点锈 | m2 | 33.68 | 173.47 | 5842.47 | 2050.44
43 | 011302001014 | 吊顶天棚 | 1、C8丝杆 M8膨胀螺栓固定，50主龙@900，50副龙@300X600，系列轻钢龙骨吊顶 2、12mm多层板（刷防火涂料），木饰面挂条，木饰面 3、3mm工艺缝 | m2 | 19.36 | 171.22 | 3314.82 | 931.99
44 | 011302001015 | 吊顶天棚 | 1、C8丝杆 M8膨胀螺栓固定，50主龙@900，50副龙@300X600，系列轻钢龙骨吊顶-侧面 2、木基层（防火涂料三道），单层9.5mm石膏板 3、板缝贴胶带、点锈 | m2 | 15.80 | 179.96 | 2843.37 | 1080.88
本页小计 | [6 empty] | 15296.94 | 5220.84
【表10.2.2-16】
分部分项工程清单与计价表
单位(专业)工程名称:单项工程-二层 | [5 empty] | 标段: |  |  | 第7页 共10页
序号 | 项目编码 | 项目名称 | 项目特征 | 计量 单位 | 工程量 | 金 额 (元) |  |  |  |  | 备注
[6 empty] | 综合单价 | 合价 | 其中
[8 empty] | 人工费 | 机械费 | 暂估价
45 | 011302001016 | 吊顶天棚 | 1、C8丝杆 M8膨胀螺栓固定，50主龙@900，50副龙@300X600，系列轻钢龙骨吊顶-侧面 2、单层9.5mm石膏板 3、板缝贴胶带、点锈 | m2 | 88.17 | 103.77 | 9149.4 | 3533.85
46 | 011302001017 | 吊顶天棚 | 1、C8丝杆 M8膨胀螺栓固定，50主龙@900，50副龙@300X600，系列轻钢龙骨吊顶 2、双层9.5mm石膏板 3、板缝贴胶带、点锈 | m2 | 91.43 | 124.75 | 11405.89 | 3851.95
47 | 011302001018 | 吊顶天棚 | 1.天棚软膜吊顶 圆形 | m2 | 33.68 | 183.77 | 6189.37 | 590.75
48 | 011302001019 | 吊顶天棚 | 1、C8丝杆 M8膨胀螺栓固定，50主龙@900，50副龙@300X600，系列轻钢龙骨吊顶 -圆弧侧面 2、单层9.5mm石膏板 3、板缝贴胶带、点锈 | m2 | 28.77 | 106.17 | 3054.51 | 1210.35
49 | 011302001020 | 吊顶天棚 | 1.天棚基层 每增加一层石膏板 | m2 | 6.80 | 25.24 | 171.63 | 56.98
50 | 011304001004 | 灯带（槽） | 1、60系列轻钢龙骨灯槽 2、单层9.5mm石膏板 3、板缝贴胶带、点锈 | m2 | 64.91 | 148.39 | 9631.99 | 3773.22 | 4.54
51 | 011304001005 | 灯带（槽） | 1、60系列轻钢龙骨灯槽--弧形 2、单层9.5mm石膏板 3、板缝贴胶带、点锈 | m2 | 13.88 | 154.88 | 2149.73 | 981.32 | 0.97
本页小计 | [6 empty] | 41752.52 | 13998.42 | 5.51
【表10.2.2-16】
分部分项工程清单与计价表
单位(专业)工程名称:单项工程-二层 | [5 empty] | 标段: |  |  | 第8页 共10页
序号 | 项目编码 | 项目名称 | 项目特征 | 计量 单位 | 工程量 | 金 额 (元) |  |  |  |  | 备注
[6 empty] | 综合单价 | 合价 | 其中
[8 empty] | 人工费 | 机械费 | 暂估价
| A.14 | P 油漆、涂料、裱糊工程 |  |  |  |  | 65053.92 | 38694.68
52 | 011407001003 | 墙面喷刷涂料 | 墙面满刮腻子，喷刷乳胶漆三度饰面 | m2 | 927.53 | 26.28 | 24375.49 | 15749.46
53 | 011407001004 | 墙面喷刷涂料 | 墙面石膏板面满刮腻子，喷刷白色乳胶漆三度饰面 | m2 | 72.46 | 23.76 | 1721.65 | 1105.02
54 | 011407001005 | 墙面喷刷涂料 | 墙面满刮腻子，喷刷灰色艺术漆 | m2 | 197.90 | 40.78 | 8070.36 | 3360.34
55 | 011407002002 | 天棚喷刷涂料 | 1、石膏板面满批腻子三度，乳胶漆三度 | m2 | 787.51 | 29.48 | 23215.79 | 14789.44
56 | 011407002003 | 天棚喷刷涂料 | 1、石膏板面满批腻子三度，灰色艺术漆三度 | m2 | 87.24 | 51.22 | 4468.43 | 1638.37
57 | 011407002004 | 天棚喷刷涂料 | 天棚面满刮腻子，喷刷乳胶漆三度饰面 | m2 | 100.10 | 31.99 | 3202.2 | 2052.05
| A.15 | Q 其他装饰工程 |  |  |  |  | 34404.46 | 5530.92 | 88.23
58 | 011501001004 | 柜台 | 柜台免漆板，柜台台面石英石台面，并磨边 | m | 12.54 | 1395.51 | 17499.7 | 330.05
59 | 011502001001 | 金属装饰线 | 工艺缝，做法详见图纸立面 | m | 157.21 | 18.81 | 2957.12 | 1881.8
60 | 011502001002 | 金属装饰线 | 透光软莫L型收边条 | m | 2.54 | 7.13 | 18.11 | 8.94
61 | 011503008001 | 玻璃栏板 | 5+5夹胶钢化玻璃栏杆，高度1.1m | m | 17.61 | 414.24 | 7294.77 | 1903.99 | 88.23
本页小计 | [6 empty] | 92823.62 | 42819.46 | 88.23
【表10.2.2-16】
分部分项工程清单与计价表
单位(专业)工程名称:单项工程-二层 | [5 empty] | 标段: |  |  | 第9页 共10页
序号 | 项目编码 | 项目名称 | 项目特征 | 计量 单位 | 工程量 | 金 额 (元) |  |  |  |  | 备注
[6 empty] | 综合单价 | 合价 | 其中
[8 empty] | 人工费 | 机械费 | 暂估价
62 | 011505001002 | 洗漱台 | 成品大理石洗漱台，磨边开孔 | m2 | 2.94 | 571.96 | 1681.56 | 653.74
63 | 011505010002 | 镜面玻璃 | 成品智能镜 | 个 | 4 | 300 | 1200
64 | 011508004001 | 金属字 | 成品镜面不锈钢广告字（不发光） | 个 | 22 | 170.6 | 3753.2 | 752.4
| A.16 | R 拆除工程 |  |  |  |  | 56020.3 | 23566.51 | 6700.42
65 | 011601001002 | 砖砌体拆除 | 原有墙体拆除，垃圾外运，运距施工方自定。 | m3 | 93.61 | 200.98 | 18813.74 | 3068.54 | 4811.55
66 | 011602002001 | 钢筋混凝土构件拆除 | 原有砼楼板拆除，垃圾外运，运距施工方自定。 | m3 | 10.02 | 525.2 | 5262.5 | 1672.14 | 1888.87
67 | 011605001002 | 平面块料拆除 | 原有地面地砖拆除，垃圾外运，运距施工方自定。 | m2 | 720.37 | 22.65 | 16316.38 | 10539.01
68 | 011605002002 | 立面块料拆除 | 原有墙面墙砖拆除，垃圾外运，运距施工方自定。 | m2 | 211.20 | 13.77 | 2908.22 | 1535.42
69 | 011606002002 | 墙柱面龙骨及饰面拆除 | 原有石膏板墙体拆除，垃圾外运，运距施工方自定。 | m2 | 100.00 | 13.85 | 1385 | 319
70 | 011606003002 | 天棚面龙骨及饰面拆除 | 原有吊顶拆除，垃圾外运，运距施工方自定。 | m2 | 630.32 | 12.25 | 7721.42 | 5351.42
71 | 011608002002 | 铲除涂料面 | 原有乳胶漆铲除，垃圾外运，运距施工方自定。 | m2 | 100.10 | 9 | 900.9 | 662.66
72 | 011610002003 | 金属门窗拆除 | 1.金属门窗拆除 2.垃圾外运，运距施工方自定 | m2 | 15.75 | 34.32 | 540.54 | 317.52
本页小计 | [6 empty] | 60483.46 | 24871.85 | 6700.42
【表10.2.2-16】
分部分项工程清单与计价表
单位(专业)工程名称:单项工程-二层 | [5 empty] | 标段: |  |  | 第10页 共10页
序号 | 项目编码 | 项目名称 | 项目特征 | 计量 单位 | 工程量 | 金 额 (元) |  |  |  |  | 备注
[6 empty] | 综合单价 | 合价 | 其中
[8 empty] | 人工费 | 机械费 | 暂估价
73 | 011610002004 | 玻璃隔断拆除 | 1.玻璃隔断拆除 2.垃圾外运，运距施工方自定 | m2 | 5.00 | 34.32 | 171.6 | 100.8
74 | 011612002002 | 卫生洁具拆除 | 原有二层卫生洁具全部拆除并垃圾外运 | 项 | 1 | 2000 | 2000
|  | 自补 |  |  |  |  | 1157.84 | 204.92 | 1.44
75 | 01B003 | 大便坑 | 1.砂浆面层大便坑（10只） | 只 | 4 | 146.96 | 587.84 | 204.92 | 1.44
76 | 01B004 | 门牌 | 门牌 | 个 | 19 | 30 | 570
本页小计 | [6 empty] | 3329.44 | 305.72 | 1.44
合计 | [6 empty] | 734949.64 | 205276.31 | 7494.7

## 2_表10_2_2-16 施工技术措施项目清单与计价表
【表10.2.2-16】
施工技术措施项目清单与计价表
单位(专业)工程名称:单项工程-二层 | [5 empty] | 标段: |  |  | 第1页 共1页
序号 | 项目编码 | 项目名称 | 项目特征 | 计量 单位 | 工程量 | 金 额 (元) |  |  |  |  | 备注
[6 empty] | 综合单价 | 合价 | 其中
[8 empty] | 人工费 | 机械费 | 暂估价
|  | [请输入分部名称,电子评标勿删] |  |  | 0 |  | 5825.46 | 3898.54 | 198.28
1 | 011702025002 | 其他现浇构件 | 1.现浇混凝土小型构件 复合模板 | m2 | 10.20 | 66.81 | 681.46 | 338.54 | 14.28
2 | 011701006001 | 满堂脚手架 | 1.满堂脚手架 ~基本层3.6m～5.2m | m2 | 400.00 | 12.86 | 5144 | 3560 | 184
本页小计 | [6 empty] | 5825.46 | 3898.54 | 198.28
合计 | [6 empty] | 5825.46 | 3898.54 | 198.28

## 2_表10_2_2-22 暂列金额明细表
【表10.2.2-22】
暂列金额明细表
工程名称:二层 |  |  | 标段: | 第1页 共1页
序号 | 项 目 名 称 | 计量单位 | 暂定金额(元) | 备注
1 | 标化工地增加费 | 项
2 | 优质工程增加费 | 项
3 | 其他暂列金额 | 项 | 40662.58 | 估算比例一般不高于5%
3.1 | 其他暂列金额 | 项 | 40662.58
合计 |  |  | 40662.58 | -

## 2_表10_2_2-23 材料（工程设备）暂估单价表
【表10.2.2-23】
材料（工程设备）暂估单价表
单位(专业)工程名称:单项工程-二层 |  |  |  | 标段: |  | 第1页 共1页
序号 | 材料（工程设备）名称、规格、型号 | 计量 单位 | 数量 | 单价 | 合价 | 备注
合计

## 2_表10_2_2-24 专业工程暂估价表
【表10.2.2-24】
专业工程暂估价表
单位(专业)工程名称:单项工程-二层 |  | 标段: | 第1页 共1页
序号 | 工 程 名 称 | 工程内容 | 暂估金额(元) | 备注
合计

## 2_表10_2_2-29 主要工日一览表
【表10.2.2-29】
主要工日一览表
工程名称:二层 |  |  | 标段: |  | 第1页 共1页
序号 | 工日名称（类别） | 单位 | 数 量 | 单价(元) | 合价（元） | 备注
1 | 二类人工 | 工日 | 224.277 | 149 | 33417.27
2 | 三类人工 | 工日 | 1027.781 | 171 | 175750.55

## 2_表10_2_2-31 主要材料和工程设备一览表
【表10.2.2-31】
主要材料和工程设备一览表
工程名称:二层 |  |  |  | 标段: |  | 第1页 共2页
序号 | 名称、规格、型号 | 单位 | 数量 | 单价(元) | 合价（元） | 备注
1 | 镀锌铁丝φ0.7-1.0 | kg | 1.01 | 4.25 | 4.29
2 | 角钢Q235B综合 | kg | 24.999 | 4.21 | 105.3
3 | 镀锌角钢160×100×10 | t | 0.301 | 4212 | 1267.81
4 | 拉丝不锈钢板1.2 | m2 | 11.991 | 284 | 3405.44
5 | 不锈钢包边 | m2 | 14.916 | 284 | 4236.14
6 | 圆钉50mm | kg | 0.401 | 4.25 | 1.7
7 | 圆钉 | kg | 25.59 | 4.25 | 108.76
8 | 闭门器 | 副 | 4.04 | 61.58 | 248.78
9 | 防火锁 | 把 | 4.04 | 38.16 | 154.17
10 | 防火合页75以内 | 副 | 6.06 | 14.74 | 89.32
11 | 电焊条E43系列 | kg | 1.729 | 6.81 | 11.77
12 | 镀锌铁丝18# | kg | 76.048 | 4.25 | 323.2
13 | 钢板网 | m2 | 1.649 | 7.7 | 12.7
14 | 普通硅酸盐水泥PO 42.5综合 | kg | 856.393 | 0.48 | 412.78
15 | 白色硅酸盐水泥425#、二级白度 | kg | 83.327 | 0.63 | 52.33
16 | 黄砂净砂 | t | 0.028 | 180 | 5.04
17 | 碎石综合 | t | 0.724 | 116 | 83.98
18 | 非粘土烧结页岩多孔砖240×115×90 | 千块 | 6.476 | 734.5 | 4756.62
19 | 混凝土实心砖240×115×53 MU10 | 千块 | 0.06 | 477.9 | 28.67
20 | 非泵送商品混凝土C15 | m3 | 0.324 | 444 | 143.86
21 | 干混地面砂浆DS M15.0 | kg | 12371.358 | 0.34 | 4206.26
22 | 干混地面砂浆DS M20.0 | kg | 42944.225 | 0.35 | 14987.53
23 | 干混抹灰砂浆DP M15.0 | kg | 10132.837 | 0.37 | 3728.88
24 | 干混抹灰砂浆DP M20.0 | kg | 1185 | 0.38 | 446.75
25 | 干混砌筑砂浆DM M5.0 | kg | 39.6 | 0.31 | 12.36
26 | 干混砌筑砂浆DM M7.5 | kg | 5086.274 | 0.32 | 1627.61
27 | 杉板枋材 | m3 | 1.204 | 1681 | 2023.92
28 | 板枋材杉木 | m3 | 0.787 | 2212 | 1740.84
29 | 原木色木饰面 | m2 | 40.866 | 180 | 7355.88
【表10.2.2-31】
主要材料和工程设备一览表
工程名称:二层 |  |  |  | 标段: |  | 第2页 共2页
序号 | 名称、规格、型号 | 单位 | 数量 | 单价(元) | 合价（元） | 备注
30 | 多层板12mm | m2 | 20.328 | 33.21 | 675.09
31 | 细木工板δ18 | m2 | 7.571 | 33.21 | 251.43
32 | 细木工板δ15 | m2 | 285.257 | 33.21 | 9473.38
33 | 细木工板δ18 | m2 | 25.368 | 39.3 | 996.96
34 | 钢化玻璃5+5夹胶 | m2 | 17.862 | 121 | 2161.3
35 | 墙面砖600*1200 | m2 | 145.045 | 120 | 17405.4
36 | 门槛石 | m2 | 9.773 | 284 | 2775.53
37 | 灰色石英石台面 | m2 | 10.594 | 245 | 2595.53
38 | 纸面石膏板1200×2400×9.5 | m2 | 2626.798 | 13.27 | 34857.61
39 | 纸面石膏板1200×2400×12 | m2 | 971.466 | 15.93 | 15475.45
40 | 不锈钢钢化玻璃隔断内置百叶 | m2 | 38.723 | 350 | 13553.05
41 | 轻型龙骨U50 | m2 | 946.137 | 36.28 | 34325.85
42 | 原木色定制门 | m2 | 66.24 | 600 | 39744
43 | 木质防火门 | m2 | 2.309 | 335 | 773.52
44 | 成品金属踢脚板 | m2 | 23.317 | 300 | 6995.1
45 | 乳胶漆 | kg | 672.377 | 9.73 | 6542.23
46 | 艺术漆 | kg | 94.814 | 60 | 5688.84
47 | 单组份聚氨酯防水涂料Ⅰ型 | kg | 301.231 | 13.27 | 3997.34
48 | 电 | kW·h | 632.694 | 0.88 | 556.77
49 | 水 | m3 | 44.871 | 5.73 | 257.11
50 | 成品卫生间隔断大便坑 | m2 | 13.64 | 180 | 2455.2
51 | 成品卫生间隔断小便斗 | m2 | 0.54 | 150 | 81

## 3_表10_2_2-13 【含单列】单位(专业)工程招标
【表10.2.2-13】
单位（专业）工程招标控制价费用表
工程名称:单项工程-三层 |  |  | 标段: | 第1页 共1页
序号 | 费用名称 |  | 计算公式 | 金额 (元) | 备注
1 | 分部分项工程费 |  | ∑(分部分项工程量×综合单价） | 309555.82 | 见表10.2.2-16
1.1 | 其中 | 人工费+机械费 | ∑分部分项（定额人工费+定额机械费） | 76977.17
2 | 措施项目费 |  | （2.1+2.2） | 9093.36
2.1 | 施工技术措施项目费 |  | ∑(技措项目工程量×综合单价） | 1967.46 | 见表10.2.2-16
2.1.1 | 其中 | 人工费+机械费 | ∑技措项目（定额人工费+定额机械费） | 1157.73
2.2 | 施工组织措施项目费 |  | (1.1+2.1.1)×9.12% | 7125.9 | 见表10.2.2-20
2.2.1 | 其中 | 安全文明施工基本费 | (1.1+2.1.1)×9.12% | 7125.9 | 见表10.2.2-20
3 | 其他项目费 |  | （3.1+3.2+3.3+3.4） | 17023.22
3.1 | 暂列金额 |  | 3.1.1+3.1.2+3.1.3 | 17023.22 | 见表10.2.2-21
3.1.1 | 其中 | 标化工地增加费 | 按招标文件规定额度列计 |  | 见表10.2.2-22
3.1.2 |  | 优质工程增加费 | 按招标文件规定额度列计 |  | 见表10.2.2-22
3.1.3 |  | 其他暂列金额 | 按招标文件规定额度列计 | 17023.22 | 见表10.2.2-22
3.2 | 暂估价 |  | 3.2.1+3.2.2+3.2.3 |  | 见表10.2.2-21
3.2.1 | 其中 | 材料（工程设备）暂估价 | 按招标文件规定额度列计 (或计入综合单价) |  | 见表10.2.2-23
3.2.2 |  | 专业工程暂估价 | 按招标文件规定额度列计 |  | 见表10.2.2-24
3.2.3 |  | 专项技术措施暂估价 | 按招标文件规定额度列计 |  | 见表10.2.2-25
3.3 | 计日工 |  | ∑计日工(暂估数量×综合单价） |  | 见表10.2.2-21
3.4 | 施工总承包服务费 |  | 3.4.1+3.4.2 |  | 见表10.2.2-21
3.4.1 | 其中 | 专业发包工程管理费 | ∑专业发包工程（暂估金额×费率） |  | 见表10.2.2-27
3.4.2 |  | 甲供材料设备管理费 | 甲供材料暂估金额×费率+甲供设备暂估金额×费率 |  | 见表10.2.2-27
4 | 规费 |  | (1.1+2.1.1)×27.92% | 21815.26
5 | 单列费用 |  | 单列费用
6 | 税金 |  | (1+2+3+4+计税不计费)×9% | 32173.89
7 | 下浮 |  | (1+2+3+4+5+6-不计税不计费不下浮-暂估材料)×0%
其中 | 甲供费（不计入造价） |  | 甲供材料费+甲供主材费+甲供设备费
招标控制价合计 |  |  | 1+2+3+4+5+6-7 | 389662

## 3_表10_2_2-16 分部分项工程清单与计价表
【表10.2.2-16】
分部分项工程清单与计价表
单位(专业)工程名称:单项工程-三层 | [5 empty] | 标段: |  |  | 第1页 共7页
序号 | 项目编码 | 项目名称 | 项目特征 | 计量 单位 | 工程量 | 金 额 (元) |  |  |  |  | 备注
[6 empty] | 综合单价 | 合价 | 其中
[8 empty] | 人工费 | 机械费 | 暂估价
| A.4 | D 砌筑工程 |  |  |  |  | 4000.65 | 1123.16 | 13.06
1 | 010401004005 | 多孔砖墙 | 1.砖品种、规格、强度等级：页岩多孔砖隔墙 2.墙体类型：240厚内墙 3.砂浆强度等级、配合比：M7.5 | m3 | 2.50 | 495.26 | 1238.15 | 298.75 | 4.95
2 | 010401004006 | 多孔砖墙 | 1.砖品种、规格、强度等级：页岩多孔砖隔墙 2.墙体类型：120厚内墙 3.砂浆强度等级、配合比：M7.5 | m3 | 5.20 | 531.25 | 2762.5 | 824.41 | 8.11
| A.5 | E 混凝土及钢筋混凝土工程 |  |  |  |  | 2733.93 | 331.21 | 2.96
3 | 010507003001 | 排水沟 | 1.混凝土类别：泵送商品砼 2.混凝土强度等级：C30 | m | 73.93 | 36.98 | 2733.93 | 331.21 | 2.96
| A.8 | H 门窗工程 |  |  |  |  | 31519.5 | 2247.33 | 0.43
4 | 010801001003 | 木质门 | 成品定制原木色定制门（含门套小五金），尺寸做法详见图纸 | m2 | 10.56 | 622.29 | 6571.38 | 190.82
5 | 010802001001 | 金属（塑钢）门 | 成品玻璃平开门安装，含门套及配套小五金安装，尺寸做法详见图纸 | m2 | 4.86 | 435.1 | 2114.59 | 119.07
6 | 010805005002 | 全玻自由门 | 成品玻璃移门安装，含门套及配套小五金安装，尺寸做法详见图纸 | m2 | 9.82 | 425.92 | 4182.53 | 669.63
7 | 010807001001 | 金属（塑钢、断桥）窗 | 新做普通铝合金窗（中空玻璃）平开窗，做法及玻璃厚度详见图纸说明 | m2 | 2.64 | 397.74 | 1050.03 | 65.84
本页小计 | [6 empty] | 20653.11 | 2499.73 | 16.02
【表10.2.2-16】
分部分项工程清单与计价表
单位(专业)工程名称:单项工程-三层 | [5 empty] | 标段: |  |  | 第2页 共7页
序号 | 项目编码 | 项目名称 | 项目特征 | 计量 单位 | 工程量 | 金 额 (元) |  |  |  |  | 备注
[6 empty] | 综合单价 | 合价 | 其中
[8 empty] | 人工费 | 机械费 | 暂估价
8 | 010807001002 | 金属（塑钢、断桥）窗 | 新做普通铝合金窗（中空玻璃）推拉窗，做法及玻璃厚度详见图纸说明 | m2 | 32.86 | 292.57 | 9613.85 | 657.53
9 | 010808004004 | 金属门窗套 | 门窗套细木工板基层，四周1.0厚不锈钢包边 | m2 | 8.12 | 417.73 | 3391.97 | 342.26 | 0.32
10 | 010810001002 | 窗帘（杆） | 成品卷帘 | m2 | 51.32 | 80 | 4105.6
11 | 010810002003 | 木窗帘盒 | 木质窗帘盒，单层石膏板覆面，板缝贴胶带点锈 | m2 | 3.69 | 132.67 | 489.55 | 202.18 | 0.11
| A.9 | J 屋面及防水工程 |  |  |  |  | 18707.68 | 1873.74
12 | 010902001001 | 屋面卷材防水 | 屋面新做防水卷材一道，四周上翻300mm，详见图纸 | m2 | 477.07 | 31.75 | 15146.97 | 1302.4
13 | 010902008001 | 屋面变形缝 | 屋面伸缩缝处盖花岗岩盖板，详见图纸 | m | 23.44 | 91.23 | 2138.43 | 407.86
14 | 010903002003 | 墙面涂膜防水 | 墙面弹性聚氨酯涂膜1.5mm厚（上翻1.8m） | m2 | 29.30 | 37.85 | 1109.01 | 135.66
15 | 010904002003 | 楼（地）面涂膜防水 | 地面弹性聚氨酯涂膜1.5mm厚 | m2 | 9.12 | 34.35 | 313.27 | 27.82
| A.11 | L 楼地面装饰工程 |  |  |  |  | 148156 | 37775.27 | 697.03
本页小计 | [6 empty] | 36308.65 | 3075.71 | 0.43
【表10.2.2-16】
分部分项工程清单与计价表
单位(专业)工程名称:单项工程-三层 | [5 empty] | 标段: |  |  | 第3页 共7页
序号 | 项目编码 | 项目名称 | 项目特征 | 计量 单位 | 工程量 | 金 额 (元) |  |  |  |  | 备注
[6 empty] | 综合单价 | 合价 | 其中
[8 empty] | 人工费 | 机械费 | 暂估价
16 | 011102003003 | 块料楼地面 | 1、留2mm缝 2、地砖600*1200(8~12厚专用勾缝剂) 3、10厚水泥砂浆结合层 4、30厚1:3水泥砂浆找平层,C6钢筋@150 5、界面剂一道 | m2 | 189.53 | 223.12 | 42287.93 | 10067.83 | 208.48
17 | 011102003004 | 块料楼地面 | 1、留2mm缝 2、地砖600*600(8~12厚专用勾缝剂) 3、10厚水泥砂浆结合层 4、30厚1:3水泥砂浆找平层,C6钢筋@150 5、界面剂一道 | m2 | 9.12 | 192.22 | 1753.05 | 484.45 | 10.03
18 | 011102003005 | 块料楼地面 | 1、留2mm缝 2、地砖800*800(8~12厚专用勾缝剂) 3、10厚水泥砂浆结合层 4、30厚1:3水泥砂浆找平层,C6钢筋@150 5、界面剂一道 | m2 | 395.94 | 202.52 | 80185.77 | 21032.33 | 435.53
19 | 011105006005 | 金属踢脚线 | 成品不锈钢踢脚线，木基层，高度50mm | m2 | 7.64 | 330.55 | 2525.4 | 109.02
20 | 011108001003 | 石材零星项目 | 花坛侧面30厚1:3干硬性水泥砂浆粘结层，素水泥膏一道，大理石贴片（六面防护），详见图纸 | m2 | 58.92 | 307.98 | 18146.18 | 4592.22 | 31.82
本页小计 | [6 empty] | 144898.33 | 36285.85 | 685.86
【表10.2.2-16】
分部分项工程清单与计价表
单位(专业)工程名称:单项工程-三层 | [5 empty] | 标段: |  |  | 第4页 共7页
序号 | 项目编码 | 项目名称 | 项目特征 | 计量 单位 | 工程量 | 金 额 (元) |  |  |  |  | 备注
[6 empty] | 综合单价 | 合价 | 其中
[8 empty] | 人工费 | 机械费 | 暂估价
21 | 011108001004 | 石材零星项目 | 地面门槛石30厚1:3干硬性水泥砂浆粘结层，素水泥膏一道，石材（六面防护），详见地面节点03 | m2 | 2.61 | 436.24 | 1138.59 | 203.42 | 1.41
22 | 011108004001 | 水泥砂浆零星项目 | 排水沟内砂浆零星抹灰 | m2 | 44.36 | 47.77 | 2119.08 | 1286 | 9.76
| A.12 | M 墙、柱面装饰与隔断、幕墙工程 |  |  |  |  | 12667.7 | 3459.35 | 21.4
23 | 011201004001 | 立面砂浆找平层 | 女儿墙内面15厚DP M15砂浆打底找平 | m2 | 108.94 | 23.39 | 2548.11 | 1212.5 | 18.52
24 | 011204003003 | 块料墙面 | 墙面1:2.5水泥砂浆粘结层，黏贴1200*600墙砖 | m2 | 48.04 | 179.49 | 8622.7 | 2055.15 | 2.88
25 | 011207001009 | 墙面装饰板 | 墙面木龙骨打底，细木工板基层，面层原木色木饰面 | m2 | 3.51 | 276.46 | 970.37 | 106.67
26 | 011210003003 | 玻璃隔断 | 卫生间12厚钢化玻璃隔断，尺寸做法详见图纸 | m2 | 2.64 | 199.44 | 526.52 | 85.03
| A.13 | N 天棚工程 |  |  |  |  | 28670.39 | 9857.14 | 0.54
27 | 011302001021 | 吊顶天棚 | 1、C8丝杆 M8膨胀螺栓固定，50主龙@900，50副龙@300X600，系列轻钢龙骨吊顶 2、双层9.5mm石膏板 3、板缝贴胶带、点锈 | m2 | 55.26 | 124.75 | 6893.69 | 2328.1
本页小计 | [6 empty] | 22819.06 | 7276.87 | 32.57
【表10.2.2-16】
分部分项工程清单与计价表
单位(专业)工程名称:单项工程-三层 | [5 empty] | 标段: |  |  | 第5页 共7页
序号 | 项目编码 | 项目名称 | 项目特征 | 计量 单位 | 工程量 | 金 额 (元) |  |  |  |  | 备注
[6 empty] | 综合单价 | 合价 | 其中
[8 empty] | 人工费 | 机械费 | 暂估价
28 | 011302001022 | 吊顶天棚 | 1、C8丝杆 M8膨胀螺栓固定，50主龙@900，50副龙@300X600，系列轻钢龙骨吊顶 2、单层9.5mm石膏板 3、板缝贴胶带、点锈 | m2 | 12.33 | 99.51 | 1226.96 | 416.14
29 | 011302001023 | 吊顶天棚 | 1、C8丝杆 M8膨胀螺栓固定，50主龙@900，50副龙@300X600，系列轻钢龙骨吊顶 -侧面 2、单层9.5mm石膏板 3、板缝贴胶带、点锈 | m2 | 16.93 | 103.77 | 1756.83 | 678.55
30 | 011302001024 | 吊顶天棚 | 1、C8丝杆 M8膨胀螺栓固定，50主龙@900，50副龙@300X600，系列轻钢龙骨吊顶 --圆弧侧面 2、单层9.5mm石膏板 3、板缝贴胶带、点锈 | m2 | 2.83 | 106.17 | 300.46 | 119.06
31 | 011302001025 | 吊顶天棚 | 1、C8丝杆 M8膨胀螺栓固定，50主龙@900，50副龙@300X600，系列轻钢龙骨吊顶 2、双层9.5mm石膏板 3、板缝贴胶带、点锈 | m2 | 95.64 | 124.75 | 11931.09 | 4029.31
32 | 011302001026 | 吊顶天棚 | 1、C8丝杆 M8膨胀螺栓固定，50主龙@900，50副龙@300X600，系列轻钢龙骨吊顶 2、单层9.5mm石膏板 3、板缝贴胶带、点锈 | m2 | 54.35 | 99.51 | 5408.37 | 1834.31
33 | 011304001006 | 灯带（槽） | 木质灯带，单层9.5mm石膏板，板缝贴胶带点锈 | m2 | 7.77 | 148.39 | 1152.99 | 451.67 | 0.54
本页小计 | [6 empty] | 21776.7 | 7529.04 | 0.54
【表10.2.2-16】
分部分项工程清单与计价表
单位(专业)工程名称:单项工程-三层 | [5 empty] | 标段: |  |  | 第6页 共7页
序号 | 项目编码 | 项目名称 | 项目特征 | 计量 单位 | 工程量 | 金 额 (元) |  |  |  |  | 备注
[6 empty] | 综合单价 | 合价 | 其中
[8 empty] | 人工费 | 机械费 | 暂估价
| A.14 | P 油漆、涂料、裱糊工程 |  |  |  |  | 23831.25 | 15378.12
34 | 011407001006 | 墙面喷刷涂料 | 墙面满刮腻子三度，喷刷乳胶漆三度饰面 | m2 | 396.51 | 38.08 | 15099.1 | 9758.11
35 | 011407002005 | 天棚喷刷涂料 | 1、石膏板面满批腻子三度，乳胶漆三度 | m2 | 245.63 | 35.55 | 8732.15 | 5620.01
| A.15 | Q 其他装饰工程 |  |  |  |  | 18725.46 | 961.53
36 | 011501001005 | 柜台 | 柜台免漆板，柜台台面石英石台面，并磨边 | m | 11.95 | 1364.96 | 16311.27 | 276.4
37 | 011502003001 | 石材装饰线 | 卫生间隔断底部石材线条一道，尺寸做法详见图纸地面节点04 | m | 1.32 | 47.4 | 62.57 | 18.57
38 | 011505010003 | 镜面玻璃 | 成品智能镜 | 个 | 2 | 300 | 600
39 | 011505001001 | 洗漱台 | 成品大理石洗漱台，磨边开孔 | m2 | 3.14 | 557.84 | 1751.62 | 666.56
| A.16 | R 拆除工程 |  |  |  |  | 18591.13 | 10150.99 | 1033.14
40 | 011605001003 | 平面块料拆除 | 原有屋顶及室内地砖面层及花坛贴面铲除至混凝土基层，垃圾外运，运距施工方自定。 | m2 | 469.93 | 26.25 | 12335.66 | 8275.47
41 | 011605002003 | 立面块料拆除 | 原有女儿墙内面瓷砖面层铲除至砂浆基层，垃圾外运，运距施工方自定。 | m2 | 139.62 | 13.77 | 1922.57 | 1015.04
42 | 011610002005 | 金属门窗拆除 | 原有金属门窗拆除，垃圾外运，运距施工方自定。 | m2 | 10.00 | 29.32 | 293.2 | 201.6
本页小计 | [6 empty] | 57108.14 | 25831.76
【表10.2.2-16】
分部分项工程清单与计价表
单位(专业)工程名称:单项工程-三层 | [5 empty] | 标段: |  |  | 第7页 共7页
序号 | 项目编码 | 项目名称 | 项目特征 | 计量 单位 | 工程量 | 金 额 (元) |  |  |  |  | 备注
[6 empty] | 综合单价 | 合价 | 其中
[8 empty] | 人工费 | 机械费 | 暂估价
43 | 011601001001 | 砖砌体拆除 | 原有墙体拆除，垃圾外运，运距施工方自定。 | m3 | 20.10 | 200.98 | 4039.7 | 658.88 | 1033.14
|  | 自补 |  |  |  |  | 1952.13 | 147.6 | 6.21
44 | 01B005 | 复合盖板安装 | 屋面排水沟复合盖板安装 | m2 | 14.79 | 131.99 | 1952.13 | 147.6 | 6.21
本页小计 | [6 empty] | 5991.83 | 806.48 | 1039.35
合计 | [6 empty] | 309555.82 | 83305.44 | 1774.77

## 3_表10_2_2-16 施工技术措施项目清单与计价表
【表10.2.2-16】
施工技术措施项目清单与计价表
单位(专业)工程名称:单项工程-三层 | [5 empty] | 标段: |  |  | 第1页 共1页
序号 | 项目编码 | 项目名称 | 项目特征 | 计量 单位 | 工程量 | 金 额 (元) |  |  |  |  | 备注
[6 empty] | 综合单价 | 合价 | 其中
[8 empty] | 人工费 | 机械费 | 暂估价
|  | [请输入分部名称,电子评标勿删] |  |  | 0 |  | 1967.46 | 1228.54 | 60.28
1 | 011702025003 | 其他现浇构件 | 1.现浇混凝土小型构件 复合模板 | m2 | 10.20 | 66.81 | 681.46 | 338.54 | 14.28
2 | 011701006001 | 满堂脚手架 | 1.满堂脚手架 ~基本层3.6m～5.2m | m2 | 100.00 | 12.86 | 1286 | 890 | 46
本页小计 | [6 empty] | 1967.46 | 1228.54 | 60.28
合计 | [6 empty] | 1967.46 | 1228.54 | 60.28

## 3_表10_2_2-22 暂列金额明细表
【表10.2.2-22】
暂列金额明细表
工程名称:三层 |  |  | 标段: | 第1页 共1页
序号 | 项 目 名 称 | 计量单位 | 暂定金额(元) | 备注
1 | 标化工地增加费 | 项
2 | 优质工程增加费 | 项
3 | 其他暂列金额 | 项 | 17023.22 | 估算比例一般不高于5%
3.1 | 其他暂列金额 | 项 | 17023.22
合计 |  |  | 17023.22 | -

## 3_表10_2_2-23 材料（工程设备）暂估单价表
【表10.2.2-23】
材料（工程设备）暂估单价表
单位(专业)工程名称:单项工程-三层 |  |  |  | 标段: |  | 第1页 共1页
序号 | 材料（工程设备）名称、规格、型号 | 计量 单位 | 数量 | 单价 | 合价 | 备注
合计

## 3_表10_2_2-24 专业工程暂估价表
【表10.2.2-24】
专业工程暂估价表
单位(专业)工程名称:单项工程-三层 |  | 标段: | 第1页 共1页
序号 | 工 程 名 称 | 工程内容 | 暂估金额(元) | 备注
合计

## 3_表10_2_2-29 主要工日一览表
【表10.2.2-29】
主要工日一览表
工程名称:三层 |  |  | 标段: |  | 第1页 共1页
序号 | 工日名称（类别） | 单位 | 数 量 | 单价(元) | 合价（元） | 备注
1 | 二类人工 | 工日 | 110.056 | 149 | 16398.34
2 | 三类人工 | 工日 | 398.45 | 171 | 68134.95

## 3_表10_2_2-31 主要材料和工程设备一览表
【表10.2.2-31】
主要材料和工程设备一览表
工程名称:三层 |  |  |  | 标段: |  | 第1页 共2页
序号 | 名称、规格、型号 | 单位 | 数量 | 单价(元) | 合价（元） | 备注
1 | 不锈钢槽钢10×20×1 | m | 1.999 | 22.72 | 45.41
2 | 角钢Q235B综合 | kg | 26.699 | 4.21 | 112.46
3 | 不锈钢包边 | m2 | 8.932 | 284 | 2536.69
4 | 圆钉50mm | kg | 0.24 | 4.25 | 1.02
5 | 圆钉 | kg | 5.954 | 4.25 | 25.3
6 | 地弹簧 | 套 | 4.498 | 217 | 976.07
7 | 管子拉手 | 把 | 1.01 | 80 | 80.8
8 | 电焊条E43系列 | kg | 0.479 | 6.81 | 3.26
9 | 镀锌铁丝18# | kg | 2.4 | 4.25 | 10.2
10 | 钢板网 | m2 | 1.762 | 7.7 | 13.57
11 | 普通硅酸盐水泥PO 42.5综合 | kg | 830.108 | 0.48 | 400.11
12 | 白色硅酸盐水泥425#、二级白度 | kg | 77.513 | 0.63 | 48.68
13 | 黄砂净砂 | t | 0.03 | 180 | 5.4
14 | 非粘土烧结页岩多孔砖240×115×90 | 千块 | 2.673 | 734.5 | 1963.32
15 | 泵送商品混凝土C30 | m3 | 4.48 | 518 | 2320.64
16 | 干混地面砂浆DS M15.0 | kg | 17643.969 | 0.34 | 5998.95
17 | 干混地面砂浆DS M20.0 | kg | 41415.087 | 0.35 | 14453.87
18 | 干混抹灰砂浆DP M15.0 | kg | 2858.041 | 0.37 | 1051.76
19 | 干混抹灰砂浆DP M20.0 | kg | 404.257 | 0.38 | 152.4
20 | 干混砌筑砂浆DM M7.5 | kg | 2058.045 | 0.32 | 658.57
21 | 杉板枋材 | m3 | 0.138 | 1681 | 231.98
22 | 板枋材 | m3 | 0.059 | 2212 | 130.51
23 | 板枋材杉木 | m3 | 0.02 | 2212 | 44.24
24 | 原木色木饰面 | m2 | 3.686 | 180 | 663.48
25 | 细木工板δ15 | m2 | 11.845 | 33.21 | 393.37
26 | 细木工板δ18 | m2 | 12.437 | 39.3 | 488.77
27 | 钢化玻璃δ12 | m2 | 2.851 | 121 | 344.97
28 | 墙面砖600*1200 | m2 | 49.481 | 120 | 5937.72
29 | 地砖600×1200 | m2 | 195.216 | 100 | 19521.6
【表10.2.2-31】
主要材料和工程设备一览表
工程名称:三层 |  |  |  | 标段: |  | 第2页 共2页
序号 | 名称、规格、型号 | 单位 | 数量 | 单价(元) | 合价（元） | 备注
30 | 地砖800*800 | m2 | 407.818 | 80 | 32625.44
31 | 地砖600×600 | m2 | 9.394 | 70 | 657.58
32 | 花坛花岗岩贴片 | m2 | 62.455 | 163 | 10180.17
33 | 门槛石 | m2 | 2.767 | 284 | 785.83
34 | 灰色石英石台面 | m2 | 9.253 | 245 | 2266.99
35 | 纸面石膏板1200×2400×9.5 | m2 | 427.679 | 13.27 | 5675.3
36 | 轻型龙骨U50 | m2 | 244.461 | 36.28 | 8869.05
37 | 原木色定制门 | m2 | 10.56 | 600 | 6336
38 | 全玻无框（点夹）门扇 | m2 | 9.82 | 234 | 2297.88
39 | 铝合金平开窗 | m2 | 2.497 | 279 | 696.66
40 | 玻璃平开门 | m2 | 4.668 | 339 | 1582.45
41 | 铝合金推拉窗 | m2 | 31.358 | 196 | 6146.17
42 | 成品金属踢脚板 | m2 | 7.793 | 300 | 2337.9
43 | 乳胶漆 | kg | 277.79 | 9.73 | 2702.9
44 | 自粘聚合物改性沥青防水卷材2.0mm I型 N类 | m2 | 543.86 | 21.24 | 11551.59
45 | 单组份聚氨酯防水涂料Ⅰ型 | kg | 91.882 | 13.27 | 1219.27
46 | 汽油综合 | kg | 178.088 | 10.25 | 1825.4
47 | 电 | kW·h | 73.824 | 0.88 | 64.97
48 | 水 | m3 | 48.064 | 5.73 | 275.41

## 4_表10_2_2-13 【含单列】单位(专业)工程招标
【表10.2.2-13】
单位（专业）工程招标控制价费用表
工程名称:单项工程-改造加固 |  |  | 标段: | 第1页 共1页
序号 | 费用名称 |  | 计算公式 | 金额 (元) | 备注
1 | 分部分项工程费 |  | ∑(分部分项工程量×综合单价） | 148908.45 | 见表10.2.2-16
1.1 | 其中 | 人工费+机械费 | ∑分部分项（定额人工费+定额机械费） | 47502.34
2 | 措施项目费 |  | （2.1+2.2） | 8013.44
2.1 | 施工技术措施项目费 |  | ∑(技措项目工程量×综合单价） | 3474.26 | 见表10.2.2-16
2.1.1 | 其中 | 人工费+机械费 | ∑技措项目（定额人工费+定额机械费） | 2269.34
2.2 | 施工组织措施项目费 |  | (1.1+2.1.1)×9.12% | 4539.18 | 见表10.2.2-20
2.2.1 | 其中 | 安全文明施工基本费 | (1.1+2.1.1)×9.12% | 4539.18 | 见表10.2.2-20
3 | 其他项目费 |  | （3.1+3.2+3.3+3.4） | 8540.91
3.1 | 暂列金额 |  | 3.1.1+3.1.2+3.1.3 | 8540.91 | 见表10.2.2-21
3.1.1 | 其中 | 标化工地增加费 | 按招标文件规定额度列计 |  | 见表10.2.2-22
3.1.2 |  | 优质工程增加费 | 按招标文件规定额度列计 |  | 见表10.2.2-22
3.1.3 |  | 其他暂列金额 | 按招标文件规定额度列计 | 8540.91 | 见表10.2.2-22
3.2 | 暂估价 |  | 3.2.1+3.2.2+3.2.3 |  | 见表10.2.2-21
3.2.1 | 其中 | 材料（工程设备）暂估价 | 按招标文件规定额度列计 (或计入综合单价) |  | 见表10.2.2-23
3.2.2 |  | 专业工程暂估价 | 按招标文件规定额度列计 |  | 见表10.2.2-24
3.2.3 |  | 专项技术措施暂估价 | 按招标文件规定额度列计 |  | 见表10.2.2-25
3.3 | 计日工 |  | ∑计日工(暂估数量×综合单价） |  | 见表10.2.2-21
3.4 | 施工总承包服务费 |  | 3.4.1+3.4.2 |  | 见表10.2.2-21
3.4.1 | 其中 | 专业发包工程管理费 | ∑专业发包工程（暂估金额×费率） |  | 见表10.2.2-27
3.4.2 |  | 甲供材料设备管理费 | 甲供材料暂估金额×费率+甲供设备暂估金额×费率 |  | 见表10.2.2-27
4 | 规费 |  | (1.1+2.1.1)×27.92% | 13896.25
5 | 单列费用 |  | 单列费用
6 | 税金 |  | (1+2+3+4+计税不计费)×9% | 16142.31
7 | 下浮 |  | (1+2+3+4+5+6-不计税不计费不下浮-暂估材料)×0%
其中 | 甲供费（不计入造价） |  | 甲供材料费+甲供主材费+甲供设备费
招标控制价合计 |  |  | 1+2+3+4+5+6-7 | 195501

## 4_表10_2_2-16 分部分项工程清单与计价表
【表10.2.2-16】
分部分项工程清单与计价表
单位(专业)工程名称:单项工程-改造加固 | [5 empty] | 标段: |  |  | 第1页 共2页
序号 | 项目编码 | 项目名称 | 项目特征 | 计量 单位 | 工程量 | 金 额 (元) |  |  |  |  | 备注
[6 empty] | 综合单价 | 合价 | 其中
[8 empty] | 人工费 | 机械费 | 暂估价
| A.5 | E 混凝土及钢筋混凝土工程 |  |  |  |  | 5229.22 | 1408.13 | 961.78
1 | 010516002001 | 预埋铁件 | 1.预埋铁件 25kg/块以内 | t | 0.500 | 10458.43 | 5229.22 | 1408.13 | 961.78
| A.6 | F 金属结构工程 |  |  |  |  | 57333.32 | 11399.23 | 4813.65
2 | 010604001001 | 钢梁 | 1.钢材品种、规格：Q355B 2.构件类型：钢支撑钢拉条 3.喷砂除锈 | t | 5.944 | 7630.55 | 45355.99 | 8749.39 | 3974.81
3 | 010606001001 | 钢支撑、钢拉条 | 1.钢材品种、规格：Q235B 2.构件类型：钢支撑钢拉条 3.喷砂除锈 | t | 1.631 | 7343.55 | 11977.33 | 2649.84 | 838.84
| A.9 | J 屋面及防水工程 |  |  |  |  | 27512.6 | 4550.14 | 215.02
4 | 010901002001 | 型材屋面 | 屋面采用:50厚瓦楞夹心屋面板(上板0.5厚;下板0.4厚),型号甲方自理,禁止采用现浇楼板非上人屋面 | m2 | 193.71 | 132.67 | 25699.51 | 3792.84 | 215.02
5 | 010902007001 | 屋面天沟、檐沟 | 镀锌天沟，t=3 | m2 | 31.62 | 57.34 | 1813.09 | 757.3
| A.14 | P 油漆、涂料、裱糊工程 |  |  |  |  | 30367.01 | 11882.6
6 | 011405001001 | 金属面油漆 | 1.喷涂醇酸防锈底漆 2.涂装二道灰色油性调和防腐面漆 | m2 | 343.13 | 28.06 | 9628.23 | 6718.49
7 | 011405001002 | 金属面油漆 | 1.金属面刷金属面镀锌 | m2 | 343.13 | 17.66 | 6059.68 | 435.78
8 | 011407005001 | 金属构件刷防火涂料 | 1.金属面刷防火涂料 耐火极限~1h | m2 | 343.13 | 42.78 | 14679.1 | 4728.33
本页小计 | [6 empty] | 120442.15 | 29240.1 | 5990.45
【表10.2.2-16】
分部分项工程清单与计价表
单位(专业)工程名称:单项工程-改造加固 | [5 empty] | 标段: |  |  | 第2页 共2页
序号 | 项目编码 | 项目名称 | 项目特征 | 计量 单位 | 工程量 | 金 额 (元) |  |  |  |  | 备注
[6 empty] | 综合单价 | 合价 | 其中
[8 empty] | 人工费 | 机械费 | 暂估价
| A.16 | R 拆除工程 |  |  |  |  | 26607.1 | 8712.57 | 9405.99
9 | 011602002002 | 钢筋混凝土构件拆除 | 1.现浇钢筋砼墙、板、雨篷拆除 2.垃圾外运，运距施工方自定 3.拆除工艺符合设计要求 | m3 | 35.50 | 525.2 | 18644.6 | 5924.24 | 6692.11
10 | 011602002003 | 钢筋混凝土构件拆除 | 1.现浇钢筋砼梁、柱拆除 2.垃圾外运，运距施工方自定 3.拆除工艺符合设计要求 | m3 | 13.76 | 578.67 | 7962.5 | 2788.33 | 2713.88
| D.9 | 附录J 钢筋工程 |  |  |  |  | 1859.2 | 551 | 7.2
11 | 040901010001 | 螺栓 | 1.花篮螺栓安装 | 套 | 8 | 6.18 | 49.44 | 4.8 | 0.48
12 | 040901010002 | 高强螺栓 | 1.高强螺栓安装 | 套 | 112 | 7.98 | 893.76 | 67.2 | 6.72
13 | 040901010003 | 螺栓 | 1.化学螺栓 | 套 | 100 | 9.16 | 916 | 479
本页小计 | [6 empty] | 28466.3 | 9263.57 | 9413.19
合计 | [6 empty] | 148908.45 | 38503.67 | 15403.64

## 4_表10_2_2-16 施工技术措施项目清单与计价表
【表10.2.2-16】
施工技术措施项目清单与计价表
单位(专业)工程名称:单项工程-改造加固 | [5 empty] | 标段: |  |  | 第1页 共1页
序号 | 项目编码 | 项目名称 | 项目特征 | 计量 单位 | 工程量 | 金 额 (元) |  |  |  |  | 备注
[6 empty] | 综合单价 | 合价 | 其中
[8 empty] | 人工费 | 机械费 | 暂估价
|  | [请输入分部名称,电子评标勿删] |  |  | 0 |  | 3474.26 | 2404.42 | 124.27
1 | 011701006001 | 满堂脚手架 | 1.满堂脚手架 ~基本层3.6m～5.2m | m2 | 270.16 | 12.86 | 3474.26 | 2404.42 | 124.27
本页小计 | [6 empty] | 3474.26 | 2404.42 | 124.27
合计 | [6 empty] | 3474.26 | 2404.42 | 124.27

## 4_表10_2_2-22 暂列金额明细表
【表10.2.2-22】
暂列金额明细表
工程名称:改造加固 |  |  | 标段: | 第1页 共1页
序号 | 项 目 名 称 | 计量单位 | 暂定金额(元) | 备注
1 | 标化工地增加费 | 项
2 | 优质工程增加费 | 项
3 | 其他暂列金额 | 项 | 8540.91 | 估算比例一般不高于5%
3.1 | 其他暂列金额 | 项 | 8540.91
合计 |  |  | 8540.91 | -

## 4_表10_2_2-23 材料（工程设备）暂估单价表
【表10.2.2-23】
材料（工程设备）暂估单价表
单位(专业)工程名称:单项工程-改造加固 |  |  |  | 标段: |  | 第1页 共1页
序号 | 材料（工程设备）名称、规格、型号 | 计量 单位 | 数量 | 单价 | 合价 | 备注
合计

## 4_表10_2_2-24 专业工程暂估价表
【表10.2.2-24】
专业工程暂估价表
单位(专业)工程名称:单项工程-改造加固 |  | 标段: | 第1页 共1页
序号 | 工 程 名 称 | 工程内容 | 暂估金额(元) | 备注
合计

## 4_表10_2_2-29 主要工日一览表
【表10.2.2-29】
主要工日一览表
工程名称:改造加固 |  |  | 标段: |  | 第1页 共1页
序号 | 工日名称（类别） | 单位 | 数 量 | 单价(元) | 合价（元） | 备注
1 | 二类人工 | 工日 | 89.137 | 149 | 13281.41
2 | 三类人工 | 工日 | 161.549 | 171 | 27624.88

## 4_表10_2_2-31 主要材料和工程设备一览表
【表10.2.2-31】
主要材料和工程设备一览表
工程名称:改造加固 |  |  |  | 标段: |  | 第1页 共1页
序号 | 名称、规格、型号 | 单位 | 数量 | 单价(元) | 合价（元） | 备注
1 | 热轧带肋钢筋HRB400综合 | t | 0.101 | 3891 | 392.99
2 | 热轧光圆钢筋HPB300综合 | t | 0.076 | 4336 | 329.54
3 | 型钢综合 | t | 2.207 | 3938 | 8691.17
4 | 压型彩钢板(平面展开)0.5 | m2 | 9.201 | 59.29 | 545.53
5 | 中厚钢板综合 | t | 6.152 | 4106 | 25260.11
6 | 电焊条E43系列 | kg | 137.705 | 6.81 | 937.77
7 | 预埋铁件 | kg | 15.541 | 6.37 | 99
8 | 镀锌铁丝18# | kg | 6.484 | 4.25 | 27.56

## 5_表10_2_2-13 【含单列】单位(专业)工程招标
【表10.2.2-13】
单位（专业）工程招标控制价费用表
工程名称:单项工程-办公楼安装 |  |  | 标段: | 第1页 共1页
序号 | 费用名称 |  | 计算公式 | 金额 (元) | 备注
1 | 分部分项工程费 |  | ∑(分部分项工程量×综合单价） | 798466.31 | 见表10.2.2-16
1.1 | 其中 | 人工费+机械费 | ∑分部分项（定额人工费+定额机械费） | 174587.52
2 | 措施项目费 |  | （2.1+2.2） | 19166.9
2.1 | 施工技术措施项目费 |  | ∑(技措项目工程量×综合单价） | 7171.07 | 见表10.2.2-16
2.1.1 | 其中 | 人工费+机械费 | ∑技措项目（定额人工费+定额机械费） | 1562.68
2.2 | 施工组织措施项目费 |  | (1.1+2.1.1)×6.81% | 11995.83 | 见表10.2.2-20
2.2.1 | 其中 | 安全文明施工基本费 | (1.1+2.1.1)×6.81% | 11995.83 | 见表10.2.2-20
3 | 其他项目费 |  | （3.1+3.2+3.3+3.4） | 127579.4
3.1 | 暂列金额 |  | 3.1.1+3.1.2+3.1.3 | 47579.4 | 见表10.2.2-21
3.1.1 | 其中 | 标化工地增加费 | 按招标文件规定额度列计 |  | 见表10.2.2-22
3.1.2 |  | 优质工程增加费 | 按招标文件规定额度列计 |  | 见表10.2.2-22
3.1.3 |  | 其他暂列金额 | 按招标文件规定额度列计 | 47579.4 | 见表10.2.2-22
3.2 | 暂估价 |  | 3.2.1+3.2.2+3.2.3 | 80000 | 见表10.2.2-21
3.2.1 | 其中 | 材料（工程设备）暂估价 | 按招标文件规定额度列计 (或计入综合单价) |  | 见表10.2.2-23
3.2.2 |  | 专业工程暂估价 | 按招标文件规定额度列计 | 80000 | 见表10.2.2-24
3.2.3 |  | 专项技术措施暂估价 | 按招标文件规定额度列计 |  | 见表10.2.2-25
3.3 | 计日工 |  | ∑计日工(暂估数量×综合单价） |  | 见表10.2.2-21
3.4 | 施工总承包服务费 |  | 3.4.1+3.4.2 |  | 见表10.2.2-21
3.4.1 | 其中 | 专业发包工程管理费 | ∑专业发包工程（暂估金额×费率） |  | 见表10.2.2-27
3.4.2 |  | 甲供材料设备管理费 | 甲供材料暂估金额×费率+甲供设备暂估金额×费率 |  | 见表10.2.2-27
4 | 规费 |  | (1.1+2.1.1)×30.63% | 53954.81
5 | 单列费用 |  | 单列费用
6 | 税金 |  | (1+2+3+4+计税不计费)×9% | 89925.07
7 | 下浮 |  | (1+2+3+4+5+6-不计税不计费不下浮-暂估材料)×0%
其中 | 甲供费（不计入造价） |  | 甲供材料费+甲供主材费+甲供设备费
招标控制价合计 |  |  | 1+2+3+4+5+6-7 | 1089092

## 5_表10_2_2-16 分部分项工程清单与计价表
【表10.2.2-16】
分部分项工程清单与计价表
单位(专业)工程名称:单项工程-办公楼安装 | [5 empty] | 标段: |  |  | 第1页 共31页
序号 | 项目编码 | 项目名称 | 项目特征 | 计量 单位 | 工程量 | 金 额 (元) |  |  |  |  | 备注
[6 empty] | 综合单价 | 合价 | 其中
[8 empty] | 人工费 | 机械费 | 暂估价
|  | 给排水 |  |  |  |  | 74236.17 | 17648.55 | 1367.74
1 | 031001007001 | 复合管 | 1、安装部位:室内； 2、介质:冷水； 3、材质、规格:钢塑给水管 DN50； 4、连接形式:螺纹连接，含管件； 5、压力试验及吹、洗 设计要求：管道水压试验、消毒、水冲洗。 | m | 116.40 | 89.43 | 10409.65 | 2351.28 | 88.46
2 | 031001007002 | 复合管 | 1、安装部位:室内； 2、介质:冷水； 3、材质、规格:钢塑给水管DN32； 4、连接形式:螺纹连接，含管件； 5、压力试验及吹、洗 设计要求：管道水压试验、消毒、水冲洗。 | m | 18.50 | 63.35 | 1171.98 | 302.11 | 12.58
3 | 031001007003 | 复合管 | 1、安装部位:室内； 2、介质:冷水； 3、材质、规格:钢塑给水管DN25； 4、连接形式:螺纹连接，含管件； 5、压力试验及吹、洗 设计要求：管道水压试验、消毒、水冲洗。 | m | 16.00 | 52.38 | 838.08 | 261.28 | 8.32
4 | 031001006001 | 塑料管 | 1、安装部位:室内； 2、介质:冷水； 3、材质、规格:PPR管 DN20； 4、连接形式:热熔连接，含管件； 5、压力试验及吹、洗 设计要求：管道水压试验、消毒、水冲洗。 | m | 109.70 | 18.03 | 1977.89 | 884.18 | 12.07
本页小计 | [6 empty] | 14397.6 | 3798.85 | 121.43
【表10.2.2-16】
分部分项工程清单与计价表
单位(专业)工程名称:单项工程-办公楼安装 | [5 empty] | 标段: |  |  | 第2页 共31页
序号 | 项目编码 | 项目名称 | 项目特征 | 计量 单位 | 工程量 | 金 额 (元) |  |  |  |  | 备注
[6 empty] | 综合单价 | 合价 | 其中
[8 empty] | 人工费 | 机械费 | 暂估价
5 | 031001006002 | 塑料管 | 1、安装部位:室内； 2、介质:热水； 3、材质、规格:PPR热水管 DN20； 4、连接形式:热熔连接，含管件； 5、压力试验及吹、洗 设计要求：管道水压试验、消毒、水冲洗。 | m | 23.00 | 19.76 | 454.48 | 185.38 | 2.53
6 | 031001006003 | 塑料管 | 1、安装部位:室内； 2、介质:冷水； 3、材质、规格:PPR管 DN25； 4、连接形式:热熔连接，含管件； 5、压力试验及吹、洗 设计要求：管道水压试验、消毒、水冲洗。 | m | 42.80 | 23.51 | 1006.23 | 381.78 | 4.71
7 | 031001006004 | 塑料管 | 1.安装部位：室内； 2.介质：给水； 3.材质、规格：PP-R管DN32； 4.连接形式：热熔连接，含管件； 5.压力试验及吹、洗设计要求：管道消毒、水冲洗。 | m | 13.40 | 30.64 | 410.58 | 142.44 | 1.47
8 | 031001006005 | 塑料管 | 1、安装部位:室内 2、介质:冷水 3、材质、规格:PPR管 DN40 4、连接形式:热熔连接 5、压力试验及吹、洗 设计要求：管道水压试验、消毒、水冲洗。 | m | 14.80 | 42.74 | 632.55 | 191.51 | 1.63
本页小计 | [6 empty] | 2503.84 | 901.11 | 10.34
【表10.2.2-16】
分部分项工程清单与计价表
单位(专业)工程名称:单项工程-办公楼安装 | [5 empty] | 标段: |  |  | 第3页 共31页
序号 | 项目编码 | 项目名称 | 项目特征 | 计量 单位 | 工程量 | 金 额 (元) |  |  |  |  | 备注
[6 empty] | 综合单价 | 合价 | 其中
[8 empty] | 人工费 | 机械费 | 暂估价
9 | 031001006006 | 塑料管 | 1、安装部位:室内； 2、介质:冷水； 3、材质、规格:PPR管 DN50； 4、连接形式:热熔连接，含管件； 5、压力试验及吹、洗 设计要求：管道水压试验、消毒、水冲洗。 | m | 5.00 | 52.83 | 264.15 | 66.45 | 0.95
10 | 031001006007 | 塑料管 | 1、安装部位：室内； 2、介质：排水； 3、材质、规格：UPVC排水管De50； 4、连接形式：承插粘接，含管件； 5、压力试验及吹、洗设计要求：灌水试验。 | m | 39.00 | 20.02 | 780.78 | 354.51
11 | 031001006008 | 塑料管 | 1、安装部位：室内； 2、介质：排水； 3、材质、规格：UPVC排水管De75； 4、连接形式：承插粘接，含管件； 5、压力试验及吹、洗设计要求：灌水试验。 | m | 59.50 | 28.87 | 1717.77 | 659.86
12 | 031001006009 | 塑料管 | 1、安装部位：室内； 2、介质：排水； 3、材质、规格：UPVC排水管De110； 4、连接形式：承插粘接，含管件； 5、压力试验及吹、洗设计要求：灌水试验。 | m | 119.00 | 44.73 | 5322.87 | 1599.36
13 | 031002003001 | 套管 | 1、名称、类型：刚性防水套管； 2、材 质：碳钢； 3、规 格：DN100。 | 个 | 7 | 224.92 | 1574.44 | 609.56 | 241.99
本页小计 | [6 empty] | 9660.01 | 3289.74 | 242.94
【表10.2.2-16】
分部分项工程清单与计价表
单位(专业)工程名称:单项工程-办公楼安装 | [5 empty] | 标段: |  |  | 第4页 共31页
序号 | 项目编码 | 项目名称 | 项目特征 | 计量 单位 | 工程量 | 金 额 (元) |  |  |  |  | 备注
[6 empty] | 综合单价 | 合价 | 其中
[8 empty] | 人工费 | 机械费 | 暂估价
14 | 031002003002 | 套管 | 1、名称、类型：一般穿楼板套管； 2、材 质：碳钢； 3、规 格：DN150。 | 个 | 4 | 107.78 | 431.12 | 209.2 | 4.28
15 | 031002003003 | 套管 | 1、名称、类型：一般穿楼板套管； 2、材 质：碳钢； 3、规 格：DN80。 | 个 | 1 | 58.46 | 58.46 | 27.12 | 1.07
16 | 031002003004 | 套管 | 1、名称、类型：一般穿楼板套管； 2、材 质：碳钢； 3、规 格：DN40。 | 个 | 1 | 22.62 | 22.62 | 9.69 | 1.07
17 | 031002003005 | 套管 | 1、名称、类型：一般穿楼板套管； 2、材 质：碳钢； 3、规 格：DN50。 | 个 | 1 | 23.8 | 23.8 | 9.69 | 1.07
18 | 031002003006 | 套管 | 1、名称、类型：一般穿墙套管； 2、材 质：碳钢； 3、规 格：DN40。 | 个 | 3 | 24.22 | 72.66 | 29.07 | 3.21
19 | 031002003007 | 套管 | 1、名称、类型：一般穿墙套管； 2、材 质：碳钢； 3、规 格：DN80。 | 个 | 2 | 61.94 | 123.88 | 54.24 | 2.14
20 | 031002003008 | 套管 | 1、名称、类型：一般穿墙套管； 2、材 质：碳钢； 3、规 格：DN150。 | 个 | 2 | 115.2 | 230.4 | 104.6 | 2.14
21 | 031001006010 | 阻火圈 | 1.ZHQ型阻火圈安装 De110 | 个 | 11 | 28.8 | 316.8 | 103.29
本页小计 | [6 empty] | 1279.74 | 546.9 | 14.98
【表10.2.2-16】
分部分项工程清单与计价表
单位(专业)工程名称:单项工程-办公楼安装 | [5 empty] | 标段: |  |  | 第5页 共31页
序号 | 项目编码 | 项目名称 | 项目特征 | 计量 单位 | 工程量 | 金 额 (元) |  |  |  |  | 备注
[6 empty] | 综合单价 | 合价 | 其中
[8 empty] | 人工费 | 机械费 | 暂估价
22 | 031004003001 | 洗脸盆 | 1.名称：洗脸盆； 2.组装形式：立柱盆 冷水型； 3.附件名称、数量：含水龙头、金属软管、角阀、排水附件等。 | 组 | 1 | 695.13 | 695.13 | 34.55
23 | 031004003002 | 洗脸盆 | 1、名称：洗脸盆； 2、组装形式：台下盆 冷水型； 3、附件名称、数量：含水龙头、金属软管、角阀、排水附件等。 | 组 | 9 | 561.9 | 5057.1 | 275.49
24 | 031004003003 | 洗脸盆 | 1、名称：洗脸盆； 2、组装形式：台下盆 冷热水型； 3、附件名称、数量：含水龙头、金属软管、角阀、排水附件等。 | 组 | 2 | 652.75 | 1305.5 | 76.52
25 | 031004004001 | 洗涤盆 | 1、名称：不锈钢水槽； 2、附件名称、数量：含长颈水龙头等附件。 | 组 | 4 | 578.56 | 2314.24 | 113.36
26 | 031004006001 | 大便器 | 1、名称：成套坐式大便器； 2、附件名称、数量：含桶盖、金属软管、角阀、进水阀配件等。 | 组 | 4 | 865.84 | 3463.36 | 177.72
27 | 031004006002 | 大便器 | 1、名称：成套蹲便器； 2、附件名称、数量：含防污器、脚踏阀、冲洗管等配件。 | 组 | 8 | 535.16 | 4281.28 | 301.6
本页小计 | [6 empty] | 17116.61 | 979.24
【表10.2.2-16】
分部分项工程清单与计价表
单位(专业)工程名称:单项工程-办公楼安装 | [5 empty] | 标段: |  |  | 第6页 共31页
序号 | 项目编码 | 项目名称 | 项目特征 | 计量 单位 | 工程量 | 金 额 (元) |  |  |  |  | 备注
[6 empty] | 综合单价 | 合价 | 其中
[8 empty] | 人工费 | 机械费 | 暂估价
28 | 031004007001 | 小便器 | 1、材 质：陶瓷； 2、规格、类型：按设计要求； 3、组装形式：壁挂式小便器，感应式冲洗； 4、附件名称、数量：含感应器、冲水连接管、排水附件等配套件。 | 组 | 6 | 888.25 | 5329.5 | 177.3
29 | 031004008001 | 其他成品卫生器具 | 1、名称：成套拖布槽； 2、附件名称、数量：含长颈水嘴、排水栓带链堵等。 | 组 | 1 | 375.54 | 375.54 | 25.42
30 | 031004010001 | 淋浴器 | 1、名称：成套淋浴器； 2、附件名称、数量：含淋浴蓬头等附件。 | 套 | 3 | 406.01 | 1218.03 | 46.35
31 | 031006012001 | 热水器、开水炉 | 1、名称：成套电热水器； 2、附件名称、数量：含配套附件。 | 台 | 2 | 926.95 | 1853.9 | 182.38
32 | 031004014001 | 给、排水附(配)件 | 1、名称：不锈钢地漏； 2、规格：带S弯 DN50。 | 个 | 16 | 39.04 | 624.64 | 167.68
33 | 031004014002 | 给、排水附(配)件 | 1.名称：地面清扫口； 2.规格：DN100。 | 组 | 1 | 23.81 | 23.81 | 6.35
34 | 031003001001 | 螺纹阀门 | 1、阀门类型：螺纹截止阀； 2、阀门材质：铜质； 3、规格、压力等级：J11T-16K DN25； 4、连接形式：螺纹连接。 | 个 | 2 | 52.3 | 104.6 | 17.58 | 0.74
本页小计 | [6 empty] | 9530.02 | 623.06 | 0.74
【表10.2.2-16】
分部分项工程清单与计价表
单位(专业)工程名称:单项工程-办公楼安装 | [5 empty] | 标段: |  |  | 第7页 共31页
序号 | 项目编码 | 项目名称 | 项目特征 | 计量 单位 | 工程量 | 金 额 (元) |  |  |  |  | 备注
[6 empty] | 综合单价 | 合价 | 其中
[8 empty] | 人工费 | 机械费 | 暂估价
35 | 031003001002 | 螺纹阀门 | 1、阀门类型：螺纹截止阀； 2、阀门材质：铜质； 3、规格、压力等级：J11T-16K DN32； 4、连接形式：螺纹连接。 | 个 | 2 | 76.64 | 153.28 | 22.06 | 0.98
36 | 031003001003 | 螺纹阀门 | 1、阀门类型：螺纹闸阀； 2、阀门材质：铸铁铜芯； 3、规格、压力等级：Z15T-10K DN50； 4、连接形式：螺纹连接。 | 个 | 4 | 145.18 | 580.72 | 73.92 | 3.52
37 | 031003001004 | 螺纹阀门 | 1、阀门类型：自动排气阀； 2、阀门材质：铜质； 3、规格、压力等级：DN15； 4、连接形式：螺纹连接。 | 个 | 1 | 69.29 | 69.29 | 12.52 | 0.07
38 | 031003001005 | 螺纹阀门 | 1、阀门类型：螺纹截止阀； 2、阀门材质：铜质； 3、规格、压力等级：J11T-16K DN15； 4、连接形式：螺纹连接。 | 个 | 1 | 30.76 | 30.76 | 7.45 | 0.14
39 | 031003013001 | 水表 | 1、安装部位(室内外)：室外； 2、型号、规格：DN50； 3、连接形式：螺纹连接； 4、附件配置：含一只螺纹闸阀DN50。 | 组 | 1 | 389.6 | 389.6 | 49.47 | 1.08
40 | 03B001 | 卫生间暗敷管道补贴 | 1.卫生间（内周长在12m以上）暗敷管道，每间补贴 1.5 工日 | 间 | 5 | 288.54 | 1442.7 | 1117.5
本页小计 | [6 empty] | 2666.35 | 1282.92 | 5.79
【表10.2.2-16】
分部分项工程清单与计价表
单位(专业)工程名称:单项工程-办公楼安装 | [5 empty] | 标段: |  |  | 第8页 共31页
序号 | 项目编码 | 项目名称 | 项目特征 | 计量 单位 | 工程量 | 金 额 (元) |  |  |  |  | 备注
[6 empty] | 综合单价 | 合价 | 其中
[8 empty] | 人工费 | 机械费 | 暂估价
41 | 03B002 | 卫生间暗敷管道补贴 | 1.卫生间（内周长在12m以下）暗敷管道，每间补贴1.0工日 | 间 | 3 | 192.36 | 577.08 | 447
42 | 031002001001 | 管道支吊架 | 1、材质：型钢综合； 2、管架形式：一般管架。 | Kg | 138.00 | 15.86 | 2188.68 | 972.9 | 128.34
43 | 031201003001 | 金属结构刷油 | 1、除锈级别：微锈； 2、油漆品种：樟丹漆、调和漆； 3、结构类型：管架吊支架； 4、涂刷遍数、漆膜厚度：除锈后刷樟丹漆二道、再刷灰色调和漆二道。 | kg | 138.00 | 1.61 | 222.18 | 102.12 | 31.74
44 | 031202008001 | 埋地管道防腐蚀 | 埋地钢管三油两布防腐。 | m2 | 0.48 | 46.24 | 22.2 | 9.95
45 | 031201001001 | 管道刷油 | 1.油漆品种：明露钢管外壁刷银粉漆； 2.涂刷遍数、漆膜厚度：二道。 | m2 | 25.90 | 7.14 | 184.93 | 103.08
46 | 040504001001 | 砌筑井 | 1、砖砌矩形水表井； 2、具体尺寸做法详设计图及参考图集施工。 | 座 | 1 | 901.84 | 901.84 | 203.98 | 10.03
47 | 011602001001 | 混凝土构件拆除 | 1、管沟开挖 拆除素混凝土 地面 | m3 | 8.30 | 164.31 | 1363.77 | 451.44 | 588.8
48 | 010103002001 | 余方弃置 | 1、废弃料品种：废弃混凝土石方； 2、运距：施工方自行考虑。 | m3 | 8.30 | 22.32 | 185.26 | 7.55 | 140.44
49 | 010505003001 | 平板 | 1、地面按原标准恢复。 | m3 | 8.30 | 588.7 | 4886.21 | 387.61 | 6.81
50 | 010101003001 | 挖沟槽土方 | 1、土壤类别：三类土； 2、挖土深度：1.5m 以内。 | m3 | 39.13 | 44.9 | 1756.94 | 1360.94
本页小计 | [6 empty] | 12289.09 | 4046.57 | 906.16
【表10.2.2-16】
分部分项工程清单与计价表
单位(专业)工程名称:单项工程-办公楼安装 | [5 empty] | 标段: |  |  | 第9页 共31页
序号 | 项目编码 | 项目名称 | 项目特征 | 计量 单位 | 工程量 | 金 额 (元) |  |  |  |  | 备注
[6 empty] | 综合单价 | 合价 | 其中
[8 empty] | 人工费 | 机械费 | 暂估价
51 | 010103001001 | 回填方 | 1、密实度要求：满足设计要求； 2、填方材料品种：原土回填。 | m3 | 38.54 | 17.41 | 670.98 | 498.71 | 20.81
52 | 010103002002 | 余方弃置 | 1、废弃料品种：废弃土方； 2、运距：施工方自行考虑。 | m3 | 0.59 | 17.45 | 10.3 | 0.53 | 7.69
53 | 030413003001 | 打洞（孔） | 1.混凝土楼板钻孔 直径 （mm以内）200 | 个 | 11 | 40.98 | 450.78 | 288.42
54 | 030413003002 | 打洞（孔） | 1.混凝土楼板钻孔 直径 （mm以内）83 | 个 | 1 | 22.08 | 22.08 | 14.3
55 | 030413003003 | 打洞（孔） | 1.混凝土楼板钻孔 直径 （mm以内）63 | 个 | 2 | 16.61 | 33.22 | 20.56
56 | 030413003004 | 打洞（孔） | 1.砖墙及砌体墙钻 直径 （mm以内）200 | 个 | 2 | 16.39 | 32.78 | 20.98
57 | 030413003005 | 打洞（孔） | 1.砖墙及砌体墙钻 直径 （mm以内）83 | 个 | 2 | 8.84 | 17.68 | 11.44
58 | 030413003006 | 打洞（孔） | 1.砖墙及砌体墙钻 直径 （mm以内）63 | 个 | 3 | 6.65 | 19.95 | 12.33
59 | 030413002001 | 凿（压）槽 | 1.混凝土刨沟槽 管径(mm以内)110； 2.按原标准修复。 | m | 26.20 | 50.5 | 1323.1 | 857.79 | 22.53
60 | 030413002002 | 凿（压）槽 | 1.混凝土刨沟槽 管径(mm以内)75； 2.按原标准修复。 | m | 16.70 | 36.98 | 617.57 | 394.62 | 12.19
61 | 030413002003 | 凿（压）槽 | 1.混凝土刨沟槽 管径(mm以内)50； 2.按原标准修复。 | m | 3.50 | 26.99 | 94.47 | 60.48 | 2.14
62 | 03B003 | 原有给排水管道等拆除配合费 | 1、办公楼原有给排水管道等拆除配合费 | 项 | 1 | 1500 | 1500
本页小计 | [6 empty] | 4792.91 | 2180.16 | 65.36
【表10.2.2-16】
分部分项工程清单与计价表
单位(专业)工程名称:单项工程-办公楼安装 | [5 empty] | 标段: |  |  | 第10页 共31页
序号 | 项目编码 | 项目名称 | 项目特征 | 计量 单位 | 工程量 | 金 额 (元) |  |  |  |  | 备注
[6 empty] | 综合单价 | 合价 | 其中
[8 empty] | 人工费 | 机械费 | 暂估价
|  | 消防给水 |  |  |  |  | 31786.84 | 6999.59 | 399.17
63 | 030901002001 | 消火栓钢管 | 1、安装部位：室内； 2、材质、规格：镀锌焊接钢管DN50； 3、连接形式：螺纹连接； 4、压力试验及冲洗设计要求：水压试验、水冲洗。 | m | 60.40 | 63.86 | 3857.14 | 1245.45 | 49.53
64 | 030901002002 | 消火栓钢管 | 1、安装部位：室内； 2、材质、规格：镀锌焊接钢管DN40； 3、连接形式：螺纹连接； 4、压力试验及冲洗设计要求：水压试验、水冲洗。 | m | 28.80 | 52.26 | 1505.09 | 548.93 | 21.31
65 | 030901002003 | 消火栓钢管 | 1、安装部位：室内； 2、材质、规格：镀锌焊接钢管DN32； 3、连接形式：螺纹连接； 4、压力试验及冲洗设计要求：水压试验、水冲洗。 | m | 18.30 | 44.81 | 820.02 | 286.94 | 12.44
66 | 030901002004 | 消火栓钢管 | 1、安装部位：室内； 2、材质、规格：镀锌焊接钢管DN25； 3、连接形式：螺纹连接； 4、压力试验及冲洗设计要求：水压试验、水冲洗。 | m | 92.70 | 38.23 | 3543.92 | 1453.54 | 48.2
67 | 031002003009 | 套管 | 1、名称、类型：一般穿楼板套管； 2、材 质：碳钢； 3、规 格：DN40。 | 个 | 2 | 22.62 | 45.24 | 19.38 | 2.14
本页小计 | [6 empty] | 9771.41 | 3554.24 | 133.62
【表10.2.2-16】
分部分项工程清单与计价表
单位(专业)工程名称:单项工程-办公楼安装 | [5 empty] | 标段: |  |  | 第11页 共31页
序号 | 项目编码 | 项目名称 | 项目特征 | 计量 单位 | 工程量 | 金 额 (元) |  |  |  |  | 备注
[6 empty] | 综合单价 | 合价 | 其中
[8 empty] | 人工费 | 机械费 | 暂估价
68 | 031002003010 | 套管 | 1、名称、类型：一般穿楼板套管； 2、材 质：碳钢； 3、规 格：DN80。 | 个 | 2 | 58.46 | 116.92 | 54.24 | 2.14
69 | 031002003011 | 套管 | 1、名称、类型：一般穿墙套管； 2、材 质：碳钢； 3、规 格：DN40。 | 个 | 8 | 24.22 | 193.76 | 77.52 | 8.56
70 | 031002003012 | 套管 | 1、名称、类型：一般穿墙套管； 2、材 质：碳钢； 3、规 格：DN50。 | 个 | 1 | 26 | 26 | 9.69 | 1.07
71 | 031002003013 | 套管 | 1、名称、类型：一般穿墙套管； 2、材 质：碳钢； 3、规 格：DN80。 | 个 | 2 | 61.94 | 123.88 | 54.24 | 2.14
72 | 031003002001 | 螺纹法兰阀门 | 1、阀门类型：闸阀； 2、阀门材质：铸铁； 3、规格、压力等级：Z41T-10 DN50； 4、连接形式：螺纹法兰连接。 | 个 | 2 | 382.79 | 765.58 | 72.42 | 1.76
73 | 031003002002 | 螺纹法兰阀门 | 1、阀门类型：倒流防止器； 2、阀门材质：铸铁； 3、规格、压力等级：DF41X-16 DN50； 4、连接形式：螺纹法兰连接。 | 个 | 1 | 2428.79 | 2428.79 | 36.21 | 0.88
74 | 031003013002 | 水表 | 1、安装部位(室内外)：室外； 2、型号、规格：DN50； 3、连接形式：螺纹连接； 4、附件配置：含一只螺纹闸阀DN50。 | 组 | 1 | 389.6 | 389.6 | 49.47 | 1.08
本页小计 | [6 empty] | 4044.53 | 353.79 | 17.63
【表10.2.2-16】
分部分项工程清单与计价表
单位(专业)工程名称:单项工程-办公楼安装 | [5 empty] | 标段: |  |  | 第12页 共31页
序号 | 项目编码 | 项目名称 | 项目特征 | 计量 单位 | 工程量 | 金 额 (元) |  |  |  |  | 备注
[6 empty] | 综合单价 | 合价 | 其中
[8 empty] | 人工费 | 机械费 | 暂估价
75 | 031003001006 | 螺纹阀门 | 1、阀门类型：自动排气阀； 2、阀门材质：铜质； 3、规格、压力等级：DN15； 4、连接形式：螺纹连接。 | 个 | 1 | 69.29 | 69.29 | 12.52 | 0.07
76 | 031003001007 | 螺纹阀门 | 1、阀门类型：螺纹截止阀； 2、阀门材质：铜质； 3、规格、压力等级：J11T-16K DN15； 4、连接形式：螺纹连接。 | 个 | 1 | 30.76 | 30.76 | 7.45 | 0.14
77 | 031003001008 | 螺纹阀门 | 1、阀门类型：螺纹闸阀； 2、阀门材质：铸铁铜芯； 3、规格、压力等级：Z15T-10K DN25； 4、连接形式：螺纹连接。 | 个 | 12 | 53.28 | 639.36 | 105.48 | 4.44
78 | 031003001009 | 螺纹阀门 | 1.阀门类型：真空破坏器； 2.规格、压力等级：DN25。 | 个 | 12 | 109.02 | 1308.24 | 105.48 | 4.44
79 | 030901010001 | 室内消火栓 | 1.名称：轻便消防水龙柜； 2.型号、规格：1000*380*160mm； 3.附件材质、规格：箱内配置P250轻便消防水龙卷盘,轻便消防水龙,直流水枪Φ6mm，喷枪、快速接口、快速接头、间门与水带配套供应；下配MF/ABC4手提式干粉灭火器2具； 4.暗装在内墙上的消火栓箱后壁刷1.0h防火涂料,再用30mm厚的钢丝网水泥砂浆抹平,以达到原先墙体耐火等级。 | 套 | 12 | 751.77 | 9021.24 | 904.32 | 18.24
本页小计 | [6 empty] | 11068.89 | 1135.25 | 27.33
【表10.2.2-16】
分部分项工程清单与计价表
单位(专业)工程名称:单项工程-办公楼安装 | [5 empty] | 标段: |  |  | 第13页 共31页
序号 | 项目编码 | 项目名称 | 项目特征 | 计量 单位 | 工程量 | 金 额 (元) |  |  |  |  | 备注
[6 empty] | 综合单价 | 合价 | 其中
[8 empty] | 人工费 | 机械费 | 暂估价
80 | 030901013001 | 灭火器 | 1、室内灭火器安装箱体暗装MF/ABC4*2手提式干粉灭火器 | 组 | 4 | 264.41 | 1057.64 | 140.08
81 | 031002001002 | 管道支吊架 | 1、材 质：型钢； 2、管架形式：一般管架。 | Kg | 126.00 | 15.86 | 1998.36 | 888.3 | 117.18
82 | 031201003002 | 金属结构刷油 | 1、除锈级别：微锈； 2、油漆品种：樟丹漆、调和漆； 3、结构类型：管架吊支架； 4、涂刷遍数、漆膜厚度：除锈后刷樟丹漆二道、再刷灰色调和漆二道。 | kg | 126.00 | 1.61 | 202.86 | 93.24 | 28.98
83 | 031202008002 | 埋地管道防腐蚀 | 埋地钢管三油两布防腐。 | m2 | 0.63 | 46.24 | 29.13 | 13.06
84 | 031201001002 | 管道刷油 | 1.油漆品种：明露钢管外壁刷防锈漆、调和漆； 2.涂刷遍数、漆膜厚度：各二道。 | m2 | 27.28 | 15.71 | 428.57 | 232.97
85 | 040504001002 | 砌筑井 | 1、砖砌矩形水表井； 2、具体尺寸做法详设计图及参考图集施工。 | 座 | 1 | 901.84 | 901.84 | 203.98 | 10.03
86 | 011602001002 | 混凝土构件拆除 | 1、管沟开挖 拆除素混凝土 地面 | m3 | 0.24 | 164.31 | 39.43 | 13.05 | 17.03
87 | 010103002003 | 余方弃置 | 1、废弃料品种：废弃混凝土石方； 2、运距：施工方自行考虑。 | m3 | 0.24 | 22.32 | 5.36 | 0.22 | 4.06
88 | 010505003002 | 平板 | 1、地面按原标准恢复。 | m3 | 0.24 | 588.7 | 141.29 | 11.21 | 0.2
89 | 010101003002 | 挖沟槽土方 | 1、土壤类别：三类土； 2、挖土深度：1.5m 以内。 | m3 | 0.81 | 44.9 | 36.37 | 28.17
本页小计 | [6 empty] | 4840.85 | 1624.28 | 177.48
【表10.2.2-16】
分部分项工程清单与计价表
单位(专业)工程名称:单项工程-办公楼安装 | [5 empty] | 标段: |  |  | 第14页 共31页
序号 | 项目编码 | 项目名称 | 项目特征 | 计量 单位 | 工程量 | 金 额 (元) |  |  |  |  | 备注
[6 empty] | 综合单价 | 合价 | 其中
[8 empty] | 人工费 | 机械费 | 暂估价
90 | 010103001002 | 回填方 | 1、密实度要求：满足设计要求； 2、填方材料品种：原土回填。 | m3 | 0.71 | 17.41 | 12.36 | 9.19 | 0.38
91 | 010103002004 | 余方弃置 | 1、废弃料品种：废弃土方； 2、运距：施工方自行考虑。 | m3 | 0.01 | 17.45 | 0.17 | 0.01 | 0.13
92 | 030905002001 | 水灭火控制装置调试 | 1.消火栓灭火系统调试。 | 点 | 12 | 32.81 | 393.72 | 225.24 | 42.6
93 | 030413003007 | 打洞（孔） | 1.混凝土楼板钻孔 直径 （mm以内）83 | 个 | 2 | 22.08 | 44.16 | 28.6
94 | 030413003008 | 打洞（孔） | 1.混凝土楼板钻孔 直径 （mm以内）63 | 个 | 2 | 16.61 | 33.22 | 20.56
95 | 030413003009 | 打洞（孔） | 1.砖墙及砌体墙钻 直径 （mm以内）83 | 个 | 2 | 8.84 | 17.68 | 11.44
96 | 030413003010 | 打洞（孔） | 1.砖墙及砌体墙钻 直径 （mm以内）63 | 个 | 9 | 6.65 | 59.85 | 36.99
97 | 03B004 | 原有消防管道等拆除配合费 | 1、办公楼原有消防管道等拆除清理配合费 | 项 | 1 | 1500 | 1500
|  | 电气 |  |  |  |  | 461176.41 | 110538.98 | 812.73
98 | 030404017001 | 配电箱 | 1.名称：成套配电箱1AL； 2.型号、规格：电器元件配置按设计要求； 3.安装方式：明装。 | 台 | 1 | 12644.53 | 12644.53 | 178.8
本页小计 | [6 empty] | 14705.69 | 510.83 | 43.11
【表10.2.2-16】
分部分项工程清单与计价表
单位(专业)工程名称:单项工程-办公楼安装 | [5 empty] | 标段: |  |  | 第15页 共31页
序号 | 项目编码 | 项目名称 | 项目特征 | 计量 单位 | 工程量 | 金 额 (元) |  |  |  |  | 备注
[6 empty] | 综合单价 | 合价 | 其中
[8 empty] | 人工费 | 机械费 | 暂估价
99 | 030404017002 | 配电箱 | 1.名称：成套配电箱2AL； 2.型号、规格：电器元件配置按设计要求； 3.安装方式：明装。 | 台 | 1 | 13529.49 | 13529.49 | 178.8
100 | 030404017003 | 配电箱 | 1.名称：成套配电箱1ALe； 2.型号、规格：电器元件配置按设计要求； 3.安装方式：明装。 | 台 | 1 | 5741.88 | 5741.88 | 178.8
101 | 030404017004 | 配电箱 | 1.名称：成套配电箱1AK； 2.型号、规格：规格型号及电器元件配置按设计要求； 3.安装方式：明装。 | 台 | 1 | 2332.14 | 2332.14 | 178.8
102 | 030404017005 | 配电箱 | 1.名称：成套配电箱1AL-jg； 2.型号、规格：规格型号及电器元件配置按设计要求； 3.安装方式：明装。 | 台 | 1 | 4699.4 | 4699.4 | 178.8
103 | 030411003001 | 桥架 | 1、型 号：热镀锌板桥架； 2、规 格：200*100； 3、接地方式：按设计及规范要求设置接地 4、其他：含隔板、弯头、三通、四通等安装附件。 | m | 169.80 | 95.87 | 16278.73 | 3304.31 | 191.87
104 | 030413001001 | 铁构件 | 1、名 称:支吊架； 2、材 质:型钢。 | kg | 218.90 | 17.08 | 3738.81 | 1790.6 | 201.39
本页小计 | [6 empty] | 46320.45 | 5810.11 | 393.26
【表10.2.2-16】
分部分项工程清单与计价表
单位(专业)工程名称:单项工程-办公楼安装 | [5 empty] | 标段: |  |  | 第16页 共31页
序号 | 项目编码 | 项目名称 | 项目特征 | 计量 单位 | 工程量 | 金 额 (元) |  |  |  |  | 备注
[6 empty] | 综合单价 | 合价 | 其中
[8 empty] | 人工费 | 机械费 | 暂估价
105 | 031201003003 | 金属结构刷油 | 1、除锈级别：微锈； 2、油漆品种：樟丹漆、调和漆； 3、结构类型：吊支架； 4、涂刷遍数、漆膜厚度：除锈后刷樟丹漆二道、再刷灰色调和漆二道。 | kg | 218.90 | 1.61 | 352.43 | 161.99 | 50.35
106 | 031002001003 | 管道支吊架 | 1.名称：电缆桥架侧向抗震支架； 2.规格、型号：200。 | 套 | 7 | 615.05 | 4305.35 | 1105.58
107 | 031002001004 | 管道支吊架 | 1.名称：电缆桥架双向抗震支架； 2.规格、型号：200。 | 套 | 6 | 803.97 | 4823.82 | 995.04
108 | 030408008001 | 防火堵洞 | 电缆桥架穿墙、穿楼板处孔洞防火封堵，截面积在0.25m2以内，封堵材料：阻火包JSB、有机防火堵料JSY。 | 处 | 6 | 208.11 | 1248.66 | 367.44
109 | 030408009001 | 防火隔板 | 电缆桥架穿墙、穿楼板处孔洞及桥架内两面设防火隔板 | m2 | 2.64 | 332.17 | 876.93 | 282.82
110 | 030411001001 | 配管 | 1.名称：套接紧定式镀锌钢导管； 2.材质、规格：JDG25； 3.配置形式：砖、混凝土结构暗配； 4.接地要求：按施工验收规范要求。 | m | 66.70 | 15.18 | 1012.51 | 381.52 | 4.67
111 | 030411001002 | 配管 | 1.名称：套接紧定式镀锌钢导管； 2.材质、规格：JDG25； 3.配置形式：吊顶内明敷； 4.接地要求：按施工验收规范要求。 | m | 441.80 | 16.86 | 7448.75 | 3225.14
112 | 030411001003 | 配管 | 1.名称：套接紧定式镀锌钢导管； 2.材质、规格：JDG20； 3.配置形式：砖、混凝土结构暗配； 4.接地要求：按施工验收规范要求。 | m | 1688.10 | 11.13 | 18788.55 | 7022.5 | 84.41
本页小计 | [6 empty] | 38857 | 13542.03 | 139.43
【表10.2.2-16】
分部分项工程清单与计价表
单位(专业)工程名称:单项工程-办公楼安装 | [5 empty] | 标段: |  |  | 第17页 共31页
序号 | 项目编码 | 项目名称 | 项目特征 | 计量 单位 | 工程量 | 金 额 (元) |  |  |  |  | 备注
[6 empty] | 综合单价 | 合价 | 其中
[8 empty] | 人工费 | 机械费 | 暂估价
113 | 030411001004 | 配管 | 1.名称：套接紧定式镀锌钢导管； 2.材质、规格：JDG20； 3.配置形式：吊顶内明敷； 4.接地要求：按施工验收规范要求。 | m | 1640.40 | 14.88 | 24409.15 | 11302.36
114 | 030411001005 | 配管 | 1.名称：线缆保护管； 2.材质、规格：可挠性金属套管φ20； 3.配置形式：吊棚内配管； 4.接地要求：按施工验收规范要求。 | m | 170.10 | 10.89 | 1852.39 | 845.4
115 | 030411004001 | 配线 | 1、名称：铜芯绝缘导线； 2、配线形式：管内穿线； 3、配线型号、规格：WDZC-BYJ-2.5； 4、配线线制：照明插座线。 | m | 8037.60 | 2.76 | 22183.78 | 5385.19
116 | 030411004002 | 配线 | 1、名称：铜芯绝缘导线； 2、配线形式：管内穿线； 3、配线型号、规格：WDZC-BYJR-2.5； 4、配线线制：照明插座线。 | m | 3035.90 | 2.94 | 8925.55 | 2034.05
117 | 030411004003 | 配线 | 1、名称：铜芯绝缘导线； 2、配线形式：线槽配线； 3、配线型号、规格：WDZC-BYJ-2.5； 4、配线线制：照明插座线。 | m | 4585.90 | 2.74 | 12565.37 | 3531.14
118 | 030411004004 | 配线 | 1、名称：铜芯绝缘导线； 2、配线形式：线槽配线； 3、配线型号、规格：WDZC-BYJR-2.5； 4、配线线制：照明插座线。 | m | 2232.30 | 2.91 | 6495.99 | 1718.87
本页小计 | [6 empty] | 76432.23 | 24817.01
【表10.2.2-16】
分部分项工程清单与计价表
单位(专业)工程名称:单项工程-办公楼安装 | [5 empty] | 标段: |  |  | 第18页 共31页
序号 | 项目编码 | 项目名称 | 项目特征 | 计量 单位 | 工程量 | 金 额 (元) |  |  |  |  | 备注
[6 empty] | 综合单价 | 合价 | 其中
[8 empty] | 人工费 | 机械费 | 暂估价
119 | 030411004005 | 配线 | 1、名称：铜芯绝缘导线； 2、配线形式：管内穿线； 3、配线型号、规格：WDZCN-BYJ-2.5； 4、配线线制：应急照明线。 | m | 1127.00 | 3.08 | 3471.16 | 755.09
120 | 030411004006 | 配线 | 1、名称：铜芯绝缘导线； 2、配线形式：管内穿线； 3、配线型号、规格：WDZCN-BYJR-2.5； 4、配线线制：应急照明线。 | m | 563.50 | 3.17 | 1786.3 | 377.55
121 | 030411001006 | 配管 | 1.名称：配电箱进线保护管； 2.材质、规格：镀锌钢管SC65； | m | 100.00 | 66.46 | 6646 | 1844 | 20
122 | 030411001007 | 配管 | 1.名称：配电箱进线保护管； 2.材质、规格：镀锌钢管SC50； | m | 200.00 | 48.31 | 9662 | 2542 | 16
123 | 030411001008 | 配管 | 1.名称：配电箱进线保护管； 2.材质、规格：镀锌钢管SC40； | m | 200.00 | 40.2 | 8040 | 2384 | 18
124 | 030411001009 | 配管 | 1.名称：配电箱进线保护管； 2.材质、规格：镀锌钢管SC32； | m | 300.00 | 30.58 | 9174 | 2226 | 21
125 | 030408001001 | 电力电缆 | 1、电缆名称：铜芯低烟无卤电力电缆； 2、电缆规格：WDZB-YJY-4*35+16； 3、敷设方式、部位：管内敷设。 | m | 100.00 | 110.53 | 11053 | 470 | 13
本页小计 | [6 empty] | 49832.46 | 10598.64 | 88
【表10.2.2-16】
分部分项工程清单与计价表
单位(专业)工程名称:单项工程-办公楼安装 | [5 empty] | 标段: |  |  | 第19页 共31页
序号 | 项目编码 | 项目名称 | 项目特征 | 计量 单位 | 工程量 | 金 额 (元) |  |  |  |  | 备注
[6 empty] | 综合单价 | 合价 | 其中
[8 empty] | 人工费 | 机械费 | 暂估价
126 | 030408001002 | 电力电缆 | 1、电缆名称：铜芯低烟无卤电力电缆； 2、电缆规格：WDZB-YJY-4*25+16； 3、敷设方式、部位：管内敷设。 | m | 200.00 | 83.14 | 16628 | 470 | 12
127 | 030408001003 | 电力电缆 | 1、电缆名称：铜芯低烟无卤电力电缆； 2、电缆规格：WDZC-YJY-5*10； 3、敷设方式、部位：管内敷设。 | m | 200.00 | 39.24 | 7848 | 376 | 10
128 | 030408001004 | 电力电缆 | 1、电缆名称：铜芯低烟无卤电力电缆； 2、电缆规格：WDZC-YJY-5*6； 3、敷设方式、部位：管内敷设。 | m | 100.00 | 25.32 | 2532 | 188 | 5
129 | 030408001005 | 电力电缆 | 1、电缆名称：铜芯低烟无卤电力电缆； 2、电缆规格：WDZBN-YJY-5*6； 3、敷设方式、部位：管内敷设。 | m | 200.00 | 28.04 | 5608 | 376 | 10
130 | 030408006001 | 电力电缆头 | 1、名 称：电缆终端头； 2、型 号：10mm2及以下； 3、材质、类型：铜芯、干包简易式； 4、电压等级(kV)：1KV以下。 | 个 | 10 | 27.86 | 278.6 | 95.7
131 | 030408006002 | 电力电缆头 | 1、名 称：电缆终端头； 2、型 号：25mm2及以下； 3、材质、类型：铜芯、户内热缩式； 4、电压等级(kV)：1KV以下。 | 个 | 4 | 37.14 | 148.56 | 51
本页小计 | [6 empty] | 33043.16 | 1556.7 | 37
【表10.2.2-16】
分部分项工程清单与计价表
单位(专业)工程名称:单项工程-办公楼安装 | [5 empty] | 标段: |  |  | 第20页 共31页
序号 | 项目编码 | 项目名称 | 项目特征 | 计量 单位 | 工程量 | 金 额 (元) |  |  |  |  | 备注
[6 empty] | 综合单价 | 合价 | 其中
[8 empty] | 人工费 | 机械费 | 暂估价
132 | 030408006003 | 电力电缆头 | 1、名 称：电缆终端头； 2、型 号：35mm2及以下； 3、材质、类型：铜芯、户内热缩式； 4、电压等级(kV)：1KV以下。 | 个 | 2 | 92.86 | 185.72 | 63.78
133 | 030404034001 | 照明开关 | 1、名 称：扳式暗开关； 2、规 格：单联单控开关 86型； 3、安装方式：暗装。 | 个 | 30 | 14.69 | 440.7 | 219
134 | 030404034002 | 照明开关 | 1、名 称：扳式暗开关； 2、规 格：双联单控开关 86型； 3、安装方式：暗装。 | 个 | 44 | 17.1 | 752.4 | 321.2
135 | 030404034003 | 照明开关 | 1、名 称：扳式暗开关； 2、规 格：三联单控开关 86型； 3、安装方式：暗装。 | 个 | 22 | 18.87 | 415.14 | 160.6
136 | 030404034004 | 照明开关 | 1、名 称：扳式暗开关； 2、规 格：单联双控开关 86型； 3、安装方式：暗装。 | 个 | 10 | 15.76 | 157.6 | 74.5
137 | 030404034005 | 照明开关 | 1、名 称：扳式暗开关； 2、规 格：双联双控开关 86型； 3、安装方式：暗装。 | 个 | 6 | 18.2 | 109.2 | 44.7
138 | 030404035001 | 插座 | 1、名 称：安全型单相二、三极电源插座； 2、规 格：10A 86型； 3、安装方式：暗装 | 个 | 435 | 22.33 | 9713.55 | 3745.35
本页小计 | [6 empty] | 11774.31 | 4629.13
【表10.2.2-16】
分部分项工程清单与计价表
单位(专业)工程名称:单项工程-办公楼安装 | [5 empty] | 标段: |  |  | 第21页 共31页
序号 | 项目编码 | 项目名称 | 项目特征 | 计量 单位 | 工程量 | 金 额 (元) |  |  |  |  | 备注
[6 empty] | 综合单价 | 合价 | 其中
[8 empty] | 人工费 | 机械费 | 暂估价
139 | 030404035002 | 插座 | 1、名 称：安全型单相二、三极电源插座(防溅型）； 2、规 格：10A 86型； 3、安装方式：暗装 | 个 | 43 | 30.2 | 1298.6 | 370.23
140 | 030404035003 | 插座 | 1、名 称：单相二、三极电源插座（地插）； 2、规 格：10A 86型； 3、安装方式：暗装 | 个 | 20 | 153.9 | 3078 | 224
141 | 030412001001 | 普通灯具 | 1.灯具名称：成套壁灯； 2.型号规格：详设计图。 | 套 | 14 | 144.17 | 2018.38 | 234.64
142 | 030412001002 | 普通灯具 | 1.灯具名称：成套地埋灯； 2.型号规格：详设计图。 | 套 | 20 | 89.67 | 1793.4 | 481
143 | 030404033001 | 风扇 | 1.名 称：卫生间换气扇； 2.型号规格：详设计图； 3.安装方式：吸顶嵌入式。 | 台 | 4 | 161.75 | 647 | 125.16
144 | 030412005001 | 荧光灯 | 1、荧光灯名称：定制办公室吊灯； 2、荧光灯型号、规格：详设计图； 3、安装形式：吸顶安装。 | 套 | 42 | 205.21 | 8618.82 | 697.2
145 | 030412005002 | 荧光灯 | 1、荧光灯名称：装饰吊灯； 2、荧光灯型号、规格：详设计图； 3、安装形式：吸顶安装。 | 套 | 8 | 741.65 | 5933.2 | 2636.72
146 | 030412001003 | 普通灯具 | 1.灯具名称：成套吸顶灯； 2.型号规格：详设计图。 | 套 | 15 | 176.88 | 2653.2 | 268.2
本页小计 | [6 empty] | 26040.6 | 5037.15
【表10.2.2-16】
分部分项工程清单与计价表
单位(专业)工程名称:单项工程-办公楼安装 | [5 empty] | 标段: |  |  | 第22页 共31页
序号 | 项目编码 | 项目名称 | 项目特征 | 计量 单位 | 工程量 | 金 额 (元) |  |  |  |  | 备注
[6 empty] | 综合单价 | 合价 | 其中
[8 empty] | 人工费 | 机械费 | 暂估价
147 | 030412001004 | 普通灯具 | 1.灯具名称：成套应急吸顶灯； 2.型号规格：220V自带蓄电池,持续放电时间不低于180分钟。 | 套 | 37 | 222.38 | 8228.06 | 661.56
148 | 030412004001 | 装饰灯 | 1、装饰灯名称：筒灯(黑色边)； 2、装饰灯型号、规格：LED 11W； 3、安装形式：嵌入式安装。 | 套 | 249 | 70.07 | 17447.43 | 5617.44
149 | 030412004002 | 装饰灯 | 1、装饰灯名称：射灯； 2、装饰灯型号、规格：LED 9W； 3、安装形式：嵌入式安装。 | 套 | 86 | 92.17 | 7926.62 | 1733.76
150 | 030412004003 | 装饰灯 | 1、装饰灯名称：磁吸轨道灯； 2、装饰灯型号、规格：LED 9W； 3、安装形式：吸顶安装。 | 套 | 104 | 467.66 | 48636.64 | 1733.68
151 | 030412004004 | 装饰灯 | 1、装饰灯名称：灯带； 2、装饰灯型号、规格：LED-6W/m，具体按设计要求； 3、安装形式：内藏式灯安装。 | 套 | 667 | 57.43 | 38305.81 | 17908.95
152 | 030412004005 | 装饰灯 | 1、装饰灯名称：线型灯； 2、装饰灯型号、规格：T5灯源（100*1200mm） 28W； 3、安装形式：嵌入式安装。 | 套 | 68 | 91.43 | 6217.24 | 1825.8
153 | 030412004010 | 装饰灯 | 1、装饰灯名称：软膜灯； 2、装饰灯型号、规格：详见设计图。 | m2 | 56.00 | 116.6 | 6529.6 | 3139.92
154 | 030412004006 | 装饰灯 | 1、装饰灯名称：大型安全出口指示灯（集中电源）； 2、装饰灯型号：DC24V 1W； 3、安装形式：暗装。 | 套 | 20 | 141.59 | 2831.8 | 434.4
本页小计 | [6 empty] | 136123.2 | 33055.51
【表10.2.2-16】
分部分项工程清单与计价表
单位(专业)工程名称:单项工程-办公楼安装 | [5 empty] | 标段: |  |  | 第23页 共31页
序号 | 项目编码 | 项目名称 | 项目特征 | 计量 单位 | 工程量 | 金 额 (元) |  |  |  |  | 备注
[6 empty] | 综合单价 | 合价 | 其中
[8 empty] | 人工费 | 机械费 | 暂估价
155 | 030412004007 | 装饰灯 | 1、装饰灯名称：大型疏散指示灯（集中电源）； 2、装饰灯型号：DC24V 1W； 3、安装形式：暗装。 | 套 | 22 | 141.59 | 3114.98 | 477.84
156 | 030412004008 | 装饰灯 | 1、装饰灯名称：大型疏散指示灯（集中电源）； 2、装饰灯型号：DC24V 1W； 3、安装形式：吊装。 | 套 | 2 | 143.86 | 287.72 | 43.6
157 | 030412004009 | 装饰灯 | 1、装饰灯名称：消防应急灯； 2、装饰灯型号：DC24V 3W； 3、安装形式：壁装。 | 套 | 20 | 145.27 | 2905.4 | 371.6
158 | 030411006001 | 接线盒 | 1、名称：钢制接线盒； 2、型号规格：86型； 3、安装方式：明装。 | 个 | 747 | 12.58 | 9397.26 | 4571.64
159 | 030411006002 | 接线盒 | 1、名称：钢制开关、插座盒； 2、型号规格：86型； 3、安装方式：暗装。 | 个 | 651 | 9 | 5859 | 2102.73
160 | 030409008001 | 等电位端子箱、 测试板 | 1.等电位箱； 2.接地跨接线安装 接地跨接线。 | 台 | 5 | 190.45 | 952.25 | 254.8 | 6.45
161 | 030414002001 | 送配电装置系统 | 1、送配电装置系统调试 1kV以下交流供电(综 合) | 系统 | 1 | 231.22 | 231.22 | 151.98 | 23.75
162 | 030413002004 | 凿（压）槽 | 1.管径(mm以内)20`二次精装修工程，在原粉刷层上进行砖墙开凿，砖墙开凿增加费 | m | 1688.10 | 2.73 | 4608.51 | 3173.63 | 118.17
本页小计 | [6 empty] | 27356.34 | 11147.82 | 148.37
【表10.2.2-16】
分部分项工程清单与计价表
单位(专业)工程名称:单项工程-办公楼安装 | [5 empty] | 标段: |  |  | 第24页 共31页
序号 | 项目编码 | 项目名称 | 项目特征 | 计量 单位 | 工程量 | 金 额 (元) |  |  |  |  | 备注
[6 empty] | 综合单价 | 合价 | 其中
[8 empty] | 人工费 | 机械费 | 暂估价
163 | 030413002005 | 凿（压）槽 | 1.管径(mm以内)32`二次精装修工程，在原粉刷层上进行砖墙开凿，砖墙开凿增加费 | m | 66.70 | 3.78 | 252.13 | 166.08 | 6.67
164 | 03B005 | 原有电气拆除配合费 | 1、办公楼原有电气拆除配合费 | 项 | 1 | 2500 | 2500
|  | 弱电智能化 |  |  |  |  | 231266.89 | 53784.79 | 1059.45
165 | 030404017006 | 配电箱 | 1.名称：成套UPS配电箱； 2.型号、规格：电器元件配置按设计要求； 3.安装方式：明装。 | 台 | 1 | 5755.15 | 5755.15 | 178.8
166 | 030502001001 | 机柜、机架 | 1、名称：弱电机柜； 2、材质规格：详设计图。 | 台 | 2 | 2167.98 | 4335.96 | 243.46
167 | 030411001010 | 配管 | 1.名称：套接紧定式镀锌钢导管； 2.材质、规格：JDG20； 3.配置形式：砖、混凝土结构暗配； 4.接地要求：按施工验收规范要求。 | m | 33.00 | 11.13 | 367.29 | 137.28 | 1.65
168 | 030411001011 | 配管 | 1.名称：套接紧定式镀锌钢导管； 2.材质、规格：JDG20； 3.配置形式：吊顶内明敷； 4.接地要求：按施工验收规范要求。 | m | 477.30 | 14.88 | 7102.22 | 3288.6
169 | 030411001012 | 配管 | 1.名称：套接紧定式镀锌钢导管； 2.材质、规格：JDG25； 3.配置形式：砖、混凝土结构暗配； 4.接地要求：按施工验收规范要求。 | m | 686.30 | 15.18 | 10418.03 | 3925.64 | 48.04
本页小计 | [6 empty] | 30730.78 | 7939.86 | 56.36
【表10.2.2-16】
分部分项工程清单与计价表
单位(专业)工程名称:单项工程-办公楼安装 | [5 empty] | 标段: |  |  | 第25页 共31页
序号 | 项目编码 | 项目名称 | 项目特征 | 计量 单位 | 工程量 | 金 额 (元) |  |  |  |  | 备注
[6 empty] | 综合单价 | 合价 | 其中
[8 empty] | 人工费 | 机械费 | 暂估价
170 | 030411001013 | 配管 | 1.名称：套接紧定式镀锌钢导管； 2.材质、规格：JDG25； 3.配置形式：吊顶内明敷； 4.接地要求：按施工验收规范要求。 | m | 1111.50 | 16.86 | 18739.89 | 8113.95
171 | 030411003002 | 桥架 | 1、型 号：热镀锌板桥架； 2、规 格：200*100； 3、接地方式：按设计及规范要求设置接地 4、其他：含隔板、弯头、三通、四通等安装附件。 | m | 151.00 | 95.87 | 14476.37 | 2938.46 | 170.63
172 | 030411003003 | 桥架 | 1、型 号：热镀锌板桥架； 2、规 格：300*100； 3、接地方式：按设计及规范要求设置接地 4、其他：含隔板、弯头、三通、四通等安装附件。 | m | 20.50 | 119.16 | 2442.78 | 398.93 | 23.17
173 | 030413001002 | 铁构件 | 1、名 称:支吊架； 2、材 质:型钢。 | kg | 208.50 | 17.08 | 3561.18 | 1705.53 | 191.82
174 | 031201003004 | 金属结构刷油 | 1、除锈级别：微锈； 2、油漆品种：樟丹漆、调和漆； 3、结构类型：吊支架； 4、涂刷遍数、漆膜厚度：除锈后刷樟丹漆二道、再刷灰色调和漆二道。 | kg | 208.50 | 1.61 | 335.69 | 154.29 | 47.96
175 | 031002001005 | 管道支吊架 | 1.名称：电缆桥架侧向抗震支架； 2.规格、型号：200。 | 套 | 6 | 615.05 | 3690.3 | 947.64
本页小计 | [6 empty] | 43246.21 | 14258.8 | 433.58
【表10.2.2-16】
分部分项工程清单与计价表
单位(专业)工程名称:单项工程-办公楼安装 | [5 empty] | 标段: |  |  | 第26页 共31页
序号 | 项目编码 | 项目名称 | 项目特征 | 计量 单位 | 工程量 | 金 额 (元) |  |  |  |  | 备注
[6 empty] | 综合单价 | 合价 | 其中
[8 empty] | 人工费 | 机械费 | 暂估价
176 | 031002001006 | 管道支吊架 | 1.名称：电缆桥架双向抗震支架； 2.规格、型号：200。 | 套 | 6 | 803.97 | 4823.82 | 995.04
177 | 031002001007 | 管道支吊架 | 1.名称：电缆桥架侧向抗震支架； 2.规格、型号：300。 | 套 | 2 | 616.97 | 1233.94 | 315.88
178 | 031002001008 | 管道支吊架 | 1.名称：电缆桥架双向抗震支架； 2.规格、型号：300。 | 套 | 2 | 808.06 | 1616.12 | 331.68
179 | 030408008002 | 防火堵洞 | 电缆桥架穿墙、穿楼板处孔洞防火封堵，截面积在0.25m2以内，封堵材料：阻火包JSB、有机防火堵料JSY。 | 处 | 6 | 208.11 | 1248.66 | 367.44
180 | 030408009002 | 防火隔板 | 电缆桥架穿墙、穿楼板处孔洞及桥架内两面设防火隔板 | m2 | 2.64 | 332.17 | 876.93 | 282.82
181 | 030502005001 | 双绞线缆 | 1、名称：双绞线超五类网线； 2、材质规格：UTP CAT5E； 3、配置形式：管内穿线。 | m | 214.70 | 4.41 | 946.83 | 193.23 | 4.29
182 | 030502005002 | 双绞线缆 | 1、名称：双绞线五类网线； 2、材质规格：UTP CAT5E； 3、配置形式：线槽配线。 | m | 2124.70 | 4.37 | 9284.94 | 1848.49 | 42.49
183 | 030502005003 | 双绞线缆 | 1、名称：双绞线超五类网线； 2、材质规格：HYUTP5-004； 3、配置形式：管内穿线。 | m | 1797.80 | 5.06 | 9096.87 | 1618.02 | 35.96
184 | 030502005004 | 双绞线缆 | 1、名称：双绞线五类网线； 2、材质规格：HYUTP5-004； 3、配置形式：线槽配线。 | m | 6960.20 | 5.02 | 34940.2 | 6055.37 | 139.2
本页小计 | [6 empty] | 64068.31 | 12007.97 | 221.94
【表10.2.2-16】
分部分项工程清单与计价表
单位(专业)工程名称:单项工程-办公楼安装 | [5 empty] | 标段: |  |  | 第27页 共31页
序号 | 项目编码 | 项目名称 | 项目特征 | 计量 单位 | 工程量 | 金 额 (元) |  |  |  |  | 备注
[6 empty] | 综合单价 | 合价 | 其中
[8 empty] | 人工费 | 机械费 | 暂估价
185 | 030411004007 | 配线 | 1.名称：铜芯聚氯乙烯绝缘护套软线； 2.型号规格：RVV-2*1.0； 3.配置形式：管内穿线。 | m | 214.70 | 3.12 | 669.86 | 124.53
186 | 030411004008 | 配线 | 1.名称：铜芯聚氯乙烯绝缘护套软线； 2.型号规格：RVV-2*1.0； 3.配置形式：线槽配线。 | m | 2124.70 | 3.29 | 6990.26 | 1466.04
187 | 030411004009 | 配线 | 1.名称：铜芯聚氯乙烯绝缘护套软线； 2.材质规格：RVV-3*1.5； 3.配置形式：管内穿线。 | m | 125.00 | 5.94 | 742.5 | 87.5
188 | 030411004010 | 配线 | 1.名称：铜芯聚氯乙烯绝缘平型连接线软线； 2.材质规格：RVB-2*0.5； 3.配置形式：管内穿线。 | m | 1754.20 | 1.76 | 3087.39 | 982.35
189 | 030411004011 | 配线 | 1.名称：铜芯聚氯乙烯绝缘平型连接线软线； 2.型号规格：RVB-2*0.5； 3.配置形式：线槽配线。 | m | 6928.50 | 1.91 | 13233.44 | 4642.1
本页小计 | [6 empty] | 24723.45 | 7302.52
【表10.2.2-16】
分部分项工程清单与计价表
单位(专业)工程名称:单项工程-办公楼安装 | [5 empty] | 标段: |  |  | 第28页 共31页
序号 | 项目编码 | 项目名称 | 项目特征 | 计量 单位 | 工程量 | 金 额 (元) |  |  |  |  | 备注
[6 empty] | 综合单价 | 合价 | 其中
[8 empty] | 人工费 | 机械费 | 暂估价
190 | 030411004012 | 配线 | 1.名称：聚氯乙烯绝缘护套屏蔽软线； 2.材质规格：RVVP-2*1.0； 3.配置形式：管内穿线。 | m | 31.20 | 4.42 | 137.9 | 18.1
191 | 030411004013 | 配线 | 1.名称：聚氯乙烯绝缘护套屏蔽软线； 2.材质规格：RVVP-2*1.0； 3.配置形式：线槽配线。 | m | 279.20 | 4.59 | 1281.53 | 192.65
192 | 030411004014 | 配线 | 1.名称：聚氯乙烯绝缘护套屏蔽软线； 2.材质规格：RVVP-4*1.0； 3.配置形式：管内穿线。 | m | 13.60 | 6.7 | 91.12 | 9.38
193 | 030411004015 | 配线 | 1.名称：聚氯乙烯绝缘护套屏蔽软线； 2.材质规格：RVVP-4*1.0； 3.配置形式：线槽配线。 | m | 140.20 | 6.89 | 965.98 | 116.37
194 | 030411004016 | 配线 | 1.名称：聚氯乙烯绝缘护套屏蔽软线； 2.材质规格：RVVP-6*1.0； 3.配置形式：管内穿线。 | m | 19.30 | 9.33 | 180.07 | 17.18
本页小计 | [6 empty] | 2656.6 | 353.68
【表10.2.2-16】
分部分项工程清单与计价表
单位(专业)工程名称:单项工程-办公楼安装 | [5 empty] | 标段: |  |  | 第29页 共31页
序号 | 项目编码 | 项目名称 | 项目特征 | 计量 单位 | 工程量 | 金 额 (元) |  |  |  |  | 备注
[6 empty] | 综合单价 | 合价 | 其中
[8 empty] | 人工费 | 机械费 | 暂估价
195 | 030411004017 | 配线 | 1.名称：聚氯乙烯绝缘护套屏蔽软线； 2.材质规格：RVVP-6*1.0； 3.配置形式：线槽配线。 | m | 139.20 | 9.58 | 1333.54 | 148.94
196 | 030505005001 | 射频同轴电缆 | 1.名称：射频同轴电缆； 2.规格：SYV-75-5； 3.敷设方式：管内穿线。 | m | 43.60 | 4.34 | 189.22 | 42.73 | 0.44
197 | 030505005002 | 射频同轴电缆 | 1.名称：射频同轴电缆； 2.规格：SYV-75-5； 3.敷设方式：线槽配线。 | m | 31.80 | 4.34 | 138.01 | 31.16 | 0.32
198 | 030502010001 | 配线架 | 1、名称：24口网络配线架； 2、型号、参数：按设计要求。 | 个 | 4 | 468.22 | 1872.88 | 170.44
199 | 030502010002 | 配线架 | 1、名称：24口光纤配线架； 2、型号、参数：按设计要求。 | 个 | 2 | 1045.22 | 2090.44 | 85.22
200 | 030501012001 | 交换机 | 1、名称：48口核心交换机； 2、型号、参数：按设计要求。 | 台 | 1 | 5306.23 | 5306.23 | 121.73 | 112.6
201 | 030501012002 | 交换机 | 1、名称：接入层交换机； 2、型号、参数：按设计要求。 | 台 | 1 | 3245.24 | 3245.24 | 97.45 | 90.06
202 | 030507006001 | 出入口控制设备 | 1、名称：门禁控制器； 2、型号规格：按设计要求。 | 台 | 1 | 2398.05 | 2398.05 | 16.39 | 0.63
203 | 030507006002 | 出入口控制设备 | 1、名称：双门磁力锁； 2、型号规格：按设计要求。 | 台 | 3 | 801.51 | 2404.53 | 122.49 | 1.89
204 | 030507006003 | 出入口控制设备 | 1、名称：读卡器； 2、型号规格：按设计要求。 | 台 | 3 | 477.77 | 1433.31 | 36.66
本页小计 | [6 empty] | 20411.45 | 873.21 | 205.94
【表10.2.2-16】
分部分项工程清单与计价表
单位(专业)工程名称:单项工程-办公楼安装 | [5 empty] | 标段: |  |  | 第30页 共31页
序号 | 项目编码 | 项目名称 | 项目特征 | 计量 单位 | 工程量 | 金 额 (元) |  |  |  |  | 备注
[6 empty] | 综合单价 | 合价 | 其中
[8 empty] | 人工费 | 机械费 | 暂估价
205 | 030507006004 | 出入口控制设备 | 1、名称：开门按钮； 2、型号规格：按设计要求。 | 台 | 3 | 30.58 | 91.74 | 24.6
206 | 030502012001 | 信息插座 | 1、名称：墙面有线电视+网络信号插座； 2、类 型：按设计要求； 3、规 格：含防尘面板； 4、安装方式：底盒内暗装； 5、底盒材质、规格：钢制86型，暗装。 | 个 | 4 | 59.68 | 238.72 | 55.88
207 | 030502012002 | 信息插座 | 1、名称：墙面二眼数据口/电话/网络； 2、类 型：按设计要求； 3、规 格：含防尘面板； 4、安装方式：底盒内暗装； 5、底盒材质、规格：钢制86型，暗装。 | 个 | 169 | 52.72 | 8909.68 | 2360.93
208 | 030502012003 | 信息插座 | 1、名称：地面二眼数据口/电话/网络； 2、类 型：按设计要求； 3、规 格：含防尘面板； 4、安装方式：底盒内暗装； 5、底盒材质、规格：钢制86型，暗装。 | 个 | 27 | 251.62 | 6793.74 | 389.61
209 | 030507008001 | 监控摄像设备 | 1、名称：半球摄像机1080P； 2、型号规格参数：按设计要求； 3、安装方式：吸顶安装。 | 台 | 40 | 555.71 | 22228.4 | 4928.8 | 46
本页小计 | [6 empty] | 38262.28 | 7759.82 | 46
【表10.2.2-16】
分部分项工程清单与计价表
单位(专业)工程名称:单项工程-办公楼安装 | [5 empty] | 标段: |  |  | 第31页 共31页
序号 | 项目编码 | 项目名称 | 项目特征 | 计量 单位 | 工程量 | 金 额 (元) |  |  |  |  | 备注
[6 empty] | 综合单价 | 合价 | 其中
[8 empty] | 人工费 | 机械费 | 暂估价
210 | 030507008002 | 监控摄像设备 | 1、名称：枪式摄像机1080P； 2、型号规格参数：按设计要求； 3、安装方式：支架安装。 | 台 | 7 | 592.75 | 4149.25 | 660.24 | 11.34
211 | 030411006003 | 接线盒 | 1、名称：钢制接线盒； 2、型号规格：86型； 3、安装方式：暗装。 | 个 | 7 | 9.26 | 64.82 | 21.49
212 | 030411006004 | 接线盒 | 1、名称：钢制接线盒； 2、型号规格：86型； 3、安装方式：明装。 | 个 | 43 | 12.58 | 540.94 | 263.16
213 | 030507017001 | 安全防范分系统调试 | 1.电视监视系统调试。 | 系统 | 1 | 536.32 | 536.32 | 410.64 | 4.7
214 | 030507017002 | 安全防范分系统调试 | 1.出入口控制系统调试。 | 系统 | 1 | 444.31 | 444.31 | 328.55 | 15.32
215 | 030413002006 | 凿（压）槽 | 1. 管径(mm以内)20`二次精装修工程，在原粉刷层上进行砖墙开凿，砖墙开凿增加费 | m | 33.00 | 2.73 | 90.09 | 62.04 | 2.31
216 | 030413002007 | 凿（压）槽 | 1. 管径(mm以内)32`二次精装修工程，在原粉刷层上进行砖墙开凿，砖墙开凿增加费 | m | 686.30 | 3.78 | 2594.21 | 1708.89 | 68.63
217 | 03B006 | 原有弱电拆除配合费 | 1、办公楼原有弱电拆除配合费 | 项 | 1 | 1500 | 1500
本页小计 | [6 empty] | 9919.94 | 3455.01 | 102.3
合计 | [6 empty] | 798466.31 | 188971.91 | 3639.09

## 5_表10_2_2-16 施工技术措施项目清单与计价表
【表10.2.2-16】
施工技术措施项目清单与计价表
单位(专业)工程名称:单项工程-办公楼安装 | [5 empty] | 标段: |  |  | 第1页 共1页
序号 | 项目编码 | 项目名称 | 项目特征 | 计量 单位 | 工程量 | 金 额 (元) |  |  |  |  | 备注
[6 empty] | 综合单价 | 合价 | 其中
[8 empty] | 人工费 | 机械费 | 暂估价
|  | [请输入分部名称,电子评标勿删] |  |  | 0 |  | 7171.07 | 1724.73
1 | 031301017001 | 脚手架搭拆 | 1、办公楼安装脚手架搭拆费 | 项 | 1 | 7171.07 | 7171.07 | 1724.73
本页小计 | [6 empty] | 7171.07 | 1724.73
合计 | [6 empty] | 7171.07 | 1724.73

## 5_表10_2_2-22 暂列金额明细表
【表10.2.2-22】
暂列金额明细表
工程名称:办公楼安装 |  |  | 标段: | 第1页 共1页
序号 | 项 目 名 称 | 计量单位 | 暂定金额(元) | 备注
1 | 标化工地增加费 | 项
2 | 优质工程增加费 | 项
3 | 其他暂列金额 | 项 | 47579.4 | 估算比例一般不高于5%
3.1 | 其他暂列金额 | 项 | 47579.4
合计 |  |  | 47579.4 | -

## 5_表10_2_2-23 材料（工程设备）暂估单价表
【表10.2.2-23】
材料（工程设备）暂估单价表
单位(专业)工程名称:单项工程-办公楼安装 |  |  |  | 标段: |  | 第1页 共1页
序号 | 材料（工程设备）名称、规格、型号 | 计量 单位 | 数量 | 单价 | 合价 | 备注
合计

## 5_表10_2_2-24 专业工程暂估价表
【表10.2.2-24】
专业工程暂估价表
单位(专业)工程名称:单项工程-办公楼安装 |  | 标段: | 第1页 共1页
序号 | 工 程 名 称 | 工程内容 | 暂估金额(元) | 备注
1 | 消防报警系统 | 包含消防报警系统设备及管线等 | 80000
合计 |  |  | 80000

## 5_表10_2_2-29 主要工日一览表
【表10.2.2-29】
主要工日一览表
工程名称:办公楼安装 |  |  | 标段: |  | 第1页 共1页
序号 | 工日名称（类别） | 单位 | 数 量 | 单价(元) | 合价（元） | 备注
1 | 一类人工 | 工日 | 13.808 | 138 | 1905.5
2 | 二类人工 | 工日 | 1267.359 | 149 | 188836.49

## 5_表10_2_2-31 主要材料和工程设备一览表
【表10.2.2-31】
主要材料和工程设备一览表
工程名称:办公楼安装 |  |  |  | 标段: |  | 第1页 共7页
序号 | 名称、规格、型号 | 单位 | 数量 | 单价(元) | 合价（元） | 备注
1 | 镀锌铁丝φ1.2-1.8 | kg | 34.987 | 4.25 | 148.69
2 | 热轧光圆钢筋HPB300综合 | kg | 4.582 | 4.34 | 19.87
3 | 低碳钢焊条J427 φ3.2 | kg | 11.019 | 6.81 | 75.04
4 | 低碳钢焊条综合 | kg | 13.837 | 6.81 | 94.23
5 | 复合硅酸盐水泥PC 32.5R综合 | kg | 673.65 | 0.42 | 282.93
6 | 普通硅酸盐水泥PO 42.5综合 | kg | 1300.064 | 0.48 | 626.63
7 | 黄砂毛砂 | m3 | 0.076 | 201.5 | 15.31
8 | 黄砂净砂 | t | 8.061 | 180 | 1450.98
9 | 黄砂净砂(中粗砂) | m3 | 1.463 | 234 | 342.34
10 | 碎石综合 | m3 | 2.213 | 163.8 | 362.49
11 | 碎石综合 | t | 0.252 | 126 | 31.75
12 | 石灰膏 | m3 | 0.148 | 275.4 | 40.76
13 | 混凝土实心砖240×115×53 MU10 | 千块 | 0.426 | 477.9 | 203.59
14 | 非泵送商品混凝土C20 | m3 | 0.8 | 470 | 376
15 | 非泵送商品混凝土C30 | m3 | 8.625 | 513 | 4424.63
16 | 干混抹灰砂浆DP M20.0 | kg | 4.95 | 0.38 | 1.87
17 | 干混砌筑砂浆DM M7.5 | kg | 386.1 | 0.32 | 123.55
18 | 汽油综合 | kg | 12.043 | 10.25 | 123.44
19 | 电 | kW·h | 9.219 | 0.88 | 8.11
20 | 水 | m3 | 12.562 | 5.73 | 71.98
21 | 热轧光圆钢筋综合 | kg | 34.192 | 4.34 | 148.26
22 | 扁钢Q235B综合 | kg | 101.028 | 4.3 | 434.52
23 | 角钢Q235B综合 | kg | 320.55 | 4.21 | 1350.16
24 | 型钢综合 | kg | 279.84 | 4.12 | 1151.54
25 | 中厚钢板综合 | kg | 34.44 | 4.11 | 141.41
26 | 角型阀(带铜活)DN15 | 个 | 18.18 | 13.45 | 244.52
27 | 洗脸盆立式水嘴DN15 | 个 | 1.01 | 120 | 121.2
28 | 地漏DN50 | 个 | 16.16 | 25 | 404
29 | 地面扫除口DN100 | 个 | 1.01 | 15 | 15.15
【表10.2.2-31】
主要材料和工程设备一览表
工程名称:办公楼安装 |  |  |  | 标段: |  | 第2页 共7页
序号 | 名称、规格、型号 | 单位 | 数量 | 单价(元) | 合价（元） | 备注
30 | 洗脸盆冷水龙头 | 个 | 9.09 | 120 | 1090.8
31 | 洗脸盆混合冷热水龙头 | 个 | 2.02 | 180 | 363.6
32 | 成套淋浴器 | 套 | 3 | 380 | 1140
33 | 小便器冲水连接管DN15 | 根 | 6.06 | 15 | 90.9
34 | 小便器排水附件 | 套 | 6.06 | 20 | 121.2
35 | 不锈钢水槽长颈水龙头 | 个 | 4.04 | 80 | 323.2
36 | 长颈水嘴DN15 | 个 | 1.01 | 11.46 | 11.57
37 | 酚醛调和漆各色 | kg | 15.772 | 10.62 | 167.5
38 | 环氧煤沥青底漆 | kg | 0.278 | 16.81 | 4.67
39 | 银粉漆 | kg | 3.367 | 11.55 | 38.89
40 | 环氧煤沥青面漆 | kg | 0.31 | 16.81 | 5.21
41 | 醇酸防锈漆C53-1 | kg | 22.146 | 7.52 | 166.54
42 | 玻璃布综合 | m2 | 1.554 | 1.3 | 2.02
43 | ZHQ型阻火圈De110 | 个 | 11 | 15.64 | 172.04
44 | 镀锌焊接钢管SC32 | m | 309 | 17.95 | 5545.93
45 | 镀锌焊接钢管SC40 | m | 206 | 20.67 | 4257.4
46 | 镀锌焊接钢管DN50 | m | 60.702 | 27.76 | 1685.33
47 | 镀锌焊接钢管SC50 | m | 206 | 27.76 | 5719.38
48 | 镀锌焊接钢管SC65 | m | 103 | 37.22 | 3833.76
49 | 碳素结构钢焊接钢管综合 | kg | 35.98 | 5.1 | 183.43
50 | 碳钢管DN80 | m | 1 | 34.76 | 34.76
51 | 碳钢管DN80 | m | 0.8 | 34.76 | 27.8
52 | 碳钢管DN150 | m | 1.4 | 74.23 | 103.93
53 | 碳钢管DN40 | m | 0.2 | 16.05 | 3.21
54 | 碳钢管DN50 | m | 0.2 | 21.97 | 4.39
55 | 碳钢管DN40 | m | 3.7 | 16.05 | 59.38
56 | 碳钢管DN50 | m | 0.3 | 21.97 | 6.59
57 | PPR热水管DN20 | m | 23.368 | 6.32 | 147.69
58 | 塑料给水管DN20 | m | 111.455 | 4.61 | 513.81
【表10.2.2-31】
主要材料和工程设备一览表
工程名称:办公楼安装 |  |  |  | 标段: |  | 第3页 共7页
序号 | 名称、规格、型号 | 单位 | 数量 | 单价(元) | 合价（元） | 备注
59 | 塑料给水管DN25 | m | 43.485 | 7.79 | 338.75
60 | PP-R冷水管DN32 | m | 13.614 | 12.29 | 167.32
61 | 塑料给水管DN40 | m | 15.037 | 19.25 | 289.46
62 | 塑料给水管DN50 | m | 5.08 | 24.9 | 126.49
63 | UPVC排水管De50 | m | 39.468 | 5.07 | 200.1
64 | UPVC排水管De75 | m | 58.31 | 8.79 | 512.54
65 | UPVC排水管De110 | m | 102.34 | 16.16 | 1653.81
66 | 电缆桥架侧向抗震支架200 | 套 | 13 | 407.47 | 5297.1
67 | 电缆桥架侧向抗震支架300 | 套 | 2 | 409.39 | 818.78
68 | 电缆桥架双向抗震支架300 | 套 | 2 | 590.27 | 1180.55
69 | 电缆桥架双向抗震支架200 | 套 | 12 | 586.18 | 7034.12
70 | 倒流防止器DF41X-16 DN50 | 个 | 1 | 2273 | 2273
71 | 法兰闸阀Z41T-10 DN50 | 个 | 2 | 227 | 454
72 | 螺纹截止阀J11T-16K DN15 | 个 | 2.02 | 20.3 | 41.01
73 | 真空破坏器DN25 | 个 | 12.12 | 90 | 1090.8
74 | 螺纹截止阀J11T-16K DN25 | 个 | 2.02 | 33.84 | 68.36
75 | 螺纹闸阀Z15T-10K DN25 | 个 | 12.12 | 34.81 | 421.9
76 | 螺纹截止阀J11T-16K DN32 | 个 | 2.02 | 53.18 | 107.42
77 | 螺纹闸阀Z15T-10K DN50 | 个 | 2.02 | 104 | 210.08
78 | 螺纹闸阀Z15T-10K DN50 | 个 | 4.04 | 104 | 420.16
79 | 螺纹法兰DN50 | 片 | 6 | 48.35 | 290.12
80 | 洗脸盆 | 个 | 11.11 | 300 | 3333
81 | 立柱盆 | 个 | 1.01 | 450 | 454.5
82 | 不锈钢水槽 | 个 | 4.04 | 380 | 1535.2
83 | 成品拖布池 | 个 | 1.01 | 300 | 303
84 | 瓷蹲式大便器 | 个 | 8.08 | 300 | 2424
85 | 连体坐便器 | 个 | 4.04 | 700 | 2828
86 | 挂式小便器 | 个 | 6.06 | 350 | 2121
87 | 洗涤盆托架 | 副 | 4.04 | 20 | 80.8
【表10.2.2-31】
主要材料和工程设备一览表
工程名称:办公楼安装 |  |  |  | 标段: |  | 第4页 共7页
序号 | 名称、规格、型号 | 单位 | 数量 | 单价(元) | 合价（元） | 备注
88 | 洗脸盆托架 | 副 | 11.11 | 20 | 222.2
89 | 洗涤盆排水附件 | 套 | 4.04 | 48.84 | 197.31
90 | 全铜镀铬面盆落水 | 套 | 12.12 | 48.84 | 591.94
91 | 自动排气阀DN15 | 个 | 2 | 51.33 | 102.66
92 | 轻便消防水龙柜配MF/ABC4手提式干粉灭火器2具 | 套 | 12 | 650 | 7800
93 | 螺纹水表DN50 | 只 | 2 | 209 | 418
94 | 大型安全出口指示灯（集中电源）DC24V 1W | 套 | 20.2 | 111 | 2242.2
95 | 大型疏散指示灯（集中电源）DC24V 1W | 套 | 24.24 | 111 | 2690.64
96 | 定制办公室吊灯 | 套 | 42.42 | 180 | 7635.6
97 | 射灯LED 9W | 套 | 86.86 | 64.77 | 5625.92
98 | 成套吸顶灯 | 套 | 15.15 | 150 | 2272.5
99 | 成套地埋灯 | 套 | 20.2 | 56.64 | 1144.13
100 | 成套壁灯 | 套 | 14.14 | 120 | 1696.8
101 | 成套应急吸顶灯 | 套 | 37.37 | 196 | 7324.52
102 | 消防应急灯DC24V 3W | 套 | 20.2 | 119 | 2403.8
103 | 磁吸轨道灯LED 9W | 套 | 105.04 | 220 | 23108.8
104 | 筒灯(黑色边)LED 11W | 套 | 251.49 | 39.82 | 10014.33
105 | 装饰吊灯 | 套 | 8.08 | 310 | 2504.8
106 | 射灯滑轨 | m | 105.04 | 220 | 23108.8
107 | 三联单控开关86型 | 只 | 22.44 | 8.55 | 191.86
108 | 单联单控开关86型 | 只 | 30.6 | 4.45 | 136.17
109 | 单联双控开关86型 | 只 | 10.2 | 5.14 | 52.43
110 | 双联单控开关86型 | 只 | 44.88 | 6.82 | 306.08
111 | 双联双控开关86型 | 只 | 6.12 | 7.53 | 46.08
112 | 单相二、三极电源插座（地插） | 套 | 20.4 | 136 | 2774.4
113 | 地面二眼数据口/电话/网络插座 | 套 | 27.54 | 223 | 6141.42
114 | 安全型单相二、三极电源插座 | 套 | 443.7 | 10.29 | 4565.67
115 | 安全型单相二、三极电源插座(防溅型） | 套 | 43.86 | 18 | 789.48
【表10.2.2-31】
主要材料和工程设备一览表
工程名称:办公楼安装 |  |  |  | 标段: |  | 第5页 共7页
序号 | 名称、规格、型号 | 单位 | 数量 | 单价(元) | 合价（元） | 备注
116 | 铜芯多股绝缘电线RVV-2*1.0 | m | 2526.552 | 2.16 | 5454.83
117 | 铜芯多股绝缘电线RVVP-6*1.0 | m | 171.18 | 7.5 | 1283.85
118 | 铜芯多股绝缘电线RVV-3*1.5 | m | 135 | 4.59 | 619.79
119 | 铜芯多股绝缘电线RVVP-2*1.0 | m | 335.232 | 3.36 | 1127.72
120 | 铜芯多股绝缘电线RVVP-4*1.0 | m | 166.104 | 5.32 | 882.84
121 | 铜芯聚氯乙烯绝缘平型连接线软线RVB-2*0.5 | m | 9377.316 | 0.92 | 8617.75
122 | 铜芯塑料绝缘线WDZC-BYJR-2.5 | m | 5865.559 | 1.79 | 10475.89
123 | 铜芯塑料绝缘线WDZC-BYJ-2.5 | m | 4815.195 | 1.63 | 7848.77
124 | 铜芯塑料绝缘线WDZCN-BYJR-2.5 | m | 653.66 | 1.98 | 1294.25
125 | 铜芯塑料绝缘线WDZCN-BYJ-2.5 | m | 1307.32 | 1.91 | 2491.75
126 | 铜芯塑料绝缘线WDZC-BYJ-2.5 | m | 9323.616 | 1.63 | 15197.49
127 | 双绞线缆HYUTP5-004 | m | 9195.9 | 3.65 | 33565.04
128 | 双绞线缆UTP CAT5E | m | 2456.37 | 3.03 | 7442.8
129 | 电力电缆WDZC-YJY-5*6 | m | 101 | 22.44 | 2266.04
130 | 电力电缆WDZB-YJY-4*25+16 | m | 202 | 79.03 | 15963.45
131 | 电力电缆WDZBN-YJY-5*6 | m | 202 | 25.13 | 5076.87
132 | 电力电缆WDZB-YJY-4*35+16 | m | 101 | 102.85 | 10387.85
133 | 电力电缆WDZC-YJY-5*10 | m | 202 | 36.22 | 7316.04
134 | 同轴电缆SYV-75-5 | m | 76.154 | 3 | 228.46
135 | JDG电线套管(镀锌)DN20 | m | 3953.964 | 4.59 | 18148.69
136 | JDG电线套管(镀锌)DN25 | m | 2375.489 | 6.1 | 14490.48
137 | 金属软管DN15 | 根 | 18.18 | 3.98 | 72.36
138 | 可挠性金属套管φ20 | m | 183.708 | 2 | 367.42
139 | 钢制开关、插座盒86型 | 个 | 664.02 | 4.26 | 2828.73
140 | 钢制接线盒86型 | 个 | 812.94 | 4.26 | 3463.12
141 | 钢制插座盒86型 | 个 | 204 | 4.26 | 869.04
142 | 等电位箱 | 个 | 5 | 120 | 600
143 | 热镀锌板桥架300*100 | m | 20.705 | 88.04 | 1822.87
【表10.2.2-31】
主要材料和工程设备一览表
工程名称:办公楼安装 |  |  |  | 标段: |  | 第6页 共7页
序号 | 名称、规格、型号 | 单位 | 数量 | 单价(元) | 合价（元） | 备注
144 | 热镀锌板桥架200*100 | m | 324.008 | 64.98 | 21054.04
145 | 埋入式感应控制器 | 个 | 6.06 | 450 | 2727
146 | 水 | m3 | 15.284 | 5.73 | 87.58
147 | 电热水器 | 台 | 2 | 800 | 1600
148 | 弱电机柜(机架) | 个 | 2 | 2000 | 4000
149 | 48口核心交换机 | 台 | 1 | 5000 | 5000
150 | 接入层交换机 | 台 | 1 | 3000 | 3000
151 | 半球摄像机 | 台 | 40 | 389 | 15560
152 | 枪式摄像机 | 台 | 7 | 380 | 2660
153 | 二位防尘面板 | 个 | 174.73 | 6.99 | 1221.36
154 | 灭火器箱MF/ABC4*2 | 套 | 4 | 215.76 | 863.04
155 | 钢塑给水管DN25 | m | 15.856 | 23.13 | 366.75
156 | 钢塑给水管DN32 | m | 18.334 | 31.86 | 584.12
157 | 钢塑给水管DN50 | m | 116.633 | 48.92 | 5705.69
158 | 镀锌焊接钢管DN25 | m | 91.866 | 12.91 | 1186.27
159 | 镀锌焊接钢管DN32 | m | 18.135 | 17.95 | 325.49
160 | 镀锌焊接钢管DN40 | m | 28.858 | 20.67 | 596.41
161 | 24口光纤配线架 | 架 | 2 | 980 | 1960
162 | 24口网络配线架 | 架 | 4 | 403 | 1612
163 | 卫生间换气扇 | 台 | 4 | 120 | 480
164 | 成套UPS配电箱 | 台 | 1 | 5500 | 5500
165 | 成套配电箱1AL-jg | 台 | 1 | 4444.25 | 4444.25
166 | 成套配电箱1ALe | 台 | 1 | 5486.73 | 5486.73
167 | 成套配电箱2AL | 台 | 1 | 13274.34 | 13274.34
168 | 成套配电箱1AK | 台 | 1 | 2076.99 | 2076.99
169 | 成套配电箱1AL | 台 | 1 | 12389.38 | 12389.38
170 | 双门磁力锁 | 台 | 3 | 336 | 1008
171 | 开门按钮 | 台 | 3 | 20 | 60
172 | 自动闭门器 | 台 | 6 | 200 | 1200
【表10.2.2-31】
主要材料和工程设备一览表
工程名称:办公楼安装 |  |  |  | 标段: |  | 第7页 共7页
序号 | 名称、规格、型号 | 单位 | 数量 | 单价(元) | 合价（元） | 备注
173 | 读卡器 | 台 | 3 | 462 | 1386
174 | 门禁控制器 | 台 | 1 | 2373 | 2373
175 | 电视模块 | 个 | 4.04 | 15 | 60.6
176 | 电话模块 | 个 | 170.69 | 8.11 | 1384.3
177 | 网络模块 | 个 | 174.73 | 12.95 | 2262.75
178 | 有机防火堵料JSY | kg | 194.4 | 6.46 | 1255.82
179 | 灯带LED-6W/m | m | 667 | 21 | 14007
180 | 线型灯T5灯源（100*1200mm） 28W | m | 68 | 55 | 3740
181 | 防火隔板 | m2 | 5.28 | 168.14 | 887.79
182 | 阻火包JSB | m3 | 0.036 | 3802 | 136.87