## 表10_2_2-4 招标控制价扉页
【表10.2.2-4】
| 嵊州市名人故居场馆综合提升项目--袁雪芬故居综合保护利用 |  |  |  | 工程
招标控制价
招标控制价 | (小写): | 6590448元
| (大写): | 陆佰伍拾玖万零肆佰肆拾捌元整
招 标 人: |  |  | 造价咨询人:
| (单位盖章) |  |  | (单位资质专用章)
法定代表人 或其授权人: |  |  | 法定代表人 或其授权人:
| (签字或盖章) |  |  | (签字或盖章)
编 制 人: |  |  | 复 核 人:
| (造价工程师签字盖专用章) |  |  | (造价工程师签字盖专用章)
编制时间: |  |  | 复核时间:

## 表10_2_2-12 招标控制价费用表
【表10.2.2-12】
招标控制价费用表
工程名称:嵊州市名人故居场馆综合提升项目--袁雪芬故居综合保护利用工程 |  |  |  |  | 第1页 共1页
序号 | 工程名称 | 金额(元) | 其中：（元） |  |  |  | 备注
|  |  | 暂估价 | 安全文明 施工基本费 | 规费 | 税金
1 | 嵊州市名人故居场馆综合提升项目--袁雪芬故居综合保护利用工程 | 6590448 | 635000 | 73817.79 | 277546.78 | 544165.51
1.1 | 袁雪芬故居 | 888504 | 200000 | 7900.36 | 40986.37 | 73362.7
1.2 | 艺术中心 | 1878415 |  | 34067.05 | 96299.19 | 155098.48
1.3 | 配套用房 | 384031 |  | 7568.35 | 21393.87 | 31708.97
1.4 | 院门及围墙 | 229426 |  | 3026.43 | 15700.83 | 18943.42
1.5 | 景观亭 | 180820 |  | 2565.06 | 13307.31 | 14930.1
1.6 | 强电 | 347570 |  | 3685.86 | 16578.26 | 28698.48
1.7 | 消防电 | 140057 |  | 879.32 | 3955.02 | 11564.37
1.8 | 安防系统 | 645049 | 255000 | 3626.13 | 16309.6 | 53260.91
1.9 | 空调 | 261715 |  | 693.78 | 3120.46 | 21609.47
1.10 | 室内给排水 | 154720 |  | 675 | 3492.43 | 12775.06
1.11 | 室外给水 | 196785 |  | 1206.4 | 6241.9 | 16248.3
1.12 | 室外排水 | 86859 |  | 1662.65 | 3711.27 | 7171.88
1.13 | 园林 | 1196497 | 180000 | 6261.4 | 36450.27 | 98793.37
合计 |  | 6590448 | 635000 | 73817.79 | 277546.78 | 544165.51

## 1_表10_2_2-13 【不含单列】单位(专业)工程招
【表10.2.2-13】
单位（专业）工程招标控制价费用表
工程名称:嵊州市名人故居场馆综合提升项目--袁雪芬故居综合保护利用工程-袁雪芬故居 |  |  | 标段: | 第1页 共1页
序号 | 费用名称 |  | 计算公式 | 金额 (元) | 备注
1 | 分部分项工程费 |  | ∑(分部分项工程量×综合单价） | 512099.67 | 见表10.2.2-16
1.1 | 其中 | 人工费+机械费 | ∑分部分项（定额人工费+定额机械费） | 118419.01
2 | 措施项目费 |  | （2.1+2.2） | 23238.86
2.1 | 施工技术措施项目费 |  | ∑(技措项目工程量×综合单价） | 15170.68 | 见表10.2.2-16
2.1.1 | 其中 | 人工费+机械费 | ∑技措项目（定额人工费+定额机械费） | 10671.92
2.2 | 施工组织措施项目费 |  | (1.1+2.1.1)×6.25% | 8068.18 | 见表10.2.2-20
2.2.1 | 其中 | 安全文明施工基本费 | (1.1+2.1.1)×6.12% | 7900.36 | 见表10.2.2-20
3 | 其他项目费 |  | （3.1+3.2+3.3+3.4） | 238816.25
3.1 | 暂列金额 |  | 3.1.1+3.1.2+3.1.3 | 38816.25 | 见表10.2.2-21
3.1.1 | 其中 | 标化工地增加费 | 按招标文件规定额度列计 |  | 见表10.2.2-22
3.1.2 |  | 优质工程增加费 | 按招标文件规定额度列计 |  | 见表10.2.2-22
3.1.3 |  | 其他暂列金额 | 按招标文件规定额度列计 | 38816.25 | 见表10.2.2-22
3.2 | 暂估价 |  | 3.2.1+3.2.2+3.2.3 | 200000 | 见表10.2.2-21
3.2.1 | 其中 | 材料（工程设备）暂估价 | 按招标文件规定额度列计 (或计入综合单价) |  | 见表10.2.2-23
3.2.2 |  | 专业工程暂估价 | 按招标文件规定额度列计 | 200000 | 见表10.2.2-24
3.2.3 |  | 专项技术措施暂估价 | 按招标文件规定额度列计 |  | 见表10.2.2-25
3.3 | 计日工 |  | ∑计日工(暂估数量×综合单价） |  | 见表10.2.2-21
3.4 | 施工总承包服务费 |  | 3.4.1+3.4.2 |  | 见表10.2.2-21
3.4.1 | 其中 | 专业发包工程管理费 | ∑专业发包工程（暂估金额×费率） |  | 见表10.2.2-27
3.4.2 |  | 甲供材料设备管理费 | 甲供材料暂估金额×费率+甲供设备暂估金额×费率 |  | 见表10.2.2-27
4 | 规费 |  | (1.1+2.1.1)×31.75% | 40986.37
5 | 税金 |  | (1+2+3+4)×9% | 73362.7
招标控制价合计 |  |  | 1+2+3+4+5 | 888504

## 1_表10_2_2-16 分部分项工程清单与计价表
【表10.2.2-16】
分部分项工程清单与计价表
单位(专业)工程名称:嵊州市名人故居场馆综合提升项目--袁雪芬故居综合保护利用工程-袁雪芬故居 | [5 empty] | 标段: |  |  | 第1页 共11页
序号 | 项目编码 | 项目名称 | 项目特征 | 计量 单位 | 工程量 | 金 额 (元) |  |  |  |  | 备注
[6 empty] | 综合单价 | 合价 | 其中
[8 empty] | 人工费 | 机械费 | 暂估价
| A.1 | A 土石方工程 |  |  |  |  | 1145.33 | 449.37 | 500.29
1 | 010101003001 | 挖沟槽土方 | 1.土壤类别：三类土 2.挖土深度：1.5m 以内 | m3 | 48.68 | 7.04 | 342.71 | 142.63 | 141.17
2 | 010103001001 | 回填方 | 1.密实度要求：满足设计要求 2.填方材料品种：基础挖方 3.填方粒径要求：满足设计要求 | m3 | 21.86 | 16.46 | 359.82 | 282.87 | 11.8
3 | 010103002001 | 余方弃置 | 1.废弃料品种：基础挖方 2.运距：运距施工方自行考虑 | m3 | 26.82 | 16.51 | 442.8 | 23.87 | 347.32
| A.4 | D 砌筑工程 |  |  |  |  | 15922.91 | 3606.21 | 116.4
4 | 010403001001 | 石基础 | 新增块石灌浆，不露浆 | m3 | 29.10 | 516.96 | 15043.54 | 3356.1 | 110.87
5 | 010403003001 | 石墙 | 增设块石垒墙 | m3 | 1.54 | 571.02 | 879.37 | 250.11 | 5.53
| A.9 | J 屋面及防水工程 |  |  |  |  | 5205.94 | 863.48
6 | 010902001001 | 屋面卷材防水 | 2mm厚三元乙丙防水卷材 | m2 | 156.11 | 31.06 | 4848.78 | 694.69
7 | 010902007001 | 屋面天沟、檐沟 | 1.5mm木纹铝合金沿沟 | m2 | 6.14 | 58.17 | 357.16 | 168.79
| A.12 | M 墙、柱面装饰与隔断、幕墙工程 |  |  |  |  | 667.69 | 179.9
8 | 011207001001 | 墙面装饰板 | 新增轻钢龙骨石膏板隔断 | m2 | 6.53 | 102.25 | 667.69 | 179.9
| A.14 | P 油漆、涂料、裱糊工程 |  |  |  |  | 356.54 | 221.76
本页小计 | [6 empty] | 22941.87 | 5098.96 | 616.69
【表10.2.2-16】
分部分项工程清单与计价表
单位(专业)工程名称:嵊州市名人故居场馆综合提升项目--袁雪芬故居综合保护利用工程-袁雪芬故居 | [5 empty] | 标段: |  |  | 第2页 共11页
序号 | 项目编码 | 项目名称 | 项目特征 | 计量 单位 | 工程量 | 金 额 (元) |  |  |  |  | 备注
[6 empty] | 综合单价 | 合价 | 其中
[8 empty] | 人工费 | 机械费 | 暂估价
9 | 011407001001 | 墙面喷刷涂料 | 满刮腻子两道，乳胶漆两道 | m2 | 13.06 | 27.3 | 356.54 | 221.76
| A.16 | R 拆除工程 |  |  |  |  | 5431.57 | 2598.13 | 1867.72
10 | 011601001001 | 砖砌体拆除 | 拆除一层后加砖墙隔断 | m3 | 1.52 | 146.11 | 222.09 | 104.41 | 78.28
11 | 011601001002 | 砖砌体拆除 | 四周外墙全部拆除 | m3 | 58.25 | 79.19 | 4612.82 | 2004.97 | 1789.44
12 | 011606001001 | 楼地面龙骨及饰面拆除 | 20厚木楼板拆除 | m2 | 58.65 | 8.84 | 518.47 | 424.63
13 | 011606002001 | 墙柱面龙骨及饰面拆除 | 拆除二层后加隔断 | m2 | 20.10 | 3.89 | 78.19 | 64.12
| B.1 | 附录A 砖作工程 |  |  |  |  | 78286.37 | 7919.43 | 292.63
14 | 020101003001 | 糙砖实心墙 | 砖墙隔断 | m3 | 1.53 | 1923.85 | 2943.49 | 445.95 | 5.46
15 | 020101004001 | 糙砖空斗墙 | 墙厚260mm无眠空斗，中间填碎砖灰土 | m3 | 58.25 | 1293.44 | 75342.88 | 7473.48 | 287.17
| B.2 | 附录B 石作工程 |  |  |  |  | 6578.74 | 2410.37
16 | 020201001001 | 阶条石 | 压面石安装 | m2 | 11.94 | 139.07 | 1660.5 | 1284.27
17 | 020201001002 | 阶条石 | 恢复石板180*320石板阶沿 | m2 | 3.65 | 1058.06 | 3861.92 | 861.95
18 | 020201001003 | 阶条石 | 增设石板台阶 | m2 | 1.09 | 926.6 | 1009.99 | 252.56
19 | 020201002001 | 踏垛 | 160*280*1040防潮石板 | m2 | 0.05 | 926.6 | 46.33 | 11.59
| B.5 | 附录E 木作工程 |  |  |  |  | 89491.92 | 30567.98 | 179.04
本页小计 | [6 empty] | 90653.22 | 13149.69 | 2160.35
【表10.2.2-16】
分部分项工程清单与计价表
单位(专业)工程名称:嵊州市名人故居场馆综合提升项目--袁雪芬故居综合保护利用工程-袁雪芬故居 | [5 empty] | 标段: |  |  | 第3页 共11页
序号 | 项目编码 | 项目名称 | 项目特征 | 计量 单位 | 工程量 | 金 额 (元) |  |  |  |  | 备注
[6 empty] | 综合单价 | 合价 | 其中
[8 empty] | 人工费 | 机械费 | 暂估价
20 | 020501001001 | 圆柱 | 圆形直柱（立贴式圆柱）拆除 柱径 20cm以内 | m3 | 0.32 | 1493.87 | 478.04 | 382.71
21 | 020501001002 | 圆柱 | 1.构件名称、类别：圆柱 2.木材品种：老杉木 3.构件规格：Φ18以内 | m3 | 0.28 | 6986.73 | 1956.28 | 851.23 | 6.45
22 | 020501001003 | 圆柱 | 圆柱墩接 柱径 21cm以内 明柱整修 | 根 | 2 | 979.32 | 1958.64 | 507.88
23 | 020501001004 | 圆柱 | 1.构件名称、类别：圆柱 2.木材品种：老杉木 3.构件规格：Φ14以内 | m3 | 0.04 | 7632.55 | 305.3 | 135.02 | 0.97
24 | 020501003001 | 方柱 | 门上方披檐： 1.构件名称、类别：立贴式方柱 2.木材品种：老杉木 3.构件规格：14*14以内 | m3 | 0.06 | 7371.9 | 442.31 | 131.29 | 12.65
25 | 020502002001 | 矩形梁 | 各种椽栿梁拆除 厚度 20cm以内 | m3 | 0.04 | 650.27 | 26.01 | 20.73
26 | 020502002002 | 矩形梁 | 1.构件名称、类别：矩形梁 2.木材品种：老杉木 3.构件规格：厚度24以内 | m3 | 0.04 | 6813 | 272.52 | 80.94 | 0.85
27 | 020503001001 | 圆桁(檩) | 门上方披檐： 1.构件名称、类别：圆桁(檩) Φ12以内 2.木材品种：老杉木 | m3 | 0.02 | 6177.8 | 123.56 | 38.95 | 0.44
本页小计 | [6 empty] | 5562.66 | 2148.75 | 21.36
【表10.2.2-16】
分部分项工程清单与计价表
单位(专业)工程名称:嵊州市名人故居场馆综合提升项目--袁雪芬故居综合保护利用工程-袁雪芬故居 | [5 empty] | 标段: |  |  | 第4页 共11页
序号 | 项目编码 | 项目名称 | 项目特征 | 计量 单位 | 工程量 | 金 额 (元) |  |  |  |  | 备注
[6 empty] | 综合单价 | 合价 | 其中
[8 empty] | 人工费 | 机械费 | 暂估价
28 | 020503001002 | 圆桁(檩) | 门上方披檐： 1.构件名称、类别：圆桁(檩) Φ14以内 2.木材品种：老杉木 | m3 | 0.03 | 4979.64 | 149.39 | 39.56 | 0.64
29 | 020503001003 | 圆桁(檩) | 明栿圆榑（圆木桁、檩条）拆除 径 16cm以内 | m3 | 0.24 | 674.41 | 161.86 | 129.3
30 | 020503001004 | 圆桁(檩) | 1.构件名称、类别：圆桁(檩) Φ16以内 2.木材品种：老杉木 | m3 | 0.19 | 4979.64 | 946.13 | 250.57 | 4.04
31 | 020503001005 | 圆桁(檩) | 1.构件名称、类别：圆桁(檩) Φ12以内 2.木材品种：老杉木 | m3 | 0.05 | 6177.8 | 308.89 | 97.37 | 1.1
32 | 020503005001 | 平板枋 | 门上方披檐： 1、琴枋厚度12以内 2、木材采用老杉木 | m3 | 0.01 | 6590.42 | 65.9 | 16.14 | 0.19
33 | 020503005002 | 平板枋 | 普拍枋（斗盘枋、平板枋、算桯枋、随瓣枋）拆除 枋高 35cm以外 | m3 | 0.28 | 392.97 | 110.03 | 89.58
34 | 020503005003 | 平板枋 | 1.构件名称、类别：平板枋 厚度8以内 2.木材品种：老杉木 | m3 | 0.28 | 7173.97 | 2008.71 | 578.22 | 5.79
35 | 020503007001 | 承椽枋 | 承椽枋拆除 厚度 30cm以内 | m3 | 0.14 | 600.77 | 84.11 | 67.16
36 | 020503007002 | 承椽枋 | 1.构件名称、类别：承椽枋 厚度15以内 2.木材品种：老杉木 | m3 | 0.14 | 6243.35 | 874.07 | 194.5 | 2.41
本页小计 | [6 empty] | 4709.09 | 1462.4 | 14.17
【表10.2.2-16】
分部分项工程清单与计价表
单位(专业)工程名称:嵊州市名人故居场馆综合提升项目--袁雪芬故居综合保护利用工程-袁雪芬故居 | [5 empty] | 标段: |  |  | 第5页 共11页
序号 | 项目编码 | 项目名称 | 项目特征 | 计量 单位 | 工程量 | 金 额 (元) |  |  |  |  | 备注
[6 empty] | 综合单价 | 合价 | 其中
[8 empty] | 人工费 | 机械费 | 暂估价
37 | 020504001001 | 圆搁栅 | 楞木、沿边木（圆木格栅）拆除 径 14cm以内 | m3 | 0.21 | 541.49 | 113.71 | 92.93
38 | 020504001002 | 圆搁栅 | 1.构件名称、类别：圆搁栅 Φ14以内 2.木材品种：老杉木 | m3 | 0.21 | 5002.45 | 1050.51 | 256.16 | 5.24
39 | 020505004001 | 圆形椽 | 门上方披檐： 1.构件截面尺寸：Φ60@140椽子 2.木材品种：老杉木 | m3 | 0.07 | 4540.27 | 317.82 | 85.91 | 1.13
40 | 020505004002 | 圆形椽 | 圆椽拆除 椽径 7cm以内 | m3 | 3.97 | 639.05 | 2537.03 | 2050.94
41 | 020505004003 | 圆形椽 | 1.构件截面尺寸：Φ60@140椽子 2.木材品种：老杉木 | m3 | 1.19 | 4540.27 | 5402.92 | 1460.55 | 19.15
42 | 020505004004 | 圆形椽 | 1.构件截面尺寸：Φ60@140椽子（部分老椽子利用） 2.木材品种：老杉木 | m3 | 2.65 | 4540.27 | 12031.72 | 3252.48 | 42.64
43 | 020508016001 | 大连檐(里口木) | 1、大连檐规格（cm）6×8÷2制作、安装 2、木材采用老杉木 | m | 34.93 | 26.52 | 926.34 | 427.19 | 3.49
44 | 020508017001 | 小连檐 | 1、小连檐（眼沿勒望）规格（cm）2×6制作、安装 2、木材采用老杉木 | m | 34.93 | 10.54 | 368.16 | 127.15 | 2.79
45 | 020508019001 | 封檐板 | 门上方披檐： 1、封沿板规格（cm）2×15制作、安装 2、木材采用老杉木 | m | 1.72 | 40.78 | 70.14 | 12.52 | 0.22
本页小计 | [6 empty] | 22818.35 | 7765.83 | 74.66
【表10.2.2-16】
分部分项工程清单与计价表
单位(专业)工程名称:嵊州市名人故居场馆综合提升项目--袁雪芬故居综合保护利用工程-袁雪芬故居 | [5 empty] | 标段: |  |  | 第6页 共11页
序号 | 项目编码 | 项目名称 | 项目特征 | 计量 单位 | 工程量 | 金 额 (元) |  |  |  |  | 备注
[6 empty] | 综合单价 | 合价 | 其中
[8 empty] | 人工费 | 机械费 | 暂估价
46 | 020508019002 | 封檐板 | 1、封沿板规格（cm）2×15制作、安装 2、木材采用老杉木 | m | 34.93 | 40.78 | 1424.45 | 254.29 | 4.54
47 | 020508024001 | 坨挡、排山填板 | 门上方披檐： 1、排疝板（博风板）规格（cm）板厚3制作、安装 2、木材采用老杉木 | m2 | 34.93 | 294.14 | 10274.31 | 4067.6 | 22.01
48 | 020508025001 | 清水望板 | 门上方披檐： 1、清水望板规格（cm）板厚1.5制作、安装 2、木材采用老杉木 | m2 | 3.35 | 108.82 | 364.55 | 91.42 | 0.87
49 | 020509002001 | 槛窗 | 1、仿古板窗厚2cm以内制作、安装 2、木材采用老杉木 | m2 | 1.78 | 896.86 | 1596.41 | 948.94 | 0.87
50 | 020509002002 | 槛窗 | 1、古式短窗扇（槛窗）宫式制作、安装 2、木材采用老杉木 | m2 | 2.26 | 1298.79 | 2935.27 | 2027.56 | 1.85
51 | 020509007001 | 门窗框、槛、抱框 | 1、上槛、中槛、下槛、风槛、抱框、间框、腰枋厚度（cm）8以内 2、木材采用老杉木 | m | 47.32 | 106.02 | 5016.87 | 1195.78
52 | 020509007002 | 门窗框、槛、抱框 | 1、上槛、中槛、下槛、风槛、抱框、间框、腰枋厚度（cm）7以内 2、木材采用老杉木 | m | 2.48 | 90.33 | 224.02 | 54.88
53 | 020509007003 | 门窗框、槛、抱框 | 1、上槛、中槛、下槛、风槛、抱框、间框、腰枋厚度（cm）10以内 2、木材采用老杉木 | m | 4.00 | 151.97 | 607.88 | 122.16
本页小计 | [6 empty] | 22443.76 | 8762.63 | 30.14
【表10.2.2-16】
分部分项工程清单与计价表
单位(专业)工程名称:嵊州市名人故居场馆综合提升项目--袁雪芬故居综合保护利用工程-袁雪芬故居 | [5 empty] | 标段: |  |  | 第7页 共11页
序号 | 项目编码 | 项目名称 | 项目特征 | 计量 单位 | 工程量 | 金 额 (元) |  |  |  |  | 备注
[6 empty] | 综合单价 | 合价 | 其中
[8 empty] | 人工费 | 机械费 | 暂估价
54 | 020509012001 | 棋盘(攒边)门 | 1、攒边门制作、安装~6cm厚以内 2、木材采用老杉木 | m2 | 12.90 | 767.1 | 9895.59 | 5161.81 | 15.22
55 | 020509015001 | 直拼屏门 | 1、单拼屏门制作、安装 2、木材采用老杉木 | m2 | 3.80 | 509.99 | 1937.96 | 1037.06 | 2.96
56 | 020510001001 | 寻杖栏杆 | 1、楼梯直档栏杆制作、安装 2、木材采用老杉木 | m2 | 3.95 | 762.14 | 3010.45 | 1484.84 | 7.15
57 | 020512001001 | 木地板 | 1、20厚180-360mm宽木楼板楼面新做 | m2 | 58.65 | 262.43 | 15391.52 | 1911.4 | 10.56
58 | 020512002001 | 木楼梯 | 木楼梯拆除 投影面积 带底板 | m2 | 2.69 | 66.24 | 178.19 | 145.93
59 | 020512002002 | 木楼梯 | 1、木楼梯带底板 2、木材采用老杉木 | m2 | 2.69 | 780.93 | 2100.7 | 410.57 | 1.94
60 | 020512003001 | 栈板(间壁)墙 | 1、板间壁镶板（单） 2、木材采用老杉木 | m2 | 7.31 | 197.49 | 1443.65 | 276.76 | 0.88
| B.6 | 附录F 屋面工程 |  |  |  |  | 27856.24 | 10521.97 | 119.76
61 | 020601003001 | 小青瓦屋面 | 门上方披檐： 1、小青瓦 | m2 | 3.32 | 227.43 | 755.07 | 128.35 | 1.99
62 | 020601003002 | 小青瓦屋面 | 小青瓦（大底中盖） | m2 | 39.17 | 281.81 | 11038.5 | 2011.38 | 31.34
63 | 020601003003 | 小青瓦屋面 | 小青瓦（大底中盖）（部分老瓦片利用） | m2 | 91.39 | 69.89 | 6387.25 | 4692.88 | 73.11
64 | 020601003004 | 小青瓦屋面 | 披檐小青瓦（大底中盖） | m2 | 6.66 | 227.43 | 1514.68 | 257.48 | 4
65 | 020601003005 | 小青瓦屋面 | 披檐小青瓦（大底中盖）（部分老瓦片利用） | m2 | 15.54 | 50.67 | 787.41 | 600.78 | 9.32
本页小计 | [6 empty] | 54440.97 | 18119.24 | 158.47
【表10.2.2-16】
分部分项工程清单与计价表
单位(专业)工程名称:嵊州市名人故居场馆综合提升项目--袁雪芬故居综合保护利用工程-袁雪芬故居 | [5 empty] | 标段: |  |  | 第8页 共11页
序号 | 项目编码 | 项目名称 | 项目特征 | 计量 单位 | 工程量 | 金 额 (元) |  |  |  |  | 备注
[6 empty] | 综合单价 | 合价 | 其中
[8 empty] | 人工费 | 机械费 | 暂估价
66 | 020602002001 | 屋面窑制正脊 | 门上方披檐： 1、蝴蝶瓦屋脊一瓦条筑脊盖头灰 | m | 1.72 | 224.41 | 385.99 | 144.17
67 | 020602002002 | 屋面窑制正脊 | 修复破损压脊砖 | m | 23.16 | 177.52 | 4111.36 | 1941.27
68 | 020602009001 | 檐头(口)附件 | 门上方披檐： 1、蝴蝶瓦花边滴水花边 | m | 1.72 | 20.39 | 35.07 | 5.83
69 | 020602009002 | 檐头(口)附件 | 蝴蝶瓦花边滴水花边 | m | 34.93 | 20.39 | 712.22 | 118.41
70 | 020602009003 | 檐头(口)附件 | 蝴蝶瓦花边滴水滴水 | m | 34.93 | 31.73 | 1108.33 | 387.02
71 | 020602010001 | 斜沟 | 斜沟（阴角）蝴蝶瓦 | m | 12.35 | 82.62 | 1020.36 | 234.4
| B.7 | 附录G 地面工程 |  |  |  |  | 1659.39 | 517.34 | 32.58
72 | 020703001001 | 室外地坪 | 1、60厚C20细石混凝土嵌卵石（卵石颗径35-60） 2、150厚颗径5-32卵石灌浆M2.5混合砂浆 3、素土夯实，向外坡3-5% | m2 | 9.10 | 182.35 | 1659.39 | 517.34 | 32.58
| B.8 | 附录H 抹灰工程 |  |  |  |  | 17870.42 | 10479.12 | 316.08
73 | 020801001001 | 墙面仿古抹灰 | 1、麻刀灰打底 2、石灰刷白二道 | m2 | 486.27 | 36.75 | 17870.42 | 10479.12 | 316.08
| B.9 | 附录J 油漆彩画工程 |  |  |  |  | 68075.16 | 47180.1
74 | 020903001001 | 上架构件油漆 | 熟桐油两遍，防火漆二遍柱梁架桁枋古式大木构件 | m2 | 551.12 | 58.38 | 32174.39 | 23290.33
本页小计 | [6 empty] | 59077.53 | 37117.89 | 348.66
【表10.2.2-16】
分部分项工程清单与计价表
单位(专业)工程名称:嵊州市名人故居场馆综合提升项目--袁雪芬故居综合保护利用工程-袁雪芬故居 | [5 empty] | 标段: |  |  | 第9页 共11页
序号 | 项目编码 | 项目名称 | 项目特征 | 计量 单位 | 工程量 | 金 额 (元) |  |  |  |  | 备注
[6 empty] | 综合单价 | 合价 | 其中
[8 empty] | 人工费 | 机械费 | 暂估价
75 | 020906002001 | 木楼(地)板油漆 | 木地板底油油色清漆二遍，防火漆二遍 | m2 | 245.36 | 34.37 | 8433.02 | 5699.71
76 | 020906010001 | 木扶手油漆 | 熟桐油两遍，防火漆二遍木扶手（不带托板） | m | 46.16 | 14.58 | 673.01 | 511.45
77 | 020906014001 | 其他木材面油漆 | 熟桐油两遍，防火漆二遍木门窗 | m2 | 44.58 | 72.66 | 3239.18 | 2087.68
78 | 020906014002 | 其他木材面油漆 | 熟桐油两遍，防火漆二遍其他木材面 | m2 | 554.64 | 42.47 | 23555.56 | 15590.93
| D.2 | 附录B 道路工程 |  |  |  |  | 5229.3 | 1816.77 | 7.45
79 | 040201022001 | 排水沟、截水沟 | 增设排水沟 | m | 21.90 | 75.56 | 1654.76 | 421.58 | 7.45
80 | 040202010001 | 卵石 | 1、浆砌卵石面 | m2 | 14.50 | 246.52 | 3574.54 | 1395.19
| E.3 | 附录C 园林景观工程 |  |  |  |  | 12474
81 | 050302005001 | 竹编墙 | 按原做法恢复竹编泥墙隔断 | m2 | 1.77 | 300 | 531
82 | 050302005002 | 竹编墙 | 按原做法修复竹编泥墙隔断 | m2 | 39.81 | 300 | 11943
|  | 自补 |  |  |  |  | 175848.15 | 7724.95 | 490.65
83 | 02B001 | 杉木辫 | 杉木辫 | m2 | 156.11 | 180 | 28099.8
本页小计 | [6 empty] | 81703.87 | 25706.54 | 7.45
【表10.2.2-16】
分部分项工程清单与计价表
单位(专业)工程名称:嵊州市名人故居场馆综合提升项目--袁雪芬故居综合保护利用工程-袁雪芬故居 | [5 empty] | 标段: |  |  | 第10页 共11页
序号 | 项目编码 | 项目名称 | 项目特征 | 计量 单位 | 工程量 | 金 额 (元) |  |  |  |  | 备注
[6 empty] | 综合单价 | 合价 | 其中
[8 empty] | 人工费 | 机械费 | 暂估价
84 | 02B002 | 三合土地面 | 1、原后改水泥地面或瓷砖地面凿毛 2、200厚C15混凝土 3、水泥浆一道（内掺建筑胶） 4、三合土系用石子、石灰、砂相拌合，其配比为4:1:0.5，每平方米1斤桐油。首先将50-80mm的溪卵石夯入素土中作为垫层，再分层铺三合土，夯实后约为6-7CM，最后磨光 | m2 | 115.50 | 271.88 | 31402.14 | 7307.69 | 488.57
85 | 02B003 | 铜门环 | 大门环Φ10-Φ16cm以内安装 | 副 | 2 | 186.06 | 372.12 | 15.4 | 1.02
86 | 02B004 | 牛腿 | 门上方披檐： 1、牛腿规格（cm）65×45×15以内制作、安装 2、木材采用老杉木 | 只 | 2 | 499.57 | 999.14 | 401.86 | 1.06
87 | 02B005 | 归安、整固节点木构件 | 1/B轴、1/2交1/B轴、1/5交1/B轴归安、整固节点木构件 | 处 | 3 | 1000 | 3000
88 | 02B006 | 正厅打牮拨正梁架 | 正厅打牮拨正梁架，归安，整固榫卯，恢复大木构架正常受力 | 榀 | 4 | 2500 | 10000
89 | 02B007 | 厢房打牮拨正梁架 | 厢房打牮拨正梁架，归安，整固榫卯，恢复大木构架正常受力 | 榀 | 4 | 1350 | 5400
90 | 02B008 | 屋面整体保护性拆除 | 屋面整体保护性拆除 | m2 | 150.41 | 65 | 9776.65
91 | 02B009 | 修复破损马头墙 | 修复破损马头墙 | 项 | 1 | 8000 | 8000
92 | 02B010 | 木材面防腐、防虫处理 | 木材面防腐、防虫处理 | m2 | 483.38 | 35 | 16918.3
本页小计 | [6 empty] | 85868.35 | 7724.95 | 490.65
【表10.2.2-16】
分部分项工程清单与计价表
单位(专业)工程名称:嵊州市名人故居场馆综合提升项目--袁雪芬故居综合保护利用工程-袁雪芬故居 | [5 empty] | 标段: |  |  | 第11页 共11页
序号 | 项目编码 | 项目名称 | 项目特征 | 计量 单位 | 工程量 | 金 额 (元) |  |  |  |  | 备注
[6 empty] | 综合单价 | 合价 | 其中
[8 empty] | 人工费 | 机械费 | 暂估价
93 | 02B011 | 修复破损隔断 | 隔断修复至2、5轴，修复破损隔断 | 处 | 2 | 2000 | 4000
94 | 02B012 | 拆除后期装修 | 拆除后期改建的地面、墙面、天棚、门窗、灶台等装修及垃圾清运 | 项 | 1 | 50000 | 50000
95 | 02B013 | 移除电表电线 | 移除电表电线 | 项 | 1 | 5000 | 5000
96 | 02B014 | 落水管 | 增设雨落水管 | m | 24.00 | 120 | 2880
本页小计 | [6 empty] | 61880
合计 | [6 empty] | 512099.67 | 127056.88 | 3922.6

## 1_表10_2_2-16 施工技术措施项目清单与计价表
【表10.2.2-16】
施工技术措施项目清单与计价表
单位(专业)工程名称:嵊州市名人故居场馆综合提升项目--袁雪芬故居综合保护利用工程-袁雪芬故居 | [5 empty] | 标段: |  |  | 第1页 共1页
序号 | 项目编码 | 项目名称 | 项目特征 | 计量 单位 | 工程量 | 金 额 (元) |  |  |  |  | 备注
[6 empty] | 综合单价 | 合价 | 其中
[8 empty] | 人工费 | 机械费 | 暂估价
|  | [请输入分部名称,电子评标勿删] |  |  | 0 |  | 15170.68 | 3569.69 | 8161.36
1 | 021001001001 | 综合脚手架 | 1.综合脚手架 建筑物檐高（m以内）7层~高（m）6以内 | m2 | 206.46 | 26.43 | 5456.74 | 3569.69 | 220.91
2 | 021003001001 | 殿、堂、厅 | 园林古建筑单檐垂直~高度（m）20以内~一檐 | m2 | 206.46 | 47.05 | 9713.94 |  | 7940.45
本页小计 | [6 empty] | 15170.68 | 3569.69 | 8161.36
合计 | [6 empty] | 15170.68 | 3569.69 | 8161.36

## 1_表10_2_2-20 施工组织(总价)措施项目清单与
【表10.2.2-20】
施工组织（总价）措施项目清单与计价表
工程名称:袁雪芬故居 |  |  | 标段: | 第1页 共1页
序号 | 项目编号 | 项目名称 | 计算基础 | 费率 (%) | 金额 (元) | 备注
1 | 050405001001 | 安全文明施工费 |  |  | 7900.36
1.1 |  | 安全文明施工基本费 | 定额人工费+定额机械费 | 6.12 | 7900.36
2 | Z504050090001 | 提前竣工增加费 | 定额人工费+定额机械费
3 | 050405004001 | 二次搬运费 | 定额人工费+定额机械费 | 0.13 | 167.82
4 | 050405005001 | 冬雨季施工增加费 | 定额人工费+定额机械费
5 | Z504050100001 | 行车、行人干扰增加费 | 定额人工费+定额机械费
6 |  | 其他施工组织措施费 | 按相关规定计算
合 计 |  |  |  |  | 8068.18

## 1_表10_2_2-21 其他项目清单与计价汇总表
【表10.2.2-21】
其他项目清单与计价汇总表
工程名称:袁雪芬故居 |  | 标段: | 第1页 共1页
序号 | 项 目 名 称 | 金额(元) | 备注
1 | 暂列金额 | 38816.25 | 明细详见表10.2.2-22
1.1 | 标化工地增加费 |  | 明细详见表10.2.2-22
1.2 | 优质工程增加费 |  | 明细详见表10.2.2-22
1.3 | 其他暂列金额 | 38816.25 | 明细详见表10.2.2-22
2 | 暂估价 | 200000
2.1 | 材料（设备）暂估价 |  | 明细详见表10.2.2-23
2.2 | 专业工程暂估价 | 200000 | 明细详见表10.2.2-24
2.3 | 专项技术措施暂估价 |  | 明细详见表10.2.2-25
3 | 计日工 |  | 明细详见表10.2.2-26
4 | 总承包服务费 |  | 明细详见表10.2.2-27
合 计 |  | 238816.25 | 0

## 1_表10_2_2-22 暂列金额明细表
【表10.2.2-22】
暂列金额明细表
工程名称:袁雪芬故居 |  |  | 标段: | 第1页 共1页
序号 | 项 目 名 称 | 计量单位 | 暂定金额(元) | 备注
1 | 标化工地增加费 | 项
2 | 优质工程增加费 | 项
3 | 其他暂列金额 | 项 | 38816.25 | 估算比例一般不高于5%
3.1 | 其他暂列金额 | 项 | 38816.25
合计 |  |  | 38816.25 | -

## 1_表10_2_2-24 专业工程暂估价表
【表10.2.2-24】
专业工程暂估价表
单位(专业)工程名称:嵊州市名人故居场馆综合提升项目--袁雪芬故居综合保护利用工程-袁雪芬故居 |  | 标段: | 第1页 共1页
序号 | 工 程 名 称 | 工程内容 | 暂估金额(元) | 备注
2 | 建筑物顶升 | （含防护、顶升等一切相关配套内容） | 200000
合计 |  |  | 200000

## 1_表10_2_2-29 主要工日一览表
【表10.2.2-29】
主要工日一览表
工程名称:袁雪芬故居 |  |  | 标段: |  | 第1页 共1页
序号 | 工日名称（类别） | 单位 | 数 量 | 单价(元) | 合价（元） | 备注
1 | 一类人工 | 工日 | 3.256 | 138 | 449.33
2 | 二类人工 | 工日 | 182.463 | 149 | 27186.99
3 | 三类人工 | 工日 | 602.229 | 171 | 102981.16

## 1_表10_2_2-31 主要材料和工程设备一览表
【表10.2.2-31】
主要材料和工程设备一览表
工程名称:袁雪芬故居 |  |  |  | 标段: |  | 第1页 共2页
序号 | 名称、规格、型号 | 单位 | 数量 | 单价(元) | 合价（元） | 备注
1 | 普通硅酸盐水泥PO 42.5综合 | kg | 8476 | 0.49 | 4161.72
2 | 黄砂毛砂 | t | 3.979 | 155 | 616.75
3 | 黄砂净砂 | t | 52.663 | 180 | 9479.34
4 | 卵石综合 | t | 37.495 | 218 | 8173.91
5 | 碎石综合 | t | 42.143 | 126 | 5310.02
6 | 卵石5-32 | t | 2.116 | 218 | 461.29
7 | 园林用卵石本色 | t | 0.473 | 218 | 103.11
8 | 园林用卵石50-70mm | t | 7.54 | 218 | 1643.72
9 | 块石200-500 | t | 53.107 | 107 | 5682.45
10 | 青砖标准砖240×115×53 | 百块 | 0.612 | 250 | 153
11 | 青砖标准砖240×115×53 | 千块 | 25.683 | 2500 | 64207.5
12 | 混凝土实心砖240×115×53 MU10 | 千块 | 0.569 | 477.9 | 271.93
13 | 非泵送商品混凝土C15 | m3 | 0.876 | 441 | 386.32
14 | 干混地面砂浆DS M20.0 | kg | 223.38 | 0.35 | 77.96
15 | 干混砌筑砂浆DM M5.0 | kg | 18761.094 | 0.31 | 5853.46
16 | 杉板枋材 | m3 | 0.502 | 3950 | 1982.9
17 | 老杉木枋材 | m3 | 5.001 | 3950 | 19753.95
18 | 老杉原木综合 | m3 | 5.997 | 2450 | 14692.65
19 | 老杉木枋50×60 | m3 | 0.927 | 3950 | 3661.65
20 | 长条实木地板2cm | m2 | 61.583 | 150 | 9237.45
21 | 纸面石膏板1200×2400×12 | m2 | 13.713 | 15.93 | 218.45
22 | 三元乙丙防水卷材2.0mm JF1 | m2 | 177.965 | 21.24 | 3779.98
23 | 蝴蝶瓦大号滴水 | 百张 | 1.642 | 345 | 566.49
24 | 蝴蝶瓦小号花边 | 百张 | 1.723 | 345 | 594.44
25 | 蝴蝶斜沟瓦240×240 | 百张 | 1.89 | 375 | 708.75
26 | 望砖210×105×15 | 百块 | 2.388 | 116 | 277.01
27 | 中蝴蝶瓦（盖）180×180×13 | 百张 | 66.096 | 99 | 6543.5
28 | 水 | m3 | 57.746 | 5.73 | 330.88
29 | 安全网 | m2 | 14.266 | 6.64 | 94.73
【表10.2.2-31】
主要材料和工程设备一览表
工程名称:袁雪芬故居 |  |  |  | 标段: |  | 第2页 共2页
序号 | 名称、规格、型号 | 单位 | 数量 | 单价(元) | 合价（元） | 备注
30 | 竹脚手片 | m2 | 23.557 | 8.5 | 200.23

## 2_表10_2_2-13 【不含单列】单位(专业)工程招
【表10.2.2-13】
单位（专业）工程招标控制价费用表
工程名称:嵊州市名人故居场馆综合提升项目--袁雪芬故居综合保护利用工程-艺术中心 |  |  | 标段: | 第1页 共1页
序号 | 费用名称 |  | 计算公式 | 金额 (元) | 备注
1 | 分部分项工程费 |  | ∑(分部分项工程量×综合单价） | 1418289.31 | 见表10.2.2-16
1.1 | 其中 | 人工费+机械费 | ∑分部分项（定额人工费+定额机械费） | 326138.01
2 | 措施项目费 |  | （2.1+2.2） | 126665.27
2.1 | 施工技术措施项目费 |  | ∑(技措项目工程量×综合单价） | 90730.51 | 见表10.2.2-16
2.1.1 | 其中 | 人工费+机械费 | ∑技措项目（定额人工费+定额机械费） | 47404.23
2.2 | 施工组织措施项目费 |  | (1.1+2.1.1)×9.62% | 35934.76 | 见表10.2.2-20
2.2.1 | 其中 | 安全文明施工基本费 | (1.1+2.1.1)×9.12% | 34067.05 | 见表10.2.2-20
3 | 其他项目费 |  | （3.1+3.2+3.3+3.4） | 82062.69
3.1 | 暂列金额 |  | 3.1.1+3.1.2+3.1.3 | 82062.69 | 见表10.2.2-21
3.1.1 | 其中 | 标化工地增加费 | 按招标文件规定额度列计 |  | 见表10.2.2-22
3.1.2 |  | 优质工程增加费 | 按招标文件规定额度列计 |  | 见表10.2.2-22
3.1.3 |  | 其他暂列金额 | 按招标文件规定额度列计 | 82062.69 | 见表10.2.2-22
3.2 | 暂估价 |  | 3.2.1+3.2.2+3.2.3 |  | 见表10.2.2-21
3.2.1 | 其中 | 材料（工程设备）暂估价 | 按招标文件规定额度列计 (或计入综合单价) |  | 见表10.2.2-23
3.2.2 |  | 专业工程暂估价 | 按招标文件规定额度列计 |  | 见表10.2.2-24
3.2.3 |  | 专项技术措施暂估价 | 按招标文件规定额度列计 |  | 见表10.2.2-25
3.3 | 计日工 |  | ∑计日工(暂估数量×综合单价） |  | 见表10.2.2-21
3.4 | 施工总承包服务费 |  | 3.4.1+3.4.2 |  | 见表10.2.2-21
3.4.1 | 其中 | 专业发包工程管理费 | ∑专业发包工程（暂估金额×费率） |  | 见表10.2.2-27
3.4.2 |  | 甲供材料设备管理费 | 甲供材料暂估金额×费率+甲供设备暂估金额×费率 |  | 见表10.2.2-27
4 | 规费 |  | (1.1+2.1.1)×25.78% | 96299.19
5 | 税金 |  | (1+2+3+4)×9% | 155098.48
招标控制价合计 |  |  | 1+2+3+4+5 | 1878415

## 2_表10_2_2-16 分部分项工程清单与计价表
【表10.2.2-16】
分部分项工程清单与计价表
单位(专业)工程名称:嵊州市名人故居场馆综合提升项目--袁雪芬故居综合保护利用工程-艺术中心 | [5 empty] | 标段: |  |  | 第1页 共19页
序号 | 项目编码 | 项目名称 | 项目特征 | 计量 单位 | 工程量 | 金 额 (元) |  |  |  |  | 备注
[6 empty] | 综合单价 | 合价 | 其中
[8 empty] | 人工费 | 机械费 | 暂估价
| A.1 | A 土石方工程 |  |  |  |  | 7213.07 | 3885.2 | 2055.64
1 | 010101003002 | 挖沟槽土方 | 1.土壤类别：三类土 2.挖土深度：1.5m 以内 | m3 | 82.45 | 7.05 | 581.27 | 241.58 | 239.11
2 | 010101004001 | 挖基坑土方 | 1.土壤类别：三类土 2.挖土深度：1.5m 以内 | m3 | 223.70 | 7.05 | 1577.09 | 655.44 | 648.73
3 | 010103001002 | 回填方 | 1.密实度要求：满足设计要求 2.填方材料品种：基础挖方 3.填方粒径要求：满足设计要求 | m3 | 225.37 | 16.5 | 3718.61 | 2916.29 | 121.7
4 | 010103002002 | 余方弃置 | 1.废弃料品种：基础土方 2.运距：运距施工方自行考虑 | m3 | 80.78 | 16.54 | 1336.1 | 71.89 | 1046.1
| A.4 | D 砌筑工程 |  |  |  |  | 79883.24 | 17773.59 | 415.71
5 | 010401001001 | 砖基础 | 1.砖品种、规格、强度等级：混凝土实行砖 240*115*53MU10 M10砂浆 2.防潮层材料种类：在-60mm处做1:2水泥砂浆内加水泥含量3-5%防水剂 3.墙身垂直面做1:2防水砂浆防潮层 | m3 | 23.48 | 726.53 | 17058.92 | 4785.93 | 165.06
6 | 010401004001 | 多孔砖墙 | 1.砖品种、规格、强度等级：烧结页岩多孔砖 MU10 2.墙体类型：120墙 3.砂浆强度等级、配合比：混合M5.0 | m3 | 1.24 | 526.31 | 652.62 | 207.1 | 5.25
7 | 010401004002 | 多孔砖墙 | 1.砖品种、规格、强度等级：烧结页岩多孔砖 MU10 2.墙体类型：240墙 3.砂浆强度等级、配合比：混合M5.0 | m3 | 31.20 | 487.62 | 15213.74 | 4064.11 | 167.54
本页小计 | [6 empty] | 40138.35 | 12942.34 | 2393.49
【表10.2.2-16】
分部分项工程清单与计价表
单位(专业)工程名称:嵊州市名人故居场馆综合提升项目--袁雪芬故居综合保护利用工程-艺术中心 | [5 empty] | 标段: |  |  | 第2页 共19页
序号 | 项目编码 | 项目名称 | 项目特征 | 计量 单位 | 工程量 | 金 额 (元) |  |  |  |  | 备注
[6 empty] | 综合单价 | 合价 | 其中
[8 empty] | 人工费 | 机械费 | 暂估价
8 | 010402001001 | 砌块墙 | 1.砌块品种、规格、强度等级：蒸压砂加气混凝土砌块 B07 2.墙体类型：240墙 3.砂浆强度等级：M7.5 | m3 | 102.45 | 458.35 | 46957.96 | 8716.45 | 77.86
| A.5 | E 混凝土及钢筋混凝土工程 |  |  |  |  | 146230.28 | 16799.39 | 782.62
9 | 010501001001 | 垫层 | 1.混凝土种类：非泵送商品混凝土 2.混凝土强度等级：C15 | m3 | 14.08 | 507.95 | 7151.94 | 635.29 | 10
10 | 010501003001 | 独立基础 | 1.混凝土类别：泵送商品混凝土 2.混凝土强度等级：C25 | m3 | 40.22 | 537.72 | 21627.1 | 1067.44 | 10.86
11 | 010502001001 | 矩形柱 | 1.混凝土类别：泵送商品混凝土 2.混凝土强度等级：C25 | m3 | 15.27 | 628.24 | 9593.22 | 1476.61 | 7.02
12 | 010502002001 | 构造柱 | 1.混凝土类别：非泵送商品混凝土 2.混凝土强度等级：C20 | m3 | 0.91 | 675.57 | 614.77 | 149.32 | 0.63
13 | 010503001001 | 基础梁 | 1.混凝土类别：泵送商品混凝土 2.混凝土强度等级：C25 | m3 | 8.79 | 545.03 | 4790.81 | 263.52 | 4.04
14 | 010503002001 | 矩形梁 | 1.混凝土类别：泵送商品混凝土 2.混凝土强度等级：C25 | m3 | 12.90 | 557.68 | 7194.07 | 521.81 | 5.93
15 | 010503002002 | 斜梁 | 1.混凝土类别：泵送商品混凝土 2.混凝土强度等级：C25/P6 | m3 | 14.05 | 578.02 | 8121.18 | 606.54 | 6.46
16 | 010503004001 | 圈梁 | 1.混凝土类别：非泵送商品混凝土 2.混凝土强度等级：C20 | m3 | 3.02 | 616.49 | 1861.8 | 332.5 | 2.08
17 | 010503005001 | 过梁 | 1.混凝土类别：非泵送商品混凝土 2.混凝土强度等级：C20 | m3 | 1.05 | 616.49 | 647.31 | 115.61 | 0.72
本页小计 | [6 empty] | 108560.16 | 13885.09 | 125.6
【表10.2.2-16】
分部分项工程清单与计价表
单位(专业)工程名称:嵊州市名人故居场馆综合提升项目--袁雪芬故居综合保护利用工程-艺术中心 | [5 empty] | 标段: |  |  | 第3页 共19页
序号 | 项目编码 | 项目名称 | 项目特征 | 计量 单位 | 工程量 | 金 额 (元) |  |  |  |  | 备注
[6 empty] | 综合单价 | 合价 | 其中
[8 empty] | 人工费 | 机械费 | 暂估价
18 | 010505003001 | 斜板 | 1.混凝土类别：泵送商品混凝土 2.混凝土强度等级：C25/P6 | m3 | 14.97 | 594.3 | 8896.67 | 767.96 | 12.28
19 | 010505003002 | 平板 | 1.混凝土类别：泵送商品混凝土 2.混凝土强度等级：C25/P6 | m3 | 21.21 | 585.05 | 12408.91 | 990.51 | 17.39
20 | 010505006001 | 栏板 | 1.混凝土类别：泵送商品混凝土 2.混凝土强度等级：C25 | m3 | 0.46 | 683.87 | 314.58 | 66.74 | 0.32
21 | 010505008001 | 雨篷、悬挑板、阳台板 | 1.混凝土类别：泵送商品混凝土 2.混凝土强度等级：C25 | m3 | 0.52 | 611.96 | 318.22 | 40.63 | 0.34
22 | 010506001001 | 直形楼梯 | 1.混凝土类别：泵送商品混凝土 2.混凝土强度等级：C25 | m2 | 22.65 | 145.38 | 3292.86 | 389.81 | 3.62
23 | 010507001001 | 散水 | 1.砼面墙脚护坡^非泵送砼C15 | m2 | 50.50 | 96.1 | 4853.05 | 1267.55 | 20.2
24 | 010507005001 | 压顶 | 1.混凝土类别：非泵送商品混凝土 2.混凝土强度等级：C20 | m3 | 0.54 | 680.05 | 367.23 | 85.58 | 0.37
25 | 010507007001 | 窗台板 | 1.混凝土类别：非泵送商品混凝土 2.混凝土强度等级：C20 | m3 | 0.63 | 733.13 | 461.87 | 115.76 | 0.43
26 | 010515001001 | 现浇构件钢筋 | 现浇构件带肋钢筋 HRB400以内 直径（mm以内）8 | t | 0.124 | 4473.95 | 554.77 | 75.88 | 3.05
27 | 010515001002 | 现浇构件钢筋 | 现浇构件带肋钢筋 HRB400以内 直径（mm以内）10 | t | 2.690 | 4566.77 | 12284.61 | 1646.12 | 66.07
28 | 010515001003 | 现浇构件钢筋 | 现浇构件带肋钢筋 HRB400以内 直径（mm以内）12 | t | 1.092 | 4507.5 | 4922.19 | 575.49 | 81.03
本页小计 | [6 empty] | 48674.96 | 6022.03 | 205.1
【表10.2.2-16】
分部分项工程清单与计价表
单位(专业)工程名称:嵊州市名人故居场馆综合提升项目--袁雪芬故居综合保护利用工程-艺术中心 | [5 empty] | 标段: |  |  | 第4页 共19页
序号 | 项目编码 | 项目名称 | 项目特征 | 计量 单位 | 工程量 | 金 额 (元) |  |  |  |  | 备注
[6 empty] | 综合单价 | 合价 | 其中
[8 empty] | 人工费 | 机械费 | 暂估价
29 | 010515001004 | 现浇构件钢筋 | 现浇构件带肋钢筋 HRB400以内 直径（mm以内）14 | t | 2.001 | 4507.5 | 9019.51 | 1054.55 | 148.47
30 | 010515001005 | 现浇构件钢筋 | 现浇构件带肋钢筋 HRB400以内 直径（mm以内）16 | t | 2.628 | 4435.75 | 11657.15 | 1384.98 | 195
31 | 010515001006 | 现浇构件钢筋 | 现浇构件带肋钢筋 HRB400以内 直径（mm以内）18 | t | 0.417 | 4435.75 | 1849.71 | 219.76 | 30.94
32 | 010515001007 | 现浇构件钢筋 | 现浇构件带肋钢筋 HRB400以内 直径（mm以内）20 | t | 0.244 | 4203.88 | 1025.75 | 88.35 | 14.72
33 | 010515001008 | 现浇构件钢筋 | 箍筋 带肋钢筋 HRB400以内 直径（mm以内）8 | t | 2.350 | 5277.02 | 12401 | 2861.08 | 140.65
| A.6 | F 金属结构工程 |  |  |  |  | 5148.26 | 1696.03
34 | 010607005001 | 砌块墙钢丝网加固 | 1.墙面挂钢丝网 | m2 | 376.06 | 13.69 | 5148.26 | 1696.03
| A.8 | H 门窗工程 |  |  |  |  | 14033.28 | 1215.54
35 | 010801002001 | 木质门带套 | 1000*2100成品套装木门安装（含五金） | 樘 | 1 | 1381.65 | 1381.65 | 135.14
36 | 010801002002 | 木质门带套 | 1000*2400成品套装木门安装（含五金） | 樘 | 2 | 1401.72 | 2803.44 | 191.88
37 | 010801002003 | 木质门带套 | 980*2200成品木门扇安装（含五金） | 樘 | 1 | 1409.65 | 1409.65 | 135.14
本页小计 | [6 empty] | 46696.12 | 7766.91 | 529.78
【表10.2.2-16】
分部分项工程清单与计价表
单位(专业)工程名称:嵊州市名人故居场馆综合提升项目--袁雪芬故居综合保护利用工程-艺术中心 | [5 empty] | 标段: |  |  | 第5页 共19页
序号 | 项目编码 | 项目名称 | 项目特征 | 计量 单位 | 工程量 | 金 额 (元) |  |  |  |  | 备注
[6 empty] | 综合单价 | 合价 | 其中
[8 empty] | 人工费 | 机械费 | 暂估价
38 | 010801004001 | 木质防火门 | 1000*2100木质乙级防火门（含五金） | 樘 | 1 | 1053.56 | 1053.56 | 140.78
39 | 010801004002 | 木质防火门 | 1200*2100木质乙级防火门（含五金） | 樘 | 2 | 736.35 | 1472.7 | 323.02
40 | 010807001001 | 金属（塑钢、断桥）窗 | 1.隔热断桥铝合金平开窗安装（详见建施-17） | m2 | 3.60 | 648.83 | 2335.79 | 89.78
41 | 010807001002 | 金属（塑钢、断桥）窗 | 1.隔热断桥铝合金固定窗安装（详见建施-17） | m2 | 5.70 | 489.09 | 2787.81 | 94.68
42 | 010808005001 | 石材门窗套 | 1.青石门套粘合剂粘贴 | m2 | 1.42 | 555.41 | 788.68 | 105.12
| A.9 | J 屋面及防水工程 |  |  |  |  | 108363.11 | 23034.17 | 442.37
43 | 010901001001 | 瓦屋面 | 屋面1、2 1、小青瓦（含勾头、滴水） 2、1：1:4水泥石灰砂浆M5，加水泥重3%的麻刀卧浆，最薄处≥20 3、30厚1:3水泥砂浆，满铺1厚钢板网，菱孔15*40，搭接处用18号镀锌钢丝板绑扎并与预埋钢筋头绑牢 4、15厚1:3水泥砂浆找平层 | m2 | 211.66 | 382.74 | 81010.75 | 19305.51 | 442.37
44 | 010902001002 | 屋面卷材防水 | 1.5+1.5厚三元乙丙防水卷材（双面自粘型） | m2 | 354.70 | 55.59 | 19717.77 | 2837.6
45 | 010902002001 | 屋面涂膜防水 | 1.5厚聚氨酯防水涂膜 | m2 | 211.66 | 35.53 | 7520.28 | 840.29
46 | 010902007002 | 屋面天沟、檐沟 | 1.5mm木纹铝合金沿沟 | m2 | 2.12 | 53.92 | 114.31 | 50.77
| A.10 | K 保温、隔热、防腐工程 |  |  |  |  | 54370.02 | 14808.58 | 286.03
本页小计 | [6 empty] | 116801.65 | 23787.55 | 442.37
【表10.2.2-16】
分部分项工程清单与计价表
单位(专业)工程名称:嵊州市名人故居场馆综合提升项目--袁雪芬故居综合保护利用工程-艺术中心 | [5 empty] | 标段: |  |  | 第6页 共19页
序号 | 项目编码 | 项目名称 | 项目特征 | 计量 单位 | 工程量 | 金 额 (元) |  |  |  |  | 备注
[6 empty] | 综合单价 | 合价 | 其中
[8 empty] | 人工费 | 机械费 | 暂估价
47 | 011001001001 | 保温隔热屋面 | 屋面1：65厚B1级挤塑聚苯板 | m2 | 167.63 | 28.42 | 4764.04 | 886.76 | 1.68
48 | 011001001002 | 保温隔热屋面 | 阻燃型聚苯乙烯保温板（3cm)，内嵌30*60木龙骨，间距同桁条 | m2 | 162.21 | 35.22 | 5713.04 | 1680.5 | 11.35
49 | 011001003001 | 保温隔热墙面 | 1、5厚抗裂聚合物砂浆保护层（压入两层耐碱玻纤网格布） 2、2厚聚酯防水涂料 2、界面砂浆 | m2 | 546.00 | 80.39 | 43892.94 | 12241.32 | 273
| A.11 | L 楼地面装饰工程 |  |  |  |  | 152247.63 | 26510.2 | 422.35
50 | 011102001001 | 石材楼地面 | 楼面1 1、800*800*20厚深灰色酸洗大理石，干水泥擦缝 2、30厚1:3干硬性水泥砂浆，表面撒水泥浆 3、水泥浆一道（内掺建筑胶） | m2 | 129.00 | 265.03 | 34188.87 | 4642.71 | 112.23
51 | 011102001002 | 石材楼地面 | 地面1 1、150厚碎石垫层夯入土中 2、60厚C15混凝土垫层 3、水泥砂浆一道（内参建筑胶） 4、30厚C20细石混凝土找坡层抹平 5、2厚聚合物水泥基防水涂料 6、30厚1:3干硬性水泥砂浆结合层，表面撒水泥粉 7、800*800*20深灰色酸洗大理石，干水泥擦缝 | m2 | 229.83 | 422.38 | 97075.6 | 17722.19 | 264.3
本页小计 | [6 empty] | 185634.49 | 37173.48 | 662.56
【表10.2.2-16】
分部分项工程清单与计价表
单位(专业)工程名称:嵊州市名人故居场馆综合提升项目--袁雪芬故居综合保护利用工程-艺术中心 | [5 empty] | 标段: |  |  | 第7页 共19页
序号 | 项目编码 | 项目名称 | 项目特征 | 计量 单位 | 工程量 | 金 额 (元) |  |  |  |  | 备注
[6 empty] | 综合单价 | 合价 | 其中
[8 empty] | 人工费 | 机械费 | 暂估价
52 | 011102003001 | 块料楼地面 | 地面4 1、8厚地砖地面，干水泥擦缝（地漏1米范围内向汇水口放坡） 2、30厚1:3干硬性水泥砂浆，表面撒水泥浆 3、1.5厚刷聚氨酯防水层二道（沿墙四周翻高200） 3、最薄处30厚C20细石混凝土找坡层抹平 4、水泥浆一道（内掺建筑胶） 5、60厚C15混凝土垫层 6、150厚碎石垫层夯入土中 | m2 | 24.03 | 342.78 | 8237 | 1886.6 | 27.63
53 | 011105002001 | 石材踢脚线 | 1.石材踢脚线 干混砂浆铺贴 | m2 | 3.72 | 284.04 | 1056.63 | 194.7 | 0.41
54 | 011105006001 | 金属踢脚线 | 1.金属面层成品踢脚线 粘贴式 | m | 102.28 | 43.72 | 4471.68 | 965.52
55 | 011106001001 | 石材楼梯面层 | 室外楼梯面 1、30厚花岗岩面层 2、20厚1:3干硬性水泥砂浆结合层 | m2 | 9.27 | 234.8 | 2176.6 | 439.58 | 8.44
56 | 011106001002 | 石材楼梯面层 | 室内楼梯 1、800*800*20厚深灰色酸洗大理石，干水泥擦缝（楼梯踏面50处嵌二根5厚的防滑铜条） 2、30厚1:3干硬性水泥砂浆，表面撒水泥浆 3、水泥浆一道（内掺建筑胶） | m2 | 10.26 | 491.35 | 5041.25 | 658.9 | 9.34
| A.12 | M 墙、柱面装饰与隔断、幕墙工程 |  |  |  |  | 55809.31 | 23087.53 | 386.22
本页小计 | [6 empty] | 20983.16 | 4145.3 | 45.82
【表10.2.2-16】
分部分项工程清单与计价表
单位(专业)工程名称:嵊州市名人故居场馆综合提升项目--袁雪芬故居综合保护利用工程-艺术中心 | [5 empty] | 标段: |  |  | 第8页 共19页
序号 | 项目编码 | 项目名称 | 项目特征 | 计量 单位 | 工程量 | 金 额 (元) |  |  |  |  | 备注
[6 empty] | 综合单价 | 合价 | 其中
[8 empty] | 人工费 | 机械费 | 暂估价
57 | 011201001001 | 墙面一般抹灰 | 内墙1 1、5厚1：0.5：2.5水泥石灰膏砂浆面 2、9厚1:0.5:3水泥石灰膏砂浆扫毛 | m2 | 680.44 | 29.48 | 20059.37 | 11968.94 | 313
58 | 011202001001 | 柱、梁面一般抹灰 | 1、5厚1：0.5:2.5水泥石灰膏砂浆面 2、9厚1:0.5:3水泥石灰膏砂浆扫毛 | m2 | 14.34 | 37.2 | 533.45 | 346.17 | 6.31
59 | 011204001001 | 石材墙面 | 石板勒脚 | m2 | 65.66 | 187.89 | 12336.86 | 4084.05 | 4.6
60 | 011204003001 | 块料墙面 | 内墙2 1、5厚面砖，白水泥擦缝 2、4厚强力胶粉粘结层，揉挤压实 3、9厚1：3水泥砂浆（内掺3%超密聚合物防水剂）分层压实抹平 | m2 | 93.45 | 145.44 | 13591.37 | 5123.86 | 36.45
61 | 011207001002 | 墙面装饰板 | 内墙3 1、120-150宽，15厚杉木板 2、30*50@500杉木龙骨 3、30厚离心玻璃棉容重不小于36kg/m3，外包阻燃无纺布，空腔填满 4、120-150宽，15厚杉木板 | m2 | 23.30 | 221.04 | 5150.23 | 732.55 | 25.86
62 | 011207001003 | 墙面装饰板 | 1、QC75系列轻钢龙 2、12厚阻燃胶合板 3、9.5厚防潮石膏板 | m2 | 5.36 | 134.8 | 722.53 | 198.96
63 | 011210005001 | 成品隔断 | 1.成品卫生间隔断 | m2 | 15.00 | 227.7 | 3415.5 | 633
| A.13 | N 天棚工程 |  |  |  |  | 54155.14 | 3974.84
64 | 011301001001 | 天棚抹灰 | 1、5厚1:0.5:3水泥石灰膏砂浆 2、素水泥浆一道抛毛（内掺建筑胶） | m2 | 398.68 | 17.32 | 6905.14 | 3974.84
本页小计 | [6 empty] | 62714.45 | 27062.37 | 386.22
【表10.2.2-16】
分部分项工程清单与计价表
单位(专业)工程名称:嵊州市名人故居场馆综合提升项目--袁雪芬故居综合保护利用工程-艺术中心 | [5 empty] | 标段: |  |  | 第9页 共19页
序号 | 项目编码 | 项目名称 | 项目特征 | 计量 单位 | 工程量 | 金 额 (元) |  |  |  |  | 备注
[6 empty] | 综合单价 | 合价 | 其中
[8 empty] | 人工费 | 机械费 | 暂估价
65 | 011302002001 | 格栅吊顶 | 木纹铝方通格栅 | m2 | 189.00 | 250 | 47250
| A.14 | P 油漆、涂料、裱糊工程 |  |  |  |  | 115398.26 | 33459.64
66 | 011407001002 | 墙面喷刷涂料 | 内墙 1、进口艺术涂料二道 2、封底漆一道（干燥后做面涂） 3、满刮2厚腻子 | m2 | 285.32 | 214.91 | 61318.12 | 2833.23
67 | 011407001003 | 墙面喷刷涂料 | 内墙 1、白色涂料二道 2、封底漆一道（干燥后做面涂） 3、满刮2厚腻子 | m2 | 400.85 | 32.43 | 12999.57 | 6505.8
68 | 011407001004 | 墙面喷刷涂料 | 外墙 1、双组份聚氨酯罩面涂料一遍（白色深灰色） 2、丙烯酸弹性高级中层主涂料一遍 3、封底涂料一道 | m2 | 546.00 | 46.56 | 25421.76 | 14594.58
69 | 011407002001 | 天棚喷刷涂料 | 1、黑色乳胶漆二道 2、封底漆一道（干燥后做面涂） 3、2厚面层耐水腻子刮平 4、3厚防裂腻子分遍找平 | m2 | 327.14 | 39.78 | 13013.63 | 8050.92
70 | 011407002002 | 天棚喷刷涂料 | 1、防霉涂料二道 2、封底漆一道（干燥后做面涂） 3、满刮2厚耐水腻子 4、3厚防裂腻子分遍找平 | m2 | 65.04 | 40.67 | 2645.18 | 1475.11
| A.15 | Q 其他装饰工程 |  |  |  |  | 5523.1 | 1132.02 | 56.01
本页小计 | [6 empty] | 162648.26 | 33459.64
【表10.2.2-16】
分部分项工程清单与计价表
单位(专业)工程名称:嵊州市名人故居场馆综合提升项目--袁雪芬故居综合保护利用工程-艺术中心 | [5 empty] | 标段: |  |  | 第10页 共19页
序号 | 项目编码 | 项目名称 | 项目特征 | 计量 单位 | 工程量 | 金 额 (元) |  |  |  |  | 备注
[6 empty] | 综合单价 | 合价 | 其中
[8 empty] | 人工费 | 机械费 | 暂估价
71 | 011503001001 | 金属扶手、栏杆、栏板 | 1.楼梯栏杆做法详见建施-13 | m | 7.61 | 80 | 608.8
72 | 011503008001 | 玻璃栏板 | 双层夹胶钢化玻璃栏杆 | m | 10.47 | 469.37 | 4914.3 | 1132.02 | 56.01
| B.1 | 附录A 砖作工程 |  |  |  |  | 48861.48 | 22528.27 | 16.04
73 | 020101002001 | 细砖清水墙 | 镂空青砖花窗 | m3 | 2.42 | 2764.58 | 6690.28 | 1933.17 | 16.04
74 | 020110024001 | 砖细包檐 | 砖细包檐每道厚在4cm以内~三道 | m | 100.41 | 419.99 | 42171.2 | 20595.1
| B.2 | 附录B 石作工程 |  |  |  |  | 85062.35 | 25428.06 | 18.12
75 | 020201001004 | 阶条石 | 地面2 1、素土夯实 2、150厚碎石夯入土中 3、100厚C15混凝土 4、素水泥浆一道（内参建筑胶） 5、30厚1:3干硬性水泥砂浆结合层，表面撒素水泥粉 6、150厚老石板 | m2 | 7.15 | 1040.37 | 7438.65 | 1846.42 | 2.07
76 | 020201011001 | 地坪石 | 地面2 1、素土夯实 2、150厚碎石夯入土中 3、100厚C15混凝土 4、素水泥浆一道（内参建筑胶） 5、30厚1:3干硬性水泥砂浆结合层，表面撒素水泥粉 6、150厚老石板 | m2 | 15.32 | 1109.3 | 16994.48 | 3411.76 | 4.44
本页小计 | [6 empty] | 78817.71 | 28918.47 | 78.56
【表10.2.2-16】
分部分项工程清单与计价表
单位(专业)工程名称:嵊州市名人故居场馆综合提升项目--袁雪芬故居综合保护利用工程-艺术中心 | [5 empty] | 标段: |  |  | 第11页 共19页
序号 | 项目编码 | 项目名称 | 项目特征 | 计量 单位 | 工程量 | 金 额 (元) |  |  |  |  | 备注
[6 empty] | 综合单价 | 合价 | 其中
[8 empty] | 人工费 | 机械费 | 暂估价
77 | 020201011002 | 地坪石 | 地面3 1、150厚碎石垫层夯入土中 2、60厚C15混凝土垫层 3、水泥砂浆一道（内参建筑胶） 4、30厚C20细石混凝土找坡层抹平 5、2厚聚合物水泥基防水涂料 6、30厚1:3干硬性水泥砂浆结合层，表面撒水泥粉 7、100厚石板 | m2 | 41.45 | 833.96 | 34567.64 | 8995.48 | 11.61
78 | 020204009001 | 槛垫石、过门石、分心石 | 石门坎制作安装（二遍剁斧）长度（m）2以内 | m | 14.00 | 280.27 | 3923.78 | 1345.4
79 | 020206001001 | 柱顶石 | Φ300*180石柱础 | 只 | 20 | 475.61 | 9512.2 | 4651.2
80 | 020206003001 | 磉墩 | 500*500*150柱顶石 | 只 | 20 | 631.28 | 12625.6 | 5177.8
| B.5 | 附录E 木作工程 |  |  |  |  | 241190.04 | 88683.31 | 543.2
81 | 020501001005 | 圆柱 | 梭形内柱、檐柱、圆形直柱（立贴式圆柱）拆除 柱径 20cm以内 | m3 | 1.35 | 1363.98 | 1841.37 | 1467.79
82 | 020501001006 | 圆柱 | 1.构件名称、类别：圆柱更换 2.木材品种：进口铁杉 3.构件规格：Φ18以内 | m3 | 1.35 | 6994.78 | 9442.95 | 4104.12 | 31.12
83 | 020501001007 | 圆柱 | 1.构件名称、类别：圆柱 2.木材品种：进口铁杉 3.构件规格：Φ18以内 | m3 | 4.12 | 6994.78 | 28818.49 | 12525.17 | 94.97
本页小计 | [6 empty] | 100732.03 | 38266.96 | 137.7
【表10.2.2-16】
分部分项工程清单与计价表
单位(专业)工程名称:嵊州市名人故居场馆综合提升项目--袁雪芬故居综合保护利用工程-艺术中心 | [5 empty] | 标段: |  |  | 第12页 共19页
序号 | 项目编码 | 项目名称 | 项目特征 | 计量 单位 | 工程量 | 金 额 (元) |  |  |  |  | 备注
[6 empty] | 综合单价 | 合价 | 其中
[8 empty] | 人工费 | 机械费 | 暂估价
84 | 020501001008 | 圆柱 | 1.构件名称、类别：圆柱 2.木材品种：进口铁杉 3.构件规格：Φ22以内 | m3 | 0.66 | 6432.61 | 4245.52 | 1778.73 | 13.45
85 | 020501004001 | 童(瓜)柱 | 明栿不带合（木沓）卯口的蜀柱（童柱、矮柱）、圆梁拆除 柱径 25cm以内 | m3 | 0.06 | 1248.88 | 74.93 | 60.96
86 | 020501004002 | 童(瓜)柱 | 1.构件名称、类别：童(瓜)柱更换 2.木材品种：进口铁杉 3.构件规格：Φ24以内 | m3 | 0.06 | 6888.48 | 413.31 | 185.91 | 1.6
87 | 020501004003 | 童(瓜)柱 | 1.构件名称、类别：童(瓜)柱 2.木材品种：进口铁杉 3.构件规格：Φ24以内 | m3 | 0.09 | 6888.48 | 619.96 | 278.87 | 2.4
88 | 020502001001 | 圆梁 | 1.构件名称、类别：圆梁 Φ24以内修理 2.木材品种：进口铁杉 | m3 | 0.50 | 6888.48 | 3444.24 | 1549.29 | 13.36
89 | 020502002003 | 矩形梁 | 各种椽栿梁拆除 厚度 20cm以内 | m3 | 0.32 | 593.99 | 190.08 | 150.76
90 | 020502002004 | 矩形梁 | 1、矩形梁（cm）架梁、山界梁、轩梁、荷包梁、双步梁厚24以内修理、安装 | m3 | 0.32 | 2512.88 | 804.12 | 647.51 | 6.77
91 | 020502002005 | 矩形梁 | 1.构件名称、类别：矩形梁 厚24以内 2.木材品种：进口铁杉 | m3 | 0.85 | 6818.38 | 5795.62 | 1719.96 | 17.98
92 | 020502002006 | 矩形梁 | 1.构件名称、类别：矩形梁 厚24以内 2.木材品种：香樟木 | m3 | 0.15 | 10761.87 | 1614.28 | 379.4 | 3.17
本页小计 | [6 empty] | 17202.06 | 6751.39 | 58.73
【表10.2.2-16】
分部分项工程清单与计价表
单位(专业)工程名称:嵊州市名人故居场馆综合提升项目--袁雪芬故居综合保护利用工程-艺术中心 | [5 empty] | 标段: |  |  | 第13页 共19页
序号 | 项目编码 | 项目名称 | 项目特征 | 计量 单位 | 工程量 | 金 额 (元) |  |  |  |  | 备注
[6 empty] | 综合单价 | 合价 | 其中
[8 empty] | 人工费 | 机械费 | 暂估价
93 | 020503001006 | 圆桁(檩) | 明栿圆榑（圆木桁、檩条）拆除 径 16cm以内 | m3 | 0.90 | 615.89 | 554.3 | 440.78
94 | 020503001007 | 圆桁(檩) | 1.构件名称、类别：圆桁(檩)Φ16以内修理 2.木材品种：进口铁杉 | m3 | 0.46 | 4983.16 | 2292.25 | 606.63 | 9.79
95 | 020503001008 | 圆桁(檩) | 1.构件名称、类别：圆桁(檩)Φ16以内 2.木材品种：进口铁杉 | m3 | 1.45 | 4983.16 | 7225.58 | 1912.22 | 30.86
96 | 020503001009 | 圆桁(檩) | 1.构件名称、类别：圆桁(檩)Φ12以内 2.木材品种：进口铁杉 | m3 | 0.11 | 6182.97 | 680.13 | 214.22 | 2.42
97 | 020503003001 | 替木 | 1.构件名称、类别：替木 厚度8以内 2.木材品种：进口铁杉 | m3 | 0.25 | 7184.49 | 1796.12 | 535.44 | 5.9
98 | 020503005004 | 平板枋 | 1.构件名称、类别：平板枋厚12以内 2.木材品种：香樟木 | m3 | 0.03 | 10632.58 | 318.98 | 60.53 | 0.58
99 | 020503005005 | 平板枋 | 1.构件名称、类别：平板枋厚12以内 2.木材品种：进口铁杉 | m3 | 0.14 | 6594.72 | 923.26 | 225.97 | 2.72
100 | 020503005006 | 平板枋 | 1.构件名称、类别：平板枋厚12以上 2.木材品种：进口铁杉 | m3 | 0.47 | 6455.93 | 3034.29 | 705.79 | 8.6
101 | 020504001003 | 圆搁栅 | 1.楞木、沿边木（圆木格栅）拆除 径 14cm以内 | m3 | 2.12 | 493.43 | 1046.07 | 852.88
102 | 020504001004 | 圆搁栅 | 1.构件名称、类别：圆木搁栅14以内更换 2.木材品种：樟子松 | m3 | 0.38 | 5005.72 | 1902.17 | 463.53 | 9.49
本页小计 | [6 empty] | 19773.15 | 6017.99 | 70.36
【表10.2.2-16】
分部分项工程清单与计价表
单位(专业)工程名称:嵊州市名人故居场馆综合提升项目--袁雪芬故居综合保护利用工程-艺术中心 | [5 empty] | 标段: |  |  | 第14页 共19页
序号 | 项目编码 | 项目名称 | 项目特征 | 计量 单位 | 工程量 | 金 额 (元) |  |  |  |  | 备注
[6 empty] | 综合单价 | 合价 | 其中
[8 empty] | 人工费 | 机械费 | 暂估价
103 | 020504001005 | 圆搁栅 | 1.构件名称、类别：圆木搁栅14以内 2.木材品种：樟子松 | m3 | 1.85 | 5005.72 | 9260.58 | 2256.65 | 46.19
104 | 020504003001 | 承重 | 1.构件名称、类别：承椽枋厚15以内内 2.木材品种：进口铁杉 | m3 | 1.21 | 6247.05 | 7558.93 | 1681.02 | 20.8
105 | 020505004005 | 圆形椽 | 圆椽拆除 椽径 7cm以内 | m3 | 2.91 | 582.96 | 1696.41 | 1366.68
106 | 020505004006 | 圆形椽 | 1、全圆形椽子直径（cm）Φ7以内制作、安装 2、木材采用老杉木 | m3 | 1.47 | 4543.55 | 6679.02 | 1804.2 | 23.65
107 | 020505004007 | 圆形椽 | 1、全圆形椽子直径（cm）Φ7以内安装（部分老椽子利用） 2、木材采用老杉木 | m3 | 2.57 | 4543.55 | 11676.92 | 3154.29 | 41.35
108 | 020508003001 | 三幅云、山雾云 | 1三幅云、山雾云规格（cm）200×80×5÷2制作、安装 2、木材采用进口铁杉 | 块 | 3 | 528.26 | 1584.78 | 742.32 | 2.85
109 | 020508016002 | 大连檐(里口木) | 1、大连檐规格（cm）6×8÷2制作、安装 2、木材采用老杉木 | m | 62.35 | 26.55 | 1655.39 | 762.54 | 6.24
110 | 020508017002 | 小连檐 | 1、小连檐（眼沿勒望）规格（cm）2×6制作、安装 2、木材采用老杉木 | m | 62.35 | 10.54 | 657.17 | 226.95 | 4.99
本页小计 | [6 empty] | 40769.2 | 11994.65 | 146.07
【表10.2.2-16】
分部分项工程清单与计价表
单位(专业)工程名称:嵊州市名人故居场馆综合提升项目--袁雪芬故居综合保护利用工程-艺术中心 | [5 empty] | 标段: |  |  | 第15页 共19页
序号 | 项目编码 | 项目名称 | 项目特征 | 计量 单位 | 工程量 | 金 额 (元) |  |  |  |  | 备注
[6 empty] | 综合单价 | 合价 | 其中
[8 empty] | 人工费 | 机械费 | 暂估价
111 | 020508019003 | 封檐板 | 1、封沿板规格（cm）2.5×25制作、安装 2、木材采用老杉木 | m | 62.35 | 40.79 | 2543.26 | 453.91 | 8.11
112 | 020508025002 | 清水望板 | 1、清水望板规格（cm）板厚2制作、安装 2、木材采用老杉木 | m2 | 149.12 | 136.29 | 20323.56 | 4399.04 | 62.63
113 | 020508025003 | 清水望板 | 1、清水望板规格（cm）板厚1.5制作、安装 2、木材采用老杉木 | m2 | 149.12 | 108.89 | 16237.68 | 4069.48 | 38.77
114 | 020508026001 | 栏杆封板 | 1、裙板（栏杆封板）规格（cm）板厚1.5以内制作、安装 2、木材采用进口铁杉 | m2 | 5.58 | 142.73 | 796.43 | 266.5 | 1.95
115 | 020509001001 | 隔扇 | 1、古式木长窗扇（槅扇）宫式制作、安装 2、木材采用红柳桉 | m2 | 16.34 | 1672.05 | 27321.3 | 17546.71 | 16.5
116 | 020509002003 | 槛窗 | 1、古式短窗扇（槛窗）宫式制作、安装 2、木材采用红柳桉 | m2 | 9.38 | 1705.29 | 15995.62 | 10792.07 | 7.69
117 | 020509007004 | 门窗框、槛、抱框 | 1、上槛、中槛、下槛、风槛、抱框、间框、腰枋厚度（cm）7以内 2、木材采用老杉木 | m | 150.63 | 90.38 | 13613.94 | 3333.44
118 | 020509007005 | 门窗框、槛、抱框 | 1、上槛、中槛、下槛、风槛、抱框、间框、腰枋厚度（cm）8以内 2、木材采用老杉木 | m | 44.53 | 106.1 | 4724.63 | 1125.27
本页小计 | [6 empty] | 101556.42 | 41986.42 | 135.65
【表10.2.2-16】
分部分项工程清单与计价表
单位(专业)工程名称:嵊州市名人故居场馆综合提升项目--袁雪芬故居综合保护利用工程-艺术中心 | [5 empty] | 标段: |  |  | 第16页 共19页
序号 | 项目编码 | 项目名称 | 项目特征 | 计量 单位 | 工程量 | 金 额 (元) |  |  |  |  | 备注
[6 empty] | 综合单价 | 合价 | 其中
[8 empty] | 人工费 | 机械费 | 暂估价
119 | 020509007006 | 门窗框、槛、抱框 | 1、上槛、中槛、下槛、风槛、抱框、间框、腰枋厚度（cm）10以内 2、木材采用进口铁杉 | m | 4.20 | 152.06 | 638.65 | 128.27
120 | 020509020001 | 门头板余塞板 | 1、门头板余塞板制作、安装~厚度（cm ）2 2、木材采用进口铁杉 | m2 | 1.44 | 195.1 | 280.94 | 70.43 | 0.82
121 | 020512001002 | 木地板 | 企口木楼板拆除 板~厚2cm | m2 | 69.23 | 24.98 | 1729.37 | 1412.98
122 | 020512001003 | 木地板 | 1、20厚100宽木楼板（格栅上垫柔性隔声垫） 2、40*60木龙骨，格栅间塞填玻璃棉外包阻燃无纺布 3、20厚木吊顶 | m2 | 45.68 | 417.93 | 19091.04 | 2186.24 | 5.48
123 | 020512003002 | 栈板(间壁)墙 | 木护墙、壁板 拆除 | m2 | 9.08 | 5.11 | 46.4 | 37.86
| B.6 | 附录F 屋面工程 |  |  |  |  | 44183.19 | 13758.01 | 163.28
124 | 020601003006 | 小青瓦屋面 | 1、小青瓦（含勾头、滴水） 2、1：1:4水泥石灰砂浆M5，加水泥重3%的麻刀卧浆，最薄处≥20 | m2 | 48.66 | 281.95 | 13719.69 | 2498.69 | 38.93
125 | 020601003007 | 小青瓦屋面 | 1、小青瓦（含勾头、滴水）（部分老瓦片利用） 2、1：1:4水泥石灰砂浆M5，加水泥重3%的麻刀卧浆，最薄处≥20 | m2 | 113.55 | 70.03 | 7951.91 | 5830.79 | 90.84
本页小计 | [6 empty] | 43458 | 12165.26 | 136.07
【表10.2.2-16】
分部分项工程清单与计价表
单位(专业)工程名称:嵊州市名人故居场馆综合提升项目--袁雪芬故居综合保护利用工程-艺术中心 | [5 empty] | 标段: |  |  | 第17页 共19页
序号 | 项目编码 | 项目名称 | 项目特征 | 计量 单位 | 工程量 | 金 额 (元) |  |  |  |  | 备注
[6 empty] | 综合单价 | 合价 | 其中
[8 empty] | 人工费 | 机械费 | 暂估价
126 | 020601003008 | 小青瓦屋面 | 披檐： 1、20厚杉木望板 2、1.5+1.5厚三元乙丙防水卷材（双面自粘型） 3、1:1:4水泥石灰砂浆M5，加水泥重3%的麻刀泥浆，最薄处不小于20 4、小青瓦 | m2 | 32.85 | 424.29 | 13937.93 | 2540.62 | 33.51
127 | 020602002003 | 屋面窑制正脊 | 蝴蝶瓦屋脊一瓦条筑脊盖头灰 | m | 23.69 | 224.63 | 5321.48 | 1985.7
128 | 020602009004 | 檐头(口)附件 | 蝴蝶瓦花边滴水花边 | m | 62.35 | 20.4 | 1271.94 | 211.37
129 | 020602009005 | 檐头(口)附件 | 蝴蝶瓦花边滴水滴水 | m | 62.35 | 31.76 | 1980.24 | 690.84
| B.9 | 附录J 油漆彩画工程 |  |  |  |  | 40501.04 | 28102.67
130 | 020903001002 | 上架构件油漆 | 熟桐油两遍，防火漆二遍柱梁架桁枋古式大木构件 | m2 | 305.45 | 58.49 | 17865.77 | 12908.32
131 | 020906010002 | 木扶手油漆 | 熟桐油两遍，防火漆二遍木扶手（不带托板） | m | 199.14 | 14.6 | 2907.44 | 2206.47
132 | 020906014003 | 其他木材面油漆 | 熟桐油两遍，防火漆二遍其他木材面 | m2 | 401.78 | 42.55 | 17095.74 | 11294.04
133 | 020906014004 | 其他木材面油漆 | 熟桐油两遍，防火漆二遍木门窗 | m2 | 36.17 | 72.77 | 2632.09 | 1693.84
|  | 自补 |  |  |  |  | 160116.51 | 8372.31 | 201.57
134 | 01B001 | 牛腿制作、安装 | 1、牛腿规格（cm）65×45×15以内制作、安装（含雕刻） 2、木材采用香樟木 | 只 | 3 | 1520.05 | 4560.15 | 2552.43 | 61.8
本页小计 | [6 empty] | 67572.78 | 36083.63 | 95.31
【表10.2.2-16】
分部分项工程清单与计价表
单位(专业)工程名称:嵊州市名人故居场馆综合提升项目--袁雪芬故居综合保护利用工程-艺术中心 | [5 empty] | 标段: |  |  | 第18页 共19页
序号 | 项目编码 | 项目名称 | 项目特征 | 计量 单位 | 工程量 | 金 额 (元) |  |  |  |  | 备注
[6 empty] | 综合单价 | 合价 | 其中
[8 empty] | 人工费 | 机械费 | 暂估价
135 | 01B002 | 12厚夹胶玻璃制作、安装 | 12厚夹胶玻璃制作、安装 | m2 | 33.00 | 245.56 | 8103.48 | 938.19
136 | 01B003 | 门连楹制作、安装 | 门连楹制作、安装 | 只 | 8 | 80 | 640
137 | 01B004 | 屋面整体保护性拆除 | 屋面整体保护性拆除 | m2 | 178.02 | 65 | 11571.3
138 | 01B005 | 木材面防腐、防虫处理 | 木材面防腐、防虫处理 | m2 | 942.54 | 35 | 32988.9
139 | 01B006 | 修复破损夯土墙 | 修复破损夯土墙 | 项 | 1 | 10000 | 10000
140 | 01B007 | 6/A-E轴后改建门窗及墙体拆除 | 6/A-E轴后改建门窗及墙体拆除 | 项 | 1 | 3500 | 3500
141 | 01B008 | 二层11/G-L轴后改门窗及墙体整体拆除 | 二层11/G-L轴后改门窗及墙体整体拆除 | 项 | 1 | 3500 | 3500
142 | 01B009 | 一层11/G-L轴立面装修整修 | 一层11/G-L轴立面装修整修 | 项 | 1 | 2500 | 2500
143 | 01B010 | 牛腿制作、安装 | 1、牛腿规格（cm）65×45×15以内制作、安装（含雕刻） 2、木材采用香樟木 | 只 | 3 | 2507.56 | 7522.68 | 4881.69 | 139.77
144 | 01B011 | 坐斗制作、安装 | 坐斗制作、安装 | 只 | 3 | 150 | 450
145 | 01B012 | M/8-13轴后改建门窗及墙体整体拆除 | 一层M/8-13轴后改建门窗及墙体整体拆除 | 项 | 1 | 3500 | 3500
146 | 01B013 | L/8-12轴后改建门窗及墙体整体拆除 | 二层L/8-12轴后改建门窗及墙体整体拆除 | 项 | 1 | 2500 | 2500
147 | 01B014 | 定制立体白玉兰 | 定制立体白玉兰 | 个 | 1 | 5000 | 5000
本页小计 | [6 empty] | 91776.36 | 5819.88 | 139.77
【表10.2.2-16】
分部分项工程清单与计价表
单位(专业)工程名称:嵊州市名人故居场馆综合提升项目--袁雪芬故居综合保护利用工程-艺术中心 | [5 empty] | 标段: |  |  | 第19页 共19页
序号 | 项目编码 | 项目名称 | 项目特征 | 计量 单位 | 工程量 | 金 额 (元) |  |  |  |  | 备注
[6 empty] | 综合单价 | 合价 | 其中
[8 empty] | 人工费 | 机械费 | 暂估价
148 | 01B015 | 装饰柱 | 装饰柱详见图纸装饰-32节点2 | 项 | 1 | 5000 | 5000
149 | 01B016 | 小青瓦砖条 | 小青瓦砖条 | m2 | 6.00 | 100 | 600
150 | 01B017 | 衫木格栅 | 衫木格栅 | m2 | 5.00 | 100 | 500
151 | 01B018 | 铝方通格栅转木纹 | 铝方通格栅转木纹60*90@160 | m2 | 6.00 | 200 | 1200
152 | 01B019 | 成品定制金属艺术格栅 | 成品定制金属艺术格栅 | m2 | 3.20 | 500 | 1600
153 | 01B020 | 成品定制宣传栏 | 成品定制宣传栏 | 个 | 1 | 2000 | 2000
154 | 01B021 | 落水管 | 增设雨落水管 | m | 24.00 | 120 | 2880
155 | 01B022 | 建筑物拆除及垃圾清运 | 建筑物拆除及垃圾清运 | 项 | 1 | 50000 | 50000
本页小计 | [6 empty] | 63780
合计 | [6 empty] | 1418289.31 | 354249.36 | 5789.16

## 2_表10_2_2-16 施工技术措施项目清单与计价表
【表10.2.2-16】
施工技术措施项目清单与计价表
单位(专业)工程名称:嵊州市名人故居场馆综合提升项目--袁雪芬故居综合保护利用工程-艺术中心 | [5 empty] | 标段: |  |  | 第1页 共2页
序号 | 项目编码 | 项目名称 | 项目特征 | 计量 单位 | 工程量 | 金 额 (元) |  |  |  |  | 备注
[6 empty] | 综合单价 | 合价 | 其中
[8 empty] | 人工费 | 机械费 | 暂估价
|  | [请输入分部名称,电子评标勿删] |  |  | 0 |  | 90730.51 | 42584.81 | 10331.04
1 | 011701001001 | 综合脚手架 | 1.混凝土结构综合脚手架 檐高7m以内 ~层高6m以内 | m2 | 504.21 | 21.34 | 10759.84 | 6539.6 | 554.63
2 | 011701006001 | 满堂脚手架 | 1.满堂脚手架 ~基本层3.6m～5.2m | m2 | 430.45 | 13 | 5595.85 | 3831.01 | 193.7
3 | 011702001001 | 基础 | 1.现浇混凝土模板 基础垫层模板 | m2 | 33.20 | 49.98 | 1659.34 | 958.82 | 36.85
4 | 011702001002 | 基础 | 1.现浇混凝土 独立基础 复合木模 | m2 | 99.25 | 45.69 | 4534.73 | 2124.94 | 85.36
5 | 011702002001 | 矩形柱 | 1.现浇混凝土 矩形柱 复合木模~支模高度3.6m以内 | m2 | 181.24 | 56.09 | 10165.75 | 5263.21 | 347.98
6 | 011702003001 | 构造柱 | 1.现浇混凝土 构造柱 | m2 | 7.60 | 52.43 | 398.47 | 174.8 | 7.14
7 | 011702005001 | 基础梁 | 1.现浇混凝土 基础梁 复合木模 | m2 | 57.88 | 55.4 | 3206.55 | 1460.89 | 142.96
8 | 011702006001 | 矩形梁 | 1.现浇混凝土 矩形梁 复合木模~支模高度3.6m以内 | m2 | 129.30 | 69.91 | 9039.36 | 4685.83 | 367.21
9 | 011702006002 | 矩形梁 | 1.现浇混凝土 斜梁 复合木模~平均支模高度3.6m以内 | m2 | 110.85 | 80.24 | 8894.6 | 4804.24 | 303.73
10 | 011702008001 | 圈梁 | 1.现浇混凝土 直形圈梁 复合木模 | m2 | 25.20 | 56.28 | 1418.26 | 844.96 | 17.89
11 | 011702009001 | 过梁 | 1.现浇混凝土 直形过梁 复合木模 | m2 | 8.88 | 56.28 | 499.77 | 297.75 | 6.3
12 | 011702016001 | 平板 | 1.现浇混凝土 板 复合木模~支模高度3.6m | m2 | 126.93 | 49.96 | 6341.42 | 2895.27 | 279.25
本页小计 | [6 empty] | 62513.94 | 33881.32 | 2343
【表10.2.2-16】
施工技术措施项目清单与计价表
单位(专业)工程名称:嵊州市名人故居场馆综合提升项目--袁雪芬故居综合保护利用工程-艺术中心 | [5 empty] | 标段: |  |  | 第2页 共2页
序号 | 项目编码 | 项目名称 | 项目特征 | 计量 单位 | 工程量 | 金 额 (元) |  |  |  |  | 备注
[6 empty] | 综合单价 | 合价 | 其中
[8 empty] | 人工费 | 机械费 | 暂估价
13 | 011702016002 | 平板 | 1.现浇混凝土 斜板、坡屋面板 复合木模~平均支模高度3.6m以内 | m2 | 182.02 | 68.53 | 12473.83 | 5342.29 | 515.12
14 | 011702021001 | 栏板 | 1.现浇混凝土直形栏板、翻檐模板 | m2 | 1.49 | 63.05 | 93.94 | 42.49 | 2.46
15 | 011702023001 | 雨篷、悬挑板、阳台板 | 1.现浇混凝土阳台、雨篷模板 | m2 | 3.09 | 137.49 | 424.84 | 225.04 | 19.53
16 | 011702024001 | 楼梯 | 1.现浇混凝土直形楼梯 复合木模 | m2 | 22.65 | 168.01 | 3805.43 | 2190.71 | 113.7
17 | 011702025001 | 其他现浇构件 | 1.现浇混凝土单独扶手压顶 复合模板 | m2 | 3.60 | 58.96 | 212.26 | 131.72 | 1.01
18 | 011702025002 | 窗台板 | 1.现浇混凝土小型构件 复合模板 | m2 | 5.28 | 68.73 | 362.89 | 175.24 | 7.34
19 | 011703001001 | 垂直运输 | 1.混凝土结构建筑物垂直运输 檐高20m内`檐高30m以下建筑物垂直运输机械不采用塔吊时 | m2 | 504.21 | 13.26 | 6685.82 |  | 5455.55
20 | 011705001001 | 大型机械设备进出场及安拆 | 1.履带式挖掘机1M3以内 场外运输费用 | 台次 | 1 | 4157.56 | 4157.56 | 596 | 1873.33
本页小计 | [6 empty] | 28216.57 | 8703.49 | 7988.04
合计 | [6 empty] | 90730.51 | 42584.81 | 10331.04

## 2_表10_2_2-20 施工组织(总价)措施项目清单与
【表10.2.2-20】
施工组织（总价）措施项目清单与计价表
工程名称:艺术中心 |  |  | 标段: | 第1页 共1页
序号 | 项目编号 | 项目名称 | 计算基础 | 费率 (%) | 金额 (元) | 备注
1 | 011707001001 | 安全文明施工费 |  |  | 34067.05
1.1 |  | 安全文明施工基本费 | 定额人工费+定额机械费 | 9.12 | 34067.05
2 | Z011109008001 | 提前竣工增加费 | 定额人工费+定额机械费
3 | 011707004001 | 二次搬运费 | 定额人工费+定额机械费 | 0.5 | 1867.71
4 | 011707005001 | 冬雨季施工增加费 | 定额人工费+定额机械费
5 |  | 其他施工组织措施费 | 按相关规定计算
合 计 |  |  |  |  | 35934.76

## 2_表10_2_2-21 其他项目清单与计价汇总表
【表10.2.2-21】
其他项目清单与计价汇总表
工程名称:艺术中心 |  | 标段: | 第1页 共1页
序号 | 项 目 名 称 | 金额(元) | 备注
1 | 暂列金额 | 82062.69 | 明细详见表10.2.2-22
1.1 | 标化工地增加费 |  | 明细详见表10.2.2-22
1.2 | 优质工程增加费 |  | 明细详见表10.2.2-22
1.3 | 其他暂列金额 | 82062.69 | 明细详见表10.2.2-22
2 | 暂估价
2.1 | 材料（设备）暂估价 |  | 明细详见表10.2.2-23
2.2 | 专业工程暂估价 |  | 明细详见表10.2.2-24
2.3 | 专项技术措施暂估价 |  | 明细详见表10.2.2-25
3 | 计日工 |  | 明细详见表10.2.2-26
4 | 总承包服务费 |  | 明细详见表10.2.2-27
合 计 |  | 82062.69 | 0

## 2_表10_2_2-22 暂列金额明细表
【表10.2.2-22】
暂列金额明细表
工程名称:艺术中心 |  |  | 标段: | 第1页 共1页
序号 | 项 目 名 称 | 计量单位 | 暂定金额(元) | 备注
1 | 标化工地增加费 | 项
2 | 优质工程增加费 | 项
3 | 其他暂列金额 | 项 | 82062.69 | 估算比例一般不高于5%
3.1 | 其他暂列金额 | 项 | 82062.69
合计 |  |  | 82062.69 | -

## 2_表10_2_2-29 主要工日一览表
【表10.2.2-29】
主要工日一览表
工程名称:艺术中心 |  |  | 标段: |  | 第1页 共1页
序号 | 工日名称（类别） | 单位 | 数 量 | 单价(元) | 合价（元） | 备注
1 | 一类人工 | 工日 | 28.154 | 138 | 3885.25
2 | 二类人工 | 工日 | 651.315 | 149 | 97045.94
3 | 三类人工 | 工日 | 1730.398 | 171 | 295898.06

## 2_表10_2_2-31 主要材料和工程设备一览表
【表10.2.2-31】
主要材料和工程设备一览表
工程名称:艺术中心 |  |  |  | 标段: |  | 第1页 共3页
序号 | 名称、规格、型号 | 单位 | 数量 | 单价(元) | 合价（元） | 备注
1 | 热轧带肋钢筋HRB400φ20 | kg | 250.1 | 3.56 | 889.86
2 | 热轧带肋钢筋HRB400φ8 | t | 2.523 | 3599 | 9080.28
3 | 热轧带肋钢筋HRB400φ10 | t | 2.744 | 3690 | 10125.36
4 | 热轧带肋钢筋HRB400φ12 | t | 1.119 | 3628 | 4059.73
5 | 热轧带肋钢筋HRB400φ14 | kg | 2051.025 | 3.63 | 7441.12
6 | 热轧带肋钢筋HRB400φ16 | kg | 2693.7 | 3.56 | 9584.18
7 | 热轧带肋钢筋HRB400φ18 | t | 0.427 | 3558 | 1519.27
8 | 普通硅酸盐水泥PO 42.5综合 | kg | 17235.62 | 0.49 | 8462.69
9 | 黄砂净砂 | t | 73.664 | 180 | 13259.52
10 | 黄砂净砂(细砂) | t | 0.399 | 165 | 65.84
11 | 碎石综合 | t | 96.08 | 126 | 12106.08
12 | 老石板150厚 | m2 | 18.092 | 600 | 10855.2
13 | 老石板100厚 | m2 | 43.523 | 400 | 17409.2
14 | 青石板630×630×180 | m3 | 1.5 | 4000 | 6000
15 | 青石板2000×400×180 | m3 | 0.56 | 4000 | 2240
16 | 青砖标准砖240×115×53 | 百块 | 2.519 | 250 | 629.75
17 | 非粘土烧结页岩多孔砖240×115×90 | 千块 | 10.95 | 734.5 | 8042.78
18 | 混凝土实心砖240×115×53 MU10 | 千块 | 12.421 | 477.9 | 5936
19 | 蒸压砂加气混凝土砌块B07 A3.5 | m3 | 99.581 | 323 | 32164.66
20 | 泵送商品混凝土C25 | m3 | 84.446 | 498 | 42054.11
21 | 非泵送商品混凝土C15 | m3 | 23.103 | 441 | 10188.42
22 | 非泵送商品混凝土C20 | m3 | 30.543 | 468 | 14294.12
23 | 干混地面砂浆DS M15.0 | kg | 63.872 | 0.34 | 21.72
24 | 干混地面砂浆DS M20.0 | kg | 521.597 | 0.35 | 182.04
25 | 干混抹灰砂浆DP M15.0 | kg | 65.537 | 0.37 | 24.12
26 | 干混抹灰砂浆DP M20.0 | kg | 773.434 | 0.38 | 291.58
27 | 干混砌筑砂浆DM M7.5 | kg | 12002.018 | 0.32 | 3840.65
28 | 干混砌筑砂浆DM M10.0 | kg | 8910.66 | 0.33 | 2940.52
29 | 抗裂抹面砂浆 | kg | 3759.21 | 0.75 | 2819.41
【表10.2.2-31】
主要材料和工程设备一览表
工程名称:艺术中心 |  |  |  | 标段: |  | 第2页 共3页
序号 | 名称、规格、型号 | 单位 | 数量 | 单价(元) | 合价（元） | 备注
30 | 东北松杉板枋材 | m3 | 0.822 | 3950 | 3246.9
31 | 杉板枋材 | m3 | 0.063 | 3950 | 248.85
32 | 红柳桉枋材 | m3 | 1.361 | 6000 | 8166
33 | 老杉木枋材 | m3 | 11.35 | 3950 | 44832.5
34 | 进口铁杉枋材 | m3 | 2.836 | 3950 | 11202.2
35 | 香樟木枋材 | m3 | 0.585 | 7000 | 4095
36 | 樟子松杉原木综合 | m3 | 3.162 | 2450 | 7746.9
37 | 老杉原木综合 | m3 | 4.966 | 2450 | 12166.7
38 | 进口铁杉原木综合 | m3 | 11.646 | 2450 | 28532.7
39 | 东北松木吊顶δ20 | m2 | 47.964 | 79 | 3789.16
40 | 杉木板δ15 | m2 | 48.93 | 59.25 | 2899.1
41 | 夹胶钢化玻璃δ12 | m2 | 10.62 | 170 | 1805.4
42 | 夹胶玻璃δ12 | m2 | 40.887 | 170 | 6950.79
43 | 瓷砖300×600 | m2 | 96.254 | 69 | 6641.53
44 | 地砖600×600 | m2 | 24.751 | 76 | 1881.08
45 | 东北松地板20mm | m2 | 47.964 | 150 | 7194.6
46 | 石板勒脚 | m2 | 66.973 | 100 | 6697.3
47 | 青石 | m2 | 1.505 | 300 | 451.5
48 | 深灰色酸洗大理石800*800*20 | m2 | 384.721 | 201 | 77328.92
49 | 花岗岩30厚 | m2 | 13.413 | 110 | 1475.43
50 | 防潮石膏板1200×2400×9.5 | m2 | 5.682 | 15.93 | 90.51
51 | 铝合金断桥隔热固定窗 1.4厚 LowE中空玻璃 | m2 | 5.275 | 370 | 1951.75
52 | 铝合金断桥隔热平开窗 1.4厚 LowE中空玻璃 | m2 | 3.405 | 544 | 1852.32
53 | 乙级木质防火门 | m2 | 2.888 | 335 | 967.48
54 | 白色涂料 | kg | 143.184 | 26.55 | 3801.54
55 | 三元乙丙防水卷材1.5mm Y P S | m2 | 75.972 | 19.47 | 1479.17
56 | 三元乙丙防水卷材1.5mm JF1 | m2 | 808.716 | 19.47 | 15745.7
57 | 单组份聚氨酯防水涂料Ⅰ型 | kg | 2373.798 | 13.27 | 31500.3
58 | 聚合物水泥基复合防水涂料JS I型 | kg | 1110.892 | 7.08 | 7865.12
【表10.2.2-31】
主要材料和工程设备一览表
工程名称:艺术中心 |  |  |  | 标段: |  | 第3页 共3页
序号 | 名称、规格、型号 | 单位 | 数量 | 单价(元) | 合价（元） | 备注
59 | 双组份聚氨酯防水涂料 | kg | 113.568 | 13.27 | 1507.05
60 | 岩棉板50厚 | m2 | 45.908 | 28.95 | 1329.04
61 | 蝴蝶瓦大号滴水 | 百张 | 2.93 | 345 | 1010.85
62 | 蝴蝶瓦小号花边 | 百张 | 2.93 | 345 | 1010.85
63 | 土青砖220×105×42 | 千块 | 1.839 | 2200 | 4045.8
64 | 望砖210×105×15 | 百块 | 5.256 | 116 | 609.7
65 | 中蝴蝶瓦（盖）180×180×13 | 百张 | 325.291 | 99 | 32203.81
66 | 电 | kW·h | 82.644 | 0.88 | 72.73
67 | 水 | m3 | 195.63 | 5.73 | 1120.96
68 | 复合模板综合 | m2 | 235.562 | 42.48 | 10006.67
69 | 木模板 | m3 | 3.915 | 1681 | 6581.12
70 | 安全网 | m2 | 34.841 | 6.64 | 231.34
71 | 竹脚手片 | m2 | 74.748 | 8.5 | 635.36

## 3_表10_2_2-13 【不含单列】单位(专业)工程招
【表10.2.2-13】
单位（专业）工程招标控制价费用表
工程名称:嵊州市名人故居场馆综合提升项目--袁雪芬故居综合保护利用工程-配套用房 |  |  | 标段: | 第1页 共1页
序号 | 费用名称 |  | 计算公式 | 金额 (元) | 备注
1 | 分部分项工程费 |  | ∑(分部分项工程量×综合单价） | 290582.56 | 见表10.2.2-16
1.1 | 其中 | 人工费+机械费 | ∑分部分项（定额人工费+定额机械费） | 74845.37
2 | 措施项目费 |  | （2.1+2.2） | 23568.23
2.1 | 施工技术措施项目费 |  | ∑(技措项目工程量×综合单价） | 15999.88 | 见表10.2.2-16
2.1.1 | 其中 | 人工费+机械费 | ∑技措项目（定额人工费+定额机械费） | 8140.93
2.2 | 施工组织措施项目费 |  | (1.1+2.1.1)×9.12% | 7568.35 | 见表10.2.2-20
2.2.1 | 其中 | 安全文明施工基本费 | (1.1+2.1.1)×9.12% | 7568.35 | 见表10.2.2-20
3 | 其他项目费 |  | （3.1+3.2+3.3+3.4） | 16777.23
3.1 | 暂列金额 |  | 3.1.1+3.1.2+3.1.3 | 16777.23 | 见表10.2.2-21
3.1.1 | 其中 | 标化工地增加费 | 按招标文件规定额度列计 |  | 见表10.2.2-22
3.1.2 |  | 优质工程增加费 | 按招标文件规定额度列计 |  | 见表10.2.2-22
3.1.3 |  | 其他暂列金额 | 按招标文件规定额度列计 | 16777.23 | 见表10.2.2-22
3.2 | 暂估价 |  | 3.2.1+3.2.2+3.2.3 |  | 见表10.2.2-21
3.2.1 | 其中 | 材料（工程设备）暂估价 | 按招标文件规定额度列计 (或计入综合单价) |  | 见表10.2.2-23
3.2.2 |  | 专业工程暂估价 | 按招标文件规定额度列计 |  | 见表10.2.2-24
3.2.3 |  | 专项技术措施暂估价 | 按招标文件规定额度列计 |  | 见表10.2.2-25
3.3 | 计日工 |  | ∑计日工(暂估数量×综合单价） |  | 见表10.2.2-21
3.4 | 施工总承包服务费 |  | 3.4.1+3.4.2 |  | 见表10.2.2-21
3.4.1 | 其中 | 专业发包工程管理费 | ∑专业发包工程（暂估金额×费率） |  | 见表10.2.2-27
3.4.2 |  | 甲供材料设备管理费 | 甲供材料暂估金额×费率+甲供设备暂估金额×费率 |  | 见表10.2.2-27
4 | 规费 |  | (1.1+2.1.1)×25.78% | 21393.87
5 | 税金 |  | (1+2+3+4)×9% | 31708.97
招标控制价合计 |  |  | 1+2+3+4+5 | 384031

## 3_表10_2_2-16 分部分项工程清单与计价表
【表10.2.2-16】
分部分项工程清单与计价表
单位(专业)工程名称:嵊州市名人故居场馆综合提升项目--袁雪芬故居综合保护利用工程-配套用房 | [5 empty] | 标段: |  |  | 第1页 共10页
序号 | 项目编码 | 项目名称 | 项目特征 | 计量 单位 | 工程量 | 金 额 (元) |  |  |  |  | 备注
[6 empty] | 综合单价 | 合价 | 其中
[8 empty] | 人工费 | 机械费 | 暂估价
| A.1 | A 土石方工程 |  |  |  |  | 1596.96 | 872.95 | 441.99
1 | 010101003003 | 挖沟槽土方 | 1.土壤类别：三类土 2.挖土深度：1.5m 以内 | m3 | 40.90 | 7.05 | 288.35 | 119.84 | 118.61
2 | 010101004002 | 挖基坑土方 | 1.土壤类别：三类土 2.挖土深度：1.5m 以内 | m3 | 41.23 | 7.05 | 290.67 | 120.8 | 119.57
3 | 010103001003 | 回填方 | 1.密实度要求：满足设计要求 2.填方材料品种：基础挖方 3.填方粒径要求：满足设计要求 | m3 | 47.92 | 16.5 | 790.68 | 620.08 | 25.88
4 | 010103002003 | 余方弃置 | 1.废弃料品种：基础挖方 2.运距：运距施工方自行考虑 | m3 | 13.74 | 16.54 | 227.26 | 12.23 | 177.93
| A.4 | D 砌筑工程 |  |  |  |  | 21316.78 | 5105.3 | 142.7
5 | 010401001002 | 砖基础 | 1.砖品种、规格、强度等级：混凝土实行砖 240*115*53MU10 M10砂浆 2.防潮层材料种类：在-60mm处做1:2水泥砂浆内加水泥含量3-5%防水剂 3.墙身垂直面做1:2防水砂浆防潮层 | m3 | 10.00 | 790.32 | 7903.2 | 2307.4 | 85.1
6 | 010401004003 | 多孔砖墙 | 1.砖品种、规格、强度等级：烧结页岩多孔砖 MU10 2.墙体类型：240墙 3.砂浆强度等级、配合比：混合M5.0 | m3 | 7.75 | 487.62 | 3779.06 | 1009.52 | 41.62
7 | 010402001002 | 砌块墙 | 1.砌块品种、规格、强度等级：蒸压砂加气混凝土砌块 B07 2.墙体类型：240墙 3.砂浆强度等级：M7.5 | m3 | 21.02 | 458.35 | 9634.52 | 1788.38 | 15.98
本页小计 | [6 empty] | 22913.74 | 5978.25 | 584.69
【表10.2.2-16】
分部分项工程清单与计价表
单位(专业)工程名称:嵊州市名人故居场馆综合提升项目--袁雪芬故居综合保护利用工程-配套用房 | [5 empty] | 标段: |  |  | 第2页 共10页
序号 | 项目编码 | 项目名称 | 项目特征 | 计量 单位 | 工程量 | 金 额 (元) |  |  |  |  | 备注
[6 empty] | 综合单价 | 合价 | 其中
[8 empty] | 人工费 | 机械费 | 暂估价
| A.5 | E 混凝土及钢筋混凝土工程 |  |  |  |  | 30404.44 | 3432.71 | 151.96
8 | 010501001002 | 垫层 | 1.混凝土类别：非泵送商品混凝土 2.混凝土强度等级：C15 | m3 | 3.47 | 507.95 | 1762.59 | 156.57 | 2.46
9 | 010501003002 | 独立基础 | 1.混凝土类别：泵送商品混凝土 2.混凝土强度等级：C25 | m3 | 4.96 | 537.72 | 2667.09 | 131.64 | 1.34
10 | 010502001002 | 矩形柱 | 1.混凝土类别：泵送商品混凝土 2.混凝土强度等级：C25 | m3 | 3.92 | 628.24 | 2462.7 | 379.06 | 1.8
11 | 010503001002 | 基础梁 | 1.混凝土类别：泵送商品混凝土 2.混凝土强度等级：C25 | m3 | 5.23 | 545.03 | 2850.51 | 156.8 | 2.41
12 | 010503002003 | 斜梁 | 1.混凝土类别：泵送商品混凝土 2.混凝土强度等级：C25/P6 | m3 | 5.10 | 578.02 | 2947.9 | 220.17 | 2.35
13 | 010503005002 | 过梁 | 1.混凝土类别：非泵送商品混凝土 2.混凝土强度等级：C20 | m3 | 0.20 | 616.49 | 123.3 | 22.02 | 0.14
14 | 010505003003 | 斜板 | 1.混凝土类别：泵送商品混凝土 2.混凝土强度等级：C25/P6 | m3 | 5.70 | 594.3 | 3387.51 | 292.41 | 4.67
15 | 010507007002 | 窗台板 | 1.混凝土类别：非泵送商品混凝土 2.混凝土强度等级：C20 | m3 | 0.20 | 733.13 | 146.63 | 36.75 | 0.14
16 | 010515001009 | 现浇构件钢筋 | 现浇构件带肋钢筋 HRB400以内 直径（mm以内）10 | t | 1.663 | 4566.77 | 7594.54 | 1017.66 | 40.84
17 | 010515001010 | 现浇构件钢筋 | 现浇构件带肋钢筋 HRB400以内 直径（mm以内）12 | t | 0.096 | 4507.5 | 432.72 | 50.59 | 7.12
本页小计 | [6 empty] | 24375.49 | 2463.67 | 63.27
【表10.2.2-16】
分部分项工程清单与计价表
单位(专业)工程名称:嵊州市名人故居场馆综合提升项目--袁雪芬故居综合保护利用工程-配套用房 | [5 empty] | 标段: |  |  | 第3页 共10页
序号 | 项目编码 | 项目名称 | 项目特征 | 计量 单位 | 工程量 | 金 额 (元) |  |  |  |  | 备注
[6 empty] | 综合单价 | 合价 | 其中
[8 empty] | 人工费 | 机械费 | 暂估价
18 | 010515001011 | 现浇构件钢筋 | 现浇构件带肋钢筋 HRB400以内 直径（mm以内）16 | t | 0.850 | 4435.75 | 3770.39 | 447.96 | 63.07
19 | 010515001012 | 现浇构件钢筋 | 箍筋 带肋钢筋 HRB400以内 直径（mm以内）8 | t | 0.428 | 5277.02 | 2258.56 | 521.08 | 25.62
| A.6 | F 金属结构工程 |  |  |  |  | 1708.79 | 562.94
20 | 010607005002 | 砌块墙钢丝网加固 | 1.墙面挂钢丝网 | m2 | 124.82 | 13.69 | 1708.79 | 562.94
| A.8 | H 门窗工程 |  |  |  |  | 9696.72 | 506.04
21 | 010801004003 | 木质防火门 | 800*2100仿古木质乙级防火门（含五金）（做法详见图纸环-施-13） | 樘 | 4 | 894.18 | 3576.72 | 506.04
22 | 010807001003 | 金属（塑钢、断桥）窗 | 铝合金花格窗（做法详见图纸环-施-13） | m2 | 7.20 | 850 | 6120
| A.9 | J 屋面及防水工程 |  |  |  |  | 31001.95 | 6812.78 | 133.4
23 | 010901001002 | 瓦屋面 | 屋面1 1、小青瓦（含勾头、滴水） 2、1：1:4水泥石灰砂浆M5，加水泥重3%的麻刀卧浆，最薄处≥20 3、30厚1:3水泥砂浆，满铺1厚钢板网，菱孔15*40，搭接处用18号镀锌钢丝板绑扎并与预埋钢筋头绑牢 4、15厚1:3水泥砂浆找平层 | m2 | 63.83 | 385.82 | 24626.89 | 5895.34 | 133.4
24 | 010902001003 | 屋面卷材防水 | 1.5+1.5厚三元乙丙防水卷材（双面自粘型） | m2 | 114.68 | 55.59 | 6375.06 | 917.44
本页小计 | [6 empty] | 48436.41 | 8850.8 | 222.09
【表10.2.2-16】
分部分项工程清单与计价表
单位(专业)工程名称:嵊州市名人故居场馆综合提升项目--袁雪芬故居综合保护利用工程-配套用房 | [5 empty] | 标段: |  |  | 第4页 共10页
序号 | 项目编码 | 项目名称 | 项目特征 | 计量 单位 | 工程量 | 金 额 (元) |  |  |  |  | 备注
[6 empty] | 综合单价 | 合价 | 其中
[8 empty] | 人工费 | 机械费 | 暂估价
| A.10 | K 保温、隔热、防腐工程 |  |  |  |  | 8693.37 | 2424.5 | 54.07
25 | 011001003002 | 保温隔热墙面 | 1、5厚抗裂聚合物砂浆保护层（压入两层耐碱玻纤网格布） 2、2厚聚酯防水涂料 2、界面砂浆 | m2 | 108.14 | 80.39 | 8693.37 | 2424.5 | 54.07
| A.11 | L 楼地面装饰工程 |  |  |  |  | 18658.1 | 3406.72 | 50.81
26 | 011102001003 | 石材楼地面 | 地面1 1、150厚碎石垫层夯入土中 2、60厚C15混凝土垫层 3、水泥砂浆一道（内参建筑胶） 4、30厚C20细石混凝土找坡层抹平 5、2厚聚合物水泥基防水涂料 6、30厚1:3干硬性水泥砂浆结合层，表面撒水泥粉 7、800*800*20深灰色酸洗大理石，干水泥擦缝 | m2 | 44.18 | 422.32 | 18658.1 | 3406.72 | 50.81
| A.12 | M 墙、柱面装饰与隔断、幕墙工程 |  |  |  |  | 7549.25 | 3952.46 | 86.14
27 | 011201001002 | 墙面一般抹灰 | 内墙1 1、5厚1：:0.5:2.5水泥石灰膏砂浆面 2、9厚1:0.5:3水泥石灰膏砂浆扫毛 | m2 | 185.59 | 29.48 | 5471.19 | 3264.53 | 85.37
28 | 011204001002 | 石材墙面 | 石板勒脚 | m2 | 11.06 | 187.89 | 2078.06 | 687.93 | 0.77
| A.13 | N 天棚工程 |  |  |  |  | 749.96 | 431.7
本页小计 | [6 empty] | 34900.72 | 9783.68 | 191.02
【表10.2.2-16】
分部分项工程清单与计价表
单位(专业)工程名称:嵊州市名人故居场馆综合提升项目--袁雪芬故居综合保护利用工程-配套用房 | [5 empty] | 标段: |  |  | 第5页 共10页
序号 | 项目编码 | 项目名称 | 项目特征 | 计量 单位 | 工程量 | 金 额 (元) |  |  |  |  | 备注
[6 empty] | 综合单价 | 合价 | 其中
[8 empty] | 人工费 | 机械费 | 暂估价
29 | 011301001002 | 天棚抹灰 | 1、5厚1:0.5:3水泥石灰膏砂浆 2、素水泥浆一道抛毛（内掺建筑胶） | m2 | 43.30 | 17.32 | 749.96 | 431.7
| A.14 | P 油漆、涂料、裱糊工程 |  |  |  |  | 13485.88 | 6993.06
30 | 011407001005 | 墙面喷刷涂料 | 内墙： 1、白色涂料二道 2、封底漆一道（干燥后做面涂） 3、满刮2厚腻子 | m2 | 186.02 | 40.08 | 7455.68 | 3454.39
31 | 011407001006 | 墙面喷刷涂料 | 1、双组份聚氨酯罩面涂料一遍（白色深灰色） 2、丙烯酸弹性高级中层主涂料一遍 3、封底涂料一道 | m2 | 92.52 | 46.56 | 4307.73 | 2473.06
32 | 011407002003 | 天棚喷刷涂料 | 1、黑色乳胶漆二道 2、封底漆一道（干燥后做面涂） 3、2厚面层耐水腻子刮平 4、3厚防裂腻子分遍找平 | m2 | 43.30 | 39.78 | 1722.47 | 1065.61
| B.1 | 附录A 砖作工程 |  |  |  |  | 14202.29 | 7376.43
33 | 020110024002 | 砖细包檐 | 砖细包檐每道厚在4cm以内~三道 | m | 24.64 | 419.99 | 10348.55 | 5053.91
34 | 020111004001 | 墀头、垛头、腮帮 | 砖细垛头墙厚37cm | 只 | 2 | 1926.87 | 3853.74 | 2322.52
| B.2 | 附录B 石作工程 |  |  |  |  | 49931.19 | 15309.94 | 11.72
本页小计 | [6 empty] | 28438.13 | 14801.19
【表10.2.2-16】
分部分项工程清单与计价表
单位(专业)工程名称:嵊州市名人故居场馆综合提升项目--袁雪芬故居综合保护利用工程-配套用房 | [5 empty] | 标段: |  |  | 第6页 共10页
序号 | 项目编码 | 项目名称 | 项目特征 | 计量 单位 | 工程量 | 金 额 (元) |  |  |  |  | 备注
[6 empty] | 综合单价 | 合价 | 其中
[8 empty] | 人工费 | 机械费 | 暂估价
35 | 020201001005 | 阶条石 | 1、素土夯实 2、150厚碎石夯入土中 3、100厚C15混凝土 4、素水泥浆一道（内参建筑胶） 5、30厚1:3干硬性水泥砂浆结合层，表面撒素水泥粉 6、150厚老石板 | m2 | 9.96 | 1040.37 | 10362.09 | 2572.07 | 2.89
36 | 020201011003 | 地坪石 | 1、150厚碎石垫层夯入土中 2、60厚C15混凝土垫层 3、水泥砂浆一道（内参建筑胶） 4、30厚C20细石混凝土找坡层抹平 5、2厚聚合物水泥基防水涂料 6、30厚1:3干硬性水泥砂浆结合层，表面撒水泥粉 7、100厚石板 | m2 | 31.52 | 833.96 | 26286.42 | 6840.47 | 8.83
37 | 020206001002 | 柱顶石 | Φ300*180石柱础 | 只 | 12 | 475.61 | 5707.32 | 2790.72
38 | 020206003002 | 磉墩 | 500*500*150柱顶石 | 只 | 12 | 631.28 | 7575.36 | 3106.68
| B.5 | 附录E 木作工程 |  |  |  |  | 41720.1 | 12285.98 | 117.81
39 | 020501001009 | 圆柱 | 1.构件名称、类别：圆柱 2.木材品种：进口铁杉 3.构件规格：Φ18以内 | m3 | 0.52 | 6994.78 | 3637.29 | 1580.85 | 11.99
40 | 020501001010 | 圆柱 | 1.构件名称、类别：圆柱 2.木材品种：进口铁杉 3.构件规格：Φ22以内 | m3 | 0.39 | 6432.61 | 2508.72 | 1051.07 | 7.95
本页小计 | [6 empty] | 56077.2 | 17941.86 | 31.66
【表10.2.2-16】
分部分项工程清单与计价表
单位(专业)工程名称:嵊州市名人故居场馆综合提升项目--袁雪芬故居综合保护利用工程-配套用房 | [5 empty] | 标段: |  |  | 第7页 共10页
序号 | 项目编码 | 项目名称 | 项目特征 | 计量 单位 | 工程量 | 金 额 (元) |  |  |  |  | 备注
[6 empty] | 综合单价 | 合价 | 其中
[8 empty] | 人工费 | 机械费 | 暂估价
41 | 020501004004 | 童(瓜)柱 | 1.构件名称、类别：童(瓜)柱 2.木材品种：进口铁杉 3.构件规格：Φ24以内 | m3 | 0.02 | 6888.48 | 137.77 | 61.97 | 0.53
42 | 020502002007 | 矩形梁 | 1.构件名称、类别：矩形梁 2.木材品种：进口铁杉 3.构件规格：厚度24以内 | m3 | 0.41 | 6818.38 | 2795.54 | 829.63 | 8.67
43 | 020503001010 | 圆桁(檩) | 1.构件名称、类别：圆桁(檩)Φ16以内 2.木材品种：进口铁杉 | m3 | 0.72 | 4983.16 | 3587.88 | 949.51 | 15.32
44 | 020503001011 | 圆桁(檩) | 1.构件名称、类别：圆桁(檩)Φ18以内 2.木材品种：进口铁杉 | m3 | 0.24 | 4253.71 | 1020.89 | 206.56 | 4.86
45 | 020503003002 | 替木 | 1.构件名称、类别：替木 厚度8以内 2.木材品种：进口铁杉 | m3 | 0.24 | 7184.49 | 1724.28 | 514.02 | 5.66
46 | 020503005007 | 平板枋 | 1.构件名称、类别：平板枋 厚度12以内 2.木材品种：进口铁杉 | m3 | 0.52 | 6594.72 | 3429.25 | 839.33 | 10.09
47 | 020505004008 | 圆形椽 | 1.构件截面尺寸：全圆形椽子 Φ7以内 2.木材品种：老杉木 | m3 | 1.13 | 4543.55 | 5134.21 | 1386.91 | 18.18
48 | 020508016003 | 大连檐(里口木) | 1、大连檐规格（cm）6×8÷2制作、安装 2、木材采用老杉木 | m | 27.56 | 26.55 | 731.72 | 337.06 | 2.76
本页小计 | [6 empty] | 18561.54 | 5124.99 | 66.07
【表10.2.2-16】
分部分项工程清单与计价表
单位(专业)工程名称:嵊州市名人故居场馆综合提升项目--袁雪芬故居综合保护利用工程-配套用房 | [5 empty] | 标段: |  |  | 第8页 共10页
序号 | 项目编码 | 项目名称 | 项目特征 | 计量 单位 | 工程量 | 金 额 (元) |  |  |  |  | 备注
[6 empty] | 综合单价 | 合价 | 其中
[8 empty] | 人工费 | 机械费 | 暂估价
49 | 020508017003 | 小连檐 | 1、小连檐（眼沿勒望）规格（cm）2×6制作、安装 2、木材采用老杉木 | m | 27.56 | 10.54 | 290.48 | 100.32 | 2.2
50 | 020508019004 | 封檐板 | 1、封沿板规格（cm）2.5×25制作、安装 2、木材采用老杉木 | m | 27.56 | 40.79 | 1124.17 | 200.64 | 3.58
51 | 020508022001 | 垫板 | 1、夹堂板（单面刨光）板厚（cm)2.8以内制作、安装 2、木材采用老杉木 | m2 | 9.83 | 304.81 | 2996.28 | 1430.85 | 2.36
52 | 020508025004 | 清水望板 | 1、清水望板规格（cm）板厚2制作、安装 2、木材采用老杉木 | m2 | 50.85 | 136.29 | 6930.35 | 1500.08 | 21.36
53 | 020508028001 | 博缝板 | 1、排疝板（博风板）规格（cm）板厚3制作、安装 2、木材采用老杉木 | m2 | 0.87 | 294.45 | 256.17 | 101.31 | 0.55
54 | 020509007007 | 门窗框、槛、抱框 | 1、上槛、中槛、下槛、风槛、抱框、间框、腰枋厚度（cm）8以内 2、木材采用老杉木 | m | 25.17 | 106.1 | 2670.54 | 636.05
55 | 020509007008 | 门窗框、槛、抱框 | 1、上槛、中槛、下槛、风槛、抱框、间框、腰枋厚度（cm）10以内 2、木材采用老杉木 | m | 8.40 | 152.06 | 1277.3 | 256.54
本页小计 | [6 empty] | 15545.29 | 4225.79 | 30.05
【表10.2.2-16】
分部分项工程清单与计价表
单位(专业)工程名称:嵊州市名人故居场馆综合提升项目--袁雪芬故居综合保护利用工程-配套用房 | [5 empty] | 标段: |  |  | 第9页 共10页
序号 | 项目编码 | 项目名称 | 项目特征 | 计量 单位 | 工程量 | 金 额 (元) |  |  |  |  | 备注
[6 empty] | 综合单价 | 合价 | 其中
[8 empty] | 人工费 | 机械费 | 暂估价
56 | 020509020002 | 门头板余塞板 | 1、门头板余塞板制作、安装~厚度（cm ）2 2、木材采用老杉木 | m2 | 1.92 | 195.1 | 374.59 | 93.91 | 1.09
57 | 020512003003 | 栈板(间壁)墙 | 20厚木板壁 | m2 | 5.53 | 197.59 | 1092.67 | 209.37 | 0.66
| B.6 | 附录F 屋面工程 |  |  |  |  | 15311.21 | 3153.25 | 30.51
58 | 020601003009 | 小青瓦屋面 | 蝴蝶瓦屋面走廊、平房 | m2 | 50.85 | 227.54 | 11570.41 | 1965.86 | 30.51
59 | 020602002004 | 屋面窑制正脊 | 蝴蝶瓦屋脊一瓦条筑脊盖头灰 | m | 8.00 | 224.63 | 1797.04 | 670.56
60 | 020602009006 | 檐头(口)附件 | 蝴蝶瓦花边滴水花边 | m | 28.28 | 20.4 | 576.91 | 95.87
61 | 020602009007 | 檐头(口)附件 | 蝴蝶瓦花边滴水滴水 | m | 28.28 | 31.76 | 898.17 | 313.34
62 | 020602010002 | 斜沟 | 斜沟（阴角）蝴蝶瓦 | m | 5.67 | 82.66 | 468.68 | 107.62
| B.9 | 附录J 油漆彩画工程 |  |  |  |  | 12385.71 | 8618.52
63 | 020903001003 | 上架构件油漆 | 熟桐油两遍，防火漆二遍柱梁架桁枋古式大木构件 | m2 | 85.82 | 58.49 | 5019.61 | 3626.75
64 | 020906010003 | 木扶手油漆 | 熟桐油两遍，防火漆二遍木扶手（不带托板） | m | 87.45 | 14.6 | 1276.77 | 968.95
65 | 020906014005 | 其他木材面油漆 | 熟桐油两遍，防火漆二遍其他木材面 | m2 | 143.11 | 42.55 | 6089.33 | 4022.82
|  | 自补 |  |  |  |  | 12169.86 | 157.32
本页小计 | [6 empty] | 29164.18 | 12075.05 | 32.26
【表10.2.2-16】
分部分项工程清单与计价表
单位(专业)工程名称:嵊州市名人故居场馆综合提升项目--袁雪芬故居综合保护利用工程-配套用房 | [5 empty] | 标段: |  |  | 第10页 共10页
序号 | 项目编码 | 项目名称 | 项目特征 | 计量 单位 | 工程量 | 金 额 (元) |  |  |  |  | 备注
[6 empty] | 综合单价 | 合价 | 其中
[8 empty] | 人工费 | 机械费 | 暂估价
66 | 01B023 | 铜合页 | 铜合页 | 只 | 12 | 23.03 | 276.36 | 123.12
67 | 01B024 | 铜插销 | 铜插销 | 只 | 5 | 15 | 75
68 | 01B025 | 铜风勾 | 倒风勾长12（cm）以内安装 | 副 | 10 | 74.52 | 745.2 | 34.2
69 | 01B026 | 木材面防腐、防虫处理 | 木材面防腐、防虫处理 | m2 | 316.38 | 35 | 11073.3
本页小计 | [6 empty] | 12169.86 | 157.32
合计 | [6 empty] | 290582.56 | 81402.6 | 1221.11

## 3_表10_2_2-16 施工技术措施项目清单与计价表
【表10.2.2-16】
施工技术措施项目清单与计价表
单位(专业)工程名称:嵊州市名人故居场馆综合提升项目--袁雪芬故居综合保护利用工程-配套用房 | [5 empty] | 标段: |  |  | 第1页 共2页
序号 | 项目编码 | 项目名称 | 项目特征 | 计量 单位 | 工程量 | 金 额 (元) |  |  |  |  | 备注
[6 empty] | 综合单价 | 合价 | 其中
[8 empty] | 人工费 | 机械费 | 暂估价
|  | [请输入分部名称,电子评标勿删] |  |  | 0 |  | 15999.88 | 7607.71 | 1455.19
1 | 011701001002 | 综合脚手架 | 1.混凝土结构综合脚手架 檐高7m以内 ~层高6m以内 | m2 | 82.37 | 21.34 | 1757.78 | 1068.34 | 90.61
2 | 011701006002 | 满堂脚手架 | 1.满堂脚手架 ~基本层3.6m～5.2m | m2 | 43.57 | 13 | 566.41 | 387.77 | 19.61
3 | 011702001003 | 基础 | 1.现浇混凝土模板 基础垫层模板 | m2 | 10.90 | 49.98 | 544.78 | 314.79 | 12.1
4 | 011702001004 | 基础 | 1.现浇混凝土 独立基础 复合木模 | m2 | 15.66 | 45.69 | 715.51 | 335.28 | 13.47
5 | 011702002002 | 矩形柱 | 1.现浇混凝土 矩形柱 复合木模~支模高度3.6m以内 | m2 | 47.25 | 56.09 | 2650.25 | 1372.14 | 90.72
6 | 011702005002 | 基础梁 | 1.现浇混凝土 基础梁 复合木模 | m2 | 35.00 | 55.4 | 1939 | 883.4 | 86.45
7 | 011702006003 | 矩形梁 | 1.现浇混凝土 斜梁 复合木模~支模高度4.6(m) | m2 | 37.72 | 80.24 | 3026.65 | 1634.78 | 103.35
8 | 011702009002 | 过梁 | 1.现浇混凝土 直形圈过梁 复合木模 | m2 | 1.78 | 56.28 | 100.18 | 59.68 | 1.26
9 | 011702016003 | 平板 | 1.现浇混凝土 斜板、坡屋面板 复合木模~平均支模高度3.6m以内 | m2 | 50.85 | 68.53 | 3484.75 | 1492.45 | 143.91
10 | 011702025003 | 窗台板 | 1.现浇混凝土小型构件 复合模板 | m2 | 1.78 | 68.73 | 122.34 | 59.08 | 2.47
11 | 011703001002 | 垂直运输 | 1.混凝土结构建筑物垂直运输 檐高20m内`檐高30m以下建筑物垂直运输机械不采用塔吊时 | m2 | 82.37 | 13.26 | 1092.23 |  | 891.24
本页小计 | [6 empty] | 15999.88 | 7607.71 | 1455.19
【表10.2.2-16】
施工技术措施项目清单与计价表
单位(专业)工程名称:嵊州市名人故居场馆综合提升项目--袁雪芬故居综合保护利用工程-配套用房 | [5 empty] | 标段: |  |  | 第2页 共2页
序号 | 项目编码 | 项目名称 | 项目特征 | 计量 单位 | 工程量 | 金 额 (元) |  |  |  |  | 备注
[6 empty] | 综合单价 | 合价 | 其中
[8 empty] | 人工费 | 机械费 | 暂估价
合计 | [6 empty] | 15999.88 | 7607.71 | 1455.19

## 3_表10_2_2-20 施工组织(总价)措施项目清单与
【表10.2.2-20】
施工组织（总价）措施项目清单与计价表
工程名称:配套用房 |  |  | 标段: | 第1页 共1页
序号 | 项目编号 | 项目名称 | 计算基础 | 费率 (%) | 金额 (元) | 备注
1 | 011707001002 | 安全文明施工费 |  |  | 7568.35
1.1 |  | 安全文明施工基本费 | 定额人工费+定额机械费 | 9.12 | 7568.35
2 | Z011109008002 | 提前竣工增加费 | 定额人工费+定额机械费
3 | 011707004002 | 二次搬运费 | 定额人工费+定额机械费
4 | 011707005002 | 冬雨季施工增加费 | 定额人工费+定额机械费
5 |  | 其他施工组织措施费 | 按相关规定计算
合 计 |  |  |  |  | 7568.35

## 3_表10_2_2-21 其他项目清单与计价汇总表
【表10.2.2-21】
其他项目清单与计价汇总表
工程名称:配套用房 |  | 标段: | 第1页 共1页
序号 | 项 目 名 称 | 金额(元) | 备注
1 | 暂列金额 | 16777.23 | 明细详见表10.2.2-22
1.1 | 标化工地增加费 |  | 明细详见表10.2.2-22
1.2 | 优质工程增加费 |  | 明细详见表10.2.2-22
1.3 | 其他暂列金额 | 16777.23 | 明细详见表10.2.2-22
2 | 暂估价
2.1 | 材料（设备）暂估价 |  | 明细详见表10.2.2-23
2.2 | 专业工程暂估价 |  | 明细详见表10.2.2-24
2.3 | 专项技术措施暂估价 |  | 明细详见表10.2.2-25
3 | 计日工 |  | 明细详见表10.2.2-26
4 | 总承包服务费 |  | 明细详见表10.2.2-27
合 计 |  | 16777.23 | 0

## 3_表10_2_2-22 暂列金额明细表
【表10.2.2-22】
暂列金额明细表
工程名称:配套用房 |  |  | 标段: | 第1页 共1页
序号 | 项 目 名 称 | 计量单位 | 暂定金额(元) | 备注
1 | 标化工地增加费 | 项
2 | 优质工程增加费 | 项
3 | 其他暂列金额 | 项 | 16777.23 | 估算比例一般不高于5%
3.1 | 其他暂列金额 | 项 | 16777.23
合计 |  |  | 16777.23 | -

## 3_表10_2_2-29 主要工日一览表
【表10.2.2-29】
主要工日一览表
工程名称:配套用房 |  |  | 标段: |  | 第1页 共1页
序号 | 工日名称（类别） | 单位 | 数 量 | 单价(元) | 合价（元） | 备注
1 | 一类人工 | 工日 | 6.325 | 138 | 872.85
2 | 二类人工 | 工日 | 132.031 | 149 | 19672.62
3 | 三类人工 | 工日 | 400.373 | 171 | 68463.78

## 3_表10_2_2-31 主要材料和工程设备一览表
【表10.2.2-31】
主要材料和工程设备一览表
工程名称:配套用房 |  |  |  | 标段: |  | 第1页 共2页
序号 | 名称、规格、型号 | 单位 | 数量 | 单价(元) | 合价（元） | 备注
1 | 热轧带肋钢筋HRB400φ8 | t | 0.437 | 3599 | 1572.76
2 | 热轧带肋钢筋HRB400φ10 | t | 1.696 | 3690 | 6258.24
3 | 热轧带肋钢筋HRB400φ12 | t | 0.098 | 3628 | 355.54
4 | 热轧带肋钢筋HRB400φ16 | kg | 871.25 | 3.56 | 3099.91
5 | 普通硅酸盐水泥PO 42.5综合 | kg | 4685.609 | 0.49 | 2300.63
6 | 黄砂净砂 | t | 18.427 | 180 | 3316.86
7 | 黄砂净砂(细砂) | t | 0.079 | 165 | 13.04
8 | 碎石综合 | t | 23.231 | 126 | 2927.11
9 | 老石板100厚 | m2 | 33.096 | 400 | 13238.4
10 | 青石板630×630×180 | m3 | 0.9 | 4000 | 3600
11 | 青砖标准砖240×115×53 | 百块 | 0.839 | 250 | 209.75
12 | 非粘土烧结页岩多孔砖240×115×90 | 千块 | 2.612 | 734.5 | 1918.51
13 | 混凝土实心砖240×115×53 MU10 | 千块 | 5.29 | 477.9 | 2528.09
14 | 蒸压砂加气混凝土砌块B07 A3.5 | m3 | 20.431 | 323 | 6599.21
15 | 泵送商品混凝土C25 | m3 | 14.251 | 498 | 7097
16 | 非泵送商品混凝土C15 | m3 | 6.421 | 441 | 2831.66
17 | 非泵送商品混凝土C20 | m3 | 5.375 | 468 | 2515.5
18 | 干混抹灰砂浆DP M15.0 | kg | 149.799 | 0.37 | 55.13
19 | 干混抹灰砂浆DP M20.0 | kg | 122.268 | 0.38 | 46.1
20 | 干混砌筑砂浆DM M7.5 | kg | 2462.493 | 0.32 | 788
21 | 干混砌筑砂浆DM M10.0 | kg | 3795 | 0.33 | 1252.35
22 | 抗裂抹面砂浆 | kg | 744.544 | 0.75 | 558.41
23 | 杉板枋材 | m3 | 0.106 | 3950 | 418.7
24 | 老杉木枋材 | m3 | 2.742 | 3950 | 10830.9
25 | 进口铁杉枋材 | m3 | 1.326 | 3950 | 5237.7
26 | 老杉原木综合 | m3 | 1.389 | 2450 | 3403.05
27 | 进口铁杉原木综合 | m3 | 2.496 | 2450 | 6115.2
28 | 石板勒脚 | m2 | 11.281 | 100 | 1128.1
29 | 深灰色酸洗大理石800*800*20 | m2 | 45.064 | 201 | 9057.86
【表10.2.2-31】
主要材料和工程设备一览表
工程名称:配套用房 |  |  |  | 标段: |  | 第2页 共2页
序号 | 名称、规格、型号 | 单位 | 数量 | 单价(元) | 合价（元） | 备注
30 | 乙级木质防火门 | m2 | 6.602 | 335 | 2211.67
31 | 白色涂料 | kg | 99.67 | 26.55 | 2646.24
32 | 单组份聚氨酯防水涂料Ⅰ型 | kg | 347.129 | 13.27 | 4606.4
33 | 聚合物水泥基复合防水涂料JS I型 | kg | 309.991 | 7.08 | 2194.74
34 | 双组份聚氨酯防水涂料 | kg | 19.244 | 13.27 | 255.37
35 | 蝴蝶瓦大号滴水 | 百张 | 1.329 | 345 | 458.51
36 | 蝴蝶瓦小号花边 | 百张 | 1.329 | 345 | 458.51
37 | 蝴蝶斜沟瓦240×240 | 百张 | 0.868 | 375 | 325.5
38 | 望砖210×105×15 | 百块 | 1.751 | 116 | 203.12
39 | 中蝴蝶瓦（盖）180×180×13 | 百张 | 133.803 | 99 | 13246.5
40 | 电 | kW·h | 5.66 | 0.88 | 4.98
41 | 水 | m3 | 43.366 | 5.73 | 248.49
42 | 复合模板综合 | m2 | 47.355 | 42.48 | 2011.64
43 | 木模板 | m3 | 0.858 | 1681 | 1442.3
44 | 安全网 | m2 | 5.692 | 6.64 | 37.79
45 | 竹脚手片 | m2 | 11.141 | 8.5 | 94.7
46 | 三元乙丙防水卷材1.5mm | m2 | 261.47 | 19.47 | 5090.82

## 4_表10_2_2-13 【不含单列】单位(专业)工程招
【表10.2.2-13】
单位（专业）工程招标控制价费用表
工程名称:嵊州市名人故居场馆综合提升项目--袁雪芬故居综合保护利用工程-院门及围墙 |  |  | 标段: | 第1页 共1页
序号 | 费用名称 |  | 计算公式 | 金额 (元) | 备注
1 | 分部分项工程费 |  | ∑(分部分项工程量×综合单价） | 177707.01 | 见表10.2.2-16
1.1 | 其中 | 人工费+机械费 | ∑分部分项（定额人工费+定额机械费） | 47188.42
2 | 措施项目费 |  | （2.1+2.2） | 7051.61
2.1 | 施工技术措施项目费 |  | ∑(技措项目工程量×综合单价） | 4025.18 | 见表10.2.2-16
2.1.1 | 其中 | 人工费+机械费 | ∑技措项目（定额人工费+定额机械费） | 2263
2.2 | 施工组织措施项目费 |  | (1.1+2.1.1)×6.12% | 3026.43 | 见表10.2.2-20
2.2.1 | 其中 | 安全文明施工基本费 | (1.1+2.1.1)×6.12% | 3026.43 | 见表10.2.2-20
3 | 其他项目费 |  | （3.1+3.2+3.3+3.4） | 10022.97
3.1 | 暂列金额 |  | 3.1.1+3.1.2+3.1.3 | 10022.97 | 见表10.2.2-21
3.1.1 | 其中 | 标化工地增加费 | 按招标文件规定额度列计 |  | 见表10.2.2-22
3.1.2 |  | 优质工程增加费 | 按招标文件规定额度列计 |  | 见表10.2.2-22
3.1.3 |  | 其他暂列金额 | 按招标文件规定额度列计 | 10022.97 | 见表10.2.2-22
3.2 | 暂估价 |  | 3.2.1+3.2.2+3.2.3 |  | 见表10.2.2-21
3.2.1 | 其中 | 材料（工程设备）暂估价 | 按招标文件规定额度列计 (或计入综合单价) |  | 见表10.2.2-23
3.2.2 |  | 专业工程暂估价 | 按招标文件规定额度列计 |  | 见表10.2.2-24
3.2.3 |  | 专项技术措施暂估价 | 按招标文件规定额度列计 |  | 见表10.2.2-25
3.3 | 计日工 |  | ∑计日工(暂估数量×综合单价） |  | 见表10.2.2-21
3.4 | 施工总承包服务费 |  | 3.4.1+3.4.2 |  | 见表10.2.2-21
3.4.1 | 其中 | 专业发包工程管理费 | ∑专业发包工程（暂估金额×费率） |  | 见表10.2.2-27
3.4.2 |  | 甲供材料设备管理费 | 甲供材料暂估金额×费率+甲供设备暂估金额×费率 |  | 见表10.2.2-27
4 | 规费 |  | (1.1+2.1.1)×31.75% | 15700.83
5 | 税金 |  | (1+2+3+4)×9% | 18943.42
招标控制价合计 |  |  | 1+2+3+4+5 | 229426

## 4_表10_2_2-16 分部分项工程清单与计价表
【表10.2.2-16】
分部分项工程清单与计价表
单位(专业)工程名称:嵊州市名人故居场馆综合提升项目--袁雪芬故居综合保护利用工程-院门及围墙 | [5 empty] | 标段: |  |  | 第1页 共7页
序号 | 项目编码 | 项目名称 | 项目特征 | 计量 单位 | 工程量 | 金 额 (元) |  |  |  |  | 备注
[6 empty] | 综合单价 | 合价 | 其中
[8 empty] | 人工费 | 机械费 | 暂估价
| A.1 | A 土石方工程 |  |  |  |  | 1855.31 | 918.69 | 614.64
1 | 010101003004 | 挖沟槽土方 | 1.土壤类别：三类土 2.挖土深度：1.5m 以内 | m3 | 78.89 | 7.04 | 555.39 | 231.15 | 228.78
2 | 010103001004 | 回填方 | 1.密实度要求：满足设计要求 2.填方材料品种：基础挖方 3.填方粒径要求：满足设计要求 | m3 | 51.23 | 16.46 | 843.25 | 662.92 | 27.66
3 | 010103002004 | 余方弃置 | 1.废弃料品种：基础挖方 2.运距：运距施工方自行考虑 | m3 | 27.66 | 16.51 | 456.67 | 24.62 | 358.2
| A.4 | D 砌筑工程 |  |  |  |  | 2429 | 449.61 | 9.84
4 | 010404001001 | 垫层 | 150厚碎石夯入土中 | m3 | 8.20 | 296.22 | 2429 | 449.61 | 9.84
| A.5 | E 混凝土及钢筋混凝土工程 |  |  |  |  | 18791.88 | 2298.28 | 46.83
5 | 010501001003 | 垫层 | 1.混凝土种类：非泵送商品混凝土 2.混凝土强度等级：C15 | m3 | 5.12 | 507.82 | 2600.04 | 231.01 | 3.64
6 | 010501003003 | 独立基础 | 1.混凝土种类：泵送商品混凝土 2.混凝土强度等级：C25 | m3 | 14.34 | 537.66 | 7710.04 | 380.58 | 3.87
7 | 010503004002 | 圈梁 | 1.混凝土类别：非泵送商品混凝土 2.混凝土强度等级：C20 | m3 | 1.97 | 679.63 | 1338.87 | 312.21 | 1.36
8 | 010507005002 | 扶手、压顶 | 1.混凝土类别：非泵送商品混凝土 2.混凝土强度等级：C20 | m3 | 3.69 | 679.63 | 2507.83 | 584.79 | 2.55
9 | 010515001013 | 现浇构件钢筋 | 现浇构件带肋钢筋 HRB400以内 直径（mm以内）10 | t | 0.618 | 4565.1 | 2821.23 | 378.18 | 15.18
本页小计 | [6 empty] | 21262.32 | 3255.07 | 651.08
【表10.2.2-16】
分部分项工程清单与计价表
单位(专业)工程名称:嵊州市名人故居场馆综合提升项目--袁雪芬故居综合保护利用工程-院门及围墙 | [5 empty] | 标段: |  |  | 第2页 共7页
序号 | 项目编码 | 项目名称 | 项目特征 | 计量 单位 | 工程量 | 金 额 (元) |  |  |  |  | 备注
[6 empty] | 综合单价 | 合价 | 其中
[8 empty] | 人工费 | 机械费 | 暂估价
10 | 010515001014 | 现浇构件钢筋 | 1.箍筋 带肋钢筋 HRB400以内 直径（mm以内）10 | t | 0.338 | 5366.47 | 1813.87 | 411.51 | 20.23
| A.9 | J 屋面及防水工程 |  |  |  |  | 595 | 98.53
11 | 010902001004 | 屋面卷材防水 | 2mm厚三元乙丙防水卷材 | m2 | 17.50 | 34 | 595 | 98.53
| A.12 | M 墙、柱面装饰与隔断、幕墙工程 |  |  |  |  | 2110.41 | 1125.83 | 44.79
12 | 011201001003 | 墙面一般抹灰 | 一般抹灰 砖墙、砌块墙水泥砂浆~20mm厚 | m2 | 68.90 | 30.63 | 2110.41 | 1125.83 | 44.79
| A.14 | P 油漆、涂料、裱糊工程 |  |  |  |  | 2895.02 | 1801.32
13 | 011406001001 | 抹灰面油漆 | 抹灰面油漆 乳胶漆三遍 | m2 | 119.53 | 24.22 | 2895.02 | 1801.32
| B.1 | 附录A 砖作工程 |  |  |  |  | 45470.09 | 10999.28 | 114.63
14 | 020101003002 | 糙砖实心墙 | 砖砌外墙1砖 | m3 | 17.29 | 1643.43 | 28414.9 | 3122.92 | 114.63
15 | 020110024003 | 砖细包檐 | 砖细包檐每道厚在4cm以内~道数2(道) | m | 68.30 | 249.71 | 17055.19 | 7876.36
| B.2 | 附录B 石作工程 |  |  |  |  | 9148.06 | 3147.52
16 | 020201001006 | 阶条石 | 阶沿石制作、安装（二遍剁斧）厚度15cm以内长度（m）2以内 | m2 | 4.14 | 926.6 | 3836.12 | 959.28
17 | 020201001007 | 阶条石 | 踏步制作、安装（二遍剁斧）厚度15cm以内长度（m）2以内 | m2 | 0.96 | 926.6 | 889.54 | 222.44
本页小计 | [6 empty] | 57610.05 | 15618.19 | 179.65
【表10.2.2-16】
分部分项工程清单与计价表
单位(专业)工程名称:嵊州市名人故居场馆综合提升项目--袁雪芬故居综合保护利用工程-院门及围墙 | [5 empty] | 标段: |  |  | 第3页 共7页
序号 | 项目编码 | 项目名称 | 项目特征 | 计量 单位 | 工程量 | 金 额 (元) |  |  |  |  | 备注
[6 empty] | 综合单价 | 合价 | 其中
[8 empty] | 人工费 | 机械费 | 暂估价
18 | 020206001003 | 柱顶石 | Φ300*180石柱础 | 只 | 4 | 475 | 1900 | 930.24
19 | 020206003003 | 磉墩 | 500*500*150柱顶石 | 只 | 4 | 630.6 | 2522.4 | 1035.56
| B.5 | 附录E 木作工程 |  |  |  |  | 53542.85 | 16106.54 | 514.84
20 | 020501001011 | 圆柱 | 1.构件名称、类别：圆柱 2.木材品种：进口铁杉 3.构件规格：Φ18以内 | m3 | 0.18 | 6986.73 | 1257.61 | 547.22 | 4.15
21 | 020501001012 | 圆柱 | 1.构件名称、类别：圆柱 2.木材品种：进口铁杉 3.构件规格：Φ22以内 | m3 | 0.27 | 6425.48 | 1734.88 | 727.66 | 5.5
22 | 020501004005 | 童(瓜)柱 | 1.构件名称、类别：童(瓜)柱 2.木材品种：进口铁杉 3.构件规格：Φ24以内 | m3 | 0.02 | 6880.26 | 137.61 | 61.97 | 0.53
23 | 020501006001 | 垂莲(吊瓜)柱 | 1、垂莲（倒挂）柱（cm）18×18以内制作、安装 2、木材采用进口铁杉 | m3 | 0.05 | 14401.66 | 720.08 | 163.58 | 0.73
24 | 020502002008 | 矩形梁 | 1.构件名称、类别：矩形梁 2.木材品种：进口铁杉 3.构件规格：厚24以内 | m3 | 0.17 | 6813 | 1158.21 | 343.99 | 3.6
25 | 020503001012 | 圆桁(檩) | 1.构件名称、类别：圆桁(檩) 2.木材品种：进口铁杉 | m3 | 0.44 | 4979.64 | 2191.04 | 580.26 | 9.36
26 | 020503003003 | 替木 | 1.构件名称、类别：替木 2.木材品种：进口铁杉 | m3 | 0.08 | 7178.8 | 574.3 | 171.34 | 1.89
本页小计 | [6 empty] | 12196.13 | 4561.82 | 25.76
【表10.2.2-16】
分部分项工程清单与计价表
单位(专业)工程名称:嵊州市名人故居场馆综合提升项目--袁雪芬故居综合保护利用工程-院门及围墙 | [5 empty] | 标段: |  |  | 第4页 共7页
序号 | 项目编码 | 项目名称 | 项目特征 | 计量 单位 | 工程量 | 金 额 (元) |  |  |  |  | 备注
[6 empty] | 综合单价 | 合价 | 其中
[8 empty] | 人工费 | 机械费 | 暂估价
27 | 020503005008 | 平板枋 | 1.构件名称、类别：平板枋 厚8以内 2.木材品种：进口铁杉 | m3 | 0.26 | 7173.97 | 1865.23 | 536.92 | 5.38
28 | 020503005009 | 平板枋 | 1.构件名称、类别：平板枋 厚12以内 2.木材品种：进口铁杉 | m3 | 0.18 | 6590.42 | 1186.28 | 290.54 | 3.49
29 | 020505004009 | 圆形椽 | 1.构件截面尺寸：Φ60@140椽子 2.木材品种：老杉木 | m3 | 0.30 | 4540.27 | 1362.08 | 368.21 | 4.83
30 | 020505009001 | 圆形飞椽 | 1.构件截面尺寸：圆形飞椽直径（cm）Φ7以内 2.木材品种：老杉木 | m3 | 0.15 | 6498.91 | 974.84 | 392.85 | 2.41
31 | 020508002001 | 梁垫 | 1.构件尺寸：梁垫规格（cm）70×14×18以内 2.木材品种：香樟木 | 块 | 8 | 1137.31 | 9098.48 | 6359.84 | 450.4
32 | 020508016004 | 大连檐(里口木) | 1、大连檐规格（cm）6×8÷2制作、安装 2、木材采用老杉木 | m | 8.60 | 26.52 | 228.07 | 105.18 | 0.86
33 | 020508017004 | 小连檐 | 1、小连檐（眼沿勒望）规格（cm）2×6制作、安装 2、木材采用老杉木 | m | 8.60 | 10.54 | 90.64 | 31.3 | 0.69
34 | 020508019005 | 封檐板 | 1、封沿板规格（cm）2.5×25制作、安装 2、木材采用老杉木 | m | 8.60 | 40.78 | 350.71 | 62.61 | 1.12
35 | 020508022002 | 垫板 | 1、夹堂板（单面刨光）板厚（cm)2.8以内制作、安装 2、木材采用老杉木 | m2 | 7.65 | 304.42 | 2328.81 | 1113.53 | 1.84
本页小计 | [6 empty] | 17485.14 | 9260.98 | 471.02
【表10.2.2-16】
分部分项工程清单与计价表
单位(专业)工程名称:嵊州市名人故居场馆综合提升项目--袁雪芬故居综合保护利用工程-院门及围墙 | [5 empty] | 标段: |  |  | 第5页 共7页
序号 | 项目编码 | 项目名称 | 项目特征 | 计量 单位 | 工程量 | 金 额 (元) |  |  |  |  | 备注
[6 empty] | 综合单价 | 合价 | 其中
[8 empty] | 人工费 | 机械费 | 暂估价
36 | 020508025005 | 清水望板 | 1、清水望板规格（cm）板厚2制作、安装 2、木材采用老杉木 | m2 | 23.61 | 136.2 | 3215.68 | 696.5 | 9.92
37 | 020508028002 | 博缝板 | 1、排疝板（博风板）规格（cm）板厚3制作、安装 2、木材采用老杉木 | m2 | 1.61 | 294.14 | 473.57 | 187.48 | 1.01
38 | 020509002004 | 槛窗 | φ20@120栅栏窗 | m2 | 1.36 | 650 | 884
39 | 020509007009 | 门窗框、槛、抱框 | 1、上槛、中槛、下槛、风槛、抱框、间框、腰枋厚度（cm）8以内 2、木材采用老杉木 | m | 25.74 | 106.02 | 2728.95 | 650.45
40 | 020509007010 | 门窗框、槛、抱框 | 1、上槛、中槛、下槛、风槛、抱框、间框、腰枋厚度（cm）9以内 2、木材采用老杉木 | m | 3.03 | 128.38 | 388.99 | 82.99
41 | 020509007011 | 门窗框、槛、抱框 | 1、上槛、中槛、下槛、风槛、抱框、间框、腰枋厚度（cm）10以内 2、木材采用老杉木 | m | 1.84 | 151.97 | 279.62 | 56.19
42 | 020509012002 | 棋盘(攒边)门 | 1、50厚木板门制作、安装 2、木材采用红柳桉 | m2 | 3.49 | 1034.32 | 3609.78 | 1773.55 | 4.12
43 | 020509020003 | 门头板余塞板 | 1、门头板余塞板制作、安装~厚度（cm ）2 2、木材采用老杉木 | m2 | 1.80 | 194.98 | 350.96 | 88.04 | 1.03
44 | 020513001001 | 匾额 | 成品木匾额（含刻字、油漆） | 块 | 1 | 15000 | 15000
本页小计 | [6 empty] | 26931.55 | 3535.2 | 16.08
【表10.2.2-16】
分部分项工程清单与计价表
单位(专业)工程名称:嵊州市名人故居场馆综合提升项目--袁雪芬故居综合保护利用工程-院门及围墙 | [5 empty] | 标段: |  |  | 第6页 共7页
序号 | 项目编码 | 项目名称 | 项目特征 | 计量 单位 | 工程量 | 金 额 (元) |  |  |  |  | 备注
[6 empty] | 综合单价 | 合价 | 其中
[8 empty] | 人工费 | 机械费 | 暂估价
45 | Z020503009001 | 椽花 | 1、椽花单面披制作、安装 2、木材采用进口铁杉 | m3 | 0.08 | 12182.6 | 974.61 | 512.17 | 1.44
46 | Z020503009002 | 椽花 | 1、椽花双面披制作、安装 2、木材采用进口铁杉 | m3 | 0.03 | 12594 | 377.82 | 202.17 | 0.54
| B.6 | 附录F 屋面工程 |  |  |  |  | 19132.22 | 5712.2 | 10.56
47 | 020601003010 | 小青瓦屋面 | 蝴蝶瓦屋面走廊、平房 | m2 | 17.60 | 227.43 | 4002.77 | 680.42 | 10.56
48 | 020602002005 | 屋面窑制正脊 | 蝴蝶瓦屋脊一瓦条筑脊盖头灰 | m | 38.55 | 224.41 | 8651.01 | 3231.26
49 | 020602007001 | 围墙瓦顶 | 蝴蝶瓦围墙顶双落水~宽85cm | m | 34.15 | 176.58 | 6030.21 | 1676.08
50 | 020602009008 | 檐头(口)附件 | 蝴蝶瓦花边滴水花边 | m | 8.60 | 20.39 | 175.35 | 29.15
51 | 020602009009 | 檐头(口)附件 | 蝴蝶瓦花边滴水滴水 | m | 8.60 | 31.73 | 272.88 | 95.29
| B.7 | 附录G 地面工程 |  |  |  |  | 4762.68 | 812.4 | 9.96
52 | 020702001001 | 糙墁方砖 | 1、150厚碎石垫层夯入土中 2、60厚C15混凝土垫层 3、水泥砂浆一道（内参建筑胶） 4、30厚C20细石混凝土找坡层抹平 5、2厚聚合物水泥基防水涂料 6、30厚1:3干硬性水泥砂浆结合层，表面撒水泥粉 7、400*400*40方砖，同色干水泥擦缝 | m2 | 13.64 | 349.17 | 4762.68 | 812.4 | 9.96
| B.9 | 附录J 油漆彩画工程 |  |  |  |  | 7020.95 | 4843.64
本页小计 | [6 empty] | 25247.33 | 7238.94 | 22.5
【表10.2.2-16】
分部分项工程清单与计价表
单位(专业)工程名称:嵊州市名人故居场馆综合提升项目--袁雪芬故居综合保护利用工程-院门及围墙 | [5 empty] | 标段: |  |  | 第7页 共7页
序号 | 项目编码 | 项目名称 | 项目特征 | 计量 单位 | 工程量 | 金 额 (元) |  |  |  |  | 备注
[6 empty] | 综合单价 | 合价 | 其中
[8 empty] | 人工费 | 机械费 | 暂估价
53 | 020903001004 | 上架构件油漆 | 熟桐油两遍，防火漆二遍柱梁架桁枋古式大木构件 | m2 | 46.70 | 58.38 | 2726.35 | 1973.54
54 | 020906010004 | 木扶手油漆 | 熟桐油两遍，防火漆二遍木扶手（不带托板） | m | 26.66 | 14.58 | 388.7 | 295.39
55 | 020906014006 | 其他木材面油漆 | 熟桐油两遍，防火漆二遍其他木材面 | m2 | 77.70 | 42.47 | 3299.92 | 2184.15
56 | 020906014007 | 其他木材面油漆 | 熟桐油两遍，防火漆二遍木门窗 | m2 | 8.34 | 72.66 | 605.98 | 390.56
|  | 自补 |  |  |  |  | 9953.54 | 2349.86 | 63.15
57 | 02B015 | 牛腿 | 1、牛腿规格（cm）65×45×15以内制作、安装（含雕刻） 2、木材采用香樟木 | 只 | 2 | 1924.24 | 3848.48 | 2342.16 | 62.64
58 | 02B016 | 铜门环 | 1、大门环Φ10-Φ16cm以内安装 | 副 | 1 | 186.06 | 186.06 | 7.7 | 0.51
59 | 02B017 | 木门托 | 木门托制作、安装 | 只 | 4 | 85 | 340
60 | 02B018 | 木材面防腐、防虫处理 | 木材面防腐、防虫处理 | m2 | 159.40 | 35 | 5579
本页小计 | [6 empty] | 16974.49 | 7193.5 | 63.15
合计 | [6 empty] | 177707.01 | 50663.7 | 1429.24

## 4_表10_2_2-16 施工技术措施项目清单与计价表
【表10.2.2-16】
施工技术措施项目清单与计价表
单位(专业)工程名称:嵊州市名人故居场馆综合提升项目--袁雪芬故居综合保护利用工程-院门及围墙 | [5 empty] | 标段: |  |  | 第1页 共1页
序号 | 项目编码 | 项目名称 | 项目特征 | 计量 单位 | 工程量 | 金 额 (元) |  |  |  |  | 备注
[6 empty] | 综合单价 | 合价 | 其中
[8 empty] | 人工费 | 机械费 | 暂估价
|  | [请输入分部名称,电子评标勿删] |  |  | 0 |  | 4025.18 | 1896.61 | 608.06
1 | 011701003001 | 里脚手架 | 1.内墙脚手架 高度3.6m以内 | m2 | 97.33 | 2.66 | 258.9 | 150.86 | 24.33
2 | 011702001005 | 基础 | 1.现浇混凝土模板 基础垫层模板 | m2 | 6.83 | 49.9 | 340.82 | 197.25 | 7.58
3 | 011702001006 | 基础 | 1.现浇带形基础 无梁式 复合木模 | m2 | 20.49 | 45.85 | 939.47 | 490.94 | 13.93
4 | 011702008002 | 圈梁 | 1.现浇混凝土 直形圈过梁 复合木模 | m2 | 16.39 | 56.18 | 920.79 | 549.56 | 11.64
5 | 011702025004 | 其他现浇构件 | 1.现浇混凝土小型构件 复合模板 | m2 | 8.20 | 68.65 | 562.93 | 272.16 | 11.4
6 | 021001001002 | 综合脚手架 | 1.综合脚手架 建筑物檐高（m以内）7层~高（m）6以内 | m2 | 13.64 | 26.43 | 360.51 | 235.84 | 14.59
7 | 021003003001 | 斋、廊、榭 | 1.园林古建筑单檐垂直~高度（m）20以内~一檐 | m2 | 13.64 | 47.05 | 641.76 |  | 524.59
本页小计 | [6 empty] | 4025.18 | 1896.61 | 608.06
合计 | [6 empty] | 4025.18 | 1896.61 | 608.06

## 4_表10_2_2-20 施工组织(总价)措施项目清单与
【表10.2.2-20】
施工组织（总价）措施项目清单与计价表
工程名称:院门及围墙 |  |  | 标段: | 第1页 共1页
序号 | 项目编号 | 项目名称 | 计算基础 | 费率 (%) | 金额 (元) | 备注
1 | 050405001002 | 安全文明施工费 |  |  | 3026.43
1.1 |  | 安全文明施工基本费 | 定额人工费+定额机械费 | 6.12 | 3026.43
2 | Z504050090002 | 提前竣工增加费 | 定额人工费+定额机械费
3 | 050405004002 | 二次搬运费 | 定额人工费+定额机械费
4 | 050405005002 | 冬雨季施工增加费 | 定额人工费+定额机械费
5 | Z504050100002 | 行车、行人干扰增加费 | 定额人工费+定额机械费
6 |  | 其他施工组织措施费 | 按相关规定计算
合 计 |  |  |  |  | 3026.43

## 4_表10_2_2-21 其他项目清单与计价汇总表
【表10.2.2-21】
其他项目清单与计价汇总表
工程名称:院门及围墙 |  | 标段: | 第1页 共1页
序号 | 项 目 名 称 | 金额(元) | 备注
1 | 暂列金额 | 10022.97 | 明细详见表10.2.2-22
1.1 | 标化工地增加费 |  | 明细详见表10.2.2-22
1.2 | 优质工程增加费 |  | 明细详见表10.2.2-22
1.3 | 其他暂列金额 | 10022.97 | 明细详见表10.2.2-22
2 | 暂估价
2.1 | 材料（设备）暂估价 |  | 明细详见表10.2.2-23
2.2 | 专业工程暂估价 |  | 明细详见表10.2.2-24
2.3 | 专项技术措施暂估价 |  | 明细详见表10.2.2-25
3 | 计日工 |  | 明细详见表10.2.2-26
4 | 总承包服务费 |  | 明细详见表10.2.2-27
合 计 |  | 10022.97 | 0

## 4_表10_2_2-22 暂列金额明细表
【表10.2.2-22】
暂列金额明细表
工程名称:院门及围墙 |  |  | 标段: | 第1页 共1页
序号 | 项 目 名 称 | 计量单位 | 暂定金额(元) | 备注
1 | 标化工地增加费 | 项
2 | 优质工程增加费 | 项
3 | 其他暂列金额 | 项 | 10022.97 | 估算比例一般不高于5%
3.1 | 其他暂列金额 | 项 | 10022.97
合计 |  |  | 10022.97 | -

## 4_表10_2_2-29 主要工日一览表
【表10.2.2-29】
主要工日一览表
工程名称:院门及围墙 |  |  | 标段: |  | 第1页 共1页
序号 | 工日名称（类别） | 单位 | 数 量 | 单价(元) | 合价（元） | 备注
1 | 一类人工 | 工日 | 6.656 | 138 | 918.53
2 | 二类人工 | 工日 | 55.709 | 149 | 8300.64
3 | 三类人工 | 工日 | 253.446 | 171 | 43339.27

## 4_表10_2_2-31 主要材料和工程设备一览表
【表10.2.2-31】
主要材料和工程设备一览表
工程名称:院门及围墙 |  |  |  | 标段: |  | 第1页 共1页
序号 | 名称、规格、型号 | 单位 | 数量 | 单价(元) | 合价（元） | 备注
1 | 热轧带肋钢筋HRB400φ10 | t | 0.975 | 3690 | 3597.75
2 | 普通硅酸盐水泥PO 42.5综合 | kg | 1571.766 | 0.49 | 771.74
3 | 黄砂净砂 | t | 11.407 | 180 | 2053.26
4 | 碎石综合 | t | 15.831 | 126 | 1994.71
5 | 碎石40—60 | t | 3.263 | 126 | 411.14
6 | 青石板630×630×180 | m3 | 0.3 | 4000 | 1200
7 | 青砖标准砖240×115×53 | 百块 | 1.773 | 250 | 443.25
8 | 青砖标准砖240×115×53 | 千块 | 9.146 | 2500 | 22865
9 | 泵送商品混凝土C25 | m3 | 14.483 | 498 | 7212.53
10 | 非泵送商品混凝土C15 | m3 | 5.171 | 441 | 2280.41
11 | 非泵送商品混凝土C20 | m3 | 6.13 | 468 | 2868.84
12 | 红柳桉枋材 | m3 | 0.23 | 6000 | 1380
13 | 老杉木枋材 | m3 | 1.677 | 3950 | 6624.15
14 | 进口铁杉枋材 | m3 | 0.966 | 3950 | 3815.7
15 | 香樟木枋材 | m3 | 0.224 | 7000 | 1568
16 | 老杉原木综合 | m3 | 0.568 | 2450 | 1391.6
17 | 进口铁杉原木综合 | m3 | 1.204 | 2450 | 2949.8
18 | 三元乙丙防水卷材2.0mm JF1 | m2 | 20.236 | 21.24 | 429.81
19 | 聚合物水泥基复合防水涂料JS I型 | kg | 55.856 | 7.08 | 395.46
20 | 蝴蝶瓦大号滴水 | 百张 | 0.404 | 345 | 139.38
21 | 蝴蝶瓦小号花边 | 百张 | 0.404 | 345 | 139.38
22 | 望砖210×105×15 | 百块 | 3.701 | 116 | 429.32
23 | 中蝴蝶瓦（盖）180×180×13 | 百张 | 67.495 | 99 | 6682.01
24 | 水 | m3 | 18.249 | 5.73 | 104.57
25 | 复合模板综合 | m2 | 11.51 | 42.48 | 488.94
26 | 木模板 | m3 | 0.164 | 1681 | 275.68
27 | 安全网 | m2 | 0.943 | 6.64 | 6.26
28 | 竹脚手片 | m2 | 1.556 | 8.5 | 13.23

## 5_表10_2_2-13 【不含单列】单位(专业)工程招
【表10.2.2-13】
单位（专业）工程招标控制价费用表
工程名称:嵊州市名人故居场馆综合提升项目--袁雪芬故居综合保护利用工程-景观亭 |  |  | 标段: | 第1页 共1页
序号 | 费用名称 |  | 计算公式 | 金额 (元) | 备注
1 | 分部分项工程费 |  | ∑(分部分项工程量×综合单价） | 140454.99 | 见表10.2.2-16
1.1 | 其中 | 人工费+机械费 | ∑分部分项（定额人工费+定额机械费） | 40847.1
2 | 措施项目费 |  | （2.1+2.2） | 4228.15
2.1 | 施工技术措施项目费 |  | ∑(技措项目工程量×综合单价） | 1663.09 | 见表10.2.2-16
2.1.1 | 其中 | 人工费+机械费 | ∑技措项目（定额人工费+定额机械费） | 1065.69
2.2 | 施工组织措施项目费 |  | (1.1+2.1.1)×6.12% | 2565.06 | 见表10.2.2-20
2.2.1 | 其中 | 安全文明施工基本费 | (1.1+2.1.1)×6.12% | 2565.06 | 见表10.2.2-20
3 | 其他项目费 |  | （3.1+3.2+3.3+3.4） | 7899.52
3.1 | 暂列金额 |  | 3.1.1+3.1.2+3.1.3 | 7899.52 | 见表10.2.2-21
3.1.1 | 其中 | 标化工地增加费 | 按招标文件规定额度列计 |  | 见表10.2.2-22
3.1.2 |  | 优质工程增加费 | 按招标文件规定额度列计 |  | 见表10.2.2-22
3.1.3 |  | 其他暂列金额 | 按招标文件规定额度列计 | 7899.52 | 见表10.2.2-22
3.2 | 暂估价 |  | 3.2.1+3.2.2+3.2.3 |  | 见表10.2.2-21
3.2.1 | 其中 | 材料（工程设备）暂估价 | 按招标文件规定额度列计 (或计入综合单价) |  | 见表10.2.2-23
3.2.2 |  | 专业工程暂估价 | 按招标文件规定额度列计 |  | 见表10.2.2-24
3.2.3 |  | 专项技术措施暂估价 | 按招标文件规定额度列计 |  | 见表10.2.2-25
3.3 | 计日工 |  | ∑计日工(暂估数量×综合单价） |  | 见表10.2.2-21
3.4 | 施工总承包服务费 |  | 3.4.1+3.4.2 |  | 见表10.2.2-21
3.4.1 | 其中 | 专业发包工程管理费 | ∑专业发包工程（暂估金额×费率） |  | 见表10.2.2-27
3.4.2 |  | 甲供材料设备管理费 | 甲供材料暂估金额×费率+甲供设备暂估金额×费率 |  | 见表10.2.2-27
4 | 规费 |  | (1.1+2.1.1)×31.75% | 13307.31
5 | 税金 |  | (1+2+3+4)×9% | 14930.1
招标控制价合计 |  |  | 1+2+3+4+5 | 180820

## 5_表10_2_2-16 分部分项工程清单与计价表
【表10.2.2-16】
分部分项工程清单与计价表
单位(专业)工程名称:嵊州市名人故居场馆综合提升项目--袁雪芬故居综合保护利用工程-景观亭 | [5 empty] | 标段: |  |  | 第1页 共6页
序号 | 项目编码 | 项目名称 | 项目特征 | 计量 单位 | 工程量 | 金 额 (元) |  |  |  |  | 备注
[6 empty] | 综合单价 | 合价 | 其中
[8 empty] | 人工费 | 机械费 | 暂估价
| A.1 | A 土石方工程 |  |  |  |  | 493.53 | 103.93 | 307.7
1 | 010101002001 | 挖一般土方 | 1.土壤类别：三类土 2.挖土深度：1.5m 以内 | m3 | 22.37 | 5.56 | 124.38 | 40.04 | 63.31
2 | 010103001005 | 回填方 | 1.密实度要求：满足设计要求 2.填方材料品种：基础挖方 3.填方粒径要求：满足设计要求 | m3 | 3.65 | 16.46 | 60.08 | 47.23 | 1.97
3 | 010103002005 | 余方弃置 | 1.废弃料品种：基础挖方 2.运距：运距施工方自行考虑 | m3 | 18.72 | 16.51 | 309.07 | 16.66 | 242.42
| A.5 | E 混凝土及钢筋混凝土工程 |  |  |  |  | 14729.2 | 1108.25 | 87.54
4 | 010501001004 | 垫层 | 1.混凝土种类：非泵送商品混凝土 2.混凝土强度等级：C15 | m3 | 4.16 | 507.82 | 2112.53 | 187.7 | 2.95
5 | 010501004001 | 满堂基础 | 1.混凝土种类：泵送商品混凝土 2.混凝土强度等级：C25 | m3 | 14.56 | 535.49 | 7796.73 | 347.69 | 3.93
6 | 010515001015 | 现浇构件钢筋 | 1.现浇构件带肋钢筋 HRB400以内 直径（mm以内）12 | t | 1.087 | 4434.17 | 4819.94 | 572.86 | 80.66
| A.9 | J 屋面及防水工程 |  |  |  |  | 901 | 149.2
7 | 010902001005 | 屋面卷材防水 | 2mm三元乙丙防水卷材 | m2 | 26.50 | 34 | 901 | 149.2
| B.1 | 附录A 砖作工程 |  |  |  |  | 3314.95 | 958.6 | 7.96
8 | 020101002002 | 细砖清水墙 | 1、青砖坐槛砌筑 | m3 | 1.20 | 2762.46 | 3314.95 | 958.6 | 7.96
本页小计 | [6 empty] | 19438.68 | 2319.98 | 403.2
【表10.2.2-16】
分部分项工程清单与计价表
单位(专业)工程名称:嵊州市名人故居场馆综合提升项目--袁雪芬故居综合保护利用工程-景观亭 | [5 empty] | 标段: |  |  | 第2页 共6页
序号 | 项目编码 | 项目名称 | 项目特征 | 计量 单位 | 工程量 | 金 额 (元) |  |  |  |  | 备注
[6 empty] | 综合单价 | 合价 | 其中
[8 empty] | 人工费 | 机械费 | 暂估价
| B.2 | 附录B 石作工程 |  |  |  |  | 17111.86 | 6094.14
9 | 020201001008 | 阶条石 | 1、500*150阶沿石 2、石材采用火烧面芝麻青花岗岩 | m2 | 6.28 | 769.1 | 4829.95 | 1455.14
10 | 020201003001 | 陡板石 | 1、200*100陡板 2、石材采用火烧面芝麻青花岗 | m2 | 2.14 | 527.41 | 1128.66 | 350.94
11 | 020201004001 | 土衬石 | 1、120*50土衬石 2、石材采用火烧面芝麻青花岗岩 | m2 | 1.71 | 769.1 | 1315.16 | 396.22
12 | 020201008001 | 垂带 | 1、垂带制作、安装二遍剁斧顶面宽30cm以内 2、石材采用火烧面芝麻青花岗岩 | m2 | 0.72 | 1258.74 | 906.29 | 125.33
13 | 020201009001 | 象眼 | 1、菱角石二遍剁斧制作、安装二步 2、石材采用火烧面芝麻青花岗岩 | m3 | 0.04 | 5800.91 | 232.04 | 76.03
14 | 020206001004 | 柱顶石 | Φ300*180石柱础 | 只 | 6 | 819.36 | 4916.16 | 2137.14
15 | 020206003004 | 磉墩 | 450*450*150柱顶石 | 只 | 6 | 630.6 | 3783.6 | 1553.34
| B.5 | 附录E 木作工程 |  |  |  |  | 56949.24 | 20432.71 | 117.94
16 | 020501001013 | 圆柱 | 1.构件名称、类别：圆柱 2.木材品种：进口铁杉 3.构件规格：Φ22 | m3 | 0.94 | 6425.48 | 6039.95 | 2533.35 | 19.16
本页小计 | [6 empty] | 23151.81 | 8627.49 | 19.16
【表10.2.2-16】
分部分项工程清单与计价表
单位(专业)工程名称:嵊州市名人故居场馆综合提升项目--袁雪芬故居综合保护利用工程-景观亭 | [5 empty] | 标段: |  |  | 第3页 共6页
序号 | 项目编码 | 项目名称 | 项目特征 | 计量 单位 | 工程量 | 金 额 (元) |  |  |  |  | 备注
[6 empty] | 综合单价 | 合价 | 其中
[8 empty] | 人工费 | 机械费 | 暂估价
17 | 020501005001 | 雷公柱(灯心木) | 1.构件名称、类别：雷公柱 2.木材品种：进口铁杉 3.构件规格：Φ20 | m3 | 0.10 | 7510.83 | 751.08 | 361.5 | 2.67
18 | 020503001013 | 圆桁(檩) | 1.构件名称、类别：圆桁(檩) Φ16以内 2.木材品种：进口铁杉 | m3 | 0.53 | 4979.64 | 2639.21 | 698.95 | 11.28
19 | 020503005010 | 平板枋 | 1.构件名称、类别：平板枋 厚度12以内 2.木材品种：进口铁杉 | m3 | 0.75 | 7609.31 | 5706.98 | 1812.68 | 34.7
20 | 020505002001 | 矩形椽 | 1.构件截面尺寸：70*60@180椽子 2.木材品种：老杉木 | m3 | 0.79 | 6123.32 | 4837.42 | 886.25 | 12.71
21 | 020505007001 | 矩形飞椽 | 1.构件截面尺寸：40*60飞椽 2.木材品种：老杉木 | m3 | 0.06 | 7826.3 | 469.58 | 138.04 | 0.97
22 | 020506001001 | 老角梁、由戗 | 1、老戗木（周长（cm）60以内制作、安装（含柱头雕刻） 2、木材采用进口铁杉 | m3 | 0.42 | 12062.03 | 5066.05 | 1535.97 | 6.76
23 | 020506002001 | 仔角梁 | 1、嫩戗木（仔角梁）周长（cm）55以内制作、安装 2、木材采用进口铁杉 | m3 | 0.08 | 14068.33 | 1125.47 | 627.94 | 1.29
24 | 020506005001 | 菱角木 | 1、菱角木（龙径木）规格（cm）8×18以内制作、安装 2、木材采用进口铁杉 | m3 | 0.15 | 8758.05 | 1313.71 | 543.44 | 2.41
25 | 020506006001 | 戗山木 | 1、戗 山 木规格（cm）120×11×7以 内制作、安装 2、木材采用进口铁杉 | m3 | 0.10 | 8244.18 | 824.42 | 307.82 | 1.61
本页小计 | [6 empty] | 22733.92 | 6912.59 | 74.4
【表10.2.2-16】
分部分项工程清单与计价表
单位(专业)工程名称:嵊州市名人故居场馆综合提升项目--袁雪芬故居综合保护利用工程-景观亭 | [5 empty] | 标段: |  |  | 第4页 共6页
序号 | 项目编码 | 项目名称 | 项目特征 | 计量 单位 | 工程量 | 金 额 (元) |  |  |  |  | 备注
[6 empty] | 综合单价 | 合价 | 其中
[8 empty] | 人工费 | 机械费 | 暂估价
26 | 020506007001 | 千金销 | 千斤销规格（cm）50×4×4以内制作、安装 | 个 | 6 | 89.97 | 539.82 | 409.38 | 0.3
27 | 020508016005 | 大连檐(里口木) | 1、大连檐规格（cm）6×8÷2制作、安装 2、木材采用老杉木 | m | 21.54 | 26.52 | 571.24 | 263.43 | 2.15
28 | 020508017005 | 小连檐 | 1、小连檐（眼沿勒望）规格（cm）2×6制作、安装 2、木材采用老杉木 | m | 21.54 | 10.54 | 227.03 | 78.41 | 1.72
29 | 020508019006 | 封檐板 | 1、封沿板规格（cm）2×20制作、安装 2、木材采用老杉木 | m | 21.54 | 40.78 | 878.4 | 156.81 | 2.8
30 | 020508025006 | 清水望板 | 20厚清水望板规格（cm）板厚2制作、安装 | m2 | 41.46 | 136.2 | 5646.85 | 1223.07 | 17.41
31 | 020510004001 | 坐凳面 | 1、坐凳面厚度制作、安装~厚4(cm) 2、木材采用香樟木 | m2 | 3.70 | 658.3 | 2435.71 | 347.43
32 | 020511001001 | 鹅颈靠背 | 1、吴王靠制作、安装鹅颈靠背式 2、木材采用香樟木 | m | 9.24 | 1221.95 | 11290.82 | 3682.32
33 | 020511002001 | 倒挂楣子 | 1、挂落（倒挂楣子）制作、安装五纹头、宫万式 2、木材采用香樟木 | m | 9.60 | 685.99 | 6585.5 | 4825.92
| B.6 | 附录F 屋面工程 |  |  |  |  | 17974.09 | 4991.65 | 23.85
本页小计 | [6 empty] | 28175.37 | 10986.77 | 24.38
【表10.2.2-16】
分部分项工程清单与计价表
单位(专业)工程名称:嵊州市名人故居场馆综合提升项目--袁雪芬故居综合保护利用工程-景观亭 | [5 empty] | 标段: |  |  | 第5页 共6页
序号 | 项目编码 | 项目名称 | 项目特征 | 计量 单位 | 工程量 | 金 额 (元) |  |  |  |  | 备注
[6 empty] | 综合单价 | 合价 | 其中
[8 empty] | 人工费 | 机械费 | 暂估价
34 | 020601003011 | 小青瓦屋面 | 1、180*180盖瓦，200*200底瓦 2、1;1:4水泥、石灰、砂浆座浆，最薄处≥20 | m2 | 26.50 | 292.46 | 7750.19 | 1538.33 | 23.85
35 | 020602005001 | 滚筒戗脊 | 滚筒戗脊（长：cm）~250以内 | 条 | 6 | 1322.15 | 7932.9 | 2447.04
36 | 020602009010 | 檐头(口)附件 | 蝴蝶瓦花边滴水花边 | m | 21.54 | 20.39 | 439.2 | 73.02
37 | 020602009011 | 檐头(口)附件 | 蝴蝶瓦花边滴水滴水 | m | 21.54 | 31.73 | 683.46 | 238.66
38 | 020602014001 | 中堆、宝顶、天王座 | 屋脊头（堆塑）宝顶葫芦状 | 座 | 1 | 1168.34 | 1168.34 | 694.6
| B.7 | 附录G 地面工程 |  |  |  |  | 3206.63 | 447.44 | 6.31
39 | 020702001002 | 糙墁方砖 | 1、水泥砂浆一道（内掺建筑胶） 2、110厚C15细石混凝土找平 3、2厚聚合物水泥基防水涂料 4、30厚1:3干硬性水泥砂浆结合层，表面撒水泥粉 5、400*400*40方砖，同色干水泥擦缝 | m2 | 7.99 | 401.33 | 3206.63 | 447.44 | 6.31
| B.8 | 附录H 抹灰工程 |  |  |  |  | 1042.01 | 738.48 | 8.66
40 | 020803009001 | 零星项目抹灰 | 1、坐槛白色石灰抹面 | m2 | 13.33 | 78.17 | 1042.01 | 738.48 | 8.66
| B.9 | 附录J 油漆彩画工程 |  |  |  |  | 10116.57 | 6995.95
41 | 020903001005 | 上架构件油漆 | 熟桐油两遍，防火漆二遍柱梁架桁枋古式大木构件 | m2 | 62.64 | 58.38 | 3656.92 | 2647.17
本页小计 | [6 empty] | 25879.65 | 8824.74 | 38.82
【表10.2.2-16】
分部分项工程清单与计价表
单位(专业)工程名称:嵊州市名人故居场馆综合提升项目--袁雪芬故居综合保护利用工程-景观亭 | [5 empty] | 标段: |  |  | 第6页 共6页
序号 | 项目编码 | 项目名称 | 项目特征 | 计量 单位 | 工程量 | 金 额 (元) |  |  |  |  | 备注
[6 empty] | 综合单价 | 合价 | 其中
[8 empty] | 人工费 | 机械费 | 暂估价
42 | 020906009001 | 鹅颈靠背(吴王靠)油漆 | 熟桐油两遍，防火漆二遍木门窗 | m2 | 17.58 | 72.66 | 1277.36 | 823.27
43 | 020906010005 | 木扶手油漆 | 熟桐油两遍，防火漆二遍木扶手（不带托板） | m | 66.77 | 14.58 | 973.51 | 739.81
44 | 020906014008 | 其他木材面油漆 | 熟桐油两遍，防火漆二遍其他木材面 | m2 | 99.10 | 42.47 | 4208.78 | 2785.7
|  | 自补 |  |  |  |  | 14615.91 | 2480.28 | 38.76
45 | 02B019 | 牛腿 | 1、牛腿规格（cm）45×30×12以内制作、安装（含雕刻） 2、木材采用香樟木 | 只 | 6 | 700.81 | 4204.86 | 2480.28 | 38.76
46 | 02B020 | 坐斗 | 坐斗制作、安装 | 只 | 12 | 150 | 1800
47 | 02B021 | 木材面防腐、防虫处理 | 木材面防腐、防虫处理 | m2 | 246.03 | 35 | 8611.05
本页小计 | [6 empty] | 21075.56 | 6829.06 | 38.76
合计 | [6 empty] | 140454.99 | 44500.63 | 598.72

## 5_表10_2_2-16 施工技术措施项目清单与计价表
【表10.2.2-16】
施工技术措施项目清单与计价表
单位(专业)工程名称:嵊州市名人故居场馆综合提升项目--袁雪芬故居综合保护利用工程-景观亭 | [5 empty] | 标段: |  |  | 第1页 共1页
序号 | 项目编码 | 项目名称 | 项目特征 | 计量 单位 | 工程量 | 金 额 (元) |  |  |  |  | 备注
[6 empty] | 综合单价 | 合价 | 其中
[8 empty] | 人工费 | 机械费 | 暂估价
|  | [请输入分部名称,电子评标勿删] |  |  | 0 |  | 1663.09 | 584.14 | 589.79
1 | 011702001007 | 基础 | 1.现浇混凝土模板 基础垫层模板 | m2 | 2.58 | 49.9 | 128.74 | 74.51 | 2.86
2 | 011702001008 | 基础 | 1.现浇混凝土 地下室底板、满堂基础 无梁式 复合木模 | m2 | 9.03 | 50.38 | 454.93 | 255.64 | 6.23
3 | 021001001003 | 综合脚手架 | 1.综合脚手架 建筑物檐高（m以内）7层~高（m）6以内 | m2 | 14.69 | 26.43 | 388.26 | 253.99 | 15.72
4 | 021003004001 | 亭 | 1.园林古建筑单檐垂直~高度（m）20以内~一檐 | m2 | 14.69 | 47.05 | 691.16 |  | 564.98
本页小计 | [6 empty] | 1663.09 | 584.14 | 589.79
合计 | [6 empty] | 1663.09 | 584.14 | 589.79

## 5_表10_2_2-20 施工组织(总价)措施项目清单与
【表10.2.2-20】
施工组织（总价）措施项目清单与计价表
工程名称:景观亭 |  |  | 标段: | 第1页 共1页
序号 | 项目编号 | 项目名称 | 计算基础 | 费率 (%) | 金额 (元) | 备注
1 | 050405001003 | 安全文明施工费 |  |  | 2565.06
1.1 |  | 安全文明施工基本费 | 定额人工费+定额机械费 | 6.12 | 2565.06
2 | Z504050090003 | 提前竣工增加费 | 定额人工费+定额机械费
3 | 050405004003 | 二次搬运费 | 定额人工费+定额机械费
4 | 050405005003 | 冬雨季施工增加费 | 定额人工费+定额机械费
5 | Z504050100003 | 行车、行人干扰增加费 | 定额人工费+定额机械费
6 |  | 其他施工组织措施费 | 按相关规定计算
合 计 |  |  |  |  | 2565.06

## 5_表10_2_2-21 其他项目清单与计价汇总表
【表10.2.2-21】
其他项目清单与计价汇总表
工程名称:景观亭 |  | 标段: | 第1页 共1页
序号 | 项 目 名 称 | 金额(元) | 备注
1 | 暂列金额 | 7899.52 | 明细详见表10.2.2-22
1.1 | 标化工地增加费 |  | 明细详见表10.2.2-22
1.2 | 优质工程增加费 |  | 明细详见表10.2.2-22
1.3 | 其他暂列金额 | 7899.52 | 明细详见表10.2.2-22
2 | 暂估价
2.1 | 材料（设备）暂估价 |  | 明细详见表10.2.2-23
2.2 | 专业工程暂估价 |  | 明细详见表10.2.2-24
2.3 | 专项技术措施暂估价 |  | 明细详见表10.2.2-25
3 | 计日工 |  | 明细详见表10.2.2-26
4 | 总承包服务费 |  | 明细详见表10.2.2-27
合 计 |  | 7899.52 | 0

## 5_表10_2_2-22 暂列金额明细表
【表10.2.2-22】
暂列金额明细表
工程名称:景观亭 |  |  | 标段: | 第1页 共1页
序号 | 项 目 名 称 | 计量单位 | 暂定金额(元) | 备注
1 | 标化工地增加费 | 项
2 | 优质工程增加费 | 项
3 | 其他暂列金额 | 项 | 7899.52 | 估算比例一般不高于5%
3.1 | 其他暂列金额 | 项 | 7899.52
合计 |  |  | 7899.52 | -

## 5_表10_2_2-29 主要工日一览表
【表10.2.2-29】
主要工日一览表
工程名称:景观亭 |  |  | 标段: |  | 第1页 共1页
序号 | 工日名称（类别） | 单位 | 数 量 | 单价(元) | 合价（元） | 备注
1 | 一类人工 | 工日 | 0.753 | 138 | 103.91
2 | 二类人工 | 工日 | 12.975 | 149 | 1933.28
3 | 三类人工 | 工日 | 251.737 | 171 | 43047.03

## 5_表10_2_2-31 主要材料和工程设备一览表
【表10.2.2-31】
主要材料和工程设备一览表
工程名称:景观亭 |  |  |  | 标段: |  | 第1页 共1页
序号 | 名称、规格、型号 | 单位 | 数量 | 单价(元) | 合价（元） | 备注
1 | 热轧带肋钢筋HRB400φ18 | t | 1.114 | 3558 | 3963.61
2 | 普通硅酸盐水泥PO 42.5综合 | kg | 365.229 | 0.49 | 179.33
3 | 黄砂净砂 | t | 3.7 | 180 | 666
4 | 青石板630×630×180 | m3 | 0.45 | 4000 | 1800
5 | 青砖标准砖240×115×53 | 百块 | 0.93 | 250 | 232.5
6 | 泵送商品混凝土C25 | m3 | 14.706 | 498 | 7323.59
7 | 非泵送商品混凝土C15 | m3 | 4.202 | 441 | 1853.08
8 | 非泵送商品混凝土C15 | m3 | 0.888 | 441 | 391.61
9 | 老杉木枋材 | m3 | 2.317 | 3950 | 9152.15
10 | 进口铁杉枋材 | m3 | 1.735 | 3950 | 6853.25
11 | 香樟木枋材 | m3 | 1.484 | 7000 | 10388
12 | 进口铁杉原木综合 | m3 | 2.036 | 2450 | 4988.2
13 | 三元乙丙防水卷材2.0mm JF1 | m2 | 30.643 | 21.24 | 650.86
14 | 聚合物水泥基复合防水涂料JS I型 | kg | 32.719 | 7.08 | 231.65
15 | 蝴蝶瓦大号滴水 | 百张 | 1.072 | 345 | 369.84
16 | 蝴蝶瓦小号花边 | 百张 | 1.012 | 345 | 349.14
17 | 筒瓦1# 160×295 | 百张 | 0.42 | 457 | 191.94
18 | 土青砖220×105×42 | 千块 | 2.592 | 2200 | 5702.4
19 | 中蝴蝶瓦（盖）180×180×13 | 百张 | 30.926 | 99 | 3061.67
20 | 水 | m3 | 5.085 | 5.73 | 29.14
21 | 复合模板综合 | m2 | 2.125 | 42.48 | 90.27
22 | 木模板 | m3 | 0.037 | 1681 | 62.2
23 | 安全网 | m2 | 1.015 | 6.64 | 6.74
24 | 竹脚手片 | m2 | 1.676 | 8.5 | 14.25

## 6_表10_2_2-13 【不含单列】单位(专业)工程招
【表10.2.2-13】
单位（专业）工程招标控制价费用表
工程名称:嵊州市名人故居场馆综合提升项目--袁雪芬故居综合保护利用工程-强电 |  |  | 标段: | 第1页 共1页
序号 | 费用名称 |  | 计算公式 | 金额 (元) | 备注
1 | 分部分项工程费 |  | ∑(分部分项工程量×综合单价） | 280991.26 | 见表10.2.2-16
1.1 | 其中 | 人工费+机械费 | ∑分部分项（定额人工费+定额机械费） | 53593.8
2 | 措施项目费 |  | （2.1+2.2） | 6118.11
2.1 | 施工技术措施项目费 |  | ∑(技措项目工程量×综合单价） | 2432.25 | 见表10.2.2-16
2.1.1 | 其中 | 人工费+机械费 | ∑技措项目（定额人工费+定额机械费） | 530.46
2.2 | 施工组织措施项目费 |  | (1.1+2.1.1)×6.81% | 3685.86 | 见表10.2.2-20
2.2.1 | 其中 | 安全文明施工基本费 | (1.1+2.1.1)×6.81% | 3685.86 | 见表10.2.2-20
3 | 其他项目费 |  | （3.1+3.2+3.3+3.4） | 15184.38
3.1 | 暂列金额 |  | 3.1.1+3.1.2+3.1.3 | 15184.38 | 见表10.2.2-21
3.1.1 | 其中 | 标化工地增加费 | 按招标文件规定额度列计 |  | 见表10.2.2-22
3.1.2 |  | 优质工程增加费 | 按招标文件规定额度列计 |  | 见表10.2.2-22
3.1.3 |  | 其他暂列金额 | 按招标文件规定额度列计 | 15184.38 | 见表10.2.2-22
3.2 | 暂估价 |  | 3.2.1+3.2.2+3.2.3 |  | 见表10.2.2-21
3.2.1 | 其中 | 材料（工程设备）暂估价 | 按招标文件规定额度列计 (或计入综合单价) |  | 见表10.2.2-23
3.2.2 |  | 专业工程暂估价 | 按招标文件规定额度列计 |  | 见表10.2.2-24
3.2.3 |  | 专项技术措施暂估价 | 按招标文件规定额度列计 |  | 见表10.2.2-25
3.3 | 计日工 |  | ∑计日工(暂估数量×综合单价） |  | 见表10.2.2-21
3.4 | 施工总承包服务费 |  | 3.4.1+3.4.2 |  | 见表10.2.2-21
3.4.1 | 其中 | 专业发包工程管理费 | ∑专业发包工程（暂估金额×费率） |  | 见表10.2.2-27
3.4.2 |  | 甲供材料设备管理费 | 甲供材料暂估金额×费率+甲供设备暂估金额×费率 |  | 见表10.2.2-27
4 | 规费 |  | (1.1+2.1.1)×30.63% | 16578.26
5 | 税金 |  | (1+2+3+4)×9% | 28698.48
招标控制价合计 |  |  | 1+2+3+4+5 | 347570

## 6_表10_2_2-16 分部分项工程清单与计价表
【表10.2.2-16】
分部分项工程清单与计价表
单位(专业)工程名称:嵊州市名人故居场馆综合提升项目--袁雪芬故居综合保护利用工程-强电 | [5 empty] | 标段: |  |  | 第1页 共16页
序号 | 项目编码 | 项目名称 | 项目特征 | 计量 单位 | 工程量 | 金 额 (元) |  |  |  |  | 备注
[6 empty] | 综合单价 | 合价 | 其中
[8 empty] | 人工费 | 机械费 | 暂估价
|  | 袁雪芬故居 |  |  |  |  | 35978.64 | 7530.78 | 47.94
1 | 030404017001 | 配电箱 | 1.名 称：配电箱1-AL 2.型 号：详见系统图 3.安装方式：明装 | 台 | 1 | 5255.17 | 5255.17 | 178.8
2 | 030404017002 | 配电箱 | 1.名 称：配电箱1-ALE 2.型 号：详见系统图 3.安装方式：明装 | 台 | 1 | 3755.17 | 3755.17 | 178.8
3 | 030404032001 | 端子箱 | 1.名 称：局部等电位联结箱 | 台 | 1 | 346.58 | 346.58 | 168.97 | 8.07
4 | 030404034001 | 照明开关 | 1.名 称：单联单控开关 | 个 | 4 | 15.03 | 60.12 | 25.32
5 | 030404034002 | 照明开关 | 1.名 称：双联单控开关 | 个 | 4 | 17.47 | 69.88 | 25.32
6 | 030404034003 | 照明开关 | 1.名 称：三联单控开关 | 个 | 4 | 20.54 | 82.16 | 25.32
7 | 030404035001 | 插座 | 1.名 称：单相二三极暗插座 | 个 | 30 | 20.1 | 603 | 258.3
8 | 030408001001 | 电力电缆 | 1.电缆名称：铜芯电力电缆 2.电缆规格：YJV-3*6 3.敷设方式、部位：管道敷设 | m | 13.16 | 15.9 | 209.24 | 24.74 | 0.66
9 | 030408001002 | 电力电缆 | 1.电缆名称：铜芯电力电缆 2.电缆规格：YJV-3*4 3.敷设方式、部位：管道敷设 | m | 5.64 | 11.83 | 66.72 | 10.6 | 0.28
10 | 030408006001 | 电力电缆头 | 1.名 称：电力电缆头 2.规 格：10mm2以下 | 个 | 2 | 27.85 | 55.7 | 19.14
本页小计 | [6 empty] | 10503.74 | 915.31 | 9.01
【表10.2.2-16】
分部分项工程清单与计价表
单位(专业)工程名称:嵊州市名人故居场馆综合提升项目--袁雪芬故居综合保护利用工程-强电 | [5 empty] | 标段: |  |  | 第2页 共16页
序号 | 项目编码 | 项目名称 | 项目特征 | 计量 单位 | 工程量 | 金 额 (元) |  |  |  |  | 备注
[6 empty] | 综合单价 | 合价 | 其中
[8 empty] | 人工费 | 机械费 | 暂估价
11 | 030411001001 | 配管 | 1.名称：电线套管 2.材质：JDG管 3.规格：DN20 4.配置形式：砖、混凝土结构明配 | m | 391.83 | 14.65 | 5740.31 | 2699.71
12 | 030411001002 | 配管 | 1.名称：电线套管 2.材质：JDG管 3.规格：DN25 4.配置形式：砖、混凝土结构明配 | m | 3.00 | 16.55 | 49.65 | 21.9
13 | 030411001003 | 配管 | 1.名称：电线套管 2.材质：镀锌钢管 3.规格：DN20 4.配置形式：砖、混凝土结构明配 | m | 12.94 | 21.72 | 281.06 | 98.6 | 0.65
14 | 030411001004 | 配管 | 1.名称：电线套管 2.材质：镀锌钢管 3.规格：DN70 4.配置形式：埋地敷设 | m | 50.00 | 62.5 | 3125 | 571.5 | 15
15 | 030411004001 | 配线 | 1.名 称：铜芯低烟无卤电线 2.配线形式：管内穿线 3.规 格：WDZC-BYJ-2.5 | m | 746.57 | 2.88 | 2150.12 | 500.2
16 | 030411004002 | 配线 | 1.名 称：铜芯低烟无卤电线 2.配线形式：管内穿线 3.规 格：WDZC-BYJR-2.5 | m | 329.20 | 3.07 | 1010.64 | 220.56
17 | 030411004003 | 配线 | 1.名 称：铜芯低烟无卤电线 2.配线形式：管内穿线 3.规 格：WDZCN-BYJ-2.5 | m | 91.94 | 3.22 | 296.05 | 61.6
本页小计 | [6 empty] | 12652.83 | 4174.07 | 15.65
【表10.2.2-16】
分部分项工程清单与计价表
单位(专业)工程名称:嵊州市名人故居场馆综合提升项目--袁雪芬故居综合保护利用工程-强电 | [5 empty] | 标段: |  |  | 第3页 共16页
序号 | 项目编码 | 项目名称 | 项目特征 | 计量 单位 | 工程量 | 金 额 (元) |  |  |  |  | 备注
[6 empty] | 综合单价 | 合价 | 其中
[8 empty] | 人工费 | 机械费 | 暂估价
18 | 030411004004 | 配线 | 1.名 称：铜芯低烟无卤电线 2.配线形式：管内穿线 3.规 格：WDZCN-BYJ-4 | m | 7.82 | 4.22 | 33 | 4.85
19 | 030411004005 | 配线 | 1.名 称：铜芯低烟无卤电线 2.配线形式：管内穿线 3.规 格：WDZCN-BYJR-4 | m | 3.91 | 4.35 | 17.01 | 2.42
20 | 030411006001 | 接线盒 | 1.名 称：接线盒 2.材 质：钢质 | 个 | 84 | 12 | 1008 | 514.08
21 | 030411006002 | 接线盒 | 1.名 称：开关盒 2.材 质：钢质 | 个 | 42 | 8.4 | 352.8 | 135.66
22 | 030412004001 | 装饰灯 | 1.装饰灯名称：导轨宽光射灯（防眩光） 2.装饰灯规格：30W | 套 | 43 | 164.75 | 7084.25 | 716.81
23 | 030412004002 | 装饰灯 | 1.装饰灯名称：明装吸顶筒灯 2.装饰灯规格：12W | 套 | 26 | 67.01 | 1742.26 | 524.16
24 | 030412004003 | 装饰灯 | 1.装饰灯名称：消防应急照明灯具 2.装饰灯规格：TY-ZFJC系列 3W 3.安装形式：吸顶式 | 套 | 1 | 123.38 | 123.38 | 18.58
25 | 030412004004 | 装饰灯 | 1.装饰灯名称：消防应急照明灯具 2.装饰灯规格：TY-ZFJC系列 6W 3.安装形式：吸顶式 | 套 | 6 | 150.3 | 901.8 | 111.48
26 | 030412004005 | 装饰灯 | 1.装饰灯名称：安全出口灯 2.装饰灯规格：TY-BLJC系列 1W 3.安装形式：壁式 | 套 | 1 | 118.97 | 118.97 | 18.58
本页小计 | [6 empty] | 11381.47 | 2046.62
【表10.2.2-16】
分部分项工程清单与计价表
单位(专业)工程名称:嵊州市名人故居场馆综合提升项目--袁雪芬故居综合保护利用工程-强电 | [5 empty] | 标段: |  |  | 第4页 共16页
序号 | 项目编码 | 项目名称 | 项目特征 | 计量 单位 | 工程量 | 金 额 (元) |  |  |  |  | 备注
[6 empty] | 综合单价 | 合价 | 其中
[8 empty] | 人工费 | 机械费 | 暂估价
27 | 030412004006 | 装饰灯 | 1.装饰灯名称：方向标志灯 2.装饰灯规格：TY-BLJC系列 1W 3.安装形式：壁式 | 套 | 1 | 118.97 | 118.97 | 18.58
28 | 030412004007 | 装饰灯 | 1.装饰灯名称：楼层标志灯 2.装饰灯规格：TY-BLJC系列 1W 3.安装形式：壁式 | 套 | 3 | 118.97 | 356.91 | 55.74
29 | 030412004008 | 装饰灯 | 1.装饰灯名称：疏散出口灯 2.装饰灯规格：TY-BLJC系列 1W 3.安装形式：壁式 | 套 | 1 | 118.97 | 118.97 | 18.58
30 | 030412004009 | 装饰灯 | 1.装饰灯名称：LED灯带 2.装饰灯规格：5W/m | m | 10.00 | 61.5 | 615 | 149.9
31 | 030414002001 | 送配电装置系统 | 1.送配电装置系统调试 1kV以下交流供电(综 合) | 系统 | 1 | 230.75 | 230.75 | 151.98 | 23.28
|  | 艺术中心 |  |  |  |  | 93191.2 | 17560.87 | 347.85
32 | 030404017003 | 配电箱 | 1.名 称：配电箱2-AL 2.型 号：详见系统图 3.安装方式：明装 | 台 | 1 | 5255.17 | 5255.17 | 178.8
33 | 030404017004 | 配电箱 | 1.名 称：配电箱1AL/2AL 2.型 号：详见系统图 3.安装方式：明装 | 台 | 1 | 2755.17 | 2755.17 | 178.8
34 | 030404017005 | 配电箱 | 1.名 称：配电箱1-ALE 2.型 号：详见系统图 3.安装方式：明装 | 台 | 1 | 3755.17 | 3755.17 | 178.8
本页小计 | [6 empty] | 13206.11 | 931.18 | 23.28
【表10.2.2-16】
分部分项工程清单与计价表
单位(专业)工程名称:嵊州市名人故居场馆综合提升项目--袁雪芬故居综合保护利用工程-强电 | [5 empty] | 标段: |  |  | 第5页 共16页
序号 | 项目编码 | 项目名称 | 项目特征 | 计量 单位 | 工程量 | 金 额 (元) |  |  |  |  | 备注
[6 empty] | 综合单价 | 合价 | 其中
[8 empty] | 人工费 | 机械费 | 暂估价
35 | 030404032002 | 端子箱 | 1.名 称：局部等电位联结箱 | 台 | 1 | 346.58 | 346.58 | 168.97 | 8.07
36 | 030404033001 | 风扇 | 1.名 称：换气扇 | 台 | 3 | 174.8 | 524.4 | 93.87
37 | 030404034004 | 照明开关 | 1.名 称：单联单控开关 | 个 | 5 | 15.03 | 75.15 | 31.65
38 | 030404034005 | 照明开关 | 1.名 称：单联双控开关 | 个 | 4 | 17.61 | 70.44 | 29.8
39 | 030404034006 | 照明开关 | 1.名 称：双联单控开关 | 个 | 7 | 17.47 | 122.29 | 44.31
40 | 030404034007 | 照明开关 | 1.名 称：三联单控开关 | 个 | 4 | 20.54 | 82.16 | 25.32
41 | 030404035002 | 插座 | 1.名 称：单相二三极暗插座 | 个 | 17 | 20.1 | 341.7 | 146.37
42 | 030404035003 | 插座 | 1.名 称：单相二三极暗插座(防水） | 个 | 2 | 30.87 | 61.74 | 17.22
43 | 030404035004 | 插座 | 1.名 称：地面插座 | 个 | 13 | 150.34 | 1954.42 | 111.93
44 | 030408001003 | 电力电缆 | 1.电缆名称：铜芯电力电缆 2.电缆规格：YJV-5*10 3.敷设方式、部位：管道敷设 | m | 8.46 | 38.23 | 323.43 | 15.9 | 0.42
45 | 030408001004 | 电力电缆 | 1.电缆名称：铜芯电力电缆 2.电缆规格：YJV-5*6 3.敷设方式、部位：管道敷设 | m | 7.07 | 24.62 | 174.06 | 13.29 | 0.35
46 | 030408001005 | 电力电缆 | 1.电缆名称：铜芯电力电缆 2.电缆规格：YJV-3*2.5 3.敷设方式、部位：管道敷设 | m | 78.01 | 12.26 | 956.4 | 366.65 | 10.14
本页小计 | [6 empty] | 5032.77 | 1065.28 | 18.98
【表10.2.2-16】
分部分项工程清单与计价表
单位(专业)工程名称:嵊州市名人故居场馆综合提升项目--袁雪芬故居综合保护利用工程-强电 | [5 empty] | 标段: |  |  | 第6页 共16页
序号 | 项目编码 | 项目名称 | 项目特征 | 计量 单位 | 工程量 | 金 额 (元) |  |  |  |  | 备注
[6 empty] | 综合单价 | 合价 | 其中
[8 empty] | 人工费 | 机械费 | 暂估价
47 | 030408006002 | 电力电缆头 | 1.名 称：电力电缆头 2.规 格：10mm2以下 | 个 | 12 | 27.85 | 334.2 | 114.84
48 | 030411001005 | 配管 | 1.名称：电线套管 2.材质：JDG管 3.规格：DN20 4.配置形式：砖、混凝土结构明配 | m | 740.12 | 14.65 | 10842.76 | 5099.43
49 | 030411001006 | 配管 | 1.名称：电线套管 2.材质：JDG管 3.规格：DN20 4.配置形式：砖、混凝土结构暗配 | m | 118.75 | 10.9 | 1294.38 | 494 | 5.94
50 | 030411001007 | 配管 | 1.名称：电线套管 2.材质：JDG管 3.规格：DN25 4.配置形式：砖、混凝土结构明配 | m | 3.00 | 16.55 | 49.65 | 21.9
51 | 030411001008 | 配管 | 1.名称：电线套管 2.材质：JDG管 3.规格：DN40 4.配置形式：砖、混凝土结构明配 | m | 55.74 | 21.54 | 1200.64 | 452.61
52 | 030411001009 | 配管 | 1.名称：电线套管 2.材质：镀锌钢管 3.规格：DN25 4.配置形式：砖、混凝土结构明配 | m | 58.70 | 27.38 | 1607.21 | 520.08 | 4.11
53 | 030411001010 | 配管 | 1.名称：电线套管 2.材质：镀锌钢管 3.规格：DN100 4.配置形式：埋地敷设 | m | 50.00 | 81.78 | 4089 | 811 | 15
本页小计 | [6 empty] | 19417.84 | 7513.86 | 25.05
【表10.2.2-16】
分部分项工程清单与计价表
单位(专业)工程名称:嵊州市名人故居场馆综合提升项目--袁雪芬故居综合保护利用工程-强电 | [5 empty] | 标段: |  |  | 第7页 共16页
序号 | 项目编码 | 项目名称 | 项目特征 | 计量 单位 | 工程量 | 金 额 (元) |  |  |  |  | 备注
[6 empty] | 综合单价 | 合价 | 其中
[8 empty] | 人工费 | 机械费 | 暂估价
54 | 030411004006 | 配线 | 1.名 称：铜芯低烟无卤电线 2.配线形式：管内穿线 3.规 格：WDZC-BYJ-2.5 | m | 1563.01 | 2.88 | 4501.47 | 1047.22
55 | 030411004007 | 配线 | 1.名 称：铜芯低烟无卤电线 2.配线形式：管内穿线 3.规 格：WDZC-BYJR-2.5 | m | 639.38 | 3.07 | 1962.9 | 428.38
56 | 030411004008 | 配线 | 1.名 称：铜芯低烟无卤电线 2.配线形式：管内穿线 3.规 格：WDZCN-BYJ-2.5 | m | 243.64 | 3.22 | 784.52 | 163.24
57 | 030411004009 | 配线 | 1.名 称：铜芯低烟无卤电线 2.配线形式：管内穿线 3.规 格：WDZCN-BYJ-4 | m | 7.78 | 4.22 | 32.83 | 4.82
58 | 030411004010 | 配线 | 1.名 称：铜芯低烟无卤电线 2.配线形式：管内穿线 3.规 格：WDZCN-BYJR-4 | m | 3.89 | 4.35 | 16.92 | 2.41
59 | 030411004011 | 配线 | 1.名 称：铜芯低烟无卤电线 2.配线形式：管内穿线 3.规 格：WDZCN-BYJ-10 | m | 246.96 | 9.17 | 2264.62 | 158.05
60 | 030411004012 | 配线 | 1.名 称：铜芯低烟无卤电线 2.配线形式：管内穿线 3.规 格：WDZCN-BYJR-10 | m | 61.74 | 9.55 | 589.62 | 39.51
61 | 030411006003 | 接线盒 | 1.名 称：接线盒 2.材 质：钢质 | 个 | 224 | 12 | 2688 | 1370.88
62 | 030411006004 | 接线盒 | 1.名 称：开关盒 2.材 质：钢质 | 个 | 60 | 8.4 | 504 | 193.8
本页小计 | [6 empty] | 13344.88 | 3408.31
【表10.2.2-16】
分部分项工程清单与计价表
单位(专业)工程名称:嵊州市名人故居场馆综合提升项目--袁雪芬故居综合保护利用工程-强电 | [5 empty] | 标段: |  |  | 第8页 共16页
序号 | 项目编码 | 项目名称 | 项目特征 | 计量 单位 | 工程量 | 金 额 (元) |  |  |  |  | 备注
[6 empty] | 综合单价 | 合价 | 其中
[8 empty] | 人工费 | 机械费 | 暂估价
63 | 030412001001 | 普通灯具 | 1.灯具名称：工艺吊灯 | 套 | 2 | 530.47 | 1060.94 | 35.76
64 | 030412001002 | 普通灯具 | 1.灯具名称：吸顶灯 | 套 | 3 | 94.18 | 282.54 | 53.64
65 | 030412004010 | 装饰灯 | 1.装饰灯名称：导轨宽光射灯（防眩光） 2.装饰灯规格：30W | 套 | 114 | 164.75 | 18781.5 | 1900.38
66 | 030412004011 | 装饰灯 | 1.装饰灯名称：明装吸顶筒灯 2.装饰灯规格：12W | 套 | 69 | 67.01 | 4623.69 | 1391.04
67 | 030412004012 | 装饰灯 | 1.装饰灯名称：消防应急照明灯具 2.装饰灯规格：TY-ZFJC系列 6W 3.安装形式：吸顶式 | 套 | 15 | 150.3 | 2254.5 | 278.7
68 | 030412004013 | 装饰灯 | 1.装饰灯名称：消防应急照明灯具 2.装饰灯规格：TY-ZFJC系列 3W 3.安装形式：吸顶式 | 套 | 3 | 123.38 | 370.14 | 55.74
69 | 030412004014 | 装饰灯 | 1.装饰灯名称：安全出口灯 2.装饰灯规格：TY-BLJC系列 1W 3.安装形式：壁式 | 套 | 4 | 118.97 | 475.88 | 74.32
70 | 030412004015 | 装饰灯 | 1.装饰灯名称：方向标志灯 2.装饰灯规格：TY-BLJC系列 1W 3.安装形式：壁式 | 套 | 1 | 118.97 | 118.97 | 18.58
71 | 030412004016 | 装饰灯 | 1.装饰灯名称：楼层标志灯 2.装饰灯规格：TY-BLJC系列 1W 3.安装形式：壁式 | 套 | 2 | 118.97 | 237.94 | 37.16
本页小计 | [6 empty] | 28206.1 | 3845.32
【表10.2.2-16】
分部分项工程清单与计价表
单位(专业)工程名称:嵊州市名人故居场馆综合提升项目--袁雪芬故居综合保护利用工程-强电 | [5 empty] | 标段: |  |  | 第9页 共16页
序号 | 项目编码 | 项目名称 | 项目特征 | 计量 单位 | 工程量 | 金 额 (元) |  |  |  |  | 备注
[6 empty] | 综合单价 | 合价 | 其中
[8 empty] | 人工费 | 机械费 | 暂估价
72 | 030412004017 | 装饰灯 | 1.装饰灯名称：疏散出口灯 2.装饰灯规格：TY-BLJC系列 1W 3.安装形式：壁式 | 套 | 7 | 118.97 | 832.79 | 130.06
73 | 030412004018 | 装饰灯 | 1.装饰灯名称：LED灯带 2.装饰灯规格：5W/m | m | 20.00 | 61.5 | 1230 | 299.8
74 | 030414002002 | 送配电装置系统 | 1.送配电装置系统调试 1kV以下交流供电(综 合) | 系统 | 1 | 230.75 | 230.75 | 151.98 | 23.28
75 | 030507014001 | 显示设备 | 1.名 称：60寸液晶电视 | 台 | 1 | 3013.6 | 3013.6 | 243.32 | 140.27
76 | 030507014002 | 显示设备 | 1.名 称：55寸液晶电视 | 台 | 1 | 1953.6 | 1953.6 | 243.32 | 140.27
77 | 030507014003 | 显示设备 | 1.名 称：32寸BOE电子画屏 | 台 | 1 | 8163.36 | 8163.36 | 123.22
|  | 配套用房 |  |  |  |  | 37838.64 | 6311.06 | 95.57
78 | 030404017006 | 配电箱 | 1.名 称：配电箱3-AL 2.型 号：详见系统图 3.安装方式：明装 | 台 | 1 | 5255.17 | 5255.17 | 178.8
79 | 030404017007 | 配电箱 | 1.名 称：配电箱1AL1-XK 2.型 号：详见系统图 3.安装方式：明装 | 台 | 1 | 5255.17 | 5255.17 | 178.8
80 | 030404032003 | 端子箱 | 1.名 称：总等电位联结箱 | 台 | 1 | 346.58 | 346.58 | 168.97 | 8.07
81 | 030404034008 | 照明开关 | 1.名 称：单联单控开关 | 个 | 2 | 15.03 | 30.06 | 12.66
82 | 030404034009 | 照明开关 | 1.名 称：双联单控开关 | 个 | 4 | 17.47 | 69.88 | 25.32
本页小计 | [6 empty] | 26380.96 | 1756.25 | 311.89
【表10.2.2-16】
分部分项工程清单与计价表
单位(专业)工程名称:嵊州市名人故居场馆综合提升项目--袁雪芬故居综合保护利用工程-强电 | [5 empty] | 标段: |  |  | 第10页 共16页
序号 | 项目编码 | 项目名称 | 项目特征 | 计量 单位 | 工程量 | 金 额 (元) |  |  |  |  | 备注
[6 empty] | 综合单价 | 合价 | 其中
[8 empty] | 人工费 | 机械费 | 暂估价
83 | 030404035005 | 插座 | 1.名 称：单相二三极暗插座 | 个 | 8 | 20.1 | 160.8 | 68.88
84 | 030404035006 | 插座 | 1.名 称：空调插座 | 个 | 4 | 22.12 | 88.48 | 34.44
85 | 030411001011 | 配管 | 1.名称：电线套管 2.材质：JDG管 3.规格：DN20 4.配置形式：砖、混凝土结构明配 | m | 119.07 | 14.65 | 1744.38 | 820.39
86 | 030411001012 | 配管 | 1.名称：电线套管 2.材质：JDG管 3.规格：DN25 4.配置形式：砖、混凝土结构明配 | m | 9.53 | 16.55 | 157.72 | 69.57
87 | 030411001013 | 配管 | 1.名称：电线套管 2.材质：JDG管 3.规格：DN20 4.配置形式：砖、混凝土结构暗配 | m | 13.27 | 10.9 | 144.64 | 55.2 | 0.66
88 | 030411001014 | 配管 | 1.名称：电线套管 2.材质：镀锌钢管 3.规格：DN40 4.配置形式：砖、混凝土结构明配 | m | 6.23 | 39.89 | 248.51 | 71.96 | 0.56
89 | 030411001015 | 配管 | 1.名称：电线套管 2.材质：镀锌钢管 3.规格：DN70 4.配置形式：埋地敷设 | m | 50.00 | 62.5 | 3125 | 571.5 | 15
本页小计 | [6 empty] | 5669.53 | 1691.94 | 16.22
【表10.2.2-16】
分部分项工程清单与计价表
单位(专业)工程名称:嵊州市名人故居场馆综合提升项目--袁雪芬故居综合保护利用工程-强电 | [5 empty] | 标段: |  |  | 第11页 共16页
序号 | 项目编码 | 项目名称 | 项目特征 | 计量 单位 | 工程量 | 金 额 (元) |  |  |  |  | 备注
[6 empty] | 综合单价 | 合价 | 其中
[8 empty] | 人工费 | 机械费 | 暂估价
90 | 030411001016 | 配管 | 1.名称：电线套管 2.材质：镀锌钢管 3.规格：DN50 4.配置形式：埋地敷设 | m | 400.00 | 40.86 | 16344 | 3240 | 48
91 | 030411004013 | 配线 | 1.名 称：铜芯低烟无卤电线 2.配线形式：管内穿线 3.规 格：WDZC-BYJ-2.5 | m | 259.68 | 2.88 | 747.88 | 173.99
92 | 030411004014 | 配线 | 1.名 称：铜芯低烟无卤电线 2.配线形式：管内穿线 3.规 格：WDZC-BYJR-2.5 | m | 115.53 | 3.07 | 354.68 | 77.41
93 | 030411004015 | 配线 | 1.名 称：铜芯低烟无卤电线 2.配线形式：管内穿线 3.规 格：WDZC-BYJ-4 | m | 21.46 | 3.82 | 81.98 | 13.31
94 | 030411004016 | 配线 | 1.名 称：铜芯低烟无卤电线 2.配线形式：管内穿线 3.规 格：WDZC-BYJR-4 | m | 10.73 | 4.08 | 43.78 | 6.65
95 | 030411004017 | 配线 | 1.名 称：铜芯低烟无卤电线 2.配线形式：管内穿线 3.规 格：WDZCN-BYJ-2.5 | m | 28.94 | 3.22 | 93.19 | 19.39
96 | 030411004018 | 配线 | 1.名 称：铜芯低烟无卤电线 2.配线形式：管内穿线 3.规 格：WDZCN-BYJR-2.5 | m | 8.61 | 3.31 | 28.5 | 5.77
97 | 030411004019 | 配线 | 1.名 称：铜芯低烟无卤电线 2.配线形式：管内穿线 3.规 格：WDZCN-BYJ-10 | m | 34.52 | 9.17 | 316.55 | 22.09
本页小计 | [6 empty] | 18010.56 | 3558.61 | 48
【表10.2.2-16】
分部分项工程清单与计价表
单位(专业)工程名称:嵊州市名人故居场馆综合提升项目--袁雪芬故居综合保护利用工程-强电 | [5 empty] | 标段: |  |  | 第12页 共16页
序号 | 项目编码 | 项目名称 | 项目特征 | 计量 单位 | 工程量 | 金 额 (元) |  |  |  |  | 备注
[6 empty] | 综合单价 | 合价 | 其中
[8 empty] | 人工费 | 机械费 | 暂估价
98 | 030411004020 | 配线 | 1.名 称：铜芯低烟无卤电线 2.配线形式：管内穿线 3.规 格：WDZCN-BYJR-10 | m | 8.63 | 9.55 | 82.42 | 5.52
99 | 030411006005 | 接线盒 | 1.名 称：接线盒 2.材 质：钢质 | 个 | 12 | 12 | 144 | 73.44
100 | 030411006006 | 接线盒 | 1.名 称：开关盒 2.材 质：钢质 | 个 | 18 | 8.4 | 151.2 | 58.14
101 | 030412001003 | 普通灯具 | 1.灯具名称：节能型艺术灯具2 2.灯具规格：LED 1X13W,~220V | 套 | 6 | 378.97 | 2273.82 | 107.28
102 | 030412005001 | 荧光灯 | 1.荧光灯名称：单管LED灯 2.规 格：1*18W,~220V | 套 | 6 | 53.25 | 319.5 | 99.6
103 | 030414002003 | 送配电装置系统 | 1.送配电装置系统调试 1kV以下交流供电(综 合) | 系统 | 1 | 230.75 | 230.75 | 151.98 | 23.28
|  | 艺术中心西侧合院 |  |  |  |  | 29522.24 | 4372.58 | 37.27
104 | 030404017008 | 配电箱 | 1.名 称：配电箱4-AL 2.型 号：详见系统图 3.安装方式：明装 | 台 | 1 | 5255.17 | 5255.17 | 178.8
105 | 030404017009 | 配电箱 | 1.名 称：配电箱1AL1 2.型 号：详见系统图 3.安装方式：明装 | 台 | 1 | 2755.17 | 2755.17 | 178.8
106 | 030404032004 | 端子箱 | 1.名 称：局部等电位联结箱 | 台 | 1 | 346.58 | 346.58 | 168.97 | 8.07
107 | 030404034010 | 照明开关 | 1.名 称：单联单控开关 | 个 | 4 | 15.03 | 60.12 | 25.32
本页小计 | [6 empty] | 11618.73 | 1047.85 | 31.35
【表10.2.2-16】
分部分项工程清单与计价表
单位(专业)工程名称:嵊州市名人故居场馆综合提升项目--袁雪芬故居综合保护利用工程-强电 | [5 empty] | 标段: |  |  | 第13页 共16页
序号 | 项目编码 | 项目名称 | 项目特征 | 计量 单位 | 工程量 | 金 额 (元) |  |  |  |  | 备注
[6 empty] | 综合单价 | 合价 | 其中
[8 empty] | 人工费 | 机械费 | 暂估价
108 | 030404034011 | 照明开关 | 1.名 称：单联双控开关 | 个 | 7 | 17.61 | 123.27 | 52.15
109 | 030404034012 | 照明开关 | 1.名 称：双联单控开关 | 个 | 12 | 17.47 | 209.64 | 75.96
110 | 030404034013 | 照明开关 | 1.名 称：三联单控开关 | 个 | 2 | 20.54 | 41.08 | 12.66
111 | 030404035007 | 插座 | 1.名 称：单相二三极暗插座 | 个 | 34 | 20.1 | 683.4 | 292.74
112 | 030411001017 | 配管 | 1.名称：电线套管 2.材质：JDG管 3.规格：DN20 4.配置形式：砖、混凝土结构明配 | m | 154.83 | 14.65 | 2268.26 | 1066.78
113 | 030411001018 | 配管 | 1.名称：电线套管 2.材质：JDG管 3.规格：DN20 4.配置形式：砖、混凝土结构暗配 | m | 118.36 | 10.9 | 1290.12 | 492.38 | 5.92
114 | 030411001019 | 配管 | 1.名称：电线套管 2.材质：JDG管 3.规格：DN25 4.配置形式：砖、混凝土结构明配 | m | 10.86 | 16.55 | 179.73 | 79.28
115 | 030411004021 | 配线 | 1.名 称：铜芯低烟无卤电线 2.配线形式：管内穿线 3.规 格：WDZC-BYJ-2.5 | m | 615.86 | 2.88 | 1773.68 | 412.63
116 | 030411004022 | 配线 | 1.名 称：铜芯低烟无卤电线 2.配线形式：管内穿线 3.规 格：WDZC-BYJR-2.5 | m | 228.21 | 3.07 | 700.6 | 152.9
本页小计 | [6 empty] | 7269.78 | 2637.48 | 5.92
【表10.2.2-16】
分部分项工程清单与计价表
单位(专业)工程名称:嵊州市名人故居场馆综合提升项目--袁雪芬故居综合保护利用工程-强电 | [5 empty] | 标段: |  |  | 第14页 共16页
序号 | 项目编码 | 项目名称 | 项目特征 | 计量 单位 | 工程量 | 金 额 (元) |  |  |  |  | 备注
[6 empty] | 综合单价 | 合价 | 其中
[8 empty] | 人工费 | 机械费 | 暂估价
117 | 030411004023 | 配线 | 1.名 称：铜芯低烟无卤电线 2.配线形式：管内穿线 3.规 格：WDZCN-BYJ-4 | m | 26.52 | 4.22 | 111.91 | 16.44
118 | 030411004024 | 配线 | 1.名 称：铜芯低烟无卤电线 2.配线形式：管内穿线 3.规 格：WDZCN-BYJR-4 | m | 13.26 | 4.35 | 57.68 | 8.22
119 | 030411006007 | 接线盒 | 1.名 称：接线盒 2.材 质：钢质 | 个 | 34 | 12 | 408 | 208.08
120 | 030411006008 | 接线盒 | 1.名 称：开关盒 2.材 质：钢质 | 个 | 59 | 8.4 | 495.6 | 190.57
121 | 030412001004 | 普通灯具 | 1.灯具名称：节能型艺术灯具1 2.灯具规格：LED 2X13W,~220V | 套 | 7 | 328.47 | 2299.29 | 125.16
122 | 030412001005 | 普通灯具 | 1.灯具名称：节能型艺术灯具2 2.灯具规格：LED 1X13W,~220V | 套 | 27 | 378.97 | 10232.19 | 482.76
123 | 030414002004 | 送配电装置系统 | 1.送配电装置系统调试 1kV以下交流供电(综 合) | 系统 | 1 | 230.75 | 230.75 | 151.98 | 23.28
|  | 室外景观照明 |  |  |  |  | 84460.54 | 21844.75 | 1067.84
124 | 030408001006 | 电力电缆 | 1.电缆名称：铜芯电力电缆 2.电缆规格：YJV-5*6 3.敷设方式、部位：管道敷设 | m | 105.79 | 24.62 | 2604.55 | 198.89 | 5.29
125 | 030408001007 | 电力电缆 | 1.电缆名称：铜芯电力电缆 2.电缆规格：YJV-3*6 3.敷设方式、部位：管道敷设 | m | 594.52 | 15.9 | 9452.87 | 1117.7 | 29.73
本页小计 | [6 empty] | 25892.84 | 2499.8 | 58.3
【表10.2.2-16】
分部分项工程清单与计价表
单位(专业)工程名称:嵊州市名人故居场馆综合提升项目--袁雪芬故居综合保护利用工程-强电 | [5 empty] | 标段: |  |  | 第15页 共16页
序号 | 项目编码 | 项目名称 | 项目特征 | 计量 单位 | 工程量 | 金 额 (元) |  |  |  |  | 备注
[6 empty] | 综合单价 | 合价 | 其中
[8 empty] | 人工费 | 机械费 | 暂估价
126 | 030408001008 | 电力电缆 | 1.电缆名称：铜芯电力电缆 2.电缆规格：YJV-3*4 3.敷设方式、部位：管道敷设 | m | 389.28 | 11.83 | 4605.18 | 731.85 | 19.46
127 | 030408006003 | 电力电缆头 | 1.名 称：电力电缆头 2.规 格：10mm2以下 | 个 | 11 | 27.85 | 306.35 | 105.27
128 | 030411001020 | 配管 | 1.名称：电线套管 2.材质：镀锌钢管 3.规格：DN25 4.配置形式：埋地敷设 | m | 90.29 | 21.09 | 1904.22 | 472.22
129 | 030411001021 | 配管 | 1.名称：电线套管 2.材质：PE管 3.规格：DN40 4.配置形式：埋地敷设 | m | 572.53 | 7.29 | 4173.74 | 1511.48
130 | 030412007001 | 一般路灯 | 1.路灯名称：仿古路灯（含基础） 2.样式业主定 | 套 | 10 | 1375.07 | 13750.7 | 668.5 | 379
131 | 040101002001 | 挖沟槽土方 | 1.土壤类别：三类土 2.挖土深度：1.5m 以内 | m3 | 231.99 | 36.27 | 8414.28 | 6516.6
132 | 040103001001 | 回填方 | 1.密实度要求：符合设计及规范要求 | m3 | 185.59 | 34.02 | 6313.77 | 4877.31
133 | 040103002001 | 余方弃置 | 1.废弃料品种：弃土 2.运距：施工单位自行考虑 | m3 | 46.40 | 16.61 | 770.7 | 18.56 | 596.7
134 | 040504001001 | 砌筑井 | 1.名称：600*600*800电缆井 | 座 | 7 | 788.12 | 5516.84 | 1564.5 | 37.66
135 | Z030412013001 | 景观灯 | 1.名 称：草坪灯 | 套 | 19 | 565.68 | 10747.92 | 797.43
本页小计 | [6 empty] | 56503.7 | 17263.72 | 1032.82
【表10.2.2-16】
分部分项工程清单与计价表
单位(专业)工程名称:嵊州市名人故居场馆综合提升项目--袁雪芬故居综合保护利用工程-强电 | [5 empty] | 标段: |  |  | 第16页 共16页
序号 | 项目编码 | 项目名称 | 项目特征 | 计量 单位 | 工程量 | 金 额 (元) |  |  |  |  | 备注
[6 empty] | 综合单价 | 合价 | 其中
[8 empty] | 人工费 | 机械费 | 暂估价
136 | Z030412013002 | 景观灯 | 1.名 称：投射灯 | 套 | 5 | 275.42 | 1377.1 | 190.4
137 | Z030412013003 | 景观灯 | 1.名 称：瓦楞灯 | 套 | 92 | 108.13 | 9947.96 | 1469.24
138 | Z030412013004 | 景观灯 | 1.名称：LED灯带 | m | 68.00 | 67.27 | 4574.36 | 1604.8
本页小计 | [6 empty] | 15899.42 | 3264.44
合计 | [6 empty] | 280991.26 | 57620.04 | 1596.47

## 6_表10_2_2-16 施工技术措施项目清单与计价表
【表10.2.2-16】
施工技术措施项目清单与计价表
单位(专业)工程名称:嵊州市名人故居场馆综合提升项目--袁雪芬故居综合保护利用工程-强电 | [5 empty] | 标段: |  |  | 第1页 共1页
序号 | 项目编码 | 项目名称 | 项目特征 | 计量 单位 | 工程量 | 金 额 (元) |  |  |  |  | 备注
[6 empty] | 综合单价 | 合价 | 其中
[8 empty] | 人工费 | 机械费 | 暂估价
|  | [请输入分部名称,电子评标勿删] |  |  | 0 |  | 2432.25 | 585.47
1 | 031301017001 | 脚手架搭拆 | 1.脚手架搭拆费第五册 | 项 | 1 | 2432.25 | 2432.25 | 585.47
本页小计 | [6 empty] | 2432.25 | 585.47
合计 | [6 empty] | 2432.25 | 585.47

## 6_表10_2_2-20 施工组织(总价)措施项目清单与
【表10.2.2-20】
施工组织（总价）措施项目清单与计价表
工程名称:强电 |  |  | 标段: | 第1页 共1页
序号 | 项目编号 | 项目名称 | 计算基础 | 费率 (%) | 金额 (元) | 备注
1 | 031302001001 | 安全文明施工费 |  |  | 3685.86
1.1 |  | 安全文明施工基本费 | 定额人工费+定额机械费 | 6.81 | 3685.86
2 | Z03130200801 | 提前竣工增加费 | 定额人工费+定额机械费
3 | 031302004001 | 二次搬运费 | 定额人工费+定额机械费
4 | 031302005001 | 冬雨季施工增加费 | 定额人工费+定额机械费
5 |  | 其他施工组织措施费 | 按相关规定计算
合 计 |  |  |  |  | 3685.86

## 6_表10_2_2-21 其他项目清单与计价汇总表
【表10.2.2-21】
其他项目清单与计价汇总表
工程名称:强电 |  | 标段: | 第1页 共1页
序号 | 项 目 名 称 | 金额(元) | 备注
1 | 暂列金额 | 15184.38 | 明细详见表10.2.2-22
1.1 | 标化工地增加费 |  | 明细详见表10.2.2-22
1.2 | 优质工程增加费 |  | 明细详见表10.2.2-22
1.3 | 其他暂列金额 | 15184.38 | 明细详见表10.2.2-22
2 | 暂估价
2.1 | 材料（设备）暂估价 |  | 明细详见表10.2.2-23
2.2 | 专业工程暂估价 |  | 明细详见表10.2.2-24
2.3 | 专项技术措施暂估价 |  | 明细详见表10.2.2-25
3 | 计日工 |  | 明细详见表10.2.2-26
4 | 总承包服务费 |  | 明细详见表10.2.2-27
合 计 |  | 15184.38 | 0

## 6_表10_2_2-22 暂列金额明细表
【表10.2.2-22】
暂列金额明细表
工程名称:强电 |  |  | 标段: | 第1页 共1页
序号 | 项 目 名 称 | 计量单位 | 暂定金额(元) | 备注
1 | 标化工地增加费 | 项
2 | 优质工程增加费 | 项
3 | 其他暂列金额 | 项 | 15184.38 | 估算比例一般不高于5%
3.1 | 其他暂列金额 | 项 | 15184.38
合计 |  |  | 15184.38 | -

## 6_表10_2_2-29 主要工日一览表
【表10.2.2-29】
主要工日一览表
工程名称:强电 |  |  | 标段: |  | 第1页 共1页
序号 | 工日名称（类别） | 单位 | 数 量 | 单价(元) | 合价（元） | 备注
1 | 一类人工 | 工日 | 82.696 | 138 | 11412.05
2 | 二类人工 | 工日 | 314.163 | 149 | 46810.29

## 6_表10_2_2-31 主要材料和工程设备一览表
【表10.2.2-31】
主要材料和工程设备一览表
工程名称:强电 |  |  |  | 标段: |  | 第1页 共1页
序号 | 名称、规格、型号 | 单位 | 数量 | 单价(元) | 合价（元） | 备注
1 | 镀锌钢管DN20 | m | 13.328 | 8.9 | 118.55
2 | 镀锌钢管DN25 | m | 60.461 | 12.69 | 767.41
3 | 镀锌钢管DN40 | m | 6.417 | 20.31 | 130.36
4 | 镀锌钢管DN25 | m | 92.999 | 12.69 | 1180.41
5 | 镀锌钢管DN50 | m | 412 | 27.28 | 11237.92
6 | 镀锌钢管DN70 | m | 103 | 43.06 | 4435.12
7 | 镀锌钢管DN100 | m | 51.5 | 54.46 | 2804.73
8 | JDG电线套管(镀锌)DN20 | m | 1448.026 | 4.36 | 6313.39

## 7_表10_2_2-13 【不含单列】单位(专业)工程招
【表10.2.2-13】
单位（专业）工程招标控制价费用表
工程名称:嵊州市名人故居场馆综合提升项目--袁雪芬故居综合保护利用工程-消防电 |  |  | 标段: | 第1页 共1页
序号 | 费用名称 |  | 计算公式 | 金额 (元) | 备注
1 | 分部分项工程费 |  | ∑(分部分项工程量×综合单价） | 117108.93 | 见表10.2.2-16
1.1 | 其中 | 人工费+机械费 | ∑分部分项（定额人工费+定额机械费） | 12818.61
2 | 措施项目费 |  | （2.1+2.2） | 1310.35
2.1 | 施工技术措施项目费 |  | ∑(技措项目工程量×综合单价） | 431.03 | 见表10.2.2-16
2.1.1 | 其中 | 人工费+机械费 | ∑技措项目（定额人工费+定额机械费） | 93.62
2.2 | 施工组织措施项目费 |  | (1.1+2.1.1)×6.81% | 879.32 | 见表10.2.2-20
2.2.1 | 其中 | 安全文明施工基本费 | (1.1+2.1.1)×6.81% | 879.32 | 见表10.2.2-20
3 | 其他项目费 |  | （3.1+3.2+3.3+3.4） | 6118.72
3.1 | 暂列金额 |  | 3.1.1+3.1.2+3.1.3 | 6118.72 | 见表10.2.2-21
3.1.1 | 其中 | 标化工地增加费 | 按招标文件规定额度列计 |  | 见表10.2.2-22
3.1.2 |  | 优质工程增加费 | 按招标文件规定额度列计 |  | 见表10.2.2-22
3.1.3 |  | 其他暂列金额 | 按招标文件规定额度列计 | 6118.72 | 见表10.2.2-22
3.2 | 暂估价 |  | 3.2.1+3.2.2+3.2.3 |  | 见表10.2.2-21
3.2.1 | 其中 | 材料（工程设备）暂估价 | 按招标文件规定额度列计 (或计入综合单价) |  | 见表10.2.2-23
3.2.2 |  | 专业工程暂估价 | 按招标文件规定额度列计 |  | 见表10.2.2-24
3.2.3 |  | 专项技术措施暂估价 | 按招标文件规定额度列计 |  | 见表10.2.2-25
3.3 | 计日工 |  | ∑计日工(暂估数量×综合单价） |  | 见表10.2.2-21
3.4 | 施工总承包服务费 |  | 3.4.1+3.4.2 |  | 见表10.2.2-21
3.4.1 | 其中 | 专业发包工程管理费 | ∑专业发包工程（暂估金额×费率） |  | 见表10.2.2-27
3.4.2 |  | 甲供材料设备管理费 | 甲供材料暂估金额×费率+甲供设备暂估金额×费率 |  | 见表10.2.2-27
4 | 规费 |  | (1.1+2.1.1)×30.63% | 3955.02
5 | 税金 |  | (1+2+3+4)×9% | 11564.37
招标控制价合计 |  |  | 1+2+3+4+5 | 140057

## 7_表10_2_2-16 分部分项工程清单与计价表
【表10.2.2-16】
分部分项工程清单与计价表
单位(专业)工程名称:嵊州市名人故居场馆综合提升项目--袁雪芬故居综合保护利用工程-消防电 | [5 empty] | 标段: |  |  | 第1页 共5页
序号 | 项目编码 | 项目名称 | 项目特征 | 计量 单位 | 工程量 | 金 额 (元) |  |  |  |  | 备注
[6 empty] | 综合单价 | 合价 | 其中
[8 empty] | 人工费 | 机械费 | 暂估价
|  | 袁雪芬故居 |  |  |  |  | 12517.09 | 2613.23 | 27.23
1 | 030411001022 | 配管 | 1.名称：电线套管 2.材质：镀锌钢管 3.规格：DN20 4.配置形式：砖、混凝土结构明配 | m | 82.45 | 21.72 | 1790.81 | 628.27 | 4.12
2 | 030411001023 | 配管 | 1.名称：电线套管 2.材质：镀锌钢管 3.规格：DN50 4.配置形式：埋地敷设 | m | 150.00 | 40.85 | 6127.5 | 1215 | 18
3 | 030411004025 | 配线 | 1.名 称：铜芯低烟无卤电线 2.配线形式：管内穿线 3.规 格：WDZCN-BYJ-2.5 | m | 144.06 | 3.22 | 463.87 | 96.52
4 | 030411004026 | 配线 | 1.名 称：铜芯多股绝缘电线 2.配线形式：管内穿线 3.规 格：WDZCN-RYS-2*1.5 | m | 28.81 | 6.18 | 178.05 | 16.71
5 | 030411004027 | 配线 | 1.名 称：铜芯多股绝缘电线 2.配线形式：管内穿线 3.规 格：WDZCN-RYS-4*1.5 | m | 21.61 | 11.71 | 253.05 | 15.13
6 | 030411005001 | 接线箱 | 1.名 称：消防接线端子箱 | 个 | 1 | 318.88 | 318.88 | 52.25
7 | 030411006009 | 接线盒 | 1.名 称：接线盒 2.材 质：钢质 | 个 | 17 | 12 | 204 | 104.04
8 | 030904001001 | 点型探测器 | 1.探测器名称：红外烟感探测器 | 个 | 11 | 219.62 | 2415.82 | 263.89 | 1.87
本页小计 | [6 empty] | 11751.98 | 2391.81 | 23.99
【表10.2.2-16】
分部分项工程清单与计价表
单位(专业)工程名称:嵊州市名人故居场馆综合提升项目--袁雪芬故居综合保护利用工程-消防电 | [5 empty] | 标段: |  |  | 第2页 共5页
序号 | 项目编码 | 项目名称 | 项目特征 | 计量 单位 | 工程量 | 金 额 (元) |  |  |  |  | 备注
[6 empty] | 综合单价 | 合价 | 其中
[8 empty] | 人工费 | 机械费 | 暂估价
9 | 030904003001 | 按钮 | 1.名 称：手动报警按钮（带消防电话插孔） | 个 | 2 | 68.22 | 136.44 | 36.8 | 0.18
10 | 030904005001 | 声光报警器 | 1.名 称：火灾声光报警器 | 个 | 2 | 110.97 | 221.94 | 84.94 | 0.14
11 | 030904007001 | 消防广播(扬声器） | 1.名 称：火灾警报扬声器 | 个 | 2 | 109.3 | 218.6 | 36.06 | 0.14
12 | 030904008001 | 模块(模块箱） | 1.模块名称：编码单输入单输出控制模块 | 个 | 1 | 188.13 | 188.13 | 63.62 | 2.78
|  | 艺术中心 |  |  |  |  | 16925.72 | 3934.99 | 55.81
13 | 030411001024 | 配管 | 1.名称：电线套管 2.材质：镀锌钢管 3.规格：DN20 4.配置形式：砖、混凝土结构明配 | m | 228.86 | 21.72 | 4970.84 | 1743.91 | 11.44
14 | 030411001025 | 配管 | 1.名称：电线套管 2.材质：镀锌钢管 3.规格：DN100 4.配置形式：埋地敷设 | m | 50.00 | 81.78 | 4089 | 811 | 15
15 | 030411004028 | 配线 | 1.名 称：铜芯低烟无卤电线 2.配线形式：管内穿线 3.规 格：WDZCN-BYJ-2.5 | m | 236.68 | 3.22 | 762.11 | 158.58
16 | 030411004029 | 配线 | 1.名 称：铜芯多股绝缘电线 2.配线形式：管内穿线 3.规 格：WDZCN-RYS-2*1.5 | m | 110.33 | 6.18 | 681.84 | 63.99
本页小计 | [6 empty] | 11268.9 | 2998.9 | 29.68
【表10.2.2-16】
分部分项工程清单与计价表
单位(专业)工程名称:嵊州市名人故居场馆综合提升项目--袁雪芬故居综合保护利用工程-消防电 | [5 empty] | 标段: |  |  | 第3页 共5页
序号 | 项目编码 | 项目名称 | 项目特征 | 计量 单位 | 工程量 | 金 额 (元) |  |  |  |  | 备注
[6 empty] | 综合单价 | 合价 | 其中
[8 empty] | 人工费 | 机械费 | 暂估价
17 | 030411004030 | 配线 | 1.名 称：铜芯多股绝缘电线 2.配线形式：管内穿线 3.规 格：WDZCN-RYS-4*1.5 | m | 82.75 | 11.71 | 969 | 57.93
18 | 030411005002 | 接线箱 | 1.名 称：消防接线端子箱 | 个 | 1 | 318.88 | 318.88 | 52.25
19 | 030411006010 | 接线盒 | 1.名 称：接线盒 2.材 质：钢质 | 个 | 26 | 12 | 312 | 159.12
20 | 030904001002 | 点型探测器 | 1.探测器名称：红外烟感探测器 | 个 | 11 | 219.62 | 2415.82 | 263.89 | 1.87
21 | 030904003002 | 按钮 | 1.名 称：手动报警按钮（带消防电话插孔） | 个 | 4 | 68.22 | 272.88 | 73.6 | 0.36
22 | 030904005002 | 声光报警器 | 1.名 称：火灾声光报警器 | 个 | 4 | 110.97 | 443.88 | 169.88 | 0.28
23 | 030904007002 | 消防广播(扬声器） | 1.名 称：火灾警报扬声器 | 个 | 6 | 109.3 | 655.8 | 108.18 | 0.42
24 | 030904008002 | 模块(模块箱） | 1.模块名称：编码单输入单输出控制模块 | 个 | 1 | 188.13 | 188.13 | 63.62 | 2.78
25 | 030904008003 | 模块(模块箱） | 1.模块名称：短路隔离器 | 个 | 1 | 128.32 | 128.32 | 63.62 | 2.78
26 | 030904009001 | 区域报警控制箱 | 1.楼层重复显示盘 | 台 | 1 | 717.22 | 717.22 | 145.42 | 20.88
|  | 消控室 |  |  |  |  | 87666.12 | 7260.67 | 222.31
27 | 030404031001 | 小电器 | 1.名称：水箱、水池水位显示器 | 个 | 1 | 1677.39 | 1677.39 | 294.42 | 1.56
28 | 030411006011 | 接线盒 | 1.名 称：接线盒 2.材 质：钢质 | 个 | 65 | 12 | 780 | 397.8
本页小计 | [6 empty] | 8879.32 | 1849.73 | 30.93
【表10.2.2-16】
分部分项工程清单与计价表
单位(专业)工程名称:嵊州市名人故居场馆综合提升项目--袁雪芬故居综合保护利用工程-消防电 | [5 empty] | 标段: |  |  | 第4页 共5页
序号 | 项目编码 | 项目名称 | 项目特征 | 计量 单位 | 工程量 | 金 额 (元) |  |  |  |  | 备注
[6 empty] | 综合单价 | 合价 | 其中
[8 empty] | 人工费 | 机械费 | 暂估价
29 | 030904001003 | 点型探测器 | 1.探测器名称：红外烟感探测器 | 个 | 25 | 219.62 | 5490.5 | 599.75 | 4.25
30 | 030904003003 | 按钮 | 1.名 称：手动报警按钮（带消防电话插孔） | 个 | 13 | 68.22 | 886.86 | 239.2 | 1.17
31 | 030904005003 | 声光报警器 | 1.名 称：火灾声光报警器 | 个 | 13 | 110.97 | 1442.61 | 552.11 | 0.91
32 | 030904007003 | 消防广播(扬声器） | 1.名 称：火灾警报扬声器 | 个 | 14 | 109.3 | 1530.2 | 252.42 | 0.98
33 | 030904008004 | 模块(模块箱） | 1.模块名称：短路隔离器 | 个 | 3 | 128.32 | 384.96 | 190.86 | 8.34
34 | 030904008005 | 模块(模块箱） | 1.模块名称：编码广播切换模块 | 个 | 3 | 643.68 | 1931.04 | 190.86 | 8.34
35 | 030904008006 | 模块(模块箱） | 1.模块名称：编码单输入单输出控制模块 | 个 | 1 | 188.13 | 188.13 | 63.62 | 2.78
36 | 030904015001 | 火灾报警控制微机(CRT) | 1.名称：图形显示装置 | 台 | 1 | 9095.34 | 9095.34 | 6.11
37 | 030904017001 | 报警联动一体机 | 1.名称：火灾报警控制器(联动型) | 台 | 1 | 5801.95 | 5801.95 | 571.71 | 21.44
38 | 030904017002 | 报警联动一体机 | 1.名称：联网信号线浪涌保护 | 台 | 1 | 1458.12 | 1458.12 | 177.83 | 7.24
39 | 030904017003 | 报警联动一体机 | 1.名称：消防联动电源 | 台 | 1 | 13649.12 | 13649.12 | 177.83 | 7.24
40 | 030904017004 | 报警联动一体机 | 1.名称：消防备用电源 | 台 | 1 | 3758.12 | 3758.12 | 177.83 | 7.24
41 | 030904017005 | 报警联动一体机 | 1.名称：消防广播主机 | 台 | 1 | 23475.12 | 23475.12 | 177.83 | 7.24
本页小计 | [6 empty] | 69092.07 | 3377.96 | 77.17
【表10.2.2-16】
分部分项工程清单与计价表
单位(专业)工程名称:嵊州市名人故居场馆综合提升项目--袁雪芬故居综合保护利用工程-消防电 | [5 empty] | 标段: |  |  | 第5页 共5页
序号 | 项目编码 | 项目名称 | 项目特征 | 计量 单位 | 工程量 | 金 额 (元) |  |  |  |  | 备注
[6 empty] | 综合单价 | 合价 | 其中
[8 empty] | 人工费 | 机械费 | 暂估价
42 | 030904017006 | 报警联动一体机 | 1.名称：消防电话主机(四线) | 台 | 1 | 2758.12 | 2758.12 | 177.83 | 7.24
43 | 030904017007 | 报警联动一体机 | 1.名称：切断非消防电源 | 台 | 1 | 508.12 | 508.12 | 177.83 | 7.24
44 | 030904017008 | 报警联动一体机 | 1.名称：消防应急照明和疏散指示系统控制器 | 台 | 1 | 9108.12 | 9108.12 | 177.83 | 7.24
45 | 030905001001 | 自动报警系统调试 | 1.自动报警系统调试 128点以内 | 系统 | 1 | 3529.5 | 3529.5 | 2532.26 | 105.62
46 | 030905001002 | 自动报警系统调试 | 1.广播喇叭及音箱、电话插孔调试 | 只 | 14 | 15.2 | 212.8 | 124.74 | 16.24
本页小计 | [6 empty] | 16116.66 | 3190.49 | 143.58
合计 | [6 empty] | 117108.93 | 13808.89 | 305.35

## 7_表10_2_2-16 施工技术措施项目清单与计价表
【表10.2.2-16】
施工技术措施项目清单与计价表
单位(专业)工程名称:嵊州市名人故居场馆综合提升项目--袁雪芬故居综合保护利用工程-消防电 | [5 empty] | 标段: |  |  | 第1页 共1页
序号 | 项目编码 | 项目名称 | 项目特征 | 计量 单位 | 工程量 | 金 额 (元) |  |  |  |  | 备注
[6 empty] | 综合单价 | 合价 | 其中
[8 empty] | 人工费 | 机械费 | 暂估价
|  | [请输入分部名称,电子评标勿删] |  |  | 0 |  | 431.03 | 103.82
1 | 031301017002 | 脚手架搭拆 | 1.脚手架搭拆费第七册 | 项 | 1 | 431.03 | 431.03 | 103.82
本页小计 | [6 empty] | 431.03 | 103.82
合计 | [6 empty] | 431.03 | 103.82

## 7_表10_2_2-20 施工组织(总价)措施项目清单与
【表10.2.2-20】
施工组织（总价）措施项目清单与计价表
工程名称:消防电 |  |  | 标段: | 第1页 共1页
序号 | 项目编号 | 项目名称 | 计算基础 | 费率 (%) | 金额 (元) | 备注
1 | 031302001001 | 安全文明施工费 |  |  | 879.32
1.1 |  | 安全文明施工基本费 | 定额人工费+定额机械费 | 6.81 | 879.32
2 | Z03130200801 | 提前竣工增加费 | 定额人工费+定额机械费
3 | 031302004001 | 二次搬运费 | 定额人工费+定额机械费
4 | 031302005001 | 冬雨季施工增加费 | 定额人工费+定额机械费
5 |  | 其他施工组织措施费 | 按相关规定计算
合 计 |  |  |  |  | 879.32

## 7_表10_2_2-21 其他项目清单与计价汇总表
【表10.2.2-21】
其他项目清单与计价汇总表
工程名称:消防电 |  | 标段: | 第1页 共1页
序号 | 项 目 名 称 | 金额(元) | 备注
1 | 暂列金额 | 6118.72 | 明细详见表10.2.2-22
1.1 | 标化工地增加费 |  | 明细详见表10.2.2-22
1.2 | 优质工程增加费 |  | 明细详见表10.2.2-22
1.3 | 其他暂列金额 | 6118.72 | 明细详见表10.2.2-22
2 | 暂估价
2.1 | 材料（设备）暂估价 |  | 明细详见表10.2.2-23
2.2 | 专业工程暂估价 |  | 明细详见表10.2.2-24
2.3 | 专项技术措施暂估价 |  | 明细详见表10.2.2-25
3 | 计日工 |  | 明细详见表10.2.2-26
4 | 总承包服务费 |  | 明细详见表10.2.2-27
合 计 |  | 6118.72 | 0

## 7_表10_2_2-22 暂列金额明细表
【表10.2.2-22】
暂列金额明细表
工程名称:消防电 |  |  | 标段: | 第1页 共1页
序号 | 项 目 名 称 | 计量单位 | 暂定金额(元) | 备注
1 | 标化工地增加费 | 项
2 | 优质工程增加费 | 项
3 | 其他暂列金额 | 项 | 6118.72 | 估算比例一般不高于5%
3.1 | 其他暂列金额 | 项 | 6118.72
合计 |  |  | 6118.72 | -

## 7_表10_2_2-29 主要工日一览表
【表10.2.2-29】
主要工日一览表
工程名称:消防电 |  |  | 标段: |  | 第1页 共1页
序号 | 工日名称（类别） | 单位 | 数 量 | 单价(元) | 合价（元） | 备注
1 | 二类人工 | 工日 | 93.393 | 149 | 13915.56

## 7_表10_2_2-31 主要材料和工程设备一览表
【表10.2.2-31】
主要材料和工程设备一览表
工程名称:消防电 |  |  |  | 标段: |  | 第1页 共1页
序号 | 名称、规格、型号 | 单位 | 数量 | 单价(元) | 合价（元） | 备注
1 | 镀锌钢管DN20 | m | 320.65 | 8.9 | 2852.18
2 | 镀锌钢管DN50 | m | 154.5 | 27.28 | 4214.22
3 | 镀锌钢管DN100 | m | 51.5 | 54.46 | 2804.73

## 8_表10_2_2-13 【不含单列】单位(专业)工程招
【表10.2.2-13】
单位（专业）工程招标控制价费用表
工程名称:嵊州市名人故居场馆综合提升项目--袁雪芬故居综合保护利用工程-安防系统 |  |  | 标段: | 第1页 共1页
序号 | 费用名称 |  | 计算公式 | 金额 (元) | 备注
1 | 分部分项工程费 |  | ∑(分部分项工程量×综合单价） | 541283.42 | 见表10.2.2-16
1.1 | 其中 | 人工费+机械费 | ∑分部分项（定额人工费+定额机械费） | 52726.24
2 | 措施项目费 |  | （2.1+2.2） | 6014.5
2.1 | 施工技术措施项目费 |  | ∑(技措项目工程量×综合单价） | 2388.37 | 见表10.2.2-16
2.1.1 | 其中 | 人工费+机械费 | ∑技措项目（定额人工费+定额机械费） | 520.89
2.2 | 施工组织措施项目费 |  | (1.1+2.1.1)×6.81% | 3626.13 | 见表10.2.2-20
2.2.1 | 其中 | 安全文明施工基本费 | (1.1+2.1.1)×6.81% | 3626.13 | 见表10.2.2-20
3 | 其他项目费 |  | （3.1+3.2+3.3+3.4） | 28180.38
3.1 | 暂列金额 |  | 3.1.1+3.1.2+3.1.3 | 28180.38 | 见表10.2.2-21
3.1.1 | 其中 | 标化工地增加费 | 按招标文件规定额度列计 |  | 见表10.2.2-22
3.1.2 |  | 优质工程增加费 | 按招标文件规定额度列计 |  | 见表10.2.2-22
3.1.3 |  | 其他暂列金额 | 按招标文件规定额度列计 | 28180.38 | 见表10.2.2-22
3.2 | 暂估价 |  | 3.2.1+3.2.2+3.2.3 |  | 见表10.2.2-21
3.2.1 | 其中 | 材料（工程设备）暂估价 | 按招标文件规定额度列计 (或计入综合单价) |  | 见表10.2.2-23
3.2.2 |  | 专业工程暂估价 | 按招标文件规定额度列计 |  | 见表10.2.2-24
3.2.3 |  | 专项技术措施暂估价 | 按招标文件规定额度列计 |  | 见表10.2.2-25
3.3 | 计日工 |  | ∑计日工(暂估数量×综合单价） |  | 见表10.2.2-21
3.4 | 施工总承包服务费 |  | 3.4.1+3.4.2 |  | 见表10.2.2-21
3.4.1 | 其中 | 专业发包工程管理费 | ∑专业发包工程（暂估金额×费率） |  | 见表10.2.2-27
3.4.2 |  | 甲供材料设备管理费 | 甲供材料暂估金额×费率+甲供设备暂估金额×费率 |  | 见表10.2.2-27
4 | 规费 |  | (1.1+2.1.1)×30.63% | 16309.6
5 | 税金 |  | (1+2+3+4)×9% | 53260.91
招标控制价合计 |  |  | 1+2+3+4+5 | 645049

## 8_表10_2_2-16 分部分项工程清单与计价表
【表10.2.2-16】
分部分项工程清单与计价表
单位(专业)工程名称:嵊州市名人故居场馆综合提升项目--袁雪芬故居综合保护利用工程-安防系统 | [5 empty] | 标段: |  |  | 第1页 共5页
序号 | 项目编码 | 项目名称 | 项目特征 | 计量 单位 | 工程量 | 金 额 (元) |  |  |  |  | 备注
[6 empty] | 综合单价 | 合价 | 其中
[8 empty] | 人工费 | 机械费 | 暂估价
|  | 视频监控系统 |  |  |  |  | 216730.34 | 5914.57 | 295.78
1 | 030501001001 | 输入设备 | 1.名 称：视频监控管理主机 | 台 | 1 | 5032.38 | 5032.38 | 24.29
2 | 030501004001 | 存储设备 | 1.名 称：存储磁盘阵列 | 台 | 1 | 8537.96 | 8537.96 | 365.05 | 49.69
3 | 030501012001 | 交换机 | 1.名 称：24口千兆核心交换机 | 台 | 1 | 3958.47 | 3958.47 | 97.45 | 88.29
4 | 030501012002 | 交换机 | 1.名 称：接入交换机 | 台 | 1 | 2823.47 | 2823.47 | 97.45 | 88.29
5 | 030501013001 | 网络服务器 | 1.名 称：视频综合管理平台 | 台 | 1 | 16614.48 | 16614.48 | 1216.73 | 31.23 | 15000
6 | 030501013002 | 网络服务器 | 1.名 称：安防工作站 | 台 | 1 | 30173.86 | 30173.86 | 121.73 | 2.59 | 30000
7 | 030501013003 | 网络服务器 | 1.名 称：流媒体服务器 | 台 | 1 | 80173.86 | 80173.86 | 121.73 | 2.59 | 80000
8 | 030501013004 | 网络服务器 | 1.名 称：视频服务器 | 台 | 1 | 4673.86 | 4673.86 | 121.73 | 2.59
9 | 030502001001 | 机柜、机架 | 1.名 称：弱电机柜（落地式) | 台 | 1 | 2129.03 | 2129.03 | 243.32
10 | 030507008001 | 监控摄像设备 | 1.名 称：半球彩色摄像机（400W红外） | 台 | 6 | 886.26 | 5317.56 | 369.24 | 4.2
11 | 030507008002 | 监控摄像设备 | 1.名 称：全彩固定摄像机（400W红外） | 台 | 31 | 1392.14 | 43156.34 | 2512.86 | 21.7
12 | 030507012001 | 视频传输设备 | 1.名 称：高清解码器 | 台 | 1 | 6536.21 | 6536.21 | 24.59
13 | 030507014004 | 显示设备 | 1.名 称：显示器 2.规 格：29寸 | 台 | 4 | 1512.51 | 6050.04 | 38.76
本页小计 | [6 empty] | 215177.52 | 5354.93 | 291.17 | 125000
【表10.2.2-16】
分部分项工程清单与计价表
单位(专业)工程名称:嵊州市名人故居场馆综合提升项目--袁雪芬故居综合保护利用工程-安防系统 | [5 empty] | 标段: |  |  | 第2页 共5页
序号 | 项目编码 | 项目名称 | 项目特征 | 计量 单位 | 工程量 | 金 额 (元) |  |  |  |  | 备注
[6 empty] | 综合单价 | 合价 | 其中
[8 empty] | 人工费 | 机械费 | 暂估价
14 | 030507017001 | 安全防范分系统调试 | 1.电视监视系统~≤50台 | 系统 | 1 | 536.23 | 536.23 | 410.64 | 4.61
15 | 031101007001 | 不间断电源设备 | 1.规 格：UPS电源 | 套 | 1 | 1016.59 | 1016.59 | 149
|  | 安防专业网络系统 |  |  |  |  | 56989.75 | 1630.53 | 517
16 | 030404017010 | 配电箱 | 1.名称：安防配电箱 | 台 | 2 | 3255.17 | 6510.34 | 357.6
17 | 030501012003 | 交换机 | 1.名称：万兆核心交换机 2.规格：24千兆电口/双电源 | 台 | 1 | 3958.47 | 3958.47 | 97.45 | 88.29
18 | 030501012004 | 交换机 | 1.名称：24口接入交换机 2.规格：24千兆电口，2千兆光口 | 台 | 1 | 2823.47 | 2823.47 | 97.45 | 88.29
19 | 030501012005 | 交换机 | 1.名 称：安防专网工业级交换机 2.功 能：16千兆电口，2千兆光口 | 台 | 1 | 1612.47 | 1612.47 | 97.45 | 88.29
20 | 030501012006 | 交换机 | 1.名 称：安防专网工业级交换机 2.功 能：24千兆电口，2千兆光口 | 台 | 1 | 2296.47 | 2296.47 | 97.45 | 88.29
21 | 030501012007 | 交换机 | 1.名 称：安防专网工业级交换机 2.功 能：36千兆电口，2千兆光口 | 台 | 1 | 3384.02 | 3384.02 | 121.73 | 110.39
22 | 030501012008 | 交换机 | 1.名 称：安防专网工业级交换机 2.功 能：8千兆电口，2千兆光口 | 台 | 1 | 822.75 | 822.75 | 60.79 | 44.09
23 | 030502001002 | 机柜、机架 | 1.名 称：弱电机柜（落地式) | 台 | 1 | 2129.03 | 2129.03 | 243.32
24 | 030502009001 | 跳线 | 1.名 称：光纤跳线 | 条 | 4 | 44.84 | 179.36 | 29.2
25 | 030502009002 | 跳线 | 1.名 称：6类网线跳线 | 条 | 4 | 47.33 | 189.32 | 14.32
本页小计 | [6 empty] | 25458.52 | 1776.4 | 512.25
【表10.2.2-16】
分部分项工程清单与计价表
单位(专业)工程名称:嵊州市名人故居场馆综合提升项目--袁雪芬故居综合保护利用工程-安防系统 | [5 empty] | 标段: |  |  | 第3页 共5页
序号 | 项目编码 | 项目名称 | 项目特征 | 计量 单位 | 工程量 | 金 额 (元) |  |  |  |  | 备注
[6 empty] | 综合单价 | 合价 | 其中
[8 empty] | 人工费 | 机械费 | 暂估价
26 | 030502010001 | 配线架 | 1.名 称：24口配线架 | 个 | 2 | 1045.22 | 2090.44 | 85.22
27 | 030502015001 | 光缆终端盒 | 1.名称：8口光纤终端盒 | 个 | 4 | 234.61 | 938.44 | 292.04 | 9.36
28 | 031101069001 | 网管小型机、网管工作站 | 1.网管工作站 | 套 | 1 | 30055.17 | 30055.17 | 36.51 |  | 30000
|  | 不间断电源系统 |  |  |  |  | 49196.81 | 938.32 | 20.19
29 | 030404017011 | 配电箱 | 1.名称：UPS弱电配电箱 | 台 | 1 | 2055.17 | 2055.17 | 178.8
30 | 030405001001 | 电池 | 1.型 号：单个电池容量为100AH，单个电池电压为12V； | 个 | 32 | 710.38 | 22732.16 | 248
31 | 030501005001 | 插箱、机柜 | 1.名 称：电池柜 | 台 | 1 | 1909.03 | 1909.03 | 243.32
32 | Z030508002001 | Ups不间断电源及其附属设备安装 | 1.名称：UPS主机（15KVA） | 台 | 1 | 22500.45 | 22500.45 | 268.2 | 20.19
|  | 巡更系统 |  |  |  |  | 11902.92 | 858.39 | 589.59
33 | 030607006001 | 数据采集及巡回检测报警装置 | 电子巡更系统 | 套 | 1 | 11902.92 | 11902.92 | 858.39 | 589.59 | 10000
|  | 入侵报警系统 |  |  |  |  | 30503.11 | 1723.77 | 105.48
34 | 030501012009 | 交换机 | 1.名 称：接入交换机 | 台 | 1 | 2823.47 | 2823.47 | 97.45 | 88.29
35 | 030501013005 | 网络服务器 | 1.名 称：入侵报警服务器 | 台 | 1 | 14495.86 | 14495.86 | 121.73 | 2.59
36 | 030507001001 | 入侵探测设备 | 1.名 称：红外双鉴探测器 | 套 | 8 | 945.81 | 7566.48 | 460.08 | 2.48
本页小计 | [6 empty] | 119069.59 | 2889.74 | 712.5 | 40000
【表10.2.2-16】
分部分项工程清单与计价表
单位(专业)工程名称:嵊州市名人故居场馆综合提升项目--袁雪芬故居综合保护利用工程-安防系统 | [5 empty] | 标段: |  |  | 第4页 共5页
序号 | 项目编码 | 项目名称 | 项目特征 | 计量 单位 | 工程量 | 金 额 (元) |  |  |  |  | 备注
[6 empty] | 综合单价 | 合价 | 其中
[8 empty] | 人工费 | 机械费 | 暂估价
37 | 030507001002 | 入侵探测设备 | 1.名 称：感烟、监控一体探测器 | 套 | 18 | 197.39 | 3553.02 | 592.74 | 5.58
38 | 030507002001 | 入侵报警控制器 | 1.名 称：入侵报警主机 | 套 | 1 | 1635.54 | 1635.54 | 123.22 | 3.08
39 | 030507017002 | 安全防范分系统调试 | 1.入侵报警系统~≤30点 | 系统 | 1 | 428.74 | 428.74 | 328.55 | 3.46
|  | 文保系统 |  |  |  |  | 63475.89 | 891.32 | 30.64
40 | 030504003001 | 通信接口输入输出设备 | 1.名 称：接口通信协议网关 | 个 | 3 | 867.8 | 2603.4 | 259.26 | 4.05
41 | 030608006001 | 网络系统及设备联调 | 1.名 称：安防系统集成管理平台服务器 | 套 | 1 | 30566.84 | 30566.84 | 428.67 | 4.79 | 30000
42 | 031101069002 | 网管小型机、网管工作站 | 1.名 称：集成工作站 | 套 | 1 | 30305.65 | 30305.65 | 203.39 | 21.8 | 30000
|  | 管线 |  |  |  |  | 112484.6 | 42784.3 | 1970.4
43 | 030408001009 | 电力电缆 | 1.电缆名称：铜芯电力电缆 2.电缆规格：ZR-YJV-3*4 3.敷设方式、部位：管道敷设 | m | 100.00 | 12.01 | 1201 | 188 | 5
44 | 030408001010 | 电力电缆 | 1.电缆名称：铜芯电力电缆 2.电缆规格：ZR-YJV-3*2.5 3.敷设方式、部位：管道敷设 | m | 100.00 | 8.38 | 838 | 188 | 5
45 | 030411004031 | 配线 | 1.名 称：铜芯塑料绝缘线 2.配线形式：管内穿线 3.规 格：BV-2.5 | m | 500.00 | 2.77 | 1385 | 335
本页小计 | [6 empty] | 72517.19 | 2646.83 | 52.76 | 60000
【表10.2.2-16】
分部分项工程清单与计价表
单位(专业)工程名称:嵊州市名人故居场馆综合提升项目--袁雪芬故居综合保护利用工程-安防系统 | [5 empty] | 标段: |  |  | 第5页 共5页
序号 | 项目编码 | 项目名称 | 项目特征 | 计量 单位 | 工程量 | 金 额 (元) |  |  |  |  | 备注
[6 empty] | 综合单价 | 合价 | 其中
[8 empty] | 人工费 | 机械费 | 暂估价
46 | 030411004032 | 配线 | 1.名 称：铜芯聚氯乙烯软线 2.配线形式：管内穿线 3.规 格：BVR-2.5 | m | 250.00 | 2.94 | 735 | 167.5
47 | 030502005001 | 双绞线缆 | 1.名 称：六类非屏蔽双绞线 2.规 格：CAT6 3.敷设方式：管内敷设 | m | 5000.00 | 4.28 | 21400 | 4500 | 100
48 | 030502007001 | 光缆 | 1.名 称：6芯室内光缆 | m | 1000.00 | 3.26 | 3260 | 990 | 20
49 | 030502007002 | 光缆 | 1.名 称：6芯室外光缆 | m | 2000.00 | 3.45 | 6900 | 1980 | 40
50 | 03B001 | 配管 | 电线配管（暂估价） | 项 | 1 | 30000 | 30000 |  |  | 30000
51 | 040101002002 | 挖沟槽土方 | 1.土壤类别：三类土 2.挖土深度：1.5m 以内 | m3 | 700.00 | 36.27 | 25389 | 19663
52 | 040103001002 | 回填方 | 1.密实度要求：符合设计及规范要求 | m3 | 560.00 | 34.02 | 19051.2 | 14716.8
53 | 040103002002 | 余方弃置 | 1.废弃料品种：弃土 2.运距：施工单位自行考虑 | m3 | 140.00 | 16.61 | 2325.4 | 56 | 1800.4
本页小计 | [6 empty] | 109060.6 | 42073.3 | 1960.4 | 30000
合计 | [6 empty] | 541283.42 | 54741.2 | 3529.08 | 255000

## 8_表10_2_2-16 施工技术措施项目清单与计价表
【表10.2.2-16】
施工技术措施项目清单与计价表
单位(专业)工程名称:嵊州市名人故居场馆综合提升项目--袁雪芬故居综合保护利用工程-安防系统 | [5 empty] | 标段: |  |  | 第1页 共1页
序号 | 项目编码 | 项目名称 | 项目特征 | 计量 单位 | 工程量 | 金 额 (元) |  |  |  |  | 备注
[6 empty] | 综合单价 | 合价 | 其中
[8 empty] | 人工费 | 机械费 | 暂估价
|  | [请输入分部名称,电子评标勿删] |  |  | 0 |  | 2388.37 | 574.91
1 | 031301017003 | 脚手架搭拆 | 1.脚手架搭拆费第五册 | 项 | 1 | 2388.37 | 2388.37 | 574.91
本页小计 | [6 empty] | 2388.37 | 574.91
合计 | [6 empty] | 2388.37 | 574.91

## 8_表10_2_2-20 施工组织(总价)措施项目清单与
【表10.2.2-20】
施工组织（总价）措施项目清单与计价表
工程名称:安防系统 |  |  | 标段: | 第1页 共1页
序号 | 项目编号 | 项目名称 | 计算基础 | 费率 (%) | 金额 (元) | 备注
1 | 031302001001 | 安全文明施工费 |  |  | 3626.13
1.1 |  | 安全文明施工基本费 | 定额人工费+定额机械费 | 6.81 | 3626.13
2 | Z03130200801 | 提前竣工增加费 | 定额人工费+定额机械费
3 | 031302004001 | 二次搬运费 | 定额人工费+定额机械费
4 | 031302005001 | 冬雨季施工增加费 | 定额人工费+定额机械费
5 |  | 其他施工组织措施费 | 按相关规定计算
合 计 |  |  |  |  | 3626.13

## 8_表10_2_2-21 其他项目清单与计价汇总表
【表10.2.2-21】
其他项目清单与计价汇总表
工程名称:安防系统 |  | 标段: | 第1页 共1页
序号 | 项 目 名 称 | 金额(元) | 备注
1 | 暂列金额 | 28180.38 | 明细详见表10.2.2-22
1.1 | 标化工地增加费 |  | 明细详见表10.2.2-22
1.2 | 优质工程增加费 |  | 明细详见表10.2.2-22
1.3 | 其他暂列金额 | 28180.38 | 明细详见表10.2.2-22
2 | 暂估价
2.1 | 材料（设备）暂估价 |  | 明细详见表10.2.2-23
2.2 | 专业工程暂估价 |  | 明细详见表10.2.2-24
2.3 | 专项技术措施暂估价 |  | 明细详见表10.2.2-25
3 | 计日工 |  | 明细详见表10.2.2-26
4 | 总承包服务费 |  | 明细详见表10.2.2-27
合 计 |  | 28180.38 | 0

## 8_表10_2_2-22 暂列金额明细表
【表10.2.2-22】
暂列金额明细表
工程名称:安防系统 |  |  | 标段: | 第1页 共1页
序号 | 项 目 名 称 | 计量单位 | 暂定金额(元) | 备注
1 | 标化工地增加费 | 项
2 | 优质工程增加费 | 项
3 | 其他暂列金额 | 项 | 28180.38 | 估算比例一般不高于5%
3.1 | 其他暂列金额 | 项 | 28180.38
合计 |  |  | 28180.38 | -

## 8_表10_2_2-23 材料（工程设备）暂估单价表
【表10.2.2-23】
材料（工程设备）暂估单价表
单位(专业)工程名称:嵊州市名人故居场馆综合提升项目--袁雪芬故居综合保护利用工程-安防系统 |  |  |  | 标段: |  | 第1页 共1页
序号 | 材料（工程设备）名称、规格、型号 | 计量 单位 | 数量 | 单价 | 合价 | 备注
1 | 配管 | 项 | 1 | 30000 | 30000
2 | 网管工作站 | 台 | 1 | 30000 | 30000
3 | 安防工作站 | 台 | 1 | 30000 | 30000
4 | 安防系统集成管理平台服务器 | 台 | 1 | 30000 | 30000
5 | 流媒体服务器 | 台 | 1 | 80000 | 80000
6 | 集成工作站 | 套 | 1 | 30000 | 30000
7 | 视频综合管理平台 | 台 | 1 | 15000 | 15000
8 | 数据采集及巡回检测报警装置 | 套 | 1 | 10000 | 10000
合计 |  |  |  |  | 255000

## 8_表10_2_2-29 主要工日一览表
【表10.2.2-29】
主要工日一览表
工程名称:安防系统 |  |  | 标段: |  | 第1页 共1页
序号 | 工日名称（类别） | 单位 | 数 量 | 单价(元) | 合价（元） | 备注
1 | 一类人工 | 工日 | 249.525 | 138 | 34434.45
2 | 二类人工 | 工日 | 140.178 | 149 | 20886.52

## 8_表10_2_2-31 主要材料和工程设备一览表
【表10.2.2-31】
主要材料和工程设备一览表
工程名称:安防系统 |  |  |  | 标段: |  | 第1页 共2页
序号 | 名称、规格、型号 | 单位 | 数量 | 单价(元) | 合价（元） | 备注
1 | 铜芯塑料绝缘线BV-2.5 | m | 580 | 1.64 | 948.3
2 | 铜芯聚氯乙烯软线BVR-2.5 | m | 290 | 1.78 | 517.36
3 | 六类非屏蔽双绞线CAT6 | m | 5250 | 2.9 | 15225
4 | 铜芯电力电缆ZR-YJV-3*2.5 | m | 101 | 5.66 | 571.86
5 | 铜芯电力电缆ZR-YJV-3*4 | m | 101 | 9.26 | 934.96
6 | 6芯室内光缆 | m | 1020 | 1.9 | 1938
7 | 6芯室外光缆 | m | 2040 | 2.09 | 4263.6
8 | 6类网线跳线 | 条 | 4 | 32.2 | 128.8
9 | 光纤跳线 | 条 | 4 | 35 | 140
10 | 8口光纤终端盒 | 个 | 4 | 135 | 540
11 | 弱电机柜（落地式)(机架) | 个 | 2 | 1800 | 3600
12 | 电池柜 | 个 | 1 | 1580 | 1580
13 | 跳线连接器 | 个 | 8.08 | 5 | 40.4
14 | 视频监控管理主机 | 台 | 1 | 5000 | 5000
15 | 24口千兆核心交换机 | 台 | 1 | 3715 | 3715
16 | 24口接入交换机 | 台 | 1 | 2580 | 2580
17 | 万兆核心交换机 | 台 | 1 | 3715 | 3715
18 | 入侵报警服务器 | 台 | 1 | 14322 | 14322
19 | 存储磁盘阵列 | 台 | 1 | 8000 | 8000
20 | 安防专网工业级交换机16千兆电口，2千兆光口 | 台 | 1 | 1369 | 1369
21 | 安防专网工业级交换机8千兆电口，2千兆光口 | 台 | 1 | 685 | 685
22 | 安防专网工业级交换机24千兆电口，2千兆光口 | 台 | 1 | 2053 | 2053
23 | 安防专网工业级交换机36千兆电口，2千兆光口 | 台 | 1 | 3080 | 3080
24 | 接入交换机 | 台 | 2 | 2580 | 5160
25 | 显示器29寸 | 台 | 4 | 1500 | 6000
26 | 全彩固定摄像机（400W红外） | 台 | 31 | 975 | 30225
27 | 半球彩色摄像机（400W红外） | 台 | 6 | 800 | 4800
28 | 支架 | 台 | 31 | 150 | 4650
【表10.2.2-31】
主要材料和工程设备一览表
工程名称:安防系统 |  |  |  | 标段: |  | 第2页 共2页
序号 | 名称、规格、型号 | 单位 | 数量 | 单价(元) | 合价（元） | 备注
29 | 防护罩 | 台 | 31 | 150 | 4650
30 | 24口配线架 | 架 | 2 | 980 | 1960
31 | UPS弱电配电箱 | 台 | 1 | 1800 | 1800
32 | 安防配电箱 | 台 | 2 | 3000 | 6000
33 | UPS主机（15KVA） | 台 | 1 | 22088 | 22088
34 | UPS电源 | 台 | 1 | 800 | 800
35 | 蓄电池 | 个 | 32 | 700 | 22400
36 | 通讯接口转换器 | 个 | 3 | 750.56 | 2251.67
37 | 高清解码器 | 台 | 1 | 6500 | 6500
38 | 入侵报警主机 | 套 | 1 | 1465.54 | 1465.54
39 | 感烟、监控一体探测器 | 套 | 18 | 150 | 2700
40 | 红外双鉴探测器 | 套 | 8 | 866.69 | 6933.52

## 9_表10_2_2-13 【不含单列】单位(专业)工程招
【表10.2.2-13】
单位（专业）工程招标控制价费用表
工程名称:嵊州市名人故居场馆综合提升项目--袁雪芬故居综合保护利用工程-空调 |  |  | 标段: | 第1页 共1页
序号 | 费用名称 |  | 计算公式 | 金额 (元) | 备注
1 | 分部分项工程费 |  | ∑(分部分项工程量×综合单价） | 224529.56 | 见表10.2.2-16
1.1 | 其中 | 人工费+机械费 | ∑分部分项（定额人工费+定额机械费） | 10116.39
2 | 措施项目费 |  | （2.1+2.2） | 1021.65
2.1 | 施工技术措施项目费 |  | ∑(技措项目工程量×综合单价） | 327.87 | 见表10.2.2-16
2.1.1 | 其中 | 人工费+机械费 | ∑技措项目（定额人工费+定额机械费） | 71.22
2.2 | 施工组织措施项目费 |  | (1.1+2.1.1)×6.81% | 693.78 | 见表10.2.2-20
2.2.1 | 其中 | 安全文明施工基本费 | (1.1+2.1.1)×6.81% | 693.78 | 见表10.2.2-20
3 | 其他项目费 |  | （3.1+3.2+3.3+3.4） | 11433.58
3.1 | 暂列金额 |  | 3.1.1+3.1.2+3.1.3 | 11433.58 | 见表10.2.2-21
3.1.1 | 其中 | 标化工地增加费 | 按招标文件规定额度列计 |  | 见表10.2.2-22
3.1.2 |  | 优质工程增加费 | 按招标文件规定额度列计 |  | 见表10.2.2-22
3.1.3 |  | 其他暂列金额 | 按招标文件规定额度列计 | 11433.58 | 见表10.2.2-22
3.2 | 暂估价 |  | 3.2.1+3.2.2+3.2.3 |  | 见表10.2.2-21
3.2.1 | 其中 | 材料（工程设备）暂估价 | 按招标文件规定额度列计 (或计入综合单价) |  | 见表10.2.2-23
3.2.2 |  | 专业工程暂估价 | 按招标文件规定额度列计 |  | 见表10.2.2-24
3.2.3 |  | 专项技术措施暂估价 | 按招标文件规定额度列计 |  | 见表10.2.2-25
3.3 | 计日工 |  | ∑计日工(暂估数量×综合单价） |  | 见表10.2.2-21
3.4 | 施工总承包服务费 |  | 3.4.1+3.4.2 |  | 见表10.2.2-21
3.4.1 | 其中 | 专业发包工程管理费 | ∑专业发包工程（暂估金额×费率） |  | 见表10.2.2-27
3.4.2 |  | 甲供材料设备管理费 | 甲供材料暂估金额×费率+甲供设备暂估金额×费率 |  | 见表10.2.2-27
4 | 规费 |  | (1.1+2.1.1)×30.63% | 3120.46
5 | 税金 |  | (1+2+3+4)×9% | 21609.47
招标控制价合计 |  |  | 1+2+3+4+5 | 261715

## 9_表10_2_2-16 分部分项工程清单与计价表
【表10.2.2-16】
分部分项工程清单与计价表
单位(专业)工程名称:嵊州市名人故居场馆综合提升项目--袁雪芬故居综合保护利用工程-空调 | [5 empty] | 标段: |  |  | 第1页 共6页
序号 | 项目编码 | 项目名称 | 项目特征 | 计量 单位 | 工程量 | 金 额 (元) |  |  |  |  | 备注
[6 empty] | 综合单价 | 合价 | 其中
[8 empty] | 人工费 | 机械费 | 暂估价
|  | 袁雪芬故居 |  |  |  |  | 55229.46 | 3076.49 | 131.63
1 | 030701003001 | 空调器 | 1.名 称：VRF空调N36 2.规 格：制冷量3.6kw，制热量4kw，用电量0.09kw | 台 | 1 | 3096.32 | 3096.32 | 182.23
2 | 030701003002 | 空调器 | 1.名 称：VRF空调N45 2.规 格：制冷量4.5kw，制热量5kw，用电量0.09kw | 台 | 1 | 3227.32 | 3227.32 | 182.23
3 | 030701003003 | 空调器 | 1.名 称：VRF空调N22 2.规 格：制冷量2.2kw，制热量2.5kw，用电量0.05kw | 台 | 1 | 2738.32 | 2738.32 | 182.23
4 | 030701003004 | 空调器 | 1.名 称：VRF空调N71 2.规 格：制冷量7.1kw，制热量8kw，用电量0.11kw | 台 | 1 | 3765.32 | 3765.32 | 182.23
5 | 030701003005 | 空调器 | 1.名 称：室外机 2.型 号：3HP 3.规 格：制冷量8kw，制热量9kw，用电量2.07kw | 台 | 1 | 8319.04 | 8319.04 | 151.98 | 8.19
6 | 030701003006 | 空调器 | 1.名 称：室外机 2.型 号：7HP 3.规 格：制冷量20kw，制热量22.4kw，用电量5.6kw | 台 | 1 | 26326.04 | 26326.04 | 151.98 | 8.19
7 | 030704001001 | 通风工程检测、 调试 | 1.通风空调系统调试费 | 系统 | 1 | 747.41 | 747.41 | 257.36
8 | 030903005001 | 铜管管件 | 冷媒管分歧器 | 个 | 3 | 80.53 | 241.59 | 64.86 | 0.54
本页小计 | [6 empty] | 48461.36 | 1355.1 | 16.92
【表10.2.2-16】
分部分项工程清单与计价表
单位(专业)工程名称:嵊州市名人故居场馆综合提升项目--袁雪芬故居综合保护利用工程-空调 | [5 empty] | 标段: |  |  | 第2页 共6页
序号 | 项目编码 | 项目名称 | 项目特征 | 计量 单位 | 工程量 | 金 额 (元) |  |  |  |  | 备注
[6 empty] | 综合单价 | 合价 | 其中
[8 empty] | 人工费 | 机械费 | 暂估价
9 | 031001004001 | 铜管 | 1、名称:去磷无缝紫铜管 2、规格：φ19.1*1.0 3、其他：含严密性试验、真空试验、氮气保护、管道吹扫、试压 | m | 9.29 | 48.17 | 447.5 | 94.01 | 6.04
10 | 031001004002 | 铜管 | 1、名称:去磷无缝紫铜管 2、规格：φ15.9*1.0 3、其他：含严密性试验、真空试验、氮气保护、管道吹扫、试压 | m | 8.99 | 45.73 | 411.11 | 83.16 | 4.94
11 | 031001004003 | 铜管 | 1、名称:去磷无缝紫铜管 2、规格：φ12.7*0.8 3、其他：含严密性试验、真空试验、氮气保护、管道吹扫、试压 | m | 24.23 | 27.02 | 654.69 | 170.34 | 10.66
12 | 031001004004 | 铜管 | 1、名称:去磷无缝紫铜管 2、规格：φ6.4*0.6 3、其他：含严密性试验、真空试验、氮气保护、管道吹扫、试压 | m | 24.23 | 14.9 | 361.03 | 136.41 | 10.18
13 | 031001004005 | 铜管 | 1、名称:去磷无缝紫铜管 2、规格：φ9.5*0.7 3、其他：含严密性试验、真空试验、氮气保护、管道吹扫、试压 | m | 18.30 | 20.53 | 375.7 | 103.03 | 7.69
14 | 031001006001 | 塑料管 | 1.安装部位：室内 2.介质：冷凝水管 3.材质、规格：UPVC排水管 DN25 | m | 42.52 | 14.07 | 598.26 | 238.96
15 | 031002001001 | 管道支吊架 | 1、名称：一般管架制作安装 | Kg | 50.00 | 15.7 | 785 | 352 | 45.5
16 | 031002003001 | 套管 | 一般穿墙钢套管制作安装 DN50 | 个 | 14 | 26.55 | 371.7 | 135.66 | 14.7
本页小计 | [6 empty] | 4004.99 | 1313.57 | 99.71
【表10.2.2-16】
分部分项工程清单与计价表
单位(专业)工程名称:嵊州市名人故居场馆综合提升项目--袁雪芬故居综合保护利用工程-空调 | [5 empty] | 标段: |  |  | 第3页 共6页
序号 | 项目编码 | 项目名称 | 项目特征 | 计量 单位 | 工程量 | 金 额 (元) |  |  |  |  | 备注
[6 empty] | 综合单价 | 合价 | 其中
[8 empty] | 人工费 | 机械费 | 暂估价
17 | 031201001001 | 管道刷油 | 金属管道刷油 手工除锈，刷防锈漆二道，刷调和漆二道 | m2 | 20.00 | 25.54 | 510.8 | 217
18 | 031201003001 | 金属结构刷油 | 金属结构刷油 手工除锈，刷防锈漆二道，刷调和漆二道 | kg | 50.00 | 2.25 | 112.5 | 42.5 | 15
19 | 031208002001 | 管道绝热 | 1.名称：多联空调冷媒管保温 2.规格：气/液管管外径(mm)≤13/10 3.绝热材料品种：橡塑保温板，厚度25mm | m | 23.30 | 50.84 | 1184.57 | 77.82
20 | 031208002002 | 管道绝热 | 1.名称：多联空调冷媒管保温 2.规格：气/液管管外径(mm)≤16/10 3.绝热材料品种：橡塑保温板，厚度25mm | m | 8.89 | 52 | 462.28 | 32.89
21 | 031208002003 | 管道绝热 | 1.名称：多联空调冷媒管保温 2.规格：气/液管管外径(mm)≤20/10 3.绝热材料品种：橡塑保温板，厚度25mm | m3 | 9.31 | 52.95 | 492.96 | 37.61
|  | 艺术中心 |  |  |  |  | 169300.1 | 7686.68 | 258.45
22 | 030701003007 | 空调器 | 1.名 称：VRF空调N45 2.规 格：制冷量4.5kw，制热量5kw，用电量0.09kw | 台 | 2 | 3227.32 | 6454.64 | 364.46
23 | 030701003008 | 空调器 | 1.名 称：VRF空调N56 2.规 格：制冷量5.6kw，制热量6.3kw，用电量0.11kw | 台 | 5 | 3435.32 | 17176.6 | 911.15
本页小计 | [6 empty] | 26394.35 | 1683.43 | 15
【表10.2.2-16】
分部分项工程清单与计价表
单位(专业)工程名称:嵊州市名人故居场馆综合提升项目--袁雪芬故居综合保护利用工程-空调 | [5 empty] | 标段: |  |  | 第4页 共6页
序号 | 项目编码 | 项目名称 | 项目特征 | 计量 单位 | 工程量 | 金 额 (元) |  |  |  |  | 备注
[6 empty] | 综合单价 | 合价 | 其中
[8 empty] | 人工费 | 机械费 | 暂估价
24 | 030701003009 | 空调器 | 1.名 称：VRF空调N71 2.规 格：制冷量7.1kw，制热量8kw，用电量0.11kw | 台 | 8 | 3765.32 | 30122.56 | 1457.84
25 | 030701003010 | 空调器 | 1.名 称：室外机 2.型 号：18HP 3.规 格：制冷量50kw，制热量56kw，用电量13.97kw | 台 | 1 | 52043.73 | 52043.73 | 258.07 | 8.19
26 | 030701003011 | 空调器 | 1.名 称：室外机 2.型 号：14HP 3.规 格：制冷量40kw，制热量45kw，用电量10.75kw | 台 | 1 | 44852.73 | 44852.73 | 258.07 | 8.19
27 | 030903005002 | 铜管管件 | 冷媒管分歧器 | 个 | 10 | 80.53 | 805.3 | 216.2 | 1.8
28 | 031001004006 | 铜管 | 1、名称:去磷无缝紫铜管 2、规格：φ28*1.2 3、其他：含严密性试验、真空试验、氮气保护、管道吹扫、试压 | m | 40.13 | 80.74 | 3240.1 | 435.81 | 36.12
29 | 031001004007 | 铜管 | 1、名称:去磷无缝紫铜管 2、规格：φ22.2*1.2 3、其他：含严密性试验、真空试验、氮气保护、管道吹扫、试压 | m | 12.49 | 63.85 | 797.49 | 135.64 | 11.24
30 | 031001004008 | 铜管 | 1、名称:去磷无缝紫铜管 2、规格：φ19.1*1.0 3、其他：含严密性试验、真空试验、氮气保护、管道吹扫、试压 | m | 13.59 | 48.17 | 654.63 | 137.53 | 8.83
本页小计 | [6 empty] | 132516.54 | 2899.16 | 74.37
【表10.2.2-16】
分部分项工程清单与计价表
单位(专业)工程名称:嵊州市名人故居场馆综合提升项目--袁雪芬故居综合保护利用工程-空调 | [5 empty] | 标段: |  |  | 第5页 共6页
序号 | 项目编码 | 项目名称 | 项目特征 | 计量 单位 | 工程量 | 金 额 (元) |  |  |  |  | 备注
[6 empty] | 综合单价 | 合价 | 其中
[8 empty] | 人工费 | 机械费 | 暂估价
31 | 031001004009 | 铜管 | 1、名称:去磷无缝紫铜管 2、规格：φ15.9*1.0 3、其他：含严密性试验、真空试验、氮气保护、管道吹扫、试压 | m | 83.12 | 45.73 | 3801.08 | 768.86 | 45.72
32 | 031001004010 | 铜管 | 1、名称:去磷无缝紫铜管 2、规格：φ12.7*0.8 3、其他：含严密性试验、真空试验、氮气保护、管道吹扫、试压 | m | 39.71 | 27.02 | 1072.96 | 279.16 | 17.47
33 | 031001004011 | 铜管 | 1、名称:去磷无缝紫铜管 2、规格：φ6.4*0.6 3、其他：含严密性试验、真空试验、氮气保护、管道吹扫、试压 | m | 39.71 | 14.9 | 591.68 | 223.57 | 16.68
34 | 031001004012 | 铜管 | 1、名称:去磷无缝紫铜管 2、规格：φ9.5*0.7 3、其他：含严密性试验、真空试验、氮气保护、管道吹扫、试压 | m | 69.07 | 20.53 | 1418.01 | 388.86 | 29.01
35 | 031001006002 | 塑料管 | 1.安装部位：室内 2.介质：冷凝水管 3.材质、规格：UPVC排水管 DN25 | m | 104.23 | 14.07 | 1466.52 | 585.77
36 | 031001006003 | 塑料管 | 1.安装部位：室内 2.介质：冷凝水管 3.材质、规格：UPVC排水管 DN32 | m | 44.67 | 20.55 | 917.97 | 360.93
37 | 031002001002 | 管道支吊架 | 1、名称：一般管架制作安装 | Kg | 50.00 | 15.7 | 785 | 352 | 45.5
38 | 031002003002 | 套管 | 一般穿墙钢套管制作安装 DN50 | 个 | 14 | 26.55 | 371.7 | 135.66 | 14.7
本页小计 | [6 empty] | 10424.92 | 3094.81 | 169.08
【表10.2.2-16】
分部分项工程清单与计价表
单位(专业)工程名称:嵊州市名人故居场馆综合提升项目--袁雪芬故居综合保护利用工程-空调 | [5 empty] | 标段: |  |  | 第6页 共6页
序号 | 项目编码 | 项目名称 | 项目特征 | 计量 单位 | 工程量 | 金 额 (元) |  |  |  |  | 备注
[6 empty] | 综合单价 | 合价 | 其中
[8 empty] | 人工费 | 机械费 | 暂估价
39 | 031201001002 | 管道刷油 | 金属管道刷油 手工除锈，刷防锈漆二道，刷调和漆二道 | m2 | 20.00 | 25.54 | 510.8 | 217
40 | 031201003002 | 金属结构刷油 | 金属结构刷油 手工除锈，刷防锈漆二道，刷调和漆二道 | kg | 50.00 | 2.25 | 112.5 | 42.5 | 15
41 | 031208002004 | 管道绝热 | 1.名称：多联空调冷媒管保温 2.规格：气/液管管外径(mm)≤13/10 3.绝热材料品种：橡塑保温板，厚度25mm | m | 10.00 | 50.84 | 508.4 | 33.4
42 | 031208002005 | 管道绝热 | 1.名称：多联空调冷媒管保温 2.规格：气/液管管外径(mm)≤16/10 3.绝热材料品种：橡塑保温板，厚度25mm | m | 10.00 | 52 | 520 | 37
43 | 031208002006 | 管道绝热 | 1.名称：多联空调冷媒管保温 2.规格：气/液管管外径(mm)≤20/10 3.绝热材料品种：橡塑保温板，厚度25mm | m3 | 10.00 | 52.95 | 529.5 | 40.4
44 | 031208002007 | 管道绝热 | 1.名称：多联空调冷媒管保温 2.规格：气/液管管外径(mm)≤28/13 3.绝热材料品种：橡塑保温板，厚度25mm | m3 | 10.00 | 54.62 | 546.2 | 46.8
本页小计 | [6 empty] | 2727.4 | 417.1 | 15
合计 | [6 empty] | 224529.56 | 10763.17 | 390.08

## 9_表10_2_2-16 施工技术措施项目清单与计价表
【表10.2.2-16】
施工技术措施项目清单与计价表
单位(专业)工程名称:嵊州市名人故居场馆综合提升项目--袁雪芬故居综合保护利用工程-空调 | [5 empty] | 标段: |  |  | 第1页 共1页
序号 | 项目编码 | 项目名称 | 项目特征 | 计量 单位 | 工程量 | 金 额 (元) |  |  |  |  | 备注
[6 empty] | 综合单价 | 合价 | 其中
[8 empty] | 人工费 | 机械费 | 暂估价
|  | [请输入分部名称,电子评标勿删] |  |  | 0 |  | 327.87 | 78.97
1 | 031301017004 | 脚手架搭拆 | 1.脚手架搭拆费第七册 | 项 | 1 | 327.87 | 327.87 | 78.97
本页小计 | [6 empty] | 327.87 | 78.97
合计 | [6 empty] | 327.87 | 78.97

## 9_表10_2_2-20 施工组织(总价)措施项目清单与
【表10.2.2-20】
施工组织（总价）措施项目清单与计价表
工程名称:空调 |  |  | 标段: | 第1页 共1页
序号 | 项目编号 | 项目名称 | 计算基础 | 费率 (%) | 金额 (元) | 备注
1 | 031302001001 | 安全文明施工费 |  |  | 693.78
1.1 |  | 安全文明施工基本费 | 定额人工费+定额机械费 | 6.81 | 693.78
2 | Z03130200801 | 提前竣工增加费 | 定额人工费+定额机械费
3 | 031302004001 | 二次搬运费 | 定额人工费+定额机械费
4 | 031302005001 | 冬雨季施工增加费 | 定额人工费+定额机械费
5 |  | 其他施工组织措施费 | 按相关规定计算
合 计 |  |  |  |  | 693.78

## 9_表10_2_2-21 其他项目清单与计价汇总表
【表10.2.2-21】
其他项目清单与计价汇总表
工程名称:空调 |  | 标段: | 第1页 共1页
序号 | 项 目 名 称 | 金额(元) | 备注
1 | 暂列金额 | 11433.58 | 明细详见表10.2.2-22
1.1 | 标化工地增加费 |  | 明细详见表10.2.2-22
1.2 | 优质工程增加费 |  | 明细详见表10.2.2-22
1.3 | 其他暂列金额 | 11433.58 | 明细详见表10.2.2-22
2 | 暂估价
2.1 | 材料（设备）暂估价 |  | 明细详见表10.2.2-23
2.2 | 专业工程暂估价 |  | 明细详见表10.2.2-24
2.3 | 专项技术措施暂估价 |  | 明细详见表10.2.2-25
3 | 计日工 |  | 明细详见表10.2.2-26
4 | 总承包服务费 |  | 明细详见表10.2.2-27
合 计 |  | 11433.58 | 0

## 9_表10_2_2-22 暂列金额明细表
【表10.2.2-22】
暂列金额明细表
工程名称:空调 |  |  | 标段: | 第1页 共1页
序号 | 项 目 名 称 | 计量单位 | 暂定金额(元) | 备注
1 | 标化工地增加费 | 项
2 | 优质工程增加费 | 项
3 | 其他暂列金额 | 项 | 11433.58 | 估算比例一般不高于5%
3.1 | 其他暂列金额 | 项 | 11433.58
合计 |  |  | 11433.58 | -

## 9_表10_2_2-29 主要工日一览表
【表10.2.2-29】
主要工日一览表
工程名称:空调 |  |  | 标段: |  | 第1页 共1页
序号 | 工日名称（类别） | 单位 | 数 量 | 单价(元) | 合价（元） | 备注
1 | 二类人工 | 工日 | 72.768 | 149 | 10842.43

## 9_表10_2_2-31 主要材料和工程设备一览表
【表10.2.2-31】
主要材料和工程设备一览表
工程名称:空调 |  |  |  | 标段: |  | 第1页 共1页
序号 | 名称、规格、型号 | 单位 | 数量 | 单价(元) | 合价（元） | 备注
1 | 型钢综合 | kg | 106 | 3.99 | 423.05
2 | 酚醛调和漆各色 | kg | 8.89 | 11.52 | 102.38
3 | 酚醛防锈漆（各种颜色） | kg | 11.42 | 35 | 399.7
4 | 闭孔橡塑套管（气管用） | m | 84.76 | 20 | 1695.2
5 | 闭孔橡塑套管（液管用） | m | 84.76 | 20 | 1695.2
6 | 碳钢管DN50 | m | 8.4 | 22.24 | 186.81
7 | 紫铜管φ6.4*0.6 | m | 63.94 | 5.63 | 360.04
8 | 紫铜管φ9.5*0.7 | m | 87.37 | 11.26 | 983.95
9 | 紫铜管φ12.7*0.8 | m | 63.94 | 15.64 | 1000.12
10 | 紫铜管φ15.9*1.0 | m | 92.11 | 30.66 | 2823.84
11 | 紫铜管φ19.1*1.0 | m | 22.88 | 31.28 | 715.76
12 | 紫铜管φ28*1.2 | m | 40.13 | 61.31 | 2460.56
13 | 紫铜管φ22.2*1.2 | m | 12.49 | 44.42 | 554.83
14 | UPVC排水管DN25 | m | 149.978 | 4.61 | 691.4
15 | UPVC排水管DN32 | m | 45.653 | 7.79 | 355.64
16 | 冷媒管分歧器 | 个 | 13 | 50 | 650

## 10_表10_2_2-13 【不含单列】单位(专业)工程
【表10.2.2-13】
单位（专业）工程招标控制价费用表
工程名称:嵊州市名人故居场馆综合提升项目--袁雪芬故居综合保护利用工程-室内给排水 |  |  | 标段: | 第1页 共1页
序号 | 费用名称 |  | 计算公式 | 金额 (元) | 备注
1 | 分部分项工程费 |  | ∑(分部分项工程量×综合单价） | 131018.4 | 见表10.2.2-16
1.1 | 其中 | 人工费+机械费 | ∑分部分项（定额人工费+定额机械费） | 11401.98
2 | 措施项目费 |  | （2.1+2.2） | 675
2.1 | 施工技术措施项目费 |  | ∑(技措项目工程量×综合单价） |  | 见表10.2.2-16
2.1.1 | 其中 | 人工费+机械费 | ∑技措项目（定额人工费+定额机械费）
2.2 | 施工组织措施项目费 |  | (1.1+2.1.1)×5.92% | 675 | 见表10.2.2-20
2.2.1 | 其中 | 安全文明施工基本费 | (1.1+2.1.1)×5.92% | 675 | 见表10.2.2-20
3 | 其他项目费 |  | （3.1+3.2+3.3+3.4） | 6759.29
3.1 | 暂列金额 |  | 3.1.1+3.1.2+3.1.3 | 6759.29 | 见表10.2.2-21
3.1.1 | 其中 | 标化工地增加费 | 按招标文件规定额度列计 |  | 见表10.2.2-22
3.1.2 |  | 优质工程增加费 | 按招标文件规定额度列计 |  | 见表10.2.2-22
3.1.3 |  | 其他暂列金额 | 按招标文件规定额度列计 | 6759.29 | 见表10.2.2-22
3.2 | 暂估价 |  | 3.2.1+3.2.2+3.2.3 |  | 见表10.2.2-21
3.2.1 | 其中 | 材料（工程设备）暂估价 | 按招标文件规定额度列计 (或计入综合单价) |  | 见表10.2.2-23
3.2.2 |  | 专业工程暂估价 | 按招标文件规定额度列计 |  | 见表10.2.2-24
3.2.3 |  | 专项技术措施暂估价 | 按招标文件规定额度列计 |  | 见表10.2.2-25
3.3 | 计日工 |  | ∑计日工(暂估数量×综合单价） |  | 见表10.2.2-21
3.4 | 施工总承包服务费 |  | 3.4.1+3.4.2 |  | 见表10.2.2-21
3.4.1 | 其中 | 专业发包工程管理费 | ∑专业发包工程（暂估金额×费率） |  | 见表10.2.2-27
3.4.2 |  | 甲供材料设备管理费 | 甲供材料暂估金额×费率+甲供设备暂估金额×费率 |  | 见表10.2.2-27
4 | 规费 |  | (1.1+2.1.1)×30.63% | 3492.43
5 | 税金 |  | (1+2+3+4)×9% | 12775.06
招标控制价合计 |  |  | 1+2+3+4+5 | 154720

## 10_表10_2_2-16 分部分项工程清单与计价表
【表10.2.2-16】
分部分项工程清单与计价表
单位(专业)工程名称:嵊州市名人故居场馆综合提升项目--袁雪芬故居综合保护利用工程-室内给排水 | [5 empty] | 标段: |  |  | 第1页 共9页
序号 | 项目编码 | 项目名称 | 项目特征 | 计量 单位 | 工程量 | 金 额 (元) |  |  |  |  | 备注
[6 empty] | 综合单价 | 合价 | 其中
[8 empty] | 人工费 | 机械费 | 暂估价
|  | 故居 |  |  |  |  | 4744.06 | 1013.13 | 77.7
1 | 030901011001 | 室外消火栓 | 1.安装方式：室内 2.型号、规格：轻便水龙 | 套 | 1 | 223.64 | 223.64 | 93.42 | 3.8
2 | 030901013001 | 灭火器 | 1.1.手提式灭火器、2*MF/ABC5 | 套 | 5 | 335.73 | 1678.65 | 175.1
3 | 031001006004 | 塑料管 | 1.安装部位：室内 2.介质：给水 3.材质、规格：钢丝网骨架PE复合管、DN25 4.连接形式：电熔连接 5.压力试验及吹、洗设计要求：压力试验、管道消毒 | m | 2.32 | 41.95 | 97.32 | 23.36 | 1.95
4 | 031001006005 | 塑料管 | 1.安装部位：室内 2.介质：雨水 3.材质、规格：高密度聚乙烯(HDPE)双壁波纹管、DN150 4.连接形式：承插连接 5.压力试验及吹、洗设计要求：压力试验 | m | 0.96 | 133.14 | 127.81 | 46.12 | 0.19
5 | 031002003003 | 套管 | 1.名称、类型：刚性防水套管制作、安装 2.规 格：DN100 | 个 | 1 | 272.32 | 272.32 | 122.33 | 33.94
6 | 031003001001 | 螺纹阀门 | 1.阀门类型：真空破坏器 2.规格、压力等级：DN25 3.连接形式：螺纹连接 | 个 | 2 | 73.67 | 147.34 | 17.58 | 0.74
本页小计 | [6 empty] | 2547.08 | 477.91 | 40.62
【表10.2.2-16】
分部分项工程清单与计价表
单位(专业)工程名称:嵊州市名人故居场馆综合提升项目--袁雪芬故居综合保护利用工程-室内给排水 | [5 empty] | 标段: |  |  | 第2页 共9页
序号 | 项目编码 | 项目名称 | 项目特征 | 计量 单位 | 工程量 | 金 额 (元) |  |  |  |  | 备注
[6 empty] | 综合单价 | 合价 | 其中
[8 empty] | 人工费 | 机械费 | 暂估价
7 | 040504001002 | 雨水口 | 1.垫层、基础材质及厚度：C15混凝土垫层 2.砌筑材料品种、规格、强度等级：M10水泥砂浆砖砌 3.勾缝、抹面要求：内外壁1：2水泥砂浆 4.盖板材质、规格：球墨铸铁井箅415*680 5.含模板 | 座 | 2 | 1098.49 | 2196.98 | 535.22 | 37.08
|  | 艺术 |  |  |  |  | 18193.2 | 2629.85 | 87.31
8 | 030901013002 | 灭火器 | 1.1.手提式灭火器、2*MF/ABC5 | 套 | 7 | 335.73 | 2350.11 | 245.14
9 | 031001006006 | 塑料管 | 1.安装部位：室内 2.介质：雨水 3.材质、规格：高密度聚乙烯(HDPE)双壁波纹管、DN150 4.连接形式：承插连接 5.压力试验及吹、洗设计要求：压力试验 | m | 6.80 | 133.14 | 905.35 | 326.67 | 1.36
10 | 031001006007 | 塑料管 | 1.安装部位：室内 2.介质：给水 3.材质、规格：钢丝网骨架PE复合管、DN40 4.连接形式：电熔连接 5.压力试验及吹、洗设计要求：压力试验、管道消毒 | m | 0.97 | 64.17 | 62.24 | 12.54 | 0.94
本页小计 | [6 empty] | 5514.68 | 1119.57 | 39.38
【表10.2.2-16】
分部分项工程清单与计价表
单位(专业)工程名称:嵊州市名人故居场馆综合提升项目--袁雪芬故居综合保护利用工程-室内给排水 | [5 empty] | 标段: |  |  | 第3页 共9页
序号 | 项目编码 | 项目名称 | 项目特征 | 计量 单位 | 工程量 | 金 额 (元) |  |  |  |  | 备注
[6 empty] | 综合单价 | 合价 | 其中
[8 empty] | 人工费 | 机械费 | 暂估价
11 | 031001006008 | 塑料管 | 1.安装部位：室内 2.介质：给水 3.材质、规格：PPR管、DN50 4.连接形式：热熔 5.压力试验及吹、洗设计要求：压力试验、管道消毒 | m | 6.56 | 53.57 | 351.42 | 87.18 | 1.25
12 | 031001006009 | 塑料管 | 1.安装部位：室内 2.介质：给水 3.材质、规格：PPR管、DN40 4.连接形式：热熔 5.压力试验及吹、洗设计要求：压力试验、管道消毒 | m | 3.29 | 42.75 | 140.65 | 42.61 | 0.36
13 | 031001006010 | 塑料管 | 1.安装部位：室内 2.介质：给水 3.材质、规格：PPR管、DN25 4.连接形式：热熔 5.压力试验及吹、洗设计要求：压力试验、管道消毒 | m | 14.38 | 23.49 | 337.79 | 128.27 | 1.58
14 | 031001006011 | 塑料管 | 1.安装部位：室内 2.介质：给水 3.材质、规格：PPR管、DN20 4.连接形式：热熔 5.压力试验及吹、洗设计要求：压力试验、管道消毒 | m | 3.82 | 18.02 | 68.84 | 30.79 | 0.42
本页小计 | [6 empty] | 898.7 | 288.85 | 3.61
【表10.2.2-16】
分部分项工程清单与计价表
单位(专业)工程名称:嵊州市名人故居场馆综合提升项目--袁雪芬故居综合保护利用工程-室内给排水 | [5 empty] | 标段: |  |  | 第4页 共9页
序号 | 项目编码 | 项目名称 | 项目特征 | 计量 单位 | 工程量 | 金 额 (元) |  |  |  |  | 备注
[6 empty] | 综合单价 | 合价 | 其中
[8 empty] | 人工费 | 机械费 | 暂估价
15 | 031001006012 | 塑料管 | 1.安装部位：室内 2.介质：给水 3.材质、规格：PPR管、DN15 4.连接形式：热熔 5.压力试验及吹、洗设计要求：压力试验、管道消毒 | m | 18.30 | 15.1 | 276.33 | 131.94 | 2.01
16 | 031001006013 | 塑料管 | 1.安装部位：室内 2.介质：排水 3.材质、规格：UPVC管、De110 4.连接形式：粘接 5.压力试验及吹、洗设计要求：压力试验 | m | 10.30 | 44.73 | 460.72 | 138.43
17 | 031001006014 | 塑料管 | 1.安装部位：室内 2.介质：排水 3.材质、规格：UPVC管、De75 4.连接形式：粘接 5.压力试验及吹、洗设计要求：压力试验 | m | 5.21 | 28.85 | 150.31 | 57.78
18 | 031001006015 | 塑料管 | 1.安装部位：室内 2.介质：排水 3.材质、规格：UPVC管、De50 4.连接形式：粘接 5.压力试验及吹、洗设计要求：压力试验 | m | 11.78 | 20.02 | 235.84 | 107.08
19 | 031002003004 | 套管 | 1.名称、类型：刚性防水套管制作、安装 2.规 格：DN100 | 个 | 1 | 272.32 | 272.32 | 122.33 | 33.94
本页小计 | [6 empty] | 1395.52 | 557.56 | 35.95
【表10.2.2-16】
分部分项工程清单与计价表
单位(专业)工程名称:嵊州市名人故居场馆综合提升项目--袁雪芬故居综合保护利用工程-室内给排水 | [5 empty] | 标段: |  |  | 第5页 共9页
序号 | 项目编码 | 项目名称 | 项目特征 | 计量 单位 | 工程量 | 金 额 (元) |  |  |  |  | 备注
[6 empty] | 综合单价 | 合价 | 其中
[8 empty] | 人工费 | 机械费 | 暂估价
20 | 031002003005 | 套管 | 1.名称、类型：刚性防水套管制作、安装 2.规 格：DN200 | 个 | 1 | 443.17 | 443.17 | 187.59 | 43.88
21 | 031003001002 | 螺纹阀门 | 1.阀门类型：截止阀 2.规格、压力等级：DN40 3.连接形式：螺纹连接 | 个 | 2 | 169.58 | 339.16 | 36.96 | 1.2
22 | 031003001003 | 螺纹阀门 | 1.阀门类型：截止阀 2.规格、压力等级：DN25 3.连接形式：螺纹连接 | 个 | 1 | 96.23 | 96.23 | 8.79 | 0.37
23 | 031004003001 | 洗脸盆 | 1.洗脸盆 立柱式冷水 | 组 | 5 | 477.93 | 2389.65 | 172.75
24 | 031004006001 | 大便器 | 1.蹲式大便器安装 感应开关埋入式 | 组 | 4 | 1194.05 | 4776.2 | 187.96
25 | 031004007001 | 小便器 | 1.壁挂式小便器安装 感应开关埋入式 | 组 | 3 | 1125.59 | 3376.77 | 88.65
26 | 031004008001 | 其他成品卫生器具 | 1.拖布池安装 | 组 | 1 | 267.04 | 267.04 | 25.42
27 | 031004014001 | 给、排水附(配)件 | 1.地漏安装 公称直径（mm以内）50 | 个 | 3 | 49.12 | 147.36 | 31.41
28 | 031004014002 | 给、排水附(配)件 | 1.地面扫除口安装 公称直径（mm以内）100 | 个 | 1 | 84.41 | 84.41 | 6.35
29 | 031004014003 | 给、排水附(配)件 | 1.地面扫除口安装 公称直径（mm以内）80 | 个 | 1 | 84.21 | 84.21 | 6.21
30 | 03B002 | 卫生间补贴 | 1.卫生间补贴(内周长12m以上） | 间 | 2 | 288.54 | 577.08 | 447
|  | 配套用房 |  |  |  |  | 1007.19 | 105.06
本页小计 | [6 empty] | 12581.28 | 1199.09 | 45.45
【表10.2.2-16】
分部分项工程清单与计价表
单位(专业)工程名称:嵊州市名人故居场馆综合提升项目--袁雪芬故居综合保护利用工程-室内给排水 | [5 empty] | 标段: |  |  | 第6页 共9页
序号 | 项目编码 | 项目名称 | 项目特征 | 计量 单位 | 工程量 | 金 额 (元) |  |  |  |  | 备注
[6 empty] | 综合单价 | 合价 | 其中
[8 empty] | 人工费 | 机械费 | 暂估价
31 | 030901013003 | 灭火器 | 1.1.手提式灭火器、2*MF/ABC5 | 套 | 3 | 335.73 | 1007.19 | 105.06
|  | 泵房 |  |  |  |  | 107073.95 | 6728.09 | 1863.08
32 | 030109001001 | 离心式泵 | 1.名称：消火栓泵（含配件） 2.型号、规格：Q=20L/s,H=0.5MPa,N=22kW | 台 | 2 | 7963.25 | 15926.5 | 748.88 | 90.98
33 | 030304001001 | 安全阀 | 1.名称：安全阀 2.规格：DN150 | 个 | 1 | 6042 | 6042 | 26.22
34 | 030601002001 | 压力仪表 | 1.压力仪表名称：压力表 2.规 格：0~2.5MPa | 台 | 6 | 150.58 | 903.48 | 235.14 | 4.5
35 | 030601002002 | 压力仪表 | 1.压力仪表名称：真空压力表 2.规 格：-0.1~2.4MPa | 台 | 6 | 110.58 | 663.48 | 235.14 | 4.5
36 | 030601002003 | 压力开关 | 1.压力开关 | 个 | 1 | 287.23 | 287.23 | 65.11 | 6.48
37 | 030901006001 | 水流指示器 | 1.规格、型号：水流指示器、DN150 2.连接形式：法兰连接 | 个 | 1 | 806.86 | 806.86 | 128.59 | 1.89
38 | 030903001001 | 碳钢管 | 1.材质、压力等级：溢流管、通气管 2.碳钢管规格：DN200 3.焊接方法：电弧焊 4.压力试验、吹扫设计要求：压力试验 | m | 10.00 | 214.22 | 2142.2 | 231.9 | 183.2
本页小计 | [6 empty] | 27778.94 | 1776.04 | 291.55
【表10.2.2-16】
分部分项工程清单与计价表
单位(专业)工程名称:嵊州市名人故居场馆综合提升项目--袁雪芬故居综合保护利用工程-室内给排水 | [5 empty] | 标段: |  |  | 第7页 共9页
序号 | 项目编码 | 项目名称 | 项目特征 | 计量 单位 | 工程量 | 金 额 (元) |  |  |  |  | 备注
[6 empty] | 综合单价 | 合价 | 其中
[8 empty] | 人工费 | 机械费 | 暂估价
39 | 031001006016 | 塑料管 | 1.安装部位：室外 2.介质：给水 3.材质、规格：钢丝网骨架PE复合管、DN150 4.连接形式：电熔连接 5.压力试验及吹、洗设计要求：压力试验 | m | 29.15 | 154.89 | 4515.04 | 246.61 | 16.62
40 | 031001006017 | 塑料管 | 1.安装部位：室外 2.介质：给水 3.材质、规格：钢丝网骨架PE复合管、DN100 4.连接形式：电熔连接 5.压力试验及吹、洗设计要求：压力试验 | m | 22.95 | 111.25 | 2553.19 | 167.54 | 9.64
41 | 031001006018 | 塑料管 | 1.安装部位：室外 2.介质：给水 3.材质、规格：钢丝网骨架PE复合管、DN65 4.连接形式：电熔连接 5.压力试验及吹、洗设计要求：压力试验 | m | 1.75 | 72.55 | 126.96 | 10.69 | 0.65
42 | 031002003006 | 套管 | 1.柔性防水套管制作、安装 D114 | 个 | 2 | 601.32 | 1202.64 | 439.26 | 181.68
43 | 031002003007 | 套管 | 1.柔性防水套管制作、安装 D219 | 个 | 2 | 842.59 | 1685.18 | 566.8 | 216.54
44 | 031002003008 | 套管 | 1.刚性防水套管制作、安装 D219 | 个 | 2 | 443.17 | 886.34 | 375.18 | 87.76
本页小计 | [6 empty] | 10969.35 | 1806.08 | 512.89
【表10.2.2-16】
分部分项工程清单与计价表
单位(专业)工程名称:嵊州市名人故居场馆综合提升项目--袁雪芬故居综合保护利用工程-室内给排水 | [5 empty] | 标段: |  |  | 第8页 共9页
序号 | 项目编码 | 项目名称 | 项目特征 | 计量 单位 | 工程量 | 金 额 (元) |  |  |  |  | 备注
[6 empty] | 综合单价 | 合价 | 其中
[8 empty] | 人工费 | 机械费 | 暂估价
45 | 031003001004 | 螺纹阀门 | 1.阀门类型：消声止回阀 2.规格、压力等级：H41X-16、DN32 | 个 | 2 | 138.07 | 276.14 | 22.06 | 0.98
46 | 031003003001 | 焊接法兰阀门 | 1.阀门类型：消声止回阀 2.规格、压力等级：H41X-12-DN150 3.连接形式：法兰连接 | 个 | 2 | 1634.5 | 3269 | 208 | 44.16
47 | 031003003002 | 焊接法兰阀门 | 1.阀门类型：消声止回阀 2.规格、压力等级：H41X-16-DN100 3.连接形式：法兰连接 | 个 | 2 | 932.77 | 1865.54 | 137.08 | 31.06
48 | 031003003003 | 焊接法兰阀门 | 1.阀门类型：遥控浮球阀 2.规格、压力等级：DN100,公称压力1.0MPa 3.连接形式：法兰连接 | 个 | 2 | 2620.15 | 5240.3 | 94.46 | 15.66
49 | 031003003004 | 焊接法兰阀门 | 1.阀门类型：Y型过滤器 2.规格、压力等级：DN100 | 个 | 2 | 909.77 | 1819.54 | 137.08 | 31.06
50 | 031003003005 | 焊接法兰阀门 | 1.阀门类型：闸阀 2.规格、压力等级：DN150 3.连接形式：法兰连接 | 个 | 6 | 1382.5 | 8295 | 624 | 132.48
51 | 031003003006 | 焊接法兰阀门 | 1.阀门类型：闸阀 2.规格、压力等级：DN100 3.连接形式：法兰连接 | 个 | 3 | 849.77 | 2549.31 | 205.62 | 46.59
52 | 031003003007 | 焊接法兰阀门 | 1.阀门类型：旋流防止器 2.规格、压力等级：DN200 | 个 | 1 | 12126.46 | 12126.46 | 151.24 | 66.78
本页小计 | [6 empty] | 35441.29 | 1579.54 | 368.77
【表10.2.2-16】
分部分项工程清单与计价表
单位(专业)工程名称:嵊州市名人故居场馆综合提升项目--袁雪芬故居综合保护利用工程-室内给排水 | [5 empty] | 标段: |  |  | 第9页 共9页
序号 | 项目编码 | 项目名称 | 项目特征 | 计量 单位 | 工程量 | 金 额 (元) |  |  |  |  | 备注
[6 empty] | 综合单价 | 合价 | 其中
[8 empty] | 人工费 | 机械费 | 暂估价
53 | 031006002001 | 稳压给水设备 | 1.设备名称：消火栓稳压泵（含配件） 2.型号、规格：Q=2.0L/S H=050MPa P=2.2KW | 套 | 2 | 12859.98 | 25719.96 | 1613.38 | 674.34
54 | Z031003022001 | 水锤消除器 | 1.名 称：水锤消除器 2.规 格：公称压力1.6MPa/活塞式,DN150,公称压力1.2MPa 3.连接形式：法兰连接 | 个 | 1 | 8171.6 | 8171.6 | 58.11 | 15.53
本页小计 | [6 empty] | 33891.56 | 1671.49 | 689.87
合计 | [6 empty] | 131018.4 | 10476.13 | 2028.09

## 10_表10_2_2-20 施工组织(总价)措施项目清单
【表10.2.2-20】
施工组织（总价）措施项目清单与计价表
工程名称:室内给排水 |  |  | 标段: | 第1页 共1页
序号 | 项目编号 | 项目名称 | 计算基础 | 费率 (%) | 金额 (元) | 备注
1 | 031302001001 | 安全文明施工费 |  |  | 675
1.1 |  | 安全文明施工基本费 | 定额人工费+定额机械费 | 5.92 | 675
2 | Z03130200801 | 提前竣工增加费 | 定额人工费+定额机械费
3 | 031302004001 | 二次搬运费 | 定额人工费+定额机械费
4 | 031302005001 | 冬雨季施工增加费 | 定额人工费+定额机械费
5 |  | 其他施工组织措施费 | 按相关规定计算
合 计 |  |  |  |  | 675

## 10_表10_2_2-21 其他项目清单与计价汇总表
【表10.2.2-21】
其他项目清单与计价汇总表
工程名称:室内给排水 |  | 标段: | 第1页 共1页
序号 | 项 目 名 称 | 金额(元) | 备注
1 | 暂列金额 | 6759.29 | 明细详见表10.2.2-22
1.1 | 标化工地增加费 |  | 明细详见表10.2.2-22
1.2 | 优质工程增加费 |  | 明细详见表10.2.2-22
1.3 | 其他暂列金额 | 6759.29 | 明细详见表10.2.2-22
2 | 暂估价
2.1 | 材料（设备）暂估价 |  | 明细详见表10.2.2-23
2.2 | 专业工程暂估价 |  | 明细详见表10.2.2-24
2.3 | 专项技术措施暂估价 |  | 明细详见表10.2.2-25
3 | 计日工 |  | 明细详见表10.2.2-26
4 | 总承包服务费 |  | 明细详见表10.2.2-27
合 计 |  | 6759.29 | 0

## 10_表10_2_2-22 暂列金额明细表
【表10.2.2-22】
暂列金额明细表
工程名称:室内给排水 |  |  | 标段: | 第1页 共1页
序号 | 项 目 名 称 | 计量单位 | 暂定金额(元) | 备注
1 | 标化工地增加费 | 项
2 | 优质工程增加费 | 项
3 | 其他暂列金额 | 项 | 6759.29 | 估算比例一般不高于5%
3.1 | 其他暂列金额 | 项 | 6759.29
合计 |  |  | 6759.29 | -

## 10_表10_2_2-29 主要工日一览表
【表10.2.2-29】
主要工日一览表
工程名称:室内给排水 |  |  | 标段: |  | 第1页 共1页
序号 | 工日名称（类别） | 单位 | 数 量 | 单价(元) | 合价（元） | 备注
1 | 二类人工 | 工日 | 70.314 | 149 | 10476.79

## 10_表10_2_2-31 主要材料和工程设备一览表
【表10.2.2-31】
主要材料和工程设备一览表
工程名称:室内给排水 |  |  |  | 标段: |  | 第1页 共2页
序号 | 名称、规格、型号 | 单位 | 数量 | 单价(元) | 合价（元） | 备注
1 | 方钢综合 | kg | 4.2 | 4.08 | 17.12
2 | 扁钢Q235B综合 | kg | 6.8 | 4.16 | 28.28
3 | 中厚钢板综合 | kg | 159.294 | 3.78 | 601.97
4 | 角型阀(带铜活)DN15 | 个 | 5.05 | 13.45 | 67.92
5 | 立式水嘴DN15 | 个 | 5.05 | 67.78 | 342.29
6 | 排水栓带链堵 | 套 | 1.01 | 15 | 15.15
7 | 地漏De50 | 个 | 3.03 | 35 | 106.05
8 | 地面扫除口De75 | 个 | 1.01 | 75 | 75.75
9 | 地面扫除口De110 | 个 | 1.01 | 75 | 75.75
10 | 防污器DN32 | 个 | 4.04 | 35 | 141.4
11 | 小便器冲水连接管DN15 | 根 | 3.03 | 5 | 15.15
12 | 小便器排水附件 | 套 | 3.03 | 15 | 45.45
13 | 长颈水嘴DN15 | 个 | 1.01 | 7.47 | 7.54
14 | 碳素结构钢焊接钢管综合 | kg | 107.44 | 4.08 | 438.03
15 | 碳钢管DN200 | m | 9.41 | 128.56 | 1209.71
16 | PPR管DN15 | m | 18.593 | 3.07 | 57.08
17 | 钢丝网骨架PE复合管DN150 | m | 29.587 | 115.96 | 3431.04
18 | PPR管DN20 | m | 3.881 | 4.61 | 17.89
19 | PPR管DN25 | m | 14.61 | 7.79 | 113.81
20 | 钢丝网骨架PE复合管DN25 | m | 2.357 | 22.67 | 53.43
21 | PPR管DN40 | m | 3.343 | 19.25 | 64.35
22 | 钢丝网骨架PE复合管DN40 | m | 0.986 | 35.03 | 34.54
23 | PPR管DN50 | m | 6.665 | 25.62 | 170.76
24 | 钢丝网骨架PE复合管DN65 | m | 1.776 | 55.75 | 99.02
25 | 钢丝网骨架PE复合管DN100 | m | 23.294 | 78.05 | 1818.17
26 | UPVC管De50 | m | 11.921 | 5.07 | 60.44
27 | UPVC管De75 | m | 5.106 | 8.79 | 44.88
28 | UPVC管De110 | m | 8.858 | 16.16 | 143.15
29 | 冲洗管DN32 | 根 | 4.04 | 7.79 | 31.47
【表10.2.2-31】
主要材料和工程设备一览表
工程名称:室内给排水 |  |  |  | 标段: |  | 第2页 共2页
序号 | 名称、规格、型号 | 单位 | 数量 | 单价(元) | 合价（元） | 备注
30 | 碳钢对焊管件DN200 | 个 | 1.667 | 213 | 355.07
31 | Y型过滤器DN100 | 个 | 2 | 628 | 1256
32 | 消声止回阀DN100 | 个 | 2 | 651 | 1302
33 | 闸阀DN100 | 个 | 3 | 568 | 1704
34 | 消声止回阀DN150 | 个 | 2 | 1190 | 2380
35 | 闸阀DN150 | 个 | 6 | 938 | 5628
36 | 旋流防止器DN200 | 个 | 1 | 11482 | 11482
37 | 截止阀DN25 | 个 | 1.01 | 77.34 | 78.11
38 | 真空破坏器DN25 | 个 | 2.02 | 55 | 111.1

## 11_表10_2_2-13 【不含单列】单位(专业)工程
【表10.2.2-13】
单位（专业）工程招标控制价费用表
工程名称:嵊州市名人故居场馆综合提升项目--袁雪芬故居综合保护利用工程-室外给水 |  |  | 标段: | 第1页 共1页
序号 | 费用名称 |  | 计算公式 | 金额 (元) | 备注
1 | 分部分项工程费 |  | ∑(分部分项工程量×综合单价） | 164491.36 | 见表10.2.2-16
1.1 | 其中 | 人工费+机械费 | ∑分部分项（定额人工费+定额机械费） | 20378.39
2 | 措施项目费 |  | （2.1+2.2） | 1206.4
2.1 | 施工技术措施项目费 |  | ∑(技措项目工程量×综合单价） |  | 见表10.2.2-16
2.1.1 | 其中 | 人工费+机械费 | ∑技措项目（定额人工费+定额机械费）
2.2 | 施工组织措施项目费 |  | (1.1+2.1.1)×5.92% | 1206.4 | 见表10.2.2-20
2.2.1 | 其中 | 安全文明施工基本费 | (1.1+2.1.1)×5.92% | 1206.4 | 见表10.2.2-20
3 | 其他项目费 |  | （3.1+3.2+3.3+3.4） | 8596.98
3.1 | 暂列金额 |  | 3.1.1+3.1.2+3.1.3 | 8596.98 | 见表10.2.2-21
3.1.1 | 其中 | 标化工地增加费 | 按招标文件规定额度列计 |  | 见表10.2.2-22
3.1.2 |  | 优质工程增加费 | 按招标文件规定额度列计 |  | 见表10.2.2-22
3.1.3 |  | 其他暂列金额 | 按招标文件规定额度列计 | 8596.98 | 见表10.2.2-22
3.2 | 暂估价 |  | 3.2.1+3.2.2+3.2.3 |  | 见表10.2.2-21
3.2.1 | 其中 | 材料（工程设备）暂估价 | 按招标文件规定额度列计 (或计入综合单价) |  | 见表10.2.2-23
3.2.2 |  | 专业工程暂估价 | 按招标文件规定额度列计 |  | 见表10.2.2-24
3.2.3 |  | 专项技术措施暂估价 | 按招标文件规定额度列计 |  | 见表10.2.2-25
3.3 | 计日工 |  | ∑计日工(暂估数量×综合单价） |  | 见表10.2.2-21
3.4 | 施工总承包服务费 |  | 3.4.1+3.4.2 |  | 见表10.2.2-21
3.4.1 | 其中 | 专业发包工程管理费 | ∑专业发包工程（暂估金额×费率） |  | 见表10.2.2-27
3.4.2 |  | 甲供材料设备管理费 | 甲供材料暂估金额×费率+甲供设备暂估金额×费率 |  | 见表10.2.2-27
4 | 规费 |  | (1.1+2.1.1)×30.63% | 6241.9
5 | 税金 |  | (1+2+3+4)×9% | 16248.3
招标控制价合计 |  |  | 1+2+3+4+5 | 196785

## 11_表10_2_2-16 分部分项工程清单与计价表
【表10.2.2-16】
分部分项工程清单与计价表
单位(专业)工程名称:嵊州市名人故居场馆综合提升项目--袁雪芬故居综合保护利用工程-室外给水 | [5 empty] | 标段: |  |  | 第1页 共5页
序号 | 项目编码 | 项目名称 | 项目特征 | 计量 单位 | 工程量 | 金 额 (元) |  |  |  |  | 备注
[6 empty] | 综合单价 | 合价 | 其中
[8 empty] | 人工费 | 机械费 | 暂估价
|  | 土石方 |  |  |  |  | 25806.17 | 5278.2 | 1887.68
1 | 040101002003 | 挖沟槽土方 | 1.土壤类别：三类土 2.挖土深度：2M 内 | m3 | 236.03 | 7.75 | 1829.23 | 913.44 | 516.91
2 | 040103001003 | 回填方 | 1.密实度要求：满足设计要求 2.填方材料品种：原土 | m3 | 168.79 | 16.81 | 2837.36 | 1831.37 | 362.9
3 | 040103002003 | 余方弃置 | 1.废弃料品种：弃土 2.运距：运距施工单位自行考虑 | m3 | 67.24 | 16.61 | 1116.86 | 26.9 | 864.71
4 | 040305001001 | 垫层 | 1.材料品种、规格：中粗砂 2.厚度：15CM | m3 | 59.65 | 335.67 | 20022.72 | 2506.49 | 143.16
|  | 给水 |  |  |  |  | 34382.9 | 4849.34 | 378.67
5 | 030109011001 | 潜水泵 | 1.名称：潜水电泵 2.型号、规格：QSP15-10-1.5 800x800x1000(h) | 台 | 2 | 3642.59 | 7285.18 | 173.44 | 32.78
6 | 031001006019 | 塑料管 | 1.安装部位：室外 2.介质：给水 3.材质、规格：钢丝网骨架PE复合管、DN80 4.连接形式：电熔连接 5.压力试验及吹、洗设计要求：压力试验、管道消毒 | m | 7.63 | 87.49 | 667.55 | 53.56 | 3.05
本页小计 | [6 empty] | 33758.9 | 5505.2 | 1923.51
【表10.2.2-16】
分部分项工程清单与计价表
单位(专业)工程名称:嵊州市名人故居场馆综合提升项目--袁雪芬故居综合保护利用工程-室外给水 | [5 empty] | 标段: |  |  | 第2页 共5页
序号 | 项目编码 | 项目名称 | 项目特征 | 计量 单位 | 工程量 | 金 额 (元) |  |  |  |  | 备注
[6 empty] | 综合单价 | 合价 | 其中
[8 empty] | 人工费 | 机械费 | 暂估价
7 | 031001006020 | 塑料管 | 1.安装部位：室外 2.介质：给水 3.材质、规格：钢丝网骨架PE复合管、DN65 4.连接形式：电熔连接 5.压力试验及吹、洗设计要求：压力试验、管道消毒 | m | 25.51 | 73.53 | 1875.75 | 167.6 | 9.44
8 | 031001006021 | 塑料管 | 1.安装部位：室外 2.介质：给水 3.材质、规格：钢丝网骨架PE复合管、DN50 4.连接形式：电熔连接 5.压力试验及吹、洗设计要求：压力试验、管道消毒 | m | 15.04 | 58.06 | 873.22 | 94.15 | 4.96
9 | 031001006022 | 塑料管 | 1.安装部位：室外 2.介质：给水 3.材质、规格：钢丝网骨架PE复合管、DN40 4.连接形式：电熔连接 5.压力试验及吹、洗设计要求：压力试验、管道消毒 | m | 50.02 | 45.97 | 2299.42 | 286.61 | 15.01
10 | 031001006023 | 塑料管 | 1.安装部位：室外 2.介质：给水 3.材质、规格：钢丝网骨架PE复合管、DN25 4.连接形式：电熔连接 5.压力试验及吹、洗设计要求：压力试验、管道消毒 | m | 21.21 | 30.4 | 644.78 | 102.23 | 4.45
本页小计 | [6 empty] | 5693.17 | 650.59 | 33.86
【表10.2.2-16】
分部分项工程清单与计价表
单位(专业)工程名称:嵊州市名人故居场馆综合提升项目--袁雪芬故居综合保护利用工程-室外给水 | [5 empty] | 标段: |  |  | 第3页 共5页
序号 | 项目编码 | 项目名称 | 项目特征 | 计量 单位 | 工程量 | 金 额 (元) |  |  |  |  | 备注
[6 empty] | 综合单价 | 合价 | 其中
[8 empty] | 人工费 | 机械费 | 暂估价
11 | 031003003008 | 焊接法兰阀门 | 1.阀门类型：闸阀 2.规格、压力等级：DN65 3.连接形式：法兰连接 | 个 | 2 | 507.59 | 1015.18 | 97.44 | 20.8
12 | 031003012001 | 倒流防止器 | 1.型号、 规格：倒流防止器（含一个截止阀）、DN40 2.连接形式：螺纹连接 | 套 | 1 | 2655.2 | 2655.2 | 65.56 | 1.88
13 | 031003012002 | 倒流防止器 | 1.型号、 规格：倒流防止器（含一个截止阀）、DN50 2.连接形式：螺纹连接 | 套 | 1 | 802 | 802 | 73.9 | 2.28
14 | 031003013001 | 水表 | 1.安装部位(室内外)：室外 2.型号、规格：DN50水表组（含1个水表、截止阀） 3.连接形式：螺纹连接 | 组 | 1 | 522.9 | 522.9 | 58.26 | 1.36
15 | 031003013002 | 水表 | 1.安装部位(室内外)：室外 2.型号、规格：DN40水表组（含1个水表、截止阀） 3.连接形式：螺纹连接 | 组 | 1 | 367.89 | 367.89 | 49.47 | 1.08
16 | 040504001003 | 水表井 | 1.垫层、基础材质及厚度：C25混凝土底板 2.砌筑材料品种、规格、强度等级：M10水泥砂浆砖砌 3.勾缝、抹面要求：内外壁1：2水泥砂浆 4.盖板材质、规格：C 5.井盖、井圈材质及规格：φ800球墨铸铁井盖*2 6.含模板 | 座 | 3 | 5111.17 | 15333.51 | 3599.4 | 278.22
本页小计 | [6 empty] | 20696.68 | 3944.03 | 305.62
【表10.2.2-16】
分部分项工程清单与计价表
单位(专业)工程名称:嵊州市名人故居场馆综合提升项目--袁雪芬故居综合保护利用工程-室外给水 | [5 empty] | 标段: |  |  | 第4页 共5页
序号 | 项目编码 | 项目名称 | 项目特征 | 计量 单位 | 工程量 | 金 额 (元) |  |  |  |  | 备注
[6 empty] | 综合单价 | 合价 | 其中
[8 empty] | 人工费 | 机械费 | 暂估价
17 | 040602041001 | 管道钻孔 | 1.DN80管道8mm钻孔 | 个 | 84 | 0.48 | 40.32 | 27.72 | 3.36
|  | 消防 |  |  |  |  | 104302.29 | 9488.07 | 745.78
18 | 030901011002 | 室外消火栓 | 1.安装方式：室外 2.型号、规格：轻便水龙 | 套 | 1 | 223.64 | 223.64 | 93.42 | 3.8
19 | 030901011003 | 室外消火栓 | 1.安装方式：室外 2.型号、规格：消火栓箱 | 套 | 6 | 1216.64 | 7299.84 | 560.52 | 22.8
20 | 031001006024 | 塑料管 | 1.安装部位：室外 2.介质：给水 3.材质、规格：钢丝网骨架PE复合管、DN150 4.连接形式：电熔连接 5.压力试验及吹、洗设计要求：压力试验、管道消毒 | m | 392.33 | 154.89 | 60767.99 | 3319.11 | 223.63
21 | 031001006025 | 塑料管 | 1.安装部位：室外 2.介质：给水 3.材质、规格：钢丝网骨架PE复合管、DN100 4.连接形式：电熔连接 5.压力试验及吹、洗设计要求：压力试验、管道消毒 | m | 60.80 | 111.25 | 6764 | 443.84 | 25.54
22 | 031003003009 | 焊接法兰阀门 | 1.阀门类型：闸阀 2.规格、压力等级：DN150 3.连接形式：法兰连接 | 个 | 4 | 1382.5 | 5530 | 416 | 88.32
本页小计 | [6 empty] | 80625.79 | 4860.61 | 367.45
【表10.2.2-16】
分部分项工程清单与计价表
单位(专业)工程名称:嵊州市名人故居场馆综合提升项目--袁雪芬故居综合保护利用工程-室外给水 | [5 empty] | 标段: |  |  | 第5页 共5页
序号 | 项目编码 | 项目名称 | 项目特征 | 计量 单位 | 工程量 | 金 额 (元) |  |  |  |  | 备注
[6 empty] | 综合单价 | 合价 | 其中
[8 empty] | 人工费 | 机械费 | 暂估价
23 | 031003003010 | 焊接法兰阀门 | 1.阀门类型：闸阀 2.规格、压力等级：DN100 3.连接形式：法兰连接 | 个 | 1 | 849.77 | 849.77 | 68.54 | 15.53
24 | 031003013003 | 水表 | 1.安装部位(室内外)：室外 2.型号、规格：消防水表组（含DN65闸阀、水表、倒流防止器、法兰） 3.连接形式：法兰连接 | 组 | 1 | 2968.9 | 2968.9 | 179.99 | 15.21
25 | 03B003 | 微型消防器材柜 | 1.微型消防器材柜 | 个 | 1 | 3000 | 3000
26 | 040504001004 | 阀门井 | 1.垫层、基础材质及厚度：200厚C25底板 2.砌筑材料品种、规格、强度等级：M10水泥砂浆砖砌 3.勾缝、抹面要求：内外壁1：2水泥砂浆 4.井盖、井圈材质及规格：φ700球墨铸铁井盖 5.含模板 | 座 | 5 | 3379.63 | 16898.15 | 4406.65 | 350.95
本页小计 | [6 empty] | 23716.82 | 4655.18 | 381.69
合计 | [6 empty] | 164491.36 | 19615.61 | 3012.13

## 11_表10_2_2-20 施工组织(总价)措施项目清单
【表10.2.2-20】
施工组织（总价）措施项目清单与计价表
工程名称:室外给水 |  |  | 标段: | 第1页 共1页
序号 | 项目编号 | 项目名称 | 计算基础 | 费率 (%) | 金额 (元) | 备注
1 | 031302001001 | 安全文明施工费 |  |  | 1206.4
1.1 |  | 安全文明施工基本费 | 定额人工费+定额机械费 | 5.92 | 1206.4
2 | Z03130200801 | 提前竣工增加费 | 定额人工费+定额机械费
3 | 031302004001 | 二次搬运费 | 定额人工费+定额机械费
4 | 031302005001 | 冬雨季施工增加费 | 定额人工费+定额机械费
5 |  | 其他施工组织措施费 | 按相关规定计算
合 计 |  |  |  |  | 1206.4

## 11_表10_2_2-21 其他项目清单与计价汇总表
【表10.2.2-21】
其他项目清单与计价汇总表
工程名称:室外给水 |  | 标段: | 第1页 共1页
序号 | 项 目 名 称 | 金额(元) | 备注
1 | 暂列金额 | 8596.98 | 明细详见表10.2.2-22
1.1 | 标化工地增加费 |  | 明细详见表10.2.2-22
1.2 | 优质工程增加费 |  | 明细详见表10.2.2-22
1.3 | 其他暂列金额 | 8596.98 | 明细详见表10.2.2-22
2 | 暂估价
2.1 | 材料（设备）暂估价 |  | 明细详见表10.2.2-23
2.2 | 专业工程暂估价 |  | 明细详见表10.2.2-24
2.3 | 专项技术措施暂估价 |  | 明细详见表10.2.2-25
3 | 计日工 |  | 明细详见表10.2.2-26
4 | 总承包服务费 |  | 明细详见表10.2.2-27
合 计 |  | 8596.98 | 0

## 11_表10_2_2-22 暂列金额明细表
【表10.2.2-22】
暂列金额明细表
工程名称:室外给水 |  |  | 标段: | 第1页 共1页
序号 | 项 目 名 称 | 计量单位 | 暂定金额(元) | 备注
1 | 标化工地增加费 | 项
2 | 优质工程增加费 | 项
3 | 其他暂列金额 | 项 | 8596.98 | 估算比例一般不高于5%
3.1 | 其他暂列金额 | 项 | 8596.98
合计 |  |  | 8596.98 | -

## 11_表10_2_2-29 主要工日一览表
【表10.2.2-29】
主要工日一览表
工程名称:室外给水 |  |  | 标段: |  | 第1页 共1页
序号 | 工日名称（类别） | 单位 | 数 量 | 单价(元) | 合价（元） | 备注
1 | 一类人工 | 工日 | 20.089 | 138 | 2772.28
2 | 二类人工 | 工日 | 113.056 | 149 | 16845.34

## 11_表10_2_2-31 主要材料和工程设备一览表
【表10.2.2-31】
主要材料和工程设备一览表
工程名称:室外给水 |  |  |  | 标段: |  | 第1页 共1页
序号 | 名称、规格、型号 | 单位 | 数量 | 单价(元) | 合价（元） | 备注
1 | 钢丝网骨架PE复合管DN150 | m | 398.215 | 115.96 | 46178.84
2 | 钢丝网骨架PE复合管DN25 | m | 21.528 | 22.67 | 488.04
3 | 钢丝网骨架PE复合管DN40 | m | 50.77 | 35.03 | 1778.47
4 | 钢丝网骨架PE复合管DN50 | m | 15.266 | 44.6 | 680.89
5 | 钢丝网骨架PE复合管DN65 | m | 25.893 | 55.75 | 1443.59
6 | 钢丝网骨架PE复合管DN80 | m | 7.744 | 62.44 | 483.55
7 | 钢丝网骨架PE复合管DN100 | m | 61.712 | 78.05 | 4816.81
8 | Y型过滤器DN50 | 个 | 1 | 300 | 300
9 | 法兰挠性接头DN65 | 个 | 1 | 13.9 | 13.9
10 | 闸阀DN100 | 个 | 1 | 568 | 568
11 | 闸阀DN150 | 个 | 4 | 938 | 3752
12 | 闸阀DN65 | 个 | 2 | 322 | 644
13 | 截止阀DN50 | 个 | 1.01 | 180 | 181.8

## 12_表10_2_2-13 【不含单列】单位(专业)工程
【表10.2.2-13】
单位（专业）工程招标控制价费用表
工程名称:嵊州市名人故居场馆综合提升项目--袁雪芬故居综合保护利用工程-室外排水 |  |  | 标段: | 第1页 共1页
序号 | 费用名称 |  | 计算公式 | 金额 (元) | 备注
1 | 分部分项工程费 |  | ∑(分部分项工程量×综合单价） | 70519.04 | 见表10.2.2-16
1.1 | 其中 | 人工费+机械费 | ∑分部分项（定额人工费+定额机械费） | 19793.46
2 | 措施项目费 |  | （2.1+2.2） | 1662.65
2.1 | 施工技术措施项目费 |  | ∑(技措项目工程量×综合单价） |  | 见表10.2.2-16
2.1.1 | 其中 | 人工费+机械费 | ∑技措项目（定额人工费+定额机械费）
2.2 | 施工组织措施项目费 |  | (1.1+2.1.1)×8.4% | 1662.65 | 见表10.2.2-20
2.2.1 | 其中 | 安全文明施工基本费 | (1.1+2.1.1)×8.4% | 1662.65 | 见表10.2.2-20
3 | 其他项目费 |  | （3.1+3.2+3.3+3.4） | 3794.65
3.1 | 暂列金额 |  | 3.1.1+3.1.2+3.1.3 | 3794.65 | 见表10.2.2-21
3.1.1 | 其中 | 标化工地增加费 | 按招标文件规定额度列计 |  | 见表10.2.2-22
3.1.2 |  | 优质工程增加费 | 按招标文件规定额度列计 |  | 见表10.2.2-22
3.1.3 |  | 其他暂列金额 | 按招标文件规定额度列计 | 3794.65 | 见表10.2.2-22
3.2 | 暂估价 |  | 3.2.1+3.2.2+3.2.3 |  | 见表10.2.2-21
3.2.1 | 其中 | 材料（工程设备）暂估价 | 按招标文件规定额度列计 (或计入综合单价) |  | 见表10.2.2-23
3.2.2 |  | 专业工程暂估价 | 按招标文件规定额度列计 |  | 见表10.2.2-24
3.2.3 |  | 专项技术措施暂估价 | 按招标文件规定额度列计 |  | 见表10.2.2-25
3.3 | 计日工 |  | ∑计日工(暂估数量×综合单价） |  | 见表10.2.2-21
3.4 | 施工总承包服务费 |  | 3.4.1+3.4.2 |  | 见表10.2.2-21
3.4.1 | 其中 | 专业发包工程管理费 | ∑专业发包工程（暂估金额×费率） |  | 见表10.2.2-27
3.4.2 |  | 甲供材料设备管理费 | 甲供材料暂估金额×费率+甲供设备暂估金额×费率 |  | 见表10.2.2-27
4 | 规费 |  | (1.1+2.1.1)×18.75% | 3711.27
5 | 税金 |  | (1+2+3+4)×9% | 7171.88
招标控制价合计 |  |  | 1+2+3+4+5 | 86859

## 12_表10_2_2-16 分部分项工程清单与计价表
【表10.2.2-16】
分部分项工程清单与计价表
单位(专业)工程名称:嵊州市名人故居场馆综合提升项目--袁雪芬故居综合保护利用工程-室外排水 | [5 empty] | 标段: |  |  | 第1页 共4页
序号 | 项目编码 | 项目名称 | 项目特征 | 计量 单位 | 工程量 | 金 额 (元) |  |  |  |  | 备注
[6 empty] | 综合单价 | 合价 | 其中
[8 empty] | 人工费 | 机械费 | 暂估价
|  | 排水 |  |  |  |  | 70519.04 | 20914.76 | 996.67
1 | 010507006001 | 污水塑料排水检查井 | 1.污水塑料排水检查井450 | 座 | 2 | 1098.18 | 2196.36 | 178.8
2 | 010507006002 | 雨水塑料排水检查井 | 1.雨水塑料排水检查井450 | 座 | 6 | 1227.46 | 7364.76 | 536.4
3 | 040101002004 | 挖沟槽土方 | 1.土壤类别：三类土 2.挖土深度：2M 内 | m3 | 90.01 | 7.48 | 673.27 | 348.34 | 197.12
4 | 040103001004 | 回填方 | 1.密实度要求：满足设计要求 2.填方材料品种：原土 | m3 | 67.92 | 16.21 | 1100.98 | 736.93 | 146.03
5 | 040103002004 | 余方弃置 | 1.废弃料品种：弃土 2.运距：运距施工单位自行考虑 | m3 | 22.09 | 16.09 | 355.43 | 8.84 | 284.08
6 | 040305001002 | 垫层 | 1.材料品种、规格：中粗砂 2.厚度：15CM | m3 | 15.61 | 333.62 | 5207.81 | 655.93 | 37.46
7 | 040501004001 | 塑料管 | 1.安装部位：室外 2.介质：排水 3.材质、规格：高密度聚乙烯(HDPE)双壁波纹管、DN300 4.连接形式：承插连接 5.压力试验及吹、洗设计要求：压力试验 | m | 103.37 | 69.59 | 7193.52 | 637.79
本页小计 | [6 empty] | 24092.13 | 3103.03 | 664.69
【表10.2.2-16】
分部分项工程清单与计价表
单位(专业)工程名称:嵊州市名人故居场馆综合提升项目--袁雪芬故居综合保护利用工程-室外排水 | [5 empty] | 标段: |  |  | 第2页 共4页
序号 | 项目编码 | 项目名称 | 项目特征 | 计量 单位 | 工程量 | 金 额 (元) |  |  |  |  | 备注
[6 empty] | 综合单价 | 合价 | 其中
[8 empty] | 人工费 | 机械费 | 暂估价
8 | 040501004002 | 塑料管 | 1.安装部位：室外 2.介质：排水 3.材质、规格：高密度聚乙烯(HDPE)双壁波纹管、DN200 4.连接形式：承插连接 5.压力试验及吹、洗设计要求：压力试验 | m | 38.99 | 49.01 | 1910.9 | 196.51
9 | 040501004003 | 塑料管 | 1.安装部位：室外 2.介质：排水 3.材质、规格：UPVC管、De110 4.连接形式：承插连接 5.压力试验及吹、洗设计要求：压力试验 | m | 20.78 | 24.45 | 508.07 | 76.47
10 | 040501004004 | 塑料管 | 1.安装部位：室外 2.介质：排水 3.材质、规格：UPVC管、De75 4.连接形式：承插连接 5.压力试验及吹、洗设计要求：压力试验 | m | 1.76 | 16.97 | 29.87 | 6.48
本页小计 | [6 empty] | 2448.84 | 279.46
【表10.2.2-16】
分部分项工程清单与计价表
单位(专业)工程名称:嵊州市名人故居场馆综合提升项目--袁雪芬故居综合保护利用工程-室外排水 | [5 empty] | 标段: |  |  | 第3页 共4页
序号 | 项目编码 | 项目名称 | 项目特征 | 计量 单位 | 工程量 | 金 额 (元) |  |  |  |  | 备注
[6 empty] | 综合单价 | 合价 | 其中
[8 empty] | 人工费 | 机械费 | 暂估价
11 | 040504001005 | 检查井 | 1.垫层、基础材质及厚度：C15混凝土垫层 2.砌筑材料品种、规格、强度等级：MU10砖 3.勾缝、抹面要求：内外壁1：2水泥砂浆 4.砂浆强度等级、配合比：M7.5水泥砂浆 5.井盖、井圈材质及规格：C30混凝土井圈 6.平均井深：1.5m 7.含模板 | 座 | 4 | 1033.33 | 4133.32 | 1263.2 | 78.36
12 | 040504001006 | 雨水口 | 1.垫层、基础材质及厚度：C15混凝土垫层 2.砌筑材料品种、规格、强度等级：M10水泥砂浆砖砌 3.勾缝、抹面要求：内外壁1：2水泥砂浆 4.含模板 | 座 | 7 | 684.4 | 4790.8 | 1569.4 | 124.11
13 | 040504001007 | 石材井盖 | 1.名称：石材井盖 2.规格：800*800 | 座 | 4 | 1076.44 | 4305.76 | 176.08
14 | 040504001008 | 石材篦子 | 1.名称：石材篦子 2.规格：390*510 | 座 | 7 | 473.2 | 3312.4 | 292.6
15 | 040504008001 | 化粪池 | 1.型号、规格：Z4-9F砖砌化粪池 | 座 | 1 | 27435.79 | 27435.79 | 14230.99 | 129.51
本页小计 | [6 empty] | 43978.07 | 17532.27 | 331.98
【表10.2.2-16】
分部分项工程清单与计价表
单位(专业)工程名称:嵊州市名人故居场馆综合提升项目--袁雪芬故居综合保护利用工程-室外排水 | [5 empty] | 标段: |  |  | 第4页 共4页
序号 | 项目编码 | 项目名称 | 项目特征 | 计量 单位 | 工程量 | 金 额 (元) |  |  |  |  | 备注
[6 empty] | 综合单价 | 合价 | 其中
[8 empty] | 人工费 | 机械费 | 暂估价
合计 | [6 empty] | 70519.04 | 20914.76 | 996.67

## 12_表10_2_2-20 施工组织(总价)措施项目清单
【表10.2.2-20】
施工组织（总价）措施项目清单与计价表
工程名称:室外排水 |  |  | 标段: | 第1页 共1页
序号 | 项目编号 | 项目名称 | 计算基础 | 费率 (%) | 金额 (元) | 备注
1 | 041109001001 | 安全文明施工费 |  |  | 1662.65
1.1 |  | 安全文明施工基本费 | 定额人工费+定额机械费 | 8.4 | 1662.65
2 | Z04110900801 | 提前竣工增加费 | 定额人工费+定额机械费
3 | 041109003001 | 二次搬运费 | 定额人工费+定额机械费
4 | 041109004001 | 冬雨季施工增加费 | 定额人工费+定额机械费
5 | 041109005001 | 行车、行人干扰增加费 | 定额人工费+定额机械费
6 |  | 其他施工组织措施费 | 按相关规定计算
合 计 |  |  |  |  | 1662.65

## 12_表10_2_2-21 其他项目清单与计价汇总表
【表10.2.2-21】
其他项目清单与计价汇总表
工程名称:室外排水 |  | 标段: | 第1页 共1页
序号 | 项 目 名 称 | 金额(元) | 备注
1 | 暂列金额 | 3794.65 | 明细详见表10.2.2-22
1.1 | 标化工地增加费 |  | 明细详见表10.2.2-22
1.2 | 优质工程增加费 |  | 明细详见表10.2.2-22
1.3 | 其他暂列金额 | 3794.65 | 明细详见表10.2.2-22
2 | 暂估价
2.1 | 材料（设备）暂估价 |  | 明细详见表10.2.2-23
2.2 | 专业工程暂估价 |  | 明细详见表10.2.2-24
2.3 | 专项技术措施暂估价 |  | 明细详见表10.2.2-25
3 | 计日工 |  | 明细详见表10.2.2-26
4 | 总承包服务费 |  | 明细详见表10.2.2-27
合 计 |  | 3794.65 | 0

## 12_表10_2_2-22 暂列金额明细表
【表10.2.2-22】
暂列金额明细表
工程名称:室外排水 |  |  | 标段: | 第1页 共1页
序号 | 项 目 名 称 | 计量单位 | 暂定金额(元) | 备注
1 | 标化工地增加费 | 项
2 | 优质工程增加费 | 项
3 | 其他暂列金额 | 项 | 3794.65 | 估算比例一般不高于5%
3.1 | 其他暂列金额 | 项 | 3794.65
合计 |  |  | 3794.65 | -

## 12_表10_2_2-29 主要工日一览表
【表10.2.2-29】
主要工日一览表
工程名称:室外排水 |  |  | 标段: |  | 第1页 共1页
序号 | 工日名称（类别） | 单位 | 数 量 | 单价(元) | 合价（元） | 备注
1 | 一类人工 | 工日 | 7.93 | 138 | 1094.34
2 | 二类人工 | 工日 | 133.03 | 149 | 19821.47

## 12_表10_2_2-31 主要材料和工程设备一览表
【表10.2.2-31】
主要材料和工程设备一览表
工程名称:室外排水 |  |  |  | 标段: |  | 第1页 共1页
序号 | 名称、规格、型号 | 单位 | 数量 | 单价(元) | 合价（元） | 备注
1 | 普通硅酸盐水泥PO 42.5综合 | kg | 638.555 | 0.49 | 313.53
2 | 黄砂毛砂 | t | 27.903 | 155 | 4324.97
3 | 黄砂净砂 | t | 2.684 | 180 | 483.12
4 | 碎石综合 | t | 2.104 | 126 | 265.1
5 | 混凝土实心砖240×115×53 MU10 | 千块 | 10.448 | 477.9 | 4993.1
6 | 非泵送商品混凝土C15 | m3 | 2.587 | 441 | 1140.87
7 | 非泵送商品混凝土C20 | m3 | 5.195 | 468 | 2431.26
8 | 干混抹灰砂浆DP M20.0 | kg | 5361.681 | 0.38 | 2021.35
9 | 干混砌筑砂浆DM M7.5 | kg | 1968.645 | 0.32 | 629.97
10 | 干混砌筑砂浆DM M10.0 | kg | 4375.8 | 0.33 | 1444.01
11 | UPVC管De75 | m | 1.786 | 8.79 | 15.7
12 | UPVC管De110 | m | 21.092 | 16.16 | 340.85
13 | 高密度聚乙烯(HDPE)双壁波纹管DN200 | m | 39.575 | 34.87 | 1379.98
14 | 高密度聚乙烯(HDPE)双壁波纹管DN300 | m | 104.921 | 52.75 | 5534.58

## 13_表10_2_2-13 【不含单列】单位(专业)工程
【表10.2.2-13】
单位（专业）工程招标控制价费用表
工程名称:嵊州市名人故居场馆综合提升项目--袁雪芬故居综合保护利用工程-园林 |  |  | 标段: | 第1页 共1页
序号 | 费用名称 |  | 计算公式 | 金额 (元) | 备注
1 | 分部分项工程费 |  | ∑(分部分项工程量×综合单价） | 816786.32 | 见表10.2.2-16
1.1 | 其中 | 人工费+机械费 | ∑分部分项（定额人工费+定额机械费） | 114579.27
2 | 措施项目费 |  | （2.1+2.2） | 12195.88
2.1 | 施工技术措施项目费 |  | ∑(技措项目工程量×综合单价） | 5934.48 | 见表10.2.2-16
2.1.1 | 其中 | 人工费+机械费 | ∑技措项目（定额人工费+定额机械费） | 3116.13
2.2 | 施工组织措施项目费 |  | (1.1+2.1.1)×5.32% | 6261.4 | 见表10.2.2-20
2.2.1 | 其中 | 安全文明施工基本费 | (1.1+2.1.1)×5.32% | 6261.4 | 见表10.2.2-20
3 | 其他项目费 |  | （3.1+3.2+3.3+3.4） | 232271.62
3.1 | 暂列金额 |  | 3.1.1+3.1.2+3.1.3 | 52271.62 | 见表10.2.2-21
3.1.1 | 其中 | 标化工地增加费 | 按招标文件规定额度列计 |  | 见表10.2.2-22
3.1.2 |  | 优质工程增加费 | 按招标文件规定额度列计 |  | 见表10.2.2-22
3.1.3 |  | 其他暂列金额 | 按招标文件规定额度列计 | 52271.62 | 见表10.2.2-22
3.2 | 暂估价 |  | 3.2.1+3.2.2+3.2.3 | 180000 | 见表10.2.2-21
3.2.1 | 其中 | 材料（工程设备）暂估价 | 按招标文件规定额度列计 (或计入综合单价) |  | 见表10.2.2-23
3.2.2 |  | 专业工程暂估价 | 按招标文件规定额度列计 | 180000 | 见表10.2.2-24
3.2.3 |  | 专项技术措施暂估价 | 按招标文件规定额度列计 |  | 见表10.2.2-25
3.3 | 计日工 |  | ∑计日工(暂估数量×综合单价） |  | 见表10.2.2-21
3.4 | 施工总承包服务费 |  | 3.4.1+3.4.2 |  | 见表10.2.2-21
3.4.1 | 其中 | 专业发包工程管理费 | ∑专业发包工程（暂估金额×费率） |  | 见表10.2.2-27
3.4.2 |  | 甲供材料设备管理费 | 甲供材料暂估金额×费率+甲供设备暂估金额×费率 |  | 见表10.2.2-27
4 | 规费 |  | (1.1+2.1.1)×30.97% | 36450.27
5 | 税金 |  | (1+2+3+4)×9% | 98793.37
招标控制价合计 |  |  | 1+2+3+4+5 | 1196497

## 13_表10_2_2-16 分部分项工程清单与计价表
【表10.2.2-16】
分部分项工程清单与计价表
单位(专业)工程名称:嵊州市名人故居场馆综合提升项目--袁雪芬故居综合保护利用工程-园林 | [5 empty] | 标段: |  |  | 第1页 共14页
序号 | 项目编码 | 项目名称 | 项目特征 | 计量 单位 | 工程量 | 金 额 (元) |  |  |  |  | 备注
[6 empty] | 综合单价 | 合价 | 其中
[8 empty] | 人工费 | 机械费 | 暂估价
|  | 绿化 |  |  |  |  | 63140.24 | 16958.37 | 4384.79
1 | 050101009001 | 种植土回（换）填 | 1.回填土质要求：种植土 2.回填厚度：30CM | m3 | 171.65 | 43.63 | 7489.09 | 142.47 | 961.24
2 | 050101010001 | 整理绿化用地 | 1.绿地细平整 | m2 | 572.15 | 5.32 | 3043.84 | 2403.03
3 | 050102001001 | 栽植乔木 | 1.种类：黄山栾树 2.胸径或干径：Φ12 3.株高、冠径：H450-550、P300-350 4.养护期：2年 | 株 | 4 | 1002.32 | 4009.28 | 808.48 | 140.48
4 | 050102001002 | 栽植乔木 | 1.种类：银杏 2.胸径或干径：Φ12 3.株高、冠径：H350-400、P230-250 4.养护期：2年 | 株 | 3 | 564.99 | 1694.97 | 606.36 | 105.36
5 | 050102001003 | 栽植乔木 | 1.种类：白玉兰 2.胸径或干径：Φ8-12 3.株高、冠径：H250-300、P200-250 4.养护期：2年 | 株 | 10 | 1095.24 | 10952.4 | 2021.2 | 351.2
6 | 050102001004 | 栽植乔木 | 1.种类：金桂 2.胸径或干径：D4-6 3.株高、冠径：H250-280、P180-200 4.养护期：2年 | 株 | 8 | 392.69 | 3141.52 | 715.36 | 186.56
7 | 050102001005 | 栽植乔木 | 1.种类：广玉兰 2.胸径或干径：Φ12-15 3.株高、冠径：H400-500、P250-280 4.养护期：2年 | 株 | 4 | 970.47 | 3881.88 | 979 | 263.36
本页小计 | [6 empty] | 34212.98 | 7675.9 | 2008.2
【表10.2.2-16】
分部分项工程清单与计价表
单位(专业)工程名称:嵊州市名人故居场馆综合提升项目--袁雪芬故居综合保护利用工程-园林 | [5 empty] | 标段: |  |  | 第2页 共14页
序号 | 项目编码 | 项目名称 | 项目特征 | 计量 单位 | 工程量 | 金 额 (元) |  |  |  |  | 备注
[6 empty] | 综合单价 | 合价 | 其中
[8 empty] | 人工费 | 机械费 | 暂估价
8 | 050102001006 | 栽植乔木 | 1.种类：腊梅 2.胸径或干径：D3-4 3.株高、冠径：H220-250、P180-200 4.养护期：2年 | 株 | 3 | 238.55 | 715.65 | 281.97 | 74.58
9 | 050102001007 | 栽植乔木 | 1.种类：含笑 2.株高、冠径：H180-200、P130-150 3.养护期：2年 | 株 | 4 | 320.96 | 1283.84 | 288.8 | 37.32
10 | 050102002001 | 栽植灌木 | 1.种类：含笑球 2.灌丛高、蓬径：H90-100、P70-80 3.养护期：2年 | 株 | 4 | 68 | 272 | 55.44 | 29.64
11 | 050102002002 | 栽植灌木 | 1.种类：杜鹃球 2.灌丛高、蓬径：H100-110、P80-90 3.养护期：2年 | 株 | 10 | 98.27 | 982.7 | 138.6 | 74.1
12 | 050102002003 | 栽植灌木 | 1.种类：石楠球 2.灌丛高、蓬径：H120-140、P100-120 3.养护期：2年 | 株 | 6 | 241.38 | 1448.28 | 147.96 | 49.62
13 | 050102002004 | 栽植灌木 | 1.种类：海桐球 2.灌丛高、蓬径：H100-120、P100 3.养护期：2年 | 株 | 10 | 95.97 | 959.7 | 157.4 | 74.1
14 | 050102003001 | 栽植竹类 | 1.种类：小琴丝竹 2.株高、冠径：H200-250 3.养护期：2年 | 丛 | 22 | 123.8 | 2723.6 | 862.18 | 211.2
本页小计 | [6 empty] | 8385.77 | 1932.35 | 550.56
【表10.2.2-16】
分部分项工程清单与计价表
单位(专业)工程名称:嵊州市名人故居场馆综合提升项目--袁雪芬故居综合保护利用工程-园林 | [5 empty] | 标段: |  |  | 第3页 共14页
序号 | 项目编码 | 项目名称 | 项目特征 | 计量 单位 | 工程量 | 金 额 (元) |  |  |  |  | 备注
[6 empty] | 综合单价 | 合价 | 其中
[8 empty] | 人工费 | 机械费 | 暂估价
15 | 050102003002 | 栽植竹类 | 1.种类：南天竹 2.灌丛高、蓬径：H30-50、P30 3.养护期：2年 | 丛 | 24 | 97.34 | 2336.16 | 940.56 | 230.4
16 | 050102007001 | 栽植色带 | 1.苗木、花卉种类：凌霄 2.株高或蓬径：主蔓径0.8、长150 3.养护期：2年 | 株 | 6 | 5.33 | 31.98 | 8.46 | 7.5
17 | 050102007002 | 栽植色带 | 1.苗木、花卉种类：山麦冬 2.养护期：2年 | m2 | 43.21 | 52.76 | 2279.76 | 203.52 | 149.51
18 | 050102008001 | 栽植花卉 | 1.花卉种类：时令花卉 2.养护期：2年 | m2 | 23.88 | 33.16 | 791.86 | 255.99 | 48.24
19 | 050102012001 | 铺种草皮 | 1.草皮种类：百慕大混播黑麦草皮 2.养护期：2年 | m2 | 481.10 | 31.39 | 15101.73 | 5941.59 | 1390.38
|  | 浅水池1 |  |  |  |  | 41313.3 | 2508.27 | 462.69
20 | 010904002001 | 楼（地）面涂膜防水 | 1.防水膜品种：聚氨酯涂膜防水层 2.涂膜厚度、遍数：2mm | m2 | 11.80 | 45.91 | 541.74 | 48.03
21 | 040101003001 | 挖基坑土方 | 1.土壤类别：三类土 2.挖土深度：2M 内 | m3 | 25.36 | 3.51 | 89.01 | 10.14 | 61.62
22 | 040103001005 | 回填方 | 1.密实度要求：满足设计要求 2.填方材料品种：原土 | m3 | 5.14 | 14.64 | 75.25 | 46.98 | 12.28
23 | 040103002005 | 余方弃置 | 1.废弃料品种：弃土 2.运距：运距施工单位自行考虑 | m3 | 20.22 | 16.35 | 330.6 | 8.09 | 260.03
24 | 040303001001 | 混凝土垫层 | 1.混凝土强度等级：C15混凝土 2.厚度：10CM | m3 | 2.12 | 514.19 | 1090.08 | 86.88 | 26.27
本页小计 | [6 empty] | 22668.17 | 7550.24 | 2186.23
【表10.2.2-16】
分部分项工程清单与计价表
单位(专业)工程名称:嵊州市名人故居场馆综合提升项目--袁雪芬故居综合保护利用工程-园林 | [5 empty] | 标段: |  |  | 第4页 共14页
序号 | 项目编码 | 项目名称 | 项目特征 | 计量 单位 | 工程量 | 金 额 (元) |  |  |  |  | 备注
[6 empty] | 综合单价 | 合价 | 其中
[8 empty] | 人工费 | 机械费 | 暂估价
25 | 040303002001 | 混凝土基础 | 1.混凝土强度等级：C25/P6钢筋混凝土 2.2.厚度：20CM | m3 | 5.44 | 581.11 | 3161.24 | 210.75 | 52.33
26 | 040305001003 | 垫层 | 1.材料品种、规格：碎石 2.厚度：10CM | m3 | 2.32 | 291.92 | 677.25 | 135.44
27 | 040402016001 | 沟道盖板 | 1.材质：不锈钢箅子（详见施工图） | m2 | 1.93 | 583.21 | 1125.6 | 61.84 | 1.7
28 | 040901009001 | 预埋铁件 | 1.铁件制安预埋铁件 | t | 0.050 | 8820.54 | 441.03 | 154.13 | 22.12
29 | 050201001001 | 整理路床 | 1.整理路床机械打夯 | m2 | 14.16 | 4.03 | 57.06 | 18.55 | 26.34
30 | 050201001002 | 园路 | 1.路床土石类别：白色砾石、80厚φ10-15（含胶泥） | m2 | 11.80 | 251.05 | 2962.39 | 1135.4
31 | 050201001003 | 园路 | 1.路床土石类别：黑色砾石、50厚φ10-15（含胶泥） | m2 | 1.93 | 251.05 | 484.53 | 185.7
32 | 05B001 | 深灰色不锈钢 | 1.5厚深灰色不锈钢 | m2 | 17.94 | 1687.71 | 30277.52 | 406.34
|  | 浅水池2 |  |  |  |  | 81438.12 | 4501.98 | 731.38
33 | 010904002002 | 楼（地）面涂膜防水 | 1.防水膜品种：聚氨酯涂膜防水层 2.涂膜厚度、遍数：2mm | m2 | 19.70 | 45.91 | 904.43 | 80.18
34 | 040101003002 | 挖基坑土方 | 1.土壤类别：三类土 2.挖土深度：2M 内 | m3 | 34.44 | 3.51 | 120.88 | 13.78 | 83.69
35 | 040103001006 | 回填方 | 1.密实度要求：满足设计要求 2.填方材料品种：原土 | m3 | 3.44 | 14.64 | 50.36 | 31.44 | 8.22
本页小计 | [6 empty] | 40262.29 | 2433.55 | 194.4
【表10.2.2-16】
分部分项工程清单与计价表
单位(专业)工程名称:嵊州市名人故居场馆综合提升项目--袁雪芬故居综合保护利用工程-园林 | [5 empty] | 标段: |  |  | 第5页 共14页
序号 | 项目编码 | 项目名称 | 项目特征 | 计量 单位 | 工程量 | 金 额 (元) |  |  |  |  | 备注
[6 empty] | 综合单价 | 合价 | 其中
[8 empty] | 人工费 | 机械费 | 暂估价
36 | 040103002006 | 余方弃置 | 1.废弃料品种：弃土 2.运距：运距施工单位自行考虑 | m3 | 31.00 | 16.35 | 506.85 | 12.4 | 398.66
37 | 040303001002 | 混凝土垫层 | 1.混凝土强度等级：C15混凝土 2.厚度：10CM | m3 | 3.54 | 514.19 | 1820.23 | 145.07 | 43.86
38 | 040303002002 | 混凝土基础 | 1.混凝土强度等级：C25/P6钢筋混凝土 2.2.厚度：20CM | m3 | 9.25 | 581.11 | 5375.27 | 358.35 | 88.99
39 | 040305001004 | 垫层 | 1.材料品种、规格：碎石 2.厚度：10CM | m3 | 3.86 | 291.92 | 1126.81 | 225.35
40 | 040402016002 | 沟道盖板 | 1.材质：不锈钢箅子（详见施工图） | m2 | 15.95 | 583.21 | 9302.2 | 511.04 | 14.04
41 | 040901009002 | 预埋铁件 | 1.铁件制安预埋铁件 | t | 0.050 | 8820.54 | 441.03 | 154.13 | 22.12
42 | 050201001004 | 整理路床 | 1.整理路床机械打夯 | m2 | 38.60 | 4.03 | 155.56 | 50.57 | 71.8
43 | 050201001005 | 园路 | 1.路床土石类别：白色砾石、80厚φ10-15（含胶泥） | m2 | 19.70 | 251.05 | 4945.69 | 1895.53
44 | 050201001006 | 园路 | 1.路床土石类别：黑色砾石、50厚φ10-15（含胶泥） | m2 | 3.53 | 251.05 | 886.21 | 339.66
45 | 05B002 | 深灰色不锈钢 | 1.5厚深灰色不锈钢 | m2 | 30.22 | 1687.71 | 51002.6 | 684.48
46 | 05B003 | 雪浪石切片 | 1.50厚雪浪石切片（工程量暂估） | m2 | 4.00 | 1200 | 4800
|  | 景墙1 |  |  |  |  | 14718.41 | 3097.62 | 247.72
本页小计 | [6 empty] | 80362.45 | 4376.58 | 639.47
【表10.2.2-16】
分部分项工程清单与计价表
单位(专业)工程名称:嵊州市名人故居场馆综合提升项目--袁雪芬故居综合保护利用工程-园林 | [5 empty] | 标段: |  |  | 第6页 共14页
序号 | 项目编码 | 项目名称 | 项目特征 | 计量 单位 | 工程量 | 金 额 (元) |  |  |  |  | 备注
[6 empty] | 综合单价 | 合价 | 其中
[8 empty] | 人工费 | 机械费 | 暂估价
47 | 010401001003 | 砖基础 | 1.砖品种、规格、强度等级：混凝土实心砖 2.基础类型：240厚 3.砖基础上20厚防水砂浆1道、2侧20厚防水砂浆1道 | m3 | 0.76 | 807.35 | 613.59 | 161.04 | 3.61
48 | 010401003001 | 实心砖墙 | 1.砖品种、规格、强度等级：240砖墙 | m3 | 1.82 | 572.87 | 1042.62 | 273.89 | 4.53
49 | 010502001003 | 矩形柱 | 1.混凝土强度等级：C25混凝土 | m3 | 0.21 | 622.47 | 130.72 | 20.31 | 0.1
50 | 010503001003 | 基础梁 | 1.混凝土强度等级：C25混凝土 | m3 | 0.59 | 536.29 | 316.41 | 17.69 | 0.27
51 | 010807001004 | 金属（塑钢、断桥）窗 | 1.60厚铝合金花窗 | m2 | 2.56 | 892.08 | 2283.72 | 63.85
52 | 010808004001 | 金属门窗套 | 1.60厚铝合金窗框 | m | 17.00 | 9.38 | 159.46 | 11.56
53 | 040101002005 | 挖沟槽土方 | 1.土壤类别：三类土 2.挖土深度：2M 内 | m3 | 17.22 | 7.62 | 131.22 | 66.64 | 37.71
54 | 040103001007 | 回填方 | 1.密实度要求：满足设计要求 2.填方材料品种：原土 | m3 | 11.81 | 16.52 | 195.1 | 128.14 | 25.39
55 | 040103002007 | 余方弃置 | 1.废弃料品种：弃土 2.运距：运距施工单位自行考虑 | m3 | 5.41 | 16.35 | 88.45 | 2.16 | 69.57
56 | 040203008001 | 块料面层 | 1.块料品种、规格：50厚文化石 2.砂浆：30厚1:3水泥砂浆结合层 | m2 | 30.71 | 192.86 | 5922.73 | 1872.39 | 49.14
57 | 040203008002 | 块料面层 | 1.块料品种、规格：100*400*800长条石压顶 2.砂浆：30厚1:3水泥砂浆结合层 | m2 | 2.80 | 356.06 | 996.97 | 170.72 | 4.48
本页小计 | [6 empty] | 11880.99 | 2788.39 | 194.8
【表10.2.2-16】
分部分项工程清单与计价表
单位(专业)工程名称:嵊州市名人故居场馆综合提升项目--袁雪芬故居综合保护利用工程-园林 | [5 empty] | 标段: |  |  | 第7页 共14页
序号 | 项目编码 | 项目名称 | 项目特征 | 计量 单位 | 工程量 | 金 额 (元) |  |  |  |  | 备注
[6 empty] | 综合单价 | 合价 | 其中
[8 empty] | 人工费 | 机械费 | 暂估价
58 | 040303002003 | 混凝土基础 | 1.混凝土强度等级：C25混凝土基础 2.厚度：30CM | m3 | 2.94 | 556.31 | 1635.55 | 113.9 | 28.28
59 | 040305001005 | 垫层 | 1.材料品种、规格：碎石 2.厚度：10CM | m3 | 1.12 | 291.92 | 326.95 | 65.39
60 | 040406005001 | 混凝土梁 | 1.C25混凝土梁 | m3 | 0.40 | 554.14 | 221.66 | 12.59 | 0.25
61 | 040901001001 | 现浇构件钢筋 | 1.普通钢筋制作、安装 带肋钢筋 | t | 0.128 | 4750.9 | 608.12 | 102.68 | 3.56
62 | 050201001007 | 整理路床 | 1.整理路床机械打夯 | m2 | 11.20 | 4.03 | 45.14 | 14.67 | 20.83
|  | 景墙2 |  |  |  |  | 28227.73 | 6325.86 | 440.78
63 | 010401001004 | 砖基础 | 1.砖品种、规格、强度等级：混凝土实心砖 2.基础类型：240厚 3.砖基础上20厚防水砂浆1道、2侧20厚防水砂浆1道 | m3 | 1.62 | 807.35 | 1307.91 | 343.28 | 7.7
64 | 010401003002 | 实心砖墙 | 1.砖品种、规格、强度等级：240砖墙 | m3 | 3.91 | 572.87 | 2239.92 | 588.42 | 9.74
65 | 010502001004 | 矩形柱 | 1.混凝土强度等级：C25混凝土 | m3 | 0.42 | 622.47 | 261.44 | 40.61 | 0.19
66 | 010503001004 | 基础梁 | 1.混凝土强度等级：C25混凝土 | m3 | 1.26 | 536.29 | 675.73 | 37.77 | 0.58
67 | 010903003001 | 墙面砂浆防水(防潮） | 1.墙面防水层 | m2 | 25.60 | 29.47 | 754.43 | 294.4 | 5.63
68 | 011204001003 | 石材墙面 | 1.块料品种、规格：80厚毛石片 2.砂浆：30厚1:3水泥砂浆结合层 | m2 | 37.00 | 210.31 | 7781.47 | 2317.68 | 7.03
本页小计 | [6 empty] | 15858.32 | 3931.39 | 83.79
【表10.2.2-16】
分部分项工程清单与计价表
单位(专业)工程名称:嵊州市名人故居场馆综合提升项目--袁雪芬故居综合保护利用工程-园林 | [5 empty] | 标段: |  |  | 第8页 共14页
序号 | 项目编码 | 项目名称 | 项目特征 | 计量 单位 | 工程量 | 金 额 (元) |  |  |  |  | 备注
[6 empty] | 综合单价 | 合价 | 其中
[8 empty] | 人工费 | 机械费 | 暂估价
69 | 040101002006 | 挖沟槽土方 | 1.土壤类别：三类土 2.挖土深度：2M 内 | m3 | 36.90 | 7.62 | 281.18 | 142.8 | 80.81
70 | 040103001008 | 回填方 | 1.密实度要求：满足设计要求 2.填方材料品种：原土 | m3 | 15.32 | 16.52 | 253.09 | 166.22 | 32.94
71 | 040103002008 | 余方弃置 | 1.废弃料品种：弃土 2.运距：运距施工单位自行考虑 | m3 | 11.58 | 16.35 | 189.33 | 4.63 | 148.92
72 | 040203008003 | 块料面层 | 1.块料品种、规格：100*400*800长条石压顶 2.砂浆：30厚1:3水泥砂浆结合层 | m2 | 18.90 | 356.06 | 6729.53 | 1152.33 | 30.24
73 | 040303002004 | 混凝土基础 | 1.混凝土强度等级：C25混凝土基础 2.厚度：30CM | m3 | 6.30 | 556.31 | 3504.75 | 244.06 | 60.61
74 | 040303016001 | 毛石片压顶 | 1.毛石片压顶 | m3 | 3.45 | 528.39 | 1822.95 | 594.92 | 4.24
75 | 040305001006 | 垫层 | 1.材料品种、规格：碎石 2.厚度：10CM | m3 | 2.40 | 291.92 | 700.61 | 140.11
76 | 040406005002 | 混凝土梁 | 1.C25混凝土梁 | m3 | 0.77 | 554.14 | 426.69 | 24.23 | 0.48
77 | 040901001002 | 现浇构件钢筋 | 1.普通钢筋制作、安装 带肋钢筋 | t | 0.253 | 4750.9 | 1201.98 | 202.96 | 7.03
78 | 050201001008 | 整理路床 | 1.整理路床机械打夯 | m2 | 24.00 | 4.03 | 96.72 | 31.44 | 44.64
|  | 景墙3 |  |  |  |  | 2529.41 | 606.25 | 322.26
79 | 040101002007 | 挖沟槽土方 | 1.土壤类别：三类土 2.挖土深度：2M 内 | m3 | 36.90 | 7.62 | 281.18 | 142.8 | 80.81
本页小计 | [6 empty] | 15488.01 | 2846.5 | 490.72
【表10.2.2-16】
分部分项工程清单与计价表
单位(专业)工程名称:嵊州市名人故居场馆综合提升项目--袁雪芬故居综合保护利用工程-园林 | [5 empty] | 标段: |  |  | 第9页 共14页
序号 | 项目编码 | 项目名称 | 项目特征 | 计量 单位 | 工程量 | 金 额 (元) |  |  |  |  | 备注
[6 empty] | 综合单价 | 合价 | 其中
[8 empty] | 人工费 | 机械费 | 暂估价
80 | 040103001009 | 回填方 | 1.密实度要求：满足设计要求 2.填方材料品种：原土 | m3 | 15.32 | 16.52 | 253.09 | 166.22 | 32.94
81 | 040103002009 | 余方弃置 | 1.废弃料品种：弃土 2.运距：运距施工单位自行考虑 | m3 | 11.58 | 16.35 | 189.33 | 4.63 | 148.92
82 | 040303001003 | 混凝土垫层 | 1.混凝土强度等级：C15混凝土垫层 2.厚度：20CM | m3 | 1.10 | 514.19 | 565.61 | 45.08 | 13.63
83 | 040303002005 | 混凝土基础 | 1.混凝土强度等级：C20/P6钢筋混凝土 2.2.厚度：30CM | m3 | 0.99 | 548.85 | 543.36 | 38.35 | 9.52
84 | 040305001007 | 垫层 | 1.材料品种、规格：碎石 2.厚度：10CM | m3 | 0.77 | 291.92 | 224.78 | 44.95
85 | 040901009003 | 预埋铁件 | 1.铁件制安预埋铁件 | t | 0.050 | 8820.54 | 441.03 | 154.13 | 22.12
86 | 050201001009 | 整理路床 | 1.整理路床机械打夯 | m2 | 7.70 | 4.03 | 31.03 | 10.09 | 14.32
|  | 菜园 |  |  |  |  | 15404.25 | 2762.79 | 180.85
87 | 040202015001 | 水泥稳定碎（砾）石 | 1.100厚碎石稳定层 | m2 | 15.89 | 33.17 | 527.07 | 62.45 | 22.25
88 | 040204004001 | 安砌侧（平、缘）石 | 1.材料品种、规格：240*120*60青砖 | m | 74.08 | 52.97 | 3924.02 | 708.95
89 | 040305003001 | 浆砌块料 | 1.部位：挡墙 2.材料品种、规格：毛石墙 3.砂浆强度等级：M5水泥砂浆 | m3 | 12.82 | 505.32 | 6478.2 | 1547.63 | 133.58
本页小计 | [6 empty] | 13177.52 | 2782.48 | 397.28
【表10.2.2-16】
分部分项工程清单与计价表
单位(专业)工程名称:嵊州市名人故居场馆综合提升项目--袁雪芬故居综合保护利用工程-园林 | [5 empty] | 标段: |  |  | 第10页 共14页
序号 | 项目编码 | 项目名称 | 项目特征 | 计量 单位 | 工程量 | 金 额 (元) |  |  |  |  | 备注
[6 empty] | 综合单价 | 合价 | 其中
[8 empty] | 人工费 | 机械费 | 暂估价
90 | 050201001010 | 园路 | 1.路床土石类别：400*800*120厚老石板 2.垫层厚度、宽度、材料种类：200厚碎石垫层、100厚C20混凝土垫层 3.砂浆强度等级：30厚1:3干硬性水泥砂浆结合层 | m2 | 6.00 | 579.16 | 3474.96 | 443.76 | 25.02
91 | 05B004 | 成品竹篱笆院门 | 1.成品竹篱笆院门 | 个 | 1 | 1000 | 1000
|  | 平台铺装 |  |  |  |  | 7923.85 | 1247.98 | 78.41
92 | 040305003002 | 浆砌块料 | 1.材料品种、规格：浆砌块石 | m3 | 1.13 | 507.12 | 573.05 | 136.41 | 11.77
93 | 050201001011 | 园路 | 1.路床土石类别：80厚老石板碎料 2.砂浆强度等级：30厚1:3干硬性水泥砂浆 | m2 | 15.98 | 460 | 7350.8 | 1111.57 | 66.64
|  | 景石 |  |  |  |  | 8647.92 | 1079.83 | 560.11
94 | 040303001004 | 混凝土垫层 | 1.混凝土强度等级：C25混凝土（工程量暂估） 2.厚度：15CM | m3 | 1.76 | 561.66 | 988.52 | 72.12 | 21.81
95 | 040305001008 | 垫层 | 1.材料品种、规格：碎石（工程量暂估） 2.厚度：20CM | m3 | 3.02 | 291.92 | 881.6 | 176.31
96 | 050301005001 | 点风景石 | 1.天然无棱角孔洞透水石块(太湖石专业厂家指导砌筑)工程量暂估 | t | 10.000 | 677.78 | 6777.8 | 831.4 | 538.3
|  | 青石板台阶 |  |  |  |  | 16317.65 | 1842.48 | 99.33
本页小计 | [6 empty] | 21046.73 | 2771.57 | 663.54
【表10.2.2-16】
分部分项工程清单与计价表
单位(专业)工程名称:嵊州市名人故居场馆综合提升项目--袁雪芬故居综合保护利用工程-园林 | [5 empty] | 标段: |  |  | 第11页 共14页
序号 | 项目编码 | 项目名称 | 项目特征 | 计量 单位 | 工程量 | 金 额 (元) |  |  |  |  | 备注
[6 empty] | 综合单价 | 合价 | 其中
[8 empty] | 人工费 | 机械费 | 暂估价
97 | 050201001012 | 园路 | 1.路床土石类别：150厚青石板 2.垫层厚度、宽度、材料种类：150厚碎石垫层、150厚C15混凝土垫层 3.砂浆强度等级：30厚1:3干硬性水泥砂浆 | m2 | 23.82 | 685.04 | 16317.65 | 1842.48 | 99.33
|  | 园路铺装 |  |  |  |  | 28944.86 | 4609.71 | 208.97
98 | 040303001005 | 混凝土垫层 | 1.混凝土强度等级：C15混凝土垫层 | m3 | 7.60 | 615.73 | 4679.55 | 977.21
99 | 040305001009 | 垫层 | 1.材料品种、规格：碎石 2.厚度：15CM | m3 | 8.33 | 278.87 | 2322.99 | 505.55
100 | 050201001013 | 整理路床 | 1.整理路床机械打夯 | m2 | 60.00 | 4.03 | 241.8 | 78.6 | 111.6
101 | 050201001014 | 园路 | 1.路床土石类别：80厚老石板碎料 2.砂浆强度等级：30厚1:3干硬性水泥砂浆 | m2 | 42.15 | 321.78 | 13563.03 | 1680.1 | 97.37
102 | 050201001015 | 园路 | 1.路床土石类别：φ60-100 30-50厚黑色鹅卵石 | m2 | 14.22 | 347.77 | 4945.29 | 1368.25
103 | 05B005 | 小青瓦竖向叠砌 | 1.材料：180*180小青瓦竖向叠砌 2.砂浆强度等级：30厚1:3干硬性水泥砂浆 | m2 | 14.51 | 220 | 3192.2
|  | 园路外部入口 |  |  |  |  | 42206.26 | 4992.15 | 815.37
104 | 040204004002 | 安砌侧（平、缘）石 | 1.材料品种、规格：600*150*250厚火烧面芝麻灰花岗岩侧石（含倒角） 2.砂浆：30厚1：3干硬性水泥砂浆 | m | 67.40 | 121.25 | 8172.25 | 645.02
本页小计 | [6 empty] | 53434.76 | 7097.21 | 308.3
【表10.2.2-16】
分部分项工程清单与计价表
单位(专业)工程名称:嵊州市名人故居场馆综合提升项目--袁雪芬故居综合保护利用工程-园林 | [5 empty] | 标段: |  |  | 第12页 共14页
序号 | 项目编码 | 项目名称 | 项目特征 | 计量 单位 | 工程量 | 金 额 (元) |  |  |  |  | 备注
[6 empty] | 综合单价 | 合价 | 其中
[8 empty] | 人工费 | 机械费 | 暂估价
105 | 040204004003 | 安砌侧（平、缘）石 | 1.材料品种、规格：450*150*160厚火烧面芝麻灰花岗岩侧石（含倒角） 2.砂浆：30厚1：3干硬性水泥砂浆 | m | 3.20 | 82.16 | 262.91 | 30.62
106 | 040303001006 | 混凝土垫层 | 1.混凝土强度等级：C25混凝土 2.厚度：15CM | m3 | 30.23 | 561.66 | 16978.98 | 1238.83 | 374.55
107 | 040305001010 | 垫层 | 1.材料品种、规格：碎石 2.厚度：20CM | m3 | 47.40 | 291.92 | 13837.01 | 2767.21
108 | 050201001016 | 整理路床 | 1.整理路床机械打夯 | m2 | 237.00 | 4.03 | 955.11 | 310.47 | 440.82
109 | 05B006 | 玉兰花 | 玉兰花凿刻,玉兰图案现场选样(工程量暂估） | 个 | 10 | 200 | 2000
|  | 老石板铺装 |  |  |  |  | 357087.8 | 45811.34 | 2339.23
110 | 040901009004 | 预埋铁件 | 1.铁件制安预埋铁件 | t | 0.084 | 8820.54 | 740.93 | 258.93 | 37.16
111 | 050201001017 | 园路 | 1.路床土石类别：120厚老石板 2.垫层厚度、宽度、材料种类：200厚碎石垫层、150厚C25混凝土垫层 3.砂浆强度等级：30厚1:3干硬性水泥砂浆 | m2 | 549.42 | 627.29 | 344645.67 | 45552.41 | 2302.07
112 | 05B007 | 不锈钢折边 | 1.20宽2厚深灰色不锈钢折边 | m | 35.90 | 150 | 5385
113 | 05B008 | 小青瓦竖向叠砌 | 1.材料：180*180小青瓦竖向叠砌 2.砂浆强度等级：30厚1:3干硬性水泥砂浆 | m2 | 28.71 | 220 | 6316.2
|  | 混凝土路面 |  |  |  |  | 60592.02 | 8648.03 | 1306.21
本页小计 | [6 empty] | 391121.81 | 50158.47 | 3154.6
【表10.2.2-16】
分部分项工程清单与计价表
单位(专业)工程名称:嵊州市名人故居场馆综合提升项目--袁雪芬故居综合保护利用工程-园林 | [5 empty] | 标段: |  |  | 第13页 共14页
序号 | 项目编码 | 项目名称 | 项目特征 | 计量 单位 | 工程量 | 金 额 (元) |  |  |  |  | 备注
[6 empty] | 综合单价 | 合价 | 其中
[8 empty] | 人工费 | 机械费 | 暂估价
114 | 040202001001 | 路床（槽）整形 | 1.路床（槽）整形 路床碾压检验 | m2 | 319.00 | 2 | 638 | 92.51 | 424.27
115 | 040203007001 | 水泥混凝土 | 1.混凝土强度等级：C25混凝土 2.厚度：20CM 3.嵌缝材料：沥青玛蹄脂 4.含防滑槽、锯缝、塑料膜养护 | m2 | 319.00 | 116.85 | 37275.15 | 2612.61 | 877.25
116 | 040305001011 | 垫层 | 1.材料品种、规格：碎石 2.厚度：20CM | m3 | 63.80 | 291.92 | 18624.5 | 3724.64
117 | 040901001003 | 现浇构件钢筋 | 1.普通钢筋制作、安装 圆钢 | t | 0.107 | 5741.75 | 614.37 | 126.27 | 4.69
118 | 040901008001 | 植筋 | 1.植筋增加费 钢筋直径(mm)≤ф14 | 根 | 400 | 8.6 | 3440 | 2092
|  | 其他 |  |  |  |  | 48294.5 | 7824.8 | 2681.15
119 | 040101001001 | 挖一般土方 | 1.土壤类别：三类土 2.挖土深度：2M 内 | m3 | 50.00 | 3.51 | 175.5 | 20 | 121.5
120 | 040103001010 | 回填方 | 1.密实度要求：符合设计及规范要求 2.填方材料品种：原土 | m3 | 30.00 | 16.52 | 495.6 | 325.8 | 64.5
121 | 040103001011 | 回填方 | 1.密实度要求：符合设计及规范要求 2.填方材料品种：借方 3.工程量暂估 | m3 | 200.00 | 36.52 | 7304 | 2172 | 430
122 | 040103002010 | 余方弃置 | 1.废弃料品种：石碴 2.运距：施工单位自行考虑 | m3 | 45.00 | 30.02 | 1350.9 | 18 | 1075.95
123 | 040103002011 | 余方弃置 | 1.废弃料品种：不良土 2.运距：施工单位自行考虑 | m3 | 20.00 | 16.35 | 327 | 8 | 257.2
本页小计 | [6 empty] | 70245.02 | 11191.83 | 3255.36
【表10.2.2-16】
分部分项工程清单与计价表
单位(专业)工程名称:嵊州市名人故居场馆综合提升项目--袁雪芬故居综合保护利用工程-园林 | [5 empty] | 标段: |  |  | 第14页 共14页
序号 | 项目编码 | 项目名称 | 项目特征 | 计量 单位 | 工程量 | 金 额 (元) |  |  |  |  | 备注
[6 empty] | 综合单价 | 合价 | 其中
[8 empty] | 人工费 | 机械费 | 暂估价
124 | 041001001001 | 拆除路面 | 1.材质：混凝土 2.平均厚度：15cm 3.工程量暂估 | m2 | 300.00 | 16.06 | 4818 | 3054 | 732
125 | 05B009 | 填嵌缝膏 | 1.改性沥青油膏 | m | 200.00 | 8.7 | 1740 | 1012
126 | 05B010 | 填嵌缝膏 | 1.改性沥青油膏，发包聚苯乙烯板 | m | 150.00 | 13.89 | 2083.5 | 1215
127 | 05B011 | 平房拆除、建筑垃圾外运 | 1、场地范围内平房拆除、建筑垃圾外运 | 项 | 1 | 30000 | 30000
本页小计 | [6 empty] | 38641.5 | 5281 | 732
合计 | [6 empty] | 816786.32 | 112817.46 | 14859.25

## 13_表10_2_2-16 施工技术措施项目清单与计价表
【表10.2.2-16】
施工技术措施项目清单与计价表
单位(专业)工程名称:嵊州市名人故居场馆综合提升项目--袁雪芬故居综合保护利用工程-园林 | [5 empty] | 标段: |  |  | 第1页 共1页
序号 | 项目编码 | 项目名称 | 项目特征 | 计量 单位 | 工程量 | 金 额 (元) |  |  |  |  | 备注
[6 empty] | 综合单价 | 合价 | 其中
[8 empty] | 人工费 | 机械费 | 暂估价
|  | [请输入分部名称,电子评标勿删] |  |  | 0 |  | 5934.48 | 2783.89 | 749.82
1 | 041102002001 | 基础模板 | 1.基础 混凝土基础模板 | m2 | 58.53 | 54.49 | 3189.3 | 1409.4 | 275.68
2 | 041102013001 | 梁模板 | 1.模板梁 | m2 | 21.12 | 129.98 | 2745.18 | 1374.49 | 474.14
本页小计 | [6 empty] | 5934.48 | 2783.89 | 749.82
合计 | [6 empty] | 5934.48 | 2783.89 | 749.82

## 13_表10_2_2-20 施工组织(总价)措施项目清单
【表10.2.2-20】
施工组织（总价）措施项目清单与计价表
工程名称:园林 |  |  | 标段: | 第1页 共1页
序号 | 项目编号 | 项目名称 | 计算基础 | 费率 (%) | 金额 (元) | 备注
1 | 050405001001 | 安全文明施工费 |  |  | 6261.4
1.1 |  | 安全文明施工基本费 | 定额人工费+定额机械费 | 5.32 | 6261.4
2 | Z50405009001 | 提前竣工增加费 | 定额人工费+定额机械费
3 | 050405004001 | 二次搬运费 | 定额人工费+定额机械费
4 | 050405005001 | 冬雨季施工增加费 | 定额人工费+定额机械费
5 | Z50405010001 | 行车、行人干扰增加费 | 定额人工费+定额机械费
6 |  | 其他施工组织措施费 | 按相关规定计算
合 计 |  |  |  |  | 6261.4

## 13_表10_2_2-21 其他项目清单与计价汇总表
【表10.2.2-21】
其他项目清单与计价汇总表
工程名称:园林 |  | 标段: | 第1页 共1页
序号 | 项 目 名 称 | 金额(元) | 备注
1 | 暂列金额 | 52271.62 | 明细详见表10.2.2-22
1.1 | 标化工地增加费 |  | 明细详见表10.2.2-22
1.2 | 优质工程增加费 |  | 明细详见表10.2.2-22
1.3 | 其他暂列金额 | 52271.62 | 明细详见表10.2.2-22
2 | 暂估价 | 180000
2.1 | 材料（设备）暂估价 |  | 明细详见表10.2.2-23
2.2 | 专业工程暂估价 | 180000 | 明细详见表10.2.2-24
2.3 | 专项技术措施暂估价 |  | 明细详见表10.2.2-25
3 | 计日工 |  | 明细详见表10.2.2-26
4 | 总承包服务费 |  | 明细详见表10.2.2-27
合 计 |  | 232271.62 | 0

## 13_表10_2_2-22 暂列金额明细表
【表10.2.2-22】
暂列金额明细表
工程名称:园林 |  |  | 标段: | 第1页 共1页
序号 | 项 目 名 称 | 计量单位 | 暂定金额(元) | 备注
1 | 标化工地增加费 | 项
2 | 优质工程增加费 | 项
3 | 其他暂列金额 | 项 | 52271.62 | 估算比例一般不高于5%
3.1 | 其他暂列金额 | 项 | 52271.62
合计 |  |  | 52271.62 | -

## 13_表10_2_2-24 专业工程暂估价表
【表10.2.2-24】
专业工程暂估价表
单位(专业)工程名称:嵊州市名人故居场馆综合提升项目--袁雪芬故居综合保护利用工程-园林 |  | 标段: | 第1页 共1页
序号 | 工 程 名 称 | 工程内容 | 暂估金额(元) | 备注
1 | “白玉兰”石雕（含石材） |  | 30000
2 | 景墙3上部构件 | 含镀锌钢板、钢结构、铜板文字、铜板人物线条等 | 100000
3 | 铜板激光刻字 | 60厚铜板（激光刻字,内容越剧《梁祝》经典唱段节选） | 50000
合计 |  |  | 180000

## 13_表10_2_2-29 主要工日一览表
【表10.2.2-29】
主要工日一览表
工程名称:园林 |  |  | 标段: |  | 第1页 共1页
序号 | 工日名称（类别） | 单位 | 数 量 | 单价(元) | 合价（元） | 备注
1 | 一类人工 | 工日 | 135.492 | 138 | 18697.9
2 | 一类人工 | 工日 | 12.648 | 138 | 1745.42
3 | 二类人工 | 工日 | 578.81 | 149 | 86242.69
4 | 三类人工 | 工日 | 52.089 | 171 | 8907.22

## 13_表10_2_2-31 主要材料和工程设备一览表
【表10.2.2-31】
主要材料和工程设备一览表
工程名称:园林 |  |  |  | 标段: |  | 第1页 共2页
序号 | 名称、规格、型号 | 单位 | 数量 | 单价(元) | 合价（元） | 备注
1 | 普通硅酸盐水泥PO 42.5综合 | kg | 15851.745 | 0.49 | 7783.21
2 | 黄砂净砂 | t | 63.717 | 180 | 11469.06
3 | 碎石综合 | t | 218.907 | 126 | 27582.28
4 | 碎石40—60 | t | 202.277 | 126 | 25486.9
5 | 园林用卵石200-400 | t | 7.394 | 404 | 2987.18
6 | 白色砾石80厚φ10-15 | t | 16.38 | 218 | 3570.84
7 | 黑色砾石50厚φ10-15 | t | 2.84 | 218 | 619.12
8 | 块石 | t | 2.109 | 107 | 225.66
9 | 毛石 | t | 23.922 | 107 | 2559.65
10 | 料石 | t | 7.004 | 107 | 749.43
11 | 非粘土烧结实心砖240×115×53 | 千块 | 3.031 | 477.9 | 1448.51
12 | 混凝土实心砖240×115×53 MU10 | 千块 | 1.259 | 477.9 | 601.68
13 | 泵送防水商品混凝土C25/P6(20)坍落度12±3cm | m3 | 14.837 | 512.56 | 7604.85
14 | 老石板80厚 | m2 | 42.993 | 240 | 10318.32
15 | 老石板400*800*120厚 | m2 | 566.528 | 360 | 203950.08
16 | 老石板碎料80厚 | m2 | 16.3 | 240 | 3912
17 | 长条石100*400*800 | m2 | 22.134 | 250 | 5533.5
18 | 青石板150厚 | m2 | 24.296 | 450 | 10933.2
19 | 湖石 | t | 10 | 450 | 4500
20 | 火烧面芝麻灰花岗岩侧石600*150*250厚 | m | 68.074 | 107.51 | 7318.64
21 | 火烧面芝麻灰花岗岩侧石450*150*160厚 | m | 3.232 | 68.81 | 222.39
22 | 青砖240*120*60 | m | 74.821 | 39.83 | 2980.12
23 | 含笑H180-200、P130-150 | 株 | 4.04 | 211 | 852.44
24 | 腊梅D3-4、H220-250、P180-200 | 株 | 3.03 | 82.69 | 250.54
25 | 金桂D4-6、H250-280、P180-200 | 株 | 8.08 | 243 | 1963.44
26 | 白玉兰Φ8-12、H250-300、P200-250 | 株 | 10.1 | 780 | 7878
27 | 银杏Φ12、H350-400、P230-250 | 株 | 3.03 | 255 | 772.65
【表10.2.2-31】
主要材料和工程设备一览表
工程名称:园林 |  |  |  | 标段: |  | 第2页 共2页
序号 | 名称、规格、型号 | 单位 | 数量 | 单价(元) | 合价（元） | 备注
28 | 黄山栾树Φ12、H450-550、P300-350 | 株 | 4.04 | 688 | 2779.52
29 | 广玉兰Φ12-15、H400-500、P250-280 | 株 | 4.04 | 564 | 2278.56
30 | 凌霄主蔓径0.8、长150 | 株 | 6.3 | 0.9 | 5.67
31 | 含笑球H90-100、P70-80 | 株 | 4.2 | 35.39 | 148.64
32 | 杜鹃球H100-110、P80-90 | 株 | 10.5 | 64.22 | 674.31
33 | 海桐球H100-120、P100 | 株 | 10.5 | 59.63 | 626.12
34 | 石楠球H120-140、P100-120 | 株 | 6.3 | 186 | 1171.8
35 | 南天竹H30-50、P30 | 丛 | 25.2 | 24.8 | 624.96
36 | 小琴丝竹H200-250 | 丛 | 23.1 | 50 | 1155
37 | 种植土 | m3 | 175.083 | 35 | 6127.91
38 | 百慕大混播黑麦草皮 | m2 | 481.1 | 10.55 | 5075.61
39 | 山麦冬 | m2 | 43.21 | 38.99 | 1684.76
40 | 时令花卉 | m2 | 23.88 | 13.3 | 317.6