## 表10_2_2-4 招标控制价扉页
【表10.2.2-4】
| 嵊州市黄泽镇家园村梦想田园景观提升 |  |  |  | 工程
招标控制价
招标控制价 | (小写): | 3082968元
| (大写): | 叁佰零捌万贰仟玖佰陆拾捌元整
招 标 人: |  |  | 造价咨询人:
| (单位盖章) |  |  | (单位资质专用章)
法定代表人 或其授权人: |  |  | 法定代表人 或其授权人:
| (签字或盖章) |  |  | (签字或盖章)
编 制 人: |  |  | 复 核 人:
| (造价工程师签字盖专用章) |  |  | (造价工程师签字盖专用章)
编制时间: |  |  | 复核时间:

## 表10_2_2-12 招标控制价费用表
【表10.2.2-12】
招标控制价费用表
工程名称:嵊州市黄泽镇家园村梦想田园景观提升 |  |  |  |  | 第1页 共1页
序号 | 工程名称 | 金额(元) | 其中：（元） |  |  |  | 备注
|  |  | 暂估价 | 安全文明 施工基本费 | 规费 | 税金
1 | 嵊州市黄泽镇家园村梦想田园景观提升工程 | 3082968 | 26000 | 36918.18 | 166369.15 | 254557.01
1.1 | 厕所 | 276807 |  | 3871.96 | 12587.52 | 22855.66
1.2 | 厕所电气 | 14046 |  | 136.41 | 705.78 | 1159.74
1.3 | 厕所水卫 | 22680 |  | 171.2 | 885.77 | 1872.66
1.4 | 停车场 | 877757 |  | 11803.31 | 30316.73 | 72475.37
1.5 | 景观 | 1891678 | 26000 | 20935.3 | 121873.35 | 156193.58
合计 |  | 3082968 | 26000 | 36918.18 | 166369.15 | 254557.01

## 1_表10_2_2-13 【不含单列】单位(专业)工程招
【表10.2.2-13】
单位（专业）工程招标控制价费用表
工程名称:嵊州市黄泽镇家园村梦想田园景观提升工程-厕所 |  |  | 标段: | 第1页 共1页
序号 | 费用名称 |  | 计算公式 | 金额 (元) | 备注
1 | 分部分项工程费 |  | ∑(分部分项工程量×综合单价） | 212886.91 | 见表10.2.2-16
1.1 | 其中 | 人工费+机械费 | ∑分部分项（定额人工费+定额机械费） | 42910.35
2 | 措施项目费 |  | （2.1+2.2） | 16384.46
2.1 | 施工技术措施项目费 |  | ∑(技措项目工程量×综合单价） | 12512.5 | 见表10.2.2-16
2.1.1 | 其中 | 人工费+机械费 | ∑技措项目（定额人工费+定额机械费） | 5916.34
2.2 | 施工组织措施项目费 |  | (1.1+2.1.1)×7.93% | 3871.96 | 见表10.2.2-20
2.2.1 | 其中 | 安全文明施工基本费 | (1.1+2.1.1)×7.93% | 3871.96 | 见表10.2.2-20
3 | 其他项目费 |  | （3.1+3.2+3.3+3.4） | 12092.94
3.1 | 暂列金额 |  | 3.1.1+3.1.2+3.1.3 | 12092.94 | 见表10.2.2-21
3.1.1 | 其中 | 标化工地增加费 | 按招标文件规定额度列计 |  | 见表10.2.2-22
3.1.2 |  | 优质工程增加费 | 按招标文件规定额度列计 |  | 见表10.2.2-22
3.1.3 |  | 其他暂列金额 | 按招标文件规定额度列计 | 12092.94 | 见表10.2.2-22
3.2 | 暂估价 |  | 3.2.1+3.2.2+3.2.3 |  | 见表10.2.2-21
3.2.1 | 其中 | 材料（工程设备）暂估价 | 按招标文件规定额度列计 (或计入综合单价) |  | 见表10.2.2-23
3.2.2 |  | 专业工程暂估价 | 按招标文件规定额度列计 |  | 见表10.2.2-24
3.2.3 |  | 专项技术措施暂估价 | 按招标文件规定额度列计 |  | 见表10.2.2-25
3.3 | 计日工 |  | ∑计日工(暂估数量×综合单价） |  | 见表10.2.2-21
3.4 | 施工总承包服务费 |  | 3.4.1+3.4.2 |  | 见表10.2.2-21
3.4.1 | 其中 | 专业发包工程管理费 | ∑专业发包工程（暂估金额×费率） |  | 见表10.2.2-27
3.4.2 |  | 甲供材料设备管理费 | 甲供材料暂估金额×费率+甲供设备暂估金额×费率 |  | 见表10.2.2-27
4 | 规费 |  | (1.1+2.1.1)×25.78% | 12587.52
5 | 税金 |  | (1+2+3+4)×9% | 22855.66
招标控制价合计 |  |  | 1+2+3+4+5 | 276807

## 1_表10_2_2-16 分部分项工程清单与计价表
【表10.2.2-16】
分部分项工程清单与计价表
单位(专业)工程名称:嵊州市黄泽镇家园村梦想田园景观提升工程-厕所 | [5 empty] | 标段: |  |  | 第1页 共6页
序号 | 项目编码 | 项目名称 | 项目特征 | 计量 单位 | 工程量 | 金 额 (元) |  |  |  |  | 备注
[6 empty] | 综合单价 | 合价 | 其中
[8 empty] | 人工费 | 机械费 | 暂估价
|  | [请输入分部名称,电子评标勿删] |  |  |  |  | 212886.91 | 45428.1 | 2025.88
| 0101 | A 土石方工程 |  |  |  |  | 2832.32 | 1470.38 | 866.24
1 | 010101003001 | 挖沟槽土方 | 1.土壤类别：三类土 | m3 | 123.21 | 6.4 | 788.54 | 325.27 | 327.74
2 | 010103001001 | 回填方 | 1.密实度要求：满足设计要求 2.填方材料品种：优质挖方 | m3 | 85.93 | 16.5 | 1417.85 | 1111.93 | 46.4
3 | 010103002001 | 余方弃置 | 1.废弃料品种：余方 2.运距：施工单位自行考虑 | m3 | 37.28 | 16.79 | 625.93 | 33.18 | 492.1
| 0104 | D 砌筑工程 |  |  |  |  | 31632.72 | 7375.03 | 136.06
4 | 010401001001 | 砖基础 | 1.砖品种、规格、强度等级：混凝土实心砖 2.砂浆强度等级：M10.0水泥砂浆 3.防潮层材料种类：双面20厚1:3水泥砂浆(掺5%水泥重量的防水剂)粉刷 | m3 | 11.95 | 801.39 | 9576.61 | 2532.21 | 53.3
5 | 010401004001 | 多孔砖墙 | 1.砖品种、规格、强度等级：页岩烧结多孔砖 2.砂浆强度等级、配合比：M7.5混合砂浆 | m3 | 38.36 | 538.51 | 20657.24 | 4584.02 | 77.1
6 | 010404001001 | 垫层 | 1、碎石100厚 | m3 | 4.72 | 296.37 | 1398.87 | 258.8 | 5.66
| 0105 | E 混凝土及钢筋混凝土工程 |  |  |  |  | 75580.15 | 7680.19 | 740.47
7 | 010501001001 | 垫层 | 1.混凝土强度等级：C10商品混凝土 | m3 | 4.11 | 519.01 | 2133.13 | 124.25 | 2.92
本页小计 | [6 empty] | 36598.17 | 8969.66 | 1005.22
【表10.2.2-16】
分部分项工程清单与计价表
单位(专业)工程名称:嵊州市黄泽镇家园村梦想田园景观提升工程-厕所 | [5 empty] | 标段: |  |  | 第2页 共6页
序号 | 项目编码 | 项目名称 | 项目特征 | 计量 单位 | 工程量 | 金 额 (元) |  |  |  |  | 备注
[6 empty] | 综合单价 | 合价 | 其中
[8 empty] | 人工费 | 机械费 | 暂估价
8 | 010501002001 | 带形基础 | 1.混凝土种类：商品混凝土 2.混凝土强度等级：C25 | m3 | 10.45 | 567.01 | 5925.25 | 277.34 | 2.82
9 | 010502002001 | 构造柱 | 1.混凝土类别：非泵送商品混凝土 2.混凝土强度等级：C25 | m3 | 2.71 | 725.06 | 1964.91 | 444.68 | 1.87
10 | 010503004001 | 圈梁 | 1.混凝土类别：非泵送商品混凝土 2.混凝土强度等级：C25 | m3 | 2.49 | 665.98 | 1658.29 | 274.15 | 1.72
11 | 010503002001 | 矩形梁 | 1.混凝土类别：泵送商品混凝土 2.混凝土强度等级：C25 | m3 | 1.28 | 592.6 | 758.53 | 55.26 | 0.59
12 | 010503005001 | 过梁 | 1.混凝土类别：非泵送商品混凝土 2.混凝土强度等级：C25 | m3 | 0.12 | 665.98 | 79.92 | 13.21 | 0.08
13 | 010505003001 | 平板 | 1.混凝土类别：泵送商品混凝土 2.混凝土强度等级：C25 | m3 | 8.96 | 608.88 | 5455.56 | 459.65 | 7.35
14 | 010507007001 | 其他构件 | 1.混凝土类别：泵送商品混凝土 2.混凝土强度等级：C25 | m3 | 0.76 | 782.01 | 594.33 | 133 | 0.52
15 | 010515001001 | 现浇构件钢筋 | 1.现浇构件圆钢筋 HPB300 | t | 0.262 | 5943.67 | 1557.24 | 192.85 | 6.42
16 | 010515001002 | 现浇构件钢筋 | 1.现浇构件带肋钢筋 HRB400 | t | 9.535 | 5533.12 | 52758.3 | 5025.04 | 707.5
17 | 010507001001 | 散水、坡道 | 1.砼面墙脚护坡^非泵送商品混凝土C15 | m2 | 18.29 | 97.72 | 1787.3 | 459.08 | 7.32
18 | 010507001002 | 散水、坡道 | 1.现浇混凝土坡道^非泵送商品砼C25 | m2 | 6.48 | 140.03 | 907.39 | 221.68 | 1.36
| 0108 | H 门窗工程 |  |  |  |  | 8548.83 | 526.37 | 2.2
本页小计 | [6 empty] | 73447.02 | 7555.94 | 737.55
【表10.2.2-16】
分部分项工程清单与计价表
单位(专业)工程名称:嵊州市黄泽镇家园村梦想田园景观提升工程-厕所 | [5 empty] | 标段: |  |  | 第3页 共6页
序号 | 项目编码 | 项目名称 | 项目特征 | 计量 单位 | 工程量 | 金 额 (元) |  |  |  |  | 备注
[6 empty] | 综合单价 | 合价 | 其中
[8 empty] | 人工费 | 机械费 | 暂估价
19 | 010802004001 | 防盗门 | 1.门代号及洞口尺寸：成品钢质门 M0921 2.含门锁、合页等五金配件 | 樘 | 4 | 1023.16 | 4092.64 | 264.16 | 2.2
20 | 010807001001 | 金属（塑钢、断桥）窗 | 1.窗代号及洞口尺寸：80系列木纹色固定窗 | m2 | 13.74 | 295.32 | 4057.7 | 182.6
21 | 010807004001 | 金属纱窗 | 1、纱窗 | m2 | 5.67 | 70.28 | 398.49 | 79.61
| 0109 | J 屋面及防水工程 |  |  |  |  | 14926.12 | 2088.71 | 33.34
22 | 010904002001 | 楼（地）面涂膜防水 | 1.防水膜品种：水泥基渗透结晶型防水涂料(四周上翻300) 2.涂膜厚度、遍数：1.0厚 | m2 | 63.90 | 22.8 | 1456.92 | 189.14
23 | 010902003001 | 屋面刚性层 | 1、20厚1:3水泥砂浆找平层 | m2 | 158.76 | 27.31 | 4335.74 | 1682.86 | 33.34
24 | 010902001001 | 屋面卷材防水 | 1.卷材品种、规格、厚度：专用胶铺贴4mmSBS改性沥青防水卷材层 | m2 | 79.38 | 50.06 | 3973.76 | 216.71
25 | 050303001001 | 草屋面 | 1.塑料仿真茅草 | m2 | 79.38 | 65 | 5159.7
| 0111 | L 楼地面装饰工程 |  |  |  |  | 10884.3 | 2532.37 | 43.71
26 | 011101003001 | 细石混凝土楼地面 | 1.面层厚度、混凝土强度等级：150厚C25混凝土随捣随抹,素水泥浆一道 | m2 | 47.20 | 112.79 | 5323.69 | 1153.1 | 8.97
27 | 011102003001 | 块料楼地面 | 1.面层材料品种、规格、颜色：8厚防滑地砖面层(600×600) 2.30厚1:3干硬性水泥砂浆结合层,表面撒纯水泥浆 | m2 | 30.33 | 130.08 | 3945.33 | 1017.87 | 26.39
本页小计 | [6 empty] | 32743.97 | 4786.05 | 70.9
【表10.2.2-16】
分部分项工程清单与计价表
单位(专业)工程名称:嵊州市黄泽镇家园村梦想田园景观提升工程-厕所 | [5 empty] | 标段: |  |  | 第4页 共6页
序号 | 项目编码 | 项目名称 | 项目特征 | 计量 单位 | 工程量 | 金 额 (元) |  |  |  |  | 备注
[6 empty] | 综合单价 | 合价 | 其中
[8 empty] | 人工费 | 机械费 | 暂估价
28 | 011102003002 | 块料楼地面 | 1.面层材料品种、规格、颜色：10厚抛光砖面层，干水泥擦缝 2.25厚1:3干硬性水泥砂浆结合层,表面撒纯水泥浆 | m2 | 3.18 | 152.23 | 484.09 | 103.48 | 2.29
29 | 011102001001 | 石材楼地面 | 1.无障碍坡道,25厚664火烧板面层（600×600） 2.30厚1:3干硬性水泥砂浆结合层,表面撒纯水泥浆 | m2 | 6.48 | 159.15 | 1031.29 | 223.62 | 5.64
30 | 011105003001 | 块料踢脚线 | 1、100高瓷砖踢脚线 2、20厚1:3水泥防水砂浆分层抹平 3、刷界面剂一道,(满铺耐碱网格布一层) | m2 | 0.64 | 156.1 | 99.9 | 34.3 | 0.42
| 0112 | M 墙、柱面装饰与隔断、幕墙工程 |  |  |  |  | 44181.23 | 15990.3 | 113.97
31 | 011201001001 | 墙面一般抹灰 | 1.8厚1:0.3:3水泥石灰砂浆罩面抹光 2.12厚1:1.6水泥石灰砂浆分层抹平 3.刷界面剂一道,(满铺耐碱网格布一层) | m2 | 24.03 | 47.37 | 1138.3 | 593.06 | 6.01
32 | 011201001002 | 墙面一般抹灰 | 1.20厚1:2.5水泥防水砂浆找平 2.满铺耐碱网格布 | m2 | 103.62 | 48.69 | 5045.26 | 3027.78 | 68.39
33 | 011204003001 | 块料墙面 | 1.300×600瓷砖贴面,到顶(专用粘合剂粘贴,专用勾缝机勾缝) 2.20厚1:3水泥防水砂浆分层抹平 3.刷界面剂一道,(满铺耐碱网格布一层) | m2 | 158.29 | 189.2 | 29948.47 | 10877.69 | 39.57
本页小计 | [6 empty] | 37747.31 | 14859.93 | 122.32
【表10.2.2-16】
分部分项工程清单与计价表
单位(专业)工程名称:嵊州市黄泽镇家园村梦想田园景观提升工程-厕所 | [5 empty] | 标段: |  |  | 第5页 共6页
序号 | 项目编码 | 项目名称 | 项目特征 | 计量 单位 | 工程量 | 金 额 (元) |  |  |  |  | 备注
[6 empty] | 综合单价 | 合价 | 其中
[8 empty] | 人工费 | 机械费 | 暂估价
34 | 011210005001 | 成品隔断 | 1.成品卫生间隔断 | m2 | 35.35 | 227.7 | 8049.2 | 1491.77
| 0113 | N 天棚工程 |  |  |  |  | 7896.59 | 2138.24 | 10.69
35 | 011301001001 | 天棚抹灰 | 1.12厚1:1:4水泥石灰砂浆分层抹平 2.清理基层，界面剂一道 | m2 | 59.40 | 27.51 | 1634.09 | 818.53 | 10.69
36 | 011302001001 | 吊顶天棚 | 1、U50轻钢龙骨,集成铝板吊顶 配套螺杆,,距地3.4 | m2 | 47.20 | 132.68 | 6262.5 | 1319.71
| 0114 | P 油漆、涂料、裱糊工程 |  |  |  |  | 7086.09 | 3488.93
37 | 011407001001 | 墙面喷刷涂料 | 1.基层类型：一般抹灰面 2.刮腻子要求：满刮腻子两道 3.涂料品种、喷刷遍数：白色乳胶漆一底三面 | m2 | 24.03 | 31.58 | 758.87 | 492.62
38 | 011407001002 | 墙面喷刷涂料 | 1.基层类型：一般抹灰面 2.刮腻子要求：柔性防水腻子 3.涂料品种、喷刷遍数：外墙弹性涂料一底三面，稻草漆仿夯土涂料 | m2 | 103.62 | 57.97 | 6006.85 | 2769.76
39 | 011407002001 | 天棚喷刷涂料 | 1.基层类型：一般抹灰面 2.刮腻子要求：满刮腻子两道 3.涂料品种、喷刷遍数：白色乳胶漆一底三面 | m2 | 12.20 | 26.26 | 320.37 | 226.55
| 0115 | Q 其他装饰工程 |  |  |  |  | 9318.56 | 2137.58 | 79.2
40 | 011505008001 | 卫生纸盒 | 1.卫生纸盒安装 | 个 | 10 | 31.7 | 317 | 51.3
本页小计 | [6 empty] | 23348.88 | 7170.24 | 10.69
【表10.2.2-16】
分部分项工程清单与计价表
单位(专业)工程名称:嵊州市黄泽镇家园村梦想田园景观提升工程-厕所 | [5 empty] | 标段: |  |  | 第6页 共6页
序号 | 项目编码 | 项目名称 | 项目特征 | 计量 单位 | 工程量 | 金 额 (元) |  |  |  |  | 备注
[6 empty] | 综合单价 | 合价 | 其中
[8 empty] | 人工费 | 机械费 | 暂估价
41 | 011505005001 | 卫生间扶手 | 1、安全抓手 | 个 | 17 | 51.91 | 882.47 | 255.51 | 27.71
42 | 011505001001 | 洗漱台 | 1、成品洗面盆,大理石台盆 | m2 | 2.87 | 481.01 | 1380.5 | 577.56
43 | 011501011001 | 矮柜 | 1、洗手台下柜 | 个 | 1 | 1086.2 | 1086.2 | 361.19 | 1.97
44 | 011505010001 | 镜面玻璃 | 1、带框化妆镜 1200X1200 | m2 | 1.44 | 121.7 | 175.25 | 59.1
45 | 011501020001 | 服务台 | 1、婴儿打理台 | 个 | 1 | 1500 | 1500
46 | 01B001 | 成品折叠婴儿椅 | 1.成品折叠婴儿椅 | 套 | 1 | 200 | 200
47 | 01B002 | 成品小物品搁放架 | 1.成品小物品搁放架 | 套 | 8 | 30 | 240
48 | 01B003 | 成品物品搁放架 | 1.成品物品搁放架 | 套 | 11 | 50 | 550
49 | 01B004 | 垃圾桶 | 1.垃圾桶 | 个 | 1 | 15 | 15
50 | 01B005 | 大便蹲坑 | 1.大便蹲坑（含地砖） | 个 | 6 | 311.93 | 1871.58 | 675.6 | 2.64
51 | 011503001001 | 金属扶手、栏杆、栏板 | 1、不锈钢无障碍栏杆(木纹) | m | 4.00 | 275.14 | 1100.56 | 157.32 | 46.88
本页小计 | [6 empty] | 9001.56 | 2086.28 | 79.2
合计 | [6 empty] | 212886.91 | 45428.1 | 2025.88

## 1_表10_2_2-16 施工技术措施项目清单与计价表
【表10.2.2-16】
施工技术措施项目清单与计价表
单位(专业)工程名称:嵊州市黄泽镇家园村梦想田园景观提升工程-厕所 | [5 empty] | 标段: |  |  | 第1页 共1页
序号 | 项目编码 | 项目名称 | 项目特征 | 计量 单位 | 工程量 | 金 额 (元) |  |  |  |  | 备注
[6 empty] | 综合单价 | 合价 | 其中
[8 empty] | 人工费 | 机械费 | 暂估价
|  | [请输入分部名称,电子评标勿删] |  |  | 0 |  | 12512.5 | 6158.59 | 445.17
1 | 011701001001 | 综合脚手架 | 1.混凝土结构综合脚手架 檐高7m以内 ~层高6m以内 | m2 | 56.16 | 21.59 | 1212.49 | 728.4 | 63.46
2 | 011702001001 | 基础 | 1.现浇混凝土模板 基础垫层模板 | m2 | 9.53 | 49.54 | 472.12 | 275.23 | 10.67
3 | 011702001002 | 基础 | 1.现浇带形基础 有梁式 复合木模 | m2 | 38.24 | 47.1 | 1801.1 | 872.25 | 52.01
4 | 011702003001 | 构造柱 | 1.现浇混凝土 构造柱 | m2 | 22.56 | 51.73 | 1167.03 | 518.88 | 21.66
5 | 011702006001 | 矩形梁 | 1.现浇混凝土 斜梁 复合木模~支模高度4.3(m) | m2 | 17.88 | 85.62 | 1530.89 | 836.25 | 54.53
6 | 011702008001 | 圈梁 | 1.现浇混凝土 直形圈过梁 复合木模 | m2 | 12.95 | 55.92 | 724.16 | 434.21 | 9.32
7 | 011702009001 | 过梁 | 1.现浇混凝土 直形圈过梁 复合木模 | m2 | 1.33 | 55.92 | 74.37 | 44.59 | 0.96
8 | 011702016001 | 平板 | 1.现浇混凝土 斜板、坡屋面板 复合木模~支模高度4.3(m) | m2 | 70.08 | 72.79 | 5101.12 | 2238.36 | 223.56
9 | 011702025001 | 其他现浇构件 | 1.窗台模板 | m2 | 6.34 | 67.7 | 429.22 | 210.42 | 9
本页小计 | [6 empty] | 12512.5 | 6158.59 | 445.17
合计 | [6 empty] | 12512.5 | 6158.59 | 445.17

## 1_表10_2_2-17 综合单价计算表
【表10.2.2-17】
综合单价计算表
单位(专业)工程名称:嵊州市黄泽镇家园村梦想田园景观提升工程-厕所 | [5 empty] | 标段: |  |  | 第1页 共6页
清单 序号 | 项目编码 (定额编码) | 清单（定额） 项目名称 | 计量 单位 | 数量 | 综 合 单 价 (元) | [5 empty] | 合计 (元)
[5 empty] | 人工费 | 材料 (设备) 费 | 机械费 | 管理费 | 利润 | 小计
|  | [请输入分部名称,电子评标勿删] | [8 empty] | 212886.91
| 0101 | A 土石方工程 | [8 empty] | 2832.32
1 | 010101003001 | 挖沟槽土方 | m3 | 123.21 | 2.64 |  | 2.66 | 0.74 | 0.36 | 6.4 | 788.54
| 1-21 | 挖掘机挖槽坑土方 不装车 三类土 | m3 | 110.889 | 2.93 |  | 2.96 | 0.82 | 0.4 | 7.11 | 788.42
2 | 010103001001 | 回填方 | m3 | 85.93 | 12.94 |  | 0.54 | 2.03 | 0.99 | 16.5 | 1417.85
| 1-80 | 人工就地回填土 夯实 | m3 | 85.93 | 12.94 |  | 0.54 | 2.03 | 0.99 | 16.5 | 1417.85
3 | 010103002001 | 余方弃置 | m3 | 37.28 | 0.89 |  | 13.2 | 1.81 | 0.89 | 16.79 | 625.93
| 1-35 | 装载机装车 土方 | m3 | 37.28 | 0.53 |  | 1.88 | 0.3 | 0.15 | 2.86 | 106.62
| 1-39+1-40*2换 | 自卸汽车运土 ~运距3000(m) | m3 | 37.28 | 0.36 |  | 11.32 | 1.51 | 0.74 | 13.93 | 519.31
| 0104 | D 砌筑工程 | [8 empty] | 31632.72
4 | 010401001001 | 砖基础 | m3 | 11.95 | 211.9 | 536.66 | 4.46 | 32.49 | 15.88 | 801.39 | 9576.61
| 4-1 | 混凝土实心砖基础 墙厚1砖^DM M10 | m3 | 11.95 | 116.07 | 397.38 | 2.43 | 17.8 | 8.7 | 542.38 | 6481.44
| 9-44 | 砖基础上防水砂浆防潮层 | m2 | 10.863636 |  | 15.07 | 0.22 | 0.03 | 0.02 | 15.34 | 166.65
| 9-43 | 立面防水砂浆防潮层 | m2 | 99.583333 | 11.5 | 15.07 | 0.22 | 1.76 | 0.86 | 29.41 | 2928.75
5 | 010401004001 | 多孔砖墙 | m3 | 38.36 | 119.5 | 389.83 | 2.01 | 18.25 | 8.92 | 538.51 | 20657.24
| 4-41 | 非黏土烧结多孔砖 墙厚1砖^DM M7.5 | m3 | 38.36 | 119.5 | 389.83 | 2.01 | 18.25 | 8.92 | 538.51 | 20657.24
6 | 010404001001 | 垫层 | m3 | 4.72 | 54.83 | 227.81 | 1.2 | 8.42 | 4.11 | 296.37 | 1398.87
| 4-87 | 碎石垫层 干铺 | m3 | 4.72 | 54.83 | 227.81 | 1.2 | 8.42 | 4.11 | 296.37 | 1398.87
| 0105 | E 混凝土及钢筋混凝土工程 | [8 empty] | 75580.15
7 | 010501001001 | 垫层 | m3 | 4.11 | 30.23 | 481.15 | 0.71 | 4.65 | 2.27 | 519.01 | 2133.13
| 5-1换 | 现浇混凝土 基础 垫层^泵送商品混凝土C10 | m3 | 4.11 | 30.23 | 481.15 | 0.71 | 4.65 | 2.27 | 519.01 | 2133.13
8 | 010501002001 | 带形基础 | m3 | 10.45 | 26.54 | 534.21 | 0.27 | 4.02 | 1.97 | 567.01 | 5925.25
| 5-3换 | 现浇混凝土 基础 混凝土^泵送商品混凝土 C25 | m3 | 10.45 | 26.54 | 534.21 | 0.27 | 4.02 | 1.97 | 567.01 | 5925.25
【表10.2.2-17】
综合单价计算表
单位(专业)工程名称:嵊州市黄泽镇家园村梦想田园景观提升工程-厕所 | [5 empty] | 标段: |  |  | 第2页 共6页
清单 序号 | 项目编码 (定额编码) | 清单（定额） 项目名称 | 计量 单位 | 数量 | 综 合 单 价 (元) | [5 empty] | 合计 (元)
[5 empty] | 人工费 | 材料 (设备) 费 | 机械费 | 管理费 | 利润 | 小计
9 | 010502002001 | 构造柱 | m3 | 2.71 | 164.09 | 523.45 | 0.69 | 24.74 | 12.09 | 725.06 | 1964.91
| 5-7 | 现浇混凝土 构造柱^非泵送商品砼C25 | m3 | 2.71 | 164.09 | 523.45 | 0.69 | 24.74 | 12.09 | 725.06 | 1964.91
10 | 010503004001 | 圈梁 | m3 | 2.49 | 110.1 | 530.43 | 0.69 | 16.63 | 8.13 | 665.98 | 1658.29
| 5-10 | 现浇混凝土 圈梁、过梁、拱形梁^非泵送商品砼C25 | m3 | 2.49 | 110.1 | 530.43 | 0.69 | 16.63 | 8.13 | 665.98 | 1658.29
11 | 010503002001 | 矩形梁 | m3 | 1.28 | 43.17 | 539.22 | 0.46 | 6.55 | 3.2 | 592.6 | 758.53
| 5-11换 | 现浇混凝土 斜梁^泵送商品混凝土 C25 | m3 | 1.28 | 43.17 | 539.22 | 0.46 | 6.55 | 3.2 | 592.6 | 758.53
12 | 010503005001 | 过梁 | m3 | 0.12 | 110.1 | 530.43 | 0.69 | 16.63 | 8.13 | 665.98 | 79.92
| 5-10 | 现浇混凝土 圈梁、过梁、拱形梁^非泵送商品砼C25 | m3 | 0.12 | 110.1 | 530.43 | 0.69 | 16.63 | 8.13 | 665.98 | 79.92
13 | 010505003001 | 平板 | m3 | 8.96 | 51.3 | 545.1 | 0.82 | 7.83 | 3.83 | 608.88 | 5455.56
| 5-19换 | 现浇混凝土 斜板、坡屋面板^泵送商品混凝土 C25 | m3 | 8.96 | 51.3 | 545.1 | 0.82 | 7.83 | 3.83 | 608.88 | 5455.56
14 | 010507007001 | 其他构件 | m3 | 0.76 | 175 | 567.05 | 0.69 | 26.38 | 12.89 | 782.01 | 594.33
| 5-28换 | 现浇混凝土 小型构件^泵送商品混凝土 C25 | m3 | 0.76 | 175 | 567.05 | 0.69 | 26.38 | 12.89 | 782.01 | 594.33
15 | 010515001001 | 现浇构件钢筋 | t | 0.262 | 736.06 | 5012.9 | 24.49 | 114.33 | 55.89 | 5943.67 | 1557.24
| 5-36 | 现浇构件圆钢筋 HPB300 直径（mm以内）10 | t | 0.262 | 736.06 | 5012.9 | 24.49 | 114.33 | 55.89 | 5943.67 | 1557.24
16 | 010515001002 | 现浇构件钢筋 | t | 9.535 | 527.01 | 4797.43 | 74.2 | 90.33 | 44.15 | 5533.12 | 52758.3
| 5-39 | 现浇构件带肋钢筋 HRB400以内 直径（mm以内）18 | t | 9.535 | 527.01 | 4797.43 | 74.2 | 90.33 | 44.15 | 5533.12 | 52758.3
17 | 010507001001 | 散水、坡道 | m2 | 18.29 | 25.1 | 66.52 | 0.4 | 3.83 | 1.87 | 97.72 | 1787.3
| 17-179 | 砼面墙脚护坡^非泵送砼C15 | m2 | 18.29 | 25.1 | 66.52 | 0.4 | 3.83 | 1.87 | 97.72 | 1787.3
18 | 010507001002 | 散水、坡道 | m2 | 6.48 | 34.21 | 97.91 | 0.21 | 5.17 | 2.53 | 140.03 | 907.39
| 17-189换 | 现浇混凝土坡道^非泵送商品混凝土 C25 | m2 | 6.48 | 34.21 | 97.91 | 0.21 | 5.17 | 2.53 | 140.03 | 907.39
| 0108 | H 门窗工程 | [8 empty] | 8548.83
【表10.2.2-17】
综合单价计算表
单位(专业)工程名称:嵊州市黄泽镇家园村梦想田园景观提升工程-厕所 | [5 empty] | 标段: |  |  | 第3页 共6页
清单 序号 | 项目编码 (定额编码) | 清单（定额） 项目名称 | 计量 单位 | 数量 | 综 合 单 价 (元) | [5 empty] | 合计 (元)
[5 empty] | 人工费 | 材料 (设备) 费 | 机械费 | 管理费 | 利润 | 小计
19 | 010802004001 | 防盗门 | 樘 | 4 | 66.04 | 941.67 | 0.55 | 10 | 4.9 | 1023.16 | 4092.64
| 8-49 | 钢板防盗门安装 | m2 | 7.56 | 34.94 | 498.24 | 0.29 | 5.29 | 2.59 | 541.35 | 4092.61
20 | 010807001001 | 金属（塑钢、断桥）窗 | m2 | 13.74 | 13.29 | 279.05 |  | 2 | 0.98 | 295.32 | 4057.7
| 8-113*A0.8换 | 隔热断桥铝合金固定窗安装`设计为普通铝合金型材+单片玻璃时 | m2 | 13.74 | 13.29 | 279.05 |  | 2 | 0.98 | 295.32 | 4057.7
21 | 010807004001 | 金属纱窗 | m2 | 5.67 | 14.04 | 53.1 |  | 2.11 | 1.03 | 70.28 | 398.49
| 8-115 | 铝合金推拉纱窗扇安装 | m2 | 5.67 | 14.04 | 53.1 |  | 2.11 | 1.03 | 70.28 | 398.49
| 0109 | J 屋面及防水工程 | [8 empty] | 14926.12
22 | 010904002001 | 楼（地）面涂膜防水 | m2 | 63.90 | 2.96 | 19.18 |  | 0.44 | 0.22 | 22.8 | 1456.92
| 9-84 | 平面水泥基渗透结晶型防水涂料 ~1mm厚 | m2 | 63.9 | 2.96 | 19.18 |  | 0.44 | 0.22 | 22.8 | 1456.92
23 | 010902003001 | 屋面刚性层 | m2 | 158.76 | 10.6 | 14.08 | 0.21 | 1.63 | 0.79 | 27.31 | 4335.74
| 9-5 | 刚性屋面 水泥砂浆保护层^DS M15 ~厚20mm | m2 | 158.76 | 10.6 | 14.08 | 0.21 | 1.63 | 0.79 | 27.31 | 4335.74
24 | 010902001001 | 屋面卷材防水 | m2 | 79.38 | 2.73 | 46.72 |  | 0.41 | 0.2 | 50.06 | 3973.76
| 9-51 | 平面改性沥青卷材 自粘法~一层 | m2 | 79.38 | 2.73 | 46.72 |  | 0.41 | 0.2 | 50.06 | 3973.76
25 | 050303001001 | 草屋面 | m2 | 79.38 |  | 65 |  |  |  | 65 | 5159.7
| E综合单价 | 草屋面 | m2 | 79.38 |  | 65 |  |  |  | 65 | 5159.7
| 0111 | L 楼地面装饰工程 | [8 empty] | 10884.3
26 | 011101003001 | 细石混凝土楼地面 | m2 | 47.20 | 24.43 | 82.66 | 0.19 | 3.7 | 1.81 | 112.79 | 5323.69
| 11-7 | 砼面上干混砂浆随捣随抹 | m2 | 47.2 | 3.47 | 2.23 | 0.02 | 0.53 | 0.26 | 6.51 | 307.27
| 11-4 | 素水泥浆一道 | m2 | 47.2 | 1.48 | 0.77 |  | 0.22 | 0.11 | 2.58 | 121.78
| 11-5+11-6*120换 | 细石混凝土找平层^非泵送商品混凝土 C25~厚150(mm) | m2 | 47.2 | 19.48 | 79.66 | 0.17 | 2.95 | 1.44 | 103.7 | 4894.64
27 | 011102003001 | 块料楼地面 | m2 | 30.33 | 33.56 | 87.95 | 0.87 | 5.17 | 2.53 | 130.08 | 3945.33
| 11-46+11-3*10换 | 地砖楼地面（干混砂浆铺贴） 周长2400mm以内 密缝`如采用干硬性水泥砂浆的~粘结层砂浆实际厚度30（mm)^干硬水泥砂浆1∶3 | m2 | 30.33 | 33.56 | 87.95 | 0.87 | 5.17 | 2.53 | 130.08 | 3945.33
【表10.2.2-17】
综合单价计算表
单位(专业)工程名称:嵊州市黄泽镇家园村梦想田园景观提升工程-厕所 | [5 empty] | 标段: |  |  | 第4页 共6页
清单 序号 | 项目编码 (定额编码) | 清单（定额） 项目名称 | 计量 单位 | 数量 | 综 合 单 价 (元) | [5 empty] | 合计 (元)
[5 empty] | 人工费 | 材料 (设备) 费 | 机械费 | 管理费 | 利润 | 小计
28 | 011102003002 | 块料楼地面 | m2 | 3.18 | 32.54 | 111.53 | 0.72 | 5 | 2.44 | 152.23 | 484.09
| 11-46+11-3*5换 | 地砖楼地面（干混砂浆铺贴） 周长2400mm以内 密缝`如采用干硬性水泥砂浆的~粘结层砂浆实际厚度25（mm)^干硬水泥砂浆1∶3 | m2 | 3.18 | 32.54 | 111.53 | 0.72 | 5 | 2.44 | 152.23 | 484.09
29 | 011102001001 | 石材楼地面 | m2 | 6.48 | 34.51 | 115.86 | 0.87 | 5.31 | 2.6 | 159.15 | 1031.29
| 11-31+11-3*10换 | 石材楼地面 干混砂浆铺贴`如采用干硬性水泥砂浆的~粘结层砂浆实际厚度30（mm)^干硬水泥砂浆1∶3 | m2 | 6.48 | 34.51 | 115.86 | 0.87 | 5.31 | 2.6 | 159.15 | 1031.29
30 | 011105003001 | 块料踢脚线 | m2 | 0.64 | 53.6 | 89.7 | 0.66 | 8.16 | 3.98 | 156.1 | 99.9
| 12-1换 | 内墙砂浆抹灰 14+6mm厚^水泥砂浆 1:3 | m2 | 0.64 | 18.04 | 10.14 | 0.66 | 2.81 | 1.37 | 33.02 | 21.13
| 12-7 | 墙面贴玻璃纤维网格布 | m2 | 0.64 | 3.97 | 1.45 |  | 0.6 | 0.29 | 6.31 | 4.04
| 12-20 | 墙面刷干粉型界面剂 | m2 | 0.64 | 4.18 | 1.36 |  | 0.63 | 0.31 | 6.48 | 4.15
| 11-99 | 陶瓷地面砖踢脚线 粘结剂铺贴 | m2 | 0.64 | 27.41 | 76.75 |  | 4.12 | 2.01 | 110.29 | 70.59
| 0112 | M 墙、柱面装饰与隔断、幕墙工程 | [8 empty] | 44181.23
31 | 011201001001 | 墙面一般抹灰 | m2 | 24.03 | 24.68 | 16.86 | 0.25 | 3.75 | 1.83 | 47.37 | 1138.3
| 12-1+12-3-1*-2;+12-3-2*2换 | 内墙砂浆抹灰 14+6mm厚^干混抹灰砂浆 DP M15.0~基层厚12(mm) 面层厚8(mm) | m2 | 24.03 | 16.53 | 14.05 | 0.25 | 2.52 | 1.23 | 34.58 | 830.96
| 12-7 | 墙面贴玻璃纤维网格布 | m2 | 24.03 | 3.97 | 1.45 |  | 0.6 | 0.29 | 6.31 | 151.63
| 12-20 | 墙面刷干粉型界面剂 | m2 | 24.03 | 4.18 | 1.36 |  | 0.63 | 0.31 | 6.48 | 155.71
32 | 011201001002 | 墙面一般抹灰 | m2 | 103.62 | 29.22 | 12.13 | 0.66 | 4.49 | 2.19 | 48.69 | 5045.26
| 12-2换 | 外墙砂浆抹灰 14+6mm厚^水泥砂浆 1:2.5 | m2 | 103.62 | 25.25 | 10.68 | 0.66 | 3.89 | 1.9 | 42.38 | 4391.42
| 12-7 | 墙面贴玻璃纤维网格布 | m2 | 103.62 | 3.97 | 1.45 |  | 0.6 | 0.29 | 6.31 | 653.84
33 | 011204003001 | 块料墙面 | m2 | 158.29 | 68.72 | 104.81 | 0.25 | 10.36 | 5.06 | 189.2 | 29948.47
| 12-52 | 墙面（干粉型粘结剂）粘贴瓷砖^DP M20 周长1200mm以上 | m2 | 158.29 | 44.04 | 87.3 |  | 6.61 | 3.23 | 141.18 | 22347.38
【表10.2.2-17】
综合单价计算表
单位(专业)工程名称:嵊州市黄泽镇家园村梦想田园景观提升工程-厕所 | [5 empty] | 标段: |  |  | 第5页 共6页
清单 序号 | 项目编码 (定额编码) | 清单（定额） 项目名称 | 计量 单位 | 数量 | 综 合 单 价 (元) | [5 empty] | 合计 (元)
[5 empty] | 人工费 | 材料 (设备) 费 | 机械费 | 管理费 | 利润 | 小计
| 12-1 | 内墙砂浆抹灰 14+6mm厚^DP M15 | m2 | 158.29 | 16.53 | 14.7 | 0.25 | 2.52 | 1.23 | 35.23 | 5576.56
| 12-7 | 墙面贴玻璃纤维网格布 | m2 | 158.29 | 3.97 | 1.45 |  | 0.6 | 0.29 | 6.31 | 998.81
| 12-20 | 墙面刷干粉型界面剂 | m2 | 158.29 | 4.18 | 1.36 |  | 0.63 | 0.31 | 6.48 | 1025.72
34 | 011210005001 | 成品隔断 | m2 | 35.35 | 42.2 | 176.06 |  | 6.34 | 3.1 | 227.7 | 8049.2
| 12-207 | 成品卫生间隔断 | m2 | 35.35 | 42.2 | 176.06 |  | 6.34 | 3.1 | 227.7 | 8049.2
| 0113 | N 天棚工程 | [8 empty] | 7896.59
35 | 011301001001 | 天棚抹灰 | m2 | 59.40 | 13.78 | 10.43 | 0.18 | 2.1 | 1.02 | 27.51 | 1634.09
| 13-1换 | 天棚一般抹灰^干混抹灰砂浆 DP M10.0 | m2 | 59.4 | 13.78 | 10.43 | 0.18 | 2.1 | 1.02 | 27.51 | 1634.09
36 | 011302001001 | 吊顶天棚 | m2 | 47.20 | 27.96 | 98.47 |  | 4.2 | 2.05 | 132.68 | 6262.5
| 13-10 | 轻钢龙骨（U50型）吊顶 平面 | m2 | 47.2 | 20.44 | 32.96 |  | 3.07 | 1.5 | 57.97 | 2736.18
| 13-44 | 天棚铝合金方板面层 嵌入式 | m2 | 47.2 | 7.52 | 65.51 |  | 1.13 | 0.55 | 74.71 | 3526.31
| 0114 | P 油漆、涂料、裱糊工程 | [8 empty] | 7086.09
37 | 011407001001 | 墙面喷刷涂料 | m2 | 24.03 | 20.5 | 6.49 |  | 3.08 | 1.51 | 31.58 | 758.87
| 14-141 | 抹灰面批刮腻子（满刮两遍） | m2 | 24.03 | 9.93 | 2.76 |  | 1.49 | 0.73 | 14.91 | 358.29
| 14-128+14-129*1换 | 墙、柱、天棚面刷乳胶漆 ~遍数3 | m2 | 24.03 | 10.57 | 3.73 |  | 1.59 | 0.78 | 16.67 | 400.58
38 | 011407001002 | 墙面喷刷涂料 | m2 | 103.62 | 26.73 | 25.27 |  | 4.01 | 1.96 | 57.97 | 6006.85
| 14-141 | 抹灰面批刮腻子（满刮两遍） | m2 | 103.62 | 9.93 | 2.76 |  | 1.49 | 0.73 | 14.91 | 1544.97
| 14-147 | 外墙涂料 弹性涂料 | m2 | 103.62 | 16.8 | 22.51 |  | 2.52 | 1.23 | 43.06 | 4461.88
39 | 011407002001 | 天棚喷刷涂料 | m2 | 12.20 | 18.57 | 3.54 |  | 2.79 | 1.36 | 26.26 | 320.37
| 14-141 | 抹灰面批刮腻子（满刮两遍） | m2 | 12.2 | 9.93 | 2.76 |  | 1.49 | 0.73 | 14.91 | 181.9
| 14-130+14-131*1换 | 墙、柱、天棚面刷涂料 ~遍数3 | m2 | 12.2 | 8.64 | 0.78 |  | 1.3 | 0.63 | 11.35 | 138.47
| 0115 | Q 其他装饰工程 | [8 empty] | 9318.56
40 | 011505008001 | 卫生纸盒 | 个 | 10 | 5.13 | 25.42 |  | 0.77 | 0.38 | 31.7 | 317
| 15-112 | 卫生纸盒安装 | 个 | 10 | 5.13 | 25.42 |  | 0.77 | 0.38 | 31.7 | 317
【表10.2.2-17】
综合单价计算表
单位(专业)工程名称:嵊州市黄泽镇家园村梦想田园景观提升工程-厕所 | [5 empty] | 标段: |  |  | 第6页 共6页
清单 序号 | 项目编码 (定额编码) | 清单（定额） 项目名称 | 计量 单位 | 数量 | 综 合 单 价 (元) | [5 empty] | 合计 (元)
[5 empty] | 人工费 | 材料 (设备) 费 | 机械费 | 管理费 | 利润 | 小计
41 | 011505005001 | 卫生间扶手 | 个 | 17 | 15.03 | 31.51 | 1.63 | 2.51 | 1.23 | 51.91 | 882.47
| 15-95 | 金属扶手安装 | m | 8.5 | 30.06 | 63.02 | 3.25 | 5.02 | 2.45 | 103.8 | 882.3
42 | 011505001001 | 洗漱台 | m2 | 2.87 | 201.24 | 234.76 |  | 30.23 | 14.78 | 481.01 | 1380.5
| 15-101 | 大理石洗漱台 台下盆 安装 | m2 | 2.87 | 179.55 | 231.61 |  | 26.97 | 13.18 | 451.31 | 1295.26
| 15-181 | 石材磨小圆边 | m | 3.6 | 10.17 | 1.97 |  | 1.53 | 0.75 | 14.42 | 51.91
| 15-188 | 石材开孔 周长800mm以内 | 个 | 3 | 8.55 | 0.65 |  | 1.28 | 0.63 | 11.11 | 33.33
43 | 011501011001 | 矮柜 | 个 | 1 | 361.19 | 641.76 | 1.97 | 54.58 | 26.7 | 1086.2 | 1086.2
| 15-13 | 附墙低柜 | m2 | 6.56 | 55.06 | 97.83 | 0.3 | 8.32 | 4.07 | 165.58 | 1086.2
44 | 011505010001 | 镜面玻璃 | m2 | 1.44 | 41.04 | 71.49 |  | 6.16 | 3.01 | 121.7 | 175.25
| 15-104 | 带金属框镜面玻璃安装 | m2 | 1.44 | 41.04 | 71.49 |  | 6.16 | 3.01 | 121.7 | 175.25
45 | 011501020001 | 服务台 | 个 | 1 |  | 1500 |  |  |  | 1500 | 1500
| 综合单价 | 婴儿打理台 | 个 | 1 |  | 1500 |  |  |  | 1500 | 1500
46 | 01B001 | 成品折叠婴儿椅 | 套 | 1 |  | 200 |  |  |  | 200 | 200
| 综合单价 | 成品折叠婴儿椅 | 套 | 1 |  | 200 |  |  |  | 200 | 200
47 | 01B002 | 成品小物品搁放架 | 套 | 8 |  | 30 |  |  |  | 30 | 240
| 综合单价 | 成品小物品搁放架 | 套 | 8 |  | 30 |  |  |  | 30 | 240
48 | 01B003 | 成品物品搁放架 | 套 | 11 |  | 50 |  |  |  | 50 | 550
| 综合单价 | 成品物品搁放架 | 套 | 11 |  | 50 |  |  |  | 50 | 550
49 | 01B004 | 垃圾桶 | 个 | 1 |  | 15 |  |  |  | 15 | 15
| 综合单价 | 垃圾桶 | 个 | 1 |  | 15 |  |  |  | 15 | 15
50 | 01B005 | 大便蹲坑 | 个 | 6 | 112.6 | 173.62 | 0.44 | 16.97 | 8.3 | 311.93 | 1871.58
| 17-170 | 地砖面层大便坑（10只） | 只 | 6 | 112.6 | 173.62 | 0.44 | 16.97 | 8.3 | 311.93 | 1871.58
51 | 011503001001 | 金属扶手、栏杆、栏板 | m | 4.00 | 39.33 | 212.62 | 11.72 | 7.7 | 3.77 | 275.14 | 1100.56
| 15-86 | 不锈钢管栏杆 直形（带扶手） | m | 4 | 39.33 | 212.62 | 11.72 | 7.7 | 3.77 | 275.14 | 1100.56
合计 | [10 empty] | 212886.91

## 1_表10_2_2-17 综合单价计算表(技术措施)
【表10.2.2-17】
综合单价计算表
单位(专业)工程名称:嵊州市黄泽镇家园村梦想田园景观提升工程-厕所 | [5 empty] | 标段: |  |  | 第1页 共1页
清单 序号 | 项目编码 (定额编码) | 清单（定额） 项目名称 | 计量 单位 | 数量 | 综 合 单 价 (元) | [5 empty] | 合计 (元)
[5 empty] | 人工费 | 材料 (设备) 费 | 机械费 | 管理费 | 利润 | 小计
|  | [请输入分部名称,电子评标勿删] | [8 empty] | 12512.5
1 | 011701001001 | 综合脚手架 | m2 | 56.16 | 12.97 | 4.38 | 1.13 | 2.09 | 1.02 | 21.59 | 1212.49
| 18-1 | 混凝土结构综合脚手架 檐高7m以内 ~层高6m以内 | m2 | 56.16 | 12.97 | 4.38 | 1.13 | 2.09 | 1.02 | 21.59 | 1212.49
2 | 011702001001 | 基础 | m2 | 9.53 | 28.88 | 12.86 | 1.12 | 4.49 | 2.19 | 49.54 | 472.12
| 5-97 | 现浇混凝土模板 基础垫层模板 | m2 | 9.53 | 28.88 | 12.86 | 1.12 | 4.49 | 2.19 | 49.54 | 472.12
3 | 011702001002 | 基础 | m2 | 38.24 | 22.81 | 17.57 | 1.36 | 3.6 | 1.76 | 47.1 | 1801.1
| 5-101 | 现浇带形基础 有梁式 复合木模 | m2 | 38.24 | 22.81 | 17.57 | 1.36 | 3.6 | 1.76 | 47.1 | 1801.1
4 | 011702003001 | 构造柱 | m2 | 22.56 | 23 | 22.45 | 0.96 | 3.57 | 1.75 | 51.73 | 1167.03
| 5-123 | 现浇混凝土 构造柱 | m2 | 22.56 | 23 | 22.45 | 0.96 | 3.57 | 1.75 | 51.73 | 1167.03
5 | 011702006001 | 矩形梁 | m2 | 17.88 | 46.77 | 24.78 | 3.05 | 7.4 | 3.62 | 85.62 | 1530.89
| 5-136+5-137*1换 | 现浇混凝土 斜梁 复合木模~支模高度4.3(m) | m2 | 17.88 | 46.77 | 24.78 | 3.05 | 7.4 | 3.62 | 85.62 | 1530.89
6 | 011702008001 | 圈梁 | m2 | 12.95 | 33.53 | 14.03 | 0.72 | 5.13 | 2.51 | 55.92 | 724.16
| 5-140 | 现浇混凝土 直形圈过梁 复合木模 | m2 | 12.95 | 33.53 | 14.03 | 0.72 | 5.13 | 2.51 | 55.92 | 724.16
7 | 011702009001 | 过梁 | m2 | 1.33 | 33.53 | 14.03 | 0.72 | 5.13 | 2.51 | 55.92 | 74.37
| 5-140 | 现浇混凝土 直形圈过梁 复合木模 | m2 | 1.33 | 33.53 | 14.03 | 0.72 | 5.13 | 2.51 | 55.92 | 74.37
8 | 011702016001 | 平板 | m2 | 70.08 | 31.94 | 29.93 | 3.19 | 5.19 | 2.54 | 72.79 | 5101.12
| 5-148+5-151*1换 | 现浇混凝土 斜板、坡屋面板 复合木模~支模高度4.3(m) | m2 | 70.08 | 31.94 | 29.93 | 3.19 | 5.19 | 2.54 | 72.79 | 5101.12
9 | 011702025001 | 其他现浇构件 | m2 | 6.34 | 33.19 | 25.41 | 1.42 | 5.16 | 2.52 | 67.7 | 429.22
| 5-182 | 现浇混凝土小型构件 复合模板 | m2 | 6.34 | 33.19 | 25.41 | 1.42 | 5.16 | 2.52 | 67.7 | 429.22
合计 | [10 empty] | 12512.5

## 1_表10_2_2-20 施工组织(总价)措施项目清单与
【表10.2.2-20】
施工组织（总价）措施项目清单与计价表
工程名称:厕所 |  |  | 标段: | 第1页 共1页
序号 | 项目编号 | 项目名称 | 计算基础 | 费率 (%) | 金额 (元) | 备注
1 | 011707001001 | 安全文明施工费 |  |  | 3871.96
1.1 |  | 安全文明施工基本费 | 定额人工费+定额机械费 | 7.93 | 3871.96
2 | Z01110900801 | 提前竣工增加费 | 定额人工费+定额机械费
3 | 011707004001 | 二次搬运费 | 定额人工费+定额机械费
4 | 011707005001 | 冬雨季施工增加费 | 定额人工费+定额机械费
5 |  | 其他施工组织措施费 | 按相关规定计算
合 计 |  |  |  |  | 3871.96

## 1_表10_2_2-21 其他项目清单与计价汇总表
【表10.2.2-21】
其他项目清单与计价汇总表
工程名称:厕所 |  | 标段: | 第1页 共1页
序号 | 项 目 名 称 | 金额(元) | 备注
1 | 暂列金额 | 12092.94 | 明细详见表10.2.2-22
1.1 | 标化工地增加费 |  | 明细详见表10.2.2-22
1.2 | 优质工程增加费 |  | 明细详见表10.2.2-22
1.3 | 其他暂列金额 | 12092.94 | 明细详见表10.2.2-22
2 | 暂估价
2.1 | 材料（设备）暂估价 |  | 明细详见表10.2.2-23
2.2 | 专业工程暂估价 |  | 明细详见表10.2.2-24
2.3 | 专项技术措施暂估价 |  | 明细详见表10.2.2-25
3 | 计日工 |  | 明细详见表10.2.2-26
4 | 总承包服务费 |  | 明细详见表10.2.2-27
合 计 |  | 12092.94 | 0

## 1_表10_2_2-22 暂列金额明细表
【表10.2.2-22】
暂列金额明细表
工程名称:厕所 |  |  | 标段: | 第1页 共1页
序号 | 项 目 名 称 | 计量单位 | 暂定金额(元) | 备注
1 | 标化工地增加费 | 项
2 | 优质工程增加费 | 项
3 | 其他暂列金额 | 项 | 12092.94 | 估算比例一般不高于5%
3.1 | 其他暂列金额 | 项 | 12092.94
合计 |  |  | 12092.94 | -

## 1_表10_2_2-29 主要工日一览表
【表10.2.2-29】
主要工日一览表
工程名称:厕所 |  |  | 标段: |  | 第1页 共1页
序号 | 工日名称（类别） | 单位 | 数 量 | 单价(元) | 合价（元） | 备注
1 | 一类人工 | 工日 | 10.652 | 138 | 1469.98
2 | 二类人工 | 工日 | 160.927 | 149 | 23978.12
3 | 三类人工 | 工日 | 152.85 | 171 | 26137.35

## 1_表10_2_2-31 主要材料和工程设备一览表
【表10.2.2-31】
主要材料和工程设备一览表
工程名称:厕所 |  |  |  | 标段: |  | 第1页 共3页
序号 | 名称、规格、型号 | 单位 | 数量 | 单价(元) | 合价（元） | 备注
1 | 热轧带肋钢筋HRB400φ18 | t | 9.773 | 4628 | 45229.44
2 | 镀锌铁丝φ0.7-1.0 | kg | 37.137 | 4.42 | 164.15
3 | 热轧光圆钢筋HPB300 φ10 | t | 0.267 | 4876 | 1301.89
4 | 角钢Q235B综合 | kg | 24.404 | 4.97 | 121.17
5 | 镀锌铁丝8# | kg | 0.435 | 4.42 | 1.92
6 | 圆钉 | kg | 15.054 | 4.42 | 66.54
7 | 低碳钢焊条J422 φ4.0 | kg | 0.733 | 6.81 | 4.99
8 | 电焊条E43系列 | kg | 0.104 | 6.81 | 0.71
9 | 铁件综合 | kg | 7.241 | 6.64 | 48.08
10 | 预埋铁件 | kg | 0.461 | 6.64 | 3.06
11 | 镀锌铁丝18# | kg | 1.848 | 4.42 | 8.17
12 | 镀锌铁丝22# | kg | 0.143 | 4.42 | 0.63
13 | 复合硅酸盐水泥PC 32.5R综合 | kg | 15.448 | 0.5 | 7.77
14 | 普通硅酸盐水泥PO 42.5综合 | kg | 1490.265 | 0.58 | 856.9
15 | 白色硅酸盐水泥325#、二级白度 | kg | 1.55 | 0.58 | 0.9
16 | 白色硅酸盐水泥425#、二级白度 | kg | 38.578 | 0.63 | 24.23
17 | 黄砂净砂 | t | 4.842 | 180 | 871.56
18 | 碎石综合 | t | 13.43 | 126 | 1692.18
19 | 块石200-500 | t | 2.462 | 107 | 263.43
20 | 非粘土烧结页岩多孔砖240×115×90 | 千块 | 12.927 | 843.6 | 10905.22
21 | 混凝土实心砖240×115×53 MU10 | 千块 | 6.412 | 504.4 | 3234.21
22 | 泵送商品混凝土C15 | m3 | 4.151 | 470 | 1950.97
23 | 泵送商品混凝土C25 | m3 | 21.666 | 527 | 11417.98
24 | 非泵送商品混凝土C15 | m3 | 1.971 | 460 | 906.66
25 | 非泵送商品混凝土C25 | m3 | 13.185 | 517 | 6816.65
26 | 干混地面砂浆DS M15.0 | kg | 9413.551 | 0.35 | 3322.98
27 | 干混地面砂浆DS M20.0 | kg | 697.77 | 0.36 | 252.59
28 | 干混抹灰砂浆DP M5.0 | kg | 551.921 | 0.35 | 194.83
【表10.2.2-31】
主要材料和工程设备一览表
工程名称:厕所 |  |  |  | 标段: |  | 第2页 共3页
序号 | 名称、规格、型号 | 单位 | 数量 | 单价(元) | 合价（元） | 备注
29 | 干混抹灰砂浆DP M10.0 | kg | 1661.27 | 0.37 | 617.99
30 | 干混抹灰砂浆DP M15.0 | kg | 6459.72 | 0.38 | 2461.15
31 | 干混砌筑砂浆DM M5.0 | kg | 59.4 | 0.33 | 19.31
32 | 干混砌筑砂浆DM M7.5 | kg | 11962.566 | 0.33 | 3995.5
33 | 干混砌筑砂浆DM M10.0 | kg | 4535.025 | 0.34 | 1555.51
34 | 杉板枋材 | m3 | 0.036 | 1681 | 60.52
35 | 红榉夹板δ3 | m2 | 6.173 | 13.11 | 80.94
36 | 细木工板δ18 | m2 | 12.628 | 33.93 | 428.46
37 | 茶色镜面玻璃δ5 | m2 | 1.699 | 40.71 | 69.17
38 | 大理石 | m2 | 2.927 | 174 | 509.3
39 | 集成铝板吊顶 | m2 | 49.56 | 61.95 | 3070.24
40 | 轻型龙骨U50 | m2 | 48.616 | 28.32 | 1376.81
41 | 钢制防盗门 | m2 | 7.394 | 500 | 3697
42 | 铝合金断固定窗80系木纹色 | m2 | 12.715 | 165 | 2097.98
43 | 铝合金推拉纱窗扇 | m2 | 5.67 | 53.1 | 301.08
44 | 稻草涂料面涂 | kg | 21.553 | 22.36 | 481.99
45 | 稻草涂料中涂 | kg | 71.85 | 22.36 | 1606.77
46 | 乳胶漆 | kg | 10.395 | 7.96 | 82.74
47 | 自粘聚合物改性沥青防水卷材4.0mm | m2 | 90.493 | 37.17 | 3363.62
48 | 汽油综合 | kg | 29.632 | 10.51 | 311.43
49 | 耐碱玻璃纤维网格布 | m2 | 300.91 | 1.3 | 391.18
50 | 钢支撑 | kg | 86.782 | 5.22 | 453
51 | 电 | kW·h | 14.759 | 0.88 | 12.99
52 | 水 | m3 | 60.428 | 5.73 | 346.25
53 | 复合模板综合 | m2 | 46.01 | 42.48 | 1954.5
54 | 木模板 | m3 | 0.948 | 1504 | 1425.79
55 | 安全网 | m2 | 3.881 | 6.64 | 25.77
56 | 脚手架钢管 | kg | 19.43 | 5.04 | 97.93
57 | 竹脚手片 | m2 | 6.408 | 8.5 | 54.47
【表10.2.2-31】
主要材料和工程设备一览表
工程名称:厕所 |  |  |  | 标段: |  | 第3页 共3页
序号 | 名称、规格、型号 | 单位 | 数量 | 单价(元) | 合价（元） | 备注
58 | 电焊条E50系列 | kg | 51.489 | 6.81 | 350.64

## 1_表10_2_2-32 主要机械台班一览表
【表10.2.2-32】
主要机械台班一览表
工程名称:厕所 |  |  |  | 标段: | 第1页 共1页
序号 | 机械名称、规格、型号 | 单位 | 数 量 | 单价(元) | 合价（元） | 备注
1 | 履带式推土机90kW | 台班 | 0.026 | 954.48 | 24.82
2 | 轮胎式装载机2m3 | 台班 | 0.076 | 923.6 | 70.19
3 | 履带式单斗液压挖掘机1m3 | 台班 | 0.259 | 1169.81 | 302.98
4 | 电动夯实机250N·m | 台班 | 1.816 | 29.99 | 54.46
5 | 载货汽车4t | 台班 | 0.746 | 496.63 | 370.49
6 | 自卸汽车15t | 台班 | 0.413 | 1022.07 | 422.11
7 | 灰浆搅拌机200L | 台班 | 0.603 | 170.09 | 102.56
8 | 灰浆搅拌机200L | 台班 | 0.002 | 170.09 | 0.34
9 | 干混砂浆罐式搅拌机20000L | 台班 | 0.802 | 211.41 | 169.55
10 | 干混砂浆罐式搅拌机20000L | 台班 | 0.262 | 211.41 | 55.39
11 | 钢筋调直机14mm | 台班 | 0.063 | 39.74 | 2.5
12 | 钢筋切断机40mm | 台班 | 0.983 | 46.85 | 46.05
13 | 钢筋弯曲机40mm | 台班 | 2.285 | 27.99 | 63.96
14 | 木工圆锯机500mm | 台班 | 0.557 | 30.08 | 16.75
15 | 管子切断机150mm | 台班 | 0.136 | 31.45 | 4.28
16 | 交流弧焊机21kV·A | 台班 | 0.031 | 69.68 | 2.16
17 | 直流弧焊机32kW | 台班 | 4.291 | 106.95 | 458.92
18 | 对焊机75kV·A | 台班 | 1.049 | 131.93 | 138.39
19 | 氩弧焊机500A | 台班 | 0.665 | 105.59 | 70.22
20 | 电焊条烘干箱45×35×45cm3 | 台班 | 0.429 | 9.73 | 4.17
21 | 混凝土振捣器平板式 | 台班 | 1.589 | 13.13 | 20.86
22 | 混凝土振捣器插入式 | 台班 | 1.909 | 5.08 | 9.7
23 | 汽车式起重机5t | 台班 | 0.13 | 468.47 | 60.9

## 2_表10_2_2-13 【不含单列】单位(专业)工程招
【表10.2.2-13】
单位（专业）工程招标控制价费用表
工程名称:嵊州市黄泽镇家园村梦想田园景观提升工程-厕所电气 |  |  | 标段: | 第1页 共1页
序号 | 费用名称 |  | 计算公式 | 金额 (元) | 备注
1 | 分部分项工程费 |  | ∑(分部分项工程量×综合单价） | 11326.71 | 见表10.2.2-16
1.1 | 其中 | 人工费+机械费 | ∑分部分项（定额人工费+定额机械费） | 2281.65
2 | 措施项目费 |  | （2.1+2.2） | 239.9
2.1 | 施工技术措施项目费 |  | ∑(技措项目工程量×综合单价） | 103.49 | 见表10.2.2-16
2.1.1 | 其中 | 人工费+机械费 | ∑技措项目（定额人工费+定额机械费） | 22.57
2.2 | 施工组织措施项目费 |  | (1.1+2.1.1)×5.92% | 136.41 | 见表10.2.2-20
2.2.1 | 其中 | 安全文明施工基本费 | (1.1+2.1.1)×5.92% | 136.41 | 见表10.2.2-20
3 | 其他项目费 |  | （3.1+3.2+3.3+3.4） | 613.62
3.1 | 暂列金额 |  | 3.1.1+3.1.2+3.1.3 | 613.62 | 见表10.2.2-21
3.1.1 | 其中 | 标化工地增加费 | 按招标文件规定额度列计 |  | 见表10.2.2-22
3.1.2 |  | 优质工程增加费 | 按招标文件规定额度列计 |  | 见表10.2.2-22
3.1.3 |  | 其他暂列金额 | 按招标文件规定额度列计 | 613.62 | 见表10.2.2-22
3.2 | 暂估价 |  | 3.2.1+3.2.2+3.2.3 |  | 见表10.2.2-21
3.2.1 | 其中 | 材料（工程设备）暂估价 | 按招标文件规定额度列计 (或计入综合单价) |  | 见表10.2.2-23
3.2.2 |  | 专业工程暂估价 | 按招标文件规定额度列计 |  | 见表10.2.2-24
3.2.3 |  | 专项技术措施暂估价 | 按招标文件规定额度列计 |  | 见表10.2.2-25
3.3 | 计日工 |  | ∑计日工(暂估数量×综合单价） |  | 见表10.2.2-21
3.4 | 施工总承包服务费 |  | 3.4.1+3.4.2 |  | 见表10.2.2-21
3.4.1 | 其中 | 专业发包工程管理费 | ∑专业发包工程（暂估金额×费率） |  | 见表10.2.2-27
3.4.2 |  | 甲供材料设备管理费 | 甲供材料暂估金额×费率+甲供设备暂估金额×费率 |  | 见表10.2.2-27
4 | 规费 |  | (1.1+2.1.1)×30.63% | 705.78
5 | 税金 |  | (1+2+3+4)×9% | 1159.74
招标控制价合计 |  |  | 1+2+3+4+5 | 14046

## 2_表10_2_2-16 分部分项工程清单与计价表
【表10.2.2-16】
分部分项工程清单与计价表
单位(专业)工程名称:嵊州市黄泽镇家园村梦想田园景观提升工程-厕所电气 | [5 empty] | 标段: |  |  | 第1页 共3页
序号 | 项目编码 | 项目名称 | 项目特征 | 计量 单位 | 工程量 | 金 额 (元) |  |  |  |  | 备注
[6 empty] | 综合单价 | 合价 | 其中
[8 empty] | 人工费 | 机械费 | 暂估价
|  | 电气 |  |  |  |  | 11326.71 | 2489.98 | 25.29
1 | 030404017001 | 配电箱 | 1.名称：成套配电箱 2.型 号：AL 3.规 格：详见图纸 | 台 | 1 | 2784.07 | 2784.07 | 214.56
2 | 030411001001 | 配管 | 1.名称：塑料电线管 2.材质：PVC阻燃塑料管 3.规格：PVC16 4.配置形式：暗配 | m | 101.90 | 6.77 | 689.86 | 404.54
3 | 030411001002 | 配管 | 1.名称：塑料电线管（暂定量） 2.材质：PVC阻燃塑料管 3.规格：PVC20 4.配置形式：暗配 | m | 150.00 | 7.49 | 1123.5 | 648
4 | 030411004001 | 配线 | 1.名 称：铜芯塑料绝缘线 2.配线形式：管内穿线 3.配线型号：BV2.5 | m | 202.80 | 3.01 | 610.43 | 135.88
5 | 030411004002 | 配线 | 1.名 称：铜芯塑料绝缘线 2.配线形式：管内穿线 3.配线型号：BV4 | m | 50.40 | 3.8 | 191.52 | 25.7
6 | 030411004003 | 配线 | 1.名 称：铜芯塑料绝缘线（暂定量） 2.配线形式：管内穿线 3.配线型号：BV6 | m | 300.00 | 5.23 | 1569 | 162
7 | 030411004004 | 配线 | 1.名 称：铜芯塑料绝缘线 2.配线形式：管内穿线 3.配线型号：BVR2.5 | m | 85.00 | 3.21 | 272.85 | 56.95
本页小计 | [6 empty] | 7241.23 | 1647.63
【表10.2.2-16】
分部分项工程清单与计价表
单位(专业)工程名称:嵊州市黄泽镇家园村梦想田园景观提升工程-厕所电气 | [5 empty] | 标段: |  |  | 第2页 共3页
序号 | 项目编码 | 项目名称 | 项目特征 | 计量 单位 | 工程量 | 金 额 (元) |  |  |  |  | 备注
[6 empty] | 综合单价 | 合价 | 其中
[8 empty] | 人工费 | 机械费 | 暂估价
8 | 030411004005 | 配线 | 1.名 称：铜芯塑料绝缘线 2.配线形式：管内穿线 3.配线型号：BVR4 | m | 25.20 | 4.12 | 103.82 | 12.85
9 | 030411004006 | 配线 | 1.名 称：铜芯塑料绝缘线（暂定量） 2.配线形式：管内穿线 3.配线型号：BVR6 | m | 150.00 | 5.68 | 852 | 81
10 | 030412001001 | 普通灯具 | 1.灯具名称：吸顶灯 2.型 号：品牌型号由业主定 3.灯具规格：30W | 套 | 2 | 138.96 | 277.92 | 35.76
11 | 030412001002 | 普通灯具 | 1.灯具名称：防水防尘灯 2.型 号：品牌型号由业主定 3.灯具规格：40W | 套 | 3 | 157.97 | 473.91 | 53.64
12 | 030404034001 | 照明开关 | 1.名 称：单联单控开关 2.规 格：10A 3.安装方式：距地1.3m暗装 | 个 | 2 | 21.12 | 42.24 | 14.6
13 | 030404034002 | 照明开关 | 1.名 称：密闭单极开关 2.规 格：10A 3.安装方式：距地1.3米暗装 | 个 | 2 | 24.73 | 49.46 | 14.6
14 | 030404035001 | 插座 | 1.名 称：带保护接点暗装插座 2.规 格：10A 3.安装方式：距地0.3米暗装 | 个 | 5 | 30.02 | 150.1 | 43.05
15 | 030411006001 | 接线盒 | 1.开关盒、插座盒安装 | 个 | 9 | 7.22 | 64.98 | 29.07
16 | 030411006002 | 接线盒 | 1.暗装接线盒 | 个 | 5 | 7.49 | 37.45 | 15.35
本页小计 | [6 empty] | 2051.88 | 299.92
【表10.2.2-16】
分部分项工程清单与计价表
单位(专业)工程名称:嵊州市黄泽镇家园村梦想田园景观提升工程-厕所电气 | [5 empty] | 标段: |  |  | 第3页 共3页
序号 | 项目编码 | 项目名称 | 项目特征 | 计量 单位 | 工程量 | 金 额 (元) |  |  |  |  | 备注
[6 empty] | 综合单价 | 合价 | 其中
[8 empty] | 人工费 | 机械费 | 暂估价
17 | 030904007001 | 消防广播(扬声器） | 1.名 称：报警器 | 个 | 10 | 89.56 | 895.6 | 135.6 | 0.7
18 | 030904003001 | 按钮 | 1.名 称：呼叫按钮 2.规 格：TW-HT-B | 个 | 3 | 63.63 | 190.89 | 42.48 | 0.21
19 | 030904003002 | 按钮 | 1.名 称：复位开关 2.规 格：TW-HT-R | 个 | 3 | 63.63 | 190.89 | 42.48 | 0.21
20 | 030904003003 | 按钮 | 1.名 称：控制器 2.规 格：TW-HT-C | 个 | 3 | 64 | 192 | 42.48 | 0.21
21 | 030904005001 | 声光报警器 | 1.名 称：声光报警装置 2.规 格：TW-HT-A | 个 | 3 | 111 | 333 | 127.41 | 0.21
22 | 030414002001 | 送配电装置系统 | 1.送配电装置系统调试 1kV以下交流供电(综 合) | 系统 | 1 | 231.22 | 231.22 | 151.98 | 23.75
本页小计 | [6 empty] | 2033.6 | 542.43 | 25.29
合计 | [6 empty] | 11326.71 | 2489.98 | 25.29

## 2_表10_2_2-16 施工技术措施项目清单与计价表
【表10.2.2-16】
施工技术措施项目清单与计价表
单位(专业)工程名称:嵊州市黄泽镇家园村梦想田园景观提升工程-厕所电气 | [5 empty] | 标段: |  |  | 第1页 共1页
序号 | 项目编码 | 项目名称 | 项目特征 | 计量 单位 | 工程量 | 金 额 (元) |  |  |  |  | 备注
[6 empty] | 综合单价 | 合价 | 其中
[8 empty] | 人工费 | 机械费 | 暂估价
|  | 脚手架搭拆 |  |  | 0 |  | 103.49 | 24.91
1 | 031301017001 | 脚手架搭拆 | 1.脚手架搭拆费第四册 | 项 | 1 | 103.49 | 103.49 | 24.91
本页小计 | [6 empty] | 103.49 | 24.91
合计 | [6 empty] | 103.49 | 24.91

## 2_表10_2_2-17 综合单价计算表
【表10.2.2-17】
综合单价计算表
单位(专业)工程名称:嵊州市黄泽镇家园村梦想田园景观提升工程-厕所电气 | [5 empty] | 标段: |  |  | 第1页 共2页
清单 序号 | 项目编码 (定额编码) | 清单（定额） 项目名称 | 计量 单位 | 数量 | 综 合 单 价 (元) | [5 empty] | 合计 (元)
[5 empty] | 人工费 | 材料 (设备) 费 | 机械费 | 管理费 | 利润 | 小计
|  | 电气 | [8 empty] | 11326.71
1 | 030404017001 | 配电箱 | 台 | 1 | 214.56 | 2507.07 |  | 42.22 | 20.22 | 2784.07 | 2784.07
| 4-4-16*J1.2换 | 成套配电箱安装 悬挂式半周长1.5m`嵌入式成套配电箱安装 | 台 | 1 | 214.56 | 2507.07 |  | 42.22 | 20.22 | 2784.07 | 2784.07
2 | 030411001001 | 配管 | m | 101.90 | 3.97 | 1.65 |  | 0.78 | 0.37 | 6.77 | 689.86
| 4-11-143 | 砖、混凝土结构暗配刚性阻燃管 PVC15 | m | 101.9 | 3.97 | 1.65 |  | 0.78 | 0.37 | 6.77 | 689.86
3 | 030411001002 | 配管 | m | 150.00 | 4.32 | 1.91 |  | 0.85 | 0.41 | 7.49 | 1123.5
| 4-11-144 | 砖、混凝土结构暗配刚性阻燃管 PVC20 | m | 150 | 4.32 | 1.91 |  | 0.85 | 0.41 | 7.49 | 1123.5
4 | 030411004001 | 配线 | m | 202.80 | 0.67 | 2.15 |  | 0.13 | 0.06 | 3.01 | 610.43
| 4-12-5 | 穿照明线 BV2.5 | m | 202.8 | 0.67 | 2.15 |  | 0.13 | 0.06 | 3.01 | 610.43
5 | 030411004002 | 配线 | m | 50.40 | 0.51 | 3.14 |  | 0.1 | 0.05 | 3.8 | 191.52
| 4-12-25 | 穿动力线 BV4 | m | 50.4 | 0.51 | 3.14 |  | 0.1 | 0.05 | 3.8 | 191.52
6 | 030411004003 | 配线 | m | 300.00 | 0.54 | 4.53 |  | 0.11 | 0.05 | 5.23 | 1569
| 4-12-26 | 穿动力线 BV6 | m | 300 | 0.54 | 4.53 |  | 0.11 | 0.05 | 5.23 | 1569
7 | 030411004004 | 配线 | m | 85.00 | 0.67 | 2.35 |  | 0.13 | 0.06 | 3.21 | 272.85
| 4-12-5 | 穿照明线 BVR2.5 | m | 85 | 0.67 | 2.35 |  | 0.13 | 0.06 | 3.21 | 272.85
8 | 030411004005 | 配线 | m | 25.20 | 0.51 | 3.46 |  | 0.1 | 0.05 | 4.12 | 103.82
| 4-12-25 | 穿动力线 BVR4 | m | 25.2 | 0.51 | 3.46 |  | 0.1 | 0.05 | 4.12 | 103.82
9 | 030411004006 | 配线 | m | 150.00 | 0.54 | 4.98 |  | 0.11 | 0.05 | 5.68 | 852
| 4-12-26 | 穿动力线 BVR6 | m | 150 | 0.54 | 4.98 |  | 0.11 | 0.05 | 5.68 | 852
10 | 030412001001 | 普通灯具 | 套 | 2 | 17.88 | 115.88 |  | 3.52 | 1.68 | 138.96 | 277.92
| 4-13-1 | 吸顶灯具安装 灯罩直径（mm以内）250 | 套 | 2 | 17.88 | 115.88 |  | 3.52 | 1.68 | 138.96 | 277.92
11 | 030412001002 | 普通灯具 | 套 | 3 | 17.88 | 134.89 |  | 3.52 | 1.68 | 157.97 | 473.91
| 4-13-2 | 吸顶灯具安装 灯罩直径（mm以内）350 | 套 | 3 | 17.88 | 134.89 |  | 3.52 | 1.68 | 157.97 | 473.91
12 | 030404034001 | 照明开关 | 个 | 2 | 7.3 | 11.69 |  | 1.44 | 0.69 | 21.12 | 42.24
| 4-13-301 | 单联单控开关 | 套 | 2 | 7.3 | 11.69 |  | 1.44 | 0.69 | 21.12 | 42.24
【表10.2.2-17】
综合单价计算表
单位(专业)工程名称:嵊州市黄泽镇家园村梦想田园景观提升工程-厕所电气 | [5 empty] | 标段: |  |  | 第2页 共2页
清单 序号 | 项目编码 (定额编码) | 清单（定额） 项目名称 | 计量 单位 | 数量 | 综 合 单 价 (元) | [5 empty] | 合计 (元)
[5 empty] | 人工费 | 材料 (设备) 费 | 机械费 | 管理费 | 利润 | 小计
13 | 030404034002 | 照明开关 | 个 | 2 | 7.3 | 15.3 |  | 1.44 | 0.69 | 24.73 | 49.46
| 4-13-301 | 密闭单极开关 | 套 | 2 | 7.3 | 15.3 |  | 1.44 | 0.69 | 24.73 | 49.46
14 | 030404035001 | 插座 | 个 | 5 | 8.61 | 18.91 |  | 1.69 | 0.81 | 30.02 | 150.1
| 4-13-325 | 带保护接点暗装插座 | 套 | 5 | 8.61 | 18.91 |  | 1.69 | 0.81 | 30.02 | 150.1
15 | 030411006001 | 接线盒 | 个 | 9 | 3.23 | 3.05 |  | 0.64 | 0.3 | 7.22 | 64.98
| 4-11-211 | 开关盒、插座盒安装 | 个 | 9 | 3.23 | 3.05 |  | 0.64 | 0.3 | 7.22 | 64.98
16 | 030411006002 | 接线盒 | 个 | 5 | 3.07 | 3.53 |  | 0.6 | 0.29 | 7.49 | 37.45
| 4-11-212 | 暗装接线盒 | 个 | 5 | 3.07 | 3.53 |  | 0.6 | 0.29 | 7.49 | 37.45
17 | 030904007001 | 消防广播(扬声器） | 个 | 10 | 13.56 | 71.96 | 0.07 | 2.68 | 1.29 | 89.56 | 895.6
| 9-4-20 | 扬声器壁挂式（3W-5W） | 个 | 10 | 13.56 | 71.96 | 0.07 | 2.68 | 1.29 | 89.56 | 895.6
18 | 030904003001 | 按钮 | 个 | 3 | 14.16 | 45.26 | 0.07 | 2.8 | 1.34 | 63.63 | 190.89
| 9-4-7 | 呼叫按钮 TW-HT-B | 个 | 3 | 14.16 | 45.26 | 0.07 | 2.8 | 1.34 | 63.63 | 190.89
19 | 030904003002 | 按钮 | 个 | 3 | 14.16 | 45.26 | 0.07 | 2.8 | 1.34 | 63.63 | 190.89
| 9-4-7 | 复位开关 TW-HT-R | 个 | 3 | 14.16 | 45.26 | 0.07 | 2.8 | 1.34 | 63.63 | 190.89
20 | 030904003003 | 按钮 | 个 | 3 | 14.16 | 45.63 | 0.07 | 2.8 | 1.34 | 64 | 192
| 9-4-7 | 控制器 TW-HT-C | 个 | 3 | 14.16 | 45.63 | 0.07 | 2.8 | 1.34 | 64 | 192
21 | 030904005001 | 声光报警器 | 个 | 3 | 42.47 | 56.08 | 0.07 | 8.37 | 4.01 | 111 | 333
| 9-4-8 | 声光报警器 TW-HT-A | 个 | 3 | 42.47 | 56.08 | 0.07 | 8.37 | 4.01 | 111 | 333
22 | 030414002001 | 送配电装置系统 | 系统 | 1 | 151.98 | 3.79 | 23.75 | 34.96 | 16.74 | 231.22 | 231.22
| 4-14-12 | 送配电装置系统调试 1kV以下交流供电(综 合) | 系统 | 1 | 151.98 | 3.79 | 23.75 | 34.96 | 16.74 | 231.22 | 231.22
合计 | [10 empty] | 11326.71

## 2_表10_2_2-17 综合单价计算表(技术措施)
【表10.2.2-17】
综合单价计算表
单位(专业)工程名称:嵊州市黄泽镇家园村梦想田园景观提升工程-厕所电气 | [5 empty] | 标段: |  |  | 第1页 共1页
清单 序号 | 项目编码 (定额编码) | 清单（定额） 项目名称 | 计量 单位 | 数量 | 综 合 单 价 (元) | [5 empty] | 合计 (元)
[5 empty] | 人工费 | 材料 (设备) 费 | 机械费 | 管理费 | 利润 | 小计
|  | 脚手架搭拆 | [8 empty] | 103.49
1 | 031301017001 | 脚手架搭拆 | 项 | 1 | 24.91 | 71.39 |  | 4.85 | 2.34 | 103.49 | 103.49
| 13-2-4 | 脚手架搭拆费第四册 | 工日 | 16.719106 | 1.49 | 4.27 |  | 0.29 | 0.14 | 6.19 | 103.49
合计 | [10 empty] | 103.49

## 2_表10_2_2-20 施工组织(总价)措施项目清单与
【表10.2.2-20】
施工组织（总价）措施项目清单与计价表
工程名称:厕所电气 |  |  | 标段: | 第1页 共1页
序号 | 项目编号 | 项目名称 | 计算基础 | 费率 (%) | 金额 (元) | 备注
1 | 031302001001 | 安全文明施工费 |  |  | 136.41
1.1 |  | 安全文明施工基本费 | 定额人工费+定额机械费 | 5.92 | 136.41
2 | Z03130200801 | 提前竣工增加费 | 定额人工费+定额机械费
3 | 031302004001 | 二次搬运费 | 定额人工费+定额机械费
4 | 031302005001 | 冬雨季施工增加费 | 定额人工费+定额机械费
5 |  | 其他施工组织措施费 | 按相关规定计算
合 计 |  |  |  |  | 136.41

## 2_表10_2_2-21 其他项目清单与计价汇总表
【表10.2.2-21】
其他项目清单与计价汇总表
工程名称:厕所电气 |  | 标段: | 第1页 共1页
序号 | 项 目 名 称 | 金额(元) | 备注
1 | 暂列金额 | 613.62 | 明细详见表10.2.2-22
1.1 | 标化工地增加费 |  | 明细详见表10.2.2-22
1.2 | 优质工程增加费 |  | 明细详见表10.2.2-22
1.3 | 其他暂列金额 | 613.62 | 明细详见表10.2.2-22
2 | 暂估价
2.1 | 材料（设备）暂估价 |  | 明细详见表10.2.2-23
2.2 | 专业工程暂估价 |  | 明细详见表10.2.2-24
2.3 | 专项技术措施暂估价 |  | 明细详见表10.2.2-25
3 | 计日工 |  | 明细详见表10.2.2-26
4 | 总承包服务费 |  | 明细详见表10.2.2-27
合 计 |  | 613.62 | 0

## 2_表10_2_2-22 暂列金额明细表
【表10.2.2-22】
暂列金额明细表
工程名称:厕所电气 |  |  | 标段: | 第1页 共1页
序号 | 项 目 名 称 | 计量单位 | 暂定金额(元) | 备注
1 | 标化工地增加费 | 项
2 | 优质工程增加费 | 项
3 | 其他暂列金额 | 项 | 613.62 | 估算比例一般不高于5%
3.1 | 其他暂列金额 | 项 | 613.62
合计 |  |  | 613.62 | -

## 2_表10_2_2-29 主要工日一览表
【表10.2.2-29】
主要工日一览表
工程名称:厕所电气 |  |  | 标段: |  | 第1页 共1页
序号 | 工日名称（类别） | 单位 | 数 量 | 单价(元) | 合价（元） | 备注
1 | 二类人工 | 工日 | 16.887 | 149 | 2516.16

## 2_表10_2_2-31 主要材料和工程设备一览表
【表10.2.2-31】
主要材料和工程设备一览表
工程名称:厕所电气 |  |  |  | 标段: |  | 第1页 共1页
序号 | 名称、规格、型号 | 单位 | 数量 | 单价(元) | 合价（元） | 备注
1 | 镀锌铁丝φ1.2-1.8 | kg | 1.916 | 4.42 | 8.47
2 | 普通硅酸盐水泥PO 42.5综合 | kg | 43.528 | 0.58 | 25.03
3 | 黄砂净砂 | t | 0.275 | 180 | 49.5
4 | 铜芯塑料绝缘线BV2.5 | m | 8.245 | 1.85 | 15.21
5 | 铜芯塑料绝缘线ZR-RVS2×1.5 | m | 1.836 | 2.58 | 4.74
6 | 水 | m3 | 0.054 | 5.73 | 0.31
7 | 吸顶灯30W | 套 | 2.02 | 113.27 | 228.81
8 | 防水防尘灯40W | 套 | 3.03 | 130.97 | 396.85
9 | 单联单控开关10A | 只 | 2.04 | 10.62 | 21.66
10 | 密闭单极开关10A | 只 | 2.04 | 14.16 | 28.88
11 | 带保护接点暗装插座10A | 套 | 5.1 | 17.7 | 90.27
12 | 呼叫按钮TW-HT-B | 个 | 3 | 42.47 | 127.41
13 | 复位开关TW-HT-R | 个 | 3 | 42.47 | 127.41
14 | 控制器TW-HT-C | 个 | 3 | 42.84 | 128.52
15 | 铜芯塑料绝缘线BVR2.5 | m | 98.6 | 2.01 | 198.48
16 | 铜芯塑料绝缘线BV2.5 | m | 235.248 | 1.85 | 434.03
17 | 铜芯塑料绝缘线BV4 | m | 52.92 | 2.96 | 156.75
18 | 铜芯塑料绝缘线BV6 | m | 315 | 4.29 | 1350.09
19 | 铜芯塑料绝缘线BVR6 | m | 157.5 | 4.71 | 742.46
20 | 铜芯塑料绝缘线BVR4 | m | 26.46 | 3.27 | 86.47
21 | 刚性阻燃管DN15 | m | 108.014 | 1.14 | 123.14
22 | 刚性阻燃管PVC20 | m | 159 | 1.36 | 216.24
23 | 开关盒、插座盒 | 个 | 9.18 | 2.53 | 23.23
24 | 接线盒 | 个 | 5.1 | 2.53 | 12.9
25 | 声光报警器TW-HT-A | 个 | 3 | 53.98 | 161.94
26 | 报警器 | 个 | 10 | 70.8 | 707.97
27 | 成套配电箱AL | 台 | 1 | 2477.88 | 2477.88

## 2_表10_2_2-32 主要机械台班一览表
【表10.2.2-32】
主要机械台班一览表
工程名称:厕所电气 |  |  |  | 标段: | 第1页 共1页
序号 | 机械名称、规格、型号 | 单位 | 数 量 | 单价(元) | 合价（元） | 备注
1 | 电能校验仪 ST9040 | 台班 | 0.2 | 57.19 | 11.44
2 | 电压、电流互感升流器 HJ-12E | 台班 | 0.2 | 31.24 | 6.25
3 | 数字万用表 F-87 | 台班 | 0.4 | 6.26 | 2.51
4 | 电缆测试仪 | 台班 | 0.2 | 17.79 | 3.56
5 | 手持式万用表 | 台班 | 0.22 | 7.1 | 1.56

## 3_表10_2_2-13 【不含单列】单位(专业)工程招
【表10.2.2-13】
单位（专业）工程招标控制价费用表
工程名称:嵊州市黄泽镇家园村梦想田园景观提升工程-厕所水卫 |  |  | 标段: | 第1页 共1页
序号 | 费用名称 |  | 计算公式 | 金额 (元) | 备注
1 | 分部分项工程费 |  | ∑(分部分项工程量×综合单价） | 18596.77 | 见表10.2.2-16
1.1 | 其中 | 人工费+机械费 | ∑分部分项（定额人工费+定额机械费） | 2856.36
2 | 措施项目费 |  | （2.1+2.2） | 333.96
2.1 | 施工技术措施项目费 |  | ∑(技措项目工程量×综合单价） | 162.76 | 见表10.2.2-16
2.1.1 | 其中 | 人工费+机械费 | ∑技措项目（定额人工费+定额机械费） | 35.49
2.2 | 施工组织措施项目费 |  | (1.1+2.1.1)×5.92% | 171.2 | 见表10.2.2-20
2.2.1 | 其中 | 安全文明施工基本费 | (1.1+2.1.1)×5.92% | 171.2 | 见表10.2.2-20
3 | 其他项目费 |  | （3.1+3.2+3.3+3.4） | 990.83
3.1 | 暂列金额 |  | 3.1.1+3.1.2+3.1.3 | 990.83 | 见表10.2.2-21
3.1.1 | 其中 | 标化工地增加费 | 按招标文件规定额度列计 |  | 见表10.2.2-22
3.1.2 |  | 优质工程增加费 | 按招标文件规定额度列计 |  | 见表10.2.2-22
3.1.3 |  | 其他暂列金额 | 按招标文件规定额度列计 | 990.83 | 见表10.2.2-22
3.2 | 暂估价 |  | 3.2.1+3.2.2+3.2.3 |  | 见表10.2.2-21
3.2.1 | 其中 | 材料（工程设备）暂估价 | 按招标文件规定额度列计 (或计入综合单价) |  | 见表10.2.2-23
3.2.2 |  | 专业工程暂估价 | 按招标文件规定额度列计 |  | 见表10.2.2-24
3.2.3 |  | 专项技术措施暂估价 | 按招标文件规定额度列计 |  | 见表10.2.2-25
3.3 | 计日工 |  | ∑计日工(暂估数量×综合单价） |  | 见表10.2.2-21
3.4 | 施工总承包服务费 |  | 3.4.1+3.4.2 |  | 见表10.2.2-21
3.4.1 | 其中 | 专业发包工程管理费 | ∑专业发包工程（暂估金额×费率） |  | 见表10.2.2-27
3.4.2 |  | 甲供材料设备管理费 | 甲供材料暂估金额×费率+甲供设备暂估金额×费率 |  | 见表10.2.2-27
4 | 规费 |  | (1.1+2.1.1)×30.63% | 885.77
5 | 税金 |  | (1+2+3+4)×9% | 1872.66
招标控制价合计 |  |  | 1+2+3+4+5 | 22680

## 3_表10_2_2-16 分部分项工程清单与计价表
【表10.2.2-16】
分部分项工程清单与计价表
单位(专业)工程名称:嵊州市黄泽镇家园村梦想田园景观提升工程-厕所水卫 | [5 empty] | 标段: |  |  | 第1页 共4页
序号 | 项目编码 | 项目名称 | 项目特征 | 计量 单位 | 工程量 | 金 额 (元) |  |  |  |  | 备注
[6 empty] | 综合单价 | 合价 | 其中
[8 empty] | 人工费 | 机械费 | 暂估价
|  | 水卫 |  |  |  |  | 18596.77 | 3129.42 | 21.74
1 | 031001006001 | 塑料管 | 1.安装部位：室内 2.介质：给水 3.材质、规格：PP-R塑料给水管 DN25 4.压力试验及吹、洗设计要求：清洗、消毒 | m | 4.20 | 23.06 | 96.85 | 36.04 | 0.46
2 | 031001006002 | 塑料管 | 1.安装部位：室内 2.介质：给水 3.材质、规格：PPR塑料给水管 DN32 4.连接形式：热熔 | m | 1.20 | 30.34 | 36.41 | 12.36 | 0.13
3 | 031001006003 | 塑料管 | 1.安装部位：室内 2.介质：给水 3.材质、规格：PP-R塑料给水管 DN40 4.连接形式：热熔 5.压力试验及吹、洗设计要求：清洗、消毒 | m | 8.60 | 42.68 | 367.05 | 108.45 | 0.95
4 | 031001006004 | 塑料管 | 1.安装部位：室内 2.介质：给水 3.材质、规格：PPR塑料给水管 DN50 4.连接形式：热熔 | m | 12.45 | 53.13 | 661.47 | 161.23 | 2.37
5 | 031001006005 | 塑料管 | 1.安装部位：室内 2.介质：给水 3.材质、规格：PP-R塑料给水管 DN20 4.连接形式：热熔 5.压力试验及吹、洗设计要求：清洗、消毒 | m | 2.20 | 17.49 | 38.48 | 16.98 | 0.24
本页小计 | [6 empty] | 1200.26 | 335.06 | 4.15
【表10.2.2-16】
分部分项工程清单与计价表
单位(专业)工程名称:嵊州市黄泽镇家园村梦想田园景观提升工程-厕所水卫 | [5 empty] | 标段: |  |  | 第2页 共4页
序号 | 项目编码 | 项目名称 | 项目特征 | 计量 单位 | 工程量 | 金 额 (元) |  |  |  |  | 备注
[6 empty] | 综合单价 | 合价 | 其中
[8 empty] | 人工费 | 机械费 | 暂估价
6 | 031001006006 | 塑料管 | 1.安装部位：室内 2.介质：给水 3.材质、规格：PP-R塑料给水管 DN15 4.压力试验及吹、洗设计要求：清洗、消毒 | m | 10.80 | 14.52 | 156.82 | 74.2 | 1.19
7 | 031001006007 | 塑料管 | 1.安装部位：室内 2.介质：排水 3.材质、规格：UPVC排水管 De50 4.连接形式：粘接 | m | 6.00 | 20.18 | 121.08 | 54.54
8 | 031001006008 | 塑料管 | 1.安装部位：室内 2.介质：排水 3.材质、规格：UPVC排水管 De75 4.连接形式：粘接 | m | 25.60 | 29.12 | 745.47 | 283.9
9 | 031001006009 | 塑料管 | 1.安装部位：室内 2.介质：排水 3.材质、规格：UPVC排水管 De110 4.连接形式：粘接 | m | 29.50 | 45.15 | 1331.93 | 396.48
10 | 031001006010 | 塑料管 | 1.安装部位：室内 2.介质：排水 3.材质、规格：UPVC排水管 De160 4.连接形式：粘接 | m | 22.00 | 74.94 | 1648.68 | 447.7
11 | 031003013001 | 水表 | 1.型号、规格：DN50 2.连接形式：法兰连接 | 组 | 1 | 1579.62 | 1579.62 | 105.49 | 11.43
本页小计 | [6 empty] | 5583.6 | 1362.31 | 12.62
【表10.2.2-16】
分部分项工程清单与计价表
单位(专业)工程名称:嵊州市黄泽镇家园村梦想田园景观提升工程-厕所水卫 | [5 empty] | 标段: |  |  | 第3页 共4页
序号 | 项目编码 | 项目名称 | 项目特征 | 计量 单位 | 工程量 | 金 额 (元) |  |  |  |  | 备注
[6 empty] | 综合单价 | 合价 | 其中
[8 empty] | 人工费 | 机械费 | 暂估价
12 | 031003001001 | 螺纹阀门 | 1.阀门类型：螺纹截止阀 2.阀门材质：钢质 3.规格、压力等级：DN50 4.连接形式：螺纹连接 | 个 | 2 | 221.94 | 443.88 | 36.96 | 1.76
13 | 031004003001 | 洗脸盆 | 1、材质：瓷质 2、规格、类型：台式洗脸盆 3、附件名称、数量：含金属软管、角阀等配件 | 组 | 4 | 424.26 | 1697.04 | 122.44
14 | 031004006001 | 大便器 | 1.材 质：陶瓷 2.规格、类型：坐便器 3.组装形式：连体式 4.附件名称、数量：包含角阀金属软管等配件 | 套 | 5 | 474.54 | 2372.7 | 222.15
15 | 031004006002 | 大便器 | 1、材 质：瓷质 2、规格、类型：低位水箱蹲式大便器 3、附件名称、数量：含低位水箱等其他配件 | 套 | 6 | 397.04 | 2382.24 | 379.32
16 | 031004007001 | 小便器 | 1、材 质：瓷质 2、规格、类型：壁挂式 3、附件名称、数量：含延时自闭阀 | 套 | 5 | 681.19 | 3405.95 | 147.75
17 | 030817008001 | 套管制作安装 | 1.一般穿墙钢套管制作安装 公称直径 (mm以内)100 | 个 | 2 | 67.45 | 134.9 | 54.24 | 2.14
18 | 030817008002 | 套管制作安装 | 1.一般穿墙钢套管制作安装 公称直径 (mm以内)150 | 个 | 1 | 119.32 | 119.32 | 52.3 | 1.07
本页小计 | [6 empty] | 10556.03 | 1015.16 | 4.97
【表10.2.2-16】
分部分项工程清单与计价表
单位(专业)工程名称:嵊州市黄泽镇家园村梦想田园景观提升工程-厕所水卫 | [5 empty] | 标段: |  |  | 第4页 共4页
序号 | 项目编码 | 项目名称 | 项目特征 | 计量 单位 | 工程量 | 金 额 (元) |  |  |  |  | 备注
[6 empty] | 综合单价 | 合价 | 其中
[8 empty] | 人工费 | 机械费 | 暂估价
19 | 031004008001 | 其他成品卫生器具 | 1、材 质：瓷质 2、类型：拖布池 3、附件名称、数量：含长颈水嘴等配件 | 套 | 2 | 306.53 | 613.06 | 50.84
20 | 031004014001 | 给、排水附(配)件 | 1.地面扫除口安装 公称直径（mm以内）150 | 个 | 2 | 39.25 | 78.5 | 15.7
21 | 031004014002 | 给、排水附(配)件 | 1、材 质：不锈钢 2、型号：不锈钢地漏DN50 | 个 | 5 | 36.12 | 180.6 | 52.35
22 | 03B001 | 卫生间暗敷管道补人工 | 卫生间暗敷管道，每间补贴1.5工日 | 间 | 2 | 192.36 | 384.72 | 298
本页小计 | [6 empty] | 1256.88 | 416.89
合计 | [6 empty] | 18596.77 | 3129.42 | 21.74

## 3_表10_2_2-16 施工技术措施项目清单与计价表
【表10.2.2-16】
施工技术措施项目清单与计价表
单位(专业)工程名称:嵊州市黄泽镇家园村梦想田园景观提升工程-厕所水卫 | [5 empty] | 标段: |  |  | 第1页 共1页
序号 | 项目编码 | 项目名称 | 项目特征 | 计量 单位 | 工程量 | 金 额 (元) |  |  |  |  | 备注
[6 empty] | 综合单价 | 合价 | 其中
[8 empty] | 人工费 | 机械费 | 暂估价
|  | 脚手架搭拆费 |  |  | 0 |  | 162.76 | 39.06
1 | 031301017002 | 脚手架搭拆 | 1.脚手架搭拆费第十册 | 项 | 1 | 162.76 | 162.76 | 39.06
本页小计 | [6 empty] | 162.76 | 39.06
合计 | [6 empty] | 162.76 | 39.06

## 3_表10_2_2-17 综合单价计算表
【表10.2.2-17】
综合单价计算表
单位(专业)工程名称:嵊州市黄泽镇家园村梦想田园景观提升工程-厕所水卫 | [5 empty] | 标段: |  |  | 第1页 共3页
清单 序号 | 项目编码 (定额编码) | 清单（定额） 项目名称 | 计量 单位 | 数量 | 综 合 单 价 (元) | [5 empty] | 合计 (元)
[5 empty] | 人工费 | 材料 (设备) 费 | 机械费 | 管理费 | 利润 | 小计
|  | 水卫 | [8 empty] | 18596.77
1 | 031001006001 | 塑料管 | m | 4.20 | 8.58 | 11.84 | 0.11 | 1.71 | 0.82 | 23.06 | 96.85
| 10-1-231 | 室内塑料给水管（热熔连接） 公称直径 （mm以内）25 | m | 4.2 | 8.58 | 11.84 | 0.11 | 1.71 | 0.82 | 23.06 | 96.85
2 | 031001006002 | 塑料管 | m | 1.20 | 10.3 | 16.9 | 0.11 | 2.05 | 0.98 | 30.34 | 36.41
| 10-1-232 | 室内塑料给水管（热熔连接） 公称直径 （mm以内）32 | m | 1.2 | 10.3 | 16.9 | 0.11 | 2.05 | 0.98 | 30.34 | 36.41
3 | 031001006003 | 塑料管 | m | 8.60 | 12.61 | 26.26 | 0.11 | 2.5 | 1.2 | 42.68 | 367.05
| 10-1-233 | 室内塑料给水管（热熔连接） 公称直径 （mm以内）40 | m | 8.6 | 12.61 | 26.26 | 0.11 | 2.5 | 1.2 | 42.68 | 367.05
4 | 031001006004 | 塑料管 | m | 12.45 | 12.95 | 36.16 | 0.19 | 2.59 | 1.24 | 53.13 | 661.47
| 10-1-234 | 室内塑料给水管（热熔连接） 公称直径 （mm以内）50 | m | 12.45 | 12.95 | 36.16 | 0.19 | 2.59 | 1.24 | 53.13 | 661.47
5 | 031001006005 | 塑料管 | m | 2.20 | 7.72 | 7.38 | 0.11 | 1.54 | 0.74 | 17.49 | 38.48
| 10-1-230 | 室内塑料给水管（热熔连接） 公称直径 （mm以内）20 | m | 2.2 | 7.72 | 7.38 | 0.11 | 1.54 | 0.74 | 17.49 | 38.48
6 | 031001006006 | 塑料管 | m | 10.80 | 6.87 | 5.51 | 0.11 | 1.37 | 0.66 | 14.52 | 156.82
| 10-1-229 | 室内塑料给水管（热熔连接） 公称直径 （mm以内）15 | m | 10.8 | 6.87 | 5.51 | 0.11 | 1.37 | 0.66 | 14.52 | 156.82
7 | 031001006007 | 塑料管 | m | 6.00 | 9.09 | 8.44 |  | 1.79 | 0.86 | 20.18 | 121.08
| 10-1-276 | 室内塑料排水管（粘接） 公称直径 （mm以内）50 | m | 6 | 9.09 | 8.44 |  | 1.79 | 0.86 | 20.18 | 121.08
8 | 031001006008 | 塑料管 | m | 25.60 | 11.09 | 14.81 |  | 2.18 | 1.04 | 29.12 | 745.47
| 10-1-277 | 室内塑料排水管（粘接） 公称直径 （mm以内）75 | m | 25.6 | 11.09 | 14.81 |  | 2.18 | 1.04 | 29.12 | 745.47
9 | 031001006009 | 塑料管 | m | 29.50 | 13.44 | 27.79 |  | 2.65 | 1.27 | 45.15 | 1331.93
| 10-1-278 | 室内塑料排水管（粘接） 公称直径 （mm以内）100 | m | 29.5 | 13.44 | 27.79 |  | 2.65 | 1.27 | 45.15 | 1331.93
【表10.2.2-17】
综合单价计算表
单位(专业)工程名称:嵊州市黄泽镇家园村梦想田园景观提升工程-厕所水卫 | [5 empty] | 标段: |  |  | 第2页 共3页
清单 序号 | 项目编码 (定额编码) | 清单（定额） 项目名称 | 计量 单位 | 数量 | 综 合 单 价 (元) | [5 empty] | 合计 (元)
[5 empty] | 人工费 | 材料 (设备) 费 | 机械费 | 管理费 | 利润 | 小计
10 | 031001006010 | 塑料管 | m | 22.00 | 20.35 | 48.66 |  | 4.01 | 1.92 | 74.94 | 1648.68
| 10-1-279 | 室内塑料排水管（粘接） 公称直径 （mm以内）150 | m | 22 | 20.35 | 48.66 |  | 4.01 | 1.92 | 74.94 | 1648.68
11 | 031003013001 | 水表 | 组 | 1 | 105.49 | 1428.42 | 11.43 | 23.18 | 11.1 | 1579.62 | 1579.62
| 10-2-224 | 法兰水表组成安装 （无旁通管） 公称直径（mm以内）50 | 组 | 1 | 105.49 | 1428.42 | 11.43 | 23.18 | 11.1 | 1579.62 | 1579.62
12 | 031003001001 | 螺纹阀门 | 个 | 2 | 18.48 | 196.94 | 0.88 | 3.81 | 1.83 | 221.94 | 443.88
| 10-2-6 | 螺纹阀门安装 公称直径（mm以内）50 | 个 | 2 | 18.48 | 196.94 | 0.88 | 3.81 | 1.83 | 221.94 | 443.88
13 | 031004003001 | 洗脸盆 | 组 | 4 | 30.61 | 384.75 |  | 6.02 | 2.88 | 424.26 | 1697.04
| 10-3-17*J0.8换 | 洗脸盆 台下式冷热水`台式洗脸盆（冷水）安装 | 组 | 4 | 30.61 | 384.75 |  | 6.02 | 2.88 | 424.26 | 1697.04
14 | 031004006001 | 大便器 | 套 | 5 | 44.43 | 417.18 |  | 8.74 | 4.19 | 474.54 | 2372.7
| 10-3-35 | 坐式大便器安装 连体水箱 | 套 | 5 | 44.43 | 417.18 |  | 8.74 | 4.19 | 474.54 | 2372.7
15 | 031004006002 | 大便器 | 套 | 6 | 63.22 | 315.42 |  | 12.44 | 5.96 | 397.04 | 2382.24
| 10-3-30 | 蹲式大便器安装 瓷低水箱 | 套 | 6 | 63.22 | 315.42 |  | 12.44 | 5.96 | 397.04 | 2382.24
16 | 031004007001 | 小便器 | 套 | 5 | 29.55 | 643.05 |  | 5.81 | 2.78 | 681.19 | 3405.95
| 10-3-38 | 壁挂式小便器安装 感应开关埋入式 | 套 | 5 | 29.55 | 643.05 |  | 5.81 | 2.78 | 681.19 | 3405.95
17 | 030817008001 | 套管制作安装 | 个 | 2 | 27.12 | 31.04 | 1.07 | 5.56 | 2.66 | 67.45 | 134.9
| 13-1-109 | 一般穿墙钢套管制作安装 公称直径 (mm以内)100 | 个 | 2 | 27.12 | 31.04 | 1.07 | 5.56 | 2.66 | 67.45 | 134.9
18 | 030817008002 | 套管制作安装 | 个 | 1 | 52.3 | 50.39 | 1.07 | 10.52 | 5.04 | 119.32 | 119.32
| 13-1-110 | 一般穿墙钢套管制作安装 公称直径 (mm以内)150 | 个 | 1 | 52.3 | 50.39 | 1.07 | 10.52 | 5.04 | 119.32 | 119.32
19 | 031004008001 | 其他成品卫生器具 | 套 | 2 | 25.42 | 273.71 |  | 5 | 2.4 | 306.53 | 613.06
| 10-3-41 | 拖布池安装 | 套 | 2 | 25.42 | 273.71 |  | 5 | 2.4 | 306.53 | 613.06
20 | 031004014001 | 给、排水附(配)件 | 个 | 2 | 7.85 | 29.12 |  | 1.54 | 0.74 | 39.25 | 78.5
【表10.2.2-17】
综合单价计算表
单位(专业)工程名称:嵊州市黄泽镇家园村梦想田园景观提升工程-厕所水卫 | [5 empty] | 标段: |  |  | 第3页 共3页
清单 序号 | 项目编码 (定额编码) | 清单（定额） 项目名称 | 计量 单位 | 数量 | 综 合 单 价 (元) | [5 empty] | 合计 (元)
[5 empty] | 人工费 | 材料 (设备) 费 | 机械费 | 管理费 | 利润 | 小计
| 10-3-87 | 地面扫除口安装 公称直径（mm以内）150 | 个 | 2 | 7.85 | 29.12 |  | 1.54 | 0.74 | 39.25 | 78.5
21 | 031004014002 | 给、排水附(配)件 | 个 | 5 | 10.47 | 22.6 |  | 2.06 | 0.99 | 36.12 | 180.6
| 10-3-79 | 地漏安装 DN50 | 个 | 5 | 10.47 | 22.6 |  | 2.06 | 0.99 | 36.12 | 180.6
22 | 03B001 | 卫生间暗敷管道补人工 | 间 | 2 | 149 |  |  | 29.32 | 14.04 | 192.36 | 384.72
| 补说明1 | 卫生间（内周长在12m以下）暗敷管道，每间补贴1.0工日 | 间 | 2 | 149 |  |  | 29.32 | 14.04 | 192.36 | 384.72
合计 | [10 empty] | 18596.77

## 3_表10_2_2-17 综合单价计算表(技术措施)
【表10.2.2-17】
综合单价计算表
单位(专业)工程名称:嵊州市黄泽镇家园村梦想田园景观提升工程-厕所水卫 | [5 empty] | 标段: |  |  | 第1页 共1页
清单 序号 | 项目编码 (定额编码) | 清单（定额） 项目名称 | 计量 单位 | 数量 | 综 合 单 价 (元) | [5 empty] | 合计 (元)
[5 empty] | 人工费 | 材料 (设备) 费 | 机械费 | 管理费 | 利润 | 小计
|  | 脚手架搭拆费 | [8 empty] | 162.76
1 | 031301017002 | 脚手架搭拆 | 项 | 1 | 39.06 | 112.15 |  | 7.77 | 3.78 | 162.76 | 162.76
| 13-2-10 | 脚手架搭拆费第十册 | 工日 | 21.002045 | 1.86 | 5.34 |  | 0.37 | 0.18 | 7.75 | 162.77
合计 | [10 empty] | 162.76

## 3_表10_2_2-20 施工组织(总价)措施项目清单与
【表10.2.2-20】
施工组织（总价）措施项目清单与计价表
工程名称:厕所水卫 |  |  | 标段: | 第1页 共1页
序号 | 项目编号 | 项目名称 | 计算基础 | 费率 (%) | 金额 (元) | 备注
1 | 031302001001 | 安全文明施工费 |  |  | 171.2
1.1 |  | 安全文明施工基本费 | 定额人工费+定额机械费 | 5.92 | 171.2
2 | Z03130200801 | 提前竣工增加费 | 定额人工费+定额机械费
3 | 031302004001 | 二次搬运费 | 定额人工费+定额机械费
4 | 031302005001 | 冬雨季施工增加费 | 定额人工费+定额机械费
5 |  | 其他施工组织措施费 | 按相关规定计算
合 计 |  |  |  |  | 171.2

## 3_表10_2_2-21 其他项目清单与计价汇总表
【表10.2.2-21】
其他项目清单与计价汇总表
工程名称:厕所水卫 |  | 标段: | 第1页 共1页
序号 | 项 目 名 称 | 金额(元) | 备注
1 | 暂列金额 | 990.83 | 明细详见表10.2.2-22
1.1 | 标化工地增加费 |  | 明细详见表10.2.2-22
1.2 | 优质工程增加费 |  | 明细详见表10.2.2-22
1.3 | 其他暂列金额 | 990.83 | 明细详见表10.2.2-22
2 | 暂估价
2.1 | 材料（设备）暂估价 |  | 明细详见表10.2.2-23
2.2 | 专业工程暂估价 |  | 明细详见表10.2.2-24
2.3 | 专项技术措施暂估价 |  | 明细详见表10.2.2-25
3 | 计日工 |  | 明细详见表10.2.2-26
4 | 总承包服务费 |  | 明细详见表10.2.2-27
合 计 |  | 990.83 | 0

## 3_表10_2_2-22 暂列金额明细表
【表10.2.2-22】
暂列金额明细表
工程名称:厕所水卫 |  |  | 标段: | 第1页 共1页
序号 | 项 目 名 称 | 计量单位 | 暂定金额(元) | 备注
1 | 标化工地增加费 | 项
2 | 优质工程增加费 | 项
3 | 其他暂列金额 | 项 | 990.83 | 估算比例一般不高于5%
3.1 | 其他暂列金额 | 项 | 990.83
合计 |  |  | 990.83 | -

## 3_表10_2_2-29 主要工日一览表
【表10.2.2-29】
主要工日一览表
工程名称:厕所水卫 |  |  | 标段: |  | 第1页 共1页
序号 | 工日名称（类别） | 单位 | 数 量 | 单价(元) | 合价（元） | 备注
1 | 二类人工 | 工日 | 21.267 | 149 | 3168.78

## 3_表10_2_2-31 主要材料和工程设备一览表
【表10.2.2-31】
主要材料和工程设备一览表
工程名称:厕所水卫 |  |  |  | 标段: |  | 第1页 共2页
序号 | 名称、规格、型号 | 单位 | 数量 | 单价(元) | 合价（元） | 备注
1 | 热轧光圆钢筋HPB300综合 | kg | 0.474 | 4.87 | 2.31
2 | 低碳钢焊条J422 φ3.2 | kg | 0.51 | 6.81 | 3.47
3 | 低碳钢焊条J427 φ3.2 | kg | 0.092 | 6.81 | 0.63
4 | 黄砂毛砂 | m3 | 0.054 | 232.5 | 12.56
5 | 汽油综合 | kg | 0.031 | 10.51 | 0.33
6 | 电 | kW·h | 1.241 | 0.88 | 1.09
7 | 水 | m3 | 1.363 | 5.73 | 7.81
8 | 角型阀(带铜活)DN15 | 个 | 15.15 | 15 | 227.25
9 | 排水栓带链堵 | 套 | 2.02 | 15 | 30.3
10 | 座便器桶盖 | 套 | 5.05 | 50 | 252.5
11 | 瓷蹲式大便器低水箱及配件 | 套 | 6.06 | 65 | 393.9
12 | 地漏DN50 | 个 | 5.05 | 22.12 | 111.73
13 | 地面扫除口DN150 | 个 | 2.02 | 28 | 56.56
14 | 冷水龙头 | 个 | 4.04 | 80 | 323.2
15 | 连体坐便器进水阀配件 | 套 | 5.05 | 50 | 252.5
16 | 长颈水嘴DN15 | 个 | 2.02 | 25 | 50.5
17 | 碳钢管DN100 | m | 0.6 | 52.86 | 31.72
18 | 碳钢管DN150 | m | 0.3 | 87.65 | 26.3
19 | PP-R塑料给水管DN15 | m | 10.973 | 3.17 | 34.78
20 | PP-R塑料给水管DN20 | m | 2.235 | 4.75 | 10.62
21 | PP-R塑料给水管DN25 | m | 4.267 | 8.03 | 34.26
22 | PP-R塑料给水管DN32 | m | 1.219 | 12.67 | 15.44
23 | PP-R塑料给水管DN40 | m | 8.738 | 19.85 | 173.45
24 | PP-R塑料给水管DN50 | m | 12.649 | 25.86 | 327.08
25 | UPVC塑料排水管De50 | m | 6.072 | 5.23 | 31.76
26 | UPVC塑料排水管De75 | m | 25.088 | 9.06 | 227.3
27 | UPVC塑料排水管De110 | m | 25.37 | 16.65 | 422.41
28 | UPVC塑料排水管DN150 | m | 20.9 | 33.4 | 698.06
29 | 法兰挠性接头DN50 | 个 | 1 | 35.4 | 35.4
【表10.2.2-31】
主要材料和工程设备一览表
工程名称:厕所水卫 |  |  |  | 标段: |  | 第2页 共2页
序号 | 名称、规格、型号 | 单位 | 数量 | 单价(元) | 合价（元） | 备注
30 | 螺纹截止阀DN50 | 个 | 2.02 | 180 | 363.6
31 | 碳钢平焊法兰DN50 | 片 | 2 | 23.94 | 47.88
32 | 台下式洗脸盆 | 个 | 4.04 | 230 | 929.2
33 | 成品拖布池 | 个 | 2.02 | 221.24 | 446.9
34 | 瓷蹲式大便器 | 个 | 6.06 | 190 | 1151.4
35 | 连体坐便器 | 个 | 5.05 | 280 | 1414
36 | 洗脸盆排水附件 | 套 | 4.04 | 35 | 141.4
37 | 法兰水表DN50 | 只 | 1 | 796 | 796
38 | 金属软管 | 根 | 15.15 | 10 | 151.5
39 | 闸阀DN50 | 个 | 2 | 257 | 514

## 3_表10_2_2-32 主要机械台班一览表
【表10.2.2-32】
主要机械台班一览表
工程名称:厕所水卫 |  |  |  | 标段: | 第1页 共1页
序号 | 机械名称、规格、型号 | 单位 | 数 量 | 单价(元) | 合价（元） | 备注
1 | 其他机械费 | 元 | 2.835 | 1.02 | 2.89
2 | 管子切断套丝机159mm | 台班 | 0.076 | 23.15 | 1.76
3 | 电焊条烘干箱60×50×75cm3 | 台班 | 0.011 | 18.35 | 0.2
4 | 热熔焊机160mm | 台班 | 0.125 | 18.68 | 2.34
5 | 试压泵3MPa | 台班 | 0.053 | 19.93 | 1.06
6 | 电焊机 （综合） | 台班 | 0.115 | 117.3 | 13.49

## 4_表10_2_2-13 【不含单列】单位(专业)工程招
【表10.2.2-13】
单位（专业）工程招标控制价费用表
工程名称:嵊州市黄泽镇家园村梦想田园景观提升工程-停车场 |  |  | 标段: | 第1页 共1页
序号 | 费用名称 |  | 计算公式 | 金额 (元) | 备注
1 | 分部分项工程费 |  | ∑(分部分项工程量×综合单价） | 718504.55 | 见表10.2.2-16
1.1 | 其中 | 人工费+机械费 | ∑分部分项（定额人工费+定额机械费） | 158403.98
2 | 措施项目费 |  | （2.1+2.2） | 18113.9
2.1 | 施工技术措施项目费 |  | ∑(技措项目工程量×综合单价） | 6310.59 | 见表10.2.2-16
2.1.1 | 其中 | 人工费+机械费 | ∑技措项目（定额人工费+定额机械费） | 3285.26
2.2 | 施工组织措施项目费 |  | (1.1+2.1.1)×7.3% | 11803.31 | 见表10.2.2-20
2.2.1 | 其中 | 安全文明施工基本费 | (1.1+2.1.1)×7.3% | 11803.31 | 见表10.2.2-20
3 | 其他项目费 |  | （3.1+3.2+3.3+3.4） | 38346.76
3.1 | 暂列金额 |  | 3.1.1+3.1.2+3.1.3 | 38346.76 | 见表10.2.2-21
3.1.1 | 其中 | 标化工地增加费 | 按招标文件规定额度列计 |  | 见表10.2.2-22
3.1.2 |  | 优质工程增加费 | 按招标文件规定额度列计 |  | 见表10.2.2-22
3.1.3 |  | 其他暂列金额 | 按招标文件规定额度列计 | 38346.76 | 见表10.2.2-22
3.2 | 暂估价 |  | 3.2.1+3.2.2+3.2.3 |  | 见表10.2.2-21
3.2.1 | 其中 | 材料（工程设备）暂估价 | 按招标文件规定额度列计 (或计入综合单价) |  | 见表10.2.2-23
3.2.2 |  | 专业工程暂估价 | 按招标文件规定额度列计 |  | 见表10.2.2-24
3.2.3 |  | 专项技术措施暂估价 | 按招标文件规定额度列计 |  | 见表10.2.2-25
3.3 | 计日工 |  | ∑计日工(暂估数量×综合单价） |  | 见表10.2.2-21
3.4 | 施工总承包服务费 |  | 3.4.1+3.4.2 |  | 见表10.2.2-21
3.4.1 | 其中 | 专业发包工程管理费 | ∑专业发包工程（暂估金额×费率） |  | 见表10.2.2-27
3.4.2 |  | 甲供材料设备管理费 | 甲供材料暂估金额×费率+甲供设备暂估金额×费率 |  | 见表10.2.2-27
4 | 规费 |  | (1.1+2.1.1)×18.75% | 30316.73
5 | 税金 |  | (1+2+3+4)×9% | 72475.37
招标控制价合计 |  |  | 1+2+3+4+5 | 877757

## 4_表10_2_2-16 分部分项工程清单与计价表
【表10.2.2-16】
分部分项工程清单与计价表
单位(专业)工程名称:嵊州市黄泽镇家园村梦想田园景观提升工程-停车场 | [5 empty] | 标段: |  |  | 第1页 共2页
序号 | 项目编码 | 项目名称 | 项目特征 | 计量 单位 | 工程量 | 金 额 (元) |  |  |  |  | 备注
[6 empty] | 综合单价 | 合价 | 其中
[8 empty] | 人工费 | 机械费 | 暂估价
|  | 停车场 |  |  |  |  | 718504.55 | 111245.04 | 75585.36
|  | 挡墙 |  |  |  |  | 537458.93 | 101054.34 | 10138.86
1 | 040101002001 | 挖沟槽土方 | 1.土壤类别：三类土 2.挖土深度：2m 内 | m3 | 659.10 | 7.52 | 4956.43 | 2550.72 | 1469.79
2 | 040103001001 | 回填方 | 1.密实度要求：满足设计要求 2.填方材料品种：优质土方 | m3 | 251.62 | 14.37 | 3615.78 | 2299.81 | 601.37
3 | 040103002001 | 余方弃置 | 1.废弃料品种：挖方 2.运距：施工单位自行考虑 | m3 | 407.48 | 16.35 | 6662.3 | 162.99 | 5346.14
4 | 040303001001 | 混凝土垫层 | 1.混凝土强度等级：C20商品混凝土 | m3 | 43.49 | 565.48 | 24592.73 | 1782.22 | 538.84
5 | 040305003001 | 浆砌块料 | 1.部位：挡墙 2.材料品种、规格：φ300-500当地块石（外不漏浆） 3.砂浆强度等级：M10水泥砂浆 4.泄水孔材料品种、规格：φ100排水管@2000，排水坡度5% 5.滤水层要求：300-400g/m2土工布，粒径10mm砂砾层，粒径20mm粗砾或碎石 6.沉降缝要求：沥青杉木板 | m3 | 913.27 | 544.89 | 497631.69 | 94258.6 | 2182.72
|  | 停车场 |  |  |  |  | 181045.62 | 10190.7 | 65446.5
6 | 040202001001 | 路床（槽）整形 | 1.路床（槽）整形 清表、路床碾压检验 | m2 | 2613.00 | 2 | 5226 | 757.77 | 3553.68
本页小计 | [6 empty] | 542684.93 | 101812.11 | 13692.54
【表10.2.2-16】
分部分项工程清单与计价表
单位(专业)工程名称:嵊州市黄泽镇家园村梦想田园景观提升工程-停车场 | [5 empty] | 标段: |  |  | 第2页 共2页
序号 | 项目编码 | 项目名称 | 项目特征 | 计量 单位 | 工程量 | 金 额 (元) |  |  |  |  | 备注
[6 empty] | 综合单价 | 合价 | 其中
[8 empty] | 人工费 | 机械费 | 暂估价
7 | 040103001002 | 回填方 | 1.密实度要求：满足设计要求 2.填方材料品种：塘渣（利用原材料，含挖、运） | m3 | 4834.05 | 16.29 | 78746.67 | 5800.86 | 59410.47
8 | 040202011001 | 碎石 | 1.石料规格：碎石 2.厚度：15cm | m2 | 2613.00 | 37.15 | 97072.95 | 3632.07 | 2482.35
本页小计 | [6 empty] | 175819.62 | 9432.93 | 61892.82
合计 | [6 empty] | 718504.55 | 111245.04 | 75585.36

## 4_表10_2_2-16 施工技术措施项目清单与计价表
【表10.2.2-16】
施工技术措施项目清单与计价表
单位(专业)工程名称:嵊州市黄泽镇家园村梦想田园景观提升工程-停车场 | [5 empty] | 标段: |  |  | 第1页 共1页
序号 | 项目编码 | 项目名称 | 项目特征 | 计量 单位 | 工程量 | 金 额 (元) |  |  |  |  | 备注
[6 empty] | 综合单价 | 合价 | 其中
[8 empty] | 人工费 | 机械费 | 暂估价
|  | [请输入分部名称,电子评标勿删] |  |  |  |  | 6310.59 | 3246.37 | 458.88
1 | 041101001001 | 墙面脚手架 | 1.钢管脚手架 4m 内 | m2 | 499.20 | 7.96 | 3973.63 | 2196.48 | 249.6
2 | 041102002001 | 基础模板 | 1.基础 混凝土基础垫层模板 | m2 | 43.60 | 53.6 | 2336.96 | 1049.89 | 209.28
本页小计 | [6 empty] | 6310.59 | 3246.37 | 458.88
合计 | [6 empty] | 6310.59 | 3246.37 | 458.88

## 4_表10_2_2-17 综合单价计算表
【表10.2.2-17】
综合单价计算表
单位(专业)工程名称:嵊州市黄泽镇家园村梦想田园景观提升工程-停车场 | [5 empty] | 标段: |  |  | 第1页 共2页
清单 序号 | 项目编码 (定额编码) | 清单（定额） 项目名称 | 计量 单位 | 数量 | 综 合 单 价 (元) | [5 empty] | 合计 (元)
[5 empty] | 人工费 | 材料 (设备) 费 | 机械费 | 管理费 | 利润 | 小计
|  | 停车场 | [8 empty] | 718504.55
|  | 挡墙 | [8 empty] | 537458.93
1 | 040101002001 | 挖沟槽土方 | m3 | 659.10 | 3.87 |  | 2.23 | 0.89 | 0.53 | 7.52 | 4956.43
| 1-17*J1.25换 | 人工挖沟槽、基坑土方 三类土深度在(m以内)2`人工辅助开挖（包括切边、修整底边） | m3 | 65.91 | 35.11 |  |  | 5.42 | 3.18 | 43.71 | 2880.93
| 1-69 | 挖掘机挖土 不装车三类土 | m3 | 593.19 | 0.4 |  | 2.48 | 0.39 | 0.23 | 3.5 | 2076.17
2 | 040103001001 | 回填方 | m3 | 251.62 | 9.14 |  | 2.39 | 1.79 | 1.05 | 14.37 | 3615.78
| 1-116 | 机械 填土夯实槽、坑 | m3 | 251.62 | 9.14 |  | 2.39 | 1.79 | 1.05 | 14.37 | 3615.78
3 | 040103002001 | 余方弃置 | m3 | 407.48 | 0.4 |  | 13.12 | 1.78 | 1.05 | 16.35 | 6662.3
| 1-88 | 装载机装松散土 | m3 | 407.48 | 0.4 |  | 1.95 | 0.3 | 0.18 | 2.83 | 1153.17
| 1-94+1-95*2换 | 自卸汽车运土方~运距3(km) | m3 | 407.48 |  |  | 11.17 | 1.48 | 0.87 | 13.52 | 5509.13
4 | 040303001001 | 混凝土垫层 | m3 | 43.49 | 40.98 | 498.99 | 12.39 | 8.27 | 4.85 | 565.48 | 24592.73
| 3-187换 | 基础 垫层混凝土 ^非泵送商品混凝土 C20 | m3 | 43.49 | 40.98 | 498.99 | 12.39 | 8.27 | 4.85 | 565.48 | 24592.73
5 | 040305003001 | 浆砌块料 | m3 | 913.27 | 103.21 | 413.42 | 2.39 | 16.31 | 9.56 | 544.89 | 497631.69
| 1-185换 | 挡墙 浆砌块石^干混砌筑砂浆 DM M10.0 | m3 | 913.27 | 99.83 | 408.78 | 2.39 | 15.79 | 9.25 | 536.04 | 489549.25
| 1-164 | 护岸泄水孔 | m | 81 | 6.26 | 16.98 |  | 0.97 | 0.57 | 24.78 | 2007.18
| 1-163 | 碎石滤层^砂砾 天然级配 | m3 | 0.3645 | 45.24 | 148.41 |  | 6.98 | 4.09 | 204.72 | 74.62
| 2-59 | 土工合成材料 土工布斜铺 | m2 | 48.6 | 2.24 | 4.78 |  | 0.35 | 0.2 | 7.57 | 367.9
| 1-163 | 碎石滤层 | m3 | 2.5515 | 45.24 | 174.76 |  | 6.98 | 4.09 | 231.07 | 589.58
| 1-201 | 伸缩缝沥青板 | m2 | 42.92 | 54.53 | 49.61 |  | 8.42 | 4.94 | 117.5 | 5043.1
|  | 停车场 | [8 empty] | 181045.62
6 | 040202001001 | 路床（槽）整形 | m2 | 2613.00 | 0.29 |  | 1.36 | 0.22 | 0.13 | 2 | 5226
| 2-1 | 路床（槽）整形 路床碾压检验 | m2 | 2613 | 0.29 |  | 1.36 | 0.22 | 0.13 | 2 | 5226
7 | 040103001002 | 回填方 | m3 | 4834.05 | 1.2 |  | 12.29 | 1.77 | 1.03 | 16.29 | 78746.67
【表10.2.2-17】
综合单价计算表
单位(专业)工程名称:嵊州市黄泽镇家园村梦想田园景观提升工程-停车场 | [5 empty] | 标段: |  |  | 第2页 共2页
清单 序号 | 项目编码 (定额编码) | 清单（定额） 项目名称 | 计量 单位 | 数量 | 综 合 单 价 (元) | [5 empty] | 合计 (元)
[5 empty] | 人工费 | 材料 (设备) 费 | 机械费 | 管理费 | 利润 | 小计
| 1-112 | 机械 填土碾压振动压路机 | m3 | 4834.05 | 0.4 |  | 2.45 | 0.39 | 0.23 | 3.47 | 16774.15
| 1-153 | 履带式液压挖掘机挖碴不装车 | m3 | 4834.05 | 0.4 |  | 4.48 | 0.66 | 0.38 | 5.92 | 28617.58
| 1-92 | 装载机装运土方 装载机运距（m以内）100 | m3 | 4834.05 | 0.4 |  | 5.36 | 0.72 | 0.42 | 6.9 | 33354.95
8 | 040202011001 | 碎石 | m2 | 2613.00 | 1.39 | 34.27 | 0.95 | 0.34 | 0.2 | 37.15 | 97072.95
| 2-105+2-106*-5换 | 碎石底层 人机配合~厚15(cm) | m2 | 2613 | 1.39 | 34.27 | 0.95 | 0.34 | 0.2 | 37.15 | 97072.95
合计 | [10 empty] | 718504.55

## 4_表10_2_2-17 综合单价计算表(技术措施)
【表10.2.2-17】
综合单价计算表
单位(专业)工程名称:嵊州市黄泽镇家园村梦想田园景观提升工程-停车场 | [5 empty] | 标段: |  |  | 第1页 共1页
清单 序号 | 项目编码 (定额编码) | 清单（定额） 项目名称 | 计量 单位 | 数量 | 综 合 单 价 (元) | [5 empty] | 合计 (元)
[5 empty] | 人工费 | 材料 (设备) 费 | 机械费 | 管理费 | 利润 | 小计
|  | [请输入分部名称,电子评标勿删] | [8 empty] | 6310.59
1 | 041101001001 | 墙面脚手架 | m2 | 499.20 | 4.4 | 1.88 | 0.5 | 0.74 | 0.44 | 7.96 | 3973.63
| 1-491 | 钢管脚手架单排4m 内 | m2 | 499.2 | 4.4 | 1.88 | 0.5 | 0.74 | 0.44 | 7.96 | 3973.63
2 | 041102002001 | 基础模板 | m2 | 43.60 | 24.08 | 17.85 | 4.8 | 4.33 | 2.54 | 53.6 | 2336.96
| 3-190 | 基础 混凝土基础模板 | m2 | 43.6 | 24.08 | 17.85 | 4.8 | 4.33 | 2.54 | 53.6 | 2336.96
合计 | [10 empty] | 6310.59

## 4_表10_2_2-20 施工组织(总价)措施项目清单与
【表10.2.2-20】
施工组织（总价）措施项目清单与计价表
工程名称:停车场 |  |  | 标段: | 第1页 共1页
序号 | 项目编号 | 项目名称 | 计算基础 | 费率 (%) | 金额 (元) | 备注
1 | 041109001001 | 安全文明施工费 |  |  | 11803.31
1.1 |  | 安全文明施工基本费 | 定额人工费+定额机械费 | 7.3 | 11803.31
2 | Z04110900801 | 提前竣工增加费 | 定额人工费+定额机械费
3 | 041109003001 | 二次搬运费 | 定额人工费+定额机械费
4 | 041109004001 | 冬雨季施工增加费 | 定额人工费+定额机械费
5 | 041109005001 | 行车、行人干扰增加费 | 定额人工费+定额机械费
6 |  | 其他施工组织措施费 | 按相关规定计算
合 计 |  |  |  |  | 11803.31

## 4_表10_2_2-21 其他项目清单与计价汇总表
【表10.2.2-21】
其他项目清单与计价汇总表
工程名称:停车场 |  | 标段: | 第1页 共1页
序号 | 项 目 名 称 | 金额(元) | 备注
1 | 暂列金额 | 38346.76 | 明细详见表10.2.2-22
1.1 | 标化工地增加费 |  | 明细详见表10.2.2-22
1.2 | 优质工程增加费 |  | 明细详见表10.2.2-22
1.3 | 其他暂列金额 | 38346.76 | 明细详见表10.2.2-22
2 | 暂估价
2.1 | 材料（设备）暂估价 |  | 明细详见表10.2.2-23
2.2 | 专业工程暂估价 |  | 明细详见表10.2.2-24
2.3 | 专项技术措施暂估价 |  | 明细详见表10.2.2-25
3 | 计日工 |  | 明细详见表10.2.2-26
4 | 总承包服务费 |  | 明细详见表10.2.2-27
合 计 |  | 38346.76 | 0

## 4_表10_2_2-22 暂列金额明细表
【表10.2.2-22】
暂列金额明细表
工程名称:停车场 |  |  | 标段: | 第1页 共1页
序号 | 项 目 名 称 | 计量单位 | 暂定金额(元) | 备注
1 | 标化工地增加费 | 项
2 | 优质工程增加费 | 项
3 | 其他暂列金额 | 项 | 38346.76 | 估算比例一般不高于5%
3.1 | 其他暂列金额 | 项 | 38346.76
合计 |  |  | 38346.76 | -

## 4_表10_2_2-29 主要工日一览表
【表10.2.2-29】
主要工日一览表
工程名称:停车场 |  |  | 标段: |  | 第1页 共1页
序号 | 工日名称（类别） | 单位 | 数 量 | 单价(元) | 合价（元） | 备注
1 | 一类人工 | 工日 | 78.083 | 138 | 10775.45
2 | 二类人工 | 工日 | 695.807 | 149 | 103675.24

## 4_表10_2_2-31 主要材料和工程设备一览表
【表10.2.2-31】
主要材料和工程设备一览表
工程名称:停车场 |  |  |  | 标段: |  | 第1页 共1页
序号 | 名称、规格、型号 | 单位 | 数量 | 单价(元) | 合价（元） | 备注
1 | 圆钉 | kg | 1.261 | 4.42 | 5.57
2 | 砂砾天然级配 | t | 0.506 | 107 | 54.14
3 | 碎石综合 | t | 710.382 | 126 | 89508.13
4 | 块石 | t | 1704.162 | 107 | 182345.33
5 | 非泵送商品混凝土C20 | m3 | 43.925 | 493 | 21655.03
6 | 干混砌筑砂浆DM M10.0 | kg | 553030.649 | 0.34 | 189689.51
7 | 木板δ20 | m3 | 0.987 | 1681 | 1659.15
8 | Pvc塑料管φ100 | m | 82.62 | 16.65 | 1375.62
9 | 钢支撑 | kg | 10.944 | 5.22 | 57.13
10 | 水 | m3 | 232.781 | 5.73 | 1333.84
11 | 工具式钢模板 | kg | 27.773 | 6.11 | 169.69
12 | 木模板 | m3 | 0.131 | 1504 | 197.02
13 | 安全网 | m2 | 13.379 | 6.64 | 88.84
14 | 脚手架钢管 | t | 0.105 | 5310 | 557.55
15 | 竹脚手片 | m2 | 25.509 | 8.5 | 216.83

## 4_表10_2_2-32 主要机械台班一览表
【表10.2.2-32】
主要机械台班一览表
工程名称:停车场 |  |  |  | 标段: | 第1页 共1页
序号 | 机械名称、规格、型号 | 单位 | 数 量 | 单价(元) | 合价（元） | 备注
1 | 履带式推土机75kW | 台班 | 4.012 | 851.52 | 3416.3
2 | 履带式推土机105kW | 台班 | 4.292 | 1043.05 | 4476.77
3 | 平地机90kW | 台班 | 1.594 | 715.34 | 1140.25
4 | 轮胎式装载机1.5m3 | 台班 | 32.287 | 827.41 | 26714.59
5 | 履带式单斗液压挖掘机1m3 | 台班 | 15.961 | 1169.81 | 18671.34
6 | 钢轮内燃压路机8t | 台班 | 0.732 | 443.01 | 324.28
7 | 钢轮内燃压路机12t | 台班 | 2.979 | 590.67 | 1759.61
8 | 钢轮内燃压路机15t | 台班 | 1.437 | 713.29 | 1025
9 | 钢轮振动压路机8t | 台班 | 16.445 | 623.38 | 10251.48
10 | 电动夯实机250N·m | 台班 | 20.079 | 29.99 | 602.17
11 | 履带式电动起重机5t | 台班 | 2.027 | 256.16 | 519.24
12 | 载货汽车4t | 台班 | 0.822 | 496.63 | 408.23
13 | 自卸汽车15t | 台班 | 4.453 | 1022.07 | 4551.28
14 | 干混砂浆罐式搅拌机20000L | 台班 | 10.32 | 211.41 | 2181.75
15 | 混凝土振捣器平板式 | 台班 | 1.513 | 13.13 | 19.87
16 | 汽车式起重机5t | 台班 | 0.105 | 468.47 | 49.19

## 5_表10_2_2-13 【不含单列】单位(专业)工程招
【表10.2.2-13】
单位（专业）工程招标控制价费用表
工程名称:嵊州市黄泽镇家园村梦想田园景观提升工程-景观 |  |  | 标段: | 第1页 共1页
序号 | 费用名称 |  | 计算公式 | 金额 (元) | 备注
1 | 分部分项工程费 |  | ∑(分部分项工程量×综合单价） | 1467578.23 | 见表10.2.2-16
1.1 | 其中 | 人工费+机械费 | ∑分部分项（定额人工费+定额机械费） | 371791.57
2 | 措施项目费 |  | （2.1+2.2） | 63390.52
2.1 | 施工技术措施项目费 |  | ∑(技措项目工程量×综合单价） | 42455.22 | 见表10.2.2-16
2.1.1 | 其中 | 人工费+机械费 | ∑技措项目（定额人工费+定额机械费） | 21729.08
2.2 | 施工组织措施项目费 |  | (1.1+2.1.1)×5.32% | 20935.3 | 见表10.2.2-20
2.2.1 | 其中 | 安全文明施工基本费 | (1.1+2.1.1)×5.32% | 20935.3 | 见表10.2.2-20
3 | 其他项目费 |  | （3.1+3.2+3.3+3.4） | 82642.11
3.1 | 暂列金额 |  | 3.1.1+3.1.2+3.1.3 | 82642.11 | 见表10.2.2-21
3.1.1 | 其中 | 标化工地增加费 | 按招标文件规定额度列计 |  | 见表10.2.2-22
3.1.2 |  | 优质工程增加费 | 按招标文件规定额度列计 |  | 见表10.2.2-22
3.1.3 |  | 其他暂列金额 | 按招标文件规定额度列计 | 82642.11 | 见表10.2.2-22
3.2 | 暂估价 |  | 3.2.1+3.2.2+3.2.3 |  | 见表10.2.2-21
3.2.1 | 其中 | 材料（工程设备）暂估价 | 按招标文件规定额度列计 (或计入综合单价) |  | 见表10.2.2-23
3.2.2 |  | 专业工程暂估价 | 按招标文件规定额度列计 |  | 见表10.2.2-24
3.2.3 |  | 专项技术措施暂估价 | 按招标文件规定额度列计 |  | 见表10.2.2-25
3.3 | 计日工 |  | ∑计日工(暂估数量×综合单价） |  | 见表10.2.2-21
3.4 | 施工总承包服务费 |  | 3.4.1+3.4.2 |  | 见表10.2.2-21
3.4.1 | 其中 | 专业发包工程管理费 | ∑专业发包工程（暂估金额×费率） |  | 见表10.2.2-27
3.4.2 |  | 甲供材料设备管理费 | 甲供材料暂估金额×费率+甲供设备暂估金额×费率 |  | 见表10.2.2-27
4 | 规费 |  | (1.1+2.1.1)×30.97% | 121873.35
5 | 税金 |  | (1+2+3+4)×9% | 156193.58
招标控制价合计 |  |  | 1+2+3+4+5 | 1891678

## 5_表10_2_2-16 分部分项工程清单与计价表
【表10.2.2-16】
分部分项工程清单与计价表
单位(专业)工程名称:嵊州市黄泽镇家园村梦想田园景观提升工程-景观 | [5 empty] | 标段: |  |  | 第1页 共28页
序号 | 项目编码 | 项目名称 | 项目特征 | 计量 单位 | 工程量 | 金 额 (元) |  |  |  |  | 备注
[6 empty] | 综合单价 | 合价 | 其中
[8 empty] | 人工费 | 机械费 | 暂估价
|  | 观景木平台 |  |  |  |  | 260808.67 | 58825.03 | 9932.73
1 | 010101004001 | 挖基坑土方 | 1.土壤类别：三类土 2.挖土深度：2M 内 | m3 | 46.90 | 7.36 | 345.18 | 137.42 | 138.82
2 | 010103001002 | 回填方 | 1.密实度要求：满足设计要求 2.填方材料品种：优质挖土方 | m3 | 27.91 | 17.09 | 476.98 | 361.16 | 15.07
3 | 010103002002 | 余方弃置 | 1.废弃料品种：挖余方 2.运距：施工单位自行考虑 | m3 | 18.99 | 17.33 | 329.1 | 16.9 | 250.67
4 | 010404001002 | 垫层 | 1.垫层材料种类、配合比、厚度：150mm碎石垫层 | m3 | 6.57 | 298.86 | 1963.51 | 360.23 | 7.88
5 | 010501001002 | 垫层 | 1.混凝土强度等级：C20商品混凝土 | m3 | 3.01 | 562.5 | 1693.13 | 135.81 | 2.14
6 | 010401001002 | 砖基础 | 1.砖品种、规格、强度等级：MU10砖砌体 2.砂浆强度等级：M7.5水泥砂浆砌筑 | m3 | 4.32 | 544.23 | 2351.07 | 501.42 | 10.5
7 | 010501003001 | 独立基础 | 1.混凝土种类：商品混凝土 2.混凝土强度等级：C25 | m3 | 5.09 | 568.21 | 2892.19 | 135.09 | 1.37
8 | 010515001003 | 现浇构件钢筋 | 1.现浇构件带肋钢筋 HRB400以内 直径（mm以内）18 | t | 0.009 | 5559.88 | 50.04 | 4.74 | 0.67
9 | 010516002001 | 预埋铁件 | 1、预埋铁件 | t | 0.452 | 10456.29 | 4726.24 | 1045.3 | 204.08
10 | 010603002001 | 空腹钢柱 | 1、镀锌方管柱 200×200×6 2、外喷木纹漆 | t | 1.178 | 10427.21 | 12283.25 | 2603.45 | 721.07
11 | 010604001001 | 钢梁 | 1、镀锌方钢龙骨 | t | 10.549 | 9682.68 | 102142.59 | 18579.95 | 7464.37
本页小计 | [6 empty] | 129253.28 | 23881.47 | 8816.64
【表10.2.2-16】
分部分项工程清单与计价表
单位(专业)工程名称:嵊州市黄泽镇家园村梦想田园景观提升工程-景观 | [5 empty] | 标段: |  |  | 第2页 共28页
序号 | 项目编码 | 项目名称 | 项目特征 | 计量 单位 | 工程量 | 金 额 (元) |  |  |  |  | 备注
[6 empty] | 综合单价 | 合价 | 其中
[8 empty] | 人工费 | 机械费 | 暂估价
12 | 010606008001 | 钢梯 | 1、镀锌方钢、H钢 | t | 1.427 | 9663.9 | 13790.39 | 2538.02 | 695.95
13 | 050201015001 | 栈道 | 1.2000×100×50厚樟子松 留缝5mm错位500拼贴 2.防护材料种类、涂刷遍数：防腐防虫干燥、表面碳化处理(油漆另列子项) | m2 | 292.90 | 262.55 | 76900.9 | 11613.49 | 345.62
14 | 020510001001 | 寻杖栏杆 | 木栏杆 1.40×40樟子松格栅，80×60樟子松木横梁，120×120樟子松立柱 2.防护材料种类、涂刷遍数：防腐防虫干燥、表面碳化处理(油漆另列子项) | m | 35.94 | 617.68 | 22199.42 | 11618.68 | 56.07
15 | 050201014001 | 木制步桥 | 1、1500×110×50厚,樟子松 1500×330×50厚,樟子松 2.防护材料种类、涂刷遍数：防腐防虫干燥、表面碳化处理(油漆另列子项) | m2 | 11.71 | 262.55 | 3074.46 | 464.3 | 13.82
16 | 020508019001 | 封檐板 | 1.断面尺寸：360×100×25厚 2.木材品种：樟子松 3.防护材料种类、涂刷遍数：防腐防虫干燥、表面碳化处理(油漆另列子项) | m | 35.59 | 49.85 | 1774.16 | 259.1 | 4.63
17 | 020902001001 | 连檐、瓦口油漆 | 1、木材表面防腐,油性木油漆两度 | m | 35.59 | 8.33 | 296.46 | 217.1
18 | 020906002001 | 木楼(地)板油漆 | 1、木材表面防腐,油性木油漆两度 | m2 | 292.90 | 34.8 | 10192.92 | 6206.55
本页小计 | [6 empty] | 128228.71 | 32917.24 | 1116.09
【表10.2.2-16】
分部分项工程清单与计价表
单位(专业)工程名称:嵊州市黄泽镇家园村梦想田园景观提升工程-景观 | [5 empty] | 标段: |  |  | 第3页 共28页
序号 | 项目编码 | 项目名称 | 项目特征 | 计量 单位 | 工程量 | 金 额 (元) |  |  |  |  | 备注
[6 empty] | 综合单价 | 合价 | 其中
[8 empty] | 人工费 | 机械费 | 暂估价
19 | 020906003001 | 木楼梯油漆 | 1、木材表面防腐,油性木油漆两度 | m2 | 11.71 | 80.05 | 937.39 | 570.75
20 | 020906008001 | 栅栏、栏杆油漆 | 1、木材表面防腐,油性木油漆两度 | m | 35.94 | 66.48 | 2389.29 | 1455.57
|  | 入口处景墙 |  |  |  |  | 63043.23 | 6825.13 | 815.01
|  | 景墙 |  |  |  |  | 30417.13 | 1034.02 | 181.42
21 | 010101003002 | 挖沟槽土方 | 1.土壤类别：三类土 2.挖土深度：2M 内 | m3 | 3.12 | 7.36 | 22.96 | 9.14 | 9.24
22 | 010101004002 | 挖基坑土方 | 1.土壤类别：三类土 2.挖土深度：2M 内 | m3 | 1.43 | 7.36 | 10.52 | 4.19 | 4.23
23 | 010103001003 | 回填方 | 1.密实度要求：满足设计要求 2.填方材料品种：优质挖土方 | m3 | 2.88 | 17.09 | 49.22 | 37.27 | 1.56
24 | 010103002003 | 余方弃置 | 1.废弃料品种：挖余方 2.运距：施工单位自行考虑 | m3 | 1.67 | 17.33 | 28.94 | 1.49 | 22.04
25 | 010404001003 | 垫层 | 1.垫层材料种类、配合比、厚度：碎石垫层10cm | m3 | 0.36 | 298.86 | 107.59 | 19.74 | 0.43
26 | 010501001003 | 垫层 | 1.混凝土强度等级：C20商品混凝土 | m3 | 0.26 | 562.5 | 146.25 | 11.73 | 0.18
27 | 010501003002 | 独立基础 | 1.混凝土强度等级：C25商品混凝土 | m3 | 0.14 | 568.21 | 79.55 | 3.72 | 0.04
28 | 010507007002 | 其他构件 | 1.构件的类型：保护层 2.混凝土强度等级：C20商品混凝土 | m3 | 0.01 | 769.63 | 7.7 | 1.75 | 0.01
本页小计 | [6 empty] | 3779.41 | 2115.35 | 37.73
【表10.2.2-16】
分部分项工程清单与计价表
单位(专业)工程名称:嵊州市黄泽镇家园村梦想田园景观提升工程-景观 | [5 empty] | 标段: |  |  | 第4页 共28页
序号 | 项目编码 | 项目名称 | 项目特征 | 计量 单位 | 工程量 | 金 额 (元) |  |  |  |  | 备注
[6 empty] | 综合单价 | 合价 | 其中
[8 empty] | 人工费 | 机械费 | 暂估价
29 | 010403003001 | 石墙 | 1.石料种类、规格：φ200-300当地块石（外不漏浆） 2.砂浆强度等级、配合比：M10水泥砂浆 | m3 | 2.70 | 596.18 | 1609.69 | 438.51 | 9.69
30 | 010603002002 | 空腹钢柱 | 1.柱类型：钢架外包 2.钢材品种、规格：3mm厚耐候钢 | t | 0.158 | 8600.81 | 1358.93 | 226.41 | 89.08
31 | 010606012001 | 钢支架 | 1.构件名称：钢架 2.钢材品种、规格：50×50×3镀锌方通（含预埋钢板、钢插销等） | t | 0.084 | 9622.19 | 808.26 | 143.27 | 44.92
32 | 011207002001 | 墙面装饰浮雕 | 1.5mm厚激光雕刻耐候钢板 | 项 | 1 | 20000 | 20000 |  |  | 20000
33 | 011502001001 | 金属装饰线 | 1.线条材料品种、规格、颜色：10mm厚激光雕刻耐候钢板 | 项 | 1 | 2000 | 2000 |  |  | 2000
34 | 011508004001 | 金属字 | 1.镌字材料品种、颜色：“梦想田园”3mm厚耐候钢板字 2.字体规格：边宽100m，高340mm | 个 | 4 | 1046.88 | 4187.52 | 136.8 |  | 4000
|  | 高坎石 |  |  |  |  | 32626.1 | 5791.11 | 633.59
35 | 040101002002 | 挖沟槽土方 | 1.土壤类别：三类土 2.挖土深度：2M 内 | m3 | 50.46 | 7.66 | 386.52 | 195.28 | 112.53
36 | 040103001003 | 回填方 | 1.密实度要求：满足设计要求 2.填方材料品种：优质挖土方 | m3 | 19.89 | 14.64 | 291.19 | 181.79 | 47.54
37 | 040103002002 | 余方弃置 | 1.废弃料品种：挖余方 2.运距：施工单位自行考虑 | m3 | 19.33 | 16.61 | 321.07 | 7.73 | 253.61
本页小计 | [6 empty] | 30963.18 | 1329.79 | 557.37 | 26000
【表10.2.2-16】
分部分项工程清单与计价表
单位(专业)工程名称:嵊州市黄泽镇家园村梦想田园景观提升工程-景观 | [5 empty] | 标段: |  |  | 第5页 共28页
序号 | 项目编码 | 项目名称 | 项目特征 | 计量 单位 | 工程量 | 金 额 (元) |  |  |  |  | 备注
[6 empty] | 综合单价 | 合价 | 其中
[8 empty] | 人工费 | 机械费 | 暂估价
38 | 040303001002 | 混凝土垫层 | 1.混凝土强度等级：C20非泵送商品混凝土 | m3 | 8.16 | 566.71 | 4624.35 | 334.4 | 101.1
39 | 040305003002 | 浆砌块料 | 1.部位：挡墙 2.材料品种、规格：φ300-500 当地块石（外不漏浆） 3.砂浆强度等级：M10水泥砂浆 4.沉降缝要求：沥青杉木板 | m3 | 49.71 | 543.21 | 27002.97 | 5071.91 | 118.81
|  | 农家乐垂钓区 |  |  |  |  | 724410.93 | 194734.07 | 17978.43
|  | 茅草廊 |  |  |  |  | 194449.19 | 70185.98 | 3056.86
40 | 041001001001 | 拆除路面 | 1.材质：无筋混凝土路面 2.厚度：15cm（暂定） | m2 | 66.96 | 20.64 | 1382.05 | 685.67 | 408.46
41 | 010101002001 | 挖一般土方 | 1.土壤类别：三类土 2.挖土深度：2M 内 | m3 | 39.50 | 5.83 | 230.29 | 70.71 | 114.16
42 | 010101003003 | 挖沟槽土方 | 1.土壤类别：三类土 2.挖土深度：2M 内 | m3 | 51.66 | 7.36 | 380.22 | 151.36 | 152.91
43 | 010101004003 | 挖基坑土方 | 1.土壤类别：三类土 2.挖土深度：2M 内 | m3 | 28.26 | 7.36 | 207.99 | 82.8 | 83.65
44 | 010103001004 | 回填方 | 1.密实度要求：满足设计要求 2.填方材料品种：优质挖土方 | m3 | 23.94 | 17.09 | 409.13 | 309.78 | 12.93
45 | 010103002004 | 余方弃置 | 1.废弃料品种：挖余方 2.运距：施工单位自行考虑 | m3 | 95.48 | 17.33 | 1654.67 | 84.98 | 1260.34
46 | 010501001004 | 垫层 | 1.混凝土强度等级：C15商品混凝土 | m3 | 4.76 | 520.4 | 2477.1 | 143.89 | 3.38
本页小计 | [6 empty] | 38368.77 | 6935.5 | 2255.74
【表10.2.2-16】
分部分项工程清单与计价表
单位(专业)工程名称:嵊州市黄泽镇家园村梦想田园景观提升工程-景观 | [5 empty] | 标段: |  |  | 第6页 共28页
序号 | 项目编码 | 项目名称 | 项目特征 | 计量 单位 | 工程量 | 金 额 (元) |  |  |  |  | 备注
[6 empty] | 综合单价 | 合价 | 其中
[8 empty] | 人工费 | 机械费 | 暂估价
47 | 010501003003 | 独立基础 | 1.混凝土强度等级：C25商品混凝土 | m3 | 3.53 | 568.21 | 2005.78 | 93.69 | 0.95
48 | 010503001001 | 基础梁 | 1.混凝土强度等级：C25商品混凝土 | m3 | 5.47 | 575.68 | 3148.97 | 163.99 | 2.52
49 | Z010516004001 | 植筋 | 1、φ25植筋 深度500(mm) | 个 | 14 | 75.01 | 1050.14 | 725.9
50 | 010516002002 | 预埋铁件 | 1.预埋铁件 25kg/块以内 | t | 0.024 | 11517.57 | 276.42 | 67.59 | 46.17
51 | 010515001004 | 现浇构件钢筋 | 1、φ8箍筋 | t | 0.040 | 6535.88 | 261.44 | 45.62 | 2.24
52 | 010515001005 | 现浇构件钢筋 | 1、螺纹钢 HRB400 | t | 0.126 | 5559.88 | 700.54 | 66.4 | 9.35
53 | 020206001001 | 柱顶石 | 1.石料种类、构件规格、构件式样：芝麻灰花岗岩烧面φ320*200厚（细凿面 | 只 | 14 | 482.23 | 6751.22 | 3255.84
54 | 020406002001 | 圆形柱(多边形柱) | 1、φ220预制混凝土柱（含模板、运输、安装等） | m3 | 1.28 | 1889.15 | 2418.11 | 703.28 | 386.55
55 | 011406001001 | 抹灰面油漆 | 1、刷木纹漆 | m2 | 23.31 | 38.16 | 889.51 | 618.88
56 | 050201001001 | 园路 | 1、300×300×30厚青石铺地 2、30厚1:3水泥砂浆 3、150厚C15混凝土层 4、150厚碎石层 5、素土夯实 | m2 | 41.76 | 331.18 | 13830.08 | 2939.49 | 199.2
本页小计 | [6 empty] | 31332.21 | 8680.68 | 646.98
【表10.2.2-16】
分部分项工程清单与计价表
单位(专业)工程名称:嵊州市黄泽镇家园村梦想田园景观提升工程-景观 | [5 empty] | 标段: |  |  | 第7页 共28页
序号 | 项目编码 | 项目名称 | 项目特征 | 计量 单位 | 工程量 | 金 额 (元) |  |  |  |  | 备注
[6 empty] | 综合单价 | 合价 | 其中
[8 empty] | 人工费 | 机械费 | 暂估价
57 | 020201001001 | 阶条石 | 1、600宽×600长×150厚,露地100芝麻灰花岗岩(火烧面)压口石 2、30厚1:3水泥砂浆 3、150厚C15混凝土层 4、150厚碎石层 5、素土夯实 | m2 | 25.20 | 653.57 | 16469.96 | 2034.9 | 120.2
58 | 020511001001 | 鹅颈靠背 | 1、樟子松美人靠，防腐防虫干燥、表面碳化处理(油漆另列子项)，做法详景施21-2 | m | 16.80 | 1063.76 | 17871.17 | 12664.85
59 | 020510004001 | 坐凳面 | 1、350*50厚樟子松坐凳板，防腐防虫干燥、表面碳化处理(油漆另列子项)，8镀锌螺钉固定 | m2 | 5.88 | 341.85 | 2010.08 | 516.73
60 | 020511002001 | 挂落 | 1、樟子松挂落制作、安装，防腐防虫干燥、表面碳化处理(油漆另列子项)，做法详景施21-4 | m | 33.60 | 532.82 | 17902.75 | 13159.78
61 | 020511002002 | 倒挂楣子 | 1、樟子松倒挂楣子制作、安装，防腐防虫干燥、表面碳化处理(油漆另列子项)，做法详景施21-A | m2 | 0.73 | 1398.7 | 1021.05 | 681.16 | 19.36
62 | 020901003001 | 挂檐(落)板油漆 | 1、木材表面防腐,油性木油漆两度 | m | 33.60 | 16.98 | 570.53 | 376.32
63 | 020901003002 | 倒挂楣子油漆 | 1、木材表面防腐,油性木油漆两度 | m2 | 1.47 | 37.71 | 55.43 | 36.57
64 | 020902003001 | 椽子、望板油漆 | 1、木材表面防腐,油性木油漆两度 | m2 | 200.12 | 31.3 | 6263.76 | 4132.48
本页小计 | [6 empty] | 62164.73 | 33602.79 | 139.56
【表10.2.2-16】
分部分项工程清单与计价表
单位(专业)工程名称:嵊州市黄泽镇家园村梦想田园景观提升工程-景观 | [5 empty] | 标段: |  |  | 第8页 共28页
序号 | 项目编码 | 项目名称 | 项目特征 | 计量 单位 | 工程量 | 金 额 (元) |  |  |  |  | 备注
[6 empty] | 综合单价 | 合价 | 其中
[8 empty] | 人工费 | 机械费 | 暂估价
65 | 020902001002 | 连檐、瓦口油漆 | 1、木材表面防腐,油性木油漆两度 | m | 38.40 | 8.33 | 319.87 | 234.24
66 | 020903001001 | 上架构件油漆 | 1、木材表面防腐,油性木油漆两度 | m2 | 183.87 | 43.5 | 7998.35 | 5521.62
67 | 020906009001 | 鹅颈靠背(吴王靠)油漆 | 1、木材表面防腐,油性木油漆两度 | m | 16.80 | 82.24 | 1381.63 | 841.85
68 | 020906010001 | 坐凳面油漆 | 1、木材表面防腐,油性木油漆两度 | m | 16.80 | 39.78 | 668.3 | 489.89
69 | 020501004001 | 童(瓜)柱 | 1.构件名称、类别：瓜柱 2.木材品种：樟子松 3.构件规格：φ160 4.防护材料种类、涂刷遍数：防腐防虫干燥、表面碳化处理(油漆另列子项) | m3 | 0.24 | 8337.63 | 2001.03 | 743.66 | 6.46
70 | 020502001001 | 圆梁 | 1.构件名称、类别：圆梁 2.木材品种：樟子松 3.构件规格：φ220 4.刨光要求：刨光 5.防护材料种类、涂刷遍数：防腐防虫干燥、表面碳化处理(油漆另列子项) | m3 | 0.71 | 8337.63 | 5919.72 | 2199.98 | 19.12
71 | 020502002001 | 矩形梁 | 1.构件名称、类别：矩形梁 2.木材品种：樟子松 3.防护材料种类、涂刷遍数：防腐防虫干燥、表面碳化处理(油漆另列子项) | m3 | 1.48 | 4436.48 | 6565.99 | 2994.75 | 31.46
本页小计 | [6 empty] | 24854.89 | 13025.99 | 57.04
【表10.2.2-16】
分部分项工程清单与计价表
单位(专业)工程名称:嵊州市黄泽镇家园村梦想田园景观提升工程-景观 | [5 empty] | 标段: |  |  | 第9页 共28页
序号 | 项目编码 | 项目名称 | 项目特征 | 计量 单位 | 工程量 | 金 额 (元) |  |  |  |  | 备注
[6 empty] | 综合单价 | 合价 | 其中
[8 empty] | 人工费 | 机械费 | 暂估价
72 | 020503001001 | 圆桁(檩) | 1.构件名称、类别：圆檩 2.木材品种：樟子松 3.防护材料种类、涂刷遍数：防腐防虫干燥、表面碳化处理(油漆另列子项) | m3 | 2.88 | 6472.31 | 18640.25 | 3798.06 | 61.66
73 | 020503003001 | 替木 | 1.构件名称、类别：连机200*80 2.木材品种：樟子松 3.防护材料种类、涂刷遍数：防腐防虫干燥、表面碳化处理(油漆另列子项) | m3 | 1.93 | 6765.4 | 13057.22 | 4133.56 | 45.84
74 | 020505004001 | 圆形椽 | 1.构件截面尺寸：φ60 2.木材品种：樟子松 3.防护材料种类、涂刷遍数：防腐防虫干燥、表面碳化处理(油漆另列子项) | m3 | 1.08 | 5889.8 | 6360.98 | 1325.54 | 17.38
75 | 020508025001 | 清水望板 | 1.板宽厚度：25厚 2.木材品种：樟子松 3.防护材料种类、涂刷遍数：防火防腐防虫干燥处理(油漆另列子项) | m2 | 113.28 | 148.24 | 16792.63 | 3341.76 | 47.58
76 | 020508019002 | 封檐板 | 1.断面尺寸：250×100×25厚 2.木材品种：樟子松 3.防护材料种类、涂刷遍数：防腐防虫干燥、表面碳化处理(油漆另列子项) | m | 38.40 | 37.53 | 1441.15 | 279.55 | 4.99
77 | 010902001002 | 屋面卷材防水 | 1.3厚屋面SBS防水卷材一层 | m2 | 115.20 | 48.4 | 5575.68 | 468.86
本页小计 | [6 empty] | 61867.91 | 13347.33 | 177.45
【表10.2.2-16】
分部分项工程清单与计价表
单位(专业)工程名称:嵊州市黄泽镇家园村梦想田园景观提升工程-景观 | [5 empty] | 标段: |  |  | 第10页 共28页
序号 | 项目编码 | 项目名称 | 项目特征 | 计量 单位 | 工程量 | 金 额 (元) |  |  |  |  | 备注
[6 empty] | 综合单价 | 合价 | 其中
[8 empty] | 人工费 | 机械费 | 暂估价
78 | 050303001002 | 草屋面 | 1.塑料仿真茅草 | m2 | 115.20 | 65 | 7488
|  | 戏台 |  |  |  |  | 160108.79 | 36043.22 | 2740.42
79 | 041001001002 | 拆除路面 | 1.材质：无筋混凝土路面 2.厚度：15cm（暂定） | m2 | 70.00 | 20.64 | 1444.8 | 716.8 | 427
80 | 010101002002 | 挖一般土方 | 1.土壤类别：三类土 2.挖土深度：2M 内 | m3 | 37.76 | 5.83 | 220.14 | 67.59 | 109.13
81 | 010101004004 | 挖基坑土方 | 1.土壤类别：三类土 2.挖土深度：2M 内 | m3 | 5.83 | 7.36 | 42.91 | 17.08 | 17.26
82 | 010103001005 | 回填方 | 1.密实度要求：满足设计要求 2.填方材料品种：优质挖土方 | m3 | 23.94 | 17.09 | 409.13 | 309.78 | 12.93
83 | 010103002005 | 余方弃置 | 1.废弃料品种：挖余方 2.运距：施工单位自行考虑 | m3 | 95.48 | 17.33 | 1654.67 | 84.98 | 1260.34
84 | 010501001005 | 垫层 | 1.混凝土强度等级：C20商品混凝土 | m3 | 0.86 | 562.5 | 483.75 | 38.8 | 0.61
85 | 010501003004 | 独立基础 | 1.混凝土强度等级：C25商品混凝土 | m3 | 2.58 | 568.21 | 1465.98 | 68.47 | 0.7
86 | 010507004001 | 台阶 | 1、C20混凝土台阶 | m2 | 4.80 | 285.28 | 1369.34 | 442.99 | 4.03
87 | 010516002003 | 预埋铁件 | 1.预埋铁件 25kg/块以内 | t | 0.119 | 11517.57 | 1370.59 | 335.13 | 228.9
88 | 010515001006 | 现浇构件钢筋 | 1、φ8箍筋 | t | 0.040 | 6535.88 | 261.44 | 45.62 | 2.24
89 | 010515001007 | 现浇构件钢筋 | 1、螺纹钢 | t | 1.111 | 5559.88 | 6177.03 | 585.51 | 82.44
本页小计 | [6 empty] | 22387.78 | 2712.75 | 2145.58
【表10.2.2-16】
分部分项工程清单与计价表
单位(专业)工程名称:嵊州市黄泽镇家园村梦想田园景观提升工程-景观 | [5 empty] | 标段: |  |  | 第11页 共28页
序号 | 项目编码 | 项目名称 | 项目特征 | 计量 单位 | 工程量 | 金 额 (元) |  |  |  |  | 备注
[6 empty] | 综合单价 | 合价 | 其中
[8 empty] | 人工费 | 机械费 | 暂估价
90 | 011107001001 | 石材台阶面 | 1.面层材料品种、规格、颜色：2000×300×150厚老石板整石 | m2 | 6.00 | 600.29 | 3601.74 | 295.5 | 1.86
91 | 020206001002 | 柱顶石 | 1.石料种类、构件规格、构件式样：芝麻白花岗岩拼接 | 只 | 14 | 377.17 | 5280.38 | 3255.84
92 | 020406002002 | 圆形柱(多边形柱) | 1、φ220预制混凝土柱（含模板、运输、安装等） | m3 | 0.75 | 1889.15 | 1416.86 | 412.08 | 226.49
93 | 011406001002 | 抹灰面油漆 | 1、刷木纹漆 | m2 | 9.65 | 38.16 | 368.24 | 256.21
94 | 010404001004 | 垫层 | 1.垫层材料种类、配合比、厚度：碎石垫层590厚 | m3 | 41.30 | 278.87 | 11517.33 | 2506.5
95 | 010501004001 | 满堂基础 | 1、200厚C25商品混凝土 | m3 | 18.76 | 565.92 | 10616.66 | 447.99 | 5.07
96 | 050201001002 | 园路 | 1、600×300×80厚老石板 2、30厚干硬性水泥砂浆 | m2 | 70.00 | 349.43 | 24460.1 | 2371.6 | 161.7
97 | 011204001001 | 石材墙面 | 1、600x300x50厚老石板 2、30厚1:3水泥砂浆 | m2 | 23.80 | 262.22 | 6240.84 | 1480.36 | 1.67
98 | 020902003002 | 椽子、望板油漆 | 1、木材表面防腐,油性木油漆两度 | m2 | 91.94 | 31.3 | 2877.72 | 1898.56
99 | 020902001003 | 连檐、瓦口油漆 | 1、木材表面防腐,油性木油漆两度 | m | 20.80 | 8.33 | 173.26 | 126.88
100 | 020903001002 | 上架构件油漆 | 1、木材表面防腐,油性木油漆两度 | m2 | 100.50 | 43.5 | 4371.75 | 3018.02
本页小计 | [6 empty] | 70924.88 | 16069.54 | 396.79
【表10.2.2-16】
分部分项工程清单与计价表
单位(专业)工程名称:嵊州市黄泽镇家园村梦想田园景观提升工程-景观 | [5 empty] | 标段: |  |  | 第12页 共28页
序号 | 项目编码 | 项目名称 | 项目特征 | 计量 单位 | 工程量 | 金 额 (元) |  |  |  |  | 备注
[6 empty] | 综合单价 | 合价 | 其中
[8 empty] | 人工费 | 机械费 | 暂估价
101 | 020501004002 | 童(瓜)柱 | 1.构件名称、类别：瓜柱 2.木材品种：樟子松 3.构件规格：φ160 4.防护材料种类、涂刷遍数：防腐防虫干燥、表面碳化处理(油漆另列子项) | m3 | 0.13 | 8337.63 | 1083.89 | 402.81 | 3.5
102 | 020502001002 | 圆梁 | 1.构件名称、类别：圆梁 2.木材品种：樟子松 3.构件规格：φ160 4.刨光要求：刨光 5.防护材料种类、涂刷遍数：防腐防虫干燥、表面碳化处理(油漆另列子项) | m3 | 0.48 | 8337.63 | 4002.06 | 1487.31 | 12.93
103 | 020502002002 | 矩形梁 | 1.构件名称、类别：矩形梁 2.木材品种：樟子松 3.防护材料种类、涂刷遍数：防腐防虫干燥、表面碳化处理(油漆另列子项) | m3 | 0.85 | 4436.48 | 3771.01 | 1719.96 | 18.07
104 | 020503001002 | 圆桁(檩) | 1.构件名称、类别：圆檩 2.木材品种：樟子松 3.防护材料种类、涂刷遍数：防腐防虫干燥、表面碳化处理(油漆另列子项) | m3 | 2.07 | 6472.31 | 13397.68 | 2729.85 | 44.32
本页小计 | [6 empty] | 22254.64 | 6339.93 | 78.82
【表10.2.2-16】
分部分项工程清单与计价表
单位(专业)工程名称:嵊州市黄泽镇家园村梦想田园景观提升工程-景观 | [5 empty] | 标段: |  |  | 第13页 共28页
序号 | 项目编码 | 项目名称 | 项目特征 | 计量 单位 | 工程量 | 金 额 (元) |  |  |  |  | 备注
[6 empty] | 综合单价 | 合价 | 其中
[8 empty] | 人工费 | 机械费 | 暂估价
105 | 020503003002 | 替木 | 1.构件名称、类别：连机200*80 2.木材品种：樟子松 3.防护材料种类、涂刷遍数：防腐防虫干燥、表面碳化处理(油漆另列子项) | m3 | 1.54 | 6765.4 | 10418.72 | 3298.28 | 36.58
106 | 020505004002 | 圆形椽 | 1.构件截面尺寸：φ60 2.木材品种：樟子松 3.防护材料种类、涂刷遍数：防腐防虫干燥、表面碳化处理(油漆另列子项) | m3 | 0.87 | 5889.8 | 5124.13 | 1067.79 | 14
107 | 020508025002 | 清水望板 | 1.板宽厚度：25厚 2.木材品种：樟子松 3.防护材料种类、涂刷遍数：防腐防虫干燥、表面碳化处理(油漆另列子项) | m2 | 91.94 | 148.24 | 13629.19 | 2712.23 | 38.61
108 | 020508019003 | 封檐板 | 1.断面尺寸：250×100×25厚 2.木材品种：樟子松 3.防护材料种类、涂刷遍数：防腐防虫干燥、表面碳化处理(油漆另列子项) | m | 20.80 | 37.53 | 780.62 | 151.42 | 2.7
109 | 020513001001 | 匾额 | 1.外形尺寸、板厚度：1500×450 2.木材品种：樟子松 3.防护材料种类、涂刷遍数：防腐防虫干燥、表面碳化处理(含油漆) | m2 | 0.68 | 3000 | 2040
110 | 010902001003 | 屋面卷材防水 | 1.3厚屋面SBS防水卷材一层 | m2 | 91.94 | 48.4 | 4449.9 | 374.2
本页小计 | [6 empty] | 36442.56 | 7603.92 | 91.89
【表10.2.2-16】
分部分项工程清单与计价表
单位(专业)工程名称:嵊州市黄泽镇家园村梦想田园景观提升工程-景观 | [5 empty] | 标段: |  |  | 第14页 共28页
序号 | 项目编码 | 项目名称 | 项目特征 | 计量 单位 | 工程量 | 金 额 (元) |  |  |  |  | 备注
[6 empty] | 综合单价 | 合价 | 其中
[8 empty] | 人工费 | 机械费 | 暂估价
111 | 010515003001 | 钢筋网片 | 1.钢筋网片 | t | 0.043 | 6871.45 | 295.47 | 59.65 | 3.44
112 | 010902003002 | 屋面刚性层 | 1、100厚C25混凝土屋面 | m2 | 91.94 | 101.32 | 9315.36 | 3257.43 | 23.9
113 | 050303001003 | 草屋面 | 1.塑料仿真茅草 | m2 | 91.94 | 65 | 5976.1
|  | 围墙 |  |  |  |  | 40198.05 | 12141.39 | 787.31
114 | 011601001002 | 砖砌体拆除 | 1.结构形式：砖墙挖除 2.其他：外运，运距施工单位自行考虑 | m3 | 10.00 | 27.61 | 276.1 | 9.1 | 215.2
115 | 010101003004 | 挖沟槽土方 | 1.土壤类别：三类土 2.挖土深度：2M 内 | m3 | 65.66 | 7.36 | 483.26 | 192.38 | 194.35
116 | 010103001006 | 回填方 | 1.密实度要求：满足设计要求 2.填方材料品种：优质挖土方 | m3 | 46.75 | 17.09 | 798.96 | 604.95 | 25.25
117 | 010103002006 | 余方弃置 | 1.废弃料品种：挖余方 2.运距：施工单位自行考虑 | m3 | 18.91 | 17.33 | 327.71 | 16.83 | 249.61
118 | 010404001005 | 垫层 | 1、碎石垫层100厚 | m3 | 6.05 | 298.86 | 1808.1 | 331.72 | 7.26
119 | 010501001006 | 垫层 | 1.混凝土强度等级：C20商品混凝土 | m3 | 4.97 | 562.5 | 2795.63 | 224.25 | 3.53
120 | 010401001003 | 砖基础 | 1、M5.0水泥砂浆砌筑标准MU10砖墙 | m3 | 14.00 | 540.82 | 7571.48 | 1624.98 | 34.02
121 | 010401003001 | 实心砖墙 | 1、M5.0混合砂浆砌筑标准MU7.5砖墙 | m3 | 23.33 | 594.31 | 13865.25 | 3594.45 | 58.09
本页小计 | [6 empty] | 43513.42 | 9915.74 | 814.65
【表10.2.2-16】
分部分项工程清单与计价表
单位(专业)工程名称:嵊州市黄泽镇家园村梦想田园景观提升工程-景观 | [5 empty] | 标段: |  |  | 第15页 共28页
序号 | 项目编码 | 项目名称 | 项目特征 | 计量 单位 | 工程量 | 金 额 (元) |  |  |  |  | 备注
[6 empty] | 综合单价 | 合价 | 其中
[8 empty] | 人工费 | 机械费 | 暂估价
122 | 011407001003 | 墙面喷刷涂料 | 1.基层类型：一般抹灰面 2.涂料品种、喷刷遍数：喷或滚刷底涂料一遍，稻草漆仿夯土涂料 | m2 | 207.36 | 59.18 | 12271.56 | 5542.73
|  | 垂钓平台 |  |  |  |  | 67732.01 | 22917.85 | 1539.35
123 | 010101004005 | 挖基坑土方 | 1.土壤类别：三类土 2.挖土深度：2M 内 | m3 | 17.92 | 7.36 | 131.89 | 52.51 | 53.04
124 | 010103001007 | 回填方 | 1.密实度要求：满足设计要求 2.填方材料品种：优质挖土方 | m3 | 23.94 | 17.09 | 409.13 | 309.78 | 12.93
125 | 010103002007 | 余方弃置 | 1.废弃料品种：挖余方 2.运距：施工单位自行考虑 | m3 | 95.48 | 17.33 | 1654.67 | 84.98 | 1260.34
126 | 010404001006 | 垫层 | 1.垫层材料种类、配合比、厚度：150厚碎石垫层 | m3 | 3.02 | 298.86 | 902.56 | 165.59 | 3.62
127 | 010501001007 | 垫层 | 1.混凝土强度等级：C20商品混凝土 | m3 | 1.40 | 562.5 | 787.5 | 63.17 | 0.99
128 | 010501003005 | 独立基础 | 1.混凝土强度等级：C30商品混凝土 | m3 | 2.56 | 592.45 | 1516.67 | 67.94 | 0.69
129 | 010502001001 | 矩形柱 | 1.混凝土强度等级：C30商品混凝土 | m3 | 4.32 | 686.1 | 2963.95 | 417.74 | 1.99
130 | 010505003002 | 平板 | 1、150厚C25钢筋砼 | m3 | 7.22 | 601.74 | 4344.56 | 337.17 | 5.92
131 | 010515001008 | 现浇构件钢筋 | 1.现浇构件带肋钢筋 HRB400以内 直径（mm以内）10 | t | 0.190 | 5688.51 | 1080.82 | 116.27 | 4.67
132 | 010515001009 | 现浇构件钢筋 | 1.现浇构件带肋钢筋 HRB400以内 直径（mm以内）18 | t | 0.421 | 5559.88 | 2340.71 | 221.87 | 31.24
本页小计 | [6 empty] | 28404.02 | 7379.75 | 1375.43
【表10.2.2-16】
分部分项工程清单与计价表
单位(专业)工程名称:嵊州市黄泽镇家园村梦想田园景观提升工程-景观 | [5 empty] | 标段: |  |  | 第16页 共28页
序号 | 项目编码 | 项目名称 | 项目特征 | 计量 单位 | 工程量 | 金 额 (元) |  |  |  |  | 备注
[6 empty] | 综合单价 | 合价 | 其中
[8 empty] | 人工费 | 机械费 | 暂估价
133 | 010516002004 | 预埋铁件 | 1、预埋铁件 | t | 0.160 | 10456.29 | 1673.01 | 370.02 | 72.24
134 | 050201015002 | 栈道 | 1.L×150×40厚塑木 留缝5mm错位500拼贴（含龙骨） | m2 | 48.14 | 237.36 | 11426.51 | 851.12 | 7.22
135 | 020510001002 | 寻杖栏杆 | 木栏杆 1.40×40樟子松格栅，80×60樟子松木横梁，120×120樟子松立柱 2.防护材料种类、涂刷遍数：防腐防虫干燥、表面碳化处理(油漆另列子项) | m | 54.14 | 617.68 | 33441.2 | 17502.38 | 84.46
136 | 020508019004 | 封檐板 | 1.断面尺寸：240×250×20厚 2.木材品种：塑木 | m | 48.14 | 30.32 | 1459.6 | 164.64
137 | 020906008002 | 栅栏、栏杆油漆 | 1、木材表面防腐,油性木油漆两度 | m | 54.14 | 66.48 | 3599.23 | 2192.67
|  | 休闲平台 |  |  |  |  | 154069.49 | 33279.97 | 5774.94
138 | 010101004006 | 挖基坑土方 | 1.土壤类别：三类土 2.挖土深度：2M 内 | m3 | 24.10 | 7.36 | 177.38 | 70.61 | 71.34
139 | 010103001008 | 回填方 | 1.密实度要求：满足设计要求 2.填方材料品种：优质挖土方 | m3 | 6.04 | 17.09 | 103.22 | 78.16 | 3.26
140 | 010103002008 | 余方弃置 | 1.废弃料品种：挖余方 2.运距：施工单位自行考虑 | m3 | 18.06 | 17.33 | 312.98 | 16.07 | 238.39
141 | 010404001007 | 垫层 | 1.垫层材料种类、配合比、厚度：150mm碎石垫层 | m3 | 6.30 | 298.86 | 1882.82 | 345.43 | 7.56
142 | 010501001008 | 垫层 | 1.混凝土强度等级：C20商品混凝土 | m3 | 2.69 | 562.5 | 1513.13 | 121.37 | 1.91
本页小计 | [6 empty] | 55589.08 | 21712.47 | 486.38
【表10.2.2-16】
分部分项工程清单与计价表
单位(专业)工程名称:嵊州市黄泽镇家园村梦想田园景观提升工程-景观 | [5 empty] | 标段: |  |  | 第17页 共28页
序号 | 项目编码 | 项目名称 | 项目特征 | 计量 单位 | 工程量 | 金 额 (元) |  |  |  |  | 备注
[6 empty] | 综合单价 | 合价 | 其中
[8 empty] | 人工费 | 机械费 | 暂估价
143 | 010401001004 | 砖基础 | 1.砖品种、规格、强度等级：MU10砖砌体 2.砂浆强度等级：M7.5水泥砂浆砌筑 | m3 | 9.07 | 544.23 | 4936.17 | 1052.75 | 22.04
144 | 010516002005 | 预埋铁件 | 1、预埋铁件 | t | 0.420 | 10456.29 | 4391.64 | 971.29 | 189.63
145 | 010604001002 | 钢梁 | 1、镀锌方钢龙骨 | t | 7.025 | 9682.68 | 68020.83 | 12373.13 | 4970.82
146 | 050201015003 | 栈道 | 1.2000×100×50厚樟子松 留缝5mm错位500拼贴 2.防护材料种类、涂刷遍数：防腐防虫干燥、表面碳化处理(油漆另列子项) | m2 | 207.56 | 262.55 | 54494.88 | 8229.75 | 244.92
147 | 020510001003 | 寻杖栏杆 | 木栏杆 1.40×40樟子松格栅，80×60樟子松木横梁，120×120樟子松立柱 2.防护材料种类、涂刷遍数：防腐防虫干燥、表面碳化处理(油漆另列子项) | m | 14.97 | 617.68 | 9246.67 | 4839.5 | 23.35
148 | 020508019005 | 封檐板 | 1.断面尺寸：360×100×25厚 2.木材品种：樟子松 3.防护材料种类、涂刷遍数：防腐防虫干燥、表面碳化处理(油漆另列子项) | m | 13.26 | 49.85 | 661.01 | 96.53 | 1.72
149 | 020902001005 | 连檐、瓦口油漆 | 1、木材表面防腐,油性木油漆两度 | m | 13.26 | 8.33 | 110.46 | 80.89
150 | 020906002002 | 木楼(地)板油漆 | 1、木材表面防腐,油性木油漆两度 | m2 | 207.56 | 34.8 | 7223.09 | 4398.2
本页小计 | [6 empty] | 149084.75 | 32042.04 | 5452.48
【表10.2.2-16】
分部分项工程清单与计价表
单位(专业)工程名称:嵊州市黄泽镇家园村梦想田园景观提升工程-景观 | [5 empty] | 标段: |  |  | 第18页 共28页
序号 | 项目编码 | 项目名称 | 项目特征 | 计量 单位 | 工程量 | 金 额 (元) |  |  |  |  | 备注
[6 empty] | 综合单价 | 合价 | 其中
[8 empty] | 人工费 | 机械费 | 暂估价
151 | 020906008003 | 栅栏、栏杆油漆 | 1、木材表面防腐,油性木油漆两度 | m | 14.97 | 66.48 | 995.21 | 606.29
|  | 高坎石 |  |  |  |  | 37850.67 | 6700.4 | 872.35
152 | 040101002003 | 挖沟槽土方 | 1.土壤类别：三类土 2.挖土深度：2M 内 | m3 | 58.26 | 7.66 | 446.27 | 225.47 | 129.92
153 | 040103001004 | 回填方 | 1.密实度要求：满足设计要求 2.填方材料品种：优质挖土方 | m3 | 25.71 | 14.64 | 376.39 | 234.99 | 61.45
154 | 040103002003 | 余方弃置 | 1.废弃料品种：挖余方 2.运距：施工单位自行考虑 | m3 | 32.55 | 16.61 | 540.66 | 13.02 | 427.06
155 | 040303001003 | 混凝土垫层 | 1.混凝土强度等级：C20非泵送商品混凝土 | m3 | 9.42 | 566.71 | 5338.41 | 386.03 | 116.71
156 | 040305003003 | 浆砌块料 | 1.部位：挡墙 2.材料品种、规格：φ300-500当地块石（外不漏浆） 3.砂浆强度等级：M10水泥砂浆 4.沉降缝要求：沥青杉木板 | m3 | 57.41 | 542.57 | 31148.94 | 5840.89 | 137.21
|  | 园路、台阶 |  |  |  |  | 22798 | 7313.78 | 227.13
157 | 010507004002 | 台阶 | 1、C20混凝土台阶 | m2 | 1.92 | 285.28 | 547.74 | 177.2 | 1.61
158 | 050201001003 | 园路 | 1、150厚当地鹅卵石,黄泥拌砂土嵌缝 2.30厚1：2.5水泥砂浆 3.100厚C20素土垫层(含模板） 4.100厚碎石垫层 5.素土夯实 | m2 | 55.96 | 397.61 | 22250.26 | 7136.58 | 225.52
本页小计 | [6 empty] | 61643.88 | 14620.47 | 1099.48
【表10.2.2-16】
分部分项工程清单与计价表
单位(专业)工程名称:嵊州市黄泽镇家园村梦想田园景观提升工程-景观 | [5 empty] | 标段: |  |  | 第19页 共28页
序号 | 项目编码 | 项目名称 | 项目特征 | 计量 单位 | 工程量 | 金 额 (元) |  |  |  |  | 备注
[6 empty] | 综合单价 | 合价 | 其中
[8 empty] | 人工费 | 机械费 | 暂估价
|  | 混凝土路面 |  |  |  |  | 42314.4 | 4943.68 | 2813.55
159 | 041001001003 | 拆除路面 | 1.材质：无筋混凝土路面 2.厚度：15cm（暂定） | m2 | 200.00 | 20.64 | 4128 | 2048 | 1220
160 | 040202001002 | 路床（槽）整形 | 1.路床（槽）整形 路床碾压检验 | m2 | 310.03 | 2.03 | 629.36 | 89.91 | 421.64
161 | 040202011002 | 碎石 | 1.石料规格：碎石 2.厚度：10cm | m2 | 310.03 | 25.54 | 7918.17 | 356.53 | 294.53
162 | 040203007001 | 水泥混凝土 | 1.混凝土强度等级：C25非泵送商品混凝土 2.厚度：15cm 3.其他：模板、塑料膜养护、锯缝、表面印花等 | m2 | 310.03 | 95.6 | 29638.87 | 2449.24 | 877.38
|  | 新建排水沟 |  |  |  |  | 4890.33 | 1207.8 | 166.52
163 | 040101002004 | 挖沟槽土方 | 1.土壤类别：三类土 2.挖土深度：2M 内 | m3 | 5.78 | 7.66 | 44.27 | 22.37 | 12.89
164 | 040103001005 | 回填方 | 1.密实度要求：满足设计要求 2.填方材料品种：优质挖土方 | m3 | 1.88 | 14.64 | 27.52 | 17.18 | 4.49
165 | 040103002004 | 余方弃置 | 1.废弃料品种：挖余方 2.运距：施工单位自行考虑 | m3 | 3.90 | 16.61 | 64.78 | 1.56 | 51.17
本页小计 | [6 empty] | 42450.97 | 4984.79 | 2882.1
【表10.2.2-16】
分部分项工程清单与计价表
单位(专业)工程名称:嵊州市黄泽镇家园村梦想田园景观提升工程-景观 | [5 empty] | 标段: |  |  | 第20页 共28页
序号 | 项目编码 | 项目名称 | 项目特征 | 计量 单位 | 工程量 | 金 额 (元) |  |  |  |  | 备注
[6 empty] | 综合单价 | 合价 | 其中
[8 empty] | 人工费 | 机械费 | 暂估价
166 | 040201022001 | 排水沟、截水沟 | 1.断面尺寸：300*300，底板壁厚均为10cm 2.基础、垫层：材料品种、厚度：100厚碎石垫层 3.材料：C25非泵送商品混凝土（含模板） 4.砂浆强度等级：20厚1:2防水砂浆三面抹光 | m | 28.90 | 164.49 | 4753.76 | 1166.69 | 97.97
|  | 外立面改造 |  |  |  |  | 214338.44 | 59417.65 | 888.78
167 | 05B001 | 原厕所拆除 | 1.原厕所拆除（含化粪池处理及建筑垃圾外运） | 项 | 1 | 1000 | 1000
168 | 011601001001 | 砖砌体拆除 | 1.空心砖墙拆除 2.垃圾外运，运距：施工单位自行考虑 | m3 | 1.22 | 182.69 | 222.88 | 41.99 | 38.25
169 | 011602001001 | 混凝土构件拆除 | 1.构件名称：混凝土地面拆除 2.垃圾外运，运距：施工单位自行考虑 | m2 | 367.03 | 20.72 | 7604.86 | 2488.46 | 601.93
170 | 011604002001 | 立面抹灰层拆除 | 1.抹灰层种类：抹灰面铲除 2.拆除部位：外立面 3.垃圾外运，运距：施工单位自行考虑 | m2 | 641.31 | 11.52 | 7387.89 | 4816.24
171 | 011610002001 | 金属门窗拆除 | 1.金属门窗拆除 2.垃圾外运，运距：施工单位自行考虑 | m2 | 22.41 | 30.56 | 684.85 | 451.79
本页小计 | [6 empty] | 21654.24 | 8965.17 | 738.15
【表10.2.2-16】
分部分项工程清单与计价表
单位(专业)工程名称:嵊州市黄泽镇家园村梦想田园景观提升工程-景观 | [5 empty] | 标段: |  |  | 第21页 共28页
序号 | 项目编码 | 项目名称 | 项目特征 | 计量 单位 | 工程量 | 金 额 (元) |  |  |  |  | 备注
[6 empty] | 综合单价 | 合价 | 其中
[8 empty] | 人工费 | 机械费 | 暂估价
172 | 011610002002 | 金属门窗拆除 | 1.卷帘门拆除 2.垃圾外运，运距：施工单位自行考虑 | m2 | 29.26 | 20.45 | 598.37 | 356.68
173 | 010401003002 | 实心砖墙 | 1.砖品种、规格、强度等级：MU15混凝土实心砖 1砖墙 2.砂浆强度等级、配合比：M7.5砌筑砂浆 | m3 | 1.56 | 597.82 | 932.6 | 240.35 | 3.88
174 | 010501001009 | 垫层 | 1.C20商品混凝土 | m3 | 36.70 | 562.5 | 20643.75 | 1655.9 | 26.06
175 | 010801001001 | 木质门 | 1.门代号及洞口尺寸：M001 800*2100 100厚松木门 2.含门锁、合页等五金配件 | 樘 | 1 | 879.31 | 879.31 | 30.36
176 | 010801001002 | 木质门 | 1.门代号及洞口尺寸：M002 880*2330 100厚松木门 2.含门锁、合页等五金配件 | 樘 | 2 | 1073.17 | 2146.34 | 74.1
177 | 010806001001 | 木质窗 | 1.窗代号及洞口尺寸：1、C-001 880*1050 2.玻璃品种、厚度：10厚钢化玻璃 3.含五金配件 | 樘 | 18 | 266.31 | 4793.58 | 1620.72 | 17.28
178 | 010803001001 | 金属卷帘（闸）门 | 1.门代号及洞口尺寸：M-003 2300*2650 铝合金 2.启动装置品种、规格：电动 | 樘 | 2 | 3483.99 | 6967.98 | 873.22 | 14.38
179 | 010803001002 | 金属卷帘（闸）门 | 1.门代号及洞口尺寸：M-004 2700*3433 铝合金 2.启动装置品种、规格：电动 | 樘 | 1 | 4518.3 | 4518.3 | 615.19 | 10.94
本页小计 | [6 empty] | 41480.23 | 5466.52 | 72.54
【表10.2.2-16】
分部分项工程清单与计价表
单位(专业)工程名称:嵊州市黄泽镇家园村梦想田园景观提升工程-景观 | [5 empty] | 标段: |  |  | 第22页 共28页
序号 | 项目编码 | 项目名称 | 项目特征 | 计量 单位 | 工程量 | 金 额 (元) |  |  |  |  | 备注
[6 empty] | 综合单价 | 合价 | 其中
[8 empty] | 人工费 | 机械费 | 暂估价
180 | 021002025001 | 现浇混凝土钢丝网屋面板 | 1.屋面铺设钢丝网片 | m2 | 453.75 | 18.39 | 8344.46 | 3584.63
181 | 050303001004 | 草屋面 | 1.塑料仿真茅草 | m2 | 453.75 | 65 | 29493.75
182 | 011101003002 | 细石混凝土楼地面 | 1. 50厚C25商品混凝土面层 | m2 | 367.03 | 44.63 | 16380.55 | 5204.49 | 22.02
183 | 011201001003 | 墙面一般抹灰 | 1.5厚干粉类聚合物水泥防水砂浆，中间压入一层耐碱纤维玻璃网格布 2.6厚1:2.5水泥砂浆找平 3.9厚1:3水泥砂浆 4.专用界面剂一遍 | m2 | 389.29 | 49.98 | 19456.71 | 9117.17 | 85.64
184 | 011201001004 | 墙面一般抹灰 | 2.6厚1:2.5水泥砂浆找平 3.9厚1:3水泥砂浆 4.专用界面剂一遍 | m2 | 339.24 | 39.05 | 13247.32 | 7025.66 | 61.06
185 | 011302001002 | 吊顶天棚 | 1、12厚杉木集成板吊顶（杉木龙骨） | m2 | 367.03 | 114.72 | 42105.68 | 8423.34 | 7.34
186 | 011407001004 | 墙面喷刷涂料 | 1.基层类型：一般抹灰面 2.涂料品种、喷刷遍数：喷或滚刷底涂料一遍，白色乳胶漆 | m2 | 339.24 | 11.47 | 3891.08 | 2391.64
187 | 011407001005 | 墙面喷刷涂料 | 1.基层类型：一般抹灰面 2.涂料品种、喷刷遍数：喷或滚刷底涂料一遍，稻草漆仿夯土涂料 | m2 | 389.29 | 59.18 | 23038.18 | 10405.72
|  | 块石路面 |  |  |  |  | 79600.46 | 30466.43 | 3830.73
188 | 010101002003 | 挖一般土方 | 1.土壤类别：三类土 2.挖土深度：2M 内 | m3 | 130.42 | 5.83 | 760.35 | 233.45 | 376.91
本页小计 | [6 empty] | 156718.08 | 46386.1 | 552.97
【表10.2.2-16】
分部分项工程清单与计价表
单位(专业)工程名称:嵊州市黄泽镇家园村梦想田园景观提升工程-景观 | [5 empty] | 标段: |  |  | 第23页 共28页
序号 | 项目编码 | 项目名称 | 项目特征 | 计量 单位 | 工程量 | 金 额 (元) |  |  |  |  | 备注
[6 empty] | 综合单价 | 合价 | 其中
[8 empty] | 人工费 | 机械费 | 暂估价
189 | 010103001009 | 回填方 | 1.密实度要求：满足设计要求 2.填方材料品种：优质挖土方 | m3 | 14.98 | 17.09 | 256.01 | 193.84 | 8.09
190 | 010103002009 | 余方弃置 | 1.废弃料品种：挖余方 2.运距：施工单位自行考虑 | m3 | 115.44 | 17.33 | 2000.58 | 102.74 | 1523.81
191 | 050201001004 | 园路 | 1.φ100厚本地块石平铺（要求表面整理），黄泥拌砂土嵌缝 2.30厚1：2.5水泥砂浆 3.100厚C20素土垫层(含外扩、模板） 4.100厚碎石垫层（含外扩） 5.素土夯实 | m2 | 312.00 | 245.46 | 76583.52 | 29936.4 | 1921.92
|  | 绿化部分 |  |  |  |  | 125376.5 | 22968.33 | 6790.53
|  | 乔木 |  |  |  |  | 13696.59 | 1993.79 | 751.04
192 | 050102001001 | 栽植乔木 | 1.种类：香樟B 2.胸径或干径：φ20cm 3.株高、冠径：H600-700,P450-500,全冠,,3级分叉,树形饱满,分支点≥2.5m 4.起挖方式：含起挖、运输、栽植 5.养护期：二年 | 株 | 1 | 2212.81 | 2212.81 | 275.88 | 89.74
193 | 050102001002 | 栽植乔木 | 1.种类：乌桕A 2.胸径或干径：φ22 3.株高、冠径：H550-650,P350-450,全冠,3级分叉,树形优美 4.起挖方式：含起挖、运输、栽植 5.养护期：二年 | 株 | 1 | 4071.64 | 4071.64 | 334.62 | 339.74
本页小计 | [6 empty] | 85124.56 | 30843.48 | 3883.3
【表10.2.2-16】
分部分项工程清单与计价表
单位(专业)工程名称:嵊州市黄泽镇家园村梦想田园景观提升工程-景观 | [5 empty] | 标段: |  |  | 第24页 共28页
序号 | 项目编码 | 项目名称 | 项目特征 | 计量 单位 | 工程量 | 金 额 (元) |  |  |  |  | 备注
[6 empty] | 综合单价 | 合价 | 其中
[8 empty] | 人工费 | 机械费 | 暂估价
194 | 050102001003 | 栽植乔木 | 1.种类：桂花S1 2.株高、冠径：H430-480,P350-430,全冠,散本,树形饱满 3.起挖方式：含起挖、运输、栽植 4.养护期：二年 | 株 | 1 | 1767.4 | 1767.4 | 275.88 | 89.74
195 | 050102001004 | 栽植乔木 | 1.种类：茶花B 2.胸径或干径：D12-15cm 3.株高、冠径：H180-230,P120-150,全冠,低分枝,树形饱满 4.起挖方式：含起挖、运输、栽植 5.养护期：二年 | 株 | 2 | 488.55 | 977.1 | 386.16 | 68.06
196 | 050102001005 | 栽植乔木 | 1.种类：早樱A 2.胸径或干径：D15-18cm 3.株高、冠径：H300-350,P280-300,全冠,树形饱满,分支点≥1.0m 4.起挖方式：含起挖、运输、栽植 5.养护期：二年 | 株 | 1 | 1391.84 | 1391.84 | 202.12 | 35.79
197 | 050102001006 | 栽植乔木 | 1.种类：早樱B 2.胸径或干径：D10-12cm 3.株高、冠径：H200-250,P180-230,全冠,树形饱满,分支点≥0.7m 4.起挖方式：含起挖、运输、栽植 5.养护期：二年 | 株 | 1 | 577.16 | 577.16 | 143.17 | 26.61
本页小计 | [6 empty] | 4713.5 | 1007.33 | 220.2
【表10.2.2-16】
分部分项工程清单与计价表
单位(专业)工程名称:嵊州市黄泽镇家园村梦想田园景观提升工程-景观 | [5 empty] | 标段: |  |  | 第25页 共28页
序号 | 项目编码 | 项目名称 | 项目特征 | 计量 单位 | 工程量 | 金 额 (元) |  |  |  |  | 备注
[6 empty] | 综合单价 | 合价 | 其中
[8 empty] | 人工费 | 机械费 | 暂估价
198 | 050102001007 | 栽植乔木 | 1.种类：红梅B 2.胸径或干径：D10-12cm 3.株高、冠径：H180-230,P200-250,全冠,树形饱满,分支点≥0.5m 4.起挖方式：含起挖、运输、栽植 5.养护期：二年 | 株 | 1 | 1174.61 | 1174.61 | 93.99 | 25.34
199 | 050102001008 | 栽植乔木 | 1.种类：紫薇B 2.胸径或干径：D10-12cm 3.株高、冠径：H200-280,P200-250,全冠,树形饱满,分支点≥0.9m 4.起挖方式：含起挖、运输、栽植 5.养护期：二年 | 株 | 3 | 508.01 | 1524.03 | 281.97 | 76.02
|  | 灌木 |  |  |  |  | 1457.48 | 233.14 | 106
200 | 050102002001 | 栽植灌木 | 1.种类：红叶石楠球B 2.灌丛高：H100 3.蓬径：P120 4.起挖方式：含起挖、运输、栽植 5.养护期：二年 | 株 | 4 | 99.24 | 396.96 | 98.64 | 33.8
201 | 050102002002 | 栽植灌木 | 1.种类：红花继木球B 2.灌丛高：H90 3.蓬径：P100 4.起挖方式：含起挖、运输、栽植 5.养护期：二年 | 株 | 2 | 90.35 | 180.7 | 31.48 | 15.12
本页小计 | [6 empty] | 3276.3 | 506.08 | 150.28
【表10.2.2-16】
分部分项工程清单与计价表
单位(专业)工程名称:嵊州市黄泽镇家园村梦想田园景观提升工程-景观 | [5 empty] | 标段: |  |  | 第26页 共28页
序号 | 项目编码 | 项目名称 | 项目特征 | 计量 单位 | 工程量 | 金 额 (元) |  |  |  |  | 备注
[6 empty] | 综合单价 | 合价 | 其中
[8 empty] | 人工费 | 机械费 | 暂估价
202 | 050102002003 | 栽植灌木 | 1.种类：无刺枸骨球B 2.灌丛高：H80 3.蓬径：P90 4.起挖方式：含起挖、运输、栽植 5.养护期：二年 | 株 | 4 | 126.36 | 505.44 | 55.44 | 30.24
203 | 050102002004 | 栽植灌木 | 1.种类：亮晶女贞球A 2.灌丛高：H80 3.蓬径：P90 4.起挖方式：含起挖、运输、栽植 5.养护期：二年 | 株 | 3 | 109.22 | 327.66 | 41.58 | 22.68
204 | 050102008001 | 栽植花卉 | 1.花卉种类：八仙花 2.株高或蓬径：H60 P50 3.单位面积株数：株型优美,≥7分枝/丛 4.养护期：二年 | 丛 | 8 | 5.84 | 46.72 | 6 | 4.16
|  | 灌木地被 |  |  |  |  | 94430.94 | 16933.06 | 4462.03
205 | 050102005001 | 栽植绿篱 | 1.种类：珊瑚树绿篱 2.篱高：1.8-2.0m 3.行数、蓬径：双排 4.单位面积株数：8株/m,双排交错种植 5.养护期：二年 | m2 | 8.00 | 129.11 | 1032.88 | 104.8 | 18.08
本页小计 | [6 empty] | 1912.7 | 207.82 | 75.16
【表10.2.2-16】
分部分项工程清单与计价表
单位(专业)工程名称:嵊州市黄泽镇家园村梦想田园景观提升工程-景观 | [5 empty] | 标段: |  |  | 第27页 共28页
序号 | 项目编码 | 项目名称 | 项目特征 | 计量 单位 | 工程量 | 金 额 (元) |  |  |  |  | 备注
[6 empty] | 综合单价 | 合价 | 其中
[8 empty] | 人工费 | 机械费 | 暂估价
206 | 050102002005 | 栽植灌木 | 1.种类：小龙柏 2.单位株数：49株/㎡,小毛球种植 3.灌丛高：H40-50 4.蓬径：P35-40 5.养护期：二年 | m2 | 88.00 | 142.03 | 12498.64 | 1810.16 | 518.32
207 | 050102002006 | 栽植灌木 | 1.种类：紫叶红花继木 2.单位株数：49株/㎡,小毛球种植 3.灌丛高：H40-50 4.蓬径：P30-35 5.养护期：二年 | m2 | 171.00 | 133.28 | 22790.88 | 3517.47 | 1007.19
208 | 050102002007 | 栽植灌木 | 1.种类：金边黄杨 2.单位株数：49株/㎡,小毛球种植 3.灌丛高：H40-50 4.蓬径：P30-35 5.养护期：二年 | m2 | 110.00 | 128.65 | 14151.5 | 2262.7 | 647.9
209 | 050102002008 | 栽植灌木 | 1.种类：金森女贞 2.单位株数：49株/㎡,小毛球种植 3.灌丛高：H40-50 4.蓬径：P30-35 5.养护期：二年 | m2 | 308.00 | 109.62 | 33762.96 | 6335.56 | 1814.12
210 | 050102002009 | 栽植灌木 | 1.种类：毛鹃 2.单位株数：49株/㎡,小毛球种植 3.灌丛高：H40-50 4.蓬径：P30-35 5.养护期：二年 | m2 | 10.00 | 172.38 | 1723.8 | 205.7 | 58.9
本页小计 | [6 empty] | 84927.78 | 14131.59 | 4046.43
【表10.2.2-16】
分部分项工程清单与计价表
单位(专业)工程名称:嵊州市黄泽镇家园村梦想田园景观提升工程-景观 | [5 empty] | 标段: |  |  | 第28页 共28页
序号 | 项目编码 | 项目名称 | 项目特征 | 计量 单位 | 工程量 | 金 额 (元) |  |  |  |  | 备注
[6 empty] | 综合单价 | 合价 | 其中
[8 empty] | 人工费 | 机械费 | 暂估价
211 | 050102007001 | 栽植色带 | 1.苗木、花卉种类：大花萱草 2.株高或蓬径：H30-35 P25-30 3.单位面积株数：49株/㎡,≥9芽/丛 4.养护期：二年 | m2 | 48.00 | 71.41 | 3427.68 | 671.52 | 98.88
212 | 050102008002 | 栽植花卉 | 1.花卉种类：兰花三七 2.单位面积株数：64株/㎡ 3.养护期：二年 | m2 | 39.00 | 58.58 | 2284.62 | 868.53 | 80.34
213 | 050102012001 | 铺种草皮 | 1.草皮种类：百慕大满铺,春季秋季追播黑麦草,四季常绿 2.铺种方式：满铺 3.养护期：二年 | m2 | 74.00 | 37.27 | 2757.98 | 1156.62 | 218.3
|  | 绿地整理 |  |  |  |  | 15791.49 | 3808.34 | 1471.46
214 | 050101010001 | 整理绿化用地 | 1.绿地细平整 | m2 | 856.00 | 5.32 | 4553.92 | 3595.2
215 | 050101009001 | 种植土回（换）填 | 1.回填种植土 | m3 | 256.80 | 43.76 | 11237.57 | 213.14 | 1471.46
本页小计 | [6 empty] | 24261.77 | 6505.01 | 1868.98
合计 | [6 empty] | 1467578.23 | 373236.64 | 40236.21 | 26000

## 5_表10_2_2-16 施工技术措施项目清单与计价表
【表10.2.2-16】
施工技术措施项目清单与计价表
单位(专业)工程名称:嵊州市黄泽镇家园村梦想田园景观提升工程-景观 | [5 empty] | 标段: |  |  | 第1页 共3页
序号 | 项目编码 | 项目名称 | 项目特征 | 计量 单位 | 工程量 | 金 额 (元) |  |  |  |  | 备注
[6 empty] | 综合单价 | 合价 | 其中
[8 empty] | 人工费 | 机械费 | 暂估价
|  | 观景木平台 |  |  | 0 |  | 1879 | 936.18 | 37.65
1 | 011702001003 | 基础 | 1.现浇混凝土模板 基础垫层模板 | m2 | 12.40 | 50.87 | 630.79 | 358.11 | 13.89
2 | 011702001004 | 基础 | 1.现浇混凝土 独立基础 复合木模 | m2 | 27.00 | 46.23 | 1248.21 | 578.07 | 23.76
|  | 入口处景墙景墙 |  |  | 0 |  | 104.43 | 53.26 | 2.14
3 | 011702001005 | 基础 | 1.现浇混凝土模板 基础垫层模板 | m2 | 0.89 | 50.87 | 45.27 | 25.7 | 1
4 | 011702001006 | 基础 | 1.现浇混凝土 独立基础 复合木模 | m2 | 1.07 | 46.23 | 49.47 | 22.91 | 0.94
5 | 011702025002 | 其他现浇构件 | 1.现浇混凝土保护层 复合模板 | m2 | 0.14 | 69.24 | 9.69 | 4.65 | 0.2
|  | 入口处景墙高坎石 |  |  | 0 |  | 754.91 | 428.58 | 16.62
6 | 011702001007 | 基础 | 1.现浇混凝土模板 基础垫层模板 | m2 | 14.84 | 50.87 | 754.91 | 428.58 | 16.62
|  | 农家乐垂钓区茅草廊 |  |  | 0 |  | 5890.3 | 2952.83 | 255.42
7 | 011702001008 | 基础 | 1.现浇混凝土模板 基础垫层模板 | m2 | 20.40 | 50.87 | 1037.75 | 589.15 | 22.85
8 | 011702001009 | 基础 | 1.现浇混凝土 独立基础 复合木模 | m2 | 23.52 | 46.23 | 1087.33 | 503.56 | 20.7
9 | 011702005001 | 基础梁 | 1.现浇混凝土 基础梁 复合木模 | m2 | 36.48 | 56.41 | 2057.84 | 920.76 | 91.93
10 | 011701002001 | 外脚手架 | 1.外墙脚手架建筑物檐高（m）7以内 | m2 | 100.79 | 16.94 | 1707.38 | 939.36 | 119.94
|  | 农家乐垂钓区戏台 |  |  | 0 |  | 5848.23 | 3172.14 | 284.48
本页小计 | [6 empty] | 8628.64 | 4370.85 | 311.83
【表10.2.2-16】
施工技术措施项目清单与计价表
单位(专业)工程名称:嵊州市黄泽镇家园村梦想田园景观提升工程-景观 | [5 empty] | 标段: |  |  | 第2页 共3页
序号 | 项目编码 | 项目名称 | 项目特征 | 计量 单位 | 工程量 | 金 额 (元) |  |  |  |  | 备注
[6 empty] | 综合单价 | 合价 | 其中
[8 empty] | 人工费 | 机械费 | 暂估价
11 | 011702001010 | 基础 | 1.现浇混凝土模板 基础垫层模板 | m2 | 2.88 | 50.87 | 146.51 | 83.17 | 3.23
12 | 011702001011 | 基础 | 1.现浇混凝土 独立基础 复合木模 | m2 | 13.86 | 46.23 | 640.75 | 296.74 | 12.2
13 | 011702001012 | 基础 | 1.现浇混凝土 地下室底板、满堂基础 复合木模 | m2 | 23.80 | 51.19 | 1218.32 | 673.78 | 16.66
14 | 011702027001 | 台阶 | 1.台阶 | m2 | 4.80 | 69.98 | 335.9 | 189.12 | 6.05
15 | 011701002002 | 外脚手架 | 1.外墙脚手架建筑物檐高（m）7以内 | m2 | 207.01 | 16.94 | 3506.75 | 1929.33 | 246.34
|  | 农家乐垂钓区垂钓平台 |  |  | 0 |  | 6607.75 | 3168.96 | 242.95
16 | 011702001013 | 基础 | 1.现浇混凝土模板 基础垫层模板 | m2 | 5.60 | 50.87 | 284.87 | 161.73 | 6.27
17 | 011702001014 | 基础 | 1.现浇混凝土 独立基础 复合木模 | m2 | 11.20 | 46.23 | 517.78 | 239.79 | 9.86
18 | 011702002001 | 矩形柱 | 1.现浇混凝土 矩形柱 | m2 | 50.40 | 57.34 | 2889.94 | 1463.62 | 98.78
19 | 011702016002 | 平板 | 1.现浇混凝土 板 复合木模 | m2 | 57.16 | 51 | 2915.16 | 1303.82 | 128.04
|  | 农家乐垂钓区休闲平台 |  |  |  |  | 683.69 | 388.15 | 15.05
20 | 011702001015 | 基础 | 1.现浇混凝土模板 基础垫层模板 | m2 | 13.44 | 50.87 | 683.69 | 388.15 | 15.05
|  | 农家乐垂钓区围墙 |  |  | 0 |  | 549.4 | 311.9 | 12.1
21 | 011702001016 | 基础 | 1.现浇混凝土模板 基础垫层模板 | m2 | 10.80 | 50.87 | 549.4 | 311.9 | 12.1
|  | 农家乐垂钓区高坎石 |  |  | 0 |  | 626.16 | 277.88 | 55.39
本页小计 | [6 empty] | 13689.07 | 7041.15 | 554.58
【表10.2.2-16】
施工技术措施项目清单与计价表
单位(专业)工程名称:嵊州市黄泽镇家园村梦想田园景观提升工程-景观 | [5 empty] | 标段: |  |  | 第3页 共3页
序号 | 项目编码 | 项目名称 | 项目特征 | 计量 单位 | 工程量 | 金 额 (元) |  |  |  |  | 备注
[6 empty] | 综合单价 | 合价 | 其中
[8 empty] | 人工费 | 机械费 | 暂估价
22 | 041102002002 | 基础模板 | 1.基础 混凝土基础模板 | m2 | 11.54 | 54.26 | 626.16 | 277.88 | 55.39
|  | 农家乐垂钓区园路、台阶 |  |  | 0 |  | 134.36 | 75.65 | 2.42
23 | 011702027002 | 台阶 | 1.台阶 | m2 | 1.92 | 69.98 | 134.36 | 75.65 | 2.42
|  | 外立面改造 |  |  | 0 |  | 11085.28 | 6619.74 | 707.04
24 | 011701006001 | 满堂脚手架 | 1.满堂脚手架 | m2 | 376.45 | 7.84 | 2951.37 | 2010.24 | 173.17
25 | 011701002003 | 外脚手架 | 1.外墙脚手架 高度7m以内 | m2 | 434.04 | 18.74 | 8133.91 | 4609.5 | 533.87
|  | 绿化 |  |  | 0 |  | 363.99 | 74.47
26 | 050403001001 | 树木支撑架 | 1.树木支撑架 | 株 | 11 | 27.53 | 302.83 | 42.79
27 | 050403002001 | 草绳绕树干 | 1.草绳绕树干 | 株 | 11 | 5.56 | 61.16 | 31.68
|  | 其他 |  |  | 0 |  | 7927.72 | 1043 | 3521.09
28 | 011705001001 | 大型机械设备进出场及安拆 | 1.履带式挖掘机、压路机等大型机械设备进出场及安拆 | 项 | 1 | 7927.72 | 7927.72 | 1043 | 3521.09
本页小计 | [6 empty] | 20137.51 | 8090.74 | 4285.94
合计 | [6 empty] | 42455.22 | 19502.74 | 5152.35

## 5_表10_2_2-17 综合单价计算表
【表10.2.2-17】
综合单价计算表
单位(专业)工程名称:嵊州市黄泽镇家园村梦想田园景观提升工程-景观 | [5 empty] | 标段: |  |  | 第1页 共26页
清单 序号 | 项目编码 (定额编码) | 清单（定额） 项目名称 | 计量 单位 | 数量 | 综 合 单 价 (元) | [5 empty] | 合计 (元)
[5 empty] | 人工费 | 材料 (设备) 费 | 机械费 | 管理费 | 利润 | 小计
|  | 观景木平台 | [8 empty] | 260808.67
1 | 010101004001 | 挖基坑土方 | m3 | 46.90 | 2.93 |  | 2.96 | 0.92 | 0.55 | 7.36 | 345.18
| A1-21 | 挖掘机挖槽坑土方 不装车 三类土 | m3 | 46.9 | 2.93 |  | 2.96 | 0.92 | 0.55 | 7.36 | 345.18
2 | 010103001002 | 回填方 | m3 | 27.91 | 12.94 |  | 0.54 | 2.26 | 1.35 | 17.09 | 476.98
| A1-80 | 人工就地回填土 夯实 | m3 | 27.91 | 12.94 |  | 0.54 | 2.26 | 1.35 | 17.09 | 476.98
3 | 010103002002 | 余方弃置 | m3 | 18.99 | 0.89 |  | 13.2 | 2.03 | 1.21 | 17.33 | 329.1
| A1-35 | 装载机装车 土方 | m3 | 18.99 | 0.53 |  | 1.88 | 0.34 | 0.2 | 2.95 | 56.02
| A1-39+1-40*2换 | 自卸汽车运土 ~运距3000(m) | m3 | 18.99 | 0.36 |  | 11.32 | 1.69 | 1.01 | 14.38 | 273.08
4 | 010404001002 | 垫层 | m3 | 6.57 | 54.83 | 227.81 | 1.2 | 9.4 | 5.62 | 298.86 | 1963.51
| A4-87 | 碎石垫层 干铺 | m3 | 6.57 | 54.83 | 227.81 | 1.2 | 9.4 | 5.62 | 298.86 | 1963.51
5 | 010501001002 | 垫层 | m3 | 3.01 | 45.12 | 504.38 | 0.71 | 7.69 | 4.6 | 562.5 | 1693.13
| A5-1换 | 现浇混凝土 基础 垫层^非泵送商品混凝土 C20 | m3 | 3.01 | 45.12 | 504.38 | 0.71 | 7.69 | 4.6 | 562.5 | 1693.13
6 | 010401001002 | 砖基础 | m3 | 4.32 | 116.07 | 393.96 | 2.43 | 19.88 | 11.89 | 544.23 | 2351.07
| A4-1换 | 混凝土实心砖基础 墙厚1砖^干混砌筑砂浆 DM M7.5 | m3 | 4.32 | 116.07 | 393.96 | 2.43 | 19.88 | 11.89 | 544.23 | 2351.07
7 | 010501003001 | 独立基础 | m3 | 5.09 | 26.54 | 534.21 | 0.27 | 4.5 | 2.69 | 568.21 | 2892.19
| A5-3换 | 现浇混凝土 基础 混凝土^泵送商品混凝土 C25 | m3 | 5.09 | 26.54 | 534.21 | 0.27 | 4.5 | 2.69 | 568.21 | 2892.19
8 | 010515001003 | 现浇构件钢筋 | t | 0.009 | 527.01 | 4797.43 | 74.2 | 100.9 | 60.34 | 5559.88 | 50.04
| A5-39 | 现浇构件带肋钢筋 HRB400以内 直径（mm以内）18 | t | 0.009 | 527.01 | 4797.43 | 74.2 | 100.9 | 60.34 | 5559.88 | 50.04
9 | 010516002001 | 预埋铁件 | t | 0.452 | 2312.6 | 6951.56 | 451.51 | 463.45 | 277.17 | 10456.29 | 4726.24
| 10-150 | 预埋 铁件 | t | 0.452 | 2312.6 | 6951.56 | 451.51 | 463.45 | 277.17 | 10456.29 | 4726.24
10 | 010603002001 | 空腹钢柱 | t | 1.178 | 2210.06 | 6851.26 | 612.11 | 471.64 | 282.14 | 10427.21 | 12283.25
【表10.2.2-17】
综合单价计算表
单位(专业)工程名称:嵊州市黄泽镇家园村梦想田园景观提升工程-景观 | [5 empty] | 标段: |  |  | 第2页 共26页
清单 序号 | 项目编码 (定额编码) | 清单（定额） 项目名称 | 计量 单位 | 数量 | 综 合 单 价 (元) | [5 empty] | 合计 (元)
[5 empty] | 人工费 | 材料 (设备) 费 | 机械费 | 管理费 | 利润 | 小计
| A6-18 | 厂（库）房钢结构 钢柱安装 质量（t以内）3 | t | 1.178 | 318.57 | 171.69 | 151.28 | 77.56 | 46.39 | 765.49 | 901.75
| A6-73 | 钢柱、钢梁、钢屋架现场制作 型钢 | t | 1.178 | 1540.54 | 6367.61 | 460.83 | 335.15 | 200.44 | 8904.57 | 10489.58
| A14-116 | 金属面刷氟碳漆 ~二遍 | m2 | 25.52 | 16.2 | 14.4 |  | 2.72 | 1.63 | 34.95 | 891.92
11 | 010604001001 | 钢梁 | t | 10.549 | 1761.3 | 6555.85 | 707.59 | 411.71 | 246.23 | 9682.68 | 102142.59
| A6-22 | 厂（库）房钢结构 钢梁安装 质量（t以内）1.5 | t | 10.549 | 220.76 | 188.24 | 246.76 | 76.56 | 45.79 | 778.11 | 8208.28
| A6-73 | 钢柱、钢梁、钢屋架现场制作 型钢 | t | 10.549 | 1540.54 | 6367.61 | 460.83 | 335.15 | 200.44 | 8904.57 | 93934.31
12 | 010606008001 | 钢梯 | t | 1.427 | 1778.57 | 6794.06 | 487.7 | 377.69 | 225.88 | 9663.9 | 13790.39
| A6-31 | 厂（库）房钢结构 钢梯安装 踏步式 | t | 1.427 | 639.03 | 230.51 | 186.2 | 136.71 | 81.76 | 1274.21 | 1818.3
| A6-74 | 其他钢构件现场制作 | t | 1.427 | 1139.54 | 6563.55 | 301.5 | 240.98 | 144.12 | 8389.69 | 11972.09
13 | 050201015001 | 栈道 | m2 | 292.90 | 39.65 | 210.77 | 1.18 | 6.85 | 4.1 | 262.55 | 76900.9
| 2-69 | 木桥面厚5cm | m2 | 292.9 | 39.65 | 210.77 | 1.18 | 6.85 | 4.1 | 262.55 | 76900.9
14 | 020510001001 | 寻杖栏杆 | m | 35.94 | 323.28 | 205.74 | 1.56 | 54.51 | 32.59 | 617.68 | 22199.42
| 12-405 | 直档栏杆制作 | m2 | 30.9084 | 300.11 | 213.63 | 1.44 | 50.6 | 30.26 | 596.04 | 18422.64
| 12-406 | 栏杆安装 | m2 | 30.9084 | 75.8 | 25.6 | 0.37 | 12.78 | 7.64 | 122.19 | 3776.7
15 | 050201014001 | 木制步桥 | m2 | 11.71 | 39.65 | 210.77 | 1.18 | 6.85 | 4.1 | 262.55 | 3074.46
| 2-69 | 木桥面厚5cm | m2 | 11.71 | 39.65 | 210.77 | 1.18 | 6.85 | 4.1 | 262.55 | 3074.46
16 | 020508019001 | 封檐板 | m | 35.59 | 7.28 | 40.46 | 0.13 | 1.24 | 0.74 | 49.85 | 1774.16
| 12-233 | 封沿板规格（cm）2.5×36制作、安装 | m | 35.59 | 7.28 | 40.46 | 0.13 | 1.24 | 0.74 | 49.85 | 1774.16
17 | 020902001001 | 连檐、瓦口油漆 | m | 35.59 | 6.1 | 0.59 |  | 1.03 | 0.61 | 8.33 | 296.46
| 15-52+15-57*-1换 | 聚酯混漆木扶手（不带托板）~遍数2（遍） | m | 17.795 | 12.2 | 1.17 |  | 2.05 | 1.22 | 16.64 | 296.11
18 | 020906002001 | 木楼(地)板油漆 | m2 | 292.90 | 21.19 | 7.92 |  | 3.56 | 2.13 | 34.8 | 10192.92
| 15-80+15-81*-1换 | 木地板聚酯漆~遍数2（遍） | m2 | 292.9 | 21.19 | 7.92 |  | 3.56 | 2.13 | 34.8 | 10192.92
19 | 020906003001 | 木楼梯油漆 | m2 | 11.71 | 48.74 | 18.22 |  | 8.19 | 4.9 | 80.05 | 937.39
【表10.2.2-17】
综合单价计算表
单位(专业)工程名称:嵊州市黄泽镇家园村梦想田园景观提升工程-景观 | [5 empty] | 标段: |  |  | 第3页 共26页
清单 序号 | 项目编码 (定额编码) | 清单（定额） 项目名称 | 计量 单位 | 数量 | 综 合 单 价 (元) | [5 empty] | 合计 (元)
[5 empty] | 人工费 | 材料 (设备) 费 | 机械费 | 管理费 | 利润 | 小计
| 15-80+15-81*-1换 | 木地板聚酯漆~遍数2（遍） | m2 | 26.933 | 21.19 | 7.92 |  | 3.56 | 2.13 | 34.8 | 937.27
20 | 020906008001 | 栅栏、栏杆油漆 | m | 35.94 | 40.5 | 15.12 |  | 6.8 | 4.06 | 66.48 | 2389.29
| 15-48+15-53*-1换 | 聚酯混漆木门窗~遍数2（遍） | m2 | 42.4092 | 34.32 | 12.81 |  | 5.76 | 3.44 | 56.33 | 2388.91
|  | 入口处景墙 | [8 empty] | 63043.23
|  | 景墙 | [8 empty] | 30417.13
21 | 010101003002 | 挖沟槽土方 | m3 | 3.12 | 2.93 |  | 2.96 | 0.92 | 0.55 | 7.36 | 22.96
| A1-21 | 挖掘机挖槽坑土方 不装车 三类土 | m3 | 3.12 | 2.93 |  | 2.96 | 0.92 | 0.55 | 7.36 | 22.96
22 | 010101004002 | 挖基坑土方 | m3 | 1.43 | 2.93 |  | 2.96 | 0.92 | 0.55 | 7.36 | 10.52
| A1-21 | 挖掘机挖槽坑土方 不装车 三类土 | m3 | 1.43 | 2.93 |  | 2.96 | 0.92 | 0.55 | 7.36 | 10.52
23 | 010103001003 | 回填方 | m3 | 2.88 | 12.94 |  | 0.54 | 2.26 | 1.35 | 17.09 | 49.22
| A1-80 | 人工就地回填土 夯实 | m3 | 2.88 | 12.94 |  | 0.54 | 2.26 | 1.35 | 17.09 | 49.22
24 | 010103002003 | 余方弃置 | m3 | 1.67 | 0.89 |  | 13.2 | 2.03 | 1.21 | 17.33 | 28.94
| A1-35 | 装载机装车 土方 | m3 | 1.67 | 0.53 |  | 1.88 | 0.34 | 0.2 | 2.95 | 4.93
| A1-39+1-40*2换 | 自卸汽车运土 ~运距3000(m) | m3 | 1.67 | 0.36 |  | 11.32 | 1.69 | 1.01 | 14.38 | 24.01
25 | 010404001003 | 垫层 | m3 | 0.36 | 54.83 | 227.81 | 1.2 | 9.4 | 5.62 | 298.86 | 107.59
| A4-87 | 碎石垫层 干铺 | m3 | 0.36 | 54.83 | 227.81 | 1.2 | 9.4 | 5.62 | 298.86 | 107.59
26 | 010501001003 | 垫层 | m3 | 0.26 | 45.12 | 504.38 | 0.71 | 7.69 | 4.6 | 562.5 | 146.25
| A5-1换 | 现浇混凝土 基础 垫层^非泵送商品混凝土 C20 | m3 | 0.26 | 45.12 | 504.38 | 0.71 | 7.69 | 4.6 | 562.5 | 146.25
27 | 010501003002 | 独立基础 | m3 | 0.14 | 26.54 | 534.21 | 0.27 | 4.5 | 2.69 | 568.21 | 79.55
| A5-3换 | 现浇混凝土 基础 混凝土^泵送商品混凝土 C25 | m3 | 0.14 | 26.54 | 534.21 | 0.27 | 4.5 | 2.69 | 568.21 | 79.55
28 | 010507007002 | 其他构件 | m3 | 0.01 | 175 | 546.85 | 0.69 | 29.47 | 17.62 | 769.63 | 7.7
| A5-28换 | 现浇混凝土 小型构件^泵送商品混凝土 C20 | m3 | 0.01 | 175 | 546.85 | 0.69 | 29.47 | 17.62 | 769.63 | 7.7
29 | 010403003001 | 石墙 | m3 | 2.70 | 162.41 | 385.68 | 3.59 | 27.85 | 16.65 | 596.18 | 1609.69
【表10.2.2-17】
综合单价计算表
单位(专业)工程名称:嵊州市黄泽镇家园村梦想田园景观提升工程-景观 | [5 empty] | 标段: |  |  | 第4页 共26页
清单 序号 | 项目编码 (定额编码) | 清单（定额） 项目名称 | 计量 单位 | 数量 | 综 合 单 价 (元) | [5 empty] | 合计 (元)
[5 empty] | 人工费 | 材料 (设备) 费 | 机械费 | 管理费 | 利润 | 小计
| A4-73换 | 块石普通墙 浆砌^干混砌筑砂浆 DM M10.0 | m3 | 2.7 | 162.41 | 385.68 | 3.59 | 27.85 | 16.65 | 596.18 | 1609.69
30 | 010603002002 | 空腹钢柱 | t | 0.158 | 1432.98 | 6071.37 | 563.81 | 333.31 | 199.34 | 8600.81 | 1358.93
| A6-72 | 钢柱、钢梁、钢屋架现场制作 钢板 | t | 0.158 | 1114.41 | 5899.68 | 412.53 | 255.75 | 152.95 | 7835.32 | 1237.98
| A6-18 | 厂（库）房钢结构 钢柱安装 质量（t以内）3 | t | 0.158 | 318.57 | 171.69 | 151.28 | 77.56 | 46.39 | 765.49 | 120.95
31 | 010606012001 | 钢支架 | t | 0.084 | 1705.55 | 6786.65 | 534.78 | 372.46 | 222.75 | 9622.19 | 808.26
| A6-74 | 其他钢构件现场制作 | t | 0.084 | 1139.54 | 6563.55 | 301.5 | 240.98 | 144.12 | 8389.69 | 704.73
| A6-35 | 厂（库）房钢结构 零星钢构件安装 | t | 0.084 | 566.01 | 223.1 | 233.28 | 131.48 | 78.63 | 1232.5 | 103.53
32 | 011207002001 | 墙面装饰浮雕 | 项 | 1 |  | 20000 |  |  |  | 20000 | 20000
| 综合单价 | 5mm厚激光雕刻耐候钢板 | 项 | 1 |  | 20000 |  |  |  | 20000 | 20000
33 | 011502001001 | 金属装饰线 | 项 | 1 |  | 2000 |  |  |  | 2000 | 2000
| 综合单价 | 金属装饰线 | 项 | 1 |  | 2000 |  |  |  | 2000 | 2000
34 | 011508004001 | 金属字 | 个 | 4 | 34.2 | 1003.51 |  | 5.74 | 3.43 | 1046.88 | 4187.52
| A15-150 | 块料面金属美术字安装 0.2m2以内 | 个 | 4 | 34.2 | 1003.51 |  | 5.74 | 3.43 | 1046.88 | 4187.52
|  | 高坎石 | [8 empty] | 32626.1
35 | 040101002002 | 挖沟槽土方 | m3 | 50.46 | 3.87 |  | 2.23 | 0.98 | 0.58 | 7.66 | 386.52
| D1-17*J1.25换 | 人工挖沟槽、基坑土方 三类土深度在(m以内)2`人工辅助开挖（包括切边、修整底边） | m3 | 5.046 | 35.11 |  |  | 5.89 | 3.52 | 44.52 | 224.65
| D1-69 | 挖掘机挖土 不装车三类土 | m3 | 45.414 | 0.4 |  | 2.48 | 0.43 | 0.25 | 3.56 | 161.67
36 | 040103001003 | 回填方 | m3 | 19.89 | 9.14 |  | 2.39 | 1.95 | 1.16 | 14.64 | 291.19
| D1-116 | 机械 填土夯实槽、坑 | m3 | 19.89 | 9.14 |  | 2.39 | 1.95 | 1.16 | 14.64 | 291.19
37 | 040103002002 | 余方弃置 | m3 | 19.33 | 0.4 |  | 13.12 | 1.94 | 1.15 | 16.61 | 321.07
| D1-88 | 装载机装松散土 | m3 | 19.33 | 0.4 |  | 1.95 | 0.33 | 0.19 | 2.87 | 55.48
| D1-94+1-95*2换 | 自卸汽车运土方~运距3(km) | m3 | 19.33 |  |  | 11.17 | 1.61 | 0.96 | 13.74 | 265.59
【表10.2.2-17】
综合单价计算表
单位(专业)工程名称:嵊州市黄泽镇家园村梦想田园景观提升工程-景观 | [5 empty] | 标段: |  |  | 第5页 共26页
清单 序号 | 项目编码 (定额编码) | 清单（定额） 项目名称 | 计量 单位 | 数量 | 综 合 单 价 (元) | [5 empty] | 合计 (元)
[5 empty] | 人工费 | 材料 (设备) 费 | 机械费 | 管理费 | 利润 | 小计
38 | 040303001002 | 混凝土垫层 | m3 | 8.16 | 40.98 | 498.99 | 12.39 | 8.98 | 5.37 | 566.71 | 4624.35
| D3-187换 | 基础 垫层混凝土 ^非泵送商品混凝土 C20 | m3 | 8.16 | 40.98 | 498.99 | 12.39 | 8.98 | 5.37 | 566.71 | 4624.35
39 | 040305003002 | 浆砌块料 | m3 | 49.71 | 102.03 | 410.79 | 2.39 | 17.52 | 10.48 | 543.21 | 27002.97
| D1-185换 | 挡墙 浆砌块石^干混砌筑砂浆 DM M10.0 | m3 | 49.71 | 99.83 | 408.78 | 2.39 | 17.15 | 10.26 | 538.41 | 26764.36
| D1-201 | 伸缩缝沥青板 | m2 | 2.009838 | 54.53 | 49.61 |  | 9.15 | 5.47 | 118.76 | 238.69
|  | 农家乐垂钓区 | [8 empty] | 724410.93
|  | 茅草廊 | [8 empty] | 194449.19
40 | 041001001001 | 拆除路面 | m2 | 66.96 | 10.24 | 0.05 | 6.1 | 2.66 | 1.59 | 20.64 | 1382.05
| D1-343 | 风镐拆除混凝土类路面层 无筋~厚 15cm 内 | m2 | 66.96 | 10.18 | 0.05 | 2.44 | 2.12 | 1.27 | 16.06 | 1075.38
| D1-154 | 履带式液压挖掘机挖碴装车 | m3 | 10.044 | 0.4 |  | 7.02 | 1.08 | 0.64 | 9.14 | 91.8
| D1-155+1-156*2换 | 自卸汽车运石碴~运距3(km) | m3 | 10.044 |  |  | 17.35 | 2.5 | 1.49 | 21.34 | 214.34
41 | 010101002001 | 挖一般土方 | m3 | 39.50 | 1.79 |  | 2.89 | 0.72 | 0.43 | 5.83 | 230.29
| A1-15 | 挖掘机挖一般土方 不装车 三类土 | m3 | 39.5 | 1.79 |  | 2.89 | 0.72 | 0.43 | 5.83 | 230.29
42 | 010101003003 | 挖沟槽土方 | m3 | 51.66 | 2.93 |  | 2.96 | 0.92 | 0.55 | 7.36 | 380.22
| A1-21 | 挖掘机挖槽坑土方 不装车 三类土 | m3 | 51.66 | 2.93 |  | 2.96 | 0.92 | 0.55 | 7.36 | 380.22
43 | 010101004003 | 挖基坑土方 | m3 | 28.26 | 2.93 |  | 2.96 | 0.92 | 0.55 | 7.36 | 207.99
| A1-21 | 挖掘机挖槽坑土方 不装车 三类土 | m3 | 28.26 | 2.93 |  | 2.96 | 0.92 | 0.55 | 7.36 | 207.99
44 | 010103001004 | 回填方 | m3 | 23.94 | 12.94 |  | 0.54 | 2.26 | 1.35 | 17.09 | 409.13
| A1-80 | 人工就地回填土 夯实 | m3 | 23.94 | 12.94 |  | 0.54 | 2.26 | 1.35 | 17.09 | 409.13
45 | 010103002004 | 余方弃置 | m3 | 95.48 | 0.89 |  | 13.2 | 2.03 | 1.21 | 17.33 | 1654.67
| A1-35 | 装载机装车 土方 | m3 | 95.48 | 0.53 |  | 1.88 | 0.34 | 0.2 | 2.95 | 281.67
| A1-39+1-40*2换 | 自卸汽车运土 ~运距3000(m) | m3 | 95.48 | 0.36 |  | 11.32 | 1.69 | 1.01 | 14.38 | 1373
46 | 010501001004 | 垫层 | m3 | 4.76 | 30.23 | 481.15 | 0.71 | 5.2 | 3.11 | 520.4 | 2477.1
| A5-1换 | 现浇混凝土 基础 垫层^泵送商品混凝土C15 | m3 | 4.76 | 30.23 | 481.15 | 0.71 | 5.2 | 3.11 | 520.4 | 2477.1
【表10.2.2-17】
综合单价计算表
单位(专业)工程名称:嵊州市黄泽镇家园村梦想田园景观提升工程-景观 | [5 empty] | 标段: |  |  | 第6页 共26页
清单 序号 | 项目编码 (定额编码) | 清单（定额） 项目名称 | 计量 单位 | 数量 | 综 合 单 价 (元) | [5 empty] | 合计 (元)
[5 empty] | 人工费 | 材料 (设备) 费 | 机械费 | 管理费 | 利润 | 小计
47 | 010501003003 | 独立基础 | m3 | 3.53 | 26.54 | 534.21 | 0.27 | 4.5 | 2.69 | 568.21 | 2005.78
| A5-3换 | 现浇混凝土 基础 混凝土^泵送商品混凝土 C25 | m3 | 3.53 | 26.54 | 534.21 | 0.27 | 4.5 | 2.69 | 568.21 | 2005.78
48 | 010503001001 | 基础梁 | m3 | 5.47 | 29.98 | 537.08 | 0.46 | 5.11 | 3.05 | 575.68 | 3148.97
| A5-8换 | 现浇混凝土 基础梁^泵送商品混凝土 C25 | m3 | 5.47 | 29.98 | 537.08 | 0.46 | 5.11 | 3.05 | 575.68 | 3148.97
49 | Z010516004001 | 植筋 | 个 | 14 | 51.85 | 9.26 |  | 8.7 | 5.2 | 75.01 | 1050.14
| A5-93换 | 植筋 钢筋直径（mm以内）25`实际植筋深度500(mm) | 个 | 14 | 51.85 | 9.26 |  | 8.7 | 5.2 | 75.01 | 1050.14
50 | 010516002002 | 预埋铁件 | t | 0.024 | 2816.25 | 5507.63 | 1923.56 | 794.8 | 475.33 | 11517.57 | 276.42
| A5-95 | 预埋铁件 25kg/块以内 | t | 0.024 | 2816.25 | 5507.63 | 1923.56 | 794.8 | 475.33 | 11517.57 | 276.42
51 | 010515001004 | 现浇构件钢筋 | t | 0.040 | 1140.6 | 5017.88 | 56.08 | 201.07 | 120.25 | 6535.88 | 261.44
| A5-46 | 箍筋 圆钢 HPB300 直径（mm以内）10 | t | 0.04 | 1140.6 | 5017.88 | 56.08 | 201.07 | 120.25 | 6535.88 | 261.44
52 | 010515001005 | 现浇构件钢筋 | t | 0.126 | 527.01 | 4797.43 | 74.2 | 100.9 | 60.34 | 5559.88 | 700.54
| A5-39 | 现浇构件带肋钢筋 HRB400以内 直径（mm以内）18 | t | 0.126 | 527.01 | 4797.43 | 74.2 | 100.9 | 60.34 | 5559.88 | 700.54
53 | 020206001001 | 柱顶石 | 只 | 14 | 232.56 | 187.31 |  | 39.02 | 23.34 | 482.23 | 6751.22
| 8-121 | 圆形鼓磴制作（二遍剁斧）、安装规格（cm）Φ30厚20以 内 | 只 | 14 | 232.56 | 187.31 |  | 39.02 | 23.34 | 482.23 | 6751.22
54 | 020406002001 | 圆形柱(多边形柱) | m3 | 1.28 | 549.44 | 821.02 | 301.99 | 135.65 | 81.05 | 1889.15 | 2418.11
| 10-85 | 圆形柱 ^现场预制混凝土 C20(20) | m3 | 1.28 | 116.12 | 497.55 | 52.81 | 28.13 | 16.83 | 711.44 | 910.64
| 17-51 | 预制柱模板 圆形柱 | m2 | 23.272727 | 18.17 | 15.1 | 3.71 | 3.57 | 2.13 | 42.68 | 993.28
| 10-119 | 钢筋混凝土预制构件安装 柱 ^现浇现拌混凝土C20(16) | m3 | 1.28 | 81.95 | 42.57 | 70.02 | 23.52 | 14.07 | 232.13 | 297.13
| 10-117+10-118*-4换 | 钢筋混凝土预制构件场外汽车运输 运输~距离1(km) | m3 | 1.28 | 21.01 | 6.35 | 111.71 | 19.09 | 11.42 | 169.58 | 217.06
55 | 011406001001 | 抹灰面油漆 | m2 | 23.31 | 26.55 | 4.5 |  | 4.45 | 2.66 | 38.16 | 889.51
【表10.2.2-17】
综合单价计算表
单位(专业)工程名称:嵊州市黄泽镇家园村梦想田园景观提升工程-景观 | [5 empty] | 标段: |  |  | 第7页 共26页
清单 序号 | 项目编码 (定额编码) | 清单（定额） 项目名称 | 计量 单位 | 数量 | 综 合 单 价 (元) | [5 empty] | 合计 (元)
[5 empty] | 人工费 | 材料 (设备) 费 | 机械费 | 管理费 | 利润 | 小计
| 15-121 | 抹灰面仿木纹 | m2 | 23.31 | 26.55 | 4.5 |  | 4.45 | 2.66 | 38.16 | 889.51
56 | 050201001001 | 园路 | m2 | 41.76 | 70.39 | 235.84 | 4.77 | 12.63 | 7.55 | 331.18 | 13830.08
| 2-2 | 整理路床机械打夯 | m2 | 41.76 | 1.31 |  | 1.86 | 0.54 | 0.32 | 4.03 | 168.29
| 2-5 | 垫层碎石 | m3 | 6.264 | 60.69 | 201.91 |  | 10.18 | 6.09 | 278.87 | 1746.84
| 2-6 | 垫层混凝土^现浇现拌混凝土C15(40) | m3 | 6.264 | 151.26 | 444.76 | 4.02 | 26.1 | 15.61 | 641.75 | 4019.92
| 2-29 | 花岗岩机制板地面板厚3cm以内 | m2 | 41.76 | 37.29 | 138.84 | 2.31 | 6.65 | 3.97 | 189.06 | 7895.15
57 | 020201001001 | 阶条石 | m2 | 25.20 | 80.75 | 545.1 | 4.77 | 14.36 | 8.59 | 653.57 | 16469.96
| 2-2 | 整理路床机械打夯 | m2 | 25.2 | 1.31 |  | 1.86 | 0.54 | 0.32 | 4.03 | 101.56
| 2-5 | 垫层碎石 | m3 | 3.78 | 60.69 | 201.91 |  | 10.18 | 6.09 | 278.87 | 1054.13
| 2-6 | 垫层混凝土^现浇现拌混凝土C15(40) | m3 | 3.78 | 151.26 | 444.76 | 4.02 | 26.1 | 15.61 | 641.75 | 2425.82
| 2-32 | 花岗岩机制板地面板厚8～12cm | m2 | 25.2 | 47.65 | 448.1 | 2.31 | 8.38 | 5.01 | 511.45 | 12888.54
58 | 020511001001 | 鹅颈靠背 | m | 16.80 | 753.86 | 107.78 |  | 126.48 | 75.64 | 1063.76 | 17871.17
| 12-414 | 吴王靠制作宫万式 | m | 16.8 | 723.95 | 105.45 |  | 121.46 | 72.64 | 1023.5 | 17194.8
| 12-417 | 吴王靠安装 | m | 16.8 | 29.91 | 2.33 |  | 5.02 | 3 | 40.26 | 676.37
59 | 020510004001 | 坐凳面 | m2 | 5.88 | 87.88 | 230.41 |  | 14.74 | 8.82 | 341.85 | 2010.08
| 12-407 | 坐凳面厚度制作、安装~（cm）5 | m2 | 5.88 | 87.88 | 230.41 |  | 14.74 | 8.82 | 341.85 | 2010.08
60 | 020511002001 | 挂落 | m | 33.60 | 391.66 | 36.15 |  | 65.71 | 39.3 | 532.82 | 17902.75
| 12-418 | 挂落（倒挂楣子）制作五纹头、宫万式 | m | 33.6 | 348.57 | 36.09 |  | 58.48 | 34.98 | 478.12 | 16064.83
| 12-421 | 挂落（倒挂楣子）安装 | m | 33.6 | 43.09 | 0.06 |  | 7.23 | 4.32 | 54.7 | 1837.92
61 | 020511002002 | 倒挂楣子 | m2 | 0.73 | 933.09 | 181.22 | 26.52 | 161.37 | 96.5 | 1398.7 | 1021.05
| 12-426 | 挂落（倒挂楣子）盘肠锦软樘制作、安装 | m2 | 0.73 | 140.85 | 175.92 |  | 23.63 | 14.13 | 354.53 | 258.81
| 12-483 | 浮雕（A级木）雕刻深度0.5cm以内祥云、线条 | m2 | 0.73 | 792.24 | 5.3 | 26.52 | 137.74 | 82.37 | 1044.17 | 762.24
62 | 020901003001 | 挂檐(落)板油漆 | m | 33.60 | 11.2 | 2.77 |  | 1.88 | 1.13 | 16.98 | 570.53
| 15-51+15-56*-1换 | 聚酯混漆其他木材面~遍数2（遍） | m2 | 15.12 | 24.88 | 6.16 |  | 4.17 | 2.5 | 37.71 | 570.18
【表10.2.2-17】
综合单价计算表
单位(专业)工程名称:嵊州市黄泽镇家园村梦想田园景观提升工程-景观 | [5 empty] | 标段: |  |  | 第8页 共26页
清单 序号 | 项目编码 (定额编码) | 清单（定额） 项目名称 | 计量 单位 | 数量 | 综 合 单 价 (元) | [5 empty] | 合计 (元)
[5 empty] | 人工费 | 材料 (设备) 费 | 机械费 | 管理费 | 利润 | 小计
63 | 020901003002 | 倒挂楣子油漆 | m2 | 1.47 | 24.88 | 6.16 |  | 4.17 | 2.5 | 37.71 | 55.43
| 15-51+15-56*-1换 | 聚酯混漆其他木材面~遍数2（遍） | m2 | 1.47 | 24.88 | 6.16 |  | 4.17 | 2.5 | 37.71 | 55.43
64 | 020902003001 | 椽子、望板油漆 | m2 | 200.12 | 20.65 | 5.11 |  | 3.46 | 2.08 | 31.3 | 6263.76
| 15-51+15-56*-1换 | 聚酯混漆其他木材面~遍数2（遍） | m2 | 166.0996 | 24.88 | 6.16 |  | 4.17 | 2.5 | 37.71 | 6263.62
65 | 020902001002 | 连檐、瓦口油漆 | m | 38.40 | 6.1 | 0.59 |  | 1.03 | 0.61 | 8.33 | 319.87
| 15-52+15-57*-1换 | 聚酯混漆木扶手（不带托板）~遍数2（遍） | m | 19.2 | 12.2 | 1.17 |  | 2.05 | 1.22 | 16.64 | 319.49
66 | 020903001001 | 上架构件油漆 | m2 | 183.87 | 30.03 | 5.42 |  | 5.04 | 3.01 | 43.5 | 7998.35
| 15-49+15-54*-1换 | 聚酯混漆柱梁架桁枋古式大木构件~遍数2（遍） | m2 | 183.87 | 30.03 | 5.42 |  | 5.04 | 3.01 | 43.5 | 7998.35
67 | 020906009001 | 鹅颈靠背(吴王靠)油漆 | m | 16.80 | 50.11 | 18.7 |  | 8.41 | 5.02 | 82.24 | 1381.63
| 15-48+15-53*-1换 | 聚酯混漆木门窗~遍数2（遍） | m2 | 24.528 | 34.32 | 12.81 |  | 5.76 | 3.44 | 56.33 | 1381.66
68 | 020906010001 | 坐凳面油漆 | m | 16.80 | 29.16 | 2.8 |  | 4.9 | 2.92 | 39.78 | 668.3
| 15-52+15-57*-1换 | 聚酯混漆木扶手（不带托板）~遍数2（遍） | m | 40.152 | 12.2 | 1.17 |  | 2.05 | 1.22 | 16.64 | 668.13
69 | 020501004001 | 童(瓜)柱 | m3 | 0.24 | 3098.57 | 4374.48 | 26.93 | 524.17 | 313.48 | 8337.63 | 2001.03
| 12-24 | 童（瓜）柱（cm）Φ24以内制作、安装 | m3 | 0.24 | 3098.57 | 4374.48 | 26.93 | 524.17 | 313.48 | 8337.63 | 2001.03
70 | 020502001001 | 圆梁 | m3 | 0.71 | 3098.57 | 4374.48 | 26.93 | 524.17 | 313.48 | 8337.63 | 5919.72
| 12-34 | 圆梁（cm）架梁、山界梁、双步川梁Φ24以内制作、安装 | m3 | 0.71 | 3098.57 | 4374.48 | 26.93 | 524.17 | 313.48 | 8337.63 | 5919.72
71 | 020502002001 | 矩形梁 | m3 | 1.48 | 2023.48 | 1843.65 | 21.26 | 342.97 | 205.12 | 4436.48 | 6565.99
| 12-36 | 矩形梁（cm）架梁、山界梁、轩梁、荷包梁、双步梁厚24以内制作、安装 | m3 | 1.48 | 2023.48 | 1843.65 | 21.26 | 342.97 | 205.12 | 4436.48 | 6565.99
72 | 020503001001 | 圆桁(檩) | m3 | 2.88 | 1318.77 | 4772.95 | 21.41 | 224.76 | 134.42 | 6472.31 | 18640.25
| 12-47 | 圆木桁（檩）条直径（cm）Φ16以内制作、安装 | m3 | 2.88 | 1318.77 | 4772.95 | 21.41 | 224.76 | 134.42 | 6472.31 | 18640.25
73 | 020503003001 | 替木 | m3 | 1.93 | 2141.74 | 4019.54 | 23.75 | 363.17 | 217.2 | 6765.4 | 13057.22
【表10.2.2-17】
综合单价计算表
单位(专业)工程名称:嵊州市黄泽镇家园村梦想田园景观提升工程-景观 | [5 empty] | 标段: |  |  | 第9页 共26页
清单 序号 | 项目编码 (定额编码) | 清单（定额） 项目名称 | 计量 单位 | 数量 | 综 合 单 价 (元) | [5 empty] | 合计 (元)
[5 empty] | 人工费 | 材料 (设备) 费 | 机械费 | 管理费 | 利润 | 小计
| 12-70 | 方木替木（连机、桁下枋）厚度（cm）8以内制作、安装 | m3 | 1.93 | 2141.74 | 4019.54 | 23.75 | 363.17 | 217.2 | 6765.4 | 13057.22
74 | 020505004001 | 圆形椽 | m3 | 1.08 | 1227.35 | 4312.86 | 16.09 | 208.69 | 124.81 | 5889.8 | 6360.98
| 12-85 | 全圆形椽子直径（cm）Φ7以内制作、安装 | m3 | 1.08 | 1227.35 | 4312.86 | 16.09 | 208.69 | 124.81 | 5889.8 | 6360.98
75 | 020508025001 | 清水望板 | m2 | 113.28 | 29.5 | 110.3 | 0.42 | 5.02 | 3 | 148.24 | 16792.63
| 12-243 | 清水望板规格（cm）板厚2.5制作、安装 | m2 | 113.28 | 29.5 | 110.3 | 0.42 | 5.02 | 3 | 148.24 | 16792.63
76 | 020508019002 | 封檐板 | m | 38.40 | 7.28 | 28.14 | 0.13 | 1.24 | 0.74 | 37.53 | 1441.15
| 12-233 | 封沿板规格（cm）2.5×25制作、安装 | m | 38.4 | 7.28 | 28.14 | 0.13 | 1.24 | 0.74 | 37.53 | 1441.15
77 | 010902001002 | 屋面卷材防水 | m2 | 115.20 | 4.07 | 43.24 |  | 0.68 | 0.41 | 48.4 | 5575.68
| 11-5*A1.3换 | 改性沥青自粘卷材自粘法平面~一层`平(屋)面以坡度≤10%为准,30%<坡度≤45%及人字形、锯齿形、弧形等不规则屋面或平面 | m2 | 115.2 | 4.07 | 43.24 |  | 0.68 | 0.41 | 48.4 | 5575.68
78 | 050303001002 | 草屋面 | m2 | 115.20 |  | 65 |  |  |  | 65 | 7488
| 综合单价 | 草屋面 | m2 | 115.2 |  | 65 |  |  |  | 65 | 7488
|  | 戏台 | [8 empty] | 160108.79
79 | 041001001002 | 拆除路面 | m2 | 70.00 | 10.24 | 0.05 | 6.1 | 2.66 | 1.59 | 20.64 | 1444.8
| D1-343 | 风镐拆除混凝土类路面层 无筋~厚 15cm 内 | m2 | 70 | 10.18 | 0.05 | 2.44 | 2.12 | 1.27 | 16.06 | 1124.2
| D1-154 | 履带式液压挖掘机挖碴装车 | m3 | 10.5 | 0.4 |  | 7.02 | 1.08 | 0.64 | 9.14 | 95.97
| D1-155+1-156*2换 | 自卸汽车运石碴~运距3(km) | m3 | 10.5 |  |  | 17.35 | 2.5 | 1.49 | 21.34 | 224.07
80 | 010101002002 | 挖一般土方 | m3 | 37.76 | 1.79 |  | 2.89 | 0.72 | 0.43 | 5.83 | 220.14
| A1-15 | 挖掘机挖一般土方 不装车 三类土 | m3 | 37.76 | 1.79 |  | 2.89 | 0.72 | 0.43 | 5.83 | 220.14
81 | 010101004004 | 挖基坑土方 | m3 | 5.83 | 2.93 |  | 2.96 | 0.92 | 0.55 | 7.36 | 42.91
| A1-21 | 挖掘机挖槽坑土方 不装车 三类土 | m3 | 5.83 | 2.93 |  | 2.96 | 0.92 | 0.55 | 7.36 | 42.91
82 | 010103001005 | 回填方 | m3 | 23.94 | 12.94 |  | 0.54 | 2.26 | 1.35 | 17.09 | 409.13
【表10.2.2-17】
综合单价计算表
单位(专业)工程名称:嵊州市黄泽镇家园村梦想田园景观提升工程-景观 | [5 empty] | 标段: |  |  | 第10页 共26页
清单 序号 | 项目编码 (定额编码) | 清单（定额） 项目名称 | 计量 单位 | 数量 | 综 合 单 价 (元) | [5 empty] | 合计 (元)
[5 empty] | 人工费 | 材料 (设备) 费 | 机械费 | 管理费 | 利润 | 小计
| A1-80 | 人工就地回填土 夯实 | m3 | 23.94 | 12.94 |  | 0.54 | 2.26 | 1.35 | 17.09 | 409.13
83 | 010103002005 | 余方弃置 | m3 | 95.48 | 0.89 |  | 13.2 | 2.03 | 1.21 | 17.33 | 1654.67
| A1-35 | 装载机装车 土方 | m3 | 95.48 | 0.53 |  | 1.88 | 0.34 | 0.2 | 2.95 | 281.67
| A1-39+1-40*2换 | 自卸汽车运土 ~运距3000(m) | m3 | 95.48 | 0.36 |  | 11.32 | 1.69 | 1.01 | 14.38 | 1373
84 | 010501001005 | 垫层 | m3 | 0.86 | 45.12 | 504.38 | 0.71 | 7.69 | 4.6 | 562.5 | 483.75
| A5-1换 | 现浇混凝土 基础 垫层^非泵送商品混凝土 C20 | m3 | 0.86 | 45.12 | 504.38 | 0.71 | 7.69 | 4.6 | 562.5 | 483.75
85 | 010501003004 | 独立基础 | m3 | 2.58 | 26.54 | 534.21 | 0.27 | 4.5 | 2.69 | 568.21 | 1465.98
| A5-3换 | 现浇混凝土 基础 混凝土^泵送商品混凝土 C25 | m3 | 2.58 | 26.54 | 534.21 | 0.27 | 4.5 | 2.69 | 568.21 | 1465.98
86 | 010507004001 | 台阶 | m2 | 4.80 | 92.29 | 167.19 | 0.84 | 15.62 | 9.34 | 285.28 | 1369.34
| A17-187换 | 混凝土台阶^非泵送商品混凝土 C20 | m2 | 4.8 | 92.29 | 167.19 | 0.84 | 15.62 | 9.34 | 285.28 | 1369.34
87 | 010516002003 | 预埋铁件 | t | 0.119 | 2816.25 | 5507.63 | 1923.56 | 794.8 | 475.33 | 11517.57 | 1370.59
| A5-95 | 预埋铁件 25kg/块以内 | t | 0.119 | 2816.25 | 5507.63 | 1923.56 | 794.8 | 475.33 | 11517.57 | 1370.59
88 | 010515001006 | 现浇构件钢筋 | t | 0.040 | 1140.6 | 5017.88 | 56.08 | 201.07 | 120.25 | 6535.88 | 261.44
| A5-46 | 箍筋 圆钢 HPB300 直径（mm以内）10 | t | 0.04 | 1140.6 | 5017.88 | 56.08 | 201.07 | 120.25 | 6535.88 | 261.44
89 | 010515001007 | 现浇构件钢筋 | t | 1.111 | 527.01 | 4797.43 | 74.2 | 100.9 | 60.34 | 5559.88 | 6177.03
| A5-39 | 现浇构件带肋钢筋 HRB400以内 直径（mm以内）18 | t | 1.111 | 527.01 | 4797.43 | 74.2 | 100.9 | 60.34 | 5559.88 | 6177.03
90 | 011107001001 | 石材台阶面 | m2 | 6.00 | 49.25 | 537.44 | 0.31 | 8.32 | 4.97 | 600.29 | 3601.74
| A11-133 | 石材台阶面 干混砂浆铺贴^DS M20 | m2 | 6 | 49.25 | 537.44 | 0.31 | 8.32 | 4.97 | 600.29 | 3601.74
91 | 020206001002 | 柱顶石 | 只 | 14 | 232.56 | 82.25 |  | 39.02 | 23.34 | 377.17 | 5280.38
| 8-121 | 圆形鼓磴制作（二遍剁斧）、安装规格（cm）Φ30厚20以 内 芝麻白 | 只 | 14 | 232.56 | 82.25 |  | 39.02 | 23.34 | 377.17 | 5280.38
92 | 020406002002 | 圆形柱(多边形柱) | m3 | 0.75 | 549.44 | 821.02 | 301.99 | 135.65 | 81.05 | 1889.15 | 1416.86
| 10-85 | 圆形柱 ^现场预制混凝土 C20(20) | m3 | 0.75 | 116.12 | 497.55 | 52.81 | 28.13 | 16.83 | 711.44 | 533.58
【表10.2.2-17】
综合单价计算表
单位(专业)工程名称:嵊州市黄泽镇家园村梦想田园景观提升工程-景观 | [5 empty] | 标段: |  |  | 第11页 共26页
清单 序号 | 项目编码 (定额编码) | 清单（定额） 项目名称 | 计量 单位 | 数量 | 综 合 单 价 (元) | [5 empty] | 合计 (元)
[5 empty] | 人工费 | 材料 (设备) 费 | 机械费 | 管理费 | 利润 | 小计
| 17-51 | 预制柱模板 圆形柱 | m2 | 13.636364 | 18.17 | 15.1 | 3.71 | 3.57 | 2.13 | 42.68 | 582
| 10-119 | 钢筋混凝土预制构件安装 柱 ^现浇现拌混凝土C20(16) | m3 | 0.75 | 81.95 | 42.57 | 70.02 | 23.52 | 14.07 | 232.13 | 174.1
| 10-117+10-118*-4换 | 钢筋混凝土预制构件场外汽车运输 运输~距离1(km) | m3 | 0.75 | 21.01 | 6.35 | 111.71 | 19.09 | 11.42 | 169.58 | 127.19
93 | 011406001002 | 抹灰面油漆 | m2 | 9.65 | 26.55 | 4.5 |  | 4.45 | 2.66 | 38.16 | 368.24
| 15-121 | 抹灰面仿木纹 | m2 | 9.65 | 26.55 | 4.5 |  | 4.45 | 2.66 | 38.16 | 368.24
94 | 010404001004 | 垫层 | m3 | 41.30 | 60.69 | 201.91 |  | 10.18 | 6.09 | 278.87 | 11517.33
| 2-5 | 垫层碎石 | m3 | 41.3 | 60.69 | 201.91 |  | 10.18 | 6.09 | 278.87 | 11517.33
95 | 010501004001 | 满堂基础 | m3 | 18.76 | 23.88 | 535.3 | 0.27 | 4.05 | 2.42 | 565.92 | 10616.66
| A5-4换 | 现浇混凝土 基础满堂基础地下室底板^泵送商品混凝土 C25 | m3 | 18.76 | 23.88 | 535.3 | 0.27 | 4.05 | 2.42 | 565.92 | 10616.66
96 | 050201001002 | 园路 | m2 | 70.00 | 33.88 | 303.54 | 2.31 | 6.07 | 3.63 | 349.43 | 24460.1
| 2-31*A0.85换 | 花岗岩机制板地面板厚6～8cm`块料面层结合砂浆如采用干硬性水泥砂浆时^干硬水泥砂浆 1∶3 | m2 | 70 | 33.88 | 303.54 | 2.31 | 6.07 | 3.63 | 349.43 | 24460.1
97 | 011204001001 | 石材墙面 | m2 | 23.80 | 62.2 | 183.25 | 0.07 | 10.45 | 6.25 | 262.22 | 6240.84
| A12-39 | 墙面石材粘贴 干混砂浆 | m2 | 23.8 | 62.2 | 183.25 | 0.07 | 10.45 | 6.25 | 262.22 | 6240.84
98 | 020902003002 | 椽子、望板油漆 | m2 | 91.94 | 20.65 | 5.11 |  | 3.46 | 2.08 | 31.3 | 2877.72
| 15-51+15-56*-1换 | 聚酯混漆其他木材面~遍数2（遍） | m2 | 76.3102 | 24.88 | 6.16 |  | 4.17 | 2.5 | 37.71 | 2877.66
99 | 020902001003 | 连檐、瓦口油漆 | m | 20.80 | 6.1 | 0.59 |  | 1.03 | 0.61 | 8.33 | 173.26
| 15-52+15-57*-1换 | 聚酯混漆木扶手（不带托板）~遍数2（遍） | m | 10.4 | 12.2 | 1.17 |  | 2.05 | 1.22 | 16.64 | 173.06
100 | 020903001002 | 上架构件油漆 | m2 | 100.50 | 30.03 | 5.42 |  | 5.04 | 3.01 | 43.5 | 4371.75
| 15-49+15-54*-1换 | 聚酯混漆柱梁架桁枋古式大木构件~遍数2（遍） | m2 | 100.5 | 30.03 | 5.42 |  | 5.04 | 3.01 | 43.5 | 4371.75
101 | 020501004002 | 童(瓜)柱 | m3 | 0.13 | 3098.57 | 4374.48 | 26.93 | 524.17 | 313.48 | 8337.63 | 1083.89
【表10.2.2-17】
综合单价计算表
单位(专业)工程名称:嵊州市黄泽镇家园村梦想田园景观提升工程-景观 | [5 empty] | 标段: |  |  | 第12页 共26页
清单 序号 | 项目编码 (定额编码) | 清单（定额） 项目名称 | 计量 单位 | 数量 | 综 合 单 价 (元) | [5 empty] | 合计 (元)
[5 empty] | 人工费 | 材料 (设备) 费 | 机械费 | 管理费 | 利润 | 小计
| 12-24 | 童（瓜）柱（cm）Φ24以内制作、安装 | m3 | 0.13 | 3098.57 | 4374.48 | 26.93 | 524.17 | 313.48 | 8337.63 | 1083.89
102 | 020502001002 | 圆梁 | m3 | 0.48 | 3098.57 | 4374.48 | 26.93 | 524.17 | 313.48 | 8337.63 | 4002.06
| 12-34 | 圆梁（cm）架梁、山界梁、双步川梁Φ24以内制作、安装 | m3 | 0.48 | 3098.57 | 4374.48 | 26.93 | 524.17 | 313.48 | 8337.63 | 4002.06
103 | 020502002002 | 矩形梁 | m3 | 0.85 | 2023.48 | 1843.65 | 21.26 | 342.97 | 205.12 | 4436.48 | 3771.01
| 12-36 | 矩形梁（cm）架梁、山界梁、轩梁、荷包梁、双步梁厚24以内制作、安装 | m3 | 0.85 | 2023.48 | 1843.65 | 21.26 | 342.97 | 205.12 | 4436.48 | 3771.01
104 | 020503001002 | 圆桁(檩) | m3 | 2.07 | 1318.77 | 4772.95 | 21.41 | 224.76 | 134.42 | 6472.31 | 13397.68
| 12-47 | 圆木桁（檩）条直径（cm）Φ16以内制作、安装 | m3 | 2.07 | 1318.77 | 4772.95 | 21.41 | 224.76 | 134.42 | 6472.31 | 13397.68
105 | 020503003002 | 替木 | m3 | 1.54 | 2141.74 | 4019.54 | 23.75 | 363.17 | 217.2 | 6765.4 | 10418.72
| 12-70 | 方木替木（连机、桁下枋）厚度（cm）8以内制作、安装 | m3 | 1.54 | 2141.74 | 4019.54 | 23.75 | 363.17 | 217.2 | 6765.4 | 10418.72
106 | 020505004002 | 圆形椽 | m3 | 0.87 | 1227.35 | 4312.86 | 16.09 | 208.69 | 124.81 | 5889.8 | 5124.13
| 12-85 | 全圆形椽子直径（cm）Φ7以内制作、安装 | m3 | 0.87 | 1227.35 | 4312.86 | 16.09 | 208.69 | 124.81 | 5889.8 | 5124.13
107 | 020508025002 | 清水望板 | m2 | 91.94 | 29.5 | 110.3 | 0.42 | 5.02 | 3 | 148.24 | 13629.19
| 12-243 | 清水望板规格（cm）板厚2.5制作、安装 | m2 | 91.94 | 29.5 | 110.3 | 0.42 | 5.02 | 3 | 148.24 | 13629.19
108 | 020508019003 | 封檐板 | m | 20.80 | 7.28 | 28.14 | 0.13 | 1.24 | 0.74 | 37.53 | 780.62
| 12-233 | 封沿板规格（cm）2.5×25制作、安装 | m | 20.8 | 7.28 | 28.14 | 0.13 | 1.24 | 0.74 | 37.53 | 780.62
109 | 020513001001 | 匾额 | m2 | 0.68 |  | 3000 |  |  |  | 3000 | 2040
| 综合单价 | 匾额 | m2 | 0.68 |  | 3000 |  |  |  | 3000 | 2040
110 | 010902001003 | 屋面卷材防水 | m2 | 91.94 | 4.07 | 43.24 |  | 0.68 | 0.41 | 48.4 | 4449.9
| 11-5*A1.3换 | 改性沥青自粘卷材自粘法平面~一层`平(屋)面以坡度≤10%为准,30%<坡度≤45%及人字形、锯齿形、弧形等不规则屋面或平面 | m2 | 91.94 | 4.07 | 43.24 |  | 0.68 | 0.41 | 48.4 | 4449.9
111 | 010515003001 | 钢筋网片 | t | 0.043 | 1387.15 | 5010.64 | 80.03 | 246.32 | 147.31 | 6871.45 | 295.47
【表10.2.2-17】
综合单价计算表
单位(专业)工程名称:嵊州市黄泽镇家园村梦想田园景观提升工程-景观 | [5 empty] | 标段: |  |  | 第13页 共26页
清单 序号 | 项目编码 (定额编码) | 清单（定额） 项目名称 | 计量 单位 | 数量 | 综 合 单 价 (元) | [5 empty] | 合计 (元)
[5 empty] | 人工费 | 材料 (设备) 费 | 机械费 | 管理费 | 利润 | 小计
| 10-138 | 现浇构件普通钢筋制作、安装 圆钢 HPB300Φ10以内 | t | 0.043 | 1387.15 | 5010.64 | 80.03 | 246.32 | 147.31 | 6871.45 | 295.47
112 | 010902003002 | 屋面刚性层 | m2 | 91.94 | 35.43 | 56.06 | 0.26 | 5.99 | 3.58 | 101.32 | 9315.36
| 11-47+11-48*6换 | 细石混凝土面层~厚度100(mm)`平(屋)面以坡度≤10%为准,30%<坡度≤45%及人字形、锯齿形、弧形等不规则屋面或平面^非泵送商品混凝土 C25 | m2 | 91.94 | 35.43 | 56.06 | 0.26 | 5.99 | 3.58 | 101.32 | 9315.36
113 | 050303001003 | 草屋面 | m2 | 91.94 |  | 65 |  |  |  | 65 | 5976.1
| 综合单价 | 草屋面 | m2 | 91.94 |  | 65 |  |  |  | 65 | 5976.1
|  | 围墙 | [8 empty] | 40198.05
114 | 011601001002 | 砖砌体拆除 | m3 | 10.00 | 0.91 |  | 21.52 | 3.24 | 1.94 | 27.61 | 276.1
| A1-68 | 挖掘机挖石渣 装车 | m3 | 10 | 0.55 |  | 7.19 | 1.12 | 0.67 | 9.53 | 95.3
| A1-73+1-74*2换 | 自卸汽车运石渣 ~运距3000(m) | m3 | 10 | 0.36 |  | 14.33 | 2.12 | 1.27 | 18.08 | 180.8
115 | 010101003004 | 挖沟槽土方 | m3 | 65.66 | 2.93 |  | 2.96 | 0.92 | 0.55 | 7.36 | 483.26
| A1-21 | 挖掘机挖槽坑土方 不装车 三类土 | m3 | 65.66 | 2.93 |  | 2.96 | 0.92 | 0.55 | 7.36 | 483.26
116 | 010103001006 | 回填方 | m3 | 46.75 | 12.94 |  | 0.54 | 2.26 | 1.35 | 17.09 | 798.96
| A1-80 | 人工就地回填土 夯实 | m3 | 46.75 | 12.94 |  | 0.54 | 2.26 | 1.35 | 17.09 | 798.96
117 | 010103002006 | 余方弃置 | m3 | 18.91 | 0.89 |  | 13.2 | 2.03 | 1.21 | 17.33 | 327.71
| A1-35 | 装载机装车 土方 | m3 | 18.91 | 0.53 |  | 1.88 | 0.34 | 0.2 | 2.95 | 55.78
| A1-39+1-40*2换 | 自卸汽车运土 ~运距3000(m) | m3 | 18.91 | 0.36 |  | 11.32 | 1.69 | 1.01 | 14.38 | 271.93
118 | 010404001005 | 垫层 | m3 | 6.05 | 54.83 | 227.81 | 1.2 | 9.4 | 5.62 | 298.86 | 1808.1
| A4-87 | 碎石垫层 干铺 | m3 | 6.05 | 54.83 | 227.81 | 1.2 | 9.4 | 5.62 | 298.86 | 1808.1
119 | 010501001006 | 垫层 | m3 | 4.97 | 45.12 | 504.38 | 0.71 | 7.69 | 4.6 | 562.5 | 2795.63
| A5-1换 | 现浇混凝土 基础 垫层^非泵送商品混凝土 C20 | m3 | 4.97 | 45.12 | 504.38 | 0.71 | 7.69 | 4.6 | 562.5 | 2795.63
120 | 010401001003 | 砖基础 | m3 | 14.00 | 116.07 | 390.55 | 2.43 | 19.88 | 11.89 | 540.82 | 7571.48
【表10.2.2-17】
综合单价计算表
单位(专业)工程名称:嵊州市黄泽镇家园村梦想田园景观提升工程-景观 | [5 empty] | 标段: |  |  | 第14页 共26页
清单 序号 | 项目编码 (定额编码) | 清单（定额） 项目名称 | 计量 单位 | 数量 | 综 合 单 价 (元) | [5 empty] | 合计 (元)
[5 empty] | 人工费 | 材料 (设备) 费 | 机械费 | 管理费 | 利润 | 小计
| A4-1换 | 混凝土实心砖基础 墙厚1砖^干混砌筑砂浆 DM M5.0 | m3 | 14 | 116.07 | 390.55 | 2.43 | 19.88 | 11.89 | 540.82 | 7571.48
121 | 010401003001 | 实心砖墙 | m3 | 23.33 | 154.07 | 395.78 | 2.49 | 26.26 | 15.71 | 594.31 | 13865.25
| A4-6换 | 混凝土实心砖 墙厚1砖^干混砌筑砂浆 DM M5.0 | m3 | 23.33 | 154.07 | 395.78 | 2.49 | 26.26 | 15.71 | 594.31 | 13865.25
122 | 011407001003 | 墙面喷刷涂料 | m2 | 207.36 | 26.73 | 25.27 |  | 4.49 | 2.69 | 59.18 | 12271.56
| A14-141 | 抹灰面批刮腻子（满刮两遍） | m2 | 207.36 | 9.93 | 2.76 |  | 1.67 | 1 | 15.36 | 3185.05
| A14-147 | 外墙涂料 弹性涂料 | m2 | 207.36 | 16.8 | 22.51 |  | 2.82 | 1.69 | 43.82 | 9086.52
|  | 垂钓平台 | [8 empty] | 67732.01
123 | 010101004005 | 挖基坑土方 | m3 | 17.92 | 2.93 |  | 2.96 | 0.92 | 0.55 | 7.36 | 131.89
| A1-21 | 挖掘机挖槽坑土方 不装车 三类土 | m3 | 17.92 | 2.93 |  | 2.96 | 0.92 | 0.55 | 7.36 | 131.89
124 | 010103001007 | 回填方 | m3 | 23.94 | 12.94 |  | 0.54 | 2.26 | 1.35 | 17.09 | 409.13
| A1-80 | 人工就地回填土 夯实 | m3 | 23.94 | 12.94 |  | 0.54 | 2.26 | 1.35 | 17.09 | 409.13
125 | 010103002007 | 余方弃置 | m3 | 95.48 | 0.89 |  | 13.2 | 2.03 | 1.21 | 17.33 | 1654.67
| A1-35 | 装载机装车 土方 | m3 | 95.48 | 0.53 |  | 1.88 | 0.34 | 0.2 | 2.95 | 281.67
| A1-39+1-40*2换 | 自卸汽车运土 ~运距3000(m) | m3 | 95.48 | 0.36 |  | 11.32 | 1.69 | 1.01 | 14.38 | 1373
126 | 010404001006 | 垫层 | m3 | 3.02 | 54.83 | 227.81 | 1.2 | 9.4 | 5.62 | 298.86 | 902.56
| A4-87 | 碎石垫层 干铺 | m3 | 3.02 | 54.83 | 227.81 | 1.2 | 9.4 | 5.62 | 298.86 | 902.56
127 | 010501001007 | 垫层 | m3 | 1.40 | 45.12 | 504.38 | 0.71 | 7.69 | 4.6 | 562.5 | 787.5
| A5-1换 | 现浇混凝土 基础 垫层^非泵送商品混凝土 C20 | m3 | 1.4 | 45.12 | 504.38 | 0.71 | 7.69 | 4.6 | 562.5 | 787.5
128 | 010501003005 | 独立基础 | m3 | 2.56 | 26.54 | 558.45 | 0.27 | 4.5 | 2.69 | 592.45 | 1516.67
| A5-3换 | 现浇混凝土 基础 混凝土^泵送商品混凝土 C30 | m3 | 2.56 | 26.54 | 558.45 | 0.27 | 4.5 | 2.69 | 592.45 | 1516.67
129 | 010502001001 | 矩形柱 | m3 | 4.32 | 96.7 | 562.89 | 0.46 | 16.3 | 9.75 | 686.1 | 2963.95
| A5-6换 | 现浇混凝土 矩形柱、异形柱、圆形柱浇捣^泵送商品混凝土 C30 | m3 | 4.32 | 96.7 | 562.89 | 0.46 | 16.3 | 9.75 | 686.1 | 2963.95
【表10.2.2-17】
综合单价计算表
单位(专业)工程名称:嵊州市黄泽镇家园村梦想田园景观提升工程-景观 | [5 empty] | 标段: |  |  | 第15页 共26页
清单 序号 | 项目编码 (定额编码) | 清单（定额） 项目名称 | 计量 单位 | 数量 | 综 合 单 价 (元) | [5 empty] | 合计 (元)
[5 empty] | 人工费 | 材料 (设备) 费 | 机械费 | 管理费 | 利润 | 小计
130 | 010505003002 | 平板 | m3 | 7.22 | 46.7 | 541.48 | 0.82 | 7.97 | 4.77 | 601.74 | 4344.56
| A5-16换 | 现浇混凝土 平板^泵送商品混凝土 C25 | m3 | 7.22 | 46.7 | 541.48 | 0.82 | 7.97 | 4.77 | 601.74 | 4344.56
131 | 010515001008 | 现浇构件钢筋 | t | 0.190 | 611.94 | 4881.15 | 24.56 | 106.92 | 63.94 | 5688.51 | 1080.82
| A5-38 | 现浇构件带肋钢筋 HRB400以内 直径（mm以内）10 | t | 0.19 | 611.94 | 4881.15 | 24.56 | 106.92 | 63.94 | 5688.51 | 1080.82
132 | 010515001009 | 现浇构件钢筋 | t | 0.421 | 527.01 | 4797.43 | 74.2 | 100.9 | 60.34 | 5559.88 | 2340.71
| A5-39 | 现浇构件带肋钢筋 HRB400以内 直径（mm以内）18 | t | 0.421 | 527.01 | 4797.43 | 74.2 | 100.9 | 60.34 | 5559.88 | 2340.71
133 | 010516002004 | 预埋铁件 | t | 0.160 | 2312.6 | 6951.56 | 451.51 | 463.45 | 277.17 | 10456.29 | 1673.01
| 10-150 | 预埋 铁件 | t | 0.16 | 2312.6 | 6951.56 | 451.51 | 463.45 | 277.17 | 10456.29 | 1673.01
134 | 050201015002 | 栈道 | m2 | 48.14 | 17.68 | 214.75 | 0.15 | 2.99 | 1.79 | 237.36 | 11426.51
| A7-15 | 平口木地板安装 铺在大木楞上 | m2 | 48.14 | 14.48 | 189.82 |  | 2.43 | 1.45 | 208.18 | 10021.79
| 2-72 | 木栈道龙骨 | m3 | 0.28884 | 532.94 | 4154.59 | 24.57 | 93.56 | 55.95 | 4861.61 | 1404.23
135 | 020510001002 | 寻杖栏杆 | m | 54.14 | 323.28 | 205.74 | 1.56 | 54.51 | 32.59 | 617.68 | 33441.2
| 12-405 | 直档栏杆制作 | m2 | 46.5604 | 300.11 | 213.63 | 1.44 | 50.6 | 30.26 | 596.04 | 27751.86
| 12-406 | 栏杆安装 | m2 | 46.5604 | 75.8 | 25.6 | 0.37 | 12.78 | 7.64 | 122.19 | 5689.22
136 | 020508019004 | 封檐板 | m | 48.14 | 3.42 | 25.99 |  | 0.57 | 0.34 | 30.32 | 1459.6
| A11-105 | 饰面板踢脚线 铺筑夹板基层面上 | m2 | 11.5536 | 14.27 | 108.28 |  | 2.39 | 1.43 | 126.37 | 1460.03
137 | 020906008002 | 栅栏、栏杆油漆 | m | 54.14 | 40.5 | 15.12 |  | 6.8 | 4.06 | 66.48 | 3599.23
| 15-48+15-53*-1换 | 聚酯混漆木门窗~遍数2（遍） | m2 | 63.8852 | 34.32 | 12.81 |  | 5.76 | 3.44 | 56.33 | 3598.65
|  | 休闲平台 | [8 empty] | 154069.49
138 | 010101004006 | 挖基坑土方 | m3 | 24.10 | 2.93 |  | 2.96 | 0.92 | 0.55 | 7.36 | 177.38
| A1-21 | 挖掘机挖槽坑土方 不装车 三类土 | m3 | 24.1 | 2.93 |  | 2.96 | 0.92 | 0.55 | 7.36 | 177.38
139 | 010103001008 | 回填方 | m3 | 6.04 | 12.94 |  | 0.54 | 2.26 | 1.35 | 17.09 | 103.22
| A1-80 | 人工就地回填土 夯实 | m3 | 6.04 | 12.94 |  | 0.54 | 2.26 | 1.35 | 17.09 | 103.22
【表10.2.2-17】
综合单价计算表
单位(专业)工程名称:嵊州市黄泽镇家园村梦想田园景观提升工程-景观 | [5 empty] | 标段: |  |  | 第16页 共26页
清单 序号 | 项目编码 (定额编码) | 清单（定额） 项目名称 | 计量 单位 | 数量 | 综 合 单 价 (元) | [5 empty] | 合计 (元)
[5 empty] | 人工费 | 材料 (设备) 费 | 机械费 | 管理费 | 利润 | 小计
140 | 010103002008 | 余方弃置 | m3 | 18.06 | 0.89 |  | 13.2 | 2.03 | 1.21 | 17.33 | 312.98
| A1-35 | 装载机装车 土方 | m3 | 18.06 | 0.53 |  | 1.88 | 0.34 | 0.2 | 2.95 | 53.28
| A1-39+1-40*2换 | 自卸汽车运土 ~运距3000(m) | m3 | 18.06 | 0.36 |  | 11.32 | 1.69 | 1.01 | 14.38 | 259.7
141 | 010404001007 | 垫层 | m3 | 6.30 | 54.83 | 227.81 | 1.2 | 9.4 | 5.62 | 298.86 | 1882.82
| A4-87 | 碎石垫层 干铺 | m3 | 6.3 | 54.83 | 227.81 | 1.2 | 9.4 | 5.62 | 298.86 | 1882.82
142 | 010501001008 | 垫层 | m3 | 2.69 | 45.12 | 504.38 | 0.71 | 7.69 | 4.6 | 562.5 | 1513.13
| A5-1换 | 现浇混凝土 基础 垫层^非泵送商品混凝土 C20 | m3 | 2.69 | 45.12 | 504.38 | 0.71 | 7.69 | 4.6 | 562.5 | 1513.13
143 | 010401001004 | 砖基础 | m3 | 9.07 | 116.07 | 393.96 | 2.43 | 19.88 | 11.89 | 544.23 | 4936.17
| A4-1换 | 混凝土实心砖基础 墙厚1砖^干混砌筑砂浆 DM M7.5 | m3 | 9.07 | 116.07 | 393.96 | 2.43 | 19.88 | 11.89 | 544.23 | 4936.17
144 | 010516002005 | 预埋铁件 | t | 0.420 | 2312.6 | 6951.56 | 451.51 | 463.45 | 277.17 | 10456.29 | 4391.64
| 10-150 | 预埋 铁件 | t | 0.42 | 2312.6 | 6951.56 | 451.51 | 463.45 | 277.17 | 10456.29 | 4391.64
145 | 010604001002 | 钢梁 | t | 7.025 | 1761.3 | 6555.85 | 707.59 | 411.71 | 246.23 | 9682.68 | 68020.83
| A6-22 | 厂（库）房钢结构 钢梁安装 质量（t以内）1.5 | t | 7.025 | 220.76 | 188.24 | 246.76 | 76.56 | 45.79 | 778.11 | 5466.22
| A6-73 | 钢柱、钢梁、钢屋架现场制作 型钢 | t | 7.025 | 1540.54 | 6367.61 | 460.83 | 335.15 | 200.44 | 8904.57 | 62554.6
146 | 050201015003 | 栈道 | m2 | 207.56 | 39.65 | 210.77 | 1.18 | 6.85 | 4.1 | 262.55 | 54494.88
| 2-69 | 木桥面厚5cm | m2 | 207.56 | 39.65 | 210.77 | 1.18 | 6.85 | 4.1 | 262.55 | 54494.88
147 | 020510001003 | 寻杖栏杆 | m | 14.97 | 323.28 | 205.74 | 1.56 | 54.51 | 32.59 | 617.68 | 9246.67
| 12-405 | 直档栏杆制作 | m2 | 12.8742 | 300.11 | 213.63 | 1.44 | 50.6 | 30.26 | 596.04 | 7673.54
| 12-406 | 栏杆安装 | m2 | 12.8742 | 75.8 | 25.6 | 0.37 | 12.78 | 7.64 | 122.19 | 1573.1
148 | 020508019005 | 封檐板 | m | 13.26 | 7.28 | 40.46 | 0.13 | 1.24 | 0.74 | 49.85 | 661.01
| 12-233 | 封沿板规格（cm）2.5×36制作、安装 | m | 13.26 | 7.28 | 40.46 | 0.13 | 1.24 | 0.74 | 49.85 | 661.01
149 | 020902001005 | 连檐、瓦口油漆 | m | 13.26 | 6.1 | 0.59 |  | 1.03 | 0.61 | 8.33 | 110.46
| 15-52+15-57*-1换 | 聚酯混漆木扶手（不带托板）~遍数2（遍） | m | 6.63 | 12.2 | 1.17 |  | 2.05 | 1.22 | 16.64 | 110.32
【表10.2.2-17】
综合单价计算表
单位(专业)工程名称:嵊州市黄泽镇家园村梦想田园景观提升工程-景观 | [5 empty] | 标段: |  |  | 第17页 共26页
清单 序号 | 项目编码 (定额编码) | 清单（定额） 项目名称 | 计量 单位 | 数量 | 综 合 单 价 (元) | [5 empty] | 合计 (元)
[5 empty] | 人工费 | 材料 (设备) 费 | 机械费 | 管理费 | 利润 | 小计
150 | 020906002002 | 木楼(地)板油漆 | m2 | 207.56 | 21.19 | 7.92 |  | 3.56 | 2.13 | 34.8 | 7223.09
| 15-80+15-81*-1换 | 木地板聚酯漆~遍数2（遍） | m2 | 207.56 | 21.19 | 7.92 |  | 3.56 | 2.13 | 34.8 | 7223.09
151 | 020906008003 | 栅栏、栏杆油漆 | m | 14.97 | 40.5 | 15.12 |  | 6.8 | 4.06 | 66.48 | 995.21
| 15-48+15-53*-1换 | 聚酯混漆木门窗~遍数2（遍） | m2 | 17.6646 | 34.32 | 12.81 |  | 5.76 | 3.44 | 56.33 | 995.05
|  | 高坎石 | [8 empty] | 37850.67
152 | 040101002003 | 挖沟槽土方 | m3 | 58.26 | 3.87 |  | 2.23 | 0.98 | 0.58 | 7.66 | 446.27
| D1-17*J1.25换 | 人工挖沟槽、基坑土方 三类土深度在(m以内)2`人工辅助开挖（包括切边、修整底边） | m3 | 5.826 | 35.11 |  |  | 5.89 | 3.52 | 44.52 | 259.37
| D1-69 | 挖掘机挖土 不装车三类土 | m3 | 52.434 | 0.4 |  | 2.48 | 0.43 | 0.25 | 3.56 | 186.67
153 | 040103001004 | 回填方 | m3 | 25.71 | 9.14 |  | 2.39 | 1.95 | 1.16 | 14.64 | 376.39
| D1-116 | 机械 填土夯实槽、坑 | m3 | 25.71 | 9.14 |  | 2.39 | 1.95 | 1.16 | 14.64 | 376.39
154 | 040103002003 | 余方弃置 | m3 | 32.55 | 0.4 |  | 13.12 | 1.94 | 1.15 | 16.61 | 540.66
| D1-88 | 装载机装松散土 | m3 | 32.55 | 0.4 |  | 1.95 | 0.33 | 0.19 | 2.87 | 93.42
| D1-94+1-95*2换 | 自卸汽车运土方~运距3(km) | m3 | 32.55 |  |  | 11.17 | 1.61 | 0.96 | 13.74 | 447.24
155 | 040303001003 | 混凝土垫层 | m3 | 9.42 | 40.98 | 498.99 | 12.39 | 8.98 | 5.37 | 566.71 | 5338.41
| D3-187换 | 基础 垫层混凝土 ^非泵送商品混凝土 C20 | m3 | 9.42 | 40.98 | 498.99 | 12.39 | 8.98 | 5.37 | 566.71 | 5338.41
156 | 040305003003 | 浆砌块料 | m3 | 57.41 | 101.74 | 410.52 | 2.39 | 17.47 | 10.45 | 542.57 | 31148.94
| D1-185换 | 挡墙 浆砌块石^干混砌筑砂浆 DM M10.0 | m3 | 57.41 | 99.83 | 408.78 | 2.39 | 17.15 | 10.26 | 538.41 | 30910.12
| D1-201 | 伸缩缝沥青板 | m2 | 2.010154 | 54.53 | 49.61 |  | 9.15 | 5.47 | 118.76 | 238.73
|  | 园路、台阶 | [8 empty] | 22798
157 | 010507004002 | 台阶 | m2 | 1.92 | 92.29 | 167.19 | 0.84 | 15.62 | 9.34 | 285.28 | 547.74
| A17-187换 | 混凝土台阶^非泵送商品混凝土 C20 | m2 | 1.92 | 92.29 | 167.19 | 0.84 | 15.62 | 9.34 | 285.28 | 547.74
158 | 050201001003 | 园路 | m2 | 55.96 | 127.53 | 230.76 | 4.03 | 22.09 | 13.2 | 397.61 | 22250.26
| 2-35 | 浆砌卵石面 | m2 | 55.96 | 96.22 | 148.24 |  | 16.14 | 9.65 | 270.25 | 15123.19
【表10.2.2-17】
综合单价计算表
单位(专业)工程名称:嵊州市黄泽镇家园村梦想田园景观提升工程-景观 | [5 empty] | 标段: |  |  | 第18页 共26页
清单 序号 | 项目编码 (定额编码) | 清单（定额） 项目名称 | 计量 单位 | 数量 | 综 合 单 价 (元) | [5 empty] | 合计 (元)
[5 empty] | 人工费 | 材料 (设备) 费 | 机械费 | 管理费 | 利润 | 小计
| 2-6换 | 垫层混凝土^现浇现拌混凝土 C20（40） | m3 | 6.528667 | 151.26 | 456.06 | 4.02 | 26.1 | 15.61 | 653.05 | 4263.55
| 2-5 | 垫层碎石 | m3 | 7.461333 | 60.69 | 201.91 |  | 10.18 | 6.09 | 278.87 | 2080.74
| 2-2 | 整理路床机械打夯 | m2 | 102.593333 | 1.31 |  | 1.86 | 0.54 | 0.32 | 4.03 | 413.45
| 17-1 | 混凝土垫层 | m2 | 7.461333 | 23.77 | 17.93 | 1.12 | 4.16 | 2.49 | 49.47 | 369.11
|  | 混凝土路面 | [8 empty] | 42314.4
159 | 041001001003 | 拆除路面 | m2 | 200.00 | 10.24 | 0.05 | 6.1 | 2.66 | 1.59 | 20.64 | 4128
| D1-343 | 风镐拆除混凝土类路面层 无筋~厚 15cm 内 | m2 | 200 | 10.18 | 0.05 | 2.44 | 2.12 | 1.27 | 16.06 | 3212
| D1-154 | 履带式液压挖掘机挖碴装车 | m3 | 30 | 0.4 |  | 7.02 | 1.08 | 0.64 | 9.14 | 274.2
| D1-155+1-156*2换 | 自卸汽车运石碴~运距3(km) | m3 | 30 |  |  | 17.35 | 2.5 | 1.49 | 21.34 | 640.2
160 | 040202001002 | 路床（槽）整形 | m2 | 310.03 | 0.29 |  | 1.36 | 0.24 | 0.14 | 2.03 | 629.36
| D2-1 | 路床（槽）整形 路床碾压检验 | m2 | 310.03 | 0.29 |  | 1.36 | 0.24 | 0.14 | 2.03 | 629.36
161 | 040202011002 | 碎石 | m2 | 310.03 | 1.15 | 22.91 | 0.95 | 0.33 | 0.2 | 25.54 | 7918.17
| D2-105+2-106*-10换 | 碎石底层 人机配合~厚10(cm) | m2 | 310.03 | 1.15 | 22.91 | 0.95 | 0.33 | 0.2 | 25.54 | 7918.17
162 | 040203007001 | 水泥混凝土 | m2 | 310.03 | 7.9 | 82.16 | 2.83 | 1.7 | 1.01 | 95.6 | 29638.87
| D2-213+2-214*-5换 | 水泥混凝土路面 道路混凝土~厚度15(cm)^非泵送商品混凝土 C25 | m2 | 310.03 | 5.6 | 79.05 | 0.18 | 0.97 | 0.58 | 86.38 | 26780.39
| D2-219+2-220*-1换 | 锯缝机切缝缝~深4(cm) | m | 62.006 | 1.58 | 0.95 | 0.23 | 0.3 | 0.18 | 3.24 | 200.9
| D2-223 | 路面防滑条 | m2 | 310.03 | 0.79 | 1.52 | 2.56 | 0.46 | 0.27 | 5.6 | 1736.17
| D2-226 | 水泥混凝土路面养生 塑料膜养护 | m2 | 310.03 | 0.72 | 1.19 |  | 0.12 | 0.07 | 2.1 | 651.06
| D2-215 | 水泥混凝土路面 模板 | m2 | 3.9 | 37.91 | 16.65 | 3.32 | 6.88 | 4.12 | 68.88 | 268.63
|  | 新建排水沟 | [8 empty] | 4890.33
163 | 040101002004 | 挖沟槽土方 | m3 | 5.78 | 3.87 |  | 2.23 | 0.98 | 0.58 | 7.66 | 44.27
| D1-17*J1.25换 | 人工挖沟槽、基坑土方 三类土深度在(m以内)2`人工辅助开挖（包括切边、修整底边） | m3 | 0.578 | 35.11 |  |  | 5.89 | 3.52 | 44.52 | 25.73
【表10.2.2-17】
综合单价计算表
单位(专业)工程名称:嵊州市黄泽镇家园村梦想田园景观提升工程-景观 | [5 empty] | 标段: |  |  | 第19页 共26页
清单 序号 | 项目编码 (定额编码) | 清单（定额） 项目名称 | 计量 单位 | 数量 | 综 合 单 价 (元) | [5 empty] | 合计 (元)
[5 empty] | 人工费 | 材料 (设备) 费 | 机械费 | 管理费 | 利润 | 小计
| D1-69 | 挖掘机挖土 不装车三类土 | m3 | 5.202 | 0.4 |  | 2.48 | 0.43 | 0.25 | 3.56 | 18.52
164 | 040103001005 | 回填方 | m3 | 1.88 | 9.14 |  | 2.39 | 1.95 | 1.16 | 14.64 | 27.52
| D1-116 | 机械 填土夯实槽、坑 | m3 | 1.88 | 9.14 |  | 2.39 | 1.95 | 1.16 | 14.64 | 27.52
165 | 040103002004 | 余方弃置 | m3 | 3.90 | 0.4 |  | 13.12 | 1.94 | 1.15 | 16.61 | 64.78
| D1-88 | 装载机装松散土 | m3 | 3.9 | 0.4 |  | 1.95 | 0.33 | 0.19 | 2.87 | 11.19
| D1-94+1-95*2换 | 自卸汽车运土方~运距3(km) | m3 | 3.9 |  |  | 11.17 | 1.61 | 0.96 | 13.74 | 53.59
166 | 040201022001 | 排水沟、截水沟 | m | 28.90 | 40.37 | 109.1 | 3.39 | 7.28 | 4.35 | 164.49 | 4753.76
| D6-287 | 渠（管）道垫层 碎石干铺 | m3 | 1.734 | 62.85 | 228.44 | 2.22 | 10.92 | 6.53 | 310.96 | 539.2
| D6-318换 | 渠道砌筑 沟底板^非泵送商品混凝土 C25 | m3 | 1.445 | 37.25 | 533.04 | 0.84 | 6.39 | 3.82 | 581.34 | 840.04
| D6-319换 | 渠道砌筑 壁板^非泵送商品混凝土 C25 | m3 | 1.734 | 49.35 | 533.57 | 0.6 | 8.38 | 5.01 | 596.91 | 1035.04
| D6-326 | 渠道抹灰 底面 | m2 | 8.67 | 6.97 | 15.52 | 0.92 | 1.32 | 0.79 | 25.52 | 221.26
| D6-327 | 渠道抹灰 砖墙墙面 | m2 | 17.34 | 13.01 | 15.52 | 0.92 | 2.33 | 1.39 | 33.17 | 575.17
| D6-1142 | 现浇混凝土模板 管、渠道平基复合木模 | m2 | 2.89 | 20.81 | 22 | 1.96 | 3.77 | 2.25 | 50.79 | 146.78
| D6-1146 | 现浇混凝土模板 渠（涵）直墙复合木模 | m2 | 26.01 | 22 | 22.84 | 2.39 | 4.03 | 2.41 | 53.67 | 1395.96
|  | 外立面改造 | [8 empty] | 214338.44
167 | 05B001 | 原厕所拆除 | 项 | 1 |  | 1000 |  |  |  | 1000 | 1000
| 综合单价 | 原厕所拆除 | 项 | 1 |  | 1000 |  |  |  | 1000 | 1000
168 | 011601001001 | 砖砌体拆除 | m3 | 1.22 | 34.42 | 100.63 | 31.35 | 10.19 | 6.1 | 182.69 | 222.88
| A16-6 | 黏土砖（实心砖）空斗墙拆除 | m3 | 1.22 | 34.42 | 0.63 | 31.35 | 10.19 | 6.1 | 82.69 | 100.88
| 综合单价 | 垃圾外运 | m3 | 1.22 |  | 100 |  |  |  | 100 | 122
169 | 011602001001 | 混凝土构件拆除 | m2 | 367.03 | 6.78 | 10.03 | 1.64 | 1.42 | 0.85 | 20.72 | 7604.86
| D1-343+1-344*-5换 | 风镐拆除混凝土类路面层 无筋~厚10(cm) | m2 | 367.03 | 6.78 | 0.03 | 1.64 | 1.42 | 0.85 | 10.72 | 3934.56
| 综合单价 | 垃圾外运 | m3 | 36.703 |  | 100 |  |  |  | 100 | 3670.3
170 | 011604002001 | 立面抹灰层拆除 | m2 | 641.31 | 7.51 | 2 |  | 1.26 | 0.75 | 11.52 | 7387.89
【表10.2.2-17】
综合单价计算表
单位(专业)工程名称:嵊州市黄泽镇家园村梦想田园景观提升工程-景观 | [5 empty] | 标段: |  |  | 第20页 共26页
清单 序号 | 项目编码 (定额编码) | 清单（定额） 项目名称 | 计量 单位 | 数量 | 综 合 单 价 (元) | [5 empty] | 合计 (元)
[5 empty] | 人工费 | 材料 (设备) 费 | 机械费 | 管理费 | 利润 | 小计
| A16-34 | 墙面抹灰面铲除 | m2 | 641.31 | 7.51 |  |  | 1.26 | 0.75 | 9.52 | 6105.27
| 综合单价 | 垃圾外运 | m3 | 12.8262 |  | 100 |  |  |  | 100 | 1282.62
171 | 011610002001 | 金属门窗拆除 | m2 | 22.41 | 20.16 | 5 |  | 3.38 | 2.02 | 30.56 | 684.85
| A16-50 | 金属门窗拆除 | m2 | 22.41 | 20.16 |  |  | 3.38 | 2.02 | 25.56 | 572.8
| 综合单价 | 垃圾外运 | m3 | 1.1205 |  | 100 |  |  |  | 100 | 112.05
172 | 011610002002 | 金属门窗拆除 | m2 | 29.26 | 12.19 | 5 |  | 2.04 | 1.22 | 20.45 | 598.37
| A16-51 | 卷帘门拆除 | m2 | 29.26 | 12.19 |  |  | 2.04 | 1.22 | 15.45 | 452.07
| 综合单价 | 垃圾外运 | m3 | 1.463 |  | 100 |  |  |  | 100 | 146.3
173 | 010401003002 | 实心砖墙 | m3 | 1.56 | 154.07 | 399.29 | 2.49 | 26.26 | 15.71 | 597.82 | 932.6
| A4-6 | 混凝土实心砖 墙厚1砖^DM M7.5 | m3 | 1.56 | 154.07 | 399.29 | 2.49 | 26.26 | 15.71 | 597.82 | 932.6
174 | 010501001009 | 垫层 | m3 | 36.70 | 45.12 | 504.38 | 0.71 | 7.69 | 4.6 | 562.5 | 20643.75
| A5-1换 | 现浇混凝土 基础 垫层^非泵送商品混凝土 C20 | m3 | 36.7 | 45.12 | 504.38 | 0.71 | 7.69 | 4.6 | 562.5 | 20643.75
175 | 010801001001 | 木质门 | 樘 | 1 | 30.36 | 840.82 |  | 5.09 | 3.04 | 879.31 | 879.31
| A8-31 | 成品木门扇安装 | m2 | 1.68 | 18.07 | 500.49 |  | 3.03 | 1.81 | 523.4 | 879.31
176 | 010801001002 | 木质门 | 樘 | 2 | 37.05 | 1026.2 |  | 6.21 | 3.71 | 1073.17 | 2146.34
| A8-31 | 成品木门扇安装 | m2 | 4.1008 | 18.07 | 500.49 |  | 3.03 | 1.81 | 523.4 | 2146.36
177 | 010806001001 | 木质窗 | 樘 | 18 | 90.04 | 150.89 | 0.96 | 15.27 | 9.15 | 266.31 | 4793.58
| A8-105 | 平开木窗 | m2 | 16.632 | 74.19 | 148.67 | 1.04 | 12.62 | 7.55 | 244.07 | 4059.37
| A8-177 | 门合页安装 | 个 | 36 | 8.82 | 6.57 |  | 1.48 | 0.89 | 17.76 | 639.36
| A8-180 | 门轧头安装 | 个 | 18 | 3.85 | 0.38 |  | 0.65 | 0.39 | 5.27 | 94.86
178 | 010803001001 | 金属卷帘（闸）门 | 樘 | 2 | 436.61 | 2921.2 | 7.19 | 74.48 | 44.51 | 3483.99 | 6967.98
| A8-50 | 金属卷帘门安装 高3m以内 | m2 | 12.19 | 56.26 | 253.02 | 1.18 | 9.64 | 5.76 | 325.86 | 3972.23
| A8-53 | 电动装置安装 | 套 | 2 | 93.71 | 1379.04 |  | 15.72 | 9.4 | 1497.87 | 2995.74
179 | 010803001002 | 金属卷帘（闸）门 | 樘 | 1 | 615.19 | 3724.31 | 10.94 | 105.07 | 62.79 | 4518.3 | 4518.3
| A8-50 | 金属卷帘门安装 高3m以内 | m2 | 9.2691 | 56.26 | 253.02 | 1.18 | 9.64 | 5.76 | 325.86 | 3020.43
【表10.2.2-17】
综合单价计算表
单位(专业)工程名称:嵊州市黄泽镇家园村梦想田园景观提升工程-景观 | [5 empty] | 标段: |  |  | 第21页 共26页
清单 序号 | 项目编码 (定额编码) | 清单（定额） 项目名称 | 计量 单位 | 数量 | 综 合 单 价 (元) | [5 empty] | 合计 (元)
[5 empty] | 人工费 | 材料 (设备) 费 | 机械费 | 管理费 | 利润 | 小计
| A8-53 | 电动装置安装 | 套 | 1 | 93.71 | 1379.04 |  | 15.72 | 9.4 | 1497.87 | 1497.87
180 | 021002025001 | 现浇混凝土钢丝网屋面板 | m2 | 453.75 | 7.9 | 8.37 |  | 1.33 | 0.79 | 18.39 | 8344.46
| 11-53 | 钢丝网屋面找平层每增减一层钢丝网 | m2 | 453.75 | 7.9 | 8.37 |  | 1.33 | 0.79 | 18.39 | 8344.46
181 | 050303001004 | 草屋面 | m2 | 453.75 |  | 65 |  |  |  | 65 | 29493.75
| 综合单价 | 草屋面 | m2 | 453.75 |  | 65 |  |  |  | 65 | 29493.75
182 | 011101003002 | 细石混凝土楼地面 | m2 | 367.03 | 14.18 | 26.57 | 0.06 | 2.39 | 1.43 | 44.63 | 16380.55
| A11-5+11-6*20换 | 细石混凝土找平层^非泵送商品混凝土 C25~厚50(mm) | m2 | 367.03 | 14.18 | 26.57 | 0.06 | 2.39 | 1.43 | 44.63 | 16380.55
183 | 011201001003 | 墙面一般抹灰 | m2 | 389.29 | 23.42 | 20 | 0.22 | 3.97 | 2.37 | 49.98 | 19456.71
| A12-20 | 墙面刷干粉型界面剂 | m2 | 389.29 | 4.18 | 1.36 |  | 0.7 | 0.42 | 6.66 | 2592.67
| A12-7 | 墙面贴玻璃纤维网格布 | m2 | 389.29 | 3.97 | 1.45 |  | 0.67 | 0.4 | 6.49 | 2526.49
| A12-16 | 墙面砂浆打底找平 15mm厚^干混抹灰砂浆 DP M20.0 | m2 | 389.29 | 11.13 | 10.2 | 0.17 | 1.9 | 1.13 | 24.53 | 9549.28
| A9-45 | 聚合物水泥防水砂浆 ~5mm厚 | m2 | 389.29 | 4.14 | 6.99 | 0.05 | 0.7 | 0.42 | 12.3 | 4788.27
184 | 011201001004 | 墙面一般抹灰 | m2 | 339.24 | 20.71 | 12.56 | 0.18 | 3.5 | 2.1 | 39.05 | 13247.32
| A12-1+12-3-1*-5换 | 内墙砂浆抹灰 14+6mm厚^干混抹灰砂浆 DP M20.0~基层厚9(mm) 面层厚6(mm) | m2 | 339.24 | 16.53 | 11.2 | 0.18 | 2.8 | 1.68 | 32.39 | 10987.98
| A12-20 | 墙面刷干粉型界面剂 | m2 | 339.24 | 4.18 | 1.36 |  | 0.7 | 0.42 | 6.66 | 2259.34
185 | 011302001002 | 吊顶天棚 | m2 | 367.03 | 22.95 | 85.59 | 0.02 | 3.85 | 2.31 | 114.72 | 42105.68
| A13-27 | 天棚平面装饰夹板 平面 | m2 | 367.03 | 8.95 | 49.4 |  | 1.5 | 0.9 | 60.75 | 22297.07
| A13-4 | 方木天棚龙骨 平面单层 | m2 | 367.03 | 14 | 36.19 | 0.02 | 2.35 | 1.41 | 53.97 | 19808.61
186 | 011407001004 | 墙面喷刷涂料 | m2 | 339.24 | 7.05 | 2.53 |  | 1.18 | 0.71 | 11.47 | 3891.08
| A14-128 | 墙、柱、天棚面刷乳胶漆 ~二遍 | m2 | 339.24 | 7.05 | 2.53 |  | 1.18 | 0.71 | 11.47 | 3891.08
187 | 011407001005 | 墙面喷刷涂料 | m2 | 389.29 | 26.73 | 25.27 |  | 4.49 | 2.69 | 59.18 | 23038.18
| A14-141 | 抹灰面批刮腻子（满刮两遍） | m2 | 389.29 | 9.93 | 2.76 |  | 1.67 | 1 | 15.36 | 5979.49
【表10.2.2-17】
综合单价计算表
单位(专业)工程名称:嵊州市黄泽镇家园村梦想田园景观提升工程-景观 | [5 empty] | 标段: |  |  | 第22页 共26页
清单 序号 | 项目编码 (定额编码) | 清单（定额） 项目名称 | 计量 单位 | 数量 | 综 合 单 价 (元) | [5 empty] | 合计 (元)
[5 empty] | 人工费 | 材料 (设备) 费 | 机械费 | 管理费 | 利润 | 小计
| A14-147 | 外墙涂料 弹性涂料 | m2 | 389.29 | 16.8 | 22.51 |  | 2.82 | 1.69 | 43.82 | 17058.69
|  | 块石路面 | [8 empty] | 79600.46
188 | 010101002003 | 挖一般土方 | m3 | 130.42 | 1.79 |  | 2.89 | 0.72 | 0.43 | 5.83 | 760.35
| A1-15 | 挖掘机挖一般土方 不装车 三类土 | m3 | 130.42 | 1.79 |  | 2.89 | 0.72 | 0.43 | 5.83 | 760.35
189 | 010103001009 | 回填方 | m3 | 14.98 | 12.94 |  | 0.54 | 2.26 | 1.35 | 17.09 | 256.01
| A1-80 | 人工就地回填土 夯实 | m3 | 14.98 | 12.94 |  | 0.54 | 2.26 | 1.35 | 17.09 | 256.01
190 | 010103002009 | 余方弃置 | m3 | 115.44 | 0.89 |  | 13.2 | 2.03 | 1.21 | 17.33 | 2000.58
| A1-35 | 装载机装车 土方 | m3 | 115.44 | 0.53 |  | 1.88 | 0.34 | 0.2 | 2.95 | 340.55
| A1-39+1-40*2换 | 自卸汽车运土 ~运距3000(m) | m3 | 115.44 | 0.36 |  | 11.32 | 1.69 | 1.01 | 14.38 | 1660.03
191 | 050201001004 | 园路 | m2 | 312.00 | 95.95 | 115.94 | 6.16 | 17.15 | 10.26 | 245.46 | 76583.52
| 2-2 | 整理路床机械打夯 | m2 | 520 | 1.31 |  | 1.86 | 0.54 | 0.32 | 4.03 | 2095.6
| 2-5 | 垫层碎石 | m3 | 39.52 | 60.69 | 201.91 |  | 10.18 | 6.09 | 278.87 | 11020.94
| 2-6换 | 垫层混凝土^现浇现拌混凝土 C20（40） | m3 | 35.36 | 151.26 | 456.06 | 4.02 | 26.1 | 15.61 | 653.05 | 23091.85
| 17-1 | 混凝土垫层 | m2 | 41.6 | 23.77 | 17.93 | 1.12 | 4.16 | 2.49 | 49.47 | 2057.95
| 2-18 | 乱 铺花岗岩板 | m2 | 312 | 49.53 | 34.93 | 2.31 | 8.7 | 5.2 | 100.67 | 31409.04
| 8-1 | 石料加工 表面加工（平面）打荒 | m2 | 312 | 11.13 | 0.2 |  | 1.87 | 1.12 | 14.32 | 4467.84
| D1-190换 | 勾缝 干砌块石面勾平缝 | m2 | 312 | 5.11 | 1.16 | 0.15 | 0.88 | 0.53 | 7.83 | 2442.96
|  | 绿化部分 | [8 empty] | 125376.5
|  | 乔木 | [8 empty] | 13696.59
192 | 050102001001 | 栽植乔木 | 株 | 1 | 275.88 | 1751.43 | 89.74 | 59.92 | 35.84 | 2212.81 | 2212.81
| 1-112 | 香樟B | 株 | 1 | 185.47 | 1745.69 | 79.13 | 43.3 | 25.9 | 2079.49 | 2079.49
| 1-251*J1.7换 | 乔木养护 常绿乔木胸径（cm）20以内`实际养护期为两年时 | 株 | 1 | 90.41 | 5.74 | 10.61 | 16.62 | 9.94 | 133.32 | 133.32
193 | 050102001002 | 栽植乔木 | 株 | 1 | 334.62 | 3229.66 | 339.74 | 104.89 | 62.73 | 4071.64 | 4071.64
| 1-237 | 乌桕A | 株 | 1 | 190.58 | 3222.43 | 327.96 | 79.12 | 47.32 | 3867.41 | 3867.41
【表10.2.2-17】
综合单价计算表
单位(专业)工程名称:嵊州市黄泽镇家园村梦想田园景观提升工程-景观 | [5 empty] | 标段: |  |  | 第23页 共26页
清单 序号 | 项目编码 (定额编码) | 清单（定额） 项目名称 | 计量 单位 | 数量 | 综 合 单 价 (元) | [5 empty] | 合计 (元)
[5 empty] | 人工费 | 材料 (设备) 费 | 机械费 | 管理费 | 利润 | 小计
| 1-252*J1.7换 | 乔木养护 常绿乔木胸径（cm）30以内`实际养护期为两年时 | 株 | 1 | 144.04 | 7.23 | 11.78 | 25.77 | 15.41 | 204.23 | 204.23
194 | 050102001003 | 栽植乔木 | 株 | 1 | 275.88 | 1306.02 | 89.74 | 59.92 | 35.84 | 1767.4 | 1767.4
| 1-112 | 桂花S1 | 株 | 1 | 185.47 | 1300.28 | 79.13 | 43.3 | 25.9 | 1634.08 | 1634.08
| 1-251*J1.7换 | 乔木养护 常绿乔木胸径（cm）20以内`实际养护期为两年时 | 株 | 1 | 90.41 | 5.74 | 10.61 | 16.62 | 9.94 | 133.32 | 133.32
195 | 050102001004 | 栽植乔木 | 株 | 2 | 193.08 | 201.95 | 34.03 | 37.23 | 22.26 | 488.55 | 977.1
| 1-110 | 茶花B | 株 | 2 | 102.67 | 196.21 | 23.42 | 20.61 | 12.32 | 355.23 | 710.46
| 1-251*J1.7换 | 乔木养护 常绿乔木胸径（cm）20以内`实际养护期为两年时 | 株 | 2 | 90.41 | 5.74 | 10.61 | 16.62 | 9.94 | 133.32 | 266.64
196 | 050102001005 | 栽植乔木 | 株 | 1 | 202.12 | 1091.64 | 35.79 | 38.98 | 23.31 | 1391.84 | 1391.84
| 1-110 | 早樱A | 株 | 1 | 102.67 | 1086.02 | 23.42 | 20.61 | 12.32 | 1245.04 | 1245.04
| 1-257*J1.7换 | 乔木养护 落叶乔木胸径（cm）20以内`实际养护期为两年时 | 株 | 1 | 99.45 | 5.62 | 12.37 | 18.37 | 10.99 | 146.8 | 146.8
197 | 050102001006 | 栽植乔木 | 株 | 1 | 143.17 | 363.01 | 26.61 | 27.76 | 16.61 | 577.16 | 577.16
| 1-108 | 早樱B | 株 | 1 | 43.72 | 357.39 | 14.24 | 9.39 | 5.62 | 430.36 | 430.36
| 1-257*J1.7换 | 乔木养护 落叶乔木胸径（cm）20以内`实际养护期为两年时 | 株 | 1 | 99.45 | 5.62 | 12.37 | 18.37 | 10.99 | 146.8 | 146.8
198 | 050102001007 | 栽植乔木 | 株 | 1 | 93.99 | 1024.37 | 25.34 | 19.34 | 11.57 | 1174.61 | 1174.61
| 1-108 | 红梅B | 株 | 1 | 43.72 | 1019.95 | 14.24 | 9.39 | 5.62 | 1092.92 | 1092.92
| 1-256*J1.7换 | 乔木养护 落叶乔木胸径（cm）10以内`实际养护期为两年时 | 株 | 1 | 50.27 | 4.42 | 11.1 | 9.95 | 5.95 | 81.69 | 81.69
199 | 050102001008 | 栽植乔木 | 株 | 3 | 93.99 | 357.77 | 25.34 | 19.34 | 11.57 | 508.01 | 1524.03
| 1-108 | 紫薇B | 株 | 3 | 43.72 | 353.35 | 14.24 | 9.39 | 5.62 | 426.32 | 1278.96
| 1-256*J1.7换 | 乔木养护 落叶乔木胸径（cm）10以内`实际养护期为两年时 | 株 | 3 | 50.27 | 4.42 | 11.1 | 9.95 | 5.95 | 81.69 | 245.07
|  | 灌木 | [8 empty] | 1457.48
200 | 050102002001 | 栽植灌木 | 株 | 4 | 24.66 | 57.68 | 8.45 | 5.29 | 3.16 | 99.24 | 396.96
【表10.2.2-17】
综合单价计算表
单位(专业)工程名称:嵊州市黄泽镇家园村梦想田园景观提升工程-景观 | [5 empty] | 标段: |  |  | 第24页 共26页
清单 序号 | 项目编码 (定额编码) | 清单（定额） 项目名称 | 计量 单位 | 数量 | 综 合 单 价 (元) | [5 empty] | 合计 (元)
[5 empty] | 人工费 | 材料 (设备) 费 | 机械费 | 管理费 | 利润 | 小计
| 1-144 | 红叶石楠球B | 株 | 4 | 5.63 | 53.27 |  | 0.94 | 0.56 | 60.4 | 241.6
| 1-307*J1.7换 | 球形植物养护 球形植物蓬径（cm）150以内`实际养护期为两年时 | 株 | 4 | 19.03 | 4.41 | 8.45 | 4.35 | 2.6 | 38.84 | 155.36
201 | 050102002002 | 栽植灌木 | 株 | 2 | 15.74 | 61.18 | 7.56 | 3.67 | 2.2 | 90.35 | 180.7
| 1-144 | 红花继木球B | 株 | 2 | 5.63 | 57.13 |  | 0.94 | 0.56 | 64.26 | 128.52
| 1-306*J1.7换 | 球形植物养护 球形植物蓬径（cm）100以内`实际养护期为两年时 | 株 | 2 | 10.11 | 4.05 | 7.56 | 2.73 | 1.64 | 26.09 | 52.18
202 | 050102002003 | 栽植灌木 | 株 | 4 | 13.86 | 99.56 | 7.56 | 3.36 | 2.02 | 126.36 | 505.44
| 1-143 | 无刺枸骨球B | 株 | 4 | 3.75 | 95.51 |  | 0.63 | 0.38 | 100.27 | 401.08
| 1-306*J1.7换 | 球形植物养护 球形植物蓬径（cm）100以内`实际养护期为两年时 | 株 | 4 | 10.11 | 4.05 | 7.56 | 2.73 | 1.64 | 26.09 | 104.36
203 | 050102002004 | 栽植灌木 | 株 | 3 | 13.86 | 82.42 | 7.56 | 3.36 | 2.02 | 109.22 | 327.66
| 1-143 | 亮晶女贞球A | 株 | 3 | 3.75 | 78.37 |  | 0.63 | 0.38 | 83.13 | 249.39
| 1-306*J1.7换 | 球形植物养护 球形植物蓬径（cm）100以内`实际养护期为两年时 | 株 | 3 | 10.11 | 4.05 | 7.56 | 2.73 | 1.64 | 26.09 | 78.27
204 | 050102008001 | 栽植花卉 | 丛 | 8 | 0.75 | 4.26 | 0.52 | 0.19 | 0.12 | 5.84 | 46.72
| 1-183 | 栽植花卉草本花 | 株 | 8 | 0.32 | 3.4 |  | 0.05 | 0.03 | 3.8 | 30.4
| 1-313*J1.7换 | 草本花卉养护 花卉球根、草本`实际养护期为两年时 | m2 | 2 | 1.71 | 3.43 | 2.06 | 0.57 | 0.34 | 8.11 | 16.22
|  | 灌木地被 | [8 empty] | 94430.94
205 | 050102005001 | 栽植绿篱 | m2 | 8.00 | 13.1 | 109.75 | 2.26 | 2.5 | 1.5 | 129.11 | 1032.88
| 1-178 | 栽植绿篱双排，高（cm）120以内 | m | 8 | 8.9 | 105.91 |  | 1.49 | 0.89 | 117.19 | 937.52
| 1-297*J1.7换 | 绿篱养护 双排绿篱高度（cm）200以内`实际养护期为两年时 | m | 8 | 4.2 | 3.84 | 2.26 | 1.01 | 0.61 | 11.92 | 95.36
206 | 050102002005 | 栽植灌木 | m2 | 88.00 | 20.57 | 108.76 | 5.89 | 4.26 | 2.55 | 142.03 | 12498.64
| 1-164 | 小龙柏种植密度（株／m2）49以内 | m2 | 88 | 13.65 | 104.33 |  | 2.29 | 1.37 | 121.64 | 10704.32
| 1-288*J1.7换 | 灌木养护 片植灌木`实际养护期为两年时 | m2 | 88 | 6.92 | 4.43 | 5.89 | 1.97 | 1.18 | 20.39 | 1794.32
【表10.2.2-17】
综合单价计算表
单位(专业)工程名称:嵊州市黄泽镇家园村梦想田园景观提升工程-景观 | [5 empty] | 标段: |  |  | 第25页 共26页
清单 序号 | 项目编码 (定额编码) | 清单（定额） 项目名称 | 计量 单位 | 数量 | 综 合 单 价 (元) | [5 empty] | 合计 (元)
[5 empty] | 人工费 | 材料 (设备) 费 | 机械费 | 管理费 | 利润 | 小计
207 | 050102002006 | 栽植灌木 | m2 | 171.00 | 20.57 | 100.01 | 5.89 | 4.26 | 2.55 | 133.28 | 22790.88
| 1-164 | 紫叶红花继木种植密度（株／m2）49以内 | m2 | 171 | 13.65 | 95.58 |  | 2.29 | 1.37 | 112.89 | 19304.19
| 1-288*J1.7换 | 灌木养护 片植灌木`实际养护期为两年时 | m2 | 171 | 6.92 | 4.43 | 5.89 | 1.97 | 1.18 | 20.39 | 3486.69
208 | 050102002007 | 栽植灌木 | m2 | 110.00 | 20.57 | 95.38 | 5.89 | 4.26 | 2.55 | 128.65 | 14151.5
| 1-164 | 金边黄杨种植密度（株／m2）49以内 | m2 | 110 | 13.65 | 90.95 |  | 2.29 | 1.37 | 108.26 | 11908.6
| 1-288*J1.7换 | 灌木养护 片植灌木`实际养护期为两年时 | m2 | 110 | 6.92 | 4.43 | 5.89 | 1.97 | 1.18 | 20.39 | 2242.9
209 | 050102002008 | 栽植灌木 | m2 | 308.00 | 20.57 | 76.35 | 5.89 | 4.26 | 2.55 | 109.62 | 33762.96
| 1-164 | 金森女贞种植密度（株／m2）49以内 | m2 | 308 | 13.65 | 71.92 |  | 2.29 | 1.37 | 89.23 | 27482.84
| 1-288*J1.7换 | 灌木养护 片植灌木`实际养护期为两年时 | m2 | 308 | 6.92 | 4.43 | 5.89 | 1.97 | 1.18 | 20.39 | 6280.12
210 | 050102002009 | 栽植灌木 | m2 | 10.00 | 20.57 | 139.11 | 5.89 | 4.26 | 2.55 | 172.38 | 1723.8
| 1-164 | 毛鹃种植密度（株／m2）49以内 | m2 | 10 | 13.65 | 134.68 |  | 2.29 | 1.37 | 151.99 | 1519.9
| 1-288*J1.7换 | 灌木养护 片植灌木`实际养护期为两年时 | m2 | 10 | 6.92 | 4.43 | 5.89 | 1.97 | 1.18 | 20.39 | 203.9
211 | 050102007001 | 栽植色带 | m2 | 48.00 | 13.99 | 51.16 | 2.06 | 2.63 | 1.57 | 71.41 | 3427.68
| 1-186 | 大花萱草片植种植密度（盆/m2)49以内 | m2 | 48 | 12.28 | 47.73 |  | 2.06 | 1.23 | 63.3 | 3038.4
| 1-313*J1.7换 | 草本花卉养护 花卉球根、草本`实际养护期为两年时 | m2 | 48 | 1.71 | 3.43 | 2.06 | 0.57 | 0.34 | 8.11 | 389.28
212 | 050102008002 | 栽植花卉 | m2 | 39.00 | 22.27 | 27.83 | 2.06 | 4.02 | 2.4 | 58.58 | 2284.62
| 1-187 | 兰花三七片植种植密度（盆/m2)64以内 | m2 | 39 | 20.56 | 24.4 |  | 3.45 | 2.06 | 50.47 | 1968.33
| 1-313*J1.7换 | 草本花卉养护 花卉球根、草本`实际养护期为两年时 | m2 | 39 | 1.71 | 3.43 | 2.06 | 0.57 | 0.34 | 8.11 | 316.29
213 | 050102012001 | 铺种草皮 | m2 | 74.00 | 15.63 | 13.85 | 2.95 | 3.03 | 1.81 | 37.27 | 2757.98
| 1-215 | 栽植草皮满铺 | m2 | 74 | 6.25 | 10.7 |  | 1.05 | 0.63 | 18.63 | 1378.62
| 1-217 | 栽植草皮籽播 | m2 | 74 | 3.28 | 1.8 |  | 0.55 | 0.33 | 5.96 | 441.04
| 1-319*J1.7换 | 草坪养护 暖地型草坪满铺`实际养护期为两年时 | m2 | 74 | 6.1 | 1.35 | 2.95 | 1.43 | 0.85 | 12.68 | 938.32
【表10.2.2-17】
综合单价计算表
单位(专业)工程名称:嵊州市黄泽镇家园村梦想田园景观提升工程-景观 | [5 empty] | 标段: |  |  | 第26页 共26页
清单 序号 | 项目编码 (定额编码) | 清单（定额） 项目名称 | 计量 单位 | 数量 | 综 合 单 价 (元) | [5 empty] | 合计 (元)
[5 empty] | 人工费 | 材料 (设备) 费 | 机械费 | 管理费 | 利润 | 小计
|  | 绿地整理 | [8 empty] | 15791.49
214 | 050101010001 | 整理绿化用地 | m2 | 856.00 | 4.2 |  |  | 0.7 | 0.42 | 5.32 | 4553.92
| 1-31 | 绿地细平整 | m2 | 856 | 4.2 |  |  | 0.7 | 0.42 | 5.32 | 4553.92
215 | 050101009001 | 种植土回（换）填 | m3 | 256.80 | 0.83 | 35.7 | 5.73 | 0.94 | 0.56 | 43.76 | 11237.57
| 1-6 | 机械回填种植土 | m3 | 256.8 | 0.83 | 35.7 | 5.73 | 0.94 | 0.56 | 43.76 | 11237.57
合计 | [10 empty] | 1467578.23

## 5_表10_2_2-17 综合单价计算表(技术措施)
【表10.2.2-17】
综合单价计算表
单位(专业)工程名称:嵊州市黄泽镇家园村梦想田园景观提升工程-景观 | [5 empty] | 标段: |  |  | 第1页 共4页
清单 序号 | 项目编码 (定额编码) | 清单（定额） 项目名称 | 计量 单位 | 数量 | 综 合 单 价 (元) | [5 empty] | 合计 (元)
[5 empty] | 人工费 | 材料 (设备) 费 | 机械费 | 管理费 | 利润 | 小计
|  | 观景木平台 | [8 empty] | 1879
1 | 011702001003 | 基础 | m2 | 12.40 | 28.88 | 12.86 | 1.12 | 5.01 | 3 | 50.87 | 630.79
| A5-97 | 现浇混凝土模板 基础垫层模板 | m2 | 12.4 | 28.88 | 12.86 | 1.12 | 5.01 | 3 | 50.87 | 630.79
2 | 011702001004 | 基础 | m2 | 27.00 | 21.41 | 18.01 | 0.88 | 3.71 | 2.22 | 46.23 | 1248.21
| A5-103 | 现浇混凝土 独立基础 复合木模 | m2 | 27 | 21.41 | 18.01 | 0.88 | 3.71 | 2.22 | 46.23 | 1248.21
|  | 入口处景墙景墙 | [8 empty] | 104.43
3 | 011702001005 | 基础 | m2 | 0.89 | 28.88 | 12.86 | 1.12 | 5.01 | 3 | 50.87 | 45.27
| A5-97 | 现浇混凝土模板 基础垫层模板 | m2 | 0.89 | 28.88 | 12.86 | 1.12 | 5.01 | 3 | 50.87 | 45.27
4 | 011702001006 | 基础 | m2 | 1.07 | 21.41 | 18.01 | 0.88 | 3.71 | 2.22 | 46.23 | 49.47
| A5-103 | 现浇混凝土 独立基础 复合木模 | m2 | 1.07 | 21.41 | 18.01 | 0.88 | 3.71 | 2.22 | 46.23 | 49.47
5 | 011702025002 | 其他现浇构件 | m2 | 0.14 | 33.19 | 25.41 | 1.42 | 5.77 | 3.45 | 69.24 | 9.69
| A5-182 | 现浇混凝土小型构件 复合模板 | m2 | 0.14 | 33.19 | 25.41 | 1.42 | 5.77 | 3.45 | 69.24 | 9.69
|  | 入口处景墙高坎石 | [8 empty] | 754.91
6 | 011702001007 | 基础 | m2 | 14.84 | 28.88 | 12.86 | 1.12 | 5.01 | 3 | 50.87 | 754.91
| A5-97 | 现浇混凝土模板 基础垫层模板 | m2 | 14.84 | 28.88 | 12.86 | 1.12 | 5.01 | 3 | 50.87 | 754.91
|  | 农家乐垂钓区茅草廊 | [8 empty] | 5890.3
7 | 011702001008 | 基础 | m2 | 20.40 | 28.88 | 12.86 | 1.12 | 5.01 | 3 | 50.87 | 1037.75
| A5-97 | 现浇混凝土模板 基础垫层模板 | m2 | 20.4 | 28.88 | 12.86 | 1.12 | 5.01 | 3 | 50.87 | 1037.75
8 | 011702001009 | 基础 | m2 | 23.52 | 21.41 | 18.01 | 0.88 | 3.71 | 2.22 | 46.23 | 1087.33
| A5-103 | 现浇混凝土 独立基础 复合木模 | m2 | 23.52 | 21.41 | 18.01 | 0.88 | 3.71 | 2.22 | 46.23 | 1087.33
9 | 011702005001 | 基础梁 | m2 | 36.48 | 25.24 | 21.32 | 2.52 | 4.59 | 2.74 | 56.41 | 2057.84
| A5-127 | 现浇混凝土 基础梁 复合木模 | m2 | 36.48 | 25.24 | 21.32 | 2.52 | 4.59 | 2.74 | 56.41 | 2057.84
10 | 011701002001 | 外脚手架 | m2 | 100.79 | 9.32 | 3.67 | 1.19 | 1.73 | 1.03 | 16.94 | 1707.38
| 16-13 | 外墙脚手架建筑物檐高（m）7以内 | m2 | 100.79 | 9.32 | 3.67 | 1.19 | 1.73 | 1.03 | 16.94 | 1707.38
【表10.2.2-17】
综合单价计算表
单位(专业)工程名称:嵊州市黄泽镇家园村梦想田园景观提升工程-景观 | [5 empty] | 标段: |  |  | 第2页 共4页
清单 序号 | 项目编码 (定额编码) | 清单（定额） 项目名称 | 计量 单位 | 数量 | 综 合 单 价 (元) | [5 empty] | 合计 (元)
[5 empty] | 人工费 | 材料 (设备) 费 | 机械费 | 管理费 | 利润 | 小计
|  | 农家乐垂钓区戏台 | [8 empty] | 5848.23
11 | 011702001010 | 基础 | m2 | 2.88 | 28.88 | 12.86 | 1.12 | 5.01 | 3 | 50.87 | 146.51
| A5-97 | 现浇混凝土模板 基础垫层模板 | m2 | 2.88 | 28.88 | 12.86 | 1.12 | 5.01 | 3 | 50.87 | 146.51
12 | 011702001011 | 基础 | m2 | 13.86 | 21.41 | 18.01 | 0.88 | 3.71 | 2.22 | 46.23 | 640.75
| A5-103 | 现浇混凝土 独立基础 复合木模 | m2 | 13.86 | 21.41 | 18.01 | 0.88 | 3.71 | 2.22 | 46.23 | 640.75
13 | 011702001012 | 基础 | m2 | 23.80 | 28.31 | 14.43 | 0.7 | 4.85 | 2.9 | 51.19 | 1218.32
| A5-109 | 现浇混凝土 地下室底板、满堂基础 无梁式 复合木模 | m2 | 23.8 | 28.31 | 14.43 | 0.7 | 4.85 | 2.9 | 51.19 | 1218.32
14 | 011702027001 | 台阶 | m2 | 4.80 | 39.4 | 18.47 | 1.26 | 6.79 | 4.06 | 69.98 | 335.9
| 17-43 | 台阶 | m2 | 4.8 | 39.4 | 18.47 | 1.26 | 6.79 | 4.06 | 69.98 | 335.9
15 | 011701002002 | 外脚手架 | m2 | 207.01 | 9.32 | 3.67 | 1.19 | 1.73 | 1.03 | 16.94 | 3506.75
| 16-13 | 外墙脚手架建筑物檐高（m）7以内 | m2 | 207.01 | 9.32 | 3.67 | 1.19 | 1.73 | 1.03 | 16.94 | 3506.75
|  | 农家乐垂钓区垂钓平台 | [8 empty] | 6607.75
16 | 011702001013 | 基础 | m2 | 5.60 | 28.88 | 12.86 | 1.12 | 5.01 | 3 | 50.87 | 284.87
| A5-97 | 现浇混凝土模板 基础垫层模板 | m2 | 5.6 | 28.88 | 12.86 | 1.12 | 5.01 | 3 | 50.87 | 284.87
17 | 011702001014 | 基础 | m2 | 11.20 | 21.41 | 18.01 | 0.88 | 3.71 | 2.22 | 46.23 | 517.78
| A5-103 | 现浇混凝土 独立基础 复合木模 | m2 | 11.2 | 21.41 | 18.01 | 0.88 | 3.71 | 2.22 | 46.23 | 517.78
18 | 011702002001 | 矩形柱 | m2 | 50.40 | 29.04 | 18.12 | 1.96 | 5.14 | 3.08 | 57.34 | 2889.94
| A5-119 | 现浇混凝土 矩形柱 复合木模~支模高度3.6m以内 | m2 | 50.4 | 29.04 | 18.12 | 1.96 | 5.14 | 3.08 | 57.34 | 2889.94
19 | 011702016002 | 平板 | m2 | 57.16 | 22.81 | 19.33 | 2.24 | 4.14 | 2.48 | 51 | 2915.16
| A5-144 | 现浇混凝土 板 复合木模~支模高度3.6m | m2 | 57.16 | 22.81 | 19.33 | 2.24 | 4.14 | 2.48 | 51 | 2915.16
|  | 农家乐垂钓区休闲平台 | [8 empty] | 683.69
20 | 011702001015 | 基础 | m2 | 13.44 | 28.88 | 12.86 | 1.12 | 5.01 | 3 | 50.87 | 683.69
| A5-97 | 现浇混凝土模板 基础垫层模板 | m2 | 13.44 | 28.88 | 12.86 | 1.12 | 5.01 | 3 | 50.87 | 683.69
【表10.2.2-17】
综合单价计算表
单位(专业)工程名称:嵊州市黄泽镇家园村梦想田园景观提升工程-景观 | [5 empty] | 标段: |  |  | 第3页 共4页
清单 序号 | 项目编码 (定额编码) | 清单（定额） 项目名称 | 计量 单位 | 数量 | 综 合 单 价 (元) | [5 empty] | 合计 (元)
[5 empty] | 人工费 | 材料 (设备) 费 | 机械费 | 管理费 | 利润 | 小计
|  | 农家乐垂钓区围墙 | [8 empty] | 549.4
21 | 011702001016 | 基础 | m2 | 10.80 | 28.88 | 12.86 | 1.12 | 5.01 | 3 | 50.87 | 549.4
| A5-97 | 现浇混凝土模板 基础垫层模板 | m2 | 10.8 | 28.88 | 12.86 | 1.12 | 5.01 | 3 | 50.87 | 549.4
|  | 农家乐垂钓区高坎石 | [8 empty] | 626.16
22 | 041102002002 | 基础模板 | m2 | 11.54 | 24.08 | 17.85 | 4.8 | 4.71 | 2.82 | 54.26 | 626.16
| D3-190 | 基础 混凝土基础模板 | m2 | 11.54 | 24.08 | 17.85 | 4.8 | 4.71 | 2.82 | 54.26 | 626.16
|  | 农家乐垂钓区园路、台阶 | [8 empty] | 134.36
23 | 011702027002 | 台阶 | m2 | 1.92 | 39.4 | 18.47 | 1.26 | 6.79 | 4.06 | 69.98 | 134.36
| 17-43 | 台阶 | m2 | 1.92 | 39.4 | 18.47 | 1.26 | 6.79 | 4.06 | 69.98 | 134.36
|  | 外立面改造 | [8 empty] | 11085.28
24 | 011701006001 | 满堂脚手架 | m2 | 376.45 | 5.34 | 0.51 | 0.46 | 0.96 | 0.57 | 7.84 | 2951.37
| A18-47*A0.6B0.3换 | 满堂脚手架 ~基本层3.6m～5.2m`单独装饰或二次装饰工程，层高在3.6m以内的天棚饰面脚手架 | m2 | 376.45 | 5.34 | 0.51 | 0.46 | 0.96 | 0.57 | 7.84 | 2951.37
25 | 011701002003 | 外脚手架 | m2 | 434.04 | 10.62 | 3.77 | 1.23 | 1.95 | 1.17 | 18.74 | 8133.91
| A18-34 | 外墙脚手架 高度7m以内 | m2 | 434.04 | 10.62 | 3.77 | 1.23 | 1.95 | 1.17 | 18.74 | 8133.91
|  | 绿化 | [8 empty] | 363.99
26 | 050403001001 | 树木支撑架 | 株 | 11 | 3.89 | 22.6 |  | 0.65 | 0.39 | 27.53 | 302.83
| 1-334 | 树棍支撑四脚桩 | 株 | 2 | 4.5 | 49.3 |  | 0.76 | 0.45 | 55.01 | 110.02
| 1-333 | 树棍支撑三脚桩 | 株 | 4 | 3.38 | 16.55 |  | 0.57 | 0.34 | 20.84 | 83.36
| 1-332 | 树棍支撑扁担桩 | 株 | 5 | 4.06 | 16.77 |  | 0.68 | 0.41 | 21.92 | 109.6
27 | 050403002001 | 草绳绕树干 | 株 | 11 | 2.88 | 1.91 |  | 0.48 | 0.29 | 5.56 | 61.16
| 1-342 | 草绳绕树杆胸径（cm）10以内 | m | 6 | 2.25 | 1.37 |  | 0.38 | 0.23 | 4.23 | 25.38
| 1-343 | 草绳绕树杆胸径（cm）15以内 | m | 2 | 2.82 | 2.06 |  | 0.47 | 0.28 | 5.63 | 11.26
| 1-344 | 草绳绕树杆胸径（cm）20以内 | m | 2.4 | 3.95 | 2.74 |  | 0.66 | 0.4 | 7.75 | 18.6
| 1-345 | 草绳绕树杆胸径（cm）25以内 | m | 0.6 | 5.06 | 3.43 |  | 0.85 | 0.51 | 9.85 | 5.91
【表10.2.2-17】
综合单价计算表
单位(专业)工程名称:嵊州市黄泽镇家园村梦想田园景观提升工程-景观 | [5 empty] | 标段: |  |  | 第4页 共4页
清单 序号 | 项目编码 (定额编码) | 清单（定额） 项目名称 | 计量 单位 | 数量 | 综 合 单 价 (元) | [5 empty] | 合计 (元)
[5 empty] | 人工费 | 材料 (设备) 费 | 机械费 | 管理费 | 利润 | 小计
|  | 其他 | [8 empty] | 7927.72
28 | 011705001001 | 大型机械设备进出场及安拆 | 项 | 1 | 1043 | 2247.78 | 3521.09 | 698.26 | 417.59 | 7927.72 | 7927.72
| A3001 | 履带式挖掘机1M3以内 场外运输费用 | 台次 | 1 | 596 | 1187 | 1905.33 | 382.88 | 228.98 | 4300.19 | 4300.19
| A3010 | 压路机 场外运输费用 | 台次 | 1 | 447 | 1060.78 | 1615.76 | 315.38 | 188.61 | 3627.53 | 3627.53
合计 | [10 empty] | 42455.22

## 5_表10_2_2-20 施工组织(总价)措施项目清单与
【表10.2.2-20】
施工组织（总价）措施项目清单与计价表
工程名称:景观 |  |  | 标段: | 第1页 共1页
序号 | 项目编号 | 项目名称 | 计算基础 | 费率 (%) | 金额 (元) | 备注
1 | 050405001001 | 安全文明施工费 |  |  | 20935.3
1.1 |  | 安全文明施工基本费 | 定额人工费+定额机械费 | 5.32 | 20935.3
2 | Z50405009001 | 提前竣工增加费 | 定额人工费+定额机械费
3 | 050405004001 | 二次搬运费 | 定额人工费+定额机械费
4 | 050405005001 | 冬雨季施工增加费 | 定额人工费+定额机械费
5 | Z50405010001 | 行车、行人干扰增加费 | 定额人工费+定额机械费
6 |  | 其他施工组织措施费 | 按相关规定计算
合 计 |  |  |  |  | 20935.3

## 5_表10_2_2-21 其他项目清单与计价汇总表
【表10.2.2-21】
其他项目清单与计价汇总表
工程名称:景观 |  | 标段: | 第1页 共1页
序号 | 项 目 名 称 | 金额(元) | 备注
1 | 暂列金额 | 82642.11 | 明细详见表10.2.2-22
1.1 | 标化工地增加费 |  | 明细详见表10.2.2-22
1.2 | 优质工程增加费 |  | 明细详见表10.2.2-22
1.3 | 其他暂列金额 | 82642.11 | 明细详见表10.2.2-22
2 | 暂估价
2.1 | 材料（设备）暂估价 |  | 明细详见表10.2.2-23
2.2 | 专业工程暂估价 |  | 明细详见表10.2.2-24
2.3 | 专项技术措施暂估价 |  | 明细详见表10.2.2-25
3 | 计日工 |  | 明细详见表10.2.2-26
4 | 总承包服务费 |  | 明细详见表10.2.2-27
合 计 |  | 82642.11 | 0

## 5_表10_2_2-22 暂列金额明细表
【表10.2.2-22】
暂列金额明细表
工程名称:景观 |  |  | 标段: | 第1页 共1页
序号 | 项 目 名 称 | 计量单位 | 暂定金额(元) | 备注
1 | 标化工地增加费 | 项
2 | 优质工程增加费 | 项
3 | 其他暂列金额 | 项 | 82642.11 | 估算比例一般不高于5%
3.1 | 其他暂列金额 | 项 | 82642.11
合计 |  |  | 82642.11 | -

## 5_表10_2_2-23 材料（工程设备）暂估单价表
【表10.2.2-23】
材料（工程设备）暂估单价表
单位(专业)工程名称:嵊州市黄泽镇家园村梦想田园景观提升工程-景观 |  |  |  | 标段: |  | 第1页 共1页
序号 | 材料（工程设备）名称、规格、型号 | 计量 单位 | 数量 | 单价 | 合价 | 备注
1 | 耐侯钢板字0.2m2以内 | 个 | 4 | 1000 | 4000
2 | 1mm耐候钢板金属装饰线 | 项 | 1 | 2000 | 2000
3 | 5mm厚激光雕刻耐候钢板 | 项 | 1 | 20000 | 20000
合计 |  |  |  |  | 26000

## 5_表10_2_2-29 主要工日一览表
【表10.2.2-29】
主要工日一览表
工程名称:景观 |  |  | 标段: |  | 第1页 共1页
序号 | 工日名称（类别） | 单位 | 数 量 | 单价(元) | 合价（元） | 备注
1 | 一类人工 | 工日 | 200.497 | 138 | 27668.59
2 | 二类人工 | 工日 | 851.624 | 149 | 126891.98
3 | 三类人工 | 工日 | 1392.809 | 171 | 238170.34

## 5_表10_2_2-31 主要材料和工程设备一览表
【表10.2.2-31】
主要材料和工程设备一览表
工程名称:景观 |  |  |  | 标段: |  | 第1页 共4页
序号 | 名称、规格、型号 | 单位 | 数量 | 单价(元) | 合价（元） | 备注
1 | 热轧带肋钢筋HRB400综合 | t | 0.029 | 4670 | 135.43
2 | 热轧带肋钢筋HRB400φ18 | t | 0.138 | 4628 | 638.66
3 | 镀锌铁丝φ0.7-1.0 | kg | 8.052 | 4.42 | 35.59
4 | 镀锌铁丝综合 | kg | 7 | 4.42 | 30.94
5 | 热轧光圆钢筋HPB300 φ10 | t | 0.082 | 4876 | 399.83
6 | 热轧光圆钢筋HPB300综合 | t | 0.066 | 4873 | 321.62
7 | 型钢综合 | t | 3.653 | 4788 | 17490.56
8 | 镀锌方通综合 | t | 17.841 | 5942 | 106011.22
9 | 型钢综合 | kg | 0.043 | 4.79 | 0.21
10 | 中厚钢板综合 | t | 0.097 | 4903 | 475.59
11 | 铁件 | t | 1.043 | 6640 | 6925.52
12 | 铁件 | kg | 120.923 | 6.64 | 802.93
13 | 镀锌铁丝8# | kg | 7.193 | 4.42 | 31.79
14 | 圆钉 | kg | 104.381 | 4.42 | 461.36
15 | 低合金钢焊条E43系列 | kg | 67.705 | 6.81 | 461.07
16 | 电焊条E43系列 | kg | 442.22 | 6.81 | 3011.52
17 | 金属结构铁件 | kg | 153.797 | 6.64 | 1021.21
18 | 铁件综合 | kg | 0.962 | 6.64 | 6.39
19 | 预埋铁件 | kg | 7.715 | 6.64 | 51.23
20 | 镀锌铁丝10# | kg | 15.763 | 4.42 | 69.67
21 | 镀锌铁丝12# | kg | 3.778 | 4.42 | 16.7
22 | 镀锌铁丝18# | kg | 25.782 | 4.42 | 113.96
23 | 镀锌铁丝20# | kg | 4.538 | 4.42 | 20.06
24 | 镀锌铁丝22# | kg | 0.887 | 4.42 | 3.92
25 | 钢丝网 | m2 | 476.438 | 7.81 | 3720.98
26 | 复合硅酸盐水泥PC 32.5R综合 | kg | 19.85 | 0.5 | 9.98
27 | 普通硅酸盐水泥PO 42.5综合 | kg | 20792.258 | 0.58 | 11955.55
28 | 普通硅酸盐水泥PO 52.5综合 | kg | 21.229 | 0.6 | 12.67
29 | 白色硅酸盐水泥425#、二级白度 | kg | 4.277 | 0.63 | 2.69
【表10.2.2-31】
主要材料和工程设备一览表
工程名称:景观 |  |  |  | 标段: |  | 第2页 共4页
序号 | 名称、规格、型号 | 单位 | 数量 | 单价(元) | 合价（元） | 备注
30 | 黄砂净砂 | t | 57.905 | 180 | 10422.9
31 | 碎石综合 | t | 168.59 | 126 | 21242.34
32 | 碎石40—60 | t | 156.829 | 126 | 19760.45
33 | 块石 | t | 199.886 | 107 | 21387.8
34 | 块石200-500 | t | 4.847 | 107 | 518.63
35 | 混凝土实心砖240×115×53 MU10 | 千块 | 27.731 | 504.4 | 13987.52
36 | 泵送商品混凝土C20 | m3 | 0.01 | 507 | 5.07
37 | 泵送商品混凝土C25 | m3 | 43.218 | 527 | 22775.89
38 | 泵送商品混凝土C30 | m3 | 6.949 | 551 | 3828.9
39 | 非泵送商品混凝土C20 | m3 | 69.564 | 493 | 34295.05
40 | 非泵送商品混凝土C25 | m3 | 78.139 | 517 | 40397.86
41 | 泵送商品混凝土C15 | m3 | 4.808 | 470 | 2259.76
42 | 干混地面砂浆DS M15.0 | kg | 3730.384 | 0.35 | 1316.83
43 | 干混地面砂浆DS M20.0 | kg | 52.02 | 0.36 | 18.83
44 | 干混抹灰砂浆DP M15.0 | kg | 10323.022 | 0.38 | 3933.07
45 | 干混抹灰砂浆DP M20.0 | kg | 11125.643 | 0.39 | 4339
46 | 干混砌筑砂浆DM M5.0 | kg | 14397.702 | 0.33 | 4679.25
47 | 干混砌筑砂浆DM M7.5 | kg | 5688.969 | 0.33 | 1900.12
48 | 干混砌筑砂浆DM M10.0 | kg | 66376.762 | 0.34 | 22767.23
49 | 杉板枋材 | m3 | 10.511 | 1681 | 17668.99
50 | 樟子松 | m3 | 18.172 | 3500 | 63602
51 | 樟子松综合 | m3 | 11.422 | 3500 | 39977
52 | 木板δ20 | m3 | 0.092 | 1681 | 154.65
53 | 松板枋材 | m3 | 0.01 | 1504 | 15.04
54 | 樟子松 | m3 | 30.251 | 3500 | 105878.5
55 | 枕木 | m3 | 0.16 | 1416 | 226.56
56 | 塑木板δ20 | m2 | 12.709 | 90 | 1143.81
57 | 杉木吊顶集成板δ12 | m2 | 385.382 | 40.65 | 15664.89
58 | 钢化玻璃δ10 | m2 | 12.308 | 91.15 | 1121.87
【表10.2.2-31】
主要材料和工程设备一览表
工程名称:景观 |  |  |  | 标段: |  | 第3页 共4页
序号 | 名称、规格、型号 | 单位 | 数量 | 单价(元) | 合价（元） | 备注
59 | 老石板600×300×50 | m2 | 24.276 | 170 | 4126.92
60 | 老石板2000×300×150 | m2 | 6.12 | 510 | 3121.2
61 | 300*300*30青石 | m2 | 42.595 | 120 | 5111.4
62 | 老石板600×300×80 | m2 | 71.4 | 272 | 19420.8
63 | 芝麻灰花岗岩板600×600×150火烧面 | m2 | 25.704 | 413.1 | 10618.32
64 | 金属卷帘门 | m2 | 26.824 | 198 | 5311.15
65 | 稻草涂料面涂 | kg | 124.103 | 22.36 | 2775.29
66 | 稻草涂料中涂 | kg | 413.717 | 22.36 | 9251.87
67 | 乳胶漆 | kg | 97.837 | 7.96 | 778.78
68 | 自粘聚合物改性沥青防水卷材3.0mm | m2 | 239.527 | 33.64 | 8057.69
69 | 汽油综合 | kg | 77.325 | 10.51 | 812.69
70 | 耐碱玻璃纤维网格布 | m2 | 408.755 | 1.3 | 531.38
71 | 钢支撑 | kg | 76.255 | 5.22 | 398.05
72 | 电 | kW·h | 11.24 | 0.88 | 9.89
73 | 水 | m3 | 727.208 | 5.73 | 4166.9
74 | 复合模板综合 | m2 | 65.435 | 42.48 | 2779.68
75 | 钢模板 | kg | 2.581 | 5.84 | 15.07
76 | 工具式钢模板 | kg | 7.351 | 6.11 | 44.91
77 | 木模板 | m3 | 1.937 | 1504 | 2913.25
78 | 复合木模板面板 | m2 | 4.196 | 42.48 | 178.25
79 | 安全网 | m2 | 64.911 | 6.64 | 431.01
80 | 脚手架钢管 | kg | 243.643 | 5.04 | 1227.96
81 | 竹脚手片 | m2 | 66.313 | 8.5 | 563.66
82 | 电焊条E50系列 | kg | 9.001 | 6.81 | 61.3
83 | 门窗框杉枋 | m3 | 0.335 | 1770 | 592.95
84 | 门窗扇杉枋 | m3 | 0.314 | 1770 | 555.78
85 | 芝麻灰花岗岩 | m3 | 0.896 | 2754 | 2467.58
86 | 早樱BD10-12 | 株 | 1.01 | 353 | 356.53
87 | 紫薇BD10-12cm | 株 | 3.03 | 349 | 1057.47
【表10.2.2-31】
主要材料和工程设备一览表
工程名称:景观 |  |  |  | 标段: |  | 第4页 共4页
序号 | 名称、规格、型号 | 单位 | 数量 | 单价(元) | 合价（元） | 备注
88 | 红梅BD10-12 | 株 | 1.01 | 1009 | 1019.09
89 | 早樱AD15-18 | 株 | 1.01 | 1073 | 1083.73
90 | 茶花B12-15 | 株 | 2.02 | 192 | 387.84
91 | 桂花S1H430-480 P350-430 | 株 | 1.01 | 1284 | 1296.84
92 | 香樟Bφ20 | 株 | 1.01 | 1725 | 1742.25
93 | 亮晶女贞球AH80,P90 | 株 | 3.15 | 74.5 | 234.68
94 | 无刺枸骨球BH80,P90 | 株 | 4.2 | 90.83 | 381.49
95 | 红叶石楠球BH100,P120 | 株 | 4.2 | 50.46 | 211.93
96 | 红花继木球BH90,P100 | 株 | 2.1 | 54.13 | 113.67
97 | 种植土 | m3 | 261.936 | 35 | 9167.76
98 | 珊瑚树绿篱H180-200,P35-45 | 株 | 67.2 | 12.57 | 844.7
99 | 百慕大草皮 | m2 | 77.7 | 9.91 | 770.01
100 | 小龙柏H40-50,P35-40,小毛球 | 株 | 4527.6 | 2.02 | 9145.75
101 | 毛鹃H40-50,P30-35,小毛球 | 株 | 514.5 | 2.61 | 1342.85
102 | 紫叶红花继木H40-50,P30-35,小毛球 | 株 | 8797.95 | 1.85 | 16276.21
103 | 金森女贞H40-50,P30-35,小毛球 | 株 | 15846.6 | 1.39 | 22026.77
104 | 金边黄杨H40-50,P30-35,小毛球 | 株 | 5659.5 | 1.76 | 9960.72
105 | 黑麦草籽播 | m2 | 77.7 | 1.61 | 125.1
106 | 大花萱草≥9芽/丛 H30-35 P25-30 | 株 | 2469.6 | 0.92 | 2272.03
107 | 兰花三七 | 株 | 2620.8 | 0.36 | 934.84
108 | 八仙花H60,P50 | 丛 | 8.4 | 3.22 | 27.05

## 5_表10_2_2-32 主要机械台班一览表
【表10.2.2-32】
主要机械台班一览表
工程名称:景观 |  |  |  | 标段: | 第1页 共3页
序号 | 机械名称、规格、型号 | 单位 | 数 量 | 单价(元) | 合价（元） | 备注
1 | 超声波探伤仪0～10000mm | 台班 | 2.035 | 103.02 | 209.65
2 | 其他机械费 | 元 | 18.98 | 1.02 | 19.36
3 | 履带式推土机75kW | 台班 | 0.251 | 851.52 | 213.73
4 | 履带式推土机90kW | 台班 | 1.67 | 954.48 | 1593.98
5 | 履带式推土机105kW | 台班 | 0.125 | 1043.05 | 130.38
6 | 平地机90kW | 台班 | 0.189 | 715.34 | 135.2
7 | 轮胎式装载机1.5m3 | 台班 | 0.132 | 827.41 | 109.22
8 | 轮胎式装载机2m3 | 台班 | 0.938 | 923.6 | 866.34
9 | 履带式单斗液压挖掘机1m3 | 台班 | 1.996 | 1169.81 | 2334.94
10 | 钢轮内燃压路机8t | 台班 | 0.087 | 443.01 | 38.54
11 | 钢轮内燃压路机12t | 台班 | 0.853 | 590.67 | 503.84
12 | 钢轮内燃压路机15t | 台班 | 0.171 | 713.29 | 121.97
13 | 电动夯实机250N·m | 台班 | 50.508 | 29.99 | 1514.73
14 | 电动夯实机250N·m | 台班 | 0.121 | 29.99 | 3.63
15 | 手持式风动凿岩机 | 台班 | 18.02 | 12.61 | 227.23
16 | 混凝土路面刻槽机 | 台班 | 1.705 | 466.15 | 794.79
17 | 履带式电动起重机5t | 台班 | 0.819 | 256.16 | 209.8
18 | 汽车式起重机8t | 台班 | 0.026 | 785.78 | 20.43
19 | 汽车式起重机10t | 台班 | 0.186 | 851.82 | 158.44
20 | 汽车式起重机20t | 台班 | 4.129 | 1121.74 | 4631.66
21 | 门式起重机10t | 台班 | 8.813 | 486.21 | 4284.97
22 | 叉式起重机5t | 台班 | 1.02 | 526.31 | 536.84
23 | 载货汽车4t | 台班 | 3.353 | 496.63 | 1665.2
24 | 载货汽车5t | 台班 | 0.584 | 516.43 | 301.6
25 | 载货汽车15t | 台班 | 0.24 | 880.42 | 211.3
26 | 自卸汽车15t | 台班 | 6.7 | 1022.07 | 6847.87
27 | 平板拖车组40t | 台班 | 2 | 1320.42 | 2640.84
28 | 机动翻斗车1t | 台班 | 0.273 | 234.19 | 63.93
29 | 洒水车4000L | 台班 | 8.12 | 577.67 | 4690.68
30 | 电动卷扬机-单筒慢速50kN | 台班 | 0.014 | 204.25 | 2.86
【表10.2.2-32】
主要机械台班一览表
工程名称:景观 |  |  |  | 标段: | 第2页 共3页
序号 | 机械名称、规格、型号 | 单位 | 数 量 | 单价(元) | 合价（元） | 备注
31 | 涡浆式混凝土搅拌机500L | 台班 | 0.192 | 314.53 | 60.39
32 | 灰浆搅拌机200L | 台班 | 4.514 | 170.09 | 767.79
33 | 灰浆搅拌机200L | 台班 | 1.863 | 170.09 | 316.88
34 | 混凝土切缝机7.5kW | 台班 | 0.388 | 36.03 | 13.98
35 | 干混砂浆罐式搅拌机20000L | 台班 | 1.913 | 211.41 | 404.43
36 | 干混砂浆罐式搅拌机20000L | 台班 | 0.722 | 211.41 | 152.64
37 | 钢筋调直机14mm | 台班 | 0.075 | 39.74 | 2.98
38 | 钢筋切断机40mm | 台班 | 0.163 | 46.85 | 7.64
39 | 钢筋切断机40mm | 台班 | 0.042 | 46.85 | 1.97
40 | 钢筋弯曲机40mm | 台班 | 0.465 | 27.99 | 13.02
41 | 钢筋弯曲机40mm | 台班 | 0.097 | 27.99 | 2.72
42 | 木工圆锯机500mm | 台班 | 0.873 | 30.08 | 26.26
43 | 木工圆锯机500mm | 台班 | 23.495 | 30.08 | 706.73
44 | 木工平刨床300mm | 台班 | 0.184 | 11.7 | 2.15
45 | 木工平刨床500mm | 台班 | 14.968 | 22.55 | 337.53
46 | 木工压刨床单面600mm | 台班 | 4.185 | 34.46 | 144.22
47 | 摇臂钻床50mm | 台班 | 2.405 | 22.78 | 54.79
48 | 剪板机40×3100mm | 台班 | 0.217 | 390.93 | 84.83
49 | 刨边机12000mm | 台班 | 0.381 | 355.9 | 135.6
50 | 半自动切割机100mm | 台班 | 0.797 | 102.73 | 81.88
51 | 型钢剪断机500mm | 台班 | 1.614 | 88.32 | 142.55
52 | 交流弧焊机32kV·A | 台班 | 11.418 | 102.85 | 1174.34
53 | 交流弧焊机42kV·A | 台班 | 16.289 | 144.16 | 2348.22
54 | 直流弧焊机32kW | 台班 | 0.561 | 106.95 | 60
55 | 直流弧焊机32kW | 台班 | 0.189 | 106.95 | 20.21
56 | 对焊机75kV·A | 台班 | 0.046 | 131.93 | 6.07
57 | 对焊机75kV·A | 台班 | 0.137 | 131.93 | 18.07
58 | 二氧化碳气体保护焊机250A | 台班 | 0.057 | 60.05 | 3.42
59 | 二氧化碳气体保护焊机500A | 台班 | 3.899 | 140.16 | 546.48
60 | 电焊条烘干箱45×35×45cm3 | 台班 | 9.289 | 9.73 | 90.38
【表10.2.2-32】
主要机械台班一览表
工程名称:景观 |  |  |  | 标段: | 第3页 共3页
序号 | 机械名称、规格、型号 | 单位 | 数 量 | 单价(元) | 合价（元） | 备注
61 | 电焊条烘干箱45×35×45cm3 | 台班 | 0.019 | 9.73 | 0.18
62 | 电动空气压缩机3m3/min | 台班 | 9.747 | 134.06 | 1306.68
63 | 电动空气压缩机3m3/min | 台班 | -0.811 | 134.06 | -108.72
64 | 电动空气压缩机10m3/min | 台班 | 1.243 | 436.77 | 542.91
65 | 内燃空气压缩机3m3/min | 台班 | 0.083 | 438.59 | 36.4
66 | 水泥混凝土真空吸水机 | 台班 | 1.079 | 17.26 | 18.62
67 | 混凝土振捣器平板式 | 台班 | 3.53 | 13.13 | 46.35
68 | 混凝土振捣器平板式 | 台班 | 5.059 | 13.13 | 66.42
69 | 混凝土振捣器插入式 | 台班 | 3.505 | 5.08 | 17.81
70 | 混凝土振捣器插入式 | 台班 | 3.3 | 5.08 | 16.76
71 | 混凝土搅拌机500L | 台班 | 1.766 | 118.32 | 208.95
72 | 汽车式起重机5t | 台班 | 0.908 | 468.47 | 425.37