## 表10_2_2-4 招标控制价扉页
【表10.2.2-4】
| 嵊州市2021年市区公共厕所提升改造 |  |  |  | 工程
预算审计价
招标控制价 | (小写): | 5153616.00元
| (大写): | 伍佰壹拾伍万叁仟陆佰壹拾陆元整
招 标 人: |  |  | 造价咨询人:
| (单位盖章) |  |  | (单位资质专用章)
法定代表人 或其授权人: |  |  | 法定代表人 或其授权人:
| (签字或盖章) |  |  | (签字或盖章)
编 制 人: |  |  | 复 核 人:
| (造价工程师签字盖专用章) |  |  | (造价工程师签字盖专用章)
编制时间: |  |  | 复核时间:

## 表10_2_2-12 招标控制价费用表
【表10.2.2-12】
预算审核价费用表
工程名称:嵊州公厕改造工程 |  |  |  |  | 第1页 共3页
序号 | 工程名称 | 金额(元) | 其中：（元） |  |  |  | 备注
|  |  | 暂估价 | 安全文明 施工基本费 | 规费 | 税金
1 | 上岛公园3处厕所提升改造工程 | 486230 | 7500 | 6212.76 | 20011.77 | 40147.45
1.1 | 建筑 | 321852 | 7500 | 4916.03 | 14417.59 | 26574.97
1.2 | 电气 | 32214 |  | 349.5 | 1507.76 | 2659.89
1.3 | 水施 | 132164 |  | 947.23 | 4086.42 | 10912.59
2 | 东圃堤坝公厕提升改造工程 | 50860 | 2500 | 450.18 | 1419.06 | 4199.41
2.1 | 建筑 | 20775 | 2500 | 378.66 | 1110.51 | 1715.39
2.2 | 电气 | 6081 |  | 42.08 | 181.52 | 502.06
2.3 | 水施 | 24004 |  | 29.44 | 127.03 | 1981.96
3 | 嵊州大道东公卫提升改造工程 | 268001 | 2500 | 3795.21 | 11904.2 | 22128.48
3.1 | 建筑 | 195402 | 2500 | 3235.09 | 9487.79 | 16134.07
3.2 | 电气 | 16213 |  | 202.14 | 872.06 | 1338.71
3.3 | 水施 | 56386 |  | 357.98 | 1544.35 | 4655.7
4 | 检察院公厕提升改造工程 | 189695 | 2500 | 2540.29 | 8061.82 | 15662.94
4.1 | 建筑 | 132528 | 2500 | 2097.41 | 6151.23 | 10942.71
4.2 | 电气 | 10645 |  | 118.46 | 511.03 | 878.96
4.3 | 水施 | 46522 |  | 324.42 | 1399.56 | 3841.27
5 | 兰苑公厕提升改造工程 | 273226 | 2500 | 3613.73 | 11377.57 | 22559.97
5.1 | 建筑 | 148792 | 2500 | 2310.94 | 6777.46 | 12285.56
5.2 | 外立面改造 | 26967 |  | 635.22 | 1720.18 | 2226.61
5.3 | 电气 | 15223 |  | 191.53 | 826.27 | 1256.94
5.4 | 水施 | 41308 |  | 290.19 | 1251.9 | 3410.79
5.5 | 空调通风 | 40936 |  | 185.85 | 801.76 | 3380.07
6 | 文星东路公厕提升改造工程 | 281504 | 2500 | 4298.92 | 12900.07 | 23243.48
6.1 | 建筑 | 127094 | 2500 | 1935.81 | 5677.3 | 10493.99
6.2 | 外立面改造 | 74071 |  | 1579.87 | 4278.26 | 6115.99
6.3 | 电气 | 12586 |  | 150.74 | 650.31 | 1039.21
6.4 | 水施 | 44528 |  | 317.98 | 1371.78 | 3676.63
【表10.2.2-12】
预算审核价费用表
工程名称:嵊州公厕改造工程 |  |  |  |  | 第2页 共3页
序号 | 工程名称 | 金额(元) | 其中：（元） |  |  |  | 备注
|  |  | 暂估价 | 安全文明 施工基本费 | 规费 | 税金
6.5 | 垃圾投放点 | 23225 |  | 314.52 | 922.42 | 1917.66
7 | 高速路口公厕提升改造工程 | 252589 | 2500 | 3194.43 | 10430.17 | 20856.02
7.1 | 建筑 | 146497 | 2500 | 2425.83 | 7114.42 | 12096.09
7.2 | 电气 | 22940 |  | 248.27 | 1071.04 | 1894.17
7.3 | 水施 | 43722 |  | 343.74 | 1482.9 | 3610.05
7.4 | 空调通风 | 39430 |  | 176.59 | 761.81 | 3255.71
8 | 南马路公厕提升改造工程 | 233266 | 2500 | 2889.93 | 9183.56 | 19260.49
8.1 | 建筑 | 160292 | 2500 | 2377.34 | 6972.19 | 13235.14
8.2 | 电气 | 10707 |  | 120.12 | 518.22 | 884.06
8.3 | 水施 | 62267 |  | 392.47 | 1693.15 | 5141.29
9 | 世纪联华公厕提升改造工程 | 309997 | 2500 | 3629.9 | 11985.01 | 25596.01
9.1 | 建筑 | 157091 | 2500 | 2660.29 | 7802.04 | 12970.79
9.2 | 电气 | 25215 |  | 285.74 | 1232.69 | 2081.93
9.3 | 水施 | 64505 |  | 441.8 | 1905.96 | 5326.14
9.4 | 空调通风 | 63186 |  | 242.07 | 1044.32 | 5217.15
10 | 美妙三公里3处公厕提升改造工程 | 1836188 | 7500 | 21895.66 | 71047.4 | 151611.88
10.1 | 建筑 | 1053581 | 7500 | 16949.35 | 49708.61 | 86992.92
10.2 | 水施 | 293088 |  | 1924.17 | 8301.04 | 24199.96
10.3 | 电气 | 143830 |  | 1844.37 | 7956.76 | 11875.9
10.4 | 空调通风 | 345689 |  | 1177.77 | 5080.99 | 28543.1
11 | 长泰东路公厕提升改造工程 | 77093 | 2500 | 855.54 | 2806.86 | 6365.44
11.1 | 建筑 | 42444 | 2500 | 639.97 | 1876.89 | 3504.56
11.2 | 电气 | 11478 |  | 84.68 | 365.31 | 947.69
11.3 | 空调通风 | 23171 |  | 130.89 | 564.66 | 1913.19
12 | 新悦路2处公厕提升改造工程 | 630132 | 5000 | 7964.13 | 26480.93 | 52029.27
12.1 | 建筑 | 321214 | 5000 | 5702.56 | 16724.31 | 26522.27
12.2 | 电气 | 56977 |  | 720.86 | 3109.86 | 4704.51
【表10.2.2-12】
预算审核价费用表
工程名称:嵊州公厕改造工程 |  |  |  |  | 第3页 共3页
序号 | 工程名称 | 金额(元) | 其中：（元） |  |  |  | 备注
|  |  | 暂估价 | 安全文明 施工基本费 | 规费 | 税金
12.3 | 水施 | 99230 |  | 803.62 | 3466.9 | 8193.31
12.4 | 空调通风 | 152711 |  | 737.09 | 3179.86 | 12609.18
13 | 锦越明都公厕提升改造工程 | 204351 | 2500 | 2578.12 | 8259.26 | 16873.05
13.1 | 建筑 | 127163 | 2500 | 2072.63 | 6078.54 | 10499.69
13.2 | 电气 | 25266 |  | 257.59 | 1111.28 | 2086.22
13.3 | 空调通风 | 51922 |  | 247.9 | 1069.44 | 4287.14
14 | 相公殿路公厕安装部分 | 26348 | 2500 | 63.93 | 275.82 | 2175.46
14.1 | 电气 | 4113 | 2500 | 22.36 | 96.48 | 339.57
14.2 | 水施 | 22235 |  | 41.57 | 179.34 | 1835.89
15 | 双塔公园公厕安装部分 | 34136 | 2500 | 67.7 | 292.04 | 2818.62
15.1 | 电气 | 4536 | 2500 | 30.4 | 131.14 | 374.57
15.2 | 水施 | 29600 |  | 37.3 | 160.9 | 2444.05
合计 |  | 5153616 | 50000 | 64050.43 | 206435.54 | 425527.97

## 1_表10_2_2-13 【不含单列】单位(专业)工程招
【表10.2.2-13】
单位（专业）工程招标控制价费用表
工程名称:上岛公园3处厕所提升改造工程-建筑 |  |  | 标段: | 第1页 共1页
序号 | 费用名称 |  | 计算公式 | 金额 (元) | 备注
1 | 分部分项工程费 |  | ∑(分部分项工程量×综合单价） | 252861.67 | 见表10.2.2-16
1.1 | 其中 | 人工费+机械费 | ∑分部分项（定额人工费+定额机械费） | 50612.56
2 | 措施项目费 |  | （2.1+2.2） | 6437.3
2.1 | 施工技术措施项目费 |  | ∑(技措项目工程量×综合单价） | 1521.27 | 见表10.2.2-16
2.1.1 | 其中 | 人工费+机械费 | ∑技措项目（定额人工费+定额机械费） | 1026.39
2.2 | 施工组织措施项目费 |  | (1.1+2.1.1)×9.52% | 4916.03 | 见表10.2.2-20
2.2.1 | 其中 | 安全文明施工基本费 | (1.1+2.1.1)×9.52% | 4916.03 | 见表10.2.2-20
3 | 其他项目费 |  | （3.1+3.2+3.3+3.4） | 21560.83
3.1 | 暂列金额 |  | 3.1.1+3.1.2+3.1.3 | 14060.83 | 见表10.2.2-21
3.1.1 | 其中 | 标化工地增加费 | 按招标文件规定额度列计 |  | 见表10.2.2-22
3.1.2 |  | 优质工程增加费 | 按招标文件规定额度列计 |  | 见表10.2.2-22
3.1.3 |  | 其他暂列金额 | 按招标文件规定额度列计 | 14060.83 | 见表10.2.2-22
3.2 | 暂估价 |  | 3.2.1+3.2.2+3.2.3 | 7500 | 见表10.2.2-21
3.2.1 | 其中 | 材料（工程设备）暂估价 | 按招标文件规定额度列计 (或计入综合单价) |  | 见表10.2.2-23
3.2.2 |  | 专业工程暂估价 | 按招标文件规定额度列计 | 7500 | 见表10.2.2-24
3.2.3 |  | 专项技术措施暂估价 | 按招标文件规定额度列计 |  | 见表10.2.2-25
3.3 | 计日工 |  | ∑计日工(暂估数量×综合单价） |  | 见表10.2.2-21
3.4 | 施工总承包服务费 |  | 3.4.1+3.4.2 |  | 见表10.2.2-21
3.4.1 | 其中 | 专业发包工程管理费 | ∑专业发包工程（暂估金额×费率） |  | 见表10.2.2-27
3.4.2 |  | 甲供材料设备管理费 | 甲供材料暂估金额×费率+甲供设备暂估金额×费率 |  | 见表10.2.2-27
4 | 规费 |  | (1.1+2.1.1)×27.92% | 14417.59
5 | 税金 |  | (1+2+3+4)×9% | 26574.97
招标控制价合计 |  |  | 1+2+3+4+5 | 321852

## 1_表10_2_2-16 分部分项工程清单与计价表
【表10.2.2-16】
分部分项工程清单与计价表
单位(专业)工程名称:上岛公园3处厕所提升改造工程-建筑 | [5 empty] | 标段: |  |  | 第1页 共4页
序号 | 项目编码 | 项目名称 | 项目特征 | 计量 单位 | 工程量 | 金 额 (元) |  |  |  |  | 备注
[6 empty] | 综合单价 | 合价 | 其中
[8 empty] | 人工费 | 机械费 | 暂估价
|  | D 砌筑工程 |  |  |  |  | 2667.69 | 688.38 | 11.22
1 | 010401003001 | 实心砖墙 | 1、砖品种、规格、强度等级：240厚混凝土实心砖 2、墙体类型：内墙 | m3 | 4.56 | 585.02 | 2667.69 | 688.38 | 11.22
|  | E 混凝土及钢筋混凝土工程 |  |  |  |  | 2009.82 | 146.69
2 | 010503005001 | 过梁 | 1、门洞上新增成品混凝土过梁 | m3 | 0.69 | 2912.78 | 2009.82 | 146.69
|  | H 门窗工程 |  |  |  |  | 34061.38 | 1579.69
3 | 010802001001 | 金属（塑钢）门 | 1、铝合金边框长虹玻璃门（带门套） | m2 | 18.90 | 1068.23 | 20189.55 | 452.09
4 | 010807001001 | 金属（塑钢、断桥）窗 | 1、80系铝合金窗 | m2 | 42.72 | 289.86 | 12382.82 | 834.75
5 | 010807004003 | 金属纱窗 | 1、铝合金推拉纱窗扇安装 | m2 | 21.36 | 69.71 | 1489.01 | 292.85
|  | J 屋面及防水工程 |  |  |  |  | 14770.05 | 1365.1
6 | 010904002001 | 楼（地）面涂膜防水 | 1、平面改性沥青防水涂料 ~2mm厚 | m2 | 123.75 | 46.33 | 5733.34 | 418.28
7 | 010903002001 | 墙面涂膜防水 | 1、立面改性沥青防水涂料 ~2mm厚 | m2 | 174.69 | 51.73 | 9036.71 | 946.82
|  | L 楼地面装饰工程 |  |  |  |  | 30868.52 | 5791.87 | 129.51
8 | 011101001001 | 水泥砂浆楼地面 | 1、30厚1:3水泥砂浆找平 | m2 | 122.19 | 29.38 | 3589.94 | 1504.16 | 103.86
9 | 011102003001 | 块料楼地面 | 1、400*400防滑地砖 | m2 | 103.53 | 219.77 | 22752.79 | 3563.5 | 21.74
本页小计 | [6 empty] | 79851.67 | 8847.52 | 136.82
【表10.2.2-16】
分部分项工程清单与计价表
单位(专业)工程名称:上岛公园3处厕所提升改造工程-建筑 | [5 empty] | 标段: |  |  | 第2页 共4页
序号 | 项目编码 | 项目名称 | 项目特征 | 计量 单位 | 工程量 | 金 额 (元) |  |  |  |  | 备注
[6 empty] | 综合单价 | 合价 | 其中
[8 empty] | 人工费 | 机械费 | 暂估价
10 | 011102003002 | 块料楼地面 | 1、600*600仿古砖 | m2 | 15.78 | 202.84 | 3200.82 | 550.72 | 3.31
11 | 011108001001 | 石材零星项目 | 1、门槛石 2、20mm黑金沙大理石 | m2 | 2.88 | 460.06 | 1324.97 | 173.49 | 0.6
|  | M 墙、柱面装饰与隔断、幕墙工程 |  |  |  |  | 98922.78 | 23482.87 | 254.91
12 | 011201001003 | 墙面一般抹灰 | 1、新建墙体 2、墙面贴玻璃纤维网格布 | m2 | 23.88 | 6.11 | 145.91 | 92.42
13 | 011201001008 | 墙面一般抹灰 | 1、20mm1:3水泥砂浆抹光 | m2 | 392.01 | 32.16 | 12607.04 | 6907.22 | 254.81
14 | 011204003001 | 块料墙面 | 1、400*800米色抛光砖采用10*50不锈钢挂件铺贴，专用填缝剂填缝 | m2 | 305.07 | 229.97 | 70156.95 | 13121.06
15 | 011206002001 | 块料零星项目 | 1、100*20木纹砖 | m2 | 0.90 | 220.18 | 198.16 | 65.01 | 0.05
16 | 011206001001 | 石材零星项目 | 1、20厚米黄色大理石 2、石材磨斜边 | m2 | 0.78 | 250.14 | 195.11 | 86.95 | 0.05
17 | 011210005001 | 成品隔断 | 1、15mm木纹抗倍特板隔断 | m2 | 77.88 | 200.56 | 15619.61 | 3210.21
|  | N 天棚工程 |  |  |  |  | 28570.22 | 5140.35
18 | 011302001001 | 吊顶天棚 | 1、轻钢龙骨（U50型）吊顶 平面 2、600*1200铝扣板吊顶 | m2 | 103.53 | 200.76 | 20784.68 | 2826.37
19 | 010901004001 | 玻璃钢屋面 | 1、100*50*2.5镀锌方管基层/间距1000*1000，上覆盖6+12+6夹胶玻璃 | m2 | 15.78 | 493.38 | 7785.54 | 2313.98
本页小计 | [6 empty] | 132018.79 | 29347.43 | 258.82
【表10.2.2-16】
分部分项工程清单与计价表
单位(专业)工程名称:上岛公园3处厕所提升改造工程-建筑 | [5 empty] | 标段: |  |  | 第3页 共4页
序号 | 项目编码 | 项目名称 | 项目特征 | 计量 单位 | 工程量 | 金 额 (元) |  |  |  |  | 备注
[6 empty] | 综合单价 | 合价 | 其中
[8 empty] | 人工费 | 机械费 | 暂估价
|  | P 油漆、涂料、裱糊工程 |  |  |  |  | 6074.34 | 3498.18
20 | 011407001001 | 墙面喷刷涂料 | 1、墙面贴玻璃纤维网格布 2、抹灰面批刮腻子（满刮两遍） 3、墙、柱、天棚面刷乳胶漆 ~二遍 | m2 | 171.06 | 35.51 | 6074.34 | 3498.18
|  | Q 其他装饰工程 |  |  |  |  | 24890.96 | 4219.16 | 73.44
21 | 01B001 | 大便坑 | 1、地砖面层大便坑 | 只 | 18 | 222.18 | 3999.24 | 2027.52 | 20.7
22 | 011503005001 | 金属靠墙扶手 | 1、金属扶手安装 | m | 15.42 | 101.09 | 1558.81 | 452.73 | 50.12
23 | 011505010004 | 镜面玻璃 | 1、6mm面镜（带金属框） | m2 | 11.13 | 151.08 | 1681.52 | 446.09
24 | 031004004002 | 洗涤盆 | 1、落地洗手台 | m | 10.92 | 643.9 | 7031.39 | 1292.82 | 2.62
25 | 01B001 | 成品儿童可拆卸多功能台 | 1、成品儿童可拆卸多功能台 | 套 | 3 | 2000 | 6000
26 | 01B002 | 成品儿童可折叠多功能座椅 | 1、成品儿童可折叠多功能座椅 | 套 | 3 | 1000 | 3000
27 | 01B003 | 200*150mm不锈钢手机放置架 | 1、200*150mm不锈钢手机放置架 | 套 | 18 | 50 | 900
28 | 01B004 | 成品挂衣钩 | 1、成品挂衣钩 | 套 | 18 | 20 | 360
29 | 01B005 | 废纸篓 | 1、废纸篓 | 套 | 18 | 20 | 360
|  | R 拆除工程 |  |  |  |  | 10025.91 | 6754.9 | 1533.65
本页小计 | [6 empty] | 30965.3 | 7717.34 | 73.44
【表10.2.2-16】
分部分项工程清单与计价表
单位(专业)工程名称:上岛公园3处厕所提升改造工程-建筑 | [5 empty] | 标段: |  |  | 第4页 共4页
序号 | 项目编码 | 项目名称 | 项目特征 | 计量 单位 | 工程量 | 金 额 (元) |  |  |  |  | 备注
[6 empty] | 综合单价 | 合价 | 其中
[8 empty] | 人工费 | 机械费 | 暂估价
30 | 011605001002 | 平面块料拆除 | 1、地砖面拆除 | m2 | 119.31 | 17.36 | 2071.22 | 1710.91
31 | 011605002002 | 立面块料拆除 | 1、拆除的基层类型：水泥砂浆 2、饰面材料种类：瓷砖 | m2 | 220.80 | 8.63 | 1905.5 | 1574.3
32 | 011606003001 | 天棚面龙骨及饰面拆除 | 1、天棚原石膏板拆除 | m2 | 103.53 | 8.27 | 856.19 | 707.11
33 | 011608002002 | 铲除涂料面 | 1、拆除原有涂料 | m2 | 250.41 | 7.86 | 1968.22 | 1622.66
34 | 011601001001 | 砖砌体拆除 | 1、拆除原有墙体 | m3 | 6.30 | 94.73 | 596.8 | 202.36 | 288.73
35 | 011606002001 | 墙柱面龙骨及饰面拆除 | 1、原卫生间隔断拆除 | m2 | 77.88 | 3.78 | 294.39 | 242.99
36 | 011610002001 | 金属门窗拆除 | 1、原门窗拆除 | m2 | 33.84 | 23.91 | 809.11 | 668.34
37 | 010103002002 | 余方弃置 | 1、废弃料品种：建筑垃圾 2、运距：自行考虑 | m3 | 74.95 | 20.34 | 1524.48 | 26.23 | 1244.92
本页小计 | [6 empty] | 10025.91 | 6754.9 | 1533.65
合计 | [6 empty] | 252861.67 | 52667.19 | 2002.73

## 1_表10_2_2-16 施工技术措施项目清单与计价表
【表10.2.2-16】
施工技术措施项目清单与计价表
单位(专业)工程名称:上岛公园3处厕所提升改造工程-建筑 | [5 empty] | 标段: |  |  | 第1页 共1页
序号 | 项目编码 | 项目名称 | 项目特征 | 计量 单位 | 工程量 | 金 额 (元) |  |  |  |  | 备注
[6 empty] | 综合单价 | 合价 | 其中
[8 empty] | 人工费 | 机械费 | 暂估价
1 | 011701006001 | 满堂脚手架 | 1、满堂脚手架 ~基本层3.6m～5.2m | m2 | 122.19 | 12.45 | 1521.27 | 1065.5 | 48.88
本页小计 | [6 empty] | 1521.27 | 1065.5 | 48.88
合计 | [6 empty] | 1521.27 | 1065.5 | 48.88

## 1_表10_2_2-21 其他项目清单与计价汇总表
【表10.2.2-21】
其他项目清单与计价汇总表
工程名称:建筑 |  | 标段: | 第1页 共1页
序号 | 项 目 名 称 | 金额(元) | 备注
1 | 暂列金额 | 14060.83 | 明细详见表10.2.2-22
1.1 | 标化工地增加费 |  | 明细详见表10.2.2-22
1.2 | 优质工程增加费 |  | 明细详见表10.2.2-22
1.3 | 其他暂列金额 | 14060.83 | 明细详见表10.2.2-22
2 | 暂估价 | 7500
2.1 | 材料（设备）暂估价 |  | 明细详见表10.2.2-23
2.2 | 专业工程暂估价 | 7500 | 明细详见表10.2.2-24
2.3 | 专项技术措施暂估价 |  | 明细详见表10.2.2-25
3 | 计日工 |  | 明细详见表10.2.2-26
4 | 总承包服务费 |  | 明细详见表10.2.2-27
合 计 |  | 21560.83 | 0

## 1_表10_2_2-22 暂列金额明细表
【表10.2.2-22】
暂列金额明细表
工程名称:建筑 |  |  | 标段: | 第1页 共1页
序号 | 项 目 名 称 | 计量单位 | 暂定金额(元) | 备注
1 | 标化工地增加费 | 项
2 | 优质工程增加费 | 项
3 | 其他暂列金额 | 项 | 14060.83 | 估算比例一般不高于5%
3.1 | 其他暂列金额 | 项 | 14060.83
合计 |  |  | 14060.83 | -

## 1_表10_2_2-24 专业工程暂估价表
【表10.2.2-24】
专业工程暂估价表
单位(专业)工程名称:上岛公园3处厕所提升改造工程-建筑 |  | 标段: | 第1页 共1页
序号 | 工 程 名 称 | 工程内容 | 暂估金额(元) | 备注
1 | 标识标牌 | 标识标牌 | 7500
合计 |  |  | 7500

## 1_表10_2_2-29 主要工日一览表
【表10.2.2-29】
主要工日一览表
工程名称:建筑 |  |  | 标段: |  | 第1页 共1页
序号 | 工日名称（类别） | 单位 | 数 量 | 单价(元) | 合价（元） | 备注
1 | 一类人工 | 工日 | 0.195 | 135 | 26.33
2 | 二类人工 | 工日 | 97.185 | 146 | 14189.01
3 | 三类人工 | 工日 | 236.634 | 167 | 39517.88

## 1_表10_2_2-31 主要材料和工程设备一览表
【表10.2.2-31】
主要材料和工程设备一览表
工程名称:建筑 |  |  |  | 标段: |  | 第1页 共2页
序号 | 名称、规格、型号 | 单位 | 数量 | 单价(元) | 合价（元） | 备注
1 | 扁钢Q235B 5×40 | kg | 63.065 | 5.29 | 333.74
2 | 扁钢Q235B 10×100 | kg | 12.129 | 5.29 | 64.19
3 | 槽钢Q235B 6.3# | kg | 310.282 | 5.15 | 1597.95
4 | 铝合金型材∟25.4×25.4×1 | kg | 7.535 | 19.46 | 146.63
5 | 圆钉 | kg | 1.937 | 4.42 | 8.56
6 | 电焊条E43系列 | kg | 0.228 | 6.81 | 1.55
7 | 铁件综合 | kg | 11.78 | 6.46 | 76.1
8 | 镀锌铁丝18# | kg | 2.933 | 4.42 | 12.96
9 | 普通硅酸盐水泥PO 42.5综合 | kg | 5167.82 | 0.56 | 2904.31
10 | 白色硅酸盐水泥425#、二级白度 | kg | 81.761 | 0.61 | 49.96
11 | 黄砂净砂 | t | 19.143 | 180 | 3445.74
12 | 碎石综合 | t | 5.023 | 121 | 607.78
13 | 混凝土实心砖240×115×53 MU10 | 千块 | 2.696 | 495.6 | 1336.14
14 | 干混地面砂浆DS M15.0 | kg | 3178.162 | 0.35 | 1112.36
15 | 干混地面砂浆DS M20.0 | kg | 1059.388 | 0.36 | 380.32
16 | 干混抹灰砂浆DP M20.0 | kg | 16.197 | 0.38 | 6.14
17 | 干混砌筑砂浆DM M7.5 | kg | 1775.664 | 0.35 | 614.38
18 | 杉板枋材 | m3 | 0.011 | 1681 | 18.49
19 | 胶合板δ9 | m2 | 7.338 | 40.26 | 295.43
20 | 细木工板δ18 | m2 | 16.817 | 39 | 655.86
21 | 夹胶玻璃6+12+6 | m2 | 16.885 | 150 | 2532.75
22 | 木纹砖100*20 | m2 | 0.954 | 121 | 115.43
23 | 瓷砖400*800 | m2 | 314.222 | 159 | 49961.3
24 | 防滑地砖400*400 | m2 | 106.636 | 159 | 16955.12
25 | 仿古砖600×600 | m2 | 16.253 | 142 | 2307.93
26 | 米黄色大理石20厚 | m2 | 0.803 | 93.63 | 75.18
27 | 黑金沙大理石20mm | m2 | 3.053 | 352 | 1074.66
28 | 爵士白人造大理石20mm | m2 | 6.618 | 332 | 2197.18
29 | 铝扣板600*1200 | m2 | 108.707 | 120 | 13044.84
【表10.2.2-31】
主要材料和工程设备一览表
工程名称:建筑 |  |  |  | 标段: |  | 第2页 共2页
序号 | 名称、规格、型号 | 单位 | 数量 | 单价(元) | 合价（元） | 备注
30 | 轻型龙骨U50 | m2 | 106.636 | 36.42 | 3883.68
31 | 铝合金边框长虹玻璃门（带门套） | m2 | 18.152 | 1000 | 18152
32 | 铝合金推拉窗80系 | m2 | 40.768 | 195 | 7949.76
33 | 铝合金推拉纱窗扇 | m2 | 21.36 | 53.1 | 1134.22
34 | 石材装饰线条80 | m | 18.301 | 100 | 1830.1
35 | 环氧树脂 | kg | 0.194 | 0 | 0
36 | 无机涂料 | kg | 49.334 | 22.12 | 1091.27
37 | 电 | kW·h | 38.708 | 0.88 | 34.06
38 | 水 | m3 | 13.846 | 5.73 | 79.34
39 | 木纹抗倍特板隔断15mm | m2 | 77.88 | 150 | 11682
40 | 200*150mm不锈钢手机放置架 | 套 | 18 | 50 | 900
41 | 废纸篓 | 套 | 18 | 20 | 360
42 | 成品儿童可折叠多功能座椅 | 套 | 3 | 1000 | 3000
43 | 成品儿童可拆卸多功能台 | 套 | 3 | 2000 | 6000
44 | 成品挂衣钩 | 套 | 18 | 20 | 360
45 | 预制混凝土单梁 | m3 | 0.693 | 2596 | 1799.03

## 2_表10_2_2-13 【不含单列】单位(专业)工程招
【表10.2.2-13】
单位（专业）工程招标控制价费用表
工程名称:上岛公园3处厕所提升改造工程-电气 |  |  | 标段: | 第1页 共1页
序号 | 费用名称 |  | 计算公式 | 金额 (元) | 备注
1 | 分部分项工程费 |  | ∑(分部分项工程量×综合单价） | 26059.83 | 见表10.2.2-16
1.1 | 其中 | 人工费+机械费 | ∑分部分项（定额人工费+定额机械费） | 4873.73
2 | 措施项目费 |  | （2.1+2.2） | 579.42
2.1 | 施工技术措施项目费 |  | ∑(技措项目工程量×综合单价） | 217.12 | 见表10.2.2-16
2.1.1 | 其中 | 人工费+机械费 | ∑技措项目（定额人工费+定额机械费） | 48.76
2.2 | 施工组织措施项目费 |  | (1.1+2.1.1)×7.36% | 362.3 | 见表10.2.2-20
2.2.1 | 其中 | 安全文明施工基本费 | (1.1+2.1.1)×7.1% | 349.5 | 见表10.2.2-20
3 | 其他项目费 |  | （3.1+3.2+3.3+3.4） | 1407.35
3.1 | 暂列金额 |  | 3.1.1+3.1.2+3.1.3 | 1407.35 | 见表10.2.2-21
3.1.1 | 其中 | 标化工地增加费 | 按招标文件规定额度列计 |  | 见表10.2.2-22
3.1.2 |  | 优质工程增加费 | 按招标文件规定额度列计 |  | 见表10.2.2-22
3.1.3 |  | 其他暂列金额 | 按招标文件规定额度列计 | 1407.35 | 见表10.2.2-22
3.2 | 暂估价 |  | 3.2.1+3.2.2+3.2.3 |  | 见表10.2.2-21
3.2.1 | 其中 | 材料（工程设备）暂估价 | 按招标文件规定额度列计 (或计入综合单价) |  | 见表10.2.2-23
3.2.2 |  | 专业工程暂估价 | 按招标文件规定额度列计 |  | 见表10.2.2-24
3.2.3 |  | 专项技术措施暂估价 | 按招标文件规定额度列计 |  | 见表10.2.2-25
3.3 | 计日工 |  | ∑计日工(暂估数量×综合单价） |  | 见表10.2.2-21
3.4 | 施工总承包服务费 |  | 3.4.1+3.4.2 |  | 见表10.2.2-21
3.4.1 | 其中 | 专业发包工程管理费 | ∑专业发包工程（暂估金额×费率） |  | 见表10.2.2-27
3.4.2 |  | 甲供材料设备管理费 | 甲供材料暂估金额×费率+甲供设备暂估金额×费率 |  | 见表10.2.2-27
4 | 规费 |  | (1.1+2.1.1)×30.63% | 1507.76
5 | 税金 |  | (1+2+3+4)×9% | 2659.89
招标控制价合计 |  |  | 1+2+3+4+5 | 32214

## 2_表10_2_2-16 分部分项工程清单与计价表
【表10.2.2-16】
分部分项工程清单与计价表
单位(专业)工程名称:上岛公园3处厕所提升改造工程-电气 | [5 empty] | 标段: |  |  | 第1页 共3页
序号 | 项目编码 | 项目名称 | 项目特征 | 计量 单位 | 工程量 | 金 额 (元) |  |  |  |  | 备注
[6 empty] | 综合单价 | 合价 | 其中
[8 empty] | 人工费 | 机械费 | 暂估价
1 | 030404017002 | 配电箱 | 1、名称：配电箱 ； 2、型 号、规 格：具体规格型号及电器元件配置按设计及招标文件要求； 3、安装方式：悬挂式安装。 | 台 | 3 | 3531.54 | 10594.62 | 525.6
2 | 030411001003 | 配管 | 1、名称：PVC阻燃塑料管 2、规格：PVC20 3、配置形式：砖、混凝土结构暗配 | m | 201.00 | 7.28 | 1463.28 | 850.23
3 | 030411001004 | 配管 | 1、名称：PVC阻燃塑料管 2、规格：PVC25 3、配置形式：砖、混凝土结构暗配 | m | 177.00 | 8.95 | 1584.15 | 798.27
4 | 030411004008 | 配线 | 1、名 称：多芯软导线 2、配线形式：管内穿线 3、规 格：RVV-2×1.0 | m | 32.40 | 2.9 | 93.96 | 18.47
5 | 030411004009 | 配线 | 1、名称：铜芯绝缘导线； 2、配线形式：管内穿线； 3、配线型号、规格：WDZB-BYJ-2.5； 4、配线线制：照明线及单相插座线。 | m | 414.00 | 2.95 | 1221.3 | 273.24
6 | 030411004010 | 配线 | 1、名称：铜芯绝缘导线； 2、配线形式：管内穿线； 3、配线型号、规格：WDZB-BYJR-2.5； 4、配线线制：照明线及单相插座线。 | m | 117.00 | 3.14 | 367.38 | 77.22
7 | 030411004011 | 配线 | 1、名称：铜芯绝缘导线； 2、配线形式：管内穿线； 3、配线型号、规格：WDZB-BYJ-4； 4、配线线制：照明线。 | m | 378.00 | 3.93 | 1485.54 | 230.58
本页小计 | [6 empty] | 16810.23 | 2773.61
【表10.2.2-16】
分部分项工程清单与计价表
单位(专业)工程名称:上岛公园3处厕所提升改造工程-电气 | [5 empty] | 标段: |  |  | 第2页 共3页
序号 | 项目编码 | 项目名称 | 项目特征 | 计量 单位 | 工程量 | 金 额 (元) |  |  |  |  | 备注
[6 empty] | 综合单价 | 合价 | 其中
[8 empty] | 人工费 | 机械费 | 暂估价
8 | 030411004012 | 配线 | 1、名称：铜芯绝缘导线； 2、配线形式：管内穿线； 3、配线型号、规格：WDZB-BYJR-4； 4、配线线制：照明线。 | m | 189.00 | 4.19 | 791.91 | 115.29
9 | 030412004004 | 装饰灯 | 1、装饰灯名称：筒灯； 2、装饰灯型号、规格： 含光源，具体业主定； 3、安装形式：嵌入吊棚安装。 | 套 | 54 | 80.1 | 4325.4 | 1066.5
10 | 030404033001 | 风扇 | 1、名 称：卫生间换气扇； 2、型 号、规 格：业主定； 3、安装方式：嵌入吊棚安装。 | 台 | 9 | 166.01 | 1494.09 | 275.94
11 | 030411006003 | 接线盒 | 1、名 称：开关盒； 2、材 质、规 格：暗装型塑料接线盒86型。 3、安装形式：暗装。 | 个 | 90 | 5.67 | 510.3 | 285.3
12 | 030411006004 | 接线盒 | 1、名 称：接线盒； 2、材 质、规 格：暗装型塑料接线盒86型。 3、安装形式：暗装。 | 个 | 63 | 5.93 | 373.59 | 189.63
13 | 030404034003 | 照明开关 | 1、名 称：扳式暗开关； 2、规 格：一位单控开关 86型； 3、安装方式：暗装。 | 个 | 6 | 13.88 | 83.28 | 42.9
14 | 030404034004 | 照明开关 | 1、名 称：扳式暗开关； 2、规 格：二位单控开关 86型； 3、安装方式：暗装。 | 个 | 9 | 16.14 | 145.26 | 64.35
本页小计 | [6 empty] | 7723.83 | 2039.91
【表10.2.2-16】
分部分项工程清单与计价表
单位(专业)工程名称:上岛公园3处厕所提升改造工程-电气 | [5 empty] | 标段: |  |  | 第3页 共3页
序号 | 项目编码 | 项目名称 | 项目特征 | 计量 单位 | 工程量 | 金 额 (元) |  |  |  |  | 备注
[6 empty] | 综合单价 | 合价 | 其中
[8 empty] | 人工费 | 机械费 | 暂估价
15 | 030404031004 | 小电器 | 名称:钥匙复位开关 型号:TW-HT-R | 个 | 3 | 55.76 | 167.28 | 21.39
16 | 030404031005 | 小电器 | 名称:求助面板 型号:TW-HT-B | 套 | 6 | 51.68 | 310.08 | 37.26
17 | 030404031006 | 小电器 | 名称:智能声光报警装置； 型号:TW-HT-A | 个 | 3 | 65.88 | 197.64 | 22.02
18 | 030404035003 | 插座 | 1、名 称：单相二三极暗插座； 2、规 格：10A 86型； 3、安装方式：暗装 | 个 | 39 | 18.43 | 718.77 | 329.16
19 | 030404035004 | 插座 | 1、名 称：热水器插座； 2、规 格：16A 86型； 3、安装方式：暗装 | 个 | 6 | 22 | 132 | 50.64
本页小计 | [6 empty] | 1525.77 | 460.47
合计 | [6 empty] | 26059.83 | 5273.99

## 2_表10_2_2-16 施工技术措施项目清单与计价表
【表10.2.2-16】
施工技术措施项目清单与计价表
单位(专业)工程名称:上岛公园3处厕所提升改造工程-电气 | [5 empty] | 标段: |  |  | 第1页 共1页
序号 | 项目编码 | 项目名称 | 项目特征 | 计量 单位 | 工程量 | 金 额 (元) |  |  |  |  | 备注
[6 empty] | 综合单价 | 合价 | 其中
[8 empty] | 人工费 | 机械费 | 暂估价
1 | 031301017004 | 脚手架搭拆 | 1、脚手架搭拆费 第四册 | 项 | 1 | 217.12 | 217.12 | 52.74
本页小计 | [6 empty] | 217.12 | 52.74
合计 | [6 empty] | 217.12 | 52.74

## 2_表10_2_2-21 其他项目清单与计价汇总表
【表10.2.2-21】
其他项目清单与计价汇总表
工程名称:电气 |  | 标段: | 第1页 共1页
序号 | 项 目 名 称 | 金额(元) | 备注
1 | 暂列金额 | 1407.35 | 明细详见表10.2.2-22
1.1 | 标化工地增加费 |  | 明细详见表10.2.2-22
1.2 | 优质工程增加费 |  | 明细详见表10.2.2-22
1.3 | 其他暂列金额 | 1407.35 | 明细详见表10.2.2-22
2 | 暂估价
2.1 | 材料（设备）暂估价 |  | 明细详见表10.2.2-23
2.2 | 专业工程暂估价 |  | 明细详见表10.2.2-24
2.3 | 专项技术措施暂估价 |  | 明细详见表10.2.2-25
3 | 计日工 |  | 明细详见表10.2.2-26
4 | 总承包服务费 |  | 明细详见表10.2.2-27
合 计 |  | 1407.35 | 0

## 2_表10_2_2-22 暂列金额明细表
【表10.2.2-22】
暂列金额明细表
工程名称:电气 |  |  | 标段: | 第1页 共1页
序号 | 项 目 名 称 | 计量单位 | 暂定金额(元) | 备注
1 | 标化工地增加费 | 项
2 | 优质工程增加费 | 项
3 | 其他暂列金额 | 项 | 1407.35 | 估算比例一般不高于5%
3.1 | 其他暂列金额 | 项 | 1407.35
合计 |  |  | 1407.35 | -

## 2_表10_2_2-29 主要工日一览表
【表10.2.2-29】
主要工日一览表
工程名称:电气 |  |  | 标段: |  | 第1页 共1页
序号 | 工日名称（类别） | 单位 | 数 量 | 单价(元) | 合价（元） | 备注
1 | 二类人工 | 工日 | 36.481 | 146 | 5326.23

## 2_表10_2_2-31 主要材料和工程设备一览表
【表10.2.2-31】
主要材料和工程设备一览表
工程名称:电气 |  |  |  | 标段: |  | 第1页 共1页
序号 | 名称、规格、型号 | 单位 | 数量 | 单价(元) | 合价（元） | 备注
1 | 镀锌铁丝φ1.2-1.8 | kg | 2.851 | 4.42 | 12.6
2 | 钢丝φ1.2-1.8 | kg | 0.995 | 5.38 | 5.35
3 | 普通硅酸盐水泥PO 42.5综合 | kg | 104.4 | 0.56 | 58.67
4 | 黄砂净砂 | t | 0.659 | 180 | 118.62
5 | 酚醛调和漆各色 | kg | 0.072 | 11.52 | 0.83
6 | 醇酸防锈漆C53-1 | kg | 0.024 | 7.04 | 0.17
7 | 水 | m3 | 0.13 | 5.73 | 0.74
8 | 求助面板TW-HT-B | 套 | 6.12 | 42 | 257.04
9 | 嵌入式筒灯1*24W 含光源 | 套 | 54.54 | 53.33 | 2908.62
10 | 照明开关一位单控开关 86型 | 只 | 6.12 | 3.91 | 23.93
11 | 照明开关二位单控开关 86型 | 只 | 9.18 | 6.12 | 56.18
12 | 智能声光报警装置TW-HT-A | 套 | 3 | 56 | 168
13 | 单相二三极暗插座10A 86型 | 套 | 39.78 | 6.73 | 267.72
14 | 单相热水器插座16A 86型 | 套 | 6.12 | 10.23 | 62.61
15 | 铜芯多股绝缘电线RVV-2×1.0 | m | 34.992 | 1.97 | 68.76
16 | 铜芯塑料绝缘线WDZB-BYJR-4 | m | 207.9 | 3.08 | 640.33
17 | 铜芯塑料绝缘线WDZB-BYJ-2.5 | m | 480.24 | 1.8 | 862.51
18 | 铜芯塑料绝缘线WDZB-BYJ-4 | m | 415.8 | 2.84 | 1181.29
19 | 铜芯塑料绝缘线WDZB-BYJR-2.5 | m | 135.72 | 1.97 | 266.69
20 | 刚性阻燃管PVC25 | m | 187.62 | 2.09 | 392.13
21 | 刚性阻燃管PVC20 | m | 213.06 | 1.25 | 266.33
22 | 接线盒塑料 | 个 | 156.06 | 1.06 | 165.42
23 | 钥匙复位开关TW-HT-R | 套 | 3.06 | 45 | 137.7
24 | 换气扇 | 台 | 9 | 125 | 1125
25 | 成套配电箱 | 台 | 3 | 3280 | 9840

## 3_表10_2_2-13 【不含单列】单位(专业)工程招
【表10.2.2-13】
单位（专业）工程招标控制价费用表
工程名称:上岛公园3处厕所提升改造工程-水施 |  |  | 标段: | 第1页 共1页
序号 | 费用名称 |  | 计算公式 | 金额 (元) | 备注
1 | 分部分项工程费 |  | ∑(分部分项工程量×综合单价） | 109677.46 | 见表10.2.2-16
1.1 | 其中 | 人工费+机械费 | ∑分部分项（定额人工费+定额机械费） | 13176.99
2 | 措施项目费 |  | （2.1+2.2） | 1713.25
2.1 | 施工技术措施项目费 |  | ∑(技措项目工程量×综合单价） | 731.33 | 见表10.2.2-16
2.1.1 | 其中 | 人工费+机械费 | ∑技措项目（定额人工费+定额机械费） | 164.25
2.2 | 施工组织措施项目费 |  | (1.1+2.1.1)×7.36% | 981.92 | 见表10.2.2-20
2.2.1 | 其中 | 安全文明施工基本费 | (1.1+2.1.1)×7.1% | 947.23 | 见表10.2.2-20
3 | 其他项目费 |  | （3.1+3.2+3.3+3.4） | 5773.86
3.1 | 暂列金额 |  | 3.1.1+3.1.2+3.1.3 | 5773.86 | 见表10.2.2-21
3.1.1 | 其中 | 标化工地增加费 | 按招标文件规定额度列计 |  | 见表10.2.2-22
3.1.2 |  | 优质工程增加费 | 按招标文件规定额度列计 |  | 见表10.2.2-22
3.1.3 |  | 其他暂列金额 | 按招标文件规定额度列计 | 5773.86 | 见表10.2.2-22
3.2 | 暂估价 |  | 3.2.1+3.2.2+3.2.3 |  | 见表10.2.2-21
3.2.1 | 其中 | 材料（工程设备）暂估价 | 按招标文件规定额度列计 (或计入综合单价) |  | 见表10.2.2-23
3.2.2 |  | 专业工程暂估价 | 按招标文件规定额度列计 |  | 见表10.2.2-24
3.2.3 |  | 专项技术措施暂估价 | 按招标文件规定额度列计 |  | 见表10.2.2-25
3.3 | 计日工 |  | ∑计日工(暂估数量×综合单价） |  | 见表10.2.2-21
3.4 | 施工总承包服务费 |  | 3.4.1+3.4.2 |  | 见表10.2.2-21
3.4.1 | 其中 | 专业发包工程管理费 | ∑专业发包工程（暂估金额×费率） |  | 见表10.2.2-27
3.4.2 |  | 甲供材料设备管理费 | 甲供材料暂估金额×费率+甲供设备暂估金额×费率 |  | 见表10.2.2-27
4 | 规费 |  | (1.1+2.1.1)×30.63% | 4086.42
5 | 税金 |  | (1+2+3+4)×9% | 10912.59
招标控制价合计 |  |  | 1+2+3+4+5 | 132164

## 3_表10_2_2-16 分部分项工程清单与计价表
【表10.2.2-16】
分部分项工程清单与计价表
单位(专业)工程名称:上岛公园3处厕所提升改造工程-水施 | [5 empty] | 标段: |  |  | 第1页 共4页
序号 | 项目编码 | 项目名称 | 项目特征 | 计量 单位 | 工程量 | 金 额 (元) |  |  |  |  | 备注
[6 empty] | 综合单价 | 合价 | 其中
[8 empty] | 人工费 | 机械费 | 暂估价
1 | 031001006010 | 塑料管 | 1.安装部位:室内 2.介质:给水 3.材质、规格:PP-R给水管DN25(Φ32*3.6)； 4.连接形式:管件热熔连接，主材含管件； 5.压力试验及吹、洗设计要求:管道消毒、冲洗。 | m | 198.90 | 23.22 | 4618.46 | 1738.39 | 19.89
2 | 031001006011 | 塑料管 | 1、安装部位：室内 2、介质：给水 3、材质、规格：PP-R给水管DN40(Φ50*5.6)； 4、连接形式：管件热熔连接，主材含管件； 5、压力试验及吹、洗设计要求：管道消毒、冲洗。 | m | 63.60 | 42.34 | 2692.82 | 806.45 | 6.36
3 | 031001006012 | 塑料管 | 1.安装部位:室内 2.介质:给水 3.材质、规格:PP-R给水管DN50(Φ63*7.2)； 4.连接形式:管件热熔连接，主材含管件； 5.压力试验及吹、洗设计要求::管道消毒、冲洗。 | m | 19.50 | 55.35 | 1079.33 | 253.89 | 3.32
本页小计 | [6 empty] | 8390.61 | 2798.73 | 29.57
【表10.2.2-16】
分部分项工程清单与计价表
单位(专业)工程名称:上岛公园3处厕所提升改造工程-水施 | [5 empty] | 标段: |  |  | 第2页 共4页
序号 | 项目编码 | 项目名称 | 项目特征 | 计量 单位 | 工程量 | 金 额 (元) |  |  |  |  | 备注
[6 empty] | 综合单价 | 合价 | 其中
[8 empty] | 人工费 | 机械费 | 暂估价
4 | 031001006013 | 塑料管 | 1、安装部位：室内； 2、介质：排水； 3、材质、规格：UPVC排水管φ50*2.0； 4、连接形式：管件承插粘接。 | m | 81.00 | 19.86 | 1608.66 | 721.71
5 | 031001006014 | 塑料管 | 1、安装部位：室内； 2、介质：排水； 3、材质、规格：UPVC排水管φ75*2.3 4、连接形式：管件承插粘接。 | m | 27.90 | 28.55 | 796.55 | 302.99
6 | 031001006015 | 塑料管 | 1、安装部位：室内； 2、介质：排水； 3、材质、规格：UPVC排水管φ110*3.2 4、连接形式：管件承插粘接 | m | 136.20 | 44.69 | 6086.78 | 1793.75
7 | 031001006016 | 塑料管 | 1、安装部位：室内； 2、介质：排水； 3、材质、规格：UPVC排水管φ160*4.0 4、连接形式：管件承插粘接 | m | 20.10 | 72.98 | 1466.9 | 400.79
8 | 010101003002 | 挖沟槽土方 | 1、土壤类别：三类土 2、挖土深度：1.5M 内 3、原土夯实 | m3 | 75.30 | 59.44 | 4475.83 | 3451.75
9 | 031003013002 | 水表 | 1.安装部位(室内外):室外 2.型号、规格:螺纹水表 DN50 3.连接形式:螺纹连接 | 个 | 3 | 393.68 | 1181.04 | 171.27 | 4.08
本页小计 | [6 empty] | 15615.76 | 6842.26 | 4.08
【表10.2.2-16】
分部分项工程清单与计价表
单位(专业)工程名称:上岛公园3处厕所提升改造工程-水施 | [5 empty] | 标段: |  |  | 第3页 共4页
序号 | 项目编码 | 项目名称 | 项目特征 | 计量 单位 | 工程量 | 金 额 (元) |  |  |  |  | 备注
[6 empty] | 综合单价 | 合价 | 其中
[8 empty] | 人工费 | 机械费 | 暂估价
10 | 031004003005 | 洗脸盆 | 1、材质：陶瓷； 2、规格、类型：具体型号业主定； 3、组装形式：立柱式—残卫； 4、附件名称、数量：含感应式洗脸盆龙头、角阀、不锈钢金属软管、排水附件等一切所需配件及感应器接线。 | 组 | 3 | 1293.32 | 3879.96 | 121.89
11 | 031004007002 | 小便器 | 1、材 质：陶瓷； 2、规格、类型：壁挂式感应小便器，具体规格型号业主定； 3、组装形式：感应开关埋入式； 4、附件名称、数量：自动感应开关、不锈钢金属软管、排水附件等一切所需配件及感应器接线。 | 组 | 9 | 2017.98 | 18161.82 | 378.81
12 | 031004014004 | 给、排水附(配)件 | 1、材 质：带S弯地漏； 2、型号、规格：PVC50。 | 个 | 9 | 51.95 | 467.55 | 92.34
13 | 031004014005 | 给、排水附(配)件 | 1、材 质：地面扫除口 2、型号、规格：DN100 | 个 | 6 | 15 | 90 | 37.32
14 | 031004006003 | 大便器 | 1、材 质：陶瓷； 2、规格、类型：自动感应蹲式大便器，具体规格型号业主定； 3、附件名称、数量：自动感应开关、不锈钢金属软管、、冲洗管、排水附件等一切所需配件及感应器接线。 | 组 | 18 | 1984.81 | 35726.58 | 1065.42
本页小计 | [6 empty] | 58325.91 | 1695.78
【表10.2.2-16】
分部分项工程清单与计价表
单位(专业)工程名称:上岛公园3处厕所提升改造工程-水施 | [5 empty] | 标段: |  |  | 第4页 共4页
序号 | 项目编码 | 项目名称 | 项目特征 | 计量 单位 | 工程量 | 金 额 (元) |  |  |  |  | 备注
[6 empty] | 综合单价 | 合价 | 其中
[8 empty] | 人工费 | 机械费 | 暂估价
15 | 031004003004 | 洗脸盆 | 1、材质：陶瓷； 2、规格、类型：台下式-配自动感应龙头，具体型号业主定； 3、组装形式：冷热水； 4、附件名称、数量：含感应龙头、角阀、不锈钢金属软管等一切所需配件及感应器进线。 | 组 | 12 | 1355.04 | 16260.48 | 697.56
16 | 031004004002 | 洗涤盆 | 1、材质：陶瓷； 2、规格、类型：拖布槽、具体规格型号业主定； 3、组装形式：落地式单龙头； 4、附件名称、数量：铜镀铬陶瓷芯加长快开冷水龙头及排水附件。 | 组 | 3 | 631.57 | 1894.71 | 74.73
17 | 031004006004 | 大便器 | 1.材 质:陶瓷； 2.规格、类型:连体水箱坐便 3、附件名称、数量：含角阀、不锈钢金属软管等一切所需配件。 | 组 | 3 | 1211.21 | 3633.63 | 130.62
18 | 03B002 | 人工补贴 | 1、定额说明：卫生间（内周长在12m以上）暗敷管道 | 间 | 9 | 284.04 | 2556.36 | 1971
19 | 01B001 | 洁具、管件拆除配合费 | 在业主的指导下拆除洁具、管件并堆放至指定地点的配合费 | 项 | 3 | 1000 | 3000
本页小计 | [6 empty] | 27345.18 | 2873.91
合计 | [6 empty] | 109677.46 | 14210.68 | 33.65

## 3_表10_2_2-16 施工技术措施项目清单与计价表
【表10.2.2-16】
施工技术措施项目清单与计价表
单位(专业)工程名称:上岛公园3处厕所提升改造工程-水施 | [5 empty] | 标段: |  |  | 第1页 共1页
序号 | 项目编码 | 项目名称 | 项目特征 | 计量 单位 | 工程量 | 金 额 (元) |  |  |  |  | 备注
[6 empty] | 综合单价 | 合价 | 其中
[8 empty] | 人工费 | 机械费 | 暂估价
1 | 031301017005 | 脚手架搭拆 | 1、脚手架搭拆费 第十册 | 项 | 1 | 731.33 | 731.33 | 177.64
本页小计 | [6 empty] | 731.33 | 177.64
合计 | [6 empty] | 731.33 | 177.64

## 3_表10_2_2-21 其他项目清单与计价汇总表
【表10.2.2-21】
其他项目清单与计价汇总表
工程名称:水施 |  | 标段: | 第1页 共1页
序号 | 项 目 名 称 | 金额(元) | 备注
1 | 暂列金额 | 5773.86 | 明细详见表10.2.2-22
1.1 | 标化工地增加费 |  | 明细详见表10.2.2-22
1.2 | 优质工程增加费 |  | 明细详见表10.2.2-22
1.3 | 其他暂列金额 | 5773.86 | 明细详见表10.2.2-22
2 | 暂估价
2.1 | 材料（设备）暂估价 |  | 明细详见表10.2.2-23
2.2 | 专业工程暂估价 |  | 明细详见表10.2.2-24
2.3 | 专项技术措施暂估价 |  | 明细详见表10.2.2-25
3 | 计日工 |  | 明细详见表10.2.2-26
4 | 总承包服务费 |  | 明细详见表10.2.2-27
合 计 |  | 5773.86 | 0

## 3_表10_2_2-22 暂列金额明细表
【表10.2.2-22】
暂列金额明细表
工程名称:水施 |  |  | 标段: | 第1页 共1页
序号 | 项 目 名 称 | 计量单位 | 暂定金额(元) | 备注
1 | 标化工地增加费 | 项
2 | 优质工程增加费 | 项
3 | 其他暂列金额 | 项 | 5773.86 | 估算比例一般不高于5%
3.1 | 其他暂列金额 | 项 | 5773.86
合计 |  |  | 5773.86 | -

## 3_表10_2_2-29 主要工日一览表
【表10.2.2-29】
主要工日一览表
工程名称:水施 |  |  | 标段: |  | 第1页 共1页
序号 | 工日名称（类别） | 单位 | 数 量 | 单价(元) | 合价（元） | 备注
1 | 二类人工 | 工日 | 98.556 | 146 | 14389.18

## 3_表10_2_2-31 主要材料和工程设备一览表
【表10.2.2-31】
主要材料和工程设备一览表
工程名称:水施 |  |  |  | 标段: |  | 第1页 共2页
序号 | 名称、规格、型号 | 单位 | 数量 | 单价(元) | 合价（元） | 备注
1 | 黄砂毛砂 | m3 | 0.162 | 155 | 25.11
2 | 石灰膏 | m3 | 0.333 | 275.4 | 91.71
3 | 烧结粉煤灰砖240×115×53 | 千块 | 0.288 | 663.7 | 191.15
4 | 电 | kW·h | 2.352 | 0.88 | 2.07
5 | 水 | m3 | 3.762 | 5.73 | 21.56
6 | 角型阀(带铜活)DN15 | 个 | 6.06 | 15 | 90.9
7 | 角型阀(带铜活)DN15 | 个 | 24.24 | 65 | 1575.6
8 | 排水栓带链堵 | 套 | 3.03 | 25 | 75.75
9 | 地漏DN50 不锈钢 | 个 | 9.09 | 38 | 345.42
10 | 地面扫除口DN100 | 个 | 6.06 | 6.4 | 38.78
11 | 防污器DN32 | 个 | 18.18 | 23 | 418.14
12 | 感应式洗脸盆龙头 | 个 | 15.15 | 829 | 12559.35
13 | 连体坐便器进水阀配件 | 套 | 3.03 | 15 | 45.45
14 | 小便器冲水连接管DN15 | 根 | 9.09 | 10 | 90.9
15 | 小便器排水附件 | 套 | 9.09 | 25 | 227.25
16 | 长颈水嘴DN15 | 个 | 3.03 | 35 | 106.05
17 | PP-R给水管DN50(Φ63*7.2) | m | 19.812 | 27.71 | 549.01
18 | PP-R给水管DN25(Φ32*3.6) | m | 202.082 | 7.75 | 1566.14
19 | PP-R给水管DN40(Φ50*5.6) | m | 64.618 | 19.17 | 1238.73
20 | 塑料PVC排水管PVC50 | m | 81.972 | 5.09 | 417.24
21 | 塑料PVC排水管PVC150 | m | 19.095 | 31.77 | 606.65
22 | 塑料PVC排水管PVC100 | m | 117.132 | 16.43 | 1924.48
23 | 塑料PVC排水管PVC75 | m | 27.342 | 8.7 | 237.88
24 | 冲洗管DN32 | 根 | 18.18 | 10 | 181.8
25 | 螺纹阀门DN50 Z15T-10 | 个 | 3.03 | 94.83 | 287.33
26 | 洗脸盆立式 | 个 | 3.03 | 326.55 | 989.44
27 | 洗脸盆台式 | 个 | 12.12 | 291.15 | 3528.74
28 | 成品拖布池 | 个 | 3.03 | 523.89 | 1587.4
29 | 瓷蹲式大便器 | 个 | 18.18 | 344.25 | 6258.43
【表10.2.2-31】
主要材料和工程设备一览表
工程名称:水施 |  |  |  | 标段: |  | 第2页 共2页
序号 | 名称、规格、型号 | 单位 | 数量 | 单价(元) | 合价（元） | 备注
30 | 连体坐便器 | 个 | 3.03 | 1090.27 | 3303.5
31 | 挂式小便器 | 个 | 9.09 | 422.12 | 3837.11
32 | 洗脸盆排水附件 | 套 | 3.03 | 35 | 106.05
33 | 螺纹水表DN50 | 只 | 3 | 207 | 621
34 | 金属软管 | 根 | 3.03 | 15 | 45.45
35 | 金属软管DN15 | 根 | 3.03 | 15 | 45.45
36 | 埋入式感应控制器 | 个 | 27.27 | 1476.99 | 40277.54
37 | 水 | m3 | 11.985 | 4.46 | 53.45

## 4_表10_2_2-13 【不含单列】单位(专业)工程招
【表10.2.2-13】
单位（专业）工程招标控制价费用表
工程名称:东圃堤坝公厕提升改造工程-建筑 |  |  | 标段: | 第1页 共1页
序号 | 费用名称 |  | 计算公式 | 金额 (元) | 备注
1 | 分部分项工程费 |  | ∑(分部分项工程量×综合单价） | 13670.95 | 见表10.2.2-16
1.1 | 其中 | 人工费+机械费 | ∑分部分项（定额人工费+定额机械费） | 3645.43
2 | 措施项目费 |  | （2.1+2.2） | 870.81
2.1 | 施工技术措施项目费 |  | ∑(技措项目工程量×综合单价） | 492.15 | 见表10.2.2-16
2.1.1 | 其中 | 人工费+机械费 | ∑技措项目（定额人工费+定额机械费） | 332.05
2.2 | 施工组织措施项目费 |  | (1.1+2.1.1)×9.52% | 378.66 | 见表10.2.2-20
2.2.1 | 其中 | 安全文明施工基本费 | (1.1+2.1.1)×9.52% | 378.66 | 见表10.2.2-20
3 | 其他项目费 |  | （3.1+3.2+3.3+3.4） | 3407.61
3.1 | 暂列金额 |  | 3.1.1+3.1.2+3.1.3 | 907.61 | 见表10.2.2-21
3.1.1 | 其中 | 标化工地增加费 | 按招标文件规定额度列计 |  | 见表10.2.2-22
3.1.2 |  | 优质工程增加费 | 按招标文件规定额度列计 |  | 见表10.2.2-22
3.1.3 |  | 其他暂列金额 | 按招标文件规定额度列计 | 907.61 | 见表10.2.2-22
3.2 | 暂估价 |  | 3.2.1+3.2.2+3.2.3 | 2500 | 见表10.2.2-21
3.2.1 | 其中 | 材料（工程设备）暂估价 | 按招标文件规定额度列计 (或计入综合单价) |  | 见表10.2.2-23
3.2.2 |  | 专业工程暂估价 | 按招标文件规定额度列计 | 2500 | 见表10.2.2-24
3.2.3 |  | 专项技术措施暂估价 | 按招标文件规定额度列计 |  | 见表10.2.2-25
3.3 | 计日工 |  | ∑计日工(暂估数量×综合单价） |  | 见表10.2.2-21
3.4 | 施工总承包服务费 |  | 3.4.1+3.4.2 |  | 见表10.2.2-21
3.4.1 | 其中 | 专业发包工程管理费 | ∑专业发包工程（暂估金额×费率） |  | 见表10.2.2-27
3.4.2 |  | 甲供材料设备管理费 | 甲供材料暂估金额×费率+甲供设备暂估金额×费率 |  | 见表10.2.2-27
4 | 规费 |  | (1.1+2.1.1)×27.92% | 1110.51
5 | 税金 |  | (1+2+3+4)×9% | 1715.39
招标控制价合计 |  |  | 1+2+3+4+5 | 20775

## 4_表10_2_2-16 分部分项工程清单与计价表
【表10.2.2-16】
分部分项工程清单与计价表
单位(专业)工程名称:东圃堤坝公厕提升改造工程-建筑 | [5 empty] | 标段: |  |  | 第1页 共2页
序号 | 项目编码 | 项目名称 | 项目特征 | 计量 单位 | 工程量 | 金 额 (元) |  |  |  |  | 备注
[6 empty] | 综合单价 | 合价 | 其中
[8 empty] | 人工费 | 机械费 | 暂估价
|  | H 门窗工程 |  |  |  |  | 9062.08 | 1414.26 | 24.95
1 | 010807004004 | 金属纱窗 | 1、铝合金推拉纱窗扇安装 | m2 | 11.16 | 69.71 | 777.96 | 153
2 | 010803001003 | 金属卷帘（闸）门 | 1、55型铝合金电动卷帘门 2、电动装置 | m2 | 23.10 | 358.62 | 8284.12 | 1261.26 | 24.95
|  | P 油漆、涂料、裱糊工程 |  |  |  |  | 2966 | 1737.86
3 | 011407001001 | 墙面喷刷涂料 | 1、墙面贴玻璃纤维网格布 2、抹灰面批刮腻子（满刮两遍） 3、墙、柱、天棚面刷乳胶漆 ~二遍 | m2 | 49.47 | 35.51 | 1756.68 | 1011.66
4 | 011407002002 | 天棚喷刷涂料 | 1、抹灰面批刮腻子（满刮两遍） 2、墙、柱、天棚面刷乳胶漆 ~二遍 | m2 | 43.80 | 27.61 | 1209.32 | 726.2
|  | Q 其他装饰工程 |  |  |  |  | 720
5 | 01B003 | 200*150mm不锈钢手机放置架 | 1、200*150mm不锈钢手机放置架 | 套 | 8 | 50 | 400
6 | 01B004 | 成品挂衣钩 | 1、成品挂衣钩 | 套 | 8 | 20 | 160
7 | 01B005 | 废纸篓 | 1、废纸篓 | 套 | 8 | 20 | 160
|  | R 拆除工程 |  |  |  |  | 922.87 | 607.66 | 154.97
8 | 011608002002 | 铲除涂料面 | 1、拆除原有涂料 | m2 | 93.27 | 7.86 | 733.1 | 604.39
9 | 010103002003 | 余方弃置 | 1、废弃料品种：建筑垃圾 2、运距：自行考虑 | m3 | 9.33 | 20.34 | 189.77 | 3.27 | 154.97
本页小计 | [6 empty] | 13670.95 | 3759.78 | 179.92
【表10.2.2-16】
分部分项工程清单与计价表
单位(专业)工程名称:东圃堤坝公厕提升改造工程-建筑 | [5 empty] | 标段: |  |  | 第2页 共2页
序号 | 项目编码 | 项目名称 | 项目特征 | 计量 单位 | 工程量 | 金 额 (元) |  |  |  |  | 备注
[6 empty] | 综合单价 | 合价 | 其中
[8 empty] | 人工费 | 机械费 | 暂估价
合计 | [6 empty] | 13670.95 | 3759.78 | 179.92

## 4_表10_2_2-16 施工技术措施项目清单与计价表
【表10.2.2-16】
施工技术措施项目清单与计价表
单位(专业)工程名称:东圃堤坝公厕提升改造工程-建筑 | [5 empty] | 标段: |  |  | 第1页 共1页
序号 | 项目编码 | 项目名称 | 项目特征 | 计量 单位 | 工程量 | 金 额 (元) |  |  |  |  | 备注
[6 empty] | 综合单价 | 合价 | 其中
[8 empty] | 人工费 | 机械费 | 暂估价
1 | 011701006001 | 满堂脚手架 | 1、满堂脚手架 ~基本层3.6m～5.2m | m2 | 39.53 | 12.45 | 492.15 | 344.7 | 15.81
本页小计 | [6 empty] | 492.15 | 344.7 | 15.81
合计 | [6 empty] | 492.15 | 344.7 | 15.81

## 4_表10_2_2-21 其他项目清单与计价汇总表
【表10.2.2-21】
其他项目清单与计价汇总表
工程名称:建筑 |  | 标段: | 第1页 共1页
序号 | 项 目 名 称 | 金额(元) | 备注
1 | 暂列金额 | 907.61 | 明细详见表10.2.2-22
1.1 | 标化工地增加费 |  | 明细详见表10.2.2-22
1.2 | 优质工程增加费 |  | 明细详见表10.2.2-22
1.3 | 其他暂列金额 | 907.61 | 明细详见表10.2.2-22
2 | 暂估价 | 2500
2.1 | 材料（设备）暂估价 |  | 明细详见表10.2.2-23
2.2 | 专业工程暂估价 | 2500 | 明细详见表10.2.2-24
2.3 | 专项技术措施暂估价 |  | 明细详见表10.2.2-25
3 | 计日工 |  | 明细详见表10.2.2-26
4 | 总承包服务费 |  | 明细详见表10.2.2-27
合 计 |  | 3407.61 | 0

## 4_表10_2_2-22 暂列金额明细表
【表10.2.2-22】
暂列金额明细表
工程名称:建筑 |  |  | 标段: | 第1页 共1页
序号 | 项 目 名 称 | 计量单位 | 暂定金额(元) | 备注
1 | 标化工地增加费 | 项
2 | 优质工程增加费 | 项
3 | 其他暂列金额 | 项 | 907.61 | 估算比例一般不高于5%
3.1 | 其他暂列金额 | 项 | 907.61
合计 |  |  | 907.61 | -

## 4_表10_2_2-24 专业工程暂估价表
【表10.2.2-24】
专业工程暂估价表
单位(专业)工程名称:东圃堤坝公厕提升改造工程-建筑 |  | 标段: | 第1页 共1页
序号 | 工 程 名 称 | 工程内容 | 暂估金额(元) | 备注
1 | 标识标牌 | 标识标牌 | 2500
合计 |  |  | 2500

## 4_表10_2_2-29 主要工日一览表
【表10.2.2-29】
主要工日一览表
工程名称:建筑 |  |  | 标段: |  | 第1页 共1页
序号 | 工日名称（类别） | 单位 | 数 量 | 单价(元) | 合价（元） | 备注
1 | 一类人工 | 工日 | 0.024 | 135 | 3.24
2 | 二类人工 | 工日 | 6.501 | 146 | 949.15
3 | 三类人工 | 工日 | 18.877 | 167 | 3152.46

## 4_表10_2_2-31 主要材料和工程设备一览表
【表10.2.2-31】
主要材料和工程设备一览表
工程名称:建筑 |  |  |  | 标段: |  | 第1页 共1页
序号 | 名称、规格、型号 | 单位 | 数量 | 单价(元) | 合价（元） | 备注
1 | 电焊条E43系列 | kg | 1.287 | 6.81 | 8.76
2 | 镀锌铁丝18# | kg | 0.949 | 4.42 | 4.19
3 | 铝合金推拉纱窗扇 | m2 | 11.16 | 53.1 | 592.6
4 | 铝合金卷帘门 | m2 | 26.565 | 198 | 5259.87
5 | 乳胶漆 | kg | 12.632 | 15.93 | 201.23
6 | 无机涂料 | kg | 14.267 | 22.12 | 315.59
7 | 水 | m3 | 0.038 | 5.73 | 0.22
8 | 200*150mm不锈钢手机放置架 | 套 | 8 | 50 | 400
9 | 废纸篓 | 套 | 8 | 20 | 160
10 | 成品挂衣钩 | 套 | 8 | 20 | 160

## 5_表10_2_2-13 【不含单列】单位(专业)工程招
【表10.2.2-13】
单位（专业）工程招标控制价费用表
工程名称:东圃堤坝公厕提升改造工程-电气 |  |  | 标段: | 第1页 共1页
序号 | 费用名称 |  | 计算公式 | 金额 (元) | 备注
1 | 分部分项工程费 |  | ∑(分部分项工程量×综合单价） | 5061.7 | 见表10.2.2-16
1.1 | 其中 | 人工费+机械费 | ∑分部分项（定额人工费+定额机械费） | 586.79
2 | 措施项目费 |  | （2.1+2.2） | 69.63
2.1 | 施工技术措施项目费 |  | ∑(技措项目工程量×综合单价） | 26.01 | 见表10.2.2-16
2.1.1 | 其中 | 人工费+机械费 | ∑技措项目（定额人工费+定额机械费） | 5.84
2.2 | 施工组织措施项目费 |  | (1.1+2.1.1)×7.36% | 43.62 | 见表10.2.2-20
2.2.1 | 其中 | 安全文明施工基本费 | (1.1+2.1.1)×7.1% | 42.08 | 见表10.2.2-20
3 | 其他项目费 |  | （3.1+3.2+3.3+3.4） | 265.64
3.1 | 暂列金额 |  | 3.1.1+3.1.2+3.1.3 | 265.64 | 见表10.2.2-21
3.1.1 | 其中 | 标化工地增加费 | 按招标文件规定额度列计 |  | 见表10.2.2-22
3.1.2 |  | 优质工程增加费 | 按招标文件规定额度列计 |  | 见表10.2.2-22
3.1.3 |  | 其他暂列金额 | 按招标文件规定额度列计 | 265.64 | 见表10.2.2-22
3.2 | 暂估价 |  | 3.2.1+3.2.2+3.2.3 |  | 见表10.2.2-21
3.2.1 | 其中 | 材料（工程设备）暂估价 | 按招标文件规定额度列计 (或计入综合单价) |  | 见表10.2.2-23
3.2.2 |  | 专业工程暂估价 | 按招标文件规定额度列计 |  | 见表10.2.2-24
3.2.3 |  | 专项技术措施暂估价 | 按招标文件规定额度列计 |  | 见表10.2.2-25
3.3 | 计日工 |  | ∑计日工(暂估数量×综合单价） |  | 见表10.2.2-21
3.4 | 施工总承包服务费 |  | 3.4.1+3.4.2 |  | 见表10.2.2-21
3.4.1 | 其中 | 专业发包工程管理费 | ∑专业发包工程（暂估金额×费率） |  | 见表10.2.2-27
3.4.2 |  | 甲供材料设备管理费 | 甲供材料暂估金额×费率+甲供设备暂估金额×费率 |  | 见表10.2.2-27
4 | 规费 |  | (1.1+2.1.1)×30.63% | 181.52
5 | 税金 |  | (1+2+3+4)×9% | 502.06
招标控制价合计 |  |  | 1+2+3+4+5 | 6081

## 5_表10_2_2-16 分部分项工程清单与计价表
【表10.2.2-16】
分部分项工程清单与计价表
单位(专业)工程名称:东圃堤坝公厕提升改造工程-电气 | [5 empty] | 标段: |  |  | 第1页 共2页
序号 | 项目编码 | 项目名称 | 项目特征 | 计量 单位 | 工程量 | 金 额 (元) |  |  |  |  | 备注
[6 empty] | 综合单价 | 合价 | 其中
[8 empty] | 人工费 | 机械费 | 暂估价
1 | 030404017013 | 配电箱 | 1、名称：配电箱 ； 2、型 号、规 格：具体规格型号及电器元件配置按设计及招标文件要求； 3、安装方式：悬挂式安装。 | 台 | 1 | 3531.54 | 3531.54 | 175.2
2 | 030411001024 | 配管 | 1、名称：套接紧定式镀锌钢导管 2、规格：JDG20 3、配置形式：砖、混凝土结构暗配 4、 按规范要求接地 | m | 8.00 | 11.18 | 89.44 | 32.56 | 0.4
3 | 030411001025 | 配管 | 1、名称：套接紧定式镀锌钢导管 2、规格：JDG25 3、配置形式：砖、混凝土结构暗配 4、 按规范要求接地 | m | 42.00 | 15.25 | 640.5 | 235.62 | 2.52
4 | 030411004070 | 配线 | 1、名称：铜芯绝缘导线； 2、配线形式：管内穿线； 3、配线型号、规格：WDZB-BYJ-2.5； 4、配线线制：照明线及单相插座线。 | m | 18.00 | 2.95 | 53.1 | 11.88
5 | 030411004071 | 配线 | 1、名称：铜芯绝缘导线； 2、配线形式：管内穿线； 3、配线型号、规格：WDZB-BYJR-2.5； 4、配线线制：照明线及单相插座线。 | m | 9.00 | 3.14 | 28.26 | 5.94
6 | 030411004072 | 配线 | 1、名称：铜芯绝缘导线； 2、配线形式：管内穿线； 3、配线型号、规格：WDZB-BYJ-4； 4、配线线制：照明线。 | m | 88.00 | 3.93 | 345.84 | 53.68
本页小计 | [6 empty] | 4688.68 | 514.88 | 2.92
【表10.2.2-16】
分部分项工程清单与计价表
单位(专业)工程名称:东圃堤坝公厕提升改造工程-电气 | [5 empty] | 标段: |  |  | 第2页 共2页
序号 | 项目编码 | 项目名称 | 项目特征 | 计量 单位 | 工程量 | 金 额 (元) |  |  |  |  | 备注
[6 empty] | 综合单价 | 合价 | 其中
[8 empty] | 人工费 | 机械费 | 暂估价
7 | 030411004073 | 配线 | 1、名称：铜芯绝缘导线； 2、配线形式：管内穿线； 3、配线型号、规格：WDZB-BYJR-4； 4、配线线制：照明线。 | m | 43.00 | 4.19 | 180.17 | 26.23
8 | 030411006024 | 接线盒 | 1、名 称：开关盒； 2、材 质、规 格：暗装型塑料接线盒86型。 3、安装形式：暗装。 | 个 | 10 | 5.67 | 56.7 | 31.7
9 | 030404035023 | 插座 | 1、名 称：单相二三极暗插座； 2、规 格：10A 86型； 3、安装方式：暗装 | 个 | 5 | 18.43 | 92.15 | 42.2
10 | 030404035024 | 插座 | 1、名 称：热水器插座； 2、规 格：16A 86型； 3、安装方式：暗装 | 个 | 2 | 22 | 44 | 16.88
本页小计 | [6 empty] | 373.02 | 117.01
合计 | [6 empty] | 5061.7 | 631.89 | 2.92

## 5_表10_2_2-16 施工技术措施项目清单与计价表
【表10.2.2-16】
施工技术措施项目清单与计价表
单位(专业)工程名称:东圃堤坝公厕提升改造工程-电气 | [5 empty] | 标段: |  |  | 第1页 共1页
序号 | 项目编码 | 项目名称 | 项目特征 | 计量 单位 | 工程量 | 金 额 (元) |  |  |  |  | 备注
[6 empty] | 综合单价 | 合价 | 其中
[8 empty] | 人工费 | 机械费 | 暂估价
1 | 031301017030 | 脚手架搭拆 | 1、脚手架搭拆费 第四册 | 项 | 1 | 26.01 | 26.01 | 6.32
本页小计 | [6 empty] | 26.01 | 6.32
合计 | [6 empty] | 26.01 | 6.32

## 5_表10_2_2-21 其他项目清单与计价汇总表
【表10.2.2-21】
其他项目清单与计价汇总表
工程名称:电气 |  | 标段: | 第1页 共1页
序号 | 项 目 名 称 | 金额(元) | 备注
1 | 暂列金额 | 265.64 | 明细详见表10.2.2-22
1.1 | 标化工地增加费 |  | 明细详见表10.2.2-22
1.2 | 优质工程增加费 |  | 明细详见表10.2.2-22
1.3 | 其他暂列金额 | 265.64 | 明细详见表10.2.2-22
2 | 暂估价
2.1 | 材料（设备）暂估价 |  | 明细详见表10.2.2-23
2.2 | 专业工程暂估价 |  | 明细详见表10.2.2-24
2.3 | 专项技术措施暂估价 |  | 明细详见表10.2.2-25
3 | 计日工 |  | 明细详见表10.2.2-26
4 | 总承包服务费 |  | 明细详见表10.2.2-27
合 计 |  | 265.64 | 0

## 5_表10_2_2-22 暂列金额明细表
【表10.2.2-22】
暂列金额明细表
工程名称:电气 |  |  | 标段: | 第1页 共1页
序号 | 项 目 名 称 | 计量单位 | 暂定金额(元) | 备注
1 | 标化工地增加费 | 项
2 | 优质工程增加费 | 项
3 | 其他暂列金额 | 项 | 265.64 | 估算比例一般不高于5%
3.1 | 其他暂列金额 | 项 | 265.64
合计 |  |  | 265.64 | -

## 5_表10_2_2-29 主要工日一览表
【表10.2.2-29】
主要工日一览表
工程名称:电气 |  |  | 标段: |  | 第1页 共1页
序号 | 工日名称（类别） | 单位 | 数 量 | 单价(元) | 合价（元） | 备注
1 | 二类人工 | 工日 | 4.369 | 146 | 637.87

## 5_表10_2_2-31 主要材料和工程设备一览表
【表10.2.2-31】
主要材料和工程设备一览表
工程名称:电气 |  |  |  | 标段: |  | 第1页 共1页
序号 | 名称、规格、型号 | 单位 | 数量 | 单价(元) | 合价（元） | 备注
1 | 镀锌铁丝φ1.2-1.8 | kg | 0.258 | 4.42 | 1.14
2 | 钢丝φ1.2-1.8 | kg | 0.156 | 5.38 | 0.84
3 | 普通硅酸盐水泥PO 42.5综合 | kg | 17.913 | 0.56 | 10.07
4 | 黄砂净砂 | t | 0.113 | 180 | 20.34
5 | 酚醛调和漆各色 | kg | 0.024 | 11.52 | 0.28
6 | 醇酸防锈漆C53-1 | kg | 0.008 | 7.04 | 0.06
7 | 水 | m3 | 0.023 | 5.73 | 0.13
8 | 单相二三极暗插座10A 86型 | 套 | 5.1 | 6.73 | 34.32
9 | 单相热水器插座16A 86型 | 套 | 2.04 | 10.23 | 20.87
10 | 铜芯塑料绝缘线WDZB-BYJR-4 | m | 47.3 | 3.08 | 145.68
11 | 铜芯塑料绝缘线WDZB-BYJ-2.5 | m | 20.88 | 1.8 | 37.5
12 | 铜芯塑料绝缘线WDZB-BYJ-4 | m | 96.8 | 2.84 | 275.01
13 | 铜芯塑料绝缘线WDZB-BYJR-2.5 | m | 10.44 | 1.97 | 20.51
14 | JDG电线套管(镀锌)JDG25 | m | 43.26 | 6.27 | 271.24
15 | JDG电线套管(镀锌)JDG20 | m | 8.24 | 4.73 | 38.98
16 | 接线盒塑料 | 个 | 10.2 | 1.06 | 10.81
17 | 成套配电箱 | 台 | 1 | 3280 | 3280

## 6_表10_2_2-13 【不含单列】单位(专业)工程招
【表10.2.2-13】
单位（专业）工程招标控制价费用表
工程名称:东圃堤坝公厕提升改造工程-水施 |  |  | 标段: | 第1页 共1页
序号 | 费用名称 |  | 计算公式 | 金额 (元) | 备注
1 | 分部分项工程费 |  | ∑(分部分项工程量×综合单价） | 20793 | 见表10.2.2-16
1.1 | 其中 | 人工费+机械费 | ∑分部分项（定额人工费+定额机械费） | 409.65
2 | 措施项目费 |  | （2.1+2.2） | 53.07
2.1 | 施工技术措施项目费 |  | ∑(技措项目工程量×综合单价） | 22.55 | 见表10.2.2-16
2.1.1 | 其中 | 人工费+机械费 | ∑技措项目（定额人工费+定额机械费） | 5.06
2.2 | 施工组织措施项目费 |  | (1.1+2.1.1)×7.36% | 30.52 | 见表10.2.2-20
2.2.1 | 其中 | 安全文明施工基本费 | (1.1+2.1.1)×7.1% | 29.44 | 见表10.2.2-20
3 | 其他项目费 |  | （3.1+3.2+3.3+3.4） | 1048.66
3.1 | 暂列金额 |  | 3.1.1+3.1.2+3.1.3 | 1048.66 | 见表10.2.2-21
3.1.1 | 其中 | 标化工地增加费 | 按招标文件规定额度列计 |  | 见表10.2.2-22
3.1.2 |  | 优质工程增加费 | 按招标文件规定额度列计 |  | 见表10.2.2-22
3.1.3 |  | 其他暂列金额 | 按招标文件规定额度列计 | 1048.66 | 见表10.2.2-22
3.2 | 暂估价 |  | 3.2.1+3.2.2+3.2.3 |  | 见表10.2.2-21
3.2.1 | 其中 | 材料（工程设备）暂估价 | 按招标文件规定额度列计 (或计入综合单价) |  | 见表10.2.2-23
3.2.2 |  | 专业工程暂估价 | 按招标文件规定额度列计 |  | 见表10.2.2-24
3.2.3 |  | 专项技术措施暂估价 | 按招标文件规定额度列计 |  | 见表10.2.2-25
3.3 | 计日工 |  | ∑计日工(暂估数量×综合单价） |  | 见表10.2.2-21
3.4 | 施工总承包服务费 |  | 3.4.1+3.4.2 |  | 见表10.2.2-21
3.4.1 | 其中 | 专业发包工程管理费 | ∑专业发包工程（暂估金额×费率） |  | 见表10.2.2-27
3.4.2 |  | 甲供材料设备管理费 | 甲供材料暂估金额×费率+甲供设备暂估金额×费率 |  | 见表10.2.2-27
4 | 规费 |  | (1.1+2.1.1)×30.63% | 127.03
5 | 税金 |  | (1+2+3+4)×9% | 1981.96
招标控制价合计 |  |  | 1+2+3+4+5 | 24004

## 6_表10_2_2-16 分部分项工程清单与计价表
【表10.2.2-16】
分部分项工程清单与计价表
单位(专业)工程名称:东圃堤坝公厕提升改造工程-水施 | [5 empty] | 标段: |  |  | 第1页 共1页
序号 | 项目编码 | 项目名称 | 项目特征 | 计量 单位 | 工程量 | 金 额 (元) |  |  |  |  | 备注
[6 empty] | 综合单价 | 合价 | 其中
[8 empty] | 人工费 | 机械费 | 暂估价
1 | 030507001001 | 埋入式感应控制器 | 1、名 称：埋入式感应控制器 2、类 别：蹲便器 3、附件名称、数量：含感应龙头等一切所需配件及感应器接线线。 | 套 | 6 | 1537.69 | 9226.14 | 175.2 | 1.86
2 | 030507001002 | 埋入式感应控制器 | 1、名 称：埋入式感应控制器 2、类 别：小便器 3、附件名称、数量：含感应龙头等一切所需配件及感应器接线线。 | 套 | 4 | 1537.69 | 6150.76 | 116.8 | 1.24
3 | 030507001003 | 自动感应面盆龙头 | 1、名 称：自动感应面盆龙头 2、类 别：洗脸盆 3、附件名称、数量：含感应龙头等一切所需配件及感应器接线线。 | 套 | 5 | 883.22 | 4416.1 | 146 | 1.55
4 | 01B001 | 洁具、管件拆除配合费 | 在业主的指导下拆除洁具、管件并堆放至指定地点的配合费 | 项 | 1 | 1000 | 1000
本页小计 | [6 empty] | 20793 | 438 | 4.65
合计 | [6 empty] | 20793 | 438 | 4.65

## 6_表10_2_2-16 施工技术措施项目清单与计价表
【表10.2.2-16】
施工技术措施项目清单与计价表
单位(专业)工程名称:东圃堤坝公厕提升改造工程-水施 | [5 empty] | 标段: |  |  | 第1页 共1页
序号 | 项目编码 | 项目名称 | 项目特征 | 计量 单位 | 工程量 | 金 额 (元) |  |  |  |  | 备注
[6 empty] | 综合单价 | 合价 | 其中
[8 empty] | 人工费 | 机械费 | 暂估价
1 | 031301017002 | 脚手架搭拆 | 1、脚手架搭拆费 第十册 | 项 | 1 | 22.55 | 22.55 | 5.48
本页小计 | [6 empty] | 22.55 | 5.48
合计 | [6 empty] | 22.55 | 5.48

## 6_表10_2_2-21 其他项目清单与计价汇总表
【表10.2.2-21】
其他项目清单与计价汇总表
工程名称:水施 |  | 标段: | 第1页 共1页
序号 | 项 目 名 称 | 金额(元) | 备注
1 | 暂列金额 | 1048.66 | 明细详见表10.2.2-22
1.1 | 标化工地增加费 |  | 明细详见表10.2.2-22
1.2 | 优质工程增加费 |  | 明细详见表10.2.2-22
1.3 | 其他暂列金额 | 1048.66 | 明细详见表10.2.2-22
2 | 暂估价
2.1 | 材料（设备）暂估价 |  | 明细详见表10.2.2-23
2.2 | 专业工程暂估价 |  | 明细详见表10.2.2-24
2.3 | 专项技术措施暂估价 |  | 明细详见表10.2.2-25
3 | 计日工 |  | 明细详见表10.2.2-26
4 | 总承包服务费 |  | 明细详见表10.2.2-27
合 计 |  | 1048.66 | 0

## 6_表10_2_2-22 暂列金额明细表
【表10.2.2-22】
暂列金额明细表
工程名称:水施 |  |  | 标段: | 第1页 共1页
序号 | 项 目 名 称 | 计量单位 | 暂定金额(元) | 备注
1 | 标化工地增加费 | 项
2 | 优质工程增加费 | 项
3 | 其他暂列金额 | 项 | 1048.66 | 估算比例一般不高于5%
3.1 | 其他暂列金额 | 项 | 1048.66
合计 |  |  | 1048.66 | -

## 6_表10_2_2-29 主要工日一览表
【表10.2.2-29】
主要工日一览表
工程名称:水施 |  |  | 标段: |  | 第1页 共1页
序号 | 工日名称（类别） | 单位 | 数 量 | 单价(元) | 合价（元） | 备注
1 | 二类人工 | 工日 | 3.038 | 146 | 443.55

## 6_表10_2_2-31 主要材料和工程设备一览表
【表10.2.2-31】
主要材料和工程设备一览表
工程名称:水施 |  |  |  | 标段: |  | 第1页 共1页
序号 | 名称、规格、型号 | 单位 | 数量 | 单价(元) | 合价（元） | 备注
1 | 感应式洗脸盆龙头 | 个 | 5.05 | 829 | 4186.45
2 | 埋入式感应控制器 | 个 | 10.1 | 1476.99 | 14917.61

## 7_表10_2_2-13 【不含单列】单位(专业)工程招
【表10.2.2-13】
单位（专业）工程招标控制价费用表
工程名称:嵊州大道东公卫提升改造工程-建筑 |  |  | 标段: | 第1页 共1页
序号 | 费用名称 |  | 计算公式 | 金额 (元) | 备注
1 | 分部分项工程费 |  | ∑(分部分项工程量×综合单价） | 154430.36 | 见表10.2.2-16
1.1 | 其中 | 人工费+机械费 | ∑分部分项（定额人工费+定额机械费） | 33254.96
2 | 措施项目费 |  | （2.1+2.2） | 4312.76
2.1 | 施工技术措施项目费 |  | ∑(技措项目工程量×综合单价） | 1077.67 | 见表10.2.2-16
2.1.1 | 其中 | 人工费+机械费 | ∑技措项目（定额人工费+定额机械费） | 727.1
2.2 | 施工组织措施项目费 |  | (1.1+2.1.1)×9.52% | 3235.09 | 见表10.2.2-20
2.2.1 | 其中 | 安全文明施工基本费 | (1.1+2.1.1)×9.52% | 3235.09 | 见表10.2.2-20
3 | 其他项目费 |  | （3.1+3.2+3.3+3.4） | 11036.55
3.1 | 暂列金额 |  | 3.1.1+3.1.2+3.1.3 | 8536.55 | 见表10.2.2-21
3.1.1 | 其中 | 标化工地增加费 | 按招标文件规定额度列计 |  | 见表10.2.2-22
3.1.2 |  | 优质工程增加费 | 按招标文件规定额度列计 |  | 见表10.2.2-22
3.1.3 |  | 其他暂列金额 | 按招标文件规定额度列计 | 8536.55 | 见表10.2.2-22
3.2 | 暂估价 |  | 3.2.1+3.2.2+3.2.3 | 2500 | 见表10.2.2-21
3.2.1 | 其中 | 材料（工程设备）暂估价 | 按招标文件规定额度列计 (或计入综合单价) |  | 见表10.2.2-23
3.2.2 |  | 专业工程暂估价 | 按招标文件规定额度列计 | 2500 | 见表10.2.2-24
3.2.3 |  | 专项技术措施暂估价 | 按招标文件规定额度列计 |  | 见表10.2.2-25
3.3 | 计日工 |  | ∑计日工(暂估数量×综合单价） |  | 见表10.2.2-21
3.4 | 施工总承包服务费 |  | 3.4.1+3.4.2 |  | 见表10.2.2-21
3.4.1 | 其中 | 专业发包工程管理费 | ∑专业发包工程（暂估金额×费率） |  | 见表10.2.2-27
3.4.2 |  | 甲供材料设备管理费 | 甲供材料暂估金额×费率+甲供设备暂估金额×费率 |  | 见表10.2.2-27
4 | 规费 |  | (1.1+2.1.1)×27.92% | 9487.79
5 | 税金 |  | (1+2+3+4)×9% | 16134.07
招标控制价合计 |  |  | 1+2+3+4+5 | 195402

## 7_表10_2_2-16 分部分项工程清单与计价表
【表10.2.2-16】
分部分项工程清单与计价表
单位(专业)工程名称:嵊州大道东公卫提升改造工程-建筑 | [5 empty] | 标段: |  |  | 第1页 共4页
序号 | 项目编码 | 项目名称 | 项目特征 | 计量 单位 | 工程量 | 金 额 (元) |  |  |  |  | 备注
[6 empty] | 综合单价 | 合价 | 其中
[8 empty] | 人工费 | 机械费 | 暂估价
|  | D 砌筑工程 |  |  |  |  | 2316.35 | 731.28 | 7.57
1 | 010401003004 | 实心砖墙 | 1、砖品种、规格、强度等级：120厚混凝土实心砖 2、墙体类型：内墙 | m3 | 3.64 | 636.36 | 2316.35 | 731.28 | 7.57
|  | E 混凝土及钢筋混凝土工程 |  |  |  |  | 844.71 | 61.65
2 | 010503005001 | 过梁 | 1、门洞上新增成品混凝土过梁 | m3 | 0.29 | 2912.78 | 844.71 | 61.65
|  | H 门窗工程 |  |  |  |  | 15136.43 | 777.74 | 7
3 | 010802001001 | 金属（塑钢）门 | 1、铝合金边框长虹玻璃门（带门套） | m2 | 10.50 | 1068.23 | 11216.42 | 251.16
4 | 010807004005 | 金属纱窗 | 1、铝合金推拉纱窗扇安装 | m2 | 7.80 | 69.71 | 543.74 | 106.94
5 | 010803001004 | 金属卷帘（闸）门 | 1、55型铝合金电动卷帘门 2、电动装置 | m2 | 6.48 | 521.03 | 3376.27 | 419.64 | 7
|  | J 屋面及防水工程 |  |  |  |  | 7931.97 | 703.46
6 | 010904002001 | 楼（地）面涂膜防水 | 1、平面改性沥青防水涂料 ~2mm厚 | m2 | 86.56 | 46.33 | 4010.32 | 292.57
7 | 010903002001 | 墙面涂膜防水 | 1、立面改性沥青防水涂料 ~2mm厚 | m2 | 75.81 | 51.73 | 3921.65 | 410.89
|  | L 楼地面装饰工程 |  |  |  |  | 21977.31 | 4089.1 | 91.76
8 | 011101001001 | 水泥砂浆楼地面 | 1、30厚1:3水泥砂浆找平 | m2 | 86.56 | 29.38 | 2543.13 | 1065.55 | 73.58
本页小计 | [6 empty] | 28772.59 | 3339.68 | 88.15
【表10.2.2-16】
分部分项工程清单与计价表
单位(专业)工程名称:嵊州大道东公卫提升改造工程-建筑 | [5 empty] | 标段: |  |  | 第2页 共4页
序号 | 项目编码 | 项目名称 | 项目特征 | 计量 单位 | 工程量 | 金 额 (元) |  |  |  |  | 备注
[6 empty] | 综合单价 | 合价 | 其中
[8 empty] | 人工费 | 机械费 | 暂估价
9 | 011102003001 | 块料楼地面 | 1、400*400防滑地砖 | m2 | 84.85 | 219.77 | 18647.48 | 2920.54 | 17.82
10 | 011108001001 | 石材零星项目 | 1、门槛石 2、20mm黑金沙大理石 | m2 | 1.71 | 460.06 | 786.7 | 103.01 | 0.36
|  | M 墙、柱面装饰与隔断、幕墙工程 |  |  |  |  | 76726.33 | 17588.9 | 169.13
11 | 011201001001 | 墙面一般抹灰 | 1、新建墙体 2、墙面贴玻璃纤维网格布 | m2 | 18.90 | 6.11 | 115.48 | 73.14
12 | 011201001009 | 墙面一般抹灰 | 1、20mm1:3水泥砂浆抹光 | m2 | 260.18 | 32.16 | 8367.39 | 4584.37 | 169.12
13 | 011204003001 | 块料墙面 | 1、400*800米色抛光砖采用10*50不锈钢挂件铺贴，专用填缝剂填缝 | m2 | 260.18 | 229.97 | 59833.59 | 11190.34
14 | 011206001001 | 石材零星项目 | 1、20厚米黄色大理石 2、石材磨斜边 | m2 | 0.21 | 250.14 | 52.53 | 23.41 | 0.01
15 | 011210005001 | 成品隔断 | 1、15mm木纹抗倍特板隔断 | m2 | 41.67 | 200.56 | 8357.34 | 1717.64
|  | N 天棚工程 |  |  |  |  | 10693.82 | 2579.86
16 | 011302001001 | 吊顶天棚 | 1、轻钢龙骨（U50型）吊顶 平面 2、600*600铝扣板吊顶 | m2 | 8.04 | 200.76 | 1614.11 | 219.49
17 | 011302001004 | 吊顶天棚 | 1、轻钢龙骨（U50型）吊顶 平面 2、防水石膏板吊顶 | m2 | 76.81 | 118.21 | 9079.71 | 2360.37
|  | P 油漆、涂料、裱糊工程 |  |  |  |  | 3429.23 | 1934.55
本页小计 | [6 empty] | 106854.33 | 23192.31 | 187.31
【表10.2.2-16】
分部分项工程清单与计价表
单位(专业)工程名称:嵊州大道东公卫提升改造工程-建筑 | [5 empty] | 标段: |  |  | 第3页 共4页
序号 | 项目编码 | 项目名称 | 项目特征 | 计量 单位 | 工程量 | 金 额 (元) |  |  |  |  | 备注
[6 empty] | 综合单价 | 合价 | 其中
[8 empty] | 人工费 | 机械费 | 暂估价
18 | 011407001001 | 墙面喷刷涂料 | 1、抹灰面批刮腻子（满刮两遍） 2、墙、柱、天棚面刷无机涂料 ~二遍 | m2 | 39.87 | 29.39 | 1171.78 | 661.04
19 | 011407002006 | 天棚喷刷涂料 | 1、抹灰面批刮腻子（满刮两遍） 2、墙、柱、天棚面刷无机涂料 ~二遍 | m2 | 76.81 | 29.39 | 2257.45 | 1273.51
|  | Q 其他装饰工程 |  |  |  |  | 8618.39 | 1557.1 | 26.64
20 | 031004004007 | 洗涤盆 | 1、落地洗手台 | m | 3.05 | 662.9 | 2021.85 | 375.21 | 0.73
21 | 01B001 | 成品儿童可拆卸多功能台 | 1、成品儿童可拆卸多功能台 | 套 | 1 | 2000 | 2000
22 | 01B002 | 成品儿童可折叠多功能座椅 | 1、成品儿童可折叠多功能座椅 | 套 | 1 | 1000 | 1000
23 | 01B003 | 200*150mm不锈钢手机放置架 | 1、200*150mm不锈钢手机放置架 | 套 | 9 | 50 | 450
24 | 01B004 | 成品挂衣钩 | 1、成品挂衣钩 | 套 | 9 | 20 | 180
25 | 01B005 | 废纸篓 | 1、废纸篓 | 套 | 9 | 20 | 180
26 | 01B001 | 大便坑 | 1、地砖面层大便坑 | 只 | 8 | 222.18 | 1777.44 | 901.12 | 9.2
27 | 011503005001 | 金属靠墙扶手 | 1、金属扶手安装 | m | 5.14 | 101.09 | 519.6 | 150.91 | 16.71
28 | 011505010005 | 镜面玻璃 | 1、6mm面镜（带金属框） | m2 | 3.24 | 151.08 | 489.5 | 129.86
|  | R 拆除工程 |  |  |  |  | 6755.82 | 4571.34 | 1016.91
29 | 011605001002 | 平面块料拆除 | 1、地砖面拆除 | m2 | 86.56 | 17.36 | 1502.68 | 1241.27
本页小计 | [6 empty] | 13550.3 | 4732.92 | 26.64
【表10.2.2-16】
分部分项工程清单与计价表
单位(专业)工程名称:嵊州大道东公卫提升改造工程-建筑 | [5 empty] | 标段: |  |  | 第4页 共4页
序号 | 项目编码 | 项目名称 | 项目特征 | 计量 单位 | 工程量 | 金 额 (元) |  |  |  |  | 备注
[6 empty] | 综合单价 | 合价 | 其中
[8 empty] | 人工费 | 机械费 | 暂估价
30 | 011605002002 | 立面块料拆除 | 1、拆除的基层类型：水泥砂浆 2、饰面材料种类：瓷砖 | m2 | 249.79 | 8.63 | 2155.69 | 1781
31 | 011608002002 | 铲除涂料面 | 1、拆除原有涂料 | m2 | 87.71 | 7.86 | 689.4 | 568.36
32 | 011606003005 | 天棚面龙骨及饰面拆除 | 1、天棚原石膏板拆除 | m2 | 84.85 | 8.27 | 701.71 | 579.53
33 | 011601001001 | 砖砌体拆除 | 1、拆除原有墙体 | m3 | 1.36 | 94.73 | 128.83 | 43.68 | 62.33
34 | 011610002001 | 金属门窗拆除 | 1、原门窗拆除 | m2 | 10.50 | 23.91 | 251.06 | 207.38
35 | 011606002001 | 墙柱面龙骨及饰面拆除 | 1、原卫生间隔断拆除 | m2 | 41.67 | 3.78 | 157.51 | 130.01
36 | 010103002007 | 余方弃置 | 1、废弃料品种：建筑垃圾 2、运距：自行考虑 | m3 | 57.47 | 20.34 | 1168.94 | 20.11 | 954.58
本页小计 | [6 empty] | 5253.14 | 3330.07 | 1016.91
合计 | [6 empty] | 154430.36 | 34594.98 | 1319.01

## 7_表10_2_2-16 施工技术措施项目清单与计价表
【表10.2.2-16】
施工技术措施项目清单与计价表
单位(专业)工程名称:嵊州大道东公卫提升改造工程-建筑 | [5 empty] | 标段: |  |  | 第1页 共1页
序号 | 项目编码 | 项目名称 | 项目特征 | 计量 单位 | 工程量 | 金 额 (元) |  |  |  |  | 备注
[6 empty] | 综合单价 | 合价 | 其中
[8 empty] | 人工费 | 机械费 | 暂估价
1 | 011701006001 | 满堂脚手架 | 1、满堂脚手架 ~基本层3.6m～5.2m | m2 | 86.56 | 12.45 | 1077.67 | 754.8 | 34.62
本页小计 | [6 empty] | 1077.67 | 754.8 | 34.62
合计 | [6 empty] | 1077.67 | 754.8 | 34.62

## 7_表10_2_2-21 其他项目清单与计价汇总表
【表10.2.2-21】
其他项目清单与计价汇总表
工程名称:建筑 |  | 标段: | 第1页 共1页
序号 | 项 目 名 称 | 金额(元) | 备注
1 | 暂列金额 | 8536.55 | 明细详见表10.2.2-22
1.1 | 标化工地增加费 |  | 明细详见表10.2.2-22
1.2 | 优质工程增加费 |  | 明细详见表10.2.2-22
1.3 | 其他暂列金额 | 8536.55 | 明细详见表10.2.2-22
2 | 暂估价 | 2500
2.1 | 材料（设备）暂估价 |  | 明细详见表10.2.2-23
2.2 | 专业工程暂估价 | 2500 | 明细详见表10.2.2-24
2.3 | 专项技术措施暂估价 |  | 明细详见表10.2.2-25
3 | 计日工 |  | 明细详见表10.2.2-26
4 | 总承包服务费 |  | 明细详见表10.2.2-27
合 计 |  | 11036.55 | 0

## 7_表10_2_2-22 暂列金额明细表
【表10.2.2-22】
暂列金额明细表
工程名称:建筑 |  |  | 标段: | 第1页 共1页
序号 | 项 目 名 称 | 计量单位 | 暂定金额(元) | 备注
1 | 标化工地增加费 | 项
2 | 优质工程增加费 | 项
3 | 其他暂列金额 | 项 | 8536.55 | 估算比例一般不高于5%
3.1 | 其他暂列金额 | 项 | 8536.55
合计 |  |  | 8536.55 | -

## 7_表10_2_2-24 专业工程暂估价表
【表10.2.2-24】
专业工程暂估价表
单位(专业)工程名称:嵊州大道东公卫提升改造工程-建筑 |  | 标段: | 第1页 共1页
序号 | 工 程 名 称 | 工程内容 | 暂估金额(元) | 备注
1 | 标识标牌 | 标识标牌 | 2500
合计 |  |  | 2500

## 7_表10_2_2-29 主要工日一览表
【表10.2.2-29】
主要工日一览表
工程名称:建筑 |  |  | 标段: |  | 第1页 共1页
序号 | 工日名称（类别） | 单位 | 数 量 | 单价(元) | 合价（元） | 备注
1 | 一类人工 | 工日 | 0.149 | 135 | 20.12
2 | 二类人工 | 工日 | 52.336 | 146 | 7641.06
3 | 三类人工 | 工日 | 165.795 | 167 | 27687.77

## 7_表10_2_2-31 主要材料和工程设备一览表
【表10.2.2-31】
主要材料和工程设备一览表
工程名称:建筑 |  |  |  | 标段: |  | 第1页 共2页
序号 | 名称、规格、型号 | 单位 | 数量 | 单价(元) | 合价（元） | 备注
1 | 铝合金型材∟25.4×25.4×1 | kg | 2.193 | 19.46 | 42.68
2 | 圆钉 | kg | 0.481 | 4.42 | 2.13
3 | 电焊条E43系列 | kg | 0.548 | 6.81 | 3.73
4 | 镀锌铁丝18# | kg | 2.077 | 4.42 | 9.18
5 | 普通硅酸盐水泥PO 42.5综合 | kg | 3346.981 | 0.56 | 1881
6 | 白色硅酸盐水泥425#、二级白度 | kg | 65.092 | 0.61 | 39.77
7 | 黄砂净砂 | t | 12.437 | 180 | 2238.66
8 | 碎石综合 | t | 2.231 | 121 | 269.95
9 | 混凝土实心砖240×115×53 MU10 | 千块 | 2.147 | 495.6 | 1064.05
10 | 干混地面砂浆DS M15.0 | kg | 2251.426 | 0.35 | 788
11 | 干混地面砂浆DS M20.0 | kg | 750.476 | 0.36 | 269.42
12 | 干混抹灰砂浆DP M20.0 | kg | 2.322 | 0.38 | 0.88
13 | 干混砌筑砂浆DM M7.5 | kg | 1201.2 | 0.35 | 415.62
14 | 杉板枋材 | m3 | 0.003 | 1681 | 5.04
15 | 胶合板δ9 | m2 | 2.05 | 40.26 | 82.53
16 | 细木工板δ18 | m2 | 4.697 | 39 | 183.18
17 | 瓷砖400*800 | m2 | 267.985 | 159 | 42609.62
18 | 防滑地砖400*400 | m2 | 87.396 | 159 | 13895.96
19 | 米黄色大理石20厚 | m2 | 0.216 | 93.63 | 20.22
20 | 黑金沙大理石20mm | m2 | 1.813 | 352 | 638.18
21 | 爵士白人造大理石20mm | m2 | 1.848 | 332 | 613.54
22 | 防水石膏板1200×2400×9.5 | m2 | 82.187 | 36.11 | 2967.77
23 | 铝扣板600*600 | m2 | 8.442 | 120 | 1013.04
24 | 轻型龙骨U50 | m2 | 87.395 | 36.42 | 3182.93
25 | 铝合金边框长虹玻璃门（带门套） | m2 | 10.084 | 1000 | 10084
26 | 铝合金推拉纱窗扇 | m2 | 7.8 | 53.1 | 414.18
27 | 铝合金卷帘门 | m2 | 7.452 | 198 | 1475.5
28 | 石材装饰线条80 | m | 5.505 | 100 | 550.5
29 | 环氧树脂 | kg | 0.065 | 0 | 0
【表10.2.2-31】
主要材料和工程设备一览表
工程名称:建筑 |  |  |  | 标段: |  | 第2页 共2页
序号 | 名称、规格、型号 | 单位 | 数量 | 单价(元) | 合价（元） | 备注
30 | 无机涂料 | kg | 33.651 | 22.12 | 744.36
31 | 电 | kW·h | 20.82 | 0.88 | 18.32
32 | 水 | m3 | 9.639 | 5.73 | 55.23
33 | 木纹抗倍特板隔断15mm | m2 | 41.67 | 150 | 6250.5
34 | 200*150mm不锈钢手机放置架 | 套 | 9 | 50 | 450
35 | 废纸篓 | 套 | 9 | 20 | 180
36 | 成品儿童可折叠多功能座椅 | 套 | 1 | 1000 | 1000
37 | 成品儿童可拆卸多功能台 | 套 | 1 | 2000 | 2000
38 | 成品挂衣钩 | 套 | 9 | 20 | 180
39 | 预制混凝土单梁 | m3 | 0.291 | 2596 | 755.44

## 8_表10_2_2-13 【不含单列】单位(专业)工程招
【表10.2.2-13】
单位（专业）工程招标控制价费用表
工程名称:嵊州大道东公卫提升改造工程-电气 |  |  | 标段: | 第1页 共1页
序号 | 费用名称 |  | 计算公式 | 金额 (元) | 备注
1 | 分部分项工程费 |  | ∑(分部分项工程量×综合单价） | 12959.13 | 见表10.2.2-16
1.1 | 其中 | 人工费+机械费 | ∑分部分项（定额人工费+定额机械费） | 2818.87
2 | 措施项目费 |  | （2.1+2.2） | 335.07
2.1 | 施工技术措施项目费 |  | ∑(技措项目工程量×综合单价） | 125.53 | 见表10.2.2-16
2.1.1 | 其中 | 人工费+机械费 | ∑技措项目（定额人工费+定额机械费） | 28.2
2.2 | 施工组织措施项目费 |  | (1.1+2.1.1)×7.36% | 209.54 | 见表10.2.2-20
2.2.1 | 其中 | 安全文明施工基本费 | (1.1+2.1.1)×7.1% | 202.14 | 见表10.2.2-20
3 | 其他项目费 |  | （3.1+3.2+3.3+3.4） | 708.31
3.1 | 暂列金额 |  | 3.1.1+3.1.2+3.1.3 | 708.31 | 见表10.2.2-21
3.1.1 | 其中 | 标化工地增加费 | 按招标文件规定额度列计 |  | 见表10.2.2-22
3.1.2 |  | 优质工程增加费 | 按招标文件规定额度列计 |  | 见表10.2.2-22
3.1.3 |  | 其他暂列金额 | 按招标文件规定额度列计 | 708.31 | 见表10.2.2-22
3.2 | 暂估价 |  | 3.2.1+3.2.2+3.2.3 |  | 见表10.2.2-21
3.2.1 | 其中 | 材料（工程设备）暂估价 | 按招标文件规定额度列计 (或计入综合单价) |  | 见表10.2.2-23
3.2.2 |  | 专业工程暂估价 | 按招标文件规定额度列计 |  | 见表10.2.2-24
3.2.3 |  | 专项技术措施暂估价 | 按招标文件规定额度列计 |  | 见表10.2.2-25
3.3 | 计日工 |  | ∑计日工(暂估数量×综合单价） |  | 见表10.2.2-21
3.4 | 施工总承包服务费 |  | 3.4.1+3.4.2 |  | 见表10.2.2-21
3.4.1 | 其中 | 专业发包工程管理费 | ∑专业发包工程（暂估金额×费率） |  | 见表10.2.2-27
3.4.2 |  | 甲供材料设备管理费 | 甲供材料暂估金额×费率+甲供设备暂估金额×费率 |  | 见表10.2.2-27
4 | 规费 |  | (1.1+2.1.1)×30.63% | 872.06
5 | 税金 |  | (1+2+3+4)×9% | 1338.71
招标控制价合计 |  |  | 1+2+3+4+5 | 16213

## 8_表10_2_2-16 分部分项工程清单与计价表
【表10.2.2-16】
分部分项工程清单与计价表
单位(专业)工程名称:嵊州大道东公卫提升改造工程-电气 | [5 empty] | 标段: |  |  | 第1页 共3页
序号 | 项目编码 | 项目名称 | 项目特征 | 计量 单位 | 工程量 | 金 额 (元) |  |  |  |  | 备注
[6 empty] | 综合单价 | 合价 | 其中
[8 empty] | 人工费 | 机械费 | 暂估价
1 | 030404017005 | 配电箱 | 1、名称：配电箱 ； 2、型 号、规 格：具体规格型号及电器元件配置按设计及招标文件要求； 3、安装方式：悬挂式安装。 | 台 | 1 | 3531.54 | 3531.54 | 175.2
2 | 030411001008 | 配管 | 1、名称：PVC阻燃塑料管 2、规格：PVC20 3、配置形式：砖、混凝土结构暗配 | m | 177.00 | 7.28 | 1288.56 | 748.71
3 | 030411001009 | 配管 | 1、名称：PVC阻燃塑料管 2、规格：PVC25 3、配置形式：砖、混凝土结构暗配 | m | 36.00 | 8.95 | 322.2 | 162.36
4 | 030411004022 | 配线 | 1、名 称：多芯软导线 2、配线形式：管内穿线 3、规 格：RVV-2×1.0 | m | 9.60 | 2.9 | 27.84 | 5.47
5 | 030411004023 | 配线 | 1、名称：铜芯绝缘导线； 2、配线形式：管内穿线； 3、配线型号、规格：WDZB-BYJ-2.5； 4、配线线制：照明线及单相插座线。 | m | 396.00 | 2.95 | 1168.2 | 261.36
6 | 030411004024 | 配线 | 1、名称：铜芯绝缘导线； 2、配线形式：管内穿线； 3、配线型号、规格：WDZB-BYJR-2.5； 4、配线线制：照明线及单相插座线。 | m | 117.00 | 3.14 | 367.38 | 77.22
7 | 030411004025 | 配线 | 1、名称：铜芯绝缘导线； 2、配线形式：管内穿线； 3、配线型号、规格：WDZB-BYJ-4； 4、配线线制：照明线。 | m | 76.00 | 3.93 | 298.68 | 46.36
本页小计 | [6 empty] | 7004.4 | 1476.68
【表10.2.2-16】
分部分项工程清单与计价表
单位(专业)工程名称:嵊州大道东公卫提升改造工程-电气 | [5 empty] | 标段: |  |  | 第2页 共3页
序号 | 项目编码 | 项目名称 | 项目特征 | 计量 单位 | 工程量 | 金 额 (元) |  |  |  |  | 备注
[6 empty] | 综合单价 | 合价 | 其中
[8 empty] | 人工费 | 机械费 | 暂估价
8 | 030411004026 | 配线 | 1、名称：铜芯绝缘导线； 2、配线形式：管内穿线； 3、配线型号、规格：WDZB-BYJR-4； 4、配线线制：照明线。 | m | 38.00 | 4.19 | 159.22 | 23.18
9 | 030412004008 | 装饰灯 | 1、装饰灯名称：天棚荧光灯带； 2、装饰灯型号：T5LED一体化灯，具体按设计要求； 3、安装形式：内藏式灯安装。 | m2 | 16.00 | 67.18 | 1074.88 | 235.04
10 | 030412004009 | 装饰灯 | 1、装饰灯名称：筒灯； 2、装饰灯型号、规格： 含光源，具体业主定； 3、安装形式：嵌入吊棚安装。 | 套 | 37 | 80.1 | 2963.7 | 730.75
11 | 030412001003 | 普通灯具 | 1、灯具名称：成套LED吸顶灯； 2、灯具规格、型号：业主定含光源 | 套 | 2 | 81.34 | 162.68 | 35.04
12 | 030404033002 | 风扇 | 1、名 称：卫生间换气扇； 2、型 号、规 格：业主定； 3、安装方式：嵌入吊棚安装。 | 台 | 3 | 166.01 | 498.03 | 91.98
13 | 030411006007 | 接线盒 | 1、名 称：开关盒； 2、材 质、规 格：暗装型塑料接线盒86型。 3、安装形式：暗装。 | 个 | 34 | 5.67 | 192.78 | 107.78
14 | 030411006008 | 接线盒 | 1、名 称：接线盒； 2、材 质、规 格：暗装型塑料接线盒86型。 3、安装形式：暗装。 | 个 | 44 | 5.93 | 260.92 | 132.44
本页小计 | [6 empty] | 5312.21 | 1356.21
【表10.2.2-16】
分部分项工程清单与计价表
单位(专业)工程名称:嵊州大道东公卫提升改造工程-电气 | [5 empty] | 标段: |  |  | 第3页 共3页
序号 | 项目编码 | 项目名称 | 项目特征 | 计量 单位 | 工程量 | 金 额 (元) |  |  |  |  | 备注
[6 empty] | 综合单价 | 合价 | 其中
[8 empty] | 人工费 | 机械费 | 暂估价
15 | 030404034007 | 照明开关 | 1、名 称：扳式暗开关； 2、规 格：一位单控开关 86型； 3、安装方式：暗装。 | 个 | 4 | 13.88 | 55.52 | 28.6
16 | 030404034008 | 照明开关 | 1、名 称：扳式暗开关； 2、规 格：二位单控开关 86型； 3、安装方式：暗装。 | 个 | 6 | 16.14 | 96.84 | 42.9
17 | 030404031010 | 小电器 | 名称:求助面板 型号:TW-HT-B | 套 | 2 | 51.68 | 103.36 | 12.42
18 | 030404031011 | 小电器 | 名称:智能声光报警装置； 型号:TW-HT-A | 个 | 1 | 65.88 | 65.88 | 7.34
19 | 030404031012 | 小电器 | 名称:钥匙复位开关 型号:TW-HT-R | 个 | 1 | 55.76 | 55.76 | 7.13
20 | 030404035007 | 插座 | 1、名 称：单相二三极暗插座； 2、规 格：10A 86型； 3、安装方式：暗装 | 个 | 12 | 18.43 | 221.16 | 101.28
21 | 030404035008 | 插座 | 1、名 称：热水器插座； 2、规 格：16A 86型； 3、安装方式：暗装 | 个 | 2 | 22 | 44 | 16.88
本页小计 | [6 empty] | 642.52 | 216.55
合计 | [6 empty] | 12959.13 | 3049.44

## 8_表10_2_2-16 施工技术措施项目清单与计价表
【表10.2.2-16】
施工技术措施项目清单与计价表
单位(专业)工程名称:嵊州大道东公卫提升改造工程-电气 | [5 empty] | 标段: |  |  | 第1页 共1页
序号 | 项目编码 | 项目名称 | 项目特征 | 计量 单位 | 工程量 | 金 额 (元) |  |  |  |  | 备注
[6 empty] | 综合单价 | 合价 | 其中
[8 empty] | 人工费 | 机械费 | 暂估价
1 | 031301017009 | 脚手架搭拆 | 1、脚手架搭拆费 第四册 | 项 | 1 | 125.53 | 125.53 | 30.49
本页小计 | [6 empty] | 125.53 | 30.49
合计 | [6 empty] | 125.53 | 30.49

## 8_表10_2_2-21 其他项目清单与计价汇总表
【表10.2.2-21】
其他项目清单与计价汇总表
工程名称:电气 |  | 标段: | 第1页 共1页
序号 | 项 目 名 称 | 金额(元) | 备注
1 | 暂列金额 | 708.31 | 明细详见表10.2.2-22
1.1 | 标化工地增加费 |  | 明细详见表10.2.2-22
1.2 | 优质工程增加费 |  | 明细详见表10.2.2-22
1.3 | 其他暂列金额 | 708.31 | 明细详见表10.2.2-22
2 | 暂估价
2.1 | 材料（设备）暂估价 |  | 明细详见表10.2.2-23
2.2 | 专业工程暂估价 |  | 明细详见表10.2.2-24
2.3 | 专项技术措施暂估价 |  | 明细详见表10.2.2-25
3 | 计日工 |  | 明细详见表10.2.2-26
4 | 总承包服务费 |  | 明细详见表10.2.2-27
合 计 |  | 708.31 | 0

## 8_表10_2_2-22 暂列金额明细表
【表10.2.2-22】
暂列金额明细表
工程名称:电气 |  |  | 标段: | 第1页 共1页
序号 | 项 目 名 称 | 计量单位 | 暂定金额(元) | 备注
1 | 标化工地增加费 | 项
2 | 优质工程增加费 | 项
3 | 其他暂列金额 | 项 | 708.31 | 估算比例一般不高于5%
3.1 | 其他暂列金额 | 项 | 708.31
合计 |  |  | 708.31 | -

## 8_表10_2_2-29 主要工日一览表
【表10.2.2-29】
主要工日一览表
工程名称:电气 |  |  | 标段: |  | 第1页 共1页
序号 | 工日名称（类别） | 单位 | 数 量 | 单价(元) | 合价（元） | 备注
1 | 二类人工 | 工日 | 21.096 | 146 | 3080.02

## 8_表10_2_2-31 主要材料和工程设备一览表
【表10.2.2-31】
主要材料和工程设备一览表
工程名称:电气 |  |  |  | 标段: |  | 第1页 共1页
序号 | 名称、规格、型号 | 单位 | 数量 | 单价(元) | 合价（元） | 备注
1 | 镀锌铁丝φ1.2-1.8 | kg | 1.67 | 4.42 | 7.38
2 | 钢丝φ1.2-1.8 | kg | 0.495 | 5.38 | 2.66
3 | 普通硅酸盐水泥PO 42.5综合 | kg | 44.756 | 0.56 | 25.15
4 | 黄砂净砂 | t | 0.282 | 180 | 50.76
5 | 酚醛调和漆各色 | kg | 0.024 | 11.52 | 0.28
6 | 醇酸防锈漆C53-1 | kg | 0.008 | 7.04 | 0.06
7 | 水 | m3 | 0.056 | 5.73 | 0.32
8 | 天棚荧光灯带T5LED一体化灯 | m | 16 | 42.08 | 673.2
9 | 求助面板TW-HT-B | 套 | 2.04 | 42 | 85.68
10 | 吸顶灯安装 含光源 | 套 | 2.02 | 56 | 113.12
11 | 嵌入式筒灯1*24W 含光源 | 套 | 37.37 | 53.33 | 1992.94
12 | 照明开关一位单控开关 86型 | 只 | 4.08 | 3.91 | 15.95
13 | 照明开关二位单控开关 86型 | 只 | 6.12 | 6.12 | 37.45
14 | 智能声光报警装置TW-HT-A | 套 | 1 | 56 | 56
15 | 单相二三极暗插座10A 86型 | 套 | 12.24 | 6.73 | 82.38
16 | 单相热水器插座16A 86型 | 套 | 2.04 | 10.23 | 20.87
17 | 铜芯多股绝缘电线RVV-2×1.0 | m | 10.368 | 1.97 | 20.37
18 | 铜芯塑料绝缘线WDZB-BYJR-4 | m | 41.8 | 3.08 | 128.74
19 | 铜芯塑料绝缘线WDZB-BYJ-2.5 | m | 459.36 | 1.8 | 825.01
20 | 铜芯塑料绝缘线WDZB-BYJ-4 | m | 83.6 | 2.84 | 237.51
21 | 铜芯塑料绝缘线WDZB-BYJR-2.5 | m | 135.72 | 1.97 | 266.69
22 | 刚性阻燃管PVC25 | m | 38.16 | 2.09 | 79.75
23 | 刚性阻燃管PVC20 | m | 187.62 | 1.25 | 234.53
24 | 接线盒塑料 | 个 | 79.56 | 1.06 | 84.33
25 | 钥匙复位开关TW-HT-R | 套 | 1.02 | 45 | 45.9
26 | 换气扇 | 台 | 3 | 125 | 375
27 | 成套配电箱 | 台 | 1 | 3280 | 3280

## 9_表10_2_2-13 【不含单列】单位(专业)工程招
【表10.2.2-13】
单位（专业）工程招标控制价费用表
工程名称:嵊州大道东公卫提升改造工程-水施 |  |  | 标段: | 第1页 共1页
序号 | 费用名称 |  | 计算公式 | 金额 (元) | 备注
1 | 分部分项工程费 |  | ∑(分部分项工程量×综合单价） | 47077.28 | 见表10.2.2-16
1.1 | 其中 | 人工费+机械费 | ∑分部分项（定额人工费+定额机械费） | 4980.42
2 | 措施项目费 |  | （2.1+2.2） | 645.03
2.1 | 施工技术措施项目费 |  | ∑(技措项目工程量×综合单价） | 273.94 | 见表10.2.2-16
2.1.1 | 其中 | 人工费+机械费 | ∑技措项目（定额人工费+定额机械费） | 61.52
2.2 | 施工组织措施项目费 |  | (1.1+2.1.1)×7.36% | 371.09 | 见表10.2.2-20
2.2.1 | 其中 | 安全文明施工基本费 | (1.1+2.1.1)×7.1% | 357.98 | 见表10.2.2-20
3 | 其他项目费 |  | （3.1+3.2+3.3+3.4） | 2463.33
3.1 | 暂列金额 |  | 3.1.1+3.1.2+3.1.3 | 2463.33 | 见表10.2.2-21
3.1.1 | 其中 | 标化工地增加费 | 按招标文件规定额度列计 |  | 见表10.2.2-22
3.1.2 |  | 优质工程增加费 | 按招标文件规定额度列计 |  | 见表10.2.2-22
3.1.3 |  | 其他暂列金额 | 按招标文件规定额度列计 | 2463.33 | 见表10.2.2-22
3.2 | 暂估价 |  | 3.2.1+3.2.2+3.2.3 |  | 见表10.2.2-21
3.2.1 | 其中 | 材料（工程设备）暂估价 | 按招标文件规定额度列计 (或计入综合单价) |  | 见表10.2.2-23
3.2.2 |  | 专业工程暂估价 | 按招标文件规定额度列计 |  | 见表10.2.2-24
3.2.3 |  | 专项技术措施暂估价 | 按招标文件规定额度列计 |  | 见表10.2.2-25
3.3 | 计日工 |  | ∑计日工(暂估数量×综合单价） |  | 见表10.2.2-21
3.4 | 施工总承包服务费 |  | 3.4.1+3.4.2 |  | 见表10.2.2-21
3.4.1 | 其中 | 专业发包工程管理费 | ∑专业发包工程（暂估金额×费率） |  | 见表10.2.2-27
3.4.2 |  | 甲供材料设备管理费 | 甲供材料暂估金额×费率+甲供设备暂估金额×费率 |  | 见表10.2.2-27
4 | 规费 |  | (1.1+2.1.1)×30.63% | 1544.35
5 | 税金 |  | (1+2+3+4)×9% | 4655.7
招标控制价合计 |  |  | 1+2+3+4+5 | 56386

## 9_表10_2_2-16 分部分项工程清单与计价表
【表10.2.2-16】
分部分项工程清单与计价表
单位(专业)工程名称:嵊州大道东公卫提升改造工程-水施 | [5 empty] | 标段: |  |  | 第1页 共5页
序号 | 项目编码 | 项目名称 | 项目特征 | 计量 单位 | 工程量 | 金 额 (元) |  |  |  |  | 备注
[6 empty] | 综合单价 | 合价 | 其中
[8 empty] | 人工费 | 机械费 | 暂估价
1 | 031001006022 | 塑料管 | 1.安装部位:室内 2.介质:给水 3.材质、规格:PP-R给水管DN25(Φ32*3.6)； 4.连接形式:管件热熔连接，主材含管件； 5.压力试验及吹、洗设计要求:管道消毒、冲洗。 | m | 56.80 | 23.22 | 1318.9 | 496.43 | 5.68
2 | 031001006023 | 塑料管 | 1.安装部位:室内 2.介质:给水 3.材质、规格:PP-R给水管DN32(Φ40*4.5)； 4.连接形式:管件热熔连接，主材含管件； 5.压力试验及吹、洗设计要求:管道消毒、冲洗。 | m | 3.50 | 30.31 | 106.09 | 36.47 | 0.35
3 | 031001006024 | 塑料管 | 1、安装部位：室内 2、介质：给水 3、材质、规格：PP-R给水管DN70； 4、连接形式：管件热熔连接，主材含管件； 5、压力试验及吹、洗设计要求：:管道消毒、冲洗。 | m | 19.10 | 81.59 | 1558.37 | 271.79 | 3.63
本页小计 | [6 empty] | 2983.36 | 804.69 | 9.66
【表10.2.2-16】
分部分项工程清单与计价表
单位(专业)工程名称:嵊州大道东公卫提升改造工程-水施 | [5 empty] | 标段: |  |  | 第2页 共5页
序号 | 项目编码 | 项目名称 | 项目特征 | 计量 单位 | 工程量 | 金 额 (元) |  |  |  |  | 备注
[6 empty] | 综合单价 | 合价 | 其中
[8 empty] | 人工费 | 机械费 | 暂估价
4 | 031001006025 | 塑料管 | 1、安装部位：室内 2、介质：给水 3、材质、规格：PP-R给水管DN80； 4、连接形式：管件热熔连接，主材含管件； 5、压力试验及吹、洗设计要求：:管道消毒、冲洗。 | m | 13.80 | 108.89 | 1502.68 | 201.07 | 2.9
5 | 031001006026 | 塑料管 | 1、安装部位：室内； 2、介质：排水； 3、材质、规格：UPVC排水管φ50*2.0； 4、连接形式：管件承插粘接。 | m | 25.90 | 19.86 | 514.37 | 230.77
6 | 031001006027 | 塑料管 | 1、安装部位：室内； 2、介质：排水； 3、材质、规格：UPVC排水管φ75*2.3 4、连接形式：管件承插粘接。 | m | 10.10 | 28.55 | 288.36 | 109.69
7 | 031001006028 | 塑料管 | 1、安装部位：室内； 2、介质：排水； 3、材质、规格：UPVC排水管φ110*3.2 4、连接形式：管件承插粘接 | m | 42.40 | 44.69 | 1894.86 | 558.41
本页小计 | [6 empty] | 4200.27 | 1099.94 | 2.9
【表10.2.2-16】
分部分项工程清单与计价表
单位(专业)工程名称:嵊州大道东公卫提升改造工程-水施 | [5 empty] | 标段: |  |  | 第3页 共5页
序号 | 项目编码 | 项目名称 | 项目特征 | 计量 单位 | 工程量 | 金 额 (元) |  |  |  |  | 备注
[6 empty] | 综合单价 | 合价 | 其中
[8 empty] | 人工费 | 机械费 | 暂估价
8 | 031001006029 | 塑料管 | 1、安装部位：室内； 2、介质：排水； 3、材质、规格：UPVC排水管φ160*4.0 4、连接形式：管件承插粘接 | m | 12.70 | 72.98 | 926.85 | 253.24
9 | 010101003004 | 挖沟槽土方 | 1、土壤类别：三类土 2、挖土深度：1.5M 内 3、原土夯实 | m3 | 22.20 | 59.44 | 1319.57 | 1017.65
10 | 031003013004 | 水表 | 1.安装部位(室内外):室外 2.型号、规格:法兰水表 DN80 3.连接形式:法兰连接 4.附件配置:带2个闸阀 | 组 | 1 | 1667.61 | 1667.61 | 176.37 | 15.38
11 | 031004003007 | 洗脸盆 | 1、材质：陶瓷； 2、规格、类型：具体型号业主定； 3、组装形式：立柱式—残卫； 4、附件名称、数量：含感应式洗脸盆龙头、角阀、不锈钢金属软管、排水附件等一切所需配件及感应器接线。 | 组 | 1 | 1293.32 | 1293.32 | 40.63
12 | 031004007004 | 小便器 | 1、材 质：陶瓷； 2、规格、类型：壁挂式感应小便器，具体规格型号业主定； 3、组装形式：感应开关埋入式； 4、附件名称、数量：自动感应开关、不锈钢金属软管、排水附件等一切所需配件及感应器接线。 | 组 | 3 | 2017.98 | 6053.94 | 126.27
本页小计 | [6 empty] | 11261.29 | 1614.16 | 15.38
【表10.2.2-16】
分部分项工程清单与计价表
单位(专业)工程名称:嵊州大道东公卫提升改造工程-水施 | [5 empty] | 标段: |  |  | 第4页 共5页
序号 | 项目编码 | 项目名称 | 项目特征 | 计量 单位 | 工程量 | 金 额 (元) |  |  |  |  | 备注
[6 empty] | 综合单价 | 合价 | 其中
[8 empty] | 人工费 | 机械费 | 暂估价
13 | 031004006007 | 大便器 | 1.材 质:陶瓷； 2.规格、类型:连体水箱坐便 3、附件名称、数量：含角阀、不锈钢金属软管等一切所需配件。 | 组 | 4 | 1211.21 | 4844.84 | 174.16
14 | 031004014008 | 给、排水附(配)件 | 1、材 质：带S弯地漏； 2、型号、规格：PVC50。 | 个 | 3 | 51.95 | 155.85 | 30.78
15 | 031004014009 | 给、排水附(配)件 | 1、材 质：地面扫除口 2、型号、规格：DN100 | 个 | 2 | 15 | 30 | 12.44
16 | 031004006008 | 大便器 | 1、材 质：陶瓷； 2、规格、类型：自动感应蹲式大便器，具体规格型号业主定； 3、附件名称、数量：自动感应开关、不锈钢金属软管、、冲洗管、排水附件等一切所需配件及感应器接线。 | 组 | 7 | 1984.81 | 13893.67 | 414.33
17 | 031004003008 | 洗脸盆 | 1、材质：陶瓷； 2、规格、类型：台下式-配自动感应龙头，具体型号业主定； 3、组装形式：冷热水； 4、附件名称、数量：含感应龙头、角阀、不锈钢金属软管等一切所需配件及感应器进线。 | 组 | 4 | 1355.04 | 5420.16 | 232.52
18 | 031004004004 | 洗涤盆 | 1、材质：陶瓷； 2、规格、类型：拖布槽、具体规格型号业主定； 3、组装形式：落地式单龙头； 4、附件名称、数量：铜镀铬陶瓷芯加长快开冷水龙头及排水附件。 | 组 | 1 | 631.57 | 631.57 | 24.91
本页小计 | [6 empty] | 24976.09 | 889.14
【表10.2.2-16】
分部分项工程清单与计价表
单位(专业)工程名称:嵊州大道东公卫提升改造工程-水施 | [5 empty] | 标段: |  |  | 第5页 共5页
序号 | 项目编码 | 项目名称 | 项目特征 | 计量 单位 | 工程量 | 金 额 (元) |  |  |  |  | 备注
[6 empty] | 综合单价 | 合价 | 其中
[8 empty] | 人工费 | 机械费 | 暂估价
19 | 03B004 | 人工补贴 | 1、定额说明：卫生间（内周长在12m以上）暗敷管道 | 间 | 3 | 284.04 | 852.12 | 657
20 | 030701003033 | 空调器 | 1.名 称：风幕机 2.规 格：1800*250 | 台 | 1 | 1804.15 | 1804.15 | 257.89 | 32.39
21 | 01B001 | 洁具、管件拆除配合费 | 在业主的指导下拆除洁具、管件并堆放至指定地点的配合费 | 项 | 1 | 1000 | 1000
本页小计 | [6 empty] | 3656.27 | 914.89 | 32.39
合计 | [6 empty] | 47077.28 | 5322.82 | 60.33

## 9_表10_2_2-16 施工技术措施项目清单与计价表
【表10.2.2-16】
施工技术措施项目清单与计价表
单位(专业)工程名称:嵊州大道东公卫提升改造工程-水施 | [5 empty] | 标段: |  |  | 第1页 共1页
序号 | 项目编码 | 项目名称 | 项目特征 | 计量 单位 | 工程量 | 金 额 (元) |  |  |  |  | 备注
[6 empty] | 综合单价 | 合价 | 其中
[8 empty] | 人工费 | 机械费 | 暂估价
1 | 031301017008 | 脚手架搭拆 | 1、脚手架搭拆费 第十册 | 项 | 1 | 273.94 | 273.94 | 66.54
本页小计 | [6 empty] | 273.94 | 66.54
合计 | [6 empty] | 273.94 | 66.54

## 9_表10_2_2-21 其他项目清单与计价汇总表
【表10.2.2-21】
其他项目清单与计价汇总表
工程名称:水施 |  | 标段: | 第1页 共1页
序号 | 项 目 名 称 | 金额(元) | 备注
1 | 暂列金额 | 2463.33 | 明细详见表10.2.2-22
1.1 | 标化工地增加费 |  | 明细详见表10.2.2-22
1.2 | 优质工程增加费 |  | 明细详见表10.2.2-22
1.3 | 其他暂列金额 | 2463.33 | 明细详见表10.2.2-22
2 | 暂估价
2.1 | 材料（设备）暂估价 |  | 明细详见表10.2.2-23
2.2 | 专业工程暂估价 |  | 明细详见表10.2.2-24
2.3 | 专项技术措施暂估价 |  | 明细详见表10.2.2-25
3 | 计日工 |  | 明细详见表10.2.2-26
4 | 总承包服务费 |  | 明细详见表10.2.2-27
合 计 |  | 2463.33 | 0

## 9_表10_2_2-22 暂列金额明细表
【表10.2.2-22】
暂列金额明细表
工程名称:水施 |  |  | 标段: | 第1页 共1页
序号 | 项 目 名 称 | 计量单位 | 暂定金额(元) | 备注
1 | 标化工地增加费 | 项
2 | 优质工程增加费 | 项
3 | 其他暂列金额 | 项 | 2463.33 | 估算比例一般不高于5%
3.1 | 其他暂列金额 | 项 | 2463.33
合计 |  |  | 2463.33 | -

## 9_表10_2_2-29 主要工日一览表
【表10.2.2-29】
主要工日一览表
工程名称:水施 |  |  | 标段: |  | 第1页 共1页
序号 | 工日名称（类别） | 单位 | 数 量 | 单价(元) | 合价（元） | 备注
1 | 二类人工 | 工日 | 36.915 | 146 | 5389.59

## 9_表10_2_2-31 主要材料和工程设备一览表
【表10.2.2-31】
主要材料和工程设备一览表
工程名称:水施 |  |  |  | 标段: |  | 第1页 共2页
序号 | 名称、规格、型号 | 单位 | 数量 | 单价(元) | 合价（元） | 备注
1 | 镀锌铁丝φ2.0-4.0 | kg | 1.734 | 4.42 | 7.66
2 | 低碳钢焊条J422 φ3.2 | kg | 0.642 | 6.81 | 4.37
3 | 黄砂毛砂 | m3 | 0.063 | 155 | 9.77
4 | 石灰膏 | m3 | 0.13 | 275.4 | 35.8
5 | 烧结粉煤灰砖240×115×53 | 千块 | 0.112 | 663.7 | 74.33
6 | 电 | kW·h | 0.88 | 0.88 | 0.77
7 | 水 | m3 | 1.768 | 5.73 | 10.13
8 | 角型阀(带铜活)DN15 | 个 | 5.05 | 15 | 75.75
9 | 角型阀(带铜活)DN15 | 个 | 8.08 | 65 | 525.2
10 | 排水栓带链堵 | 套 | 1.01 | 25 | 25.25
11 | 地漏DN50 不锈钢 | 个 | 3.03 | 38 | 115.14
12 | 地面扫除口DN100 | 个 | 2.02 | 6.4 | 12.93
13 | 防污器DN32 | 个 | 7.07 | 23 | 162.61
14 | 感应式洗脸盆龙头 | 个 | 5.05 | 829 | 4186.45
15 | 连体坐便器进水阀配件 | 套 | 4.04 | 15 | 60.6
16 | 小便器冲水连接管DN15 | 根 | 3.03 | 10 | 30.3
17 | 小便器排水附件 | 套 | 3.03 | 25 | 75.75
18 | 长颈水嘴DN15 | 个 | 1.01 | 35 | 35.35
19 | PP-R给水管DN25(Φ32*3.6) | m | 57.709 | 7.75 | 447.24
20 | PP-R给水管DN65 | m | 19.406 | 43.51 | 844.26
21 | PP-R给水管DN80 | m | 14.021 | 68.31 | 957.79
22 | PP-R给水管DN32(Φ40*4.5) | m | 3.556 | 12.24 | 43.53
23 | 塑料PVC排水管PVC50 | m | 26.211 | 5.09 | 133.41
24 | 塑料PVC排水管PVC150 | m | 12.065 | 31.77 | 383.31
25 | 塑料PVC排水管PVC100 | m | 36.464 | 16.43 | 599.1
26 | 塑料PVC排水管PVC75 | m | 9.898 | 8.7 | 86.11
27 | 冲洗管DN32 | 根 | 7.07 | 10 | 70.7
28 | 碳钢平焊法兰1.6MPa DN80 | 片 | 2 | 43.4 | 86.8
29 | 洗脸盆立式 | 个 | 1.01 | 326.55 | 329.81
【表10.2.2-31】
主要材料和工程设备一览表
工程名称:水施 |  |  |  | 标段: |  | 第2页 共2页
序号 | 名称、规格、型号 | 单位 | 数量 | 单价(元) | 合价（元） | 备注
30 | 洗脸盆台式 | 个 | 4.04 | 291.15 | 1176.25
31 | 成品拖布池 | 个 | 1.01 | 523.89 | 529.13
32 | 瓷蹲式大便器 | 个 | 7.07 | 344.25 | 2433.83
33 | 连体坐便器 | 个 | 4.04 | 1090.27 | 4404.67
34 | 挂式小便器 | 个 | 3.03 | 422.12 | 1279.04
35 | 洗脸盆排水附件 | 套 | 1.01 | 35 | 35.35
36 | 法兰水表DN80 | 只 | 1 | 456 | 456
37 | 金属软管 | 根 | 1.01 | 15 | 15.15
38 | 金属软管DN15 | 根 | 4.04 | 15 | 60.6
39 | 埋入式感应控制器 | 个 | 10.1 | 1476.99 | 14917.61
40 | 水 | m3 | 4.8 | 4.46 | 21.41
41 | 空气幕1800*250 | 台 | 1 | 1400 | 1400
42 | 闸阀DN80 | 个 | 2 | 405 | 810

## 10_表10_2_2-13 【不含单列】单位(专业)工程
【表10.2.2-13】
单位（专业）工程招标控制价费用表
工程名称:检察院公厕提升改造工程-建筑 |  |  | 标段: | 第1页 共1页
序号 | 费用名称 |  | 计算公式 | 金额 (元) | 备注
1 | 分部分项工程费 |  | ∑(分部分项工程量×综合单价） | 104211.71 | 见表10.2.2-16
1.1 | 其中 | 人工费+机械费 | ∑分部分项（定额人工费+定额机械费） | 21467.89
2 | 措施项目费 |  | （2.1+2.2） | 2932.93
2.1 | 施工技术措施项目费 |  | ∑(技措项目工程量×综合单价） | 835.52 | 见表10.2.2-16
2.1.1 | 其中 | 人工费+机械费 | ∑技措项目（定额人工费+定额机械费） | 563.73
2.2 | 施工组织措施项目费 |  | (1.1+2.1.1)×9.52% | 2097.41 | 见表10.2.2-20
2.2.1 | 其中 | 安全文明施工基本费 | (1.1+2.1.1)×9.52% | 2097.41 | 见表10.2.2-20
3 | 其他项目费 |  | （3.1+3.2+3.3+3.4） | 8289.79
3.1 | 暂列金额 |  | 3.1.1+3.1.2+3.1.3 | 5789.79 | 见表10.2.2-21
3.1.1 | 其中 | 标化工地增加费 | 按招标文件规定额度列计 |  | 见表10.2.2-22
3.1.2 |  | 优质工程增加费 | 按招标文件规定额度列计 |  | 见表10.2.2-22
3.1.3 |  | 其他暂列金额 | 按招标文件规定额度列计 | 5789.79 | 见表10.2.2-22
3.2 | 暂估价 |  | 3.2.1+3.2.2+3.2.3 | 2500 | 见表10.2.2-21
3.2.1 | 其中 | 材料（工程设备）暂估价 | 按招标文件规定额度列计 (或计入综合单价) |  | 见表10.2.2-23
3.2.2 |  | 专业工程暂估价 | 按招标文件规定额度列计 | 2500 | 见表10.2.2-24
3.2.3 |  | 专项技术措施暂估价 | 按招标文件规定额度列计 |  | 见表10.2.2-25
3.3 | 计日工 |  | ∑计日工(暂估数量×综合单价） |  | 见表10.2.2-21
3.4 | 施工总承包服务费 |  | 3.4.1+3.4.2 |  | 见表10.2.2-21
3.4.1 | 其中 | 专业发包工程管理费 | ∑专业发包工程（暂估金额×费率） |  | 见表10.2.2-27
3.4.2 |  | 甲供材料设备管理费 | 甲供材料暂估金额×费率+甲供设备暂估金额×费率 |  | 见表10.2.2-27
4 | 规费 |  | (1.1+2.1.1)×27.92% | 6151.23
5 | 税金 |  | (1+2+3+4)×9% | 10942.71
招标控制价合计 |  |  | 1+2+3+4+5 | 132528

## 10_表10_2_2-16 分部分项工程清单与计价表
【表10.2.2-16】
分部分项工程清单与计价表
单位(专业)工程名称:检察院公厕提升改造工程-建筑 | [5 empty] | 标段: |  |  | 第1页 共4页
序号 | 项目编码 | 项目名称 | 项目特征 | 计量 单位 | 工程量 | 金 额 (元) |  |  |  |  | 备注
[6 empty] | 综合单价 | 合价 | 其中
[8 empty] | 人工费 | 机械费 | 暂估价
|  | D 砌筑工程 |  |  |  |  | 1355.45 | 427.92 | 4.43
1 | 010401003001 | 实心砖墙 | 1、砖品种、规格、强度等级：120厚混凝土实心砖 2、墙体类型：内墙 | m3 | 2.13 | 636.36 | 1355.45 | 427.92 | 4.43
|  | E 混凝土及钢筋混凝土工程 |  |  |  |  | 495.17 | 36.14
2 | 010503005001 | 过梁 | 1、门洞上新增成品混凝土过梁 | m3 | 0.17 | 2912.78 | 495.17 | 36.14
|  | H 门窗工程 |  |  |  |  | 19089.17 | 2026.32 | 30.11
3 | 010802001001 | 金属（塑钢）门 | 1、铝合金边框长虹玻璃门（带门套） | m2 | 6.19 | 1068.23 | 6612.34 | 148.06
4 | 010807004001 | 金属纱窗 | 1、铝合金推拉纱窗扇安装 | m2 | 7.56 | 69.71 | 527.01 | 103.65
5 | 010807001002 | 金属（塑钢、断桥）窗 | 1、80系铝合金窗 | m2 | 1.08 | 289.86 | 313.05 | 21.1
6 | 010808001001 | 木门窗套 | 15mm阻燃板基层门套，1.2厚黑钛金包边 | m2 | 4.16 | 483.01 | 2009.32 | 261.79 | 0.25
7 | 010803001005 | 金属卷帘（闸）门 | 1、55型铝合金电动卷帘门 2、电动装置 | m2 | 27.65 | 348.19 | 9627.45 | 1491.72 | 29.86
|  | J 屋面及防水工程 |  |  |  |  | 6693.46 | 600.92
8 | 010904002001 | 楼（地）面涂膜防水 | 1、平面改性沥青防水涂料 ~2mm厚 | m2 | 68.09 | 46.33 | 3154.61 | 230.14
9 | 010903002001 | 墙面涂膜防水 | 1、立面改性沥青防水涂料 ~2mm厚 | m2 | 68.41 | 51.73 | 3538.85 | 370.78
本页小计 | [6 empty] | 27633.25 | 3091.3 | 34.54
【表10.2.2-16】
分部分项工程清单与计价表
单位(专业)工程名称:检察院公厕提升改造工程-建筑 | [5 empty] | 标段: |  |  | 第2页 共4页
序号 | 项目编码 | 项目名称 | 项目特征 | 计量 单位 | 工程量 | 金 额 (元) |  |  |  |  | 备注
[6 empty] | 综合单价 | 合价 | 其中
[8 empty] | 人工费 | 机械费 | 暂估价
|  | L 楼地面装饰工程 |  |  |  |  | 15589.15 | 3245.96 | 72.18
10 | 011101001001 | 水泥砂浆楼地面 | 1、30厚1:3水泥砂浆找平 | m2 | 68.09 | 29.38 | 2000.48 | 838.19 | 57.88
11 | 011102003001 | 块料楼地面 | 1、400*400防滑地砖 | m2 | 38.45 | 219.77 | 8450.16 | 1323.45 | 8.07
12 | 011102003002 | 块料楼地面 | 1、600*600防滑地砖 | m2 | 5.89 | 202.84 | 1194.73 | 205.56 | 1.24
13 | 011102001001 | 石材楼地面 | 1、300*600火烧面地面 | m2 | 22.77 | 153.4 | 3492.92 | 819.72 | 4.78
14 | 011108001001 | 石材零星项目 | 1、门槛石 2、20mm黑金沙大理石 | m2 | 0.98 | 460.06 | 450.86 | 59.04 | 0.21
|  | M 墙、柱面装饰与隔断、幕墙工程 |  |  |  |  | 40588.31 | 10258.49 | 137.61
15 | 011201001001 | 墙面一般抹灰 | 1、新建墙体 2、墙面贴玻璃纤维网格布 | m2 | 28.05 | 6.11 | 171.39 | 108.55
16 | 011201001010 | 墙面一般抹灰 | 1、20mm1:3水泥砂浆抹光 | m2 | 211.62 | 32.16 | 6805.7 | 3728.74 | 137.55
17 | 011204003001 | 块料墙面 | 1、400*800米色抛光砖采用10*50不锈钢挂件铺贴，专用填缝剂填缝 | m2 | 123.29 | 229.97 | 28353 | 5302.7
18 | 011206002001 | 块料零星项目 | 1、100*20木纹砖 | m2 | 0.60 | 220.18 | 132.11 | 43.34 | 0.03
19 | 011206001001 | 石材零星项目 | 1、20厚米黄色大理石 2、石材磨斜边 | m2 | 0.36 | 250.14 | 90.05 | 40.13 | 0.03
20 | 011210005001 | 成品隔断 | 1、15mm木纹抗倍特板隔断 | m2 | 25.11 | 200.56 | 5036.06 | 1035.03
本页小计 | [6 empty] | 56177.46 | 13504.45 | 209.79
【表10.2.2-16】
分部分项工程清单与计价表
单位(专业)工程名称:检察院公厕提升改造工程-建筑 | [5 empty] | 标段: |  |  | 第3页 共4页
序号 | 项目编码 | 项目名称 | 项目特征 | 计量 单位 | 工程量 | 金 额 (元) |  |  |  |  | 备注
[6 empty] | 综合单价 | 合价 | 其中
[8 empty] | 人工费 | 机械费 | 暂估价
|  | N 天棚工程 |  |  |  |  | 7719.22 | 1049.69
21 | 011302001001 | 吊顶天棚 | 1、轻钢龙骨（U50型）吊顶 平面 2、600*1200铝扣板吊顶 | m2 | 38.45 | 200.76 | 7719.22 | 1049.69
|  | P 油漆、涂料、裱糊工程 |  |  |  |  | 842.32 | 475.18
22 | 011407002003 | 天棚喷刷涂料 | 1、抹灰面批刮腻子（满刮两遍） 2、墙、柱、天棚面刷无机涂料 ~二遍 | m2 | 28.66 | 29.39 | 842.32 | 475.18
|  | Q 其他装饰工程 |  |  |  |  | 7557.49 | 1253.56 | 24.13
23 | 031004004008 | 洗涤盆 | 1、落地洗手台 | m | 1.50 | 664.85 | 997.28 | 185.25 | 0.36
24 | 031004004009 | 洗涤盆 | 1、不落地洗手台 | m | 1.17 | 618.25 | 723.35 | 123.72 | 0.16
25 | 01B001 | 成品儿童可拆卸多功能台 | 1、成品儿童可拆卸多功能台 | 套 | 1 | 2000 | 2000
26 | 01B002 | 成品儿童可折叠多功能座椅 | 1、成品儿童可折叠多功能座椅 | 套 | 1 | 1000 | 1000
27 | 01B003 | 200*150mm不锈钢手机放置架 | 1、200*150mm不锈钢手机放置架 | 套 | 6 | 50 | 300
28 | 01B004 | 成品挂衣钩 | 1、成品挂衣钩 | 套 | 6 | 20 | 120
29 | 01B005 | 废纸篓 | 1、废纸篓 | 套 | 6 | 20 | 120
30 | 01B001 | 大便坑 | 1、地砖面层大便坑 | 只 | 6 | 222.18 | 1333.08 | 675.84 | 6.9
31 | 011503005001 | 金属靠墙扶手 | 1、金属扶手安装 | m | 5.14 | 101.09 | 519.6 | 150.91 | 16.71
本页小计 | [6 empty] | 15674.85 | 2660.59 | 24.13
【表10.2.2-16】
分部分项工程清单与计价表
单位(专业)工程名称:检察院公厕提升改造工程-建筑 | [5 empty] | 标段: |  |  | 第4页 共4页
序号 | 项目编码 | 项目名称 | 项目特征 | 计量 单位 | 工程量 | 金 额 (元) |  |  |  |  | 备注
[6 empty] | 综合单价 | 合价 | 其中
[8 empty] | 人工费 | 机械费 | 暂估价
32 | 011505010006 | 镜面玻璃 | 1、6mm面镜（带金属框） | m2 | 2.94 | 151.08 | 444.18 | 117.84
|  | R 拆除工程 |  |  |  |  | 4281.97 | 2910.43 | 630.98
33 | 011605001002 | 平面块料拆除 | 1、地砖面拆除 | m2 | 67.11 | 17.36 | 1165.03 | 962.36
34 | 011605002002 | 立面块料拆除 | 1、拆除的基层类型：水泥砂浆 2、饰面材料种类：瓷砖 | m2 | 123.29 | 8.63 | 1063.99 | 879.06
35 | 011606003002 | 天棚面龙骨及饰面拆除 | 1、天棚原石膏板拆除 | m2 | 38.45 | 8.27 | 317.98 | 262.61
36 | 011608002002 | 铲除涂料面 | 1、拆除原有涂料 | m2 | 101.98 | 7.86 | 801.56 | 660.83
37 | 011601001001 | 砖砌体拆除 | 1、拆除原有墙体 | m3 | 0.59 | 94.73 | 55.89 | 18.95 | 27.04
38 | 011610002001 | 金属门窗拆除 | 1、原门窗拆除 | m2 | 1.80 | 23.91 | 43.04 | 35.55
39 | 011606002001 | 墙柱面龙骨及饰面拆除 | 1、原卫生间隔断拆除 | m2 | 25.11 | 3.78 | 94.92 | 78.34
40 | 010103002004 | 余方弃置 | 1、废弃料品种：建筑垃圾 2、运距：自行考虑 | m3 | 36.36 | 20.34 | 739.56 | 12.73 | 603.94
本页小计 | [6 empty] | 4726.15 | 3028.27 | 630.98
合计 | [6 empty] | 104211.71 | 22284.61 | 899.44

## 10_表10_2_2-16 施工技术措施项目清单与计价表
【表10.2.2-16】
施工技术措施项目清单与计价表
单位(专业)工程名称:检察院公厕提升改造工程-建筑 | [5 empty] | 标段: |  |  | 第1页 共1页
序号 | 项目编码 | 项目名称 | 项目特征 | 计量 单位 | 工程量 | 金 额 (元) |  |  |  |  | 备注
[6 empty] | 综合单价 | 合价 | 其中
[8 empty] | 人工费 | 机械费 | 暂估价
1 | 011701006001 | 满堂脚手架 | 1、满堂脚手架 ~基本层3.6m～5.2m | m2 | 67.11 | 12.45 | 835.52 | 585.2 | 26.84
本页小计 | [6 empty] | 835.52 | 585.2 | 26.84
合计 | [6 empty] | 835.52 | 585.2 | 26.84

## 10_表10_2_2-21 其他项目清单与计价汇总表
【表10.2.2-21】
其他项目清单与计价汇总表
工程名称:建筑 |  | 标段: | 第1页 共1页
序号 | 项 目 名 称 | 金额(元) | 备注
1 | 暂列金额 | 5789.79 | 明细详见表10.2.2-22
1.1 | 标化工地增加费 |  | 明细详见表10.2.2-22
1.2 | 优质工程增加费 |  | 明细详见表10.2.2-22
1.3 | 其他暂列金额 | 5789.79 | 明细详见表10.2.2-22
2 | 暂估价 | 2500
2.1 | 材料（设备）暂估价 |  | 明细详见表10.2.2-23
2.2 | 专业工程暂估价 | 2500 | 明细详见表10.2.2-24
2.3 | 专项技术措施暂估价 |  | 明细详见表10.2.2-25
3 | 计日工 |  | 明细详见表10.2.2-26
4 | 总承包服务费 |  | 明细详见表10.2.2-27
合 计 |  | 8289.79 | 0

## 10_表10_2_2-22 暂列金额明细表
【表10.2.2-22】
暂列金额明细表
工程名称:建筑 |  |  | 标段: | 第1页 共1页
序号 | 项 目 名 称 | 计量单位 | 暂定金额(元) | 备注
1 | 标化工地增加费 | 项
2 | 优质工程增加费 | 项
3 | 其他暂列金额 | 项 | 5789.79 | 估算比例一般不高于5%
3.1 | 其他暂列金额 | 项 | 5789.79
合计 |  |  | 5789.79 | -

## 10_表10_2_2-24 专业工程暂估价表
【表10.2.2-24】
专业工程暂估价表
单位(专业)工程名称:检察院公厕提升改造工程-建筑 |  | 标段: | 第1页 共1页
序号 | 工 程 名 称 | 工程内容 | 暂估金额(元) | 备注
1 | 标识标牌 | 标识标牌 | 2500
合计 |  |  | 2500

## 10_表10_2_2-29 主要工日一览表
【表10.2.2-29】
主要工日一览表
工程名称:建筑 |  |  | 标段: |  | 第1页 共1页
序号 | 工日名称（类别） | 单位 | 数 量 | 单价(元) | 合价（元） | 备注
1 | 一类人工 | 工日 | 0.095 | 135 | 12.83
2 | 二类人工 | 工日 | 35.528 | 146 | 5187.09
3 | 三类人工 | 工日 | 105.808 | 167 | 17669.94

## 10_表10_2_2-31 主要材料和工程设备一览表
【表10.2.2-31】
主要材料和工程设备一览表
工程名称:建筑 |  |  |  | 标段: |  | 第1页 共2页
序号 | 名称、规格、型号 | 单位 | 数量 | 单价(元) | 合价（元） | 备注
1 | 1.2厚黑钛金 | m2 | 4.576 | 284 | 1299.58
2 | 铝合金型材∟25.4×25.4×1 | kg | 1.99 | 19.46 | 38.73
3 | 圆钉50mm | kg | 0.123 | 4.42 | 0.54
4 | 圆钉 | kg | 0.351 | 4.42 | 1.55
5 | 电焊条E43系列 | kg | 1.625 | 6.81 | 11.07
6 | 镀锌铁丝18# | kg | 1.611 | 4.42 | 7.12
7 | 普通硅酸盐水泥PO 42.5综合 | kg | 2678.472 | 0.56 | 1505.3
8 | 白色硅酸盐水泥425#、二级白度 | kg | 34.535 | 0.61 | 21.1
9 | 黄砂净砂 | t | 9.96 | 180 | 1792.8
10 | 碎石综合 | t | 1.674 | 121 | 202.55
11 | 混凝土实心砖240×115×53 MU10 | 千块 | 1.276 | 495.6 | 632.39
12 | 干混地面砂浆DS M15.0 | kg | 1771.022 | 0.35 | 619.86
13 | 干混地面砂浆DS M20.0 | kg | 590.341 | 0.36 | 211.93
14 | 干混抹灰砂浆DP M20.0 | kg | 9.029 | 0.38 | 3.42
15 | 干混砌筑砂浆DM M7.5 | kg | 702.9 | 0.35 | 243.2
16 | 杉板枋材 | m3 | 0.01 | 1681 | 16.81
17 | 胶合板δ9 | m2 | 5.032 | 40.26 | 202.59
18 | 细木工板δ18 | m2 | 7.692 | 39 | 299.99
19 | 木纹砖100*20 | m2 | 0.636 | 121 | 76.96
20 | 瓷砖400*800 | m2 | 126.989 | 159 | 20191.25
21 | 防滑地砖400*400 | m2 | 39.604 | 159 | 6297.04
22 | 防滑地砖600×600 | m2 | 6.067 | 142 | 861.51
23 | 米黄色大理石20厚 | m2 | 0.371 | 93.63 | 34.74
24 | 天然石材饰面板 | m2 | 23.225 | 93.63 | 2174.56
25 | 黑金沙大理石20mm | m2 | 1.039 | 352 | 365.73
26 | 爵士白人造大理石20mm | m2 | 1.618 | 332 | 537.18
27 | 铝扣板600*1200 | m2 | 40.373 | 120 | 4844.76
28 | 轻型龙骨U50 | m2 | 39.604 | 36.42 | 1442.38
29 | 铝合金边框长虹玻璃门（带门套） | m2 | 5.945 | 1000 | 5945
【表10.2.2-31】
主要材料和工程设备一览表
工程名称:建筑 |  |  |  | 标段: |  | 第2页 共2页
序号 | 名称、规格、型号 | 单位 | 数量 | 单价(元) | 合价（元） | 备注
30 | 铝合金推拉窗80系 | m2 | 1.031 | 195 | 201.05
31 | 铝合金推拉纱窗扇 | m2 | 7.56 | 53.1 | 401.44
32 | 铝合金卷帘门 | m2 | 31.798 | 198 | 6296
33 | 石材装饰线条80 | m | 5.121 | 100 | 512.1
34 | 环氧树脂 | kg | 0.065 | 0 | 0
35 | 无机涂料 | kg | 8.266 | 22.12 | 182.84
36 | 防火涂料 | kg | 1.212 | 13.63 | 16.52
37 | 电 | kW·h | 15.242 | 0.88 | 13.41
38 | 水 | m3 | 7.045 | 5.73 | 40.37
39 | 木纹抗倍特板隔断15mm | m2 | 25.11 | 150 | 3766.5
40 | 200*150mm不锈钢手机放置架 | 套 | 6 | 50 | 300
41 | 废纸篓 | 套 | 6 | 20 | 120
42 | 成品儿童可折叠多功能座椅 | 套 | 1 | 1000 | 1000
43 | 成品儿童可拆卸多功能台 | 套 | 1 | 2000 | 2000
44 | 成品挂衣钩 | 套 | 6 | 20 | 120
45 | 预制混凝土单梁 | m3 | 0.171 | 2596 | 443.92

## 11_表10_2_2-13 【不含单列】单位(专业)工程
【表10.2.2-13】
单位（专业）工程招标控制价费用表
工程名称:检察院公厕提升改造工程-电气 |  |  | 标段: | 第1页 共1页
序号 | 费用名称 |  | 计算公式 | 金额 (元) | 备注
1 | 分部分项工程费 |  | ∑(分部分项工程量×综合单价） | 8593.74 | 见表10.2.2-16
1.1 | 其中 | 人工费+机械费 | ∑分部分项（定额人工费+定额机械费） | 1651.89
2 | 措施项目费 |  | （2.1+2.2） | 196.37
2.1 | 施工技术措施项目费 |  | ∑(技措项目工程量×综合单价） | 73.57 | 见表10.2.2-16
2.1.1 | 其中 | 人工费+机械费 | ∑技措项目（定额人工费+定额机械费） | 16.52
2.2 | 施工组织措施项目费 |  | (1.1+2.1.1)×7.36% | 122.8 | 见表10.2.2-20
2.2.1 | 其中 | 安全文明施工基本费 | (1.1+2.1.1)×7.1% | 118.46 | 见表10.2.2-20
3 | 其他项目费 |  | （3.1+3.2+3.3+3.4） | 465.06
3.1 | 暂列金额 |  | 3.1.1+3.1.2+3.1.3 | 465.06 | 见表10.2.2-21
3.1.1 | 其中 | 标化工地增加费 | 按招标文件规定额度列计 |  | 见表10.2.2-22
3.1.2 |  | 优质工程增加费 | 按招标文件规定额度列计 |  | 见表10.2.2-22
3.1.3 |  | 其他暂列金额 | 按招标文件规定额度列计 | 465.06 | 见表10.2.2-22
3.2 | 暂估价 |  | 3.2.1+3.2.2+3.2.3 |  | 见表10.2.2-21
3.2.1 | 其中 | 材料（工程设备）暂估价 | 按招标文件规定额度列计 (或计入综合单价) |  | 见表10.2.2-23
3.2.2 |  | 专业工程暂估价 | 按招标文件规定额度列计 |  | 见表10.2.2-24
3.2.3 |  | 专项技术措施暂估价 | 按招标文件规定额度列计 |  | 见表10.2.2-25
3.3 | 计日工 |  | ∑计日工(暂估数量×综合单价） |  | 见表10.2.2-21
3.4 | 施工总承包服务费 |  | 3.4.1+3.4.2 |  | 见表10.2.2-21
3.4.1 | 其中 | 专业发包工程管理费 | ∑专业发包工程（暂估金额×费率） |  | 见表10.2.2-27
3.4.2 |  | 甲供材料设备管理费 | 甲供材料暂估金额×费率+甲供设备暂估金额×费率 |  | 见表10.2.2-27
4 | 规费 |  | (1.1+2.1.1)×30.63% | 511.03
5 | 税金 |  | (1+2+3+4)×9% | 878.96
招标控制价合计 |  |  | 1+2+3+4+5 | 10645

## 11_表10_2_2-16 分部分项工程清单与计价表
【表10.2.2-16】
分部分项工程清单与计价表
单位(专业)工程名称:检察院公厕提升改造工程-电气 | [5 empty] | 标段: |  |  | 第1页 共3页
序号 | 项目编码 | 项目名称 | 项目特征 | 计量 单位 | 工程量 | 金 额 (元) |  |  |  |  | 备注
[6 empty] | 综合单价 | 合价 | 其中
[8 empty] | 人工费 | 机械费 | 暂估价
1 | 030404017011 | 配电箱 | 1、名称：配电箱 ； 2、型 号、规 格：具体规格型号及电器元件配置按设计及招标文件要求； 3、安装方式：悬挂式安装。 | 台 | 1 | 3531.54 | 3531.54 | 175.2
2 | 030411001020 | 配管 | 1、名称：PVC阻燃塑料管 2、规格：PVC20 3、配置形式：砖、混凝土结构暗配 | m | 119.00 | 7.28 | 866.32 | 503.37
3 | 030411001021 | 配管 | 1、名称：PVC阻燃塑料管 2、规格：PVC25 3、配置形式：砖、混凝土结构暗配 | m | 12.00 | 8.95 | 107.4 | 54.12
4 | 030411004058 | 配线 | 1、名 称：多芯软导线 2、配线形式：管内穿线 3、规 格：RVV-2×1.0 | m | 10.80 | 2.9 | 31.32 | 6.16
5 | 030411004059 | 配线 | 1、名称：铜芯绝缘导线； 2、配线形式：管内穿线； 3、配线型号、规格：WDZB-BYJ-2.5； 4、配线线制：照明线及单相插座线。 | m | 250.00 | 2.95 | 737.5 | 165
6 | 030411004060 | 配线 | 1、名称：铜芯绝缘导线； 2、配线形式：管内穿线； 3、配线型号、规格：WDZB-BYJR-2.5； 4、配线线制：照明线及单相插座线。 | m | 93.00 | 3.14 | 292.02 | 61.38
7 | 030411004061 | 配线 | 1、名称：铜芯绝缘导线； 2、配线形式：管内穿线； 3、配线型号、规格：WDZB-BYJ-4； 4、配线线制：照明线。 | m | 26.00 | 3.93 | 102.18 | 15.86
本页小计 | [6 empty] | 5668.28 | 981.09
【表10.2.2-16】
分部分项工程清单与计价表
单位(专业)工程名称:检察院公厕提升改造工程-电气 | [5 empty] | 标段: |  |  | 第2页 共3页
序号 | 项目编码 | 项目名称 | 项目特征 | 计量 单位 | 工程量 | 金 额 (元) |  |  |  |  | 备注
[6 empty] | 综合单价 | 合价 | 其中
[8 empty] | 人工费 | 机械费 | 暂估价
8 | 030411004062 | 配线 | 1、名称：铜芯绝缘导线； 2、配线形式：管内穿线； 3、配线型号、规格：WDZB-BYJR-4； 4、配线线制：照明线。 | m | 13.00 | 4.19 | 54.47 | 7.93
9 | 030412004018 | 装饰灯 | 1、装饰灯名称：筒灯； 2、装饰灯型号、规格： 含光源，具体业主定； 3、安装形式：嵌入吊棚安装。 | 套 | 20 | 80.1 | 1602 | 395
10 | 030412001008 | 普通灯具 | 1、灯具名称：成套LED吸顶灯； 2、灯具规格、型号：业主定含光源 | 套 | 1 | 81.34 | 81.34 | 17.52
11 | 030412001009 | 普通灯具 | 1、灯具名称：成套LED吸顶灯—带感应； 2、灯具规格、型号：业主定含光源 | 套 | 2 | 151.03 | 302.06 | 35.04
12 | 030411006020 | 接线盒 | 1、名 称：开关盒； 2、材 质、规 格：暗装型塑料接线盒86型。 3、安装形式：暗装。 | 个 | 29 | 5.67 | 164.43 | 91.93
13 | 030411006021 | 接线盒 | 1、名 称：接线盒； 2、材 质、规 格：暗装型塑料接线盒86型。 3、安装形式：暗装。 | 个 | 23 | 5.93 | 136.39 | 69.23
14 | 030404034019 | 照明开关 | 1、名 称：扳式暗开关； 2、规 格：一位单控开关 86型； 3、安装方式：暗装。 | 个 | 2 | 13.88 | 27.76 | 14.3
本页小计 | [6 empty] | 2368.45 | 630.95
【表10.2.2-16】
分部分项工程清单与计价表
单位(专业)工程名称:检察院公厕提升改造工程-电气 | [5 empty] | 标段: |  |  | 第3页 共3页
序号 | 项目编码 | 项目名称 | 项目特征 | 计量 单位 | 工程量 | 金 额 (元) |  |  |  |  | 备注
[6 empty] | 综合单价 | 合价 | 其中
[8 empty] | 人工费 | 机械费 | 暂估价
15 | 030404034020 | 照明开关 | 1、名 称：扳式暗开关； 2、规 格：二位单控开关 86型； 3、安装方式：暗装。 | 个 | 3 | 16.14 | 48.42 | 21.45
16 | 030404031028 | 小电器 | 名称:求助面板 型号:TW-HT-B | 套 | 2 | 51.68 | 103.36 | 12.42
17 | 030404031029 | 小电器 | 名称:智能声光报警装置； 型号:TW-HT-A | 个 | 1 | 65.88 | 65.88 | 7.34
18 | 030404031030 | 小电器 | 名称:钥匙复位开关 型号:TW-HT-R | 个 | 1 | 55.76 | 55.76 | 7.13
19 | 030404035019 | 插座 | 1、名 称：单相二三极暗插座； 2、规 格：10A 86型； 3、安装方式：暗装 | 个 | 13 | 18.43 | 239.59 | 109.72
20 | 030404035020 | 插座 | 1、名 称：热水器插座； 2、规 格：16A 86型； 3、安装方式：暗装 | 个 | 2 | 22 | 44 | 16.88
本页小计 | [6 empty] | 557.01 | 174.94
合计 | [6 empty] | 8593.74 | 1786.98

## 11_表10_2_2-16 施工技术措施项目清单与计价表
【表10.2.2-16】
施工技术措施项目清单与计价表
单位(专业)工程名称:检察院公厕提升改造工程-电气 | [5 empty] | 标段: |  |  | 第1页 共1页
序号 | 项目编码 | 项目名称 | 项目特征 | 计量 单位 | 工程量 | 金 额 (元) |  |  |  |  | 备注
[6 empty] | 综合单价 | 合价 | 其中
[8 empty] | 人工费 | 机械费 | 暂估价
1 | 031301017025 | 脚手架搭拆 | 1、脚手架搭拆费 第四册 | 项 | 1 | 73.57 | 73.57 | 17.87
本页小计 | [6 empty] | 73.57 | 17.87
合计 | [6 empty] | 73.57 | 17.87

## 11_表10_2_2-21 其他项目清单与计价汇总表
【表10.2.2-21】
其他项目清单与计价汇总表
工程名称:电气 |  | 标段: | 第1页 共1页
序号 | 项 目 名 称 | 金额(元) | 备注
1 | 暂列金额 | 465.06 | 明细详见表10.2.2-22
1.1 | 标化工地增加费 |  | 明细详见表10.2.2-22
1.2 | 优质工程增加费 |  | 明细详见表10.2.2-22
1.3 | 其他暂列金额 | 465.06 | 明细详见表10.2.2-22
2 | 暂估价
2.1 | 材料（设备）暂估价 |  | 明细详见表10.2.2-23
2.2 | 专业工程暂估价 |  | 明细详见表10.2.2-24
2.3 | 专项技术措施暂估价 |  | 明细详见表10.2.2-25
3 | 计日工 |  | 明细详见表10.2.2-26
4 | 总承包服务费 |  | 明细详见表10.2.2-27
合 计 |  | 465.06 | 0

## 11_表10_2_2-22 暂列金额明细表
【表10.2.2-22】
暂列金额明细表
工程名称:电气 |  |  | 标段: | 第1页 共1页
序号 | 项 目 名 称 | 计量单位 | 暂定金额(元) | 备注
1 | 标化工地增加费 | 项
2 | 优质工程增加费 | 项
3 | 其他暂列金额 | 项 | 465.06 | 估算比例一般不高于5%
3.1 | 其他暂列金额 | 项 | 465.06
合计 |  |  | 465.06 | -

## 11_表10_2_2-29 主要工日一览表
【表10.2.2-29】
主要工日一览表
工程名称:电气 |  |  | 标段: |  | 第1页 共1页
序号 | 工日名称（类别） | 单位 | 数 量 | 单价(元) | 合价（元） | 备注
1 | 二类人工 | 工日 | 12.361 | 146 | 1804.71

## 11_表10_2_2-31 主要材料和工程设备一览表
【表10.2.2-31】
主要材料和工程设备一览表
工程名称:电气 |  |  |  | 标段: |  | 第1页 共1页
序号 | 名称、规格、型号 | 单位 | 数量 | 单价(元) | 合价（元） | 备注
1 | 镀锌铁丝φ1.2-1.8 | kg | 1.037 | 4.42 | 4.58
2 | 钢丝φ1.2-1.8 | kg | 0.296 | 5.38 | 1.59
3 | 普通硅酸盐水泥PO 42.5综合 | kg | 25.286 | 0.56 | 14.21
4 | 黄砂净砂 | t | 0.16 | 180 | 28.8
5 | 酚醛调和漆各色 | kg | 0.024 | 11.52 | 0.28
6 | 醇酸防锈漆C53-1 | kg | 0.008 | 7.04 | 0.06
7 | 水 | m3 | 0.032 | 5.73 | 0.18
8 | 求助面板TW-HT-B | 套 | 2.04 | 42 | 85.68
9 | 吸顶灯安装 含光源—带感应 | 套 | 2.02 | 125 | 252.5
10 | 吸顶灯安装 含光源 | 套 | 1.01 | 56 | 56.56
11 | 嵌入式筒灯1*24W 含光源 | 套 | 20.2 | 53.33 | 1077.27
12 | 照明开关一位单控开关 86型 | 只 | 2.04 | 3.91 | 7.98
13 | 照明开关二位单控开关 86型 | 只 | 3.06 | 6.12 | 18.73
14 | 智能声光报警装置TW-HT-A | 套 | 1 | 56 | 56
15 | 单相二三极暗插座10A 86型 | 套 | 13.26 | 6.73 | 89.24
16 | 单相热水器插座16A 86型 | 套 | 2.04 | 10.23 | 20.87
17 | 铜芯多股绝缘电线RVV-2×1.0 | m | 11.664 | 1.97 | 22.92
18 | 铜芯塑料绝缘线WDZB-BYJR-4 | m | 14.3 | 3.08 | 44.04
19 | 铜芯塑料绝缘线WDZB-BYJ-2.5 | m | 290 | 1.8 | 520.84
20 | 铜芯塑料绝缘线WDZB-BYJ-4 | m | 28.6 | 2.84 | 81.25
21 | 铜芯塑料绝缘线WDZB-BYJR-2.5 | m | 107.88 | 1.97 | 211.98
22 | 刚性阻燃管PVC25 | m | 12.72 | 2.09 | 26.58
23 | 刚性阻燃管PVC20 | m | 126.14 | 1.25 | 157.68
24 | 接线盒塑料 | 个 | 53.04 | 1.06 | 56.22
25 | 钥匙复位开关TW-HT-R | 套 | 1.02 | 45 | 45.9
26 | 成套配电箱 | 台 | 1 | 3280 | 3280

## 12_表10_2_2-13 【不含单列】单位(专业)工程
【表10.2.2-13】
单位（专业）工程招标控制价费用表
工程名称:检察院公厕提升改造工程-水施 |  |  | 标段: | 第1页 共1页
序号 | 费用名称 |  | 计算公式 | 金额 (元) | 备注
1 | 分部分项工程费 |  | ∑(分部分项工程量×综合单价） | 38662.77 | 见表10.2.2-16
1.1 | 其中 | 人工费+机械费 | ∑分部分项（定额人工费+定额机械费） | 4513.15
2 | 措施项目费 |  | （2.1+2.2） | 586.02
2.1 | 施工技术措施项目费 |  | ∑(技措项目工程量×综合单价） | 249.72 | 见表10.2.2-16
2.1.1 | 其中 | 人工费+机械费 | ∑技措项目（定额人工费+定额机械费） | 56.09
2.2 | 施工组织措施项目费 |  | (1.1+2.1.1)×7.36% | 336.3 | 见表10.2.2-20
2.2.1 | 其中 | 安全文明施工基本费 | (1.1+2.1.1)×7.1% | 324.42 | 见表10.2.2-20
3 | 其他项目费 |  | （3.1+3.2+3.3+3.4） | 2032.42
3.1 | 暂列金额 |  | 3.1.1+3.1.2+3.1.3 | 2032.42 | 见表10.2.2-21
3.1.1 | 其中 | 标化工地增加费 | 按招标文件规定额度列计 |  | 见表10.2.2-22
3.1.2 |  | 优质工程增加费 | 按招标文件规定额度列计 |  | 见表10.2.2-22
3.1.3 |  | 其他暂列金额 | 按招标文件规定额度列计 | 2032.42 | 见表10.2.2-22
3.2 | 暂估价 |  | 3.2.1+3.2.2+3.2.3 |  | 见表10.2.2-21
3.2.1 | 其中 | 材料（工程设备）暂估价 | 按招标文件规定额度列计 (或计入综合单价) |  | 见表10.2.2-23
3.2.2 |  | 专业工程暂估价 | 按招标文件规定额度列计 |  | 见表10.2.2-24
3.2.3 |  | 专项技术措施暂估价 | 按招标文件规定额度列计 |  | 见表10.2.2-25
3.3 | 计日工 |  | ∑计日工(暂估数量×综合单价） |  | 见表10.2.2-21
3.4 | 施工总承包服务费 |  | 3.4.1+3.4.2 |  | 见表10.2.2-21
3.4.1 | 其中 | 专业发包工程管理费 | ∑专业发包工程（暂估金额×费率） |  | 见表10.2.2-27
3.4.2 |  | 甲供材料设备管理费 | 甲供材料暂估金额×费率+甲供设备暂估金额×费率 |  | 见表10.2.2-27
4 | 规费 |  | (1.1+2.1.1)×30.63% | 1399.56
5 | 税金 |  | (1+2+3+4)×9% | 3841.27
招标控制价合计 |  |  | 1+2+3+4+5 | 46522

## 12_表10_2_2-16 分部分项工程清单与计价表
【表10.2.2-16】
分部分项工程清单与计价表
单位(专业)工程名称:检察院公厕提升改造工程-水施 | [5 empty] | 标段: |  |  | 第1页 共4页
序号 | 项目编码 | 项目名称 | 项目特征 | 计量 单位 | 工程量 | 金 额 (元) |  |  |  |  | 备注
[6 empty] | 综合单价 | 合价 | 其中
[8 empty] | 人工费 | 机械费 | 暂估价
1 | 031001006069 | 塑料管 | 1.安装部位:室内 2.介质:给水 3.材质、规格:PP-R给水管DN25(Φ32*3.6)； 4.连接形式:管件热熔连接，主材含管件； 5.压力试验及吹、洗设计要求:管道消毒、冲洗。 | m | 48.50 | 23.22 | 1126.17 | 423.89 | 4.85
2 | 031001006070 | 塑料管 | 1.安装部位:室内 2.介质:给水 3.材质、规格:PP-R给水管DN32(Φ40*4.5)； 4.连接形式:管件热熔连接，主材含管件； 5.压力试验及吹、洗设计要求:管道消毒、冲洗。 | m | 11.20 | 30.31 | 339.47 | 116.7 | 1.12
3 | 031001006071 | 塑料管 | 1、安装部位：室内 2、介质：给水 3、材质、规格：PP-R给水管DN70； 4、连接形式：管件热熔连接，主材含管件； 5、压力试验及吹、洗设计要求：:管道消毒、冲洗。 | m | 22.70 | 81.59 | 1852.09 | 323.02 | 4.31
4 | 031001006072 | 塑料管 | 1、安装部位：室内； 2、介质：排水； 3、材质、规格：UPVC排水管φ50*2.0； 4、连接形式：管件承插粘接。 | m | 23.40 | 19.86 | 464.72 | 208.49
本页小计 | [6 empty] | 3782.45 | 1072.1 | 10.28
【表10.2.2-16】
分部分项工程清单与计价表
单位(专业)工程名称:检察院公厕提升改造工程-水施 | [5 empty] | 标段: |  |  | 第2页 共4页
序号 | 项目编码 | 项目名称 | 项目特征 | 计量 单位 | 工程量 | 金 额 (元) |  |  |  |  | 备注
[6 empty] | 综合单价 | 合价 | 其中
[8 empty] | 人工费 | 机械费 | 暂估价
5 | 031001006073 | 塑料管 | 1、安装部位：室内； 2、介质：排水； 3、材质、规格：UPVC排水管φ75*2.3 4、连接形式：管件承插粘接。 | m | 9.90 | 28.55 | 282.65 | 107.51
6 | 031001006074 | 塑料管 | 1、安装部位：室内； 2、介质：排水； 3、材质、规格：UPVC排水管φ110*3.2 4、连接形式：管件承插粘接 | m | 41.60 | 44.69 | 1859.1 | 547.87
7 | 031001006075 | 塑料管 | 1、安装部位：室内； 2、介质：排水； 3、材质、规格：UPVC排水管φ160*4.0 4、连接形式：管件承插粘接 | m | 13.50 | 72.98 | 985.23 | 269.19
8 | 010101003009 | 挖沟槽土方 | 1、土壤类别：三类土 2、挖土深度：1.5M 内 3、原土夯实 | m3 | 25.30 | 59.44 | 1503.83 | 1159.75
9 | 031003013009 | 水表 | 1.安装部位(室内外):室外 2.型号、规格:法兰水表 DN65 3.连接形式:法兰连接 4.附件配置:带2个闸阀 | 组 | 1 | 1365.53 | 1365.53 | 176.37 | 15.38
本页小计 | [6 empty] | 5996.34 | 2260.69 | 15.38
【表10.2.2-16】
分部分项工程清单与计价表
单位(专业)工程名称:检察院公厕提升改造工程-水施 | [5 empty] | 标段: |  |  | 第3页 共4页
序号 | 项目编码 | 项目名称 | 项目特征 | 计量 单位 | 工程量 | 金 额 (元) |  |  |  |  | 备注
[6 empty] | 综合单价 | 合价 | 其中
[8 empty] | 人工费 | 机械费 | 暂估价
10 | 031004003019 | 洗脸盆 | 1、材质：陶瓷； 2、规格、类型：具体型号业主定； 3、组装形式：立柱式—残卫； 4、附件名称、数量：含感应式洗脸盆龙头、角阀、不锈钢金属软管、排水附件等一切所需配件及感应器接线。 | 组 | 1 | 1293.32 | 1293.32 | 40.63
11 | 031004007009 | 小便器 | 1、材 质：陶瓷； 2、规格、类型：壁挂式感应小便器，具体规格型号业主定； 3、组装形式：感应开关埋入式； 4、附件名称、数量：自动感应开关、不锈钢金属软管、排水附件等一切所需配件及感应器接线。 | 组 | 4 | 2017.98 | 8071.92 | 168.36
12 | 031004014018 | 给、排水附(配)件 | 1、材 质：带S弯地漏； 2、型号、规格：PVC50。 | 个 | 3 | 51.95 | 155.85 | 30.78
13 | 031004014019 | 给、排水附(配)件 | 1、材 质：地面扫除口 2、型号、规格：DN100 | 个 | 2 | 15 | 30 | 12.44
14 | 031004006017 | 大便器 | 1、材 质：陶瓷； 2、规格、类型：自动感应蹲式大便器，具体规格型号业主定； 3、附件名称、数量：自动感应开关、不锈钢金属软管、、冲洗管、排水附件等一切所需配件及感应器接线。 | 组 | 4 | 1984.81 | 7939.24 | 236.76
本页小计 | [6 empty] | 17490.33 | 488.97
【表10.2.2-16】
分部分项工程清单与计价表
单位(专业)工程名称:检察院公厕提升改造工程-水施 | [5 empty] | 标段: |  |  | 第4页 共4页
序号 | 项目编码 | 项目名称 | 项目特征 | 计量 单位 | 工程量 | 金 额 (元) |  |  |  |  | 备注
[6 empty] | 综合单价 | 合价 | 其中
[8 empty] | 人工费 | 机械费 | 暂估价
15 | 031004003018 | 洗脸盆 | 1、材质：陶瓷； 2、规格、类型：台下式-配自动感应龙头，具体型号业主定； 3、组装形式：冷热水； 4、附件名称、数量：含感应龙头、角阀、不锈钢金属软管等一切所需配件及感应器进线。 | 组 | 3 | 1355.04 | 4065.12 | 174.39
16 | 031004004009 | 洗涤盆 | 1、材质：陶瓷； 2、规格、类型：拖布槽、具体规格型号业主定； 3、组装形式：落地式单龙头； 4、附件名称、数量：铜镀铬陶瓷芯加长快开冷水龙头及排水附件。 | 组 | 1 | 631.57 | 631.57 | 24.91
17 | 031004006018 | 大便器 | 1.材 质:陶瓷； 2.规格、类型:连体水箱坐便 3、附件名称、数量：含角阀、不锈钢金属软管等一切所需配件。 | 组 | 4 | 1211.21 | 4844.84 | 174.16
18 | 03B009 | 人工补贴 | 1、定额说明：卫生间（内周长在12m以上）暗敷管道 | 间 | 3 | 284.04 | 852.12 | 657
19 | 01B001 | 洁具、管件拆除配合费 | 在业主的指导下拆除洁具、管件并堆放至指定地点的配合费 | 项 | 1 | 1000 | 1000
本页小计 | [6 empty] | 11393.65 | 1030.46
合计 | [6 empty] | 38662.77 | 4852.22 | 25.66

## 12_表10_2_2-16 施工技术措施项目清单与计价表
【表10.2.2-16】
施工技术措施项目清单与计价表
单位(专业)工程名称:检察院公厕提升改造工程-水施 | [5 empty] | 标段: |  |  | 第1页 共1页
序号 | 项目编码 | 项目名称 | 项目特征 | 计量 单位 | 工程量 | 金 额 (元) |  |  |  |  | 备注
[6 empty] | 综合单价 | 合价 | 其中
[8 empty] | 人工费 | 机械费 | 暂估价
1 | 031301017026 | 脚手架搭拆 | 1、脚手架搭拆费 第十册 | 项 | 1 | 249.72 | 249.72 | 60.66
本页小计 | [6 empty] | 249.72 | 60.66
合计 | [6 empty] | 249.72 | 60.66

## 12_表10_2_2-21 其他项目清单与计价汇总表
【表10.2.2-21】
其他项目清单与计价汇总表
工程名称:水施 |  | 标段: | 第1页 共1页
序号 | 项 目 名 称 | 金额(元) | 备注
1 | 暂列金额 | 2032.42 | 明细详见表10.2.2-22
1.1 | 标化工地增加费 |  | 明细详见表10.2.2-22
1.2 | 优质工程增加费 |  | 明细详见表10.2.2-22
1.3 | 其他暂列金额 | 2032.42 | 明细详见表10.2.2-22
2 | 暂估价
2.1 | 材料（设备）暂估价 |  | 明细详见表10.2.2-23
2.2 | 专业工程暂估价 |  | 明细详见表10.2.2-24
2.3 | 专项技术措施暂估价 |  | 明细详见表10.2.2-25
3 | 计日工 |  | 明细详见表10.2.2-26
4 | 总承包服务费 |  | 明细详见表10.2.2-27
合 计 |  | 2032.42 | 0

## 12_表10_2_2-22 暂列金额明细表
【表10.2.2-22】
暂列金额明细表
工程名称:水施 |  |  | 标段: | 第1页 共1页
序号 | 项 目 名 称 | 计量单位 | 暂定金额(元) | 备注
1 | 标化工地增加费 | 项
2 | 优质工程增加费 | 项
3 | 其他暂列金额 | 项 | 2032.42 | 估算比例一般不高于5%
3.1 | 其他暂列金额 | 项 | 2032.42
合计 |  |  | 2032.42 | -

## 12_表10_2_2-29 主要工日一览表
【表10.2.2-29】
主要工日一览表
工程名称:水施 |  |  | 标段: |  | 第1页 共1页
序号 | 工日名称（类别） | 单位 | 数 量 | 单价(元) | 合价（元） | 备注
1 | 二类人工 | 工日 | 33.65 | 146 | 4912.9

## 12_表10_2_2-31 主要材料和工程设备一览表
【表10.2.2-31】
主要材料和工程设备一览表
工程名称:水施 |  |  |  | 标段: |  | 第1页 共2页
序号 | 名称、规格、型号 | 单位 | 数量 | 单价(元) | 合价（元） | 备注
1 | 低碳钢焊条J422 φ3.2 | kg | 0.642 | 6.81 | 4.37
2 | 黄砂毛砂 | m3 | 0.036 | 155 | 5.58
3 | 石灰膏 | m3 | 0.074 | 275.4 | 20.38
4 | 烧结粉煤灰砖240×115×53 | 千块 | 0.064 | 663.7 | 42.48
5 | 电 | kW·h | 0.88 | 0.88 | 0.77
6 | 水 | m3 | 1.552 | 5.73 | 8.89
7 | 角型阀(带铜活)DN15 | 个 | 5.05 | 15 | 75.75
8 | 角型阀(带铜活)DN15 | 个 | 6.06 | 65 | 393.9
9 | 排水栓带链堵 | 套 | 1.01 | 25 | 25.25
10 | 地漏DN50 不锈钢 | 个 | 3.03 | 38 | 115.14
11 | 地面扫除口DN100 | 个 | 2.02 | 6.4 | 12.93
12 | 防污器DN32 | 个 | 4.04 | 23 | 92.92
13 | 感应式洗脸盆龙头 | 个 | 4.04 | 829 | 3349.16
14 | 连体坐便器进水阀配件 | 套 | 4.04 | 15 | 60.6
15 | 小便器冲水连接管DN15 | 根 | 4.04 | 10 | 40.4
16 | 小便器排水附件 | 套 | 4.04 | 25 | 101
17 | 长颈水嘴DN15 | 个 | 1.01 | 35 | 35.35
18 | PP-R给水管DN25(Φ32*3.6) | m | 49.276 | 7.75 | 381.89
19 | PP-R给水管DN65 | m | 23.063 | 43.51 | 1003.36
20 | PP-R给水管DN32(Φ40*4.5) | m | 11.379 | 12.24 | 139.28
21 | 塑料PVC排水管PVC50 | m | 23.681 | 5.09 | 120.54
22 | 塑料PVC排水管PVC150 | m | 12.825 | 31.77 | 407.45
23 | 塑料PVC排水管PVC100 | m | 35.776 | 16.43 | 587.8
24 | 塑料PVC排水管PVC75 | m | 9.702 | 8.7 | 84.41
25 | 冲洗管DN32 | 根 | 4.04 | 10 | 40.4
26 | 碳钢平焊法兰1.6MPa DN65 | 片 | 2 | 40.36 | 80.72
27 | 洗脸盆立式 | 个 | 1.01 | 326.55 | 329.81
28 | 洗脸盆台式 | 个 | 3.03 | 291.15 | 882.18
29 | 成品拖布池 | 个 | 1.01 | 523.89 | 529.13
【表10.2.2-31】
主要材料和工程设备一览表
工程名称:水施 |  |  |  | 标段: |  | 第2页 共2页
序号 | 名称、规格、型号 | 单位 | 数量 | 单价(元) | 合价（元） | 备注
30 | 瓷蹲式大便器 | 个 | 4.04 | 344.25 | 1390.76
31 | 连体坐便器 | 个 | 4.04 | 1090.27 | 4404.67
32 | 挂式小便器 | 个 | 4.04 | 422.12 | 1705.38
33 | 洗脸盆排水附件 | 套 | 1.01 | 35 | 35.35
34 | 法兰水表DN65 | 只 | 1 | 402 | 402
35 | 金属软管 | 根 | 1.01 | 15 | 15.15
36 | 金属软管DN15 | 根 | 4.04 | 15 | 60.6
37 | 埋入式感应控制器 | 个 | 8.08 | 1476.99 | 11934.09
38 | 水 | m3 | 4.081 | 4.46 | 18.2
39 | 闸阀DN65 | 个 | 2 | 284 | 568

## 13_表10_2_2-13 【不含单列】单位(专业)工程
【表10.2.2-13】
单位（专业）工程招标控制价费用表
工程名称:兰苑公厕提升改造工程-建筑 |  |  | 标段: | 第1页 共1页
序号 | 费用名称 |  | 计算公式 | 金额 (元) | 备注
1 | 分部分项工程费 |  | ∑(分部分项工程量×综合单价） | 117507.46 | 见表10.2.2-16
1.1 | 其中 | 人工费+机械费 | ∑分部分项（定额人工费+定额机械费） | 23660.54
2 | 措施项目费 |  | （2.1+2.2） | 3221.04
2.1 | 施工技术措施项目费 |  | ∑(技措项目工程量×综合单价） | 910.1 | 见表10.2.2-16
2.1.1 | 其中 | 人工费+机械费 | ∑技措项目（定额人工费+定额机械费） | 614.04
2.2 | 施工组织措施项目费 |  | (1.1+2.1.1)×9.52% | 2310.94 | 见表10.2.2-20
2.2.1 | 其中 | 安全文明施工基本费 | (1.1+2.1.1)×9.52% | 2310.94 | 见表10.2.2-20
3 | 其他项目费 |  | （3.1+3.2+3.3+3.4） | 9000.3
3.1 | 暂列金额 |  | 3.1.1+3.1.2+3.1.3 | 6500.3 | 见表10.2.2-21
3.1.1 | 其中 | 标化工地增加费 | 按招标文件规定额度列计 |  | 见表10.2.2-22
3.1.2 |  | 优质工程增加费 | 按招标文件规定额度列计 |  | 见表10.2.2-22
3.1.3 |  | 其他暂列金额 | 按招标文件规定额度列计 | 6500.3 | 见表10.2.2-22
3.2 | 暂估价 |  | 3.2.1+3.2.2+3.2.3 | 2500 | 见表10.2.2-21
3.2.1 | 其中 | 材料（工程设备）暂估价 | 按招标文件规定额度列计 (或计入综合单价) |  | 见表10.2.2-23
3.2.2 |  | 专业工程暂估价 | 按招标文件规定额度列计 | 2500 | 见表10.2.2-24
3.2.3 |  | 专项技术措施暂估价 | 按招标文件规定额度列计 |  | 见表10.2.2-25
3.3 | 计日工 |  | ∑计日工(暂估数量×综合单价） |  | 见表10.2.2-21
3.4 | 施工总承包服务费 |  | 3.4.1+3.4.2 |  | 见表10.2.2-21
3.4.1 | 其中 | 专业发包工程管理费 | ∑专业发包工程（暂估金额×费率） |  | 见表10.2.2-27
3.4.2 |  | 甲供材料设备管理费 | 甲供材料暂估金额×费率+甲供设备暂估金额×费率 |  | 见表10.2.2-27
4 | 规费 |  | (1.1+2.1.1)×27.92% | 6777.46
5 | 税金 |  | (1+2+3+4)×9% | 12285.56
招标控制价合计 |  |  | 1+2+3+4+5 | 148792

## 13_表10_2_2-16 分部分项工程清单与计价表
【表10.2.2-16】
分部分项工程清单与计价表
单位(专业)工程名称:兰苑公厕提升改造工程-建筑 | [5 empty] | 标段: |  |  | 第1页 共4页
序号 | 项目编码 | 项目名称 | 项目特征 | 计量 单位 | 工程量 | 金 额 (元) |  |  |  |  | 备注
[6 empty] | 综合单价 | 合价 | 其中
[8 empty] | 人工费 | 机械费 | 暂估价
|  | D 砌筑工程 |  |  |  |  | 1609.99 | 508.28 | 5.26
1 | 010401003005 | 实心砖墙 | 1、砖品种、规格、强度等级：120厚混凝土实心砖 2、墙体类型：内墙 | m3 | 2.53 | 636.36 | 1609.99 | 508.28 | 5.26
|  | E 混凝土及钢筋混凝土工程 |  |  |  |  | 815.58 | 59.53
2 | 010503005001 | 过梁 | 1、门洞上新增成品混凝土过梁 | m3 | 0.28 | 2912.78 | 815.58 | 59.53
|  | H 门窗工程 |  |  |  |  | 13825.39 | 729.72 | 5.49
3 | 010802001001 | 金属（塑钢）门 | 1、铝合金边框长虹玻璃门（带门套） | m2 | 7.98 | 1068.23 | 8524.48 | 190.88
4 | 010807001001 | 金属（塑钢、断桥）窗 | 1、80系铝合金窗 | m2 | 7.20 | 289.86 | 2086.99 | 140.69
5 | 010807004006 | 金属纱窗 | 1、铝合金推拉纱窗扇安装 | m2 | 3.60 | 69.71 | 250.96 | 49.36
6 | 010803001006 | 金属卷帘（闸）门 | 1、55型铝合金电动卷帘门 2、电动装置 | m2 | 5.08 | 583.26 | 2962.96 | 348.79 | 5.49
|  | J 屋面及防水工程 |  |  |  |  | 6581.96 | 599.2
7 | 010904002001 | 楼（地）面涂膜防水 | 1、平面改性沥青防水涂料 ~2mm厚 | m2 | 61.34 | 46.33 | 2841.88 | 207.33
8 | 010903002001 | 墙面涂膜防水 | 1、立面改性沥青防水涂料 ~2mm厚 | m2 | 72.30 | 51.73 | 3740.08 | 391.87
|  | L 楼地面装饰工程 |  |  |  |  | 15571.21 | 2897.41 | 65.02
本页小计 | [6 empty] | 22832.92 | 1896.73 | 10.75
【表10.2.2-16】
分部分项工程清单与计价表
单位(专业)工程名称:兰苑公厕提升改造工程-建筑 | [5 empty] | 标段: |  |  | 第2页 共4页
序号 | 项目编码 | 项目名称 | 项目特征 | 计量 单位 | 工程量 | 金 额 (元) |  |  |  |  | 备注
[6 empty] | 综合单价 | 合价 | 其中
[8 empty] | 人工费 | 机械费 | 暂估价
9 | 011101001001 | 水泥砂浆楼地面 | 1、30厚1:3水泥砂浆找平 | m2 | 61.34 | 29.38 | 1802.17 | 755.1 | 52.14
10 | 011102003001 | 块料楼地面 | 1、400*400防滑地砖 | m2 | 60.14 | 219.77 | 13216.97 | 2070.02 | 12.63
11 | 011108001001 | 石材零星项目 | 1、门槛石 2、20mm黑金沙大理石 | m2 | 1.20 | 460.06 | 552.07 | 72.29 | 0.25
|  | M 墙、柱面装饰与隔断、幕墙工程 |  |  |  |  | 54085.81 | 13518.86 | 178.28
12 | 011201001001 | 墙面一般抹灰 | 1、新建墙体 2、墙面贴玻璃纤维网格布 | m2 | 38.59 | 6.11 | 235.78 | 149.34
13 | 011201001011 | 墙面一般抹灰 | 1、20mm1:3水泥砂浆抹光 | m2 | 274.23 | 32.16 | 8819.24 | 4831.93 | 178.25
14 | 011204003001 | 块料墙面 | 1、、400*800米色抛光砖采用10*50不锈钢挂件铺贴，专用填缝剂填缝 | m2 | 172.95 | 229.97 | 39773.31 | 7438.58
15 | 011206002001 | 块料零星项目 | 1、100*20木纹砖 | m2 | 0.15 | 220.18 | 33.03 | 10.83 | 0.01
16 | 011206001001 | 石材零星项目 | 1、20厚米黄色大理石 2、石材磨斜边 | m2 | 0.24 | 250.14 | 60.03 | 26.76 | 0.02
17 | 011210005001 | 成品隔断 | 1、15mm木纹抗倍特板隔断 | m2 | 25.75 | 200.56 | 5164.42 | 1061.42
|  | N 天棚工程 |  |  |  |  | 12073.71 | 1641.82
18 | 011302001006 | 吊顶天棚 | 1、轻钢龙骨（U50型）吊顶 平面 2、600*1200铝扣板吊顶 | m2 | 60.14 | 200.76 | 12073.71 | 1641.82
|  | P 油漆、涂料、裱糊工程 |  |  |  |  | 658.92 | 371.72
本页小计 | [6 empty] | 81730.73 | 18058.09 | 243.3
【表10.2.2-16】
分部分项工程清单与计价表
单位(专业)工程名称:兰苑公厕提升改造工程-建筑 | [5 empty] | 标段: |  |  | 第3页 共4页
序号 | 项目编码 | 项目名称 | 项目特征 | 计量 单位 | 工程量 | 金 额 (元) |  |  |  |  | 备注
[6 empty] | 综合单价 | 合价 | 其中
[8 empty] | 人工费 | 机械费 | 暂估价
19 | 011407001001 | 墙面喷刷涂料 | 1、抹灰面批刮腻子（满刮两遍） 2、墙、柱、天棚面刷无机涂料 ~二遍 | m2 | 22.42 | 29.39 | 658.92 | 371.72
|  | Q 其他装饰工程 |  |  |  |  | 7930.37 | 1336.8 | 24.35
20 | 031004004010 | 洗涤盆 | 1、落地洗手台 | m | 3.09 | 661.38 | 2043.66 | 378.99 | 0.74
21 | 01B001 | 成品儿童可拆卸多功能台 | 1、成品儿童可拆卸多功能台 | 套 | 1 | 2000 | 2000
22 | 01B002 | 成品儿童可折叠多功能座椅 | 1、成品儿童可折叠多功能座椅 | 套 | 1 | 1000 | 1000
23 | 01B003 | 200*150mm不锈钢手机放置架 | 1、200*150mm不锈钢手机放置架 | 套 | 6 | 50 | 300
24 | 01B004 | 成品挂衣钩 | 1、成品挂衣钩 | 套 | 6 | 20 | 120
25 | 01B005 | 废纸篓 | 1、废纸篓 | 套 | 6 | 20 | 120
26 | 011503005001 | 金属靠墙扶手 | 1、金属扶手安装 | m | 5.14 | 101.09 | 519.6 | 150.91 | 16.71
27 | 011505010007 | 镜面玻璃 | 1、6mm面镜（带金属框） | m2 | 3.27 | 151.08 | 494.03 | 131.06
28 | 01B001 | 大便坑 | 1、地砖面层大便坑 | 只 | 6 | 222.18 | 1333.08 | 675.84 | 6.9
|  | R 拆除工程 |  |  |  |  | 4354.52 | 3003.85 | 598.32
29 | 011605001002 | 平面块料拆除 | 1、地砖面拆除 | m2 | 61.34 | 17.36 | 1064.86 | 879.62
30 | 011605002002 | 立面块料拆除 | 1、拆除的基层类型：水泥砂浆 2、饰面材料种类：瓷砖 | m2 | 172.95 | 8.63 | 1492.56 | 1233.13
本页小计 | [6 empty] | 11146.71 | 3821.27 | 24.35
【表10.2.2-16】
分部分项工程清单与计价表
单位(专业)工程名称:兰苑公厕提升改造工程-建筑 | [5 empty] | 标段: |  |  | 第4页 共4页
序号 | 项目编码 | 项目名称 | 项目特征 | 计量 单位 | 工程量 | 金 额 (元) |  |  |  |  | 备注
[6 empty] | 综合单价 | 合价 | 其中
[8 empty] | 人工费 | 机械费 | 暂估价
31 | 011608002002 | 铲除涂料面 | 1、拆除原有涂料 | m2 | 22.42 | 7.86 | 176.22 | 145.28
32 | 011601001001 | 砖砌体拆除 | 1、拆除原有墙体 | m3 | 0.45 | 94.73 | 42.63 | 14.45 | 20.62
33 | 011606003006 | 天棚面龙骨及饰面拆除 | 1、天棚原石膏板拆除 | m2 | 43.57 | 8.27 | 360.32 | 297.58
34 | 011610002001 | 金属门窗拆除 | 1、原门窗拆除 | m2 | 17.28 | 23.91 | 413.16 | 341.28
35 | 011606002001 | 墙柱面龙骨及饰面拆除 | 1、原卫生间隔断拆除 | m2 | 25.75 | 3.78 | 97.34 | 80.34
36 | 010103002009 | 余方弃置 | 1、废弃料品种：建筑垃圾 2、运距：自行考虑 | m3 | 34.78 | 20.34 | 707.43 | 12.17 | 577.7
本页小计 | [6 empty] | 1797.1 | 891.1 | 598.32
合计 | [6 empty] | 117507.46 | 24667.19 | 876.72

## 13_表10_2_2-16 施工技术措施项目清单与计价表
【表10.2.2-16】
施工技术措施项目清单与计价表
单位(专业)工程名称:兰苑公厕提升改造工程-建筑 | [5 empty] | 标段: |  |  | 第1页 共1页
序号 | 项目编码 | 项目名称 | 项目特征 | 计量 单位 | 工程量 | 金 额 (元) |  |  |  |  | 备注
[6 empty] | 综合单价 | 合价 | 其中
[8 empty] | 人工费 | 机械费 | 暂估价
1 | 011701006001 | 满堂脚手架 | 1、满堂脚手架 ~基本层3.6m～5.2m | m2 | 73.10 | 12.45 | 910.1 | 637.43 | 29.24
本页小计 | [6 empty] | 910.1 | 637.43 | 29.24
合计 | [6 empty] | 910.1 | 637.43 | 29.24

## 13_表10_2_2-21 其他项目清单与计价汇总表
【表10.2.2-21】
其他项目清单与计价汇总表
工程名称:建筑 |  | 标段: | 第1页 共1页
序号 | 项 目 名 称 | 金额(元) | 备注
1 | 暂列金额 | 6500.3 | 明细详见表10.2.2-22
1.1 | 标化工地增加费 |  | 明细详见表10.2.2-22
1.2 | 优质工程增加费 |  | 明细详见表10.2.2-22
1.3 | 其他暂列金额 | 6500.3 | 明细详见表10.2.2-22
2 | 暂估价 | 2500
2.1 | 材料（设备）暂估价 |  | 明细详见表10.2.2-23
2.2 | 专业工程暂估价 | 2500 | 明细详见表10.2.2-24
2.3 | 专项技术措施暂估价 |  | 明细详见表10.2.2-25
3 | 计日工 |  | 明细详见表10.2.2-26
4 | 总承包服务费 |  | 明细详见表10.2.2-27
合 计 |  | 9000.3 | 0

## 13_表10_2_2-22 暂列金额明细表
【表10.2.2-22】
暂列金额明细表
工程名称:建筑 |  |  | 标段: | 第1页 共1页
序号 | 项 目 名 称 | 计量单位 | 暂定金额(元) | 备注
1 | 标化工地增加费 | 项
2 | 优质工程增加费 | 项
3 | 其他暂列金额 | 项 | 6500.3 | 估算比例一般不高于5%
3.1 | 其他暂列金额 | 项 | 6500.3
合计 |  |  | 6500.3 | -

## 13_表10_2_2-24 专业工程暂估价表
【表10.2.2-24】
专业工程暂估价表
单位(专业)工程名称:兰苑公厕提升改造工程-建筑 |  | 标段: | 第1页 共1页
序号 | 工 程 名 称 | 工程内容 | 暂估金额(元) | 备注
1 | 标识标牌 | 标识标牌 | 2500
合计 |  |  | 2500

## 13_表10_2_2-29 主要工日一览表
【表10.2.2-29】
主要工日一览表
工程名称:建筑 |  |  | 标段: |  | 第1页 共1页
序号 | 工日名称（类别） | 单位 | 数 量 | 单价(元) | 合价（元） | 备注
1 | 一类人工 | 工日 | 0.09 | 135 | 12.15
2 | 二类人工 | 工日 | 37.066 | 146 | 5411.64
3 | 三类人工 | 工日 | 119.042 | 167 | 19880.01

## 13_表10_2_2-31 主要材料和工程设备一览表
【表10.2.2-31】
主要材料和工程设备一览表
工程名称:建筑 |  |  |  | 标段: |  | 第1页 共2页
序号 | 名称、规格、型号 | 单位 | 数量 | 单价(元) | 合价（元） | 备注
1 | 铝合金型材∟25.4×25.4×1 | kg | 2.214 | 19.46 | 43.08
2 | 圆钉 | kg | 0.487 | 4.42 | 2.15
3 | 电焊条E43系列 | kg | 0.415 | 6.81 | 2.83
4 | 镀锌铁丝18# | kg | 1.754 | 4.42 | 7.75
5 | 普通硅酸盐水泥PO 42.5综合 | kg | 3091.204 | 0.56 | 1737.26
6 | 白色硅酸盐水泥425#、二级白度 | kg | 43.982 | 0.61 | 26.87
7 | 黄砂净砂 | t | 11.603 | 180 | 2088.54
8 | 碎石综合 | t | 1.674 | 121 | 202.55
9 | 混凝土实心砖240×115×53 MU10 | 千块 | 1.499 | 495.6 | 742.9
10 | 干混地面砂浆DS M15.0 | kg | 1595.453 | 0.35 | 558.41
11 | 干混地面砂浆DS M20.0 | kg | 531.818 | 0.36 | 190.92
12 | 干混抹灰砂浆DP M20.0 | kg | 3.915 | 0.38 | 1.48
13 | 干混砌筑砂浆DM M7.5 | kg | 834.9 | 0.35 | 288.88
14 | 杉板枋材 | m3 | 0.003 | 1681 | 5.04
15 | 胶合板δ9 | m2 | 2.076 | 40.26 | 83.58
16 | 细木工板δ18 | m2 | 4.759 | 39 | 185.6
17 | 木纹砖100*20 | m2 | 0.159 | 121 | 19.24
18 | 瓷砖400*800 | m2 | 178.139 | 159 | 28324.1
19 | 防滑地砖400*400 | m2 | 61.944 | 159 | 9849.1
20 | 米黄色大理石20厚 | m2 | 0.247 | 93.63 | 23.13
21 | 黑金沙大理石20mm | m2 | 1.272 | 352 | 447.74
22 | 爵士白人造大理石20mm | m2 | 1.873 | 332 | 621.84
23 | 铝扣板600*1200 | m2 | 63.147 | 120 | 7577.64
24 | 轻型龙骨U50 | m2 | 61.944 | 36.42 | 2256
25 | 铝合金边框长虹玻璃门（带门套） | m2 | 7.664 | 1000 | 7664
26 | 铝合金推拉窗80系 | m2 | 6.871 | 195 | 1339.85
27 | 铝合金推拉纱窗扇 | m2 | 3.6 | 53.1 | 191.16
28 | 铝合金卷帘门 | m2 | 5.842 | 198 | 1156.72
29 | 石材装饰线条80 | m | 5.545 | 100 | 554.5
【表10.2.2-31】
主要材料和工程设备一览表
工程名称:建筑 |  |  |  | 标段: |  | 第2页 共2页
序号 | 名称、规格、型号 | 单位 | 数量 | 单价(元) | 合价（元） | 备注
30 | 环氧树脂 | kg | 0.065 | 0 | 0
31 | 无机涂料 | kg | 6.466 | 22.12 | 143.03
32 | 电 | kW·h | 14.493 | 0.88 | 12.75
33 | 水 | m3 | 8.01 | 5.73 | 45.9
34 | 木纹抗倍特板隔断15mm | m2 | 25.75 | 150 | 3862.5
35 | 200*150mm不锈钢手机放置架 | 套 | 6 | 50 | 300
36 | 废纸篓 | 套 | 6 | 20 | 120
37 | 成品儿童可折叠多功能座椅 | 套 | 1 | 1000 | 1000
38 | 成品儿童可拆卸多功能台 | 套 | 1 | 2000 | 2000
39 | 成品挂衣钩 | 套 | 6 | 20 | 120
40 | 预制混凝土单梁 | m3 | 0.281 | 2596 | 729.48

## 14_表10_2_2-13 【不含单列】单位(专业)工程
【表10.2.2-13】
单位（专业）工程招标控制价费用表
工程名称:兰苑公厕提升改造工程-外立面改造 |  |  | 标段: | 第1页 共1页
序号 | 费用名称 |  | 计算公式 | 金额 (元) | 备注
1 | 分部分项工程费 |  | ∑(分部分项工程量×综合单价） | 19231.64 | 见表10.2.2-16
1.1 | 其中 | 人工费+机械费 | ∑分部分项（定额人工费+定额机械费） | 5467.9
2 | 措施项目费 |  | （2.1+2.2） | 2610.15
2.1 | 施工技术措施项目费 |  | ∑(技措项目工程量×综合单价） | 1974.93 | 见表10.2.2-16
2.1.1 | 其中 | 人工费+机械费 | ∑技措项目（定额人工费+定额机械费） | 1204.62
2.2 | 施工组织措施项目费 |  | (1.1+2.1.1)×9.52% | 635.22 | 见表10.2.2-20
2.2.1 | 其中 | 安全文明施工基本费 | (1.1+2.1.1)×9.52% | 635.22 | 见表10.2.2-20
3 | 其他项目费 |  | （3.1+3.2+3.3+3.4） | 1178.1
3.1 | 暂列金额 |  | 3.1.1+3.1.2+3.1.3 | 1178.1 | 见表10.2.2-21
3.1.1 | 其中 | 标化工地增加费 | 按招标文件规定额度列计 |  | 见表10.2.2-22
3.1.2 |  | 优质工程增加费 | 按招标文件规定额度列计 |  | 见表10.2.2-22
3.1.3 |  | 其他暂列金额 | 按招标文件规定额度列计 | 1178.1 | 见表10.2.2-22
3.2 | 暂估价 |  | 3.2.1+3.2.2+3.2.3 |  | 见表10.2.2-21
3.2.1 | 其中 | 材料（工程设备）暂估价 | 按招标文件规定额度列计 (或计入综合单价) |  | 见表10.2.2-23
3.2.2 |  | 专业工程暂估价 | 按招标文件规定额度列计 |  | 见表10.2.2-24
3.2.3 |  | 专项技术措施暂估价 | 按招标文件规定额度列计 |  | 见表10.2.2-25
3.3 | 计日工 |  | ∑计日工(暂估数量×综合单价） |  | 见表10.2.2-21
3.4 | 施工总承包服务费 |  | 3.4.1+3.4.2 |  | 见表10.2.2-21
3.4.1 | 其中 | 专业发包工程管理费 | ∑专业发包工程（暂估金额×费率） |  | 见表10.2.2-27
3.4.2 |  | 甲供材料设备管理费 | 甲供材料暂估金额×费率+甲供设备暂估金额×费率 |  | 见表10.2.2-27
4 | 规费 |  | (1.1+2.1.1)×25.78% | 1720.18
5 | 税金 |  | (1+2+3+4)×9% | 2226.61
招标控制价合计 |  |  | 1+2+3+4+5 | 26967

## 14_表10_2_2-16 分部分项工程清单与计价表
【表10.2.2-16】
分部分项工程清单与计价表
单位(专业)工程名称:兰苑公厕提升改造工程-外立面改造 | [5 empty] | 标段: |  |  | 第1页 共2页
序号 | 项目编码 | 项目名称 | 项目特征 | 计量 单位 | 工程量 | 金 额 (元) |  |  |  |  | 备注
[6 empty] | 综合单价 | 合价 | 其中
[8 empty] | 人工费 | 机械费 | 暂估价
|  | J 屋面及防水工程 |  |  |  |  | 2138.46 | 635.34
1 | 011502001001 | 金属装饰线 | 1、咖色铝合金压顶 | m2 | 5.16 | 169.08 | 872.45 | 184.01
2 | 011502001002 | 金属装饰线 | 1、棕色铝合金挑檐 | m2 | 3.60 | 351.67 | 1266.01 | 451.33
|  | M 墙、柱面装饰与隔断、幕墙工程 |  |  |  |  | 3604.43 | 132.39
3 | 011207001004 | 墙面装饰板 | 1、龙骨基层 2、咖色铝合金格栅 | m2 | 15.63 | 230.61 | 3604.43 | 132.39
|  | P 油漆、涂料、裱糊工程 |  |  |  |  | 12729.89 | 4733.15 | 9.75
4 | 011407001002 | 墙面喷刷涂料 | (1)清洗:用洗涤灵或者碱液将表面浮尘、油污彻底清理干净,然后用高压水清洗。 (2)修补:凿除墙体有空鼓、脱落部分,对局部损坏部位用1:2.5水泥砂浆找平修补完整。 (3)专用瓷砖界面剂 (4)5厚高强抗裂砂浆高强复合耐碱玻纤网; (5)清补基层,满刮水性腻子; (6)真石漆面层; | m2 | 97.45 | 130.63 | 12729.89 | 4733.15 | 9.75
|  | Q 其他装饰工程 |  |  |  |  | 428.94 | 91.9 | 18.76
5 | 011503001001 | 金属扶手、栏杆、栏板 | 1、咖色铝合金格栅栏杆 2、高2m | m | 1.29 | 227.86 | 293.94 | 91.9 | 18.76
本页小计 | [6 empty] | 18766.72 | 5592.78 | 28.51
【表10.2.2-16】
分部分项工程清单与计价表
单位(专业)工程名称:兰苑公厕提升改造工程-外立面改造 | [5 empty] | 标段: |  |  | 第2页 共2页
序号 | 项目编码 | 项目名称 | 项目特征 | 计量 单位 | 工程量 | 金 额 (元) |  |  |  |  | 备注
[6 empty] | 综合单价 | 合价 | 其中
[8 empty] | 人工费 | 机械费 | 暂估价
6 | 01B001 | 铝合金窗清洗 | 1、铝合金窗清洗 | m2 | 13.50 | 10 | 135
|  | R 拆除工程 |  |  |  |  | 329.92 | 242.9 | 29.97
7 | 011605002003 | 立面块料拆除 | 1、拆除的基层类型：水泥砂浆 2、饰面材料种类：瓷砖 | m2 | 33.90 | 8.63 | 292.56 | 241.71
8 | 010103002015 | 余方弃置 | 1、废弃料品种：建筑垃圾 2、运距：自行考虑 | m3 | 3.39 | 11.02 | 37.36 | 1.19 | 29.97
本页小计 | [6 empty] | 464.92 | 242.9 | 29.97
合计 | [6 empty] | 19231.64 | 5835.68 | 58.48

## 14_表10_2_2-16 施工技术措施项目清单与计价表
【表10.2.2-16】
施工技术措施项目清单与计价表
单位(专业)工程名称:兰苑公厕提升改造工程-外立面改造 | [5 empty] | 标段: |  |  | 第1页 共1页
序号 | 项目编码 | 项目名称 | 项目特征 | 计量 单位 | 工程量 | 金 额 (元) |  |  |  |  | 备注
[6 empty] | 综合单价 | 合价 | 其中
[8 empty] | 人工费 | 机械费 | 暂估价
1 | 011701002001 | 外脚手架 | 1、外墙脚手架 高度7m以内 | m2 | 114.29 | 17.28 | 1974.93 | 1189.76 | 123.43
本页小计 | [6 empty] | 1974.93 | 1189.76 | 123.43
合计 | [6 empty] | 1974.93 | 1189.76 | 123.43

## 14_表10_2_2-21 其他项目清单与计价汇总表
【表10.2.2-21】
其他项目清单与计价汇总表
工程名称:外立面改造 |  | 标段: | 第1页 共1页
序号 | 项 目 名 称 | 金额(元) | 备注
1 | 暂列金额 | 1178.1 | 明细详见表10.2.2-22
1.1 | 标化工地增加费 |  | 明细详见表10.2.2-22
1.2 | 优质工程增加费 |  | 明细详见表10.2.2-22
1.3 | 其他暂列金额 | 1178.1 | 明细详见表10.2.2-22
2 | 暂估价
2.1 | 材料（设备）暂估价 |  | 明细详见表10.2.2-23
2.2 | 专业工程暂估价 |  | 明细详见表10.2.2-24
2.3 | 专项技术措施暂估价 |  | 明细详见表10.2.2-25
3 | 计日工 |  | 明细详见表10.2.2-26
4 | 总承包服务费 |  | 明细详见表10.2.2-27
合 计 |  | 1178.1 | 0

## 14_表10_2_2-22 暂列金额明细表
【表10.2.2-22】
暂列金额明细表
工程名称:外立面改造 |  |  | 标段: | 第1页 共1页
序号 | 项 目 名 称 | 计量单位 | 暂定金额(元) | 备注
1 | 标化工地增加费 | 项
2 | 优质工程增加费 | 项
3 | 其他暂列金额 | 项 | 1178.1 | 估算比例一般不高于5%
3.1 | 其他暂列金额 | 项 | 1178.1
合计 |  |  | 1178.1 | -

## 14_表10_2_2-29 主要工日一览表
【表10.2.2-29】
主要工日一览表
工程名称:外立面改造 |  |  | 标段: |  | 第1页 共1页
序号 | 工日名称（类别） | 单位 | 数 量 | 单价(元) | 合价（元） | 备注
1 | 一类人工 | 工日 | 0.009 | 135 | 1.22
2 | 二类人工 | 工日 | 9.801 | 146 | 1430.95
3 | 三类人工 | 工日 | 33.49 | 167 | 5592.83

## 14_表10_2_2-31 主要材料和工程设备一览表
【表10.2.2-31】
主要材料和工程设备一览表
工程名称:外立面改造 |  |  |  | 标段: |  | 第1页 共1页
序号 | 名称、规格、型号 | 单位 | 数量 | 单价(元) | 合价（元） | 备注
1 | 预埋铁件 | kg | 1.189 | 6.46 | 7.68
2 | 镀锌铁丝18# | kg | 3.554 | 4.42 | 15.71
3 | 普通硅酸盐水泥PO 42.5综合 | kg | 41.821 | 0.56 | 23.5
4 | 黄砂净砂 | t | 0.136 | 180 | 24.48
5 | 环氧树脂 | kg | 0.025 | 0 | 0
6 | 电 | kW·h | 14.862 | 0.88 | 13.08
7 | 水 | m3 | 6.52 | 5.73 | 37.36
8 | 铝合金格栅 | m2 | 15.63 | 200 | 3126
9 | 铝合金窗清洗 | m2 | 13.5 | 10 | 135

## 15_表10_2_2-13 【不含单列】单位(专业)工程
【表10.2.2-13】
单位（专业）工程招标控制价费用表
工程名称:兰苑公厕提升改造工程-电气 |  |  | 标段: | 第1页 共1页
序号 | 费用名称 |  | 计算公式 | 金额 (元) | 备注
1 | 分部分项工程费 |  | ∑(分部分项工程量×综合单价） | 12157.11 | 见表10.2.2-16
1.1 | 其中 | 人工费+机械费 | ∑分部分项（定额人工费+定额机械费） | 2670.88
2 | 措施项目费 |  | （2.1+2.2） | 317.52
2.1 | 施工技术措施项目费 |  | ∑(技措项目工程量×综合单价） | 118.98 | 见表10.2.2-16
2.1.1 | 其中 | 人工费+机械费 | ∑技措项目（定额人工费+定额机械费） | 26.72
2.2 | 施工组织措施项目费 |  | (1.1+2.1.1)×7.36% | 198.54 | 见表10.2.2-20
2.2.1 | 其中 | 安全文明施工基本费 | (1.1+2.1.1)×7.1% | 191.53 | 见表10.2.2-20
3 | 其他项目费 |  | （3.1+3.2+3.3+3.4） | 665.05
3.1 | 暂列金额 |  | 3.1.1+3.1.2+3.1.3 | 665.05 | 见表10.2.2-21
3.1.1 | 其中 | 标化工地增加费 | 按招标文件规定额度列计 |  | 见表10.2.2-22
3.1.2 |  | 优质工程增加费 | 按招标文件规定额度列计 |  | 见表10.2.2-22
3.1.3 |  | 其他暂列金额 | 按招标文件规定额度列计 | 665.05 | 见表10.2.2-22
3.2 | 暂估价 |  | 3.2.1+3.2.2+3.2.3 |  | 见表10.2.2-21
3.2.1 | 其中 | 材料（工程设备）暂估价 | 按招标文件规定额度列计 (或计入综合单价) |  | 见表10.2.2-23
3.2.2 |  | 专业工程暂估价 | 按招标文件规定额度列计 |  | 见表10.2.2-24
3.2.3 |  | 专项技术措施暂估价 | 按招标文件规定额度列计 |  | 见表10.2.2-25
3.3 | 计日工 |  | ∑计日工(暂估数量×综合单价） |  | 见表10.2.2-21
3.4 | 施工总承包服务费 |  | 3.4.1+3.4.2 |  | 见表10.2.2-21
3.4.1 | 其中 | 专业发包工程管理费 | ∑专业发包工程（暂估金额×费率） |  | 见表10.2.2-27
3.4.2 |  | 甲供材料设备管理费 | 甲供材料暂估金额×费率+甲供设备暂估金额×费率 |  | 见表10.2.2-27
4 | 规费 |  | (1.1+2.1.1)×30.63% | 826.27
5 | 税金 |  | (1+2+3+4)×9% | 1256.94
招标控制价合计 |  |  | 1+2+3+4+5 | 15223

## 15_表10_2_2-16 分部分项工程清单与计价表
【表10.2.2-16】
分部分项工程清单与计价表
单位(专业)工程名称:兰苑公厕提升改造工程-电气 | [5 empty] | 标段: |  |  | 第1页 共3页
序号 | 项目编码 | 项目名称 | 项目特征 | 计量 单位 | 工程量 | 金 额 (元) |  |  |  |  | 备注
[6 empty] | 综合单价 | 合价 | 其中
[8 empty] | 人工费 | 机械费 | 暂估价
1 | 030404017012 | 配电箱 | 1、名称：配电箱 ； 2、型 号、规 格：具体规格型号及电器元件配置按设计及招标文件要求； 3、安装方式：悬挂式安装。 | 台 | 1 | 3531.54 | 3531.54 | 175.2
2 | 030411001022 | 配管 | 1、名称：PVC阻燃塑料管 2、规格：PVC20 3、配置形式：砖、混凝土结构暗配 | m | 215.00 | 7.28 | 1565.2 | 909.45
3 | 030411001023 | 配管 | 1、名称：PVC阻燃塑料管 2、规格：PVC25 3、配置形式：砖、混凝土结构暗配 | m | 41.00 | 8.95 | 366.95 | 184.91
4 | 030411004063 | 配线 | 1、名 称：多芯软导线 2、配线形式：管内穿线 3、规 格：RVV-2×1.0 | m | 15.60 | 2.9 | 45.24 | 8.89
5 | 030411004064 | 配线 | 1、名称：铜芯绝缘导线； 2、配线形式：管内穿线； 3、配线型号、规格：WDZB-BYJ-2.5； 4、配线线制：照明线及单相插座线。 | m | 458.00 | 2.95 | 1351.1 | 302.28
6 | 030411004065 | 配线 | 1、名称：铜芯绝缘导线； 2、配线形式：管内穿线； 3、配线型号、规格：WDZB-BYJR-2.5； 4、配线线制：照明线及单相插座线。 | m | 190.00 | 3.14 | 596.6 | 125.4
7 | 030411004066 | 配线 | 1、名称：铜芯绝缘导线； 2、配线形式：管内穿线； 3、配线型号、规格：WDZB-BYJ-4； 4、配线线制：照明线。 | m | 83.00 | 3.93 | 326.19 | 50.63
本页小计 | [6 empty] | 7782.82 | 1756.76
【表10.2.2-16】
分部分项工程清单与计价表
单位(专业)工程名称:兰苑公厕提升改造工程-电气 | [5 empty] | 标段: |  |  | 第2页 共3页
序号 | 项目编码 | 项目名称 | 项目特征 | 计量 单位 | 工程量 | 金 额 (元) |  |  |  |  | 备注
[6 empty] | 综合单价 | 合价 | 其中
[8 empty] | 人工费 | 机械费 | 暂估价
8 | 030411004067 | 配线 | 1、名称：铜芯绝缘导线； 2、配线形式：管内穿线； 3、配线型号、规格：WDZB-BYJR-4； 4、配线线制：照明线。 | m | 25.00 | 4.19 | 104.75 | 15.25
9 | 030411004068 | 配线 | 1、名称：铜芯绝缘导线； 2、配线形式：管内穿线； 3、配线型号、规格：WDZB-BYJ-6； 4、配线线制：照明线。 | m | 90.00 | 5.73 | 515.7 | 54.9
10 | 030411004069 | 配线 | 1、名称：铜芯绝缘导线； 2、配线形式：管内穿线； 3、配线型号、规格：WDZB-BYJR-6； 4、配线线制：照明线。 | m | 23.00 | 5.29 | 121.67 | 14.03
11 | 030412004019 | 装饰灯 | 1、装饰灯名称：筒灯； 2、装饰灯型号、规格： 含光源，具体业主定； 3、安装形式：嵌入吊棚安装。 | 套 | 31 | 80.1 | 2483.1 | 612.25
12 | 030412001010 | 普通灯具 | 1、灯具名称：成套LED吸顶灯； 2、灯具规格、型号：业主定含光源 | 套 | 2 | 81.34 | 162.68 | 35.04
13 | 030411006022 | 接线盒 | 1、名 称：开关盒； 2、材 质、规 格：暗装型塑料接线盒86型。 3、安装形式：暗装。 | 个 | 32 | 5.67 | 181.44 | 101.44
14 | 030411006023 | 接线盒 | 1、名 称：接线盒； 2、材 质、规 格：暗装型塑料接线盒86型。 3、安装形式：暗装。 | 个 | 33 | 5.93 | 195.69 | 99.33
本页小计 | [6 empty] | 3765.03 | 932.24
【表10.2.2-16】
分部分项工程清单与计价表
单位(专业)工程名称:兰苑公厕提升改造工程-电气 | [5 empty] | 标段: |  |  | 第3页 共3页
序号 | 项目编码 | 项目名称 | 项目特征 | 计量 单位 | 工程量 | 金 额 (元) |  |  |  |  | 备注
[6 empty] | 综合单价 | 合价 | 其中
[8 empty] | 人工费 | 机械费 | 暂估价
15 | 030404034021 | 照明开关 | 1、名 称：扳式暗开关； 2、规 格：一位单控开关 86型； 3、安装方式：暗装。 | 个 | 5 | 13.88 | 69.4 | 35.75
16 | 030404034022 | 照明开关 | 1、名 称：扳式暗开关； 2、规 格：二位单控开关 86型； 3、安装方式：暗装。 | 个 | 4 | 16.14 | 64.56 | 28.6
17 | 030404031031 | 小电器 | 名称:求助面板 型号:TW-HT-B | 套 | 2 | 51.68 | 103.36 | 12.42
18 | 030404031032 | 小电器 | 名称:智能声光报警装置； 型号:TW-HT-A | 个 | 1 | 65.88 | 65.88 | 7.34
19 | 030404031033 | 小电器 | 名称:钥匙复位开关 型号:TW-HT-R | 个 | 1 | 55.76 | 55.76 | 7.13
20 | 030404035021 | 插座 | 1、名 称：单相二三极暗插座； 2、规 格：10A 86型； 3、安装方式：暗装 | 个 | 10 | 18.43 | 184.3 | 84.4
21 | 030404035022 | 插座 | 1、名 称：热水器插座； 2、规 格：16A 86型； 3、安装方式：暗装 | 个 | 3 | 22 | 66 | 25.32
本页小计 | [6 empty] | 609.26 | 200.96
合计 | [6 empty] | 12157.11 | 2889.96

## 15_表10_2_2-16 施工技术措施项目清单与计价表
【表10.2.2-16】
施工技术措施项目清单与计价表
单位(专业)工程名称:兰苑公厕提升改造工程-电气 | [5 empty] | 标段: |  |  | 第1页 共1页
序号 | 项目编码 | 项目名称 | 项目特征 | 计量 单位 | 工程量 | 金 额 (元) |  |  |  |  | 备注
[6 empty] | 综合单价 | 合价 | 其中
[8 empty] | 人工费 | 机械费 | 暂估价
1 | 031301017027 | 脚手架搭拆 | 1、脚手架搭拆费 第四册 | 项 | 1 | 118.98 | 118.98 | 28.9
本页小计 | [6 empty] | 118.98 | 28.9
合计 | [6 empty] | 118.98 | 28.9

## 15_表10_2_2-21 其他项目清单与计价汇总表
【表10.2.2-21】
其他项目清单与计价汇总表
工程名称:电气 |  | 标段: | 第1页 共1页
序号 | 项 目 名 称 | 金额(元) | 备注
1 | 暂列金额 | 665.05 | 明细详见表10.2.2-22
1.1 | 标化工地增加费 |  | 明细详见表10.2.2-22
1.2 | 优质工程增加费 |  | 明细详见表10.2.2-22
1.3 | 其他暂列金额 | 665.05 | 明细详见表10.2.2-22
2 | 暂估价
2.1 | 材料（设备）暂估价 |  | 明细详见表10.2.2-23
2.2 | 专业工程暂估价 |  | 明细详见表10.2.2-24
2.3 | 专项技术措施暂估价 |  | 明细详见表10.2.2-25
3 | 计日工 |  | 明细详见表10.2.2-26
4 | 总承包服务费 |  | 明细详见表10.2.2-27
合 计 |  | 665.05 | 0

## 15_表10_2_2-22 暂列金额明细表
【表10.2.2-22】
暂列金额明细表
工程名称:电气 |  |  | 标段: | 第1页 共1页
序号 | 项 目 名 称 | 计量单位 | 暂定金额(元) | 备注
1 | 标化工地增加费 | 项
2 | 优质工程增加费 | 项
3 | 其他暂列金额 | 项 | 665.05 | 估算比例一般不高于5%
3.1 | 其他暂列金额 | 项 | 665.05
合计 |  |  | 665.05 | -

## 15_表10_2_2-29 主要工日一览表
【表10.2.2-29】
主要工日一览表
工程名称:电气 |  |  | 标段: |  | 第1页 共1页
序号 | 工日名称（类别） | 单位 | 数 量 | 单价(元) | 合价（元） | 备注
1 | 二类人工 | 工日 | 19.991 | 146 | 2918.69

## 15_表10_2_2-31 主要材料和工程设备一览表
【表10.2.2-31】
主要材料和工程设备一览表
工程名称:电气 |  |  |  | 标段: |  | 第1页 共1页
序号 | 名称、规格、型号 | 单位 | 数量 | 单价(元) | 合价（元） | 备注
1 | 镀锌铁丝φ1.2-1.8 | kg | 2.009 | 4.42 | 8.88
2 | 钢丝φ1.2-1.8 | kg | 0.708 | 5.38 | 3.81
3 | 普通硅酸盐水泥PO 42.5综合 | kg | 53.29 | 0.56 | 29.95
4 | 黄砂净砂 | t | 0.337 | 180 | 60.66
5 | 酚醛调和漆各色 | kg | 0.024 | 11.52 | 0.28
6 | 醇酸防锈漆C53-1 | kg | 0.008 | 7.04 | 0.06
7 | 水 | m3 | 0.066 | 5.73 | 0.38
8 | 求助面板TW-HT-B | 套 | 2.04 | 42 | 85.68
9 | 吸顶灯安装 含光源 | 套 | 2.02 | 56 | 113.12
10 | 嵌入式筒灯1*24W 含光源 | 套 | 31.31 | 53.33 | 1669.76
11 | 照明开关一位单控开关 86型 | 只 | 5.1 | 3.91 | 19.94
12 | 照明开关二位单控开关 86型 | 只 | 4.08 | 6.12 | 24.97
13 | 智能声光报警装置TW-HT-A | 套 | 1 | 56 | 56
14 | 单相二三极暗插座10A 86型 | 套 | 10.2 | 6.73 | 68.65
15 | 单相热水器插座16A 86型 | 套 | 3.06 | 10.23 | 31.3
16 | 铜芯多股绝缘电线RVV-2×1.0 | m | 16.848 | 1.97 | 33.11
17 | 铜芯塑料绝缘线WDZB-BYJR-6 | m | 25.3 | 4.08 | 103.22
18 | 铜芯塑料绝缘线WDZB-BYJR-4 | m | 27.5 | 3.08 | 84.7
19 | 铜芯塑料绝缘线WDZB-BYJ-2.5 | m | 531.28 | 1.8 | 954.18
20 | 铜芯塑料绝缘线WDZB-BYJ-6 | m | 99 | 4.48 | 443.32
21 | 铜芯塑料绝缘线WDZB-BYJ-4 | m | 91.3 | 2.84 | 259.38
22 | 铜芯塑料绝缘线WDZB-BYJR-2.5 | m | 220.4 | 1.97 | 433.09
23 | 刚性阻燃管PVC25 | m | 43.46 | 2.09 | 90.83
24 | 刚性阻燃管PVC20 | m | 227.9 | 1.25 | 284.88
25 | 接线盒塑料 | 个 | 66.3 | 1.06 | 70.28
26 | 钥匙复位开关TW-HT-R | 套 | 1.02 | 45 | 45.9
27 | 成套配电箱 | 台 | 1 | 3280 | 3280

## 16_表10_2_2-13 【不含单列】单位(专业)工程
【表10.2.2-13】
单位（专业）工程招标控制价费用表
工程名称:兰苑公厕提升改造工程-水施 |  |  | 标段: | 第1页 共1页
序号 | 费用名称 |  | 计算公式 | 金额 (元) | 备注
1 | 分部分项工程费 |  | ∑(分部分项工程量×综合单价） | 34316.27 | 见表10.2.2-16
1.1 | 其中 | 人工费+机械费 | ∑分部分项（定额人工费+定额机械费） | 4036.87
2 | 措施项目费 |  | （2.1+2.2） | 524.83
2.1 | 施工技术措施项目费 |  | ∑(技措项目工程量×综合单价） | 224.01 | 见表10.2.2-16
2.1.1 | 其中 | 人工费+机械费 | ∑技措项目（定额人工费+定额机械费） | 50.31
2.2 | 施工组织措施项目费 |  | (1.1+2.1.1)×7.36% | 300.82 | 见表10.2.2-20
2.2.1 | 其中 | 安全文明施工基本费 | (1.1+2.1.1)×7.1% | 290.19 | 见表10.2.2-20
3 | 其他项目费 |  | （3.1+3.2+3.3+3.4） | 1804.65
3.1 | 暂列金额 |  | 3.1.1+3.1.2+3.1.3 | 1804.65 | 见表10.2.2-21
3.1.1 | 其中 | 标化工地增加费 | 按招标文件规定额度列计 |  | 见表10.2.2-22
3.1.2 |  | 优质工程增加费 | 按招标文件规定额度列计 |  | 见表10.2.2-22
3.1.3 |  | 其他暂列金额 | 按招标文件规定额度列计 | 1804.65 | 见表10.2.2-22
3.2 | 暂估价 |  | 3.2.1+3.2.2+3.2.3 |  | 见表10.2.2-21
3.2.1 | 其中 | 材料（工程设备）暂估价 | 按招标文件规定额度列计 (或计入综合单价) |  | 见表10.2.2-23
3.2.2 |  | 专业工程暂估价 | 按招标文件规定额度列计 |  | 见表10.2.2-24
3.2.3 |  | 专项技术措施暂估价 | 按招标文件规定额度列计 |  | 见表10.2.2-25
3.3 | 计日工 |  | ∑计日工(暂估数量×综合单价） |  | 见表10.2.2-21
3.4 | 施工总承包服务费 |  | 3.4.1+3.4.2 |  | 见表10.2.2-21
3.4.1 | 其中 | 专业发包工程管理费 | ∑专业发包工程（暂估金额×费率） |  | 见表10.2.2-27
3.4.2 |  | 甲供材料设备管理费 | 甲供材料暂估金额×费率+甲供设备暂估金额×费率 |  | 见表10.2.2-27
4 | 规费 |  | (1.1+2.1.1)×30.63% | 1251.9
5 | 税金 |  | (1+2+3+4)×9% | 3410.79
招标控制价合计 |  |  | 1+2+3+4+5 | 41308

## 16_表10_2_2-16 分部分项工程清单与计价表
【表10.2.2-16】
分部分项工程清单与计价表
单位(专业)工程名称:兰苑公厕提升改造工程-水施 | [5 empty] | 标段: |  |  | 第1页 共4页
序号 | 项目编码 | 项目名称 | 项目特征 | 计量 单位 | 工程量 | 金 额 (元) |  |  |  |  | 备注
[6 empty] | 综合单价 | 合价 | 其中
[8 empty] | 人工费 | 机械费 | 暂估价
1 | 031001006076 | 塑料管 | 1.安装部位:室内 2.介质:给水 3.材质、规格:PP-R给水管DN25(Φ32*3.6)； 4.连接形式:管件热熔连接，主材含管件； 5.压力试验及吹、洗设计要求:管道消毒、冲洗。 | m | 61.00 | 23.22 | 1416.42 | 533.14 | 6.1
2 | 031001006077 | 塑料管 | 1、安装部位：室内 2、介质：给水 3、材质、规格：PP-R给水管DN40(Φ50*5.6)； 4、连接形式：管件热熔连接，主材含管件； 5、压力试验及吹、洗设计要求：管道消毒、冲洗。 | m | 9.70 | 42.34 | 410.7 | 123 | 0.97
3 | 031001006078 | 塑料管 | 1.安装部位:室内 2.介质:给水 3.材质、规格:PP-R给水管DN50(Φ63*7.2)； 4.连接形式:管件热熔连接，主材含管件； 5.压力试验及吹、洗设计要求::管道消毒、冲洗。 | m | 14.90 | 55.35 | 824.72 | 194 | 2.53
本页小计 | [6 empty] | 2651.84 | 850.14 | 9.6
【表10.2.2-16】
分部分项工程清单与计价表
单位(专业)工程名称:兰苑公厕提升改造工程-水施 | [5 empty] | 标段: |  |  | 第2页 共4页
序号 | 项目编码 | 项目名称 | 项目特征 | 计量 单位 | 工程量 | 金 额 (元) |  |  |  |  | 备注
[6 empty] | 综合单价 | 合价 | 其中
[8 empty] | 人工费 | 机械费 | 暂估价
4 | 031001006079 | 塑料管 | 1、安装部位：室内； 2、介质：排水； 3、材质、规格：UPVC排水管φ50*2.0； 4、连接形式：管件承插粘接。 | m | 27.30 | 19.86 | 542.18 | 243.24
5 | 031001006080 | 塑料管 | 1、安装部位：室内； 2、介质：排水； 3、材质、规格：UPVC排水管φ75*2.3 4、连接形式：管件承插粘接。 | m | 12.60 | 28.55 | 359.73 | 136.84
6 | 031001006081 | 塑料管 | 1、安装部位：室内； 2、介质：排水； 3、材质、规格：UPVC排水管φ110*3.2 4、连接形式：管件承插粘接 | m | 49.50 | 44.69 | 2212.16 | 651.92
7 | 010101003010 | 挖沟槽土方 | 1、土壤类别：三类土 2、挖土深度：1.5M 内 3、原土夯实 | m3 | 19.60 | 59.44 | 1165.02 | 898.46
8 | 031003013010 | 水表 | 1.安装部位(室内外):室外 2.型号、规格:螺纹水表 DN50 3.连接形式:螺纹连接 | 个 | 1 | 393.68 | 393.68 | 57.09 | 1.36
9 | 031004003021 | 洗脸盆 | 1、材质：陶瓷； 2、规格、类型：具体型号业主定； 3、组装形式：立柱式—残卫； 4、附件名称、数量：含感应式洗脸盆龙头、角阀、不锈钢金属软管、排水附件等一切所需配件及感应器接线。 | 组 | 1 | 1293.32 | 1293.32 | 40.63
本页小计 | [6 empty] | 5966.09 | 2028.18 | 1.36
【表10.2.2-16】
分部分项工程清单与计价表
单位(专业)工程名称:兰苑公厕提升改造工程-水施 | [5 empty] | 标段: |  |  | 第3页 共4页
序号 | 项目编码 | 项目名称 | 项目特征 | 计量 单位 | 工程量 | 金 额 (元) |  |  |  |  | 备注
[6 empty] | 综合单价 | 合价 | 其中
[8 empty] | 人工费 | 机械费 | 暂估价
10 | 031004007010 | 小便器 | 1、材 质：陶瓷； 2、规格、类型：壁挂式感应小便器，具体规格型号业主定； 3、组装形式：感应开关埋入式； 4、附件名称、数量：自动感应开关、不锈钢金属软管、排水附件等一切所需配件及感应器接线。 | 组 | 2 | 2017.98 | 4035.96 | 84.18
11 | 031004014020 | 给、排水附(配)件 | 1、材 质：带S弯地漏； 2、型号、规格：PVC50。 | 个 | 3 | 51.95 | 155.85 | 30.78
12 | 031004014021 | 给、排水附(配)件 | 1、材 质：地面扫除口 2、型号、规格：DN100 | 个 | 3 | 15 | 45 | 18.66
13 | 031004006019 | 大便器 | 1、材 质：陶瓷； 2、规格、类型：自动感应蹲式大便器，具体规格型号业主定； 3、附件名称、数量：自动感应开关、不锈钢金属软管、、冲洗管、排水附件等一切所需配件及感应器接线。 | 组 | 5 | 1984.81 | 9924.05 | 295.95
14 | 031004003020 | 洗脸盆 | 1、材质：陶瓷； 2、规格、类型：台下式-配自动感应龙头，具体型号业主定； 3、组装形式：冷热水； 4、附件名称、数量：含感应龙头、角阀、不锈钢金属软管等一切所需配件及感应器进线。 | 组 | 4 | 1355.04 | 5420.16 | 232.52
本页小计 | [6 empty] | 19581.02 | 662.09
【表10.2.2-16】
分部分项工程清单与计价表
单位(专业)工程名称:兰苑公厕提升改造工程-水施 | [5 empty] | 标段: |  |  | 第4页 共4页
序号 | 项目编码 | 项目名称 | 项目特征 | 计量 单位 | 工程量 | 金 额 (元) |  |  |  |  | 备注
[6 empty] | 综合单价 | 合价 | 其中
[8 empty] | 人工费 | 机械费 | 暂估价
15 | 031004004010 | 洗涤盆 | 1、材质：陶瓷； 2、规格、类型：拖布槽、具体规格型号业主定； 3、组装形式：落地式单龙头； 4、附件名称、数量：铜镀铬陶瓷芯加长快开冷水龙头及排水附件。 | 组 | 1 | 631.57 | 631.57 | 24.91
16 | 031004006020 | 大便器 | 1.材 质:陶瓷； 2.规格、类型:连体水箱坐便 3、附件名称、数量：含角阀、不锈钢金属软管等一切所需配件。 | 组 | 3 | 1211.21 | 3633.63 | 130.62
17 | 03B010 | 人工补贴 | 1、定额说明：卫生间（内周长在12m以上）暗敷管道 | 间 | 3 | 284.04 | 852.12 | 657
18 | 01B001 | 洁具、管件拆除配合费 | 在业主的指导下拆除洁具、管件并堆放至指定地点的配合费 | 项 | 1 | 1000 | 1000
本页小计 | [6 empty] | 6117.32 | 812.53
合计 | [6 empty] | 34316.27 | 4352.94 | 10.96

## 16_表10_2_2-16 施工技术措施项目清单与计价表
【表10.2.2-16】
施工技术措施项目清单与计价表
单位(专业)工程名称:兰苑公厕提升改造工程-水施 | [5 empty] | 标段: |  |  | 第1页 共1页
序号 | 项目编码 | 项目名称 | 项目特征 | 计量 单位 | 工程量 | 金 额 (元) |  |  |  |  | 备注
[6 empty] | 综合单价 | 合价 | 其中
[8 empty] | 人工费 | 机械费 | 暂估价
1 | 031301017028 | 脚手架搭拆 | 1、脚手架搭拆费 第十册 | 项 | 1 | 224.01 | 224.01 | 54.41
本页小计 | [6 empty] | 224.01 | 54.41
合计 | [6 empty] | 224.01 | 54.41

## 16_表10_2_2-21 其他项目清单与计价汇总表
【表10.2.2-21】
其他项目清单与计价汇总表
工程名称:水施 |  | 标段: | 第1页 共1页
序号 | 项 目 名 称 | 金额(元) | 备注
1 | 暂列金额 | 1804.65 | 明细详见表10.2.2-22
1.1 | 标化工地增加费 |  | 明细详见表10.2.2-22
1.2 | 优质工程增加费 |  | 明细详见表10.2.2-22
1.3 | 其他暂列金额 | 1804.65 | 明细详见表10.2.2-22
2 | 暂估价
2.1 | 材料（设备）暂估价 |  | 明细详见表10.2.2-23
2.2 | 专业工程暂估价 |  | 明细详见表10.2.2-24
2.3 | 专项技术措施暂估价 |  | 明细详见表10.2.2-25
3 | 计日工 |  | 明细详见表10.2.2-26
4 | 总承包服务费 |  | 明细详见表10.2.2-27
合 计 |  | 1804.65 | 0

## 16_表10_2_2-22 暂列金额明细表
【表10.2.2-22】
暂列金额明细表
工程名称:水施 |  |  | 标段: | 第1页 共1页
序号 | 项 目 名 称 | 计量单位 | 暂定金额(元) | 备注
1 | 标化工地增加费 | 项
2 | 优质工程增加费 | 项
3 | 其他暂列金额 | 项 | 1804.65 | 估算比例一般不高于5%
3.1 | 其他暂列金额 | 项 | 1804.65
合计 |  |  | 1804.65 | -

## 16_表10_2_2-29 主要工日一览表
【表10.2.2-29】
主要工日一览表
工程名称:水施 |  |  | 标段: |  | 第1页 共1页
序号 | 工日名称（类别） | 单位 | 数 量 | 单价(元) | 合价（元） | 备注
1 | 二类人工 | 工日 | 30.189 | 146 | 4407.59

## 16_表10_2_2-31 主要材料和工程设备一览表
【表10.2.2-31】
主要材料和工程设备一览表
工程名称:水施 |  |  |  | 标段: |  | 第1页 共2页
序号 | 名称、规格、型号 | 单位 | 数量 | 单价(元) | 合价（元） | 备注
1 | 黄砂毛砂 | m3 | 0.045 | 155 | 6.98
2 | 石灰膏 | m3 | 0.093 | 275.4 | 25.61
3 | 烧结粉煤灰砖240×115×53 | 千块 | 0.08 | 663.7 | 53.1
4 | 电 | kW·h | 0.752 | 0.88 | 0.66
5 | 水 | m3 | 1.134 | 5.73 | 6.5
6 | 角型阀(带铜活)DN15 | 个 | 4.04 | 15 | 60.6
7 | 角型阀(带铜活)DN15 | 个 | 8.08 | 65 | 525.2
8 | 排水栓带链堵 | 套 | 1.01 | 25 | 25.25
9 | 地漏DN50 不锈钢 | 个 | 3.03 | 38 | 115.14
10 | 地面扫除口DN100 | 个 | 3.03 | 6.4 | 19.39
11 | 防污器DN32 | 个 | 5.05 | 23 | 116.15
12 | 感应式洗脸盆龙头 | 个 | 5.05 | 829 | 4186.45
13 | 连体坐便器进水阀配件 | 套 | 3.03 | 15 | 45.45
14 | 小便器冲水连接管DN15 | 根 | 2.02 | 10 | 20.2
15 | 小便器排水附件 | 套 | 2.02 | 25 | 50.5
16 | 长颈水嘴DN15 | 个 | 1.01 | 35 | 35.35
17 | PP-R给水管DN50(Φ63*7.2) | m | 15.138 | 27.71 | 419.49
18 | PP-R给水管DN25(Φ32*3.6) | m | 61.976 | 7.75 | 480.31
19 | PP-R给水管DN40(Φ50*5.6) | m | 9.855 | 19.17 | 188.92
20 | 塑料PVC排水管PVC50 | m | 27.628 | 5.09 | 140.63
21 | 塑料PVC排水管PVC100 | m | 42.57 | 16.43 | 699.43
22 | 塑料PVC排水管PVC75 | m | 12.348 | 8.7 | 107.43
23 | 冲洗管DN32 | 根 | 5.05 | 10 | 50.5
24 | 螺纹阀门DN50 Z15T-10 | 个 | 1.01 | 94.83 | 95.78
25 | 洗脸盆立式 | 个 | 1.01 | 326.55 | 329.81
26 | 洗脸盆台式 | 个 | 4.04 | 291.15 | 1176.25
27 | 成品拖布池 | 个 | 1.01 | 523.89 | 529.13
28 | 瓷蹲式大便器 | 个 | 5.05 | 344.25 | 1738.45
29 | 连体坐便器 | 个 | 3.03 | 1090.27 | 3303.5
【表10.2.2-31】
主要材料和工程设备一览表
工程名称:水施 |  |  |  | 标段: |  | 第2页 共2页
序号 | 名称、规格、型号 | 单位 | 数量 | 单价(元) | 合价（元） | 备注
30 | 挂式小便器 | 个 | 2.02 | 422.12 | 852.69
31 | 洗脸盆排水附件 | 套 | 1.01 | 35 | 35.35
32 | 螺纹水表DN50 | 只 | 1 | 207 | 207
33 | 金属软管 | 根 | 1.01 | 15 | 15.15
34 | 金属软管DN15 | 根 | 3.03 | 15 | 45.45
35 | 埋入式感应控制器 | 个 | 7.07 | 1476.99 | 10442.33
36 | 水 | m3 | 3.638 | 4.46 | 16.23

## 17_表10_2_2-13 【不含单列】单位(专业)工程
【表10.2.2-13】
单位（专业）工程招标控制价费用表
工程名称:兰苑公厕提升改造工程-空调通风 |  |  | 标段: | 第1页 共1页
序号 | 费用名称 |  | 计算公式 | 金额 (元) | 备注
1 | 分部分项工程费 |  | ∑(分部分项工程量×综合单价） | 34697.1 | 见表10.2.2-16
1.1 | 其中 | 人工费+机械费 | ∑分部分项（定额人工费+定额机械费） | 2600.49
2 | 措施项目费 |  | （2.1+2.2） | 269.11
2.1 | 施工技术措施项目费 |  | ∑(技措项目工程量×综合单价） | 76.45 | 见表10.2.2-16
2.1.1 | 其中 | 人工费+机械费 | ∑技措项目（定额人工费+定额机械费） | 17.06
2.2 | 施工组织措施项目费 |  | (1.1+2.1.1)×7.36% | 192.66 | 见表10.2.2-20
2.2.1 | 其中 | 安全文明施工基本费 | (1.1+2.1.1)×7.1% | 185.85 | 见表10.2.2-20
3 | 其他项目费 |  | （3.1+3.2+3.3+3.4） | 1788.4
3.1 | 暂列金额 |  | 3.1.1+3.1.2+3.1.3 | 1788.4 | 见表10.2.2-21
3.1.1 | 其中 | 标化工地增加费 | 按招标文件规定额度列计 |  | 见表10.2.2-22
3.1.2 |  | 优质工程增加费 | 按招标文件规定额度列计 |  | 见表10.2.2-22
3.1.3 |  | 其他暂列金额 | 按招标文件规定额度列计 | 1788.4 | 见表10.2.2-22
3.2 | 暂估价 |  | 3.2.1+3.2.2+3.2.3 |  | 见表10.2.2-21
3.2.1 | 其中 | 材料（工程设备）暂估价 | 按招标文件规定额度列计 (或计入综合单价) |  | 见表10.2.2-23
3.2.2 |  | 专业工程暂估价 | 按招标文件规定额度列计 |  | 见表10.2.2-24
3.2.3 |  | 专项技术措施暂估价 | 按招标文件规定额度列计 |  | 见表10.2.2-25
3.3 | 计日工 |  | ∑计日工(暂估数量×综合单价） |  | 见表10.2.2-21
3.4 | 施工总承包服务费 |  | 3.4.1+3.4.2 |  | 见表10.2.2-21
3.4.1 | 其中 | 专业发包工程管理费 | ∑专业发包工程（暂估金额×费率） |  | 见表10.2.2-27
3.4.2 |  | 甲供材料设备管理费 | 甲供材料暂估金额×费率+甲供设备暂估金额×费率 |  | 见表10.2.2-27
4 | 规费 |  | (1.1+2.1.1)×30.63% | 801.76
5 | 税金 |  | (1+2+3+4)×9% | 3380.07
招标控制价合计 |  |  | 1+2+3+4+5 | 40936

## 17_表10_2_2-16 分部分项工程清单与计价表
【表10.2.2-16】
分部分项工程清单与计价表
单位(专业)工程名称:兰苑公厕提升改造工程-空调通风 | [5 empty] | 标段: |  |  | 第1页 共3页
序号 | 项目编码 | 项目名称 | 项目特征 | 计量 单位 | 工程量 | 金 额 (元) |  |  |  |  | 备注
[6 empty] | 综合单价 | 合价 | 其中
[8 empty] | 人工费 | 机械费 | 暂估价
1 | 031001004027 | 铜管 | 1、安装部位：室内 2、介质：制冷剂 3、规格、压力等级：φ6.35 4、连接形式：钎焊 | m | 10.90 | 14.8 | 161.32 | 60.17 | 4.58
2 | 031001004028 | 铜管 | 1、安装部位：室内 2、介质：制冷剂 3、规格、压力等级：φ9.53 4、连接形式：钎焊 | m | 6.60 | 22.65 | 149.49 | 36.43 | 2.77
3 | 031001004029 | 铜管 | 1、安装部位：室内 2、介质：制冷剂 3、规格、压力等级：φ12.7 4、连接形式：钎焊 | m | 10.90 | 33.83 | 368.75 | 75.1 | 4.8
4 | 031001004030 | 铜管 | 1、安装部位：室内 2、介质：制冷剂 3、规格、压力等级：φ15.88 4、连接形式：钎焊 5、分支器： | m | 6.60 | 97.35 | 642.51 | 89.03 | 3.63
5 | 031001006012 | 塑料管 | 1、介质：空调凝结水 2、材质、规格：PVC管 DN32 3、连接形式：粘结 4、压力试验及吹、洗设计要求：通水、灌水试验 | m | 10.60 | 15.6 | 165.36 | 83.85
6 | 031001006013 | 塑料管 | 1、介质：空调凝结水 2、材质、规格：PVC管 DN40 3、连接形式：粘结 4、压力试验及吹、洗设计要求：通水、灌水试验 | m | 5.30 | 19.23 | 101.92 | 51.36
本页小计 | [6 empty] | 1589.35 | 395.94 | 15.78
【表10.2.2-16】
分部分项工程清单与计价表
单位(专业)工程名称:兰苑公厕提升改造工程-空调通风 | [5 empty] | 标段: |  |  | 第2页 共3页
序号 | 项目编码 | 项目名称 | 项目特征 | 计量 单位 | 工程量 | 金 额 (元) |  |  |  |  | 备注
[6 empty] | 综合单价 | 合价 | 其中
[8 empty] | 人工费 | 机械费 | 暂估价
7 | 031002001007 | 管道支吊架 | 1、材 质：型钢； 2、管架形式：一般管架制作、安装。 | Kg | 7.00 | 16.41 | 114.87 | 48.37 | 6.51
8 | 030703001007 | 设备支架 | 1.名 称:设备支架 2.质 量:50kg以下 3.支架形式、材质:型钢 | kg | 70.00 | 9.44 | 660.8 | 201.6 | 26.6
9 | 031201003007 | 金属结构刷油 | 1、除锈级别：微锈； 2、油漆品种：红丹防锈漆、银粉漆； 3、结构类型：一般管架； 4、涂刷遍数、漆膜厚度：除锈后刷红丹防锈漆二遍、再刷调和漆二遍。 | kg | 77.00 | 1.91 | 147.07 | 70.07 | 20.79
10 | 031208002007 | 管道绝热 | 1、绝热材料品种：B1级橡塑保温管； 2、绝热厚度：25mm； 3、管道外径：φ57mm以下。 | m3 | 0.15 | 2339.55 | 350.93 | 64.36
11 | 031208007007 | 防潮层、保护层 | 1、材料：不燃柔性塑料绝缘带 2、层数：2道 | m2 | 5.54 | 50.13 | 277.72 | 34.63
12 | 030701003024 | 空调器 | 1、名 称：多联体空调机室外机 2、型 号：SWJ-140 3、安装形式：落地式 4、质量：0.2t以内 5、包含安装、调试所需所有材料、附件，详见设计图纸和招标要求： | 台 | 1 | 10527.29 | 10527.29 | 148.92 | 8.06
13 | 030701003025 | 空调器 | 1、名 称：多联体空调机室内机 2、型 号：吸顶空调 SNJ-28 3、安装形式：吸顶式 4、包含安装、调试所需所有材料、附件，详见设计图纸和招标要求： | 台 | 1 | 3832.75 | 3832.75 | 147.17 | 2.55
本页小计 | [6 empty] | 15911.43 | 715.12 | 64.51
【表10.2.2-16】
分部分项工程清单与计价表
单位(专业)工程名称:兰苑公厕提升改造工程-空调通风 | [5 empty] | 标段: |  |  | 第3页 共3页
序号 | 项目编码 | 项目名称 | 项目特征 | 计量 单位 | 工程量 | 金 额 (元) |  |  |  |  | 备注
[6 empty] | 综合单价 | 合价 | 其中
[8 empty] | 人工费 | 机械费 | 暂估价
14 | 030701003026 | 空调器 | 1、名 称：多联体空调机室内机 2、型 号：吸顶空调 SNJ-50 3、安装形式：吸顶式 4、包含安装、调试所需所有材料、附件，详见设计图纸和招标要求： | 台 | 2 | 4166.15 | 8332.3 | 294.34 | 5.1
15 | 030108001007 | 离心式通风机 | 1、名称：新风机 2、型号：XF-6 3、规格：功率330W 4、包含安装、调试所需所有材料、附件，详见设计图纸和招标要求： | 台 | 1 | 3189.32 | 3189.32 | 314.78
16 | 030702007008 | 复合型风管 | 1.名 称:单面彩钢酚醛风管 2.规 格:长边长（mm）≤300 3.板材厚度:δ=20mm 4.接口形式:（粘接） | m2 | 24.58 | 190.73 | 4688.14 | 602.21 | 185.82
17 | 030703011008 | 铝及铝合金风口、散流器 | 1.名 称:单层百叶风口 2.规 格:200×200 | 个 | 6 | 89.99 | 539.94 | 63.06 | 0.78
18 | 030703019007 | 柔性接口 | 1.名 称:防火帆布接口 | m2 | 0.96 | 280.4 | 269.18 | 75.41 | 1.75
19 | 030704001007 | 通风工程检测、 调试 | 1、风管工程量：通风空调系统调试费 2、漏光实验、漏风试验设计要求 | 系统 | 1 | 177.44 | 177.44 | 60.28
本页小计 | [6 empty] | 17196.32 | 1410.08 | 193.45
合计 | [6 empty] | 34697.1 | 2521.14 | 273.74

## 17_表10_2_2-16 施工技术措施项目清单与计价表
【表10.2.2-16】
施工技术措施项目清单与计价表
单位(专业)工程名称:兰苑公厕提升改造工程-空调通风 | [5 empty] | 标段: |  |  | 第1页 共1页
序号 | 项目编码 | 项目名称 | 项目特征 | 计量 单位 | 工程量 | 金 额 (元) |  |  |  |  | 备注
[6 empty] | 综合单价 | 合价 | 其中
[8 empty] | 人工费 | 机械费 | 暂估价
1 | 031301017007 | 脚手架搭拆 | 1、脚手架搭拆费 第七册 | 项 | 1 | 76.45 | 76.45 | 18.45
本页小计 | [6 empty] | 76.45 | 18.45
合计 | [6 empty] | 76.45 | 18.45

## 17_表10_2_2-21 其他项目清单与计价汇总表
【表10.2.2-21】
其他项目清单与计价汇总表
工程名称:空调通风 |  | 标段: | 第1页 共1页
序号 | 项 目 名 称 | 金额(元) | 备注
1 | 暂列金额 | 1788.4 | 明细详见表10.2.2-22
1.1 | 标化工地增加费 |  | 明细详见表10.2.2-22
1.2 | 优质工程增加费 |  | 明细详见表10.2.2-22
1.3 | 其他暂列金额 | 1788.4 | 明细详见表10.2.2-22
2 | 暂估价
2.1 | 材料（设备）暂估价 |  | 明细详见表10.2.2-23
2.2 | 专业工程暂估价 |  | 明细详见表10.2.2-24
2.3 | 专项技术措施暂估价 |  | 明细详见表10.2.2-25
3 | 计日工 |  | 明细详见表10.2.2-26
4 | 总承包服务费 |  | 明细详见表10.2.2-27
合 计 |  | 1788.4 | 0

## 17_表10_2_2-22 暂列金额明细表
【表10.2.2-22】
暂列金额明细表
工程名称:空调通风 |  |  | 标段: | 第1页 共1页
序号 | 项 目 名 称 | 计量单位 | 暂定金额(元) | 备注
1 | 标化工地增加费 | 项
2 | 优质工程增加费 | 项
3 | 其他暂列金额 | 项 | 1788.4 | 估算比例一般不高于5%
3.1 | 其他暂列金额 | 项 | 1788.4
合计 |  |  | 1788.4 | -

## 17_表10_2_2-29 主要工日一览表
【表10.2.2-29】
主要工日一览表
工程名称:空调通风 |  |  | 标段: |  | 第1页 共1页
序号 | 工日名称（类别） | 单位 | 数 量 | 单价(元) | 合价（元） | 备注
1 | 二类人工 | 工日 | 17.391 | 146 | 2539.09

## 17_表10_2_2-31 主要材料和工程设备一览表
【表10.2.2-31】
主要材料和工程设备一览表
工程名称:空调通风 |  |  |  | 标段: |  | 第1页 共1页
序号 | 名称、规格、型号 | 单位 | 数量 | 单价(元) | 合价（元） | 备注
1 | 镀锌铁丝φ1.2-1.8 | kg | 0.033 | 4.42 | 0.15
2 | 热轧光圆钢筋综合 | kg | 37.332 | 5.31 | 198.23
3 | 扁钢Q235B综合 | kg | 11.281 | 5.29 | 59.7
4 | 角钢Q235B 63×63×6 | kg | 17.597 | 5.2 | 91.57
5 | 角钢Q235B综合 | kg | 17.86 | 5.2 | 92.94
6 | 低碳钢焊条J422 φ3.2 | kg | 1.255 | 6.81 | 8.55
7 | 低碳钢焊条J427 φ3.2 | kg | 0.186 | 6.81 | 1.27
8 | 水 | m3 | 0.027 | 5.73 | 0.15
9 | 型钢综合 | kg | 80.92 | 4.77 | 385.99
10 | 塑料布 | m2 | 15.512 | 15 | 232.68
11 | 酚醛调和漆各色 | kg | 1.155 | 11.29 | 13.04
12 | 醇酸防锈漆C53-1 | kg | 1.625 | 6.9 | 11.21
13 | 橡塑管壳 | m3 | 0.155 | 1593 | 246.92
14 | 铜管φ6.35 | m | 10.9 | 5.66 | 61.69
15 | 铜管φ9.53 | m | 6.6 | 13.51 | 89.17
16 | 铜管φ12.7 | m | 10.9 | 22.62 | 246.56
17 | 铜管φ15.88 | m | 6.6 | 28.77 | 189.88
18 | 塑料PVC管DN32 | m | 10.833 | 3.12 | 33.8
19 | 塑料PVC管DN40 | m | 5.417 | 4.48 | 24.27
20 | 多联体空调机室内机SNJ-28 | 台(套) | 1 | 3632.4 | 3632.4
21 | 多联体空调机室内机SNJ-50 | 台(套) | 2 | 3965.8 | 7931.6
22 | 多联体空调机室外机SWJ-140 | 台(套) | 1 | 10292 | 10292
23 | 新风机 XF-6 功率330W | 台 | 1 | 2772 | 2772
24 | 单面彩钢酚醛风管 | m2 | 26.546 | 124 | 3291.7
25 | 铝合金百叶风口200×200 | 个 | 6 | 72.4 | 434.4
26 | 分液器（分支器）φ16 | 个 | 2 | 155 | 310

## 18_表10_2_2-13 【不含单列】单位(专业)工程
【表10.2.2-13】
单位（专业）工程招标控制价费用表
工程名称:文星东路公厕提升改造工程-建筑 |  |  | 标段: | 第1页 共1页
序号 | 费用名称 |  | 计算公式 | 金额 (元) | 备注
1 | 分部分项工程费 |  | ∑(分部分项工程量×综合单价） | 100245.06 | 见表10.2.2-16
1.1 | 其中 | 人工费+机械费 | ∑分部分项（定额人工费+定额机械费） | 19869.07
2 | 措施项目费 |  | （2.1+2.2） | 2625.17
2.1 | 施工技术措施项目费 |  | ∑(技措项目工程量×综合单价） | 689.36 | 见表10.2.2-16
2.1.1 | 其中 | 人工费+机械费 | ∑技措项目（定额人工费+定额机械费） | 465.11
2.2 | 施工组织措施项目费 |  | (1.1+2.1.1)×9.52% | 1935.81 | 见表10.2.2-20
2.2.1 | 其中 | 安全文明施工基本费 | (1.1+2.1.1)×9.52% | 1935.81 | 见表10.2.2-20
3 | 其他项目费 |  | （3.1+3.2+3.3+3.4） | 8052.38
3.1 | 暂列金额 |  | 3.1.1+3.1.2+3.1.3 | 5552.38 | 见表10.2.2-21
3.1.1 | 其中 | 标化工地增加费 | 按招标文件规定额度列计 |  | 见表10.2.2-22
3.1.2 |  | 优质工程增加费 | 按招标文件规定额度列计 |  | 见表10.2.2-22
3.1.3 |  | 其他暂列金额 | 按招标文件规定额度列计 | 5552.38 | 见表10.2.2-22
3.2 | 暂估价 |  | 3.2.1+3.2.2+3.2.3 | 2500 | 见表10.2.2-21
3.2.1 | 其中 | 材料（工程设备）暂估价 | 按招标文件规定额度列计 (或计入综合单价) |  | 见表10.2.2-23
3.2.2 |  | 专业工程暂估价 | 按招标文件规定额度列计 | 2500 | 见表10.2.2-24
3.2.3 |  | 专项技术措施暂估价 | 按招标文件规定额度列计 |  | 见表10.2.2-25
3.3 | 计日工 |  | ∑计日工(暂估数量×综合单价） |  | 见表10.2.2-21
3.4 | 施工总承包服务费 |  | 3.4.1+3.4.2 |  | 见表10.2.2-21
3.4.1 | 其中 | 专业发包工程管理费 | ∑专业发包工程（暂估金额×费率） |  | 见表10.2.2-27
3.4.2 |  | 甲供材料设备管理费 | 甲供材料暂估金额×费率+甲供设备暂估金额×费率 |  | 见表10.2.2-27
4 | 规费 |  | (1.1+2.1.1)×27.92% | 5677.3
5 | 税金 |  | (1+2+3+4)×9% | 10493.99
招标控制价合计 |  |  | 1+2+3+4+5 | 127094

## 18_表10_2_2-16 分部分项工程清单与计价表
【表10.2.2-16】
分部分项工程清单与计价表
单位(专业)工程名称:文星东路公厕提升改造工程-建筑 | [5 empty] | 标段: |  |  | 第1页 共5页
序号 | 项目编码 | 项目名称 | 项目特征 | 计量 单位 | 工程量 | 金 额 (元) |  |  |  |  | 备注
[6 empty] | 综合单价 | 合价 | 其中
[8 empty] | 人工费 | 机械费 | 暂估价
|  | D 砌筑工程 |  |  |  |  | 2075.21 | 588.7 | 7.87
1 | 010401003001 | 实心砖墙 | 1、砖品种、规格、强度等级：240厚混凝土实心砖 2、墙体类型：内墙 | m3 | 1.97 | 585.02 | 1152.49 | 297.39 | 4.85
2 | 010401003003 | 实心砖墙 | 1、砖品种、规格、强度等级：120厚混凝土实心砖 2、墙体类型：内墙 | m3 | 1.45 | 636.36 | 922.72 | 291.31 | 3.02
|  | E 混凝土及钢筋混凝土工程 |  |  |  |  | 815.58 | 59.53
3 | 010503005001 | 过梁 | 1、门洞上新增成品混凝土过梁 | m3 | 0.28 | 2912.78 | 815.58 | 59.53
|  | H 门窗工程 |  |  |  |  | 16728.4 | 1111.25 | 15.39
4 | 010802001001 | 金属（塑钢）门 | 1、铝合金边框长虹玻璃门（带门套） | m2 | 10.08 | 1068.23 | 10767.76 | 241.11
5 | 010807004002 | 金属纱窗 | 1、铝合金推拉纱窗扇安装 | m2 | 4.16 | 69.71 | 289.99 | 57.03
6 | 010803001007 | 金属卷帘（闸）门 | 1、55型铝合金电动卷帘门 2、电动装置 | m2 | 14.25 | 397.94 | 5670.65 | 813.11 | 15.39
|  | J 屋面及防水工程 |  |  |  |  | 5191.1 | 462.27
7 | 010904002001 | 楼（地）面涂膜防水 | 1、平面改性沥青防水涂料 ~2mm厚 | m2 | 55.37 | 46.33 | 2565.29 | 187.15
8 | 010903002001 | 墙面涂膜防水 | 1、立面改性沥青防水涂料 ~2mm厚 | m2 | 50.76 | 51.73 | 2625.81 | 275.12
|  | L 楼地面装饰工程 |  |  |  |  | 14532.51 | 2748.46 | 70.9
本页小计 | [6 empty] | 24810.29 | 2221.75 | 23.26
【表10.2.2-16】
分部分项工程清单与计价表
单位(专业)工程名称:文星东路公厕提升改造工程-建筑 | [5 empty] | 标段: |  |  | 第2页 共5页
序号 | 项目编码 | 项目名称 | 项目特征 | 计量 单位 | 工程量 | 金 额 (元) |  |  |  |  | 备注
[6 empty] | 综合单价 | 合价 | 其中
[8 empty] | 人工费 | 机械费 | 暂估价
9 | 011101001001 | 水泥砂浆楼地面 | 1、30厚1:3水泥砂浆找平 | m2 | 55.37 | 29.38 | 1626.77 | 681.6 | 47.06
10 | 011102003001 | 块料楼地面 | 1、400*400防滑地砖 | m2 | 27.57 | 219.77 | 6059.06 | 948.96 | 5.79
11 | 011102003002 | 块料楼地面 | 1、600*600防滑地砖 | m2 | 26.65 | 202.84 | 5405.69 | 930.09 | 5.6
12 | 011108001001 | 石材零星项目 | 1、门槛石 2、20mm黑金沙大理石 | m2 | 1.15 | 460.06 | 529.07 | 69.28 | 0.24
13 | 050201001001 | 园路 | 1、黑色砾石 | m2 | 16.54 | 50.84 | 840.89 | 88.32 | 7.44
14 | 050102012001 | 铺种草皮 | 1、草皮种类：百慕大草皮8:2混播黑麦草 2、铺种方式：满铺 3、养护期：一年 | m2 | 3.14 | 22.62 | 71.03 | 30.21 | 4.77
|  | M 墙、柱面装饰与隔断、幕墙工程 |  |  |  |  | 38088.26 | 8802.83 | 82.1
15 | 011201001001 | 墙面一般抹灰 | 1、新建墙体 2、墙面贴玻璃纤维网格布 3、内墙砂浆抹灰 14+6mm厚^DP M15 | m2 | 39.06 | 6.11 | 238.66 | 151.16
16 | 011201001012 | 墙面一般抹灰 | 1、内墙20mm1:3水泥砂浆抹光 | m2 | 126.26 | 32.16 | 4060.52 | 2224.7 | 82.07
17 | 011204003001 | 块料墙面 | 1、400*800米色抛光砖采用10*50不锈钢挂件铺贴，专用填缝剂填缝 | m2 | 126.26 | 229.97 | 29036.01 | 5430.44
18 | 011206002001 | 块料零星项目 | 1、100*20木纹砖 | m2 | 0.15 | 220.18 | 33.03 | 10.83 | 0.01
19 | 011206001001 | 石材零星项目 | 1、20厚米黄色大理石 2、石材磨斜边 | m2 | 0.26 | 250.14 | 65.04 | 28.98 | 0.02
本页小计 | [6 empty] | 47965.77 | 10594.57 | 153
【表10.2.2-16】
分部分项工程清单与计价表
单位(专业)工程名称:文星东路公厕提升改造工程-建筑 | [5 empty] | 标段: |  |  | 第3页 共5页
序号 | 项目编码 | 项目名称 | 项目特征 | 计量 单位 | 工程量 | 金 额 (元) |  |  |  |  | 备注
[6 empty] | 综合单价 | 合价 | 其中
[8 empty] | 人工费 | 机械费 | 暂估价
20 | 011210005001 | 成品隔断 | 1、15mm木纹抗倍特板隔断 | m2 | 23.21 | 200.56 | 4655 | 956.72
|  | N 天棚工程 |  |  |  |  | 8318.38 | 1303.5
21 | 011302001002 | 吊顶天棚 | 1、轻钢龙骨（U50型）吊顶 平面 2、防水石膏板吊顶 | m2 | 11.76 | 118.21 | 1390.15 | 361.38
22 | 011302001001 | 吊顶天棚 | 1、轻钢龙骨（U50型）吊顶 平面 2、300*300铝扣板吊顶 | m2 | 34.51 | 200.76 | 6928.23 | 942.12
|  | P 油漆、涂料、裱糊工程 |  |  |  |  | 2907.55 | 1640.26
23 | 011407001001 | 墙面喷刷涂料 | 1、抹灰面批刮腻子（满刮两遍） 2、墙、柱、天棚面刷无机涂料 ~二遍 | m2 | 72.28 | 29.39 | 2124.31 | 1198.4
24 | 011407002004 | 天棚喷刷涂料 | 1、抹灰面批刮腻子（满刮两遍） 2、墙、柱、天棚面刷无机涂料 ~二遍 | m2 | 26.65 | 29.39 | 783.24 | 441.86
|  | Q 其他装饰工程 |  |  |  |  | 7595.21 | 1240.66 | 24.09
25 | 031004004011 | 洗涤盆 | 1、不落地洗手台 | m | 3.42 | 530.04 | 1812.74 | 310.5 | 0.48
26 | 01B001 | 成品儿童可拆卸多功能台 | 1、成品儿童可拆卸多功能台 | 套 | 1 | 2000 | 2000
27 | 01B002 | 成品儿童可折叠多功能座椅 | 1、成品儿童可折叠多功能座椅 | 套 | 1 | 1000 | 1000
28 | 01B003 | 200*150mm不锈钢手机放置架 | 1、200*150mm不锈钢手机放置架 | 套 | 6 | 50 | 300
29 | 01B004 | 成品挂衣钩 | 1、成品挂衣钩 | 套 | 6 | 20 | 120
本页小计 | [6 empty] | 21113.67 | 4210.98 | 0.48
【表10.2.2-16】
分部分项工程清单与计价表
单位(专业)工程名称:文星东路公厕提升改造工程-建筑 | [5 empty] | 标段: |  |  | 第4页 共5页
序号 | 项目编码 | 项目名称 | 项目特征 | 计量 单位 | 工程量 | 金 额 (元) |  |  |  |  | 备注
[6 empty] | 综合单价 | 合价 | 其中
[8 empty] | 人工费 | 机械费 | 暂估价
30 | 01B005 | 废纸篓 | 1、废纸篓 | 套 | 6 | 20 | 120
31 | 011505010008 | 镜面玻璃 | 1、6mm面镜（带金属框） | m2 | 2.58 | 151.08 | 389.79 | 103.41
32 | 011503005001 | 金属靠墙扶手 | 1、金属扶手安装 | m | 5.14 | 101.09 | 519.6 | 150.91 | 16.71
33 | 01B001 | 大便坑 | 1、地砖面层大便坑 | 只 | 6 | 222.18 | 1333.08 | 675.84 | 6.9
|  | R 拆除工程 |  |  |  |  | 3992.86 | 2695.35 | 606.74
34 | 011605001002 | 平面块料拆除 | 1、地砖面拆除 | m2 | 55.37 | 17.36 | 961.22 | 794.01
35 | 011605002002 | 立面块料拆除 | 1、拆除的基层类型：水泥砂浆 2、饰面材料种类：瓷砖 | m2 | 104.61 | 8.63 | 902.78 | 745.87
36 | 011608002002 | 铲除涂料面 | 1、拆除原有涂料 | m2 | 87.17 | 7.86 | 685.16 | 564.86
37 | 011606003003 | 天棚面龙骨及饰面拆除 | 1、天棚原石膏板拆除 | m2 | 39.33 | 8.27 | 325.26 | 268.62
38 | 011610002002 | 金属门窗拆除 | 1、原门窗拆除 | m2 | 10.08 | 23.91 | 241.01 | 199.08
39 | 011601001001 | 砖砌体拆除 | 1、拆除原有墙体 | m3 | 1.21 | 94.73 | 114.62 | 38.87 | 55.45
40 | 011606002001 | 墙柱面龙骨及饰面拆除 | 1、原卫生间隔断拆除 | m2 | 23.21 | 3.78 | 87.73 | 72.42
41 | 010103002005 | 余方弃置 | 1、废弃料品种：建筑垃圾 2、运距：自行考虑 | m3 | 33.19 | 20.34 | 675.08 | 11.62 | 551.29
本页小计 | [6 empty] | 6355.33 | 3625.51 | 630.35
【表10.2.2-16】
分部分项工程清单与计价表
单位(专业)工程名称:文星东路公厕提升改造工程-建筑 | [5 empty] | 标段: |  |  | 第5页 共5页
序号 | 项目编码 | 项目名称 | 项目特征 | 计量 单位 | 工程量 | 金 额 (元) |  |  |  |  | 备注
[6 empty] | 综合单价 | 合价 | 其中
[8 empty] | 人工费 | 机械费 | 暂估价
合计 | [6 empty] | 100245.06 | 20652.81 | 807.09

## 18_表10_2_2-16 施工技术措施项目清单与计价表
【表10.2.2-16】
施工技术措施项目清单与计价表
单位(专业)工程名称:文星东路公厕提升改造工程-建筑 | [5 empty] | 标段: |  |  | 第1页 共1页
序号 | 项目编码 | 项目名称 | 项目特征 | 计量 单位 | 工程量 | 金 额 (元) |  |  |  |  | 备注
[6 empty] | 综合单价 | 合价 | 其中
[8 empty] | 人工费 | 机械费 | 暂估价
1 | 011701006001 | 满堂脚手架 | 1、满堂脚手架 ~基本层3.6m～5.2m | m2 | 55.37 | 12.45 | 689.36 | 482.83 | 22.15
本页小计 | [6 empty] | 689.36 | 482.83 | 22.15
合计 | [6 empty] | 689.36 | 482.83 | 22.15

## 18_表10_2_2-21 其他项目清单与计价汇总表
【表10.2.2-21】
其他项目清单与计价汇总表
工程名称:建筑 |  | 标段: | 第1页 共1页
序号 | 项 目 名 称 | 金额(元) | 备注
1 | 暂列金额 | 5552.38 | 明细详见表10.2.2-22
1.1 | 标化工地增加费 |  | 明细详见表10.2.2-22
1.2 | 优质工程增加费 |  | 明细详见表10.2.2-22
1.3 | 其他暂列金额 | 5552.38 | 明细详见表10.2.2-22
2 | 暂估价 | 2500
2.1 | 材料（设备）暂估价 |  | 明细详见表10.2.2-23
2.2 | 专业工程暂估价 | 2500 | 明细详见表10.2.2-24
2.3 | 专项技术措施暂估价 |  | 明细详见表10.2.2-25
3 | 计日工 |  | 明细详见表10.2.2-26
4 | 总承包服务费 |  | 明细详见表10.2.2-27
合 计 |  | 8052.38 | 0

## 18_表10_2_2-22 暂列金额明细表
【表10.2.2-22】
暂列金额明细表
工程名称:建筑 |  |  | 标段: | 第1页 共1页
序号 | 项 目 名 称 | 计量单位 | 暂定金额(元) | 备注
1 | 标化工地增加费 | 项
2 | 优质工程增加费 | 项
3 | 其他暂列金额 | 项 | 5552.38 | 估算比例一般不高于5%
3.1 | 其他暂列金额 | 项 | 5552.38
合计 |  |  | 5552.38 | -

## 18_表10_2_2-24 专业工程暂估价表
【表10.2.2-24】
专业工程暂估价表
单位(专业)工程名称:文星东路公厕提升改造工程-建筑 |  | 标段: | 第1页 共1页
序号 | 工 程 名 称 | 工程内容 | 暂估金额(元) | 备注
1 | 标识标牌 | 标识标牌 | 2500
合计 |  |  | 2500

## 18_表10_2_2-29 主要工日一览表
【表10.2.2-29】
主要工日一览表
工程名称:建筑 |  |  | 标段: |  | 第1页 共1页
序号 | 工日名称（类别） | 单位 | 数 量 | 单价(元) | 合价（元） | 备注
1 | 一类人工 | 工日 | 0.31 | 135 | 41.85
2 | 二类人工 | 工日 | 34.119 | 146 | 4981.37
3 | 三类人工 | 工日 | 96.481 | 167 | 16112.33

## 18_表10_2_2-31 主要材料和工程设备一览表
【表10.2.2-31】
主要材料和工程设备一览表
工程名称:建筑 |  |  |  | 标段: |  | 第1页 共2页
序号 | 名称、规格、型号 | 单位 | 数量 | 单价(元) | 合价（元） | 备注
1 | 铝合金型材∟25.4×25.4×1 | kg | 1.747 | 19.46 | 34
2 | 圆钉 | kg | 0.312 | 4.42 | 1.38
3 | 电焊条E43系列 | kg | 0.896 | 6.81 | 6.1
4 | 镀锌铁丝18# | kg | 1.329 | 4.42 | 5.87
5 | 普通硅酸盐水泥PO 42.5综合 | kg | 1858 | 0.56 | 1044.2
6 | 白色硅酸盐水泥425#、二级白度 | kg | 33.723 | 0.61 | 20.6
7 | 黄砂净砂 | t | 6.837 | 180 | 1230.66
8 | 碎石综合 | t | 7.639 | 121 | 924.32
9 | 混凝土实心砖240×115×53 MU10 | 千块 | 1.946 | 495.6 | 964.44
10 | 干混地面砂浆DS M15.0 | kg | 1440.175 | 0.35 | 504.06
11 | 干混地面砂浆DS M20.0 | kg | 480.059 | 0.36 | 172.34
12 | 干混抹灰砂浆DP M20.0 | kg | 4.136 | 0.38 | 1.57
13 | 干混砌筑砂浆DM M7.5 | kg | 1245.618 | 0.35 | 430.98
14 | 杉板枋材 | m3 | 0.003 | 1681 | 5.04
15 | 胶合板δ9 | m2 | 1.293 | 40.26 | 52.06
16 | 细木工板δ18 | m2 | 2.963 | 39 | 115.56
17 | 木纹砖100*20 | m2 | 0.159 | 121 | 19.24
18 | 瓷砖400*800 | m2 | 130.048 | 159 | 20677.63
19 | 防滑地砖400*400 | m2 | 28.397 | 159 | 4515.12
20 | 防滑地砖600×600 | m2 | 27.45 | 142 | 3897.9
21 | 米黄色大理石20厚 | m2 | 0.268 | 93.63 | 25.09
22 | 黑金沙大理石20mm | m2 | 1.219 | 352 | 429.09
23 | 爵士白人造大理石20mm | m2 | 2.073 | 332 | 688.24
24 | 防水石膏板1200×2400×9.5 | m2 | 12.583 | 36.11 | 454.37
25 | 铝扣板300*300 | m2 | 36.236 | 120 | 4348.32
26 | 轻型龙骨U50 | m2 | 47.658 | 36.42 | 1735.7
27 | 铝合金边框长虹玻璃门（带门套） | m2 | 9.681 | 1000 | 9681
28 | 铝合金推拉纱窗扇 | m2 | 4.16 | 53.1 | 220.9
29 | 铝合金卷帘门 | m2 | 16.388 | 198 | 3244.82
【表10.2.2-31】
主要材料和工程设备一览表
工程名称:建筑 |  |  |  | 标段: |  | 第2页 共2页
序号 | 名称、规格、型号 | 单位 | 数量 | 单价(元) | 合价（元） | 备注
30 | 石材装饰线条80 | m | 4.666 | 100 | 466.6
31 | 环氧树脂 | kg | 0.065 | 0 | 0
32 | 无机涂料 | kg | 28.532 | 22.12 | 631.13
33 | 电 | kW·h | 13.095 | 0.88 | 11.52
34 | 水 | m3 | 5.965 | 5.73 | 34.18
35 | 木纹抗倍特板隔断15mm | m2 | 23.21 | 150 | 3481.5
36 | 200*150mm不锈钢手机放置架 | 套 | 6 | 50 | 300
37 | 废纸篓 | 套 | 6 | 20 | 120
38 | 成品儿童可折叠多功能座椅 | 套 | 1 | 1000 | 1000
39 | 成品儿童可拆卸多功能台 | 套 | 1 | 2000 | 2000
40 | 成品挂衣钩 | 套 | 6 | 20 | 120
41 | 预制混凝土单梁 | m3 | 0.281 | 2596 | 729.48
42 | 百慕大草皮8:2混播黑麦草 | m2 | 3.14 | 8.07 | 25.34

## 19_表10_2_2-13 【不含单列】单位(专业)工程
【表10.2.2-13】
单位（专业）工程招标控制价费用表
工程名称:文星东路公厕提升改造工程-外立面改造 |  |  | 标段: | 第1页 共1页
序号 | 费用名称 |  | 计算公式 | 金额 (元) | 备注
1 | 分部分项工程费 |  | ∑(分部分项工程量×综合单价） | 55550.14 | 见表10.2.2-16
1.1 | 其中 | 人工费+机械费 | ∑分部分项（定额人工费+定额机械费） | 14575.6
2 | 措施项目费 |  | （2.1+2.2） | 4891.06
2.1 | 施工技术措施项目费 |  | ∑(技措项目工程量×综合单价） | 3311.19 | 见表10.2.2-16
2.1.1 | 其中 | 人工费+机械费 | ∑技措项目（定额人工费+定额机械费） | 2019.67
2.2 | 施工组织措施项目费 |  | (1.1+2.1.1)×9.52% | 1579.87 | 见表10.2.2-20
2.2.1 | 其中 | 安全文明施工基本费 | (1.1+2.1.1)×9.52% | 1579.87 | 见表10.2.2-20
3 | 其他项目费 |  | （3.1+3.2+3.3+3.4） | 3235.97
3.1 | 暂列金额 |  | 3.1.1+3.1.2+3.1.3 | 3235.97 | 见表10.2.2-21
3.1.1 | 其中 | 标化工地增加费 | 按招标文件规定额度列计 |  | 见表10.2.2-22
3.1.2 |  | 优质工程增加费 | 按招标文件规定额度列计 |  | 见表10.2.2-22
3.1.3 |  | 其他暂列金额 | 按招标文件规定额度列计 | 3235.97 | 见表10.2.2-22
3.2 | 暂估价 |  | 3.2.1+3.2.2+3.2.3 |  | 见表10.2.2-21
3.2.1 | 其中 | 材料（工程设备）暂估价 | 按招标文件规定额度列计 (或计入综合单价) |  | 见表10.2.2-23
3.2.2 |  | 专业工程暂估价 | 按招标文件规定额度列计 |  | 见表10.2.2-24
3.2.3 |  | 专项技术措施暂估价 | 按招标文件规定额度列计 |  | 见表10.2.2-25
3.3 | 计日工 |  | ∑计日工(暂估数量×综合单价） |  | 见表10.2.2-21
3.4 | 施工总承包服务费 |  | 3.4.1+3.4.2 |  | 见表10.2.2-21
3.4.1 | 其中 | 专业发包工程管理费 | ∑专业发包工程（暂估金额×费率） |  | 见表10.2.2-27
3.4.2 |  | 甲供材料设备管理费 | 甲供材料暂估金额×费率+甲供设备暂估金额×费率 |  | 见表10.2.2-27
4 | 规费 |  | (1.1+2.1.1)×25.78% | 4278.26
5 | 税金 |  | (1+2+3+4)×9% | 6115.99
招标控制价合计 |  |  | 1+2+3+4+5 | 74071

## 19_表10_2_2-16 分部分项工程清单与计价表
【表10.2.2-16】
分部分项工程清单与计价表
单位(专业)工程名称:文星东路公厕提升改造工程-外立面改造 | [5 empty] | 标段: |  |  | 第1页 共2页
序号 | 项目编码 | 项目名称 | 项目特征 | 计量 单位 | 工程量 | 金 额 (元) |  |  |  |  | 备注
[6 empty] | 综合单价 | 合价 | 其中
[8 empty] | 人工费 | 机械费 | 暂估价
|  | J 屋面及防水工程 |  |  |  |  | 1442.89 | 133.65
1 | 010902007002 | 屋面天沟、檐沟 | 1、棕色铝合金挑檐 | m2 | 14.34 | 100.62 | 1442.89 | 133.65
|  | M 墙、柱面装饰与隔断、幕墙工程 |  |  |  |  | 23523.29 | 7805.93 | 123.1
2 | 011207001005 | 墙面装饰板 | 1、棕色铝合金饰面（含基层） | m2 | 7.74 | 184.18 | 1425.55 | 278.49
3 | 011201001014 | 墙面一般抹灰 | 1、外墙1:2.5水泥砂浆找平 | m2 | 163.25 | 41.22 | 6729.17 | 4025.75 | 106.11
4 | 011207001006 | 墙面装饰板 | 1、龙骨基层 2、棕色铝合金格栅 | m2 | 5.65 | 230.61 | 1302.95 | 47.86
5 | 011204001001 | 石材墙面 | 1.10厚1:3水泥砂浆打底扫毛或划出纹道 2.刷聚合物水泥浆一道 3.6厚1:2.5水泥砂浆结合层,内掺水重5%%%的建筑胶,表面扫毛 4.浅灰色横纹石材贴面 5.1:1水泥砂浆(细砂)勾缝 | m2 | 34.67 | 405.7 | 14065.62 | 3453.83 | 16.99
|  | P 油漆、涂料、裱糊工程 |  |  |  |  | 20395.26 | 7583.23 | 15.61
本页小计 | [6 empty] | 24966.18 | 7939.58 | 123.1
【表10.2.2-16】
分部分项工程清单与计价表
单位(专业)工程名称:文星东路公厕提升改造工程-外立面改造 | [5 empty] | 标段: |  |  | 第2页 共2页
序号 | 项目编码 | 项目名称 | 项目特征 | 计量 单位 | 工程量 | 金 额 (元) |  |  |  |  | 备注
[6 empty] | 综合单价 | 合价 | 其中
[8 empty] | 人工费 | 机械费 | 暂估价
6 | 011407001002 | 墙面喷刷涂料 | (1)清洗:用洗涤灵或者碱液将表面浮尘、油污彻底清理干净,然后用高压水清洗。 (2)修补:凿除墙体有空鼓、脱落部分,对局部损坏部位用1:2.5水泥砂浆找平修补完整。 (3)专用瓷砖界面剂 (4)5厚高强抗裂砂浆高强复合耐碱玻纤网; (5)清补基层,满刮水性腻子; (6)浅灰色横纹仿石材真石漆 | m2 | 156.13 | 130.63 | 20395.26 | 7583.23 | 15.61
|  | Q 其他装饰工程 |  |  |  |  | 10135
7 | 01B001 | 铝合金窗清洗 | 1、铝合金窗清洗 | m2 | 13.50 | 10 | 135
8 | 01B002 | 小花池 | 小花池 | 座 | 2 | 5000 | 10000
|  | R 拆除工程 |  |  |  |  | 53.7 | 39.55 | 4.86
9 | 011605002003 | 立面块料拆除 | 1、拆除的基层类型：水泥砂浆 2、饰面材料种类：瓷砖 | m2 | 5.52 | 8.63 | 47.64 | 39.36
10 | 010103002015 | 余方弃置 | 1、废弃料品种：建筑垃圾 2、运距：自行考虑 | m3 | 0.55 | 11.02 | 6.06 | 0.19 | 4.86
本页小计 | [6 empty] | 30583.96 | 7622.78 | 20.47
合计 | [6 empty] | 55550.14 | 15562.36 | 143.57

## 19_表10_2_2-16 施工技术措施项目清单与计价表
【表10.2.2-16】
施工技术措施项目清单与计价表
单位(专业)工程名称:文星东路公厕提升改造工程-外立面改造 | [5 empty] | 标段: |  |  | 第1页 共1页
序号 | 项目编码 | 项目名称 | 项目特征 | 计量 单位 | 工程量 | 金 额 (元) |  |  |  |  | 备注
[6 empty] | 综合单价 | 合价 | 其中
[8 empty] | 人工费 | 机械费 | 暂估价
1 | 011701002001 | 外脚手架 | 1、外墙脚手架 高度7m以内 | m2 | 191.62 | 17.28 | 3311.19 | 1994.76 | 206.95
本页小计 | [6 empty] | 3311.19 | 1994.76 | 206.95
合计 | [6 empty] | 3311.19 | 1994.76 | 206.95

## 19_表10_2_2-21 其他项目清单与计价汇总表
【表10.2.2-21】
其他项目清单与计价汇总表
工程名称:外立面改造 |  | 标段: | 第1页 共1页
序号 | 项 目 名 称 | 金额(元) | 备注
1 | 暂列金额 | 3235.97 | 明细详见表10.2.2-22
1.1 | 标化工地增加费 |  | 明细详见表10.2.2-22
1.2 | 优质工程增加费 |  | 明细详见表10.2.2-22
1.3 | 其他暂列金额 | 3235.97 | 明细详见表10.2.2-22
2 | 暂估价
2.1 | 材料（设备）暂估价 |  | 明细详见表10.2.2-23
2.2 | 专业工程暂估价 |  | 明细详见表10.2.2-24
2.3 | 专项技术措施暂估价 |  | 明细详见表10.2.2-25
3 | 计日工 |  | 明细详见表10.2.2-26
4 | 总承包服务费 |  | 明细详见表10.2.2-27
合 计 |  | 3235.97 | 0

## 19_表10_2_2-22 暂列金额明细表
【表10.2.2-22】
暂列金额明细表
工程名称:外立面改造 |  |  | 标段: | 第1页 共1页
序号 | 项 目 名 称 | 计量单位 | 暂定金额(元) | 备注
1 | 标化工地增加费 | 项
2 | 优质工程增加费 | 项
3 | 其他暂列金额 | 项 | 3235.97 | 估算比例一般不高于5%
3.1 | 其他暂列金额 | 项 | 3235.97
合计 |  |  | 3235.97 | -

## 19_表10_2_2-29 主要工日一览表
【表10.2.2-29】
主要工日一览表
工程名称:外立面改造 |  |  | 标段: |  | 第1页 共1页
序号 | 工日名称（类别） | 单位 | 数 量 | 单价(元) | 合价（元） | 备注
1 | 一类人工 | 工日 | 0.001 | 135 | 0.14
2 | 二类人工 | 工日 | 15.806 | 146 | 2307.68
3 | 三类人工 | 工日 | 91.31 | 167 | 15248.77

## 19_表10_2_2-31 主要材料和工程设备一览表
【表10.2.2-31】
主要材料和工程设备一览表
工程名称:外立面改造 |  |  |  | 标段: |  | 第1页 共1页
序号 | 名称、规格、型号 | 单位 | 数量 | 单价(元) | 合价（元） | 备注
1 | 圆钉 | kg | 0.225 | 4.42 | 0.99
2 | 预埋铁件 | kg | 1.993 | 6.46 | 12.87
3 | 镀锌铁丝18# | kg | 5.959 | 4.42 | 26.34
4 | 普通硅酸盐水泥PO 42.5综合 | kg | 1796.682 | 0.56 | 1009.74
5 | 白色硅酸盐水泥425#、二级白度 | kg | 5.357 | 0.61 | 3.27
6 | 黄砂净砂 | t | 5.749 | 180 | 1034.82
7 | 干混地面砂浆DS M15.0 | kg | 301.768 | 0.35 | 105.62
8 | 干混抹灰砂浆DP M20.0 | kg | 28.603 | 0.38 | 10.84
9 | 细木工板δ15 | m2 | 8.127 | 32.96 | 267.87
10 | 石材（综合） | m2 | 35.363 | 250 | 8840.75
11 | 电 | kW·h | 8.1 | 0.88 | 7.13
12 | 水 | m3 | 13.837 | 5.73 | 79.29
13 | 小花池 | 座 | 2 | 5000 | 10000
14 | 铝合金格栅 | m2 | 5.65 | 200 | 1130
15 | 铝合金窗清洗 | m2 | 13.5 | 10 | 135

## 20_表10_2_2-13 【不含单列】单位(专业)工程
【表10.2.2-13】
单位（专业）工程招标控制价费用表
工程名称:文星东路公厕提升改造工程-电气 |  |  | 标段: | 第1页 共1页
序号 | 费用名称 |  | 计算公式 | 金额 (元) | 备注
1 | 分部分项工程费 |  | ∑(分部分项工程量×综合单价） | 10096.78 | 见表10.2.2-16
1.1 | 其中 | 人工费+机械费 | ∑分部分项（定额人工费+定额机械费） | 2102.09
2 | 措施项目费 |  | （2.1+2.2） | 249.88
2.1 | 施工技术措施项目费 |  | ∑(技措项目工程量×综合单价） | 93.62 | 见表10.2.2-16
2.1.1 | 其中 | 人工费+机械费 | ∑技措项目（定额人工费+定额机械费） | 21.03
2.2 | 施工组织措施项目费 |  | (1.1+2.1.1)×7.36% | 156.26 | 见表10.2.2-20
2.2.1 | 其中 | 安全文明施工基本费 | (1.1+2.1.1)×7.1% | 150.74 | 见表10.2.2-20
3 | 其他项目费 |  | （3.1+3.2+3.3+3.4） | 549.85
3.1 | 暂列金额 |  | 3.1.1+3.1.2+3.1.3 | 549.85 | 见表10.2.2-21
3.1.1 | 其中 | 标化工地增加费 | 按招标文件规定额度列计 |  | 见表10.2.2-22
3.1.2 |  | 优质工程增加费 | 按招标文件规定额度列计 |  | 见表10.2.2-22
3.1.3 |  | 其他暂列金额 | 按招标文件规定额度列计 | 549.85 | 见表10.2.2-22
3.2 | 暂估价 |  | 3.2.1+3.2.2+3.2.3 |  | 见表10.2.2-21
3.2.1 | 其中 | 材料（工程设备）暂估价 | 按招标文件规定额度列计 (或计入综合单价) |  | 见表10.2.2-23
3.2.2 |  | 专业工程暂估价 | 按招标文件规定额度列计 |  | 见表10.2.2-24
3.2.3 |  | 专项技术措施暂估价 | 按招标文件规定额度列计 |  | 见表10.2.2-25
3.3 | 计日工 |  | ∑计日工(暂估数量×综合单价） |  | 见表10.2.2-21
3.4 | 施工总承包服务费 |  | 3.4.1+3.4.2 |  | 见表10.2.2-21
3.4.1 | 其中 | 专业发包工程管理费 | ∑专业发包工程（暂估金额×费率） |  | 见表10.2.2-27
3.4.2 |  | 甲供材料设备管理费 | 甲供材料暂估金额×费率+甲供设备暂估金额×费率 |  | 见表10.2.2-27
4 | 规费 |  | (1.1+2.1.1)×30.63% | 650.31
5 | 税金 |  | (1+2+3+4)×9% | 1039.21
招标控制价合计 |  |  | 1+2+3+4+5 | 12586

## 20_表10_2_2-16 分部分项工程清单与计价表
【表10.2.2-16】
分部分项工程清单与计价表
单位(专业)工程名称:文星东路公厕提升改造工程-电气 | [5 empty] | 标段: |  |  | 第1页 共3页
序号 | 项目编码 | 项目名称 | 项目特征 | 计量 单位 | 工程量 | 金 额 (元) |  |  |  |  | 备注
[6 empty] | 综合单价 | 合价 | 其中
[8 empty] | 人工费 | 机械费 | 暂估价
1 | 030404017006 | 配电箱 | 1、名称：配电箱 ； 2、型 号、规 格：具体规格型号及电器元件配置按设计及招标文件要求； 3、安装方式：悬挂式安装。 | 台 | 1 | 3531.54 | 3531.54 | 175.2
2 | 030411001010 | 配管 | 1、名称：PVC阻燃塑料管 2、规格：PVC20 3、配置形式：砖、混凝土结构暗配 | m | 164.00 | 7.28 | 1193.92 | 693.72
3 | 030411004027 | 配线 | 1、名 称：多芯软导线 2、配线形式：管内穿线 3、规 格：RVV-2×1.0 | m | 9.60 | 2.9 | 27.84 | 5.47
4 | 030411004028 | 配线 | 1、名称：铜芯绝缘导线； 2、配线形式：管内穿线； 3、配线型号、规格：WDZB-BYJ-2.5； 4、配线线制：照明线及单相插座线。 | m | 356.00 | 2.95 | 1050.2 | 234.96
5 | 030411004029 | 配线 | 1、名称：铜芯绝缘导线； 2、配线形式：管内穿线； 3、配线型号、规格：WDZB-BYJR-2.5； 4、配线线制：照明线及单相插座线。 | m | 133.00 | 3.14 | 417.62 | 87.78
6 | 030412004010 | 装饰灯 | 1、装饰灯名称：筒灯； 2、装饰灯型号、规格： 含光源，具体业主定； 3、安装形式：嵌入吊棚安装。 | 套 | 25 | 80.1 | 2002.5 | 493.75
7 | 030412001004 | 普通灯具 | 1、灯具名称：成套LED吸顶灯； 2、灯具规格、型号：业主定含光源 | 套 | 2 | 81.34 | 162.68 | 35.04
本页小计 | [6 empty] | 8386.3 | 1725.92
【表10.2.2-16】
分部分项工程清单与计价表
单位(专业)工程名称:文星东路公厕提升改造工程-电气 | [5 empty] | 标段: |  |  | 第2页 共3页
序号 | 项目编码 | 项目名称 | 项目特征 | 计量 单位 | 工程量 | 金 额 (元) |  |  |  |  | 备注
[6 empty] | 综合单价 | 合价 | 其中
[8 empty] | 人工费 | 机械费 | 暂估价
8 | 030412001005 | 普通灯具 | 1、灯具名称：成套LED吸顶灯—带感应； 2、灯具规格、型号：业主定含光源 | 套 | 1 | 151.03 | 151.03 | 17.52
9 | 030404033003 | 风扇 | 1、名 称：卫生间换气扇； 2、型 号、规 格：业主定； 3、安装方式：嵌入吊棚安装。 | 台 | 3 | 166.01 | 498.03 | 91.98
10 | 030411006009 | 接线盒 | 1、名 称：开关盒； 2、材 质、规 格：暗装型塑料接线盒86型。 3、安装形式：暗装。 | 个 | 31 | 5.67 | 175.77 | 98.27
11 | 030411006010 | 接线盒 | 1、名 称：接线盒； 2、材 质、规 格：暗装型塑料接线盒86型。 3、安装形式：暗装。 | 个 | 35 | 5.93 | 207.55 | 105.35
12 | 030404034009 | 照明开关 | 1、名 称：扳式暗开关； 2、规 格：一位单控开关 86型； 3、安装方式：暗装。 | 个 | 4 | 13.88 | 55.52 | 28.6
13 | 030404034010 | 照明开关 | 1、名 称：扳式暗开关； 2、规 格：二位单控开关 86型； 3、安装方式：暗装。 | 个 | 5 | 16.14 | 80.7 | 35.75
14 | 030404031013 | 小电器 | 名称:求助面板 型号:TW-HT-B | 套 | 2 | 51.68 | 103.36 | 12.42
15 | 030404031014 | 小电器 | 名称:智能声光报警装置； 型号:TW-HT-A | 个 | 1 | 65.88 | 65.88 | 7.34
本页小计 | [6 empty] | 1337.84 | 397.23
【表10.2.2-16】
分部分项工程清单与计价表
单位(专业)工程名称:文星东路公厕提升改造工程-电气 | [5 empty] | 标段: |  |  | 第3页 共3页
序号 | 项目编码 | 项目名称 | 项目特征 | 计量 单位 | 工程量 | 金 额 (元) |  |  |  |  | 备注
[6 empty] | 综合单价 | 合价 | 其中
[8 empty] | 人工费 | 机械费 | 暂估价
16 | 030404031015 | 小电器 | 名称:钥匙复位开关 型号:TW-HT-R | 个 | 1 | 55.76 | 55.76 | 7.13
17 | 030404035009 | 插座 | 1、名 称：单相二三极暗插座； 2、规 格：10A 86型； 3、安装方式：暗装 | 个 | 16 | 18.43 | 294.88 | 135.04
18 | 030404035010 | 插座 | 1、名 称：热水器插座； 2、规 格：16A 86型； 3、安装方式：暗装 | 个 | 1 | 22 | 22 | 8.44
本页小计 | [6 empty] | 372.64 | 150.61
合计 | [6 empty] | 10096.78 | 2273.76

## 20_表10_2_2-16 施工技术措施项目清单与计价表
【表10.2.2-16】
施工技术措施项目清单与计价表
单位(专业)工程名称:文星东路公厕提升改造工程-电气 | [5 empty] | 标段: |  |  | 第1页 共1页
序号 | 项目编码 | 项目名称 | 项目特征 | 计量 单位 | 工程量 | 金 额 (元) |  |  |  |  | 备注
[6 empty] | 综合单价 | 合价 | 其中
[8 empty] | 人工费 | 机械费 | 暂估价
1 | 031301017011 | 脚手架搭拆 | 1、脚手架搭拆费 第四册 | 项 | 1 | 93.62 | 93.62 | 22.74
本页小计 | [6 empty] | 93.62 | 22.74
合计 | [6 empty] | 93.62 | 22.74

## 20_表10_2_2-21 其他项目清单与计价汇总表
【表10.2.2-21】
其他项目清单与计价汇总表
工程名称:电气 |  | 标段: | 第1页 共1页
序号 | 项 目 名 称 | 金额(元) | 备注
1 | 暂列金额 | 549.85 | 明细详见表10.2.2-22
1.1 | 标化工地增加费 |  | 明细详见表10.2.2-22
1.2 | 优质工程增加费 |  | 明细详见表10.2.2-22
1.3 | 其他暂列金额 | 549.85 | 明细详见表10.2.2-22
2 | 暂估价
2.1 | 材料（设备）暂估价 |  | 明细详见表10.2.2-23
2.2 | 专业工程暂估价 |  | 明细详见表10.2.2-24
2.3 | 专项技术措施暂估价 |  | 明细详见表10.2.2-25
3 | 计日工 |  | 明细详见表10.2.2-26
4 | 总承包服务费 |  | 明细详见表10.2.2-27
合 计 |  | 549.85 | 0

## 20_表10_2_2-22 暂列金额明细表
【表10.2.2-22】
暂列金额明细表
工程名称:电气 |  |  | 标段: | 第1页 共1页
序号 | 项 目 名 称 | 计量单位 | 暂定金额(元) | 备注
1 | 标化工地增加费 | 项
2 | 优质工程增加费 | 项
3 | 其他暂列金额 | 项 | 549.85 | 估算比例一般不高于5%
3.1 | 其他暂列金额 | 项 | 549.85
合计 |  |  | 549.85 | -

## 20_表10_2_2-29 主要工日一览表
【表10.2.2-29】
主要工日一览表
工程名称:电气 |  |  | 标段: |  | 第1页 共1页
序号 | 工日名称（类别） | 单位 | 数 量 | 单价(元) | 合价（元） | 备注
1 | 二类人工 | 工日 | 15.731 | 146 | 2296.73

## 20_表10_2_2-31 主要材料和工程设备一览表
【表10.2.2-31】
主要材料和工程设备一览表
工程名称:电气 |  |  |  | 标段: |  | 第1页 共1页
序号 | 名称、规格、型号 | 单位 | 数量 | 单价(元) | 合价（元） | 备注
1 | 镀锌铁丝φ1.2-1.8 | kg | 1.314 | 4.42 | 5.81
2 | 钢丝φ1.2-1.8 | kg | 0.359 | 5.38 | 1.93
3 | 普通硅酸盐水泥PO 42.5综合 | kg | 28.339 | 0.56 | 15.93
4 | 黄砂净砂 | t | 0.179 | 180 | 32.22
5 | 酚醛调和漆各色 | kg | 0.024 | 11.52 | 0.28
6 | 醇酸防锈漆C53-1 | kg | 0.008 | 7.04 | 0.06
7 | 水 | m3 | 0.035 | 5.73 | 0.2
8 | 求助面板TW-HT-B | 套 | 2.04 | 42 | 85.68
9 | 吸顶灯安装 含光源—带感应 | 套 | 1.01 | 125 | 126.25
10 | 吸顶灯安装 含光源 | 套 | 2.02 | 56 | 113.12
11 | 嵌入式筒灯1*24W 含光源 | 套 | 25.25 | 53.33 | 1346.58
12 | 照明开关一位单控开关 86型 | 只 | 4.08 | 3.91 | 15.95
13 | 照明开关二位单控开关 86型 | 只 | 5.1 | 6.12 | 31.21
14 | 智能声光报警装置TW-HT-A | 套 | 1 | 56 | 56
15 | 单相二三极暗插座10A 86型 | 套 | 16.32 | 6.73 | 109.83
16 | 单相热水器插座16A 86型 | 套 | 1.02 | 10.23 | 10.43
17 | 铜芯多股绝缘电线RVV-2×1.0 | m | 10.368 | 1.97 | 20.37
18 | 铜芯塑料绝缘线WDZB-BYJ-2.5 | m | 412.96 | 1.8 | 741.68
19 | 铜芯塑料绝缘线WDZB-BYJR-2.5 | m | 154.28 | 1.97 | 303.16
20 | 刚性阻燃管PVC20 | m | 173.84 | 1.25 | 217.3
21 | 接线盒塑料 | 个 | 67.32 | 1.06 | 71.36
22 | 钥匙复位开关TW-HT-R | 套 | 1.02 | 45 | 45.9
23 | 换气扇 | 台 | 3 | 125 | 375
24 | 成套配电箱 | 台 | 1 | 3280 | 3280

## 21_表10_2_2-13 【不含单列】单位(专业)工程
【表10.2.2-13】
单位（专业）工程招标控制价费用表
工程名称:文星东路公厕提升改造工程-水施 |  |  | 标段: | 第1页 共1页
序号 | 费用名称 |  | 计算公式 | 金额 (元) | 备注
1 | 分部分项工程费 |  | ∑(分部分项工程量×综合单价） | 36959.97 | 见表10.2.2-16
1.1 | 其中 | 人工费+机械费 | ∑分部分项（定额人工费+定额机械费） | 4423.59
2 | 措施项目费 |  | （2.1+2.2） | 574.39
2.1 | 施工技术措施项目费 |  | ∑(技措项目工程量×综合单价） | 244.77 | 见表10.2.2-16
2.1.1 | 其中 | 人工费+机械费 | ∑技措项目（定额人工费+定额机械费） | 54.97
2.2 | 施工组织措施项目费 |  | (1.1+2.1.1)×7.36% | 329.62 | 见表10.2.2-20
2.2.1 | 其中 | 安全文明施工基本费 | (1.1+2.1.1)×7.1% | 317.98 | 见表10.2.2-20
3 | 其他项目费 |  | （3.1+3.2+3.3+3.4） | 1945.31
3.1 | 暂列金额 |  | 3.1.1+3.1.2+3.1.3 | 1945.31 | 见表10.2.2-21
3.1.1 | 其中 | 标化工地增加费 | 按招标文件规定额度列计 |  | 见表10.2.2-22
3.1.2 |  | 优质工程增加费 | 按招标文件规定额度列计 |  | 见表10.2.2-22
3.1.3 |  | 其他暂列金额 | 按招标文件规定额度列计 | 1945.31 | 见表10.2.2-22
3.2 | 暂估价 |  | 3.2.1+3.2.2+3.2.3 |  | 见表10.2.2-21
3.2.1 | 其中 | 材料（工程设备）暂估价 | 按招标文件规定额度列计 (或计入综合单价) |  | 见表10.2.2-23
3.2.2 |  | 专业工程暂估价 | 按招标文件规定额度列计 |  | 见表10.2.2-24
3.2.3 |  | 专项技术措施暂估价 | 按招标文件规定额度列计 |  | 见表10.2.2-25
3.3 | 计日工 |  | ∑计日工(暂估数量×综合单价） |  | 见表10.2.2-21
3.4 | 施工总承包服务费 |  | 3.4.1+3.4.2 |  | 见表10.2.2-21
3.4.1 | 其中 | 专业发包工程管理费 | ∑专业发包工程（暂估金额×费率） |  | 见表10.2.2-27
3.4.2 |  | 甲供材料设备管理费 | 甲供材料暂估金额×费率+甲供设备暂估金额×费率 |  | 见表10.2.2-27
4 | 规费 |  | (1.1+2.1.1)×30.63% | 1371.78
5 | 税金 |  | (1+2+3+4)×9% | 3676.63
招标控制价合计 |  |  | 1+2+3+4+5 | 44528

## 21_表10_2_2-16 分部分项工程清单与计价表
【表10.2.2-16】
分部分项工程清单与计价表
单位(专业)工程名称:文星东路公厕提升改造工程-水施 | [5 empty] | 标段: |  |  | 第1页 共4页
序号 | 项目编码 | 项目名称 | 项目特征 | 计量 单位 | 工程量 | 金 额 (元) |  |  |  |  | 备注
[6 empty] | 综合单价 | 合价 | 其中
[8 empty] | 人工费 | 机械费 | 暂估价
1 | 031001006034 | 塑料管 | 1.安装部位:室内 2.介质:给水 3.材质、规格:PP-R给水管DN25(Φ32*3.6)； 4.连接形式:管件热熔连接，主材含管件； 5.压力试验及吹、洗设计要求:管道消毒、冲洗。 | m | 22.70 | 23.22 | 527.09 | 198.4 | 2.27
2 | 031001006035 | 塑料管 | 1.安装部位:室内 2.介质:给水 3.材质、规格:PP-R给水管DN32(Φ40*4.5)； 4.连接形式:管件热熔连接，主材含管件； 5.压力试验及吹、洗设计要求:管道消毒、冲洗。 | m | 28.70 | 30.31 | 869.9 | 299.05 | 2.87
3 | 031001006036 | 塑料管 | 1、安装部位：室内 2、介质：给水 3、材质、规格：PP-R给水管DN70； 4、连接形式：管件热熔连接，主材含管件； 5、压力试验及吹、洗设计要求：:管道消毒、冲洗。 | m | 23.40 | 81.59 | 1909.21 | 332.98 | 4.45
4 | 031001006037 | 塑料管 | 1、安装部位：室内； 2、介质：排水； 3、材质、规格：UPVC排水管φ50*2.0； 4、连接形式：管件承插粘接。 | m | 21.00 | 19.86 | 417.06 | 187.11
本页小计 | [6 empty] | 3723.26 | 1017.54 | 9.59
【表10.2.2-16】
分部分项工程清单与计价表
单位(专业)工程名称:文星东路公厕提升改造工程-水施 | [5 empty] | 标段: |  |  | 第2页 共4页
序号 | 项目编码 | 项目名称 | 项目特征 | 计量 单位 | 工程量 | 金 额 (元) |  |  |  |  | 备注
[6 empty] | 综合单价 | 合价 | 其中
[8 empty] | 人工费 | 机械费 | 暂估价
5 | 031001006038 | 塑料管 | 1、安装部位：室内； 2、介质：排水； 3、材质、规格：UPVC排水管φ75*2.3 4、连接形式：管件承插粘接。 | m | 9.60 | 28.55 | 274.08 | 104.26
6 | 031001006039 | 塑料管 | 1、安装部位：室内； 2、介质：排水； 3、材质、规格：UPVC排水管φ110*3.2 4、连接形式：管件承插粘接 | m | 49.00 | 44.69 | 2189.81 | 645.33
7 | 031001006040 | 塑料管 | 1、安装部位：室内； 2、介质：排水； 3、材质、规格：UPVC排水管φ160*4.0 4、连接形式：管件承插粘接 | m | 8.90 | 72.98 | 649.52 | 177.47
8 | 010101003005 | 挖沟槽土方 | 1、土壤类别：三类土 2、挖土深度：1.5M 内 3、原土夯实 | m3 | 25.30 | 59.44 | 1503.83 | 1159.75
9 | 031003013005 | 水表 | 1.安装部位(室内外):室外 2.型号、规格:法兰水表 DN65 3.连接形式:法兰连接 4.附件配置:带2个闸阀 | 组 | 1 | 1365.53 | 1365.53 | 176.37 | 15.38
本页小计 | [6 empty] | 5982.77 | 2263.18 | 15.38
【表10.2.2-16】
分部分项工程清单与计价表
单位(专业)工程名称:文星东路公厕提升改造工程-水施 | [5 empty] | 标段: |  |  | 第3页 共4页
序号 | 项目编码 | 项目名称 | 项目特征 | 计量 单位 | 工程量 | 金 额 (元) |  |  |  |  | 备注
[6 empty] | 综合单价 | 合价 | 其中
[8 empty] | 人工费 | 机械费 | 暂估价
10 | 031004003011 | 洗脸盆 | 1、材质：陶瓷； 2、规格、类型：具体型号业主定； 3、组装形式：立柱式—残卫； 4、附件名称、数量：含感应式洗脸盆龙头、角阀、不锈钢金属软管、排水附件等一切所需配件及感应器接线。 | 组 | 1 | 1293.32 | 1293.32 | 40.63
11 | 031004007005 | 小便器 | 1、材 质：陶瓷； 2、规格、类型：壁挂式感应小便器，具体规格型号业主定； 3、组装形式：感应开关埋入式； 4、附件名称、数量：自动感应开关、不锈钢金属软管、排水附件等一切所需配件及感应器接线。 | 组 | 3 | 2017.98 | 6053.94 | 126.27
12 | 031004006009 | 大便器 | 1.材 质:陶瓷； 2.规格、类型:连体水箱坐便 3、附件名称、数量：含角阀、不锈钢金属软管等一切所需配件。 | 组 | 1 | 1211.21 | 1211.21 | 43.54
13 | 031004014010 | 给、排水附(配)件 | 1、材 质：带S弯地漏； 2、型号、规格：PVC50。 | 个 | 4 | 51.95 | 207.8 | 41.04
14 | 031004014011 | 给、排水附(配)件 | 1、材 质：地面扫除口 2、型号、规格：DN100 | 个 | 2 | 15 | 30 | 12.44
15 | 031004006010 | 大便器 | 1、材 质：陶瓷； 2、规格、类型：自动感应蹲式大便器，具体规格型号业主定； 3、附件名称、数量：自动感应开关、不锈钢金属软管、、冲洗管、排水附件等一切所需配件及感应器接线。 | 组 | 6 | 1984.81 | 11908.86 | 355.14
本页小计 | [6 empty] | 20705.13 | 619.06
【表10.2.2-16】
分部分项工程清单与计价表
单位(专业)工程名称:文星东路公厕提升改造工程-水施 | [5 empty] | 标段: |  |  | 第4页 共4页
序号 | 项目编码 | 项目名称 | 项目特征 | 计量 单位 | 工程量 | 金 额 (元) |  |  |  |  | 备注
[6 empty] | 综合单价 | 合价 | 其中
[8 empty] | 人工费 | 机械费 | 暂估价
16 | 031004003010 | 洗脸盆 | 1、材质：陶瓷； 2、规格、类型：台下式-配自动感应龙头，具体型号业主定； 3、组装形式：冷热水； 4、附件名称、数量：含感应龙头、角阀、不锈钢金属软管等一切所需配件及感应器进线。 | 组 | 3 | 1355.04 | 4065.12 | 174.39
17 | 031004004005 | 洗涤盆 | 1、材质：陶瓷； 2、规格、类型：拖布槽、具体规格型号业主定； 3、组装形式：落地式单龙头； 4、附件名称、数量：铜镀铬陶瓷芯加长快开冷水龙头及排水附件。 | 组 | 1 | 631.57 | 631.57 | 24.91
18 | 03B005 | 人工补贴 | 1、定额说明：卫生间（内周长在12m以上）暗敷管道 | 间 | 3 | 284.04 | 852.12 | 657
19 | 01B001 | 洁具、管件拆除配合费 | 在业主的指导下拆除洁具、管件并堆放至指定地点的配合费 | 项 | 1 | 1000 | 1000
本页小计 | [6 empty] | 6548.81 | 856.3
合计 | [6 empty] | 36959.97 | 4756.08 | 24.97

## 21_表10_2_2-16 施工技术措施项目清单与计价表
【表10.2.2-16】
施工技术措施项目清单与计价表
单位(专业)工程名称:文星东路公厕提升改造工程-水施 | [5 empty] | 标段: |  |  | 第1页 共1页
序号 | 项目编码 | 项目名称 | 项目特征 | 计量 单位 | 工程量 | 金 额 (元) |  |  |  |  | 备注
[6 empty] | 综合单价 | 合价 | 其中
[8 empty] | 人工费 | 机械费 | 暂估价
1 | 031301017012 | 脚手架搭拆 | 1、脚手架搭拆费 第十册 | 项 | 1 | 244.77 | 244.77 | 59.45
本页小计 | [6 empty] | 244.77 | 59.45
合计 | [6 empty] | 244.77 | 59.45

## 21_表10_2_2-21 其他项目清单与计价汇总表
【表10.2.2-21】
其他项目清单与计价汇总表
工程名称:水施 |  | 标段: | 第1页 共1页
序号 | 项 目 名 称 | 金额(元) | 备注
1 | 暂列金额 | 1945.31 | 明细详见表10.2.2-22
1.1 | 标化工地增加费 |  | 明细详见表10.2.2-22
1.2 | 优质工程增加费 |  | 明细详见表10.2.2-22
1.3 | 其他暂列金额 | 1945.31 | 明细详见表10.2.2-22
2 | 暂估价
2.1 | 材料（设备）暂估价 |  | 明细详见表10.2.2-23
2.2 | 专业工程暂估价 |  | 明细详见表10.2.2-24
2.3 | 专项技术措施暂估价 |  | 明细详见表10.2.2-25
3 | 计日工 |  | 明细详见表10.2.2-26
4 | 总承包服务费 |  | 明细详见表10.2.2-27
合 计 |  | 1945.31 | 0

## 21_表10_2_2-22 暂列金额明细表
【表10.2.2-22】
暂列金额明细表
工程名称:水施 |  |  | 标段: | 第1页 共1页
序号 | 项 目 名 称 | 计量单位 | 暂定金额(元) | 备注
1 | 标化工地增加费 | 项
2 | 优质工程增加费 | 项
3 | 其他暂列金额 | 项 | 1945.31 | 估算比例一般不高于5%
3.1 | 其他暂列金额 | 项 | 1945.31
合计 |  |  | 1945.31 | -

## 21_表10_2_2-29 主要工日一览表
【表10.2.2-29】
主要工日一览表
工程名称:水施 |  |  | 标段: |  | 第1页 共1页
序号 | 工日名称（类别） | 单位 | 数 量 | 单价(元) | 合价（元） | 备注
1 | 二类人工 | 工日 | 32.984 | 146 | 4815.66

## 21_表10_2_2-31 主要材料和工程设备一览表
【表10.2.2-31】
主要材料和工程设备一览表
工程名称:水施 |  |  |  | 标段: |  | 第1页 共2页
序号 | 名称、规格、型号 | 单位 | 数量 | 单价(元) | 合价（元） | 备注
1 | 低碳钢焊条J422 φ3.2 | kg | 0.642 | 6.81 | 4.37
2 | 黄砂毛砂 | m3 | 0.054 | 155 | 8.37
3 | 石灰膏 | m3 | 0.111 | 275.4 | 30.57
4 | 烧结粉煤灰砖240×115×53 | 千块 | 0.096 | 663.7 | 63.72
5 | 电 | kW·h | 0.688 | 0.88 | 0.61
6 | 水 | m3 | 1.529 | 5.73 | 8.76
7 | 角型阀(带铜活)DN15 | 个 | 2.02 | 15 | 30.3
8 | 角型阀(带铜活)DN15 | 个 | 6.06 | 65 | 393.9
9 | 排水栓带链堵 | 套 | 1.01 | 25 | 25.25
10 | 地漏DN50 不锈钢 | 个 | 4.04 | 38 | 153.52
11 | 地面扫除口DN100 | 个 | 2.02 | 6.4 | 12.93
12 | 防污器DN32 | 个 | 6.06 | 23 | 139.38
13 | 感应式洗脸盆龙头 | 个 | 4.04 | 829 | 3349.16
14 | 连体坐便器进水阀配件 | 套 | 1.01 | 15 | 15.15
15 | 小便器冲水连接管DN15 | 根 | 3.03 | 10 | 30.3
16 | 小便器排水附件 | 套 | 3.03 | 25 | 75.75
17 | 长颈水嘴DN15 | 个 | 1.01 | 35 | 35.35
18 | PP-R给水管DN25(Φ32*3.6) | m | 23.063 | 7.75 | 178.74
19 | PP-R给水管DN65 | m | 23.774 | 43.51 | 1034.29
20 | PP-R给水管DN32(Φ40*4.5) | m | 29.159 | 12.24 | 356.91
21 | 塑料PVC排水管PVC50 | m | 21.252 | 5.09 | 108.17
22 | 塑料PVC排水管PVC150 | m | 8.455 | 31.77 | 268.62
23 | 塑料PVC排水管PVC100 | m | 42.14 | 16.43 | 692.36
24 | 塑料PVC排水管PVC75 | m | 9.408 | 8.7 | 81.85
25 | 冲洗管DN32 | 根 | 6.06 | 10 | 60.6
26 | 碳钢平焊法兰1.6MPa DN65 | 片 | 2 | 40.36 | 80.72
27 | 洗脸盆立式 | 个 | 1.01 | 326.55 | 329.81
28 | 洗脸盆台式 | 个 | 3.03 | 291.15 | 882.18
29 | 成品拖布池 | 个 | 1.01 | 523.89 | 529.13
【表10.2.2-31】
主要材料和工程设备一览表
工程名称:水施 |  |  |  | 标段: |  | 第2页 共2页
序号 | 名称、规格、型号 | 单位 | 数量 | 单价(元) | 合价（元） | 备注
30 | 瓷蹲式大便器 | 个 | 6.06 | 344.25 | 2086.14
31 | 连体坐便器 | 个 | 1.01 | 1090.27 | 1101.17
32 | 挂式小便器 | 个 | 3.03 | 422.12 | 1279.04
33 | 洗脸盆排水附件 | 套 | 1.01 | 35 | 35.35
34 | 法兰水表DN65 | 只 | 1 | 402 | 402
35 | 金属软管 | 根 | 1.01 | 15 | 15.15
36 | 金属软管DN15 | 根 | 1.01 | 15 | 15.15
37 | 埋入式感应控制器 | 个 | 9.09 | 1476.99 | 13425.85
38 | 水 | m3 | 3.776 | 4.46 | 16.84
39 | 闸阀DN65 | 个 | 2 | 284 | 568

## 22_表10_2_2-13 【不含单列】单位(专业)工程
【表10.2.2-13】
单位（专业）工程招标控制价费用表
工程名称:文星东路公厕提升改造工程-垃圾投放点 |  |  | 标段: | 第1页 共1页
序号 | 费用名称 |  | 计算公式 | 金额 (元) | 备注
1 | 分部分项工程费 |  | ∑(分部分项工程量×综合单价） | 18944.65 | 见表10.2.2-16
1.1 | 其中 | 人工费+机械费 | ∑分部分项（定额人工费+定额机械费） | 3236.3
2 | 措施项目费 |  | （2.1+2.2） | 425.58
2.1 | 施工技术措施项目费 |  | ∑(技措项目工程量×综合单价） | 111.06 | 见表10.2.2-16
2.1.1 | 其中 | 人工费+机械费 | ∑技措项目（定额人工费+定额机械费） | 67.48
2.2 | 施工组织措施项目费 |  | (1.1+2.1.1)×9.52% | 314.52 | 见表10.2.2-20
2.2.1 | 其中 | 安全文明施工基本费 | (1.1+2.1.1)×9.52% | 314.52 | 见表10.2.2-20
3 | 其他项目费 |  | （3.1+3.2+3.3+3.4） | 1014.63
3.1 | 暂列金额 |  | 3.1.1+3.1.2+3.1.3 | 1014.63 | 见表10.2.2-21
3.1.1 | 其中 | 标化工地增加费 | 按招标文件规定额度列计 |  | 见表10.2.2-22
3.1.2 |  | 优质工程增加费 | 按招标文件规定额度列计 |  | 见表10.2.2-22
3.1.3 |  | 其他暂列金额 | 按招标文件规定额度列计 | 1014.63 | 见表10.2.2-22
3.2 | 暂估价 |  | 3.2.1+3.2.2+3.2.3 |  | 见表10.2.2-21
3.2.1 | 其中 | 材料（工程设备）暂估价 | 按招标文件规定额度列计 (或计入综合单价) |  | 见表10.2.2-23
3.2.2 |  | 专业工程暂估价 | 按招标文件规定额度列计 |  | 见表10.2.2-24
3.2.3 |  | 专项技术措施暂估价 | 按招标文件规定额度列计 |  | 见表10.2.2-25
3.3 | 计日工 |  | ∑计日工(暂估数量×综合单价） |  | 见表10.2.2-21
3.4 | 施工总承包服务费 |  | 3.4.1+3.4.2 |  | 见表10.2.2-21
3.4.1 | 其中 | 专业发包工程管理费 | ∑专业发包工程（暂估金额×费率） |  | 见表10.2.2-27
3.4.2 |  | 甲供材料设备管理费 | 甲供材料暂估金额×费率+甲供设备暂估金额×费率 |  | 见表10.2.2-27
4 | 规费 |  | (1.1+2.1.1)×27.92% | 922.42
5 | 税金 |  | (1+2+3+4)×9% | 1917.66
招标控制价合计 |  |  | 1+2+3+4+5 | 23225

## 22_表10_2_2-16 分部分项工程清单与计价表
【表10.2.2-16】
分部分项工程清单与计价表
单位(专业)工程名称:文星东路公厕提升改造工程-垃圾投放点 | [5 empty] | 标段: |  |  | 第1页 共3页
序号 | 项目编码 | 项目名称 | 项目特征 | 计量 单位 | 工程量 | 金 额 (元) |  |  |  |  | 备注
[6 empty] | 综合单价 | 合价 | 其中
[8 empty] | 人工费 | 机械费 | 暂估价
|  | D 砌筑工程 |  |  |  |  | 564.19 | 144.92 | 2.36
1 | 010401003002 | 实心砖墙 | 1、砖品种、规格、强度等级：240厚混凝土实心砖 2、墙体类型：内墙 | m3 | 0.96 | 587.7 | 564.19 | 144.92 | 2.36
|  | E 混凝土及钢筋混凝土工程 |  |  |  |  | 662.95 | 109.38 | 6.35
2 | 010501001003 | 垫层 | 1、100厚砂垫层 | m3 | 0.54 | 337.16 | 182.07 | 27.75 | 0.14
3 | 010501001002 | 垫层 | 1、150厚混凝土垫层 | m3 | 0.80 | 601.1 | 480.88 | 81.63 | 6.21
|  | F 金属结构工程 |  |  |  |  | 3525.91 | 736.92 | 319.64
4 | 010602001002 | 钢屋架 | 镀锌方管钢屋架 | t | 0.316 | 9601.73 | 3034.15 | 621.02 | 238.91
5 | 010516002001 | 预埋铁件 | 1、预埋铁件 25kg/块以内 | t | 0.042 | 11708.65 | 491.76 | 115.9 | 80.73
|  | H 门窗工程 |  |  |  |  | 3032.26 | 410.13 | 7.25
6 | 010803001001 | 金属卷帘（闸）门 | 1、金属卷帘门安装 高3m以上 | m2 | 6.71 | 296.2 | 1987.5 | 339.79 | 7.25
7 | 010807001003 | 金属（塑钢、断桥）窗 | 1、80系铝合金窗 | m2 | 3.60 | 290.21 | 1044.76 | 70.34
|  | J 屋面及防水工程 |  |  |  |  | 881.42 | 130.04 | 6.27
8 | 010902007001 | 屋面天沟、檐沟 | 1、屋面镀锌钢板泛水 | m2 | 1.73 | 35.63 | 61.64 | 14.69
9 | 010901002001 | 型材屋面 | 1、钢结构屋面板安装 彩钢夹芯板 | m2 | 6.03 | 135.95 | 819.78 | 115.35 | 6.27
本页小计 | [6 empty] | 8666.73 | 1531.39 | 341.87
【表10.2.2-16】
分部分项工程清单与计价表
单位(专业)工程名称:文星东路公厕提升改造工程-垃圾投放点 | [5 empty] | 标段: |  |  | 第2页 共3页
序号 | 项目编码 | 项目名称 | 项目特征 | 计量 单位 | 工程量 | 金 额 (元) |  |  |  |  | 备注
[6 empty] | 综合单价 | 合价 | 其中
[8 empty] | 人工费 | 机械费 | 暂估价
|  | L 楼地面装饰工程 |  |  |  |  | 4326.04 | 206.65 | 0.33
10 | 011102003009 | 块料楼地面 | 1、25厚1:4干硬性水泥砂浆 2、素水泥浆 3、8-10厚地砖铺实拍平，水泥砂浆擦缝 | m2 | 8.90 | 118.48 | 1054.47 | 198.56
11 | 010401014001 | 砖地沟、明沟 | 1、不锈钢排水沟 2、250宽 3、地沟铸铁盖板安装 厚20mm以内 | m | 5.50 | 594.83 | 3271.57 | 8.09 | 0.33
|  | M 墙、柱面装饰与隔断、幕墙工程 |  |  |  |  | 3737.29 | 749.2 | 23.3
12 | 011201004001 | 立面砂浆找平层 | 1、墙面砂浆打底找平 15mm厚^水泥砂浆 1:3 2、素水泥浆一道 | m2 | 3.14 | 24.59 | 77.21 | 41.86 | 1.38
13 | 011206002005 | 块料零星项目 | 1、素水泥浆一道 2、3-4厚1:1水泥砂浆加水重20%801胶镶贴，4-5厚釉面砖，水泥砂浆擦缝 | m2 | 3.53 | 249.73 | 881.55 | 269.9 | 0.14
14 | 010605002002 | 钢板墙板 | 1500*500双面覆2.5厚镀锌板，内填充泡沫板 | m2 | 20.94 | 132.69 | 2778.53 | 437.44 | 21.78
|  | Q 其他装饰工程 |  |  |  |  | 2214.59 | 623.13 | 21.43
15 | 031004004003 | 洗涤盆 | 1、花岗岩成品洗手台 | 套 | 1 | 500 | 500
16 | 01B001 | 标牌 | 1、标牌 | 套 | 1 | 500 | 500
17 | 040504001001 | 砌筑井 | 1、300*400砖砌雨水井 | 座 | 1 | 1214.59 | 1214.59 | 623.13 | 21.43
本页小计 | [6 empty] | 10277.92 | 1578.98 | 45.06
【表10.2.2-16】
分部分项工程清单与计价表
单位(专业)工程名称:文星东路公厕提升改造工程-垃圾投放点 | [5 empty] | 标段: |  |  | 第3页 共3页
序号 | 项目编码 | 项目名称 | 项目特征 | 计量 单位 | 工程量 | 金 额 (元) |  |  |  |  | 备注
[6 empty] | 综合单价 | 合价 | 其中
[8 empty] | 人工费 | 机械费 | 暂估价
合计 | [6 empty] | 18944.65 | 3110.37 | 386.93

## 22_表10_2_2-16 施工技术措施项目清单与计价表
【表10.2.2-16】
施工技术措施项目清单与计价表
单位(专业)工程名称:文星东路公厕提升改造工程-垃圾投放点 | [5 empty] | 标段: |  |  | 第1页 共1页
序号 | 项目编码 | 项目名称 | 项目特征 | 计量 单位 | 工程量 | 金 额 (元) |  |  |  |  | 备注
[6 empty] | 综合单价 | 合价 | 其中
[8 empty] | 人工费 | 机械费 | 暂估价
1 | 011701001001 | 综合脚手架 | 1、混凝土结构综合脚手架 檐高7m以内 ~层高6m以内 | m2 | 5.36 | 20.72 | 111.06 | 68.13 | 5.31
本页小计 | [6 empty] | 111.06 | 68.13 | 5.31
合计 | [6 empty] | 111.06 | 68.13 | 5.31

## 22_表10_2_2-21 其他项目清单与计价汇总表
【表10.2.2-21】
其他项目清单与计价汇总表
工程名称:垃圾投放点 |  | 标段: | 第1页 共1页
序号 | 项 目 名 称 | 金额(元) | 备注
1 | 暂列金额 | 1014.63 | 明细详见表10.2.2-22
1.1 | 标化工地增加费 |  | 明细详见表10.2.2-22
1.2 | 优质工程增加费 |  | 明细详见表10.2.2-22
1.3 | 其他暂列金额 | 1014.63 | 明细详见表10.2.2-22
2 | 暂估价
2.1 | 材料（设备）暂估价 |  | 明细详见表10.2.2-23
2.2 | 专业工程暂估价 |  | 明细详见表10.2.2-24
2.3 | 专项技术措施暂估价 |  | 明细详见表10.2.2-25
3 | 计日工 |  | 明细详见表10.2.2-26
4 | 总承包服务费 |  | 明细详见表10.2.2-27
合 计 |  | 1014.63 | 0

## 22_表10_2_2-22 暂列金额明细表
【表10.2.2-22】
暂列金额明细表
工程名称:垃圾投放点 |  |  | 标段: | 第1页 共1页
序号 | 项 目 名 称 | 计量单位 | 暂定金额(元) | 备注
1 | 标化工地增加费 | 项
2 | 优质工程增加费 | 项
3 | 其他暂列金额 | 项 | 1014.63 | 估算比例一般不高于5%
3.1 | 其他暂列金额 | 项 | 1014.63
合计 |  |  | 1014.63 | -

## 22_表10_2_2-29 主要工日一览表
【表10.2.2-29】
主要工日一览表
工程名称:垃圾投放点 |  |  | 标段: |  | 第1页 共1页
序号 | 工日名称（类别） | 单位 | 数 量 | 单价(元) | 合价（元） | 备注
1 | 二类人工 | 工日 | 7.426 | 146 | 1084.2
2 | 三类人工 | 工日 | 12.541 | 167 | 2094.35

## 22_表10_2_2-31 主要材料和工程设备一览表
【表10.2.2-31】
主要材料和工程设备一览表
工程名称:垃圾投放点 |  |  |  | 标段: |  | 第1页 共2页
序号 | 名称、规格、型号 | 单位 | 数量 | 单价(元) | 合价（元） | 备注
1 | 热轧带肋钢筋HRB400综合 | t | 0.008 | 5077 | 40.62
2 | 热轧光圆钢筋HPB300综合 | t | 0.006 | 5310 | 31.86
3 | 型钢综合 | t | 0.278 | 5150 | 1431.7
4 | 型钢综合 | kg | 12.059 | 5.15 | 62.1
5 | 压型彩钢板(平面展开)0.5 | m2 | 2.38 | 64.6 | 153.75
6 | 中厚钢板综合 | kg | 1.675 | 5.4 | 9.04
7 | 中厚钢板综合 | t | 0.084 | 5398 | 453.43
8 | 圆钉 | kg | 0.102 | 4.42 | 0.45
9 | 低合金钢焊条E43系列 | kg | 0.48 | 6.81 | 3.27
10 | 电焊条E43系列 | kg | 9.161 | 6.81 | 62.39
11 | 预埋铁件 | kg | 0.044 | 6.46 | 0.28
12 | 镀锌铁丝18# | kg | 0.176 | 4.42 | 0.78
13 | 普通硅酸盐水泥PO 42.5综合 | kg | 272.74 | 0.56 | 153.28
14 | 白色硅酸盐水泥425#、二级白度 | kg | 0.727 | 0.61 | 0.44
15 | 黄砂毛砂 | t | 0.949 | 155 | 147.1
16 | 黄砂净砂 | t | 0.674 | 180 | 121.32
17 | 碎石综合 | t | 1.157 | 121 | 140
18 | 混凝土实心砖240×115×53 MU10 | 千块 | 0.776 | 495.6 | 384.59
19 | 非泵送商品混凝土C15 | m3 | 0.124 | 479 | 59.4
20 | 非泵送商品混凝土C20 | m3 | 0.112 | 520 | 58.24
21 | 干混地面砂浆DS M15.0 | kg | 32.258 | 0.35 | 11.29
22 | 干混抹灰砂浆DP M15.0 | kg | 181.5 | 0.37 | 67.52
23 | 干混砌筑砂浆DM M5.0 | kg | 169.95 | 0.34 | 58.12
24 | 干混砌筑砂浆DM M7.5 | kg | 373.824 | 0.35 | 129.34
25 | 瓷质外墙砖50×230 | m2 | 3.117 | 159 | 495.6
26 | 地砖300×300 | m2 | 9.167 | 85.86 | 787.08
27 | 彩钢夹芯板δ75 | m2 | 6.271 | 70.9 | 444.61
28 | 铝合金推拉窗80系 | m2 | 3.435 | 195 | 669.83
29 | 铝合金卷帘门 | m2 | 7.717 | 198 | 1527.97
【表10.2.2-31】
主要材料和工程设备一览表
工程名称:垃圾投放点 |  |  |  | 标段: |  | 第2页 共2页
序号 | 名称、规格、型号 | 单位 | 数量 | 单价(元) | 合价（元） | 备注
30 | 电 | kW·h | 0.806 | 0.88 | 0.71
31 | 水 | m3 | 1.404 | 5.73 | 8.04
32 | 木模板 | m3 | 0.009 | 1478 | 13.3
33 | 铸铁盖板20厚 | m2 | 0.833 | 600 | 499.8
34 | 镀锌彩钢板δ0.5 | m2 | 1.823 | 21.55 | 39.29
35 | 不锈钢排水沟250宽 | m | 5.5 | 500 | 2750
36 | 标牌 | 套 | 1 | 500 | 500
37 | 花岗岩成品洗手台 | 套 | 1 | 500 | 500

## 23_表10_2_2-13 【不含单列】单位(专业)工程
【表10.2.2-13】
单位（专业）工程招标控制价费用表
工程名称:高速路口公厕提升改造工程-建筑 |  |  | 标段: | 第1页 共1页
序号 | 费用名称 |  | 计算公式 | 金额 (元) | 备注
1 | 分部分项工程费 |  | ∑(分部分项工程量×综合单价） | 115110.83 | 见表10.2.2-16
1.1 | 其中 | 人工费+机械费 | ∑分部分项（定额人工费+定额机械费） | 24908.04
2 | 措施项目费 |  | （2.1+2.2） | 3275.67
2.1 | 施工技术措施项目费 |  | ∑(技措项目工程量×综合单价） | 849.84 | 见表10.2.2-16
2.1.1 | 其中 | 人工费+机械费 | ∑技措项目（定额人工费+定额机械费） | 573.39
2.2 | 施工组织措施项目费 |  | (1.1+2.1.1)×9.52% | 2425.83 | 见表10.2.2-20
2.2.1 | 其中 | 安全文明施工基本费 | (1.1+2.1.1)×9.52% | 2425.83 | 见表10.2.2-20
3 | 其他项目费 |  | （3.1+3.2+3.3+3.4） | 8900.05
3.1 | 暂列金额 |  | 3.1.1+3.1.2+3.1.3 | 6400.05 | 见表10.2.2-21
3.1.1 | 其中 | 标化工地增加费 | 按招标文件规定额度列计 |  | 见表10.2.2-22
3.1.2 |  | 优质工程增加费 | 按招标文件规定额度列计 |  | 见表10.2.2-22
3.1.3 |  | 其他暂列金额 | 按招标文件规定额度列计 | 6400.05 | 见表10.2.2-22
3.2 | 暂估价 |  | 3.2.1+3.2.2+3.2.3 | 2500 | 见表10.2.2-21
3.2.1 | 其中 | 材料（工程设备）暂估价 | 按招标文件规定额度列计 (或计入综合单价) |  | 见表10.2.2-23
3.2.2 |  | 专业工程暂估价 | 按招标文件规定额度列计 | 2500 | 见表10.2.2-24
3.2.3 |  | 专项技术措施暂估价 | 按招标文件规定额度列计 |  | 见表10.2.2-25
3.3 | 计日工 |  | ∑计日工(暂估数量×综合单价） |  | 见表10.2.2-21
3.4 | 施工总承包服务费 |  | 3.4.1+3.4.2 |  | 见表10.2.2-21
3.4.1 | 其中 | 专业发包工程管理费 | ∑专业发包工程（暂估金额×费率） |  | 见表10.2.2-27
3.4.2 |  | 甲供材料设备管理费 | 甲供材料暂估金额×费率+甲供设备暂估金额×费率 |  | 见表10.2.2-27
4 | 规费 |  | (1.1+2.1.1)×27.92% | 7114.42
5 | 税金 |  | (1+2+3+4)×9% | 12096.09
招标控制价合计 |  |  | 1+2+3+4+5 | 146497

## 23_表10_2_2-16 分部分项工程清单与计价表
【表10.2.2-16】
分部分项工程清单与计价表
单位(专业)工程名称:高速路口公厕提升改造工程-建筑 | [5 empty] | 标段: |  |  | 第1页 共4页
序号 | 项目编码 | 项目名称 | 项目特征 | 计量 单位 | 工程量 | 金 额 (元) |  |  |  |  | 备注
[6 empty] | 综合单价 | 合价 | 其中
[8 empty] | 人工费 | 机械费 | 暂估价
|  | D 砌筑工程 |  |  |  |  | 731.81 | 231.04 | 2.39
1 | 010401003001 | 实心砖墙 | 1、砖品种、规格、强度等级：120厚混凝土实心砖 2、墙体类型：内墙 | m3 | 1.15 | 636.36 | 731.81 | 231.04 | 2.39
|  | E 混凝土及钢筋混凝土工程 |  |  |  |  | 902.96 | 65.9
2 | 010503005001 | 过梁 | 1、门洞上新增成品混凝土过梁 | m3 | 0.31 | 2912.78 | 902.96 | 65.9
|  | H 门窗工程 |  |  |  |  | 17554.23 | 1028.08 | 9.22
3 | 010802001001 | 金属（塑钢）门 | 1、铝合金边框长虹玻璃门（带门套） | m2 | 9.03 | 1068.23 | 9646.12 | 216
4 | 010807001001 | 金属（塑钢、断桥）窗 | 1、80系铝合金窗 | m2 | 4.50 | 289.86 | 1304.37 | 87.93
5 | 010802001002 | 金属（塑钢）门 | 1、不锈钢门 | m2 | 2.10 | 687.26 | 1443.25 | 48.72
6 | 010808001001 | 木门窗套 | 15mm阻燃板基层门套，1.2厚黑钛金包边 | m2 | 2.52 | 483.01 | 1217.19 | 158.58 | 0.15
7 | 010803001008 | 金属卷帘（闸）门 | 1、55型铝合金电动卷帘门 2、电动装置 | m2 | 8.40 | 469.44 | 3943.3 | 516.85 | 9.07
|  | J 屋面及防水工程 |  |  |  |  | 6112.31 | 541.67
8 | 010904002001 | 楼（地）面涂膜防水 | 1、平面改性沥青防水涂料 ~2mm厚 | m2 | 66.98 | 46.33 | 3103.18 | 226.39
9 | 010903002001 | 墙面涂膜防水 | 1、立面改性沥青防水涂料 ~2mm厚 | m2 | 58.17 | 51.73 | 3009.13 | 315.28
本页小计 | [6 empty] | 25301.31 | 1866.69 | 11.61
【表10.2.2-16】
分部分项工程清单与计价表
单位(专业)工程名称:高速路口公厕提升改造工程-建筑 | [5 empty] | 标段: |  |  | 第2页 共4页
序号 | 项目编码 | 项目名称 | 项目特征 | 计量 单位 | 工程量 | 金 额 (元) |  |  |  |  | 备注
[6 empty] | 综合单价 | 合价 | 其中
[8 empty] | 人工费 | 机械费 | 暂估价
|  | L 楼地面装饰工程 |  |  |  |  | 17309.95 | 3222.23 | 72.36
10 | 011101001001 | 水泥砂浆楼地面 | 1、30厚1:3水泥砂浆找平 | m2 | 68.26 | 29.38 | 2005.48 | 840.28 | 58.02
11 | 011102003001 | 块料楼地面 | 1、400*400防滑地砖 | m2 | 66.98 | 219.77 | 14720.19 | 2305.45 | 14.07
12 | 011108001001 | 石材零星项目 | 1、门槛石 2、20mm黑金沙大理石 | m2 | 1.27 | 460.06 | 584.28 | 76.5 | 0.27
|  | M 墙、柱面装饰与隔断、幕墙工程 |  |  |  |  | 47986.45 | 11684.03 | 143.64
13 | 011201001001 | 墙面一般抹灰 | 1、新建墙体 2、墙面贴玻璃纤维网格布 | m2 | 12.61 | 6.11 | 77.05 | 48.8
14 | 011201001015 | 墙面一般抹灰 | 1、20mm1:3水泥砂浆抹光 | m2 | 220.93 | 32.16 | 7105.11 | 3892.79 | 143.6
15 | 011204003001 | 块料墙面 | 1、400*800米色抛光砖采用10*50不锈钢挂件铺贴，专用填缝剂填缝 | m2 | 157.33 | 229.97 | 36181.18 | 6766.76
16 | 011206002001 | 块料零星项目 | 1、100*20木纹砖 | m2 | 0.30 | 220.18 | 66.05 | 21.67 | 0.02
17 | 011206001001 | 石材零星项目 | 1、20厚米黄色大理石 2、石材磨斜边 | m2 | 0.29 | 250.14 | 72.54 | 32.33 | 0.02
18 | 011210005001 | 成品隔断 | 1、15mm木纹抗倍特板隔断 | m2 | 22.36 | 200.56 | 4484.52 | 921.68
|  | N 天棚工程 |  |  |  |  | 7917.71 | 2058.3
19 | 011302001003 | 吊顶天棚 | 1、轻钢龙骨（U50型）吊顶 平面 2、防水石膏板吊顶 | m2 | 66.98 | 118.21 | 7917.71 | 2058.3
本页小计 | [6 empty] | 73214.11 | 16964.56 | 216
【表10.2.2-16】
分部分项工程清单与计价表
单位(专业)工程名称:高速路口公厕提升改造工程-建筑 | [5 empty] | 标段: |  |  | 第3页 共4页
序号 | 项目编码 | 项目名称 | 项目特征 | 计量 单位 | 工程量 | 金 额 (元) |  |  |  |  | 备注
[6 empty] | 综合单价 | 合价 | 其中
[8 empty] | 人工费 | 机械费 | 暂估价
|  | P 油漆、涂料、裱糊工程 |  |  |  |  | 4511.07 | 2544.87
20 | 011407001001 | 墙面喷刷涂料 | 1、抹灰面批刮腻子（满刮两遍） 2、墙、柱、天棚面刷无机涂料 ~二遍 | m2 | 67.53 | 29.39 | 1984.71 | 1119.65
21 | 011407002005 | 天棚喷刷涂料 | 1、抹灰面批刮腻子（满刮两遍） 2、墙、柱、天棚面刷无机涂料 ~二遍 | m2 | 85.96 | 29.39 | 2526.36 | 1425.22
|  | Q 其他装饰工程 |  |  |  |  | 7132.26 | 1169.17 | 23.95
22 | 031004004012 | 洗涤盆 | 1、不落地洗手台 | m | 2.40 | 553.6 | 1328.64 | 233.4 | 0.34
23 | 01B001 | 成品儿童可拆卸多功能台 | 1、成品儿童可拆卸多功能台 | 套 | 1 | 2000 | 2000
24 | 01B002 | 成品儿童可折叠多功能座椅 | 1、成品儿童可折叠多功能座椅 | 套 | 1 | 1000 | 1000
25 | 01B003 | 200*150mm不锈钢手机放置架 | 1、200*150mm不锈钢手机放置架 | 套 | 6 | 50 | 300
26 | 01B004 | 成品挂衣钩 | 1、成品挂衣钩 | 套 | 6 | 20 | 120
27 | 01B005 | 废纸篓 | 1、废纸篓 | 套 | 6 | 20 | 120
28 | 011503005001 | 金属靠墙扶手 | 1、金属扶手安装 | m | 5.14 | 101.09 | 519.6 | 150.91 | 16.71
29 | 011505010009 | 镜面玻璃 | 1、6mm面镜（带金属框） | m2 | 2.72 | 151.08 | 410.94 | 109.02
30 | 01B001 | 大便坑 | 1、地砖面层大便坑 | 只 | 6 | 222.18 | 1333.08 | 675.84 | 6.9
|  | R 拆除工程 |  |  |  |  | 4952.08 | 3423.58 | 672.37
本页小计 | [6 empty] | 11643.33 | 3714.04 | 23.95
【表10.2.2-16】
分部分项工程清单与计价表
单位(专业)工程名称:高速路口公厕提升改造工程-建筑 | [5 empty] | 标段: |  |  | 第4页 共4页
序号 | 项目编码 | 项目名称 | 项目特征 | 计量 单位 | 工程量 | 金 额 (元) |  |  |  |  | 备注
[6 empty] | 综合单价 | 合价 | 其中
[8 empty] | 人工费 | 机械费 | 暂估价
31 | 011605001002 | 平面块料拆除 | 1、地砖面拆除 | m2 | 68.26 | 17.36 | 1184.99 | 978.85
32 | 011605002002 | 立面块料拆除 | 1、拆除的基层类型：水泥砂浆 2、饰面材料种类：瓷砖 | m2 | 145.03 | 8.63 | 1251.61 | 1034.06
33 | 011608002002 | 铲除涂料面 | 1、拆除原有涂料 | m2 | 86.51 | 7.86 | 679.97 | 560.58
34 | 011606003004 | 天棚面龙骨及饰面拆除 | 1、天棚原石膏板拆除 | m2 | 66.98 | 8.27 | 553.92 | 457.47
35 | 011610002001 | 金属门窗拆除 | 1、原门窗拆除 | m2 | 15.63 | 23.91 | 373.71 | 308.69
36 | 011606002001 | 墙柱面龙骨及饰面拆除 | 1、原卫生间隔断拆除 | m2 | 22.36 | 3.78 | 84.52 | 69.76
37 | 010103002006 | 余方弃置 | 1、废弃料品种：建筑垃圾 2、运距：自行考虑 | m3 | 40.48 | 20.34 | 823.36 | 14.17 | 672.37
本页小计 | [6 empty] | 4952.08 | 3423.58 | 672.37
合计 | [6 empty] | 115110.83 | 25968.87 | 923.93

## 23_表10_2_2-16 施工技术措施项目清单与计价表
【表10.2.2-16】
施工技术措施项目清单与计价表
单位(专业)工程名称:高速路口公厕提升改造工程-建筑 | [5 empty] | 标段: |  |  | 第1页 共1页
序号 | 项目编码 | 项目名称 | 项目特征 | 计量 单位 | 工程量 | 金 额 (元) |  |  |  |  | 备注
[6 empty] | 综合单价 | 合价 | 其中
[8 empty] | 人工费 | 机械费 | 暂估价
1 | 011701006001 | 满堂脚手架 | 1、满堂脚手架 ~基本层3.6m～5.2m | m2 | 68.26 | 12.45 | 849.84 | 595.23 | 27.3
本页小计 | [6 empty] | 849.84 | 595.23 | 27.3
合计 | [6 empty] | 849.84 | 595.23 | 27.3

## 23_表10_2_2-21 其他项目清单与计价汇总表
【表10.2.2-21】
其他项目清单与计价汇总表
工程名称:建筑 |  | 标段: | 第1页 共1页
序号 | 项 目 名 称 | 金额(元) | 备注
1 | 暂列金额 | 6400.05 | 明细详见表10.2.2-22
1.1 | 标化工地增加费 |  | 明细详见表10.2.2-22
1.2 | 优质工程增加费 |  | 明细详见表10.2.2-22
1.3 | 其他暂列金额 | 6400.05 | 明细详见表10.2.2-22
2 | 暂估价 | 2500
2.1 | 材料（设备）暂估价 |  | 明细详见表10.2.2-23
2.2 | 专业工程暂估价 | 2500 | 明细详见表10.2.2-24
2.3 | 专项技术措施暂估价 |  | 明细详见表10.2.2-25
3 | 计日工 |  | 明细详见表10.2.2-26
4 | 总承包服务费 |  | 明细详见表10.2.2-27
合 计 |  | 8900.05 | 0

## 23_表10_2_2-22 暂列金额明细表
【表10.2.2-22】
暂列金额明细表
工程名称:建筑 |  |  | 标段: | 第1页 共1页
序号 | 项 目 名 称 | 计量单位 | 暂定金额(元) | 备注
1 | 标化工地增加费 | 项
2 | 优质工程增加费 | 项
3 | 其他暂列金额 | 项 | 6400.05 | 估算比例一般不高于5%
3.1 | 其他暂列金额 | 项 | 6400.05
合计 |  |  | 6400.05 | -

## 23_表10_2_2-24 专业工程暂估价表
【表10.2.2-24】
专业工程暂估价表
单位(专业)工程名称:高速路口公厕提升改造工程-建筑 |  | 标段: | 第1页 共1页
序号 | 工 程 名 称 | 工程内容 | 暂估金额(元) | 备注
1 | 标识标牌 | 标识标牌 | 2500
合计 |  |  | 2500

## 23_表10_2_2-29 主要工日一览表
【表10.2.2-29】
主要工日一览表
工程名称:建筑 |  |  | 标段: |  | 第1页 共1页
序号 | 工日名称（类别） | 单位 | 数 量 | 单价(元) | 合价（元） | 备注
1 | 一类人工 | 工日 | 0.105 | 135 | 14.18
2 | 二类人工 | 工日 | 37.348 | 146 | 5452.81
3 | 三类人工 | 工日 | 126.33 | 167 | 21097.11

## 23_表10_2_2-31 主要材料和工程设备一览表
【表10.2.2-31】
主要材料和工程设备一览表
工程名称:建筑 |  |  |  | 标段: |  | 第1页 共2页
序号 | 名称、规格、型号 | 单位 | 数量 | 单价(元) | 合价（元） | 备注
1 | 1.2厚黑钛金 | m2 | 2.772 | 284 | 787.25
2 | 铝合金型材∟25.4×25.4×1 | kg | 1.841 | 19.46 | 35.83
3 | 圆钉50mm | kg | 0.075 | 4.42 | 0.33
4 | 圆钉 | kg | 0.234 | 4.42 | 1.03
5 | 电焊条E43系列 | kg | 0.615 | 6.81 | 4.19
6 | 镀锌铁丝18# | kg | 1.638 | 4.42 | 7.24
7 | 普通硅酸盐水泥PO 42.5综合 | kg | 2752.784 | 0.56 | 1547.06
8 | 白色硅酸盐水泥425#、二级白度 | kg | 41.434 | 0.61 | 25.32
9 | 黄砂净砂 | t | 10.252 | 180 | 1845.36
10 | 碎石综合 | t | 1.674 | 121 | 202.55
11 | 混凝土实心砖240×115×53 MU10 | 千块 | 0.731 | 495.6 | 362.28
12 | 干混地面砂浆DS M15.0 | kg | 1775.183 | 0.35 | 621.31
13 | 干混地面砂浆DS M20.0 | kg | 591.728 | 0.36 | 212.43
14 | 干混抹灰砂浆DP M20.0 | kg | 5.731 | 0.38 | 2.17
15 | 干混砌筑砂浆DM M7.5 | kg | 379.5 | 0.35 | 131.31
16 | 杉板枋材 | m3 | 0.008 | 1681 | 13.45
17 | 胶合板δ9 | m2 | 3.077 | 40.26 | 123.88
18 | 细木工板δ18 | m2 | 4.725 | 39 | 184.28
19 | 木纹砖100*20 | m2 | 0.318 | 121 | 38.48
20 | 瓷砖400*800 | m2 | 162.05 | 159 | 25765.95
21 | 防滑地砖400*400 | m2 | 68.989 | 159 | 10969.25
22 | 米黄色大理石20厚 | m2 | 0.299 | 93.63 | 28
23 | 黑金沙大理石20mm | m2 | 1.346 | 352 | 473.79
24 | 爵士白人造大理石20mm | m2 | 1.454 | 332 | 482.73
25 | 防水石膏板1200×2400×9.5 | m2 | 71.669 | 36.11 | 2587.97
26 | 轻型龙骨U50 | m2 | 68.989 | 36.42 | 2512.58
27 | 铝合金边框长虹玻璃门（带门套） | m2 | 8.672 | 1000 | 8672
28 | 铝合金推拉窗80系 | m2 | 4.294 | 195 | 837.33
29 | 不锈钢门 | m2 | 2.017 | 600 | 1210.2
【表10.2.2-31】
主要材料和工程设备一览表
工程名称:建筑 |  |  |  | 标段: |  | 第2页 共2页
序号 | 名称、规格、型号 | 单位 | 数量 | 单价(元) | 合价（元） | 备注
30 | 铝合金卷帘门 | m2 | 9.66 | 198 | 1912.68
31 | 石材装饰线条80 | m | 3.636 | 100 | 363.6
32 | 环氧树脂 | kg | 0.065 | 0 | 0
33 | 无机涂料 | kg | 44.267 | 22.12 | 979.19
34 | 防火涂料 | kg | 0.734 | 13.63 | 10
35 | 电 | kW·h | 13.698 | 0.88 | 12.05
36 | 水 | m3 | 7.393 | 5.73 | 42.36
37 | 木纹抗倍特板隔断15mm | m2 | 22.36 | 150 | 3354
38 | 200*150mm不锈钢手机放置架 | 套 | 6 | 50 | 300
39 | 废纸篓 | 套 | 6 | 20 | 120
40 | 成品儿童可折叠多功能座椅 | 套 | 1 | 1000 | 1000
41 | 成品儿童可拆卸多功能台 | 套 | 1 | 2000 | 2000
42 | 成品挂衣钩 | 套 | 6 | 20 | 120
43 | 预制混凝土单梁 | m3 | 0.312 | 2596 | 809.95

## 24_表10_2_2-13 【不含单列】单位(专业)工程
【表10.2.2-13】
单位（专业）工程招标控制价费用表
工程名称:高速路口公厕提升改造工程-电气 |  |  | 标段: | 第1页 共1页
序号 | 费用名称 |  | 计算公式 | 金额 (元) | 备注
1 | 分部分项工程费 |  | ∑(分部分项工程量×综合单价） | 18561.77 | 见表10.2.2-16
1.1 | 其中 | 人工费+机械费 | ∑分部分项（定额人工费+定额机械费） | 3462.14
2 | 措施项目费 |  | （2.1+2.2） | 411.3
2.1 | 施工技术措施项目费 |  | ∑(技措项目工程量×综合单价） | 153.94 | 见表10.2.2-16
2.1.1 | 其中 | 人工费+机械费 | ∑技措项目（定额人工费+定额机械费） | 34.57
2.2 | 施工组织措施项目费 |  | (1.1+2.1.1)×7.36% | 257.36 | 见表10.2.2-20
2.2.1 | 其中 | 安全文明施工基本费 | (1.1+2.1.1)×7.1% | 248.27 | 见表10.2.2-20
3 | 其他项目费 |  | （3.1+3.2+3.3+3.4） | 1002.21
3.1 | 暂列金额 |  | 3.1.1+3.1.2+3.1.3 | 1002.21 | 见表10.2.2-21
3.1.1 | 其中 | 标化工地增加费 | 按招标文件规定额度列计 |  | 见表10.2.2-22
3.1.2 |  | 优质工程增加费 | 按招标文件规定额度列计 |  | 见表10.2.2-22
3.1.3 |  | 其他暂列金额 | 按招标文件规定额度列计 | 1002.21 | 见表10.2.2-22
3.2 | 暂估价 |  | 3.2.1+3.2.2+3.2.3 |  | 见表10.2.2-21
3.2.1 | 其中 | 材料（工程设备）暂估价 | 按招标文件规定额度列计 (或计入综合单价) |  | 见表10.2.2-23
3.2.2 |  | 专业工程暂估价 | 按招标文件规定额度列计 |  | 见表10.2.2-24
3.2.3 |  | 专项技术措施暂估价 | 按招标文件规定额度列计 |  | 见表10.2.2-25
3.3 | 计日工 |  | ∑计日工(暂估数量×综合单价） |  | 见表10.2.2-21
3.4 | 施工总承包服务费 |  | 3.4.1+3.4.2 |  | 见表10.2.2-21
3.4.1 | 其中 | 专业发包工程管理费 | ∑专业发包工程（暂估金额×费率） |  | 见表10.2.2-27
3.4.2 |  | 甲供材料设备管理费 | 甲供材料暂估金额×费率+甲供设备暂估金额×费率 |  | 见表10.2.2-27
4 | 规费 |  | (1.1+2.1.1)×30.63% | 1071.04
5 | 税金 |  | (1+2+3+4)×9% | 1894.17
招标控制价合计 |  |  | 1+2+3+4+5 | 22940

## 24_表10_2_2-16 分部分项工程清单与计价表
【表10.2.2-16】
分部分项工程清单与计价表
单位(专业)工程名称:高速路口公厕提升改造工程-电气 | [5 empty] | 标段: |  |  | 第1页 共4页
序号 | 项目编码 | 项目名称 | 项目特征 | 计量 单位 | 工程量 | 金 额 (元) |  |  |  |  | 备注
[6 empty] | 综合单价 | 合价 | 其中
[8 empty] | 人工费 | 机械费 | 暂估价
1 | 030404017007 | 配电箱 | 1、名称：配电箱 ； 2、型 号、规 格：具体规格型号及电器元件配置按设计及招标文件要求； 3、安装方式：悬挂式安装。 | 台 | 1 | 3531.54 | 3531.54 | 175.2
2 | 030411001011 | 配管 | 1、名称：PVC阻燃塑料管 2、规格：PVC20 3、配置形式：砖、混凝土结构暗配 | m | 205.00 | 7.28 | 1492.4 | 867.15
3 | 030411001012 | 配管 | 1、名称：PVC阻燃塑料管 2、规格：PVC25 3、配置形式：砖、混凝土结构暗配 | m | 43.00 | 8.95 | 384.85 | 193.93
4 | 030411001013 | 配管 | 1、名称：电线保护钢管 2、规格：镀锌钢管SC50 3、配置形式：砖、混凝土结构暗配，含接地。 | m | 50.00 | 51.11 | 2555.5 | 622.5 | 4
5 | 030408001001 | 电力电缆 | 1、电缆名称：铜芯电力电缆 2、电缆规格： 3、敷设方式、部位：管内敷设 4、地形：平原 | m | 50.00 | 64.2 | 3210 | 115 | 3
6 | 030408006001 | 电力电缆头 | 1、名 称：电缆终端头 2、型 号： 3、材质、类型：铜芯、户内热缩式 4、电压等级(kV)：1KV以下 | 个 | 2 | 98.5 | 197 | 40.88
7 | 030411004030 | 配线 | 1、名 称：多芯软导线 2、配线形式：管内穿线 3、规 格：RVV-2×1.0 | m | 14.40 | 2.9 | 41.76 | 8.21
本页小计 | [6 empty] | 11413.05 | 2022.87 | 7
【表10.2.2-16】
分部分项工程清单与计价表
单位(专业)工程名称:高速路口公厕提升改造工程-电气 | [5 empty] | 标段: |  |  | 第2页 共4页
序号 | 项目编码 | 项目名称 | 项目特征 | 计量 单位 | 工程量 | 金 额 (元) |  |  |  |  | 备注
[6 empty] | 综合单价 | 合价 | 其中
[8 empty] | 人工费 | 机械费 | 暂估价
8 | 030411004031 | 配线 | 1、名称：铜芯绝缘导线； 2、配线形式：管内穿线； 3、配线型号、规格：WDZB-BYJ-2.5； 4、配线线制：照明线及单相插座线。 | m | 441.00 | 2.95 | 1300.95 | 291.06
9 | 030411004032 | 配线 | 1、名称：铜芯绝缘导线； 2、配线形式：管内穿线； 3、配线型号、规格：WDZB-BYJR-2.5； 4、配线线制：照明线及单相插座线。 | m | 175.00 | 3.14 | 549.5 | 115.5
10 | 030411004033 | 配线 | 1、名称：铜芯绝缘导线； 2、配线形式：管内穿线； 3、配线型号、规格：WDZB-BYJ-4； 4、配线线制：照明线。 | m | 87.00 | 3.93 | 341.91 | 53.07
11 | 030411004034 | 配线 | 1、名称：铜芯绝缘导线； 2、配线形式：管内穿线； 3、配线型号、规格：WDZB-BYJR-4； 4、配线线制：照明线。 | m | 27.00 | 4.19 | 113.13 | 16.47
12 | 030411004035 | 配线 | 1、名称：铜芯绝缘导线； 2、配线形式：管内穿线； 3、配线型号、规格：WDZB-BYJ-6； 4、配线线制：照明线。 | m | 90.00 | 5.73 | 515.7 | 54.9
13 | 030411004036 | 配线 | 1、名称：铜芯绝缘导线； 2、配线形式：管内穿线； 3、配线型号、规格：WDZB-BYJR-6； 4、配线线制：照明线。 | m | 23.00 | 5.29 | 121.67 | 14.03
本页小计 | [6 empty] | 2942.86 | 545.03
【表10.2.2-16】
分部分项工程清单与计价表
单位(专业)工程名称:高速路口公厕提升改造工程-电气 | [5 empty] | 标段: |  |  | 第3页 共4页
序号 | 项目编码 | 项目名称 | 项目特征 | 计量 单位 | 工程量 | 金 额 (元) |  |  |  |  | 备注
[6 empty] | 综合单价 | 合价 | 其中
[8 empty] | 人工费 | 机械费 | 暂估价
14 | 030412004011 | 装饰灯 | 1、装饰灯名称：天棚荧光灯带； 2、装饰灯型号：T5LED一体化灯，具体按设计要求； 3、安装形式：内藏式灯安装。 | m2 | 17.30 | 67.18 | 1162.21 | 254.14
15 | 030412004012 | 装饰灯 | 1、装饰灯名称：筒灯； 2、装饰灯型号、规格： 含光源，具体业主定； 3、安装形式：嵌入吊棚安装。 | 套 | 23 | 80.1 | 1842.3 | 454.25
16 | 030412001006 | 普通灯具 | 1、灯具名称：成套LED吸顶灯； 2、灯具规格、型号：业主定含光源 | 套 | 2 | 81.34 | 162.68 | 35.04
17 | 030411006011 | 接线盒 | 1、名 称：开关盒； 2、材 质、规 格：暗装型塑料接线盒86型。 3、安装形式：暗装。 | 个 | 37 | 5.67 | 209.79 | 117.29
18 | 030411006012 | 接线盒 | 1、名 称：接线盒； 2、材 质、规 格：暗装型塑料接线盒86型。 3、安装形式：暗装。 | 个 | 27 | 5.93 | 160.11 | 81.27
19 | 030404034011 | 照明开关 | 1、名 称：扳式暗开关； 2、规 格：一位单控开关 86型； 3、安装方式：暗装。 | 个 | 2 | 13.88 | 27.76 | 14.3
20 | 030404034012 | 照明开关 | 1、名 称：扳式暗开关； 2、规 格：二位单控开关 86型； 3、安装方式：暗装。 | 个 | 5 | 16.14 | 80.7 | 35.75
21 | 030404031016 | 小电器 | 名称:求助面板 型号:TW-HT-B | 套 | 2 | 51.68 | 103.36 | 12.42
本页小计 | [6 empty] | 3748.91 | 1004.46
【表10.2.2-16】
分部分项工程清单与计价表
单位(专业)工程名称:高速路口公厕提升改造工程-电气 | [5 empty] | 标段: |  |  | 第4页 共4页
序号 | 项目编码 | 项目名称 | 项目特征 | 计量 单位 | 工程量 | 金 额 (元) |  |  |  |  | 备注
[6 empty] | 综合单价 | 合价 | 其中
[8 empty] | 人工费 | 机械费 | 暂估价
22 | 030404031017 | 小电器 | 名称:智能声光报警装置； 型号:TW-HT-A | 个 | 1 | 65.88 | 65.88 | 7.34
23 | 030404031018 | 小电器 | 名称:钥匙复位开关 型号:TW-HT-R | 个 | 1 | 55.76 | 55.76 | 7.13
24 | 030404035011 | 插座 | 1、名 称：单相二三极暗插座； 2、规 格：10A 86型； 3、安装方式：暗装 | 个 | 17 | 18.43 | 313.31 | 143.48
25 | 030404035012 | 插座 | 1、名 称：热水器插座； 2、规 格：16A 86型； 3、安装方式：暗装 | 个 | 1 | 22 | 22 | 8.44
本页小计 | [6 empty] | 456.95 | 166.39
合计 | [6 empty] | 18561.77 | 3738.75 | 7

## 24_表10_2_2-16 施工技术措施项目清单与计价表
【表10.2.2-16】
施工技术措施项目清单与计价表
单位(专业)工程名称:高速路口公厕提升改造工程-电气 | [5 empty] | 标段: |  |  | 第1页 共1页
序号 | 项目编码 | 项目名称 | 项目特征 | 计量 单位 | 工程量 | 金 额 (元) |  |  |  |  | 备注
[6 empty] | 综合单价 | 合价 | 其中
[8 empty] | 人工费 | 机械费 | 暂估价
1 | 031301017011 | 脚手架搭拆 | 1、脚手架搭拆费 第四册 | 项 | 1 | 153.94 | 153.94 | 37.39
本页小计 | [6 empty] | 153.94 | 37.39
合计 | [6 empty] | 153.94 | 37.39

## 24_表10_2_2-21 其他项目清单与计价汇总表
【表10.2.2-21】
其他项目清单与计价汇总表
工程名称:电气 |  | 标段: | 第1页 共1页
序号 | 项 目 名 称 | 金额(元) | 备注
1 | 暂列金额 | 1002.21 | 明细详见表10.2.2-22
1.1 | 标化工地增加费 |  | 明细详见表10.2.2-22
1.2 | 优质工程增加费 |  | 明细详见表10.2.2-22
1.3 | 其他暂列金额 | 1002.21 | 明细详见表10.2.2-22
2 | 暂估价
2.1 | 材料（设备）暂估价 |  | 明细详见表10.2.2-23
2.2 | 专业工程暂估价 |  | 明细详见表10.2.2-24
2.3 | 专项技术措施暂估价 |  | 明细详见表10.2.2-25
3 | 计日工 |  | 明细详见表10.2.2-26
4 | 总承包服务费 |  | 明细详见表10.2.2-27
合 计 |  | 1002.21 | 0

## 24_表10_2_2-22 暂列金额明细表
【表10.2.2-22】
暂列金额明细表
工程名称:电气 |  |  | 标段: | 第1页 共1页
序号 | 项 目 名 称 | 计量单位 | 暂定金额(元) | 备注
1 | 标化工地增加费 | 项
2 | 优质工程增加费 | 项
3 | 其他暂列金额 | 项 | 1002.21 | 估算比例一般不高于5%
3.1 | 其他暂列金额 | 项 | 1002.21
合计 |  |  | 1002.21 | -

## 24_表10_2_2-29 主要工日一览表
【表10.2.2-29】
主要工日一览表
工程名称:电气 |  |  | 标段: |  | 第1页 共1页
序号 | 工日名称（类别） | 单位 | 数 量 | 单价(元) | 合价（元） | 备注
1 | 二类人工 | 工日 | 25.867 | 146 | 3776.58

## 24_表10_2_2-31 主要材料和工程设备一览表
【表10.2.2-31】
主要材料和工程设备一览表
工程名称:电气 |  |  |  | 标段: |  | 第1页 共2页
序号 | 名称、规格、型号 | 单位 | 数量 | 单价(元) | 合价（元） | 备注
1 | 镀锌铁丝φ1.2-1.8 | kg | 2.444 | 4.42 | 10.8
2 | 钢丝φ1.2-1.8 | kg | 0.69 | 5.38 | 3.71
3 | 普通硅酸盐水泥PO 42.5综合 | kg | 81.629 | 0.56 | 45.88
4 | 黄砂净砂 | t | 0.516 | 180 | 92.88
5 | 醇酸清漆 | kg | 0.351 | 12.75 | 4.48
6 | 酚醛调和漆各色 | kg | 0.024 | 11.52 | 0.28
7 | 铅油(厚漆) | kg | 0.901 | 7.48 | 6.74
8 | 醇酸防锈漆C53-1 | kg | 0.008 | 7.04 | 0.06
9 | 水 | m3 | 0.102 | 5.73 | 0.58
10 | 天棚荧光灯带T5LED一体化灯 | m | 17.3 | 42.08 | 727.9
11 | 镀锌钢管SC50 | m | 51.5 | 30.7 | 1581.05
12 | 求助面板TW-HT-B | 套 | 2.04 | 42 | 85.68
13 | 吸顶灯安装 含光源 | 套 | 2.02 | 56 | 113.12
14 | 嵌入式筒灯1*24W 含光源 | 套 | 23.23 | 53.33 | 1238.86
15 | 照明开关一位单控开关 86型 | 只 | 2.04 | 3.91 | 7.98
16 | 照明开关二位单控开关 86型 | 只 | 5.1 | 6.12 | 31.21
17 | 智能声光报警装置TW-HT-A | 套 | 1 | 56 | 56
18 | 单相二三极暗插座10A 86型 | 套 | 17.34 | 6.73 | 116.7
19 | 单相热水器插座16A 86型 | 套 | 1.02 | 10.23 | 10.43
20 | 铜芯多股绝缘电线RVV-2×1.0 | m | 15.552 | 1.97 | 30.56
21 | 铜芯塑料绝缘线WDZB-BYJR-6 | m | 25.3 | 4.08 | 103.22
22 | 铜芯塑料绝缘线WDZB-BYJR-4 | m | 29.7 | 3.08 | 91.48
23 | 铜芯塑料绝缘线WDZB-BYJ-2.5 | m | 511.56 | 1.8 | 918.76
24 | 铜芯塑料绝缘线WDZB-BYJ-6 | m | 99 | 4.48 | 443.32
25 | 铜芯塑料绝缘线WDZB-BYJ-4 | m | 95.7 | 2.84 | 271.88
26 | 铜芯塑料绝缘线WDZB-BYJR-2.5 | m | 203 | 1.97 | 398.9
27 | 电力电缆WDZB-YJY-5×16 | m | 50.5 | 60.34 | 3046.97
28 | 刚性阻燃管PVC25 | m | 45.58 | 2.09 | 95.26
29 | 刚性阻燃管PVC20 | m | 217.3 | 1.25 | 271.63
【表10.2.2-31】
主要材料和工程设备一览表
工程名称:电气 |  |  |  | 标段: |  | 第2页 共2页
序号 | 名称、规格、型号 | 单位 | 数量 | 单价(元) | 合价（元） | 备注
30 | 接线盒塑料 | 个 | 65.28 | 1.06 | 69.2
31 | 钥匙复位开关TW-HT-R | 套 | 1.02 | 45 | 45.9
32 | 成套配电箱 | 台 | 1 | 3280 | 3280
33 | 户内热（冷）缩式电缆终端头25mm2及以下 | 套 | 2.04 | 45 | 91.8

## 25_表10_2_2-13 【不含单列】单位(专业)工程
【表10.2.2-13】
单位（专业）工程招标控制价费用表
工程名称:高速路口公厕提升改造工程-水施 |  |  | 标段: | 第1页 共1页
序号 | 费用名称 |  | 计算公式 | 金额 (元) | 备注
1 | 分部分项工程费 |  | ∑(分部分项工程量×综合单价） | 36099.31 | 见表10.2.2-16
1.1 | 其中 | 人工费+机械费 | ∑分部分项（定额人工费+定额机械费） | 4782.26
2 | 措施项目费 |  | （2.1+2.2） | 619.37
2.1 | 施工技术措施项目费 |  | ∑(技措项目工程量×综合单价） | 263.04 | 见表10.2.2-16
2.1.1 | 其中 | 人工费+机械费 | ∑技措项目（定额人工费+定额机械费） | 59.08
2.2 | 施工组织措施项目费 |  | (1.1+2.1.1)×7.36% | 356.33 | 见表10.2.2-20
2.2.1 | 其中 | 安全文明施工基本费 | (1.1+2.1.1)×7.1% | 343.74 | 见表10.2.2-20
3 | 其他项目费 |  | （3.1+3.2+3.3+3.4） | 1910.08
3.1 | 暂列金额 |  | 3.1.1+3.1.2+3.1.3 | 1910.08 | 见表10.2.2-21
3.1.1 | 其中 | 标化工地增加费 | 按招标文件规定额度列计 |  | 见表10.2.2-22
3.1.2 |  | 优质工程增加费 | 按招标文件规定额度列计 |  | 见表10.2.2-22
3.1.3 |  | 其他暂列金额 | 按招标文件规定额度列计 | 1910.08 | 见表10.2.2-22
3.2 | 暂估价 |  | 3.2.1+3.2.2+3.2.3 |  | 见表10.2.2-21
3.2.1 | 其中 | 材料（工程设备）暂估价 | 按招标文件规定额度列计 (或计入综合单价) |  | 见表10.2.2-23
3.2.2 |  | 专业工程暂估价 | 按招标文件规定额度列计 |  | 见表10.2.2-24
3.2.3 |  | 专项技术措施暂估价 | 按招标文件规定额度列计 |  | 见表10.2.2-25
3.3 | 计日工 |  | ∑计日工(暂估数量×综合单价） |  | 见表10.2.2-21
3.4 | 施工总承包服务费 |  | 3.4.1+3.4.2 |  | 见表10.2.2-21
3.4.1 | 其中 | 专业发包工程管理费 | ∑专业发包工程（暂估金额×费率） |  | 见表10.2.2-27
3.4.2 |  | 甲供材料设备管理费 | 甲供材料暂估金额×费率+甲供设备暂估金额×费率 |  | 见表10.2.2-27
4 | 规费 |  | (1.1+2.1.1)×30.63% | 1482.9
5 | 税金 |  | (1+2+3+4)×9% | 3610.05
招标控制价合计 |  |  | 1+2+3+4+5 | 43722

## 25_表10_2_2-16 分部分项工程清单与计价表
【表10.2.2-16】
分部分项工程清单与计价表
单位(专业)工程名称:高速路口公厕提升改造工程-水施 | [5 empty] | 标段: |  |  | 第1页 共4页
序号 | 项目编码 | 项目名称 | 项目特征 | 计量 单位 | 工程量 | 金 额 (元) |  |  |  |  | 备注
[6 empty] | 综合单价 | 合价 | 其中
[8 empty] | 人工费 | 机械费 | 暂估价
1 | 031001006037 | 塑料管 | 1.安装部位:室内 2.介质:给水 3.材质、规格:PP-R给水管DN25(Φ32*3.6)； 4.连接形式:管件热熔连接，主材含管件； 5.压力试验及吹、洗设计要求:管道消毒、冲洗。 | m | 52.50 | 23.22 | 1219.05 | 458.85 | 5.25
2 | 031001006038 | 塑料管 | 1、安装部位：室内 2、介质：给水 3、材质、规格：PP-R给水管DN40(Φ50*5.6)； 4、连接形式：管件热熔连接，主材含管件； 5、压力试验及吹、洗设计要求：管道消毒、冲洗。 | m | 12.90 | 42.34 | 546.19 | 163.57 | 1.29
3 | 031001006039 | 塑料管 | 1.安装部位:室内 2.介质:给水 3.材质、规格:PP-R给水管DN50(Φ63*7.2)； 4.连接形式:管件热熔连接，主材含管件； 5.压力试验及吹、洗设计要求::管道消毒、冲洗。 | m | 13.10 | 55.35 | 725.09 | 170.56 | 2.23
本页小计 | [6 empty] | 2490.33 | 792.98 | 8.77
【表10.2.2-16】
分部分项工程清单与计价表
单位(专业)工程名称:高速路口公厕提升改造工程-水施 | [5 empty] | 标段: |  |  | 第2页 共4页
序号 | 项目编码 | 项目名称 | 项目特征 | 计量 单位 | 工程量 | 金 额 (元) |  |  |  |  | 备注
[6 empty] | 综合单价 | 合价 | 其中
[8 empty] | 人工费 | 机械费 | 暂估价
4 | 031001006040 | 塑料管 | 1、安装部位：室内； 2、介质：排水； 3、材质、规格：UPVC排水管φ50*2.0； 4、连接形式：管件承插粘接。 | m | 25.20 | 19.86 | 500.47 | 224.53
5 | 031001006041 | 塑料管 | 1、安装部位：室内； 2、介质：排水； 3、材质、规格：UPVC排水管φ75*2.3 4、连接形式：管件承插粘接。 | m | 17.80 | 28.55 | 508.19 | 193.31
6 | 031001006042 | 塑料管 | 1、安装部位：室内； 2、介质：排水； 3、材质、规格：UPVC排水管φ110*3.2 4、连接形式：管件承插粘接 | m | 54.80 | 44.69 | 2449.01 | 721.72
7 | 010101003006 | 挖沟槽土方 | 1、土壤类别：三类土 2、挖土深度：1.5M 内 3、原土夯实 | m3 | 27.60 | 59.44 | 1640.54 | 1265.18
8 | 031003013006 | 水表 | 1.安装部位(室内外):室外 2.型号、规格:螺纹水表 DN50 3.连接形式:螺纹连接 | 个 | 1 | 393.68 | 393.68 | 57.09 | 1.36
9 | 031004003011 | 洗脸盆 | 1、材质：陶瓷； 2、规格、类型：具体型号业主定； 3、组装形式：立柱式—残卫； 4、附件名称、数量：含感应式洗脸盆龙头、角阀、不锈钢金属软管、排水附件等一切所需配件及感应器接线。 | 组 | 1 | 1293.32 | 1293.32 | 40.63
本页小计 | [6 empty] | 6785.21 | 2502.46 | 1.36
【表10.2.2-16】
分部分项工程清单与计价表
单位(专业)工程名称:高速路口公厕提升改造工程-水施 | [5 empty] | 标段: |  |  | 第3页 共4页
序号 | 项目编码 | 项目名称 | 项目特征 | 计量 单位 | 工程量 | 金 额 (元) |  |  |  |  | 备注
[6 empty] | 综合单价 | 合价 | 其中
[8 empty] | 人工费 | 机械费 | 暂估价
10 | 031004007006 | 小便器 | 1、材 质：陶瓷； 2、规格、类型：壁挂式感应小便器，具体规格型号业主定； 3、组装形式：感应开关埋入式； 4、附件名称、数量：自动感应开关、不锈钢金属软管、排水附件等一切所需配件及感应器接线。 | 组 | 3 | 2017.98 | 6053.94 | 126.27
11 | 031004014012 | 给、排水附(配)件 | 1、材 质：带S弯地漏； 2、型号、规格：PVC50。 | 个 | 4 | 51.95 | 207.8 | 41.04
12 | 031004014013 | 给、排水附(配)件 | 1、材 质：地面扫除口 2、型号、规格：DN100 | 个 | 4 | 15 | 60 | 24.88
13 | 031004006011 | 大便器 | 1、材 质：陶瓷； 2、规格、类型：自动感应蹲式大便器，具体规格型号业主定； 3、附件名称、数量：自动感应开关、不锈钢金属软管、、冲洗管、排水附件等一切所需配件及感应器接线。 | 组 | 4 | 1984.81 | 7939.24 | 236.76
14 | 031004003012 | 洗脸盆 | 1、材质：陶瓷； 2、规格、类型：台下式-配自动感应龙头，具体型号业主定； 3、组装形式：冷热水； 4、附件名称、数量：含感应龙头、角阀、不锈钢金属软管等一切所需配件及感应器进线。 | 组 | 2 | 1355.04 | 2710.08 | 116.26
本页小计 | [6 empty] | 16971.06 | 545.21
【表10.2.2-16】
分部分项工程清单与计价表
单位(专业)工程名称:高速路口公厕提升改造工程-水施 | [5 empty] | 标段: |  |  | 第4页 共4页
序号 | 项目编码 | 项目名称 | 项目特征 | 计量 单位 | 工程量 | 金 额 (元) |  |  |  |  | 备注
[6 empty] | 综合单价 | 合价 | 其中
[8 empty] | 人工费 | 机械费 | 暂估价
15 | 031004004006 | 洗涤盆 | 1、材质：陶瓷； 2、规格、类型：拖布槽、具体规格型号业主定； 3、组装形式：落地式单龙头； 4、附件名称、数量：铜镀铬陶瓷芯加长快开冷水龙头及排水附件。 | 组 | 1 | 631.57 | 631.57 | 24.91
16 | 031004006012 | 大便器 | 1.材 质:陶瓷； 2.规格、类型:连体水箱坐便 3、附件名称、数量：含角阀、不锈钢金属软管等一切所需配件。 | 组 | 4 | 1211.21 | 4844.84 | 174.16
17 | 03B006 | 人工补贴 | 1、定额说明：卫生间（内周长在12m以上）暗敷管道 | 间 | 3 | 284.04 | 852.12 | 657
18 | 030701003030 | 空调器 | 1.名 称：风幕机 2.规 格：1200*250 | 台 | 2 | 1262.09 | 2524.18 | 414.64 | 48.72
19 | 01B001 | 洁具、管件拆除配合费 | 在业主的指导下拆除洁具、管件并堆放至指定地点的配合费 | 项 | 1 | 1000 | 1000
本页小计 | [6 empty] | 9852.71 | 1270.71 | 48.72
合计 | [6 empty] | 36099.31 | 5111.36 | 58.85

## 25_表10_2_2-16 施工技术措施项目清单与计价表
【表10.2.2-16】
施工技术措施项目清单与计价表
单位(专业)工程名称:高速路口公厕提升改造工程-水施 | [5 empty] | 标段: |  |  | 第1页 共1页
序号 | 项目编码 | 项目名称 | 项目特征 | 计量 单位 | 工程量 | 金 额 (元) |  |  |  |  | 备注
[6 empty] | 综合单价 | 合价 | 其中
[8 empty] | 人工费 | 机械费 | 暂估价
1 | 031301017012 | 脚手架搭拆 | 1、脚手架搭拆费 第十册 | 项 | 1 | 263.04 | 263.04 | 63.89
本页小计 | [6 empty] | 263.04 | 63.89
合计 | [6 empty] | 263.04 | 63.89

## 25_表10_2_2-21 其他项目清单与计价汇总表
【表10.2.2-21】
其他项目清单与计价汇总表
工程名称:水施 |  | 标段: | 第1页 共1页
序号 | 项 目 名 称 | 金额(元) | 备注
1 | 暂列金额 | 1910.08 | 明细详见表10.2.2-22
1.1 | 标化工地增加费 |  | 明细详见表10.2.2-22
1.2 | 优质工程增加费 |  | 明细详见表10.2.2-22
1.3 | 其他暂列金额 | 1910.08 | 明细详见表10.2.2-22
2 | 暂估价
2.1 | 材料（设备）暂估价 |  | 明细详见表10.2.2-23
2.2 | 专业工程暂估价 |  | 明细详见表10.2.2-24
2.3 | 专项技术措施暂估价 |  | 明细详见表10.2.2-25
3 | 计日工 |  | 明细详见表10.2.2-26
4 | 总承包服务费 |  | 明细详见表10.2.2-27
合 计 |  | 1910.08 | 0

## 25_表10_2_2-22 暂列金额明细表
【表10.2.2-22】
暂列金额明细表
工程名称:水施 |  |  | 标段: | 第1页 共1页
序号 | 项 目 名 称 | 计量单位 | 暂定金额(元) | 备注
1 | 标化工地增加费 | 项
2 | 优质工程增加费 | 项
3 | 其他暂列金额 | 项 | 1910.08 | 估算比例一般不高于5%
3.1 | 其他暂列金额 | 项 | 1910.08
合计 |  |  | 1910.08 | -

## 25_表10_2_2-29 主要工日一览表
【表10.2.2-29】
主要工日一览表
工程名称:水施 |  |  | 标段: |  | 第1页 共1页
序号 | 工日名称（类别） | 单位 | 数 量 | 单价(元) | 合价（元） | 备注
1 | 二类人工 | 工日 | 35.446 | 146 | 5175.12

## 25_表10_2_2-31 主要材料和工程设备一览表
【表10.2.2-31】
主要材料和工程设备一览表
工程名称:水施 |  |  |  | 标段: |  | 第1页 共2页
序号 | 名称、规格、型号 | 单位 | 数量 | 单价(元) | 合价（元） | 备注
1 | 镀锌铁丝φ2.0-4.0 | kg | 2.38 | 4.42 | 10.52
2 | 黄砂毛砂 | m3 | 0.036 | 155 | 5.58
3 | 石灰膏 | m3 | 0.074 | 275.4 | 20.38
4 | 烧结粉煤灰砖240×115×53 | 千块 | 0.064 | 663.7 | 42.48
5 | 电 | kW·h | 0.688 | 0.88 | 0.61
6 | 水 | m3 | 1.207 | 5.73 | 6.92
7 | 角型阀(带铜活)DN15 | 个 | 5.05 | 15 | 75.75
8 | 角型阀(带铜活)DN15 | 个 | 4.04 | 65 | 262.6
9 | 排水栓带链堵 | 套 | 1.01 | 25 | 25.25
10 | 地漏DN50 不锈钢 | 个 | 4.04 | 38 | 153.52
11 | 地面扫除口DN100 | 个 | 4.04 | 6.4 | 25.86
12 | 防污器DN32 | 个 | 4.04 | 23 | 92.92
13 | 感应式洗脸盆龙头 | 个 | 3.03 | 829 | 2511.87
14 | 连体坐便器进水阀配件 | 套 | 4.04 | 15 | 60.6
15 | 小便器冲水连接管DN15 | 根 | 3.03 | 10 | 30.3
16 | 小便器排水附件 | 套 | 3.03 | 25 | 75.75
17 | 长颈水嘴DN15 | 个 | 1.01 | 35 | 35.35
18 | PP-R给水管DN50(Φ63*7.2) | m | 13.31 | 27.71 | 368.83
19 | PP-R给水管DN25(Φ32*3.6) | m | 53.34 | 7.75 | 413.39
20 | PP-R给水管DN40(Φ50*5.6) | m | 13.106 | 19.17 | 251.24
21 | 塑料PVC排水管PVC50 | m | 25.502 | 5.09 | 129.81
22 | 塑料PVC排水管PVC100 | m | 47.128 | 16.43 | 774.31
23 | 塑料PVC排水管PVC75 | m | 17.444 | 8.7 | 151.76
24 | 冲洗管DN32 | 根 | 4.04 | 10 | 40.4
25 | 螺纹阀门DN50 Z15T-10 | 个 | 1.01 | 94.83 | 95.78
26 | 洗脸盆立式 | 个 | 1.01 | 326.55 | 329.81
27 | 洗脸盆台式 | 个 | 2.02 | 291.15 | 588.12
28 | 成品拖布池 | 个 | 1.01 | 523.89 | 529.13
29 | 瓷蹲式大便器 | 个 | 4.04 | 344.25 | 1390.76
【表10.2.2-31】
主要材料和工程设备一览表
工程名称:水施 |  |  |  | 标段: |  | 第2页 共2页
序号 | 名称、规格、型号 | 单位 | 数量 | 单价(元) | 合价（元） | 备注
30 | 连体坐便器 | 个 | 4.04 | 1090.27 | 4404.67
31 | 挂式小便器 | 个 | 3.03 | 422.12 | 1279.04
32 | 洗脸盆排水附件 | 套 | 1.01 | 35 | 35.35
33 | 螺纹水表DN50 | 只 | 1 | 207 | 207
34 | 金属软管 | 根 | 1.01 | 15 | 15.15
35 | 金属软管DN15 | 根 | 4.04 | 15 | 60.6
36 | 埋入式感应控制器 | 个 | 7.07 | 1476.99 | 10442.33
37 | 水 | m3 | 3.336 | 4.46 | 14.88
38 | 空气幕1200*250 | 台 | 2 | 940 | 1880

## 26_表10_2_2-13 【不含单列】单位(专业)工程
【表10.2.2-13】
单位（专业）工程招标控制价费用表
工程名称:高速路口公厕提升改造工程-空调通风 |  |  | 标段: | 第1页 共1页
序号 | 费用名称 |  | 计算公式 | 金额 (元) | 备注
1 | 分部分项工程费 |  | ∑(分部分项工程量×综合单价） | 33434.69 | 见表10.2.2-16
1.1 | 其中 | 人工费+机械费 | ∑分部分项（定额人工费+定额机械费） | 2471
2 | 措施项目费 |  | （2.1+2.2） | 255.43
2.1 | 施工技术措施项目费 |  | ∑(技措项目工程量×综合单价） | 72.37 | 见表10.2.2-16
2.1.1 | 其中 | 人工费+机械费 | ∑技措项目（定额人工费+定额机械费） | 16.15
2.2 | 施工组织措施项目费 |  | (1.1+2.1.1)×7.36% | 183.06 | 见表10.2.2-20
2.2.1 | 其中 | 安全文明施工基本费 | (1.1+2.1.1)×7.1% | 176.59 | 见表10.2.2-20
3 | 其他项目费 |  | （3.1+3.2+3.3+3.4） | 1722.6
3.1 | 暂列金额 |  | 3.1.1+3.1.2+3.1.3 | 1722.6 | 见表10.2.2-21
3.1.1 | 其中 | 标化工地增加费 | 按招标文件规定额度列计 |  | 见表10.2.2-22
3.1.2 |  | 优质工程增加费 | 按招标文件规定额度列计 |  | 见表10.2.2-22
3.1.3 |  | 其他暂列金额 | 按招标文件规定额度列计 | 1722.6 | 见表10.2.2-22
3.2 | 暂估价 |  | 3.2.1+3.2.2+3.2.3 |  | 见表10.2.2-21
3.2.1 | 其中 | 材料（工程设备）暂估价 | 按招标文件规定额度列计 (或计入综合单价) |  | 见表10.2.2-23
3.2.2 |  | 专业工程暂估价 | 按招标文件规定额度列计 |  | 见表10.2.2-24
3.2.3 |  | 专项技术措施暂估价 | 按招标文件规定额度列计 |  | 见表10.2.2-25
3.3 | 计日工 |  | ∑计日工(暂估数量×综合单价） |  | 见表10.2.2-21
3.4 | 施工总承包服务费 |  | 3.4.1+3.4.2 |  | 见表10.2.2-21
3.4.1 | 其中 | 专业发包工程管理费 | ∑专业发包工程（暂估金额×费率） |  | 见表10.2.2-27
3.4.2 |  | 甲供材料设备管理费 | 甲供材料暂估金额×费率+甲供设备暂估金额×费率 |  | 见表10.2.2-27
4 | 规费 |  | (1.1+2.1.1)×30.63% | 761.81
5 | 税金 |  | (1+2+3+4)×9% | 3255.71
招标控制价合计 |  |  | 1+2+3+4+5 | 39430

## 26_表10_2_2-16 分部分项工程清单与计价表
【表10.2.2-16】
分部分项工程清单与计价表
单位(专业)工程名称:高速路口公厕提升改造工程-空调通风 | [5 empty] | 标段: |  |  | 第1页 共3页
序号 | 项目编码 | 项目名称 | 项目特征 | 计量 单位 | 工程量 | 金 额 (元) |  |  |  |  | 备注
[6 empty] | 综合单价 | 合价 | 其中
[8 empty] | 人工费 | 机械费 | 暂估价
1 | 031001004012 | 铜管 | 1、安装部位：室内 2、介质：制冷剂 3、规格、压力等级：φ6.35 4、连接形式：钎焊 | m | 11.00 | 14.8 | 162.8 | 60.72 | 4.62
2 | 031001004013 | 铜管 | 1、安装部位：室内 2、介质：制冷剂 3、规格、压力等级：φ9.53 4、连接形式：钎焊 | m | 2.23 | 22.65 | 50.51 | 12.31 | 0.94
3 | 031001004014 | 铜管 | 1、安装部位：室内 2、介质：制冷剂 3、规格、压力等级：φ12.7 4、连接形式：钎焊 | m | 11.00 | 33.83 | 372.13 | 75.79 | 4.84
4 | 031001004015 | 铜管 | 1、安装部位：室内 2、介质：制冷剂 3、规格、压力等级：φ15.88 4、连接形式：钎焊 5、分支器： | m | 2.23 | 123.11 | 274.54 | 34.81 | 1.23
5 | 031001006005 | 塑料管 | 1、介质：空调凝结水 2、材质、规格：PVC管 DN32 3、连接形式：粘结 4、压力试验及吹、洗设计要求：通水、灌水试验 | m | 10.30 | 15.6 | 160.68 | 81.47
6 | 031001006006 | 塑料管 | 1、介质：空调凝结水 2、材质、规格：PVC管 DN40 3、连接形式：粘结 4、压力试验及吹、洗设计要求：通水、灌水试验 | m | 4.96 | 19.23 | 95.38 | 48.06
本页小计 | [6 empty] | 1116.04 | 313.16 | 11.63
【表10.2.2-16】
分部分项工程清单与计价表
单位(专业)工程名称:高速路口公厕提升改造工程-空调通风 | [5 empty] | 标段: |  |  | 第2页 共3页
序号 | 项目编码 | 项目名称 | 项目特征 | 计量 单位 | 工程量 | 金 额 (元) |  |  |  |  | 备注
[6 empty] | 综合单价 | 合价 | 其中
[8 empty] | 人工费 | 机械费 | 暂估价
7 | 031002001003 | 管道支吊架 | 1、材 质：型钢； 2、管架形式：一般管架制作、安装。 | Kg | 5.00 | 16.41 | 82.05 | 34.55 | 4.65
8 | 030703001003 | 设备支架 | 1.名 称:设备支架 2.质 量:50kg以下 3.支架形式、材质:型钢 | kg | 70.00 | 9.44 | 660.8 | 201.6 | 26.6
9 | 031201003003 | 金属结构刷油 | 1、除锈级别：微锈； 2、油漆品种：红丹防锈漆、银粉漆； 3、结构类型：一般管架； 4、涂刷遍数、漆膜厚度：除锈后刷红丹防锈漆二遍、再刷调和漆二遍。 | kg | 75.00 | 1.91 | 143.25 | 68.25 | 20.25
10 | 031208002003 | 管道绝热 | 1、绝热材料品种：B1级橡塑保温管； 2、绝热厚度：25mm； 3、管道外径：φ57mm以下。 | m3 | 0.11 | 2339.55 | 257.35 | 47.2
11 | 031208007003 | 防潮层、保护层 | 1、材料：不燃柔性塑料绝缘带 2、层数：2道 | m2 | 4.15 | 50.13 | 208.04 | 25.94
12 | 030701003011 | 空调器 | 1、名 称：多联体空调机室外机 2、型 号：SWJ-112 3、安装形式：落地式 4、质量：0.2t以内 5、包含安装、调试所需所有材料、附件，详见设计图纸和招标要求 | 台 | 1 | 9622.59 | 9622.59 | 148.92 | 8.06
13 | 030701003012 | 空调器 | 1、名 称：多联体空调机室内机 2、型 号：吸顶空调 SNJ-36 3、安装形式：吸顶式 4、包含安装、调试所需所有材料、附件，详见设计图纸和招标要求： | 台 | 3 | 4164.95 | 12494.85 | 441.51 | 7.65
本页小计 | [6 empty] | 23468.93 | 967.97 | 67.21
【表10.2.2-16】
分部分项工程清单与计价表
单位(专业)工程名称:高速路口公厕提升改造工程-空调通风 | [5 empty] | 标段: |  |  | 第3页 共3页
序号 | 项目编码 | 项目名称 | 项目特征 | 计量 单位 | 工程量 | 金 额 (元) |  |  |  |  | 备注
[6 empty] | 综合单价 | 合价 | 其中
[8 empty] | 人工费 | 机械费 | 暂估价
14 | 030108001003 | 离心式通风机 | 1、名称：新风机 2、型号：XF-7 3、规格：功率330W 4、包含安装、调试所需所有材料、附件，详见设计图纸和招标要求： | 台 | 1 | 3189.32 | 3189.32 | 314.78
15 | 030702007004 | 复合型风管 | 1.名 称:单面彩钢酚醛风管 2.规 格:长边长（mm）≤300 3.板材厚度:δ=20mm 4.接口形式:（粘接） | m2 | 24.79 | 190.73 | 4728.2 | 607.36 | 187.41
16 | 030703011004 | 铝及铝合金风口、散流器 | 1.名 称:单层百叶风口 2.规 格:200×200 | 个 | 6 | 89.99 | 539.94 | 63.06 | 0.78
17 | 030703019003 | 柔性接口 | 1.名 称:防火帆布接口 | m2 | 0.80 | 280.4 | 224.32 | 62.84 | 1.46
18 | 030704001003 | 通风工程检测、 调试 | 1、风管工程量：通风空调系统调试费 2、漏光实验、漏风试验设计要求 | 系统 | 1 | 167.94 | 167.94 | 57.05
本页小计 | [6 empty] | 8849.72 | 1105.09 | 189.65
合计 | [6 empty] | 33434.69 | 2386.22 | 268.49

## 26_表10_2_2-16 施工技术措施项目清单与计价表
【表10.2.2-16】
施工技术措施项目清单与计价表
单位(专业)工程名称:高速路口公厕提升改造工程-空调通风 | [5 empty] | 标段: |  |  | 第1页 共1页
序号 | 项目编码 | 项目名称 | 项目特征 | 计量 单位 | 工程量 | 金 额 (元) |  |  |  |  | 备注
[6 empty] | 综合单价 | 合价 | 其中
[8 empty] | 人工费 | 机械费 | 暂估价
1 | 031301017003 | 脚手架搭拆 | 1、脚手架搭拆费 第七册 | 项 | 1 | 72.37 | 72.37 | 17.47
本页小计 | [6 empty] | 72.37 | 17.47
合计 | [6 empty] | 72.37 | 17.47

## 26_表10_2_2-21 其他项目清单与计价汇总表
【表10.2.2-21】
其他项目清单与计价汇总表
工程名称:空调通风 |  | 标段: | 第1页 共1页
序号 | 项 目 名 称 | 金额(元) | 备注
1 | 暂列金额 | 1722.6 | 明细详见表10.2.2-22
1.1 | 标化工地增加费 |  | 明细详见表10.2.2-22
1.2 | 优质工程增加费 |  | 明细详见表10.2.2-22
1.3 | 其他暂列金额 | 1722.6 | 明细详见表10.2.2-22
2 | 暂估价
2.1 | 材料（设备）暂估价 |  | 明细详见表10.2.2-23
2.2 | 专业工程暂估价 |  | 明细详见表10.2.2-24
2.3 | 专项技术措施暂估价 |  | 明细详见表10.2.2-25
3 | 计日工 |  | 明细详见表10.2.2-26
4 | 总承包服务费 |  | 明细详见表10.2.2-27
合 计 |  | 1722.6 | 0

## 26_表10_2_2-22 暂列金额明细表
【表10.2.2-22】
暂列金额明细表
工程名称:空调通风 |  |  | 标段: | 第1页 共1页
序号 | 项 目 名 称 | 计量单位 | 暂定金额(元) | 备注
1 | 标化工地增加费 | 项
2 | 优质工程增加费 | 项
3 | 其他暂列金额 | 项 | 1722.6 | 估算比例一般不高于5%
3.1 | 其他暂列金额 | 项 | 1722.6
合计 |  |  | 1722.6 | -

## 26_表10_2_2-29 主要工日一览表
【表10.2.2-29】
主要工日一览表
工程名称:空调通风 |  |  | 标段: |  | 第1页 共1页
序号 | 工日名称（类别） | 单位 | 数 量 | 单价(元) | 合价（元） | 备注
1 | 二类人工 | 工日 | 16.46 | 146 | 2403.16

## 26_表10_2_2-31 主要材料和工程设备一览表
【表10.2.2-31】
主要材料和工程设备一览表
工程名称:空调通风 |  |  |  | 标段: |  | 第1页 共1页
序号 | 名称、规格、型号 | 单位 | 数量 | 单价(元) | 合价（元） | 备注
1 | 镀锌铁丝φ1.2-1.8 | kg | 0.025 | 4.42 | 0.11
2 | 热轧光圆钢筋综合 | kg | 37.651 | 5.31 | 199.93
3 | 扁钢Q235B综合 | kg | 9.95 | 5.29 | 52.66
4 | 角钢Q235B 63×63×6 | kg | 14.664 | 5.2 | 76.31
5 | 角钢Q235B综合 | kg | 18.012 | 5.2 | 93.73
6 | 低碳钢焊条J422 φ3.2 | kg | 1.245 | 6.81 | 8.48
7 | 低碳钢焊条J427 φ3.2 | kg | 0.132 | 6.81 | 0.9
8 | 水 | m3 | 0.025 | 5.73 | 0.14
9 | 型钢综合 | kg | 78.8 | 4.77 | 375.88
10 | 塑料布 | m2 | 11.62 | 15 | 174.3
11 | 酚醛调和漆各色 | kg | 1.125 | 11.29 | 12.7
12 | 醇酸防锈漆C53-1 | kg | 1.583 | 6.9 | 10.92
13 | 橡塑管壳 | m3 | 0.113 | 1593 | 180.01
14 | 铜管φ6.35 | m | 11 | 5.66 | 62.26
15 | 铜管φ9.53 | m | 2.23 | 13.51 | 30.13
16 | 铜管φ12.7 | m | 11 | 22.62 | 248.82
17 | 铜管φ15.88 | m | 2.23 | 28.77 | 64.16
18 | 塑料PVC管DN32 | m | 10.527 | 3.12 | 32.84
19 | 塑料PVC管DN40 | m | 5.069 | 4.48 | 22.71
20 | 多联体空调机室内机SNJ-36 | 台(套) | 3 | 3964.6 | 11893.8
21 | 多联体空调机室外机SWJ-112 | 台(套) | 1 | 9387.3 | 9387.3
22 | 新风机 XF-7 功率330W | 台 | 1 | 2772 | 2772
23 | 单面彩钢酚醛风管 | m2 | 26.773 | 124 | 3319.85
24 | 铝合金百叶风口200×200 | 个 | 6 | 72.4 | 434.4
25 | 分液器（分支器）φ16 | 个 | 1 | 155 | 155

## 27_表10_2_2-13 【不含单列】单位(专业)工程
【表10.2.2-13】
单位（专业）工程招标控制价费用表
工程名称:南马路公厕提升改造工程-建筑 |  |  | 标段: | 第1页 共1页
序号 | 费用名称 |  | 计算公式 | 金额 (元) | 备注
1 | 分部分项工程费 |  | ∑(分部分项工程量×综合单价） | 127381.76 | 见表10.2.2-16
1.1 | 其中 | 人工费+机械费 | ∑分部分项（定额人工费+定额机械费） | 24416.71
2 | 措施项目费 |  | （2.1+2.2） | 3200.41
2.1 | 施工技术措施项目费 |  | ∑(技措项目工程量×综合单价） | 823.07 | 见表10.2.2-16
2.1.1 | 其中 | 人工费+机械费 | ∑技措项目（定额人工费+定额机械费） | 555.33
2.2 | 施工组织措施项目费 |  | (1.1+2.1.1)×9.52% | 2377.34 | 见表10.2.2-20
2.2.1 | 其中 | 安全文明施工基本费 | (1.1+2.1.1)×9.52% | 2377.34 | 见表10.2.2-20
3 | 其他项目费 |  | （3.1+3.2+3.3+3.4） | 9502.72
3.1 | 暂列金额 |  | 3.1.1+3.1.2+3.1.3 | 7002.72 | 见表10.2.2-21
3.1.1 | 其中 | 标化工地增加费 | 按招标文件规定额度列计 |  | 见表10.2.2-22
3.1.2 |  | 优质工程增加费 | 按招标文件规定额度列计 |  | 见表10.2.2-22
3.1.3 |  | 其他暂列金额 | 按招标文件规定额度列计 | 7002.72 | 见表10.2.2-22
3.2 | 暂估价 |  | 3.2.1+3.2.2+3.2.3 | 2500 | 见表10.2.2-21
3.2.1 | 其中 | 材料（工程设备）暂估价 | 按招标文件规定额度列计 (或计入综合单价) |  | 见表10.2.2-23
3.2.2 |  | 专业工程暂估价 | 按招标文件规定额度列计 | 2500 | 见表10.2.2-24
3.2.3 |  | 专项技术措施暂估价 | 按招标文件规定额度列计 |  | 见表10.2.2-25
3.3 | 计日工 |  | ∑计日工(暂估数量×综合单价） |  | 见表10.2.2-21
3.4 | 施工总承包服务费 |  | 3.4.1+3.4.2 |  | 见表10.2.2-21
3.4.1 | 其中 | 专业发包工程管理费 | ∑专业发包工程（暂估金额×费率） |  | 见表10.2.2-27
3.4.2 |  | 甲供材料设备管理费 | 甲供材料暂估金额×费率+甲供设备暂估金额×费率 |  | 见表10.2.2-27
4 | 规费 |  | (1.1+2.1.1)×27.92% | 6972.19
5 | 税金 |  | (1+2+3+4)×9% | 13235.14
招标控制价合计 |  |  | 1+2+3+4+5 | 160292

## 27_表10_2_2-16 分部分项工程清单与计价表
【表10.2.2-16】
分部分项工程清单与计价表
单位(专业)工程名称:南马路公厕提升改造工程-建筑 | [5 empty] | 标段: |  |  | 第1页 共4页
序号 | 项目编码 | 项目名称 | 项目特征 | 计量 单位 | 工程量 | 金 额 (元) |  |  |  |  | 备注
[6 empty] | 综合单价 | 合价 | 其中
[8 empty] | 人工费 | 机械费 | 暂估价
|  | D 砌筑工程 |  |  |  |  | 502.72 | 158.71 | 1.64
1 | 010401003005 | 实心砖墙 | 1、砖品种、规格、强度等级：120厚混凝土实心砖 2、墙体类型：内墙 | m3 | 0.79 | 636.36 | 502.72 | 158.71 | 1.64
|  | E 混凝土及钢筋混凝土工程 |  |  |  |  | 728.2 | 53.15
2 | 010503005001 | 过梁 | 1、门洞上新增成品混凝土过梁 | m3 | 0.25 | 2912.78 | 728.2 | 53.15
|  | H 门窗工程 |  |  |  |  | 20028.65 | 1531.39 | 16.38
3 | 010802001001 | 金属（塑钢）门 | 1、铝合金边框长虹玻璃门（带门套） | m2 | 9.03 | 1068.23 | 9646.12 | 216
4 | 010807001004 | 金属（塑钢、断桥）窗 | 1、80系铝合金窗固定窗 | m2 | 0.72 | 275.45 | 198.32 | 11.69
5 | 010807001001 | 金属（塑钢、断桥）窗 | 1、80系铝合金窗 | m2 | 8.10 | 289.86 | 2347.87 | 158.27
6 | 010807004007 | 金属纱窗 | 1、铝合金推拉纱窗扇安装 | m2 | 8.82 | 69.71 | 614.84 | 120.92
7 | 010803001002 | 金属卷帘（闸）门 | 1、55型铝合金电动卷帘门 2、电动装置 | m2 | 15.02 | 392.68 | 5898.05 | 852.08 | 16.22
8 | 010808001001 | 木门窗套 | 15mm阻燃板基层门套，1.2厚黑钛金包边 | m2 | 2.74 | 483.01 | 1323.45 | 172.43 | 0.16
|  | J 屋面及防水工程 |  |  |  |  | 7866.1 | 706.11
9 | 010904002001 | 楼（地）面涂膜防水 | 1、平面改性沥青防水涂料 ~2mm厚 | m2 | 80.08 | 46.33 | 3710.11 | 270.67
本页小计 | [6 empty] | 24969.68 | 2013.92 | 18.02
【表10.2.2-16】
分部分项工程清单与计价表
单位(专业)工程名称:南马路公厕提升改造工程-建筑 | [5 empty] | 标段: |  |  | 第2页 共4页
序号 | 项目编码 | 项目名称 | 项目特征 | 计量 单位 | 工程量 | 金 额 (元) |  |  |  |  | 备注
[6 empty] | 综合单价 | 合价 | 其中
[8 empty] | 人工费 | 机械费 | 暂估价
10 | 010903002001 | 墙面涂膜防水 | 1、立面改性沥青防水涂料 ~2mm厚 | m2 | 80.34 | 51.73 | 4155.99 | 435.44
|  | L 楼地面装饰工程 |  |  |  |  | 16718.8 | 3115.91 | 70.08
11 | 011101001001 | 水泥砂浆楼地面 | 1、30厚1:3水泥砂浆找平 | m2 | 66.11 | 29.38 | 1942.31 | 813.81 | 56.19
12 | 011102003001 | 块料楼地面 | 1、400*400防滑地砖 | m2 | 65.08 | 219.77 | 14302.63 | 2240.05 | 13.67
13 | 011108001001 | 石材零星项目 | 1、门槛石 2、20mm黑金沙大理石 | m2 | 1.03 | 460.06 | 473.86 | 62.05 | 0.22
|  | M 墙、柱面装饰与隔断、幕墙工程 |  |  |  |  | 54357.09 | 12621.52 | 120.56
14 | 011201001001 | 墙面一般抹灰 | 1、新建墙体 2、墙面贴玻璃纤维网格布 | m2 | 5.25 | 6.11 | 32.08 | 20.32
15 | 011201001016 | 墙面一般抹灰 | 20mm1:3水泥砂浆抹光 | m2 | 185.33 | 32.16 | 5960.21 | 3265.51 | 120.46
16 | 011204003001 | 块料墙面 | 1、400*800米色抛光砖采用10*50不锈钢挂件铺贴，专用填缝剂填缝 | m2 | 157.31 | 229.97 | 36176.58 | 6765.9
17 | 011206002001 | 块料零星项目 | 1、100*20木纹砖 | m2 | 1.20 | 220.18 | 264.22 | 86.68 | 0.06
18 | 011206001001 | 石材零星项目 | 1、20厚米黄色大理石 2、石材磨斜边 | m2 | 0.54 | 250.14 | 135.08 | 60.2 | 0.04
19 | 011210005001 | 成品隔断 | 1、15mm木纹抗倍特板隔断 | m2 | 58.78 | 200.56 | 11788.92 | 2422.91
|  | N 天棚工程 |  |  |  |  | 13065.46 | 1776.68
本页小计 | [6 empty] | 75231.88 | 16172.87 | 190.64
【表10.2.2-16】
分部分项工程清单与计价表
单位(专业)工程名称:南马路公厕提升改造工程-建筑 | [5 empty] | 标段: |  |  | 第3页 共4页
序号 | 项目编码 | 项目名称 | 项目特征 | 计量 单位 | 工程量 | 金 额 (元) |  |  |  |  | 备注
[6 empty] | 综合单价 | 合价 | 其中
[8 empty] | 人工费 | 机械费 | 暂估价
20 | 011302001007 | 吊顶天棚 | 1、轻钢龙骨（U50型）吊顶 平面 2、600*1200铝扣板吊顶 | m2 | 65.08 | 200.76 | 13065.46 | 1776.68
|  | P 油漆、涂料、裱糊工程 |  |  |  |  | 924.61 | 521.61
21 | 011407001001 | 墙面喷刷涂料 | 1、抹灰面批刮腻子（满刮两遍） 2、墙、柱、天棚面刷无机涂料 ~二遍 | m2 | 31.46 | 29.39 | 924.61 | 521.61
|  | Q 其他装饰工程 |  |  |  |  | 8379.28 | 1664.98 | 29.72
22 | 031004004013 | 洗涤盆 | 1、落地洗手台 | m | 1.50 | 664.85 | 997.28 | 185.25 | 0.36
23 | 01B001 | 成品儿童可拆卸多功能台 | 1、成品儿童可拆卸多功能台 | 套 | 1 | 2000 | 2000
24 | 01B002 | 成品儿童可折叠多功能座椅 | 1、成品儿童可折叠多功能座椅 | 套 | 1 | 1000 | 1000
25 | 01B003 | 200*150mm不锈钢手机放置架 | 1、200*150mm不锈钢手机放置架 | 套 | 12 | 50 | 600
26 | 01B004 | 成品挂衣钩 | 1、成品挂衣钩 | 套 | 12 | 20 | 240
27 | 01B005 | 废纸篓 | 1、废纸篓 | 套 | 12 | 20 | 240
28 | 011505010010 | 镜面玻璃 | 1、6mm面镜（带金属框） | m2 | 2.24 | 151.08 | 338.42 | 89.78
29 | 011503005001 | 金属靠墙扶手 | 1、金属扶手安装 | m | 5.14 | 101.09 | 519.6 | 150.91 | 16.71
30 | 01B001 | 大便坑 | 1、地砖面层大便坑 | 只 | 11 | 222.18 | 2443.98 | 1239.04 | 12.65
|  | R 拆除工程 |  |  |  |  | 4810.85 | 3270.35 | 709.27
本页小计 | [6 empty] | 22369.35 | 3963.27 | 29.72
【表10.2.2-16】
分部分项工程清单与计价表
单位(专业)工程名称:南马路公厕提升改造工程-建筑 | [5 empty] | 标段: |  |  | 第4页 共4页
序号 | 项目编码 | 项目名称 | 项目特征 | 计量 单位 | 工程量 | 金 额 (元) |  |  |  |  | 备注
[6 empty] | 综合单价 | 合价 | 其中
[8 empty] | 人工费 | 机械费 | 暂估价
31 | 011605001002 | 平面块料拆除 | 1、地砖面拆除 | m2 | 66.11 | 17.36 | 1147.67 | 948.02
32 | 011605002002 | 立面块料拆除 | 1、拆除的基层类型：水泥砂浆 2、饰面材料种类：瓷砖 | m2 | 153.54 | 8.63 | 1325.05 | 1094.74
33 | 011608002002 | 铲除涂料面 | 1、拆除原有涂料 | m2 | 31.46 | 7.86 | 247.28 | 203.86
34 | 011601001001 | 砖砌体拆除 | 1、拆除原有墙体 | m3 | 0.91 | 94.73 | 86.2 | 29.23 | 41.71
35 | 011606003006 | 天棚面龙骨及饰面拆除 | 1、天棚原石膏板拆除 | m2 | 65.08 | 8.27 | 538.21 | 444.5
36 | 011610002001 | 金属门窗拆除 | 1、原门窗拆除 | m2 | 17.85 | 23.91 | 426.79 | 352.54
37 | 011606002001 | 墙柱面龙骨及饰面拆除 | 1、原卫生间隔断拆除 | m2 | 58.78 | 3.78 | 222.19 | 183.39
38 | 010103002012 | 余方弃置 | 1、废弃料品种：建筑垃圾 2、运距：自行考虑 | m3 | 40.19 | 20.34 | 817.46 | 14.07 | 667.56
本页小计 | [6 empty] | 4810.85 | 3270.35 | 709.27
合计 | [6 empty] | 127381.76 | 25420.41 | 947.65

## 27_表10_2_2-16 施工技术措施项目清单与计价表
【表10.2.2-16】
施工技术措施项目清单与计价表
单位(专业)工程名称:南马路公厕提升改造工程-建筑 | [5 empty] | 标段: |  |  | 第1页 共1页
序号 | 项目编码 | 项目名称 | 项目特征 | 计量 单位 | 工程量 | 金 额 (元) |  |  |  |  | 备注
[6 empty] | 综合单价 | 合价 | 其中
[8 empty] | 人工费 | 机械费 | 暂估价
1 | 011701006001 | 满堂脚手架 | 1、满堂脚手架 ~基本层3.6m～5.2m | m2 | 66.11 | 12.45 | 823.07 | 576.48 | 26.44
本页小计 | [6 empty] | 823.07 | 576.48 | 26.44
合计 | [6 empty] | 823.07 | 576.48 | 26.44

## 27_表10_2_2-21 其他项目清单与计价汇总表
【表10.2.2-21】
其他项目清单与计价汇总表
工程名称:建筑 |  | 标段: | 第1页 共1页
序号 | 项 目 名 称 | 金额(元) | 备注
1 | 暂列金额 | 7002.72 | 明细详见表10.2.2-22
1.1 | 标化工地增加费 |  | 明细详见表10.2.2-22
1.2 | 优质工程增加费 |  | 明细详见表10.2.2-22
1.3 | 其他暂列金额 | 7002.72 | 明细详见表10.2.2-22
2 | 暂估价 | 2500
2.1 | 材料（设备）暂估价 |  | 明细详见表10.2.2-23
2.2 | 专业工程暂估价 | 2500 | 明细详见表10.2.2-24
2.3 | 专项技术措施暂估价 |  | 明细详见表10.2.2-25
3 | 计日工 |  | 明细详见表10.2.2-26
4 | 总承包服务费 |  | 明细详见表10.2.2-27
合 计 |  | 9502.72 | 0

## 27_表10_2_2-22 暂列金额明细表
【表10.2.2-22】
暂列金额明细表
工程名称:建筑 |  |  | 标段: | 第1页 共1页
序号 | 项 目 名 称 | 计量单位 | 暂定金额(元) | 备注
1 | 标化工地增加费 | 项
2 | 优质工程增加费 | 项
3 | 其他暂列金额 | 项 | 7002.72 | 估算比例一般不高于5%
3.1 | 其他暂列金额 | 项 | 7002.72
合计 |  |  | 7002.72 | -

## 27_表10_2_2-24 专业工程暂估价表
【表10.2.2-24】
专业工程暂估价表
单位(专业)工程名称:南马路公厕提升改造工程-建筑 |  | 标段: | 第1页 共1页
序号 | 工 程 名 称 | 工程内容 | 暂估金额(元) | 备注
1 | 标识标牌 | 标识标牌 | 2500
合计 |  |  | 2500

## 27_表10_2_2-29 主要工日一览表
【表10.2.2-29】
主要工日一览表
工程名称:建筑 |  |  | 标段: |  | 第1页 共1页
序号 | 工日名称（类别） | 单位 | 数 量 | 单价(元) | 合价（元） | 备注
1 | 一类人工 | 工日 | 0.104 | 135 | 14.04
2 | 二类人工 | 工日 | 40.659 | 146 | 5936.21
3 | 三类人工 | 工日 | 120.036 | 167 | 20046.01

## 27_表10_2_2-31 主要材料和工程设备一览表
【表10.2.2-31】
主要材料和工程设备一览表
工程名称:建筑 |  |  |  | 标段: |  | 第1页 共2页
序号 | 名称、规格、型号 | 单位 | 数量 | 单价(元) | 合价（元） | 备注
1 | 1.2厚黑钛金 | m2 | 3.014 | 284 | 855.98
2 | 铝合金型材∟25.4×25.4×1 | kg | 1.516 | 19.46 | 29.5
3 | 圆钉50mm | kg | 0.081 | 4.42 | 0.36
4 | 圆钉 | kg | 0.247 | 4.42 | 1.09
5 | 电焊条E43系列 | kg | 0.98 | 6.81 | 6.67
6 | 镀锌铁丝18# | kg | 1.587 | 4.42 | 7.01
7 | 普通硅酸盐水泥PO 42.5综合 | kg | 2633.163 | 0.56 | 1479.84
8 | 白色硅酸盐水泥425#、二级白度 | kg | 42.897 | 0.61 | 26.21
9 | 黄砂净砂 | t | 9.692 | 180 | 1744.56
10 | 碎石综合 | t | 3.067 | 121 | 371.11
11 | 混凝土实心砖240×115×53 MU10 | 千块 | 0.605 | 495.6 | 299.84
12 | 干混地面砂浆DS M15.0 | kg | 1719.521 | 0.35 | 601.83
13 | 干混地面砂浆DS M20.0 | kg | 573.174 | 0.36 | 205.77
14 | 干混抹灰砂浆DP M20.0 | kg | 16.068 | 0.38 | 6.09
15 | 干混砌筑砂浆DM M7.5 | kg | 260.7 | 0.35 | 90.2
16 | 杉板枋材 | m3 | 0.007 | 1681 | 11.77
17 | 胶合板δ9 | m2 | 3.367 | 40.26 | 135.56
18 | 细木工板δ18 | m2 | 5.187 | 39 | 202.29
19 | 木纹砖100*20 | m2 | 1.272 | 121 | 153.91
20 | 瓷砖400*800 | m2 | 162.029 | 159 | 25762.61
21 | 防滑地砖400*400 | m2 | 67.032 | 159 | 10658.09
22 | 米黄色大理石20厚 | m2 | 0.556 | 93.63 | 52.06
23 | 黑金沙大理石20mm | m2 | 1.092 | 352 | 384.38
24 | 爵士白人造大理石20mm | m2 | 0.909 | 332 | 301.79
25 | 铝扣板600*1200 | m2 | 68.334 | 120 | 8200.08
26 | 轻型龙骨U50 | m2 | 67.032 | 36.42 | 2441.31
27 | 铝合金固定窗80系 | m2 | 0.666 | 142 | 94.57
28 | 铝合金边框长虹玻璃门（带门套） | m2 | 8.672 | 1000 | 8672
29 | 铝合金推拉窗80系 | m2 | 7.73 | 195 | 1507.35
【表10.2.2-31】
主要材料和工程设备一览表
工程名称:建筑 |  |  |  | 标段: |  | 第2页 共2页
序号 | 名称、规格、型号 | 单位 | 数量 | 单价(元) | 合价（元） | 备注
30 | 铝合金推拉纱窗扇 | m2 | 8.82 | 53.1 | 468.34
31 | 铝合金卷帘门 | m2 | 17.273 | 198 | 3420.05
32 | 石材装饰线条80 | m | 2.727 | 100 | 272.7
33 | 环氧树脂 | kg | 0.065 | 0 | 0
34 | 无机涂料 | kg | 9.073 | 22.12 | 200.69
35 | 防火涂料 | kg | 0.798 | 13.63 | 10.87
36 | 电 | kW·h | 22.657 | 0.88 | 19.94
37 | 水 | m3 | 6.878 | 5.73 | 39.41
38 | 木纹抗倍特板隔断15mm | m2 | 58.78 | 150 | 8817
39 | 200*150mm不锈钢手机放置架 | 套 | 12 | 50 | 600
40 | 废纸篓 | 套 | 12 | 20 | 240
41 | 成品儿童可折叠多功能座椅 | 套 | 1 | 1000 | 1000
42 | 成品儿童可拆卸多功能台 | 套 | 1 | 2000 | 2000
43 | 成品挂衣钩 | 套 | 12 | 20 | 240
44 | 预制混凝土单梁 | m3 | 0.251 | 2596 | 651.6

## 28_表10_2_2-13 【不含单列】单位(专业)工程
【表10.2.2-13】
单位（专业）工程招标控制价费用表
工程名称:南马路公厕提升改造工程-电气 |  |  | 标段: | 第1页 共1页
序号 | 费用名称 |  | 计算公式 | 金额 (元) | 备注
1 | 分部分项工程费 |  | ∑(分部分项工程量×综合单价） | 8637.78 | 见表10.2.2-16
1.1 | 其中 | 人工费+机械费 | ∑分部分项（定额人工费+定额机械费） | 1675.11
2 | 措施项目费 |  | （2.1+2.2） | 199.12
2.1 | 施工技术措施项目费 |  | ∑(技措项目工程量×综合单价） | 74.6 | 见表10.2.2-16
2.1.1 | 其中 | 人工费+机械费 | ∑技措项目（定额人工费+定额机械费） | 16.75
2.2 | 施工组织措施项目费 |  | (1.1+2.1.1)×7.36% | 124.52 | 见表10.2.2-20
2.2.1 | 其中 | 安全文明施工基本费 | (1.1+2.1.1)×7.1% | 120.12 | 见表10.2.2-20
3 | 其他项目费 |  | （3.1+3.2+3.3+3.4） | 467.76
3.1 | 暂列金额 |  | 3.1.1+3.1.2+3.1.3 | 467.76 | 见表10.2.2-21
3.1.1 | 其中 | 标化工地增加费 | 按招标文件规定额度列计 |  | 见表10.2.2-22
3.1.2 |  | 优质工程增加费 | 按招标文件规定额度列计 |  | 见表10.2.2-22
3.1.3 |  | 其他暂列金额 | 按招标文件规定额度列计 | 467.76 | 见表10.2.2-22
3.2 | 暂估价 |  | 3.2.1+3.2.2+3.2.3 |  | 见表10.2.2-21
3.2.1 | 其中 | 材料（工程设备）暂估价 | 按招标文件规定额度列计 (或计入综合单价) |  | 见表10.2.2-23
3.2.2 |  | 专业工程暂估价 | 按招标文件规定额度列计 |  | 见表10.2.2-24
3.2.3 |  | 专项技术措施暂估价 | 按招标文件规定额度列计 |  | 见表10.2.2-25
3.3 | 计日工 |  | ∑计日工(暂估数量×综合单价） |  | 见表10.2.2-21
3.4 | 施工总承包服务费 |  | 3.4.1+3.4.2 |  | 见表10.2.2-21
3.4.1 | 其中 | 专业发包工程管理费 | ∑专业发包工程（暂估金额×费率） |  | 见表10.2.2-27
3.4.2 |  | 甲供材料设备管理费 | 甲供材料暂估金额×费率+甲供设备暂估金额×费率 |  | 见表10.2.2-27
4 | 规费 |  | (1.1+2.1.1)×30.63% | 518.22
5 | 税金 |  | (1+2+3+4)×9% | 884.06
招标控制价合计 |  |  | 1+2+3+4+5 | 10707

## 28_表10_2_2-16 分部分项工程清单与计价表
【表10.2.2-16】
分部分项工程清单与计价表
单位(专业)工程名称:南马路公厕提升改造工程-电气 | [5 empty] | 标段: |  |  | 第1页 共3页
序号 | 项目编码 | 项目名称 | 项目特征 | 计量 单位 | 工程量 | 金 额 (元) |  |  |  |  | 备注
[6 empty] | 综合单价 | 合价 | 其中
[8 empty] | 人工费 | 机械费 | 暂估价
1 | 030404017008 | 配电箱 | 1、名称：配电箱 ； 2、型 号、规 格：具体规格型号及电器元件配置按设计及招标文件要求； 3、安装方式：悬挂式安装。 | 台 | 1 | 3531.54 | 3531.54 | 175.2
2 | 030411001013 | 配管 | 1、名称：PVC阻燃塑料管 2、规格：PVC20 3、配置形式：砖、混凝土结构暗配 | m | 111.00 | 7.28 | 808.08 | 469.53
3 | 030411001014 | 配管 | 1、名称：PVC阻燃塑料管 2、规格：PVC25 3、配置形式：砖、混凝土结构暗配 | m | 7.00 | 8.95 | 62.65 | 31.57
4 | 030411004037 | 配线 | 1、名 称：多芯软导线 2、配线形式：管内穿线 3、规 格：RVV-2×1.0 | m | 13.20 | 2.9 | 38.28 | 7.52
5 | 030411004038 | 配线 | 1、名称：铜芯绝缘导线； 2、配线形式：管内穿线； 3、配线型号、规格：WDZB-BYJ-2.5； 4、配线线制：照明线及单相插座线。 | m | 216.00 | 2.95 | 637.2 | 142.56
6 | 030411004039 | 配线 | 1、名称：铜芯绝缘导线； 2、配线形式：管内穿线； 3、配线型号、规格：WDZB-BYJR-2.5； 4、配线线制：照明线及单相插座线。 | m | 93.00 | 3.14 | 292.02 | 61.38
7 | 030411004040 | 配线 | 1、名称：铜芯绝缘导线； 2、配线形式：管内穿线； 3、配线型号、规格：WDZB-BYJ-4； 4、配线线制：照明线。 | m | 16.00 | 3.93 | 62.88 | 9.76
本页小计 | [6 empty] | 5432.65 | 897.52
【表10.2.2-16】
分部分项工程清单与计价表
单位(专业)工程名称:南马路公厕提升改造工程-电气 | [5 empty] | 标段: |  |  | 第2页 共3页
序号 | 项目编码 | 项目名称 | 项目特征 | 计量 单位 | 工程量 | 金 额 (元) |  |  |  |  | 备注
[6 empty] | 综合单价 | 合价 | 其中
[8 empty] | 人工费 | 机械费 | 暂估价
8 | 030411004041 | 配线 | 1、名称：铜芯绝缘导线； 2、配线形式：管内穿线； 3、配线型号、规格：WDZB-BYJR-4； 4、配线线制：照明线。 | m | 8.00 | 4.19 | 33.52 | 4.88
9 | 030412004013 | 装饰灯 | 1、装饰灯名称：筒灯； 2、装饰灯型号、规格： 含光源，具体业主定； 3、安装形式：嵌入吊棚安装。 | 套 | 29 | 80.1 | 2322.9 | 572.75
10 | 030411006013 | 接线盒 | 1、名 称：开关盒； 2、材 质、规 格：暗装型塑料接线盒86型。 3、安装形式：暗装。 | 个 | 27 | 5.67 | 153.09 | 85.59
11 | 030411006014 | 接线盒 | 1、名 称：接线盒； 2、材 质、规 格：暗装型塑料接线盒86型。 3、安装形式：暗装。 | 个 | 29 | 5.93 | 171.97 | 87.29
12 | 030404034013 | 照明开关 | 1、名 称：扳式暗开关； 2、规 格：一位单控开关 86型； 3、安装方式：暗装。 | 个 | 3 | 13.88 | 41.64 | 21.45
13 | 030404034014 | 照明开关 | 1、名 称：扳式暗开关； 2、规 格：二位单控开关 86型； 3、安装方式：暗装。 | 个 | 2 | 16.14 | 32.28 | 14.3
14 | 030404031019 | 小电器 | 名称:求助面板 型号:TW-HT-B | 套 | 2 | 51.68 | 103.36 | 12.42
15 | 030404031020 | 小电器 | 名称:智能声光报警装置； 型号:TW-HT-A | 个 | 1 | 65.88 | 65.88 | 7.34
本页小计 | [6 empty] | 2924.64 | 806.02
【表10.2.2-16】
分部分项工程清单与计价表
单位(专业)工程名称:南马路公厕提升改造工程-电气 | [5 empty] | 标段: |  |  | 第3页 共3页
序号 | 项目编码 | 项目名称 | 项目特征 | 计量 单位 | 工程量 | 金 额 (元) |  |  |  |  | 备注
[6 empty] | 综合单价 | 合价 | 其中
[8 empty] | 人工费 | 机械费 | 暂估价
16 | 030404031021 | 小电器 | 名称:钥匙复位开关 型号:TW-HT-R | 个 | 1 | 55.76 | 55.76 | 7.13
17 | 030404035013 | 插座 | 1、名 称：单相二三极暗插座； 2、规 格：10A 86型； 3、安装方式：暗装 | 个 | 11 | 18.43 | 202.73 | 92.84
18 | 030404035014 | 插座 | 1、名 称：热水器插座； 2、规 格：16A 86型； 3、安装方式：暗装 | 个 | 1 | 22 | 22 | 8.44
本页小计 | [6 empty] | 280.49 | 108.41
合计 | [6 empty] | 8637.78 | 1811.95

## 28_表10_2_2-16 施工技术措施项目清单与计价表
【表10.2.2-16】
施工技术措施项目清单与计价表
单位(专业)工程名称:南马路公厕提升改造工程-电气 | [5 empty] | 标段: |  |  | 第1页 共1页
序号 | 项目编码 | 项目名称 | 项目特征 | 计量 单位 | 工程量 | 金 额 (元) |  |  |  |  | 备注
[6 empty] | 综合单价 | 合价 | 其中
[8 empty] | 人工费 | 机械费 | 暂估价
1 | 031301017016 | 脚手架搭拆 | 1、脚手架搭拆费 第四册 | 项 | 1 | 74.6 | 74.6 | 18.12
本页小计 | [6 empty] | 74.6 | 18.12
合计 | [6 empty] | 74.6 | 18.12

## 28_表10_2_2-21 其他项目清单与计价汇总表
【表10.2.2-21】
其他项目清单与计价汇总表
工程名称:电气 |  | 标段: | 第1页 共1页
序号 | 项 目 名 称 | 金额(元) | 备注
1 | 暂列金额 | 467.76 | 明细详见表10.2.2-22
1.1 | 标化工地增加费 |  | 明细详见表10.2.2-22
1.2 | 优质工程增加费 |  | 明细详见表10.2.2-22
1.3 | 其他暂列金额 | 467.76 | 明细详见表10.2.2-22
2 | 暂估价
2.1 | 材料（设备）暂估价 |  | 明细详见表10.2.2-23
2.2 | 专业工程暂估价 |  | 明细详见表10.2.2-24
2.3 | 专项技术措施暂估价 |  | 明细详见表10.2.2-25
3 | 计日工 |  | 明细详见表10.2.2-26
4 | 总承包服务费 |  | 明细详见表10.2.2-27
合 计 |  | 467.76 | 0

## 28_表10_2_2-22 暂列金额明细表
【表10.2.2-22】
暂列金额明细表
工程名称:电气 |  |  | 标段: | 第1页 共1页
序号 | 项 目 名 称 | 计量单位 | 暂定金额(元) | 备注
1 | 标化工地增加费 | 项
2 | 优质工程增加费 | 项
3 | 其他暂列金额 | 项 | 467.76 | 估算比例一般不高于5%
3.1 | 其他暂列金额 | 项 | 467.76
合计 |  |  | 467.76 | -

## 28_表10_2_2-29 主要工日一览表
【表10.2.2-29】
主要工日一览表
工程名称:电气 |  |  | 标段: |  | 第1页 共1页
序号 | 工日名称（类别） | 单位 | 数 量 | 单价(元) | 合价（元） | 备注
1 | 二类人工 | 工日 | 12.534 | 146 | 1829.96

## 28_表10_2_2-31 主要材料和工程设备一览表
【表10.2.2-31】
主要材料和工程设备一览表
工程名称:电气 |  |  |  | 标段: |  | 第1页 共1页
序号 | 名称、规格、型号 | 单位 | 数量 | 单价(元) | 合价（元） | 备注
1 | 镀锌铁丝φ1.2-1.8 | kg | 0.938 | 4.42 | 4.15
2 | 钢丝φ1.2-1.8 | kg | 0.258 | 5.38 | 1.39
3 | 普通硅酸盐水泥PO 42.5综合 | kg | 21.936 | 0.56 | 12.33
4 | 黄砂净砂 | t | 0.138 | 180 | 24.84
5 | 酚醛调和漆各色 | kg | 0.024 | 11.52 | 0.28
6 | 醇酸防锈漆C53-1 | kg | 0.008 | 7.04 | 0.06
7 | 水 | m3 | 0.027 | 5.73 | 0.15
8 | 求助面板TW-HT-B | 套 | 2.04 | 42 | 85.68
9 | 嵌入式筒灯1*24W 含光源 | 套 | 29.29 | 53.33 | 1562.04
10 | 照明开关一位单控开关 86型 | 只 | 3.06 | 3.91 | 11.96
11 | 照明开关二位单控开关 86型 | 只 | 2.04 | 6.12 | 12.48
12 | 智能声光报警装置TW-HT-A | 套 | 1 | 56 | 56
13 | 单相二三极暗插座10A 86型 | 套 | 11.22 | 6.73 | 75.51
14 | 单相热水器插座16A 86型 | 套 | 1.02 | 10.23 | 10.43
15 | 铜芯多股绝缘电线RVV-2×1.0 | m | 14.256 | 1.97 | 28.01
16 | 铜芯塑料绝缘线WDZB-BYJR-4 | m | 8.8 | 3.08 | 27.1
17 | 铜芯塑料绝缘线WDZB-BYJ-2.5 | m | 250.56 | 1.8 | 450.01
18 | 铜芯塑料绝缘线WDZB-BYJ-4 | m | 17.6 | 2.84 | 50
19 | 铜芯塑料绝缘线WDZB-BYJR-2.5 | m | 107.88 | 1.97 | 211.98
20 | 刚性阻燃管PVC25 | m | 7.42 | 2.09 | 15.51
21 | 刚性阻燃管PVC20 | m | 117.66 | 1.25 | 147.08
22 | 接线盒塑料 | 个 | 57.12 | 1.06 | 60.55
23 | 钥匙复位开关TW-HT-R | 套 | 1.02 | 45 | 45.9
24 | 成套配电箱 | 台 | 1 | 3280 | 3280

## 29_表10_2_2-13 【不含单列】单位(专业)工程
【表10.2.2-13】
单位（专业）工程招标控制价费用表
工程名称:南马路公厕提升改造工程-水施 |  |  | 标段: | 第1页 共1页
序号 | 费用名称 |  | 计算公式 | 金额 (元) | 备注
1 | 分部分项工程费 |  | ∑(分部分项工程量×综合单价） | 52004.41 | 见表10.2.2-16
1.1 | 其中 | 人工费+机械费 | ∑分部分项（定额人工费+定额机械费） | 5460.21
2 | 措施项目费 |  | （2.1+2.2） | 707.58
2.1 | 施工技术措施项目费 |  | ∑(技措项目工程量×综合单价） | 300.74 | 见表10.2.2-16
2.1.1 | 其中 | 人工费+机械费 | ∑技措项目（定额人工费+定额机械费） | 67.55
2.2 | 施工组织措施项目费 |  | (1.1+2.1.1)×7.36% | 406.84 | 见表10.2.2-20
2.2.1 | 其中 | 安全文明施工基本费 | (1.1+2.1.1)×7.1% | 392.47 | 见表10.2.2-20
3 | 其他项目费 |  | （3.1+3.2+3.3+3.4） | 2720.26
3.1 | 暂列金额 |  | 3.1.1+3.1.2+3.1.3 | 2720.26 | 见表10.2.2-21
3.1.1 | 其中 | 标化工地增加费 | 按招标文件规定额度列计 |  | 见表10.2.2-22
3.1.2 |  | 优质工程增加费 | 按招标文件规定额度列计 |  | 见表10.2.2-22
3.1.3 |  | 其他暂列金额 | 按招标文件规定额度列计 | 2720.26 | 见表10.2.2-22
3.2 | 暂估价 |  | 3.2.1+3.2.2+3.2.3 |  | 见表10.2.2-21
3.2.1 | 其中 | 材料（工程设备）暂估价 | 按招标文件规定额度列计 (或计入综合单价) |  | 见表10.2.2-23
3.2.2 |  | 专业工程暂估价 | 按招标文件规定额度列计 |  | 见表10.2.2-24
3.2.3 |  | 专项技术措施暂估价 | 按招标文件规定额度列计 |  | 见表10.2.2-25
3.3 | 计日工 |  | ∑计日工(暂估数量×综合单价） |  | 见表10.2.2-21
3.4 | 施工总承包服务费 |  | 3.4.1+3.4.2 |  | 见表10.2.2-21
3.4.1 | 其中 | 专业发包工程管理费 | ∑专业发包工程（暂估金额×费率） |  | 见表10.2.2-27
3.4.2 |  | 甲供材料设备管理费 | 甲供材料暂估金额×费率+甲供设备暂估金额×费率 |  | 见表10.2.2-27
4 | 规费 |  | (1.1+2.1.1)×30.63% | 1693.15
5 | 税金 |  | (1+2+3+4)×9% | 5141.29
招标控制价合计 |  |  | 1+2+3+4+5 | 62267

## 29_表10_2_2-16 分部分项工程清单与计价表
【表10.2.2-16】
分部分项工程清单与计价表
单位(专业)工程名称:南马路公厕提升改造工程-水施 | [5 empty] | 标段: |  |  | 第1页 共5页
序号 | 项目编码 | 项目名称 | 项目特征 | 计量 单位 | 工程量 | 金 额 (元) |  |  |  |  | 备注
[6 empty] | 综合单价 | 合价 | 其中
[8 empty] | 人工费 | 机械费 | 暂估价
1 | 031001006043 | 塑料管 | 1.安装部位:室内 2.介质:给水 3.材质、规格:PP-R给水管DN25(Φ32*3.6)； 4.连接形式:管件热熔连接，主材含管件； 5.压力试验及吹、洗设计要求:管道消毒、冲洗。 | m | 49.60 | 23.22 | 1151.71 | 433.5 | 4.96
2 | 031001006044 | 塑料管 | 1.安装部位:室内 2.介质:给水 3.材质、规格:PP-R给水管DN32(Φ40*4.5)； 4.连接形式:管件热熔连接，主材含管件； 5.压力试验及吹、洗设计要求:管道消毒、冲洗。 | m | 1.00 | 30.31 | 30.31 | 10.42 | 0.1
3 | 031001006045 | 塑料管 | 1、安装部位：室内 2、介质：给水 3、材质、规格：PP-R给水管DN40(Φ50*5.6)； 4、连接形式：管件热熔连接，主材含管件； 5、压力试验及吹、洗设计要求：管道消毒、冲洗。 | m | 15.80 | 42.34 | 668.97 | 200.34 | 1.58
本页小计 | [6 empty] | 1850.99 | 644.26 | 6.64
【表10.2.2-16】
分部分项工程清单与计价表
单位(专业)工程名称:南马路公厕提升改造工程-水施 | [5 empty] | 标段: |  |  | 第2页 共5页
序号 | 项目编码 | 项目名称 | 项目特征 | 计量 单位 | 工程量 | 金 额 (元) |  |  |  |  | 备注
[6 empty] | 综合单价 | 合价 | 其中
[8 empty] | 人工费 | 机械费 | 暂估价
4 | 031001006046 | 塑料管 | 1.安装部位:室内 2.介质:给水 3.材质、规格:PP-R给水管DN50(Φ63*7.2)； 4.连接形式:管件热熔连接，主材含管件； 5.压力试验及吹、洗设计要求::管道消毒、冲洗。 | m | 14.70 | 55.35 | 813.65 | 191.39 | 2.5
5 | 031001006047 | 塑料管 | 1、安装部位：室内； 2、介质：排水； 3、材质、规格：UPVC排水管φ50*2.0； 4、连接形式：管件承插粘接。 | m | 27.30 | 19.86 | 542.18 | 243.24
6 | 031001006048 | 塑料管 | 1、安装部位：室内； 2、介质：排水； 3、材质、规格：UPVC排水管φ75*2.3 4、连接形式：管件承插粘接。 | m | 7.60 | 28.55 | 216.98 | 82.54
7 | 031001006049 | 塑料管 | 1、安装部位：室内； 2、介质：排水； 3、材质、规格：UPVC排水管φ110*3.2 4、连接形式：管件承插粘接 | m | 73.70 | 44.69 | 3293.65 | 970.63
本页小计 | [6 empty] | 4866.46 | 1487.8 | 2.5
【表10.2.2-16】
分部分项工程清单与计价表
单位(专业)工程名称:南马路公厕提升改造工程-水施 | [5 empty] | 标段: |  |  | 第3页 共5页
序号 | 项目编码 | 项目名称 | 项目特征 | 计量 单位 | 工程量 | 金 额 (元) |  |  |  |  | 备注
[6 empty] | 综合单价 | 合价 | 其中
[8 empty] | 人工费 | 机械费 | 暂估价
8 | 031001006050 | 塑料管 | 1、安装部位：室内； 2、介质：排水； 3、材质、规格：UPVC排水管φ160*4.0 4、连接形式：管件承插粘接 | m | 4.90 | 72.98 | 357.6 | 97.71
9 | 010101003007 | 挖沟槽土方 | 1、土壤类别：三类土 2、挖土深度：1.5M 内 3、原土夯实 | m3 | 28.60 | 59.44 | 1699.98 | 1311.02
10 | 031003013007 | 水表 | 1.安装部位(室内外):室外 2.型号、规格:螺纹水表 DN50 3.连接形式:螺纹连接 | 个 | 1 | 393.68 | 393.68 | 57.09 | 1.36
11 | 031004003013 | 洗脸盆 | 1、材质：陶瓷； 2、规格、类型：具体型号业主定； 3、组装形式：立柱式—残卫； 4、附件名称、数量：含感应式洗脸盆龙头、角阀、不锈钢金属软管、排水附件等一切所需配件及感应器接线。 | 组 | 1 | 1293.32 | 1293.32 | 40.63
12 | 031004007007 | 小便器 | 1、材 质：陶瓷； 2、规格、类型：壁挂式感应小便器，具体规格型号业主定； 3、组装形式：感应开关埋入式； 4、附件名称、数量：自动感应开关、不锈钢金属软管、排水附件等一切所需配件及感应器接线。 | 组 | 5 | 2017.98 | 10089.9 | 210.45
13 | 031004014014 | 给、排水附(配)件 | 1、材 质：带S弯地漏； 2、型号、规格：PVC50。 | 个 | 4 | 51.95 | 207.8 | 41.04
本页小计 | [6 empty] | 14042.28 | 1757.94 | 1.36
【表10.2.2-16】
分部分项工程清单与计价表
单位(专业)工程名称:南马路公厕提升改造工程-水施 | [5 empty] | 标段: |  |  | 第4页 共5页
序号 | 项目编码 | 项目名称 | 项目特征 | 计量 单位 | 工程量 | 金 额 (元) |  |  |  |  | 备注
[6 empty] | 综合单价 | 合价 | 其中
[8 empty] | 人工费 | 机械费 | 暂估价
14 | 031004014015 | 给、排水附(配)件 | 1、材 质：地面扫除口 2、型号、规格：DN100 | 个 | 3 | 15 | 45 | 18.66
15 | 031004006013 | 大便器 | 1、材 质：陶瓷； 2、规格、类型：自动感应蹲式大便器，具体规格型号业主定； 3、附件名称、数量：自动感应开关、不锈钢金属软管、、冲洗管、排水附件等一切所需配件及感应器接线。 | 组 | 10 | 1984.81 | 19848.1 | 591.9
16 | 031004003014 | 洗脸盆 | 1、材质：陶瓷； 2、规格、类型：台下式-配自动感应龙头，具体型号业主定； 3、组装形式：冷热水； 4、附件名称、数量：含感应龙头、角阀、不锈钢金属软管等一切所需配件及感应器进线。 | 组 | 2 | 1355.04 | 2710.08 | 116.26
17 | 031004004007 | 洗涤盆 | 1、材质：陶瓷； 2、规格、类型：拖布槽、具体规格型号业主定； 3、组装形式：落地式单龙头； 4、附件名称、数量：铜镀铬陶瓷芯加长快开冷水龙头及排水附件。 | 组 | 1 | 631.57 | 631.57 | 24.91
18 | 031004006014 | 大便器 | 1.材 质:陶瓷； 2.规格、类型:连体水箱坐便 3、附件名称、数量：含角阀、不锈钢金属软管等一切所需配件。 | 组 | 3 | 1211.21 | 3633.63 | 130.62
19 | 03B007 | 人工补贴 | 1、定额说明：卫生间（内周长在12m以上）暗敷管道 | 间 | 3 | 284.04 | 852.12 | 657
本页小计 | [6 empty] | 27720.5 | 1539.35
【表10.2.2-16】
分部分项工程清单与计价表
单位(专业)工程名称:南马路公厕提升改造工程-水施 | [5 empty] | 标段: |  |  | 第5页 共5页
序号 | 项目编码 | 项目名称 | 项目特征 | 计量 单位 | 工程量 | 金 额 (元) |  |  |  |  | 备注
[6 empty] | 综合单价 | 合价 | 其中
[8 empty] | 人工费 | 机械费 | 暂估价
20 | 030701003035 | 空调器 | 1.名 称：风幕机 2.规 格：1200*250 | 台 | 2 | 1262.09 | 2524.18 | 414.64 | 48.72
21 | 01B001 | 洁具、管件拆除配合费 | 在业主的指导下拆除洁具、管件并堆放至指定地点的配合费 | 项 | 1 | 1000 | 1000
本页小计 | [6 empty] | 3524.18 | 414.64 | 48.72
合计 | [6 empty] | 52004.41 | 5843.99 | 59.22

## 29_表10_2_2-16 施工技术措施项目清单与计价表
【表10.2.2-16】
施工技术措施项目清单与计价表
单位(专业)工程名称:南马路公厕提升改造工程-水施 | [5 empty] | 标段: |  |  | 第1页 共1页
序号 | 项目编码 | 项目名称 | 项目特征 | 计量 单位 | 工程量 | 金 额 (元) |  |  |  |  | 备注
[6 empty] | 综合单价 | 合价 | 其中
[8 empty] | 人工费 | 机械费 | 暂估价
1 | 031301017014 | 脚手架搭拆 | 1、脚手架搭拆费 第十册 | 项 | 1 | 300.74 | 300.74 | 73.05
本页小计 | [6 empty] | 300.74 | 73.05
合计 | [6 empty] | 300.74 | 73.05

## 29_表10_2_2-21 其他项目清单与计价汇总表
【表10.2.2-21】
其他项目清单与计价汇总表
工程名称:水施 |  | 标段: | 第1页 共1页
序号 | 项 目 名 称 | 金额(元) | 备注
1 | 暂列金额 | 2720.26 | 明细详见表10.2.2-22
1.1 | 标化工地增加费 |  | 明细详见表10.2.2-22
1.2 | 优质工程增加费 |  | 明细详见表10.2.2-22
1.3 | 其他暂列金额 | 2720.26 | 明细详见表10.2.2-22
2 | 暂估价
2.1 | 材料（设备）暂估价 |  | 明细详见表10.2.2-23
2.2 | 专业工程暂估价 |  | 明细详见表10.2.2-24
2.3 | 专项技术措施暂估价 |  | 明细详见表10.2.2-25
3 | 计日工 |  | 明细详见表10.2.2-26
4 | 总承包服务费 |  | 明细详见表10.2.2-27
合 计 |  | 2720.26 | 0

## 29_表10_2_2-22 暂列金额明细表
【表10.2.2-22】
暂列金额明细表
工程名称:水施 |  |  | 标段: | 第1页 共1页
序号 | 项 目 名 称 | 计量单位 | 暂定金额(元) | 备注
1 | 标化工地增加费 | 项
2 | 优质工程增加费 | 项
3 | 其他暂列金额 | 项 | 2720.26 | 估算比例一般不高于5%
3.1 | 其他暂列金额 | 项 | 2720.26
合计 |  |  | 2720.26 | -

## 29_表10_2_2-29 主要工日一览表
【表10.2.2-29】
主要工日一览表
工程名称:水施 |  |  | 标段: |  | 第1页 共1页
序号 | 工日名称（类别） | 单位 | 数 量 | 单价(元) | 合价（元） | 备注
1 | 二类人工 | 工日 | 40.527 | 146 | 5916.94

## 29_表10_2_2-31 主要材料和工程设备一览表
【表10.2.2-31】
主要材料和工程设备一览表
工程名称:水施 |  |  |  | 标段: |  | 第1页 共2页
序号 | 名称、规格、型号 | 单位 | 数量 | 单价(元) | 合价（元） | 备注
1 | 镀锌铁丝φ2.0-4.0 | kg | 2.38 | 4.42 | 10.52
2 | 黄砂毛砂 | m3 | 0.09 | 155 | 13.95
3 | 石灰膏 | m3 | 0.185 | 275.4 | 50.95
4 | 烧结粉煤灰砖240×115×53 | 千块 | 0.16 | 663.7 | 106.19
5 | 电 | kW·h | 0.848 | 0.88 | 0.75
6 | 水 | m3 | 1.577 | 5.73 | 9.04
7 | 角型阀(带铜活)DN15 | 个 | 4.04 | 15 | 60.6
8 | 角型阀(带铜活)DN15 | 个 | 4.04 | 65 | 262.6
9 | 排水栓带链堵 | 套 | 1.01 | 25 | 25.25
10 | 地漏DN50 不锈钢 | 个 | 4.04 | 38 | 153.52
11 | 地面扫除口DN100 | 个 | 3.03 | 6.4 | 19.39
12 | 防污器DN32 | 个 | 10.1 | 23 | 232.3
13 | 感应式洗脸盆龙头 | 个 | 3.03 | 829 | 2511.87
14 | 连体坐便器进水阀配件 | 套 | 3.03 | 15 | 45.45
15 | 小便器冲水连接管DN15 | 根 | 5.05 | 10 | 50.5
16 | 小便器排水附件 | 套 | 5.05 | 25 | 126.25
17 | 长颈水嘴DN15 | 个 | 1.01 | 35 | 35.35
18 | PP-R给水管DN50(Φ63*7.2) | m | 14.935 | 27.71 | 413.86
19 | PP-R给水管DN25(Φ32*3.6) | m | 50.394 | 7.75 | 390.55
20 | PP-R给水管DN40(Φ50*5.6) | m | 16.053 | 19.17 | 307.74
21 | PP-R给水管DN32(Φ40*4.5) | m | 1.016 | 12.24 | 12.44
22 | 塑料PVC排水管PVC50 | m | 27.628 | 5.09 | 140.63
23 | 塑料PVC排水管PVC150 | m | 4.655 | 31.77 | 147.89
24 | 塑料PVC排水管PVC100 | m | 63.382 | 16.43 | 1041.37
25 | 塑料PVC排水管PVC75 | m | 7.448 | 8.7 | 64.8
26 | 冲洗管DN32 | 根 | 10.1 | 10 | 101
27 | 螺纹阀门DN50 Z15T-10 | 个 | 1.01 | 94.83 | 95.78
28 | 洗脸盆立式 | 个 | 1.01 | 326.55 | 329.81
29 | 洗脸盆台式 | 个 | 2.02 | 291.15 | 588.12
【表10.2.2-31】
主要材料和工程设备一览表
工程名称:水施 |  |  |  | 标段: |  | 第2页 共2页
序号 | 名称、规格、型号 | 单位 | 数量 | 单价(元) | 合价（元） | 备注
30 | 成品拖布池 | 个 | 1.01 | 523.89 | 529.13
31 | 瓷蹲式大便器 | 个 | 10.1 | 344.25 | 3476.9
32 | 连体坐便器 | 个 | 3.03 | 1090.27 | 3303.5
33 | 挂式小便器 | 个 | 5.05 | 422.12 | 2131.73
34 | 洗脸盆排水附件 | 套 | 1.01 | 35 | 35.35
35 | 螺纹水表DN50 | 只 | 1 | 207 | 207
36 | 金属软管 | 根 | 1.01 | 15 | 15.15
37 | 金属软管DN15 | 根 | 3.03 | 15 | 45.45
38 | 埋入式感应控制器 | 个 | 15.15 | 1476.99 | 22376.41
39 | 水 | m3 | 3.448 | 4.46 | 15.38
40 | 空气幕1200*250 | 台 | 2 | 940 | 1880

## 30_表10_2_2-13 【不含单列】单位(专业)工程
【表10.2.2-13】
单位（专业）工程招标控制价费用表
工程名称:世纪联华公厕提升改造工程-建筑 |  |  | 标段: | 第1页 共1页
序号 | 费用名称 |  | 计算公式 | 金额 (元) | 备注
1 | 分部分项工程费 |  | ∑(分部分项工程量×综合单价） | 123388.51 | 见表10.2.2-16
1.1 | 其中 | 人工费+机械费 | ∑分部分项（定额人工费+定额机械费） | 27332.82
2 | 措施项目费 |  | （2.1+2.2） | 3566.53
2.1 | 施工技术措施项目费 |  | ∑(技措项目工程量×综合单价） | 906.24 | 见表10.2.2-16
2.1.1 | 其中 | 人工费+机械费 | ∑技措项目（定额人工费+定额机械费） | 611.44
2.2 | 施工组织措施项目费 |  | (1.1+2.1.1)×9.52% | 2660.29 | 见表10.2.2-20
2.2.1 | 其中 | 安全文明施工基本费 | (1.1+2.1.1)×9.52% | 2660.29 | 见表10.2.2-20
3 | 其他项目费 |  | （3.1+3.2+3.3+3.4） | 9362.85
3.1 | 暂列金额 |  | 3.1.1+3.1.2+3.1.3 | 6862.85 | 见表10.2.2-21
3.1.1 | 其中 | 标化工地增加费 | 按招标文件规定额度列计 |  | 见表10.2.2-22
3.1.2 |  | 优质工程增加费 | 按招标文件规定额度列计 |  | 见表10.2.2-22
3.1.3 |  | 其他暂列金额 | 按招标文件规定额度列计 | 6862.85 | 见表10.2.2-22
3.2 | 暂估价 |  | 3.2.1+3.2.2+3.2.3 | 2500 | 见表10.2.2-21
3.2.1 | 其中 | 材料（工程设备）暂估价 | 按招标文件规定额度列计 (或计入综合单价) |  | 见表10.2.2-23
3.2.2 |  | 专业工程暂估价 | 按招标文件规定额度列计 | 2500 | 见表10.2.2-24
3.2.3 |  | 专项技术措施暂估价 | 按招标文件规定额度列计 |  | 见表10.2.2-25
3.3 | 计日工 |  | ∑计日工(暂估数量×综合单价） |  | 见表10.2.2-21
3.4 | 施工总承包服务费 |  | 3.4.1+3.4.2 |  | 见表10.2.2-21
3.4.1 | 其中 | 专业发包工程管理费 | ∑专业发包工程（暂估金额×费率） |  | 见表10.2.2-27
3.4.2 |  | 甲供材料设备管理费 | 甲供材料暂估金额×费率+甲供设备暂估金额×费率 |  | 见表10.2.2-27
4 | 规费 |  | (1.1+2.1.1)×27.92% | 7802.04
5 | 税金 |  | (1+2+3+4)×9% | 12970.79
招标控制价合计 |  |  | 1+2+3+4+5 | 157091

## 30_表10_2_2-16 分部分项工程清单与计价表
【表10.2.2-16】
分部分项工程清单与计价表
单位(专业)工程名称:世纪联华公厕提升改造工程-建筑 | [5 empty] | 标段: |  |  | 第1页 共4页
序号 | 项目编码 | 项目名称 | 项目特征 | 计量 单位 | 工程量 | 金 额 (元) |  |  |  |  | 备注
[6 empty] | 综合单价 | 合价 | 其中
[8 empty] | 人工费 | 机械费 | 暂估价
|  | D 砌筑工程 |  |  |  |  | 3569.1 | 1038.4 | 13.11
1 | 010401003001 | 实心砖墙 | 1、砖品种、规格、强度等级：240厚混凝土实心砖 2、墙体类型：内墙 | m3 | 2.62 | 585.02 | 1532.75 | 395.52 | 6.45
2 | 010401003005 | 实心砖墙 | 1、砖品种、规格、强度等级：120厚混凝土实心砖 2、墙体类型：内墙 | m3 | 3.20 | 636.36 | 2036.35 | 642.88 | 6.66
|  | E 混凝土及钢筋混凝土工程 |  |  |  |  | 815.58 | 59.53
3 | 010503005001 | 过梁 | 1、门洞上新增成品混凝土过梁 | m3 | 0.28 | 2912.78 | 815.58 | 59.53
|  | H 门窗工程 |  |  |  |  | 12061.87 | 576.96 | 4.23
4 | 010802001001 | 金属（塑钢）门 | 1、铝合金边框长虹玻璃门（带门套） | m2 | 8.19 | 1068.23 | 8748.8 | 195.9
5 | 010807004009 | 金属纱窗 | 铝合金纱窗 | m2 | 0.41 | 69.71 | 28.58 | 5.62
6 | 010808001001 | 木门窗套 | 15mm阻燃板基层门套，1.2厚黑钛金包边 | m2 | 1.43 | 483.01 | 690.7 | 89.99 | 0.09
7 | 010803001009 | 金属卷帘（闸）门 | 1、55型铝合金电动卷帘门 2、电动装置 | m2 | 3.83 | 677.23 | 2593.79 | 285.45 | 4.14
|  | J 屋面及防水工程 |  |  |  |  | 7647.84 | 693.99
8 | 010904002001 | 楼（地）面涂膜防水 | 1、平面改性沥青防水涂料 ~2mm厚 | m2 | 72.79 | 46.33 | 3372.36 | 246.03
本页小计 | [6 empty] | 19818.91 | 1920.92 | 17.34
【表10.2.2-16】
分部分项工程清单与计价表
单位(专业)工程名称:世纪联华公厕提升改造工程-建筑 | [5 empty] | 标段: |  |  | 第2页 共4页
序号 | 项目编码 | 项目名称 | 项目特征 | 计量 单位 | 工程量 | 金 额 (元) |  |  |  |  | 备注
[6 empty] | 综合单价 | 合价 | 其中
[8 empty] | 人工费 | 机械费 | 暂估价
9 | 010903002001 | 墙面涂膜防水 | 1、立面改性沥青防水涂料 ~2mm厚 | m2 | 82.65 | 51.73 | 4275.48 | 447.96
|  | L 楼地面装饰工程 |  |  |  |  | 17837.86 | 3440.6 | 77.16
10 | 011101001001 | 水泥砂浆楼地面 | 1、30厚1:3水泥砂浆找平 | m2 | 72.79 | 29.38 | 2138.57 | 896.04 | 61.87
11 | 011102003001 | 块料楼地面 | 1、400*400防滑地砖 | m2 | 40.92 | 219.77 | 8992.99 | 1408.47 | 8.59
12 | 011102003005 | 块料楼地面 | 1、600*600仿古砖 | m2 | 30.93 | 202.84 | 6273.84 | 1079.46 | 6.5
13 | 011108001001 | 石材零星项目 | 1、门槛石 2、20mm黑金沙大理石 | m2 | 0.94 | 460.06 | 432.46 | 56.63 | 0.2
|  | M 墙、柱面装饰与隔断、幕墙工程 |  |  |  |  | 55614.73 | 13500.07 | 149.2
14 | 011201001001 | 墙面一般抹灰 | 1、新建墙体 2、墙面贴玻璃纤维网格布 | m2 | 66.07 | 6.11 | 403.69 | 255.69
15 | 011201001017 | 墙面一般抹灰 | 1、20mm1:3水泥砂浆抹光 | m2 | 229.30 | 32.16 | 7374.29 | 4040.27 | 149.05
16 | 011204003001 | 块料墙面 | 1、400*800米色抛光砖采用10*50不锈钢挂件铺贴，专用填缝剂填缝 | m2 | 170.14 | 229.97 | 39127.1 | 7317.72
17 | 011206002001 | 块料零星项目 | 1、100*20木纹砖 | m2 | 1.50 | 220.18 | 330.27 | 108.35 | 0.08
18 | 011206001001 | 石材零星项目 | 1、20厚米黄色大理石 2、石材磨斜边 | m2 | 0.93 | 250.14 | 232.63 | 103.68 | 0.07
19 | 011210005001 | 成品隔断 | 1、15mm木纹抗倍特板隔断 | m2 | 40.62 | 200.56 | 8146.75 | 1674.36
本页小计 | [6 empty] | 77728.07 | 17388.63 | 226.36
【表10.2.2-16】
分部分项工程清单与计价表
单位(专业)工程名称:世纪联华公厕提升改造工程-建筑 | [5 empty] | 标段: |  |  | 第3页 共4页
序号 | 项目编码 | 项目名称 | 项目特征 | 计量 单位 | 工程量 | 金 额 (元) |  |  |  |  | 备注
[6 empty] | 综合单价 | 合价 | 其中
[8 empty] | 人工费 | 机械费 | 暂估价
|  | N 天棚工程 |  |  |  |  | 8493.39 | 2207.95
20 | 011302001005 | 吊顶天棚 | 1、轻钢龙骨（U50型）吊顶 平面 2、防水石膏板吊顶 | m2 | 71.85 | 118.21 | 8493.39 | 2207.95
|  | P 油漆、涂料、裱糊工程 |  |  |  |  | 3207.92 | 1809.7
21 | 011407001001 | 墙面喷刷涂料 | 1、抹灰面批刮腻子（满刮两遍） 2、墙、柱、天棚面刷无机涂料 ~二遍 | m2 | 37.30 | 29.39 | 1096.25 | 618.43
22 | 011407002007 | 天棚喷刷涂料 | 1、抹灰面批刮腻子（满刮两遍） 2、墙、柱、天棚面刷无机涂料 ~二遍 | m2 | 71.85 | 29.39 | 2111.67 | 1191.27
|  | Q 其他装饰工程 |  |  |  |  | 9041.77 | 1701.18 | 27.62
23 | 031004004014 | 洗涤盆 | 1、不落地洗手台 | m | 4.00 | 530.08 | 2120.32 | 379.4 | 0.56
24 | 01B001 | 成品儿童可拆卸多功能台 | 1、成品儿童可拆卸多功能台 | 套 | 1 | 2000 | 2000
25 | 01B002 | 成品儿童可折叠多功能座椅 | 1、成品儿童可折叠多功能座椅 | 套 | 1 | 1000 | 1000
26 | 01B003 | 200*150mm不锈钢手机放置架 | 1、200*150mm不锈钢手机放置架 | 套 | 9 | 50 | 450
27 | 01B004 | 成品挂衣钩 | 1、成品挂衣钩 | 套 | 9 | 20 | 180
28 | 01B005 | 废纸篓 | 1、废纸篓 | 套 | 9 | 20 | 180
29 | 011505010011 | 镜面玻璃 | 1、6mm面镜（带金属框） | m2 | 3.92 | 151.08 | 592.23 | 157.11
本页小计 | [6 empty] | 18223.86 | 4554.16 | 0.56
【表10.2.2-16】
分部分项工程清单与计价表
单位(专业)工程名称:世纪联华公厕提升改造工程-建筑 | [5 empty] | 标段: |  |  | 第4页 共4页
序号 | 项目编码 | 项目名称 | 项目特征 | 计量 单位 | 工程量 | 金 额 (元) |  |  |  |  | 备注
[6 empty] | 综合单价 | 合价 | 其中
[8 empty] | 人工费 | 机械费 | 暂估价
30 | 011503005001 | 金属靠墙扶手 | 1、金属扶手安装 | m | 5.14 | 101.09 | 519.6 | 150.91 | 16.71
31 | 01B001 | 大便坑 | 1、地砖面层大便坑 | 只 | 9 | 222.18 | 1999.62 | 1013.76 | 10.35
|  | R 拆除工程 |  |  |  |  | 5098.45 | 3425.43 | 791.76
32 | 011605001002 | 平面块料拆除 | 1、地砖面拆除 | m2 | 72.79 | 17.36 | 1263.63 | 1043.81
33 | 011605002002 | 立面块料拆除 | 1、拆除的基层类型：水泥砂浆 2、饰面材料种类：瓷砖 | m2 | 170.14 | 8.63 | 1468.31 | 1213.1
34 | 011608002002 | 铲除涂料面 | 1、拆除原有涂料 | m2 | 37.30 | 7.86 | 293.18 | 241.7
35 | 011601001001 | 砖砌体拆除 | 1、拆除原有墙体 | m3 | 1.92 | 94.73 | 181.88 | 61.67 | 87.99
36 | 011606003006 | 天棚面龙骨及饰面拆除 | 1、天棚原石膏板拆除 | m2 | 71.85 | 8.27 | 594.2 | 490.74
37 | 011610002001 | 金属门窗拆除 | 1、原门窗拆除 | m2 | 11.79 | 23.91 | 281.9 | 232.85
38 | 011606002001 | 墙柱面龙骨及饰面拆除 | 1、原卫生间隔断拆除 | m2 | 40.62 | 3.78 | 153.54 | 126.73
39 | 010103002011 | 余方弃置 | 1、废弃料品种：建筑垃圾 2、运距：自行考虑 | m3 | 42.37 | 20.34 | 861.81 | 14.83 | 703.77
本页小计 | [6 empty] | 7617.67 | 4590.1 | 818.82
合计 | [6 empty] | 123388.51 | 28453.81 | 1063.08

## 30_表10_2_2-16 施工技术措施项目清单与计价表
【表10.2.2-16】
施工技术措施项目清单与计价表
单位(专业)工程名称:世纪联华公厕提升改造工程-建筑 | [5 empty] | 标段: |  |  | 第1页 共1页
序号 | 项目编码 | 项目名称 | 项目特征 | 计量 单位 | 工程量 | 金 额 (元) |  |  |  |  | 备注
[6 empty] | 综合单价 | 合价 | 其中
[8 empty] | 人工费 | 机械费 | 暂估价
1 | 011701006001 | 满堂脚手架 | 1、满堂脚手架 ~基本层3.6m～5.2m | m2 | 72.79 | 12.45 | 906.24 | 634.73 | 29.12
本页小计 | [6 empty] | 906.24 | 634.73 | 29.12
合计 | [6 empty] | 906.24 | 634.73 | 29.12

## 30_表10_2_2-21 其他项目清单与计价汇总表
【表10.2.2-21】
其他项目清单与计价汇总表
工程名称:建筑 |  | 标段: | 第1页 共1页
序号 | 项 目 名 称 | 金额(元) | 备注
1 | 暂列金额 | 6862.85 | 明细详见表10.2.2-22
1.1 | 标化工地增加费 |  | 明细详见表10.2.2-22
1.2 | 优质工程增加费 |  | 明细详见表10.2.2-22
1.3 | 其他暂列金额 | 6862.85 | 明细详见表10.2.2-22
2 | 暂估价 | 2500
2.1 | 材料（设备）暂估价 |  | 明细详见表10.2.2-23
2.2 | 专业工程暂估价 | 2500 | 明细详见表10.2.2-24
2.3 | 专项技术措施暂估价 |  | 明细详见表10.2.2-25
3 | 计日工 |  | 明细详见表10.2.2-26
4 | 总承包服务费 |  | 明细详见表10.2.2-27
合 计 |  | 9362.85 | 0

## 30_表10_2_2-22 暂列金额明细表
【表10.2.2-22】
暂列金额明细表
工程名称:建筑 |  |  | 标段: | 第1页 共1页
序号 | 项 目 名 称 | 计量单位 | 暂定金额(元) | 备注
1 | 标化工地增加费 | 项
2 | 优质工程增加费 | 项
3 | 其他暂列金额 | 项 | 6862.85 | 估算比例一般不高于5%
3.1 | 其他暂列金额 | 项 | 6862.85
合计 |  |  | 6862.85 | -

## 30_表10_2_2-24 专业工程暂估价表
【表10.2.2-24】
专业工程暂估价表
单位(专业)工程名称:世纪联华公厕提升改造工程-建筑 |  | 标段: | 第1页 共1页
序号 | 工 程 名 称 | 工程内容 | 暂估金额(元) | 备注
1 | 标识标牌 | 标识标牌 | 2500
合计 |  |  | 2500

## 30_表10_2_2-29 主要工日一览表
【表10.2.2-29】
主要工日一览表
工程名称:建筑 |  |  | 标段: |  | 第1页 共1页
序号 | 工日名称（类别） | 单位 | 数 量 | 单价(元) | 合价（元） | 备注
1 | 一类人工 | 工日 | 0.11 | 135 | 14.85
2 | 二类人工 | 工日 | 46.512 | 146 | 6790.75
3 | 三类人工 | 工日 | 133.426 | 167 | 22282.14

## 30_表10_2_2-31 主要材料和工程设备一览表
【表10.2.2-31】
主要材料和工程设备一览表
工程名称:建筑 |  |  |  | 标段: |  | 第1页 共2页
序号 | 名称、规格、型号 | 单位 | 数量 | 单价(元) | 合价（元） | 备注
1 | 1.2厚黑钛金 | m2 | 1.573 | 284 | 446.73
2 | 铝合金型材∟25.4×25.4×1 | kg | 2.654 | 19.46 | 51.65
3 | 圆钉50mm | kg | 0.042 | 4.42 | 0.19
4 | 圆钉 | kg | 0.38 | 4.42 | 1.68
5 | 电焊条E43系列 | kg | 0.371 | 6.81 | 2.53
6 | 镀锌铁丝18# | kg | 1.747 | 4.42 | 7.72
7 | 普通硅酸盐水泥PO 42.5综合 | kg | 2984.406 | 0.56 | 1677.24
8 | 白色硅酸盐水泥425#、二级白度 | kg | 45.842 | 0.61 | 28.01
9 | 黄砂净砂 | t | 11.061 | 180 | 1990.98
10 | 碎石综合 | t | 2.51 | 121 | 303.71
11 | 混凝土实心砖240×115×53 MU10 | 千块 | 3.311 | 495.6 | 1640.93
12 | 干混地面砂浆DS M15.0 | kg | 1893.267 | 0.35 | 662.64
13 | 干混地面砂浆DS M20.0 | kg | 631.089 | 0.36 | 226.56
14 | 干混抹灰砂浆DP M20.0 | kg | 22.904 | 0.38 | 8.68
15 | 干混砌筑砂浆DM M7.5 | kg | 2076.228 | 0.35 | 718.37
16 | 杉板枋材 | m3 | 0.007 | 1681 | 11.77
17 | 胶合板δ9 | m2 | 2.743 | 40.26 | 110.43
18 | 细木工板δ18 | m2 | 4.967 | 39 | 193.71
19 | 木纹砖100*20 | m2 | 1.59 | 121 | 192.39
20 | 瓷砖400*800 | m2 | 175.244 | 159 | 27863.8
21 | 防滑地砖400*400 | m2 | 42.148 | 159 | 6701.53
22 | 仿古砖600×600 | m2 | 31.858 | 142 | 4523.84
23 | 米黄色大理石20厚 | m2 | 0.958 | 93.63 | 89.7
24 | 黑金沙大理石20mm | m2 | 0.996 | 352 | 350.59
25 | 爵士白人造大理石20mm | m2 | 2.424 | 332 | 804.77
26 | 防水石膏板1200×2400×9.5 | m2 | 76.88 | 36.11 | 2776.14
27 | 轻型龙骨U50 | m2 | 74.006 | 36.42 | 2695.3
28 | 铝合金边框长虹玻璃门（带门套） | m2 | 7.866 | 1000 | 7866
29 | 铝合金推拉纱窗扇 | m2 | 0.41 | 53.1 | 21.77
【表10.2.2-31】
主要材料和工程设备一览表
工程名称:建筑 |  |  |  | 标段: |  | 第2页 共2页
序号 | 名称、规格、型号 | 单位 | 数量 | 单价(元) | 合价（元） | 备注
30 | 铝合金卷帘门 | m2 | 4.405 | 198 | 872.19
31 | 石材装饰线条80 | m | 5.252 | 100 | 525.2
32 | 环氧树脂 | kg | 0.065 | 0 | 0
33 | 无机涂料 | kg | 31.479 | 22.12 | 696.32
34 | 防火涂料 | kg | 0.417 | 13.63 | 5.68
35 | 电 | kW·h | 20.41 | 0.88 | 17.96
36 | 水 | m3 | 8.261 | 5.73 | 47.34
37 | 木纹抗倍特板隔断15mm | m2 | 40.62 | 150 | 6093
38 | 200*150mm不锈钢手机放置架 | 套 | 9 | 50 | 450
39 | 废纸篓 | 套 | 9 | 20 | 180
40 | 成品儿童可折叠多功能座椅 | 套 | 1 | 1000 | 1000
41 | 成品儿童可拆卸多功能台 | 套 | 1 | 2000 | 2000
42 | 成品挂衣钩 | 套 | 9 | 20 | 180
43 | 预制混凝土单梁 | m3 | 0.281 | 2596 | 729.48

## 31_表10_2_2-13 【不含单列】单位(专业)工程
【表10.2.2-13】
单位（专业）工程招标控制价费用表
工程名称:世纪联华公厕提升改造工程-电气 |  |  | 标段: | 第1页 共1页
序号 | 费用名称 |  | 计算公式 | 金额 (元) | 备注
1 | 分部分项工程费 |  | ∑(分部分项工程量×综合单价） | 20324.94 | 见表10.2.2-16
1.1 | 其中 | 人工费+机械费 | ∑分部分项（定额人工费+定额机械费） | 3984.65
2 | 措施项目费 |  | （2.1+2.2） | 473.4
2.1 | 施工技术措施项目费 |  | ∑(技措项目工程量×综合单价） | 177.2 | 见表10.2.2-16
2.1.1 | 其中 | 人工费+机械费 | ∑技措项目（定额人工费+定额机械费） | 39.8
2.2 | 施工组织措施项目费 |  | (1.1+2.1.1)×7.36% | 296.2 | 见表10.2.2-20
2.2.1 | 其中 | 安全文明施工基本费 | (1.1+2.1.1)×7.1% | 285.74 | 见表10.2.2-20
3 | 其他项目费 |  | （3.1+3.2+3.3+3.4） | 1101.55
3.1 | 暂列金额 |  | 3.1.1+3.1.2+3.1.3 | 1101.55 | 见表10.2.2-21
3.1.1 | 其中 | 标化工地增加费 | 按招标文件规定额度列计 |  | 见表10.2.2-22
3.1.2 |  | 优质工程增加费 | 按招标文件规定额度列计 |  | 见表10.2.2-22
3.1.3 |  | 其他暂列金额 | 按招标文件规定额度列计 | 1101.55 | 见表10.2.2-22
3.2 | 暂估价 |  | 3.2.1+3.2.2+3.2.3 |  | 见表10.2.2-21
3.2.1 | 其中 | 材料（工程设备）暂估价 | 按招标文件规定额度列计 (或计入综合单价) |  | 见表10.2.2-23
3.2.2 |  | 专业工程暂估价 | 按招标文件规定额度列计 |  | 见表10.2.2-24
3.2.3 |  | 专项技术措施暂估价 | 按招标文件规定额度列计 |  | 见表10.2.2-25
3.3 | 计日工 |  | ∑计日工(暂估数量×综合单价） |  | 见表10.2.2-21
3.4 | 施工总承包服务费 |  | 3.4.1+3.4.2 |  | 见表10.2.2-21
3.4.1 | 其中 | 专业发包工程管理费 | ∑专业发包工程（暂估金额×费率） |  | 见表10.2.2-27
3.4.2 |  | 甲供材料设备管理费 | 甲供材料暂估金额×费率+甲供设备暂估金额×费率 |  | 见表10.2.2-27
4 | 规费 |  | (1.1+2.1.1)×30.63% | 1232.69
5 | 税金 |  | (1+2+3+4)×9% | 2081.93
招标控制价合计 |  |  | 1+2+3+4+5 | 25215

## 31_表10_2_2-16 分部分项工程清单与计价表
【表10.2.2-16】
分部分项工程清单与计价表
单位(专业)工程名称:世纪联华公厕提升改造工程-电气 | [5 empty] | 标段: |  |  | 第1页 共4页
序号 | 项目编码 | 项目名称 | 项目特征 | 计量 单位 | 工程量 | 金 额 (元) |  |  |  |  | 备注
[6 empty] | 综合单价 | 合价 | 其中
[8 empty] | 人工费 | 机械费 | 暂估价
1 | 030404017010 | 配电箱 | 1、名称：配电箱 ； 2、型 号、规 格：具体规格型号及电器元件配置按设计及招标文件要求； 3、安装方式：悬挂式安装。 | 台 | 1 | 3531.54 | 3531.54 | 175.2
2 | 030411001018 | 配管 | 1、名称：PVC阻燃塑料管 2、规格：PVC20 3、配置形式：砖、混凝土结构暗配 | m | 274.00 | 7.28 | 1994.72 | 1159.02
3 | 030411001019 | 配管 | 1、名称：PVC阻燃塑料管 2、规格：PVC25 3、配置形式：砖、混凝土结构暗配 | m | 44.00 | 8.95 | 393.8 | 198.44
4 | 030411001020 | 配管 | 1、名称：电线保护钢管 2、规格：镀锌钢管SC50 3、配置形式：砖、混凝土结构暗配，含接地。 | m | 50.00 | 51.11 | 2555.5 | 622.5 | 4
5 | 030408001001 | 电力电缆 | 1、电缆名称：铜芯电力电缆 2、电缆规格： 3、敷设方式、部位：管内敷设 4、地形：平原 | m | 50.00 | 64.2 | 3210 | 115 | 3
6 | 030408006001 | 电力电缆头 | 1、名 称：电缆终端头 2、型 号： 3、材质、类型：铜芯、户内热缩式 4、电压等级(kV)：1KV以下 | 个 | 2 | 98.5 | 197 | 40.88
7 | 030411004051 | 配线 | 1、名 称：多芯软导线 2、配线形式：管内穿线 3、规 格：RVV-2×1.0 | m | 12.00 | 2.9 | 34.8 | 6.84
本页小计 | [6 empty] | 11917.36 | 2317.88 | 7
【表10.2.2-16】
分部分项工程清单与计价表
单位(专业)工程名称:世纪联华公厕提升改造工程-电气 | [5 empty] | 标段: |  |  | 第2页 共4页
序号 | 项目编码 | 项目名称 | 项目特征 | 计量 单位 | 工程量 | 金 额 (元) |  |  |  |  | 备注
[6 empty] | 综合单价 | 合价 | 其中
[8 empty] | 人工费 | 机械费 | 暂估价
8 | 030411004052 | 配线 | 1、名称：铜芯绝缘导线； 2、配线形式：管内穿线； 3、配线型号、规格：WDZB-BYJ-2.5； 4、配线线制：照明线及单相插座线。 | m | 593.00 | 2.95 | 1749.35 | 391.38
9 | 030411004053 | 配线 | 1、名称：铜芯绝缘导线； 2、配线形式：管内穿线； 3、配线型号、规格：WDZB-BYJR-2.5； 4、配线线制：照明线及单相插座线。 | m | 246.00 | 3.14 | 772.44 | 162.36
10 | 030411004054 | 配线 | 1、名称：铜芯绝缘导线； 2、配线形式：管内穿线； 3、配线型号、规格：WDZB-BYJ-4； 4、配线线制：照明线。 | m | 90.00 | 3.93 | 353.7 | 54.9
11 | 030411004055 | 配线 | 1、名称：铜芯绝缘导线； 2、配线形式：管内穿线； 3、配线型号、规格：WDZB-BYJR-4； 4、配线线制：照明线。 | m | 28.00 | 4.19 | 117.32 | 17.08
12 | 030411004056 | 配线 | 1、名称：铜芯绝缘导线； 2、配线形式：管内穿线； 3、配线型号、规格：WDZB-BYJ-6； 4、配线线制：照明线。 | m | 90.00 | 5.73 | 515.7 | 54.9
13 | 030411004057 | 配线 | 1、名称：铜芯绝缘导线； 2、配线形式：管内穿线； 3、配线型号、规格：WDZB-BYJR-6； 4、配线线制：照明线。 | m | 23.00 | 5.29 | 121.67 | 14.03
本页小计 | [6 empty] | 3630.18 | 694.65
【表10.2.2-16】
分部分项工程清单与计价表
单位(专业)工程名称:世纪联华公厕提升改造工程-电气 | [5 empty] | 标段: |  |  | 第3页 共4页
序号 | 项目编码 | 项目名称 | 项目特征 | 计量 单位 | 工程量 | 金 额 (元) |  |  |  |  | 备注
[6 empty] | 综合单价 | 合价 | 其中
[8 empty] | 人工费 | 机械费 | 暂估价
14 | 030412004016 | 装饰灯 | 1、装饰灯名称：天棚荧光灯带； 2、装饰灯型号：T5LED一体化灯，具体按设计要求； 3、安装形式：内藏式灯安装。 | m2 | 18.00 | 67.18 | 1209.24 | 264.42
15 | 030412004017 | 装饰灯 | 1、装饰灯名称：筒灯； 2、装饰灯型号、规格： 含光源，具体业主定； 3、安装形式：嵌入吊棚安装。 | 套 | 32 | 80.1 | 2563.2 | 632
16 | 030412001008 | 普通灯具 | 1、灯具名称：成套LED吸顶灯； 2、灯具规格、型号：业主定含光源 | 套 | 1 | 81.34 | 81.34 | 17.52
17 | 030411006018 | 接线盒 | 1、名 称：开关盒； 2、材 质、规 格：暗装型塑料接线盒86型。 3、安装形式：暗装。 | 个 | 38 | 5.67 | 215.46 | 120.46
18 | 030411006019 | 接线盒 | 1、名 称：接线盒； 2、材 质、规 格：暗装型塑料接线盒86型。 3、安装形式：暗装。 | 个 | 35 | 5.93 | 207.55 | 105.35
19 | 030404034017 | 照明开关 | 1、名 称：扳式暗开关； 2、规 格：一位单控开关 86型； 3、安装方式：暗装。 | 个 | 2 | 13.88 | 27.76 | 14.3
20 | 030404034018 | 照明开关 | 1、名 称：扳式暗开关； 2、规 格：二位单控开关 86型； 3、安装方式：暗装。 | 个 | 6 | 16.14 | 96.84 | 42.9
21 | 030404031025 | 小电器 | 名称:求助面板 型号:TW-HT-B | 套 | 2 | 51.68 | 103.36 | 12.42
本页小计 | [6 empty] | 4504.75 | 1209.37
【表10.2.2-16】
分部分项工程清单与计价表
单位(专业)工程名称:世纪联华公厕提升改造工程-电气 | [5 empty] | 标段: |  |  | 第4页 共4页
序号 | 项目编码 | 项目名称 | 项目特征 | 计量 单位 | 工程量 | 金 额 (元) |  |  |  |  | 备注
[6 empty] | 综合单价 | 合价 | 其中
[8 empty] | 人工费 | 机械费 | 暂估价
22 | 030404031026 | 小电器 | 名称:智能声光报警装置； 型号:TW-HT-A | 个 | 1 | 65.88 | 65.88 | 7.34
23 | 030404031027 | 小电器 | 名称:钥匙复位开关 型号:TW-HT-R | 个 | 1 | 55.76 | 55.76 | 7.13
24 | 030404035017 | 插座 | 1、名 称：单相二三极暗插座； 2、规 格：10A 86型； 3、安装方式：暗装 | 个 | 7 | 18.43 | 129.01 | 59.08
25 | 030404035018 | 插座 | 1、名 称：热水器插座； 2、规 格：16A 86型； 3、安装方式：暗装 | 个 | 1 | 22 | 22 | 8.44
本页小计 | [6 empty] | 272.65 | 81.99
合计 | [6 empty] | 20324.94 | 4303.89 | 7

## 31_表10_2_2-16 施工技术措施项目清单与计价表
【表10.2.2-16】
施工技术措施项目清单与计价表
单位(专业)工程名称:世纪联华公厕提升改造工程-电气 | [5 empty] | 标段: |  |  | 第1页 共1页
序号 | 项目编码 | 项目名称 | 项目特征 | 计量 单位 | 工程量 | 金 额 (元) |  |  |  |  | 备注
[6 empty] | 综合单价 | 合价 | 其中
[8 empty] | 人工费 | 机械费 | 暂估价
1 | 031301017017 | 脚手架搭拆 | 1、脚手架搭拆费 第四册 | 项 | 1 | 177.2 | 177.2 | 43.04
本页小计 | [6 empty] | 177.2 | 43.04
合计 | [6 empty] | 177.2 | 43.04

## 31_表10_2_2-21 其他项目清单与计价汇总表
【表10.2.2-21】
其他项目清单与计价汇总表
工程名称:电气 |  | 标段: | 第1页 共1页
序号 | 项 目 名 称 | 金额(元) | 备注
1 | 暂列金额 | 1101.55 | 明细详见表10.2.2-22
1.1 | 标化工地增加费 |  | 明细详见表10.2.2-22
1.2 | 优质工程增加费 |  | 明细详见表10.2.2-22
1.3 | 其他暂列金额 | 1101.55 | 明细详见表10.2.2-22
2 | 暂估价
2.1 | 材料（设备）暂估价 |  | 明细详见表10.2.2-23
2.2 | 专业工程暂估价 |  | 明细详见表10.2.2-24
2.3 | 专项技术措施暂估价 |  | 明细详见表10.2.2-25
3 | 计日工 |  | 明细详见表10.2.2-26
4 | 总承包服务费 |  | 明细详见表10.2.2-27
合 计 |  | 1101.55 | 0

## 31_表10_2_2-22 暂列金额明细表
【表10.2.2-22】
暂列金额明细表
工程名称:电气 |  |  | 标段: | 第1页 共1页
序号 | 项 目 名 称 | 计量单位 | 暂定金额(元) | 备注
1 | 标化工地增加费 | 项
2 | 优质工程增加费 | 项
3 | 其他暂列金额 | 项 | 1101.55 | 估算比例一般不高于5%
3.1 | 其他暂列金额 | 项 | 1101.55
合计 |  |  | 1101.55 | -

## 31_表10_2_2-29 主要工日一览表
【表10.2.2-29】
主要工日一览表
工程名称:电气 |  |  | 标段: |  | 第1页 共1页
序号 | 工日名称（类别） | 单位 | 数 量 | 单价(元) | 合价（元） | 备注
1 | 二类人工 | 工日 | 29.778 | 146 | 4347.59

## 31_表10_2_2-31 主要材料和工程设备一览表
【表10.2.2-31】
主要材料和工程设备一览表
工程名称:电气 |  |  |  | 标段: |  | 第1页 共2页
序号 | 名称、规格、型号 | 单位 | 数量 | 单价(元) | 合价（元） | 备注
1 | 镀锌铁丝φ1.2-1.8 | kg | 3.004 | 4.42 | 13.28
2 | 钢丝φ1.2-1.8 | kg | 0.854 | 5.38 | 4.59
3 | 普通硅酸盐水泥PO 42.5综合 | kg | 93.945 | 0.56 | 52.8
4 | 黄砂净砂 | t | 0.593 | 180 | 106.74
5 | 醇酸清漆 | kg | 0.351 | 12.75 | 4.48
6 | 酚醛调和漆各色 | kg | 0.024 | 11.52 | 0.28
7 | 铅油(厚漆) | kg | 0.901 | 7.48 | 6.74
8 | 醇酸防锈漆C53-1 | kg | 0.008 | 7.04 | 0.06
9 | 水 | m3 | 0.118 | 5.73 | 0.68
10 | 天棚荧光灯带T5LED一体化灯 | m | 18 | 42.08 | 757.35
11 | 镀锌钢管SC50 | m | 51.5 | 30.7 | 1581.05
12 | 求助面板TW-HT-B | 套 | 2.04 | 42 | 85.68
13 | 吸顶灯安装 含光源 | 套 | 1.01 | 56 | 56.56
14 | 嵌入式筒灯1*24W 含光源 | 套 | 32.32 | 53.33 | 1723.63
15 | 照明开关一位单控开关 86型 | 只 | 2.04 | 3.91 | 7.98
16 | 照明开关二位单控开关 86型 | 只 | 6.12 | 6.12 | 37.45
17 | 智能声光报警装置TW-HT-A | 套 | 1 | 56 | 56
18 | 单相二三极暗插座10A 86型 | 套 | 7.14 | 6.73 | 48.05
19 | 单相热水器插座16A 86型 | 套 | 1.02 | 10.23 | 10.43
20 | 铜芯多股绝缘电线RVV-2×1.0 | m | 12.96 | 1.97 | 25.47
21 | 铜芯塑料绝缘线WDZB-BYJR-6 | m | 25.3 | 4.08 | 103.22
22 | 铜芯塑料绝缘线WDZB-BYJR-4 | m | 30.8 | 3.08 | 94.86
23 | 铜芯塑料绝缘线WDZB-BYJ-2.5 | m | 687.88 | 1.8 | 1235.43
24 | 铜芯塑料绝缘线WDZB-BYJ-6 | m | 99 | 4.48 | 443.32
25 | 铜芯塑料绝缘线WDZB-BYJ-4 | m | 99 | 2.84 | 281.26
26 | 铜芯塑料绝缘线WDZB-BYJR-2.5 | m | 285.36 | 1.97 | 560.73
27 | 电力电缆WDZB-YJY-5×16 | m | 50.5 | 60.34 | 3046.97
28 | 刚性阻燃管PVC25 | m | 46.64 | 2.09 | 97.48
29 | 刚性阻燃管PVC20 | m | 290.44 | 1.25 | 363.05
【表10.2.2-31】
主要材料和工程设备一览表
工程名称:电气 |  |  |  | 标段: |  | 第2页 共2页
序号 | 名称、规格、型号 | 单位 | 数量 | 单价(元) | 合价（元） | 备注
30 | 接线盒塑料 | 个 | 74.46 | 1.06 | 78.93
31 | 钥匙复位开关TW-HT-R | 套 | 1.02 | 45 | 45.9
32 | 成套配电箱 | 台 | 1 | 3280 | 3280
33 | 户内热（冷）缩式电缆终端头25mm2及以下 | 套 | 2.04 | 45 | 91.8

## 32_表10_2_2-13 【不含单列】单位(专业)工程
【表10.2.2-13】
单位（专业）工程招标控制价费用表
工程名称:世纪联华公厕提升改造工程-水施 |  |  | 标段: | 第1页 共1页
序号 | 费用名称 |  | 计算公式 | 金额 (元) | 备注
1 | 分部分项工程费 |  | ∑(分部分项工程量×综合单价） | 53657.63 | 见表10.2.2-16
1.1 | 其中 | 人工费+机械费 | ∑分部分项（定额人工费+定额机械费） | 6146.23
2 | 措施项目费 |  | （2.1+2.2） | 797.66
2.1 | 施工技术措施项目费 |  | ∑(技措项目工程量×综合单价） | 339.68 | 见表10.2.2-16
2.1.1 | 其中 | 人工费+机械费 | ∑技措项目（定额人工费+定额机械费） | 76.29
2.2 | 施工组织措施项目费 |  | (1.1+2.1.1)×7.36% | 457.98 | 见表10.2.2-20
2.2.1 | 其中 | 安全文明施工基本费 | (1.1+2.1.1)×7.1% | 441.8 | 见表10.2.2-20
3 | 其他项目费 |  | （3.1+3.2+3.3+3.4） | 2818.06
3.1 | 暂列金额 |  | 3.1.1+3.1.2+3.1.3 | 2818.06 | 见表10.2.2-21
3.1.1 | 其中 | 标化工地增加费 | 按招标文件规定额度列计 |  | 见表10.2.2-22
3.1.2 |  | 优质工程增加费 | 按招标文件规定额度列计 |  | 见表10.2.2-22
3.1.3 |  | 其他暂列金额 | 按招标文件规定额度列计 | 2818.06 | 见表10.2.2-22
3.2 | 暂估价 |  | 3.2.1+3.2.2+3.2.3 |  | 见表10.2.2-21
3.2.1 | 其中 | 材料（工程设备）暂估价 | 按招标文件规定额度列计 (或计入综合单价) |  | 见表10.2.2-23
3.2.2 |  | 专业工程暂估价 | 按招标文件规定额度列计 |  | 见表10.2.2-24
3.2.3 |  | 专项技术措施暂估价 | 按招标文件规定额度列计 |  | 见表10.2.2-25
3.3 | 计日工 |  | ∑计日工(暂估数量×综合单价） |  | 见表10.2.2-21
3.4 | 施工总承包服务费 |  | 3.4.1+3.4.2 |  | 见表10.2.2-21
3.4.1 | 其中 | 专业发包工程管理费 | ∑专业发包工程（暂估金额×费率） |  | 见表10.2.2-27
3.4.2 |  | 甲供材料设备管理费 | 甲供材料暂估金额×费率+甲供设备暂估金额×费率 |  | 见表10.2.2-27
4 | 规费 |  | (1.1+2.1.1)×30.63% | 1905.96
5 | 税金 |  | (1+2+3+4)×9% | 5326.14
招标控制价合计 |  |  | 1+2+3+4+5 | 64505

## 32_表10_2_2-16 分部分项工程清单与计价表
【表10.2.2-16】
分部分项工程清单与计价表
单位(专业)工程名称:世纪联华公厕提升改造工程-水施 | [5 empty] | 标段: |  |  | 第1页 共4页
序号 | 项目编码 | 项目名称 | 项目特征 | 计量 单位 | 工程量 | 金 额 (元) |  |  |  |  | 备注
[6 empty] | 综合单价 | 合价 | 其中
[8 empty] | 人工费 | 机械费 | 暂估价
1 | 031001006051 | 塑料管 | 1.安装部位:室内 2.介质:给水 3.材质、规格:PP-R给水管DN25(Φ32*3.6)； 4.连接形式:管件热熔连接，主材含管件； 5.压力试验及吹、洗设计要求:管道消毒、冲洗。 | m | 66.80 | 23.22 | 1551.1 | 583.83 | 6.68
2 | 031001006052 | 塑料管 | 1、安装部位：室内 2、介质：给水 3、材质、规格：PP-R给水管DN40(Φ50*5.6)； 4、连接形式：管件热熔连接，主材含管件； 5、压力试验及吹、洗设计要求：管道消毒、冲洗。 | m | 21.70 | 42.34 | 918.78 | 275.16 | 2.17
3 | 031001006053 | 塑料管 | 1.安装部位:室内 2.介质:给水 3.材质、规格:PP-R给水管DN50(Φ63*7.2)； 4.连接形式:管件热熔连接，主材含管件； 5.压力试验及吹、洗设计要求::管道消毒、冲洗。 | m | 10.10 | 55.35 | 559.04 | 131.5 | 1.72
本页小计 | [6 empty] | 3028.92 | 990.49 | 10.57
【表10.2.2-16】
分部分项工程清单与计价表
单位(专业)工程名称:世纪联华公厕提升改造工程-水施 | [5 empty] | 标段: |  |  | 第2页 共4页
序号 | 项目编码 | 项目名称 | 项目特征 | 计量 单位 | 工程量 | 金 额 (元) |  |  |  |  | 备注
[6 empty] | 综合单价 | 合价 | 其中
[8 empty] | 人工费 | 机械费 | 暂估价
4 | 031001006054 | 塑料管 | 1、安装部位：室内； 2、介质：排水； 3、材质、规格：UPVC排水管φ50*2.0； 4、连接形式：管件承插粘接。 | m | 31.50 | 19.86 | 625.59 | 280.67
5 | 031001006055 | 塑料管 | 1、安装部位：室内； 2、介质：排水； 3、材质、规格：UPVC排水管φ75*2.3 4、连接形式：管件承插粘接。 | m | 17.30 | 28.55 | 493.92 | 187.88
6 | 031001006056 | 塑料管 | 1、安装部位：室内； 2、介质：排水； 3、材质、规格：UPVC排水管φ110*3.2 4、连接形式：管件承插粘接 | m | 74.40 | 44.69 | 3324.94 | 979.85
7 | 031001006057 | 塑料管 | 1、安装部位：室内； 2、介质：排水； 3、材质、规格：UPVC排水管φ160*4.0 4、连接形式：管件承插粘接 | m | 5.20 | 72.98 | 379.5 | 103.69
8 | 010101003008 | 挖沟槽土方 | 1、土壤类别：三类土 2、挖土深度：1.5M 内 3、原土夯实 | m3 | 40.40 | 59.44 | 2401.38 | 1851.94
9 | 031003013008 | 水表 | 1.安装部位(室内外):室外 2.型号、规格:螺纹水表 DN50 3.连接形式:螺纹连接 | 个 | 1 | 393.68 | 393.68 | 57.09 | 1.36
本页小计 | [6 empty] | 7619.01 | 3461.12 | 1.36
【表10.2.2-16】
分部分项工程清单与计价表
单位(专业)工程名称:世纪联华公厕提升改造工程-水施 | [5 empty] | 标段: |  |  | 第3页 共4页
序号 | 项目编码 | 项目名称 | 项目特征 | 计量 单位 | 工程量 | 金 额 (元) |  |  |  |  | 备注
[6 empty] | 综合单价 | 合价 | 其中
[8 empty] | 人工费 | 机械费 | 暂估价
10 | 031004003015 | 洗脸盆 | 1、材质：陶瓷； 2、规格、类型：具体型号业主定； 3、组装形式：立柱式—残卫； 4、附件名称、数量：含感应式洗脸盆龙头、角阀、不锈钢金属软管、排水附件等一切所需配件及感应器接线。 | 组 | 1 | 1293.32 | 1293.32 | 40.63
11 | 031004007008 | 小便器 | 1、材 质：陶瓷； 2、规格、类型：壁挂式感应小便器，具体规格型号业主定； 3、组装形式：感应开关埋入式； 4、附件名称、数量：自动感应开关、不锈钢金属软管、排水附件等一切所需配件及感应器接线。 | 组 | 5 | 2017.98 | 10089.9 | 210.45
12 | 031004014016 | 给、排水附(配)件 | 1、材 质：带S弯地漏； 2、型号、规格：PVC50。 | 个 | 2 | 51.95 | 103.9 | 20.52
13 | 031004014017 | 给、排水附(配)件 | 1、材 质：地面扫除口 2、型号、规格：DN100 | 个 | 2 | 15 | 30 | 12.44
14 | 031004006015 | 大便器 | 1、材 质：陶瓷； 2、规格、类型：自动感应蹲式大便器，具体规格型号业主定； 3、附件名称、数量：自动感应开关、不锈钢金属软管、、冲洗管、排水附件等一切所需配件及感应器接线。 | 组 | 9 | 1984.81 | 17863.29 | 532.71
本页小计 | [6 empty] | 29380.41 | 816.75
【表10.2.2-16】
分部分项工程清单与计价表
单位(专业)工程名称:世纪联华公厕提升改造工程-水施 | [5 empty] | 标段: |  |  | 第4页 共4页
序号 | 项目编码 | 项目名称 | 项目特征 | 计量 单位 | 工程量 | 金 额 (元) |  |  |  |  | 备注
[6 empty] | 综合单价 | 合价 | 其中
[8 empty] | 人工费 | 机械费 | 暂估价
15 | 031004003016 | 洗脸盆 | 1、材质：陶瓷； 2、规格、类型：台下式-配自动感应龙头，具体型号业主定； 3、组装形式：冷热水； 4、附件名称、数量：含感应龙头、角阀、不锈钢金属软管等一切所需配件及感应器进线。 | 组 | 6 | 1355.04 | 8130.24 | 348.78
16 | 031004004008 | 洗涤盆 | 1、材质：陶瓷； 2、规格、类型：拖布槽、具体规格型号业主定； 3、组装形式：落地式单龙头； 4、附件名称、数量：铜镀铬陶瓷芯加长快开冷水龙头及排水附件。 | 组 | 1 | 631.57 | 631.57 | 24.91
17 | 031004006016 | 大便器 | 1.材 质:陶瓷； 2.规格、类型:连体水箱坐便 3、附件名称、数量：含角阀、不锈钢金属软管等一切所需配件。 | 组 | 1 | 1211.21 | 1211.21 | 43.54
18 | 03B008 | 人工补贴 | 1、定额说明：卫生间（内周长在12m以上）暗敷管道 | 间 | 3 | 284.04 | 852.12 | 657
19 | 030701003031 | 空调器 | 1.名 称：风幕机 2.规 格：1800*250 | 台 | 1 | 1804.15 | 1804.15 | 257.89 | 32.39
20 | 01B001 | 洁具、管件拆除配合费 | 在业主的指导下拆除洁具、管件并堆放至指定地点的配合费 | 项 | 1 | 1000 | 1000
本页小计 | [6 empty] | 13629.29 | 1332.12 | 32.39
合计 | [6 empty] | 53657.63 | 6600.48 | 44.32

## 32_表10_2_2-16 施工技术措施项目清单与计价表
【表10.2.2-16】
施工技术措施项目清单与计价表
单位(专业)工程名称:世纪联华公厕提升改造工程-水施 | [5 empty] | 标段: |  |  | 第1页 共1页
序号 | 项目编码 | 项目名称 | 项目特征 | 计量 单位 | 工程量 | 金 额 (元) |  |  |  |  | 备注
[6 empty] | 综合单价 | 合价 | 其中
[8 empty] | 人工费 | 机械费 | 暂估价
1 | 031301017018 | 脚手架搭拆 | 1、脚手架搭拆费 第十册 | 项 | 1 | 339.68 | 339.68 | 82.51
本页小计 | [6 empty] | 339.68 | 82.51
合计 | [6 empty] | 339.68 | 82.51

## 32_表10_2_2-21 其他项目清单与计价汇总表
【表10.2.2-21】
其他项目清单与计价汇总表
工程名称:水施 |  | 标段: | 第1页 共1页
序号 | 项 目 名 称 | 金额(元) | 备注
1 | 暂列金额 | 2818.06 | 明细详见表10.2.2-22
1.1 | 标化工地增加费 |  | 明细详见表10.2.2-22
1.2 | 优质工程增加费 |  | 明细详见表10.2.2-22
1.3 | 其他暂列金额 | 2818.06 | 明细详见表10.2.2-22
2 | 暂估价
2.1 | 材料（设备）暂估价 |  | 明细详见表10.2.2-23
2.2 | 专业工程暂估价 |  | 明细详见表10.2.2-24
2.3 | 专项技术措施暂估价 |  | 明细详见表10.2.2-25
3 | 计日工 |  | 明细详见表10.2.2-26
4 | 总承包服务费 |  | 明细详见表10.2.2-27
合 计 |  | 2818.06 | 0

## 32_表10_2_2-22 暂列金额明细表
【表10.2.2-22】
暂列金额明细表
工程名称:水施 |  |  | 标段: | 第1页 共1页
序号 | 项 目 名 称 | 计量单位 | 暂定金额(元) | 备注
1 | 标化工地增加费 | 项
2 | 优质工程增加费 | 项
3 | 其他暂列金额 | 项 | 2818.06 | 估算比例一般不高于5%
3.1 | 其他暂列金额 | 项 | 2818.06
合计 |  |  | 2818.06 | -

## 32_表10_2_2-29 主要工日一览表
【表10.2.2-29】
主要工日一览表
工程名称:水施 |  |  | 标段: |  | 第1页 共1页
序号 | 工日名称（类别） | 单位 | 数 量 | 单价(元) | 合价（元） | 备注
1 | 二类人工 | 工日 | 45.777 | 146 | 6683.44

## 32_表10_2_2-31 主要材料和工程设备一览表
【表10.2.2-31】
主要材料和工程设备一览表
工程名称:水施 |  |  |  | 标段: |  | 第1页 共2页
序号 | 名称、规格、型号 | 单位 | 数量 | 单价(元) | 合价（元） | 备注
1 | 镀锌铁丝φ2.0-4.0 | kg | 1.734 | 4.42 | 7.66
2 | 黄砂毛砂 | m3 | 0.081 | 155 | 12.56
3 | 石灰膏 | m3 | 0.167 | 275.4 | 45.99
4 | 烧结粉煤灰砖240×115×53 | 千块 | 0.144 | 663.7 | 95.57
5 | 电 | kW·h | 1.168 | 0.88 | 1.03
6 | 水 | m3 | 1.687 | 5.73 | 9.67
7 | 角型阀(带铜活)DN15 | 个 | 2.02 | 15 | 30.3
8 | 角型阀(带铜活)DN15 | 个 | 12.12 | 65 | 787.8
9 | 排水栓带链堵 | 套 | 1.01 | 25 | 25.25
10 | 地漏DN50 不锈钢 | 个 | 2.02 | 38 | 76.76
11 | 地面扫除口DN100 | 个 | 2.02 | 6.4 | 12.93
12 | 防污器DN32 | 个 | 9.09 | 23 | 209.07
13 | 感应式洗脸盆龙头 | 个 | 7.07 | 829 | 5861.03
14 | 连体坐便器进水阀配件 | 套 | 1.01 | 15 | 15.15
15 | 小便器冲水连接管DN15 | 根 | 5.05 | 10 | 50.5
16 | 小便器排水附件 | 套 | 5.05 | 25 | 126.25
17 | 长颈水嘴DN15 | 个 | 1.01 | 35 | 35.35
18 | PP-R给水管DN50(Φ63*7.2) | m | 10.262 | 27.71 | 284.37
19 | PP-R给水管DN25(Φ32*3.6) | m | 67.869 | 7.75 | 525.98
20 | PP-R给水管DN40(Φ50*5.6) | m | 22.047 | 19.17 | 422.64
21 | 塑料PVC排水管PVC50 | m | 31.878 | 5.09 | 162.26
22 | 塑料PVC排水管PVC150 | m | 4.94 | 31.77 | 156.94
23 | 塑料PVC排水管PVC100 | m | 63.984 | 16.43 | 1051.26
24 | 塑料PVC排水管PVC75 | m | 16.954 | 8.7 | 147.5
25 | 冲洗管DN32 | 根 | 9.09 | 10 | 90.9
26 | 螺纹阀门DN50 Z15T-10 | 个 | 1.01 | 94.83 | 95.78
27 | 洗脸盆立式 | 个 | 1.01 | 326.55 | 329.81
28 | 洗脸盆台式 | 个 | 6.06 | 291.15 | 1764.37
29 | 成品拖布池 | 个 | 1.01 | 523.89 | 529.13
【表10.2.2-31】
主要材料和工程设备一览表
工程名称:水施 |  |  |  | 标段: |  | 第2页 共2页
序号 | 名称、规格、型号 | 单位 | 数量 | 单价(元) | 合价（元） | 备注
30 | 瓷蹲式大便器 | 个 | 9.09 | 344.25 | 3129.21
31 | 连体坐便器 | 个 | 1.01 | 1090.27 | 1101.17
32 | 挂式小便器 | 个 | 5.05 | 422.12 | 2131.73
33 | 洗脸盆排水附件 | 套 | 1.01 | 35 | 35.35
34 | 螺纹水表DN50 | 只 | 1 | 207 | 207
35 | 金属软管 | 根 | 1.01 | 15 | 15.15
36 | 金属软管DN15 | 根 | 1.01 | 15 | 15.15
37 | 埋入式感应控制器 | 个 | 14.14 | 1476.99 | 20884.65
38 | 水 | m3 | 4.19 | 4.46 | 18.69
39 | 空气幕1800*250 | 台 | 1 | 1400 | 1400

## 33_表10_2_2-13 【不含单列】单位(专业)工程
【表10.2.2-13】
单位（专业）工程招标控制价费用表
工程名称:世纪联华公厕提升改造工程-空调通风 |  |  | 标段: | 第1页 共1页
序号 | 费用名称 |  | 计算公式 | 金额 (元) | 备注
1 | 分部分项工程费 |  | ∑(分部分项工程量×综合单价） | 53814.49 | 见表10.2.2-16
1.1 | 其中 | 人工费+机械费 | ∑分部分项（定额人工费+定额机械费） | 3387.54
2 | 措施项目费 |  | （2.1+2.2） | 349.15
2.1 | 施工技术措施项目费 |  | ∑(技措项目工程量×综合单价） | 98.22 | 见表10.2.2-16
2.1.1 | 其中 | 人工费+机械费 | ∑技措项目（定额人工费+定额机械费） | 21.92
2.2 | 施工组织措施项目费 |  | (1.1+2.1.1)×7.36% | 250.93 | 见表10.2.2-20
2.2.1 | 其中 | 安全文明施工基本费 | (1.1+2.1.1)×7.1% | 242.07 | 见表10.2.2-20
3 | 其他项目费 |  | （3.1+3.2+3.3+3.4） | 2760.4
3.1 | 暂列金额 |  | 3.1.1+3.1.2+3.1.3 | 2760.4 | 见表10.2.2-21
3.1.1 | 其中 | 标化工地增加费 | 按招标文件规定额度列计 |  | 见表10.2.2-22
3.1.2 |  | 优质工程增加费 | 按招标文件规定额度列计 |  | 见表10.2.2-22
3.1.3 |  | 其他暂列金额 | 按招标文件规定额度列计 | 2760.4 | 见表10.2.2-22
3.2 | 暂估价 |  | 3.2.1+3.2.2+3.2.3 |  | 见表10.2.2-21
3.2.1 | 其中 | 材料（工程设备）暂估价 | 按招标文件规定额度列计 (或计入综合单价) |  | 见表10.2.2-23
3.2.2 |  | 专业工程暂估价 | 按招标文件规定额度列计 |  | 见表10.2.2-24
3.2.3 |  | 专项技术措施暂估价 | 按招标文件规定额度列计 |  | 见表10.2.2-25
3.3 | 计日工 |  | ∑计日工(暂估数量×综合单价） |  | 见表10.2.2-21
3.4 | 施工总承包服务费 |  | 3.4.1+3.4.2 |  | 见表10.2.2-21
3.4.1 | 其中 | 专业发包工程管理费 | ∑专业发包工程（暂估金额×费率） |  | 见表10.2.2-27
3.4.2 |  | 甲供材料设备管理费 | 甲供材料暂估金额×费率+甲供设备暂估金额×费率 |  | 见表10.2.2-27
4 | 规费 |  | (1.1+2.1.1)×30.63% | 1044.32
5 | 税金 |  | (1+2+3+4)×9% | 5217.15
招标控制价合计 |  |  | 1+2+3+4+5 | 63186

## 33_表10_2_2-16 分部分项工程清单与计价表
【表10.2.2-16】
分部分项工程清单与计价表
单位(专业)工程名称:世纪联华公厕提升改造工程-空调通风 | [5 empty] | 标段: |  |  | 第1页 共4页
序号 | 项目编码 | 项目名称 | 项目特征 | 计量 单位 | 工程量 | 金 额 (元) |  |  |  |  | 备注
[6 empty] | 综合单价 | 合价 | 其中
[8 empty] | 人工费 | 机械费 | 暂估价
1 | 031001004022 | 铜管 | 1、安装部位：室内 2、介质：制冷剂 3、规格、压力等级：φ6.35 4、连接形式：钎焊 | m | 10.20 | 14.8 | 150.96 | 56.3 | 4.28
2 | 031001004023 | 铜管 | 1、安装部位：室内 2、介质：制冷剂 3、规格、压力等级：φ9.53 4、连接形式：钎焊 | m | 11.10 | 22.65 | 251.42 | 61.27 | 4.66
3 | 031001004024 | 铜管 | 1、安装部位：室内 2、介质：制冷剂 3、规格、压力等级：φ12.7 4、连接形式：钎焊 | m | 10.20 | 33.83 | 345.07 | 70.28 | 4.49
4 | 031001004025 | 铜管 | 1、安装部位：室内 2、介质：制冷剂 3、规格、压力等级：φ15.88 4、连接形式：钎焊 5、分支器： | m | 5.60 | 106.94 | 598.86 | 79.97 | 3.08
5 | 031001004026 | 铜管 | 1、安装部位：室内 2、介质：制冷剂 3、规格、压力等级：φ19.05 4、连接形式：钎焊 5、分支器： | m | 5.60 | 92.83 | 519.85 | 71.57 | 3.64
6 | 031001006010 | 塑料管 | 1、介质：空调凝结水 2、材质、规格：PVC管 DN32 3、连接形式：粘结 4、压力试验及吹、洗设计要求：通水、灌水试验 | m | 7.50 | 15.6 | 117 | 59.33
本页小计 | [6 empty] | 1983.16 | 398.72 | 20.15
【表10.2.2-16】
分部分项工程清单与计价表
单位(专业)工程名称:世纪联华公厕提升改造工程-空调通风 | [5 empty] | 标段: |  |  | 第2页 共4页
序号 | 项目编码 | 项目名称 | 项目特征 | 计量 单位 | 工程量 | 金 额 (元) |  |  |  |  | 备注
[6 empty] | 综合单价 | 合价 | 其中
[8 empty] | 人工费 | 机械费 | 暂估价
7 | 031001006011 | 塑料管 | 1、介质：空调凝结水 2、材质、规格：PVC管 DN40 3、连接形式：粘结 4、压力试验及吹、洗设计要求：通水、灌水试验 | m | 11.30 | 19.23 | 217.3 | 109.5
8 | 031002001006 | 管道支吊架 | 1、材 质：型钢； 2、管架形式：一般管架制作、安装。 | Kg | 8.00 | 16.41 | 131.28 | 55.28 | 7.44
9 | 030703001006 | 设备支架 | 1.名 称:设备支架 2.质 量:50kg以下 3.支架形式、材质:型钢 | kg | 80.00 | 9.44 | 755.2 | 230.4 | 30.4
10 | 031201003006 | 金属结构刷油 | 1、除锈级别：微锈； 2、油漆品种：红丹防锈漆、银粉漆； 3、结构类型：一般管架； 4、涂刷遍数、漆膜厚度：除锈后刷红丹防锈漆二遍、再刷调和漆二遍。 | kg | 88.00 | 1.91 | 168.08 | 80.08 | 23.76
11 | 031208002006 | 管道绝热 | 1、绝热材料品种：B1级橡塑保温管； 2、绝热厚度：25mm； 3、管道外径：φ57mm以下。 | m3 | 0.18 | 2339.55 | 421.12 | 77.24
12 | 031208007006 | 防潮层、保护层 | 1、材料：不燃柔性塑料绝缘带 2、层数：2道 | m2 | 6.90 | 50.13 | 345.9 | 43.13
13 | 030701003019 | 空调器 | 1、名 称：多联体空调机室外机 2、型 号：SWJ-224 3、安装形式：落地式 4、质量：0.2t以内 5、包含安装、调试所需所有材料、附件，详见设计图纸和招标要求 | 台 | 1 | 20119.59 | 20119.59 | 148.92 | 8.06
本页小计 | [6 empty] | 22158.47 | 744.55 | 69.66
【表10.2.2-16】
分部分项工程清单与计价表
单位(专业)工程名称:世纪联华公厕提升改造工程-空调通风 | [5 empty] | 标段: |  |  | 第3页 共4页
序号 | 项目编码 | 项目名称 | 项目特征 | 计量 单位 | 工程量 | 金 额 (元) |  |  |  |  | 备注
[6 empty] | 综合单价 | 合价 | 其中
[8 empty] | 人工费 | 机械费 | 暂估价
14 | 030701003020 | 空调器 | 1、名 称：多联体空调机室内机 2、型 号：吸顶空调 SNJ-28 3、安装形式：吸顶式 4、包含安装、调试所需所有材料、附件，详见设计图纸和招标要求： | 台 | 1 | 3832.75 | 3832.75 | 147.17 | 2.55
15 | 030701003021 | 空调器 | 1、名 称：多联体空调机室内机 2、型 号：吸顶空调 SNJ-56 3、安装形式：吸顶式 4、包含安装、调试所需所有材料、附件，详见设计图纸和招标要求： | 台 | 1 | 4231.95 | 4231.95 | 147.17 | 2.55
16 | 030701003022 | 空调器 | 1、名 称：多联体空调机室内机 2、型 号：吸顶空调 SNJ-63 3、安装形式：吸顶式 4、包含安装、调试所需所有材料、附件，详见设计图纸和招标要求： | 台 | 1 | 4348.05 | 4348.05 | 147.17 | 2.55
17 | 030701003023 | 空调器 | 1、名 称：多联体空调机室内机 2、型 号：吸顶空调 SNJ-71 3、安装形式：吸顶式 4、包含安装、调试所需所有材料、附件，详见设计图纸和招标要求： | 台 | 1 | 4425.25 | 4425.25 | 147.17 | 2.55
18 | 030108001006 | 离心式通风机 | 1、名称：新风机 2、型号：XF-5 3、规格：功率360W 4、包含安装、调试所需所有材料、附件，详见设计图纸和招标要求： | 台 | 1 | 4179.32 | 4179.32 | 314.78
本页小计 | [6 empty] | 21017.32 | 903.46 | 10.2
【表10.2.2-16】
分部分项工程清单与计价表
单位(专业)工程名称:世纪联华公厕提升改造工程-空调通风 | [5 empty] | 标段: |  |  | 第4页 共4页
序号 | 项目编码 | 项目名称 | 项目特征 | 计量 单位 | 工程量 | 金 额 (元) |  |  |  |  | 备注
[6 empty] | 综合单价 | 合价 | 其中
[8 empty] | 人工费 | 机械费 | 暂估价
19 | 030702007007 | 复合型风管 | 1.名 称:单面彩钢酚醛风管 2.规 格:长边长（mm）≤300 3.板材厚度:δ=20mm 4.接口形式:（粘接） | m2 | 39.00 | 190.73 | 7438.47 | 955.5 | 294.84
20 | 030703011007 | 铝及铝合金风口、散流器 | 1.名 称:单层百叶风口 2.规 格:200×200 | 个 | 8 | 89.99 | 719.92 | 84.08 | 1.04
21 | 030703019006 | 柔性接口 | 1.名 称:防火帆布接口 | m2 | 0.96 | 280.4 | 269.18 | 75.41 | 1.75
22 | 030704001006 | 通风工程检测、 调试 | 1、风管工程量：通风空调系统调试费 2、漏光实验、漏风试验设计要求 | 系统 | 1 | 227.97 | 227.97 | 77.45
本页小计 | [6 empty] | 8655.54 | 1192.44 | 297.63
合计 | [6 empty] | 53814.49 | 3239.17 | 397.64

## 33_表10_2_2-16 施工技术措施项目清单与计价表
【表10.2.2-16】
施工技术措施项目清单与计价表
单位(专业)工程名称:世纪联华公厕提升改造工程-空调通风 | [5 empty] | 标段: |  |  | 第1页 共1页
序号 | 项目编码 | 项目名称 | 项目特征 | 计量 单位 | 工程量 | 金 额 (元) |  |  |  |  | 备注
[6 empty] | 综合单价 | 合价 | 其中
[8 empty] | 人工费 | 机械费 | 暂估价
1 | 031301017006 | 脚手架搭拆 | 1、脚手架搭拆费 第七册 | 项 | 1 | 98.22 | 98.22 | 23.71
本页小计 | [6 empty] | 98.22 | 23.71
合计 | [6 empty] | 98.22 | 23.71

## 33_表10_2_2-21 其他项目清单与计价汇总表
【表10.2.2-21】
其他项目清单与计价汇总表
工程名称:空调通风 |  | 标段: | 第1页 共1页
序号 | 项 目 名 称 | 金额(元) | 备注
1 | 暂列金额 | 2760.4 | 明细详见表10.2.2-22
1.1 | 标化工地增加费 |  | 明细详见表10.2.2-22
1.2 | 优质工程增加费 |  | 明细详见表10.2.2-22
1.3 | 其他暂列金额 | 2760.4 | 明细详见表10.2.2-22
2 | 暂估价
2.1 | 材料（设备）暂估价 |  | 明细详见表10.2.2-23
2.2 | 专业工程暂估价 |  | 明细详见表10.2.2-24
2.3 | 专项技术措施暂估价 |  | 明细详见表10.2.2-25
3 | 计日工 |  | 明细详见表10.2.2-26
4 | 总承包服务费 |  | 明细详见表10.2.2-27
合 计 |  | 2760.4 | 0

## 33_表10_2_2-22 暂列金额明细表
【表10.2.2-22】
暂列金额明细表
工程名称:空调通风 |  |  | 标段: | 第1页 共1页
序号 | 项 目 名 称 | 计量单位 | 暂定金额(元) | 备注
1 | 标化工地增加费 | 项
2 | 优质工程增加费 | 项
3 | 其他暂列金额 | 项 | 2760.4 | 估算比例一般不高于5%
3.1 | 其他暂列金额 | 项 | 2760.4
合计 |  |  | 2760.4 | -

## 33_表10_2_2-29 主要工日一览表
【表10.2.2-29】
主要工日一览表
工程名称:空调通风 |  |  | 标段: |  | 第1页 共1页
序号 | 工日名称（类别） | 单位 | 数 量 | 单价(元) | 合价（元） | 备注
1 | 二类人工 | 工日 | 22.344 | 146 | 3262.22

## 33_表10_2_2-31 主要材料和工程设备一览表
【表10.2.2-31】
主要材料和工程设备一览表
工程名称:空调通风 |  |  |  | 标段: |  | 第1页 共2页
序号 | 名称、规格、型号 | 单位 | 数量 | 单价(元) | 合价（元） | 备注
1 | 镀锌铁丝φ1.2-1.8 | kg | 0.041 | 4.42 | 0.18
2 | 热轧光圆钢筋综合 | kg | 59.233 | 5.31 | 314.53
3 | 扁钢Q235B综合 | kg | 12.379 | 5.29 | 65.51
4 | 角钢Q235B 63×63×6 | kg | 17.597 | 5.2 | 91.57
5 | 角钢Q235B综合 | kg | 28.337 | 5.2 | 147.47
6 | 低碳钢焊条J422 φ3.2 | kg | 1.426 | 6.81 | 9.71
7 | 低碳钢焊条J427 φ3.2 | kg | 0.212 | 6.81 | 1.44
8 | 水 | m3 | 0.034 | 5.73 | 0.19
9 | 型钢综合 | kg | 92.48 | 4.77 | 441.13
10 | 塑料布 | m2 | 19.32 | 15 | 289.8
11 | 酚醛调和漆各色 | kg | 1.32 | 11.29 | 14.9
12 | 醇酸防锈漆C53-1 | kg | 1.857 | 6.9 | 12.81
13 | 橡塑管壳 | m3 | 0.185 | 1593 | 294.71
14 | 铜管φ6.35 | m | 10.2 | 5.66 | 57.73
15 | 铜管φ9.53 | m | 11.1 | 13.51 | 149.96
16 | 铜管φ12.7 | m | 10.2 | 22.62 | 230.72
17 | 铜管φ15.88 | m | 5.6 | 28.77 | 161.11
18 | 铜管φ19.05 | m | 5.6 | 41.42 | 231.95
19 | 塑料PVC管DN32 | m | 7.665 | 3.12 | 23.91
20 | 塑料PVC管DN40 | m | 11.549 | 4.48 | 51.74
21 | 多联体空调机室内机SNJ-71 | 台(套) | 1 | 4224.9 | 4224.9
22 | 多联体空调机室内机SNJ-63 | 台(套) | 1 | 4147.7 | 4147.7
23 | 多联体空调机室内机SNJ-28 | 台(套) | 1 | 3632.4 | 3632.4
24 | 多联体空调机室内机SNJ-56 | 台(套) | 1 | 4031.6 | 4031.6
25 | 多联体空调机室外机SWJ-224 | 台(套) | 1 | 19884.3 | 19884.3
26 | 新风机 XF-5 功率360W | 台 | 1 | 3762 | 3762
27 | 单面彩钢酚醛风管 | m2 | 42.12 | 124 | 5222.88
28 | 铝合金百叶风口200×200 | 个 | 8 | 72.4 | 579.2
29 | 分液器（分支器）φ16 | 个 | 2 | 155 | 310
【表10.2.2-31】
主要材料和工程设备一览表
工程名称:空调通风 |  |  |  | 标段: |  | 第2页 共2页
序号 | 名称、规格、型号 | 单位 | 数量 | 单价(元) | 合价（元） | 备注
30 | 分液器（分支器）φ20 | 个 | 1 | 170 | 170

## 34_表10_2_2-13 【不含单列】单位(专业)工程
【表10.2.2-13】
单位（专业）工程招标控制价费用表
工程名称:美妙三公里3处公厕提升改造工程-建筑 |  |  | 标段: | 第1页 共1页
序号 | 费用名称 |  | 计算公式 | 金额 (元) | 备注
1 | 分部分项工程费 |  | ∑(分部分项工程量×综合单价） | 838804.68 | 见表10.2.2-16
1.1 | 其中 | 人工费+机械费 | ∑分部分项（定额人工费+定额机械费） | 172913.51
2 | 措施项目费 |  | （2.1+2.2） | 24546.71
2.1 | 施工技术措施项目费 |  | ∑(技措项目工程量×综合单价） | 7597.36 | 见表10.2.2-16
2.1.1 | 其中 | 人工费+机械费 | ∑技措项目（定额人工费+定额机械费） | 5125.93
2.2 | 施工组织措施项目费 |  | (1.1+2.1.1)×9.52% | 16949.35 | 见表10.2.2-20
2.2.1 | 其中 | 安全文明施工基本费 | (1.1+2.1.1)×9.52% | 16949.35 | 见表10.2.2-20
3 | 其他项目费 |  | （3.1+3.2+3.3+3.4） | 53528
3.1 | 暂列金额 |  | 3.1.1+3.1.2+3.1.3 | 46028 | 见表10.2.2-21
3.1.1 | 其中 | 标化工地增加费 | 按招标文件规定额度列计 |  | 见表10.2.2-22
3.1.2 |  | 优质工程增加费 | 按招标文件规定额度列计 |  | 见表10.2.2-22
3.1.3 |  | 其他暂列金额 | 按招标文件规定额度列计 | 46028 | 见表10.2.2-22
3.2 | 暂估价 |  | 3.2.1+3.2.2+3.2.3 | 7500 | 见表10.2.2-21
3.2.1 | 其中 | 材料（工程设备）暂估价 | 按招标文件规定额度列计 (或计入综合单价) |  | 见表10.2.2-23
3.2.2 |  | 专业工程暂估价 | 按招标文件规定额度列计 | 7500 | 见表10.2.2-24
3.2.3 |  | 专项技术措施暂估价 | 按招标文件规定额度列计 |  | 见表10.2.2-25
3.3 | 计日工 |  | ∑计日工(暂估数量×综合单价） |  | 见表10.2.2-21
3.4 | 施工总承包服务费 |  | 3.4.1+3.4.2 |  | 见表10.2.2-21
3.4.1 | 其中 | 专业发包工程管理费 | ∑专业发包工程（暂估金额×费率） |  | 见表10.2.2-27
3.4.2 |  | 甲供材料设备管理费 | 甲供材料暂估金额×费率+甲供设备暂估金额×费率 |  | 见表10.2.2-27
4 | 规费 |  | (1.1+2.1.1)×27.92% | 49708.61
5 | 税金 |  | (1+2+3+4)×9% | 86992.92
招标控制价合计 |  |  | 1+2+3+4+5 | 1053581

## 34_表10_2_2-16 分部分项工程清单与计价表
【表10.2.2-16】
分部分项工程清单与计价表
单位(专业)工程名称:美妙三公里3处公厕提升改造工程-建筑 | [5 empty] | 标段: |  |  | 第1页 共5页
序号 | 项目编码 | 项目名称 | 项目特征 | 计量 单位 | 工程量 | 金 额 (元) |  |  |  |  | 备注
[6 empty] | 综合单价 | 合价 | 其中
[8 empty] | 人工费 | 机械费 | 暂估价
|  | D 砌筑工程 |  |  |  |  | 20999.88 | 6629.7 | 68.64
1 | 010401003005 | 实心砖墙 | 1、砖品种、规格、强度等级：120厚混凝土实心砖 2、墙体类型：内墙 | m3 | 33.00 | 636.36 | 20999.88 | 6629.7 | 68.64
|  | E 混凝土及钢筋混凝土工程 |  |  |  |  | 3407.95 | 248.73
2 | 010503005001 | 过梁 | 1、门洞上新增成品混凝土过梁 | m3 | 1.17 | 2912.78 | 3407.95 | 248.73
|  | H 门窗工程 |  |  |  |  | 137989.37 | 12775.46 | 64.84
3 | 010802001001 | 金属（塑钢）门 | 1、铝合金边框长虹玻璃门（带门套） | m2 | 31.50 | 1068.23 | 33649.25 | 753.48
4 | 010801002001 | 木质门带套 | 1、成品套装木门安装 单扇门 | 樘 | 3 | 1069.47 | 3208.41 | 166.23
5 | 010805005006 | 全玻自由门 | 1、15mm阻燃板基层 2、12mm黑钛金包边 3、10#钢化玻璃 | m2 | 14.73 | 474.33 | 6986.88 | 954.5 | 1.33
6 | 010805005004 | 全玻自由门 | 1、8+12+8夹胶玻璃 | m2 | 65.13 | 302.63 | 19710.29 | 1808.01
7 | 010808004001 | 金属门窗套 | 1、基层材料种类：15mm阻燃板基层 2、面层材料品种、规格：1.2厚不锈钢包边 | m2 | 100.20 | 571.36 | 57250.27 | 6305.59 | 6.01
8 | 010803001010 | 金属卷帘（闸）门 | 1、55型铝合金电动卷帘门 2、电动装置 | m2 | 53.24 | 322.77 | 17184.27 | 2787.65 | 57.5
|  | J 屋面及防水工程 |  |  |  |  | 26228.78 | 2326.59
本页小计 | [6 empty] | 162397.2 | 19653.89 | 133.48
【表10.2.2-16】
分部分项工程清单与计价表
单位(专业)工程名称:美妙三公里3处公厕提升改造工程-建筑 | [5 empty] | 标段: |  |  | 第2页 共5页
序号 | 项目编码 | 项目名称 | 项目特征 | 计量 单位 | 工程量 | 金 额 (元) |  |  |  |  | 备注
[6 empty] | 综合单价 | 合价 | 其中
[8 empty] | 人工费 | 机械费 | 暂估价
9 | 010904002001 | 楼（地）面涂膜防水 | 1、平面改性沥青防水涂料 ~2mm厚 | m2 | 285.93 | 46.33 | 13247.14 | 966.44
10 | 010903002001 | 墙面涂膜防水 | 1、立面改性沥青防水涂料 ~2mm厚 | m2 | 250.95 | 51.73 | 12981.64 | 1360.15
|  | L 楼地面装饰工程 |  |  |  |  | 147329.84 | 29133.14 | 647.43
11 | 011101001001 | 水泥砂浆楼地面 | 1、30厚1:3水泥砂浆找平 | m2 | 610.23 | 29.38 | 17928.56 | 7511.93 | 518.7
12 | 011102003001 | 块料楼地面 | 1、400*400防滑地砖 | m2 | 216.60 | 219.77 | 47602.18 | 7455.37 | 45.49
13 | 011102003007 | 块料楼地面 | 1、600*600防滑地砖 | m2 | 389.61 | 202.84 | 79028.49 | 13597.39 | 81.82
14 | 011105003001 | 块料踢脚线 | 1、80mm成品砖踢脚线 | m2 | 5.25 | 175.46 | 921.17 | 326.29 | 0.58
15 | 011108001001 | 石材零星项目 | 1、门槛石 2、20mm黑金沙大理石 | m2 | 4.02 | 460.06 | 1849.44 | 242.16 | 0.84
|  | M 墙、柱面装饰与隔断、幕墙工程 |  |  |  |  | 330564.27 | 69078.52 | 904.53
16 | 011201001001 | 墙面一般抹灰 | 1、新建墙体 2、墙面贴玻璃纤维网格布 | m2 | 610.23 | 6.11 | 3728.51 | 2361.59
17 | 011201001019 | 墙面一般抹灰 | 1、20mm1:3水泥砂浆抹光 | m2 | 1391.10 | 32.16 | 44737.78 | 24511.18 | 904.22
18 | 011204003001 | 块料墙面 | 1、400*800米色抛光砖采用10*50不锈钢挂件铺贴，专用填缝剂填缝 | m2 | 740.94 | 229.97 | 170393.97 | 31867.83
19 | 011206002001 | 块料零星项目 | 1、100*20木纹砖 | m2 | 3.60 | 220.18 | 792.65 | 260.03 | 0.18
本页小计 | [6 empty] | 393211.53 | 90460.36 | 1551.83
【表10.2.2-16】
分部分项工程清单与计价表
单位(专业)工程名称:美妙三公里3处公厕提升改造工程-建筑 | [5 empty] | 标段: |  |  | 第3页 共5页
序号 | 项目编码 | 项目名称 | 项目特征 | 计量 单位 | 工程量 | 金 额 (元) |  |  |  |  | 备注
[6 empty] | 综合单价 | 合价 | 其中
[8 empty] | 人工费 | 机械费 | 暂估价
20 | 011206001001 | 石材零星项目 | 1、20厚米黄色大理石 2、石材磨斜边 | m2 | 1.86 | 250.14 | 465.26 | 207.35 | 0.13
21 | 011210005001 | 成品隔断 | 1、15mm木纹抗倍特板隔断 | m2 | 239.46 | 200.56 | 48026.1 | 9870.54
22 | 011204003004 | 块料墙面 | 1、定制德国薄片石材装饰背景 2、整块定制 | m2 | 62.42 | 1000 | 62420
|  | N 天棚工程 |  |  |  |  | 55078.51 | 7489.76
23 | 011302001009 | 吊顶天棚 | 1、轻钢龙骨（U50型）吊顶 平面 2、600*1200铝扣板吊顶 | m2 | 274.35 | 200.76 | 55078.51 | 7489.76
|  | P 油漆、涂料、裱糊工程 |  |  |  |  | 32121.25 | 18095.37
24 | 011407001001 | 墙面喷刷涂料 | 1、抹灰面批刮腻子（满刮两遍） 2、墙、柱、天棚面刷无机涂料 ~二遍 | m2 | 694.59 | 29.39 | 20414 | 11516.3
25 | 011407002007 | 天棚喷刷涂料 | 1、抹灰面批刮腻子（满刮两遍） 2、墙、柱、天棚面刷无机涂料 ~二遍 | m2 | 389.61 | 29.39 | 11450.64 | 6459.73
26 | 011407003001 | 空花格、栏杆刷涂料 | 1、金属梁刷灰色无机涂料 | m2 | 10.80 | 23.76 | 256.61 | 119.34
|  | Q 其他装饰工程 |  |  |  |  | 47617.48 | 8283.68 | 114.38
27 | 031004004016 | 洗涤盆 | 1、落地洗手台 | m | 4.80 | 657.4 | 3155.52 | 584.06 | 1.15
28 | 031004004015 | 洗涤盆 | 1、不落地洗手台 | m | 7.20 | 553.6 | 3985.92 | 700.2 | 1.01
29 | 011501001001 | 柜台 | 1、服务台(参照图纸做法） | m | 11.31 | 1000 | 11310
本页小计 | [6 empty] | 216562.56 | 36947.28 | 2.29
【表10.2.2-16】
分部分项工程清单与计价表
单位(专业)工程名称:美妙三公里3处公厕提升改造工程-建筑 | [5 empty] | 标段: |  |  | 第4页 共5页
序号 | 项目编码 | 项目名称 | 项目特征 | 计量 单位 | 工程量 | 金 额 (元) |  |  |  |  | 备注
[6 empty] | 综合单价 | 合价 | 其中
[8 empty] | 人工费 | 机械费 | 暂估价
30 | 01B001 | 成品儿童可拆卸多功能台 | 1、成品儿童可拆卸多功能台 | 套 | 3 | 2000 | 6000
31 | 01B002 | 成品儿童可折叠多功能座椅 | 成品儿童可折叠多功能座椅 | 套 | 3 | 1000 | 3000
32 | 01B003 | 200*150mm不锈钢手机放置架 | 1、200*150mm不锈钢手机放置架 | 套 | 54 | 50 | 2700
33 | 01B004 | 成品挂衣钩 | 1、成品挂衣钩 | 套 | 54 | 20 | 1080
34 | 01B005 | 废纸篓 | 1、废纸篓 | 套 | 54 | 20 | 1080
35 | 011503005001 | 金属靠墙扶手 | 1、金属扶手安装 | m | 15.42 | 101.09 | 1558.81 | 452.73 | 50.12
36 | 011505010012 | 镜面玻璃 | 1、6mm面镜（带金属框） | m2 | 11.58 | 151.08 | 1749.51 | 464.13
37 | 01B005 | 大便坑 | 1、地砖面层大便坑 | 只 | 54 | 222.18 | 11997.72 | 6082.56 | 62.1
|  | R 拆除工程 |  |  |  |  | 37467.35 | 24289.72 | 6685.76
38 | 011605001002 | 平面块料拆除 | 1、地砖面拆除 | m2 | 610.23 | 17.36 | 10593.59 | 8750.7
39 | 011605002002 | 立面块料拆除 | 1、拆除的基层类型：水泥砂浆 2、饰面材料种类：瓷砖 | m2 | 654.84 | 8.63 | 5651.27 | 4669.01
40 | 011608002002 | 铲除涂料面 | 1、拆除原有涂料 | m2 | 677.01 | 7.86 | 5321.3 | 4387.02
41 | 011601001001 | 砖砌体拆除 | 1、拆除原有墙体 | m3 | 39.39 | 94.73 | 3731.41 | 1265.21 | 1805.24
42 | 011606003006 | 天棚面龙骨及饰面拆除 | 1、天棚原石膏板拆除 | m2 | 216.60 | 8.27 | 1791.28 | 1479.38
本页小计 | [6 empty] | 56254.89 | 27550.74 | 1917.46
【表10.2.2-16】
分部分项工程清单与计价表
单位(专业)工程名称:美妙三公里3处公厕提升改造工程-建筑 | [5 empty] | 标段: |  |  | 第5页 共5页
序号 | 项目编码 | 项目名称 | 项目特征 | 计量 单位 | 工程量 | 金 额 (元) |  |  |  |  | 备注
[6 empty] | 综合单价 | 合价 | 其中
[8 empty] | 人工费 | 机械费 | 暂估价
43 | 011610002001 | 金属门窗拆除 | 1、原门窗拆除 | m2 | 146.25 | 23.91 | 3496.84 | 2888.44
44 | 011606002001 | 墙柱面龙骨及饰面拆除 | 1、原卫生间隔断拆除 | m2 | 239.46 | 3.78 | 905.16 | 747.12
45 | 010103002010 | 余方弃置 | 1、废弃料品种：建筑垃圾 2、运距：自行考虑 | m3 | 293.83 | 20.34 | 5976.5 | 102.84 | 4880.52
本页小计 | [6 empty] | 10378.5 | 3738.4 | 4880.52
合计 | [6 empty] | 838804.68 | 178350.67 | 8485.58

## 34_表10_2_2-16 施工技术措施项目清单与计价表
【表10.2.2-16】
施工技术措施项目清单与计价表
单位(专业)工程名称:美妙三公里3处公厕提升改造工程-建筑 | [5 empty] | 标段: |  |  | 第1页 共1页
序号 | 项目编码 | 项目名称 | 项目特征 | 计量 单位 | 工程量 | 金 额 (元) |  |  |  |  | 备注
[6 empty] | 综合单价 | 合价 | 其中
[8 empty] | 人工费 | 机械费 | 暂估价
1 | 011701006001 | 满堂脚手架 | 1、满堂脚手架 ~基本层3.6m～5.2m | m2 | 610.23 | 12.45 | 7597.36 | 5321.21 | 244.09
本页小计 | [6 empty] | 7597.36 | 5321.21 | 244.09
合计 | [6 empty] | 7597.36 | 5321.21 | 244.09

## 34_表10_2_2-21 其他项目清单与计价汇总表
【表10.2.2-21】
其他项目清单与计价汇总表
工程名称:建筑 |  | 标段: | 第1页 共1页
序号 | 项 目 名 称 | 金额(元) | 备注
1 | 暂列金额 | 46028 | 明细详见表10.2.2-22
1.1 | 标化工地增加费 |  | 明细详见表10.2.2-22
1.2 | 优质工程增加费 |  | 明细详见表10.2.2-22
1.3 | 其他暂列金额 | 46028 | 明细详见表10.2.2-22
2 | 暂估价 | 7500
2.1 | 材料（设备）暂估价 |  | 明细详见表10.2.2-23
2.2 | 专业工程暂估价 | 7500 | 明细详见表10.2.2-24
2.3 | 专项技术措施暂估价 |  | 明细详见表10.2.2-25
3 | 计日工 |  | 明细详见表10.2.2-26
4 | 总承包服务费 |  | 明细详见表10.2.2-27
合 计 |  | 53528 | 0

## 34_表10_2_2-22 暂列金额明细表
【表10.2.2-22】
暂列金额明细表
工程名称:建筑 |  |  | 标段: | 第1页 共1页
序号 | 项 目 名 称 | 计量单位 | 暂定金额(元) | 备注
1 | 标化工地增加费 | 项
2 | 优质工程增加费 | 项
3 | 其他暂列金额 | 项 | 46028 | 估算比例一般不高于5%
3.1 | 其他暂列金额 | 项 | 46028
合计 |  |  | 46028 | -

## 34_表10_2_2-24 专业工程暂估价表
【表10.2.2-24】
专业工程暂估价表
单位(专业)工程名称:美妙三公里3处公厕提升改造工程-建筑 |  | 标段: | 第1页 共1页
序号 | 工 程 名 称 | 工程内容 | 暂估金额(元) | 备注
1 | 标识标牌 | 标识标牌 | 7500
合计 |  |  | 7500

## 34_表10_2_2-29 主要工日一览表
【表10.2.2-29】
主要工日一览表
工程名称:建筑 |  |  | 标段: |  | 第1页 共1页
序号 | 工日名称（类别） | 单位 | 数 量 | 单价(元) | 合价（元） | 备注
1 | 一类人工 | 工日 | 0.764 | 135 | 103.14
2 | 二类人工 | 工日 | 305.097 | 146 | 44544.16
3 | 三类人工 | 工日 | 832.487 | 167 | 139025.33

## 34_表10_2_2-31 主要材料和工程设备一览表
【表10.2.2-31】
主要材料和工程设备一览表
工程名称:建筑 |  |  |  | 标段: |  | 第1页 共2页
序号 | 名称、规格、型号 | 单位 | 数量 | 单价(元) | 合价（元） | 备注
1 | 不锈钢镜面板(8K板)δ1.2 | m2 | 110.22 | 266 | 29318.52
2 | 铝合金型材∟25.4×25.4×1 | kg | 7.84 | 19.46 | 152.57
3 | 圆钉50mm | kg | 2.966 | 4.42 | 13.11
4 | 圆钉 | kg | 1.431 | 4.42 | 6.33
5 | 地弹簧 | 套 | 6.747 | 304 | 2051.09
6 | 管子拉手 | 把 | 4.04 | 200 | 808
7 | 电焊条E43系列 | kg | 3.569 | 6.81 | 24.3
8 | 镀锌铁丝18# | kg | 14.646 | 4.42 | 64.74
9 | 普通硅酸盐水泥PO 42.5综合 | kg | 20065.031 | 0.56 | 11276.55
10 | 白色硅酸盐水泥425#、二级白度 | kg | 233.658 | 0.61 | 142.77
11 | 黄砂净砂 | t | 73.88 | 180 | 13298.4
12 | 碎石综合 | t | 15.05 | 121 | 1821.05
13 | 混凝土实心砖240×115×53 MU10 | 千块 | 19.191 | 495.6 | 9511.06
14 | 干混地面砂浆DS M15.0 | kg | 15962.225 | 0.35 | 5586.78
15 | 干混地面砂浆DS M20.0 | kg | 5336.212 | 0.36 | 1915.7
16 | 干混抹灰砂浆DP M20.0 | kg | 50.856 | 0.38 | 19.27
17 | 干混砌筑砂浆DM M7.5 | kg | 10890 | 0.35 | 3767.94
18 | 杉板枋材 | m3 | 0.192 | 1681 | 322.75
19 | 胶合板δ9 | m2 | 92.22 | 40.26 | 3712.78
20 | 细木工板δ18 | m2 | 13.629 | 39 | 531.53
21 | 阻燃板δ15 | m2 | 105.21 | 142 | 14939.82
22 | 玻璃8+12+8夹胶玻璃 | m2 | 80.696 | 217 | 17511.03
23 | 木纹砖100*20 | m2 | 3.816 | 121 | 461.74
24 | 瓷砖400*800 | m2 | 763.168 | 159 | 121343.71
25 | 防滑地砖400*400 | m2 | 223.098 | 159 | 35472.58
26 | 防滑地砖600×600 | m2 | 401.298 | 142 | 56984.32
27 | 陶瓷地砖综合 | m2 | 5.46 | 85.86 | 468.8
28 | 米黄色大理石20厚 | m2 | 1.916 | 93.63 | 179.4
29 | 黑金沙大理石20mm | m2 | 4.261 | 352 | 1499.87
【表10.2.2-31】
主要材料和工程设备一览表
工程名称:建筑 |  |  |  | 标段: |  | 第2页 共2页
序号 | 名称、规格、型号 | 单位 | 数量 | 单价(元) | 合价（元） | 备注
30 | 爵士白人造大理石20mm | m2 | 7.272 | 332 | 2414.3
31 | 铝扣板600*1200 | m2 | 288.068 | 120 | 34568.16
32 | 轻型龙骨U50 | m2 | 282.581 | 36.42 | 10291.6
33 | 单扇套装平开门实木 | 樘 | 3 | 1000 | 3000
34 | 全玻有框门扇10#钢化玻璃 | m2 | 14.73 | 200 | 2946
35 | 铝合金边框长虹玻璃门（带门套） | m2 | 30.253 | 1000 | 30253
36 | 铝合金卷帘门 | m2 | 61.226 | 198 | 12122.75
37 | 石材装饰线条80 | m | 19.392 | 100 | 1939.2
38 | 环氧树脂 | kg | 0.194 | 0 | 0
39 | 无机涂料 | kg | 312.684 | 22.12 | 6916.57
40 | 聚氨酯丙烯酸外墙涂料 | kg | 4.968 | 22.12 | 109.89
41 | 防火涂料 | kg | 29.188 | 13.63 | 397.74
42 | 电 | kW·h | 126.523 | 0.88 | 111.34
43 | 水 | m3 | 54.668 | 5.73 | 313.25
44 | 木纹抗倍特板隔断15mm | m2 | 239.46 | 150 | 35919
45 | 200*150mm不锈钢手机放置架 | 套 | 54 | 50 | 2700
46 | 定制德国薄片石材装饰背景 | m2 | 62.42 | 1000 | 62420
47 | 废纸篓 | 套 | 54 | 20 | 1080
48 | 成品儿童可折叠多功能座椅 | 套 | 3 | 1000 | 3000
49 | 成品儿童可拆卸多功能台 | 套 | 3 | 2000 | 6000
50 | 成品挂衣钩 | 套 | 54 | 20 | 1080
51 | 预制混凝土单梁 | m3 | 1.176 | 2596 | 3052.9

## 35_表10_2_2-13 【不含单列】单位(专业)工程
【表10.2.2-13】
单位（专业）工程招标控制价费用表
工程名称:美妙三公里3处公厕提升改造工程-水施 |  |  | 标段: | 第1页 共1页
序号 | 费用名称 |  | 计算公式 | 金额 (元) | 备注
1 | 分部分项工程费 |  | ∑(分部分项工程量×综合单价） | 244308.99 | 见表10.2.2-16
1.1 | 其中 | 人工费+机械费 | ∑分部分项（定额人工费+定额机械费） | 26768.72
2 | 措施项目费 |  | （2.1+2.2） | 3474.18
2.1 | 施工技术措施项目费 |  | ∑(技措项目工程量×综合单价） | 1479.55 | 见表10.2.2-16
2.1.1 | 其中 | 人工费+机械费 | ∑技措项目（定额人工费+定额机械费） | 332.3
2.2 | 施工组织措施项目费 |  | (1.1+2.1.1)×7.36% | 1994.63 | 见表10.2.2-20
2.2.1 | 其中 | 安全文明施工基本费 | (1.1+2.1.1)×7.1% | 1924.17 | 见表10.2.2-20
3 | 其他项目费 |  | （3.1+3.2+3.3+3.4） | 12804.21
3.1 | 暂列金额 |  | 3.1.1+3.1.2+3.1.3 | 12804.21 | 见表10.2.2-21
3.1.1 | 其中 | 标化工地增加费 | 按招标文件规定额度列计 |  | 见表10.2.2-22
3.1.2 |  | 优质工程增加费 | 按招标文件规定额度列计 |  | 见表10.2.2-22
3.1.3 |  | 其他暂列金额 | 按招标文件规定额度列计 | 12804.21 | 见表10.2.2-22
3.2 | 暂估价 |  | 3.2.1+3.2.2+3.2.3 |  | 见表10.2.2-21
3.2.1 | 其中 | 材料（工程设备）暂估价 | 按招标文件规定额度列计 (或计入综合单价) |  | 见表10.2.2-23
3.2.2 |  | 专业工程暂估价 | 按招标文件规定额度列计 |  | 见表10.2.2-24
3.2.3 |  | 专项技术措施暂估价 | 按招标文件规定额度列计 |  | 见表10.2.2-25
3.3 | 计日工 |  | ∑计日工(暂估数量×综合单价） |  | 见表10.2.2-21
3.4 | 施工总承包服务费 |  | 3.4.1+3.4.2 |  | 见表10.2.2-21
3.4.1 | 其中 | 专业发包工程管理费 | ∑专业发包工程（暂估金额×费率） |  | 见表10.2.2-27
3.4.2 |  | 甲供材料设备管理费 | 甲供材料暂估金额×费率+甲供设备暂估金额×费率 |  | 见表10.2.2-27
4 | 规费 |  | (1.1+2.1.1)×30.63% | 8301.04
5 | 税金 |  | (1+2+3+4)×9% | 24199.96
招标控制价合计 |  |  | 1+2+3+4+5 | 293088

## 35_表10_2_2-16 分部分项工程清单与计价表
【表10.2.2-16】
分部分项工程清单与计价表
单位(专业)工程名称:美妙三公里3处公厕提升改造工程-水施 | [5 empty] | 标段: |  |  | 第1页 共4页
序号 | 项目编码 | 项目名称 | 项目特征 | 计量 单位 | 工程量 | 金 额 (元) |  |  |  |  | 备注
[6 empty] | 综合单价 | 合价 | 其中
[8 empty] | 人工费 | 机械费 | 暂估价
1 | 031001006015 | 塑料管 | 1.安装部位:室内 2.介质:给水 3.材质、规格:PP-R给水管DN25(Φ32*3.6)； 4.连接形式:管件热熔连接，主材含管件； 5.压力试验及吹、洗设计要求:管道消毒、冲洗。 | m | 271.80 | 23.22 | 6311.2 | 2375.53 | 27.18
2 | 031001006016 | 塑料管 | 1、安装部位：室内 2、介质：给水 3、材质、规格：PP-R给水管DN40(Φ50*5.6)； 4、连接形式：管件热熔连接，主材含管件； 5、压力试验及吹、洗设计要求：管道消毒、冲洗。 | m | 45.60 | 42.34 | 1930.7 | 578.21 | 4.56
3 | 031001006017 | 塑料管 | 1.安装部位:室内 2.介质:给水 3.材质、规格:PP-R给水管DN50(Φ63*7.2)； 4.连接形式:管件热熔连接，主材含管件； 5.压力试验及吹、洗设计要求::管道消毒、冲洗。 | m | 58.20 | 55.35 | 3221.37 | 757.76 | 9.89
本页小计 | [6 empty] | 11463.27 | 3711.5 | 41.63
【表10.2.2-16】
分部分项工程清单与计价表
单位(专业)工程名称:美妙三公里3处公厕提升改造工程-水施 | [5 empty] | 标段: |  |  | 第2页 共4页
序号 | 项目编码 | 项目名称 | 项目特征 | 计量 单位 | 工程量 | 金 额 (元) |  |  |  |  | 备注
[6 empty] | 综合单价 | 合价 | 其中
[8 empty] | 人工费 | 机械费 | 暂估价
4 | 031001006018 | 塑料管 | 1、安装部位：室内； 2、介质：排水； 3、材质、规格：UPVC排水管φ50*2.0； 4、连接形式：管件承插粘接。 | m | 126.00 | 19.86 | 2502.36 | 1122.66
5 | 031001006019 | 塑料管 | 1、安装部位：室内； 2、介质：排水； 3、材质、规格：UPVC排水管φ75*2.3 4、连接形式：管件承插粘接。 | m | 100.80 | 28.55 | 2877.84 | 1094.69
6 | 031001006020 | 塑料管 | 1、安装部位：室内； 2、介质：排水； 3、材质、规格：UPVC排水管φ110*3.2 4、连接形式：管件承插粘接 | m | 288.00 | 44.69 | 12870.72 | 3792.96
7 | 031001006021 | 塑料管 | 1、安装部位：室内； 2、介质：排水； 3、材质、规格：UPVC排水管φ160*4.0 4、连接形式：管件承插粘接 | m | 80.40 | 72.98 | 5867.59 | 1603.18
8 | 010101003003 | 挖沟槽土方 | 1、土壤类别：三类土 2、挖土深度：1.5M 内 3、原土夯实 | m3 | 177.60 | 59.44 | 10556.54 | 8141.18
9 | 031003013003 | 水表 | 1.安装部位(室内外):室外 2.型号、规格:螺纹水表 DN50 3.连接形式:螺纹连接 | 个 | 3 | 393.68 | 1181.04 | 171.27 | 4.08
本页小计 | [6 empty] | 35856.09 | 15925.94 | 4.08
【表10.2.2-16】
分部分项工程清单与计价表
单位(专业)工程名称:美妙三公里3处公厕提升改造工程-水施 | [5 empty] | 标段: |  |  | 第3页 共4页
序号 | 项目编码 | 项目名称 | 项目特征 | 计量 单位 | 工程量 | 金 额 (元) |  |  |  |  | 备注
[6 empty] | 综合单价 | 合价 | 其中
[8 empty] | 人工费 | 机械费 | 暂估价
10 | 031004003005 | 洗脸盆 | 1、材质：陶瓷； 2、规格、类型：具体型号业主定； 3、组装形式：立柱式—残卫； 4、附件名称、数量：含感应式洗脸盆龙头、角阀、不锈钢金属软管、排水附件等一切所需配件及感应器接线。 | 组 | 3 | 1293.32 | 3879.96 | 121.89
11 | 031004007003 | 小便器 | 1、材 质：陶瓷； 2、规格、类型：壁挂式感应小便器，具体规格型号业主定； 3、组装形式：感应开关埋入式； 4、附件名称、数量：自动感应开关、不锈钢金属软管、排水附件等一切所需配件及感应器接线。 | 组 | 15 | 2017.98 | 30269.7 | 631.35
12 | 031004014006 | 给、排水附(配)件 | 1、材 质：带S弯地漏； 2、型号、规格：PVC50。 | 个 | 12 | 51.95 | 623.4 | 123.12
13 | 031004014007 | 给、排水附(配)件 | 1、材 质：地面扫除口 2、型号、规格：DN100 | 个 | 15 | 15 | 225 | 93.3
14 | 031004006005 | 大便器 | 1、材 质：陶瓷； 2、规格、类型：自动感应蹲式大便器，具体规格型号业主定； 3、附件名称、数量：自动感应开关、不锈钢金属软管、、冲洗管、排水附件等一切所需配件及感应器接线。 | 组 | 54 | 1984.81 | 107179.74 | 3196.26
本页小计 | [6 empty] | 142177.8 | 4165.92
【表10.2.2-16】
分部分项工程清单与计价表
单位(专业)工程名称:美妙三公里3处公厕提升改造工程-水施 | [5 empty] | 标段: |  |  | 第4页 共4页
序号 | 项目编码 | 项目名称 | 项目特征 | 计量 单位 | 工程量 | 金 额 (元) |  |  |  |  | 备注
[6 empty] | 综合单价 | 合价 | 其中
[8 empty] | 人工费 | 机械费 | 暂估价
15 | 031004003006 | 洗脸盆 | 1、材质：陶瓷； 2、规格、类型：台下式-配自动感应龙头，具体型号业主定； 3、组装形式：冷热水； 4、附件名称、数量：含感应龙头、角阀、不锈钢金属软管等一切所需配件及感应器进线。 | 组 | 24 | 1355.04 | 32520.96 | 1395.12
16 | 031004004003 | 洗涤盆 | 1、材质：陶瓷； 2、规格、类型：拖布槽、具体规格型号业主定； 3、组装形式：落地式单龙头； 4、附件名称、数量：铜镀铬陶瓷芯加长快开冷水龙头及排水附件。 | 组 | 3 | 631.57 | 1894.71 | 74.73
17 | 031004006006 | 大便器 | 1.材 质:陶瓷； 2.规格、类型:连体水箱坐便 3、附件名称、数量：含角阀、不锈钢金属软管等一切所需配件。 | 组 | 6 | 1211.21 | 7267.26 | 261.24
18 | 03B003 | 人工补贴 | 1、定额说明：卫生间（内周长在12m以上）暗敷管道 | 间 | 9 | 284.04 | 2556.36 | 1971
19 | 030701003036 | 空调器 | 1.名 称：风幕机 2.规 格：1200*250 | 台 | 6 | 1262.09 | 7572.54 | 1243.92 | 146.16
20 | 01B001 | 洁具、管件拆除配合费 | 在业主的指导下拆除洁具、管件并堆放至指定地点的配合费 | 项 | 3 | 1000 | 3000
本页小计 | [6 empty] | 54811.83 | 4946.01 | 146.16
合计 | [6 empty] | 244308.99 | 28749.37 | 191.87

## 35_表10_2_2-16 施工技术措施项目清单与计价表
【表10.2.2-16】
施工技术措施项目清单与计价表
单位(专业)工程名称:美妙三公里3处公厕提升改造工程-水施 | [5 empty] | 标段: |  |  | 第1页 共1页
序号 | 项目编码 | 项目名称 | 项目特征 | 计量 单位 | 工程量 | 金 额 (元) |  |  |  |  | 备注
[6 empty] | 综合单价 | 合价 | 其中
[8 empty] | 人工费 | 机械费 | 暂估价
1 | 031301017006 | 脚手架搭拆 | 1、脚手架搭拆费 第十册 | 项 | 1 | 1479.55 | 1479.55 | 359.38
本页小计 | [6 empty] | 1479.55 | 359.38
合计 | [6 empty] | 1479.55 | 359.38

## 35_表10_2_2-21 其他项目清单与计价汇总表
【表10.2.2-21】
其他项目清单与计价汇总表
工程名称:水施 |  | 标段: | 第1页 共1页
序号 | 项 目 名 称 | 金额(元) | 备注
1 | 暂列金额 | 12804.21 | 明细详见表10.2.2-22
1.1 | 标化工地增加费 |  | 明细详见表10.2.2-22
1.2 | 优质工程增加费 |  | 明细详见表10.2.2-22
1.3 | 其他暂列金额 | 12804.21 | 明细详见表10.2.2-22
2 | 暂估价
2.1 | 材料（设备）暂估价 |  | 明细详见表10.2.2-23
2.2 | 专业工程暂估价 |  | 明细详见表10.2.2-24
2.3 | 专项技术措施暂估价 |  | 明细详见表10.2.2-25
3 | 计日工 |  | 明细详见表10.2.2-26
4 | 总承包服务费 |  | 明细详见表10.2.2-27
合 计 |  | 12804.21 | 0

## 35_表10_2_2-22 暂列金额明细表
【表10.2.2-22】
暂列金额明细表
工程名称:水施 |  |  | 标段: | 第1页 共1页
序号 | 项 目 名 称 | 计量单位 | 暂定金额(元) | 备注
1 | 标化工地增加费 | 项
2 | 优质工程增加费 | 项
3 | 其他暂列金额 | 项 | 12804.21 | 估算比例一般不高于5%
3.1 | 其他暂列金额 | 项 | 12804.21
合计 |  |  | 12804.21 | -

## 35_表10_2_2-29 主要工日一览表
【表10.2.2-29】
主要工日一览表
工程名称:水施 |  |  | 标段: |  | 第1页 共1页
序号 | 工日名称（类别） | 单位 | 数 量 | 单价(元) | 合价（元） | 备注
1 | 二类人工 | 工日 | 199.384 | 146 | 29110.06

## 35_表10_2_2-31 主要材料和工程设备一览表
【表10.2.2-31】
主要材料和工程设备一览表
工程名称:水施 |  |  |  | 标段: |  | 第1页 共2页
序号 | 名称、规格、型号 | 单位 | 数量 | 单价(元) | 合价（元） | 备注
1 | 镀锌铁丝φ2.0-4.0 | kg | 7.14 | 4.42 | 31.56
2 | 黄砂毛砂 | m3 | 0.486 | 155 | 75.33
3 | 石灰膏 | m3 | 0.999 | 275.4 | 275.12
4 | 烧结粉煤灰砖240×115×53 | 千块 | 0.864 | 663.7 | 573.44
5 | 电 | kW·h | 4.176 | 0.88 | 3.67
6 | 水 | m3 | 8.451 | 5.73 | 48.42
7 | 角型阀(带铜活)DN15 | 个 | 9.09 | 15 | 136.35
8 | 角型阀(带铜活)DN15 | 个 | 48.48 | 65 | 3151.2
9 | 排水栓带链堵 | 套 | 3.03 | 25 | 75.75
10 | 地漏DN50 不锈钢 | 个 | 12.12 | 38 | 460.56
11 | 地面扫除口DN100 | 个 | 15.15 | 6.4 | 96.96
12 | 防污器DN32 | 个 | 54.54 | 23 | 1254.42
13 | 感应式洗脸盆龙头 | 个 | 27.27 | 829 | 22606.83
14 | 连体坐便器进水阀配件 | 套 | 6.06 | 15 | 90.9
15 | 小便器冲水连接管DN15 | 根 | 15.15 | 10 | 151.5
16 | 小便器排水附件 | 套 | 15.15 | 25 | 378.75
17 | 长颈水嘴DN15 | 个 | 3.03 | 35 | 106.05
18 | PP-R给水管DN50(Φ63*7.2) | m | 59.131 | 27.71 | 1638.58
19 | PP-R给水管DN25(Φ32*3.6) | m | 276.149 | 7.75 | 2140.15
20 | PP-R给水管DN40(Φ50*5.6) | m | 46.33 | 19.17 | 888.15
21 | 塑料PVC排水管PVC50 | m | 127.512 | 5.09 | 649.04
22 | 塑料PVC排水管PVC150 | m | 76.38 | 31.77 | 2426.59
23 | 塑料PVC排水管PVC100 | m | 247.68 | 16.43 | 4069.38
24 | 塑料PVC排水管PVC75 | m | 98.784 | 8.7 | 859.42
25 | 冲洗管DN32 | 根 | 54.54 | 10 | 545.4
26 | 螺纹阀门DN50 Z15T-10 | 个 | 3.03 | 94.83 | 287.33
27 | 洗脸盆立式 | 个 | 3.03 | 326.55 | 989.44
28 | 洗脸盆台式 | 个 | 24.24 | 291.15 | 7057.48
29 | 成品拖布池 | 个 | 3.03 | 523.89 | 1587.4
【表10.2.2-31】
主要材料和工程设备一览表
工程名称:水施 |  |  |  | 标段: |  | 第2页 共2页
序号 | 名称、规格、型号 | 单位 | 数量 | 单价(元) | 合价（元） | 备注
30 | 瓷蹲式大便器 | 个 | 54.54 | 344.25 | 18775.29
31 | 连体坐便器 | 个 | 6.06 | 1090.27 | 6607.01
32 | 挂式小便器 | 个 | 15.15 | 422.12 | 6395.18
33 | 洗脸盆排水附件 | 套 | 3.03 | 35 | 106.05
34 | 螺纹水表DN50 | 只 | 3 | 207 | 621
35 | 金属软管 | 根 | 3.03 | 15 | 45.45
36 | 金属软管DN15 | 根 | 6.06 | 15 | 90.9
37 | 埋入式感应控制器 | 个 | 69.69 | 1476.99 | 102931.5
38 | 水 | m3 | 15.964 | 4.46 | 71.2
39 | 空气幕1200*250 | 台 | 6 | 940 | 5640

## 36_表10_2_2-13 【不含单列】单位(专业)工程
【表10.2.2-13】
单位（专业）工程招标控制价费用表
工程名称:美妙三公里3处公厕提升改造工程-电气 |  |  | 标段: | 第1页 共1页
序号 | 费用名称 |  | 计算公式 | 金额 (元) | 备注
1 | 分部分项工程费 |  | ∑(分部分项工程量×综合单价） | 114657.6 | 见表10.2.2-16
1.1 | 其中 | 人工费+机械费 | ∑分部分项（定额人工费+定额机械费） | 25719.94
2 | 措施项目费 |  | （2.1+2.2） | 3056.49
2.1 | 施工技术措施项目费 |  | ∑(技措项目工程量×综合单价） | 1144.58 | 见表10.2.2-16
2.1.1 | 其中 | 人工费+机械费 | ∑技措项目（定额人工费+定额机械费） | 257.07
2.2 | 施工组织措施项目费 |  | (1.1+2.1.1)×7.36% | 1911.91 | 见表10.2.2-20
2.2.1 | 其中 | 安全文明施工基本费 | (1.1+2.1.1)×7.1% | 1844.37 | 见表10.2.2-20
3 | 其他项目费 |  | （3.1+3.2+3.3+3.4） | 6283.54
3.1 | 暂列金额 |  | 3.1.1+3.1.2+3.1.3 | 6283.54 | 见表10.2.2-21
3.1.1 | 其中 | 标化工地增加费 | 按招标文件规定额度列计 |  | 见表10.2.2-22
3.1.2 |  | 优质工程增加费 | 按招标文件规定额度列计 |  | 见表10.2.2-22
3.1.3 |  | 其他暂列金额 | 按招标文件规定额度列计 | 6283.54 | 见表10.2.2-22
3.2 | 暂估价 |  | 3.2.1+3.2.2+3.2.3 |  | 见表10.2.2-21
3.2.1 | 其中 | 材料（工程设备）暂估价 | 按招标文件规定额度列计 (或计入综合单价) |  | 见表10.2.2-23
3.2.2 |  | 专业工程暂估价 | 按招标文件规定额度列计 |  | 见表10.2.2-24
3.2.3 |  | 专项技术措施暂估价 | 按招标文件规定额度列计 |  | 见表10.2.2-25
3.3 | 计日工 |  | ∑计日工(暂估数量×综合单价） |  | 见表10.2.2-21
3.4 | 施工总承包服务费 |  | 3.4.1+3.4.2 |  | 见表10.2.2-21
3.4.1 | 其中 | 专业发包工程管理费 | ∑专业发包工程（暂估金额×费率） |  | 见表10.2.2-27
3.4.2 |  | 甲供材料设备管理费 | 甲供材料暂估金额×费率+甲供设备暂估金额×费率 |  | 见表10.2.2-27
4 | 规费 |  | (1.1+2.1.1)×30.63% | 7956.76
5 | 税金 |  | (1+2+3+4)×9% | 11875.9
招标控制价合计 |  |  | 1+2+3+4+5 | 143830

## 36_表10_2_2-16 分部分项工程清单与计价表
【表10.2.2-16】
分部分项工程清单与计价表
单位(专业)工程名称:美妙三公里3处公厕提升改造工程-电气 | [5 empty] | 标段: |  |  | 第1页 共5页
序号 | 项目编码 | 项目名称 | 项目特征 | 计量 单位 | 工程量 | 金 额 (元) |  |  |  |  | 备注
[6 empty] | 综合单价 | 合价 | 其中
[8 empty] | 人工费 | 机械费 | 暂估价
1 | 030404017003 | 配电箱 | 1、名称：配电箱 ZAL； 2、型 号、规 格：具体规格型号及电器元件配置按设计及招标文件要求； 3、安装方式：悬挂式安装。 | 台 | 3 | 3531.54 | 10594.62 | 525.6
2 | 030404017004 | 配电箱 | 1、名称：配电箱 AL1； 2、型 号、规 格：具体规格型号及电器元件配置按设计及招标文件要求； 3、安装方式：悬挂式安装。 | 台 | 3 | 1836.54 | 5509.62 | 525.6
3 | 030411001005 | 配管 | 1、名称：电线保护钢管 2、规格：镀锌钢管SC50 3、配置形式：砖、混凝土结构暗配，含接地。 | m | 57.00 | 51.11 | 2913.27 | 709.65 | 4.56
4 | 030411001006 | 配管 | 1、名称：PVC阻燃塑料管 2、规格：PVC20 3、配置形式：砖、混凝土结构暗配 | m | 1482.00 | 7.28 | 10788.96 | 6268.86
5 | 030411001007 | 配管 | 1、名称：PVC阻燃塑料管 2、规格：PVC25 3、配置形式：砖、混凝土结构暗配 | m | 366.00 | 8.95 | 3275.7 | 1650.66
6 | 030411001008 | 配管 | 1、名称：电线保护钢管 2、规格：镀锌钢管SC50 3、配置形式：砖、混凝土结构暗配，含接地。 | m | 150.00 | 51.11 | 7666.5 | 1867.5 | 12
7 | 030408001001 | 电力电缆 | 1、电缆名称：铜芯电力电缆 2、电缆规格： 3、敷设方式、部位：管内敷设 4、地形：平原 | m | 150.00 | 64.2 | 9630 | 345 | 9
本页小计 | [6 empty] | 50378.67 | 11892.87 | 25.56
【表10.2.2-16】
分部分项工程清单与计价表
单位(专业)工程名称:美妙三公里3处公厕提升改造工程-电气 | [5 empty] | 标段: |  |  | 第2页 共5页
序号 | 项目编码 | 项目名称 | 项目特征 | 计量 单位 | 工程量 | 金 额 (元) |  |  |  |  | 备注
[6 empty] | 综合单价 | 合价 | 其中
[8 empty] | 人工费 | 机械费 | 暂估价
8 | 030408006001 | 电力电缆头 | 1、名 称：电缆终端头 2、型 号： 3、材质、类型：铜芯、户内热缩式 4、电压等级(kV)：1KV以下 | 个 | 6 | 98.5 | 591 | 122.64
9 | 030411004013 | 配线 | 1、名称：铜芯绝缘导线； 2、配线形式：管内穿线； 3、配线型号、规格：WDZB-BYJ-16； 4、配线线制：动力线。 | m | 243.00 | 12.33 | 2996.19 | 174.96
10 | 030411004014 | 配线 | 1、名称：铜芯绝缘导线； 2、配线形式：管内穿线； 3、配线型号、规格：WDZB-BYJR-16； 4、配线线制：动力线。 | m | 66.00 | 13.37 | 882.42 | 47.52
11 | 030411004015 | 配线 | 1、名 称：多芯软导线 2、配线形式：管内穿线 3、规 格：RVV-2×1.0 | m | 46.80 | 2.9 | 135.72 | 26.68
12 | 030411004016 | 配线 | 1、名称：铜芯绝缘导线； 2、配线形式：管内穿线； 3、配线型号、规格：WDZB-BYJ-2.5； 4、配线线制：照明线及单相插座线。 | m | 3219.00 | 2.95 | 9496.05 | 2124.54
13 | 030411004017 | 配线 | 1、名称：铜芯绝缘导线； 2、配线形式：管内穿线； 3、配线型号、规格：WDZB-BYJR-2.5； 4、配线线制：照明线及单相插座线。 | m | 1278.00 | 3.14 | 4012.92 | 843.48
本页小计 | [6 empty] | 18114.3 | 3339.82
【表10.2.2-16】
分部分项工程清单与计价表
单位(专业)工程名称:美妙三公里3处公厕提升改造工程-电气 | [5 empty] | 标段: |  |  | 第3页 共5页
序号 | 项目编码 | 项目名称 | 项目特征 | 计量 单位 | 工程量 | 金 额 (元) |  |  |  |  | 备注
[6 empty] | 综合单价 | 合价 | 其中
[8 empty] | 人工费 | 机械费 | 暂估价
14 | 030411004018 | 配线 | 1、名称：铜芯绝缘导线； 2、配线形式：管内穿线； 3、配线型号、规格：WDZB-BYJ-4； 4、配线线制：照明线。 | m | 741.00 | 3.93 | 2912.13 | 452.01
15 | 030411004019 | 配线 | 1、名称：铜芯绝缘导线； 2、配线形式：管内穿线； 3、配线型号、规格：WDZB-BYJR-4； 4、配线线制：照明线。 | m | 267.00 | 4.19 | 1118.73 | 162.87
16 | 030411004020 | 配线 | 1、名称：铜芯绝缘导线； 2、配线形式：管内穿线； 3、配线型号、规格：WDZB-BYJ-6； 4、配线线制：照明线。 | m | 540.00 | 5.73 | 3094.2 | 329.4
17 | 030411004021 | 配线 | 1、名称：铜芯绝缘导线； 2、配线形式：管内穿线； 3、配线型号、规格：WDZB-BYJR-6； 4、配线线制：照明线。 | m | 135.00 | 5.29 | 714.15 | 82.35
18 | 030412004005 | 装饰灯 | 1、装饰灯名称：筒灯； 2、装饰灯型号、规格： 含光源，具体业主定； 3、安装形式：嵌入吊棚安装。 | 套 | 138 | 80.1 | 11053.8 | 2725.5
19 | 030412004006 | 装饰灯 | 1、装饰灯名称：艺术吊灯； 2、装饰灯型号：具体按设计及业主要求； 3、安装形式：吸顶安装。 | 套 | 24 | 531.15 | 12747.6 | 4782.96
20 | 030412001002 | 普通灯具 | 1、灯具名称：成套LED吸顶灯； 2、灯具规格、型号：业主定含光源 | 套 | 9 | 81.34 | 732.06 | 157.68
本页小计 | [6 empty] | 32372.67 | 8692.77
【表10.2.2-16】
分部分项工程清单与计价表
单位(专业)工程名称:美妙三公里3处公厕提升改造工程-电气 | [5 empty] | 标段: |  |  | 第4页 共5页
序号 | 项目编码 | 项目名称 | 项目特征 | 计量 单位 | 工程量 | 金 额 (元) |  |  |  |  | 备注
[6 empty] | 综合单价 | 合价 | 其中
[8 empty] | 人工费 | 机械费 | 暂估价
21 | 030412004007 | 装饰灯 | 1、装饰灯名称：磁力轨道射灯； 2、装饰灯型号、规格：：1*15W 含光源，具体业主定； 3、安装形式：滑轨式安装; 4、附件：包含滑轨等一切材料。 | 套 | 75 | 97.62 | 7321.5 | 919.5
22 | 030411006005 | 接线盒 | 1、名 称：开关盒； 2、材 质、规 格：暗装型塑料接线盒86型。 3、安装形式：暗装。 | 个 | 255 | 5.67 | 1445.85 | 808.35
23 | 030411006006 | 接线盒 | 1、名 称：接线盒； 2、材 质、规 格：暗装型塑料接线盒86型。 3、安装形式：暗装。 | 个 | 246 | 5.93 | 1458.78 | 740.46
24 | 030404034005 | 照明开关 | 1、名 称：扳式暗开关； 2、规 格：一位单控开关 86型； 3、安装方式：暗装。 | 个 | 18 | 13.88 | 249.84 | 128.7
25 | 030404034006 | 照明开关 | 1、名 称：扳式暗开关； 2、规 格：二位单控开关 86型； 3、安装方式：暗装。 | 个 | 15 | 16.14 | 242.1 | 107.25
26 | 030404031007 | 小电器 | 名称:钥匙复位开关 型号:TW-HT-R | 个 | 3 | 55.76 | 167.28 | 21.39
27 | 030404031008 | 小电器 | 名称:求助面板 型号:TW-HT-B | 套 | 6 | 51.68 | 310.08 | 37.26
28 | 030404031009 | 小电器 | 名称:智能声光报警装置； 型号:TW-HT-A | 个 | 3 | 65.88 | 197.64 | 22.02
本页小计 | [6 empty] | 11393.07 | 2784.93
【表10.2.2-16】
分部分项工程清单与计价表
单位(专业)工程名称:美妙三公里3处公厕提升改造工程-电气 | [5 empty] | 标段: |  |  | 第5页 共5页
序号 | 项目编码 | 项目名称 | 项目特征 | 计量 单位 | 工程量 | 金 额 (元) |  |  |  |  | 备注
[6 empty] | 综合单价 | 合价 | 其中
[8 empty] | 人工费 | 机械费 | 暂估价
29 | 030404035005 | 插座 | 1、名 称：单相二三极暗插座； 2、规 格：10A 86型； 3、安装方式：暗装 | 个 | 123 | 18.43 | 2266.89 | 1038.12
30 | 030404035006 | 插座 | 1、名 称：热水器插座； 2、规 格：16A 86型； 3、安装方式：暗装 | 个 | 6 | 22 | 132 | 50.64
本页小计 | [6 empty] | 2398.89 | 1088.76
合计 | [6 empty] | 114657.6 | 27799.15 | 25.56

## 36_表10_2_2-16 施工技术措施项目清单与计价表
【表10.2.2-16】
施工技术措施项目清单与计价表
单位(专业)工程名称:美妙三公里3处公厕提升改造工程-电气 | [5 empty] | 标段: |  |  | 第1页 共1页
序号 | 项目编码 | 项目名称 | 项目特征 | 计量 单位 | 工程量 | 金 额 (元) |  |  |  |  | 备注
[6 empty] | 综合单价 | 合价 | 其中
[8 empty] | 人工费 | 机械费 | 暂估价
1 | 031301017005 | 脚手架搭拆 | 1、脚手架搭拆费 第四册 | 项 | 1 | 1144.58 | 1144.58 | 278.01
本页小计 | [6 empty] | 1144.58 | 278.01
合计 | [6 empty] | 1144.58 | 278.01

## 36_表10_2_2-21 其他项目清单与计价汇总表
【表10.2.2-21】
其他项目清单与计价汇总表
工程名称:电气 |  | 标段: | 第1页 共1页
序号 | 项 目 名 称 | 金额(元) | 备注
1 | 暂列金额 | 6283.54 | 明细详见表10.2.2-22
1.1 | 标化工地增加费 |  | 明细详见表10.2.2-22
1.2 | 优质工程增加费 |  | 明细详见表10.2.2-22
1.3 | 其他暂列金额 | 6283.54 | 明细详见表10.2.2-22
2 | 暂估价
2.1 | 材料（设备）暂估价 |  | 明细详见表10.2.2-23
2.2 | 专业工程暂估价 |  | 明细详见表10.2.2-24
2.3 | 专项技术措施暂估价 |  | 明细详见表10.2.2-25
3 | 计日工 |  | 明细详见表10.2.2-26
4 | 总承包服务费 |  | 明细详见表10.2.2-27
合 计 |  | 6283.54 | 0

## 36_表10_2_2-22 暂列金额明细表
【表10.2.2-22】
暂列金额明细表
工程名称:电气 |  |  | 标段: | 第1页 共1页
序号 | 项 目 名 称 | 计量单位 | 暂定金额(元) | 备注
1 | 标化工地增加费 | 项
2 | 优质工程增加费 | 项
3 | 其他暂列金额 | 项 | 6283.54 | 估算比例一般不高于5%
3.1 | 其他暂列金额 | 项 | 6283.54
合计 |  |  | 6283.54 | -

## 36_表10_2_2-29 主要工日一览表
【表10.2.2-29】
主要工日一览表
工程名称:电气 |  |  | 标段: |  | 第1页 共1页
序号 | 工日名称（类别） | 单位 | 数 量 | 单价(元) | 合价（元） | 备注
1 | 二类人工 | 工日 | 192.326 | 146 | 28079.6

## 36_表10_2_2-31 主要材料和工程设备一览表
【表10.2.2-31】
主要材料和工程设备一览表
工程名称:电气 |  |  |  | 标段: |  | 第1页 共2页
序号 | 名称、规格、型号 | 单位 | 数量 | 单价(元) | 合价（元） | 备注
1 | 镀锌铁丝φ1.2-1.8 | kg | 16.51 | 4.42 | 72.97
2 | 钢丝φ1.2-1.8 | kg | 5.345 | 5.38 | 28.73
3 | 普通硅酸盐水泥PO 42.5综合 | kg | 521.367 | 0.56 | 293.01
4 | 黄砂净砂 | t | 3.291 | 180 | 592.38
5 | 醇酸清漆 | kg | 1.452 | 12.75 | 18.51
6 | 酚醛调和漆各色 | kg | 0.144 | 11.52 | 1.66
7 | 铅油(厚漆) | kg | 3.73 | 7.48 | 27.89
8 | 醇酸防锈漆C53-1 | kg | 0.048 | 7.04 | 0.34
9 | 水 | m3 | 0.652 | 5.73 | 3.74
10 | 镀锌钢管SC50 | m | 213.21 | 30.7 | 6545.55
11 | 求助面板TW-HT-B | 套 | 6.12 | 42 | 257.04
12 | 吸顶灯安装 含光源 | 套 | 9.09 | 56 | 509.04
13 | 嵌入式筒灯1*24W 含光源 | 套 | 139.38 | 53.33 | 7433.14
14 | 滑轨式射灯 | 套 | 75.75 | 68 | 5151
15 | 艺术吊灯 | 套 | 24.24 | 264 | 6399.36
16 | 射灯滑轨 | m | 45.45 | 20 | 909
17 | 照明开关一位单控开关 86型 | 只 | 18.36 | 3.91 | 71.79
18 | 照明开关二位单控开关 86型 | 只 | 15.3 | 6.12 | 93.64
19 | 智能声光报警装置TW-HT-A | 套 | 3 | 56 | 168
20 | 单相二三极暗插座10A 86型 | 套 | 125.46 | 6.73 | 844.35
21 | 单相热水器插座16A 86型 | 套 | 6.12 | 10.23 | 62.61
22 | 铜芯多股绝缘电线RVV-2×1.0 | m | 50.544 | 1.97 | 99.32
23 | 铜芯塑料绝缘线WDZB-BYJR-6 | m | 148.5 | 4.08 | 605.88
24 | 铜芯塑料绝缘线WDZB-BYJR-4 | m | 293.7 | 3.08 | 904.6
25 | 铜芯塑料绝缘线WDZB-BYJ-2.5 | m | 3734.04 | 1.8 | 6706.34
26 | 铜芯塑料绝缘线WDZB-BYJ-6 | m | 594 | 4.48 | 2659.93
27 | 铜芯塑料绝缘线WDZB-BYJ-4 | m | 815.1 | 2.84 | 2315.7
28 | 铜芯塑料绝缘线WDZB-BYJR-2.5 | m | 1482.48 | 1.97 | 2913.07
29 | 铜芯塑料绝缘线WDZB-BYJR-16 | m | 69.3 | 11.81 | 818.09
【表10.2.2-31】
主要材料和工程设备一览表
工程名称:电气 |  |  |  | 标段: |  | 第2页 共2页
序号 | 名称、规格、型号 | 单位 | 数量 | 单价(元) | 合价（元） | 备注
30 | 铜芯塑料绝缘线WDZB-BYJ-16 | m | 255.15 | 10.81 | 2759.19
31 | 电力电缆WDZB-YJY-5×16 | m | 151.5 | 60.34 | 9140.9
32 | 刚性阻燃管PVC25 | m | 387.96 | 2.09 | 810.84
33 | 刚性阻燃管PVC20 | m | 1570.92 | 1.25 | 1963.65
34 | 接线盒塑料 | 个 | 511.02 | 1.06 | 541.68
35 | 钥匙复位开关TW-HT-R | 套 | 3.06 | 45 | 137.7
36 | 成套配电箱AL1 | 台 | 3 | 1585 | 4755
37 | 成套配电箱ZAL | 台 | 3 | 3280 | 9840
38 | 户内热（冷）缩式电缆终端头25mm2及以下 | 套 | 6.12 | 45 | 275.4

## 37_表10_2_2-13 【不含单列】单位(专业)工程
【表10.2.2-13】
单位（专业）工程招标控制价费用表
工程名称:美妙三公里3处公厕提升改造工程-空调通风 |  |  | 标段: | 第1页 共1页
序号 | 费用名称 |  | 计算公式 | 金额 (元) | 备注
1 | 分部分项工程费 |  | ∑(分部分项工程量×综合单价） | 295259.5 | 见表10.2.2-16
1.1 | 其中 | 人工费+机械费 | ∑分部分项（定额人工费+定额机械费） | 16480.7
2 | 措施项目费 |  | （2.1+2.2） | 1702.93
2.1 | 施工技术措施项目费 |  | ∑(技措项目工程量×综合单价） | 482.03 | 见表10.2.2-16
2.1.1 | 其中 | 人工费+机械费 | ∑技措项目（定额人工费+定额机械费） | 107.58
2.2 | 施工组织措施项目费 |  | (1.1+2.1.1)×7.36% | 1220.9 | 见表10.2.2-20
2.2.1 | 其中 | 安全文明施工基本费 | (1.1+2.1.1)×7.1% | 1177.77 | 见表10.2.2-20
3 | 其他项目费 |  | （3.1+3.2+3.3+3.4） | 15102.17
3.1 | 暂列金额 |  | 3.1.1+3.1.2+3.1.3 | 15102.17 | 见表10.2.2-21
3.1.1 | 其中 | 标化工地增加费 | 按招标文件规定额度列计 |  | 见表10.2.2-22
3.1.2 |  | 优质工程增加费 | 按招标文件规定额度列计 |  | 见表10.2.2-22
3.1.3 |  | 其他暂列金额 | 按招标文件规定额度列计 | 15102.17 | 见表10.2.2-22
3.2 | 暂估价 |  | 3.2.1+3.2.2+3.2.3 |  | 见表10.2.2-21
3.2.1 | 其中 | 材料（工程设备）暂估价 | 按招标文件规定额度列计 (或计入综合单价) |  | 见表10.2.2-23
3.2.2 |  | 专业工程暂估价 | 按招标文件规定额度列计 |  | 见表10.2.2-24
3.2.3 |  | 专项技术措施暂估价 | 按招标文件规定额度列计 |  | 见表10.2.2-25
3.3 | 计日工 |  | ∑计日工(暂估数量×综合单价） |  | 见表10.2.2-21
3.4 | 施工总承包服务费 |  | 3.4.1+3.4.2 |  | 见表10.2.2-21
3.4.1 | 其中 | 专业发包工程管理费 | ∑专业发包工程（暂估金额×费率） |  | 见表10.2.2-27
3.4.2 |  | 甲供材料设备管理费 | 甲供材料暂估金额×费率+甲供设备暂估金额×费率 |  | 见表10.2.2-27
4 | 规费 |  | (1.1+2.1.1)×30.63% | 5080.99
5 | 税金 |  | (1+2+3+4)×9% | 28543.1
招标控制价合计 |  |  | 1+2+3+4+5 | 345689

## 37_表10_2_2-16 分部分项工程清单与计价表
【表10.2.2-16】
分部分项工程清单与计价表
单位(专业)工程名称:美妙三公里3处公厕提升改造工程-空调通风 | [5 empty] | 标段: |  |  | 第1页 共5页
序号 | 项目编码 | 项目名称 | 项目特征 | 计量 单位 | 工程量 | 金 额 (元) |  |  |  |  | 备注
[6 empty] | 综合单价 | 合价 | 其中
[8 empty] | 人工费 | 机械费 | 暂估价
1 | 031001004006 | 铜管 | 1、安装部位：室内 2、介质：制冷剂 3、规格、压力等级：φ6.35 4、连接形式：钎焊 | m | 10.80 | 14.8 | 159.84 | 59.62 | 4.54
2 | 031001004007 | 铜管 | 1、安装部位：室内 2、介质：制冷剂 3、规格、压力等级：φ9.53 4、连接形式：钎焊 | m | 114.30 | 22.65 | 2588.9 | 630.94 | 48.01
3 | 031001004008 | 铜管 | 1、安装部位：室内 2、介质：制冷剂 3、规格、压力等级：φ12.7 4、连接形式：钎焊 | m | 10.80 | 33.83 | 365.36 | 74.41 | 4.75
4 | 031001004009 | 铜管 | 1、安装部位：室内 2、介质：制冷剂 3、规格、压力等级：φ15.88 4、连接形式：钎焊 | m | 42.00 | 43.62 | 1832.04 | 380.94 | 23.1
5 | 031001004010 | 铜管 | 1、安装部位：室内 2、介质：制冷剂 3、规格、压力等级：φ19.05 4、连接形式：钎焊 5、分支器： | m | 37.20 | 68.52 | 2548.94 | 401.02 | 24.18
6 | 031001004011 | 铜管 | 1、安装部位：室内 2、介质：制冷剂 3、规格、压力等级：φ22.2 4、连接形式：钎焊 5、分支器： | m | 35.10 | 74.12 | 2601.61 | 391.01 | 31.94
本页小计 | [6 empty] | 10096.69 | 1937.94 | 136.52
【表10.2.2-16】
分部分项工程清单与计价表
单位(专业)工程名称:美妙三公里3处公厕提升改造工程-空调通风 | [5 empty] | 标段: |  |  | 第2页 共5页
序号 | 项目编码 | 项目名称 | 项目特征 | 计量 单位 | 工程量 | 金 额 (元) |  |  |  |  | 备注
[6 empty] | 综合单价 | 合价 | 其中
[8 empty] | 人工费 | 机械费 | 暂估价
7 | 031001006003 | 塑料管 | 1、介质：空调凝结水 2、材质、规格：PVC管 DN32 3、连接形式：粘结 4、压力试验及吹、洗设计要求：通水、灌水试验 | m | 45.00 | 15.6 | 702 | 355.95
8 | 031001006004 | 塑料管 | 1、介质：空调凝结水 2、材质、规格：PVC管 DN40 3、连接形式：粘结 4、压力试验及吹、洗设计要求：通水、灌水试验 | m | 43.20 | 19.23 | 830.74 | 418.61
9 | 031002001002 | 管道支吊架 | 1、材 质：型钢； 2、管架形式：一般管架制作、安装。 | Kg | 45.00 | 16.41 | 738.45 | 310.95 | 41.85
10 | 030703001002 | 设备支架 | 1.名 称:设备支架 2.质 量:50kg以下 3.支架形式、材质:型钢 | kg | 390.00 | 9.44 | 3681.6 | 1123.2 | 148.2
11 | 031201003002 | 金属结构刷油 | 1、除锈级别：微锈； 2、油漆品种：红丹防锈漆、银粉漆； 3、结构类型：一般管架； 4、涂刷遍数、漆膜厚度：除锈后刷红丹防锈漆二遍、再刷调和漆二遍。 | kg | 435.00 | 1.91 | 830.85 | 395.85 | 117.45
12 | 031208002002 | 管道绝热 | 1、绝热材料品种：B1级橡塑保温管； 2、绝热厚度：25mm； 3、管道外径：φ57mm以下。 | m3 | 0.96 | 2339.55 | 2245.97 | 411.93
13 | 031208007002 | 防潮层、保护层 | 1、材料：不燃柔性塑料绝缘带 2、层数：2道 | m2 | 42.30 | 50.13 | 2120.5 | 264.38
本页小计 | [6 empty] | 11150.11 | 3280.87 | 307.5
【表10.2.2-16】
分部分项工程清单与计价表
单位(专业)工程名称:美妙三公里3处公厕提升改造工程-空调通风 | [5 empty] | 标段: |  |  | 第3页 共5页
序号 | 项目编码 | 项目名称 | 项目特征 | 计量 单位 | 工程量 | 金 额 (元) |  |  |  |  | 备注
[6 empty] | 综合单价 | 合价 | 其中
[8 empty] | 人工费 | 机械费 | 暂估价
14 | 030701003005 | 空调器 | 1、名 称：多联体空调机室外机 2、型 号：SWJ-224 3、安装形式：落地式 4、质量：0.2t以内 5、包含安装、调试所需所有材料、附件，详见设计图纸和招标要求 | 台 | 3 | 20119.59 | 60358.77 | 446.76 | 24.18
15 | 030701003006 | 空调器 | 1、名 称：多联体空调机室外机 2、型 号：SWJ-280 3、安装形式：落地式 4、质量：0.2t以内 5、包含安装、调试所需所有材料、附件，详见设计图纸和招标要求 | 台 | 3 | 23146.89 | 69440.67 | 446.76 | 24.18
16 | 030701003007 | 空调器 | 1、名 称：多联体空调机室内机 2、型 号：吸顶空调 SNJ-28 3、安装形式：吸顶式 4、包含安装、调试所需所有材料、附件，详见设计图纸和招标要求： | 台 | 3 | 3832.75 | 11498.25 | 441.51 | 7.65
17 | 030701003008 | 空调器 | 1、名 称：多联体空调机室内机 2、型 号：吸顶空调 SNJ-71 3、安装形式：吸顶式 4、包含安装、调试所需所有材料、附件，详见设计图纸和招标要求： | 台 | 3 | 4425.25 | 13275.75 | 441.51 | 7.65
18 | 030701003009 | 空调器 | 1、名 称：多联体空调机室内机 2、型 号：吸顶空调 SNJ-112 4、包含安装、调试所需所有材料、附件，详见设计图纸和招标要求： | 台 | 3 | 5341.75 | 16025.25 | 441.51 | 7.65
本页小计 | [6 empty] | 170598.69 | 2218.05 | 71.31
【表10.2.2-16】
分部分项工程清单与计价表
单位(专业)工程名称:美妙三公里3处公厕提升改造工程-空调通风 | [5 empty] | 标段: |  |  | 第4页 共5页
序号 | 项目编码 | 项目名称 | 项目特征 | 计量 单位 | 工程量 | 金 额 (元) |  |  |  |  | 备注
[6 empty] | 综合单价 | 合价 | 其中
[8 empty] | 人工费 | 机械费 | 暂估价
19 | 030701003010 | 空调器 | 1、名 称：多联体空调机室内机 2、型 号：吸顶空调 SNJ-140 4、包含安装、调试所需所有材料、附件，详见设计图纸和招标要求： | 台 | 6 | 5621.81 | 33730.86 | 883.02 | 15.3
20 | 030108001002 | 离心式通风机 | 1、名称：新风机 2、型号：XF-1、2 3、规格：功率400W 4、包含安装、调试所需所有材料、附件，详见设计图纸和招标要求： | 台 | 6 | 4883.32 | 29299.92 | 1888.68
21 | 030702007002 | 复合型风管 | 1.名 称:单面彩钢酚醛风管 2.规 格:长边长（mm）≤300 3.板材厚度:δ=20mm 4.接口形式:（粘接） | m2 | 52.50 | 190.73 | 10013.33 | 1286.25 | 396.9
22 | 030702007003 | 复合型风管 | 1.名 称:单面彩钢酚醛风管 2.规 格:长边长（mm）≤630 3.板材厚度:δ=20mm 4.接口形式:（粘接） | m2 | 135.72 | 185.15 | 25128.56 | 3217.92 | 871.32
23 | 030703011002 | 铝及铝合金风口、散流器 | 1.名 称:单层百叶风口 2.规 格:200×200 | 个 | 18 | 89.99 | 1619.82 | 189.18 | 2.34
24 | 030703011003 | 铝及铝合金风口、散流器 | 1.名 称:单层百叶风口 2.规 格:350×300 | 个 | 6 | 139.54 | 837.24 | 147.18 | 0.78
25 | 030703019002 | 柔性接口 | 1.名 称:防火帆布接口 | m2 | 5.94 | 280.4 | 1665.58 | 466.59 | 10.81
26 | 030704001002 | 通风工程检测、 调试 | 1、风管工程量：通风空调系统调试费 2、漏光实验、漏风试验设计要求 | 系统 | 3 | 372.9 | 1118.7 | 380.07
本页小计 | [6 empty] | 103414.01 | 8458.89 | 1297.45
【表10.2.2-16】
分部分项工程清单与计价表
单位(专业)工程名称:美妙三公里3处公厕提升改造工程-空调通风 | [5 empty] | 标段: |  |  | 第5页 共5页
序号 | 项目编码 | 项目名称 | 项目特征 | 计量 单位 | 工程量 | 金 额 (元) |  |  |  |  | 备注
[6 empty] | 综合单价 | 合价 | 其中
[8 empty] | 人工费 | 机械费 | 暂估价
合计 | [6 empty] | 295259.5 | 15895.75 | 1812.78

## 37_表10_2_2-16 施工技术措施项目清单与计价表
【表10.2.2-16】
施工技术措施项目清单与计价表
单位(专业)工程名称:美妙三公里3处公厕提升改造工程-空调通风 | [5 empty] | 标段: |  |  | 第1页 共1页
序号 | 项目编码 | 项目名称 | 项目特征 | 计量 单位 | 工程量 | 金 额 (元) |  |  |  |  | 备注
[6 empty] | 综合单价 | 合价 | 其中
[8 empty] | 人工费 | 机械费 | 暂估价
1 | 031301017002 | 脚手架搭拆 | 1、脚手架搭拆费 第七册 | 项 | 1 | 482.03 | 482.03 | 116.35
本页小计 | [6 empty] | 482.03 | 116.35
合计 | [6 empty] | 482.03 | 116.35

## 37_表10_2_2-21 其他项目清单与计价汇总表
【表10.2.2-21】
其他项目清单与计价汇总表
工程名称:空调通风 |  | 标段: | 第1页 共1页
序号 | 项 目 名 称 | 金额(元) | 备注
1 | 暂列金额 | 15102.17 | 明细详见表10.2.2-22
1.1 | 标化工地增加费 |  | 明细详见表10.2.2-22
1.2 | 优质工程增加费 |  | 明细详见表10.2.2-22
1.3 | 其他暂列金额 | 15102.17 | 明细详见表10.2.2-22
2 | 暂估价
2.1 | 材料（设备）暂估价 |  | 明细详见表10.2.2-23
2.2 | 专业工程暂估价 |  | 明细详见表10.2.2-24
2.3 | 专项技术措施暂估价 |  | 明细详见表10.2.2-25
3 | 计日工 |  | 明细详见表10.2.2-26
4 | 总承包服务费 |  | 明细详见表10.2.2-27
合 计 |  | 15102.17 | 0

## 37_表10_2_2-22 暂列金额明细表
【表10.2.2-22】
暂列金额明细表
工程名称:空调通风 |  |  | 标段: | 第1页 共1页
序号 | 项 目 名 称 | 计量单位 | 暂定金额(元) | 备注
1 | 标化工地增加费 | 项
2 | 优质工程增加费 | 项
3 | 其他暂列金额 | 项 | 15102.17 | 估算比例一般不高于5%
3.1 | 其他暂列金额 | 项 | 15102.17
合计 |  |  | 15102.17 | -

## 37_表10_2_2-29 主要工日一览表
【表10.2.2-29】
主要工日一览表
工程名称:空调通风 |  |  | 标段: |  | 第1页 共1页
序号 | 工日名称（类别） | 单位 | 数 量 | 单价(元) | 合价（元） | 备注
1 | 二类人工 | 工日 | 109.654 | 146 | 16009.48

## 37_表10_2_2-31 主要材料和工程设备一览表
【表10.2.2-31】
主要材料和工程设备一览表
工程名称:空调通风 |  |  |  | 标段: |  | 第1页 共2页
序号 | 名称、规格、型号 | 单位 | 数量 | 单价(元) | 合价（元） | 备注
1 | 镀锌铁丝φ1.2-1.8 | kg | 0.254 | 4.42 | 1.12
2 | 热轧光圆钢筋综合 | kg | 213.72 | 5.31 | 1134.85
3 | 扁钢Q235B综合 | kg | 65.405 | 5.29 | 346.12
4 | 角钢Q235B 63×63×6 | kg | 108.88 | 5.2 | 566.61
5 | 角钢Q235B综合 | kg | 146.587 | 5.2 | 762.84
6 | 低碳钢焊条J422 φ3.2 | kg | 7.025 | 6.81 | 47.84
7 | 低碳钢焊条J427 φ3.2 | kg | 1.194 | 6.81 | 8.13
8 | 水 | m3 | 0.154 | 5.73 | 0.88
9 | 型钢综合 | kg | 457.2 | 4.77 | 2180.84
10 | 塑料布 | m2 | 118.44 | 15 | 1776.6
11 | 酚醛调和漆各色 | kg | 6.525 | 11.29 | 73.67
12 | 醇酸防锈漆C53-1 | kg | 9.179 | 6.9 | 63.34
13 | 橡塑管壳 | m3 | 0.989 | 1593 | 1575.48
14 | 铜管φ6.35 | m | 10.8 | 5.66 | 61.13
15 | 铜管φ9.53 | m | 114.3 | 13.51 | 1544.19
16 | 铜管φ12.7 | m | 10.8 | 22.62 | 244.3
17 | 铜管φ15.88 | m | 42 | 28.77 | 1208.34
18 | 铜管φ19.05 | m | 37.2 | 41.42 | 1540.82
19 | 铜管φ22.2 | m | 35.1 | 48.78 | 1712.18
20 | 塑料PVC管DN32 | m | 45.99 | 3.12 | 143.49
21 | 塑料PVC管DN40 | m | 44.15 | 4.48 | 197.79
22 | 多联体空调机室内机SNJ-71 | 台(套) | 3 | 4224.9 | 12674.7
23 | 多联体空调机室内机SNJ-28 | 台(套) | 3 | 3632.4 | 10897.2
24 | 多联体空调机室内机SNJ-112 | 台(套) | 3 | 5141.4 | 15424.2
25 | 多联体空调机室内机SNJ-140 | 台(套) | 6 | 5421.46 | 32528.76
26 | 多联体空调机室外机SWJ-224 | 台(套) | 3 | 19884.3 | 59652.9
27 | 多联体空调机室外机SWJ-280 | 台(套) | 3 | 22911.6 | 68734.8
28 | 新风机 XF-1、2 功率400W | 台 | 6 | 4466 | 26796
29 | 单面彩钢酚醛风管 | m2 | 203.278 | 124 | 25206.47
【表10.2.2-31】
主要材料和工程设备一览表
工程名称:空调通风 |  |  |  | 标段: |  | 第2页 共2页
序号 | 名称、规格、型号 | 单位 | 数量 | 单价(元) | 合价（元） | 备注
30 | 铝合金百叶风口350×300 | 个 | 6 | 101 | 606
31 | 铝合金百叶风口200×200 | 个 | 18 | 72.4 | 1303.2
32 | 分液器（分支器）φ20 | 个 | 2 | 170 | 340
33 | 分液器（分支器）φ28 | 个 | 1 | 190 | 190

## 38_表10_2_2-13 【不含单列】单位(专业)工程
【表10.2.2-13】
单位（专业）工程招标控制价费用表
工程名称:长泰东路公厕提升改造工程-建筑 |  |  | 标段: | 第1页 共1页
序号 | 费用名称 |  | 计算公式 | 金额 (元) | 备注
1 | 分部分项工程费 |  | ∑(分部分项工程量×综合单价） | 31423.17 | 见表10.2.2-16
1.1 | 其中 | 人工费+机械费 | ∑分部分项（定额人工费+定额机械费） | 6287.01
2 | 措施项目费 |  | （2.1+2.2） | 1285.25
2.1 | 施工技术措施项目费 |  | ∑(技措项目工程量×综合单价） | 645.28 | 见表10.2.2-16
2.1.1 | 其中 | 人工费+机械费 | ∑技措项目（定额人工费+定额机械费） | 435.37
2.2 | 施工组织措施项目费 |  | (1.1+2.1.1)×9.52% | 639.97 | 见表10.2.2-20
2.2.1 | 其中 | 安全文明施工基本费 | (1.1+2.1.1)×9.52% | 639.97 | 见表10.2.2-20
3 | 其他项目费 |  | （3.1+3.2+3.3+3.4） | 4354.27
3.1 | 暂列金额 |  | 3.1.1+3.1.2+3.1.3 | 1854.27 | 见表10.2.2-21
3.1.1 | 其中 | 标化工地增加费 | 按招标文件规定额度列计 |  | 见表10.2.2-22
3.1.2 |  | 优质工程增加费 | 按招标文件规定额度列计 |  | 见表10.2.2-22
3.1.3 |  | 其他暂列金额 | 按招标文件规定额度列计 | 1854.27 | 见表10.2.2-22
3.2 | 暂估价 |  | 3.2.1+3.2.2+3.2.3 | 2500 | 见表10.2.2-21
3.2.1 | 其中 | 材料（工程设备）暂估价 | 按招标文件规定额度列计 (或计入综合单价) |  | 见表10.2.2-23
3.2.2 |  | 专业工程暂估价 | 按招标文件规定额度列计 | 2500 | 见表10.2.2-24
3.2.3 |  | 专项技术措施暂估价 | 按招标文件规定额度列计 |  | 见表10.2.2-25
3.3 | 计日工 |  | ∑计日工(暂估数量×综合单价） |  | 见表10.2.2-21
3.4 | 施工总承包服务费 |  | 3.4.1+3.4.2 |  | 见表10.2.2-21
3.4.1 | 其中 | 专业发包工程管理费 | ∑专业发包工程（暂估金额×费率） |  | 见表10.2.2-27
3.4.2 |  | 甲供材料设备管理费 | 甲供材料暂估金额×费率+甲供设备暂估金额×费率 |  | 见表10.2.2-27
4 | 规费 |  | (1.1+2.1.1)×27.92% | 1876.89
5 | 税金 |  | (1+2+3+4)×9% | 3504.56
招标控制价合计 |  |  | 1+2+3+4+5 | 42444

## 38_表10_2_2-16 分部分项工程清单与计价表
【表10.2.2-16】
分部分项工程清单与计价表
单位(专业)工程名称:长泰东路公厕提升改造工程-建筑 | [5 empty] | 标段: |  |  | 第1页 共2页
序号 | 项目编码 | 项目名称 | 项目特征 | 计量 单位 | 工程量 | 金 额 (元) |  |  |  |  | 备注
[6 empty] | 综合单价 | 合价 | 其中
[8 empty] | 人工费 | 机械费 | 暂估价
|  | H 门窗工程 |  |  |  |  | 5236.61 | 738.68 | 13.8
1 | 010803001011 | 金属卷帘（闸）门 | 1、55型铝合金电动卷帘门 2、电动装置 | m2 | 12.78 | 409.75 | 5236.61 | 738.68 | 13.8
|  | L 楼地面装饰工程 |  |  |  |  | 12035.97 | 2446.9 | 54.94
2 | 011101001001 | 水泥砂浆楼地面 | 1、30厚1:3水泥砂浆找平 | m2 | 51.83 | 29.38 | 1522.77 | 638.03 | 44.06
3 | 011102003002 | 块料楼地面 | 1、600*600仿古砖 | m2 | 51.83 | 202.84 | 10513.2 | 1808.87 | 10.88
|  | M 墙、柱面装饰与隔断、幕墙工程 |  |  |  |  | 1175.13 | 643.83 | 23.75
4 | 011201001020 | 墙面一般抹灰 | 20mm1:3水泥砂浆抹光 | m2 | 36.54 | 32.16 | 1175.13 | 643.83 | 23.75
|  | N 天棚工程 |  |  |  |  | 9367.22 | 977.54
5 | 011302001008 | 吊顶天棚 | 1、轻钢龙骨（U50型）吊顶 平面 2、防水石膏板吊顶 | m2 | 9.54 | 118.21 | 1127.72 | 293.16
6 | 011302002001 | 格栅吊顶 | 1、50*100木纹铝方通 | m2 | 37.50 | 219.72 | 8239.5 | 684.38
|  | P 油漆、涂料、裱糊工程 |  |  |  |  | 1354.29 | 764
7 | 011407001001 | 墙面喷刷涂料 | 1、抹灰面批刮腻子（满刮两遍） 2、墙、柱、天棚面刷无机涂料 ~二遍 | m2 | 36.54 | 29.39 | 1073.91 | 605.83
8 | 011407002008 | 天棚喷刷涂料 | 1、抹灰面批刮腻子（满刮两遍） 2、墙、柱、天棚面刷无机涂料 ~二遍 | m2 | 9.54 | 29.39 | 280.38 | 158.17
本页小计 | [6 empty] | 29169.22 | 5570.95 | 92.49
【表10.2.2-16】
分部分项工程清单与计价表
单位(专业)工程名称:长泰东路公厕提升改造工程-建筑 | [5 empty] | 标段: |  |  | 第2页 共2页
序号 | 项目编码 | 项目名称 | 项目特征 | 计量 单位 | 工程量 | 金 额 (元) |  |  |  |  | 备注
[6 empty] | 综合单价 | 合价 | 其中
[8 empty] | 人工费 | 机械费 | 暂估价
|  | Q 其他装饰工程 |  |  |  |  | 900
9 | 01B003 | 200*150mm不锈钢手机放置架 | 1、200*150mm不锈钢手机放置架 | 套 | 10 | 50 | 500
10 | 01B004 | 成品挂衣钩 | 1、成品挂衣钩 | 套 | 10 | 20 | 200
11 | 01B005 | 废纸篓 | 1、废纸篓 | 套 | 10 | 20 | 200
|  | R 拆除工程 |  |  |  |  | 1353.95 | 1033.73 | 84.95
12 | 011605001002 | 平面块料拆除 | 1、地砖面拆除 | m2 | 51.83 | 17.36 | 899.77 | 743.24
13 | 011608002002 | 铲除涂料面 | 1、拆除原有涂料 | m2 | 44.31 | 7.86 | 348.28 | 287.13
14 | 010103002013 | 余方弃置 | 1、废弃料品种：建筑垃圾 2、运距：自行考虑 | m3 | 9.61 | 11.02 | 105.9 | 3.36 | 84.95
本页小计 | [6 empty] | 2253.95 | 1033.73 | 84.95
合计 | [6 empty] | 31423.17 | 6604.68 | 177.44

## 38_表10_2_2-16 施工技术措施项目清单与计价表
【表10.2.2-16】
施工技术措施项目清单与计价表
单位(专业)工程名称:长泰东路公厕提升改造工程-建筑 | [5 empty] | 标段: |  |  | 第1页 共1页
序号 | 项目编码 | 项目名称 | 项目特征 | 计量 单位 | 工程量 | 金 额 (元) |  |  |  |  | 备注
[6 empty] | 综合单价 | 合价 | 其中
[8 empty] | 人工费 | 机械费 | 暂估价
1 | 011701006001 | 满堂脚手架 | 1、满堂脚手架 ~基本层3.6m～5.2m | m2 | 51.83 | 12.45 | 645.28 | 451.96 | 20.73
本页小计 | [6 empty] | 645.28 | 451.96 | 20.73
合计 | [6 empty] | 645.28 | 451.96 | 20.73

## 38_表10_2_2-21 其他项目清单与计价汇总表
【表10.2.2-21】
其他项目清单与计价汇总表
工程名称:建筑 |  | 标段: | 第1页 共1页
序号 | 项 目 名 称 | 金额(元) | 备注
1 | 暂列金额 | 1854.27 | 明细详见表10.2.2-22
1.1 | 标化工地增加费 |  | 明细详见表10.2.2-22
1.2 | 优质工程增加费 |  | 明细详见表10.2.2-22
1.3 | 其他暂列金额 | 1854.27 | 明细详见表10.2.2-22
2 | 暂估价 | 2500
2.1 | 材料（设备）暂估价 |  | 明细详见表10.2.2-23
2.2 | 专业工程暂估价 | 2500 | 明细详见表10.2.2-24
2.3 | 专项技术措施暂估价 |  | 明细详见表10.2.2-25
3 | 计日工 |  | 明细详见表10.2.2-26
4 | 总承包服务费 |  | 明细详见表10.2.2-27
合 计 |  | 4354.27 | 0

## 38_表10_2_2-22 暂列金额明细表
【表10.2.2-22】
暂列金额明细表
工程名称:建筑 |  |  | 标段: | 第1页 共1页
序号 | 项 目 名 称 | 计量单位 | 暂定金额(元) | 备注
1 | 标化工地增加费 | 项
2 | 优质工程增加费 | 项
3 | 其他暂列金额 | 项 | 1854.27 | 估算比例一般不高于5%
3.1 | 其他暂列金额 | 项 | 1854.27
合计 |  |  | 1854.27 | -

## 38_表10_2_2-24 专业工程暂估价表
【表10.2.2-24】
专业工程暂估价表
单位(专业)工程名称:长泰东路公厕提升改造工程-建筑 |  | 标段: | 第1页 共1页
序号 | 工 程 名 称 | 工程内容 | 暂估金额(元) | 备注
1 | 标识标牌 | 标识标牌 | 2500
合计 |  |  | 2500

## 38_表10_2_2-29 主要工日一览表
【表10.2.2-29】
主要工日一览表
工程名称:建筑 |  |  | 标段: |  | 第1页 共1页
序号 | 工日名称（类别） | 单位 | 数 量 | 单价(元) | 合价（元） | 备注
1 | 一类人工 | 工日 | 0.025 | 135 | 3.38
2 | 二类人工 | 工日 | 10.151 | 146 | 1482.05
3 | 三类人工 | 工日 | 33.357 | 167 | 5570.62

## 38_表10_2_2-31 主要材料和工程设备一览表
【表10.2.2-31】
主要材料和工程设备一览表
工程名称:建筑 |  |  |  | 标段: |  | 第1页 共1页
序号 | 名称、规格、型号 | 单位 | 数量 | 单价(元) | 合价（元） | 备注
1 | 电焊条E43系列 | kg | 0.793 | 6.81 | 5.4
2 | 镀锌铁丝18# | kg | 1.244 | 4.42 | 5.5
3 | 普通硅酸盐水泥PO 42.5综合 | kg | 891.097 | 0.56 | 500.8
4 | 白色硅酸盐水泥425#、二级白度 | kg | 5.287 | 0.61 | 3.23
5 | 黄砂净砂 | t | 3.207 | 180 | 577.26
6 | 干混地面砂浆DS M15.0 | kg | 1348.098 | 0.35 | 471.83
7 | 干混地面砂浆DS M20.0 | kg | 449.366 | 0.36 | 161.32
8 | 仿古砖600×600 | m2 | 53.385 | 142 | 7580.67
9 | 防水石膏板1200×2400×9.5 | m2 | 10.208 | 36.11 | 368.61
10 | 铝方通150间距 | m2 | 39.375 | 180 | 7087.5
11 | 轻型龙骨U50 | m2 | 9.826 | 36.42 | 357.86
12 | 铝合金卷帘门 | m2 | 14.697 | 198 | 2910.01
13 | 无机涂料 | kg | 13.289 | 22.12 | 293.95
14 | 电 | kW·h | 4.696 | 0.88 | 4.13
15 | 水 | m3 | 2.688 | 5.73 | 15.4
16 | 200*150mm不锈钢手机放置架 | 套 | 10 | 50 | 500
17 | 废纸篓 | 套 | 10 | 20 | 200
18 | 成品挂衣钩 | 套 | 10 | 20 | 200

## 39_表10_2_2-13 【不含单列】单位(专业)工程
【表10.2.2-13】
单位（专业）工程招标控制价费用表
工程名称:长泰东路公厕提升改造工程-电气 |  |  | 标段: | 第1页 共1页
序号 | 费用名称 |  | 计算公式 | 金额 (元) | 备注
1 | 分部分项工程费 |  | ∑(分部分项工程量×综合单价） | 9523.1 | 见表10.2.2-16
1.1 | 其中 | 人工费+机械费 | ∑分部分项（定额人工费+定额机械费） | 1180.9
2 | 措施项目费 |  | （2.1+2.2） | 140.07
2.1 | 施工技术措施项目费 |  | ∑(技措项目工程量×综合单价） | 52.29 | 见表10.2.2-16
2.1.1 | 其中 | 人工费+机械费 | ∑技措项目（定额人工费+定额机械费） | 11.75
2.2 | 施工组织措施项目费 |  | (1.1+2.1.1)×7.36% | 87.78 | 见表10.2.2-20
2.2.1 | 其中 | 安全文明施工基本费 | (1.1+2.1.1)×7.1% | 84.68 | 见表10.2.2-20
3 | 其他项目费 |  | （3.1+3.2+3.3+3.4） | 501.42
3.1 | 暂列金额 |  | 3.1.1+3.1.2+3.1.3 | 501.42 | 见表10.2.2-21
3.1.1 | 其中 | 标化工地增加费 | 按招标文件规定额度列计 |  | 见表10.2.2-22
3.1.2 |  | 优质工程增加费 | 按招标文件规定额度列计 |  | 见表10.2.2-22
3.1.3 |  | 其他暂列金额 | 按招标文件规定额度列计 | 501.42 | 见表10.2.2-22
3.2 | 暂估价 |  | 3.2.1+3.2.2+3.2.3 |  | 见表10.2.2-21
3.2.1 | 其中 | 材料（工程设备）暂估价 | 按招标文件规定额度列计 (或计入综合单价) |  | 见表10.2.2-23
3.2.2 |  | 专业工程暂估价 | 按招标文件规定额度列计 |  | 见表10.2.2-24
3.2.3 |  | 专项技术措施暂估价 | 按招标文件规定额度列计 |  | 见表10.2.2-25
3.3 | 计日工 |  | ∑计日工(暂估数量×综合单价） |  | 见表10.2.2-21
3.4 | 施工总承包服务费 |  | 3.4.1+3.4.2 |  | 见表10.2.2-21
3.4.1 | 其中 | 专业发包工程管理费 | ∑专业发包工程（暂估金额×费率） |  | 见表10.2.2-27
3.4.2 |  | 甲供材料设备管理费 | 甲供材料暂估金额×费率+甲供设备暂估金额×费率 |  | 见表10.2.2-27
4 | 规费 |  | (1.1+2.1.1)×30.63% | 365.31
5 | 税金 |  | (1+2+3+4)×9% | 947.69
招标控制价合计 |  |  | 1+2+3+4+5 | 11478

## 39_表10_2_2-16 分部分项工程清单与计价表
【表10.2.2-16】
分部分项工程清单与计价表
单位(专业)工程名称:长泰东路公厕提升改造工程-电气 | [5 empty] | 标段: |  |  | 第1页 共2页
序号 | 项目编码 | 项目名称 | 项目特征 | 计量 单位 | 工程量 | 金 额 (元) |  |  |  |  | 备注
[6 empty] | 综合单价 | 合价 | 其中
[8 empty] | 人工费 | 机械费 | 暂估价
1 | 030411001015 | 配管 | 1、名称：PVC阻燃塑料管 2、规格：PVC20 3、配置形式：砖、混凝土结构暗配 | m | 30.00 | 7.28 | 218.4 | 126.9
2 | 030411001016 | 配管 | 1、名称：电线保护钢管 2、规格：镀锌钢管SC50 3、配置形式：砖、混凝土结构暗配，含接地。 | m | 50.00 | 51.11 | 2555.5 | 622.5 | 4
3 | 030408001001 | 电力电缆 | 1、电缆名称：铜芯电力电缆 2、电缆规格： 3、敷设方式、部位：管内敷设 4、地形：平原 | m | 50.00 | 64.2 | 3210 | 115 | 3
4 | 030408006001 | 电力电缆头 | 1、名 称：电缆终端头 2、型 号： 3、材质、类型：铜芯、户内热缩式 4、电压等级(kV)：1KV以下 | 个 | 2 | 98.5 | 197 | 40.88
5 | 030411004042 | 配线 | 1、名称：铜芯绝缘导线； 2、配线形式：管内穿线； 3、配线型号、规格：WDZB-BYJ-2.5； 4、配线线制：照明线及单相插座线。 | m | 60.00 | 2.95 | 177 | 39.6
6 | 030411004043 | 配线 | 1、名称：铜芯绝缘导线； 2、配线形式：管内穿线； 3、配线型号、规格：WDZB-BYJR-2.5； 4、配线线制：照明线及单相插座线。 | m | 30.00 | 3.14 | 94.2 | 19.8
本页小计 | [6 empty] | 6452.1 | 964.68 | 7
【表10.2.2-16】
分部分项工程清单与计价表
单位(专业)工程名称:长泰东路公厕提升改造工程-电气 | [5 empty] | 标段: |  |  | 第2页 共2页
序号 | 项目编码 | 项目名称 | 项目特征 | 计量 单位 | 工程量 | 金 额 (元) |  |  |  |  | 备注
[6 empty] | 综合单价 | 合价 | 其中
[8 empty] | 人工费 | 机械费 | 暂估价
7 | 030412004014 | 装饰灯 | 1、装饰灯名称：磁力轨道射灯； 2、装饰灯型号、规格：：1*15W 含光源，具体业主定； 3、安装形式：滑轨式安装; 4、附件：包含滑轨等一切材料。 | 套 | 20 | 97.62 | 1952.4 | 245.2
8 | 030411006015 | 接线盒 | 1、名 称：接线盒； 2、材 质、规 格：暗装型塑料接线盒86型。 3、安装形式：暗装。 | 个 | 20 | 5.93 | 118.6 | 60.2
9 | 01B001 | 洁具、管件拆除配合费 | 在业主的指导下拆除洁具、管件并堆放至指定地点的配合费 | 项 | 1 | 1000 | 1000
本页小计 | [6 empty] | 3071 | 305.4
合计 | [6 empty] | 9523.1 | 1270.08 | 7

## 39_表10_2_2-16 施工技术措施项目清单与计价表
【表10.2.2-16】
施工技术措施项目清单与计价表
单位(专业)工程名称:长泰东路公厕提升改造工程-电气 | [5 empty] | 标段: |  |  | 第1页 共1页
序号 | 项目编码 | 项目名称 | 项目特征 | 计量 单位 | 工程量 | 金 额 (元) |  |  |  |  | 备注
[6 empty] | 综合单价 | 合价 | 其中
[8 empty] | 人工费 | 机械费 | 暂估价
1 | 031301017015 | 脚手架搭拆 | 1、脚手架搭拆费 第四册 | 项 | 1 | 52.29 | 52.29 | 12.7
本页小计 | [6 empty] | 52.29 | 12.7
合计 | [6 empty] | 52.29 | 12.7

## 39_表10_2_2-21 其他项目清单与计价汇总表
【表10.2.2-21】
其他项目清单与计价汇总表
工程名称:电气 |  | 标段: | 第1页 共1页
序号 | 项 目 名 称 | 金额(元) | 备注
1 | 暂列金额 | 501.42 | 明细详见表10.2.2-22
1.1 | 标化工地增加费 |  | 明细详见表10.2.2-22
1.2 | 优质工程增加费 |  | 明细详见表10.2.2-22
1.3 | 其他暂列金额 | 501.42 | 明细详见表10.2.2-22
2 | 暂估价
2.1 | 材料（设备）暂估价 |  | 明细详见表10.2.2-23
2.2 | 专业工程暂估价 |  | 明细详见表10.2.2-24
2.3 | 专项技术措施暂估价 |  | 明细详见表10.2.2-25
3 | 计日工 |  | 明细详见表10.2.2-26
4 | 总承包服务费 |  | 明细详见表10.2.2-27
合 计 |  | 501.42 | 0

## 39_表10_2_2-22 暂列金额明细表
【表10.2.2-22】
暂列金额明细表
工程名称:电气 |  |  | 标段: | 第1页 共1页
序号 | 项 目 名 称 | 计量单位 | 暂定金额(元) | 备注
1 | 标化工地增加费 | 项
2 | 优质工程增加费 | 项
3 | 其他暂列金额 | 项 | 501.42 | 估算比例一般不高于5%
3.1 | 其他暂列金额 | 项 | 501.42
合计 |  |  | 501.42 | -

## 39_表10_2_2-29 主要工日一览表
【表10.2.2-29】
主要工日一览表
工程名称:电气 |  |  | 标段: |  | 第1页 共1页
序号 | 工日名称（类别） | 单位 | 数 量 | 单价(元) | 合价（元） | 备注
1 | 二类人工 | 工日 | 8.789 | 146 | 1283.19

## 39_表10_2_2-31 主要材料和工程设备一览表
【表10.2.2-31】
主要材料和工程设备一览表
工程名称:电气 |  |  |  | 标段: |  | 第1页 共1页
序号 | 名称、规格、型号 | 单位 | 数量 | 单价(元) | 合价（元） | 备注
1 | 镀锌铁丝φ1.2-1.8 | kg | 0.741 | 4.42 | 3.28
2 | 钢丝φ1.2-1.8 | kg | 0.065 | 5.38 | 0.35
3 | 普通硅酸盐水泥PO 42.5综合 | kg | 34.464 | 0.56 | 19.37
4 | 黄砂净砂 | t | 0.218 | 180 | 39.24
5 | 醇酸清漆 | kg | 0.351 | 12.75 | 4.48
6 | 铅油(厚漆) | kg | 0.901 | 7.48 | 6.74
7 | 水 | m3 | 0.043 | 5.73 | 0.25
8 | 镀锌钢管SC50 | m | 51.5 | 30.7 | 1581.05
9 | 滑轨式射灯 | 套 | 20.2 | 68 | 1373.6
10 | 射灯滑轨 | m | 12.12 | 20 | 242.4
11 | 铜芯塑料绝缘线WDZB-BYJ-2.5 | m | 69.6 | 1.8 | 125
12 | 铜芯塑料绝缘线WDZB-BYJR-2.5 | m | 34.8 | 1.97 | 68.38
13 | 电力电缆WDZB-YJY-5×16 | m | 50.5 | 60.34 | 3046.97
14 | 刚性阻燃管PVC20 | m | 31.8 | 1.25 | 39.75
15 | 接线盒塑料 | 个 | 20.4 | 1.06 | 21.62
16 | 户内热（冷）缩式电缆终端头25mm2及以下 | 套 | 2.04 | 45 | 91.8

## 40_表10_2_2-13 【不含单列】单位(专业)工程
【表10.2.2-13】
单位（专业）工程招标控制价费用表
工程名称:长泰东路公厕提升改造工程-空调通风 |  |  | 标段: | 第1页 共1页
序号 | 费用名称 |  | 计算公式 | 金额 (元) | 备注
1 | 分部分项工程费 |  | ∑(分部分项工程量×综合单价） | 19491.8 | 见表10.2.2-16
1.1 | 其中 | 人工费+机械费 | ∑分部分项（定额人工费+定额机械费） | 1831.6
2 | 措施项目费 |  | （2.1+2.2） | 188.97
2.1 | 施工技术措施项目费 |  | ∑(技措项目工程量×综合单价） | 53.29 | 见表10.2.2-16
2.1.1 | 其中 | 人工费+机械费 | ∑技措项目（定额人工费+定额机械费） | 11.89
2.2 | 施工组织措施项目费 |  | (1.1+2.1.1)×7.36% | 135.68 | 见表10.2.2-20
2.2.1 | 其中 | 安全文明施工基本费 | (1.1+2.1.1)×7.1% | 130.89 | 见表10.2.2-20
3 | 其他项目费 |  | （3.1+3.2+3.3+3.4） | 1012.27
3.1 | 暂列金额 |  | 3.1.1+3.1.2+3.1.3 | 1012.27 | 见表10.2.2-21
3.1.1 | 其中 | 标化工地增加费 | 按招标文件规定额度列计 |  | 见表10.2.2-22
3.1.2 |  | 优质工程增加费 | 按招标文件规定额度列计 |  | 见表10.2.2-22
3.1.3 |  | 其他暂列金额 | 按招标文件规定额度列计 | 1012.27 | 见表10.2.2-22
3.2 | 暂估价 |  | 3.2.1+3.2.2+3.2.3 |  | 见表10.2.2-21
3.2.1 | 其中 | 材料（工程设备）暂估价 | 按招标文件规定额度列计 (或计入综合单价) |  | 见表10.2.2-23
3.2.2 |  | 专业工程暂估价 | 按招标文件规定额度列计 |  | 见表10.2.2-24
3.2.3 |  | 专项技术措施暂估价 | 按招标文件规定额度列计 |  | 见表10.2.2-25
3.3 | 计日工 |  | ∑计日工(暂估数量×综合单价） |  | 见表10.2.2-21
3.4 | 施工总承包服务费 |  | 3.4.1+3.4.2 |  | 见表10.2.2-21
3.4.1 | 其中 | 专业发包工程管理费 | ∑专业发包工程（暂估金额×费率） |  | 见表10.2.2-27
3.4.2 |  | 甲供材料设备管理费 | 甲供材料暂估金额×费率+甲供设备暂估金额×费率 |  | 见表10.2.2-27
4 | 规费 |  | (1.1+2.1.1)×30.63% | 564.66
5 | 税金 |  | (1+2+3+4)×9% | 1913.19
招标控制价合计 |  |  | 1+2+3+4+5 | 23171

## 40_表10_2_2-16 分部分项工程清单与计价表
【表10.2.2-16】
分部分项工程清单与计价表
单位(专业)工程名称:长泰东路公厕提升改造工程-空调通风 | [5 empty] | 标段: |  |  | 第1页 共3页
序号 | 项目编码 | 项目名称 | 项目特征 | 计量 单位 | 工程量 | 金 额 (元) |  |  |  |  | 备注
[6 empty] | 综合单价 | 合价 | 其中
[8 empty] | 人工费 | 机械费 | 暂估价
1 | 031001004016 | 铜管 | 1、安装部位：室内 2、介质：制冷剂 3、规格、压力等级：φ9.53 4、连接形式：钎焊 | m | 11.00 | 22.65 | 249.15 | 60.72 | 4.62
2 | 031001004017 | 铜管 | 1、安装部位：室内 2、介质：制冷剂 3、规格、压力等级：φ15.88 4、连接形式：钎焊 5、分支器： | m | 11.00 | 43.62 | 479.82 | 99.77 | 6.05
3 | 031001006007 | 塑料管 | 1、介质：空调凝结水 2、材质、规格：PVC管 DN32 3、连接形式：粘结 4、压力试验及吹、洗设计要求：通水、灌水试验 | m | 9.30 | 15.6 | 145.08 | 73.56
4 | 031002001004 | 管道支吊架 | 1、材 质：型钢； 2、管架形式：一般管架制作、安装。 | Kg | 4.00 | 16.41 | 65.64 | 27.64 | 3.72
5 | 030703001004 | 设备支架 | 1.名 称:设备支架 2.质 量:50kg以下 3.支架形式、材质:型钢 | kg | 50.00 | 9.44 | 472 | 144 | 19
6 | 031201003004 | 金属结构刷油 | 1、除锈级别：微锈； 2、油漆品种：红丹防锈漆、银粉漆； 3、结构类型：一般管架； 4、涂刷遍数、漆膜厚度：除锈后刷红丹防锈漆二遍、再刷调和漆二遍。 | kg | 54.00 | 1.91 | 103.14 | 49.14 | 14.58
本页小计 | [6 empty] | 1514.83 | 454.83 | 47.97
【表10.2.2-16】
分部分项工程清单与计价表
单位(专业)工程名称:长泰东路公厕提升改造工程-空调通风 | [5 empty] | 标段: |  |  | 第2页 共3页
序号 | 项目编码 | 项目名称 | 项目特征 | 计量 单位 | 工程量 | 金 额 (元) |  |  |  |  | 备注
[6 empty] | 综合单价 | 合价 | 其中
[8 empty] | 人工费 | 机械费 | 暂估价
7 | 031208002004 | 管道绝热 | 1、绝热材料品种：B1级橡塑保温管； 2、绝热厚度：25mm； 3、管道外径：φ57mm以下。 | m3 | 0.09 | 2339.55 | 210.56 | 38.62
8 | 031208007004 | 防潮层、保护层 | 1、材料：不燃柔性塑料绝缘带 2、层数：2道 | m2 | 3.62 | 50.13 | 181.47 | 22.63
9 | 030701003013 | 空调器 | 1、名 称：多联体空调机室外机 2、型 号：SWJ-125 3、安装形式：落地式 4、质量：0.2t以内 5、包含安装、调试所需所有材料、附件，详见设计图纸和招标要求 | 台 | 1 | 5580.49 | 5580.49 | 148.92 | 8.06
10 | 030701003014 | 空调器 | 1、名 称：多联体空调机室内机 2、型 号：吸顶空调 SNJ-125 4、包含安装、调试所需所有材料、附件，详见设计图纸和招标要求： | 台 | 1 | 3726.15 | 3726.15 | 147.17 | 2.55
11 | 030108001004 | 离心式通风机 | 1、名称：新风机 2、型号：XF-8 3、规格：功率380W 4、包含安装、调试所需所有材料、附件，详见设计图纸和招标要求： | 台 | 1 | 3805.32 | 3805.32 | 314.78
12 | 030702007005 | 复合型风管 | 1.名 称:单面彩钢酚醛风管 2.规 格:长边长（mm）≤300 3.板材厚度:δ=20mm 4.接口形式:（粘接） | m2 | 19.74 | 190.73 | 3765.01 | 483.63 | 149.23
13 | 030703011005 | 铝及铝合金风口、散流器 | 1.名 称:单层百叶风口 2.规 格:200×200 | 个 | 4 | 89.99 | 359.96 | 42.04 | 0.52
本页小计 | [6 empty] | 17628.96 | 1197.79 | 160.36
【表10.2.2-16】
分部分项工程清单与计价表
单位(专业)工程名称:长泰东路公厕提升改造工程-空调通风 | [5 empty] | 标段: |  |  | 第3页 共3页
序号 | 项目编码 | 项目名称 | 项目特征 | 计量 单位 | 工程量 | 金 额 (元) |  |  |  |  | 备注
[6 empty] | 综合单价 | 合价 | 其中
[8 empty] | 人工费 | 机械费 | 暂估价
14 | 030703019004 | 柔性接口 | 1.名 称:防火帆布接口 | m2 | 0.80 | 280.4 | 224.32 | 62.84 | 1.46
15 | 030704001004 | 通风工程检测、 调试 | 1、风管工程量：通风空调系统调试费 2、漏光实验、漏风试验设计要求 | 系统 | 1 | 123.69 | 123.69 | 42.02
本页小计 | [6 empty] | 348.01 | 104.86 | 1.46
合计 | [6 empty] | 19491.8 | 1757.48 | 209.79

## 40_表10_2_2-16 施工技术措施项目清单与计价表
【表10.2.2-16】
施工技术措施项目清单与计价表
单位(专业)工程名称:长泰东路公厕提升改造工程-空调通风 | [5 empty] | 标段: |  |  | 第1页 共1页
序号 | 项目编码 | 项目名称 | 项目特征 | 计量 单位 | 工程量 | 金 额 (元) |  |  |  |  | 备注
[6 empty] | 综合单价 | 合价 | 其中
[8 empty] | 人工费 | 机械费 | 暂估价
1 | 031301017004 | 脚手架搭拆 | 1、脚手架搭拆费 第七册 | 项 | 1 | 53.29 | 53.29 | 12.86
本页小计 | [6 empty] | 53.29 | 12.86
合计 | [6 empty] | 53.29 | 12.86

## 40_表10_2_2-21 其他项目清单与计价汇总表
【表10.2.2-21】
其他项目清单与计价汇总表
工程名称:空调通风 |  | 标段: | 第1页 共1页
序号 | 项 目 名 称 | 金额(元) | 备注
1 | 暂列金额 | 1012.27 | 明细详见表10.2.2-22
1.1 | 标化工地增加费 |  | 明细详见表10.2.2-22
1.2 | 优质工程增加费 |  | 明细详见表10.2.2-22
1.3 | 其他暂列金额 | 1012.27 | 明细详见表10.2.2-22
2 | 暂估价
2.1 | 材料（设备）暂估价 |  | 明细详见表10.2.2-23
2.2 | 专业工程暂估价 |  | 明细详见表10.2.2-24
2.3 | 专项技术措施暂估价 |  | 明细详见表10.2.2-25
3 | 计日工 |  | 明细详见表10.2.2-26
4 | 总承包服务费 |  | 明细详见表10.2.2-27
合 计 |  | 1012.27 | 0

## 40_表10_2_2-22 暂列金额明细表
【表10.2.2-22】
暂列金额明细表
工程名称:空调通风 |  |  | 标段: | 第1页 共1页
序号 | 项 目 名 称 | 计量单位 | 暂定金额(元) | 备注
1 | 标化工地增加费 | 项
2 | 优质工程增加费 | 项
3 | 其他暂列金额 | 项 | 1012.27 | 估算比例一般不高于5%
3.1 | 其他暂列金额 | 项 | 1012.27
合计 |  |  | 1012.27 | -

## 40_表10_2_2-29 主要工日一览表
【表10.2.2-29】
主要工日一览表
工程名称:空调通风 |  |  | 标段: |  | 第1页 共1页
序号 | 工日名称（类别） | 单位 | 数 量 | 单价(元) | 合价（元） | 备注
1 | 二类人工 | 工日 | 12.124 | 146 | 1770.1

## 40_表10_2_2-31 主要材料和工程设备一览表
【表10.2.2-31】
主要材料和工程设备一览表
工程名称:空调通风 |  |  |  | 标段: |  | 第1页 共1页
序号 | 名称、规格、型号 | 单位 | 数量 | 单价(元) | 合价（元） | 备注
1 | 镀锌铁丝φ1.2-1.8 | kg | 0.022 | 4.42 | 0.1
2 | 热轧光圆钢筋综合 | kg | 29.981 | 5.31 | 159.2
3 | 扁钢Q235B综合 | kg | 8.852 | 5.29 | 46.84
4 | 角钢Q235B 63×63×6 | kg | 14.664 | 5.2 | 76.31
5 | 角钢Q235B综合 | kg | 14.343 | 5.2 | 74.64
6 | 低碳钢焊条J422 φ3.2 | kg | 0.903 | 6.81 | 6.15
7 | 低碳钢焊条J427 φ3.2 | kg | 0.106 | 6.81 | 0.72
8 | 水 | m3 | 0.014 | 5.73 | 0.08
9 | 型钢综合 | kg | 56.74 | 4.77 | 270.65
10 | 塑料布 | m2 | 10.136 | 15 | 152.04
11 | 酚醛调和漆各色 | kg | 0.81 | 11.29 | 9.14
12 | 醇酸防锈漆C53-1 | kg | 1.139 | 6.9 | 7.86
13 | 橡塑管壳 | m3 | 0.093 | 1593 | 148.15
14 | 铜管φ9.53 | m | 11 | 13.51 | 148.61
15 | 铜管φ15.88 | m | 11 | 28.77 | 316.47
16 | 塑料PVC管DN32 | m | 9.505 | 3.12 | 29.66
17 | 多联体空调机室内机SNJ-125 | 台(套) | 1 | 3525.8 | 3525.8
18 | 多联体空调机室外机SWJ-125 | 台(套) | 1 | 5345.2 | 5345.2
19 | 新风机 XF-8 功率350W | 台 | 1 | 3388 | 3388
20 | 单面彩钢酚醛风管 | m2 | 21.319 | 124 | 2643.56
21 | 铝合金百叶风口200×200 | 个 | 4 | 72.4 | 289.6

## 41_表10_2_2-13 【不含单列】单位(专业)工程
【表10.2.2-13】
单位（专业）工程招标控制价费用表
工程名称:新悦路2处公厕提升改造工程-建筑 |  |  | 标段: | 第1页 共1页
序号 | 费用名称 |  | 计算公式 | 金额 (元) | 备注
1 | 分部分项工程费 |  | ∑(分部分项工程量×综合单价） | 250898.67 | 见表10.2.2-16
1.1 | 其中 | 人工费+机械费 | ∑分部分项（定额人工费+定额机械费） | 58326.51
2 | 措施项目费 |  | （2.1+2.2） | 8035.94
2.1 | 施工技术措施项目费 |  | ∑(技措项目工程量×综合单价） | 2333.38 | 见表10.2.2-16
2.1.1 | 其中 | 人工费+机械费 | ∑技措项目（定额人工费+定额机械费） | 1574.33
2.2 | 施工组织措施项目费 |  | (1.1+2.1.1)×9.52% | 5702.56 | 见表10.2.2-20
2.2.1 | 其中 | 安全文明施工基本费 | (1.1+2.1.1)×9.52% | 5702.56 | 见表10.2.2-20
3 | 其他项目费 |  | （3.1+3.2+3.3+3.4） | 19032.95
3.1 | 暂列金额 |  | 3.1.1+3.1.2+3.1.3 | 14032.95 | 见表10.2.2-21
3.1.1 | 其中 | 标化工地增加费 | 按招标文件规定额度列计 |  | 见表10.2.2-22
3.1.2 |  | 优质工程增加费 | 按招标文件规定额度列计 |  | 见表10.2.2-22
3.1.3 |  | 其他暂列金额 | 按招标文件规定额度列计 | 14032.95 | 见表10.2.2-22
3.2 | 暂估价 |  | 3.2.1+3.2.2+3.2.3 | 5000 | 见表10.2.2-21
3.2.1 | 其中 | 材料（工程设备）暂估价 | 按招标文件规定额度列计 (或计入综合单价) |  | 见表10.2.2-23
3.2.2 |  | 专业工程暂估价 | 按招标文件规定额度列计 | 5000 | 见表10.2.2-24
3.2.3 |  | 专项技术措施暂估价 | 按招标文件规定额度列计 |  | 见表10.2.2-25
3.3 | 计日工 |  | ∑计日工(暂估数量×综合单价） |  | 见表10.2.2-21
3.4 | 施工总承包服务费 |  | 3.4.1+3.4.2 |  | 见表10.2.2-21
3.4.1 | 其中 | 专业发包工程管理费 | ∑专业发包工程（暂估金额×费率） |  | 见表10.2.2-27
3.4.2 |  | 甲供材料设备管理费 | 甲供材料暂估金额×费率+甲供设备暂估金额×费率 |  | 见表10.2.2-27
4 | 规费 |  | (1.1+2.1.1)×27.92% | 16724.31
5 | 税金 |  | (1+2+3+4)×9% | 26522.27
招标控制价合计 |  |  | 1+2+3+4+5 | 321214

## 41_表10_2_2-16 分部分项工程清单与计价表
【表10.2.2-16】
分部分项工程清单与计价表
单位(专业)工程名称:新悦路2处公厕提升改造工程-建筑 | [5 empty] | 标段: |  |  | 第1页 共4页
序号 | 项目编码 | 项目名称 | 项目特征 | 计量 单位 | 工程量 | 金 额 (元) |  |  |  |  | 备注
[6 empty] | 综合单价 | 合价 | 其中
[8 empty] | 人工费 | 机械费 | 暂估价
|  | D 砌筑工程 |  |  |  |  | 6845.54 | 2189.17 | 22.59
1 | 010401012001 | 零星砌砖 | 1、零星砌体：封门洞、封窗 | m3 | 3.33 | 656.87 | 2187.38 | 718.58 | 7.36
2 | 010401003005 | 实心砖墙 | 1、砖品种、规格、强度等级：120厚混凝土实心砖 2、墙体类型：内墙 | m3 | 7.32 | 636.36 | 4658.16 | 1470.59 | 15.23
|  | E 混凝土及钢筋混凝土工程 |  |  |  |  | 1165.11 | 85.04
3 | 010503005001 | 过梁 | 1、门洞上新增成品混凝土过梁 | m3 | 0.40 | 2912.78 | 1165.11 | 85.04
|  | H 门窗工程 |  |  |  |  | 24061.12 | 1764.57 | 26.05
4 | 010802002001 | 彩板门 | 1、罗普斯金门 | m2 | 6.30 | 791 | 4983.3 | 127.26
5 | 010802001001 | 金属（塑钢）门 | 1、铝合金边框长虹玻璃门（带门套） | m2 | 8.40 | 1068.23 | 8973.13 | 200.93
6 | 010807001001 | 金属（塑钢、断桥）窗 | 1、80系铝合金窗 | m2 | 4.68 | 289.86 | 1356.54 | 91.45
7 | 010807004008 | 金属纱窗 | 1、铝合金推拉纱窗扇安装 | m2 | 2.34 | 69.71 | 163.12 | 32.08
8 | 010803001013 | 金属卷帘（闸）门 | 1、55型铝合金电动卷帘门 2、电动装置 | m2 | 24.12 | 355.93 | 8585.03 | 1312.85 | 26.05
|  | J 屋面及防水工程 |  |  |  |  | 16135.39 | 1414.29
9 | 010904002001 | 楼（地）面涂膜防水 | 1、平面改性沥青防水涂料 ~2mm厚 | m2 | 187.42 | 46.33 | 8683.17 | 633.48
本页小计 | [6 empty] | 40754.94 | 4672.26 | 48.64
【表10.2.2-16】
分部分项工程清单与计价表
单位(专业)工程名称:新悦路2处公厕提升改造工程-建筑 | [5 empty] | 标段: |  |  | 第2页 共4页
序号 | 项目编码 | 项目名称 | 项目特征 | 计量 单位 | 工程量 | 金 额 (元) |  |  |  |  | 备注
[6 empty] | 综合单价 | 合价 | 其中
[8 empty] | 人工费 | 机械费 | 暂估价
10 | 010903002001 | 墙面涂膜防水 | 1、立面改性沥青防水涂料 ~2mm厚 | m2 | 144.06 | 51.73 | 7452.22 | 780.81
|  | L 楼地面装饰工程 |  |  |  |  | 47387.73 | 8832.5 | 198.66
11 | 011101001001 | 水泥砂浆楼地面 | 1、30厚1:3水泥砂浆找平 | m2 | 187.42 | 29.38 | 5506.4 | 2307.14 | 159.31
12 | 011102003001 | 块料楼地面 | 1、400*400防滑地砖 | m2 | 184.54 | 219.77 | 40556.36 | 6351.87 | 38.75
13 | 011108001001 | 石材零星项目 | 1、门槛石 2、20mm黑金沙大理石 | m2 | 2.88 | 460.06 | 1324.97 | 173.49 | 0.6
|  | M 墙、柱面装饰与隔断、幕墙工程 |  |  |  |  | 98924.49 | 24205.85 | 293.27
14 | 011201001001 | 墙面一般抹灰 | 1、新建墙体 2、墙面贴玻璃纤维网格布 | m2 | 69.90 | 6.11 | 427.09 | 270.51
15 | 011201001021 | 墙面一般抹灰 | 1、20mm1:3水泥砂浆抹光 | m2 | 451.08 | 32.16 | 14506.73 | 7948.03 | 293.2
16 | 011204003001 | 块料墙面 | 1、400*800米色抛光砖采用10*50不锈钢挂件铺贴，专用填缝剂填缝 | m2 | 311.64 | 229.97 | 71667.85 | 13403.64
17 | 011206002001 | 块料零星项目 | 1、100*20木纹砖 | m2 | 0.60 | 220.18 | 132.11 | 43.34 | 0.03
18 | 011206001001 | 石材零星项目 | 1、20厚米黄色大理石 2、石材磨斜边 | m2 | 0.58 | 250.14 | 145.08 | 64.66 | 0.04
19 | 011210005001 | 成品隔断 | 1、15mm木纹抗倍特板隔断 | m2 | 60.06 | 200.56 | 12045.63 | 2475.67
|  | N 天棚工程 |  |  |  |  | 14466.54 | 3760.74
本页小计 | [6 empty] | 153764.44 | 33819.16 | 491.93
【表10.2.2-16】
分部分项工程清单与计价表
单位(专业)工程名称:新悦路2处公厕提升改造工程-建筑 | [5 empty] | 标段: |  |  | 第3页 共4页
序号 | 项目编码 | 项目名称 | 项目特征 | 计量 单位 | 工程量 | 金 额 (元) |  |  |  |  | 备注
[6 empty] | 综合单价 | 合价 | 其中
[8 empty] | 人工费 | 机械费 | 暂估价
20 | 011302001005 | 吊顶天棚 | 1、轻钢龙骨（U50型）吊顶 平面 2、防水石膏板吊顶 | m2 | 122.38 | 118.21 | 14466.54 | 3760.74
|  | P 油漆、涂料、裱糊工程 |  |  |  |  | 12004.05 | 6771.93
21 | 011407001001 | 墙面喷刷涂料 | 1、抹灰面批刮腻子（满刮两遍） 2、墙、柱、天棚面刷无机涂料 ~二遍 | m2 | 223.90 | 29.39 | 6580.42 | 3712.26
22 | 011407002007 | 天棚喷刷涂料 | 1、抹灰面批刮腻子（满刮两遍） 2、墙、柱、天棚面刷无机涂料 ~二遍 | m2 | 184.54 | 29.39 | 5423.63 | 3059.67
|  | Q 其他装饰工程 |  |  |  |  | 17330.42 | 2978.33 | 50.81
23 | 031004004017 | 洗涤盆 | 1、不落地洗手台 | m | 9.28 | 554 | 5141.12 | 892.74 | 1.3
24 | 01B001 | 成品儿童可拆卸多功能台 | 1、成品儿童可拆卸多功能台 | 套 | 2 | 2000 | 4000
25 | 01B002 | 成品儿童可折叠多功能座椅 | 1、成品儿童可折叠多功能座椅 | 套 | 2 | 1000 | 2000
26 | 01B003 | 200*150mm不锈钢手机放置架 | 1、200*150mm不锈钢手机放置架 | 套 | 14 | 50 | 700
27 | 01B004 | 成品挂衣钩 | 1、成品挂衣钩 | 套 | 14 | 20 | 280
28 | 01B005 | 废纸篓 | 1、废纸篓 | 套 | 14 | 20 | 280
29 | 011503005001 | 金属靠墙扶手 | 1、金属扶手安装 | m | 10.28 | 101.09 | 1039.21 | 301.82 | 33.41
30 | 011505010013 | 镜面玻璃 | 1、6mm面镜（带金属框） | m2 | 5.16 | 151.08 | 779.57 | 206.81
本页小计 | [6 empty] | 40690.49 | 11934.04 | 34.71
【表10.2.2-16】
分部分项工程清单与计价表
单位(专业)工程名称:新悦路2处公厕提升改造工程-建筑 | [5 empty] | 标段: |  |  | 第4页 共4页
序号 | 项目编码 | 项目名称 | 项目特征 | 计量 单位 | 工程量 | 金 额 (元) |  |  |  |  | 备注
[6 empty] | 综合单价 | 合价 | 其中
[8 empty] | 人工费 | 机械费 | 暂估价
31 | 01B005 | 大便坑 | 1、地砖面层大便坑 | 只 | 14 | 222.18 | 3110.52 | 1576.96 | 16.1
|  | R 拆除工程 |  |  |  |  | 12578.28 | 8608.18 | 1795.1
32 | 011605001002 | 平面块料拆除 | 1、地砖面拆除 | m2 | 187.42 | 17.36 | 3253.61 | 2687.6
33 | 011605002002 | 立面块料拆除 | 1、拆除的基层类型：水泥砂浆 2、饰面材料种类：瓷砖 | m2 | 410.04 | 8.63 | 3538.65 | 2923.59
34 | 011608002002 | 铲除涂料面 | 1、拆除原有涂料 | m2 | 233.62 | 7.86 | 1836.25 | 1513.86
35 | 011601001001 | 砖砌体拆除 | 1、拆除原有墙体 | m3 | 1.73 | 94.73 | 163.88 | 55.57 | 79.29
36 | 011606003006 | 天棚面龙骨及饰面拆除 | 1、天棚原石膏板拆除 | m2 | 97.34 | 8.27 | 805 | 664.83
37 | 011610002001 | 金属门窗拆除 | 1、原门窗拆除 | m2 | 27.30 | 23.91 | 652.74 | 539.18
38 | 011606002001 | 墙柱面龙骨及饰面拆除 | 1、原卫生间隔断拆除 | m2 | 60.06 | 3.78 | 227.03 | 187.39
39 | 010103002008 | 余方弃置 | 1、废弃料品种：建筑垃圾 2、运距：自行考虑 | m3 | 103.30 | 20.34 | 2101.12 | 36.16 | 1715.81
本页小计 | [6 empty] | 15688.8 | 10185.14 | 1811.2
合计 | [6 empty] | 250898.67 | 60610.6 | 2386.48

## 41_表10_2_2-16 施工技术措施项目清单与计价表
【表10.2.2-16】
施工技术措施项目清单与计价表
单位(专业)工程名称:新悦路2处公厕提升改造工程-建筑 | [5 empty] | 标段: |  |  | 第1页 共1页
序号 | 项目编码 | 项目名称 | 项目特征 | 计量 单位 | 工程量 | 金 额 (元) |  |  |  |  | 备注
[6 empty] | 综合单价 | 合价 | 其中
[8 empty] | 人工费 | 机械费 | 暂估价
1 | 011701006001 | 满堂脚手架 | 1、满堂脚手架 ~基本层3.6m～5.2m | m2 | 187.42 | 12.45 | 2333.38 | 1634.3 | 74.97
本页小计 | [6 empty] | 2333.38 | 1634.3 | 74.97
合计 | [6 empty] | 2333.38 | 1634.3 | 74.97

## 41_表10_2_2-21 其他项目清单与计价汇总表
【表10.2.2-21】
其他项目清单与计价汇总表
工程名称:建筑 |  | 标段: | 第1页 共1页
序号 | 项 目 名 称 | 金额(元) | 备注
1 | 暂列金额 | 14032.95 | 明细详见表10.2.2-22
1.1 | 标化工地增加费 |  | 明细详见表10.2.2-22
1.2 | 优质工程增加费 |  | 明细详见表10.2.2-22
1.3 | 其他暂列金额 | 14032.95 | 明细详见表10.2.2-22
2 | 暂估价 | 5000
2.1 | 材料（设备）暂估价 |  | 明细详见表10.2.2-23
2.2 | 专业工程暂估价 | 5000 | 明细详见表10.2.2-24
2.3 | 专项技术措施暂估价 |  | 明细详见表10.2.2-25
3 | 计日工 |  | 明细详见表10.2.2-26
4 | 总承包服务费 |  | 明细详见表10.2.2-27
合 计 |  | 19032.95 | 0

## 41_表10_2_2-22 暂列金额明细表
【表10.2.2-22】
暂列金额明细表
工程名称:建筑 |  |  | 标段: | 第1页 共1页
序号 | 项 目 名 称 | 计量单位 | 暂定金额(元) | 备注
1 | 标化工地增加费 | 项
2 | 优质工程增加费 | 项
3 | 其他暂列金额 | 项 | 14032.95 | 估算比例一般不高于5%
3.1 | 其他暂列金额 | 项 | 14032.95
合计 |  |  | 14032.95 | -

## 41_表10_2_2-24 专业工程暂估价表
【表10.2.2-24】
专业工程暂估价表
单位(专业)工程名称:新悦路2处公厕提升改造工程-建筑 |  | 标段: | 第1页 共1页
序号 | 工 程 名 称 | 工程内容 | 暂估金额(元) | 备注
1 | 标识标牌 | 标识标牌 | 5000
合计 |  |  | 5000

## 41_表10_2_2-29 主要工日一览表
【表10.2.2-29】
主要工日一览表
工程名称:建筑 |  |  | 标段: |  | 第1页 共1页
序号 | 工日名称（类别） | 单位 | 数 量 | 单价(元) | 合价（元） | 备注
1 | 一类人工 | 工日 | 0.269 | 135 | 36.32
2 | 二类人工 | 工日 | 105.38 | 146 | 15385.48
3 | 三类人工 | 工日 | 280.374 | 167 | 46822.46

## 41_表10_2_2-31 主要材料和工程设备一览表
【表10.2.2-31】
主要材料和工程设备一览表
工程名称:建筑 |  |  |  | 标段: |  | 第1页 共2页
序号 | 名称、规格、型号 | 单位 | 数量 | 单价(元) | 合价（元） | 备注
1 | 铝合金型材∟25.4×25.4×1 | kg | 3.493 | 19.46 | 67.97
2 | 圆钉 | kg | 0.818 | 4.42 | 3.62
3 | 电焊条E43系列 | kg | 1.612 | 6.81 | 10.98
4 | 镀锌铁丝18# | kg | 4.498 | 4.42 | 19.88
5 | 普通硅酸盐水泥PO 42.5综合 | kg | 6243.966 | 0.56 | 3509.11
6 | 白色硅酸盐水泥425#、二级白度 | kg | 88.316 | 0.61 | 53.96
7 | 黄砂净砂 | t | 23.084 | 180 | 4155.12
8 | 碎石综合 | t | 3.905 | 121 | 472.51
9 | 混凝土实心砖240×115×53 MU10 | 千块 | 6.115 | 495.6 | 3030.59
10 | 干混地面砂浆DS M15.0 | kg | 4874.794 | 0.35 | 1706.18
11 | 干混地面砂浆DS M20.0 | kg | 1624.932 | 0.36 | 583.35
12 | 干混抹灰砂浆DP M20.0 | kg | 11.461 | 0.38 | 4.34
13 | 干混砌筑砂浆DM M7.5 | kg | 3574.94 | 0.35 | 1236.93
14 | 杉板枋材 | m3 | 0.005 | 1681 | 8.41
15 | 胶合板δ9 | m2 | 3.508 | 40.26 | 141.23
16 | 细木工板δ18 | m2 | 8.039 | 39 | 313.52
17 | 木纹砖100*20 | m2 | 0.636 | 121 | 76.96
18 | 瓷砖400*800 | m2 | 320.989 | 159 | 51037.25
19 | 防滑地砖400*400 | m2 | 190.076 | 159 | 30222.08
20 | 米黄色大理石20厚 | m2 | 0.597 | 93.63 | 55.9
21 | 黑金沙大理石20mm | m2 | 3.053 | 352 | 1074.66
22 | 爵士白人造大理石20mm | m2 | 5.624 | 332 | 1867.17
23 | 防水石膏板1200×2400×9.5 | m2 | 130.947 | 36.11 | 4728.5
24 | 轻型龙骨U50 | m2 | 126.051 | 36.42 | 4590.78
25 | 罗普斯金门 | m2 | 5.957 | 800 | 4765.6
26 | 铝合金边框长虹玻璃门（带门套） | m2 | 8.067 | 1000 | 8067
27 | 铝合金推拉窗80系 | m2 | 4.466 | 195 | 870.87
28 | 铝合金推拉纱窗扇 | m2 | 2.34 | 53.1 | 124.25
29 | 铝合金卷帘门 | m2 | 27.738 | 198 | 5492.12
【表10.2.2-31】
主要材料和工程设备一览表
工程名称:建筑 |  |  |  | 标段: |  | 第2页 共2页
序号 | 名称、规格、型号 | 单位 | 数量 | 单价(元) | 合价（元） | 备注
30 | 石材装饰线条80 | m | 14.221 | 100 | 1422.1
31 | 环氧树脂 | kg | 0.13 | 0 | 0
32 | 无机涂料 | kg | 117.794 | 22.12 | 2605.6
33 | 电 | kW·h | 38.541 | 0.88 | 33.92
34 | 水 | m3 | 17.749 | 5.73 | 101.7
35 | 木纹抗倍特板隔断15mm | m2 | 60.06 | 150 | 9009
36 | 200*150mm不锈钢手机放置架 | 套 | 14 | 50 | 700
37 | 废纸篓 | 套 | 14 | 20 | 280
38 | 成品儿童可折叠多功能座椅 | 套 | 2 | 1000 | 2000
39 | 成品儿童可拆卸多功能台 | 套 | 2 | 2000 | 4000
40 | 成品挂衣钩 | 套 | 14 | 20 | 280
41 | 预制混凝土单梁 | m3 | 0.402 | 2596 | 1043.59

## 42_表10_2_2-13 【不含单列】单位(专业)工程
【表10.2.2-13】
单位（专业）工程招标控制价费用表
工程名称:新悦路2处公厕提升改造工程-电气 |  |  | 标段: | 第1页 共1页
序号 | 费用名称 |  | 计算公式 | 金额 (元) | 备注
1 | 分部分项工程费 |  | ∑(分部分项工程量×综合单价） | 45478.78 | 见表10.2.2-16
1.1 | 其中 | 人工费+机械费 | ∑分部分项（定额人工费+定额机械费） | 10052.56
2 | 措施项目费 |  | （2.1+2.2） | 1194.48
2.1 | 施工技术措施项目费 |  | ∑(技措项目工程量×综合单价） | 447.22 | 见表10.2.2-16
2.1.1 | 其中 | 人工费+机械费 | ∑技措项目（定额人工费+定额机械费） | 100.44
2.2 | 施工组织措施项目费 |  | (1.1+2.1.1)×7.36% | 747.26 | 见表10.2.2-20
2.2.1 | 其中 | 安全文明施工基本费 | (1.1+2.1.1)×7.1% | 720.86 | 见表10.2.2-20
3 | 其他项目费 |  | （3.1+3.2+3.3+3.4） | 2489.16
3.1 | 暂列金额 |  | 3.1.1+3.1.2+3.1.3 | 2489.16 | 见表10.2.2-21
3.1.1 | 其中 | 标化工地增加费 | 按招标文件规定额度列计 |  | 见表10.2.2-22
3.1.2 |  | 优质工程增加费 | 按招标文件规定额度列计 |  | 见表10.2.2-22
3.1.3 |  | 其他暂列金额 | 按招标文件规定额度列计 | 2489.16 | 见表10.2.2-22
3.2 | 暂估价 |  | 3.2.1+3.2.2+3.2.3 |  | 见表10.2.2-21
3.2.1 | 其中 | 材料（工程设备）暂估价 | 按招标文件规定额度列计 (或计入综合单价) |  | 见表10.2.2-23
3.2.2 |  | 专业工程暂估价 | 按招标文件规定额度列计 |  | 见表10.2.2-24
3.2.3 |  | 专项技术措施暂估价 | 按招标文件规定额度列计 |  | 见表10.2.2-25
3.3 | 计日工 |  | ∑计日工(暂估数量×综合单价） |  | 见表10.2.2-21
3.4 | 施工总承包服务费 |  | 3.4.1+3.4.2 |  | 见表10.2.2-21
3.4.1 | 其中 | 专业发包工程管理费 | ∑专业发包工程（暂估金额×费率） |  | 见表10.2.2-27
3.4.2 |  | 甲供材料设备管理费 | 甲供材料暂估金额×费率+甲供设备暂估金额×费率 |  | 见表10.2.2-27
4 | 规费 |  | (1.1+2.1.1)×30.63% | 3109.86
5 | 税金 |  | (1+2+3+4)×9% | 4704.51
招标控制价合计 |  |  | 1+2+3+4+5 | 56977

## 42_表10_2_2-16 分部分项工程清单与计价表
【表10.2.2-16】
分部分项工程清单与计价表
单位(专业)工程名称:新悦路2处公厕提升改造工程-电气 | [5 empty] | 标段: |  |  | 第1页 共4页
序号 | 项目编码 | 项目名称 | 项目特征 | 计量 单位 | 工程量 | 金 额 (元) |  |  |  |  | 备注
[6 empty] | 综合单价 | 合价 | 其中
[8 empty] | 人工费 | 机械费 | 暂估价
1 | 030404017001 | 配电箱 | 1、名称：配电箱 ； 2、型 号、规 格：具体规格型号及电器元件配置按设计及招标文件要求； 3、安装方式：悬挂式安装。 | 台 | 2 | 3531.54 | 7063.08 | 350.4
2 | 030411001001 | 配管 | 1、名称：PVC阻燃塑料管 2、规格：PVC20 3、配置形式：砖、混凝土结构暗配 | m | 712.00 | 7.28 | 5183.36 | 3011.76
3 | 030411001002 | 配管 | 1、名称：PVC阻燃塑料管 2、规格：PVC25 3、配置形式：砖、混凝土结构暗配 | m | 138.00 | 8.95 | 1235.1 | 622.38
4 | 030411001003 | 配管 | 1、名称：电线保护钢管 2、规格：镀锌钢管SC50 3、配置形式：砖、混凝土结构暗配，含接地。 | m | 100.00 | 51.11 | 5111 | 1245 | 8
5 | 030408001001 | 电力电缆 | 1、电缆名称：铜芯电力电缆 2、电缆规格： 3、敷设方式、部位：管内敷设 4、地形：平原 | m | 100.00 | 64.2 | 6420 | 230 | 6
6 | 030408006001 | 电力电缆头 | 1、名 称：电缆终端头 2、型 号： 3、材质、类型：铜芯、户内热缩式 4、电压等级(kV)：1KV以下 | 个 | 4 | 98.5 | 394 | 81.76
7 | 030411004001 | 配线 | 1、名 称：多芯软导线 2、配线形式：管内穿线 3、规 格：RVV-2×1.0 | m | 31.20 | 2.9 | 90.48 | 17.78
本页小计 | [6 empty] | 25497.02 | 5559.08 | 14
【表10.2.2-16】
分部分项工程清单与计价表
单位(专业)工程名称:新悦路2处公厕提升改造工程-电气 | [5 empty] | 标段: |  |  | 第2页 共4页
序号 | 项目编码 | 项目名称 | 项目特征 | 计量 单位 | 工程量 | 金 额 (元) |  |  |  |  | 备注
[6 empty] | 综合单价 | 合价 | 其中
[8 empty] | 人工费 | 机械费 | 暂估价
8 | 030411004002 | 配线 | 1、名称：铜芯绝缘导线； 2、配线形式：管内穿线； 3、配线型号、规格：WDZB-BYJ-2.5； 4、配线线制：照明线及单相插座线。 | m | 1436.00 | 2.95 | 4236.2 | 947.76
9 | 030411004003 | 配线 | 1、名称：铜芯绝缘导线； 2、配线形式：管内穿线； 3、配线型号、规格：WDZB-BYJR-2.5； 4、配线线制：照明线及单相插座线。 | m | 636.00 | 3.14 | 1997.04 | 419.76
10 | 030411004004 | 配线 | 1、名称：铜芯绝缘导线； 2、配线形式：管内穿线； 3、配线型号、规格：WDZB-BYJ-4； 4、配线线制：照明线。 | m | 284.00 | 3.93 | 1116.12 | 173.24
11 | 030411004005 | 配线 | 1、名称：铜芯绝缘导线； 2、配线形式：管内穿线； 3、配线型号、规格：WDZB-BYJR-4； 4、配线线制：照明线。 | m | 108.00 | 4.19 | 452.52 | 65.88
12 | 030411004006 | 配线 | 1、名称：铜芯绝缘导线； 2、配线形式：管内穿线； 3、配线型号、规格：WDZB-BYJ-6； 4、配线线制：照明线。 | m | 180.00 | 5.73 | 1031.4 | 109.8
13 | 030411004007 | 配线 | 1、名称：铜芯绝缘导线； 2、配线形式：管内穿线； 3、配线型号、规格：WDZB-BYJR-6； 4、配线线制：照明线。 | m | 46.00 | 5.29 | 243.34 | 28.06
本页小计 | [6 empty] | 9076.62 | 1744.5
【表10.2.2-16】
分部分项工程清单与计价表
单位(专业)工程名称:新悦路2处公厕提升改造工程-电气 | [5 empty] | 标段: |  |  | 第3页 共4页
序号 | 项目编码 | 项目名称 | 项目特征 | 计量 单位 | 工程量 | 金 额 (元) |  |  |  |  | 备注
[6 empty] | 综合单价 | 合价 | 其中
[8 empty] | 人工费 | 机械费 | 暂估价
14 | 030412004001 | 装饰灯 | 1、装饰灯名称：天棚荧光灯带； 2、装饰灯型号：T5LED一体化灯，具体按设计要求； 3、安装形式：内藏式灯安装。 | m2 | 12.00 | 67.18 | 806.16 | 176.28
15 | 030412004002 | 装饰灯 | 1、装饰灯名称：筒灯； 2、装饰灯型号、规格： 含光源，具体业主定； 3、安装形式：嵌入吊棚安装。 | 套 | 48 | 80.1 | 3844.8 | 948
16 | 030412004003 | 装饰灯 | 1、装饰灯名称：艺术吊灯； 2、装饰灯型号：具体按设计及业主要求； 3、安装形式：吸顶安装。 | 套 | 6 | 531.15 | 3186.9 | 1195.74
17 | 030412001001 | 普通灯具 | 1、灯具名称：成套LED吸顶灯； 2、灯具规格、型号：业主定含光源 | 套 | 4 | 81.34 | 325.36 | 70.08
18 | 030411006001 | 接线盒 | 1、名 称：开关盒； 2、材 质、规 格：暗装型塑料接线盒86型。 3、安装形式：暗装。 | 个 | 64 | 5.67 | 362.88 | 202.88
19 | 030411006002 | 接线盒 | 1、名 称：接线盒； 2、材 质、规 格：暗装型塑料接线盒86型。 3、安装形式：暗装。 | 个 | 104 | 5.93 | 616.72 | 313.04
20 | 030404034001 | 照明开关 | 1、名 称：扳式暗开关； 2、规 格：一位单控开关 86型； 3、安装方式：暗装。 | 个 | 12 | 13.88 | 166.56 | 85.8
本页小计 | [6 empty] | 9309.38 | 2991.82
【表10.2.2-16】
分部分项工程清单与计价表
单位(专业)工程名称:新悦路2处公厕提升改造工程-电气 | [5 empty] | 标段: |  |  | 第4页 共4页
序号 | 项目编码 | 项目名称 | 项目特征 | 计量 单位 | 工程量 | 金 额 (元) |  |  |  |  | 备注
[6 empty] | 综合单价 | 合价 | 其中
[8 empty] | 人工费 | 机械费 | 暂估价
21 | 030404034002 | 照明开关 | 1、名 称：扳式暗开关； 2、规 格：二位单控开关 86型； 3、安装方式：暗装。 | 个 | 8 | 16.14 | 129.12 | 57.2
22 | 030404031001 | 小电器 | 名称:钥匙复位开关 型号:TW-HT-R | 个 | 2 | 55.76 | 111.52 | 14.26
23 | 030404031002 | 小电器 | 名称:求助面板 型号:TW-HT-B | 套 | 4 | 51.68 | 206.72 | 24.84
24 | 030404031003 | 小电器 | 名称:智能声光报警装置； 型号:TW-HT-A | 个 | 2 | 65.88 | 131.76 | 14.68
25 | 030404035001 | 插座 | 1、名 称：单相二三极暗插座； 2、规 格：10A 86型； 3、安装方式：暗装 | 个 | 48 | 18.43 | 884.64 | 405.12
26 | 030404035002 | 插座 | 1、名 称：热水器插座； 2、规 格：16A 86型； 3、安装方式：暗装 | 个 | 6 | 22 | 132 | 50.64
本页小计 | [6 empty] | 1595.76 | 566.74
合计 | [6 empty] | 45478.78 | 10862.14 | 14

## 42_表10_2_2-16 施工技术措施项目清单与计价表
【表10.2.2-16】
施工技术措施项目清单与计价表
单位(专业)工程名称:新悦路2处公厕提升改造工程-电气 | [5 empty] | 标段: |  |  | 第1页 共1页
序号 | 项目编码 | 项目名称 | 项目特征 | 计量 单位 | 工程量 | 金 额 (元) |  |  |  |  | 备注
[6 empty] | 综合单价 | 合价 | 其中
[8 empty] | 人工费 | 机械费 | 暂估价
1 | 031301017001 | 脚手架搭拆 | 1、脚手架搭拆费 第四册 | 项 | 1 | 447.22 | 447.22 | 108.63
本页小计 | [6 empty] | 447.22 | 108.63
合计 | [6 empty] | 447.22 | 108.63

## 42_表10_2_2-21 其他项目清单与计价汇总表
【表10.2.2-21】
其他项目清单与计价汇总表
工程名称:电气 |  | 标段: | 第1页 共1页
序号 | 项 目 名 称 | 金额(元) | 备注
1 | 暂列金额 | 2489.16 | 明细详见表10.2.2-22
1.1 | 标化工地增加费 |  | 明细详见表10.2.2-22
1.2 | 优质工程增加费 |  | 明细详见表10.2.2-22
1.3 | 其他暂列金额 | 2489.16 | 明细详见表10.2.2-22
2 | 暂估价
2.1 | 材料（设备）暂估价 |  | 明细详见表10.2.2-23
2.2 | 专业工程暂估价 |  | 明细详见表10.2.2-24
2.3 | 专项技术措施暂估价 |  | 明细详见表10.2.2-25
3 | 计日工 |  | 明细详见表10.2.2-26
4 | 总承包服务费 |  | 明细详见表10.2.2-27
合 计 |  | 2489.16 | 0

## 42_表10_2_2-22 暂列金额明细表
【表10.2.2-22】
暂列金额明细表
工程名称:电气 |  |  | 标段: | 第1页 共1页
序号 | 项 目 名 称 | 计量单位 | 暂定金额(元) | 备注
1 | 标化工地增加费 | 项
2 | 优质工程增加费 | 项
3 | 其他暂列金额 | 项 | 2489.16 | 估算比例一般不高于5%
3.1 | 其他暂列金额 | 项 | 2489.16
合计 |  |  | 2489.16 | -

## 42_表10_2_2-29 主要工日一览表
【表10.2.2-29】
主要工日一览表
工程名称:电气 |  |  | 标段: |  | 第1页 共1页
序号 | 工日名称（类别） | 单位 | 数 量 | 单价(元) | 合价（元） | 备注
1 | 二类人工 | 工日 | 75.147 | 146 | 10971.46

## 42_表10_2_2-31 主要材料和工程设备一览表
【表10.2.2-31】
主要材料和工程设备一览表
工程名称:电气 |  |  |  | 标段: |  | 第1页 共2页
序号 | 名称、规格、型号 | 单位 | 数量 | 单价(元) | 合价（元） | 备注
1 | 镀锌铁丝φ1.2-1.8 | kg | 7.671 | 4.42 | 33.91
2 | 钢丝φ1.2-1.8 | kg | 2.156 | 5.38 | 11.59
3 | 普通硅酸盐水泥PO 42.5综合 | kg | 235.911 | 0.56 | 132.58
4 | 黄砂净砂 | t | 1.49 | 180 | 268.2
5 | 醇酸清漆 | kg | 0.701 | 12.75 | 8.94
6 | 酚醛调和漆各色 | kg | 0.048 | 11.52 | 0.55
7 | 铅油(厚漆) | kg | 1.802 | 7.48 | 13.47
8 | 醇酸防锈漆C53-1 | kg | 0.016 | 7.04 | 0.11
9 | 水 | m3 | 0.295 | 5.73 | 1.69
10 | 天棚荧光灯带T5LED一体化灯 | m | 12 | 42.08 | 504.9
11 | 镀锌钢管SC50 | m | 103 | 30.7 | 3162.1
12 | 求助面板TW-HT-B | 套 | 4.08 | 42 | 171.36
13 | 吸顶灯安装 含光源 | 套 | 4.04 | 56 | 226.24
14 | 嵌入式筒灯1*24W 含光源 | 套 | 48.48 | 53.33 | 2585.44
15 | 艺术吊灯 | 套 | 6.06 | 264 | 1599.84
16 | 照明开关一位单控开关 86型 | 只 | 12.24 | 3.91 | 47.86
17 | 照明开关二位单控开关 86型 | 只 | 8.16 | 6.12 | 49.94
18 | 智能声光报警装置TW-HT-A | 套 | 2 | 56 | 112
19 | 单相二三极暗插座10A 86型 | 套 | 48.96 | 6.73 | 329.5
20 | 单相热水器插座16A 86型 | 套 | 6.12 | 10.23 | 62.61
21 | 铜芯多股绝缘电线RVV-2×1.0 | m | 33.696 | 1.97 | 66.21
22 | 铜芯塑料绝缘线WDZB-BYJR-6 | m | 50.6 | 4.08 | 206.45
23 | 铜芯塑料绝缘线WDZB-BYJR-4 | m | 118.8 | 3.08 | 365.9
24 | 铜芯塑料绝缘线WDZB-BYJ-2.5 | m | 1665.76 | 1.8 | 2991.7
25 | 铜芯塑料绝缘线WDZB-BYJ-6 | m | 198 | 4.48 | 886.64
26 | 铜芯塑料绝缘线WDZB-BYJ-4 | m | 312.4 | 2.84 | 887.53
27 | 铜芯塑料绝缘线WDZB-BYJR-2.5 | m | 737.76 | 1.97 | 1449.7
28 | 电力电缆WDZB-YJY-5×16 | m | 101 | 60.34 | 6093.94
29 | 刚性阻燃管PVC25 | m | 146.28 | 2.09 | 305.73
【表10.2.2-31】
主要材料和工程设备一览表
工程名称:电气 |  |  |  | 标段: |  | 第2页 共2页
序号 | 名称、规格、型号 | 单位 | 数量 | 单价(元) | 合价（元） | 备注
30 | 刚性阻燃管PVC20 | m | 754.72 | 1.25 | 943.4
31 | 接线盒塑料 | 个 | 171.36 | 1.06 | 181.64
32 | 钥匙复位开关TW-HT-R | 套 | 2.04 | 45 | 91.8
33 | 成套配电箱 | 台 | 2 | 3280 | 6560
34 | 户内热（冷）缩式电缆终端头25mm2及以下 | 套 | 4.08 | 45 | 183.6

## 43_表10_2_2-13 【不含单列】单位(专业)工程
【表10.2.2-13】
单位（专业）工程招标控制价费用表
工程名称:新悦路2处公厕提升改造工程-水施 |  |  | 标段: | 第1页 共1页
序号 | 费用名称 |  | 计算公式 | 金额 (元) | 备注
1 | 分部分项工程费 |  | ∑(分部分项工程量×综合单价） | 81781.16 | 见表10.2.2-16
1.1 | 其中 | 人工费+机械费 | ∑分部分项（定额人工费+定额机械费） | 11179.25
2 | 措施项目费 |  | （2.1+2.2） | 1453.64
2.1 | 施工技术措施项目费 |  | ∑(技措项目工程量×综合单价） | 620.59 | 见表10.2.2-16
2.1.1 | 其中 | 人工费+机械费 | ∑技措项目（定额人工费+定额机械费） | 139.38
2.2 | 施工组织措施项目费 |  | (1.1+2.1.1)×7.36% | 833.05 | 见表10.2.2-20
2.2.1 | 其中 | 安全文明施工基本费 | (1.1+2.1.1)×7.1% | 803.62 | 见表10.2.2-20
3 | 其他项目费 |  | （3.1+3.2+3.3+3.4） | 4335.09
3.1 | 暂列金额 |  | 3.1.1+3.1.2+3.1.3 | 4335.09 | 见表10.2.2-21
3.1.1 | 其中 | 标化工地增加费 | 按招标文件规定额度列计 |  | 见表10.2.2-22
3.1.2 |  | 优质工程增加费 | 按招标文件规定额度列计 |  | 见表10.2.2-22
3.1.3 |  | 其他暂列金额 | 按招标文件规定额度列计 | 4335.09 | 见表10.2.2-22
3.2 | 暂估价 |  | 3.2.1+3.2.2+3.2.3 |  | 见表10.2.2-21
3.2.1 | 其中 | 材料（工程设备）暂估价 | 按招标文件规定额度列计 (或计入综合单价) |  | 见表10.2.2-23
3.2.2 |  | 专业工程暂估价 | 按招标文件规定额度列计 |  | 见表10.2.2-24
3.2.3 |  | 专项技术措施暂估价 | 按招标文件规定额度列计 |  | 见表10.2.2-25
3.3 | 计日工 |  | ∑计日工(暂估数量×综合单价） |  | 见表10.2.2-21
3.4 | 施工总承包服务费 |  | 3.4.1+3.4.2 |  | 见表10.2.2-21
3.4.1 | 其中 | 专业发包工程管理费 | ∑专业发包工程（暂估金额×费率） |  | 见表10.2.2-27
3.4.2 |  | 甲供材料设备管理费 | 甲供材料暂估金额×费率+甲供设备暂估金额×费率 |  | 见表10.2.2-27
4 | 规费 |  | (1.1+2.1.1)×30.63% | 3466.9
5 | 税金 |  | (1+2+3+4)×9% | 8193.31
招标控制价合计 |  |  | 1+2+3+4+5 | 99230

## 43_表10_2_2-16 分部分项工程清单与计价表
【表10.2.2-16】
分部分项工程清单与计价表
单位(专业)工程名称:新悦路2处公厕提升改造工程-水施 | [5 empty] | 标段: |  |  | 第1页 共4页
序号 | 项目编码 | 项目名称 | 项目特征 | 计量 单位 | 工程量 | 金 额 (元) |  |  |  |  | 备注
[6 empty] | 综合单价 | 合价 | 其中
[8 empty] | 人工费 | 机械费 | 暂估价
1 | 031001006001 | 塑料管 | 1.安装部位:室内 2.介质:给水 3.材质、规格:PP-R给水管DN25(Φ32*3.6)； 4.连接形式:管件热熔连接，主材含管件； 5.压力试验及吹、洗设计要求:管道消毒、冲洗。 | m | 135.00 | 23.22 | 3134.7 | 1179.9 | 13.5
2 | 031001006002 | 塑料管 | 1、安装部位：室内 2、介质：给水 3、材质、规格：PP-R给水管DN40(Φ50*5.6)； 4、连接形式：管件热熔连接，主材含管件； 5、压力试验及吹、洗设计要求：管道消毒、冲洗。 | m | 28.00 | 42.34 | 1185.52 | 355.04 | 2.8
3 | 031001006003 | 塑料管 | 1.安装部位:室内 2.介质:给水 3.材质、规格:PP-R给水管DN50(Φ63*7.2)； 4.连接形式:管件热熔连接，主材含管件； 5.压力试验及吹、洗设计要求::管道消毒、冲洗。 | m | 45.60 | 55.35 | 2523.96 | 593.71 | 7.75
本页小计 | [6 empty] | 6844.18 | 2128.65 | 24.05
【表10.2.2-16】
分部分项工程清单与计价表
单位(专业)工程名称:新悦路2处公厕提升改造工程-水施 | [5 empty] | 标段: |  |  | 第2页 共4页
序号 | 项目编码 | 项目名称 | 项目特征 | 计量 单位 | 工程量 | 金 额 (元) |  |  |  |  | 备注
[6 empty] | 综合单价 | 合价 | 其中
[8 empty] | 人工费 | 机械费 | 暂估价
4 | 031001006004 | 塑料管 | 1、安装部位：室内； 2、介质：排水； 3、材质、规格：UPVC排水管φ50*2.0； 4、连接形式：管件承插粘接。 | m | 65.00 | 19.86 | 1290.9 | 579.15
5 | 031001006005 | 塑料管 | 1、安装部位：室内； 2、介质：排水； 3、材质、规格：UPVC排水管φ75*2.3 4、连接形式：管件承插粘接。 | m | 60.00 | 28.55 | 1713 | 651.6
6 | 031001006006 | 塑料管 | 1、安装部位：室内； 2、介质：排水； 3、材质、规格：UPVC排水管φ110*3.2 4、连接形式：管件承插粘接 | m | 96.00 | 44.69 | 4290.24 | 1264.32
7 | 031001006007 | 塑料管 | 1、安装部位：室内； 2、介质：排水； 3、材质、规格：UPVC排水管φ160*4.0 4、连接形式：管件承插粘接 | m | 32.00 | 72.98 | 2335.36 | 638.08
8 | 010101003001 | 挖沟槽土方 | 1、土壤类别：三类土 2、挖土深度：1.5M 内 3、原土夯实 | m3 | 77.00 | 59.44 | 4576.88 | 3529.68
9 | 031003013001 | 水表 | 1.安装部位(室内外):室外 2.型号、规格:螺纹水表 DN50 3.连接形式:螺纹连接 | 个 | 2 | 393.68 | 787.36 | 114.18 | 2.72
本页小计 | [6 empty] | 14993.74 | 6777.01 | 2.72
【表10.2.2-16】
分部分项工程清单与计价表
单位(专业)工程名称:新悦路2处公厕提升改造工程-水施 | [5 empty] | 标段: |  |  | 第3页 共4页
序号 | 项目编码 | 项目名称 | 项目特征 | 计量 单位 | 工程量 | 金 额 (元) |  |  |  |  | 备注
[6 empty] | 综合单价 | 合价 | 其中
[8 empty] | 人工费 | 机械费 | 暂估价
10 | 031004003001 | 洗脸盆 | 1、材质：陶瓷； 2、规格、类型：具体型号业主定； 3、组装形式：立柱式—残卫； 4、附件名称、数量：含感应式洗脸盆龙头、角阀、不锈钢金属软管、排水附件等一切所需配件及感应器接线。 | 组 | 2 | 1293.32 | 2586.64 | 81.26
11 | 031004007001 | 小便器 | 1、材 质：陶瓷； 2、规格、类型：壁挂式感应小便器，具体规格型号业主定； 3、组装形式：感应开关埋入式； 4、附件名称、数量：自动感应开关、不锈钢金属软管、排水附件等一切所需配件及感应器接线。 | 组 | 8 | 2017.98 | 16143.84 | 336.72
12 | 031004006001 | 大便器 | 1.材 质:陶瓷； 2.规格、类型:连体水箱坐便 3、附件名称、数量：含角阀、不锈钢金属软管等一切所需配件。 | 组 | 2 | 1211.21 | 2422.42 | 87.08
13 | 031004014001 | 给、排水附(配)件 | 1、材 质：带S弯地漏； 2、型号、规格：PVC50。 | 个 | 6 | 51.95 | 311.7 | 61.56
14 | 031004014002 | 给、排水附(配)件 | 1、材 质：地面扫除口 2、型号、规格：DN75 | 个 | 4 | 13.19 | 52.76 | 24.36
15 | 031004014003 | 给、排水附(配)件 | 1、材 质：地面扫除口 2、型号、规格：DN100 | 个 | 4 | 15 | 60 | 24.88
本页小计 | [6 empty] | 21577.36 | 615.86
【表10.2.2-16】
分部分项工程清单与计价表
单位(专业)工程名称:新悦路2处公厕提升改造工程-水施 | [5 empty] | 标段: |  |  | 第4页 共4页
序号 | 项目编码 | 项目名称 | 项目特征 | 计量 单位 | 工程量 | 金 额 (元) |  |  |  |  | 备注
[6 empty] | 综合单价 | 合价 | 其中
[8 empty] | 人工费 | 机械费 | 暂估价
16 | 031004006002 | 大便器 | 1、材 质：陶瓷； 2、规格、类型：自动感应蹲式大便器，具体规格型号业主定； 3、附件名称、数量：自动感应开关、不锈钢金属软管、、冲洗管、排水附件等一切所需配件及感应器接线。 | 组 | 10 | 1984.81 | 19848.1 | 591.9
17 | 031004003002 | 洗脸盆 | 1、材质：陶瓷； 2、规格、类型：台下式-配自动感应龙头，具体型号业主定； 3、组装形式：冷热水； 4、附件名称、数量：含感应龙头、角阀、不锈钢金属软管等一切所需配件及感应器进线。 | 组 | 10 | 1355.04 | 13550.4 | 581.3
18 | 031004004001 | 洗涤盆 | 1、材质：陶瓷； 2、规格、类型：拖布槽、具体规格型号业主定； 3、组装形式：落地式单龙头； 4、附件名称、数量：铜镀铬陶瓷芯加长快开冷水龙头及排水附件。 | 组 | 2 | 631.57 | 1263.14 | 49.82
19 | 03B001 | 人工补贴 | 1、定额说明：卫生间（内周长在12m以上）暗敷管道 | 间 | 6 | 284.04 | 1704.24 | 1314
20 | 01B001 | 洁具、管件拆除配合费 | 在业主的指导下拆除洁具、管件并堆放至指定地点的配合费 | 项 | 2 | 1000 | 2000
本页小计 | [6 empty] | 38365.88 | 2537.02
合计 | [6 empty] | 81781.16 | 12058.54 | 26.77

## 43_表10_2_2-16 施工技术措施项目清单与计价表
【表10.2.2-16】
施工技术措施项目清单与计价表
单位(专业)工程名称:新悦路2处公厕提升改造工程-水施 | [5 empty] | 标段: |  |  | 第1页 共1页
序号 | 项目编码 | 项目名称 | 项目特征 | 计量 单位 | 工程量 | 金 额 (元) |  |  |  |  | 备注
[6 empty] | 综合单价 | 合价 | 其中
[8 empty] | 人工费 | 机械费 | 暂估价
1 | 031301017002 | 脚手架搭拆 | 1、脚手架搭拆费 第十册 | 项 | 1 | 620.59 | 620.59 | 150.74
本页小计 | [6 empty] | 620.59 | 150.74
合计 | [6 empty] | 620.59 | 150.74

## 43_表10_2_2-21 其他项目清单与计价汇总表
【表10.2.2-21】
其他项目清单与计价汇总表
工程名称:水施 |  | 标段: | 第1页 共1页
序号 | 项 目 名 称 | 金额(元) | 备注
1 | 暂列金额 | 4335.09 | 明细详见表10.2.2-22
1.1 | 标化工地增加费 |  | 明细详见表10.2.2-22
1.2 | 优质工程增加费 |  | 明细详见表10.2.2-22
1.3 | 其他暂列金额 | 4335.09 | 明细详见表10.2.2-22
2 | 暂估价
2.1 | 材料（设备）暂估价 |  | 明细详见表10.2.2-23
2.2 | 专业工程暂估价 |  | 明细详见表10.2.2-24
2.3 | 专项技术措施暂估价 |  | 明细详见表10.2.2-25
3 | 计日工 |  | 明细详见表10.2.2-26
4 | 总承包服务费 |  | 明细详见表10.2.2-27
合 计 |  | 4335.09 | 0

## 43_表10_2_2-22 暂列金额明细表
【表10.2.2-22】
暂列金额明细表
工程名称:水施 |  |  | 标段: | 第1页 共1页
序号 | 项 目 名 称 | 计量单位 | 暂定金额(元) | 备注
1 | 标化工地增加费 | 项
2 | 优质工程增加费 | 项
3 | 其他暂列金额 | 项 | 4335.09 | 估算比例一般不高于5%
3.1 | 其他暂列金额 | 项 | 4335.09
合计 |  |  | 4335.09 | -

## 43_表10_2_2-29 主要工日一览表
【表10.2.2-29】
主要工日一览表
工程名称:水施 |  |  | 标段: |  | 第1页 共1页
序号 | 工日名称（类别） | 单位 | 数 量 | 单价(元) | 合价（元） | 备注
1 | 二类人工 | 工日 | 83.628 | 146 | 12209.69

## 43_表10_2_2-31 主要材料和工程设备一览表
【表10.2.2-31】
主要材料和工程设备一览表
工程名称:水施 |  |  |  | 标段: |  | 第1页 共2页
序号 | 名称、规格、型号 | 单位 | 数量 | 单价(元) | 合价（元） | 备注
1 | 黄砂毛砂 | m3 | 0.09 | 155 | 13.95
2 | 石灰膏 | m3 | 0.185 | 275.4 | 50.95
3 | 烧结粉煤灰砖240×115×53 | 千块 | 0.16 | 663.7 | 106.19
4 | 电 | kW·h | 1.952 | 0.88 | 1.72
5 | 水 | m3 | 3.586 | 5.73 | 20.55
6 | 角型阀(带铜活)DN15 | 个 | 4.04 | 15 | 60.6
7 | 角型阀(带铜活)DN15 | 个 | 20.2 | 65 | 1313
8 | 排水栓带链堵 | 套 | 2.02 | 25 | 50.5
9 | 地漏DN50 不锈钢 | 个 | 6.06 | 38 | 230.28
10 | 地面扫除口DN100 | 个 | 4.04 | 6.4 | 25.86
11 | 地面扫除口DN75 | 个 | 4.04 | 4.8 | 19.39
12 | 防污器DN32 | 个 | 10.1 | 23 | 232.3
13 | 感应式洗脸盆龙头 | 个 | 12.12 | 829 | 10047.48
14 | 连体坐便器进水阀配件 | 套 | 2.02 | 15 | 30.3
15 | 小便器冲水连接管DN15 | 根 | 8.08 | 10 | 80.8
16 | 小便器排水附件 | 套 | 8.08 | 25 | 202
17 | 长颈水嘴DN15 | 个 | 2.02 | 35 | 70.7
18 | PP-R给水管DN50(Φ63*7.2) | m | 46.33 | 27.71 | 1283.85
19 | PP-R给水管DN25(Φ32*3.6) | m | 137.16 | 7.75 | 1062.99
20 | PP-R给水管DN40(Φ50*5.6) | m | 28.448 | 19.17 | 545.35
21 | 塑料PVC排水管PVC50 | m | 65.78 | 5.09 | 334.82
22 | 塑料PVC排水管PVC150 | m | 30.4 | 31.77 | 965.81
23 | 塑料PVC排水管PVC100 | m | 82.56 | 16.43 | 1356.46
24 | 塑料PVC排水管PVC75 | m | 58.8 | 8.7 | 511.56
25 | 冲洗管DN32 | 根 | 10.1 | 10 | 101
26 | 螺纹阀门DN50 Z15T-10 | 个 | 2.02 | 94.83 | 191.56
27 | 洗脸盆立式 | 个 | 2.02 | 326.55 | 659.63
28 | 洗脸盆台式 | 个 | 10.1 | 291.15 | 2940.62
29 | 成品拖布池 | 个 | 2.02 | 523.89 | 1058.27
【表10.2.2-31】
主要材料和工程设备一览表
工程名称:水施 |  |  |  | 标段: |  | 第2页 共2页
序号 | 名称、规格、型号 | 单位 | 数量 | 单价(元) | 合价（元） | 备注
30 | 瓷蹲式大便器 | 个 | 10.1 | 344.25 | 3476.9
31 | 连体坐便器 | 个 | 2.02 | 1090.27 | 2202.34
32 | 挂式小便器 | 个 | 8.08 | 422.12 | 3410.76
33 | 洗脸盆排水附件 | 套 | 2.02 | 35 | 70.7
34 | 螺纹水表DN50 | 只 | 2 | 207 | 414
35 | 金属软管 | 根 | 2.02 | 15 | 30.3
36 | 金属软管DN15 | 根 | 2.02 | 15 | 30.3
37 | 埋入式感应控制器 | 个 | 18.18 | 1476.99 | 26851.7
38 | 水 | m3 | 8.866 | 4.46 | 39.54

## 44_表10_2_2-13 【不含单列】单位(专业)工程
【表10.2.2-13】
单位（专业）工程招标控制价费用表
工程名称:新悦路2处公厕提升改造工程-空调通风 |  |  | 标段: | 第1页 共1页
序号 | 费用名称 |  | 计算公式 | 金额 (元) | 备注
1 | 分部分项工程费 |  | ∑(分部分项工程量×综合单价） | 129196.77 | 见表10.2.2-16
1.1 | 其中 | 人工费+机械费 | ∑分部分项（定额人工费+定额机械费） | 10316.85
2 | 措施项目费 |  | （2.1+2.2） | 1053.89
2.1 | 施工技术措施项目费 |  | ∑(技措项目工程量×综合单价） | 289.81 | 见表10.2.2-16
2.1.1 | 其中 | 人工费+机械费 | ∑技措项目（定额人工费+定额机械费） | 64.68
2.2 | 施工组织措施项目费 |  | (1.1+2.1.1)×7.36% | 764.08 | 见表10.2.2-20
2.2.1 | 其中 | 安全文明施工基本费 | (1.1+2.1.1)×7.1% | 737.09 | 见表10.2.2-20
3 | 其他项目费 |  | （3.1+3.2+3.3+3.4） | 6671.53
3.1 | 暂列金额 |  | 3.1.1+3.1.2+3.1.3 | 6671.53 | 见表10.2.2-21
3.1.1 | 其中 | 标化工地增加费 | 按招标文件规定额度列计 |  | 见表10.2.2-22
3.1.2 |  | 优质工程增加费 | 按招标文件规定额度列计 |  | 见表10.2.2-22
3.1.3 |  | 其他暂列金额 | 按招标文件规定额度列计 | 6671.53 | 见表10.2.2-22
3.2 | 暂估价 |  | 3.2.1+3.2.2+3.2.3 |  | 见表10.2.2-21
3.2.1 | 其中 | 材料（工程设备）暂估价 | 按招标文件规定额度列计 (或计入综合单价) |  | 见表10.2.2-23
3.2.2 |  | 专业工程暂估价 | 按招标文件规定额度列计 |  | 见表10.2.2-24
3.2.3 |  | 专项技术措施暂估价 | 按招标文件规定额度列计 |  | 见表10.2.2-25
3.3 | 计日工 |  | ∑计日工(暂估数量×综合单价） |  | 见表10.2.2-21
3.4 | 施工总承包服务费 |  | 3.4.1+3.4.2 |  | 见表10.2.2-21
3.4.1 | 其中 | 专业发包工程管理费 | ∑专业发包工程（暂估金额×费率） |  | 见表10.2.2-27
3.4.2 |  | 甲供材料设备管理费 | 甲供材料暂估金额×费率+甲供设备暂估金额×费率 |  | 见表10.2.2-27
4 | 规费 |  | (1.1+2.1.1)×30.63% | 3179.86
5 | 税金 |  | (1+2+3+4)×9% | 12609.18
招标控制价合计 |  |  | 1+2+3+4+5 | 152711

## 44_表10_2_2-16 分部分项工程清单与计价表
【表10.2.2-16】
分部分项工程清单与计价表
单位(专业)工程名称:新悦路2处公厕提升改造工程-空调通风 | [5 empty] | 标段: |  |  | 第1页 共4页
序号 | 项目编码 | 项目名称 | 项目特征 | 计量 单位 | 工程量 | 金 额 (元) |  |  |  |  | 备注
[6 empty] | 综合单价 | 合价 | 其中
[8 empty] | 人工费 | 机械费 | 暂估价
1 | 031001004001 | 铜管 | 1、安装部位：室内 2、介质：制冷剂 3、规格、压力等级：φ6.35 4、连接形式：钎焊 | m | 35.80 | 14.8 | 529.84 | 197.62 | 15.04
2 | 031001004002 | 铜管 | 1、安装部位：室内 2、介质：制冷剂 3、规格、压力等级：φ9.53 4、连接形式：钎焊 | m | 40.00 | 22.65 | 906 | 220.8 | 16.8
3 | 031001004003 | 铜管 | 1、安装部位：室内 2、介质：制冷剂 3、规格、压力等级：φ12.7 4、连接形式：钎焊 | m | 35.80 | 33.83 | 1211.11 | 246.66 | 15.75
4 | 031001004004 | 铜管 | 1、安装部位：室内 2、介质：制冷剂 3、规格、压力等级：φ15.88 4、连接形式：钎焊 5、分支器： | m | 23.40 | 58.76 | 1374.98 | 241.25 | 12.87
5 | 031001004005 | 铜管 | 1、安装部位：室内 2、介质：制冷剂 3、规格、压力等级：φ19.05 4、连接形式：钎焊 5、分支器： | m | 16.60 | 69.78 | 1158.35 | 180.61 | 10.79
6 | 031001006001 | 塑料管 | 1、介质：空调凝结水 2、材质、规格：PVC管 DN32 3、连接形式：粘结 4、压力试验及吹、洗设计要求：通水、灌水试验 | m | 34.20 | 15.6 | 533.52 | 270.52
本页小计 | [6 empty] | 5713.8 | 1357.46 | 71.25
【表10.2.2-16】
分部分项工程清单与计价表
单位(专业)工程名称:新悦路2处公厕提升改造工程-空调通风 | [5 empty] | 标段: |  |  | 第2页 共4页
序号 | 项目编码 | 项目名称 | 项目特征 | 计量 单位 | 工程量 | 金 额 (元) |  |  |  |  | 备注
[6 empty] | 综合单价 | 合价 | 其中
[8 empty] | 人工费 | 机械费 | 暂估价
7 | 031001006002 | 塑料管 | 1、介质：空调凝结水 2、材质、规格：PVC管 DN40 3、连接形式：粘结 4、压力试验及吹、洗设计要求：通水、灌水试验 | m | 28.60 | 19.23 | 549.98 | 277.13
8 | 031002001001 | 管道支吊架 | 1、材 质：型钢； 2、管架形式：一般管架制作、安装。 | Kg | 28.00 | 16.41 | 459.48 | 193.48 | 26.04
9 | 030703001001 | 设备支架 | 1.名 称:设备支架 2.质 量:50kg以下 3.支架形式、材质:型钢 | kg | 160.00 | 9.44 | 1510.4 | 460.8 | 60.8
10 | 031201003001 | 金属结构刷油 | 1、除锈级别：微锈； 2、油漆品种：红丹防锈漆、银粉漆； 3、结构类型：一般管架； 4、涂刷遍数、漆膜厚度：除锈后刷红丹防锈漆二遍、再刷调和漆二遍。 | kg | 188.00 | 1.91 | 359.08 | 171.08 | 50.76
11 | 031208002001 | 管道绝热 | 1、绝热材料品种：B1级橡塑保温管； 2、绝热厚度：25mm； 3、管道外径：φ57mm以下。 | m3 | 0.59 | 2339.55 | 1380.33 | 253.16
12 | 031208007001 | 防潮层、保护层 | 1、材料：不燃柔性塑料绝缘带 2、层数：2道 | m2 | 24.40 | 50.13 | 1223.17 | 152.5
13 | 030701003001 | 空调器 | 1、名 称：多联体空调机室外机 2、型 号：SWJ-224 3、安装形式：落地式 4、质量：0.2t以内 5、包含安装、调试所需所有材料、附件，详见设计图纸和招标要求 | 台 | 2 | 20119.59 | 40239.18 | 297.84 | 16.12
本页小计 | [6 empty] | 45721.62 | 1805.99 | 153.72
【表10.2.2-16】
分部分项工程清单与计价表
单位(专业)工程名称:新悦路2处公厕提升改造工程-空调通风 | [5 empty] | 标段: |  |  | 第3页 共4页
序号 | 项目编码 | 项目名称 | 项目特征 | 计量 单位 | 工程量 | 金 额 (元) |  |  |  |  | 备注
[6 empty] | 综合单价 | 合价 | 其中
[8 empty] | 人工费 | 机械费 | 暂估价
14 | 030701003002 | 空调器 | 1、名 称：多联体空调机室内机 2、型 号：吸顶空调 SNJ-36 3、安装形式：吸顶式 4、包含安装、调试所需所有材料、附件，详见设计图纸和招标要求： | 台 | 4 | 4164.95 | 16659.8 | 588.68 | 10.2
15 | 030701003003 | 空调器 | 1、名 称：多联体空调机室内机 2、型 号：吸顶空调 SNJ-56 3、安装形式：吸顶式 4、包含安装、调试所需所有材料、附件，详见设计图纸和招标要求： | 台 | 2 | 4231.95 | 8463.9 | 294.34 | 5.1
16 | 030701003004 | 空调器 | 1、名 称：多联体空调机室内机 2、型 号：吸顶空调 SNJ-90 3、安装形式：吸顶式 4、包含安装、调试所需所有材料、附件，详见设计图纸和招标要求： | 台 | 2 | 5007.35 | 10014.7 | 294.34 | 5.1
17 | 030108001001 | 离心式通风机 | 1、名称：新风机 2、型号：XF-3 3、规格：功率360W 4、包含安装、调试所需所有材料、附件，详见设计图纸和招标要求： | 台 | 2 | 4179.32 | 8358.64 | 629.56
18 | 030702007001 | 复合型风管 | 1.名 称:单面彩钢酚醛风管 2.规 格:长边长（mm）≤300 3.板材厚度:δ=20mm 4.接口形式:（粘接） | m2 | 164.48 | 190.73 | 31371.27 | 4029.76 | 1243.47
19 | 030703011001 | 铝及铝合金风口、散流器 | 1.名 称:单层百叶风口 2.规 格:200×200 | 个 | 20 | 89.99 | 1799.8 | 210.2 | 2.6
本页小计 | [6 empty] | 76668.11 | 6046.88 | 1266.47
【表10.2.2-16】
分部分项工程清单与计价表
单位(专业)工程名称:新悦路2处公厕提升改造工程-空调通风 | [5 empty] | 标段: |  |  | 第4页 共4页
序号 | 项目编码 | 项目名称 | 项目特征 | 计量 单位 | 工程量 | 金 额 (元) |  |  |  |  | 备注
[6 empty] | 综合单价 | 合价 | 其中
[8 empty] | 人工费 | 机械费 | 暂估价
20 | 030703019001 | 柔性接口 | 1.名 称:防火帆布接口 | m2 | 1.50 | 280.4 | 420.6 | 117.83 | 2.73
21 | 030704001001 | 通风工程检测、 调试 | 1、风管工程量：通风空调系统调试费 2、漏光实验、漏风试验设计要求 | 系统 | 2 | 336.32 | 672.64 | 228.52
本页小计 | [6 empty] | 1093.24 | 346.35 | 2.73
合计 | [6 empty] | 129196.77 | 9556.68 | 1494.17

## 44_表10_2_2-16 施工技术措施项目清单与计价表
【表10.2.2-16】
施工技术措施项目清单与计价表
单位(专业)工程名称:新悦路2处公厕提升改造工程-空调通风 | [5 empty] | 标段: |  |  | 第1页 共1页
序号 | 项目编码 | 项目名称 | 项目特征 | 计量 单位 | 工程量 | 金 额 (元) |  |  |  |  | 备注
[6 empty] | 综合单价 | 合价 | 其中
[8 empty] | 人工费 | 机械费 | 暂估价
1 | 031301017001 | 脚手架搭拆 | 1、脚手架搭拆费 第七册 | 项 | 1 | 289.81 | 289.81 | 69.95
本页小计 | [6 empty] | 289.81 | 69.95
合计 | [6 empty] | 289.81 | 69.95

## 44_表10_2_2-21 其他项目清单与计价汇总表
【表10.2.2-21】
其他项目清单与计价汇总表
工程名称:空调通风 |  | 标段: | 第1页 共1页
序号 | 项 目 名 称 | 金额(元) | 备注
1 | 暂列金额 | 6671.53 | 明细详见表10.2.2-22
1.1 | 标化工地增加费 |  | 明细详见表10.2.2-22
1.2 | 优质工程增加费 |  | 明细详见表10.2.2-22
1.3 | 其他暂列金额 | 6671.53 | 明细详见表10.2.2-22
2 | 暂估价
2.1 | 材料（设备）暂估价 |  | 明细详见表10.2.2-23
2.2 | 专业工程暂估价 |  | 明细详见表10.2.2-24
2.3 | 专项技术措施暂估价 |  | 明细详见表10.2.2-25
3 | 计日工 |  | 明细详见表10.2.2-26
4 | 总承包服务费 |  | 明细详见表10.2.2-27
合 计 |  | 6671.53 | 0

## 44_表10_2_2-22 暂列金额明细表
【表10.2.2-22】
暂列金额明细表
工程名称:空调通风 |  |  | 标段: | 第1页 共1页
序号 | 项 目 名 称 | 计量单位 | 暂定金额(元) | 备注
1 | 标化工地增加费 | 项
2 | 优质工程增加费 | 项
3 | 其他暂列金额 | 项 | 6671.53 | 估算比例一般不高于5%
3.1 | 其他暂列金额 | 项 | 6671.53
合计 |  |  | 6671.53 | -

## 44_表10_2_2-29 主要工日一览表
【表10.2.2-29】
主要工日一览表
工程名称:空调通风 |  |  | 标段: |  | 第1页 共1页
序号 | 工日名称（类别） | 单位 | 数 量 | 单价(元) | 合价（元） | 备注
1 | 二类人工 | 工日 | 65.929 | 146 | 9625.63

## 44_表10_2_2-31 主要材料和工程设备一览表
【表10.2.2-31】
主要材料和工程设备一览表
工程名称:空调通风 |  |  |  | 标段: |  | 第1页 共1页
序号 | 名称、规格、型号 | 单位 | 数量 | 单价(元) | 合价（元） | 备注
1 | 镀锌铁丝φ1.2-1.8 | kg | 0.146 | 4.42 | 0.65
2 | 热轧光圆钢筋综合 | kg | 249.812 | 5.31 | 1326.5
3 | 扁钢Q235B综合 | kg | 23.46 | 5.29 | 124.15
4 | 角钢Q235B 63×63×6 | kg | 27.495 | 5.2 | 143.08
5 | 角钢Q235B综合 | kg | 119.511 | 5.2 | 621.94
6 | 低碳钢焊条J422 φ3.2 | kg | 2.826 | 6.81 | 19.25
7 | 低碳钢焊条J427 φ3.2 | kg | 0.743 | 6.81 | 5.06
8 | 水 | m3 | 0.108 | 5.73 | 0.62
9 | 型钢综合 | kg | 197.68 | 4.77 | 942.93
10 | 塑料布 | m2 | 68.32 | 15 | 1024.8
11 | 酚醛调和漆各色 | kg | 2.82 | 11.29 | 31.84
12 | 醇酸防锈漆C53-1 | kg | 3.967 | 6.9 | 27.37
13 | 橡塑管壳 | m3 | 0.608 | 1593 | 968.54
14 | 铜管φ6.35 | m | 35.8 | 5.66 | 202.63
15 | 铜管φ9.53 | m | 40 | 13.51 | 540.4
16 | 铜管φ12.7 | m | 35.8 | 22.62 | 809.8
17 | 铜管φ15.88 | m | 23.4 | 28.77 | 673.22
18 | 铜管φ19.05 | m | 16.6 | 41.42 | 687.57
19 | 塑料PVC管DN32 | m | 34.952 | 3.12 | 109.05
20 | 塑料PVC管DN40 | m | 29.229 | 4.48 | 130.95
21 | 多联体空调机室内机SNJ-36 | 台(套) | 4 | 3964.6 | 15858.4
22 | 多联体空调机室内机SNJ-56 | 台(套) | 2 | 4031.6 | 8063.2
23 | 多联体空调机室内机SNJ-90 | 台(套) | 2 | 4807 | 9614
24 | 多联体空调机室外机SWJ-224 | 台(套) | 2 | 19884.3 | 39768.6
25 | 新风机 XF-3 功率360W | 台 | 2 | 3762 | 7524
26 | 单面彩钢酚醛风管 | m2 | 177.638 | 124 | 22027.11
27 | 铝合金百叶风口200×200 | 个 | 20 | 72.4 | 1448
28 | 分液器（分支器）φ16 | 个 | 2 | 155 | 310
29 | 分液器（分支器）φ20 | 个 | 1 | 170 | 170

## 45_表10_2_2-13 【不含单列】单位(专业)工程
【表10.2.2-13】
单位（专业）工程招标控制价费用表
工程名称:锦越明都公厕提升改造工程-建筑 |  |  | 标段: | 第1页 共1页
序号 | 费用名称 |  | 计算公式 | 金额 (元) | 备注
1 | 分部分项工程费 |  | ∑(分部分项工程量×综合单价） | 99808.39 | 见表10.2.2-16
1.1 | 其中 | 人工费+机械费 | ∑分部分项（定额人工费+定额机械费） | 21333.91
2 | 措施项目费 |  | （2.1+2.2） | 2720.9
2.1 | 施工技术措施项目费 |  | ∑(技措项目工程量×综合单价） | 648.27 | 见表10.2.2-16
2.1.1 | 其中 | 人工费+机械费 | ∑技措项目（定额人工费+定额机械费） | 437.38
2.2 | 施工组织措施项目费 |  | (1.1+2.1.1)×9.52% | 2072.63 | 见表10.2.2-20
2.2.1 | 其中 | 安全文明施工基本费 | (1.1+2.1.1)×9.52% | 2072.63 | 见表10.2.2-20
3 | 其他项目费 |  | （3.1+3.2+3.3+3.4） | 8055.39
3.1 | 暂列金额 |  | 3.1.1+3.1.2+3.1.3 | 5555.39 | 见表10.2.2-21
3.1.1 | 其中 | 标化工地增加费 | 按招标文件规定额度列计 |  | 见表10.2.2-22
3.1.2 |  | 优质工程增加费 | 按招标文件规定额度列计 |  | 见表10.2.2-22
3.1.3 |  | 其他暂列金额 | 按招标文件规定额度列计 | 5555.39 | 见表10.2.2-22
3.2 | 暂估价 |  | 3.2.1+3.2.2+3.2.3 | 2500 | 见表10.2.2-21
3.2.1 | 其中 | 材料（工程设备）暂估价 | 按招标文件规定额度列计 (或计入综合单价) |  | 见表10.2.2-23
3.2.2 |  | 专业工程暂估价 | 按招标文件规定额度列计 | 2500 | 见表10.2.2-24
3.2.3 |  | 专项技术措施暂估价 | 按招标文件规定额度列计 |  | 见表10.2.2-25
3.3 | 计日工 |  | ∑计日工(暂估数量×综合单价） |  | 见表10.2.2-21
3.4 | 施工总承包服务费 |  | 3.4.1+3.4.2 |  | 见表10.2.2-21
3.4.1 | 其中 | 专业发包工程管理费 | ∑专业发包工程（暂估金额×费率） |  | 见表10.2.2-27
3.4.2 |  | 甲供材料设备管理费 | 甲供材料暂估金额×费率+甲供设备暂估金额×费率 |  | 见表10.2.2-27
4 | 规费 |  | (1.1+2.1.1)×27.92% | 6078.54
5 | 税金 |  | (1+2+3+4)×9% | 10499.69
招标控制价合计 |  |  | 1+2+3+4+5 | 127163

## 45_表10_2_2-16 分部分项工程清单与计价表
【表10.2.2-16】
分部分项工程清单与计价表
单位(专业)工程名称:锦越明都公厕提升改造工程-建筑 | [5 empty] | 标段: |  |  | 第1页 共4页
序号 | 项目编码 | 项目名称 | 项目特征 | 计量 单位 | 工程量 | 金 额 (元) |  |  |  |  | 备注
[6 empty] | 综合单价 | 合价 | 其中
[8 empty] | 人工费 | 机械费 | 暂估价
|  | D 砌筑工程 |  |  |  |  | 1395.98 | 425.53 | 4.81
1 | 010401003001 | 实心砖墙 | 1、砖品种、规格、强度等级：240厚混凝土实心砖 2、墙体类型：内墙 | m3 | 0.45 | 585.02 | 263.26 | 67.93 | 1.11
2 | 010401003005 | 实心砖墙 | 1、砖品种、规格、强度等级：120厚混凝土实心砖 2、墙体类型：内墙 | m3 | 1.78 | 636.36 | 1132.72 | 357.6 | 3.7
|  | E 混凝土及钢筋混凝土工程 |  |  |  |  | 611.68 | 44.64
3 | 010503005001 | 过梁 | 1、门洞上新增成品混凝土过梁 | m3 | 0.21 | 2912.78 | 611.68 | 44.64
|  | H 门窗工程 |  |  |  |  | 11337.02 | 580.77 | 6.58
4 | 010802001001 | 金属（塑钢）门 | 1、铝合金边框长虹玻璃门（带门套） | m2 | 7.56 | 1068.23 | 8075.82 | 180.84
5 | 010803001014 | 金属卷帘（闸）门 | 1、55型铝合金电动卷帘门 2、电动装置 | m2 | 6.09 | 535.5 | 3261.2 | 399.93 | 6.58
|  | J 屋面及防水工程 |  |  |  |  | 6507.86 | 605.1
6 | 010904002001 | 楼（地）面涂膜防水 | 1、平面改性沥青防水涂料 ~2mm厚 | m2 | 52.07 | 46.33 | 2412.4 | 176
7 | 010903002001 | 墙面涂膜防水 | 1、立面改性沥青防水涂料 ~2mm厚 | m2 | 79.17 | 51.73 | 4095.46 | 429.1
|  | L 楼地面装饰工程 |  |  |  |  | 12876.13 | 2475.77 | 55.22
8 | 011101001001 | 水泥砂浆楼地面 | 1、30厚1:3水泥砂浆找平 | m2 | 52.07 | 29.38 | 1529.82 | 640.98 | 44.26
本页小计 | [6 empty] | 21382.36 | 2297.02 | 55.65
【表10.2.2-16】
分部分项工程清单与计价表
单位(专业)工程名称:锦越明都公厕提升改造工程-建筑 | [5 empty] | 标段: |  |  | 第2页 共4页
序号 | 项目编码 | 项目名称 | 项目特征 | 计量 单位 | 工程量 | 金 额 (元) |  |  |  |  | 备注
[6 empty] | 综合单价 | 合价 | 其中
[8 empty] | 人工费 | 机械费 | 暂估价
9 | 011102003001 | 块料楼地面 | 1、400*400防滑地砖 | m2 | 28.92 | 219.77 | 6355.75 | 995.43 | 6.07
10 | 011102003006 | 块料楼地面 | 1、600*600仿古砖 | m2 | 22.29 | 202.84 | 4521.3 | 777.92 | 4.68
11 | 011108001001 | 石材零星项目 | 1、门槛石 2、20mm黑金沙大理石 | m2 | 1.02 | 460.06 | 469.26 | 61.44 | 0.21
|  | M 墙、柱面装饰与隔断、幕墙工程 |  |  |  |  | 46517.09 | 11203.21 | 129.69
12 | 011201001001 | 墙面一般抹灰 | 1、新建墙体 2、墙面贴玻璃纤维网格布 3、内墙砂浆抹灰 14+6mm厚^DP M15 | m2 | 24.83 | 6.11 | 151.71 | 96.09
13 | 011201001022 | 墙面一般抹灰 | 1、20mm1:3水泥砂浆抹光 | m2 | 199.45 | 32.16 | 6414.31 | 3514.31 | 129.64
14 | 011204003001 | 块料墙面 | 1、20厚1：3水泥砂浆找平 2、400*800米色抛光砖采用10*50不锈钢挂件铺贴，专用填缝剂填缝 | m2 | 152.48 | 229.97 | 35065.83 | 6558.16
15 | 011206002001 | 块料零星项目 | 1、100*20木纹砖 | m2 | 0.60 | 220.18 | 132.11 | 43.34 | 0.03
16 | 011206001001 | 石材零星项目 | 1、20厚米黄色大理石 2、石材磨斜边 | m2 | 0.24 | 250.14 | 60.03 | 26.76 | 0.02
17 | 011210005001 | 成品隔断 | 1、15mm木纹抗倍特板隔断 | m2 | 23.40 | 200.56 | 4693.1 | 964.55
|  | N 天棚工程 |  |  |  |  | 6053.53 | 1573.68
18 | 011302001005 | 吊顶天棚 | 1、轻钢龙骨（U50型）吊顶 平面 2、防水石膏板吊顶 | m2 | 51.21 | 118.21 | 6053.53 | 1573.68
本页小计 | [6 empty] | 63916.93 | 14611.68 | 140.65
【表10.2.2-16】
分部分项工程清单与计价表
单位(专业)工程名称:锦越明都公厕提升改造工程-建筑 | [5 empty] | 标段: |  |  | 第3页 共4页
序号 | 项目编码 | 项目名称 | 项目特征 | 计量 单位 | 工程量 | 金 额 (元) |  |  |  |  | 备注
[6 empty] | 综合单价 | 合价 | 其中
[8 empty] | 人工费 | 机械费 | 暂估价
|  | P 油漆、涂料、裱糊工程 |  |  |  |  | 2155.75 | 1216.14
19 | 011407001001 | 墙面喷刷涂料 | 1、抹灰面批刮腻子（满刮两遍） 2、墙、柱、天棚面刷无机涂料 ~二遍 | m2 | 22.14 | 29.39 | 650.69 | 367.08
20 | 011407002007 | 天棚喷刷涂料 | 1、抹灰面批刮腻子（满刮两遍） 2、墙、柱、天棚面刷无机涂料 ~二遍 | m2 | 51.21 | 29.39 | 1505.06 | 849.06
|  | Q 其他装饰工程 |  |  |  |  | 8368.49 | 1398.98 | 24.23
21 | 031004004018 | 洗涤盆 | 1、不落地洗手台 | m | 4.46 | 519.53 | 2317.1 | 397.48 | 0.62
22 | 01B001 | 成品儿童可拆卸多功能台 | 1、成品儿童可拆卸多功能台 | 套 | 1 | 2000 | 2000
23 | 01B002 | 成品儿童可折叠多功能座椅 | 成品儿童可折叠多功能座椅 | 套 | 1 | 1000 | 1000
24 | 01B003 | 200*150mm不锈钢手机放置架 | 1、200*150mm不锈钢手机放置架 | 套 | 6 | 50 | 300
25 | 01B004 | 成品挂衣钩 | 1、成品挂衣钩 | 套 | 6 | 20 | 120
26 | 01B005 | 废纸篓 | 1、废纸篓 | 套 | 6 | 20 | 120
27 | 01B005 | 大便坑 | 1、地砖面层大便坑 | 只 | 6 | 222.18 | 1333.08 | 675.84 | 6.9
28 | 011503005001 | 金属靠墙扶手 | 1、金属扶手安装 | m | 5.14 | 101.09 | 519.6 | 150.91 | 16.71
29 | 011505010014 | 镜面玻璃 | 1、6mm面镜（带金属框） | m2 | 4.36 | 151.08 | 658.71 | 174.75
|  | R 拆除工程 |  |  |  |  | 3984.86 | 2585.9 | 711.8
本页小计 | [6 empty] | 10524.24 | 2615.12 | 24.23
【表10.2.2-16】
分部分项工程清单与计价表
单位(专业)工程名称:锦越明都公厕提升改造工程-建筑 | [5 empty] | 标段: |  |  | 第4页 共4页
序号 | 项目编码 | 项目名称 | 项目特征 | 计量 单位 | 工程量 | 金 额 (元) |  |  |  |  | 备注
[6 empty] | 综合单价 | 合价 | 其中
[8 empty] | 人工费 | 机械费 | 暂估价
30 | 011605001002 | 平面块料拆除 | 1、地砖面拆除 | m2 | 52.07 | 17.36 | 903.94 | 746.68
31 | 011605002002 | 立面块料拆除 | 1、拆除的基层类型：水泥砂浆 2、饰面材料种类：瓷砖 | m2 | 152.48 | 8.63 | 1315.9 | 1087.18
32 | 011608002002 | 铲除涂料面 | 1、拆除原有涂料 | m2 | 22.14 | 7.86 | 174.02 | 143.47
33 | 011601001001 | 砖砌体拆除 | 1、拆除原有墙体 | m3 | 0.69 | 94.73 | 65.36 | 22.16 | 31.62
34 | 011606003006 | 天棚面龙骨及饰面拆除 | 1、天棚原石膏板拆除 | m2 | 51.21 | 8.27 | 423.51 | 349.76
35 | 011610002001 | 金属门窗拆除 | 1、原门窗拆除 | m2 | 7.56 | 23.91 | 180.76 | 149.31
36 | 011606002001 | 墙柱面龙骨及饰面拆除 | 1、原卫生间隔断拆除 | m2 | 23.40 | 3.78 | 88.45 | 73.01
37 | 010103002014 | 余方弃置 | 1、废弃料品种：建筑垃圾 2、运距：自行考虑 | m3 | 40.95 | 20.34 | 832.92 | 14.33 | 680.18
本页小计 | [6 empty] | 3984.86 | 2585.9 | 711.8
合计 | [6 empty] | 99808.39 | 22109.72 | 932.33

## 45_表10_2_2-16 施工技术措施项目清单与计价表
【表10.2.2-16】
施工技术措施项目清单与计价表
单位(专业)工程名称:锦越明都公厕提升改造工程-建筑 | [5 empty] | 标段: |  |  | 第1页 共1页
序号 | 项目编码 | 项目名称 | 项目特征 | 计量 单位 | 工程量 | 金 额 (元) |  |  |  |  | 备注
[6 empty] | 综合单价 | 合价 | 其中
[8 empty] | 人工费 | 机械费 | 暂估价
1 | 011701006001 | 满堂脚手架 | 1、满堂脚手架 ~基本层3.6m～5.2m | m2 | 52.07 | 12.45 | 648.27 | 454.05 | 20.83
本页小计 | [6 empty] | 648.27 | 454.05 | 20.83
合计 | [6 empty] | 648.27 | 454.05 | 20.83

## 45_表10_2_2-21 其他项目清单与计价汇总表
【表10.2.2-21】
其他项目清单与计价汇总表
工程名称:建筑 |  | 标段: | 第1页 共1页
序号 | 项 目 名 称 | 金额(元) | 备注
1 | 暂列金额 | 5555.39 | 明细详见表10.2.2-22
1.1 | 标化工地增加费 |  | 明细详见表10.2.2-22
1.2 | 优质工程增加费 |  | 明细详见表10.2.2-22
1.3 | 其他暂列金额 | 5555.39 | 明细详见表10.2.2-22
2 | 暂估价 | 2500
2.1 | 材料（设备）暂估价 |  | 明细详见表10.2.2-23
2.2 | 专业工程暂估价 | 2500 | 明细详见表10.2.2-24
2.3 | 专项技术措施暂估价 |  | 明细详见表10.2.2-25
3 | 计日工 |  | 明细详见表10.2.2-26
4 | 总承包服务费 |  | 明细详见表10.2.2-27
合 计 |  | 8055.39 | 0

## 45_表10_2_2-22 暂列金额明细表
【表10.2.2-22】
暂列金额明细表
工程名称:建筑 |  |  | 标段: | 第1页 共1页
序号 | 项 目 名 称 | 计量单位 | 暂定金额(元) | 备注
1 | 标化工地增加费 | 项
2 | 优质工程增加费 | 项
3 | 其他暂列金额 | 项 | 5555.39 | 估算比例一般不高于5%
3.1 | 其他暂列金额 | 项 | 5555.39
合计 |  |  | 5555.39 | -

## 45_表10_2_2-24 专业工程暂估价表
【表10.2.2-24】
专业工程暂估价表
单位(专业)工程名称:锦越明都公厕提升改造工程-建筑 |  | 标段: | 第1页 共1页
序号 | 工 程 名 称 | 工程内容 | 暂估金额(元) | 备注
1 | 标识标牌 | 标识标牌 | 2500
合计 |  |  | 2500

## 45_表10_2_2-29 主要工日一览表
【表10.2.2-29】
主要工日一览表
工程名称:建筑 |  |  | 标段: |  | 第1页 共1页
序号 | 工日名称（类别） | 单位 | 数 量 | 单价(元) | 合价（元） | 备注
1 | 一类人工 | 工日 | 0.106 | 135 | 14.31
2 | 二类人工 | 工日 | 32.408 | 146 | 4731.57
3 | 三类人工 | 工日 | 106.69 | 167 | 17817.23

## 45_表10_2_2-31 主要材料和工程设备一览表
【表10.2.2-31】
主要材料和工程设备一览表
工程名称:建筑 |  |  |  | 标段: |  | 第1页 共2页
序号 | 名称、规格、型号 | 单位 | 数量 | 单价(元) | 合价（元） | 备注
1 | 铝合金型材∟25.4×25.4×1 | kg | 2.952 | 19.46 | 57.45
2 | 圆钉 | kg | 0.423 | 4.42 | 1.87
3 | 电焊条E43系列 | kg | 0.452 | 6.81 | 3.08
4 | 镀锌铁丝18# | kg | 1.25 | 4.42 | 5.53
5 | 普通硅酸盐水泥PO 42.5综合 | kg | 2396.155 | 0.56 | 1346.64
6 | 白色硅酸盐水泥425#、二级白度 | kg | 38.934 | 0.61 | 23.79
7 | 黄砂净砂 | t | 8.942 | 180 | 1609.56
8 | 碎石综合 | t | 1.674 | 121 | 202.55
9 | 混凝土实心砖240×115×53 MU10 | 千块 | 1.32 | 495.6 | 654.19
10 | 干混地面砂浆DS M15.0 | kg | 1358.502 | 0.35 | 475.48
11 | 干混地面砂浆DS M20.0 | kg | 452.833 | 0.36 | 162.57
12 | 干混抹灰砂浆DP M20.0 | kg | 7.702 | 0.38 | 2.92
13 | 干混砌筑砂浆DM M7.5 | kg | 762.63 | 0.35 | 263.87
14 | 杉板枋材 | m3 | 0.004 | 1681 | 6.72
15 | 胶合板δ9 | m2 | 1.686 | 40.26 | 67.88
16 | 细木工板δ18 | m2 | 3.863 | 39 | 150.66
17 | 木纹砖100*20 | m2 | 0.636 | 121 | 76.96
18 | 瓷砖400*800 | m2 | 157.054 | 159 | 24971.59
19 | 防滑地砖400*400 | m2 | 29.788 | 159 | 4736.29
20 | 仿古砖600×600 | m2 | 22.959 | 142 | 3260.18
21 | 米黄色大理石20厚 | m2 | 0.247 | 93.63 | 23.13
22 | 黑金沙大理石20mm | m2 | 1.081 | 352 | 380.51
23 | 爵士白人造大理石20mm | m2 | 2.703 | 332 | 897.4
24 | 防水石膏板1200×2400×9.5 | m2 | 54.795 | 36.11 | 1978.65
25 | 轻型龙骨U50 | m2 | 52.746 | 36.42 | 1921.01
26 | 铝合金边框长虹玻璃门（带门套） | m2 | 7.261 | 1000 | 7261
27 | 铝合金卷帘门 | m2 | 7.004 | 198 | 1386.79
28 | 石材装饰线条80 | m | 5.717 | 100 | 571.7
29 | 环氧树脂 | kg | 0.065 | 0 | 0
【表10.2.2-31】
主要材料和工程设备一览表
工程名称:建筑 |  |  |  | 标段: |  | 第2页 共2页
序号 | 名称、规格、型号 | 单位 | 数量 | 单价(元) | 合价（元） | 备注
30 | 无机涂料 | kg | 21.154 | 22.12 | 467.93
31 | 电 | kW·h | 13.347 | 0.88 | 11.75
32 | 水 | m3 | 6.458 | 5.73 | 37
33 | 木纹抗倍特板隔断15mm | m2 | 23.4 | 150 | 3510
34 | 200*150mm不锈钢手机放置架 | 套 | 6 | 50 | 300
35 | 废纸篓 | 套 | 6 | 20 | 120
36 | 成品儿童可折叠多功能座椅 | 套 | 1 | 1000 | 1000
37 | 成品儿童可拆卸多功能台 | 套 | 1 | 2000 | 2000
38 | 成品挂衣钩 | 套 | 6 | 20 | 120
39 | 预制混凝土单梁 | m3 | 0.211 | 2596 | 547.76

## 46_表10_2_2-13 【不含单列】单位(专业)工程
【表10.2.2-13】
单位（专业）工程招标控制价费用表
工程名称:锦越明都公厕提升改造工程-电气 |  |  | 标段: | 第1页 共1页
序号 | 费用名称 |  | 计算公式 | 金额 (元) | 备注
1 | 分部分项工程费 |  | ∑(分部分项工程量×综合单价） | 20539.68 | 见表10.2.2-16
1.1 | 其中 | 人工费+机械费 | ∑分部分项（定额人工费+定额机械费） | 3592.51
2 | 措施项目费 |  | （2.1+2.2） | 425.44
2.1 | 施工技术措施项目费 |  | ∑(技措项目工程量×综合单价） | 158.42 | 见表10.2.2-16
2.1.1 | 其中 | 人工费+机械费 | ∑技措项目（定额人工费+定额机械费） | 35.58
2.2 | 施工组织措施项目费 |  | (1.1+2.1.1)×7.36% | 267.02 | 见表10.2.2-20
2.2.1 | 其中 | 安全文明施工基本费 | (1.1+2.1.1)×7.1% | 257.59 | 见表10.2.2-20
3 | 其他项目费 |  | （3.1+3.2+3.3+3.4） | 1103.82
3.1 | 暂列金额 |  | 3.1.1+3.1.2+3.1.3 | 1103.82 | 见表10.2.2-21
3.1.1 | 其中 | 标化工地增加费 | 按招标文件规定额度列计 |  | 见表10.2.2-22
3.1.2 |  | 优质工程增加费 | 按招标文件规定额度列计 |  | 见表10.2.2-22
3.1.3 |  | 其他暂列金额 | 按招标文件规定额度列计 | 1103.82 | 见表10.2.2-22
3.2 | 暂估价 |  | 3.2.1+3.2.2+3.2.3 |  | 见表10.2.2-21
3.2.1 | 其中 | 材料（工程设备）暂估价 | 按招标文件规定额度列计 (或计入综合单价) |  | 见表10.2.2-23
3.2.2 |  | 专业工程暂估价 | 按招标文件规定额度列计 |  | 见表10.2.2-24
3.2.3 |  | 专项技术措施暂估价 | 按招标文件规定额度列计 |  | 见表10.2.2-25
3.3 | 计日工 |  | ∑计日工(暂估数量×综合单价） |  | 见表10.2.2-21
3.4 | 施工总承包服务费 |  | 3.4.1+3.4.2 |  | 见表10.2.2-21
3.4.1 | 其中 | 专业发包工程管理费 | ∑专业发包工程（暂估金额×费率） |  | 见表10.2.2-27
3.4.2 |  | 甲供材料设备管理费 | 甲供材料暂估金额×费率+甲供设备暂估金额×费率 |  | 见表10.2.2-27
4 | 规费 |  | (1.1+2.1.1)×30.63% | 1111.28
5 | 税金 |  | (1+2+3+4)×9% | 2086.22
招标控制价合计 |  |  | 1+2+3+4+5 | 25266

## 46_表10_2_2-16 分部分项工程清单与计价表
【表10.2.2-16】
分部分项工程清单与计价表
单位(专业)工程名称:锦越明都公厕提升改造工程-电气 | [5 empty] | 标段: |  |  | 第1页 共4页
序号 | 项目编码 | 项目名称 | 项目特征 | 计量 单位 | 工程量 | 金 额 (元) |  |  |  |  | 备注
[6 empty] | 综合单价 | 合价 | 其中
[8 empty] | 人工费 | 机械费 | 暂估价
1 | 030404017009 | 配电箱 | 1、名称：配电箱 ； 2、型 号、规 格：具体规格型号及电器元件配置按设计及招标文件要求； 3、安装方式：悬挂式安装。 | 台 | 1 | 3531.54 | 3531.54 | 175.2
2 | 030411001016 | 配管 | 1、名称：PVC阻燃塑料管 2、规格：PVC20 3、配置形式：砖、混凝土结构暗配 | m | 168.00 | 7.28 | 1223.04 | 710.64
3 | 030411001017 | 配管 | 1、名称：PVC阻燃塑料管 2、规格：PVC25 3、配置形式：砖、混凝土结构暗配 | m | 101.00 | 8.95 | 903.95 | 455.51
4 | 030411001018 | 配管 | 1、名称：电线保护钢管 2、规格：镀锌钢管SC50 3、配置形式：砖、混凝土结构暗配，含接地。 | m | 50.00 | 51.11 | 2555.5 | 622.5 | 4
5 | 030408001001 | 电力电缆 | 1、电缆名称：铜芯电力电缆 2、电缆规格： 3、敷设方式、部位：管内敷设 4、地形：平原 | m | 50.00 | 64.2 | 3210 | 115 | 3
6 | 030408006001 | 电力电缆头 | 1、名 称：电缆终端头 2、型 号： 3、材质、类型：铜芯、户内热缩式 4、电压等级(kV)：1KV以下 | 个 | 2 | 98.5 | 197 | 40.88
7 | 030411004044 | 配线 | 1、名 称：多芯软导线 2、配线形式：管内穿线 3、规 格：RVV-2×1.0 | m | 15.60 | 2.9 | 45.24 | 8.89
本页小计 | [6 empty] | 11666.27 | 2128.62 | 7
【表10.2.2-16】
分部分项工程清单与计价表
单位(专业)工程名称:锦越明都公厕提升改造工程-电气 | [5 empty] | 标段: |  |  | 第2页 共4页
序号 | 项目编码 | 项目名称 | 项目特征 | 计量 单位 | 工程量 | 金 额 (元) |  |  |  |  | 备注
[6 empty] | 综合单价 | 合价 | 其中
[8 empty] | 人工费 | 机械费 | 暂估价
8 | 030411004045 | 配线 | 1、名称：铜芯绝缘导线； 2、配线形式：管内穿线； 3、配线型号、规格：WDZB-BYJ-2.5； 4、配线线制：照明线及单相插座线。 | m | 462.00 | 2.95 | 1362.9 | 304.92
9 | 030411004046 | 配线 | 1、名称：铜芯绝缘导线； 2、配线形式：管内穿线； 3、配线型号、规格：WDZB-BYJR-2.5； 4、配线线制：照明线及单相插座线。 | m | 217.00 | 3.14 | 681.38 | 143.22
10 | 030411004047 | 配线 | 1、名称：铜芯绝缘导线； 2、配线形式：管内穿线； 3、配线型号、规格：WDZB-BYJ-4； 4、配线线制：照明线。 | m | 91.00 | 3.93 | 357.63 | 55.51
11 | 030411004048 | 配线 | 1、名称：铜芯绝缘导线； 2、配线形式：管内穿线； 3、配线型号、规格：WDZB-BYJR-4； 4、配线线制：照明线。 | m | 29.00 | 4.19 | 121.51 | 17.69
12 | 030411004049 | 配线 | 1、名称：铜芯绝缘导线； 2、配线形式：管内穿线； 3、配线型号、规格：WDZB-BYJ-6； 4、配线线制：照明线。 | m | 90.00 | 5.73 | 515.7 | 54.9
13 | 030411004050 | 配线 | 1、名称：铜芯绝缘导线； 2、配线形式：管内穿线； 3、配线型号、规格：WDZB-BYJR-6； 4、配线线制：照明线。 | m | 23.00 | 5.29 | 121.67 | 14.03
本页小计 | [6 empty] | 3160.79 | 590.27
【表10.2.2-16】
分部分项工程清单与计价表
单位(专业)工程名称:锦越明都公厕提升改造工程-电气 | [5 empty] | 标段: |  |  | 第3页 共4页
序号 | 项目编码 | 项目名称 | 项目特征 | 计量 单位 | 工程量 | 金 额 (元) |  |  |  |  | 备注
[6 empty] | 综合单价 | 合价 | 其中
[8 empty] | 人工费 | 机械费 | 暂估价
14 | 030412004015 | 装饰灯 | 1、装饰灯名称：筒灯； 2、装饰灯型号、规格： 含光源，具体业主定； 3、安装形式：嵌入吊棚安装。 | 套 | 23 | 80.1 | 1842.3 | 454.25
15 | 030412001007 | 普通灯具 | 1、灯具名称：成套LED吸顶灯； 2、灯具规格、型号：业主定含光源 | 套 | 1 | 81.34 | 81.34 | 17.52
16 | 030411006016 | 接线盒 | 1、名 称：开关盒； 2、材 质、规 格：暗装型塑料接线盒86型。 3、安装形式：暗装。 | 个 | 24 | 5.67 | 136.08 | 76.08
17 | 030411006017 | 接线盒 | 1、名 称：接线盒； 2、材 质、规 格：暗装型塑料接线盒86型。 3、安装形式：暗装。 | 个 | 34 | 5.93 | 201.62 | 102.34
18 | 030404034015 | 照明开关 | 1、名 称：扳式暗开关； 2、规 格：一位单控开关 86型； 3、安装方式：暗装。 | 个 | 5 | 13.88 | 69.4 | 35.75
19 | 030404034016 | 照明开关 | 1、名 称：扳式暗开关； 2、规 格：二位单控开关 86型； 3、安装方式：暗装。 | 个 | 2 | 16.14 | 32.28 | 14.3
20 | 030404031022 | 小电器 | 名称:求助面板 型号:TW-HT-B | 套 | 2 | 51.68 | 103.36 | 12.42
21 | 030404031023 | 小电器 | 名称:智能声光报警装置； 型号:TW-HT-A | 个 | 1 | 65.88 | 65.88 | 7.34
本页小计 | [6 empty] | 2532.26 | 720
【表10.2.2-16】
分部分项工程清单与计价表
单位(专业)工程名称:锦越明都公厕提升改造工程-电气 | [5 empty] | 标段: |  |  | 第4页 共4页
序号 | 项目编码 | 项目名称 | 项目特征 | 计量 单位 | 工程量 | 金 额 (元) |  |  |  |  | 备注
[6 empty] | 综合单价 | 合价 | 其中
[8 empty] | 人工费 | 机械费 | 暂估价
22 | 030404031024 | 小电器 | 名称:钥匙复位开关 型号:TW-HT-R | 个 | 1 | 55.76 | 55.76 | 7.13
23 | 030404035015 | 插座 | 1、名 称：单相二三极暗插座； 2、规 格：10A 86型； 3、安装方式：暗装 | 个 | 15 | 18.43 | 276.45 | 126.6
24 | 030404035016 | 插座 | 1、名 称：热水器插座； 2、规 格：16A 86型； 3、安装方式：暗装 | 个 | 2 | 22 | 44 | 16.88
25 | 030701003032 | 空调器 | 1.名 称：风幕机 2.规 格：1800*250 | 台 | 1 | 1804.15 | 1804.15 | 257.89 | 32.39
26 | 01B001 | 洁具、管件拆除配合费 | 在业主的指导下拆除洁具、管件并堆放至指定地点的配合费 | 项 | 1 | 1000 | 1000
本页小计 | [6 empty] | 3180.36 | 408.5 | 32.39
合计 | [6 empty] | 20539.68 | 3847.39 | 39.39

## 46_表10_2_2-16 施工技术措施项目清单与计价表
【表10.2.2-16】
施工技术措施项目清单与计价表
单位(专业)工程名称:锦越明都公厕提升改造工程-电气 | [5 empty] | 标段: |  |  | 第1页 共1页
序号 | 项目编码 | 项目名称 | 项目特征 | 计量 单位 | 工程量 | 金 额 (元) |  |  |  |  | 备注
[6 empty] | 综合单价 | 合价 | 其中
[8 empty] | 人工费 | 机械费 | 暂估价
1 | 031301017016 | 脚手架搭拆 | 1、脚手架搭拆费 第四册 | 项 | 1 | 158.42 | 158.42 | 38.48
本页小计 | [6 empty] | 158.42 | 38.48
合计 | [6 empty] | 158.42 | 38.48

## 46_表10_2_2-21 其他项目清单与计价汇总表
【表10.2.2-21】
其他项目清单与计价汇总表
工程名称:电气 |  | 标段: | 第1页 共1页
序号 | 项 目 名 称 | 金额(元) | 备注
1 | 暂列金额 | 1103.82 | 明细详见表10.2.2-22
1.1 | 标化工地增加费 |  | 明细详见表10.2.2-22
1.2 | 优质工程增加费 |  | 明细详见表10.2.2-22
1.3 | 其他暂列金额 | 1103.82 | 明细详见表10.2.2-22
2 | 暂估价
2.1 | 材料（设备）暂估价 |  | 明细详见表10.2.2-23
2.2 | 专业工程暂估价 |  | 明细详见表10.2.2-24
2.3 | 专项技术措施暂估价 |  | 明细详见表10.2.2-25
3 | 计日工 |  | 明细详见表10.2.2-26
4 | 总承包服务费 |  | 明细详见表10.2.2-27
合 计 |  | 1103.82 | 0

## 46_表10_2_2-22 暂列金额明细表
【表10.2.2-22】
暂列金额明细表
工程名称:电气 |  |  | 标段: | 第1页 共1页
序号 | 项 目 名 称 | 计量单位 | 暂定金额(元) | 备注
1 | 标化工地增加费 | 项
2 | 优质工程增加费 | 项
3 | 其他暂列金额 | 项 | 1103.82 | 估算比例一般不高于5%
3.1 | 其他暂列金额 | 项 | 1103.82
合计 |  |  | 1103.82 | -

## 46_表10_2_2-29 主要工日一览表
【表10.2.2-29】
主要工日一览表
工程名称:电气 |  |  | 标段: |  | 第1页 共1页
序号 | 工日名称（类别） | 单位 | 数 量 | 单价(元) | 合价（元） | 备注
1 | 二类人工 | 工日 | 26.619 | 146 | 3886.37

## 46_表10_2_2-31 主要材料和工程设备一览表
【表10.2.2-31】
主要材料和工程设备一览表
工程名称:电气 |  |  |  | 标段: |  | 第1页 共2页
序号 | 名称、规格、型号 | 单位 | 数量 | 单价(元) | 合价（元） | 备注
1 | 镀锌铁丝φ1.2-1.8 | kg | 2.555 | 4.42 | 11.29
2 | 镀锌铁丝φ2.0-4.0 | kg | 1.734 | 4.42 | 7.66
3 | 钢丝φ1.2-1.8 | kg | 0.743 | 5.38 | 3.99
4 | 普通硅酸盐水泥PO 42.5综合 | kg | 98.064 | 0.56 | 55.11
5 | 黄砂净砂 | t | 0.619 | 180 | 111.42
6 | 醇酸清漆 | kg | 0.351 | 12.75 | 4.48
7 | 酚醛调和漆各色 | kg | 0.024 | 11.52 | 0.28
8 | 铅油(厚漆) | kg | 0.901 | 7.48 | 6.74
9 | 醇酸防锈漆C53-1 | kg | 0.008 | 7.04 | 0.06
10 | 水 | m3 | 0.123 | 5.73 | 0.7
11 | 镀锌钢管SC50 | m | 51.5 | 30.7 | 1581.05
12 | 求助面板TW-HT-B | 套 | 2.04 | 42 | 85.68
13 | 吸顶灯安装 含光源 | 套 | 1.01 | 56 | 56.56
14 | 嵌入式筒灯1*24W 含光源 | 套 | 23.23 | 53.33 | 1238.86
15 | 照明开关一位单控开关 86型 | 只 | 5.1 | 3.91 | 19.94
16 | 照明开关二位单控开关 86型 | 只 | 2.04 | 6.12 | 12.48
17 | 智能声光报警装置TW-HT-A | 套 | 1 | 56 | 56
18 | 单相二三极暗插座10A 86型 | 套 | 15.3 | 6.73 | 102.97
19 | 单相热水器插座16A 86型 | 套 | 2.04 | 10.23 | 20.87
20 | 铜芯多股绝缘电线RVV-2×1.0 | m | 16.848 | 1.97 | 33.11
21 | 铜芯塑料绝缘线WDZB-BYJR-6 | m | 25.3 | 4.08 | 103.22
22 | 铜芯塑料绝缘线WDZB-BYJR-4 | m | 31.9 | 3.08 | 98.25
23 | 铜芯塑料绝缘线WDZB-BYJ-2.5 | m | 535.92 | 1.8 | 962.51
24 | 铜芯塑料绝缘线WDZB-BYJ-6 | m | 99 | 4.48 | 443.32
25 | 铜芯塑料绝缘线WDZB-BYJ-4 | m | 100.1 | 2.84 | 284.38
26 | 铜芯塑料绝缘线WDZB-BYJR-2.5 | m | 251.72 | 1.97 | 494.63
27 | 电力电缆WDZB-YJY-5×16 | m | 50.5 | 60.34 | 3046.97
28 | 刚性阻燃管PVC25 | m | 107.06 | 2.09 | 223.76
29 | 刚性阻燃管PVC20 | m | 178.08 | 1.25 | 222.6
【表10.2.2-31】
主要材料和工程设备一览表
工程名称:电气 |  |  |  | 标段: |  | 第2页 共2页
序号 | 名称、规格、型号 | 单位 | 数量 | 单价(元) | 合价（元） | 备注
30 | 接线盒塑料 | 个 | 59.16 | 1.06 | 62.71
31 | 钥匙复位开关TW-HT-R | 套 | 1.02 | 45 | 45.9
32 | 空气幕1800*250 | 台 | 1 | 1400 | 1400
33 | 成套配电箱 | 台 | 1 | 3280 | 3280
34 | 户内热（冷）缩式电缆终端头25mm2及以下 | 套 | 2.04 | 45 | 91.8

## 47_表10_2_2-13 【不含单列】单位(专业)工程
【表10.2.2-13】
单位（专业）工程招标控制价费用表
工程名称:锦越明都公厕提升改造工程-空调通风 |  |  | 标段: | 第1页 共1页
序号 | 费用名称 |  | 计算公式 | 金额 (元) | 备注
1 | 分部分项工程费 |  | ∑(分部分项工程量×综合单价） | 43939.46 | 见表10.2.2-16
1.1 | 其中 | 人工费+机械费 | ∑分部分项（定额人工费+定额机械费） | 3469.03
2 | 措施项目费 |  | （2.1+2.2） | 357.61
2.1 | 施工技术措施项目费 |  | ∑(技措项目工程量×综合单价） | 100.63 | 见表10.2.2-16
2.1.1 | 其中 | 人工费+机械费 | ∑技措项目（定额人工费+定额机械费） | 22.46
2.2 | 施工组织措施项目费 |  | (1.1+2.1.1)×7.36% | 256.98 | 见表10.2.2-20
2.2.1 | 其中 | 安全文明施工基本费 | (1.1+2.1.1)×7.1% | 247.9 | 见表10.2.2-20
3 | 其他项目费 |  | （3.1+3.2+3.3+3.4） | 2268.33
3.1 | 暂列金额 |  | 3.1.1+3.1.2+3.1.3 | 2268.33 | 见表10.2.2-21
3.1.1 | 其中 | 标化工地增加费 | 按招标文件规定额度列计 |  | 见表10.2.2-22
3.1.2 |  | 优质工程增加费 | 按招标文件规定额度列计 |  | 见表10.2.2-22
3.1.3 |  | 其他暂列金额 | 按招标文件规定额度列计 | 2268.33 | 见表10.2.2-22
3.2 | 暂估价 |  | 3.2.1+3.2.2+3.2.3 |  | 见表10.2.2-21
3.2.1 | 其中 | 材料（工程设备）暂估价 | 按招标文件规定额度列计 (或计入综合单价) |  | 见表10.2.2-23
3.2.2 |  | 专业工程暂估价 | 按招标文件规定额度列计 |  | 见表10.2.2-24
3.2.3 |  | 专项技术措施暂估价 | 按招标文件规定额度列计 |  | 见表10.2.2-25
3.3 | 计日工 |  | ∑计日工(暂估数量×综合单价） |  | 见表10.2.2-21
3.4 | 施工总承包服务费 |  | 3.4.1+3.4.2 |  | 见表10.2.2-21
3.4.1 | 其中 | 专业发包工程管理费 | ∑专业发包工程（暂估金额×费率） |  | 见表10.2.2-27
3.4.2 |  | 甲供材料设备管理费 | 甲供材料暂估金额×费率+甲供设备暂估金额×费率 |  | 见表10.2.2-27
4 | 规费 |  | (1.1+2.1.1)×30.63% | 1069.44
5 | 税金 |  | (1+2+3+4)×9% | 4287.14
招标控制价合计 |  |  | 1+2+3+4+5 | 51922

## 47_表10_2_2-16 分部分项工程清单与计价表
【表10.2.2-16】
分部分项工程清单与计价表
单位(专业)工程名称:锦越明都公厕提升改造工程-空调通风 | [5 empty] | 标段: |  |  | 第1页 共4页
序号 | 项目编码 | 项目名称 | 项目特征 | 计量 单位 | 工程量 | 金 额 (元) |  |  |  |  | 备注
[6 empty] | 综合单价 | 合价 | 其中
[8 empty] | 人工费 | 机械费 | 暂估价
1 | 031001004018 | 铜管 | 1、安装部位：室内 2、介质：制冷剂 3、规格、压力等级：φ6.35 4、连接形式：钎焊 | m | 14.70 | 14.8 | 217.56 | 81.14 | 6.17
2 | 031001004019 | 铜管 | 1、安装部位：室内 2、介质：制冷剂 3、规格、压力等级：φ9.53 4、连接形式：钎焊 | m | 7.70 | 22.65 | 174.41 | 42.5 | 3.23
3 | 031001004020 | 铜管 | 1、安装部位：室内 2、介质：制冷剂 3、规格、压力等级：φ12.7 4、连接形式：钎焊 | m | 14.70 | 33.83 | 497.3 | 101.28 | 6.47
4 | 031001004021 | 铜管 | 1、安装部位：室内 2、介质：制冷剂 3、规格、压力等级：φ15.88 4、连接形式：钎焊 5、分支器： | m | 7.70 | 112.7 | 867.79 | 113.65 | 4.24
5 | 031001006008 | 塑料管 | 1、介质：空调凝结水 2、材质、规格：PVC管 DN32 3、连接形式：粘结 4、压力试验及吹、洗设计要求：通水、灌水试验 | m | 18.40 | 15.6 | 287.04 | 145.54
6 | 031001006009 | 塑料管 | 1、介质：空调凝结水 2、材质、规格：PVC管 DN40 3、连接形式：粘结 4、压力试验及吹、洗设计要求：通水、灌水试验 | m | 7.20 | 19.23 | 138.46 | 69.77
本页小计 | [6 empty] | 2182.56 | 553.88 | 20.11
【表10.2.2-16】
分部分项工程清单与计价表
单位(专业)工程名称:锦越明都公厕提升改造工程-空调通风 | [5 empty] | 标段: |  |  | 第2页 共4页
序号 | 项目编码 | 项目名称 | 项目特征 | 计量 单位 | 工程量 | 金 额 (元) |  |  |  |  | 备注
[6 empty] | 综合单价 | 合价 | 其中
[8 empty] | 人工费 | 机械费 | 暂估价
7 | 031002001005 | 管道支吊架 | 1、材 质：型钢； 2、管架形式：一般管架制作、安装。 | Kg | 8.00 | 16.41 | 131.28 | 55.28 | 7.44
8 | 030703001005 | 设备支架 | 1.名 称:设备支架 2.质 量:50kg以下 3.支架形式、材质:型钢 | kg | 80.00 | 9.44 | 755.2 | 230.4 | 30.4
9 | 031201003005 | 金属结构刷油 | 1、除锈级别：微锈； 2、油漆品种：红丹防锈漆、银粉漆； 3、结构类型：一般管架； 4、涂刷遍数、漆膜厚度：除锈后刷红丹防锈漆二遍、再刷调和漆二遍。 | kg | 88.00 | 1.91 | 168.08 | 80.08 | 23.76
10 | 031208002005 | 管道绝热 | 1、绝热材料品种：B1级橡塑保温管； 2、绝热厚度：25mm； 3、管道外径：φ57mm以下。 | m3 | 0.20 | 2339.55 | 467.91 | 85.82
11 | 031208007005 | 防潮层、保护层 | 1、材料：不燃柔性塑料绝缘带 2、层数：2道 | m2 | 7.10 | 50.13 | 355.92 | 44.38
12 | 030701003015 | 空调器 | 1、名 称：多联体空调机室外机 2、型 号：SWJ-160 3、安装形式：落地式 4、质量：0.2t以内 5、包含安装、调试所需所有材料、附件，详见设计图纸和招标要求： | 台 | 1 | 11153.49 | 11153.49 | 148.92 | 8.06
13 | 030701003016 | 空调器 | 1、名 称：多联体空调机室内机 2、型 号：吸顶空调 SNJ-28 3、安装形式：吸顶式 4、包含安装、调试所需所有材料、附件，详见设计图纸和招标要求： | 台 | 2 | 3832.75 | 7665.5 | 294.34 | 5.1
本页小计 | [6 empty] | 20697.38 | 939.22 | 74.76
【表10.2.2-16】
分部分项工程清单与计价表
单位(专业)工程名称:锦越明都公厕提升改造工程-空调通风 | [5 empty] | 标段: |  |  | 第3页 共4页
序号 | 项目编码 | 项目名称 | 项目特征 | 计量 单位 | 工程量 | 金 额 (元) |  |  |  |  | 备注
[6 empty] | 综合单价 | 合价 | 其中
[8 empty] | 人工费 | 机械费 | 暂估价
14 | 030701003017 | 空调器 | 1、名 称：多联体空调机室内机 2、型 号：吸顶空调 SNJ-45 3、安装形式：吸顶式 4、包含安装、调试所需所有材料、附件，详见设计图纸和招标要求： | 台 | 1 | 4166.15 | 4166.15 | 147.17 | 2.55
15 | 030701003018 | 空调器 | 1、名 称：多联体空调机室内机 2、型 号：吸顶空调 SNJ-56 3、安装形式：吸顶式 4、包含安装、调试所需所有材料、附件，详见设计图纸和招标要求： | 台 | 1 | 4231.95 | 4231.95 | 147.17 | 2.55
16 | 030108001005 | 离心式通风机 | 1、名称：新风机 2、型号：XF-4 3、规格：功率350W 4、包含安装、调试所需所有材料、附件，详见设计图纸和招标要求： | 台 | 1 | 3805.32 | 3805.32 | 314.78
17 | 030701004001 | 风机盘管 |  | 台
18 | 030702007006 | 复合型风管 | 1.名 称:单面彩钢酚醛风管 2.规 格:长边长（mm）≤300 3.板材厚度:δ=20mm 4.接口形式:（粘接） | m2 | 40.14 | 190.73 | 7655.9 | 983.43 | 303.46
19 | 030703011006 | 铝及铝合金风口、散流器 | 1.名 称:单层百叶风口 2.规 格:200×200 | 个 | 8 | 89.99 | 719.92 | 84.08 | 1.04
20 | 030703019005 | 柔性接口 | 1.名 称:防火帆布接口 | m2 | 0.88 | 280.4 | 246.75 | 69.12 | 1.6
21 | 030704001005 | 通风工程检测、 调试 | 1、风管工程量：通风空调系统调试费 2、漏光实验、漏风试验设计要求 | 系统 | 1 | 233.53 | 233.53 | 79.34
本页小计 | [6 empty] | 21059.52 | 1825.09 | 311.2
【表10.2.2-16】
分部分项工程清单与计价表
单位(专业)工程名称:锦越明都公厕提升改造工程-空调通风 | [5 empty] | 标段: |  |  | 第4页 共4页
序号 | 项目编码 | 项目名称 | 项目特征 | 计量 单位 | 工程量 | 金 额 (元) |  |  |  |  | 备注
[6 empty] | 综合单价 | 合价 | 其中
[8 empty] | 人工费 | 机械费 | 暂估价
合计 | [6 empty] | 43939.46 | 3318.19 | 406.07

## 47_表10_2_2-16 施工技术措施项目清单与计价表
【表10.2.2-16】
施工技术措施项目清单与计价表
单位(专业)工程名称:锦越明都公厕提升改造工程-空调通风 | [5 empty] | 标段: |  |  | 第1页 共1页
序号 | 项目编码 | 项目名称 | 项目特征 | 计量 单位 | 工程量 | 金 额 (元) |  |  |  |  | 备注
[6 empty] | 综合单价 | 合价 | 其中
[8 empty] | 人工费 | 机械费 | 暂估价
1 | 031301017005 | 脚手架搭拆 | 1、脚手架搭拆费 第七册 | 项 | 1 | 100.63 | 100.63 | 24.29
本页小计 | [6 empty] | 100.63 | 24.29
合计 | [6 empty] | 100.63 | 24.29

## 47_表10_2_2-21 其他项目清单与计价汇总表
【表10.2.2-21】
其他项目清单与计价汇总表
工程名称:空调通风 |  | 标段: | 第1页 共1页
序号 | 项 目 名 称 | 金额(元) | 备注
1 | 暂列金额 | 2268.33 | 明细详见表10.2.2-22
1.1 | 标化工地增加费 |  | 明细详见表10.2.2-22
1.2 | 优质工程增加费 |  | 明细详见表10.2.2-22
1.3 | 其他暂列金额 | 2268.33 | 明细详见表10.2.2-22
2 | 暂估价
2.1 | 材料（设备）暂估价 |  | 明细详见表10.2.2-23
2.2 | 专业工程暂估价 |  | 明细详见表10.2.2-24
2.3 | 专项技术措施暂估价 |  | 明细详见表10.2.2-25
3 | 计日工 |  | 明细详见表10.2.2-26
4 | 总承包服务费 |  | 明细详见表10.2.2-27
合 计 |  | 2268.33 | 0

## 47_表10_2_2-22 暂列金额明细表
【表10.2.2-22】
暂列金额明细表
工程名称:空调通风 |  |  | 标段: | 第1页 共1页
序号 | 项 目 名 称 | 计量单位 | 暂定金额(元) | 备注
1 | 标化工地增加费 | 项
2 | 优质工程增加费 | 项
3 | 其他暂列金额 | 项 | 2268.33 | 估算比例一般不高于5%
3.1 | 其他暂列金额 | 项 | 2268.33
合计 |  |  | 2268.33 | -

## 47_表10_2_2-29 主要工日一览表
【表10.2.2-29】
主要工日一览表
工程名称:空调通风 |  |  | 标段: |  | 第1页 共1页
序号 | 工日名称（类别） | 单位 | 数 量 | 单价(元) | 合价（元） | 备注
1 | 二类人工 | 工日 | 22.889 | 146 | 3341.79

## 47_表10_2_2-31 主要材料和工程设备一览表
【表10.2.2-31】
主要材料和工程设备一览表
工程名称:空调通风 |  |  |  | 标段: |  | 第1页 共1页
序号 | 名称、规格、型号 | 单位 | 数量 | 单价(元) | 合价（元） | 备注
1 | 镀锌铁丝φ1.2-1.8 | kg | 0.043 | 4.42 | 0.19
2 | 热轧光圆钢筋综合 | kg | 60.965 | 5.31 | 323.72
3 | 扁钢Q235B综合 | kg | 11.714 | 5.29 | 61.99
4 | 角钢Q235B 63×63×6 | kg | 16.13 | 5.2 | 83.94
5 | 角钢Q235B综合 | kg | 29.166 | 5.2 | 151.78
6 | 低碳钢焊条J422 φ3.2 | kg | 1.421 | 6.81 | 9.68
7 | 低碳钢焊条J427 φ3.2 | kg | 0.212 | 6.81 | 1.44
8 | 水 | m3 | 0.042 | 5.73 | 0.24
9 | 型钢综合 | kg | 92.48 | 4.77 | 441.13
10 | 塑料布 | m2 | 19.88 | 15 | 298.2
11 | 酚醛调和漆各色 | kg | 1.32 | 11.29 | 14.9
12 | 醇酸防锈漆C53-1 | kg | 1.857 | 6.9 | 12.81
13 | 橡塑管壳 | m3 | 0.206 | 1593 | 328.16
14 | 铜管φ6.35 | m | 14.7 | 5.66 | 83.2
15 | 铜管φ9.53 | m | 7.7 | 13.51 | 104.03
16 | 铜管φ12.7 | m | 14.7 | 22.62 | 332.51
17 | 铜管φ15.88 | m | 7.7 | 28.77 | 221.53
18 | 塑料PVC管DN32 | m | 18.805 | 3.12 | 58.67
19 | 塑料PVC管DN40 | m | 7.358 | 4.48 | 32.96
20 | 多联体空调机室内机SNJ-28 | 台(套) | 2 | 3632.4 | 7264.8
21 | 多联体空调机室内机SNJ-56 | 台(套) | 1 | 4031.6 | 4031.6
22 | 多联体空调机室内机SNJ-45 | 台(套) | 1 | 3965.8 | 3965.8
23 | 多联体空调机室外机SWJ-160 | 台(套) | 1 | 10918.2 | 10918.2
24 | 新风机 XF-4 功率350W | 台 | 1 | 3388 | 3388
25 | 单面彩钢酚醛风管 | m2 | 43.351 | 124 | 5375.52
26 | 铝合金百叶风口200×200 | 个 | 8 | 72.4 | 579.2
27 | 分液器（分支器）φ16 | 个 | 3 | 155 | 465

## 48_表10_2_2-13 【不含单列】单位(专业)工程
【表10.2.2-13】
单位（专业）工程招标控制价费用表
工程名称:相公殿路公厕安装部分-电气 |  |  | 标段: | 第1页 共1页
序号 | 费用名称 |  | 计算公式 | 金额 (元) | 备注
1 | 分部分项工程费 |  | ∑(分部分项工程量×综合单价） | 959.76 | 见表10.2.2-16
1.1 | 其中 | 人工费+机械费 | ∑分部分项（定额人工费+定额机械费） | 311.85
2 | 措施项目费 |  | （2.1+2.2） | 37.08
2.1 | 施工技术措施项目费 |  | ∑(技措项目工程量×综合单价） | 13.9 | 见表10.2.2-16
2.1.1 | 其中 | 人工费+机械费 | ∑技措项目（定额人工费+定额机械费） | 3.12
2.2 | 施工组织措施项目费 |  | (1.1+2.1.1)×7.36% | 23.18 | 见表10.2.2-20
2.2.1 | 其中 | 安全文明施工基本费 | (1.1+2.1.1)×7.1% | 22.36 | 见表10.2.2-20
3 | 其他项目费 |  | （3.1+3.2+3.3+3.4） | 2679.67
3.1 | 暂列金额 |  | 3.1.1+3.1.2+3.1.3 | 179.67 | 见表10.2.2-21
3.1.1 | 其中 | 标化工地增加费 | 按招标文件规定额度列计 |  | 见表10.2.2-22
3.1.2 |  | 优质工程增加费 | 按招标文件规定额度列计 |  | 见表10.2.2-22
3.1.3 |  | 其他暂列金额 | 按招标文件规定额度列计 | 179.67 | 见表10.2.2-22
3.2 | 暂估价 |  | 3.2.1+3.2.2+3.2.3 | 2500 | 见表10.2.2-21
3.2.1 | 其中 | 材料（工程设备）暂估价 | 按招标文件规定额度列计 (或计入综合单价) |  | 见表10.2.2-23
3.2.2 |  | 专业工程暂估价 | 按招标文件规定额度列计 | 2500 | 见表10.2.2-24
3.2.3 |  | 专项技术措施暂估价 | 按招标文件规定额度列计 |  | 见表10.2.2-25
3.3 | 计日工 |  | ∑计日工(暂估数量×综合单价） |  | 见表10.2.2-21
3.4 | 施工总承包服务费 |  | 3.4.1+3.4.2 |  | 见表10.2.2-21
3.4.1 | 其中 | 专业发包工程管理费 | ∑专业发包工程（暂估金额×费率） |  | 见表10.2.2-27
3.4.2 |  | 甲供材料设备管理费 | 甲供材料暂估金额×费率+甲供设备暂估金额×费率 |  | 见表10.2.2-27
4 | 规费 |  | (1.1+2.1.1)×30.63% | 96.48
5 | 税金 |  | (1+2+3+4)×9% | 339.57
招标控制价合计 |  |  | 1+2+3+4+5 | 4113

## 48_表10_2_2-16 分部分项工程清单与计价表
【表10.2.2-16】
分部分项工程清单与计价表
单位(专业)工程名称:相公殿路公厕安装部分-电气 | [5 empty] | 标段: |  |  | 第1页 共2页
序号 | 项目编码 | 项目名称 | 项目特征 | 计量 单位 | 工程量 | 金 额 (元) |  |  |  |  | 备注
[6 empty] | 综合单价 | 合价 | 其中
[8 empty] | 人工费 | 机械费 | 暂估价
1 | 030411001026 | 配管 | 1、名称：PVC阻燃塑料管 2、规格：PVC20 3、配置形式：砖、混凝土结构暗配 | m | 24.00 | 7.28 | 174.72 | 101.52
2 | 030411001027 | 配管 | 1、名称：PVC阻燃塑料管 2、规格：PVC25 3、配置形式：砖、混凝土结构暗配 | m | 15.00 | 8.95 | 134.25 | 67.65
3 | 030411004074 | 配线 | 1、名称：铜芯绝缘导线； 2、配线形式：管内穿线； 3、配线型号、规格：WDZB-BYJ-2.5； 4、配线线制：照明线及单相插座线。 | m | 72.00 | 2.95 | 212.4 | 47.52
4 | 030411004075 | 配线 | 1、名称：铜芯绝缘导线； 2、配线形式：管内穿线； 3、配线型号、规格：WDZB-BYJR-2.5； 4、配线线制：照明线及单相插座线。 | m | 36.00 | 3.14 | 113.04 | 23.76
5 | 030411004076 | 配线 | 1、名称：铜芯绝缘导线； 2、配线形式：管内穿线； 3、配线型号、规格：WDZB-BYJ-4； 4、配线线制：照明线。 | m | 30.00 | 3.93 | 117.9 | 18.3
6 | 030411004077 | 配线 | 1、名称：铜芯绝缘导线； 2、配线形式：管内穿线； 3、配线型号、规格：WDZB-BYJR-4； 4、配线线制：照明线。 | m | 15.00 | 4.19 | 62.85 | 9.15
本页小计 | [6 empty] | 815.16 | 267.9
【表10.2.2-16】
分部分项工程清单与计价表
单位(专业)工程名称:相公殿路公厕安装部分-电气 | [5 empty] | 标段: |  |  | 第2页 共2页
序号 | 项目编码 | 项目名称 | 项目特征 | 计量 单位 | 工程量 | 金 额 (元) |  |  |  |  | 备注
[6 empty] | 综合单价 | 合价 | 其中
[8 empty] | 人工费 | 机械费 | 暂估价
7 | 030411006025 | 接线盒 | 1、名 称：开关盒； 2、材 质、规 格：暗装型塑料接线盒86型。 3、安装形式：暗装。 | 个 | 6 | 5.67 | 34.02 | 19.02
8 | 030404035025 | 插座 | 1、名 称：单相二三极暗插座； 2、规 格：10A 86型； 3、安装方式：暗装 | 个 | 6 | 18.43 | 110.58 | 50.64
本页小计 | [6 empty] | 144.6 | 69.66
合计 | [6 empty] | 959.76 | 337.56

## 48_表10_2_2-16 施工技术措施项目清单与计价表
【表10.2.2-16】
施工技术措施项目清单与计价表
单位(专业)工程名称:相公殿路公厕安装部分-电气 | [5 empty] | 标段: |  |  | 第1页 共1页
序号 | 项目编码 | 项目名称 | 项目特征 | 计量 单位 | 工程量 | 金 额 (元) |  |  |  |  | 备注
[6 empty] | 综合单价 | 合价 | 其中
[8 empty] | 人工费 | 机械费 | 暂估价
1 | 031301017025 | 脚手架搭拆 | 1、脚手架搭拆费 第四册 | 项 | 1 | 13.9 | 13.9 | 3.38
本页小计 | [6 empty] | 13.9 | 3.38
合计 | [6 empty] | 13.9 | 3.38

## 48_表10_2_2-21 其他项目清单与计价汇总表
【表10.2.2-21】
其他项目清单与计价汇总表
工程名称:电气 |  | 标段: | 第1页 共1页
序号 | 项 目 名 称 | 金额(元) | 备注
1 | 暂列金额 | 179.67 | 明细详见表10.2.2-22
1.1 | 标化工地增加费 |  | 明细详见表10.2.2-22
1.2 | 优质工程增加费 |  | 明细详见表10.2.2-22
1.3 | 其他暂列金额 | 179.67 | 明细详见表10.2.2-22
2 | 暂估价 | 2500
2.1 | 材料（设备）暂估价 |  | 明细详见表10.2.2-23
2.2 | 专业工程暂估价 | 2500 | 明细详见表10.2.2-24
2.3 | 专项技术措施暂估价 |  | 明细详见表10.2.2-25
3 | 计日工 |  | 明细详见表10.2.2-26
4 | 总承包服务费 |  | 明细详见表10.2.2-27
合 计 |  | 2679.67 | 0

## 48_表10_2_2-22 暂列金额明细表
【表10.2.2-22】
暂列金额明细表
工程名称:电气 |  |  | 标段: | 第1页 共1页
序号 | 项 目 名 称 | 计量单位 | 暂定金额(元) | 备注
1 | 标化工地增加费 | 项
2 | 优质工程增加费 | 项
3 | 其他暂列金额 | 项 | 179.67 | 估算比例一般不高于5%
3.1 | 其他暂列金额 | 项 | 179.67
合计 |  |  | 179.67 | -

## 48_表10_2_2-24 专业工程暂估价表
【表10.2.2-24】
专业工程暂估价表
单位(专业)工程名称:相公殿路公厕安装部分-电气 |  | 标段: | 第1页 共1页
序号 | 工 程 名 称 | 工程内容 | 暂估金额(元) | 备注
1 | 标识标牌 | 标识标牌 | 2500
合计 |  |  | 2500

## 48_表10_2_2-29 主要工日一览表
【表10.2.2-29】
主要工日一览表
工程名称:电气 |  |  | 标段: |  | 第1页 共1页
序号 | 工日名称（类别） | 单位 | 数 量 | 单价(元) | 合价（元） | 备注
1 | 二类人工 | 工日 | 2.336 | 146 | 341.06

## 48_表10_2_2-31 主要材料和工程设备一览表
【表10.2.2-31】
主要材料和工程设备一览表
工程名称:电气 |  |  |  | 标段: |  | 第1页 共1页
序号 | 名称、规格、型号 | 单位 | 数量 | 单价(元) | 合价（元） | 备注
1 | 镀锌铁丝φ1.2-1.8 | kg | 0.297 | 4.42 | 1.31
2 | 钢丝φ1.2-1.8 | kg | 0.125 | 5.38 | 0.67
3 | 普通硅酸盐水泥PO 42.5综合 | kg | 10.051 | 0.56 | 5.65
4 | 黄砂净砂 | t | 0.063 | 180 | 11.34
5 | 水 | m3 | 0.012 | 5.73 | 0.07
6 | 单相二三极暗插座10A 86型 | 套 | 6.12 | 6.73 | 41.19
7 | 铜芯塑料绝缘线WDZB-BYJR-4 | m | 16.5 | 3.08 | 50.82
8 | 铜芯塑料绝缘线WDZB-BYJ-2.5 | m | 83.52 | 1.8 | 150
9 | 铜芯塑料绝缘线WDZB-BYJ-4 | m | 33 | 2.84 | 93.75
10 | 铜芯塑料绝缘线WDZB-BYJR-2.5 | m | 41.76 | 1.97 | 82.06
11 | 刚性阻燃管PVC25 | m | 15.9 | 2.09 | 33.23
12 | 刚性阻燃管PVC20 | m | 25.44 | 1.25 | 31.8
13 | 接线盒塑料 | 个 | 6.12 | 1.06 | 6.49

## 49_表10_2_2-13 【不含单列】单位(专业)工程
【表10.2.2-13】
单位（专业）工程招标控制价费用表
工程名称:相公殿路公厕安装部分-水施 |  |  | 标段: | 第1页 共1页
序号 | 费用名称 |  | 计算公式 | 金额 (元) | 备注
1 | 分部分项工程费 |  | ∑(分部分项工程量×综合单价） | 19174.42 | 见表10.2.2-16
1.1 | 其中 | 人工费+机械费 | ∑分部分项（定额人工费+定额机械费） | 578.64
2 | 措施项目费 |  | （2.1+2.2） | 73.68
2.1 | 施工技术措施项目费 |  | ∑(技措项目工程量×综合单价） | 30.59 | 见表10.2.2-16
2.1.1 | 其中 | 人工费+机械费 | ∑技措项目（定额人工费+定额机械费） | 6.87
2.2 | 施工组织措施项目费 |  | (1.1+2.1.1)×7.36% | 43.09 | 见表10.2.2-20
2.2.1 | 其中 | 安全文明施工基本费 | (1.1+2.1.1)×7.1% | 41.57 | 见表10.2.2-20
3 | 其他项目费 |  | （3.1+3.2+3.3+3.4） | 971.37
3.1 | 暂列金额 |  | 3.1.1+3.1.2+3.1.3 | 971.37 | 见表10.2.2-21
3.1.1 | 其中 | 标化工地增加费 | 按招标文件规定额度列计 |  | 见表10.2.2-22
3.1.2 |  | 优质工程增加费 | 按招标文件规定额度列计 |  | 见表10.2.2-22
3.1.3 |  | 其他暂列金额 | 按招标文件规定额度列计 | 971.37 | 见表10.2.2-22
3.2 | 暂估价 |  | 3.2.1+3.2.2+3.2.3 |  | 见表10.2.2-21
3.2.1 | 其中 | 材料（工程设备）暂估价 | 按招标文件规定额度列计 (或计入综合单价) |  | 见表10.2.2-23
3.2.2 |  | 专业工程暂估价 | 按招标文件规定额度列计 |  | 见表10.2.2-24
3.2.3 |  | 专项技术措施暂估价 | 按招标文件规定额度列计 |  | 见表10.2.2-25
3.3 | 计日工 |  | ∑计日工(暂估数量×综合单价） |  | 见表10.2.2-21
3.4 | 施工总承包服务费 |  | 3.4.1+3.4.2 |  | 见表10.2.2-21
3.4.1 | 其中 | 专业发包工程管理费 | ∑专业发包工程（暂估金额×费率） |  | 见表10.2.2-27
3.4.2 |  | 甲供材料设备管理费 | 甲供材料暂估金额×费率+甲供设备暂估金额×费率 |  | 见表10.2.2-27
4 | 规费 |  | (1.1+2.1.1)×30.63% | 179.34
5 | 税金 |  | (1+2+3+4)×9% | 1835.89
招标控制价合计 |  |  | 1+2+3+4+5 | 22235

## 49_表10_2_2-16 分部分项工程清单与计价表
【表10.2.2-16】
分部分项工程清单与计价表
单位(专业)工程名称:相公殿路公厕安装部分-水施 | [5 empty] | 标段: |  |  | 第1页 共1页
序号 | 项目编码 | 项目名称 | 项目特征 | 计量 单位 | 工程量 | 金 额 (元) |  |  |  |  | 备注
[6 empty] | 综合单价 | 合价 | 其中
[8 empty] | 人工费 | 机械费 | 暂估价
1 | 030507001004 | 埋入式感应控制器 | 1、名 称：埋入式感应控制器 2、类 别：蹲便器 3、附件名称、数量：含感应龙头等一切所需配件及感应器接线线。 | 套 | 4 | 1537.69 | 6150.76 | 116.8 | 1.24
2 | 030507001005 | 埋入式感应控制器 | 1、名 称：埋入式感应控制器 2、类 别：小便器 3、附件名称、数量：含感应龙头等一切所需配件及感应器接线线。 | 套 | 4 | 1537.69 | 6150.76 | 116.8 | 1.24
3 | 030507001006 | 自动感应面盆龙头 | 1、名 称：自动感应面盆龙头 2、类 别：洗脸盆 3、附件名称、数量：含感应龙头等一切所需配件及感应器接线线。 | 套 | 5 | 883.22 | 4416.1 | 146 | 1.55
4 | 030701003037 | 空调器 | 1.名 称：风幕机 2.规 格：1500*250 | 台 | 1 | 1456.8 | 1456.8 | 214.91 | 26.99
5 | 01B001 | 洁具、管件拆除配合费 | 在业主的指导下拆除洁具、管件并堆放至指定地点的配合费 | 项 | 1 | 1000 | 1000
本页小计 | [6 empty] | 19174.42 | 594.51 | 31.02
合计 | [6 empty] | 19174.42 | 594.51 | 31.02

## 49_表10_2_2-16 施工技术措施项目清单与计价表
【表10.2.2-16】
施工技术措施项目清单与计价表
单位(专业)工程名称:相公殿路公厕安装部分-水施 | [5 empty] | 标段: |  |  | 第1页 共1页
序号 | 项目编码 | 项目名称 | 项目特征 | 计量 单位 | 工程量 | 金 额 (元) |  |  |  |  | 备注
[6 empty] | 综合单价 | 合价 | 其中
[8 empty] | 人工费 | 机械费 | 暂估价
1 | 031301017026 | 脚手架搭拆 | 1、脚手架搭拆费 第十册 | 项 | 1 | 30.59 | 30.59 | 7.43
本页小计 | [6 empty] | 30.59 | 7.43
合计 | [6 empty] | 30.59 | 7.43

## 49_表10_2_2-21 其他项目清单与计价汇总表
【表10.2.2-21】
其他项目清单与计价汇总表
工程名称:水施 |  | 标段: | 第1页 共1页
序号 | 项 目 名 称 | 金额(元) | 备注
1 | 暂列金额 | 971.37 | 明细详见表10.2.2-22
1.1 | 标化工地增加费 |  | 明细详见表10.2.2-22
1.2 | 优质工程增加费 |  | 明细详见表10.2.2-22
1.3 | 其他暂列金额 | 971.37 | 明细详见表10.2.2-22
2 | 暂估价
2.1 | 材料（设备）暂估价 |  | 明细详见表10.2.2-23
2.2 | 专业工程暂估价 |  | 明细详见表10.2.2-24
2.3 | 专项技术措施暂估价 |  | 明细详见表10.2.2-25
3 | 计日工 |  | 明细详见表10.2.2-26
4 | 总承包服务费 |  | 明细详见表10.2.2-27
合 计 |  | 971.37 | 0

## 49_表10_2_2-22 暂列金额明细表
【表10.2.2-22】
暂列金额明细表
工程名称:水施 |  |  | 标段: | 第1页 共1页
序号 | 项 目 名 称 | 计量单位 | 暂定金额(元) | 备注
1 | 标化工地增加费 | 项
2 | 优质工程增加费 | 项
3 | 其他暂列金额 | 项 | 971.37 | 估算比例一般不高于5%
3.1 | 其他暂列金额 | 项 | 971.37
合计 |  |  | 971.37 | -

## 49_表10_2_2-29 主要工日一览表
【表10.2.2-29】
主要工日一览表
工程名称:水施 |  |  | 标段: |  | 第1页 共1页
序号 | 工日名称（类别） | 单位 | 数 量 | 单价(元) | 合价（元） | 备注
1 | 二类人工 | 工日 | 4.123 | 146 | 601.96

## 49_表10_2_2-31 主要材料和工程设备一览表
【表10.2.2-31】
主要材料和工程设备一览表
工程名称:水施 |  |  |  | 标段: |  | 第1页 共1页
序号 | 名称、规格、型号 | 单位 | 数量 | 单价(元) | 合价（元） | 备注
1 | 镀锌铁丝φ2.0-4.0 | kg | 1.445 | 4.42 | 6.39
2 | 感应式洗脸盆龙头 | 个 | 5.05 | 829 | 4186.45
3 | 埋入式感应控制器 | 个 | 8.08 | 1476.99 | 11934.09
4 | 空气幕1500*250 | 台 | 1 | 1120 | 1120

## 50_表10_2_2-13 【不含单列】单位(专业)工程
【表10.2.2-13】
单位（专业）工程招标控制价费用表
工程名称:双塔公园公厕安装部分-电气 |  |  | 标段: | 第1页 共1页
序号 | 费用名称 |  | 计算公式 | 金额 (元) | 备注
1 | 分部分项工程费 |  | ∑(分部分项工程量×综合单价） | 1282.14 | 见表10.2.2-16
1.1 | 其中 | 人工费+机械费 | ∑分部分项（定额人工费+定额机械费） | 423.9
2 | 措施项目费 |  | （2.1+2.2） | 50.4
2.1 | 施工技术措施项目费 |  | ∑(技措项目工程量×综合单价） | 18.89 | 见表10.2.2-16
2.1.1 | 其中 | 人工费+机械费 | ∑技措项目（定额人工费+定额机械费） | 4.24
2.2 | 施工组织措施项目费 |  | (1.1+2.1.1)×7.36% | 31.51 | 见表10.2.2-20
2.2.1 | 其中 | 安全文明施工基本费 | (1.1+2.1.1)×7.1% | 30.4 | 见表10.2.2-20
3 | 其他项目费 |  | （3.1+3.2+3.3+3.4） | 2698.18
3.1 | 暂列金额 |  | 3.1.1+3.1.2+3.1.3 | 198.18 | 见表10.2.2-21
3.1.1 | 其中 | 标化工地增加费 | 按招标文件规定额度列计 |  | 见表10.2.2-22
3.1.2 |  | 优质工程增加费 | 按招标文件规定额度列计 |  | 见表10.2.2-22
3.1.3 |  | 其他暂列金额 | 按招标文件规定额度列计 | 198.18 | 见表10.2.2-22
3.2 | 暂估价 |  | 3.2.1+3.2.2+3.2.3 | 2500 | 见表10.2.2-21
3.2.1 | 其中 | 材料（工程设备）暂估价 | 按招标文件规定额度列计 (或计入综合单价) |  | 见表10.2.2-23
3.2.2 |  | 专业工程暂估价 | 按招标文件规定额度列计 | 2500 | 见表10.2.2-24
3.2.3 |  | 专项技术措施暂估价 | 按招标文件规定额度列计 |  | 见表10.2.2-25
3.3 | 计日工 |  | ∑计日工(暂估数量×综合单价） |  | 见表10.2.2-21
3.4 | 施工总承包服务费 |  | 3.4.1+3.4.2 |  | 见表10.2.2-21
3.4.1 | 其中 | 专业发包工程管理费 | ∑专业发包工程（暂估金额×费率） |  | 见表10.2.2-27
3.4.2 |  | 甲供材料设备管理费 | 甲供材料暂估金额×费率+甲供设备暂估金额×费率 |  | 见表10.2.2-27
4 | 规费 |  | (1.1+2.1.1)×30.63% | 131.14
5 | 税金 |  | (1+2+3+4)×9% | 374.57
招标控制价合计 |  |  | 1+2+3+4+5 | 4536

## 50_表10_2_2-16 分部分项工程清单与计价表
【表10.2.2-16】
分部分项工程清单与计价表
单位(专业)工程名称:双塔公园公厕安装部分-电气 | [5 empty] | 标段: |  |  | 第1页 共2页
序号 | 项目编码 | 项目名称 | 项目特征 | 计量 单位 | 工程量 | 金 额 (元) |  |  |  |  | 备注
[6 empty] | 综合单价 | 合价 | 其中
[8 empty] | 人工费 | 机械费 | 暂估价
1 | 030411001028 | 配管 | 1、名称：PVC阻燃塑料管 2、规格：PVC20 3、配置形式：砖、混凝土结构暗配 | m | 36.00 | 7.28 | 262.08 | 152.28
2 | 030411001029 | 配管 | 1、名称：PVC阻燃塑料管 2、规格：PVC25 3、配置形式：砖、混凝土结构暗配 | m | 15.00 | 8.95 | 134.25 | 67.65
3 | 030411004078 | 配线 | 1、名称：铜芯绝缘导线； 2、配线形式：管内穿线； 3、配线型号、规格：WDZB-BYJ-2.5； 4、配线线制：照明线及单相插座线。 | m | 108.00 | 2.95 | 318.6 | 71.28
4 | 030411004079 | 配线 | 1、名称：铜芯绝缘导线； 2、配线形式：管内穿线； 3、配线型号、规格：WDZB-BYJR-2.5； 4、配线线制：照明线及单相插座线。 | m | 54.00 | 3.14 | 169.56 | 35.64
5 | 030411004080 | 配线 | 1、名称：铜芯绝缘导线； 2、配线形式：管内穿线； 3、配线型号、规格：WDZB-BYJ-4； 4、配线线制：照明线。 | m | 30.00 | 3.93 | 117.9 | 18.3
6 | 030411004081 | 配线 | 1、名称：铜芯绝缘导线； 2、配线形式：管内穿线； 3、配线型号、规格：WDZB-BYJR-4； 4、配线线制：照明线。 | m | 15.00 | 4.19 | 62.85 | 9.15
本页小计 | [6 empty] | 1065.24 | 354.3
【表10.2.2-16】
分部分项工程清单与计价表
单位(专业)工程名称:双塔公园公厕安装部分-电气 | [5 empty] | 标段: |  |  | 第2页 共2页
序号 | 项目编码 | 项目名称 | 项目特征 | 计量 单位 | 工程量 | 金 额 (元) |  |  |  |  | 备注
[6 empty] | 综合单价 | 合价 | 其中
[8 empty] | 人工费 | 机械费 | 暂估价
7 | 030411006026 | 接线盒 | 1、名 称：开关盒； 2、材 质、规 格：暗装型塑料接线盒86型。 3、安装形式：暗装。 | 个 | 9 | 5.67 | 51.03 | 28.53
8 | 030404035026 | 插座 | 1、名 称：单相二三极暗插座； 2、规 格：10A 86型； 3、安装方式：暗装 | 个 | 9 | 18.43 | 165.87 | 75.96
本页小计 | [6 empty] | 216.9 | 104.49
合计 | [6 empty] | 1282.14 | 458.79

## 50_表10_2_2-16 施工技术措施项目清单与计价表
【表10.2.2-16】
施工技术措施项目清单与计价表
单位(专业)工程名称:双塔公园公厕安装部分-电气 | [5 empty] | 标段: |  |  | 第1页 共1页
序号 | 项目编码 | 项目名称 | 项目特征 | 计量 单位 | 工程量 | 金 额 (元) |  |  |  |  | 备注
[6 empty] | 综合单价 | 合价 | 其中
[8 empty] | 人工费 | 机械费 | 暂估价
1 | 031301017027 | 脚手架搭拆 | 1、脚手架搭拆费 第四册 | 项 | 1 | 18.89 | 18.89 | 4.59
本页小计 | [6 empty] | 18.89 | 4.59
合计 | [6 empty] | 18.89 | 4.59

## 50_表10_2_2-21 其他项目清单与计价汇总表
【表10.2.2-21】
其他项目清单与计价汇总表
工程名称:电气 |  | 标段: | 第1页 共1页
序号 | 项 目 名 称 | 金额(元) | 备注
1 | 暂列金额 | 198.18 | 明细详见表10.2.2-22
1.1 | 标化工地增加费 |  | 明细详见表10.2.2-22
1.2 | 优质工程增加费 |  | 明细详见表10.2.2-22
1.3 | 其他暂列金额 | 198.18 | 明细详见表10.2.2-22
2 | 暂估价 | 2500
2.1 | 材料（设备）暂估价 |  | 明细详见表10.2.2-23
2.2 | 专业工程暂估价 | 2500 | 明细详见表10.2.2-24
2.3 | 专项技术措施暂估价 |  | 明细详见表10.2.2-25
3 | 计日工 |  | 明细详见表10.2.2-26
4 | 总承包服务费 |  | 明细详见表10.2.2-27
合 计 |  | 2698.18 | 0

## 50_表10_2_2-22 暂列金额明细表
【表10.2.2-22】
暂列金额明细表
工程名称:电气 |  |  | 标段: | 第1页 共1页
序号 | 项 目 名 称 | 计量单位 | 暂定金额(元) | 备注
1 | 标化工地增加费 | 项
2 | 优质工程增加费 | 项
3 | 其他暂列金额 | 项 | 198.18 | 估算比例一般不高于5%
3.1 | 其他暂列金额 | 项 | 198.18
合计 |  |  | 198.18 | -

## 50_表10_2_2-24 专业工程暂估价表
【表10.2.2-24】
专业工程暂估价表
单位(专业)工程名称:双塔公园公厕安装部分-电气 |  | 标段: | 第1页 共1页
序号 | 工 程 名 称 | 工程内容 | 暂估金额(元) | 备注
1 | 标识标牌 | 标识标牌 | 2500
合计 |  |  | 2500

## 50_表10_2_2-29 主要工日一览表
【表10.2.2-29】
主要工日一览表
工程名称:电气 |  |  | 标段: |  | 第1页 共1页
序号 | 工日名称（类别） | 单位 | 数 量 | 单价(元) | 合价（元） | 备注
1 | 二类人工 | 工日 | 3.173 | 146 | 463.26

## 50_表10_2_2-31 主要材料和工程设备一览表
【表10.2.2-31】
主要材料和工程设备一览表
工程名称:电气 |  |  |  | 标段: |  | 第1页 共1页
序号 | 名称、规格、型号 | 单位 | 数量 | 单价(元) | 合价（元） | 备注
1 | 镀锌铁丝φ1.2-1.8 | kg | 0.393 | 4.42 | 1.74
2 | 钢丝φ1.2-1.8 | kg | 0.164 | 5.38 | 0.88
3 | 普通硅酸盐水泥PO 42.5综合 | kg | 12.125 | 0.56 | 6.81
4 | 黄砂净砂 | t | 0.076 | 180 | 13.68
5 | 水 | m3 | 0.015 | 5.73 | 0.09
6 | 单相二三极暗插座10A 86型 | 套 | 9.18 | 6.73 | 61.78
7 | 铜芯塑料绝缘线WDZB-BYJR-4 | m | 16.5 | 3.08 | 50.82
8 | 铜芯塑料绝缘线WDZB-BYJ-2.5 | m | 125.28 | 1.8 | 225
9 | 铜芯塑料绝缘线WDZB-BYJ-4 | m | 33 | 2.84 | 93.75
10 | 铜芯塑料绝缘线WDZB-BYJR-2.5 | m | 62.64 | 1.97 | 123.09
11 | 刚性阻燃管PVC25 | m | 15.9 | 2.09 | 33.23
12 | 刚性阻燃管PVC20 | m | 38.16 | 1.25 | 47.7
13 | 接线盒塑料 | 个 | 9.18 | 1.06 | 9.73

## 51_表10_2_2-13 【不含单列】单位(专业)工程
【表10.2.2-13】
单位（专业）工程招标控制价费用表
工程名称:双塔公园公厕安装部分-水施 |  |  | 标段: | 第1页 共1页
序号 | 费用名称 |  | 计算公式 | 金额 (元) | 备注
1 | 分部分项工程费 |  | ∑(分部分项工程量×综合单价） | 25634.82 | 见表10.2.2-16
1.1 | 其中 | 人工费+机械费 | ∑分部分项（定额人工费+定额机械费） | 518.89
2 | 措施项目费 |  | （2.1+2.2） | 67.23
2.1 | 施工技术措施项目费 |  | ∑(技措项目工程量×综合单价） | 28.56 | 见表10.2.2-16
2.1.1 | 其中 | 人工费+机械费 | ∑技措项目（定额人工费+定额机械费） | 6.41
2.2 | 施工组织措施项目费 |  | (1.1+2.1.1)×7.36% | 38.67 | 见表10.2.2-20
2.2.1 | 其中 | 安全文明施工基本费 | (1.1+2.1.1)×7.1% | 37.3 | 见表10.2.2-20
3 | 其他项目费 |  | （3.1+3.2+3.3+3.4） | 1293.15
3.1 | 暂列金额 |  | 3.1.1+3.1.2+3.1.3 | 1293.15 | 见表10.2.2-21
3.1.1 | 其中 | 标化工地增加费 | 按招标文件规定额度列计 |  | 见表10.2.2-22
3.1.2 |  | 优质工程增加费 | 按招标文件规定额度列计 |  | 见表10.2.2-22
3.1.3 |  | 其他暂列金额 | 按招标文件规定额度列计 | 1293.15 | 见表10.2.2-22
3.2 | 暂估价 |  | 3.2.1+3.2.2+3.2.3 |  | 见表10.2.2-21
3.2.1 | 其中 | 材料（工程设备）暂估价 | 按招标文件规定额度列计 (或计入综合单价) |  | 见表10.2.2-23
3.2.2 |  | 专业工程暂估价 | 按招标文件规定额度列计 |  | 见表10.2.2-24
3.2.3 |  | 专项技术措施暂估价 | 按招标文件规定额度列计 |  | 见表10.2.2-25
3.3 | 计日工 |  | ∑计日工(暂估数量×综合单价） |  | 见表10.2.2-21
3.4 | 施工总承包服务费 |  | 3.4.1+3.4.2 |  | 见表10.2.2-21
3.4.1 | 其中 | 专业发包工程管理费 | ∑专业发包工程（暂估金额×费率） |  | 见表10.2.2-27
3.4.2 |  | 甲供材料设备管理费 | 甲供材料暂估金额×费率+甲供设备暂估金额×费率 |  | 见表10.2.2-27
4 | 规费 |  | (1.1+2.1.1)×30.63% | 160.9
5 | 税金 |  | (1+2+3+4)×9% | 2444.05
招标控制价合计 |  |  | 1+2+3+4+5 | 29600

## 51_表10_2_2-16 分部分项工程清单与计价表
【表10.2.2-16】
分部分项工程清单与计价表
单位(专业)工程名称:双塔公园公厕安装部分-水施 | [5 empty] | 标段: |  |  | 第1页 共1页
序号 | 项目编码 | 项目名称 | 项目特征 | 计量 单位 | 工程量 | 金 额 (元) |  |  |  |  | 备注
[6 empty] | 综合单价 | 合价 | 其中
[8 empty] | 人工费 | 机械费 | 暂估价
1 | 030507001001 | 埋入式感应控制器 | 1、名 称：埋入式感应控制器 2、类 别：蹲便器 3、附件名称、数量：含感应龙头等一切所需配件及感应器接线线。 | 套 | 9 | 1537.69 | 13839.21 | 262.8 | 2.79
2 | 030507001002 | 埋入式感应控制器 | 1、名 称：埋入式感应控制器 2、类 别：小便器 3、附件名称、数量：含感应龙头等一切所需配件及感应器接线线。 | 套 | 3 | 1537.69 | 4613.07 | 87.6 | 0.93
3 | 030507001003 | 自动感应面盆龙头 | 1、名 称：自动感应面盆龙头 2、类 别：洗脸盆 3、附件名称、数量：含感应龙头等一切所需配件及感应器接线线。 | 套 | 7 | 883.22 | 6182.54 | 204.4 | 2.17
4 | 01B001 | 洁具、管件拆除配合费 | 在业主的指导下拆除洁具、管件并堆放至指定地点的配合费 | 项 | 1 | 1000 | 1000
本页小计 | [6 empty] | 25634.82 | 554.8 | 5.89
合计 | [6 empty] | 25634.82 | 554.8 | 5.89

## 51_表10_2_2-16 施工技术措施项目清单与计价表
【表10.2.2-16】
施工技术措施项目清单与计价表
单位(专业)工程名称:双塔公园公厕安装部分-水施 | [5 empty] | 标段: |  |  | 第1页 共1页
序号 | 项目编码 | 项目名称 | 项目特征 | 计量 单位 | 工程量 | 金 额 (元) |  |  |  |  | 备注
[6 empty] | 综合单价 | 合价 | 其中
[8 empty] | 人工费 | 机械费 | 暂估价
1 | 031301017002 | 脚手架搭拆 | 1、脚手架搭拆费 第十册 | 项 | 1 | 28.56 | 28.56 | 6.94
本页小计 | [6 empty] | 28.56 | 6.94
合计 | [6 empty] | 28.56 | 6.94

## 51_表10_2_2-21 其他项目清单与计价汇总表
【表10.2.2-21】
其他项目清单与计价汇总表
工程名称:水施 |  | 标段: | 第1页 共1页
序号 | 项 目 名 称 | 金额(元) | 备注
1 | 暂列金额 | 1293.15 | 明细详见表10.2.2-22
1.1 | 标化工地增加费 |  | 明细详见表10.2.2-22
1.2 | 优质工程增加费 |  | 明细详见表10.2.2-22
1.3 | 其他暂列金额 | 1293.15 | 明细详见表10.2.2-22
2 | 暂估价
2.1 | 材料（设备）暂估价 |  | 明细详见表10.2.2-23
2.2 | 专业工程暂估价 |  | 明细详见表10.2.2-24
2.3 | 专项技术措施暂估价 |  | 明细详见表10.2.2-25
3 | 计日工 |  | 明细详见表10.2.2-26
4 | 总承包服务费 |  | 明细详见表10.2.2-27
合 计 |  | 1293.15 | 0

## 51_表10_2_2-22 暂列金额明细表
【表10.2.2-22】
暂列金额明细表
工程名称:水施 |  |  | 标段: | 第1页 共1页
序号 | 项 目 名 称 | 计量单位 | 暂定金额(元) | 备注
1 | 标化工地增加费 | 项
2 | 优质工程增加费 | 项
3 | 其他暂列金额 | 项 | 1293.15 | 估算比例一般不高于5%
3.1 | 其他暂列金额 | 项 | 1293.15
合计 |  |  | 1293.15 | -

## 51_表10_2_2-29 主要工日一览表
【表10.2.2-29】
主要工日一览表
工程名称:水施 |  |  | 标段: |  | 第1页 共1页
序号 | 工日名称（类别） | 单位 | 数 量 | 单价(元) | 合价（元） | 备注
1 | 二类人工 | 工日 | 3.848 | 146 | 561.81

## 51_表10_2_2-31 主要材料和工程设备一览表
【表10.2.2-31】
主要材料和工程设备一览表
工程名称:水施 |  |  |  | 标段: |  | 第1页 共1页
序号 | 名称、规格、型号 | 单位 | 数量 | 单价(元) | 合价（元） | 备注
1 | 感应式洗脸盆龙头 | 个 | 7.07 | 829 | 5861.03
2 | 埋入式感应控制器 | 个 | 12.12 | 1476.99 | 17901.13