## 表10_2_2-4 招标控制价扉页
【表10.2.2-4】
| 嵊州市崇仁镇镇南村历史文化(传统)村落保护利用重点村工程（一标段） |  |  |  | 工程
招标控制价
招标控制价 | (小写): | 7501829元
| (大写): | 柒佰伍拾万壹仟捌佰贰拾玖元整
招 标 人: |  |  | 造价咨询人:
| (单位盖章) |  |  | (单位资质专用章)
法定代表人 或其授权人: |  |  | 法定代表人 或其授权人:
| (签字或盖章) |  |  | (签字或盖章)
编 制 人: |  |  | 复 核 人:
| (造价工程师签字盖专用章) |  |  | (造价工程师签字盖专用章)
编制时间: |  |  | 复核时间:

## 表10_2_2-12 招标控制价费用表
【表10.2.2-12】
招标控制价费用表
工程名称:嵊州市崇仁镇镇南村历史文化(传统)村落保护利用重点村工程（一标段） |  |  |  |  | 第1页 共2页
序号 | 工程名称 | 金额(元) | 其中：（元） |  |  |  | 备注
|  |  | 暂估价 | 安全文明 施工基本费 | 规费 | 税金
1 | 建筑外立面 | 1247763 |  | 28948.89 | 81831.41 | 103026.26
1.1 | 建筑外立面改造工程 | 1247763 |  | 28948.89 | 81831.41 | 103026.26
2 | 景观 | 1967661 | 65000 | 18074.12 | 91463.32 | 162467.41
2.1 | 官路老台门庭院景观 | 338251 | 24000 | 3099.95 | 15687.17 | 27928.97
2.2 | 前门塘景观 | 465195 |  | 4276.32 | 21640.13 | 38410.6
2.3 | 报恩井节点 | 76680 | 41000 | 292.92 | 1482.32 | 6331.4
2.4 | 村内道路铺装 | 1012913 |  | 9803.69 | 49611.17 | 83635.03
2.5 | 园林绿化 | 74622 |  | 601.24 | 3042.53 | 6161.41
3 | 市政 | 1361349 |  | 14357.57 | 35152.8 | 112404.97
3.1 | 市政排水 | 144893 |  | 2185.27 | 6662.42 | 11963.64
3.2 | 村内道路排水沟 | 1160942 |  | 10876.61 | 24278.15 | 95857.57
3.3 | 九曲弄4号建筑室外排水 | 55514 |  | 1295.69 | 4212.23 | 4583.76
4 | 崇仁官路老台门修缮 | 1188839 | 50000 | 11881.57 | 88140.24 | 98161
4.1 | 门厅 | 187289 | 20000 | 1663.82 | 12342.62 | 15464.25
4.2 | 东厢房 | 254742 | 10000 | 2532.95 | 18790.02 | 21033.73
4.3 | 西厢房 | 241818 |  | 2620.95 | 19442.81 | 19966.62
4.4 | 正厅 | 493474 | 20000 | 4830.23 | 35831.74 | 40745.58
4.5 | 天井及其他 | 11516 |  | 233.62 | 1733.05 | 950.82
5 | 史家巷3号修缮工程 | 1481531 | 20000 | 16353.91 | 121316.99 | 122328.19
5.1 | 门厅 | 252145 | 20000 | 2467.6 | 18305.21 | 20819.3
5.2 | 东厢房 | 413494 |  | 4419.53 | 32785.04 | 34141.67
5.3 | 西厢房 | 200284 |  | 2601.62 | 19299.44 | 16537.18
5.4 | 正厅 | 615608 |  | 6865.16 | 50927.3 | 50830.04
6 | 安装 | 172180 |  | 1470.75 | 6631.31 | 14216.7
6.1 | 景观照明 | 105164 |  | 715.76 | 3235.48 | 8683.27
6.2 | 韩家台门 | 20986 |  | 231.31 | 1040.41 | 1732.76
6.3 | 史家巷3号 | 46030 |  | 523.68 | 2355.42 | 3800.67
【表10.2.2-12】
招标控制价费用表
工程名称:嵊州市崇仁镇镇南村历史文化(传统)村落保护利用重点村工程（一标段） |  |  |  |  | 第2页 共2页
序号 | 工程名称 | 金额(元) | 其中：（元） |  |  |  | 备注
|  |  | 暂估价 | 安全文明 施工基本费 | 规费 | 税金
7 | 安装九曲弄4号 | 82506 |  | 824.18 | 3707.04 | 6812.48
7.1 | 1#强电 | 27967 |  | 319.9 | 1438.86 | 2309.22
7.2 | 1#给排水 | 2845 |  | 25.67 | 115.48 | 234.94
7.3 | 2#强电 | 15833 |  | 179.27 | 806.31 | 1307.35
7.4 | 2#给排水 | 2301 |  | 18.68 | 84.03 | 189.96
7.5 | 3#强电 | 8603 |  | 97.05 | 436.52 | 710.33
7.6 | 3#给排水 | 24957 |  | 183.61 | 825.84 | 2060.68
合计 |  | 7501829 | 135000 | 91910.99 | 428243.11 | 619417.01

## 1_表10_2_2-13 【不含单列】单位(专业)工程招
【表10.2.2-13】
单位（专业）工程招标控制价费用表
工程名称:建筑外立面-建筑外立面改造工程 |  |  | 标段: | 第1页 共1页
序号 | 费用名称 |  | 计算公式 | 金额 (元) | 备注
1 | 分部分项工程费 |  | ∑(分部分项工程量×综合单价） | 802427.17 | 见表10.2.2-16
1.1 | 其中 | 人工费+机械费 | ∑分部分项（定额人工费+定额机械费） | 229610.31
2 | 措施项目费 |  | （2.1+2.2） | 205966.43
2.1 | 施工技术措施项目费 |  | ∑(技措项目工程量×综合单价） | 177017.54 | 见表10.2.2-16
2.1.1 | 其中 | 人工费+机械费 | ∑技措项目（定额人工费+定额机械费） | 87811.76
2.2 | 施工组织措施项目费 |  | (1.1+2.1.1)×9.12% | 28948.89 | 见表10.2.2-20
2.2.1 | 其中 | 安全文明施工基本费 | (1.1+2.1.1)×9.12% | 28948.89 | 见表10.2.2-20
3 | 其他项目费 |  | （3.1+3.2+3.3+3.4） | 54511.25
3.1 | 暂列金额 |  | 3.1.1+3.1.2+3.1.3 | 54511.25 | 见表10.2.2-21
3.1.1 | 其中 | 标化工地增加费 | 按招标文件规定额度列计 |  | 见表10.2.2-22
3.1.2 |  | 优质工程增加费 | 按招标文件规定额度列计 |  | 见表10.2.2-22
3.1.3 |  | 其他暂列金额 | 按招标文件规定额度列计 | 54511.25 | 见表10.2.2-22
3.2 | 暂估价 |  | 3.2.1+3.2.2+3.2.3 |  | 见表10.2.2-21
3.2.1 | 其中 | 材料（工程设备）暂估价 | 按招标文件规定额度列计 (或计入综合单价) |  | 见表10.2.2-23
3.2.2 |  | 专业工程暂估价 | 按招标文件规定额度列计 |  | 见表10.2.2-24
3.2.3 |  | 专项技术措施暂估价 | 按招标文件规定额度列计 |  | 见表10.2.2-25
3.3 | 计日工 |  | ∑计日工(暂估数量×综合单价） |  | 见表10.2.2-21
3.4 | 施工总承包服务费 |  | 3.4.1+3.4.2 |  | 见表10.2.2-21
3.4.1 | 其中 | 专业发包工程管理费 | ∑专业发包工程（暂估金额×费率） |  | 见表10.2.2-27
3.4.2 |  | 甲供材料设备管理费 | 甲供材料暂估金额×费率+甲供设备暂估金额×费率 |  | 见表10.2.2-27
4 | 规费 |  | (1.1+2.1.1)×25.78% | 81831.41
5 | 税金 |  | (1+2+3+4)×9% | 103026.26
招标控制价合计 |  |  | 1+2+3+4+5 | 1247763

## 1_表10_2_2-16 分部分项工程清单与计价表
【表10.2.2-16】
分部分项工程清单与计价表
单位(专业)工程名称:建筑外立面-建筑外立面改造工程 | [5 empty] | 标段: |  |  | 第1页 共5页
序号 | 项目编码 | 项目名称 | 项目特征 | 计量 单位 | 工程量 | 金 额 (元) |  |  |  |  | 备注
[6 empty] | 综合单价 | 合价 | 其中
[8 empty] | 人工费 | 机械费 | 暂估价
|  | R 拆除工程 |  |  |  |  | 62217.46 | 28140.17
1 | 011604002001 | 立面抹灰层拆除 | 1、原粉刷层铲除， | m2 | 3534.52 | 9.19 | 32482.24 | 26544.25
2 | 011607001001 | 刚性层拆除 | 1、原有平瓦屋面拆除（包括椽子、屋脊等）、腐朽封檐板拆除。 | m2 | 731.83 | 20 | 14636.6
3 | 011607001002 | 刚性层拆除 | 1、原有小青瓦屋面保护性拆除（包括椽子、屋脊、腐朽封檐板拆除，利用瓦清理归整。 | m2 | 261.50 | 40 | 10460
4 | 01B001 | 面砖外墙基层处理 | 1、原面砖墙面进行清洗 | m2 | 113.37 | 5 | 566.85
5 | 011605002001 | 立面块料拆除 | 1、去除松动面砖，清除粉尘 | m2 | 113.37 | 8.89 | 1007.86 | 824.2
6 | 01B002 | 塑料雨棚拆除 | 1、塑料雨棚拆除、原彩钢板屋面拆除、遮光板拆除 | m2 | 60.56 | 35 | 2119.6
7 | 011610001001 | 木门窗拆除 | 1、原有木板窗拆除 | m2 | 5.17 | 20.89 | 108 | 88.3
8 | 011610002001 | 原有空调外机拆除 | 1、原有空调外机拆除 | m2 | 33.90 | 24.67 | 836.31 | 683.42
|  | D 砌筑工程 |  |  |  |  | 24160.93 | 6876.27 | 278.35
9 | 010515001001 | 现浇构件钢筋 | 1、现浇构件圆钢筋 HPB300 直径（mm以内）10 | t | 0.26 | 5391.36 | 1374.8 | 187.7 | 6.24
10 | 010503004001 | 圈梁 | 1、C20混凝土 | m3 | 4.29 | 664.78 | 2851.91 | 725.57 | 33.59
11 | 010401003001 | 实心砖墙 | 1、马头墙砌体 | m3 | 35.60 | 559.95 | 19934.22 | 5963 | 238.52
本页小计 | [6 empty] | 86378.39 | 35016.44 | 278.35
【表10.2.2-16】
分部分项工程清单与计价表
单位(专业)工程名称:建筑外立面-建筑外立面改造工程 | [5 empty] | 标段: |  |  | 第2页 共5页
序号 | 项目编码 | 项目名称 | 项目特征 | 计量 单位 | 工程量 | 金 额 (元) |  |  |  |  | 备注
[6 empty] | 综合单价 | 合价 | 其中
[8 empty] | 人工费 | 机械费 | 暂估价
|  | H 门窗工程 |  |  |  |  | 117244.15 | 10109.78
12 | 010807005001 | 金属格栅窗 | 1、成品仿木铝合金花格窗罩 2、详见图纸 | m2 | 420.89 | 231.41 | 97398.15 | 10109.78
13 | 01B003 | 原木板门整修 | 1、原木板门整修（榫卯应严实,并应加木楔、涂胶加固） | m2 | 48.35 | 200 | 9670
14 | 010607001001 | 成品空调外机罩（按展开面积计算） | 1、铝合金空调外机罩 2、详见空调外机罩大样 | m2 | 33.92 | 300 | 10176
|  | M 墙、柱面装饰与隔断、幕墙工程 |  |  |  |  | 152592.25 | 89700.79 | 2637.68
15 | 020801001001 | 墙面仿古抹灰 | 1、墙面采用石灰纸筋灰刷白 | m2 | 3831.23 | 36.77 | 140874.33 | 82563.01 | 2490.3
16 | 011201001001 | 墙面一般抹灰 | 1、原马赛克或面砖墙面采用石灰纸筋灰重新粉刷（对裂缝及凹槽用双组分外墙修补胶浆混合后修补） | m2 | 226.74 | 36.77 | 8337.23 | 4886.25 | 147.38
17 | 011406003001 | 满刮腻子 | 1、原面砖或马赛克表面起噪处理,刷专用外墙瓷砖腻子 | m2 | 226.74 | 14.91 | 3380.69 | 2251.53
|  | P 油漆、涂料、裱糊工程 |  |  |  |  | 29846.63 | 15554.57
18 | 011401002001 | 金属门油漆 | 1、原金属门窗刷仿木漆 | m2 | 85.00 | 42.36 | 3600.6 | 1861.5
19 | 011405001001 | 金属面油漆 | 1、金属栏杆刷栗壳色仿木漆、原金属雨棚支架刷仿木漆、石材栏杆刷仿木漆、檐沟刷仿木漆等 | m2 | 89.05 | 34.22 | 3047.29 | 1442.61
20 | 011407001001 | 墙面喷刷涂料 | 1、刷灰色涂料（刮腻子两边） | m2 | 387.55 | 59.86 | 23198.74 | 12250.46
本页小计 | [6 empty] | 299683.03 | 115365.14 | 2637.68
【表10.2.2-16】
分部分项工程清单与计价表
单位(专业)工程名称:建筑外立面-建筑外立面改造工程 | [5 empty] | 标段: |  |  | 第3页 共5页
序号 | 项目编码 | 项目名称 | 项目特征 | 计量 单位 | 工程量 | 金 额 (元) |  |  |  |  | 备注
[6 empty] | 综合单价 | 合价 | 其中
[8 empty] | 人工费 | 机械费 | 暂估价
|  | J 屋面及防水工程 |  |  |  |  | 403432.45 | 99232.86 | 771.32
21 | 020505001001 | 圆及荷包形椽 | 1、木椽更换腐朽部分，采用杉木椽φ80-100刨光。形状、间距与原木椽相同，木构件做刷桐油处理,不少于二遍 | m3 | 6.20 | 4769.66 | 29571.89 | 10971.09 | 99.76
22 | 020508019001 | 封檐板 | 1、檐口封檐板，木构件做刷桐油处理,不少于二遍 | m | 352.13 | 43.08 | 15169.76 | 5208 | 45.78
23 | 020601003001 | 小青瓦屋面 | 1、原平瓦屋面更换为小青瓦屋面，（三层楼房），采用手工瓦 | m2 | 434.92 | 223.37 | 97148.08 | 19949.78 | 260.95
24 | 020601003002 | 小青瓦屋面 | 1、原平瓦屋面更换为小青瓦屋面，（二层楼房）采用手工瓦 | m2 | 164.55 | 221.39 | 36429.72 | 7281.34 | 98.73
25 | 020601003003 | 小青瓦屋面 | 1、原平瓦屋面更换为小青瓦屋面，（一层楼房檐高3.6m以内）采用手工瓦 | m2 | 413.79 | 214.55 | 88778.64 | 15997.12 | 248.27
26 | 020601003004 | 小青瓦屋面 | 1、原平瓦屋面更换为小青瓦屋面，（一层楼房檐高3.6m以上）采用手工瓦 | m2 | 29.72 | 216.92 | 6446.86 | 1206.63 | 17.83
27 | 020602002001 | 屋面窑制正脊 | 1、小青瓦屋脊（三层楼房）采用手工瓦 | m | 72.74 | 241.06 | 17534.7 | 7234.72
28 | 020602002002 | 屋面窑制正脊 | 1、小青瓦屋脊（二层楼房）采用手工瓦 | m | 13.43 | 236.75 | 3179.55 | 1288.47
29 | 020602002003 | 屋面窑制正脊 | 1、小青瓦屋脊（一层楼房檐高3.6m以内）采用手工瓦 | m | 103.46 | 221.92 | 22959.84 | 8672.02
本页小计 | [6 empty] | 317219.04 | 77809.17 | 771.32
【表10.2.2-16】
分部分项工程清单与计价表
单位(专业)工程名称:建筑外立面-建筑外立面改造工程 | [5 empty] | 标段: |  |  | 第4页 共5页
序号 | 项目编码 | 项目名称 | 项目特征 | 计量 单位 | 工程量 | 金 额 (元) |  |  |  |  | 备注
[6 empty] | 综合单价 | 合价 | 其中
[8 empty] | 人工费 | 机械费 | 暂估价
30 | 020603009001 | 琉璃翘角头 | 1、尾飞子（三层楼房） | 座 | 12 | 1489.13 | 17869.56 | 2434.68
31 | 020603009002 | 琉璃翘角头 | 1、尾飞子（二层楼房） | 座 | 16 | 1480.35 | 23685.6 | 3131.36
32 | 020603009003 | 琉璃翘角头 | 1、尾飞子（一层楼房檐高3.6m以内） | 座 | 2 | 1450.11 | 2900.22 | 342
33 | 020603009004 | 琉璃翘角头 | 1、尾飞子（一层楼房檐高3.6m以上） | 座 | 2 | 1460.57 | 2921.14 | 359.1
34 | 020602007001 | 围墙瓦顶 | 1、蝴蝶瓦围墙顶双落水~顶宽60(cm)`三层楼房，采用手工瓦 | m | 53.30 | 128.85 | 6867.71 | 2490.71
35 | 020602007002 | 围墙瓦顶 | 1、蝴蝶瓦围墙顶双落水~顶宽60(cm)`二层楼房，采用手工瓦 | m | 45.28 | 126.82 | 5742.41 | 2040.77
36 | 020602007003 | 围墙瓦顶 | 1、蝴蝶瓦围墙顶双落水~顶宽60(cm)采用手工瓦 | m | 1.41 | 119.86 | 169 | 55.53
37 | 020602007004 | 围墙瓦顶 | 1、蝴蝶瓦围墙顶双落水~顶宽60(cm)`檐高超过3.6m时，采用手工瓦 | m | 6.23 | 122.27 | 761.74 | 257.61
38 | 020602002004 | 屋面窑制正脊 | 1、立放小青瓦（三层楼房）采用手工瓦 | m | 53.30 | 241.06 | 12848.5 | 5301.22
39 | 020602002005 | 屋面窑制正脊 | 1、立放小青瓦（二层楼房）采用手工瓦 | m | 45.28 | 236.75 | 10720.04 | 4344.16
40 | 020602002006 | 屋面窑制正脊 | 1、立放小青瓦（一层楼房檐高3.6m以内）采用手工瓦 | m | 1.41 | 221.92 | 312.91 | 118.19
41 | 020602002007 | 屋面窑制正脊 | 1、立放小青瓦（一层楼房檐高3.6m以上）采用手工瓦 | m | 6.23 | 227.06 | 1414.58 | 548.36
|  | Q 其他装饰工程 |  |  |  |  | 12933.3
本页小计 | [6 empty] | 86213.41 | 21423.69
【表10.2.2-16】
分部分项工程清单与计价表
单位(专业)工程名称:建筑外立面-建筑外立面改造工程 | [5 empty] | 标段: |  |  | 第5页 共5页
序号 | 项目编码 | 项目名称 | 项目特征 | 计量 单位 | 工程量 | 金 额 (元) |  |  |  |  | 备注
[6 empty] | 综合单价 | 合价 | 其中
[8 empty] | 人工费 | 机械费 | 暂估价
42 | 01B004 | 屋面拆除后木构件防雨措施 | 1、屋面拆除后木构件防雨措施 | m2 | 993.33 | 10 | 9933.3
43 | 01B005 | 空调移机 | 1.空调移机(含支架，接管等） | 只 | 10 | 300 | 3000
本页小计 | [6 empty] | 12933.3
合计 | [6 empty] | 802427.17 | 249614.44 | 3687.35

## 1_表10_2_2-16 施工技术措施项目清单与计价表
【表10.2.2-16】
施工技术措施项目清单与计价表
单位(专业)工程名称:建筑外立面-建筑外立面改造工程 | [5 empty] | 标段: |  |  | 第1页 共1页
序号 | 项目编码 | 项目名称 | 项目特征 | 计量 单位 | 工程量 | 金 额 (元) |  |  |  |  | 备注
[6 empty] | 综合单价 | 合价 | 其中
[8 empty] | 人工费 | 机械费 | 暂估价
|  | [请输入分部名称,电子评标勿删] |  |  | 0 |  | 177017.54 | 93120.24 | 5877.12
1 | 011701002001 | 外脚手架 | 1、外墙脚手架 高度7m以内 | m2 | 1012.61 | 18.04 | 18267.48 | 10753.92 | 1235.38
2 | 011701002002 | 外脚手架 | 1、外墙脚手架 高度13m以内 | m2 | 2955.57 | 21.94 | 64845.21 | 34018.61 | 3901.35
3 | 011701002003 | 外脚手架 | 1、外墙脚手架 高度20m以内 | m2 | 503.54 | 26.6 | 13394.16 | 6601.41 | 715.03
4 | Z021003010001 | 民居建筑垂直运输 | 1、建筑材料垂直运输 | 项 | 1 | 48513.94 | 48513.94 | 40548.61
5 | 011702008001 | 圈梁 | 1、现浇混凝土 直形圈过梁 复合木模 | m2 | 35.72 | 55.9 | 1996.75 | 1197.69 | 25.36
6 | 01B006 | 建筑垃圾外运 | 1、建筑垃圾外运（一次性包干） | 项 | 1 | 30000 | 30000
本页小计 | [6 empty] | 177017.54 | 93120.24 | 5877.12
合计 | [6 empty] | 177017.54 | 93120.24 | 5877.12

## 1_表10_2_2-21 其他项目清单与计价汇总表
【表10.2.2-21】
其他项目清单与计价汇总表
工程名称:建筑外立面改造工程 |  | 标段: | 第1页 共1页
序号 | 项 目 名 称 | 金额(元) | 备注
1 | 暂列金额 | 54511.25 | 明细详见表10.2.2-22
1.1 | 标化工地增加费 |  | 明细详见表10.2.2-22
1.2 | 优质工程增加费 |  | 明细详见表10.2.2-22
1.3 | 其他暂列金额 | 54511.25 | 明细详见表10.2.2-22
2 | 暂估价
2.1 | 材料（设备）暂估价 |  | 明细详见表10.2.2-23
2.2 | 专业工程暂估价 |  | 明细详见表10.2.2-24
2.3 | 专项技术措施暂估价 |  | 明细详见表10.2.2-25
3 | 计日工 |  | 明细详见表10.2.2-26
4 | 总承包服务费 |  | 明细详见表10.2.2-27
合 计 |  | 54511.25 | 0

## 1_表10_2_2-22 暂列金额明细表
【表10.2.2-22】
暂列金额明细表
工程名称:建筑外立面改造工程 |  |  | 标段: | 第1页 共1页
序号 | 项 目 名 称 | 计量单位 | 暂定金额(元) | 备注
1 | 标化工地增加费 | 项
2 | 优质工程增加费 | 项
3 | 其他暂列金额 | 项 | 54511.25 | 估算比例一般不高于5%
3.1 | 其他暂列金额 | 项 | 54511.25
合计 |  |  | 54511.25 | -

## 1_表10_2_2-24 专业工程暂估价表
【表10.2.2-24】
专业工程暂估价表
单位(专业)工程名称:建筑外立面-建筑外立面改造工程 |  | 标段: | 第1页 共1页
序号 | 工 程 名 称 | 工程内容 | 暂估金额(元) | 备注
合计

## 1_表10_2_2-29 主要工日一览表
【表10.2.2-29】
主要工日一览表
工程名称:建筑外立面改造工程 |  |  | 标段: |  | 第1页 共1页
序号 | 工日名称（类别） | 单位 | 数 量 | 单价(元) | 合价（元） | 备注
1 | 一类人工 | 工日 | 287.271 | 138 | 39643.4
2 | 二类人工 | 工日 | 587.767 | 149 | 87577.28
3 | 三类人工 | 工日 | 1254.902 | 171 | 214588.24

## 1_表10_2_2-31 主要材料和工程设备一览表
【表10.2.2-31】
主要材料和工程设备一览表
工程名称:建筑外立面改造工程 |  |  |  | 标段: |  | 第1页 共2页
序号 | 名称、规格、型号 | 单位 | 数量 | 单价(元) | 合价（元） | 备注
1 | 镀锌铁丝φ0.7-1.0 | kg | 2.272 | 4.25 | 9.66
2 | 热轧光圆钢筋HPB300 φ10 | t | 0.26 | 4336 | 1127.36
3 | 铁件 | kg | 199.04 | 6.37 | 1267.88
4 | 镀锌铁丝8# | kg | 31.302 | 4.25 | 133.03
5 | 圆钉 | kg | 26.601 | 4.25 | 113.05
6 | 预埋铁件 | kg | 46.506 | 6.37 | 296.24
7 | 镀锌铁丝18# | kg | 150.135 | 4.25 | 638.07
8 | 镀锌铁丝22# | kg | 0.064 | 4.25 | 0.27
9 | 复合硅酸盐水泥PC 32.5R综合 | kg | 1.072 | 0.42 | 0.45
10 | 普通硅酸盐水泥PO 42.5综合 | kg | 18804.91 | 0.48 | 9063.97
11 | 黄砂净砂 | t | 103.134 | 180 | 18564.12
12 | 碎石综合 | t | 4.957 | 126 | 624.58
13 | 标准砖240×115×53 | 百块 | 4.887 | 47.79 | 233.55
14 | 标准砖240×115×53 | 百块 | 8.723 | 47.79 | 416.87
15 | 混凝土实心砖240×115×53 MU10 | 千块 | 18.939 | 477.9 | 9050.95
16 | 杉板枋材 | m3 | 2.817 | 3000 | 8451
17 | 杉原木屋架 | m3 | 7.824 | 2000 | 15648
18 | 琉璃翘角(普通型)500×200×180 | 座 | 32 | 1200 | 38400
19 | 大蝴蝶瓦（底）200×200×13 | 百张 | 785.845 | 110 | 86442.95
20 | 望砖210×105×15 | 百块 | 28.401 | 176 | 4998.58
21 | 中蝴蝶瓦（盖）180×180×13 | 百张 | 1160.676 | 100 | 116067.6
22 | 电 | kW·h | 29.462 | 0.88 | 25.93
23 | 水 | m3 | 69.009 | 5.73 | 395.42
24 | 复合模板综合 | m2 | 7.771 | 42.48 | 330.11
25 | 木模板 | m3 | 0.077 | 1504 | 115.81
26 | 安全网 | m2 | 735.152 | 6.64 | 4881.41
27 | 脚手架钢管 | kg | 2451.23 | 4.51 | 11055.05
28 | 竹脚手片 | m2 | 489.252 | 8.5 | 4158.64
29 | 原有小青瓦屋面保护性拆除 | m2 | 261.5 | 40 | 10460
【表10.2.2-31】
主要材料和工程设备一览表
工程名称:建筑外立面改造工程 |  |  |  | 标段: |  | 第2页 共2页
序号 | 名称、规格、型号 | 单位 | 数量 | 单价(元) | 合价（元） | 备注
30 | 原有平瓦屋面拆除 | m2 | 731.83 | 20 | 14636.6
31 | 原木板门整修 | m2 | 48.35 | 200 | 9670
32 | 塑料雨棚拆除 | m2 | 60.56 | 35 | 2119.6
33 | 屋面拆除后木构件防雨措施 | m2 | 993.33 | 10 | 9933.3
34 | 建筑垃圾外运 | 项 | 1 | 30000 | 30000
35 | 成品空调装饰格栅 | m2 | 33.92 | 300 | 10176
36 | 清洗外墙面，除去面砖表面松散颗粒灰层等杂质，洗掉脏污 | m2 | 113.37 | 5 | 566.85
37 | 空调移机 | 只 | 10 | 300 | 3000

## 2_表10_2_2-13 【不含单列】单位(专业)工程招
【表10.2.2-13】
单位（专业）工程招标控制价费用表
工程名称:景观-官路老台门庭院景观 |  |  | 标段: | 第1页 共1页
序号 | 费用名称 |  | 计算公式 | 金额 (元) | 备注
1 | 分部分项工程费 |  | ∑(分部分项工程量×综合单价） | 252757.58 | 见表10.2.2-16
1.1 | 其中 | 人工费+机械费 | ∑分部分项（定额人工费+定额机械费） | 50652.78
2 | 措施项目费 |  | （2.1+2.2） | 3099.95
2.1 | 施工技术措施项目费 |  | ∑(技措项目工程量×综合单价） |  | 见表10.2.2-16
2.1.1 | 其中 | 人工费+机械费 | ∑技措项目（定额人工费+定额机械费）
2.2 | 施工组织措施项目费 |  | (1.1+2.1.1)×6.12% | 3099.95 | 见表10.2.2-20
2.2.1 | 其中 | 安全文明施工基本费 | (1.1+2.1.1)×6.12% | 3099.95 | 见表10.2.2-20
3 | 其他项目费 |  | （3.1+3.2+3.3+3.4） | 38777.24
3.1 | 暂列金额 |  | 3.1.1+3.1.2+3.1.3 | 14777.24 | 见表10.2.2-21
3.1.1 | 其中 | 标化工地增加费 | 按招标文件规定额度列计 |  | 见表10.2.2-22
3.1.2 |  | 优质工程增加费 | 按招标文件规定额度列计 |  | 见表10.2.2-22
3.1.3 |  | 其他暂列金额 | 按招标文件规定额度列计 | 14777.24 | 见表10.2.2-22
3.2 | 暂估价 |  | 3.2.1+3.2.2+3.2.3 | 24000 | 见表10.2.2-21
3.2.1 | 其中 | 材料（工程设备）暂估价 | 按招标文件规定额度列计 (或计入综合单价) |  | 见表10.2.2-23
3.2.2 |  | 专业工程暂估价 | 按招标文件规定额度列计 | 24000 | 见表10.2.2-24
3.2.3 |  | 专项技术措施暂估价 | 按招标文件规定额度列计 |  | 见表10.2.2-25
3.3 | 计日工 |  | ∑计日工(暂估数量×综合单价） |  | 见表10.2.2-21
3.4 | 施工总承包服务费 |  | 3.4.1+3.4.2 |  | 见表10.2.2-21
3.4.1 | 其中 | 专业发包工程管理费 | ∑专业发包工程（暂估金额×费率） |  | 见表10.2.2-27
3.4.2 |  | 甲供材料设备管理费 | 甲供材料暂估金额×费率+甲供设备暂估金额×费率 |  | 见表10.2.2-27
4 | 规费 |  | (1.1+2.1.1)×30.97% | 15687.17
5 | 税金 |  | (1+2+3+4)×9% | 27928.97
招标控制价合计 |  |  | 1+2+3+4+5 | 338251

## 2_表10_2_2-16 分部分项工程清单与计价表
【表10.2.2-16】
分部分项工程清单与计价表
单位(专业)工程名称:景观-官路老台门庭院景观 | [5 empty] | 标段: |  |  | 第1页 共8页
序号 | 项目编码 | 项目名称 | 项目特征 | 计量 单位 | 工程量 | 金 额 (元) |  |  |  |  | 备注
[6 empty] | 综合单价 | 合价 | 其中
[8 empty] | 人工费 | 机械费 | 暂估价
[请输入分部名称]
|  | 石库门景墙 |  |  |  |  | 20699.85 | 6436.89 | 171.48
1 | 010101003001 | 挖沟槽土方 | 1.挖三类土深度（m）2以内 | m3 | 11.70 | 10.6 | 124.02 | 69.97 | 28.67
2 | 010103001001 | 回填方 | 1.回填土夯实 | m3 | 7.51 | 18.32 | 137.58 | 108.52
3 | 010103002001 | 余方弃置 | 1.余方外运，运距自行考虑 | m3 | 3.07 | 16.24 | 49.87 | 1.32 | 39.37
4 | 010404001001 | 垫层 | 1.100厚碎石垫层 | m3 | 0.72 | 280.9 | 202.25 | 29.28 | 0.86
5 | 010501001001 | 垫层 | 1.100厚C15素砼垫层 2.包括模板 | m3 | 0.49 | 795.13 | 393.59 | 102.64 | 8.33
6 | 010503001001 | 基础梁 | 1.现浇混凝土 基础梁^泵送商品混凝土 C25 2.包括模板 | m3 | 0.81 | 1070.28 | 866.93 | 239.36 | 31.13
7 | 020101002001 | 细砖清水墙 | 1.M7.5水泥砂浆老砖砌筑 | m3 | 3.88 | 3026.74 | 11737.7 | 3097.86 | 25.71
8 | 020509007001 | 门窗框、槛、抱框 | 1、50*100mm防腐木边框 | m | 3.20 | 140.17 | 448.54 | 70.82
9 | 020509007002 | 门窗框、槛、抱框 | 1.30*30mm防腐木 | m | 3.60 | 140.17 | 504.61 | 79.67
10 | 020204013001 | 石门框 | 1.200*200mm成品青石石库门 | m | 6.60 | 518.04 | 3419.06 | 1805.43 | 19.4
11 | 020204011001 | 门枕石 | 1.250*250*250h青石柱脚制作、安装 | 只 | 2 | 605.3 | 1210.6 | 517.78
本页小计 | [6 empty] | 19094.75 | 6122.65 | 153.47
【表10.2.2-16】
分部分项工程清单与计价表
单位(专业)工程名称:景观-官路老台门庭院景观 | [5 empty] | 标段: |  |  | 第2页 共8页
序号 | 项目编码 | 项目名称 | 项目特征 | 计量 单位 | 工程量 | 金 额 (元) |  |  |  |  | 备注
[6 empty] | 综合单价 | 合价 | 其中
[8 empty] | 人工费 | 机械费 | 暂估价
12 | 020204009001 | 过门石 | 1.200*200*1150mm青石条石门槛制作、安装 | m | 1.15 | 264.54 | 304.22 | 110.52
13 | 010515001002 | 现浇构件钢筋 | 1.现浇构件普通钢筋制作、安装 带肋钢筋 HRB400以内 | t | 0.16 | 4969.44 | 795.11 | 92.75 | 11.61
14 | 010515001003 | 现浇构件钢筋 | 1.现浇构件普通钢筋制作、安装 圆钢 HPB300Φ10以内 | t | 0.08 | 6322.16 | 505.77 | 110.97 | 6.4
|  | 残墙景墙 |  |  |  |  | 42000.7 | 6575.86 | 293.45
15 | 010101003002 | 挖沟槽土方 | 1.挖三类土深度（m）2以内 | m3 | 25.57 | 10.6 | 271.02 | 152.9 | 62.64
16 | 010103001002 | 回填方 | 1.回填土夯实 | m3 | 15.82 | 18.32 | 289.79 | 228.57
17 | 010103002002 | 余方弃置 | 1.余方外运，运距自行考虑 | m3 | 7.39 | 16.24 | 120.08 | 3.18 | 94.79
18 | 050307010001 | 景墙B | 1.50厚300*600mm荔枝面青石板压顶 2.240mm厚M7.5水泥砂浆老砖砌体,240×115×53，席纹砌筑，当地产条石砌筑，老瓦贴面，高：1.7米 3.老砖基础，M7.5水泥砂浆 4.100mm厚C15素砼垫层，包括模板 5.100mm厚碎石垫层 6.素土夯实,详见LD2.5景墙B节点 | m | 2.00 | 1735.7 | 3471.4 | 621.04 | 9.42
本页小计 | [6 empty] | 5757.39 | 1319.93 | 184.86
【表10.2.2-16】
分部分项工程清单与计价表
单位(专业)工程名称:景观-官路老台门庭院景观 | [5 empty] | 标段: |  |  | 第3页 共8页
序号 | 项目编码 | 项目名称 | 项目特征 | 计量 单位 | 工程量 | 金 额 (元) |  |  |  |  | 备注
[6 empty] | 综合单价 | 合价 | 其中
[8 empty] | 人工费 | 机械费 | 暂估价
19 | 050307010002 | 景墙C | 1.50厚300*600mm荔枝面青石板压顶 2.240mm厚M7.5水泥砂浆老砖砌体,240×115×53，席纹砌筑，1:2水泥砂浆φC40-60mm河卵石砌筑，当地产条石砌筑，老瓦贴面，高：1.5米 3.老砖基础，M7.5水泥砂浆 4.100mm厚C15素砼垫层，包括模板 5.100mm厚碎石垫层 6.素土夯实,详见LD2.5景墙C节点 | m | 4.50 | 1474.44 | 6634.98 | 1215.32 | 20.48
20 | 050307010003 | 景墙D | 1.50厚300*600mm荔枝面青石板压顶 2.240mm厚M7.5水泥砂浆老砖砌体,240×115×53，席纹砌筑，当地产条石砌筑，100厚φ500mm磨盘贴面，高：0.8米 3.老砖基础，M7.5水泥砂浆 4.100mm厚C15素砼垫层，包括模板 5.100mm厚碎石垫层 6.素土夯实,详见LD2.5景墙D节点 | m | 3.00 | 1169.97 | 3509.91 | 515.43 | 10.83
21 | 050307010004 | 景墙A | 1.50厚300*600mm荔枝面青石板压顶 2.240mm厚M7.5水泥砂浆老砖砌体,240×115×53，席纹砌筑，1:2水泥砂浆φC40-60mm河卵石砌筑，当地产条石砌筑，老瓦贴面，高：景墙A节点 3.老砖基础，M7.5水泥砂浆 4.100mm厚C15素砼垫层，包括模板 5.100mm厚碎石垫层 6.素土夯实,详见LD2.5景墙A节点 | m | 13.00 | 2131.04 | 27703.52 | 3839.42 | 95.29
本页小计 | [6 empty] | 37848.41 | 5570.17 | 126.6
【表10.2.2-16】
分部分项工程清单与计价表
单位(专业)工程名称:景观-官路老台门庭院景观 | [5 empty] | 标段: |  |  | 第4页 共8页
序号 | 项目编码 | 项目名称 | 项目特征 | 计量 单位 | 工程量 | 金 额 (元) |  |  |  |  | 备注
[6 empty] | 综合单价 | 合价 | 其中
[8 empty] | 人工费 | 机械费 | 暂估价
|  | 青砖拼花花坛 |  |  |  |  | 4686.82 | 1686.94 | 22.85
22 | 010101003003 | 挖沟槽土方 | 1.挖三类土深度（m）2以内 | m3 | 2.16 | 10.6 | 22.9 | 12.92 | 5.29
23 | 010103001003 | 回填方 | 1.回填土夯实 | m3 | 1.66 | 18.32 | 30.34 | 23.93
24 | 010103002003 | 余方弃置 | 1.余方外运，运距自行考虑 | m3 | 0.26 | 16.24 | 4.17 | 0.11 | 3.29
25 | 010501001002 | 垫层 | 1.100厚C15素砼垫层 2.包括模板 | m3 | 0.36 | 899.45 | 323.8 | 92.7 | 6.9
26 | 020101002002 | 细砖清水墙 | 1.240厚M7.5水泥砂浆老砖砌筑，白色外墙勾缝剂勾缝 | m3 | 0.19 | 3136.71 | 595.97 | 167.89 | 1.29
27 | 020101002003 | 细砖清水墙 | 1.120mm厚M7.5水泥砂浆青砖砌体白色外墙勾缝剂勾缝 | m3 | 0.51 | 3585.54 | 1825.04 | 599.07 | 2.94
28 | 020106002001 | 砖瓦漏窗 | 1.50mm厚成品青瓦拼花花窗 | m2 | 3.17 | 449.62 | 1425.3 | 686.97
29 | 020801001002 | 墙面仿古抹灰 | 1.混合砂浆底、纸筋灰浆面墙面、墙裙 | m2 | 3.17 | 37.76 | 119.7 | 68.31 | 2.06
30 | 010507005001 | 压顶 | 1、50厚150mm宽当地产石板压顶 | m | 12.00 | 28.3 | 339.6 | 35.04 | 1.08
|  | 青砖花坛二 |  |  |  |  | 35715.68 | 14682.61 | 108.99
31 | 010101003004 | 挖沟槽土方 | 1.挖三类土深度（m）2以内 | m3 | 14.83 | 10.6 | 157.22 | 88.7 | 36.34
32 | 010103001004 | 回填方 | 1.回填土夯实 | m3 | 11.00 | 18.32 | 201.52 | 158.95
33 | 010103002004 | 余方弃置 | 1.余方外运，运距自行考虑 | m3 | 2.19 | 16.24 | 35.61 | 0.94 | 28.11
本页小计 | [6 empty] | 5081.17 | 1935.53 | 87.3
【表10.2.2-16】
分部分项工程清单与计价表
单位(专业)工程名称:景观-官路老台门庭院景观 | [5 empty] | 标段: |  |  | 第5页 共8页
序号 | 项目编码 | 项目名称 | 项目特征 | 计量 单位 | 工程量 | 金 额 (元) |  |  |  |  | 备注
[6 empty] | 综合单价 | 合价 | 其中
[8 empty] | 人工费 | 机械费 | 暂估价
34 | 010404001002 | 垫层 | 1.100厚碎石垫层 | m3 | 1.54 | 280.9 | 433.99 | 62.82 | 1.85
35 | 010501001003 | 垫层 | 1.100厚C15素砼垫层 2.包括模板 | m3 | 1.54 | 893.11 | 1379.85 | 393.16 | 29.4
36 | 020101002004 | 细砖清水墙 | 1.120mm厚M7.5水泥砂浆青砖砌体，240×115×53 | m3 | 2.37 | 3471.09 | 8223.01 | 2579.96 | 13.29
37 | 020206003001 | 石墩 | 1.成品青石石墩 2.详见图纸TY-03青花花坛二 | 只 | 32 | 790.14 | 25284.48 | 11398.08
|  | 铺装 |  |  |  |  | 149654.53 | 23589.07 | 2547.11
38 | 010101002001 | 挖一般土方 | 1.挖三类土深度（m）2以内 | m3 | 84.81 | 10.6 | 898.99 | 507.16 | 207.78
39 | 010103002005 | 余方弃置 | 1.余方外运，运距自行考虑 | m3 | 84.81 | 16.24 | 1377.31 | 36.47 | 1087.26
40 | 050201001001 | 园路 | 1.φ50-60mm河卵石竖向铺贴 2.30mm厚1:3水泥砂浆 3.100mm厚C15混凝土基层 4.100mm厚碎石垫层 5.素土夯实 | m2 | 25.95 | 282.79 | 7338.4 | 1764.86 | 75.77
41 | 050201001002 | 园路 | 1.100-120厚300*600mm自然面当地产石板铺贴 2.30mm厚1:3水泥砂浆 3.100mm厚C15混凝土基层 4.100mm厚碎石垫层 5.素土夯实 | m2 | 23.50 | 466.71 | 10967.69 | 1648.76 | 107.4
本页小计 | [6 empty] | 55903.72 | 18391.27 | 1522.75
【表10.2.2-16】
分部分项工程清单与计价表
单位(专业)工程名称:景观-官路老台门庭院景观 | [5 empty] | 标段: |  |  | 第6页 共8页
序号 | 项目编码 | 项目名称 | 项目特征 | 计量 单位 | 工程量 | 金 额 (元) |  |  |  |  | 备注
[6 empty] | 综合单价 | 合价 | 其中
[8 empty] | 人工费 | 机械费 | 暂估价
42 | 050201001003 | 园路 | 1.100-120厚200*400mm自然面当地产石板铺贴 2.30mm厚1:3水泥砂浆 3.100mm厚C15混凝土基层 4.100mm厚碎石垫层 5.素土夯实 | m2 | 6.80 | 466.71 | 3173.63 | 477.09 | 31.08
43 | 050201001004 | 园路 | 1.100-120厚400*900mm自然面当地产石板铺贴 2.30mm厚1:3水泥砂浆 3.100mm厚C15混凝土基层 4.100mm厚碎石垫层 5.素土夯实 | m2 | 29.70 | 466.71 | 13861.29 | 2083.75 | 135.73
44 | 050201001005 | 园路 | 1.100-120厚（300*300）-（1000*1000）mm自然面当地产石板铺贴 2.30mm厚1:3水泥砂浆 3.100mm厚C15混凝土基层 4.100mm厚碎石垫层 5.素土夯实 | m2 | 118.48 | 466.71 | 55295.8 | 8312.56 | 541.45
45 | 050201001006 | 园路 | 1.100-120厚300*600mm荔枝面当地产石板走边 2.30mm厚1:3水泥砂浆 3.100mm厚C15混凝土基层 4.100mm厚碎石垫层 5.素土夯实 | m2 | 33.18 | 487.11 | 16162.31 | 2327.91 | 151.63
本页小计 | [6 empty] | 88493.03 | 13201.31 | 859.89
【表10.2.2-16】
分部分项工程清单与计价表
单位(专业)工程名称:景观-官路老台门庭院景观 | [5 empty] | 标段: |  |  | 第7页 共8页
序号 | 项目编码 | 项目名称 | 项目特征 | 计量 单位 | 工程量 | 金 额 (元) |  |  |  |  | 备注
[6 empty] | 综合单价 | 合价 | 其中
[8 empty] | 人工费 | 机械费 | 暂估价
46 | 050201001007 | 园路 | 1.100-120厚300*600mm细凿面当地产石板走边 2.30mm厚1:3水泥砂浆 3.100mm厚C15混凝土基层 4.100mm厚碎石垫层 5.素土夯实 | m2 | 19.05 | 507.51 | 9668.07 | 1336.55 | 87.06
47 | 050201001008 | 园路 | 1.老砖席纹铺贴 2.砂基层 3.100mm厚C15混凝土基层 4.100mm厚碎石垫层 5.素土夯实 | m2 | 12.45 | 478.64 | 5959.07 | 1107.05 | 28.14
48 | 050201001009 | 园路 | 1.当地产石板碎拼 2.30mm厚1:3水泥砂浆 3.100mm厚C15混凝土基层 4.100mm厚碎石垫层 5.素土夯实 | m2 | 13.60 | 271.57 | 3693.35 | 881.82 | 30.74
49 | 050201001010 | 园路 | 1.100-120厚φ500-800mm老磨盘铺贴 2.30mm厚1:3水泥砂浆 3.100mm厚C15混凝土基层 4.100mm厚碎石垫层 5.素土夯实 | 个 | 8 | 736.25 | 5890 | 69.28 | 6.96
50 | 010507004001 | 台阶 | 1.100mm厚C15素砼台阶 2.100mm厚碎石垫层 | m2 | 10.80 | 270.73 | 2923.88 | 1013.36 | 14.15
51 | 011107001001 | 石材台阶面 | 1.150mm厚当地产老石板台阶面层 2.30mm厚1:3干硬性水泥砂浆 | m2 | 10.80 | 694.38 | 7499.3 | 1663.96 | 13.82
本页小计 | [6 empty] | 35633.67 | 6072.02 | 180.87
【表10.2.2-16】
分部分项工程清单与计价表
单位(专业)工程名称:景观-官路老台门庭院景观 | [5 empty] | 标段: |  |  | 第8页 共8页
序号 | 项目编码 | 项目名称 | 项目特征 | 计量 单位 | 工程量 | 金 额 (元) |  |  |  |  | 备注
[6 empty] | 综合单价 | 合价 | 其中
[8 empty] | 人工费 | 机械费 | 暂估价
52 | 050305006001 | 石桌石凳 | 1.棋盘石桌1000*100 2.石凳φ300 3.成品购买 | 个 | 3 | 1317.61 | 3952.83 | 220.41 | 16.35
53 | 050201004001 | 盖板 | 1.120厚1200*1800mm，C25现浇盖板 | 套 | 1 | 197.5 | 197.5 | 45.33 | 0.18
54 | 010515001004 | 现浇构件钢筋 | 1.现浇构件普通钢筋制作、安装 带肋钢筋 HRB400以内 | t | 0.16 | 4969.44 | 795.11 | 92.75 | 11.61
本页小计 | [6 empty] | 4945.44 | 358.49 | 28.14
合计 | [6 empty] | 252757.58 | 52971.37 | 3143.88

## 2_表10_2_2-16 施工技术措施项目清单与计价表
【表10.2.2-16】
施工技术措施项目清单与计价表
单位(专业)工程名称:景观-官路老台门庭院景观 | [5 empty] | 标段: |  |  | 第1页 共1页
序号 | 项目编码 | 项目名称 | 项目特征 | 计量 单位 | 工程量 | 金 额 (元) |  |  |  |  | 备注
[6 empty] | 综合单价 | 合价 | 其中
[8 empty] | 人工费 | 机械费 | 暂估价
|  | [请输入分部名称,电子评标勿删] |  |  | 0
本页小计
合计

## 2_表10_2_2-21 其他项目清单与计价汇总表
【表10.2.2-21】
其他项目清单与计价汇总表
工程名称:官路老台门庭院景观 |  | 标段: | 第1页 共1页
序号 | 项 目 名 称 | 金额(元) | 备注
1 | 暂列金额 | 14777.24 | 明细详见表10.2.2-22
1.1 | 标化工地增加费 |  | 明细详见表10.2.2-22
1.2 | 优质工程增加费 |  | 明细详见表10.2.2-22
1.3 | 其他暂列金额 | 14777.24 | 明细详见表10.2.2-22
2 | 暂估价 | 24000
2.1 | 材料（设备）暂估价 |  | 明细详见表10.2.2-23
2.2 | 专业工程暂估价 | 24000 | 明细详见表10.2.2-24
2.3 | 专项技术措施暂估价 |  | 明细详见表10.2.2-25
3 | 计日工 |  | 明细详见表10.2.2-26
4 | 总承包服务费 |  | 明细详见表10.2.2-27
合 计 |  | 38777.24 | 0

## 2_表10_2_2-22 暂列金额明细表
【表10.2.2-22】
暂列金额明细表
工程名称:官路老台门庭院景观 |  |  | 标段: | 第1页 共1页
序号 | 项 目 名 称 | 计量单位 | 暂定金额(元) | 备注
1 | 标化工地增加费 | 项
2 | 优质工程增加费 | 项
3 | 其他暂列金额 | 项 | 14777.24 | 估算比例一般不高于5%
3.1 | 其他暂列金额 | 项 | 14777.24
合计 |  |  | 14777.24 | -

## 2_表10_2_2-24 专业工程暂估价表
【表10.2.2-24】
专业工程暂估价表
单位(专业)工程名称:景观-官路老台门庭院景观 |  | 标段: | 第1页 共1页
序号 | 工 程 名 称 | 工程内容 | 暂估金额(元) | 备注
1 | 80厚500*500mm青石板，字体阴刻成品定制 | 80厚500*500mm青石板，字体阴刻成品定制 | 4000
2 | 玻璃钢仿铜舞狮雕塑成品定制 | 玻璃钢仿铜舞狮雕塑成品定制 | 20000
合计 |  |  | 24000

## 2_表10_2_2-29 主要工日一览表
【表10.2.2-29】
主要工日一览表
工程名称:官路老台门庭院景观 |  |  | 标段: |  | 第1页 共1页
序号 | 工日名称（类别） | 单位 | 数 量 | 单价(元) | 合价（元） | 备注
1 | 一类人工 | 工日 | 10.248 | 138 | 1414.22
2 | 二类人工 | 工日 | 154.388 | 149 | 23003.81
3 | 三类人工 | 工日 | 166.975 | 171 | 28552.73

## 2_表10_2_2-31 主要材料和工程设备一览表
【表10.2.2-31】
主要材料和工程设备一览表
工程名称:官路老台门庭院景观 |  |  |  | 标段: |  | 第1页 共2页
序号 | 名称、规格、型号 | 单位 | 数量 | 单价(元) | 合价（元） | 备注
1 | 热轧带肋钢筋HRB400综合 | t | 0.334 | 3891 | 1299.59
2 | 镀锌铁丝φ0.7-1.0 | kg | 0.036 | 4.25 | 0.15
3 | 热轧光圆钢筋HPB300综合 | t | 0.082 | 4336 | 355.55
4 | 圆钉 | kg | 3.471 | 4.25 | 14.75
5 | 电焊条E43系列 | kg | 3.088 | 6.81 | 21.03
6 | 镀锌铁丝22# | kg | 1.469 | 4.25 | 6.24
7 | 复合硅酸盐水泥PC 32.5R综合 | kg | 1.849 | 0.42 | 0.78
8 | 普通硅酸盐水泥PO 42.5综合 | kg | 6884.078 | 0.48 | 3318.13
9 | 普通硅酸盐水泥PO 42.5综合 | kg | 6797.299 | 0.48 | 3276.3
10 | 普通硅酸盐水泥PO 52.5综合 | kg | 35.761 | 0.48 | 17.24
11 | 白色硅酸盐水泥425#、二级白度 | kg | 0.87 | 0.63 | 0.55
12 | 黄砂净砂 | t | 60.295 | 180 | 10853.1
13 | 碎石综合 | t | 46.679 | 126 | 5881.55
14 | 碎石40—60 | t | 51.58 | 126 | 6499.08
15 | 碎石40以内 | t | 0.217 | 126 | 27.34
16 | 园林用卵石本色 | t | 3.737 | 800 | 2989.6
17 | 当地产石板3000×450×150 | m2 | 11.34 | 450 | 5103
18 | 青石630×630×180 | m3 | 0.15 | 3500 | 525
19 | 青石2000×400×180 | m3 | 0.046 | 3500 | 161
20 | 青石2550×330×270 | m3 | 0.079 | 3500 | 276.5
21 | 青石2610×330×230 | m3 | 0.073 | 3500 | 255.5
22 | 青石2610×450×330 | m3 | 0.142 | 3500 | 497
23 | 当地产条石 | m3 | 0.966 | 2500 | 2415
24 | 老砖240×115×53 | 千块 | 2.973 | 2500 | 7432.5
25 | 泵送商品混凝土C25 | m3 | 0.262 | 500 | 131
26 | 非泵送商品混凝土C15 | m3 | 2.279 | 444 | 1011.88
27 | 防腐木50*100 | m3 | 0.051 | 7000 | 357
28 | 防腐木30*30 | m3 | 0.058 | 7000 | 406
29 | 当地产石板50 | m2 | 1.836 | 150 | 275.4
【表10.2.2-31】
主要材料和工程设备一览表
工程名称:官路老台门庭院景观 |  |  |  | 标段: |  | 第2页 共2页
序号 | 名称、规格、型号 | 单位 | 数量 | 单价(元) | 合价（元） | 备注
30 | 细凿面当地产石板铺贴100-120厚 | m2 | 19.431 | 320 | 6217.92
31 | 自然面当地产石板铺贴100-120厚 | m2 | 182.05 | 280 | 50974
32 | 荔枝面当地产石板铺贴100-120厚 | m2 | 33.844 | 300 | 10153.2
33 | 青石板50厚荔枝面 | m2 | 7.039 | 200 | 1407.8
34 | 当地产石板碎块 | m2 | 12.92 | 120 | 1550.4
35 | 土青砖240×115×53 | 千块 | 2.294 | 2500 | 5735
36 | 老砖240×115×53 | 千块 | 7.428 | 2500 | 18570
37 | 老砖220×105×42 | 百块 | 14.318 | 250 | 3579.5
38 | 望砖210×105×15 | 百块 | 1.388 | 176 | 244.29
39 | 中蝴蝶瓦（盖）180×180×10 | 百张 | 2.761 | 100 | 276.1
40 | 水 | m3 | 46.773 | 5.73 | 268.01
41 | 复合模板综合 | m2 | 1.294 | 42.48 | 54.97
42 | 木模板 | m3 | 0.039 | 1504 | 58.66
43 | 木模板 | m3 | 0.271 | 1504 | 407.58
44 | 青石 | m3 | 2.944 | 3500 | 10304
45 | 100厚φ500mm磨盘贴面 | 只 | 6 | 700 | 4200
46 | 老瓦贴面 | m2 | 3.163 | 1200 | 3795.6
47 | 老磨盘 | 个 | 8 | 700 | 5600

## 3_表10_2_2-13 【不含单列】单位(专业)工程招
【表10.2.2-13】
单位（专业）工程招标控制价费用表
工程名称:景观-前门塘景观 |  |  | 标段: | 第1页 共1页
序号 | 费用名称 |  | 计算公式 | 金额 (元) | 备注
1 | 分部分项工程费 |  | ∑(分部分项工程量×综合单价） | 380544.92 | 见表10.2.2-16
1.1 | 其中 | 人工费+机械费 | ∑分部分项（定额人工费+定额机械费） | 69874.48
2 | 措施项目费 |  | （2.1+2.2） | 4276.32
2.1 | 施工技术措施项目费 |  | ∑(技措项目工程量×综合单价） |  | 见表10.2.2-16
2.1.1 | 其中 | 人工费+机械费 | ∑技措项目（定额人工费+定额机械费）
2.2 | 施工组织措施项目费 |  | (1.1+2.1.1)×6.12% | 4276.32 | 见表10.2.2-20
2.2.1 | 其中 | 安全文明施工基本费 | (1.1+2.1.1)×6.12% | 4276.32 | 见表10.2.2-20
3 | 其他项目费 |  | （3.1+3.2+3.3+3.4） | 20323.07
3.1 | 暂列金额 |  | 3.1.1+3.1.2+3.1.3 | 20323.07 | 见表10.2.2-21
3.1.1 | 其中 | 标化工地增加费 | 按招标文件规定额度列计 |  | 见表10.2.2-22
3.1.2 |  | 优质工程增加费 | 按招标文件规定额度列计 |  | 见表10.2.2-22
3.1.3 |  | 其他暂列金额 | 按招标文件规定额度列计 | 20323.07 | 见表10.2.2-22
3.2 | 暂估价 |  | 3.2.1+3.2.2+3.2.3 |  | 见表10.2.2-21
3.2.1 | 其中 | 材料（工程设备）暂估价 | 按招标文件规定额度列计 (或计入综合单价) |  | 见表10.2.2-23
3.2.2 |  | 专业工程暂估价 | 按招标文件规定额度列计 |  | 见表10.2.2-24
3.2.3 |  | 专项技术措施暂估价 | 按招标文件规定额度列计 |  | 见表10.2.2-25
3.3 | 计日工 |  | ∑计日工(暂估数量×综合单价） |  | 见表10.2.2-21
3.4 | 施工总承包服务费 |  | 3.4.1+3.4.2 |  | 见表10.2.2-21
3.4.1 | 其中 | 专业发包工程管理费 | ∑专业发包工程（暂估金额×费率） |  | 见表10.2.2-27
3.4.2 |  | 甲供材料设备管理费 | 甲供材料暂估金额×费率+甲供设备暂估金额×费率 |  | 见表10.2.2-27
4 | 规费 |  | (1.1+2.1.1)×30.97% | 21640.13
5 | 税金 |  | (1+2+3+4)×9% | 38410.6
招标控制价合计 |  |  | 1+2+3+4+5 | 465195

## 3_表10_2_2-16 分部分项工程清单与计价表
【表10.2.2-16】
分部分项工程清单与计价表
单位(专业)工程名称:景观-前门塘景观 | [5 empty] | 标段: |  |  | 第1页 共4页
序号 | 项目编码 | 项目名称 | 项目特征 | 计量 单位 | 工程量 | 金 额 (元) |  |  |  |  | 备注
[6 empty] | 综合单价 | 合价 | 其中
[8 empty] | 人工费 | 机械费 | 暂估价
[请输入分部名称]
|  | 铺装 |  |  |  |  | 127770.53 | 22841.85 | 2516.68
1 | 010101002002 | 挖一般土方 | 1.挖三类土深度（m）4以内 | m3 | 88.95 | 8.97 | 797.88 | 438.52 | 195.69
2 | 010103002006 | 余方弃置 | 1.余方外运，运距自行考虑 | m3 | 88.95 | 16.24 | 1444.55 | 38.25 | 1140.34
3 | 050201001011 | 园路 | 1.100-120厚（300*300）-（1000*1000）mm自然面当地产石板铺贴 2.30mm厚1:3水泥砂浆 3.100mm厚C15混凝土基层 4.100mm厚碎石垫层 5.素土夯实 | m2 | 141.75 | 466.71 | 66156.14 | 9945.18 | 647.8
4 | 050201001012 | 园路 | 1.100-120厚300*600mm荔枝面当地产石板走边 2.30mm厚1:3水泥砂浆 3.100mm厚C15混凝土基层 4.100mm厚碎石垫层 5.素土夯实 | m2 | 23.06 | 487.11 | 11232.76 | 1617.89 | 105.38
5 | 050201001013 | 园路 | 1.φ100-120mm河卵石竖向铺贴 2.30mm厚1:3水泥砂浆 3.100mm厚C15混凝土基层 4.100mm厚碎石垫层 5.素土夯实 | m2 | 109.30 | 282.79 | 30908.95 | 7433.49 | 319.16
本页小计 | [6 empty] | 110540.28 | 19473.33 | 2408.37
【表10.2.2-16】
分部分项工程清单与计价表
单位(专业)工程名称:景观-前门塘景观 | [5 empty] | 标段: |  |  | 第2页 共4页
序号 | 项目编码 | 项目名称 | 项目特征 | 计量 单位 | 工程量 | 金 额 (元) |  |  |  |  | 备注
[6 empty] | 综合单价 | 合价 | 其中
[8 empty] | 人工费 | 机械费 | 暂估价
6 | 050201001014 | 园路 | 1.100-120厚500*1000mm自然面当地产石板铺贴 2.30mm厚1:3水泥砂浆 3.100mm厚C15混凝土基层 4.100mm厚碎石垫层 5.素土夯实 | m2 | 23.70 | 466.71 | 11061.03 | 1662.79 | 108.31
7 | 050305006002 | 石桌石凳 | 1.当地产石条坐凳制作、安装。 | m3 | 1.50 | 4112.81 | 6169.22 | 1705.73
|  | 青砖花坛二 |  |  |  |  | 3349.42 | 1379.27 | 9.82
8 | 010101004001 | 挖基坑土方 | 1.挖三类土深度（m）2以内 | m3 | 1.38 | 10.6 | 14.65 | 8.26 | 3.39
9 | 010103001005 | 回填方 | 1.回填土夯实 | m3 | 1.24 | 18.32 | 22.68 | 17.89
10 | 010103002007 | 余方弃置 | 1.余方外运，运距自行考虑 | m3 | 0.17 | 16.24 | 2.81 | 0.07 | 2.22
11 | 010404001003 | 垫层 | 1.100厚碎石垫层 | m3 | 0.14 | 280.9 | 40.45 | 5.86 | 0.17
12 | 010501001004 | 垫层 | 1.100厚C15素砼垫层 2.包括模板 | m3 | 0.14 | 911.79 | 131.3 | 37.94 | 2.8
13 | 020101002005 | 细砖清水墙 | 1.120mm厚M7.5水泥砂浆青砖砌体，240×115×53 | m3 | 0.22 | 3471.09 | 767.11 | 240.68 | 1.24
14 | 020206003002 | 石墩 | 1.成品青石石墩 2.详见图纸TY-03青花花坛二 | 只 | 3 | 790.14 | 2370.42 | 1068.57
|  | 门前塘 |  |  |  |  | 249424.97 | 48182.74 | 2578.79
本页小计 | [6 empty] | 20579.67 | 4747.79 | 118.13
【表10.2.2-16】
分部分项工程清单与计价表
单位(专业)工程名称:景观-前门塘景观 | [5 empty] | 标段: |  |  | 第3页 共4页
序号 | 项目编码 | 项目名称 | 项目特征 | 计量 单位 | 工程量 | 金 额 (元) |  |  |  |  | 备注
[6 empty] | 综合单价 | 合价 | 其中
[8 empty] | 人工费 | 机械费 | 暂估价
15 | 010101002003 | 挖一般土方 | 1.挖三类土深度（m）4以内 | m3 | 401.82 | 8.97 | 3604.33 | 1980.97 | 884
16 | 010103001006 | 回填方 | 1.回填土夯实 | m3 | 311.14 | 18.32 | 5700.08 | 4495.97
17 | 010103002008 | 余方弃置 | 1.余方外运，运距自行考虑 | m3 | 44.32 | 16.24 | 719.76 | 19.06 | 568.18
18 | 020202003001 | 栏杆 | 1.青石栏杆制作、安装 2.材质：青石 3.详见LD3.3-栏杆节点 | m | 36.20 | 1282.18 | 46414.92 | 16557.52
19 | 020202003002 | 栏杆底板 | 1、400*1000*100mm火烧面青石栏杆底板 2、30厚1:3水泥砂浆卧底 | m | 36.20 | 157.16 | 5689.19 | 689.97 | 33.3
20 | 050202001001 | 石（卵石）砌驳岸 | 1.池塘驳坎,浆砌块石 2.详见图纸TY-03，池塘驳坎做法图 | m3 | 76.20 | 482.52 | 36768.51 | 8937.62 | 739.15
21 | 011204001001 | 石材墙面 | 1、250厚300*600mm自然面当地产石条贴面 2、水泥砂浆 M7.5 | m3 | 27.15 | 2691.05 | 73062.01 | 4857.68 | 110.77
22 | 010404001004 | 垫层 | 1.100mm厚碎石垫层 | m3 | 5.79 | 280.9 | 1626.97 | 235.5 | 6.95
23 | 010501001005 | 垫层 | 1.150mm厚C15素砼垫层 2.包括模板 | m3 | 8.69 | 626.18 | 5440.25 | 1095.64 | 113.29
24 | 010507005002 | 扶手、压顶 | 1.100mm厚C20混凝土压顶 2.包括模板 | m3 | 1.45 | 998.69 | 1446.1 | 440.45 | 8.53
本页小计 | [6 empty] | 180472.12 | 39310.38 | 2464.17
【表10.2.2-16】
分部分项工程清单与计价表
单位(专业)工程名称:景观-前门塘景观 | [5 empty] | 标段: |  |  | 第4页 共4页
序号 | 项目编码 | 项目名称 | 项目特征 | 计量 单位 | 工程量 | 金 额 (元) |  |  |  |  | 备注
[6 empty] | 综合单价 | 合价 | 其中
[8 empty] | 人工费 | 机械费 | 暂估价
25 | 050307020001 | 柔性水池 | 1.φ80-100河卵石铺底 2.300厚粘土层夯实 3.1.5厚HDPE土工膜防水层 4.100厚三七灰土层 5.素土夯实 | m2 | 75.91 | 908.35 | 68952.85 | 8872.36 | 114.62
本页小计 | [6 empty] | 68952.85 | 8872.36 | 114.62
合计 | [6 empty] | 380544.92 | 72403.86 | 5105.29

## 3_表10_2_2-16 施工技术措施项目清单与计价表
【表10.2.2-16】
施工技术措施项目清单与计价表
单位(专业)工程名称:景观-前门塘景观 | [5 empty] | 标段: |  |  | 第1页 共1页
序号 | 项目编码 | 项目名称 | 项目特征 | 计量 单位 | 工程量 | 金 额 (元) |  |  |  |  | 备注
[6 empty] | 综合单价 | 合价 | 其中
[8 empty] | 人工费 | 机械费 | 暂估价
|  | [请输入分部名称,电子评标勿删] |  |  | 0
本页小计
合计

## 3_表10_2_2-21 其他项目清单与计价汇总表
【表10.2.2-21】
其他项目清单与计价汇总表
工程名称:前门塘景观 |  | 标段: | 第1页 共1页
序号 | 项 目 名 称 | 金额(元) | 备注
1 | 暂列金额 | 20323.07 | 明细详见表10.2.2-22
1.1 | 标化工地增加费 |  | 明细详见表10.2.2-22
1.2 | 优质工程增加费 |  | 明细详见表10.2.2-22
1.3 | 其他暂列金额 | 20323.07 | 明细详见表10.2.2-22
2 | 暂估价
2.1 | 材料（设备）暂估价 |  | 明细详见表10.2.2-23
2.2 | 专业工程暂估价 |  | 明细详见表10.2.2-24
2.3 | 专项技术措施暂估价 |  | 明细详见表10.2.2-25
3 | 计日工 |  | 明细详见表10.2.2-26
4 | 总承包服务费 |  | 明细详见表10.2.2-27
合 计 |  | 20323.07 | 0

## 3_表10_2_2-22 暂列金额明细表
【表10.2.2-22】
暂列金额明细表
工程名称:前门塘景观 |  |  | 标段: | 第1页 共1页
序号 | 项 目 名 称 | 计量单位 | 暂定金额(元) | 备注
1 | 标化工地增加费 | 项
2 | 优质工程增加费 | 项
3 | 其他暂列金额 | 项 | 20323.07 | 估算比例一般不高于5%
3.1 | 其他暂列金额 | 项 | 20323.07
合计 |  |  | 20323.07 | -

## 3_表10_2_2-24 专业工程暂估价表
【表10.2.2-24】
专业工程暂估价表
单位(专业)工程名称:景观-前门塘景观 |  | 标段: | 第1页 共1页
序号 | 工 程 名 称 | 工程内容 | 暂估金额(元) | 备注
合计

## 3_表10_2_2-29 主要工日一览表
【表10.2.2-29】
主要工日一览表
工程名称:前门塘景观 |  |  | 标段: |  | 第1页 共1页
序号 | 工日名称（类别） | 单位 | 数 量 | 单价(元) | 合价（元） | 备注
1 | 一类人工 | 工日 | 53.116 | 138 | 7330.01
2 | 二类人工 | 工日 | 301.815 | 149 | 44970.44
3 | 三类人工 | 工日 | 117.569 | 171 | 20104.3

## 3_表10_2_2-31 主要材料和工程设备一览表
【表10.2.2-31】
主要材料和工程设备一览表
工程名称:前门塘景观 |  |  |  | 标段: |  | 第1页 共1页
序号 | 名称、规格、型号 | 单位 | 数量 | 单价(元) | 合价（元） | 备注
1 | 镀锌铁丝φ0.7-1.0 | kg | 0.022 | 4.25 | 0.09
2 | 圆钉 | kg | 5.662 | 4.25 | 24.06
3 | 复合硅酸盐水泥PC 32.5R综合 | kg | 0.865 | 0.42 | 0.36
4 | 普通硅酸盐水泥PO 42.5综合 | kg | 10563.926 | 0.48 | 5091.81
5 | 普通硅酸盐水泥PO 42.5综合 | kg | 7917.378 | 0.48 | 3816.18
6 | 普通硅酸盐水泥PO 52.5综合 | kg | 31.463 | 0.48 | 15.17
7 | 黄砂净砂 | t | 101.337 | 180 | 18240.66
8 | 碎石综合 | t | 48.898 | 126 | 6161.15
9 | 碎石40—60 | t | 56.701 | 126 | 7144.33
10 | 园林用卵石本色 | t | 15.739 | 800 | 12591.2
11 | 园林用卵石池底 | t | 136.274 | 404 | 55054.7
12 | 当地产条石 | m3 | 26.118 | 2500 | 65295
13 | 青石1000×280×280 | m3 | 1.176 | 3500 | 4116
14 | 青石1300×680×140 | m3 | 5.929 | 3500 | 20751.5
15 | 当地产条石2000×250×120 | m3 | 1.575 | 2500 | 3937.5
16 | 块石200-500 | t | 135.638 | 107 | 14513.27
17 | 泵送商品混凝土C20 | m3 | 1.477 | 483 | 713.39
18 | 火烧面青石栏杆底板100厚 | m2 | 14.77 | 300 | 4431
19 | 自然面当地产石板100-120厚 | m2 | 24.174 | 280 | 6768.72
20 | 自然面当地产石板铺贴100-120厚 | m2 | 144.585 | 280 | 40483.8
21 | 荔枝面当地产石板铺贴100-120厚 | m2 | 23.521 | 300 | 7056.3
22 | 土青砖240×115×53 | 千块 | 0.176 | 2500 | 440
23 | 水 | m3 | 70.143 | 5.73 | 401.92
24 | 木模板 | m3 | 0.197 | 1504 | 296.29
25 | 青石 | m3 | 0.276 | 3500 | 966

## 4_表10_2_2-13 【不含单列】单位(专业)工程招
【表10.2.2-13】
单位（专业）工程招标控制价费用表
工程名称:景观-报恩井节点 |  |  | 标段: | 第1页 共1页
序号 | 费用名称 |  | 计算公式 | 金额 (元) | 备注
1 | 分部分项工程费 |  | ∑(分部分项工程量×综合单价） | 24223.73 | 见表10.2.2-16
1.1 | 其中 | 人工费+机械费 | ∑分部分项（定额人工费+定额机械费） | 4786.3
2 | 措施项目费 |  | （2.1+2.2） | 292.92
2.1 | 施工技术措施项目费 |  | ∑(技措项目工程量×综合单价） |  | 见表10.2.2-16
2.1.1 | 其中 | 人工费+机械费 | ∑技措项目（定额人工费+定额机械费）
2.2 | 施工组织措施项目费 |  | (1.1+2.1.1)×6.12% | 292.92 | 见表10.2.2-20
2.2.1 | 其中 | 安全文明施工基本费 | (1.1+2.1.1)×6.12% | 292.92 | 见表10.2.2-20
3 | 其他项目费 |  | （3.1+3.2+3.3+3.4） | 44349.95
3.1 | 暂列金额 |  | 3.1.1+3.1.2+3.1.3 | 3349.95 | 见表10.2.2-21
3.1.1 | 其中 | 标化工地增加费 | 按招标文件规定额度列计 |  | 见表10.2.2-22
3.1.2 |  | 优质工程增加费 | 按招标文件规定额度列计 |  | 见表10.2.2-22
3.1.3 |  | 其他暂列金额 | 按招标文件规定额度列计 | 3349.95 | 见表10.2.2-22
3.2 | 暂估价 |  | 3.2.1+3.2.2+3.2.3 | 41000 | 见表10.2.2-21
3.2.1 | 其中 | 材料（工程设备）暂估价 | 按招标文件规定额度列计 (或计入综合单价) |  | 见表10.2.2-23
3.2.2 |  | 专业工程暂估价 | 按招标文件规定额度列计 | 41000 | 见表10.2.2-24
3.2.3 |  | 专项技术措施暂估价 | 按招标文件规定额度列计 |  | 见表10.2.2-25
3.3 | 计日工 |  | ∑计日工(暂估数量×综合单价） |  | 见表10.2.2-21
3.4 | 施工总承包服务费 |  | 3.4.1+3.4.2 |  | 见表10.2.2-21
3.4.1 | 其中 | 专业发包工程管理费 | ∑专业发包工程（暂估金额×费率） |  | 见表10.2.2-27
3.4.2 |  | 甲供材料设备管理费 | 甲供材料暂估金额×费率+甲供设备暂估金额×费率 |  | 见表10.2.2-27
4 | 规费 |  | (1.1+2.1.1)×30.97% | 1482.32
5 | 税金 |  | (1+2+3+4)×9% | 6331.4
招标控制价合计 |  |  | 1+2+3+4+5 | 76680

## 4_表10_2_2-16 分部分项工程清单与计价表
【表10.2.2-16】
分部分项工程清单与计价表
单位(专业)工程名称:景观-报恩井节点 | [5 empty] | 标段: |  |  | 第1页 共3页
序号 | 项目编码 | 项目名称 | 项目特征 | 计量 单位 | 工程量 | 金 额 (元) |  |  |  |  | 备注
[6 empty] | 综合单价 | 合价 | 其中
[8 empty] | 人工费 | 机械费 | 暂估价
[请输入分部名称]
|  | 铺装 |  |  |  |  | 17098.19 | 3056.98 | 360.61
1 | 010101002004 | 挖一般土方 | 1.挖三类土深度（m）4以内 | m3 | 12.95 | 8.97 | 116.14 | 63.83 | 28.49
2 | 010103002009 | 余方弃置 | 1.余方外运，运距自行考虑 | m3 | 12.95 | 16.24 | 210.28 | 5.57 | 165.99
3 | 050201001015 | 园路 | 1.100-120厚（300*300）-（1000*1000）mm自然面当地产石板铺贴 2.30mm厚1:3水泥砂浆 3.100mm厚C15混凝土基层 4.100mm厚碎石垫层 5.素土夯实 | m2 | 14.78 | 466.71 | 6897.97 | 1036.96 | 67.54
4 | 050201001016 | 园路 | 1.100-120厚300*600mm荔枝面当地产石板走边 2.30mm厚1:3水泥砂浆 3.100mm厚C15混凝土基层 4.100mm厚碎石垫层 5.素土夯实 | m2 | 4.68 | 487.11 | 2279.67 | 328.35 | 21.39
5 | 050201001017 | 园路 | 1.φ100-120mm河卵石竖向铺贴 2.30mm厚1:3水泥砂浆 3.100mm厚C15混凝土基层 4.100mm厚碎石垫层 5.素土夯实 | m2 | 18.85 | 282.79 | 5330.59 | 1281.99 | 55.04
本页小计 | [6 empty] | 14834.65 | 2716.7 | 338.45
【表10.2.2-16】
分部分项工程清单与计价表
单位(专业)工程名称:景观-报恩井节点 | [5 empty] | 标段: |  |  | 第2页 共3页
序号 | 项目编码 | 项目名称 | 项目特征 | 计量 单位 | 工程量 | 金 额 (元) |  |  |  |  | 备注
[6 empty] | 综合单价 | 合价 | 其中
[8 empty] | 人工费 | 机械费 | 暂估价
6 | 050201001018 | 园路 | 1.100-120厚500*1000mm自然面当地产石板铺贴 2.30mm厚1:3水泥砂浆 3.100mm厚C15混凝土基层 4.100mm厚碎石垫层 | m2 | 4.85 | 466.71 | 2263.54 | 340.28 | 22.16
|  | 景墙及墙面改造 |  |  |  |  | 7125.54 | 1859.27 | 32.87
7 | 010101003005 | 挖沟槽土方 | 1.挖三类土深度（m）2以内 | m3 | 2.16 | 10.6 | 22.85 | 12.89 | 5.28
8 | 010103001007 | 回填方 | 1.回填土夯实 | m3 | 1.44 | 18.32 | 26.31 | 20.75
9 | 010103002010 | 余方弃置 | 1.余方外运，运距自行考虑 | m3 | 0.51 | 16.24 | 8.22 | 0.22 | 6.49
10 | 050307010005 | 景墙 | 1.门洞景墙，做法详LD4.2 2.小青瓦竖放脊 3.小青瓦屋面,宽690 4.20mm厚1:2水泥砂浆，表面白色外墙涂料2道 5.M7.5水泥砂浆MU20页岩实心砖砌体，240×115×53 6.150*280mm青石石库门 （成品定制） 7.100mm厚C15素砼垫层，包括模板 8.100mm厚碎石垫层 9.素土夯实 | m | 2.00 | 2259.07 | 4518.14 | 1535.9 | 19.72
本页小计 | [6 empty] | 6839.06 | 1910.04 | 53.65
【表10.2.2-16】
分部分项工程清单与计价表
单位(专业)工程名称:景观-报恩井节点 | [5 empty] | 标段: |  |  | 第3页 共3页
序号 | 项目编码 | 项目名称 | 项目特征 | 计量 单位 | 工程量 | 金 额 (元) |  |  |  |  | 备注
[6 empty] | 综合单价 | 合价 | 其中
[8 empty] | 人工费 | 机械费 | 暂估价
11 | 050302002001 | 墙面改造一 | 1.30厚300*2000mm防腐木板 2.φc20mm粗麻绳（需进行防腐处理） 3.50*50*1700mm防腐木龙骨 4.30X30X3mm厚角铁，螺栓固定 | m2 | 3.40 | 345.84 | 1175.86 | 131.58 | 0.68
12 | 050302002002 | 墙面改造二 | 1.30厚300*2000mm防腐木板 2.φc20mm粗麻绳（需进行防腐处理） 3.50*50*2050mm防腐木龙骨 4.30X30X3mm厚角铁，螺栓固定 | m2 | 4.10 | 335.16 | 1374.16 | 157.93 | 0.7
本页小计 | [6 empty] | 2550.02 | 289.51 | 1.38
合计 | [6 empty] | 24223.73 | 4916.25 | 393.48

## 4_表10_2_2-16 施工技术措施项目清单与计价表
【表10.2.2-16】
施工技术措施项目清单与计价表
单位(专业)工程名称:景观-报恩井节点 | [5 empty] | 标段: |  |  | 第1页 共1页
序号 | 项目编码 | 项目名称 | 项目特征 | 计量 单位 | 工程量 | 金 额 (元) |  |  |  |  | 备注
[6 empty] | 综合单价 | 合价 | 其中
[8 empty] | 人工费 | 机械费 | 暂估价
|  | [请输入分部名称,电子评标勿删] |  |  | 0
本页小计
合计

## 4_表10_2_2-21 其他项目清单与计价汇总表
【表10.2.2-21】
其他项目清单与计价汇总表
工程名称:报恩井节点 |  | 标段: | 第1页 共1页
序号 | 项 目 名 称 | 金额(元) | 备注
1 | 暂列金额 | 3349.95 | 明细详见表10.2.2-22
1.1 | 标化工地增加费 |  | 明细详见表10.2.2-22
1.2 | 优质工程增加费 |  | 明细详见表10.2.2-22
1.3 | 其他暂列金额 | 3349.95 | 明细详见表10.2.2-22
2 | 暂估价 | 41000
2.1 | 材料（设备）暂估价 |  | 明细详见表10.2.2-23
2.2 | 专业工程暂估价 | 41000 | 明细详见表10.2.2-24
2.3 | 专项技术措施暂估价 |  | 明细详见表10.2.2-25
3 | 计日工 |  | 明细详见表10.2.2-26
4 | 总承包服务费 |  | 明细详见表10.2.2-27
合 计 |  | 44349.95 | 0

## 4_表10_2_2-22 暂列金额明细表
【表10.2.2-22】
暂列金额明细表
工程名称:报恩井节点 |  |  | 标段: | 第1页 共1页
序号 | 项 目 名 称 | 计量单位 | 暂定金额(元) | 备注
1 | 标化工地增加费 | 项
2 | 优质工程增加费 | 项
3 | 其他暂列金额 | 项 | 3349.95 | 估算比例一般不高于5%
3.1 | 其他暂列金额 | 项 | 3349.95
合计 |  |  | 3349.95 | -

## 4_表10_2_2-24 专业工程暂估价表
【表10.2.2-24】
专业工程暂估价表
单位(专业)工程名称:景观-报恩井节点 |  | 标段: | 第1页 共1页
序号 | 工 程 名 称 | 工程内容 | 暂估金额(元) | 备注
1 | 栏杆刻字及雕刻 | 栏杆刻字及雕刻 | 10000
2 | 成品石桌 | 成品石桌 | 5000
3 | 陶罐景观小品 | 陶罐景观小品 | 1000
4 | 青石水槽小品 | 青石水槽小品 | 3000
5 | 防腐木板（阴刻5mm）雕刻内容业主自定（成品定制） | 防腐木板（阴刻5mm）雕刻内容业主自定（成品定制） | 2000
6 | 岐生雕塑，1.8mh玻璃钢仿铜雕塑 | 岐生雕塑，1.8mh玻璃钢仿铜雕塑 | 20000
合计 |  |  | 41000

## 4_表10_2_2-29 主要工日一览表
【表10.2.2-29】
主要工日一览表
工程名称:报恩井节点 |  |  | 标段: |  | 第1页 共1页
序号 | 工日名称（类别） | 单位 | 数 量 | 单价(元) | 合价（元） | 备注
1 | 一类人工 | 工日 | 0.748 | 138 | 103.22
2 | 二类人工 | 工日 | 21.498 | 149 | 3203.2
3 | 三类人工 | 工日 | 9.416 | 171 | 1610.14

## 4_表10_2_2-31 主要材料和工程设备一览表
【表10.2.2-31】
主要材料和工程设备一览表
工程名称:报恩井节点 |  |  |  | 标段: |  | 第1页 共2页
序号 | 名称、规格、型号 | 单位 | 数量 | 单价(元) | 合价（元） | 备注
1 | 镀锌铁丝φ0.7-1.0 | kg | 0.001 | 4.25 | 0
2 | 圆钉 | kg | 0.389 | 4.25 | 1.65
3 | 复合硅酸盐水泥PC 32.5R综合 | kg | 0.028 | 0.42 | 0.01
4 | 普通硅酸盐水泥PO 42.5综合 | kg | 881.629 | 0.48 | 424.95
5 | 普通硅酸盐水泥PO 42.5综合 | kg | 922.073 | 0.48 | 444.44
6 | 普通硅酸盐水泥PO 52.5综合 | kg | 3.768 | 0.48 | 1.82
7 | 白色硅酸盐水泥425#、二级白度 | kg | 3.242 | 0.63 | 2.04
8 | 黄砂净砂 | t | 7.591 | 180 | 1366.38
9 | 碎石综合 | t | 5.538 | 126 | 697.79
10 | 碎石40—60 | t | 7.132 | 126 | 898.63
11 | 园林用卵石本色 | t | 2.714 | 800 | 2171.2
12 | 青石2550×330×270 | m3 | 0.072 | 3500 | 252
13 | 青石2610×330×230 | m3 | 0.067 | 3500 | 234.5
14 | 青石2610×450×330 | m3 | 0.13 | 3500 | 455
15 | 标准砖240×115×53 | 百块 | 0.092 | 47.79 | 4.4
16 | 老砖240×115×53 | 千块 | 0.213 | 2500 | 532.5
17 | 页岩实心砖240×115×53 | 千块 | 0.399 | 477.9 | 190.68
18 | 防腐木300*2000*30 | m3 | 0.244 | 7000 | 1708
19 | 自然面当地产石板100-120厚 | m2 | 4.947 | 280 | 1385.16
20 | 自然面当地产石板铺贴100-120厚 | m2 | 15.076 | 280 | 4221.28
21 | 荔枝面当地产石板铺贴100-120厚 | m2 | 4.774 | 300 | 1432.2
22 | 大蝴蝶瓦（底）200×200×13 | 百张 | 0.592 | 110 | 65.12
23 | 望砖210×105×15 | 百块 | 0.192 | 176 | 33.79
24 | 中蝴蝶瓦（盖）180×180×10 | 百张 | 2.592 | 100 | 259.2
25 | 电 | kW·h | 4.875 | 0.88 | 4.29
26 | 水 | m3 | 6.185 | 5.73 | 35.44
27 | 木模板 | m3 | 0.004 | 1504 | 6.02
28 | φc20mm粗麻绳（需进行防腐处理） | m | 8.1 | 50 | 405
【表10.2.2-31】
主要材料和工程设备一览表
工程名称:报恩井节点 |  |  |  | 标段: |  | 第2页 共2页
序号 | 名称、规格、型号 | 单位 | 数量 | 单价(元) | 合价（元） | 备注
29 | 钢支撑角钢 | t | 0.012 | 4991 | 59.89

## 5_表10_2_2-13 【不含单列】单位(专业)工程招
【表10.2.2-13】
单位（专业）工程招标控制价费用表
工程名称:景观-村内道路铺装 |  |  | 标段: | 第1页 共1页
序号 | 费用名称 |  | 计算公式 | 金额 (元) | 备注
1 | 分部分项工程费 |  | ∑(分部分项工程量×综合单价） | 825611.94 | 见表10.2.2-16
1.1 | 其中 | 人工费+机械费 | ∑分部分项（定额人工费+定额机械费） | 160191.07
2 | 措施项目费 |  | （2.1+2.2） | 9803.69
2.1 | 施工技术措施项目费 |  | ∑(技措项目工程量×综合单价） |  | 见表10.2.2-16
2.1.1 | 其中 | 人工费+机械费 | ∑技措项目（定额人工费+定额机械费）
2.2 | 施工组织措施项目费 |  | (1.1+2.1.1)×6.12% | 9803.69 | 见表10.2.2-20
2.2.1 | 其中 | 安全文明施工基本费 | (1.1+2.1.1)×6.12% | 9803.69 | 见表10.2.2-20
3 | 其他项目费 |  | （3.1+3.2+3.3+3.4） | 44251.34
3.1 | 暂列金额 |  | 3.1.1+3.1.2+3.1.3 | 44251.34 | 见表10.2.2-21
3.1.1 | 其中 | 标化工地增加费 | 按招标文件规定额度列计 |  | 见表10.2.2-22
3.1.2 |  | 优质工程增加费 | 按招标文件规定额度列计 |  | 见表10.2.2-22
3.1.3 |  | 其他暂列金额 | 按招标文件规定额度列计 | 44251.34 | 见表10.2.2-22
3.2 | 暂估价 |  | 3.2.1+3.2.2+3.2.3 |  | 见表10.2.2-21
3.2.1 | 其中 | 材料（工程设备）暂估价 | 按招标文件规定额度列计 (或计入综合单价) |  | 见表10.2.2-23
3.2.2 |  | 专业工程暂估价 | 按招标文件规定额度列计 |  | 见表10.2.2-24
3.2.3 |  | 专项技术措施暂估价 | 按招标文件规定额度列计 |  | 见表10.2.2-25
3.3 | 计日工 |  | ∑计日工(暂估数量×综合单价） |  | 见表10.2.2-21
3.4 | 施工总承包服务费 |  | 3.4.1+3.4.2 |  | 见表10.2.2-21
3.4.1 | 其中 | 专业发包工程管理费 | ∑专业发包工程（暂估金额×费率） |  | 见表10.2.2-27
3.4.2 |  | 甲供材料设备管理费 | 甲供材料暂估金额×费率+甲供设备暂估金额×费率 |  | 见表10.2.2-27
4 | 规费 |  | (1.1+2.1.1)×30.97% | 49611.17
5 | 税金 |  | (1+2+3+4)×9% | 83635.03
招标控制价合计 |  |  | 1+2+3+4+5 | 1012913

## 5_表10_2_2-16 分部分项工程清单与计价表
【表10.2.2-16】
分部分项工程清单与计价表
单位(专业)工程名称:景观-村内道路铺装 | [5 empty] | 标段: |  |  | 第1页 共1页
序号 | 项目编码 | 项目名称 | 项目特征 | 计量 单位 | 工程量 | 金 额 (元) |  |  |  |  | 备注
[6 empty] | 综合单价 | 合价 | 其中
[8 empty] | 人工费 | 机械费 | 暂估价
[请输入分部名称]
|  | 铺装 |  |  |  |  | 825611.94 | 159846.9 | 18341.2
1 | 010101002005 | 挖一般土方 | 1.挖三类土深度（m）4以内 | m3 | 680.40 | 8.97 | 6103.19 | 3354.37 | 1496.88
2 | 010103002011 | 余方弃置 | 1.余方外运，运距自行考虑 | m3 | 680.40 | 16.24 | 11049.7 | 292.57 | 8722.73
3 | 050201001019 | 园路 | 1.φ100-120mm河卵石竖向铺贴 2.30mm厚1:3水泥砂浆 3.100mm厚C15混凝土基层 4.100mm厚碎石垫层 5.素土夯实 | m2 | 1359.50 | 282.79 | 384453.01 | 92459.6 | 3969.74
4 | 050201001020 | 园路 | 1.100-120厚500*1000mm自然面当地产石板铺贴 2.30mm厚1:3水泥砂浆 3.100mm厚C15混凝土基层 4.100mm厚碎石垫层 5.素土夯实 | m2 | 908.50 | 466.71 | 424006.04 | 63740.36 | 4151.85
本页小计 | [6 empty] | 825611.94 | 159846.9 | 18341.2
合计 | [6 empty] | 825611.94 | 159846.9 | 18341.2

## 5_表10_2_2-16 施工技术措施项目清单与计价表
【表10.2.2-16】
施工技术措施项目清单与计价表
单位(专业)工程名称:景观-村内道路铺装 | [5 empty] | 标段: |  |  | 第1页 共1页
序号 | 项目编码 | 项目名称 | 项目特征 | 计量 单位 | 工程量 | 金 额 (元) |  |  |  |  | 备注
[6 empty] | 综合单价 | 合价 | 其中
[8 empty] | 人工费 | 机械费 | 暂估价
|  | [请输入分部名称,电子评标勿删] |  |  | 0
本页小计
合计

## 5_表10_2_2-21 其他项目清单与计价汇总表
【表10.2.2-21】
其他项目清单与计价汇总表
工程名称:村内道路铺装 |  | 标段: | 第1页 共1页
序号 | 项 目 名 称 | 金额(元) | 备注
1 | 暂列金额 | 44251.34 | 明细详见表10.2.2-22
1.1 | 标化工地增加费 |  | 明细详见表10.2.2-22
1.2 | 优质工程增加费 |  | 明细详见表10.2.2-22
1.3 | 其他暂列金额 | 44251.34 | 明细详见表10.2.2-22
2 | 暂估价
2.1 | 材料（设备）暂估价 |  | 明细详见表10.2.2-23
2.2 | 专业工程暂估价 |  | 明细详见表10.2.2-24
2.3 | 专项技术措施暂估价 |  | 明细详见表10.2.2-25
3 | 计日工 |  | 明细详见表10.2.2-26
4 | 总承包服务费 |  | 明细详见表10.2.2-27
合 计 |  | 44251.34 | 0

## 5_表10_2_2-22 暂列金额明细表
【表10.2.2-22】
暂列金额明细表
工程名称:村内道路铺装 |  |  | 标段: | 第1页 共1页
序号 | 项 目 名 称 | 计量单位 | 暂定金额(元) | 备注
1 | 标化工地增加费 | 项
2 | 优质工程增加费 | 项
3 | 其他暂列金额 | 项 | 44251.34 | 估算比例一般不高于5%
3.1 | 其他暂列金额 | 项 | 44251.34
合计 |  |  | 44251.34 | -

## 5_表10_2_2-24 专业工程暂估价表
【表10.2.2-24】
专业工程暂估价表
单位(专业)工程名称:景观-村内道路铺装 |  | 标段: | 第1页 共1页
序号 | 工 程 名 称 | 工程内容 | 暂估金额(元) | 备注
合计

## 5_表10_2_2-29 主要工日一览表
【表10.2.2-29】
主要工日一览表
工程名称:村内道路铺装 |  |  | 标段: |  | 第1页 共1页
序号 | 工日名称（类别） | 单位 | 数 量 | 单价(元) | 合价（元） | 备注
1 | 一类人工 | 工日 | 26.447 | 138 | 3649.69
2 | 二类人工 | 工日 | 1048.31 | 149 | 156198.19

## 5_表10_2_2-31 主要材料和工程设备一览表
【表10.2.2-31】
主要材料和工程设备一览表
工程名称:村内道路铺装 |  |  |  | 标段: |  | 第1页 共1页
序号 | 名称、规格、型号 | 单位 | 数量 | 单价(元) | 合价（元） | 备注
1 | 普通硅酸盐水泥PO 42.5综合 | kg | 34676.848 | 0.48 | 16714.24
2 | 普通硅酸盐水泥PO 42.5综合 | kg | 46729.872 | 0.48 | 22523.8
3 | 普通硅酸盐水泥PO 52.5综合 | kg | 140.818 | 0.48 | 67.87
4 | 黄砂净砂 | t | 341.573 | 180 | 61483.14
5 | 碎石综合 | t | 278.528 | 126 | 35094.53
6 | 碎石40—60 | t | 361.746 | 126 | 45580
7 | 园林用卵石本色 | t | 195.768 | 800 | 156614.4
8 | 自然面当地产石板100-120厚 | m2 | 926.67 | 280 | 259467.6
9 | 水 | m3 | 294.752 | 5.73 | 1688.93

## 6_表10_2_2-13 【不含单列】单位(专业)工程招
【表10.2.2-13】
单位（专业）工程招标控制价费用表
工程名称:景观-园林绿化 |  |  | 标段: | 第1页 共1页
序号 | 费用名称 |  | 计算公式 | 金额 (元) | 备注
1 | 分部分项工程费 |  | ∑(分部分项工程量×综合单价） | 60412.04 | 见表10.2.2-16
1.1 | 其中 | 人工费+机械费 | ∑分部分项（定额人工费+定额机械费） | 9625.72
2 | 措施项目费 |  | （2.1+2.2） | 1745.56
2.1 | 施工技术措施项目费 |  | ∑(技措项目工程量×综合单价） | 1144.32 | 见表10.2.2-16
2.1.1 | 其中 | 人工费+机械费 | ∑技措项目（定额人工费+定额机械费） | 198.39
2.2 | 施工组织措施项目费 |  | (1.1+2.1.1)×6.12% | 601.24 | 见表10.2.2-20
2.2.1 | 其中 | 安全文明施工基本费 | (1.1+2.1.1)×6.12% | 601.24 | 见表10.2.2-20
3 | 其他项目费 |  | （3.1+3.2+3.3+3.4） | 3260.01
3.1 | 暂列金额 |  | 3.1.1+3.1.2+3.1.3 | 3260.01 | 见表10.2.2-21
3.1.1 | 其中 | 标化工地增加费 | 按招标文件规定额度列计 |  | 见表10.2.2-22
3.1.2 |  | 优质工程增加费 | 按招标文件规定额度列计 |  | 见表10.2.2-22
3.1.3 |  | 其他暂列金额 | 按招标文件规定额度列计 | 3260.01 | 见表10.2.2-22
3.2 | 暂估价 |  | 3.2.1+3.2.2+3.2.3 |  | 见表10.2.2-21
3.2.1 | 其中 | 材料（工程设备）暂估价 | 按招标文件规定额度列计 (或计入综合单价) |  | 见表10.2.2-23
3.2.2 |  | 专业工程暂估价 | 按招标文件规定额度列计 |  | 见表10.2.2-24
3.2.3 |  | 专项技术措施暂估价 | 按招标文件规定额度列计 |  | 见表10.2.2-25
3.3 | 计日工 |  | ∑计日工(暂估数量×综合单价） |  | 见表10.2.2-21
3.4 | 施工总承包服务费 |  | 3.4.1+3.4.2 |  | 见表10.2.2-21
3.4.1 | 其中 | 专业发包工程管理费 | ∑专业发包工程（暂估金额×费率） |  | 见表10.2.2-27
3.4.2 |  | 甲供材料设备管理费 | 甲供材料暂估金额×费率+甲供设备暂估金额×费率 |  | 见表10.2.2-27
4 | 规费 |  | (1.1+2.1.1)×30.97% | 3042.53
5 | 税金 |  | (1+2+3+4)×9% | 6161.41
招标控制价合计 |  |  | 1+2+3+4+5 | 74622

## 6_表10_2_2-16 分部分项工程清单与计价表
【表10.2.2-16】
分部分项工程清单与计价表
单位(专业)工程名称:景观-园林绿化 | [5 empty] | 标段: |  |  | 第1页 共7页
序号 | 项目编码 | 项目名称 | 项目特征 | 计量 单位 | 工程量 | 金 额 (元) |  |  |  |  | 备注
[6 empty] | 综合单价 | 合价 | 其中
[8 empty] | 人工费 | 机械费 | 暂估价
|  | [请输入分部名称,电子评标勿删] |  |  |  |  | 60412.04 | 8750.49 | 2228.91
1 | 050101010001 | 整理绿化用地 | 1.平整场地 | m2 | 233.00 | 5.32 | 1239.56 | 978.6
2 | 050101009001 | 种植土回（换）填 | 1.种植土回填 | m3 | 69.90 | 43.67 | 3052.53 | 58.02 | 394.24
3 | 050102001001 | 栽植乔木 | 1.种类：亮晶女贞桩 2.胸径或干径：D8-9（4支/从） 3.株高、冠径：高度250-300 冠幅230-250 （全冠，树形优美，造型好 ） 4.养护期：2年 | 株 | 2 | 342.34 | 684.68 | 178.84 | 46.94
4 | 050102001002 | 栽植乔木 | 1.种类：西符海棠 2.胸径或干径：φ8-9 3.株高、冠径：高度230-250 冠幅200-250 （全冠，树形优美） 4.养护期：2年 | 株 | 11 | 590.51 | 6495.61 | 1033.89 | 275.22
5 | 050102001003 | 栽植乔木 | 1.种类：晚樱 2.胸径或干径：φ10-12 3.株高、冠径：高度250-300 冠幅250-300 （全冠，树形优美） 4.养护期：2年 | 株 | 6 | 716.37 | 4298.22 | 1017.96 | 172.68
6 | 050102002001 | 栽植灌木 | 1.种类：黄金香柳（全冠,树形优美） 2.灌丛高：高度90-100 3.蓬径：冠幅50-60 4.养护期：2年 | 株 | 1 | 37.92 | 37.92 | 3.59 | 1.94
本页小计 | [6 empty] | 15808.52 | 3270.9 | 891.02
【表10.2.2-16】
分部分项工程清单与计价表
单位(专业)工程名称:景观-园林绿化 | [5 empty] | 标段: |  |  | 第2页 共7页
序号 | 项目编码 | 项目名称 | 项目特征 | 计量 单位 | 工程量 | 金 额 (元) |  |  |  |  | 备注
[6 empty] | 综合单价 | 合价 | 其中
[8 empty] | 人工费 | 机械费 | 暂估价
7 | 050102001004 | 栽植乔木 | 1.种类：红枫A 2.胸径或干径：φ10-12 3.株高、冠径：高度250-300 冠幅250-300 （全冠，树形优美） 4.养护期：2年 | 株 | 3 | 1233.84 | 3701.52 | 606.36 | 106.05
8 | 050102001005 | 栽植乔木 | 1.种类：红枫B 2.胸径或干径：D8-9 3.株高、冠径：高度200-250 冠幅200-250 （全冠，树形优美） 4.养护期：2年 | 株 | 3 | 757.16 | 2271.48 | 281.97 | 75.06
9 | 050102001006 | 栽植乔木 | 1.种类：鸡爪槭A 2.胸径或干径：φ10-12 3.株高、冠径：高度250-300 冠幅250-300 （全冠，树形优美） 4.养护期：2年 | 株 | 2 | 1188.39 | 2376.78 | 404.24 | 70.7
10 | 050102001007 | 栽植乔木 | 1.种类：鸡爪槭B 2.胸径或干径：D6-7 3.株高、冠径：高度200-250 冠幅200-220 （花市盆栽,8-10枝/丛） 4.养护期：2年 | 株 | 3 | 379.32 | 1137.96 | 230.31 | 32.85
11 | 050102001008 | 栽植乔木 | 1.种类：芭蕉 2.胸径或干径：D10 4支/丛 3.株高、冠径：高度350-400 （全冠，树形优美） 4.养护期：2年 | 株 | 1 | 220.29 | 220.29 | 115.91 | 25.97
本页小计 | [6 empty] | 9708.03 | 1638.79 | 310.63
【表10.2.2-16】
分部分项工程清单与计价表
单位(专业)工程名称:景观-园林绿化 | [5 empty] | 标段: |  |  | 第3页 共7页
序号 | 项目编码 | 项目名称 | 项目特征 | 计量 单位 | 工程量 | 金 额 (元) |  |  |  |  | 备注
[6 empty] | 综合单价 | 合价 | 其中
[8 empty] | 人工费 | 机械费 | 暂估价
12 | 050102002002 | 栽植灌木 | 1.种类：山茶（全冠,树形优美） 2.灌丛高：高度120-150 3.蓬径：冠幅100-120 4.养护期：2年 | 株 | 1 | 146.64 | 146.64 | 8.21 | 2.91
13 | 050102002003 | 栽植灌木 | 1.种类：龟甲冬青球（球形饱满） 2.灌丛高：高度80-100 3.蓬径：冠幅80-100 4.养护期：2年 | 株 | 2 | 86.53 | 173.06 | 27.72 | 14.92
14 | 050102002004 | 栽植灌木 | 1.种类：亮晶女贞球（球形饱满） 2.灌丛高：高度60-80 3.蓬径：冠幅60-80 4.养护期：2年 | 株 | 6 | 188.39 | 1130.34 | 83.16 | 44.76
15 | 050102002005 | 栽植灌木 | 1.种类：亮晶女贞球（球形饱满） 2.灌丛高：高度60-80 3.蓬径：冠幅60-80 4.养护期：2年 | 株 | 6 | 188.39 | 1130.34 | 83.16 | 44.76
16 | 050102002006 | 栽植灌木 | 1.种类：喷雪花（球形饱满） 2.灌丛高：高度60-70 3.蓬径：冠幅50-60 4.养护期：2年 | 株 | 8 | 31.63 | 253.04 | 71.36 | 34.88
17 | 050102002007 | 栽植灌木 | 1.种类：穗花牡荆（球形饱满） 2.灌丛高：高度80-100 3.蓬径：冠幅50-60 4.养护期：2年 | 株 | 10 | 71.53 | 715.3 | 89.2 | 43.6
本页小计 | [6 empty] | 3548.72 | 362.81 | 185.83
【表10.2.2-16】
分部分项工程清单与计价表
单位(专业)工程名称:景观-园林绿化 | [5 empty] | 标段: |  |  | 第4页 共7页
序号 | 项目编码 | 项目名称 | 项目特征 | 计量 单位 | 工程量 | 金 额 (元) |  |  |  |  | 备注
[6 empty] | 综合单价 | 合价 | 其中
[8 empty] | 人工费 | 机械费 | 暂估价
18 | 050102002008 | 栽植灌木 | 1.种类：水果篮（球形饱满） 2.灌丛高：高度60-70 3.蓬径：冠幅50-60 4.养护期：2年 | 株 | 4 | 103.03 | 412.12 | 35.68 | 17.44
19 | 050102008001 | 栽植花卉 | 1.花卉种类：金叶石菖蒲（7-8芽/丛) 2.株高或蓬径：高度15-20 3.单位面积株数：密度49 4.养护期：2年 | m2 | 6.00 | 24.18 | 145.08 | 47.88 | 20.94
20 | 050102008002 | 栽植花卉 | 1.花卉种类：紫娇花（150杯苗） 2.株高或蓬径：高度30-40 冠幅25-30 3.单位面积株数：密度49 4.养护期：2年 | m2 | 6.00 | 75.5 | 453 | 83.94 | 12.18
21 | 050102008003 | 栽植花卉 | 1.花卉种类：大花萱草（150杯苗） 2.株高或蓬径：高度20-30 3.单位面积株数：密度49 4.养护期：2年 | m2 | 10.00 | 23.32 | 233.2 | 85.4 | 20.3
22 | 050102002009 | 栽植灌木 | 1.种类：萼距花（花市盆苗） 2.灌丛高：高度11-15 密度51 3.蓬径：冠幅11-15 4.养护期：2年 | m2 | 16.00 | 62.12 | 993.92 | 329.12 | 92.96
23 | 050102008004 | 栽植花卉 | 1.花卉种类：麦冬（7-8芽/丛） 2.株高或蓬径：高度15-20 3.单位面积株数：密度49 4.养护期：2年 | m2 | 11.00 | 54.17 | 595.87 | 87.78 | 38.39
本页小计 | [6 empty] | 2833.19 | 669.8 | 202.21
【表10.2.2-16】
分部分项工程清单与计价表
单位(专业)工程名称:景观-园林绿化 | [5 empty] | 标段: |  |  | 第5页 共7页
序号 | 项目编码 | 项目名称 | 项目特征 | 计量 单位 | 工程量 | 金 额 (元) |  |  |  |  | 备注
[6 empty] | 综合单价 | 合价 | 其中
[8 empty] | 人工费 | 机械费 | 暂估价
24 | 050102008005 | 栽植花卉 | 1.花卉种类：梭鱼草（花市盆苗） 2.株高或蓬径：高度50-60 3.单位面积株数：密度36 4.养护期：2年 | m2 | 8.00 | 38.77 | 310.16 | 85.76 | 16.24
25 | 050102008006 | 栽植花卉 | 1.花卉种类：火星花（150杯苗） 2.株高或蓬径：高度15-20 3.单位面积株数：密度49 4.养护期：2年 | m2 | 15.00 | 81.16 | 1217.4 | 209.85 | 30.45
26 | 050102008007 | 栽植花卉 | 1.花卉种类：再力花（花市盆苗） 2.株高或蓬径：高度50-60 3.单位面积株数：密度36 4.养护期：2年 | m2 | 6.00 | 31.21 | 187.26 | 64.32 | 12.18
27 | 050102002010 | 栽植灌木 | 1.种类：杜鹃 （160杯苗，密度49） 2.灌丛高：高度30-40 3.蓬径：冠幅25-30 4.养护期：2年 | m2 | 6.00 | 113.65 | 681.9 | 123.42 | 34.86
28 | 050102008008 | 栽植花卉 | 1.花卉种类：大吴风草 （160杯苗） 2.株高或蓬径：高度30-40 冠幅25-30 3.单位面积株数：密度49 4.养护期：2年 | m2 | 10.00 | 27.27 | 272.7 | 79.8 | 34.9
29 | 050102002011 | 栽植灌木 | 1.种类：绣球花（2加仑盆苗，密度36） 2.灌丛高：高度30-40 3.蓬径：冠幅25-30 4.养护期：2年 | m2 | 26.00 | 56.07 | 1457.82 | 440.44 | 151.06
本页小计 | [6 empty] | 4127.24 | 1003.59 | 279.69
【表10.2.2-16】
分部分项工程清单与计价表
单位(专业)工程名称:景观-园林绿化 | [5 empty] | 标段: |  |  | 第6页 共7页
序号 | 项目编码 | 项目名称 | 项目特征 | 计量 单位 | 工程量 | 金 额 (元) |  |  |  |  | 备注
[6 empty] | 综合单价 | 合价 | 其中
[8 empty] | 人工费 | 机械费 | 暂估价
30 | 050102008009 | 栽植花卉 | 1.花卉种类：佛甲草（花市盆苗） 2.株高或蓬径：高度11-15 3.单位面积株数：密度64 4.养护期：2年 | m2 | 15.00 | 30.11 | 451.65 | 119.7 | 52.35
31 | 050102008010 | 栽植花卉 | 1.花卉种类：肾蕨（花市盆苗） 2.株高或蓬径：高度15-20 3.单位面积株数：密度49 4.养护期：2年 | m2 | 12.00 | 47.2 | 566.4 | 167.88 | 24.36
32 | 050102008011 | 栽植花卉 | 1.花卉种类：翠芦莉（150杯苗） 2.株高或蓬径：高度30-40 3.单位面积株数：密度49 4.养护期：2年 | m2 | 9.00 | 178.4 | 1605.6 | 125.91 | 18.27
33 | 050102008012 | 栽植花卉 | 1.花卉种类：花叶美人蕉（180杯苗） 2.株高或蓬径：高度50-60 3.单位面积株数：密度49 4.养护期：2年 | m2 | 13.00 | 49.78 | 647.14 | 181.87 | 26.39
34 | 050102008013 | 栽植花卉 | 1.花卉种类：金边玉簪（150杯苗） 2.株高或蓬径：高度15-20 3.单位面积株数：密度49 4.养护期：2年 | m2 | 5.00 | 32.17 | 160.85 | 45.05 | 17.45
35 | 050102008014 | 栽植花卉 | 1.花卉种类：矾根（150杯苗） 2.株高或蓬径：高度15-20 3.单位面积株数：密度49 4.养护期：2年 | m2 | 3.00 | 225.11 | 675.33 | 27.03 | 10.47
本页小计 | [6 empty] | 4106.97 | 667.44 | 149.29
【表10.2.2-16】
分部分项工程清单与计价表
单位(专业)工程名称:景观-园林绿化 | [5 empty] | 标段: |  |  | 第7页 共7页
序号 | 项目编码 | 项目名称 | 项目特征 | 计量 单位 | 工程量 | 金 额 (元) |  |  |  |  | 备注
[6 empty] | 综合单价 | 合价 | 其中
[8 empty] | 人工费 | 机械费 | 暂估价
36 | 050102002012 | 栽植灌木 | 1.种类：八角金盘（180杯苗，密度49） 2.灌丛高：高度40-50 3.养护期：2年 | m2 | 6.00 | 99.25 | 595.5 | 123.42 | 34.86
37 | 050102002013 | 栽植灌木 | 1.种类：花叶络石（150杯苗，密度49） 2.灌丛高：高度15-20 3.养护期：2年 | m2 | 11.00 | 55.39 | 609.29 | 194.92 | 37.62
38 | 050102008015 | 栽植花卉 | 1.花卉种类：木槿绿篱（布袋苗） 2.株高或蓬径：高度160-180 3.单位面积株数：密度49 4.养护期：2年 | m2 | 11.00 | 487.1 | 5358.1 | 153.89 | 22.33
39 | 050102003001 | 栽植竹类 | 1.竹种类：紫竹 2.竹胸径或根盘丛径：胸径2-3cm 3.株高：高度300-350 密度49 4.养护期：2年 | 株 | 62 | 16.42 | 1018.04 | 430.28 | 60.14
40 | 050102012001 | 铺种草皮 | 1.草皮种类：果岭草 2.铺种方式：满铺 3.养护期：2年 | m2 | 19.00 | 36.76 | 698.44 | 234.65 | 55.29
41 | 050301005001 | 点风景石 | 1.造型好河卵石景石 | t | 4.00 | 3000 | 12000
本页小计 | [6 empty] | 20279.37 | 1137.16 | 210.24
合计 | [6 empty] | 60412.04 | 8750.49 | 2228.91

## 6_表10_2_2-16 施工技术措施项目清单与计价表
【表10.2.2-16】
施工技术措施项目清单与计价表
单位(专业)工程名称:景观-园林绿化 | [5 empty] | 标段: |  |  | 第1页 共1页
序号 | 项目编码 | 项目名称 | 项目特征 | 计量 单位 | 工程量 | 金 额 (元) |  |  |  |  | 备注
[6 empty] | 综合单价 | 合价 | 其中
[8 empty] | 人工费 | 机械费 | 暂估价
|  | [请输入分部名称,电子评标勿删] |  |  | 0 |  | 1144.32 | 218.83
1 | 050403001001 | 树木支撑架 | 1.毛竹支撑四脚桩 | 株 | 29 | 34.65 | 1004.85 | 146.74
2 | 050403002001 | 草绳绕树干 | 1.草绳绕树杆胸径（cm）10以内 | 株 | 17 | 4.23 | 71.91 | 38.25
3 | 050403002002 | 草绳绕树干 | 1.草绳绕树杆胸径（cm）15以内 | 株 | 12 | 5.63 | 67.56 | 33.84
本页小计 | [6 empty] | 1144.32 | 218.83
合计 | [6 empty] | 1144.32 | 218.83

## 6_表10_2_2-21 其他项目清单与计价汇总表
【表10.2.2-21】
其他项目清单与计价汇总表
工程名称:园林绿化 |  | 标段: | 第1页 共1页
序号 | 项 目 名 称 | 金额(元) | 备注
1 | 暂列金额 | 3260.01 | 明细详见表10.2.2-22
1.1 | 标化工地增加费 |  | 明细详见表10.2.2-22
1.2 | 优质工程增加费 |  | 明细详见表10.2.2-22
1.3 | 其他暂列金额 | 3260.01 | 明细详见表10.2.2-22
2 | 暂估价
2.1 | 材料（设备）暂估价 |  | 明细详见表10.2.2-23
2.2 | 专业工程暂估价 |  | 明细详见表10.2.2-24
2.3 | 专项技术措施暂估价 |  | 明细详见表10.2.2-25
3 | 计日工 |  | 明细详见表10.2.2-26
4 | 总承包服务费 |  | 明细详见表10.2.2-27
合 计 |  | 3260.01 | 0

## 6_表10_2_2-22 暂列金额明细表
【表10.2.2-22】
暂列金额明细表
工程名称:园林绿化 |  |  | 标段: | 第1页 共1页
序号 | 项 目 名 称 | 计量单位 | 暂定金额(元) | 备注
1 | 标化工地增加费 | 项
2 | 优质工程增加费 | 项
3 | 其他暂列金额 | 项 | 3260.01 | 估算比例一般不高于5%
3.1 | 其他暂列金额 | 项 | 3260.01
合计 |  |  | 3260.01 | -

## 6_表10_2_2-24 专业工程暂估价表
【表10.2.2-24】
专业工程暂估价表
单位(专业)工程名称:景观-园林绿化 |  | 标段: | 第1页 共1页
序号 | 工 程 名 称 | 工程内容 | 暂估金额(元) | 备注
合计

## 6_表10_2_2-29 主要工日一览表
【表10.2.2-29】
主要工日一览表
工程名称:园林绿化 |  |  | 标段: |  | 第1页 共1页
序号 | 工日名称（类别） | 单位 | 数 量 | 单价(元) | 合价（元） | 备注
1 | 一类人工 | 工日 | 64.99 | 138 | 8968.62

## 6_表10_2_2-31 主要材料和工程设备一览表
【表10.2.2-31】
主要材料和工程设备一览表
工程名称:园林绿化 |  |  |  | 标段: |  | 第1页 共2页
序号 | 名称、规格、型号 | 单位 | 数量 | 单价(元) | 合价（元） | 备注
1 | 水 | m3 | 142.471 | 5.73 | 816.36
2 | 造型好河卵石景石 | t | 4 | 3000 | 12000
3 | 鸡爪槭BD6-7 | 株 | 3.03 | 261 | 790.83
4 | 亮晶女贞桩D8-9 | 株 | 2.02 | 193 | 389.86
5 | 红枫BD8-9 | 株 | 3.03 | 596 | 1805.88
6 | 西符海棠φ8-9 | 株 | 11.11 | 431 | 4788.41
7 | 晚樱φ10-12 | 株 | 6.06 | 454 | 2751.24
8 | 芭蕉H350-400 | 株 | 1.01 | 35 | 35.35
9 | 红枫Aφ10-12 | 株 | 3.03 | 917 | 2778.51
10 | 鸡爪槭Aφ10-12 | 株 | 2.02 | 872 | 1761.44
11 | 喷雪花高度60-70 | 株 | 8.4 | 12 | 100.8
12 | 水果篮高度60-70 | 株 | 4.2 | 80 | 336
13 | 穗花牡荆高度80-100 | 株 | 10.5 | 50 | 525
14 | 黄金香柳高度90-100 | 株 | 1.05 | 28 | 29.4
15 | 亮晶女贞球高度60-80 | 株 | 12.6 | 150 | 1890
16 | 龟甲冬青球高度80-100 | 株 | 2.1 | 53 | 111.29
17 | 山茶高度120-150 | 株 | 1.05 | 124 | 130.2
18 | 紫竹胸径2-3cm | 株 | 65.1 | 5 | 325.5
19 | 种植土 | m3 | 71.298 | 35 | 2495.43
20 | 萼距花（花市盆苗）高度11-15 | m2 | 16.8 | 22.95 | 385.56
21 | 大花萱草（150杯苗）高度20-30 | m2 | 10.5 | 5.88 | 61.74
22 | 佛甲草（花市盆苗）高度11-15 | m2 | 15.75 | 11.52 | 181.44
23 | 大吴风草 （160杯苗）高度30-40 | m2 | 10.5 | 8.82 | 92.61
24 | 金叶石菖蒲（7-8芽/丛)高度15-20 | m2 | 6.3 | 5.88 | 37.04
25 | 麦冬（7-8芽/丛）高度15-20 | m2 | 11.55 | 34.44 | 397.74
26 | 紫娇花（150杯苗）高度30-40 冠幅25-30 | m2 | 6.3 | 49 | 308.7
27 | 再力花（花市盆苗）高度50-60 | m2 | 6.3 | 10.8 | 68.04
28 | 梭鱼草（花市盆苗）高度50-60 | m2 | 8.4 | 18 | 151.2
【表10.2.2-31】
主要材料和工程设备一览表
工程名称:园林绿化 |  |  |  | 标段: |  | 第2页 共2页
序号 | 名称、规格、型号 | 单位 | 数量 | 单价(元) | 合价（元） | 备注
29 | 火星花（150杯苗）高度15-20 | m2 | 15.75 | 54.39 | 856.64
30 | 木槿绿篱（布袋苗）高度160-180 | m2 | 11.55 | 441 | 5093.55
31 | 翠芦莉（150杯苗）高度30-40 | m2 | 9.45 | 147 | 1389.15
32 | 肾蕨（花市盆苗）高度15-20 | m2 | 12.6 | 22.05 | 277.83
33 | 花叶美人蕉（180杯苗）高度50-60 | m2 | 13.65 | 24.5 | 334.43
34 | 矾根（150杯苗）高度15-20 | m2 | 3.15 | 196 | 617.4
35 | 金边玉簪（150杯苗）高度15-20 | m2 | 5.25 | 12.25 | 64.31
36 | 绣球花（2加仑盆苗，密度36）高度30-40 | m2 | 27.3 | 21.6 | 589.68
37 | 杜鹃 （160杯苗，密度49）高度30-40 | m2 | 6.3 | 72.03 | 453.79
38 | 八角金盘（180杯苗，密度49）高度40-50 | m2 | 6.3 | 58.31 | 367.35
39 | 花叶络石（150杯苗，密度49）高度15-20 | m2 | 11.55 | 24.5 | 282.98
40 | 果岭草 | m2 | 19.95 | 15.14 | 302.04

## 7_表10_2_2-13 【不含单列】单位(专业)工程招
【表10.2.2-13】
单位（专业）工程招标控制价费用表
工程名称:市政-市政排水 |  |  | 标段: | 第1页 共1页
序号 | 费用名称 |  | 计算公式 | 金额 (元) | 备注
1 | 分部分项工程费 |  | ∑(分部分项工程量×综合单价） | 116172.75 | 见表10.2.2-16
1.1 | 其中 | 人工费+机械费 | ∑分部分项（定额人工费+定额机械费） | 34433.24
2 | 措施项目费 |  | （2.1+2.2） | 3764.17
2.1 | 施工技术措施项目费 |  | ∑(技措项目工程量×综合单价） | 1578.9 | 见表10.2.2-16
2.1.1 | 其中 | 人工费+机械费 | ∑技措项目（定额人工费+定额机械费） | 1099.65
2.2 | 施工组织措施项目费 |  | (1.1+2.1.1)×6.15% | 2185.27 | 见表10.2.2-20
2.2.1 | 其中 | 安全文明施工基本费 | (1.1+2.1.1)×6.15% | 2185.27 | 见表10.2.2-20
3 | 其他项目费 |  | （3.1+3.2+3.3+3.4） | 6329.97
3.1 | 暂列金额 |  | 3.1.1+3.1.2+3.1.3 | 6329.97 | 见表10.2.2-21
3.1.1 | 其中 | 标化工地增加费 | 按招标文件规定额度列计 |  | 见表10.2.2-22
3.1.2 |  | 优质工程增加费 | 按招标文件规定额度列计 |  | 见表10.2.2-22
3.1.3 |  | 其他暂列金额 | 按招标文件规定额度列计 | 6329.97 | 见表10.2.2-22
3.2 | 暂估价 |  | 3.2.1+3.2.2+3.2.3 |  | 见表10.2.2-21
3.2.1 | 其中 | 材料（工程设备）暂估价 | 按招标文件规定额度列计 (或计入综合单价) |  | 见表10.2.2-23
3.2.2 |  | 专业工程暂估价 | 按招标文件规定额度列计 |  | 见表10.2.2-24
3.2.3 |  | 专项技术措施暂估价 | 按招标文件规定额度列计 |  | 见表10.2.2-25
3.3 | 计日工 |  | ∑计日工(暂估数量×综合单价） |  | 见表10.2.2-21
3.4 | 施工总承包服务费 |  | 3.4.1+3.4.2 |  | 见表10.2.2-21
3.4.1 | 其中 | 专业发包工程管理费 | ∑专业发包工程（暂估金额×费率） |  | 见表10.2.2-27
3.4.2 |  | 甲供材料设备管理费 | 甲供材料暂估金额×费率+甲供设备暂估金额×费率 |  | 见表10.2.2-27
4 | 规费 |  | (1.1+2.1.1)×18.75% | 6662.42
5 | 税金 |  | (1+2+3+4)×9% | 11963.64
招标控制价合计 |  |  | 1+2+3+4+5 | 144893

## 7_表10_2_2-16 分部分项工程清单与计价表
【表10.2.2-16】
分部分项工程清单与计价表
单位(专业)工程名称:市政-市政排水 | [5 empty] | 标段: |  |  | 第1页 共3页
序号 | 项目编码 | 项目名称 | 项目特征 | 计量 单位 | 工程量 | 金 额 (元) |  |  |  |  | 备注
[6 empty] | 综合单价 | 合价 | 其中
[8 empty] | 人工费 | 机械费 | 暂估价
1 | 040101002001 | 挖沟槽土方 | 1.土壤类别：三类土 2.挖土深度：按实 | m3 | 713.92 | 7.49 | 5347.28 | 2762.88 | 1577.77
2 | 040103001001 | 回填方 | 1.填方材料品种：原土回填 | m3 | 600.91 | 19.9 | 11958.11 | 8580.99 | 1003.52
3 | 040103002001 | 余方弃置 | 1.废弃料品种：余土弃运 2.运距：施工方自定 | m3 | 22.87 | 16.18 | 370.1 | 9.15 | 296.22
4 | 040501004001 | 塑料管 | 1.材质及规格：HDPE玻纹管 DN300 2.连接形式：扩口承插连接 3.铺设深度：2米以内 4.管道检验及试验要求：闭水试验 | m | 220.24 | 63.8 | 14051.31 | 1612.16 | 2.2
5 | 040501004002 | 塑料管 | 1.材质及规格：PVC管 DN75 2.连接形式：热熔结口 3.铺设深度：2米以内 4.管道检验及试验要求：闭水试验 | m | 4.00 | 15.2 | 60.8 | 16.8 | 0.04
6 | 040504001001 | 砌筑井 | 雨水检查井：φ600，井深1.8m 1.垫层、基础材质及厚度：C20砼基础150厚（配筋10@150双向,钢筋保护层厚度70mm）含模板 2.砌筑材料品种、规格、强度等级：MU20页岩实心砖 3.勾缝、抹面要求：1:2防水水泥砂浆，井内外壁抹面厚20mm 4.砂浆强度等级、配合比：M10水泥砂浆 5.井盖、井圈材质及规格：钢筋砼井座加固（48，6@100）含模板 | 座 | 15 | 1281.82 | 19227.3 | 6509.85 | 558
本页小计 | [6 empty] | 51014.9 | 19491.83 | 3437.75
【表10.2.2-16】
分部分项工程清单与计价表
单位(专业)工程名称:市政-市政排水 | [5 empty] | 标段: |  |  | 第2页 共3页
序号 | 项目编码 | 项目名称 | 项目特征 | 计量 单位 | 工程量 | 金 额 (元) |  |  |  |  | 备注
[6 empty] | 综合单价 | 合价 | 其中
[8 empty] | 人工费 | 机械费 | 暂估价
7 | 010512008001 | 沟盖板、井盖板、井圈 | 1.φ600球墨铸铁井盖 | 套 | 5 | 488.22 | 2441.1 | 228.15 | 4.05
8 | 010512008002 | 沟盖板、井盖板、井圈 | 1.φ600成品钢板井盖 | 套 | 10 | 474.22 | 4742.2 | 456.3 | 8.1
9 | 04B001 | 防护网 | 1.防护网 | 只 | 15 | 20 | 300
10 | 040504009001 | 雨水口 | 雨水口：400*500，井深0.9m 1.垫层、基础材质及厚度：100mm厚碎石垫层，100mm厚C25素砼基础（含模板） 2.砌筑材料品种、规格、强度等级：MU20页岩实心砖 3.勾缝、抹面要求：1:3防水水泥砂浆抹面厚20mm 4.砂浆强度等级、配合比：M10水泥砂浆 5.井盖、井圈材质及规格：钢筋砼井座加固、含模板 | 座 | 16 | 650.82 | 10413.12 | 3399.36 | 250.72
11 | 010512008003 | 沟盖板、井盖板、井圈 | 1.400*500球墨铸铁雨水篦子井盖 | 套 | 7 | 302.92 | 2120.44 | 303.87 | 5.67
12 | 010512008004 | 沟盖板、井盖板、井圈 | 1.400*500老石板铜钱漏水盖板 | 套 | 9 | 369.92 | 3329.28 | 390.69 | 7.29
13 | 040803004001 | 管道包封 | 1.C15混凝土 管道保护套(包括模板） | m3 | 39.10 | 887.94 | 34718.45 | 8661.04 | 725.31
本页小计 | [6 empty] | 58064.59 | 13439.41 | 1001.14
【表10.2.2-16】
分部分项工程清单与计价表
单位(专业)工程名称:市政-市政排水 | [5 empty] | 标段: |  |  | 第3页 共3页
序号 | 项目编码 | 项目名称 | 项目特征 | 计量 单位 | 工程量 | 金 额 (元) |  |  |  |  | 备注
[6 empty] | 综合单价 | 合价 | 其中
[8 empty] | 人工费 | 机械费 | 暂估价
14 | 040201022001 | 排水沟、截水沟 | 1.M10水泥砂浆砌MU20页岩实心砖排水沟，尺寸180*400 2.20厚1:2水泥砂浆单面粉饰 3.100mm厚C15混凝土基层，包括模板 4.100mm厚碎石垫层 5.100厚300*500mm荔枝面当地产石板水沟盖板 | m | 25.20 | 180.85 | 4557.42 | 609.08 | 40.82
15 | 040201022002 | 排水沟、截水沟 | 1.M10水泥砂浆砌MU20页岩实心砖地沟，尺寸180*400 2.20厚1:2水泥砂浆单面粉饰 3.100mm厚C15混凝土基层，包括模板 4.100mm厚碎石垫层 5.100厚300*500mm荔枝面当地产石板铜钱漏水水沟盖板 | m | 10.80 | 234.8 | 2535.84 | 260.93 | 17.5
本页小计 | [6 empty] | 7093.26 | 870.01 | 58.32
合计 | [6 empty] | 116172.75 | 33801.25 | 4497.21

## 7_表10_2_2-16 施工技术措施项目清单与计价表
【表10.2.2-16】
施工技术措施项目清单与计价表
单位(专业)工程名称:市政-市政排水 | [5 empty] | 标段: |  |  | 第1页 共1页
序号 | 项目编码 | 项目名称 | 项目特征 | 计量 单位 | 工程量 | 金 额 (元) |  |  |  |  | 备注
[6 empty] | 综合单价 | 合价 | 其中
[8 empty] | 人工费 | 机械费 | 暂估价
|  | [请输入分部名称,电子评标勿删] |  |  | 0 |  | 1578.9 | 1213.65
1 | 041101005001 | 井字架 | 1.钢管井字架 井深（m以内）2 | 座 | 15 | 105.26 | 1578.9 | 1213.65
本页小计 | [6 empty] | 1578.9 | 1213.65
合计 | [6 empty] | 1578.9 | 1213.65

## 7_表10_2_2-21 其他项目清单与计价汇总表
【表10.2.2-21】
其他项目清单与计价汇总表
工程名称:市政排水 |  | 标段: | 第1页 共1页
序号 | 项 目 名 称 | 金额(元) | 备注
1 | 暂列金额 | 6329.97 | 明细详见表10.2.2-22
1.1 | 标化工地增加费 |  | 明细详见表10.2.2-22
1.2 | 优质工程增加费 |  | 明细详见表10.2.2-22
1.3 | 其他暂列金额 | 6329.97 | 明细详见表10.2.2-22
2 | 暂估价
2.1 | 材料（设备）暂估价 |  | 明细详见表10.2.2-23
2.2 | 专业工程暂估价 |  | 明细详见表10.2.2-24
2.3 | 专项技术措施暂估价 |  | 明细详见表10.2.2-25
3 | 计日工 |  | 明细详见表10.2.2-26
4 | 总承包服务费 |  | 明细详见表10.2.2-27
合 计 |  | 6329.97 | 0

## 7_表10_2_2-22 暂列金额明细表
【表10.2.2-22】
暂列金额明细表
工程名称:市政排水 |  |  | 标段: | 第1页 共1页
序号 | 项 目 名 称 | 计量单位 | 暂定金额(元) | 备注
1 | 标化工地增加费 | 项
2 | 优质工程增加费 | 项
3 | 其他暂列金额 | 项 | 6329.97 | 估算比例一般不高于5%
3.1 | 其他暂列金额 | 项 | 6329.97
合计 |  |  | 6329.97 | -

## 7_表10_2_2-24 专业工程暂估价表
【表10.2.2-24】
专业工程暂估价表
单位(专业)工程名称:市政-市政排水 |  | 标段: | 第1页 共1页
序号 | 工 程 名 称 | 工程内容 | 暂估金额(元) | 备注
合计

## 7_表10_2_2-29 主要工日一览表
【表10.2.2-29】
主要工日一览表
工程名称:市政排水 |  |  | 标段: |  | 第1页 共1页
序号 | 工日名称（类别） | 单位 | 数 量 | 单价(元) | 合价（元） | 备注
1 | 一类人工 | 工日 | 82.276 | 138 | 11354.09
2 | 二类人工 | 工日 | 158.805 | 149 | 23661.95

## 7_表10_2_2-31 主要材料和工程设备一览表
【表10.2.2-31】
主要材料和工程设备一览表
工程名称:市政排水 |  |  |  | 标段: |  | 第1页 共1页
序号 | 名称、规格、型号 | 单位 | 数量 | 单价(元) | 合价（元） | 备注
1 | 热轧带肋钢筋HRB400综合 | t | 0.214 | 3891 | 832.67
2 | 镀锌铁丝φ0.7-1.0 | kg | 0.992 | 4.25 | 4.22
3 | 圆钉 | kg | 4.943 | 4.25 | 21.01
4 | 镀锌铁丝10# | kg | 1.525 | 4.25 | 6.48
5 | 普通硅酸盐水泥PO 42.5综合 | kg | 16865.535 | 0.48 | 8129.19
6 | 黄砂净砂 | t | 59.512 | 180 | 10712.16
7 | 碎石综合 | t | 59.507 | 126 | 7497.88
8 | 页岩实心砖240×115×53 | 千块 | 0.879 | 477.9 | 420.07
9 | MU20页岩实心砖M10水泥砂浆 | 千块 | 13.18 | 477.9 | 6298.72
10 | 混凝土实心砖240×115×53 MU10 | 千块 | 0.092 | 477.9 | 43.97
11 | 非泵送商品混凝土C20 | m3 | 1.237 | 470 | 581.39
12 | PVC管DN75 | m | 4.06 | 8.79 | 35.69
13 | HDPE玻纹管DN300 | m | 223.544 | 52.75 | 11791.95
14 | 水 | m3 | 72.841 | 5.73 | 417.38
15 | 木模板 | m3 | 0.384 | 1504 | 577.54
16 | 木模板 | m3 | 0.486 | 1504 | 730.94
17 | φ600成品钢板井盖 | 套 | 10 | 400 | 4000
18 | φ600球墨铸铁井盖 | 套 | 5 | 414 | 2070
19 | 400*500球墨铸铁雨水篦子井盖 | 套 | 7 | 233 | 1631
20 | 100厚300*500mm荔枝面当地产石板水沟盖板 | m2 | 7.56 | 320 | 2419.2
21 | 100厚400*600mm荔枝面当地产石板铜钱漏水盖板 | m2 | 3.24 | 500 | 1620
22 | 防护网 | 只 | 15 | 20 | 300

## 8_表10_2_2-13 【不含单列】单位(专业)工程招
【表10.2.2-13】
单位（专业）工程招标控制价费用表
工程名称:市政-村内道路排水沟 |  |  | 标段: | 第1页 共1页
序号 | 费用名称 |  | 计算公式 | 金额 (元) | 备注
1 | 分部分项工程费 |  | ∑(分部分项工程量×综合单价） | 979211.04 | 见表10.2.2-16
1.1 | 其中 | 人工费+机械费 | ∑分部分项（定额人工费+定额机械费） | 129483.46
2 | 措施项目费 |  | （2.1+2.2） | 10876.61
2.1 | 施工技术措施项目费 |  | ∑(技措项目工程量×综合单价） |  | 见表10.2.2-16
2.1.1 | 其中 | 人工费+机械费 | ∑技措项目（定额人工费+定额机械费）
2.2 | 施工组织措施项目费 |  | (1.1+2.1.1)×8.4% | 10876.61 | 见表10.2.2-20
2.2.1 | 其中 | 安全文明施工基本费 | (1.1+2.1.1)×8.4% | 10876.61 | 见表10.2.2-20
3 | 其他项目费 |  | （3.1+3.2+3.3+3.4） | 50718.29
3.1 | 暂列金额 |  | 3.1.1+3.1.2+3.1.3 | 50718.29 | 见表10.2.2-21
3.1.1 | 其中 | 标化工地增加费 | 按招标文件规定额度列计 |  | 见表10.2.2-22
3.1.2 |  | 优质工程增加费 | 按招标文件规定额度列计 |  | 见表10.2.2-22
3.1.3 |  | 其他暂列金额 | 按招标文件规定额度列计 | 50718.29 | 见表10.2.2-22
3.2 | 暂估价 |  | 3.2.1+3.2.2+3.2.3 |  | 见表10.2.2-21
3.2.1 | 其中 | 材料（工程设备）暂估价 | 按招标文件规定额度列计 (或计入综合单价) |  | 见表10.2.2-23
3.2.2 |  | 专业工程暂估价 | 按招标文件规定额度列计 |  | 见表10.2.2-24
3.2.3 |  | 专项技术措施暂估价 | 按招标文件规定额度列计 |  | 见表10.2.2-25
3.3 | 计日工 |  | ∑计日工(暂估数量×综合单价） |  | 见表10.2.2-21
3.4 | 施工总承包服务费 |  | 3.4.1+3.4.2 |  | 见表10.2.2-21
3.4.1 | 其中 | 专业发包工程管理费 | ∑专业发包工程（暂估金额×费率） |  | 见表10.2.2-27
3.4.2 |  | 甲供材料设备管理费 | 甲供材料暂估金额×费率+甲供设备暂估金额×费率 |  | 见表10.2.2-27
4 | 规费 |  | (1.1+2.1.1)×18.75% | 24278.15
5 | 税金 |  | (1+2+3+4)×9% | 95857.57
招标控制价合计 |  |  | 1+2+3+4+5 | 1160942

## 8_表10_2_2-16 分部分项工程清单与计价表
【表10.2.2-16】
分部分项工程清单与计价表
单位(专业)工程名称:市政-村内道路排水沟 | [5 empty] | 标段: |  |  | 第1页 共3页
序号 | 项目编码 | 项目名称 | 项目特征 | 计量 单位 | 工程量 | 金 额 (元) |  |  |  |  | 备注
[6 empty] | 综合单价 | 合价 | 其中
[8 empty] | 人工费 | 机械费 | 暂估价
|  | [请输入分部名称] |  |  |  |  | 979211.04 | 132795.31 | 10895.9
1 | 040101002002 | 挖沟槽土方 | 1.挖土 装车三类土 | m3 | 132.19 | 5.44 | 719.12 | 52.88 | 538.02
2 | 040101002003 | 挖沟槽土方 | 1.挖土 不装车三类土 | m3 | 90.33 | 3.47 | 313.45 | 36.13 | 221.31
3 | 040103001002 | 回填方 | 1.填土夯实槽、坑 | m3 | 132.19 | 32.81 | 4337.22 | 3474.01
4 | 040103002002 | 余方弃置 | 1.余方外运，运距自行考虑 | m3 | 70.64 | 13.38 | 945.1 |  | 779.1
5 | 040201022003 | 排水沟、截水沟 | 1.C20混凝土地沟，尺寸250*350，详LD5.2-1/1 2.100mm厚碎石垫层 3.100厚400*600mm荔枝面当地产石板水沟盖板 4.包括模板 | m | 408.00 | 266.4 | 108691.2 | 17197.2 | 1574.88
6 | 040201022004 | 排水沟、截水沟 | 1.C20混凝土地沟，尺寸250*350，详LD5.2-1/1 2.100mm厚碎石垫层 3.100厚400*600mm荔枝面当地产石板铜钱漏水水沟盖板 4.包括模板 | m | 204.00 | 354.4 | 72297.6 | 8598.6 | 787.44
本页小计 | [6 empty] | 187303.69 | 29358.82 | 3900.75
【表10.2.2-16】
分部分项工程清单与计价表
单位(专业)工程名称:市政-村内道路排水沟 | [5 empty] | 标段: |  |  | 第2页 共3页
序号 | 项目编码 | 项目名称 | 项目特征 | 计量 单位 | 工程量 | 金 额 (元) |  |  |  |  | 备注
[6 empty] | 综合单价 | 合价 | 其中
[8 empty] | 人工费 | 机械费 | 暂估价
7 | 040504002001 | 混凝土井 | 1.100厚300*300mm荔枝面青石板 铜钱漏水盖板 2.C20混凝土落水井180*180*250 3.100mm厚碎石垫层 4.素土夯实，详图纸LD5.2-1/1 5.包括模板 | 座 | 130 | 308.23 | 40069.9 | 2193.1 | 204.1
8 | 040504001002 | 砌筑井 | 1.M10水泥砂浆砌MU20页岩实心砖，500*500，井深800 2.井壁、井底20mm厚1:2水泥砂浆抹灰 3.100mm厚C15素砼基础 4.100mm厚碎石垫层 5.C20混凝土井圈 6.500*500mm成品不锈钢井盖， 7.包括模板 | 座 | 111 | 1016.86 | 112871.46 | 22706.16 | 1512.93
9 | 040504001003 | 砌筑井 | 1.M10水泥砂浆砌MU20页岩实心砖，700*700，井深800 2.井壁、井底20mm厚1:2水泥砂浆抹灰 3.100mm厚C15素砼基础 4.100mm厚碎石垫层 5.C20混凝土井圈 6.700*700mm成品不锈钢井盖 7.包括模板 | 座 | 40 | 1460.52 | 58420.8 | 10530.4 | 702
10 | 040501004003 | 塑料管 | 1.PVC塑料管安装（粘接） 管外径（mm以内）75 | m | 360.00 | 17.1 | 6156 | 2289.6 | 3.6
11 | 040501002001 | 钢管 | 1.7厚φC100mm镀锌钢管电缆保护套 | m | 2736.00 | 98.59 | 269742.24 | 35622.72 | 3201.12
本页小计 | [6 empty] | 487260.4 | 73341.98 | 5623.75
【表10.2.2-16】
分部分项工程清单与计价表
单位(专业)工程名称:市政-村内道路排水沟 | [5 empty] | 标段: |  |  | 第3页 共3页
序号 | 项目编码 | 项目名称 | 项目特征 | 计量 单位 | 工程量 | 金 额 (元) |  |  |  |  | 备注
[6 empty] | 综合单价 | 合价 | 其中
[8 empty] | 人工费 | 机械费 | 暂估价
12 | 040803004002 | 现状管线保护 | 1.现状管线保护 2.C25水泥保护层 3.包括模板 | m3 | 186.14 | 732.02 | 136257.47 | 20577.67 | 1221.07
13 | 040103001003 | 回填方 | 1.密实度要求：满足设计要求 2.填方材料品种：统砂回填 | m3 | 306.80 | 314.18 | 96389.48 | 9516.84 | 150.33
14 | 04B002 | 井盖 | 1.原有500*500mm井盖拆除，垃圾清理外运，运距自行考虑 2.500*500mm成品不锈钢板井盖制作安装 | 套 | 60 | 400 | 24000
15 | 04B003 | 井盖 | 1.原有1000*1000mm井盖拆除，垃圾清理外运，运距自行考虑 2.1000*1000mm成品不锈钢板井盖制作安装 | 套 | 40 | 1200 | 48000
本页小计 | [6 empty] | 304646.95 | 30094.51 | 1371.4
合计 | [6 empty] | 979211.04 | 132795.31 | 10895.9

## 8_表10_2_2-16 施工技术措施项目清单与计价表
【表10.2.2-16】
施工技术措施项目清单与计价表
单位(专业)工程名称:市政-村内道路排水沟 | [5 empty] | 标段: |  |  | 第1页 共1页
序号 | 项目编码 | 项目名称 | 项目特征 | 计量 单位 | 工程量 | 金 额 (元) |  |  |  |  | 备注
[6 empty] | 综合单价 | 合价 | 其中
[8 empty] | 人工费 | 机械费 | 暂估价
|  | [请输入分部名称,电子评标勿删] |  |  | 0
本页小计
合计

## 8_表10_2_2-21 其他项目清单与计价汇总表
【表10.2.2-21】
其他项目清单与计价汇总表
工程名称:村内道路排水沟 |  | 标段: | 第1页 共1页
序号 | 项 目 名 称 | 金额(元) | 备注
1 | 暂列金额 | 50718.29 | 明细详见表10.2.2-22
1.1 | 标化工地增加费 |  | 明细详见表10.2.2-22
1.2 | 优质工程增加费 |  | 明细详见表10.2.2-22
1.3 | 其他暂列金额 | 50718.29 | 明细详见表10.2.2-22
2 | 暂估价
2.1 | 材料（设备）暂估价 |  | 明细详见表10.2.2-23
2.2 | 专业工程暂估价 |  | 明细详见表10.2.2-24
2.3 | 专项技术措施暂估价 |  | 明细详见表10.2.2-25
3 | 计日工 |  | 明细详见表10.2.2-26
4 | 总承包服务费 |  | 明细详见表10.2.2-27
合 计 |  | 50718.29 | 0

## 8_表10_2_2-22 暂列金额明细表
【表10.2.2-22】
暂列金额明细表
工程名称:村内道路排水沟 |  |  | 标段: | 第1页 共1页
序号 | 项 目 名 称 | 计量单位 | 暂定金额(元) | 备注
1 | 标化工地增加费 | 项
2 | 优质工程增加费 | 项
3 | 其他暂列金额 | 项 | 50718.29 | 估算比例一般不高于5%
3.1 | 其他暂列金额 | 项 | 50718.29
合计 |  |  | 50718.29 | -

## 8_表10_2_2-24 专业工程暂估价表
【表10.2.2-24】
专业工程暂估价表
单位(专业)工程名称:市政-村内道路排水沟 |  | 标段: | 第1页 共1页
序号 | 工 程 名 称 | 工程内容 | 暂估金额(元) | 备注
合计

## 8_表10_2_2-29 主要工日一览表
【表10.2.2-29】
主要工日一览表
工程名称:村内道路排水沟 |  |  | 标段: |  | 第1页 共1页
序号 | 工日名称（类别） | 单位 | 数 量 | 单价(元) | 合价（元） | 备注
1 | 一类人工 | 工日 | 25.818 | 138 | 3562.88
2 | 二类人工 | 工日 | 867.35 | 149 | 129235.15

## 8_表10_2_2-31 主要材料和工程设备一览表
【表10.2.2-31】
主要材料和工程设备一览表
工程名称:村内道路排水沟 |  |  |  | 标段: |  | 第1页 共1页
序号 | 名称、规格、型号 | 单位 | 数量 | 单价(元) | 合价（元） | 备注
1 | 镀锌铁丝φ0.7-1.0 | kg | 1.874 | 4.25 | 7.96
2 | 铁件 | kg | 53.587 | 6.37 | 341.35
3 | 圆钉 | kg | 201.325 | 4.25 | 855.63
4 | 电焊条 | kg | 72.23 | 6.81 | 491.89
5 | 镀锌铁丝10# | kg | 560.233 | 4.25 | 2380.99
6 | 镀锌铁丝8#-12# | kg | 21.067 | 4.25 | 89.53
7 | 普通硅酸盐水泥PO 42.5综合 | kg | 11336.366 | 0.48 | 5464.13
8 | 黄砂毛砂 | t | 542.417 | 155 | 84074.64
9 | 黄砂净砂 | t | 45.458 | 180 | 8182.44
10 | 碎石综合 | t | 110.465 | 126 | 13918.59
11 | 页岩实心砖240×115×53 MU20 | 千块 | 42.593 | 477.9 | 20355.19
12 | 非泵送商品混凝土C15 | m3 | 23.305 | 444 | 10347.42
13 | 非泵送商品混凝土C20 | m3 | 64.206 | 470 | 30176.82
14 | 非泵送商品混凝土C25 | m3 | 203.093 | 490 | 99515.57
15 | 电 | kW·h | 37.21 | 0.88 | 32.74
16 | 水 | m3 | 283.971 | 5.73 | 1627.15
17 | 木模板 | m3 | 0.825 | 1504 | 1240.8
18 | 木模板 | m3 | 3.469 | 1504 | 5217.38
19 | 1000*1000mm成品不锈钢板井盖制作安装 | 套 | 40 | 1200 | 48000
20 | 100厚300*300mm荔枝面青石板 铜钱漏水盖板 | 只 | 130 | 250 | 32500
21 | 100厚400*600mm荔枝面当地产石板水沟盖板 | m2 | 163.2 | 280 | 45696
22 | 100厚400*600mm荔枝面当地产石板铜钱漏水水沟盖板 | m2 | 81.6 | 500 | 40800
23 | 500*500mm成品不锈钢井盖 | 套 | 111 | 350 | 38850
24 | 500*500mm成品不锈钢板井盖 | 套 | 60 | 400 | 24000
25 | 700*700mm成品不锈钢井盖 | 套 | 40 | 600 | 24000
26 | 镀锌钢管DN100*7 | m | 2768.832 | 79.25 | 219429.94
27 | 塑料管PVCφ75 | m | 360 | 9.06 | 3261.6

## 9_表10_2_2-13 【不含单列】单位(专业)工程招
【表10.2.2-13】
单位（专业）工程招标控制价费用表
工程名称:市政-九曲弄4号建筑室外排水 |  |  | 标段: | 第1页 共1页
序号 | 费用名称 |  | 计算公式 | 金额 (元) | 备注
1 | 分部分项工程费 |  | ∑(分部分项工程量×综合单价） | 42997.49 | 见表10.2.2-16
1.1 | 其中 | 人工费+机械费 | ∑分部分项（定额人工费+定额机械费） | 16339.15
2 | 措施项目费 |  | （2.1+2.2） | 1295.69
2.1 | 施工技术措施项目费 |  | ∑(技措项目工程量×综合单价） |  | 见表10.2.2-16
2.1.1 | 其中 | 人工费+机械费 | ∑技措项目（定额人工费+定额机械费）
2.2 | 施工组织措施项目费 |  | (1.1+2.1.1)×7.93% | 1295.69 | 见表10.2.2-20
2.2.1 | 其中 | 安全文明施工基本费 | (1.1+2.1.1)×7.93% | 1295.69 | 见表10.2.2-20
3 | 其他项目费 |  | （3.1+3.2+3.3+3.4） | 2425.27
3.1 | 暂列金额 |  | 3.1.1+3.1.2+3.1.3 | 2425.27 | 见表10.2.2-21
3.1.1 | 其中 | 标化工地增加费 | 按招标文件规定额度列计 |  | 见表10.2.2-22
3.1.2 |  | 优质工程增加费 | 按招标文件规定额度列计 |  | 见表10.2.2-22
3.1.3 |  | 其他暂列金额 | 按招标文件规定额度列计 | 2425.27 | 见表10.2.2-22
3.2 | 暂估价 |  | 3.2.1+3.2.2+3.2.3 |  | 见表10.2.2-21
3.2.1 | 其中 | 材料（工程设备）暂估价 | 按招标文件规定额度列计 (或计入综合单价) |  | 见表10.2.2-23
3.2.2 |  | 专业工程暂估价 | 按招标文件规定额度列计 |  | 见表10.2.2-24
3.2.3 |  | 专项技术措施暂估价 | 按招标文件规定额度列计 |  | 见表10.2.2-25
3.3 | 计日工 |  | ∑计日工(暂估数量×综合单价） |  | 见表10.2.2-21
3.4 | 施工总承包服务费 |  | 3.4.1+3.4.2 |  | 见表10.2.2-21
3.4.1 | 其中 | 专业发包工程管理费 | ∑专业发包工程（暂估金额×费率） |  | 见表10.2.2-27
3.4.2 |  | 甲供材料设备管理费 | 甲供材料暂估金额×费率+甲供设备暂估金额×费率 |  | 见表10.2.2-27
4 | 规费 |  | (1.1+2.1.1)×25.78% | 4212.23
5 | 税金 |  | (1+2+3+4)×9% | 4583.76
招标控制价合计 |  |  | 1+2+3+4+5 | 55514

## 9_表10_2_2-16 分部分项工程清单与计价表
【表10.2.2-16】
分部分项工程清单与计价表
单位(专业)工程名称:市政-九曲弄4号建筑室外排水 | [5 empty] | 标段: |  |  | 第1页 共2页
序号 | 项目编码 | 项目名称 | 项目特征 | 计量 单位 | 工程量 | 金 额 (元) |  |  |  |  | 备注
[6 empty] | 综合单价 | 合价 | 其中
[8 empty] | 人工费 | 机械费 | 暂估价
|  | 排水 |  |  |  |  | 42997.49 | 17559.27 | 509.22
1 | 010507006001 | 化粪池、检查井 | 1.化粪池型号:4#化粪池,做法详见03S702 | 座 | 1 | 24013.14 | 24013.14 | 12785.84 | 227.64
2 | 010101003006 | 挖沟槽土方 | 1.土壤类别：三类土 2.挖土深度：1.5米以内 | m3 | 30.22 | 42.55 | 1285.86 | 1051.05
3 | 010103001008 | 回填方 | 1.人工就地回填土 夯实 | m3 | 17.17 | 16.5 | 283.31 | 222.18 | 9.27
4 | 010103002012 | 余方弃置 | 1.废弃料品种：余土弃运 2.运距：运距施工方自定 | m3 | 10.47 | 34.31 | 359.4 | 179.44 | 117.11
5 | 040501004004 | 塑料管 | 1.管道采用加筋UPVC管DN200,采用橡胶圈承插接口 | m | 45.16 | 59.33 | 2679.34 | 209.09
6 | 040501004005 | 塑料管 | 1.管道采用加筋UPVC管DN100,采用橡胶圈承插接口 | m | 3.45 | 23.58 | 81.35 | 13.73
7 | 010401011001 | 砖检查井 | 1.井截面、深度：φ700 平均深度0.77m 2.砖品种、规格、强度等级：MU10烧结实心砖 3.垫层材料种类、厚度：C15混凝土垫层100厚 4.底板厚度：C25混凝土 6.混凝土强度等级：井圈（含模板） 7.砂浆强度等级：M10水泥砂浆砌筑 8.防潮层材料种类：1:2防水水泥砂浆抹面厚20mm | 座 | 7 | 1147.67 | 8033.69 | 2775.43 | 146.58
本页小计 | [6 empty] | 36736.09 | 17236.76 | 500.6
【表10.2.2-16】
分部分项工程清单与计价表
单位(专业)工程名称:市政-九曲弄4号建筑室外排水 | [5 empty] | 标段: |  |  | 第2页 共2页
序号 | 项目编码 | 项目名称 | 项目特征 | 计量 单位 | 工程量 | 金 额 (元) |  |  |  |  | 备注
[6 empty] | 综合单价 | 合价 | 其中
[8 empty] | 人工费 | 机械费 | 暂估价
8 | 070205001001 | 铸铁盖板 | 1.盖板规格型号：φ700铸铁井盖 | 套 | 7 | 600.23 | 4201.61 | 148.33 | 2.17
9 | 070205001002 | 铸铁盖板 | 1.盖板规格型号：φ1000铸铁井盖 | 块 | 1 | 843.64 | 843.64 | 21.19 | 0.31
10 | 010515001005 | 现浇构件钢筋 | 1.现浇构件带肋钢筋 HRB400以内 直径（mm以内）10 | t | 0.25 | 4864.61 | 1216.15 | 152.99 | 6.14
本页小计 | [6 empty] | 6261.4 | 322.51 | 8.62
合计 | [6 empty] | 42997.49 | 17559.27 | 509.22

## 9_表10_2_2-16 施工技术措施项目清单与计价表
【表10.2.2-16】
施工技术措施项目清单与计价表
单位(专业)工程名称:市政-九曲弄4号建筑室外排水 | [5 empty] | 标段: |  |  | 第1页 共1页
序号 | 项目编码 | 项目名称 | 项目特征 | 计量 单位 | 工程量 | 金 额 (元) |  |  |  |  | 备注
[6 empty] | 综合单价 | 合价 | 其中
[8 empty] | 人工费 | 机械费 | 暂估价
|  | [请输入分部名称,电子评标勿删] |  |  | 0
本页小计
合计

## 9_表10_2_2-21 其他项目清单与计价汇总表
【表10.2.2-21】
其他项目清单与计价汇总表
工程名称:九曲弄4号建筑室外排水 |  | 标段: | 第1页 共1页
序号 | 项 目 名 称 | 金额(元) | 备注
1 | 暂列金额 | 2425.27 | 明细详见表10.2.2-22
1.1 | 标化工地增加费 |  | 明细详见表10.2.2-22
1.2 | 优质工程增加费 |  | 明细详见表10.2.2-22
1.3 | 其他暂列金额 | 2425.27 | 明细详见表10.2.2-22
2 | 暂估价
2.1 | 材料（设备）暂估价 |  | 明细详见表10.2.2-23
2.2 | 专业工程暂估价 |  | 明细详见表10.2.2-24
2.3 | 专项技术措施暂估价 |  | 明细详见表10.2.2-25
3 | 计日工 |  | 明细详见表10.2.2-26
4 | 总承包服务费 |  | 明细详见表10.2.2-27
合 计 |  | 2425.27 | 0

## 9_表10_2_2-22 暂列金额明细表
【表10.2.2-22】
暂列金额明细表
工程名称:九曲弄4号建筑室外排水 |  |  | 标段: | 第1页 共1页
序号 | 项 目 名 称 | 计量单位 | 暂定金额(元) | 备注
1 | 标化工地增加费 | 项
2 | 优质工程增加费 | 项
3 | 其他暂列金额 | 项 | 2425.27 | 估算比例一般不高于5%
3.1 | 其他暂列金额 | 项 | 2425.27
合计 |  |  | 2425.27 | -

## 9_表10_2_2-24 专业工程暂估价表
【表10.2.2-24】
专业工程暂估价表
单位(专业)工程名称:市政-九曲弄4号建筑室外排水 |  | 标段: | 第1页 共1页
序号 | 工 程 名 称 | 工程内容 | 暂估金额(元) | 备注
合计

## 9_表10_2_2-29 主要工日一览表
【表10.2.2-29】
主要工日一览表
工程名称:九曲弄4号建筑室外排水 |  |  | 标段: |  | 第1页 共1页
序号 | 工日名称（类别） | 单位 | 数 量 | 单价(元) | 合价（元） | 备注
1 | 一类人工 | 工日 | 10.526 | 138 | 1452.59
2 | 二类人工 | 工日 | 108.098 | 149 | 16106.6

## 9_表10_2_2-31 主要材料和工程设备一览表
【表10.2.2-31】
主要材料和工程设备一览表
工程名称:九曲弄4号建筑室外排水 |  |  |  | 标段: |  | 第1页 共1页
序号 | 名称、规格、型号 | 单位 | 数量 | 单价(元) | 合价（元） | 备注
1 | 镀锌铁丝φ0.7-1.0 | kg | 0.15 | 4.25 | 0.64
2 | 圆钉 | kg | 16.574 | 4.25 | 70.44
3 | 预埋铁件 | kg | 0.04 | 6.37 | 0.25
4 | 镀锌铁丝12# | kg | 0.015 | 4.25 | 0.06
5 | 普通硅酸盐水泥PO 42.5综合 | kg | 1039.628 | 0.48 | 501.1
6 | 黄砂毛砂 | t | 0.002 | 155 | 0.31
7 | 黄砂净砂 | t | 6.628 | 180 | 1193.04
8 | 碎石综合 | t | 2.206 | 126 | 277.96
9 | 混凝土实心砖240×115×53 MU10 | 千块 | 2.161 | 477.9 | 1032.74
10 | 非泵送商品混凝土C15 | m3 | 1.973 | 444 | 876.01
11 | 非泵送商品混凝土C20 | m3 | 10.751 | 470 | 5052.97
12 | 非泵送商品混凝土C25 | m3 | 1.586 | 490 | 777.14
13 | 非泵送商品混凝土C30 | m3 | 0.173 | 513 | 88.75
14 | 水 | m3 | 25.502 | 5.73 | 146.13
15 | 复合模板综合 | m2 | 15.648 | 42.48 | 664.73
16 | 木模板 | m3 | 0.798 | 1504 | 1200.19
17 | 铸铁检查井盖φ700 | 套 | 7.07 | 564 | 3987.48
18 | 铸铁检查井盖φ1000 | 套 | 1.01 | 805 | 813.05
19 | 硬塑料管UPVC管DN100 | m | 3.502 | 16.16 | 56.59
20 | 硬塑料管UPVC管DN200 | m | 45.837 | 49.14 | 2252.43

## 10_表10_2_2-13 【不含单列】单位(专业)工程
【表10.2.2-13】
单位（专业）工程招标控制价费用表
工程名称:崇仁官路老台门修缮-门厅 |  |  | 标段: | 第1页 共1页
序号 | 费用名称 |  | 计算公式 | 金额 (元) | 备注
1 | 分部分项工程费 |  | ∑(分部分项工程量×综合单价） | 122982.77 | 见表10.2.2-16
1.1 | 其中 | 人工费+机械费 | ∑分部分项（定额人工费+定额机械费） | 34065.71
2 | 措施项目费 |  | （2.1+2.2） | 8317.47
2.1 | 施工技术措施项目费 |  | ∑(技措项目工程量×综合单价） | 6653.65 | 见表10.2.2-16
2.1.1 | 其中 | 人工费+机械费 | ∑技措项目（定额人工费+定额机械费） | 4808.69
2.2 | 施工组织措施项目费 |  | (1.1+2.1.1)×4.28% | 1663.82 | 见表10.2.2-20
2.2.1 | 其中 | 安全文明施工基本费 | (1.1+2.1.1)×4.28% | 1663.82 | 见表10.2.2-20
3 | 其他项目费 |  | （3.1+3.2+3.3+3.4） | 28182.14
3.1 | 暂列金额 |  | 3.1.1+3.1.2+3.1.3 | 8182.14 | 见表10.2.2-21
3.1.1 | 其中 | 标化工地增加费 | 按招标文件规定额度列计 |  | 见表10.2.2-22
3.1.2 |  | 优质工程增加费 | 按招标文件规定额度列计 |  | 见表10.2.2-22
3.1.3 |  | 其他暂列金额 | 按招标文件规定额度列计 | 8182.14 | 见表10.2.2-22
3.2 | 暂估价 |  | 3.2.1+3.2.2+3.2.3 | 20000 | 见表10.2.2-21
3.2.1 | 其中 | 材料（工程设备）暂估价 | 按招标文件规定额度列计 (或计入综合单价) |  | 见表10.2.2-23
3.2.2 |  | 专业工程暂估价 | 按招标文件规定额度列计 | 20000 | 见表10.2.2-24
3.2.3 |  | 专项技术措施暂估价 | 按招标文件规定额度列计 |  | 见表10.2.2-25
3.3 | 计日工 |  | ∑计日工(暂估数量×综合单价） |  | 见表10.2.2-21
3.4 | 施工总承包服务费 |  | 3.4.1+3.4.2 |  | 见表10.2.2-21
3.4.1 | 其中 | 专业发包工程管理费 | ∑专业发包工程（暂估金额×费率） |  | 见表10.2.2-27
3.4.2 |  | 甲供材料设备管理费 | 甲供材料暂估金额×费率+甲供设备暂估金额×费率 |  | 见表10.2.2-27
4 | 规费 |  | (1.1+2.1.1)×31.75% | 12342.62
5 | 税金 |  | (1+2+3+4)×9% | 15464.25
招标控制价合计 |  |  | 1+2+3+4+5 | 187289

## 10_表10_2_2-16 分部分项工程清单与计价表
【表10.2.2-16】
分部分项工程清单与计价表
单位(专业)工程名称:崇仁官路老台门修缮-门厅 | [5 empty] | 标段: |  |  | 第1页 共8页
序号 | 项目编码 | 项目名称 | 项目特征 | 计量 单位 | 工程量 | 金 额 (元) |  |  |  |  | 备注
[6 empty] | 综合单价 | 合价 | 其中
[8 empty] | 人工费 | 机械费 | 暂估价
[请输入分部名称,电子评标勿删]
| A.16 | R 拆除工程 |  |  |  |  | 275.96 | 201.48 | 32.99
1 | 011602001001 | 混凝土构件拆除 | 1.拆除水泥地面，厚15cm； 2.弃物外运，包括弃物运出巷弄，运距自行考虑 | m3 | 0.38 | 256.78 | 96.29 | 57.22 | 24.23
2 | 011610001002 | 木门窗拆除 | 1.门窗拆除； 2.弃物外运，包括弃物运出巷弄，运距自行考虑 | m2 | 7.43 | 22.45 | 166.8 | 133.59 | 8.47
3 | 011610002002 | 玻璃拆除 | 1.后改玻璃拆除； 2.弃物外运，包括弃物运出巷弄，运距自行考虑 | m2 | 0.50 | 25.73 | 12.87 | 10.67 | 0.29
| B.1 | 附录A 砖作工程 |  |  |  |  | 6588.69 | 1431.57 | 2.22
4 | 020101004001 | 糙砖空斗墙 | 1.按原做法拆砌修复墙体。 | m3 | 0.60 | 1110.88 | 672.08 | 329.82
5 | 020101002006 | 细砖清水墙 | 1、青砖槛墙1/2砖，青砖240×115×53mm； | m3 | 0.40 | 3539.46 | 1398.09 | 451.68 | 2.22
6 | 020101004002 | 糙砖空斗墙 | 1.按对称恢复砖墙、封火墙，青砖240×115×53mm； | m3 | 2.64 | 1711.56 | 4518.52 | 650.07
| B.5 | 附录E 木作工程 |  |  |  |  | 26336.36 | 12489.34 | 63.45
7 | 011603001001 | 木构件拆除 | 1、柱径 20cm以内拆除 2.弃物外运，包括弃物运出巷弄，运距自行考虑 | m3 | 0.14 | 1352.08 | 196.05 | 161.03 | 1.65
本页小计 | [6 empty] | 7060.7 | 1794.08 | 36.86
【表10.2.2-16】
分部分项工程清单与计价表
单位(专业)工程名称:崇仁官路老台门修缮-门厅 | [5 empty] | 标段: |  |  | 第2页 共8页
序号 | 项目编码 | 项目名称 | 项目特征 | 计量 单位 | 工程量 | 金 额 (元) |  |  |  |  | 备注
[6 empty] | 综合单价 | 合价 | 其中
[8 empty] | 人工费 | 机械费 | 暂估价
8 | 020501001001 | 圆柱 | 1、圆形直柱（立贴式圆柱）制作 安装柱径 18cm以内 2、材质：老杉木 | m3 | 0.14 | 8600.69 | 1247.1 | 496.25 | 4.5
9 | 011603001002 | 木构件拆除 | 1、童柱拆除 2.弃物外运，包括弃物运出巷弄，运距自行考虑 | m3 | 0.08 | 1240.4 | 96.75 | 81.07 | 0.89
10 | 020501004001 | 童(瓜)柱 | 1.童柱制作、安装 2.材质：老杉木 | m3 | 0.08 | 10069.72 | 785.44 | 332.46 | 3.01
11 | 011603001003 | 木构件拆除 | 1.残损梁拆除 厚度20cm以内； 2.弃物外运，包括弃物运出巷弄，运距自行考虑 | m3 | 0.46 | 611.78 | 278.97 | 225.48 | 5.2
12 | 020502002001 | 矩形梁 | 1.双步梁制作安装，厚度 24cm以内 2.材质：老杉木 | m3 | 0.46 | 6355.29 | 2898.01 | 1116.46 | 10.12
13 | 011603001004 | 木构件拆除 | 1.拆除方桁，120*80 2.弃物外运，包括弃物运出巷弄，运距自行考虑 | m3 | 0.03 | 339.03 | 9.83 | 7.64 | 0.33
14 | 020503002001 | 方桁(檩) | 1.方桁(檩)制作、安装，120*80 2.材质：老杉木 | m3 | 0.03 | 4654.37 | 134.98 | 28.37 | 0.26
15 | 011603001005 | 木构件拆除 | 1.拆除圆桁(檩)直径18cm以内 2.弃物外运，包括弃物运出巷弄，运距自行考虑 | m3 | 0.27 | 432.42 | 115.46 | 91.52 | 3.04
16 | 020503001001 | 圆桁(檩) | 1.圆桁(檩)制作、安装，直径 18cm以内 2.材质：老杉木 | m3 | 0.27 | 4637.34 | 1238.17 | 278.05 | 2.52
本页小计 | [6 empty] | 6804.71 | 2657.3 | 29.87
【表10.2.2-16】
分部分项工程清单与计价表
单位(专业)工程名称:崇仁官路老台门修缮-门厅 | [5 empty] | 标段: |  |  | 第3页 共8页
序号 | 项目编码 | 项目名称 | 项目特征 | 计量 单位 | 工程量 | 金 额 (元) |  |  |  |  | 备注
[6 empty] | 综合单价 | 合价 | 其中
[8 empty] | 人工费 | 机械费 | 暂估价
17 | 011603001006 | 木构件拆除 | 1.残损枋拆除 厚度8cm以内； 2.弃物外运，包括弃物运出巷弄，运距自行考虑 | m3 | 0.09 | 692.53 | 60.25 | 49.29 | 0.99
18 | 020503006001 | 随梁枋 | 1.枋制作、安装，厚度 8cm以内 2.材质：老杉木 | m3 | 0.09 | 6672.02 | 580.47 | 217.4 | 1.97
19 | 011603001007 | 木构件拆除 | 1.拆卸屋面椽，椽径 7cm以内，原椽利用为30% 2.可利用物整理堆放，弃物外运，包括弃物运出巷弄，运距自行考虑 | m3 | 1.03 | 588.67 | 603.98 | 498.62 | 8.19
20 | 020505004001 | 圆形椽 | 1.按原样铺设椽， 椽径 7cm，原椽利用为30% 2.材质，老杉木 | m3 | 1.03 | 4050.08 | 4155.38 | 1523.75 | 13.81
21 | 011603001008 | 木构件拆除 | 1.拆除封檐板， 2.弃物外运，包括弃物运出巷弄，运距自行考虑 | m | 8.90 | 2.6 | 23.14 | 18.51 | 1.25
22 | 020508019002 | 封檐板 | 1.封沿板制作安装规格（cm） 25×2.5； 2.材质，老杉木 | m | 8.90 | 34.69 | 308.74 | 79.12 | 0.71
23 | 011603001009 | 木构件拆除 | 1.拆除木门槛80*180， 2.弃物外运，包括弃物运出巷弄，运距自行考虑 | m | 2.50 | 6.72 | 16.8 | 13.9 | 0.4
24 | 020509007003 | 门槛 | 1.制作、安装木门槛80*180 2.木材品种：老杉木板 | m | 2.50 | 79.43 | 198.58 | 59.85
本页小计 | [6 empty] | 5947.34 | 2460.44 | 27.32
【表10.2.2-16】
分部分项工程清单与计价表
单位(专业)工程名称:崇仁官路老台门修缮-门厅 | [5 empty] | 标段: |  |  | 第4页 共8页
序号 | 项目编码 | 项目名称 | 项目特征 | 计量 单位 | 工程量 | 金 额 (元) |  |  |  |  | 备注
[6 empty] | 综合单价 | 合价 | 其中
[8 empty] | 人工费 | 机械费 | 暂估价
25 | 020509001001 | 隔扇 | 1、按遗留样式补配格扇门 2.材质：老杉木 | m2 | 6.35 | 897.95 | 5701.98 | 3409.63
26 | 020509001002 | 花格（按花格面积计算） | 1、修补门上破损花格 | m2 | 0.90 | 650.01 | 585.01 | 452.47
27 | 020509001003 | 花格（按花格面积计算） | 1、按遗留样式补配花格 | m2 | 1.35 | 1099.52 | 1484.35 | 1018.05
28 | 020509001004 | 窗整修 | 1.窗扇归安、整修； 2.窗拆卸、整修、更换破损木件重新安装 | m2 | 6.72 | 163.03 | 1095.56 | 675.7
29 | 020509001005 | 隔扇 | 1.花格归安、整修； 2.窗拆卸、整修、更换破损木件重新安装 | m2 | 3.17 | 205.76 | 652.26 | 409.82
30 | 020509014001 | 门整修 | 1.拆除后加铁皮，整修加固门扇； 2.拆卸、整修、更换破损木件重新安装 | m2 | 3.71 | 248.95 | 923.6 | 355.27
31 | 011603001010 | 木构件拆除 | 1.拆除连楹 2.弃物外运，包括弃物运出巷弄，运距自行考虑 | m | 1.90 | 5.51 | 10.47 | 8.61 | 0.32
32 | Z020509026001 | 门栊 | 1、恢复连楹 2.材质：老杉木 | m | 1.90 | 231.24 | 439.36 | 90.97
33 | 011603001011 | 木构件拆除 | 1.拆除槛抱框、槛，厚度 10cm以内 2.弃物外运，包括弃物运出巷弄，运距自行考虑 | m | 25.21 | 5.5 | 138.66 | 113.95 | 4.29
34 | 020509007004 | 门窗框、槛、抱框 | 1.中槛、抱框厚度（cm）10以内； 2.材质：老杉木 | m | 15.85 | 110.6 | 1753.01 | 474.39
本页小计 | [6 empty] | 12784.26 | 7008.86 | 4.61
【表10.2.2-16】
分部分项工程清单与计价表
单位(专业)工程名称:崇仁官路老台门修缮-门厅 | [5 empty] | 标段: |  |  | 第5页 共8页
序号 | 项目编码 | 项目名称 | 项目特征 | 计量 单位 | 工程量 | 金 额 (元) |  |  |  |  | 备注
[6 empty] | 综合单价 | 合价 | 其中
[8 empty] | 人工费 | 机械费 | 暂估价
35 | 020509007005 | 门窗框、槛、抱框 | 1.中槛、抱框厚度（cm）7以内； 2.材质：老杉木 | m | 9.36 | 64.53 | 604 | 201.71
| B.6 | 附录F 屋面工程 |  |  |  |  | 42453.92 | 16381.44 | 59.58
36 | 011607001003 | 瓦屋面拆除 | 1.拆除瓦屋面，原小青瓦利用10%，檐高3.9 2.可利用物整理堆放，弃物外运，包括弃物运出巷弄，运距自行考虑 | m2 | 43.77 | 25.74 | 1126.64 | 952 | 6.57
37 | 011607001004 | 望砖拆除 | 1.拆除望砖，（更换80%）檐高超3.6 2.可利用物整理堆放，弃物外运，包括弃物运出巷弄，运距自行考虑 | m2 | 43.77 | 28.25 | 1236.5 | 1046.1 | 6.13
38 | 020601003005 | 小青瓦屋面 | 1、照原样铺设小青瓦屋面，180*180*10麻刀石灰卧浆，最薄处20，檐高3.9 2、采用手工瓦，原小青瓦利用10% | m2 | 43.77 | 282.5 | 12365.03 | 2832.36 | 35.02
39 | 020601001001 | 铺望砖 | 1.铺望砖 糙望，规格210×105×20，（更换80%）檐高超3.6 | m2 | 43.77 | 92.42 | 4045.22 | 811.93
40 | 010902001001 | 屋面卷材防水 | 1.2厚三元乙丙防水卷材（防滑自粘型） | m2 | 43.77 | 58.44 | 2557.92 | 214.47
41 | 02B001 | 屋脊拆除 | 1.拆除瓦屋脊，原小青瓦利用10%，檐高超3.6 2.可利用物整理堆放，弃物外运，包括弃物运出巷弄，运距自行考虑 | m | 8.70 | 25.37 | 220.72 | 184.27 | 3.57
42 | 020602002008 | 屋面窑制正脊 | 1、按原样恢复屋面小青瓦屋脊,檐高超过3.6m 2、采用手工瓦，利用原瓦10% | m | 8.70 | 242.8 | 2112.36 | 918.81
本页小计 | [6 empty] | 24268.39 | 7161.65 | 51.29
【表10.2.2-16】
分部分项工程清单与计价表
单位(专业)工程名称:崇仁官路老台门修缮-门厅 | [5 empty] | 标段: |  |  | 第6页 共8页
序号 | 项目编码 | 项目名称 | 项目特征 | 计量 单位 | 工程量 | 金 额 (元) |  |  |  |  | 备注
[6 empty] | 综合单价 | 合价 | 其中
[8 empty] | 人工费 | 机械费 | 暂估价
43 | 020103002001 | 砖檐整修 | 1、砖檐整修 | m | 8.70 | 76.24 | 663.29 | 388.28 | 2.35
44 | 010902007001 | 屋面天沟、檐沟 | 1.屋面不锈钢沿沟 2.1厚不锈钢，规格宽150mm，深120mm | m | 8.70 | 104.46 | 908.8 | 81.26
45 | 011607001005 | 马头墙瓦屋面拆除 | 1.拆除马头墙瓦屋面，原小青瓦利用10% 2.可利用物整理堆放，弃物外运，包括弃物运出巷弄，运距自行考虑 | m | 11.00 | 20.85 | 229.35 | 193.82 | 1.43
46 | 020602007005 | 马头墙瓦顶 | 1、重做马头墙顶瓦屋面 2、采用手工瓦，原小青瓦利用10% | m | 11.00 | 168.76 | 1856.36 | 647.79
47 | 02B002 | 马头墙屋脊拆除 | 1.拆除马头墙瓦屋脊，原小青瓦利用10% 2.可利用物整理堆放，弃物外运，包括弃物运出巷弄，运距自行考虑 | m | 11.00 | 24.22 | 266.42 | 222.31 | 4.51
48 | 020602002009 | 马头墙脊 | 1、重做马头墙顶屋脊，原小青瓦利用10% 2、采用手工瓦， | m | 11.00 | 118.27 | 1300.97 | 490.16
49 | 020103002002 | 马头墙砖檐整修 | 1、按原样砌筑马头墙砖檐 | m | 22.00 | 109.97 | 2419.34 | 481.58
50 | 020602011001 | 马头墙屋脊头 | 1.马头墙挑角卷龙尾造型； 2.人工堆塑工艺，按原风格恢复 | 只 | 10 | 1114.5 | 11145 | 6916.3
| B.8 | 附录H 抹灰工程 |  |  |  |  | 829.34 | 545.85 | 17.02
51 | 011604002002 | 立面抹灰层拆除 | 1.拆除青苔及抹灰面 2.弃物外运，包括弃物运出巷弄，运距自行考虑 | m2 | 18.70 | 8.83 | 165.12 | 136.51 | 4.3
本页小计 | [6 empty] | 18954.65 | 9558.01 | 12.59
【表10.2.2-16】
分部分项工程清单与计价表
单位(专业)工程名称:崇仁官路老台门修缮-门厅 | [5 empty] | 标段: |  |  | 第7页 共8页
序号 | 项目编码 | 项目名称 | 项目特征 | 计量 单位 | 工程量 | 金 额 (元) |  |  |  |  | 备注
[6 empty] | 综合单价 | 合价 | 其中
[8 empty] | 人工费 | 机械费 | 暂估价
52 | 020801001003 | 墙面抹灰 | 1.按遗留样式恢复抹面 | m2 | 18.70 | 35.52 | 664.22 | 409.34 | 12.72
| B.9 | 附录J 油漆彩画工程 |  |  |  |  | 9571.08 | 5070.63
53 | 020903001001 | 上架构件油漆 | 1.熟桐油柱、梁、架、桁、枋古式大木构件 ~两遍 | m2 | 46.13 | 34.41 | 1587.33 | 1302.71
54 | 020905001001 | 木门油漆 | 1.花格门 熟桐油两遍 | m2 | 6.35 | 92.71 | 588.71 | 469.77
55 | 020902003001 | 椽子油漆 | 1.椽熟桐油两遍 | m2 | 38.08 | 34.41 | 1310.33 | 1075.38
56 | 020906014001 | 其他木材面油漆 | 1.抱框、槛熟桐油两遍 | m2 | 18.30 | 22.81 | 417.42 | 332.33
57 | 020901006001 | 挂檐板油漆 | 1.封檐板熟桐油两遍 | m | 8.70 | 19.1 | 166.17 | 136.68
58 | 02B003 | 木材面做旧 | 木材面做旧 | m2 | 113.21 | 25 | 2830.25
59 | 02B004 | 白蚁防治(按建筑面积计算） | 白蚁防治 | m2 | 31.58 | 15 | 473.7
60 | 02B005 | 其他油漆面除尘 | 1.其他油漆面清理浮土、刷水、清理污渍等 | m2 | 152.90 | 14.37 | 2197.17 | 1753.76
|  | 自补 |  |  |  |  | 36927.42 | 1293.57
61 | 02B006 | 三合土地面 | 1.按原样恢复三合土地面及相应垫层； | m2 | 2.50 | 330 | 825
62 | 02B007 | 绦环板雕刻 | 1.上绦环板雕刻、安装55*20cm； 2.按原有花饰、工艺，纯手工雕刻 | 块 | 8 | 1600 | 12800
本页小计 | [6 empty] | 23860.3 | 5479.97 | 12.72
【表10.2.2-16】
分部分项工程清单与计价表
单位(专业)工程名称:崇仁官路老台门修缮-门厅 | [5 empty] | 标段: |  |  | 第8页 共8页
序号 | 项目编码 | 项目名称 | 项目特征 | 计量 单位 | 工程量 | 金 额 (元) |  |  |  |  | 备注
[6 empty] | 综合单价 | 合价 | 其中
[8 empty] | 人工费 | 机械费 | 暂估价
63 | 02B008 | 绦环板雕刻C-1 | 1.上绦环板雕刻、安装43.5*18cm； 2.按原有花饰、工艺，纯手工雕刻 | 块 | 8 | 1200 | 9600
64 | 02B009 | 恢复夹堂板 | 1.按原样恢复夹堂板 | 块 | 6 | 150 | 900
65 | 02B010 | 墩接木柱 | 1.截除腐朽部分木柱，柱径 18cm； 2.刻半墩接木柱，铁箍二道 | 根 | 1 | 942.06 | 942.06 | 230.85
66 | 02B011 | 剔补木柱 | 1.剔补圆形构件包括剔除槽朽部位，添配新料。 2.面积0.5m2以外 | 块 | 1 | 510.14 | 510.14 | 164.16
67 | 02B012 | 修补木枋 | 1.剔补方形木枋包括剔除槽朽部位，添配新料。 2.面积0.5m2以外，按原规格尺寸 | 块 | 2 | 325.7 | 651.4 | 164.16
68 | 02B013 | 修补琴枋 | 1.剔补方形梁包括剔除槽朽部位，添配新料。 2.面积0.5m2以外，按原规格尺寸 | 块 | 1 | 325.7 | 325.7 | 82.08
69 | 02B014 | 打牮拨正梁架 | 1.打牮拨正梁架，恢复原有位 置； 2.整固、归按、修补相关梁架接点 | 榀 | 2 | 4800 | 9600
70 | 02B015 | 可利用材料清理 | 1.挑选、清理可重新使用的瓦件、整理码放 | 个 | 1208 | 0.64 | 773.12 | 652.32
本页小计 | [6 empty] | 23302.42 | 1293.57
合计 | [6 empty] | 122982.77 | 37413.88 | 175.26

## 10_表10_2_2-16 施工技术措施项目清单与计价表
【表10.2.2-16】
施工技术措施项目清单与计价表
单位(专业)工程名称:崇仁官路老台门修缮-门厅 | [5 empty] | 标段: |  |  | 第1页 共1页
序号 | 项目编码 | 项目名称 | 项目特征 | 计量 单位 | 工程量 | 金 额 (元) |  |  |  |  | 备注
[6 empty] | 综合单价 | 合价 | 其中
[8 empty] | 人工费 | 机械费 | 暂估价
|  | [请输入分部名称,电子评标勿删] |  |  | 0 |  | 6653.65 | 5256.15 | 119.16
1 | 021001002001 | 砌筑装饰用外脚手架 | 1.外墙脚手架 建筑物檐高 7m以内 | m2 | 90.36 | 18.29 | 1652.68 | 1019.26 | 106.62
2 | 021001007001 | 內檐装饰用满堂脚手架 | 1.满堂脚手架基本层~3.6～5.2m | m2 | 28.50 | 17.73 | 505.31 | 378.48 | 12.54
3 | 021003001001 | 殿、堂、厅 | 1.木（枋）板材 高度 9m以内垂直运输 | m3 | 4.90 | 150.27 | 736.32 | 626.51
4 | 021003001002 | 殿、堂、厅 | 1.标准砖、望砖 高度 9m以内垂直运输 | 块 | 4275 | 0.2 | 855 | 726.75
5 | 021003001003 | 殿、堂、厅 | 1.瓦 高度 9m以内垂直运输 | 块 | 12080 | 0.22 | 2657.6 | 2295.2
6 | 021003001004 | 殿、堂、厅 | 1.黄砂 高度 9m以垂直运输 | t | 3.15 | 78.33 | 246.74 | 209.95
本页小计 | [6 empty] | 6653.65 | 5256.15 | 119.16
合计 | [6 empty] | 6653.65 | 5256.15 | 119.16

## 10_表10_2_2-21 其他项目清单与计价汇总表
【表10.2.2-21】
其他项目清单与计价汇总表
工程名称:门厅 |  | 标段: | 第1页 共1页
序号 | 项 目 名 称 | 金额(元) | 备注
1 | 暂列金额 | 8182.14 | 明细详见表10.2.2-22
1.1 | 标化工地增加费 |  | 明细详见表10.2.2-22
1.2 | 优质工程增加费 |  | 明细详见表10.2.2-22
1.3 | 其他暂列金额 | 8182.14 | 明细详见表10.2.2-22
2 | 暂估价 | 20000
2.1 | 材料（设备）暂估价 |  | 明细详见表10.2.2-23
2.2 | 专业工程暂估价 | 20000 | 明细详见表10.2.2-24
2.3 | 专项技术措施暂估价 |  | 明细详见表10.2.2-25
3 | 计日工 |  | 明细详见表10.2.2-26
4 | 总承包服务费 |  | 明细详见表10.2.2-27
合 计 |  | 28182.14 | 0

## 10_表10_2_2-22 暂列金额明细表
【表10.2.2-22】
暂列金额明细表
工程名称:门厅 |  |  | 标段: | 第1页 共1页
序号 | 项 目 名 称 | 计量单位 | 暂定金额(元) | 备注
1 | 标化工地增加费 | 项
2 | 优质工程增加费 | 项
3 | 其他暂列金额 | 项 | 8182.14 | 估算比例一般不高于5%
3.1 | 其他暂列金额 | 项 | 8182.14
合计 |  |  | 8182.14 | -

## 10_表10_2_2-24 专业工程暂估价表
【表10.2.2-24】
专业工程暂估价表
单位(专业)工程名称:崇仁官路老台门修缮-门厅 |  | 标段: | 第1页 共1页
序号 | 工 程 名 称 | 工程内容 | 暂估金额(元) | 备注
1 | 施工前垃圾清理 | 施工前垃圾清理 | 20000
合计 |  |  | 20000

## 10_表10_2_2-29 主要工日一览表
【表10.2.2-29】
主要工日一览表
工程名称:门厅 |  |  | 标段: |  | 第1页 共1页
序号 | 工日名称（类别） | 单位 | 数 量 | 单价(元) | 合价（元） | 备注
1 | 一类人工 | 工日 | 29.14 | 138 | 4021.32
2 | 二类人工 | 工日 | 54.468 | 149 | 8115.73
3 | 三类人工 | 工日 | 178.4 | 171 | 30506.4

## 10_表10_2_2-31 主要材料和工程设备一览表
【表10.2.2-31】
主要材料和工程设备一览表
工程名称:门厅 |  |  |  | 标段: |  | 第1页 共2页
序号 | 名称、规格、型号 | 单位 | 数量 | 单价(元) | 合价（元） | 备注
1 | 镀锌铁丝综合 | kg | 1.23 | 4.25 | 5.23
2 | 热轧光圆钢筋HPB300综合 | t | 0.15 | 4336 | 650.4
3 | 铁件 | kg | 3.629 | 6.37 | 23.12
4 | 镀锌铁丝8# | kg | 0.664 | 4.25 | 2.82
5 | 圆钉 | kg | 7.647 | 4.25 | 32.5
6 | 预埋铁件 | kg | 2.655 | 6.37 | 16.91
7 | 镀锌铁丝18# | kg | 3.669 | 4.25 | 15.59
8 | 普通硅酸盐水泥PO 42.5综合 | kg | 321.242 | 0.48 | 154.84
9 | 黄砂净砂 | t | 2.83 | 180 | 509.4
10 | 小青砖240×115×53 | 百块 | 2.7 | 250 | 675
11 | 杉板枋材 | m3 | 1.849 | 3000 | 5547
12 | 杉板枋材 | m3 | 0.528 | 3000 | 1584
13 | 老木杉板枋材 | m3 | 0.422 | 3000 | 1266
14 | 杉原木综合 | m3 | 1.518 | 2500 | 3795
15 | 三元乙丙橡胶防水卷材2.0mm 自粘 | m2 | 49.898 | 45 | 2245.41
16 | 乳胶 | kg | 17.598 | 9.73 | 171.23
17 | 大蝴蝶瓦（底）200×200×10 | 百张 | 35.706 | 110 | 3927.66
18 | 蝴蝶瓦小号花边180*180 | 百张 | 0.1 | 353 | 35.3
19 | 筒瓦3# 120×220 | 百张 | 0.6 | 295 | 177
20 | 土青砖240×115×53 | 千块 | 0.331 | 2500 | 827.5
21 | 望砖210×105×15 | 百块 | 20.899 | 176 | 3678.22
22 | 望砖210×105×15 | 百块 | 0.752 | 176 | 132.35
23 | 中蝴蝶瓦（盖）180×180×10 | 百张 | 6.507 | 100 | 650.7
24 | 中蝴蝶瓦（盖）180×180×10 | 百张 | 65.384 | 100 | 6538.4
25 | 水 | m3 | 2.521 | 5.73 | 14.45
26 | 安全网 | m2 | 8.302 | 6.64 | 55.13
27 | 脚手架钢管 | kg | 33.149 | 4.51 | 149.5
28 | 竹脚手片 | m2 | 9.101 | 8.5 | 77.36
29 | 青砖240*115*53 | 块 | 1525.047 | 2.5 | 3812.62
【表10.2.2-31】
主要材料和工程设备一览表
工程名称:门厅 |  |  |  | 标段: |  | 第2页 共2页
序号 | 名称、规格、型号 | 单位 | 数量 | 单价(元) | 合价（元） | 备注
30 | 三合土地面 | m2 | 2.5 | 330 | 825
31 | 打牮拨正梁架 | 榀 | 2 | 4800 | 9600
32 | 木材面做旧 | m2 | 113.21 | 25 | 2830.25
33 | 白蚁防治 | m2 | 31.58 | 15 | 473.7
34 | 绦环板雕刻435*180 | 块 | 8 | 1200 | 9600
35 | 绦环板雕刻550*200 | 块 | 8 | 1600 | 12800
36 | 恢复夹堂板 | 块 | 6 | 150 | 900

## 11_表10_2_2-13 【不含单列】单位(专业)工程
【表10.2.2-13】
单位（专业）工程招标控制价费用表
工程名称:崇仁官路老台门修缮-东厢房 |  |  | 标段: | 第1页 共1页
序号 | 费用名称 |  | 计算公式 | 金额 (元) | 备注
1 | 分部分项工程费 |  | ∑(分部分项工程量×综合单价） | 180970.44 | 见表10.2.2-16
1.1 | 其中 | 人工费+机械费 | ∑分部分项（定额人工费+定额机械费） | 51863.08
2 | 措施项目费 |  | （2.1+2.2） | 12818.66
2.1 | 施工技术措施项目费 |  | ∑(技措项目工程量×综合单价） | 10285.71 | 见表10.2.2-16
2.1.1 | 其中 | 人工费+机械费 | ∑技措项目（定额人工费+定额机械费） | 7318.07
2.2 | 施工组织措施项目费 |  | (1.1+2.1.1)×4.28% | 2532.95 | 见表10.2.2-20
2.2.1 | 其中 | 安全文明施工基本费 | (1.1+2.1.1)×4.28% | 2532.95 | 见表10.2.2-20
3 | 其他项目费 |  | （3.1+3.2+3.3+3.4） | 21128.96
3.1 | 暂列金额 |  | 3.1.1+3.1.2+3.1.3 | 11128.96 | 见表10.2.2-21
3.1.1 | 其中 | 标化工地增加费 | 按招标文件规定额度列计 |  | 见表10.2.2-22
3.1.2 |  | 优质工程增加费 | 按招标文件规定额度列计 |  | 见表10.2.2-22
3.1.3 |  | 其他暂列金额 | 按招标文件规定额度列计 | 11128.96 | 见表10.2.2-22
3.2 | 暂估价 |  | 3.2.1+3.2.2+3.2.3 | 10000 | 见表10.2.2-21
3.2.1 | 其中 | 材料（工程设备）暂估价 | 按招标文件规定额度列计 (或计入综合单价) |  | 见表10.2.2-23
3.2.2 |  | 专业工程暂估价 | 按招标文件规定额度列计 | 10000 | 见表10.2.2-24
3.2.3 |  | 专项技术措施暂估价 | 按招标文件规定额度列计 |  | 见表10.2.2-25
3.3 | 计日工 |  | ∑计日工(暂估数量×综合单价） |  | 见表10.2.2-21
3.4 | 施工总承包服务费 |  | 3.4.1+3.4.2 |  | 见表10.2.2-21
3.4.1 | 其中 | 专业发包工程管理费 | ∑专业发包工程（暂估金额×费率） |  | 见表10.2.2-27
3.4.2 |  | 甲供材料设备管理费 | 甲供材料暂估金额×费率+甲供设备暂估金额×费率 |  | 见表10.2.2-27
4 | 规费 |  | (1.1+2.1.1)×31.75% | 18790.02
5 | 税金 |  | (1+2+3+4)×9% | 21033.73
招标控制价合计 |  |  | 1+2+3+4+5 | 254742

## 11_表10_2_2-16 分部分项工程清单与计价表
【表10.2.2-16】
分部分项工程清单与计价表
单位(专业)工程名称:崇仁官路老台门修缮-东厢房 | [5 empty] | 标段: |  |  | 第1页 共11页
序号 | 项目编码 | 项目名称 | 项目特征 | 计量 单位 | 工程量 | 金 额 (元) |  |  |  |  | 备注
[6 empty] | 综合单价 | 合价 | 其中
[8 empty] | 人工费 | 机械费 | 暂估价
[请输入分部名称,电子评标勿删]
| A.16 | R 拆除工程 |  |  |  |  | 2239.43 | 756.9 | 128.11
1 | 011602001002 | 混凝土构件拆除 | 1.拆除水泥地面，厚15cm； 2.弃物外运，包括弃物运出巷弄，运距自行考虑 | m3 | 0.82 | 256.78 | 211.84 | 125.89 | 53.3
2 | 011601001001 | 砖砌体拆除 | 1.拆除后改砖墙， 2.弃物外运，包括弃物运出巷弄，运距自行考虑 | m3 | 1.92 | 177.09 | 340.01 | 267.94 | 21.89
3 | 011610001003 | 木门窗拆除 | 1.门窗拆除； 2.弃物外运，包括弃物运出巷弄，运距自行考虑 | m2 | 10.02 | 22.45 | 224.95 | 180.16 | 11.42
4 | 011606003001 | 天棚拆除 | 1.后加天棚及龙骨拆除； 2.弃物外运，包括弃物运出巷弄，运距自行考虑 | m2 | 18.20 | 14.43 | 262.63 | 182.91 | 41.5
5 | 011607001006 | 拆除后搭屋面 | 1.拆除后搭屋面 2.弃物外运，包括弃物运出巷弄，运距自行考虑 | m2 | 15.00 | 80 | 1200
| B.1 | 附录A 砖作工程 |  |  |  |  | 5418.67 | 1690.54 | 2.52
6 | 020101004003 | 糙砖空斗墙 | 1.按原做法拆砌修复墙体。青砖规格240*130*35 | m3 | 1.31 | 1110.88 | 1455.25 | 714.15
7 | 020101002007 | 细砖清水墙 | 1、青砖槛墙1/2砖，青砖240×115×53mm； | m3 | 0.45 | 3539.46 | 1589.22 | 513.43 | 2.52
本页小计 | [6 empty] | 5283.9 | 1984.48 | 130.63
【表10.2.2-16】
分部分项工程清单与计价表
单位(专业)工程名称:崇仁官路老台门修缮-东厢房 | [5 empty] | 标段: |  |  | 第2页 共11页
序号 | 项目编码 | 项目名称 | 项目特征 | 计量 单位 | 工程量 | 金 额 (元) |  |  |  |  | 备注
[6 empty] | 综合单价 | 合价 | 其中
[8 empty] | 人工费 | 机械费 | 暂估价
8 | 020101004004 | 糙砖空斗墙（按垂直投影面积计算） | 1.墙体开裂灌浆加固； 2.用竹片清除裂缝里的泥浆和粉尘，再用气泵把裂缝中的浮土吹净，然后用清水自上而下进行清洗，干燥后用水泥砂浆封堵裂缝，在最高处留注浆口和出气孔，快凝固时修整裂缝，凝固后进行灌浆，灌浆饱和后封堵注浆口和出气孔。 | m2 | 6.00 | 395.7 | 2374.2 | 462.96
| B.2 | 附录B 石作工程 |  |  |  |  | 4707.56 | 700.94 | 11.45
9 | 020201001001 | 阶条石 | 1.阶沿石制作、安装 2.材质：本地老石材 | m3 | 0.37 | 10253.74 | 3814.39 | 447.51
10 | 011605001001 | 旱塘拆除 | 1.旱塘拆除； 2.可利用整理堆放，弃物外运，包括弃物运出巷弄，运距自行考虑 | m2 | 2.80 | 17.9 | 50.12 | 40.85 | 1.85
11 | 02B016 | 旱塘铺设 | 1.旱塘铺设，360*390*60；利用率为30% | m2 | 2.80 | 301.09 | 843.05 | 212.58 | 9.6
| B.5 | 附录E 木作工程 |  |  |  |  | 64694.36 | 27038.23 | 242.15
12 | 011603001012 | 木构件拆除 | 1、柱径 20cm以内拆除 2.弃物外运，包括弃物运出巷弄，运距自行考虑 | m3 | 0.62 | 1352.08 | 840.99 | 690.78 | 7.09
13 | 020501001002 | 圆柱 | 1、圆形直柱（立贴式圆柱）制作 安装柱径 20cm以内 2、材质：老杉木 | m3 | 0.62 | 8106.26 | 5042.09 | 1946.96 | 17.65
本页小计 | [6 empty] | 12964.84 | 3801.64 | 36.19
【表10.2.2-16】
分部分项工程清单与计价表
单位(专业)工程名称:崇仁官路老台门修缮-东厢房 | [5 empty] | 标段: |  |  | 第3页 共11页
序号 | 项目编码 | 项目名称 | 项目特征 | 计量 单位 | 工程量 | 金 额 (元) |  |  |  |  | 备注
[6 empty] | 综合单价 | 合价 | 其中
[8 empty] | 人工费 | 机械费 | 暂估价
14 | 011603001013 | 木构件拆除 | 1、童柱拆除 2.弃物外运，包括弃物运出巷弄，运距自行考虑 | m3 | 0.05 | 1240.4 | 64.5 | 54.05 | 0.59
15 | 020501004002 | 童(瓜)柱 | 1.童柱制作、安装 2.材质：老杉木 | m3 | 0.05 | 10069.72 | 523.63 | 221.64 | 2.01
16 | 011603001014 | 木构件拆除 | 1.残损梁拆除 厚度20cm以内； 2.弃物外运，包括弃物运出巷弄，运距自行考虑 | m3 | 0.49 | 611.78 | 302.83 | 244.76 | 5.64
17 | 020502002002 | 矩形梁 | 1.双步梁制作安装，厚度 24cm以内 2.材质：老杉木 | m3 | 0.49 | 6355.29 | 3145.87 | 1211.95 | 10.99
18 | 011603001015 | 木构件拆除 | 1.拆除圆桁(檩)直径20cm以内 2.弃物外运，包括弃物运出巷弄，运距自行考虑 | m3 | 0.29 | 432.42 | 124.97 | 99.07 | 3.29
19 | 020503001002 | 圆桁(檩) | 1.圆桁(檩)制作、安装，直径 20cm以内 2.材质：老杉木 | m3 | 0.29 | 4637.34 | 1340.19 | 300.96 | 2.73
20 | 011603001016 | 木构件拆除 | 1.拆除圆桁(檩)直径16cm以内 2.弃物外运，包括弃物运出巷弄，运距自行考虑 | m3 | 0.74 | 632.79 | 469.53 | 380.71 | 8.46
21 | 020503001003 | 圆桁(檩) | 1.圆桁(檩)制作、安装，直径 15cm以内 2.材质：老杉木 | m3 | 0.74 | 5475.06 | 4062.49 | 1183.94 | 10.73
22 | 011603001017 | 木构件拆除 | 1.残损枋拆除 厚度8cm以内； 2.弃物外运，包括弃物运出巷弄，运距自行考虑 | m3 | 0.59 | 692.53 | 410.67 | 335.98 | 6.76
本页小计 | [6 empty] | 10444.68 | 4033.06 | 51.2
【表10.2.2-16】
分部分项工程清单与计价表
单位(专业)工程名称:崇仁官路老台门修缮-东厢房 | [5 empty] | 标段: |  |  | 第4页 共11页
序号 | 项目编码 | 项目名称 | 项目特征 | 计量 单位 | 工程量 | 金 额 (元) |  |  |  |  | 备注
[6 empty] | 综合单价 | 合价 | 其中
[8 empty] | 人工费 | 机械费 | 暂估价
23 | 020503006002 | 随梁枋 | 1.枋制作、安装，厚度 8cm以内 2.材质：老杉木 | m3 | 0.59 | 6672.02 | 3956.51 | 1481.8 | 13.44
24 | 011603001018 | 木构件拆除 | 1.方木格栅拆除 150*120； 2.弃物外运，包括弃物运出巷弄，运距自行考虑 | m3 | 1.36 | 378.74 | 515.47 | 410.76 | 15.52
25 | 020504002001 | 方搁栅沿边木 | 1.方木格栅制作、安装，150*120 2.材质：老杉木 | m3 | 1.36 | 4919.84 | 6695.9 | 1543.47 | 13.99
26 | 011603001019 | 木构件拆除 | 1.拆卸屋面椽，椽径 7cm以内，原椽利用为30% 2.可利用物整理堆放，弃物外运，包括弃物运出巷弄，运距自行考虑 | m3 | 2.01 | 588.67 | 1184.99 | 978.28 | 16.06
27 | 020505004002 | 圆形椽 | 1.按原样铺设椽， 椽径 7cm，原椽利用为30% 2.材质，老杉木 | m3 | 2.01 | 4050.08 | 8152.81 | 2989.59 | 27.09
28 | 011603001020 | 木构件拆除 | 1.拆除封檐板， 2.弃物外运，包括弃物运出巷弄，运距自行考虑 | m | 15.30 | 2.6 | 39.78 | 31.82 | 2.14
29 | 020508019003 | 封檐板 | 1.封沿板制作安装规格（cm） 25×2.5； 2.材质，老杉木 | m | 15.30 | 34.69 | 530.76 | 136.02 | 1.22
30 | 020509001006 | 花格（按花格面积计算） | 1、修补门上破损花格 | m2 | 0.70 | 650.01 | 455.01 | 351.92
31 | 020509001007 | 花格（按花格面积计算） | 1、按遗留样式补配花格 | m2 | 0.67 | 1099.52 | 736.68 | 505.25
本页小计 | [6 empty] | 22267.91 | 8428.91 | 89.46
【表10.2.2-16】
分部分项工程清单与计价表
单位(专业)工程名称:崇仁官路老台门修缮-东厢房 | [5 empty] | 标段: |  |  | 第5页 共11页
序号 | 项目编码 | 项目名称 | 项目特征 | 计量 单位 | 工程量 | 金 额 (元) |  |  |  |  | 备注
[6 empty] | 综合单价 | 合价 | 其中
[8 empty] | 人工费 | 机械费 | 暂估价
32 | 020509015001 | 板门 | 1.按遗留式样恢复板门 2.材质：老杉木 | m2 | 4.14 | 982.65 | 4068.17 | 2180.46
33 | 020509002001 | 槛窗 | 1.恢复花格窗MC-2 2.材质：老杉木 | m2 | 3.36 | 974.71 | 3275.03 | 2060.49 | 9.91
34 | 020509002002 | 槛窗 | 1.恢复花格窗 2.材质：老杉木 | m2 | 1.12 | 964.64 | 1080.4 | 678.37 | 3.23
35 | 020509002003 | 槛窗 | 1.恢复板窗 2.材质：老杉木 | m2 | 0.84 | 461.46 | 387.63 | 250.42 | 0.41
36 | 020509001008 | 窗整修 | 1.窗扇归安、整修； 2.窗拆卸、整修、更换破损木件重新安装 | m2 | 1.65 | 163.03 | 269 | 165.91
37 | 020509014002 | 门整修 | 1.板门扇归按、整修； 2.拆卸、整修、更换破损木件重新安装 | m2 | 4.20 | 183.08 | 768.94 | 336.84
38 | 020509001009 | 隔扇 | 1.归安整固花格门 2.整修、更换破损木件重新安装 | m2 | 3.10 | 568.72 | 1763.03 | 1367.01
39 | 011603001021 | 木构件拆除 | 1.拆除槛抱框、槛，厚度 10cm以内 2.弃物外运，包括弃物运出巷弄，运距自行考虑 | m | 61.50 | 5.5 | 338.25 | 277.98 | 10.46
40 | 020509007006 | 门窗框、槛、抱框 | 1.中槛、抱框厚度（cm）10以内； 2.材质：老杉木 | m | 49.80 | 110.6 | 5507.88 | 1490.51
41 | 020509007007 | 门窗框、槛、抱框 | 1.中槛、抱框厚度（cm）7以内； 2.材质：老杉木 | m | 11.70 | 64.53 | 755 | 252.14
本页小计 | [6 empty] | 18213.33 | 9060.13 | 24.01
【表10.2.2-16】
分部分项工程清单与计价表
单位(专业)工程名称:崇仁官路老台门修缮-东厢房 | [5 empty] | 标段: |  |  | 第6页 共11页
序号 | 项目编码 | 项目名称 | 项目特征 | 计量 单位 | 工程量 | 金 额 (元) |  |  |  |  | 备注
[6 empty] | 综合单价 | 合价 | 其中
[8 empty] | 人工费 | 机械费 | 暂估价
42 | 011606002001 | 栈板(间壁)墙拆除 | 1.拆除栈板墙， 2.弃物外运，包括弃物运出巷弄，运距自行考虑 | m2 | 10.08 | 10.19 | 102.72 | 76.1 | 11.49
43 | 020512003001 | 栈板(间壁)墙 | 1.栈板(间壁)墙制作、安装,板厚2cm 2.材质：老杉木 | m2 | 10.08 | 251.52 | 2535.32 | 760.13 | 24.6
44 | 011603001022 | 木构件拆除 | 1.拆除平口木楼板拆除 板~厚2.5cm，更换70% 2.弃物外运，包括弃物运出巷弄，运距自行考虑 | m2 | 15.00 | 22.77 | 341.55 | 287.7 | 3
45 | 020512001001 | 木地板 | 1.重新安装木楼板厚2.5cm，更换70% 2.材质：老杉木 | m2 | 15.00 | 124.79 | 1871.85 | 292.35 | 2.7
46 | 020512001002 | 木楼板 | 1.25厚140-430宽木楼板 整修、整平木楼板 | m2 | 43.80 | 32.88 | 1440.14 | 1198.37 | 10.95
47 | 020512002001 | 木楼梯 | 1.木楼梯整修 拆安归位（水平投影面积）； 2. 更换破损、糟朽严重的踢板、踏板 | m2 | 4.32 | 368.93 | 1593.78 | 263.74
| B.6 | 附录F 屋面工程 |  |  |  |  | 50634.41 | 10815.54 | 74.57
48 | 011607001007 | 瓦屋面拆除 | 1.拆除二层瓦屋面，原小青瓦利用10% 2.可利用物整理堆放，弃物外运，包括弃物运出巷弄，运距自行考虑 | m2 | 68.54 | 28 | 1919.12 | 1622.34 | 10.28
49 | 011607001008 | 瓦屋面拆除 | 1.拆除披檐瓦屋面，原小青瓦利用10% 2.可利用物整理堆放，弃物外运，包括弃物运出巷弄，运距自行考虑 | m2 | 14.96 | 24.54 | 367.12 | 310.12 | 2.24
本页小计 | [6 empty] | 10171.6 | 4810.85 | 65.26
【表10.2.2-16】
分部分项工程清单与计价表
单位(专业)工程名称:崇仁官路老台门修缮-东厢房 | [5 empty] | 标段: |  |  | 第7页 共11页
序号 | 项目编码 | 项目名称 | 项目特征 | 计量 单位 | 工程量 | 金 额 (元) |  |  |  |  | 备注
[6 empty] | 综合单价 | 合价 | 其中
[8 empty] | 人工费 | 机械费 | 暂估价
50 | 011607001009 | 望砖拆除 | 1.拆除望砖，（更换80%）檐高超3.6 2.可利用物整理堆放，弃物外运，包括弃物运出巷弄，运距自行考虑 | m2 | 14.96 | 28.25 | 422.62 | 357.54 | 2.09
51 | 011607001010 | 杉木箯拆除 | 1.杉木箯拆除 2.弃物外运，包括弃物运出巷弄，运距自行考虑 | m2 | 68.54 | 10 | 685.4
52 | 020601003006 | 小青瓦屋面 | 1、照原样铺设厢房小青瓦屋面，180*180*10麻刀石灰卧浆，最薄处20 2、采用手工瓦，原小青瓦利用10% | m2 | 68.54 | 228.2 | 15640.83 | 4511.3 | 41.12
53 | 020601003007 | 小青瓦屋面 | 1、照原样铺设披檐小青瓦屋面，180*180*10麻刀石灰卧浆，最薄处20 2、采用手工瓦，原小青瓦利用10% | m2 | 14.96 | 218.43 | 3267.71 | 860.35 | 8.98
54 | 020601001002 | 铺望砖 | 1.铺望砖 糙望，规格210×105×20，（更换80%）檐高超3.6 | m2 | 14.96 | 92.42 | 1382.6 | 277.51
55 | 02B017 | 杉木箯 | 1.按原样恢复杉木箯 2.安装 | m2 | 68.54 | 220 | 15078.8
56 | 010902001002 | 屋面卷材防水 | 1.新增2厚三元乙丙防水卷材（防滑自粘型） | m2 | 68.54 | 58.44 | 4005.48 | 335.85
57 | 02B018 | 屋脊拆除 | 1.拆除瓦屋脊， 2.可利用物整理堆放，弃物外运，包括弃物运出巷弄，运距自行考虑 | m | 12.70 | 24.38 | 309.63 | 257.81 | 5.84
58 | 020602002010 | 屋面窑制正脊 | 1、按原样恢复屋面小青瓦屋脊 2、采用手工瓦， | m | 12.70 | 246.88 | 3135.38 | 1277.37
本页小计 | [6 empty] | 43928.45 | 7877.73 | 58.03
【表10.2.2-16】
分部分项工程清单与计价表
单位(专业)工程名称:崇仁官路老台门修缮-东厢房 | [5 empty] | 标段: |  |  | 第8页 共11页
序号 | 项目编码 | 项目名称 | 项目特征 | 计量 单位 | 工程量 | 金 额 (元) |  |  |  |  | 备注
[6 empty] | 综合单价 | 合价 | 其中
[8 empty] | 人工费 | 机械费 | 暂估价
59 | 010902007002 | 屋面天沟、檐沟 | 1.屋面不锈钢沿沟 2.1厚不锈钢，规格宽150mm，深120mm | m | 15.30 | 104.46 | 1598.24 | 142.9
60 | 020103002003 | 砖檐整修 | 1、砖檐整修 | m | 9.70 | 76.24 | 739.53 | 432.91 | 2.62
61 | 010902007003 | 屋面天沟、檐沟 | 1.屋面不锈钢沿沟 2.1厚不锈钢，规格宽150mm，深120mm | m | 13.90 | 104.46 | 1451.99 | 129.83
62 | 011607001011 | 围墙瓦屋面拆除 | 1.拆除围墙瓦屋面，原小青瓦利用10% 2.可利用物整理堆放，弃物外运，包括弃物运出巷弄，运距自行考虑 | m | 1.30 | 20.85 | 27.11 | 22.91 | 0.17
63 | 020602007006 | 围墙瓦顶 | 1、重做围墙顶瓦屋面 2、采用手工瓦，原小青瓦利用10% | m | 1.30 | 168.76 | 219.39 | 76.56
64 | 02B019 | 围墙屋脊拆除 | 1.拆除围墙瓦屋脊，原小青瓦利用10% 2.可利用物整理堆放，弃物外运，包括弃物运出巷弄，运距自行考虑 | m | 1.30 | 24.22 | 31.49 | 26.27 | 0.53
65 | 020602002011 | 围墙脊 | 1、重做围墙顶屋脊，原小青瓦利用10% 2、采用手工瓦， | m | 1.30 | 118.27 | 153.75 | 57.93
66 | 020103002004 | 围墙砖檐整修 | 1、围墙砖檐整修 | m | 2.60 | 76.24 | 198.22 | 116.04 | 0.7
| B.8 | 附录H 抹灰工程 |  |  |  |  | 2104.99 | 1347.05 | 41.93
67 | 011604002003 | 立面抹灰层拆除 | 1.拆除青苔及抹灰面 2.弃物外运，包括弃物运出巷弄，运距自行考虑 | m2 | 26.80 | 8.83 | 236.64 | 195.64 | 6.16
68 | 020801001004 | 墙面抹灰 | 1.按遗留样式恢复抹面 | m2 | 52.60 | 35.52 | 1868.35 | 1151.41 | 35.77
本页小计 | [6 empty] | 6524.71 | 2352.4 | 45.95
【表10.2.2-16】
分部分项工程清单与计价表
单位(专业)工程名称:崇仁官路老台门修缮-东厢房 | [5 empty] | 标段: |  |  | 第9页 共11页
序号 | 项目编码 | 项目名称 | 项目特征 | 计量 单位 | 工程量 | 金 额 (元) |  |  |  |  | 备注
[6 empty] | 综合单价 | 合价 | 其中
[8 empty] | 人工费 | 机械费 | 暂估价
| B.9 | 附录J 油漆彩画工程 |  |  |  |  | 25813.92 | 12640.63
69 | 020903001002 | 上架构件油漆 | 1.熟桐油柱、梁、架、桁、枋古式大木构件 ~两遍 | m2 | 69.82 | 34.41 | 2402.51 | 1971.72
70 | 020903001003 | 上架构件油漆 | 1.四周檐柱修复披灰，传统披灰的材料为砖瓦粉和桐油调制，一般分三次进行披灰 | m2 | 8.04 | 170.76 | 1372.91 | 923.88
71 | 020905002001 | 木窗油漆 | 1.木窗熟桐油两遍 | m2 | 5.32 | 84.09 | 447.36 | 356.97
72 | 020905001002 | 木门油漆 | 1.板门 熟桐油两遍 | m2 | 4.14 | 65.12 | 269.6 | 215.11
73 | 020902003002 | 椽子油漆 | 1.椽熟桐油两遍 | m2 | 168.66 | 34.41 | 5803.59 | 4762.96
74 | 020906014002 | 其他木材面油漆 | 1.抱框、槛熟桐油两遍 | m2 | 26.50 | 22.81 | 604.47 | 481.24
75 | 020906002001 | 木楼(地)板油漆 | 1.木楼(地)板熟桐油两遍 | m2 | 15.00 | 22.81 | 342.15 | 272.4
76 | 020906001001 | 隔墙板、隔断、护墙板、木墙裙油漆 | 1.隔墙板熟桐油两遍 | m2 | 20.16 | 20.53 | 413.88 | 329.41
77 | 020901006002 | 挂檐板油漆 | 1.封檐板熟桐油两遍 | m | 15.30 | 19.1 | 292.23 | 240.36
78 | 02B020 | 木材面做旧 | 木材面做旧 | m2 | 324.39 | 25 | 8109.75
79 | 02B021 | 白蚁防治(按建筑面积计算） | 白蚁防治 | m2 | 125.90 | 15 | 1888.5
80 | 02B022 | 其他油漆面除尘 | 1.其他油漆面清理浮土、刷水、清理污渍等 | m2 | 269.10 | 14.37 | 3866.97 | 3086.58
本页小计 | [6 empty] | 25813.92 | 12640.63
【表10.2.2-16】
分部分项工程清单与计价表
单位(专业)工程名称:崇仁官路老台门修缮-东厢房 | [5 empty] | 标段: |  |  | 第10页 共11页
序号 | 项目编码 | 项目名称 | 项目特征 | 计量 单位 | 工程量 | 金 额 (元) |  |  |  |  | 备注
[6 empty] | 综合单价 | 合价 | 其中
[8 empty] | 人工费 | 机械费 | 暂估价
|  | 自补 |  |  |  |  | 25357.1 | 1745.55
81 | 02B023 | 竹编泥墙 | 1.竹编泥墙制作、安装； 2.黄泥草灰底、纸筋石灰面，双面 | m2 | 12.90 | 250 | 3225
82 | 02B024 | 恢复夹堂板 | 1.按原样恢复夹堂板 | 块 | 3 | 150 | 450
83 | 02B025 | 绦环板雕刻MC-1 | 1.上绦环板雕刻、安装75*26cm； 2.按原有花饰、工艺，纯手工雕刻 | 块 | 1 | 1800 | 1800
84 | 02B026 | 绦环板雕刻MC-1 | 1.上绦环板雕刻、安装50*19cm； 2.按原有花饰、工艺，纯手工雕刻 | 块 | 4 | 1500 | 6000
85 | 02B027 | 墩接木柱 | 1.截除腐朽部分木柱，柱径 20cm； 2.刻半墩接木柱，铁箍二道详见建施-15木柱墩接 | 根 | 1 | 942.06 | 942.06 | 230.85
86 | 02B028 | 修补木柱 | 1.修补圆形构件包括剔除槽朽部位，添配新料。 2.面积0.5m2以外 | 块 | 1 | 510.14 | 510.14 | 164.16
87 | 02B029 | 修补梁 | 1.修补方形梁包括剔除槽朽部位，添配新料。 2.面积0.5m2以外，按原规格尺寸 | 块 | 2 | 325.7 | 651.4 | 164.16
88 | 02B030 | 剔补格栅 | 1.方形构件剔除槽朽部分，添配新料。 2.墩接穿枋面积 0.5m2以外，按原规格尺寸 | 块 | 2 | 325.7 | 651.4 | 164.16
本页小计 | [6 empty] | 14230 | 723.33
【表10.2.2-16】
分部分项工程清单与计价表
单位(专业)工程名称:崇仁官路老台门修缮-东厢房 | [5 empty] | 标段: |  |  | 第11页 共11页
序号 | 项目编码 | 项目名称 | 项目特征 | 计量 单位 | 工程量 | 金 额 (元) |  |  |  |  | 备注
[6 empty] | 综合单价 | 合价 | 其中
[8 empty] | 人工费 | 机械费 | 暂估价
89 | 02B031 | 剔补圆桁 | 1.剔补圆桁包括剔除槽朽部位，添配新料。 2.面积0.5m2以外，按原规格尺寸 | 块 | 1 | 510.14 | 510.14 | 164.16
90 | 02B032 | 打牮拨正梁架 | 1.打牮拨正梁架，恢复原有位 置； 2.整固、归按、修补相关梁架接点 | 榀 | 2 | 4800 | 9600
91 | 02B033 | 可利用材料清理 | 1.挑选、清理可重新使用的瓦件、整理码放 | 个 | 1589 | 0.64 | 1016.96 | 858.06
本页小计 | [6 empty] | 11127.1 | 1022.22
合计 | [6 empty] | 180970.44 | 56735.38 | 500.73

## 11_表10_2_2-16 施工技术措施项目清单与计价表
【表10.2.2-16】
施工技术措施项目清单与计价表
单位(专业)工程名称:崇仁官路老台门修缮-东厢房 | [5 empty] | 标段: |  |  | 第1页 共1页
序号 | 项目编码 | 项目名称 | 项目特征 | 计量 单位 | 工程量 | 金 额 (元) |  |  |  |  | 备注
[6 empty] | 综合单价 | 合价 | 其中
[8 empty] | 人工费 | 机械费 | 暂估价
|  | [请输入分部名称,电子评标勿删] |  |  | 0 |  | 10285.71 | 7926.3 | 232.85
1 | 021001002002 | 砌筑装饰用外脚手架 | 1.外墙脚手架 建筑物檐高 7m以内 | m2 | 152.88 | 18.29 | 2796.18 | 1724.49 | 180.4
2 | 021001007002 | 內檐装饰用满堂脚手架 | 1.满堂脚手架基本层~3.6～5.2m | m2 | 119.20 | 17.73 | 2113.42 | 1582.98 | 52.45
3 | 021003001005 | 殿、堂、厅 | 1.木（枋）板材 高度 9m以内垂直运输 | m3 | 9.52 | 150.27 | 1430.57 | 1217.23
4 | 021003001006 | 殿、堂、厅 | 1.标准砖、望砖 小青砖高度 9m以内垂直运输 | 块 | 1015 | 0.2 | 203 | 172.55
5 | 021003001007 | 殿、堂、厅 | 1.瓦 高度 9m以内垂直运输 | 块 | 15890 | 0.22 | 3495.8 | 3019.1
6 | 021003001008 | 殿、堂、厅 | 1.黄砂 高度 9m以垂直运输 | t | 3.15 | 78.33 | 246.74 | 209.95
本页小计 | [6 empty] | 10285.71 | 7926.3 | 232.85
合计 | [6 empty] | 10285.71 | 7926.3 | 232.85

## 11_表10_2_2-21 其他项目清单与计价汇总表
【表10.2.2-21】
其他项目清单与计价汇总表
工程名称:东厢房 |  | 标段: | 第1页 共1页
序号 | 项 目 名 称 | 金额(元) | 备注
1 | 暂列金额 | 11128.96 | 明细详见表10.2.2-22
1.1 | 标化工地增加费 |  | 明细详见表10.2.2-22
1.2 | 优质工程增加费 |  | 明细详见表10.2.2-22
1.3 | 其他暂列金额 | 11128.96 | 明细详见表10.2.2-22
2 | 暂估价 | 10000
2.1 | 材料（设备）暂估价 |  | 明细详见表10.2.2-23
2.2 | 专业工程暂估价 | 10000 | 明细详见表10.2.2-24
2.3 | 专项技术措施暂估价 |  | 明细详见表10.2.2-25
3 | 计日工 |  | 明细详见表10.2.2-26
4 | 总承包服务费 |  | 明细详见表10.2.2-27
合 计 |  | 21128.96 | 0

## 11_表10_2_2-22 暂列金额明细表
【表10.2.2-22】
暂列金额明细表
工程名称:东厢房 |  |  | 标段: | 第1页 共1页
序号 | 项 目 名 称 | 计量单位 | 暂定金额(元) | 备注
1 | 标化工地增加费 | 项
2 | 优质工程增加费 | 项
3 | 其他暂列金额 | 项 | 11128.96 | 估算比例一般不高于5%
3.1 | 其他暂列金额 | 项 | 11128.96
合计 |  |  | 11128.96 | -

## 11_表10_2_2-24 专业工程暂估价表
【表10.2.2-24】
专业工程暂估价表
单位(专业)工程名称:崇仁官路老台门修缮-东厢房 |  | 标段: | 第1页 共1页
序号 | 工 程 名 称 | 工程内容 | 暂估金额(元) | 备注
1 | 清除虫患 | 清除虫患 | 10000
合计 |  |  | 10000

## 11_表10_2_2-29 主要工日一览表
【表10.2.2-29】
主要工日一览表
工程名称:东厢房 |  |  | 标段: |  | 第1页 共1页
序号 | 工日名称（类别） | 单位 | 数 量 | 单价(元) | 合价（元） | 备注
1 | 一类人工 | 工日 | 37.203 | 138 | 5134.01
2 | 二类人工 | 工日 | 99.097 | 149 | 14765.45
3 | 三类人工 | 工日 | 261.546 | 171 | 44724.37

## 11_表10_2_2-31 主要材料和工程设备一览表
【表10.2.2-31】
主要材料和工程设备一览表
工程名称:东厢房 |  |  |  | 标段: |  | 第1页 共2页
序号 | 名称、规格、型号 | 单位 | 数量 | 单价(元) | 合价（元） | 备注
1 | 镀锌铁丝综合 | kg | 4.046 | 4.25 | 17.2
2 | 铁件 | kg | 5.037 | 6.37 | 32.09
3 | 镀锌铁丝8# | kg | 1.124 | 4.25 | 4.78
4 | 铁钉 | kg | 0.254 | 4.42 | 1.12
5 | 圆钉 | kg | 25.33 | 4.25 | 107.65
6 | 预埋铁件 | kg | 7.266 | 6.37 | 46.28
7 | 镀锌铁丝18# | kg | 7.997 | 4.25 | 33.99
8 | 普通硅酸盐水泥PO 42.5综合 | kg | 196.432 | 0.48 | 94.68
9 | 黄砂净砂 | t | 3.153 | 180 | 567.54
10 | 小青砖240×115×53 | 百块 | 0.584 | 250 | 146
11 | 杉板枋材 | m3 | 4.973 | 3000 | 14919
12 | 杉板枋材 | m3 | 0.592 | 3000 | 1776
13 | 老木杉板枋材 | m3 | 0.963 | 3000 | 2889
14 | 杉原木综合 | m3 | 4.126 | 2500 | 10315
15 | 杉平口地板2.5 | m2 | 11.582 | 120 | 1389.84
16 | 三元乙丙橡胶防水卷材2.0mm 自粘 | m2 | 78.136 | 45 | 3516.12
17 | 乳胶 | kg | 33.974 | 9.73 | 330.57
18 | 汽油综合 | kg | 0.088 | 10.25 | 0.9
19 | 大蝴蝶瓦（底）200×200×10 | 百张 | 55.163 | 110 | 6067.93
20 | 土青砖240×115×53 | 千块 | 0.376 | 2500 | 940
21 | 望砖210×105×15 | 百块 | 6.121 | 176 | 1077.3
22 | 望砖210×105×15 | 百块 | 1.219 | 176 | 214.54
23 | 中蝴蝶瓦（盖）180×180×10 | 百张 | 10.554 | 100 | 1055.4
24 | 中蝴蝶瓦（盖）180×180×10 | 百张 | 64.071 | 100 | 6407.1
25 | 水 | m3 | 3.491 | 5.73 | 20
26 | 安全网 | m2 | 14.047 | 6.64 | 93.27
27 | 脚手架钢管 | kg | 68.748 | 4.51 | 310.05
28 | 竹脚手片 | m2 | 18.378 | 8.5 | 156.21
29 | 青砖240*130*35 | 块 | 212.417 | 2.5 | 531.04
【表10.2.2-31】
主要材料和工程设备一览表
工程名称:东厢房 |  |  |  | 标段: |  | 第2页 共2页
序号 | 名称、规格、型号 | 单位 | 数量 | 单价(元) | 合价（元） | 备注
30 | 打牮拨正梁架 | 榀 | 2 | 4800 | 9600
31 | 拆除后搭屋面 | m2 | 15 | 80 | 1200
32 | 木材面做旧 | m2 | 324.39 | 25 | 8109.75
33 | 杉木箯 | m2 | 68.54 | 220 | 15078.8
34 | 杉木箯拆除 | m2 | 68.54 | 10 | 685.4
35 | 白蚁防治 | m2 | 125.9 | 15 | 1888.5
36 | 竹编泥墙 | m2 | 12.9 | 250 | 3225
37 | 绦环板雕刻500*190 | 块 | 4 | 1500 | 6000
38 | 绦环板雕刻750*260 | 块 | 1 | 1800 | 1800
39 | 恢复夹堂板 | 块 | 3 | 150 | 450
40 | 灌浆加固 | m2 | 6 | 300 | 1800

## 12_表10_2_2-13 【不含单列】单位(专业)工程
【表10.2.2-13】
单位（专业）工程招标控制价费用表
工程名称:崇仁官路老台门修缮-西厢房 |  |  | 标段: | 第1页 共1页
序号 | 费用名称 |  | 计算公式 | 金额 (元) | 备注
1 | 分部分项工程费 |  | ∑(分部分项工程量×综合单价） | 178994.9 | 见表10.2.2-16
1.1 | 其中 | 人工费+机械费 | ∑分部分项（定额人工费+定额机械费） | 53963.42
2 | 措施项目费 |  | （2.1+2.2） | 12849.3
2.1 | 施工技术措施项目费 |  | ∑(技措项目工程量×综合单价） | 10228.35 | 见表10.2.2-16
2.1.1 | 其中 | 人工费+机械费 | ∑技措项目（定额人工费+定额机械费） | 7273.79
2.2 | 施工组织措施项目费 |  | (1.1+2.1.1)×4.28% | 2620.95 | 见表10.2.2-20
2.2.1 | 其中 | 安全文明施工基本费 | (1.1+2.1.1)×4.28% | 2620.95 | 见表10.2.2-20
3 | 其他项目费 |  | （3.1+3.2+3.3+3.4） | 10564.35
3.1 | 暂列金额 |  | 3.1.1+3.1.2+3.1.3 | 10564.35 | 见表10.2.2-21
3.1.1 | 其中 | 标化工地增加费 | 按招标文件规定额度列计 |  | 见表10.2.2-22
3.1.2 |  | 优质工程增加费 | 按招标文件规定额度列计 |  | 见表10.2.2-22
3.1.3 |  | 其他暂列金额 | 按招标文件规定额度列计 | 10564.35 | 见表10.2.2-22
3.2 | 暂估价 |  | 3.2.1+3.2.2+3.2.3 |  | 见表10.2.2-21
3.2.1 | 其中 | 材料（工程设备）暂估价 | 按招标文件规定额度列计 (或计入综合单价) |  | 见表10.2.2-23
3.2.2 |  | 专业工程暂估价 | 按招标文件规定额度列计 |  | 见表10.2.2-24
3.2.3 |  | 专项技术措施暂估价 | 按招标文件规定额度列计 |  | 见表10.2.2-25
3.3 | 计日工 |  | ∑计日工(暂估数量×综合单价） |  | 见表10.2.2-21
3.4 | 施工总承包服务费 |  | 3.4.1+3.4.2 |  | 见表10.2.2-21
3.4.1 | 其中 | 专业发包工程管理费 | ∑专业发包工程（暂估金额×费率） |  | 见表10.2.2-27
3.4.2 |  | 甲供材料设备管理费 | 甲供材料暂估金额×费率+甲供设备暂估金额×费率 |  | 见表10.2.2-27
4 | 规费 |  | (1.1+2.1.1)×31.75% | 19442.81
5 | 税金 |  | (1+2+3+4)×9% | 19966.62
招标控制价合计 |  |  | 1+2+3+4+5 | 241818

## 12_表10_2_2-16 分部分项工程清单与计价表
【表10.2.2-16】
分部分项工程清单与计价表
单位(专业)工程名称:崇仁官路老台门修缮-西厢房 | [5 empty] | 标段: |  |  | 第1页 共11页
序号 | 项目编码 | 项目名称 | 项目特征 | 计量 单位 | 工程量 | 金 额 (元) |  |  |  |  | 备注
[6 empty] | 综合单价 | 合价 | 其中
[8 empty] | 人工费 | 机械费 | 暂估价
[请输入分部名称,电子评标勿删]
| A.16 | R 拆除工程 |  |  |  |  | 3633.04 | 1693.76 | 376.88
1 | 011602001003 | 混凝土构件拆除 | 1.拆除水泥地面，厚15cm； 2.弃物外运，包括弃物运出巷弄，运距自行考虑 | m3 | 2.94 | 256.78 | 754.93 | 448.61 | 189.95
2 | 011601001002 | 砖砌体拆除 | 1.拆除后改砖墙， 2.弃物外运，包括弃物运出巷弄，运距自行考虑 | m3 | 3.36 | 177.09 | 595.02 | 468.89 | 38.3
3 | 011610001004 | 木门窗拆除 | 1.门窗拆除； 2.弃物外运，包括弃物运出巷弄，运距自行考虑 | m2 | 4.98 | 22.45 | 111.8 | 89.54 | 5.68
4 | 011610001005 | 玻璃拆除 | 1.玻璃拆除； 2.弃物外运，包括弃物运出巷弄，运距自行考虑 | m2 | 3.24 | 27.75 | 89.91 | 72.87 | 3.69
5 | 011606003002 | 天棚拆除 | 1.后加天棚及龙骨拆除； 2.弃物外运，包括弃物运出巷弄，运距自行考虑 | m2 | 61.08 | 14.43 | 881.38 | 613.85 | 139.26
6 | 011607001012 | 拆除后搭屋面 | 1.拆除后搭屋面 2.弃物外运，包括弃物运出巷弄，运距自行考虑 | m2 | 15.00 | 80 | 1200
| B.1 | 附录A 砖作工程 |  |  |  |  | 1594.11 | 782.29
本页小计 | [6 empty] | 3633.04 | 1693.76 | 376.88
【表10.2.2-16】
分部分项工程清单与计价表
单位(专业)工程名称:崇仁官路老台门修缮-西厢房 | [5 empty] | 标段: |  |  | 第2页 共11页
序号 | 项目编码 | 项目名称 | 项目特征 | 计量 单位 | 工程量 | 金 额 (元) |  |  |  |  | 备注
[6 empty] | 综合单价 | 合价 | 其中
[8 empty] | 人工费 | 机械费 | 暂估价
7 | 020101004005 | 糙砖空斗墙 | 1.按原做法拆砌修复墙体。青砖规格240*130*35 | m3 | 1.44 | 1110.88 | 1594.11 | 782.29
| B.2 | 附录B 石作工程 |  |  |  |  | 2226.16 | 409.82 | 11.45
8 | 020201001002 | 阶条石 | 1.阶沿石制作、安装 2.材质：本地老石材 | m3 | 0.13 | 10253.74 | 1332.99 | 156.39
9 | 011605001002 | 旱塘拆除 | 1.旱塘拆除； 2.可利用整理堆放，弃物外运，包括弃物运出巷弄，运距自行考虑 | m2 | 2.80 | 17.9 | 50.12 | 40.85 | 1.85
10 | 02B034 | 旱塘铺设 | 1.旱塘铺设，360*390*60；利用率为30% | m2 | 2.80 | 301.09 | 843.05 | 212.58 | 9.6
| B.5 | 附录E 木作工程 |  |  |  |  | 65608.55 | 28213.51 | 301.79
11 | 011603001023 | 木构件拆除 | 1、柱径 18cm拆除 2.弃物外运，包括弃物运出巷弄，运距自行考虑 | m3 | 0.29 | 1352.08 | 393.46 | 323.18 | 3.32
12 | 020501001003 | 圆柱 | 1、圆形直柱（立贴式圆柱）制作 安装柱径 18cm 2、材质：老杉木 | m3 | 0.29 | 8600.69 | 2502.8 | 995.92 | 9.03
13 | 011603001024 | 木构件拆除 | 1、童柱拆除 2.弃物外运，包括弃物运出巷弄，运距自行考虑 | m3 | 0.05 | 1240.4 | 64.5 | 54.05 | 0.59
本页小计 | [6 empty] | 6781.03 | 2565.26 | 24.39
【表10.2.2-16】
分部分项工程清单与计价表
单位(专业)工程名称:崇仁官路老台门修缮-西厢房 | [5 empty] | 标段: |  |  | 第3页 共11页
序号 | 项目编码 | 项目名称 | 项目特征 | 计量 单位 | 工程量 | 金 额 (元) |  |  |  |  | 备注
[6 empty] | 综合单价 | 合价 | 其中
[8 empty] | 人工费 | 机械费 | 暂估价
14 | 020501004003 | 童(瓜)柱 | 1.童柱制作、安装 2.材质：老杉木 | m3 | 0.05 | 10069.72 | 523.63 | 221.64 | 2.01
15 | 011603001025 | 木构件拆除 | 1.残损梁拆除 厚度20cm以内； 2.弃物外运，包括弃物运出巷弄，运距自行考虑 | m3 | 0.46 | 611.78 | 278.36 | 224.98 | 5.19
16 | 020502002003 | 矩形梁 | 1.双步梁制作安装，厚度 24cm以内 2.材质：老杉木 | m3 | 0.46 | 6355.29 | 2891.66 | 1114.01 | 10.1
17 | 011603001026 | 木构件拆除 | 1.拆除圆桁(檩)直径20cm以内 2.弃物外运，包括弃物运出巷弄，运距自行考虑 | m3 | 0.72 | 432.42 | 312.21 | 247.49 | 8.23
18 | 020503001004 | 圆桁(檩) | 1.圆桁(檩)制作、安装，直径 20cm以内 2.材质：老杉木 | m3 | 0.72 | 4637.34 | 3348.16 | 751.88 | 6.82
19 | 011603001027 | 木构件拆除 | 1.拆除圆桁(檩)直径16cm以内 2.弃物外运，包括弃物运出巷弄，运距自行考虑 | m3 | 0.18 | 632.79 | 117.07 | 94.92 | 2.11
20 | 020503001005 | 圆桁(檩) | 1.圆桁(檩)制作、安装，直径 15cm以内 2.材质：老杉木 | m3 | 0.18 | 5475.06 | 1012.89 | 295.19 | 2.68
21 | 011603001028 | 木构件拆除 | 1.拆除方桁，120*110 2.弃物外运，包括弃物运出巷弄，运距自行考虑 | m3 | 0.08 | 484.45 | 38.27 | 30.56 | 0.9
22 | 020503002002 | 方桁(檩) | 1.方桁(檩)制作、安装，120*110 2.材质：老杉木 | m3 | 0.08 | 5337.27 | 421.64 | 116.95 | 1.06
本页小计 | [6 empty] | 8943.89 | 3097.62 | 39.1
【表10.2.2-16】
分部分项工程清单与计价表
单位(专业)工程名称:崇仁官路老台门修缮-西厢房 | [5 empty] | 标段: |  |  | 第4页 共11页
序号 | 项目编码 | 项目名称 | 项目特征 | 计量 单位 | 工程量 | 金 额 (元) |  |  |  |  | 备注
[6 empty] | 综合单价 | 合价 | 其中
[8 empty] | 人工费 | 机械费 | 暂估价
23 | 011603001029 | 木构件拆除 | 1.残损枋拆除 厚度8cm以内； 2.弃物外运，包括弃物运出巷弄，运距自行考虑 | m3 | 0.71 | 692.53 | 492.39 | 402.84 | 8.11
24 | 020503006003 | 随梁枋 | 1.枋制作、安装，厚度 8cm以内 2.材质：老杉木 | m3 | 0.71 | 6672.02 | 4743.81 | 1776.66 | 16.11
25 | 011603001030 | 木构件拆除 | 1.方木格栅拆除 150*120； 2.弃物外运，包括弃物运出巷弄，运距自行考虑 | m3 | 1.13 | 378.74 | 429.49 | 342.25 | 12.93
26 | 020504002002 | 方搁栅沿边木 | 1.方木格栅制作、安装，150*120 2.材质：老杉木 | m3 | 1.13 | 4919.84 | 5579.1 | 1286.04 | 11.66
27 | 011603001031 | 木构件拆除 | 1.拆卸屋面椽，椽径 7cm以内，原椽利用为30% 2.可利用物整理堆放，弃物外运，包括弃物运出巷弄，运距自行考虑 | m3 | 2.01 | 588.67 | 1184.99 | 978.28 | 16.06
28 | 020505004003 | 圆形椽 | 1.按原样铺设椽， 椽径 7cm，原椽利用为30% 2.材质，老杉木 | m3 | 2.01 | 4050.08 | 8152.81 | 2989.59 | 27.09
29 | 011603001032 | 木构件拆除 | 1.拆除封檐板， 2.弃物外运，包括弃物运出巷弄，运距自行考虑 | m | 15.30 | 2.6 | 39.78 | 31.82 | 2.14
30 | 020508019004 | 封檐板 | 1.封沿板制作安装规格（cm） 25×2.5； 2.材质，老杉木 | m | 15.30 | 34.69 | 530.76 | 136.02 | 1.22
31 | 020509001010 | 花格（按花格面积计算） | 1、修补门上破损花格 | m2 | 0.70 | 650.01 | 455.01 | 351.92
本页小计 | [6 empty] | 21608.14 | 8295.42 | 95.32
【表10.2.2-16】
分部分项工程清单与计价表
单位(专业)工程名称:崇仁官路老台门修缮-西厢房 | [5 empty] | 标段: |  |  | 第5页 共11页
序号 | 项目编码 | 项目名称 | 项目特征 | 计量 单位 | 工程量 | 金 额 (元) |  |  |  |  | 备注
[6 empty] | 综合单价 | 合价 | 其中
[8 empty] | 人工费 | 机械费 | 暂估价
32 | 020509001011 | 花格（按花格面积计算） | 1、按遗留样式补配花格 | m2 | 0.67 | 1099.52 | 736.68 | 505.25
33 | 020509015002 | 板门 | 1.按遗留式样恢复板门 2.材质：老杉木 | m2 | 4.14 | 982.65 | 4068.17 | 2180.46
34 | 020509002004 | 槛窗 | 1.恢复花格窗MC-2 2.材质：老杉木 | m2 | 3.36 | 974.71 | 3275.03 | 2060.49 | 9.91
35 | 020509002005 | 槛窗 | 1.恢复花格窗 2.材质：老杉木 | m2 | 2.24 | 964.64 | 2160.79 | 1356.75 | 6.45
36 | 020509002006 | 槛窗 | 1.恢复板窗 2.材质：老杉木 | m2 | 0.42 | 461.46 | 193.81 | 125.21 | 0.21
37 | 020509001012 | 窗整修 | 1.窗扇归安、整修； 2.窗拆卸、整修、更换破损木件重新安装 | m2 | 1.10 | 163.03 | 179.33 | 110.61
38 | 020509014003 | 门整修 | 1.板门扇归按、整修； 2.拆卸、整修、更换破损木件重新安装 | m2 | 4.20 | 183.08 | 768.94 | 336.84
39 | 020509001013 | 隔扇 | 1.归安整固花格门 2.整修、更换破损木件重新安装 | m2 | 3.10 | 568.72 | 1763.03 | 1367.01
40 | 011603001033 | 木构件拆除 | 1.拆除槛抱框、槛，厚度 10cm以内 2.弃物外运，包括弃物运出巷弄，运距自行考虑 | m | 51.05 | 5.5 | 280.78 | 230.75 | 8.68
41 | 020509007008 | 门窗框、槛、抱框 | 1.中槛、抱框厚度（cm）10以内； 2.材质：老杉木 | m | 37.40 | 110.6 | 4136.44 | 1119.38
42 | 020509007009 | 门窗框、槛、抱框 | 1.中槛、抱框厚度（cm）7以内； 2.材质：老杉木 | m | 13.65 | 64.53 | 880.83 | 294.16
本页小计 | [6 empty] | 18443.83 | 9686.91 | 25.25
【表10.2.2-16】
分部分项工程清单与计价表
单位(专业)工程名称:崇仁官路老台门修缮-西厢房 | [5 empty] | 标段: |  |  | 第6页 共11页
序号 | 项目编码 | 项目名称 | 项目特征 | 计量 单位 | 工程量 | 金 额 (元) |  |  |  |  | 备注
[6 empty] | 综合单价 | 合价 | 其中
[8 empty] | 人工费 | 机械费 | 暂估价
43 | 011603001034 | 木构件拆除 | 1.拆除木地栿，厚度 10cm以内80*250 2.弃物外运，包括弃物运出巷弄，运距自行考虑 | m | 8.50 | 5.72 | 48.62 | 39.44 | 1.96
44 | 02B035 | 木地栿 | 1.木地栿 制作、安装,规格80*250 2.材质：老杉木 | m | 8.50 | 79.43 | 675.16 | 203.49
45 | 011606002002 | 栈板(间壁)墙拆除 | 1.拆除栈板墙， 2.弃物外运，包括弃物运出巷弄，运距自行考虑 | m2 | 25.76 | 10.19 | 262.49 | 194.49 | 29.37
46 | 020512003002 | 栈板(间壁)墙 | 1.栈板(间壁)墙制作、安装,板厚2cm 2.材质：老杉木 | m2 | 25.76 | 251.52 | 6479.16 | 1942.56 | 62.85
47 | 020512001003 | 木楼板 | 1.25厚140-430宽木楼板 整修、整平木楼板 | m2 | 61.80 | 32.88 | 2031.98 | 1690.85 | 15.45
48 | 020512002002 | 木楼梯 | 1.后加木楼梯拆除； 2.弃物外运，运距自行考虑 | m2 | 3.51 | 83.85 | 294.31 | 238.68 | 12
49 | 020512002003 | 木楼梯 | 1.木楼梯制作、安装 水平投影面积 2. 带底板 | m2 | 3.51 | 695.56 | 2441.42 | 648.23 | 5.86
50 | 020510001001 | 寻杖栏杆 | 1.直档栏杆制作、安装 2.材质，老杉木 | m2 | 5.28 | 268.71 | 1418.79 | 802.67 | 1.69
| B.6 | 附录F 屋面工程 |  |  |  |  | 50634.41 | 10815.54 | 74.57
51 | 011607001013 | 瓦屋面拆除 | 1.拆除二层瓦屋面，原小青瓦利用10% 2.可利用物整理堆放，弃物外运，包括弃物运出巷弄，运距自行考虑 | m2 | 68.54 | 28 | 1919.12 | 1622.34 | 10.28
本页小计 | [6 empty] | 15571.05 | 7382.75 | 139.46
【表10.2.2-16】
分部分项工程清单与计价表
单位(专业)工程名称:崇仁官路老台门修缮-西厢房 | [5 empty] | 标段: |  |  | 第7页 共11页
序号 | 项目编码 | 项目名称 | 项目特征 | 计量 单位 | 工程量 | 金 额 (元) |  |  |  |  | 备注
[6 empty] | 综合单价 | 合价 | 其中
[8 empty] | 人工费 | 机械费 | 暂估价
52 | 011607001014 | 瓦屋面拆除 | 1.拆除披檐瓦屋面，原小青瓦利用10% 2.可利用物整理堆放，弃物外运，包括弃物运出巷弄，运距自行考虑 | m2 | 14.96 | 24.54 | 367.12 | 310.12 | 2.24
53 | 011607001015 | 望砖拆除 | 1.拆除望砖，（更换80%）檐高超3.6 2.可利用物整理堆放，弃物外运，包括弃物运出巷弄，运距自行考虑 | m2 | 14.96 | 28.25 | 422.62 | 357.54 | 2.09
54 | 011607001016 | 杉木箯拆除 | 1.杉木箯拆除 2.弃物外运，包括弃物运出巷弄，运距自行考虑 | m2 | 68.54 | 10 | 685.4
55 | 020601003008 | 小青瓦屋面 | 1、照原样铺设厢房小青瓦屋面，180*180*10麻刀石灰卧浆，最薄处20 2、采用手工瓦，原小青瓦利用10% | m2 | 68.54 | 228.2 | 15640.83 | 4511.3 | 41.12
56 | 020601003009 | 小青瓦屋面 | 1、照原样铺设披檐小青瓦屋面，180*180*10麻刀石灰卧浆，最薄处20 2、采用手工瓦，原小青瓦利用10% | m2 | 14.96 | 218.43 | 3267.71 | 860.35 | 8.98
57 | 020601001003 | 铺望砖 | 1.铺望砖 糙望，规格210×105×20，（更换80%）檐高超3.6 | m2 | 14.96 | 92.42 | 1382.6 | 277.51
58 | 02B036 | 杉木箯 | 1.按原样恢复杉木箯 2.安装 | m2 | 68.54 | 220 | 15078.8
59 | 010902001003 | 屋面卷材防水 | 1.新增2厚三元乙丙防水卷材（防滑自粘型） | m2 | 68.54 | 58.44 | 4005.48 | 335.85
60 | 02B037 | 屋脊拆除 | 1.拆除瓦屋脊， 2.可利用物整理堆放，弃物外运，包括弃物运出巷弄，运距自行考虑 | m | 12.70 | 24.38 | 309.63 | 257.81 | 5.84
本页小计 | [6 empty] | 41160.19 | 6910.48 | 60.27
【表10.2.2-16】
分部分项工程清单与计价表
单位(专业)工程名称:崇仁官路老台门修缮-西厢房 | [5 empty] | 标段: |  |  | 第8页 共11页
序号 | 项目编码 | 项目名称 | 项目特征 | 计量 单位 | 工程量 | 金 额 (元) |  |  |  |  | 备注
[6 empty] | 综合单价 | 合价 | 其中
[8 empty] | 人工费 | 机械费 | 暂估价
61 | 020602002012 | 屋面窑制正脊 | 1、按原样恢复屋面小青瓦屋脊 2、采用手工瓦， | m | 12.70 | 246.88 | 3135.38 | 1277.37
62 | 010902007004 | 屋面天沟、檐沟 | 1.屋面不锈钢沿沟 2.1厚不锈钢，规格宽150mm，深120mm | m | 15.30 | 104.46 | 1598.24 | 142.9
63 | 020103002005 | 砖檐整修 | 1、砖檐整修 | m | 9.70 | 76.24 | 739.53 | 432.91 | 2.62
64 | 010902007005 | 屋面天沟、檐沟 | 1.屋面不锈钢沿沟 2.1厚不锈钢，规格宽150mm，深120mm | m | 13.90 | 104.46 | 1451.99 | 129.83
65 | 011607001017 | 围墙瓦屋面拆除 | 1.拆除围墙瓦屋面，原小青瓦利用10% 2.可利用物整理堆放，弃物外运，包括弃物运出巷弄，运距自行考虑 | m | 1.30 | 20.85 | 27.11 | 22.91 | 0.17
66 | 020602007007 | 围墙瓦顶 | 1、重做围墙顶瓦屋面 2、采用手工瓦，原小青瓦利用10% | m | 1.30 | 168.76 | 219.39 | 76.56
67 | 02B038 | 围墙屋脊拆除 | 1.拆除围墙瓦屋脊，原小青瓦利用10% 2.可利用物整理堆放，弃物外运，包括弃物运出巷弄，运距自行考虑 | m | 1.30 | 24.22 | 31.49 | 26.27 | 0.53
68 | 020602002013 | 围墙脊 | 1、重做围墙顶屋脊，原小青瓦利用10% 2、采用手工瓦， | m | 1.30 | 118.27 | 153.75 | 57.93
69 | 020103002006 | 围墙砖檐整修 | 1、围墙砖檐整修 | m | 2.60 | 76.24 | 198.22 | 116.04 | 0.7
| B.8 | 附录H 抹灰工程 |  |  |  |  | 2357.8 | 1513.44 | 47.12
70 | 011604002004 | 立面抹灰层拆除 | 1.拆除青苔及抹灰面 2.弃物外运，包括弃物运出巷弄，运距自行考虑 | m2 | 32.50 | 8.83 | 286.98 | 237.25 | 7.48
本页小计 | [6 empty] | 7842.08 | 2519.97 | 11.5
【表10.2.2-16】
分部分项工程清单与计价表
单位(专业)工程名称:崇仁官路老台门修缮-西厢房 | [5 empty] | 标段: |  |  | 第9页 共11页
序号 | 项目编码 | 项目名称 | 项目特征 | 计量 单位 | 工程量 | 金 额 (元) |  |  |  |  | 备注
[6 empty] | 综合单价 | 合价 | 其中
[8 empty] | 人工费 | 机械费 | 暂估价
71 | 020801001005 | 墙面抹灰 | 1.按遗留样式恢复抹面 | m2 | 58.30 | 35.52 | 2070.82 | 1276.19 | 39.64
| B.9 | 附录J 油漆彩画工程 |  |  |  |  | 27372.89 | 13344.91 | 3.91
72 | 020903001004 | 上架构件油漆 | 1.熟桐油柱、梁、架、桁、枋古式大木构件 ~两遍 | m2 | 71.08 | 34.41 | 2445.86 | 2007.3
73 | 020903001005 | 上架构件油漆 | 1.四周檐柱修复披灰，传统披灰的材料为砖瓦粉和桐油调制，一般分三次进行披灰 | m2 | 8.04 | 170.76 | 1372.91 | 923.88
74 | 020905002002 | 木窗油漆 | 1.木窗熟桐油两遍 | m2 | 6.02 | 84.09 | 506.22 | 403.94
75 | 020905001003 | 木门油漆 | 1.板门 熟桐油两遍 | m2 | 4.14 | 65.12 | 269.6 | 215.11
76 | 020902003003 | 椽子油漆 | 1.椽熟桐油两遍 | m2 | 168.66 | 34.41 | 5803.59 | 4762.96
77 | 020906014003 | 其他木材面油漆 | 1.抱框、槛熟桐油两遍 | m2 | 25.20 | 22.81 | 574.81 | 457.63
78 | 020906001002 | 隔墙板、隔断、护墙板、木墙裙油漆 | 1.隔墙板熟桐油两遍 | m2 | 51.52 | 20.53 | 1057.71 | 841.84
79 | 020906008001 | 栅栏、栏杆油漆 | 1. 栏杆熟桐油两遍 | m2 | 5.28 | 43.12 | 227.67 | 181.68
80 | 020901006003 | 挂檐板油漆 | 1.封檐板熟桐油两遍 | m | 15.30 | 19.1 | 292.23 | 240.36
81 | 020906003001 | 木楼梯油漆 | 1.木楼梯熟桐油两遍 | m2 | 3.51 | 52.47 | 184.17 | 146.61
82 | 011608001001 | 铲除油漆面 | 1.木材面脱漆 2.弃物外运，包括弃物运出巷弄，运距自行考虑 | m2 | 65.20 | 5.88 | 383.38 | 277.75 | 3.91
本页小计 | [6 empty] | 15188.97 | 11735.25 | 43.55
【表10.2.2-16】
分部分项工程清单与计价表
单位(专业)工程名称:崇仁官路老台门修缮-西厢房 | [5 empty] | 标段: |  |  | 第10页 共11页
序号 | 项目编码 | 项目名称 | 项目特征 | 计量 单位 | 工程量 | 金 额 (元) |  |  |  |  | 备注
[6 empty] | 综合单价 | 合价 | 其中
[8 empty] | 人工费 | 机械费 | 暂估价
83 | 02B039 | 木材面做旧 | 木材面做旧 | m2 | 350.03 | 25 | 8750.75
84 | 02B040 | 白蚁防治(按建筑面积计算） | 白蚁防治 | m2 | 125.90 | 15 | 1888.5
85 | 02B041 | 其他油漆面除尘 | 1.其他油漆面清理浮土、刷水、清理污渍等 | m2 | 251.60 | 14.37 | 3615.49 | 2885.85
|  | 自补 |  |  |  |  | 25567.94 | 1991.79
86 | 02B042 | 竹编泥墙 | 1.竹编泥墙制作、安装； 2.黄泥草灰底、纸筋石灰面，双面 | m2 | 8.60 | 250 | 2150
87 | 02B043 | 恢复夹堂板 | 1.按原样恢复夹堂板 | 块 | 6 | 150 | 900
88 | 02B044 | 绦环板雕刻MC-1 | 1.上绦环板雕刻、安装75*26cm； 2.按原有花饰、工艺，纯手工雕刻 | 块 | 1 | 1800 | 1800
89 | 02B045 | 绦环板雕刻MC-1 | 1.上绦环板雕刻、安装50*19cm； 2.按原有花饰、工艺，纯手工雕刻 | 块 | 4 | 1500 | 6000
90 | 02B046 | 墩接木柱 | 1.截除腐朽部分木柱，柱径 20cm； 2.刻半墩接木柱，铁箍二道详见建施-15木柱墩接 | 根 | 1 | 942.06 | 942.06 | 230.85
91 | 02B047 | 截朽修补立柱柱脚 | 1.修补圆形构件包括剔除槽朽部位，添配新料。 2.面积0.5m2以外 | 块 | 2 | 510.14 | 1020.28 | 328.32
92 | 02B048 | 修补梁 | 1.修补方形梁包括剔除槽朽部位，添配新料。 2.面积0.5m2以外，按原规格尺寸 | 块 | 3 | 325.7 | 977.1 | 246.24
本页小计 | [6 empty] | 28044.18 | 3691.26
【表10.2.2-16】
分部分项工程清单与计价表
单位(专业)工程名称:崇仁官路老台门修缮-西厢房 | [5 empty] | 标段: |  |  | 第11页 共11页
序号 | 项目编码 | 项目名称 | 项目特征 | 计量 单位 | 工程量 | 金 额 (元) |  |  |  |  | 备注
[6 empty] | 综合单价 | 合价 | 其中
[8 empty] | 人工费 | 机械费 | 暂估价
93 | 02B049 | 剔补格栅 | 1.方形构件剔除槽朽部分，添配新料。 2.墩接穿枋面积 0.5m2以外，按原规格尺寸 | 块 | 2 | 325.7 | 651.4 | 164.16
94 | 02B050 | 剔补圆桁 | 1.剔补圆桁包括剔除槽朽部位，添配新料。 2.面积0.5m2以外，按原规格尺寸 | 块 | 1 | 510.14 | 510.14 | 164.16
95 | 02B051 | 打牮拨正梁架 | 1.打牮拨正梁架，恢复原有位 置； 2.整固、归按、修补相关梁架接点 | 榀 | 2 | 4800 | 9600
96 | 02B052 | 可利用材料清理 | 1.挑选、清理可重新使用的瓦件、整理码放 | 个 | 1589 | 0.64 | 1016.96 | 858.06
本页小计 | [6 empty] | 11778.5 | 1186.38
合计 | [6 empty] | 178994.9 | 58765.06 | 815.72

## 12_表10_2_2-16 施工技术措施项目清单与计价表
【表10.2.2-16】
施工技术措施项目清单与计价表
单位(专业)工程名称:崇仁官路老台门修缮-西厢房 | [5 empty] | 标段: |  |  | 第1页 共1页
序号 | 项目编码 | 项目名称 | 项目特征 | 计量 单位 | 工程量 | 金 额 (元) |  |  |  |  | 备注
[6 empty] | 综合单价 | 合价 | 其中
[8 empty] | 人工费 | 机械费 | 暂估价
|  | [请输入分部名称,电子评标勿删] |  |  | 0 |  | 10228.35 | 7877.49 | 232.85
1 | 021001002003 | 砌筑装饰用外脚手架 | 1.外墙脚手架 建筑物檐高 7m以内 | m2 | 152.88 | 18.29 | 2796.18 | 1724.49 | 180.4
2 | 021001007003 | 內檐装饰用满堂脚手架 | 1.满堂脚手架基本层~3.6～5.2m | m2 | 119.20 | 17.73 | 2113.42 | 1582.98 | 52.45
3 | 021003001009 | 殿、堂、厅 | 1.木（枋）板材 高度 9m以内垂直运输 | m3 | 9.10 | 150.27 | 1367.46 | 1163.53
4 | 021003001010 | 殿、堂、厅 | 1.标准砖、望砖 小青砖高度 9m以内垂直运输 | 块 | 1032 | 0.2 | 206.4 | 175.44
5 | 021003001011 | 殿、堂、厅 | 1.瓦 高度 9m以内垂直运输 | 块 | 15890 | 0.22 | 3495.8 | 3019.1
6 | 021003001012 | 殿、堂、厅 | 1.黄砂 高度 9m以垂直运输 | t | 3.18 | 78.33 | 249.09 | 211.95
本页小计 | [6 empty] | 10228.35 | 7877.49 | 232.85
合计 | [6 empty] | 10228.35 | 7877.49 | 232.85

## 12_表10_2_2-21 其他项目清单与计价汇总表
【表10.2.2-21】
其他项目清单与计价汇总表
工程名称:西厢房 |  | 标段: | 第1页 共1页
序号 | 项 目 名 称 | 金额(元) | 备注
1 | 暂列金额 | 10564.35 | 明细详见表10.2.2-22
1.1 | 标化工地增加费 |  | 明细详见表10.2.2-22
1.2 | 优质工程增加费 |  | 明细详见表10.2.2-22
1.3 | 其他暂列金额 | 10564.35 | 明细详见表10.2.2-22
2 | 暂估价
2.1 | 材料（设备）暂估价 |  | 明细详见表10.2.2-23
2.2 | 专业工程暂估价 |  | 明细详见表10.2.2-24
2.3 | 专项技术措施暂估价 |  | 明细详见表10.2.2-25
3 | 计日工 |  | 明细详见表10.2.2-26
4 | 总承包服务费 |  | 明细详见表10.2.2-27
合 计 |  | 10564.35 | 0

## 12_表10_2_2-22 暂列金额明细表
【表10.2.2-22】
暂列金额明细表
工程名称:西厢房 |  |  | 标段: | 第1页 共1页
序号 | 项 目 名 称 | 计量单位 | 暂定金额(元) | 备注
1 | 标化工地增加费 | 项
2 | 优质工程增加费 | 项
3 | 其他暂列金额 | 项 | 10564.35 | 估算比例一般不高于5%
3.1 | 其他暂列金额 | 项 | 10564.35
合计 |  |  | 10564.35 | -

## 12_表10_2_2-24 专业工程暂估价表
【表10.2.2-24】
专业工程暂估价表
单位(专业)工程名称:崇仁官路老台门修缮-西厢房 |  | 标段: | 第1页 共1页
序号 | 工 程 名 称 | 工程内容 | 暂估金额(元) | 备注
合计

## 12_表10_2_2-29 主要工日一览表
【表10.2.2-29】
主要工日一览表
工程名称:西厢房 |  |  | 标段: |  | 第1页 共1页
序号 | 工日名称（类别） | 单位 | 数 量 | 单价(元) | 合价（元） | 备注
1 | 一类人工 | 工日 | 41.681 | 138 | 5751.98
2 | 二类人工 | 工日 | 98.789 | 149 | 14719.56
3 | 三类人工 | 工日 | 269.782 | 171 | 46132.72

## 12_表10_2_2-31 主要材料和工程设备一览表
【表10.2.2-31】
主要材料和工程设备一览表
工程名称:西厢房 |  |  |  | 标段: |  | 第1页 共2页
序号 | 名称、规格、型号 | 单位 | 数量 | 单价(元) | 合价（元） | 备注
1 | 镀锌铁丝综合 | kg | 2.085 | 4.25 | 8.86
2 | 铁件 | kg | 3.965 | 6.37 | 25.26
3 | 镀锌铁丝8# | kg | 1.124 | 4.25 | 4.78
4 | 铁钉 | kg | 0.317 | 4.42 | 1.4
5 | 圆钉 | kg | 30.949 | 4.25 | 131.53
6 | 预埋铁件 | kg | 7.266 | 6.37 | 46.28
7 | 镀锌铁丝18# | kg | 7.997 | 4.25 | 33.99
8 | 普通硅酸盐水泥PO 42.5综合 | kg | 178.185 | 0.48 | 85.89
9 | 黄砂净砂 | t | 3.178 | 180 | 572.04
10 | 小青砖240×115×53 | 百块 | 0.584 | 250 | 146
11 | 杉板枋材 | m3 | 5.025 | 3000 | 15075
12 | 杉板枋材 | m3 | 0.533 | 3000 | 1599
13 | 老木杉板枋材 | m3 | 1.009 | 3000 | 3027
14 | 杉原木综合 | m3 | 3.495 | 2500 | 8737.5
15 | 松板枋材 | m3 | 0.249 | 3000 | 747
16 | 三元乙丙橡胶防水卷材2.0mm 自粘 | m2 | 78.136 | 45 | 3516.12
17 | 乳胶 | kg | 55.296 | 9.73 | 538.03
18 | 汽油综合 | kg | 0.088 | 10.25 | 0.9
19 | 大蝴蝶瓦（底）200×200×10 | 百张 | 55.163 | 110 | 6067.93
20 | 望砖210×105×15 | 百块 | 6.121 | 176 | 1077.3
21 | 望砖210×105×15 | 百块 | 1.219 | 176 | 214.54
22 | 中蝴蝶瓦（盖）180×180×10 | 百张 | 10.554 | 100 | 1055.4
23 | 中蝴蝶瓦（盖）180×180×10 | 百张 | 64.071 | 100 | 6407.1
24 | 水 | m3 | 3.422 | 5.73 | 19.61
25 | 安全网 | m2 | 14.047 | 6.64 | 93.27
26 | 脚手架钢管 | kg | 68.748 | 4.51 | 310.05
27 | 竹脚手片 | m2 | 18.378 | 8.5 | 156.21
28 | 青砖240*130*35 | 块 | 232.685 | 2.5 | 581.71
29 | 打牮拨正梁架 | 榀 | 2 | 4800 | 9600
【表10.2.2-31】
主要材料和工程设备一览表
工程名称:西厢房 |  |  |  | 标段: |  | 第2页 共2页
序号 | 名称、规格、型号 | 单位 | 数量 | 单价(元) | 合价（元） | 备注
30 | 拆除后搭屋面 | m2 | 15 | 80 | 1200
31 | 木材面做旧 | m2 | 350.03 | 25 | 8750.75
32 | 杉木箯 | m2 | 68.54 | 220 | 15078.8
33 | 杉木箯拆除 | m2 | 68.54 | 10 | 685.4
34 | 白蚁防治 | m2 | 125.9 | 15 | 1888.5
35 | 竹编泥墙 | m2 | 8.6 | 250 | 2150
36 | 绦环板雕刻500*190 | 块 | 4 | 1500 | 6000
37 | 绦环板雕刻750*260 | 块 | 1 | 1800 | 1800
38 | 恢复夹堂板 | 块 | 6 | 150 | 900

## 13_表10_2_2-13 【不含单列】单位(专业)工程
【表10.2.2-13】
单位（专业）工程招标控制价费用表
工程名称:崇仁官路老台门修缮-正厅 |  |  | 标段: | 第1页 共1页
序号 | 费用名称 |  | 计算公式 | 金额 (元) | 备注
1 | 分部分项工程费 |  | ∑(分部分项工程量×综合单价） | 370508.2 | 见表10.2.2-16
1.1 | 其中 | 人工费+机械费 | ∑分部分项（定额人工费+定额机械费） | 112855.86
2 | 措施项目费 |  | （2.1+2.2） | 4830.23
2.1 | 施工技术措施项目费 |  | ∑(技措项目工程量×综合单价） |  | 见表10.2.2-16
2.1.1 | 其中 | 人工费+机械费 | ∑技措项目（定额人工费+定额机械费）
2.2 | 施工组织措施项目费 |  | (1.1+2.1.1)×4.28% | 4830.23 | 见表10.2.2-20
2.2.1 | 其中 | 安全文明施工基本费 | (1.1+2.1.1)×4.28% | 4830.23 | 见表10.2.2-20
3 | 其他项目费 |  | （3.1+3.2+3.3+3.4） | 41558.51
3.1 | 暂列金额 |  | 3.1.1+3.1.2+3.1.3 | 21558.51 | 见表10.2.2-21
3.1.1 | 其中 | 标化工地增加费 | 按招标文件规定额度列计 |  | 见表10.2.2-22
3.1.2 |  | 优质工程增加费 | 按招标文件规定额度列计 |  | 见表10.2.2-22
3.1.3 |  | 其他暂列金额 | 按招标文件规定额度列计 | 21558.51 | 见表10.2.2-22
3.2 | 暂估价 |  | 3.2.1+3.2.2+3.2.3 | 20000 | 见表10.2.2-21
3.2.1 | 其中 | 材料（工程设备）暂估价 | 按招标文件规定额度列计 (或计入综合单价) |  | 见表10.2.2-23
3.2.2 |  | 专业工程暂估价 | 按招标文件规定额度列计 | 20000 | 见表10.2.2-24
3.2.3 |  | 专项技术措施暂估价 | 按招标文件规定额度列计 |  | 见表10.2.2-25
3.3 | 计日工 |  | ∑计日工(暂估数量×综合单价） |  | 见表10.2.2-21
3.4 | 施工总承包服务费 |  | 3.4.1+3.4.2 |  | 见表10.2.2-21
3.4.1 | 其中 | 专业发包工程管理费 | ∑专业发包工程（暂估金额×费率） |  | 见表10.2.2-27
3.4.2 |  | 甲供材料设备管理费 | 甲供材料暂估金额×费率+甲供设备暂估金额×费率 |  | 见表10.2.2-27
4 | 规费 |  | (1.1+2.1.1)×31.75% | 35831.74
5 | 税金 |  | (1+2+3+4)×9% | 40745.58
招标控制价合计 |  |  | 1+2+3+4+5 | 493474

## 13_表10_2_2-16 分部分项工程清单与计价表
【表10.2.2-16】
分部分项工程清单与计价表
单位(专业)工程名称:崇仁官路老台门修缮-正厅 | [5 empty] | 标段: |  |  | 第1页 共12页
序号 | 项目编码 | 项目名称 | 项目特征 | 计量 单位 | 工程量 | 金 额 (元) |  |  |  |  | 备注
[6 empty] | 综合单价 | 合价 | 其中
[8 empty] | 人工费 | 机械费 | 暂估价
|  | [请输入分部名称,电子评标勿删] |  |  |  |  | 25873.23 | 20374.9 | 472.78
1 | 021001002004 | 砌筑装饰用外脚手架 | 1.外墙脚手架 建筑物檐高 7m以内 | m2 | 280.56 | 18.29 | 5131.44 | 3164.72 | 331.06
2 | 021001007004 | 內檐装饰用满堂脚手架 | 1.满堂脚手架基本层~3.6～5.2m | m2 | 322.10 | 17.73 | 5710.83 | 4277.49 | 141.72
3 | 021003001013 | 殿、堂、厅 | 1.木（枋）板材 高度 9m以内垂直运输 | m3 | 18.60 | 150.27 | 2795.02 | 2378.2
4 | 021003001014 | 殿、堂、厅 | 1.标准砖、望砖 小青砖高度 9m以内垂直运输 | 块 | 1697 | 0.2 | 339.4 | 288.49
5 | 021003001015 | 殿、堂、厅 | 1.瓦 高度 9m以内垂直运输 | 块 | 51120 | 0.22 | 11246.4 | 9712.8
6 | 021003001016 | 殿、堂、厅 | 1.黄砂 高度 9m以垂直运输 | t | 8.30 | 78.33 | 650.14 | 553.2
| A.16 | R 拆除工程 |  |  |  |  | 3567.4 | 2493.83 | 373.97
7 | 011602001004 | 混凝土构件拆除 | 1.拆除水泥地面，厚15cm； 2.弃物外运，包括弃物运出巷弄，运距自行考虑 | m3 | 0.85 | 256.78 | 219.55 | 130.46 | 55.24
8 | 011601001003 | 砖砌体拆除 | 1.拆除后改砖墙， 2.弃物外运，包括弃物运出巷弄，运距自行考虑 | m3 | 7.39 | 177.09 | 1309.05 | 1031.55 | 84.27
9 | 011601001004 | 拆除废弃土灶 | 1.拆除废弃土灶， 2.弃物外运，包括弃物运出巷弄，运距自行考虑 | 只 | 1 | 204 | 204
本页小计 | [6 empty] | 27605.83 | 21536.91 | 612.29
【表10.2.2-16】
分部分项工程清单与计价表
单位(专业)工程名称:崇仁官路老台门修缮-正厅 | [5 empty] | 标段: |  |  | 第2页 共12页
序号 | 项目编码 | 项目名称 | 项目特征 | 计量 单位 | 工程量 | 金 额 (元) |  |  |  |  | 备注
[6 empty] | 综合单价 | 合价 | 其中
[8 empty] | 人工费 | 机械费 | 暂估价
10 | 011610001006 | 木门窗拆除 | 1.门窗拆除； 2.弃物外运，包括弃物运出巷弄，运距自行考虑 | m2 | 12.21 | 22.45 | 274.11 | 219.54 | 13.92
11 | 011610001007 | 玻璃拆除 | 1.玻璃拆除； 2.弃物外运，包括弃物运出巷弄，运距自行考虑 | m2 | 4.32 | 27.75 | 119.88 | 97.16 | 4.92
12 | 011606003003 | 天棚拆除 | 1.后加天棚及龙骨拆除； 2.弃物外运，包括弃物运出巷弄，运距自行考虑 | m2 | 83.32 | 14.43 | 1202.31 | 837.37 | 189.97
13 | 011606001001 | 楼地面龙骨及饰面拆除 | 1.揭除后加强化地板 2.弃物外运，包括弃物运出巷弄，运距自行考虑 | m2 | 22.50 | 10.6 | 238.5 | 177.75 | 25.65
| B.1 | 附录A 砖作工程 |  |  |  |  | 8105.77 | 2157.45
14 | 020101004006 | 糙砖空斗墙 | 1.按原做法拆砌修复墙体。青砖规格240*130*35 | m3 | 1.85 | 1110.88 | 2052.91 | 1007.44
15 | 020101004007 | 糙砖空斗墙 | 1.原做法砌封后开门窗洞,青砖规格240*130*35 | m3 | 0.35 | 1711.56 | 592.2 | 85.2
16 | 020101004008 | 糙砖空斗墙（按垂直投影面积计算） | 1.墙体开裂灌浆加固； 2.用竹片清除裂缝里的泥浆和粉尘，再用气泵把裂缝中的浮土吹净，然后用清水自上而下进行清洗，干燥后用水泥砂浆封堵裂缝，在最高处留注浆口和出气孔，快凝固时修整裂缝，凝固后进行灌浆，灌浆饱和后封堵注浆口和出气孔。 | m2 | 13.80 | 395.7 | 5460.66 | 1064.81
本页小计 | [6 empty] | 9940.57 | 3489.27 | 234.46
【表10.2.2-16】
分部分项工程清单与计价表
单位(专业)工程名称:崇仁官路老台门修缮-正厅 | [5 empty] | 标段: |  |  | 第3页 共12页
序号 | 项目编码 | 项目名称 | 项目特征 | 计量 单位 | 工程量 | 金 额 (元) |  |  |  |  | 备注
[6 empty] | 综合单价 | 合价 | 其中
[8 empty] | 人工费 | 机械费 | 暂估价
| B.2 | 附录B 石作工程 |  |  |  |  | 2073.44 | 588.32 | 26.59
17 | 011605001003 | 旱塘拆除 | 1.旱塘拆除； 2.可利用整理堆放，弃物外运，包括弃物运出巷弄，运距自行考虑 | m2 | 6.50 | 17.9 | 116.35 | 94.84 | 4.29
18 | 02B053 | 旱塘铺设 | 1.旱塘铺设，360*390*60；利用率为30% | m2 | 6.50 | 301.09 | 1957.09 | 493.48 | 22.3
| B.5 | 附录E 木作工程 |  |  |  |  | 113854.45 | 46211.63 | 505.58
19 | 011603001035 | 木构件拆除 | 1、柱径 20cm以内拆除 2.弃物外运，包括弃物运出巷弄，运距自行考虑 | m3 | 0.62 | 1352.08 | 840.99 | 690.78 | 7.09
20 | 020501001004 | 圆柱 | 1、圆形直柱（立贴式圆柱）制作 安装柱径 20cm以内 2、材质：老杉木 | m3 | 0.62 | 8106.26 | 5042.09 | 1946.96 | 17.65
21 | 011603001036 | 木构件拆除 | 1、童柱拆除 2.弃物外运，包括弃物运出巷弄，运距自行考虑 | m3 | 0.11 | 1240.4 | 136.44 | 114.33 | 1.25
22 | 020501004004 | 童(瓜)柱 | 1.童柱制作、安装 2.材质：老杉木 | m3 | 0.11 | 10069.72 | 1107.67 | 468.86 | 4.25
23 | 011603001037 | 木构件拆除 | 1.残损梁拆除 厚度20cm以内； 2.弃物外运，包括弃物运出巷弄，运距自行考虑 | m3 | 1.05 | 611.78 | 643.59 | 520.18 | 11.99
本页小计 | [6 empty] | 9844.22 | 4329.43 | 68.82
【表10.2.2-16】
分部分项工程清单与计价表
单位(专业)工程名称:崇仁官路老台门修缮-正厅 | [5 empty] | 标段: |  |  | 第4页 共12页
序号 | 项目编码 | 项目名称 | 项目特征 | 计量 单位 | 工程量 | 金 额 (元) |  |  |  |  | 备注
[6 empty] | 综合单价 | 合价 | 其中
[8 empty] | 人工费 | 机械费 | 暂估价
24 | 020502002004 | 矩形梁 | 1.双步梁制作安装，厚度 24cm以内 2.材质：老杉木 | m3 | 1.05 | 6355.29 | 6685.77 | 2575.7 | 23.35
25 | 011603001038 | 木构件拆除 | 1.拆除圆桁(檩)直径20cm以内 2.弃物外运，包括弃物运出巷弄，运距自行考虑 | m3 | 2.17 | 432.42 | 937.05 | 742.83 | 24.7
26 | 020503001006 | 圆桁(檩) | 1.圆桁(檩)制作、安装，直径 20cm以内 2.材质：老杉木 | m3 | 2.17 | 4637.34 | 10049.12 | 2256.69 | 20.46
27 | 011603001039 | 木构件拆除 | 1.拆除圆桁(檩)直径17cm以内 2.弃物外运，包括弃物运出巷弄，运距自行考虑 | m3 | 1.25 | 432.42 | 541.39 | 429.17 | 14.27
28 | 020503001007 | 圆桁(檩) | 1.圆桁(檩)制作、安装，直径 17cm以内 2.材质：老杉木 | m3 | 1.25 | 4637.34 | 5805.95 | 1303.82 | 11.82
29 | 011603001040 | 木构件拆除 | 1.拆除方桁，120*120 2.弃物外运，包括弃物运出巷弄，运距自行考虑 | m3 | 0.09 | 394.07 | 33.89 | 26.67 | 0.98
30 | 020503002003 | 方桁(檩) | 1.方桁(檩)制作、安装，120*120 2.材质：老杉木 | m3 | 0.09 | 4903.76 | 421.72 | 100.46 | 0.91
31 | 011603001041 | 木构件拆除 | 1.残损枋拆除 厚度8cm以内； 2.弃物外运，包括弃物运出巷弄，运距自行考虑 | m3 | 0.53 | 692.53 | 368.43 | 301.42 | 6.06
32 | 020503006004 | 随梁枋 | 1.枋制作、安装，厚度 8cm以内 2.材质：老杉木 | m3 | 0.53 | 6672.02 | 3549.51 | 1329.37 | 12.06
本页小计 | [6 empty] | 28392.83 | 9066.13 | 114.61
【表10.2.2-16】
分部分项工程清单与计价表
单位(专业)工程名称:崇仁官路老台门修缮-正厅 | [5 empty] | 标段: |  |  | 第5页 共12页
序号 | 项目编码 | 项目名称 | 项目特征 | 计量 单位 | 工程量 | 金 额 (元) |  |  |  |  | 备注
[6 empty] | 综合单价 | 合价 | 其中
[8 empty] | 人工费 | 机械费 | 暂估价
33 | 011603001042 | 木构件拆除 | 1.方木格栅拆除 150*200； 2.弃物外运，包括弃物运出巷弄，运距自行考虑 | m3 | 2.27 | 325.03 | 737.17 | 582.1 | 25.86
34 | 020504002003 | 方搁栅沿边木 | 1.方木格栅制作、安装，150*200 2.材质：老杉木 | m3 | 2.27 | 4671.09 | 10594.03 | 2153.99 | 19.53
35 | 011603001043 | 木构件拆除 | 1.拆卸屋面椽，椽径 7cm以内，原椽利用为30% 2.可利用物整理堆放，弃物外运，包括弃物运出巷弄，运距自行考虑 | m3 | 5.94 | 588.67 | 3497.88 | 2887.69 | 47.42
36 | 020505004004 | 圆形椽 | 1.按原样铺设椽， 椽径 7cm，原椽利用为30% 2.材质，老杉木 | m3 | 5.94 | 4050.08 | 24065.58 | 8824.7 | 79.98
37 | 011603001044 | 木构件拆除 | 1.拆除封檐板， 2.弃物外运，包括弃物运出巷弄，运距自行考虑 | m | 21.20 | 2.6 | 55.12 | 44.1 | 2.97
38 | 020508019005 | 封檐板 | 1.封沿板制作安装规格（cm） 25×2.5； 2.材质，老杉木 | m | 21.20 | 34.69 | 735.43 | 188.47 | 1.7
39 | 011603001045 | 木构件拆除 | 1.拆除木门槛80*250， 2.弃物外运，包括弃物运出巷弄，运距自行考虑 | m | 2.50 | 6.96 | 17.4 | 14.23 | 0.58
40 | 020509007010 | 门槛 | 1.制作、安装木门槛80*250 2.木材品种：老杉木板 | m | 2.50 | 79.43 | 198.58 | 59.85
本页小计 | [6 empty] | 39901.19 | 14755.13 | 178.04
【表10.2.2-16】
分部分项工程清单与计价表
单位(专业)工程名称:崇仁官路老台门修缮-正厅 | [5 empty] | 标段: |  |  | 第6页 共12页
序号 | 项目编码 | 项目名称 | 项目特征 | 计量 单位 | 工程量 | 金 额 (元) |  |  |  |  | 备注
[6 empty] | 综合单价 | 合价 | 其中
[8 empty] | 人工费 | 机械费 | 暂估价
41 | 011603001046 | 木构件拆除 | 1.拆除木地栿，厚度 10cm以内100*220 2.弃物外运，包括弃物运出巷弄，运距自行考虑 | m | 12.80 | 5.79 | 74.11 | 59.9 | 3.2
42 | 02B054 | 木地栿 | 1.木地栿 制作、安装,规格100*220 2.材质：老杉木 | m | 12.80 | 110.6 | 1415.68 | 383.1
43 | 020509001014 | 花格（按花格面积计算） | 1、修补门上破损花格 | m2 | 0.67 | 650.01 | 435.51 | 336.84
44 | 020509001015 | 花格（按花格面积计算） | 1、按遗留样式补配花格 | m2 | 2.10 | 1099.52 | 2308.99 | 1583.63
45 | 020509015003 | 板门 | 1.按遗留式样恢复板门 2.材质：老杉木 | m2 | 2.07 | 982.65 | 2034.09 | 1090.23
46 | 020509002007 | 槛窗 | 1.恢复花格窗MC-1 2.材质：老杉木 | m2 | 3.36 | 974.71 | 3275.03 | 2060.49 | 9.91
47 | 020509002008 | 槛窗 | 1.恢复花格窗 2.材质：老杉木 | m2 | 2.24 | 964.64 | 2160.79 | 1356.75 | 6.45
48 | 020509002009 | 槛窗 | 1.恢复板窗 2.材质：老杉木 | m2 | 1.79 | 461.46 | 826.01 | 533.63 | 0.88
49 | 020509002010 | 槛窗 | 1.按对称位置恢复木栅栏 2.材质：老杉木 | m2 | 1.79 | 384.88 | 688.94 | 439.25
50 | 020509001016 | 窗整修 | 1.窗扇归安、整修； 2.窗拆卸、整修、更换破损木件重新安装 | m2 | 2.76 | 163.03 | 449.96 | 277.52
本页小计 | [6 empty] | 13669.11 | 8121.34 | 20.44
【表10.2.2-16】
分部分项工程清单与计价表
单位(专业)工程名称:崇仁官路老台门修缮-正厅 | [5 empty] | 标段: |  |  | 第7页 共12页
序号 | 项目编码 | 项目名称 | 项目特征 | 计量 单位 | 工程量 | 金 额 (元) |  |  |  |  | 备注
[6 empty] | 综合单价 | 合价 | 其中
[8 empty] | 人工费 | 机械费 | 暂估价
51 | 020509014004 | 门整修 | 1.板门扇归按、整修； 2.拆卸、整修、更换破损木件重新安装 | m2 | 6.30 | 183.08 | 1153.4 | 505.26
52 | 011603001047 | 木构件拆除 | 1.拆除槛抱框、槛，厚度 10cm以内 2.弃物外运，包括弃物运出巷弄，运距自行考虑 | m | 67.88 | 5.5 | 373.34 | 306.82 | 11.54
53 | 020509007011 | 门窗框、槛、抱框 | 1.中槛、抱框厚度（cm）10以内； 2.材质：老杉木 | m | 52.20 | 110.6 | 5773.32 | 1562.35
54 | 020509007012 | 门窗框、槛、抱框 | 1.中槛、抱框厚度（cm）7以内； 2.材质：老杉木 | m | 15.68 | 64.53 | 1011.83 | 337.9
55 | 011606002003 | 栈板(间壁)墙拆除 | 1.拆除栈板墙， 2.弃物外运，包括弃物运出巷弄，运距自行考虑 | m2 | 27.30 | 10.19 | 278.19 | 206.12 | 31.12
56 | 020512003003 | 栈板(间壁)墙 | 1.栈板(间壁)墙制作、安装,板厚2cm 2.材质：老杉木 | m2 | 27.30 | 251.52 | 6866.5 | 2058.69 | 66.61
57 | 020512003004 | 整修板壁 | 1.按图纸要求整修板壁 2.包括拆卸、整固、归安 | m2 | 21.30 | 145.45 | 3098.09 | 1070.75
58 | 011603001048 | 木构件拆除 | 1.拆除平口木楼板板~厚2.5cm，更换70% 2.弃物外运，包括弃物运出巷弄，运距自行考虑 | m2 | 1.80 | 22.77 | 40.99 | 34.52 | 0.36
59 | 020512001004 | 木楼板 | 1.重新安装木楼板厚2.5cm，更换70% 2.材质：老杉木 | m2 | 1.80 | 124.79 | 224.62 | 35.08 | 0.32
60 | 020512001005 | 木楼板 | 1.25厚140-430宽木楼板 整修、整平木楼板 | m2 | 148.18 | 32.88 | 4872.16 | 4054.2 | 37.05
本页小计 | [6 empty] | 23692.44 | 10171.69 | 147
【表10.2.2-16】
分部分项工程清单与计价表
单位(专业)工程名称:崇仁官路老台门修缮-正厅 | [5 empty] | 标段: |  |  | 第8页 共12页
序号 | 项目编码 | 项目名称 | 项目特征 | 计量 单位 | 工程量 | 金 额 (元) |  |  |  |  | 备注
[6 empty] | 综合单价 | 合价 | 其中
[8 empty] | 人工费 | 机械费 | 暂估价
61 | 020512001006 | 木地板 | 1.25厚140-430宽木地板 整修、整平木楼板 | m2 | 13.02 | 32.88 | 428.1 | 356.23 | 3.26
| B.6 | 附录F 屋面工程 |  |  |  |  | 144519.95 | 27963.29 | 238.06
62 | 011607001018 | 瓦屋面拆除 | 1.拆除二层瓦屋面，原小青瓦利用10% 2.可利用物整理堆放，弃物外运，包括弃物运出巷弄，运距自行考虑 | m2 | 213.43 | 28 | 5976.04 | 5051.89 | 32.01
63 | 011607001019 | 瓦屋面拆除 | 1.拆除披檐瓦屋面，原小青瓦利用10% 2.可利用物整理堆放，弃物外运，包括弃物运出巷弄，运距自行考虑 | m2 | 22.10 | 24.53 | 542.11 | 457.91 | 3.32
64 | 011607001020 | 杉木箯拆除 | 1.杉木箯拆除 2.弃物外运，包括弃物运出巷弄，运距自行考虑 | m2 | 213.43 | 10 | 2134.3
65 | 011607001021 | 望砖拆除 | 1.拆除望砖，（更换80%）檐高超3.6 2.可利用物整理堆放，弃物外运，包括弃物运出巷弄，运距自行考虑 | m2 | 22.10 | 28.25 | 624.33 | 528.19 | 3.09
66 | 020601003010 | 小青瓦屋面 | 1、照原样铺设厅堂小青瓦屋面，180*180*10麻刀石灰卧浆，最薄处20 2、采用手工瓦，原小青瓦利用10% | m2 | 213.43 | 269.42 | 57502.31 | 15053.22 | 170.74
67 | 020601003011 | 小青瓦屋面 | 1、照原样铺设披檐小青瓦屋面，180*180*10麻刀石灰卧浆，最薄处20 2、采用手工瓦，原小青瓦利用10% | m2 | 22.10 | 218.43 | 4827.3 | 1270.97 | 13.26
68 | 020601001004 | 铺望砖 | 1.铺望砖 糙望，规格210×105×20，（更换80%）檐高超3.6 | m2 | 22.10 | 92.42 | 2042.48 | 409.96
本页小计 | [6 empty] | 74076.97 | 23128.37 | 225.68
【表10.2.2-16】
分部分项工程清单与计价表
单位(专业)工程名称:崇仁官路老台门修缮-正厅 | [5 empty] | 标段: |  |  | 第9页 共12页
序号 | 项目编码 | 项目名称 | 项目特征 | 计量 单位 | 工程量 | 金 额 (元) |  |  |  |  | 备注
[6 empty] | 综合单价 | 合价 | 其中
[8 empty] | 人工费 | 机械费 | 暂估价
69 | 02B055 | 杉木箯 | 1.按原样恢复杉木箯 2.安装 | m2 | 213.43 | 220 | 46954.6
70 | 010902001004 | 屋面卷材防水 | 1.新增2.5厚三元乙丙防水卷材（防滑自粘型） | m2 | 213.43 | 64.14 | 13689.4 | 1045.81
71 | 02B056 | 屋脊拆除 | 1.拆除瓦屋脊，原小青瓦利用10%，檐高超3.6 2.可利用物整理堆放，弃物外运，包括弃物运出巷弄，运距自行考虑 | m | 23.00 | 25.37 | 583.51 | 487.14 | 9.43
72 | 020602002014 | 屋面窑制正脊 | 1、按原样恢复屋面小青瓦屋脊，檐高超3.6 2、采用手工瓦，原小青瓦利用10% | m | 23.00 | 244.49 | 5623.27 | 2429.03
73 | 020103002007 | 砖檐整修 | 1、砖檐整修 | m | 23.00 | 76.24 | 1753.52 | 1026.49 | 6.21
74 | 010902007006 | 屋面天沟、檐沟 | 1.屋面不锈钢沿沟 2.1厚不锈钢，规格宽150mm，深120mm | m | 21.70 | 104.46 | 2266.78 | 202.68
| B.8 | 附录H 抹灰工程 |  |  |  |  | 2925.21 | 1889.7 | 58.85
75 | 011604002005 | 立面抹灰层拆除 | 1.拆除青苔及抹灰面 2.弃物外运，包括弃物运出巷弄，运距自行考虑 | m2 | 46.80 | 8.83 | 413.24 | 341.64 | 10.76
76 | 020801001006 | 墙面抹灰 | 1.按遗留样式恢复抹面 | m2 | 70.72 | 35.52 | 2511.97 | 1548.06 | 48.09
| B.9 | 附录J 油漆彩画工程 |  |  |  |  | 36978.85 | 16814.01
77 | 020903001006 | 上架构件油漆 | 1.熟桐油柱、梁、架、桁、枋古式大木构件 ~两遍 | m2 | 81.59 | 34.41 | 2807.51 | 2304.1
本页小计 | [6 empty] | 76603.8 | 9384.95 | 74.49
【表10.2.2-16】
分部分项工程清单与计价表
单位(专业)工程名称:崇仁官路老台门修缮-正厅 | [5 empty] | 标段: |  |  | 第10页 共12页
序号 | 项目编码 | 项目名称 | 项目特征 | 计量 单位 | 工程量 | 金 额 (元) |  |  |  |  | 备注
[6 empty] | 综合单价 | 合价 | 其中
[8 empty] | 人工费 | 机械费 | 暂估价
78 | 020905002003 | 木窗油漆 | 1.木窗熟桐油两遍 | m2 | 10.18 | 84.09 | 856.04 | 683.08
79 | 020905001004 | 木门油漆 | 1.板门 熟桐油两遍 | m2 | 2.07 | 65.12 | 134.8 | 107.56
80 | 020902003004 | 椽子油漆 | 1.椽熟桐油两遍 | m2 | 267.25 | 34.41 | 9196.07 | 7547.14
81 | 020906014004 | 其他木材面油漆 | 1.抱框、槛熟桐油两遍 | m2 | 22.90 | 22.81 | 522.35 | 415.86
82 | 020906002002 | 木楼(地)板油漆 | 1.木楼(地)板熟桐油两遍 | m2 | 1.80 | 22.81 | 41.06 | 32.69
83 | 020906001003 | 隔墙板、隔断、护墙板、木墙裙油漆 | 1.隔墙板熟桐油两遍 | m2 | 54.60 | 20.53 | 1120.94 | 892.16
84 | 020901006004 | 挂檐板油漆 | 1.封檐板熟桐油两遍 | m | 21.70 | 19.1 | 414.47 | 340.91
85 | 02B057 | 木材面做旧 | 木材面做旧 | m2 | 451.25 | 25 | 11281.25
86 | 02B058 | 白蚁防治(按建筑面积计算） | 白蚁防治 | m2 | 331.90 | 15 | 4978.5
87 | 02B059 | 其他油漆面除尘 | 1.其他油漆面清理浮土、刷水、清理污渍等 | m2 | 391.50 | 14.37 | 5625.86 | 4490.51
|  | 自补 |  |  |  |  | 32609.9 | 4617.54
88 | 02B060 | 三合土地面 | 1.按原样恢复三合土地面及相应垫层； | m2 | 5.70 | 330 | 1881
89 | 02B061 | 竹编泥墙 | 1.竹编泥墙制作、安装； 2.黄泥草灰底、纸筋石灰面，双面 | m2 | 13.97 | 250 | 3492.5
本页小计 | [6 empty] | 39544.84 | 14509.91
【表10.2.2-16】
分部分项工程清单与计价表
单位(专业)工程名称:崇仁官路老台门修缮-正厅 | [5 empty] | 标段: |  |  | 第11页 共12页
序号 | 项目编码 | 项目名称 | 项目特征 | 计量 单位 | 工程量 | 金 额 (元) |  |  |  |  | 备注
[6 empty] | 综合单价 | 合价 | 其中
[8 empty] | 人工费 | 机械费 | 暂估价
90 | 02B062 | 墩接木柱 | 1.截除腐朽部分木柱，柱径 20cm； 2.刻半墩接木柱，铁箍二道详见建施-15木柱墩接 | 根 | 2 | 942.06 | 1884.12 | 461.7
91 | 02B063 | 修补木柱 | 1.修补圆形构件包括剔除槽朽部位，添配新料。 2.面积0.5m2以外 | 块 | 3 | 510.14 | 1530.42 | 492.48
92 | 02B064 | 修补梁 | 1.修补方形梁包括剔除槽朽部位，添配新料。 2.面积0.5m2以外，按原规格尺寸 | 块 | 3 | 325.7 | 977.1 | 246.24
93 | 02B065 | 剔朽修补木枋 | 1.修补方形枋包括剔除槽朽部位，添配新料。 2.面积0.5m2以外，按原规格尺寸 | 块 | 1 | 325.7 | 325.7 | 82.08
94 | 02B066 | 修补地伏 | 1.修补地伏包括剔除槽朽部位，添配新料。 2.面积0.5m2以外，按原规格尺寸 | 块 | 1 | 325.7 | 325.7 | 82.08
95 | 02B067 | 剔补格栅 | 1.方形构件剔除槽朽部分，添配新料。 2.墩接穿枋面积 0.5m2以外，按原规格尺寸 | 块 | 2 | 325.7 | 651.4 | 164.16
本页小计 | [6 empty] | 5694.44 | 1528.74
【表10.2.2-16】
分部分项工程清单与计价表
单位(专业)工程名称:崇仁官路老台门修缮-正厅 | [5 empty] | 标段: |  |  | 第12页 共12页
序号 | 项目编码 | 项目名称 | 项目特征 | 计量 单位 | 工程量 | 金 额 (元) |  |  |  |  | 备注
[6 empty] | 综合单价 | 合价 | 其中
[8 empty] | 人工费 | 机械费 | 暂估价
96 | 02B068 | 剔补圆桁 | 1.剔补圆桁包括剔除槽朽部位，添配新料。 2.面积0.5m2以外，按原规格尺寸 | 块 | 2 | 510.14 | 1020.28 | 328.32
97 | 02B069 | 打牮拨正梁架 | 1.打牮拨正梁架，恢复原有位 置； 2.整固、归按、修补相关梁架接点 | 榀 | 3 | 4800 | 14400
98 | 02B070 | 3轴：归安榫卯、整固大承重 | 1.3轴：归安榫卯、整固大承重 | 榀 | 1 | 2500 | 2500
99 | 02B071 | 空调外机移至隐蔽部位 | 1.空调外机移至隐蔽部位 | 只 | 1 | 350 | 350
100 | 02B072 | 可利用材料清理 | 1.挑选、清理可重新使用的瓦件、整理码放 | 个 | 5112 | 0.64 | 3271.68 | 2760.48
本页小计 | [6 empty] | 21541.96 | 3088.8
合计 | [6 empty] | 370508.2 | 123110.67 | 1675.83

## 13_表10_2_2-16 施工技术措施项目清单与计价表
【表10.2.2-16】
施工技术措施项目清单与计价表
单位(专业)工程名称:崇仁官路老台门修缮-正厅 | [5 empty] | 标段: |  |  | 第1页 共1页
序号 | 项目编码 | 项目名称 | 项目特征 | 计量 单位 | 工程量 | 金 额 (元) |  |  |  |  | 备注
[6 empty] | 综合单价 | 合价 | 其中
[8 empty] | 人工费 | 机械费 | 暂估价
|  | [请输入分部名称,电子评标勿删] |  |  | 0
本页小计
合计

## 13_表10_2_2-21 其他项目清单与计价汇总表
【表10.2.2-21】
其他项目清单与计价汇总表
工程名称:正厅 |  | 标段: | 第1页 共1页
序号 | 项 目 名 称 | 金额(元) | 备注
1 | 暂列金额 | 21558.51 | 明细详见表10.2.2-22
1.1 | 标化工地增加费 |  | 明细详见表10.2.2-22
1.2 | 优质工程增加费 |  | 明细详见表10.2.2-22
1.3 | 其他暂列金额 | 21558.51 | 明细详见表10.2.2-22
2 | 暂估价 | 20000
2.1 | 材料（设备）暂估价 |  | 明细详见表10.2.2-23
2.2 | 专业工程暂估价 | 20000 | 明细详见表10.2.2-24
2.3 | 专项技术措施暂估价 |  | 明细详见表10.2.2-25
3 | 计日工 |  | 明细详见表10.2.2-26
4 | 总承包服务费 |  | 明细详见表10.2.2-27
合 计 |  | 41558.51 | 0

## 13_表10_2_2-22 暂列金额明细表
【表10.2.2-22】
暂列金额明细表
工程名称:正厅 |  |  | 标段: | 第1页 共1页
序号 | 项 目 名 称 | 计量单位 | 暂定金额(元) | 备注
1 | 标化工地增加费 | 项
2 | 优质工程增加费 | 项
3 | 其他暂列金额 | 项 | 21558.51 | 估算比例一般不高于5%
3.1 | 其他暂列金额 | 项 | 21558.51
合计 |  |  | 21558.51 | -

## 13_表10_2_2-24 专业工程暂估价表
【表10.2.2-24】
专业工程暂估价表
单位(专业)工程名称:崇仁官路老台门修缮-正厅 |  | 标段: | 第1页 共1页
序号 | 工 程 名 称 | 工程内容 | 暂估金额(元) | 备注
1 | 石漏窗 | 恢复石漏窗 | 20000
合计 |  |  | 20000

## 13_表10_2_2-29 主要工日一览表
【表10.2.2-29】
主要工日一览表
工程名称:正厅 |  |  | 标段: |  | 第1页 共1页
序号 | 工日名称（类别） | 单位 | 数 量 | 单价(元) | 合价（元） | 备注
1 | 一类人工 | 工日 | 103.21 | 138 | 14242.98
2 | 二类人工 | 工日 | 207.527 | 149 | 30921.52
3 | 三类人工 | 工日 | 455.095 | 171 | 77821.25

## 13_表10_2_2-31 主要材料和工程设备一览表
【表10.2.2-31】
主要材料和工程设备一览表
工程名称:正厅 |  |  |  | 标段: |  | 第1页 共2页
序号 | 名称、规格、型号 | 单位 | 数量 | 单价(元) | 合价（元） | 备注
1 | 镀锌铁丝综合 | kg | 4.473 | 4.25 | 19.01
2 | 铁件 | kg | 8.847 | 6.37 | 56.36
3 | 镀锌铁丝8# | kg | 2.062 | 4.25 | 8.76
4 | 铁钉 | kg | 0.317 | 4.42 | 1.4
5 | 圆钉 | kg | 60.272 | 4.25 | 256.16
6 | 预埋铁件 | kg | 7.224 | 6.37 | 46.02
7 | 镀锌铁丝18# | kg | 17.28 | 4.25 | 73.44
8 | 普通硅酸盐水泥PO 42.5综合 | kg | 554.858 | 0.48 | 267.44
9 | 黄砂净砂 | t | 8.295 | 180 | 1493.1
10 | 小青砖240×115×53 | 百块 | 1.058 | 250 | 264.5
11 | 杉板枋材 | m3 | 6.629 | 3000 | 19887
12 | 杉板枋材 | m3 | 1.23 | 3000 | 3690
13 | 老木杉板枋材 | m3 | 1.126 | 3000 | 3378
14 | 杉原木综合 | m3 | 10.891 | 2500 | 27227.5
15 | 杉平口地板2.5 | m2 | 1.39 | 120 | 166.8
16 | 三元乙丙橡胶防水卷材2.5mm 自粘 | m2 | 243.31 | 50 | 12165.5
17 | 乳胶 | kg | 66.035 | 9.73 | 642.52
18 | 大蝴蝶瓦（底）200×200×10 | 百张 | 154.319 | 110 | 16975.09
19 | 望砖210×105×15 | 百块 | 8.858 | 176 | 1559.01
20 | 望砖210×105×15 | 百块 | 2.208 | 176 | 388.61
21 | 中蝴蝶瓦（盖）180×180×10 | 百张 | 17.202 | 100 | 1720.2
22 | 中蝴蝶瓦（盖）180×180×10 | 百张 | 245.616 | 100 | 24561.6
23 | 水 | m3 | 6.564 | 5.73 | 37.61
24 | 安全网 | m2 | 25.778 | 6.64 | 171.17
25 | 脚手架钢管 | kg | 144.602 | 4.51 | 652.16
26 | 竹脚手片 | m2 | 38.069 | 8.5 | 323.59
27 | 青砖240*130*35 | 块 | 486.669 | 2.5 | 1216.67
28 | 3轴：归安榫卯、整固大承重 | 榀 | 1 | 2500 | 2500
29 | 三合土地面 | m2 | 5.7 | 330 | 1881
【表10.2.2-31】
主要材料和工程设备一览表
工程名称:正厅 |  |  |  | 标段: |  | 第2页 共2页
序号 | 名称、规格、型号 | 单位 | 数量 | 单价(元) | 合价（元） | 备注
30 | 打牮拨正梁架 | 榀 | 3 | 4800 | 14400
31 | 木材面做旧 | m2 | 451.25 | 25 | 11281.25
32 | 杉木箯 | m2 | 213.43 | 220 | 46954.6
33 | 杉木箯拆除 | m2 | 213.43 | 10 | 2134.3
34 | 白蚁防治 | m2 | 331.9 | 15 | 4978.5
35 | 空调外机移至隐蔽部位 | 只 | 1 | 350 | 350
36 | 竹编泥墙 | m2 | 13.97 | 250 | 3492.5
37 | 灌浆加固 | m2 | 13.8 | 300 | 4140

## 14_表10_2_2-13 【不含单列】单位(专业)工程
【表10.2.2-13】
单位（专业）工程招标控制价费用表
工程名称:崇仁官路老台门修缮-天井及其他 |  |  | 标段: | 第1页 共1页
序号 | 费用名称 |  | 计算公式 | 金额 (元) | 备注
1 | 分部分项工程费 |  | ∑(分部分项工程量×综合单价） | 8094.94 | 见表10.2.2-16
1.1 | 其中 | 人工费+机械费 | ∑分部分项（定额人工费+定额机械费） | 5458.42
2 | 措施项目费 |  | （2.1+2.2） | 233.62
2.1 | 施工技术措施项目费 |  | ∑(技措项目工程量×综合单价） |  | 见表10.2.2-16
2.1.1 | 其中 | 人工费+机械费 | ∑技措项目（定额人工费+定额机械费）
2.2 | 施工组织措施项目费 |  | (1.1+2.1.1)×4.28% | 233.62 | 见表10.2.2-20
2.2.1 | 其中 | 安全文明施工基本费 | (1.1+2.1.1)×4.28% | 233.62 | 见表10.2.2-20
3 | 其他项目费 |  | （3.1+3.2+3.3+3.4） | 503.08
3.1 | 暂列金额 |  | 3.1.1+3.1.2+3.1.3 | 503.08 | 见表10.2.2-21
3.1.1 | 其中 | 标化工地增加费 | 按招标文件规定额度列计 |  | 见表10.2.2-22
3.1.2 |  | 优质工程增加费 | 按招标文件规定额度列计 |  | 见表10.2.2-22
3.1.3 |  | 其他暂列金额 | 按招标文件规定额度列计 | 503.08 | 见表10.2.2-22
3.2 | 暂估价 |  | 3.2.1+3.2.2+3.2.3 |  | 见表10.2.2-21
3.2.1 | 其中 | 材料（工程设备）暂估价 | 按招标文件规定额度列计 (或计入综合单价) |  | 见表10.2.2-23
3.2.2 |  | 专业工程暂估价 | 按招标文件规定额度列计 |  | 见表10.2.2-24
3.2.3 |  | 专项技术措施暂估价 | 按招标文件规定额度列计 |  | 见表10.2.2-25
3.3 | 计日工 |  | ∑计日工(暂估数量×综合单价） |  | 见表10.2.2-21
3.4 | 施工总承包服务费 |  | 3.4.1+3.4.2 |  | 见表10.2.2-21
3.4.1 | 其中 | 专业发包工程管理费 | ∑专业发包工程（暂估金额×费率） |  | 见表10.2.2-27
3.4.2 |  | 甲供材料设备管理费 | 甲供材料暂估金额×费率+甲供设备暂估金额×费率 |  | 见表10.2.2-27
4 | 规费 |  | (1.1+2.1.1)×31.75% | 1733.05
5 | 税金 |  | (1+2+3+4)×9% | 950.82
招标控制价合计 |  |  | 1+2+3+4+5 | 11516

## 14_表10_2_2-16 分部分项工程清单与计价表
【表10.2.2-16】
分部分项工程清单与计价表
单位(专业)工程名称:崇仁官路老台门修缮-天井及其他 | [5 empty] | 标段: |  |  | 第1页 共1页
序号 | 项目编码 | 项目名称 | 项目特征 | 计量 单位 | 工程量 | 金 额 (元) |  |  |  |  | 备注
[6 empty] | 综合单价 | 合价 | 其中
[8 empty] | 人工费 | 机械费 | 暂估价
|  | [请输入分部名称,电子评标勿删] |  |  |  |  | 8094.94 | 5844 | 188.13
1 | 011602001005 | 混凝土构件拆除 | 1.拆除水泥地面，厚15cm； 2.弃物外运，包括弃物运出巷弄，运距自行考虑 | m3 | 2.48 | 256.78 | 635.53 | 377.66 | 159.91
2 | 010101002006 | 挖一般土方 | 1.挖三类土干土深度（m）1以内 | m3 | 2.48 | 36.07 | 89.27 | 75.96
3 | 010103002013 | 余方弃置 | 1.余方外运，包括弃物运出巷弄，运距自行考虑 | m3 | 2.48 | 40.5 | 100.24 | 57.74 | 28.22
4 | 020705001001 | 满铺拼花 | 1.补弹石子地面，满铺 拼花； 2.本地溪滩鹅卵石，工艺精细 | m2 | 16.50 | 440.6 | 7269.9 | 5332.64
本页小计 | [6 empty] | 8094.94 | 5844 | 188.13
合计 | [6 empty] | 8094.94 | 5844 | 188.13

## 14_表10_2_2-16 施工技术措施项目清单与计价表
【表10.2.2-16】
施工技术措施项目清单与计价表
单位(专业)工程名称:崇仁官路老台门修缮-天井及其他 | [5 empty] | 标段: |  |  | 第1页 共1页
序号 | 项目编码 | 项目名称 | 项目特征 | 计量 单位 | 工程量 | 金 额 (元) |  |  |  |  | 备注
[6 empty] | 综合单价 | 合价 | 其中
[8 empty] | 人工费 | 机械费 | 暂估价
|  | [请输入分部名称,电子评标勿删] |  |  | 0
本页小计
合计

## 14_表10_2_2-21 其他项目清单与计价汇总表
【表10.2.2-21】
其他项目清单与计价汇总表
工程名称:天井及其他 |  | 标段: | 第1页 共1页
序号 | 项 目 名 称 | 金额(元) | 备注
1 | 暂列金额 | 503.08 | 明细详见表10.2.2-22
1.1 | 标化工地增加费 |  | 明细详见表10.2.2-22
1.2 | 优质工程增加费 |  | 明细详见表10.2.2-22
1.3 | 其他暂列金额 | 503.08 | 明细详见表10.2.2-22
2 | 暂估价
2.1 | 材料（设备）暂估价 |  | 明细详见表10.2.2-23
2.2 | 专业工程暂估价 |  | 明细详见表10.2.2-24
2.3 | 专项技术措施暂估价 |  | 明细详见表10.2.2-25
3 | 计日工 |  | 明细详见表10.2.2-26
4 | 总承包服务费 |  | 明细详见表10.2.2-27
合 计 |  | 503.08 | 0

## 14_表10_2_2-22 暂列金额明细表
【表10.2.2-22】
暂列金额明细表
工程名称:天井及其他 |  |  | 标段: | 第1页 共1页
序号 | 项 目 名 称 | 计量单位 | 暂定金额(元) | 备注
1 | 标化工地增加费 | 项
2 | 优质工程增加费 | 项
3 | 其他暂列金额 | 项 | 503.08 | 估算比例一般不高于5%
3.1 | 其他暂列金额 | 项 | 503.08
合计 |  |  | 503.08 | -

## 14_表10_2_2-24 专业工程暂估价表
【表10.2.2-24】
专业工程暂估价表
单位(专业)工程名称:崇仁官路老台门修缮-天井及其他 |  | 标段: | 第1页 共1页
序号 | 工 程 名 称 | 工程内容 | 暂估金额(元) | 备注
合计

## 14_表10_2_2-29 主要工日一览表
【表10.2.2-29】
主要工日一览表
工程名称:天井及其他 |  |  | 标段: |  | 第1页 共1页
序号 | 工日名称（类别） | 单位 | 数 量 | 单价(元) | 合价（元） | 备注
1 | 一类人工 | 工日 | 3.705 | 138 | 511.29
2 | 三类人工 | 工日 | 31.185 | 171 | 5332.64

## 14_表10_2_2-31 主要材料和工程设备一览表
【表10.2.2-31】
主要材料和工程设备一览表
工程名称:天井及其他 |  |  |  | 标段: |  | 第1页 共1页
序号 | 名称、规格、型号 | 单位 | 数量 | 单价(元) | 合价（元） | 备注
1 | 园林用卵石本色 | t | 0.611 | 800 | 488.8
2 | 园林用卵石分色 | t | 0.38 | 800 | 304
3 | 油灰 | kg | 0.693 | 1.21 | 0.84
4 | 蝴蝶瓦 180×180 | 百张 | 2.063 | 100 | 206.3

## 15_表10_2_2-13 【不含单列】单位(专业)工程
【表10.2.2-13】
单位（专业）工程招标控制价费用表
工程名称:史家巷3号修缮工程-门厅 |  |  | 标段: | 第1页 共1页
序号 | 费用名称 |  | 计算公式 | 金额 (元) | 备注
1 | 分部分项工程费 |  | ∑(分部分项工程量×综合单价） | 171613.48 | 见表10.2.2-16
1.1 | 其中 | 人工费+机械费 | ∑分部分项（定额人工费+定额机械费） | 51795.59
2 | 措施项目费 |  | （2.1+2.2） | 10391.31
2.1 | 施工技术措施项目费 |  | ∑(技措项目工程量×综合单价） | 7923.71 | 见表10.2.2-16
2.1.1 | 其中 | 人工费+机械费 | ∑技措项目（定额人工费+定额机械费） | 5858.62
2.2 | 施工组织措施项目费 |  | (1.1+2.1.1)×4.28% | 2467.6 | 见表10.2.2-20
2.2.1 | 其中 | 安全文明施工基本费 | (1.1+2.1.1)×4.28% | 2467.6 | 见表10.2.2-20
3 | 其他项目费 |  | （3.1+3.2+3.3+3.4） | 31015.5
3.1 | 暂列金额 |  | 3.1.1+3.1.2+3.1.3 | 11015.5 | 见表10.2.2-21
3.1.1 | 其中 | 标化工地增加费 | 按招标文件规定额度列计 |  | 见表10.2.2-22
3.1.2 |  | 优质工程增加费 | 按招标文件规定额度列计 |  | 见表10.2.2-22
3.1.3 |  | 其他暂列金额 | 按招标文件规定额度列计 | 11015.5 | 见表10.2.2-22
3.2 | 暂估价 |  | 3.2.1+3.2.2+3.2.3 | 20000 | 见表10.2.2-21
3.2.1 | 其中 | 材料（工程设备）暂估价 | 按招标文件规定额度列计 (或计入综合单价) |  | 见表10.2.2-23
3.2.2 |  | 专业工程暂估价 | 按招标文件规定额度列计 | 20000 | 见表10.2.2-24
3.2.3 |  | 专项技术措施暂估价 | 按招标文件规定额度列计 |  | 见表10.2.2-25
3.3 | 计日工 |  | ∑计日工(暂估数量×综合单价） |  | 见表10.2.2-21
3.4 | 施工总承包服务费 |  | 3.4.1+3.4.2 |  | 见表10.2.2-21
3.4.1 | 其中 | 专业发包工程管理费 | ∑专业发包工程（暂估金额×费率） |  | 见表10.2.2-27
3.4.2 |  | 甲供材料设备管理费 | 甲供材料暂估金额×费率+甲供设备暂估金额×费率 |  | 见表10.2.2-27
4 | 规费 |  | (1.1+2.1.1)×31.75% | 18305.21
5 | 税金 |  | (1+2+3+4)×9% | 20819.3
招标控制价合计 |  |  | 1+2+3+4+5 | 252145

## 15_表10_2_2-16 分部分项工程清单与计价表
【表10.2.2-16】
分部分项工程清单与计价表
单位(专业)工程名称:史家巷3号修缮工程-门厅 | [5 empty] | 标段: |  |  | 第1页 共8页
序号 | 项目编码 | 项目名称 | 项目特征 | 计量 单位 | 工程量 | 金 额 (元) |  |  |  |  | 备注
[6 empty] | 综合单价 | 合价 | 其中
[8 empty] | 人工费 | 机械费 | 暂估价
[请输入分部名称,电子评标勿删]
| A.16 | R 拆除工程 |  |  |  |  | 3380.62 | 2218.33 | 648.08
1 | 011602001006 | 混凝土构件拆除 | 1.拆除水泥地面，厚15cm； 2.弃物外运，包括弃物运出巷弄，运距自行考虑 | m3 | 9.00 | 256.78 | 2311.02 | 1373.31 | 581.49
2 | 011601001005 | 砖砌体拆除 | 1.拆除砖墙隔断， 2.弃物外运，包括弃物运出巷弄，运距自行考虑 | m3 | 5.10 | 177.09 | 902.8 | 711.43 | 58.12
3 | 011610001008 | 木门窗拆除 | 1.门窗拆除； 2.弃物外运，包括弃物运出巷弄，运距自行考虑 | m2 | 7.43 | 22.45 | 166.8 | 133.59 | 8.47
| B.1 | 附录A 砖作工程 |  |  |  |  | 1877.99 | 687.18 | 2.22
4 | 020101004009 | 糙砖空斗墙 | 1.按原做法拆砌修复墙体。 | m3 | 0.43 | 1110.88 | 479.9 | 235.5
5 | 020101002008 | 细砖清水墙 | 1、青砖槛墙1/2砖，青砖240×115×53mm； | m3 | 0.40 | 3539.46 | 1398.09 | 451.68 | 2.22
| B.2 | 附录B 石作工程 |  |  |  |  | 994.91 | 824.29
6 | 020201001003 | 阶条石 | 1.拆除阶沿石，抄平基础； 2.归位 压阑石（阶沿石） | m3 | 0.62 | 1609.88 | 994.91 | 824.29
| B.5 | 附录E 木作工程 |  |  |  |  | 44457.58 | 19379.9 | 118.26
本页小计 | [6 empty] | 6253.52 | 3729.8 | 650.3
【表10.2.2-16】
分部分项工程清单与计价表
单位(专业)工程名称:史家巷3号修缮工程-门厅 | [5 empty] | 标段: |  |  | 第2页 共8页
序号 | 项目编码 | 项目名称 | 项目特征 | 计量 单位 | 工程量 | 金 额 (元) |  |  |  |  | 备注
[6 empty] | 综合单价 | 合价 | 其中
[8 empty] | 人工费 | 机械费 | 暂估价
7 | 011603001049 | 木构件拆除 | 1、柱径 20cm以内拆除 2.弃物外运，包括弃物运出巷弄，运距自行考虑 | m3 | 0.29 | 1352.08 | 392.1 | 322.07 | 3.31
8 | 020501001005 | 圆柱 | 1、圆形直柱（立贴式圆柱）制作 安装柱径 18cm以内 2、材质：老杉木 | m3 | 0.29 | 8600.69 | 2494.2 | 992.5 | 9
9 | 011603001050 | 木构件拆除 | 1、童柱拆除 2.弃物外运，包括弃物运出巷弄，运距自行考虑 | m3 | 0.03 | 1240.4 | 32.25 | 27.02 | 0.3
10 | 020501004005 | 童(瓜)柱 | 1.童柱制作、安装 2.材质：老杉木 | m3 | 0.03 | 10069.72 | 261.81 | 110.82 | 1
11 | 011603001051 | 木构件拆除 | 1.残损梁拆除 厚度20cm以内； 2.弃物外运，包括弃物运出巷弄，运距自行考虑 | m3 | 0.49 | 611.78 | 299.16 | 241.8 | 5.57
12 | 020502002005 | 矩形梁 | 1.双步梁制作安装，厚度 24cm以内 2.材质：老杉木 | m3 | 0.49 | 6355.29 | 3107.74 | 1197.26 | 10.86
13 | 011603001052 | 木构件拆除 | 1.拆除方桁，220*150 2.弃物外运，包括弃物运出巷弄，运距自行考虑 | m3 | 0.49 | 339.03 | 167.82 | 130.44 | 5.64
14 | 020503002004 | 方桁(檩) | 1.方桁(檩)制作、安装，220*150 2.材质：老杉木 | m3 | 0.49 | 4654.37 | 2303.91 | 484.17 | 4.39
15 | 011603001053 | 木构件拆除 | 1.残损枋拆除 厚度8cm以内； 2.弃物外运，包括弃物运出巷弄，运距自行考虑 | m3 | 0.36 | 692.53 | 246.54 | 201.7 | 4.06
本页小计 | [6 empty] | 9305.53 | 3707.78 | 44.13
【表10.2.2-16】
分部分项工程清单与计价表
单位(专业)工程名称:史家巷3号修缮工程-门厅 | [5 empty] | 标段: |  |  | 第3页 共8页
序号 | 项目编码 | 项目名称 | 项目特征 | 计量 单位 | 工程量 | 金 额 (元) |  |  |  |  | 备注
[6 empty] | 综合单价 | 合价 | 其中
[8 empty] | 人工费 | 机械费 | 暂估价
16 | 020503006005 | 随梁枋 | 1.枋制作、安装，厚度 8cm以内 2.材质：老杉木 | m3 | 0.36 | 6672.02 | 2375.24 | 889.58 | 8.07
17 | 011603001054 | 木构件拆除 | 1.拆卸屋面椽，椽径 7cm以内，原椽利用为30% 2.可利用物整理堆放，弃物外运，包括弃物运出巷弄，运距自行考虑 | m3 | 1.92 | 588.67 | 1127.89 | 931.14 | 15.29
18 | 020505004005 | 圆形椽 | 1.按原样铺设椽， 椽径 7cm，原椽利用为30% 2.材质，老杉木 | m3 | 1.92 | 4050.08 | 7759.95 | 2845.53 | 25.79
19 | 011603001055 | 木构件拆除 | 1.拆除封檐板， 2.弃物外运，包括弃物运出巷弄，运距自行考虑 | m | 8.35 | 2.6 | 21.71 | 17.37 | 1.17
20 | 020508019006 | 封檐板 | 1.封沿板制作安装规格（cm） 25×2.5； 2.材质，老杉木 | m | 8.35 | 34.69 | 289.66 | 74.23 | 0.67
21 | 011603001056 | 木构件拆除 | 1.拆除木门槛80*180， 2.弃物外运，包括弃物运出巷弄，运距自行考虑 | m | 2.50 | 6.72 | 16.8 | 13.9 | 0.4
22 | 020509007013 | 门槛 | 1.制作、安装木门槛80*180 2.木材品种：老杉木板 | m | 2.50 | 79.43 | 198.58 | 59.85
23 | 011603001057 | 木构件拆除 | 1.拆除木地栿，厚度 10cm以内 2.弃物外运，包括弃物运出巷弄，运距自行考虑 | m | 4.20 | 5.64 | 23.69 | 19.32 | 0.88
本页小计 | [6 empty] | 11813.52 | 4850.92 | 52.27
【表10.2.2-16】
分部分项工程清单与计价表
单位(专业)工程名称:史家巷3号修缮工程-门厅 | [5 empty] | 标段: |  |  | 第4页 共8页
序号 | 项目编码 | 项目名称 | 项目特征 | 计量 单位 | 工程量 | 金 额 (元) |  |  |  |  | 备注
[6 empty] | 综合单价 | 合价 | 其中
[8 empty] | 人工费 | 机械费 | 暂估价
24 | 02B073 | 木地栿 | 1.木地栿 制作、安装,规格80*230 2.材质：老杉木 | m | 4.20 | 79.43 | 333.61 | 100.55
25 | 020509010001 | 实榻门 | 1.板门门扇制作、安装 20cm木板M-1 2.材质：老杉木 | m2 | 7.43 | 1627.91 | 12095.37 | 5238.37
26 | 020509002011 | 槛窗 | 1.恢复花格窗C-2 2.材质：老杉木 | m2 | 6.12 | 951.47 | 5823 | 3646.3 | 17.01
27 | 020509001017 | 窗整修 | 1.窗扇归安、整修； 2.窗拆卸、整修、更换破损木件重新安装 | m2 | 1.67 | 163.03 | 272.26 | 167.92
28 | 020509014005 | 门整修 | 1.板门扇归按、整修； 2.拆卸、整修、更换破损木件重新安装 | m2 | 7.43 | 183.08 | 1360.28 | 595.89
29 | 011603001058 | 木构件拆除 | 1.拆除槛抱框、槛，厚度 10cm以内 2.弃物外运，包括弃物运出巷弄，运距自行考虑 | m | 28.52 | 5.5 | 156.86 | 128.91 | 4.85
30 | 020509007014 | 门窗框、槛、抱框 | 1.中槛、抱框厚度（cm）10以内； 2.材质：老杉木 | m | 22.53 | 110.6 | 2491.82 | 674.32
31 | 020509007015 | 门窗框、槛、抱框 | 1.中槛、抱框厚度（cm）7以内； 2.材质：老杉木 | m | 12.48 | 64.53 | 805.33 | 268.94
| B.6 | 附录F 屋面工程 |  |  |  |  | 57326.79 | 22491.79 | 115.53
32 | 011607001022 | 瓦屋面拆除 | 1.拆除瓦屋面，原小青瓦利用10% 2.可利用物整理堆放，弃物外运，包括弃物运出巷弄，运距自行考虑 | m2 | 75.62 | 24.53 | 1854.96 | 1566.85 | 11.34
本页小计 | [6 empty] | 25193.49 | 12388.05 | 33.2
【表10.2.2-16】
分部分项工程清单与计价表
单位(专业)工程名称:史家巷3号修缮工程-门厅 | [5 empty] | 标段: |  |  | 第5页 共8页
序号 | 项目编码 | 项目名称 | 项目特征 | 计量 单位 | 工程量 | 金 额 (元) |  |  |  |  | 备注
[6 empty] | 综合单价 | 合价 | 其中
[8 empty] | 人工费 | 机械费 | 暂估价
33 | 020601003012 | 小青瓦屋面 | 1、照原样铺设小青瓦厅堂屋面，180*180*10麻刀石灰卧浆，最薄处20 2、采用手工瓦，原小青瓦利用10% | m2 | 75.62 | 258.96 | 19582.56 | 4660.46 | 60.5
34 | 020508025001 | 清水望板 | 1.单面刨光顺望板制作、安装 板~厚1.5cm以内（更换70%） 2.材质，老杉木 | m2 | 75.62 | 75.02 | 5673.01 | 2172.56 | 19.66
35 | 010902001005 | 屋面卷材防水 | 1.新增2.5厚三元乙丙防水卷材（防滑自粘型） | m2 | 75.62 | 64.14 | 4850.27 | 370.54
36 | 02B074 | 屋脊拆除 | 1.拆除瓦屋脊，原小青瓦利用10% 2.可利用物整理堆放，弃物外运，包括弃物运出巷弄，运距自行考虑 | m | 8.35 | 24.22 | 202.24 | 168.75 | 3.42
37 | 020602002015 | 屋面窑制正脊 | 1、按原样恢复屋面小青瓦屋脊檐高超过3.6m 2、采用手工瓦，利用原瓦10% | m | 8.35 | 242.8 | 2027.38 | 881.84
38 | 020103002008 | 砖檐整修 | 1、砖檐整修 | m | 8.35 | 76.24 | 636.6 | 372.66 | 2.25
39 | 010902007007 | 屋面天沟、檐沟 | 1.屋面不锈钢沿沟 2.1厚不锈钢，规格宽150mm，深120mm | m | 8.50 | 104.46 | 887.91 | 79.39
40 | 011607001023 | 马头墙瓦屋面拆除 | 1.拆除马头墙瓦屋面，原小青瓦利用10% 2.可利用物整理堆放，弃物外运，包括弃物运出巷弄，运距自行考虑 | m | 17.00 | 20.85 | 354.45 | 299.54 | 2.21
41 | 020602007008 | 马头墙瓦顶 | 1、重做马头墙顶瓦屋面 2、采用手工瓦，原小青瓦利用10% | m | 17.00 | 168.76 | 2868.92 | 1001.13
本页小计 | [6 empty] | 37083.34 | 10006.87 | 88.04
【表10.2.2-16】
分部分项工程清单与计价表
单位(专业)工程名称:史家巷3号修缮工程-门厅 | [5 empty] | 标段: |  |  | 第6页 共8页
序号 | 项目编码 | 项目名称 | 项目特征 | 计量 单位 | 工程量 | 金 额 (元) |  |  |  |  | 备注
[6 empty] | 综合单价 | 合价 | 其中
[8 empty] | 人工费 | 机械费 | 暂估价
42 | 02B075 | 马头墙屋脊拆除 | 1.拆除马头墙瓦屋脊，原小青瓦利用10% 2.可利用物整理堆放，弃物外运，包括弃物运出巷弄，运距自行考虑 | m | 17.00 | 24.22 | 411.74 | 343.57 | 6.97
43 | 020602002016 | 马头墙脊 | 1、重做马头墙顶屋脊，原小青瓦利用10% 2、采用手工瓦， | m | 17.00 | 118.27 | 2010.59 | 757.52
44 | 020103002009 | 马头墙砖檐整修 | 1、马头墙砖檐整修 | m | 34.00 | 76.24 | 2592.16 | 1517.42 | 9.18
45 | 020602011002 | 马头墙屋脊头 | 1.马头墙挑角卷龙尾造型； 2.人工堆塑工艺，按原风格恢复 | 只 | 12 | 1114.5 | 13374 | 8299.56
| B.8 | 附录H 抹灰工程 |  |  |  |  | 1797.56 | 802.8 | 17.01
46 | 011604002006 | 立面抹灰层拆除 | 1.拆除抹灰面 2.弃物外运，包括弃物运出巷弄，运距自行考虑 | m2 | 35.42 | 8.7 | 308.15 | 254.32 | 8.15
47 | 020801001007 | 墙面抹灰 | 1.3厚纸筋灰面层 2.12厚1:3水泥砂浆打底 | m2 | 17.71 | 31.35 | 555.21 | 362.17 | 8.86
48 | 010903002001 | 墙面涂膜防水 | 1.JS防水涂料二道 | m2 | 17.71 | 24.8 | 439.21 | 74.74
49 | 011407001002 | 墙面喷刷涂料 | 1.石灰水二度粉刷 | m2 | 17.71 | 7.95 | 140.79 | 111.57
50 | 02B076 | 墙面做旧 | 1.墙面作做旧处理 | m2 | 17.71 | 20 | 354.2
| B.9 | 附录J 油漆彩画工程 |  |  |  |  | 16348.15 | 7544.82
本页小计 | [6 empty] | 20186.05 | 11720.87 | 33.16
【表10.2.2-16】
分部分项工程清单与计价表
单位(专业)工程名称:史家巷3号修缮工程-门厅 | [5 empty] | 标段: |  |  | 第7页 共8页
序号 | 项目编码 | 项目名称 | 项目特征 | 计量 单位 | 工程量 | 金 额 (元) |  |  |  |  | 备注
[6 empty] | 综合单价 | 合价 | 其中
[8 empty] | 人工费 | 机械费 | 暂估价
51 | 020903001007 | 上架构件油漆 | 1.熟桐油柱、梁、架、桁、枋古式大木构件 ~两遍 | m2 | 29.73 | 34.41 | 1023.01 | 839.58
52 | 020905002004 | 木窗油漆 | 1.木窗熟桐油两遍 | m2 | 6.12 | 84.09 | 514.63 | 410.65
53 | 020905001005 | 木门油漆 | 1.板门 熟桐油两遍 | m2 | 7.43 | 65.12 | 483.84 | 386.06
54 | 020902003005 | 椽子油漆 | 1.椽熟桐油两遍 | m2 | 103.97 | 34.41 | 3577.61 | 2936.11
55 | 020902003006 | 望板油漆 | 1.望板熟桐油两遍 | m2 | 75.62 | 18.93 | 1431.49 | 1139.59
56 | 020906014005 | 其他木材面油漆 | 1.抱框、槛熟桐油两遍 | m2 | 16.90 | 22.81 | 385.49 | 306.9
57 | 020901006005 | 挂檐板油漆 | 1.封檐板熟桐油两遍 | m | 8.35 | 19.1 | 159.49 | 131.18
58 | 02B077 | 木材面做旧 | 木材面做旧 | m2 | 243.97 | 25 | 6099.25
59 | 02B078 | 白蚁防治(按建筑面积计算） | 白蚁防治 | m2 | 61.73 | 15 | 925.95
60 | 02B079 | 其他油漆面除尘 | 1.其他油漆面清理浮土、刷水、清理污渍等 | m2 | 121.60 | 14.37 | 1747.39 | 1394.75
|  | 自补 |  |  |  |  | 45429.88 | 2324.7
61 | 02B080 | 三合土地面 | 1.恢复三合土地面； 2.三合土地面施工工艺:配比为黄泥、石灰、细沙1:2:4,还需渗入3%-5%的糯米浆或红糖水,三合土地面厚度150mm,工艺详见工程做法 | m2 | 60.00 | 330 | 19800
本页小计 | [6 empty] | 36148.15 | 7544.82
【表10.2.2-16】
分部分项工程清单与计价表
单位(专业)工程名称:史家巷3号修缮工程-门厅 | [5 empty] | 标段: |  |  | 第8页 共8页
序号 | 项目编码 | 项目名称 | 项目特征 | 计量 单位 | 工程量 | 金 额 (元) |  |  |  |  | 备注
[6 empty] | 综合单价 | 合价 | 其中
[8 empty] | 人工费 | 机械费 | 暂估价
62 | 02B081 | 绦环板雕刻C-2 | 1.中绦环板雕刻、安装39.5*20cm； 2.按原有花饰、工艺，纯手工雕刻 | 块 | 8 | 1200 | 9600
63 | 02B082 | 墩接木柱 | 1.截除腐朽部分木柱，柱径 18cm； 2.刻半墩接木柱，铁箍二道 | 根 | 4 | 942.06 | 3768.24 | 923.4
64 | 02B083 | 剔补木柱 | 1.剔补圆形构件包括剔除槽朽部位，添配新料。 2.面积0.5m2以外 | 块 | 1 | 510.14 | 510.14 | 164.16
65 | 02B084 | 修补梁 | 1.剔补方形梁包括剔除槽朽部位，添配新料。 2.面积0.5m2以外，按原规格尺寸 | 块 | 3 | 325.7 | 977.1 | 246.24
66 | 02B085 | 打牮拨正梁架 | 1.打牮拨正梁架，恢复原有位 置； 2.整固、归按、修补相关梁架接点 | 榀 | 2 | 4800 | 9600
67 | 02B086 | 可利用材料清理 | 1.挑选、清理可重新使用的瓦件、整理码放 | 个 | 1835 | 0.64 | 1174.4 | 990.9
本页小计 | [6 empty] | 25629.88 | 2324.7
合计 | [6 empty] | 171613.48 | 56273.81 | 901.1

## 15_表10_2_2-16 施工技术措施项目清单与计价表
【表10.2.2-16】
施工技术措施项目清单与计价表
单位(专业)工程名称:史家巷3号修缮工程-门厅 | [5 empty] | 标段: |  |  | 第1页 共1页
序号 | 项目编码 | 项目名称 | 项目特征 | 计量 单位 | 工程量 | 金 额 (元) |  |  |  |  | 备注
[6 empty] | 综合单价 | 合价 | 其中
[8 empty] | 人工费 | 机械费 | 暂估价
|  | [请输入分部名称,电子评标勿删] |  |  | 0 |  | 7923.71 | 6432.13 | 96.21
1 | 021001002005 | 砌筑装饰用外脚手架 | 1.外墙脚手架 建筑物檐高 7m以内 | m2 | 59.80 | 18.29 | 1093.74 | 674.54 | 70.56
2 | 021001007005 | 內檐装饰用满堂脚手架 | 1.满堂脚手架基本层~3.6～5.2m | m2 | 58.30 | 17.73 | 1033.66 | 774.22 | 25.65
3 | 021003001017 | 殿、堂、厅 | 1.木（枋）板材 高度 9m以内垂直运输 | m3 | 9.50 | 150.27 | 1427.57 | 1214.67
4 | 021003001018 | 殿、堂、厅 | 1.标准砖、望砖 高度 9m以内垂直运输 | 块 | 425 | 0.2 | 85 | 72.25
5 | 021003001019 | 殿、堂、厅 | 1.瓦 高度 9m以内垂直运输 | 块 | 18350 | 0.22 | 4037 | 3486.5
6 | 021003001020 | 殿、堂、厅 | 1.黄砂 高度 9m以垂直运输 | t | 3.15 | 78.33 | 246.74 | 209.95
本页小计 | [6 empty] | 7923.71 | 6432.13 | 96.21
合计 | [6 empty] | 7923.71 | 6432.13 | 96.21

## 15_表10_2_2-21 其他项目清单与计价汇总表
【表10.2.2-21】
其他项目清单与计价汇总表
工程名称:门厅 |  | 标段: | 第1页 共1页
序号 | 项 目 名 称 | 金额(元) | 备注
1 | 暂列金额 | 11015.5 | 明细详见表10.2.2-22
1.1 | 标化工地增加费 |  | 明细详见表10.2.2-22
1.2 | 优质工程增加费 |  | 明细详见表10.2.2-22
1.3 | 其他暂列金额 | 11015.5 | 明细详见表10.2.2-22
2 | 暂估价 | 20000
2.1 | 材料（设备）暂估价 |  | 明细详见表10.2.2-23
2.2 | 专业工程暂估价 | 20000 | 明细详见表10.2.2-24
2.3 | 专项技术措施暂估价 |  | 明细详见表10.2.2-25
3 | 计日工 |  | 明细详见表10.2.2-26
4 | 总承包服务费 |  | 明细详见表10.2.2-27
合 计 |  | 31015.5 | 0

## 15_表10_2_2-22 暂列金额明细表
【表10.2.2-22】
暂列金额明细表
工程名称:门厅 |  |  | 标段: | 第1页 共1页
序号 | 项 目 名 称 | 计量单位 | 暂定金额(元) | 备注
1 | 标化工地增加费 | 项
2 | 优质工程增加费 | 项
3 | 其他暂列金额 | 项 | 11015.5 | 估算比例一般不高于5%
3.1 | 其他暂列金额 | 项 | 11015.5
合计 |  |  | 11015.5 | -

## 15_表10_2_2-24 专业工程暂估价表
【表10.2.2-24】
专业工程暂估价表
单位(专业)工程名称:史家巷3号修缮工程-门厅 |  | 标段: | 第1页 共1页
序号 | 工 程 名 称 | 工程内容 | 暂估金额(元) | 备注
1 | 施工前垃圾清理 | 施工前垃圾清理 | 20000
合计 |  |  | 20000

## 15_表10_2_2-29 主要工日一览表
【表10.2.2-29】
主要工日一览表
工程名称:门厅 |  |  | 标段: |  | 第1页 共1页
序号 | 工日名称（类别） | 单位 | 数 量 | 单价(元) | 合价（元） | 备注
1 | 一类人工 | 工日 | 47.86 | 138 | 6604.68
2 | 二类人工 | 工日 | 64.278 | 149 | 9577.42
3 | 三类人工 | 工日 | 271.802 | 171 | 46478.14

## 15_表10_2_2-31 主要材料和工程设备一览表
【表10.2.2-31】
主要材料和工程设备一览表
工程名称:门厅 |  |  |  | 标段: |  | 第1页 共2页
序号 | 名称、规格、型号 | 单位 | 数量 | 单价(元) | 合价（元） | 备注
1 | 镀锌铁丝综合 | kg | 2.576 | 4.25 | 10.95
2 | 热轧光圆钢筋HPB300综合 | t | 0.18 | 4336 | 780.48
3 | 铁件 | kg | 13.257 | 6.37 | 84.45
4 | 镀锌铁丝8# | kg | 0.44 | 4.25 | 1.87
5 | 铁钉 | kg | 0.33 | 4.42 | 1.46
6 | 圆钉 | kg | 23.146 | 4.25 | 98.37
7 | 预埋铁件 | kg | 2.282 | 6.37 | 14.54
8 | 镀锌铁丝18# | kg | 3.422 | 4.25 | 14.54
9 | 普通硅酸盐水泥PO 42.5综合 | kg | 442.323 | 0.48 | 213.2
10 | 黄砂净砂 | t | 3.713 | 180 | 668.34
11 | 小青砖240×115×53 | 百块 | 3.144 | 250 | 786
12 | 杉板枋材 | m3 | 5.557 | 3000 | 16671
13 | 杉板枋材 | m3 | 0.572 | 3000 | 1716
14 | 老木杉板枋材 | m3 | 0.339 | 3000 | 1017
15 | 杉原木综合 | m3 | 2.249 | 2500 | 5622.5
16 | 三元乙丙橡胶防水卷材2.5mm 自粘 | m2 | 86.207 | 50 | 4310.35
17 | 聚合物水泥基复合防水涂料JS I型 | kg | 49.271 | 7.08 | 348.84
18 | 乳胶 | kg | 33.397 | 9.73 | 324.95
19 | 大蝴蝶瓦（底）200×200×10 | 百张 | 55.482 | 110 | 6103.02
20 | 蝴蝶瓦小号花边180*180 | 百张 | 0.12 | 353 | 42.36
21 | 筒瓦3# 120×220 | 百张 | 0.72 | 295 | 212.4
22 | 土青砖240×115×53 | 千块 | 0.331 | 2500 | 827.5
23 | 望砖210×105×15 | 百块 | 4.392 | 176 | 772.99
24 | 望砖210×105×15 | 百块 | 0.721 | 176 | 126.9
25 | 中蝴蝶瓦（盖）180×180×10 | 百张 | 6.245 | 100 | 624.5
26 | 中蝴蝶瓦（盖）180×180×10 | 百张 | 100.4 | 100 | 10040
27 | 水 | m3 | 2.77 | 5.73 | 15.87
28 | 安全网 | m2 | 5.494 | 6.64 | 36.48
29 | 脚手架钢管 | kg | 28.974 | 4.51 | 130.67
【表10.2.2-31】
主要材料和工程设备一览表
工程名称:门厅 |  |  |  | 标段: |  | 第2页 共2页
序号 | 名称、规格、型号 | 单位 | 数量 | 单价(元) | 合价（元） | 备注
30 | 竹脚手片 | m2 | 7.68 | 8.5 | 65.28
31 | 青砖240*115*53 | 块 | 70.049 | 2.5 | 175.12
32 | 三合土地面 | m2 | 60 | 330 | 19800
33 | 墙面做旧 | m2 | 17.71 | 20 | 354.2
34 | 打牮拨正梁架 | 榀 | 2 | 4800 | 9600
35 | 木材面做旧 | m2 | 243.97 | 25 | 6099.25
36 | 白蚁防治 | m2 | 61.73 | 15 | 925.95
37 | 绦环板雕刻395*200 | 块 | 8 | 1200 | 9600

## 16_表10_2_2-13 【不含单列】单位(专业)工程
【表10.2.2-13】
单位（专业）工程招标控制价费用表
工程名称:史家巷3号修缮工程-东厢房 |  |  | 标段: | 第1页 共1页
序号 | 费用名称 |  | 计算公式 | 金额 (元) | 备注
1 | 分部分项工程费 |  | ∑(分部分项工程量×综合单价） | 310332.21 | 见表10.2.2-16
1.1 | 其中 | 人工费+机械费 | ∑分部分项（定额人工费+定额机械费） | 93273.96
2 | 措施项目费 |  | （2.1+2.2） | 18170.25
2.1 | 施工技术措施项目费 |  | ∑(技措项目工程量×综合单价） | 13750.72 | 见表10.2.2-16
2.1.1 | 其中 | 人工费+机械费 | ∑技措项目（定额人工费+定额机械费） | 9986.02
2.2 | 施工组织措施项目费 |  | (1.1+2.1.1)×4.28% | 4419.53 | 见表10.2.2-20
2.2.1 | 其中 | 安全文明施工基本费 | (1.1+2.1.1)×4.28% | 4419.53 | 见表10.2.2-20
3 | 其他项目费 |  | （3.1+3.2+3.3+3.4） | 18064.38
3.1 | 暂列金额 |  | 3.1.1+3.1.2+3.1.3 | 18064.38 | 见表10.2.2-21
3.1.1 | 其中 | 标化工地增加费 | 按招标文件规定额度列计 |  | 见表10.2.2-22
3.1.2 |  | 优质工程增加费 | 按招标文件规定额度列计 |  | 见表10.2.2-22
3.1.3 |  | 其他暂列金额 | 按招标文件规定额度列计 | 18064.38 | 见表10.2.2-22
3.2 | 暂估价 |  | 3.2.1+3.2.2+3.2.3 |  | 见表10.2.2-21
3.2.1 | 其中 | 材料（工程设备）暂估价 | 按招标文件规定额度列计 (或计入综合单价) |  | 见表10.2.2-23
3.2.2 |  | 专业工程暂估价 | 按招标文件规定额度列计 |  | 见表10.2.2-24
3.2.3 |  | 专项技术措施暂估价 | 按招标文件规定额度列计 |  | 见表10.2.2-25
3.3 | 计日工 |  | ∑计日工(暂估数量×综合单价） |  | 见表10.2.2-21
3.4 | 施工总承包服务费 |  | 3.4.1+3.4.2 |  | 见表10.2.2-21
3.4.1 | 其中 | 专业发包工程管理费 | ∑专业发包工程（暂估金额×费率） |  | 见表10.2.2-27
3.4.2 |  | 甲供材料设备管理费 | 甲供材料暂估金额×费率+甲供设备暂估金额×费率 |  | 见表10.2.2-27
4 | 规费 |  | (1.1+2.1.1)×31.75% | 32785.04
5 | 税金 |  | (1+2+3+4)×9% | 34141.67
招标控制价合计 |  |  | 1+2+3+4+5 | 413494

## 16_表10_2_2-16 分部分项工程清单与计价表
【表10.2.2-16】
分部分项工程清单与计价表
单位(专业)工程名称:史家巷3号修缮工程-东厢房 | [5 empty] | 标段: |  |  | 第1页 共14页
序号 | 项目编码 | 项目名称 | 项目特征 | 计量 单位 | 工程量 | 金 额 (元) |  |  |  |  | 备注
[6 empty] | 综合单价 | 合价 | 其中
[8 empty] | 人工费 | 机械费 | 暂估价
[请输入分部名称,电子评标勿删]
| A.16 | R 拆除工程 |  |  |  |  | 3286.66 | 2214.96 | 578.14
1 | 011602001007 | 混凝土构件拆除 | 1.拆除水泥地面，厚15cm； 2.弃物外运，包括弃物运出巷弄，运距自行考虑 | m3 | 6.00 | 256.78 | 1540.68 | 915.54 | 387.66
2 | 011601001006 | 砖砌体拆除 | 1.拆除后改砖墙， 2.弃物外运，包括弃物运出巷弄，运距自行考虑 | m3 | 3.60 | 177.09 | 637.52 | 502.38 | 41.04
3 | 011610001009 | 木门窗拆除 | 1.门窗拆除； 2.弃物外运，包括弃物运出巷弄，运距自行考虑 | m2 | 10.68 | 22.45 | 239.77 | 192.03 | 12.18
4 | 011606003004 | 天棚拆除 | 1.后加天棚及龙骨拆除； 2.弃物外运，包括弃物运出巷弄，运距自行考虑 | m2 | 60.20 | 14.43 | 868.69 | 605.01 | 137.26
| B.1 | 附录A 砖作工程 |  |  |  |  | 15142.02 | 2800
5 | 020101004010 | 糙砖空斗墙 | 1.按原做法拆砌修复墙体。 | m3 | 1.61 | 1110.88 | 1791.85 | 879.33
6 | 020101004011 | 糙砖空斗墙 | 1.按原做法整修重砌缺失墙体 | m3 | 7.80 | 1711.56 | 13350.17 | 1920.67
| B.2 | 附录B 石作工程 |  |  |  |  | 2671.27 | 1022.8 | 28.02
7 | 020201001004 | 阶条石 | 1.拆除阶沿石，抄平基础； 2.归位 压阑石（阶沿石） | m3 | 0.30 | 1609.88 | 486.18 | 402.81
本页小计 | [6 empty] | 18914.86 | 5417.77 | 578.14
【表10.2.2-16】
分部分项工程清单与计价表
单位(专业)工程名称:史家巷3号修缮工程-东厢房 | [5 empty] | 标段: |  |  | 第2页 共14页
序号 | 项目编码 | 项目名称 | 项目特征 | 计量 单位 | 工程量 | 金 额 (元) |  |  |  |  | 备注
[6 empty] | 综合单价 | 合价 | 其中
[8 empty] | 人工费 | 机械费 | 暂估价
8 | 011605001004 | 旱塘拆除 | 1.旱塘拆除； 2.可利用整理堆放，弃物外运，包括弃物运出巷弄，运距自行考虑 | m2 | 6.85 | 17.9 | 122.62 | 99.94 | 4.52
9 | 02B087 | 旱塘铺设 | 1.砖旱塘铺设，360*390*60；利用率为30% | m2 | 6.85 | 301.09 | 2062.47 | 520.05 | 23.5
| B.5 | 附录E 木作工程 |  |  |  |  | 104913.47 | 40292.68 | 424.98
10 | 011603001059 | 木构件拆除 | 1、柱径 20cm以内拆除 2.弃物外运，包括弃物运出巷弄，运距自行考虑 | m3 | 1.45 | 1352.08 | 1961.87 | 1611.45 | 16.54
11 | 020501001006 | 圆柱 | 1、圆形直柱（立贴式圆柱）制作 安装柱径 20cm以内 2、材质：老杉木 | m3 | 1.45 | 8106.26 | 11762.18 | 4541.86 | 41.16
12 | 011603001060 | 木构件拆除 | 1、童柱拆除 2.弃物外运，包括弃物运出巷弄，运距自行考虑 | m3 | 0.08 | 1240.4 | 96.75 | 81.07 | 0.89
13 | 020501004006 | 童(瓜)柱 | 1.童柱制作、安装 2.材质：老杉木 | m3 | 0.08 | 10069.72 | 785.44 | 332.46 | 3.01
14 | 011603001061 | 木构件拆除 | 1.残损梁拆除 厚度20cm以内； 2.弃物外运，包括弃物运出巷弄，运距自行考虑 | m3 | 0.65 | 611.78 | 399.49 | 322.89 | 7.44
15 | 020502002006 | 矩形梁 | 1.双步梁制作安装，厚度 24cm以内 2.材质：老杉木 | m3 | 0.65 | 6355.29 | 4150 | 1598.79 | 14.5
本页小计 | [6 empty] | 21340.82 | 9108.51 | 111.56
【表10.2.2-16】
分部分项工程清单与计价表
单位(专业)工程名称:史家巷3号修缮工程-东厢房 | [5 empty] | 标段: |  |  | 第3页 共14页
序号 | 项目编码 | 项目名称 | 项目特征 | 计量 单位 | 工程量 | 金 额 (元) |  |  |  |  | 备注
[6 empty] | 综合单价 | 合价 | 其中
[8 empty] | 人工费 | 机械费 | 暂估价
16 | 011603001062 | 木构件拆除 | 1.拆除圆桁(檩)直径20cm以内 2.弃物外运，包括弃物运出巷弄，运距自行考虑 | m3 | 1.73 | 432.42 | 749.38 | 594.06 | 19.76
17 | 020503001008 | 圆桁(檩) | 1.圆桁(檩)制作、安装，直径 20cm以内 2.材质：老杉木 | m3 | 1.73 | 4637.34 | 8036.51 | 1804.73 | 16.36
18 | 011603001063 | 木构件拆除 | 1.拆除圆桁(檩)直径18cm以内 2.弃物外运，包括弃物运出巷弄，运距自行考虑 | m3 | 0.27 | 432.42 | 115.46 | 91.52 | 3.04
19 | 020503001009 | 圆桁(檩) | 1.圆桁(檩)制作、安装，直径 18cm以内 2.材质：老杉木 | m3 | 0.27 | 4637.34 | 1238.17 | 278.05 | 2.52
20 | 011603001064 | 木构件拆除 | 1.拆除方桁，220*150 2.弃物外运，包括弃物运出巷弄，运距自行考虑 | m3 | 1.78 | 339.03 | 604.15 | 469.59 | 20.31
21 | 020503002005 | 方桁(檩) | 1.方桁(檩)制作、安装，220*150 2.材质：老杉木 | m3 | 1.78 | 4654.37 | 8294.09 | 1743.01 | 15.81
22 | 011603001065 | 木构件拆除 | 1.残损枋拆除 厚度8cm以内； 2.弃物外运，包括弃物运出巷弄，运距自行考虑 | m3 | 0.95 | 692.53 | 656.52 | 537.12 | 10.81
23 | 020503006006 | 随梁枋 | 1.枋制作、安装，厚度 8cm以内 2.材质：老杉木 | m3 | 0.95 | 6672.02 | 6325.07 | 2368.88 | 21.48
24 | 011603001066 | 木构件拆除 | 1.方木格栅拆除 130*110； 2.弃物外运，包括弃物运出巷弄，运距自行考虑 | m3 | 1.68 | 466.77 | 785.11 | 632.7 | 19.17
本页小计 | [6 empty] | 26804.46 | 8519.66 | 129.26
【表10.2.2-16】
分部分项工程清单与计价表
单位(专业)工程名称:史家巷3号修缮工程-东厢房 | [5 empty] | 标段: |  |  | 第4页 共14页
序号 | 项目编码 | 项目名称 | 项目特征 | 计量 单位 | 工程量 | 金 额 (元) |  |  |  |  | 备注
[6 empty] | 综合单价 | 合价 | 其中
[8 empty] | 人工费 | 机械费 | 暂估价
25 | 020504002004 | 方搁栅沿边木 | 1.方木格栅制作、安装，130*110 2.材质：老杉木 | m3 | 1.68 | 5328.03 | 8961.75 | 2417.17 | 21.92
26 | 011603001067 | 木构件拆除 | 1.拆卸屋面椽，椽径 7cm以内，原椽利用为30% 2.可利用物整理堆放，弃物外运，包括弃物运出巷弄，运距自行考虑 | m3 | 1.30 | 588.67 | 764.68 | 631.29 | 10.37
27 | 020505004006 | 圆形椽 | 1.按原样铺设椽， 椽径 7cm，原椽利用为30% 2.材质，老杉木 | m3 | 1.30 | 4050.08 | 5261.05 | 1929.2 | 17.48
28 | 011603001068 | 木构件拆除 | 1.拆除封檐板， 2.弃物外运，包括弃物运出巷弄，运距自行考虑 | m | 6.80 | 2.6 | 17.68 | 14.14 | 0.95
29 | 020508019007 | 封檐板 | 1.封沿板制作安装规格（cm） 25×2.5； 2.材质，老杉木 | m | 6.80 | 34.69 | 235.89 | 60.45 | 0.54
30 | 011603001069 | 木构件拆除 | 1.拆除木门槛90*180， 2.弃物外运，包括弃物运出巷弄，运距自行考虑 | m | 2.50 | 6.81 | 17.03 | 14 | 0.48
31 | 020509007016 | 门槛 | 1.制作、安装木门槛90*180 2.木材品种：老杉木板 | m | 2.50 | 95.71 | 239.28 | 68.83
32 | 011603001070 | 木构件拆除 | 1.拆除木地栿，厚度 10cm以内70*240 2.弃物外运，包括弃物运出巷弄，运距自行考虑 | m | 6.50 | 5.58 | 36.27 | 29.64 | 1.24
本页小计 | [6 empty] | 15533.63 | 5164.72 | 52.98
【表10.2.2-16】
分部分项工程清单与计价表
单位(专业)工程名称:史家巷3号修缮工程-东厢房 | [5 empty] | 标段: |  |  | 第5页 共14页
序号 | 项目编码 | 项目名称 | 项目特征 | 计量 单位 | 工程量 | 金 额 (元) |  |  |  |  | 备注
[6 empty] | 综合单价 | 合价 | 其中
[8 empty] | 人工费 | 机械费 | 暂估价
33 | 02B088 | 木地栿 | 1.木地栿 制作、安装,规格70*240 2.材质：老杉木 | m | 6.50 | 64.53 | 419.45 | 140.08
34 | 020509002012 | 槛窗 | 1.恢复花格窗C-3 2.材质：老杉木 | m2 | 1.98 | 957.69 | 1896.23 | 1188.93 | 5.6
35 | 020509002013 | 槛窗 | 1.恢复花格窗C-2 2.材质：老杉木 | m2 | 3.06 | 951.47 | 2911.5 | 1823.15 | 8.51
36 | 020509002014 | 槛窗 | 1.恢复板窗C-1 2.材质：老杉木 | m2 | 1.98 | 461.46 | 913.69 | 590.28 | 0.97
37 | 020509015004 | 直拼屏门 | 1.木门制作、安装M-2 2.材质：老杉木 | m2 | 3.21 | 982.65 | 3154.31 | 1690.64
38 | 020509015005 | 直拼屏门 | 1.木门制作、安装M-3 2.材质：老杉木 | m2 | 3.87 | 871.49 | 3372.67 | 1964.14
39 | 020509001018 | 窗整修 | 1.窗扇归安、整修； 2.窗拆卸、整修、更换破损木件重新安装 | m2 | 1.65 | 163.03 | 269 | 165.91
40 | 020509014006 | 门整修 | 1.板门扇归按、整修； 2.拆卸、整修、更换破损木件重新安装 | m2 | 4.20 | 183.08 | 768.94 | 336.84
41 | 011603001071 | 木构件拆除 | 1.拆除槛抱框、槛，厚度 10cm以内 2.弃物外运，包括弃物运出巷弄，运距自行考虑 | m | 79.75 | 5.5 | 438.63 | 360.47 | 13.56
42 | 020509007017 | 门窗框、槛、抱框 | 1.中槛、抱框厚度（cm）10以内； 2.材质：老杉木 | m | 62.20 | 110.6 | 6879.32 | 1861.65
本页小计 | [6 empty] | 21023.74 | 10122.09 | 28.64
【表10.2.2-16】
分部分项工程清单与计价表
单位(专业)工程名称:史家巷3号修缮工程-东厢房 | [5 empty] | 标段: |  |  | 第6页 共14页
序号 | 项目编码 | 项目名称 | 项目特征 | 计量 单位 | 工程量 | 金 额 (元) |  |  |  |  | 备注
[6 empty] | 综合单价 | 合价 | 其中
[8 empty] | 人工费 | 机械费 | 暂估价
43 | 020509007018 | 门窗框、槛、抱框 | 1.中槛、抱框厚度（cm）7以内； 2.材质：老杉木 | m | 17.55 | 64.53 | 1132.5 | 378.2
44 | 011606002004 | 栈板(间壁)墙拆除 | 1.拆除栈板墙， 2.弃物外运，包括弃物运出巷弄，运距自行考虑 | m2 | 31.92 | 10.19 | 325.26 | 241 | 36.39
45 | 020512003005 | 栈板(间壁)墙 | 1.栈板(间壁)墙制作、安装,板厚2cm 2.材质：老杉木 | m2 | 31.92 | 251.52 | 8028.52 | 2407.09 | 77.88
46 | 020512003006 | 整修板壁 | 1.按图纸要求整修板壁 2.包括拆卸、整固、归安 | m2 | 10.65 | 145.45 | 1549.04 | 535.38
47 | 011603001072 | 木构件拆除 | 1.拆除平口木楼板拆除 板~厚2.5cm，更换70% 2.弃物外运，包括弃物运出巷弄，运距自行考虑 | m2 | 15.00 | 22.77 | 341.55 | 287.7 | 3
48 | 020512001007 | 木地板 | 1.重新安装木楼板厚2.5cm，更换70% 2.材质：老杉木 | m2 | 15.00 | 124.79 | 1871.85 | 292.35 | 2.7
49 | 020512002004 | 木楼梯 | 1.木楼梯制作、安装 水平投影面积 2. 带底板 | m2 | 4.32 | 695.56 | 3004.82 | 797.82 | 7.21
50 | 020512002005 | 木楼梯 | 1.木楼梯整修 拆安归位（水平投影面积）； 2. 带底板 | m2 | 4.32 | 368.93 | 1593.78 | 263.74
51 | 020510001002 | 寻杖栏杆 | 1.直档栏杆制作、安装 2.材质，老杉木 | m2 | 10.56 | 268.71 | 2837.58 | 1605.33 | 3.38
52 | 020510001003 | 寻杖栏杆 | 1.直档栏杆 拆修安 | m2 | 8.20 | 208.66 | 1711.01 | 1189.08
本页小计 | [6 empty] | 22395.91 | 7997.69 | 130.56
【表10.2.2-16】
分部分项工程清单与计价表
单位(专业)工程名称:史家巷3号修缮工程-东厢房 | [5 empty] | 标段: |  |  | 第7页 共14页
序号 | 项目编码 | 项目名称 | 项目特征 | 计量 单位 | 工程量 | 金 额 (元) |  |  |  |  | 备注
[6 empty] | 综合单价 | 合价 | 其中
[8 empty] | 人工费 | 机械费 | 暂估价
| B.6 | 附录F 屋面工程 |  |  |  |  | 38389.97 | 15247.72 | 88.31
53 | 011607001024 | 瓦屋面拆除 | 1.拆除二层瓦屋面， 2.可利用物整理堆放，弃物外运，包括弃物运出巷弄，运距自行考虑 | m2 | 43.20 | 28.06 | 1212.19 | 1024.27 | 7.34
54 | 011607001025 | 瓦屋面拆除 | 1.拆除披檐瓦屋面， 2.可利用物整理堆放，弃物外运，包括弃物运出巷弄，运距自行考虑 | m2 | 14.49 | 24.59 | 356.31 | 300.81 | 2.46
55 | 011603001073 | 木构件拆除 | 1.拆除望板， 2.可利用物整理堆放，弃物外运，包括弃物运出巷弄，运距自行考虑 | m2 | 57.69 | 11.52 | 664.59 | 549.21 | 16.15
56 | 020601003013 | 小青瓦屋面 | 1、照原样铺设厢房小青瓦屋面，180*180*10麻刀石灰卧浆，最薄处20 2、采用手工瓦，原小青瓦利用10% | m2 | 43.20 | 228.2 | 9858.24 | 2843.42 | 25.92
57 | 020601003014 | 小青瓦屋面 | 1、照原样铺设披檐小青瓦屋面，180*180*10麻刀石灰卧浆，最薄处20 2、采用手工瓦，原小青瓦利用10% | m2 | 14.49 | 218.43 | 3165.05 | 833.32 | 8.69
58 | 020508025002 | 清水望板 | 1.单面刨光顺望板制作、安装 板~厚1.5cm以内（更换70%） 2.材质，老杉木 | m2 | 57.69 | 75.02 | 4327.9 | 1657.43 | 15
59 | 010902001006 | 屋面卷材防水 | 1.新增2.5厚三元乙丙防水卷材（防滑自粘型） | m2 | 57.69 | 64.14 | 3700.24 | 282.68
60 | 02B089 | 屋脊拆除 | 1.拆除瓦屋脊， 2.可利用物整理堆放，弃物外运，包括弃物运出巷弄，运距自行考虑 | m | 6.80 | 24.38 | 165.78 | 138.04 | 3.13
本页小计 | [6 empty] | 23450.3 | 7629.18 | 78.69
【表10.2.2-16】
分部分项工程清单与计价表
单位(专业)工程名称:史家巷3号修缮工程-东厢房 | [5 empty] | 标段: |  |  | 第8页 共14页
序号 | 项目编码 | 项目名称 | 项目特征 | 计量 单位 | 工程量 | 金 额 (元) |  |  |  |  | 备注
[6 empty] | 综合单价 | 合价 | 其中
[8 empty] | 人工费 | 机械费 | 暂估价
61 | 020602002017 | 屋面窑制正脊 | 1、按原样恢复屋面小青瓦屋脊 2、采用手工瓦， | m | 6.80 | 246.88 | 1678.78 | 683.94
62 | 020103002010 | 砖檐整修 | 1、砖檐整修 | m | 6.80 | 76.24 | 518.43 | 303.48 | 1.84
63 | 010902007008 | 屋面天沟、檐沟 | 1.屋面不锈钢沿沟 2.1厚不锈钢，规格宽150mm，深120mm | m | 13.90 | 104.46 | 1451.99 | 129.83
64 | 011607001026 | 马头墙瓦屋面拆除 | 1.拆除马头墙瓦屋面，原小青瓦利用10% 2.可利用物整理堆放，弃物外运，包括弃物运出巷弄，运距自行考虑 | m | 7.20 | 20.85 | 150.12 | 126.86 | 0.94
65 | 020602007009 | 马头墙瓦顶 | 1、重做马头墙顶瓦屋面 2、采用手工瓦，原小青瓦利用10% | m | 7.20 | 168.76 | 1215.07 | 424.01
66 | 02B090 | 马头墙屋脊拆除 | 1.拆除马头墙瓦屋脊，原小青瓦利用10% 2.可利用物整理堆放，弃物外运，包括弃物运出巷弄，运距自行考虑 | m | 7.20 | 24.22 | 174.38 | 145.51 | 2.95
67 | 020602002018 | 马头墙脊 | 1、重做马头墙顶屋脊，原小青瓦利用10% 2、采用手工瓦， | m | 7.20 | 118.27 | 851.54 | 320.83
68 | 020103002011 | 马头墙砖檐整修 | 1、马头墙砖檐整修 | m | 14.40 | 76.24 | 1097.86 | 642.67 | 3.89
69 | 020602011003 | 马头墙屋脊头 | 1.马头墙挑角卷龙尾造型； 2.人工堆塑工艺，按原风格恢复 | 只 | 7 | 1114.5 | 7801.5 | 4841.41
| B.8 | 附录H 抹灰工程 |  |  |  |  | 13282.29 | 5931.89 | 125.63
本页小计 | [6 empty] | 14939.67 | 7618.54 | 9.62
【表10.2.2-16】
分部分项工程清单与计价表
单位(专业)工程名称:史家巷3号修缮工程-东厢房 | [5 empty] | 标段: |  |  | 第9页 共14页
序号 | 项目编码 | 项目名称 | 项目特征 | 计量 单位 | 工程量 | 金 额 (元) |  |  |  |  | 备注
[6 empty] | 综合单价 | 合价 | 其中
[8 empty] | 人工费 | 机械费 | 暂估价
70 | 011604002007 | 立面抹灰层拆除 | 1.拆除抹灰面 2.弃物外运，包括弃物运出巷弄，运距自行考虑 | m2 | 261.72 | 8.7 | 2276.96 | 1879.15 | 60.2
71 | 020801001008 | 墙面抹灰 | 1.3厚纸筋灰面层 2.12厚1:3水泥砂浆打底 | m2 | 130.86 | 31.35 | 4102.46 | 2676.09 | 65.43
72 | 010903002002 | 墙面涂膜防水 | 1.JS防水涂料二道 | m2 | 130.86 | 24.8 | 3245.33 | 552.23
73 | 011407001003 | 墙面喷刷涂料 | 1.石灰水二度粉刷 | m2 | 130.86 | 7.95 | 1040.34 | 824.42
74 | 02B091 | 墙面做旧 | 1.墙面作做旧处理 | m2 | 130.86 | 20 | 2617.2
| B.9 | 附录J 油漆彩画工程 |  |  |  |  | 30648.81 | 14984.36
75 | 020903001008 | 上架构件油漆 | 1.熟桐油柱、梁、架、桁、枋古式大木构件 ~两遍 | m2 | 121.05 | 34.41 | 4165.33 | 3418.45
76 | 020905002005 | 木窗油漆 | 1.木窗熟桐油两遍 | m2 | 8.10 | 84.09 | 681.13 | 543.51
77 | 020905001006 | 木门油漆 | 1.板门 熟桐油两遍 | m2 | 7.08 | 65.12 | 461.05 | 367.88
78 | 020902003007 | 椽子油漆 | 1.椽熟桐油两遍 | m2 | 113.73 | 34.41 | 3913.45 | 3211.74
79 | 020902003008 | 望板油漆 | 1.望板熟桐油两遍 | m2 | 57.69 | 18.93 | 1092.07 | 869.39
80 | 020906014006 | 其他木材面油漆 | 1.抱框、槛熟桐油两遍 | m2 | 31.50 | 22.81 | 718.52 | 572.04
81 | 020906002003 | 木楼(地)板油漆 | 1.木楼(地)板熟桐油两遍 | m2 | 15.00 | 22.81 | 342.15 | 272.4
本页小计 | [6 empty] | 24655.99 | 15187.3 | 125.63
【表10.2.2-16】
分部分项工程清单与计价表
单位(专业)工程名称:史家巷3号修缮工程-东厢房 | [5 empty] | 标段: |  |  | 第10页 共14页
序号 | 项目编码 | 项目名称 | 项目特征 | 计量 单位 | 工程量 | 金 额 (元) |  |  |  |  | 备注
[6 empty] | 综合单价 | 合价 | 其中
[8 empty] | 人工费 | 机械费 | 暂估价
82 | 020906003002 | 木楼梯油漆 | 1.木楼梯熟桐油两遍 | m2 | 4.32 | 52.47 | 226.67 | 180.45
83 | 020906008002 | 栅栏、栏杆油漆 | 1. 栏杆熟桐油两遍 | m2 | 10.56 | 43.12 | 455.35 | 363.37
84 | 020906001004 | 隔墙板、隔断、护墙板、木墙裙油漆 | 1.隔墙板熟桐油两遍 | m2 | 63.84 | 20.53 | 1310.64 | 1043.15
85 | 020901006006 | 挂檐板油漆 | 1.封檐板熟桐油两遍 | m | 6.80 | 19.1 | 129.88 | 106.83
86 | 02B092 | 木材面做旧 | 木材面做旧 | m2 | 402.33 | 25 | 10058.25
87 | 02B093 | 白蚁防治(按建筑面积计算） | 白蚁防治 | m2 | 135.93 | 15 | 2038.95
88 | 02B094 | 其他油漆面除尘 | 1.其他油漆面清理浮土、刷水、清理污渍等 | m2 | 351.80 | 14.37 | 5055.37 | 4035.15
|  | 自补 |  |  |  |  | 42600.28 | 1051.65
89 | 02B095 | 三合土地面 | 1.恢复三合土地面； 2.三合土地面施工工艺:配比为黄泥、石灰、细沙1:2:4,还需渗入3%-5%的糯米浆或红糖水,三合土地面厚度150mm,工艺详见工程做法 | m2 | 40.00 | 330 | 13200
90 | 02B096 | 竹编泥墙 | 1.竹编泥墙制作、安装； 2.黄泥草灰底、纸筋石灰面，双面 | m2 | 6.50 | 250 | 1625
91 | 02B097 | 绦环板雕刻C-2 | 1.中绦环板雕刻、安装39.5*20cm； 2.按原有花饰、工艺，纯手工雕刻 | 块 | 8 | 1200 | 9600
本页小计 | [6 empty] | 43700.11 | 5728.95
【表10.2.2-16】
分部分项工程清单与计价表
单位(专业)工程名称:史家巷3号修缮工程-东厢房 | [5 empty] | 标段: |  |  | 第11页 共14页
序号 | 项目编码 | 项目名称 | 项目特征 | 计量 单位 | 工程量 | 金 额 (元) |  |  |  |  | 备注
[6 empty] | 综合单价 | 合价 | 其中
[8 empty] | 人工费 | 机械费 | 暂估价
92 | 02B098 | 墩接木柱 | 1.截除腐朽部分木柱，柱径 20cm； 2.刻半墩接木柱，铁箍二道详见建施-15木柱墩接 | 根 | 1 | 942.06 | 942.06 | 230.85
93 | 02B099 | 修补木柱 | 1.修补圆形构件包括剔除槽朽部位，添配新料。 2.面积0.5m2以外 | 块 | 2 | 510.14 | 1020.28 | 328.32
94 | 02B100 | 修补梁 | 1.修补方形梁包括剔除槽朽部位，添配新料。 2.面积0.5m2以外，按原规格尺寸 | 块 | 2 | 325.7 | 651.4 | 164.16
95 | 02B101 | 剔补格栅 | 1.方形构件剔除槽朽部分，添配新料。 2.墩接穿枋面积 0.5m2以外，按原规格尺寸 | 块 | 2 | 325.7 | 651.4 | 164.16
96 | 02B102 | 剔补圆桁 | 1.剔补圆桁包括剔除槽朽部位，添配新料。 2.面积0.5m2以外，按原规格尺寸 | 块 | 1 | 510.14 | 510.14 | 164.16
97 | 02B103 | 打牮拨正梁架 | 1.打牮拨正梁架，恢复原有位 置； 2.整固、归按、修补相关梁架接点 | 榀 | 3 | 4800 | 14400
|  | 坍塌的梁架新建 |  |  |  |  | 59397.44 | 18052.52 | 126.76
98 | 020101004012 | 糙砖空斗墙 | 1.按原做法砌筑墙体。 | m3 | 1.54 | 1490.51 | 2289.42 | 226.64 | 7.83
本页小计 | [6 empty] | 20464.7 | 1278.29 | 7.83
【表10.2.2-16】
分部分项工程清单与计价表
单位(专业)工程名称:史家巷3号修缮工程-东厢房 | [5 empty] | 标段: |  |  | 第12页 共14页
序号 | 项目编码 | 项目名称 | 项目特征 | 计量 单位 | 工程量 | 金 额 (元) |  |  |  |  | 备注
[6 empty] | 综合单价 | 合价 | 其中
[8 empty] | 人工费 | 机械费 | 暂估价
99 | 020501001007 | 圆柱 | 1.立贴式圆柱（cm）Φ18以内制作、安装 2.材质：老杉木 | m3 | 0.92 | 7614.92 | 6975.27 | 3202.43 | 21.18
100 | 020501004007 | 童(瓜)柱 | 1.童（瓜）柱（cm）Φ24以内制作、安装 2.材质：老杉木 | m3 | 0.05 | 7502.93 | 390.15 | 185.29 | 1.39
101 | 020502002007 | 矩形梁 | 1.矩形梁（cm）架梁、山界梁、轩梁、荷包梁、双步梁厚24以内制作、安装 2.材质：老杉木 | m3 | 0.25 | 6205.15 | 1538.88 | 577.1 | 5.26
102 | 020503004001 | 额枋 | 1.穿枋、额枋（平板枋）、夹底（随梁枋）、斗盘枋等厚度（cm）12以内制作、安装 2.材质：老杉木 | m3 | 0.08 | 5871.28 | 446.22 | 141.07 | 1.48
103 | 020503002006 | 方桁(檩) | 1.方木桁（檩）条制作、安装，规格150*200 2.材质：老杉木 | m3 | 0.74 | 4607.05 | 3427.65 | 691.7 | 12.39
104 | 020503001010 | 圆桁(檩) | 1.圆木桁（檩）条直径（cm）Φ20以内制作、安装 2.材质：老杉木 | m3 | 0.19 | 4589.71 | 862.87 | 186.07 | 3.82
105 | 020503001011 | 圆桁(檩) | 1.圆木桁（檩）条直径（cm）Φ18以内制作、安装 2.材质：老杉木 | m3 | 0.16 | 4589.71 | 725.17 | 156.38 | 3.21
本页小计 | [6 empty] | 14366.21 | 5140.04 | 48.73
【表10.2.2-16】
分部分项工程清单与计价表
单位(专业)工程名称:史家巷3号修缮工程-东厢房 | [5 empty] | 标段: |  |  | 第13页 共14页
序号 | 项目编码 | 项目名称 | 项目特征 | 计量 单位 | 工程量 | 金 额 (元) |  |  |  |  | 备注
[6 empty] | 综合单价 | 合价 | 其中
[8 empty] | 人工费 | 机械费 | 暂估价
106 | 020503001012 | 圆桁(檩) | 1.圆木桁（檩）条直径（cm）Φ15以内制作、安装 2.材质：老杉木 | m3 | 0.11 | 5389.75 | 592.87 | 166.82 | 2.35
107 | 020505002001 | 矩形椽 | 1.矩形椽子制作、安装，规格：60*50 2.材质：老杉木 | m3 | 0.99 | 5313.89 | 5244.81 | 1273.33 | 15.88
108 | 020601003015 | 小青瓦屋面 | 1、照原样新铺厢房小青瓦屋面，180*180*10麻刀石灰卧浆，最薄处20 2、采用手工瓦， | m2 | 44.45 | 235.35 | 10461.31 | 2262.06 | 26.67
109 | 020601003016 | 小青瓦屋面 | 1、照原样新铺披檐小青瓦屋面，180*180*10麻刀石灰卧浆，最薄处20 2、采用手工瓦， | m2 | 14.91 | 227.79 | 3396.35 | 662.9 | 8.95
110 | 020508025003 | 清水望板 | 1.新制单面刨光顺望板制作、安装 板~厚1.5cm以内 2.材质，老杉木 | m2 | 59.36 | 97.48 | 5786.41 | 1863.31 | 15.43
111 | 010902001007 | 屋面卷材防水 | 1.新增2.5厚三元乙丙防水卷材（防滑自粘型） | m2 | 59.36 | 64.14 | 3807.35 | 290.86
112 | 020602002019 | 屋面窑制正脊 | 1、新做小青瓦屋脊 2、采用手工瓦， | m | 7.10 | 254.06 | 1803.83 | 718.66
113 | 020103002012 | 砖檐 | 1、按原样恢复砖檐 | m | 7.10 | 333.11 | 2365.08 | 1456.28
114 | 020508019008 | 封檐板 | 1.封沿板规格（cm）2.5×25制作、安装 2.材质：老杉木 | m | 7.10 | 35.35 | 250.99 | 59.5 | 0.92
115 | 020903001009 | 上架构件油漆 | 1.新做熟桐油柱、梁、架、桁、枋古式大木构件 ~两遍 | m2 | 32.98 | 32.76 | 1080.42 | 885.18
本页小计 | [6 empty] | 34789.42 | 9638.9 | 70.2
【表10.2.2-16】
分部分项工程清单与计价表
单位(专业)工程名称:史家巷3号修缮工程-东厢房 | [5 empty] | 标段: |  |  | 第14页 共14页
序号 | 项目编码 | 项目名称 | 项目特征 | 计量 单位 | 工程量 | 金 额 (元) |  |  |  |  | 备注
[6 empty] | 综合单价 | 合价 | 其中
[8 empty] | 人工费 | 机械费 | 暂估价
116 | 020902003009 | 椽子油漆 | 1.新做椽熟桐油两遍 | m2 | 75.35 | 32.76 | 2468.47 | 2022.39
117 | 020902003010 | 望板油漆 | 1.新做望板熟桐油两遍 | m2 | 59.36 | 21.76 | 1291.67 | 1024.55
118 | 02B104 | 木材面做旧 | 木材面做旧 | m2 | 167.69 | 25 | 4192.25
本页小计 | [6 empty] | 7952.39 | 3046.94
合计 | [6 empty] | 310332.21 | 101598.58 | 1371.84

## 16_表10_2_2-16 施工技术措施项目清单与计价表
【表10.2.2-16】
施工技术措施项目清单与计价表
单位(专业)工程名称:史家巷3号修缮工程-东厢房 | [5 empty] | 标段: |  |  | 第1页 共1页
序号 | 项目编码 | 项目名称 | 项目特征 | 计量 单位 | 工程量 | 金 额 (元) |  |  |  |  | 备注
[6 empty] | 综合单价 | 合价 | 其中
[8 empty] | 人工费 | 机械费 | 暂估价
|  | [请输入分部名称,电子评标勿删] |  |  | 0 |  | 13750.72 | 10901.9 | 227.91
1 | 021001002006 | 砌筑装饰用外脚手架 | 1.外墙脚手架 建筑物檐高 7m以内 | m2 | 146.28 | 18.29 | 2675.46 | 1650.04 | 172.61
2 | 021001007006 | 內檐装饰用满堂脚手架 | 1.满堂脚手架基本层~3.6～5.2m | m2 | 125.69 | 17.73 | 2228.48 | 1669.16 | 55.3
3 | 021003001021 | 殿、堂、厅 | 1.木（枋）板材 高度 9m以内垂直运输 | m3 | 21.50 | 150.27 | 3230.81 | 2748.99
4 | 021003001022 | 殿、堂、厅 | 1.标准砖、望砖 小青砖高度 9m以内垂直运输 | 块 | 4775 | 0.2 | 955 | 811.75
5 | 021003001023 | 殿、堂、厅 | 1.瓦 高度 9m以内垂直运输 | 块 | 19965 | 0.22 | 4392.3 | 3793.35
6 | 021003001024 | 殿、堂、厅 | 1.黄砂 高度 9m以垂直运输 | t | 3.43 | 78.33 | 268.67 | 228.61
本页小计 | [6 empty] | 13750.72 | 10901.9 | 227.91
合计 | [6 empty] | 13750.72 | 10901.9 | 227.91

## 16_表10_2_2-21 其他项目清单与计价汇总表
【表10.2.2-21】
其他项目清单与计价汇总表
工程名称:东厢房 |  | 标段: | 第1页 共1页
序号 | 项 目 名 称 | 金额(元) | 备注
1 | 暂列金额 | 18064.38 | 明细详见表10.2.2-22
1.1 | 标化工地增加费 |  | 明细详见表10.2.2-22
1.2 | 优质工程增加费 |  | 明细详见表10.2.2-22
1.3 | 其他暂列金额 | 18064.38 | 明细详见表10.2.2-22
2 | 暂估价
2.1 | 材料（设备）暂估价 |  | 明细详见表10.2.2-23
2.2 | 专业工程暂估价 |  | 明细详见表10.2.2-24
2.3 | 专项技术措施暂估价 |  | 明细详见表10.2.2-25
3 | 计日工 |  | 明细详见表10.2.2-26
4 | 总承包服务费 |  | 明细详见表10.2.2-27
合 计 |  | 18064.38 | 0

## 16_表10_2_2-22 暂列金额明细表
【表10.2.2-22】
暂列金额明细表
工程名称:东厢房 |  |  | 标段: | 第1页 共1页
序号 | 项 目 名 称 | 计量单位 | 暂定金额(元) | 备注
1 | 标化工地增加费 | 项
2 | 优质工程增加费 | 项
3 | 其他暂列金额 | 项 | 18064.38 | 估算比例一般不高于5%
3.1 | 其他暂列金额 | 项 | 18064.38
合计 |  |  | 18064.38 | -

## 16_表10_2_2-24 专业工程暂估价表
【表10.2.2-24】
专业工程暂估价表
单位(专业)工程名称:史家巷3号修缮工程-东厢房 |  | 标段: | 第1页 共1页
序号 | 工 程 名 称 | 工程内容 | 暂估金额(元) | 备注
合计

## 16_表10_2_2-29 主要工日一览表
【表10.2.2-29】
主要工日一览表
工程名称:东厢房 |  |  | 标段: |  | 第1页 共1页
序号 | 工日名称（类别） | 单位 | 数 量 | 单价(元) | 合价（元） | 备注
1 | 一类人工 | 工日 | 68.516 | 138 | 9455.21
2 | 二类人工 | 工日 | 129.672 | 149 | 19321.13
3 | 三类人工 | 工日 | 489.381 | 171 | 83684.15

## 16_表10_2_2-31 主要材料和工程设备一览表
【表10.2.2-31】
主要材料和工程设备一览表
工程名称:东厢房 |  |  |  | 标段: |  | 第1页 共2页
序号 | 名称、规格、型号 | 单位 | 数量 | 单价(元) | 合价（元） | 备注
1 | 镀锌铁丝综合 | kg | 8.985 | 4.25 | 38.19
2 | 热轧光圆钢筋HPB300综合 | t | 0.105 | 4336 | 455.28
3 | 铁件 | kg | 17.992 | 6.37 | 114.61
4 | 镀锌铁丝8# | kg | 1.075 | 4.25 | 4.57
5 | 铁钉 | kg | 0.273 | 4.42 | 1.21
6 | 圆钉 | kg | 46.155 | 4.25 | 196.16
7 | 铁件综合 | kg | 2.05 | 6.37 | 13.06
8 | 预埋铁件 | kg | 4.261 | 6.37 | 27.14
9 | 镀锌铁丝18# | kg | 7.945 | 4.25 | 33.77
10 | 复合硅酸盐水泥PC 32.5R综合 | kg | 1.613 | 0.42 | 0.68
11 | 普通硅酸盐水泥PO 42.5综合 | kg | 474.076 | 0.48 | 228.5
12 | 黄砂净砂 | t | 5.561 | 180 | 1000.98
13 | 小青砖240×115×53 | 百块 | 2.266 | 250 | 566.5
14 | 小青砖240×115×53 | 千块 | 0.766 | 2500 | 1915
15 | 杉板枋材 | m3 | 13.428 | 3000 | 40284
16 | 杉板枋材 | m3 | 0.806 | 3000 | 2418
17 | 老木杉板枋材 | m3 | 1.472 | 3000 | 4416
18 | 杉原木综合 | m3 | 7.809 | 2500 | 19522.5
19 | 松板枋材 | m3 | 0.307 | 3000 | 921
20 | 杉平口地板2.5 | m2 | 11.582 | 120 | 1389.84
21 | 三元乙丙橡胶防水卷材2.5mm 自粘 | m2 | 133.437 | 50 | 6671.85
22 | 聚合物水泥基复合防水涂料JS I型 | kg | 364.063 | 7.08 | 2577.57
23 | 乳胶 | kg | 62.347 | 9.73 | 606.64
24 | 大蝴蝶瓦（底）200×200×10 | 百张 | 85.688 | 110 | 9425.68
25 | 方砖430×430×50 | 百块 | 0.312 | 2027.76 | 632.66
26 | 蝴蝶瓦小号花边180*180 | 百张 | 0.07 | 353 | 24.71
27 | 筒瓦3# 120×220 | 百张 | 0.42 | 295 | 123.9
28 | 望砖210×105×15 | 百块 | 3.017 | 176 | 530.99
29 | 望砖210×105×15 | 百块 | 0.653 | 176 | 114.93
【表10.2.2-31】
主要材料和工程设备一览表
工程名称:东厢房 |  |  |  | 标段: |  | 第2页 共2页
序号 | 名称、规格、型号 | 单位 | 数量 | 单价(元) | 合价（元） | 备注
30 | 中蝴蝶瓦（盖）180×180×10 | 百张 | 5.651 | 100 | 565.1
31 | 中蝴蝶瓦（盖）180×180×10 | 百张 | 110.618 | 100 | 11061.8
32 | 水 | m3 | 5.965 | 5.73 | 34.18
33 | 安全网 | m2 | 13.44 | 6.64 | 89.24
34 | 脚手架钢管 | kg | 67.856 | 4.51 | 306.03
35 | 竹脚手片 | m2 | 18.074 | 8.5 | 153.63
36 | 青砖240*115*53 | 块 | 4477.526 | 2.5 | 11193.82
37 | 三合土地面 | m2 | 40 | 330 | 13200
38 | 墙面做旧 | m2 | 130.86 | 20 | 2617.2
39 | 打牮拨正梁架 | 榀 | 3 | 4800 | 14400
40 | 木材面做旧 | m2 | 570.02 | 25 | 14250.5
41 | 白蚁防治 | m2 | 135.93 | 15 | 2038.95
42 | 竹编泥墙 | m2 | 6.5 | 250 | 1625
43 | 绦环板雕刻395*200 | 块 | 8 | 1200 | 9600

## 17_表10_2_2-13 【不含单列】单位(专业)工程
【表10.2.2-13】
单位（专业）工程招标控制价费用表
工程名称:史家巷3号修缮工程-西厢房 |  |  | 标段: | 第1页 共1页
序号 | 费用名称 |  | 计算公式 | 金额 (元) | 备注
1 | 分部分项工程费 |  | ∑(分部分项工程量×综合单价） | 141473.46 | 见表10.2.2-16
1.1 | 其中 | 人工费+机械费 | ∑分部分项（定额人工费+定额机械费） | 52421.58
2 | 措施项目费 |  | （2.1+2.2） | 14223.73
2.1 | 施工技术措施项目费 |  | ∑(技措项目工程量×综合单价） | 11622.11 | 见表10.2.2-16
2.1.1 | 其中 | 人工费+机械费 | ∑技措项目（定额人工费+定额机械费） | 8364.05
2.2 | 施工组织措施项目费 |  | (1.1+2.1.1)×4.28% | 2601.62 | 见表10.2.2-20
2.2.1 | 其中 | 安全文明施工基本费 | (1.1+2.1.1)×4.28% | 2601.62 | 见表10.2.2-20
3 | 其他项目费 |  | （3.1+3.2+3.3+3.4） | 8749.83
3.1 | 暂列金额 |  | 3.1.1+3.1.2+3.1.3 | 8749.83 | 见表10.2.2-21
3.1.1 | 其中 | 标化工地增加费 | 按招标文件规定额度列计 |  | 见表10.2.2-22
3.1.2 |  | 优质工程增加费 | 按招标文件规定额度列计 |  | 见表10.2.2-22
3.1.3 |  | 其他暂列金额 | 按招标文件规定额度列计 | 8749.83 | 见表10.2.2-22
3.2 | 暂估价 |  | 3.2.1+3.2.2+3.2.3 |  | 见表10.2.2-21
3.2.1 | 其中 | 材料（工程设备）暂估价 | 按招标文件规定额度列计 (或计入综合单价) |  | 见表10.2.2-23
3.2.2 |  | 专业工程暂估价 | 按招标文件规定额度列计 |  | 见表10.2.2-24
3.2.3 |  | 专项技术措施暂估价 | 按招标文件规定额度列计 |  | 见表10.2.2-25
3.3 | 计日工 |  | ∑计日工(暂估数量×综合单价） |  | 见表10.2.2-21
3.4 | 施工总承包服务费 |  | 3.4.1+3.4.2 |  | 见表10.2.2-21
3.4.1 | 其中 | 专业发包工程管理费 | ∑专业发包工程（暂估金额×费率） |  | 见表10.2.2-27
3.4.2 |  | 甲供材料设备管理费 | 甲供材料暂估金额×费率+甲供设备暂估金额×费率 |  | 见表10.2.2-27
4 | 规费 |  | (1.1+2.1.1)×31.75% | 19299.44
5 | 税金 |  | (1+2+3+4)×9% | 16537.18
招标控制价合计 |  |  | 1+2+3+4+5 | 200284

## 17_表10_2_2-16 分部分项工程清单与计价表
【表10.2.2-16】
分部分项工程清单与计价表
单位(专业)工程名称:史家巷3号修缮工程-西厢房 | [5 empty] | 标段: |  |  | 第1页 共9页
序号 | 项目编码 | 项目名称 | 项目特征 | 计量 单位 | 工程量 | 金 额 (元) |  |  |  |  | 备注
[6 empty] | 综合单价 | 合价 | 其中
[8 empty] | 人工费 | 机械费 | 暂估价
[请输入分部名称,电子评标勿删]
| A.16 | R 拆除工程 |  |  |  |  | 605.05 | 421.4 | 95.6
1 | 011606003005 | 天棚拆除 | 1.后加天棚及龙骨拆除； 2.弃物外运，包括弃物运出巷弄，运距自行考虑 | m2 | 41.93 | 14.43 | 605.05 | 421.4 | 95.6
| B.1 | 附录A 砖作工程 |  |  |  |  | 1791.85 | 879.33
2 | 020101004013 | 糙砖空斗墙 | 1.按原做法拆砌修复墙体。 | m3 | 1.61 | 1110.88 | 1791.85 | 879.33
| B.2 | 附录B 石作工程 |  |  |  |  | 2185.09 | 619.99 | 28.02
3 | 011605001005 | 旱塘拆除 | 1.旱塘拆除； 2.可利用整理堆放，弃物外运，包括弃物运出巷弄，运距自行考虑 | m2 | 6.85 | 17.9 | 122.62 | 99.94 | 4.52
4 | 02B105 | 旱塘铺设 | 1.砖旱塘铺设，360*390*60；利用率为30% | m2 | 6.85 | 301.09 | 2062.47 | 520.05 | 23.5
| B.5 | 附录E 木作工程 |  |  |  |  | 26528.78 | 9356.94 | 111.82
5 | 011603001074 | 木构件拆除 | 1、柱径 20cm以内拆除 2.弃物外运，包括弃物运出巷弄，运距自行考虑 | m3 | 0.21 | 1352.08 | 279.88 | 229.89 | 2.36
6 | 020501001008 | 圆柱 | 1、圆形直柱（立贴式圆柱）制作 安装柱径 20cm以内 2、材质：老杉木 | m3 | 0.21 | 8106.26 | 1678 | 647.94 | 5.87
本页小计 | [6 empty] | 6539.87 | 2798.55 | 131.85
【表10.2.2-16】
分部分项工程清单与计价表
单位(专业)工程名称:史家巷3号修缮工程-西厢房 | [5 empty] | 标段: |  |  | 第2页 共9页
序号 | 项目编码 | 项目名称 | 项目特征 | 计量 单位 | 工程量 | 金 额 (元) |  |  |  |  | 备注
[6 empty] | 综合单价 | 合价 | 其中
[8 empty] | 人工费 | 机械费 | 暂估价
7 | 011603001075 | 木构件拆除 | 1、童柱拆除 2.弃物外运，包括弃物运出巷弄，运距自行考虑 | m3 | 0.03 | 1240.4 | 32.25 | 27.02 | 0.3
8 | 020501004008 | 童(瓜)柱 | 1.童柱制作、安装 2.材质：老杉木 | m3 | 0.03 | 10069.72 | 261.81 | 110.82 | 1
9 | 011603001076 | 木构件拆除 | 1.残损梁拆除 厚度20cm以内； 2.弃物外运，包括弃物运出巷弄，运距自行考虑 | m3 | 0.10 | 611.78 | 60.57 | 48.95 | 1.13
10 | 020502002008 | 矩形梁 | 1.双步梁制作安装，厚度 24cm以内 2.材质：老杉木 | m3 | 0.10 | 6355.29 | 629.17 | 242.39 | 2.2
11 | 011603001077 | 木构件拆除 | 1.拆除圆桁(檩)直径20cm以内 2.弃物外运，包括弃物运出巷弄，运距自行考虑 | m3 | 0.14 | 432.42 | 60.97 | 48.33 | 1.61
12 | 020503001013 | 圆桁(檩) | 1.圆桁(檩)制作、安装，直径 20cm以内 2.材质：老杉木 | m3 | 0.14 | 4637.34 | 653.86 | 146.84 | 1.33
13 | 011603001078 | 木构件拆除 | 1.拆除圆桁(檩)直径18cm以内 2.弃物外运，包括弃物运出巷弄，运距自行考虑 | m3 | 0.18 | 432.42 | 76.97 | 61.02 | 2.03
14 | 020503001014 | 圆桁(檩) | 1.圆桁(檩)制作、安装，直径 18cm以内 2.材质：老杉木 | m3 | 0.18 | 4637.34 | 825.45 | 185.37 | 1.68
15 | 011603001079 | 木构件拆除 | 1.拆除方桁，220*150 2.弃物外运，包括弃物运出巷弄，运距自行考虑 | m3 | 0.30 | 339.03 | 100.69 | 78.27 | 3.39
本页小计 | [6 empty] | 2701.74 | 949.01 | 14.67
【表10.2.2-16】
分部分项工程清单与计价表
单位(专业)工程名称:史家巷3号修缮工程-西厢房 | [5 empty] | 标段: |  |  | 第3页 共9页
序号 | 项目编码 | 项目名称 | 项目特征 | 计量 单位 | 工程量 | 金 额 (元) |  |  |  |  | 备注
[6 empty] | 综合单价 | 合价 | 其中
[8 empty] | 人工费 | 机械费 | 暂估价
16 | 020503002007 | 方桁(檩) | 1.方桁(檩)制作、安装，220*150 2.材质：老杉木 | m3 | 0.30 | 4654.37 | 1382.35 | 290.5 | 2.63
17 | 011603001080 | 木构件拆除 | 1.残损枋拆除 厚度8cm以内； 2.弃物外运，包括弃物运出巷弄，运距自行考虑 | m3 | 0.24 | 692.53 | 164.13 | 134.28 | 2.7
18 | 020503006007 | 随梁枋 | 1.枋制作、安装，厚度 8cm以内 2.材质：老杉木 | m3 | 0.24 | 6672.02 | 1581.27 | 592.22 | 5.37
19 | 011603001081 | 木构件拆除 | 1.方木格栅拆除 130*110； 2.弃物外运，包括弃物运出巷弄，运距自行考虑 | m3 | 0.48 | 466.77 | 224.05 | 180.56 | 5.47
20 | 020504002005 | 方搁栅沿边木 | 1.方木格栅制作、安装，130*110 2.材质：老杉木 | m3 | 0.48 | 5328.03 | 2557.45 | 689.8 | 6.25
21 | 011603001082 | 木构件拆除 | 1.拆卸屋面椽，椽径 7cm以内，原椽利用为30% 2.可利用物整理堆放，弃物外运，包括弃物运出巷弄，运距自行考虑 | m3 | 1.30 | 588.67 | 764.68 | 631.29 | 10.37
22 | 020505004007 | 圆形椽 | 1.按原样铺设椽， 椽径 7cm，原椽利用为30% 2.材质，老杉木 | m3 | 1.30 | 4050.08 | 5261.05 | 1929.2 | 17.48
23 | 011603001083 | 木构件拆除 | 1.拆除封檐板， 2.弃物外运，包括弃物运出巷弄，运距自行考虑 | m | 21.70 | 2.6 | 56.42 | 45.14 | 3.04
本页小计 | [6 empty] | 11991.4 | 4492.99 | 53.31
【表10.2.2-16】
分部分项工程清单与计价表
单位(专业)工程名称:史家巷3号修缮工程-西厢房 | [5 empty] | 标段: |  |  | 第4页 共9页
序号 | 项目编码 | 项目名称 | 项目特征 | 计量 单位 | 工程量 | 金 额 (元) |  |  |  |  | 备注
[6 empty] | 综合单价 | 合价 | 其中
[8 empty] | 人工费 | 机械费 | 暂估价
24 | 020508019009 | 封檐板 | 1.封沿板制作安装规格（cm） 25×2.5； 2.材质，老杉木 | m | 21.70 | 34.69 | 752.77 | 192.91 | 1.74
25 | 011603001084 | 木构件拆除 | 1.拆除木地栿，厚度 10cm以内70*240 2.弃物外运，包括弃物运出巷弄，运距自行考虑 | m | 6.20 | 5.58 | 34.6 | 28.27 | 1.18
26 | 02B106 | 木地栿 | 1.木地栿 制作、安装,规格70*240 2.材质：老杉木 | m | 6.20 | 64.53 | 400.09 | 133.61
27 | 020509001019 | 窗整修 | 1.窗扇归安、整修； 2.窗拆卸、整修、更换破损木件重新安装 | m2 | 1.10 | 163.03 | 179.33 | 110.61
28 | 020509014007 | 门整修 | 1.板门扇归按、整修； 2.拆卸、整修、更换破损木件重新安装 | m2 | 4.20 | 183.08 | 768.94 | 336.84
29 | 011603001085 | 木构件拆除 | 1.拆除槛抱框、槛，厚度 10cm以内 2.弃物外运，包括弃物运出巷弄，运距自行考虑 | m | 32.00 | 5.5 | 176 | 144.64 | 5.44
30 | 020509007019 | 门窗框、槛、抱框 | 1.中槛、抱框厚度（cm）10以内； 2.材质：老杉木 | m | 28.10 | 110.6 | 3107.86 | 841.03
31 | 020509007020 | 门窗框、槛、抱框 | 1.中槛、抱框厚度（cm）7以内； 2.材质：老杉木 | m | 3.90 | 64.53 | 251.67 | 84.05
32 | 011606002005 | 栈板(间壁)墙拆除 | 1.拆除栈板墙， 2.弃物外运，包括弃物运出巷弄，运距自行考虑 | m2 | 6.30 | 10.19 | 64.2 | 47.57 | 7.18
本页小计 | [6 empty] | 5735.46 | 1919.53 | 15.54
【表10.2.2-16】
分部分项工程清单与计价表
单位(专业)工程名称:史家巷3号修缮工程-西厢房 | [5 empty] | 标段: |  |  | 第5页 共9页
序号 | 项目编码 | 项目名称 | 项目特征 | 计量 单位 | 工程量 | 金 额 (元) |  |  |  |  | 备注
[6 empty] | 综合单价 | 合价 | 其中
[8 empty] | 人工费 | 机械费 | 暂估价
33 | 020512003007 | 栈板(间壁)墙 | 1.栈板(间壁)墙制作、安装,板厚2cm 2.材质：老杉木 | m2 | 6.30 | 251.52 | 1584.58 | 475.08 | 15.37
34 | 020512003008 | 整修板壁 | 1.按图纸要求整修板壁 2.包括拆卸、整固、归安 | m2 | 3.15 | 145.45 | 458.17 | 158.35
35 | 011603001086 | 木构件拆除 | 1.拆除平口木楼板拆除 板~厚2.5cm，更换70% 2.弃物外运，包括弃物运出巷弄，运距自行考虑 | m2 | 10.00 | 22.77 | 227.7 | 191.8 | 2
36 | 020512001008 | 木地板 | 1.重新安装木楼板厚2.5cm，更换70% 2.材质：老杉木 | m2 | 15.00 | 124.79 | 1871.85 | 292.35 | 2.7
| B.6 | 附录F 屋面工程 |  |  |  |  | 64438.96 | 23998.7 | 158.54
37 | 011607001027 | 瓦屋面拆除 | 1.拆除二层瓦屋面，原小青瓦利用10% 2.可利用物整理堆放，弃物外运，包括弃物运出巷弄，运距自行考虑 | m2 | 87.03 | 28 | 2436.84 | 2060 | 13.05
38 | 011607001028 | 瓦屋面拆除 | 1.拆除披檐瓦屋面，原小青瓦利用10% 2.可利用物整理堆放，弃物外运，包括弃物运出巷弄，运距自行考虑 | m2 | 29.19 | 24.53 | 716.03 | 604.82 | 4.38
39 | 011603001087 | 木构件拆除 | 1.拆除望板，（更换70%） 2.可利用物整理堆放，弃物外运，包括弃物运出巷弄，运距自行考虑 | m2 | 116.22 | 11.22 | 1303.99 | 1086.66 | 23.24
40 | 020601003017 | 小青瓦屋面 | 1、照原样铺设厢房小青瓦屋面，180*180*10麻刀石灰卧浆，最薄处20 2、采用手工瓦，原小青瓦利用10% | m2 | 87.03 | 228.2 | 19860.25 | 5728.31 | 52.22
本页小计 | [6 empty] | 28459.41 | 10597.37 | 112.96
【表10.2.2-16】
分部分项工程清单与计价表
单位(专业)工程名称:史家巷3号修缮工程-西厢房 | [5 empty] | 标段: |  |  | 第6页 共9页
序号 | 项目编码 | 项目名称 | 项目特征 | 计量 单位 | 工程量 | 金 额 (元) |  |  |  |  | 备注
[6 empty] | 综合单价 | 合价 | 其中
[8 empty] | 人工费 | 机械费 | 暂估价
41 | 020601003018 | 小青瓦屋面 | 1、照原样铺设披檐小青瓦屋面，180*180*10麻刀石灰卧浆，最薄处20 2、采用手工瓦，原小青瓦利用10% | m2 | 29.19 | 218.43 | 6375.97 | 1678.72 | 17.51
42 | 020508025004 | 清水望板 | 1.单面刨光顺望板制作、安装 板~厚1.5cm以内（更换70%） 2.材质，老杉木 | m2 | 116.22 | 75.02 | 8718.82 | 3339 | 30.22
43 | 010902001008 | 屋面卷材防水 | 1.新增2.5厚三元乙丙防水卷材（防滑自粘型） | m2 | 116.22 | 64.14 | 7454.35 | 569.48
44 | 02B107 | 屋脊拆除 | 1.拆除瓦屋脊， 2.可利用物整理堆放，弃物外运，包括弃物运出巷弄，运距自行考虑 | m | 13.90 | 24.38 | 338.88 | 282.17 | 6.39
45 | 020602002020 | 屋面窑制正脊 | 1、按原样恢复屋面小青瓦屋脊 2、采用手工瓦， | m | 13.90 | 246.88 | 3431.63 | 1398.06
46 | 010902007009 | 屋面天沟、檐沟 | 1.屋面不锈钢沿沟 2.1厚不锈钢，规格宽150mm，深120mm | m | 13.90 | 104.46 | 1451.99 | 129.83
47 | 020103002013 | 砖檐整修 | 1、砖檐整修 | m | 13.90 | 76.24 | 1059.74 | 620.36 | 3.75
48 | 011607001029 | 马头墙瓦屋面拆除 | 1.拆除马头墙瓦屋面，原小青瓦利用10% 2.可利用物整理堆放，弃物外运，包括弃物运出巷弄，运距自行考虑 | m | 7.20 | 20.85 | 150.12 | 126.86 | 0.94
49 | 020602007010 | 马头墙瓦顶 | 1、重做马头墙顶瓦屋面 2、采用手工瓦，原小青瓦利用10% | m | 7.20 | 168.76 | 1215.07 | 424.01
本页小计 | [6 empty] | 30196.57 | 8568.49 | 58.81
【表10.2.2-16】
分部分项工程清单与计价表
单位(专业)工程名称:史家巷3号修缮工程-西厢房 | [5 empty] | 标段: |  |  | 第7页 共9页
序号 | 项目编码 | 项目名称 | 项目特征 | 计量 单位 | 工程量 | 金 额 (元) |  |  |  |  | 备注
[6 empty] | 综合单价 | 合价 | 其中
[8 empty] | 人工费 | 机械费 | 暂估价
50 | 02B108 | 马头墙屋脊拆除 | 1.拆除马头墙瓦屋脊，原小青瓦利用10% 2.可利用物整理堆放，弃物外运，包括弃物运出巷弄，运距自行考虑 | m | 7.20 | 24.22 | 174.38 | 145.51 | 2.95
51 | 020602002021 | 马头墙脊 | 1、重做马头墙顶屋脊，原小青瓦利用10% 2、采用手工瓦， | m | 7.20 | 118.27 | 851.54 | 320.83
52 | 020103002014 | 马头墙砖檐整修 | 1、马头墙砖檐整修 | m | 14.40 | 76.24 | 1097.86 | 642.67 | 3.89
53 | 020602011004 | 马头墙屋脊头 | 1.马头墙挑角卷龙尾造型； 2.人工堆塑工艺，按原风格恢复 | 只 | 7 | 1114.5 | 7801.5 | 4841.41
| B.8 | 附录H 抹灰工程 |  |  |  |  | 18288.26 | 8167.55 | 172.97
54 | 011604002008 | 立面抹灰层拆除 | 1.拆除抹灰面 2.弃物外运，包括弃物运出巷弄，运距自行考虑 | m2 | 360.36 | 8.7 | 3135.13 | 2587.38 | 82.88
55 | 020801001009 | 墙面抹灰 | 1.3厚纸筋灰面层 2.12厚1:3水泥砂浆打底 | m2 | 180.18 | 31.35 | 5648.64 | 3684.68 | 90.09
56 | 010903002003 | 墙面涂膜防水 | 1.JS防水涂料二道 | m2 | 180.18 | 24.8 | 4468.46 | 760.36
57 | 011407001004 | 墙面喷刷涂料 | 1.石灰水二度粉刷 | m2 | 180.18 | 7.95 | 1432.43 | 1135.13
58 | 02B109 | 墙面做旧 | 1.墙面作做旧处理 | m2 | 180.18 | 20 | 3603.6
| B.9 | 附录J 油漆彩画工程 |  |  |  |  | 22399.07 | 11572.59
本页小计 | [6 empty] | 28213.54 | 14117.97 | 179.81
【表10.2.2-16】
分部分项工程清单与计价表
单位(专业)工程名称:史家巷3号修缮工程-西厢房 | [5 empty] | 标段: |  |  | 第8页 共9页
序号 | 项目编码 | 项目名称 | 项目特征 | 计量 单位 | 工程量 | 金 额 (元) |  |  |  |  | 备注
[6 empty] | 综合单价 | 合价 | 其中
[8 empty] | 人工费 | 机械费 | 暂估价
59 | 020903001010 | 上架构件油漆 | 1.熟桐油柱、梁、架、桁、枋古式大木构件 ~两遍 | m2 | 27.01 | 34.41 | 929.41 | 762.76
60 | 020902003011 | 椽子油漆 | 1.椽熟桐油两遍 | m2 | 113.73 | 34.41 | 3913.45 | 3211.74
61 | 020902003012 | 望板油漆 | 1.望板熟桐油两遍 | m2 | 57.69 | 18.93 | 1092.07 | 869.39
62 | 020906014007 | 其他木材面油漆 | 1.抱框、槛熟桐油两遍 | m2 | 3.60 | 22.81 | 82.12 | 65.38
63 | 020906002004 | 木楼(地)板油漆 | 1.木楼(地)板熟桐油两遍 | m2 | 15.00 | 22.81 | 342.15 | 272.4
64 | 020906001005 | 隔墙板、隔断、护墙板、木墙裙油漆 | 1.隔墙板熟桐油两遍 | m2 | 12.60 | 20.53 | 258.68 | 205.88
65 | 020901006007 | 挂檐板油漆 | 1.封檐板熟桐油两遍 | m | 21.20 | 19.1 | 404.92 | 333.05
66 | 02B110 | 木材面做旧 | 木材面做旧 | m2 | 240.23 | 25 | 6005.75
67 | 02B111 | 白蚁防治(按建筑面积计算） | 白蚁防治 | m2 | 135.93 | 15 | 2038.95
68 | 02B112 | 其他油漆面除尘 | 1.其他油漆面清理浮土、刷水、清理污渍等 | m2 | 510.20 | 14.37 | 7331.57 | 5851.99
|  | 自补 |  |  |  |  | 5236.4 | 2284.47
69 | 02B113 | 墩接木柱 | 1.截除腐朽部分木柱，柱径 20cm； 2.刻半墩接木柱，铁箍二道详见建施-15木柱墩接 | 根 | 1 | 942.06 | 942.06 | 230.85
本页小计 | [6 empty] | 23341.13 | 11803.44
【表10.2.2-16】
分部分项工程清单与计价表
单位(专业)工程名称:史家巷3号修缮工程-西厢房 | [5 empty] | 标段: |  |  | 第9页 共9页
序号 | 项目编码 | 项目名称 | 项目特征 | 计量 单位 | 工程量 | 金 额 (元) |  |  |  |  | 备注
[6 empty] | 综合单价 | 合价 | 其中
[8 empty] | 人工费 | 机械费 | 暂估价
70 | 02B114 | 修补木柱 | 1.修补圆形构件包括剔除槽朽部位，添配新料。 2.面积0.5m2以外 | 块 | 2 | 510.14 | 1020.28 | 328.32
71 | 02B115 | 修补梁 | 1.修补方形梁包括剔除槽朽部位，添配新料。 2.面积0.5m2以外，按原规格尺寸 | 块 | 2 | 325.7 | 651.4 | 164.16
72 | 02B116 | 剔补格栅 | 1.方形构件剔除槽朽部分，添配新料。 2.墩接穿枋面积 0.5m2以外，按原规格尺寸 | 块 | 2 | 325.7 | 651.4 | 164.16
73 | 02B117 | 剔补圆桁 | 1.剔补圆桁包括剔除槽朽部位，添配新料。 2.面积0.5m2以外，按原规格尺寸 | 块 | 1 | 510.14 | 510.14 | 164.16
74 | 02B118 | 可利用材料清理 | 1.挑选、清理可重新使用的瓦件、整理码放 | 个 | 2283 | 0.64 | 1461.12 | 1232.82
本页小计 | [6 empty] | 4294.34 | 2053.62
合计 | [6 empty] | 141473.46 | 57300.97 | 566.95

## 17_表10_2_2-16 施工技术措施项目清单与计价表
【表10.2.2-16】
施工技术措施项目清单与计价表
单位(专业)工程名称:史家巷3号修缮工程-西厢房 | [5 empty] | 标段: |  |  | 第1页 共1页
序号 | 项目编码 | 项目名称 | 项目特征 | 计量 单位 | 工程量 | 金 额 (元) |  |  |  |  | 备注
[6 empty] | 综合单价 | 合价 | 其中
[8 empty] | 人工费 | 机械费 | 暂估价
|  | [请输入分部名称,电子评标勿删] |  |  | 0 |  | 11622.11 | 9099.51 | 227.91
1 | 021001002007 | 砌筑装饰用外脚手架 | 1.外墙脚手架 建筑物檐高 7m以内 | m2 | 146.28 | 18.29 | 2675.46 | 1650.04 | 172.61
2 | 021001007007 | 內檐装饰用满堂脚手架 | 1.满堂脚手架基本层~3.6～5.2m | m2 | 125.69 | 17.73 | 2228.48 | 1669.16 | 55.3
3 | 021003001025 | 殿、堂、厅 | 1.木（枋）板材 高度 9m以内垂直运输 | m3 | 7.10 | 150.27 | 1066.92 | 907.81
4 | 021003001026 | 殿、堂、厅 | 1.标准砖、望砖 小青砖高度 9m以内垂直运输 | 块 | 621 | 0.2 | 124.2 | 105.57
5 | 021003001027 | 殿、堂、厅 | 1.瓦 高度 9m以内垂直运输 | 块 | 22830 | 0.22 | 5022.6 | 4337.7
6 | 021003001028 | 殿、堂、厅 | 1.黄砂 高度 9m以垂直运输 | t | 6.44 | 78.33 | 504.45 | 429.23
本页小计 | [6 empty] | 11622.11 | 9099.51 | 227.91
合计 | [6 empty] | 11622.11 | 9099.51 | 227.91

## 17_表10_2_2-21 其他项目清单与计价汇总表
【表10.2.2-21】
其他项目清单与计价汇总表
工程名称:西厢房 |  | 标段: | 第1页 共1页
序号 | 项 目 名 称 | 金额(元) | 备注
1 | 暂列金额 | 8749.83 | 明细详见表10.2.2-22
1.1 | 标化工地增加费 |  | 明细详见表10.2.2-22
1.2 | 优质工程增加费 |  | 明细详见表10.2.2-22
1.3 | 其他暂列金额 | 8749.83 | 明细详见表10.2.2-22
2 | 暂估价
2.1 | 材料（设备）暂估价 |  | 明细详见表10.2.2-23
2.2 | 专业工程暂估价 |  | 明细详见表10.2.2-24
2.3 | 专项技术措施暂估价 |  | 明细详见表10.2.2-25
3 | 计日工 |  | 明细详见表10.2.2-26
4 | 总承包服务费 |  | 明细详见表10.2.2-27
合 计 |  | 8749.83 | 0

## 17_表10_2_2-22 暂列金额明细表
【表10.2.2-22】
暂列金额明细表
工程名称:西厢房 |  |  | 标段: | 第1页 共1页
序号 | 项 目 名 称 | 计量单位 | 暂定金额(元) | 备注
1 | 标化工地增加费 | 项
2 | 优质工程增加费 | 项
3 | 其他暂列金额 | 项 | 8749.83 | 估算比例一般不高于5%
3.1 | 其他暂列金额 | 项 | 8749.83
合计 |  |  | 8749.83 | -

## 17_表10_2_2-24 专业工程暂估价表
【表10.2.2-24】
专业工程暂估价表
单位(专业)工程名称:史家巷3号修缮工程-西厢房 |  | 标段: | 第1页 共1页
序号 | 工 程 名 称 | 工程内容 | 暂估金额(元) | 备注
合计

## 17_表10_2_2-29 主要工日一览表
【表10.2.2-29】
主要工日一览表
工程名称:西厢房 |  |  | 标段: |  | 第1页 共1页
序号 | 工日名称（类别） | 单位 | 数 量 | 单价(元) | 合价（元） | 备注
1 | 一类人工 | 工日 | 46.071 | 138 | 6357.8
2 | 二类人工 | 工日 | 137.854 | 149 | 20540.25
3 | 三类人工 | 工日 | 230.665 | 171 | 39443.72

## 17_表10_2_2-31 主要材料和工程设备一览表
【表10.2.2-31】
主要材料和工程设备一览表
工程名称:西厢房 |  |  |  | 标段: |  | 第1页 共2页
序号 | 名称、规格、型号 | 单位 | 数量 | 单价(元) | 合价（元） | 备注
1 | 镀锌铁丝综合 | kg | 1.422 | 4.25 | 6.04
2 | 热轧光圆钢筋HPB300综合 | t | 0.105 | 4336 | 455.28
3 | 铁件 | kg | 3.469 | 6.37 | 22.1
4 | 镀锌铁丝8# | kg | 1.075 | 4.25 | 4.57
5 | 圆钉 | kg | 35.457 | 4.25 | 150.69
6 | 预埋铁件 | kg | 4.261 | 6.37 | 27.14
7 | 镀锌铁丝18# | kg | 7.945 | 4.25 | 33.77
8 | 普通硅酸盐水泥PO 42.5综合 | kg | 436.119 | 0.48 | 210.21
9 | 黄砂净砂 | t | 6.442 | 180 | 1159.56
10 | 小青砖240×115×53 | 百块 | 2.249 | 250 | 562.25
11 | 杉板枋材 | m3 | 3.888 | 3000 | 11664
12 | 杉板枋材 | m3 | 0.121 | 3000 | 363
13 | 老木杉板枋材 | m3 | 0.598 | 3000 | 1794
14 | 杉原木综合 | m3 | 1.91 | 2500 | 4775
15 | 杉平口地板2.5 | m2 | 11.582 | 120 | 1389.84
16 | 三元乙丙橡胶防水卷材2.5mm 自粘 | m2 | 132.491 | 50 | 6624.55
17 | 聚合物水泥基复合防水涂料JS I型 | kg | 501.275 | 7.08 | 3549.03
18 | 乳胶 | kg | 26.112 | 9.73 | 254.07
19 | 大蝴蝶瓦（底）200×200×10 | 百张 | 78.661 | 110 | 8652.71
20 | 蝴蝶瓦小号花边180*180 | 百张 | 0.07 | 353 | 24.71
21 | 筒瓦3# 120×220 | 百张 | 0.42 | 295 | 123.9
22 | 望砖210×105×15 | 百块 | 2.301 | 176 | 404.98
23 | 望砖210×105×15 | 百块 | 1.334 | 176 | 234.78
24 | 中蝴蝶瓦（盖）180×180×10 | 百张 | 11.551 | 100 | 1155.1
25 | 中蝴蝶瓦（盖）180×180×10 | 百张 | 96.345 | 100 | 9634.5
26 | 水 | m3 | 7.471 | 5.73 | 42.81
27 | 安全网 | m2 | 13.44 | 6.64 | 89.24
28 | 脚手架钢管 | kg | 67.856 | 4.51 | 306.03
29 | 竹脚手片 | m2 | 18.074 | 8.5 | 153.63
【表10.2.2-31】
主要材料和工程设备一览表
工程名称:西厢房 |  |  |  | 标段: |  | 第2页 共2页
序号 | 名称、规格、型号 | 单位 | 数量 | 单价(元) | 合价（元） | 备注
30 | 青砖240*115*53 | 块 | 261.548 | 2.5 | 653.87
31 | 墙面做旧 | m2 | 180.18 | 20 | 3603.6
32 | 木材面做旧 | m2 | 240.23 | 25 | 6005.75
33 | 白蚁防治 | m2 | 135.93 | 15 | 2038.95

## 18_表10_2_2-13 【不含单列】单位(专业)工程
【表10.2.2-13】
单位（专业）工程招标控制价费用表
工程名称:史家巷3号修缮工程-正厅 |  |  | 标段: | 第1页 共1页
序号 | 费用名称 |  | 计算公式 | 金额 (元) | 备注
1 | 分部分项工程费 |  | ∑(分部分项工程量×综合单价） | 449828.95 | 见表10.2.2-16
1.1 | 其中 | 人工费+机械费 | ∑分部分项（定额人工费+定额机械费） | 138555.34
2 | 措施项目费 |  | （2.1+2.2） | 37127.72
2.1 | 施工技术措施项目费 |  | ∑(技措项目工程量×综合单价） | 30262.56 | 见表10.2.2-16
2.1.1 | 其中 | 人工费+机械费 | ∑技措项目（定额人工费+定额机械费） | 21845.6
2.2 | 施工组织措施项目费 |  | (1.1+2.1.1)×4.28% | 6865.16 | 见表10.2.2-20
2.2.1 | 其中 | 安全文明施工基本费 | (1.1+2.1.1)×4.28% | 6865.16 | 见表10.2.2-20
3 | 其他项目费 |  | （3.1+3.2+3.3+3.4） | 26894.2
3.1 | 暂列金额 |  | 3.1.1+3.1.2+3.1.3 | 26894.2 | 见表10.2.2-21
3.1.1 | 其中 | 标化工地增加费 | 按招标文件规定额度列计 |  | 见表10.2.2-22
3.1.2 |  | 优质工程增加费 | 按招标文件规定额度列计 |  | 见表10.2.2-22
3.1.3 |  | 其他暂列金额 | 按招标文件规定额度列计 | 26894.2 | 见表10.2.2-22
3.2 | 暂估价 |  | 3.2.1+3.2.2+3.2.3 |  | 见表10.2.2-21
3.2.1 | 其中 | 材料（工程设备）暂估价 | 按招标文件规定额度列计 (或计入综合单价) |  | 见表10.2.2-23
3.2.2 |  | 专业工程暂估价 | 按招标文件规定额度列计 |  | 见表10.2.2-24
3.2.3 |  | 专项技术措施暂估价 | 按招标文件规定额度列计 |  | 见表10.2.2-25
3.3 | 计日工 |  | ∑计日工(暂估数量×综合单价） |  | 见表10.2.2-21
3.4 | 施工总承包服务费 |  | 3.4.1+3.4.2 |  | 见表10.2.2-21
3.4.1 | 其中 | 专业发包工程管理费 | ∑专业发包工程（暂估金额×费率） |  | 见表10.2.2-27
3.4.2 |  | 甲供材料设备管理费 | 甲供材料暂估金额×费率+甲供设备暂估金额×费率 |  | 见表10.2.2-27
4 | 规费 |  | (1.1+2.1.1)×31.75% | 50927.3
5 | 税金 |  | (1+2+3+4)×9% | 50830.04
招标控制价合计 |  |  | 1+2+3+4+5 | 615608

## 18_表10_2_2-16 分部分项工程清单与计价表
【表10.2.2-16】
分部分项工程清单与计价表
单位(专业)工程名称:史家巷3号修缮工程-正厅 | [5 empty] | 标段: |  |  | 第1页 共13页
序号 | 项目编码 | 项目名称 | 项目特征 | 计量 单位 | 工程量 | 金 额 (元) |  |  |  |  | 备注
[6 empty] | 综合单价 | 合价 | 其中
[8 empty] | 人工费 | 机械费 | 暂估价
[请输入分部名称,电子评标勿删]
| A.16 | R 拆除工程 |  |  |  |  | 4038.04 | 2660 | 770.58
1 | 011602001008 | 混凝土构件拆除 | 1.拆除水泥地面，厚15cm； 2.弃物外运，包括弃物运出巷弄，运距自行考虑 | m3 | 8.25 | 256.78 | 2118.44 | 1258.87 | 533.03
2 | 011601001007 | 砖砌体拆除 | 1.拆除后改砖墙， 2.弃物外运，包括弃物运出巷弄，运距自行考虑 | m3 | 2.59 | 177.09 | 459.02 | 361.71 | 29.55
3 | 011610001010 | 木门窗拆除 | 1.门窗拆除； 2.弃物外运，包括弃物运出巷弄，运距自行考虑 | m2 | 9.46 | 22.45 | 212.38 | 170.09 | 10.78
4 | 011606003006 | 天棚拆除 | 1.后加天棚及龙骨拆除； 2.弃物外运，包括弃物运出巷弄，运距自行考虑 | m2 | 86.50 | 14.43 | 1248.2 | 869.33 | 197.22
| B.1 | 附录A 砖作工程 |  |  |  |  | 2052.91 | 1007.44
5 | 020101004014 | 糙砖空斗墙 | 1.按原做法拆砌修复墙体。 | m3 | 1.85 | 1110.88 | 2052.91 | 1007.44
| B.2 | 附录B 石作工程 |  |  |  |  | 2185.09 | 619.99 | 28.02
6 | 011605001006 | 旱塘拆除 | 1.旱塘拆除； 2.可利用整理堆放，弃物外运，包括弃物运出巷弄，运距自行考虑 | m2 | 6.85 | 17.9 | 122.62 | 99.94 | 4.52
本页小计 | [6 empty] | 6213.57 | 3767.38 | 775.1
【表10.2.2-16】
分部分项工程清单与计价表
单位(专业)工程名称:史家巷3号修缮工程-正厅 | [5 empty] | 标段: |  |  | 第2页 共13页
序号 | 项目编码 | 项目名称 | 项目特征 | 计量 单位 | 工程量 | 金 额 (元) |  |  |  |  | 备注
[6 empty] | 综合单价 | 合价 | 其中
[8 empty] | 人工费 | 机械费 | 暂估价
7 | 02B119 | 旱塘铺设 | 1.砖旱塘铺设，360*390*60；利用率为30% | m2 | 6.85 | 301.09 | 2062.47 | 520.05 | 23.5
| B.5 | 附录E 木作工程 |  |  |  |  | 149591.34 | 58490.76 | 730.72
8 | 011603001088 | 木构件拆除 | 1、柱径 20cm以内拆除 2.弃物外运，包括弃物运出巷弄，运距自行考虑 | m3 | 1.24 | 1352.08 | 1680.64 | 1380.45 | 14.17
9 | 020501001009 | 圆柱 | 1、圆形直柱（立贴式圆柱）制作 安装柱径 20cm以内 2、材质：老杉木 | m3 | 1.24 | 8106.26 | 10076.08 | 3890.79 | 35.26
10 | 011603001089 | 木构件拆除 | 1、童柱拆除 2.弃物外运，包括弃物运出巷弄，运距自行考虑 | m3 | 0.13 | 1240.4 | 161.25 | 135.12 | 1.48
11 | 020501004009 | 童(瓜)柱 | 1.童柱制作、安装 2.材质：老杉木 | m3 | 0.13 | 10069.72 | 1309.06 | 554.11 | 5.02
12 | 011603001090 | 木构件拆除 | 1.残损梁拆除 厚度20cm以内； 2.弃物外运，包括弃物运出巷弄，运距自行考虑 | m3 | 2.09 | 611.78 | 1278.01 | 1032.95 | 23.81
13 | 020502002009 | 矩形梁 | 1.双步梁制作安装，厚度 24cm以内 2.材质：老杉木 | m3 | 2.09 | 6355.29 | 13276.2 | 5114.67 | 46.38
14 | 011603001091 | 木构件拆除 | 1.拆除圆桁(檩)直径20cm以内 2.弃物外运，包括弃物运出巷弄，运距自行考虑 | m3 | 2.60 | 432.42 | 1124.29 | 891.25 | 29.64
本页小计 | [6 empty] | 30968 | 13519.39 | 179.26
【表10.2.2-16】
分部分项工程清单与计价表
单位(专业)工程名称:史家巷3号修缮工程-正厅 | [5 empty] | 标段: |  |  | 第3页 共13页
序号 | 项目编码 | 项目名称 | 项目特征 | 计量 单位 | 工程量 | 金 额 (元) |  |  |  |  | 备注
[6 empty] | 综合单价 | 合价 | 其中
[8 empty] | 人工费 | 机械费 | 暂估价
15 | 020503001015 | 圆桁(檩) | 1.圆桁(檩)制作、安装，直径 20cm以内 2.材质：老杉木 | m3 | 2.60 | 4637.34 | 12057.08 | 2707.61 | 24.54
16 | 011603001092 | 木构件拆除 | 1.拆除方桁，220*150 2.弃物外运，包括弃物运出巷弄，运距自行考虑 | m3 | 0.79 | 339.03 | 268.51 | 208.71 | 9.03
17 | 020503002008 | 方桁(檩) | 1.方桁(檩)制作、安装，220*150 2.材质：老杉木 | m3 | 0.79 | 4654.37 | 3686.26 | 774.67 | 7.03
18 | 011603001093 | 木构件拆除 | 1.残损枋拆除 厚度8cm以内； 2.弃物外运，包括弃物运出巷弄，运距自行考虑 | m3 | 1.71 | 692.53 | 1184.92 | 969.42 | 19.51
19 | 020503006008 | 随梁枋 | 1.枋制作、安装，厚度 8cm以内 2.材质：老杉木 | m3 | 1.71 | 6672.02 | 11415.83 | 4275.48 | 38.77
20 | 011603001094 | 木构件拆除 | 1.方木格栅拆除 120*180； 2.弃物外运，包括弃物运出巷弄，运距自行考虑 | m3 | 2.72 | 378.74 | 1030.93 | 821.53 | 31.03
21 | 020504002006 | 方搁栅沿边木 | 1.方木格栅制作、安装，120*180 2.材质：老杉木 | m3 | 2.72 | 4919.84 | 13391.8 | 3086.94 | 27.98
22 | 011603001095 | 木构件拆除 | 1.拆卸屋面椽，椽径 7cm以内，原椽利用为30% 2.可利用物整理堆放，弃物外运，包括弃物运出巷弄，运距自行考虑 | m3 | 6.37 | 588.67 | 3749.83 | 3095.69 | 50.83
23 | 020505004008 | 圆形椽 | 1.按原样铺设椽， 椽径 7cm，原椽利用为30% 2.材质，老杉木 | m3 | 6.37 | 4050.08 | 25799.01 | 9460.34 | 85.74
本页小计 | [6 empty] | 72584.17 | 25400.39 | 294.46
【表10.2.2-16】
分部分项工程清单与计价表
单位(专业)工程名称:史家巷3号修缮工程-正厅 | [5 empty] | 标段: |  |  | 第4页 共13页
序号 | 项目编码 | 项目名称 | 项目特征 | 计量 单位 | 工程量 | 金 额 (元) |  |  |  |  | 备注
[6 empty] | 综合单价 | 合价 | 其中
[8 empty] | 人工费 | 机械费 | 暂估价
24 | 011603001096 | 木构件拆除 | 1.拆除封檐板， 2.弃物外运，包括弃物运出巷弄，运距自行考虑 | m | 27.50 | 2.6 | 71.5 | 57.2 | 3.85
25 | 020508019010 | 封檐板 | 1.封沿板制作安装规格（cm） 25×2.5； 2.材质，老杉木 | m | 27.50 | 34.69 | 953.98 | 244.48 | 2.2
26 | 011603001097 | 木构件拆除 | 1.拆除木门槛80*250， 2.弃物外运，包括弃物运出巷弄，运距自行考虑 | m | 2.50 | 6.96 | 17.4 | 14.23 | 0.58
27 | 020509007021 | 门槛 | 1.制作、安装木门槛80*250 2.木材品种：老杉木板 | m | 2.50 | 79.43 | 198.58 | 59.85
28 | 011603001098 | 木构件拆除 | 1.拆除木地栿，厚度 10cm以内80*250 2.弃物外运，包括弃物运出巷弄，运距自行考虑 | m | 16.50 | 5.72 | 94.38 | 76.56 | 3.8
29 | 02B120 | 木地栿 | 1.木地栿 制作、安装,规格80*250 2.材质：老杉木 | m | 16.50 | 79.43 | 1310.6 | 395.01
30 | 020508010001 | 牛腿 | 1.恢复缺损的牛腿，优质香樟木； 2.按原样雕刻纹样，纯手工雕刻，三方雕， | 只 | 3 | 3531.12 | 10593.36 | 8036.28 | 174.6
31 | 020508002001 | 琴枋 | 1.恢复缺失琴枋，优质香樟木； 2.琴枋雕刻，三面浮雕，工艺要求精良，花饰按原样； | 块 | 3 | 2000 | 6000
本页小计 | [6 empty] | 19239.8 | 8883.61 | 185.03
【表10.2.2-16】
分部分项工程清单与计价表
单位(专业)工程名称:史家巷3号修缮工程-正厅 | [5 empty] | 标段: |  |  | 第5页 共13页
序号 | 项目编码 | 项目名称 | 项目特征 | 计量 单位 | 工程量 | 金 额 (元) |  |  |  |  | 备注
[6 empty] | 综合单价 | 合价 | 其中
[8 empty] | 人工费 | 机械费 | 暂估价
32 | 020509015006 | 直拼屏门 | 1.木门制作、安装M-2 2.材质：老杉木 | m2 | 3.21 | 982.65 | 3154.31 | 1690.64
33 | 020509002015 | 槛窗 | 1.恢复花格窗C-3 2.材质：老杉木 | m2 | 3.96 | 957.69 | 3792.45 | 2377.86 | 11.21
34 | 020509002016 | 槛窗 | 1.板窗制作、安装； 2.木材品种：硬木 | m2 | 1.76 | 461.46 | 812.17 | 524.69 | 0.86
35 | 020509001020 | 窗整修 | 1.窗扇归安、整修； 2.窗拆卸、整修、更换破损木件重新安装 | m2 | 3.31 | 163.03 | 539.63 | 332.82
36 | 020509014008 | 门整修 | 1.板门扇归按、整修； 2.拆卸、整修、更换破损木件重新安装 | m2 | 6.60 | 183.08 | 1208.33 | 529.32
37 | 011603001099 | 木构件拆除 | 1.拆除槛抱框、槛，厚度 10cm以内 2.弃物外运，包括弃物运出巷弄，运距自行考虑 | m | 67.06 | 5.5 | 368.83 | 303.11 | 11.4
38 | 020509007022 | 门窗框、槛、抱框 | 1.中槛、抱框厚度（cm）10以内； 2.材质：老杉木 | m | 55.30 | 110.6 | 6116.18 | 1655.13
39 | 020509007023 | 门窗框、槛、抱框 | 1.中槛、抱框厚度（cm）7以内； 2.材质：老杉木 | m | 11.76 | 64.53 | 758.87 | 253.43
40 | 011606002006 | 栈板(间壁)墙拆除 | 1.拆除栈板墙， 2.弃物外运，包括弃物运出巷弄，运距自行考虑 | m2 | 18.20 | 10.19 | 185.46 | 137.41 | 20.75
本页小计 | [6 empty] | 16936.23 | 7804.41 | 44.22
【表10.2.2-16】
分部分项工程清单与计价表
单位(专业)工程名称:史家巷3号修缮工程-正厅 | [5 empty] | 标段: |  |  | 第6页 共13页
序号 | 项目编码 | 项目名称 | 项目特征 | 计量 单位 | 工程量 | 金 额 (元) |  |  |  |  | 备注
[6 empty] | 综合单价 | 合价 | 其中
[8 empty] | 人工费 | 机械费 | 暂估价
41 | 020512003009 | 栈板(间壁)墙 | 1.栈板(间壁)墙制作、安装,板厚2cm 2.材质：老杉木 | m2 | 18.20 | 251.52 | 4577.66 | 1372.46 | 44.41
42 | 020512003010 | 整修板壁 | 1.按图纸要求整修板壁 2.包括拆卸、整固、归安 | m2 | 21.30 | 145.45 | 3098.09 | 1070.75
43 | 011603001100 | 木构件拆除 | 1.拆除平口木楼板拆除 板~厚2.5cm，更换70% 2.弃物外运，包括弃物运出巷弄，运距自行考虑 | m2 | 18.00 | 22.77 | 409.86 | 345.24 | 3.6
44 | 020512001009 | 木地板 | 1.重新安装木楼板厚2.5cm，更换70% 2.材质：老杉木 | m2 | 18.00 | 124.79 | 2246.22 | 350.82 | 3.24
45 | 020512002006 | 木楼梯 | 1.木楼梯整修 拆安归位（水平投影面积）； 2. 更换破损、糟朽严重的踢板、踏板 | m2 | 4.32 | 368.93 | 1593.78 | 263.74
| B.6 | 附录F 屋面工程 |  |  |  |  | 114251.71 | 34988.41 | 316.45
46 | 011607001030 | 瓦屋面拆除 | 1.拆除二层瓦屋面，原小青瓦利用10% 2.可利用物整理堆放，弃物外运，包括弃物运出巷弄，运距自行考虑 | m2 | 186.04 | 28.01 | 5210.98 | 4405.43 | 27.91
47 | 011607001031 | 瓦屋面拆除 | 1.拆除披檐瓦屋面，原小青瓦利用10% 2.可利用物整理堆放，弃物外运，包括弃物运出巷弄，运距自行考虑 | m2 | 43.50 | 24.53 | 1067.06 | 901.32 | 6.53
48 | 011603001101 | 木构件拆除 | 1.拆除望板，（更换70%） 2.可利用物整理堆放，弃物外运，包括弃物运出巷弄，运距自行考虑 | m2 | 186.04 | 11.22 | 2087.37 | 1739.47 | 37.21
本页小计 | [6 empty] | 20291.02 | 10449.23 | 122.9
【表10.2.2-16】
分部分项工程清单与计价表
单位(专业)工程名称:史家巷3号修缮工程-正厅 | [5 empty] | 标段: |  |  | 第7页 共13页
序号 | 项目编码 | 项目名称 | 项目特征 | 计量 单位 | 工程量 | 金 额 (元) |  |  |  |  | 备注
[6 empty] | 综合单价 | 合价 | 其中
[8 empty] | 人工费 | 机械费 | 暂估价
49 | 011607001032 | 望砖拆除 | 1.拆除望砖，（更换80%）檐高超3.6 2.可利用物整理堆放，弃物外运，包括弃物运出巷弄，运距自行考虑 | m2 | 43.50 | 28.25 | 1228.88 | 1039.65 | 6.09
50 | 020601003019 | 小青瓦屋面 | 1、照原样铺设厅堂小青瓦屋面，180*180*10麻刀石灰卧浆，最薄处20 2、采用手工瓦，原小青瓦利用10% | m2 | 186.04 | 269.42 | 50122.9 | 13121.4 | 148.83
51 | 020601003020 | 小青瓦屋面 | 1、照原样铺设披檐小青瓦屋面，180*180*10麻刀石灰卧浆，最薄处20 2、采用手工瓦，原小青瓦利用10% | m2 | 43.50 | 218.43 | 9501.71 | 2501.69 | 26.1
52 | 020508025005 | 清水望板 | 1.单面刨光顺望板制作、安装 板~厚1.5cm以内 2.材质，老杉木 | m2 | 186.04 | 92.12 | 17138 | 5344.93 | 48.37
53 | 020601001005 | 铺望砖 | 1.铺望砖 糙望，规格210×105×20，（更换80%）檐高超3.6 | m2 | 43.50 | 92.42 | 4020.27 | 806.93
54 | 010902001009 | 屋面卷材防水 | 1.新增2.5厚三元乙丙防水卷材（防滑自粘型） | m2 | 229.54 | 64.14 | 14722.7 | 1124.75
55 | 02B121 | 屋脊拆除 | 1.拆除瓦屋脊，原小青瓦利用10%，檐高超3.6 2.可利用物整理堆放，弃物外运，包括弃物运出巷弄，运距自行考虑 | m | 22.67 | 25.37 | 575.14 | 480.15 | 9.29
56 | 020602002022 | 屋面窑制正脊 | 1、按原样恢复屋面小青瓦屋脊，檐高超3.6 2、采用手工瓦，原小青瓦利用10% | m | 22.67 | 244.49 | 5542.59 | 2394.18
57 | 020103002015 | 砖檐整修 | 1、砖檐整修 | m | 22.67 | 76.24 | 1728.36 | 1011.76 | 6.12
本页小计 | [6 empty] | 104580.55 | 27825.44 | 244.8
【表10.2.2-16】
分部分项工程清单与计价表
单位(专业)工程名称:史家巷3号修缮工程-正厅 | [5 empty] | 标段: |  |  | 第8页 共13页
序号 | 项目编码 | 项目名称 | 项目特征 | 计量 单位 | 工程量 | 金 额 (元) |  |  |  |  | 备注
[6 empty] | 综合单价 | 合价 | 其中
[8 empty] | 人工费 | 机械费 | 暂估价
58 | 010902007010 | 屋面天沟、檐沟 | 1.屋面不锈钢沿沟 2.1厚不锈钢，规格宽150mm，深120mm | m | 12.50 | 104.46 | 1305.75 | 116.75
| B.8 | 附录H 抹灰工程 |  |  |  |  | 31715.27 | 15703.66 | 348.55
59 | 011604002009 | 立面抹灰层拆除 | 1.拆除抹灰面 2.弃物外运，包括弃物运出巷弄，运距自行考虑 | m2 | 477.46 | 8.7 | 4153.9 | 3428.16 | 109.82
60 | 020801001010 | 墙面抹灰 | 1.3厚纸筋灰面层 2.12厚1:3水泥砂浆打底 | m2 | 477.46 | 31.35 | 14968.37 | 9764.06 | 238.73
61 | 010903002004 | 墙面涂膜防水 | 1.JS防水涂料二道 | m2 | 238.73 | 24.8 | 5920.5 | 1007.44
62 | 011407001005 | 墙面喷刷涂料 | 1.石灰水二度粉刷 | m2 | 238.73 | 7.95 | 1897.9 | 1504
63 | 02B122 | 墙面做旧 | 1.墙面作做旧处理 | m2 | 238.73 | 20 | 4774.6
| B.9 | 附录J 油漆彩画工程 |  |  |  |  | 46937.11 | 20674.92
64 | 020903001011 | 上架构件油漆 | 1.熟桐油柱、梁、架、桁、枋古式大木构件 ~两遍 | m2 | 97.61 | 34.41 | 3358.76 | 2756.51
65 | 020905002006 | 木窗油漆 | 1.木窗熟桐油两遍 | m2 | 5.72 | 84.09 | 480.99 | 383.81
66 | 020905001007 | 木门油漆 | 1.板门 熟桐油两遍 | m2 | 3.21 | 65.12 | 209.04 | 166.79
67 | 020902003013 | 椽子油漆 | 1.椽熟桐油两遍 | m2 | 262.96 | 34.41 | 9048.45 | 7425.99
68 | 020902003014 | 望板油漆 | 1.望板熟桐油两遍 | m2 | 186.04 | 18.93 | 3521.74 | 2803.62
本页小计 | [6 empty] | 49640 | 29357.13 | 348.55
【表10.2.2-16】
分部分项工程清单与计价表
单位(专业)工程名称:史家巷3号修缮工程-正厅 | [5 empty] | 标段: |  |  | 第9页 共13页
序号 | 项目编码 | 项目名称 | 项目特征 | 计量 单位 | 工程量 | 金 额 (元) |  |  |  |  | 备注
[6 empty] | 综合单价 | 合价 | 其中
[8 empty] | 人工费 | 机械费 | 暂估价
69 | 020906014008 | 其他木材面油漆 | 1.抱框、槛熟桐油两遍 | m2 | 18.60 | 22.81 | 424.27 | 337.78
70 | 020906002005 | 木楼(地)板油漆 | 1.木楼(地)板熟桐油两遍 | m2 | 18.00 | 22.81 | 410.58 | 326.88
71 | 020906001006 | 隔墙板、隔断、护墙板、木墙裙油漆 | 1.隔墙板熟桐油两遍 | m2 | 36.40 | 20.53 | 747.29 | 594.78
72 | 020901006008 | 挂檐板油漆 | 1.封檐板熟桐油两遍 | m | 27.50 | 19.1 | 525.25 | 432.03
73 | 020904003001 | 牛腿等零星构件油漆 | 1.牛腿等古式零星木构件熟桐油两遍 | m2 | 4.60 | 40.97 | 188.46 | 155.62
74 | 02B123 | 木材面做旧 | 木材面做旧 | m2 | 591.73 | 25 | 14793.25
75 | 02B124 | 白蚁防治(按建筑面积计算） | 白蚁防治 | m2 | 440.01 | 15 | 6600.15
76 | 02B125 | 其他油漆面除尘 | 1.其他油漆面清理浮土、刷水、清理污渍等 | m2 | 461.30 | 14.37 | 6628.88 | 5291.11
|  | 自补 |  |  |  |  | 55476.36 | 4140.72
77 | 02B126 | 三合土地面 | 1.恢复三合土地面； 2.三合土地面施工工艺:配比为黄泥、石灰、细沙1:2:4,还需渗入3%-5%的糯米浆或红糖水,三合土地面厚度150mm,工艺详见工程做法 | m2 | 55.00 | 330 | 18150
78 | 02B127 | 竹编泥墙 | 1.竹编泥墙制作、安装； 2.黄泥草灰底、纸筋石灰面，双面 | m2 | 18.71 | 250 | 4677.5
本页小计 | [6 empty] | 53145.63 | 7138.2
【表10.2.2-16】
分部分项工程清单与计价表
单位(专业)工程名称:史家巷3号修缮工程-正厅 | [5 empty] | 标段: |  |  | 第10页 共13页
序号 | 项目编码 | 项目名称 | 项目特征 | 计量 单位 | 工程量 | 金 额 (元) |  |  |  |  | 备注
[6 empty] | 综合单价 | 合价 | 其中
[8 empty] | 人工费 | 机械费 | 暂估价
79 | 02B128 | 墩接木柱 | 1.截除腐朽部分木柱，柱径 20cm； 2.刻半墩接木柱，铁箍二道详见建施-15木柱墩接 | 根 | 2 | 942.06 | 1884.12 | 461.7
80 | 02B129 | 修补木柱 | 1.修补圆形构件包括剔除槽朽部位，添配新料。 2.面积0.5m2以外 | 块 | 2 | 510.14 | 1020.28 | 328.32
81 | 02B130 | 修补梁 | 1.修补方形梁包括剔除槽朽部位，添配新料。 2.面积0.5m2以外，按原规格尺寸 | 块 | 3 | 325.7 | 977.1 | 246.24
82 | 02B131 | 剔补格栅 | 1.方形构件剔除槽朽部分，添配新料。 2.墩接穿枋面积 0.5m2以外，按原规格尺寸 | 块 | 2 | 325.7 | 651.4 | 164.16
83 | 02B132 | 剔补圆桁 | 1.剔补圆桁包括剔除槽朽部位，添配新料。 2.面积0.5m2以外，按原规格尺寸 | 块 | 2 | 510.14 | 1020.28 | 328.32
84 | 02B133 | 打牮拨正梁架 | 1.打牮拨正梁架，恢复原有位 置； 2.整固、归按、修补相关梁架接点 | 榀 | 5 | 4800 | 24000
85 | 02B134 | 可利用材料清理 | 1.挑选、清理可重新使用的瓦件、整理码放 | 个 | 4837 | 0.64 | 3095.68 | 2611.98
本页小计 | [6 empty] | 32648.86 | 4140.72
【表10.2.2-16】
分部分项工程清单与计价表
单位(专业)工程名称:史家巷3号修缮工程-正厅 | [5 empty] | 标段: |  |  | 第11页 共13页
序号 | 项目编码 | 项目名称 | 项目特征 | 计量 单位 | 工程量 | 金 额 (元) |  |  |  |  | 备注
[6 empty] | 综合单价 | 合价 | 其中
[8 empty] | 人工费 | 机械费 | 暂估价
|  | 坍塌的梁架新建 |  |  |  |  | 43581.12 | 12357.63 | 95.46
86 | 020101004015 | 糙砖空斗墙 | 1.按原做法砌筑墙体。 | m3 | 1.20 | 1490.51 | 1788.61 | 177.06 | 6.12
87 | 020501004010 | 童(瓜)柱 | 1.童（瓜）柱（cm）Φ24以内制作、安装 2.材质：老杉木 | m3 | 0.05 | 7502.93 | 390.15 | 185.29 | 1.39
88 | 020502002010 | 矩形梁 | 1.矩形梁（cm）架梁、山界梁、轩梁、荷包梁、双步梁厚24以内制作、安装 2.材质：老杉木 | m3 | 0.50 | 6205.15 | 3077.75 | 1154.19 | 10.51
89 | 020503004002 | 额枋 | 1.穿枋、额枋（平板枋）、夹底（随梁枋）、斗盘枋等厚度（cm）12以内制作、安装 2.材质：老杉木 | m3 | 0.11 | 5871.28 | 663.45 | 209.75 | 2.2
90 | 020503002009 | 方桁(檩) | 1.方木桁（檩）条制作、安装，规格150*200 2.材质：老杉木 | m3 | 0.74 | 4607.05 | 3427.65 | 691.7 | 12.39
91 | 020503001016 | 圆桁(檩) | 1.圆木桁（檩）条直径（cm）Φ20以内制作、安装 2.材质：老杉木 | m3 | 0.28 | 4589.71 | 1298.89 | 280.1 | 5.75
92 | 020503001017 | 圆桁(檩) | 1.圆木桁（檩）条直径（cm）Φ18以内制作、安装 2.材质：老杉木 | m3 | 0.16 | 4589.71 | 725.17 | 156.38 | 3.21
本页小计 | [6 empty] | 11371.67 | 2854.47 | 41.57
【表10.2.2-16】
分部分项工程清单与计价表
单位(专业)工程名称:史家巷3号修缮工程-正厅 | [5 empty] | 标段: |  |  | 第12页 共13页
序号 | 项目编码 | 项目名称 | 项目特征 | 计量 单位 | 工程量 | 金 额 (元) |  |  |  |  | 备注
[6 empty] | 综合单价 | 合价 | 其中
[8 empty] | 人工费 | 机械费 | 暂估价
93 | 020503001018 | 圆桁(檩) | 1.圆木桁（檩）条直径（cm）Φ15以内制作、安装 2.材质：老杉木 | m3 | 0.11 | 5389.75 | 592.87 | 166.82 | 2.35
94 | 020505002002 | 矩形椽 | 1.矩形椽子制作、安装，规格：60*50 2.材质：老杉木 | m3 | 0.72 | 5313.89 | 3836.63 | 931.45 | 11.62
95 | 020601003021 | 小青瓦屋面 | 1、照原样铺设正厅小青瓦屋面，180*180*10麻刀石灰卧浆，最薄处20 2、采用手工瓦， | m2 | 33.18 | 296.16 | 9826.59 | 2242.64 | 26.54
96 | 020601003022 | 小青瓦屋面 | 1、照原样新铺披檐小青瓦屋面，180*180*10麻刀石灰卧浆，最薄处20 2、采用手工瓦， | m2 | 7.35 | 227.79 | 1674.26 | 326.78 | 4.41
97 | 020508025006 | 清水望板 | 1.新制单面刨光顺望板制作、安装 板~厚1.5cm以内 2.材质，老杉木 | m2 | 33.18 | 97.48 | 3234.39 | 1041.52 | 8.63
98 | 020601001006 | 铺望砖 | 1.铺望砖糙望 2.规格:210×105×20 | m2 | 7.35 | 112.56 | 827.32 | 124.44
99 | 010902001010 | 屋面卷材防水 | 1.新增2.5厚三元乙丙防水卷材（防滑自粘型） | m2 | 40.53 | 64.14 | 2599.59 | 198.6
100 | 020602002023 | 屋面窑制正脊 | 1、新做小青瓦屋脊 2、采用手工瓦， | m | 5.10 | 254.06 | 1295.71 | 516.22
101 | 020103002016 | 砖檐 | 1、按原样恢复砖檐 | m | 5.10 | 333.11 | 1698.86 | 1046.06
102 | 020508019011 | 封檐板 | 1.封沿板规格（cm）2.5×25制作、安装 2.材质：老杉木 | m | 2.60 | 35.35 | 91.91 | 21.79 | 0.34
本页小计 | [6 empty] | 25678.13 | 6616.32 | 53.89
【表10.2.2-16】
分部分项工程清单与计价表
单位(专业)工程名称:史家巷3号修缮工程-正厅 | [5 empty] | 标段: |  |  | 第13页 共13页
序号 | 项目编码 | 项目名称 | 项目特征 | 计量 单位 | 工程量 | 金 额 (元) |  |  |  |  | 备注
[6 empty] | 综合单价 | 合价 | 其中
[8 empty] | 人工费 | 机械费 | 暂估价
103 | 020903001012 | 上架构件油漆 | 1.新做熟桐油柱、梁、架、桁、枋古式大木构件 ~两遍 | m2 | 35.70 | 32.76 | 1169.53 | 958.19
104 | 020902003015 | 椽子油漆 | 1.新做椽熟桐油两遍 | m2 | 50.52 | 32.76 | 1655.04 | 1355.96
105 | 020902003016 | 望板油漆 | 1.新做望板熟桐油两遍 | m2 | 33.18 | 21.76 | 722 | 572.69
106 | 02B135 | 木材面做旧 | 木材面做旧 | m2 | 119.39 | 25 | 2984.75
本页小计 | [6 empty] | 6531.32 | 2886.84
合计 | [6 empty] | 449828.95 | 150643.53 | 2289.78

## 18_表10_2_2-16 施工技术措施项目清单与计价表
【表10.2.2-16】
施工技术措施项目清单与计价表
单位(专业)工程名称:史家巷3号修缮工程-正厅 | [5 empty] | 标段: |  |  | 第1页 共1页
序号 | 项目编码 | 项目名称 | 项目特征 | 计量 单位 | 工程量 | 金 额 (元) |  |  |  |  | 备注
[6 empty] | 综合单价 | 合价 | 其中
[8 empty] | 人工费 | 机械费 | 暂估价
|  | [请输入分部名称,电子评标勿删] |  |  | 0 |  | 30262.56 | 23783.86 | 555.76
1 | 021001002008 | 砌筑装饰用外脚手架 | 1.外墙脚手架 建筑物檐高 7m以内 | m2 | 310.24 | 18.29 | 5674.29 | 3499.51 | 366.08
2 | 021001007008 | 內檐装饰用满堂脚手架 | 1.满堂脚手架基本层~3.6～5.2m | m2 | 431.10 | 17.73 | 7643.4 | 5725.01 | 189.68
3 | 021003001029 | 殿、堂、厅 | 1.木（枋）板材 高度 9m以内垂直运输 | m3 | 25.40 | 150.27 | 3816.86 | 3247.64
4 | 021003001030 | 殿、堂、厅 | 1.标准砖、望砖 小青砖高度 9m以内垂直运输 | 块 | 2806 | 0.2 | 561.2 | 477.02
5 | 021003001031 | 殿、堂、厅 | 1.瓦 高度 9m以内垂直运输 | 块 | 50535 | 0.22 | 11117.7 | 9601.65
6 | 021003001032 | 殿、堂、厅 | 1.黄砂 高度 9m以垂直运输 | t | 18.50 | 78.33 | 1449.11 | 1233.03
本页小计 | [6 empty] | 30262.56 | 23783.86 | 555.76
合计 | [6 empty] | 30262.56 | 23783.86 | 555.76

## 18_表10_2_2-21 其他项目清单与计价汇总表
【表10.2.2-21】
其他项目清单与计价汇总表
工程名称:正厅 |  | 标段: | 第1页 共1页
序号 | 项 目 名 称 | 金额(元) | 备注
1 | 暂列金额 | 26894.2 | 明细详见表10.2.2-22
1.1 | 标化工地增加费 |  | 明细详见表10.2.2-22
1.2 | 优质工程增加费 |  | 明细详见表10.2.2-22
1.3 | 其他暂列金额 | 26894.2 | 明细详见表10.2.2-22
2 | 暂估价
2.1 | 材料（设备）暂估价 |  | 明细详见表10.2.2-23
2.2 | 专业工程暂估价 |  | 明细详见表10.2.2-24
2.3 | 专项技术措施暂估价 |  | 明细详见表10.2.2-25
3 | 计日工 |  | 明细详见表10.2.2-26
4 | 总承包服务费 |  | 明细详见表10.2.2-27
合 计 |  | 26894.2 | 0

## 18_表10_2_2-22 暂列金额明细表
【表10.2.2-22】
暂列金额明细表
工程名称:正厅 |  |  | 标段: | 第1页 共1页
序号 | 项 目 名 称 | 计量单位 | 暂定金额(元) | 备注
1 | 标化工地增加费 | 项
2 | 优质工程增加费 | 项
3 | 其他暂列金额 | 项 | 26894.2 | 估算比例一般不高于5%
3.1 | 其他暂列金额 | 项 | 26894.2
合计 |  |  | 26894.2 | -

## 18_表10_2_2-24 专业工程暂估价表
【表10.2.2-24】
专业工程暂估价表
单位(专业)工程名称:史家巷3号修缮工程-正厅 |  | 标段: | 第1页 共1页
序号 | 工 程 名 称 | 工程内容 | 暂估金额(元) | 备注
合计

## 18_表10_2_2-29 主要工日一览表
【表10.2.2-29】
主要工日一览表
工程名称:正厅 |  |  | 标段: |  | 第1页 共1页
序号 | 工日名称（类别） | 单位 | 数 量 | 单价(元) | 合价（元） | 备注
1 | 一类人工 | 工日 | 124.414 | 138 | 17169.13
2 | 二类人工 | 工日 | 276.757 | 149 | 41236.79
3 | 三类人工 | 工日 | 677.738 | 171 | 115893.2

## 18_表10_2_2-31 主要材料和工程设备一览表
【表10.2.2-31】
主要材料和工程设备一览表
工程名称:正厅 |  |  |  | 标段: |  | 第1页 共2页
序号 | 名称、规格、型号 | 单位 | 数量 | 单价(元) | 合价（元） | 备注
1 | 镀锌铁丝综合 | kg | 8.615 | 4.25 | 36.61
2 | 铁件 | kg | 17.213 | 6.37 | 109.65
3 | 镀锌铁丝8# | kg | 2.28 | 4.25 | 9.69
4 | 铁钉 | kg | 0.217 | 4.42 | 0.96
5 | 圆钉 | kg | 81.934 | 4.25 | 348.22
6 | 预埋铁件 | kg | 5.784 | 6.37 | 36.84
7 | 镀锌铁丝18# | kg | 20.996 | 4.25 | 89.23
8 | 复合硅酸盐水泥PC 32.5R综合 | kg | 1.26 | 0.42 | 0.53
9 | 普通硅酸盐水泥PO 42.5综合 | kg | 730.075 | 0.48 | 351.9
10 | 黄砂净砂 | t | 18.502 | 180 | 3330.36
11 | 小青砖240×115×53 | 百块 | 1.289 | 250 | 322.25
12 | 小青砖240×115×53 | 千块 | 0.599 | 2500 | 1497.5
13 | 杉板枋材 | m3 | 15.974 | 3000 | 47922
14 | 杉板枋材 | m3 | 2.442 | 3000 | 7326
15 | 老木杉板枋材 | m3 | 1.347 | 3000 | 4041
16 | 香樟木 | m3 | 0.201 | 4500 | 904.5
17 | 杉原木综合 | m3 | 11.813 | 2500 | 29532.5
18 | 杉平口地板2.5 | m2 | 13.898 | 120 | 1667.76
19 | 三元乙丙橡胶防水卷材2.5mm 自粘 | m2 | 307.88 | 50 | 15394
20 | 聚合物水泥基复合防水涂料JS I型 | kg | 664.166 | 7.08 | 4702.3
21 | 乳胶 | kg | 49.881 | 9.73 | 485.34
22 | 大蝴蝶瓦（底）200×200×13 | 百张 | 25.363 | 110 | 2789.93
23 | 大蝴蝶瓦（底）200×200×10 | 百张 | 156.012 | 110 | 17161.32
24 | 方砖430×430×50 | 百块 | 0.224 | 2027.76 | 454.22
25 | 望砖210×105×15 | 百块 | 21.815 | 176 | 3839.44
26 | 望砖210×105×15 | 百块 | 2.176 | 176 | 382.98
27 | 中蝴蝶瓦（盖）180×180×10 | 百张 | 16.955 | 100 | 1695.5
28 | 中蝴蝶瓦（盖）180×180×10 | 百张 | 284.791 | 100 | 28479.1
29 | 水 | m3 | 14.555 | 5.73 | 83.4
【表10.2.2-31】
主要材料和工程设备一览表
工程名称:正厅 |  |  |  | 标段: |  | 第2页 共2页
序号 | 名称、规格、型号 | 单位 | 数量 | 单价(元) | 合价（元） | 备注
30 | 安全网 | m2 | 28.505 | 6.64 | 189.27
31 | 脚手架钢管 | kg | 173.265 | 4.51 | 781.43
32 | 竹脚手片 | m2 | 45.243 | 8.5 | 384.57
33 | 青砖240*115*53 | 块 | 299.653 | 2.5 | 749.13
34 | 三合土地面 | m2 | 55 | 330 | 18150
35 | 墙面做旧 | m2 | 238.73 | 20 | 4774.6
36 | 打牮拨正梁架 | 榀 | 5 | 4800 | 24000
37 | 木材面做旧 | m2 | 711.12 | 25 | 17778
38 | 琴枋制作安装雕刻 | 块 | 3 | 2000 | 6000
39 | 白蚁防治 | m2 | 440.01 | 15 | 6600.15
40 | 竹编泥墙 | m2 | 18.71 | 250 | 4677.5

## 19_表10_2_2-13 【不含单列】单位(专业)工程
【表10.2.2-13】
单位（专业）工程招标控制价费用表
工程名称:安装-景观照明 |  |  | 标段: | 第1页 共1页
序号 | 费用名称 |  | 计算公式 | 金额 (元) | 备注
1 | 分部分项工程费 |  | ∑(分部分项工程量×综合单价） | 87935.18 | 见表10.2.2-16
1.1 | 其中 | 人工费+机械费 | ∑分部分项（定额人工费+定额机械费） | 11638.42
2 | 措施项目费 |  | （2.1+2.2） | 715.76
2.1 | 施工技术措施项目费 |  | ∑(技措项目工程量×综合单价） |  | 见表10.2.2-16
2.1.1 | 其中 | 人工费+机械费 | ∑技措项目（定额人工费+定额机械费）
2.2 | 施工组织措施项目费 |  | (1.1+2.1.1)×6.15% | 715.76 | 见表10.2.2-20
2.2.1 | 其中 | 安全文明施工基本费 | (1.1+2.1.1)×6.15% | 715.76 | 见表10.2.2-20
3 | 其他项目费 |  | （3.1+3.2+3.3+3.4） | 4594.32
3.1 | 暂列金额 |  | 3.1.1+3.1.2+3.1.3 | 4594.32 | 见表10.2.2-21
3.1.1 | 其中 | 标化工地增加费 | 按招标文件规定额度列计 |  | 见表10.2.2-22
3.1.2 |  | 优质工程增加费 | 按招标文件规定额度列计 |  | 见表10.2.2-22
3.1.3 |  | 其他暂列金额 | 按招标文件规定额度列计 | 4594.32 | 见表10.2.2-22
3.2 | 暂估价 |  | 3.2.1+3.2.2+3.2.3 |  | 见表10.2.2-21
3.2.1 | 其中 | 材料（工程设备）暂估价 | 按招标文件规定额度列计 (或计入综合单价) |  | 见表10.2.2-23
3.2.2 |  | 专业工程暂估价 | 按招标文件规定额度列计 |  | 见表10.2.2-24
3.2.3 |  | 专项技术措施暂估价 | 按招标文件规定额度列计 |  | 见表10.2.2-25
3.3 | 计日工 |  | ∑计日工(暂估数量×综合单价） |  | 见表10.2.2-21
3.4 | 施工总承包服务费 |  | 3.4.1+3.4.2 |  | 见表10.2.2-21
3.4.1 | 其中 | 专业发包工程管理费 | ∑专业发包工程（暂估金额×费率） |  | 见表10.2.2-27
3.4.2 |  | 甲供材料设备管理费 | 甲供材料暂估金额×费率+甲供设备暂估金额×费率 |  | 见表10.2.2-27
4 | 规费 |  | (1.1+2.1.1)×27.8% | 3235.48
5 | 税金 |  | (1+2+3+4)×9% | 8683.27
招标控制价合计 |  |  | 1+2+3+4+5 | 105164

## 19_表10_2_2-16 分部分项工程清单与计价表
【表10.2.2-16】
分部分项工程清单与计价表
单位(专业)工程名称:安装-景观照明 | [5 empty] | 标段: |  |  | 第1页 共3页
序号 | 项目编码 | 项目名称 | 项目特征 | 计量 单位 | 工程量 | 金 额 (元) |  |  |  |  | 备注
[6 empty] | 综合单价 | 合价 | 其中
[8 empty] | 人工费 | 机械费 | 暂估价
|  | 景观照明 |  |  |  |  | 87935.18 | 10663.54 | 2282.55
1 | 040803002001 | 电缆保护管 | 1、名称:电线电缆护套管； 2、材质:PE管； 3、规格:De25×1.8； 4、配置形式:埋地敷设； | m | 152.00 | 6.47 | 983.44 | 402.8 | 115.52
2 | 040803002002 | 电缆保护管 | 1、名称:电线电缆护套管； 2、材质:镀锌钢管； 3、规格:SC100； 4、配置形式:埋地敷设； | m | 50.00 | 82.2 | 4110 | 811 | 15
3 | 040803001001 | 电缆 | 1、名称:铜芯电力电缆； 2、型号规格:YJV- 3×2.5； 3、敷设方式、部位:穿管敷设； 4、电压(kV):1KV以下； 5、地形:平地。 | m | 384.00 | 8.82 | 3386.88 | 453.12 | 11.52
4 | 040803001002 | 电缆 | 1、名称:铜芯电力电缆； 2、型号规格:ZR-YJY- 3×16+1×16； 3、敷设方式、部位:穿管敷设； 4、电压(kV):1KV以下； 5、地形:平地。 | m | 51.25 | 48.38 | 2479.48 | 240.88 | 6.66
5 | 040803005001 | 电缆终端头 | 1.干包式电力电缆终端头制作、安装 1kV 以下（截面mm2以内）35`10mm2及以上 铝芯 三芯及以上电缆头制安 | 个 | 4 | 22.89 | 91.56 | 32.2
本页小计 | [6 empty] | 11051.36 | 1940 | 148.7
【表10.2.2-16】
分部分项工程清单与计价表
单位(专业)工程名称:安装-景观照明 | [5 empty] | 标段: |  |  | 第2页 共3页
序号 | 项目编码 | 项目名称 | 项目特征 | 计量 单位 | 工程量 | 金 额 (元) |  |  |  |  | 备注
[6 empty] | 综合单价 | 合价 | 其中
[8 empty] | 人工费 | 机械费 | 暂估价
6 | 040803005002 | 电缆终端头 | 1.干包式电力电缆终端头制作、安装 1kV 以下（截面mm2以内）35`25mm2及以下 铜芯 三芯及以上电缆头制安 | 个 | 2 | 38.15 | 76.3 | 26.82
7 | 040805004001 | 景观照明灯 | 1、3米成套LED仿古庭院灯安装（含杆内配线） LED 30W 灯具式样由建设单位定） 2、灯具基础制作（详见施工图） 3、接地要求：设一根L50*50*5*2500镀锌角钢接地极，接地极与灯杆底盘间用-40*4镀锌扁钢连接。 | 套 | 25 | 2316.47 | 57911.75 | 4048.75 | 1342
8 | 040805004002 | 景观照明灯 | 1.名称：LED仿古吊灯 2.型号、规格：LED 30W 灯具式样由建设单位定） | 套 | 1 | 419.11 | 419.11 | 25.58 | 15.4
9 | 040805004003 | 景观照明灯 | 1.名称：LED射灯 2.型号、规格：LED 24W 灯具式样由建设单位定） | 套 | 22 | 180.33 | 3967.26 | 894.3
10 | 040805004004 | 景观照明灯 | 1.名称：LED投射灯 2.型号、规格：LED 200W 灯具式样由建设单位定） | 套 | 1 | 377.16 | 377.16 | 35.79
11 | 040805004005 | 景观照明灯 | 1.名称：LED灯带 2.型号、规格：LED 24W 灯具式样由建设单位定） | 套 | 35 | 26.23 | 918.05 | 243.6
12 | 040805004006 | 景观照明灯 | 1.名称：灯笼 2.型号、规格：LED 暖色灯光 16W 灯具式样由建设单位定） | 套 | 52 | 136.07 | 7075.64 | 404.56
本页小计 | [6 empty] | 70745.27 | 5679.4 | 1357.4
【表10.2.2-16】
分部分项工程清单与计价表
单位(专业)工程名称:安装-景观照明 | [5 empty] | 标段: |  |  | 第3页 共3页
序号 | 项目编码 | 项目名称 | 项目特征 | 计量 单位 | 工程量 | 金 额 (元) |  |  |  |  | 备注
[6 empty] | 综合单价 | 合价 | 其中
[8 empty] | 人工费 | 机械费 | 暂估价
13 | 040807003001 | 接地装置调试 | 1、供电系统、接地装置调试 路灯柱接地测试一柱、一独立接地、一测 | 系统 | 25 | 27.06 | 676.5 | 402.25 | 104.5
14 | 040205001001 | 人(手)孔井 | 1.名称:砖砌电缆井450*450*800mm； 2.垫层、基础材质及厚度:C20砼垫层150mm厚； 3.砌筑材料品种、规格、强度等级:MU15砖； 4.勾缝、抹面要求:井壁20厚1:3水泥砂浆掺5%防水粉； 5.砌砖砂浆强度等级、配合比:M7.5水泥砂浆砌砖； 6.盖板材质、规格:复合盖板座450*450。 | 座 | 3 | 654.09 | 1962.27 | 512.25 | 9.66
15 | 040101002004 | 挖沟槽土方 | 1.土壤类别:机械及人工辅助挖电缆管沟，三类土； 2.挖土深度:1.5m以内。 | m3 | 151.90 | 6.69 | 1016.21 | 481.52 | 335.7
16 | 040103001004 | 回填方 | 1.密实度要求:机械回填、人工辅助回填电缆管沟，夯实； 2.填方材料品种:电缆管沟开挖起挖土； 3.填方来源、运距:管沟顶二侧。 | m3 | 151.90 | 16.35 | 2483.57 | 1648.12 | 326.59
本页小计 | [6 empty] | 6138.55 | 3044.14 | 776.45
合计 | [6 empty] | 87935.18 | 10663.54 | 2282.55

## 19_表10_2_2-16 施工技术措施项目清单与计价表
【表10.2.2-16】
施工技术措施项目清单与计价表
单位(专业)工程名称:安装-景观照明 | [5 empty] | 标段: |  |  | 第1页 共1页
序号 | 项目编码 | 项目名称 | 项目特征 | 计量 单位 | 工程量 | 金 额 (元) |  |  |  |  | 备注
[6 empty] | 综合单价 | 合价 | 其中
[8 empty] | 人工费 | 机械费 | 暂估价
|  | [请输入分部名称,电子评标勿删] |  |  | 0
本页小计
合计

## 19_表10_2_2-21 其他项目清单与计价汇总表
【表10.2.2-21】
其他项目清单与计价汇总表
工程名称:景观照明 |  | 标段: | 第1页 共1页
序号 | 项 目 名 称 | 金额(元) | 备注
1 | 暂列金额 | 4594.32 | 明细详见表10.2.2-22
1.1 | 标化工地增加费 |  | 明细详见表10.2.2-22
1.2 | 优质工程增加费 |  | 明细详见表10.2.2-22
1.3 | 其他暂列金额 | 4594.32 | 明细详见表10.2.2-22
2 | 暂估价
2.1 | 材料（设备）暂估价 |  | 明细详见表10.2.2-23
2.2 | 专业工程暂估价 |  | 明细详见表10.2.2-24
2.3 | 专项技术措施暂估价 |  | 明细详见表10.2.2-25
3 | 计日工 |  | 明细详见表10.2.2-26
4 | 总承包服务费 |  | 明细详见表10.2.2-27
合 计 |  | 4594.32 | 0

## 19_表10_2_2-22 暂列金额明细表
【表10.2.2-22】
暂列金额明细表
工程名称:景观照明 |  |  | 标段: | 第1页 共1页
序号 | 项 目 名 称 | 计量单位 | 暂定金额(元) | 备注
1 | 标化工地增加费 | 项
2 | 优质工程增加费 | 项
3 | 其他暂列金额 | 项 | 4594.32 | 估算比例一般不高于5%
3.1 | 其他暂列金额 | 项 | 4594.32
合计 |  |  | 4594.32 | -

## 19_表10_2_2-24 专业工程暂估价表
【表10.2.2-24】
专业工程暂估价表
单位(专业)工程名称:安装-景观照明 |  | 标段: | 第1页 共1页
序号 | 工 程 名 称 | 工程内容 | 暂估金额(元) | 备注
合计

## 19_表10_2_2-29 主要工日一览表
【表10.2.2-29】
主要工日一览表
工程名称:景观照明 |  |  | 标段: |  | 第1页 共1页
序号 | 工日名称（类别） | 单位 | 数 量 | 单价(元) | 合价（元） | 备注
1 | 一类人工 | 工日 | 15.434 | 138 | 2129.89
2 | 二类人工 | 工日 | 57.266 | 149 | 8532.63

## 19_表10_2_2-31 主要材料和工程设备一览表
【表10.2.2-31】
主要材料和工程设备一览表
工程名称:景观照明 |  |  |  | 标段: |  | 第1页 共2页
序号 | 名称、规格、型号 | 单位 | 数量 | 单价(元) | 合价（元） | 备注
1 | 热轧带肋钢筋HRB400综合 | t | 0.094 | 3891 | 365.75
2 | 镀锌铁丝φ0.7-1.0 | kg | 0.019 | 4.25 | 0.08
3 | 镀锌铁丝φ1.2-1.8 | kg | 0.2 | 4.25 | 0.85
4 | 镀锌铁丝8# | kg | 0.406 | 4.25 | 1.73
5 | 圆钉 | kg | 2.385 | 4.25 | 10.14
6 | 电焊条 | kg | 4.219 | 6.81 | 28.73
7 | 镀锌铁丝16# | kg | 0.681 | 4.25 | 2.89
8 | 镀锌铁丝20# | kg | 0.563 | 4.25 | 2.39
9 | 复合硅酸盐水泥PC 32.5R综合 | t | 0.07 | 420 | 29.4
10 | 普通硅酸盐水泥PO 42.5综合 | kg | 32.101 | 0.48 | 15.47
11 | 普通硅酸盐水泥PO 42.5综合 | kg | 74.787 | 0.48 | 36.05
12 | 黄砂毛砂 | t | 0.204 | 155 | 31.62
13 | 黄砂净砂 | t | 0.51 | 180 | 91.8
14 | 混凝土实心砖240×115×53 MU15 | 千块 | 0.358 | 477.9 | 171.09
15 | 非泵送商品混凝土C20 | m3 | 2.216 | 470 | 1041.52
16 | 汽油综合 | kg | 1.306 | 10.25 | 13.39
17 | 水 | m3 | 1.482 | 5.73 | 8.49
18 | 钢模板 | kg | 3.063 | 5.31 | 16.26
19 | 木模板 | m3 | 0.016 | 1504 | 24.06
20 | 木模板 | m3 | 0.105 | 1504 | 157.92
21 | 镀锌钢管SC100 | m | 51.5 | 55.45 | 2855.61
22 | PE管De25×1.8 | m | 161.12 | 2.05 | 330.3
23 | LED射灯24W | 套 | 22.22 | 120 | 2666.4
24 | LED投射灯200W | 套 | 1.01 | 327 | 330.27
25 | 灯笼LED 暖色灯光 16W | 套 | 52.52 | 120 | 6302.4
26 | LED仿古庭院灯LED 30W | 套 | 25.25 | 1800 | 45450
27 | LED灯带 | m | 35.35 | 15 | 530.25
28 | LED仿古吊灯LED 30W | 套 | 1.01 | 350 | 353.5
29 | 铜芯电缆YJV- 3×2.5 | m | 387.84 | 7.12 | 2761.42
【表10.2.2-31】
主要材料和工程设备一览表
工程名称:景观照明 |  |  |  | 标段: |  | 第2页 共2页
序号 | 名称、规格、型号 | 单位 | 数量 | 单价(元) | 合价（元） | 备注
30 | 铜芯电缆ZR-YJY- 3×16+1×16 | m | 51.763 | 41.45 | 2145.63
31 | 复合井盖500*500 | 个 | 3 | 250 | 750
32 | 基础螺栓螺纹制作M16 | 只 | 100 | 20 | 2000
33 | 角钢接地极L50*5*2500 | 根 | 25 | 25 | 625
34 | 镀锌扁钢-40*4 | m | 50 | 7.68 | 384

## 20_表10_2_2-13 【不含单列】单位(专业)工程
【表10.2.2-13】
单位（专业）工程招标控制价费用表
工程名称:安装-韩家台门 |  |  | 标段: | 第1页 共1页
序号 | 费用名称 |  | 计算公式 | 金额 (元) | 备注
1 | 分部分项工程费 |  | ∑(分部分项工程量×综合单价） | 16918.79 | 见表10.2.2-16
1.1 | 其中 | 人工费+机械费 | ∑分部分项（定额人工费+定额机械费） | 3364.93
2 | 措施项目费 |  | （2.1+2.2） | 376.92
2.1 | 施工技术措施项目费 |  | ∑(技措项目工程量×综合单价） | 145.61 | 见表10.2.2-16
2.1.1 | 其中 | 人工费+机械费 | ∑技措项目（定额人工费+定额机械费） | 31.76
2.2 | 施工组织措施项目费 |  | (1.1+2.1.1)×6.81% | 231.31 | 见表10.2.2-20
2.2.1 | 其中 | 安全文明施工基本费 | (1.1+2.1.1)×6.81% | 231.31 | 见表10.2.2-20
3 | 其他项目费 |  | （3.1+3.2+3.3+3.4） | 916.81
3.1 | 暂列金额 |  | 3.1.1+3.1.2+3.1.3 | 916.81 | 见表10.2.2-21
3.1.1 | 其中 | 标化工地增加费 | 按招标文件规定额度列计 |  | 见表10.2.2-22
3.1.2 |  | 优质工程增加费 | 按招标文件规定额度列计 |  | 见表10.2.2-22
3.1.3 |  | 其他暂列金额 | 按招标文件规定额度列计 | 916.81 | 见表10.2.2-22
3.2 | 暂估价 |  | 3.2.1+3.2.2+3.2.3 |  | 见表10.2.2-21
3.2.1 | 其中 | 材料（工程设备）暂估价 | 按招标文件规定额度列计 (或计入综合单价) |  | 见表10.2.2-23
3.2.2 |  | 专业工程暂估价 | 按招标文件规定额度列计 |  | 见表10.2.2-24
3.2.3 |  | 专项技术措施暂估价 | 按招标文件规定额度列计 |  | 见表10.2.2-25
3.3 | 计日工 |  | ∑计日工(暂估数量×综合单价） |  | 见表10.2.2-21
3.4 | 施工总承包服务费 |  | 3.4.1+3.4.2 |  | 见表10.2.2-21
3.4.1 | 其中 | 专业发包工程管理费 | ∑专业发包工程（暂估金额×费率） |  | 见表10.2.2-27
3.4.2 |  | 甲供材料设备管理费 | 甲供材料暂估金额×费率+甲供设备暂估金额×费率 |  | 见表10.2.2-27
4 | 规费 |  | (1.1+2.1.1)×30.63% | 1040.41
5 | 税金 |  | (1+2+3+4)×9% | 1732.76
招标控制价合计 |  |  | 1+2+3+4+5 | 20986

## 20_表10_2_2-16 分部分项工程清单与计价表
【表10.2.2-16】
分部分项工程清单与计价表
单位(专业)工程名称:安装-韩家台门 | [5 empty] | 标段: |  |  | 第1页 共3页
序号 | 项目编码 | 项目名称 | 项目特征 | 计量 单位 | 工程量 | 金 额 (元) |  |  |  |  | 备注
[6 empty] | 综合单价 | 合价 | 其中
[8 empty] | 人工费 | 机械费 | 暂估价
|  | [请输入分部名称,电子评标勿删] |  |  |  |  | 16918.79 | 3678.17 | 33.91
1 | 030404017001 | 配电箱 | 1.名称：照明配电箱安装 AL1 2.型 号、规 格：规格型号及电器元件配置按设计要求 3.安装方式：明装 | 台 | 1 | 1755.23 | 1755.23 | 178.8
2 | 030411001001 | 配管 | 1.名称：线缆保护管 2.材质、规格：JDG导管 G20*1.6 3.配置形式：砖、混凝土结构明配 | m | 243.39 | 14.89 | 3624.08 | 1676.96
3 | 030411001002 | 配管 | 1.名称：线缆保护管 2.材质、规格：镀锌钢管SC32 3.配置形式：砖、混凝土结构暗配 | m | 50.00 | 30.36 | 1518 | 371 | 3.5
4 | 030411004001 | 配线 | 1.名称：铜芯低烟无卤电缆； 2.配线形式：管内穿线； 3.配线型号、规格：WDZ-BYJ-2.5； 4.配线线制：照明线。 | m | 279.61 | 2.76 | 771.72 | 187.34
5 | 030411004002 | 配线 | 1.名称：铜芯低烟无卤软线； 2.配线形式：管内穿线； 3.配线型号、规格：WDZ-BYJR-2.5； 4.配线线制：照明线。 | m | 78.49 | 2.94 | 230.76 | 52.59
6 | 030411004003 | 配线 | 1.名称：铜芯低烟无卤电缆； 2.配线形式：管内穿线； 3.配线型号、规格：WDZ-BYJ-4； 4.配线线制：照明线。 | m | 209.14 | 3.65 | 763.36 | 129.67
本页小计 | [6 empty] | 8663.15 | 2596.36 | 3.5
【表10.2.2-16】
分部分项工程清单与计价表
单位(专业)工程名称:安装-韩家台门 | [5 empty] | 标段: |  |  | 第2页 共3页
序号 | 项目编码 | 项目名称 | 项目特征 | 计量 单位 | 工程量 | 金 额 (元) |  |  |  |  | 备注
[6 empty] | 综合单价 | 合价 | 其中
[8 empty] | 人工费 | 机械费 | 暂估价
7 | 030411004004 | 配线 | 1.名称：铜芯低烟无卤软线； 2.配线形式：管内穿线； 3.配线型号、规格：WDZ-BYJR-4； 4.配线线制：照明线。 | m | 104.57 | 3.89 | 406.78 | 64.83
8 | 030408001001 | 电力电缆 | 1.电缆名称：铜芯交联聚乙烯绝缘电力电缆 2.电缆规格、型号：YJV-1-5*6 3.敷设方式、部位：穿管敷设 4.电压等级(KV)：1KV以下 5.地形：室内 | m | 51.25 | 27.35 | 1401.69 | 240.88 | 6.66
9 | 030408006001 | 电力电缆头 | 1.户内干包式电力电缆头制作、安装 干包终端头（1kV以下截面mm2以下）35`铜芯10mm2及以下三芯及以上电缆头制安 | 个 | 2 | 27.86 | 55.72 | 19.14
10 | 030412001001 | 普通灯具 | 1.名称：LED仿古灯 2.规格、型号：LED 20W 3.安装方式：吊装 | 套 | 3 | 166.64 | 499.92 | 23.34
11 | 030412001002 | 普通灯具 | 1.名称：LED仿古灯 2.规格、型号：LED 60W 3.安装方式：吊装 | 套 | 12 | 267.64 | 3211.68 | 93.36
12 | 030404034001 | 照明开关 | 1.名称：跷板暗开关 2.规格：单联单控开关 86型 10A 3.安装方式：暗装 | 个 | 12 | 14.68 | 176.16 | 87.6
13 | 030404034002 | 照明开关 | 1.名称：跷板暗开关 2.规格：双联单控开关 86型 10A 3.安装方式：暗装 | 个 | 1 | 17.1 | 17.1 | 7.3
本页小计 | [6 empty] | 5769.05 | 536.45 | 6.66
【表10.2.2-16】
分部分项工程清单与计价表
单位(专业)工程名称:安装-韩家台门 | [5 empty] | 标段: |  |  | 第3页 共3页
序号 | 项目编码 | 项目名称 | 项目特征 | 计量 单位 | 工程量 | 金 额 (元) |  |  |  |  | 备注
[6 empty] | 综合单价 | 合价 | 其中
[8 empty] | 人工费 | 机械费 | 暂估价
14 | 030404035001 | 插座 | 1.名称：单相二三极插座 2.规格：86型 10A 3.安装方式：暗装 | 个 | 11 | 22.32 | 245.52 | 94.71
15 | 030411006001 | 接线盒 | 1.名称：钢制接线盒 2.规格：86型 暗装 | 个 | 15 | 8.67 | 130.05 | 46.05
16 | 030411006002 | 接线盒 | 1.名称：钢制开关盒 2.规格：86型 暗装 | 个 | 24 | 8.4 | 201.6 | 77.52
17 | 030414002001 | 送配电装置系统 | 1.送配电装置系统调试 1kV以下交流供电(综 合) | 系统 | 1 | 231.22 | 231.22 | 151.98 | 23.75
18 | 030901013001 | 灭火器 | 1.形 式：室内灭火器箱 2.规格、型号：MF/ABC5*2 | 组 | 5 | 335.64 | 1678.2 | 175.1
本页小计 | [6 empty] | 2486.59 | 545.36 | 23.75
合计 | [6 empty] | 16918.79 | 3678.17 | 33.91

## 20_表10_2_2-16 施工技术措施项目清单与计价表
【表10.2.2-16】
施工技术措施项目清单与计价表
单位(专业)工程名称:安装-韩家台门 | [5 empty] | 标段: |  |  | 第1页 共1页
序号 | 项目编码 | 项目名称 | 项目特征 | 计量 单位 | 工程量 | 金 额 (元) |  |  |  |  | 备注
[6 empty] | 综合单价 | 合价 | 其中
[8 empty] | 人工费 | 机械费 | 暂估价
|  | [请输入分部名称,电子评标勿删] |  |  | 0 |  | 145.61 | 35.05
1 | 031301017001 | 脚手架搭拆 | 1.脚手架搭拆费第四册 | 项 | 1 | 145.61 | 145.61 | 35.05
本页小计 | [6 empty] | 145.61 | 35.05
合计 | [6 empty] | 145.61 | 35.05

## 20_表10_2_2-21 其他项目清单与计价汇总表
【表10.2.2-21】
其他项目清单与计价汇总表
工程名称:韩家台门 |  | 标段: | 第1页 共1页
序号 | 项 目 名 称 | 金额(元) | 备注
1 | 暂列金额 | 916.81 | 明细详见表10.2.2-22
1.1 | 标化工地增加费 |  | 明细详见表10.2.2-22
1.2 | 优质工程增加费 |  | 明细详见表10.2.2-22
1.3 | 其他暂列金额 | 916.81 | 明细详见表10.2.2-22
2 | 暂估价
2.1 | 材料（设备）暂估价 |  | 明细详见表10.2.2-23
2.2 | 专业工程暂估价 |  | 明细详见表10.2.2-24
2.3 | 专项技术措施暂估价 |  | 明细详见表10.2.2-25
3 | 计日工 |  | 明细详见表10.2.2-26
4 | 总承包服务费 |  | 明细详见表10.2.2-27
合 计 |  | 916.81 | 0

## 20_表10_2_2-22 暂列金额明细表
【表10.2.2-22】
暂列金额明细表
工程名称:韩家台门 |  |  | 标段: | 第1页 共1页
序号 | 项 目 名 称 | 计量单位 | 暂定金额(元) | 备注
1 | 标化工地增加费 | 项
2 | 优质工程增加费 | 项
3 | 其他暂列金额 | 项 | 916.81 | 估算比例一般不高于5%
3.1 | 其他暂列金额 | 项 | 916.81
合计 |  |  | 916.81 | -

## 20_表10_2_2-24 专业工程暂估价表
【表10.2.2-24】
专业工程暂估价表
单位(专业)工程名称:安装-韩家台门 |  | 标段: | 第1页 共1页
序号 | 工 程 名 称 | 工程内容 | 暂估金额(元) | 备注
合计

## 20_表10_2_2-29 主要工日一览表
【表10.2.2-29】
主要工日一览表
工程名称:韩家台门 |  |  | 标段: |  | 第1页 共1页
序号 | 工日名称（类别） | 单位 | 数 量 | 单价(元) | 合价（元） | 备注
1 | 二类人工 | 工日 | 24.936 | 149 | 3715.46

## 20_表10_2_2-31 主要材料和工程设备一览表
【表10.2.2-31】
主要材料和工程设备一览表
工程名称:韩家台门 |  |  |  | 标段: |  | 第1页 共1页
序号 | 名称、规格、型号 | 单位 | 数量 | 单价(元) | 合价（元） | 备注
1 | 镀锌铁丝φ1.2-1.8 | kg | 1.225 | 4.25 | 5.21
2 | 镀锌铁丝 | kg | 0.131 | 4.25 | 0.56
3 | 复合硅酸盐水泥PC 32.5R综合 | kg | 20 | 0.42 | 8.4
4 | 普通硅酸盐水泥PO 42.5综合 | kg | 39.36 | 0.48 | 18.97
5 | 黄砂净砂 | t | 0.248 | 180 | 44.64
6 | 黄砂净砂(中粗砂) | m3 | 0.005 | 161.16 | 0.81
7 | 汽油综合 | kg | 0.452 | 10.25 | 4.63
8 | 水 | m3 | 0.049 | 5.73 | 0.28
9 | 碳素结构钢镀锌焊接钢管DN32 | m | 51.5 | 17.74 | 913.4
10 | LED仿古灯LED 60W | 套 | 12.12 | 250 | 3030
11 | LED仿古灯LED 20W | 套 | 3.03 | 150 | 454.5
12 | 单联单控开关安86型 10A | 只 | 12.24 | 4.45 | 54.47
13 | 双联单控开关86型 10A | 只 | 1.02 | 6.82 | 6.96
14 | 单相二三极插座86型 10A | 套 | 11.22 | 10.29 | 115.45
15 | 铜芯塑料绝缘线WDZ-BYJR-2.5 | m | 91.048 | 1.79 | 162.61
16 | 铜芯塑料绝缘线WDZ-BYJ-4 | m | 230.054 | 2.58 | 593.31
17 | 铜芯塑料绝缘线WDZ-BYJ-2.5 | m | 324.348 | 1.63 | 528.69
18 | 铜芯塑料绝缘线WDZ-BYJR-4 | m | 115.027 | 2.8 | 322.08
19 | 电力电缆YJV-1-5*6 | m | 51.763 | 20.49 | 1060.68
20 | JDG电线套管(镀锌)DN20 | m | 250.692 | 4.59 | 1150.68
21 | 接线盒 | 个 | 39.78 | 3.69 | 146.79
22 | 灭火器箱(含灭火器)MF/ABC5*2 | 套 | 5 | 287.06 | 1435.3
23 | 成套照明配电箱AL1 | 台 | 1 | 1500 | 1500

## 21_表10_2_2-13 【不含单列】单位(专业)工程
【表10.2.2-13】
单位（专业）工程招标控制价费用表
工程名称:安装-史家巷3号 |  |  | 标段: | 第1页 共1页
序号 | 费用名称 |  | 计算公式 | 金额 (元) | 备注
1 | 分部分项工程费 |  | ∑(分部分项工程量×综合单价） | 37001.93 | 见表10.2.2-16
1.1 | 其中 | 人工费+机械费 | ∑分部分项（定额人工费+定额机械费） | 7616.25
2 | 措施项目费 |  | （2.1+2.2） | 861.42
2.1 | 施工技术措施项目费 |  | ∑(技措项目工程量×综合单价） | 337.74 | 见表10.2.2-16
2.1.1 | 其中 | 人工费+机械费 | ∑技措项目（定额人工费+定额机械费） | 73.66
2.2 | 施工组织措施项目费 |  | (1.1+2.1.1)×6.81% | 523.68 | 见表10.2.2-20
2.2.1 | 其中 | 安全文明施工基本费 | (1.1+2.1.1)×6.81% | 523.68 | 见表10.2.2-20
3 | 其他项目费 |  | （3.1+3.2+3.3+3.4） | 2010.94
3.1 | 暂列金额 |  | 3.1.1+3.1.2+3.1.3 | 2010.94 | 见表10.2.2-21
3.1.1 | 其中 | 标化工地增加费 | 按招标文件规定额度列计 |  | 见表10.2.2-22
3.1.2 |  | 优质工程增加费 | 按招标文件规定额度列计 |  | 见表10.2.2-22
3.1.3 |  | 其他暂列金额 | 按招标文件规定额度列计 | 2010.94 | 见表10.2.2-22
3.2 | 暂估价 |  | 3.2.1+3.2.2+3.2.3 |  | 见表10.2.2-21
3.2.1 | 其中 | 材料（工程设备）暂估价 | 按招标文件规定额度列计 (或计入综合单价) |  | 见表10.2.2-23
3.2.2 |  | 专业工程暂估价 | 按招标文件规定额度列计 |  | 见表10.2.2-24
3.2.3 |  | 专项技术措施暂估价 | 按招标文件规定额度列计 |  | 见表10.2.2-25
3.3 | 计日工 |  | ∑计日工(暂估数量×综合单价） |  | 见表10.2.2-21
3.4 | 施工总承包服务费 |  | 3.4.1+3.4.2 |  | 见表10.2.2-21
3.4.1 | 其中 | 专业发包工程管理费 | ∑专业发包工程（暂估金额×费率） |  | 见表10.2.2-27
3.4.2 |  | 甲供材料设备管理费 | 甲供材料暂估金额×费率+甲供设备暂估金额×费率 |  | 见表10.2.2-27
4 | 规费 |  | (1.1+2.1.1)×30.63% | 2355.42
5 | 税金 |  | (1+2+3+4)×9% | 3800.67
招标控制价合计 |  |  | 1+2+3+4+5 | 46030

## 21_表10_2_2-16 分部分项工程清单与计价表
【表10.2.2-16】
分部分项工程清单与计价表
单位(专业)工程名称:安装-史家巷3号 | [5 empty] | 标段: |  |  | 第1页 共3页
序号 | 项目编码 | 项目名称 | 项目特征 | 计量 单位 | 工程量 | 金 额 (元) |  |  |  |  | 备注
[6 empty] | 综合单价 | 合价 | 其中
[8 empty] | 人工费 | 机械费 | 暂估价
|  | [请输入分部名称,电子评标勿删] |  |  |  |  | 37001.93 | 8369.52 | 34.91
1 | 030404017002 | 配电箱 | 1.名称：照明配电箱安装 AL1 2.型 号、规 格：规格型号及电器元件配置按设计要求 3.安装方式：明装 | 台 | 1 | 1755.23 | 1755.23 | 178.8
2 | 030411001003 | 配管 | 1.名称：线缆保护管 2.材质、规格：JDG导管 G20*1.6 3.配置形式：砖、混凝土结构明配 | m | 645.66 | 14.89 | 9613.88 | 4448.6
3 | 030411001004 | 配管 | 1.名称：线缆保护管 2.材质、规格：镀锌钢管SC40 3.配置形式：砖、混凝土结构暗配 | m | 50.00 | 39.96 | 1998 | 596 | 4.5
4 | 030411004005 | 配线 | 1.名称：铜芯低烟无卤电缆； 2.配线形式：管内穿线； 3.配线型号、规格：WDZ-BYJ-2.5； 4.配线线制：照明线。 | m | 744.62 | 2.76 | 2055.15 | 498.9
5 | 030411004006 | 配线 | 1.名称：铜芯低烟无卤软线； 2.配线形式：管内穿线； 3.配线型号、规格：WDZ-BYJR-2.5； 4.配线线制：照明线。 | m | 212.41 | 2.94 | 624.49 | 142.31
6 | 030411004007 | 配线 | 1.名称：铜芯低烟无卤电缆； 2.配线形式：管内穿线； 3.配线型号、规格：WDZ-BYJ-4； 4.配线线制：照明线。 | m | 554.50 | 3.65 | 2023.93 | 343.79
本页小计 | [6 empty] | 18070.68 | 6208.4 | 4.5
【表10.2.2-16】
分部分项工程清单与计价表
单位(专业)工程名称:安装-史家巷3号 | [5 empty] | 标段: |  |  | 第2页 共3页
序号 | 项目编码 | 项目名称 | 项目特征 | 计量 单位 | 工程量 | 金 额 (元) |  |  |  |  | 备注
[6 empty] | 综合单价 | 合价 | 其中
[8 empty] | 人工费 | 机械费 | 暂估价
7 | 030411004008 | 配线 | 1.名称：铜芯低烟无卤软线； 2.配线形式：管内穿线； 3.配线型号、规格：WDZ-BYJR-4； 4.配线线制：照明线。 | m | 277.25 | 3.89 | 1078.5 | 171.9
8 | 030408001002 | 电力电缆 | 1.电缆名称：铜芯交联聚乙烯绝缘电力电缆 2.电缆规格、型号：YJV-1-5*10 3.敷设方式、部位：穿管敷设 4.电压等级(KV)：1KV以下 5.地形：室内 | m | 51.25 | 40.18 | 2059.23 | 240.88 | 6.66
9 | 030408006002 | 电力电缆头 | 1.户内干包式电力电缆头制作、安装 干包终端头（1kV以下截面mm2以下）35`铜芯10mm2及以下三芯及以上电缆头制安 | 个 | 2 | 27.86 | 55.72 | 19.14
10 | 030412001003 | 普通灯具 | 1.名称：LED仿古灯 2.规格、型号：LED 20W 3.安装方式：吊装 | 套 | 16 | 166.64 | 2666.24 | 124.48
11 | 030412001004 | 普通灯具 | 1.名称：LED仿古灯 2.规格、型号：LED 60W 3.安装方式：吊装 | 套 | 29 | 267.64 | 7761.56 | 225.62
12 | 030412001005 | 普通灯具 | 1.名称：LED仿古灯 2.规格、型号：LED 100W 3.安装方式：吊装 | 套 | 1 | 338.34 | 338.34 | 7.78
13 | 030404034003 | 照明开关 | 1.名称：跷板暗开关 2.规格：单联单控开关 86型 10A 3.安装方式：暗装 | 个 | 39 | 14.68 | 572.52 | 284.7
本页小计 | [6 empty] | 14532.11 | 1074.5 | 6.66
【表10.2.2-16】
分部分项工程清单与计价表
单位(专业)工程名称:安装-史家巷3号 | [5 empty] | 标段: |  |  | 第3页 共3页
序号 | 项目编码 | 项目名称 | 项目特征 | 计量 单位 | 工程量 | 金 额 (元) |  |  |  |  | 备注
[6 empty] | 综合单价 | 合价 | 其中
[8 empty] | 人工费 | 机械费 | 暂估价
14 | 030404034004 | 照明开关 | 1.名称：跷板暗开关 2.规格：双联单控开关 86型 10A 3.安装方式：暗装 | 个 | 2 | 17.1 | 34.2 | 14.6
15 | 030404034005 | 照明开关 | 1.名称：跷板暗开关 2.规格：三联单控开关 86型 10A 3.安装方式：暗装 | 个 | 1 | 18.86 | 18.86 | 7.3
16 | 030404035002 | 插座 | 1.名称：单相二三极插座 2.规格：86型 10A 3.安装方式：暗装 | 个 | 33 | 22.32 | 736.56 | 284.13
17 | 030411006003 | 接线盒 | 1.名称：钢制接线盒 2.规格：86型 暗装 | 个 | 46 | 8.67 | 398.82 | 141.22
18 | 030411006004 | 接线盒 | 1.名称：钢制开关盒 2.规格：86型 暗装 | 个 | 75 | 8.4 | 630 | 242.25
19 | 030414002002 | 送配电装置系统 | 1.送配电装置系统调试 1kV以下交流供电(综 合) | 系统 | 1 | 231.22 | 231.22 | 151.98 | 23.75
20 | 030901013002 | 灭火器 | 1.形 式：室内灭火器箱 2.规格、型号：MF/ABC5*2 | 组 | 7 | 335.64 | 2349.48 | 245.14
本页小计 | [6 empty] | 4399.14 | 1086.62 | 23.75
合计 | [6 empty] | 37001.93 | 8369.52 | 34.91

## 21_表10_2_2-16 施工技术措施项目清单与计价表
【表10.2.2-16】
施工技术措施项目清单与计价表
单位(专业)工程名称:安装-史家巷3号 | [5 empty] | 标段: |  |  | 第1页 共1页
序号 | 项目编码 | 项目名称 | 项目特征 | 计量 单位 | 工程量 | 金 额 (元) |  |  |  |  | 备注
[6 empty] | 综合单价 | 合价 | 其中
[8 empty] | 人工费 | 机械费 | 暂估价
|  | [请输入分部名称,电子评标勿删] |  |  | 0 |  | 337.74 | 81.3
1 | 031301017002 | 脚手架搭拆 | 1.脚手架搭拆费第四册 | 项 | 1 | 337.74 | 337.74 | 81.3
本页小计 | [6 empty] | 337.74 | 81.3
合计 | [6 empty] | 337.74 | 81.3

## 21_表10_2_2-21 其他项目清单与计价汇总表
【表10.2.2-21】
其他项目清单与计价汇总表
工程名称:史家巷3号 |  | 标段: | 第1页 共1页
序号 | 项 目 名 称 | 金额(元) | 备注
1 | 暂列金额 | 2010.94 | 明细详见表10.2.2-22
1.1 | 标化工地增加费 |  | 明细详见表10.2.2-22
1.2 | 优质工程增加费 |  | 明细详见表10.2.2-22
1.3 | 其他暂列金额 | 2010.94 | 明细详见表10.2.2-22
2 | 暂估价
2.1 | 材料（设备）暂估价 |  | 明细详见表10.2.2-23
2.2 | 专业工程暂估价 |  | 明细详见表10.2.2-24
2.3 | 专项技术措施暂估价 |  | 明细详见表10.2.2-25
3 | 计日工 |  | 明细详见表10.2.2-26
4 | 总承包服务费 |  | 明细详见表10.2.2-27
合 计 |  | 2010.94 | 0

## 21_表10_2_2-22 暂列金额明细表
【表10.2.2-22】
暂列金额明细表
工程名称:史家巷3号 |  |  | 标段: | 第1页 共1页
序号 | 项 目 名 称 | 计量单位 | 暂定金额(元) | 备注
1 | 标化工地增加费 | 项
2 | 优质工程增加费 | 项
3 | 其他暂列金额 | 项 | 2010.94 | 估算比例一般不高于5%
3.1 | 其他暂列金额 | 项 | 2010.94
合计 |  |  | 2010.94 | -

## 21_表10_2_2-24 专业工程暂估价表
【表10.2.2-24】
专业工程暂估价表
单位(专业)工程名称:安装-史家巷3号 |  | 标段: | 第1页 共1页
序号 | 工 程 名 称 | 工程内容 | 暂估金额(元) | 备注
合计

## 21_表10_2_2-29 主要工日一览表
【表10.2.2-29】
主要工日一览表
工程名称:史家巷3号 |  |  | 标段: |  | 第1页 共1页
序号 | 工日名称（类别） | 单位 | 数 量 | 单价(元) | 合价（元） | 备注
1 | 二类人工 | 工日 | 56.752 | 149 | 8456.05

## 21_表10_2_2-31 主要材料和工程设备一览表
【表10.2.2-31】
主要材料和工程设备一览表
工程名称:史家巷3号 |  |  |  | 标段: |  | 第1页 共1页
序号 | 名称、规格、型号 | 单位 | 数量 | 单价(元) | 合价（元） | 备注
1 | 镀锌铁丝φ1.2-1.8 | kg | 2.834 | 4.25 | 12.04
2 | 镀锌铁丝 | kg | 0.131 | 4.25 | 0.56
3 | 复合硅酸盐水泥PC 32.5R综合 | kg | 28 | 0.42 | 11.76
4 | 普通硅酸盐水泥PO 42.5综合 | kg | 58.56 | 0.48 | 28.23
5 | 黄砂净砂 | t | 0.37 | 180 | 66.6
6 | 黄砂净砂(中粗砂) | m3 | 0.007 | 161.16 | 1.13
7 | 汽油综合 | kg | 0.452 | 10.25 | 4.63
8 | 水 | m3 | 0.073 | 5.73 | 0.42
9 | 碳素结构钢镀锌焊接钢管DN40 | m | 51.5 | 20.42 | 1051.76
10 | LED仿古灯LED 60W | 套 | 29.29 | 250 | 7322.5
11 | LED仿古灯LED 20W | 套 | 16.16 | 150 | 2424
12 | LED仿古灯LED 100W | 套 | 1.01 | 320 | 323.2
13 | 三联单控开关86型 10A | 只 | 1.02 | 8.55 | 8.72
14 | 单联单控开关安86型 10A | 只 | 39.78 | 4.45 | 177.02
15 | 双联单控开关86型 10A | 只 | 2.04 | 6.82 | 13.91
16 | 单相二三极插座86型 10A | 套 | 33.66 | 10.29 | 346.36
17 | 铜芯塑料绝缘线WDZ-BYJR-2.5 | m | 246.396 | 1.79 | 440.06
18 | 铜芯塑料绝缘线WDZ-BYJ-4 | m | 609.95 | 2.58 | 1573.06
19 | 铜芯塑料绝缘线WDZ-BYJ-2.5 | m | 863.759 | 1.63 | 1407.93
20 | 铜芯塑料绝缘线WDZ-BYJR-4 | m | 304.975 | 2.8 | 853.93
21 | 电力电缆YJV-1-5*10 | m | 51.763 | 33.2 | 1718.48
22 | JDG电线套管(镀锌)DN20 | m | 665.03 | 4.59 | 3052.49
23 | 接线盒 | 个 | 123.42 | 3.69 | 455.42
24 | 灭火器箱(含灭火器)MF/ABC5*2 | 套 | 7 | 287.06 | 2009.42
25 | 成套照明配电箱AL1 | 台 | 1 | 1500 | 1500

## 22_表10_2_2-13 【不含单列】单位(专业)工程
【表10.2.2-13】
单位（专业）工程招标控制价费用表
工程名称:安装九曲弄4号 -1#强电 |  |  | 标段: | 第1页 共1页
序号 | 费用名称 |  | 计算公式 | 金额 (元) | 备注
1 | 分部分项工程费 |  | ∑(分部分项工程量×综合单价） | 22465.57 | 见表10.2.2-16
1.1 | 其中 | 人工费+机械费 | ∑分部分项（定额人工费+定额机械费） | 4651.35
2 | 措施项目费 |  | （2.1+2.2） | 531.77
2.1 | 施工技术措施项目费 |  | ∑(技措项目工程量×综合单价） | 211.87 | 见表10.2.2-16
2.1.1 | 其中 | 人工费+机械费 | ∑技措项目（定额人工费+定额机械费） | 46.21
2.2 | 施工组织措施项目费 |  | (1.1+2.1.1)×6.81% | 319.9 | 见表10.2.2-20
2.2.1 | 其中 | 安全文明施工基本费 | (1.1+2.1.1)×6.81% | 319.9 | 见表10.2.2-20
3 | 其他项目费 |  | （3.1+3.2+3.3+3.4） | 1221.81
3.1 | 暂列金额 |  | 3.1.1+3.1.2+3.1.3 | 1221.81 | 见表10.2.2-21
3.1.1 | 其中 | 标化工地增加费 | 按招标文件规定额度列计 |  | 见表10.2.2-22
3.1.2 |  | 优质工程增加费 | 按招标文件规定额度列计 |  | 见表10.2.2-22
3.1.3 |  | 其他暂列金额 | 按招标文件规定额度列计 | 1221.81 | 见表10.2.2-22
3.2 | 暂估价 |  | 3.2.1+3.2.2+3.2.3 |  | 见表10.2.2-21
3.2.1 | 其中 | 材料（工程设备）暂估价 | 按招标文件规定额度列计 (或计入综合单价) |  | 见表10.2.2-23
3.2.2 |  | 专业工程暂估价 | 按招标文件规定额度列计 |  | 见表10.2.2-24
3.2.3 |  | 专项技术措施暂估价 | 按招标文件规定额度列计 |  | 见表10.2.2-25
3.3 | 计日工 |  | ∑计日工(暂估数量×综合单价） |  | 见表10.2.2-21
3.4 | 施工总承包服务费 |  | 3.4.1+3.4.2 |  | 见表10.2.2-21
3.4.1 | 其中 | 专业发包工程管理费 | ∑专业发包工程（暂估金额×费率） |  | 见表10.2.2-27
3.4.2 |  | 甲供材料设备管理费 | 甲供材料暂估金额×费率+甲供设备暂估金额×费率 |  | 见表10.2.2-27
4 | 规费 |  | (1.1+2.1.1)×30.63% | 1438.86
5 | 税金 |  | (1+2+3+4)×9% | 2309.22
招标控制价合计 |  |  | 1+2+3+4+5 | 27967

## 22_表10_2_2-16 分部分项工程清单与计价表
【表10.2.2-16】
分部分项工程清单与计价表
单位(专业)工程名称:安装九曲弄4号 -1#强电 | [5 empty] | 标段: |  |  | 第1页 共3页
序号 | 项目编码 | 项目名称 | 项目特征 | 计量 单位 | 工程量 | 金 额 (元) |  |  |  |  | 备注
[6 empty] | 综合单价 | 合价 | 其中
[8 empty] | 人工费 | 机械费 | 暂估价
|  | [请输入分部名称,电子评标勿删] |  |  |  |  | 22465.57 | 5096.77 | 34.91
1 | 030404017003 | 配电箱 | 1.名称：照明配电箱安装 AL1 2.型 号、规 格：规格型号及电器元件配置按设计要求 3.安装方式：明装 | 台 | 1 | 1755.23 | 1755.23 | 178.8
2 | 030411001005 | 配管 | 1.名称：线缆保护管 2.材质、规格：JDG导管 G20*1.6 3.配置形式：砖、混凝土结构明配 | m | 334.40 | 14.89 | 4979.22 | 2304.02
3 | 030411001006 | 配管 | 1.名称：线缆保护管 2.材质、规格：镀锌钢管SC40 3.配置形式：砖、混凝土结构暗配 | m | 50.00 | 39.96 | 1998 | 596 | 4.5
4 | 030411004009 | 配线 | 1.名称：铜芯低烟无卤电缆； 2.配线形式：管内穿线； 3.配线型号、规格：WDZ-BYJ-2.5； 4.配线线制：照明线。 | m | 443.71 | 2.76 | 1224.64 | 297.29
5 | 030411004010 | 配线 | 1.名称：铜芯低烟无卤软线； 2.配线形式：管内穿线； 3.配线型号、规格：WDZ-BYJR-2.5； 4.配线线制：照明线。 | m | 115.23 | 2.94 | 338.78 | 77.2
6 | 030411004011 | 配线 | 1.名称：铜芯低烟无卤电缆； 2.配线形式：管内穿线； 3.配线型号、规格：WDZ-BYJ-4； 4.配线线制：照明线。 | m | 238.40 | 3.65 | 870.16 | 147.81
本页小计 | [6 empty] | 11166.03 | 3601.12 | 4.5
【表10.2.2-16】
分部分项工程清单与计价表
单位(专业)工程名称:安装九曲弄4号 -1#强电 | [5 empty] | 标段: |  |  | 第2页 共3页
序号 | 项目编码 | 项目名称 | 项目特征 | 计量 单位 | 工程量 | 金 额 (元) |  |  |  |  | 备注
[6 empty] | 综合单价 | 合价 | 其中
[8 empty] | 人工费 | 机械费 | 暂估价
7 | 030411004012 | 配线 | 1.名称：铜芯低烟无卤软线； 2.配线形式：管内穿线； 3.配线型号、规格：WDZ-BYJR-4； 4.配线线制：照明线。 | m | 119.20 | 3.89 | 463.69 | 73.9
8 | 030408001003 | 电力电缆 | 1.电缆名称：铜芯交联聚乙烯绝缘电力电缆 2.电缆规格、型号：YJV-1-5*10 3.敷设方式、部位：穿管敷设 4.电压等级(KV)：1KV以下 5.地形：室内 | m | 51.25 | 40.18 | 2059.23 | 240.88 | 6.66
9 | 030408006003 | 电力电缆头 | 1.户内干包式电力电缆头制作、安装 干包终端头（1kV以下截面mm2以下）35`铜芯10mm2及以下三芯及以上电缆头制安 | 个 | 2 | 27.86 | 55.72 | 19.14
10 | 030412001006 | 普通灯具 | 1.名称：LED仿古灯 2.规格、型号：LED 20W 3.安装方式：吊装 | 套 | 13 | 166.64 | 2166.32 | 101.14
11 | 030412001007 | 普通灯具 | 1.名称：LED仿古灯 2.规格、型号：LED 30W 3.安装方式：吊装 | 套 | 2 | 196.94 | 393.88 | 15.56
12 | 030412001008 | 普通灯具 | 1.名称：LED仿古灯 2.规格、型号：LED 60W 3.安装方式：吊装 | 套 | 15 | 267.64 | 4014.6 | 116.7
13 | 030404034006 | 照明开关 | 1.名称：跷板暗开关 2.规格：单联单控开关 86型 10A 3.安装方式：暗装 | 个 | 28 | 14.68 | 411.04 | 204.4
本页小计 | [6 empty] | 9564.48 | 771.72 | 6.66
【表10.2.2-16】
分部分项工程清单与计价表
单位(专业)工程名称:安装九曲弄4号 -1#强电 | [5 empty] | 标段: |  |  | 第3页 共3页
序号 | 项目编码 | 项目名称 | 项目特征 | 计量 单位 | 工程量 | 金 额 (元) |  |  |  |  | 备注
[6 empty] | 综合单价 | 合价 | 其中
[8 empty] | 人工费 | 机械费 | 暂估价
14 | 030404034007 | 照明开关 | 1.名称：跷板暗开关 2.规格：双联单控开关 86型 10A 3.安装方式：暗装 | 个 | 1 | 17.1 | 17.1 | 7.3
15 | 030404035003 | 插座 | 1.名称：单相二三极插座 2.规格：86型 10A 3.安装方式：暗装 | 个 | 32 | 22.32 | 714.24 | 275.52
16 | 030411006005 | 接线盒 | 1.名称：钢制接线盒 2.规格：86型 暗装 | 个 | 30 | 8.67 | 260.1 | 92.1
17 | 030411006006 | 接线盒 | 1.名称：钢制开关盒 2.规格：86型 暗装 | 个 | 61 | 8.4 | 512.4 | 197.03
18 | 030414002003 | 送配电装置系统 | 1.送配电装置系统调试 1kV以下交流供电(综 合) | 系统 | 1 | 231.22 | 231.22 | 151.98 | 23.75
本页小计 | [6 empty] | 1735.06 | 723.93 | 23.75
合计 | [6 empty] | 22465.57 | 5096.77 | 34.91

## 22_表10_2_2-16 施工技术措施项目清单与计价表
【表10.2.2-16】
施工技术措施项目清单与计价表
单位(专业)工程名称:安装九曲弄4号 -1#强电 | [5 empty] | 标段: |  |  | 第1页 共1页
序号 | 项目编码 | 项目名称 | 项目特征 | 计量 单位 | 工程量 | 金 额 (元) |  |  |  |  | 备注
[6 empty] | 综合单价 | 合价 | 其中
[8 empty] | 人工费 | 机械费 | 暂估价
|  | [请输入分部名称,电子评标勿删] |  |  | 0 |  | 211.87 | 51
1 | 031301017003 | 脚手架搭拆 | 1.脚手架搭拆费第四册 | 项 | 1 | 211.87 | 211.87 | 51
本页小计 | [6 empty] | 211.87 | 51
合计 | [6 empty] | 211.87 | 51

## 22_表10_2_2-21 其他项目清单与计价汇总表
【表10.2.2-21】
其他项目清单与计价汇总表
工程名称:1#强电 |  | 标段: | 第1页 共1页
序号 | 项 目 名 称 | 金额(元) | 备注
1 | 暂列金额 | 1221.81 | 明细详见表10.2.2-22
1.1 | 标化工地增加费 |  | 明细详见表10.2.2-22
1.2 | 优质工程增加费 |  | 明细详见表10.2.2-22
1.3 | 其他暂列金额 | 1221.81 | 明细详见表10.2.2-22
2 | 暂估价
2.1 | 材料（设备）暂估价 |  | 明细详见表10.2.2-23
2.2 | 专业工程暂估价 |  | 明细详见表10.2.2-24
2.3 | 专项技术措施暂估价 |  | 明细详见表10.2.2-25
3 | 计日工 |  | 明细详见表10.2.2-26
4 | 总承包服务费 |  | 明细详见表10.2.2-27
合 计 |  | 1221.81 | 0

## 22_表10_2_2-22 暂列金额明细表
【表10.2.2-22】
暂列金额明细表
工程名称:1#强电 |  |  | 标段: | 第1页 共1页
序号 | 项 目 名 称 | 计量单位 | 暂定金额(元) | 备注
1 | 标化工地增加费 | 项
2 | 优质工程增加费 | 项
3 | 其他暂列金额 | 项 | 1221.81 | 估算比例一般不高于5%
3.1 | 其他暂列金额 | 项 | 1221.81
合计 |  |  | 1221.81 | -

## 22_表10_2_2-24 专业工程暂估价表
【表10.2.2-24】
专业工程暂估价表
单位(专业)工程名称:安装九曲弄4号 -1#强电 |  | 标段: | 第1页 共1页
序号 | 工 程 名 称 | 工程内容 | 暂估金额(元) | 备注
合计

## 22_表10_2_2-29 主要工日一览表
【表10.2.2-29】
主要工日一览表
工程名称:1#强电 |  |  | 标段: |  | 第1页 共1页
序号 | 工日名称（类别） | 单位 | 数 量 | 单价(元) | 合价（元） | 备注
1 | 二类人工 | 工日 | 34.568 | 149 | 5150.63

## 22_表10_2_2-31 主要材料和工程设备一览表
【表10.2.2-31】
主要材料和工程设备一览表
工程名称:1#强电 |  |  |  | 标段: |  | 第1页 共1页
序号 | 名称、规格、型号 | 单位 | 数量 | 单价(元) | 合价（元） | 备注
1 | 镀锌铁丝φ1.2-1.8 | kg | 1.589 | 4.25 | 6.75
2 | 镀锌铁丝 | kg | 0.131 | 4.25 | 0.56
3 | 普通硅酸盐水泥PO 42.5综合 | kg | 58.56 | 0.48 | 28.23
4 | 黄砂净砂 | t | 0.37 | 180 | 66.6
5 | 汽油综合 | kg | 0.452 | 10.25 | 4.63
6 | 水 | m3 | 0.073 | 5.73 | 0.42
7 | 碳素结构钢镀锌焊接钢管DN40 | m | 51.5 | 20.42 | 1051.76
8 | LED仿古灯LED 60W | 套 | 15.15 | 250 | 3787.5
9 | LED仿古灯LED 20W | 套 | 13.13 | 150 | 1969.5
10 | LED仿古灯LED 30W | 套 | 2.02 | 180 | 363.6
11 | 单联单控开关安86型 10A | 只 | 28.56 | 4.45 | 127.09
12 | 双联单控开关86型 10A | 只 | 1.02 | 6.82 | 6.96
13 | 单相二三极插座86型 10A | 套 | 32.64 | 10.29 | 335.87
14 | 铜芯塑料绝缘线WDZ-BYJR-2.5 | m | 133.667 | 1.79 | 238.73
15 | 铜芯塑料绝缘线WDZ-BYJ-4 | m | 262.24 | 2.58 | 676.32
16 | 铜芯塑料绝缘线WDZ-BYJ-2.5 | m | 514.704 | 1.63 | 838.97
17 | 铜芯塑料绝缘线WDZ-BYJR-4 | m | 131.12 | 2.8 | 367.14
18 | 电力电缆YJV-1-5*10 | m | 51.763 | 33.2 | 1718.48
19 | JDG电线套管(镀锌)DN20 | m | 344.432 | 4.59 | 1580.94
20 | 接线盒 | 个 | 92.82 | 3.69 | 342.51
21 | 成套照明配电箱AL1 | 台 | 1 | 1500 | 1500

## 23_表10_2_2-13 【不含单列】单位(专业)工程
【表10.2.2-13】
单位（专业）工程招标控制价费用表
工程名称:安装九曲弄4号 -1#给排水 |  |  | 标段: | 第1页 共1页
序号 | 费用名称 |  | 计算公式 | 金额 (元) | 备注
1 | 分部分项工程费 |  | ∑(分部分项工程量×综合单价） | 2330.76 | 见表10.2.2-16
1.1 | 其中 | 人工费+机械费 | ∑分部分项（定额人工费+定额机械费） | 373.92
2 | 措施项目费 |  | （2.1+2.2） | 39.85
2.1 | 施工技术措施项目费 |  | ∑(技措项目工程量×综合单价） | 14.18 | 见表10.2.2-16
2.1.1 | 其中 | 人工费+机械费 | ∑技措项目（定额人工费+定额机械费） | 3.09
2.2 | 施工组织措施项目费 |  | (1.1+2.1.1)×6.81% | 25.67 | 见表10.2.2-20
2.2.1 | 其中 | 安全文明施工基本费 | (1.1+2.1.1)×6.81% | 25.67 | 见表10.2.2-20
3 | 其他项目费 |  | （3.1+3.2+3.3+3.4） | 124.3
3.1 | 暂列金额 |  | 3.1.1+3.1.2+3.1.3 | 124.3 | 见表10.2.2-21
3.1.1 | 其中 | 标化工地增加费 | 按招标文件规定额度列计 |  | 见表10.2.2-22
3.1.2 |  | 优质工程增加费 | 按招标文件规定额度列计 |  | 见表10.2.2-22
3.1.3 |  | 其他暂列金额 | 按招标文件规定额度列计 | 124.3 | 见表10.2.2-22
3.2 | 暂估价 |  | 3.2.1+3.2.2+3.2.3 |  | 见表10.2.2-21
3.2.1 | 其中 | 材料（工程设备）暂估价 | 按招标文件规定额度列计 (或计入综合单价) |  | 见表10.2.2-23
3.2.2 |  | 专业工程暂估价 | 按招标文件规定额度列计 |  | 见表10.2.2-24
3.2.3 |  | 专项技术措施暂估价 | 按招标文件规定额度列计 |  | 见表10.2.2-25
3.3 | 计日工 |  | ∑计日工(暂估数量×综合单价） |  | 见表10.2.2-21
3.4 | 施工总承包服务费 |  | 3.4.1+3.4.2 |  | 见表10.2.2-21
3.4.1 | 其中 | 专业发包工程管理费 | ∑专业发包工程（暂估金额×费率） |  | 见表10.2.2-27
3.4.2 |  | 甲供材料设备管理费 | 甲供材料暂估金额×费率+甲供设备暂估金额×费率 |  | 见表10.2.2-27
4 | 规费 |  | (1.1+2.1.1)×30.63% | 115.48
5 | 税金 |  | (1+2+3+4)×9% | 234.94
招标控制价合计 |  |  | 1+2+3+4+5 | 2845

## 23_表10_2_2-16 分部分项工程清单与计价表
【表10.2.2-16】
分部分项工程清单与计价表
单位(专业)工程名称:安装九曲弄4号 -1#给排水 | [5 empty] | 标段: |  |  | 第1页 共1页
序号 | 项目编码 | 项目名称 | 项目特征 | 计量 单位 | 工程量 | 金 额 (元) |  |  |  |  | 备注
[6 empty] | 综合单价 | 合价 | 其中
[8 empty] | 人工费 | 机械费 | 暂估价
|  | [请输入分部名称,电子评标勿删] |  |  |  |  | 2330.76 | 412.68
1 | 031001006001 | 塑料管 | 1.介质：雨水 2.材质、规格：UPVC雨水管 De110 3.连接形式：粘接 4.附件：含2个雨水斗 | m | 20.00 | 49.41 | 988.2 | 272.6
2 | 030901013003 | 灭火器 | 1.形 式：室内灭火器箱 2.规格、型号：MF/ABC5*2 | 组 | 4 | 335.64 | 1342.56 | 140.08
本页小计 | [6 empty] | 2330.76 | 412.68
合计 | [6 empty] | 2330.76 | 412.68

## 23_表10_2_2-16 施工技术措施项目清单与计价表
【表10.2.2-16】
施工技术措施项目清单与计价表
单位(专业)工程名称:安装九曲弄4号 -1#给排水 | [5 empty] | 标段: |  |  | 第1页 共1页
序号 | 项目编码 | 项目名称 | 项目特征 | 计量 单位 | 工程量 | 金 额 (元) |  |  |  |  | 备注
[6 empty] | 综合单价 | 合价 | 其中
[8 empty] | 人工费 | 机械费 | 暂估价
|  | [请输入分部名称,电子评标勿删] |  |  | 0 |  | 14.18 | 3.4
1 | 031301017004 | 脚手架搭拆 | 1.脚手架搭拆费第十册 | 项 | 1 | 14.18 | 14.18 | 3.4
本页小计 | [6 empty] | 14.18 | 3.4
合计 | [6 empty] | 14.18 | 3.4

## 23_表10_2_2-21 其他项目清单与计价汇总表
【表10.2.2-21】
其他项目清单与计价汇总表
工程名称:1#给排水 |  | 标段: | 第1页 共1页
序号 | 项 目 名 称 | 金额(元) | 备注
1 | 暂列金额 | 124.3 | 明细详见表10.2.2-22
1.1 | 标化工地增加费 |  | 明细详见表10.2.2-22
1.2 | 优质工程增加费 |  | 明细详见表10.2.2-22
1.3 | 其他暂列金额 | 124.3 | 明细详见表10.2.2-22
2 | 暂估价
2.1 | 材料（设备）暂估价 |  | 明细详见表10.2.2-23
2.2 | 专业工程暂估价 |  | 明细详见表10.2.2-24
2.3 | 专项技术措施暂估价 |  | 明细详见表10.2.2-25
3 | 计日工 |  | 明细详见表10.2.2-26
4 | 总承包服务费 |  | 明细详见表10.2.2-27
合 计 |  | 124.3 | 0

## 23_表10_2_2-22 暂列金额明细表
【表10.2.2-22】
暂列金额明细表
工程名称:1#给排水 |  |  | 标段: | 第1页 共1页
序号 | 项 目 名 称 | 计量单位 | 暂定金额(元) | 备注
1 | 标化工地增加费 | 项
2 | 优质工程增加费 | 项
3 | 其他暂列金额 | 项 | 124.3 | 估算比例一般不高于5%
3.1 | 其他暂列金额 | 项 | 124.3
合计 |  |  | 124.3 | -

## 23_表10_2_2-24 专业工程暂估价表
【表10.2.2-24】
专业工程暂估价表
单位(专业)工程名称:安装九曲弄4号 -1#给排水 |  | 标段: | 第1页 共1页
序号 | 工 程 名 称 | 工程内容 | 暂估金额(元) | 备注
合计

## 23_表10_2_2-29 主要工日一览表
【表10.2.2-29】
主要工日一览表
工程名称:1#给排水 |  |  | 标段: |  | 第1页 共1页
序号 | 工日名称（类别） | 单位 | 数 量 | 单价(元) | 合价（元） | 备注
1 | 二类人工 | 工日 | 2.793 | 149 | 416.16

## 23_表10_2_2-31 主要材料和工程设备一览表
【表10.2.2-31】
主要材料和工程设备一览表
工程名称:1#给排水 |  |  |  | 标段: |  | 第1页 共1页
序号 | 名称、规格、型号 | 单位 | 数量 | 单价(元) | 合价（元） | 备注
1 | 复合硅酸盐水泥PC 32.5R综合 | kg | 16 | 0.42 | 6.72
2 | 黄砂净砂(中粗砂) | m3 | 0.004 | 161.16 | 0.64
3 | 水 | m3 | 0.264 | 5.73 | 1.51
4 | 灭火器箱(含灭火器)MF/ABC5*2 | 套 | 4 | 287.06 | 1148.24
5 | 塑料雨水管DN100 | m | 19 | 16.16 | 307.04
6 | 雨水斗De110 | 只 | 2 | 90.68 | 181.36

## 24_表10_2_2-13 【不含单列】单位(专业)工程
【表10.2.2-13】
单位（专业）工程招标控制价费用表
工程名称:安装九曲弄4号 -2#强电 |  |  | 标段: | 第1页 共1页
序号 | 费用名称 |  | 计算公式 | 金额 (元) | 备注
1 | 分部分项工程费 |  | ∑(分部分项工程量×综合单价） | 12730.67 | 见表10.2.2-16
1.1 | 其中 | 人工费+机械费 | ∑分部分项（定额人工费+定额机械费） | 2606.67
2 | 措施项目费 |  | （2.1+2.2） | 297.36
2.1 | 施工技术措施项目费 |  | ∑(技措项目工程量×综合单价） | 118.09 | 见表10.2.2-16
2.1.1 | 其中 | 人工费+机械费 | ∑技措项目（定额人工费+定额机械费） | 25.76
2.2 | 施工组织措施项目费 |  | (1.1+2.1.1)×6.81% | 179.27 | 见表10.2.2-20
2.2.1 | 其中 | 安全文明施工基本费 | (1.1+2.1.1)×6.81% | 179.27 | 见表10.2.2-20
3 | 其他项目费 |  | （3.1+3.2+3.3+3.4） | 691.72
3.1 | 暂列金额 |  | 3.1.1+3.1.2+3.1.3 | 691.72 | 见表10.2.2-21
3.1.1 | 其中 | 标化工地增加费 | 按招标文件规定额度列计 |  | 见表10.2.2-22
3.1.2 |  | 优质工程增加费 | 按招标文件规定额度列计 |  | 见表10.2.2-22
3.1.3 |  | 其他暂列金额 | 按招标文件规定额度列计 | 691.72 | 见表10.2.2-22
3.2 | 暂估价 |  | 3.2.1+3.2.2+3.2.3 |  | 见表10.2.2-21
3.2.1 | 其中 | 材料（工程设备）暂估价 | 按招标文件规定额度列计 (或计入综合单价) |  | 见表10.2.2-23
3.2.2 |  | 专业工程暂估价 | 按招标文件规定额度列计 |  | 见表10.2.2-24
3.2.3 |  | 专项技术措施暂估价 | 按招标文件规定额度列计 |  | 见表10.2.2-25
3.3 | 计日工 |  | ∑计日工(暂估数量×综合单价） |  | 见表10.2.2-21
3.4 | 施工总承包服务费 |  | 3.4.1+3.4.2 |  | 见表10.2.2-21
3.4.1 | 其中 | 专业发包工程管理费 | ∑专业发包工程（暂估金额×费率） |  | 见表10.2.2-27
3.4.2 |  | 甲供材料设备管理费 | 甲供材料暂估金额×费率+甲供设备暂估金额×费率 |  | 见表10.2.2-27
4 | 规费 |  | (1.1+2.1.1)×30.63% | 806.31
5 | 税金 |  | (1+2+3+4)×9% | 1307.35
招标控制价合计 |  |  | 1+2+3+4+5 | 15833

## 24_表10_2_2-16 分部分项工程清单与计价表
【表10.2.2-16】
分部分项工程清单与计价表
单位(专业)工程名称:安装九曲弄4号 -2#强电 | [5 empty] | 标段: |  |  | 第1页 共3页
序号 | 项目编码 | 项目名称 | 项目特征 | 计量 单位 | 工程量 | 金 额 (元) |  |  |  |  | 备注
[6 empty] | 综合单价 | 合价 | 其中
[8 empty] | 人工费 | 机械费 | 暂估价
|  | [请输入分部名称,电子评标勿删] |  |  |  |  | 12730.67 | 2840.95 | 33.91
1 | 030404017004 | 配电箱 | 1.名称：照明配电箱安装 AL1 2.型 号、规 格：规格型号及电器元件配置按设计要求 3.安装方式：明装 | 台 | 1 | 1755.23 | 1755.23 | 178.8
2 | 030411001007 | 配管 | 1.名称：线缆保护管 2.材质、规格：JDG导管 G20*1.6 3.配置形式：砖、混凝土结构明配 | m | 149.45 | 14.89 | 2225.31 | 1029.71
3 | 030411001008 | 配管 | 1.名称：线缆保护管 2.材质、规格：镀锌钢管SC32 3.配置形式：砖、混凝土结构暗配 | m | 50.00 | 30.36 | 1518 | 371 | 3.5
4 | 030411004013 | 配线 | 1.名称：铜芯低烟无卤电缆； 2.配线形式：管内穿线； 3.配线型号、规格：WDZ-BYJ-2.5； 4.配线线制：照明线。 | m | 208.28 | 2.76 | 574.85 | 139.55
5 | 030411004014 | 配线 | 1.名称：铜芯低烟无卤软线； 2.配线形式：管内穿线； 3.配线型号、规格：WDZ-BYJR-2.5； 4.配线线制：照明线。 | m | 48.46 | 2.94 | 142.47 | 32.47
6 | 030411004015 | 配线 | 1.名称：铜芯低烟无卤电缆； 2.配线形式：管内穿线； 3.配线型号、规格：WDZ-BYJ-4； 4.配线线制：照明线。 | m | 102.02 | 3.65 | 372.37 | 63.25
本页小计 | [6 empty] | 6588.23 | 1814.78 | 3.5
【表10.2.2-16】
分部分项工程清单与计价表
单位(专业)工程名称:安装九曲弄4号 -2#强电 | [5 empty] | 标段: |  |  | 第2页 共3页
序号 | 项目编码 | 项目名称 | 项目特征 | 计量 单位 | 工程量 | 金 额 (元) |  |  |  |  | 备注
[6 empty] | 综合单价 | 合价 | 其中
[8 empty] | 人工费 | 机械费 | 暂估价
7 | 030411004016 | 配线 | 1.名称：铜芯低烟无卤软线； 2.配线形式：管内穿线； 3.配线型号、规格：WDZ-BYJR-4； 4.配线线制：照明线。 | m | 51.01 | 3.89 | 198.43 | 31.63
8 | 030408001004 | 电力电缆 | 1.电缆名称：铜芯交联聚乙烯绝缘电力电缆 2.电缆规格、型号：YJV-1-5*6 3.敷设方式、部位：穿管敷设 4.电压等级(KV)：1KV以下 5.地形：室内 | m | 51.25 | 27.35 | 1401.69 | 240.88 | 6.66
9 | 030408006004 | 电力电缆头 | 1.户内干包式电力电缆头制作、安装 干包终端头（1kV以下截面mm2以下）35`铜芯10mm2及以下三芯及以上电缆头制安 | 个 | 2 | 27.86 | 55.72 | 19.14
10 | 030412001009 | 普通灯具 | 1.名称：LED仿古灯 2.规格、型号：LED 20W 3.安装方式：吊装 | 套 | 2 | 166.64 | 333.28 | 15.56
11 | 030412001010 | 普通灯具 | 1.名称：LED仿古壁灯 2.规格、型号：LED 20W 3.安装方式：壁装 | 套 | 7 | 154.26 | 1079.82 | 117.32
12 | 030412001011 | 普通灯具 | 1.名称：LED仿古灯 2.规格、型号：LED 60W 3.安装方式：吊装 | 套 | 7 | 267.64 | 1873.48 | 54.46
13 | 030404034008 | 照明开关 | 1.名称：跷板暗开关 2.规格：单联单控开关 86型 10A 3.安装方式：暗装 | 个 | 16 | 14.68 | 234.88 | 116.8
本页小计 | [6 empty] | 5177.3 | 595.79 | 6.66
【表10.2.2-16】
分部分项工程清单与计价表
单位(专业)工程名称:安装九曲弄4号 -2#强电 | [5 empty] | 标段: |  |  | 第3页 共3页
序号 | 项目编码 | 项目名称 | 项目特征 | 计量 单位 | 工程量 | 金 额 (元) |  |  |  |  | 备注
[6 empty] | 综合单价 | 合价 | 其中
[8 empty] | 人工费 | 机械费 | 暂估价
14 | 030404035004 | 插座 | 1.名称：单相二三极插座 2.规格：86型 10A 3.安装方式：暗装 | 个 | 15 | 22.32 | 334.8 | 129.15
15 | 030411006007 | 接线盒 | 1.名称：钢制接线盒 2.规格：86型 暗装 | 个 | 16 | 8.67 | 138.72 | 49.12
16 | 030411006008 | 接线盒 | 1.名称：钢制开关盒 2.规格：86型 暗装 | 个 | 31 | 8.4 | 260.4 | 100.13
17 | 030414002004 | 送配电装置系统 | 1.送配电装置系统调试 1kV以下交流供电(综 合) | 系统 | 1 | 231.22 | 231.22 | 151.98 | 23.75
本页小计 | [6 empty] | 965.14 | 430.38 | 23.75
合计 | [6 empty] | 12730.67 | 2840.95 | 33.91

## 24_表10_2_2-16 施工技术措施项目清单与计价表
【表10.2.2-16】
施工技术措施项目清单与计价表
单位(专业)工程名称:安装九曲弄4号 -2#强电 | [5 empty] | 标段: |  |  | 第1页 共1页
序号 | 项目编码 | 项目名称 | 项目特征 | 计量 单位 | 工程量 | 金 额 (元) |  |  |  |  | 备注
[6 empty] | 综合单价 | 合价 | 其中
[8 empty] | 人工费 | 机械费 | 暂估价
|  | [请输入分部名称,电子评标勿删] |  |  | 0 |  | 118.09 | 28.43
1 | 031301017005 | 脚手架搭拆 | 1.脚手架搭拆费第四册 | 项 | 1 | 118.09 | 118.09 | 28.43
本页小计 | [6 empty] | 118.09 | 28.43
合计 | [6 empty] | 118.09 | 28.43

## 24_表10_2_2-21 其他项目清单与计价汇总表
【表10.2.2-21】
其他项目清单与计价汇总表
工程名称:2#强电 |  | 标段: | 第1页 共1页
序号 | 项 目 名 称 | 金额(元) | 备注
1 | 暂列金额 | 691.72 | 明细详见表10.2.2-22
1.1 | 标化工地增加费 |  | 明细详见表10.2.2-22
1.2 | 优质工程增加费 |  | 明细详见表10.2.2-22
1.3 | 其他暂列金额 | 691.72 | 明细详见表10.2.2-22
2 | 暂估价
2.1 | 材料（设备）暂估价 |  | 明细详见表10.2.2-23
2.2 | 专业工程暂估价 |  | 明细详见表10.2.2-24
2.3 | 专项技术措施暂估价 |  | 明细详见表10.2.2-25
3 | 计日工 |  | 明细详见表10.2.2-26
4 | 总承包服务费 |  | 明细详见表10.2.2-27
合 计 |  | 691.72 | 0

## 24_表10_2_2-22 暂列金额明细表
【表10.2.2-22】
暂列金额明细表
工程名称:2#强电 |  |  | 标段: | 第1页 共1页
序号 | 项 目 名 称 | 计量单位 | 暂定金额(元) | 备注
1 | 标化工地增加费 | 项
2 | 优质工程增加费 | 项
3 | 其他暂列金额 | 项 | 691.72 | 估算比例一般不高于5%
3.1 | 其他暂列金额 | 项 | 691.72
合计 |  |  | 691.72 | -

## 24_表10_2_2-24 专业工程暂估价表
【表10.2.2-24】
专业工程暂估价表
单位(专业)工程名称:安装九曲弄4号 -2#强电 |  | 标段: | 第1页 共1页
序号 | 工 程 名 称 | 工程内容 | 暂估金额(元) | 备注
合计

## 24_表10_2_2-29 主要工日一览表
【表10.2.2-29】
主要工日一览表
工程名称:2#强电 |  |  | 标段: |  | 第1页 共1页
序号 | 工日名称（类别） | 单位 | 数 量 | 单价(元) | 合价（元） | 备注
1 | 二类人工 | 工日 | 19.268 | 149 | 2870.93

## 24_表10_2_2-31 主要材料和工程设备一览表
【表10.2.2-31】
主要材料和工程设备一览表
工程名称:2#强电 |  |  |  | 标段: |  | 第1页 共1页
序号 | 名称、规格、型号 | 单位 | 数量 | 单价(元) | 合价（元） | 备注
1 | 镀锌铁丝φ1.2-1.8 | kg | 0.849 | 4.25 | 3.61
2 | 镀锌铁丝 | kg | 0.131 | 4.25 | 0.56
3 | 普通硅酸盐水泥PO 42.5综合 | kg | 39.36 | 0.48 | 18.97
4 | 黄砂净砂 | t | 0.248 | 180 | 44.64
5 | 汽油综合 | kg | 0.452 | 10.25 | 4.63
6 | 水 | m3 | 0.049 | 5.73 | 0.28
7 | 碳素结构钢镀锌焊接钢管DN32 | m | 51.5 | 17.74 | 913.4
8 | LED仿古壁灯LED 20W | 套 | 7.07 | 130 | 919.1
9 | LED仿古灯LED 60W | 套 | 7.07 | 250 | 1767.5
10 | LED仿古灯LED 20W | 套 | 2.02 | 150 | 303
11 | 单联单控开关安86型 10A | 只 | 16.32 | 4.45 | 72.62
12 | 单相二三极插座86型 10A | 套 | 15.3 | 10.29 | 157.44
13 | 铜芯塑料绝缘线WDZ-BYJR-2.5 | m | 56.214 | 1.79 | 100.4
14 | 铜芯塑料绝缘线WDZ-BYJ-4 | m | 112.222 | 2.58 | 289.42
15 | 铜芯塑料绝缘线WDZ-BYJ-2.5 | m | 241.605 | 1.63 | 393.82
16 | 铜芯塑料绝缘线WDZ-BYJR-4 | m | 56.111 | 2.8 | 157.11
17 | 电力电缆YJV-1-5*6 | m | 51.763 | 20.49 | 1060.68
18 | JDG电线套管(镀锌)DN20 | m | 153.934 | 4.59 | 706.56
19 | 接线盒 | 个 | 47.94 | 3.69 | 176.9
20 | 成套照明配电箱AL1 | 台 | 1 | 1500 | 1500

## 25_表10_2_2-13 【不含单列】单位(专业)工程
【表10.2.2-13】
单位（专业）工程招标控制价费用表
工程名称:安装九曲弄4号 -2#给排水 |  |  | 标段: | 第1页 共1页
序号 | 费用名称 |  | 计算公式 | 金额 (元) | 备注
1 | 分部分项工程费 |  | ∑(分部分项工程量×综合单价） | 1899.13 | 见表10.2.2-16
1.1 | 其中 | 人工费+机械费 | ∑分部分项（定额人工费+定额机械费） | 272.53
2 | 措施项目费 |  | （2.1+2.2） | 27.04
2.1 | 施工技术措施项目费 |  | ∑(技措项目工程量×综合单价） | 8.36 | 见表10.2.2-16
2.1.1 | 其中 | 人工费+机械费 | ∑技措项目（定额人工费+定额机械费） | 1.82
2.2 | 施工组织措施项目费 |  | (1.1+2.1.1)×6.81% | 18.68 | 见表10.2.2-20
2.2.1 | 其中 | 安全文明施工基本费 | (1.1+2.1.1)×6.81% | 18.68 | 见表10.2.2-20
3 | 其他项目费 |  | （3.1+3.2+3.3+3.4） | 100.51
3.1 | 暂列金额 |  | 3.1.1+3.1.2+3.1.3 | 100.51 | 见表10.2.2-21
3.1.1 | 其中 | 标化工地增加费 | 按招标文件规定额度列计 |  | 见表10.2.2-22
3.1.2 |  | 优质工程增加费 | 按招标文件规定额度列计 |  | 见表10.2.2-22
3.1.3 |  | 其他暂列金额 | 按招标文件规定额度列计 | 100.51 | 见表10.2.2-22
3.2 | 暂估价 |  | 3.2.1+3.2.2+3.2.3 |  | 见表10.2.2-21
3.2.1 | 其中 | 材料（工程设备）暂估价 | 按招标文件规定额度列计 (或计入综合单价) |  | 见表10.2.2-23
3.2.2 |  | 专业工程暂估价 | 按招标文件规定额度列计 |  | 见表10.2.2-24
3.2.3 |  | 专项技术措施暂估价 | 按招标文件规定额度列计 |  | 见表10.2.2-25
3.3 | 计日工 |  | ∑计日工(暂估数量×综合单价） |  | 见表10.2.2-21
3.4 | 施工总承包服务费 |  | 3.4.1+3.4.2 |  | 见表10.2.2-21
3.4.1 | 其中 | 专业发包工程管理费 | ∑专业发包工程（暂估金额×费率） |  | 见表10.2.2-27
3.4.2 |  | 甲供材料设备管理费 | 甲供材料暂估金额×费率+甲供设备暂估金额×费率 |  | 见表10.2.2-27
4 | 规费 |  | (1.1+2.1.1)×30.63% | 84.03
5 | 税金 |  | (1+2+3+4)×9% | 189.96
招标控制价合计 |  |  | 1+2+3+4+5 | 2301

## 25_表10_2_2-16 分部分项工程清单与计价表
【表10.2.2-16】
分部分项工程清单与计价表
单位(专业)工程名称:安装九曲弄4号 -2#给排水 | [5 empty] | 标段: |  |  | 第1页 共1页
序号 | 项目编码 | 项目名称 | 项目特征 | 计量 单位 | 工程量 | 金 额 (元) |  |  |  |  | 备注
[6 empty] | 综合单价 | 合价 | 其中
[8 empty] | 人工费 | 机械费 | 暂估价
|  | [请输入分部名称,电子评标勿删] |  |  |  |  | 1899.13 | 300.79
1 | 031001006002 | 塑料管 | 1.介质：雨水 2.材质、规格：UPVC雨水管 De110 3.连接形式：粘接 | m | 10.00 | 40.34 | 403.4 | 136.3
2 | 030901013004 | 灭火器 | 1.形 式：室内灭火器箱 2.规格、型号：MF/ABC5*2 | 组 | 4 | 335.64 | 1342.56 | 140.08
3 | 031004014001 | 给、排水附(配)件 | 1.材 质：不锈钢地漏 2.型号、规格：DN100 | 个 | 1 | 153.17 | 153.17 | 24.41
本页小计 | [6 empty] | 1899.13 | 300.79
合计 | [6 empty] | 1899.13 | 300.79

## 25_表10_2_2-16 施工技术措施项目清单与计价表
【表10.2.2-16】
施工技术措施项目清单与计价表
单位(专业)工程名称:安装九曲弄4号 -2#给排水 | [5 empty] | 标段: |  |  | 第1页 共1页
序号 | 项目编码 | 项目名称 | 项目特征 | 计量 单位 | 工程量 | 金 额 (元) |  |  |  |  | 备注
[6 empty] | 综合单价 | 合价 | 其中
[8 empty] | 人工费 | 机械费 | 暂估价
|  | [请输入分部名称,电子评标勿删] |  |  | 0 |  | 8.36 | 2.01
1 | 031301017006 | 脚手架搭拆 | 1.脚手架搭拆费第十册 | 项 | 1 | 8.36 | 8.36 | 2.01
本页小计 | [6 empty] | 8.36 | 2.01
合计 | [6 empty] | 8.36 | 2.01

## 25_表10_2_2-21 其他项目清单与计价汇总表
【表10.2.2-21】
其他项目清单与计价汇总表
工程名称:2#给排水 |  | 标段: | 第1页 共1页
序号 | 项 目 名 称 | 金额(元) | 备注
1 | 暂列金额 | 100.51 | 明细详见表10.2.2-22
1.1 | 标化工地增加费 |  | 明细详见表10.2.2-22
1.2 | 优质工程增加费 |  | 明细详见表10.2.2-22
1.3 | 其他暂列金额 | 100.51 | 明细详见表10.2.2-22
2 | 暂估价
2.1 | 材料（设备）暂估价 |  | 明细详见表10.2.2-23
2.2 | 专业工程暂估价 |  | 明细详见表10.2.2-24
2.3 | 专项技术措施暂估价 |  | 明细详见表10.2.2-25
3 | 计日工 |  | 明细详见表10.2.2-26
4 | 总承包服务费 |  | 明细详见表10.2.2-27
合 计 |  | 100.51 | 0

## 25_表10_2_2-22 暂列金额明细表
【表10.2.2-22】
暂列金额明细表
工程名称:2#给排水 |  |  | 标段: | 第1页 共1页
序号 | 项 目 名 称 | 计量单位 | 暂定金额(元) | 备注
1 | 标化工地增加费 | 项
2 | 优质工程增加费 | 项
3 | 其他暂列金额 | 项 | 100.51 | 估算比例一般不高于5%
3.1 | 其他暂列金额 | 项 | 100.51
合计 |  |  | 100.51 | -

## 25_表10_2_2-24 专业工程暂估价表
【表10.2.2-24】
专业工程暂估价表
单位(专业)工程名称:安装九曲弄4号 -2#给排水 |  | 标段: | 第1页 共1页
序号 | 工 程 名 称 | 工程内容 | 暂估金额(元) | 备注
合计

## 25_表10_2_2-29 主要工日一览表
【表10.2.2-29】
主要工日一览表
工程名称:2#给排水 |  |  | 标段: |  | 第1页 共1页
序号 | 工日名称（类别） | 单位 | 数 量 | 单价(元) | 合价（元） | 备注
1 | 二类人工 | 工日 | 2.032 | 149 | 302.77

## 25_表10_2_2-31 主要材料和工程设备一览表
【表10.2.2-31】
主要材料和工程设备一览表
工程名称:2#给排水 |  |  |  | 标段: |  | 第1页 共1页
序号 | 名称、规格、型号 | 单位 | 数量 | 单价(元) | 合价（元） | 备注
1 | 复合硅酸盐水泥PC 32.5R综合 | kg | 16 | 0.42 | 6.72
2 | 黄砂净砂(中粗砂) | m3 | 0.004 | 161.16 | 0.64
3 | 水 | m3 | 0.132 | 5.73 | 0.76
4 | 不锈钢地漏DN100 | 个 | 1.01 | 120 | 121.2
5 | 灭火器箱(含灭火器)MF/ABC5*2 | 套 | 4 | 287.06 | 1148.24
6 | 塑料雨水管DN100 | m | 9.5 | 16.16 | 153.52

## 26_表10_2_2-13 【不含单列】单位(专业)工程
【表10.2.2-13】
单位（专业）工程招标控制价费用表
工程名称:安装九曲弄4号 -3#强电 |  |  | 标段: | 第1页 共1页
序号 | 费用名称 |  | 计算公式 | 金额 (元) | 备注
1 | 分部分项工程费 |  | ∑(分部分项工程量×综合单价） | 6919.94 | 见表10.2.2-16
1.1 | 其中 | 人工费+机械费 | ∑分部分项（定额人工费+定额机械费） | 1411.34
2 | 措施项目费 |  | （2.1+2.2） | 160.29
2.1 | 施工技术措施项目费 |  | ∑(技措项目工程量×综合单价） | 63.24 | 见表10.2.2-16
2.1.1 | 其中 | 人工费+机械费 | ∑技措项目（定额人工费+定额机械费） | 13.79
2.2 | 施工组织措施项目费 |  | (1.1+2.1.1)×6.81% | 97.05 | 见表10.2.2-20
2.2.1 | 其中 | 安全文明施工基本费 | (1.1+2.1.1)×6.81% | 97.05 | 见表10.2.2-20
3 | 其他项目费 |  | （3.1+3.2+3.3+3.4） | 375.84
3.1 | 暂列金额 |  | 3.1.1+3.1.2+3.1.3 | 375.84 | 见表10.2.2-21
3.1.1 | 其中 | 标化工地增加费 | 按招标文件规定额度列计 |  | 见表10.2.2-22
3.1.2 |  | 优质工程增加费 | 按招标文件规定额度列计 |  | 见表10.2.2-22
3.1.3 |  | 其他暂列金额 | 按招标文件规定额度列计 | 375.84 | 见表10.2.2-22
3.2 | 暂估价 |  | 3.2.1+3.2.2+3.2.3 |  | 见表10.2.2-21
3.2.1 | 其中 | 材料（工程设备）暂估价 | 按招标文件规定额度列计 (或计入综合单价) |  | 见表10.2.2-23
3.2.2 |  | 专业工程暂估价 | 按招标文件规定额度列计 |  | 见表10.2.2-24
3.2.3 |  | 专项技术措施暂估价 | 按招标文件规定额度列计 |  | 见表10.2.2-25
3.3 | 计日工 |  | ∑计日工(暂估数量×综合单价） |  | 见表10.2.2-21
3.4 | 施工总承包服务费 |  | 3.4.1+3.4.2 |  | 见表10.2.2-21
3.4.1 | 其中 | 专业发包工程管理费 | ∑专业发包工程（暂估金额×费率） |  | 见表10.2.2-27
3.4.2 |  | 甲供材料设备管理费 | 甲供材料暂估金额×费率+甲供设备暂估金额×费率 |  | 见表10.2.2-27
4 | 规费 |  | (1.1+2.1.1)×30.63% | 436.52
5 | 税金 |  | (1+2+3+4)×9% | 710.33
招标控制价合计 |  |  | 1+2+3+4+5 | 8603

## 26_表10_2_2-16 分部分项工程清单与计价表
【表10.2.2-16】
分部分项工程清单与计价表
单位(专业)工程名称:安装九曲弄4号 -3#强电 | [5 empty] | 标段: |  |  | 第1页 共3页
序号 | 项目编码 | 项目名称 | 项目特征 | 计量 单位 | 工程量 | 金 额 (元) |  |  |  |  | 备注
[6 empty] | 综合单价 | 合价 | 其中
[8 empty] | 人工费 | 机械费 | 暂估价
|  | [请输入分部名称,电子评标勿删] |  |  |  |  | 6919.94 | 1521.77 | 33.91
1 | 030404017005 | 配电箱 | 1.名称：照明配电箱安装 AL1 2.型 号、规 格：规格型号及电器元件配置按设计要求 3.安装方式：明装 | 台 | 1 | 1755.23 | 1755.23 | 178.8
2 | 030411001009 | 配管 | 1.名称：线缆保护管 2.材质、规格：JDG导管 G20*1.6 3.配置形式：砖、混凝土结构明配 | m | 42.73 | 14.89 | 636.25 | 294.41
3 | 030411001010 | 配管 | 1.名称：线缆保护管 2.材质、规格：镀锌钢管SC32 3.配置形式：砖、混凝土结构暗配 | m | 50.00 | 30.36 | 1518 | 371 | 3.5
4 | 030411004017 | 配线 | 1.名称：铜芯低烟无卤电缆； 2.配线形式：管内穿线； 3.配线型号、规格：WDZ-BYJ-2.5； 4.配线线制：照明线。 | m | 79.24 | 2.76 | 218.7 | 53.09
5 | 030411004018 | 配线 | 1.名称：铜芯低烟无卤软线； 2.配线形式：管内穿线； 3.配线型号、规格：WDZ-BYJR-2.5； 4.配线线制：照明线。 | m | 23.05 | 2.94 | 67.77 | 15.44
6 | 030411004019 | 配线 | 1.名称：铜芯低烟无卤电缆； 2.配线形式：管内穿线； 3.配线型号、规格：WDZ-BYJ-4； 4.配线线制：照明线。 | m | 14.50 | 3.65 | 52.93 | 8.99
本页小计 | [6 empty] | 4248.88 | 921.73 | 3.5
【表10.2.2-16】
分部分项工程清单与计价表
单位(专业)工程名称:安装九曲弄4号 -3#强电 | [5 empty] | 标段: |  |  | 第2页 共3页
序号 | 项目编码 | 项目名称 | 项目特征 | 计量 单位 | 工程量 | 金 额 (元) |  |  |  |  | 备注
[6 empty] | 综合单价 | 合价 | 其中
[8 empty] | 人工费 | 机械费 | 暂估价
7 | 030411004020 | 配线 | 1.名称：铜芯低烟无卤软线； 2.配线形式：管内穿线； 3.配线型号、规格：WDZ-BYJR-4； 4.配线线制：照明线。 | m | 7.25 | 3.89 | 28.2 | 4.5
8 | 030408001005 | 电力电缆 | 1.电缆名称：铜芯交联聚乙烯绝缘电力电缆 2.电缆规格、型号：YJV-1-3*6 3.敷设方式、部位：穿管敷设 4.电压等级(KV)：1KV以下 5.地形：室内 | m | 51.25 | 19.12 | 979.9 | 240.88 | 6.66
9 | 030408006005 | 电力电缆头 | 1.户内干包式电力电缆头制作、安装 干包终端头（1kV以下截面mm2以下）35`铜芯10mm2及以下三芯及以上电缆头制安 | 个 | 2 | 27.86 | 55.72 | 19.14
10 | 030412001012 | 普通灯具 | 1.名称：LED仿古灯 2.规格、型号：LED 30W 3.安装方式：吊装 | 套 | 4 | 196.94 | 787.76 | 31.12
11 | 030404034009 | 照明开关 | 1.名称：跷板暗开关 2.规格：单联单控开关 86型 10A 3.安装方式：暗装 | 个 | 1 | 14.68 | 14.68 | 7.3
12 | 030404034010 | 照明开关 | 1.名称：跷板暗开关（防溅） 2.规格：双联单控开关 86型 10A 3.安装方式：暗装 | 个 | 2 | 21.72 | 43.44 | 14.6
13 | 030404035005 | 插座 | 1.名称：单相二三极插座 2.规格：86型 10A 3.安装方式：暗装 | 个 | 2 | 22.32 | 44.64 | 17.22
本页小计 | [6 empty] | 1954.34 | 334.76 | 6.66
【表10.2.2-16】
分部分项工程清单与计价表
单位(专业)工程名称:安装九曲弄4号 -3#强电 | [5 empty] | 标段: |  |  | 第3页 共3页
序号 | 项目编码 | 项目名称 | 项目特征 | 计量 单位 | 工程量 | 金 额 (元) |  |  |  |  | 备注
[6 empty] | 综合单价 | 合价 | 其中
[8 empty] | 人工费 | 机械费 | 暂估价
14 | 030404033001 | 风扇 | 1.名 称：换气扇 2.型 号、规 格：40W 3.安装方式：嵌入式 | 台 | 2 | 174.74 | 349.48 | 62.58
15 | 030411006009 | 接线盒 | 1.名称：钢制接线盒 2.规格：86型 暗装 | 个 | 6 | 8.67 | 52.02 | 18.42
16 | 030411006010 | 接线盒 | 1.名称：钢制开关盒 2.规格：86型 暗装 | 个 | 10 | 8.4 | 84 | 32.3
17 | 030414002005 | 送配电装置系统 | 1.送配电装置系统调试 1kV以下交流供电(综 合) | 系统 | 1 | 231.22 | 231.22 | 151.98 | 23.75
本页小计 | [6 empty] | 716.72 | 265.28 | 23.75
合计 | [6 empty] | 6919.94 | 1521.77 | 33.91

## 26_表10_2_2-16 施工技术措施项目清单与计价表
【表10.2.2-16】
施工技术措施项目清单与计价表
单位(专业)工程名称:安装九曲弄4号 -3#强电 | [5 empty] | 标段: |  |  | 第1页 共1页
序号 | 项目编码 | 项目名称 | 项目特征 | 计量 单位 | 工程量 | 金 额 (元) |  |  |  |  | 备注
[6 empty] | 综合单价 | 合价 | 其中
[8 empty] | 人工费 | 机械费 | 暂估价
|  | [请输入分部名称,电子评标勿删] |  |  | 0 |  | 63.24 | 15.22
1 | 031301017007 | 脚手架搭拆 | 1.脚手架搭拆费第四册 | 项 | 1 | 63.24 | 63.24 | 15.22
本页小计 | [6 empty] | 63.24 | 15.22
合计 | [6 empty] | 63.24 | 15.22

## 26_表10_2_2-21 其他项目清单与计价汇总表
【表10.2.2-21】
其他项目清单与计价汇总表
工程名称:3#强电 |  | 标段: | 第1页 共1页
序号 | 项 目 名 称 | 金额(元) | 备注
1 | 暂列金额 | 375.84 | 明细详见表10.2.2-22
1.1 | 标化工地增加费 |  | 明细详见表10.2.2-22
1.2 | 优质工程增加费 |  | 明细详见表10.2.2-22
1.3 | 其他暂列金额 | 375.84 | 明细详见表10.2.2-22
2 | 暂估价
2.1 | 材料（设备）暂估价 |  | 明细详见表10.2.2-23
2.2 | 专业工程暂估价 |  | 明细详见表10.2.2-24
2.3 | 专项技术措施暂估价 |  | 明细详见表10.2.2-25
3 | 计日工 |  | 明细详见表10.2.2-26
4 | 总承包服务费 |  | 明细详见表10.2.2-27
合 计 |  | 375.84 | 0

## 26_表10_2_2-22 暂列金额明细表
【表10.2.2-22】
暂列金额明细表
工程名称:3#强电 |  |  | 标段: | 第1页 共1页
序号 | 项 目 名 称 | 计量单位 | 暂定金额(元) | 备注
1 | 标化工地增加费 | 项
2 | 优质工程增加费 | 项
3 | 其他暂列金额 | 项 | 375.84 | 估算比例一般不高于5%
3.1 | 其他暂列金额 | 项 | 375.84
合计 |  |  | 375.84 | -

## 26_表10_2_2-24 专业工程暂估价表
【表10.2.2-24】
专业工程暂估价表
单位(专业)工程名称:安装九曲弄4号 -3#强电 |  | 标段: | 第1页 共1页
序号 | 工 程 名 称 | 工程内容 | 暂估金额(元) | 备注
合计

## 26_表10_2_2-29 主要工日一览表
【表10.2.2-29】
主要工日一览表
工程名称:3#强电 |  |  | 标段: |  | 第1页 共1页
序号 | 工日名称（类别） | 单位 | 数 量 | 单价(元) | 合价（元） | 备注
1 | 二类人工 | 工日 | 10.319 | 149 | 1537.53

## 26_表10_2_2-31 主要材料和工程设备一览表
【表10.2.2-31】
主要材料和工程设备一览表
工程名称:3#强电 |  |  |  | 标段: |  | 第1页 共1页
序号 | 名称、规格、型号 | 单位 | 数量 | 单价(元) | 合价（元） | 备注
1 | 镀锌铁丝φ1.2-1.8 | kg | 0.422 | 4.25 | 1.79
2 | 镀锌铁丝 | kg | 0.131 | 4.25 | 0.56
3 | 普通硅酸盐水泥PO 42.5综合 | kg | 39.36 | 0.48 | 18.97
4 | 黄砂净砂 | t | 0.248 | 180 | 44.64
5 | 汽油综合 | kg | 0.452 | 10.25 | 4.63
6 | 水 | m3 | 0.049 | 5.73 | 0.28
7 | 碳素结构钢镀锌焊接钢管DN32 | m | 51.5 | 17.74 | 913.4
8 | LED仿古灯LED 30W | 套 | 4.04 | 180 | 727.2
9 | 单联单控开关安86型 10A | 只 | 1.02 | 4.45 | 4.54
10 | 跷板暗开关（防溅）双联单控开关 86型 10A | 只 | 2.04 | 11.35 | 23.15
11 | 单相二三极插座86型 10A | 套 | 2.04 | 10.29 | 20.99
12 | 铜芯塑料绝缘线WDZ-BYJR-2.5 | m | 26.738 | 1.79 | 47.75
13 | 铜芯塑料绝缘线WDZ-BYJ-4 | m | 15.95 | 2.58 | 41.14
14 | 铜芯塑料绝缘线WDZ-BYJ-2.5 | m | 91.918 | 1.63 | 149.83
15 | 铜芯塑料绝缘线WDZ-BYJR-4 | m | 7.975 | 2.8 | 22.33
16 | 电力电缆YJV-1-3*6 | m | 51.763 | 12.35 | 639.32
17 | JDG电线套管(镀锌)DN20 | m | 44.012 | 4.59 | 202.02
18 | 接线盒 | 个 | 16.32 | 3.69 | 60.22
19 | 换气扇40W | 台 | 2 | 133 | 266
20 | 成套照明配电箱AL1 | 台 | 1 | 1500 | 1500

## 27_表10_2_2-13 【不含单列】单位(专业)工程
【表10.2.2-13】
单位（专业）工程招标控制价费用表
工程名称:安装九曲弄4号 -3#给排水 |  |  | 标段: | 第1页 共1页
序号 | 费用名称 |  | 计算公式 | 金额 (元) | 备注
1 | 分部分项工程费 |  | ∑(分部分项工程量×综合单价） | 20700.59 | 见表10.2.2-16
1.1 | 其中 | 人工费+机械费 | ∑分部分项（定额人工费+定额机械费） | 2675.22
2 | 措施项目费 |  | （2.1+2.2） | 279.7
2.1 | 施工技术措施项目费 |  | ∑(技措项目工程量×综合单价） | 96.09 | 见表10.2.2-16
2.1.1 | 其中 | 人工费+机械费 | ∑技措项目（定额人工费+定额机械费） | 20.95
2.2 | 施工组织措施项目费 |  | (1.1+2.1.1)×6.81% | 183.61 | 见表10.2.2-20
2.2.1 | 其中 | 安全文明施工基本费 | (1.1+2.1.1)×6.81% | 183.61 | 见表10.2.2-20
3 | 其他项目费 |  | （3.1+3.2+3.3+3.4） | 1090.31
3.1 | 暂列金额 |  | 3.1.1+3.1.2+3.1.3 | 1090.31 | 见表10.2.2-21
3.1.1 | 其中 | 标化工地增加费 | 按招标文件规定额度列计 |  | 见表10.2.2-22
3.1.2 |  | 优质工程增加费 | 按招标文件规定额度列计 |  | 见表10.2.2-22
3.1.3 |  | 其他暂列金额 | 按招标文件规定额度列计 | 1090.31 | 见表10.2.2-22
3.2 | 暂估价 |  | 3.2.1+3.2.2+3.2.3 |  | 见表10.2.2-21
3.2.1 | 其中 | 材料（工程设备）暂估价 | 按招标文件规定额度列计 (或计入综合单价) |  | 见表10.2.2-23
3.2.2 |  | 专业工程暂估价 | 按招标文件规定额度列计 |  | 见表10.2.2-24
3.2.3 |  | 专项技术措施暂估价 | 按招标文件规定额度列计 |  | 见表10.2.2-25
3.3 | 计日工 |  | ∑计日工(暂估数量×综合单价） |  | 见表10.2.2-21
3.4 | 施工总承包服务费 |  | 3.4.1+3.4.2 |  | 见表10.2.2-21
3.4.1 | 其中 | 专业发包工程管理费 | ∑专业发包工程（暂估金额×费率） |  | 见表10.2.2-27
3.4.2 |  | 甲供材料设备管理费 | 甲供材料暂估金额×费率+甲供设备暂估金额×费率 |  | 见表10.2.2-27
4 | 规费 |  | (1.1+2.1.1)×30.63% | 825.84
5 | 税金 |  | (1+2+3+4)×9% | 2060.68
招标控制价合计 |  |  | 1+2+3+4+5 | 24957

## 27_表10_2_2-16 分部分项工程清单与计价表
【表10.2.2-16】
分部分项工程清单与计价表
单位(专业)工程名称:安装九曲弄4号 -3#给排水 | [5 empty] | 标段: |  |  | 第1页 共5页
序号 | 项目编码 | 项目名称 | 项目特征 | 计量 单位 | 工程量 | 金 额 (元) |  |  |  |  | 备注
[6 empty] | 综合单价 | 合价 | 其中
[8 empty] | 人工费 | 机械费 | 暂估价
|  | [请输入分部名称,电子评标勿删] |  |  |  |  | 20700.59 | 2790.86 | 150.48
1 | 031001006003 | 塑料管 | 1.安装部位：室内； 2.介质：给水； 3.材质、规格：PPR给水管（热熔连接） DN20； 4.连接形式：热熔连接； 5.压力试验及吹、洗设计要求：按施工验收规范要求。 | m | 7.35 | 18.02 | 132.45 | 59.24 | 0.81
2 | 031001006004 | 塑料管 | 1.安装部位：室内； 2.介质：给水； 3.材质、规格：PPR给水管（热熔连接） DN25； 4.连接形式：热熔连接； 5.压力试验及吹、洗设计要求：按施工验收规范要求。 | m | 1.60 | 23.49 | 37.58 | 14.27 | 0.18
3 | 031001006005 | 塑料管 | 1.安装部位：室内 2.介质：给水 3.材质、规格：PPR给水管（热熔连接） DN32 4.连接形式：热熔连接 5.压力试验及吹、洗设计要求：按施工验收规范要求 | m | 4.93 | 30.64 | 151.06 | 52.46 | 0.54
本页小计 | [6 empty] | 321.09 | 125.97 | 1.53
【表10.2.2-16】
分部分项工程清单与计价表
单位(专业)工程名称:安装九曲弄4号 -3#给排水 | [5 empty] | 标段: |  |  | 第2页 共5页
序号 | 项目编码 | 项目名称 | 项目特征 | 计量 单位 | 工程量 | 金 额 (元) |  |  |  |  | 备注
[6 empty] | 综合单价 | 合价 | 其中
[8 empty] | 人工费 | 机械费 | 暂估价
4 | 031001006006 | 塑料管 | 1.安装部位：室内 2.介质：给水 3.材质、规格：PPR给水管（热熔连接） DN40 4.连接形式：热熔连接 5.压力试验及吹、洗设计要求：按施工验收规范要求 | m | 2.02 | 42.75 | 86.36 | 26.16 | 0.22
5 | 031001006007 | 塑料管 | 1.安装部位：室内 2.介质：给水 3.材质、规格：PPR给水管（热熔连接） DN50 4.连接形式：热熔连接 5.压力试验及吹、洗设计要求：按施工验收规范要求 | m | 6.63 | 47.1 | 312.27 | 88.11 | 1.26
6 | 031001007001 | 复合管 | 1.安装部位：室内 2.介质：给水 3.材质、规格：钢塑复合管 DN65 4.连接形式：螺纹连接 5.压力试验及吹、洗设计要求：水压试验，管道消毒冲洗 | m | 9.37 | 105.74 | 990.78 | 194.71 | 7.21
7 | 031001006008 | 塑料管 | 1、安装部位：室内 2、介质：排水 3、材质、规格：UPVC排水管 De50 4、连接形式：粘接 5、压力试验及吹、洗设计要求：灌水试验、塑料吊杆及管夹安装 | m | 5.65 | 20.02 | 113.11 | 51.36
本页小计 | [6 empty] | 1502.52 | 360.34 | 8.69
【表10.2.2-16】
分部分项工程清单与计价表
单位(专业)工程名称:安装九曲弄4号 -3#给排水 | [5 empty] | 标段: |  |  | 第3页 共5页
序号 | 项目编码 | 项目名称 | 项目特征 | 计量 单位 | 工程量 | 金 额 (元) |  |  |  |  | 备注
[6 empty] | 综合单价 | 合价 | 其中
[8 empty] | 人工费 | 机械费 | 暂估价
8 | 031001006009 | 塑料管 | 1、安装部位：室内 2、介质：排水 3、材质、规格：UPVC排水管 De75 4、连接形式：粘接 5、压力试验及吹、洗设计要求：灌水试验、塑料吊杆及管夹安装 | m | 12.06 | 28.85 | 347.93 | 133.75
9 | 031001006010 | 塑料管 | 1、安装部位：室内 2、介质：排水 3、材质、规格：UPVC排水管 De110 4、连接形式：粘接 5、压力试验及吹、洗设计要求：灌水试验、塑料吊杆及管夹安装 | m | 16.43 | 44.73 | 734.91 | 220.82
10 | 031002003001 | 套管 | 1、名称、类型：刚性防水套管制作安装 2、材 质：焊接钢管、中厚钢板 3、规 格：DN100 4、填料材质：油麻、水泥 | 个 | 2 | 260.52 | 521.04 | 244.66 | 69.14
11 | 031002003002 | 套管 | 1、名称、类型：刚性防水套管制作安装 2、材 质：焊接钢管、中厚钢板 3、规 格：DN80 4、填料材质：油麻、水泥 | 个 | 2 | 227.21 | 454.42 | 210.08 | 46.06
12 | 031004003001 | 洗脸盆 | 1、规格、类型：感应台下式洗脸盆 2、组装形式：冷水 3、附件名称、数量：感应水嘴1个，角型阀(带铜活)1个，洗脸盆排水附件1套等 | 组 | 2 | 790.73 | 1581.46 | 73.46
本页小计 | [6 empty] | 3639.76 | 882.77 | 115.2
【表10.2.2-16】
分部分项工程清单与计价表
单位(专业)工程名称:安装九曲弄4号 -3#给排水 | [5 empty] | 标段: |  |  | 第4页 共5页
序号 | 项目编码 | 项目名称 | 项目特征 | 计量 单位 | 工程量 | 金 额 (元) |  |  |  |  | 备注
[6 empty] | 综合单价 | 合价 | 其中
[8 empty] | 人工费 | 机械费 | 暂估价
13 | 031004006001 | 大便器 | 1.材 质：陶瓷； 2.规格、类型：按设计要求； 3.组装形式：蹲便器，自闭式冲洗阀冲洗； 4.附件名称、数量：瓷蹲式大便器自闭式冲洗阀一个、蹲便器冲洗管一根。 | 组 | 4 | 582.68 | 2330.72 | 150.8
14 | 031004006002 | 大便器 | 1、规格、类型：成套坐式大便器安装 2、附件名称、数量：角型阀1个，座便器桶盖1套 | 组 | 2 | 1322.94 | 2645.88 | 88.86
15 | 031004007001 | 小便器 | 1.材 质：陶瓷； 2.规格、类型：按设计要求； 3.组装形式：壁挂式小便器安装 感应开关埋入式； 4.附件名称、数量：小便器冲洗连接管一个、排水附件一套等。 | 组 | 3 | 1100.34 | 3301.02 | 88.65
16 | 031003001001 | 螺纹阀门 | 1、类 型：截止阀 2、规格、压力等级：J11T-16K DN50 3、连接形式：螺纹连接 | 个 | 2 | 128.99 | 257.98 | 36.96 | 1.76
17 | 031003001002 | 螺纹阀门 | 1、类 型：截止阀 2、规格、压力等级：J11T-16K DN25 3、连接形式：螺纹连接 | 个 | 1 | 52.3 | 52.3 | 8.79 | 0.37
本页小计 | [6 empty] | 8587.9 | 374.06 | 2.13
【表10.2.2-16】
分部分项工程清单与计价表
单位(专业)工程名称:安装九曲弄4号 -3#给排水 | [5 empty] | 标段: |  |  | 第5页 共5页
序号 | 项目编码 | 项目名称 | 项目特征 | 计量 单位 | 工程量 | 金 额 (元) |  |  |  |  | 备注
[6 empty] | 综合单价 | 合价 | 其中
[8 empty] | 人工费 | 机械费 | 暂估价
18 | 031003013001 | 水表 | 1.安装部位(室内外)：室内 2.型号、规格：DN65 3.连接形式：螺纹法兰连接 4.附件配置：闸阀1个 | 组 | 1 | 873.32 | 873.32 | 76.29 | 1.96
19 | 031003012001 | 倒流防止器 | 1.倒流防止器组成安装 DN65 | 套 | 1 | 3415.6 | 3415.6 | 114.43 | 20.97
20 | 040502005001 | 阀门 | 1.螺纹阀门安装 DN65 | 个 | 1 | 440.6 | 440.6 | 55.13
21 | 031004004001 | 洗涤盆 | 1.浴缸材质：陶瓷 2.规格、类型：拖把槽 3.组装形式：冷水 4.附件名称、数量：排水附件，及1个水龙头 | 组 | 1 | 579.78 | 579.78 | 28.34
22 | 030901013005 | 灭火器 | 1.形 式：室内灭火器箱 2.规格、型号：MF/ABC5*2 | 组 | 1 | 335.64 | 335.64 | 35.02
23 | 031004014002 | 给、排水附(配)件 | 1、材 质：UPVC带存弯地漏 2、型号、规格：De50 | 个 | 4 | 26.29 | 105.16 | 41.88
24 | 03B001 | 卫生间暗敷管道补贴 | 1.卫生间（内周长在12m以下）暗敷管道，每间补贴1.0工日。 | 间 | 2 | 192.36 | 384.72 | 298
25 | 040101002005 | 挖填沟槽土方 | 1.测位、划线、开挖沟槽、抛土于沟槽边1m以外堆放 2.回填土、夯实、清理现场 | m3 | 12.50 | 41.16 | 514.5 | 398.63
本页小计 | [6 empty] | 6649.32 | 1047.72 | 22.93
合计 | [6 empty] | 20700.59 | 2790.86 | 150.48

## 27_表10_2_2-16 施工技术措施项目清单与计价表
【表10.2.2-16】
施工技术措施项目清单与计价表
单位(专业)工程名称:安装九曲弄4号 -3#给排水 | [5 empty] | 标段: |  |  | 第1页 共1页
序号 | 项目编码 | 项目名称 | 项目特征 | 计量 单位 | 工程量 | 金 额 (元) |  |  |  |  | 备注
[6 empty] | 综合单价 | 合价 | 其中
[8 empty] | 人工费 | 机械费 | 暂估价
|  | [请输入分部名称,电子评标勿删] |  |  | 0 |  | 96.09 | 23.06
1 | 031301017008 | 脚手架搭拆 | 1.脚手架搭拆费第十册 | 项 | 1 | 96.09 | 96.09 | 23.06
本页小计 | [6 empty] | 96.09 | 23.06
合计 | [6 empty] | 96.09 | 23.06

## 27_表10_2_2-21 其他项目清单与计价汇总表
【表10.2.2-21】
其他项目清单与计价汇总表
工程名称:3#给排水 |  | 标段: | 第1页 共1页
序号 | 项 目 名 称 | 金额(元) | 备注
1 | 暂列金额 | 1090.31 | 明细详见表10.2.2-22
1.1 | 标化工地增加费 |  | 明细详见表10.2.2-22
1.2 | 优质工程增加费 |  | 明细详见表10.2.2-22
1.3 | 其他暂列金额 | 1090.31 | 明细详见表10.2.2-22
2 | 暂估价
2.1 | 材料（设备）暂估价 |  | 明细详见表10.2.2-23
2.2 | 专业工程暂估价 |  | 明细详见表10.2.2-24
2.3 | 专项技术措施暂估价 |  | 明细详见表10.2.2-25
3 | 计日工 |  | 明细详见表10.2.2-26
4 | 总承包服务费 |  | 明细详见表10.2.2-27
合 计 |  | 1090.31 | 0

## 27_表10_2_2-22 暂列金额明细表
【表10.2.2-22】
暂列金额明细表
工程名称:3#给排水 |  |  | 标段: | 第1页 共1页
序号 | 项 目 名 称 | 计量单位 | 暂定金额(元) | 备注
1 | 标化工地增加费 | 项
2 | 优质工程增加费 | 项
3 | 其他暂列金额 | 项 | 1090.31 | 估算比例一般不高于5%
3.1 | 其他暂列金额 | 项 | 1090.31
合计 |  |  | 1090.31 | -

## 27_表10_2_2-24 专业工程暂估价表
【表10.2.2-24】
专业工程暂估价表
单位(专业)工程名称:安装九曲弄4号 -3#给排水 |  | 标段: | 第1页 共1页
序号 | 工 程 名 称 | 工程内容 | 暂估金额(元) | 备注
合计

## 27_表10_2_2-29 主要工日一览表
【表10.2.2-29】
主要工日一览表
工程名称:3#给排水 |  |  | 标段: |  | 第1页 共1页
序号 | 工日名称（类别） | 单位 | 数 量 | 单价(元) | 合价（元） | 备注
1 | 二类人工 | 工日 | 18.885 | 149 | 2813.87

## 27_表10_2_2-31 主要材料和工程设备一览表
【表10.2.2-31】
主要材料和工程设备一览表
工程名称:3#给排水 |  |  |  | 标段: |  | 第1页 共2页
序号 | 名称、规格、型号 | 单位 | 数量 | 单价(元) | 合价（元） | 备注
1 | 复合硅酸盐水泥PC 32.5R综合 | kg | 4 | 0.42 | 1.68
2 | 普通硅酸盐水泥PO 42.5综合 | kg | 4.856 | 0.48 | 2.34
3 | 黄砂净砂(中粗砂) | m3 | 0.001 | 161.16 | 0.16
4 | 烧结粉煤灰砖240×115×53 | 千块 | 0.064 | 316.2 | 20.24
5 | 电 | kW·h | 0.538 | 0.88 | 0.47
6 | 水 | m3 | 0.546 | 5.73 | 3.13
7 | 扁钢Q235B综合 | kg | 2 | 4.3 | 8.6
8 | 扁钢Q235B综合 | kg | 1.68 | 4.3 | 7.23
9 | 中厚钢板综合 | kg | 9.84 | 4.11 | 40.4
10 | 中厚钢板综合 | kg | 7.92 | 4.11 | 32.52
11 | 丁腈橡胶垫 | 个 | 1 | 5 | 5
12 | 角型阀(带铜活)DN15 | 个 | 2.02 | 35 | 70.7
13 | 角型阀(带铜活)DN15 | 个 | 2.02 | 35 | 70.7
14 | 带存水弯PVC地漏De50 | 个 | 4.04 | 12.4 | 50.1
15 | 感应水龙头 | 个 | 2.02 | 300 | 606
16 | 成套连体坐便器 | 套 | 2.02 | 1200 | 2424
17 | 小便器冲水连接管DN15 | 根 | 3.03 | 15 | 45.45
18 | 小便器排水附件 | 套 | 3.03 | 30 | 90.9
19 | 长颈水嘴DN15 | 个 | 1.01 | 10.91 | 11.02
20 | 焊接钢管综合 | kg | 3.084 | 4.17 | 12.84
21 | 碳素结构钢焊接钢管综合 | kg | 8.04 | 4.17 | 33.49
22 | PP-R给水管DN32（Φ40*4.5） | m | 5.009 | 12.29 | 61.56
23 | PP-R给水管DN25（Φ32*3.6） | m | 1.626 | 7.79 | 12.67
24 | 塑料给水管DN20 | m | 7.468 | 4.61 | 34.43
25 | 塑料给水管DN40 | m | 2.052 | 19.25 | 39.5
26 | 塑料给水管DN50 | m | 6.736 | 19.25 | 129.67
27 | 塑料排水管DN50 | m | 5.718 | 5.07 | 28.99
28 | 塑料排水管DN75 | m | 11.819 | 8.79 | 103.89
29 | 塑料排水管DN100 | m | 14.13 | 16.16 | 228.34
【表10.2.2-31】
主要材料和工程设备一览表
工程名称:3#给排水 |  |  |  | 标段: |  | 第2页 共2页
序号 | 名称、规格、型号 | 单位 | 数量 | 单价(元) | 合价（元） | 备注
30 | 蹲便器冲洗管（铜镀铬）DN32 | 根 | 4.04 | 5 | 20.2
31 | 截止阀J11T-16K DN50 | 个 | 2.02 | 87.97 | 177.7
32 | 螺纹阀门DN65 | 个 | 1.01 | 322 | 325.22
33 | 螺纹阀门DN65 | 个 | 1 | 322 | 322
34 | 截止阀J11T-16K DN25 | 个 | 1.01 | 33.84 | 34.18
35 | 瓷蹲式大便器自闭式冲洗阀DN25 | 个 | 4.04 | 47.47 | 191.78
36 | 倒流防止器DN65 | 个 | 1 | 3193 | 3193
37 | 洗脸盆 | 个 | 2.02 | 300 | 606
38 | 拖把槽 | 个 | 1.01 | 450 | 454.5
39 | 瓷蹲式大便器 | 个 | 4.04 | 450 | 1818
40 | 挂式小便器 | 个 | 3.03 | 650 | 1969.5
41 | 洗涤盆托架-40×5 | 副 | 1.01 | 19.14 | 19.33
42 | 洗脸盆托架 | 副 | 2.02 | 30 | 60.6
43 | 洗涤盆排水附件 | 套 | 1.01 | 50 | 50.5
44 | 洗脸盆排水附件 | 套 | 2.02 | 50 | 101
45 | 螺纹水表 | 只 | 1 | 406 | 406
46 | 金属软管 | 根 | 2.02 | 10 | 20.2
47 | 金属软管 | 根 | 2.02 | 10 | 20.2
48 | 埋入式感应控制器 | 个 | 3.03 | 350 | 1060.5
49 | 水 | m3 | 0.637 | 5.73 | 3.65
50 | 水 | m3 | 0.958 | 5.73 | 5.49
51 | 灭火器箱(含灭火器)MF/ABC5*2 | 套 | 1 | 287.06 | 287.06
52 | 钢塑给水管DN65 | m | 9.389 | 58.9 | 553.01