## 表10_2_2-4 招标控制价扉页
【表10.2.2-4】
| 嵊州市甘霖镇查村村（义家桥居住点）老年活动中心修缮工程 |  |  |  | 工程
招标控制价
招标控制价 | (小写): | 984557元
| (大写): | 玖拾捌万肆仟伍佰伍拾柒元整
招 标 人: |  |  | 造价咨询人:
| (单位盖章) |  |  | (单位资质专用章)
法定代表人 或其授权人: |  |  | 法定代表人 或其授权人:
| (签字或盖章) |  |  | (签字或盖章)
编 制 人: |  |  | 复 核 人:
| (造价工程师签字盖专用章) |  |  | (造价工程师签字盖专用章)
编制时间: |  |  | 复核时间:

## 表10_2_2-12 招标控制价费用表
【表10.2.2-12】
招标控制价费用表
工程名称:嵊州市甘霖镇查村村（义家桥居住点）老年活动中心修缮工程 |  |  |  |  | 第1页 共1页
序号 | 工程名称 | 金额(元) | 其中：（元） |  |  |  | 备注
|  |  | 暂估价 | 安全文明 施工基本费 | 规费 | 税金
1 | 单项工程 | 984557.24 |  | 20172.59 | 58337.67 | 81293.72
1.1 | 主体 | 784956.37 |  | 17125.49 | 48409.56 | 64812.91
1.2 | 连廊 | 87945.67 |  | 2260.33 | 6389.39 | 7261.57
1.3 | 安装 | 111655.2 |  | 786.77 | 3538.72 | 9219.24
合计 |  | 984557 |  | 20172.59 | 58337.67 | 81293.72

## 1_表10_2_2-13 【含单列】单位(专业)工程招标
【表10.2.2-13】
单位（专业）工程招标控制价费用表
工程名称:单项工程-主体 |  |  | 标段: | 第1页 共1页
序号 | 费用名称 |  | 计算公式 | 金额 (元) | 备注
1 | 分部分项工程费 |  | ∑(分部分项工程量×综合单价） | 536884.18 | 见表10.2.2-16
1.1 | 其中 | 人工费+机械费 | ∑分部分项（定额人工费+定额机械费） | 138557.09
2 | 措施项目费 |  | （2.1+2.2） | 100557.17
2.1 | 施工技术措施项目费 |  | ∑(技措项目工程量×综合单价） | 83431.68 | 见表10.2.2-16
2.1.1 | 其中 | 人工费+机械费 | ∑技措项目（定额人工费+定额机械费） | 49222.44
2.2 | 施工组织措施项目费 |  | (1.1+2.1.1)×9.12% | 17125.49 | 见表10.2.2-20
2.2.1 | 其中 | 安全文明施工基本费 | (1.1+2.1.1)×9.12% | 17125.49 | 见表10.2.2-20
3 | 其他项目费 |  | （3.1+3.2+3.3+3.4） | 34292.55
3.1 | 暂列金额 |  | 3.1.1+3.1.2+3.1.3 | 34292.55 | 见表10.2.2-21
3.1.1 | 其中 | 标化工地增加费 | 按招标文件规定额度列计 |  | 见表10.2.2-22
3.1.2 |  | 优质工程增加费 | 按招标文件规定额度列计 |  | 见表10.2.2-22
3.1.3 |  | 其他暂列金额 | 按招标文件规定额度列计 | 34292.55 | 见表10.2.2-22
3.2 | 暂估价 |  | 3.2.1+3.2.2+3.2.3 |  | 见表10.2.2-21
3.2.1 | 其中 | 材料（工程设备）暂估价 | 按招标文件规定额度列计 (或计入综合单价) |  | 见表10.2.2-23
3.2.2 |  | 专业工程暂估价 | 按招标文件规定额度列计 |  | 见表10.2.2-24
3.2.3 |  | 专项技术措施暂估价 | 按招标文件规定额度列计 |  | 见表10.2.2-25
3.3 | 计日工 |  | ∑计日工(暂估数量×综合单价） |  | 见表10.2.2-21
3.4 | 施工总承包服务费 |  | 3.4.1+3.4.2 |  | 见表10.2.2-21
3.4.1 | 其中 | 专业发包工程管理费 | ∑专业发包工程（暂估金额×费率） |  | 见表10.2.2-27
3.4.2 |  | 甲供材料设备管理费 | 甲供材料暂估金额×费率+甲供设备暂估金额×费率 |  | 见表10.2.2-27
4 | 规费 |  | (1.1+2.1.1)×25.78% | 48409.56
5 | 单列费用 |  | 单列费用
6 | 税金 |  | (1+2+3+4+计税不计费)×9% | 64812.91
7 | 下浮 |  | (1+2+3+4+5+6-不计税不计费不下浮-暂估材料)×0%
其中 | 甲供费（不计入造价） |  | 甲供材料费+甲供主材费+甲供设备费
招标控制价合计 |  |  | 1+2+3+4+5+6-7 | 784956.37

## 1_表10_2_2-16 分部分项工程清单与计价表
【表10.2.2-16】
分部分项工程清单与计价表
单位(专业)工程名称:单项工程-主体 | [5 empty] | 标段: |  |  | 第1页 共8页
序号 | 项目编码 | 项目名称 | 项目特征 | 计量 单位 | 工程量 | 金 额 (元) |  |  |  |  | 备注
[6 empty] | 综合单价 | 合价 | 其中
[8 empty] | 人工费 | 机械费 | 暂估价
|  | [请输入分部名称,电子评标勿删] |  |  |  |  | 536884.18 | 143039.57 | 10450.04
| 0101 | A 土石方工程 |  |  |  |  | 23217.95 | 15243.43 | 3817.4
1 | 010101003001 | 挖沟槽土方 | 1.土壤类别：三类土 2.挖土深度：4.5M 内 | m3 | 119.18 | 10.66 | 1270.46 | 728.19 | 318.21
2 | 010101004001 | 挖基坑土方 | 1.土壤类别：三类土 2.挖土深度：4.5M 内 | m3 | 724.57 | 10.66 | 7723.92 | 4427.12 | 1934.6
3 | 010103001001 | 回填方 | 1.填方来源、运距：原土回填 | m3 | 774.87 | 16.5 | 12785.36 | 10026.82 | 418.43
4 | 010103002001 | 余方弃置 | 1.废弃料品种：余方弃置 2.运距：施工方自行考虑 | m3 | 68.88 | 20.88 | 1438.21 | 61.3 | 1146.16
| 0104 | D 砌筑工程 |  |  |  |  | 54476.12 | 14004.87 | 507.76
5 | 010401001001 | 砖基础 | 1.砖品种、规格、强度等级：240厚MU15混凝土实心砖 2.基础类型：砖基础 3.砂浆强度等级：M10水泥砂浆 4.防潮层材料种类：立面20厚1:2.5防水砂浆双面粉刷，平面20厚聚合物水泥防水砂浆 | m3 | 18.98 | 753.04 | 14292.7 | 4678.19 | 167.78
6 | 010401004001 | 多孔砖墙 | 1.砖品种、规格、强度等级：240厚MU10页岩多孔砖 2.墙体类型：外墙 3.砂浆强度等级、配合比：M7.5混合砂浆 | m3 | 53.93 | 528.47 | 28500.39 | 7024.92 | 289.6
本页小计 | [6 empty] | 66011.04 | 26946.54 | 4274.78
【表10.2.2-16】
分部分项工程清单与计价表
单位(专业)工程名称:单项工程-主体 | [5 empty] | 标段: |  |  | 第2页 共8页
序号 | 项目编码 | 项目名称 | 项目特征 | 计量 单位 | 工程量 | 金 额 (元) |  |  |  |  | 备注
[6 empty] | 综合单价 | 合价 | 其中
[8 empty] | 人工费 | 机械费 | 暂估价
7 | 010404001001 | 垫层 | 1.垫层材料种类、配合比、厚度：150厚压实碎石 | m3 | 41.98 | 278.3 | 11683.03 | 2301.76 | 50.38
| 0105 | E 混凝土及钢筋混凝土工程 |  |  |  |  | 144187.88 | 15872.19 | 865.56
8 | 010501001002 | 垫层 | 1.混凝土种类：垫层 2.混凝土强度等级：非泵送商品混凝土 C20 | m3 | 33.58 | 547.26 | 18376.99 | 1515.13 | 23.84
9 | 010501001001 | 垫层 | 1.混凝土种类：垫层 2.混凝土强度等级：非泵送商品砼C15 | m3 | 8.63 | 516.96 | 4461.36 | 389.39 | 6.13
10 | 010501002001 | 带形基础 | 1.混凝土种类：带形基础 2.混凝土强度等级：泵送商品砼C30 | m3 | 5.65 | 573.05 | 3237.73 | 149.95 | 1.53
11 | 010501003001 | 独立基础 | 1.混凝土种类：独立基础 2.混凝土强度等级：泵送商品砼C30 | m3 | 12.48 | 573.05 | 7151.66 | 331.22 | 3.37
12 | 010503001001 | 基础梁 | 1.混凝土种类：基础梁 2.混凝土强度等级：泵送商品砼C30 | m3 | 1.41 | 580.32 | 818.25 | 42.27 | 0.65
13 | 010502003001 | 异形柱 | 1.混凝土种类：异形柱 2.混凝土强度等级：泵送商品混凝土 C25 | m3 | 10.02 | 642.38 | 6436.65 | 968.93 | 4.61
14 | 010502001001 | 矩形柱 | 1.混凝土种类：矩形柱 2.混凝土强度等级：泵送商品混凝土 C25 | m3 | 8.36 | 642.38 | 5370.3 | 808.41 | 3.85
15 | 010503002001 | 矩形梁 | 1.混凝土种类：矩形梁 2.混凝土强度等级：泵送商品混凝土 C25 | m3 | 10.58 | 571.76 | 6049.22 | 427.96 | 4.87
本页小计 | [6 empty] | 63585.19 | 6935.02 | 99.23
【表10.2.2-16】
分部分项工程清单与计价表
单位(专业)工程名称:单项工程-主体 | [5 empty] | 标段: |  |  | 第3页 共8页
序号 | 项目编码 | 项目名称 | 项目特征 | 计量 单位 | 工程量 | 金 额 (元) |  |  |  |  | 备注
[6 empty] | 综合单价 | 合价 | 其中
[8 empty] | 人工费 | 机械费 | 暂估价
16 | 010503003001 | 异形梁 | 1.混凝土种类：异形梁 2.混凝土强度等级：泵送商品混凝土 C25 | m3 | 7.61 | 571.76 | 4351.09 | 307.82 | 3.5
17 | 010505003001 | 平板 | 1.混凝土种类：平板 2.混凝土强度等级：泵送商品混凝土 C25 | m3 | 15.64 | 605.56 | 9470.96 | 730.39 | 12.82
18 | 010502002001 | 构造柱 | 1.混凝土种类：商品混凝土 2.混凝土强度等级：非泵送商品混凝土 C25 | m3 | 1.59 | 724.71 | 1152.29 | 260.9 | 1.02
19 | 010503004002 | 圈梁 | 1.混凝土种类：商品混凝土 2.混凝土强度等级：非泵送商品混凝土 C25 | m3 | 1.95 | 665.21 | 1297.16 | 214.7 | 1.25
20 | 010503005001 | 过梁 | 1.混凝土种类：过梁 2.混凝土强度等级：非泵送商品混凝土 C25 | m3 | 0.66 | 649.71 | 428.81 | 72.67 | 0.46
21 | 010507005001 | 扶手、压顶 | 1.混凝土种类：压顶 2.混凝土强度等级：非泵送商品混凝土 C25 | m3 | 6.39 | 724.34 | 4628.53 | 1012.69 | 4.41
22 | 010507007001 | 其他构件 | 1.混凝土种类：窗台板 2.混凝土强度等级：泵送商品混凝土 C20 | m3 | 0.62 | 747.17 | 463.25 | 108.5 | 0.43
本页小计 | [6 empty] | 21792.09 | 2707.67 | 23.89
【表10.2.2-16】
分部分项工程清单与计价表
单位(专业)工程名称:单项工程-主体 | [5 empty] | 标段: |  |  | 第4页 共8页
序号 | 项目编码 | 项目名称 | 项目特征 | 计量 单位 | 工程量 | 金 额 (元) |  |  |  |  | 备注
[6 empty] | 综合单价 | 合价 | 其中
[8 empty] | 人工费 | 机械费 | 暂估价
23 | 010507001001 | 散水、坡道 | 1.垫层材料种类、厚度：70厚C15素混凝土 2.面层厚度：20厚1:2水泥砂浆 3.混凝土类别：散水 4.混凝土强度等级：C15 5.变形缝填塞材料种类：沥青砂浆 | m2 | 42.82 | 137.14 | 5872.33 | 1674.26 | 46.25
24 | 010507001002 | 散水、坡道 | 1.混凝土类别：坡道 2.混凝土强度等级：非泵送商品砼C15 | m2 | 8.93 | 132.86 | 1186.44 | 305.5 | 1.88
25 | 010505008001 | 雨篷、悬挑板、阳台板 | 1.混凝土类别：雨篷 2.混凝土强度等级：泵送商品混凝土 C25 | m3 | 1.44 | 625.94 | 901.35 | 112.52 | 0.95
26 | 010515001001 | 现浇构件钢筋 | 1.现浇构件圆钢筋 HPB300 直径（mm以内）10 | t | 0.328 | 6042.61 | 1981.98 | 241.43 | 8.03
27 | 010515001002 | 现浇构件钢筋 | 1.现浇构件带肋钢筋 HRB400以内 直径（mm以内）10 | t | 4.013 | 5660.15 | 22714.18 | 2455.72 | 98.56
28 | 010515001003 | 现浇构件钢筋 | 1.现浇构件带肋钢筋 HRB400以内 直径（mm以内）18 | t | 6.592 | 5540.57 | 36523.44 | 3474.05 | 489.13
29 | 010516002001 | 预埋铁件 | 1.钢材种类：Q235B 2.规格：预埋铁件 25kg/块以内 | t | 0.057 | 11321.64 | 645.33 | 160.53 | 109.64
30 | 010516001001 | 螺栓 | 1.螺栓种类：Q235B 2.规格：M30 | t | 0.085 | 7865.67 | 668.58 | 107.25 | 38.38
| 0106 | F 金属结构工程 |  |  |  |  | 70279.38 | 16744.22 | 4374.87
31 | 010607005001 | 砌块墙钢丝网加固 | 1.材料品种、规格：500宽φ1@20钢丝片 | m2 | 197.73 | 13.8 | 2728.67 | 891.76
本页小计 | [6 empty] | 73222.3 | 9423.02 | 792.82
【表10.2.2-16】
分部分项工程清单与计价表
单位(专业)工程名称:单项工程-主体 | [5 empty] | 标段: |  |  | 第5页 共8页
序号 | 项目编码 | 项目名称 | 项目特征 | 计量 单位 | 工程量 | 金 额 (元) |  |  |  |  | 备注
[6 empty] | 综合单价 | 合价 | 其中
[8 empty] | 人工费 | 机械费 | 暂估价
32 | 010602001001 | 钢屋架 | 1.钢材品种、规格：Q345B 2.单榀质量：1T以内 3.防火要求：1.5h 4.钢结构除锈：抛丸除锈，除锈等级不低于Sa2 5.钢结构油漆：红丹防锈漆一道；环氧云铁中间漆；面漆防火涂料 | t | 3.285 | 11870.46 | 38994.46 | 10235.44 | 2622.91
33 | 010606001001 | 钢支撑、钢拉条 | 1.钢材品种、规格：Q345B 2.防火要求：1.5h 3.钢结构除锈：抛丸除锈，除锈等级不低于Sa2 4.钢结构油漆：红丹防锈漆一道；环氧云铁中间漆；面漆防火涂料 | t | 0.807 | 8895.01 | 7178.27 | 1468.15 | 471.14
34 | 010606011001 | 钢板天沟 | 1.钢材品种、规格：镀锌钢板天沟，t=3mm | t | 0.763 | 9963.09 | 7601.84 | 1405.71 | 417.36
35 | 010606013001 | 零星钢构件 | 1.构件名称：屋脊盖板 2.钢材品种、规格：镀锌钢板，t=3mm | t | 0.381 | 9963.09 | 3795.94 | 701.94 | 208.41
36 | 010606002001 | 钢檩条 | 1.钢材品种、规格：Q345B 2.防火要求：1.5h 3.钢结构除锈：抛丸除锈，除锈等级不低于Sa2 4.钢结构油漆：红丹防锈漆一道；环氧云铁中间漆；面漆防火涂料 | t | 1.122 | 8895.01 | 9980.2 | 2041.22 | 655.05
本页小计 | [6 empty] | 67550.71 | 15852.46 | 4374.87
【表10.2.2-16】
分部分项工程清单与计价表
单位(专业)工程名称:单项工程-主体 | [5 empty] | 标段: |  |  | 第6页 共8页
序号 | 项目编码 | 项目名称 | 项目特征 | 计量 单位 | 工程量 | 金 额 (元) |  |  |  |  | 备注
[6 empty] | 综合单价 | 合价 | 其中
[8 empty] | 人工费 | 机械费 | 暂估价
| 0108 | H 门窗工程 |  |  |  |  | 13969.74 | 693.84
37 | 010802001001 | 金属（塑钢）门 | 1.门代号及洞口尺寸：M1833 1800*3300mm 2.门框、扇材质：60系列铝合金框 3.镶嵌玻璃品种、厚度：玻厚为6mm | 樘 | 2 | 2635.99 | 5271.98 | 232.8
38 | 010807001001 | 金属（塑钢、断桥）窗 | 1.窗代号及洞口尺寸：C1524 1500*2400mm 2.框、扇材质：80系列铝合金框 3.玻璃品种、厚度：玻厚为6mm | 樘 | 8 | 1087.22 | 8697.76 | 461.04
| 0109 | J 屋面及防水工程 |  |  |  |  | 38462.75 | 5540.36 | 316.92
39 | 010901002001 | 型材屋面 | 1.0.5厚U-820屋面彩钢暗扣板 | m2 | 282.96 | 135.93 | 38462.75 | 5540.36 | 316.92
| 0110 | K 保温、隔热、防腐工程 |  |  |  |  | 12849.21 | 1519.5 | 8.49
40 | 011001001001 | 保温隔热屋面 | 1.50厚保温棉（A级） 2.铝箔纸 3.φ1.5*300*300不锈钢丝网 | m2 | 282.96 | 45.41 | 12849.21 | 1519.5 | 8.49
| 0111 | L 楼地面装饰工程 |  |  |  |  | 51729.48 | 13703.3 | 226.78
41 | 011102003001 | 块料楼地面 | 1.找平层厚度、砂浆配合比：素水泥浆 2.结合层厚度、砂浆配合比：20厚干硬性水泥砂浆1:3 3.面层材料品种、规格、颜色：10厚防滑地砖面层（干水泥擦缝） | m2 | 279.85 | 181.09 | 50678.04 | 13267.69 | 223.88
本页小计 | [6 empty] | 115959.74 | 21021.39 | 549.29
【表10.2.2-16】
分部分项工程清单与计价表
单位(专业)工程名称:单项工程-主体 | [5 empty] | 标段: |  |  | 第7页 共8页
序号 | 项目编码 | 项目名称 | 项目特征 | 计量 单位 | 工程量 | 金 额 (元) |  |  |  |  | 备注
[6 empty] | 综合单价 | 合价 | 其中
[8 empty] | 人工费 | 机械费 | 暂估价
42 | 011105003001 | 块料踢脚线 | 1.踢脚线高度：100mm 2.粘贴层厚度、材料种类：5厚1:3水泥砂浆打底划出纹道，10厚1:2水泥砂浆粘结层（内掺建筑胶） | m2 | 6.74 | 156 | 1051.44 | 435.61 | 2.9
| 0112 | M 墙、柱面装饰与隔断、幕墙工程 |  |  |  |  | 47531.15 | 32549.78 | 332.26
43 | 011201001001 | 墙面一般抹灰 | 1.墙体类型：外墙(包括女儿墙内侧） 2.墙面处理：专用界面剂一道甩毛 3.底层厚度、砂浆配合比：8厚1:2.5水泥砂浆找平层 4.面层厚度、砂浆配合比：5厚干粉类聚合物水泥防水砂浆 | m2 | 417.19 | 40.72 | 16987.98 | 11902.43 | 108.47
44 | 011201001002 | 墙面一般抹灰 | 1.墙体类型：外墙(包括女儿墙内侧） 2.面层厚度、砂浆配合比：5厚抗裂砂浆 3.装饰面材料种类：复合耐碱玻纤网格布二层 | m2 | 417.19 | 41.8 | 17438.54 | 13212.41 | 25.03
45 | 011201001003 | 墙面一般抹灰 | 1.墙体类型：内墙 2.墙面处理：专用界面剂一道甩毛 3.底层厚度、砂浆配合比：13厚1:0.3:3水泥石膏砂浆打底扫毛 4.面层厚度、砂浆配合比：5厚1:0.3:2.5水泥石膏砂浆找平 | m2 | 336.88 | 38.9 | 13104.63 | 7434.94 | 198.76
| 0113 | N 天棚工程 |  |  |  |  | 28695.82 | 7849.79
本页小计 | [6 empty] | 48582.59 | 32985.39 | 335.16
【表10.2.2-16】
分部分项工程清单与计价表
单位(专业)工程名称:单项工程-主体 | [5 empty] | 标段: |  |  | 第8页 共8页
序号 | 项目编码 | 项目名称 | 项目特征 | 计量 单位 | 工程量 | 金 额 (元) |  |  |  |  | 备注
[6 empty] | 综合单价 | 合价 | 其中
[8 empty] | 人工费 | 机械费 | 暂估价
46 | 011302001001 | 吊顶天棚 | 1.龙骨材料种类、规格、中距：U50型轻钢龙骨 2.面层材料品种、规格：矿棉板 | m2 | 279.85 | 102.54 | 28695.82 | 7849.79
| 0114 | P 油漆、涂料、裱糊工程 |  |  |  |  | 51484.7 | 19318.29
47 | 011407001001 | 墙面喷刷涂料 | 1.喷刷涂料部位：外墙（包括女儿墙内侧） 2.腻子种类：满批防水腻子砂光 3.涂料品种、喷刷遍数：仿石型涂料 | m2 | 454.06 | 93.84 | 42608.99 | 13635.42
48 | 011407001002 | 墙面喷刷涂料 | 1.喷刷涂料部位：内墙 2.腻子种类：清补基层满刮水性腻子 3.涂料品种、喷刷遍数：白色无机内墙涂料二度 | m2 | 334.68 | 26.52 | 8875.71 | 5682.87
本页小计 | [6 empty] | 80180.52 | 27168.08
合计 | [6 empty] | 536884.18 | 143039.57 | 10450.04

## 1_表10_2_2-16 施工技术措施项目清单与计价表
【表10.2.2-16】
施工技术措施项目清单与计价表
单位(专业)工程名称:单项工程-主体 | [5 empty] | 标段: |  |  | 第1页 共2页
序号 | 项目编码 | 项目名称 | 项目特征 | 计量 单位 | 工程量 | 金 额 (元) |  |  |  |  | 备注
[6 empty] | 综合单价 | 合价 | 其中
[8 empty] | 人工费 | 机械费 | 暂估价
|  | [请输入分部名称,电子评标勿删] |  |  |  |  | 83431.68 | 24231.26 | 30764.89
1 | 011705001001 | 大型机械设备进出场及安拆 | 1.履带式挖掘机1M3以上 场外运输费用 | 台次 | 1 | 5211.77 | 5211.77 | 596 | 2495.91
2 | 011701001001 | 综合脚手架 | 1.混凝土结构综合脚手架 檐高7m以内 ~层高6m以内 | m2 | 296.22 | 21.63 | 6407.24 | 3841.97 | 334.73
3 | 011702001002 | 基础 | 1.现浇混凝土模板 基础垫层模板 | m2 | 18.45 | 49.37 | 910.88 | 532.84 | 20.66
4 | 011702001003 | 基础 | 1.现浇带形基础 无梁式 复合木模 | m2 | 28.56 | 45.25 | 1292.34 | 684.3 | 19.99
5 | 011702001001 | 基础 | 1.现浇混凝土 独立基础 复合木模 | m2 | 21.96 | 45.05 | 989.3 | 470.16 | 19.32
6 | 011702005001 | 基础梁 | 1.现浇混凝土 基础梁 复合木模 | m2 | 9.87 | 55.08 | 543.64 | 249.12 | 24.97
7 | 011702002001 | 矩形柱 | 1.现浇混凝土 矩形柱 复合木模~支模高度4.2(m) | m2 | 83.79 | 59.18 | 4958.69 | 2602.52 | 171.77
8 | 011702003001 | 构造柱 | 1.现浇混凝土 构造柱 | m2 | 28.56 | 48.07 | 1372.88 | 656.88 | 20.56
9 | 011702004002 | 异形柱 | 1.现浇混凝土 异形柱、圆形柱 复合木模~支模高度5.4(m) | m2 | 115.17 | 83.66 | 9635.12 | 5374.98 | 252.22
10 | 011702006001 | 矩形梁 | 1.现浇混凝土 矩形梁 复合木模~支模高度4.2(m) | m2 | 93.88
11 | 011702007001 | 异形梁 | 1.现浇混凝土 异形梁 木模板~支模高度4.2(m) | m2 | 81.27 | 86.58 | 7036.36 | 3940.78 | 121.09
12 | 011702008001 | 圈梁 | 1.现浇混凝土 直形圈过梁 复合木模 | m2 | 24.33 | 53.42 | 1299.71 | 815.78 | 13.62
本页小计 | [6 empty] | 39657.93 | 19765.33 | 3494.84
【表10.2.2-16】
施工技术措施项目清单与计价表
单位(专业)工程名称:单项工程-主体 | [5 empty] | 标段: |  |  | 第2页 共2页
序号 | 项目编码 | 项目名称 | 项目特征 | 计量 单位 | 工程量 | 金 额 (元) |  |  |  |  | 备注
[6 empty] | 综合单价 | 合价 | 其中
[8 empty] | 人工费 | 机械费 | 暂估价
13 | 011702016001 | 平板 | 1.现浇混凝土 板 复合木模~支模高度4.2(m) | m2 | 130.37 | 54.81 | 7145.58 | 3312.7 | 332.44
14 | 011702009001 | 过梁 | 1.现浇混凝土 直形圈过梁 复合木模 | m2 | 9.24 | 55.77 | 515.31 | 309.82 | 6.65
15 | 011702025001 | 其他现浇构件 | 1.现浇混凝土小型构件 复合模板 | m2 | 5.18 | 67.3 | 348.61 | 171.92 | 7.36
16 | 011702023001 | 雨篷、悬挑板、阳台板 | 1.现浇混凝土阳台、雨篷模板 | m2 | 9.22 | 136.34 | 1257.05 | 671.49 | 59.56
17 | 011706002001 | 排水、降水 | 1.^污水泵 200mm（包括人工费） | 台班 | 84.00 | 410.8 | 34507.2 |  | 26864.04
本页小计 | [6 empty] | 43773.75 | 4465.93 | 27270.05
合计 | [6 empty] | 83431.68 | 24231.26 | 30764.89

## 1_表10_2_2-20 施工组织(总价)措施项目清单与
【表10.2.2-20】
施工组织（总价）措施项目清单与计价表
工程名称:主体 |  |  | 标段: | 第1页 共1页
序号 | 项目编号 | 项目名称 | 计算基础 | 费率 (%) | 金额 (元) | 备注
1 | 011707001001 | 安全文明施工费 |  |  | 17125.49
1.1 |  | 安全文明施工基本费 | 定额人工费+定额机械费 | 9.12 | 17125.49
2 | Z01110900801 | 提前竣工增加费 | 定额人工费+定额机械费
3 | 011707004001 | 二次搬运费 | 定额人工费+定额机械费
4 | 011707005001 | 冬雨季施工增加费 | 定额人工费+定额机械费
5 |  | 其他施工组织措施费 | 按相关规定计算
合 计 |  |  |  |  | 17125.49

## 1_表10_2_2-29 主要工日一览表
【表10.2.2-29】
主要工日一览表
工程名称:主体 |  |  | 标段: |  | 第1页 共1页
序号 | 工日名称（类别） | 单位 | 数 量 | 单价(元) | 合价（元） | 备注
1 | 一类人工 | 工日 | 110.494 | 138 | 15248.17
2 | 二类人工 | 工日 | 360.353 | 149 | 53692.6
3 | 三类人工 | 工日 | 575.058 | 171 | 98334.92

## 1_表10_2_2-31 主要材料和工程设备一览表
【表10.2.2-31】
主要材料和工程设备一览表
工程名称:主体 |  |  |  | 标段: |  | 第1页 共2页
序号 | 名称、规格、型号 | 单位 | 数量 | 单价(元) | 合价（元） | 备注
1 | 热轧带肋钢筋HRB400综合 | t | 0.012 | 4670 | 56.04
2 | 热轧光圆钢筋HPB300综合 | t | 0.009 | 4971 | 44.74
3 | 型钢综合 | t | 4.606 | 4788 | 22053.53
4 | 型钢综合 | kg | 198.967 | 4.79 | 952.65
5 | 镀锌薄钢板综合 | kg | 1041.04 | 6.3 | 6561.68
6 | 中厚钢板综合 | kg | 27.635 | 4.9 | 135.49
7 | 中厚钢板综合 | t | 1.129 | 4903 | 5535.49
8 | 钢丝网综合 | m2 | 207.617 | 7.81 | 1621.49
9 | 复合硅酸盐水泥PC 32.5R综合 | kg | 10.028 | 0.46 | 4.61
10 | 复合硅酸盐水泥PC 32.5R综合 | kg | 0.73 | 0.49 | 0.36
11 | 普通硅酸盐水泥PO 42.5综合 | kg | 10002.716 | 0.53 | 5311.44
12 | 白色硅酸盐水泥425#、二级白度 | kg | 29.507 | 0.63 | 18.53
13 | 黄砂净砂 | t | 45.487 | 180 | 8187.66
14 | 碎石综合 | t | 84.597 | 116 | 9813.25
15 | 块石200-500 | t | 3.393 | 107 | 363.05
16 | 非粘土烧结页岩多孔砖240×115×90 | 千块 | 18.174 | 849.6 | 15440.63
17 | 混凝土实心砖240×115×53 MU10 | 千块 | 10.04 | 504.4 | 5064.18
18 | 泵送商品混凝土C20 | m3 | 0.626 | 493 | 308.62
19 | 泵送商品混凝土C25 | m3 | 44.844 | 512 | 22960.13
20 | 泵送商品混凝土C30 | m3 | 35.532 | 533 | 18938.56
21 | 非泵送商品混凝土C15 | m3 | 13.104 | 450 | 5896.8
22 | 非泵送商品混凝土C20 | m3 | 33.916 | 480 | 16279.68
23 | 非泵送商品混凝土C25 | m3 | 3.576 | 517 | 1848.79
24 | 非泵送商品混凝土C25 | m3 | 0.667 | 501 | 334.17
25 | 干混地面砂浆DS M15.0 | kg | 7278.899 | 0.35 | 2569.45
26 | 干混地面砂浆DS M20.0 | kg | 2426.3 | 0.36 | 878.32
27 | 地砖600×600 | m2 | 288.246 | 95.4 | 27498.67
28 | 地砖综合 | m2 | 7.01 | 65.4 | 458.45
29 | 彩钢夹芯板δ75 | m2 | 294.278 | 72.57 | 21355.75
【表10.2.2-31】
主要材料和工程设备一览表
工程名称:主体 |  |  |  | 标段: |  | 第2页 共2页
序号 | 名称、规格、型号 | 单位 | 数量 | 单价(元) | 合价（元） | 备注

## 1_表10_2_2-32 主要机械台班一览表
【表10.2.2-32】
主要机械台班一览表
工程名称:主体 |  |  |  | 标段: | 第1页 共2页
序号 | 机械名称、规格、型号 | 单位 | 数 量 | 单价(元) | 合价（元） | 备注
1 | 超声波探伤仪0～10000mm | 台班 | 0.686 | 101 | 69.29
2 | 履带式推土机90kW | 台班 | 0.175 | 956.84 | 167.45
3 | 轮胎式装载机2m3 | 台班 | 0.141 | 926.21 | 130.6
4 | 履带式单斗液压挖掘机1m3 | 台班 | 1.777 | 1172.33 | 2083.23
5 | 履带式单斗液压挖掘机2m3 | 台班 | 0.5 | 1666.53 | 833.27
6 | 电动夯实机250N·m | 台班 | 15.815 | 29.99 | 474.29
7 | 汽车式起重机20t | 台班 | 1.9 | 1123.28 | 2134.23
8 | 门式起重机10t | 台班 | 2.074 | 486.21 | 1008.4
9 | 叉式起重机5t | 台班 | 0.317 | 527.4 | 167.19
10 | 载货汽车4t | 台班 | 0.073 | 370.77 | 27.07
11 | 载货汽车4t | 台班 | 2.272 | 497.65 | 1130.66
12 | 自卸汽车15t | 台班 | 0.992 | 1024.19 | 1016
13 | 平板拖车组60t | 台班 | 1 | 1662.64 | 1662.64
14 | 灰浆搅拌机200L | 台班 | 5.433 | 170.09 | 924.1
15 | 干混砂浆罐式搅拌机20000L | 台班 | 0.599 | 211.41 | 126.63
16 | 钢筋调直机14mm | 台班 | 1.169 | 39.74 | 46.46
17 | 钢筋切断机40mm | 台班 | 1.139 | 46.85 | 53.36
18 | 钢筋弯曲机40mm | 台班 | 2.875 | 27.99 | 80.47
19 | 木工圆锯机500mm | 台班 | 0.132 | 27.68 | 3.65
20 | 木工圆锯机500mm | 台班 | 3.635 | 30.08 | 109.34
21 | 摇臂钻床50mm | 台班 | 0.671 | 22.78 | 15.29
22 | 剪板机40×3100mm | 台班 | 0.043 | 390.93 | 16.81
23 | 刨边机12000mm | 台班 | 0.066 | 355.9 | 23.49
24 | 半自动切割机100mm | 台班 | 0.192 | 102.73 | 19.72
25 | 型钢剪断机500mm | 台班 | 0.48 | 88.32 | 42.39
26 | 喷砂除锈机3m3/min | 台班 | 1.908 | 39.47 | 75.31
27 | 污水泵200mm | 台班 | 84 | 319.81 | 26864.04
28 | 交流弧焊机32kV·A | 台班 | 2.268 | 102.85 | 233.26
29 | 交流弧焊机42kV·A | 台班 | 5.087 | 144.16 | 733.34
30 | 直流弧焊机32kW | 台班 | 2.966 | 106.95 | 317.21
【表10.2.2-32】
主要机械台班一览表
工程名称:主体 |  |  |  | 标段: | 第2页 共2页
序号 | 机械名称、规格、型号 | 单位 | 数 量 | 单价(元) | 合价（元） | 备注
31 | 点焊机长臂75kV·A | 台班 | 0.028 | 162.77 | 4.56
32 | 对焊机75kV·A | 台班 | 0.725 | 131.93 | 95.65
33 | 二氧化碳气体保护焊机500A | 台班 | 0.666 | 140.16 | 93.35
34 | 电焊条烘干箱45×35×45cm3 | 台班 | 3.117 | 9.73 | 30.33
35 | 电动空气压缩机10m3/min | 台班 | 0.412 | 436.77 | 179.95
36 | 混凝土振捣器平板式 | 台班 | 3.71 | 13.13 | 48.71
37 | 混凝土振捣器插入式 | 台班 | 6.256 | 5.08 | 31.78
38 | 混凝土振捣器插入式 | 台班 | 0.481 | 4.68 | 2.25
39 | 汽车式起重机5t | 台班 | 0.281 | 469.4 | 131.9
40 | 汽车式起重机5t | 台班 | 0.01 | 368.72 | 3.69

## 2_表10_2_2-13 【含单列】单位(专业)工程招标
【表10.2.2-13】
单位（专业）工程招标控制价费用表
工程名称:单项工程-连廊 |  |  | 标段: | 第1页 共1页
序号 | 费用名称 |  | 计算公式 | 金额 (元) | 备注
1 | 分部分项工程费 |  | ∑(分部分项工程量×综合单价） | 55446.43 | 见表10.2.2-16
1.1 | 其中 | 人工费+机械费 | ∑分部分项（定额人工费+定额机械费） | 18575.88
2 | 措施项目费 |  | （2.1+2.2） | 15006.18
2.1 | 施工技术措施项目费 |  | ∑(技措项目工程量×综合单价） | 12745.85 | 见表10.2.2-16
2.1.1 | 其中 | 人工费+机械费 | ∑技措项目（定额人工费+定额机械费） | 6208.42
2.2 | 施工组织措施项目费 |  | (1.1+2.1.1)×9.12% | 2260.33 | 见表10.2.2-20
2.2.1 | 其中 | 安全文明施工基本费 | (1.1+2.1.1)×9.12% | 2260.33 | 见表10.2.2-20
3 | 其他项目费 |  | （3.1+3.2+3.3+3.4） | 3842.1
3.1 | 暂列金额 |  | 3.1.1+3.1.2+3.1.3 | 3842.1 | 见表10.2.2-21
3.1.1 | 其中 | 标化工地增加费 | 按招标文件规定额度列计 |  | 见表10.2.2-22
3.1.2 |  | 优质工程增加费 | 按招标文件规定额度列计 |  | 见表10.2.2-22
3.1.3 |  | 其他暂列金额 | 按招标文件规定额度列计 | 3842.1 | 见表10.2.2-22
3.2 | 暂估价 |  | 3.2.1+3.2.2+3.2.3 |  | 见表10.2.2-21
3.2.1 | 其中 | 材料（工程设备）暂估价 | 按招标文件规定额度列计 (或计入综合单价) |  | 见表10.2.2-23
3.2.2 |  | 专业工程暂估价 | 按招标文件规定额度列计 |  | 见表10.2.2-24
3.2.3 |  | 专项技术措施暂估价 | 按招标文件规定额度列计 |  | 见表10.2.2-25
3.3 | 计日工 |  | ∑计日工(暂估数量×综合单价） |  | 见表10.2.2-21
3.4 | 施工总承包服务费 |  | 3.4.1+3.4.2 |  | 见表10.2.2-21
3.4.1 | 其中 | 专业发包工程管理费 | ∑专业发包工程（暂估金额×费率） |  | 见表10.2.2-27
3.4.2 |  | 甲供材料设备管理费 | 甲供材料暂估金额×费率+甲供设备暂估金额×费率 |  | 见表10.2.2-27
4 | 规费 |  | (1.1+2.1.1)×25.78% | 6389.39
5 | 单列费用 |  | 单列费用
6 | 税金 |  | (1+2+3+4+计税不计费)×9% | 7261.57
7 | 下浮 |  | (1+2+3+4+5+6-不计税不计费不下浮-暂估材料)×0%
其中 | 甲供费（不计入造价） |  | 甲供材料费+甲供主材费+甲供设备费
招标控制价合计 |  |  | 1+2+3+4+5+6-7 | 87945.67

## 2_表10_2_2-16 分部分项工程清单与计价表
【表10.2.2-16】
分部分项工程清单与计价表
单位(专业)工程名称:单项工程-连廊 | [5 empty] | 标段: |  |  | 第1页 共2页
序号 | 项目编码 | 项目名称 | 项目特征 | 计量 单位 | 工程量 | 金 额 (元) |  |  |  |  | 备注
[6 empty] | 综合单价 | 合价 | 其中
[8 empty] | 人工费 | 机械费 | 暂估价
| 0101 | A 土石方工程 |  |  |  |  | 21372.81 | 14638.06 | 2889.56
1 | 010101003002 | 挖沟槽土方 | 1.土壤类别：三类土 2.挖土深度：4.5M 内 | m3 | 392.67 | 10.66 | 4185.86 | 2399.21 | 1048.43
2 | 010101004002 | 挖基坑土方 | 1.土壤类别：三类土 2.挖土深度：4.5M 内 | m3 | 390.49 | 10.66 | 4162.62 | 2385.89 | 1042.61
3 | 010103001002 | 回填方 | 1.填方来源、运距：原土回填 | m3 | 759.83 | 16.5 | 12537.2 | 9832.2 | 410.31
4 | 010103002002 | 余方弃置 | 1.废弃料品种：余方弃置 2.运距：施工方自行考虑 | m3 | 23.33 | 20.88 | 487.13 | 20.76 | 388.21
| 0105 | E 混凝土及钢筋混凝土工程 |  |  |  |  | 34073.62 | 3124.22 | 182.47
5 | 010501001004 | 垫层 | 1.混凝土种类：垫层 2.混凝土强度等级：非泵送商品砼C15 | m3 | 4.01 | 516.96 | 2073.01 | 180.93 | 2.85
6 | 010501003002 | 独立基础 | 1.混凝土种类：独立基础 2.混凝土强度等级：泵送商品砼C30 | m3 | 4.32 | 573.05 | 2475.58 | 114.65 | 1.17
7 | 010503001002 | 基础梁 | 1.混凝土种类：基础梁 2.混凝土强度等级：泵送商品砼C30 | m3 | 5.31 | 580.32 | 3081.5 | 159.19 | 2.44
8 | 010502001002 | 矩形柱 | 1.混凝土种类：矩形柱 2.混凝土强度等级：泵送商品混凝土 C25 | m3 | 5.53 | 642.38 | 3552.36 | 534.75 | 2.54
9 | 010503002002 | 矩形梁 | 1.混凝土种类：矩形梁 2.混凝土强度等级：泵送商品混凝土 C25 | m3 | 5.30 | 571.76 | 3030.33 | 214.39 | 2.44
本页小计 | [6 empty] | 35585.59 | 15841.97 | 2901
【表10.2.2-16】
分部分项工程清单与计价表
单位(专业)工程名称:单项工程-连廊 | [5 empty] | 标段: |  |  | 第2页 共2页
序号 | 项目编码 | 项目名称 | 项目特征 | 计量 单位 | 工程量 | 金 额 (元) |  |  |  |  | 备注
[6 empty] | 综合单价 | 合价 | 其中
[8 empty] | 人工费 | 机械费 | 暂估价
10 | 010505003002 | 平板 | 1.混凝土种类：平板 2.混凝土强度等级：泵送商品混凝土 C25 | m3 | 4.92 | 605.56 | 2979.36 | 229.76 | 4.03
11 | 010515001008 | 现浇构件钢筋 | 1.现浇构件带肋钢筋 HRB400以内 直径（mm以内）10 | t | 1.153 | 5660.15 | 6526.15 | 705.57 | 28.32
12 | 010515001009 | 现浇构件钢筋 | 1.现浇构件带肋钢筋 HRB400以内 直径（mm以内）18 | t | 1.869 | 5540.57 | 10355.33 | 984.98 | 138.68
本页小计 | [6 empty] | 19860.84 | 1920.31 | 171.03
合计 | [6 empty] | 55446.43 | 17762.28 | 3072.03

## 2_表10_2_2-16 施工技术措施项目清单与计价表
【表10.2.2-16】
施工技术措施项目清单与计价表
单位(专业)工程名称:单项工程-连廊 | [5 empty] | 标段: |  |  | 第1页 共1页
序号 | 项目编码 | 项目名称 | 项目特征 | 计量 单位 | 工程量 | 金 额 (元) |  |  |  |  | 备注
[6 empty] | 综合单价 | 合价 | 其中
[8 empty] | 人工费 | 机械费 | 暂估价
[7 empty] | 12745.85 | 6432.22 | 501.98
1 | 011702001002 | 基础 | 1.现浇混凝土模板 基础垫层模板 | m2 | 12.22 | 49.37 | 603.3 | 352.91 | 13.69
2 | 011702001005 | 基础 | 1.现浇混凝土 独立基础 复合木模 | m2 | 12.33 | 45.05 | 555.47 | 263.99 | 10.85
3 | 011702005003 | 基础梁 | 1.现浇混凝土 基础梁 复合木模 | m2 | 35.48 | 55.08 | 1954.24 | 895.52 | 89.76
4 | 011702002003 | 矩形柱 | 1.现浇混凝土 矩形柱 复合木模~支模高度4.2(m) | m2 | 60.79 | 59.18 | 3597.55 | 1888.14 | 124.62
5 | 011702006003 | 矩形梁 | 1.现浇混凝土 矩形梁 复合木模~支模高度4.2(m) | m2 | 50.16 | 75.52 | 3788.08 | 1989.85 | 158.51
6 | 011702016003 | 平板 | 1.现浇混凝土 板 复合木模~支模高度4.2(m) | m2 | 41.00 | 54.81 | 2247.21 | 1041.81 | 104.55
本页小计 | [6 empty] | 12745.85 | 6432.22 | 501.98
合计 | [6 empty] | 12745.85 | 6432.22 | 501.98

## 2_表10_2_2-20 施工组织(总价)措施项目清单与
【表10.2.2-20】
施工组织（总价）措施项目清单与计价表
工程名称:连廊 |  |  | 标段: | 第1页 共1页
序号 | 项目编号 | 项目名称 | 计算基础 | 费率 (%) | 金额 (元) | 备注
1 | 011707001001 | 安全文明施工费 |  |  | 2260.33
1.1 |  | 安全文明施工基本费 | 定额人工费+定额机械费 | 9.12 | 2260.33
2 | Z01110900801 | 提前竣工增加费 | 定额人工费+定额机械费
3 | 011707004001 | 二次搬运费 | 定额人工费+定额机械费
4 | 011707005001 | 冬雨季施工增加费 | 定额人工费+定额机械费
5 |  | 其他施工组织措施费 | 按相关规定计算
合 计 |  |  |  |  | 2260.33

## 2_表10_2_2-29 主要工日一览表
【表10.2.2-29】
主要工日一览表
工程名称:连廊 |  |  | 标段: |  | 第1页 共1页
序号 | 工日名称（类别） | 单位 | 数 量 | 单价(元) | 合价（元） | 备注
1 | 一类人工 | 工日 | 106.108 | 138 | 14642.9
2 | 二类人工 | 工日 | 64.136 | 149 | 9556.26

## 2_表10_2_2-31 主要材料和工程设备一览表
【表10.2.2-31】
主要材料和工程设备一览表
工程名称:连廊 |  |  |  | 标段: |  | 第1页 共1页
序号 | 名称、规格、型号 | 单位 | 数量 | 单价(元) | 合价（元） | 备注
1 | 复合硅酸盐水泥PC 32.5R综合 | kg | 8.533 | 0.46 | 3.93
2 | 泵送商品混凝土C30 | m3 | 14.695 | 533 | 7832.44
3 | 非泵送商品混凝土C15 | m3 | 4.05 | 450 | 1822.5

## 2_表10_2_2-32 主要机械台班一览表
【表10.2.2-32】
主要机械台班一览表
工程名称:连廊 |  |  |  | 标段: | 第1页 共1页
序号 | 机械名称、规格、型号 | 单位 | 数 量 | 单价(元) | 合价（元） | 备注
1 | 履带式推土机90kW | 台班 | 0.162 | 956.84 | 155.01
2 | 轮胎式装载机2m3 | 台班 | 0.048 | 926.21 | 44.46
3 | 履带式单斗液压挖掘机1m3 | 台班 | 1.649 | 1172.33 | 1933.17
4 | 电动夯实机250N·m | 台班 | 13.677 | 29.99 | 410.17
5 | 载货汽车4t | 台班 | 0.785 | 497.65 | 390.66
6 | 自卸汽车15t | 台班 | 0.336 | 1024.19 | 344.13
7 | 钢筋调直机14mm | 台班 | 0.311 | 39.74 | 12.36
8 | 钢筋切断机40mm | 台班 | 0.314 | 46.85 | 14.71
9 | 钢筋弯曲机40mm | 台班 | 0.787 | 27.99 | 22.03
10 | 木工圆锯机500mm | 台班 | 0.973 | 30.08 | 29.27
11 | 直流弧焊机32kW | 台班 | 0.841 | 106.95 | 89.94
12 | 对焊机75kV·A | 台班 | 0.206 | 131.93 | 27.18
13 | 电焊条烘干箱45×35×45cm3 | 台班 | 0.084 | 9.73 | 0.82
14 | 混凝土振捣器平板式 | 台班 | 0.438 | 13.13 | 5.75
15 | 混凝土振捣器插入式 | 台班 | 1.907 | 5.08 | 9.69
16 | 汽车式起重机5t | 台班 | 0.175 | 469.4 | 82.15

## 3_表10_2_2-13 【不含单列】单位(专业)工程招
【表10.2.2-13】
单位（专业）工程招标控制价费用表
工程名称:单项工程-安装 |  |  | 标段: | 第1页 共1页
序号 | 费用名称 |  | 计算公式 | 金额 (元) | 备注
1 | 分部分项工程费 |  | ∑(分部分项工程量×综合单价） | 92914.12 | 见表10.2.2-16
1.1 | 其中 | 人工费+机械费 | ∑分部分项（定额人工费+定额机械费） | 11483.72
2 | 措施项目费 |  | （2.1+2.2） | 1105.22
2.1 | 施工技术措施项目费 |  | ∑(技措项目工程量×综合单价） | 318.45 | 见表10.2.2-16
2.1.1 | 其中 | 人工费+机械费 | ∑技措项目（定额人工费+定额机械费） | 69.4
2.2 | 施工组织措施项目费 |  | (1.1+2.1.1)×6.81% | 786.77 | 见表10.2.2-20
2.2.1 | 其中 | 安全文明施工基本费 | (1.1+2.1.1)×6.81% | 786.77 | 见表10.2.2-20
3 | 其他项目费 |  | （3.1+3.2+3.3+3.4） | 4877.9
3.1 | 暂列金额 |  | 3.1.1+3.1.2+3.1.3 | 4877.9 | 见表10.2.2-21
3.1.1 | 其中 | 标化工地增加费 | 按招标文件规定额度列计 |  | 见表10.2.2-22
3.1.2 |  | 优质工程增加费 | 按招标文件规定额度列计 |  | 见表10.2.2-22
3.1.3 |  | 其他暂列金额 | 按招标文件规定额度列计 | 4877.9 | 见表10.2.2-22
3.2 | 暂估价 |  | 3.2.1+3.2.2+3.2.3 |  | 见表10.2.2-21
3.2.1 | 其中 | 材料（工程设备）暂估价 | 按招标文件规定额度列计 (或计入综合单价) |  | 见表10.2.2-23
3.2.2 |  | 专业工程暂估价 | 按招标文件规定额度列计 |  | 见表10.2.2-24
3.2.3 |  | 专项技术措施暂估价 | 按招标文件规定额度列计 |  | 见表10.2.2-25
3.3 | 计日工 |  | ∑计日工(暂估数量×综合单价） |  | 见表10.2.2-21
3.4 | 施工总承包服务费 |  | 3.4.1+3.4.2 |  | 见表10.2.2-21
3.4.1 | 其中 | 专业发包工程管理费 | ∑专业发包工程（暂估金额×费率） |  | 见表10.2.2-27
3.4.2 |  | 甲供材料设备管理费 | 甲供材料暂估金额×费率+甲供设备暂估金额×费率 |  | 见表10.2.2-27
4 | 规费 |  | (1.1+2.1.1)×30.63% | 3538.72
5 | 税金 |  | (1+2+3+4)×9% | 9219.24
招标控制价合计 |  |  | 1+2+3+4+5 | 111655.2

## 3_表10_2_2-13 【含单列】单位(专业)工程招标
【表10.2.2-13】
单位（专业）工程招标控制价费用表
工程名称:单项工程-安装 |  |  | 标段: | 第1页 共1页
序号 | 费用名称 |  | 计算公式 | 金额 (元) | 备注
1 | 分部分项工程费 |  | ∑(分部分项工程量×综合单价） | 92914.12 | 见表10.2.2-16
1.1 | 其中 | 人工费+机械费 | ∑分部分项（定额人工费+定额机械费） | 11483.72
2 | 措施项目费 |  | （2.1+2.2） | 1105.22
2.1 | 施工技术措施项目费 |  | ∑(技措项目工程量×综合单价） | 318.45 | 见表10.2.2-16
2.1.1 | 其中 | 人工费+机械费 | ∑技措项目（定额人工费+定额机械费） | 69.4
2.2 | 施工组织措施项目费 |  | (1.1+2.1.1)×6.81% | 786.77 | 见表10.2.2-20
2.2.1 | 其中 | 安全文明施工基本费 | (1.1+2.1.1)×6.81% | 786.77 | 见表10.2.2-20
3 | 其他项目费 |  | （3.1+3.2+3.3+3.4） | 4877.9
3.1 | 暂列金额 |  | 3.1.1+3.1.2+3.1.3 | 4877.9 | 见表10.2.2-21
3.1.1 | 其中 | 标化工地增加费 | 按招标文件规定额度列计 |  | 见表10.2.2-22
3.1.2 |  | 优质工程增加费 | 按招标文件规定额度列计 |  | 见表10.2.2-22
3.1.3 |  | 其他暂列金额 | 按招标文件规定额度列计 | 4877.9 | 见表10.2.2-22
3.2 | 暂估价 |  | 3.2.1+3.2.2+3.2.3 |  | 见表10.2.2-21
3.2.1 | 其中 | 材料（工程设备）暂估价 | 按招标文件规定额度列计 (或计入综合单价) |  | 见表10.2.2-23
3.2.2 |  | 专业工程暂估价 | 按招标文件规定额度列计 |  | 见表10.2.2-24
3.2.3 |  | 专项技术措施暂估价 | 按招标文件规定额度列计 |  | 见表10.2.2-25
3.3 | 计日工 |  | ∑计日工(暂估数量×综合单价） |  | 见表10.2.2-21
3.4 | 施工总承包服务费 |  | 3.4.1+3.4.2 |  | 见表10.2.2-21
3.4.1 | 其中 | 专业发包工程管理费 | ∑专业发包工程（暂估金额×费率） |  | 见表10.2.2-27
3.4.2 |  | 甲供材料设备管理费 | 甲供材料暂估金额×费率+甲供设备暂估金额×费率 |  | 见表10.2.2-27
4 | 规费 |  | (1.1+2.1.1)×30.63% | 3538.72
5 | 单列费用 |  | 单列费用
6 | 税金 |  | (1+2+3+4+计税不计费)×9% | 9219.24
7 | 下浮 |  | (1+2+3+4+5+6-不计税不计费不下浮-暂估材料)×0%
其中 | 甲供费（不计入造价） |  | 甲供材料费+甲供主材费+甲供设备费
招标控制价合计 |  |  | 1+2+3+4+5+6-7 | 111655.2

## 3_表10_2_2-16 分部分项工程清单与计价表
【表10.2.2-16】
分部分项工程清单与计价表
单位(专业)工程名称:单项工程-安装 | [5 empty] | 标段: |  |  | 第1页 共7页
序号 | 项目编码 | 项目名称 | 项目特征 | 计量 单位 | 工程量 | 金 额 (元) |  |  |  |  | 备注
[6 empty] | 综合单价 | 合价 | 其中
[8 empty] | 人工费 | 机械费 | 暂估价
|  | 电气 |  |  |  |  | 87046.04 | 10521.73 | 783.35
1 | 030404017001 | 配电箱 | 1、名称：成套照明控制箱1AL； 2、型号规格：规格型号及电器元件配置按设计要求； 3、安装方式：距地1.5米暗装。 | 台 | 1 | 7755.06 | 7755.06 | 167.89
2 | 030404017004 | 配电箱 | 1、名称：成套应急照明控制箱1YJ； 2、型号规格：规格型号及电器元件配置按设计要求； 3、安装方式：距地1.5米明装。 | 台 | 1 | 6469.11 | 6469.11 | 178.8
3 | 030408001001 | 电力电缆 | 1、电缆名称：铜芯电力电缆(暂定量)； 2、电缆规格、型号：YJV-4*25 3、敷设方式、部位：穿管敷设； 4、电压等级(KV)：1KV以下； | m | 50.00 | 79.81 | 3990.5 | 117.5 | 3.5
4 | 030408006001 | 电力电缆头 | 1.户内干包式电力电缆头制作、安装 干包终端头（1kV以下截面mm2以下）35`铜芯25mm2及以下三芯及以上电缆头制安 | 个 | 2 | 37.17 | 74.34 | 25.5
5 | 030411001002 | 配管 | 1、名称：线缆保护钢管(暂定量)； 2、材质、规格：镀锌钢管SC50； 3、配置形式：埋地敷设； 4、接地要求：按施工验收规范要求。 | m | 50.00 | 45.83 | 2291.5 | 405 | 6
本页小计 | [6 empty] | 20580.51 | 894.69 | 9.5
【表10.2.2-16】
分部分项工程清单与计价表
单位(专业)工程名称:单项工程-安装 | [5 empty] | 标段: |  |  | 第2页 共7页
序号 | 项目编码 | 项目名称 | 项目特征 | 计量 单位 | 工程量 | 金 额 (元) |  |  |  |  | 备注
[6 empty] | 综合单价 | 合价 | 其中
[8 empty] | 人工费 | 机械费 | 暂估价
6 | 030411004001 | 配线 | 1、名 称：铜芯塑料绝缘线 2、配线形式：管内穿线 3、规 格：BV-2.5 4、配线材质：铜芯 | m | 624.64 | 3.04 | 1898.91 | 418.51
7 | 030411004002 | 配线 | 1、名 称：铜芯塑料绝缘线 2、配线形式：管内穿线 3、规 格：BVR-2.5 4、配线材质：铜芯 | m | 312.54 | 3.24 | 1012.63 | 209.4
8 | 030411004003 | 配线 | 1、名 称：铜芯塑料绝缘线 2、配线形式：管内穿线 3、规 格：BV-4 4、配线材质：铜芯 | m | 332.78 | 4.12 | 1371.05 | 206.32
9 | 030411004004 | 配线 | 1、名 称：铜芯塑料绝缘线 2、配线形式：管内穿线 3、规 格：BVR-4 4、配线材质：铜芯 | m | 82.78 | 4.46 | 369.2 | 51.32
10 | 030411004005 | 配线 | 1、名 称：铜芯塑料绝缘线 2、配线形式：管内穿线 3、规 格：NH-BV-2.5 4、配线材质：铜芯 | m | 10.00 | 3.34 | 33.4 | 6.7
11 | 030411004006 | 配线 | 1、名 称：铜芯塑料绝缘线 2、配线形式：管内穿线 3、规 格：NH-BVR-2.5 4、配线材质：铜芯 | m | 5.00 | 3.56 | 17.8 | 3.35
本页小计 | [6 empty] | 4702.99 | 895.6
【表10.2.2-16】
分部分项工程清单与计价表
单位(专业)工程名称:单项工程-安装 | [5 empty] | 标段: |  |  | 第3页 共7页
序号 | 项目编码 | 项目名称 | 项目特征 | 计量 单位 | 工程量 | 金 额 (元) |  |  |  |  | 备注
[6 empty] | 综合单价 | 合价 | 其中
[8 empty] | 人工费 | 机械费 | 暂估价
12 | 030411004007 | 配线 | 1、名 称：铜芯多股绝缘电线； 2、配线形式：管内穿线； 3、配线型号、规格：NH-RYJS-2*2.5 4、配线线制：应急照明线。 | m | 53.62 | 7.67 | 411.27 | 31.64
13 | 030411001003 | 配管 | 1、名称：线缆保护塑料管； 2、材质、规格：刚性阻燃管 PVC20中型管； 3、配置形式：砖、混凝土结构暗配； 4、接地要求：按施工验收规范要求。 | m | 348.54 | 7.49 | 2610.56 | 1505.69
14 | 030411001004 | 配管 | 1、名称：线缆保护钢管； 2、材质、规格：镀锌钢管SC20； 3、配置形式：砖、混凝土结构暗配； 4、接地要求：按施工验收规范要求。 | m | 56.62 | 19.43 | 1100.13 | 325.57 | 2.83
15 | 030411001005 | 配管 | 1、名称：线缆保护钢管； 2、材质、规格：镀锌钢管SC25； 3、配置形式：砖、混凝土结构暗配； 4、接地要求：按施工验收规范要求。 | m | 81.78 | 26.73 | 2185.98 | 570.82 | 5.72
16 | 030412005001 | 荧光灯 | 1.荧光灯名称：LED平板灯 2.荧光灯型号：40W 3.安装形式：嵌入式 | 套 | 30 | 198.9 | 5967 | 699.9
17 | 030412001002 | 普通灯具 | 1、灯具名称：LED吸顶灯 2、型 号：13W | 套 | 5 | 82 | 410 | 89.4
18 | 030412004001 | 装饰灯 | 1.名称：安全出口标志灯； 2.规格、型号：TY-BLJC III系列 4W 3.安装方式：墙壁式安装。 | 套 | 2 | 132.29 | 264.58 | 37.16
本页小计 | [6 empty] | 12949.52 | 3260.18 | 8.55
【表10.2.2-16】
分部分项工程清单与计价表
单位(专业)工程名称:单项工程-安装 | [5 empty] | 标段: |  |  | 第4页 共7页
序号 | 项目编码 | 项目名称 | 项目特征 | 计量 单位 | 工程量 | 金 额 (元) |  |  |  |  | 备注
[6 empty] | 综合单价 | 合价 | 其中
[8 empty] | 人工费 | 机械费 | 暂估价
19 | 030412001003 | 普通灯具 | 1.名称：消防应急照明灯具； 2.规格、型号：6W； 3.安装方式：吸顶式安装。 | 套 | 8 | 149.81 | 1198.48 | 143.04
20 | 030404035001 | 插座 | 1、名 称：单相二、三孔安全型插座 2、规 格：250V,10A 3、安装方式：暗装 | 个 | 16 | 20.17 | 322.72 | 137.76
21 | 030404035002 | 插座 | 1.名称：立式空调插座； 2.型号规格：K86-Z14-25； 3.安装方式：距地0.4米暗装。 | 个 | 4 | 28.54 | 114.16 | 33.68
22 | 030404034002 | 照明开关 | 1.名称：三联单控开关； 2.规格：86型 10A； 3.安装方式：暗装。 | 个 | 4 | 19.02 | 76.08 | 29.2
23 | 030404034004 | 照明开关 | 1、名称：扳式暗开关； 2、规格：双联单控 ； 3、安装方式：距地1.3米暗装。 | 个 | 2 | 16.78 | 33.56 | 14.6
24 | 030411006001 | 接线盒 | 1、名 称：接线盒 2、规 格：86型 3、安装形式：暗装 | 个 | 57 | 6.12 | 348.84 | 174.99
25 | 030411006006 | 接线盒 | 1、名称：钢质接线盒； 2、型号规格：86型； 3、安装方式：暗装。 | 个 | 4 | 8.33 | 33.32 | 12.28
26 | 030409005001 | 避雷网 | 1.名称：明敷避雷网； 2.材质、规格：镀锌圆钢Φ12； 3.安装形式:沿折板支架敷设。 | m | 75.17 | 18.04 | 1356.07 | 479.58 | 122.53
本页小计 | [6 empty] | 3483.23 | 1025.13 | 122.53
【表10.2.2-16】
分部分项工程清单与计价表
单位(专业)工程名称:单项工程-安装 | [5 empty] | 标段: |  |  | 第5页 共7页
序号 | 项目编码 | 项目名称 | 项目特征 | 计量 单位 | 工程量 | 金 额 (元) |  |  |  |  | 备注
[6 empty] | 综合单价 | 合价 | 其中
[8 empty] | 人工费 | 机械费 | 暂估价
27 | 030409004001 | 均压环 | 1、名 称：基础接地焊接； 2、安装形式：利用地梁二根主筋焊接。 | m | 124.16 | 5.46 | 677.91 | 321.57 | 135.33
28 | 030409003001 | 避雷引下线 | 1、利用二根柱钢筋主筋避雷引下线； 2、柱钢筋与基础钢筋焊接； 3、防雷接地测试点 4、防雷接地测试盒 | m | 45.00 | 23.14 | 1041.3 | 454.95 | 247.05
29 | 030409008001 | 等电位端子箱、 测试板 | 1、总等电位箱暗装300*200*120mm | 台 | 1 | 193.19 | 193.19 | 48.95
30 | 030409002004 | 接地母线 | 1、名称:户内接地母线； 2、材质规格:镀锌扁钢50*5； 3、安装形式:沿砖混结构暗敷。 | m | 4.50 | 23.08 | 103.86 | 32.18 | 3.06
31 | 030409002003 | 接地母线 | 1、名称:户外接地母线； 2、材质规格:镀锌扁钢40*4； 3、安装形式:埋地敷设。 | m | 18.00 | 39.97 | 719.46 | 426.42 | 18.36
32 | 030409002001 | 接地母线 | 1、名称:户内接地母线； 2、材质规格:镀锌扁钢40*4； 3、安装形式:沿砖混结构暗敷。 | m | 5.00 | 18.86 | 94.3 | 35.75 | 3.4
33 | 030414011001 | 接地装置 | 防雷接地调试，独立接地装置6根接地极以内。 | 组 | 1 | 102.35 | 102.35 | 61.09 | 16.7
34 | 030414002001 | 送配电装置系统 | 1、送配电装置系统调试 1kV以下交流供电(综 合)。 | 系统 | 1 | 231.22 | 231.22 | 151.98 | 23.75
35 | 030701003001 | 空调器 | 1.空调器 5P落地 | 台 | 4 | 10541.55 | 42166.2 | 2913.24 | 195.12
|  | 给排水 |  |  |  |  | 5868.08 | 1253.11 | 64.7
本页小计 | [6 empty] | 45329.79 | 4446.13 | 642.77
【表10.2.2-16】
分部分项工程清单与计价表
单位(专业)工程名称:单项工程-安装 | [5 empty] | 标段: |  |  | 第6页 共7页
序号 | 项目编码 | 项目名称 | 项目特征 | 计量 单位 | 工程量 | 金 额 (元) |  |  |  |  | 备注
[6 empty] | 综合单价 | 合价 | 其中
[8 empty] | 人工费 | 机械费 | 暂估价
36 | 031001007001 | 复合管 | 1、安装部位：室内； 2、介质：冷水给水； 3、材质、规格：给水衬塑复合钢管DN25（冷水型）； 4、连接形式：管件螺纹连接； 5、压力试验及吹、洗设计要求：按施工验收规范要求。 | m | 7.20 | 52.66 | 379.15 | 115.13 | 3.74
37 | 031003001003 | 螺纹阀门 | 1、阀门类型：螺纹截止阀； 2、阀门材质：铸铁、铜芯； 3、规格、压力等级：J11T-16K DN25； 4、连接形式：螺纹连接。 | 个 | 2 | 52.3 | 104.6 | 17.58 | 0.74
38 | 031002003001 | 套管 | 1、名称、类型：刚性防水套管； 2、材 质：碳钢； 3、规 格：DN50。 | 个 | 2 | 198.97 | 397.94 | 185.94 | 37.52
39 | 030901010001 | 室内消火栓 | 1.室内消火栓（暗装）（带自救卷盘）公称直径（mm以内）单栓65`成套轻便消防水龙箱安装 | 套 | 2 | 601.77 | 1203.54 | 150.72 | 3.04
40 | 030901013001 | 灭火器 | 1.灭火器箱(含灭火器) MF/ABC5 | 套 | 2 | 215.42 | 430.84 | 140.08
本页小计 | [6 empty] | 2516.07 | 609.45 | 45.04
【表10.2.2-16】
分部分项工程清单与计价表
单位(专业)工程名称:单项工程-安装 | [5 empty] | 标段: |  |  | 第7页 共7页
序号 | 项目编码 | 项目名称 | 项目特征 | 计量 单位 | 工程量 | 金 额 (元) |  |  |  |  | 备注
[6 empty] | 综合单价 | 合价 | 其中
[8 empty] | 人工费 | 机械费 | 暂估价
41 | 031001006013 | 塑料管 | 1、安装部位：室内及沿外墙； 2、介质：雨水； 3、材质、规格：XPG-UPVC芯层发泡耐压抗老化雨水管De110*3.2； 4、连接形式：零件承插粘接，主材含87型雨水斗； 5、压力试验及吹、洗设计要求：按设计及施工验收规范要求。 | m | 16.80 | 69.39 | 1165.75 | 228.98
42 | 040504001001 | 砌筑井 | 1、名称、规格：砖砌阀门井，内径500mm*500mm、井深800mm、井墙厚240mm； 2、垫层、基础材质及厚度：无筋混凝土垫层C15厚100mm(按无地下水）； 3、砌筑材料品种、规格、强度等级：混凝土实心砖MU15 240×115×53，DM M7.5砂浆砌筑； 4、勾缝、抹面要求：井壁内外DP M20.0砂浆抹灰； 5、盖板材质、规格：轻型球墨铸铁盖板500mm*500mm。 | 座 | 2 | 1093.13 | 2186.26 | 414.68 | 19.66
本页小计 | [6 empty] | 3352.01 | 643.66 | 19.66
合计 | [6 empty] | 92914.12 | 11774.84 | 848.05

## 3_表10_2_2-16 施工技术措施项目清单与计价表
【表10.2.2-16】
施工技术措施项目清单与计价表
单位(专业)工程名称:单项工程-安装 | [5 empty] | 标段: |  |  | 第1页 共1页
序号 | 项目编码 | 项目名称 | 项目特征 | 计量 单位 | 工程量 | 金 额 (元) |  |  |  |  | 备注
[6 empty] | 综合单价 | 合价 | 其中
[8 empty] | 人工费 | 机械费 | 暂估价
|  | 项目措施费 |  |  | 0 |  | 318.45 | 76.59
1 | 031301017001 | 脚手架搭拆 | 1.脚手架搭拆费第四册 2.脚手架搭拆费第十册 | 项 | 1 | 318.45 | 318.45 | 76.59
本页小计 | [6 empty] | 318.45 | 76.59
合计 | [6 empty] | 318.45 | 76.59

## 3_表10_2_2-17 综合单价计算表
【表10.2.2-17】
综合单价计算表
单位(专业)工程名称:单项工程-安装 | [5 empty] | 标段: |  |  | 第1页 共5页
清单 序号 | 项目编码 (定额编码) | 清单（定额） 项目名称 | 计量 单位 | 数量 | 综 合 单 价 (元) | [5 empty] | 合计 (元)
[5 empty] | 人工费 | 材料 (设备) 费 | 机械费 | 管理费 | 利润 | 小计
|  | 电气 | [8 empty] | 87046.04
1 | 030404017001 | 配电箱 | 台 | 1 | 167.89 | 7538.31 |  | 33.04 | 15.82 | 7755.06 | 7755.06
| 4-4-15*J1.2换 | 嵌入式成套配电箱安装1AL | 台 | 1 | 167.89 | 7538.31 |  | 33.04 | 15.82 | 7755.06 | 7755.06
2 | 030404017004 | 配电箱 | 台 | 1 | 178.8 | 6238.27 |  | 35.19 | 16.85 | 6469.11 | 6469.11
| 4-4-16 | 成套配电箱安装 1YJ | 台 | 1 | 178.8 | 6238.27 |  | 35.19 | 16.85 | 6469.11 | 6469.11
3 | 030408001001 | 电力电缆 | m | 50.00 | 2.35 | 76.69 | 0.07 | 0.47 | 0.23 | 79.81 | 3990.5
| 4-8-88*J0.5换 | 铜芯电力电缆敷设 YJV-4*25 | 100m | 0.5 | 234.97 | 7669.01 | 6.52 | 47.36 | 22.68 | 7980.54 | 3990.27
4 | 030408006001 | 电力电缆头 | 个 | 2 | 12.75 | 20.71 |  | 2.51 | 1.2 | 37.17 | 74.34
| 4-8-99*J0.4换 | 户内干包式电力电缆头制作、安装 干包终端头（1kV以下截面mm2以下）35`铜芯25mm2及以下三芯及以上电缆头制安 | 个 | 2 | 12.75 | 20.71 |  | 2.51 | 1.2 | 37.17 | 74.34
5 | 030411001002 | 配管 | m | 50.00 | 8.1 | 35.22 | 0.12 | 1.62 | 0.77 | 45.83 | 2291.5
| D8-257 | 镀锌钢管地埋敷设 SC50 | 100m | 0.5 | 809.52 | 3521.67 | 12.21 | 161.82 | 77.48 | 4582.7 | 2291.35
6 | 030411004001 | 配线 | m | 624.64 | 0.67 | 2.18 |  | 0.13 | 0.06 | 3.04 | 1898.91
| 4-12-5 | 铜芯塑料绝缘线 BV-2.5 | 100m | 6.2464 | 67.35 | 218.47 |  | 13.25 | 6.35 | 305.42 | 1907.78
7 | 030411004002 | 配线 | m | 312.54 | 0.67 | 2.38 |  | 0.13 | 0.06 | 3.24 | 1012.63
| 4-12-5 | 铜芯塑料绝缘线 BVR-2.5 | 100m | 3.1254 | 67.35 | 238.19 |  | 13.25 | 6.35 | 325.14 | 1016.19
8 | 030411004003 | 配线 | m | 332.78 | 0.62 | 3.32 |  | 0.12 | 0.06 | 4.12 | 1371.05
| 4-12-6 | 铜芯塑料绝缘线 BV-4 | 100m | 3.3278 | 62.13 | 331.77 |  | 12.23 | 5.86 | 411.99 | 1371.02
9 | 030411004004 | 配线 | m | 82.78 | 0.62 | 3.66 |  | 0.12 | 0.06 | 4.46 | 369.2
| 4-12-6 | 铜芯塑料绝缘线 BVR-4 | 100m | 0.8278 | 62.13 | 365.98 |  | 12.23 | 5.86 | 446.2 | 369.36
10 | 030411004005 | 配线 | m | 10.00 | 0.67 | 2.48 |  | 0.13 | 0.06 | 3.34 | 33.4
| 4-12-5 | 铜芯塑料绝缘线 NH-BV-2.5 | 100m | 0.1 | 67.35 | 247.58 |  | 13.25 | 6.35 | 334.53 | 33.45
11 | 030411004006 | 配线 | m | 5.00 | 0.67 | 2.7 |  | 0.13 | 0.06 | 3.56 | 17.8
| 4-12-5 | 铜芯塑料绝缘线 NH-BVR-2.5 | 100m | 0.05 | 67.35 | 270.2 |  | 13.25 | 6.35 | 357.15 | 17.86
【表10.2.2-17】
综合单价计算表
单位(专业)工程名称:单项工程-安装 | [5 empty] | 标段: |  |  | 第2页 共5页
清单 序号 | 项目编码 (定额编码) | 清单（定额） 项目名称 | 计量 单位 | 数量 | 综 合 单 价 (元) | [5 empty] | 合计 (元)
[5 empty] | 人工费 | 材料 (设备) 费 | 机械费 | 管理费 | 利润 | 小计
12 | 030411004007 | 配线 | m | 53.62 | 0.59 | 6.9 |  | 0.12 | 0.06 | 7.67 | 411.27
| 4-12-41 | 二芯单芯导线截面NH-RYJS-2*2.5 | 100m | 0.5362 | 59.15 | 689.9 |  | 11.64 | 5.57 | 766.26 | 410.87
13 | 030411001003 | 配管 | m | 348.54 | 4.32 | 1.91 |  | 0.85 | 0.41 | 7.49 | 2610.56
| 4-11-144 | 砖、混凝土结构暗配刚性阻燃管 PVC20中型管 | 100m | 3.4854 | 431.8 | 190.6 |  | 84.98 | 40.69 | 748.07 | 2607.32
14 | 030411001004 | 配管 | m | 56.62 | 5.75 | 11.94 | 0.05 | 1.14 | 0.55 | 19.43 | 1100.13
| 4-11-35 | 砖、混凝土结构暗配镀锌钢管 SC20 | 100m | 0.5662 | 575.44 | 1193.79 | 5.33 | 114.38 | 54.77 | 1943.71 | 1100.53
15 | 030411001005 | 配管 | m | 81.78 | 6.98 | 17.63 | 0.07 | 1.39 | 0.66 | 26.73 | 2185.98
| 4-11-36 | 砖、混凝土结构暗配镀锌钢管 SC25 | 100m | 0.8178 | 697.77 | 1763.31 | 6.72 | 138.75 | 66.44 | 2672.99 | 2185.97
16 | 030412005001 | 荧光灯 | 套 | 30 | 23.33 | 168.78 |  | 4.59 | 2.2 | 198.9 | 5967
| 4-13-209 | LED平板灯 40W | 10套 | 3 | 233.33 | 1687.77 |  | 45.92 | 21.99 | 1989.01 | 5967.03
17 | 030412001002 | 普通灯具 | 套 | 5 | 17.88 | 58.92 |  | 3.52 | 1.68 | 82 | 410
| 4-13-2 | 吸顶灯具安装 灯罩直径（mm以内）350 | 套 | 5 | 17.88 | 58.92 |  | 3.52 | 1.68 | 82 | 410
18 | 030412004001 | 装饰灯 | 套 | 2 | 18.58 | 108.3 |  | 3.66 | 1.75 | 132.29 | 264.58
| 4-13-156 | 安全出口标志灯安装 墙壁式TY-BLJC III系列 4W | 10套 | 0.2 | 185.8 | 1083.01 |  | 36.57 | 17.51 | 1322.89 | 264.58
19 | 030412001003 | 普通灯具 | 套 | 8 | 17.88 | 126.72 |  | 3.52 | 1.69 | 149.81 | 1198.48
| 4-13-1 | 消防应急照明灯具安装 6W | 10套 | 0.8 | 178.8 | 1267.23 |  | 35.19 | 16.85 | 1498.07 | 1198.46
20 | 030404035001 | 插座 | 个 | 16 | 8.61 | 9.05 |  | 1.7 | 0.81 | 20.17 | 322.72
| 4-13-323 | 单相二、三孔安全型插座 | 10套 | 1.6 | 86.12 | 90.54 |  | 16.95 | 8.12 | 201.73 | 322.77
21 | 030404035002 | 插座 | 个 | 4 | 8.42 | 17.67 |  | 1.66 | 0.79 | 28.54 | 114.16
| 4-13-328 | 立式空调插座 K86-Z14-25 | 10套 | 0.4 | 84.19 | 176.65 |  | 16.57 | 7.93 | 285.34 | 114.14
22 | 030404034002 | 照明开关 | 个 | 4 | 7.3 | 9.59 |  | 1.44 | 0.69 | 19.02 | 76.08
| 4-13-301 | 三联单控开关安装 86型 10A | 10套 | 0.4 | 73.01 | 95.9 |  | 14.37 | 6.88 | 190.16 | 76.06
23 | 030404034004 | 照明开关 | 个 | 2 | 7.3 | 7.35 |  | 1.44 | 0.69 | 16.78 | 33.56
| 4-13-301 | 跷板暗开关 单控双联 | 10套 | 0.2 | 73.01 | 73.46 |  | 14.37 | 6.88 | 167.72 | 33.54
【表10.2.2-17】
综合单价计算表
单位(专业)工程名称:单项工程-安装 | [5 empty] | 标段: |  |  | 第3页 共5页
清单 序号 | 项目编码 (定额编码) | 清单（定额） 项目名称 | 计量 单位 | 数量 | 综 合 单 价 (元) | [5 empty] | 合计 (元)
[5 empty] | 人工费 | 材料 (设备) 费 | 机械费 | 管理费 | 利润 | 小计
24 | 030411006001 | 接线盒 | 个 | 57 | 3.07 | 2.16 |  | 0.6 | 0.29 | 6.12 | 348.84
| 4-11-212 | 暗装接线盒 | 10个 | 5.7 | 30.69 | 21.55 |  | 6.04 | 2.89 | 61.17 | 348.67
25 | 030411006006 | 接线盒 | 个 | 4 | 3.07 | 4.37 |  | 0.6 | 0.29 | 8.33 | 33.32
| 4-11-212 | 钢质接线盒 86型 | 10个 | 0.4 | 30.69 | 43.68 |  | 6.04 | 2.89 | 83.3 | 33.32
26 | 030409005001 | 避雷网 | m | 75.17 | 6.38 | 7.66 | 1.63 | 1.6 | 0.77 | 18.04 | 1356.07
| 4-9-43 | 避雷网安装 沿折板支架敷设 镀锌圆钢Φ12 | 10m | 7.517 | 63.77 | 76.64 | 16.33 | 16.03 | 7.67 | 180.44 | 1356.37
27 | 030409004001 | 均压环 | m | 124.16 | 2.59 | 0.68 | 1.09 | 0.74 | 0.36 | 5.46 | 677.91
| 4-9-44 | 避雷网安装 均压环敷设利用圈梁钢筋 | 10m | 12.416 | 25.93 | 6.84 | 10.88 | 7.42 | 3.55 | 54.62 | 678.16
28 | 030409003001 | 避雷引下线 | m | 45.00 | 10.11 | 2.87 | 5.49 | 3.16 | 1.51 | 23.14 | 1041.3
| 4-9-40 | 避雷引下线敷设 利用建筑结构钢筋引下 | 10m | 4.5 | 55.88 | 7.22 | 40.13 | 19.54 | 9.36 | 132.13 | 594.59
| 4-9-45 | 避雷网安装 柱主筋与圈梁钢筋焊接 | 10处 | 1 | 162.41 | 33.02 | 61.22 | 45 | 21.55 | 323.2 | 323.2
| 4-9-60 | 接地跨接线安装 防雷接地测试点 | 10处 | 0.4 | 72.12 | 26.71 | 12.92 | 16.94 | 8.11 | 136.8 | 54.72
| 4-11-212 | 防雷接地测试盒暗装 | 10个 | 0.4 | 30.69 | 131.91 |  | 6.04 | 2.89 | 171.53 | 68.61
29 | 030409008001 | 等电位端子箱、 测试板 | 台 | 1 | 48.95 | 130 |  | 9.63 | 4.61 | 193.19 | 193.19
| 4-11-207 | 总等电位箱暗装300*200*120mm | 10个 | 0.1 | 489.47 | 1300 |  | 96.32 | 46.12 | 1931.91 | 193.19
30 | 030409002004 | 接地母线 | m | 4.50 | 7.15 | 12.96 | 0.68 | 1.55 | 0.74 | 23.08 | 103.86
| 4-9-57 | 接地母线敷设 沿砖混结构暗敷 镀锌扁钢-50*5 | 10m | 0.45 | 71.52 | 129.63 | 6.8 | 15.52 | 7.43 | 230.9 | 103.91
31 | 030409002003 | 接地母线 | m | 18.00 | 23.69 | 8.04 | 1.02 | 4.88 | 2.34 | 39.97 | 719.46
| 4-9-55 | 接地母线敷设 埋地敷设 镀锌扁钢-40*4 | 10m | 1.8 | 236.91 | 80.4 | 10.2 | 48.79 | 23.36 | 399.66 | 719.39
32 | 030409002001 | 接地母线 | m | 5.00 | 7.15 | 8.74 | 0.68 | 1.55 | 0.74 | 18.86 | 94.3
| 4-9-57 | 接地母线敷设 沿砖混结构暗敷 镀锌扁钢-40*4 | 10m | 0.5 | 71.52 | 87.44 | 6.8 | 15.52 | 7.43 | 188.71 | 94.36
33 | 030414011001 | 接地装置 | 组 | 1 | 61.09 | 1.52 | 16.7 | 15.58 | 7.46 | 102.35 | 102.35
| 4-14-47 | 独立接地装置6根接地极以内 | 组 | 1 | 61.09 | 1.52 | 16.7 | 15.58 | 7.46 | 102.35 | 102.35
【表10.2.2-17】
综合单价计算表
单位(专业)工程名称:单项工程-安装 | [5 empty] | 标段: |  |  | 第4页 共5页
清单 序号 | 项目编码 (定额编码) | 清单（定额） 项目名称 | 计量 单位 | 数量 | 综 合 单 价 (元) | [5 empty] | 合计 (元)
[5 empty] | 人工费 | 材料 (设备) 费 | 机械费 | 管理费 | 利润 | 小计
34 | 030414002001 | 送配电装置系统 | 系统 | 1 | 151.98 | 3.79 | 23.75 | 34.96 | 16.74 | 231.22 | 231.22
| 4-14-12 | 送配电装置系统调试 1kV以下交流供电(综 合) | 系统 | 1 | 151.98 | 3.79 | 23.75 | 34.96 | 16.74 | 231.22 | 231.22
35 | 030701003001 | 空调器 | 台 | 4 | 728.31 | 9538.24 | 48.78 | 152.97 | 73.25 | 10541.55 | 42166.2
| 7-1-17 | 空调器 5P落地 | 台 | 4 | 728.31 | 9538.24 | 48.78 | 152.97 | 73.25 | 10541.55 | 42166.2
|  | 给排水 | [8 empty] | 5868.08
36 | 031001007001 | 复合管 | m | 7.20 | 15.99 | 31.34 | 0.52 | 3.25 | 1.56 | 52.66 | 379.15
| 10-1-184 | 室内钢塑给水管（螺纹连接） 公称直径 （mm以内）25 | 10m | 0.72 | 159.88 | 313.37 | 5.16 | 32.51 | 15.57 | 526.49 | 379.07
37 | 031003001003 | 螺纹阀门 | 个 | 2 | 8.79 | 40.46 | 0.37 | 1.81 | 0.87 | 52.3 | 104.6
| 10-2-3 | 螺纹阀门 J11T-16K DN25 | 个 | 2 | 8.79 | 40.46 | 0.37 | 1.81 | 0.87 | 52.3 | 104.6
38 | 031002003001 | 套管 | 个 | 2 | 92.97 | 54.29 | 18.76 | 22.28 | 10.67 | 198.97 | 397.94
| 13-1-76 | 刚性防水套管制作 公称直径 (mm以内)50 | 个 | 2 | 45.74 | 43.97 | 18.76 | 12.98 | 6.22 | 127.67 | 255.34
| 13-1-95 | 刚性防水套管安装 公称直径 (mm以内)50 | 个 | 2 | 47.23 | 10.32 |  | 9.3 | 4.45 | 71.3 | 142.6
39 | 030901010001 | 室内消火栓 | 套 | 2 | 75.36 | 502.5 | 1.52 | 15.14 | 7.25 | 601.77 | 1203.54
| 9-1-79*J0.6换 | 室内消火栓（暗装）（带自救卷盘）公称直径（mm以内）单栓65`成套轻便消防水龙箱安装 | 套 | 2 | 75.36 | 502.5 | 1.52 | 15.14 | 7.25 | 601.77 | 1203.54
40 | 030901013001 | 灭火器 | 套 | 2 | 70.04 | 125 |  | 13.78 | 6.6 | 215.42 | 430.84
| 9-1-91 | 灭火器箱(含灭火器) MF/ABC5 | 套 | 4 | 35.02 | 62.5 |  | 6.89 | 3.3 | 107.71 | 430.84
41 | 031001006013 | 塑料管 | m | 16.80 | 13.63 | 51.79 |  | 2.68 | 1.29 | 69.39 | 1165.75
| 10-1-292 | 室内塑料雨水管（粘接） De110 | 10m | 1.68 | 136.34 | 232.15 |  | 26.83 | 12.85 | 408.17 | 685.73
| 主材 | 87型雨水斗DN100 | 个 | 4 |  | 120 |  |  |  | 120 | 480
42 | 040504001001 | 砌筑井 | 座 | 2 | 207.34 | 812.92 | 9.83 | 42.63 | 20.41 | 1093.13 | 2186.26
| D6-249 | 井 垫层混凝土^非泵送商品混凝土 C15 | 10m3 | 0.028 | 683.46 | 4630.33 | 7.77 | 136.11 | 65.17 | 5522.84 | 154.64
| D6-252 | 井砌筑 砖砌矩形 | 10m3 | 0.114 | 977.29 | 4048.31 | 95.38 | 210.05 | 100.58 | 5431.61 | 619.2
【表10.2.2-17】
综合单价计算表
单位(专业)工程名称:单项工程-安装 | [5 empty] | 标段: |  |  | 第5页 共5页
清单 序号 | 项目编码 (定额编码) | 清单（定额） 项目名称 | 计量 单位 | 数量 | 综 合 单 价 (元) | [5 empty] | 合计 (元)
[5 empty] | 人工费 | 材料 (设备) 费 | 机械费 | 管理费 | 利润 | 小计
| D6-260 | 砖墙 抹灰井壁 | 100m2 | 0.0948 | 2068.57 | 1415.44 | 90.31 | 423.86 | 202.95 | 4201.13 | 398.27
| D6-275 | 检查井盖铸铁井盖安装500*500mm | 10套 | 0.2 | 440.15 | 4502.46 |  | 86.62 | 41.47 | 5070.7 | 1014.14
合计 | [10 empty] | 92914.12

## 3_表10_2_2-17 综合单价计算表(技术措施)
【表10.2.2-17】
综合单价计算表
单位(专业)工程名称:单项工程-安装 | [5 empty] | 标段: |  |  | 第1页 共1页
清单 序号 | 项目编码 (定额编码) | 清单（定额） 项目名称 | 计量 单位 | 数量 | 综 合 单 价 (元) | [5 empty] | 合计 (元)
[5 empty] | 人工费 | 材料 (设备) 费 | 机械费 | 管理费 | 利润 | 小计
|  | 项目措施费 | [8 empty] | 318.45
1 | 031301017001 | 脚手架搭拆 | 项 | 1 | 76.59 | 219.57 |  | 15.07 | 7.22 | 318.45 | 318.45
| 13-2-4 | 脚手架搭拆费第四册 | 100工日 | 0.483697 | 149 | 427.15 |  | 29.32 | 14.04 | 619.51 | 299.66
| 13-2-10 | 脚手架搭拆费第十册 | 100工日 | 0.024278 | 186.25 | 533.94 |  | 36.65 | 17.55 | 774.39 | 18.8
合计 | [10 empty] | 318.45

## 3_表10_2_2-18 综合单价工料机分析表
【表10.2.2-18】
综合单价工料机分析表
单位(专业)工程名称:单项工程-安装 |  |  |  | 标段: |  |  | 第1页 共42页
项目编码 | 030404017001 |  | 项目名称 | 配电箱 |  |  |  | 计量单位 | 台
清单综合单价组成明细
序号 | 名称及规格、型号 |  |  | 单位 | 数量 | 单价 （元） | 其中 | 合价(元) | 其中
[7 empty] | 暂估单价 （元） |  | 暂估合价 （元）
| 人工 | 二类人工 |  | 工日 | 1.127 | 149 | 0 | 167.92 | -
1 | 人工费小计 | [6 empty] | 167.89
| 材料 （工程 设备） | 照明控制箱1AL |  | 台 | 1 | 7512 |  | 7512
|  | 焊锡丝综合 |  | kg | 0.067 | 87.93 |  | 5.89
|  | 金属膨胀螺栓M8 |  | 套 | 4.896 | 0.32 |  | 1.55
|  | 冲击钻头φ10 |  | 个 | 0.034 | 4.22 |  | 0.14
|  | 其他材料费 |  | 元 | 0.456 | 1.02 |  | 0.47
|  | 平垫铁综合 |  | kg | 0.144 | 3.86 |  | 0.56
|  | 酚醛调和漆各色 |  | kg | 0.029 | 9.46 |  | 0.27
|  | 电力复合脂 |  | kg | 0.038 | 17.59 |  | 0.67
|  | 自粘性塑料带20mm×20m |  | 卷 | 0.096 | 3.08 |  | 0.3
|  | 塑料管综合 |  | kg | 0.144 | 9.91 |  | 1.43
|  | 硬铜绞线TJ-2.5-4 |  | m | 5.393 | 1.75 |  | 9.46
|  | 铜接线端子DT-6 |  | 个 | 2.436 | 2.29 |  | 5.57
2 | 材料（工程设备）费小计 | [6 empty] | 7538.31
3 | 机械费小计
4 | 工料机费用合计(1+2+3) | [6 empty] | 7706.2 | -
5 | 管理费（定额人工费+定额机械费）×21.72% | [6 empty] | 33.04 | -
6 | 利润（定额人工费+定额机械费）×10.4% | [6 empty] | 15.82 | -
7 | 综合单价(4+5+6) | [6 empty] | 7755.06 | -
【表10.2.2-18】
综合单价工料机分析表
单位(专业)工程名称:单项工程-安装 |  |  |  | 标段: |  |  | 第2页 共42页
项目编码 | 030404017004 |  | 项目名称 | 配电箱 |  |  |  | 计量单位 | 台
清单综合单价组成明细
序号 | 名称及规格、型号 |  |  | 单位 | 数量 | 单价 （元） | 其中 | 合价(元) | 其中
[7 empty] | 暂估单价 （元） |  | 暂估合价 （元）
| 人工 | 二类人工 |  | 工日 | 1.2 | 149 | 0 | 178.8 | -
1 | 人工费小计 | [6 empty] | 178.8
| 材料 （工程 设备） | 应急照明控制箱1YJ |  | 台 | 1 | 6214 |  | 6214
|  | 其他材料费 |  | 元 | 0.42 | 1.02 |  | 0.43
|  | 自粘性塑料带20mm×20m |  | 卷 | 0.12 | 3.08 |  | 0.37
|  | 酚醛调和漆各色 |  | kg | 0.024 | 9.46 |  | 0.23
|  | 金属膨胀螺栓M8 |  | 套 | 4.08 | 0.32 |  | 1.29
|  | 冲击钻头φ10 |  | 个 | 0.028 | 4.22 |  | 0.12
|  | 平垫铁综合 |  | kg | 0.12 | 3.86 |  | 0.46
|  | 醇酸防锈漆C53-1 |  | kg | 0.008 | 7.04 |  | 0.06
|  | 电力复合脂 |  | kg | 0.032 | 17.59 |  | 0.56
|  | 塑料管综合 |  | kg | 0.144 | 9.91 |  | 1.43
|  | 硬铜绞线TJ-2.5-4 |  | m | 5.169 | 1.75 |  | 9.07
|  | 铜接线端子DT-6 |  | 个 | 2.03 | 2.29 |  | 4.64
|  | 焊锡丝综合 |  | kg | 0.064 | 87.93 |  | 5.63
2 | 材料（工程设备）费小计 | [6 empty] | 6238.27
3 | 机械费小计
4 | 工料机费用合计(1+2+3) | [6 empty] | 6417.07 | -
5 | 管理费（定额人工费+定额机械费）×21.72% | [6 empty] | 35.19 | -
6 | 利润（定额人工费+定额机械费）×10.4% | [6 empty] | 16.85 | -
7 | 综合单价(4+5+6) | [6 empty] | 6469.11 | -
【表10.2.2-18】
综合单价工料机分析表
单位(专业)工程名称:单项工程-安装 |  |  |  | 标段: |  |  | 第3页 共42页
项目编码 | 030408001001 |  | 项目名称 | 电力电缆 |  |  |  | 计量单位 | m
清单综合单价组成明细
序号 | 名称及规格、型号 |  |  | 单位 | 数量 | 单价 （元） | 其中 | 合价(元) | 其中
[7 empty] | 暂估单价 （元） |  | 暂估合价 （元）
| 人工 | 二类人工 |  | 工日 | 0.01578 | 149 | 0 | 2.35 | -
1 | 人工费小计 | [6 empty] | 2.35
| 材料 （工程 设备） | 铜芯电力电缆YJV-4*25 |  | m | 1.01 | 75.72 |  | 76.48
|  | 镀锌电缆卡子2×35 |  | 套 | 0.0936 | 0.99 |  | 0.09
|  | 标志牌塑料扁形 |  | 个 | 0.024 | 0.27 |  | 0.01
|  | 橡胶垫δ2 |  | m2 | 0.00028 | 30.77 |  | 0.01
|  | 镀锌六角带帽螺栓M8×100以内 2平1弹 |  | 10套 | 0.01224 | 3.42 |  | 0.04
|  | 镀锌铁丝 |  | kg | 0.00128 | 4.42 |  | 0.01
|  | 汽油综合 |  | kg | 0.003 | 10.57 |  | 0.03
|  | 合金钢钻头φ10 |  | 个 | 0.00064 | 5.71
|  | 其他材料费 |  | 元 | 0.0191 | 1.02 |  | 0.02
2 | 材料（工程设备）费小计 | [6 empty] | 76.69
| 机械 | 汽车式起重机8t |  | 台班 | 6e-05 | 786.91 | 0 | 0.05 | -
|  | 载货汽车5t |  | 台班 | 6e-05 | 517.71 | 0 | 0.03 | -
3 | 机械费小计 | [6 empty] | 0.07
4 | 工料机费用合计(1+2+3) | [6 empty] | 79.11 | -
5 | 管理费（定额人工费+定额机械费）×21.72% | [6 empty] | 0.47 | -
6 | 利润（定额人工费+定额机械费）×10.4% | [6 empty] | 0.23 | -
7 | 综合单价(4+5+6) | [6 empty] | 79.81 | -
【表10.2.2-18】
综合单价工料机分析表
单位(专业)工程名称:单项工程-安装 |  |  |  | 标段: |  |  | 第4页 共42页
项目编码 | 030408006001 |  | 项目名称 | 电力电缆头 |  |  |  | 计量单位 | 个
清单综合单价组成明细
序号 | 名称及规格、型号 |  |  | 单位 | 数量 | 单价 （元） | 其中 | 合价(元) | 其中
[7 empty] | 暂估单价 （元） |  | 暂估合价 （元）
| 人工 | 二类人工 |  | 工日 | 0.0855 | 149 | 0 | 12.74 | -
1 | 人工费小计 | [6 empty] | 12.75
| 材料 （工程 设备） | 电力复合脂 |  | kg | 0.0095 | 17.59 |  | 0.17
|  | 汽油综合 |  | kg | 0.096 | 10.57 |  | 1.01
|  | 固定卡子3×80 |  | 套 | 0.824 | 2.08 |  | 1.71
|  | 塑料带20×40000 |  | kg | 0.045 | 12.31 |  | 0.55
|  | 塑料手套ST型 |  | 个 | 0.42 | 3.96 |  | 1.66
|  | 焊锡膏 |  | kg | 0.003 | 31.65 |  | 0.09
|  | 其他材料费 |  | 元 | 0.628 | 1.02 |  | 0.64
|  | 铜接线端子DT-35 |  | 个 | 1.504 | 4.4 |  | 6.61
|  | 自粘性橡胶带20×5000 |  | 卷 | 0.192 | 2.72 |  | 0.52
|  | 焊锡丝 |  | kg | 0.016 | 87.93 |  | 1.41
|  | 镀锌六角带帽螺栓M10×100以内 2平1弹 |  | 10套 | 0.288 | 5.61 |  | 1.62
|  | 铜接线端子DT-25 |  | 个 | 0.408 | 3.52 |  | 1.44
|  | 镀锡裸铜绞线TJRX 16-25 |  | kg | 0.064 | 51 |  | 3.26
2 | 材料（工程设备）费小计 | [6 empty] | 20.71
3 | 机械费小计
4 | 工料机费用合计(1+2+3) | [6 empty] | 33.46 | -
5 | 管理费（定额人工费+定额机械费）×21.72% | [6 empty] | 2.51 | -
6 | 利润（定额人工费+定额机械费）×10.4% | [6 empty] | 1.2 | -
7 | 综合单价(4+5+6) | [6 empty] | 37.17 | -
【表10.2.2-18】
综合单价工料机分析表
单位(专业)工程名称:单项工程-安装 |  |  |  | 标段: |  |  | 第5页 共42页
项目编码 | 030411001002 |  | 项目名称 | 配管 |  |  |  | 计量单位 | m
清单综合单价组成明细
序号 | 名称及规格、型号 |  |  | 单位 | 数量 | 单价 （元） | 其中 | 合价(元) | 其中
[7 empty] | 暂估单价 （元） |  | 暂估合价 （元）
| 人工 | 二类人工 |  | 工日 | 0.05434 | 149 | 0 | 8.1 | -
1 | 人工费小计 | [6 empty] | 8.1
| 材料 （工程 设备） | 碳素结构钢镀锌焊接钢管SC50 |  | m | 1.03 | 32.03 |  | 32.99
|  | 醇酸磁漆 |  | kg | 0.00602 | 15.83 |  | 0.1
|  | 镀锌铁丝φ1.2-1.8 |  | kg | 0.004 | 4.42 |  | 0.02
|  | 镀锌地线夹50 |  | 套 | 0.24224 | 1.05 |  | 0.25
|  | 钢锯条 |  | 条 | 0.03004 | 2.64 |  | 0.08
|  | 铅油(厚漆) |  | kg | 0.01502 | 7.48 |  | 0.11
|  | 溶剂汽油 |  | kg | 0.00502 | 5.51 |  | 0.03
|  | 其他材料费 |  | 元 | 0.0294 | 1.02 |  | 0.03
|  | 镀锌钢管接头50×3.5 |  | 个 | 0.16518 | 3.66 |  | 0.6
|  | 镀锌锁紧螺母DN50×3 |  | 个 | 0.08008 | 5.01 |  | 0.4
|  | 铜芯塑料绝缘线BVR4 |  | m | 0.17618 | 3.32 |  | 0.58
|  | 塑料护口(钢管用)DN50 |  | 个 | 0.08208 | 0.25 |  | 0.02
2 | 材料（工程设备）费小计 | [6 empty] | 35.22
| 机械 | 管子切断机150mm |  | 台班 | 0.00106 | 31.45 | 0 | 0.03 | -
|  | 电动弯管机108mm |  | 台班 | 0.00106 | 84.82 | 0 | 0.09 | -
3 | 机械费小计 | [6 empty] | 0.12
4 | 工料机费用合计(1+2+3) | [6 empty] | 43.44 | -
5 | 管理费（定额人工费+定额机械费）×21.72% | [6 empty] | 1.62 | -
6 | 利润（定额人工费+定额机械费）×10.4% | [6 empty] | 0.77 | -
7 | 综合单价(4+5+6) | [6 empty] | 45.83 | -
【表10.2.2-18】
综合单价工料机分析表
单位(专业)工程名称:单项工程-安装 |  |  |  | 标段: |  |  | 第6页 共42页
项目编码 | 030411004001 |  | 项目名称 | 配线 |  |  |  | 计量单位 | m
清单综合单价组成明细
序号 | 名称及规格、型号 |  |  | 单位 | 数量 | 单价 （元） | 其中 | 合价(元) | 其中
[7 empty] | 暂估单价 （元） |  | 暂估合价 （元）
| 人工 | 二类人工 |  | 工日 | 0.00452 | 149 | 0 | 0.67 | -
1 | 人工费小计 | [6 empty] | 0.67
| 材料 （工程 设备） | 铜芯塑料绝缘线BV-2.5 |  | m | 1.16 | 1.87 |  | 2.17
|  | 钢丝φ1.2-1.8 |  | kg | 0.00072 | 5.38
|  | 电气绝缘胶带18mm×10m×0.13mm |  | 卷 | 0.003 | 2.64 |  | 0.01
|  | 其他材料费 |  | 元 | 0.0002 | 1.02
2 | 材料（工程设备）费小计 | [6 empty] | 2.18
3 | 机械费小计
4 | 工料机费用合计(1+2+3) | [6 empty] | 2.85 | -
5 | 管理费（定额人工费+定额机械费）×21.72% | [6 empty] | 0.13 | -
6 | 利润（定额人工费+定额机械费）×10.4% | [6 empty] | 0.06 | -
7 | 综合单价(4+5+6) | [6 empty] | 3.04 | -
【表10.2.2-18】
综合单价工料机分析表
单位(专业)工程名称:单项工程-安装 |  |  |  | 标段: |  |  | 第7页 共42页
项目编码 | 030411004002 |  | 项目名称 | 配线 |  |  |  | 计量单位 | m
清单综合单价组成明细
序号 | 名称及规格、型号 |  |  | 单位 | 数量 | 单价 （元） | 其中 | 合价(元) | 其中
[7 empty] | 暂估单价 （元） |  | 暂估合价 （元）
| 人工 | 二类人工 |  | 工日 | 0.00452 | 149 | 0 | 0.67 | -
1 | 人工费小计 | [6 empty] | 0.67
| 材料 （工程 设备） | 铜芯塑料绝缘线BVR-2.5 |  | m | 1.16 | 2.04 |  | 2.37
|  | 钢丝φ1.2-1.8 |  | kg | 0.00072 | 5.38
|  | 电气绝缘胶带18mm×10m×0.13mm |  | 卷 | 0.003 | 2.64 |  | 0.01
|  | 其他材料费 |  | 元 | 0.0002 | 1.02
2 | 材料（工程设备）费小计 | [6 empty] | 2.38
3 | 机械费小计
4 | 工料机费用合计(1+2+3) | [6 empty] | 3.05 | -
5 | 管理费（定额人工费+定额机械费）×21.72% | [6 empty] | 0.13 | -
6 | 利润（定额人工费+定额机械费）×10.4% | [6 empty] | 0.06 | -
7 | 综合单价(4+5+6) | [6 empty] | 3.24 | -
【表10.2.2-18】
综合单价工料机分析表
单位(专业)工程名称:单项工程-安装 |  |  |  | 标段: |  |  | 第8页 共42页
项目编码 | 030411004003 |  | 项目名称 | 配线 |  |  |  | 计量单位 | m
清单综合单价组成明细
序号 | 名称及规格、型号 |  |  | 单位 | 数量 | 单价 （元） | 其中 | 合价(元) | 其中
[7 empty] | 暂估单价 （元） |  | 暂估合价 （元）
| 人工 | 二类人工 |  | 工日 | 0.00417 | 149 | 0 | 0.62 | -
1 | 人工费小计 | [6 empty] | 0.62
| 材料 （工程 设备） | 铜芯塑料绝缘线BV-4 |  | m | 1.1 | 3.01 |  | 3.31
|  | 其他材料费 |  | 元 | 0.0002 | 1.02
|  | 电气绝缘胶带18mm×10m×0.13mm |  | 卷 | 0.002 | 2.64 |  | 0.01
|  | 钢丝φ1.2-1.8 |  | kg | 0.00104 | 5.38 |  | 0.01
2 | 材料（工程设备）费小计 | [6 empty] | 3.32
3 | 机械费小计
4 | 工料机费用合计(1+2+3) | [6 empty] | 3.94 | -
5 | 管理费（定额人工费+定额机械费）×21.72% | [6 empty] | 0.12 | -
6 | 利润（定额人工费+定额机械费）×10.4% | [6 empty] | 0.06 | -
7 | 综合单价(4+5+6) | [6 empty] | 4.12 | -
【表10.2.2-18】
综合单价工料机分析表
单位(专业)工程名称:单项工程-安装 |  |  |  | 标段: |  |  | 第9页 共42页
项目编码 | 030411004004 |  | 项目名称 | 配线 |  |  |  | 计量单位 | m
清单综合单价组成明细
序号 | 名称及规格、型号 |  |  | 单位 | 数量 | 单价 （元） | 其中 | 合价(元) | 其中
[7 empty] | 暂估单价 （元） |  | 暂估合价 （元）
| 人工 | 二类人工 |  | 工日 | 0.00417 | 149 | 0 | 0.62 | -
1 | 人工费小计 | [6 empty] | 0.62
| 材料 （工程 设备） | 铜芯塑料绝缘线BVR-4 |  | m | 1.1 | 3.32 |  | 3.65
|  | 其他材料费 |  | 元 | 0.00021 | 1.02
|  | 电气绝缘胶带18mm×10m×0.13mm |  | 卷 | 0.00201 | 2.64 |  | 0.01
|  | 钢丝φ1.2-1.8 |  | kg | 0.00104 | 5.38 |  | 0.01
2 | 材料（工程设备）费小计 | [6 empty] | 3.66
3 | 机械费小计
4 | 工料机费用合计(1+2+3) | [6 empty] | 4.28 | -
5 | 管理费（定额人工费+定额机械费）×21.72% | [6 empty] | 0.12 | -
6 | 利润（定额人工费+定额机械费）×10.4% | [6 empty] | 0.06 | -
7 | 综合单价(4+5+6) | [6 empty] | 4.46 | -
【表10.2.2-18】
综合单价工料机分析表
单位(专业)工程名称:单项工程-安装 |  |  |  | 标段: |  |  | 第10页 共42页
项目编码 | 030411004005 |  | 项目名称 | 配线 |  |  |  | 计量单位 | m
清单综合单价组成明细
序号 | 名称及规格、型号 |  |  | 单位 | 数量 | 单价 （元） | 其中 | 合价(元) | 其中
[7 empty] | 暂估单价 （元） |  | 暂估合价 （元）
| 人工 | 二类人工 |  | 工日 | 0.0045 | 149 | 0 | 0.67 | -
1 | 人工费小计 | [6 empty] | 0.67
| 材料 （工程 设备） | 铜芯塑料绝缘线NH-BV-2.5 |  | m | 1.16 | 2.12 |  | 2.46
|  | 钢丝φ1.2-1.8 |  | kg | 0.0007 | 5.38
|  | 电气绝缘胶带18mm×10m×0.13mm |  | 卷 | 0.003 | 2.64 |  | 0.01
|  | 其他材料费 |  | 元 | 0.0002 | 1.02
2 | 材料（工程设备）费小计 | [6 empty] | 2.48
3 | 机械费小计
4 | 工料机费用合计(1+2+3) | [6 empty] | 3.15 | -
5 | 管理费（定额人工费+定额机械费）×21.72% | [6 empty] | 0.13 | -
6 | 利润（定额人工费+定额机械费）×10.4% | [6 empty] | 0.06 | -
7 | 综合单价(4+5+6) | [6 empty] | 3.34 | -
【表10.2.2-18】
综合单价工料机分析表
单位(专业)工程名称:单项工程-安装 |  |  |  | 标段: |  |  | 第11页 共42页
项目编码 | 030411004006 |  | 项目名称 | 配线 |  |  |  | 计量单位 | m
清单综合单价组成明细
序号 | 名称及规格、型号 |  |  | 单位 | 数量 | 单价 （元） | 其中 | 合价(元) | 其中
[7 empty] | 暂估单价 （元） |  | 暂估合价 （元）
| 人工 | 二类人工 |  | 工日 | 0.0046 | 149 | 0 | 0.69 | -
1 | 人工费小计 | [6 empty] | 0.67
| 材料 （工程 设备） | 铜芯塑料绝缘线NH-BVR-2.5 |  | m | 1.16 | 2.32 |  | 2.69
|  | 钢丝φ1.2-1.8 |  | kg | 0.0008 | 5.38
|  | 电气绝缘胶带18mm×10m×0.13mm |  | 卷 | 0.003 | 2.64 |  | 0.01
|  | 其他材料费 |  | 元 | 0.0002 | 1.02
2 | 材料（工程设备）费小计 | [6 empty] | 2.7
3 | 机械费小计
4 | 工料机费用合计(1+2+3) | [6 empty] | 3.37 | -
5 | 管理费（定额人工费+定额机械费）×21.72% | [6 empty] | 0.13 | -
6 | 利润（定额人工费+定额机械费）×10.4% | [6 empty] | 0.06 | -
7 | 综合单价(4+5+6) | [6 empty] | 3.56 | -
【表10.2.2-18】
综合单价工料机分析表
单位(专业)工程名称:单项工程-安装 |  |  |  | 标段: |  |  | 第12页 共42页
项目编码 | 030411004007 |  | 项目名称 | 配线 |  |  |  | 计量单位 | m
清单综合单价组成明细
序号 | 名称及规格、型号 |  |  | 单位 | 数量 | 单价 （元） | 其中 | 合价(元) | 其中
[7 empty] | 暂估单价 （元） |  | 暂估合价 （元）
| 人工 | 二类人工 |  | 工日 | 0.00397 | 149 | 0 | 0.59 | -
1 | 人工费小计 | [6 empty] | 0.59
| 材料 （工程 设备） | 铜芯多股绝缘电线NH-RYJS-2*2.5 |  | m | 1.08 | 6.34 |  | 6.84
|  | 钢丝φ1.2-1.8 |  | kg | 0.00073 | 5.38
|  | 电气绝缘胶带18mm×10m×0.13mm |  | 卷 | 0.011 | 2.64 |  | 0.03
|  | 其他材料费 |  | 元 | 0.0227 | 1.02 |  | 0.02
2 | 材料（工程设备）费小计 | [6 empty] | 6.9
3 | 机械费小计
4 | 工料机费用合计(1+2+3) | [6 empty] | 7.49 | -
5 | 管理费（定额人工费+定额机械费）×21.72% | [6 empty] | 0.12 | -
6 | 利润（定额人工费+定额机械费）×10.4% | [6 empty] | 0.06 | -
7 | 综合单价(4+5+6) | [6 empty] | 7.67 | -
【表10.2.2-18】
综合单价工料机分析表
单位(专业)工程名称:单项工程-安装 |  |  |  | 标段: |  |  | 第13页 共42页
项目编码 | 030411001003 |  | 项目名称 | 配管 |  |  |  | 计量单位 | m
清单综合单价组成明细
序号 | 名称及规格、型号 |  |  | 单位 | 数量 | 单价 （元） | 其中 | 合价(元) | 其中
[7 empty] | 暂估单价 （元） |  | 暂估合价 （元）
| 人工 | 二类人工 |  | 工日 | 0.02898 | 149 | 0 | 4.32 | -
1 | 人工费小计 | [6 empty] | 4.32
| 材料 （工程 设备） | 刚性阻燃管PVC20中型管 |  | m | 1.06 | 1.36 |  | 1.44
|  | 粘合剂 |  | kg | 0.001 | 26.82 |  | 0.03
|  | 其他材料费 |  | 元 | 0.0061 | 1.02 |  | 0.01
|  | 镀锌铁丝φ1.2-1.8 |  | kg | 0.00801 | 4.42 |  | 0.04
|  | 砂轮片φ100 |  | 片 | 0.00268 | 4.4 |  | 0.01
|  | 水泥砂浆M10.0 |  | m3 | 0.00072 | 401.86 |  | 0.29
|  | 钢锯条 |  | 条 | 0.01001 | 2.64 |  | 0.03
|  | 难燃塑料管接头20 |  | 个 | 0.25826 | 0.27 |  | 0.07
2 | 材料（工程设备）费小计 | [6 empty] | 1.91
3 | 机械费小计
4 | 工料机费用合计(1+2+3) | [6 empty] | 6.23 | -
5 | 管理费（定额人工费+定额机械费）×21.72% | [6 empty] | 0.85 | -
6 | 利润（定额人工费+定额机械费）×10.4% | [6 empty] | 0.41 | -
7 | 综合单价(4+5+6) | [6 empty] | 7.49 | -
【表10.2.2-18】
综合单价工料机分析表
单位(专业)工程名称:单项工程-安装 |  |  |  | 标段: |  |  | 第14页 共42页
项目编码 | 030411001004 |  | 项目名称 | 配管 |  |  |  | 计量单位 | m
清单综合单价组成明细
序号 | 名称及规格、型号 |  |  | 单位 | 数量 | 单价 （元） | 其中 | 合价(元) | 其中
[7 empty] | 暂估单价 （元） |  | 暂估合价 （元）
| 人工 | 二类人工 |  | 工日 | 0.03863 | 149 | 0 | 5.76 | -
1 | 人工费小计 | [6 empty] | 5.75
| 材料 （工程 设备） | 碳素结构钢镀锌焊接钢管SC20 |  | m | 1.03 | 10.4 |  | 10.71
|  | 钢锯条 |  | 条 | 0.03003 | 2.64 |  | 0.08
|  | 镀锌钢管接头20×2.75 |  | 个 | 0.16016 | 1.02 |  | 0.16
|  | 水泥砂浆M10.0 |  | m3 | 0.00072 | 401.86 |  | 0.29
|  | 砂轮片φ100 |  | 片 | 0.00269 | 4.4 |  | 0.01
|  | 镀锌铁丝φ1.2-1.8 |  | kg | 0.00502 | 4.42 |  | 0.02
|  | 铅油(厚漆) |  | kg | 0.01001 | 7.48 |  | 0.07
|  | 镀锌锁紧螺母DN20×1.5 |  | 个 | 0.41242 | 0.37 |  | 0.15
|  | 铜芯塑料绝缘线BVR4 |  | m | 0.032 | 3.32 |  | 0.11
|  | 塑料护口(钢管用)DN15-20 |  | 个 | 0.41242 | 0.09 |  | 0.04
|  | 镀锌地线夹20 |  | 套 | 0.3366 | 0.8 |  | 0.27
|  | 其他材料费 |  | 元 | 0.01849 | 1.02 |  | 0.02
2 | 材料（工程设备）费小计 | [6 empty] | 11.94
| 机械 | 其他机械费 |  | 元 | 0.0523 | 1.02 | 0 | 0.05 | -
3 | 机械费小计 | [6 empty] | 0.05
4 | 工料机费用合计(1+2+3) | [6 empty] | 17.74 | -
5 | 管理费（定额人工费+定额机械费）×21.72% | [6 empty] | 1.14 | -
6 | 利润（定额人工费+定额机械费）×10.4% | [6 empty] | 0.55 | -
7 | 综合单价(4+5+6) | [6 empty] | 19.43 | -
【表10.2.2-18】
综合单价工料机分析表
单位(专业)工程名称:单项工程-安装 |  |  |  | 标段: |  |  | 第15页 共42页
项目编码 | 030411001005 |  | 项目名称 | 配管 |  |  |  | 计量单位 | m
清单综合单价组成明细
序号 | 名称及规格、型号 |  |  | 单位 | 数量 | 单价 （元） | 其中 | 合价(元) | 其中
[7 empty] | 暂估单价 （元） |  | 暂估合价 （元）
| 人工 | 二类人工 |  | 工日 | 0.04683 | 149 | 0 | 6.98 | -
1 | 人工费小计 | [6 empty] | 6.98
| 材料 （工程 设备） | 碳素结构钢镀锌焊接钢管SC25 |  | m | 1.03 | 14.86 |  | 15.31
|  | 镀锌地线夹25 |  | 套 | 0.3366 | 0.97 |  | 0.33
|  | 其他材料费 |  | 元 | 0.0299 | 1.02 |  | 0.03
|  | 铜芯塑料绝缘线BVR4 |  | m | 0.032 | 3.32 |  | 0.11
|  | 镀锌钢管接头25×3.25 |  | 个 | 0.16016 | 1.43 |  | 0.23
|  | 镀锌锁紧螺母DN25×3 |  | 个 | 0.2002 | 0.53 |  | 0.11
|  | 铅油(厚漆) |  | kg | 0.01002 | 7.48 |  | 0.07
|  | 钢锯条 |  | 条 | 0.03003 | 2.64 |  | 0.08
|  | 镀锌铁丝φ1.2-1.8 |  | kg | 0.00501 | 4.42 |  | 0.02
|  | 砂轮片φ100 |  | 片 | 0.0032 | 4.4 |  | 0.01
|  | 水泥砂浆M10.0 |  | m3 | 0.00328 | 401.86 |  | 1.32
|  | 镀锌钢管塑料护口DN25 |  | 个 | 0.15015 | 0.12 |  | 0.02
2 | 材料（工程设备）费小计 | [6 empty] | 17.63
| 机械 | 其他机械费 |  | 元 | 0.0659 | 1.02 | 0 | 0.07 | -
3 | 机械费小计 | [6 empty] | 0.07
4 | 工料机费用合计(1+2+3) | [6 empty] | 24.68 | -
5 | 管理费（定额人工费+定额机械费）×21.72% | [6 empty] | 1.39 | -
6 | 利润（定额人工费+定额机械费）×10.4% | [6 empty] | 0.66 | -
7 | 综合单价(4+5+6) | [6 empty] | 26.73 | -
【表10.2.2-18】
综合单价工料机分析表
单位(专业)工程名称:单项工程-安装 |  |  |  | 标段: |  |  | 第16页 共42页
项目编码 | 030412005001 |  | 项目名称 | 荧光灯 |  |  |  | 计量单位 | 套
清单综合单价组成明细
序号 | 名称及规格、型号 |  |  | 单位 | 数量 | 单价 （元） | 其中 | 合价(元) | 其中
[7 empty] | 暂估单价 （元） |  | 暂估合价 （元）
| 人工 | 二类人工 |  | 工日 | 0.1566 | 149 | 0 | 23.33 | -
1 | 人工费小计 | [6 empty] | 23.33
| 材料 （工程 设备） | LED平板灯40W |  | 套 | 1.01 | 165 |  | 166.65
|  | 其他材料费 |  | 元 | 0.027 | 1.02 |  | 0.03
|  | 冲击钻头φ10 |  | 个 | 0.023 | 4.22 |  | 0.1
|  | 铜芯塑料绝缘线BV2.5 |  | m | 1.069 | 1.87 |  | 2
2 | 材料（工程设备）费小计 | [6 empty] | 168.78
3 | 机械费小计
4 | 工料机费用合计(1+2+3) | [6 empty] | 192.11 | -
5 | 管理费（定额人工费+定额机械费）×21.72% | [6 empty] | 4.59 | -
6 | 利润（定额人工费+定额机械费）×10.4% | [6 empty] | 2.2 | -
7 | 综合单价(4+5+6) | [6 empty] | 198.9 | -
【表10.2.2-18】
综合单价工料机分析表
单位(专业)工程名称:单项工程-安装 |  |  |  | 标段: |  |  | 第17页 共42页
项目编码 | 030412001002 |  | 项目名称 | 普通灯具 |  |  |  | 计量单位 | 套
清单综合单价组成明细
序号 | 名称及规格、型号 |  |  | 单位 | 数量 | 单价 （元） | 其中 | 合价(元) | 其中
[7 empty] | 暂估单价 （元） |  | 暂估合价 （元）
| 人工 | 二类人工 |  | 工日 | 0.12 | 149 | 0 | 17.88 | -
1 | 人工费小计 | [6 empty] | 17.88
| 材料 （工程 设备） | LED吸顶灯13W |  | 套 | 1.01 | 55.72 |  | 56.28
|  | 其他材料费 |  | 元 | 0.035 | 1.02 |  | 0.04
|  | 冲击钻头φ6-8 |  | 个 | 0.028 | 4.57 |  | 0.13
|  | 塑料胀管φ6-8 |  | 个 | 4.4 | 0.04 |  | 0.18
|  | 木螺钉d2-4×6-65 |  | 个 | 4.16 | 0.07 |  | 0.3
|  | 铜芯塑料绝缘线BV2.5 |  | m | 1.069 | 1.87 |  | 2
2 | 材料（工程设备）费小计 | [6 empty] | 58.92
3 | 机械费小计
4 | 工料机费用合计(1+2+3) | [6 empty] | 76.8 | -
5 | 管理费（定额人工费+定额机械费）×21.72% | [6 empty] | 3.52 | -
6 | 利润（定额人工费+定额机械费）×10.4% | [6 empty] | 1.68 | -
7 | 综合单价(4+5+6) | [6 empty] | 82 | -
【表10.2.2-18】
综合单价工料机分析表
单位(专业)工程名称:单项工程-安装 |  |  |  | 标段: |  |  | 第18页 共42页
项目编码 | 030412004001 |  | 项目名称 | 装饰灯 |  |  |  | 计量单位 | 套
清单综合单价组成明细
序号 | 名称及规格、型号 |  |  | 单位 | 数量 | 单价 （元） | 其中 | 合价(元) | 其中
[7 empty] | 暂估单价 （元） |  | 暂估合价 （元）
| 人工 | 二类人工 |  | 工日 | 0.1245 | 149 | 0 | 18.55 | -
1 | 人工费小计 | [6 empty] | 18.58
| 材料 （工程 设备） | 安全出口标志灯TY-BLJC III系列 4W |  | 套 | 1.01 | 106 |  | 107.06
|  | 塑料胀管φ6-8 |  | 个 | 2.2 | 0.04 |  | 0.09
|  | 冲击钻头φ6-8 |  | 个 | 0.028 | 4.57 |  | 0.13
|  | 木螺钉d2-4×6-65 |  | 个 | 2.08 | 0.07 |  | 0.15
|  | 铜芯塑料绝缘线BV2.5 |  | m | 0.458 | 1.87 |  | 0.86
|  | 其他材料费 |  | 元 | 0.017 | 1.02 |  | 0.02
2 | 材料（工程设备）费小计 | [6 empty] | 108.3
3 | 机械费小计
4 | 工料机费用合计(1+2+3) | [6 empty] | 126.88 | -
5 | 管理费（定额人工费+定额机械费）×21.72% | [6 empty] | 3.66 | -
6 | 利润（定额人工费+定额机械费）×10.4% | [6 empty] | 1.75 | -
7 | 综合单价(4+5+6) | [6 empty] | 132.29 | -
【表10.2.2-18】
综合单价工料机分析表
单位(专业)工程名称:单项工程-安装 |  |  |  | 标段: |  |  | 第19页 共42页
项目编码 | 030412001003 |  | 项目名称 | 普通灯具 |  |  |  | 计量单位 | 套
清单综合单价组成明细
序号 | 名称及规格、型号 |  |  | 单位 | 数量 | 单价 （元） | 其中 | 合价(元) | 其中
[7 empty] | 暂估单价 （元） |  | 暂估合价 （元）
| 人工 | 二类人工 |  | 工日 | 0.12 | 149 | 0 | 17.88 | -
1 | 人工费小计 | [6 empty] | 17.88
| 材料 （工程 设备） | 消防应急照明灯具6W |  | 套 | 1.01 | 124 |  | 125.24
|  | 木螺钉d2-4×6-65 |  | 个 | 4.16 | 0.07 |  | 0.3
|  | 冲击钻头φ6-8 |  | 个 | 0.028 | 4.57 |  | 0.13
|  | 铜芯塑料绝缘线BV2.5 |  | m | 0.458 | 1.87 |  | 0.86
|  | 其他材料费 |  | 元 | 0.021 | 1.02 |  | 0.02
|  | 塑料胀管φ6-8 |  | 个 | 4.4 | 0.04 |  | 0.18
2 | 材料（工程设备）费小计 | [6 empty] | 126.72
3 | 机械费小计
4 | 工料机费用合计(1+2+3) | [6 empty] | 144.6 | -
5 | 管理费（定额人工费+定额机械费）×21.72% | [6 empty] | 3.52 | -
6 | 利润（定额人工费+定额机械费）×10.4% | [6 empty] | 1.69 | -
7 | 综合单价(4+5+6) | [6 empty] | 149.81 | -
【表10.2.2-18】
综合单价工料机分析表
单位(专业)工程名称:单项工程-安装 |  |  |  | 标段: |  |  | 第20页 共42页
项目编码 | 030404035001 |  | 项目名称 | 插座 |  |  |  | 计量单位 | 个
清单综合单价组成明细
序号 | 名称及规格、型号 |  |  | 单位 | 数量 | 单价 （元） | 其中 | 合价(元) | 其中
[7 empty] | 暂估单价 （元） |  | 暂估合价 （元）
| 人工 | 二类人工 |  | 工日 | 0.05781 | 149 | 0 | 8.61 | -
1 | 人工费小计 | [6 empty] | 8.61
| 材料 （工程 设备） | 单相二、三孔安全型插座 |  | 套 | 1.02 | 8.31 |  | 8.48
|  | 其他材料费 |  | 元 | 0.007 | 1.02 |  | 0.01
|  | 铜芯塑料绝缘线BV2.5 |  | m | 0.305 | 1.87 |  | 0.57
2 | 材料（工程设备）费小计 | [6 empty] | 9.05
3 | 机械费小计
4 | 工料机费用合计(1+2+3) | [6 empty] | 17.66 | -
5 | 管理费（定额人工费+定额机械费）×21.72% | [6 empty] | 1.7 | -
6 | 利润（定额人工费+定额机械费）×10.4% | [6 empty] | 0.81 | -
7 | 综合单价(4+5+6) | [6 empty] | 20.17 | -
【表10.2.2-18】
综合单价工料机分析表
单位(专业)工程名称:单项工程-安装 |  |  |  | 标段: |  |  | 第21页 共42页
项目编码 | 030404035002 |  | 项目名称 | 插座 |  |  |  | 计量单位 | 个
清单综合单价组成明细
序号 | 名称及规格、型号 |  |  | 单位 | 数量 | 单价 （元） | 其中 | 合价(元) | 其中
[7 empty] | 暂估单价 （元） |  | 暂估合价 （元）
| 人工 | 二类人工 |  | 工日 | 0.0565 | 149 | 0 | 8.42 | -
1 | 人工费小计 | [6 empty] | 8.42
| 材料 （工程 设备） | 立式空调插座K86-Z14-25 |  | 套 | 1.02 | 15.5 |  | 15.81
|  | 铜芯塑料绝缘线BV4 |  | m | 0.61 | 3.01 |  | 1.83
|  | 其他材料费 |  | 元 | 0.021 | 1.02 |  | 0.02
2 | 材料（工程设备）费小计 | [6 empty] | 17.67
3 | 机械费小计
4 | 工料机费用合计(1+2+3) | [6 empty] | 26.09 | -
5 | 管理费（定额人工费+定额机械费）×21.72% | [6 empty] | 1.66 | -
6 | 利润（定额人工费+定额机械费）×10.4% | [6 empty] | 0.79 | -
7 | 综合单价(4+5+6) | [6 empty] | 28.54 | -
【表10.2.2-18】
综合单价工料机分析表
单位(专业)工程名称:单项工程-安装 |  |  |  | 标段: |  |  | 第22页 共42页
项目编码 | 030404034002 |  | 项目名称 | 照明开关 |  |  |  | 计量单位 | 个
清单综合单价组成明细
序号 | 名称及规格、型号 |  |  | 单位 | 数量 | 单价 （元） | 其中 | 合价(元) | 其中
[7 empty] | 暂估单价 （元） |  | 暂估合价 （元）
| 人工 | 二类人工 |  | 工日 | 0.049 | 149 | 0 | 7.3 | -
1 | 人工费小计 | [6 empty] | 7.3
| 材料 （工程 设备） | 三联单控开关86型 10A |  | 只 | 1.02 | 8.55 |  | 8.72
|  | 铜芯塑料绝缘线BV2.5 |  | m | 0.458 | 1.87 |  | 0.86
|  | 其他材料费 |  | 元 | 0.011 | 1.02 |  | 0.01
2 | 材料（工程设备）费小计 | [6 empty] | 9.59
3 | 机械费小计
4 | 工料机费用合计(1+2+3) | [6 empty] | 16.89 | -
5 | 管理费（定额人工费+定额机械费）×21.72% | [6 empty] | 1.44 | -
6 | 利润（定额人工费+定额机械费）×10.4% | [6 empty] | 0.69 | -
7 | 综合单价(4+5+6) | [6 empty] | 19.02 | -
【表10.2.2-18】
综合单价工料机分析表
单位(专业)工程名称:单项工程-安装 |  |  |  | 标段: |  |  | 第23页 共42页
项目编码 | 030404034004 |  | 项目名称 | 照明开关 |  |  |  | 计量单位 | 个
清单综合单价组成明细
序号 | 名称及规格、型号 |  |  | 单位 | 数量 | 单价 （元） | 其中 | 合价(元) | 其中
[7 empty] | 暂估单价 （元） |  | 暂估合价 （元）
| 人工 | 二类人工 |  | 工日 | 0.049 | 149 | 0 | 7.3 | -
1 | 人工费小计 | [6 empty] | 7.3
| 材料 （工程 设备） | 扳式暗开关双联单控 |  | 只 | 1.02 | 6.35 |  | 6.48
|  | 铜芯塑料绝缘线BV2.5 |  | m | 0.458 | 1.87 |  | 0.86
|  | 其他材料费 |  | 元 | 0.011 | 1.02 |  | 0.01
2 | 材料（工程设备）费小计 | [6 empty] | 7.35
3 | 机械费小计
4 | 工料机费用合计(1+2+3) | [6 empty] | 14.65 | -
5 | 管理费（定额人工费+定额机械费）×21.72% | [6 empty] | 1.44 | -
6 | 利润（定额人工费+定额机械费）×10.4% | [6 empty] | 0.69 | -
7 | 综合单价(4+5+6) | [6 empty] | 16.78 | -
【表10.2.2-18】
综合单价工料机分析表
单位(专业)工程名称:单项工程-安装 |  |  |  | 标段: |  |  | 第24页 共42页
项目编码 | 030411006001 |  | 项目名称 | 接线盒 |  |  |  | 计量单位 | 个
清单综合单价组成明细
序号 | 名称及规格、型号 |  |  | 单位 | 数量 | 单价 （元） | 其中 | 合价(元) | 其中
[7 empty] | 暂估单价 （元） |  | 暂估合价 （元）
| 人工 | 二类人工 |  | 工日 | 0.0206 | 149 | 0 | 3.07 | -
1 | 人工费小计 | [6 empty] | 3.07
| 材料 （工程 设备） | 接线盒 |  | 个 | 1.02 | 1.18 |  | 1.2
|  | 镀锌锁紧螺母DN15×3 |  | 10个 | 0.223 | 2.99 |  | 0.67
|  | 其他材料费 |  | 元 | 0.078 | 1.02 |  | 0.08
|  | 塑料护口(钢管用)DN15-20 |  | 个 | 2.225 | 0.09 |  | 0.2
2 | 材料（工程设备）费小计 | [6 empty] | 2.16
3 | 机械费小计
4 | 工料机费用合计(1+2+3) | [6 empty] | 5.23 | -
5 | 管理费（定额人工费+定额机械费）×21.72% | [6 empty] | 0.6 | -
6 | 利润（定额人工费+定额机械费）×10.4% | [6 empty] | 0.29 | -
7 | 综合单价(4+5+6) | [6 empty] | 6.12 | -
【表10.2.2-18】
综合单价工料机分析表
单位(专业)工程名称:单项工程-安装 |  |  |  | 标段: |  |  | 第25页 共42页
项目编码 | 030411006006 |  | 项目名称 | 接线盒 |  |  |  | 计量单位 | 个
清单综合单价组成明细
序号 | 名称及规格、型号 |  |  | 单位 | 数量 | 单价 （元） | 其中 | 合价(元) | 其中
[7 empty] | 暂估单价 （元） |  | 暂估合价 （元）
| 人工 | 二类人工 |  | 工日 | 0.0205 | 149 | 0 | 3.05 | -
1 | 人工费小计 | [6 empty] | 3.07
| 材料 （工程 设备） | 钢质接线盒86型 |  | 个 | 1.02 | 3.35 |  | 3.42
|  | 镀锌锁紧螺母DN15×3 |  | 10个 | 0.223 | 2.99 |  | 0.67
|  | 其他材料费 |  | 元 | 0.078 | 1.02 |  | 0.08
|  | 塑料护口(钢管用)DN15-20 |  | 个 | 2.225 | 0.09 |  | 0.2
2 | 材料（工程设备）费小计 | [6 empty] | 4.37
3 | 机械费小计
4 | 工料机费用合计(1+2+3) | [6 empty] | 7.44 | -
5 | 管理费（定额人工费+定额机械费）×21.72% | [6 empty] | 0.6 | -
6 | 利润（定额人工费+定额机械费）×10.4% | [6 empty] | 0.29 | -
7 | 综合单价(4+5+6) | [6 empty] | 8.33 | -
【表10.2.2-18】
综合单价工料机分析表
单位(专业)工程名称:单项工程-安装 |  |  |  | 标段: |  |  | 第26页 共42页
项目编码 | 030409005001 |  | 项目名称 | 避雷网 |  |  |  | 计量单位 | m
清单综合单价组成明细
序号 | 名称及规格、型号 |  |  | 单位 | 数量 | 单价 （元） | 其中 | 合价(元) | 其中
[7 empty] | 暂估单价 （元） |  | 暂估合价 （元）
| 人工 | 二类人工 |  | 工日 | 0.0428 | 149 | 0 | 6.38 | -
1 | 人工费小计 | [6 empty] | 6.38
| 材料 （工程 设备） | 避雷网镀锌圆钢Φ12 |  | m | 1.05 | 5.21 |  | 5.47
|  | 其他材料费 |  | 元 | 0.03799 | 1.02 |  | 0.04
|  | 镀锌扁钢支架40×3 |  | kg | 0.224 | 4.17 |  | 0.93
|  | 扁钢卡子25×4 |  | kg | 0.04 | 3.55 |  | 0.14
|  | 清油 |  | kg | 0.001 | 14.5 |  | 0.01
|  | 低碳钢焊条综合 |  | kg | 0.08001 | 6.81 |  | 0.54
|  | 铅油(厚漆) |  | kg | 0.00301 | 7.48 |  | 0.02
|  | 钢锯条 |  | 条 | 0.16 | 2.64 |  | 0.42
|  | 防锈漆C53-1 |  | kg | 0.005 | 14.33 |  | 0.07
2 | 材料（工程设备）费小计 | [6 empty] | 7.66
| 机械 | 弧焊机 综合 |  | 台班 | 0.024 | 68.02 | 0 | 1.63 | -
3 | 机械费小计 | [6 empty] | 1.63
4 | 工料机费用合计(1+2+3) | [6 empty] | 15.67 | -
5 | 管理费（定额人工费+定额机械费）×21.72% | [6 empty] | 1.6 | -
6 | 利润（定额人工费+定额机械费）×10.4% | [6 empty] | 0.77 | -
7 | 综合单价(4+5+6) | [6 empty] | 18.04 | -
【表10.2.2-18】
综合单价工料机分析表
单位(专业)工程名称:单项工程-安装 |  |  |  | 标段: |  |  | 第27页 共42页
项目编码 | 030409004001 |  | 项目名称 | 均压环 |  |  |  | 计量单位 | m
清单综合单价组成明细
序号 | 名称及规格、型号 |  |  | 单位 | 数量 | 单价 （元） | 其中 | 合价(元) | 其中
[7 empty] | 暂估单价 （元） |  | 暂估合价 （元）
| 人工 | 二类人工 |  | 工日 | 0.0174 | 149 | 0 | 2.59 | -
1 | 人工费小计 | [6 empty] | 2.59
| 材料 （工程 设备） | 其他材料费 |  | 元 | 0.01 | 1.02 |  | 0.01
|  | 低碳钢焊条综合 |  | kg | 0.0264 | 6.81 |  | 0.18
|  | 热轧普碳高速盘条HPB300综合 |  | kg | 0.1 | 4.94 |  | 0.49
2 | 材料（工程设备）费小计 | [6 empty] | 0.68
| 机械 | 弧焊机 综合 |  | 台班 | 0.016 | 68.02 | 0 | 1.09 | -
3 | 机械费小计 | [6 empty] | 1.09
4 | 工料机费用合计(1+2+3) | [6 empty] | 4.36 | -
5 | 管理费（定额人工费+定额机械费）×21.72% | [6 empty] | 0.74 | -
6 | 利润（定额人工费+定额机械费）×10.4% | [6 empty] | 0.36 | -
7 | 综合单价(4+5+6) | [6 empty] | 5.46 | -
【表10.2.2-18】
综合单价工料机分析表
单位(专业)工程名称:单项工程-安装 |  |  |  | 标段: |  |  | 第28页 共42页
项目编码 | 030409003001 |  | 项目名称 | 避雷引下线 |  |  |  | 计量单位 | m
清单综合单价组成明细
序号 | 名称及规格、型号 |  |  | 单位 | 数量 | 单价 （元） | 其中 | 合价(元) | 其中
[7 empty] | 暂估单价 （元） |  | 暂估合价 （元）
| 人工 | 二类人工 |  | 工日 | 0.06787 | 149 | 0 | 10.11 | -
1 | 人工费小计 | [6 empty] | 10.11
| 材料 （工程 设备） | 防雷接地测试盒 |  | 个 | 0.09067 | 12 |  | 1.09
|  | 其他材料费 |  | 元 | 0.012 | 1.02 |  | 0.01
|  | 钢锯条 |  | 条 | 0.05467 | 2.64 |  | 0.14
|  | 低碳钢焊条综合 |  | kg | 0.0944 | 6.81 |  | 0.64
|  | 热轧普碳高速盘条HPB300综合 |  | kg | 0.06 | 4.94 |  | 0.3
|  | 热轧光圆钢筋HPB300综合 |  | kg | 0.08 | 4.97 |  | 0.4
|  | 其他材料费 |  | 元 | 0.01271 | 1.02 |  | 0.01
|  | 清油 |  | kg | 7e-05 | 14.5
|  | 防锈漆C53-1 |  | kg | 0.00029 | 14.33
|  | 铅油(厚漆) |  | kg | 0.00013 | 7.48
|  | 镀锌扁钢综合 |  | kg | 0.03264 | 5.74 |  | 0.19
|  | 镀锌锁紧螺母DN15×3 |  | 10个 | 0.01982 | 2.99 |  | 0.06
|  | 塑料护口(钢管用)DN15-20 |  | 个 | 0.19778 | 0.09 |  | 0.02
2 | 材料（工程设备）费小计 | [6 empty] | 2.87
| 机械 | 弧焊机 综合 |  | 台班 | 0.08069 | 68.02 | 0 | 5.49 | -
3 | 机械费小计 | [6 empty] | 5.49
4 | 工料机费用合计(1+2+3) | [6 empty] | 18.47 | -
5 | 管理费（定额人工费+定额机械费）×21.72% | [6 empty] | 3.16 | -
6 | 利润（定额人工费+定额机械费）×10.4% | [6 empty] | 1.51 | -
7 | 综合单价(4+5+6) | [6 empty] | 23.14 | -
【表10.2.2-18】
综合单价工料机分析表
单位(专业)工程名称:单项工程-安装 |  |  |  | 标段: |  |  | 第29页 共42页
项目编码 | 030409008001 |  | 项目名称 | 等电位端子箱、 测试板 |  |  |  | 计量单位 | 台
清单综合单价组成明细
序号 | 名称及规格、型号 |  |  | 单位 | 数量 | 单价 （元） | 其中 | 合价(元) | 其中
[7 empty] | 暂估单价 （元） |  | 暂估合价 （元）
| 人工 | 二类人工 |  | 工日 | 0.329 | 149 | 0 | 49.02 | -
1 | 人工费小计 | [6 empty] | 48.95
| 材料 （工程 设备） | 总等电位端子箱300*200*120mm |  | 个 | 1 | 130 |  | 130
2 | 材料（工程设备）费小计 | [6 empty] | 130
3 | 机械费小计
4 | 工料机费用合计(1+2+3) | [6 empty] | 178.95 | -
5 | 管理费（定额人工费+定额机械费）×21.72% | [6 empty] | 9.63 | -
6 | 利润（定额人工费+定额机械费）×10.4% | [6 empty] | 4.61 | -
7 | 综合单价(4+5+6) | [6 empty] | 193.19 | -
【表10.2.2-18】
综合单价工料机分析表
单位(专业)工程名称:单项工程-安装 |  |  |  | 标段: |  |  | 第30页 共42页
项目编码 | 030409002004 |  | 项目名称 | 接地母线 |  |  |  | 计量单位 | m
清单综合单价组成明细
序号 | 名称及规格、型号 |  |  | 单位 | 数量 | 单价 （元） | 其中 | 合价(元) | 其中
[7 empty] | 暂估单价 （元） |  | 暂估合价 （元）
| 人工 | 二类人工 |  | 工日 | 0.048 | 149 | 0 | 7.15 | -
1 | 人工费小计 | [6 empty] | 7.15
| 材料 （工程 设备） | 接地母线镀锌扁钢-50*5 |  | m | 1.05 | 11.24 |  | 11.8
|  | 沥青清漆 |  | kg | 0.00511 | 10.03 |  | 0.05
|  | 其他材料费 |  | 元 | 0.01911 | 1.02 |  | 0.02
|  | 钢锯条 |  | 条 | 0.1 | 2.64 |  | 0.26
|  | 电焊条 |  | kg | 0.02111 | 6.81 |  | 0.14
|  | 镀锌扁钢卡子25×4 |  | kg | 0.13911 | 4.93 |  | 0.69
2 | 材料（工程设备）费小计 | [6 empty] | 12.96
| 机械 | 弧焊机 综合 |  | 台班 | 0.01 | 68.02 | 0 | 0.68 | -
3 | 机械费小计 | [6 empty] | 0.68
4 | 工料机费用合计(1+2+3) | [6 empty] | 20.79 | -
5 | 管理费（定额人工费+定额机械费）×21.72% | [6 empty] | 1.55 | -
6 | 利润（定额人工费+定额机械费）×10.4% | [6 empty] | 0.74 | -
7 | 综合单价(4+5+6) | [6 empty] | 23.08 | -
【表10.2.2-18】
综合单价工料机分析表
单位(专业)工程名称:单项工程-安装 |  |  |  | 标段: |  |  | 第31页 共42页
项目编码 | 030409002003 |  | 项目名称 | 接地母线 |  |  |  | 计量单位 | m
清单综合单价组成明细
序号 | 名称及规格、型号 |  |  | 单位 | 数量 | 单价 （元） | 其中 | 合价(元) | 其中
[7 empty] | 暂估单价 （元） |  | 暂估合价 （元）
| 人工 | 二类人工 |  | 工日 | 0.159 | 149 | 0 | 23.69 | -
1 | 人工费小计 | [6 empty] | 23.69
| 材料 （工程 设备） | 接地母线镀锌扁钢-40*4 |  | m | 1.05 | 7.22 |  | 7.58
|  | 沥青清漆 |  | kg | 0.005 | 10.03 |  | 0.05
|  | 其他材料费 |  | 元 | 0.007 | 1.02 |  | 0.01
|  | 电焊条 |  | kg | 0.02 | 6.81 |  | 0.14
|  | 钢锯条 |  | 条 | 0.1 | 2.64 |  | 0.26
2 | 材料（工程设备）费小计 | [6 empty] | 8.04
| 机械 | 弧焊机 综合 |  | 台班 | 0.015 | 68.02 | 0 | 1.02 | -
3 | 机械费小计 | [6 empty] | 1.02
4 | 工料机费用合计(1+2+3) | [6 empty] | 32.75 | -
5 | 管理费（定额人工费+定额机械费）×21.72% | [6 empty] | 4.88 | -
6 | 利润（定额人工费+定额机械费）×10.4% | [6 empty] | 2.34 | -
7 | 综合单价(4+5+6) | [6 empty] | 39.97 | -
【表10.2.2-18】
综合单价工料机分析表
单位(专业)工程名称:单项工程-安装 |  |  |  | 标段: |  |  | 第32页 共42页
项目编码 | 030409002001 |  | 项目名称 | 接地母线 |  |  |  | 计量单位 | m
清单综合单价组成明细
序号 | 名称及规格、型号 |  |  | 单位 | 数量 | 单价 （元） | 其中 | 合价(元) | 其中
[7 empty] | 暂估单价 （元） |  | 暂估合价 （元）
| 人工 | 二类人工 |  | 工日 | 0.048 | 149 | 0 | 7.15 | -
1 | 人工费小计 | [6 empty] | 7.15
| 材料 （工程 设备） | 接地母线镀锌扁钢-40*4 |  | m | 1.05 | 7.22 |  | 7.58
|  | 沥青清漆 |  | kg | 0.005 | 10.03 |  | 0.05
|  | 其他材料费 |  | 元 | 0.019 | 1.02 |  | 0.02
|  | 钢锯条 |  | 条 | 0.1 | 2.64 |  | 0.26
|  | 电焊条 |  | kg | 0.021 | 6.81 |  | 0.14
|  | 镀锌扁钢卡子25×4 |  | kg | 0.139 | 4.93 |  | 0.68
2 | 材料（工程设备）费小计 | [6 empty] | 8.74
| 机械 | 弧焊机 综合 |  | 台班 | 0.01 | 68.02 | 0 | 0.68 | -
3 | 机械费小计 | [6 empty] | 0.68
4 | 工料机费用合计(1+2+3) | [6 empty] | 16.57 | -
5 | 管理费（定额人工费+定额机械费）×21.72% | [6 empty] | 1.55 | -
6 | 利润（定额人工费+定额机械费）×10.4% | [6 empty] | 0.74 | -
7 | 综合单价(4+5+6) | [6 empty] | 18.86 | -
【表10.2.2-18】
综合单价工料机分析表
单位(专业)工程名称:单项工程-安装 |  |  |  | 标段: |  |  | 第33页 共42页
项目编码 | 030414011001 |  | 项目名称 | 接地装置 |  |  |  | 计量单位 | 组
清单综合单价组成明细
序号 | 名称及规格、型号 |  |  | 单位 | 数量 | 单价 （元） | 其中 | 合价(元) | 其中
[7 empty] | 暂估单价 （元） |  | 暂估合价 （元）
| 人工 | 二类人工 |  | 工日 | 0.41 | 149 | 0 | 61.09 | -
1 | 人工费小计 | [6 empty] | 61.09
| 材料 （工程 设备） | 校验材料费 |  | 元 | 1.49 | 1.02 |  | 1.52
2 | 材料（工程设备）费小计 | [6 empty] | 1.52
| 机械 | 接地电阻测试仪 DET-3/2 |  | 台班 | 0.4 | 41.76 | 0 | 16.7 | -
3 | 机械费小计 | [6 empty] | 16.7
4 | 工料机费用合计(1+2+3) | [6 empty] | 79.31 | -
5 | 管理费（定额人工费+定额机械费）×21.72% | [6 empty] | 15.58 | -
6 | 利润（定额人工费+定额机械费）×10.4% | [6 empty] | 7.46 | -
7 | 综合单价(4+5+6) | [6 empty] | 102.35 | -
【表10.2.2-18】
综合单价工料机分析表
单位(专业)工程名称:单项工程-安装 |  |  |  | 标段: |  |  | 第34页 共42页
项目编码 | 030414002001 |  | 项目名称 | 送配电装置系统 |  |  |  | 计量单位 | 系统
清单综合单价组成明细
序号 | 名称及规格、型号 |  |  | 单位 | 数量 | 单价 （元） | 其中 | 合价(元) | 其中
[7 empty] | 暂估单价 （元） |  | 暂估合价 （元）
| 人工 | 二类人工 |  | 工日 | 1.02 | 149 | 0 | 151.98 | -
1 | 人工费小计 | [6 empty] | 151.98
| 材料 （工程 设备） | 校验材料费 |  | 元 | 3.72 | 1.02 |  | 3.79
2 | 材料（工程设备）费小计 | [6 empty] | 3.79
| 机械 | 电缆测试仪 |  | 台班 | 0.2 | 17.79 | 0 | 3.56 | -
|  | 电能校验仪 ST9040 |  | 台班 | 0.2 | 57.19 | 0 | 11.44 | -
|  | 数字万用表 F-87 |  | 台班 | 0.4 | 6.26 | 0 | 2.51 | -
|  | 电压、电流互感升流器 HJ-12E |  | 台班 | 0.2 | 31.24 | 0 | 6.25 | -
3 | 机械费小计 | [6 empty] | 23.75
4 | 工料机费用合计(1+2+3) | [6 empty] | 179.52 | -
5 | 管理费（定额人工费+定额机械费）×21.72% | [6 empty] | 34.96 | -
6 | 利润（定额人工费+定额机械费）×10.4% | [6 empty] | 16.74 | -
7 | 综合单价(4+5+6) | [6 empty] | 231.22 | -
【表10.2.2-18】
综合单价工料机分析表
单位(专业)工程名称:单项工程-安装 |  |  |  | 标段: |  |  | 第35页 共42页
项目编码 | 030701003001 |  | 项目名称 | 空调器 |  |  |  | 计量单位 | 台
清单综合单价组成明细
序号 | 名称及规格、型号 |  |  | 单位 | 数量 | 单价 （元） | 其中 | 合价(元) | 其中
[7 empty] | 暂估单价 （元） |  | 暂估合价 （元）
| 人工 | 二类人工 |  | 工日 | 4.888 | 149 | 0 | 728.31 | -
1 | 人工费小计 | [6 empty] | 728.31
| 材料 （工程 设备） | 空调器5P落地 |  | 台(套) | 1 | 9520 |  | 9520
|  | 其他材料费 |  | 元 | 4.2 | 1.02 |  | 4.28
|  | 混凝土C15 |  | m3 | 0.04 | 349 |  | 13.96
2 | 材料（工程设备）费小计 | [6 empty] | 9538.24
| 机械 | 电动卷扬机-单筒慢速30kN |  | 台班 | 0.25 | 195.11 | 0 | 48.78 | -
3 | 机械费小计 | [6 empty] | 48.78
4 | 工料机费用合计(1+2+3) | [6 empty] | 10315.33 | -
5 | 管理费（定额人工费+定额机械费）×21.72% | [6 empty] | 152.97 | -
6 | 利润（定额人工费+定额机械费）×10.4% | [6 empty] | 73.25 | -
7 | 综合单价(4+5+6) | [6 empty] | 10541.55 | -
【表10.2.2-18】
综合单价工料机分析表
单位(专业)工程名称:单项工程-安装 |  |  |  | 标段: |  |  | 第36页 共42页
项目编码 | 031001007001 |  | 项目名称 | 复合管 |  |  |  | 计量单位 | m
清单综合单价组成明细
序号 | 名称及规格、型号 |  |  | 单位 | 数量 | 单价 （元） | 其中 | 合价(元) | 其中
[7 empty] | 暂估单价 （元） |  | 暂估合价 （元）
| 人工 | 二类人工 |  | 工日 | 0.10736 | 149 | 0 | 16 | -
1 | 人工费小计 | [6 empty] | 15.99
| 材料 （工程 设备） | 钢塑给水管DN25 |  | m | 0.99097 | 24.1 |  | 23.88
|  | 尼龙砂轮片φ400 |  | 片 | 0.00861 | 8.35 |  | 0.07
|  | 给水室内钢塑复合管螺纹管件DN25 |  | 个 | 1.14 | 5.74 |  | 6.55
|  | 聚四氟乙烯生料带宽20 |  | m | 1.55 | 0.3 |  | 0.46
|  | 机油综合 |  | kg | 0.02028 | 2.97 |  | 0.06
|  | 水 |  | m3 | 0.00236 | 5.73 |  | 0.01
|  | 其他材料费 |  | 元 | 0.29694 | 1.02 |  | 0.3
2 | 材料（工程设备）费小计 | [6 empty] | 31.34
| 机械 | 试压泵3MPa |  | 台班 | 0.00014 | 19.93 | 0 |  | -
|  | 砂轮切割机 φ400 |  | 台班 | 0.00222 | 27.37 | 0 | 0.06 | -
|  | 管子切断套丝机159mm |  | 台班 | 0.01958 | 23.15 | 0 | 0.45 | -
3 | 机械费小计 | [6 empty] | 0.52
4 | 工料机费用合计(1+2+3) | [6 empty] | 47.85 | -
5 | 管理费（定额人工费+定额机械费）×21.72% | [6 empty] | 3.25 | -
6 | 利润（定额人工费+定额机械费）×10.4% | [6 empty] | 1.56 | -
7 | 综合单价(4+5+6) | [6 empty] | 52.66 | -
【表10.2.2-18】
综合单价工料机分析表
单位(专业)工程名称:单项工程-安装 |  |  |  | 标段: |  |  | 第37页 共42页
项目编码 | 031003001003 |  | 项目名称 | 螺纹阀门 |  |  |  | 计量单位 | 个
清单综合单价组成明细
序号 | 名称及规格、型号 |  |  | 单位 | 数量 | 单价 （元） | 其中 | 合价(元) | 其中
[7 empty] | 暂估单价 （元） |  | 暂估合价 （元）
| 人工 | 二类人工 |  | 工日 | 0.059 | 149 | 0 | 8.79 | -
1 | 人工费小计 | [6 empty] | 8.79
| 材料 （工程 设备） | 螺纹阀门J11T-16K DN25 |  | 个 | 1.01 | 33.84 |  | 34.18
|  | 聚四氟乙烯生料带宽20 |  | m | 1.884 | 0.3 |  | 0.56
|  | 尼龙砂轮片φ400 |  | 片 | 0.008 | 8.35 |  | 0.07
|  | 机油综合 |  | kg | 0.01 | 2.97 |  | 0.03
|  | 水 |  | m3 | 0.001 | 5.73 |  | 0.01
|  | 镀锌活接头DN25 |  | 个 | 1.01 | 5.45 |  | 5.5
|  | 其他材料费 |  | 元 | 0.12 | 1.02 |  | 0.12
2 | 材料（工程设备）费小计 | [6 empty] | 40.46
| 机械 | 管子切断套丝机159mm |  | 台班 | 0.016 | 23.15 | 0 | 0.37 | -
3 | 机械费小计 | [6 empty] | 0.37
4 | 工料机费用合计(1+2+3) | [6 empty] | 49.62 | -
5 | 管理费（定额人工费+定额机械费）×21.72% | [6 empty] | 1.81 | -
6 | 利润（定额人工费+定额机械费）×10.4% | [6 empty] | 0.87 | -
7 | 综合单价(4+5+6) | [6 empty] | 52.3 | -
【表10.2.2-18】
综合单价工料机分析表
单位(专业)工程名称:单项工程-安装 |  |  |  | 标段: |  |  | 第38页 共42页
项目编码 | 031002003001 |  | 项目名称 | 套管 |  |  |  | 计量单位 | 个
清单综合单价组成明细
序号 | 名称及规格、型号 |  |  | 单位 | 数量 | 单价 （元） | 其中 | 合价(元) | 其中
[7 empty] | 暂估单价 （元） |  | 暂估合价 （元）
| 人工 | 二类人工 |  | 工日 | 0.624 | 149 | 0 | 92.98 | -
1 | 人工费小计 | [6 empty] | 92.97
| 材料 （工程 设备） | 中厚钢板综合 |  | kg | 3.176 | 4.93 |  | 15.65
|  | 扁钢Q235B综合 |  | kg | 0.72 | 5.08 |  | 3.66
|  | 碳素结构钢焊接钢管综合 |  | kg | 3.26 | 4.94 |  | 16.12
|  | 其他材料费 |  | 元 | 0.18 | 1.02 |  | 0.18
|  | 醇酸防锈漆C53-1 |  | kg | 0.04 | 7.04 |  | 0.28
|  | 溶剂汽油200# |  | kg | 0.008 | 10.57 |  | 0.08
|  | 尼龙砂轮片φ100 |  | 片 | 0.032 | 1.32 |  | 0.04
|  | 乙炔气 |  | kg | 0.312 | 7.75 |  | 2.42
|  | 氧气 |  | m3 | 0.936 | 3.69 |  | 3.46
|  | 低碳钢焊条J427 φ3.2 |  | kg | 0.32 | 6.81 |  | 2.18
|  | 普通硅酸盐水泥PO 42.5综合 |  | kg | 0.905 | 0.53 |  | 0.48
|  | 填充绒 |  | kg | 0.388 | 8.78 |  | 3.41
|  | 油麻 |  | kg | 1.2 | 5.27 |  | 6.33
2 | 材料（工程设备）费小计 | [6 empty] | 54.29
| 机械 | 电焊条烘干箱60×50×75cm3 |  | 台班 | 0.015 | 18.35 | 0 | 0.28 | -
|  | 普通车床630×2000mm |  | 台班 | 0.018 | 75.31 | 0 | 1.36 | -
|  | 电焊机 （综合） |  | 台班 | 0.146 | 117.3 | 0 | 17.13 | -
3 | 机械费小计 | [6 empty] | 18.76
4 | 工料机费用合计(1+2+3) | [6 empty] | 166.02 | -
5 | 管理费（定额人工费+定额机械费）×21.72% | [6 empty] | 22.28 | -
6 | 利润（定额人工费+定额机械费）×10.4% | [6 empty] | 10.67 | -
7 | 综合单价(4+5+6) | [6 empty] | 198.97 | -
【表10.2.2-18】
综合单价工料机分析表
单位(专业)工程名称:单项工程-安装 |  |  |  | 标段: |  |  | 第39页 共42页
项目编码 | 030901010001 |  | 项目名称 | 室内消火栓 |  |  |  | 计量单位 | 套
清单综合单价组成明细
序号 | 名称及规格、型号 |  |  | 单位 | 数量 | 单价 （元） | 其中 | 合价(元) | 其中
[7 empty] | 暂估单价 （元） |  | 暂估合价 （元）
| 人工 | 二类人工 |  | 工日 | 0.506 | 149 | 0 | 75.39 | -
1 | 人工费小计 | [6 empty] | 75.36
| 材料 （工程 设备） | 室内消火栓SN50 |  | 套 | 1 | 500 |  | 500
|  | 其他材料费 |  | 元 | 1.272 | 1.02 |  | 1.3
|  | 尼龙砂轮片φ400 |  | 片 | 0.016 | 8.35 |  | 0.13
|  | 聚四氟乙烯生料带宽20 |  | m | 0.9575 | 0.3 |  | 0.28
|  | 金属膨胀螺栓M8 |  | 10套 | 0.247 | 3.16 |  | 0.78
2 | 材料（工程设备）费小计 | [6 empty] | 502.5
| 机械 | 砂轮切割机 φ400 |  | 台班 | 0.005 | 27.37 | 0 | 0.14 | -
|  | 管子切断套丝机159mm |  | 台班 | 0.06 | 23.15 | 0 | 1.39 | -
3 | 机械费小计 | [6 empty] | 1.52
4 | 工料机费用合计(1+2+3) | [6 empty] | 579.38 | -
5 | 管理费（定额人工费+定额机械费）×21.72% | [6 empty] | 15.14 | -
6 | 利润（定额人工费+定额机械费）×10.4% | [6 empty] | 7.25 | -
7 | 综合单价(4+5+6) | [6 empty] | 601.77 | -
【表10.2.2-18】
综合单价工料机分析表
单位(专业)工程名称:单项工程-安装 |  |  |  | 标段: |  |  | 第40页 共42页
项目编码 | 030901013001 |  | 项目名称 | 灭火器 |  |  |  | 计量单位 | 套
清单综合单价组成明细
序号 | 名称及规格、型号 |  |  | 单位 | 数量 | 单价 （元） | 其中 | 合价(元) | 其中
[7 empty] | 暂估单价 （元） |  | 暂估合价 （元）
| 人工 | 二类人工 |  | 工日 | 0.47 | 149 | 0 | 70.03 | -
1 | 人工费小计 | [6 empty] | 70.04
| 材料 （工程 设备） | 灭火器箱(含灭火器)MF/ABC3 |  | 套 | 2 | 58.85 |  | 117.7
|  | 其他材料费 |  | 元 | 3 | 1.02 |  | 3.06
|  | 复合硅酸盐水泥PC 32.5R综合 |  | kg | 8 | 0.46 |  | 3.68
|  | 黄砂净砂(中粗砂) |  | m3 | 0.002 | 279 |  | 0.56
2 | 材料（工程设备）费小计 | [6 empty] | 125
3 | 机械费小计
4 | 工料机费用合计(1+2+3) | [6 empty] | 195.04 | -
5 | 管理费（定额人工费+定额机械费）×21.72% | [6 empty] | 13.78 | -
6 | 利润（定额人工费+定额机械费）×10.4% | [6 empty] | 6.6 | -
7 | 综合单价(4+5+6) | [6 empty] | 215.42 | -
【表10.2.2-18】
综合单价工料机分析表
单位(专业)工程名称:单项工程-安装 |  |  |  | 标段: |  |  | 第41页 共42页
项目编码 | 031001006013 |  | 项目名称 | 塑料管 |  |  |  | 计量单位 | m
清单综合单价组成明细
序号 | 名称及规格、型号 |  |  | 单位 | 数量 | 单价 （元） | 其中 | 合价(元) | 其中
[7 empty] | 暂估单价 （元） |  | 暂估合价 （元）
| 人工 | 二类人工 |  | 工日 | 0.09149 | 149 | 0 | 13.63 | -
1 | 人工费小计 | [6 empty] | 13.63
| 材料 （工程 设备） | XPG-UPVC芯层发泡耐压雨水管De110 |  | m | 0.95 | 16.65 |  | 15.82
|  | 87型雨水斗DN100 |  | 个 | 0.2381 | 120 |  | 28.57
|  | 室内塑料雨水管粘接管件DN100 |  | 个 | 0.41601 | 12.66 |  | 5.27
|  | 其他材料费 |  | 元 | 0.34202 | 1.02 |  | 0.35
|  | 水 |  | m3 | 0.01321 | 5.73 |  | 0.08
|  | 丙酮 |  | kg | 0.02601 | 8.32 |  | 0.22
|  | 粘接剂 |  | kg | 0.01732 | 22.53 |  | 0.39
|  | 塑料吊杆及管夹综合 |  | 个 | 0.32 | 3.23 |  | 1.03
|  | 锯条(各种规格) |  | 根 | 0.09857 | 0.67 |  | 0.07
2 | 材料（工程设备）费小计 | [6 empty] | 51.79
3 | 机械费小计
4 | 工料机费用合计(1+2+3) | [6 empty] | 65.42 | -
5 | 管理费（定额人工费+定额机械费）×21.72% | [6 empty] | 2.68 | -
6 | 利润（定额人工费+定额机械费）×10.4% | [6 empty] | 1.29 | -
7 | 综合单价(4+5+6) | [6 empty] | 69.39 | -
【表10.2.2-18】
综合单价工料机分析表
单位(专业)工程名称:单项工程-安装 |  |  |  | 标段: |  |  | 第42页 共42页
项目编码 | 040504001001 |  | 项目名称 | 砌筑井 |  |  |  | 计量单位 | 座
清单综合单价组成明细
序号 | 名称及规格、型号 |  |  | 单位 | 数量 | 单价 （元） | 其中 | 合价(元) | 其中
[7 empty] | 暂估单价 （元） |  | 暂估合价 （元）
| 人工 | 二类人工 |  | 工日 | 1.3915 | 149 | 0 | 207.33 | -
1 | 人工费小计 | [6 empty] | 207.34
| 材料 （工程 设备） | 非泵送商品混凝土C15 |  | m3 | 0.1415 | 450 |  | 63.68
|  | 水 |  | m3 | 0.2245 | 5.73 |  | 1.29
|  | 其他材料费 |  | 元 | 2.6465 | 1.02 |  | 2.7
|  | 干混砌筑砂浆DM M7.5 |  | m3 | 0.1305 | 552.76 |  | 72.14
|  | 混凝土实心砖240×115×53 MU10 |  | 千块 | 0.3105 | 504.4 |  | 156.62
|  | 干混抹灰砂浆DP M20.0 |  | m3 | 0.1315 | 645.45 |  | 84.88
|  | 煤焦油沥青漆L01-17 |  | kg | 0.492 | 7.66 |  | 3.77
|  | 球墨铸铁检查井盖500*500mm 轻型 |  | 套 | 1 | 428 |  | 428
2 | 材料（工程设备）费小计 | [6 empty] | 812.92
| 机械 | 混凝土振捣器平板式 |  | 台班 | 0.0085 | 13.13 | 0 | 0.11 | -
|  | 干混砂浆罐式搅拌机20000L |  | 台班 | 0.008 | 211.41 | 0 | 1.69 | -
|  | 机动翻斗车1t |  | 台班 | 0.034 | 234.43 | 0 | 7.97 | -
3 | 机械费小计 | [6 empty] | 9.83
4 | 工料机费用合计(1+2+3) | [6 empty] | 1030.09 | -
5 | 管理费（定额人工费+定额机械费）×21.72% | [6 empty] | 42.63 | -
6 | 利润（定额人工费+定额机械费）×10.4% | [6 empty] | 20.41 | -
7 | 综合单价(4+5+6) | [6 empty] | 1093.13 | -

## 3_表10_2_2-18 综合单价工料机分析表(技术措施
【表10.2.2-18】
综合单价工料机分析表
单位(专业)工程名称:单项工程-安装 |  |  |  | 标段: |  |  | 第1页 共1页
项目编码 | 031301017001 |  | 项目名称 | 脚手架搭拆 |  |  |  | 计量单位 | 项
清单综合单价组成明细
序号 | 名称及规格、型号 |  |  | 单位 | 数量 | 单价 （元） | 其中 | 合价(元) | 其中
[7 empty] | 暂估单价 （元） |  | 暂估合价 （元）
| 人工 | 二类人工 |  | 工日 | 0.514 | 149 | 0 | 76.59 | -
1 | 人工费小计 | [6 empty] | 76.59
| 材料 （工程 设备） | 周转性材料费 |  | 元 | 215.267 | 1.02 |  | 219.57
2 | 材料（工程设备）费小计 | [6 empty] | 219.57
3 | 机械费小计
4 | 工料机费用合计(1+2+3) | [6 empty] | 296.16 | -
5 | 管理费（定额人工费+定额机械费）×21.72% | [6 empty] | 15.07 | -
6 | 利润（定额人工费+定额机械费）×10.4% | [6 empty] | 7.22 | -
7 | 综合单价(4+5+6) | [6 empty] | 318.45 | -

## 3_表10_2_2-20 施工组织(总价)措施项目清单与
【表10.2.2-20】
施工组织（总价）措施项目清单与计价表
工程名称:安装 |  |  | 标段: | 第1页 共1页
序号 | 项目编号 | 项目名称 | 计算基础 | 费率 (%) | 金额 (元) | 备注
1 | 031302001001 | 安全文明施工费 |  |  | 786.77
1.1 |  | 安全文明施工基本费 | 定额人工费+定额机械费 | 6.81 | 786.77
2 | Z03130200801 | 提前竣工增加费 | 定额人工费+定额机械费
3 | 031302004001 | 二次搬运费 | 定额人工费+定额机械费
4 | 031302005001 | 冬雨季施工增加费 | 定额人工费+定额机械费
5 |  | 其他施工组织措施费 | 按相关规定计算
合 计 |  |  |  |  | 786.77

## 3_表10_2_2-21 其他项目清单与计价汇总表
【表10.2.2-21】
其他项目清单与计价汇总表
工程名称:安装 |  | 标段: | 第1页 共1页
序号 | 项 目 名 称 | 金额(元) | 备注
1 | 暂列金额 | 4877.9 | 明细详见表10.2.2-22
1.1 | 标化工地增加费 |  | 明细详见表10.2.2-22
1.2 | 优质工程增加费 |  | 明细详见表10.2.2-22
1.3 | 其他暂列金额 | 4877.9 | 明细详见表10.2.2-22
2 | 暂估价
2.1 | 材料（设备）暂估价 |  | 明细详见表10.2.2-23
2.2 | 专业工程暂估价 |  | 明细详见表10.2.2-24
2.3 | 专项技术措施暂估价 |  | 明细详见表10.2.2-25
3 | 计日工 |  | 明细详见表10.2.2-26
4 | 总承包服务费 |  | 明细详见表10.2.2-27
合 计 |  | 4877.9 | 0

## 3_表10_2_2-22 暂列金额明细表
【表10.2.2-22】
暂列金额明细表
工程名称:安装 |  |  | 标段: | 第1页 共1页
序号 | 项 目 名 称 | 计量单位 | 暂定金额(元) | 备注
1 | 标化工地增加费 | 项
2 | 优质工程增加费 | 项
3 | 其他暂列金额 | 项 | 4877.9 | 估算比例一般不高于5%
3.1 | 其他暂列金额 | 项 | 4877.9
合计 |  |  | 4877.9 | -

## 3_表10_2_2-23 材料（工程设备）暂估单价表
【表10.2.2-23】
材料（工程设备）暂估单价表
单位(专业)工程名称:单项工程-安装 |  |  |  | 标段: |  | 第1页 共1页
序号 | 材料（工程设备）名称、规格、型号 | 计量 单位 | 数量 | 单价 | 合价 | 备注
合计

## 3_表10_2_2-24 专业工程暂估价表
【表10.2.2-24】
专业工程暂估价表
单位(专业)工程名称:单项工程-安装 |  | 标段: | 第1页 共1页
序号 | 工 程 名 称 | 工程内容 | 暂估金额(元) | 备注
合计

## 3_表10_2_2-25 专项技术措施暂估价表
【表10.2.2-25】
专项技术措施暂估价表
单位(专业)工程名称:单项工程-安装 |  | 标段: | 第1页 共1页
序号 | 工程名称 | 工程内容 | 暂估金额(元) | 备注
合计 |  |  | 0

## 3_表10_2_2-26 计日工表
【表10.2.2-26】
计 日 工 表
单位(专业)工程名称:单项工程-安装 |  | 标段: |  | 第1页 共1页
编号 | 项 目 名 称 | 单位 | 数量 | 综合单价(元) | 合价(元)
一 | 人 工 | 元
1
2
3
4
5
人 工 小 计
二 | 材 料 | 元
1
2
3
4
5
材 料 小 计
三 | 施 工 机 械 | 元
1
2
3
4
5
施工机械小计
总 计

## 3_表10_2_2-27 总承包服务费计价表
【表10.2.2-27】
总承包服务费计价表
单位(专业)工程名称:单项工程-安装 |  |  | 标段: |  | 第1页 共1页
序号 | 项目名称 | 项目价值(元) | 服务内容 | 计算基础 | 费率(%) | 金额(元)
1 | 发包人单独发包的专业工程
1.1 | 专业发包工程管理费
2 | 发包人提供材料(设备)
2.1 | 甲供材料设备保管费
| 合计 | - | - |  | -

## 3_表10_2_2-29 主要工日一览表
【表10.2.2-29】
主要工日一览表
工程名称:安装 |  |  | 标段: |  | 第1页 共1页
序号 | 工日名称（类别） | 单位 | 数 量 | 单价(元) | 合价（元） | 备注
1 | 二类人工 | 工日 | 79.565 | 149 | 11855.19

## 3_表10_2_2-30 发包人提供材料和设备一览表
【表10.2.2-30】
发包人提供材料和设备一览表
工程名称:安装 |  |  | 标段: |  |  | 第1页 共1页
序号 | 材料(设备)名称、规格、型号 | 单位 | 数量 | 单价 (元) | 交货 方式 | 送达 地点 | 备注

## 3_表10_2_2-31 主要材料和工程设备一览表
【表10.2.2-31】
主要材料和工程设备一览表
工程名称:安装 |  |  |  | 标段: |  | 第1页 共2页
序号 | 名称、规格、型号 | 单位 | 数量 | 单价(元) | 合价（元） | 备注
1 | 普通硅酸盐水泥PO 42.5综合 | kg | 136.199 | 0.53 | 72.32
2 | 黄砂净砂 | t | 0.848 | 180 | 152.64
3 | 黄砂净砂(中粗砂) | m3 | 0.004 | 279 | 1.12
4 | 混凝土实心砖240×115×53 MU10 | 千块 | 0.621 | 504.4 | 313.23
5 | 非泵送商品混凝土C15 | m3 | 0.283 | 450 | 127.35
6 | 干混抹灰砂浆DP M20.0 | kg | 433.777 | 0.39 | 169.17
7 | 干混砌筑砂浆DM M7.5 | kg | 429.997 | 0.33 | 143.62
8 | 汽油综合 | kg | 0.342 | 10.57 | 3.61
9 | 溶剂汽油200# | kg | 0.016 | 10.57 | 0.17
10 | 铜芯塑料绝缘线BVR4 | m | 13.238 | 3.32 | 43.91
11 | 球墨铸铁检查井盖500*500mm 轻型 | 套 | 2 | 428 | 856
12 | 扁钢Q235B综合 | kg | 1.44 | 5.08 | 7.32
13 | 中厚钢板综合 | kg | 6.352 | 4.93 | 31.31
14 | 碳素结构钢镀锌焊接钢管SC25 | m | 84.233 | 14.86 | 1251.94
15 | 碳素结构钢镀锌焊接钢管SC20 | m | 58.319 | 10.4 | 606.68
16 | 碳素结构钢焊接钢管综合 | kg | 6.52 | 4.94 | 32.23
17 | 碳素结构钢镀锌焊接钢管SC50 | m | 51.5 | 32.03 | 1649.48
18 | 螺纹阀门J11T-16K DN25 | 个 | 2.02 | 33.84 | 68.36
19 | 室内消火栓SN50 | 套 | 2 | 500 | 1000
20 | LED吸顶灯13W | 套 | 5.05 | 55.72 | 281.39
21 | LED平板灯40W | 套 | 30.3 | 165 | 4999.5
22 | 安全出口标志灯TY-BLJC III系列 4W | 套 | 2.02 | 106 | 214.12
23 | 消防应急照明灯具6W | 套 | 8.08 | 124 | 1001.92
24 | 三联单控开关86型 10A | 只 | 4.08 | 8.55 | 34.88
25 | 扳式暗开关双联单控 | 只 | 2.04 | 6.35 | 12.95
26 | 单相二、三孔安全型插座 | 套 | 16.32 | 8.31 | 135.62
27 | 立式空调插座K86-Z14-25 | 套 | 4.08 | 15.5 | 63.24
28 | 接地母线镀锌扁钢-40*4 | m | 24.15 | 7.22 | 174.39
29 | 接地母线镀锌扁钢-50*5 | m | 4.725 | 11.24 | 53.1
【表10.2.2-31】
主要材料和工程设备一览表
工程名称:安装 |  |  |  | 标段: |  | 第2页 共2页
序号 | 名称、规格、型号 | 单位 | 数量 | 单价(元) | 合价（元） | 备注
30 | 铜芯多股绝缘电线NH-RYJS-2*2.5 | m | 57.91 | 6.34 | 366.92
31 | 铜芯塑料绝缘线NH-BV-2.5 | m | 11.6 | 2.12 | 24.64
32 | 铜芯塑料绝缘线BVR-2.5 | m | 362.546 | 2.04 | 740.68
33 | 铜芯塑料绝缘线BV-4 | m | 366.058 | 3.01 | 1100.37
34 | 铜芯塑料绝缘线BV-2.5 | m | 724.582 | 1.87 | 1357.14
35 | 铜芯塑料绝缘线NH-BVR-2.5 | m | 5.8 | 2.32 | 13.45
36 | 铜芯塑料绝缘线BVR-4 | m | 91.058 | 3.32 | 302.04
37 | 铜芯电力电缆YJV-4*25 | m | 50.5 | 75.72 | 3824.01
38 | 刚性阻燃管PVC20中型管 | m | 369.452 | 1.36 | 502.45
39 | 防雷接地测试盒 | 个 | 4.08 | 12 | 48.96
40 | 接线盒 | 个 | 58.14 | 1.18 | 68.61
41 | 钢质接线盒86型 | 个 | 4.08 | 3.35 | 13.67
42 | 总等电位端子箱300*200*120mm | 个 | 1 | 130 | 130
43 | 避雷网镀锌圆钢Φ12 | m | 78.929 | 5.21 | 411.38
44 | 灭火器箱(含灭火器)MF/ABC3 | 套 | 4 | 58.85 | 235.4
45 | 钢塑给水管DN25 | m | 7.135 | 24.1 | 171.95
46 | XPG-UPVC芯层发泡耐压雨水管De110 | m | 15.96 | 16.65 | 265.73
47 | 应急照明控制箱1YJ | 台 | 1 | 6214 | 6214
48 | 87型雨水斗DN100 | 个 | 4 | 120 | 480

## 3_表10_2_2-32 主要机械台班一览表
【表10.2.2-32】
主要机械台班一览表
工程名称:安装 |  |  |  | 标段: | 第1页 共1页
序号 | 机械名称、规格、型号 | 单位 | 数 量 | 单价(元) | 合价（元） | 备注
1 | 电能校验仪 ST9040 | 台班 | 0.2 | 57.19 | 11.44
2 | 电压、电流互感升流器 HJ-12E | 台班 | 0.2 | 31.24 | 6.25
3 | 接地电阻测试仪 DET-3/2 | 台班 | 0.4 | 41.76 | 16.7
4 | 数字万用表 F-87 | 台班 | 0.4 | 6.26 | 2.51
5 | 电缆测试仪 | 台班 | 0.2 | 17.79 | 3.56
6 | 其他机械费 | 元 | 8.35 | 1.02 | 8.52
7 | 汽车式起重机8t | 台班 | 0.003 | 786.91 | 2.36
8 | 载货汽车5t | 台班 | 0.003 | 517.71 | 1.55
9 | 机动翻斗车1t | 台班 | 0.068 | 234.43 | 15.94
10 | 电动卷扬机-单筒慢速30kN | 台班 | 1 | 195.11 | 195.11
11 | 干混砂浆罐式搅拌机20000L | 台班 | 0.016 | 211.41 | 3.38
12 | 普通车床630×2000mm | 台班 | 0.036 | 75.31 | 2.71
13 | 管子切断机150mm | 台班 | 0.053 | 31.45 | 1.67
14 | 管子切断套丝机159mm | 台班 | 0.293 | 23.15 | 6.78
15 | 电动弯管机108mm | 台班 | 0.053 | 84.82 | 4.5
16 | 电焊条烘干箱60×50×75cm3 | 台班 | 0.03 | 18.35 | 0.55
17 | 砂轮切割机 φ400 | 台班 | 0.026 | 27.37 | 0.71
18 | 混凝土振捣器平板式 | 台班 | 0.017 | 13.13 | 0.22
19 | 试压泵3MPa | 台班 | 0.001 | 19.93 | 0.02
20 | 电焊机 （综合） | 台班 | 0.292 | 117.3 | 34.25
21 | 弧焊机 综合 | 台班 | 7.787 | 68.02 | 529.7

## 3_表10_2-33主要工日、材料和设备、机械台班价格调
【表10.2.2-33】
主要工日、材料和设备、机械台班价格调整一览表
（适用于信息价差调整法）
工程名称:安装 |  |  | 标段: |  |  |  | 第1页 共2页
序号 | 名称、规格、型号 | 单位 | 数量 | 风险幅度(%) |  | 基准单价(元) | 调整单价（元） | 差价 | 价差合价
|  |  |  | 波动幅度 | 可调幅度
1 | 普通硅酸盐水泥PO 42.5综合 | kg | 136.199 |  |  | 0.53
2 | 黄砂净砂 | t | 0.848 |  |  | 180
3 | 黄砂净砂(中粗砂) | m3 | 0.004 |  |  | 279
4 | 混凝土实心砖240×115×53 MU10 | 千块 | 0.621 |  |  | 504.4
5 | 非泵送商品混凝土C15 | m3 | 0.283 |  |  | 450
6 | 干混抹灰砂浆DP M20.0 | kg | 433.777 |  |  | 0.39
7 | 干混砌筑砂浆DM M7.5 | kg | 429.997 |  |  | 0.33
8 | 汽油综合 | kg | 0.342 |  |  | 10.57
9 | 溶剂汽油200# | kg | 0.016 |  |  | 10.57
10 | 铜芯塑料绝缘线BVR4 | m | 13.238 |  |  | 3.32
11 | 球墨铸铁检查井盖500*500mm 轻型 | 套 | 2 |  |  | 428
12 | 扁钢Q235B综合 | kg | 1.44 |  |  | 5.08
13 | 中厚钢板综合 | kg | 6.352 |  |  | 4.93
14 | 碳素结构钢镀锌焊接钢管SC25 | m | 84.233 |  |  | 14.86
15 | 碳素结构钢镀锌焊接钢管SC20 | m | 58.319 |  |  | 10.4
16 | 碳素结构钢焊接钢管综合 | kg | 6.52 |  |  | 4.94
17 | 碳素结构钢镀锌焊接钢管SC50 | m | 51.5 |  |  | 32.03
18 | 螺纹阀门J11T-16K DN25 | 个 | 2.02 |  |  | 33.84
19 | 室内消火栓SN50 | 套 | 2 |  |  | 500
20 | LED吸顶灯13W | 套 | 5.05 |  |  | 55.72
21 | LED平板灯40W | 套 | 30.3 |  |  | 165
22 | 安全出口标志灯TY-BLJC III系列 4W | 套 | 2.02 |  |  | 106
23 | 消防应急照明灯具6W | 套 | 8.08 |  |  | 124
24 | 三联单控开关86型 10A | 只 | 4.08 |  |  | 8.55
25 | 扳式暗开关双联单控 | 只 | 2.04 |  |  | 6.35
【表10.2.2-33】
主要工日、材料和设备、机械台班价格调整一览表
（适用于信息价差调整法）
工程名称:安装 |  |  | 标段: |  |  |  | 第2页 共2页
序号 | 名称、规格、型号 | 单位 | 数量 | 风险幅度(%) |  | 基准单价(元) | 调整单价（元） | 差价 | 价差合价
|  |  |  | 波动幅度 | 可调幅度
26 | 单相二、三孔安全型插座 | 套 | 16.32 |  |  | 8.31
27 | 立式空调插座K86-Z14-25 | 套 | 4.08 |  |  | 15.5
28 | 接地母线镀锌扁钢-40*4 | m | 24.15 |  |  | 7.22
29 | 接地母线镀锌扁钢-50*5 | m | 4.725 |  |  | 11.24
30 | 铜芯多股绝缘电线NH-RYJS-2*2.5 | m | 57.91 |  |  | 6.34
31 | 铜芯塑料绝缘线NH-BV-2.5 | m | 11.6 |  |  | 2.12
32 | 铜芯塑料绝缘线BVR-2.5 | m | 362.546 |  |  | 2.04
33 | 铜芯塑料绝缘线BV-4 | m | 366.058 |  |  | 3.01
34 | 铜芯塑料绝缘线BV-2.5 | m | 724.582 |  |  | 1.87
35 | 铜芯塑料绝缘线NH-BVR-2.5 | m | 5.8 |  |  | 2.32
36 | 铜芯塑料绝缘线BVR-4 | m | 91.058 |  |  | 3.32
37 | 铜芯电力电缆YJV-4*25 | m | 50.5 |  |  | 75.72
38 | 刚性阻燃管PVC20中型管 | m | 369.452 |  |  | 1.36
39 | 防雷接地测试盒 | 个 | 4.08 |  |  | 12
40 | 接线盒 | 个 | 58.14 |  |  | 1.18
41 | 钢质接线盒86型 | 个 | 4.08 |  |  | 3.35
42 | 总等电位端子箱300*200*120mm | 个 | 1 |  |  | 130
43 | 避雷网镀锌圆钢Φ12 | m | 78.929 |  |  | 5.21
44 | 灭火器箱(含灭火器)MF/ABC3 | 套 | 4 |  |  | 58.85
45 | 钢塑给水管DN25 | m | 7.135 |  |  | 24.1
46 | XPG-UPVC芯层发泡耐压雨水管De110 | m | 15.96 |  |  | 16.65
47 | 应急照明控制箱1YJ | 台 | 1 |  |  | 6214
48 | 87型雨水斗DN100 | 个 | 4 |  |  | 120
合计

## 3_表10_2-34主要工日、材料和设备、机械台班价格调
【表10.2.2-34】
主要工日、材料和工程设备、机械台班价格调整一览表
（适用于价格指数差额调整法）
工程名称:安装 |  | 标段: |  | 第1页 共3页
序号 | 名称、规格、型号 | 变值权重B | 基本价格指数Fo | 现行价格指数Ft | 备注
1 | 普通硅酸盐水泥PO 42.5综合
2 | 黄砂净砂
3 | 黄砂净砂(中粗砂)
4 | 混凝土实心砖240×115×53 MU10
5 | 非泵送商品混凝土C15
6 | 干混抹灰砂浆DP M20.0
7 | 干混砌筑砂浆DM M7.5
8 | 汽油综合
9 | 溶剂汽油200#
10 | 铜芯塑料绝缘线BVR4
11 | 球墨铸铁检查井盖500*500mm 轻型
12 | 扁钢Q235B综合
13 | 中厚钢板综合
14 | 碳素结构钢镀锌焊接钢管SC25
15 | 碳素结构钢镀锌焊接钢管SC20
16 | 碳素结构钢焊接钢管综合
17 | 碳素结构钢镀锌焊接钢管SC50
18 | 螺纹阀门J11T-16K DN25
19 | 室内消火栓SN50
20 | LED吸顶灯13W
21 | LED平板灯40W
22 | 安全出口标志灯TY-BLJC III系列 4W
23 | 消防应急照明灯具6W
24 | 三联单控开关86型 10A
| 定值权重A |  | — | —
【表10.2.2-34】
主要工日、材料和工程设备、机械台班价格调整一览表
（适用于价格指数差额调整法）
工程名称:安装 |  | 标段: |  | 第2页 共3页
序号 | 名称、规格、型号 | 变值权重B | 基本价格指数Fo | 现行价格指数Ft | 备注
25 | 扳式暗开关双联单控
26 | 单相二、三孔安全型插座
27 | 立式空调插座K86-Z14-25
28 | 接地母线镀锌扁钢-40*4
29 | 接地母线镀锌扁钢-50*5
30 | 铜芯多股绝缘电线NH-RYJS-2*2.5
31 | 铜芯塑料绝缘线NH-BV-2.5
32 | 铜芯塑料绝缘线BVR-2.5
33 | 铜芯塑料绝缘线BV-4
34 | 铜芯塑料绝缘线BV-2.5
35 | 铜芯塑料绝缘线NH-BVR-2.5
36 | 铜芯塑料绝缘线BVR-4
37 | 铜芯电力电缆YJV-4*25
38 | 刚性阻燃管PVC20中型管
39 | 防雷接地测试盒
40 | 接线盒
41 | 钢质接线盒86型
42 | 总等电位端子箱300*200*120mm
43 | 避雷网镀锌圆钢Φ12
44 | 灭火器箱(含灭火器)MF/ABC3
45 | 钢塑给水管DN25
46 | XPG-UPVC芯层发泡耐压雨水管De110
47 | 应急照明控制箱1YJ
48 | 87型雨水斗DN100
| 定值权重A |  | — | —
【表10.2.2-34】
主要工日、材料和工程设备、机械台班价格调整一览表
（适用于价格指数差额调整法）
工程名称:安装 |  | 标段: |  | 第3页 共3页
序号 | 名称、规格、型号 | 变值权重B | 基本价格指数Fo | 现行价格指数Ft | 备注