## 表10_2_2-4 招标控制价扉页
【表10.2.2-4】
| 嵊州市保安服务中心 |  |  |  | 工程
招标控制价
招标控制价 | (小写): | 29579702元
| (大写): | 贰仟玖佰伍拾柒万玖仟柒佰零贰元整
招 标 人: |  |  | 造价咨询人:
| (单位盖章) |  |  | (单位资质专用章)
法定代表人 或其授权人: |  |  | 法定代表人 或其授权人:
| (签字或盖章) |  |  | (签字或盖章)
编 制 人: |  |  | 复 核 人:
| (造价工程师签字盖专用章) |  |  | (造价工程师签字盖专用章)
编制时间: |  |  | 复核时间:

## 表10_2_2-12 招标控制价费用表
【表10.2.2-12】
招标控制价费用表
工程名称:嵊州市保安服务中心 |  |  |  |  | 第1页 共1页
序号 | 工程名称 | 金额(元) | 其中：（元） |  |  |  | 备注
|  |  | 暂估价 | 安全文明 施工基本费 | 规费 | 税金
1 | 嵊州市保安服务中心 | 20573162 |  | 451556 | 1222993 | 1698702
1.1 | 建筑 | 13764637 |  | 319156 | 864403 | 1136530
1.2 | 精装修 | 6098571 |  | 116377 | 315195 | 503552
1.3 | 配电房 | 188621 |  | 3865 | 10466 | 15574
1.4 | 幕墙 | 521333 |  | 12158 | 32929 | 43046
2 | 服务中心 | 4027075 |  | 50698 | 190072 | 332511
2.1 | 电气 | 1541887 |  | 19577 | 73396 | 127312
2.2 | 给排水 | 460792 |  | 6963 | 26105 | 38047
2.3 | 消电 | 446436 |  | 4875 | 18276 | 36862
2.4 | 消防水 | 272649 |  | 2877 | 10788 | 22512
2.5 | 暖通 | 282954 |  | 2909 | 10907 | 23363
2.6 | 智能化 | 1022357 |  | 13497 | 50600 | 84415
3 | 配电房 | 90619 |  | 509 | 1908 | 7483
3.1 | 电气 | 89825 |  | 494 | 1851 | 7417
3.2 | 水施 | 794 |  | 15 | 57 | 66
4 | 消控室 | 11273 |  | 71 | 267 | 931
4.1 | 电气 | 11273 |  | 71 | 267 | 931
5 | 室外 | 1815322 |  | 13323 | 49949 | 149889
5.1 | 电气 | 1353343 |  | 8405 | 31511 | 111744
5.2 | 消电 | 98450 |  | 1497 | 5611 | 8129
5.3 | 水施 | 363529 |  | 3421 | 12827 | 30016
6 | 场外 | 3062251 | 60000 | 37786 | 120161 | 252846
6.1 | 道路 | 917527 |  | 9262 | 17740 | 75759
6.2 | 绿化 | 982563 |  | 14456 | 60749 | 81129
6.3 | 景观 | 562881 |  | 6440 | 27063 | 46476
6.4 | 排水 | 599280 | 60000 | 7628 | 14609 | 49482
合计 |  | 29579702 | 60000 | 553943 | 1585350 | 2442362

## 1_表10_2_2-13 【含单列】单位(专业)工程招标
【表10.2.2-13】
单位（专业）工程招标控制价费用表
工程名称:嵊州市保安服务中心-建筑 |  |  | 标段: | 第1页 共1页
序号 | 费用名称 |  | 计算公式 | 金额 (元) | 备注
1 | 分部分项工程费 |  | ∑(分部分项工程量×综合单价） | 9227217 | 见表10.2.2-16
1.1 | 其中 | 人工费+机械费 | ∑分部分项（定额人工费+定额机械费） | 1768170
2 | 措施项目费 |  | （2.1+2.2） | 2168678
2.1 | 施工技术措施项目费 |  | ∑(技措项目工程量×综合单价） | 1849522 | 见表10.2.2-16
2.1.1 | 其中 | 人工费+机械费 | ∑技措项目（定额人工费+定额机械费） | 913813
2.2 | 施工组织措施项目费 |  | (1.1+2.1.1)×11.9% | 319156 | 见表10.2.2-20
2.2.1 | 其中 | 安全文明施工基本费 | (1.1+2.1.1)×11.9% | 319156 | 见表10.2.2-20
3 | 其他项目费 |  | （3.1+3.2+3.3+3.4） | 367809
3.1 | 暂列金额 |  | 3.1.1+3.1.2+3.1.3 | 367809 | 见表10.2.2-21
3.1.1 | 其中 | 标化工地增加费 | 按招标文件规定额度列计 |  | 见表10.2.2-22
3.1.2 |  | 优质工程增加费 | 按招标文件规定额度列计 |  | 见表10.2.2-22
3.1.3 |  | 其他暂列金额 | 按招标文件规定额度列计 | 367809 | 见表10.2.2-22
3.2 | 暂估价 |  | 3.2.1+3.2.2+3.2.3 |  | 见表10.2.2-21
3.2.1 | 其中 | 材料（工程设备）暂估价 | 按招标文件规定额度列计 (或计入综合单价) |  | 见表10.2.2-23
3.2.2 |  | 专业工程暂估价 | 按招标文件规定额度列计 |  | 见表10.2.2-24
3.2.3 |  | 专项技术措施暂估价 | 按招标文件规定额度列计 |  | 见表10.2.2-25
3.3 | 计日工 |  | ∑计日工(暂估数量×综合单价） |  | 见表10.2.2-21
3.4 | 施工总承包服务费 |  | 3.4.1+3.4.2 |  | 见表10.2.2-21
3.4.1 | 其中 | 专业发包工程管理费 | ∑专业发包工程（暂估金额×费率） |  | 见表10.2.2-27
3.4.2 |  | 甲供材料设备管理费 | 甲供材料暂估金额×费率+甲供设备暂估金额×费率 |  | 见表10.2.2-27
4 | 规费 |  | (1.1+2.1.1)×32.23% | 864403
5 | 单列费用 |  | 单列费用
6 | 税金 |  | (1+2+3+4+计税不计费)×9% | 1136530
7 | 下浮 |  | (1+2+3+4+5+6-不计税不计费不下浮-暂估材料)×0%
其中 | 甲供费（不计入造价） |  | 甲供材料费+甲供主材费+甲供设备费
招标控制价合计 |  |  | 1+2+3+4+5+6-7 | 13764637

## 1_表10_2_2-16 分部分项工程清单与计价表
【表10.2.2-16】
分部分项工程清单与计价表
单位(专业)工程名称:嵊州市保安服务中心-建筑 | [5 empty] | 标段: |  |  | 第1页 共27页
序号 | 项目编码 | 项目名称 | 项目特征 | 计量 单位 | 工程量 | 金 额 (元) |  |  |  |  | 备注
[6 empty] | 综合单价 | 合价 | 其中
[8 empty] | 人工费 | 机械费 | 暂估价
|  | A 土石方工程 |  |  |  |  | 119753.44 | 60339.35 | 32995.71
1 | 010101002001 | 挖一般土方 | 1、土壤类别：三类土 2、挖土深度：3米内 | m3 | 606.32 | 6.48 | 3928.95 | 1085.31 | 2006.92
2 | 010101002003 | 挖一般土方 | 1、土壤类别：三类土(湿土) 2、挖土深度：3米内 | m3 | 263.58 | 7.46 | 1966.31 | 542.97 | 1004.24
3 | 010101003001 | 挖沟槽土方 | 1、土壤类别：三类土 2、挖土深度：3米内 | m3 | 1709.54 | 8.06 | 13778.89 | 5008.95 | 5812.44
4 | 010101003002 | 挖沟槽土方 | 1、土壤类别：三类土（湿土） 2、挖土深度：3米内 | m3 | 440.63 | 9.26 | 4080.23 | 1484.92 | 1722.86
5 | 010101004001 | 挖基坑土方 | 1、土壤类别：三类土 2、挖土深度：3米内 | m3 | 1560.37 | 8.87 | 13840.48 | 5024.39 | 5835.78
6 | 010101004002 | 挖基坑土方 | 1、土壤类别：三类土（湿土） 2、挖土深度：3米内 | m3 | 426.23 | 10.19 | 4343.28 | 1577.05 | 1832.79
7 | 010103001001 | 回填方 | 1、密实度要求：满足设计及规范要求 2、填方材料品种：原状土 | m3 | 3482.71 | 17.22 | 59972.27 | 45066.27 | 1776.18
本页小计 | [6 empty] | 101910.41 | 59789.86 | 19991.21
【表10.2.2-16】
分部分项工程清单与计价表
单位(专业)工程名称:嵊州市保安服务中心-建筑 | [5 empty] | 标段: |  |  | 第2页 共27页
序号 | 项目编码 | 项目名称 | 项目特征 | 计量 单位 | 工程量 | 金 额 (元) |  |  |  |  | 备注
[6 empty] | 综合单价 | 合价 | 其中
[8 empty] | 人工费 | 机械费 | 暂估价
8 | 010103002001 | 余方弃置 | 1、废弃料品种：土方外运 2、运距：运距及堆场费用等由施工方自行考虑 | m3 | 1526.35 | 11.69 | 17843.03 | 549.49 | 13004.5
| A.3 | C 桩基工程 |  |  |  |  | 1021753.36 | 138381.06 | 380352.79
9 | 010302003001 | 干作业成孔灌注桩 | 1.桩芯长度：Z1有效桩长≥9m 2.桩芯直径：φ800mm 3.入岩深度：4m 4.桩芯混凝土类别、强度等级：商品混凝土，桩身强度C35 5.钢护筒高度至入岩 6.弃土（石）运距：自行考虑 | m3 | 362.73 | 2081.4 | 754986.22 | 102783.17 | 302418.88
10 | 010302003002 | 干作业成孔灌注桩 | 1.桩芯长度：Z1有效桩长≥9m 2.桩芯直径：φ800mm 3.扩孔直径、高度：1200mm、1000mm 4.入岩深度：4m 5.桩芯混凝土类别、强度等级：商品混凝土，桩身强度C35 6.钢护筒高度至入岩 7.弃土（石）运距：自行考虑 | m3 | 40.62 | 2195.2 | 89169.02 | 12033.27 | 36938.61
本页小计 | [6 empty] | 861998.27 | 115365.93 | 352361.99
【表10.2.2-16】
分部分项工程清单与计价表
单位(专业)工程名称:嵊州市保安服务中心-建筑 | [5 empty] | 标段: |  |  | 第3页 共27页
序号 | 项目编码 | 项目名称 | 项目特征 | 计量 单位 | 工程量 | 金 额 (元) |  |  |  |  | 备注
[6 empty] | 综合单价 | 合价 | 其中
[8 empty] | 人工费 | 机械费 | 暂估价
11 | 010302003003 | 干作业成孔灌注桩 | 1.桩芯长度：Z1有效桩长≥9m 2.桩芯直径：φ800mm 3.扩孔直径、高度：1400mm、1500mm 4.入岩深度：4m 5.桩芯混凝土类别、强度等级：商品混凝土，桩身强度C35 6.钢护筒高度至入岩 7.弃土（石）运距：自行考虑 | m | 38.67 | 2252.2 | 87092.57 | 11720.88 | 36651.04
12 | 010301004001 | 截（凿）桩头 | 1.桩类型：钻孔灌注桩 2.混凝土强度等级：C35商品混凝土 | m3 | 22.86 | 288.42 | 6593.28 | 4662.3 | 483.26
13 | 010515004002 | 钢筋笼 | 1.混凝土灌注桩钢筋笼 圆钢 HPB300 | t | 2.689 | 5401.94 | 14525.82 | 1227.64 | 551.59
14 | 010515004001 | 钢筋笼 | 1.混凝土灌注桩钢筋笼 带肋钢筋 HRB400 | t | 13.454 | 5157.31 | 69386.45 | 5953.8 | 3309.41
|  | D 砌筑工程 |  |  |  |  | 1246517.34 | 234638.5 | 1791.32
15 | 010401001002 | 砖基础 | 1、砖品种、规格、强度等级：MU20混凝土实心砖 2、墙体类型：240厚及以下 3、砂浆强度等级、配合比：DM M10预拌砂浆 | m3 | 103.49 | 776.43 | 80352.74 | 22992.37 | 801.01
16 | 010401003001 | 实心砖墙 | 内墙 1、砖品种、规格、强度等级：混凝土实心砖 2、墙体类型：直墙厚250mm 3、砂浆强度等级、配合比：DM M7.5预拌砂浆 | m3 | 21.66 | 580 | 12562.8 | 3337.16 | 52.85
本页小计 | [6 empty] | 270513.66 | 49894.15 | 41849.16
【表10.2.2-16】
分部分项工程清单与计价表
单位(专业)工程名称:嵊州市保安服务中心-建筑 | [5 empty] | 标段: |  |  | 第4页 共27页
序号 | 项目编码 | 项目名称 | 项目特征 | 计量 单位 | 工程量 | 金 额 (元) |  |  |  |  | 备注
[6 empty] | 综合单价 | 合价 | 其中
[8 empty] | 人工费 | 机械费 | 暂估价
17 | 010401003002 | 实心砖墙 | 女儿墙 1、砖品种、规格、强度等级：混凝土实心砖 2、墙体类型：直墙厚450mm 3、砂浆强度等级、配合比：DM M7.5预拌砂浆 | m3 | 27.28 | 580 | 15822.4 | 4203.03 | 66.56
18 | 010401004001 | 多孔砖墙 | 1、砖品种、规格、强度等级：MU10烧结页岩多孔砖 2、墙体类型：100厚 3、砂浆强度等级、配合比：DM M5.0预拌砂浆 | m3 | 77.18 | 542.93 | 41903.34 | 12236.12 | 119.63
19 | 010401004003 | 多孔砖墙 | 1、砖品种、规格、强度等级：MU10烧结页岩多孔砖 2、墙体类型：200厚 3、砂浆强度等级、配合比：DM M5.0预拌砂浆 | m3 | 139.72 | 501.63 | 70087.74 | 16696.54 | 275.25
20 | 010401004002 | 多孔砖墙 | 1、砖品种、规格、强度等级：MU10烧结页岩多孔砖 2、墙体类型：250厚 3、砂浆强度等级、配合比：DM M5.0预拌砂浆 | m3 | 19.37 | 501.63 | 9716.57 | 2314.72 | 38.16
21 | Z010518009002 | PC普通内墙板 | 1、100厚蒸压轻质加气混凝土条板(AAC)内隔墙； 2、强度等级：B05(A3.5) | m3 | 7.37 | 897.8 | 6616.79 | 1406.2 | 2.95
22 | Z010518009001 | PC普通内墙板 | 1、200厚蒸压轻质加气混凝土条板(AAC)内隔墙； 2、强度等级：B05(A3.5) | m3 | 689.42 | 807.13 | 556451.56 | 94243.71 | 241.3
本页小计 | [6 empty] | 700598.4 | 131100.32 | 743.85
【表10.2.2-16】
分部分项工程清单与计价表
单位(专业)工程名称:嵊州市保安服务中心-建筑 | [5 empty] | 标段: |  |  | 第5页 共27页
序号 | 项目编码 | 项目名称 | 项目特征 | 计量 单位 | 工程量 | 金 额 (元) |  |  |  |  | 备注
[6 empty] | 综合单价 | 合价 | 其中
[8 empty] | 人工费 | 机械费 | 暂估价
23 | 010402001004 | 砌块墙 | 外墙 1、砖品种、规格、强度等级：A5.0蒸压砂加气砼砌块B07 2、墙体类型：直墙厚200mm以内 3、砂浆强度等级、配合比：专用粘结剂 | m3 | 21.77 | 459.86 | 10011.15 | 1738.55 | 4.14
24 | 010402001001 | 砌块墙 | 外墙 1、砖品种、规格、强度等级：A5.0蒸压砂加气砼砌块B07 2、墙体类型：直墙厚300mm以内 3、砂浆强度等级、配合比：专用粘结剂 | m3 | 627.32 | 450.25 | 282450.83 | 45518.34 | 119.19
25 | 010402001002 | 砌块墙 | 其余内隔墙 1、砖品种、规格、强度等级：A3.5蒸压砂加气砼砌块B06 2、墙体类型：直墙厚150mm以内 3、砂浆强度等级、配合比：专用粘结剂 | m3 | 48.66 | 457.4 | 22257.08 | 4799.82 | 9.25
26 | 010402001008 | 砌块墙 | 其余内隔墙 1、砖品种、规格、强度等级：A3.5蒸压砂加气砼砌块B06 2、墙体类型：直墙厚200mm以内 3、砂浆强度等级、配合比：专用粘结剂 | m3 | 253.03 | 432.59 | 109458.25 | 20206.98 | 48.08
本页小计 | [6 empty] | 424177.31 | 72263.69 | 180.66
【表10.2.2-16】
分部分项工程清单与计价表
单位(专业)工程名称:嵊州市保安服务中心-建筑 | [5 empty] | 标段: |  |  | 第6页 共27页
序号 | 项目编码 | 项目名称 | 项目特征 | 计量 单位 | 工程量 | 金 额 (元) |  |  |  |  | 备注
[6 empty] | 综合单价 | 合价 | 其中
[8 empty] | 人工费 | 机械费 | 暂估价
27 | 010402001009 | 砌块墙 | 其余内隔墙 1、砖品种、规格、强度等级：A3.5蒸压砂加气砼砌块B06 2、墙体类型：直墙厚300mm以内 3、砂浆强度等级、配合比：专用粘结剂 | m3 | 68.15 | 422.98 | 28826.09 | 4944.96 | 12.95
|  | E 混凝土及钢筋混凝土工程 |  |  |  |  | 3971682.18 | 465348.08 | 26694.41
28 | 010501001001 | 垫层 | 1、混凝土种类：非泵送商品砼 2、混凝土强度等级：C15 | m3 | 112.50 | 502.29 | 56507.63 | 5076 | 73.13
29 | 010501003001 | 独立基础 | 1、混凝土种类：泵送商品混凝土 2、混凝土强度等级：C30 | m3 | 189.18 | 550.29 | 104103.86 | 5020.84 | 49.19
30 | 010501002001 | 带形基础 | 1、混凝土种类：泵送商品混凝土 2、混凝土强度等级：C30 | m3 | 139.95 | 550.29 | 77013.09 | 3714.27 | 36.39
31 | 010501004001 | 满堂基础 | 1、混凝土种类：泵送商品混凝土 2、混凝土强度等级：C30/P8 | m3 | 85.97 | 567.62 | 48798.29 | 2052.96 | 22.35
32 | 010502001001 | 矩形柱 | 1、混凝土种类：泵送商品混凝土 2、混凝土强度等级：C30 | m3 | 155.07 | 644.76 | 99982.93 | 14995.27 | 68.23
33 | 010502001002 | 矩形柱 | 1、混凝土种类：泵送商品混凝土 2、混凝土强度等级：C35 | m3 | 83.15 | 675.06 | 56131.24 | 8040.61 | 36.59
34 | 010502002001 | 构造柱 | 1、混凝土种类：非泵送商品混凝土 2、混凝土强度等级：C25 | m3 | 129.82 | 696.89 | 90470.26 | 21302.16 | 86.98
本页小计 | [6 empty] | 561833.39 | 65147.07 | 385.81
【表10.2.2-16】
分部分项工程清单与计价表
单位(专业)工程名称:嵊州市保安服务中心-建筑 | [5 empty] | 标段: |  |  | 第7页 共27页
序号 | 项目编码 | 项目名称 | 项目特征 | 计量 单位 | 工程量 | 金 额 (元) |  |  |  |  | 备注
[6 empty] | 综合单价 | 合价 | 其中
[8 empty] | 人工费 | 机械费 | 暂估价
35 | 010503001001 | 基础梁 | 1、混凝土种类：泵送商品混凝土 2、混凝土强度等级：C30 | m3 | 53.25 | 557.76 | 29700.72 | 1596.44 | 23.43
36 | 010503002002 | 矩形梁 | 1、混凝土种类：泵送商品混凝土 2、混凝土强度等级：C30/6 | m3 | 92.24 | 585.72 | 54026.81 | 3731.11 | 40.59
37 | 010503002001 | 矩形梁 | 1、混凝土种类：泵送商品混凝土 2、混凝土强度等级：C30 | m3 | 626.47 | 571.01 | 357720.63 | 25340.71 | 275.65
38 | 010503004001 | 圈梁 | 1、混凝土种类：非泵送商品混凝土 2、混凝土强度等级：C20 | m3 | 28.02 | 613.47 | 17189.43 | 3085 | 18.77
39 | 010503005001 | 过梁 | 1、混凝土种类：非泵送商品混凝土 2、混凝土强度等级：C25 | m3 | 7.37 | 634.68 | 4677.59 | 811.44 | 4.94
40 | 010504004002 | 挡土墙 | 1、混凝土种类：泵送商品混凝土 2、混凝土强度等级：C30/P8 | m3 | 84.82 | 585.3 | 49645.15 | 3677.8 | 37.32
41 | 010504004003 | 挡土墙 | 1、混凝土种类：泵送商品混凝土 2、混凝土强度等级：C30 | m3 | 85.10 | 570.59 | 48557.21 | 3689.94 | 37.44
42 | 010505003002 | 平板 | 1、混凝土类别、强度等级：C30商品混凝土 2、注： 叠合梁板上部现浇混凝土 | m3 | 288.09 | 631.18 | 181836.65 | 21531.85 | 319.78
本页小计 | [6 empty] | 743354.19 | 63464.29 | 757.92
【表10.2.2-16】
分部分项工程清单与计价表
单位(专业)工程名称:嵊州市保安服务中心-建筑 | [5 empty] | 标段: |  |  | 第8页 共27页
序号 | 项目编码 | 项目名称 | 项目特征 | 计量 单位 | 工程量 | 金 额 (元) |  |  |  |  | 备注
[6 empty] | 综合单价 | 合价 | 其中
[8 empty] | 人工费 | 机械费 | 暂估价
43 | Z010518006001 | PC叠合楼板 | 1、60mm厚预制C30钢筋混凝土叠合楼板，制作、安装、运输（含模板、钢筋、搭设及拆除支撑）； 2、做法详图纸， 3、预制构件运距自行考虑； 4、其他预埋要求：详装配式结构专项设计说明。 备注：含钢量150kg/m3 | m3 | 246.93 | 2958.85 | 730628.83 | 86223.02 | 1447.01
44 | 010505003001 | 平板 | 1、混凝土种类：泵送商品混凝土 2、混凝土强度等级：C30/P8 | m3 | 19.33 | 603.52 | 11666.04 | 902.71 | 14.69
45 | 010505003002 | 屋面板 | 1、混凝土种类：泵送商品混凝土 2、混凝土强度等级：C30/P6 | m3 | 153.88 | 611.39 | 94080.69 | 8289.52 | 116.95
46 | 010505003002 | 平板 | 1、混凝土种类：泵送商品混凝土 2、混凝土强度等级：C30 | m3 | 39.70 | 583.91 | 23181.23 | 1853.99 | 30.17
47 | 010505006001 | 栏板 | 1.混凝土类别：泵送商品混凝土 2.混凝土强度等级：C30 | m3 | 23.90 | 703.08 | 16803.61 | 3467.41 | 16.01
48 | 010506001001 | 直形楼梯 | 1、混凝土类别：泵送商品混凝土 2、混凝土强度等级：C30 | m2 | 210.50 | 149 | 31364.5 | 3622.71 | 33.68
49 | 010507005001 | 扶手、压顶 | 1、混凝土类别：泵送商品混凝土 2、混凝土强度等级：C30 | m3 | 9.83 | 730.19 | 7177.77 | 1557.86 | 6.59
本页小计 | [6 empty] | 914902.67 | 105917.22 | 1665.1
【表10.2.2-16】
分部分项工程清单与计价表
单位(专业)工程名称:嵊州市保安服务中心-建筑 | [5 empty] | 标段: |  |  | 第9页 共27页
序号 | 项目编码 | 项目名称 | 项目特征 | 计量 单位 | 工程量 | 金 额 (元) |  |  |  |  | 备注
[6 empty] | 综合单价 | 合价 | 其中
[8 empty] | 人工费 | 机械费 | 暂估价
50 | 010507007002 | 其他构件 | 1、混凝土类别：泵送商品混凝土 2、混凝土强度等级：C30 | m3 | 10.64 | 773.64 | 8231.53 | 1862 | 7.13
51 | 010508001002 | 后浇带 | 1、混凝土类别、强度等级：C35商品混凝土P8，掺高性能混凝土膨胀剂 2.部位：地下室底板后浇带 | m3 | 1.02 | 610.71 | 622.92 | 31.58 | 0.38
52 | 010508001003 | 后浇带 | 1、混凝土类别、强度等级：C35商品混凝土P8，掺高性能混凝土膨胀剂 2.部位：地下室顶梁、板后浇带 | m3 | 4.84 | 618.69 | 2994.46 | 173.66 | 6.53
53 | 010508001004 | 后浇带 | 1、混凝土类别、强度等级：C35商品混凝土P8，掺高性能混凝土膨胀剂 2.部位：地下室墙后浇带 | m3 | 1.12 | 670.34 | 750.78 | 90.79 | 0.75
54 | 040601029001 | 沉降(施工)缝 | 1、材料品种：300宽*3厚钢板止水带 2、沉降缝部位：砼墙、后浇带 | m | 55.60 | 112.98 | 6281.69 | 925.18 | 46.7
55 | 010607006001 | 后浇带金属网 | 1、材料品种、规格：钢丝网片 2、加固方式：后浇带部位 | m2 | 12.80 | 13.94 | 178.43 | 57.73
56 | 010515001005 | 现浇构件钢筋 | 1.现浇构件圆钢筋 HPB300 直径（mm以内）10 | t | 10.067 | 5459.76 | 54963.4 | 7409.92 | 229.23
57 | 010515001004 | 现浇构件钢筋 | 1、箍筋 带肋钢筋 HRB400以内 直径（mm以内）10 | t | 45.906 | 5859.56 | 268988.96 | 55889.64 | 2559.26
58 | 010515001006 | 现浇构件钢筋 | 1.箍筋 带肋钢筋 HRB400以内 直径（mm以内）14 | t | 22.267 | 5185.91 | 115474.66 | 15580.22 | 589.63
59 | 010515001002 | 现浇构件钢筋 | 1、现浇构件带肋钢筋 HRB400以内 直径（mm以内）盘螺 | t | 52.164 | 5022.95 | 262017.16 | 31921.24 | 1190.38
本页小计 | [6 empty] | 720503.99 | 113941.96 | 4629.99
【表10.2.2-16】
分部分项工程清单与计价表
单位(专业)工程名称:嵊州市保安服务中心-建筑 | [5 empty] | 标段: |  |  | 第10页 共27页
序号 | 项目编码 | 项目名称 | 项目特征 | 计量 单位 | 工程量 | 金 额 (元) |  |  |  |  | 备注
[6 empty] | 综合单价 | 合价 | 其中
[8 empty] | 人工费 | 机械费 | 暂估价
60 | 010515001007 | 现浇构件钢筋 | 1、现浇构件带肋钢筋 HRB400以内 直径（mm以内）10 | t | 24.514 | 5022.95 | 123132.6 | 15001.1 | 559.41
61 | 010515001001 | 现浇构件钢筋 | 1、现浇构件带肋钢筋 HRB400以内 直径（mm以内）18 | t | 99.740 | 5026.77 | 501370.04 | 52563.98 | 7175.3
62 | 010515001003 | 现浇构件钢筋 | 1、现浇构件带肋钢筋 HRB400以内 直径（mm以内）25 | t | 82.431 | 4785.3 | 394457.06 | 29845.79 | 4820.56
63 | 010516003002 | 机械连接 | 1.电渣压力焊接 直径（mm以内）18 | 个 | 5222 | 6.6 | 34465.2 | 20679.12 | 5744.2
64 | 010516003003 | 机械连接 | 1.电渣压力焊接 直径（mm以内）32 | 个 | 724 | 7.86 | 5690.64 | 3388.32 | 926.72
65 | 010516003001 | 机械连接 | 1、直螺纹钢筋接头 直径（mm以内）25 | 个 | 77 | 10.37 | 798.49 | 344.19 | 42.35
|  | H 门窗工程 |  |  |  |  | 705413.78 | 31887.82 | 40.54
66 | 010801004001 | 木质防火门 | 1.门代号及洞口尺寸：FM05a18乙 2.门框或扇外围尺寸：乙级木质防火门 3.含五金、门套 4.详图纸、2011浙J23 | 樘 | 1 | 728.63 | 728.63 | 112.77 | 0.38
67 | 010801004002 | 木质防火门 | 1.门代号及洞口尺寸：FM0718乙 2.门框或扇外围尺寸：乙级木质防火门 3.含五金、门套 4.详图纸、2011浙J23 | 樘 | 14 | 833.11 | 11663.54 | 1710.52 | 6.72
本页小计 | [6 empty] | 1072306.2 | 123645.79 | 19275.64
【表10.2.2-16】
分部分项工程清单与计价表
单位(专业)工程名称:嵊州市保安服务中心-建筑 | [5 empty] | 标段: |  |  | 第11页 共27页
序号 | 项目编码 | 项目名称 | 项目特征 | 计量 单位 | 工程量 | 金 额 (元) |  |  |  |  | 备注
[6 empty] | 综合单价 | 合价 | 其中
[8 empty] | 人工费 | 机械费 | 暂估价
68 | 010801004003 | 木质防火门 | 1.门代号及洞口尺寸：FM0918乙 2.门框或扇外围尺寸：乙级木质防火门 3.含五金、门套 4.详图纸、2011浙J23 | 樘 | 6 | 971.6 | 5829.6 | 808.38 | 3.72
69 | 010801004005 | 木质防火门 | 1.门代号及洞口尺寸：FM1024甲 2.门框或扇外围尺寸：甲级木质防火门 3.含五金、门套 4.详图纸、2011浙J23 | 樘 | 3 | 1297.27 | 3891.81 | 485.76 | 2.73
70 | 010801004015 | 木质防火门 | 1.门代号及洞口尺寸：FM1024乙 2.门框或扇外围尺寸：乙级木质防火门 3.含五金、门套 4.详图纸、2011浙J23 | 樘 | 5 | 1278.41 | 6392.05 | 809.6 | 4.55
71 | 010801004007 | 木质防火门 | 1.门代号及洞口尺寸：FM1218乙 2.门框或扇外围尺寸：乙级木质防火门 3.含五金、门套 4.详图纸、2011浙J23 | 樘 | 6 | 1357.74 | 8146.44 | 1266.84 | 4.92
72 | 010801004011 | 木质防火门 | 1.门代号及洞口尺寸：FM1224甲 2.门框或扇外围尺寸：甲级木质防火门 3.含五金、门套 4.详图纸、2011浙J23 | 樘 | 2 | 1663.59 | 3327.18 | 472.48 | 2.18
本页小计 | [6 empty] | 27587.08 | 3843.06 | 18.1
【表10.2.2-16】
分部分项工程清单与计价表
单位(专业)工程名称:嵊州市保安服务中心-建筑 | [5 empty] | 标段: |  |  | 第12页 共27页
序号 | 项目编码 | 项目名称 | 项目特征 | 计量 单位 | 工程量 | 金 额 (元) |  |  |  |  | 备注
[6 empty] | 综合单价 | 合价 | 其中
[8 empty] | 人工费 | 机械费 | 暂估价
73 | 010801004008 | 木质防火门 | 1.门代号及洞口尺寸：FM1224乙 2.门框或扇外围尺寸：乙级木质防火门 3.含五金、门套 4.详图纸、2011浙J23 | 樘 | 2 | 1640.95 | 3281.9 | 472.48 | 2.18
74 | 010801004016 | 木质防火门 | 1.门代号及洞口尺寸：FM1124乙 2.门框或扇外围尺寸：乙级木质防火门 3.含五金、门套 4.详图纸、2011浙J23 | 樘 | 1 | 1548.88 | 1548.88 | 227.87 | 1
75 | 010801004012 | 木质防火门 | 1.门代号及洞口尺寸：FM1521甲 2.门框或扇外围尺寸：甲级木质防火门 3.含五金、门套 4.详图纸、2011浙J23 | 樘 | 1 | 1766.06 | 1766.06 | 245.65 | 1.2
76 | 010801004014 | 木质防火门 | 1.门代号及洞口尺寸：FM1524甲 2.门框或扇外围尺寸：甲级木质防火门 3.含五金、门套 4.详图纸、2011浙J23 | 樘 | 1 | 1945.44 | 1945.44 | 261.34 | 1.37
77 | 010801004013 | 木质防火门 | 1.门代号及洞口尺寸：FM1524乙 2.门框或扇外围尺寸：乙级木质防火门 3.含五金、门套 4.详图纸、2011浙J23 | 樘 | 7 | 1917.14 | 13419.98 | 1829.38 | 9.59
本页小计 | [6 empty] | 21962.26 | 3036.72 | 15.34
【表10.2.2-16】
分部分项工程清单与计价表
单位(专业)工程名称:嵊州市保安服务中心-建筑 | [5 empty] | 标段: |  |  | 第13页 共27页
序号 | 项目编码 | 项目名称 | 项目特征 | 计量 单位 | 工程量 | 金 额 (元) |  |  |  |  | 备注
[6 empty] | 综合单价 | 合价 | 其中
[8 empty] | 人工费 | 机械费 | 暂估价
78 | 010802001002 | 金属（塑钢）门 | 1、门代号及洞口尺寸：LM1024、LM1120b、LM1124、LM1524 2、门框、扇材质：断桥隔热铝合金 3、配件：闭门器等专用五金 4、详图纸、浙J2-93 | m2 | 26.74 | 713.48 | 19078.46 | 655.13
79 | 010802001003 | 金属（塑钢）门 | MLC-2、MLC-3 1、MLC隔热金属型材多腔密封窗框中空玻璃门联窗 2、玻璃采用6mm(LOW-E)超白+12A+6mm+12A+6mm三玻两腔钢化中空玻璃 4、门主型材壁厚不小于2.0mm，窗主型材壁厚不小于1.4mm 5、包括五金制作、安装 6、气密性、抗风性、水密性、隔声性应符合设计要求 | m2 | 44.45 | 713.48 | 31714.19 | 1089.03
80 | 010807001006 | 金属（塑钢、断桥）窗 | 公共非空调房间外门窗 1、隔热金属型材多腔密封窗框中空玻璃平开窗部分 2、玻璃：(5透明+12空气+5Low-E) 3、窗主型材壁厚不小于1.4mm 4、包括五金及手动开启装置制作、安装 5、气密性、抗风性、水密性、隔声性应符合设计要求 | m2 | 27.30 | 662.52 | 18086.8 | 680.86
本页小计 | [6 empty] | 68879.45 | 2425.02
【表10.2.2-16】
分部分项工程清单与计价表
单位(专业)工程名称:嵊州市保安服务中心-建筑 | [5 empty] | 标段: |  |  | 第14页 共27页
序号 | 项目编码 | 项目名称 | 项目特征 | 计量 单位 | 工程量 | 金 额 (元) |  |  |  |  | 备注
[6 empty] | 综合单价 | 合价 | 其中
[8 empty] | 人工费 | 机械费 | 暂估价
81 | 010807001007 | 金属（塑钢、断桥）窗 | 公共非空调房间外门窗 1、隔热金属型材多腔密封窗框中空玻璃推拉窗部分 2、玻璃：(5透明+12空气+5Low-E) 3、窗主型材壁厚不小于1.4mm 4、包括五金及手动开启装置制作、安装 5、气密性、抗风性、水密性、隔声性应符合设计要求 | m2 | 37.58 | 500.68 | 18815.55 | 751.98
82 | 010807001008 | 金属（塑钢、断桥）窗 | 公共非空调房间外门窗 1、隔热金属型材多腔密封窗框中空玻璃悬窗部分 2、玻璃：(5透明+12空气+5Low-E) 3、窗主型材壁厚不小于1.4mm 4、包括五金及手动开启装置制作、安装 5、气密性、抗风性、水密性、隔声性应符合设计要求 | m2 | 23.41 | 664.06 | 15545.64 | 649.16
83 | 010807001009 | 金属（塑钢、断桥）窗 | 公共非空调房间外门窗 1、隔热金属型材多腔密封窗框中空玻璃固定窗部分 2、玻璃：(5透明+12空气+5Low-E) 3、窗主型材壁厚不小于1.4mm 4、包括五金及手动开启装置制作、安装 5、气密性、抗风性、水密性、隔声性应符合设计要求 | m2 | 203.02 | 458.56 | 93096.85 | 3372.16
本页小计 | [6 empty] | 127458.04 | 4773.3
【表10.2.2-16】
分部分项工程清单与计价表
单位(专业)工程名称:嵊州市保安服务中心-建筑 | [5 empty] | 标段: |  |  | 第15页 共27页
序号 | 项目编码 | 项目名称 | 项目特征 | 计量 单位 | 工程量 | 金 额 (元) |  |  |  |  | 备注
[6 empty] | 综合单价 | 合价 | 其中
[8 empty] | 人工费 | 机械费 | 暂估价
84 | 010807001001 | 金属（塑钢、断桥）窗 | 1、隔热金属型材多腔密封窗框中空玻璃平开窗部分 2、玻璃：5透明+12空气+5透明+12空气+5Low-E透明钢化玻璃 3、窗主型材壁厚不小于1.4mm 4、包括五金及手动开启装置制作、安装 5、气密性、抗风性、水密性、隔声性应符合设计要求 | m2 | 179.47 | 690.89 | 123994.03 | 4475.98
85 | 010807001002 | 金属（塑钢、断桥）窗 | 1、隔热金属型材多腔密封窗框中空玻璃推拉窗部分 2、玻璃：5透明+12空气+5透明+12空气+5Low-E透明钢化玻璃 3、窗主型材壁厚不小于1.4mm 4、包括五金及手动开启装置制作、安装 5、气密性、抗风性、水密性、隔声性应符合设计要求 | m2 | 24.90 | 529.31 | 13179.82 | 498.25
86 | 010807001004 | 金属（塑钢、断桥）窗 | 1、隔热金属型材多腔密封窗框中空玻璃悬窗部分 2、玻璃：5透明+12空气+5透明+12空气+5Low-E透明钢化玻璃 3、窗主型材壁厚不小于1.4mm 4、包括五金及手动开启装置制作、安装 5、气密性、抗风性、水密性、隔声性应符合设计要求 | m2 | 15.20 | 692.44 | 10525.09 | 421.5
本页小计 | [6 empty] | 147698.94 | 5395.73
【表10.2.2-16】
分部分项工程清单与计价表
单位(专业)工程名称:嵊州市保安服务中心-建筑 | [5 empty] | 标段: |  |  | 第16页 共27页
序号 | 项目编码 | 项目名称 | 项目特征 | 计量 单位 | 工程量 | 金 额 (元) |  |  |  |  | 备注
[6 empty] | 综合单价 | 合价 | 其中
[8 empty] | 人工费 | 机械费 | 暂估价
87 | 010807001003 | 金属（塑钢、断桥）窗 | 1、隔热金属型材多腔密封窗框中空玻璃固定窗部分 2、玻璃：5透明+12空气+5透明+12空气+5Low-E透明钢化玻璃 3、窗主型材壁厚不小于1.4mm 4、包括五金及手动开启装置制作、安装 5、气密性、抗风性、水密性、隔声性应符合设计要求 | m2 | 574.09 | 467.81 | 268565.04 | 9535.63
88 | 010807003001 | 金属百叶窗 | 1、普通铝合金百叶窗安装 | m2 | 63.52 | 462.85 | 29400.23 | 1055.07
89 | 01B001 | 消防救援窗增加费 | 1、消防救援窗增加费 | m2 | 80.14 | 18.35 | 1470.57
|  | J 屋面及防水工程 |  |  |  |  | 33236.12 | 7958.74
90 | 010902008001 | 墙面变形缝 | 1、外墙伸缩缝做法详见14J936 4/BQ1 | m | 45.26 | 74.61 | 3376.85 | 876.69
91 | 010904004001 | 楼（地）面变形缝 | 1、楼地面变形缝做法详见14J936 1/BD9 | m | 329.66 | 82.3 | 27131.02 | 6434.96
92 | 010904004002 | 楼（地）面变形缝 | 1、1厚铝合金盖缝板 | m | 33.15 | 82.3 | 2728.25 | 647.09
|  | 楼地面 |  |  |  |  | 222727.29 | 77936.85 | 279.06
本页小计 | [6 empty] | 332671.96 | 18549.44
【表10.2.2-16】
分部分项工程清单与计价表
单位(专业)工程名称:嵊州市保安服务中心-建筑 | [5 empty] | 标段: |  |  | 第17页 共27页
序号 | 项目编码 | 项目名称 | 项目特征 | 计量 单位 | 工程量 | 金 额 (元) |  |  |  |  | 备注
[6 empty] | 综合单价 | 合价 | 其中
[8 empty] | 人工费 | 机械费 | 暂估价
93 | 011101003001 | 细石混凝土楼地面 | 楼面1：(门厅、大厅、休息区、独立指导指挥室、培训大厅、办公室、大培训室、小培训室、走道、集中办公区、小会议室、会议室、档案室、保管室) 1、面层详见二次装修设计(A级)； 2、30厚C20细石混凝土随捣随抹压光； 3、素水泥浆一道(内参建筑胶) | m2 | 3343.25 | 31.02 | 103707.62 | 43863.44 | 100.3
94 | 011101003002 | 细石混凝土楼地面 | 楼面2：(用于卫生间、茶水间、洗衣房、无障碍卫生间、连廊等有水房间) 1、面层详见二次装修设计(A级)； 2、最薄处30厚C20细石混凝土随捣随抹1%坡向地漏,随捣随抹压光； 3、素水泥浆一道(内参建筑胶)； 4、1.5厚聚合物水泥防水涂料(JS-II)（另计）；管道周边高出室内建筑完成面300mm,并沿门洞向无水房间长度方向扩出500mm,两侧扩出200mm； 5、20厚1:3水泥砂浆内掺5%防水剂(分两次抹平)(收缩率不大于100%)。 | m2 | 329.26 | 31.02 | 10213.65 | 4319.89 | 9.88
95 | 011101003003 | 细石混凝土楼地面 | 楼面3：(用于设备间、机房、管道间、贮藏室) 1、装饰面层详见二次装修设计(A级)； 2、30厚C20细石混凝土随捣随抹压光； 3、素水泥浆一道(内参建筑胶) | m2 | 116.95 | 31.02 | 3627.79 | 1534.38 | 3.51
本页小计 | [6 empty] | 117549.06 | 49717.71 | 113.69
【表10.2.2-16】
分部分项工程清单与计价表
单位(专业)工程名称:嵊州市保安服务中心-建筑 | [5 empty] | 标段: |  |  | 第18页 共27页
序号 | 项目编码 | 项目名称 | 项目特征 | 计量 单位 | 工程量 | 金 额 (元) |  |  |  |  | 备注
[6 empty] | 综合单价 | 合价 | 其中
[8 empty] | 人工费 | 机械费 | 暂估价
96 | 010404001001 | 垫层 | 由于图纸做法不明确地面做法暂按：150厚碎石垫层，150厚C20混凝垫层（最终结算按实调整） | m3 | 65.00 | 827.99 | 53819.35 | 6496.75 | 115.7
97 | 011101003006 | 细石混凝土楼地面 | 楼地面6：(用于文化展示区、训练接待大厅、训练区、训练室、模拟场景训练室、过道、办公室1、、操作间、健身房、办公室2、独立指导指挥室) 1、装饰面层详见二次装修设计(B1级)； 2、30厚C20细石混凝土随捣随抹压光； 3、素水泥浆一道(内参建筑胶) | m2 | 1529.03 | 31.02 | 47430.51 | 20060.87 | 45.87
98 | 011101003007 | 细石混凝土楼地面 | 楼面8：(用于未注明的其他房间) 1、装饰面层详见二次装修设计(A级)； 2、30厚C20细石混凝土随捣随抹压光； 3、素水泥浆一道(内参建筑胶) | m2 | 126.64 | 31.02 | 3928.37 | 1661.52 | 3.8
|  | 屋面 |  |  |  |  | 330163.23 | 81483.87 | 2674.24
本页小计 | [6 empty] | 105178.23 | 28219.14 | 165.37
【表10.2.2-16】
分部分项工程清单与计价表
单位(专业)工程名称:嵊州市保安服务中心-建筑 | [5 empty] | 标段: |  |  | 第19页 共27页
序号 | 项目编码 | 项目名称 | 项目特征 | 计量 单位 | 工程量 | 金 额 (元) |  |  |  |  | 备注
[6 empty] | 综合单价 | 合价 | 其中
[8 empty] | 人工费 | 机械费 | 暂估价
99 | 010902003001 | 屋面刚性层 | 屋面1：(用于上人/非上人保温平屋面、保温檐沟) 1、50厚C25细石混凝土刚性层随捣随抹光,内配φ6@200双向网筋, 沿梁设分仓缝(间距不大于6000),留10缝宽,用密封胶嵌缝； 2、无纺布隔离层； 3、挤塑聚苯板B1级135厚挤塑聚苯板(施工厚度170厚)专用胶粘剂粘贴；(另计） 4、3.0厚SBS改性沥青防水卷材,上翻至建筑完成面以上250高；(另计） 5、2.0mm厚非固化改性沥青防水涂料；(另计） 6、20厚1:3水泥砂浆找平(所有转角处抹成R=30小圆角);沿女儿墙内面用20厚1:2水泥砂浆抹面至建筑完成面以上女儿墙顶； 7、最薄处30厚LC5.0轻集料混凝土找坡2%； 8、1.5厚聚氨酯防水涂料；(另计） | m2 | 1239.49 | 138.66 | 171867.68 | 35808.87 | 1499.78
本页小计 | [6 empty] | 171867.68 | 35808.87 | 1499.78
【表10.2.2-16】
分部分项工程清单与计价表
单位(专业)工程名称:嵊州市保安服务中心-建筑 | [5 empty] | 标段: |  |  | 第20页 共27页
序号 | 项目编码 | 项目名称 | 项目特征 | 计量 单位 | 工程量 | 金 额 (元) |  |  |  |  | 备注
[6 empty] | 综合单价 | 合价 | 其中
[8 empty] | 人工费 | 机械费 | 暂估价
100 | 010902003002 | 屋面刚性层 | 屋面3：(不上人平屋面(无保温层)(屋顶连廊)) 1、40厚C25细石混凝土刚性层随捣随抹光,内配φ6@200双向网筋,沿梁设分仓缝(间距不大于6000),留10缝宽,用密封胶嵌缝； 2、无纺布隔离层； 3、3.0厚SBS改性沥青防水卷材,上翻至建筑完成面以上250高；(另计） 4、2.0mm厚非固化改性沥青防水涂料；(另计） 5、20厚1:2.5水泥砂浆抹平兼找坡2%,最薄处20厚； 6、1.5厚聚氨酯防水涂料；(另计） | m2 | 37.26 | 96.21 | 3584.78 | 1019.81 | 44.71
本页小计 | [6 empty] | 3584.78 | 1019.81 | 44.71
【表10.2.2-16】
分部分项工程清单与计价表
单位(专业)工程名称:嵊州市保安服务中心-建筑 | [5 empty] | 标段: |  |  | 第21页 共27页
序号 | 项目编码 | 项目名称 | 项目特征 | 计量 单位 | 工程量 | 金 额 (元) |  |  |  |  | 备注
[6 empty] | 综合单价 | 合价 | 其中
[8 empty] | 人工费 | 机械费 | 暂估价
101 | 010901001001 | 瓦屋面 | 屋面2：(用于坡屋面) 1、混凝土瓦(所有周边瓦用钉子及每隔上下一排的瓦用钉子或抗风搭扣固定)； 2、30X30防腐木挂瓦条(中距按瓦材规格)； 3、顺水条30X30@500； 4、40厚C20细石混凝土,内配φ4@150双向定型成品钢丝网与屋面板预埋φ10钢筋头绑牢； 5、湿铺135厚挤塑聚苯板B1级,专用胶粘剂粘贴(倒置式屋面施工时实际厚度170)；(另计） 6、1.5厚无胎自粘聚合物改性沥青防水卷材一道；(另计） 7、2.0mm厚非固化改性沥青防水涂料；(另计） 8、20厚1:3水泥砂浆找平层 | m2 | 1148.41 | 133.54 | 153358.67 | 44236.75 | 1125.44
102 | 010902003004 | 屋面刚性层 | 屋面5：(空调板设备平台) 1、最薄30厚C20细石混凝土找坡层兼找平层； 2、2.0厚JSⅡ防水涂料,防水层周边上翻300（另计）； | m2 | 39.18 | 34.51 | 1352.1 | 418.44 | 4.31
|  | 外墙面 |  |  |  |  | 258698.62 | 122922.65 | 4873.62
本页小计 | [6 empty] | 154710.77 | 44655.19 | 1129.75
【表10.2.2-16】
分部分项工程清单与计价表
单位(专业)工程名称:嵊州市保安服务中心-建筑 | [5 empty] | 标段: |  |  | 第22页 共27页
序号 | 项目编码 | 项目名称 | 项目特征 | 计量 单位 | 工程量 | 金 额 (元) |  |  |  |  | 备注
[6 empty] | 综合单价 | 合价 | 其中
[8 empty] | 人工费 | 机械费 | 暂估价
103 | 010607005002 | 砌块墙钢丝网加固 | 1、不同墙体材料的墙面相交接处，(墙体双面)均应先加设不小于500mm的耐碱网布或热镀锌电焊网(过缝边各250）再做抹灰，粉刷。 | m2 | 3069.62 | 13.94 | 42790.5 | 13843.99
104 | 011201001010 | 墙面一般抹灰 | 1.装饰线条抹灰增加费(凸出宽度200以内) 三道以上 | m2 | 86.38 | 17.96 | 1551.38 | 1078.02 | 10.37
105 | 011201001009 | 墙面一般抹灰 | 1.装饰线条抹灰增加费(凸出宽度200以内) 三道以内 | m2 | 656.12 | 13.5 | 8857.62 | 6311.87 | 45.93
106 | 011001003002 | 保温隔热墙面 | 消防水池外： 1.25厚聚苯板(XPS)保护层(B1级)（另计） 2.1.5mm厚反应粘高分子膜防水卷材,延伸900宽（另计） 3.1.0厚水泥基渗透结晶型防水涂料（另计） 4.批抹20厚1:2.5水泥砂浆找平层 | m2 | 166.44 | 44.88 | 7469.83 | 3951.29 | 39.95
107 | 011407001001 | 墙面喷刷涂料 | 外墙1：(真石漆涂料墙面)(自保温) 1、外墙真石漆涂料颜色按立面注 (0.3厚反射隔热涂料根据节能需要)；（另计） 2、5厚纤维抗裂聚合物防水砂浆； 3、15厚预拌防水砂浆找平层； 4、专用界面剂一道 | m2 | 5406.60 | 33.31 | 180093.85 | 88235.71 | 4487.48
本页小计 | [6 empty] | 240763.18 | 113420.88 | 4583.73
【表10.2.2-16】
分部分项工程清单与计价表
单位(专业)工程名称:嵊州市保安服务中心-建筑 | [5 empty] | 标段: |  |  | 第23页 共27页
序号 | 项目编码 | 项目名称 | 项目特征 | 计量 单位 | 工程量 | 金 额 (元) |  |  |  |  | 备注
[6 empty] | 综合单价 | 合价 | 其中
[8 empty] | 人工费 | 机械费 | 暂估价
108 | 011407001002 | 墙面喷刷涂料 | 外墙2：(冷热桥部位/女儿墙部位) 1、外墙真石漆涂料颜色按立面注 (0.3厚反射隔热涂料根据节能需要)；（另计） 2、5厚纤维抗裂聚合物防水砂浆内嵌耐碱玻纤网格布； 3、60厚无机轻集料保温板1型(A级）；（另计） 4、5厚纤维抗裂聚合物防水砂浆； 5、专用界面剂一道 | m2 | 221.09 | 40.87 | 9035.95 | 4569.93 | 137.08
109 | 011407001005 | 墙面喷刷涂料 | 外墙5：(女儿墙背侧) 1、白色外墙防水弹性涂料；（另计） 2、弹性底涂,防水柔性腻子；（另计） 3、5厚抗裂砂浆内嵌耐碱玻纤网格布； 4、20厚1:2.5水泥砂浆(分两次抹平)； 5、专用界面剂一道 | m2 | 135.23 | 65.81 | 8899.49 | 4931.84 | 152.81
|  | 挡土墙 |  |  |  |  | 17590.54 | 10276.75 | 264.55
本页小计 | [6 empty] | 17935.44 | 9501.77 | 289.89
【表10.2.2-16】
分部分项工程清单与计价表
单位(专业)工程名称:嵊州市保安服务中心-建筑 | [5 empty] | 标段: |  |  | 第24页 共27页
序号 | 项目编码 | 项目名称 | 项目特征 | 计量 单位 | 工程量 | 金 额 (元) |  |  |  |  | 备注
[6 empty] | 综合单价 | 合价 | 其中
[8 empty] | 人工费 | 机械费 | 暂估价
110 | 010903001001 | 墙面卷材防水 | 挡土墙 1、回填素土,分层夯实； 2、25厚聚苯板(XPS)保护层(B1级)；（另计） 3、1.5mm厚反应粘高分子膜防水卷材,延伸900宽；（另计） 4、1.0厚水泥基渗透结晶型防水涂料；（另计） 5、批抹20厚1:2.5水泥砂浆找平层； 6、自防水钢筋混凝土墙板(抗渗P8),修补平整,表面清扫干净（另计） | m2 | 407.00 | 43.22 | 17590.54 | 10276.75 | 264.55
|  | 内墙面 |  |  |  |  | 63104.21 | 31198.56 | 818.57
111 | 011201001001 | 墙面一般抹灰 | 内墙1： (门厅、大厅、休息区、训练接待大厅、独立指导指挥室、办公室、办公室1、走道、集中办公区、小会议室、会议室、办公室2、保管室) 1、装饰面层详见二次装修设计(A级)； 2、20厚1:1:4混合砂浆找平； 3、1.0厚水泥基渗透结晶型防水涂料； 4、基层墙体(墙面刷界面剂一道) | m2 | 848.20 | 34.01 | 28847.28 | 15301.53 | 551.33
本页小计 | [6 empty] | 46437.82 | 25578.28 | 815.88
【表10.2.2-16】
分部分项工程清单与计价表
单位(专业)工程名称:嵊州市保安服务中心-建筑 | [5 empty] | 标段: |  |  | 第25页 共27页
序号 | 项目编码 | 项目名称 | 项目特征 | 计量 单位 | 工程量 | 金 额 (元) |  |  |  |  | 备注
[6 empty] | 综合单价 | 合价 | 其中
[8 empty] | 人工费 | 机械费 | 暂估价
112 | 011201001002 | 墙面一般抹灰 | 内墙2：(用于训练接待大厅、训练区、训练室、模拟场景训练室、过道、独立指导指挥室、操作间、培训大厅、大培训室、小培训室、健身房) 1、装饰面层详见二次装修设计(B1级)； 2、20厚1:1:4混合砂浆找平； 3、1.0厚水泥基渗透结晶型防水涂料； 4、基层墙体(墙面刷界面剂一道) | m2 | 50.04 | 34.01 | 1701.86 | 902.72 | 32.53
113 | 011201001003 | 墙面一般抹灰 | 内墙3：(用于卫生间、茶水间、洗衣房、无障碍卫生间、连廊等房间) 1、装饰面层详见二次装修设计； 2、1.5厚聚合物水泥防水涂料(JS-II)；（另计） 3、20厚1:3水泥砂浆找平； 4、基层墙体(墙面刷界面剂一道) | m2 | 1328.33 | 24.22 | 32172.15 | 14784.31 | 225.82
114 | 011201001007 | 墙面一般抹灰 | 内墙6：(用于楼梯间及其他用房) 1、装饰面层详见二次装修设计(A级)； 2、20厚1:1:4混合砂浆找平； 3、1.0厚水泥基渗透结晶型防水涂料；（另计） 4、基层墙体(墙面刷界面剂一道)； 5、满铺耐碱网格布 | m2 | 8.39 | 45.64 | 382.92 | 210 | 8.89
|  | 顶棚 |  |  |  |  | 4525.26 | 2850.3 | 90.24
本页小计 | [6 empty] | 34256.93 | 15897.03 | 267.24
【表10.2.2-16】
分部分项工程清单与计价表
单位(专业)工程名称:嵊州市保安服务中心-建筑 | [5 empty] | 标段: |  |  | 第26页 共27页
序号 | 项目编码 | 项目名称 | 项目特征 | 计量 单位 | 工程量 | 金 额 (元) |  |  |  |  | 备注
[6 empty] | 综合单价 | 合价 | 其中
[8 empty] | 人工费 | 机械费 | 暂估价
115 | 011407002001 | 天棚喷刷涂料 | 顶棚3: (用于设备间、机房、管道间、贮藏室、消控室、配电房) 1.5厚石膏腻子分两遍批平批白 2.界面剂一道 | m2 | 220.10 | 20.56 | 4525.26 | 2850.3 | 90.24
|  | 保温及防水 |  |  |  |  | 662128.19 | 55353.75 | 47.71
116 | 010902001003 | 屋面卷材防水 | 1.卷材品种、规格、厚度：3厚SBS双面自粘防水卷材 | m2 | 1787.24 | 36.86 | 65877.67 | 4879.17
117 | 010902001004 | 屋面卷材防水 | 1.卷材品种、规格、厚度：1.5厚无胎自粘聚合物改性沥青防水卷材一道 | m2 | 1148.41 | 55.06 | 63231.45 | 5810.95
118 | 010902002004 | 屋面涂膜防水 | 1.防水膜品种：2.0mm厚非固化橡胶沥青防水涂料(附加防水层) | m2 | 2935.65 | 59.58 | 174906.03 | 10127.99
119 | 010902002005 | 屋面涂膜防水 | 1.防水膜品种：1.5厚聚氨酯防水涂料 | m2 | 1541.59 | 34.57 | 53292.77 | 4701.85
120 | 010902002006 | 屋面涂膜防水 | 1.防水膜品种：2.0厚JSⅡ防水涂料 | m2 | 50.93 | 36 | 1833.48 | 175.71
121 | 010903001004 | 墙面卷材防水 | 1.卷材品种、规格、厚度：1.5mm厚反应粘高分子膜防水卷材,延伸900宽 | m2 | 573.44 | 35.63 | 20431.67 | 3945.27
122 | 010903002002 | 墙面涂膜防水 | 1.防水膜品种：1.0厚水泥基渗透结晶型防水涂料 | m2 | 1633.26 | 25.39 | 41468.47 | 5977.73
123 | 011001001002 | 保温隔热屋面 | 1.保温隔热材料品种、规格、厚度：挤塑聚苯板B1级135厚挤塑聚苯板(施工厚度170厚)专用胶粘剂粘贴 | m2 | 2387.90 | 88.53 | 211400.79 | 12631.99 | 23.88
124 | 011001003005 | 保温隔热墙面 | 1.保温隔热面层材料品种、规格、性能：25厚聚苯板(XPS)保护层(B1级) | m2 | 573.44 | 31.65 | 18149.38 | 5126.55 | 17.2
本页小计 | [6 empty] | 655116.97 | 56227.51 | 131.32
【表10.2.2-16】
分部分项工程清单与计价表
单位(专业)工程名称:嵊州市保安服务中心-建筑 | [5 empty] | 标段: |  |  | 第27页 共27页
序号 | 项目编码 | 项目名称 | 项目特征 | 计量 单位 | 工程量 | 金 额 (元) |  |  |  |  | 备注
[6 empty] | 综合单价 | 合价 | 其中
[8 empty] | 人工费 | 机械费 | 暂估价
125 | 011001003006 | 保温隔热墙面 | 1.保温隔热面层材料品种、规格、性能：60厚无机轻集料保温板1型(A级） | m2 | 221.09 | 52.18 | 11536.48 | 1976.54 | 6.63
|  | 涂料 |  |  |  |  | 550485.71 | 172614.23
126 | 011407001008 | 墙面喷刷涂料 | 1.刮腻子要求：满刮腻子两遍 2.涂料品种、喷刷遍数：外墙真石漆涂料颜色按立面注 (0.3厚反射隔热涂料根据节能需要) | m2 | 5627.69 | 96.65 | 543916.24 | 168999.53
127 | 011407001009 | 墙面喷刷涂料 | 1.刮腻子要求：满刮腻子两遍 2.涂料品种、喷刷遍数：白色外墙防水弹性涂料 | m2 | 135.23 | 48.58 | 6569.47 | 3614.7
|  | 其他 |  |  |  |  | 19437.75 | 13.46 | 0.54
128 | 01B002 | 沉降观测点 | 1、沉降观测点 | 个 | 11 | 18.35 | 201.85
129 | 011503001001 | 金属扶手、栏杆、栏板 | 1、不锈钢楼梯栏杆 详15J403-1 B2/B14 | m | 119.28 | 146.02 | 17417.27
130 | 01B003 | 大理石责任牌 | 1、大理石责任牌 | 块 | 1 | 1100.92 | 1100.92
131 | 040402016001 | 沟道盖板 | 不锈钢透水篦子安装 | m | 4.50 | 159.49 | 717.71 | 13.46 | 0.54
本页小计 | [6 empty] | 581459.94 | 174604.23 | 7.17
合计 | [6 empty] | 9227217.02 | 1493203.97 | 450923.3

## 1_表10_2_2-16 施工技术措施项目清单与计价表
【表10.2.2-16】
施工技术措施项目清单与计价表
单位(专业)工程名称:嵊州市保安服务中心-建筑 | [5 empty] | 标段: |  |  | 第1页 共4页
序号 | 项目编码 | 项目名称 | 项目特征 | 计量 单位 | 工程量 | 金 额 (元) |  |  |  |  | 备注
[6 empty] | 综合单价 | 合价 | 其中
[8 empty] | 人工费 | 机械费 | 暂估价
|  | S.5大型机械设备进出场及安拆（编码：011705) |  |  |  |  | 482586.4 | 135712.44 | 160683.71
1 | 011705001001 | 大型机械设备进出场及安拆 | 1、履带式旋挖钻机 场外运输费用 2、旋挖钻机 安装、拆卸费用 | 台次 | 1 | 19572.04 | 19572.04 | 4321 | 9498.17
2 | Z011703003001 | 施工电梯固定基础费用 | 1、施工电梯固定式基础 | 座 | 1 | 7888.15 | 7888.15 | 1788 | 97.22
3 | 011705001003 | 大型机械设备进出场及安拆 | 1、施工电梯50m以内 安装、拆卸费用 2、施工电梯电梯50m以内 场外运输费用 | 台次 | 1 | 25756.92 | 25756.92 | 7152 | 11071.67
4 | 011701001001 | 综合脚手架 | 1、混凝土结构综合脚手架 檐高20m以内 ~层高6m以内 | m2 | 6942.11 | 28.97 | 201112.93 | 101215.96 | 7914.01
5 | 011703001001 | 垂直运输 | 1.混凝土结构建筑物垂直运输 檐高20m内`檐高30m以下建筑物垂直运输机械不采用塔吊时~层高4.6内(m) | m2 | 6942.11 | 19.6 | 136065.36 |  | 105797.76
6 | 011705001005 | 大型机械设备进出场及安拆 | 1.履带式挖掘机1M3以内 场外运输费用 | 台次 | 1 | 4102.47 | 4102.47 | 596 | 1727.15
7 | Z011703002001 | 塔式起重机基础费用 | 1.自升式塔式起重机固定式基础（带配重）^泵送商品混凝土 C30 | 座 | 1 | 29407.02 | 29407.02 | 2312.48 | 84.08
8 | 011705001004 | 大型机械设备进出场及安拆 | 1.自升式塔式起重机 场外运输费用 2.自升式塔式起重机 安装、拆卸费用 3.履带式挖掘机1M3以内 场外运输费用 | 台次 | 1 | 58681.51 | 58681.51 | 18327 | 24493.65
|  | S.2混凝土模板及支架（撑）（编码：011702） |  |  | 0 |  | 1366935.84 | 666389.92 | 48279.06
本页小计 | [6 empty] | 482586.4 | 135712.44 | 160683.71
【表10.2.2-16】
施工技术措施项目清单与计价表
单位(专业)工程名称:嵊州市保安服务中心-建筑 | [5 empty] | 标段: |  |  | 第2页 共4页
序号 | 项目编码 | 项目名称 | 项目特征 | 计量 单位 | 工程量 | 金 额 (元) |  |  |  |  | 备注
[6 empty] | 综合单价 | 合价 | 其中
[8 empty] | 人工费 | 机械费 | 暂估价
9 | 011702001001 | 基础 | 1、现浇混凝土模板 基础垫层模板 | m2 | 211.50 | 51.12 | 10811.88 | 6108.12 | 224.19
10 | 011702001004 | 基础 | 1.现浇带形基础 有梁式 复合木模 | m2 | 383.36 | 48.12 | 18447.28 | 8744.44 | 483.03
11 | 011702001002 | 基础 | 1、现浇混凝土 独立基础 复合木模 | m2 | 430.66 | 46.37 | 19969.7 | 9220.43 | 353.14
12 | 011702001003 | 基础 | 1、现浇混凝土 地下室底板、满堂基础 无梁式 复合木模 | m2 | 52.47 | 51.46 | 2700.11 | 1485.43 | 34.63
13 | 011702002001 | 矩形柱 | 1、现浇混凝土 矩形柱 复合木模~支模高度3.6m以内 | m2 | 54.33 | 57.25 | 3110.39 | 1577.74 | 98.34
14 | 011702002004 | 矩形柱 | 1.现浇混凝土 矩形柱 复合木模~支模高度4.6(m) | m2 | 1960.49 | 60.66 | 118923.32 | 60892.82 | 3705.33
15 | 011702003001 | 构造柱 | 1.现浇混凝土 构造柱 复合木模 | m2 | 1429.72 | 52.68 | 75317.65 | 32883.56 | 1258.15
16 | 011702024001 | 楼梯 | 1、现浇混凝土直形楼梯 复合木模 | m2 | 210.50 | 171.67 | 36136.54 | 20359.56 | 997.77
17 | 011702005001 | 基础梁 | 1、现浇混凝土 基础梁 复合木模 | m2 | 351.93 | 56.15 | 19760.87 | 8882.71 | 823.52
18 | 011702006001 | 矩形梁 | 1.现浇混凝土 矩形梁 复合木模~支模高度4.6(m) | m2 | 5034.74 | 77.23 | 388832.97 | 199728.14 | 14701.44
19 | 011702007002 | 异形梁 | 1.现浇混凝土 异形梁 木模板~支模高度4.6(m) | m2 | 1769.11 | 90.17 | 159520.65 | 85784.14 | 2441.37
20 | 011702008001 | 圈梁 | 1、现浇混凝土 直形圈过梁 复合木模 | m2 | 284.27 | 57.76 | 16419.44 | 9531.57 | 190.46
21 | 011702009001 | 过梁 | 1.现浇混凝土 圈过梁 复合木模 | m2 | 124.93 | 57.76 | 7215.96 | 4188.9 | 83.7
本页小计 | [6 empty] | 877166.76 | 449387.56 | 25395.07
【表10.2.2-16】
施工技术措施项目清单与计价表
单位(专业)工程名称:嵊州市保安服务中心-建筑 | [5 empty] | 标段: |  |  | 第3页 共4页
序号 | 项目编码 | 项目名称 | 项目特征 | 计量 单位 | 工程量 | 金 额 (元) |  |  |  |  | 备注
[6 empty] | 综合单价 | 合价 | 其中
[8 empty] | 人工费 | 机械费 | 暂估价
22 | 011702016001 | 平板 | 1.现浇混凝土 板 复合木模~支模高度4.6(m) | m2 | 5107.69 | 55.88 | 285417.72 | 129786.4 | 12054.15
23 | 011702016006 | 平板 | 1、现浇混凝土 斜板、坡屋面板 复合木模~平均支模高度3.6m以内 | m2 | 1008.95 | 68.9 | 69516.66 | 29612.68 | 2683.81
24 | 011702013001 | 短肢剪力墙、电梯井壁 | 1、现浇混凝土电梯井壁 复合木模~支模高度3.6m | m2 | 54.24 | 70.16 | 3805.48 | 1836.02 | 38.51
25 | 011702011001 | 直形墙 | 1.现浇混凝土直形墙 复合木模~支模高度4.15(m)`设计要求采用止水对拉螺栓时 | m2 | 1120.75 | 56.36 | 63165.47 | 28892.94 | 1434.56
26 | Z011702033002 | 线条模板增加费 | 1.现浇混凝土线条模板增加费 三道以上 | m | 287.93 | 10.92 | 3144.2 | 886.82 | 48.95
27 | Z011702033001 | 线条模板增加费 | 1、现浇混凝土线条模板增加费 三道以内 | m | 2187.07 | 6.48 | 14172.21 | 4002.34 | 262.45
28 | 011702021001 | 栏板 | 1、现浇混凝土直形栏板、翻檐模板 | m2 | 417.73 | 63.43 | 26496.61 | 11913.66 | 651.66
29 | 011702025002 | 其他现浇构件 | 1、现浇混凝土单独扶手压顶 复合模板 | m2 | 96.82 | 60.82 | 5888.59 | 3542.64 | 26.14
30 | 011702025001 | 其他现浇构件 | 1、现浇混凝土小型构件 复合模板 | m2 | 81.16 | 69.44 | 5635.75 | 2693.7 | 106.32
31 | 011702030003 | 后浇带 | 1.现浇混凝土 梁板 板厚20cm内 后浇带模板增加费 | m2 | 2.56 | 53.67 | 137.4 | 69.71 | 1.74
32 | 011702030001 | 后浇带 | 1.现浇混凝土 墙 墙厚20cm上 后浇带模板增加费 | m2 | 10.35 | 68.07 | 704.52 | 308.64 | 15.11
33 | 011702030002 | 后浇带 | 1.现浇混凝土 梁板 板厚20cm内 后浇带模板增加费 | m2 | 4.72 | 79.49 | 375.19 | 173.84 | 13.5
本页小计 | [6 empty] | 478459.8 | 213719.39 | 17336.9
【表10.2.2-16】
施工技术措施项目清单与计价表
单位(专业)工程名称:嵊州市保安服务中心-建筑 | [5 empty] | 标段: |  |  | 第4页 共4页
序号 | 项目编码 | 项目名称 | 项目特征 | 计量 单位 | 工程量 | 金 额 (元) |  |  |  |  | 备注
[6 empty] | 综合单价 | 合价 | 其中
[8 empty] | 人工费 | 机械费 | 暂估价
34 | 01B0010010001 | 湿土排水 | 湿土排水 | m3 | 1132.06 | 9.99 | 11309.28 | 3282.97 | 5547.09
本页小计 | [6 empty] | 11309.28 | 3282.97 | 5547.09
合计 | [6 empty] | 1849522.24 | 802102.36 | 208962.77

## 1_表10_2_2-20 施工组织(总价)措施项目清单与
【表10.2.2-20】
施工组织（总价）措施项目清单与计价表
工程名称:建筑 |  |  | 标段: | 第1页 共1页
序号 | 项目编号 | 项目名称 | 计算基础 | 费率 (%) | 金额 (元) | 备注
1 | 011707001001 | 安全文明施工费 |  |  | 319156.02
1.1 |  | 安全文明施工基本费 | 定额人工费+定额机械费 | 11.9 | 319156.02
2 | Z01110900801 | 提前竣工增加费 | 定额人工费+定额机械费
3 | 011707004001 | 二次搬运费 | 定额人工费+定额机械费
4 | 011707005001 | 冬雨季施工增加费 | 定额人工费+定额机械费
5 |  | 其他施工组织措施费 | 按相关规定计算
合 计 |  |  |  |  | 319156.02

## 1_表10_2_2-21 其他项目清单与计价汇总表
【表10.2.2-21】
其他项目清单与计价汇总表
工程名称:建筑 |  | 标段: | 第1页 共1页
序号 | 项 目 名 称 | 金额(元) | 备注
1 | 暂列金额 | 367808.94 | 明细详见表10.2.2-22
1.1 | 标化工地增加费 |  | 明细详见表10.2.2-22
1.2 | 优质工程增加费 |  | 明细详见表10.2.2-22
1.3 | 其他暂列金额 | 367808.94 | 明细详见表10.2.2-22
2 | 暂估价
2.1 | 材料（设备）暂估价 |  | 明细详见表10.2.2-23
2.2 | 专业工程暂估价 |  | 明细详见表10.2.2-24
2.3 | 专项技术措施暂估价 |  | 明细详见表10.2.2-25
3 | 计日工 |  | 明细详见表10.2.2-26
4 | 总承包服务费 |  | 明细详见表10.2.2-27
合 计 |  | 367809 | 0

## 1_表10_2_2-22 暂列金额明细表
【表10.2.2-22】
暂列金额明细表
工程名称:建筑 |  |  | 标段: | 第1页 共1页
序号 | 项 目 名 称 | 计量单位 | 暂定金额(元) | 备注
1 | 标化工地增加费 | 项
2 | 优质工程增加费 | 项
3 | 其他暂列金额 | 项 | 367808.94 | 估算比例一般不高于5%
3.1 | 其他暂列金额 | 项 | 367808.94
合计 |  |  | 367808.94 | -

## 1_表10_2_2-29 主要工日一览表
【表10.2.2-29】
主要工日一览表
工程名称:建筑 |  |  | 标段: |  | 第1页 共1页
序号 | 工日名称（类别） | 单位 | 数 量 | 单价(元) | 合价（元） | 备注
1 | 一类人工 | 工日 | 3.969 | 138 | 547.72
2 | 一类人工 | 工日 | 460.307 | 138 | 63522.37
3 | 二类人工 | 工日 | 10601.01 | 149 | 1579550.49
4 | 三类人工 | 工日 | 3811.31 | 171 | 651734.01

## 1_表10_2_2-31 主要材料和工程设备一览表
【表10.2.2-31】
主要材料和工程设备一览表
工程名称:建筑 |  |  |  | 标段: |  | 第1页 共4页
序号 | 名称、规格、型号 | 单位 | 数量 | 单价(元) | 合价（元） | 备注
1 | 热轧带肋钢筋HRB400综合 | t | 13.79 | 4104 | 56594.16
2 | 热轧带肋钢筋HRB400综合 | t | 71.828 | 4104 | 294782.11
3 | 热轧带肋钢筋盘螺HRB400综合 | t | 53.207 | 4104 | 218361.53
4 | 热轧带肋钢筋HRB400φ12 | t | 22.824 | 4133 | 94331.59
5 | 热轧带肋钢筋HRB400综合 | t | 102.234 | 4104 | 419568.34
6 | 热轧带肋钢筋HRB400综合 | t | 84.492 | 4104 | 346755.17
7 | 镀锌铁丝φ0.7-1.0 | kg | 1652.921 | 4.25 | 7024.91
8 | 镀锌铁丝综合 | kg | 90 | 4.25 | 382.5
9 | 热轧光圆钢筋综合 | t | 2.128 | 4399 | 9361.07
10 | 热轧光圆钢筋HPB300 φ10 | t | 10.268 | 4363 | 44799.28
11 | 热轧光圆钢筋HPB300综合 | t | 2.743 | 4399 | 12066.46
12 | 热轧薄钢板Q235Bδ3.0 | t | 1.11 | 4283 | 4754.13
13 | 圆钉 | kg | 2382.853 | 4.25 | 10127.13
14 | 闭门器 | 副 | 69.68 | 61.58 | 4290.89
15 | 单开执手锁 | 把 | 29.29 | 110 | 3221.9
16 | 双开执手锁 | 把 | 20.2 | 130 | 2626
17 | 顺位器 | 套 | 49.49 | 24.28 | 1201.62
18 | 电焊条E43系列 | kg | 177.037 | 6.81 | 1205.62
19 | 铁件综合 | kg | 3.672 | 6.37 | 23.39
20 | 预埋铁件 | kg | 68.045 | 6.37 | 433.45
21 | 直螺纹连接套筒φ25 | 个 | 77.77 | 2.48 | 192.87
22 | 镀锌铁丝12# | kg | 14.485 | 4.25 | 61.56
23 | 镀锌铁丝18# | kg | 249.222 | 4.25 | 1059.19
24 | 镀锌铁丝22# | kg | 24.761 | 4.25 | 105.23
25 | 钢丝网综合 | m2 | 3236.541 | 7.7 | 24921.37
26 | 复合硅酸盐水泥PC 32.5R综合 | kg | 756.445 | 0.44 | 331.32
27 | 普通硅酸盐水泥PO 42.5综合 | kg | 81287.009 | 0.51 | 41375.09
28 | 黄砂净砂 | t | 279.24 | 180 | 50263.2
29 | 黄砂净砂(中粗砂) | t | 11.881 | 180 | 2138.58
【表10.2.2-31】
主要材料和工程设备一览表
工程名称:建筑 |  |  |  | 标段: |  | 第2页 共4页
序号 | 名称、规格、型号 | 单位 | 数量 | 单价(元) | 合价（元） | 备注
30 | 黄砂净砂(细砂) | t | 3.711 | 165 | 612.32
31 | 碎石综合 | t | 117.52 | 126 | 14807.52
32 | 轻集料混凝土 | m3 | 150.97 | 339.81 | 51300.48
33 | 石灰膏 | m3 | 5.763 | 265.5 | 1530.08
34 | 块石 | t | 3.9 | 107 | 417.3
35 | 烧结页岩多孔砖240×115×90 | 千块 | 80.781 | 734.5 | 59333.64
36 | 混凝土实心砖240×115×53 MU20 | 千块 | 54.746 | 469 | 25675.87
37 | 混凝土实心砖240×115×53 MU10 | 千块 | 26.036 | 477.9 | 12442.6
38 | 蒸压砂加气混凝土砌块B07 A5.0 | m3 | 655.581 | 323 | 211752.66
39 | 蒸压砂加气混凝土砌块B06 A3.5 | m3 | 373.539 | 296 | 110567.54
40 | 彩色水泥脊瓦420×220 | 千张 | 0.142 | 5456 | 774.75
41 | 泵送商品混凝土（细石）C25 | m3 | 118.319 | 508 | 60106.05
42 | 泵送商品混凝土C30 | m3 | 1721.705 | 509 | 876347.85
43 | 泵送防水商品混凝土C30/P6 | m3 | 334.249 | 523.56 | 174999.41
44 | 泵送防水商品混凝土C30/P8 | m3 | 106.353 | 528.42 | 56199.05
45 | 泵送防水商品混凝土C35/P8 | m3 | 7.049 | 558.42 | 3936.3
46 | 非泵送商品混凝土C15 | m3 | 127.727 | 433 | 55305.79
47 | 非泵送商品混凝土C20 | m3 | 260.249 | 459 | 119454.29
48 | 非泵送商品混凝土C25 | m3 | 138.562 | 480 | 66509.76
49 | 非泵送商品混凝土C30 | m3 | 6.15 | 503 | 3093.45
50 | 泵送商品混凝土C35 | m3 | 592.306 | 539 | 319252.93
51 | 抗裂抹面砂浆 | kg | 2453.264 | 0.75 | 1839.95
52 | 轻质空心隔墙条板δ100 | m2 | 75.174 | 55.1 | 4142.09
53 | 轻质空心隔墙条板δ200 | m2 | 3469.071 | 110.2 | 382291.62
54 | 玻璃纤维网格布 | m2 | 743.215 | 1.3 | 966.18
55 | 铝合金百叶窗1.0厚 | m2 | 58.781 | 341 | 20044.32
56 | 铝合金断桥隔热固定窗5透明+12空气+5透明+12空气+5Low-E | m2 | 531.263 | 346 | 183817
【表10.2.2-31】
主要材料和工程设备一览表
工程名称:建筑 |  |  |  | 标段: |  | 第3页 共4页
序号 | 名称、规格、型号 | 单位 | 数量 | 单价(元) | 合价（元） | 备注
57 | 铝合金断桥隔热固定窗5透明+12空气+5Low-E | m2 | 187.875 | 336 | 63126
58 | 铝合金断桥隔热平开窗5透明+12空气+5Low-E | m2 | 25.823 | 557 | 14383.41
59 | 铝合金断桥隔热平开窗5透明+12空气+5透明+12空气+5Low-E | m2 | 169.761 | 587 | 99649.71
60 | 铝合金断桥隔热平开门(6mm中透光Low-E+12空气+6mm透明)钢化玻璃 | m2 | 25.681 | 627 | 16101.99
61 | 铝合金断桥隔热平开门6mm(LOW-E)超白+12A+6mm+12A+6mm | m2 | 42.69 | 627 | 26766.63
62 | 铝合金断桥隔热推拉窗5透明+12空气+5Low-E | m2 | 35.863 | 412.54 | 14794.92
63 | 铝合金断桥隔热推拉窗5透明+12空气+5透明+12空气+5Low-E | m2 | 23.762 | 442.54 | 10515.64
64 | 铝合金断桥隔热下悬内平开窗5透明+12空气+5Low-E | m2 | 22.144 | 557 | 12334.21
65 | 铝合金断桥隔热下悬内平开窗5透明+12空气+5透明+12空气+5Low-E | m2 | 14.378 | 587 | 8439.89
66 | 木质乙级防火门 | m2 | 85.389 | 335 | 28605.32
67 | 木质甲级防火门 | m2 | 19.365 | 343 | 6642.2
68 | 石油沥青 | kg | 277.265 | 3.98 | 1104.15
69 | 1.5厚无胎自粘聚合物改性沥青防水卷材一道 | m2 | 2618.375 | 19.47 | 50979.76
70 | 3.0厚SBS改性沥青防水卷材 | m2 | 2037.454 | 25.66 | 52281.07
71 | 2.0mm厚非固化改性沥青防水涂料 | kg | 13034.286 | 12.39 | 161494.8
72 | 单组份聚氨酯防水涂料Ⅰ型 | kg | 3545.657 | 13.27 | 47050.87
73 | 汽油综合 | kg | 1095.867 | 9.37 | 10268.27
74 | 耐碱玻璃纤维网格布 | m2 | 425.704 | 1.3 | 553.42
75 | 挤塑泡沫保温板B1δ135 | m2 | 2435.658 | 77.63 | 189067.95
76 | 无机轻集料保温板1型（A级）δ60 | m2 | 225.512 | 34.5 | 7780.16
77 | 聚苯乙烯泡沫板25 | m2 | 584.909 | 14.38 | 8408.07
78 | 不锈钢栏杆 | m | 119.28 | 146.02 | 17416.99
79 | 钢支撑 | kg | 11070.252 | 4.6 | 50923.16
80 | 电 | kW·h | 12.208 | 0.88 | 10.74
【表10.2.2-31】
主要材料和工程设备一览表
工程名称:建筑 |  |  |  | 标段: |  | 第4页 共4页
序号 | 名称、规格、型号 | 单位 | 数量 | 单价(元) | 合价（元） | 备注
81 | 水 | t | 12.88 | 5.73 | 73.8
82 | 水 | m3 | 1778.503 | 5.73 | 10190.82
83 | 复合模板综合 | m2 | 3994.306 | 42.48 | 169678.12
84 | 钢模板 | kg | 5.56 | 5.04 | 28.02
85 | 木模板 | m3 | 104.372 | 1504 | 156975.49
86 | 安全网 | m2 | 1440.488 | 6.64 | 9564.84
87 | 脚手架钢管 | kg | 5740.361 | 4.42 | 25372.4
88 | 竹脚手片 | m2 | 1241.249 | 8.5 | 10550.62
89 | 电焊条E50系列 | kg | 934.265 | 6.81 | 6362.34
90 | 彩色水泥瓦420×330 | 千张 | 12.782 | 2257 | 28848.97
91 | 防火密封条 | m | 252.55 | 7.81 | 1972.42
92 | 大理石责任牌 | 块 | 1 | 1100.92 | 1100.92
93 | 沉降观测点 | 个 | 11 | 18.35 | 201.83
94 | 消防救援窗增加费 | m2 | 80.14 | 18.35 | 1470.46
95 | 预制混凝土叠合板 | m3 | 248.165 | 2371 | 588399.22

## 1_表10_2_2-32 主要机械台班一览表
【表10.2.2-32】
主要机械台班一览表
工程名称:建筑 |  |  |  | 标段: | 第1页 共3页
序号 | 机械名称、规格、型号 | 单位 | 数 量 | 单价(元) | 合价（元） | 备注
1 | 履带式推土机90kW | 台班 | 2.304 | 860.59 | 1982.8
2 | 履带式单斗液压挖掘机1m3 | 台班 | 45.564 | 1051.07 | 47890.95
3 | 电动夯实机250N·m | 台班 | 0.108 | 28.22 | 3.05
4 | 电动夯实机250N·m | 台班 | 65.399 | 28.22 | 1845.56
5 | 手持式风动凿岩机 | 台班 | 7.763 | 11.3 | 87.72
6 | 履带式旋挖钻机SD-20 | 台班 | 107.348 | 2816.18 | 302311.29
7 | 履带式旋挖钻机SH36 | 台班 | 1 | 4419.87 | 4419.87
8 | 履带式起重机25t | 台班 | 15.391 | 854.76 | 13155.61
9 | 履带式起重机40t | 台班 | 18.5 | 1309.85 | 24232.23
10 | 轮胎式起重机16t | 台班 | 2.906 | 850.38 | 2471.2
11 | 汽车式起重机8t | 台班 | 4.008 | 729.07 | 2922.11
12 | 汽车式起重机8t | 台班 | 2.008 | 729.1 | 1464.03
13 | 汽车式起重机16t | 台班 | 4.5 | 956.92 | 4306.14
14 | 汽车式起重机20t | 台班 | 2 | 1026.19 | 2052.38
15 | 汽车式起重机20t | 台班 | 9 | 1026.24 | 9236.16
16 | 汽车式起重机40t | 台班 | 5 | 1576.95 | 7884.75
17 | 自升式塔式起重机2500kN·m | 台班 | 0.5 | 1024.89 | 512.45
18 | 载货汽车4t | 台班 | 7.263 | 459.15 | 3334.81
19 | 载货汽车4t | 台班 | 82.433 | 458.4 | 37787.29
20 | 载货汽车6t | 台班 | 0.029 | 489.53 | 14.2
21 | 载货汽车6t | 台班 | 0.029 | 489.55 | 14.2
22 | 载货汽车8t | 台班 | 2 | 509.97 | 1019.94
23 | 载货汽车8t | 台班 | 4 | 509.95 | 2039.8
24 | 载货汽车15t | 台班 | 4 | 795.12 | 3180.48
25 | 载货汽车15t | 台班 | 4 | 795.09 | 3180.36
26 | 自卸汽车15t | 台班 | 16.912 | 769.4 | 13012.09
27 | 自卸汽车15t | 台班 | 5.525 | 937.67 | 5180.63
28 | 平板拖车组40t | 台班 | 1 | 1201.67 | 1201.67
29 | 平板拖车组40t | 台班 | 1 | 1201.61 | 1201.61
30 | 平板拖车组60t | 台班 | 1 | 1501.75 | 1501.75
【表10.2.2-32】
主要机械台班一览表
工程名称:建筑 |  |  |  | 标段: | 第2页 共3页
序号 | 机械名称、规格、型号 | 单位 | 数 量 | 单价(元) | 合价（元） | 备注
31 | 机动翻斗车1t | 台班 | 0.215 | 224.27 | 48.22
32 | 机动翻斗车1t | 台班 | 0.218 | 224.26 | 48.89
33 | 电动卷扬机-单筒快速5kN | 台班 | 577.972 | 171.98 | 99399.62
34 | 卷扬机井架30m | 台班 | 577.972 | 11.11 | 6421.27
35 | 双笼施工电梯2×1（t）50m | 台班 | 0.5 | 306.49 | 153.25
36 | 灰浆搅拌机200L | 台班 | 36.357 | 168.54 | 6127.61
37 | 干混砂浆罐式搅拌机20000L | 台班 | 1.066 | 207.12 | 220.79
38 | 干混砂浆罐式搅拌机20000L | 台班 | 4.979 | 207.12 | 1031.25
39 | 钢筋调直机14mm | 台班 | 40.309 | 36.37 | 1466.04
40 | 钢筋调直机14mm | 台班 | 1.018 | 36.37 | 37.02
41 | 钢筋切断机40mm | 台班 | 39.431 | 44.71 | 1762.96
42 | 钢筋切断机40mm | 台班 | 0.616 | 44.72 | 27.55
43 | 钢筋弯曲机40mm | 台班 | 146.576 | 26.07 | 3821.24
44 | 木工圆锯机500mm | 台班 | 1.821 | 29.05 | 52.9
45 | 木工圆锯机500mm | 台班 | 94.373 | 29.05 | 2741.54
46 | 螺栓套丝机39mm | 台班 | 1.386 | 30.44 | 42.19
47 | 剪板机20×2500mm | 台班 | 0.061 | 125.7 | 7.67
48 | 台式砂轮机Ф250mm | 台班 | 46.464 | 5.02 | 233.25
49 | 污水泵70mm | 台班 | 62.263 | 89.14 | 5550.12
50 | 交流弧焊机32kV·A | 台班 | 14.859 | 100.79 | 1497.64
51 | 直流弧焊机32kW | 台班 | 87.8 | 104.12 | 9141.74
52 | 点焊机长臂75kV·A | 台班 | 4.248 | 159.7 | 678.41
53 | 对焊机75kV·A | 台班 | 17.431 | 129.11 | 2250.52
54 | 电渣焊机电流 1000A | 台班 | 36.4 | 182.96 | 6659.74
55 | 电焊条烘干箱45×35×45cm3 | 台班 | 8.777 | 9.29 | 81.54
56 | 电动空气压缩机0.6m3/min | 台班 | 60.998 | 34.1 | 2080.03
57 | 电动空气压缩机1m3/min | 台班 | 7.763 | 50.95 | 395.52
58 | 混凝土振捣器平板式 | 台班 | 72.58 | 12.02 | 872.41
59 | 混凝土振捣器插入式 | 台班 | 181.584 | 4.9 | 889.76
60 | 汽车式起重机5t | 台班 | 14.593 | 431.23 | 6292.94
【表10.2.2-32】
主要机械台班一览表
工程名称:建筑 |  |  |  | 标段: | 第3页 共3页
序号 | 机械名称、规格、型号 | 单位 | 数 量 | 单价(元) | 合价（元） | 备注
61 | 汽车式起重机5t | 台班 | 0.88 | 432.71 | 380.78
62 | 机械人工 | 工日 | 1149.776 | 149 | 171316.62
63 | 汽油(机械) | kg | 2285.45 | 9.37 | 21414.67
64 | 柴油(机械) | kg | 21622.796 | 7.74 | 167360.44
65 | 电(机械) | kW·h | 42678.854 | 0.88 | 37557.39

## 2_表10_2_2-13 【含单列】单位(专业)工程招标
【表10.2.2-13】
单位（专业）工程招标控制价费用表
工程名称:嵊州市保安服务中心-精装修 |  |  | 标段: | 第1页 共1页
序号 | 费用名称 |  | 计算公式 | 金额 (元) | 备注
1 | 分部分项工程费 |  | ∑(分部分项工程量×综合单价） | 5000485 | 见表10.2.2-16
1.1 | 其中 | 人工费+机械费 | ∑分部分项（定额人工费+定额机械费） | 977955
2 | 措施项目费 |  | （2.1+2.2） | 116377
2.1 | 施工技术措施项目费 |  | ∑(技措项目工程量×综合单价） |  | 见表10.2.2-16
2.1.1 | 其中 | 人工费+机械费 | ∑技措项目（定额人工费+定额机械费）
2.2 | 施工组织措施项目费 |  | (1.1+2.1.1)×11.9% | 116377 | 见表10.2.2-20
2.2.1 | 其中 | 安全文明施工基本费 | (1.1+2.1.1)×11.9% | 116377 | 见表10.2.2-20
3 | 其他项目费 |  | （3.1+3.2+3.3+3.4） | 162962
3.1 | 暂列金额 |  | 3.1.1+3.1.2+3.1.3 | 162962 | 见表10.2.2-21
3.1.1 | 其中 | 标化工地增加费 | 按招标文件规定额度列计 |  | 见表10.2.2-22
3.1.2 |  | 优质工程增加费 | 按招标文件规定额度列计 |  | 见表10.2.2-22
3.1.3 |  | 其他暂列金额 | 按招标文件规定额度列计 | 162962 | 见表10.2.2-22
3.2 | 暂估价 |  | 3.2.1+3.2.2+3.2.3 |  | 见表10.2.2-21
3.2.1 | 其中 | 材料（工程设备）暂估价 | 按招标文件规定额度列计 (或计入综合单价) |  | 见表10.2.2-23
3.2.2 |  | 专业工程暂估价 | 按招标文件规定额度列计 |  | 见表10.2.2-24
3.2.3 |  | 专项技术措施暂估价 | 按招标文件规定额度列计 |  | 见表10.2.2-25
3.3 | 计日工 |  | ∑计日工(暂估数量×综合单价） |  | 见表10.2.2-21
3.4 | 施工总承包服务费 |  | 3.4.1+3.4.2 |  | 见表10.2.2-21
3.4.1 | 其中 | 专业发包工程管理费 | ∑专业发包工程（暂估金额×费率） |  | 见表10.2.2-27
3.4.2 |  | 甲供材料设备管理费 | 甲供材料暂估金额×费率+甲供设备暂估金额×费率 |  | 见表10.2.2-27
4 | 规费 |  | (1.1+2.1.1)×32.23% | 315195
5 | 单列费用 |  | 单列费用
6 | 税金 |  | (1+2+3+4+计税不计费)×9% | 503552
7 | 下浮 |  | (1+2+3+4+5+6-不计税不计费不下浮-暂估材料)×0%
其中 | 甲供费（不计入造价） |  | 甲供材料费+甲供主材费+甲供设备费
招标控制价合计 |  |  | 1+2+3+4+5+6-7 | 6098571

## 2_表10_2_2-16 分部分项工程清单与计价表
【表10.2.2-16】
分部分项工程清单与计价表
单位(专业)工程名称:嵊州市保安服务中心-精装修 | [5 empty] | 标段: |  |  | 第1页 共13页
序号 | 项目编码 | 项目名称 | 项目特征 | 计量 单位 | 工程量 | 金 额 (元) |  |  |  |  | 备注
[6 empty] | 综合单价 | 合价 | 其中
[8 empty] | 人工费 | 机械费 | 暂估价
|  | 一、主楼装饰 |  |  |  |  | 4536347.61 | 966694.9 | 8235.86
1 | 011501011001 | 矮柜 | 训练室坐凳，宽600mm，高400mm，3#镀锌角钢@600，18mm厚阻燃板基层，3厚实木成品木饰面面层，具体做法详见饰施70坐凳节点。 | m | 23.55 | 694.15 | 16347.23 | 1490.72 | 236.91
2 | 011102003001 | 块料楼地面 | 30厚1:3水泥砂浆结合层，10厚300×300通体防滑地砖面层。 | m2 | 211.35 | 127.22 | 26887.95 | 8238.42 | 183.87
3 | 010904002001 | 楼(地)面涂膜防水 | 地面LJP防水涂料1.5mm厚。 | m2 | 280.56 | 27.04 | 7586.34 | 855.71
4 | 011102003002 | 块料楼地面 | 30厚1:3水泥砂浆结合层，10厚750×1500仿大理石通体地砖面层。 | m2 | 274.80 | 203.32 | 55872.34 | 11291.53 | 239.08
5 | 011102003003 | 块料楼地面 | 30厚1:3水泥砂浆结合层，10厚600×600通体防滑地砖面层。 | m2 | 69.22 | 148.47 | 10277.09 | 2732.81 | 60.22
6 | 011102003004 | 块料楼地面 | 30厚1:3水泥砂浆结合层，10厚800×800通体地砖面层。 | m2 | 2670.22 | 172.12 | 459598.27 | 109719.34 | 2323.09
7 | 011103001001 | 橡胶板楼地面 | 30厚水泥砂浆找平层，5厚自流平复合水泥砂浆，2厚难燃塑胶地板楼地面。 | m2 | 1099.38 | 224.49 | 246799.82 | 53034.09 | 1088.39
8 | 011104002001 | 竹、木(复合)地板 | 5厚水泥自流平，5厚泡沫塑料衬垫，40×30木龙骨@300，成品难燃地板面层。 | m2 | 17.32 | 327.22 | 5667.45 | 658.68 | 3.29
9 | 011104002002 | 竹、木(复合)地板 | 25厚1:3水泥砂浆找平层，5厚泡沫塑料衬垫，10厚复合木地板(E1级)。 | m2 | 752.68 | 138.4 | 104170.91 | 16114.88 | 541.93
本页小计 | [6 empty] | 933207.4 | 204136.18 | 4676.78
【表10.2.2-16】
分部分项工程清单与计价表
单位(专业)工程名称:嵊州市保安服务中心-精装修 | [5 empty] | 标段: |  |  | 第2页 共13页
序号 | 项目编码 | 项目名称 | 项目特征 | 计量 单位 | 工程量 | 金 额 (元) |  |  |  |  | 备注
[6 empty] | 综合单价 | 合价 | 其中
[8 empty] | 人工费 | 机械费 | 暂估价
10 | 011104002003 | 竹、木(复合)地板 | 5厚水泥自流平，5厚泡沫塑料衬垫，40×30木龙骨@300，10厚防辐射木地板，具体以专业厂家深化安装图为准。 | m2 | 23.98 | 463.72 | 11120.01 | 911.96 | 4.56
11 | 011104002004 | 竹、木(复合)地板 | 5厚水泥自流平，5厚泡沫塑料衬垫，40×30木龙骨@300，10厚防腐木地板。 | m2 | 27.88 | 432.22 | 12050.29 | 1060.28 | 5.3
12 | 011105005001 | 木质踢脚线 | 防辐射木地板配套踢脚线，具体以专业厂家深化安装图为准。 | m | 16.28 | 30.17 | 491.17 | 163.61
13 | 011105005002 | 木质踢脚线 | 强化地板配套踢脚线。 | m | 783.20 | 23.87 | 18694.98 | 7871.16
14 | 011102001001 | 石材楼地面 | 20厚1:3水泥砂浆结合层，20厚浅啡网纹大理石门口板面层。 | m2 | 43.84 | 432.02 | 18939.76 | 1674.25 | 25.43
15 | 011302001001 | 吊顶天棚 | U50轻钢龙骨吊顶基层，9.5mm厚双层纸面石膏板，板缝点绣，石膏板面腻子二道，白色无机涂料三度饰面。 | m2 | 2381.26 | 163.45 | 389216.95 | 140446.71
16 | 011302002001 | 格栅吊顶 | φ8吊筋，铝方通专用龙骨，50×60原木色铝方通，间隔100，具体做法详见饰施133第16号节点。 | m2 | 196.62 | 200.52 | 39426.24 | 3672.86
17 | 011302001002 | 吊顶天棚 | U50轻钢龙骨吊顶基层，300×300铝扣板面层。 | m2 | 271.22 | 169.44 | 45955.52 | 7583.31
18 | 011302001003 | 吊顶天棚 | U50轻钢龙骨吊顶基层，600×600铝扣板面层。 | m2 | 1264.92 | 200.34 | 253414.07 | 35367.16
19 | 011302001004 | 吊顶天棚 | U50轻钢龙骨吊顶基层，600×1200铝扣板面层。 | m2 | 158.98 | 231.24 | 36762.54 | 4445.08
本页小计 | [6 empty] | 826071.53 | 203196.38 | 35.29
【表10.2.2-16】
分部分项工程清单与计价表
单位(专业)工程名称:嵊州市保安服务中心-精装修 | [5 empty] | 标段: |  |  | 第3页 共13页
序号 | 项目编码 | 项目名称 | 项目特征 | 计量 单位 | 工程量 | 金 额 (元) |  |  |  |  | 备注
[6 empty] | 综合单价 | 合价 | 其中
[8 empty] | 人工费 | 机械费 | 暂估价
20 | 011302001005 | 吊顶天棚 | U50轻钢龙骨吊顶，18mm阻燃板基层，木纹铝板面层。 | m2 | 17.40 | 457.29 | 7956.85 | 835.2
21 | 011304001001 | 灯带(槽) | 18mm厚阻燃板灯槽基层，9.5厚纸面石膏板面层，，板缝点绣，石膏板面腻子二道，白色无机涂料三度饰面。 | m2 | 553.12 | 206.23 | 114069.94 | 41478.47 | 38.72
22 | 010810002001 | 木窗帘盒 | 18mm厚阻燃板窗帘箱基层，9.5厚纸面石膏板面层，板缝点绣，石膏板面腻子二道，白色无机涂料三度饰面。 | m | 503.35 | 73.58 | 37036.49 | 14426.01 | 5.03
23 | 011204003001 | 块料墙面 | 墙面4厚强力胶粉泥粘结层，揉挤压实，10厚300×600墙面通体砖(贴前墙砖充分浸湿)，砖背面插金属插片，白水泥擦缝(或1:1彩色水泥细砂砂浆勾缝)。 | m2 | 1284.00 | 153.13 | 196618.92 | 56547.36
24 | 011205002001 | 块料柱面 | 柱面4厚强力胶粉泥粘结层，揉挤压实，10厚300×600墙面通体砖(贴前墙砖充分浸湿)，砖背面插金属插片，白水泥擦缝(或1:1彩色水泥细砂砂浆勾缝)。 | m2 | 4.32 | 161.2 | 696.38 | 212.63
25 | 010903002001 | 墙面涂膜防水 | 墙面LJP防水涂料1.5mm厚，高度随墙砖。 | m2 | 1288.32 | 30.27 | 38997.45 | 5964.92
26 | 011207001001 | 墙面装饰板 | 墙面竖向8#镀锌方管基层，横向6#镀锌角钢网架，干挂2厚50×120铝方通格栅。 | m2 | 31.46 | 326.14 | 10260.36 | 1631.2 | 174.29
27 | 011207001002 | 墙面装饰板 | 墙面竖向8#镀锌方管基层，横向6#镀锌角钢网架，干挂3厚铝板。 | m2 | 9.94 | 449.34 | 4466.44 | 515.39 | 55.07
本页小计 | [6 empty] | 410102.83 | 121611.18 | 273.11
【表10.2.2-16】
分部分项工程清单与计价表
单位(专业)工程名称:嵊州市保安服务中心-精装修 | [5 empty] | 标段: |  |  | 第4页 共13页
序号 | 项目编码 | 项目名称 | 项目特征 | 计量 单位 | 工程量 | 金 额 (元) |  |  |  |  | 备注
[6 empty] | 综合单价 | 合价 | 其中
[8 empty] | 人工费 | 机械费 | 暂估价
28 | 011207001003 | 墙面装饰板 | 墙面18厚阻燃板基层，1.2厚拉丝不锈钢长城板面层。 | m2 | 5.80 | 491.16 | 2848.73 | 359.31
29 | 011207001004 | 墙面装饰板 | 墙面轻钢龙骨单向基层，18厚阻燃板夹层，20厚A级不可燃实木吸音板面层。 | m2 | 1297.90 | 269.79 | 350160.44 | 72111.32
30 | 011207001005 | 墙面装饰板 | 墙面轻钢龙骨单向基层，18厚阻燃板夹层，8厚医用洁净板面层。 | m2 | 700.15 | 183.01 | 128134.45 | 20164.32
31 | 011207001006 | 墙面装饰板 | 墙面轻钢龙骨单向基层，18厚阻燃板夹层，木纹转印铝板面层。 | m2 | 280.48 | 433.41 | 121562.84 | 10332.88
32 | 011502001001 | 金属装饰线 | 墙面1500mm高医用洁净板顶部铝合金压条。 | m | 46.80 | 21.9 | 1024.92 | 188.14
33 | 011502001002 | 金属装饰线 | 墙面木饰面转角处成品金属嵌条。 | m | 30.00 | 26.24 | 787.2 | 105.3
34 | 011207001007 | 墙面装饰板 | 墙面轻钢龙骨单向基层，18厚阻燃板夹层，装饰软包面层。 | m2 | 379.68 | 392.81 | 149142.1 | 21144.38
35 | 011207001008 | 墙面装饰板 | 墙面轻钢龙骨单向基层，18厚阻燃板夹层，成品灰色革面硬包面层。 | m2 | 18.62 | 400.18 | 7451.35 | 988.91
36 | 011207001009 | 墙面装饰板 | 墙面轻钢龙骨单向基层，18厚阻燃板夹层，3厚实木成品木饰面面层。 | m2 | 136.48 | 455.77 | 62203.49 | 2415.7
37 | 011207001010 | 墙面装饰板 | 墙面轻钢龙骨单向基层，18厚阻燃板夹层，实木成品饰面长城板面层。 | m2 | 6.38 | 487.27 | 3108.78 | 112.93
38 | 011207001011 | 墙面装饰板 | LED显示屏基层，墙面轻钢龙骨单向，18厚阻燃板夹层。 | m2 | 19.28 | 64.48 | 1243.17 | 173.52
本页小计 | [6 empty] | 827667.47 | 128096.71
【表10.2.2-16】
分部分项工程清单与计价表
单位(专业)工程名称:嵊州市保安服务中心-精装修 | [5 empty] | 标段: |  |  | 第5页 共13页
序号 | 项目编码 | 项目名称 | 项目特征 | 计量 单位 | 工程量 | 金 额 (元) |  |  |  |  | 备注
[6 empty] | 综合单价 | 合价 | 其中
[8 empty] | 人工费 | 机械费 | 暂估价
39 | 011105006001 | 金属踢脚线 | 18厚阻燃板基层，60高1mm厚黑钛金不锈钢板踢脚线面层。 | m2 | 55.32 | 366 | 20247.12 | 2620.51 | 2.77
40 | 011105003001 | 块料踢脚线 | 墙面4厚强力胶粉泥粘结层，揉挤压实，10厚100×800通体地砖踢脚线，白水泥擦缝(或1:1彩色水泥细砂砂浆勾缝)。 | m2 | 131.72 | 142.2 | 18730.58 | 3610.45
41 | 011207001012 | 墙面装饰板 | 墙面轻钢龙骨单向基层，18厚阻燃板，玻璃专用胶，6mm厚蓝色烤漆玻璃面层。 | m2 | 42.35 | 308.35 | 13058.62 | 1071.03
42 | 011207001013 | 墙面装饰板 | 墙面轻钢龙骨单向基层，18厚阻燃板，玻璃专用胶，6mm厚灰镜玻璃面层。 | m2 | 17.64 | 182.35 | 3216.65 | 446.12
43 | 011208001001 | 柱(梁)面装饰 | 柱面木龙骨18厚阻燃板基层，1厚黑钛金不锈钢板面层。 | m2 | 8.40 | 429.24 | 3605.62 | 479.56
44 | 011208001002 | 柱(梁)面装饰 | 柱面木龙骨18厚阻燃板基层，洁净板面层。 | m2 | 20.95 | 264.74 | 5546.3 | 1196.04
45 | 011210005001 | 成品隔断 | 卫生间成品隔断，高度2000m。 | m2 | 80.26 | 213.91 | 17168.42 | 3386.97
46 | 011210003001 | 玻璃隔断 | 3厚雾面不锈钢横梁及立柱，6+6夹胶钢化玻璃成品隔断。 | m2 | 87.22 | 355.66 | 31020.67 | 3868.21
47 | 011210002001 | 金属隔断 | 百叶帘隔断顶75×50×5镀锌方钢支撑制安，QC75墙面轻钢龙骨到现浇板底，内置75厚岩棉隔音，高差部位双层12厚纸面石膏板饰面，板缝点绣，石膏板面腻子二道，白色无机涂料三度饰面，具体做法详见饰施130节点9。 | m2 | 98.22 | 170.19 | 16716.06 | 4593.75 | 339.84
本页小计 | [6 empty] | 129310.04 | 21272.64 | 342.61
【表10.2.2-16】
分部分项工程清单与计价表
单位(专业)工程名称:嵊州市保安服务中心-精装修 | [5 empty] | 标段: |  |  | 第6页 共13页
序号 | 项目编码 | 项目名称 | 项目特征 | 计量 单位 | 工程量 | 金 额 (元) |  |  |  |  | 备注
[6 empty] | 综合单价 | 合价 | 其中
[8 empty] | 人工费 | 机械费 | 暂估价
48 | 011210003002 | 玻璃隔断 | 100型2厚钢化玻璃成品隔断，含推拉窗配件。 | m2 | 12.84 | 262.91 | 3375.76 | 559.05
49 | 011210005002 | 成品隔断 | 6+30+6钢化玻璃成品隔断，内置铝百叶帘。 | m2 | 184.06 | 495.15 | 91137.31 | 5483.15
50 | 010807005001 | 金属格栅窗 | 玻璃隔断外增加成品不锈钢格栅，横向间距100，竖向间距60，具体做法详见饰施136节点。 | m2 | 23.70 | 132.76 | 3146.41 | 569.27
51 | 011505005001 | 卫生间扶手 | 无障碍卫生间配套成品扶手。 | 套 | 4 | 1200 | 4800
52 | 011208001003 | 柱(梁)面装饰 | 柱面竖向8#镀锌方管基层，横向6#镀锌角钢网架，干挂3厚铝板。 | m2 | 21.60 | 468.3 | 10115.28 | 1233.58 | 119.66
53 | 011204001001 | 石材墙面 | 墙面8#镀锌方管基层，横向6#镀锌角钢网架，干挂750×1500米色大理石板。 | m2 | 276.92 | 591.04 | 163670.8 | 25496.02 | 1534.14
54 | 011205001001 | 石材柱面 | 柱面8#镀锌方管基层，横向6#镀锌角钢网架，干挂750×1500米色大理石板。 | m2 | 37.18 | 616.49 | 22921.1 | 4177.17 | 205.98
55 | 010808001001 | 木门窗套 | 双层18厚阻燃板门套基层，具体做法详见饰施134节点29。 | m2 | 314.58 | 154.71 | 48668.67 | 10925.36 | 18.87
56 | 010808004001 | 金属门窗套 | 双层18厚阻燃板门套基层，1mm厚拉丝不锈钢板面层。 | m2 | 61.44 | 453.16 | 27842.15 | 3524.81 | 3.69
57 | 010808004002 | 金属门窗套 | 双层18厚阻燃板门套基层，黑钛金不锈钢板面层。 | m2 | 6.06 | 453.16 | 2746.15 | 347.66 | 0.36
58 | 010801002001 | 木质门带套 | 原有防火门外包免漆板，包含门套费用。 | m2 | 75.86 | 562.81 | 42694.77 | 1679.54
本页小计 | [6 empty] | 421118.4 | 53995.61 | 1882.7
【表10.2.2-16】
分部分项工程清单与计价表
单位(专业)工程名称:嵊州市保安服务中心-精装修 | [5 empty] | 标段: |  |  | 第7页 共13页
序号 | 项目编码 | 项目名称 | 项目特征 | 计量 单位 | 工程量 | 金 额 (元) |  |  |  |  | 备注
[6 empty] | 综合单价 | 合价 | 其中
[8 empty] | 人工费 | 机械费 | 暂估价
59 | 010801002002 | 木质门带套 | 成品实木装饰门底部带百叶，包含门套费用。 | m2 | 119.45 | 706.34 | 84372.31 | 5591.45
60 | 010801002003 | 木质门带套 | 成品实木装饰单开门，包含门套费用。 | m2 | 261.60 | 653.09 | 170848.34 | 10921.8
61 | 010801002004 | 木质门带套 | 成品实木装饰双开门，包含门套费用。 | m2 | 54.72 | 676.08 | 36995.1 | 2784.7
62 | 010805005001 | 全玻自由门 | 3厚雾面不锈钢横梁及立柱，6+6夹胶钢化玻璃平开门，门洞尺寸900×2400，每樘门配3只玻璃合页，1只普通拉手。 | m2 | 32.64 | 495.74 | 16180.95 | 2609.57 | 3.26
63 | 010805005002 | 全玻自由门 | 12厚钢化玻璃平开门。 | m2 | 42.96 | 551.88 | 23708.76 | 3731.94 | 4.3
64 | 011407001001 | 墙面喷刷涂料 | 抹灰面刮腻子二道，封闭底涂料一道，无机涂料一道，罩光无机涂料一道。 | m2 | 7458.65 | 38.58 | 287754.72 | 138507.13
65 | 011407002001 | 天棚喷刷涂料 | 建筑原顶3厚底基防裂腻子分遍刮平，灰色无机涂料三遍。 | m2 | 251.26 | 40.13 | 10083.06 | 4919.67
66 | 011407002002 | 天棚喷刷涂料 | 建筑原顶3厚底基防裂腻子分遍刮平，白色无机涂料三遍。 | m2 | 1028.08 | 40.13 | 41256.85 | 20129.81
67 | 010810001001 | 窗帘(杆) | 遮光卷帘(包含配件)。 | m2 | 697.48 | 55 | 38361.4
68 | 010810001003 | 窗帘(杆) | 布艺窗帘(包含配件)。 | m | 129.10 | 130 | 16783
69 | 010809004001 | 石材窗台板 | 20厚浅啡网纹花岗岩窗台板，迎面处磨双边，具体做法详见饰施134节点28。 | m2 | 47.50 | 557.63 | 26487.43 | 5949.38 | 40.85
本页小计 | [6 empty] | 752831.92 | 195145.45 | 48.41
【表10.2.2-16】
分部分项工程清单与计价表
单位(专业)工程名称:嵊州市保安服务中心-精装修 | [5 empty] | 标段: |  |  | 第8页 共13页
序号 | 项目编码 | 项目名称 | 项目特征 | 计量 单位 | 工程量 | 金 额 (元) |  |  |  |  | 备注
[6 empty] | 综合单价 | 合价 | 其中
[8 empty] | 人工费 | 机械费 | 暂估价
70 | 011505001001 | 洗漱台 | 5#镀锌角钢钢架基层，米色人造石洗漱台，迎面处磨斜边，具体做法详见饰施134节点31。 | m2 | 55.08 | 832.4 | 45848.59 | 7621.97 | 635.07
71 | 011505010001 | 镜面玻璃 | 不锈钢边框成品银镜。 | m2 | 35.66 | 163.28 | 5822.56 | 1463.49
72 | 011505006001 | 毛巾杆(架） | 成品不锈钢毛巾架。 | 套 | 54 | 108.68 | 5868.72 | 360.18
73 | 011505006002 | 毛巾杆(架） | 成品不锈钢浴巾架。 | 套 | 44 | 168.68 | 7421.92 | 293.48
74 | 011505008001 | 卫生纸盒 | 成品不锈钢草纸盒。 | 个 | 68 | 31.72 | 2156.96 | 348.84
75 | ZB001 | 蹲坑 | MU15砼实心砖砖砌蹲坑，10后300×300通体防滑地砖面层。 | 只 | 20 | 312.57 | 6251.4 | 2299 | 23.4
76 | 011502003001 | 石材装饰线 | 淋浴房成品大理石挡水条。 | m | 83.60 | 140.32 | 11730.75 | 1176.25
77 | 011102001002 | 石材楼地面 | 20厚1:3水泥砂浆结合层，20厚白麻花岗岩板面层。 | m2 | 168.06 | 243.32 | 40892.36 | 6418.21 | 97.47
78 | 011105002001 | 石材踢脚线 | 4厚强力胶粉泥粘结层，揉挤压实，15厚60高白麻花岗岩踢脚线，水泥浆擦缝。 | m2 | 40.65 | 249.36 | 10136.48 | 1286.17
79 | 011106001001 | 石材楼梯面层 | 20厚1:3水泥砂浆结合层，20厚白麻花岗岩板楼梯面层，踏步迎面处磨小圆边，每个踏步石材面铣槽三道。 | m2 | 182.00 | 403.06 | 73356.92 | 16707.6 | 165.62
80 | 011503001001 | 金属扶手、栏杆、栏板 | 楼梯304不锈钢栏杆，具体做法详见15J403-1图集。 | m | 116.35 | 180 | 20943
81 | 011302001006 | 吊顶天棚 | 天棚成品检修孔安装。 | m2 | 26.00 | 78.66 | 2045.16 | 366.86
本页小计 | [6 empty] | 232474.82 | 38342.05 | 921.56
【表10.2.2-16】
分部分项工程清单与计价表
单位(专业)工程名称:嵊州市保安服务中心-精装修 | [5 empty] | 标段: |  |  | 第9页 共13页
序号 | 项目编码 | 项目名称 | 项目特征 | 计量 单位 | 工程量 | 金 额 (元) |  |  |  |  | 备注
[6 empty] | 综合单价 | 合价 | 其中
[8 empty] | 人工费 | 机械费 | 暂估价
82 | 011208001004 | 柱(梁)面装饰 | 包管弄木龙骨18mm厚阻燃板基层，12mm厚纸面石膏板面层，，板缝点绣，石膏板面腻子二道，白色无机涂料三度饰面，具体做法详见饰施134第32节点。 | m2 | 10.00 | 185.87 | 1858.7 | 548.3
83 | 011208001005 | 柱(梁)面装饰 | 包管弄5#镀锌角钢基层，双层水泥纤维板夹层，面贴相应装饰材料，具体做法详见饰施134第33节点。 | m2 | 10.00 | 170.45 | 1704.5 | 350.4 | 55.4
|  | 二、厨房改造 |  |  |  |  | 464137.26 | 101762.42 | 2316.91
84 | 011601001001 | 砖砌体拆除 | 原有多孔砖墙拆除，砖墙高度暂按3600mm计算，拆除垃圾清理外运，外运距离施工单位自定。 | m3 | 4.22 | 121.75 | 513.79 | 139.85 | 264.55
85 | 010401004001 | 多孔砖墙 | 原有包厢封门洞，采用原有墙体相同材料。 | m3 | 1.72 | 496.4 | 853.81 | 224.05 | 9.24
86 | 011201001001 | 墙面一般抹灰 | 封门洞砖墙20厚1:3水泥砂浆分层赶平。 | m2 | 15.68 | 33.55 | 526.06 | 282.87 | 10.35
87 | 011605001001 | 平面块料拆除 | 原有地面地砖及基层拆除，拆除垃圾清理外运，外运距离施工单位自定。 | m2 | 547.56 | 19.6 | 10732.18 | 8021.75 | 372.34
88 | 011605002001 | 立面块料拆除 | 原有墙面瓷砖及基层拆除，拆除垃圾清理外运，外运距离施工单位自定。 | m2 | 370.78 | 10.18 | 3774.54 | 2702.99 | 252.13
89 | 011606003001 | 天棚面龙骨及饰面拆除 | 原有天棚吊顶拆除，拆除垃圾清理外运，外运距离施工单位自定。 | m2 | 489.38 | 10.68 | 5226.58 | 3430.55 | 665.56
本页小计 | [6 empty] | 25190.16 | 15700.76 | 1629.57
【表10.2.2-16】
分部分项工程清单与计价表
单位(专业)工程名称:嵊州市保安服务中心-精装修 | [5 empty] | 标段: |  |  | 第10页 共13页
序号 | 项目编码 | 项目名称 | 项目特征 | 计量 单位 | 工程量 | 金 额 (元) |  |  |  |  | 备注
[6 empty] | 综合单价 | 合价 | 其中
[8 empty] | 人工费 | 机械费 | 暂估价
90 | 011608002001 | 铲除涂料面 | 原有墙面乳胶漆及基层腻子铲除，拆除垃圾清理外运，外运距离施工单位自定。 | m2 | 224.98 | 8.83 | 1986.57 | 1491.62 | 60.74
91 | 011610001001 | 木门窗拆除 | 原有室内木门拆除，拆除垃圾清理外运，外运距离施工单位自定。 | m2 | 26.88 | 23.61 | 634.64 | 460.19 | 36.56
92 | 011204001002 | 石材墙面 | 售菜台20厚石英石饰面。 | m2 | 10.88 | 557.87 | 6069.63 | 681.52 | 2.07
93 | 011210003003 | 玻璃隔断 | 3厚雾面不锈钢横梁及立柱，6+6夹胶钢化玻璃成品隔断。 | m2 | 10.85 | 355.66 | 3858.91 | 481.2
94 | 011102003005 | 块料楼地面 | 30厚1:3水泥砂浆结合层，10厚300×300通体防滑地砖面层。 | m2 | 4.44 | 127.22 | 564.86 | 173.07 | 3.86
95 | 011102003006 | 块料楼地面 | 30厚1:3水泥砂浆结合层，10厚800×800通体地砖面层。 | m2 | 358.34 | 172.12 | 61677.48 | 14724.19 | 311.76
96 | 011102001003 | 石材楼地面 | 20厚1:3水泥砂浆结合层，20厚浅啡网纹大理石门口板面层。 | m2 | 3.32 | 432.02 | 1434.31 | 126.79 | 1.93
97 | 011102001004 | 石材楼地面 | 20厚1:3水泥砂浆结合层，20厚白麻花岗岩板面层。 | m2 | 204.66 | 243.32 | 49797.87 | 7815.97 | 118.7
98 | 011105002002 | 石材踢脚线 | 4厚强力胶粉泥粘结层，揉挤压实，15厚60高白麻花岗岩踢脚线，水泥浆擦缝。 | m2 | 9.05 | 249.36 | 2256.71 | 286.34
99 | 011106001002 | 石材楼梯面层 | 20厚1:3水泥砂浆结合层，20厚白麻花岗岩板楼梯面层，踏步迎面处磨小圆边，每个踏步石材面铣槽三道。 | m2 | 41.50 | 402.81 | 16716.62 | 3803.06 | 37.77
100 | 011503001002 | 金属扶手、栏杆、栏板 | 楼梯304不锈钢栏杆，具体做法详见15J403-1图集。 | m | 20.22 | 180 | 3639.6
本页小计 | [6 empty] | 148637.2 | 30043.95 | 573.39
【表10.2.2-16】
分部分项工程清单与计价表
单位(专业)工程名称:嵊州市保安服务中心-精装修 | [5 empty] | 标段: |  |  | 第11页 共13页
序号 | 项目编码 | 项目名称 | 项目特征 | 计量 单位 | 工程量 | 金 额 (元) |  |  |  |  | 备注
[6 empty] | 综合单价 | 合价 | 其中
[8 empty] | 人工费 | 机械费 | 暂估价
101 | 011204003002 | 块料墙面 | 墙面4厚强力胶粉泥粘结层，揉挤压实，10厚300×600墙面通体砖(贴前墙砖充分浸湿)，砖背面插金属插片，白水泥擦缝(或1:1彩色水泥细砂砂浆勾缝)。 | m2 | 22.08 | 153.13 | 3381.11 | 972.4
102 | 011204003003 | 块料墙面 | 墙面4厚强力胶粉泥粘结层，揉挤压实，10厚400×800墙面通体砖(贴前墙砖充分浸湿)，砖背面插金属插片，白水泥擦缝(或1:1彩色水泥细砂砂浆勾缝)。 | m2 | 466.32 | 173.73 | 81013.77 | 20536.73
103 | 011205002002 | 块料柱面 | 柱面4厚强力胶粉泥粘结层，揉挤压实，10厚400×800墙面通体砖(贴前墙砖充分浸湿)，砖背面插金属插片，白水泥擦缝(或1:1彩色水泥细砂砂浆勾缝)。 | m2 | 25.60 | 182 | 4659.2 | 1260.03
104 | 011105006002 | 金属踢脚线 | 18厚阻燃板基层，60高1mm厚黑钛金不锈钢板踢脚线面层。 | m2 | 2.52 | 366 | 922.32 | 119.37 | 0.13
105 | 011207001014 | 墙面装饰板 | 墙面轻钢龙骨单向基层，18厚阻燃板夹层，成品灰色革面硬包面层。 | m2 | 8.06 | 400.18 | 3225.45 | 428.07
106 | 011207001015 | 墙面装饰板 | 墙面轻钢龙骨单向基层，18厚阻燃板夹层，3厚实木成品木饰面面层。 | m2 | 106.12 | 455.77 | 48366.31 | 1878.32
107 | 011302001007 | 吊顶天棚 | U50轻钢龙骨吊顶基层，9.5mm厚双层纸面石膏板，板缝点绣，石膏板面腻子二道，白色无机涂料三度饰面。 | m2 | 121.56 | 163.45 | 19868.98 | 7169.61
本页小计 | [6 empty] | 161437.14 | 32364.53 | 0.13
【表10.2.2-16】
分部分项工程清单与计价表
单位(专业)工程名称:嵊州市保安服务中心-精装修 | [5 empty] | 标段: |  |  | 第12页 共13页
序号 | 项目编码 | 项目名称 | 项目特征 | 计量 单位 | 工程量 | 金 额 (元) |  |  |  |  | 备注
[6 empty] | 综合单价 | 合价 | 其中
[8 empty] | 人工费 | 机械费 | 暂估价
108 | 011302002002 | 格栅吊顶 | φ8吊筋，铝方通专用龙骨，50×60原木色铝方通，间隔100，具体做法详见饰施133第16号节点。 | m2 | 226.74 | 200.52 | 45465.9 | 4235.5
109 | 011302001008 | 吊顶天棚 | U50轻钢龙骨吊顶基层，300×300铝扣板面层。 | m2 | 4.44 | 169.44 | 752.31 | 124.14
110 | 011302001009 | 吊顶天棚 | U50轻钢龙骨吊顶基层，600×600铝扣板面层。 | m2 | 129.70 | 200.34 | 25984.1 | 3626.41
111 | 011304001002 | 灯带(槽) | 18mm厚阻燃板灯槽基层，9.5厚纸面石膏板面层，，板缝点绣，石膏板面腻子二道，白色无机涂料三度饰面。 | m2 | 13.72 | 206.23 | 2829.48 | 1028.86 | 0.96
112 | 010810002002 | 木窗帘盒 | 18mm厚阻燃板窗帘箱基层，9.5厚纸面石膏板面层，板缝点绣，石膏板面腻子二道，白色无机涂料三度饰面。 | m | 53.65 | 73.58 | 3947.57 | 1537.61 | 0.54
113 | 010810001002 | 窗帘(杆) | 遮光卷帘(包含配件)。 | m2 | 82.80 | 55 | 4554
114 | 010809004002 | 石材窗台板 | 20厚浅啡网纹花岗岩窗台板，迎面处磨双边，具体做法详见饰施134节点28。 | m2 | 1.02 | 556.52 | 567.65 | 126.99 | 0.88
115 | 011505001002 | 洗漱台 | 5#镀锌角钢钢架基层，米色人造石洗漱台，迎面处磨斜边，具体做法详见饰施134节点31。 | m2 | 1.02 | 810.91 | 827.13 | 135.69 | 10.73
116 | 011505010002 | 镜面玻璃 | 不锈钢边框成品银镜。 | m2 | 0.48 | 163.28 | 78.37 | 19.7
117 | 011505006003 | 毛巾杆(架） | 成品不锈钢毛巾架。 | 套 | 1 | 108.68 | 108.68 | 6.67
本页小计 | [6 empty] | 85115.19 | 10841.57 | 13.11
【表10.2.2-16】
分部分项工程清单与计价表
单位(专业)工程名称:嵊州市保安服务中心-精装修 | [5 empty] | 标段: |  |  | 第13页 共13页
序号 | 项目编码 | 项目名称 | 项目特征 | 计量 单位 | 工程量 | 金 额 (元) |  |  |  |  | 备注
[6 empty] | 综合单价 | 合价 | 其中
[8 empty] | 人工费 | 机械费 | 暂估价
118 | 011505008002 | 卫生纸盒 | 成品不锈钢草纸盒。 | 个 | 1 | 31.72 | 31.72 | 5.13
119 | 011407001002 | 墙面喷刷涂料 | 抹灰面刮腻子二道，封闭底涂料一道，无机涂料一道，罩光无机涂料一道。 | m2 | 175.22 | 38.58 | 6759.99 | 3253.84
120 | 011407002003 | 天棚喷刷涂料 | 建筑原顶3厚底基防裂腻子分遍刮平，灰色无机涂料三遍。 | m2 | 272.10 | 40.13 | 10919.37 | 5327.72
121 | 011407002004 | 天棚喷刷涂料 | 建筑原顶3厚底基防裂腻子分遍刮平，白色无机涂料三遍。 | m2 | 70.74 | 40.13 | 2838.8 | 1385.09
122 | 010808001002 | 木门窗套 | 双层18厚阻燃板门套基层，具体做法详见饰施134节点29。 | m2 | 15.42 | 154.71 | 2385.63 | 535.54 | 0.93
123 | 010801002005 | 木质门带套 | 原有防火门外包免漆板，包含门套费用。 | m2 | 8.64 | 619.63 | 5353.6 | 202.35
124 | 010801002006 | 木质门带套 | 成品装饰门底部带百叶，包含门套费用。 | m2 | 1.68 | 730.01 | 1226.42 | 87.19
125 | 010801002007 | 木质门带套 | 成品装饰单开门，包含门套费用。 | m2 | 19.20 | 653.09 | 12539.33 | 801.6
126 | 010801002008 | 木质门带套 | 成品装饰双开门，包含门套费用。 | m2 | 3.60 | 677.84 | 2440.22 | 184.75
127 | 011701006001 | 满堂脚手架 | 天棚施工时活动脚手架租赁费用。 | m2 | 360.88 | 7.83 | 2825.69 | 1927.1 | 155.18
本页小计 | [6 empty] | 47320.77 | 13710.31 | 156.11
合计 | [6 empty] | 5000484.87 | 1068457.32 | 10552.77

## 2_表10_2_2-16 施工技术措施项目清单与计价表
【表10.2.2-16】
施工技术措施项目清单与计价表
单位(专业)工程名称:嵊州市保安服务中心-精装修 | [5 empty] | 标段: |  |  | 第1页 共1页
序号 | 项目编码 | 项目名称 | 项目特征 | 计量 单位 | 工程量 | 金 额 (元) |  |  |  |  | 备注
[6 empty] | 综合单价 | 合价 | 其中
[8 empty] | 人工费 | 机械费 | 暂估价
本页小计
合计

## 2_表10_2_2-20 施工组织(总价)措施项目清单与
【表10.2.2-20】
施工组织（总价）措施项目清单与计价表
工程名称:精装修 |  |  | 标段: | 第1页 共1页
序号 | 项目编号 | 项目名称 | 计算基础 | 费率 (%) | 金额 (元) | 备注
1 | 011707001001 | 安全文明施工费 |  |  | 116376.69
1.1 |  | 安全文明施工基本费 | 定额人工费+定额机械费 | 11.9 | 116376.69
2 | Z01110900801 | 提前竣工增加费 | 定额人工费+定额机械费
3 | 011707004001 | 二次搬运费 | 定额人工费+定额机械费
4 | 011707005001 | 冬雨季施工增加费 | 定额人工费+定额机械费
5 |  | 其他施工组织措施费 | 按相关规定计算
合 计 |  |  |  |  | 116376.69

## 2_表10_2_2-21 其他项目清单与计价汇总表
【表10.2.2-21】
其他项目清单与计价汇总表
工程名称:精装修 |  | 标段: | 第1页 共1页
序号 | 项 目 名 称 | 金额(元) | 备注
1 | 暂列金额 | 162961.7 | 明细详见表10.2.2-22
1.1 | 标化工地增加费 |  | 明细详见表10.2.2-22
1.2 | 优质工程增加费 |  | 明细详见表10.2.2-22
1.3 | 其他暂列金额 | 162961.7 | 明细详见表10.2.2-22
2 | 暂估价
2.1 | 材料（设备）暂估价 |  | 明细详见表10.2.2-23
2.2 | 专业工程暂估价 |  | 明细详见表10.2.2-24
2.3 | 专项技术措施暂估价 |  | 明细详见表10.2.2-25
3 | 计日工 |  | 明细详见表10.2.2-26
4 | 总承包服务费 |  | 明细详见表10.2.2-27
合 计 |  | 162962 | 0

## 2_表10_2_2-22 暂列金额明细表
【表10.2.2-22】
暂列金额明细表
工程名称:精装修 |  |  | 标段: | 第1页 共1页
序号 | 项 目 名 称 | 计量单位 | 暂定金额(元) | 备注
1 | 标化工地增加费 | 项
2 | 优质工程增加费 | 项
3 | 其他暂列金额 | 项 | 162961.7 | 估算比例一般不高于5%
3.1 | 其他暂列金额 | 项 | 162961.7
合计 |  |  | 162961.7 | -

## 2_表10_2_2-29 主要工日一览表
【表10.2.2-29】
主要工日一览表
工程名称:精装修 |  |  | 标段: |  | 第1页 共1页
序号 | 工日名称（类别） | 单位 | 数 量 | 单价(元) | 合价（元） | 备注
1 | 一类人工 | 工日 | 0.276 | 138 | 38.09
2 | 二类人工 | 工日 | 184.441 | 149 | 27481.71
3 | 三类人工 | 工日 | 6087.525 | 171 | 1040966.78

## 2_表10_2_2-31 主要材料和工程设备一览表
【表10.2.2-31】
主要材料和工程设备一览表
工程名称:精装修 |  |  |  | 标段: |  | 第1页 共4页
序号 | 名称、规格、型号 | 单位 | 数量 | 单价(元) | 合价（元） | 备注
1 | 钢丝绳综合 | kg | 40.131 | 6.58 | 264.02
2 | 型钢综合 | t | 8.645 | 4212 | 36412.74
3 | 拉丝不锈钢板1mm | m2 | 67.584 | 236.67 | 15994.88
4 | 黑钛金不锈钢板1mm | m2 | 74.482 | 236.67 | 17627.41
5 | 拉丝不锈钢长城板1.2mm | m2 | 6.09 | 334 | 2034.06
6 | 木纹转印铝板 | m2 | 308.528 | 302 | 93175.46
7 | 纯铝板3mm | m2 | 33.614 | 272 | 9143.01
8 | 铝合金型材 | kg | 24.467 | 21.68 | 530.47
9 | 铝合金型材综合 | kg | 52.867 | 21.68 | 1146.21
10 | 锌99.99% | kg | 143.819 | 20.89 | 3003.66
11 | 镀锌铁件 | kg | 0.004 | 6.37 | 0.03
12 | 塑胶地板2mm | m2 | 1154.349 | 120 | 138521.88
13 | 装饰软包 | m2 | 398.664 | 250 | 99666
14 | 圆钉50mm | kg | 11.766 | 4.25 | 50.01
15 | 圆钉 | kg | 259.877 | 4.25 | 1104.48
16 | 插销 | 副 | 32 | 20 | 640
17 | 单开执手锁 | 把 | 178 | 110 | 19580
18 | 重型地弹簧 | 套 | 18 | 380 | 6840
19 | 不锈钢拉手 | 把 | 18 | 420 | 7560
20 | 玻璃拉手 | 把 | 15 | 50 | 750
21 | 防火门拉手 | 把 | 46 | 330 | 15180
22 | 合页 | 副 | 632 | 20 | 12640
23 | 玻璃合页 | 副 | 45 | 50 | 2250
24 | 门吸 | 只 | 211 | 20 | 4220
25 | 双开执手锁 | 把 | 16 | 130 | 2080
26 | 不锈钢石材干挂挂件 | 套 | 2041.65 | 8 | 16333.2
27 | 卫生纸盒 | 只 | 69 | 25 | 1725
28 | 不锈钢毛巾架 | 副 | 55 | 100 | 5500
29 | 不锈钢浴巾架 | 副 | 44 | 160 | 7040
【表10.2.2-31】
主要材料和工程设备一览表
工程名称:精装修 |  |  |  | 标段: |  | 第2页 共4页
序号 | 名称、规格、型号 | 单位 | 数量 | 单价(元) | 合价（元） | 备注
30 | 低合金钢焊条E43系列 | kg | 26.886 | 6.81 | 183.09
31 | 电焊条E43系列 | kg | 165.229 | 6.81 | 1125.21
32 | 镀锌铁丝10# | kg | 20.844 | 4.25 | 88.59
33 | 镀锌铁丝18# | kg | 2.598 | 4.25 | 11.04
34 | 普通硅酸盐水泥PO 42.5综合 | kg | 67523.523 | 0.51 | 34369.47
35 | 白色硅酸盐水泥325#、二级白度 | kg | 10.695 | 0.56 | 5.97
36 | 白色硅酸盐水泥425#、二级白度 | kg | 848.956 | 0.63 | 533.14
37 | 黄砂净砂 | t | 241.037 | 180 | 43386.66
38 | 碎石综合 | t | 5.522 | 126 | 695.77
39 | 石灰膏 | m3 | 0.04 | 265.5 | 10.62
40 | 烧结页岩多孔砖240×115×90 | 千块 | 0.58 | 734.5 | 426.01
41 | MU15砼实心砖240×115×53 | 千块 | 0.3 | 477.9 | 143.37
42 | 杉板枋材 | m3 | 9.659 | 1681 | 16236.78
43 | 杉木枋30×40 | m3 | 0.804 | 1903 | 1530.01
44 | A级阻燃板18mm | m2 | 4981.666 | 50 | 249083.3
45 | 成品银镜5mm | m2 | 42.645 | 75 | 3198.38
46 | 灰镜玻璃6mm | m2 | 18.522 | 80 | 1481.76
47 | 烤漆玻璃6mm | m2 | 44.468 | 200 | 8893.6
48 | 钢化玻璃12mm | m2 | 56.442 | 104 | 5869.97
49 | 通体地砖300×300 | m2 | 249.209 | 60 | 14952.54
50 | 墙面通体砖300×600 | m2 | 1349.755 | 80 | 107980.4
51 | 通体地砖600×600 | m2 | 71.297 | 80 | 5703.76
52 | 仿大理石通体地砖750×1500 | m2 | 285.792 | 130 | 37152.96
53 | 通体地砖100×800 | m2 | 136.989 | 100 | 13698.9
54 | 通体地砖800×800 | m2 | 3149.703 | 100 | 314970.3
55 | 成品难燃地板10mm | m2 | 18.186 | 230 | 4182.78
56 | 防腐木地板10mm | m2 | 29.274 | 330 | 9660.42
57 | 防辐射木地板10mm | m2 | 25.179 | 360 | 9064.44
58 | 复合地板10mm | m2 | 790.314 | 70 | 55321.98
【表10.2.2-31】
主要材料和工程设备一览表
工程名称:精装修 |  |  |  | 标段: |  | 第3页 共4页
序号 | 名称、规格、型号 | 单位 | 数量 | 单价(元) | 合价（元） | 备注
59 | 浅啡网纹大理石板20mm | m2 | 97.108 | 365 | 35444.42
60 | 石英石板20mm | m2 | 11.098 | 460 | 5105.08
61 | 米色大理石板750×1500 | m2 | 320.382 | 330 | 105726.06
62 | 白麻花岗岩板 | m2 | 755.244 | 180 | 135943.92
63 | 米色人造石 | m2 | 56.661 | 440 | 24930.84
64 | 纸面石膏板1200×2400×9.5 | m2 | 6200.948 | 13.27 | 82286.58
65 | 纸面石膏板1200×2400×12 | m2 | 35.253 | 15.93 | 561.58
66 | 实木成品木饰面免漆 | m2 | 280.088 | 360 | 100831.68
67 | 实木成品饰面长城板免漆 | m2 | 6.699 | 390 | 2612.61
68 | 木纹铝板 | m2 | 18.27 | 280 | 5115.6
69 | 铝合金扣板600×600 | m2 | 1436.459 | 120 | 172375.08
70 | 铝合金扣板600×1200 | m2 | 163.749 | 150 | 24562.35
71 | 铝合金扣板300×300 | m2 | 283.93 | 90 | 25553.7
72 | 医用洁净板8mm | m2 | 792.163 | 80 | 63373.04
73 | 水泥木丝板 | m2 | 21 | 20 | 420
74 | 装饰硬包 | m2 | 28.014 | 265 | 7423.71
75 | 原木色铝方通100mm间距 | m2 | 444.528 | 160 | 71124.48
76 | 铝方通100mm间距，2mm | m2 | 34.606 | 160 | 5536.96
77 | 不锈钢钢化玻璃隔断6+6夹胶钢化玻璃 | m2 | 99.051 | 260 | 25753.26
78 | 轻型龙骨U50 | m2 | 4479.965 | 36.28 | 162533.13
79 | 成品百叶装饰门 | m2 | 1.68 | 550 | 924
80 | 成品百叶装饰门实木 | m2 | 119.45 | 550 | 65697.5
81 | 成品装饰门实木 | m2 | 316.32 | 520 | 164486.4
82 | 成品装饰门 | m2 | 22.8 | 520 | 11856
83 | 防火门包木饰面 | m2 | 84.5 | 360 | 30420
84 | 全玻有框门扇6+6夹胶钢化玻璃 | m2 | 32.64 | 300 | 9792
85 | 不锈钢格栅 | m2 | 23.7 | 100 | 2370
86 | 强化地板踢脚线100mm | m | 822.36 | 10 | 8223.6
87 | 防辐射踢脚线100mm | m | 17.094 | 16 | 273.5
【表10.2.2-31】
主要材料和工程设备一览表
工程名称:精装修 |  |  |  | 标段: |  | 第4页 共4页
序号 | 名称、规格、型号 | 单位 | 数量 | 单价(元) | 合价（元） | 备注
88 | 不锈钢压条 | m | 31.8 | 20 | 636
89 | 大理石挡水条 | m | 84.436 | 120 | 10132.32
90 | 无机涂料 | kg | 6460.692 | 22.12 | 142910.51
91 | 无机涂料灰色 | kg | 280.416 | 22.12 | 6202.8
92 | 防水涂料LJP | kg | 3763.022 | 10 | 37630.22
93 | 不锈钢栏杆 | m | 136.57 | 180 | 24582.6
94 | 岩棉板 | m3 | 5.009 | 464 | 2324.18
95 | 吊杆 | kg | 1674.173 | 4.4 | 7364.69
96 | 成品检修孔 | 个 | 26.26 | 60 | 1575.6
97 | 电 | kW·h | 3132.918 | 0.88 | 2756.97
98 | 水 | m3 | 195.355 | 5.73 | 1119.38
99 | 脚手架钢管 | kg | 19.02 | 4.42 | 84.07
100 | 竹脚手片 | m2 | 4.331 | 8.5 | 36.81
101 | 成品铝合金玻璃隔断内置百叶 | m2 | 184.06 | 420 | 77305.2
102 | 成品隔断 | m2 | 80.26 | 159.29 | 12784.78
103 | A级不可燃实木吸音板20mm | m2 | 1362.795 | 125 | 170349.38
104 | 铝合金压条 | m | 49.608 | 15 | 744.12
105 | 布艺窗帘制安 | m2 | 129.1 | 130 | 16783
106 | 无障碍卫生间配套成品扶手 | 套 | 4 | 1200 | 4800
107 | 遮光卷帘制安 | m2 | 780.28 | 55 | 42915.4

## 2_表10_2_2-32 主要机械台班一览表
【表10.2.2-32】
主要机械台班一览表
工程名称:精装修 |  |  |  | 标段: | 第1页 共1页
序号 | 机械名称、规格、型号 | 单位 | 数 量 | 单价(元) | 合价（元） | 备注
1 | 超声波探伤仪0～10000mm | 台班 | 0.815 | 101 | 82.32
2 | 手持式风动凿岩机 | 台班 | 0.848 | 12.61 | 10.69
3 | 汽车式起重机20t | 台班 | 0.163 | 1082.18 | 176.4
4 | 汽车式起重机40t | 台班 | 0.212 | 1694.22 | 359.17
5 | 门式起重机10t | 台班 | 1.549 | 486.21 | 753.14
6 | 叉式起重机5t | 台班 | 0.408 | 498.15 | 203.25
7 | 载货汽车4t | 台班 | 0.336 | 467.58 | 157.11
8 | 自卸汽车15t | 台班 | 1.49 | 967.55 | 1441.65
9 | 灰浆搅拌机200L | 台班 | 31.165 | 170.09 | 5300.85
10 | 木工圆锯机500mm | 台班 | 2.61 | 30.08 | 78.51
11 | 摇臂钻床50mm | 台班 | 0.733 | 22.78 | 16.7
12 | 半自动切割机100mm | 台班 | 0.163 | 102.73 | 16.74
13 | 型钢剪断机500mm | 台班 | 0.571 | 88.32 | 50.43
14 | 交流弧焊机32kV·A | 台班 | 2.041 | 102.85 | 209.92
15 | 交流弧焊机42kV·A | 台班 | 6.525 | 144.16 | 940.64
16 | 二氧化碳气体保护焊机500A | 台班 | 1.958 | 140.16 | 274.43
17 | 电焊条烘干箱45×35×45cm3 | 台班 | 3.508 | 9.73 | 34.13
18 | 电动空气压缩机10m3/min | 台班 | 0.571 | 436.77 | 249.4
19 | 内燃空气压缩机3m3/min | 台班 | 0.477 | 412.22 | 196.63
20 | 机械人工 | 工日 | 39.215 | 149 | 5843.04
21 | 汽油(机械) | kg | 8.552 | 9.37 | 80.13
22 | 柴油(机械) | kg | 118.767 | 7.74 | 919.26
23 | 电(机械) | kW·h | 2006.742 | 0.88 | 1765.93

## 3_表10_2_2-13 【含单列】单位(专业)工程招标
【表10.2.2-13】
单位（专业）工程招标控制价费用表
工程名称:嵊州市保安服务中心-配电房 |  |  | 标段: | 第1页 共1页
序号 | 费用名称 |  | 计算公式 | 金额 (元) | 备注
1 | 分部分项工程费 |  | ∑(分部分项工程量×综合单价） | 132677 | 见表10.2.2-16
1.1 | 其中 | 人工费+机械费 | ∑分部分项（定额人工费+定额机械费） | 29580
2 | 措施项目费 |  | （2.1+2.2） | 24864
2.1 | 施工技术措施项目费 |  | ∑(技措项目工程量×综合单价） | 20999 | 见表10.2.2-16
2.1.1 | 其中 | 人工费+机械费 | ∑技措项目（定额人工费+定额机械费） | 11016
2.2 | 施工组织措施项目费 |  | (1.1+2.1.1)×9.52% | 3865 | 见表10.2.2-20
2.2.1 | 其中 | 安全文明施工基本费 | (1.1+2.1.1)×9.52% | 3865 | 见表10.2.2-20
3 | 其他项目费 |  | （3.1+3.2+3.3+3.4） | 5040
3.1 | 暂列金额 |  | 3.1.1+3.1.2+3.1.3 | 5040 | 见表10.2.2-21
3.1.1 | 其中 | 标化工地增加费 | 按招标文件规定额度列计 |  | 见表10.2.2-22
3.1.2 |  | 优质工程增加费 | 按招标文件规定额度列计 |  | 见表10.2.2-22
3.1.3 |  | 其他暂列金额 | 按招标文件规定额度列计 | 5040 | 见表10.2.2-22
3.2 | 暂估价 |  | 3.2.1+3.2.2+3.2.3 |  | 见表10.2.2-21
3.2.1 | 其中 | 材料（工程设备）暂估价 | 按招标文件规定额度列计 (或计入综合单价) |  | 见表10.2.2-23
3.2.2 |  | 专业工程暂估价 | 按招标文件规定额度列计 |  | 见表10.2.2-24
3.2.3 |  | 专项技术措施暂估价 | 按招标文件规定额度列计 |  | 见表10.2.2-25
3.3 | 计日工 |  | ∑计日工(暂估数量×综合单价） |  | 见表10.2.2-21
3.4 | 施工总承包服务费 |  | 3.4.1+3.4.2 |  | 见表10.2.2-21
3.4.1 | 其中 | 专业发包工程管理费 | ∑专业发包工程（暂估金额×费率） |  | 见表10.2.2-27
3.4.2 |  | 甲供材料设备管理费 | 甲供材料暂估金额×费率+甲供设备暂估金额×费率 |  | 见表10.2.2-27
4 | 规费 |  | (1.1+2.1.1)×25.78% | 10466
5 | 单列费用 |  | 单列费用
6 | 税金 |  | (1+2+3+4+计税不计费)×9% | 15574
7 | 下浮 |  | (1+2+3+4+5+6-不计税不计费不下浮-暂估材料)×0%
其中 | 甲供费（不计入造价） |  | 甲供材料费+甲供主材费+甲供设备费
招标控制价合计 |  |  | 1+2+3+4+5+6-7 | 188621

## 3_表10_2_2-16 分部分项工程清单与计价表
【表10.2.2-16】
分部分项工程清单与计价表
单位(专业)工程名称:嵊州市保安服务中心-配电房 | [5 empty] | 标段: |  |  | 第1页 共10页
序号 | 项目编码 | 项目名称 | 项目特征 | 计量 单位 | 工程量 | 金 额 (元) |  |  |  |  | 备注
[6 empty] | 综合单价 | 合价 | 其中
[8 empty] | 人工费 | 机械费 | 暂估价
|  | A 土石方工程 |  |  |  |  | 6962.95 | 1848.31 | 3906.01
1 | 010101004001 | 挖基坑土方 | 1、土壤类别：详见勘察报告 2、挖土深度：按实 3、弃土运距：运距及堆场费用等由施工方自行考虑 | m3 | 411.78 | 7.88 | 3244.83 | 1206.52 | 1470.05
2 | 010103001001 | 回填方 | 1、密实度要求：满足设计及规范要求 2、填方材料品种：房屋槽坑土方回填 3、填方来源、运距：填方来源、运距及堆场费用由投标人自行考虑 | m3 | 94.19 | 7.51 | 707.37 | 527.46 | 50.86
3 | 010103002001 | 余方弃置 | 1、废弃料品种：土方外运 2、运距：运距及堆场费用等由施工方自行考虑 3、备注：含场外区域部分 | m3 | 317.59 | 9.48 | 3010.75 | 114.33 | 2385.1
|  | D 砌筑工程 |  |  |  |  | 16657.7 | 3372.36 | 27.8
4 | 010401001001 | 砖基础 | 1、砖品种、规格、强度等级：MU20混凝土实心砖 2、墙体类型：240厚及以下 3、砂浆强度等级、配合比：M10水泥砂浆 平面20厚聚合物防水水泥砂浆防潮层 立面20厚聚合物防水水泥砂浆防潮层 | m3 | 4.73 | 824.55 | 3900.12 | 1108.33 | 22.42
本页小计 | [6 empty] | 10863.07 | 2956.64 | 3928.43
【表10.2.2-16】
分部分项工程清单与计价表
单位(专业)工程名称:嵊州市保安服务中心-配电房 | [5 empty] | 标段: |  |  | 第2页 共10页
序号 | 项目编码 | 项目名称 | 项目特征 | 计量 单位 | 工程量 | 金 额 (元) |  |  |  |  | 备注
[6 empty] | 综合单价 | 合价 | 其中
[8 empty] | 人工费 | 机械费 | 暂估价
5 | 010402001001 | 砌块墙 | 1、砌块品种、规格、强度等级：A5.0 B07蒸压砂加气混凝土砌块（外墙） 2、墙体类型：200厚及以下 3、砂浆强度等级：专用粘结剂 | m3 | 22.76 | 455.38 | 10364.45 | 1817.61 | 4.32
6 | 010402001002 | 砌块墙 | 1、砌块品种、规格、强度等级：A3.5 B06蒸压砂加气混凝土砌块（内墙） 2、墙体类型：200厚及以下 3、砂浆强度等级：专用粘结剂 | m3 | 5.59 | 428.11 | 2393.13 | 446.42 | 1.06
|  | E 混凝土及钢筋混凝土工程 |  |  |  |  | 44668.25 | 5340.16 | 305.49
7 | 010501001002 | 垫层 | 1、混凝土类别、强度等级：C15商品混凝土 | m3 | 4.76 | 499.87 | 2379.38 | 214.77 | 3.38
8 | 010501002001 | 带形基础 | 1、混凝土类别、强度等级：C30商品混凝土 | m3 | 6.99 | 548.83 | 3836.32 | 185.51 | 1.89
9 | 010501003001 | 独立基础 | 1、混凝土类别、强度等级：C30商品混凝土 | m3 | 2.93 | 548.83 | 1608.07 | 77.76 | 0.79
10 | 010502001001 | 矩形柱 | 1、混凝土类别、强度等级：C30商品混凝土 | m3 | 5.95 | 639.35 | 3804.13 | 575.37 | 2.74
11 | 010502002001 | 构造柱 | 1、混凝土类别、强度等级：C25商品混凝土 | m3 | 1.88 | 687.69 | 1292.86 | 308.49 | 1.3
12 | 010503001001 | 基础梁 | 1、混凝土类别、强度等级：C30商品混凝土 | m3 | 1.41 | 556.14 | 784.16 | 42.27 | 0.65
本页小计 | [6 empty] | 26462.5 | 3668.2 | 16.13
【表10.2.2-16】
分部分项工程清单与计价表
单位(专业)工程名称:嵊州市保安服务中心-配电房 | [5 empty] | 标段: |  |  | 第3页 共10页
序号 | 项目编码 | 项目名称 | 项目特征 | 计量 单位 | 工程量 | 金 额 (元) |  |  |  |  | 备注
[6 empty] | 综合单价 | 合价 | 其中
[8 empty] | 人工费 | 机械费 | 暂估价
13 | 010503002001 | 矩形梁 | 1、混凝土类别、强度等级：C30商品混凝土 2、注：抗渗梁综合考虑，抗渗等级P6 | m3 | 3.07 | 583.5 | 1791.35 | 124.18 | 1.41
14 | 010503002002 | 矩形梁 | 1、部位：斜梁 2、混凝土类别、强度等级：C30商品混凝土 3、注：抗渗梁综合考虑，抗渗等级P6 | m3 | 1.53 | 589.13 | 901.37 | 66.05 | 0.7
15 | 010503004001 | 圈梁 | 1、混凝土类别、强度等级：C25商品混凝土 | m3 | 0.60 | 628.61 | 377.17 | 66.06 | 0.41
16 | 010503005001 | 过梁 | 1、混凝土类别、强度等级：C25商品混凝土 | m3 | 0.07 | 628.61 | 44 | 7.71 | 0.05
17 | 010504001001 | 直形墙 | 1、混凝土类别、强度等级：C30商品混凝土 | m3 | 1.07 | 582.99 | 623.8 | 59.35 | 0.49
18 | 010505003001 | 平板 | 1、混凝土类别、强度等级：C30商品混凝土 2、注：抗渗板综合考虑，抗渗等级P6 | m3 | 5.83 | 596.16 | 3475.61 | 272.26 | 4.78
19 | 010505003004 | 平板 | 1、部位：楼梯板 2、混凝土类别、强度等级：C30商品混凝土 | m3 | 1.48 | 581.45 | 860.55 | 69.12 | 1.21
20 | 010505008001 | 雨篷、悬挑板、阳台板 | 1、混凝土类别、强度等级：C30商品混凝土 | m3 | 0.47 | 311.54 | 146.42 | 18.36 | 0.16
21 | 010506001001 | 直形楼梯 | 1、混凝土类别、强度等级：C30商品混凝土 | m2 | 8.36 | 148.05 | 1237.7 | 143.88 | 1.34
本页小计 | [6 empty] | 9457.97 | 826.97 | 10.55
【表10.2.2-16】
分部分项工程清单与计价表
单位(专业)工程名称:嵊州市保安服务中心-配电房 | [5 empty] | 标段: |  |  | 第4页 共10页
序号 | 项目编码 | 项目名称 | 项目特征 | 计量 单位 | 工程量 | 金 额 (元) |  |  |  |  | 备注
[6 empty] | 综合单价 | 合价 | 其中
[8 empty] | 人工费 | 机械费 | 暂估价
22 | 010507005001 | 扶手、压顶 | 1、混凝土类别、强度等级：C25商品混凝土 | m3 | 0.29 | 702.27 | 203.66 | 45.96 | 0.2
23 | 010507007001 | 其他构件 | 1、混凝土类别、强度等级：C25商品混凝土 | m3 | 0.06 | 744.64 | 44.68 | 10.5 | 0.04
24 | 010507001001 | 散水、坡道 | 散水 1、散水宽600 2、详细做法参见图集12J003-6A/A2 | m2 | 13.92 | 95.4 | 1327.97 | 349.39 | 5.57
25 | 010507001002 | 散水、坡道 | 1.现浇混凝土坡道^非泵送商品砼C15 | m2 | 1.35 | 131.46 | 177.47 | 46.18 | 0.28
26 | 010515001010 | 现浇构件钢筋 | 1.现浇构件圆钢筋 HPB300 直径（mm以内）10 | t | 0.263 | 5418.9 | 1425.17 | 193.58 | 6.44
27 | 010515001008 | 现浇构件钢筋 | 1.现浇构件带肋钢筋 HRB400以内 直径（mm以内）10 | t | 1.168 | 5081.87 | 5935.62 | 714.75 | 28.69
28 | 010515001006 | 现浇构件钢筋 | 1.现浇构件带肋钢筋 HRB400以内 直径（mm以内）18 | t | 1.996 | 4952.35 | 9884.89 | 1051.91 | 148.1
29 | 010515001007 | 现浇构件钢筋 | 1.箍筋 带肋钢筋 HRB400以内 直径（mm以内）10 | t | 0.352 | 5884.94 | 2071.5 | 428.55 | 21.07
30 | Z010515011001 | 钢筋连接 | 钢筋连接接头 | 个 | 60 | 7.24 | 434.4 | 268.2 | 73.8
|  | H 门窗工程 |  |  |  |  | 12099.33 | 580.47
31 | 010801004001 | 木质防火门 | 1、门代号及洞口尺寸：甲级防火门，详见图纸 2、五金配件：防火密封条、合页及门锁等 3、具体做法参图集2011浙J23 | m2 | 3.99 | 387.34 | 1545.49 | 135.54
本页小计 | [6 empty] | 23050.85 | 3244.56 | 284.19
【表10.2.2-16】
分部分项工程清单与计价表
单位(专业)工程名称:嵊州市保安服务中心-配电房 | [5 empty] | 标段: |  |  | 第5页 共10页
序号 | 项目编码 | 项目名称 | 项目特征 | 计量 单位 | 工程量 | 金 额 (元) |  |  |  |  | 备注
[6 empty] | 综合单价 | 合价 | 其中
[8 empty] | 人工费 | 机械费 | 暂估价
32 | 010802003001 | 钢质防火门 | 1、门代号及洞口尺寸：乙级防火门，详见图纸 2、五金配件：防火密封条、合页及门锁等 3、具体做法参图集2011浙J23 | m2 | 6.96 | 540.31 | 3760.56 | 174.9
33 | 010802001001 | 金属（塑钢）门 | 1、隔热金属型材多腔密封窗框中空玻璃平开门 2、玻璃：6mm中透光Low-E+12空气+6mm透明，单片面积大于1.5平米的玻璃，落地门窗，易遭受撞击而造成人体伤害的其他部位，采用安全钢化玻璃 3、门主型材壁厚不小于2.0mm 4、包括五金制作、安装 5、气密性、抗风性、水密性、隔声性应符合设计要求，具体做法详见图纸及图集12J609 | m2 | 2.10 | 671.77 | 1410.72 | 51.45
本页小计 | [6 empty] | 5171.28 | 226.35
【表10.2.2-16】
分部分项工程清单与计价表
单位(专业)工程名称:嵊州市保安服务中心-配电房 | [5 empty] | 标段: |  |  | 第6页 共10页
序号 | 项目编码 | 项目名称 | 项目特征 | 计量 单位 | 工程量 | 金 额 (元) |  |  |  |  | 备注
[6 empty] | 综合单价 | 合价 | 其中
[8 empty] | 人工费 | 机械费 | 暂估价
34 | 010807001001 | 金属（塑钢、断桥）窗 | 1、隔热金属型材多腔密封窗框中空玻璃平开窗部分（2米以上，手动开启装置） 2、玻璃：6mm中透光Low-E+12空气+6mm透明，单片面积大于1.5平米的玻璃，易遭受撞击而造成人体伤害的其他部位窗，采用安全钢化玻璃 3、窗主型材壁厚不小于1.4mm 4、包括五金及手动开启装置制作、安装 5、气密性、抗风性、水密性、隔声性应符合设计要求，具体做法详见图纸及图集12J609 | m2 | 7.20 | 630.86 | 4542.19 | 179.57
35 | 010807002001 | 金属防火窗 | 1、隔热金属型材多腔密封窗框中空玻璃平开窗部分（2米以上，手动开启装置） 2、玻璃：6mm中透光Low-E+12空气+6mm透明，单片面积大于1.5平米的玻璃，易遭受撞击而造成人体伤害的其他部位窗，采用防火钢化玻璃 3、窗主型材壁厚不小于1.4mm 4、包括五金及手动开启装置制作、安装 5、气密性、抗风性、水密性、隔声性应符合设计要求，具体做法详见图纸及图集12J609 | m2 | 1.80 | 466.87 | 840.37 | 39.01
|  | 柴油发电机房地面 |  |  |  |  | 1153.8 | 219.12 | 4.74
本页小计 | [6 empty] | 5382.56 | 218.58
【表10.2.2-16】
分部分项工程清单与计价表
单位(专业)工程名称:嵊州市保安服务中心-配电房 | [5 empty] | 标段: |  |  | 第7页 共10页
序号 | 项目编码 | 项目名称 | 项目特征 | 计量 单位 | 工程量 | 金 额 (元) |  |  |  |  | 备注
[6 empty] | 综合单价 | 合价 | 其中
[8 empty] | 人工费 | 机械费 | 暂估价
36 | 011101003001 | 细石混凝土楼地面 | 柴油发电机房地面 1、40mm厚C20砼层,内配双向φ6@200构造钢筋 | m2 | 6.76 | 51.99 | 351.45 | 105.46 | 3.11
37 | 010904002001 | 楼（地）面涂膜防水 | 柴油发电机房地面 1、1.5mm厚JS-Ⅱ型聚合物水泥防水涂料,四周翻起至完成面以上300mm高 | m2 | 9.90 | 22.44 | 222.16 | 32.37
38 | 010501001004 | 垫层 | 1、80厚C15混凝土垫层 | m3 | 0.55 | 499.87 | 274.93 | 24.82 | 0.39
39 | 010404001003 | 垫层 | 1、150厚碎石 | m3 | 1.03 | 296.37 | 305.26 | 56.47 | 1.24
|  | 雨篷屋面 |  |  |  |  | 129.14 | 50.79 | 1.41
40 | 010902003002 | 屋面刚性层 | 雨篷屋面 1、1:2防水水泥砂浆找平找坡,最薄处20 | m2 | 5.22 | 24.74 | 129.14 | 50.79 | 1.41
|  | 不保温屋面 |  |  |  |  | 10961.11 | 1797.85 | 200.52
41 | 010902003001 | 屋面刚性层 | 1.防水层（清单另计） 2.20厚1：2.5水泥砂浆找平 3.防水层（清单另计） 4.土工布隔离层 5.50厚C20细石砼,内配φ6@150双向网片,随捣随抹（沿梁设分仓缝，留10缝宽，用密封胶嵌缝）; | m2 | 45.06 | 109.41 | 4930.01 | 1266.19 | 200.52
本页小计 | [6 empty] | 6212.95 | 1536.1 | 206.67
【表10.2.2-16】
分部分项工程清单与计价表
单位(专业)工程名称:嵊州市保安服务中心-配电房 | [5 empty] | 标段: |  |  | 第8页 共10页
序号 | 项目编码 | 项目名称 | 项目特征 | 计量 单位 | 工程量 | 金 额 (元) |  |  |  |  | 备注
[6 empty] | 综合单价 | 合价 | 其中
[8 empty] | 人工费 | 机械费 | 暂估价
42 | 010902001001 | 屋面卷材防水 | 1.卷材品种、规格、厚度：3厚SBS改性沥青卷材（I型）（低温柔性-20℃） 2.注：包括翻边 | m2 | 45.06 | 39.82 | 1794.29 | 123.01
43 | 010902002003 | 屋面涂膜防水 | 1.防水膜品种：非固化橡胶沥青防水涂料 2.涂膜厚度、遍数：2.0mm厚 3.注：包括翻边 | m2 | 62.87 | 32.99 | 2074.08 | 216.9
44 | 010902002002 | 屋面涂膜防水 | 1.防水膜品种：聚氨酯防水涂料 2.涂膜厚度、遍数：1.5厚 3.注：包括翻边 | m2 | 62.87 | 34.4 | 2162.73 | 191.75
|  | 檐沟 |  |  |  |  | 2000.34 | 241.21 | 2.87
45 | 010902001002 | 屋面卷材防水 | 1.卷材品种、规格、厚度：1.5厚无胎自粘聚合物改性沥青防水卷材一道至建筑完成面 以上250高 2.注：包括翻边 | m2 | 17.81 | 29.73 | 529.49 | 48.62
46 | 010902002005 | 屋面涂膜防水 | 1.防水膜品种：非固化橡胶沥青防水涂料 2.涂膜厚度、遍数：2.0mm厚 3.注：包括翻边 | m2 | 17.81 | 32.99 | 587.55 | 61.44
47 | Z011201006001 | 檐沟抹灰 | 1.铝基反光涂料 2.防水层（清单另计） 3.水泥砂浆找坡找平1%，随捣随抹，最薄处30厚 4.防水层（清单另计） | m | 4.48 | 60.41 | 270.64 | 76.83 | 2.87
本页小计 | [6 empty] | 7418.78 | 718.55 | 2.87
【表10.2.2-16】
分部分项工程清单与计价表
单位(专业)工程名称:嵊州市保安服务中心-配电房 | [5 empty] | 标段: |  |  | 第9页 共10页
序号 | 项目编码 | 项目名称 | 项目特征 | 计量 单位 | 工程量 | 金 额 (元) |  |  |  |  | 备注
[6 empty] | 综合单价 | 合价 | 其中
[8 empty] | 人工费 | 机械费 | 暂估价
48 | 010902002004 | 屋面涂膜防水 | 1.防水膜品种：聚氨酯防水涂料 2.涂膜厚度、遍数：1.5厚 3.注：包括翻边 | m2 | 17.81 | 34.4 | 612.66 | 54.32
|  | 真石漆墙面 |  |  |  |  | 25417.26 | 8856.31 | 38.5
49 | 011407001002 | 墙面喷刷涂料 | 1.白色真石漆 | m2 | 186.36 | 94.98 | 17700.47 | 5596.39
50 | 011201001001 | 墙面一般抹灰 | 外墙（抹灰做法） 1、5厚纤维抗裂聚合物防水砂浆一道 2、15厚预拌防水砂浆找平层 3、基层墙体（界面剂一道） | m2 | 174.98 | 38.09 | 6664.99 | 2913.42 | 38.5
51 | 010607005002 | 砌块墙钢丝网加固 | 1.墙面挂钢丝网 | m2 | 76.83 | 13.69 | 1051.8 | 346.5
|  | 内墙 |  |  |  |  | 9238.08 | 5589.79 | 149.26
52 | 011407001001 | 墙面喷刷涂料 | 内墙 1、内墙乳胶漆 2、白色腻子二遍 | m2 | 174.33 | 25.81 | 4499.46 | 2960.12
53 | 011201001003 | 墙面一般抹灰 | 内墙 1、6厚1：2.5水泥防水砂浆 2、9厚1：3水泥砂浆打底 3、素水泥浆一道，内掺10%建筑胶水，（喷浆覆盖面＞80%） | m2 | 168.69 | 27.47 | 4633.91 | 2562.4 | 148.45
54 | 010607005001 | 砌块墙钢丝网加固 | 1、墙面贴玻璃纤维网格布 | m2 | 5.74 | 6.31 | 36.22 | 22.79
本页小计 | [6 empty] | 35199.51 | 14455.94 | 186.95
【表10.2.2-16】
分部分项工程清单与计价表
单位(专业)工程名称:嵊州市保安服务中心-配电房 | [5 empty] | 标段: |  |  | 第10页 共10页
序号 | 项目编码 | 项目名称 | 项目特征 | 计量 单位 | 工程量 | 金 额 (元) |  |  |  |  | 备注
[6 empty] | 综合单价 | 合价 | 其中
[8 empty] | 人工费 | 机械费 | 暂估价
55 | 011105001001 | 水泥砂浆踢脚线 | 涂料分色踢脚线 1、6厚1：2.5水泥防水砂浆 2、9厚1：3水泥砂浆打底 | m2 | 1.12 | 61.15 | 68.49 | 44.48 | 0.81
|  | 涂料天棚 |  |  |  |  | 701.07 | 466.91
56 | 011407002001 | 天棚喷刷涂料 | 涂料顶棚 1、腻子二遍批平砂光 | m2 | 47.02 | 14.91 | 701.07 | 466.91
|  | 其他 |  |  |  |  | 2687.93 | 3.64
57 | 011503001001 | 金属扶手、栏杆、栏板 | 楼梯不锈钢扶手栏杆 1、扶手净高1100mm（含预埋件安装） | m | 15.00 | 165 | 2475
58 | 01B001 | 沉降观测点 | 1、沉降观测点 | 个 | 4 | 18.35 | 73.4
59 | 01B002 | 铝合金防鼠挡槛 | 1、铝合金防鼠挡槛 | m2 | 0.84 | 120 | 100.8
60 | 010902007001 | 屋面天沟、檐沟 | 1、热镀锌扁钢压条20*2通长 | m2 | 0.42 | 92.22 | 38.73 | 3.64
本页小计 | [6 empty] | 3457.49 | 515.03 | 0.81
合计 | [6 empty] | 132676.96 | 28366.92 | 4636.6

## 3_表10_2_2-16 施工技术措施项目清单与计价表
【表10.2.2-16】
施工技术措施项目清单与计价表
单位(专业)工程名称:嵊州市保安服务中心-配电房 | [5 empty] | 标段: |  |  | 第1页 共2页
序号 | 项目编码 | 项目名称 | 项目特征 | 计量 单位 | 工程量 | 金 额 (元) |  |  |  |  | 备注
[6 empty] | 综合单价 | 合价 | 其中
[8 empty] | 人工费 | 机械费 | 暂估价
1 | 011701001001 | 综合脚手架 | 1、建筑结构形式：现浇梁板结构 2、檐口高度：1、檐高7m以内 3、层高：6m以内 | m2 | 51.32 | 21.3 | 1093.12 | 665.62 | 54.4
2 | 011701006001 | 满堂脚手架 | 1、搭设方式：满堂式 2、搭设高度：3.6m~5.2m 3、脚手架材质：钢管 | m2 | 43.46 | 12.98 | 564.11 | 386.79 | 18.69
3 | 011702001001 | 基础 | 1、垫层模板 | m2 | 10.38 | 49.47 | 513.5 | 299.77 | 11.21
4 | 011702001002 | 基础 | 1、条形基础模板 | m2 | 27.53 | 47.46 | 1306.57 | 775.52 | 52.31
5 | 011702001003 | 基础 | 1、独立基础模板 | m2 | 5.52 | 45.16 | 249.28 | 118.18 | 4.58
6 | 011702002001 | 矩形柱 | 1、矩形柱模板，高度3.6m以内 | m2 | 9.13 | 55.58 | 507.45 | 265.14 | 16.89
7 | 011702002002 | 矩形柱 | 1、矩形柱模板，高度5.6m以内 | m2 | 49.74 | 62.18 | 3092.83 | 1645.4 | 100.47
8 | 011702003001 | 构造柱 | 1、构造柱模板 | m2 | 19.68 | 51.39 | 1011.36 | 452.64 | 17.71
9 | 011702005001 | 基础梁 | 1、直形基础梁模板 | m2 | 13.92 | 54.68 | 761.15 | 351.34 | 33.13
10 | 011702006001 | 矩形梁 | 1、矩形梁模板，高度3.6m以内 | m2 | 1.50 | 69.25 | 103.88 | 54.36 | 4.1
11 | 011702006003 | 矩形梁 | 1、矩形梁模板，高度5.6m以内 | m2 | 29.71 | 80.63 | 2395.52 | 1280.2 | 95.96
12 | 011702006004 | 矩形梁 | 1、矩形斜梁模板，高度5.6m以内 | m2 | 15.41 | 80.63 | 1242.51 | 664.02 | 49.77
13 | 011702008001 | 圈梁 | 1、圈梁、窗台模板 | m2 | 7.40 | 55.88 | 413.51 | 248.12 | 5.11
本页小计 | [6 empty] | 13254.79 | 7207.1 | 464.33
【表10.2.2-16】
施工技术措施项目清单与计价表
单位(专业)工程名称:嵊州市保安服务中心-配电房 | [5 empty] | 标段: |  |  | 第2页 共2页
序号 | 项目编码 | 项目名称 | 项目特征 | 计量 单位 | 工程量 | 金 额 (元) |  |  |  |  | 备注
[6 empty] | 综合单价 | 合价 | 其中
[8 empty] | 人工费 | 机械费 | 暂估价
14 | 011702009001 | 过梁 | 1、过梁模板 | m2 | 1.09 | 55.88 | 60.91 | 36.55 | 0.75
15 | 011702011001 | 直形墙 | 1、直行墙模板，高度5.6m以内 | m2 | 10.92 | 44.3 | 483.76 | 235 | 13.32
16 | 011702016001 | 平板 | 1、平板模板，高度3.6m以内 | m2 | 14.37 | 49.46 | 710.74 | 327.78 | 30.46
17 | 011702016002 | 平板 | 1、平板模板，高度5.6m以内 | m2 | 50.04 | 59.34 | 2969.37 | 1401.12 | 135.11
18 | 011702024001 | 楼梯 | 1、楼梯模板 | m2 | 8.36 | 166.14 | 1388.93 | 808.58 | 40.38
19 | 011702023001 | 雨篷、悬挑板、阳台板 | 1、雨篷模板 | m2 | 5.22 | 135.88 | 709.29 | 380.17 | 31.79
20 | 011702028001 | 扶手 | 1、压顶模板 | m2 | 2.88 | 58.76 | 169.23 | 105.38 | 0.78
21 | 011702025001 | 其他现浇构件 | 1、小型构件模板 | m2 | 0.60 | 67.54 | 40.52 | 19.91 | 0.8
22 | 011703001003 | 垂直运输 | 1、建筑物建筑类型及结构形式：现浇梁板结构 2、建筑物檐口高度：20m内 3、层高：4.2m内 | m2 | 51.32 | 23.6 | 1211.15 |  | 987.4
本页小计 | [6 empty] | 7743.9 | 3314.49 | 1240.79
合计 | [6 empty] | 20998.69 | 10521.59 | 1705.12

## 3_表10_2_2-20 施工组织(总价)措施项目清单与
【表10.2.2-20】
施工组织（总价）措施项目清单与计价表
工程名称:配电房 |  |  | 标段: | 第1页 共1页
序号 | 项目编号 | 项目名称 | 计算基础 | 费率 (%) | 金额 (元) | 备注
1 | 011707001001 | 安全文明施工费 |  |  | 3864.7
1.1 |  | 安全文明施工基本费 | 定额人工费+定额机械费 | 9.52 | 3864.7
2 | Z01110900801 | 提前竣工增加费 | 定额人工费+定额机械费
3 | 011707004001 | 二次搬运费 | 定额人工费+定额机械费
4 | 011707005001 | 冬雨季施工增加费 | 定额人工费+定额机械费
5 |  | 其他施工组织措施费 | 按相关规定计算
合 计 |  |  |  |  | 3864.7

## 3_表10_2_2-21 其他项目清单与计价汇总表
【表10.2.2-21】
其他项目清单与计价汇总表
工程名称:配电房 |  | 标段: | 第1页 共1页
序号 | 项 目 名 称 | 金额(元) | 备注
1 | 暂列金额 | 5040.2 | 明细详见表10.2.2-22
1.1 | 标化工地增加费 |  | 明细详见表10.2.2-22
1.2 | 优质工程增加费 |  | 明细详见表10.2.2-22
1.3 | 其他暂列金额 | 5040.2 | 明细详见表10.2.2-22
2 | 暂估价
2.1 | 材料（设备）暂估价 |  | 明细详见表10.2.2-23
2.2 | 专业工程暂估价 |  | 明细详见表10.2.2-24
2.3 | 专项技术措施暂估价 |  | 明细详见表10.2.2-25
3 | 计日工 |  | 明细详见表10.2.2-26
4 | 总承包服务费 |  | 明细详见表10.2.2-27
合 计 |  | 5040 | 0

## 3_表10_2_2-22 暂列金额明细表
【表10.2.2-22】
暂列金额明细表
工程名称:配电房 |  |  | 标段: | 第1页 共1页
序号 | 项 目 名 称 | 计量单位 | 暂定金额(元) | 备注
1 | 标化工地增加费 | 项
2 | 优质工程增加费 | 项
3 | 其他暂列金额 | 项 | 5040.2 | 估算比例一般不高于5%
3.1 | 其他暂列金额 | 项 | 5040.2
合计 |  |  | 5040.2 | -

## 3_表10_2_2-29 主要工日一览表
【表10.2.2-29】
主要工日一览表
工程名称:配电房 |  |  | 标段: |  | 第1页 共1页
序号 | 工日名称（类别） | 单位 | 数 量 | 单价(元) | 合价（元） | 备注
1 | 一类人工 | 工日 | 13.384 | 138 | 1846.99
2 | 二类人工 | 工日 | 145.348 | 149 | 21656.85
3 | 三类人工 | 工日 | 89.961 | 171 | 15383.33

## 3_表10_2_2-31 主要材料和工程设备一览表
【表10.2.2-31】
主要材料和工程设备一览表
工程名称:配电房 |  |  |  | 标段: |  | 第1页 共3页
序号 | 名称、规格、型号 | 单位 | 数量 | 单价(元) | 合价（元） | 备注
1 | 热轧带肋钢筋HRB400φ10 | t | 1.55 | 4195 | 6502.25
2 | 热轧带肋钢筋HRB400φ18 | t | 2.046 | 4062 | 8310.85
3 | 镀锌铁丝φ0.7-1.0 | kg | 19.749 | 4.25 | 83.93
4 | 热轧光圆钢筋HPB300 φ10 | t | 0.268 | 4363 | 1169.28
5 | 镀锌铁丝8# | kg | 0.282 | 4.25 | 1.2
6 | 圆钉 | kg | 32.753 | 4.25 | 139.2
7 | 预埋铁件 | kg | 0.421 | 6.37 | 2.68
8 | 镀锌铁丝12# | kg | 0.211 | 4.25 | 0.9
9 | 镀锌铁丝18# | kg | 2.731 | 4.25 | 11.61
10 | 镀锌铁丝22# | kg | 0.319 | 4.25 | 1.36
11 | 钢丝网综合 | m2 | 80.672 | 7.7 | 621.17
12 | 复合硅酸盐水泥PC 32.5R综合 | kg | 8.821 | 0.44 | 3.86
13 | 普通硅酸盐水泥PO 42.5综合 | kg | 1335.771 | 0.51 | 679.91
14 | 黄砂净砂 | t | 3.722 | 180 | 669.96
15 | 黄砂净砂(细砂) | t | 0.123 | 165 | 20.3
16 | 碎石综合 | t | 4.636 | 126 | 584.14
17 | 块石200-500 | t | 0.513 | 107 | 54.89
18 | MU20混凝土实心砖MU20混凝土实心砖 | 千块 | 2.502 | 477.9 | 1195.71
19 | 蒸压砂加气混凝土砌块B07 A5.0 | m3 | 22.988 | 323 | 7425.12
20 | 蒸压砂加气混凝土砌块B06 A3.5 | m3 | 5.646 | 296 | 1671.22
21 | 泵送商品混凝土C25 | m3 | 0.354 | 490 | 173.46
22 | 泵送商品混凝土C30 | m3 | 22.297 | 509 | 11349.17
23 | 泵送防水商品混凝土C30/P6 | m3 | 10.534 | 523.56 | 5515.18
24 | 非泵送商品混凝土C15 | m3 | 6.632 | 433 | 2871.66
25 | 非泵送商品混凝土C20 | m3 | 0.273 | 459 | 125.31
26 | 非泵送商品混凝土C25 | m3 | 2.576 | 480 | 1236.48
27 | 非泵送商品混凝土C30 | m3 | 2.422 | 503 | 1218.27
28 | 干混地面砂浆DS M15.0 | kg | 3697.984 | 0.34 | 1257.31
29 | 干混地面砂浆DS M20.0 | kg | 2208.922 | 0.35 | 770.91
【表10.2.2-31】
主要材料和工程设备一览表
工程名称:配电房 |  |  |  | 标段: |  | 第2页 共3页
序号 | 名称、规格、型号 | 单位 | 数量 | 单价(元) | 合价（元） | 备注
30 | 干混抹灰砂浆DP M15.0 | kg | 5350.581 | 0.37 | 1969.01
31 | 干混砌筑砂浆DM M7.5 | kg | 374.22 | 0.32 | 119.75
32 | 干混砌筑砂浆DM M10.0 | kg | 1795.035 | 0.33 | 592.36
33 | 防火窗55系列 | m2 | 1.769 | 438.06 | 774.93
34 | 乙级钢质防火门 | m2 | 6.838 | 509 | 3480.54
35 | 铝合金断桥隔热平开窗6mm中透光Low-E+12空气+6mm透明 | m2 | 6.81 | 525 | 3575.25
36 | 铝合金断桥隔热平开门6mm中透光Low-E+12空气+6mm透明 | m2 | 2.017 | 585 | 1179.95
37 | 甲级防火门 | m2 | 3.92 | 343 | 1344.56
38 | 乳胶漆 | kg | 50.277 | 7.08 | 355.96
39 | 石油沥青 | kg | 9.753 | 4.5 | 43.89
40 | 1.5厚无胎自粘聚合物改性沥青防水卷材 | m2 | 20.303 | 19.47 | 395.3
41 | 3厚SBS改性沥青卷材3.0mm I型 N类 | m2 | 51.368 | 28.32 | 1454.74
42 | 单组份聚氨酯防水涂料Ⅰ型 | kg | 185.564 | 13.27 | 2462.43
43 | 聚合物水泥基复合防水涂料JS I型 | kg | 25.572 | 7.08 | 181.05
44 | 汽油综合 | kg | 23.469 | 9.37 | 219.9
45 | 耐碱玻璃纤维网格布 | m2 | 6.027 | 1.3 | 7.84
46 | 钢支撑 | kg | 141.79 | 4.6 | 652.23
47 | 电 | kW·h | 1.254 | 0.88 | 1.1
48 | 水 | m3 | 33.162 | 5.73 | 190.02
49 | 复合模板综合 | m2 | 56.09 | 42.48 | 2382.7
50 | 钢模板 | kg | 19.742 | 5.04 | 99.5
51 | 木模板 | m3 | 1.033 | 1504 | 1553.63
52 | 安全网 | m2 | 3.546 | 6.64 | 23.55
53 | 脚手架钢管 | kg | 25.391 | 4.42 | 112.23
54 | 竹脚手片 | m2 | 7.594 | 8.5 | 64.55
55 | 镀锌彩钢板δ2 | m2 | 0.443 | 75.03 | 33.24
56 | 电焊条E50系列 | kg | 10.778 | 6.81 | 73.4
57 | 非固化橡胶沥青防水涂料 | kg | 186.371 | 12.39 | 2309.14
【表10.2.2-31】
主要材料和工程设备一览表
工程名称:配电房 |  |  |  | 标段: |  | 第3页 共3页
序号 | 名称、规格、型号 | 单位 | 数量 | 单价(元) | 合价（元） | 备注
58 | 铝合金防鼠挡槛 | m2 | 0.84 | 120 | 100.8
59 | 不锈钢管栏杆 直形（带扶手） | m | 15 | 165 | 2475

## 3_表10_2_2-32 主要机械台班一览表
【表10.2.2-32】
主要机械台班一览表
工程名称:配电房 |  |  |  | 标段: | 第1页 共1页
序号 | 机械名称、规格、型号 | 单位 | 数 量 | 单价(元) | 合价（元） | 备注
1 | 履带式推土机90kW | 台班 | 0.124 | 893.7 | 110.82
2 | 履带式单斗液压挖掘机1m3 | 台班 | 1.231 | 1104.92 | 1360.16
3 | 电动夯实机250N·m | 台班 | 1.797 | 29.99 | 53.89
4 | 自升式塔式起重机400kN·m | 台班 | 0.931 | 619.98 | 577.2
5 | 载货汽车4t | 台班 | 1.238 | 467.58 | 578.86
6 | 载货汽车5t | 台班 | 0.333 | 483.27 | 160.93
7 | 自卸汽车15t | 台班 | 2.464 | 967.55 | 2384.04
8 | 电动卷扬机-单筒快速5kN | 台班 | 2.206 | 173.29 | 382.28
9 | 卷扬机井架30m | 台班 | 2.206 | 12.56 | 27.71
10 | 灰浆搅拌机200L | 台班 | 0.453 | 170.09 | 77.05
11 | 干混砂浆罐式搅拌机20000L | 台班 | 0.399 | 211.41 | 84.35
12 | 钢筋调直机14mm | 台班 | 0.518 | 39.74 | 20.59
13 | 钢筋切断机40mm | 台班 | 0.44 | 46.85 | 20.61
14 | 钢筋弯曲机40mm | 台班 | 1.399 | 27.99 | 39.16
15 | 木工圆锯机500mm | 台班 | 1.222 | 30.08 | 36.76
16 | 直流弧焊机32kW | 台班 | 0.898 | 106.95 | 96.04
17 | 点焊机长臂75kV·A | 台班 | 0.145 | 162.77 | 23.6
18 | 对焊机75kV·A | 台班 | 0.22 | 131.93 | 29.02
19 | 电渣焊机电流 1000A | 台班 | 0.39 | 189.93 | 74.07
20 | 电焊条烘干箱45×35×45cm3 | 台班 | 0.09 | 9.73 | 0.88
21 | 电动空气压缩机0.6m3/min | 台班 | 2.024 | 35.76 | 72.38
22 | 混凝土振捣器平板式 | 台班 | 1.177 | 13.13 | 15.45
23 | 混凝土振捣器插入式 | 台班 | 2.718 | 5.08 | 13.81
24 | 汽车式起重机5t | 台班 | 0.234 | 444.47 | 104.01
25 | 机械人工 | 工日 | 13.01 | 149 | 1938.49
26 | 汽油(机械) | kg | 31.496 | 9.37 | 295.12
27 | 柴油(机械) | kg | 231.49 | 7.74 | 1791.73
28 | 电(机械) | kW·h | 553.839 | 0.88 | 487.38

## 4_表10_2_2-13 【含单列】单位(专业)工程招标
【表10.2.2-13】
单位（专业）工程招标控制价费用表
工程名称:嵊州市保安服务中心-幕墙 |  |  | 标段: | 第1页 共1页
序号 | 费用名称 |  | 计算公式 | 金额 (元) | 备注
1 | 分部分项工程费 |  | ∑(分部分项工程量×综合单价） | 419269 | 见表10.2.2-16
1.1 | 其中 | 人工费+机械费 | ∑分部分项（定额人工费+定额机械费） | 102170
2 | 措施项目费 |  | （2.1+2.2） | 12158
2.1 | 施工技术措施项目费 |  | ∑(技措项目工程量×综合单价） |  | 见表10.2.2-16
2.1.1 | 其中 | 人工费+机械费 | ∑技措项目（定额人工费+定额机械费）
2.2 | 施工组织措施项目费 |  | (1.1+2.1.1)×11.9% | 12158 | 见表10.2.2-20
2.2.1 | 其中 | 安全文明施工基本费 | (1.1+2.1.1)×11.9% | 12158 | 见表10.2.2-20
3 | 其他项目费 |  | （3.1+3.2+3.3+3.4） | 13931
3.1 | 暂列金额 |  | 3.1.1+3.1.2+3.1.3 | 13931 | 见表10.2.2-21
3.1.1 | 其中 | 标化工地增加费 | 按招标文件规定额度列计 |  | 见表10.2.2-22
3.1.2 |  | 优质工程增加费 | 按招标文件规定额度列计 |  | 见表10.2.2-22
3.1.3 |  | 其他暂列金额 | 按招标文件规定额度列计 | 13931 | 见表10.2.2-22
3.2 | 暂估价 |  | 3.2.1+3.2.2+3.2.3 |  | 见表10.2.2-21
3.2.1 | 其中 | 材料（工程设备）暂估价 | 按招标文件规定额度列计 (或计入综合单价) |  | 见表10.2.2-23
3.2.2 |  | 专业工程暂估价 | 按招标文件规定额度列计 |  | 见表10.2.2-24
3.2.3 |  | 专项技术措施暂估价 | 按招标文件规定额度列计 |  | 见表10.2.2-25
3.3 | 计日工 |  | ∑计日工(暂估数量×综合单价） |  | 见表10.2.2-21
3.4 | 施工总承包服务费 |  | 3.4.1+3.4.2 |  | 见表10.2.2-21
3.4.1 | 其中 | 专业发包工程管理费 | ∑专业发包工程（暂估金额×费率） |  | 见表10.2.2-27
3.4.2 |  | 甲供材料设备管理费 | 甲供材料暂估金额×费率+甲供设备暂估金额×费率 |  | 见表10.2.2-27
4 | 规费 |  | (1.1+2.1.1)×32.23% | 32929
5 | 单列费用 |  | 单列费用
6 | 税金 |  | (1+2+3+4+计税不计费)×9% | 43046
7 | 下浮 |  | (1+2+3+4+5+6-不计税不计费不下浮-暂估材料)×0%
其中 | 甲供费（不计入造价） |  | 甲供材料费+甲供主材费+甲供设备费
招标控制价合计 |  |  | 1+2+3+4+5+6-7 | 521333

## 4_表10_2_2-16 分部分项工程清单与计价表
【表10.2.2-16】
分部分项工程清单与计价表
单位(专业)工程名称:嵊州市保安服务中心-幕墙 | [5 empty] | 标段: |  |  | 第1页 共5页
序号 | 项目编码 | 项目名称 | 项目特征 | 计量 单位 | 工程量 | 金 额 (元) |  |  |  |  | 备注
[6 empty] | 综合单价 | 合价 | 其中
[8 empty] | 人工费 | 机械费 | 暂估价
|  | E 混凝土及钢筋混凝土工程 |  |  |  |  | 7841.15 | 2016.44 | 1354.57
1 | 010516002001 | 预埋铁件 | 1、300*200*10预埋件 | t | 0.716 | 10951.32 | 7841.15 | 2016.44 | 1354.57
|  | H 门窗工程 |  |  |  |  | 13126.92 | 938.41 | 1.03
2 | 010805005002 | 全玻自由门 | 1、隔热金属型材多腔密封窗框中空玻璃地弹门（门框另计） 2、玻璃:6mm(LOW-E)超白+12A+6mm+12A+6mm三玻两腔钢化中空玻璃 3、包括五金制作、安装 4、气密性、抗风性、水密性、隔声性应符合设计要求， | m2 | 10.26 | 578.89 | 5939.41 | 690.09 | 1.03
3 | 010807001001 | 金属（塑钢、断桥）窗 | 1、隔热金属型材多腔密封窗框中空玻璃固定窗部分 2、玻璃：8mm(LOW-E)超白+12A+8mm+12A+8mm三玻两腔钢化中空玻璃 3、窗主型材壁厚不小于1.8mm 4、包括五金制作、安装 5、气密性、抗风性、水密性、隔声性应符合设计要求 | m2 | 14.95 | 480.77 | 7187.51 | 248.32
|  | M 墙、柱面装饰与隔断、幕墙工程 |  |  |  |  | 398300.54 | 107126.14 | 1109.86
本页小计 | [6 empty] | 20968.07 | 2954.85 | 1355.6
【表10.2.2-16】
分部分项工程清单与计价表
单位(专业)工程名称:嵊州市保安服务中心-幕墙 | [5 empty] | 标段: |  |  | 第2页 共5页
序号 | 项目编码 | 项目名称 | 项目特征 | 计量 单位 | 工程量 | 金 额 (元) |  |  |  |  | 备注
[6 empty] | 综合单价 | 合价 | 其中
[8 empty] | 人工费 | 机械费 | 暂估价
4 | 011209001001 | 带骨架幕墙 | 1、面层：2.5厚铝单板，含折边费用 2、骨架：清单另计 3、做法详见幕墙图纸 | m2 | 11.66 | 375.51 | 4378.45 | 874.5
5 | 011209001002 | 带骨架幕墙 | 雨蓬 1、面层：2.5厚铝单板，含折边费用 2、骨架：清单另计 3、做法详见幕墙图纸 | m2 | 216.51 | 375.51 | 81301.67 | 16238.25
6 | 011204004001 | 干挂石材钢骨架 | 幕墙钢龙骨 1.骨架种类、规格：碳钢 2.防锈漆品种遍数：方管镀锌处理，氟碳漆喷涂、粉末喷涂、阳极氧化等表面处理详见型材表 | t | 3.410 | 14997.73 | 51142.26 | 16996.5 | 138.28
7 | 011209001010 | 带骨架幕墙 | 雨蓬钢龙骨 1.骨架种类、规格：碳钢 2.防锈漆品种遍数：方管镀锌处理，氟碳漆喷涂、粉末喷涂、阳极氧化等表面处理详见型材表 | m2 | 94.11 | 1062.95 | 100034.22 | 33245.3 | 270.1
8 | 011209001003 | 带骨架幕墙 | 幕墙铝合金装饰条、龙骨 1.骨架种类、规格：铝合金 2.防锈漆品种遍数：氟碳漆喷涂、粉末喷涂、阳极氧化等表面处理详见型材表 | m2 | 197.99 | 362.67 | 71805.03 | 20547.4 | 51.48
本页小计 | [6 empty] | 308661.63 | 87901.95 | 459.86
【表10.2.2-16】
分部分项工程清单与计价表
单位(专业)工程名称:嵊州市保安服务中心-幕墙 | [5 empty] | 标段: |  |  | 第3页 共5页
序号 | 项目编码 | 项目名称 | 项目特征 | 计量 单位 | 工程量 | 金 额 (元) |  |  |  |  | 备注
[6 empty] | 综合单价 | 合价 | 其中
[8 empty] | 人工费 | 机械费 | 暂估价
9 | 011209001004 | 带骨架幕墙 | 1.面层材料品种、规格、颜色：25mm厚光面花岗岩(米白色) 2.面层固定方式：不锈钢机制螺钉、三元乙丙胶条、隔垫条、硅酮结构胶、双面胶等，具体做法详见玻璃幕墙图纸 3.嵌缝、塞口材料种类：泡沫棒及耐候胶 4.幕墙龙骨清单另计，含五金配件及防火岩棉 | m2 | 111.11 | 347.57 | 38618.5 | 10154.34
10 | 011209001006 | 带骨架幕墙 | 雨蓬 1.面层材料品种、规格、颜色：8+1.52PVB+8钢化夹胶玻璃 2.面层固定方式：不锈钢机制螺钉、三元乙丙胶条、隔垫条、硅酮结构胶、双面胶等，具体做法详见玻璃幕墙图纸 3.嵌缝、塞口材料种类：泡沫棒及耐候胶 4.幕墙龙骨清单另计，含五金配件 | m2 | 13.69 | 402.21 | 5506.25 | 1285.76 | 100.07
本页小计 | [6 empty] | 44124.75 | 11440.1 | 100.07
【表10.2.2-16】
分部分项工程清单与计价表
单位(专业)工程名称:嵊州市保安服务中心-幕墙 | [5 empty] | 标段: |  |  | 第4页 共5页
序号 | 项目编码 | 项目名称 | 项目特征 | 计量 单位 | 工程量 | 金 额 (元) |  |  |  |  | 备注
[6 empty] | 综合单价 | 合价 | 其中
[8 empty] | 人工费 | 机械费 | 暂估价
11 | 011209001005 | 带骨架幕墙 | 1.面层材料品种、规格、颜色：6mm+1.52PVB+6mm(LOW-E)超白+12A+6mm+12A+6mm四玻两腔钢化夹层中空玻璃 2.面层固定方式：不锈钢机制螺钉、三元乙丙胶条、隔垫条、硅酮结构胶、双面胶等，具体做法详见玻璃幕墙图纸 3.嵌缝、塞口材料种类：泡沫棒及耐候胶 4.幕墙龙骨清单另计，含五金配件 | m2 | 47.22 | 537.01 | 25357.61 | 4434.9 | 345.18
12 | 011209001008 | 带骨架幕墙 | 1.面层材料品种、规格、颜色：6mm+1.52PVB+6mm(LOW-E)超白+12A+6mm+12A+6mm三玻两腔钢化中空玻璃(2mm厚浅色铝板背衬板) 2.面层固定方式：不锈钢机制螺钉、三元乙丙胶条、隔垫条、硅酮结构胶、双面胶等，具体做法详见玻璃幕墙图纸 3.嵌缝、塞口材料种类：泡沫棒及耐候胶 4.幕墙龙骨清单另计，含五金配件 | m2 | 17.61 | 815.21 | 14355.85 | 2372.42 | 128.73
本页小计 | [6 empty] | 39713.46 | 6807.32 | 473.91
【表10.2.2-16】
分部分项工程清单与计价表
单位(专业)工程名称:嵊州市保安服务中心-幕墙 | [5 empty] | 标段: |  |  | 第5页 共5页
序号 | 项目编码 | 项目名称 | 项目特征 | 计量 单位 | 工程量 | 金 额 (元) |  |  |  |  | 备注
[6 empty] | 综合单价 | 合价 | 其中
[8 empty] | 人工费 | 机械费 | 暂估价
13 | 011209001009 | 带骨架幕墙 | 1.面层材料品种、规格、颜色：10mm(LOW-E)超白+12A+10mm+12A+10mm三玻两腔钢化中空玻璃 2.面层固定方式：不锈钢机制螺钉、三元乙丙胶条、隔垫条、硅酮结构胶、双面胶等，具体做法详见玻璃幕墙图纸 3.嵌缝、塞口材料种类：泡沫棒及耐候胶 4.幕墙龙骨清单另计，含五金配件 | m2 | 10.40 | 557.76 | 5800.7 | 976.77 | 76.02
本页小计 | [6 empty] | 5800.7 | 976.77 | 76.02
合计 | [6 empty] | 419268.61 | 110080.99 | 2465.46

## 4_表10_2_2-16 施工技术措施项目清单与计价表
【表10.2.2-16】
施工技术措施项目清单与计价表
单位(专业)工程名称:嵊州市保安服务中心-幕墙 | [5 empty] | 标段: |  |  | 第1页 共1页
序号 | 项目编码 | 项目名称 | 项目特征 | 计量 单位 | 工程量 | 金 额 (元) |  |  |  |  | 备注
[6 empty] | 综合单价 | 合价 | 其中
[8 empty] | 人工费 | 机械费 | 暂估价
本页小计
合计

## 4_表10_2_2-20 施工组织(总价)措施项目清单与
【表10.2.2-20】
施工组织（总价）措施项目清单与计价表
工程名称:幕墙 |  |  | 标段: | 第1页 共1页
序号 | 项目编号 | 项目名称 | 计算基础 | 费率 (%) | 金额 (元) | 备注
1 | 011707001001 | 安全文明施工费 |  |  | 12158.19
1.1 |  | 安全文明施工基本费 | 定额人工费+定额机械费 | 11.9 | 12158.19
2 | Z01110900801 | 提前竣工增加费 | 定额人工费+定额机械费
3 | 011707004001 | 二次搬运费 | 定额人工费+定额机械费
4 | 011707005001 | 冬雨季施工增加费 | 定额人工费+定额机械费
5 |  | 其他施工组织措施费 | 按相关规定计算
合 计 |  |  |  |  | 12158.19

## 4_表10_2_2-21 其他项目清单与计价汇总表
【表10.2.2-21】
其他项目清单与计价汇总表
工程名称:幕墙 |  | 标段: | 第1页 共1页
序号 | 项 目 名 称 | 金额(元) | 备注
1 | 暂列金额 | 13930.69 | 明细详见表10.2.2-22
1.1 | 标化工地增加费 |  | 明细详见表10.2.2-22
1.2 | 优质工程增加费 |  | 明细详见表10.2.2-22
1.3 | 其他暂列金额 | 13930.69 | 明细详见表10.2.2-22
2 | 暂估价
2.1 | 材料（设备）暂估价 |  | 明细详见表10.2.2-23
2.2 | 专业工程暂估价 |  | 明细详见表10.2.2-24
2.3 | 专项技术措施暂估价 |  | 明细详见表10.2.2-25
3 | 计日工 |  | 明细详见表10.2.2-26
4 | 总承包服务费 |  | 明细详见表10.2.2-27
合 计 |  | 13931 | 0

## 4_表10_2_2-22 暂列金额明细表
【表10.2.2-22】
暂列金额明细表
工程名称:幕墙 |  |  | 标段: | 第1页 共1页
序号 | 项 目 名 称 | 计量单位 | 暂定金额(元) | 备注
1 | 标化工地增加费 | 项
2 | 优质工程增加费 | 项
3 | 其他暂列金额 | 项 | 13930.69 | 估算比例一般不高于5%
3.1 | 其他暂列金额 | 项 | 13930.69
合计 |  |  | 13930.69 | -

## 4_表10_2_2-29 主要工日一览表
【表10.2.2-29】
主要工日一览表
工程名称:幕墙 |  |  | 标段: |  | 第1页 共1页
序号 | 工日名称（类别） | 单位 | 数 量 | 单价(元) | 合价（元） | 备注
1 | 二类人工 | 工日 | 13.533 | 149 | 2016.42
2 | 三类人工 | 工日 | 631.962 | 171 | 108065.5

## 4_表10_2_2-31 主要材料和工程设备一览表
【表10.2.2-31】
主要材料和工程设备一览表
工程名称:幕墙 |  |  |  | 标段: |  | 第1页 共1页
序号 | 名称、规格、型号 | 单位 | 数量 | 单价(元) | 合价（元） | 备注
1 | 热轧带肋钢筋HRB400综合 | t | 0.145 | 4104 | 595.08
2 | 热轧光圆钢筋HPB300综合 | t | 0.109 | 4399 | 479.49
3 | 型钢综合 | t | 0.072 | 4212 | 303.26
4 | 型钢(幕墙用) | t | 10.685 | 6909 | 73822.67
5 | 中厚钢板综合 | t | 0.397 | 4283 | 1700.35
6 | 2.5厚铝单板δ2.5 | m2 | 239.579 | 255 | 61092.65
7 | 2厚铝单板δ2 | m2 | 18.491 | 204 | 3772.16
8 | 铝合金型材骨架、龙骨 | t | 1.919 | 22566 | 43304.15
9 | 镀锌铁件 | kg | 1597.897 | 6.37 | 10178.6
10 | 普通硅酸盐水泥PO 42.5综合 | kg | 16.59 | 0.51 | 8.44
11 | 黄砂净砂 | t | 0.043 | 180 | 7.74
12 | 中空玻璃6mm+1.52PVB+6mm(LOW-E)超白+12A+6mm+12A+6mm四玻两腔钢化夹层中空玻璃 | m2 | 48.995 | 360 | 17638.2
13 | 中空玻璃8+1.52PVB+8钢化夹胶玻璃 | m2 | 14.205 | 230.09 | 3268.41
14 | 中空玻璃6mm+1.52PVB+6mm(LOW-E)超白+12A+6mm+12A+6mm三玻两腔钢化中空玻璃(2mm厚浅色铝板背衬板) | m2 | 18.272 | 360 | 6577.92
15 | 中空玻璃10mm(LOW-E)超白+12A+10mm+12A+10mm三玻两腔钢化中空玻璃 | m2 | 10.791 | 380 | 4100.58
16 | 25mm厚光面花岗岩（米白色） | m2 | 109.999 | 180 | 19799.82
17 | 中空玻璃6mm(LOW-E)超白+12A+6mm+12A+6mm三玻两腔钢化中空玻璃 | m2 | 10.26 | 250 | 2565
18 | 中空玻璃8mm(LOW-E)超白+12A+8mm+12A+8mm三玻两腔钢化中空玻璃 | m2 | 13.835 | 360 | 4980.6
19 | 界面剂 | kg | 0.548 | 0.46 | 0.25
20 | 水 | m3 | 0.011 | 5.73 | 0.06

## 4_表10_2_2-32 主要机械台班一览表
【表10.2.2-32】
主要机械台班一览表
工程名称:幕墙 |  |  |  | 标段: | 第1页 共1页
序号 | 机械名称、规格、型号 | 单位 | 数 量 | 单价(元) | 合价（元） | 备注
1 | 门式起重机10t | 台班 | 0.158 | 477.11 | 75.38
2 | 灰浆搅拌机200L | 台班 | 0.006 | 168.98 | 1.01
3 | 台式钻床16mm | 台班 | 1.756 | 4.25 | 7.46
4 | 剪板机40×3100mm | 台班 | 0.129 | 366.33 | 47.26
5 | 联合冲剪机16mm | 台班 | 0.76 | 59.14 | 44.95
6 | 型钢剪断机500mm | 台班 | 0.029 | 84.9 | 2.46
7 | 交流弧焊机32kV·A | 台班 | 16.14 | 101.37 | 1636.11
8 | 电焊条烘干箱45×35×45cm3 | 台班 | 0.258 | 9.42 | 2.43
9 | 双组分注胶机 | 台班 | 0.853 | 761.87 | 649.87
10 | 机械人工 | 工日 | 0.321 | 149 | 47.83
11 | 电(机械) | kW·h | 1605.538 | 0.88 | 1412.87

## 5_表10_2_2-13 【含单列】单位(专业)工程招标
【表10.2.2-13】
单位（专业）工程招标控制价费用表
工程名称:服务中心-电气 |  |  | 标段: | 第1页 共1页
序号 | 费用名称 |  | 计算公式 | 金额 (元) | 备注
1 | 分部分项工程费 |  | ∑(分部分项工程量×综合单价） | 1269581 | 见表10.2.2-16
1.1 | 其中 | 人工费+机械费 | ∑分部分项（定额人工费+定额机械费） | 237375
2 | 措施项目费 |  | （2.1+2.2） | 30397
2.1 | 施工技术措施项目费 |  | ∑(技措项目工程量×综合单价） | 10197 | 见表10.2.2-16
2.1.1 | 其中 | 人工费+机械费 | ∑技措项目（定额人工费+定额机械费） | 2247
2.2 | 施工组织措施项目费 |  | (1.1+2.1.1)×8.43% | 20200 | 见表10.2.2-20
2.2.1 | 其中 | 安全文明施工基本费 | (1.1+2.1.1)×8.17% | 19577 | 见表10.2.2-20
3 | 其他项目费 |  | （3.1+3.2+3.3+3.4） | 41201
3.1 | 暂列金额 |  | 3.1.1+3.1.2+3.1.3 | 41201 | 见表10.2.2-21
3.1.1 | 其中 | 标化工地增加费 | 按招标文件规定额度列计 |  | 见表10.2.2-22
3.1.2 |  | 优质工程增加费 | 按招标文件规定额度列计 |  | 见表10.2.2-22
3.1.3 |  | 其他暂列金额 | 按招标文件规定额度列计 | 41201 | 见表10.2.2-22
3.2 | 暂估价 |  | 3.2.1+3.2.2+3.2.3 |  | 见表10.2.2-21
3.2.1 | 其中 | 材料（工程设备）暂估价 | 按招标文件规定额度列计 (或计入综合单价) |  | 见表10.2.2-23
3.2.2 |  | 专业工程暂估价 | 按招标文件规定额度列计 |  | 见表10.2.2-24
3.2.3 |  | 专项技术措施暂估价 | 按招标文件规定额度列计 |  | 见表10.2.2-25
3.3 | 计日工 |  | ∑计日工(暂估数量×综合单价） |  | 见表10.2.2-21
3.4 | 施工总承包服务费 |  | 3.4.1+3.4.2 |  | 见表10.2.2-21
3.4.1 | 其中 | 专业发包工程管理费 | ∑专业发包工程（暂估金额×费率） |  | 见表10.2.2-27
3.4.2 |  | 甲供材料设备管理费 | 甲供材料暂估金额×费率+甲供设备暂估金额×费率 |  | 见表10.2.2-27
4 | 规费 |  | (1.1+2.1.1)×30.63% | 73396
5 | 单列费用 |  | 单列费用
6 | 税金 |  | (1+2+3+4+计税不计费)×9% | 127312
7 | 下浮 |  | (1+2+3+4+5+6-不计税不计费不下浮-暂估材料)×0%
其中 | 甲供费（不计入造价） |  | 甲供材料费+甲供主材费+甲供设备费
招标控制价合计 |  |  | 1+2+3+4+5+6-7 | 1541887

## 5_表10_2_2-16 分部分项工程清单与计价表
【表10.2.2-16】
分部分项工程清单与计价表
单位(专业)工程名称:服务中心-电气 | [5 empty] | 标段: |  |  | 第1页 共28页
序号 | 项目编码 | 项目名称 | 项目特征 | 计量 单位 | 工程量 | 金 额 (元) |  |  |  |  | 备注
[6 empty] | 综合单价 | 合价 | 其中
[8 empty] | 人工费 | 机械费 | 暂估价
|  | 电气 |  |  |  |  | 1269580.78 | 247923.81 | 13491.19
1 | 030404017001 | 配电柜 | 1、名称：配电柜 (a)ALZ1-1； 2、型 号、规 格：具体规格型号及电器元件配置按设计及招标文件要求； 3、基础形式、材质、规格：10#基础槽钢制作、安装、除锈、刷油 4、安装方式：落地式安装。 | 台 | 1 | 12143.51 | 12143.51 | 453.81 | 94
2 | 030404017002 | 配电柜 | 1、名称：配电柜 (a)KTZ1-1、(b)KTZ1-1； 2、型 号、规 格：具体规格型号及电器元件配置按设计及招标文件要求； 3、基础形式、材质、规格：10#基础槽钢制作、安装、除锈、刷油 4、安装方式：落地式安装。 | 台 | 2 | 13598.51 | 27197.02 | 907.62 | 188
3 | 030404017003 | 配电柜 | 1、名称：配电柜 (a)XFZX1、2，(b)XFZX1、2； 2、型 号、规 格：具体规格型号及电器元件配置按设计及招标文件要求； 3、基础形式、材质、规格：10#基础槽钢制作、安装、除锈、刷油 4、安装方式：落地式安装。 | 台 | 4 | 7043.51 | 28174.04 | 1815.24 | 376
4 | 030404017004 | 配电柜 | 1、名称：配电柜 (b)ALZ1-1； 2、型 号、规 格：具体规格型号及电器元件配置按设计及招标文件要求； 3、基础形式、材质、规格：10#基础槽钢制作、安装、除锈、刷油 4、安装方式：落地式安装。 | 台 | 1 | 11943.51 | 11943.51 | 453.81 | 94
本页小计 | [6 empty] | 79458.08 | 3630.48 | 752
【表10.2.2-16】
分部分项工程清单与计价表
单位(专业)工程名称:服务中心-电气 | [5 empty] | 标段: |  |  | 第2页 共28页
序号 | 项目编码 | 项目名称 | 项目特征 | 计量 单位 | 工程量 | 金 额 (元) |  |  |  |  | 备注
[6 empty] | 综合单价 | 合价 | 其中
[8 empty] | 人工费 | 机械费 | 暂估价
5 | 030404017005 | 配电柜 | 1、名称：配电柜 (b)XFBFX； 2、型 号、规 格：具体规格型号及电器元件配置按设计及招标文件要求； 3、基础形式、材质、规格：10#基础槽钢制作、安装、除锈、刷油 4、安装方式：落地式安装。 | 台 | 1 | 14473.51 | 14473.51 | 453.81 | 94
6 | 030404017006 | 配电柜 | 1、名称：配电柜 XHSX； 2、型 号、规 格：具体规格型号及电器元件配置按设计及招标文件要求； 3、基础形式、材质、规格：10#基础槽钢制作、安装、除锈、刷油 4、安装方式：落地式安装。 | 台 | 1 | 9473.51 | 9473.51 | 453.81 | 94
7 | 030404017007 | 配电箱 | 1、名称：配电箱 (a)2RDJF； 2、型 号、规 格：具体规格型号及电器元件配置按设计及招标文件要求； 3、安装方式：悬挂式安装。 | 台 | 1 | 8255.16 | 8255.16 | 178.8
8 | 030404017008 | 配电箱 | 1、名称：配电箱 (a)3RSX； 2、型 号、规 格：具体规格型号及电器元件配置按设计及招标文件要求； 3、安装方式：悬挂式安装。 | 台 | 1 | 3905.16 | 3905.16 | 178.8
9 | 030404017009 | 配电箱 | 1、名称：配电箱 (a)AELZ1-1； 2、型 号、规 格：具体规格型号及电器元件配置按设计及招标文件要求； 3、安装方式：悬挂式安装。 | 台 | 1 | 4115.16 | 4115.16 | 178.8
本页小计 | [6 empty] | 40222.5 | 1444.02 | 188
【表10.2.2-16】
分部分项工程清单与计价表
单位(专业)工程名称:服务中心-电气 | [5 empty] | 标段: |  |  | 第3页 共28页
序号 | 项目编码 | 项目名称 | 项目特征 | 计量 单位 | 工程量 | 金 额 (元) |  |  |  |  | 备注
[6 empty] | 综合单价 | 合价 | 其中
[8 empty] | 人工费 | 机械费 | 暂估价
10 | 030404017010 | 配电箱 | 1、名称：配电箱 (a)AL1-1； 2、型 号、规 格：具体规格型号及电器元件配置按设计及招标文件要求； 3、安装方式：悬挂式安装。 | 台 | 1 | 8255.16 | 8255.16 | 178.8
11 | 030404017011 | 配电箱 | 1、名称：配电箱 (a)AL2-1～4-1； 2、型 号、规 格：具体规格型号及电器元件配置按设计及招标文件要求； 3、安装方式：悬挂式安装。 | 台 | 3 | 1805.16 | 5415.48 | 536.4
12 | 030404017012 | 配电箱 | 1、名称：配电箱 (a)AX； 2、型 号、规 格：具体规格型号及电器元件配置按设计及招标文件要求； 3、安装方式：悬挂式安装。 | 台 | 43 | 1037.6 | 44616.8 | 6016.13
13 | 030404017013 | 配电箱 | 1、名称：配电箱 (a)BX； 2、型 号、规 格：具体规格型号及电器元件配置按设计及招标文件要求； 3、安装方式：悬挂式安装。 | 台 | 1 | 1082.6 | 1082.6 | 139.91
14 | 030404017014 | 配电箱 | 1、名称：配电箱 (a)CX； 2、型 号、规 格：具体规格型号及电器元件配置按设计及招标文件要求； 3、安装方式：悬挂式安装。 | 台 | 1 | 1062.6 | 1062.6 | 139.91
15 | 030404017015 | 配电箱 | 1、名称：配电箱 (a)DTX4-1、(b)DTX3-1； 2、型 号、规 格：具体规格型号及电器元件配置按设计及招标文件要求； 3、安装方式：悬挂式安装。 | 台 | 2 | 3105.16 | 6210.32 | 357.6
本页小计 | [6 empty] | 66642.96 | 7368.75
【表10.2.2-16】
分部分项工程清单与计价表
单位(专业)工程名称:服务中心-电气 | [5 empty] | 标段: |  |  | 第4页 共28页
序号 | 项目编码 | 项目名称 | 项目特征 | 计量 单位 | 工程量 | 金 额 (元) |  |  |  |  | 备注
[6 empty] | 综合单价 | 合价 | 其中
[8 empty] | 人工费 | 机械费 | 暂估价
16 | 030404017016 | 配电箱 | 1、名称：配电箱 (a)KT-1-1； 2、型 号、规 格：具体规格型号及电器元件配置按设计及招标文件要求； 3、安装方式：悬挂式安装。 | 台 | 1 | 2055.16 | 2055.16 | 178.8
17 | 030404017017 | 配电箱 | 1、名称：配电箱 (a)KT-2-1～3-1； 2、型 号、规 格：具体规格型号及电器元件配置按设计及招标文件要求； 3、安装方式：悬挂式安装。 | 台 | 2 | 2255.16 | 4510.32 | 357.6
18 | 030404017018 | 配电箱 | 1、名称：配电箱 (a)KT3-2； 2、型 号、规 格：具体规格型号及电器元件配置按设计及招标文件要求； 3、安装方式：悬挂式安装。 | 台 | 1 | 2055.16 | 2055.16 | 178.8
19 | 030404017019 | 配电箱 | 1、名称：配电箱 (a)KT4-1； 2、型 号、规 格：具体规格型号及电器元件配置按设计及招标文件要求； 3、安装方式：悬挂式安装。 | 台 | 1 | 2055.16 | 2055.16 | 178.8
20 | 030404017020 | 配电箱 | 1、名称：配电箱 (a)PYX1-1； 2、型 号、规 格：具体规格型号及电器元件配置按设计及招标文件要求； 3、安装方式：悬挂式安装。 | 台 | 1 | 4805.16 | 4805.16 | 178.8
21 | 030404017021 | 配电箱 | 1、名称：配电箱 (b)1DLZH； 2、型 号、规 格：具体规格型号及电器元件配置按设计及招标文件要求； 3、安装方式：悬挂式安装。 | 台 | 1 | 2955.16 | 2955.16 | 178.8
本页小计 | [6 empty] | 18436.12 | 1251.6
【表10.2.2-16】
分部分项工程清单与计价表
单位(专业)工程名称:服务中心-电气 | [5 empty] | 标段: |  |  | 第5页 共28页
序号 | 项目编码 | 项目名称 | 项目特征 | 计量 单位 | 工程量 | 金 额 (元) |  |  |  |  | 备注
[6 empty] | 综合单价 | 合价 | 其中
[8 empty] | 人工费 | 机械费 | 暂估价
22 | 030404017022 | 配电箱 | 1、名称：配电箱 (b)2XCZH； 2、型 号、规 格：具体规格型号及电器元件配置按设计及招标文件要求； 3、安装方式：悬挂式安装。 | 台 | 1 | 2355.16 | 2355.16 | 178.8
23 | 030404017023 | 配电箱 | 1、名称：配电箱 (b)AELZ-1-1； 2、型 号、规 格：具体规格型号及电器元件配置按设计及招标文件要求； 3、安装方式：悬挂式安装。 | 台 | 1 | 4145.16 | 4145.16 | 178.8
24 | 030404017024 | 配电箱 | 1、名称：配电箱 (b)AL-1-1、(b)AL1-1、(b)AL3-1； 2、型 号、规 格：具体规格型号及电器元件配置按设计及招标文件要求； 3、安装方式：悬挂式安装。 | 台 | 3 | 1755.16 | 5265.48 | 536.4
25 | 030404017025 | 配电箱 | 1、名称：配电箱 (b)AL2-1； 2、型 号、规 格：具体规格型号及电器元件配置按设计及招标文件要求； 3、安装方式：悬挂式安装。 | 台 | 1 | 2455.16 | 2455.16 | 178.8
26 | 030404017026 | 配电箱 | 1、名称：配电箱 (b)CTX； 2、型 号、规 格：具体规格型号及电器元件配置按设计及招标文件要求； 3、安装方式：悬挂式安装。 | 台 | 1 | 10605.16 | 10605.16 | 178.8
27 | 030404017027 | 配电箱 | 1、名称：配电箱 (b)KT-1-1～3-1、(b)KT2-2； 2、型 号、规 格：具体规格型号及电器元件配置按设计及招标文件要求； 3、安装方式：悬挂式安装。 | 台 | 5 | 2055.16 | 10275.8 | 894
本页小计 | [6 empty] | 35101.92 | 2145.6
【表10.2.2-16】
分部分项工程清单与计价表
单位(专业)工程名称:服务中心-电气 | [5 empty] | 标段: |  |  | 第6页 共28页
序号 | 项目编码 | 项目名称 | 项目特征 | 计量 单位 | 工程量 | 金 额 (元) |  |  |  |  | 备注
[6 empty] | 综合单价 | 合价 | 其中
[8 empty] | 人工费 | 机械费 | 暂估价
28 | 030404017028 | 配电箱 | 1、名称：配电箱 (b)PYX3-1； 2、型 号、规 格：具体规格型号及电器元件配置按设计及招标文件要求； 3、安装方式：悬挂式安装。 | 台 | 1 | 4805.16 | 4805.16 | 178.8
29 | 030503004001 | 控制箱 | 1、名 称：应急照明集中电源（分配电装置一体式）(a)AEL1-1～4-1，(b)AEL-1-1～3-1 2、控制器、控制模块数量：通信模块、充电模块、回路控制模块 3、箱体材质、规格：420*200*900 | 台 | 8 | 4237.16 | 33897.28 | 1430.4
30 | 030404016001 | 控制箱 | 1.名称：防火垂壁控制箱-主材设备自带 2.型 号：具体规格型号及电器元件配置按设计及招标文件要求； 3.安装方式：悬挂式安装 | 台 | 23 | 287.38 | 6609.74 | 3519.46 | 1357.23
31 | 030404016002 | 控制箱 | 1.名称：新风机控制箱-主材设备自带 2.型 号：具体规格型号及电器元件配置按设计及招标文件要求； 3.安装方式：悬挂式安装 | 台 | 5 | 289.11 | 1445.55 | 765.1 | 303.65
32 | 030404016003 | 控制箱 | 1.名称：热交换机控制箱-主材设备自带 2.型 号：具体规格型号及电器元件配置按设计及招标文件要求； 3.安装方式：悬挂式安装 | 台 | 4 | 289.11 | 1156.44 | 612.08 | 242.92
本页小计 | [6 empty] | 47914.17 | 6505.84 | 1903.8
【表10.2.2-16】
分部分项工程清单与计价表
单位(专业)工程名称:服务中心-电气 | [5 empty] | 标段: |  |  | 第7页 共28页
序号 | 项目编码 | 项目名称 | 项目特征 | 计量 单位 | 工程量 | 金 额 (元) |  |  |  |  | 备注
[6 empty] | 综合单价 | 合价 | 其中
[8 empty] | 人工费 | 机械费 | 暂估价
33 | 030404016004 | 控制箱 | 1.名称：热水循环泵控制箱-主材设备自带 2.型 号：具体规格型号及电器元件配置按设计及招标文件要求； 3.安装方式：悬挂式安装 | 台 | 2 | 289.11 | 578.22 | 306.04 | 121.46
34 | 030404016005 | 控制箱 | 1.名称：控制箱-ACjsjb1 2.型 号：具体规格型号及电器元件配置按设计及招标文件要求； 3.安装方式：悬挂式安装 | 台 | 1 | 1739.11 | 1739.11 | 153.02 | 60.73
35 | 030404016006 | 控制箱 | 1.名称：控制箱-ACpstfb1 2.型 号：具体规格型号及电器元件配置按设计及招标文件要求； 3.安装方式：悬挂式安装 | 台 | 2 | 1539.11 | 3078.22 | 306.04 | 121.46
36 | 030404016007 | 控制箱 | 1.名称：控制箱-ACwy1b1 2.型 号：具体规格型号及电器元件配置按设计及招标文件要求； 3.安装方式：悬挂式安装 | 台 | 1 | 1539.11 | 1539.11 | 153.02 | 60.73
37 | 030404016008 | 控制箱 | 1.名称：控制箱-PF-1 2.型 号：具体规格型号及电器元件配置按设计及招标文件要求； 3.安装方式：悬挂式安装 | 台 | 3 | 1539.11 | 4617.33 | 459.06 | 182.19
38 | 030411001001 | 配管 | 1、名称：套接紧定式镀锌钢导管 2、规格：JDG20 3、配置形式：砖、混凝土结构暗配 4、 按规范要求接地 | m | 8065.40 | 10.88 | 87751.55 | 33552.06 | 403.27
本页小计 | [6 empty] | 99303.54 | 34929.24 | 949.84
【表10.2.2-16】
分部分项工程清单与计价表
单位(专业)工程名称:服务中心-电气 | [5 empty] | 标段: |  |  | 第8页 共28页
序号 | 项目编码 | 项目名称 | 项目特征 | 计量 单位 | 工程量 | 金 额 (元) |  |  |  |  | 备注
[6 empty] | 综合单价 | 合价 | 其中
[8 empty] | 人工费 | 机械费 | 暂估价
39 | 030411001002 | 配管 | 1、名称：套接紧定式镀锌钢导管 2、规格：JDG25 3、配置形式：砖、混凝土结构暗配 4、 按规范要求接地 | m | 519.40 | 14.86 | 7718.28 | 2970.97 | 31.16
40 | 030411001003 | 配管 | 1、名称：套接紧定式镀锌钢导管 2、规格：JDG32 3、配置形式：砖、混凝土结构暗配 4、 按规范要求接地 | m | 219.40 | 17.84 | 3914.1 | 1338.34 | 13.16
41 | 030411001004 | 配管 | 1、名称：套接紧定式镀锌钢导管 2、规格：JDG40 3、配置形式：砖、混凝土结构暗配 4、 按规范要求接地 | m | 3.00 | 20.71 | 62.13 | 20.97 | 0.24
42 | 030411001005 | 配管 | 1、名称：电线保护钢管 2、规格：镀锌钢管SC15 3、配置形式：砖、混凝土结构暗配。 | m | 11.40 | 15.48 | 176.47 | 61.56 | 0.57
43 | 030411001006 | 配管 | 1、名称：电线保护钢管 2、规格：镀锌钢管SC20 3、配置形式：砖、混凝土结构暗配，含接地。 | m | 2219.50 | 18.36 | 40750.02 | 12762.13 | 110.98
44 | 030411001007 | 配管 | 1、名称：电线保护钢管 2、规格：镀锌钢管SC25 3、配置形式：砖、混凝土结构暗配，含接地。 | m | 245.00 | 25.19 | 6171.55 | 1710.1 | 14.7
本页小计 | [6 empty] | 58792.55 | 18864.07 | 170.81
【表10.2.2-16】
分部分项工程清单与计价表
单位(专业)工程名称:服务中心-电气 | [5 empty] | 标段: |  |  | 第9页 共28页
序号 | 项目编码 | 项目名称 | 项目特征 | 计量 单位 | 工程量 | 金 额 (元) |  |  |  |  | 备注
[6 empty] | 综合单价 | 合价 | 其中
[8 empty] | 人工费 | 机械费 | 暂估价
45 | 030411001008 | 配管 | 1、名称：电线保护钢管 2、规格：镀锌钢管SC32 3、配置形式：砖、混凝土结构暗配，含接地。 | m | 57.20 | 31.08 | 1777.78 | 424.42 | 3.43
46 | 030411001009 | 配管 | 1、名称：电线保护钢管 2、规格：镀锌钢管SC40 3、配置形式：砖、混凝土结构暗配，含接地。 | m | 64.60 | 41.04 | 2651.18 | 770.03 | 5.17
47 | 030411001010 | 配管 | 1、名称：电线保护钢管 2、规格：镀锌钢管SC50 3、配置形式：砖、混凝土结构暗配，含接地。 | m | 21.00 | 49.45 | 1038.45 | 266.91 | 1.68
48 | 030411001011 | 配管 | 1、名称：电线保护钢管 2、规格：镀锌钢管SC70 3、配置形式：砖、混凝土结构暗配，含接地。 | m | 1.00 | 67.98 | 67.98 | 18.44 | 0.19
49 | 030411001012 | 配管 | 1、名称：电线保护钢管 2、规格：镀锌钢管SC80 3、配置形式：砖、混凝土结构暗配，含接地。 | m | 21.90 | 86.73 | 1899.39 | 601.16 | 4.16
50 | 030411001013 | 配管 | 1、名称：电线保护钢管 2、规格：镀锌钢管SC100 3、配置形式：砖、混凝土结构暗配，含接地。 | m | 1.50 | 103.84 | 155.76 | 43.74 | 0.29
本页小计 | [6 empty] | 7590.54 | 2124.7 | 14.92
【表10.2.2-16】
分部分项工程清单与计价表
单位(专业)工程名称:服务中心-电气 | [5 empty] | 标段: |  |  | 第10页 共28页
序号 | 项目编码 | 项目名称 | 项目特征 | 计量 单位 | 工程量 | 金 额 (元) |  |  |  |  | 备注
[6 empty] | 综合单价 | 合价 | 其中
[8 empty] | 人工费 | 机械费 | 暂估价
51 | 030411006001 | 接线盒 | 1、名 称：接线盒； 2、材 质、规 格：暗装型钢质接线盒86型。 3、安装形式：暗装。 | 个 | 2678 | 9.26 | 24798.28 | 8221.46
52 | 030411006002 | 接线盒 | 1、名 称：开关盒； 2、材 质、规 格：暗装型钢质接线盒86型。 3、安装形式：暗装。 | 个 | 756 | 9 | 6804 | 2441.88
53 | 030411003001 | 桥架 | 1、型 号：热镀锌板消防桥架 2、规 格：200*100 3、接地方式：按设计及规范要求设置接地 4、其他：含隔板、弯头、三通、四通等安装附件 | m | 62.00 | 131.08 | 8126.96 | 1206.52 | 65.1
54 | 030411003002 | 桥架 | 1、型 号：热镀锌板消防桥架 2、规 格：100*100 3、接地方式：按设计及规范要求设置接地 4、其他：含隔板、弯头、三通、四通等安装附件 | m | 294.00 | 82.46 | 24243.24 | 3433.92 | 158.76
55 | 030411003003 | 桥架 | 1、型 号：热镀锌板普通桥架 2、规 格：300*100 3、接地方式：按设计及规范要求设置接地 4、其他：含隔板、弯头、三通、四通等安装附件 | m | 214.00 | 117.67 | 25181.38 | 4164.44 | 224.7
本页小计 | [6 empty] | 89153.86 | 19468.22 | 448.56
【表10.2.2-16】
分部分项工程清单与计价表
单位(专业)工程名称:服务中心-电气 | [5 empty] | 标段: |  |  | 第11页 共28页
序号 | 项目编码 | 项目名称 | 项目特征 | 计量 单位 | 工程量 | 金 额 (元) |  |  |  |  | 备注
[6 empty] | 综合单价 | 合价 | 其中
[8 empty] | 人工费 | 机械费 | 暂估价
56 | 030411003004 | 桥架 | 1、型 号：热镀锌板普通桥架 2、规 格：200*100 3、接地方式：按设计及规范要求设置接地 4、其他：含隔板、弯头、三通、四通等安装附件 | m | 350.00 | 94.73 | 33155.5 | 6811 | 367.5
57 | 030411003005 | 桥架 | 1、型 号：热镀锌板普通桥架 2、规 格：100*100 3、接地方式：按设计及规范要求设置接地 4、其他：含隔板、弯头、三通、四通等安装附件 | m | 63.00 | 63.77 | 4017.51 | 735.84 | 34.02
58 | 030411003006 | 桥架 | 1、型 号：热镀锌板不锈钢桥架 2、规 格：200*100 3、接地方式：按设计及规范要求设置接地 4、其他：含隔板、弯头、三通、四通等安装附件 | m | 21.00 | 120.37 | 2527.77 | 449.61 | 24.15
59 | 030411003007 | 桥架 | 1、型 号：热镀锌板不锈钢桥架 2、规 格：100*100 3、接地方式：按设计及规范要求设置接地 4、其他：含隔板、弯头、三通、四通等安装附件 | m | 8.00 | 81.25 | 650 | 102.8 | 4.8
60 | 031002001001 | 管道支吊架 | 1.材 质：型钢 2.管架形式：单管侧向抗震支架 | 套 | 57 | 567.57 | 32351.49 | 9002.58
本页小计 | [6 empty] | 72702.27 | 17101.83 | 430.47
【表10.2.2-16】
分部分项工程清单与计价表
单位(专业)工程名称:服务中心-电气 | [5 empty] | 标段: |  |  | 第12页 共28页
序号 | 项目编码 | 项目名称 | 项目特征 | 计量 单位 | 工程量 | 金 额 (元) |  |  |  |  | 备注
[6 empty] | 综合单价 | 合价 | 其中
[8 empty] | 人工费 | 机械费 | 暂估价
61 | 031002001002 | 管道支吊架 | 1.材 质：型钢 2.管架形式：单管双向抗震支架 | 套 | 29 | 727.57 | 21099.53 | 4580.26
62 | 030413001001 | 铁构件 | 1.名 称:桥架支吊架 2.材 质:型钢 | kg | 1816.20 | 17.21 | 31256.8 | 14856.52 | 1670.9
63 | 031201003001 | 金属结构刷油 | 1、除锈级别：微锈； 2、油漆品种：红丹防锈漆、银粉漆； 3、结构类型：一般管架； 4、涂刷遍数、漆膜厚度：除锈后刷红丹防锈漆二遍、再刷调和漆二遍。 | kg | 1816.20 | 1.65 | 2996.73 | 1343.99 | 399.56
64 | 030408002001 | 控制电缆 | 1、名 称：控制电缆 2、电缆型号：KVV-7*1.5 | m | 28.50 | 11.86 | 338.01 | 58.71 | 3.42
65 | 030408002002 | 控制电缆 | 1、名 称：控制电缆 2、电缆型号：NH-KVV-4*1.5 | m | 5.00 | 9.36 | 46.8 | 9.3
66 | 030408002003 | 控制电缆 | 1、名 称：控制电缆 2、电缆型号：NH-KVV-6*1.5 | m | 19.60 | 12.42 | 243.43 | 36.46
67 | 030408007001 | 控制电缆头 | 1.名 称:控制电缆头 2.型 号:14芯以下 | 个 | 8 | 41.76 | 334.08 | 156.16
68 | 030408007002 | 控制电缆头 | 1.名 称:控制电缆头 2.型 号:6芯以内 | 个 | 6 | 30.99 | 185.94 | 74.22
69 | 030408001001 | 电力电缆 | 1、电缆名称：铜芯电力电缆 2、电缆规格：NH-YJV-3*70 3、敷设方式、部位：管内敷设 4、地形：平原 | m | 17.60 | 161.18 | 2836.77 | 134.11 | 13.38
本页小计 | [6 empty] | 59338.09 | 21249.73 | 2087.26
【表10.2.2-16】
分部分项工程清单与计价表
单位(专业)工程名称:服务中心-电气 | [5 empty] | 标段: |  |  | 第13页 共28页
序号 | 项目编码 | 项目名称 | 项目特征 | 计量 单位 | 工程量 | 金 额 (元) |  |  |  |  | 备注
[6 empty] | 综合单价 | 合价 | 其中
[8 empty] | 人工费 | 机械费 | 暂估价
70 | 030408001002 | 电力电缆 | 1、电缆名称：铜芯电力电缆 2、电缆规格：NH-YJV-4*2.5 3、敷设方式、部位：管内敷设 4、地形：平原 | m | 22.60 | 14.96 | 338.1 | 42.49 | 1.13
71 | 030408001003 | 电力电缆 | 1、电缆名称：铜芯电力电缆 2、电缆规格：NH-YJV-4*10 3、敷设方式、部位：管内敷设 4、地形：平原 | m | 10.00 | 34.14 | 341.4 | 18.8 | 0.5
72 | 030408001004 | 电力电缆 | 1、电缆名称：铜芯电力电缆 2、电缆规格：NH-YJV-4*70 3、敷设方式、部位：管内敷设 4、地形：平原 | m | 17.60 | 210.97 | 3713.07 | 134.11 | 13.38
73 | 030408001005 | 电力电缆 | 1、电缆名称：铜芯电力电缆 2、电缆规格：NH-YJV-5*2.5 3、敷设方式、部位：管内敷设 4、地形：平原 | m | 31.70 | 18.6 | 589.62 | 59.6 | 1.59
74 | 030408001006 | 电力电缆 | 1、电缆名称：铜芯电力电缆 2、电缆规格：NH-YJV-5*4 3、敷设方式、部位：管内敷设 4、地形：平原 | m | 39.40 | 20.28 | 799.03 | 74.07 | 1.97
75 | 030408001007 | 电力电缆 | 1、电缆名称：铜芯电力电缆 2、电缆规格：NH-YJV-5*6 3、敷设方式、部位：竖井内桥架中敷设 4、地形：平原 | m | 25.50 | 28.12 | 717.06 | 57.63 | 1.53
本页小计 | [6 empty] | 6498.28 | 386.7 | 20.1
【表10.2.2-16】
分部分项工程清单与计价表
单位(专业)工程名称:服务中心-电气 | [5 empty] | 标段: |  |  | 第14页 共28页
序号 | 项目编码 | 项目名称 | 项目特征 | 计量 单位 | 工程量 | 金 额 (元) |  |  |  |  | 备注
[6 empty] | 综合单价 | 合价 | 其中
[8 empty] | 人工费 | 机械费 | 暂估价
76 | 030408001008 | 电力电缆 | 1、电缆名称：铜芯电力电缆 2、电缆规格：NH-YJV-5*10 3、敷设方式、部位：竖井内桥架中敷设 4、地形：平原 | m | 36.50 | 43.58 | 1590.67 | 82.49 | 2.19
77 | 030408001009 | 电力电缆 | 1、电缆名称：铜芯电力电缆 2、电缆规格：NH-YJV-5*10 3、敷设方式、部位：管内敷设 4、地形：平原 | m | 177.30 | 43.05 | 7632.77 | 333.32 | 8.87
78 | 030408001010 | 电力电缆 | 1、电缆名称：铜芯电力电缆 2、电缆规格：WDZYJY-4*2.5 3、敷设方式、部位：管内敷设 4、地形：平原 | m | 17.00 | 16.31 | 277.27 | 31.96 | 0.85
79 | 030408001011 | 电力电缆 | 1、电缆名称：铜芯电力电缆 2、电缆规格：YJV-4*35+1*16 3、敷设方式、部位：管内敷设 4、地形：平原 | m | 7.30 | 113.31 | 827.16 | 34.31 | 0.88
80 | 030408001012 | 电力电缆 | 1、电缆名称：铜芯电力电缆 2、电缆规格：YJV-4*70+1*35 3、敷设方式、部位：竖井内桥架中敷设 4、地形：平原 | m | 12.20 | 221.52 | 2702.54 | 111.63 | 11.1
81 | 030408001013 | 电力电缆 | 1、电缆名称：铜芯电力电缆 2、电缆规格：YJV-4*70+1*35 3、敷设方式、部位：管内敷设 4、地形：平原 | m | 45.60 | 219.26 | 9998.26 | 347.47 | 34.66
本页小计 | [6 empty] | 23028.67 | 941.18 | 58.55
【表10.2.2-16】
分部分项工程清单与计价表
单位(专业)工程名称:服务中心-电气 | [5 empty] | 标段: |  |  | 第15页 共28页
序号 | 项目编码 | 项目名称 | 项目特征 | 计量 单位 | 工程量 | 金 额 (元) |  |  |  |  | 备注
[6 empty] | 综合单价 | 合价 | 其中
[8 empty] | 人工费 | 机械费 | 暂估价
82 | 030408001014 | 电力电缆 | 1、电缆名称：铜芯电力电缆 2、电缆规格：YJV-4*95+1*50 3、敷设方式、部位：竖井内桥架中敷设 4、地形：平原 | m | 9.30 | 301.68 | 2805.62 | 103.97 | 10.32
83 | 030408001015 | 电力电缆 | 1、电缆名称：铜芯电力电缆 2、电缆规格：YJV-4*95+1*50 3、敷设方式、部位：管内敷设 4、地形：平原 | m | 69.00 | 298.94 | 20626.86 | 642.39 | 64.17
84 | 030408001016 | 电力电缆 | 1、电缆名称：铜芯电力电缆 2、电缆规格：YJV-5*4 3、敷设方式、部位：竖井内桥架中敷设 4、地形：平原 | m | 9.50 | 19.66 | 186.77 | 21.47 | 0.57
85 | 030408001017 | 电力电缆 | 1、电缆名称：铜芯电力电缆 2、电缆规格：YJV-5*4 3、敷设方式、部位：管内敷设 4、地形：平原 | m | 182.70 | 19.12 | 3493.22 | 343.48 | 9.14
86 | 030408001018 | 电力电缆 | 1、电缆名称：铜芯电力电缆 2、电缆规格：YJV-5*6 3、敷设方式、部位：竖井内桥架中敷设 4、地形：平原 | m | 23.40 | 26.49 | 619.87 | 52.88 | 1.4
87 | 030408001019 | 电力电缆 | 1、电缆名称：铜芯电力电缆 2、电缆规格：YJV-5*6 3、敷设方式、部位：管内敷设 4、地形：平原 | m | 69.80 | 25.95 | 1811.31 | 131.22 | 3.49
本页小计 | [6 empty] | 29543.65 | 1295.41 | 89.09
【表10.2.2-16】
分部分项工程清单与计价表
单位(专业)工程名称:服务中心-电气 | [5 empty] | 标段: |  |  | 第16页 共28页
序号 | 项目编码 | 项目名称 | 项目特征 | 计量 单位 | 工程量 | 金 额 (元) |  |  |  |  | 备注
[6 empty] | 综合单价 | 合价 | 其中
[8 empty] | 人工费 | 机械费 | 暂估价
88 | 030408001020 | 电力电缆 | 1、电缆名称：铜芯电力电缆 2、电缆规格：YJV-5*10 3、敷设方式、部位：竖井内桥架中敷设 4、地形：平原 | m | 150.70 | 40.93 | 6168.15 | 340.58 | 9.04
89 | 030408001021 | 电力电缆 | 1、电缆名称：铜芯电力电缆 2、电缆规格：YJV-5*10 3、敷设方式、部位：管内敷设 4、地形：平原 | m | 75.40 | 40.4 | 3046.16 | 141.75 | 3.77
90 | 030408001022 | 电力电缆 | 1、电缆名称：铜芯电力电缆 2、电缆规格：YJV-5*16 3、敷设方式、部位：竖井内桥架中敷设 4、地形：平原 | m | 123.30 | 59.95 | 7391.84 | 347.71 | 8.63
91 | 030408001023 | 电力电缆 | 1、电缆名称：铜芯电力电缆 2、电缆规格：YJV-5*16 3、敷设方式、部位：管内敷设 4、地形：平原 | m | 239.80 | 59.29 | 14217.74 | 563.53 | 14.39
92 | 030408001024 | 电力电缆 | 1、电缆名称：铜芯电力电缆 2、电缆规格：YJV22-5*6 3、敷设方式、部位：竖井内桥架中敷设 4、地形：平原 | m | 2.00 | 28.33 | 56.66 | 4.52 | 0.12
93 | 030408001025 | 电力电缆 | 1、电缆名称：铜芯电力电缆 2、电缆规格：YJV22-5*6 3、敷设方式、部位：管内敷设 4、地形：平原 | m | 42.00 | 27.8 | 1167.6 | 78.96 | 2.1
本页小计 | [6 empty] | 32048.15 | 1477.05 | 38.05
【表10.2.2-16】
分部分项工程清单与计价表
单位(专业)工程名称:服务中心-电气 | [5 empty] | 标段: |  |  | 第17页 共28页
序号 | 项目编码 | 项目名称 | 项目特征 | 计量 单位 | 工程量 | 金 额 (元) |  |  |  |  | 备注
[6 empty] | 综合单价 | 合价 | 其中
[8 empty] | 人工费 | 机械费 | 暂估价
94 | 030408006001 | 电力电缆头 | 1、名 称：电缆终端头 2、型 号：10mm2及以下 3、材质、类型：铜芯、户内干包式 4、电压等级(kV)：1KV以下 | 个 | 110 | 27.8 | 3058 | 1052.7
95 | 030408006002 | 电力电缆头 | 1、名 称：电缆终端头 2、型 号：25mm2及以下 3、材质、类型：铜芯、户内干包式 4、电压等级(kV)：1KV以下 | 个 | 28 | 37.06 | 1037.68 | 357
96 | 030408006003 | 电力电缆头 | 1、名 称：电缆终端头 2、型 号：35mm2及以下 3、材质、类型：铜芯、户内干包式 4、电压等级(kV)：1KV以下 | 个 | 2 | 92.65 | 185.3 | 63.78
97 | 030408006004 | 电力电缆头 | 1、名 称：电缆终端头 2、型 号：120mm2以下 3、材质、类型：铜芯、户内干包式 4、电压等级(kV)：1KV以下 | 个 | 12 | 169.55 | 2034.6 | 625.8
98 | 030411004001 | 配线 | 1、名称：铜芯绝缘导线； 2、配线形式：管内穿线； 3、配线型号、规格：BV2.5； 4、配线线制：照明线及单相插座线。 | m | 18237.00 | 2.88 | 52522.56 | 12218.79
99 | 030411004002 | 配线 | 1、名称：铜芯绝缘导线； 2、配线形式：线槽配线 3、配线型号、规格：BV2.5； 4、配线线制：照明线。 | m | 9778.00 | 2.85 | 27867.3 | 7529.06
本页小计 | [6 empty] | 86705.44 | 21847.13
【表10.2.2-16】
分部分项工程清单与计价表
单位(专业)工程名称:服务中心-电气 | [5 empty] | 标段: |  |  | 第18页 共28页
序号 | 项目编码 | 项目名称 | 项目特征 | 计量 单位 | 工程量 | 金 额 (元) |  |  |  |  | 备注
[6 empty] | 综合单价 | 合价 | 其中
[8 empty] | 人工费 | 机械费 | 暂估价
100 | 030411004003 | 配线 | 1、名称：铜芯绝缘导线； 2、配线形式：管内穿线； 3、配线型号、规格：BV4； 4、配线线制：照明线。 | m | 1119.00 | 3.87 | 4330.53 | 693.78
101 | 030411004004 | 配线 | 1、名称：铜芯绝缘导线； 2、配线形式：线槽配线 3、配线型号、规格：BV4； 4、配线线制：照明线。 | m | 29.00 | 4.18 | 121.22 | 27.26
102 | 030411004005 | 配线 | 1、名称：铜芯绝缘导线； 2、配线形式：管内穿线； 3、配线型号、规格：BV6； 4、配线线制：动力线。 | m | 412.00 | 4.96 | 2043.52 | 222.48
103 | 030411004006 | 配线 | 1、名称：铜芯绝缘导线； 2、配线形式：线槽配线 3、配线型号、规格：BV6； 4、配线线制：动力线。 | m | 2673.00 | 5.49 | 14674.77 | 2512.62
104 | 030411004007 | 配线 | 1、名称：铜芯绝缘导线； 2、配线形式：管内穿线； 3、配线型号、规格：BV10； 4、配线线制：动力线。 | m | 6.00 | 8.03 | 48.18 | 3.84
105 | 030411004008 | 配线 | 1、名称：铜芯绝缘导线； 2、配线形式：线槽配线 3、配线型号、规格：BV10； 4、配线线制：动力线。 | m | 88.00 | 8.7 | 765.6 | 101.2
本页小计 | [6 empty] | 21983.82 | 3561.18
【表10.2.2-16】
分部分项工程清单与计价表
单位(专业)工程名称:服务中心-电气 | [5 empty] | 标段: |  |  | 第19页 共28页
序号 | 项目编码 | 项目名称 | 项目特征 | 计量 单位 | 工程量 | 金 额 (元) |  |  |  |  | 备注
[6 empty] | 综合单价 | 合价 | 其中
[8 empty] | 人工费 | 机械费 | 暂估价
106 | 030411004009 | 配线 | 1、名称：铜芯绝缘导线； 2、配线形式：管内穿线； 3、配线型号、规格：BVR2.5； 4、配线线制：照明线及单相插座线。 | m | 6823.00 | 3.07 | 20946.61 | 4571.41
107 | 030411004010 | 配线 | 1、名称：铜芯绝缘导线； 2、配线形式：线槽配线 3、配线型号、规格：BVR2.5； 4、配线线制：照明线。 | m | 4889.00 | 3.02 | 14764.78 | 3764.53
108 | 030411004011 | 配线 | 1、名称：铜芯绝缘导线； 2、配线形式：管内穿线； 3、配线型号、规格：BVR4； 4、配线线制：照明线。 | m | 560.00 | 4.19 | 2346.4 | 347.2
109 | 030411004012 | 配线 | 1、名称：铜芯绝缘导线； 2、配线形式：线槽配线 3、配线型号、规格：BVR4； 4、配线线制：照明线。 | m | 15.00 | 4.49 | 67.35 | 14.1
110 | 030411004013 | 配线 | 1、名称：铜芯绝缘导线； 2、配线形式：管内穿线； 3、配线型号、规格：BVR6； 4、配线线制：动力线。 | m | 206.00 | 5.39 | 1110.34 | 111.24
111 | 030411004014 | 配线 | 1、名称：铜芯绝缘导线； 2、配线形式：线槽配线 3、配线型号、规格：BVR6； 4、规格：炉膛内径 1M 5、配线线制：动力线。 | m | 1337.00 | 5.92 | 7915.04 | 1256.78
本页小计 | [6 empty] | 47150.52 | 10065.26
【表10.2.2-16】
分部分项工程清单与计价表
单位(专业)工程名称:服务中心-电气 | [5 empty] | 标段: |  |  | 第20页 共28页
序号 | 项目编码 | 项目名称 | 项目特征 | 计量 单位 | 工程量 | 金 额 (元) |  |  |  |  | 备注
[6 empty] | 综合单价 | 合价 | 其中
[8 empty] | 人工费 | 机械费 | 暂估价
112 | 030411004015 | 配线 | 1、名称：铜芯绝缘导线； 2、配线形式：管内穿线； 3、配线型号、规格：BVR10； 4、配线线制：动力线。 | m | 3.00 | 8.77 | 26.31 | 1.92
113 | 030411004016 | 配线 | 1、名称：铜芯绝缘导线； 2、配线形式：线槽配线 3、配线型号、规格：BVR10； 4、配线线制：动力线。 | m | 44.00 | 9.43 | 414.92 | 50.6
114 | 030411004017 | 配线 | 1、名称：铜芯绝缘导线； 2、配线形式：管内穿线； 3、配线型号、规格：NH-BV-2.5； 4、配线线制：照明线及单相插座线。 | m | 557.00 | 3.16 | 1760.12 | 373.19
115 | 030411004018 | 配线 | 1、名称：铜芯绝缘导线； 2、配线形式：管内穿线； 3、配线型号、规格：NH-BV-4； 4、配线线制：照明线。 | m | 418.00 | 4.29 | 1793.22 | 259.16
116 | 030411004019 | 配线 | 1、名称：铜芯绝缘导线； 2、配线形式：线槽配线 3、配线型号、规格：NH-BV-4； 4、配线线制：照明线。 | m | 2996.00 | 4.58 | 13721.68 | 2816.24
117 | 030411004020 | 配线 | 1、名称：铜芯绝缘导线； 2、配线形式：管内穿线； 3、配线型号、规格：NH-BVR-2.5； 4、配线线制：照明线及单相插座线。 | m | 132.00 | 3.37 | 444.84 | 88.44
本页小计 | [6 empty] | 18161.09 | 3589.55
【表10.2.2-16】
分部分项工程清单与计价表
单位(专业)工程名称:服务中心-电气 | [5 empty] | 标段: |  |  | 第21页 共28页
序号 | 项目编码 | 项目名称 | 项目特征 | 计量 单位 | 工程量 | 金 额 (元) |  |  |  |  | 备注
[6 empty] | 综合单价 | 合价 | 其中
[8 empty] | 人工费 | 机械费 | 暂估价
118 | 030411004021 | 配线 | 1、名称：铜芯绝缘导线； 2、配线形式：管内穿线； 3、配线型号、规格：NH-BYJ-2.5； 4、配线线制：照明线及单相插座线。 | m | 4906.00 | 3.36 | 16484.16 | 3287.02
119 | 030411004022 | 配线 | 1、名称：铜芯绝缘导线； 2、配线形式：管内穿线； 3、配线型号、规格：NH-BYJR-1.5； 4、配线线制：照明线及单相插座线。 | m | 28.00 | 2.62 | 73.36 | 18.48
120 | 030411004023 | 配线 | 1、名称：铜芯绝缘导线； 2、配线形式：管内穿线； 3、配线型号、规格：WDZBYJ-1.5； 4、配线线制：照明线及单相插座线。 | m | 33.00 | 2.34 | 77.22 | 21.78
121 | 030404034001 | 照明开关 | 1、名 称：扳式暗开关； 2、规 格：三位单控开关 86型； 3、安装方式：暗装。 | 个 | 15 | 21.87 | 328.05 | 109.5
122 | 030404034002 | 照明开关 | 1、名 称：扳式暗开关； 2、规 格：三位双控开关 86型； 3、安装方式：暗装。 | 个 | 1 | 21.87 | 21.87 | 7.3
123 | 030404034003 | 照明开关 | 1、名 称：扳式暗开关； 2、规 格：一位单控开关 86型； 3、安装方式：暗装。 | 个 | 72 | 16.36 | 1177.92 | 525.6
124 | 030404034004 | 照明开关 | 1、名 称：扳式暗开关； 2、规 格： 一位双控开关 86型； 3、安装方式：暗装。 | 个 | 11 | 20.68 | 227.48 | 81.95
本页小计 | [6 empty] | 18390.06 | 4051.63
【表10.2.2-16】
分部分项工程清单与计价表
单位(专业)工程名称:服务中心-电气 | [5 empty] | 标段: |  |  | 第22页 共28页
序号 | 项目编码 | 项目名称 | 项目特征 | 计量 单位 | 工程量 | 金 额 (元) |  |  |  |  | 备注
[6 empty] | 综合单价 | 合价 | 其中
[8 empty] | 人工费 | 机械费 | 暂估价
125 | 030404034005 | 照明开关 | 1、名 称：扳式暗开关； 2、规 格：二位单控开关 86型； 3、安装方式：暗装。 | 个 | 79 | 18.8 | 1485.2 | 576.7
126 | 030404034006 | 照明开关 | 1、名 称：扳式暗开关； 2、规 格：四位单控开关 86型； 3、安装方式：暗装。 | 个 | 1 | 27.15 | 27.15 | 7.45
127 | 030404031001 | 小电器 | 名称:钥匙复位开关 型号:TW-HT-R | 个 | 2 | 55.9 | 111.8 | 14.54
128 | 030904003001 | 按钮 | 名称:呼叫按钮 | 个 | 4 | 87.01 | 348.04 | 56.64 | 0.28
129 | 030404031002 | 小电器 | 名称:控制器 型号:TW-HT-C | 个 | 2 | 305.18 | 610.36 | 128.44
130 | 030404031003 | 小电器 | 名称:智能声光报警装置； 型号:TW-HT-A | 个 | 2 | 66.04 | 132.08 | 15
131 | 030404034007 | 照明开关 | 1、名 称：扳式暗开关； 2、规 格：二位单控开关 86型 防水； 3、安装方式：暗装。 | 个 | 5 | 28.37 | 141.85 | 36.5
132 | 030404034008 | 照明开关 | 1、名 称：扳式暗开关； 2、规 格：一位单控开关 86型 防水； 3、安装方式：暗装。 | 个 | 4 | 25.94 | 103.76 | 29.2
133 | 030404034009 | 照明开关 | 1、名 称：扳式暗开关； 2、规 格：三位单控开关 86型 防水； 3、安装方式：暗装。 | 个 | 13 | 31.44 | 408.72 | 94.9
本页小计 | [6 empty] | 3368.96 | 959.37 | 0.28
【表10.2.2-16】
分部分项工程清单与计价表
单位(专业)工程名称:服务中心-电气 | [5 empty] | 标段: |  |  | 第23页 共28页
序号 | 项目编码 | 项目名称 | 项目特征 | 计量 单位 | 工程量 | 金 额 (元) |  |  |  |  | 备注
[6 empty] | 综合单价 | 合价 | 其中
[8 empty] | 人工费 | 机械费 | 暂估价
134 | 030404035001 | 插座 | 1、名 称：反弹式安全型地面插座 2、规 格：二三极10A 860型； 3、安装方式：暗装 | 个 | 104 | 153.79 | 15994.16 | 1164.8
135 | 030404035002 | 插座 | 1、名 称：单相二三极暗插座； 2、规 格：10A 86型； 3、安装方式：暗装 | 个 | 282 | 20.21 | 5699.22 | 2428.02
136 | 030404035003 | 插座 | 1、名 称：单相二三极插座—防水； 2、规 格：10A 86型； 3、安装方式：暗装。 | 个 | 20 | 29.79 | 595.8 | 172.2
137 | 030404035004 | 插座 | 1、名 称：单相空调暗插座； 2、规 格：16A 86型； 3、安装方式：暗装 | 个 | 45 | 22.23 | 1000.35 | 387.45
138 | 030404034010 | 照明开关 | 1、名 称：就地启停按钮 86型 2、安装方式：暗装。 | 个 | 3 | 27.32 | 81.96 | 18.99
139 | 030412005001 | 荧光灯 | 1、荧光灯名称：LED平板灯 ； 2、荧光灯型号、规格：150*900 LED 30W； 3、安装形式：嵌入吊棚安装。 | 套 | 3 | 161.28 | 483.84 | 49.8
140 | 030412005002 | 荧光灯 | 1、荧光灯名称：LED平板灯 ； 2、荧光灯型号、规格：150*1800 LED 68W； 3、安装形式：嵌入吊棚安装。 | 套 | 159 | 237.03 | 37687.77 | 2639.4
141 | 030412005003 | 荧光灯 | 1、荧光灯名称：LED平板灯； 2、荧光灯型号：300*300 LED 9W； 3、安装形式：嵌入吊棚安装。 | 套 | 100 | 111.83 | 11183 | 2088
本页小计 | [6 empty] | 72726.1 | 8948.66
【表10.2.2-16】
分部分项工程清单与计价表
单位(专业)工程名称:服务中心-电气 | [5 empty] | 标段: |  |  | 第24页 共28页
序号 | 项目编码 | 项目名称 | 项目特征 | 计量 单位 | 工程量 | 金 额 (元) |  |  |  |  | 备注
[6 empty] | 综合单价 | 合价 | 其中
[8 empty] | 人工费 | 机械费 | 暂估价
142 | 030412005004 | 荧光灯 | 1、荧光灯名称：LED平板灯； 2、荧光灯型号：300*600 LED 18W； 3、安装形式：嵌入吊棚安装。 | 套 | 15 | 146.61 | 2199.15 | 313.2
143 | 030412005005 | 荧光灯 | 1、荧光灯名称：LED平板灯； 2、荧光灯型号、规格：600*1200 LED 48W 3、安装形式：嵌入吊棚安装。 | 套 | 35 | 277.08 | 9697.8 | 816.55
144 | 030412005006 | 荧光灯 | 1、荧光灯名称：吸顶格栅灯； 2、荧光灯型号、规格：600*600 24W/48W； 3、安装形式：嵌入吊棚安装。 | 套 | 221 | 277.08 | 61234.68 | 5155.93
145 | 030412004001 | 装饰灯 | 1、装饰灯名称：三头斗胆灯； 2、装饰灯型号、规格：：LED 21W； 3、安装形式：嵌入吊棚安装。 | 套 | 4 | 183.67 | 734.68 | 134.76
146 | 030412004002 | 装饰灯 | 1、装饰灯名称：双头斗胆灯； 2、装饰灯型号、规格：LED 14W； 3、安装形式：嵌入吊棚安装。 | 套 | 9 | 126.63 | 1139.67 | 272.07
147 | 030412001001 | 普通灯具 | 1、灯具名称：成套吸顶灯； 2、灯具规格、型号：LED 12W | 套 | 61 | 81.7 | 4983.7 | 1090.68
148 | 030412004003 | 装饰灯 | 1、装饰灯名称：吸顶式射灯； 2、装饰灯型号、规格：LED 9W； 3、安装形式：嵌入吊棚安装。 | 套 | 15 | 57.03 | 855.45 | 123.9
149 | 030412004004 | 装饰灯 | 1、装饰灯名称：筒灯； 2、装饰灯型号、规格：LED 5W； 3、安装形式：嵌入吊棚安装。 | 套 | 396 | 65.53 | 25949.88 | 7983.36
本页小计 | [6 empty] | 106795.01 | 15890.45
【表10.2.2-16】
分部分项工程清单与计价表
单位(专业)工程名称:服务中心-电气 | [5 empty] | 标段: |  |  | 第25页 共28页
序号 | 项目编码 | 项目名称 | 项目特征 | 计量 单位 | 工程量 | 金 额 (元) |  |  |  |  | 备注
[6 empty] | 综合单价 | 合价 | 其中
[8 empty] | 人工费 | 机械费 | 暂估价
150 | 030412001002 | 普通灯具 | 1、灯具名称：装饰吸顶灯； 2、灯具规格、型号：LED 24W | 套 | 47 | 101.9 | 4789.3 | 840.36
151 | 030412004005 | 集中电源集中控制消防应急标志灯具 | 1、装饰灯名称：安全出口指示灯 1W； 2、装饰灯型号：小型单面明装型； 3、安装形式：挂墙明装。 | 套 | 10 | 109.44 | 1094.4 | 185.8
152 | 030412004006 | 集中电源集中控制消防应急标志灯具 | 1、装饰灯名称：楼梯出口指示灯 1W； 2、装饰灯型号、规格：小型双面吊装型； 3、安装形式：嵌墙暗装。 | 套 | 25 | 143.76 | 3594 | 545
153 | 030412004007 | 集中电源集中控制消防应急标志灯具 | 1、装饰灯名称：消防应急灯 3W 36V； 2、装饰灯型号：圆形吸顶； 3、安装形式：吸顶式安装。 | 套 | 125 | 113.4 | 14175 | 2322.5
154 | 030412004008 | 集中电源集中控制消防应急标志灯具 | 1、装饰灯名称：消防应急灯 6W 36V； 2、装饰灯型号：圆形吸顶； 3、安装形式：吸顶式安装。 | 套 | 32 | 138.03 | 4416.96 | 594.56
155 | 030412004009 | 集中电源集中控制消防应急标志灯具 | 1、装饰灯名称：疏散诱导灯 1W； 2、装饰灯型号：小型单面明装型； 3、安装形式：挂墙明装。 | 套 | 71 | 109.44 | 7770.24 | 1319.18
156 | 030412004010 | 集中电源集中控制消防应急标志灯具 | 1、装饰灯名称：疏散诱导灯 1W； 2、装饰灯型号：小型单面明装双向可控型； 3、安装形式：挂墙明装。 | 套 | 19 | 125.98 | 2393.62 | 353.02
本页小计 | [6 empty] | 38233.52 | 6160.42
【表10.2.2-16】
分部分项工程清单与计价表
单位(专业)工程名称:服务中心-电气 | [5 empty] | 标段: |  |  | 第26页 共28页
序号 | 项目编码 | 项目名称 | 项目特征 | 计量 单位 | 工程量 | 金 额 (元) |  |  |  |  | 备注
[6 empty] | 综合单价 | 合价 | 其中
[8 empty] | 人工费 | 机械费 | 暂估价
157 | 030412004011 | 装饰灯 | 1、装饰灯名称：天棚荧光灯带； 2、装饰灯型号：LED一体化灯，具体按设计要求； 3、安装形式：内藏式灯安装。 | m2 | 715.60 | 63.66 | 45555.1 | 10726.84
158 | 030404031004 | 小电器 | 1、电器名称：集水坑内浮球液位控制器 | 个 | 1 | 172.85 | 172.85 | 29.44 | 0.16
159 | 030701004001 | 风机盘管 | 1.名 称：风机盘管及吸顶空调检查接线 | 台 | 104 | 26.14 | 2718.56 | 1843.92
160 | 030406009001 | 微型电机、电加热器 | 1、电动机名称：微型电机(综合) | 台 | 15 | 38.55 | 578.25 | 344.25 | 95.25
161 | 030406006001 | 低压交流异步电动机 | 1.名 称:检查接线、调试 2.容量(KW):5KW 3.控制保护方式:电磁控制 | 台 | 8 | 286.31 | 2290.48 | 1239.68 | 366.88
162 | 030406006002 | 低压交流异步电动机 | 1.名 称:检查接线、调试 2.容量(KW):5KW 3.控制保护方式:电磁控制 | 台 | 5 | 329.63 | 1648.15 | 923.05 | 233.4
163 | 030406006003 | 低压交流异步电动机 | 1.名 称:检查接线、调试 2.容量(KW):5KW 3.控制保护方式:电磁控制 | 台 | 7 | 394.53 | 2761.71 | 1538.46 | 335.3
164 | 030406006004 | 低压交流异步电动机 | 1.名 称:检查接线、调试 2.容量(KW):5KW 3.控制保护方式:电磁控制 | 台 | 5 | 485.98 | 2429.9 | 1389.45 | 239.5
165 | 030409008001 | 等电位端子箱、 测试板 | 1、名 称：暗装总等电位箱； 2、材 质：钢质箱体，配铜质接地排； 3、规 格：400*300*160。 | 台 | 6 | 196.83 | 1180.98 | 336.96 | 7.74
本页小计 | [6 empty] | 59335.98 | 18372.05 | 1278.23
【表10.2.2-16】
分部分项工程清单与计价表
单位(专业)工程名称:服务中心-电气 | [5 empty] | 标段: |  |  | 第27页 共28页
序号 | 项目编码 | 项目名称 | 项目特征 | 计量 单位 | 工程量 | 金 额 (元) |  |  |  |  | 备注
[6 empty] | 综合单价 | 合价 | 其中
[8 empty] | 人工费 | 机械费 | 暂估价
166 | 030409008002 | 等电位端子箱、 测试板 | 1、名 称：局部等电位箱 2、规 格：等电位箱内接线安装 | 台 | 45 | 91.83 | 4132.35 | 2527.2 | 58.05
167 | 030409003001 | 避雷引下线 | 1、名 称：利用建筑物二根柱主筋避雷引下线； 2、断接卡子、箱材质、规格：防雷接地测试点2处,防雷接地测试盒2个； | m | 761.20 | 13.32 | 10139.18 | 4308.39 | 3052.41
168 | 030409004001 | 均压环 | 1、名 称：利用二根基础地梁钢筋均压环 2、安装形式：柱主筋与地梁钢筋焊接12处 | m | 733.70 | 5.83 | 4277.47 | 2061.7 | 858.43
169 | Z030409012001 | 利用卫生间底板钢筋网焊接 | 1、材 质：利用圈梁钢筋 2、安装形式：焊接。 | m | 328.50 | 6.5 | 2135.25 | 1021.64 | 430.34
170 | 030409002001 | 接地母线 | 1、名称：户内接地母线； 2、材质、规格：镀锌扁钢-25*4； 3、安装部位：局部等电位箱与底板钢筋连接； 4、安装形式：沿砖混结构暗敷。 | m | 196.40 | 16.13 | 3167.93 | 1404.26 | 133.55
171 | 030409002002 | 接地母线 | 1、名称：接地母线； 2、材质、规格：镀锌扁钢-40*4； 3、安装部位：外甩接地极与基础无地梁处； 4、安装形式：埋地暗装。 | m | 33.40 | 40.13 | 1340.34 | 791.25 | 34.07
172 | 030409002003 | 接地母线 | 1、名 称：户内接地母线； 2、规 格：镀锌扁钢-40*4； 3、安装形式：沿砖混结构暗敷。 | m | 147.00 | 19.02 | 2795.94 | 1051.05 | 99.96
本页小计 | [6 empty] | 27988.46 | 13165.49 | 4666.81
【表10.2.2-16】
分部分项工程清单与计价表
单位(专业)工程名称:服务中心-电气 | [5 empty] | 标段: |  |  | 第28页 共28页
序号 | 项目编码 | 项目名称 | 项目特征 | 计量 单位 | 工程量 | 金 额 (元) |  |  |  |  | 备注
[6 empty] | 综合单价 | 合价 | 其中
[8 empty] | 人工费 | 机械费 | 暂估价
173 | 030409005001 | 避雷网 | 1、材 质、规 格：镀锌圆钢Φ12； 2、安装形式：屋面沿墙板支架敷设 | m | 128.60 | 18.01 | 2316.09 | 820.47 | 209.62
174 | 030414006001 | 事故照明切换装置 | 1、名 称：低压双电源自动切换装置调试 | 系统 | 6 | 65.72 | 394.32 | 154.86 | 143.04
175 | 030414011001 | 接地装置 | 1、名 称：接地网置调试 2、类 别：系统 | 组 | 1 | 256.06 | 256.06 | 152.87 | 41.76
本页小计 | [6 empty] | 2966.47 | 1128.2 | 394.42
合计 | [6 empty] | 1269580.78 | 247923.81 | 13491.19

## 5_表10_2_2-16 施工技术措施项目清单与计价表
【表10.2.2-16】
施工技术措施项目清单与计价表
单位(专业)工程名称:服务中心-电气 | [5 empty] | 标段: |  |  | 第1页 共1页
序号 | 项目编码 | 项目名称 | 项目特征 | 计量 单位 | 工程量 | 金 额 (元) |  |  |  |  | 备注
[6 empty] | 综合单价 | 合价 | 其中
[8 empty] | 人工费 | 机械费 | 暂估价
1 | 031301017001 | 脚手架搭拆 | 1、脚手架搭拆费 第四册 | 项 | 1 | 10197.31 | 10197.31 | 2480.49
本页小计 | [6 empty] | 10197.31 | 2480.49
合计 | [6 empty] | 10197.31 | 2480.49

## 5_表10_2_2-20 施工组织(总价)措施项目清单与
【表10.2.2-20】
施工组织（总价）措施项目清单与计价表
工程名称:电气 |  |  | 标段: | 第1页 共1页
序号 | 项目编号 | 项目名称 | 计算基础 | 费率 (%) | 金额 (元) | 备注
1 | 031302001001 | 安全文明施工费 |  |  | 19577.16
1.1 |  | 安全文明施工基本费 | 定额人工费+定额机械费 | 8.17 | 19577.16
2 | Z03130200801 | 提前竣工增加费 | 定额人工费+定额机械费
3 | 031302004001 | 二次搬运费 | 定额人工费+定额机械费 | 0.26 | 623.02
4 | 031302005001 | 冬雨季施工增加费 | 定额人工费+定额机械费
5 |  | 其他施工组织措施费 | 按相关规定计算
合 计 |  |  |  |  | 20200.18

## 5_表10_2_2-21 其他项目清单与计价汇总表
【表10.2.2-21】
其他项目清单与计价汇总表
工程名称:电气 |  | 标段: | 第1页 共1页
序号 | 项 目 名 称 | 金额(元) | 备注
1 | 暂列金额 | 41201.23 | 明细详见表10.2.2-22
1.1 | 标化工地增加费 |  | 明细详见表10.2.2-22
1.2 | 优质工程增加费 |  | 明细详见表10.2.2-22
1.3 | 其他暂列金额 | 41201.23 | 明细详见表10.2.2-22
2 | 暂估价
2.1 | 材料（设备）暂估价 |  | 明细详见表10.2.2-23
2.2 | 专业工程暂估价 |  | 明细详见表10.2.2-24
2.3 | 专项技术措施暂估价 |  | 明细详见表10.2.2-25
3 | 计日工 |  | 明细详见表10.2.2-26
4 | 总承包服务费 |  | 明细详见表10.2.2-27
合 计 |  | 41201 | 0

## 5_表10_2_2-22 暂列金额明细表
【表10.2.2-22】
暂列金额明细表
工程名称:电气 |  |  | 标段: | 第1页 共1页
序号 | 项 目 名 称 | 计量单位 | 暂定金额(元) | 备注
1 | 标化工地增加费 | 项
2 | 优质工程增加费 | 项
3 | 其他暂列金额 | 项 | 41201.23 | 估算比例一般不高于5%
3.1 | 其他暂列金额 | 项 | 41201.23
合计 |  |  | 41201.23 | -

## 5_表10_2_2-29 主要工日一览表
【表10.2.2-29】
主要工日一览表
工程名称:电气 |  |  | 标段: |  | 第1页 共1页
序号 | 工日名称（类别） | 单位 | 数 量 | 单价(元) | 合价（元） | 备注
1 | 二类人工 | 工日 | 1681.405 | 149 | 250529.35

## 5_表10_2_2-31 主要材料和工程设备一览表
【表10.2.2-31】
主要材料和工程设备一览表
工程名称:电气 |  |  |  | 标段: |  | 第1页 共6页
序号 | 名称、规格、型号 | 单位 | 数量 | 单价(元) | 合价（元） | 备注
1 | 热轧带肋钢筋HRB400φ10 | kg | 9.863 | 4.2 | 41.38
2 | 镀锌铁丝φ1.2-1.8 | kg | 65.658 | 4.25 | 279.05
3 | 热轧光圆钢筋HPB300综合 | kg | 3.6 | 4.4 | 15.84
4 | 热轧普碳高速盘条HPB300综合 | kg | 158.462 | 4.4 | 696.92
5 | 中厚钢板综合 | kg | 2.61 | 4.28 | 11.18
6 | 普通硅酸盐水泥PO 42.5综合 | kg | 2414.902 | 0.51 | 1229.19
7 | 黄砂净砂 | t | 15.244 | 180 | 2743.92
8 | 防溅盒86型 | 套 | 42.84 | 9.39 | 402.27
9 | 热轧光圆钢筋综合 | kg | 145.296 | 4.4 | 639.16
10 | 扁钢Q235B综合 | kg | 399.564 | 4.43 | 1768.07
11 | 基础槽钢安装10# | m | 25.2 | 41.06 | 1034.71
12 | 角钢Q235B综合 | kg | 1362.15 | 4.34 | 5906.28
13 | 型钢综合 | kg | 252 | 4.21 | 1061.42
14 | 酚醛调和漆各色 | kg | 27.243 | 11.29 | 307.57
15 | 醇酸防锈漆C53-1 | kg | 38.322 | 7.8 | 298.91
16 | 镀锌钢管SC32 | m | 58.916 | 18.45 | 1086.76
17 | 镀锌钢管SC50 | m | 21.63 | 28.88 | 624.57
18 | 镀锌钢管SC15 | m | 11.742 | 7.22 | 84.75
19 | 镀锌钢管SC20 | m | 2286.085 | 9.4 | 21496.06
20 | 镀锌钢管SC25 | m | 252.35 | 13.42 | 3387.55
21 | 镀锌钢管SC40 | m | 66.538 | 21.48 | 1429.5
22 | 镀锌钢管SC100 | m | 1.545 | 57.74 | 89.21
23 | 镀锌钢管SC70 | m | 1.03 | 38.71 | 39.87
24 | 镀锌钢管SC80 | m | 22.557 | 44.82 | 1011.07
25 | 就地启停按钮 | 套 | 3.06 | 18 | 55.08
26 | 150*1800LED平板灯LED 68W | 套 | 160.59 | 212 | 34045.08
27 | 150*900LED平板灯LED 30W | 套 | 3.03 | 137 | 415.11
28 | 三头斗胆灯LED 21W | 套 | 4.04 | 138 | 557.52
29 | 楼梯出口指示灯 1W小型双面吊装型 | 套 | 25.25 | 111 | 2802.75
【表10.2.2-31】
主要材料和工程设备一览表
工程名称:电气 |  |  |  | 标段: |  | 第2页 共6页
序号 | 名称、规格、型号 | 单位 | 数量 | 单价(元) | 合价（元） | 备注
30 | 嵌入式筒灯LED 5W | 套 | 399.96 | 38.5 | 15398.46
31 | 600*1200平板灯 LED 48W | 套 | 35.35 | 243 | 8590.05
32 | 成套吸顶格栅灯600*600 24W/48W | 套 | 223.21 | 243 | 54240.03
33 | 消防应急灯 3W 36V | 套 | 126.25 | 87.61 | 11060.76
34 | 消防应急灯 6W 36V | 套 | 32.32 | 112 | 3619.84
35 | 安全出口指示灯 1W单面明装 | 套 | 10.1 | 83.63 | 844.66
36 | 疏散诱导灯 1W单面明装 | 套 | 71.71 | 83.63 | 5997.11
37 | 疏散诱导灯 1W单面明装双向可控 | 套 | 19.19 | 100 | 1919
38 | 300*300平板灯 LED 9W | 套 | 101 | 82.56 | 8338.56
39 | 300*600平板灯 LED 18W | 套 | 15.15 | 117 | 1772.55
40 | 双头斗胆灯LED 14W | 套 | 9.09 | 86 | 781.74
41 | 吸顶式射灯LED 9W | 套 | 15.15 | 45 | 681.75
42 | 吸顶灯安装 LED 12W | 套 | 61.61 | 56 | 3450.16
43 | 装饰吸顶灯LED 24W | 套 | 47.47 | 76 | 3607.72
44 | 照明开关三位单控开关 86型 | 只 | 29.58 | 11.59 | 342.83
45 | 照明开关二位单控开关 86型 | 只 | 85.68 | 8.58 | 735.13
46 | 照明开关一位单控开关 86型 | 只 | 77.52 | 6.19 | 479.85
47 | 照明开关一位双控开关 86型 | 只 | 11.22 | 10.09 | 113.21
48 | 照明开关四位单控开关 86型 | 只 | 1.02 | 15.93 | 16.25
49 | 智能声光报警装置TW-HT-A | 套 | 2 | 56 | 112
50 | 单相二三极暗插座10A 86型 | 套 | 308.04 | 8.31 | 2559.81
51 | 单相空调暗插座16A 86型 | 套 | 45.9 | 10.29 | 472.31
52 | 反弹式安全型地面插座二三极10A | 套 | 106.08 | 136 | 14426.88
53 | 呼叫按钮 | 个 | 4 | 66 | 264
54 | 镀锌扁钢-40*4 | m | 189.42 | 7.37 | 1396.03
55 | 镀锌扁钢-25*4 | m | 206.22 | 4.62 | 952.74
56 | 铜芯塑料绝缘线WDZBYJ-1.5 | m | 38.28 | 1.27 | 48.77
57 | 铜芯塑料绝缘线NH-BYJR-1.5 | m | 32.48 | 1.52 | 49.27
58 | 铜芯塑料绝缘线NH-BV-4 | m | 3145.8 | 3.16 | 9937.58
【表10.2.2-31】
主要材料和工程设备一览表
工程名称:电气 |  |  |  | 标段: |  | 第3页 共6页
序号 | 名称、规格、型号 | 单位 | 数量 | 单价(元) | 合价（元） | 备注
59 | 铜芯塑料绝缘线BV-4 | m | 30.45 | 2.78 | 84.74
60 | 铜芯塑料绝缘线BV-6 | m | 3239.25 | 4.03 | 13054.18
61 | 铜芯塑料绝缘线BV-10 | m | 92.4 | 6.83 | 630.81
62 | 铜芯聚氯乙烯软线BVR-4 | m | 15.75 | 3.07 | 48.4
63 | 铜芯聚氯乙烯软线BVR10 | m | 3.15 | 7.53 | 23.71
64 | 铜芯聚氯乙烯软线BVR-6 | m | 1620.15 | 4.44 | 7185.37
65 | 铜芯聚氯乙烯软线BVR-10 | m | 46.2 | 7.53 | 347.75
66 | 铜芯聚氯乙烯软线BVR-2.5 | m | 5133.45 | 1.89 | 9717.62
67 | 铜芯塑料绝缘线BV-2.5 | m | 21154.92 | 1.74 | 36703.79
68 | 铜芯塑料绝缘线BV10 | m | 6.3 | 6.83 | 43.01
69 | 铜芯塑料绝缘线NH-BV-4 | m | 459.8 | 3.16 | 1452.51
70 | 铜芯塑料绝缘线NH-BV-2.5 | m | 646.12 | 1.97 | 1274.79
71 | 铜芯塑料绝缘线NH-BYJ-2.5 | m | 5690.96 | 2.15 | 12218.49
72 | 铜芯塑料绝缘线BV-4 | m | 1230.9 | 2.78 | 3425.59
73 | 铜芯聚氯乙烯软线BVR-2.5 | m | 7914.68 | 1.89 | 14982.49
74 | 铜芯聚氯乙烯软线NH-BVR-2.5 | m | 153.12 | 2.15 | 329.21
75 | 铜芯聚氯乙烯软线BVR-4 | m | 616 | 3.07 | 1892.97
76 | 铜芯塑料绝缘线BV-2.5 | m | 10266.9 | 1.74 | 17813.07
77 | 电力电缆NH-YJV-5*6 | m | 25.755 | 24.68 | 635.66
78 | 电力电缆YJV-4*35+1*16 | m | 7.373 | 105.62 | 778.74
79 | 电力电缆NH-YJV-4*70 | m | 17.776 | 197.72 | 3514.62
80 | 电力电缆YJV-5*10 | m | 228.361 | 37.37 | 8534.54
81 | 电力电缆NH-YJV-5*4 | m | 39.794 | 17.45 | 694.45
82 | 电力电缆WDZYJY-4*2.5 | m | 17.17 | 13.52 | 232.17
83 | 电力电缆NH-YJV-4*10 | m | 10.1 | 31.18 | 314.89
84 | 电力电缆YJV-5*4 | m | 194.122 | 16.31 | 3165.55
85 | 电力电缆NH-YJV-4*2.5 | m | 22.826 | 12.19 | 278.16
86 | 电力电缆NH-YJV-5*2.5 | m | 32.017 | 15.79 | 505.48
87 | 电力电缆YJV22-5*6 | m | 44.44 | 24.89 | 1106.2
【表10.2.2-31】
主要材料和工程设备一览表
工程名称:电气 |  |  |  | 标段: |  | 第4页 共6页
序号 | 名称、规格、型号 | 单位 | 数量 | 单价(元) | 合价（元） | 备注
88 | 电力电缆NH-YJV-3*70 | m | 17.776 | 148.42 | 2638.24
89 | 电力电缆YJV-4*70+1*35 | m | 58.378 | 205.93 | 12021.55
90 | 电力电缆NH-YJV-5*10 | m | 215.938 | 39.99 | 8635.58
91 | 电力电缆YJV-5*6 | m | 94.132 | 23.07 | 2171.44
92 | 电力电缆YJV-5*16 | m | 366.731 | 55.42 | 20323.87
93 | 电力电缆YJV-4*95+1*50 | m | 79.083 | 282.41 | 22334.07
94 | 控制电缆NH-KVV-6*1.5 | m | 19.894 | 9.58 | 190.49
95 | 控制电缆NH-KVV-4*1.5 | m | 5.075 | 6.56 | 33.28
96 | 控制电缆KVV-7*1.5 | m | 28.928 | 8.6 | 248.72
97 | 金属软管D25 | m | 10.712 | 3.45 | 36.96
98 | 金属软管D40 | m | 5.768 | 5 | 28.84
99 | 金属软管D50 | m | 4.12 | 5.34 | 22
100 | 金属软管活接头φ25 | 套 | 26.52 | 7.33 | 194.39
101 | 金属软管活接头φ40 | 套 | 14.28 | 14.14 | 201.92
102 | 金属软管活接头φ50 | 套 | 10.2 | 19.4 | 197.88
103 | JDG电线套管(镀锌)JDG25 | m | 534.982 | 5.8 | 3102.9
104 | JDG电线套管(镀锌)JDG20 | m | 8307.362 | 4.36 | 36220.1
105 | JDG电线套管(镀锌)JDG32 | m | 225.982 | 8.12 | 1834.97
106 | JDG电线套管(镀锌)JDG40 | m | 3.09 | 9.33 | 28.83
107 | 接线盒钢盒 | 个 | 3502.68 | 4.26 | 14921.42
108 | 防雷接地测试盒钢盒 | 个 | 2.04 | 15 | 30.6
109 | 局部等电位箱 | 个 | 45 | 15 | 675
110 | 总等电位箱 | 个 | 6 | 120 | 720
111 | 钥匙复位开关TW-HT-R | 套 | 2.04 | 45 | 91.8
112 | 不锈钢桥架100*100 | m | 8.08 | 59.35 | 479.52
113 | 桥架100*100 | m | 63.63 | 43.96 | 2797.17
114 | 消防桥架100*100 | m | 296.94 | 62.47 | 18549.84
115 | 不锈钢桥架200*100 | m | 21.21 | 86.41 | 1832.84
116 | 桥架300*100 | m | 216.14 | 86.73 | 18745.82
【表10.2.2-31】
主要材料和工程设备一览表
工程名称:电气 |  |  |  | 标段: |  | 第5页 共6页
序号 | 名称、规格、型号 | 单位 | 数量 | 单价(元) | 合价（元） | 备注
117 | 桥架200*100 | m | 353.5 | 64.01 | 22627.54
118 | 消防桥架200*100 | m | 62.62 | 100 | 6262
119 | 镀锌圆钢Φ12 | m | 135.03 | 5.18 | 699.46
120 | 水位电气信号装置 | 套 | 1 | 125 | 125
121 | 控制箱ACwy1b1 | 台 | 1 | 1250 | 1250
122 | 控制箱ACjsjb1 | 台 | 1 | 1450 | 1450
123 | 控制箱PF-1 | 台 | 3 | 1250 | 3750
124 | 控制箱ACpstfb1 | 台 | 2 | 1250 | 2500
125 | 应急照明集中电源（分配电装置一体式） | 台 | 8 | 3982 | 31856
126 | 成套配电箱(a)ALZ1-1 | 台 | 1 | 11170 | 11170
127 | 成套配电箱(a)BX | 台 | 1 | 880 | 880
128 | 成套配电箱(b)KT-1-1～3-1、(b)KT2-2 | 台 | 5 | 1800 | 9000
129 | 成套配电箱(b)PYX3-1 | 台 | 1 | 4550 | 4550
130 | 成套配电箱(a)AELZ1-1 | 台 | 1 | 3860 | 3860
131 | 成套配电箱(a)AL1-1 | 台 | 1 | 8000 | 8000
132 | 成套配电箱(b)AL2-1 | 台 | 1 | 2200 | 2200
133 | 成套配电箱(a)AX | 台 | 43 | 835 | 35905
134 | 成套配电箱(b)AL-1-1、(b)AL1-1、(b)AL3-1 | 台 | 3 | 1500 | 4500
135 | 成套配电箱(a)KTZ1-1、(b)KTZ1-1 | 台 | 2 | 12625 | 25250
136 | 成套配电箱(b)CTX | 台 | 1 | 10350 | 10350
137 | 成套配电箱(a)3RSX | 台 | 1 | 3650 | 3650
138 | 成套配电箱(a)PYX1-1 | 台 | 1 | 4550 | 4550
139 | 成套配电箱(b)XFBFX | 台 | 1 | 13500 | 13500
140 | 成套配电箱(b)ALZ1-1 | 台 | 1 | 10970 | 10970
141 | 成套配电箱(a)CX | 台 | 1 | 860 | 860
142 | 成套配电箱(a)AL2-1～4-1 | 台 | 3 | 1550 | 4650
143 | 成套配电箱(a)KT-2-1～3-1 | 台 | 2 | 2000 | 4000
144 | 成套配电箱(a)DTX4-1、(b)DTX3-1 | 台 | 2 | 2850 | 5700
【表10.2.2-31】
主要材料和工程设备一览表
工程名称:电气 |  |  |  | 标段: |  | 第6页 共6页
序号 | 名称、规格、型号 | 单位 | 数量 | 单价(元) | 合价（元） | 备注
145 | 成套配电箱(a)KT4-1 | 台 | 1 | 1800 | 1800
146 | 成套配电箱(a)KT3-2 | 台 | 1 | 1800 | 1800
147 | 成套配电箱(b)2XCZH | 台 | 1 | 2100 | 2100
148 | 成套配电箱(b)1DLZH | 台 | 1 | 2700 | 2700
149 | 成套配电箱XHSX | 台 | 1 | 8500 | 8500
150 | 成套配电箱(a)KT-1-1 | 台 | 1 | 1800 | 1800
151 | 成套配电箱(b)AELZ-1-1 | 台 | 1 | 3890 | 3890
152 | 成套配电箱(a)2RDJF | 台 | 1 | 8000 | 8000
153 | 成套配电箱(a)XFZX1、2，(b)XFZX1、2 | 台 | 4 | 6070 | 24280
154 | 控制器TW-HT-C | 个 | 2 | 220 | 440
155 | 天棚荧光灯带LED一体化灯 | m | 715.6 | 38.25 | 27371.7

## 5_表10_2_2-32 主要机械台班一览表
【表10.2.2-32】
主要机械台班一览表
工程名称:电气 |  |  |  | 标段: | 第1页 共2页
序号 | 机械名称、规格、型号 | 单位 | 数 量 | 单价(元) | 合价（元） | 备注
1 | 电能校验仪 ST9040 | 台班 | 2.5 | 57.19 | 142.98
2 | 电压电流表（各种量程） | 台班 | 5.48 | 23.35 | 127.95
3 | 继电保护测试仪 JBC | 台班 | 5 | 34.92 | 174.58
4 | 继电保护测试仪 MRT-02 | 台班 | 0.48 | 154.02 | 73.93
5 | 接地电阻测试仪 DET-3/2 | 台班 | 1 | 41.76 | 41.76
6 | 绝缘电阻测试仪 BM12 | 台班 | 11.5 | 30.11 | 346.27
7 | 数字万用表 F-87 | 台班 | 8.48 | 6.26 | 53.11
8 | 相位电压测试仪 | 台班 | 0.36 | 10.24 | 3.69
9 | 电缆测试仪 | 台班 | 5 | 17.79 | 88.95
10 | 精密电桥 YY2814 | 台班 | 6.5 | 20.89 | 135.79
11 | 三相精密测试电源JCD4060 | 台班 | 0.36 | 129.54 | 46.63
12 | 数字转速表 | 台班 | 5 | 25.01 | 125.05
13 | 自动LCR测量仪 ZL6 | 台班 | 0.36 | 12.67 | 4.56
14 | 其他机械费 | 元 | 613.093 | 0.9 | 553.62
15 | 汽车式起重机8t | 台班 | 0.846 | 756.49 | 639.99
16 | 汽车式起重机8t | 台班 | 1.264 | 729.14 | 921.63
17 | 汽车式起重机8t | 台班 | 0.67 | 729.14 | 488.52
18 | 汽车式起重机16t | 台班 | 0.036 | 957.05 | 34.45
19 | 汽车式起重机16t | 台班 | 0.364 | 1006.49 | 366.36
20 | 载货汽车4t | 台班 | 0.846 | 467.58 | 395.57
21 | 载货汽车4t | 台班 | 0.5 | 458.43 | 229.22
22 | 载货汽车4t | 台班 | 1.084 | 458.43 | 496.94
23 | 载货汽车5t | 台班 | 0.18 | 473.51 | 85.23
24 | 载货汽车8t | 台班 | 0.366 | 520.06 | 190.34
25 | 载货汽车8t | 台班 | 1.298 | 509.98 | 661.95
26 | 台式钻床16mm | 台班 | 0.004 | 4.22 | 0.02
27 | 立式钻床25mm | 台班 | 7.537 | 5.95 | 44.85
28 | 立式钻床25mm | 台班 | 0.005 | 5.95 | 0.03
29 | 管子切断套丝机159mm | 台班 | 0.048 | 21.84 | 1.05
30 | 钢材电动煨弯机500以内mm | 台班 | 0.099 | 53.31 | 5.28
【表10.2.2-32】
主要机械台班一览表
工程名称:电气 |  |  |  | 标段: | 第2页 共2页
序号 | 机械名称、规格、型号 | 单位 | 数 量 | 单价(元) | 合价（元） | 备注
31 | 电动空气压缩机0.6m3/min | 台班 | 1.144 | 34.1 | 39.01
32 | 砂轮切割机 φ400 | 台班 | 0.366 | 24.22 | 8.86
33 | 砂轮切割机 φ400 | 台班 | 0.649 | 27.37 | 17.76
34 | 手持式万用表 | 台班 | 0.04 | 7.1 | 0.28
35 | 弧焊机 综合 | 台班 | 0.846 | 68.02 | 57.55
36 | 弧焊机 综合 | 台班 | 2.692 | 68.02 | 183.12
37 | 弧焊机 综合 | 台班 | 98.19 | 68.02 | 6679.28
38 | 折旧费 | 元 | 203.846 | 0.9 | 184.07
39 | 折旧费(机械) | 元 | 63.012 | 0.9 | 56.9
40 | 检修费 | 元 | 87.642 | 0.9 | 79.14
41 | 检修费(机械) | 元 | 35.003 | 0.9 | 31.61
42 | 维护费 | 元 | 229.199 | 0.9 | 206.97
43 | 维护费(机械) | 元 | 83.742 | 0.9 | 75.62
44 | 机械人工 | 工日 | 10.632 | 149 | 1584.17
45 | 其他费用(机械) | 元 | 41.978 | 0.9 | 37.91
46 | 汽油(机械) | kg | 61.914 | 9.37 | 580.13
47 | 柴油(机械) | kg | 158.24 | 7.74 | 1224.78
48 | 电(机械) | kW·h | 61.445 | 0.88 | 54.07
49 | 安拆及场外运输费 | 元 | 12.231 | 0.9 | 11.04

## 6_表10_2_2-13 【含单列】单位(专业)工程招标
【表10.2.2-13】
单位（专业）工程招标控制价费用表
工程名称:服务中心-给排水 |  |  | 标段: | 第1页 共1页
序号 | 费用名称 |  | 计算公式 | 金额 (元) | 备注
1 | 分部分项工程费 |  | ∑(分部分项工程量×综合单价） | 372379 | 见表10.2.2-16
1.1 | 其中 | 人工费+机械费 | ∑分部分项（定额人工费+定额机械费） | 84189
2 | 措施项目费 |  | （2.1+2.2） | 11948
2.1 | 施工技术措施项目费 |  | ∑(技措项目工程量×综合单价） | 4763 | 见表10.2.2-16
2.1.1 | 其中 | 人工费+机械费 | ∑技措项目（定额人工费+定额机械费） | 1038
2.2 | 施工组织措施项目费 |  | (1.1+2.1.1)×8.43% | 7185 | 见表10.2.2-20
2.2.1 | 其中 | 安全文明施工基本费 | (1.1+2.1.1)×8.17% | 6963 | 见表10.2.2-20
3 | 其他项目费 |  | （3.1+3.2+3.3+3.4） | 12313
3.1 | 暂列金额 |  | 3.1.1+3.1.2+3.1.3 | 12313 | 见表10.2.2-21
3.1.1 | 其中 | 标化工地增加费 | 按招标文件规定额度列计 |  | 见表10.2.2-22
3.1.2 |  | 优质工程增加费 | 按招标文件规定额度列计 |  | 见表10.2.2-22
3.1.3 |  | 其他暂列金额 | 按招标文件规定额度列计 | 12313 | 见表10.2.2-22
3.2 | 暂估价 |  | 3.2.1+3.2.2+3.2.3 |  | 见表10.2.2-21
3.2.1 | 其中 | 材料（工程设备）暂估价 | 按招标文件规定额度列计 (或计入综合单价) |  | 见表10.2.2-23
3.2.2 |  | 专业工程暂估价 | 按招标文件规定额度列计 |  | 见表10.2.2-24
3.2.3 |  | 专项技术措施暂估价 | 按招标文件规定额度列计 |  | 见表10.2.2-25
3.3 | 计日工 |  | ∑计日工(暂估数量×综合单价） |  | 见表10.2.2-21
3.4 | 施工总承包服务费 |  | 3.4.1+3.4.2 |  | 见表10.2.2-21
3.4.1 | 其中 | 专业发包工程管理费 | ∑专业发包工程（暂估金额×费率） |  | 见表10.2.2-27
3.4.2 |  | 甲供材料设备管理费 | 甲供材料暂估金额×费率+甲供设备暂估金额×费率 |  | 见表10.2.2-27
4 | 规费 |  | (1.1+2.1.1)×30.63% | 26105
5 | 单列费用 |  | 单列费用
6 | 税金 |  | (1+2+3+4+计税不计费)×9% | 38047
7 | 下浮 |  | (1+2+3+4+5+6-不计税不计费不下浮-暂估材料)×0%
其中 | 甲供费（不计入造价） |  | 甲供材料费+甲供主材费+甲供设备费
招标控制价合计 |  |  | 1+2+3+4+5+6-7 | 460792

## 6_表10_2_2-16 分部分项工程清单与计价表
【表10.2.2-16】
分部分项工程清单与计价表
单位(专业)工程名称:服务中心-给排水 | [5 empty] | 标段: |  |  | 第1页 共9页
序号 | 项目编码 | 项目名称 | 项目特征 | 计量 单位 | 工程量 | 金 额 (元) |  |  |  |  | 备注
[6 empty] | 综合单价 | 合价 | 其中
[8 empty] | 人工费 | 机械费 | 暂估价
|  | 水施 |  |  |  |  | 372378.77 | 91643.88 | 1095.99
1 | 031001006001 | 塑料管 | 1.安装部位：室内 2.介质：污废水 3.材质、规格：UPVC排水管De50 4.连接形式：粘接 5.压力试验及吹、洗设计要求： | m | 210.70 | 20.02 | 4218.21 | 1915.26
2 | 031001006002 | 塑料管 | 1.安装部位：室内 2.介质：污废水 3.材质、规格：UPVC排水管De75 4.连接形式：粘接 5.压力试验及吹、洗设计要求： | m | 188.30 | 28.87 | 5436.22 | 2088.25
3 | 031001006003 | 塑料管 | 1.安装部位：室内 2.介质：污废水 3.材质、规格：UPVC排水管De110 4.连接形式：粘接 5.压力试验及吹、洗设计要求： | m | 1130.23 | 44.72 | 50543.89 | 15190.29
4 | 031001006004 | 塑料管 | 1.安装部位：室内 2.介质：空调冷凝水 3.材质、规格：UPVC排水管De50 4.连接形式：粘接 5.压力试验及吹、洗设计要求： | m | 83.39 | 20.02 | 1669.47 | 758.02
5 | 031001006005 | 塑料管 | 1.安装部位：室内 2.介质：空调冷凝水 3.材质、规格：UPVC排水管De75 4.连接形式：粘接 5.压力试验及吹、洗设计要求： | m | 139.18 | 28.87 | 4018.13 | 1543.51
本页小计 | [6 empty] | 65885.92 | 21495.33
【表10.2.2-16】
分部分项工程清单与计价表
单位(专业)工程名称:服务中心-给排水 | [5 empty] | 标段: |  |  | 第2页 共9页
序号 | 项目编码 | 项目名称 | 项目特征 | 计量 单位 | 工程量 | 金 额 (元) |  |  |  |  | 备注
[6 empty] | 综合单价 | 合价 | 其中
[8 empty] | 人工费 | 机械费 | 暂估价
6 | 031001006006 | 塑料管 | 1.安装部位：室内 2.介质：空调冷凝水 3.材质、规格：UPVC排水管De110 4.连接形式：粘接 5.压力试验及吹、洗设计要求： | m | 72.70 | 44.72 | 3251.14 | 977.09
7 | 031001006007 | 塑料管 | 1.安装部位：室外 2.介质：雨水 3.材质、规格：UPVC雨水管（防紫外线型）De110 4.连接形式：管件承插粘接，主材含管件、雨水斗。 | m | 127.60 | 40.55 | 5174.18 | 1739.19
8 | 031001006008 | 塑料管 | 1.安装部位：室内 2.介质：雨水 3.材质、规格：承压型UPVC雨水管De110 4.连接形式：承插 5.压力试验及吹、洗设计要求： | m | 190.00 | 40.34 | 7664.6 | 2589.7
9 | 031001006009 | 塑料管 | 1.安装部位：室内 2.介质：雨水 3.材质、规格：承压型UPVC雨水管De160 4.连接形式：承插 5.压力试验及吹、洗设计要求： | m | 45.00 | 69.63 | 3133.35 | 864.45
10 | 031001001001 | 热浸镀锌普通钢管 | 1.安装部位：室内 2.介质：污废水 3.规格、压力等级：DN50 4.连接形式：螺纹连接 | m | 26.88 | 63.24 | 1699.89 | 523.89 | 19.35
本页小计 | [6 empty] | 20923.16 | 6694.32 | 19.35
【表10.2.2-16】
分部分项工程清单与计价表
单位(专业)工程名称:服务中心-给排水 | [5 empty] | 标段: |  |  | 第3页 共9页
序号 | 项目编码 | 项目名称 | 项目特征 | 计量 单位 | 工程量 | 金 额 (元) |  |  |  |  | 备注
[6 empty] | 综合单价 | 合价 | 其中
[8 empty] | 人工费 | 机械费 | 暂估价
11 | 031001001002 | 热浸镀锌普通钢管 | 1.安装部位：室内 2.介质：污废水 3.规格、压力等级：DN75 4.连接形式：螺纹连接 | m | 87.42 | 86.84 | 7591.55 | 1842.81 | 67.31
12 | 031001001003 | 热浸镀锌普通钢管 | 1.安装部位：室内 2.介质：污废水 3.规格、压力等级：DN100 4.连接形式：螺纹连接 | m | 24.72 | 112.1 | 2771.11 | 591.55 | 19.28
13 | 031001001004 | 热浸镀锌普通钢管 | 1.安装部位：室内 2.介质：污废水 3.规格、压力等级：DN150 4.连接形式：螺纹连接 | m | 24.14 | 181.94 | 4392.03 | 733.86 | 28
14 | 031001006010 | 塑料管 | 1.安装部位：室内 2.介质：给水 3.材质、规格：PPR冷水管De20(S5) 4.连接形式：热熔 5.压力试验及吹、洗设计要求： | m | 567.78 | 15.06 | 8550.77 | 4093.69 | 56.78
15 | 031001006011 | 塑料管 | 1.安装部位：室内 2.介质：给水 3.材质、规格：PPR冷水管De25(S5) 4.连接形式：热熔 5.压力试验及吹、洗设计要求： | m | 318.11 | 17.98 | 5719.62 | 2563.97 | 31.81
16 | 031001006012 | 塑料管 | 1.安装部位：室内 2.介质：给水 3.材质、规格：PPR冷水管De32(S5) 4.连接形式：热熔 5.压力试验及吹、洗设计要求： | m | 42.27 | 23.46 | 991.65 | 377.05 | 4.23
本页小计 | [6 empty] | 30016.73 | 10202.93 | 207.41
【表10.2.2-16】
分部分项工程清单与计价表
单位(专业)工程名称:服务中心-给排水 | [5 empty] | 标段: |  |  | 第4页 共9页
序号 | 项目编码 | 项目名称 | 项目特征 | 计量 单位 | 工程量 | 金 额 (元) |  |  |  |  | 备注
[6 empty] | 综合单价 | 合价 | 其中
[8 empty] | 人工费 | 机械费 | 暂估价
17 | 031001006013 | 塑料管 | 1.安装部位：室内 2.介质：给水 3.材质、规格：PPR冷水管De40(S5) 4.连接形式：热熔 5.压力试验及吹、洗设计要求： | m | 19.12 | 30.59 | 584.88 | 203.25 | 1.91
18 | 031001006014 | 塑料管 | 1.安装部位：室内 2.介质：给水 3.材质、规格：PPR冷水管De50(S5) 4.连接形式：热熔 5.压力试验及吹、洗设计要求： | m | 14.27 | 42.7 | 609.33 | 184.65 | 1.43
19 | 031001006015 | 塑料管 | 1.安装部位：室内 2.介质：给水 3.材质、规格：PPR冷水管De63(S5) 4.连接形式：热熔 5.压力试验及吹、洗设计要求： | m | 13.76 | 57.96 | 797.53 | 182.87 | 2.34
20 | 031001006016 | 塑料管 | 1.安装部位：室内 2.介质：给水 3.材质、规格：PPR热水管De20(S3.2) 4.连接形式：热熔 5.压力试验及吹、洗设计要求： | m | 386.82 | 15.37 | 5945.42 | 2788.97 | 38.68
21 | 031001006017 | 塑料管 | 1.安装部位：室内 2.介质：给水 3.材质、规格：PPR热水管De25(S3.2) 4.连接形式：热熔 5.压力试验及吹、洗设计要求： | m | 81.94 | 18.45 | 1511.79 | 660.44 | 8.19
本页小计 | [6 empty] | 9448.95 | 4020.18 | 52.55
【表10.2.2-16】
分部分项工程清单与计价表
单位(专业)工程名称:服务中心-给排水 | [5 empty] | 标段: |  |  | 第5页 共9页
序号 | 项目编码 | 项目名称 | 项目特征 | 计量 单位 | 工程量 | 金 额 (元) |  |  |  |  | 备注
[6 empty] | 综合单价 | 合价 | 其中
[8 empty] | 人工费 | 机械费 | 暂估价
22 | 031001006018 | 塑料管 | 1.安装部位：室内 2.介质：给水 3.材质、规格：PPR热水管De50(S3.2) 4.连接形式：热熔 5.压力试验及吹、洗设计要求： | m | 89.17 | 44.65 | 3981.44 | 1153.86 | 8.92
23 | 031001006019 | 塑料管 | 1.安装部位：室内 2.介质：给水 3.材质、规格：PPR热水管De63(S3.2) 4.连接形式：热熔 5.压力试验及吹、洗设计要求： | m | 202.70 | 61 | 12364.7 | 2693.88 | 34.46
24 | 031001007001 | 复合管 | 1.安装部位：室内 2.介质：给水 3.材质、规格：钢塑复合管DN40 4.连接形式：螺纹连接 5.压力试验及吹、洗设计要求： | m | 65.76 | 68.2 | 4484.83 | 1300.08 | 45.37
25 | 031001007002 | 复合管 | 1.安装部位：室内 2.介质：给水 3.材质、规格：钢塑复合管DN50 4.连接形式：螺纹连接 5.压力试验及吹、洗设计要求： | m | 187.35 | 83.69 | 15679.32 | 3784.47 | 134.89
26 | 031001007003 | 复合管 | 1.安装部位：室内 2.介质：给水 3.材质、规格：钢塑复合管DN80 4.连接形式：螺纹连接 5.压力试验及吹、洗设计要求： | m | 19.80 | 118.94 | 2355.01 | 434.81 | 15.25
27 | 031002001003 | 管道支吊架 | 1.材 质：型钢 2.管架形式：一般管架 | Kg | 169.86 | 15.97 | 2712.66 | 1197.51 | 137.59
本页小计 | [6 empty] | 41577.96 | 10564.61 | 376.48
【表10.2.2-16】
分部分项工程清单与计价表
单位(专业)工程名称:服务中心-给排水 | [5 empty] | 标段: |  |  | 第6页 共9页
序号 | 项目编码 | 项目名称 | 项目特征 | 计量 单位 | 工程量 | 金 额 (元) |  |  |  |  | 备注
[6 empty] | 综合单价 | 合价 | 其中
[8 empty] | 人工费 | 机械费 | 暂估价
28 | 031201003002 | 金属结构刷油 | 1.除锈级别：微锈 2.油漆品种：樟丹，灰色调和漆 3.结构类型：水管吊支架 4.涂刷遍数、漆膜厚度：二度红丹防锈漆，二度调和漆 | kg | 169.86 | 1.74 | 295.56 | 125.7 | 35.67
29 | 031208002001 | 管道绝热 | 1.绝热材料品种：水管防结露橡塑保温管B1级 2.绝热厚度：15mm 3.管道外径： | m3 | 1.89 | 2334.98 | 4413.11 | 827.65
30 | 031208002002 | 管道绝热 | 1.绝热材料品种：热水管橡塑保温管B1级 2.绝热厚度：35mm 3.管道外径： | m3 | 2.62 | 2334.98 | 6117.65 | 1147.32
31 | 031208002003 | 管道绝热 | 1.绝热材料品种：室外水管橡塑保温管B1级 2.绝热厚度：40mm 3.管道外径： | m3 | 0.51 | 2334.98 | 1190.84 | 223.33
32 | 031208007001 | 防潮层、保护层 | 1.材料：铝皮 2.厚度：0.5mm 3.结构形式： | m2 | 12.72 | 71.65 | 911.39 | 212.68 | 62.33
33 | 031202008001 | 埋地管道防腐蚀 | 埋地管道防腐，三油两布 | m2 | 47.94 | 37.9 | 1816.93 | 961.68
34 | 031002003001 | 套管 | 1.名称、类型：刚性防水套管 2.规 格：DN40 | 个 | 5 | 195.57 | 977.85 | 464.85 | 81.9
35 | 031002003002 | 套管 | 1.名称、类型：刚性防水套管 2.规 格：DN50 | 个 | 1 | 195.57 | 195.57 | 92.97 | 16.38
本页小计 | [6 empty] | 15918.9 | 4056.18 | 196.28
【表10.2.2-16】
分部分项工程清单与计价表
单位(专业)工程名称:服务中心-给排水 | [5 empty] | 标段: |  |  | 第7页 共9页
序号 | 项目编码 | 项目名称 | 项目特征 | 计量 单位 | 工程量 | 金 额 (元) |  |  |  |  | 备注
[6 empty] | 综合单价 | 合价 | 其中
[8 empty] | 人工费 | 机械费 | 暂估价
36 | 031002003003 | 套管 | 1.名称、类型：刚性防水套管 2.规 格：DN80 | 个 | 1 | 229.86 | 229.86 | 105.04 | 20.09
37 | 031002003004 | 套管 | 1.名称、类型：穿楼板套管 2.材 质：钢 3.规 格：DN100 | 个 | 7 | 60.75 | 425.25 | 189.84 | 6.51
38 | 031002003005 | 套管 | 1.名称、类型：穿楼板套管 2.材 质：钢 3.规 格：DN150 | 个 | 4 | 108.15 | 432.6 | 209.2 | 3.72
39 | 031002003006 | 套管 | 1.名称、类型：穿楼板套管 2.材 质：钢 3.规 格：DN200 | 个 | 159 | 170.05 | 27037.95 | 14238.45 | 147.87
40 | 031003006001 | 减压阀 | 1.规格、压力等级：DN40 2.连接形式：螺纹 3.附件配置：闸阀1只 | 组 | 7 | 1863.64 | 13045.48 | 2129.82 | 28.14
41 | 031003006002 | 减压阀 | 1.规格、压力等级：DN50 2.连接形式：螺纹 3.附件配置：闸阀1只 | 组 | 1 | 2732.12 | 2732.12 | 380.4 | 6.27
42 | 031003001001 | 螺纹阀门 | 1.阀门类型：截止阀 2.规格、压力等级：DN20 3.连接形式：螺纹连接 | 个 | 86 | 73.86 | 6351.96 | 640.7 | 14.62
43 | 031003001002 | 螺纹阀门 | 1.阀门类型：截止阀 2.规格、压力等级：DN40 3.连接形式：螺纹连接 | 个 | 6 | 155.41 | 932.46 | 110.88 | 3.42
本页小计 | [6 empty] | 51187.68 | 18004.33 | 230.64
【表10.2.2-16】
分部分项工程清单与计价表
单位(专业)工程名称:服务中心-给排水 | [5 empty] | 标段: |  |  | 第8页 共9页
序号 | 项目编码 | 项目名称 | 项目特征 | 计量 单位 | 工程量 | 金 额 (元) |  |  |  |  | 备注
[6 empty] | 综合单价 | 合价 | 其中
[8 empty] | 人工费 | 机械费 | 暂估价
44 | 031003001003 | 螺纹阀门 | 1.阀门类型：闸阀 2.规格、压力等级：DN50 3.连接形式：螺纹连接 | 个 | 15 | 278.45 | 4176.75 | 277.2 | 12.45
45 | 031003001004 | 螺纹阀门 | 1.阀门类型：止回阀 2.规格、压力等级：DN50 3.连接形式：螺纹连接 | 个 | 1 | 260.27 | 260.27 | 18.48 | 0.83
46 | 031004014001 | 给、排水附(配)件 | 1.材 质：地漏 2.型号、规格：DN50 | 个 | 122 | 49.14 | 5995.08 | 1278.56
47 | 031004014002 | 给、排水附(配)件 | 1.材 质：地漏 2.型号、规格：DN100 | 个 | 1 | 82.47 | 82.47 | 24.41
48 | 031004014003 | 给、排水附(配)件 | 1.材 质：地漏 2.型号、规格：DN150 | 个 | 2 | 126.1 | 252.2 | 76.7
49 | 031004014004 | 给、排水附(配)件 | 1.材 质：清扫口 2.型号、规格：DN100 | 个 | 2 | 77.34 | 154.68 | 12.7
50 | 031004003001 | 洗脸盆（单冷） | 1.材质：陶瓷 2.附件名称、数量：冷水龙头1个，三角阀1个，金属软管1根 | 组 | 16 | 507.07 | 8113.12 | 489.76
51 | 031004003002 | 洗脸盆 | 1、材质：陶瓷； 2、规格、类型：具体型号业主定； 3、组装形式：立柱式冷水； 4、附件名称、数量：含龙头、角阀、不锈钢金属软管等一切所需配件。 | 组 | 3 | 473.66 | 1420.98 | 103.65
52 | 031004003003 | 洗脸盆 | 1.材质：陶瓷 2.附件名称、数量：混合冷热水龙头1个，三角阀2个，金属软管2根 | 组 | 44 | 683.34 | 30066.96 | 1683.44
本页小计 | [6 empty] | 50522.51 | 3964.9 | 13.28
【表10.2.2-16】
分部分项工程清单与计价表
单位(专业)工程名称:服务中心-给排水 | [5 empty] | 标段: |  |  | 第9页 共9页
序号 | 项目编码 | 项目名称 | 项目特征 | 计量 单位 | 工程量 | 金 额 (元) |  |  |  |  | 备注
[6 empty] | 综合单价 | 合价 | 其中
[8 empty] | 人工费 | 机械费 | 暂估价
53 | 031004006001 | 大便器 | 1、材 质：陶瓷； 2、规格、类型：自动感应蹲式大便器，具体规格型号业主定； 3、附件名称、数量：自动感应开关、不锈钢金属软管、、冲洗管、排水附件等一切所需配件及感应器接线。 | 组 | 21 | 759.56 | 15950.76 | 1268.61
54 | 031004007001 | 小便器 | 1、材 质：陶瓷； 2、规格、类型：壁挂式感应小便器，具体规格型号业主定； 3、组装形式：感应开关埋入式； 4、附件名称、数量：自动感应开关、不锈钢金属软管、排水附件等一切所需配件及感应器接线。 | 组 | 13 | 646.14 | 8399.82 | 558.48
55 | 031004006002 | 大便器 | 1.材 质：陶瓷坐式大便器 2.组装形式：连体式 3.附件名称、数量：角阀1只，金属软管1根 | 组 | 47 | 673.5 | 31654.5 | 2088.21
56 | 031004010001 | 淋浴器 | 1.浴缸材质：成套淋浴器 2.组装形式：混合冷热水 | 套 | 44 | 466.01 | 20504.44 | 679.8
57 | 03B001 | 卫生间暗敷管道人工补贴 | 1.卫生间（内周长在12m以下）暗敷管道，每间补贴1.0工日 | 间 | 48 | 192.36 | 9233.28 | 7152
58 | 03B002 | 卫生间暗敷管道人工补贴 | 1.卫生间（内周长在12m以上）暗敷管道，每间补贴 1.5 工日 | 间 | 4 | 288.54 | 1154.16 | 894
本页小计 | [6 empty] | 86896.96 | 12641.1
合计 | [6 empty] | 372378.77 | 91643.88 | 1095.99

## 6_表10_2_2-16 施工技术措施项目清单与计价表
【表10.2.2-16】
施工技术措施项目清单与计价表
单位(专业)工程名称:服务中心-给排水 | [5 empty] | 标段: |  |  | 第1页 共1页
序号 | 项目编码 | 项目名称 | 项目特征 | 计量 单位 | 工程量 | 金 额 (元) |  |  |  |  | 备注
[6 empty] | 综合单价 | 合价 | 其中
[8 empty] | 人工费 | 机械费 | 暂估价
1 | 031301017002 | 脚手架搭拆 | 1.脚手架搭拆费第十册 | 项 | 1 | 4762.6 | 4762.6 | 1145.46
本页小计 | [6 empty] | 4762.6 | 1145.46
合计 | [6 empty] | 4762.6 | 1145.46

## 6_表10_2_2-20 施工组织(总价)措施项目清单与
【表10.2.2-20】
施工组织（总价）措施项目清单与计价表
工程名称:给排水 |  |  | 标段: | 第1页 共1页
序号 | 项目编号 | 项目名称 | 计算基础 | 费率 (%) | 金额 (元) | 备注
1 | 031302001001 | 安全文明施工费 |  |  | 6963.05
1.1 |  | 安全文明施工基本费 | 定额人工费+定额机械费 | 8.17 | 6963.05
2 | Z03130200801 | 提前竣工增加费 | 定额人工费+定额机械费
3 | 031302004001 | 二次搬运费 | 定额人工费+定额机械费 | 0.26 | 221.59
4 | 031302005001 | 冬雨季施工增加费 | 定额人工费+定额机械费
5 |  | 其他施工组织措施费 | 按相关规定计算
合 计 |  |  |  |  | 7184.64

## 6_表10_2_2-21 其他项目清单与计价汇总表
【表10.2.2-21】
其他项目清单与计价汇总表
工程名称:给排水 |  | 标段: | 第1页 共1页
序号 | 项 目 名 称 | 金额(元) | 备注
1 | 暂列金额 | 12312.95 | 明细详见表10.2.2-22
1.1 | 标化工地增加费 |  | 明细详见表10.2.2-22
1.2 | 优质工程增加费 |  | 明细详见表10.2.2-22
1.3 | 其他暂列金额 | 12312.95 | 明细详见表10.2.2-22
2 | 暂估价
2.1 | 材料（设备）暂估价 |  | 明细详见表10.2.2-23
2.2 | 专业工程暂估价 |  | 明细详见表10.2.2-24
2.3 | 专项技术措施暂估价 |  | 明细详见表10.2.2-25
3 | 计日工 |  | 明细详见表10.2.2-26
4 | 总承包服务费 |  | 明细详见表10.2.2-27
合 计 |  | 12313 | 0

## 6_表10_2_2-22 暂列金额明细表
【表10.2.2-22】
暂列金额明细表
工程名称:给排水 |  |  | 标段: | 第1页 共1页
序号 | 项 目 名 称 | 计量单位 | 暂定金额(元) | 备注
1 | 标化工地增加费 | 项
2 | 优质工程增加费 | 项
3 | 其他暂列金额 | 项 | 12312.95 | 估算比例一般不高于5%
3.1 | 其他暂列金额 | 项 | 12312.95
合计 |  |  | 12312.95 | -

## 6_表10_2_2-29 主要工日一览表
【表10.2.2-29】
主要工日一览表
工程名称:给排水 |  |  | 标段: |  | 第1页 共1页
序号 | 工日名称（类别） | 单位 | 数 量 | 单价(元) | 合价（元） | 备注
1 | 二类人工 | 工日 | 622.703 | 149 | 92782.75

## 6_表10_2_2-31 主要材料和工程设备一览表
【表10.2.2-31】
主要材料和工程设备一览表
工程名称:给排水 |  |  |  | 标段: |  | 第1页 共3页
序号 | 名称、规格、型号 | 单位 | 数量 | 单价(元) | 合价（元） | 备注
1 | 镀锌铁丝φ1.2-1.8 | kg | 0.288 | 4.25 | 1.22
2 | 热轧光圆钢筋HPB300综合 | kg | 51.982 | 4.4 | 228.67
3 | 普通硅酸盐水泥PO 42.5综合 | kg | 6.644 | 0.51 | 3.38
4 | 黄砂毛砂 | m3 | 0.189 | 243.11 | 45.95
5 | 石灰膏 | m3 | 0.389 | 265.5 | 103.28
6 | 扁钢Q235B综合 | kg | 5.16 | 4.43 | 22.83
7 | 型钢综合 | kg | 180.052 | 4.34 | 780.71
8 | 中厚钢板综合 | kg | 23.016 | 4.4 | 101.22
9 | 角型阀(带铜活)DN15 | 个 | 155.54 | 22 | 3421.88
10 | 立式水嘴DN15 | 个 | 3.03 | 110 | 333.3
11 | 地漏DN50 | 个 | 123.22 | 35 | 4312.7
12 | 地漏DN100 | 个 | 1.01 | 50 | 50.5
13 | 地漏DN150 | 个 | 2.02 | 75 | 151.5
14 | 地面扫除口DN100 | 个 | 2.02 | 68 | 137.36
15 | 冷水龙头 | 个 | 16.16 | 110 | 1777.6
16 | 混合冷热水龙头 | 个 | 44.44 | 230 | 10221.2
17 | 双管成品淋浴器（含固定件） | 套 | 44 | 440 | 19360
18 | 小便器冲水连接管DN15 | 根 | 13.13 | 20 | 262.6
19 | 酚醛树脂 | kg | 6.712 | 10.1 | 67.77
20 | 酚醛调和漆灰色 | kg | 2.548 | 13.65 | 34.77
21 | 环氧树脂 | kg | 15.628 | 7.27 | 113.68
22 | 樟丹 | kg | 3.584 | 11.08 | 39.71
23 | 橡塑管壳 | m3 | 5.171 | 1580 | 8170.18
24 | 玻璃纤维布δ0.5 | m2 | 134.232 | 1.3 | 174.5
25 | 碳素结构钢焊接钢管综合 | kg | 23.58 | 5.3 | 125.02
26 | 热浸镀锌普通钢管DN100 | m | 24.769 | 57.74 | 1430.16
27 | 热浸镀锌普通钢管DN150 | m | 24.188 | 97.14 | 2349.69
28 | 热浸镀锌普通钢管DN75 | m | 87.595 | 44.82 | 3926.27
29 | 碳钢管DN100 | m | 1.4 | 46.9 | 65.66
【表10.2.2-31】
主要材料和工程设备一览表
工程名称:给排水 |  |  |  | 标段: |  | 第2页 共3页
序号 | 名称、规格、型号 | 单位 | 数量 | 单价(元) | 合价（元） | 备注
30 | 碳钢管DN150 | m | 0.8 | 76.82 | 61.45
31 | 碳钢管DN200 | m | 31.8 | 135.9 | 4321.72
32 | PPR冷水管De20 | m | 576.864 | 3.07 | 1770.97
33 | PPR热水管De20 | m | 393.009 | 3.38 | 1327.19
34 | PPR冷水管De25 | m | 323.2 | 4.61 | 1489.95
35 | PPR热水管De25 | m | 83.251 | 5.07 | 422.17
36 | PPR冷水管De32 | m | 42.946 | 7.79 | 334.55
37 | PPR冷水管De40 | m | 19.426 | 12.29 | 238.75
38 | PPR冷水管De50 | m | 14.498 | 19.25 | 279.09
39 | PPR热水管De50 | m | 90.597 | 21.18 | 1918.39
40 | PPR冷水管De63 | m | 13.98 | 30 | 419.4
41 | PPR热水管De63 | m | 205.943 | 33 | 6796.12
42 | UPVC排水管De50 | m | 297.619 | 5.07 | 1508.93
43 | UPVC排水管De75 | m | 320.93 | 8.79 | 2820.97
44 | UPVC排水管De110 | m | 1034.52 | 16.16 | 16717.84
45 | 冲洗管DN32 | 根 | 21.21 | 20 | 424.2
46 | 截止阀DN20 | 个 | 86.86 | 58.97 | 5122.13
47 | 截止阀DN40 | 个 | 6.06 | 119 | 721.14
48 | 闸阀DN40 | 个 | 21.21 | 142 | 3011.82
49 | 止回阀DN50 | 个 | 1.01 | 218 | 220.18
50 | 闸阀DN50 | 个 | 18.18 | 236 | 4290.48
51 | 螺纹减压阀DN40 | 个 | 7 | 716 | 5012
52 | 螺纹减压阀DN50 | 个 | 1 | 1100 | 1100
53 | 洗脸盆 | 个 | 60.6 | 300 | 18180
54 | 洗脸盆 | 个 | 3.03 | 230 | 696.9
55 | 瓷蹲式大便器 | 个 | 21.21 | 300 | 6363
56 | 连体坐便器 | 个 | 47.47 | 560 | 26583.2
57 | 挂式小便器 | 个 | 13.13 | 235 | 3085.55
58 | 洗脸盆排水附件 | 套 | 3.03 | 35 | 106.05
【表10.2.2-31】
主要材料和工程设备一览表
工程名称:给排水 |  |  |  | 标段: |  | 第3页 共3页
序号 | 名称、规格、型号 | 单位 | 数量 | 单价(元) | 合价（元） | 备注
59 | 金属软管 | 根 | 155.54 | 20 | 3110.8
60 | 埋入式感应控制器 | 个 | 34.34 | 320 | 10988.8
61 | 水 | m3 | 85.881 | 4.95 | 425.11
62 | 钢塑给水管DN40 | m | 65.892 | 31.58 | 2080.87
63 | 钢塑给水管DN50 | m | 187.725 | 43.27 | 8122.86
64 | 钢塑给水管DN80 | m | 19.84 | 68.41 | 1357.25
65 | 热浸镀锌普通钢管DN50 | m | 26.934 | 28.88 | 777.72
66 | 塑料雨水管DN100 | m | 121.22 | 16.16 | 1958.92
67 | 承压型UPVC雨水管De110 | m | 180.5 | 16.16 | 2916.88
68 | 承压型UPVC雨水管De160 | m | 43.875 | 32.4 | 1421.55
69 | 雨水管件PVC雨水斗DN100 | 个 | 2 | 13.76 | 27.52

## 6_表10_2_2-32 主要机械台班一览表
【表10.2.2-32】
主要机械台班一览表
工程名称:给排水 |  |  |  | 标段: | 第1页 共1页
序号 | 机械名称、规格、型号 | 单位 | 数 量 | 单价(元) | 合价（元） | 备注
1 | 其他机械费 | 元 | 159.546 | 0.9 | 144.07
2 | 汽车式起重机16t | 台班 | 0.035 | 957.05 | 33.5
3 | 电动卷扬机-单筒慢速10kN | 台班 | 0.216 | 188.16 | 40.64
4 | 普通车床630×2000mm | 台班 | 0.231 | 69.71 | 16.1
5 | 立式钻床25mm | 台班 | 0.595 | 5.95 | 3.54
6 | 剪板机20×2500mm | 台班 | 0.153 | 135.47 | 20.73
7 | 管子切断套丝机159mm | 台班 | 15.984 | 21.84 | 349.09
8 | 电焊条烘干箱60×50×75cm3 | 台班 | 0.39 | 17.65 | 6.88
9 | 热熔焊机160mm | 台班 | 2.165 | 16.94 | 36.68
10 | 砂轮切割机φ500 | 台班 | 0.263 | 42.41 | 11.15
11 | 压鼓机 | 台班 | 0.051 | 19.55 | 1
12 | 砂轮切割机 φ400 | 台班 | 1.645 | 23.74 | 39.06
13 | 试压泵3MPa | 台班 | 0.567 | 18.74 | 10.63
14 | 电焊机 （综合） | 台班 | 3.709 | 101.77 | 377.46
15 | 机械人工 | 工日 | 0.291 | 149 | 43.36
16 | 柴油(机械) | kg | 1.338 | 7.74 | 10.36
17 | 电(机械) | kW·h | 258.156 | 0.88 | 227.18

## 7_表10_2_2-13 【含单列】单位(专业)工程招标
【表10.2.2-13】
单位（专业）工程招标控制价费用表
工程名称:服务中心-消电 |  |  | 标段: | 第1页 共1页
序号 | 费用名称 |  | 计算公式 | 金额 (元) | 备注
1 | 分部分项工程费 |  | ∑(分部分项工程量×综合单价） | 371092 | 见表10.2.2-16
1.1 | 其中 | 人工费+机械费 | ∑分部分项（定额人工费+定额机械费） | 58950
2 | 措施项目费 |  | （2.1+2.2） | 8277
2.1 | 施工技术措施项目费 |  | ∑(技措项目工程量×综合单价） | 3247 | 见表10.2.2-16
2.1.1 | 其中 | 人工费+机械费 | ∑技措项目（定额人工费+定额机械费） | 716
2.2 | 施工组织措施项目费 |  | (1.1+2.1.1)×8.43% | 5030 | 见表10.2.2-20
2.2.1 | 其中 | 安全文明施工基本费 | (1.1+2.1.1)×8.17% | 4875 | 见表10.2.2-20
3 | 其他项目费 |  | （3.1+3.2+3.3+3.4） | 11929
3.1 | 暂列金额 |  | 3.1.1+3.1.2+3.1.3 | 11929 | 见表10.2.2-21
3.1.1 | 其中 | 标化工地增加费 | 按招标文件规定额度列计 |  | 见表10.2.2-22
3.1.2 |  | 优质工程增加费 | 按招标文件规定额度列计 |  | 见表10.2.2-22
3.1.3 |  | 其他暂列金额 | 按招标文件规定额度列计 | 11929 | 见表10.2.2-22
3.2 | 暂估价 |  | 3.2.1+3.2.2+3.2.3 |  | 见表10.2.2-21
3.2.1 | 其中 | 材料（工程设备）暂估价 | 按招标文件规定额度列计 (或计入综合单价) |  | 见表10.2.2-23
3.2.2 |  | 专业工程暂估价 | 按招标文件规定额度列计 |  | 见表10.2.2-24
3.2.3 |  | 专项技术措施暂估价 | 按招标文件规定额度列计 |  | 见表10.2.2-25
3.3 | 计日工 |  | ∑计日工(暂估数量×综合单价） |  | 见表10.2.2-21
3.4 | 施工总承包服务费 |  | 3.4.1+3.4.2 |  | 见表10.2.2-21
3.4.1 | 其中 | 专业发包工程管理费 | ∑专业发包工程（暂估金额×费率） |  | 见表10.2.2-27
3.4.2 |  | 甲供材料设备管理费 | 甲供材料暂估金额×费率+甲供设备暂估金额×费率 |  | 见表10.2.2-27
4 | 规费 |  | (1.1+2.1.1)×30.63% | 18276
5 | 单列费用 |  | 单列费用
6 | 税金 |  | (1+2+3+4+计税不计费)×9% | 36862
7 | 下浮 |  | (1+2+3+4+5+6-不计税不计费不下浮-暂估材料)×0%
其中 | 甲供费（不计入造价） |  | 甲供材料费+甲供主材费+甲供设备费
招标控制价合计 |  |  | 1+2+3+4+5+6-7 | 446436

## 7_表10_2_2-16 分部分项工程清单与计价表
【表10.2.2-16】
分部分项工程清单与计价表
单位(专业)工程名称:服务中心-消电 | [5 empty] | 标段: |  |  | 第1页 共8页
序号 | 项目编码 | 项目名称 | 项目特征 | 计量 单位 | 工程量 | 金 额 (元) |  |  |  |  | 备注
[6 empty] | 综合单价 | 合价 | 其中
[8 empty] | 人工费 | 机械费 | 暂估价
|  | 消电 |  |  |  |  | 371091.76 | 63159.48 | 1710.85
1 | 030904017001 | 报警联动一体机 | 1.规格、线制:火灾报警集中控制器 总线制 2.控制回路:JB3208联动型 3.包含说明:含总线联动、多线联动 4.安装方式:落地式 | 台 | 1 | 18290.96 | 18290.96 | 1970.82 | 37.18
2 | 030904013001 | 联动控制主机 | 1.规 格:手动控制盘 2.控制回路:按设计 | 台 | 1 | 3472.41 | 3472.41 | 153.47 | 1.08
3 | 030904016001 | 备用电源及电池主机(柜） | 1.名 称:消防外部联动电源 2.容 量:按设计 | 套 | 1 | 2043.02 | 2043.02 | 40.68 | 3.55
4 | 030904014001 | 消防广播及对讲电话主机（柜） | 1.规格、线制:消防应急广播主机 2.控制回路:按设计 3.安装方式:柜内 | 台 | 1 | 8101.31 | 8101.31 | 54.23 | 3.55
5 | 030904014002 | 消防广播及对讲电话主机（柜） | 1.规格、线制:消防电话主机 2.控制回路:按设计 3.安装方式:柜内 | 台 | 1 | 4601.13 | 4601.13 | 37.25 | 21.3
6 | 030507014001 | 显示设备 | 1.名 称:消防图形显示装置 | 台 | 1 | 15163.5 | 15163.5 | 104.6
7 | 030904011001 | 远程控制箱(柜） | 1.规 格:CRT、网络监控系统 2.控制回路:按设计 | 台 | 1 | 4022.41 | 4022.41 | 153.47 | 1.08
8 | 030411005001 | 接线箱 | 1.名 称:消防端子箱 2.规 格:HJ-1701 | 个 | 8 | 204.75 | 1638 | 390.96 | 27.2
9 | 030904006001 | 消防报警电话插孔(电话) | 1.名 称:手报带电话插孔 2.规 格:J-SAP-M-03 | 个 | 22 | 230.18 | 5063.96 | 132 | 1.98
本页小计 | [6 empty] | 62396.7 | 3037.48 | 96.92
【表10.2.2-16】
分部分项工程清单与计价表
单位(专业)工程名称:服务中心-消电 | [5 empty] | 标段: |  |  | 第2页 共8页
序号 | 项目编码 | 项目名称 | 项目特征 | 计量 单位 | 工程量 | 金 额 (元) |  |  |  |  | 备注
[6 empty] | 综合单价 | 合价 | 其中
[8 empty] | 人工费 | 机械费 | 暂估价
10 | 030904001001 | 点型探测器 | 1.探测器名称:点型光电感烟探测器 2.规 格:JTW-GD-3002C,HJ-3 | 个 | 283 | 91.73 | 25959.59 | 6789.17 | 50.94
11 | 030904009001 | 区域报警控制箱 | 1.总线制:火灾显示盘 2.显示器类型:HJ-1901 | 台 | 7 | 801.64 | 5611.48 | 1017.94 | 149.1
12 | 030904003002 | 按钮 | 1.名 称:消火栓按钮 2.规 格:J-XAPD-02A | 个 | 30 | 63.49 | 1904.7 | 424.8 | 2.1
13 | 030904005001 | 声光报警器 | 1.名 称:声光报警器 2.规 格:SGJ-1 | 个 | 22 | 123.75 | 2722.5 | 934.34 | 1.54
14 | 030904007001 | 消防广播(扬声器） | 1.名 称:消防音箱 2.功 率:YB-2608/BGY-3 3.安装方式:吸顶 | 个 | 32 | 79.3 | 2537.6 | 576.96 | 2.24
15 | 030904006002 | 消防报警电话插孔(电话) | 1.名 称:总线式消防电话分机 2.规 格:HY5716Y | 个 | 4 | 77.06 | 308.24 | 32.8 | 0.28
16 | 030904008001 | 模块(模块箱） | 1.模块名称:短路隔离器 2.规 格:HJ-1751 | 个 | 22 | 137.71 | 3029.62 | 1399.64 | 62.48
17 | 030904008002 | 模块(模块箱） | 1.模块名称:单输入/输出控制模块 2.规 格:HJ-1825 | 个 | 19 | 155 | 2945 | 1208.78 | 53.96
18 | 030904008003 | 模块(模块箱） | 1.模块名称:单输入模块 2.规 格:HJ-1825 | 个 | 24 | 146.04 | 3504.96 | 1526.88 | 68.16
19 | 030904008004 | 模块(模块箱） | 1.模块名称:广播控制模块 2.规 格:HJ-1825 | 个 | 8 | 155 | 1240 | 508.96 | 22.72
本页小计 | [6 empty] | 49763.69 | 14420.27 | 413.52
【表10.2.2-16】
分部分项工程清单与计价表
单位(专业)工程名称:服务中心-消电 | [5 empty] | 标段: |  |  | 第3页 共8页
序号 | 项目编码 | 项目名称 | 项目特征 | 计量 单位 | 工程量 | 金 额 (元) |  |  |  |  | 备注
[6 empty] | 综合单价 | 合价 | 其中
[8 empty] | 人工费 | 机械费 | 暂估价
20 | 030904012001 | 火灾报警系统控制主机 | 1、规格、线制：火灾电气监控系统主机 2、控制回路：EF-ACS/128 3、安装方式：落地式 | 台 | 1 | 13208.89 | 13208.89 | 177.83 | 7.39
21 | 030904008005 | 模块(模块箱） | 1.模块名称:漏电火灾报警模块 2.规 格:ACS系统监控模块 | 个 | 6 | 1843.24 | 11059.44 | 381.72 | 17.04
22 | 030905001001 | 自动报警系统调试 | 1、名称：电气火灾监控系统调试 2、点 数： 64点以下 | 系统 | 1 | 1928.76 | 1928.76 | 1374.23 | 61.53
23 | 030904012002 | 火灾报警系统控制主机 | 1.规格、线制:消防电源监控主机 2.控制回路:可带4回路，每回路128点 3、安装方式：落地式 | 台 | 1 | 13208.89 | 13208.89 | 177.83 | 7.39
24 | 030904008006 | 模块(模块箱） | 1.模块名称:消防电源监控模块 2.规 格:AP-RF1 | 个 | 6 | 1210.24 | 7261.44 | 381.72 | 17.04
25 | 030905001002 | 自动报警系统调试 | 1、名称：消防电源监控系统调试 2、点 数： 64点以下 | 系统 | 1 | 1928.76 | 1928.76 | 1374.23 | 61.53
26 | 030501002001 | 输出设备 | 1、名 称：打印机 | 台 | 1 | 1460.64 | 1460.64 | 121.73 | 2.65
27 | Z030503012001 | 抄表采集系统安装 | 1、规格、线制：能耗监测系统主机 2、系统包含附件：系统组态软件Acrel-2000V7.1 | 个 | 1 | 59297.18 | 59297.18 | 220.67 | 0.31
本页小计 | [6 empty] | 109354 | 4209.96 | 174.88
【表10.2.2-16】
分部分项工程清单与计价表
单位(专业)工程名称:服务中心-消电 | [5 empty] | 标段: |  |  | 第4页 共8页
序号 | 项目编码 | 项目名称 | 项目特征 | 计量 单位 | 工程量 | 金 额 (元) |  |  |  |  | 备注
[6 empty] | 综合单价 | 合价 | 其中
[8 empty] | 人工费 | 机械费 | 暂估价
28 | 030608006001 | 网络系统及设备联调 | 1、名 称：工业交换机 2、规 格：TCP/IP 10/100M 3、型号及附件：IPC-615H-3470-4G*2-1T-DVD-C2（2串口，双网口）/I5-3470/3.2GHZ/4G*2/1TB/标准键盘+鼠标 | 套 | 1 | 5833.18 | 5833.18 | 176.71 | 2.03
29 | 030504002001 | 服务器显示设备 | 1、名 称：21.5寸液晶显示器 2、类 别：分辨率 1920*1080 3、规 格：SE2218HV | 台 | 1 | 933.27 | 933.27 | 10.28
30 | Z030503012002 | 抄表采集系统安装 | 1、名 称：数据采集器 2、型 号：Anet-port8 3、点数量：60点以下 | 个 | 6 | 945.1 | 5670.6 | 268.2 | 1.86
31 | 030504003001 | 通信接口输入输出设备 | 1、名 称：串口服务器/Modbus网关 2、类 别：ZLAN5443D 4个带隔离RS485口，2个网口，导轨式，带电源适配器（占用4个IP地址） | 个 | 1 | 957.27 | 957.27 | 86.42 | 1.38
32 | Z030503012003 | 抄表采集系统安装 | 1、名 称：Acre6系列多功能电表 | 个 | 1 | 945.17 | 945.17 | 36.21 | 2.5
33 | 030411003008 | 桥架 | 1、型 号：热镀锌板消防桥架 2、规 格：200*100 3、接地方式：按设计及规范要求设置接地 4、其他：含隔板、弯头、三通、四通等安装附件 | m | 31.20 | 131.08 | 4089.7 | 607.15 | 32.76
本页小计 | [6 empty] | 18429.19 | 1184.97 | 40.53
【表10.2.2-16】
分部分项工程清单与计价表
单位(专业)工程名称:服务中心-消电 | [5 empty] | 标段: |  |  | 第5页 共8页
序号 | 项目编码 | 项目名称 | 项目特征 | 计量 单位 | 工程量 | 金 额 (元) |  |  |  |  | 备注
[6 empty] | 综合单价 | 合价 | 其中
[8 empty] | 人工费 | 机械费 | 暂估价
34 | 030411003009 | 桥架 | 1、型 号：热镀锌板消防桥架 2、规 格：100*100 3、接地方式：按设计及规范要求设置接地 4、其他：含隔板、弯头、三通、四通等安装附件 | m | 69.00 | 82.46 | 5689.74 | 805.92 | 37.26
35 | 031002001006 | 管道支吊架 | 1.材 质：型钢 2.管架形式：单管侧向抗震支架 | 套 | 6 | 567.57 | 3405.42 | 947.64
36 | 031002001007 | 管道支吊架 | 1.材 质：型钢 2.管架形式：单管双向抗震支架 | 套 | 3 | 727.57 | 2182.71 | 473.82
37 | 030413001002 | 铁构件 | 1.名 称:桥架支吊架 2.材 质:型钢 | kg | 150.30 | 17.21 | 2586.66 | 1229.45 | 138.28
38 | 031201003003 | 金属结构刷油 | 1、除锈级别：微锈； 2、油漆品种：红丹防锈漆、银粉漆； 3、结构类型：一般管架； 4、涂刷遍数、漆膜厚度：除锈后刷红丹防锈漆二遍、再刷调和漆二遍。 | kg | 150.30 | 1.65 | 248 | 111.22 | 33.07
39 | 030411001014 | 配管 | 1、名称：电线保护钢管 2、规格：镀锌钢管SC20 3、配置形式：砖、混凝土结构暗配，含接地。 | m | 3195.30 | 18.36 | 58665.71 | 18372.98 | 159.77
40 | 030411001015 | 配管 | 1、名称：电线保护钢管 2、规格：镀锌钢管SC25 3、配置形式：砖、混凝土结构暗配，含接地。 | m | 53.87 | 25.19 | 1356.99 | 376.01 | 3.23
本页小计 | [6 empty] | 74135.23 | 22317.04 | 371.61
【表10.2.2-16】
分部分项工程清单与计价表
单位(专业)工程名称:服务中心-消电 | [5 empty] | 标段: |  |  | 第6页 共8页
序号 | 项目编码 | 项目名称 | 项目特征 | 计量 单位 | 工程量 | 金 额 (元) |  |  |  |  | 备注
[6 empty] | 综合单价 | 合价 | 其中
[8 empty] | 人工费 | 机械费 | 暂估价
41 | 030411006003 | 接线盒 | 1、名 称：接线盒； 2、材 质、规 格：暗装型钢质接线盒86型。 3、安装形式：暗装。 | 个 | 621 | 9.26 | 5750.46 | 1906.47
42 | 030404031005 | 小电器 | 1.电器名称:液位显示控制器 2.型 号:USK型 | 套 | 1 | 3978.46 | 3978.46 | 294.42 | 1.57
43 | 030503006001 | 传感器 | 1、名 称：压力传感器 | 支 | 1 | 500 | 500 | 47.83 | 21.55
44 | 030411001016 | 配管 | 1、名称：电气人防穿墙管 2、材质：镀锌钢管 3、规格：DN32 4.配置形式:带密闭肋 | 根 | 1 | 76.76 | 76.76 | 30.55 | 4.76
45 | 030408002004 | 控制电缆 | 1、名 称：控制电缆 2、电缆型号：ZRN-KVV-3*1.5 | m | 297.70 | 9.36 | 2786.47 | 553.72
46 | 030408002005 | 控制电缆 | 1、名 称：控制电缆 2、电缆型号：ZRN-KVV-6*1.5 | m | 112.30 | 12.42 | 1394.77 | 208.88
47 | 030408007003 | 控制电缆头 | 1.名 称:控制电缆头 2.型 号:6芯以内 | 个 | 10 | 30.99 | 309.9 | 123.7
48 | 030411004024 | 配线 | 1、名称：铜芯绝缘导线； 2、配线形式：管内穿线； 3、配线型号、规格：NH-BYJ-1*2.5； 4、配线线制：动力线。 | m | 147.79 | 2.89 | 427.11 | 70.94
49 | 030411004025 | 配线 | 1.名 称:多芯软导线 2.配线形式:管内穿线 3.规 格:RVSP-2*1.0 | m | 121.88 | 11.74 | 1430.87 | 70.69
本页小计 | [6 empty] | 16654.8 | 3307.2 | 27.88
【表10.2.2-16】
分部分项工程清单与计价表
单位(专业)工程名称:服务中心-消电 | [5 empty] | 标段: |  |  | 第7页 共8页
序号 | 项目编码 | 项目名称 | 项目特征 | 计量 单位 | 工程量 | 金 额 (元) |  |  |  |  | 备注
[6 empty] | 综合单价 | 合价 | 其中
[8 empty] | 人工费 | 机械费 | 暂估价
50 | 030411004026 | 配线 | 1、名称：铜芯绝缘导线； 2、配线形式：管内穿线； 3、配线型号、规格：ZRN-BYJ-1.5； 4、配线线制：动力线。 | m | 286.39 | 2.16 | 618.6 | 131.74
51 | 030411004027 | 配线 | 1、名称：铜芯绝缘导线； 2、配线形式：管内穿线； 3、配线型号、规格：ZRN-BYJ-4； 4、配线线制：动力线。 | m | 81.12 | 4.14 | 335.84 | 41.37
52 | 030411004028 | 配线 | 1.名 称:多芯软导线 2.配线形式:管内穿线 3.规 格:NH-RVS-2*1.5 | m | 85.65 | 4.01 | 343.46 | 49.68
53 | 030411004029 | 配线 | 1.名 称:多芯软导线 2.配线形式:管内穿线 3.规 格:NH-RVSP-2*1.5 | m | 69.16 | 8.05 | 556.74 | 40.11
54 | 030411004030 | 配线 | 1.名 称:多芯软导线 2.配线形式:管内穿线 3.规 格:ZRN-RVS-2*1.5 | m | 3344.26 | 4.01 | 13410.48 | 1939.67
55 | 030411004031 | 配线 | 1.名 称:多芯软导线 2.配线形式:管内穿线 3.规 格:ZRN-RVS-2*2.5 | m | 1398.29 | 5.9 | 8249.91 | 824.99
56 | 030411004032 | 配线 | 1.名 称:多芯软导线 2.配线形式:管内穿线 3.规 格:ZRN-RYJS-2*1.5 | m | 81.12 | 4.44 | 360.17 | 47.05
本页小计 | [6 empty] | 23875.2 | 3074.61
【表10.2.2-16】
分部分项工程清单与计价表
单位(专业)工程名称:服务中心-消电 | [5 empty] | 标段: |  |  | 第8页 共8页
序号 | 项目编码 | 项目名称 | 项目特征 | 计量 单位 | 工程量 | 金 额 (元) |  |  |  |  | 备注
[6 empty] | 综合单价 | 合价 | 其中
[8 empty] | 人工费 | 机械费 | 暂估价
57 | 030901004001 | 报警装置 | 1.报警装置名称:带电讯号的阀门、水流指示器、压力开关、驱动装置及泄漏报警开关接线、校线 2.型号、规格:4点以下 | 组 | 2 | 30.93 | 61.86 | 39.22 | 5.94
58 | 030905001003 | 自动报警系统调试 | 1、点 数：512点以下 2、线 制：总线制 | 系统 | 1 | 10176.71 | 10176.71 | 7362.09 | 254.5
59 | 030905001004 | 自动报警系统调试 | 1、广播喇叭及音箱、电话插孔调试 | 系统 | 54 | 15.23 | 822.42 | 481.14 | 63.72
60 | 030905001005 | 自动报警系统调试 | 1、通信分机调试 | 系统 | 4 | 22.13 | 88.52 | 41.72 | 9.88
61 | 030905002001 | 水灭火控制装置调试 | 1、系统形式：消火栓灭火系统调试 | 点 | 30 | 32.48 | 974.4 | 563.1 | 106.5
62 | 030905003001 | 防火控制装置调试 | 1.调试名称:防火卷帘门调试 | 点 | 20 | 132.06 | 2641.2 | 1937 | 97.6
63 | 030905003002 | 防火控制装置调试 | 1.调试名称:切断非消防电源调试 | 点 | 4 | 77.16 | 308.64 | 181.8 | 13.84
64 | 030905003003 | 防火控制装置调试 | 1.调试名称:消防风机调试 | 点 | 2 | 68.74 | 137.48 | 98.94 | 6.92
65 | 030905003004 | 防火控制装置调试 | 1.调试名称:消防水泵调试 | 点 | 1 | 74.42 | 74.42 | 53.64 | 3.55
66 | 030905003005 | 防火控制装置调试 | 1.调试名称:电梯调试 | 部 | 2 | 598.65 | 1197.3 | 849.3 | 23.06
本页小计 | [6 empty] | 16482.95 | 11607.95 | 585.51
合计 | [6 empty] | 371091.76 | 63159.48 | 1710.85

## 7_表10_2_2-16 施工技术措施项目清单与计价表
【表10.2.2-16】
施工技术措施项目清单与计价表
单位(专业)工程名称:服务中心-消电 | [5 empty] | 标段: |  |  | 第1页 共1页
序号 | 项目编码 | 项目名称 | 项目特征 | 计量 单位 | 工程量 | 金 额 (元) |  |  |  |  | 备注
[6 empty] | 综合单价 | 合价 | 其中
[8 empty] | 人工费 | 机械费 | 暂估价
1 | 031301017003 | 脚手架搭拆 | 1、脚手架搭拆费 第九册 | 项 | 1 | 3247.15 | 3247.15 | 789.86
本页小计 | [6 empty] | 3247.15 | 789.86
合计 | [6 empty] | 3247.15 | 789.86

## 7_表10_2_2-20 施工组织(总价)措施项目清单与
【表10.2.2-20】
施工组织（总价）措施项目清单与计价表
工程名称:消电 |  |  | 标段: | 第1页 共1页
序号 | 项目编号 | 项目名称 | 计算基础 | 费率 (%) | 金额 (元) | 备注
1 | 031302001001 | 安全文明施工费 |  |  | 4874.72
1.1 |  | 安全文明施工基本费 | 定额人工费+定额机械费 | 8.17 | 4874.72
2 | Z03130200801 | 提前竣工增加费 | 定额人工费+定额机械费
3 | 031302004001 | 二次搬运费 | 定额人工费+定额机械费 | 0.26 | 155.13
4 | 031302005001 | 冬雨季施工增加费 | 定额人工费+定额机械费
5 |  | 其他施工组织措施费 | 按相关规定计算
合 计 |  |  |  |  | 5029.85

## 7_表10_2_2-21 其他项目清单与计价汇总表
【表10.2.2-21】
其他项目清单与计价汇总表
工程名称:消电 |  | 标段: | 第1页 共1页
序号 | 项 目 名 称 | 金额(元) | 备注
1 | 暂列金额 | 11929 | 明细详见表10.2.2-22
1.1 | 标化工地增加费 |  | 明细详见表10.2.2-22
1.2 | 优质工程增加费 |  | 明细详见表10.2.2-22
1.3 | 其他暂列金额 | 11929 | 明细详见表10.2.2-22
2 | 暂估价
2.1 | 材料（设备）暂估价 |  | 明细详见表10.2.2-23
2.2 | 专业工程暂估价 |  | 明细详见表10.2.2-24
2.3 | 专项技术措施暂估价 |  | 明细详见表10.2.2-25
3 | 计日工 |  | 明细详见表10.2.2-26
4 | 总承包服务费 |  | 明细详见表10.2.2-27
合 计 |  | 11929 | 0

## 7_表10_2_2-22 暂列金额明细表
【表10.2.2-22】
暂列金额明细表
工程名称:消电 |  |  | 标段: | 第1页 共1页
序号 | 项 目 名 称 | 计量单位 | 暂定金额(元) | 备注
1 | 标化工地增加费 | 项
2 | 优质工程增加费 | 项
3 | 其他暂列金额 | 项 | 11929.35 | 估算比例一般不高于5%
3.1 | 其他暂列金额 | 项 | 11929.35
合计 |  |  | 11929.35 | -

## 7_表10_2_2-29 主要工日一览表
【表10.2.2-29】
主要工日一览表
工程名称:消电 |  |  | 标段: |  | 第1页 共1页
序号 | 工日名称（类别） | 单位 | 数 量 | 单价(元) | 合价（元） | 备注
1 | 二类人工 | 工日 | 429.389 | 149 | 63978.96

## 7_表10_2_2-31 主要材料和工程设备一览表
【表10.2.2-31】
主要材料和工程设备一览表
工程名称:消电 |  |  |  | 标段: |  | 第1页 共3页
序号 | 名称、规格、型号 | 单位 | 数量 | 单价(元) | 合价（元） | 备注
1 | 镀锌铁丝φ1.2-1.8 | kg | 16.278 | 4.25 | 69.18
2 | 中厚钢板(综合) | kg | 3.83 | 4.28 | 16.4
3 | 中厚钢板综合 | kg | 2.1 | 4.28 | 8.99
4 | 普通硅酸盐水泥PO 42.5综合 | kg | 594.554 | 0.51 | 302.63
5 | 黄砂净砂 | t | 3.753 | 180 | 675.54
6 | 热轧光圆钢筋综合 | kg | 12.024 | 4.4 | 52.89
7 | 扁钢Q235B综合 | kg | 33.066 | 4.43 | 146.32
8 | 角钢Q235B综合 | kg | 112.725 | 4.34 | 488.78
9 | 酚醛调和漆各色 | kg | 2.255 | 11.29 | 25.46
10 | 醇酸防锈漆C53-1 | kg | 3.171 | 7.8 | 24.73
11 | 镀锌钢管SC20 | m | 3291.159 | 9.4 | 30946.77
12 | 镀锌钢管SC25 | m | 55.486 | 13.42 | 744.84
13 | 火灾显示盘 | 台 | 7 | 566 | 3962
14 | 总线式消防电话分机 | 个 | 4 | 63 | 252
15 | 消防电话主机 | 台 | 1 | 4500 | 4500
16 | 消火栓按钮 | 个 | 30 | 42.48 | 1274.4
17 | 铜芯多股绝缘电线ZRN-RVS-2*2.5 | m | 1510.153 | 4.7 | 7096.21
18 | 铜芯多股绝缘电线RVSP-2*1.0 | m | 131.63 | 10.14 | 1334.07
19 | 铜芯聚氯乙烯绞型软线NH-RVSP-2*1.5 | m | 74.693 | 6.71 | 501.04
20 | 铜芯聚氯乙烯绞型软线NH-RVS-2*1.5 | m | 92.502 | 2.97 | 275.01
21 | 铜芯聚氯乙烯绞型软线ZRN-RVS-2*1.5 | m | 3611.801 | 2.97 | 10737.88
22 | 铜芯聚氯乙烯绝缘护套软线ZRN-RYJS-2*1.5 | m | 87.61 | 3.36 | 294.63
23 | 铜芯塑料绝缘线NH-BYJ-1*2.5 | m | 155.18 | 2.15 | 333.17
24 | 铜芯塑料绝缘线ZRN-BYJ-1.5 | m | 300.71 | 1.47 | 442.95
25 | 铜芯低烟无卤电线ZRN-BYJ-4 | m | 85.176 | 3.29 | 280.57
26 | 控制电缆ZRN-KVV-3*1.5 | m | 302.166 | 6.56 | 1981.6
27 | 控制电缆ZRN-KVV-6*1.5 | m | 113.985 | 9.58 | 1091.41
28 | 接线盒钢盒 | 个 | 633.42 | 4.26 | 2698.37
【表10.2.2-31】
主要材料和工程设备一览表
工程名称:消电 |  |  |  | 标段: |  | 第2页 共3页
序号 | 名称、规格、型号 | 单位 | 数量 | 单价(元) | 合价（元） | 备注
29 | 消防桥架100*100 | m | 69.69 | 62.47 | 4353.53
30 | 消防桥架200*100 | m | 31.512 | 100 | 3151.2
31 | 镀锌钢管DN32 | 根 | 1.03 | 9.41 | 9.69
32 | 工业交换机TCP/IP 10/100M | 台 | 1 | 5600 | 5600
33 | SE2218HV 21.5寸液晶显示器 | 台 | 1 | 920 | 920
34 | 消防图形显示装置 | 台 | 1 | 15000 | 15000
35 | 手报带电话插孔 | 个 | 22 | 220 | 4840
36 | 点型光电感烟探测器 | 个 | 283 | 57.22 | 16193.26
37 | 报警联动一体机JB3208联动型 | 台 | 1 | 15600 | 15600
38 | 消防电源监控主机 | 台 | 1 | 12951 | 12951
39 | 火灾电气监控系统主机 EF-ACS/128 | 台 | 1 | 12951 | 12951
40 | 声光报警器 | 个 | 22 | 66.88 | 1471.36
41 | 扬声器吸顶式3W | 个 | 32 | 55 | 1760
42 | 单输入/输出控制模块 | 个 | 19 | 61.76 | 1173.44
43 | 单输入模块 | 个 | 24 | 52.8 | 1267.2
44 | 广播控制模块 | 个 | 8 | 61.76 | 494.08
45 | 消防电源监控模块 | 个 | 6 | 1117 | 6702
46 | 漏电火灾报警模块 ACS系统监控模块 | 个 | 6 | 1750 | 10500
47 | 短路隔离器 | 个 | 22 | 44.47 | 978.34
48 | 消防端子箱 | 台 | 8 | 120 | 960
49 | 消防应急广播主机 | 台 | 1 | 8000 | 8000
50 | 水位控制器 USK型安装 | 套 | 1 | 3500 | 3500
51 | CRT、网络监控系统 | 台 | 1 | 3800 | 3800
52 | 手动控制盘 | 台 | 1 | 3250 | 3250
53 | 压力传感器 | 个/支 | 1 | 395 | 395
54 | Acre6系列多功能电表 | 个 | 1 | 889 | 889
55 | 数据采集器Anet-port8 | 个 | 6 | 880 | 5280
56 | 能耗监测系统主机 | 个 | 1 | 59000 | 59000
57 | 串口服务器/Modbus网关 | 个 | 1 | 840 | 840
【表10.2.2-31】
主要材料和工程设备一览表
工程名称:消电 |  |  |  | 标段: |  | 第3页 共3页
序号 | 名称、规格、型号 | 单位 | 数量 | 单价(元) | 合价（元） | 备注
58 | 打印机 | 台 | 1 | 1300 | 1300
59 | 消防外部联动电源 | 组 | 1 | 1960 | 1960

## 7_表10_2_2-32 主要机械台班一览表
【表10.2.2-32】
主要机械台班一览表
工程名称:消电 |  |  |  | 标段: | 第1页 共2页
序号 | 机械名称、规格、型号 | 单位 | 数 量 | 单价(元) | 合价（元） | 备注
1 | 交/直流低电阻测试仪 | 台班 | 0.07 | 7.28 | 0.51
2 | 交/直流低电阻测试仪 | 台班 | 0.07 | 8.23 | 0.58
3 | 交流稳压电源 | 台班 | 1.92 | 11.78 | 22.62
4 | 交流稳压电源 | 台班 | 5.76 | 10.43 | 60.05
5 | 精密交直流稳压电源 | 台班 | 0.065 | 72.62 | 4.72
6 | 接地电阻测试仪0.1～1200Ω | 台班 | 0.256 | 13.85 | 3.55
7 | 接地电阻测试仪0.1～1200Ω | 台班 | 0.128 | 12.26 | 1.57
8 | 手持式万用表50000计数 | 台班 | 0.233 | 7.1 | 1.65
9 | 数字电压表 | 台班 | 0.175 | 6.79 | 1.19
10 | 数字万用表 | 台班 | 4.224 | 3.76 | 15.86
11 | 数字万用表 | 台班 | 1.408 | 4.24 | 5.97
12 | 数字精密压力表 | 台班 | 0.06 | 17.92 | 1.08
13 | 笔记本电脑 | 台班 | 0.35 | 10.62 | 3.72
14 | 对讲机（一对） | 台班 | 0.08 | 4.7 | 0.38
15 | 声级计 | 台班 | 4.72 | 3.38 | 15.93
16 | 线号打印机 | 台班 | 0.003 | 4.45 | 0.01
17 | 火灾探测器试验器 | 台班 | 5.84 | 3.92 | 22.88
18 | 火灾探测器试验器 | 台班 | 18.332 | 4.43 | 81.16
19 | 其他机械费 | 元 | 170.664 | 0.9 | 154.11
20 | 汽车式起重机16t | 台班 | 0.003 | 957.05 | 2.87
21 | 汽车式起重机16t | 台班 | 0.03 | 1006.49 | 30.19
22 | 载货汽车8t | 台班 | 0.069 | 520.06 | 35.88
23 | 载货汽车8t | 台班 | 0.062 | 509.98 | 31.62
24 | 立式钻床25mm | 台班 | 0.671 | 5.95 | 3.99
25 | 管子切断套丝机159mm | 台班 | 0.1 | 21.84 | 2.18
26 | 交流弧焊机32kV·A | 台班 | 0.2 | 100.79 | 20.16
27 | 直流稳压稳流电源WYK-6005 | 台班 | 2.2 | 31.45 | 69.18
28 | 直流稳压稳流电源WYK-6005 | 台班 | 4.2 | 27.83 | 116.88
29 | 手动液压叉车 | 台班 | 0.5 | 10.53 | 5.26
30 | 砂轮切割机 φ400 | 台班 | 0.069 | 24.22 | 1.67
【表10.2.2-32】
主要机械台班一览表
工程名称:消电 |  |  |  | 标段: | 第2页 共2页
序号 | 机械名称、规格、型号 | 单位 | 数 量 | 单价(元) | 合价（元） | 备注
31 | 砂轮切割机 φ400 | 台班 | 0.031 | 27.37 | 0.85
32 | 自耦调压器 | 台班 | 1.408 | 9.97 | 14.03
33 | 自耦调压器 | 台班 | 4.224 | 8.82 | 37.25
34 | 工业用真有效值万用表 | 台班 | 0.5 | 6.28 | 3.14
35 | 手持式万用表 | 台班 | 5 | 6.28 | 31.41
36 | 手持式万用表 | 台班 | 102.712 | 7.1 | 729.15
37 | 弧焊机 综合 | 台班 | 2.47 | 68.02 | 168.02
38 | 折旧费 | 元 | 4.666 | 0.9 | 4.21
39 | 折旧费(机械) | 元 | 0.273 | 0.9 | 0.25
40 | 检修费 | 元 | 1.258 | 0.9 | 1.14
41 | 检修费(机械) | 元 | 0.045 | 0.9 | 0.04
42 | 维护费 | 元 | 3.411 | 0.9 | 3.08
43 | 维护费(机械) | 元 | 0.15 | 0.9 | 0.14
44 | 机械人工 | 工日 | 0.197 | 149 | 29.35
45 | 其他费用(机械) | 元 | 0.642 | 0.9 | 0.58
46 | 柴油(机械) | kg | 5.85 | 7.74 | 45.28
47 | 电(机械) | kW·h | 23.344 | 0.88 | 20.54
48 | 安拆及场外运输费 | 元 | 2.55 | 0.9 | 2.3
49 | 安拆及场外运输费(机械) | 元 | 0.649 | 0.9 | 0.59

## 8_表10_2_2-13 【含单列】单位(专业)工程招标
【表10.2.2-13】
单位（专业）工程招标控制价费用表
工程名称:服务中心-消防水 |  |  | 标段: | 第1页 共1页
序号 | 费用名称 |  | 计算公式 | 金额 (元) | 备注
1 | 分部分项工程费 |  | ∑(分部分项工程量×综合单价） | 227264 | 见表10.2.2-16
1.1 | 其中 | 人工费+机械费 | ∑分部分项（定额人工费+定额机械费） | 34821
2 | 措施项目费 |  | （2.1+2.2） | 4799
2.1 | 施工技术措施项目费 |  | ∑(技措项目工程量×综合单价） | 1830 | 见表10.2.2-16
2.1.1 | 其中 | 人工费+机械费 | ∑技措项目（定额人工费+定额机械费） | 399
2.2 | 施工组织措施项目费 |  | (1.1+2.1.1)×8.43% | 2969 | 见表10.2.2-20
2.2.1 | 其中 | 安全文明施工基本费 | (1.1+2.1.1)×8.17% | 2877 | 见表10.2.2-20
3 | 其他项目费 |  | （3.1+3.2+3.3+3.4） | 7286
3.1 | 暂列金额 |  | 3.1.1+3.1.2+3.1.3 | 7286 | 见表10.2.2-21
3.1.1 | 其中 | 标化工地增加费 | 按招标文件规定额度列计 |  | 见表10.2.2-22
3.1.2 |  | 优质工程增加费 | 按招标文件规定额度列计 |  | 见表10.2.2-22
3.1.3 |  | 其他暂列金额 | 按招标文件规定额度列计 | 7286 | 见表10.2.2-22
3.2 | 暂估价 |  | 3.2.1+3.2.2+3.2.3 |  | 见表10.2.2-21
3.2.1 | 其中 | 材料（工程设备）暂估价 | 按招标文件规定额度列计 (或计入综合单价) |  | 见表10.2.2-23
3.2.2 |  | 专业工程暂估价 | 按招标文件规定额度列计 |  | 见表10.2.2-24
3.2.3 |  | 专项技术措施暂估价 | 按招标文件规定额度列计 |  | 见表10.2.2-25
3.3 | 计日工 |  | ∑计日工(暂估数量×综合单价） |  | 见表10.2.2-21
3.4 | 施工总承包服务费 |  | 3.4.1+3.4.2 |  | 见表10.2.2-21
3.4.1 | 其中 | 专业发包工程管理费 | ∑专业发包工程（暂估金额×费率） |  | 见表10.2.2-27
3.4.2 |  | 甲供材料设备管理费 | 甲供材料暂估金额×费率+甲供设备暂估金额×费率 |  | 见表10.2.2-27
4 | 规费 |  | (1.1+2.1.1)×30.63% | 10788
5 | 单列费用 |  | 单列费用
6 | 税金 |  | (1+2+3+4+计税不计费)×9% | 22512
7 | 下浮 |  | (1+2+3+4+5+6-不计税不计费不下浮-暂估材料)×0%
其中 | 甲供费（不计入造价） |  | 甲供材料费+甲供主材费+甲供设备费
招标控制价合计 |  |  | 1+2+3+4+5+6-7 | 272649

## 8_表10_2_2-16 分部分项工程清单与计价表
【表10.2.2-16】
分部分项工程清单与计价表
单位(专业)工程名称:服务中心-消防水 | [5 empty] | 标段: |  |  | 第1页 共6页
序号 | 项目编码 | 项目名称 | 项目特征 | 计量 单位 | 工程量 | 金 额 (元) |  |  |  |  | 备注
[6 empty] | 综合单价 | 合价 | 其中
[8 empty] | 人工费 | 机械费 | 暂估价
|  | 消火栓系统 |  |  |  |  | 101279.78 | 24354.61 | 587.67
1 | 030901002001 | 消火栓钢管 | 1.安装部位：室内 2.材质、规格：热浸镀锌钢管DN65 3.连接形式：螺纹连接 4.钢管镀锌设计要求： 5.压力试验及冲洗设计要求： 6.管道标识设计要求： | m | 70.75 | 80.84 | 5719.43 | 1491.41 | 53.06
2 | 030901002002 | 消火栓钢管 | 1.安装部位：室内 2.材质、规格：热浸镀锌钢管DN100 3.连接形式：沟槽连接 4.钢管镀锌设计要求： 5.压力试验及冲洗设计要求： 6.管道标识设计要求： | m | 321.94 | 96.65 | 31115.5 | 9622.79 | 112.68
3 | 031201001001 | 管道刷油 | 1.油漆品种：红丹防锈漆，调和漆 2.涂刷遍数、漆膜厚度：二度红丹防锈漆，二度调和漆 3.标志色方式、品种：按设计要求 | m2 | 126.75 | 17.65 | 2237.14 | 1082.45
4 | 031002001006 | 管道支吊架 | 1.材 质：型钢 2.管架形式：一般管架 | Kg | 284.86 | 15.97 | 4549.21 | 2008.26 | 230.74
5 | 031201003004 | 金属结构刷油 | 1.除锈级别：微锈 2.油漆品种：樟丹，灰色调和漆 3.结构类型：水管吊支架 4.涂刷遍数、漆膜厚度：二度红丹防锈漆，二度调和漆 | kg | 284.86 | 1.74 | 495.66 | 210.8 | 59.82
6 | 031002001007 | 管道支吊架 | 1.管道门型侧向抗震支架 | 付 | 26 | 553.7 | 14396.2 | 3021.72
本页小计 | [6 empty] | 58513.14 | 17437.43 | 456.3
【表10.2.2-16】
分部分项工程清单与计价表
单位(专业)工程名称:服务中心-消防水 | [5 empty] | 标段: |  |  | 第2页 共6页
序号 | 项目编码 | 项目名称 | 项目特征 | 计量 单位 | 工程量 | 金 额 (元) |  |  |  |  | 备注
[6 empty] | 综合单价 | 合价 | 其中
[8 empty] | 人工费 | 机械费 | 暂估价
7 | 031002001008 | 管道支吊架 | 1.管道门型侧纵向抗震支架 | 付 | 13 | 603.7 | 7848.1 | 1510.86
8 | Z031003021001 | 沟槽阀门 | 1.名 称：闸阀 2.规格、压力等级：DN100 3.连接形式：沟槽连接 | 个 | 4 | 746.41 | 2985.64 | 213.96
9 | 031003001005 | 螺纹阀门 | 1.阀门类型：自动微量排气阀 2.规格、压力等级：DN15 3.连接形式：螺纹连接 | 个 | 1 | 69.29 | 69.29 | 12.52 | 0.07
10 | 030901010001 | 室内消火栓 | 1.安装方式：暗装 2.型号、规格：薄型单栓组合式消防柜SG18D65Z-J | 套 | 29 | 949.94 | 27548.26 | 3341.38 | 13.05
11 | 030901010002 | 室内消火栓 | 1.安装方式：暗装 2.型号、规格：试验用消火栓SG24A65-J | 套 | 1 | 949.94 | 949.94 | 115.22 | 0.45
12 | 031002003007 | 套管 | 1.名称、类型：穿楼板套管 2.材 质：钢 3.规 格：DN100 | 个 | 6 | 60.75 | 364.5 | 162.72 | 5.58
13 | 031002003008 | 套管 | 1.名称、类型：穿楼板套管 2.材 质：钢 3.规 格：DN200 | 个 | 1 | 170.05 | 170.05 | 89.55 | 0.93
14 | 031002003009 | 套管 | 1.名称、类型：穿楼板套管 2.材 质：钢 3.规 格：DN150 | 个 | 17 | 108.15 | 1838.55 | 889.1 | 15.81
15 | 030905002002 | 水灭火控制装置调试 | 1.消火栓灭火系统调试 | 点 | 31 | 32.01 | 992.31 | 581.87 | 95.48
本页小计 | [6 empty] | 42766.64 | 6917.18 | 131.37
【表10.2.2-16】
分部分项工程清单与计价表
单位(专业)工程名称:服务中心-消防水 | [5 empty] | 标段: |  |  | 第3页 共6页
序号 | 项目编码 | 项目名称 | 项目特征 | 计量 单位 | 工程量 | 金 额 (元) |  |  |  |  | 备注
[6 empty] | 综合单价 | 合价 | 其中
[8 empty] | 人工费 | 机械费 | 暂估价
|  | 水泵房 |  |  |  |  | 125983.82 | 10855.44 | 2170.4
16 | 03B003 | 消火栓稳压设备 | 1.型号：XL-II-2.0-38-ADL 2.囊式气压罐SQL800*0.6α=0.85 有效调节容积Vs=150LPS1=0.33MPa PS2=0.41MPa 3.稳压泵：ADL6-7 工作参数：Q=2.0L/S H=38m N=2.2Kw | 套 | 1 | 23475.37 | 23475.37 | 1804.99 | 623.41
17 | 030109001003 | 离心式泵 | 1.名称：消火栓给水泵 2.型号：XBD5/45-55 3.规格：Q=45L/s H=50m N=55kW；最大系统工作压力0.60Mpa | 台 | 2 | 10024.51 | 20049.02 | 1240.88 | 151.58
18 | 030901002003 | 消火栓钢管 | 1.安装部位：室内 2.材质、规格：热浸镀锌钢管DN50 3.连接形式：螺纹连接 4.钢管镀锌设计要求： 5.压力试验及冲洗设计要求： 6.管道标识设计要求： | m | 4.70 | 64.91 | 305.08 | 96.91 | 3.62
19 | 030901002004 | 消火栓钢管 | 1.安装部位：室内 2.材质、规格：热浸镀锌钢管DN65 3.连接形式：螺纹连接 4.钢管镀锌设计要求： 5.压力试验及冲洗设计要求： 6.管道标识设计要求： | m | 9.82 | 80.84 | 793.85 | 207.01 | 7.37
本页小计 | [6 empty] | 44623.32 | 3349.79 | 785.98
【表10.2.2-16】
分部分项工程清单与计价表
单位(专业)工程名称:服务中心-消防水 | [5 empty] | 标段: |  |  | 第4页 共6页
序号 | 项目编码 | 项目名称 | 项目特征 | 计量 单位 | 工程量 | 金 额 (元) |  |  |  |  | 备注
[6 empty] | 综合单价 | 合价 | 其中
[8 empty] | 人工费 | 机械费 | 暂估价
20 | 030901002005 | 消火栓钢管 | 1.安装部位：室内 2.材质、规格：热浸镀锌钢管DN100 3.连接形式：法兰连接 4.钢管镀锌设计要求： 5.压力试验及冲洗设计要求： 6.管道标识设计要求： | m | 8.11 | 102.08 | 827.87 | 288.8 | 30.9
21 | 030901002006 | 消火栓钢管 | 1.安装部位：室内 2.材质、规格：热浸镀锌钢管DN150 3.连接形式：法兰连接 4.钢管镀锌设计要求： 5.压力试验及冲洗设计要求： 6.管道标识设计要求： | m | 38.76 | 122.24 | 4738.02 | 1596.91 | 375.58
22 | 031201001002 | 管道刷油 | 1.油漆品种：红丹防锈漆，调和漆 2.涂刷遍数、漆膜厚度：二度红丹防锈漆，二度调和漆 3.标志色方式、品种：按设计要求 | m2 | 25.36 | 17.65 | 447.6 | 216.57
23 | 031002001009 | 管道支吊架 | 1.材 质：型钢 2.管架形式：一般管架 | Kg | 56.86 | 15.97 | 908.05 | 400.86 | 46.06
24 | 031201003005 | 金属结构刷油 | 1.除锈级别：微锈 2.油漆品种：樟丹，灰色调和漆 3.结构类型：水管吊支架 4.涂刷遍数、漆膜厚度：二度红丹防锈漆，二度调和漆 | kg | 56.86 | 1.74 | 98.94 | 42.08 | 11.94
25 | 030901010003 | 室内消火栓 | 1.安装方式：暗装 2.型号、规格：薄型单栓组合式消防柜SG18D65Z-J | 套 | 1 | 949.94 | 949.94 | 115.22 | 0.45
本页小计 | [6 empty] | 7970.42 | 2660.44 | 464.93
【表10.2.2-16】
分部分项工程清单与计价表
单位(专业)工程名称:服务中心-消防水 | [5 empty] | 标段: |  |  | 第5页 共6页
序号 | 项目编码 | 项目名称 | 项目特征 | 计量 单位 | 工程量 | 金 额 (元) |  |  |  |  | 备注
[6 empty] | 综合单价 | 合价 | 其中
[8 empty] | 人工费 | 机械费 | 暂估价
26 | 030703004001 | 蝶阀 | 1.名 称：蝶阀 2.规 格：DN100 | 个 | 2 | 648.99 | 1297.98 | 137.08 | 27.52
27 | 031003001006 | 螺纹阀门 | 1.阀门类型：截止阀 2.规格、压力等级：DN40 3.连接形式：螺纹连接 | 个 | 4 | 155.41 | 621.64 | 73.92 | 2.28
28 | 031003001007 | 螺纹阀门 | 1.阀门类型：截止阀 2.规格、压力等级：DN50 3.连接形式：螺纹连接 | 个 | 1 | 221.89 | 221.89 | 18.48 | 0.83
29 | 031003003001 | 焊接法兰阀门 | 1.阀门类型：闸阀 2.规格、压力等级：DN100 3.连接形式：法兰 | 个 | 5 | 1132.99 | 5664.95 | 342.7 | 68.8
30 | 031003003002 | 焊接法兰阀门 | 1.阀门类型：闸阀 2.规格、压力等级：DN150 3.连接形式：法兰 | 个 | 12 | 2050.08 | 24600.96 | 1248 | 234.84
31 | 031003003003 | 焊接法兰阀门 | 1.阀门类型：止回阀 2.规格、压力等级：DN100 3.连接形式：法兰 | 个 | 2 | 1146.99 | 2293.98 | 137.08 | 27.52
32 | 031003003004 | 焊接法兰阀门 | 1.阀门类型：止回阀 2.规格、压力等级：DN150 3.连接形式：法兰 | 个 | 2 | 2129.08 | 4258.16 | 208 | 39.14
33 | Z031003022001 | 水锤消除器 | 1.名 称：水锤消除器 2.规 格：DN100 3.连接形式：法兰 | 个 | 2 | 11682.98 | 23365.96 | 116.22 | 27.52
34 | 031003001008 | 螺纹阀门 | 1.阀门类型：Y型过滤器 2.规格、压力等级：DN40 | 个 | 2 | 321.05 | 642.1 | 36.96 | 1.14
本页小计 | [6 empty] | 62967.62 | 2318.44 | 429.59
【表10.2.2-16】
分部分项工程清单与计价表
单位(专业)工程名称:服务中心-消防水 | [5 empty] | 标段: |  |  | 第6页 共6页
序号 | 项目编码 | 项目名称 | 项目特征 | 计量 单位 | 工程量 | 金 额 (元) |  |  |  |  | 备注
[6 empty] | 综合单价 | 合价 | 其中
[8 empty] | 人工费 | 机械费 | 暂估价
35 | 031003003005 | 焊接法兰阀门 | 1.阀门类型：Y型过滤器 2.规格、压力等级：DN150 | 个 | 1 | 1502.08 | 1502.08 | 104 | 19.57
36 | 031003010001 | 软接头（软管） | 1.材 质：橡胶软接头 2.规 格：DN40 | 个 | 4 | 113.15 | 452.6 | 71.52 | 2.76
37 | 031003010002 | 软接头（软管） | 1.材 质：橡胶软接头 2.规 格：DN150 | 个 | 4 | 911.35 | 3645.4 | 402.32 | 129.12
38 | 030601002001 | 压力仪表 | 1.压力仪表名称：压力表 | 台 | 12 | 187.53 | 2250.36 | 879.72 | 92.88
39 | 080902006001 | 液位计 | 1.名称：玻璃管液位计（带弱电信号） 2.规格：DN25 | 个 | 1 | 121.28 | 121.28 | 27.57 | 0.27
40 | 031002003010 | 套管 | 1.名称、类型：刚性防水套管 2.规 格：DN50 | 个 | 1 | 195.57 | 195.57 | 92.97 | 16.38
41 | 031002003011 | 套管 | 1.名称、类型：刚性防水套管 2.规 格：DN100 | 个 | 3 | 278.23 | 834.69 | 366.99 | 90.48
42 | 031002003012 | 套管 | 1.名称、类型：刚性防水套管 2.规 格：DN150 | 个 | 4 | 355.12 | 1420.48 | 581.68 | 138.44
本页小计 | [6 empty] | 10422.46 | 2526.77 | 489.9
合计 | [6 empty] | 227263.6 | 35210.05 | 2758.07

## 8_表10_2_2-16 施工技术措施项目清单与计价表
【表10.2.2-16】
施工技术措施项目清单与计价表
单位(专业)工程名称:服务中心-消防水 | [5 empty] | 标段: |  |  | 第1页 共1页
序号 | 项目编码 | 项目名称 | 项目特征 | 计量 单位 | 工程量 | 金 额 (元) |  |  |  |  | 备注
[6 empty] | 综合单价 | 合价 | 其中
[8 empty] | 人工费 | 机械费 | 暂估价
1 | 031301017004 | 脚手架搭拆 | 1.脚手架搭拆费第九册 | 项 | 1 | 1829.92 | 1829.92 | 440.12
本页小计 | [6 empty] | 1829.92 | 440.12
合计 | [6 empty] | 1829.92 | 440.12

## 8_表10_2_2-20 施工组织(总价)措施项目清单与
【表10.2.2-20】
施工组织（总价）措施项目清单与计价表
工程名称:消防水 |  |  | 标段: | 第1页 共1页
序号 | 项目编号 | 项目名称 | 计算基础 | 费率 (%) | 金额 (元) | 备注
1 | 031302001001 | 安全文明施工费 |  |  | 2877.45
1.1 |  | 安全文明施工基本费 | 定额人工费+定额机械费 | 8.17 | 2877.45
2 | Z03130200801 | 提前竣工增加费 | 定额人工费+定额机械费
3 | 031302004001 | 二次搬运费 | 定额人工费+定额机械费 | 0.26 | 91.57
4 | 031302005001 | 冬雨季施工增加费 | 定额人工费+定额机械费
5 |  | 其他施工组织措施费 | 按相关规定计算
合 计 |  |  |  |  | 2969.02

## 8_表10_2_2-21 其他项目清单与计价汇总表
【表10.2.2-21】
其他项目清单与计价汇总表
工程名称:消防水 |  | 标段: | 第1页 共1页
序号 | 项 目 名 称 | 金额(元) | 备注
1 | 暂列金额 | 7285.53 | 明细详见表10.2.2-22
1.1 | 标化工地增加费 |  | 明细详见表10.2.2-22
1.2 | 优质工程增加费 |  | 明细详见表10.2.2-22
1.3 | 其他暂列金额 | 7285.53 | 明细详见表10.2.2-22
2 | 暂估价
2.1 | 材料（设备）暂估价 |  | 明细详见表10.2.2-23
2.2 | 专业工程暂估价 |  | 明细详见表10.2.2-24
2.3 | 专项技术措施暂估价 |  | 明细详见表10.2.2-25
3 | 计日工 |  | 明细详见表10.2.2-26
4 | 总承包服务费 |  | 明细详见表10.2.2-27
合 计 |  | 7286 | 0

## 8_表10_2_2-22 暂列金额明细表
【表10.2.2-22】
暂列金额明细表
工程名称:消防水 |  |  | 标段: | 第1页 共1页
序号 | 项 目 名 称 | 计量单位 | 暂定金额(元) | 备注
1 | 标化工地增加费 | 项
2 | 优质工程增加费 | 项
3 | 其他暂列金额 | 项 | 7285.53 | 估算比例一般不高于5%
3.1 | 其他暂列金额 | 项 | 7285.53
合计 |  |  | 7285.53 | -

## 8_表10_2_2-29 主要工日一览表
【表10.2.2-29】
主要工日一览表
工程名称:消防水 |  |  | 标段: |  | 第1页 共1页
序号 | 工日名称（类别） | 单位 | 数 量 | 单价(元) | 合价（元） | 备注
1 | 二类人工 | 工日 | 239.257 | 149 | 35649.29

## 8_表10_2_2-31 主要材料和工程设备一览表
【表10.2.2-31】
主要材料和工程设备一览表
工程名称:消防水 |  |  |  | 标段: |  | 第1页 共2页
序号 | 名称、规格、型号 | 单位 | 数量 | 单价(元) | 合价（元） | 备注
1 | 热轧光圆钢筋HPB300综合 | kg | 3.95 | 4.4 | 17.38
2 | 普通硅酸盐水泥PO 42.5综合 | kg | 12.647 | 0.51 | 6.44
3 | 扁钢Q235B综合 | kg | 8.84 | 4.43 | 39.12
4 | 型钢综合 | kg | 362.224 | 4.34 | 1570.6
5 | 中厚钢板综合 | kg | 44.304 | 4.4 | 194.85
6 | 酚醛调和漆灰色 | kg | 5.126 | 13.65 | 69.95
7 | 酚醛调和漆各色 | kg | 30.118 | 13.65 | 410.99
8 | 樟丹 | kg | 7.21 | 11.08 | 79.89
9 | 醇酸防锈漆C53-1 | kg | 42.135 | 11.08 | 466.86
10 | 热浸镀锌钢管DN50 | m | 4.724 | 28.88 | 136.41
11 | 热浸镀锌钢管DN65 | m | 80.973 | 38.71 | 3134.55
12 | 碳素结构钢焊接钢管综合 | kg | 56.52 | 5.3 | 299.67
13 | 碳钢管DN100 | m | 1.2 | 46.9 | 56.28
14 | 碳钢管DN150 | m | 3.4 | 76.82 | 261.18
15 | 碳钢管DN200 | m | 0.2 | 135.9 | 27.18
16 | 管道门型侧向抗震支架 | 付 | 26 | 400 | 10400
17 | 管道门型侧纵向抗震支架 | 付 | 13 | 450 | 5850
18 | 法兰式软接头DN150 | 个 | 4 | 420 | 1680
19 | 螺纹式软接头DN40 | 个 | 4 | 88.42 | 353.68
20 | 止回阀DN100 | 个 | 2 | 867 | 1734
21 | 蝶阀DN100 | 个 | 2 | 369 | 738
22 | 闸阀DN100 | 个 | 5 | 853 | 4265
23 | Y型过滤器DN150 | 个 | 1 | 1000 | 1000
24 | 止回阀DN150 | 个 | 2 | 1627 | 3254
25 | 闸阀DN150 | 个 | 12 | 1548 | 18576
26 | 闸阀DN100 | 个 | 4 | 545 | 2180
27 | Y型过滤器DN40 | 个 | 2.02 | 283 | 571.66
28 | 截止阀DN40 | 个 | 4.04 | 119 | 480.76
29 | 截止阀DN50 | 个 | 1.01 | 180 | 181.8
【表10.2.2-31】
主要材料和工程设备一览表
工程名称:消防水 |  |  |  | 标段: |  | 第2页 共2页
序号 | 名称、规格、型号 | 单位 | 数量 | 单价(元) | 合价（元） | 备注
30 | 法兰DN100 | 片 | 4 | 64.64 | 258.57
31 | 法兰DN150 | 片 | 8 | 137.7 | 1101.56
32 | 平焊法兰DN100 | 片 | 18 | 64.64 | 1163.57
33 | 平焊法兰DN150 | 片 | 30 | 137.7 | 4130.85
34 | 水锤消除器DN100 | 个 | 2 | 11438.58 | 22877.17
35 | 自动排气阀DN15 | 个 | 1 | 51.33 | 51.33
36 | 薄型单栓组合式消防柜SG18D65Z-JSN65 | 套 | 1 | 796 | 796
37 | 薄型单栓组合式消防柜SG18D65Z-JSN50 | 套 | 29 | 796 | 23084
38 | 试验用消火栓SG24A65-JSN50 | 套 | 1 | 796 | 796
39 | 玻璃测压仪U型 | 套 | 1.284 | 15 | 19.26
40 | 取源部件 | 套 | 12 | 24.06 | 288.74
41 | 仪表接头 | 套 | 12 | 2.36 | 28.36
42 | 消火栓给水泵Q=45L/s H=50m N=55kW | 台 | 2 | 9000 | 18000
43 | 稳压泵Q=2.0L/S H=38m N=2.2Kw | 台 | 2 | 9000 | 18000
44 | 沟槽式夹箍DN100 | 套 | 8 | 63.98 | 511.86
45 | 钢管DN150 | m | 38.024 | 47.38 | 1801.43
46 | 热浸镀锌钢管DN100 | m | 317.433 | 57.74 | 18328.58
47 | 钢管DN100 | m | 7.956 | 46.9 | 373.11
48 | 囊式气压罐φ800 | 台 | 1 | 2000 | 2000
49 | 玻璃管液位计（带弱电信号）DN25 | 个/支 | 1 | 79.71 | 79.71
50 | 压力仪表 | 台(块) | 12 | 49.56 | 594.72

## 8_表10_2_2-32 主要机械台班一览表
【表10.2.2-32】
主要机械台班一览表
工程名称:消防水 |  |  |  | 标段: | 第1页 共1页
序号 | 机械名称、规格、型号 | 单位 | 数 量 | 单价(元) | 合价（元） | 备注
1 | 精密交直流稳压电源 | 台班 | 0.396 | 63.01 | 24.95
2 | 手持式万用表50000计数 | 台班 | 0.66 | 6.16 | 4.06
3 | 标准压力发生器 | 台班 | 0.132 | 75.18 | 9.92
4 | 对讲机（一对） | 台班 | 0.48 | 4.08 | 1.96
5 | 铭牌打印机 | 台班 | 0.144 | 30.15 | 4.34
6 | 多功能信号校验仪 | 台班 | 0.396 | 120.35 | 47.66
7 | 汽车式起重机16t | 台班 | 0.075 | 957.05 | 71.78
8 | 叉式起重机5t | 台班 | 0.56 | 482.37 | 270.13
9 | 载货汽车5t | 台班 | 0.41 | 473.51 | 194.14
10 | 电动卷扬机-单筒慢速50kN | 台班 | 0.581 | 201.31 | 116.96
11 | 普通车床630×2000mm | 台班 | 0.455 | 69.71 | 31.72
12 | 立式钻床25mm | 台班 | 1.196 | 5.95 | 7.12
13 | 管子切断套丝机159mm | 台班 | 2.953 | 21.84 | 64.49
14 | 试压泵30MPa | 台班 | 0.012 | 22.39 | 0.27
15 | 电焊条烘干箱60×50×75cm3 | 台班 | 0.976 | 17.65 | 17.23
16 | 吊装机械(综合) | 台班 | 0.68 | 470.8 | 320.14
17 | 砂轮切割机φ500 | 台班 | 0.53 | 42.41 | 22.48
18 | 砂轮切割机 φ400 | 台班 | 2.483 | 23.74 | 58.95
19 | 试压泵3MPa | 台班 | 1.343 | 18.74 | 25.17
20 | 工业用真有效值万用表 | 台班 | 0.05 | 5.45 | 0.27
21 | 滚槽机 | 台班 | 2.221 | 24.96 | 55.43
22 | 手持式万用表 | 台班 | 15.5 | 6.16 | 95.46
23 | 电焊机 （综合） | 台班 | 9.81 | 101.77 | 998.36
24 | 弧焊机 综合 | 台班 | 5.346 | 59.02 | 315.51
25 | 机械人工 | 工日 | 1.7 | 149 | 253.3
26 | 柴油(机械) | kg | 31.205 | 7.74 | 241.53
27 | 电(机械) | kW·h | 105.906 | 0.88 | 93.2

## 9_表10_2_2-13 【含单列】单位(专业)工程招标
【表10.2.2-13】
单位（专业）工程招标控制价费用表
工程名称:服务中心-暖通 |  |  | 标段: | 第1页 共1页
序号 | 费用名称 |  | 计算公式 | 金额 (元) | 备注
1 | 分部分项工程费 |  | ∑(分部分项工程量×综合单价） | 237019 | 见表10.2.2-16
1.1 | 其中 | 人工费+机械费 | ∑分部分项（定额人工费+定额机械费） | 35368
2 | 措施项目费 |  | （2.1+2.2） | 4104
2.1 | 施工技术措施项目费 |  | ∑(技措项目工程量×综合单价） | 1102 | 见表10.2.2-16
2.1.1 | 其中 | 人工费+机械费 | ∑技措项目（定额人工费+定额机械费） | 240
2.2 | 施工组织措施项目费 |  | (1.1+2.1.1)×8.43% | 3002 | 见表10.2.2-20
2.2.1 | 其中 | 安全文明施工基本费 | (1.1+2.1.1)×8.17% | 2909 | 见表10.2.2-20
3 | 其他项目费 |  | （3.1+3.2+3.3+3.4） | 7561
3.1 | 暂列金额 |  | 3.1.1+3.1.2+3.1.3 | 7561 | 见表10.2.2-21
3.1.1 | 其中 | 标化工地增加费 | 按招标文件规定额度列计 |  | 见表10.2.2-22
3.1.2 |  | 优质工程增加费 | 按招标文件规定额度列计 |  | 见表10.2.2-22
3.1.3 |  | 其他暂列金额 | 按招标文件规定额度列计 | 7561 | 见表10.2.2-22
3.2 | 暂估价 |  | 3.2.1+3.2.2+3.2.3 |  | 见表10.2.2-21
3.2.1 | 其中 | 材料（工程设备）暂估价 | 按招标文件规定额度列计 (或计入综合单价) |  | 见表10.2.2-23
3.2.2 |  | 专业工程暂估价 | 按招标文件规定额度列计 |  | 见表10.2.2-24
3.2.3 |  | 专项技术措施暂估价 | 按招标文件规定额度列计 |  | 见表10.2.2-25
3.3 | 计日工 |  | ∑计日工(暂估数量×综合单价） |  | 见表10.2.2-21
3.4 | 施工总承包服务费 |  | 3.4.1+3.4.2 |  | 见表10.2.2-21
3.4.1 | 其中 | 专业发包工程管理费 | ∑专业发包工程（暂估金额×费率） |  | 见表10.2.2-27
3.4.2 |  | 甲供材料设备管理费 | 甲供材料暂估金额×费率+甲供设备暂估金额×费率 |  | 见表10.2.2-27
4 | 规费 |  | (1.1+2.1.1)×30.63% | 10907
5 | 单列费用 |  | 单列费用
6 | 税金 |  | (1+2+3+4+计税不计费)×9% | 23363
7 | 下浮 |  | (1+2+3+4+5+6-不计税不计费不下浮-暂估材料)×0%
其中 | 甲供费（不计入造价） |  | 甲供材料费+甲供主材费+甲供设备费
招标控制价合计 |  |  | 1+2+3+4+5+6-7 | 282954

## 9_表10_2_2-16 分部分项工程清单与计价表
【表10.2.2-16】
分部分项工程清单与计价表
单位(专业)工程名称:服务中心-暖通 | [5 empty] | 标段: |  |  | 第1页 共10页
序号 | 项目编码 | 项目名称 | 项目特征 | 计量 单位 | 工程量 | 金 额 (元) |  |  |  |  | 备注
[6 empty] | 综合单价 | 合价 | 其中
[8 empty] | 人工费 | 机械费 | 暂估价
|  | 防排烟 |  |  |  |  | 132297 | 11783.92 | 1412.88
1 | 030108003001 | 轴流通风机 | 1.名称：高温排烟轴流风机 2.型号：SEF-1F-1 3.规格：风量42960CMH，全压665Pa，转速1450r/min，电功率11KW/380V 4.质量：0.3t 以内 | 台 | 1 | 10987.89 | 10987.89 | 483.5 | 19.31
2 | 030108003002 | 轴流通风机 | 1.名称：高温排烟轴流风机 2.型号：SEF-4F-1 3.规格：风量48500CMH，全压690Pa，转速1450r/min，电功率15KW/380V 4.质量：0.3t 以内 | 台 | 1 | 13098.8 | 13098.8 | 1025.72 | 20.61
3 | 030703001001 | 碳钢阀门 | 1.名 称：排烟防火阀FDH 2.规 格：800X320 | 个 | 4 | 728.58 | 2914.32 | 386.2 | 19.08
4 | 030703001002 | 碳钢阀门 | 1.名 称：排烟防火阀FDH 2.规 格：800X400 | 个 | 1 | 797.68 | 797.68 | 96.55 | 4.77
5 | 030703001003 | 碳钢阀门 | 1.名 称：排烟防火阀FDH 2.规 格：800X800 | 个 | 1 | 1143.17 | 1143.17 | 96.55 | 4.77
6 | 030703001004 | 碳钢阀门 | 1.名 称：排烟防火阀FDH 2.规 格：1000X320 | 个 | 2 | 797.68 | 1595.36 | 193.1 | 9.54
7 | 030703001005 | 碳钢阀门 | 1.名 称：排烟防火阀FDH 2.规 格：1250X400 | 个 | 1 | 992.02 | 992.02 | 96.55 | 4.77
8 | 030703001006 | 碳钢阀门 | 1.名 称：排烟防火阀FDH 2.规 格：1250X500 | 个 | 1 | 1126.97 | 1126.97 | 96.55 | 4.77
本页小计 | [6 empty] | 32656.21 | 2474.72 | 87.62
【表10.2.2-16】
分部分项工程清单与计价表
单位(专业)工程名称:服务中心-暖通 | [5 empty] | 标段: |  |  | 第2页 共10页
序号 | 项目编码 | 项目名称 | 项目特征 | 计量 单位 | 工程量 | 金 额 (元) |  |  |  |  | 备注
[6 empty] | 综合单价 | 合价 | 其中
[8 empty] | 人工费 | 机械费 | 暂估价
9 | 030703001007 | 碳钢阀门 | 1.名 称：排烟防火阀FDH 2.规 格：1600X320 | 个 | 1 | 1057.84 | 1057.84 | 133.36 | 6.67
10 | 030703001008 | 碳钢阀门 | 1.名 称：全自动排烟阀BEEC 2.规 格：800X320 | 个 | 4 | 728.58 | 2914.32 | 386.2 | 19.08
11 | 030703001009 | 碳钢阀门 | 1.名 称：全自动排烟阀BEEC 2.规 格：800X400 | 个 | 1 | 1120.69 | 1120.69 | 96.55 | 4.77
12 | 030703001010 | 碳钢阀门 | 1.名 称：全自动排烟阀BEEC 2.规 格：1000X320 | 个 | 2 | 1120.69 | 2241.38 | 193.1 | 9.54
13 | 030703011001 | 铝及铝合金风口、散流器 | 1.名 称：单层格栅风口 2.规 格：700X800 | 个 | 4 | 309.9 | 1239.6 | 130.52 | 0.52
14 | 030703011002 | 铝及铝合金风口、散流器 | 1.名 称：单层格栅风口 2.规 格：900X800 | 个 | 2 | 386.48 | 772.96 | 84.94 | 0.26
15 | 030703011003 | 铝及铝合金风口、散流器 | 1.名 称：单层格栅风口 2.规 格：700X1000 | 个 | 1 | 378.87 | 378.87 | 42.47 | 0.13
16 | 030703011004 | 铝及铝合金风口、散流器 | 1.名 称：单层格栅风口（带防虫/鼠钢丝网罩） 2.规 格：D1000 | 个 | 1 | 477.33 | 477.33 | 32.63 | 0.13
17 | 030703011005 | 铝及铝合金风口、散流器 | 1.名 称：单层格栅风口（带防虫/鼠钢丝网罩） 2.规 格：D1100 | 个 | 1 | 572.94 | 572.94 | 42.47 | 0.13
本页小计 | [6 empty] | 10775.93 | 1142.24 | 41.23
【表10.2.2-16】
分部分项工程清单与计价表
单位(专业)工程名称:服务中心-暖通 | [5 empty] | 标段: |  |  | 第3页 共10页
序号 | 项目编码 | 项目名称 | 项目特征 | 计量 单位 | 工程量 | 金 额 (元) |  |  |  |  | 备注
[6 empty] | 综合单价 | 合价 | 其中
[8 empty] | 人工费 | 机械费 | 暂估价
18 | 030702007001 | 复合型风管 | 1.名 称：排烟风管 2.材 质：内置钢面镁质高晶板 3.形 状：圆形 4.规 格：D1000 5.板材厚度：20 6.管件、法兰等附件及支架按设计要求 | m2 | 7.47 | 132.54 | 990.07 | 53.41 | 23.53
19 | 030702007002 | 复合型风管 | 1.名 称：排烟风管 2.材 质：内置钢面镁质高晶板 3.形 状：矩形 4.规 格：长边长（mm）≤1000 5.板材厚度：20 6.管件、法兰等附件及支架按设计要求 | m2 | 197.77 | 147.63 | 29196.79 | 4740.55 | 941.39
20 | 030702007003 | 复合型风管 | 1.名 称：排烟风管 2.材 质：内置钢面镁质高晶板 3.形 状：矩形 4.规 格：长边长（mm）≤2000 5.板材厚度：20 6.管件、法兰等附件及支架按设计要求 | m2 | 64.30 | 143.72 | 9241.2 | 1438.39 | 240.48
21 | 030703019001 | 柔性接口 | 1.名 称：软接头 2.材 质：防火帆布 | m2 | 2.46 | 259.32 | 637.93 | 197.19 | 4.11
本页小计 | [6 empty] | 40065.99 | 6429.54 | 1209.51
【表10.2.2-16】
分部分项工程清单与计价表
单位(专业)工程名称:服务中心-暖通 | [5 empty] | 标段: |  |  | 第4页 共10页
序号 | 项目编码 | 项目名称 | 项目特征 | 计量 单位 | 工程量 | 金 额 (元) |  |  |  |  | 备注
[6 empty] | 综合单价 | 合价 | 其中
[8 empty] | 人工费 | 机械费 | 暂估价
22 | 030702012001 | 挡烟垂壁 | 1.名称：电动挡烟垂壁 2.规格：底边离地2m 3.材质:防火无机纤维布制作 4.包括附件：包括挡烟垂壁、电动装置、五金配件等安装、调试所需的一切配件辅材 | m | 69.00 | 707.23 | 48798.87 | 1737.42 | 74.52
|  | 排风 |  |  |  |  | 76958.73 | 18831.25 | 951.15
23 | 030404033001 | 风扇 | 1.名 称：换气扇 2.型 号：VF-1 3.规 格：90CMH/96Pa/18W/40dB 4.安装方式：吸顶式 | 台 | 46 | 174.85 | 8043.1 | 1439.34
24 | 030404033002 | 风扇 | 1.名 称：换气扇 2.型 号：VF-2 3.规 格：160CMH/100Pa/18W/40dB 4.安装方式：吸顶式 | 台 | 1 | 174.85 | 174.85 | 31.29
25 | 030404033003 | 风扇 | 1.名 称：换气扇 2.型 号：VF-3 3.规 格：220CMH/160Pa/38W/41dB 4.安装方式：吸顶式 | 台 | 5 | 174.85 | 874.25 | 156.45
26 | 030404033004 | 风扇 | 1.名 称：换气扇 2.型 号：VF-4 3.规 格：260CMH/160Pa/38W/42dB 4.安装方式：吸顶式 | 台 | 2 | 174.85 | 349.7 | 62.58
本页小计 | [6 empty] | 58240.77 | 3427.08 | 74.52
【表10.2.2-16】
分部分项工程清单与计价表
单位(专业)工程名称:服务中心-暖通 | [5 empty] | 标段: |  |  | 第5页 共10页
序号 | 项目编码 | 项目名称 | 项目特征 | 计量 单位 | 工程量 | 金 额 (元) |  |  |  |  | 备注
[6 empty] | 综合单价 | 合价 | 其中
[8 empty] | 人工费 | 机械费 | 暂估价
27 | 030404033005 | 风扇 | 1.名 称：换气扇 2.型 号：VF-6 3.规 格：410CMH/210Pa/75W/46dB 4.安装方式：吸顶式 | 台 | 6 | 174.85 | 1049.1 | 187.74
28 | 030404033006 | 风扇 | 1.名 称：换气扇 2.型 号：VF-7 3.规 格：500CMH/260Pa/90W/48dB 4.安装方式：吸顶式 | 台 | 1 | 174.85 | 174.85 | 31.29
29 | 030404033007 | 风扇 | 1.名 称：换气扇 2.型 号：VF-8 3.规 格：610CMH/275Pa/110W/50dB 4.安装方式：吸顶式 | 台 | 2 | 174.85 | 349.7 | 62.58
30 | 030404033008 | 风扇 | 1.名 称：轴流风机 2.型 号：EAF-B1-1 3.规 格：风量1200CMH，全压40Pa，转速1450r/min，电功率0.06KW/380V 4.安装方式：壁装 | 台 | 1 | 2927.03 | 2927.03 | 39.04
31 | 030404033009 | 风扇 | 1.名 称：轴流风机 2.型 号：SAF-B1-1 3.规 格：风量1070CMH，全压42Pa，转速1450r/min，电功率0.06KW/380V 4.安装方式：壁装 | 台 | 1 | 2927.03 | 2927.03 | 39.04
32 | 030108003003 | 轴流通风机 | 1.名称：斜流风机 2.型号：EAF-1F-1 3.规格：风量750CMH，全压240Pa，转速1450r/min，电功率0.37KW/380V 4.质量：27KG | 台 | 1 | 2869.56 | 2869.56 | 99.09
本页小计 | [6 empty] | 10297.27 | 458.78
【表10.2.2-16】
分部分项工程清单与计价表
单位(专业)工程名称:服务中心-暖通 | [5 empty] | 标段: |  |  | 第6页 共10页
序号 | 项目编码 | 项目名称 | 项目特征 | 计量 单位 | 工程量 | 金 额 (元) |  |  |  |  | 备注
[6 empty] | 综合单价 | 合价 | 其中
[8 empty] | 人工费 | 机械费 | 暂估价
33 | 030108003004 | 轴流通风机 | 1.名称：斜流风机 2.型号：EAF-1F-2 3.规格：风量1500CMH，全压170Pa，转速1450r/min，电功率0.37KW/380V 4.质量：27KG | 台 | 1 | 2869.56 | 2869.56 | 99.09
34 | 030108003005 | 轴流通风机 | 1.名称：斜流风机 2.型号：EAF-1F-3 3.规格：风量1500CMH，全压170Pa，转速1450r/min，电功率0.37KW/380V 4.质量：27KG | 台 | 1 | 2869.56 | 2869.56 | 99.09
35 | 030108003006 | 轴流通风机 | 1.名称：斜流风机 2.型号：EAF-2F-1 3.规格：风量600CMH，全压150Pa，转速1450r/min，电功率0.06KW/380V 4.质量：24KG | 台 | 1 | 2404.87 | 2404.87 | 99.09
36 | 030108003007 | 轴流通风机 | 1.名称：斜流风机 2.型号：EAF-2F-2 3.规格：风量1500CMH，全压170Pa，转速1450r/min，电功率0.37KW/380V 4.质量：27KG | 台 | 1 | 2869.56 | 2869.56 | 99.09
37 | 030703011006 | 铝及铝合金风口、散流器 | 1.名 称：铝合金球形风口 2.规 格：D100 | 个 | 3 | 65.4 | 196.2 | 32.19 | 0.39
38 | 030703011007 | 铝及铝合金风口、散流器 | 1.名 称：铝合金球形风口 2.规 格：D150 | 个 | 1 | 70.16 | 70.16 | 10.73 | 0.13
39 | 030703011008 | 铝及铝合金风口、散流器 | 1.名 称：单层格栅风口 2.规 格：160X160 | 个 | 23 | 71.34 | 1640.82 | 246.79 | 2.99
本页小计 | [6 empty] | 12920.73 | 686.07 | 3.51
【表10.2.2-16】
分部分项工程清单与计价表
单位(专业)工程名称:服务中心-暖通 | [5 empty] | 标段: |  |  | 第7页 共10页
序号 | 项目编码 | 项目名称 | 项目特征 | 计量 单位 | 工程量 | 金 额 (元) |  |  |  |  | 备注
[6 empty] | 综合单价 | 合价 | 其中
[8 empty] | 人工费 | 机械费 | 暂估价
40 | 030703011009 | 铝及铝合金风口、散流器 | 1.名 称：单层格栅风口 2.规 格：200X300 | 个 | 2 | 89.23 | 178.46 | 27.72 | 0.26
41 | 030703011010 | 铝及铝合金风口、散流器 | 1.名 称：单层格栅风口 2.规 格：400X300 | 个 | 1 | 128.09 | 128.09 | 25.03 | 0.13
42 | 030703011011 | 铝及铝合金风口、散流器 | 1.名 称：单层格栅风口（带电动控制） 2.规 格：250X250 | 个 | 1 | 456.35 | 456.35 | 124.27 | 0.68
43 | 030703011012 | 铝及铝合金风口、散流器 | 1.名 称：单层格栅风口（带电动控制） 2.规 格：300X250 | 个 | 1 | 461.11 | 461.11 | 124.27 | 0.68
44 | 030703011013 | 铝及铝合金风口、散流器 | 1.名 称：单层格栅风口（带电动控制） 2.规 格：400X400 | 个 | 1 | 509.48 | 509.48 | 135.44 | 0.68
45 | 030703011014 | 铝及铝合金风口、散流器 | 1.名 称：防水百叶风口 2.规 格：250*200 | 个 | 1 | 83.5 | 83.5 | 10.73 | 0.13
46 | 030703011015 | 铝及铝合金风口、散流器 | 1.名 称：防水百叶风口 2.规 格：250*300 | 个 | 1 | 99.25 | 99.25 | 13.86 | 0.13
47 | 030703011016 | 铝及铝合金风口、散流器 | 1.名 称：防水百叶风口 2.规 格：200*300 | 个 | 4 | 92.68 | 370.72 | 55.44 | 0.52
48 | 030703011017 | 铝及铝合金风口、散流器 | 1.名 称：防水百叶风口 2.规 格：300*300 | 个 | 1 | 105.82 | 105.82 | 13.86 | 0.13
49 | 030703011018 | 铝及铝合金风口、散流器 | 1.名 称：防水百叶风口 2.规 格：400*200 | 个 | 1 | 101.44 | 101.44 | 13.86 | 0.13
本页小计 | [6 empty] | 2494.22 | 544.48 | 3.47
【表10.2.2-16】
分部分项工程清单与计价表
单位(专业)工程名称:服务中心-暖通 | [5 empty] | 标段: |  |  | 第8页 共10页
序号 | 项目编码 | 项目名称 | 项目特征 | 计量 单位 | 工程量 | 金 额 (元) |  |  |  |  | 备注
[6 empty] | 综合单价 | 合价 | 其中
[8 empty] | 人工费 | 机械费 | 暂估价
50 | 030703011019 | 铝及铝合金风口、散流器 | 1.名 称：防水百叶风口 2.规 格：600*250 | 个 | 2 | 148.14 | 296.28 | 50.06 | 0.26
51 | 030703011020 | 铝及铝合金风口、散流器 | 1.名 称：防水百叶风口 2.规 格：600*300 | 个 | 1 | 161.28 | 161.28 | 25.03 | 0.13
52 | 030703001011 | 碳钢阀门 | 1.名 称：手动多叶调节阀 2.规 格：100*100 | 个 | 23 | 152.93 | 3517.39 | 802.01 | 83.26
53 | 030703001012 | 碳钢阀门 | 1.名 称：防火阀 2.规 格：D100 | 个 | 44 | 254.71 | 11207.24 | 2432.32 | 159.28
54 | 030703001013 | 碳钢阀门 | 1.名 称：防火阀 2.规 格：250*160 | 个 | 1 | 285.64 | 285.64 | 55.28 | 3.62
55 | 030703001014 | 碳钢阀门 | 1.名 称：防火阀 2.规 格：250*200 | 个 | 3 | 295.95 | 887.85 | 165.84 | 10.86
56 | 030703001015 | 碳钢阀门 | 1.名 称：防火阀 2.规 格：400*300 | 个 | 1 | 368.12 | 368.12 | 55.28 | 3.62
57 | 030703001016 | 碳钢阀门 | 1.名 称：防火阀 2.规 格：600*250 | 个 | 2 | 399.05 | 798.1 | 110.56 | 7.24
58 | 030703001017 | 碳钢阀门 | 1.名 称：电动多叶调节阀 2.规 格：250*160 | 个 | 1 | 782.78 | 782.78 | 165.69 | 4.17
59 | 030703001018 | 碳钢阀门 | 1.名 称：电动多叶调节阀 2.规 格：250*200 | 个 | 1 | 788.23 | 788.23 | 165.69 | 4.17
60 | 030703001019 | 碳钢阀门 | 1.名 称：电动多叶调节阀 2.规 格：400*300 | 个 | 1 | 826.32 | 826.32 | 165.69 | 4.17
本页小计 | [6 empty] | 19919.23 | 4193.45 | 280.78
【表10.2.2-16】
分部分项工程清单与计价表
单位(专业)工程名称:服务中心-暖通 | [5 empty] | 标段: |  |  | 第9页 共10页
序号 | 项目编码 | 项目名称 | 项目特征 | 计量 单位 | 工程量 | 金 额 (元) |  |  |  |  | 备注
[6 empty] | 综合单价 | 合价 | 其中
[8 empty] | 人工费 | 机械费 | 暂估价
61 | 030702001001 | 碳钢通风管道 | 1.名 称：排风风管 2.材 质：镀锌钢板 3.形 状：圆形 4.规 格：直径(mm)≤320 5.管件、法兰等附件及支架按设计要求： 6.接口形式：咬口 | m2 | 8.54 | 359.53 | 3070.39 | 1871.54 | 220.67
62 | 030702001002 | 碳钢通风管道 | 1.名 称：排风风管 2.材 质：镀锌钢板 3.形 状：矩形 4.规 格：长边长（mm）≤320 5.管件、法兰等附件及支架按设计要求： 6.接口形式：咬口 | m2 | 108.87 | 141.55 | 15410.55 | 8048.76 | 403.91
63 | 030702001003 | 碳钢通风管道 | 1.名 称：排风风管 2.材 质：镀锌钢板 3.形 状：矩形 4.规 格：长边长（mm）≤450 5.管件、法兰等附件及支架按设计要求： 6.接口形式：咬口 | m2 | 12.55 | 113.26 | 1421.41 | 675.57 | 24.35
64 | 030702001004 | 碳钢通风管道 | 1.名 称：排风风管 2.材 质：镀锌钢板 3.形 状：矩形 4.规 格：长边长（mm）≤1000 5.管件、法兰等附件及支架按设计要求： 6.接口形式：咬口 | m2 | 5.38 | 111.2 | 598.26 | 234.89 | 5.54
本页小计 | [6 empty] | 20500.61 | 10830.76 | 654.47
【表10.2.2-16】
分部分项工程清单与计价表
单位(专业)工程名称:服务中心-暖通 | [5 empty] | 标段: |  |  | 第10页 共10页
序号 | 项目编码 | 项目名称 | 项目特征 | 计量 单位 | 工程量 | 金 额 (元) |  |  |  |  | 备注
[6 empty] | 综合单价 | 合价 | 其中
[8 empty] | 人工费 | 机械费 | 暂估价
65 | 030703019002 | 柔性接口 | 1.名 称：软接头 2.材 质：帆布 | m2 | 5.34 | 259.32 | 1384.77 | 428.05 | 8.92
|  | 其他 |  |  |  |  | 27762.8 | 5604.38
66 | 030704001001 | 通风工程检测、 调试 | 1.通风空调系统调试费 | 系统 | 1 | 2515.7 | 2515.7 | 866.18
67 | 031002001010 | 管道支吊架 | 1.名 称：风管门型侧向抗震 2.规 格：风管截面≤0.3平方 | 付 | 16 | 807.57 | 12921.12 | 2527.04
68 | 031002001011 | 管道支吊架 | 1.名 称：风管门型侧向抗震 2.规 格：风管截面≤0.4平方 | 付 | 6 | 857.57 | 5145.42 | 947.64
69 | 031002001012 | 管道支吊架 | 1.名 称：风管门型侧向抗震 2.规 格：风管截面≤0.5平方 | 付 | 4 | 907.57 | 3630.28 | 631.76
70 | 031002001013 | 管道支吊架 | 1.名 称：风管门型侧纵向抗震 2.规 格：风管截面≤0.3平方 | 付 | 4 | 887.57 | 3550.28 | 631.76
本页小计 | [6 empty] | 29147.57 | 6032.43 | 8.92
合计 | [6 empty] | 237018.53 | 36219.55 | 2364.03

## 9_表10_2_2-16 施工技术措施项目清单与计价表
【表10.2.2-16】
施工技术措施项目清单与计价表
单位(专业)工程名称:服务中心-暖通 | [5 empty] | 标段: |  |  | 第1页 共1页
序号 | 项目编码 | 项目名称 | 项目特征 | 计量 单位 | 工程量 | 金 额 (元) |  |  |  |  | 备注
[6 empty] | 综合单价 | 合价 | 其中
[8 empty] | 人工费 | 机械费 | 暂估价
1 | 031301017005 | 脚手架搭拆 | 1.脚手架搭拆费第七册 | 项 | 1 | 1102.47 | 1102.47 | 265.16
本页小计 | [6 empty] | 1102.47 | 265.16
合计 | [6 empty] | 1102.47 | 265.16

## 9_表10_2_2-20 施工组织(总价)措施项目清单与
【表10.2.2-20】
施工组织（总价）措施项目清单与计价表
工程名称:暖通 |  |  | 标段: | 第1页 共1页
序号 | 项目编号 | 项目名称 | 计算基础 | 费率 (%) | 金额 (元) | 备注
1 | 031302001001 | 安全文明施工费 |  |  | 2909.19
1.1 |  | 安全文明施工基本费 | 定额人工费+定额机械费 | 8.17 | 2909.19
2 | Z03130200801 | 提前竣工增加费 | 定额人工费+定额机械费
3 | 031302004001 | 二次搬运费 | 定额人工费+定额机械费 | 0.26 | 92.58
4 | 031302005001 | 冬雨季施工增加费 | 定额人工费+定额机械费
5 |  | 其他施工组织措施费 | 按相关规定计算
合 计 |  |  |  |  | 3001.77

## 9_表10_2_2-21 其他项目清单与计价汇总表
【表10.2.2-21】
其他项目清单与计价汇总表
工程名称:暖通 |  | 标段: | 第1页 共1页
序号 | 项 目 名 称 | 金额(元) | 备注
1 | 暂列金额 | 7560.89 | 明细详见表10.2.2-22
1.1 | 标化工地增加费 |  | 明细详见表10.2.2-22
1.2 | 优质工程增加费 |  | 明细详见表10.2.2-22
1.3 | 其他暂列金额 | 7560.89 | 明细详见表10.2.2-22
2 | 暂估价
2.1 | 材料（设备）暂估价 |  | 明细详见表10.2.2-23
2.2 | 专业工程暂估价 |  | 明细详见表10.2.2-24
2.3 | 专项技术措施暂估价 |  | 明细详见表10.2.2-25
3 | 计日工 |  | 明细详见表10.2.2-26
4 | 总承包服务费 |  | 明细详见表10.2.2-27
合 计 |  | 7561 | 0

## 9_表10_2_2-22 暂列金额明细表
【表10.2.2-22】
暂列金额明细表
工程名称:暖通 |  |  | 标段: | 第1页 共1页
序号 | 项 目 名 称 | 计量单位 | 暂定金额(元) | 备注
1 | 标化工地增加费 | 项
2 | 优质工程增加费 | 项
3 | 其他暂列金额 | 项 | 7560.89 | 估算比例一般不高于5%
3.1 | 其他暂列金额 | 项 | 7560.89
合计 |  |  | 7560.89 | -

## 9_表10_2_2-29 主要工日一览表
【表10.2.2-29】
主要工日一览表
工程名称:暖通 |  |  | 标段: |  | 第1页 共1页
序号 | 工日名称（类别） | 单位 | 数 量 | 单价(元) | 合价（元） | 备注
1 | 二类人工 | 工日 | 244.868 | 149 | 36485.33

## 9_表10_2_2-31 主要材料和工程设备一览表
【表10.2.2-31】
主要材料和工程设备一览表
工程名称:暖通 |  |  |  | 标段: |  | 第1页 共3页
序号 | 名称、规格、型号 | 单位 | 数量 | 单价(元) | 合价（元） | 备注
1 | 热轧光圆钢筋综合 | kg | 165.369 | 4.4 | 727.46
2 | 热轧光圆钢筋HPB300综合 | kg | 21.998 | 4.4 | 96.77
3 | 扁钢Q235B综合 | kg | 131.037 | 4.43 | 579.84
4 | 中厚钢板综合 | kg | 1.2 | 4.4 | 5.28
5 | 镀锌薄钢板δ0.5 | m2 | 123.894 | 20.15 | 2496.09
6 | 镀锌薄钢板δ0.75 | m2 | 6.122 | 28.14 | 172.27
7 | 镀锌薄钢板δ0.5 | m2 | 9.223 | 20.15 | 185.82
8 | 镀锌薄钢板δ0.6 | m2 | 14.282 | 22.51 | 321.47
9 | 风管门型侧向抗震风管截面≤0.3平方 | 付 | 16 | 600 | 9600
10 | 风管门型侧向抗震风管截面≤0.4平方 | 付 | 6 | 650 | 3900
11 | 风管门型侧向抗震风管截面≤0.5平方 | 付 | 4 | 700 | 2800
12 | 风管门型侧纵向抗震风管截面≤0.3平方 | 付 | 4 | 680 | 2720
13 | 手动多叶调节阀100*100 | 个 | 23 | 93.94 | 2160.62
14 | 电动多叶调节阀250*200 | 个 | 1 | 336.95 | 336.95
15 | 电动多叶调节阀400*300 | 个 | 1 | 375.04 | 375.04
16 | 电动多叶调节阀250*160 | 个 | 1 | 331.5 | 331.5
17 | 防火阀400*300 | 个 | 1 | 283.01 | 283.01
18 | 防火阀250*160 | 个 | 1 | 200.53 | 200.53
19 | 防火阀250*200 | 个 | 3 | 210.84 | 632.52
20 | 防火阀D100 | 个 | 44 | 169.6 | 7462.4
21 | 防火阀600*250 | 个 | 2 | 313.94 | 627.88
22 | 全自动排烟阀BEEC800X400 | 个 | 1 | 978.23 | 978.23
23 | 全自动排烟阀BEEC800X320 | 个 | 4 | 586.12 | 2344.48
24 | 全自动排烟阀BEEC1000X320 | 个 | 2 | 978.23 | 1956.46
25 | 排烟防火阀FDH1250X500 | 个 | 1 | 984.51 | 984.51
26 | 排烟防火阀FDH1000X320 | 个 | 2 | 655.22 | 1310.44
27 | 排烟防火阀FDH800X800 | 个 | 1 | 1000.71 | 1000.71
28 | 排烟防火阀FDH1250X400 | 个 | 1 | 849.56 | 849.56
【表10.2.2-31】
主要材料和工程设备一览表
工程名称:暖通 |  |  |  | 标段: |  | 第2页 共3页
序号 | 名称、规格、型号 | 单位 | 数量 | 单价(元) | 合价（元） | 备注
29 | 排烟防火阀FDH800X320 | 个 | 4 | 586.12 | 2344.48
30 | 排烟防火阀FDH800X400 | 个 | 1 | 655.22 | 655.22
31 | 排烟防火阀FDH1600X320 | 个 | 1 | 862.51 | 862.51
32 | 设备减振台座 | 台 | 2 | 800 | 1600
33 | 斜流风机SJG-№2.5F | 台 | 1 | 2272.38 | 2272.38
34 | 斜流风机SJG-№3F | 台 | 4 | 2737.07 | 10948.28
35 | 高温排烟轴流风机HTF-I-NO10 | 台 | 1 | 9523 | 9523
36 | 高温排烟轴流风机HTF-I-NO11 | 台 | 1 | 10916 | 10916
37 | 单层格栅风口160X160 | 个 | 23 | 53.99 | 1241.77
38 | 单层格栅风口300X250 | 个 | 1 | 72.79 | 72.79
39 | 单层格栅风口700X1000 | 个 | 1 | 310.62 | 310.62
40 | 单层格栅风口900X800 | 个 | 2 | 318.23 | 636.46
41 | 单层格栅风口400X300 | 个 | 1 | 89.91 | 89.91
42 | 单层格栅风口400X400 | 个 | 1 | 105.13 | 105.13
43 | 单层格栅风口250X250 | 个 | 1 | 68.03 | 68.03
44 | 单层格栅风口700X800 | 个 | 4 | 257.35 | 1029.4
45 | 单层格栅风口200X300 | 个 | 2 | 67.08 | 134.16
46 | 单层格栅风口带防虫/鼠钢丝网罩D1000 | 个 | 1 | 424.78 | 424.78
47 | 单层格栅风口（带防虫/鼠钢丝网罩）D1100 | 个 | 1 | 504.69 | 504.69
48 | 铝合金球形风口D100 | 个 | 3 | 48.05 | 144.15
49 | 铝合金球形风口D150 | 个 | 1 | 52.81 | 52.81
50 | 防水百叶风口250*200 | 个 | 1 | 66.15 | 66.15
51 | 防水百叶风口400*200 | 个 | 1 | 79.29 | 79.29
52 | 防水百叶风口300*300 | 个 | 1 | 83.67 | 83.67
53 | 防水百叶风口250*300 | 个 | 1 | 77.1 | 77.1
54 | 防水百叶风口600*250 | 个 | 2 | 109.96 | 219.92
55 | 防水百叶风口200*300 | 个 | 4 | 70.53 | 282.12
56 | 防水百叶风口600*300 | 个 | 1 | 123.1 | 123.1
57 | 电动式挡烟垂壁 YCB-HR-WZ(硅胶防火布) | m | 69 | 248 | 17112
【表10.2.2-31】
主要材料和工程设备一览表
工程名称:暖通 |  |  |  | 标段: |  | 第3页 共3页
序号 | 名称、规格、型号 | 单位 | 数量 | 单价(元) | 合价（元） | 备注
58 | 换气扇BLD10-02 | 台 | 46 | 133 | 6118
59 | 换气扇BLD10-12 | 台 | 1 | 133 | 133
60 | 换气扇BLD15-45 | 台 | 1 | 133 | 133
61 | 换气扇BLD15-55 | 台 | 2 | 133 | 266
62 | 换气扇BLD15-22 | 台 | 5 | 133 | 665
63 | 换气扇BLD15-44 | 台 | 6 | 133 | 798
64 | 换气扇BLD15-33 | 台 | 2 | 133 | 266
65 | 轴流风机DZ-№2.5 | 台 | 2 | 2875 | 5750
66 | 阀门执行机构 | 个 | 6 | 217.22 | 1303.33

## 9_表10_2_2-32 主要机械台班一览表
【表10.2.2-32】
主要机械台班一览表
工程名称:暖通 |  |  |  | 标段: | 第1页 共1页
序号 | 机械名称、规格、型号 | 单位 | 数 量 | 单价(元) | 合价（元） | 备注
1 | 其他机械费 | 元 | 82.8 | 0.9 | 74.77
2 | 叉式起重机5t | 台班 | 0.07 | 482.37 | 33.77
3 | 电动卷扬机-单筒慢速10kN | 台班 | 0.033 | 186.57 | 6.16
4 | 台式钻床16mm | 台班 | 16.696 | 4.22 | 70.46
5 | 台式钻床16mm | 台班 | 1.311 | 4.32 | 5.66
6 | 立式钻床35mm | 台班 | 38.46 | 9.53 | 366.52
7 | 剪板机6.3×2000mm | 台班 | 0.552 | 47.21 | 26.06
8 | 卷板机2×1600mm | 台班 | 0.051 | 40.28 | 2.05
9 | 折方机4×2000mm | 台班 | 0.501 | 31.91 | 15.99
10 | 咬口机1.5mm | 台班 | 0.501 | 18.26 | 9.15
11 | 法兰卷圆机L40×4 | 台班 | 0.427 | 33.63 | 14.36
12 | 封口机 | 台班 | 0.097 | 39.23 | 3.81
13 | 开槽机 | 台班 | 5.017 | 202.66 | 1016.72
14 | 工业用真有效值万用表 | 台班 | 0.6 | 5.45 | 3.27
15 | 弧焊机 综合 | 台班 | 9.078 | 59.02 | 535.77
16 | 弧焊机 综合 | 台班 | 2.621 | 68.02 | 178.29
17 | 机械人工 | 工日 | 0.103 | 149 | 15.35
18 | 柴油(机械) | kg | 1.914 | 7.74 | 14.81
19 | 电(机械) | kW·h | 357.488 | 0.88 | 314.59

## 10_表10_2_2-13 【含单列】单位(专业)工程招
【表10.2.2-13】
单位（专业）工程招标控制价费用表
工程名称:服务中心-智能化 |  |  | 标段: | 第1页 共1页
序号 | 费用名称 |  | 计算公式 | 金额 (元) | 备注
1 | 分部分项工程费 |  | ∑(分部分项工程量×综合单价） | 838807 | 见表10.2.2-16
1.1 | 其中 | 人工费+机械费 | ∑分部分项（定额人工费+定额机械费） | 163610
2 | 措施项目费 |  | （2.1+2.2） | 21216
2.1 | 施工技术措施项目费 |  | ∑(技措项目工程量×综合单价） | 7289 | 见表10.2.2-16
2.1.1 | 其中 | 人工费+机械费 | ∑技措项目（定额人工费+定额机械费） | 1588
2.2 | 施工组织措施项目费 |  | (1.1+2.1.1)×8.43% | 13927 | 见表10.2.2-20
2.2.1 | 其中 | 安全文明施工基本费 | (1.1+2.1.1)×8.17% | 13497 | 见表10.2.2-20
3 | 其他项目费 |  | （3.1+3.2+3.3+3.4） | 27319
3.1 | 暂列金额 |  | 3.1.1+3.1.2+3.1.3 | 27319 | 见表10.2.2-21
3.1.1 | 其中 | 标化工地增加费 | 按招标文件规定额度列计 |  | 见表10.2.2-22
3.1.2 |  | 优质工程增加费 | 按招标文件规定额度列计 |  | 见表10.2.2-22
3.1.3 |  | 其他暂列金额 | 按招标文件规定额度列计 | 27319 | 见表10.2.2-22
3.2 | 暂估价 |  | 3.2.1+3.2.2+3.2.3 |  | 见表10.2.2-21
3.2.1 | 其中 | 材料（工程设备）暂估价 | 按招标文件规定额度列计 (或计入综合单价) |  | 见表10.2.2-23
3.2.2 |  | 专业工程暂估价 | 按招标文件规定额度列计 |  | 见表10.2.2-24
3.2.3 |  | 专项技术措施暂估价 | 按招标文件规定额度列计 |  | 见表10.2.2-25
3.3 | 计日工 |  | ∑计日工(暂估数量×综合单价） |  | 见表10.2.2-21
3.4 | 施工总承包服务费 |  | 3.4.1+3.4.2 |  | 见表10.2.2-21
3.4.1 | 其中 | 专业发包工程管理费 | ∑专业发包工程（暂估金额×费率） |  | 见表10.2.2-27
3.4.2 |  | 甲供材料设备管理费 | 甲供材料暂估金额×费率+甲供设备暂估金额×费率 |  | 见表10.2.2-27
4 | 规费 |  | (1.1+2.1.1)×30.63% | 50600
5 | 单列费用 |  | 单列费用
6 | 税金 |  | (1+2+3+4+计税不计费)×9% | 84415
7 | 下浮 |  | (1+2+3+4+5+6-不计税不计费不下浮-暂估材料)×0%
其中 | 甲供费（不计入造价） |  | 甲供材料费+甲供主材费+甲供设备费
招标控制价合计 |  |  | 1+2+3+4+5+6-7 | 1022357

## 10_表10_2_2-16 分部分项工程清单与计价表
【表10.2.2-16】
分部分项工程清单与计价表
单位(专业)工程名称:服务中心-智能化 | [5 empty] | 标段: |  |  | 第1页 共10页
序号 | 项目编码 | 项目名称 | 项目特征 | 计量 单位 | 工程量 | 金 额 (元) |  |  |  |  | 备注
[6 empty] | 综合单价 | 合价 | 其中
[8 empty] | 人工费 | 机械费 | 暂估价
|  | 综合布线 |  |  |  |  | 546702.78 | 134530.36 | 3504.59
1 | 030502012001 | 信息插座 | 1.名 称：单孔数据插座 2.安装方式：暗装 | 个 | 13 | 34.58 | 449.54 | 102.18
2 | 030502012002 | 信息插座 | 1.名 称：光纤信息插座 2.安装方式：暗装 | 个 | 1 | 34.58 | 34.58 | 7.86
3 | 030502012003 | 信息插座 | 1.名 称：双孔数据插座 2.安装方式：暗装 | 个 | 207 | 44.68 | 9248.76 | 1627.02
4 | 030502012004 | 信息插座 | 1.名 称：语音双孔信息插座 2.安装方式：暗装 | 个 | 191 | 44.68 | 8533.88 | 1501.26
5 | 030904003003 | 按钮 | 1.名 称：报警按钮 2.安装方式：暗装 | 个 | 46 | 31.34 | 1441.64 | 651.36 | 2.76
6 | 030411006004 | 接线盒 | 1.名 称：开关、插座盒 2.材 质：钢 3.规 格：86H50 4.安装形式：暗装 | 个 | 1098 | 8.42 | 9245.16 | 3546.54
7 | 030411003010 | 桥架 | 1.名 称：镀锌桥架 2.规 格：100*100 | m | 39.41 | 65.08 | 2564.8 | 460.31 | 20.89
8 | 030411003011 | 桥架 | 1.名 称：镀锌桥架 2.规 格：150*100 | m | 218.30 | 84.64 | 18476.91 | 4248.12 | 227.03
9 | 030411003012 | 桥架 | 1.名 称：镀锌桥架 2.规 格：200*100 | m | 271.91 | 96.66 | 26282.82 | 5291.37 | 282.79
10 | 030411003013 | 桥架 | 1.名 称：镀锌桥架 2.规 格：300*100 | m | 353.07 | 120.34 | 42488.44 | 6870.74 | 367.19
本页小计 | [6 empty] | 118766.53 | 24306.76 | 900.66
【表10.2.2-16】
分部分项工程清单与计价表
单位(专业)工程名称:服务中心-智能化 | [5 empty] | 标段: |  |  | 第2页 共10页
序号 | 项目编码 | 项目名称 | 项目特征 | 计量 单位 | 工程量 | 金 额 (元) |  |  |  |  | 备注
[6 empty] | 综合单价 | 合价 | 其中
[8 empty] | 人工费 | 机械费 | 暂估价
11 | 031002001014 | 管道支吊架 | 1.材 质：型钢 2.管架形式：桥架支吊架 | Kg | 1109.35 | 15.97 | 17716.32 | 7820.92 | 898.57
12 | 031201003006 | 金属结构刷油 | 1.除锈级别：微锈 2.油漆品种：樟丹，灰色调和漆 3.结构类型：桥架支吊架 4.涂刷遍数、漆膜厚度：二度红丹防锈漆，二度调和漆 | kg | 1109.35 | 1.74 | 1930.27 | 820.92 | 232.96
13 | 031002001015 | 管道支吊架 | 桥架门型侧向抗震支架 | 付 | 48 | 707.57 | 33963.36 | 7581.12
14 | 031002001016 | 管道支吊架 | 桥架门型侧纵向抗震支架 | 付 | 24 | 767.78 | 18426.72 | 3980.16
15 | 030411001017 | 配管 | 1.名称：线缆保护管 2.材质：JDG20 3.配置形式：砖、混凝土结构暗配 | m | 3155.02 | 10.88 | 34326.62 | 13124.88 | 157.75
16 | 030411001018 | 配管 | 1.名称：线缆保护管 2.材质：JDG25 3.配置形式：砖、混凝土结构暗配 | m | 3894.64 | 14.86 | 57874.35 | 22277.34 | 233.68
17 | 030411004033 | 配线 | 1.名 称：铜芯多股绝缘电缆 2.配线形式：管内穿线 3.配线型号规格：WDZ-RYY2*1.0 | m | 376.03 | 4.57 | 1718.46 | 218.1
18 | 030411004034 | 配线 | 1.名 称：铜芯多股绝缘电缆 2.配线形式：线槽放线 3.配线型号规格：WDZ-RYY2*1.0 | m | 2459.34 | 4.74 | 11657.27 | 1696.94
19 | 030411004035 | 配线 | 1.名 称：铜芯多股绝缘电缆 2.配线形式：管内穿线 3.配线型号规格：WDZ-RYY4*1.0 | m | 11.80 | 7.71 | 90.98 | 8.14
本页小计 | [6 empty] | 177704.35 | 57528.52 | 1522.96
【表10.2.2-16】
分部分项工程清单与计价表
单位(专业)工程名称:服务中心-智能化 | [5 empty] | 标段: |  |  | 第3页 共10页
序号 | 项目编码 | 项目名称 | 项目特征 | 计量 单位 | 工程量 | 金 额 (元) |  |  |  |  | 备注
[6 empty] | 综合单价 | 合价 | 其中
[8 empty] | 人工费 | 机械费 | 暂估价
20 | 030411004036 | 配线 | 1.名 称：铜芯多股绝缘电缆 2.配线形式：线槽放线 3.配线型号规格：WDZ-RYY4*1.0 | m | 189.79 | 7.89 | 1497.44 | 157.53
21 | 030411004037 | 配线 | 1.名 称：铜芯多股绝缘电缆 2.配线形式：管内穿线 3.配线型号规格：WDZ-RYSP3*0.5 | m | 336.10 | 5.2 | 1747.72 | 211.74
22 | 030502005001 | 双绞线缆 | 1.名 称：双绞线缆 2.规 格：WDZ-UTP6 3.敷设方式：管内穿线 | m | 8763.91 | 4.46 | 39087.04 | 8676.27 | 175.28
23 | 030502005002 | 双绞线缆 | 1.名 称：双绞线缆 2.规 格：WDZ-UTP6 3.敷设方式：线槽内布线 | m | 44237.99 | 4.41 | 195089.54 | 42468.47 | 884.76
24 | 030502006001 | 大对数电缆 | 1.名 称：25对三类大对数电缆 2.敷设方式：线槽内布线 | m | 546.46 | 16.32 | 8918.23 | 546.46 | 10.93
25 | 030502007001 | 光缆 | 1.名 称：4芯室内单模光缆 2.敷设方式：管内穿线 | m | 6.60 | 3.02 | 19.93 | 6.53 | 0.13
26 | 030502007002 | 光缆 | 1.名 称：4芯室内单模光缆 2.敷设方式：线槽内布线 | m | 46.15 | 2.89 | 133.37 | 41.54 | 0.92
27 | 030502007003 | 光缆 | 1.名 称：24芯单模万兆光缆 2.敷设方式：线槽内布线 | m | 447.74 | 8.35 | 3738.63 | 586.54 | 8.95
|  | 门禁系统 |  |  |  |  | 166988.46 | 21560.71 | 100.59
本页小计 | [6 empty] | 250231.9 | 52695.08 | 1080.97
【表10.2.2-16】
分部分项工程清单与计价表
单位(专业)工程名称:服务中心-智能化 | [5 empty] | 标段: |  |  | 第4页 共10页
序号 | 项目编码 | 项目名称 | 项目特征 | 计量 单位 | 工程量 | 金 额 (元) |  |  |  |  | 备注
[6 empty] | 综合单价 | 合价 | 其中
[8 empty] | 人工费 | 机械费 | 暂估价
28 | 030411006005 | 接线盒 | 1.名 称：开关、插座盒 2.材 质：钢 3.规 格：86H50 4.安装形式：暗装 | 个 | 169 | 8.42 | 1422.98 | 545.87
29 | 030411001019 | 配管 | 1.名称：线缆保护管 2.材质：JDG20 3.配置形式：砖、混凝土结构暗配 | m | 1233.44 | 10.88 | 13419.83 | 5131.11 | 61.67
30 | 030411004038 | 配线 | 1.名 称：铜芯多股绝缘电缆 2.配线形式：管内穿线 3.配线型号规格：WDZ-RYSP2*1.0 | m | 195.67 | 5.86 | 1146.63 | 113.49
31 | 030411004039 | 配线 | 1.名 称：铜芯多股绝缘电缆 2.配线形式：线槽放线 3.配线型号规格：WDZ-RYSP2*1.0 | m | 1750.72 | 6.03 | 10556.84 | 1208
32 | 030411004040 | 配线 | 1.名 称：铜芯多股绝缘电缆 2.配线形式：管内穿线 3.配线型号规格：WDZ-RYY2*1.0 | m | 167.35 | 4.57 | 764.79 | 97.06
33 | 030411004041 | 配线 | 1.名 称：铜芯多股绝缘电缆 2.配线形式：线槽放线 3.配线型号规格：WDZ-RYY2*1.0 | m | 1208.57 | 4.74 | 5728.62 | 833.91
34 | 030411004042 | 配线 | 1.名 称：铜芯多股绝缘电缆 2.配线形式：管内穿线 3.配线型号规格：WDZ-RYY4*1.0 | m | 315.12 | 7.71 | 2429.58 | 217.43
35 | 030411004043 | 配线 | 1.名 称：铜芯多股绝缘电缆 2.配线形式：线槽放线 3.配线型号规格：WDZ-RYY4*1.0 | m | 4371.46 | 7.89 | 34490.82 | 3628.31
本页小计 | [6 empty] | 69960.09 | 11775.18 | 61.67
【表10.2.2-16】
分部分项工程清单与计价表
单位(专业)工程名称:服务中心-智能化 | [5 empty] | 标段: |  |  | 第5页 共10页
序号 | 项目编码 | 项目名称 | 项目特征 | 计量 单位 | 工程量 | 金 额 (元) |  |  |  |  | 备注
[6 empty] | 综合单价 | 合价 | 其中
[8 empty] | 人工费 | 机械费 | 暂估价
36 | 030411004044 | 配线 | 1.名 称：铜芯多股绝缘电缆 2.配线形式：管内穿线 3.配线型号规格：WDZ-RYY6*1.0 | m | 555.30 | 11.58 | 6430.37 | 494.22
37 | 030411004045 | 配线 | 1.名 称：铜芯多股绝缘电缆 2.配线形式：线槽放线 3.配线型号规格：WDZ-RYY6*1.0 | m | 6932.09 | 11.83 | 82006.62 | 7417.34
38 | 030502005003 | 双绞线缆 | 1.名 称：双绞线缆 2.规 格：WDZ-UTP6 3.敷设方式：管内穿线 | m | 195.67 | 4.46 | 872.69 | 193.71 | 3.91
39 | 030502005004 | 双绞线缆 | 1.名 称：双绞线缆 2.规 格：WDZ-UTP6 3.敷设方式：线槽内布线 | m | 1750.27 | 4.41 | 7718.69 | 1680.26 | 35.01
|  | 弱电机房电气 |  |  |  |  | 125115.63 | 19289.7 | 1177.07
40 | 030404017029 | 配电柜 | 1、名称：市电综合配电箱； 2、型 号、规 格：具体规格型号及电器元件配置按设计及招标文件要求； 3、基础形式、材质、规格：10#基础槽钢制作、安装、除锈、刷油 4、安装方式：落地式安装。 | 台 | 1 | 12979.29 | 12979.29 | 453.81 | 96.29
41 | 030404017030 | 配电柜 | 1、名称：精密配电柜； 2、型 号、规 格：具体规格型号及电器元件配置按设计及招标文件要求； 3、基础形式、材质、规格：10#基础槽钢制作、安装、除锈、刷油 4、安装方式：落地式安装。 | 台 | 2 | 8979.29 | 17958.58 | 907.62 | 192.58
本页小计 | [6 empty] | 127966.24 | 11146.96 | 327.79
【表10.2.2-16】
分部分项工程清单与计价表
单位(专业)工程名称:服务中心-智能化 | [5 empty] | 标段: |  |  | 第6页 共10页
序号 | 项目编码 | 项目名称 | 项目特征 | 计量 单位 | 工程量 | 金 额 (元) |  |  |  |  | 备注
[6 empty] | 综合单价 | 合价 | 其中
[8 empty] | 人工费 | 机械费 | 暂估价
42 | 030404017031 | 配电柜 | 1、名称：弱电井道UPS配电箱UPSzp1-2； 2、型 号、规 格：具体规格型号及电器元件配置按设计及招标文件要求； 3、基础形式、材质、规格：10#基础槽钢制作、安装、除锈、刷油 4、安装方式：落地式安装。 | 台 | 2 | 6479.29 | 12958.58 | 907.62 | 192.58
43 | 030404017032 | 配电箱 | 1、名称：井道UPS配电箱 N-UPS-1/2/3，B-UPS-1/2； 2、型 号、规 格：具体规格型号及电器元件配置按设计及招标文件要求； 3、安装方式：悬挂式安装。 | 台 | 5 | 955.25 | 4776.25 | 894
44 | 030404017033 | 配电箱 | 1、名称：一层指挥室UPS配电箱Z-UPS-1； 2、型 号、规 格：具体规格型号及电器元件配置按设计及招标文件要求； 3、安装方式：悬挂式安装。 | 台 | 1 | 1455.25 | 1455.25 | 178.8
45 | 030404017034 | 配电箱 | 1、名称：二层会议室UPS配电箱H-UPS-2； 2、型 号、规 格：具体规格型号及电器元件配置按设计及招标文件要求； 3、安装方式：悬挂式安装。 | 台 | 1 | 1455.25 | 1455.25 | 178.8
46 | 030412005007 | 荧光灯 | 1、荧光灯名称：高效节应急能格栅灯； 2、荧光灯型号、规格：600*600 ； 3、安装形式：嵌入式。 | 套 | 20 | 277.53 | 5550.6 | 466.6
本页小计 | [6 empty] | 26195.93 | 2625.82 | 192.58
【表10.2.2-16】
分部分项工程清单与计价表
单位(专业)工程名称:服务中心-智能化 | [5 empty] | 标段: |  |  | 第7页 共10页
序号 | 项目编码 | 项目名称 | 项目特征 | 计量 单位 | 工程量 | 金 额 (元) |  |  |  |  | 备注
[6 empty] | 综合单价 | 合价 | 其中
[8 empty] | 人工费 | 机械费 | 暂估价
47 | 030404034011 | 照明开关 | 1、名 称：一位单控开关； 2、规 格：86型； 3、安装方式：暗装。 | 个 | 1 | 16.55 | 16.55 | 7.3
48 | 030404034012 | 照明开关 | 1、名 称：二位单控开关； 2、规 格：86型； 3、安装方式：暗装。 | 个 | 2 | 18.99 | 37.98 | 14.6
49 | 030404035005 | 插座 | 1、名 称：单相二三极暗插座； 2、规 格：10A 86型； 3、安装方式：暗装 | 个 | 10 | 20.4 | 204 | 86.1
50 | 030411001020 | 配管 | 1、名称：线缆保护管 2、规格：JDG20 3、配置形式：砖、混凝土结构暗配 4、 按规范要求接地 | m | 80.00 | 10.91 | 872.8 | 332.8 | 4
51 | 030411001021 | 配管 | 1、名称：线缆保护管 2、规格：JDG25 3、配置形式：砖、混凝土结构暗配 4、 按规范要求接地 | m | 160.00 | 14.89 | 2382.4 | 915.2 | 11.2
52 | 030411001022 | 配管 | 1、名称：线缆保护管 2、规格：JDG32 3、配置形式：砖、混凝土结构暗配 4、 按规范要求接地 | m | 20.00 | 17.88 | 357.6 | 122 | 1.4
53 | 030411001023 | 配管 | 1、名称：线缆保护管 2、规格：JDG40 3、配置形式：砖、混凝土结构暗配 4、 按规范要求接地 | m | 20.00 | 20.75 | 415 | 139.8 | 1.8
本页小计 | [6 empty] | 4286.33 | 1617.8 | 18.4
【表10.2.2-16】
分部分项工程清单与计价表
单位(专业)工程名称:服务中心-智能化 | [5 empty] | 标段: |  |  | 第8页 共10页
序号 | 项目编码 | 项目名称 | 项目特征 | 计量 单位 | 工程量 | 金 额 (元) |  |  |  |  | 备注
[6 empty] | 综合单价 | 合价 | 其中
[8 empty] | 人工费 | 机械费 | 暂估价
54 | 030411001024 | 配管 | 1、名称：线缆保护管 2、规格：JDG50 3、配置形式：砖、混凝土结构暗配 4、 按规范要求接地 | m | 20.00 | 24.51 | 490.2 | 149.4 | 1.8
55 | 030411006006 | 接线盒 | 1、名 称：接线盒； 2、材 质、规 格：钢质86H50； 3、安装形式：暗装。 | 个 | 20 | 9.26 | 185.2 | 61.4
56 | 030411006007 | 接线盒 | 1、名 称：开关盒； 2、材 质、规 格：钢质86H50； 3、安装形式：暗装。 | 个 | 13 | 9 | 117 | 41.99
57 | 030411003014 | 桥架 | 1.名 称：热镀锌板桥架 2.规 格：150*100 | m | 230.62 | 84.65 | 19521.98 | 4487.87 | 242.15
58 | 031002001017 | 管道支吊架 | 1.材 质：型钢 2.管架形式：桥架支吊架 | Kg | 369.78 | 15.99 | 5912.78 | 2606.95 | 306.92
59 | 031201003007 | 金属结构刷油 | 1.除锈级别：微锈 2.油漆品种：樟丹，灰色调和漆 3.结构类型：桥架支吊架 4.涂刷遍数、漆膜厚度：二度红丹防锈漆，二度调和漆 | kg | 369.78 | 1.74 | 643.42 | 273.64 | 77.65
60 | 031002001020 | 管道支吊架 | 1.材 质：型钢 2.管架形式：单管侧向抗震支架 | 套 | 13 | 567.57 | 7378.41 | 2053.22
61 | 031002001021 | 管道支吊架 | 1.材 质：型钢 2.管架形式：单管双向抗震支架 | 套 | 7 | 727.57 | 5092.99 | 1105.58
本页小计 | [6 empty] | 39341.98 | 10780.05 | 628.52
【表10.2.2-16】
分部分项工程清单与计价表
单位(专业)工程名称:服务中心-智能化 | [5 empty] | 标段: |  |  | 第9页 共10页
序号 | 项目编码 | 项目名称 | 项目特征 | 计量 单位 | 工程量 | 金 额 (元) |  |  |  |  | 备注
[6 empty] | 综合单价 | 合价 | 其中
[8 empty] | 人工费 | 机械费 | 暂估价
62 | 030408001026 | 电力电缆 | 1.电缆名称：低烟无卤铜芯绝缘电缆 2.电缆规格型号：WDZB1-YJY-3x2.5 3.敷设方式、部位：管内敷设和线槽内敷设综合考虑 4.电压等级(KV)：1KV以下 | m | 50.00 | 17.8 | 890 | 94 | 2.5
63 | 030408001027 | 电力电缆 | 1.电缆名称：低烟无卤铜芯绝缘电缆 2.电缆规格型号：WDZB1-YJY-3x4 3.敷设方式、部位：管内敷设和线槽内敷设综合考虑 4.电压等级(KV)：1KV以下 | m | 400.00 | 14.1 | 5640 | 752 | 20
64 | 030408001028 | 电力电缆 | 1.电缆名称：低烟无卤铜芯绝缘电缆 2.电缆规格型号：WDZB1-YJY-3x6 3.敷设方式、部位：管内敷设和线槽内敷设综合考虑 4.电压等级(KV)：1KV以下 | m | 350.00 | 19.06 | 6671 | 658 | 17.5
65 | 030408001029 | 电力电缆 | 1.电缆名称：低烟无卤铜芯绝缘电缆 2.电缆规格型号：WDZB1-YJY-5*10 3.敷设方式、部位：管内敷设和线槽内敷设综合考虑 4.电压等级(KV)：1KV以下 | m | 30.00 | 45.49 | 1364.7 | 56.4 | 1.5
66 | 030408001030 | 电力电缆 | 1.电缆名称：低烟无卤铜芯绝缘电缆 2.电缆规格型号：WDZB1-YJY-5*16 3.敷设方式、部位：管内敷设和线槽内敷设综合考虑 4.电压等级(KV)：1KV以下 | m | 20.00 | 66.03 | 1320.6 | 47 | 1.2
本页小计 | [6 empty] | 15886.3 | 1607.4 | 42.7
【表10.2.2-16】
分部分项工程清单与计价表
单位(专业)工程名称:服务中心-智能化 | [5 empty] | 标段: |  |  | 第10页 共10页
序号 | 项目编码 | 项目名称 | 项目特征 | 计量 单位 | 工程量 | 金 额 (元) |  |  |  |  | 备注
[6 empty] | 综合单价 | 合价 | 其中
[8 empty] | 人工费 | 机械费 | 暂估价
67 | 030408001031 | 电力电缆 | 1.电缆名称：低烟无卤铜芯绝缘电缆 2.电缆规格型号：WDZB1-YJY-4*25+16 3.敷设方式、部位：管内敷设和线槽内敷设综合考虑 4.电压等级(KV)：1KV以下 | m | 50.00 | 96.49 | 4824.5 | 235 | 6
68 | 030408006005 | 电力电缆头 | 1、名 称：干包式电力电缆头 2、型 号：10mm2及以下 3、材质、类型：铜芯、户内干包式 4、电压等级(kV)：1KV以下 | 个 | 60 | 27.8 | 1668 | 574.2
69 | 030408006006 | 电力电缆头 | 1、名 称：干包式电力电缆头 2、型 号：25mm2及以下 3、材质、类型：铜芯、户内干包式 4、电压等级(kV)：1KV以下 | 个 | 12 | 37.06 | 444.72 | 153
70 | 030411004046 | 配线 | 1、名称：铜芯绝缘导线； 2、配线形式：管内穿线； 3、配线型号、规格：WDZB-BYJ（F）2.5； 4、配线线制：照明线及单相插座线。 | m | 500.00 | 3.06 | 1530 | 335
本页小计 | [6 empty] | 8467.22 | 1297.2 | 6
合计 | [6 empty] | 838806.87 | 175380.77 | 4782.25

## 10_表10_2_2-16 施工技术措施项目清单与计价表
【表10.2.2-16】
施工技术措施项目清单与计价表
单位(专业)工程名称:服务中心-智能化 | [5 empty] | 标段: |  |  | 第1页 共1页
序号 | 项目编码 | 项目名称 | 项目特征 | 计量 单位 | 工程量 | 金 额 (元) |  |  |  |  | 备注
[6 empty] | 综合单价 | 合价 | 其中
[8 empty] | 人工费 | 机械费 | 暂估价
1 | 031301017006 | 脚手架搭拆 | 1.脚手架搭拆费第五册 | 项 | 1 | 7288.72 | 7288.72 | 1753.03
本页小计 | [6 empty] | 7288.72 | 1753.03
合计 | [6 empty] | 7288.72 | 1753.03

## 10_表10_2_2-20 施工组织(总价)措施项目清单
【表10.2.2-20】
施工组织（总价）措施项目清单与计价表
工程名称:智能化 |  |  | 标段: | 第1页 共1页
序号 | 项目编号 | 项目名称 | 计算基础 | 费率 (%) | 金额 (元) | 备注
1 | 031302001001 | 安全文明施工费 |  |  | 13496.69
1.1 |  | 安全文明施工基本费 | 定额人工费+定额机械费 | 8.17 | 13496.69
2 | Z03130200801 | 提前竣工增加费 | 定额人工费+定额机械费
3 | 031302004001 | 二次搬运费 | 定额人工费+定额机械费 | 0.26 | 429.52
4 | 031302005001 | 冬雨季施工增加费 | 定额人工费+定额机械费
5 |  | 其他施工组织措施费 | 按相关规定计算
合 计 |  |  |  |  | 13926.21

## 10_表10_2_2-21 其他项目清单与计价汇总表
【表10.2.2-21】
其他项目清单与计价汇总表
工程名称:智能化 |  | 标段: | 第1页 共1页
序号 | 项 目 名 称 | 金额(元) | 备注
1 | 暂列金额 | 27318.67 | 明细详见表10.2.2-22
1.1 | 标化工地增加费 |  | 明细详见表10.2.2-22
1.2 | 优质工程增加费 |  | 明细详见表10.2.2-22
1.3 | 其他暂列金额 | 27318.67 | 明细详见表10.2.2-22
2 | 暂估价
2.1 | 材料（设备）暂估价 |  | 明细详见表10.2.2-23
2.2 | 专业工程暂估价 |  | 明细详见表10.2.2-24
2.3 | 专项技术措施暂估价 |  | 明细详见表10.2.2-25
3 | 计日工 |  | 明细详见表10.2.2-26
4 | 总承包服务费 |  | 明细详见表10.2.2-27
合 计 |  | 27319 | 0

## 10_表10_2_2-22 暂列金额明细表
【表10.2.2-22】
暂列金额明细表
工程名称:智能化 |  |  | 标段: | 第1页 共1页
序号 | 项 目 名 称 | 计量单位 | 暂定金额(元) | 备注
1 | 标化工地增加费 | 项
2 | 优质工程增加费 | 项
3 | 其他暂列金额 | 项 | 27318.67 | 估算比例一般不高于5%
3.1 | 其他暂列金额 | 项 | 27318.67
合计 |  |  | 27318.67 | -

## 10_表10_2_2-29 主要工日一览表
【表10.2.2-29】
主要工日一览表
工程名称:智能化 |  |  | 标段: |  | 第1页 共1页
序号 | 工日名称（类别） | 单位 | 数 量 | 单价(元) | 合价（元） | 备注
1 | 二类人工 | 工日 | 1188.291 | 149 | 177055.36

## 10_表10_2_2-31 主要材料和工程设备一览表
【表10.2.2-31】
主要材料和工程设备一览表
工程名称:智能化 |  |  |  | 标段: |  | 第1页 共3页
序号 | 名称、规格、型号 | 单位 | 数量 | 单价(元) | 合价（元） | 备注
1 | 热轧带肋钢筋HRB400φ10 | kg | 4.932 | 4.2 | 20.69
2 | 镀锌铁丝φ1.2-1.8 | kg | 47.49 | 4.25 | 201.83
3 | 中厚钢板综合 | kg | 1.2 | 4.4 | 5.28
4 | 普通硅酸盐水泥PO 42.5综合 | kg | 2399.351 | 0.51 | 1221.27
5 | 黄砂净砂 | t | 15.146 | 180 | 2726.28
6 | 基础槽钢安装10# | m | 12.6 | 41.06 | 517.36
7 | 型钢综合 | kg | 1693.878 | 4.34 | 7344.66
8 | 酚醛调和漆灰色 | kg | 22.186 | 13.65 | 302.75
9 | 樟丹 | kg | 31.209 | 11.08 | 345.8
10 | 桥架门型侧向抗震支架 | 付 | 48 | 500 | 24000
11 | 桥架门型侧纵向抗震支架 | 付 | 24 | 550 | 13200
12 | 高效节应急能格栅灯600*600 | 套 | 20.2 | 243 | 4908.6
13 | 照明开关二位单控开关 86型 | 只 | 2.04 | 8.58 | 17.5
14 | 照明开关一位单控开关 86型 | 只 | 1.02 | 6.19 | 6.31
15 | 单相二三极暗插座10A 86型 | 套 | 10.2 | 8.31 | 84.76
16 | 按钮 | 个 | 46 | 10.34 | 475.46
17 | WDZ-RYSP2*1.0 | m | 2102.102 | 4.69 | 9860.96
18 | WDZ-RYSP3*0.5 | m | 362.988 | 4.02 | 1457.76
19 | WDZ-RYY2*1.0 | m | 4548.193 | 3.5 | 15918.68
20 | WDZ-RYY4*1.0 | m | 5279.224 | 6.25 | 32984.59
21 | WDZ-RYY6*1.0 | m | 8086.381 | 9.58 | 77499.88
22 | 铜芯绝缘导线WDZB-BYJ（F）2.5 | m | 580 | 1.89 | 1093.3
23 | 双绞线缆WDZ-UTP6 | m | 57695.234 | 2.96 | 170777.89
24 | 低烟无卤铜芯绝缘电缆WDZB-YJY-5*16 | m | 20.2 | 62.09 | 1254.18
25 | 低烟无卤铜芯绝缘电缆WDZB-YJY-5*10 | m | 30.3 | 42.41 | 1284.93
26 | 低烟无卤铜芯绝缘电缆WDZB-YJY-3x6 | m | 353.5 | 16.24 | 5740.49
27 | 低烟无卤铜芯绝缘电缆WDZB-YJY-3x2.5 | m | 50.5 | 15 | 757.5
28 | 低烟无卤铜芯绝缘电缆WDZB-YJY-4*25+16 | m | 50.5 | 88.97 | 4492.73
【表10.2.2-31】
主要材料和工程设备一览表
工程名称:智能化 |  |  |  | 标段: |  | 第2页 共3页
序号 | 名称、规格、型号 | 单位 | 数量 | 单价(元) | 合价（元） | 备注
29 | 低烟无卤铜芯绝缘电缆WDZB-YJY-3x4 | m | 404 | 11.34 | 4579.74
30 | 24芯单模万兆光缆 | m | 456.695 | 6.48 | 2959.38
31 | 4芯室内单模光缆 | m | 53.805 | 1.65 | 88.78
32 | 25对三类大对数电缆 | m | 573.783 | 14.23 | 8164.93
33 | JDG电线套管(镀锌)JDG25 | m | 164.8 | 5.8 | 955.84
34 | JDG电线套管(镀锌)DN20 | m | 4520.114 | 4.36 | 19707.7
35 | JDG电线套管(镀锌)JDG20 | m | 82.4 | 4.36 | 359.26
36 | JDG电线套管(镀锌)DN25 | m | 4011.479 | 5.8 | 23266.58
37 | JDG电线套管(镀锌)JDG32 | m | 20.6 | 8.12 | 167.27
38 | JDG电线套管(镀锌)JDG40 | m | 20.6 | 9.33 | 192.2
39 | JDG电线套管(镀锌)DN50 | m | 20.6 | 12.19 | 251.11
40 | 接线盒 | 个 | 1292.34 | 3.69 | 4768.73
41 | 接线盒钢盒 | 个 | 33.66 | 4.26 | 143.39
42 | 热镀锌板桥架150*100 | m | 232.926 | 54.03 | 12584.99
43 | 镀锌桥架150*100 | m | 220.483 | 54.03 | 11912.7
44 | 镀锌桥架200*100 | m | 274.629 | 65.93 | 18106.29
45 | 镀锌桥架300*100 | m | 356.601 | 89.38 | 31873
46 | 镀锌桥架100*100 | m | 39.804 | 45.27 | 1801.93
47 | 终端盒面板 | 个 | 416.12 | 3.19 | 1327.42
48 | 一层指挥室UPS配电箱Z-UPS-1 | 台 | 1 | 1200 | 1200
49 | 二层会议室UPS配电箱H-UPS-2 | 台 | 1 | 1200 | 1200
50 | 井道UPS配电箱N-UPS-1/2/3，B-UPS-1/2 | 台 | 5 | 700 | 3500
51 | 弱电井道UPS配电箱UPSzp1-2 | 台 | 2 | 5500 | 11000
52 | 成套配电箱精密配电柜 | 台 | 2 | 8000 | 16000
53 | 成套配电箱市电综合配电箱 | 台 | 1 | 12000 | 12000
54 | 光纤信息插座 | 个 | 1.01 | 20 | 20.2
55 | 单孔数据插座 | 个 | 13.13 | 20 | 262.6
56 | 双孔数据插座 | 个 | 209.07 | 30 | 6272.1
57 | 语音双孔信息插座 | 个 | 192.91 | 30 | 5787.3
【表10.2.2-31】
主要材料和工程设备一览表
工程名称:智能化 |  |  |  | 标段: |  | 第3页 共3页
序号 | 名称、规格、型号 | 单位 | 数量 | 单价(元) | 合价（元） | 备注

## 10_表10_2_2-32 主要机械台班一览表
【表10.2.2-32】
主要机械台班一览表
工程名称:智能化 |  |  |  | 标段: | 第1页 共1页
序号 | 机械名称、规格、型号 | 单位 | 数 量 | 单价(元) | 合价（元） | 备注
1 | 对讲机（一对） | 台班 | 279.974 | 4.08 | 1142.29
2 | 其他机械费 | 元 | 486.174 | 0.9 | 439.02
3 | 其他机械费 | 元 | 19.594 | 1.02 | 19.99
4 | 汽车式起重机8t | 台班 | 0.039 | 756.49 | 29.5
5 | 汽车式起重机8t | 台班 | 0.335 | 756.49 | 253.42
6 | 汽车式起重机16t | 台班 | 0.321 | 957.05 | 307.21
7 | 载货汽车4t | 台班 | 0.25 | 467.58 | 116.9
8 | 载货汽车5t | 台班 | 0.039 | 483.27 | 18.85
9 | 载货汽车8t | 台班 | 2.187 | 509.98 | 1115.33
10 | 普通车床630×2000mm | 台班 | 0.917 | 69.71 | 63.92
11 | 立式钻床25mm | 台班 | 5.177 | 5.95 | 30.8
12 | 电焊条烘干箱60×50×75cm3 | 台班 | 0.976 | 17.65 | 17.23
13 | 砂轮切割机φ500 | 台班 | 1.719 | 42.41 | 72.9
14 | 砂轮切割机φ500 | 台班 | 0.573 | 43.26 | 24.79
15 | 砂轮切割机 φ400 | 台班 | 0.882 | 23.74 | 20.94
16 | 砂轮切割机 φ400 | 台班 | 0.231 | 27.37 | 6.32
17 | 手持式万用表 | 台班 | 0.46 | 6.16 | 2.83
18 | 电焊机 （综合） | 台班 | 7.322 | 101.77 | 745.16
19 | 电焊机 （综合） | 台班 | 2.44 | 103.81 | 253.28
20 | 弧焊机 综合 | 台班 | 1.345 | 68.02 | 91.49
21 | 弧焊机 综合 | 台班 | 0.288 | 68.02 | 19.59
22 | 折旧费(机械) | 元 | 31.501 | 1.02 | 32.13
23 | 检修费(机械) | 元 | 17.5 | 1.02 | 17.85
24 | 维护费(机械) | 元 | 41.87 | 1.02 | 42.71
25 | 机械人工 | 工日 | 3.875 | 149 | 577.38
26 | 汽油(机械) | kg | 6.37 | 9.37 | 59.69
27 | 柴油(机械) | kg | 101.193 | 7.74 | 783.23
28 | 电(机械) | kW·h | 62.101 | 0.88 | 54.65

## 11_表10_2_2-13 【含单列】单位(专业)工程招
【表10.2.2-13】
单位（专业）工程招标控制价费用表
工程名称:配电房-电气 |  |  | 标段: | 第1页 共1页
序号 | 费用名称 |  | 计算公式 | 金额 (元) | 备注
1 | 分部分项工程费 |  | ∑(分部分项工程量×综合单价） | 77411 | 见表10.2.2-16
1.1 | 其中 | 人工费+机械费 | ∑分部分项（定额人工费+定额机械费） | 5991
2 | 措施项目费 |  | （2.1+2.2） | 746
2.1 | 施工技术措施项目费 |  | ∑(技措项目工程量×综合单价） | 236 | 见表10.2.2-16
2.1.1 | 其中 | 人工费+机械费 | ∑技措项目（定额人工费+定额机械费） | 52
2.2 | 施工组织措施项目费 |  | (1.1+2.1.1)×8.43% | 510 | 见表10.2.2-20
2.2.1 | 其中 | 安全文明施工基本费 | (1.1+2.1.1)×8.17% | 494 | 见表10.2.2-20
3 | 其他项目费 |  | （3.1+3.2+3.3+3.4） | 2400
3.1 | 暂列金额 |  | 3.1.1+3.1.2+3.1.3 | 2400 | 见表10.2.2-21
3.1.1 | 其中 | 标化工地增加费 | 按招标文件规定额度列计 |  | 见表10.2.2-22
3.1.2 |  | 优质工程增加费 | 按招标文件规定额度列计 |  | 见表10.2.2-22
3.1.3 |  | 其他暂列金额 | 按招标文件规定额度列计 | 2400 | 见表10.2.2-22
3.2 | 暂估价 |  | 3.2.1+3.2.2+3.2.3 |  | 见表10.2.2-21
3.2.1 | 其中 | 材料（工程设备）暂估价 | 按招标文件规定额度列计 (或计入综合单价) |  | 见表10.2.2-23
3.2.2 |  | 专业工程暂估价 | 按招标文件规定额度列计 |  | 见表10.2.2-24
3.2.3 |  | 专项技术措施暂估价 | 按招标文件规定额度列计 |  | 见表10.2.2-25
3.3 | 计日工 |  | ∑计日工(暂估数量×综合单价） |  | 见表10.2.2-21
3.4 | 施工总承包服务费 |  | 3.4.1+3.4.2 |  | 见表10.2.2-21
3.4.1 | 其中 | 专业发包工程管理费 | ∑专业发包工程（暂估金额×费率） |  | 见表10.2.2-27
3.4.2 |  | 甲供材料设备管理费 | 甲供材料暂估金额×费率+甲供设备暂估金额×费率 |  | 见表10.2.2-27
4 | 规费 |  | (1.1+2.1.1)×30.63% | 1851
5 | 单列费用 |  | 单列费用
6 | 税金 |  | (1+2+3+4+计税不计费)×9% | 7417
7 | 下浮 |  | (1+2+3+4+5+6-不计税不计费不下浮-暂估材料)×0%
其中 | 甲供费（不计入造价） |  | 甲供材料费+甲供主材费+甲供设备费
招标控制价合计 |  |  | 1+2+3+4+5+6-7 | 89825

## 11_表10_2_2-16 分部分项工程清单与计价表
【表10.2.2-16】
分部分项工程清单与计价表
单位(专业)工程名称:配电房-电气 | [5 empty] | 标段: |  |  | 第1页 共7页
序号 | 项目编码 | 项目名称 | 项目特征 | 计量 单位 | 工程量 | 金 额 (元) |  |  |  |  | 备注
[6 empty] | 综合单价 | 合价 | 其中
[8 empty] | 人工费 | 机械费 | 暂估价
|  | 电气 |  |  |  |  | 77410.92 | 5746.78 | 833.04
1 | 030404017035 | 配电柜 | 1、名称：配电柜 1JPF（主）； 2、型 号、规 格：具体规格型号及电器元件配置按设计及招标文件要求； 3、基础形式、材质、规格：10#基础槽钢制作、安装、除锈、刷油 4、安装方式：落地式安装。 | 台 | 1 | 15873.51 | 15873.51 | 453.81 | 94
2 | 030404017036 | 配电柜 | 1、名称：配电柜 2JPF（主）； 2、型 号、规 格：具体规格型号及电器元件配置按设计及招标文件要求； 3、基础形式、材质、规格：10#基础槽钢制作、安装、除锈、刷油 4、安装方式：落地式安装。 | 台 | 1 | 16873.51 | 16873.51 | 453.81 | 94
3 | 030404017037 | 配电柜 | 1、名称：配电柜 P1柴油机进线柜； 2、型 号、规 格：具体规格型号及电器元件配置按设计及招标文件要求； 3、基础形式、材质、规格：10#基础槽钢制作、安装、除锈、刷油 4、安装方式：落地式安装。 | 台 | 1 | 3473.51 | 3473.51 | 453.81 | 94
4 | 030404017038 | 配电柜 | 1、名称：配电柜 P3柴油机出线柜； 2、型 号、规 格：具体规格型号及电器元件配置按设计及招标文件要求； 3、基础形式、材质、规格：10#基础槽钢制作、安装、除锈、刷油 4、安装方式：落地式安装。 | 台 | 1 | 3973.51 | 3973.51 | 453.81 | 94
本页小计 | [6 empty] | 40194.04 | 1815.24 | 376
【表10.2.2-16】
分部分项工程清单与计价表
单位(专业)工程名称:配电房-电气 | [5 empty] | 标段: |  |  | 第2页 共7页
序号 | 项目编码 | 项目名称 | 项目特征 | 计量 单位 | 工程量 | 金 额 (元) |  |  |  |  | 备注
[6 empty] | 综合单价 | 合价 | 其中
[8 empty] | 人工费 | 机械费 | 暂估价
5 | 030404017039 | 配电箱 | 1、名称：配电箱 PDX； 2、型 号、规 格：具体规格型号及电器元件配置按设计及招标文件要求； 3、安装方式：悬挂式安装。 | 台 | 1 | 7353.16 | 7353.16 | 178.8
6 | 030503003001 | 控制器 | 1、名 称：应急照明集中控制器 2、控制器、控制模块数量：工业控制计算机，2节12V38AH铅酸电池 3、箱体材质、规格：1800*600*600 | 台 | 1 | 16329.13 | 16329.13 | 408.86 | 2.51
7 | 030503004002 | 控制箱 | 1、名 称：应急照明集中电源（分配电装置一体式） 2、控制器、控制模块数量：通信模块、充电模块、回路控制模块 3、箱体材质、规格：420*200*900 | 台 | 1 | 4237.16 | 4237.16 | 178.8
8 | 030411001025 | 配管 | 1、名称：套接紧定式镀锌钢导管 2、规格：JDG20 3、配置形式：砖、混凝土结构暗配 4、 按规范要求接地 | m | 78.00 | 10.88 | 848.64 | 324.48 | 3.9
9 | 030411001026 | 配管 | 1、名称：电线保护钢管 2、规格：镀锌钢管SC20 3、配置形式：砖、混凝土结构暗配，含接地。 | m | 25.80 | 18.36 | 473.69 | 148.35 | 1.29
10 | 030411001027 | 配管 | 1、名称：电线保护钢管 2、规格：镀锌钢管SC40 3、配置形式：砖、混凝土结构暗配，含接地。 | m | 7.00 | 41.04 | 287.28 | 83.44 | 0.56
本页小计 | [6 empty] | 29529.06 | 1322.73 | 8.26
【表10.2.2-16】
分部分项工程清单与计价表
单位(专业)工程名称:配电房-电气 | [5 empty] | 标段: |  |  | 第3页 共7页
序号 | 项目编码 | 项目名称 | 项目特征 | 计量 单位 | 工程量 | 金 额 (元) |  |  |  |  | 备注
[6 empty] | 综合单价 | 合价 | 其中
[8 empty] | 人工费 | 机械费 | 暂估价
11 | 030411001028 | 配管 | 1、名称：电线保护钢管 2、规格：镀锌钢管SC50 3、配置形式：砖、混凝土结构暗配，含接地。 | m | 7.30 | 49.45 | 360.99 | 92.78 | 0.58
12 | 030411006008 | 接线盒 | 1、名 称：接线盒； 2、材 质、规 格：暗装型钢质接线盒86型。 3、安装形式：暗装。 | 个 | 15 | 9.26 | 138.9 | 46.05
13 | 030411006009 | 接线盒 | 1、名 称：开关盒； 2、材 质、规 格：暗装型钢质接线盒86型。 3、安装形式：暗装。 | 个 | 8 | 9 | 72 | 25.84
14 | 030408001032 | 电力电缆 | 1、电缆名称：铜芯电力电缆 2、电缆规格：YJV-4*16 3、敷设方式、部位：管内敷设 4、地形：平原 | m | 11.40 | 48.2 | 549.48 | 26.79 | 0.68
15 | 030408006007 | 电力电缆头 | 1、名 称：电缆终端头 2、型 号：25mm2及以下 3、材质、类型：铜芯、户内干包式 4、电压等级(kV)：1KV以下 | 个 | 4 | 37.06 | 148.24 | 51
16 | 030411004047 | 配线 | 1、名称：铜芯绝缘导线； 2、配线形式：管内穿线； 3、配线型号、规格：BV-2.5； 4、配线线制：照明线及单相插座线。 | m | 173.00 | 2.88 | 498.24 | 115.91
本页小计 | [6 empty] | 1767.85 | 358.37 | 1.26
【表10.2.2-16】
分部分项工程清单与计价表
单位(专业)工程名称:配电房-电气 | [5 empty] | 标段: |  |  | 第4页 共7页
序号 | 项目编码 | 项目名称 | 项目特征 | 计量 单位 | 工程量 | 金 额 (元) |  |  |  |  | 备注
[6 empty] | 综合单价 | 合价 | 其中
[8 empty] | 人工费 | 机械费 | 暂估价
17 | 030411004048 | 配线 | 1、名称：铜芯绝缘导线； 2、配线形式：管内穿线； 3、配线型号、规格：BVR-2.5； 4、配线线制：照明线及单相插座线。 | m | 74.00 | 3.07 | 227.18 | 49.58
18 | 030411004049 | 配线 | 1、名称：铜芯绝缘导线； 2、配线形式：管内穿线； 3、配线型号、规格：ZN-BV-2.5； 4、配线线制：照明线及单相插座线。 | m | 6.30 | 3.16 | 19.91 | 4.22
19 | 030411004050 | 配线 | 1、名称：铜芯绝缘导线； 2、配线形式：管内穿线； 3、配线型号、规格：ZN-BVR-2.5； 4、配线线制：照明线及单相插座线。 | m | 3.20 | 3.37 | 10.78 | 2.14
20 | 030411004051 | 配线 | 1.名 称:多芯软导线 2.配线形式:管内穿线 3.规 格:ZNRVS-2*2.5 | m | 28.20 | 5.08 | 143.26 | 16.64
21 | 030412005008 | 荧光灯 | 1、荧光灯名称：成套单管荧光灯； 2、荧光灯型号、规格：1*28W 含光源； 3、安装形式：吸顶安装。 | 套 | 10 | 66.09 | 660.9 | 166
22 | 030404034013 | 照明开关 | 1、名 称：扳式暗开关； 2、规 格：二位单控开关 86型； 3、安装方式：暗装。 | 个 | 1 | 18.8 | 18.8 | 7.3
23 | 030404034014 | 照明开关 | 1、名 称：扳式暗开关； 2、规 格：三位单控开关 86型； 3、安装方式：暗装。 | 个 | 1 | 21.87 | 21.87 | 7.3
本页小计 | [6 empty] | 1102.7 | 253.18
【表10.2.2-16】
分部分项工程清单与计价表
单位(专业)工程名称:配电房-电气 | [5 empty] | 标段: |  |  | 第5页 共7页
序号 | 项目编码 | 项目名称 | 项目特征 | 计量 单位 | 工程量 | 金 额 (元) |  |  |  |  | 备注
[6 empty] | 综合单价 | 合价 | 其中
[8 empty] | 人工费 | 机械费 | 暂估价
24 | 030404035006 | 插座 | 1、名 称：单相三极插座； 2、规 格：10A 86型； 3、安装方式：暗装。 | 个 | 6 | 18.05 | 108.3 | 51.66
25 | 030412004012 | 集中电源集中控制消防应急标志灯具 | 1、装饰灯名称：疏散诱导灯 1W； 2、装饰灯型号：小型单面明装型； 3、安装形式：挂墙明装。 | 套 | 2 | 109.44 | 218.88 | 37.16
26 | 030412004013 | 集中电源集中控制消防应急标志灯具 | 1、装饰灯名称：消防应急灯 3W 36V； 2、装饰灯型号：圆形吸顶； 3、安装形式：吸顶式安装。 | 套 | 3 | 113.4 | 340.2 | 55.74
27 | 030409008003 | 等电位端子箱、 测试板 | 1、名 称：暗装总等电位箱； 2、材 质：钢质箱体，配铜质接地排； 3、规 格：400*300*160。 | 台 | 2 | 196.83 | 393.66 | 112.32 | 2.58
28 | 030409003002 | 避雷引下线 | 1、名 称：利用建筑物二根柱主筋避雷引下线； 2、断接卡子、箱材质、规格：防雷接地测试点2处,防雷接地测试盒2个； | m | 36.60 | 16.18 | 592.19 | 260.59 | 146.77
29 | 030409004002 | 均压环 | 1、名 称：利用二根基础地梁钢筋均压环 2、安装形式：柱主筋与地梁钢筋焊接12处 | m | 38.20 | 15.49 | 591.72 | 293.76 | 114.98
本页小计 | [6 empty] | 2244.95 | 811.23 | 264.33
【表10.2.2-16】
分部分项工程清单与计价表
单位(专业)工程名称:配电房-电气 | [5 empty] | 标段: |  |  | 第6页 共7页
序号 | 项目编码 | 项目名称 | 项目特征 | 计量 单位 | 工程量 | 金 额 (元) |  |  |  |  | 备注
[6 empty] | 综合单价 | 合价 | 其中
[8 empty] | 人工费 | 机械费 | 暂估价
30 | 030409002004 | 接地母线 | 1、名称：接地母线； 2、材质、规格：Φ12不锈钢； 3、安装部位：外甩接地极与基础无地梁处； 4、安装形式：埋地暗装。 | m | 5.00 | 48.66 | 243.3 | 118.45 | 5.1
31 | 030409002005 | 接地母线 | 1、名 称：户内接地母线； 2、规 格：镀锌扁钢-40*4； 3、安装形式：沿砖混结构明敷。 | m | 36.30 | 24.66 | 895.16 | 394.94 | 27.23
32 | 030409002006 | 接地母线 | 1、名 称：户内接地母线； 2、规 格：镀锌扁钢-40*4； 3、安装形式：沿砖混结构暗敷。 | m | 4.00 | 19.02 | 76.08 | 28.6 | 2.72
33 | 030409002007 | 接地母线 | 1、名 称：户内接地母线； 2、规 格：镀锌扁钢-50*5； 3、安装形式：沿砖混结构暗敷。 | m | 4.00 | 23.33 | 93.32 | 28.6 | 2.72
34 | 030409005002 | 避雷网 | 1、材 质、规 格：镀锌圆钢Φ12； 2、安装形式：屋面沿墙板支架敷设 | m | 35.20 | 18.01 | 633.95 | 224.58 | 57.38
35 | 030414006002 | 事故照明切换装置 | 1、名 称：低压双电源自动切换装置调试 | 系统 | 1 | 65.72 | 65.72 | 25.81 | 23.84
36 | 030414002001 | 送配电装置系统 | 1、名 称：1kV以下交流供电系统调试 (综合) 2、电压等级(kV)：1kV 以下交流 3、类 型：三相自动空气开天组成的供电系统 | 系统 | 2 | 231.22 | 462.44 | 303.96 | 47.5
37 | 030414011002 | 接地装置 | 1、名 称：独立接地装置调试 2、类 别：6根接地极以内 | 组 | 1 | 102.35 | 102.35 | 61.09 | 16.7
本页小计 | [6 empty] | 2572.32 | 1186.03 | 183.19
【表10.2.2-16】
分部分项工程清单与计价表
单位(专业)工程名称:配电房-电气 | [5 empty] | 标段: |  |  | 第7页 共7页
序号 | 项目编码 | 项目名称 | 项目特征 | 计量 单位 | 工程量 | 金 额 (元) |  |  |  |  | 备注
[6 empty] | 综合单价 | 合价 | 其中
[8 empty] | 人工费 | 机械费 | 暂估价
合计 | [6 empty] | 77410.92 | 5746.78 | 833.04

## 11_表10_2_2-16 施工技术措施项目清单与计价表
【表10.2.2-16】
施工技术措施项目清单与计价表
单位(专业)工程名称:配电房-电气 | [5 empty] | 标段: |  |  | 第1页 共1页
序号 | 项目编码 | 项目名称 | 项目特征 | 计量 单位 | 工程量 | 金 额 (元) |  |  |  |  | 备注
[6 empty] | 综合单价 | 合价 | 其中
[8 empty] | 人工费 | 机械费 | 暂估价
1 | 031301017007 | 脚手架搭拆 | 1、脚手架搭拆费 第四册 | 项 | 1 | 236.3 | 236.3 | 57.48
本页小计 | [6 empty] | 236.3 | 57.48
合计 | [6 empty] | 236.3 | 57.48

## 11_表10_2_2-20 施工组织(总价)措施项目清单
【表10.2.2-20】
施工组织（总价）措施项目清单与计价表
工程名称:电气 |  |  | 标段: | 第1页 共1页
序号 | 项目编号 | 项目名称 | 计算基础 | 费率 (%) | 金额 (元) | 备注
1 | 031302001001 | 安全文明施工费 |  |  | 493.74
1.1 |  | 安全文明施工基本费 | 定额人工费+定额机械费 | 8.17 | 493.74
2 | Z03130200801 | 提前竣工增加费 | 定额人工费+定额机械费
3 | 031302004001 | 二次搬运费 | 定额人工费+定额机械费 | 0.26 | 15.71
4 | 031302005001 | 冬雨季施工增加费 | 定额人工费+定额机械费
5 |  | 其他施工组织措施费 | 按相关规定计算
合 计 |  |  |  |  | 509.45

## 11_表10_2_2-21 其他项目清单与计价汇总表
【表10.2.2-21】
其他项目清单与计价汇总表
工程名称:电气 |  | 标段: | 第1页 共1页
序号 | 项 目 名 称 | 金额(元) | 备注
1 | 暂列金额 | 2400.22 | 明细详见表10.2.2-22
1.1 | 标化工地增加费 |  | 明细详见表10.2.2-22
1.2 | 优质工程增加费 |  | 明细详见表10.2.2-22
1.3 | 其他暂列金额 | 2400.22 | 明细详见表10.2.2-22
2 | 暂估价
2.1 | 材料（设备）暂估价 |  | 明细详见表10.2.2-23
2.2 | 专业工程暂估价 |  | 明细详见表10.2.2-24
2.3 | 专项技术措施暂估价 |  | 明细详见表10.2.2-25
3 | 计日工 |  | 明细详见表10.2.2-26
4 | 总承包服务费 |  | 明细详见表10.2.2-27
合 计 |  | 2400 | 0

## 11_表10_2_2-22 暂列金额明细表
【表10.2.2-22】
暂列金额明细表
工程名称:电气 |  |  | 标段: | 第1页 共1页
序号 | 项 目 名 称 | 计量单位 | 暂定金额(元) | 备注
1 | 标化工地增加费 | 项
2 | 优质工程增加费 | 项
3 | 其他暂列金额 | 项 | 2400.22 | 估算比例一般不高于5%
3.1 | 其他暂列金额 | 项 | 2400.22
合计 |  |  | 2400.22 | -

## 11_表10_2_2-29 主要工日一览表
【表10.2.2-29】
主要工日一览表
工程名称:电气 |  |  | 标段: |  | 第1页 共1页
序号 | 工日名称（类别） | 单位 | 数 量 | 单价(元) | 合价（元） | 备注
1 | 二类人工 | 工日 | 38.958 | 149 | 5804.74

## 11_表10_2_2-31 主要材料和工程设备一览表
【表10.2.2-31】
主要材料和工程设备一览表
工程名称:电气 |  |  |  | 标段: |  | 第1页 共2页
序号 | 名称、规格、型号 | 单位 | 数量 | 单价(元) | 合价（元） | 备注
1 | 热轧带肋钢筋HRB400φ10 | kg | 3.944 | 4.2 | 16.55
2 | 镀锌铁丝φ1.2-1.8 | kg | 0.706 | 4.25 | 3
3 | 热轧光圆钢筋HPB300综合 | kg | 4.32 | 4.4 | 19
4 | 热轧普碳高速盘条HPB300综合 | kg | 6.016 | 4.4 | 26.46
5 | 中厚钢板综合 | kg | 0.96 | 4.28 | 4.11
6 | 普通硅酸盐水泥PO 42.5综合 | kg | 30.409 | 0.51 | 15.48
7 | 黄砂净砂 | t | 0.192 | 180 | 34.56
8 | 基础槽钢安装10# | m | 10.08 | 41.06 | 413.88
9 | 型钢综合 | kg | 100.8 | 4.21 | 424.57
10 | 镀锌钢管SC50 | m | 7.519 | 28.88 | 217.11
11 | 镀锌钢管SC20 | m | 26.574 | 9.4 | 249.88
12 | 镀锌钢管SC40 | m | 7.21 | 21.48 | 154.9
13 | 成套单管荧光灯1*28W 含光源 | 套 | 10.1 | 42.5 | 429.25
14 | 消防应急灯 3W 36V | 套 | 3.03 | 87.61 | 265.46
15 | 疏散诱导灯 1W单面明装 | 套 | 2.02 | 83.63 | 168.93
16 | 照明开关三位单控开关 86型 | 只 | 1.02 | 11.59 | 11.82
17 | 照明开关二位单控开关 86型 | 只 | 1.02 | 8.58 | 8.75
18 | 单相三极插座10A 86型 | 套 | 6.12 | 6.19 | 37.88
19 | Φ12不锈钢 | m | 5.25 | 15.5 | 81.38
20 | 镀锌扁钢-40*4 | m | 42.315 | 7.37 | 311.86
21 | 镀锌扁钢-50*5 | m | 4.2 | 11.47 | 48.17
22 | 铜芯聚氯乙烯绞型软线ZR-RVS-2×2.5 | m | 30.456 | 3.94 | 119.94
23 | 铜芯塑料绝缘线ZN-BV-2.5 | m | 7.308 | 1.97 | 14.42
24 | 铜芯塑料绝缘线BV-2.5 | m | 200.68 | 1.74 | 348.18
25 | 铜芯聚氯乙烯软线ZN-BVR-2.5 | m | 3.712 | 2.15 | 7.98
26 | 铜芯聚氯乙烯软线BVR-2.5 | m | 85.84 | 1.89 | 162.5
27 | 电力电缆YJV-4*16 | m | 11.514 | 44.44 | 511.69
28 | JDG电线套管(镀锌)JDG20 | m | 80.34 | 4.36 | 350.28
29 | 接线盒钢盒 | 个 | 23.46 | 4.26 | 99.94
【表10.2.2-31】
主要材料和工程设备一览表
工程名称:电气 |  |  |  | 标段: |  | 第2页 共2页
序号 | 名称、规格、型号 | 单位 | 数量 | 单价(元) | 合价（元） | 备注
30 | 防雷接地测试盒钢盒 | 个 | 2.04 | 15 | 30.6
31 | 总等电位箱 | 个 | 2 | 120 | 240
32 | 应急照明集中控制器 | 个 | 1 | 15770 | 15770
33 | 镀锌圆钢Φ12 | m | 36.96 | 5.18 | 191.45
34 | 应急照明集中电源（分配电装置一体式） | 台 | 1 | 3982 | 3982
35 | 成套配电箱1JPF（主） | 台 | 1 | 14900 | 14900
36 | 成套配电箱P1柴油机进线柜 | 台 | 1 | 2500 | 2500
37 | 成套配电箱PDX | 台 | 1 | 7098 | 7098
38 | 成套配电箱P3柴油机出线柜 | 台 | 1 | 3000 | 3000
39 | 成套配电箱2JPF（主） | 台 | 1 | 15900 | 15900

## 11_表10_2_2-32 主要机械台班一览表
【表10.2.2-32】
主要机械台班一览表
工程名称:电气 |  |  |  | 标段: | 第1页 共2页
序号 | 机械名称、规格、型号 | 单位 | 数 量 | 单价(元) | 合价（元） | 备注
1 | 电能校验仪 ST9040 | 台班 | 0.4 | 57.19 | 22.88
2 | 电压、电流互感升流器 HJ-12E | 台班 | 0.4 | 31.24 | 12.5
3 | 电压电流表（各种量程） | 台班 | 0.08 | 23.35 | 1.87
4 | 继电保护测试仪 MRT-02 | 台班 | 0.08 | 154.02 | 12.32
5 | 接地电阻测试仪 DET-3/2 | 台班 | 0.4 | 41.76 | 16.7
6 | 数字万用表 F-87 | 台班 | 0.88 | 6.26 | 5.51
7 | 相位电压测试仪 | 台班 | 0.06 | 10.24 | 0.61
8 | 电缆测试仪 | 台班 | 0.4 | 17.79 | 7.12
9 | 三相精密测试电源JCD4060 | 台班 | 0.06 | 129.54 | 7.77
10 | 自动LCR测量仪 ZL6 | 台班 | 0.06 | 12.67 | 0.76
11 | 其他机械费 | 元 | 6.049 | 0.9 | 5.46
12 | 汽车式起重机8t | 台班 | 0.001 | 729.14 | 0.73
13 | 汽车式起重机8t | 台班 | 0.268 | 729.14 | 195.41
14 | 载货汽车4t | 台班 | 0.2 | 458.43 | 91.69
15 | 载货汽车5t | 台班 | 0.001 | 473.51 | 0.47
16 | 台式钻床16mm | 台班 | 0.004 | 4.22 | 0.02
17 | 管子切断套丝机159mm | 台班 | 0.008 | 21.84 | 0.17
18 | 钢材电动煨弯机500以内mm | 台班 | 0.008 | 53.31 | 0.43
19 | 工业用真有效值万用表 | 台班 | 0.4 | 6.28 | 2.51
20 | 弧焊机 综合 | 台班 | 1.475 | 68.02 | 100.34
21 | 弧焊机 综合 | 台班 | 5.12 | 68.02 | 348.28
22 | 折旧费 | 元 | 0.25 | 0.9 | 0.23
23 | 折旧费(机械) | 元 | 25.204 | 0.9 | 22.76
24 | 检修费 | 元 | 0.054 | 0.9 | 0.05
25 | 检修费(机械) | 元 | 14 | 0.9 | 12.64
26 | 维护费 | 元 | 0.103 | 0.9 | 0.09
27 | 维护费(机械) | 元 | 33.496 | 0.9 | 30.25
28 | 机械人工 | 工日 | 0.738 | 149 | 109.96
29 | 其他费用(机械) | 元 | 0.014 | 0.9 | 0.01
30 | 汽油(机械) | kg | 5.096 | 9.37 | 47.75
【表10.2.2-32】
主要机械台班一览表
工程名称:电气 |  |  |  | 标段: | 第2页 共2页
序号 | 机械名称、规格、型号 | 单位 | 数 量 | 单价(元) | 合价（元） | 备注
31 | 柴油(机械) | kg | 7.654 | 7.74 | 59.24
32 | 电(机械) | kW·h | 0.328 | 0.88 | 0.29
33 | 安拆及场外运输费 | 元 | 0.096 | 0.9 | 0.09

## 12_表10_2_2-13 【含单列】单位(专业)工程招
【表10.2.2-13】
单位（专业）工程招标控制价费用表
工程名称:配电房-水施 |  |  | 标段: | 第1页 共1页
序号 | 费用名称 |  | 计算公式 | 金额 (元) | 备注
1 | 分部分项工程费 |  | ∑(分部分项工程量×综合单价） | 625 | 见表10.2.2-16
1.1 | 其中 | 人工费+机械费 | ∑分部分项（定额人工费+定额机械费） | 183
2 | 措施项目费 |  | （2.1+2.2） | 25
2.1 | 施工技术措施项目费 |  | ∑(技措项目工程量×综合单价） | 10 | 见表10.2.2-16
2.1.1 | 其中 | 人工费+机械费 | ∑技措项目（定额人工费+定额机械费） | 2
2.2 | 施工组织措施项目费 |  | (1.1+2.1.1)×8.43% | 15 | 见表10.2.2-20
2.2.1 | 其中 | 安全文明施工基本费 | (1.1+2.1.1)×8.17% | 15 | 见表10.2.2-20
3 | 其他项目费 |  | （3.1+3.2+3.3+3.4） | 21
3.1 | 暂列金额 |  | 3.1.1+3.1.2+3.1.3 | 21 | 见表10.2.2-21
3.1.1 | 其中 | 标化工地增加费 | 按招标文件规定额度列计 |  | 见表10.2.2-22
3.1.2 |  | 优质工程增加费 | 按招标文件规定额度列计 |  | 见表10.2.2-22
3.1.3 |  | 其他暂列金额 | 按招标文件规定额度列计 | 21 | 见表10.2.2-22
3.2 | 暂估价 |  | 3.2.1+3.2.2+3.2.3 |  | 见表10.2.2-21
3.2.1 | 其中 | 材料（工程设备）暂估价 | 按招标文件规定额度列计 (或计入综合单价) |  | 见表10.2.2-23
3.2.2 |  | 专业工程暂估价 | 按招标文件规定额度列计 |  | 见表10.2.2-24
3.2.3 |  | 专项技术措施暂估价 | 按招标文件规定额度列计 |  | 见表10.2.2-25
3.3 | 计日工 |  | ∑计日工(暂估数量×综合单价） |  | 见表10.2.2-21
3.4 | 施工总承包服务费 |  | 3.4.1+3.4.2 |  | 见表10.2.2-21
3.4.1 | 其中 | 专业发包工程管理费 | ∑专业发包工程（暂估金额×费率） |  | 见表10.2.2-27
3.4.2 |  | 甲供材料设备管理费 | 甲供材料暂估金额×费率+甲供设备暂估金额×费率 |  | 见表10.2.2-27
4 | 规费 |  | (1.1+2.1.1)×30.63% | 57
5 | 单列费用 |  | 单列费用
6 | 税金 |  | (1+2+3+4+计税不计费)×9% | 66
7 | 下浮 |  | (1+2+3+4+5+6-不计税不计费不下浮-暂估材料)×0%
其中 | 甲供费（不计入造价） |  | 甲供材料费+甲供主材费+甲供设备费
招标控制价合计 |  |  | 1+2+3+4+5+6-7 | 794

## 12_表10_2_2-16 分部分项工程清单与计价表
【表10.2.2-16】
分部分项工程清单与计价表
单位(专业)工程名称:配电房-水施 | [5 empty] | 标段: |  |  | 第1页 共1页
序号 | 项目编码 | 项目名称 | 项目特征 | 计量 单位 | 工程量 | 金 额 (元) |  |  |  |  | 备注
[6 empty] | 综合单价 | 合价 | 其中
[8 empty] | 人工费 | 机械费 | 暂估价
|  | 水施 |  |  |  |  | 624.56 | 201.72
1 | 031001006020 | 塑料管 | 1.安装部位：室外 2.介质：雨水 3.材质、规格：UPVC雨水管（防紫外线型）De110 4.连接形式：管件承插粘接，主材含管件、雨水斗。 | m | 14.80 | 42.2 | 624.56 | 201.72
本页小计 | [6 empty] | 624.56 | 201.72
合计 | [6 empty] | 624.56 | 201.72

## 12_表10_2_2-16 施工技术措施项目清单与计价表
【表10.2.2-16】
施工技术措施项目清单与计价表
单位(专业)工程名称:配电房-水施 | [5 empty] | 标段: |  |  | 第1页 共1页
序号 | 项目编码 | 项目名称 | 项目特征 | 计量 单位 | 工程量 | 金 额 (元) |  |  |  |  | 备注
[6 empty] | 综合单价 | 合价 | 其中
[8 empty] | 人工费 | 机械费 | 暂估价
1 | 031301017008 | 脚手架搭拆 | 1.脚手架搭拆费第十册 | 项 | 1 | 10.49 | 10.49 | 2.52
本页小计 | [6 empty] | 10.49 | 2.52
合计 | [6 empty] | 10.49 | 2.52

## 12_表10_2_2-20 施工组织(总价)措施项目清单
【表10.2.2-20】
施工组织（总价）措施项目清单与计价表
工程名称:水施 |  |  | 标段: | 第1页 共1页
序号 | 项目编号 | 项目名称 | 计算基础 | 费率 (%) | 金额 (元) | 备注
1 | 031302001001 | 安全文明施工费 |  |  | 15.12
1.1 |  | 安全文明施工基本费 | 定额人工费+定额机械费 | 8.17 | 15.12
2 | Z03130200801 | 提前竣工增加费 | 定额人工费+定额机械费
3 | 031302004001 | 二次搬运费 | 定额人工费+定额机械费 | 0.26 | 0.48
4 | 031302005001 | 冬雨季施工增加费 | 定额人工费+定额机械费
5 |  | 其他施工组织措施费 | 按相关规定计算
合 计 |  |  |  |  | 15.6

## 12_表10_2_2-21 其他项目清单与计价汇总表
【表10.2.2-21】
其他项目清单与计价汇总表
工程名称:水施 |  | 标段: | 第1页 共1页
序号 | 项 目 名 称 | 金额(元) | 备注
1 | 暂列金额 | 21.23 | 明细详见表10.2.2-22
1.1 | 标化工地增加费 |  | 明细详见表10.2.2-22
1.2 | 优质工程增加费 |  | 明细详见表10.2.2-22
1.3 | 其他暂列金额 | 21.23 | 明细详见表10.2.2-22
2 | 暂估价
2.1 | 材料（设备）暂估价 |  | 明细详见表10.2.2-23
2.2 | 专业工程暂估价 |  | 明细详见表10.2.2-24
2.3 | 专项技术措施暂估价 |  | 明细详见表10.2.2-25
3 | 计日工 |  | 明细详见表10.2.2-26
4 | 总承包服务费 |  | 明细详见表10.2.2-27
合 计 |  | 21 | 0

## 12_表10_2_2-22 暂列金额明细表
【表10.2.2-22】
暂列金额明细表
工程名称:水施 |  |  | 标段: | 第1页 共1页
序号 | 项 目 名 称 | 计量单位 | 暂定金额(元) | 备注
1 | 标化工地增加费 | 项
2 | 优质工程增加费 | 项
3 | 其他暂列金额 | 项 | 21.23 | 估算比例一般不高于5%
3.1 | 其他暂列金额 | 项 | 21.23
合计 |  |  | 21.23 | -

## 12_表10_2_2-29 主要工日一览表
【表10.2.2-29】
主要工日一览表
工程名称:水施 |  |  | 标段: |  | 第1页 共1页
序号 | 工日名称（类别） | 单位 | 数 量 | 单价(元) | 合价（元） | 备注
1 | 二类人工 | 工日 | 1.371 | 149 | 204.28

## 12_表10_2_2-31 主要材料和工程设备一览表
【表10.2.2-31】
主要材料和工程设备一览表
工程名称:水施 |  |  |  | 标段: |  | 第1页 共1页
序号 | 名称、规格、型号 | 单位 | 数量 | 单价(元) | 合价（元） | 备注
1 | 塑料雨水管DN100 | m | 14.06 | 16.16 | 227.21
2 | 雨水管件PVC雨水斗DN100 | 个 | 2 | 13.76 | 27.52

## 12_表10_2_2-32 主要机械台班一览表
【表10.2.2-32】
主要机械台班一览表
工程名称:水施 |  |  |  | 标段: | 第1页 共1页
序号 | 机械名称、规格、型号 | 单位 | 数 量 | 单价(元) | 合价（元） | 备注

## 13_表10_2_2-13 【含单列】单位(专业)工程招
【表10.2.2-13】
单位（专业）工程招标控制价费用表
工程名称:消控室-电气 |  |  | 标段: | 第1页 共1页
序号 | 费用名称 |  | 计算公式 | 金额 (元) | 备注
1 | 分部分项工程费 |  | ∑(分部分项工程量×综合单价） | 9663 | 见表10.2.2-16
1.1 | 其中 | 人工费+机械费 | ∑分部分项（定额人工费+定额机械费） | 863
2 | 措施项目费 |  | （2.1+2.2） | 111
2.1 | 施工技术措施项目费 |  | ∑(技措项目工程量×综合单价） | 38 | 见表10.2.2-16
2.1.1 | 其中 | 人工费+机械费 | ∑技措项目（定额人工费+定额机械费） | 8
2.2 | 施工组织措施项目费 |  | (1.1+2.1.1)×8.43% | 73 | 见表10.2.2-20
2.2.1 | 其中 | 安全文明施工基本费 | (1.1+2.1.1)×8.17% | 71 | 见表10.2.2-20
3 | 其他项目费 |  | （3.1+3.2+3.3+3.4） | 301
3.1 | 暂列金额 |  | 3.1.1+3.1.2+3.1.3 | 301 | 见表10.2.2-21
3.1.1 | 其中 | 标化工地增加费 | 按招标文件规定额度列计 |  | 见表10.2.2-22
3.1.2 |  | 优质工程增加费 | 按招标文件规定额度列计 |  | 见表10.2.2-22
3.1.3 |  | 其他暂列金额 | 按招标文件规定额度列计 | 301 | 见表10.2.2-22
3.2 | 暂估价 |  | 3.2.1+3.2.2+3.2.3 |  | 见表10.2.2-21
3.2.1 | 其中 | 材料（工程设备）暂估价 | 按招标文件规定额度列计 (或计入综合单价) |  | 见表10.2.2-23
3.2.2 |  | 专业工程暂估价 | 按招标文件规定额度列计 |  | 见表10.2.2-24
3.2.3 |  | 专项技术措施暂估价 | 按招标文件规定额度列计 |  | 见表10.2.2-25
3.3 | 计日工 |  | ∑计日工(暂估数量×综合单价） |  | 见表10.2.2-21
3.4 | 施工总承包服务费 |  | 3.4.1+3.4.2 |  | 见表10.2.2-21
3.4.1 | 其中 | 专业发包工程管理费 | ∑专业发包工程（暂估金额×费率） |  | 见表10.2.2-27
3.4.2 |  | 甲供材料设备管理费 | 甲供材料暂估金额×费率+甲供设备暂估金额×费率 |  | 见表10.2.2-27
4 | 规费 |  | (1.1+2.1.1)×30.63% | 267
5 | 单列费用 |  | 单列费用
6 | 税金 |  | (1+2+3+4+计税不计费)×9% | 931
7 | 下浮 |  | (1+2+3+4+5+6-不计税不计费不下浮-暂估材料)×0%
其中 | 甲供费（不计入造价） |  | 甲供材料费+甲供主材费+甲供设备费
招标控制价合计 |  |  | 1+2+3+4+5+6-7 | 11273

## 13_表10_2_2-16 分部分项工程清单与计价表
【表10.2.2-16】
分部分项工程清单与计价表
单位(专业)工程名称:消控室-电气 | [5 empty] | 标段: |  |  | 第1页 共3页
序号 | 项目编码 | 项目名称 | 项目特征 | 计量 单位 | 工程量 | 金 额 (元) |  |  |  |  | 备注
[6 empty] | 综合单价 | 合价 | 其中
[8 empty] | 人工费 | 机械费 | 暂估价
|  | 电气 |  |  |  |  | 9662.7 | 922.1 | 28
1 | 030404017040 | 配电箱 | 1、名称：配电箱 XKSX； 2、型 号、规 格：具体规格型号及电器元件配置按设计及招标文件要求； 3、安装方式：悬挂式安装。 | 台 | 1 | 6915.16 | 6915.16 | 178.8
2 | 030411001029 | 配管 | 1、名称：套接紧定式镀锌钢导管 2、规格：JDG20 3、配置形式：砖、混凝土结构暗配 4、 按规范要求接地 | m | 74.00 | 10.88 | 805.12 | 307.84 | 3.7
3 | 030411001030 | 配管 | 1、名称：电线保护钢管 2、规格：镀锌钢管SC50 3、配置形式：砖、混凝土结构暗配，含接地。 | m | 5.70 | 49.45 | 281.87 | 72.45 | 0.46
4 | 030411006010 | 接线盒 | 1、名 称：接线盒； 2、材 质、规 格：暗装型钢质接线盒86型。 3、安装形式：暗装。 | 个 | 5 | 9.26 | 46.3 | 15.35
5 | 030411006011 | 接线盒 | 1、名 称：开关盒； 2、材 质、规 格：暗装型钢质接线盒86型。 3、安装形式：暗装。 | 个 | 5 | 9 | 45 | 16.15
6 | 030411004052 | 配线 | 1、名称：铜芯绝缘导线； 2、配线形式：管内穿线； 3、配线型号、规格：NH-BV2.5； 4、配线线制：照明线及单相插座线。 | m | 97.50 | 3.16 | 308.1 | 65.33
本页小计 | [6 empty] | 8401.55 | 655.92 | 4.16
【表10.2.2-16】
分部分项工程清单与计价表
单位(专业)工程名称:消控室-电气 | [5 empty] | 标段: |  |  | 第2页 共3页
序号 | 项目编码 | 项目名称 | 项目特征 | 计量 单位 | 工程量 | 金 额 (元) |  |  |  |  | 备注
[6 empty] | 综合单价 | 合价 | 其中
[8 empty] | 人工费 | 机械费 | 暂估价
7 | 030411004053 | 配线 | 1、名称：铜芯绝缘导线； 2、配线形式：管内穿线； 3、配线型号、规格：NH-BVR2.5； 4、配线线制：照明线及单相插座线。 | m | 40.70 | 3.37 | 137.16 | 27.27
8 | 030411004054 | 配线 | 1、名称：铜芯绝缘导线； 2、配线形式：管内穿线； 3、配线型号、规格：NH-BV4； 4、配线线制：照明线。 | m | 85.20 | 4.29 | 365.51 | 52.82
9 | 030411004055 | 配线 | 1、名称：铜芯绝缘导线； 2、配线形式：管内穿线； 3、配线型号、规格：NH-BVR4； 4、配线线制：照明线。 | m | 42.60 | 4.65 | 198.09 | 26.41
10 | 030412005009 | 荧光灯 | 1、荧光灯名称：成套双管荧光灯； 2、荧光灯型号、规格：2*28W 含光源 具体业主定； 3、安装形式：吸顶安装。 | 套 | 4 | 95.36 | 381.44 | 83.52
11 | 030404034015 | 照明开关 | 1、名 称：扳式暗开关； 2、规 格：二位单控开关 86型； 3、安装方式：暗装。 | 个 | 1 | 18.8 | 18.8 | 7.3
12 | 030404035007 | 插座 | 1、名 称：单相三极插座； 2、规 格：10A 86型； 3、安装方式：暗装。 | 个 | 4 | 18.05 | 72.2 | 34.44
13 | 030404035008 | 插座 | 1、名 称：单相空调暗插座； 2、规 格：16A 86型； 3、安装方式：暗装 | 个 | 1 | 22.23 | 22.23 | 8.61
本页小计 | [6 empty] | 1195.43 | 240.37
【表10.2.2-16】
分部分项工程清单与计价表
单位(专业)工程名称:消控室-电气 | [5 empty] | 标段: |  |  | 第3页 共3页
序号 | 项目编码 | 项目名称 | 项目特征 | 计量 单位 | 工程量 | 金 额 (元) |  |  |  |  | 备注
[6 empty] | 综合单价 | 合价 | 其中
[8 empty] | 人工费 | 机械费 | 暂估价
14 | 030414006003 | 事故照明切换装置 | 1、名 称：低压双电源自动切换装置调试 | 系统 | 1 | 65.72 | 65.72 | 25.81 | 23.84
本页小计 | [6 empty] | 65.72 | 25.81 | 23.84
合计 | [6 empty] | 9662.7 | 922.1 | 28

## 13_表10_2_2-16 施工技术措施项目清单与计价表
【表10.2.2-16】
施工技术措施项目清单与计价表
单位(专业)工程名称:消控室-电气 | [5 empty] | 标段: |  |  | 第1页 共1页
序号 | 项目编码 | 项目名称 | 项目特征 | 计量 单位 | 工程量 | 金 额 (元) |  |  |  |  | 备注
[6 empty] | 综合单价 | 合价 | 其中
[8 empty] | 人工费 | 机械费 | 暂估价
1 | 031301017009 | 脚手架搭拆 | 1、脚手架搭拆费 第四册 | 项 | 1 | 37.94 | 37.94 | 9.23
本页小计 | [6 empty] | 37.94 | 9.23
合计 | [6 empty] | 37.94 | 9.23

## 13_表10_2_2-20 施工组织(总价)措施项目清单
【表10.2.2-20】
施工组织（总价）措施项目清单与计价表
工程名称:电气 |  |  | 标段: | 第1页 共1页
序号 | 项目编号 | 项目名称 | 计算基础 | 费率 (%) | 金额 (元) | 备注
1 | 031302001001 | 安全文明施工费 |  |  | 71.21
1.1 |  | 安全文明施工基本费 | 定额人工费+定额机械费 | 8.17 | 71.21
2 | Z03130200801 | 提前竣工增加费 | 定额人工费+定额机械费
3 | 031302004001 | 二次搬运费 | 定额人工费+定额机械费 | 0.26 | 2.27
4 | 031302005001 | 冬雨季施工增加费 | 定额人工费+定额机械费
5 |  | 其他施工组织措施费 | 按相关规定计算
合 计 |  |  |  |  | 73.48

## 13_表10_2_2-21 其他项目清单与计价汇总表
【表10.2.2-21】
其他项目清单与计价汇总表
工程名称:电气 |  | 标段: | 第1页 共1页
序号 | 项 目 名 称 | 金额(元) | 备注
1 | 暂列金额 | 301.24 | 明细详见表10.2.2-22
1.1 | 标化工地增加费 |  | 明细详见表10.2.2-22
1.2 | 优质工程增加费 |  | 明细详见表10.2.2-22
1.3 | 其他暂列金额 | 301.24 | 明细详见表10.2.2-22
2 | 暂估价
2.1 | 材料（设备）暂估价 |  | 明细详见表10.2.2-23
2.2 | 专业工程暂估价 |  | 明细详见表10.2.2-24
2.3 | 专项技术措施暂估价 |  | 明细详见表10.2.2-25
3 | 计日工 |  | 明细详见表10.2.2-26
4 | 总承包服务费 |  | 明细详见表10.2.2-27
合 计 |  | 301 | 0

## 13_表10_2_2-22 暂列金额明细表
【表10.2.2-22】
暂列金额明细表
工程名称:电气 |  |  | 标段: | 第1页 共1页
序号 | 项 目 名 称 | 计量单位 | 暂定金额(元) | 备注
1 | 标化工地增加费 | 项
2 | 优质工程增加费 | 项
3 | 其他暂列金额 | 项 | 301.24 | 估算比例一般不高于5%
3.1 | 其他暂列金额 | 项 | 301.24
合计 |  |  | 301.24 | -

## 13_表10_2_2-29 主要工日一览表
【表10.2.2-29】
主要工日一览表
工程名称:电气 |  |  | 标段: |  | 第1页 共1页
序号 | 工日名称（类别） | 单位 | 数 量 | 单价(元) | 合价（元） | 备注
1 | 二类人工 | 工日 | 6.254 | 149 | 931.85

## 13_表10_2_2-31 主要材料和工程设备一览表
【表10.2.2-31】
主要材料和工程设备一览表
工程名称:电气 |  |  |  | 标段: |  | 第1页 共1页
序号 | 名称、规格、型号 | 单位 | 数量 | 单价(元) | 合价（元） | 备注
1 | 镀锌铁丝φ1.2-1.8 | kg | 0.502 | 4.25 | 2.13
2 | 普通硅酸盐水泥PO 42.5综合 | kg | 16.125 | 0.51 | 8.21
3 | 黄砂净砂 | t | 0.102 | 180 | 18.36
4 | 镀锌钢管SC50 | m | 5.871 | 28.88 | 169.53
5 | 成套双管荧光灯2*28W 含光源 | 套 | 4.04 | 66 | 266.64
6 | 照明开关二位单控开关 86型 | 只 | 1.02 | 8.58 | 8.75
7 | 单相三极插座10A 86型 | 套 | 4.08 | 6.19 | 25.26
8 | 单相空调暗插座16A 86型 | 套 | 1.02 | 10.29 | 10.5
9 | 铜芯塑料绝缘线NH-BV-4 | m | 93.72 | 3.16 | 296.06
10 | 铜芯塑料绝缘线NH-BV-2.5 | m | 113.1 | 1.97 | 223.15
11 | 铜芯聚氯乙烯软线NH-BVR-4 | m | 46.86 | 3.49 | 163.4
12 | 铜芯聚氯乙烯软线NH-BVR-2.5 | m | 47.212 | 2.15 | 101.51
13 | JDG电线套管(镀锌)JDG20 | m | 76.22 | 4.36 | 332.32
14 | 接线盒钢盒 | 个 | 10.2 | 4.26 | 43.45
15 | 成套配电箱XKSX | 台 | 1 | 6660 | 6660

## 13_表10_2_2-32 主要机械台班一览表
【表10.2.2-32】
主要机械台班一览表
工程名称:电气 |  |  |  | 标段: | 第1页 共1页
序号 | 机械名称、规格、型号 | 单位 | 数 量 | 单价(元) | 合价（元） | 备注
1 | 电压电流表（各种量程） | 台班 | 0.08 | 23.35 | 1.87
2 | 继电保护测试仪 MRT-02 | 台班 | 0.08 | 154.02 | 12.32
3 | 数字万用表 F-87 | 台班 | 0.08 | 6.26 | 0.5
4 | 相位电压测试仪 | 台班 | 0.06 | 10.24 | 0.61
5 | 三相精密测试电源JCD4060 | 台班 | 0.06 | 129.54 | 7.77
6 | 自动LCR测量仪 ZL6 | 台班 | 0.06 | 12.67 | 0.76
7 | 其他机械费 | 元 | 3.87 | 0.9 | 3.49
8 | 管子切断套丝机159mm | 台班 | 0.006 | 21.84 | 0.13
9 | 钢材电动煨弯机500以内mm | 台班 | 0.006 | 53.31 | 0.32
10 | 折旧费 | 元 | 0.148 | 0.9 | 0.13
11 | 检修费 | 元 | 0.018 | 0.9 | 0.02
12 | 维护费 | 元 | 0.019 | 0.9 | 0.02
13 | 电(机械) | kW·h | 0.244 | 0.88 | 0.21
14 | 安拆及场外运输费 | 元 | 0.075 | 0.9 | 0.07

## 14_表10_2_2-13 【含单列】单位(专业)工程招
【表10.2.2-13】
单位（专业）工程招标控制价费用表
工程名称:室外-电气 |  |  | 标段: | 第1页 共1页
序号 | 费用名称 |  | 计算公式 | 金额 (元) | 备注
1 | 分部分项工程费 |  | ∑(分部分项工程量×综合单价） | 1165253 | 见表10.2.2-16
1.1 | 其中 | 人工费+机械费 | ∑分部分项（定额人工费+定额机械费） | 102877
2 | 措施项目费 |  | （2.1+2.2） | 8672
2.1 | 施工技术措施项目费 |  | ∑(技措项目工程量×综合单价） |  | 见表10.2.2-16
2.1.1 | 其中 | 人工费+机械费 | ∑技措项目（定额人工费+定额机械费）
2.2 | 施工组织措施项目费 |  | (1.1+2.1.1)×8.43% | 8672 | 见表10.2.2-20
2.2.1 | 其中 | 安全文明施工基本费 | (1.1+2.1.1)×8.17% | 8405 | 见表10.2.2-20
3 | 其他项目费 |  | （3.1+3.2+3.3+3.4） | 36163
3.1 | 暂列金额 |  | 3.1.1+3.1.2+3.1.3 | 36163 | 见表10.2.2-21
3.1.1 | 其中 | 标化工地增加费 | 按招标文件规定额度列计 |  | 见表10.2.2-22
3.1.2 |  | 优质工程增加费 | 按招标文件规定额度列计 |  | 见表10.2.2-22
3.1.3 |  | 其他暂列金额 | 按招标文件规定额度列计 | 36163 | 见表10.2.2-22
3.2 | 暂估价 |  | 3.2.1+3.2.2+3.2.3 |  | 见表10.2.2-21
3.2.1 | 其中 | 材料（工程设备）暂估价 | 按招标文件规定额度列计 (或计入综合单价) |  | 见表10.2.2-23
3.2.2 |  | 专业工程暂估价 | 按招标文件规定额度列计 |  | 见表10.2.2-24
3.2.3 |  | 专项技术措施暂估价 | 按招标文件规定额度列计 |  | 见表10.2.2-25
3.3 | 计日工 |  | ∑计日工(暂估数量×综合单价） |  | 见表10.2.2-21
3.4 | 施工总承包服务费 |  | 3.4.1+3.4.2 |  | 见表10.2.2-21
3.4.1 | 其中 | 专业发包工程管理费 | ∑专业发包工程（暂估金额×费率） |  | 见表10.2.2-27
3.4.2 |  | 甲供材料设备管理费 | 甲供材料暂估金额×费率+甲供设备暂估金额×费率 |  | 见表10.2.2-27
4 | 规费 |  | (1.1+2.1.1)×30.63% | 31511
5 | 单列费用 |  | 单列费用
6 | 税金 |  | (1+2+3+4+计税不计费)×9% | 111744
7 | 下浮 |  | (1+2+3+4+5+6-不计税不计费不下浮-暂估材料)×0%
其中 | 甲供费（不计入造价） |  | 甲供材料费+甲供主材费+甲供设备费
招标控制价合计 |  |  | 1+2+3+4+5+6-7 | 1353343

## 14_表10_2_2-16 分部分项工程清单与计价表
【表10.2.2-16】
分部分项工程清单与计价表
单位(专业)工程名称:室外-电气 | [5 empty] | 标段: |  |  | 第1页 共6页
序号 | 项目编码 | 项目名称 | 项目特征 | 计量 单位 | 工程量 | 金 额 (元) |  |  |  |  | 备注
[6 empty] | 综合单价 | 合价 | 其中
[8 empty] | 人工费 | 机械费 | 暂估价
|  | 电气 |  |  |  |  | 1165252.74 | 99152.57 | 14252.5
1 | 040801006001 | 落地式控制箱 | 1、名称：路灯照明控制箱JGX 2、型号：不锈钢防雨箱体不低于IP56 3、规格：按设计 4、基础形式、材质、规格：碎石垫层+C20无筋混凝土基础制作 | 台 | 1 | 5276.32 | 5276.32 | 290.55 | 95.94
2 | 040801006002 | 落地式控制箱 | 1、名称：控制箱CDX 2、型号：不锈钢防雨箱体不低于IP56 3、规格：按设计 4、基础形式、材质、规格：碎石垫层+C20无筋混凝土基础制作 | 台 | 1 | 11276.32 | 11276.32 | 290.55 | 95.94
3 | 030412007001 | 一般路灯 | 1、路灯名称：庭院路灯 2、型 号：H=7m，80W LED光源 IP65 3、基础形式、砂浆配合比：C20 钢筋混凝土基础 | 套 | 41 | 1288.45 | 52826.45 | 3620.71 | 1490.35
4 | Z030412013001 | 景观灯 | 1、杆灯名称：洗墙灯 2、型 号：暖白色 24W， LED～220V 2700K IP65 3、安装形式：按图纸 | 套 | 1 | 246.99 | 246.99 | 33.85
5 | 030412007002 | 一般路灯 | 1、路灯名称：草坪灯 2、型 号：暖白色 7W，LED～220V 2700K IP65 3、基础形式、砂浆配合比：按图纸 | 套 | 20 | 287.3 | 5746 | 839.4
本页小计 | [6 empty] | 75372.08 | 5075.06 | 1682.23
【表10.2.2-16】
分部分项工程清单与计价表
单位(专业)工程名称:室外-电气 | [5 empty] | 标段: |  |  | 第2页 共6页
序号 | 项目编码 | 项目名称 | 项目特征 | 计量 单位 | 工程量 | 金 额 (元) |  |  |  |  | 备注
[6 empty] | 综合单价 | 合价 | 其中
[8 empty] | 人工费 | 机械费 | 暂估价
6 | 030408001033 | 电力电缆 | 1、电缆名称：矿物绝缘电力电缆 2、型 号：BTLY-4*16 3、电压等级(KV)：1KV以下 | m | 106.70 | 84.48 | 9014.02 | 275.29 | 6.4
7 | 030408001034 | 电力电缆 | 1、电缆名称：矿物绝缘电力电缆 2、型 号：BTLY-4*70 3、电压等级(KV)：1KV以下 | m | 474.00 | 301.83 | 143067.42 | 3972.12 | 360.24
8 | 030408006008 | 电力电缆头 | 1、名 称：矿物绝缘电缆终端头 2、型 号：BTLY-4*16 3、电压等级(kV)：1KV以下 | 个 | 4 | 134.62 | 538.48 | 83.44
9 | 030408006009 | 电力电缆头 | 1、名 称：矿物绝缘电缆终端头 2、型 号：BTLY-4*70 3、电压等级(kV)：1KV以下 | 个 | 4 | 441.96 | 1767.84 | 347.48
10 | 030408001035 | 电力电缆 | 1、电缆名称：铜芯电力电缆 2、电缆规格：NH-YJV22-4*16 3、敷设方式、部位：管内敷设 4、地形：平原 | m | 903.10 | 54.62 | 49327.32 | 2122.29 | 54.19
11 | 030408001036 | 电力电缆 | 1、电缆名称：铜芯电力电缆 2、电缆规格：YJV-3*4 3、敷设方式、部位：管内敷设 4、地形：平原 | m | 587.80 | 12.38 | 7276.96 | 1105.06 | 29.39
12 | 030408001037 | 电力电缆 | 1、电缆名称：铜芯电力电缆 2、电缆规格：YJV-3*16 3、敷设方式、部位：管内敷设 4、地形：平原 | m | 931.00 | 36.92 | 34372.52 | 2187.85 | 55.86
本页小计 | [6 empty] | 245364.56 | 10093.53 | 506.08
【表10.2.2-16】
分部分项工程清单与计价表
单位(专业)工程名称:室外-电气 | [5 empty] | 标段: |  |  | 第3页 共6页
序号 | 项目编码 | 项目名称 | 项目特征 | 计量 单位 | 工程量 | 金 额 (元) |  |  |  |  | 备注
[6 empty] | 综合单价 | 合价 | 其中
[8 empty] | 人工费 | 机械费 | 暂估价
13 | 030408001038 | 电力电缆 | 1、电缆名称：铜芯电力电缆 2、电缆规格：YJV-5*16 3、敷设方式、部位：管内敷设 4、地形：平原 | m | 16.00 | 59.29 | 948.64 | 37.6 | 0.96
14 | 030408001039 | 电力电缆 | 1、电缆名称：铜芯电力电缆 2、电缆规格：YJV4*95 3、敷设方式、部位：管内敷设 4、地形：平原 | m | 188.90 | 329.78 | 62295.44 | 1758.66 | 175.68
15 | 030408001040 | 电力电缆 | 1、电缆名称：铜芯电力电缆 2、电缆规格：YJV22-4*35 3、敷设方式、部位：管内敷设 4、地形：平原 | m | 256.80 | 104.94 | 26948.59 | 1206.96 | 30.82
16 | 030408001041 | 电力电缆 | 1、电缆名称：铜芯电力电缆 2、电缆规格：YJV22-4*50 3、敷设方式、部位：管内敷设 4、地形：平原 | m | 461.50 | 148.03 | 68315.85 | 3516.63 | 350.74
17 | 030408001042 | 电力电缆 | 1、电缆名称：铜芯电力电缆 2、电缆规格：YJV22-4*95 3、敷设方式、部位：管内敷设 4、地形：平原 | m | 957.30 | 272.69 | 261046.14 | 8912.46 | 890.29
18 | 030408001043 | 电力电缆 | 1、电缆名称：铜芯电力电缆 2、电缆规格：YJV22-4*150 3、敷设方式、部位：管内敷设 4、地形：平原 | m | 207.10 | 418.58 | 86687.92 | 2224.25 | 521.89
本页小计 | [6 empty] | 506242.58 | 17656.56 | 1970.38
【表10.2.2-16】
分部分项工程清单与计价表
单位(专业)工程名称:室外-电气 | [5 empty] | 标段: |  |  | 第4页 共6页
序号 | 项目编码 | 项目名称 | 项目特征 | 计量 单位 | 工程量 | 金 额 (元) |  |  |  |  | 备注
[6 empty] | 综合单价 | 合价 | 其中
[8 empty] | 人工费 | 机械费 | 暂估价
19 | 030408006010 | 电力电缆头 | 1、名 称：电缆终端头 2、型 号：25mm2及以下 3、材质、类型：铜芯、户内干包式 4、电压等级(kV)：1KV以下 | 个 | 114 | 37.06 | 4224.84 | 1453.5
20 | 030408006011 | 电力电缆头 | 1、名 称：电缆终端头 2、型 号：10mm2及以下 3、材质、类型：铜芯、户内干包式 4、电压等级(kV)：1KV以下 | 个 | 42 | 27.8 | 1167.6 | 401.94
21 | 030408006012 | 电力电缆头 | 1、名 称：电缆终端头 2、型 号：35mm2及以下 3、材质、类型：铜芯、户内干包式 4、电压等级(kV)：1KV以下 | 个 | 2 | 92.65 | 185.3 | 63.78
22 | 030408006013 | 电力电缆头 | 1、名 称：电缆终端头 2、型 号：120mm2及以下 3、材质、类型：铜芯、户内干包式 4、电压等级(kV)：1KV以下 | 个 | 14 | 169.55 | 2373.7 | 730.1
23 | 030408006014 | 电力电缆头 | 1、名 称：电缆终端头 2、型 号： 3、材质、类型：铜芯、户内干包式 4、电压等级(kV)：1KV以下 | 个 | 4 | 266.66 | 1066.64 | 270.6
24 | 030411001031 | 配管 | 1、名称：电缆保护钢管； 2、材质、规格：镀锌钢管SC32； 3、配置形式：埋地敷设，含接地。 | m | 571.00 | 30.74 | 17552.54 | 3580.17 | 668.07
25 | 030411001032 | 配管 | 1、名称：电缆保护钢管； 2、材质、规格：镀锌钢管SC50； 3、配置形式：埋地敷设，含接地。 | m | 1837.30 | 41.48 | 76211.2 | 11519.87 | 2149.64
本页小计 | [6 empty] | 102781.82 | 18019.96 | 2817.71
【表10.2.2-16】
分部分项工程清单与计价表
单位(专业)工程名称:室外-电气 | [5 empty] | 标段: |  |  | 第5页 共6页
序号 | 项目编码 | 项目名称 | 项目特征 | 计量 单位 | 工程量 | 金 额 (元) |  |  |  |  | 备注
[6 empty] | 综合单价 | 合价 | 其中
[8 empty] | 人工费 | 机械费 | 暂估价
26 | 030411001033 | 配管 | 1、名称：电缆保护钢管； 2、材质、规格：镀锌钢管SC65； 3、配置形式：埋地敷设，含接地。 | m | 245.50 | 53.04 | 13021.32 | 1706.23 | 301.97
27 | 030411001034 | 配管 | 1、名称：电缆保护钢管； 2、材质、规格：镀锌钢管SC80； 3、配置形式：埋地敷设，含接地。 | m | 376.80 | 59.33 | 22355.54 | 2618.76 | 463.46
28 | 030408003001 | 电缆保护管 | 1、电缆保护管材质：镀锌钢管 2、电缆保护管规格：DN100 3、敷设方式：埋地敷设，含接地 | m | 1402.70 | 72.64 | 101892.13 | 9748.77 | 1725.32
29 | 030408003002 | 电缆保护管 | 1、电缆保护管材质：镀锌钢管 2、电缆保护管规格：SC125 3、敷设方式：埋地敷设，含接地 | m | 192.00 | 90.12 | 17303.04 | 1449.6 | 238.08
30 | 030414002002 | 送配电装置系统 | 1、名 称：1kV以下交流供电系统调试 (综合) 2、电压等级(kV)：1kV 以下交流 3、类 型：三相自动空气开天组成的供电系统 | 系统 | 17 | 231.22 | 3930.74 | 2583.66 | 403.75
31 | 040101002001 | 挖沟槽土方 | 1.土壤类别：三类土 2.挖土深度：1.5m 以内 | m3 | 282.80 | 13.31 | 3764.07 | 2460.36 | 463.79
32 | 040103001001 | 回填方 | 1.密实度要求：按设计及验收规范要求 2.填方材料品种：原土 | m3 | 282.80 | 20.64 | 5836.99 | 4038.38 | 475.1
本页小计 | [6 empty] | 168103.83 | 24605.76 | 4071.47
【表10.2.2-16】
分部分项工程清单与计价表
单位(专业)工程名称:室外-电气 | [5 empty] | 标段: |  |  | 第6页 共6页
序号 | 项目编码 | 项目名称 | 项目特征 | 计量 单位 | 工程量 | 金 额 (元) |  |  |  |  | 备注
[6 empty] | 综合单价 | 合价 | 其中
[8 empty] | 人工费 | 机械费 | 暂估价
33 | 040504001001 | 砌筑井 | 1、名称：砖砌电缆工作井1015A(705*1200*1200) 2、施工标准：详见施工图纸 3、其他：含挖填土方、垫层、砌砖、粉刷、井圈、井盖等 | 座 | 11 | 6126.17 | 67387.87 | 23701.7 | 3204.63
本页小计 | [6 empty] | 67387.87 | 23701.7 | 3204.63
合计 | [6 empty] | 1165252.74 | 99152.57 | 14252.5

## 14_表10_2_2-16 施工技术措施项目清单与计价表
【表10.2.2-16】
施工技术措施项目清单与计价表
单位(专业)工程名称:室外-电气 | [5 empty] | 标段: |  |  | 第1页 共1页
序号 | 项目编码 | 项目名称 | 项目特征 | 计量 单位 | 工程量 | 金 额 (元) |  |  |  |  | 备注
[6 empty] | 综合单价 | 合价 | 其中
[8 empty] | 人工费 | 机械费 | 暂估价
本页小计
合计

## 14_表10_2_2-20 施工组织(总价)措施项目清单
【表10.2.2-20】
施工组织（总价）措施项目清单与计价表
工程名称:电气 |  |  | 标段: | 第1页 共1页
序号 | 项目编号 | 项目名称 | 计算基础 | 费率 (%) | 金额 (元) | 备注
1 | 031302001001 | 安全文明施工费 |  |  | 8405.05
1.1 |  | 安全文明施工基本费 | 定额人工费+定额机械费 | 8.17 | 8405.05
2 | Z03130200801 | 提前竣工增加费 | 定额人工费+定额机械费
3 | 031302004001 | 二次搬运费 | 定额人工费+定额机械费 | 0.26 | 267.48
4 | 031302005001 | 冬雨季施工增加费 | 定额人工费+定额机械费
5 |  | 其他施工组织措施费 | 按相关规定计算
合 计 |  |  |  |  | 8672.53

## 14_表10_2_2-21 其他项目清单与计价汇总表
【表10.2.2-21】
其他项目清单与计价汇总表
工程名称:电气 |  | 标段: | 第1页 共1页
序号 | 项 目 名 称 | 金额(元) | 备注
1 | 暂列金额 | 36163.1 | 明细详见表10.2.2-22
1.1 | 标化工地增加费 |  | 明细详见表10.2.2-22
1.2 | 优质工程增加费 |  | 明细详见表10.2.2-22
1.3 | 其他暂列金额 | 36163.1 | 明细详见表10.2.2-22
2 | 暂估价
2.1 | 材料（设备）暂估价 |  | 明细详见表10.2.2-23
2.2 | 专业工程暂估价 |  | 明细详见表10.2.2-24
2.3 | 专项技术措施暂估价 |  | 明细详见表10.2.2-25
3 | 计日工 |  | 明细详见表10.2.2-26
4 | 总承包服务费 |  | 明细详见表10.2.2-27
合 计 |  | 36163 | 0

## 14_表10_2_2-22 暂列金额明细表
【表10.2.2-22】
暂列金额明细表
工程名称:电气 |  |  | 标段: | 第1页 共1页
序号 | 项 目 名 称 | 计量单位 | 暂定金额(元) | 备注
1 | 标化工地增加费 | 项
2 | 优质工程增加费 | 项
3 | 其他暂列金额 | 项 | 36163.1 | 估算比例一般不高于5%
3.1 | 其他暂列金额 | 项 | 36163.1
合计 |  |  | 36163.1 | -

## 14_表10_2_2-29 主要工日一览表
【表10.2.2-29】
主要工日一览表
工程名称:电气 |  |  | 标段: |  | 第1页 共1页
序号 | 工日名称（类别） | 单位 | 数 量 | 单价(元) | 合价（元） | 备注
1 | 一类人工 | 工日 | 29.272 | 138 | 4039.54
2 | 一类人工 | 工日 | 47.109 | 138 | 6501.04
3 | 二类人工 | 工日 | 594.732 | 149 | 88615.07

## 14_表10_2_2-31 主要材料和工程设备一览表
【表10.2.2-31】
主要材料和工程设备一览表
工程名称:电气 |  |  |  | 标段: |  | 第1页 共2页
序号 | 名称、规格、型号 | 单位 | 数量 | 单价(元) | 合价（元） | 备注
1 | 热轧带肋钢筋HRB400综合 | t | 1.113 | 4104 | 4567.75
2 | 镀锌铁丝φ0.7-1.0 | kg | 5.771 | 4.25 | 24.53
3 | 镀锌铁丝综合 | kg | 372.416 | 4.25 | 1582.77
4 | 热轧光圆钢筋综合 | t | 0.545 | 4399 | 2397.46
5 | 镀锌圆钢φ10-25 | kg | 81.235 | 5.56 | 451.91
6 | 型钢综合 | kg | 151.218 | 4.21 | 636.93
7 | 中厚钢板综合 | kg | 118.526 | 4.28 | 507.65
8 | 中厚钢板综合 | t | 0.732 | 4283 | 3135.16
9 | 镀锌铁丝10# | kg | 6.134 | 4.25 | 26.07
10 | 镀锌铁丝20# | kg | 1.494 | 4.25 | 6.35
11 | 普通硅酸盐水泥PO 42.5综合 | kg | 2132.009 | 0.51 | 1085.19
12 | 黄砂净砂 | t | 9.636 | 180 | 1734.48
13 | 碎石综合 | t | 22.131 | 126 | 2788.51
14 | 混凝土实心砖240×115×53 MU10 | 千块 | 13.846 | 477.9 | 6617
15 | 非泵送商品混凝土C30 | m3 | 8.303 | 503 | 4176.41
16 | 非泵送商品混凝土C30 | m3 | 3.924 | 503 | 1973.77
17 | 镀锌钢管SC65 | m | 252.865 | 38.71 | 9788.66
18 | 镀锌钢管SC32 | m | 588.13 | 18.45 | 10848.65
19 | 镀锌钢管SC50 | m | 1892.419 | 28.88 | 54643.6
20 | 镀锌钢管SC125 | m | 197.76 | 73.25 | 14485.33
21 | 镀锌钢管SC100 | m | 1444.781 | 57.74 | 83421.65
22 | 镀锌钢管SC80 | m | 388.104 | 44.82 | 17395.99
23 | 洗墙灯暖白色 24W， LED～220V 2700K IP65 | 套 | 1.01 | 195 | 196.95
24 | 庭院路灯H=7m，80W LED光源 IP65 | 套 | 41.41 | 985 | 40788.85
25 | 草坪灯暖白色 7W，LED～220V 2700K IP65 | 套 | 20.2 | 225 | 4545
26 | 控制箱CDX | 个 | 1 | 10500 | 10500
27 | 路灯控制箱JGX | 个 | 1 | 4500 | 4500
28 | 电力电缆YJV22-4*35 | m | 259.368 | 97.33 | 25244.81
【表10.2.2-31】
主要材料和工程设备一览表
工程名称:电气 |  |  |  | 标段: |  | 第2页 共2页
序号 | 名称、规格、型号 | 单位 | 数量 | 单价(元) | 合价（元） | 备注
29 | 电力电缆YJV22-4*95 | m | 966.873 | 256.42 | 247926.54
30 | 电力电缆YJV-3*16 | m | 940.31 | 33.27 | 31281.29
31 | 电力电缆YJV4*95 | m | 190.789 | 312.95 | 59706.85
32 | 电力电缆YJV-3*4 | m | 593.678 | 9.63 | 5718.31
33 | 电力电缆NH-YJV22-4*16 | m | 912.131 | 50.8 | 46332.61
34 | 电力电缆YJV22-4*150 | m | 209.171 | 396.54 | 82944.67
35 | 电力电缆YJV-5*16 | m | 16.16 | 55.42 | 895.57
36 | 电力电缆YJV22-4*50 | m | 466.115 | 135.4 | 63110.11
37 | 矿物绝缘电力电缆BTLY-4*16 | m | 107.767 | 80.06 | 8628.26
38 | 矿物绝缘电力电缆BTLY-4*70 | m | 478.74 | 286.71 | 137258.11
39 | 矿物绝缘电缆终端头120mm及以下 | 套 | 4.08 | 215 | 877.2
40 | 矿物绝缘电缆终端头25mm及以下 | 套 | 4.08 | 79.78 | 325.5

## 14_表10_2_2-32 主要机械台班一览表
【表10.2.2-32】
主要机械台班一览表
工程名称:电气 |  |  |  | 标段: | 第1页 共2页
序号 | 机械名称、规格、型号 | 单位 | 数 量 | 单价(元) | 合价（元） | 备注
1 | 电能校验仪 ST9040 | 台班 | 3.4 | 57.19 | 194.45
2 | 电压、电流互感升流器 HJ-12E | 台班 | 3.4 | 31.24 | 106.23
3 | 数字万用表 F-87 | 台班 | 6.8 | 6.26 | 42.59
4 | 电缆测试仪 | 台班 | 3.4 | 17.79 | 60.48
5 | 履带式推土机105kW | 台班 | 0.034 | 980.43 | 33.33
6 | 履带式推土机105kW | 台班 | 0.116 | 939.04 | 108.93
7 | 履带式单斗液压挖掘机1m3 | 台班 | 0.39 | 1104.92 | 430.92
8 | 履带式单斗液压挖掘机1m3 | 台班 | 0.27 | 1051.21 | 283.83
9 | 电动夯实机250N·m | 台班 | 15.797 | 29.99 | 473.75
10 | 电动夯实机250N·m | 台班 | 0.387 | 28.23 | 10.93
11 | 汽车式起重机8t | 台班 | 0.025 | 729.14 | 18.23
12 | 汽车式起重机8t | 台班 | 0.004 | 729.14 | 2.92
13 | 汽车式起重机8t | 台班 | 1.62 | 729.14 | 1181.21
14 | 汽车式起重机8t | 台班 | 1.214 | 729.14 | 885.18
15 | 汽车式起重机10t | 台班 | 0.414 | 787.59 | 326.06
16 | 载货汽车4t | 台班 | 0.033 | 458.43 | 15.13
17 | 载货汽车4t | 台班 | 0.408 | 458.43 | 187.04
18 | 载货汽车5t | 台班 | 2.104 | 473.51 | 996.27
19 | 自卸汽车15t | 台班 | 1.194 | 937.74 | 1119.66
20 | 机动翻斗车1t | 台班 | 1.643 | 224.27 | 368.48
21 | 汽车式高空作业车18m | 台班 | 0.923 | 601.99 | 555.64
22 | 双锥反转出料混凝土搅拌机500L | 台班 | 0.317 | 231.24 | 73.3
23 | 干混砂浆罐式搅拌机20000L | 台班 | 0.412 | 207.13 | 85.34
24 | 钢筋调直机14mm | 台班 | 0.075 | 36.38 | 2.73
25 | 钢筋调直机14mm | 台班 | 0.04 | 36.38 | 1.46
26 | 钢筋切断机40mm | 台班 | 0.075 | 44.72 | 3.35
27 | 钢筋切断机40mm | 台班 | 0.255 | 44.72 | 11.4
28 | 钢筋弯曲机40mm | 台班 | 0.075 | 26.07 | 1.96
29 | 钢筋弯曲机40mm | 台班 | 0.272 | 26.07 | 7.09
30 | 木工圆锯机500mm | 台班 | 0.229 | 29.05 | 6.65
【表10.2.2-32】
主要机械台班一览表
工程名称:电气 |  |  |  | 标段: | 第2页 共2页
序号 | 机械名称、规格、型号 | 单位 | 数 量 | 单价(元) | 合价（元） | 备注
31 | 木工压刨床单面600mm | 台班 | 0.014 | 33.39 | 0.47
32 | 半自动切割机100mm | 台班 | 0.737 | 102.73 | 75.71
33 | 半自动切割机100mm | 台班 | 12.947 | 100.84 | 1305.58
34 | 交流弧焊机21kV·A | 台班 | 0.02 | 67.77 | 1.36
35 | 交流弧焊机32kV·A | 台班 | 0.017 | 100.79 | 1.71
36 | 直流弧焊机32kW | 台班 | 0.066 | 104.13 | 6.87
37 | 直流弧焊机32kW | 台班 | 10.413 | 104.13 | 1084.31
38 | 混凝土振捣器平板式 | 台班 | 0.726 | 12.03 | 8.73
39 | 混凝土振捣器插入式 | 台班 | 0.193 | 4.9 | 0.95
40 | 弧焊机 综合 | 台班 | 3.339 | 68.02 | 227.13
41 | 弧焊机 综合 | 台班 | 57.949 | 68.02 | 3941.92
42 | 折旧费 | 元 | 554.489 | 0.9 | 500.7
43 | 折旧费(机械) | 元 | 261.516 | 0.9 | 236.15
44 | 检修费 | 元 | 200.758 | 0.9 | 181.28
45 | 检修费(机械) | 元 | 113.545 | 0.9 | 102.53
46 | 维护费 | 元 | 558.404 | 0.9 | 504.24
47 | 维护费(机械) | 元 | 208.69 | 0.9 | 188.45
48 | 机械人工 | 工日 | 15.59 | 149 | 2322.91
49 | 其他费用(机械) | 元 | 67.393 | 0.9 | 60.86
50 | 汽油(机械) | kg | 28.028 | 9.37 | 262.62
51 | 柴油(机械) | kg | 285.062 | 7.74 | 2206.38
52 | 电(机械) | kW·h | 2648.5 | 0.88 | 2330.68
53 | 安拆及场外运输费 | 元 | 326.944 | 0.9 | 295.23
54 | 安拆及场外运输费(机械) | 元 | 0.256 | 0.9 | 0.23

## 15_表10_2_2-13 【含单列】单位(专业)工程招
【表10.2.2-13】
单位（专业）工程招标控制价费用表
工程名称:室外-消电 |  |  | 标段: | 第1页 共1页
序号 | 费用名称 |  | 计算公式 | 金额 (元) | 备注
1 | 分部分项工程费 |  | ∑(分部分项工程量×综合单价） | 80534 | 见表10.2.2-16
1.1 | 其中 | 人工费+机械费 | ∑分部分项（定额人工费+定额机械费） | 18319
2 | 措施项目费 |  | （2.1+2.2） | 1545
2.1 | 施工技术措施项目费 |  | ∑(技措项目工程量×综合单价） |  | 见表10.2.2-16
2.1.1 | 其中 | 人工费+机械费 | ∑技措项目（定额人工费+定额机械费）
2.2 | 施工组织措施项目费 |  | (1.1+2.1.1)×8.43% | 1545 | 见表10.2.2-20
2.2.1 | 其中 | 安全文明施工基本费 | (1.1+2.1.1)×8.17% | 1497 | 见表10.2.2-20
3 | 其他项目费 |  | （3.1+3.2+3.3+3.4） | 2631
3.1 | 暂列金额 |  | 3.1.1+3.1.2+3.1.3 | 2631 | 见表10.2.2-21
3.1.1 | 其中 | 标化工地增加费 | 按招标文件规定额度列计 |  | 见表10.2.2-22
3.1.2 |  | 优质工程增加费 | 按招标文件规定额度列计 |  | 见表10.2.2-22
3.1.3 |  | 其他暂列金额 | 按招标文件规定额度列计 | 2631 | 见表10.2.2-22
3.2 | 暂估价 |  | 3.2.1+3.2.2+3.2.3 |  | 见表10.2.2-21
3.2.1 | 其中 | 材料（工程设备）暂估价 | 按招标文件规定额度列计 (或计入综合单价) |  | 见表10.2.2-23
3.2.2 |  | 专业工程暂估价 | 按招标文件规定额度列计 |  | 见表10.2.2-24
3.2.3 |  | 专项技术措施暂估价 | 按招标文件规定额度列计 |  | 见表10.2.2-25
3.3 | 计日工 |  | ∑计日工(暂估数量×综合单价） |  | 见表10.2.2-21
3.4 | 施工总承包服务费 |  | 3.4.1+3.4.2 |  | 见表10.2.2-21
3.4.1 | 其中 | 专业发包工程管理费 | ∑专业发包工程（暂估金额×费率） |  | 见表10.2.2-27
3.4.2 |  | 甲供材料设备管理费 | 甲供材料暂估金额×费率+甲供设备暂估金额×费率 |  | 见表10.2.2-27
4 | 规费 |  | (1.1+2.1.1)×30.63% | 5611
5 | 单列费用 |  | 单列费用
6 | 税金 |  | (1+2+3+4+计税不计费)×9% | 8129
7 | 下浮 |  | (1+2+3+4+5+6-不计税不计费不下浮-暂估材料)×0%
其中 | 甲供费（不计入造价） |  | 甲供材料费+甲供主材费+甲供设备费
招标控制价合计 |  |  | 1+2+3+4+5+6-7 | 98450

## 15_表10_2_2-16 分部分项工程清单与计价表
【表10.2.2-16】
分部分项工程清单与计价表
单位(专业)工程名称:室外-消电 | [5 empty] | 标段: |  |  | 第1页 共2页
序号 | 项目编码 | 项目名称 | 项目特征 | 计量 单位 | 工程量 | 金 额 (元) |  |  |  |  | 备注
[6 empty] | 综合单价 | 合价 | 其中
[8 empty] | 人工费 | 机械费 | 暂估价
|  | 消电 |  |  |  |  | 80533.8 | 19219.33 | 965.66
1 | 030411001035 | 配管 | 1、名称：电缆保护钢管； 2、材质、规格：镀锌钢管SC50； 3、配置形式：埋地敷设，含接地。 | m | 409.00 | 41.48 | 16965.32 | 2564.43 | 478.53
2 | 030408002006 | 控制电缆 | 1、名 称：控制电缆 2、电缆型号：ZRN-KVV-3*1.5 | m | 440.00 | 9.36 | 4118.4 | 818.4
3 | 030408002007 | 控制电缆 | 1、名 称：控制电缆 2、电缆型号：ZRN-KVV-6*1.5 | m | 440.00 | 12.42 | 5464.8 | 818.4
4 | 030408007004 | 控制电缆头 | 1.名 称:控制电缆头 2.型 号:6芯以内 | 个 | 8 | 30.99 | 247.92 | 98.96
5 | 030411004056 | 配线 | 1、名称：铜芯绝缘导线； 2、配线形式：管内穿线； 3、配线型号、规格：NH-BYJ-1*2.5； 4、配线线制：动力线。 | m | 430.00 | 2.89 | 1242.7 | 206.4
6 | 030411004057 | 配线 | 1、名称：铜芯绝缘导线； 2、配线形式：管内穿线； 3、配线型号、规格：ZRN-BYJ-1.5； 4、配线线制：动力线。 | m | 5150.00 | 2.16 | 11124 | 2369
7 | 030411004058 | 配线 | 1、名称：铜芯绝缘导线； 2、配线形式：管内穿线； 3、配线型号、规格：ZRN-BYJ-4； 4、配线线制：动力线。 | m | 3433.00 | 4.14 | 14212.62 | 1750.83
8 | 030411004059 | 配线 | 1.名 称:多芯软导线 2.配线形式:管内穿线 3.规 格:NH-RVSP-2*1.5 | m | 215.00 | 8.05 | 1730.75 | 124.7
本页小计 | [6 empty] | 55106.51 | 8751.12 | 478.53
【表10.2.2-16】
分部分项工程清单与计价表
单位(专业)工程名称:室外-消电 | [5 empty] | 标段: |  |  | 第2页 共2页
序号 | 项目编码 | 项目名称 | 项目特征 | 计量 单位 | 工程量 | 金 额 (元) |  |  |  |  | 备注
[6 empty] | 综合单价 | 合价 | 其中
[8 empty] | 人工费 | 机械费 | 暂估价
9 | 030411004060 | 配线 | 1.名 称:多芯软导线 2.配线形式:管内穿线 3.规 格:ZRN-RYJS-2*1.5 | m | 858.00 | 4.44 | 3809.52 | 497.64
10 | 040101002002 | 挖沟槽土方 | 1.土壤类别：三类土 2.挖土深度：1.5m 以内 | m3 | 57.40 | 13.31 | 763.99 | 499.38 | 94.14
11 | 040103001002 | 回填方 | 1.密实度要求：按设计及验收规范要求 2.填方材料品种：原土 | m3 | 57.40 | 20.64 | 1184.74 | 819.67 | 96.43
12 | 010401011001 | 砖检查井(阀门井600*600*1200) | 1、底板材质及厚度：C25素混凝土底板 150 2、砌筑材料品种、规格、强度等级：MU10烧结实心砖 240 3、砂浆强度等级、配合比：M10水泥砂浆砌筑 4、盖板材质：复合材料井座及盖板 | 座 | 8 | 2458.63 | 19669.04 | 8651.52 | 296.56
本页小计 | [6 empty] | 25427.29 | 10468.21 | 487.13
合计 | [6 empty] | 80533.8 | 19219.33 | 965.66

## 15_表10_2_2-16 施工技术措施项目清单与计价表
【表10.2.2-16】
施工技术措施项目清单与计价表
单位(专业)工程名称:室外-消电 | [5 empty] | 标段: |  |  | 第1页 共1页
序号 | 项目编码 | 项目名称 | 项目特征 | 计量 单位 | 工程量 | 金 额 (元) |  |  |  |  | 备注
[6 empty] | 综合单价 | 合价 | 其中
[8 empty] | 人工费 | 机械费 | 暂估价
本页小计
合计

## 15_表10_2_2-20 施工组织(总价)措施项目清单
【表10.2.2-20】
施工组织（总价）措施项目清单与计价表
工程名称:消电 |  |  | 标段: | 第1页 共1页
序号 | 项目编号 | 项目名称 | 计算基础 | 费率 (%) | 金额 (元) | 备注
1 | 031302001001 | 安全文明施工费 |  |  | 1496.65
1.1 |  | 安全文明施工基本费 | 定额人工费+定额机械费 | 8.17 | 1496.65
2 | Z03130200801 | 提前竣工增加费 | 定额人工费+定额机械费
3 | 031302004001 | 二次搬运费 | 定额人工费+定额机械费 | 0.26 | 47.63
4 | 031302005001 | 冬雨季施工增加费 | 定额人工费+定额机械费
5 |  | 其他施工组织措施费 | 按相关规定计算
合 计 |  |  |  |  | 1544.28

## 15_表10_2_2-21 其他项目清单与计价汇总表
【表10.2.2-21】
其他项目清单与计价汇总表
工程名称:消电 |  | 标段: | 第1页 共1页
序号 | 项 目 名 称 | 金额(元) | 备注
1 | 暂列金额 | 2630.68 | 明细详见表10.2.2-22
1.1 | 标化工地增加费 |  | 明细详见表10.2.2-22
1.2 | 优质工程增加费 |  | 明细详见表10.2.2-22
1.3 | 其他暂列金额 | 2630.68 | 明细详见表10.2.2-22
2 | 暂估价
2.1 | 材料（设备）暂估价 |  | 明细详见表10.2.2-23
2.2 | 专业工程暂估价 |  | 明细详见表10.2.2-24
2.3 | 专项技术措施暂估价 |  | 明细详见表10.2.2-25
3 | 计日工 |  | 明细详见表10.2.2-26
4 | 总承包服务费 |  | 明细详见表10.2.2-27
合 计 |  | 2631 | 0

## 15_表10_2_2-22 暂列金额明细表
【表10.2.2-22】
暂列金额明细表
工程名称:消电 |  |  | 标段: | 第1页 共1页
序号 | 项 目 名 称 | 计量单位 | 暂定金额(元) | 备注
1 | 标化工地增加费 | 项
2 | 优质工程增加费 | 项
3 | 其他暂列金额 | 项 | 2630.68 | 估算比例一般不高于5%
3.1 | 其他暂列金额 | 项 | 2630.68
合计 |  |  | 2630.68 | -

## 15_表10_2_2-29 主要工日一览表
【表10.2.2-29】
主要工日一览表
工程名称:消电 |  |  | 标段: |  | 第1页 共1页
序号 | 工日名称（类别） | 单位 | 数 量 | 单价(元) | 合价（元） | 备注
1 | 一类人工 | 工日 | 9.563 | 138 | 1319.69
2 | 二类人工 | 工日 | 120.073 | 149 | 17890.88

## 15_表10_2_2-31 主要材料和工程设备一览表
【表10.2.2-31】
主要材料和工程设备一览表
工程名称:消电 |  |  |  | 标段: |  | 第1页 共1页
序号 | 名称、规格、型号 | 单位 | 数量 | 单价(元) | 合价（元） | 备注
1 | 镀锌铁丝综合 | kg | 28.671 | 4.25 | 121.85
2 | 中厚钢板综合 | kg | 8.18 | 4.28 | 35.03
3 | 普通硅酸盐水泥PO 42.5综合 | kg | 80.768 | 0.51 | 41.11
4 | 黄砂毛砂 | t | 0.008 | 155 | 1.24
5 | 碎石综合 | t | 1.784 | 126 | 224.78
6 | 混凝土实心砖240×115×53 MU10 | 千块 | 3.68 | 477.9 | 1758.67
7 | 非泵送商品混凝土C15 | m3 | 1.648 | 433 | 713.58
8 | 非泵送商品混凝土C20 | m3 | 1.208 | 459 | 554.47
9 | 镀锌钢管SC50 | m | 421.27 | 28.88 | 12164.17
10 | 铜芯聚氯乙烯绞型软线NH-RVSP-2*1.5 | m | 232.2 | 6.71 | 1557.6
11 | 铜芯聚氯乙烯绝缘护套软线ZRN-RYJS-2*1.5 | m | 926.64 | 3.36 | 3116.29
12 | 铜芯塑料绝缘线NH-BYJ-1*2.5 | m | 451.5 | 2.15 | 969.37
13 | 铜芯塑料绝缘线ZRN-BYJ-1.5 | m | 5407.5 | 1.47 | 7965.25
14 | 铜芯低烟无卤电线ZRN-BYJ-4 | m | 3604.65 | 3.29 | 11873.72
15 | 控制电缆ZRN-KVV-3*1.5 | m | 446.6 | 6.56 | 2928.8
16 | 控制电缆ZRN-KVV-6*1.5 | m | 446.6 | 9.58 | 4276.2

## 15_表10_2_2-32 主要机械台班一览表
【表10.2.2-32】
主要机械台班一览表
工程名称:消电 |  |  |  | 标段: | 第1页 共1页
序号 | 机械名称、规格、型号 | 单位 | 数 量 | 单价(元) | 合价（元） | 备注
1 | 履带式推土机105kW | 台班 | 0.007 | 980.43 | 6.86
2 | 履带式单斗液压挖掘机1m3 | 台班 | 0.079 | 1104.92 | 87.29
3 | 电动夯实机250N·m | 台班 | 3.206 | 29.99 | 96.15
4 | 汽车式起重机8t | 台班 | 0.224 | 729.14 | 163.33
5 | 载货汽车4t | 台班 | 0.168 | 458.43 | 77.02
6 | 机动翻斗车1t | 台班 | 0.088 | 224.27 | 19.74
7 | 干混砂浆罐式搅拌机20000L | 台班 | 0.024 | 207.13 | 4.97
8 | 干混砂浆罐式搅拌机20000L | 台班 | 0.008 | 207.13 | 1.66
9 | 干混砂浆罐式搅拌机20000L | 台班 | 0.12 | 207.13 | 24.86
10 | 木工圆锯机500mm | 台班 | 0.056 | 29.05 | 1.63
11 | 木工压刨床单面600mm | 台班 | 0.024 | 33.39 | 0.8
12 | 半自动切割机100mm | 台班 | 1.227 | 100.84 | 123.73
13 | 混凝土振捣器平板式 | 台班 | 0.184 | 12.03 | 2.21
14 | 混凝土振捣器插入式 | 台班 | 0.072 | 4.9 | 0.35
15 | 弧焊机 综合 | 台班 | 5.235 | 68.02 | 356.11
16 | 折旧费 | 元 | 26.174 | 0.9 | 23.64
17 | 折旧费(机械) | 元 | 0.136 | 0.9 | 0.12
18 | 检修费 | 元 | 12.98 | 0.9 | 11.72
19 | 检修费(机械) | 元 | 0.024 | 0.9 | 0.02
20 | 维护费 | 元 | 33.331 | 0.9 | 30.1
21 | 维护费(机械) | 元 | 0.048 | 0.9 | 0.04
22 | 机械人工 | 工日 | 0.942 | 149 | 140.36
23 | 其他费用(机械) | 元 | 4.694 | 0.9 | 4.24
24 | 汽油(机械) | kg | 4.281 | 9.37 | 40.11
25 | 柴油(机械) | kg | 12.301 | 7.74 | 95.21
26 | 电(机械) | kW·h | 180.859 | 0.88 | 159.16
27 | 安拆及场外运输费 | 元 | 17.906 | 0.9 | 16.17
28 | 安拆及场外运输费(机械) | 元 | 0.085 | 0.9 | 0.08

## 16_表10_2_2-13 【含单列】单位(专业)工程招
【表10.2.2-13】
单位（专业）工程招标控制价费用表
工程名称:室外-水施 |  |  | 标段: | 第1页 共1页
序号 | 费用名称 |  | 计算公式 | 金额 (元) | 备注
1 | 分部分项工程费 |  | ∑(分部分项工程量×综合单价） | 307442 | 见表10.2.2-16
1.1 | 其中 | 人工费+机械费 | ∑分部分项（定额人工费+定额机械费） | 41876
2 | 措施项目费 |  | （2.1+2.2） | 3530
2.1 | 施工技术措施项目费 |  | ∑(技措项目工程量×综合单价） |  | 见表10.2.2-16
2.1.1 | 其中 | 人工费+机械费 | ∑技措项目（定额人工费+定额机械费）
2.2 | 施工组织措施项目费 |  | (1.1+2.1.1)×8.43% | 3530 | 见表10.2.2-20
2.2.1 | 其中 | 安全文明施工基本费 | (1.1+2.1.1)×8.17% | 3421 | 见表10.2.2-20
3 | 其他项目费 |  | （3.1+3.2+3.3+3.4） | 9714
3.1 | 暂列金额 |  | 3.1.1+3.1.2+3.1.3 | 9714 | 见表10.2.2-21
3.1.1 | 其中 | 标化工地增加费 | 按招标文件规定额度列计 |  | 见表10.2.2-22
3.1.2 |  | 优质工程增加费 | 按招标文件规定额度列计 |  | 见表10.2.2-22
3.1.3 |  | 其他暂列金额 | 按招标文件规定额度列计 | 9714 | 见表10.2.2-22
3.2 | 暂估价 |  | 3.2.1+3.2.2+3.2.3 |  | 见表10.2.2-21
3.2.1 | 其中 | 材料（工程设备）暂估价 | 按招标文件规定额度列计 (或计入综合单价) |  | 见表10.2.2-23
3.2.2 |  | 专业工程暂估价 | 按招标文件规定额度列计 |  | 见表10.2.2-24
3.2.3 |  | 专项技术措施暂估价 | 按招标文件规定额度列计 |  | 见表10.2.2-25
3.3 | 计日工 |  | ∑计日工(暂估数量×综合单价） |  | 见表10.2.2-21
3.4 | 施工总承包服务费 |  | 3.4.1+3.4.2 |  | 见表10.2.2-21
3.4.1 | 其中 | 专业发包工程管理费 | ∑专业发包工程（暂估金额×费率） |  | 见表10.2.2-27
3.4.2 |  | 甲供材料设备管理费 | 甲供材料暂估金额×费率+甲供设备暂估金额×费率 |  | 见表10.2.2-27
4 | 规费 |  | (1.1+2.1.1)×30.63% | 12827
5 | 单列费用 |  | 单列费用
6 | 税金 |  | (1+2+3+4+计税不计费)×9% | 30016
7 | 下浮 |  | (1+2+3+4+5+6-不计税不计费不下浮-暂估材料)×0%
其中 | 甲供费（不计入造价） |  | 甲供材料费+甲供主材费+甲供设备费
招标控制价合计 |  |  | 1+2+3+4+5+6-7 | 363529

## 16_表10_2_2-16 分部分项工程清单与计价表
【表10.2.2-16】
分部分项工程清单与计价表
单位(专业)工程名称:室外-水施 | [5 empty] | 标段: |  |  | 第1页 共6页
序号 | 项目编码 | 项目名称 | 项目特征 | 计量 单位 | 工程量 | 金 额 (元) |  |  |  |  | 备注
[6 empty] | 综合单价 | 合价 | 其中
[8 empty] | 人工费 | 机械费 | 暂估价
|  | 消水 |  |  |  |  | 185202.49 | 26014.89 | 3033.94
1 | 031001006021 | 复合管 | 1.安装部位：室外 2.介质：水 3.材质、规格：钢丝网骨架复合管DN100 4.连接形式：热熔 | m | 236.00 | 154.12 | 36372.32 | 1213.04 | 42.48
2 | 031001006022 | 复合管 | 1.安装部位：室外 2.介质：水 3.材质、规格：钢丝网骨架复合管DN150 4.连接形式：热熔 | m | 405.00 | 230.47 | 93340.35 | 3385.8 | 117.45
3 | 030901011001 | 室外消火栓 | 1.安装方式：地上 2.型号、规格：SS100/65-1.6 100 3.附件材质、规格： | 套 | 5 | 1116.73 | 5583.65 | 467.1 | 19.4
4 | 030901011002 | 室外消火栓 | 1.安装方式：室外地下式 2.型号、规格：SA65/65-1.0 | 套 | 1 | 1081.14 | 1081.14 | 65.86 | 3.88
5 | 030901013001 | 灭火器 | 1.形 式:XMDF2-2置地翻盖型灭火器箱 2.规格、型号:灭火器MF/ABC3*2具 | 套 | 21 | 248.78 | 5224.38 | 131.46
6 | 031003003006 | 焊接法兰阀门 | 1.阀门类型：闸阀 2.规格、压力等级：DN150 3.连接形式：法兰 | 个 | 3 | 2052.06 | 6156.18 | 312 | 67.56
7 | 031003003007 | 焊接法兰阀门 | 1.阀门类型：暗杆闸阀 2.规格、压力等级：Z45X-10Q DN100 3.连接形式：法兰 | 个 | 3 | 1057.46 | 3172.38 | 205.62 | 47.52
本页小计 | [6 empty] | 150930.4 | 5780.88 | 298.29
【表10.2.2-16】
分部分项工程清单与计价表
单位(专业)工程名称:室外-水施 | [5 empty] | 标段: |  |  | 第2页 共6页
序号 | 项目编码 | 项目名称 | 项目特征 | 计量 单位 | 工程量 | 金 额 (元) |  |  |  |  | 备注
[6 empty] | 综合单价 | 合价 | 其中
[8 empty] | 人工费 | 机械费 | 暂估价
8 | 040504001002 | 砌筑井(阀门井600*600*1000) | 1、垫层、基础材质及厚度：石渣垫层 100 2、底板材质及厚度：C25素混凝土底板 100 3、砌筑材料品种、规格、强度等级：MU10烧结实心砖 240 4、砂浆强度等级、配合比：M10水泥砂浆砌筑 5、盖板材质、规格：轻型复合材料井座及盖板 6、井盖、井圈材质及规格：复合查井盖 7、含土方、回填及外运 | 座 | 6 | 1379.96 | 8279.76 | 2644.8 | 189
9 | 040101002003 | 挖沟槽土方 | 1.土壤类别：三类土 2.挖土深度：1.5m 以内 | m3 | 774.30 | 13.31 | 10305.93 | 6736.41 | 1269.85
10 | 040103001003 | 回填方 | 1.密实度要求：按设计及验收规范要求 2.填方材料品种：原土 | m3 | 760.00 | 20.64 | 15686.4 | 10852.8 | 1276.8
|  | 给水 |  |  |  |  | 122239.19 | 15448.06 | 1799.65
11 | 031001006023 | 复合管 | 1.安装部位：室外 2.介质：水 3.材质、规格：钢丝网骨架复合管DN100 4.连接形式：热熔 | m | 391.00 | 155.06 | 60628.46 | 2189.6 | 70.38
本页小计 | [6 empty] | 94900.55 | 22423.61 | 2806.03
【表10.2.2-16】
分部分项工程清单与计价表
单位(专业)工程名称:室外-水施 | [5 empty] | 标段: |  |  | 第3页 共6页
序号 | 项目编码 | 项目名称 | 项目特征 | 计量 单位 | 工程量 | 金 额 (元) |  |  |  |  | 备注
[6 empty] | 综合单价 | 合价 | 其中
[8 empty] | 人工费 | 机械费 | 暂估价
12 | 031001007004 | 复合管 | 1.安装部位：室外 2.介质：水 3.材质、规格：钢丝网骨架复合管DN80 4.连接形式：热熔 | m | 5.90 | 85.81 | 506.28 | 30.44 | 0.89
13 | 031001007005 | 复合管 | 1.安装部位：室外 2.介质：水 3.材质、规格：钢丝网骨架复合管DN50 4.连接形式：热熔 | m | 12.20 | 61.58 | 751.28 | 46.73 | 1.34
14 | 031001007006 | 复合管 | 1.安装部位：室外 2.介质：水 3.材质、规格：钢丝网骨架复合管DN40 4.连接形式：热熔 | m | 25.00 | 52.39 | 1309.75 | 95.75 | 2.25
15 | 031001007007 | 复合管 | 1.安装部位：室外 2.介质：水 3.材质、规格：钢丝网骨架复合管DN25 4.连接形式：热熔 | m | 12.60 | 38.98 | 491.15 | 45.74 | 0.5
16 | 031001007008 | 复合管 | 1.安装部位：室外 2.介质：水 3.材质、规格：钢丝网骨架复合管DN20 4.连接形式：热熔 | m | 7.00 | 33.9 | 237.3 | 25.41 | 0.28
本页小计 | [6 empty] | 3295.76 | 244.07 | 5.26
【表10.2.2-16】
分部分项工程清单与计价表
单位(专业)工程名称:室外-水施 | [5 empty] | 标段: |  |  | 第4页 共6页
序号 | 项目编码 | 项目名称 | 项目特征 | 计量 单位 | 工程量 | 金 额 (元) |  |  |  |  | 备注
[6 empty] | 综合单价 | 合价 | 其中
[8 empty] | 人工费 | 机械费 | 暂估价
17 | 031003012001 | 倒流防止器 | 1.名称：低阻力倒流防止器 2.型号、 规格：LHS745X-100 3.附件：铜闸阀2只，Y型过滤器1只 | 组 | 2 | 7506.94 | 15013.88 | 390.98 | 51.4
18 | 031003013004 | 水表 | 1.安装部位(室内外):室外 2.型号、规格:法兰水表 DN100 3.连接形式:法兰连接 | 组 | 2 | 6265.81 | 12531.62 | 628.78 | 51.78
19 | 030901011003 | 室外消火栓 | 1.安装方式：地上 2.型号、规格：SS100/65-1.6 100 3.附件材质、规格： | 套 | 1 | 1116.73 | 1116.73 | 93.42 | 3.88
20 | 031003003008 | 焊接法兰阀门 | 1.阀门类型：闸阀 2.阀门材质：铜制 3.规格、压力等级：DN100 4.连接形式：法兰 | 个 | 2 | 1134.46 | 2268.92 | 137.08 | 31.68
21 | 031003013005 | 水平螺旋翼水表 | 1.安装部位(室内外)：室外 2.型号、规格：LXLC-80 3.连接形式：螺纹连接 4.附件配置：闸阀1只 | 组 | 1 | 3668.17 | 3668.17 | 76.29 | 1.96
22 | 031003013006 | 水平螺旋翼水表 | 1.安装部位(室内外)：室外 2.型号、规格：LXLC-50 3.连接形式：螺纹连接 4.附件配置：闸阀1只 | 组 | 1 | 3056.46 | 3056.46 | 58.26 | 1.36
本页小计 | [6 empty] | 37655.78 | 1384.81 | 142.06
【表10.2.2-16】
分部分项工程清单与计价表
单位(专业)工程名称:室外-水施 | [5 empty] | 标段: |  |  | 第5页 共6页
序号 | 项目编码 | 项目名称 | 项目特征 | 计量 单位 | 工程量 | 金 额 (元) |  |  |  |  | 备注
[6 empty] | 综合单价 | 合价 | 其中
[8 empty] | 人工费 | 机械费 | 暂估价
23 | 031003013007 | 旋翼湿式冷水水表 | 1.安装部位(室内外)：室外 2.型号、规格：LXS-E-DN40 3.连接形式：螺纹连接 4.附件配置：闸阀1只 | 组 | 5 | 408.72 | 2043.6 | 247.35 | 5.4
24 | 031003013008 | 旋翼液封冷水水表 | 1.安装部位(室内外)：室外 2.型号、规格：LXSY-25E 3.连接形式：螺纹连接 4.附件配置：闸阀1只 | 组 | 1 | 253.36 | 253.36 | 34.87 | 0.85
25 | 031003013009 | 旋翼液封冷水水表 | 1.安装部位(室内外)：室外 2.型号、规格：LXSY-20E 3.连接形式：螺纹连接 4.附件配置：闸阀1只 | 组 | 1 | 178.4 | 178.4 | 29.06 | 0.66
26 | 040504001003 | 砌筑井(阀门井600*600*1000) | 1、垫层、基础材质及厚度：石渣垫层 100 2、底板材质及厚度：C25素混凝土底板 100 3、砌筑材料品种、规格、强度等级：MU10烧结实心砖 240 4、砂浆强度等级、配合比：M10水泥砂浆砌筑 5、盖板材质、规格：轻型复合材料井座及盖板 6、井盖、井圈材质及规格：复合查井盖 7、含土方、回填及外运 | 座 | 2 | 1379.96 | 2759.92 | 881.6 | 63
本页小计 | [6 empty] | 5235.28 | 1192.88 | 69.91
【表10.2.2-16】
分部分项工程清单与计价表
单位(专业)工程名称:室外-水施 | [5 empty] | 标段: |  |  | 第6页 共6页
序号 | 项目编码 | 项目名称 | 项目特征 | 计量 单位 | 工程量 | 金 额 (元) |  |  |  |  | 备注
[6 empty] | 综合单价 | 合价 | 其中
[8 empty] | 人工费 | 机械费 | 暂估价
27 | 040101002004 | 挖沟槽土方 | 1.土壤类别：三类土 2.挖土深度：1.5m 以内 | m3 | 461.00 | 13.31 | 6135.91 | 4010.7 | 756.04
28 | 040103001006 | 回填方 | 1.密实度要求：按设计及验收规范要求 2.填方材料品种：原土 | m3 | 450.00 | 20.64 | 9288 | 6426 | 756
本页小计 | [6 empty] | 15423.91 | 10436.7 | 1512.04
合计 | [6 empty] | 307441.68 | 41462.95 | 4833.59

## 16_表10_2_2-16 施工技术措施项目清单与计价表
【表10.2.2-16】
施工技术措施项目清单与计价表
单位(专业)工程名称:室外-水施 | [5 empty] | 标段: |  |  | 第1页 共1页
序号 | 项目编码 | 项目名称 | 项目特征 | 计量 单位 | 工程量 | 金 额 (元) |  |  |  |  | 备注
[6 empty] | 综合单价 | 合价 | 其中
[8 empty] | 人工费 | 机械费 | 暂估价
本页小计
合计

## 16_表10_2_2-20 施工组织(总价)措施项目清单
【表10.2.2-20】
施工组织（总价）措施项目清单与计价表
工程名称:水施 |  |  | 标段: | 第1页 共1页
序号 | 项目编号 | 项目名称 | 计算基础 | 费率 (%) | 金额 (元) | 备注
1 | 031302001001 | 安全文明施工费 |  |  | 3421.31
1.1 |  | 安全文明施工基本费 | 定额人工费+定额机械费 | 8.17 | 3421.31
2 | Z03130200801 | 提前竣工增加费 | 定额人工费+定额机械费
3 | 031302004001 | 二次搬运费 | 定额人工费+定额机械费 | 0.26 | 108.88
4 | 031302005001 | 冬雨季施工增加费 | 定额人工费+定额机械费
5 |  | 其他施工组织措施费 | 按相关规定计算
合 计 |  |  |  |  | 3530.19

## 16_表10_2_2-21 其他项目清单与计价汇总表
【表10.2.2-21】
其他项目清单与计价汇总表
工程名称:水施 |  | 标段: | 第1页 共1页
序号 | 项 目 名 称 | 金额(元) | 备注
1 | 暂列金额 | 9713.98 | 明细详见表10.2.2-22
1.1 | 标化工地增加费 |  | 明细详见表10.2.2-22
1.2 | 优质工程增加费 |  | 明细详见表10.2.2-22
1.3 | 其他暂列金额 | 9713.98 | 明细详见表10.2.2-22
2 | 暂估价
2.1 | 材料（设备）暂估价 |  | 明细详见表10.2.2-23
2.2 | 专业工程暂估价 |  | 明细详见表10.2.2-24
2.3 | 专项技术措施暂估价 |  | 明细详见表10.2.2-25
3 | 计日工 |  | 明细详见表10.2.2-26
4 | 总承包服务费 |  | 明细详见表10.2.2-27
合 计 |  | 9714 | 0

## 16_表10_2_2-22 暂列金额明细表
【表10.2.2-22】
暂列金额明细表
工程名称:水施 |  |  | 标段: | 第1页 共1页
序号 | 项 目 名 称 | 计量单位 | 暂定金额(元) | 备注
1 | 标化工地增加费 | 项
2 | 优质工程增加费 | 项
3 | 其他暂列金额 | 项 | 9713.98 | 估算比例一般不高于5%
3.1 | 其他暂列金额 | 项 | 9713.98
合计 |  |  | 9713.98 | -

## 16_表10_2_2-29 主要工日一览表
【表10.2.2-29】
主要工日一览表
工程名称:水施 |  |  | 标段: |  | 第1页 共1页
序号 | 工日名称（类别） | 单位 | 数 量 | 单价(元) | 合价（元） | 备注
1 | 一类人工 | 工日 | 9.218 | 138 | 1272.08
2 | 一类人工 | 工日 | 203.156 | 138 | 28035.53
3 | 二类人工 | 工日 | 81.646 | 149 | 12165.25

## 16_表10_2_2-31 主要材料和工程设备一览表
【表10.2.2-31】
主要材料和工程设备一览表
工程名称:水施 |  |  |  | 标段: |  | 第1页 共2页
序号 | 名称、规格、型号 | 单位 | 数量 | 单价(元) | 合价（元） | 备注
1 | 镀锌铁丝φ0.7-1.0 | kg | 0.041 | 4.25 | 0.17
2 | 普通硅酸盐水泥PO 42.5综合 | kg | 267.675 | 0.51 | 136.25
3 | 黄砂净砂 | t | 1.209 | 180 | 217.62
4 | 碎石综合 | t | 3.963 | 126 | 499.34
5 | 混凝土实心砖240×115×53 MU10 | 千块 | 2.812 | 477.9 | 1343.85
6 | 钢丝网骨架复合管DN150 | m | 411.075 | 196.66 | 80843.65
7 | 钢丝网骨架复合管DN20 | m | 7.105 | 28 | 198.94
8 | 钢丝网骨架复合管DN25 | m | 12.789 | 33 | 422.04
9 | 钢丝网骨架复合管DN40 | m | 25.375 | 44.58 | 1131.32
10 | 钢丝网骨架复合管DN50 | m | 12.383 | 52.34 | 648.08
11 | 钢丝网骨架复合管DN80 | m | 5.989 | 66.66 | 399.2
12 | 钢丝网骨架复合管DN100 | m | 636.405 | 128.27 | 81634.21
13 | Y型过滤器DN100 | 个 | 2 | 628 | 1256
14 | 法兰挠性接头DN100 | 个 | 2 | 20.65 | 41.3
15 | 暗杆闸阀Z45X-10Q DN100 | 个 | 3 | 776 | 2328
16 | 闸阀DN100 | 个 | 2 | 853 | 1706
17 | 闸阀DN150 | 个 | 3 | 1548 | 4644
18 | 闸阀DN80 | 个 | 1.01 | 407 | 411.07
19 | 闸阀DN50 | 个 | 1.01 | 236 | 238.36
20 | 截止阀DN20 | 个 | 1.01 | 58.97 | 59.56
21 | 截止阀DN25 | 个 | 1.01 | 77.34 | 78.11
22 | 截止阀DN40 | 个 | 5.05 | 119 | 600.95
23 | 倒流防止器DN100 | 个 | 2 | 4463 | 8926
24 | 平焊法兰DN100 | 片 | 10 | 64.64 | 646.43
25 | 平焊法兰DN150 | 片 | 6 | 137.7 | 826.17
26 | 碳钢平焊法兰1.6MPa DN100 | 片 | 4 | 64.64 | 258.57
27 | XMDF2-2置地翻盖型灭火器箱 | 组 | 21 | 123 | 2583
28 | 地上消火栓SS100/65-1.6 100 | 套 | 6 | 873 | 5238
29 | 地下消火栓SA65/65-1.0 | 套 | 1 | 873 | 873
【表10.2.2-31】
主要材料和工程设备一览表
工程名称:水施 |  |  |  | 标段: |  | 第2页 共2页
序号 | 名称、规格、型号 | 单位 | 数量 | 单价(元) | 合价（元） | 备注
30 | 消火栓底座DN100 | 个 | 7 | 50 | 350
31 | 水平螺旋翼水表LXLC-50 | 只 | 1 | 2726 | 2726
32 | 水平螺旋翼水表LXLC-80 | 只 | 1 | 3115 | 3115
33 | 旋翼液封冷水水表LXSY-20E | 只 | 1 | 76.12 | 76.12
34 | 旋翼液封冷水水表LXSY-25E | 只 | 1 | 123 | 123
35 | 旋翼湿式冷水水表LXS-E-DN40 | 只 | 5 | 212.97 | 1064.87
36 | 水 | m3 | 29.405 | 4.95 | 145.55
37 | 闸阀DN100 | 个 | 4 | 949 | 3796
38 | 灭火器MFZ/ABC-3 | 只 | 42 | 58.85 | 2471.7

## 16_表10_2_2-32 主要机械台班一览表
【表10.2.2-32】
主要机械台班一览表
工程名称:水施 |  |  |  | 标段: | 第1页 共2页
序号 | 机械名称、规格、型号 | 单位 | 数 量 | 单价(元) | 合价（元） | 备注
1 | 其他机械费 | 元 | 3.965 | 1.02 | 4.04
2 | 履带式推土机105kW | 台班 | 0.147 | 980.43 | 144.12
3 | 履带式单斗液压挖掘机1m3 | 台班 | 1.704 | 1104.92 | 1882.78
4 | 电动夯实机250N·m | 台班 | 67.591 | 29.99 | 2027.05
5 | 电动夯实机250N·m | 台班 | 0.097 | 28.23 | 2.74
6 | 载货汽车5t | 台班 | 0.023 | 473.51 | 10.89
7 | 自卸汽车15t | 台班 | 0.149 | 937.74 | 139.72
8 | 机动翻斗车1t | 台班 | 0.315 | 224.27 | 70.65
9 | 双锥反转出料混凝土搅拌机500L | 台班 | 0.04 | 231.24 | 9.25
10 | 干混砂浆罐式搅拌机20000L | 台班 | 0.079 | 207.13 | 16.36
11 | 木工圆锯机500mm | 台班 | 0.032 | 29.05 | 0.93
12 | 管子切断套丝机159mm | 台班 | 0.256 | 23.15 | 5.93
13 | 电焊条烘干箱60×50×75cm3 | 台班 | 0.079 | 18.35 | 1.45
14 | 电焊条烘干箱60×50×75cm3 | 台班 | 0.103 | 18.35 | 1.89
15 | 热熔焊机160mm | 台班 | 0.045 | 18.68 | 0.84
16 | 热熔焊机160mm | 台班 | 12.095 | 18.68 | 225.93
17 | 砂轮切割机 φ400 | 台班 | 0.018 | 27.37 | 0.49
18 | 混凝土振捣器平板式 | 台班 | 0.077 | 12.03 | 0.93
19 | 试压泵3MPa | 台班 | 0.682 | 19.93 | 13.59
20 | 试压泵3MPa | 台班 | 0.427 | 19.93 | 8.51
21 | 电焊机 （综合） | 台班 | 1.99 | 117.3 | 233.43
22 | 弧焊机 综合 | 台班 | 0.342 | 68.02 | 23.26
23 | 弧焊机 综合 | 台班 | 0.057 | 68.02 | 3.88
24 | 折旧费 | 元 | 26.508 | 0.9 | 23.94
25 | 检修费 | 元 | 5.288 | 0.9 | 4.78
26 | 维护费 | 元 | 18.126 | 0.9 | 16.37
27 | 机械人工 | 工日 | 2.607 | 149 | 388.44
28 | 其他费用(机械) | 元 | 2.407 | 0.9 | 2.17
29 | 柴油(机械) | kg | 126.809 | 7.74 | 981.5
30 | 电(机械) | kW·h | 1195.841 | 0.88 | 1052.34
【表10.2.2-32】
主要机械台班一览表
工程名称:水施 |  |  |  | 标段: | 第2页 共2页
序号 | 机械名称、规格、型号 | 单位 | 数 量 | 单价(元) | 合价（元） | 备注
31 | 安拆及场外运输费 | 元 | 4.542 | 0.9 | 4.1

## 17_表10_2_2-13 【含单列】单位(专业)工程招
【表10.2.2-13】
单位（专业）工程招标控制价费用表
工程名称:场外-道路 |  |  | 标段: | 第1页 共1页
序号 | 费用名称 |  | 计算公式 | 金额 (元) | 备注
1 | 分部分项工程费 |  | ∑(分部分项工程量×综合单价） | 765477 | 见表10.2.2-16
1.1 | 其中 | 人工费+机械费 | ∑分部分项（定额人工费+定额机械费） | 82974
2 | 措施项目费 |  | （2.1+2.2） | 34033
2.1 | 施工技术措施项目费 |  | ∑(技措项目工程量×综合单价） | 24771 | 见表10.2.2-16
2.1.1 | 其中 | 人工费+机械费 | ∑技措项目（定额人工费+定额机械费） | 11637
2.2 | 施工组织措施项目费 |  | (1.1+2.1.1)×9.79% | 9262 | 见表10.2.2-20
2.2.1 | 其中 | 安全文明施工基本费 | (1.1+2.1.1)×9.79% | 9262 | 见表10.2.2-20
3 | 其他项目费 |  | （3.1+3.2+3.3+3.4） | 24518
3.1 | 暂列金额 |  | 3.1.1+3.1.2+3.1.3 | 24518 | 见表10.2.2-21
3.1.1 | 其中 | 标化工地增加费 | 按招标文件规定额度列计 |  | 见表10.2.2-22
3.1.2 |  | 优质工程增加费 | 按招标文件规定额度列计 |  | 见表10.2.2-22
3.1.3 |  | 其他暂列金额 | 按招标文件规定额度列计 | 24518 | 见表10.2.2-22
3.2 | 暂估价 |  | 3.2.1+3.2.2+3.2.3 |  | 见表10.2.2-21
3.2.1 | 其中 | 材料（工程设备）暂估价 | 按招标文件规定额度列计 (或计入综合单价) |  | 见表10.2.2-23
3.2.2 |  | 专业工程暂估价 | 按招标文件规定额度列计 |  | 见表10.2.2-24
3.2.3 |  | 专项技术措施暂估价 | 按招标文件规定额度列计 |  | 见表10.2.2-25
3.3 | 计日工 |  | ∑计日工(暂估数量×综合单价） |  | 见表10.2.2-21
3.4 | 施工总承包服务费 |  | 3.4.1+3.4.2 |  | 见表10.2.2-21
3.4.1 | 其中 | 专业发包工程管理费 | ∑专业发包工程（暂估金额×费率） |  | 见表10.2.2-27
3.4.2 |  | 甲供材料设备管理费 | 甲供材料暂估金额×费率+甲供设备暂估金额×费率 |  | 见表10.2.2-27
4 | 规费 |  | (1.1+2.1.1)×18.75% | 17740
5 | 单列费用 |  | 单列费用
6 | 税金 |  | (1+2+3+4+计税不计费)×9% | 75759
7 | 下浮 |  | (1+2+3+4+5+6-不计税不计费不下浮-暂估材料)×0%
其中 | 甲供费（不计入造价） |  | 甲供材料费+甲供主材费+甲供设备费
招标控制价合计 |  |  | 1+2+3+4+5+6-7 | 917527

## 17_表10_2_2-16 分部分项工程清单与计价表
【表10.2.2-16】
分部分项工程清单与计价表
单位(专业)工程名称:场外-道路 | [5 empty] | 标段: |  |  | 第1页 共3页
序号 | 项目编码 | 项目名称 | 项目特征 | 计量 单位 | 工程量 | 金 额 (元) |  |  |  |  | 备注
[6 empty] | 综合单价 | 合价 | 其中
[8 empty] | 人工费 | 机械费 | 暂估价
1 | 040101001001 | 挖一般土方 | 1.挖土 装车三类土 | m3 | 1395.24 | 5.26 | 7338.96 | 558.1 | 5427.48
2 | 040101001002 | 挖一般土方 | 1.挖土 不装车三类土 | m3 | 136.50 | 3.36 | 458.64 | 54.6 | 319.41
3 | 040103001001 | 回填方 | 1. 填土夯实槽、坑 | m3 | 136.50 | 14.37 | 1961.51 | 1247.61 | 326.24
4 | 040103002001 | 余方弃置 | 1.余方外运，运距自行考虑 | m3 | 1395.24 | 12.92 | 18026.5 |  | 14747.69
5 | 041001001001 | 拆除路面 | 1.现状混凝土路面挖除200厚。 2.垃圾清理及外运，运距自行考虑 | m2 | 300.00 | 31.37 | 9411 | 594 | 7083
6 | 040202001001 | 路床（槽）整形 | 1.路床（槽）整形 路床碾压检验 | m2 | 2622.48 | 1.92 | 5035.16 | 760.52 | 3356.77
7 | 040103001002 | 回填方 | 1、600厚塘渣垫层（夯实度≥97%） | m3 | 746.31 | 79.98 | 59689.87 | 2604.62 | 3813.64
8 | 040202009001 | 砂砾石 | 1.150厚5~25mm粒径砾石垫层夯实 | m2 | 630.66 | 34.36 | 21669.48 | 1191.95 | 561.29
9 | 040203007001 | 水泥混凝土 | 1.200厚C25混凝土 2.锯缝机切缝， 3.水泥混凝土路面养生 4.沥青马蹄脂填缝，抗裂贴贴缝 | m2 | 927.90 | 112.12 | 104036.15 | 6049.91 | 324.77
10 | 040203007002 | 水泥混凝土 | 1.200厚5~12mm粒径C25透水混凝土垫层 2.锯缝机切缝，沥青马蹄脂填缝，抗裂贴贴缝 3.水泥混凝土路面养生 | m2 | 1006.00 | 113.12 | 113798.72 | 8208.96 | 533.18
11 | 040203003001 | 粘层 | 1.乳化沥青粘层(PC-2，用量1.1L/㎡) | m2 | 1236.96 | 4.54 | 5615.8 | 12.37 | 24.74
本页小计 | [6 empty] | 347041.79 | 21282.64 | 36518.21
【表10.2.2-16】
分部分项工程清单与计价表
单位(专业)工程名称:场外-道路 | [5 empty] | 标段: |  |  | 第2页 共3页
序号 | 项目编码 | 项目名称 | 项目特征 | 计量 单位 | 工程量 | 金 额 (元) |  |  |  |  | 备注
[6 empty] | 综合单价 | 合价 | 其中
[8 empty] | 人工费 | 机械费 | 暂估价
12 | 040203006001 | 沥青混凝土 | 1.60厚粗粒式沥青混凝土(C25-C型）掺加0.3%玄武岩纤维 | m2 | 677.20 | 59.03 | 39975.12 | 562.08 | 1442.44
13 | 040203006004 | 沥青混凝土 | 1.60厚PAC-20中粒式透水沥青混凝土面层 | m2 | 559.76 | 95.39 | 53395.51 | 464.6 | 1192.29
14 | 040203003002 | 透层、粘层 | 1.沥青混凝土不同面层之间应浇洒粘层沥青,粘层沥青采用PC-3型乳化沥青,用量0.3-0.6L/m2。 | m2 | 1236.96 | 2.14 | 2647.09 | 37.11 | 49.48
15 | 040203006002 | 沥青混凝土 | 1.40厚细粒式透水沥青混凝土(PAC13-C型） | m2 | 559.76 | 69.55 | 38931.31 | 509.38 | 1265.06
16 | 040203006003 | 沥青混凝土 | 1.40厚细粒式沥青混凝土(PAC13-C型） | m2 | 677.20 | 45.31 | 30683.93 | 616.25 | 1530.47
17 | 040204004001 | 安砌侧（平、缘）石 | 1.70厚300X1000芝麻灰花岗岩荔枝面 2.30厚1:3水泥砂浆 | m | 761.10 | 78.61 | 59830.07 | 4772.1 | 167.44
18 | 040204004002 | 安砌侧（平、缘）石 | 1.70厚300X900芝麻灰花岗岩火烧面 2.30厚1:3水泥砂浆 | m | 377.70 | 78.61 | 29691 | 2368.18 | 83.09
19 | 040204004003 | 安砌侧（平、缘）石 | 1.300厚120X1000芝麻灰花岗岩荔枝面，石材倒角 2.30厚1:3水泥砂浆 3.C20细石混凝土卧牢 | m | 1138.80 | 133.9 | 152485.32 | 21033.64 | 113.88
20 | 040205006001 | 标线 | 1.白色热熔线反光标线 | m2 | 101.38 | 33.95 | 3441.85 | 749.2 | 638.69
21 | 040205006002 | 标线 | 1.黄色热熔线反光标线 | m2 | 13.36 | 33.95 | 453.57 | 98.73 | 84.17
22 | 060106004001 | 装设车挡 | 1.车挡成品采购 | 套 | 230 | 30 | 6900
本页小计 | [6 empty] | 418434.77 | 31211.27 | 6567.01
【表10.2.2-16】
分部分项工程清单与计价表
单位(专业)工程名称:场外-道路 | [5 empty] | 标段: |  |  | 第3页 共3页
序号 | 项目编码 | 项目名称 | 项目特征 | 计量 单位 | 工程量 | 金 额 (元) |  |  |  |  | 备注
[6 empty] | 综合单价 | 合价 | 其中
[8 empty] | 人工费 | 机械费 | 暂估价
合计 | [6 empty] | 765476.56 | 52493.91 | 43085.22

## 17_表10_2_2-16 施工技术措施项目清单与计价表
【表10.2.2-16】
施工技术措施项目清单与计价表
单位(专业)工程名称:场外-道路 | [5 empty] | 标段: |  |  | 第1页 共1页
序号 | 项目编码 | 项目名称 | 项目特征 | 计量 单位 | 工程量 | 金 额 (元) |  |  |  |  | 备注
[6 empty] | 综合单价 | 合价 | 其中
[8 empty] | 人工费 | 机械费 | 暂估价
1 | 041102001001 | 垫层模板 | 1.现浇混凝土模板 混凝土基础垫层木模^水泥砂浆 1:2 | m2 | 289.76 | 30.06 | 8710.19 | 3184.46 | 150.68
2 | 041102001002 | 道路模板 | 1.水泥混凝土路面 模板 | m2 | 102.40 | 66.85 | 6845.44 | 3881.98 | 332.8
3 | 041106001001 | 大型机械设备进出场及安拆 | 1.沥青混凝土摊铺机场外运费 | 台次 | 1 | 5617.16 | 5617.16 | 894 | 2630.14
4 | 041106001002 | 大型机械设备进出场及安拆 | 1.压路机场外运费 | 台次 | 1 | 3598.14 | 3598.14 | 447 | 1540.14
本页小计 | [6 empty] | 24770.93 | 8407.44 | 4653.76
合计 | [6 empty] | 24770.93 | 8407.44 | 4653.76

## 17_表10_2_2-20 施工组织(总价)措施项目清单
【表10.2.2-20】
施工组织（总价）措施项目清单与计价表
工程名称:道路 |  |  | 标段: | 第1页 共1页
序号 | 项目编号 | 项目名称 | 计算基础 | 费率 (%) | 金额 (元) | 备注
1 | 041109001001 | 安全文明施工费 |  |  | 9262.35
1.1 |  | 安全文明施工基本费 | 定额人工费+定额机械费 | 9.79 | 9262.35
2 | Z04110900801 | 提前竣工增加费 | 定额人工费+定额机械费
3 | 041109003001 | 二次搬运费 | 定额人工费+定额机械费
4 | 041109004001 | 冬雨季施工增加费 | 定额人工费+定额机械费
5 | 041109005001 | 行车、行人干扰增加费 | 定额人工费+定额机械费
6 |  | 其他施工组织措施费 | 按相关规定计算
合 计 |  |  |  |  | 9262.35

## 17_表10_2_2-21 其他项目清单与计价汇总表
【表10.2.2-21】
其他项目清单与计价汇总表
工程名称:道路 |  | 标段: | 第1页 共1页
序号 | 项 目 名 称 | 金额(元) | 备注
1 | 暂列金额 | 24518 | 明细详见表10.2.2-22
1.1 | 标化工地增加费 |  | 明细详见表10.2.2-22
1.2 | 优质工程增加费 |  | 明细详见表10.2.2-22
1.3 | 其他暂列金额 | 24518 | 明细详见表10.2.2-22
2 | 暂估价
2.1 | 材料（设备）暂估价 |  | 明细详见表10.2.2-23
2.2 | 专业工程暂估价 |  | 明细详见表10.2.2-24
2.3 | 专项技术措施暂估价 |  | 明细详见表10.2.2-25
3 | 计日工 |  | 明细详见表10.2.2-26
4 | 总承包服务费 |  | 明细详见表10.2.2-27
合 计 |  | 24518 | 0

## 17_表10_2_2-22 暂列金额明细表
【表10.2.2-22】
暂列金额明细表
工程名称:道路 |  |  | 标段: | 第1页 共1页
序号 | 项 目 名 称 | 计量单位 | 暂定金额(元) | 备注
1 | 标化工地增加费 | 项
2 | 优质工程增加费 | 项
3 | 其他暂列金额 | 项 | 24517.51 | 估算比例一般不高于5%
3.1 | 其他暂列金额 | 项 | 24517.51
合计 |  |  | 24517.51 | -

## 17_表10_2_2-29 主要工日一览表
【表10.2.2-29】
主要工日一览表
工程名称:道路 |  |  | 标段: |  | 第1页 共1页
序号 | 工日名称（类别） | 单位 | 数 量 | 单价(元) | 合价（元） | 备注
1 | 一类人工 | 工日 | 13.626 | 138 | 1880.39
2 | 二类人工 | 工日 | 347.096 | 149 | 51717.3
3 | 三类人工 | 工日 | 42.705 | 171 | 7302.56

## 17_表10_2_2-31 主要材料和工程设备一览表
【表10.2.2-31】
主要材料和工程设备一览表
工程名称:道路 |  |  |  | 标段: |  | 第1页 共1页
序号 | 名称、规格、型号 | 单位 | 数量 | 单价(元) | 合价（元） | 备注
1 | 镀锌铁丝φ0.7-1.0 | kg | 0.522 | 4.25 | 2.22
2 | 镀锌铁丝综合 | kg | 7 | 4.25 | 29.75
3 | 圆钉 | kg | 58.532 | 4.25 | 248.76
4 | 普通硅酸盐水泥PO 42.5综合 | kg | 1174.087 | 0.51 | 597.61
5 | 黄砂净砂 | t | 6.977 | 180 | 1255.86
6 | 砂砾石 | t | 154.386 | 126 | 19452.64
7 | 泵送商品混凝土C25 | m3 | 187.436 | 490 | 91843.64
8 | 透水混凝土C25 | m3 | 203.212 | 468 | 95103.22
9 | 非泵送商品混凝土C20 | m3 | 17.828 | 459 | 8183.05
10 | 中粒式透水沥青混凝土PAC-20+透水差价 | m3 | 33.921 | 1506 | 51085.03
11 | 粗粒式沥青混凝土AC-25 | m3 | 41.038 | 906 | 37180.43
12 | 细粒式沥青混凝土PAC13-C | m3 | 27.359 | 1012 | 27687.31
13 | 柴油0# | kg | 86.587 | 7.74 | 670.18
14 | 电 | kW·h | 142.35 | 0.88 | 125.27
15 | 水 | m3 | 177.64 | 5.73 | 1017.88
16 | 木模板 | m3 | 2.869 | 1504 | 4314.98

## 17_表10_2_2-32 主要机械台班一览表
【表10.2.2-32】
主要机械台班一览表
工程名称:道路 |  |  |  | 标段: | 第1页 共2页
序号 | 机械名称、规格、型号 | 单位 | 数 量 | 单价(元) | 合价（元） | 备注
1 | 履带式推土机75kW | 台班 | 4.288 | 793.33 | 3401.8
2 | 履带式推土机105kW | 台班 | 2.048 | 980.43 | 2007.92
3 | 平地机90kW | 台班 | 0.378 | 678.84 | 256.6
4 | 履带式单斗液压挖掘机1m3 | 台班 | 3.739 | 1104.92 | 4131.3
5 | 钢轮内燃压路机8t | 台班 | 0.177 | 422.63 | 74.81
6 | 钢轮内燃压路机12t | 台班 | 0.537 | 557.62 | 299.44
7 | 钢轮内燃压路机12t | 台班 | 5.402 | 557.62 | 3012.26
8 | 钢轮内燃压路机15t | 台班 | 5.394 | 669.05 | 3608.86
9 | 钢轮内燃压路机15t | 台班 | 0.537 | 669.05 | 359.28
10 | 轮胎压路机26t | 台班 | 0.955 | 1014 | 968.37
11 | 轮胎压路机26t | 台班 | 0.269 | 1014 | 272.77
12 | 电动夯实机250N·m | 台班 | 10.893 | 29.99 | 326.68
13 | 汽车式沥青喷洒机4000L | 台班 | 0.397 | 731.53 | 290.42
14 | 沥青混凝土摊铺机8t | 台班 | 0.955 | 972.17 | 928.42
15 | 沥青混凝土摊铺机8t | 台班 | 0.269 | 972.17 | 261.51
16 | 沥青混凝土摊铺机15t | 台班 | 0.5 | 2737.62 | 1368.81
17 | 路面标线热熔涂料涂敷机 | 台班 | 0.631 | 677.86 | 427.73
18 | 汽车式起重机8t | 台班 | 0.072 | 756.49 | 54.47
19 | 载货汽车4t | 台班 | 0.795 | 467.58 | 371.73
20 | 载货汽车5t | 台班 | 0.287 | 483.27 | 138.7
21 | 自卸汽车15t | 台班 | 16.265 | 967.55 | 15737.2
22 | 平板拖车组40t | 台班 | 2 | 1261.33 | 2522.66
23 | 灰浆搅拌机200L | 台班 | 0.78 | 170.09 | 132.67
24 | 混凝土切缝机7.5kW | 台班 | 6.288 | 36.03 | 226.56
25 | 干混砂浆罐式搅拌机20000L | 台班 | 1.15 | 211.41 | 243.12
26 | 木工圆锯机500mm | 台班 | 5.255 | 30.08 | 158.07
27 | 木工平刨床300mm | 台班 | 4.844 | 11.7 | 56.67
28 | 电动空气压缩机0.6m3/min | 台班 | 0.216 | 35.76 | 7.72
29 | 水泥混凝土真空吸水机 | 台班 | 6.73 | 16.92 | 113.87
30 | 履带式单头岩石破碎机105kW | 台班 | 3.84 | 1484.65 | 5701.06
【表10.2.2-32】
主要机械台班一览表
工程名称:道路 |  |  |  | 标段: | 第2页 共2页
序号 | 机械名称、规格、型号 | 单位 | 数 量 | 单价(元) | 合价（元） | 备注
31 | 混凝土振捣器平板式 | 台班 | 12.764 | 13.13 | 167.59
32 | 混凝土振捣器插入式 | 台班 | 25.914 | 5.08 | 131.64
33 | 机械人工 | 工日 | 69.845 | 149 | 10406.91
34 | 汽油(机械) | kg | 51.432 | 9.37 | 481.92
35 | 柴油(机械) | kg | 2481.2 | 7.74 | 19204.49
36 | 电(机械) | kW·h | 746.422 | 0.88 | 656.85

## 18_表10_2_2-13 【含单列】单位(专业)工程招
【表10.2.2-13】
单位（专业）工程招标控制价费用表
工程名称:场外-绿化 |  |  | 标段: | 第1页 共1页
序号 | 费用名称 |  | 计算公式 | 金额 (元) | 备注
1 | 分部分项工程费 |  | ∑(分部分项工程量×综合单价） | 792497 | 见表10.2.2-16
1.1 | 其中 | 人工费+机械费 | ∑分部分项（定额人工费+定额机械费） | 194559
2 | 措施项目费 |  | （2.1+2.2） | 21933
2.1 | 施工技术措施项目费 |  | ∑(技措项目工程量×综合单价） | 7477 | 见表10.2.2-16
2.1.1 | 其中 | 人工费+机械费 | ∑技措项目（定额人工费+定额机械费） | 1594
2.2 | 施工组织措施项目费 |  | (1.1+2.1.1)×7.37% | 14456 | 见表10.2.2-20
2.2.1 | 其中 | 安全文明施工基本费 | (1.1+2.1.1)×7.37% | 14456 | 见表10.2.2-20
3 | 其他项目费 |  | （3.1+3.2+3.3+3.4） | 26255
3.1 | 暂列金额 |  | 3.1.1+3.1.2+3.1.3 | 26255 | 见表10.2.2-21
3.1.1 | 其中 | 标化工地增加费 | 按招标文件规定额度列计 |  | 见表10.2.2-22
3.1.2 |  | 优质工程增加费 | 按招标文件规定额度列计 |  | 见表10.2.2-22
3.1.3 |  | 其他暂列金额 | 按招标文件规定额度列计 | 26255 | 见表10.2.2-22
3.2 | 暂估价 |  | 3.2.1+3.2.2+3.2.3 |  | 见表10.2.2-21
3.2.1 | 其中 | 材料（工程设备）暂估价 | 按招标文件规定额度列计 (或计入综合单价) |  | 见表10.2.2-23
3.2.2 |  | 专业工程暂估价 | 按招标文件规定额度列计 |  | 见表10.2.2-24
3.2.3 |  | 专项技术措施暂估价 | 按招标文件规定额度列计 |  | 见表10.2.2-25
3.3 | 计日工 |  | ∑计日工(暂估数量×综合单价） |  | 见表10.2.2-21
3.4 | 施工总承包服务费 |  | 3.4.1+3.4.2 |  | 见表10.2.2-21
3.4.1 | 其中 | 专业发包工程管理费 | ∑专业发包工程（暂估金额×费率） |  | 见表10.2.2-27
3.4.2 |  | 甲供材料设备管理费 | 甲供材料暂估金额×费率+甲供设备暂估金额×费率 |  | 见表10.2.2-27
4 | 规费 |  | (1.1+2.1.1)×30.97% | 60749
5 | 单列费用 |  | 单列费用
6 | 税金 |  | (1+2+3+4+计税不计费)×9% | 81129
7 | 下浮 |  | (1+2+3+4+5+6-不计税不计费不下浮-暂估材料)×0%
其中 | 甲供费（不计入造价） |  | 甲供材料费+甲供主材费+甲供设备费
招标控制价合计 |  |  | 1+2+3+4+5+6-7 | 982563

## 18_表10_2_2-16 分部分项工程清单与计价表
【表10.2.2-16】
分部分项工程清单与计价表
单位(专业)工程名称:场外-绿化 | [5 empty] | 标段: |  |  | 第1页 共9页
序号 | 项目编码 | 项目名称 | 项目特征 | 计量 单位 | 工程量 | 金 额 (元) |  |  |  |  | 备注
[6 empty] | 综合单价 | 合价 | 其中
[8 empty] | 人工费 | 机械费 | 暂估价
1 | 050102001001 | 栽植乔木 | 1.种类：香樟A（精选苗圃移栽苗,移栽4年生以上,保留3级以上分叉,树形优美,分枝点2.3-2.8米,3-5个以上主分枝） 2.胸径：φ21.1-22 3.株高、冠径：H500-600，W350-450 4.养护期：二年 | 株 | 5 | 3377.46 | 16887.3 | 1673.1 | 1604.5
2 | 050102001002 | 栽植乔木 | 1.种类：香樟B（精选苗圃移栽苗,移栽4年生以上,保留3级以上分叉,树形优美,3个以上主枝） 2.胸径：φ15.1-16 3.株高、冠径：H300-400，W300-350 4.养护期：二年 | 株 | 10 | 1371.68 | 13716.8 | 2447.5 | 640.6
3 | 050102001003 | 栽植乔木 | 1.种类：丛生乌柏S（精选苗圃移栽苗,移栽4年生以上,全冠,树形优美,分枝点1.8-2.5米,5个以上主分枝） 2.胸径：4-5杆，每杆胸径15-20 3.株高、冠径：H800-900，W600-650 4.养护期：二年 | 株 | 1 | 5384.82 | 5384.82 | 796.21 | 634.17
4 | 050102001004 | 栽植乔木 | 1.种类：造型黑松A（精品苗,造型苗,由业主、设计方选型后种植） 2.胸径：φ21.1-22 3.株高、冠径：H500-600，W350-450 4.养护期：二年 | 株 | 1 | 21052.46 | 21052.46 | 334.62 | 320.9
本页小计 | [6 empty] | 57041.38 | 5251.43 | 3200.17
【表10.2.2-16】
分部分项工程清单与计价表
单位(专业)工程名称:场外-绿化 | [5 empty] | 标段: |  |  | 第2页 共9页
序号 | 项目编码 | 项目名称 | 项目特征 | 计量 单位 | 工程量 | 金 额 (元) |  |  |  |  | 备注
[6 empty] | 综合单价 | 合价 | 其中
[8 empty] | 人工费 | 机械费 | 暂估价
5 | 050102001005 | 栽植乔木 | 1.种类：造型黑松B（精品苗,造型苗,由业主、设计方选型后种植） 2.胸径：φ15.1-16 3.株高、冠径：H300-400，W300-400 4.养护期：二年 | 株 | 1 | 10499.05 | 10499.05 | 244.75 | 64.06
6 | 050102001006 | 栽植乔木 | 1.种类：沙朴B（树形优美,全冠移栽,精选苗圃移栽苗,移栽4年生以上保留4级以上分叉,3-5个以上主分枝,分枝点2.2-2.8米） 2.胸径：φ21.1-22 3.株高、冠径：H500-600，W400-500 4.养护期：二年 | 株 | 2 | 3794.29 | 7588.58 | 698.06 | 645.5
7 | 050102001007 | 栽植乔木 | 1.种类：黄山栾树B（树形优美,全冠移栽,精选苗圃移栽苗,移栽4年生以上全冠,分枝点2.0-2.5米） 2.胸径：φ14.1-15 3.株高、冠径：H400-500，W300-350 4.养护期：二年 | 株 | 35 | 1089.14 | 38119.9 | 8882.65 | 2300.55
8 | 050102001008 | 栽植乔木 | 1.种类：榉树B（树形优美,全冠移栽,精选苗圃移栽苗） 2.胸径：φ15.1-16 3.株高、冠径：H550-600，W350-450 4.养护期：二年 | 株 | 16 | 1640.6 | 26249.6 | 4060.64 | 1051.68
本页小计 | [6 empty] | 82457.13 | 13886.1 | 4061.79
【表10.2.2-16】
分部分项工程清单与计价表
单位(专业)工程名称:场外-绿化 | [5 empty] | 标段: |  |  | 第3页 共9页
序号 | 项目编码 | 项目名称 | 项目特征 | 计量 单位 | 工程量 | 金 额 (元) |  |  |  |  | 备注
[6 empty] | 综合单价 | 合价 | 其中
[8 empty] | 人工费 | 机械费 | 暂估价
9 | 050102003001 | 栽植竹类 | 1.种类：刚竹（6株/平方米,二年生母竹,来鞭30-40cm,去鞭50-60cm） 2.胸径：φ3.1-4 3.株高、冠径：H400-450 4.养护期：二年 | 株 | 1074 | 17.19 | 18462.06 | 7453.56 | 988.08
10 | 050102001009 | 栽植乔木 | 1.种类：桂花A（树形优美,全冠移栽,精选苗圃移栽苗,移栽3年生以上金桂,单杆） 2.地径：φ15.1-16 3.株高、冠径：H350-400，W330-380 4.养护期：二年 | 株 | 24 | 917.98 | 22031.52 | 4633.92 | 772.56
11 | 050102001010 | 栽植乔木 | 1.种类：桂花B（树形优美,全冠移栽,精选苗圃移栽苗,移栽3年生以上金桂,单杆） 2.地径：φ10.1-11 3.株高、冠径：H280-330，W250-300 4.养护期：二年 | 株 | 5 | 456.48 | 2282.4 | 447.1 | 112.35
12 | 050102001011 | 栽植乔木 | 1.种类：吉野樱A（染井吉野樱花,树形优美,全冠移栽,精选苗圃移栽苗） 2.地径：φ14.1-15 3.株高、冠径：H350-400，W300-350 4.养护期：二年 | 株 | 28 | 2344.36 | 65642.08 | 5659.36 | 948.08
13 | 050102001012 | 栽植乔木 | 1.种类：吉野樱B（染井吉野樱花,树形优美,全冠移栽,精选苗圃移栽苗） 2.地径：φ10.1-11 3.株高、冠径：H300-350，W280-330 4.养护期：二年 | 株 | 12 | 728.82 | 8745.84 | 1127.88 | 287.4
本页小计 | [6 empty] | 117163.9 | 19321.82 | 3108.47
【表10.2.2-16】
分部分项工程清单与计价表
单位(专业)工程名称:场外-绿化 | [5 empty] | 标段: |  |  | 第4页 共9页
序号 | 项目编码 | 项目名称 | 项目特征 | 计量 单位 | 工程量 | 金 额 (元) |  |  |  |  | 备注
[6 empty] | 综合单价 | 合价 | 其中
[8 empty] | 人工费 | 机械费 | 暂估价
14 | 050102001013 | 栽植乔木 | 1.种类：红枫A（日本红枫(红舞姬),树形优美,全冠移栽,精选苗圃苗，3级以上分叉多分枝,3-4个主枝,分枝点0.5-0.8米） 2.地径：φ11.1-12 3.株高、冠径：H300-380，W280-330 4.养护期：二年 | 株 | 5 | 1384.77 | 6923.85 | 848.3 | 137.75
15 | 050102001014 | 栽植乔木 | 1.种类：红枫B（日本红枫(红舞姬),树形优美,全冠移栽,精选苗圃苗，3级以上分叉多分枝,3-4个主枝,分枝点0.5-0.8米） 2.地径：φ7.1-8 3.株高、冠径：H230-280，W220-350 4.养护期：二年 | 株 | 1 | 398 | 398 | 76.77 | 10.44
16 | 050102001015 | 栽植乔木 | 1.种类：红梅A（树形优美,全冠移栽,精选苗圃移栽苗） 2.地径：φ13.1-14 3.株高、冠径：H350-380，W300-350 4.养护期：二年 | 株 | 8 | 1448.94 | 11591.52 | 1616.96 | 270.88
17 | 050102001016 | 栽植乔木 | 1.种类：红梅B（树形优美,全冠移栽,精选苗圃移栽苗） 2.地径：φ8.1-9 3.株高、冠径：H280-330，W250-300 4.养护期：二年 | 株 | 8 | 754.53 | 6036.24 | 614.16 | 83.52
本页小计 | [6 empty] | 24949.61 | 3156.19 | 502.59
【表10.2.2-16】
分部分项工程清单与计价表
单位(专业)工程名称:场外-绿化 | [5 empty] | 标段: |  |  | 第5页 共9页
序号 | 项目编码 | 项目名称 | 项目特征 | 计量 单位 | 工程量 | 金 额 (元) |  |  |  |  | 备注
[6 empty] | 综合单价 | 合价 | 其中
[8 empty] | 人工费 | 机械费 | 暂估价
18 | 050102001017 | 栽植乔木 | 1.种类：美人茶（树形优美,全冠移栽,精选苗圃移栽苗） 2地径：φ6.1-7 3.株高、冠径：H250-300，W200-250 4.养护期：二年 | 株 | 5 | 885.18 | 4425.9 | 361 | 44.8
19 | 050102001018 | 栽植乔木 | 1.种类：垂丝海棠（树形优美,全冠移栽,精选苗圃移栽苗） 2.地径：φ9.1-10 3.株高、冠径：H230-280，W200-250 4.养护期：二年 | 株 | 19 | 843.96 | 16035.24 | 1785.81 | 455.05
20 | 050102002001 | 栽植灌木 | 1.种类：金森女贞球（修剪成型后规格,圆整,不脱脚） 2.灌高、冠径：H120-180，W140-160 3.养护期：二年 | 株 | 9 | 253.42 | 2280.78 | 249.03 | 71.46
21 | 050102002002 | 栽植灌木 | 1.种类：金边胡颓子球（修剪成型后规格,圆整,不脱脚） 2.灌高、冠径：H100-120，W120-140 3.养护期：二年 | 株 | 6 | 194.62 | 1167.72 | 166.02 | 47.64
22 | 050102002003 | 栽植灌木 | 1.种类：金姬水蜡球（修剪成型后规格,圆整,不脱脚） 2.灌高、冠径：H130-150，W130-150 3.养护期：二年 | 株 | 6 | 217.72 | 1306.32 | 166.02 | 47.64
23 | 050102002004 | 栽植灌木 | 1.种类：红花继木球A（修剪成型后规格,圆整,不脱脚） 2.灌高、冠径：H160-180，W180-200 3.养护期：二年 | 株 | 4 | 913.03 | 3652.12 | 208 | 71.56
本页小计 | [6 empty] | 28868.08 | 2935.88 | 738.15
【表10.2.2-16】
分部分项工程清单与计价表
单位(专业)工程名称:场外-绿化 | [5 empty] | 标段: |  |  | 第6页 共9页
序号 | 项目编码 | 项目名称 | 项目特征 | 计量 单位 | 工程量 | 金 额 (元) |  |  |  |  | 备注
[6 empty] | 综合单价 | 合价 | 其中
[8 empty] | 人工费 | 机械费 | 暂估价
24 | 050102002005 | 栽植灌木 | 1.种类：红花继木球B（修剪成型后规格,圆整,不脱脚） 2.灌高、冠径：H140-160，W160-180 3.养护期：二年 | 株 | 4 | 302.31 | 1209.24 | 202 | 35.48
25 | 050102002006 | 栽植灌木 | 1.种类：茶梅球（修剪成型后规格,圆整,不脱脚） 2.灌高、冠径：H140-160，W160-180 3.养护期：二年 | 株 | 3 | 702.36 | 2107.08 | 151.5 | 26.61
26 | 050102002007 | 栽植灌木 | 1.种类：红叶石楠球A（修剪成型后规格,圆整,不脱脚） 2.灌高、冠径：H180-200，W200-220 3.养护期：二年 | 株 | 9 | 310.62 | 2795.58 | 653.4 | 168.48
27 | 050102002008 | 栽植灌木 | 1.种类：无刺构骨球A（修剪成型后规格,圆整,不脱脚） 2.灌高、冠径：H160-180，W180-200 3.养护期：二年 | 株 | 5 | 669.43 | 3347.15 | 260 | 89.45
28 | 050102007001 | 栽植色带 | 1.苗木、花卉种类：南天竹 2.株高或蓬径：H31-35,W26-30 3.单位面积株数：36株/平米 4.养护期：二年 | m2 | 32.00 | 71.3 | 2281.6 | 542.08 | 177.28
29 | 050102007002 | 栽植色带 | 1.苗木、花卉种类：海桐 2.株高或蓬径：H31-35,W26-30 3.单位面积株数：36株/平米 4.养护期：二年 | m2 | 209.00 | 53.15 | 11108.35 | 3540.46 | 1157.86
本页小计 | [6 empty] | 22849 | 5349.44 | 1655.16
【表10.2.2-16】
分部分项工程清单与计价表
单位(专业)工程名称:场外-绿化 | [5 empty] | 标段: |  |  | 第7页 共9页
序号 | 项目编码 | 项目名称 | 项目特征 | 计量 单位 | 工程量 | 金 额 (元) |  |  |  |  | 备注
[6 empty] | 综合单价 | 合价 | 其中
[8 empty] | 人工费 | 机械费 | 暂估价
30 | 050102007003 | 栽植色带 | 1.苗木、花卉种类：红花继木（品种黑珍珠） 2.株高或蓬径：H31-35,W26-30 3.单位面积株数：36株/平米 4.养护期：二年 | m2 | 351.00 | 147.65 | 51825.15 | 5945.94 | 1944.54
31 | 050102007004 | 栽植色带 | 1.苗木、花卉种类：金森女贞 2.株高或蓬径：H31-35,W26-30 3.单位面积株数：36株/平米 4.养护期：二年 | m2 | 211.00 | 50.13 | 10577.43 | 3574.34 | 1168.94
32 | 050102007005 | 栽植色带 | 1.苗木、花卉种类：红叶石楠 2.株高或蓬径：H31-35,W26-30 3.单位面积株数：36株/平米 4.养护期：二年 | m2 | 661.00 | 57.31 | 37881.91 | 11197.34 | 3661.94
33 | 050102012001 | 铺种草皮 | 1.草皮种类：矮生百慕大满铺， 2.铺种方式：满铺 3.养护期：二年 | m2 | 2909.00 | 30.84 | 89713.56 | 35926.15 | 8057.93
34 | 050102007006 | 栽植色带 | 1.苗木、花卉种类：茶梅 2.株高或蓬径：H26-30,W21-25 3.单位面积株数：49株/平米 4.养护期：二年 | m2 | 220.00 | 127.27 | 27999.4 | 4525.4 | 1218.8
35 | 050102007007 | 栽植色带 | 1.苗木、花卉种类：夏鹃 2.株高或蓬径：H26-30,W21-25 3.单位面积株数：49株/平米 4.养护期：二年 | m2 | 222.00 | 141.68 | 31452.96 | 4566.54 | 1229.88
本页小计 | [6 empty] | 249450.41 | 65735.71 | 17282.03
【表10.2.2-16】
分部分项工程清单与计价表
单位(专业)工程名称:场外-绿化 | [5 empty] | 标段: |  |  | 第8页 共9页
序号 | 项目编码 | 项目名称 | 项目特征 | 计量 单位 | 工程量 | 金 额 (元) |  |  |  |  | 备注
[6 empty] | 综合单价 | 合价 | 其中
[8 empty] | 人工费 | 机械费 | 暂估价
36 | 050102007008 | 栽植色带 | 1.苗木、花卉种类：细萼距花 2.株高或蓬径：H26-30,W21-25 3.单位面积株数：49株/平米 4.养护期：二年 | m2 | 96.00 | 89.2 | 8563.2 | 1974.72 | 531.84
37 | 050102007009 | 栽植色带 | 1.苗木、花卉种类：矮麦冬 2.单位面积株数：3-4芽/丛，100丛/平方 3.养护期：两年 | m2 | 36.00 | 56.38 | 2029.68 | 287.28 | 119.52
38 | 050102007010 | 栽植色带 | 1.苗木、花卉种类：麦冬 2.单位面积株数：3-4芽/丛，64丛/平方 3.养护期：两年 | m2 | 987.00 | 48.92 | 48284.04 | 7876.26 | 3276.84
39 | 050102007011 | 栽植色带 | 1.苗木、花卉种类：吉祥草 2.单位面积株数：3-4芽/丛，64丛/平方 3.养护期：两年 | m2 | 179.00 | 43.52 | 7790.08 | 1428.42 | 594.28
40 | 050101010001 | 整理绿化用地 | 1.绿地细平整,机械清表 | m2 | 6113.00 | 5.32 | 32521.16 | 25674.6
41 | 050101009001 | 种植土回（换）填 | 1.回填土质要求：黄土 2.回填厚度：10CM | m3 | 611.30 | 43.39 | 26524.31 | 507.38 | 3276.57
42 | 050101009002 | 种植土回（换）填 | 1.回填土质要求：普通种植土 2.回填厚度：30CM | m3 | 1833.90 | 33.19 | 60867.14 | 1522.14 | 9829.7
43 | 050101011001 | 绿地起坡造型 | 1.绿地起坡造型机械造型 | m2 | 3056.50 | 7.57 | 23137.71 | 6418.65 | 12073.18
本页小计 | [6 empty] | 209717.32 | 45689.45 | 29701.93
【表10.2.2-16】
分部分项工程清单与计价表
单位(专业)工程名称:场外-绿化 | [5 empty] | 标段: |  |  | 第9页 共9页
序号 | 项目编码 | 项目名称 | 项目特征 | 计量 单位 | 工程量 | 金 额 (元) |  |  |  |  | 备注
[6 empty] | 综合单价 | 合价 | 其中
[8 empty] | 人工费 | 机械费 | 暂估价
合计 | [6 empty] | 792496.83 | 161326.02 | 60250.29

## 18_表10_2_2-16 施工技术措施项目清单与计价表
【表10.2.2-16】
施工技术措施项目清单与计价表
单位(专业)工程名称:场外-绿化 | [5 empty] | 标段: |  |  | 第1页 共1页
序号 | 项目编码 | 项目名称 | 项目特征 | 计量 单位 | 工程量 | 金 额 (元) |  |  |  |  | 备注
[6 empty] | 综合单价 | 合价 | 其中
[8 empty] | 人工费 | 机械费 | 暂估价
1 | 050403001001 | 树木支撑架 | 1.树棍支撑四脚桩 | 株 | 9 | 54.99 | 494.91 | 40.5
2 | 050403001002 | 树木支撑架 | 1.树棍支撑三脚桩 | 株 | 208 | 20.83 | 4332.64 | 703.04
3 | 050403001003 | 树木支撑架 | 1.树棍支撑扁担桩 | 株 | 33 | 21.91 | 723.03 | 133.98
4 | 050403001004 | 树木支撑架 | 1.丛生乌柏树棍支撑多脚桩 | 株 | 1 | 200.04 | 200.04 | 4.5
5 | 050403002001 | 草绳绕树干 | 1.草绳绕树杆胸径（cm）25以内 | 株 | 8 | 11.82 | 94.56 | 48.56
6 | 050403002002 | 草绳绕树干 | 1.草绳绕树杆胸径（cm）20以内 | 株 | 27 | 9.3 | 251.1 | 127.98
7 | 050403002003 | 草绳绕树干 | 1.丛生乌柏草绳绕树杆胸径（cm）20以内 | 株 | 1 | 31 | 31 | 15.7
8 | 050403002004 | 草绳绕树干 | 1.草绳绕树杆胸径（cm）15以内 | 株 | 154 | 6.75 | 1039.5 | 520.52
9 | 050403002005 | 草绳绕树干 | 1.草绳绕树杆胸径（cm）10以内 | 株 | 61 | 5.08 | 309.88 | 164.7
本页小计 | [6 empty] | 7476.66 | 1759.48
合计 | [6 empty] | 7476.66 | 1759.48

## 18_表10_2_2-20 施工组织(总价)措施项目清单
【表10.2.2-20】
施工组织（总价）措施项目清单与计价表
工程名称:绿化 |  |  | 标段: | 第1页 共1页
序号 | 项目编号 | 项目名称 | 计算基础 | 费率 (%) | 金额 (元) | 备注
1 | 050405001001 | 安全文明施工费 |  |  | 14456.43
1.1 |  | 安全文明施工基本费 | 定额人工费+定额机械费 | 7.37 | 14456.43
2 | Z50405009001 | 提前竣工增加费 | 定额人工费+定额机械费
3 | 050405004001 | 二次搬运费 | 定额人工费+定额机械费
4 | 050405005001 | 冬雨季施工增加费 | 定额人工费+定额机械费
5 | Z50405010001 | 行车、行人干扰增加费 | 定额人工费+定额机械费
6 |  | 其他施工组织措施费 | 按相关规定计算
合 计 |  |  |  |  | 14456.43

## 18_表10_2_2-21 其他项目清单与计价汇总表
【表10.2.2-21】
其他项目清单与计价汇总表
工程名称:绿化 |  | 标段: | 第1页 共1页
序号 | 项 目 名 称 | 金额(元) | 备注
1 | 暂列金额 | 26255 | 明细详见表10.2.2-22
1.1 | 标化工地增加费 |  | 明细详见表10.2.2-22
1.2 | 优质工程增加费 |  | 明细详见表10.2.2-22
1.3 | 其他暂列金额 | 26255 | 明细详见表10.2.2-22
2 | 暂估价
2.1 | 材料（设备）暂估价 |  | 明细详见表10.2.2-23
2.2 | 专业工程暂估价 |  | 明细详见表10.2.2-24
2.3 | 专项技术措施暂估价 |  | 明细详见表10.2.2-25
3 | 计日工 |  | 明细详见表10.2.2-26
4 | 总承包服务费 |  | 明细详见表10.2.2-27
合 计 |  | 26255 | 0

## 18_表10_2_2-22 暂列金额明细表
【表10.2.2-22】
暂列金额明细表
工程名称:绿化 |  |  | 标段: | 第1页 共1页
序号 | 项 目 名 称 | 计量单位 | 暂定金额(元) | 备注
1 | 标化工地增加费 | 项
2 | 优质工程增加费 | 项
3 | 其他暂列金额 | 项 | 26255.38 | 估算比例一般不高于5%
3.1 | 其他暂列金额 | 项 | 26255.38
合计 |  |  | 26255.38 | -

## 18_表10_2_2-29 主要工日一览表
【表10.2.2-29】
主要工日一览表
工程名称:绿化 |  |  | 标段: |  | 第1页 共1页
序号 | 工日名称（类别） | 单位 | 数 量 | 单价(元) | 合价（元） | 备注
1 | 一类人工 | 工日 | 451.763 | 138 | 62343.29
2 | 一类人工 | 工日 | 729.684 | 138 | 100696.39

## 18_表10_2_2-31 主要材料和工程设备一览表
【表10.2.2-31】
主要材料和工程设备一览表
工程名称:绿化 |  |  |  | 标段: |  | 第1页 共2页
序号 | 名称、规格、型号 | 单位 | 数量 | 单价(元) | 合价（元） | 备注
1 | 镀锌铁丝8# | kg | 19 | 4.25 | 80.75
2 | 镀锌铁丝12# | kg | 14.7 | 4.25 | 62.48
3 | 水 | m3 | 2174.707 | 5.73 | 12461.07
4 | 美人茶地径φ6.1-7,H250-300，W200-250 | 株 | 5.05 | 770 | 3888.5
5 | 红枫B地径：φ7.1-8,H230-280，W220-250 | 株 | 1.01 | 280 | 282.8
6 | 红梅B地径φ8.1-9,H280-330，W250-300 | 株 | 8.08 | 633 | 5114.64
7 | 吉野樱B地径φ10.1-11,H300-350，W280-330 | 株 | 12.12 | 569 | 6896.28
8 | 垂丝海棠地径φ9.1-10,H230-280，W200-250 | 株 | 19.19 | 683 | 13106.77
9 | 红枫A地径φ10.1-11,H300-350，W280-330 | 株 | 5.05 | 1117 | 5640.85
10 | 红梅A地径φ13.1-14,H350-380，W300-350 | 株 | 8.08 | 1131.45 | 9142.11
11 | 吉野樱A地径φ14.1-15,H350-400，W300-350 | 株 | 28.28 | 2018 | 57069.04
12 | 桂花A地径φ15.1-16,H350-400，W330-380 | 株 | 24.24 | 619 | 15004.56
13 | 榉树B胸径φ15.1-16,H550-600，W350-450 | 株 | 16.16 | 1216 | 19650.56
14 | 香樟B胸径φ15.1-16,H300-400，W300-350 | 株 | 10.1 | 963 | 9726.3
15 | 黄山栾树B胸径φ14.1-15,H300-400，W300-400 | 株 | 35.35 | 670 | 23684.5
16 | 沙朴B胸径φ21.1-22,H500-600，W400-500 | 株 | 2.02 | 2892.49 | 5842.82
17 | 金森女贞球灌高、冠径：H120-180，W140-160 | 株 | 9.45 | 194 | 1833.3
18 | 金边胡颓子球H100-120，W120-140 | 株 | 6.3 | 138 | 869.4
19 | 红花继木球BH140-160，W160-180 | 株 | 4.2 | 211 | 886.2
20 | 茶梅球H140-160，W160-180 | 株 | 3.15 | 592 | 1864.8
21 | 无刺构骨球AH160-180，W180-200 | 株 | 5.25 | 548 | 2877
22 | 红叶石楠球AH180-200，W200-220 | 株 | 9.45 | 180 | 1701
23 | 红花继木球AH160-180，W180-200 | 株 | 4.2 | 780 | 3276
24 | 种植土 | m3 | 1870.578 | 25 | 46764.45
【表10.2.2-31】
主要材料和工程设备一览表
工程名称:绿化 |  |  |  | 标段: |  | 第2页 共2页
序号 | 名称、规格、型号 | 单位 | 数量 | 单价(元) | 合价（元） | 备注
25 | 黄土 | m3 | 623.526 | 35 | 21823.41
26 | 南天竹H31-35,W26-30,36株/平米 | m2 | 33.6 | 36.36 | 1221.7
27 | 海桐H31-35,W26-30,36株/平米 | m2 | 219.45 | 19.08 | 4187.11
28 | 红叶石楠H31-35,W26-30,36株/平米 | m2 | 694.05 | 23.04 | 15990.91
29 | 金森女贞H31-35,W26-30,36株/平米 | m2 | 221.55 | 16.2 | 3589.11
30 | 百慕大 | m2 | 3054.45 | 9.63 | 29414.35
31 | 吉祥草3-4芽/丛，64丛/平方 | m2 | 187.95 | 24.46 | 4597.26
32 | 矮麦冬3-4芽/丛，100丛/平方 | m2 | 37.8 | 36.7 | 1387.26
33 | 麦冬3-4芽/丛，64丛/平方 | m2 | 1036.35 | 29.6 | 30675.96

## 18_表10_2_2-32 主要机械台班一览表
【表10.2.2-32】
主要机械台班一览表
工程名称:绿化 |  |  |  | 标段: | 第1页 共1页
序号 | 机械名称、规格、型号 | 单位 | 数 量 | 单价(元) | 合价（元） | 备注
1 | 履带式推土机90kW | 台班 | 27.203 | 893.7 | 24311.32
2 | 电动夯实机250N·m | 台班 | 29.342 | 29.99 | 879.97
3 | 汽车式起重机8t | 台班 | 4.434 | 756.49 | 3354.28
4 | 汽车式起重机20t | 台班 | 1.039 | 1082.18 | 1124.39
5 | 载货汽车15t | 台班 | 2.4 | 821.98 | 1972.75
6 | 洒水车4000L | 台班 | 28.035 | 543.23 | 15229.45
7 | 洒水车4000L | 台班 | 20.877 | 543.23 | 11341.01
8 | 汽车式起重机5t | 台班 | 4.64 | 444.47 | 2062.34
9 | 机械人工 | 工日 | 94.099 | 149 | 14020.75
10 | 汽油(机械) | kg | 1477.645 | 9.37 | 13845.53
11 | 柴油(机械) | kg | 2015.44 | 7.74 | 15599.51
12 | 电(机械) | kW·h | 487.084 | 0.88 | 428.63

## 19_表10_2_2-13 【含单列】单位(专业)工程招
【表10.2.2-13】
单位（专业）工程招标控制价费用表
工程名称:场外-景观 |  |  | 标段: | 第1页 共1页
序号 | 费用名称 |  | 计算公式 | 金额 (元) | 备注
1 | 分部分项工程费 |  | ∑(分部分项工程量×综合单价） | 465260 | 见表10.2.2-16
1.1 | 其中 | 人工费+机械费 | ∑分部分项（定额人工费+定额机械费） | 86226
2 | 措施项目费 |  | （2.1+2.2） | 9041
2.1 | 施工技术措施项目费 |  | ∑(技措项目工程量×综合单价） | 2601 | 见表10.2.2-16
2.1.1 | 其中 | 人工费+机械费 | ∑技措项目（定额人工费+定额机械费） | 1158
2.2 | 施工组织措施项目费 |  | (1.1+2.1.1)×7.37% | 6440 | 见表10.2.2-20
2.2.1 | 其中 | 安全文明施工基本费 | (1.1+2.1.1)×7.37% | 6440 | 见表10.2.2-20
3 | 其他项目费 |  | （3.1+3.2+3.3+3.4） | 15041
3.1 | 暂列金额 |  | 3.1.1+3.1.2+3.1.3 | 15041 | 见表10.2.2-21
3.1.1 | 其中 | 标化工地增加费 | 按招标文件规定额度列计 |  | 见表10.2.2-22
3.1.2 |  | 优质工程增加费 | 按招标文件规定额度列计 |  | 见表10.2.2-22
3.1.3 |  | 其他暂列金额 | 按招标文件规定额度列计 | 15041 | 见表10.2.2-22
3.2 | 暂估价 |  | 3.2.1+3.2.2+3.2.3 |  | 见表10.2.2-21
3.2.1 | 其中 | 材料（工程设备）暂估价 | 按招标文件规定额度列计 (或计入综合单价) |  | 见表10.2.2-23
3.2.2 |  | 专业工程暂估价 | 按招标文件规定额度列计 |  | 见表10.2.2-24
3.2.3 |  | 专项技术措施暂估价 | 按招标文件规定额度列计 |  | 见表10.2.2-25
3.3 | 计日工 |  | ∑计日工(暂估数量×综合单价） |  | 见表10.2.2-21
3.4 | 施工总承包服务费 |  | 3.4.1+3.4.2 |  | 见表10.2.2-21
3.4.1 | 其中 | 专业发包工程管理费 | ∑专业发包工程（暂估金额×费率） |  | 见表10.2.2-27
3.4.2 |  | 甲供材料设备管理费 | 甲供材料暂估金额×费率+甲供设备暂估金额×费率 |  | 见表10.2.2-27
4 | 规费 |  | (1.1+2.1.1)×30.97% | 27063
5 | 单列费用 |  | 单列费用
6 | 税金 |  | (1+2+3+4+计税不计费)×9% | 46476
7 | 下浮 |  | (1+2+3+4+5+6-不计税不计费不下浮-暂估材料)×0%
其中 | 甲供费（不计入造价） |  | 甲供材料费+甲供主材费+甲供设备费
招标控制价合计 |  |  | 1+2+3+4+5+6-7 | 562881

## 19_表10_2_2-16 分部分项工程清单与计价表
【表10.2.2-16】
分部分项工程清单与计价表
单位(专业)工程名称:场外-景观 | [5 empty] | 标段: |  |  | 第1页 共8页
序号 | 项目编码 | 项目名称 | 项目特征 | 计量 单位 | 工程量 | 金 额 (元) |  |  |  |  | 备注
[6 empty] | 综合单价 | 合价 | 其中
[8 empty] | 人工费 | 机械费 | 暂估价
|  | 受立案入口节点 |  |  |  |  | 134150.32 | 25855.2 | 3263.48
1 | 010101002001 | 挖一般土方 | 1.挖三类土深度（m）2以内 | m3 | 117.09 | 10.49 | 1228.27 | 700.2 | 273.99
2 | 010103002001 | 余方弃置 | 1.余方外运，运距自行考虑 | m3 | 117.09 | 13.43 | 1572.52 |  | 1270.43
3 | 050201001001 | 园路 | 1.30厚300*600芝麻灰烧面花岗岩面层 2.30厚1:3干硬性水泥砂浆 3.200厚C20混凝土 4.150厚碎石垫层 5.素土夯实(压实度≥93%) | m2 | 270.46 | 365.17 | 98763.88 | 19573.19 | 1341.48
4 | 050201001002 | 园路 | 1.30厚300*600芝麻黑烧面花岗岩面层 2.30厚1:3干硬性水泥砂浆 3.200厚C20混凝土 4.150厚碎石垫层 5.素土夯实(压实度≥93%) | m2 | 39.48 | 365.17 | 14416.91 | 2857.17 | 195.82
5 | 050201001003 | 园路 | 1.30厚150*600蒙古黑荔枝面花岗岩面层 2.30厚1:3干硬性水泥砂浆 3.200厚C20混凝土 4.150厚碎石垫层 5.素土夯实(压实度≥93%) | m2 | 5.04 | 375.37 | 1891.86 | 364.74 | 25
6 | 050201001004 | 园路 | 1.30厚300*600芝麻灰烧面花岗岩面层 2.30厚1:3干硬性水泥砂浆 | m2 | 16.10 | 192.01 | 3091.36 | 510.37 | 37.19
本页小计 | [6 empty] | 120964.8 | 24005.67 | 3143.91
【表10.2.2-16】
分部分项工程清单与计价表
单位(专业)工程名称:场外-景观 | [5 empty] | 标段: |  |  | 第2页 共8页
序号 | 项目编码 | 项目名称 | 项目特征 | 计量 单位 | 工程量 | 金 额 (元) |  |  |  |  | 备注
[6 empty] | 综合单价 | 合价 | 其中
[8 empty] | 人工费 | 机械费 | 暂估价
7 | 050201001005 | 园路 | 1.30厚300*600芝麻黑烧面花岗岩面层 2.30厚1:3干硬性水泥砂浆 | m2 | 5.48 | 192.01 | 1052.21 | 173.72 | 12.66
8 | 011107001001 | 石材台阶面 | 1.30厚300*600芝麻灰烧面花岗岩面层 2.30厚1:3干硬性水泥砂浆 | m2 | 20.33 | 395.35 | 8037.47 | 1331.41 | 96.97
9 | 050307002001 | 车挡石 | 1.芝麻黑花岗岩光面整石 2.成品定制车挡石 3.详见图纸环施10/4 | 个 | 7 | 585.12 | 4095.84 | 344.4 | 9.94
|  | 办案区入口节点 |  |  |  |  | 195112.62 | 36466.62 | 4599.54
10 | 010101002002 | 挖一般土方 | 1.挖三类土深度（m）2以内 | m3 | 164.40 | 10.49 | 1724.56 | 983.11 | 384.7
11 | 010103002002 | 余方弃置 | 1.余方外运，运距自行考虑 | m3 | 164.40 | 13.43 | 2207.89 |  | 1783.74
12 | 050201001006 | 园路 | 1.30厚150*600蒙古黑荔枝面花岗岩面层 2.30厚1:3干硬性水泥砂浆 3.200厚C20混凝土 4.150厚碎石垫层 5.素土夯实(压实度≥93%) | m2 | 353.96 | 375.37 | 132865.97 | 25616.09 | 1755.64
13 | 050201001007 | 园路 | 1.30厚300*600芝麻黑烧面花岗岩面层 2.30厚1:3干硬性水泥砂浆 3.200厚C20混凝土 4.150厚碎石垫层 5.素土夯实(压实度≥93%) | m2 | 43.46 | 365.17 | 15870.29 | 3145.2 | 215.56
本页小计 | [6 empty] | 165854.23 | 31593.93 | 4259.21
【表10.2.2-16】
分部分项工程清单与计价表
单位(专业)工程名称:场外-景观 | [5 empty] | 标段: |  |  | 第3页 共8页
序号 | 项目编码 | 项目名称 | 项目特征 | 计量 单位 | 工程量 | 金 额 (元) |  |  |  |  | 备注
[6 empty] | 综合单价 | 合价 | 其中
[8 empty] | 人工费 | 机械费 | 暂估价
14 | 050201001008 | 园路 | 1.30厚200*600芝麻黑烧面花岗岩面层 2.30厚1:3干硬性水泥砂浆 3.200厚C20混凝土 4.150厚碎石垫层 5.素土夯实(压实度≥93%) | m2 | 19.56 | 365.17 | 7142.73 | 1415.56 | 97.02
15 | 050201001009 | 园路 | 1.30厚300*600芝麻灰烧面花岗岩面层 2.30厚1:3干硬性水泥砂浆 | m2 | 119.03 | 192.01 | 22854.95 | 3773.25 | 274.96
16 | 050201001010 | 园路 | 1.30厚300*600芝麻黑烧面花岗岩面层 2.30厚1:3干硬性水泥砂浆 | m2 | 31.30 | 192.01 | 6009.91 | 992.21 | 72.3
17 | 050307002002 | 车挡石 | 1.芝麻黑花岗岩光面整石 2.成品定制车挡石 3.详见图纸环施10/4 | 个 | 11 | 585.12 | 6436.32 | 541.2 | 15.62
|  | 建筑出入口 |  |  |  |  | 29003.32 | 3665.47 | 257.91
18 | 050201001011 | 园路 | 1.50厚300*600芝麻灰烧面花岗岩面层 2.30厚1:3干硬性水泥砂浆 | m2 | 93.59 | 259.77 | 24311.87 | 3072.56 | 216.19
19 | 050201001012 | 园路 | 1.50厚300*600芝麻黑烧面花岗岩面层 2.30厚1:3干硬性水泥砂浆 | m2 | 18.06 | 259.77 | 4691.45 | 592.91 | 41.72
|  | 1.5米环路 |  |  |  |  | 18565.5 | 3606.4 | 499.71
20 | 010101002003 | 挖一般土方 | 1.挖三类土深度（m）2以内 | m3 | 19.76 | 10.49 | 207.28 | 118.16 | 46.24
本页小计 | [6 empty] | 71654.51 | 10505.85 | 764.05
【表10.2.2-16】
分部分项工程清单与计价表
单位(专业)工程名称:场外-景观 | [5 empty] | 标段: |  |  | 第4页 共8页
序号 | 项目编码 | 项目名称 | 项目特征 | 计量 单位 | 工程量 | 金 额 (元) |  |  |  |  | 备注
[6 empty] | 综合单价 | 合价 | 其中
[8 empty] | 人工费 | 机械费 | 暂估价
21 | 010103002003 | 余方弃置 | 1.余方外运，运距自行考虑 | m3 | 19.76 | 13.43 | 265.38 |  | 214.4
22 | 050201001013 | 园路 | 1.30厚150*600芝麻灰荔枝面花岗岩面层 2.30厚1:3干硬性水泥砂浆 3.200厚C20混凝土 4.150厚碎石垫层 5.素土夯实(压实度≥93%) | m2 | 37.32 | 375.37 | 14008.81 | 2700.85 | 185.11
23 | 050201001014 | 园路 | 1.30厚150*600芝麻黑荔枝面花岗岩面层 2.30厚1:3干硬性水泥砂浆 3.200厚C20混凝土 4.150厚碎石垫层 5.素土夯实(压实度≥93%) | m2 | 10.88 | 375.37 | 4084.03 | 787.39 | 53.96
|  | 内庭、内天井 |  |  |  |  | 23305.77 | 4387.02 | 765.1
24 | 010101002004 | 挖一般土方 | 1.挖三类土深度（m）2以内 | m3 | 25.12 | 10.49 | 263.51 | 150.22 | 58.78
25 | 010103002004 | 余方弃置 | 1.余方外运，运距自行考虑 | m3 | 25.12 | 13.43 | 337.36 |  | 272.55
26 | 050201001015 | 园路 | 1.30厚300*600芝麻灰烧面花岗岩面层 2.30厚1:3干硬性水泥砂浆 3.200厚C20混凝土 4.150厚碎石垫层 5.素土夯实(压实度≥93%) | m2 | 38.52 | 365.17 | 14066.35 | 2787.69 | 191.06
本页小计 | [6 empty] | 33025.44 | 6426.15 | 975.86
【表10.2.2-16】
分部分项工程清单与计价表
单位(专业)工程名称:场外-景观 | [5 empty] | 标段: |  |  | 第5页 共8页
序号 | 项目编码 | 项目名称 | 项目特征 | 计量 单位 | 工程量 | 金 额 (元) |  |  |  |  | 备注
[6 empty] | 综合单价 | 合价 | 其中
[8 empty] | 人工费 | 机械费 | 暂估价
27 | 050201001016 | 园路 | 1.30厚300*600芝麻黑烧面花岗岩面层 2.30厚1:3干硬性水泥砂浆 3.200厚C20混凝土 4.150厚碎石垫层 5.素土夯实(压实度≥93%) | m2 | 8.46 | 365.17 | 3089.34 | 612.25 | 41.96
28 | 050201013001 | 石汀步（步石、飞石） | 1.50厚400X900芝麻灰花岗岩汀步石 2.30厚1:3水泥砂浆 3.100厚C20混凝土 4.素土夯实（夯实度≥93%） | m3 | 9.72 | 335.02 | 3256.39 | 535.18 | 44.32
29 | 050202004001 | 点(散)布大卵石 | 1.布置桐庐石 | t | 3.000 | 676.6 | 2029.8 | 249.42 | 156
30 | 010404001001 | 垫层 | 1.100厚碎石找平层 | m3 | 0.45 | 278.87 | 125.49 | 27.31
31 | 010404001002 | 垫层 | 1.50厚粗砂垫层 | m3 | 0.20 | 327.91 | 65.58 | 8.31
32 | 010501001001 | 垫层 | 1.100厚C25混凝土现浇 | m3 | 0.55 | 130.82 | 71.95 | 16.64 | 0.43
|  | 景墙 |  |  |  |  | 34885.45 | 10806.05 | 170.82
33 | 010101003001 | 挖沟槽土方 | 1.挖三类土深度（m）2以内 | m3 | 15.64 | 10.49 | 164.06 | 93.53 | 36.6
34 | 010103001001 | 回填方 | 1.回填土夯实 | m3 | 11.04 | 18.32 | 202.25 | 159.53
35 | 010103002005 | 余方弃置 | 1.余方外运，运距自行考虑 | m3 | 2.96 | 13.43 | 39.75 |  | 32.12
36 | 010501001002 | 垫层 | 1.素混凝土垫层C15 | m3 | 1.22 | 567.19 | 691.97 | 116 | 14.14
本页小计 | [6 empty] | 9736.58 | 1818.17 | 325.57
【表10.2.2-16】
分部分项工程清单与计价表
单位(专业)工程名称:场外-景观 | [5 empty] | 标段: |  |  | 第6页 共8页
序号 | 项目编码 | 项目名称 | 项目特征 | 计量 单位 | 工程量 | 金 额 (元) |  |  |  |  | 备注
[6 empty] | 综合单价 | 合价 | 其中
[8 empty] | 人工费 | 机械费 | 暂估价
37 | 010501002001 | 带形基础 | 1.带形基础混凝土 C30 | m3 | 2.62 | 557.85 | 1461.57 | 71.87 | 0.71
38 | 010502002001 | 构造柱 | 1.现浇沟造柱C30 | m3 | 0.43 | 797.1 | 342.75 | 99.46 | 11.87
39 | 010503004001 | 圈梁 | 1.现浇圈梁C30 | m3 | 0.44 | 750.45 | 330.2 | 83.09 | 12.14
40 | 010515001001 | 现浇构件钢筋 | 1.现浇构件普通钢筋制作、安装 圆钢 HPB300Φ10以内 | t | 0.060 | 6386.42 | 383.19 | 83.23 | 4.8
41 | 010515001002 | 现浇构件钢筋 | 1.现浇构件普通钢筋制作、安装 带肋钢筋 HRB400以内 | t | 0.180 | 5172.97 | 931.13 | 104.34 | 13.06
42 | 010516002001 | 预埋铁件 | 1.预埋 铁件 | t | 0.010 | 10112.48 | 101.12 | 23.13 | 4.52
43 | 010401001001 | 砖基础 | 1.混凝土实心砖基础240×115×532 2.M10.0水泥砂浆砌筑 3.在基础墙+0.060处设20厚防潮层一道(1:2水泥砂浆掺5%水泥重量的防潮剂),防潮层应贯通。0.0以下墙体内外两侧,用1:2防水水泥砂浆粉光。 | m3 | 0.76 | 833.85 | 633.73 | 182.19 | 6.91
44 | 010401003001 | 实心砖墙 | 1.200厚标准砖砖墙，M5.0水泥砂浆 | m3 | 2.37 | 582.99 | 1381.69 | 428.07 | 15.71
45 | 010401003002 | 实心砖墙 | 1.300厚标准砖砖墙，M5.0水泥砂浆 | m3 | 1.68 | 586.6 | 985.49 | 303.44 | 11.14
46 | 011204001001 | 石材墙面 | 1.1100X600X50厚芝麻灰花岗岩 锯齿纹，干挂 2.详见图纸环施-17 | m2 | 8.51 | 1366.98 | 11633 | 6558.66
本页小计 | [6 empty] | 18183.87 | 7937.48 | 80.86
【表10.2.2-16】
分部分项工程清单与计价表
单位(专业)工程名称:场外-景观 | [5 empty] | 标段: |  |  | 第7页 共8页
序号 | 项目编码 | 项目名称 | 项目特征 | 计量 单位 | 工程量 | 金 额 (元) |  |  |  |  | 备注
[6 empty] | 综合单价 | 合价 | 其中
[8 empty] | 人工费 | 机械费 | 暂估价
47 | 011204001002 | 石材墙面 | 1.1100X150X30厚黄金麻花岗岩 荔枝面，干挂 2.详见图纸环施-17 | m2 | 3.00 | 484.66 | 1453.98 | 158.1
48 | 011204001003 | 石材墙面 | 1.580X750X30厚黄金麻花岗岩 荔枝面，干挂 2.详见图纸环施-17 | m2 | 6.24 | 484.66 | 3024.28 | 328.85
49 | 011204001004 | 石材墙面 | 1.1100X750X30厚黄金麻花岗岩 荔枝面，干挂 2.详见图纸环施-17 | m2 | 11.88 | 484.66 | 5757.76 | 626.08
50 | 011502003001 | 石材装饰线 | 1.10X10mm内凹 | m | 30.40 | 17.84 | 542.34 | 374.22
51 | 011502003002 | 石材装饰线 | 1.30X15mm内凹 | m | 19.20 | 32.11 | 616.51 | 413.76
52 | 011502008001 | GRC装饰线条 | 1.GRC表面咖啡金色 2.详见图纸环施-17 | m | 10.00 | 195.13 | 1951.3 | 290.7 | 7.1
53 | 011508004001 | 金属字 | 1.2厚香槟金不锈钢立体字，突出墙面30mm | 个 | 9 | 250.82 | 2257.38 | 307.8
|  | 其他 |  |  |  |  | 30237.3 | 839.7 | 334.9
54 | 050201004001 | 检修井铺装（人行道中） | 1.5厚不锈钢板 2.5x50x50 方钢管龙骨@150 3.5厚不锈钢钢板，与龙骨满焊 铸铁盖板 4.预埋不锈钢铁件与钢板满焊 组成起吊口与钢板满焊 | 套 | 10 | 1378.04 | 13780.4 | 279.9 | 111.6
本页小计 | [6 empty] | 29383.95 | 2779.41 | 118.7
【表10.2.2-16】
分部分项工程清单与计价表
单位(专业)工程名称:场外-景观 | [5 empty] | 标段: |  |  | 第8页 共8页
序号 | 项目编码 | 项目名称 | 项目特征 | 计量 单位 | 工程量 | 金 额 (元) |  |  |  |  | 备注
[6 empty] | 综合单价 | 合价 | 其中
[8 empty] | 人工费 | 机械费 | 暂估价
55 | 050201004002 | 检修井铺装（车行道中） | 1.5厚不锈钢板 2.5x50x50 方钢管龙骨@150 3.5厚不锈钢钢板，与龙骨满焊 铸铁盖板 4.预埋不锈钢铁件与钢板满焊 组成起吊口与钢板满焊 | 套 | 10 | 1645.69 | 16456.9 | 559.8 | 223.3
本页小计 | [6 empty] | 16456.9 | 559.8 | 223.3
合计 | [6 empty] | 465260.28 | 85626.46 | 9891.46

## 19_表10_2_2-16 施工技术措施项目清单与计价表
【表10.2.2-16】
施工技术措施项目清单与计价表
单位(专业)工程名称:场外-景观 | [5 empty] | 标段: |  |  | 第1页 共1页
序号 | 项目编码 | 项目名称 | 项目特征 | 计量 单位 | 工程量 | 金 额 (元) |  |  |  |  | 备注
[6 empty] | 综合单价 | 合价 | 其中
[8 empty] | 人工费 | 机械费 | 暂估价
1 | 050402001001 | 现浇混凝土垫层 | 1.混凝土垫层 | m2 | 31.60 | 49.4 | 1561.04 | 751.13 | 34.13
2 | 011702001001 | 基础 | 1.带形钢筋混凝土基础有梁式复合木模 | m2 | 4.09 | 59.5 | 243.36 | 98.86 | 7.44
3 | 011702003001 | 构造柱 | 1.现浇混凝土 构造柱 | m2 | 9.60 | 52.45 | 503.52 | 220.8 | 8.64
4 | 011702008001 | 圈梁 | 1.圈梁复合木模 | m2 | 4.00 | 73.37 | 293.48 | 158.36 | 2.64
本页小计 | [6 empty] | 2601.4 | 1229.15 | 52.85
合计 | [6 empty] | 2601.4 | 1229.15 | 52.85

## 19_表10_2_2-20 施工组织(总价)措施项目清单
【表10.2.2-20】
施工组织（总价）措施项目清单与计价表
工程名称:景观 |  |  | 标段: | 第1页 共1页
序号 | 项目编号 | 项目名称 | 计算基础 | 费率 (%) | 金额 (元) | 备注
1 | 050405001001 | 安全文明施工费 |  |  | 6440.22
1.1 |  | 安全文明施工基本费 | 定额人工费+定额机械费 | 7.37 | 6440.22
2 | Z50405009001 | 提前竣工增加费 | 定额人工费+定额机械费
3 | 050405004001 | 二次搬运费 | 定额人工费+定额机械费
4 | 050405005001 | 冬雨季施工增加费 | 定额人工费+定额机械费
5 | Z50405010001 | 行车、行人干扰增加费 | 定额人工费+定额机械费
6 |  | 其他施工组织措施费 | 按相关规定计算
合 计 |  |  |  |  | 6440.22

## 19_表10_2_2-21 其他项目清单与计价汇总表
【表10.2.2-21】
其他项目清单与计价汇总表
工程名称:景观 |  | 标段: | 第1页 共1页
序号 | 项 目 名 称 | 金额(元) | 备注
1 | 暂列金额 | 15041 | 明细详见表10.2.2-22
1.1 | 标化工地增加费 |  | 明细详见表10.2.2-22
1.2 | 优质工程增加费 |  | 明细详见表10.2.2-22
1.3 | 其他暂列金额 | 15041 | 明细详见表10.2.2-22
2 | 暂估价
2.1 | 材料（设备）暂估价 |  | 明细详见表10.2.2-23
2.2 | 专业工程暂估价 |  | 明细详见表10.2.2-24
2.3 | 专项技术措施暂估价 |  | 明细详见表10.2.2-25
3 | 计日工 |  | 明细详见表10.2.2-26
4 | 总承包服务费 |  | 明细详见表10.2.2-27
合 计 |  | 15041 | 0

## 19_表10_2_2-22 暂列金额明细表
【表10.2.2-22】
暂列金额明细表
工程名称:景观 |  |  | 标段: | 第1页 共1页
序号 | 项 目 名 称 | 计量单位 | 暂定金额(元) | 备注
1 | 标化工地增加费 | 项
2 | 优质工程增加费 | 项
3 | 其他暂列金额 | 项 | 15040.93 | 估算比例一般不高于5%
3.1 | 其他暂列金额 | 项 | 15040.93
合计 |  |  | 15040.93 | -

## 19_表10_2_2-29 主要工日一览表
【表10.2.2-29】
主要工日一览表
工程名称:景观 |  |  | 标段: |  | 第1页 共1页
序号 | 工日名称（类别） | 单位 | 数 量 | 单价(元) | 合价（元） | 备注
1 | 一类人工 | 工日 | 15.983 | 138 | 2205.65
2 | 二类人工 | 工日 | 493.499 | 149 | 73531.35
3 | 三类人工 | 工日 | 65.022 | 171 | 11118.76

## 19_表10_2_2-31 主要材料和工程设备一览表
【表10.2.2-31】
主要材料和工程设备一览表
工程名称:景观 |  |  |  | 标段: |  | 第1页 共2页
序号 | 名称、规格、型号 | 单位 | 数量 | 单价(元) | 合价（元） | 备注
1 | 热轧带肋钢筋HRB400综合 | t | 0.188 | 4104 | 771.55
2 | 镀锌铁丝φ0.7-1.0 | kg | 0.071 | 4.25 | 0.3
3 | 热轧光圆钢筋HPB300综合 | t | 0.061 | 4399 | 268.34
4 | 铁件 | t | 0.01 | 6370 | 63.7
5 | 圆钉 | kg | 7.634 | 4.25 | 32.44
6 | 电焊条E43系列 | kg | 2.097 | 4.83 | 10.14
7 | 铁件综合 | kg | 2.165 | 6.37 | 13.79
8 | 预埋铁件 | kg | 47.61 | 6.37 | 303.28
9 | 镀锌铁丝22# | kg | 0.963 | 4.25 | 4.09
10 | 复合硅酸盐水泥PC 32.5R综合 | kg | 2.618 | 0.44 | 1.15
11 | 普通硅酸盐水泥PO 42.5综合 | kg | 57132.515 | 0.51 | 29080.45
12 | 普通硅酸盐水泥PO 52.5综合 | kg | 180.175 | 0.55 | 99.1
13 | 黄砂毛砂 | t | 0.353 | 155 | 54.72
14 | 黄砂净砂 | t | 196.718 | 180 | 35409.24
15 | 碎石综合 | t | 210.718 | 126 | 26550.47
16 | 碎石40—60 | t | 198.613 | 126 | 25025.24
17 | 碎石40以内 | t | 0.545 | 126 | 68.67
18 | 石灰膏 | m3 | 0.112 | 265.5 | 29.74
19 | 混凝土实心砖240×115×53 MU10 | 千块 | 0.402 | 477.9 | 192.12
20 | 泵送商品混凝土C30 | m3 | 2.659 | 509 | 1353.43
21 | 芝麻灰烧面花岗岩50厚 | m2 | 95.462 | 196 | 18710.55
22 | 芝麻灰烧面花岗岩30厚 | m2 | 452.992 | 131 | 59341.95
23 | 芝麻灰花岗岩50厚 | m2 | 9.914 | 196 | 1943.14
24 | 芝麻灰花岗岩1100X600X50 | m2 | 8.68 | 196 | 1701.28
25 | 芝麻灰荔枝面花岗岩30厚 | m2 | 38.066 | 141 | 5367.31
26 | 芝麻黑烧面花岗岩50厚 | m2 | 18.421 | 196 | 3610.52
27 | 芝麻黑烧面花岗岩30厚 | m2 | 150.695 | 131 | 19741.05
28 | 芝麻黑荔枝面花岗岩30厚 | m2 | 11.098 | 141 | 1564.82
29 | 蒙古黑荔枝面花岗岩30厚 | m2 | 366.18 | 141 | 51631.38
【表10.2.2-31】
主要材料和工程设备一览表
工程名称:景观 |  |  |  | 标段: |  | 第2页 共2页
序号 | 名称、规格、型号 | 单位 | 数量 | 单价(元) | 合价（元） | 备注
30 | 黄金麻花岗岩荔枝面1100X150X30 | m2 | 3.06 | 380 | 1162.8
31 | 黄金麻花岗岩荔枝面580X750X30 | m2 | 6.365 | 380 | 2418.7
32 | 黄金麻花岗岩荔枝面1100X750X30 | m2 | 12.118 | 380 | 4604.84
33 | 芝麻灰花岗岩30 | m2 | 42.842 | 131 | 5612.3
34 | 湖石桐庐石 | t | 3 | 450 | 1350
35 | 电 | kW·h | 218.582 | 0.88 | 192.35
36 | 水 | m3 | 157.628 | 5.73 | 903.21
37 | 木模板 | m3 | 0.461 | 1504 | 693.34

## 19_表10_2_2-32 主要机械台班一览表
【表10.2.2-32】
主要机械台班一览表
工程名称:景观 |  |  |  | 标段: | 第1页 共1页
序号 | 机械名称、规格、型号 | 单位 | 数 量 | 单价(元) | 合价（元） | 备注
1 | 履带式推土机90kW | 台班 | 0.068 | 893.7 | 60.77
2 | 履带式单斗液压挖掘机1m3 | 台班 | 0.67 | 1104.92 | 740.3
3 | 电动夯实机250N·m | 台班 | 51.888 | 29.99 | 1556.12
4 | 汽车式起重机20t | 台班 | 0.283 | 1082.18 | 306.26
5 | 载货汽车4t | 台班 | 0.074 | 467.58 | 34.6
6 | 自卸汽车8t | 台班 | 5.566 | 642 | 3573.37
7 | 电动卷扬机-单筒慢速50kN | 台班 | 0.019 | 204.25 | 3.88
8 | 涡浆式混凝土搅拌机500L | 台班 | 0.19 | 314.53 | 59.76
9 | 灰浆搅拌机200L | 台班 | 16.009 | 170.09 | 2722.97
10 | 干混砂浆罐式搅拌机20000L | 台班 | 0.01 | 211.41 | 2.11
11 | 钢筋切断机40mm | 台班 | 0.025 | 46.85 | 1.17
12 | 钢筋弯曲机40mm | 台班 | 0.056 | 27.99 | 1.57
13 | 木工圆锯机500mm | 台班 | 0.529 | 30.08 | 15.91
14 | 交流弧焊机21kV·A | 台班 | 0.102 | 69.68 | 7.11
15 | 交流弧焊机32kV·A | 台班 | 0.274 | 102.85 | 28.18
16 | 交流弧焊机32kV·A | 台班 | 0.132 | 102.85 | 13.58
17 | 对焊机75kV·A | 台班 | 0.016 | 131.93 | 2.11
18 | 混凝土振捣器平板式 | 台班 | 0.083 | 13.13 | 1.09
19 | 混凝土振捣器插入式 | 台班 | 0.289 | 5.08 | 1.47
20 | 混凝土搅拌机500L | 台班 | 5.662 | 116 | 656.79
21 | 汽车式起重机5t | 台班 | 0.356 | 444.47 | 158.23
22 | 机械人工 | 工日 | 22.962 | 149 | 3421.34
23 | 汽油(机械) | kg | 1.876 | 9.37 | 17.58
24 | 柴油(机械) | kg | 282.381 | 7.74 | 2185.63
25 | 电(机械) | kW·h | 1057.194 | 0.88 | 930.33

## 20_表10_2_2-13 【含单列】单位(专业)工程招
【表10.2.2-13】
单位（专业）工程招标控制价费用表
工程名称:场外-排水 |  |  | 标段: | 第1页 共1页
序号 | 费用名称 |  | 计算公式 | 金额 (元) | 备注
1 | 分部分项工程费 |  | ∑(分部分项工程量×综合单价） | 451547 | 见表10.2.2-16
1.1 | 其中 | 人工费+机械费 | ∑分部分项（定额人工费+定额机械费） | 77916
2 | 措施项目费 |  | （2.1+2.2） | 7628
2.1 | 施工技术措施项目费 |  | ∑(技措项目工程量×综合单价） |  | 见表10.2.2-16
2.1.1 | 其中 | 人工费+机械费 | ∑技措项目（定额人工费+定额机械费）
2.2 | 施工组织措施项目费 |  | (1.1+2.1.1)×9.79% | 7628 | 见表10.2.2-20
2.2.1 | 其中 | 安全文明施工基本费 | (1.1+2.1.1)×9.79% | 7628 | 见表10.2.2-20
3 | 其他项目费 |  | （3.1+3.2+3.3+3.4） | 76014
3.1 | 暂列金额 |  | 3.1.1+3.1.2+3.1.3 | 16014 | 见表10.2.2-21
3.1.1 | 其中 | 标化工地增加费 | 按招标文件规定额度列计 |  | 见表10.2.2-22
3.1.2 |  | 优质工程增加费 | 按招标文件规定额度列计 |  | 见表10.2.2-22
3.1.3 |  | 其他暂列金额 | 按招标文件规定额度列计 | 16014 | 见表10.2.2-22
3.2 | 暂估价 |  | 3.2.1+3.2.2+3.2.3 | 60000 | 见表10.2.2-21
3.2.1 | 其中 | 材料（工程设备）暂估价 | 按招标文件规定额度列计 (或计入综合单价) |  | 见表10.2.2-23
3.2.2 |  | 专业工程暂估价 | 按招标文件规定额度列计 | 60000 | 见表10.2.2-24
3.2.3 |  | 专项技术措施暂估价 | 按招标文件规定额度列计 |  | 见表10.2.2-25
3.3 | 计日工 |  | ∑计日工(暂估数量×综合单价） |  | 见表10.2.2-21
3.4 | 施工总承包服务费 |  | 3.4.1+3.4.2 |  | 见表10.2.2-21
3.4.1 | 其中 | 专业发包工程管理费 | ∑专业发包工程（暂估金额×费率） |  | 见表10.2.2-27
3.4.2 |  | 甲供材料设备管理费 | 甲供材料暂估金额×费率+甲供设备暂估金额×费率 |  | 见表10.2.2-27
4 | 规费 |  | (1.1+2.1.1)×18.75% | 14609
5 | 单列费用 |  | 单列费用
6 | 税金 |  | (1+2+3+4+计税不计费)×9% | 49482
7 | 下浮 |  | (1+2+3+4+5+6-不计税不计费不下浮-暂估材料)×0%
其中 | 甲供费（不计入造价） |  | 甲供材料费+甲供主材费+甲供设备费
招标控制价合计 |  |  | 1+2+3+4+5+6-7 | 599280

## 20_表10_2_2-16 分部分项工程清单与计价表
【表10.2.2-16】
分部分项工程清单与计价表
单位(专业)工程名称:场外-排水 | [5 empty] | 标段: |  |  | 第1页 共6页
序号 | 项目编码 | 项目名称 | 项目特征 | 计量 单位 | 工程量 | 金 额 (元) |  |  |  |  | 备注
[6 empty] | 综合单价 | 合价 | 其中
[8 empty] | 人工费 | 机械费 | 暂估价
|  | 内天井 |  |  |  |  | 11431.9 | 2785 | 393.58
1 | 040101002001 | 挖沟槽土方 | 1.挖土 装车三类土 | m3 | 26.87 | 5.26 | 141.34 | 10.75 | 104.52
2 | 040103001003 | 回填方 | 1.填土夯实槽、坑 | m3 | 13.30 | 32.81 | 436.37 | 349.52
3 | 040103002002 | 余方弃置 | 1.余方外运，运距自行考虑 | m3 | 11.59 | 12.92 | 149.74 |  | 122.51
4 | 040201022001 | 排水沟、截水沟 | 1.100厚φ2-3cm灰色碎石散置 2.400X500X30厚成品复合材料盖板 3.土工布过滤网 4.20厚1:2防水水泥砂浆 5.MU15砖M10水泥砂浆砌筑 6.100厚C20混凝土 7.100厚碎石压实 8.C20混凝土压顶 9.素土夯实（夯实度≥93%） | m | 31.20 | 263.55 | 8222.76 | 1592.45 | 47.11
5 | 040901009001 | 预埋铁件 | 1.铁件制安预埋铁件 | t | 0.270 | 9191.45 | 2481.69 | 832.28 | 119.44
|  | 雨水管 |  |  |  |  | 296319.71 | 44051.76 | 7189.92
6 | 040101002002 | 挖沟槽土方 | 1.挖土 装车三类土 | m3 | 377.70 | 5.26 | 1986.7 | 151.08 | 1469.25
7 | 040103001006 | 回填方 | 1.填土夯实槽、坑 | m3 | 69.40 | 32.81 | 2277.01 | 1823.83
8 | 040103002003 | 余方弃置 | 1.余方外运，运距自行考虑 | m3 | 297.96 | 12.92 | 3849.64 |  | 3149.44
9 | 040103001004 | 回填方 | 1.密实度要求：满足设计要求 2.填方材料品种：黄沙 | m3 | 233.00 | 314.18 | 73203.94 | 7227.66 | 114.17
本页小计 | [6 empty] | 92749.19 | 11987.57 | 5126.44
【表10.2.2-16】
分部分项工程清单与计价表
单位(专业)工程名称:场外-排水 | [5 empty] | 标段: |  |  | 第2页 共6页
序号 | 项目编码 | 项目名称 | 项目特征 | 计量 单位 | 工程量 | 金 额 (元) |  |  |  |  | 备注
[6 empty] | 综合单价 | 合价 | 其中
[8 empty] | 人工费 | 机械费 | 暂估价
10 | 040305001001 | 垫层 | 1.粒径5~40mm碎石垫层100mm厚，密实度85%-90% | m3 | 34.90 | 290.57 | 10140.89 | 2037.46
11 | 040501004001 | 塑料管 | 1、材质及规格：HDPE双壁波纹管DN200 管材环刚度不得小于8.0KN/m2 2、连接形式：承插橡胶圈连接 3、管道检验及试验要求：闭水试验 | m | 263.60 | 45.05 | 11875.18 | 1621.14
12 | 040501004002 | 塑料管 | 1、材质及规格：HDPE双壁波纹管DN300 管材环刚度不得小于8.0KN/m2 2、连接形式：承插橡胶圈连接 3、管道检验及试验要求：闭水试验 | m | 241.00 | 65.15 | 15701.15 | 1756.89
13 | 040501004003 | 塑料管 | 1、材质及规格：HDPE双壁波纹管DN400 管材环刚度不得小于8.0KN/m2 2、连接形式：承插橡胶圈连接 3、管道检验及试验要求：闭水试验 | m | 38.30 | 108.43 | 4152.87 | 353.89
14 | 040501004004 | 塑料管 | 1、材质及规格：HDPE双壁波纹管DN500 管材环刚度不得小于8.0KN/m2 2、连接形式：承插橡胶圈连接 3、管道检验及试验要求：闭水试验 | m | 26.40 | 165.82 | 4377.65 | 272.45 | 33.53
15 | 040501004005 | 塑料管 | 1、材质及规格：HDPE双壁波纹管DN600 管材环刚度不得小于8.0KN/m2 2、连接形式：承插橡胶圈连接 3、管道检验及试验要求：闭水试验 | m | 171.00 | 234.53 | 40104.63 | 3100.23 | 636.12
16 | 040501004006 | 塑料管 | 1、材质及规格：HDPE双壁波纹管DN800 管材环刚度不得小于8.0KN/m2 2、连接形式：承插橡胶圈连接 3、管道检验及试验要求：闭水试验 | m | 65.60 | 342.05 | 22438.48 | 1189.33 | 244.03
本页小计 | [6 empty] | 108790.85 | 10331.39 | 913.68
【表10.2.2-16】
分部分项工程清单与计价表
单位(专业)工程名称:场外-排水 | [5 empty] | 标段: |  |  | 第3页 共6页
序号 | 项目编码 | 项目名称 | 项目特征 | 计量 单位 | 工程量 | 金 额 (元) |  |  |  |  | 备注
[6 empty] | 综合单价 | 合价 | 其中
[8 empty] | 人工费 | 机械费 | 暂估价
17 | 040504001001 | 砌筑井 | 1、规格：D700雨水检查井H=0.7m 2、垫层、基础材质及厚度：100厚碎石垫层，150厚C25混凝土垫层（包括模板） 3、砌筑材料品种、规格、强度等级：M10水泥砂浆砌筑MU15混凝土机砖，1：2防水水泥砂浆内外抹面 4、勾缝、抹面要求：1:2防水水泥砂浆井底、井壁内外抹灰 5、设防坠网,防坠落网承重能力(≥100kg)。 6.详见图集20S515/P21 | 座 | 14 | 643.35 | 9006.9 | 2465.54 | 153.44
18 | 040504001002 | 砌筑井 | 1、规格：D1000雨水检查井H=0.7m，HS=0.5m 2、垫层、基础材质及厚度：100厚碎石垫层，150厚C25混凝土垫层（包括模板） 3、砌筑材料品种、规格、强度等级：M10水泥砂浆砌筑MU15混凝土机砖，1：2防水水泥砂浆内外抹面 4、勾缝、抹面要求：1:2防水水泥砂浆井底、井壁内外抹灰 5、设防坠网,防坠落网承重能力(≥100kg)。钢爬梯 6.详见图集20S515/P25 | 座 | 3 | 1626.29 | 4878.87 | 1365.48 | 97.71
本页小计 | [6 empty] | 13885.77 | 3831.02 | 251.15
【表10.2.2-16】
分部分项工程清单与计价表
单位(专业)工程名称:场外-排水 | [5 empty] | 标段: |  |  | 第4页 共6页
序号 | 项目编码 | 项目名称 | 项目特征 | 计量 单位 | 工程量 | 金 额 (元) |  |  |  |  | 备注
[6 empty] | 综合单价 | 合价 | 其中
[8 empty] | 人工费 | 机械费 | 暂估价
19 | 040504001003 | 砌筑井 | 1、规格：D1250雨水检查井H=0.7m,Hs=0.5m 2、垫层、基础材质及厚度：100厚碎石垫层，150厚C25混凝土垫层（包括模板） 3、砌筑材料品种、规格、强度等级：M10水泥砂浆砌筑MU15混凝土机砖，1：2防水水泥砂浆内外抹面 4、勾缝、抹面要求：1:2防水水泥砂浆井底、井壁内外抹灰 5、设防坠网,防坠落网承重能力(≥100kg)。钢爬梯 6.详见图集20S515/P25 | 座 | 18 | 1976.68 | 35580.24 | 9953.46 | 709.02
20 | 010512008001 | 沟盖板、井盖板、井圈 | 1.C250级重型球墨铸铁井盖 2.D700 | 套 | 21 | 628.43 | 13197.03 | 924.21
21 | 010512008002 | 沟盖板、井盖板、井圈 | 1.B125级高分子材料井盖 2.D700 | 套 | 14 | 371.08 | 5195.12 | 553.56
22 | 040504009001 | 雨水口 | 1、雨水篦子及圈口材质、型号、规格：单篦雨水口550*350 H=1.25m 2、垫层、基础材质及厚度：200厚C25混凝土底板，80厚C20垫层(含模板） 3、砌筑材料品种、规格：M10水泥砂浆砌筑砖砌体 4、砂浆强度等级及配合比：1:2防水砂浆 | 座 | 27 | 1156.21 | 31217.67 | 8164.53 | 545.4
本页小计 | [6 empty] | 85190.06 | 19595.76 | 1254.42
【表10.2.2-16】
分部分项工程清单与计价表
单位(专业)工程名称:场外-排水 | [5 empty] | 标段: |  |  | 第5页 共6页
序号 | 项目编码 | 项目名称 | 项目特征 | 计量 单位 | 工程量 | 金 额 (元) |  |  |  |  | 备注
[6 empty] | 综合单价 | 合价 | 其中
[8 empty] | 人工费 | 机械费 | 暂估价
23 | 040901001001 | 现浇构件钢筋 | 1.普通钢筋制作、安装 带肋钢筋 | t | 1.360 | 5246.87 | 7135.74 | 1091.02 | 37.81
|  | 污水管 |  |  |  |  | 143795.28 | 29342.6 | 3009.15
24 | 040101002003 | 挖沟槽土方 | 1.挖土 装车三类土 | m3 | 208.62 | 5.26 | 1097.34 | 83.45 | 811.53
25 | 040103001007 | 回填方 | 1.填土夯实槽、坑 | m3 | 109.28 | 32.81 | 3585.48 | 2871.88
26 | 040103002004 | 余方弃置 | 1.余方外运，运距自行考虑 | m3 | 83.06 | 12.92 | 1073.14 |  | 877.94
27 | 040103001005 | 回填方 | 1.密实度要求：满足设计要求 2.填方材料品种：黄沙 | m3 | 84.99 | 314.18 | 26702.16 | 2636.39 | 41.65
28 | 040305001002 | 垫层 | 1.粒径5~40mm碎石垫层100mm厚，密实度85%-90% | m3 | 18.64 | 290.57 | 5416.22 | 1088.2
29 | 040501004007 | 塑料管 | 1、材质及规格：HDPE双壁波纹管DN200管材环刚度不得小于8.0KN/m2 2、连接形式：承插橡胶圈连接 3、管道检验及试验要求：闭水试验 | m | 297.80 | 45.05 | 13415.89 | 1831.47
本页小计 | [6 empty] | 58425.97 | 9602.41 | 1768.93
【表10.2.2-16】
分部分项工程清单与计价表
单位(专业)工程名称:场外-排水 | [5 empty] | 标段: |  |  | 第6页 共6页
序号 | 项目编码 | 项目名称 | 项目特征 | 计量 单位 | 工程量 | 金 额 (元) |  |  |  |  | 备注
[6 empty] | 综合单价 | 合价 | 其中
[8 empty] | 人工费 | 机械费 | 暂估价
30 | 040504001004 | 砌筑井 | 1、规格：D1000雨水检查井H=0.7m，HS=0.5m 2、垫层、基础材质及厚度：150厚C25混凝土垫层 3、浇筑材料品种、规格、强度等级：C30混凝土浇筑，1：2防水水泥砂浆内外抹面 4、勾缝、抹面要求：1:2防水水泥砂浆井底、井壁内外抹灰 5、设防坠网,防坠落网承重能力(≥100kg)。钢爬梯 6.详见图集20S515/P25（包括模板） | 座 | 30 | 2047.9 | 61437 | 16980.6 | 1187.4
31 | 010512008003 | 沟盖板、井盖板、井圈 | 1.C250级重型球墨铸铁井盖 2.D700 | 套 | 11 | 628.43 | 6912.73 | 484.11
32 | 010512008004 | 沟盖板、井盖板、井圈 | 1.B125级高分子材料井盖 2.D700 | 套 | 19 | 371.08 | 7050.52 | 751.26
33 | 040901001002 | 现浇构件钢筋 | 1.普通钢筋制作、安装 带肋钢筋 | t | 3.260 | 5246.87 | 17104.8 | 2615.24 | 90.63
本页小计 | [6 empty] | 92505.05 | 20831.21 | 1278.03
合计 | [6 empty] | 451546.89 | 76179.36 | 10592.65

## 20_表10_2_2-16 施工技术措施项目清单与计价表
【表10.2.2-16】
施工技术措施项目清单与计价表
单位(专业)工程名称:场外-排水 | [5 empty] | 标段: |  |  | 第1页 共1页
序号 | 项目编码 | 项目名称 | 项目特征 | 计量 单位 | 工程量 | 金 额 (元) |  |  |  |  | 备注
[6 empty] | 综合单价 | 合价 | 其中
[8 empty] | 人工费 | 机械费 | 暂估价
本页小计
合计

## 20_表10_2_2-20 施工组织(总价)措施项目清单
【表10.2.2-20】
施工组织（总价）措施项目清单与计价表
工程名称:排水 |  |  | 标段: | 第1页 共1页
序号 | 项目编号 | 项目名称 | 计算基础 | 费率 (%) | 金额 (元) | 备注
1 | 041109001001 | 安全文明施工费 |  |  | 7628
1.1 |  | 安全文明施工基本费 | 定额人工费+定额机械费 | 9.79 | 7628
2 | Z04110900801 | 提前竣工增加费 | 定额人工费+定额机械费
3 | 041109003001 | 二次搬运费 | 定额人工费+定额机械费
4 | 041109004001 | 冬雨季施工增加费 | 定额人工费+定额机械费
5 | 041109005001 | 行车、行人干扰增加费 | 定额人工费+定额机械费
6 |  | 其他施工组织措施费 | 按相关规定计算
合 计 |  |  |  |  | 7628

## 20_表10_2_2-21 其他项目清单与计价汇总表
【表10.2.2-21】
其他项目清单与计价汇总表
工程名称:排水 |  | 标段: | 第1页 共1页
序号 | 项 目 名 称 | 金额(元) | 备注
1 | 暂列金额 | 16014 | 明细详见表10.2.2-22
1.1 | 标化工地增加费 |  | 明细详见表10.2.2-22
1.2 | 优质工程增加费 |  | 明细详见表10.2.2-22
1.3 | 其他暂列金额 | 16014 | 明细详见表10.2.2-22
2 | 暂估价 | 60000
2.1 | 材料（设备）暂估价 |  | 明细详见表10.2.2-23
2.2 | 专业工程暂估价 | 60000 | 明细详见表10.2.2-24
2.3 | 专项技术措施暂估价 |  | 明细详见表10.2.2-25
3 | 计日工 |  | 明细详见表10.2.2-26
4 | 总承包服务费 |  | 明细详见表10.2.2-27
合 计 |  | 76014 | 0

## 20_表10_2_2-22 暂列金额明细表
【表10.2.2-22】
暂列金额明细表
工程名称:排水 |  |  | 标段: | 第1页 共1页
序号 | 项 目 名 称 | 计量单位 | 暂定金额(元) | 备注
1 | 标化工地增加费 | 项
2 | 优质工程增加费 | 项
3 | 其他暂列金额 | 项 | 16013.52 | 估算比例一般不高于5%
3.1 | 其他暂列金额 | 项 | 16013.52
合计 |  |  | 16013.52 | -

## 20_表10_2_2-29 主要工日一览表
【表10.2.2-29】
主要工日一览表
工程名称:排水 |  |  | 标段: |  | 第1页 共1页
序号 | 工日名称（类别） | 单位 | 数 量 | 单价(元) | 合价（元） | 备注
1 | 一类人工 | 工日 | 38.33 | 138 | 5289.54
2 | 二类人工 | 工日 | 475.743 | 149 | 70885.71

## 20_表10_2_2-31 主要材料和工程设备一览表
【表10.2.2-31】
主要材料和工程设备一览表
工程名称:排水 |  |  |  | 标段: |  | 第1页 共1页
序号 | 名称、规格、型号 | 单位 | 数量 | 单价(元) | 合价（元） | 备注
1 | 热轧带肋钢筋HRB400综合 | t | 4.712 | 4104 | 19338.05
2 | 热轧带肋钢筋HRB400φ32 | kg | 1560.6 | 4.13 | 6449.96
3 | 镀锌铁丝φ0.7-1.0 | kg | 19.553 | 4.25 | 83.1
4 | 热轧光圆钢筋综合 | t | 0.066 | 4399 | 290.33
5 | 型钢综合 | kg | 37.53 | 4.21 | 158.08
6 | 中厚钢板综合 | t | 0.182 | 4283 | 779.51
7 | 圆钉 | kg | 50.203 | 4.25 | 213.36
8 | 镀锌铁丝10# | kg | 155.559 | 4.25 | 661.13
9 | 普通硅酸盐水泥PO 42.5综合 | kg | 6594.856 | 0.51 | 3356.78
10 | 黄砂毛砂 | t | 562.206 | 155 | 87141.93
11 | 黄砂净砂 | t | 21.332 | 180 | 3839.76
12 | φ2-3cm灰色碎石散置综合 | t | 2.251 | 126 | 283.63
13 | 碎石综合 | t | 96.474 | 126 | 12155.72
14 | 混凝土实心砖240×115×53 MU10 | 千块 | 31.619 | 477.9 | 15110.72
15 | 非泵送商品混凝土C20 | m3 | 15.112 | 459 | 6936.41
16 | 非泵送商品混凝土C25 | m3 | 28.172 | 480 | 13522.56
17 | 非泵送商品混凝土C30 | m3 | 24.547 | 503 | 12347.14
18 | HDPE双壁波纹排水管DN200 | m | 569.821 | 34.87 | 19869.66
19 | HDPE双壁波纹排水管DN300 | m | 244.615 | 52.75 | 12903.44
20 | HDPE双壁波纹排水管DN400 | m | 38.875 | 92.08 | 3579.61
21 | HDPE双壁波纹排水管DN500 | m | 26.796 | 143.94 | 3857.02
22 | HDPE双壁波纹排水管DN600 | m | 173.565 | 194.9 | 33827.82
23 | 水 | m3 | 345.002 | 5.73 | 1976.86
24 | 木模板 | m3 | 1.357 | 1504 | 2040.93
25 | 防护网 | 个 | 65 | 50 | 3250

## 20_表10_2_2-32 主要机械台班一览表
【表10.2.2-32】
主要机械台班一览表
工程名称:排水 |  |  |  | 标段: | 第1页 共1页
序号 | 机械名称、规格、型号 | 单位 | 数 量 | 单价(元) | 合价（元） | 备注
1 | 履带式推土机105kW | 台班 | 0.835 | 980.43 | 818.66
2 | 履带式单斗液压挖掘机1m3 | 台班 | 1.416 | 1104.92 | 1564.57
3 | 电动夯实机250N·m | 台班 | 0.251 | 29.99 | 7.53
4 | 汽车式起重机8t | 台班 | 1.4 | 756.49 | 1059.09
5 | 载货汽车5t | 台班 | 0.072 | 483.27 | 34.8
6 | 载货汽车5t | 台班 | 1.177 | 483.27 | 568.81
7 | 自卸汽车15t | 台班 | 4.291 | 967.55 | 4151.76
8 | 机动翻斗车1t | 台班 | 4.691 | 227.98 | 1069.45
9 | 灰浆搅拌机200L | 台班 | 1.419 | 170.09 | 241.36
10 | 干混砂浆罐式搅拌机20000L | 台班 | 0.944 | 211.41 | 199.57
11 | 钢筋切断机40mm | 台班 | 0.431 | 46.85 | 20.19
12 | 钢筋弯曲机40mm | 台班 | 0.979 | 27.99 | 27.4
13 | 木工圆锯机500mm | 台班 | 0.605 | 30.08 | 18.2
14 | 木工压刨床单面600mm | 台班 | 0.23 | 34.46 | 7.93
15 | 直流弧焊机32kW | 台班 | 5.453 | 106.95 | 583.2
16 | 混凝土振捣器平板式 | 台班 | 17.195 | 13.13 | 225.77
17 | 机械人工 | 工日 | 21.934 | 149 | 3268.17
18 | 柴油(机械) | kg | 475.309 | 7.74 | 3678.89
19 | 电(机械) | kW·h | 669.95 | 0.88 | 589.56