## 表10_2_2-4 招标控制价扉页
【表10.2.2-4】
| 仙岩外来建设者服务中心 |  |  |  | 工程
招标控制价
招标控制价 | (小写): | 8925764元
| (大写): | 捌佰玖拾贰万伍仟柒佰陆拾肆元整
招 标 人: |  |  | 造价咨询人:
| (单位盖章) |  |  | (单位资质专用章)
法定代表人 或其授权人: |  |  | 法定代表人 或其授权人:
| (签字或盖章) |  |  | (签字或盖章)
编 制 人: |  |  | 复 核 人:
| (造价工程师签字盖专用章) |  |  | (造价工程师签字盖专用章)
编制时间: |  |  | 复核时间:

## 表10_2_2-11 编制说明
【表10.2.2-11】
编制说明
工程名称:仙岩外来建设者服务中心 | 第1页 共2页
一、工程概况： 1、本工程位于嵊州市仙岩镇； 二、编制范围： 根据业主要求施工图范围内的内容及现场勘察； 三、清单编制依据： 1、业主提供的关于本工程的施工图及其它有关资料。 2、定额：《浙江省建设工程计价规范（2018版）》、《浙江省房屋建筑与装饰工程预算定额（2018版）》、《浙江省市政工程预算定额（2018版）》、《浙江省通用安装预算定额（2018版）》、《浙江省园林绿化与仿古建筑工程预算定额（2018版）》、《建设工程工程量清单计价规范（GB50500-2013）》及相关配套文件、浙建建发[2015]517号文件、浙建站定[2016]54号文件、财税[2016]36号《关于全面推开营业税改增值税试点的通知》、浙建建发[2019]92号《关于建造业实施营改增后浙江省建设工程计价规则调整的通知》、浙建站信[2016]25号《关于营改增后浙江省建设工程材料价格信息发布工作调整的通知》。 3、人工、材料价参照2021年第7期绍兴信息价中的嵊州价（除税价）计取，无价材料按市场调查价（除税价）计入本预算。 四、工程费率计取： 工程取费：企业管理费、利润、施工组织措施费（仅计安全文明施工费）按定额弹性区间值的中值计取，规费按定额标准值计取，税金按营改增一般纳税人计算，不计风险费、创标化工地增加费及危险作业意外伤害保险费。 五、其他说明： 1、挡鼠板按综合单价250元/块计入； 2、永久性责任标牌按综合单价1500元/块计入； 3、布艺窗帘按综合单价70元/m2计入； 4、成品GRC装饰线条按综合单价60元/m计入； 5、涂鸦（手绘）按综合单价225元/m2计入； 6、百叶窗帘按综合单价80元/m计入； 7、遮阳卷帘按综合单价50元/m2计入； 8、围墙铁栏杆按综合单价280元/m计入； 9、空调栏杆H=600mm按综合单价80元/m计入；
【表10.2.2-11】
编制说明
工程名称:仙岩外来建设者服务中心 | 第2页 共2页
10、排水管、雨水管算至室外1.5米为界，给水管算至室外水表井为界； 11、室外生活给水管材质参照室内采用钢塑复合管计入； 12、弱电工程1#楼、2#楼仅计楼层箱下端出线的管线及桥架，设备本次不计在内；室外弱电仅计干线管路敷设； 13、2#楼热水系统的水箱、电加热器、热泵机组本次不计在内； 14、单门门禁10套，按专业工程暂估价1800元/套，双门门禁5套，按专业工程暂估价2300元/套计入； 15、因场地内原有堆土，工程量暂定10000m?（最终按实结算），场内转运1km考虑； 16、塑胶地台（图纸未深化设计）按综合单价2000元/项计入； 17、预留金按税前5%计入。

## 表10_2_2-12 招标控制价费用表
【表10.2.2-12】
招标控制价费用表
工程名称:仙岩外来建设者服务中心 |  |  |  |  | 第1页 共1页
序号 | 工程名称 | 金额(元) | 其中：（元） |  |  |  | 备注
|  |  | 暂估价 | 安全文明 施工基本费 | 规费 | 税金
1 | 1# | 3930203 | 29500 | 60593.39 | 205189.69 | 324512.18
1.1 | 1#土建 | 3505761 | 29500 | 56327.31 | 183117.04 | 289466.52
1.2 | 1#楼安装 | 424442 |  | 4266.08 | 22072.65 | 35045.66
2 | 2# | 3213671 |  | 47870.64 | 164921.58 | 265348.94
2.1 | 2#土建 | 2695416 |  | 43036.27 | 139908.6 | 222557.27
2.2 | 2#楼安装 | 518255 |  | 4834.37 | 25012.98 | 42791.67
3 | 配电房 | 155265 |  | 2222.91 | 7635.26 | 12820.02
3.1 | 配电房土建 | 132538 |  | 2010.38 | 6535.65 | 10943.51
3.2 | 配电房安装 | 22727 |  | 212.53 | 1099.61 | 1876.51
4 | 室外部分 | 1626625 |  | 21683.46 | 69560.63 | 134308.4
4.1 | 场外围墙及旗台、门头 | 295418 |  | 4722.81 | 15353.6 | 24392.28
4.2 | 室外给水 | 43416 |  | 331.07 | 1712.98 | 3584.83
4.3 | 室外强弱电预埋 | 50002 |  | 469.59 | 2429.65 | 4128.59
4.4 | 室外景观 | 118821 |  | 569.15 | 3313.27 | 9810.89
4.5 | 市政 | 934689 |  | 14406.01 | 37001.73 | 77176.12
4.6 | 绿化 | 184279 |  | 1184.83 | 9749.4 | 15215.69
合计 |  | 8925764 | 29500 | 132370.4 | 447307.16 | 736989.54

## 1_表10_2_2-13 【不含单列】单位(专业)工程招
【表10.2.2-13】
单位（专业）工程招标控制价费用表
工程名称:1#-1#土建 |  |  | 标段: | 第1页 共1页
序号 | 费用名称 |  | 计算公式 | 金额 (元) | 备注
1 | 分部分项工程费 |  | ∑(分部分项工程量×综合单价） | 2515032.66 | 见表10.2.2-16
1.1 | 其中 | 人工费+机械费 | ∑分部分项（定额人工费+定额机械费） | 565621.9
2 | 措施项目费 |  | （2.1+2.2） | 335488.12
2.1 | 施工技术措施项目费 |  | ∑(技措项目工程量×综合单价） | 279160.81 | 见表10.2.2-16
2.1.1 | 其中 | 人工费+机械费 | ∑技措项目（定额人工费+定额机械费） | 144684.69
2.2 | 施工组织措施项目费 |  | (1.1+2.1.1)×7.93% | 56327.31 | 见表10.2.2-20
2.2.1 | 其中 | 安全文明施工基本费 | (1.1+2.1.1)×7.93% | 56327.31 | 见表10.2.2-20
3 | 其他项目费 |  | （3.1+3.2+3.3+3.4） | 182656.89
3.1 | 暂列金额 |  | 3.1.1+3.1.2+3.1.3 | 153156.89 | 见表10.2.2-21
3.1.1 | 其中 | 标化工地增加费 | 按招标文件规定额度列计 |  | 见表10.2.2-22
3.1.2 |  | 优质工程增加费 | 按招标文件规定额度列计 |  | 见表10.2.2-22
3.1.3 |  | 其他暂列金额 | 按招标文件规定额度列计 | 153156.89 | 见表10.2.2-22
3.2 | 暂估价 |  | 3.2.1+3.2.2+3.2.3 | 29500 | 见表10.2.2-21
3.2.1 | 其中 | 材料（工程设备）暂估价 | 按招标文件规定额度列计 (或计入综合单价) |  | 见表10.2.2-23
3.2.2 |  | 专业工程暂估价 | 按招标文件规定额度列计 | 29500 | 见表10.2.2-24
3.2.3 |  | 专项技术措施暂估价 | 按招标文件规定额度列计 |  | 见表10.2.2-25
3.3 | 计日工 |  | ∑计日工(暂估数量×综合单价） |  | 见表10.2.2-21
3.4 | 施工总承包服务费 |  | 3.4.1+3.4.2 |  | 见表10.2.2-21
3.4.1 | 其中 | 专业发包工程管理费 | ∑专业发包工程（暂估金额×费率） |  | 见表10.2.2-27
3.4.2 |  | 甲供材料设备管理费 | 甲供材料暂估金额×费率+甲供设备暂估金额×费率 |  | 见表10.2.2-27
4 | 规费 |  | (1.1+2.1.1)×25.78% | 183117.04
5 | 税金 |  | (1+2+3+4)×9% | 289466.52
招标控制价合计 |  |  | 1+2+3+4+5 | 3505761

## 1_表10_2_2-16 分部分项工程清单与计价表
【表10.2.2-16】
分部分项工程清单与计价表
单位(专业)工程名称:1#-1#土建 | [5 empty] | 标段: |  |  | 第1页 共17页
序号 | 项目编码 | 项目名称 | 项目特征 | 计量 单位 | 工程量 | 金 额 (元) |  |  |  |  | 备注
[6 empty] | 综合单价 | 合价 | 其中
[8 empty] | 人工费 | 机械费 | 暂估价
|  | A 土石方工程 |  |  |  |  | 5531.48 | 1693.43 | 2820.71
1 | 010101002001 | 挖一般土方 | 1.挖掘机挖槽坑土方 不装车 三类土 | m3 | 494.68 | 6.76 | 3344.04 | 1414.78 | 1325.74
2 | 010103001001 | 回填方 | 1、密实度要求：满足设计要求 2、填方材料品种：原土回填 | m3 | 410.07 | 2.13 | 873.45 | 205.04 | 483.88
3 | 010103002001 | 余方弃置 | 1、弃土 3、运距：运距施工单位自行考虑 | m3 | 84.61 | 15.53 | 1313.99 | 73.61 | 1011.09
|  | D 砌筑工程 |  |  |  |  | 201240.68 | 46391.69 | 1458.35
4 | 010401001001 | 砖基础 | 1.砖品种、规格、强度等级：MU20混凝土实心砖 2.砂浆强度等级：水泥M10 3.防潮层材料种类：1：2.5水泥砂浆防潮层 | m3 | 27.40 | 656.88 | 17998.51 | 4956.66 | 277.01
5 | 010402001001 | 砌块墙 | 1、砌筑材料：蒸压加气混凝土砌块A5.0/B07 2、规格：200厚 3、砂浆强度等级：专用砂浆 M5.0 4、墙体部位：外墙 | m3 | 45.35 | 483.19 | 21912.67 | 4284.67 | 89.79
6 | 010402001002 | 砌块墙 | 1、砌筑材料：蒸压加气混凝土砌块A5.0/B07 2、规格：200厚 3、砂浆强度等级：专用砂浆 M7.5 4、墙体部位：外墙 | m3 | 28.44 | 483.45 | 13749.32 | 2687.01 | 56.31
本页小计 | [6 empty] | 59191.98 | 13621.77 | 3243.82
【表10.2.2-16】
分部分项工程清单与计价表
单位(专业)工程名称:1#-1#土建 | [5 empty] | 标段: |  |  | 第2页 共17页
序号 | 项目编码 | 项目名称 | 项目特征 | 计量 单位 | 工程量 | 金 额 (元) |  |  |  |  | 备注
[6 empty] | 综合单价 | 合价 | 其中
[8 empty] | 人工费 | 机械费 | 暂估价
7 | 010402001003 | 砌块墙 | 1、砌筑材料：蒸压加气混凝土砌块A3.5/B05 2、规格：200厚 3、砂浆强度等级：专用砂浆 M5 4、墙体部位：内墙 | m3 | 121.15 | 462.63 | 56047.62 | 10966.5 | 90.86
8 | 010402001004 | 砌块墙 | 1、砌筑材料：蒸压加气混凝土砌块A3.5/B05 2、规格：200厚 3、砂浆强度等级：专用砂浆 M7.5 4、墙体部位：内墙 | m3 | 87.28 | 462.04 | 40326.85 | 7900.59 | 65.46
9 | 010402001005 | 砌块墙 | 1.加气混凝土砌块L型专用连接件`若为轻质砌块间连接 | m3 | 282.22 | 27.06 | 7636.87 | 4507.05
10 | 010404001001 | 垫层 | 1.塘碴夯实厚度200厚 | m3 | 95.58 | 113.28 | 10827.3 | 4019.14 | 114.7
11 | 010404001002 | 垫层 | 1.150碎石层，灌M2.5混合砂浆找平 | m3 | 71.69 | 456.71 | 32741.54 | 7070.07 | 764.22
|  | E 混凝土及钢筋混凝土工程 |  |  |  |  | 603558.21 | 69672.27 | 5130.13
12 | 010501001001 | 垫层 | 1.现浇混凝土 基础 垫层^泵送商品混凝土 C15 | m3 | 17.70 | 535.32 | 9475.16 | 782.52 | 12.57
13 | 010501001002 | 垫层 | 1.100厚C20细石混凝土 | m3 | 47.79 | 556.53 | 26596.57 | 2112.8 | 33.93
14 | 010501003001 | 独立基础 | 1.现浇混凝土 基础 混凝土^泵送商品砼C30 | m3 | 15.07 | 590.72 | 8902.15 | 391.82 | 4.07
本页小计 | [6 empty] | 192554.06 | 37750.49 | 1085.81
【表10.2.2-16】
分部分项工程清单与计价表
单位(专业)工程名称:1#-1#土建 | [5 empty] | 标段: |  |  | 第3页 共17页
序号 | 项目编码 | 项目名称 | 项目特征 | 计量 单位 | 工程量 | 金 额 (元) |  |  |  |  | 备注
[6 empty] | 综合单价 | 合价 | 其中
[8 empty] | 人工费 | 机械费 | 暂估价
15 | 010502001001 | 矩形柱 | 1.现浇混凝土 矩形柱、异形柱、圆形柱浇捣^泵送商品砼C30 | m3 | 40.97 | 679.82 | 27852.23 | 3881.91 | 18.85
16 | 010502002001 | 构造柱 | 1.现浇混凝土 构造柱^非泵送商品混凝土 C25 | m3 | 8.78 | 717.72 | 6301.58 | 1411.74 | 6.06
17 | 010503001001 | 基础梁 | 1.现浇混凝土 基础梁^泵送商品砼C30 | m3 | 44.05 | 597.96 | 26340.14 | 1294.19 | 20.26
18 | 010503002001 | 矩形梁 | 1.现浇混凝土 矩形梁、异形梁、弧形梁^泵送商品砼C30 | m3 | 40.35 | 610.4 | 24629.64 | 1599.47 | 18.56
19 | 010503002002 | 矩形梁 | 1.混凝土类别：斜梁 2.混凝土强度等级：C30 | m3 | 41.13 | 615.97 | 25334.85 | 1739.8 | 18.92
20 | 010503005001 | 过梁 | 1.现浇混凝土 圈梁、过梁、拱形梁^非泵送商品砼C25 | m3 | 3.88 | 659.72 | 2559.71 | 418.57 | 2.68
21 | 010505003001 | 平板 | 1.现浇混凝土 平板^泵送商品砼C30 | m3 | 50.56 | 622.93 | 31495.34 | 2313.63 | 41.46
22 | 010505003002 | 平板 | 1.现浇混凝土 斜板、坡屋面板^泵送商品砼C30 | m3 | 58.57 | 632.09 | 37021.51 | 2944.31 | 48.03
23 | 010504001001 | 直形墙 | 1.卫生间墙于楼面处，屋面泛水等与墙体交接处，均做与墙同宽，300高的C20砼防水翻边 | m3 | 7.16 | 577.84 | 4137.33 | 389.22 | 3.29
24 | 010505006001 | 栏板 | 1.现浇混凝土 栏板^泵送商品砼C30 | m3 | 22.63 | 734.48 | 16621.28 | 3217.08 | 15.61
25 | 010505007001 | 天沟(檐沟）、挑檐板 | 1.现浇混凝土 檐沟、挑檐^泵送商品砼C30 | m3 | 20.21 | 678.49 | 13712.28 | 1791.01 | 36.18
26 | 010506001001 | 直形楼梯 | 1.现浇混凝土 楼梯 直形^泵送商品砼C30 | m2 | 40.53 | 157.92 | 6400.5 | 683.34 | 6.48
本页小计 | [6 empty] | 222406.39 | 21684.27 | 236.38
【表10.2.2-16】
分部分项工程清单与计价表
单位(专业)工程名称:1#-1#土建 | [5 empty] | 标段: |  |  | 第4页 共17页
序号 | 项目编码 | 项目名称 | 项目特征 | 计量 单位 | 工程量 | 金 额 (元) |  |  |  |  | 备注
[6 empty] | 综合单价 | 合价 | 其中
[8 empty] | 人工费 | 机械费 | 暂估价
27 | 011702029001 | 散水 | 1.散水参05J909 | m2 | 50.39 | 118.32 | 5962.14 | 1739.46 | 20.16
28 | 010507004001 | 台阶 | 1.混凝土类别：台阶 2.混凝土强度等级：C20 | m2 | 3.93 | 277.11 | 1089.04 | 355.39 | 3.26
29 | 010507001001 | 散水、坡道 | 1.现浇混凝土坡道^非泵送商品混凝土 C20（轮椅坡道参12J003） | m2 | 7.87 | 136.59 | 1074.96 | 263.8 | 1.65
30 | 010515001001 | 现浇构件钢筋 | 1.钢筋种类、规格：箍筋 螺纹钢10内 | t | 8.769 | 6475.15 | 56780.59 | 10461.15 | 524.82
31 | 010515001002 | 现浇构件钢筋 | 1.钢筋种类、规格：HPB300 10以内 | t | 0.788 | 5893.15 | 4643.8 | 568.34 | 19.3
32 | 010515001003 | 现浇构件钢筋 | 1.钢筋种类、规格：10内 | t | 19.767 | 5683.53 | 112346.34 | 11852.69 | 485.48
33 | 010515001004 | 现浇构件钢筋 | 1.钢筋种类、规格：12 | t | 5.727 | 5559.41 | 31838.74 | 2957.42 | 424.94
34 | 010515001005 | 现浇构件钢筋 | 1.钢筋种类、规格：14 | t | 0.198 | 5559.41 | 1100.76 | 102.25 | 14.69
35 | 010515001006 | 现浇构件钢筋 | 1.钢筋种类、规格：16 | t | 7.552 | 5559.41 | 41984.66 | 3899.85 | 560.36
36 | 010515001007 | 现浇构件钢筋 | 1.钢筋种类、规格：18 | t | 7.866 | 5559.41 | 43730.32 | 4062 | 583.66
37 | 010515001008 | 现浇构件钢筋 | 1.钢筋种类、规格：20 | t | 2.752 | 5330.51 | 14669.56 | 976.35 | 166.06
38 | 010515001009 | 现浇构件钢筋 | 1.钢筋种类、规格：22 | t | 1.819 | 5330.51 | 9696.2 | 645.34 | 109.76
39 | Z010515011001 | 钢筋连接 | 1.钢筋类型、规格：18以内 | 个 | 1687 | 6.33 | 10678.71 | 6545.56 | 1889.44
40 | Z010515011002 | 钢筋连接 | 1.钢筋类型、规格：18-32 | 个 | 66 | 8.82 | 582.12 | 271.26 | 39.6
本页小计 | [6 empty] | 336177.94 | 44700.86 | 4843.18
【表10.2.2-16】
分部分项工程清单与计价表
单位(专业)工程名称:1#-1#土建 | [5 empty] | 标段: |  |  | 第5页 共17页
序号 | 项目编码 | 项目名称 | 项目特征 | 计量 单位 | 工程量 | 金 额 (元) |  |  |  |  | 备注
[6 empty] | 综合单价 | 合价 | 其中
[8 empty] | 人工费 | 机械费 | 暂估价
|  | F 金属结构工程 |  |  |  |  | 5387.39 | 1734.19
41 | 010607005001 | 砌块墙钢丝网加固 | 1、不同墙体交接处钢丝网 | m2 | 393.24 | 13.7 | 5387.39 | 1734.19
|  | G 木结构工程 |  |  |  |  | 5081.79 | 1487.07
42 | 010703001001 | 屋面木基层 | 1.挂瓦条30X25(h) 2.顺水条30X25(h)@500 | m2 | 585.46 | 8.68 | 5081.79 | 1487.07
| A.8 | H 门窗工程 |  |  |  |  | 194212.3 | 11651.1 | 42.52
43 | 010801004001 | 木质防火门 | 1.门代号及洞口尺寸：MFM1021乙 2.其他：五金安装 | 樘 | 1 | 1060.76 | 1060.76 | 96
44 | 010801004002 | 木质防火门 | 1.门代号及洞口尺寸：MFM1221甲 2.其他：五金安装 | 樘 | 2 | 1244.45 | 2488.9 | 219.86
45 | 010801001001 | 木质门 | 1.门代号及洞口尺寸：M0821成品镶板门 2.其他：含五金 | 樘 | 5 | 1297.3 | 6486.5 | 148.25
46 | 010801001002 | 木质门 | 1.门代号及洞口尺寸：M1021改 成品镶板门 2.其他：含五金 | 樘 | 1 | 1621.64 | 1621.64 | 37.07
47 | 010801001003 | 木质门 | 1.门代号及洞口尺寸：M0921成品镶板门 2.其他：含五金 | 樘 | 2 | 1459.47 | 2918.94 | 66.72
48 | 010802004001 | 防盗门 | 1.门代号及洞口尺寸：M1021成品防盗门 2.其他：含五金 | 樘 | 10 | 1237.57 | 12375.7 | 716.7 | 6.1
本页小计 | [6 empty] | 37421.62 | 4505.86 | 6.1
【表10.2.2-16】
分部分项工程清单与计价表
单位(专业)工程名称:1#-1#土建 | [5 empty] | 标段: |  |  | 第6页 共17页
序号 | 项目编码 | 项目名称 | 项目特征 | 计量 单位 | 工程量 | 金 额 (元) |  |  |  |  | 备注
[6 empty] | 综合单价 | 合价 | 其中
[8 empty] | 人工费 | 机械费 | 暂估价
49 | 010802004002 | 防盗门 | 1.门代号及洞口尺寸：M10.521成品防盗门 2.其他：含五金 | 樘 | 7 | 1299.45 | 9096.15 | 526.82 | 4.48
50 | 010802004003 | 防盗门 | 1.门代号及洞口尺寸：M1221成品防盗门 2.其他：含五金 | 樘 | 4 | 1485.09 | 5940.36 | 344.04 | 2.92
51 | 010802004004 | 防盗门 | 1.门代号及洞口尺寸：M1521成品防盗门 2.其他：含五金 | 樘 | 7 | 1856.35 | 12994.45 | 752.57 | 6.37
52 | 010802001001 | 金属（塑钢）门 | 1.门代号及洞口尺寸：M1536 2.门框或扇外围尺寸：铝合金型材 3.镶嵌玻璃品种、厚度：隔热中空玻璃 | 樘 | 3 | 3881.19 | 11643.57 | 659.82
53 | 010802001002 | 金属（塑钢）门 | 1.门代号及洞口尺寸：ZM8830 2.门框或扇外围尺寸：铝合金型材 3.镶嵌玻璃品种、厚度：隔热中空玻璃 | 樘 | 1 | 17162.63 | 17162.63 | 1075.27
54 | 010807001001 | 金属（塑钢、断桥）窗 | 1.框、扇材质：隔热铝合金型材中空玻璃固定窗 | m2 | 88.42 | 507.22 | 44848.39 | 1435.06
55 | 010807001002 | 金属（塑钢、断桥）窗 | 1.框、扇材质：隔热铝合金型材中空玻璃平开窗 | m2 | 62.31 | 695.55 | 43339.72 | 1517.87
56 | 010807001003 | 金属（塑钢、断桥）窗 | 1.框、扇材质：隔热铝合金型材中空玻璃推拉窗 | m2 | 16.65 | 596.87 | 9937.89 | 325.34
本页小计 | [6 empty] | 154963.16 | 6636.79 | 13.77
【表10.2.2-16】
分部分项工程清单与计价表
单位(专业)工程名称:1#-1#土建 | [5 empty] | 标段: |  |  | 第7页 共17页
序号 | 项目编码 | 项目名称 | 项目特征 | 计量 单位 | 工程量 | 金 额 (元) |  |  |  |  | 备注
[6 empty] | 综合单价 | 合价 | 其中
[8 empty] | 人工费 | 机械费 | 暂估价
57 | 010809004001 | 石材窗台板 | 1.粘结层厚度、砂浆配合比：1:3水泥砂浆粘结层 2.窗台板材质、规格、颜色：中国黑大理石窗台板 | m2 | 24.93 | 256.16 | 6386.07 | 1502.03 | 21.19
58 | 010810002001 | 木窗帘盒 | 1.窗帘盒材质、规格：18厚阻燃板基层，9.5mm石膏板面层 | m | 72.80 | 81.19 | 5910.63 | 2227.68 | 1.46
|  | J 屋面及防水工程 |  |  |  |  | 112653 | 16903.39 | 234.18
59 | 010901001001 | 瓦屋面 | 1.瓦品种：成品灰蓝色块瓦及脊瓦（由专业厂家提供挂瓦流程） | m2 | 585.46 | 39.65 | 23213.49 | 5263.29 | 5.85
60 | 010902002001 | 屋面涂膜防水 | 1.防水膜品种：高聚物改性沥青防水涂料 2.涂膜厚度、遍数：2.0mm | m2 | 804.80 | 47.23 | 38010.7 | 2720.22
61 | 010902003001 | 屋面刚性层 | 1.刚性层厚度：40mm 2.混凝土种类：细石混凝土 3.混凝土强度等级：C20 4.钢筋规格、型号：Ф4@150*150 | m2 | 585.46 | 51.18 | 29963.84 | 7417.78 | 228.33
62 | 010902007001 | 屋面天沟、檐沟 | 1.屋面不锈钢板泛水 | m2 | 95.59 | 165.72 | 15841.17 | 970.24
63 | 010904002001 | 楼（地）面涂膜防水 | 1.2厚合成高分子防水涂料分两遍相互垂直涂刷，阴角处局部加厚， 墙四周卷起至少比结构面高300 | m2 | 54.79 | 47.23 | 2587.73 | 185.19
64 | 010903002001 | 墙面涂膜防水 | 1.立面柔性材料防水可用弹性聚氨酯涂膜厚1.5-2.0mm; | m2 | 76.36 | 39.76 | 3036.07 | 346.67
|  | K 保温、隔热、防腐工程 |  |  |  |  | 203327.59 | 78858.17 | 1094.82
本页小计 | [6 empty] | 124949.7 | 20633.1 | 256.83
【表10.2.2-16】
分部分项工程清单与计价表
单位(专业)工程名称:1#-1#土建 | [5 empty] | 标段: |  |  | 第8页 共17页
序号 | 项目编码 | 项目名称 | 项目特征 | 计量 单位 | 工程量 | 金 额 (元) |  |  |  |  | 备注
[6 empty] | 综合单价 | 合价 | 其中
[8 empty] | 人工费 | 机械费 | 暂估价
65 | 011001001001 | 保温隔热屋面 | 1.保温隔热材料品种、规格、厚度：60厚挤塑聚苯板保温层 | m2 | 694.81 | 35.11 | 24394.78 | 3592.17 | 6.95
66 | 011001001002 | 保温隔热屋面 | 1.保温隔热材料品种、规格、厚度：40厚挤塑聚苯板保温层 | m2 | 99.54 | 29.96 | 2982.22 | 514.62 | 1
67 | 011001001003 | 保温隔热屋面 | 1.保温隔热材料品种、规格、厚度：无纺聚酯纤维布一层贴在保温层上 | m2 | 89.69 | 6.21 | 556.97 | 347.1
68 | 011001003001 | 保温隔热墙面 | 1.15厚无机轻集料保温砂浆Ⅰ型保温 | m2 | 3072.36 | 25.43 | 78130.11 | 34656.22 | 798.81
69 | 011001003002 | 保温隔热墙面 | 1.20厚无机轻集料保温砂浆Ⅱ型保温层 | m2 | 646.59 | 32.66 | 21117.63 | 9078.12 | 226.31
70 | 011001003003 | 保温隔热墙面 | 1.保温隔热部位：外墙面 2.5厚抗裂砂浆复合耐碱玻纤网(首层双层耐碱玻纤网) | m2 | 382.51 | 29.89 | 11433.22 | 6422.34 | 22.95
71 | 011001003004 | 保温隔热墙面 | 1.保温隔热部位：外墙面 2.5厚抗裂砂浆复合耐碱玻纤网 | m2 | 646.59 | 23.69 | 15317.72 | 8347.48 | 38.8
72 | 011001003005 | 保温隔热墙面 | 1.设热镀锌钢丝网一层,用%%c8尼龙锚栓上下左右 @500与主墙体锚固,锚栓进入主墙体≥60 | m2 | 3605.47 | 13.7 | 49394.94 | 15900.12
|  | L 楼地面装饰工程 |  |  |  |  | 254772.76 | 62676.9 | 670.94
|  | 屋面 |  |  |  |  | 46214.58 | 18181.95 | 425.98
73 | 011101006001 | 屋面砂浆找平层 | 1.找平层厚度、砂浆配合比：20厚M15预拌砂浆找平 | m2 | 585.46 | 28.97 | 16960.78 | 6674.24 | 158.07
本页小计 | [6 empty] | 220288.37 | 85532.41 | 1252.89
【表10.2.2-16】
分部分项工程清单与计价表
单位(专业)工程名称:1#-1#土建 | [5 empty] | 标段: |  |  | 第9页 共17页
序号 | 项目编码 | 项目名称 | 项目特征 | 计量 单位 | 工程量 | 金 额 (元) |  |  |  |  | 备注
[6 empty] | 综合单价 | 合价 | 其中
[8 empty] | 人工费 | 机械费 | 暂估价
74 | 011101006002 | 屋面砂浆找平层 | 1.找平层厚度、砂浆配合比：20厚1:2砂浆找平 | m2 | 7.92 | 28.35 | 224.53 | 103.2 | 5.62
75 | 011101006003 | 平面砂浆找平层 | 1.找平层厚度、砂浆配合比：20厚M15预拌砂浆找平 | m2 | 203.44 | 28.97 | 5893.66 | 2319.22 | 54.93
76 | 011101006004 | 平面砂浆找平层 | 1.找平层厚度、砂浆配合比：素水泥浆一道，20厚M15预拌砂浆抹平保护 | m2 | 578.63 | 31.39 | 18163.2 | 7429.61 | 156.23
77 | 011101006005 | 平面砂浆找平层 | 1.找平层厚度、砂浆配合比：1:6陶粒混凝土找坡最薄处20厚（表面提浆抹平） | m2 | 89.69 | 12.38 | 1110.36 | 237.68 | 26.91
78 | 011101006006 | 平面砂浆找平层 | 1.找平层厚度、砂浆配合比：20厚M20预拌砂浆（内配Ф1镀锌钢丝网片一层）保护层每1米见方设置分隔缝，缝宽10防水嵌缝膏嵌填 | m2 | 89.69 | 43.06 | 3862.05 | 1418 | 24.22
|  | 楼地面 |  |  |  |  | 155221.97 | 32529.58 | 159.7
79 | 011101001001 | 水泥砂浆楼地面 | 1.素水泥浆一道 | m2 | 12.30 | 2.42 | 29.77 | 17.71
80 | 011301001001 | 天棚抹灰 | 1.找平层：素水泥浆一道甩毛（内掺建筑胶） | m2 | 1153.36 | 2.42 | 2791.13 | 1660.84
81 | 011101001002 | 水泥砂浆楼地面 | 1.50厚细石砼 | m2 | 12.30 | 42.31 | 520.41 | 170.36 | 0.74
82 | 011101001003 | 水泥砂浆楼地面 | 1.砼面上干混砂浆随捣随抹 | m2 | 8.80 | 6.34 | 55.79 | 29.83 | 0.18
83 | 011103001001 | 橡胶板楼地面 | 1.橡胶板楼地面 | m2 | 134.68 | 292.6 | 39407.37 | 2280.13
本页小计 | [6 empty] | 72058.27 | 15666.58 | 268.83
【表10.2.2-16】
分部分项工程清单与计价表
单位(专业)工程名称:1#-1#土建 | [5 empty] | 标段: |  |  | 第10页 共17页
序号 | 项目编码 | 项目名称 | 项目特征 | 计量 单位 | 工程量 | 金 额 (元) |  |  |  |  | 备注
[6 empty] | 综合单价 | 合价 | 其中
[8 empty] | 人工费 | 机械费 | 暂估价
84 | 011102003001 | 块料楼地面 | 1.(800x800)防滑地砖面层(面层为密实,缝宽≤1),纯水泥浆擦缝 2.20厚DSM15干硬性水泥砂浆结合层,表面撒水泥粉(找平) | m2 | 678.51 | 141.59 | 96070.23 | 24752.04 | 142.49
85 | 011102003002 | 块料楼地面 | 1.1.1厚30x30防滑地砖(面层为密实,缝宽≤1),纯水泥浆擦缝 2.20厚DSM15干硬性水泥砂浆结合层,表面撒水泥粉(找平) | m2 | 77.59 | 107.28 | 8323.86 | 2670.65 | 16.29
86 | 01B001 | 60x60静电地板 | 1.60x60静电地板 | m2 | 42.36 | 189.41 | 8023.41 | 948.02
|  | 其他 |  |  |  |  | 53336.21 | 11965.37 | 85.26
87 | 011102001001 | 石材楼地面 | 1.找平层厚度、砂浆配合比：素水泥浆一道 2.粘结层材料种类：20厚M15预拌干混砂浆，表面撒水泥粉 3.面层材料品种、规格、颜色：中国黑大理石门槛石 | m2 | 10.11 | 233.21 | 2357.75 | 363.96 | 2.12
88 | 011105003001 | 块料踢脚线 | 1.踢脚线高度：150mm 2.粘贴层厚度、材料种类：专用界面剂一道，10厚M20预拌砂浆粘结层 3.面层材料品种、规格、颜色：10厚大理石踢脚（详见图纸） | m2 | 107.16 | 209 | 22396.44 | 5794.14 | 57.87
89 | 011105005001 | 木质踢脚线 | 1.成品木质踢脚线 | m2 | 2.40 | 80.13 | 192.31 | 60.43 | 0.12
本页小计 | [6 empty] | 137364 | 34589.24 | 218.89
【表10.2.2-16】
分部分项工程清单与计价表
单位(专业)工程名称:1#-1#土建 | [5 empty] | 标段: |  |  | 第11页 共17页
序号 | 项目编码 | 项目名称 | 项目特征 | 计量 单位 | 工程量 | 金 额 (元) |  |  |  |  | 备注
[6 empty] | 综合单价 | 合价 | 其中
[8 empty] | 人工费 | 机械费 | 暂估价
90 | 011105006001 | 金属踢脚线 | 1.踢脚线高度：100mm 2.面层材料品种、规格、颜色：成品踢脚线 | m2 | 2.62 | 606.1 | 1587.98 | 273
91 | 011106001001 | 石材楼梯面层 | 1.面层材料品种、颜色：大理石石材楼梯面 2.防滑条材料种类、：防滑槽 3.防护层材料种类：石材磨小圆边 | m2 | 40.53 | 356.63 | 14454.21 | 3027.59 | 11.75
92 | 011107001001 | 石材台阶面 | 1.找平层厚度、砂浆配合比：素水泥浆一道 2.粘结层材料种类：20厚M15预拌干混砂浆，表面撒水泥粉 3.面层材料品种、颜色：黄麻台阶地面（防滑地砖台阶 台8A/SW8 参05J909） | m2 | 43.22 | 285.69 | 12347.52 | 2446.25 | 13.4
|  | M 墙、柱面装饰与隔断、幕墙工程 |  |  |  |  | 596240.48 | 194564.52 | 4615.22
|  | 内墙 |  |  |  |  | 586350.69 | 188099.62 | 4581.75
93 | 011201001001 | 墙面一般抹灰 | 1.3厚专用界面砂浆 | m2 | 2780.40 | 5.31 | 14763.92 | 8202.18 | 1195.57
94 | 011201001002 | 墙面一般抹灰 | 1.内衬耐碱玻纤网格布一层 | m2 | 2780.40 | 6.21 | 17266.28 | 10760.15
95 | 011201001003 | 墙面一般抹灰 | 1.找平层：6厚M10预拌石灰砂浆抹平 2.找平层：11厚M5预拌砂浆打底扫毛 | m2 | 2454.44 | 31.64 | 77658.48 | 39614.66 | 490.89
96 | 011201001004 | 墙面一般抹灰 | 1.内墙砂浆抹灰 14+6mm厚^DP M15~基层厚11(mm) 面层厚0(mm) | m2 | 325.96 | 20.15 | 6568.09 | 3543.19 | 39.12
本页小计 | [6 empty] | 144646.48 | 67867.02 | 1750.73
【表10.2.2-16】
分部分项工程清单与计价表
单位(专业)工程名称:1#-1#土建 | [5 empty] | 标段: |  |  | 第12页 共17页
序号 | 项目编码 | 项目名称 | 项目特征 | 计量 单位 | 工程量 | 金 额 (元) |  |  |  |  | 备注
[6 empty] | 综合单价 | 合价 | 其中
[8 empty] | 人工费 | 机械费 | 暂估价
97 | 011201001005 | 墙面一般抹灰 | 1.楼梯间及人流通道处应增加%%1301@20钢丝网加强层 | m2 | 248.94 | 13.7 | 3410.48 | 1097.83
98 | Z011201007001 | 装饰线抹灰增加费 | 1.抹灰材料、配合比：M20预拌砂浆 | m | 107.80 | 12.96 | 1397.09 | 996.07 | 3.23
99 | 011210005001 | 成品隔断 | 1.隔断材料品种、规格、颜色：卫生间成品隔断 2.高度：0.8m | m2 | 1.60 | 226.72 | 362.75 | 65.95
100 | 011502002001 | 木质装饰线 | 1. 50mm宽配套门套线 | m | 27.10 | 21.04 | 570.18 | 117.61 | 0.81
101 | 011204001001 | 石材墙面 | 1.面层材料品种、规格、颜色：600*1200仿大理石瓷砖 | m2 | 71.97 | 176.03 | 12668.88 | 4371.46 | 5.04
102 | 011204003001 | 块料墙面 | 1.面层材料品种、规格、颜色：专用胶粘结剂，6厚瓷砖面层，白水泥擦缝 | m2 | 253.99 | 129.02 | 32769.79 | 10924.11
103 | 011204004001 | 干挂石材钢骨架 | 1.骨架种类、规格：石材采用干挂专用角钢、角马等链接构件，由专业厂家二次设计 2.其他：干挂石材钢骨架暂按22kg/m2计入 | t | 13.772 | 11020.5 | 151774.33 | 55908.12 | 2847.09
104 | 011204001002 | 石材墙面 | 1.面层材料品种、规格、颜色：25厚米黄色花岗岩干挂造型外墙，由专业厂家二次设计 | m2 | 626.02 | 376.11 | 235452.38 | 45386.45
105 | 011207001001 | 墙面装饰板 | 1.龙骨材料种类、规格、中距：木 2.基层材料种类、规格：12厚阻燃板基层 3.面层材料品种、规格、颜色：仿木纹铝塑板饰面 | m2 | 6.70 | 223.63 | 1498.32 | 330.85
本页小计 | [6 empty] | 439904.2 | 119198.45 | 2856.17
【表10.2.2-16】
分部分项工程清单与计价表
单位(专业)工程名称:1#-1#土建 | [5 empty] | 标段: |  |  | 第13页 共17页
序号 | 项目编码 | 项目名称 | 项目特征 | 计量 单位 | 工程量 | 金 额 (元) |  |  |  |  | 备注
[6 empty] | 综合单价 | 合价 | 其中
[8 empty] | 人工费 | 机械费 | 暂估价
106 | 011207001002 | 墙面装饰板 | 1.龙骨材料种类、规格、中距：木 2.基层材料种类、规格：12厚阻燃板基层 3.面层材料品种、规格、颜色：仿云灰石纹铝塑板 | m2 | 4.02 | 223.63 | 898.99 | 198.51
107 | 011207001003 | 墙面装饰板 | 1.龙骨材料种类、规格、中距：木 2.基层材料种类、规格：12厚阻燃板基层 3.面层材料品种、规格、颜色：蓝色铝塑板饰面 | m2 | 19.24 | 223.63 | 4302.64 | 950.07
108 | 011207001004 | 墙面装饰板 | 1.龙骨材料种类、规格、中距：木 2.基层材料种类、规格：12厚阻燃板基层 3.面层材料品种、规格、颜色：吸音板饰面 4.压条材料种类、规格：50宽钛金收口条 | m2 | 17.48 | 277.57 | 4851.92 | 1277.44
109 | 011207001005 | 墙面装饰板 | 1.龙骨材料种类、规格、中距：木 2.基层材料种类、规格：12厚阻燃板基层 3.面层材料品种、规格、颜色：软包饰面 | m2 | 36.41 | 243.88 | 8879.67 | 2111.78
110 | 011207001006 | 墙面装饰板 | 1.龙骨材料种类、规格、中距：木 2.基层材料种类、规格：12厚阻燃板基层 3.面层材料品种、规格、颜色：硬包饰面 | m2 | 12.69 | 219.92 | 2790.78 | 704.04
本页小计 | [6 empty] | 21724 | 5241.84
【表10.2.2-16】
分部分项工程清单与计价表
单位(专业)工程名称:1#-1#土建 | [5 empty] | 标段: |  |  | 第14页 共17页
序号 | 项目编码 | 项目名称 | 项目特征 | 计量 单位 | 工程量 | 金 额 (元) |  |  |  |  | 备注
[6 empty] | 综合单价 | 合价 | 其中
[8 empty] | 人工费 | 机械费 | 暂估价
111 | 011210005002 | 成品隔断 | 1.隔断材料品种、规格、颜色：卫生间成品隔断 2.高度：2.0m | m2 | 37.34 | 226.72 | 8465.72 | 1539.15
|  | 外墙-3（WQ3）真石漆 |  |  |  |  | 9889.79 | 6464.9 | 33.47
112 | 011201001006 | 墙面一般抹灰 | 1.10厚乳液类聚合物M20预拌防水砂浆（详见图纸） | m2 | 278.90 | 35.46 | 9889.79 | 6464.9 | 33.47
|  | N 天棚工程 |  |  |  |  | 125400.51 | 33411.43 | 36.01
|  | 一般室内石膏板吊顶 |  |  |  |  | 123697.03 | 32436.58
113 | 011302001001 | 吊顶天棚 | 1、U型轻钢龙骨(国标50系列) 2、9mm厚纸面石膏板自攻螺钉拧牢,孔眼用孔眼防锈漆点处理(双层面板安装.上下层必须错缝) | m2 | 249.96 | 96.47 | 24113.64 | 8238.68
114 | 011302001002 | 吊顶天棚 | 1、天棚石膏板侧面基层 | m2 | 54.90 | 99.51 | 5463.1 | 1929.74
115 | 011302001003 | 吊顶天棚 | 1.龙骨材料种类、规格、中距：U50型轻钢龙骨 2.面层材料品种、规格：300*300铝扣板 | m2 | 153.33 | 206.09 | 31599.78 | 8295.15
116 | 011302001004 | 吊顶天棚 | 1.龙骨材料种类、规格、中距：U50型轻钢龙骨 2.面层材料品种、规格：600*600硅酸钙板 | m2 | 483.83 | 129.22 | 62520.51 | 13973.01
本页小计 | [6 empty] | 142052.54 | 40440.63 | 33.47
【表10.2.2-16】
分部分项工程清单与计价表
单位(专业)工程名称:1#-1#土建 | [5 empty] | 标段: |  |  | 第15页 共17页
序号 | 项目编码 | 项目名称 | 项目特征 | 计量 单位 | 工程量 | 金 额 (元) |  |  |  |  | 备注
[6 empty] | 综合单价 | 合价 | 其中
[8 empty] | 人工费 | 机械费 | 暂估价
|  | 原顶无机涂料 |  |  |  |  | 1703.48 | 974.85 | 36.01
117 | 011301001002 | 天棚抹灰 | 1.天棚石膏浆抹灰 ~5mm厚 | m2 | 83.75 | 14.65 | 1226.94 | 702.66
118 | 011301001003 | 天棚抹灰 | 1.墙柱面界面剂喷涂`天棚基层涂刷水泥浆或界面剂 | m2 | 83.75 | 5.69 | 476.54 | 272.19 | 36.01
|  | P 油漆、涂料、裱糊工程 |  |  |  |  | 135128.93 | 61588.94
119 | 011407001001 | 墙面喷刷涂料 | 1.柔性耐水腻子 | m2 | 3825.90 | 14.68 | 56164.21 | 37111.23
120 | 011407001002 | 墙面喷刷涂料 | 1、白色无机防火性能涂料二度饰面 | m2 | 2746.80 | 13.26 | 36422.57 | 18897.98
121 | 01B002 | 真石漆 | 真石漆 | m2 | 453.08 | 70 | 31715.6
122 | 011407002001 | 天棚喷刷涂料 | 1、白色无机防火性能涂料二度饰面 2、满刮内墙腻子二遍 | m2 | 249.96 | 25.43 | 6356.48 | 3724.4
123 | 011407002002 | 天棚喷刷涂料 | 1.抹灰面批刮腻子（满刮两遍） | m2 | 83.75 | 14.68 | 1229.45 | 812.38
124 | 011407002003 | 天棚喷刷涂料 | 1.面层：白色无机涂料二度饰面 | m2 | 83.75 | 13.26 | 1110.53 | 576.2
125 | 011408001001 | 墙纸裱糊 | 1.裱糊部位：墙面 2.粘结材料种类：墙纸基膜 3.面层材料品种、规格、颜色：防火墙纸 | m2 | 49.92 | 42.67 | 2130.09 | 466.75
| A.15 | Q 其他装饰工程 |  |  |  |  | 54071.53 | 9312.35 | 1281.8
126 | 011502007001 | 塑料装饰线 | 1.成品滴水线 | m | 80.00 | 6.34 | 507.2 | 213.6
本页小计 | [6 empty] | 137339.61 | 62777.39 | 36.01
【表10.2.2-16】
分部分项工程清单与计价表
单位(专业)工程名称:1#-1#土建 | [5 empty] | 标段: |  |  | 第16页 共17页
序号 | 项目编码 | 项目名称 | 项目特征 | 计量 单位 | 工程量 | 金 额 (元) |  |  |  |  | 备注
[6 empty] | 综合单价 | 合价 | 其中
[8 empty] | 人工费 | 机械费 | 暂估价
127 | 011502008001 | GRC装饰线条 | 1.成品GRC装饰线条（祥见设计说明） | m | 32.32 | 60 | 1939.2
128 | 011506003001 | 玻璃雨篷 | 1.玻璃雨篷固定方式：轻质玻面雨蓬 2.玻璃材料品种、规格、品牌：6+0.76PVB+6钢化夹胶玻璃 | m2 | 23.40 | 845.31 | 19780.25 | 2860.42 | 574.24
129 | 011501001001 | 柜台 | 大厅服务台，做法详见节点DD-05/6 | 个 | 1 | 15241.64 | 15241.64 | 2188.37 | 39.78
130 | 011503001001 | 金属扶手、栏杆、栏板 | 1.护窗不锈钢栏杆 | m | 3.36 | 153.76 | 516.63 | 188.87 | 6.32
131 | 011503001002 | 金属扶手、栏杆、栏板 | 1.空调栏杆 | m | 28.30 | 232.14 | 6569.56 | 2016.09 | 411.48
132 | 011503001007 | 金属扶手、栏杆、栏板 | 1.楼梯扶手参2001浙J43，H=1.05m | m | 14.13 | 274.22 | 3874.73 | 542.73 | 165.6
133 | 011503001003 | 金属扶手、栏杆、栏板 | 1.轮椅坡道扶手参12J926 | m | 7.20 | 274.22 | 1974.38 | 276.55 | 84.38
134 | 011505001001 | 洗漱台 | 1.材料品种、颜色：大理石面层洗漱台 2.支架、配件品种、规格：石材台面开孔，石材磨小圆边 | m2 | 3.04 | 447.5 | 1360.4 | 726.32
135 | 011505010001 | 镜面玻璃 | 1.镜面玻璃品种、规格：金属框银镜 | m2 | 6.22 | 199.01 | 1237.84 | 249.3
136 | 011505005001 | 卫生间扶手 | 1、不锈钢残疾人抓杆 | 个 | 1 | 150 | 150
137 | 011505005002 | 卫生间扶手 | 1、不锈钢残疾人扶手 | 个 | 1 | 200 | 200
138 | 011505008001 | 卫生纸盒 | 1.卫生纸盒安装 | 个 | 10 | 71.97 | 719.7 | 50.1
本页小计 | [6 empty] | 53564.33 | 9098.75 | 1281.8
【表10.2.2-16】
分部分项工程清单与计价表
单位(专业)工程名称:1#-1#土建 | [5 empty] | 标段: |  |  | 第17页 共17页
序号 | 项目编码 | 项目名称 | 项目特征 | 计量 单位 | 工程量 | 金 额 (元) |  |  |  |  | 备注
[6 empty] | 综合单价 | 合价 | 其中
[8 empty] | 人工费 | 机械费 | 暂估价
|  | 自补 |  |  |  |  | 18426.01 | 2890.22 | 3.96
139 | 01B003 | 发泡剂 | 1.聚氨脂（PU）发泡剂嵌缝 | m | 445.68 | 11.59 | 5165.43 | 1822.83
140 | 01B004 | 塑胶地台基础 | 1、塑胶地台基础 | 项 | 1 | 2000 | 2000
141 | 01B005 | 遮阳卷帘 | 1、遮阳卷帘 | m2 | 72.18 | 50 | 3609
142 | 01B006 | 卫生间百叶窗帘 | 1、卫生间百叶窗帘 | m2 | 11.85 | 80 | 948
143 | 01B007 | 布艺窗帘 | 1、布艺窗帘 | m | 16.50 | 70 | 1155
144 | 010810001001 | 窗帘（杆） | 成品窗帘轨暗装 单轨 | m | 16.50 | 18.06 | 297.99 | 74.42
145 | 01B008 | 空调洞 | 1、空调洞 | 个 | 15 | 35 | 525
146 | 01B009 | 消防易碎玻璃 | 1、消防易碎玻璃增加费 | m2 | 28.08 | 20 | 561.6
147 | 01B010 | 大便坑 | 1、地砖面层大便坑 | 只 | 9 | 287.11 | 2583.99 | 992.97 | 3.96
148 | 01B011 | 沉降观测点 | 1、沉降观测点 | 个 | 4 | 20 | 80
149 | 01B012 | 永久性责任标牌 | 1、永久性责任标牌 | 块 | 1 | 1500 | 1500
本页小计 | [6 empty] | 18426.01 | 2890.22 | 3.96
合计 | [6 empty] | 2515032.66 | 592835.67 | 17388.64

## 1_表10_2_2-16 施工技术措施项目清单与计价表
【表10.2.2-16】
施工技术措施项目清单与计价表
单位(专业)工程名称:1#-1#土建 | [5 empty] | 标段: |  |  | 第1页 共2页
序号 | 项目编码 | 项目名称 | 项目特征 | 计量 单位 | 工程量 | 金 额 (元) |  |  |  |  | 备注
[6 empty] | 综合单价 | 合价 | 其中
[8 empty] | 人工费 | 机械费 | 暂估价
|  | [请输入分部名称,电子评标勿删] |  |  | 0 |  | 279160.81 | 126683.16 | 30651.46
1 | 011702001001 | 基础 | 1.现浇混凝土模板 基础垫层模板 | m2 | 60.03 | 48.9 | 2935.47 | 1698.85 | 63.63
2 | 011702001002 | 基础 | 1.现浇混凝土 独立基础 复合木模 | m2 | 36.18 | 44.76 | 1619.42 | 759.06 | 28.94
3 | 011702002001 | 矩形柱 | 1.现浇混凝土 矩形柱 复合木模~支模高度3.6m以内 | m2 | 449.54 | 55.33 | 24873.05 | 12789.41 | 800.18
4 | 011702002002 | 矩形柱 | 1.现浇混凝土 矩形柱 复合木模~支模高度4.45(m) | m2 | 179.80 | 58.6 | 10536.28 | 5471.31 | 334.43
5 | 011702003001 | 构造柱 | 1.现浇混凝土 构造柱 | m2 | 210.33 | 51.29 | 10787.83 | 4740.84 | 180.88
6 | 011702005001 | 基础梁 | 1.现浇混凝土 基础梁 复合木模 | m2 | 317.83 | 54.61 | 17356.7 | 7859.94 | 727.83
7 | 011702006001 | 矩形梁 | 1.现浇混凝土 矩形梁 复合木模~支模高度4.45(m) | m2 | 475.53 | 74.72 | 35531.6 | 18483.85 | 1360.02
8 | 011702006002 | 矩形梁 | 1.现浇混凝土 矩形梁 复合木模~支模高度3.6m以内 | m2 | 463.66 | 69.05 | 32015.72 | 16464.57 | 1214.79
9 | 011702009001 | 过梁 | 1.现浇混凝土 直形圈过梁 复合木模 | m2 | 57.34 | 55.18 | 3164.02 | 1883.62 | 37.84
10 | 011702016001 | 平板 | 1.现浇混凝土 板 复合木模~支模高度4.45(m) | m2 | 452.35 | 54.32 | 24571.65 | 11263.52 | 1044.93
11 | 011702016002 | 平板 | 1.现浇混凝土 斜板、坡屋面板 复合木模~平均支模高度3.6m以内 | m2 | 492.48 | 67.12 | 33055.26 | 14163.72 | 1285.37
12 | 011702021001 | 栏板 | 1.现浇混凝土直形栏板、翻檐模板 | m2 | 89.67 | 61.57 | 5520.98 | 2505.38 | 137.2
本页小计 | [6 empty] | 201967.98 | 98084.07 | 7216.04
【表10.2.2-16】
施工技术措施项目清单与计价表
单位(专业)工程名称:1#-1#土建 | [5 empty] | 标段: |  |  | 第2页 共2页
序号 | 项目编码 | 项目名称 | 项目特征 | 计量 单位 | 工程量 | 金 额 (元) |  |  |  |  | 备注
[6 empty] | 综合单价 | 合价 | 其中
[8 empty] | 人工费 | 机械费 | 暂估价
13 | 011702022001 | 天沟、檐沟 | 1.现浇混凝土天沟、挑檐模板 | m2 | 25.44 | 84.43 | 2147.9 | 1187.54 | 35.11
14 | 011702024001 | 楼梯 | 1.现浇混凝土直形楼梯 复合木模 | m2 | 40.53 | 164.57 | 6670.02 | 3841.03 | 187.25
15 | 011702025001 | 其他现浇构件 | 1.现浇混凝土小型构件 复合模板 | m2 | 0.29 | 66.9 | 19.4 | 9.43 | 0.37
16 | Z011702033001 | 线条模板增加费 | 1.现浇混凝土线条模板增加费 三道以内 | m | 107.80 | 6.34 | 683.45 | 192.96 | 12.94
17 | 011701001001 | 综合脚手架 | 1.混凝土结构综合脚手架 檐高13m以内 ~层高6m以内 | m2 | 1072.78 | 24.44 | 26218.74 | 14021.23 | 1137.15
18 | 011701006001 | 满堂脚手架 | 1.满堂脚手架 ~基本层3.6m～5.2m | m2 | 1004.92 | 12.95 | 13013.71 | 8762.9 | 422.07
19 | 011703001001 | 垂直运输 | 1.混凝土结构建筑物垂直运输 檐高20m内 | m2 | 536.39 | 21.4 | 11478.75 |  | 9338.55
20 | 011703001002 | 垂直运输 | 1.混凝土结构建筑物垂直运输 檐高20m内~层高4.45(m) | m2 | 536.39 | 24.18 | 12969.91 |  | 10550.79
21 | 011705001001 | 大型机械设备进出场及安拆 | 1.履带式挖掘机1M3以内 场外运输费用 | 台次 | 1 | 3990.95 | 3990.95 | 584 | 1751.19
本页小计 | [6 empty] | 77192.83 | 28599.09 | 23435.42
合计 | [6 empty] | 279160.81 | 126683.16 | 30651.46

## 1_表10_2_2-22 暂列金额明细表
【表10.2.2-22】
暂列金额明细表
工程名称:1#土建 |  |  | 标段: | 第1页 共1页
序号 | 项 目 名 称 | 计量单位 | 暂定金额(元) | 备注
1 | 标化工地增加费 | 项
2 | 优质工程增加费 | 项
3 | 其他暂列金额 | 项 | 153156.89 | 估算比例一般不高于5%
3.1 | 其他暂列金额 | 项 | 153156.89
合计 |  |  | 153156.89 | -

## 1_表10_2_2-24 专业工程暂估价表
【表10.2.2-24】
专业工程暂估价表
单位(专业)工程名称:1#-1#土建 |  | 标段: | 第1页 共1页
序号 | 工 程 名 称 | 工程内容 | 暂估金额(元) | 备注
1 | 单门门禁 |  | 18000
2 | 双门门禁 |  | 11500
合计 |  |  | 29500

## 1_表10_2_2-29 主要工日一览表
【表10.2.2-29】
主要工日一览表
工程名称:1#土建 |  |  | 标段: |  | 第1页 共1页
序号 | 工日名称（类别） | 单位 | 数 量 | 单价(元) | 合价（元） | 备注
1 | 一类人工 | 工日 | 12.558 | 135 | 1695.33
2 | 二类人工 | 工日 | 1799.372 | 146 | 262708.31
3 | 三类人工 | 工日 | 2725.298 | 167 | 455124.77

## 1_表10_2_2-31 主要材料和工程设备一览表
【表10.2.2-31】
主要材料和工程设备一览表
工程名称:1#土建 |  |  |  | 标段: |  | 第1页 共4页
序号 | 名称、规格、型号 | 单位 | 数量 | 单价(元) | 合价（元） | 备注
1 | 热轧带肋钢筋HRB400φ10 | t | 29.106 | 4796 | 139592.38
2 | 热轧带肋钢筋HRB400φ14 | t | 0.203 | 4664 | 946.79
3 | 热轧带肋钢筋HRB400φ16 | t | 7.741 | 4664 | 36104.02
4 | 热轧带肋钢筋HRB400φ18 | t | 8.063 | 4664 | 37605.83
5 | 热轧带肋钢筋HRB400φ12 | t | 5.87 | 4664 | 27377.68
6 | 热轧带肋钢筋HRB400φ20 | t | 2.821 | 4664 | 13157.14
7 | 热轧带肋钢筋HRB400φ22 | t | 1.864 | 4664 | 8693.7
8 | 镀锌铁丝φ0.7-1.0 | kg | 291.737 | 4.42 | 1289.48
9 | 镀锌铁丝综合 | kg | 5 | 4.42 | 22.1
10 | 热轧光圆钢筋HPB300 φ10 | t | 0.804 | 4841 | 3892.16
11 | 角钢Q235B 50×50×5 | t | 0.14 | 5044 | 706.16
12 | 角钢Q235B综合 | kg | 244.142 | 5.04 | 1231.45
13 | 不锈钢板304δ1.0 | m2 | 100.37 | 145 | 14553.65
14 | 镀锌铁丝8# | kg | 6.786 | 4.42 | 29.99
15 | 圆钉 | kg | 359.761 | 4.42 | 1590.14
16 | 圆钉50-75mm | kg | 0.384 | 4.42 | 1.7
17 | 电焊条E43系列 | kg | 661.555 | 6.81 | 4505.19
18 | 预埋铁件 | kg | 8.797 | 6.64 | 58.41
19 | 直螺纹连接套筒φ25 | 个 | 3.03 | 3 | 9.09
20 | 镀锌铁丝12# | kg | 1.125 | 4.42 | 4.97
21 | 镀锌铁丝18# | kg | 61.558 | 4.42 | 272.09
22 | 镀锌铁丝22# | kg | 3.353 | 4.42 | 14.82
23 | 钢丝网综合 | m2 | 4554.208 | 7.81 | 35568.36
24 | 复合硅酸盐水泥PC 32.5R综合 | kg | 180.577 | 0.45 | 80.72
25 | 普通硅酸盐水泥PO 42.5综合 | kg | 7349.956 | 0.48 | 3542.68
26 | 普通硅酸盐水泥PO 42.5综合 | kg | 3426.71 | 0.48 | 1651.67
27 | 白色硅酸盐水泥325#、二级白度 | t | 0.009 | 531 | 4.78
28 | 白色硅酸盐水泥425#、二级白度 | kg | 161.647 | 0.61 | 98.77
29 | 黄砂净砂 | t | 53.915 | 180 | 9704.7
【表10.2.2-31】
主要材料和工程设备一览表
工程名称:1#土建 |  |  |  | 标段: |  | 第2页 共4页
序号 | 名称、规格、型号 | 单位 | 数量 | 单价(元) | 合价（元） | 备注
30 | 碎石综合 | t | 113.849 | 126 | 14344.97
31 | 块石200-500 | t | 2.991 | 107 | 320.04
32 | 混凝土实心砖240×115×53 MU20 | 千块 | 0.135 | 531 | 71.69
33 | 块瓦脊瓦420×220 | 千张 | 0.191 | 8000 | 1528
34 | 非泵送商品混凝土C15 | m3 | 0.729 | 455 | 331.7
35 | 非泵送商品混凝土C20 | m3 | 75.244 | 490 | 36869.56
36 | 非泵送商品混凝土C25 | m3 | 12.787 | 513 | 6559.73
37 | 干混地面砂浆DS M15.0 | kg | 84580.62 | 0.33 | 27996.19
38 | 干混地面砂浆DS M20.0 | kg | 15791.44 | 0.34 | 5369.09
39 | 干混抹灰砂浆DP M15.0 | kg | 6684.398 | 0.35 | 2352.91
40 | 干混抹灰砂浆DP M20.0 | kg | 1240.303 | 0.36 | 445.27
41 | 干混砌筑砂浆DM M5.0 | kg | 89.1 | 0.32 | 28.69
42 | 杉板枋材 | m3 | 0.321 | 1681 | 539.6
43 | 板枋材杉木 | m3 | 0.562 | 1681 | 944.72
44 | 杉格椽 | m3 | 2.927 | 1062 | 3108.47
45 | 石膏板9.5mm | m2 | 39.312 | 12.39 | 487.08
46 | 原木色免漆板 | m2 | 11.4 | 400 | 4560
47 | 阻燃板δ12 | m2 | 38.231 | 33.46 | 1279.21
48 | 阻燃板δ12 | m2 | 63.137 | 33.46 | 2112.56
49 | 阻燃板δ18 | m2 | 38.584 | 55.27 | 2132.54
50 | 夹胶玻璃（采光天棚用）6+0.76+6 | m2 | 24.102 | 232.76 | 5609.98
51 | 地砖 | 千块 | 0.108 | 450 | 48.6
52 | 瓷砖300×600 | m2 | 261.61 | 60 | 15696.6
53 | 防滑地砖300×300 | m2 | 9.63 | 50 | 481.5
54 | 仿大理石瓷砖600*1200 | m2 | 73.409 | 90 | 6606.81
55 | 米黄色花岗岩25mm | m2 | 638.54 | 250 | 159635
56 | 中国黑大理石窗台板 | m2 | 25.179 | 165 | 4154.54
57 | 米白色人造石台面板3 | m2 | 18.814 | 350 | 6584.9
58 | 中国黑大理石 | m2 | 10.312 | 172 | 1773.66
【表10.2.2-31】
主要材料和工程设备一览表
工程名称:1#土建 |  |  |  | 标段: |  | 第3页 共4页
序号 | 名称、规格、型号 | 单位 | 数量 | 单价(元) | 合价（元） | 备注
59 | 大理石 | m2 | 58.643 | 165 | 9676.1
60 | 大理石踢脚10厚 | m2 | 111.446 | 125 | 13930.75
61 | 黄麻花岗岩3 | m2 | 44.084 | 194 | 8552.3
62 | 大理石板 | m2 | 3.101 | 85 | 263.59
63 | 铝扣板300*300 | m2 | 157.93 | 63.72 | 10063.3
64 | 仿木纹铝塑板饰面2440×1220×3 | m2 | 32.956 | 94.53 | 3115.33
65 | 硅酸钙板δ10 | m2 | 508.022 | 49.56 | 25177.57
66 | 防火墙纸 | m2 | 54.912 | 26.02 | 1428.81
67 | 硬包 | m2 | 14.974 | 85 | 1272.79
68 | 软包 | m2 | 42.964 | 90 | 3866.76
69 | 轻型龙骨U50 | m2 | 656.275 | 36.28 | 23809.66
70 | 成品镶板门 | m2 | 14.28 | 750 | 10710
71 | 钢制防盗门 | m2 | 67.063 | 550 | 36884.65
72 | 铝合金断桥隔热固定窗LOW-E 6+12+6 中空玻璃 | m2 | 81.824 | 390 | 31911.36
73 | 铝合金断桥隔热平开窗LOW-E 6+12+6 中空玻璃 | m2 | 58.939 | 594 | 35009.77
74 | 铝合金断桥隔热推拉窗LOW-E 6+12+6 中空玻璃 | m2 | 15.889 | 515 | 8182.84
75 | 铝合金全玻地弹门单双扇 | m2 | 15.662 | 670 | 10493.54
76 | 铝合金全玻地弹门二固二开 | m2 | 25.524 | 599 | 15288.88
77 | 木质防火门乙级 | m2 | 2.063 | 335 | 691.11
78 | 木质防火门甲级 | m2 | 4.952 | 343 | 1698.54
79 | 拉丝不锈钢踢脚线120×15 | m2 | 1.095 | 65 | 71.18
80 | 成品金属踢脚线高100 | m | 27.51 | 45 | 1237.95
81 | 合成高分子防水涂料 ~厚2(mm)H型 | kg | 243.268 | 9.67 | 2352.3
82 | 高聚物改性沥青防水涂料2.0mm | kg | 3573.312 | 9.67 | 34552.5
83 | 耐碱玻璃纤维网格布 | m2 | 850.685 | 1.3 | 1105.89
84 | 聚苯乙烯泡沫板δ40 | m2 | 101.531 | 20.6 | 2091.54
85 | 钢支撑 | kg | 1903.826 | 5.49 | 10452
86 | 水 | t | 0.012 | 5.73 | 0.07
【表10.2.2-31】
主要材料和工程设备一览表
工程名称:1#土建 |  |  |  | 标段: |  | 第4页 共4页
序号 | 名称、规格、型号 | 单位 | 数量 | 单价(元) | 合价（元） | 备注
87 | 电 | kW·h | 245.519 | 0.88 | 216.06
88 | 水 | m3 | 239.308 | 5.73 | 1371.23
89 | 复合模板综合 | m2 | 671.35 | 42.48 | 28518.95
90 | 木模板 | m3 | 13.595 | 1504 | 20446.88
91 | 安全网 | m2 | 147.615 | 6.64 | 980.16
92 | 脚手架钢管 | kg | 802.168 | 5.31 | 4259.51
93 | 电焊条E50系列 | kg | 137.193 | 6.81 | 934.28
94 | 成品灰蓝色块瓦420×330 | 千张 | 6.516 | 2256.6 | 14704.01
95 | 木条吸音板 | m2 | 18.354 | 90.27 | 1656.82
96 | 钛金收口条50×13 | m | 30.369 | 18 | 546.64
97 | 不锈钢残疾人扶手 | 个 | 1 | 200 | 200
98 | 不锈钢残疾人抓杆 | 个 | 1 | 150 | 150
99 | 永久性责任标牌 | 块 | 1 | 1500 | 1500
100 | 沉降观测点 | 个 | 4 | 20 | 80
101 | 消防易碎玻璃增加费 | m2 | 28.08 | 20 | 561.6

## 2_表10_2_2-13 【不含单列】单位(专业)工程招
【表10.2.2-13】
单位（专业）工程招标控制价费用表
工程名称:1#-1#楼安装 |  |  | 标段: | 第1页 共1页
序号 | 费用名称 |  | 计算公式 | 金额 (元) | 备注
1 | 分部分项工程费 |  | ∑(分部分项工程量×综合单价） | 342167.32 | 见表10.2.2-16
1.1 | 其中 | 人工费+机械费 | ∑分部分项（定额人工费+定额机械费） | 71538.26
2 | 措施项目费 |  | （2.1+2.2） | 6613.56
2.1 | 施工技术措施项目费 |  | ∑(技措项目工程量×综合单价） | 2347.48 | 见表10.2.2-16
2.1.1 | 其中 | 人工费+机械费 | ∑技措项目（定额人工费+定额机械费） | 523.94
2.2 | 施工组织措施项目费 |  | (1.1+2.1.1)×5.92% | 4266.08 | 见表10.2.2-20
2.2.1 | 其中 | 安全文明施工基本费 | (1.1+2.1.1)×5.92% | 4266.08 | 见表10.2.2-20
3 | 其他项目费 |  | （3.1+3.2+3.3+3.4） | 18542.68
3.1 | 暂列金额 |  | 3.1.1+3.1.2+3.1.3 | 18542.68 | 见表10.2.2-21
3.1.1 | 其中 | 标化工地增加费 | 按招标文件规定额度列计 |  | 见表10.2.2-22
3.1.2 |  | 优质工程增加费 | 按招标文件规定额度列计 |  | 见表10.2.2-22
3.1.3 |  | 其他暂列金额 | 按招标文件规定额度列计 | 18542.68 | 见表10.2.2-22
3.2 | 暂估价 |  | 3.2.1+3.2.2+3.2.3 |  | 见表10.2.2-21
3.2.1 | 其中 | 材料（工程设备）暂估价 | 按招标文件规定额度列计 (或计入综合单价) |  | 见表10.2.2-23
3.2.2 |  | 专业工程暂估价 | 按招标文件规定额度列计 |  | 见表10.2.2-24
3.2.3 |  | 专项技术措施暂估价 | 按招标文件规定额度列计 |  | 见表10.2.2-25
3.3 | 计日工 |  | ∑计日工(暂估数量×综合单价） |  | 见表10.2.2-21
3.4 | 施工总承包服务费 |  | 3.4.1+3.4.2 |  | 见表10.2.2-21
3.4.1 | 其中 | 专业发包工程管理费 | ∑专业发包工程（暂估金额×费率） |  | 见表10.2.2-27
3.4.2 |  | 甲供材料设备管理费 | 甲供材料暂估金额×费率+甲供设备暂估金额×费率 |  | 见表10.2.2-27
4 | 规费 |  | (1.1+2.1.1)×30.63% | 22072.65
5 | 税金 |  | (1+2+3+4)×9% | 35045.66
招标控制价合计 |  |  | 1+2+3+4+5 | 424442

## 2_表10_2_2-16 分部分项工程清单与计价表
【表10.2.2-16】
分部分项工程清单与计价表
单位(专业)工程名称:1#-1#楼安装 | [5 empty] | 标段: |  |  | 第1页 共25页
序号 | 项目编码 | 项目名称 | 项目特征 | 计量 单位 | 工程量 | 金 额 (元) |  |  |  |  | 备注
[6 empty] | 综合单价 | 合价 | 其中
[8 empty] | 人工费 | 机械费 | 暂估价
|  | 给排水系统 |  |  |  |  | 34312.14 | 9390.23 | 644.42
1 | 031001007001 | 复合管 | 1.安装部位：室内 2.介质：给水 3.材质、规格：钢塑给水管DN32 4.连接形式：螺纹连接 5.压力试验及吹、洗设计要求：含一次管道冲洗 | m | 0.50 | 63.67 | 31.84 | 7.84 | 0.34
2 | 031001007002 | 复合管 | 1.安装部位：室内 2.介质：给水 3.材质、规格：钢塑给水管DN40 4.连接形式：螺纹连接 5.压力试验及吹、洗设计要求：含一次管道冲洗 | m | 5.00 | 72.87 | 364.35 | 95.2 | 3.7
3 | 031001007003 | 复合管 | 1.安装部位：室内 2.介质：给水 3.材质、规格：钢塑给水管DN50 4.连接形式：螺纹连接 5.压力试验及吹、洗设计要求：含一次管道冲洗 | m | 10.59 | 90.38 | 957.12 | 206.08 | 8.05
4 | 031001006001 | 塑料管 | 1.安装部位：室内 2.介质：给水 3.材质、规格：PPR给水管DN15 4.连接形式：热熔 5.压力试验及吹、洗设计要求：含一次管道冲洗 | m | 15.00 | 14.28 | 214.2 | 100.95 | 1.65
本页小计 | [6 empty] | 1567.51 | 410.07 | 13.74
【表10.2.2-16】
分部分项工程清单与计价表
单位(专业)工程名称:1#-1#楼安装 | [5 empty] | 标段: |  |  | 第2页 共25页
序号 | 项目编码 | 项目名称 | 项目特征 | 计量 单位 | 工程量 | 金 额 (元) |  |  |  |  | 备注
[6 empty] | 综合单价 | 合价 | 其中
[8 empty] | 人工费 | 机械费 | 暂估价
5 | 031001006002 | 塑料管 | 1.安装部位：室内 2.介质：给水 3.材质、规格：PPR给水管DN20 4.连接形式：热熔 5.压力试验及吹、洗设计要求：含一次管道冲洗 | m | 78.25 | 17.16 | 1342.77 | 591.57 | 8.61
6 | 031001006003 | 塑料管 | 1.安装部位：室内 2.介质：给水 3.材质、规格：PPR给水管DN25 4.连接形式：热熔 5.压力试验及吹、洗设计要求：含一次管道冲洗 | m | 13.30 | 22.61 | 300.71 | 111.85 | 1.46
7 | 031001006004 | 塑料管 | 1.安装部位：室内 2.介质：给水 3.材质、规格：PPR给水管DN32 4.连接形式：热熔 5.压力试验及吹、洗设计要求：含一次管道冲洗 | m | 19.25 | 29.7 | 571.73 | 194.23 | 2.12
8 | 031001006005 | 塑料管 | 1.安装部位：室内 2.介质：给水 3.材质、规格：PPR给水管DN40 4.连接形式：热熔 5.压力试验及吹、洗设计要求：含一次管道冲洗 | m | 4.40 | 41.73 | 183.61 | 54.34 | 0.48
本页小计 | [6 empty] | 2398.82 | 951.99 | 12.67
【表10.2.2-16】
分部分项工程清单与计价表
单位(专业)工程名称:1#-1#楼安装 | [5 empty] | 标段: |  |  | 第3页 共25页
序号 | 项目编码 | 项目名称 | 项目特征 | 计量 单位 | 工程量 | 金 额 (元) |  |  |  |  | 备注
[6 empty] | 综合单价 | 合价 | 其中
[8 empty] | 人工费 | 机械费 | 暂估价
9 | 031001006006 | 塑料管 | 1.安装部位：室内 2.介质：排水 3.材质、规格：UPVC排水管De50 4.连接形式：承插粘结 | m | 109.37 | 19.86 | 2172.09 | 974.49
10 | 031001006007 | 塑料管 | 1.安装部位：室内 2.介质：排水 3.材质、规格：UPVC排水管De75 4.连接形式：承插粘结 | m | 63.69 | 28.55 | 1818.35 | 691.67
11 | 031001006008 | 塑料管 | 1.安装部位：室内 2.介质：排水 3.材质、规格：UPVC排水管De110 4.连接形式：承插粘结 | m | 47.69 | 44.69 | 2131.27 | 628.08
12 | 031002001001 | 管道支吊架 | 1、一般管架制作 2、一般管架安装 | Kg | 70.86 | 16.7 | 1183.36 | 489.64 | 65.9
13 | 031201003001 | 金属结构刷油 | 1、除锈级别：微锈 2、涂刷遍数、漆膜厚度：刷红丹防锈漆两道、调和漆两道 | kg | 70.86 | 1.84 | 130.38 | 51.73 | 15.59
14 | 031004003001 | 洗脸盆 | 1、材质：陶瓷； 2、规格、类型：洗脸盆； 3、组装形式：台下式 单冷； 4、附件名称、数量：含所有附件。 | 组 | 5 | 533.97 | 2669.85 | 149.95
15 | 031004008001 | 拖布池 | 1、材质：陶瓷； 2、规格、类型：拖布池； 3、组装形式：落地式； 4、附件名称、数量：含所有附件。 | 组 | 2 | 351.36 | 702.72 | 49.82
本页小计 | [6 empty] | 10808.02 | 3035.38 | 81.49
【表10.2.2-16】
分部分项工程清单与计价表
单位(专业)工程名称:1#-1#楼安装 | [5 empty] | 标段: |  |  | 第4页 共25页
序号 | 项目编码 | 项目名称 | 项目特征 | 计量 单位 | 工程量 | 金 额 (元) |  |  |  |  | 备注
[6 empty] | 综合单价 | 合价 | 其中
[8 empty] | 人工费 | 机械费 | 暂估价
16 | 031004006001 | 大便器 | 1、材质：陶瓷； 2、规格、类型：蹲便器； 3、组装形式：手动开关； 4、附件名称、数量：含所有附件。 | 组 | 10 | 523.13 | 5231.3 | 369.4
17 | 031004007001 | 小便器 | 1、材质：陶瓷； 2、规格、类型：小便器； 3、组装形式：手动开关； 4、附件名称、数量：含所有附件。 | 组 | 4 | 496.4 | 1985.6 | 86.2
18 | 031004003002 | 洗脸盆 | 1、材质：陶瓷； 2、规格、类型：残卫洗脸盆； 3、组装形式：立柱式冷水； 4、附件名称、数量：含残卫装置等所有附件。 | 组 | 1 | 621.68 | 621.68 | 33.86
19 | 031004006002 | 大便器 | 1、材质：陶瓷； 2、规格、类型：残卫坐式大便器； 3、组装形式：连体水箱； 4、附件名称、数量：含残卫装置等所有附件。 | 组 | 1 | 682.17 | 682.17 | 43.54
20 | 031003001001 | 螺纹阀门 | 1、阀门类型：螺纹减压阀； 2、阀门材质：全铜； 3、规格、压力等级：YZ11X-16T DN40； 4、连接形式：螺纹连接。 | 个 | 1 | 518.66 | 518.66 | 18.1 | 0.6
本页小计 | [6 empty] | 9039.41 | 551.1 | 0.6
【表10.2.2-16】
分部分项工程清单与计价表
单位(专业)工程名称:1#-1#楼安装 | [5 empty] | 标段: |  |  | 第5页 共25页
序号 | 项目编码 | 项目名称 | 项目特征 | 计量 单位 | 工程量 | 金 额 (元) |  |  |  |  | 备注
[6 empty] | 综合单价 | 合价 | 其中
[8 empty] | 人工费 | 机械费 | 暂估价
21 | 031003001002 | 螺纹阀门 | 1、阀门类型：螺纹闸阀； 2、阀门材质：全铜； 3、规格、压力等级：Z15W-16T DN40； 4、连接形式：螺纹连接。 | 个 | 1 | 119.51 | 119.51 | 18.1 | 0.6
22 | 031003001003 | 螺纹阀门 | 1、阀门类型：螺纹自动排气阀； 2、阀门材质：全铜； 3、规格、压力等级：DN20； 4、连接形式：螺纹连接。 | 个 | 1 | 80.6 | 80.6 | 15.91 | 0.09
23 | 031003001004 | 螺纹阀门 | 1、阀门类型：螺纹截止阀； 2、阀门材质：全铜； 3、规格、压力等级：J11W-16T DN20； 4、连接形式：螺纹连接。 | 个 | 1 | 47.03 | 47.03 | 7.3 | 0.19
24 | 031003001005 | 螺纹阀门 | 1、阀门类型：螺纹截止阀； 2、阀门材质：全铜； 3、规格、压力等级：J11W-16T DN32； 4、连接形式：螺纹连接。 | 个 | 2 | 102.36 | 204.72 | 21.6 | 0.98
25 | 031003001006 | 螺纹阀门 | 1、阀门类型：螺纹截止阀； 2、阀门材质：全铜； 3、规格、压力等级：J11W-16T DN40； 4、连接形式：螺纹连接。 | 个 | 2 | 152.03 | 304.06 | 36.2 | 1.2
本页小计 | [6 empty] | 755.92 | 99.11 | 3.06
【表10.2.2-16】
分部分项工程清单与计价表
单位(专业)工程名称:1#-1#楼安装 | [5 empty] | 标段: |  |  | 第6页 共25页
序号 | 项目编码 | 项目名称 | 项目特征 | 计量 单位 | 工程量 | 金 额 (元) |  |  |  |  | 备注
[6 empty] | 综合单价 | 合价 | 其中
[8 empty] | 人工费 | 机械费 | 暂估价
26 | 031003013001 | 水表 | 1.安装部位(室内外)：室内 2.型号、规格：DN50 3.连接形式：螺纹连接 4.附件配置：带一个闸阀DN50 | 组 | 1 | 1116.2 | 1116.2 | 57.09 | 1.36
27 | 031004014001 | 给、排水附(配)件 | 1.名称：地漏 2.型号、规格：DN50 | 个 | 23 | 28.72 | 660.56 | 235.98
28 | 031004014002 | 给、排水附(配)件 | 1.名称：水龙头 2.型号、规格：DN20 | 个 | 2 | 15.07 | 30.14 | 3.6
29 | 031002003001 | 套管 | 1.名称、类型：穿楼板刚性防水套管 2.规 格：DN50 | 个 | 1 | 73.37 | 73.37 | 27.33 | 5.63
30 | 031002003002 | 套管 | 1.名称、类型：穿楼板刚性防水套管 2.规 格：DN80 | 个 | 2 | 87.12 | 174.24 | 61.74 | 13.82
31 | 031002003003 | 套管 | 1.名称、类型：刚性防水套管 2.规 格：DN80 | 个 | 8 | 234 | 1872 | 823.44 | 184.24
32 | 031002003004 | 套管 | 1.名称、类型：穿楼板刚性防水套管 2.规 格：DN100 | 个 | 2 | 106.13 | 212.26 | 71.92 | 20.74
33 | 031002003005 | 套管 | 1.名称、类型：刚性防水套管 2.规 格：DN100 | 个 | 8 | 284.23 | 2273.84 | 958.96 | 276.56
34 | 031002003006 | 套管 | 1.名称、类型：一般穿楼板钢套管 2.规 格：DN80 | 个 | 1 | 59.85 | 59.85 | 26.57 | 1.07
35 | 031002003007 | 套管 | 1.名称、类型：一般穿墙钢套管 2.规 格：DN80 | 个 | 1 | 64.25 | 64.25 | 26.57 | 1.07
36 | 031002003008 | 套管 | 1.一般穿墙塑料套管制作安装 DN50 | 个 | 10 | 18.05 | 180.5 | 84.7
本页小计 | [6 empty] | 6717.21 | 2377.9 | 504.49
【表10.2.2-16】
分部分项工程清单与计价表
单位(专业)工程名称:1#-1#楼安装 | [5 empty] | 标段: |  |  | 第7页 共25页
序号 | 项目编码 | 项目名称 | 项目特征 | 计量 单位 | 工程量 | 金 额 (元) |  |  |  |  | 备注
[6 empty] | 综合单价 | 合价 | 其中
[8 empty] | 人工费 | 机械费 | 暂估价
37 | 03B001 | 管道敷设补贴 | 1.卫生间（内周长在12m以下）暗敷管道，每间补贴1.0工日 | 间 | 6 | 189.36 | 1136.16 | 876
38 | 010401011001 | 砖检查井 | 1.砖砌窨井 内径周长2m内 ~井深0.8(m) | 座 | 1 | 1294.69 | 1294.69 | 630.28 | 28.37
39 | 040101002001 | 挖沟槽土方 | 1.人工挖沟槽土方三类土 | m3 | 10.00 | 40.51 | 405.1 | 312.4
40 | 040103001001 | 回填方 | 1.人工沟槽原土夯实 | m3 | 10.00 | 18.93 | 189.3 | 146
|  | 雨水系统 |  |  |  |  | 7992.72 | 3139.32 | 331.47
41 | 031001006009 | 塑料管 | 1.安装部位：室内 2.介质：雨水 3.材质、规格：UPVC雨水管De50 4.连接形式：承插粘结 | m | 5.60 | 19.86 | 111.22 | 49.9
42 | 031001006010 | 塑料管 | 1.安装部位：室内 2.介质：雨水 3.材质、规格：UPVC雨水管De110 4.连接形式：承插粘结 5.其他：含管件 | m | 83.20 | 41.78 | 3476.1 | 1111.55
43 | 031002001002 | 管道支吊架 | 1、一般管架制作 2、一般管架安装 | Kg | 40.30 | 16.7 | 673.01 | 278.47 | 37.48
44 | 031201003002 | 金属结构刷油 | 1、除锈级别：微锈 2、涂刷遍数、漆膜厚度：刷红丹防锈漆两道、调和漆两道 | kg | 40.30 | 1.84 | 74.15 | 29.42 | 8.87
45 | 031004014003 | 给、排水附(配)件 | 1.名称：地漏 2.型号、规格：DN50 | 个 | 7 | 28.72 | 201.04 | 71.82
本页小计 | [6 empty] | 7560.77 | 3505.84 | 74.72
【表10.2.2-16】
分部分项工程清单与计价表
单位(专业)工程名称:1#-1#楼安装 | [5 empty] | 标段: |  |  | 第8页 共25页
序号 | 项目编码 | 项目名称 | 项目特征 | 计量 单位 | 工程量 | 金 额 (元) |  |  |  |  | 备注
[6 empty] | 综合单价 | 合价 | 其中
[8 empty] | 人工费 | 机械费 | 暂估价
46 | 031002003009 | 套管 | 1.名称、类型：一般穿楼板钢套管 2.规 格：DN150 | 个 | 8 | 110.77 | 886.16 | 410 | 8.56
47 | 031002003010 | 套管 | 1.名称、类型：刚性防水套管 2.规 格：DN100 | 个 | 8 | 284.23 | 2273.84 | 958.96 | 276.56
48 | 040101002002 | 挖沟槽土方 | 1.人工挖沟槽土方三类土 | m3 | 5.00 | 40.51 | 202.55 | 156.2
49 | 040103001002 | 回填方 | 1.人工沟槽原土夯实 | m3 | 5.00 | 18.93 | 94.65 | 73
|  | 消火栓系统 |  |  |  |  | 27684.63 | 9474.36 | 328.21
50 | 030901002001 | 消火栓钢管 | 1.安装部位：室内 2.材质、规格：镀锌钢管DN25 3.连接形式：螺纹连接 4.压力试验及冲洗设计要求：含一次管道冲洗 | m | 56.58 | 41.17 | 2329.4 | 956.77 | 22.63
51 | 030901002002 | 消火栓钢管 | 1.安装部位：室内 2.材质、规格：镀锌钢管DN32 3.连接形式：螺纹连接 4.压力试验及冲洗设计要求：含一次管道冲洗 | m | 23.72 | 50.02 | 1186.47 | 424.35 | 15.18
52 | 030901002003 | 消火栓钢管 | 1.安装部位：室外 2.材质、规格：镀锌钢管DN40 3.连接形式：螺纹连接 4.压力试验及冲洗设计要求：含一次管道冲洗 | m | 25.50 | 59.21 | 1509.86 | 513.32 | 23.21
本页小计 | [6 empty] | 8482.93 | 3492.6 | 346.14
【表10.2.2-16】
分部分项工程清单与计价表
单位(专业)工程名称:1#-1#楼安装 | [5 empty] | 标段: |  |  | 第9页 共25页
序号 | 项目编码 | 项目名称 | 项目特征 | 计量 单位 | 工程量 | 金 额 (元) |  |  |  |  | 备注
[6 empty] | 综合单价 | 合价 | 其中
[8 empty] | 人工费 | 机械费 | 暂估价
53 | 030901002004 | 消火栓钢管 | 1.安装部位：室外 2.材质、规格：镀锌钢管DN50 3.连接形式：螺纹连接 4.压力试验及冲洗设计要求：含一次管道冲洗 | m | 2.29 | 67.83 | 155.33 | 46.28 | 1.88
54 | 030901002005 | 消火栓钢管 | 1.安装部位：室外 2.材质、规格：镀锌钢管DN65 3.连接形式：螺纹连接 4.压力试验及冲洗设计要求：含一次管道冲洗 | m | 13.04 | 85.54 | 1115.44 | 269.41 | 10.3
55 | 031002001003 | 管道支吊架 | 1、一般管架制作 2、一般管架安装 | Kg | 50.00 | 16.7 | 835 | 345.5 | 46.5
56 | 031201003003 | 金属结构刷油 | 1、除锈级别：微锈 2、涂刷遍数、漆膜厚度：刷红丹防锈漆两道、调和漆两道 | kg | 50.00 | 1.84 | 92 | 36.5 | 11
57 | 031201001001 | 管道刷油 | 1.除锈级别：微锈 2.涂刷遍数、漆膜厚度：刷红丹防锈漆两道、调和漆两道 | m2 | 16.47 | 19.41 | 319.68 | 145.27
58 | 031202008001 | 埋地管道防腐蚀 | 1.环氧煤沥青防腐（增)一底 2.环氧煤沥青防腐二油 3.环氧煤沥青防腐二布 | m2 | 13.17 | 50.04 | 659.03 | 267.48
59 | 031208007001 | 防潮层、保护层 | 1.防潮层、保护层安装 玻璃丝布管道 | m2 | 13.17 | 15.26 | 200.97 | 41.09
本页小计 | [6 empty] | 3377.45 | 1151.53 | 69.68
【表10.2.2-16】
分部分项工程清单与计价表
单位(专业)工程名称:1#-1#楼安装 | [5 empty] | 标段: |  |  | 第10页 共25页
序号 | 项目编码 | 项目名称 | 项目特征 | 计量 单位 | 工程量 | 金 额 (元) |  |  |  |  | 备注
[6 empty] | 综合单价 | 合价 | 其中
[8 empty] | 人工费 | 机械费 | 暂估价
60 | 031003001007 | 螺纹阀门 | 1.阀门类型：螺纹闸阀 2.阀门材质：全铜 3.规格、压力等级：Z15T-10K DN25 4.连接形式：螺纹连接 | 个 | 3 | 53.1 | 159.3 | 25.83 | 1.11
61 | 031003001008 | 螺纹阀门 | 1、阀门类型：螺纹闸阀； 2、阀门材质：全铜； 3、规格、压力等级：Z15T-10K DN32； 4、连接形式：螺纹连接。 | 个 | 2 | 73.47 | 146.94 | 21.6 | 0.98
62 | 031003001009 | 螺纹阀门 | 1、阀门类型：螺纹闸阀； 2、阀门材质：全铜； 3、规格、压力等级：Z15W-16T DN65； 4、连接形式：螺纹连接。 | 个 | 1 | 333.34 | 333.34 | 26.72 | 1.16
63 | 031003003001 | 焊接法兰阀门 | 1.阀门类型：止回阀 2.规格、压力等级：DN65 3.连接形式：法兰连接 | 个 | 1 | 499.26 | 499.26 | 47.74 | 10.6
64 | 031003003002 | 焊接法兰阀门 | 1.阀门类型：倒流防止器 2.规格、压力等级：DN65 3.连接形式：法兰连接 | 个 | 1 | 3370.26 | 3370.26 | 47.74 | 10.6
65 | 031003001010 | 螺纹阀门 | 1、阀门类型：螺纹真空破坏器； 2、阀门材质：全铜； 3、规格、压力等级：DN25； 4、连接形式：螺纹连接。 | 个 | 7 | 103.79 | 726.53 | 60.27 | 2.59
本页小计 | [6 empty] | 5235.63 | 229.9 | 27.04
【表10.2.2-16】
分部分项工程清单与计价表
单位(专业)工程名称:1#-1#楼安装 | [5 empty] | 标段: |  |  | 第11页 共25页
序号 | 项目编码 | 项目名称 | 项目特征 | 计量 单位 | 工程量 | 金 额 (元) |  |  |  |  | 备注
[6 empty] | 综合单价 | 合价 | 其中
[8 empty] | 人工费 | 机械费 | 暂估价
66 | 030901010001 | 室内消火栓 | 1、安装方式：轻便消防水龙柜（一）； 2、型号、规格：1000*380*160； 3、附件材质、规格：P250轻便消防水龙卷盘 轻便消防水龙、直流水枪Φ6、含两具MF/ABC3灭火器。 | 套 | 7 | 495.72 | 3470.04 | 431.06 | 1.89
67 | 030901013001 | 灭火器 | 1、形式：箱体安装； 2、规格、型号：含MF/ABC3二具装。 | 组 | 3 | 229.56 | 688.68 | 102.93
68 | 031002003011 | 套管 | 1.名称、类型：一般穿楼板钢套管 2.规 格：DN50 | 个 | 3 | 24.45 | 73.35 | 28.47 | 3.21
69 | 031002003012 | 套管 | 1.名称、类型：一般穿墙钢套管 2.规 格：DN50 | 个 | 5 | 27.03 | 135.15 | 47.45 | 5.35
70 | 010401011002 | 砖检查井 | 1.砖砌窨井 内径周长1.5m内 ~井深0.8(m) | 座 | 5 | 1036.7 | 5183.5 | 2537.5 | 106.8
71 | 010401011003 | 砖检查井 | 1.砖砌窨井 内径周长2m内 ~井深0.8(m) | 座 | 1 | 1294.69 | 1294.69 | 630.28 | 28.37
72 | 030905002001 | 水灭火控制装置调试 | 1.消火栓灭火系统调试 | 点 | 7 | 32.63 | 228.41 | 128.8 | 24.85
73 | 040101002003 | 挖沟槽土方 | 1.人工挖沟槽土方三类土 | m3 | 50.00 | 40.51 | 2025.5 | 1562
74 | 040103001003 | 回填方 | 1.人工沟槽原土夯实 | m3 | 50.00 | 18.93 | 946.5 | 730
|  | 强电系统 |  |  |  |  | 194044.26 | 34474.82 | 1646.99
75 | 030404017001 | 配电箱 | 1.名称：成套配电箱ZAP 2.安装方式：嵌入式 | 台 | 1 | 6882.05 | 6882.05 | 210.24
本页小计 | [6 empty] | 20927.87 | 6408.73 | 170.47
【表10.2.2-16】
分部分项工程清单与计价表
单位(专业)工程名称:1#-1#楼安装 | [5 empty] | 标段: |  |  | 第12页 共25页
序号 | 项目编码 | 项目名称 | 项目特征 | 计量 单位 | 工程量 | 金 额 (元) |  |  |  |  | 备注
[6 empty] | 综合单价 | 合价 | 其中
[8 empty] | 人工费 | 机械费 | 暂估价
76 | 030404017002 | 配电箱 | 1.名称：成套配电箱AL1 2.安装方式：嵌入式 | 台 | 1 | 3634.05 | 3634.05 | 210.24
77 | 030404017003 | 配电箱 | 1.名称：成套配电箱AL2 2.安装方式：嵌入式 | 台 | 1 | 3519.05 | 3519.05 | 210.24
78 | 030404017004 | 配电箱 | 1.名称：成套配电箱KT1 2.安装方式：嵌入式 | 台 | 1 | 2264.05 | 2264.05 | 210.24
79 | 030404017005 | 配电箱 | 1.名称：成套配电箱KT2 2.安装方式：嵌入式 | 台 | 1 | 2089.05 | 2089.05 | 210.24
80 | 030404017006 | 配电箱 | 1.名称：成套配电箱ALE 2.安装方式：嵌入式 | 台 | 1 | 7652.05 | 7652.05 | 210.24
81 | 030404017007 | 配电箱 | 1.名称：成套配电箱ATrd 2.安装方式：嵌入式 | 台 | 1 | 8585.05 | 8585.05 | 210.24
82 | 030404018001 | 插座箱 | 1.名 称：成套配电箱ACR 2.安装方式：嵌入式 | 台 | 2 | 1169.93 | 2339.86 | 164.52
83 | 030412005001 | 荧光灯 | 1、名称：LED平板灯 600X600 2、规格型号：LED 220V 68W 3、安装形式：吸顶式安装 | 套 | 74 | 220.22 | 16296.28 | 1203.24
84 | 030412005002 | 荧光灯 | 1、名称：条形灯 1800mm 2、规格型号：LED 3、安装形式：吸顶式安装 | 套 | 4 | 189.92 | 759.68 | 65.04
85 | 030412005003 | 荧光灯 | 1、名称：LED吸顶灯 600X600 2、规格型号：LED220V22W 3、安装形式：吸顶式安装 | 套 | 2 | 189.92 | 379.84 | 32.52
本页小计 | [6 empty] | 47518.96 | 2726.76
【表10.2.2-16】
分部分项工程清单与计价表
单位(专业)工程名称:1#-1#楼安装 | [5 empty] | 标段: |  |  | 第13页 共25页
序号 | 项目编码 | 项目名称 | 项目特征 | 计量 单位 | 工程量 | 金 额 (元) |  |  |  |  | 备注
[6 empty] | 综合单价 | 合价 | 其中
[8 empty] | 人工费 | 机械费 | 暂估价
86 | 030412001001 | 普通灯具 | 1、名称：卫生间防水防潮灯 2、规格型号：LED 220V 15W 3、安装形式：吸顶式安装 | 套 | 18 | 71.26 | 1282.68 | 315.36
87 | 030412001002 | 普通灯具 | 1、名称：感应自熄吸顶灯 2、规格型号：LED 220V 1×15W 3、安装形式：吸顶式安装 | 套 | 5 | 116.55 | 582.75 | 87.6
88 | 030412001003 | 普通灯具 | 1、名称：应急感应自熄吸顶灯 2、规格型号：LED 220V 1×15W 3、安装形式：吸顶式安装 | 套 | 1 | 225.2 | 225.2 | 17.52
89 | 030412001004 | 普通灯具 | 1、名称：备用照明灯 2、规格型号：LED 220V 1×10W 3、安装形式：壁式安装 | 套 | 2 | 78.28 | 156.56 | 32.86
90 | 030412004001 | 装饰灯 | 1、名称：筒灯 2、规格型号：LED 220V 1×5W 3、安装形式：嵌入式安装 | 套 | 44 | 61.19 | 2692.36 | 869
91 | 030412004002 | 装饰灯 | 1、名称：A型消防应急照明灯具24v 2、规格型号：TY-ZFJC系列 6W 3、安装形式：吸顶式安装 | 套 | 2 | 255.01 | 510.02 | 36.42
92 | 030412004003 | 装饰灯 | 1、名称：A型消防应急照明灯具24v 2、规格型号：TY-ZFJC系列 6W 3、安装形式：壁式安装 | 套 | 19 | 255.08 | 4846.52 | 345.99
93 | 030412004004 | 装饰灯 | 1、名称：A型楼层标志灯 2、规格型号：TY-BLJC I系列 1W 3、安装形式：壁式安装 | 套 | 4 | 180.34 | 721.36 | 72.84
本页小计 | [6 empty] | 11017.45 | 1777.59
【表10.2.2-16】
分部分项工程清单与计价表
单位(专业)工程名称:1#-1#楼安装 | [5 empty] | 标段: |  |  | 第14页 共25页
序号 | 项目编码 | 项目名称 | 项目特征 | 计量 单位 | 工程量 | 金 额 (元) |  |  |  |  | 备注
[6 empty] | 综合单价 | 合价 | 其中
[8 empty] | 人工费 | 机械费 | 暂估价
94 | 030412004005 | 装饰灯 | 1、名称：A型多信息复合标志灯24v 2、规格型号：TY-BLJC I系列 1W 3、安装形式：嵌入式安装 | 套 | 1 | 217.09 | 217.09 | 21.29
95 | 030412004006 | 装饰灯 | 1、名称：A型多信息复合标志灯24v 2、规格型号：TY-BLJC I系列 1W 3、安装形式：吊杆式安装 | 套 | 1 | 206.13 | 206.13 | 21.36
96 | 030412004007 | 装饰灯 | 1、名称：A型疏散出口标志灯（不可调）24v 2、规格型号：TY-BLJC I系列 1W 3、安装形式：嵌入式安装 | 套 | 2 | 197.9 | 395.8 | 42.58
97 | 030412004008 | 装饰灯 | 1、名称：A型疏散出口标志灯（不可调）24v 2、规格型号：TY-BLJC I系列 1W 3、安装形式：吊杆式安装 | 套 | 3 | 206.13 | 618.39 | 64.08
98 | 030412004009 | 装饰灯 | 1、名称：A型安全出口标志灯（不可调）24v 2、规格型号：TY-BLJC I系列 1W 3、安装形式：嵌入式安装 | 套 | 4 | 197.9 | 791.6 | 85.16
99 | 030412004010 | 装饰灯 | 1、名称：A型方向标志灯（不可调）24v 2、规格型号：TY-BLJC I系列 1W 3、安装形式：嵌入式安装 | 套 | 14 | 197.9 | 2770.6 | 298.06
100 | 011304001001 | 灯带（槽） | 1.灯带安装 | m | 22.00 | 60.84 | 1338.48 | 491.48
101 | 030404034001 | 照明开关 | 1.名 称：单联单控开关 2.安装方式：暗装 | 个 | 20 | 14.09 | 281.8 | 143
本页小计 | [6 empty] | 6619.89 | 1167.01
【表10.2.2-16】
分部分项工程清单与计价表
单位(专业)工程名称:1#-1#楼安装 | [5 empty] | 标段: |  |  | 第15页 共25页
序号 | 项目编码 | 项目名称 | 项目特征 | 计量 单位 | 工程量 | 金 额 (元) |  |  |  |  | 备注
[6 empty] | 综合单价 | 合价 | 其中
[8 empty] | 人工费 | 机械费 | 暂估价
102 | 030404034002 | 照明开关 | 1.名 称：单联单控开关（防溅） 2.安装方式：暗装 | 个 | 1 | 16.13 | 16.13 | 7.15
103 | 030404034003 | 照明开关 | 1.名 称：单联双控开关 2.安装方式：暗装 | 个 | 4 | 16.76 | 67.04 | 29.2
104 | 030404034004 | 照明开关 | 1.名 称：双联单控开关 2.安装方式：暗装 | 个 | 21 | 14.72 | 309.12 | 150.15
105 | 030404034005 | 照明开关 | 1.名 称：双联单控开关（防溅） 2.安装方式：暗装 | 个 | 4 | 16.76 | 67.04 | 28.6
106 | 030404034006 | 照明开关 | 1.名 称：三联单控开关 2.安装方式：暗装 | 个 | 3 | 18.81 | 56.43 | 21.45
107 | 030404035001 | 插座 | 1、单相带接地二、三极安全型插座 86型 | 个 | 74 | 20.23 | 1497.02 | 624.56
108 | 030404035002 | 插座 | 1、单相带接地二、三极安全型插座 86型 防水型 | 个 | 2 | 27.56 | 55.12 | 16.88
109 | 030404035003 | 插座 | 1、埋地二、三极五孔插座 | 个 | 32 | 150.47 | 4815.04 | 270.08
110 | 030404035004 | 插座 | 1、单相空调插座 86型 | 个 | 19 | 22.25 | 422.75 | 160.36
111 | 030904005001 | 声光报警器 | 1.声光报警器安装 | 个 | 1 | 107.9 | 107.9 | 41.61 | 0.07
112 | 030904003001 | 按钮 | 1.求助按钮安装 | 个 | 1 | 73.81 | 73.81 | 13.87 | 0.07
113 | 030411006001 | 接线盒 | 1.名 称：塑料接线盒 2.安装形式：暗装 | 个 | 149 | 6.61 | 984.89 | 448.49
本页小计 | [6 empty] | 8472.29 | 1812.4 | 0.14
【表10.2.2-16】
分部分项工程清单与计价表
单位(专业)工程名称:1#-1#楼安装 | [5 empty] | 标段: |  |  | 第16页 共25页
序号 | 项目编码 | 项目名称 | 项目特征 | 计量 单位 | 工程量 | 金 额 (元) |  |  |  |  | 备注
[6 empty] | 综合单价 | 合价 | 其中
[8 empty] | 人工费 | 机械费 | 暂估价
114 | 030411006002 | 接线盒 | 1.名 称：钢制接线盒 2.安装形式：暗装 | 个 | 60 | 9.07 | 544.2 | 180.6
115 | 030411006003 | 接线盒 | 1.名 称：塑料开关盒、插座盒 2.安装形式：暗装 | 个 | 178 | 6.35 | 1130.3 | 564.26
116 | 030408001001 | 电力电缆 | 1.电缆名称：铜芯电力电缆 2.电缆规格：WDZBN-YJY-3*4.0 | m | 8.08 | 15.04 | 121.52 | 14.87 | 0.4
117 | 030408001002 | 电力电缆 | 1.电缆名称：铜芯电力电缆 2.电缆规格：WDZB-YJY-4*10 | m | 92.40 | 37.02 | 3420.65 | 170.02 | 4.62
118 | 030408001003 | 电力电缆 | 1.电缆名称：铜芯电力电缆 2.电缆规格：WDZB-YJY-5*10 | m | 48.89 | 45.36 | 2217.65 | 89.96 | 2.44
119 | 030408001004 | 电力电缆 | 1.电缆名称：铜芯电力电缆 2.电缆规格：WDZB-YJY-4*35+1*16 | m | 40.45 | 123.25 | 4985.46 | 186.07 | 4.85
120 | 030408001005 | 电力电缆 | 1.电缆名称：铜芯电力电缆 2.电缆规格：WDZB-YJY-4*120 | m | 37.80 | 353.53 | 13363.43 | 345.11 | 34.78
121 | 030408006001 | 电力电缆头 | 1.户内干包式电力电缆头制作、安装 干包终端头（1kV以下截面mm2以下）35`10mm2及以下三芯及以上电缆头制安 | 个 | 6 | 27.55 | 165.3 | 56.22
122 | 030408006002 | 电力电缆头 | 1.户内干包式电力电缆头制作、安装 干包终端头（1kV以下截面mm2以下）35 | 个 | 8 | 91.83 | 734.64 | 249.92
123 | 030408006003 | 电力电缆头 | 1.户内干包式电力电缆头制作、安装 干包终端头（1kV以下截面mm2以下）120 | 个 | 2 | 168.3 | 336.6 | 102.2
本页小计 | [6 empty] | 27019.75 | 1959.23 | 47.09
【表10.2.2-16】
分部分项工程清单与计价表
单位(专业)工程名称:1#-1#楼安装 | [5 empty] | 标段: |  |  | 第17页 共25页
序号 | 项目编码 | 项目名称 | 项目特征 | 计量 单位 | 工程量 | 金 额 (元) |  |  |  |  | 备注
[6 empty] | 综合单价 | 合价 | 其中
[8 empty] | 人工费 | 机械费 | 暂估价
124 | 030411004001 | 配线 | 1.名 称：多芯软导线 2.配线形式：管内穿线 3.配线型号：NH-RVSP-2*1.5 | m | 120.00 | 4.02 | 482.4 | 68.4
125 | 030411004002 | 配线 | 1.名 称：多芯软导线 2.配线形式：管内穿线 3.配线型号：NH-RVS-2*2.5 | m | 345.36 | 5.92 | 2044.53 | 200.31
126 | 030411004003 | 配线 | 1.名 称：铜芯电线 2.配线形式：管内穿线 3.配线型号：WDZCN-BYJ-2.5 | m | 55.82 | 3.35 | 187 | 36.84
127 | 030411004004 | 配线 | 1.名 称：铜芯电线 2.配线形式：管内穿线 3.配线型号：WDZBN-BYJ-2.5 | m | 28.26 | 3.42 | 96.65 | 18.65
128 | 030411004005 | 配线 | 1.名 称：铜芯电线 2.配线形式：管内穿线 3.配线型号：WDZBN-BYJR-2.5 | m | 6.14 | 3.51 | 21.55 | 4.05
129 | 030411004006 | 配线 | 1.名 称：铜芯电线 2.配线形式：管内穿线 3.配线型号：WDZB-BYJ-2.5 | m | 2718.06 | 3.05 | 8290.08 | 1793.92
130 | 030411004007 | 配线 | 1.名 称：铜芯电线 2.配线形式：管内穿线 3.配线型号：WDZB-BYJR-2.5 | m | 1027.26 | 3.25 | 3338.6 | 677.99
131 | 030411004008 | 配线 | 1.名 称：铜芯电线 2.配线形式：管内穿线 3.配线型号：WDZB-BYJ-4 | m | 201.86 | 4.07 | 821.57 | 123.13
本页小计 | [6 empty] | 15282.38 | 2923.29
【表10.2.2-16】
分部分项工程清单与计价表
单位(专业)工程名称:1#-1#楼安装 | [5 empty] | 标段: |  |  | 第18页 共25页
序号 | 项目编码 | 项目名称 | 项目特征 | 计量 单位 | 工程量 | 金 额 (元) |  |  |  |  | 备注
[6 empty] | 综合单价 | 合价 | 其中
[8 empty] | 人工费 | 机械费 | 暂估价
132 | 030411004009 | 配线 | 1.名 称：铜芯电线 2.配线形式：管内穿线 3.配线型号：WDZB-BYJR-4 | m | 100.93 | 4.35 | 439.05 | 61.57
133 | 030411004010 | 配线 | 1.名 称：铜芯电线 2.配线形式：管内穿线 3.配线型号：WDZB-BYJ-10 | m | 30.68 | 8.43 | 258.63 | 19.33
134 | 030411004011 | 配线 | 1.名 称：铜芯电线 2.配线形式：管内穿线 3.配线型号：WDZB-BYJR-10 | m | 7.67 | 9.15 | 70.18 | 4.83
135 | 030411004012 | 配线 | 1.名 称：铜芯电线 2.配线形式：线槽配线 3.配线型号：WDZB-BYJ-2.5 | m | 853.20 | 3 | 2559.6 | 648.43
136 | 030411004013 | 配线 | 1.名 称：铜芯电线 2.配线形式：线槽配线 3.配线型号：WDZB-BYJR-2.5 | m | 426.60 | 3.19 | 1360.85 | 324.22
137 | 030411004014 | 配线 | 1.名 称：铜芯电线 2.配线形式：线槽配线 3.配线型号：WDZB-BYJ-4 | m | 254.24 | 4.36 | 1108.49 | 233.9
138 | 030411004015 | 配线 | 1.名 称：铜芯电线 2.配线形式：线槽配线 3.配线型号：WDZB-BYJR-4 | m | 127.12 | 4.63 | 588.57 | 116.95
139 | 030411001001 | 配管 | 1.名称：扣压式薄壁钢管 2.规格：JDG20 3.配置形式：砖、混凝土结构暗配 | m | 1203.10 | 11.67 | 14040.18 | 4896.62 | 60.16
本页小计 | [6 empty] | 20425.55 | 6305.85 | 60.16
【表10.2.2-16】
分部分项工程清单与计价表
单位(专业)工程名称:1#-1#楼安装 | [5 empty] | 标段: |  |  | 第19页 共25页
序号 | 项目编码 | 项目名称 | 项目特征 | 计量 单位 | 工程量 | 金 额 (元) |  |  |  |  | 备注
[6 empty] | 综合单价 | 合价 | 其中
[8 empty] | 人工费 | 机械费 | 暂估价
140 | 030411001002 | 配管 | 1.名称：扣压式薄壁钢管 2.规格：JDG25 3.配置形式：砖、混凝土结构暗配 | m | 100.93 | 15.91 | 1605.8 | 566.22 | 7.07
141 | 030411001003 | 配管 | 1.名称：刚性阻燃管 2.规格：PC20 3.配置形式：砖、混凝土结构暗配 | m | 16.98 | 7.27 | 123.44 | 71.83
142 | 030411001004 | 配管 | 1.名称：刚性阻燃管 2.规格：PC25 3.配置形式：砖、混凝土结构暗配 | m | 25.00 | 8.92 | 223 | 112.75
143 | 030411001005 | 配管 | 1.名称：刚性阻燃管 2.规格：PC40 3.配置形式：砖、混凝土结构暗配 | m | 5.27 | 13.67 | 72.04 | 30.88
144 | 030411001006 | 配管 | 1.名称：镀锌钢管 2.规格：SC20 3.配置形式：砖、混凝土结构暗配 | m | 327.62 | 19.66 | 6441.01 | 1847.78 | 16.38
145 | 030411001007 | 配管 | 1.名称：镀锌钢管 2.规格：SC25 3.配置形式：砖、混凝土结构暗配 | m | 22.91 | 27.69 | 634.38 | 156.7 | 1.6
146 | 030411001008 | 配管 | 1.名称：镀锌钢管 2.规格：SC40 3.配置形式：砖、混凝土结构暗配 | m | 13.69 | 44.73 | 612.35 | 159.9 | 1.23
147 | 030411001009 | 配管 | 1.名称：镀锌钢管 2.规格：SC50 3.配置形式：砖、混凝土结构暗配 | m | 82.40 | 52.55 | 4330.12 | 1025.88 | 6.59
本页小计 | [6 empty] | 14042.14 | 3971.94 | 32.87
【表10.2.2-16】
分部分项工程清单与计价表
单位(专业)工程名称:1#-1#楼安装 | [5 empty] | 标段: |  |  | 第20页 共25页
序号 | 项目编码 | 项目名称 | 项目特征 | 计量 单位 | 工程量 | 金 额 (元) |  |  |  |  | 备注
[6 empty] | 综合单价 | 合价 | 其中
[8 empty] | 人工费 | 机械费 | 暂估价
148 | 030411001010 | 配管 | 1.名称：镀锌钢管 2.规格：SC100 3.配置形式：砖、混凝土结构暗配 | m | 34.50 | 117.39 | 4049.96 | 985.67 | 6.9
149 | 030411003001 | 桥架 | 1.名 称：钢制槽式桥架 2.规 格：200*100 | m | 87.45 | 115.55 | 10104.85 | 1667.67 | 89.2
150 | 030411003002 | 桥架 | 1.名 称：钢制槽式桥架 2.规 格：300*150 | m | 3.50 | 175.04 | 612.64 | 107 | 5.92
151 | 030413001001 | 铁构件 | 1.一般铁构件制作 2.一般铁构件安装 | kg | 66.08 | 17.77 | 1174.24 | 529.3 | 60.79
152 | 031201003004 | 金属结构刷油 | 1、除锈级别：微锈 2、涂刷遍数、漆膜厚度：刷红丹防锈漆两道、调和漆两道 | kg | 66.08 | 1.84 | 121.59 | 48.24 | 14.54
153 | 030408008001 | 防火堵洞 | 1、名 称：防火堵洞 | 处 | 3 | 292.03 | 876.09 | 180.03
154 | 031002001004 | 桥架支吊架 | 1、名 称：桥架门型侧向抗震支架 200*100 | 套 | 6 | 654.4 | 3926.4 | 928.56
155 | 031002001005 | 桥架支吊架 | 1、名 称：桥架门型侧纵向抗震支架 200*100 | 套 | 2 | 864.45 | 1728.9 | 325
156 | 030411001011 | 配管 | 1、名称：PVC电线套管 2、材质规格：刚性阻燃管 PC25 3、配置形式：砖、混凝土结构暗配 | m | 2.20 | 8.92 | 19.62 | 9.92
本页小计 | [6 empty] | 22614.29 | 4781.39 | 177.35
【表10.2.2-16】
分部分项工程清单与计价表
单位(专业)工程名称:1#-1#楼安装 | [5 empty] | 标段: |  |  | 第21页 共25页
序号 | 项目编码 | 项目名称 | 项目特征 | 计量 单位 | 工程量 | 金 额 (元) |  |  |  |  | 备注
[6 empty] | 综合单价 | 合价 | 其中
[8 empty] | 人工费 | 机械费 | 暂估价
157 | 030411004016 | 配线 | 1、名 称：铜芯绝缘导线 2、配线形式：管内穿线 3、规格型号：BVR25 4、配线线制：接地线 | m | 2.20 | 20.42 | 44.92 | 1.98
158 | 030409008001 | 等电位端子箱、 测试板 | 1、总等电位箱 MEB 2、接地跨接线安装`等电位箱内接线 | 台 | 1 | 156.07 | 156.07 | 55.03 | 1.29
159 | 030409008002 | 等电位端子箱、 测试板 | 1、局部等电位箱 LEB 2、接地跨接线安装`等电位箱内接线 | 台 | 1 | 44.21 | 44.21 | 10.07 | 1.29
160 | 030409004001 | 均压环 | 1、避雷均压环敷设 利用基础圈梁钢筋 | m | 233.70 | 5.43 | 1268.99 | 593.6 | 254.73
161 | 030409005001 | 避雷网 | 1、名 称：避雷网安装 沿折板支架敷设 φ12镀锌圆钢 | m | 217.67 | 19.79 | 4307.69 | 1360.44 | 354.8
162 | 030409003001 | 避雷引下线 | 1、避雷引下线敷设 利用建筑结构钢筋引下 2、避雷引下线敷设 断接卡子制作安装 4套 | m | 137.40 | 14.11 | 1938.71 | 850.51 | 550.97
163 | 030409002001 | 接地母线 | 1、接地母线敷设 沿砖混结构暗敷 40×4镀锌扁钢 | m | 1.04 | 21.12 | 21.96 | 7.29 | 0.71
164 | 030409002002 | 接地母线 | 1、接地母线敷设 沿砖混结构明敷 40×4镀锌扁钢 | m | 4.68 | 26.67 | 124.82 | 49.89 | 3.51
165 | 030409002003 | 接地母线 | 1、接地母线敷设 埋地敷设 40×4镀锌扁钢 | m | 17.94 | 41.88 | 751.33 | 416.39 | 18.3
166 | 030409002004 | 接地母线 | 1、接地母线敷设 埋地敷设 D14镀铜圆钢 | m | 24.94 | 41.57 | 1036.76 | 578.86 | 25.44
本页小计 | [6 empty] | 9695.46 | 3924.06 | 1211.04
【表10.2.2-16】
分部分项工程清单与计价表
单位(专业)工程名称:1#-1#楼安装 | [5 empty] | 标段: |  |  | 第22页 共25页
序号 | 项目编码 | 项目名称 | 项目特征 | 计量 单位 | 工程量 | 金 额 (元) |  |  |  |  | 备注
[6 empty] | 综合单价 | 合价 | 其中
[8 empty] | 人工费 | 机械费 | 暂估价
167 | 010401011004 | 手孔井800*800*1000 | 1、手孔井800*800*1000 | 座 | 1 | 1530.1 | 1530.1 | 757.45 | 28.99
168 | 040101002004 | 挖沟槽土方 | 1.人工挖沟槽土方三类土 | m3 | 40.00 | 40.51 | 1620.4 | 1249.6
169 | 040103001004 | 回填方 | 1.人工沟槽原土夯实 | m3 | 40.00 | 18.93 | 757.2 | 584
170 | 030414011001 | 接地装置 | 1、接地网调试 | 系统 | 1 | 252.99 | 252.99 | 149.8 | 41.76
171 | 030414002001 | 送配电装置系统 | 1、送配电装置系统调试 1kV以下交流供电(综 合) | 系统 | 1 | 228.16 | 228.16 | 148.92 | 23.75
172 | 030414004001 | 自动投入装置 | 1、自动投入装置调试 备用电源自投装置`低压双电源自动切换装置调试 | 系统 | 1 | 65.2 | 65.2 | 25.29 | 23.84
|  | 暖通系统 |  |  |  |  | 14221.36 | 3897.01 | 230.03
173 | 030702001001 | 碳钢通风管道 | 1.名 称：通风排烟风管 2.材 质：镀锌薄钢板 3.形 状：圆形，φ320mm以内 4.板材厚度：δ=0.5mm 5.管件、法兰等附件及支架设计要求：按施工验收规范要求 6.接口形式：咬口 | m2 | 19.23 | 164.77 | 3168.53 | 1740.7 | 70.38
174 | 030702001002 | 碳钢通风管道 | 1.名 称：通风排烟风管 2.材 质：镀锌薄钢板 3.形 状：矩形，长边长320mm以内 4.板材厚度：δ=0.5mm 5.管件、法兰等附件及支架设计要求：按施工验收规范要求 6.接口形式：咬口 | m2 | 8.74 | 148.03 | 1293.78 | 633.21 | 36.53
本页小计 | [6 empty] | 8916.36 | 5288.97 | 225.25
【表10.2.2-16】
分部分项工程清单与计价表
单位(专业)工程名称:1#-1#楼安装 | [5 empty] | 标段: |  |  | 第23页 共25页
序号 | 项目编码 | 项目名称 | 项目特征 | 计量 单位 | 工程量 | 金 额 (元) |  |  |  |  | 备注
[6 empty] | 综合单价 | 合价 | 其中
[8 empty] | 人工费 | 机械费 | 暂估价
175 | 030703001001 | 碳钢阀门 | 1.70℃风管防火阀安装 φ170 | 个 | 2 | 315.19 | 630.38 | 108.34 | 7.62
176 | 030703001002 | 碳钢阀门 | 1.70℃风管防火阀安装 160*160 | 个 | 1 | 311.16 | 311.16 | 54.17 | 3.81
177 | 030703001003 | 碳钢阀门 | 1.70℃风管防火阀安装 200*200 | 个 | 1 | 329.32 | 329.32 | 54.17 | 3.81
178 | 030703001004 | 碳钢阀门 | 1.风管止回阀安装 φ170 | 个 | 2 | 182.19 | 364.38 | 37.96 | 5.02
179 | 030703001005 | 碳钢阀门 | 1.风管止回阀安装 160*160 | 个 | 1 | 180.2 | 180.2 | 18.98 | 2.51
180 | 030703001006 | 碳钢阀门 | 1.风管止回阀安装 200*200 | 个 | 1 | 190.71 | 190.71 | 18.98 | 2.51
181 | 030703019001 | 柔性接口 | 1.帆布接口 | m2 | 1.11 | 366.54 | 406.86 | 205.82 | 28.97
182 | 030413001002 | 铁构件 | 1.一般铁构件制作 2.一般铁构件安装 | kg | 50.00 | 17.77 | 888.5 | 400.5 | 46
183 | 031201003005 | 金属结构刷油 | 1.除锈级别：微锈 2.涂刷遍数、漆膜厚度：刷红丹防锈漆两道、调和漆两道 | kg | 50.00 | 1.84 | 92 | 36.5 | 11
184 | 030108006001 | 其他风机 | 1.名称：卫生间通风器 2.型号：BPT12-2 3.规格：210m3/h，190Pa，0.032kw | 台 | 7 | 174.21 | 1219.47 | 214.62
185 | 030108006002 | 其他风机 | 1.名称：卫生间通风器 2.型号：BPT12-4 3.规格：400m3/h，265Pa，0.044kw | 台 | 2 | 174.21 | 348.42 | 61.32
186 | 030703007001 | 碳钢风口、散流器、百叶窗 | 1.铝合金单层百叶风口 φ200 | 个 | 2 | 237.52 | 475.04 | 21.02 | 0.26
本页小计 | [6 empty] | 5436.44 | 1232.38 | 111.51
【表10.2.2-16】
分部分项工程清单与计价表
单位(专业)工程名称:1#-1#楼安装 | [5 empty] | 标段: |  |  | 第24页 共25页
序号 | 项目编码 | 项目名称 | 项目特征 | 计量 单位 | 工程量 | 金 额 (元) |  |  |  |  | 备注
[6 empty] | 综合单价 | 合价 | 其中
[8 empty] | 人工费 | 机械费 | 暂估价
187 | 030703007002 | 碳钢风口、散流器、百叶窗 | 1.铝合金单层百叶风口 φ220 | 个 | 2 | 267.52 | 535.04 | 21.02 | 0.26
188 | 030702012001 | 挡烟垂壁 | 1.固定式挡烟垂壁 2.下沿距地2.1m | m | 9.30 | 377.77 | 3513.26 | 176.51 | 11.35
189 | 030704001001 | 通风工程检测、 调试 | 1.通风空调系统调试费 | 系统 | 1 | 274.31 | 274.31 | 93.19
|  | 智能化系统 |  |  |  |  | 63912.21 | 13301.63 | 335.03
190 | 030502012001 | 信息插座 | 1.名 称：双口网络插座 2.安装方式：暗装 | 个 | 85 | 60.6 | 5151 | 595
191 | 030411006004 | 接线盒 | 1.名 称：钢制接线盒 2.安装形式：暗装 | 个 | 111 | 9.07 | 1006.77 | 334.11
192 | 030502005001 | 双绞线缆 | 1.名 称：双绞线缆 2.规 格：CAT6 3.敷设方式：管内穿线 | m | 1432.46 | 4.89 | 7004.73 | 1260.56 | 28.65
193 | 030502005002 | 双绞线缆 | 1.名 称：双绞线缆 2.规 格：CAT6 3.敷设方式：线槽配线 | m | 5050.42 | 4.85 | 24494.54 | 4292.86 | 101.01
194 | 030411004017 | 配线 | 1.名 称：铜芯导线 2.配线形式：管内穿线 3.配线型号：RVV-2*1.0 | m | 189.26 | 3 | 567.78 | 107.88
195 | 030411004018 | 配线 | 1.名 称：铜芯电线 2.配线形式：线槽配线 3.配线型号：RVV-2*1.0 | m | 319.01 | 3.17 | 1011.26 | 216.93
本页小计 | [6 empty] | 43558.69 | 7098.06 | 141.27
【表10.2.2-16】
分部分项工程清单与计价表
单位(专业)工程名称:1#-1#楼安装 | [5 empty] | 标段: |  |  | 第25页 共25页
序号 | 项目编码 | 项目名称 | 项目特征 | 计量 单位 | 工程量 | 金 额 (元) |  |  |  |  | 备注
[6 empty] | 综合单价 | 合价 | 其中
[8 empty] | 人工费 | 机械费 | 暂估价
196 | 030411001012 | 配管 | 1.名称：电线保护管 2.规格：KBG20 3.配置形式：砖、混凝土结构暗配 | m | 632.50 | 9.89 | 6255.43 | 2574.28 | 31.63
197 | 030411001013 | 配管 | 1.名称：电线保护管 2.规格：KBG25 3.配置形式：砖、混凝土结构暗配 | m | 59.60 | 14.39 | 857.64 | 334.36 | 4.17
198 | 030411003003 | 桥架 | 1.名 称：钢制槽式桥架 2.规 格：200*100 | m | 91.74 | 115.55 | 10600.56 | 1749.48 | 93.57
199 | 030413001003 | 铁构件 | 1.一般铁构件制作 2.一般铁构件安装 | kg | 66.66 | 17.77 | 1184.55 | 533.95 | 61.33
200 | 031201003006 | 金属结构刷油 | 1、除锈级别：微锈 2、涂刷遍数、漆膜厚度：刷红丹防锈漆两道、调和漆两道 | kg | 66.66 | 1.84 | 122.65 | 48.66 | 14.67
201 | 031002001006 | 管道支吊架 | 1、名 称：桥架门型侧向抗震支架 200*100 | 套 | 6 | 654.4 | 3926.4 | 928.56
202 | 031002001007 | 管道支吊架 | 1、名 称：桥架门型侧纵向抗震支架 200*100 | 套 | 2 | 864.45 | 1728.9 | 325
本页小计 | [6 empty] | 24676.13 | 6494.29 | 205.37
合计 | [6 empty] | 342167.32 | 73677.37 | 3516.15

## 2_表10_2_2-16 施工技术措施项目清单与计价表
【表10.2.2-16】
施工技术措施项目清单与计价表
单位(专业)工程名称:1#-1#楼安装 | [5 empty] | 标段: |  |  | 第1页 共1页
序号 | 项目编码 | 项目名称 | 项目特征 | 计量 单位 | 工程量 | 金 额 (元) |  |  |  |  | 备注
[6 empty] | 综合单价 | 合价 | 其中
[8 empty] | 人工费 | 机械费 | 暂估价
|  | [请输入分部名称,电子评标勿删] |  |  | 0 |  | 2347.48 | 566.63
1 | 031301017001 | 脚手架搭拆 | 1.脚手架搭拆费第四册 2.脚手架搭拆费第五册 3.脚手架搭拆费第七册 4.脚手架搭拆费第九册 5.脚手架搭拆费第十册 | 项 | 1 | 2347.48 | 2347.48 | 566.63
本页小计 | [6 empty] | 2347.48 | 566.63
合计 | [6 empty] | 2347.48 | 566.63

## 2_表10_2_2-22 暂列金额明细表
【表10.2.2-22】
暂列金额明细表
工程名称:1#楼安装 |  |  | 标段: | 第1页 共1页
序号 | 项 目 名 称 | 计量单位 | 暂定金额(元) | 备注
1 | 标化工地增加费 | 项
2 | 优质工程增加费 | 项
3 | 其他暂列金额 | 项 | 18542.68 | 估算比例一般不高于5%
3.1 | 其他暂列金额 | 项 | 18542.68
合计 |  |  | 18542.68 | -

## 2_表10_2_2-24 专业工程暂估价表
【表10.2.2-24】
专业工程暂估价表
单位(专业)工程名称:1#-1#楼安装 |  | 标段: | 第1页 共1页
序号 | 工 程 名 称 | 工程内容 | 暂估金额(元) | 备注
合计

## 2_表10_2_2-29 主要工日一览表
【表10.2.2-29】
主要工日一览表
工程名称:1#楼安装 |  |  | 标段: |  | 第1页 共1页
序号 | 工日名称（类别） | 单位 | 数 量 | 单价(元) | 合价（元） | 备注
1 | 二类人工 | 工日 | 508.642 | 146 | 74261.73

## 2_表10_2_2-31 主要材料和工程设备一览表
【表10.2.2-31】
主要材料和工程设备一览表
工程名称:1#楼安装 |  |  |  | 标段: |  | 第1页 共8页
序号 | 名称、规格、型号 | 单位 | 数量 | 单价(元) | 合价（元） | 备注
1 | 镀锌铁丝φ1.2-1.8 | kg | 15.235 | 4.42 | 67.34
2 | 热轧光圆钢筋HPB300综合 | kg | 8.977 | 4.98 | 44.71
3 | 热轧普碳高速盘条HPB300综合 | kg | 31.614 | 5.06 | 160.03
4 | 扁钢Q235B综合 | kg | 7.15 | 5.13 | 36.7
5 | 镀锌扁钢4×25 | kg | 2.52 | 6.62 | 16.68
6 | 镀锌扁钢综合 | kg | 2.238 | 6.62 | 14.82
7 | 角钢Q235B综合 | kg | 39.935 | 5.04 | 201.43
8 | 镀锌铁丝 | kg | 0.393 | 4.42 | 1.74
9 | 圆钉 | kg | 0.924 | 4.42 | 4.08
10 | 低碳钢焊条J422 φ3.2 | kg | 2.911 | 6.81 | 19.82
11 | 低碳钢焊条J427 φ3.2 | kg | 16.129 | 6.81 | 109.84
12 | 低碳钢焊条综合 | kg | 37.217 | 6.81 | 253.45
13 | 电焊条 | kg | 0.978 | 6.81 | 6.66
14 | 复合硅酸盐水泥PC 32.5R综合 | kg | 12 | 0.45 | 5.36
15 | 普通硅酸盐水泥PO 42.5综合 | kg | 641.148 | 0.48 | 309.03
16 | 黄砂毛砂 | t | 0.008 | 155 | 1.24
17 | 黄砂净砂 | t | 3.565 | 180 | 641.7
18 | 碎石综合 | t | 1.303 | 126 | 164.18
19 | 混凝土实心砖240×115×53 MU10 | 千块 | 1.79 | 495.6 | 887.12
20 | 非泵送商品混凝土C15 | m3 | 1.115 | 455 | 507.33
21 | 非泵送商品混凝土C20 | m3 | 1.016 | 490 | 497.84
22 | 干混抹灰砂浆DP M15.0 | kg | 1283.7 | 0.35 | 451.86
23 | 干混砌筑砂浆DM M5.0 | kg | 1148.4 | 0.32 | 369.78
24 | 溶剂汽油 | kg | 4.025 | 8.68 | 34.94
25 | 汽油综合 | kg | 6.412 | 8.68 | 55.66
26 | 电 | kW·h | 1.201 | 0.88 | 1.06
27 | 水 | m3 | 10.291 | 5.73 | 58.97
28 | 木模板 | m3 | 0.084 | 1504 | 126.34
29 | 热轧光圆钢筋综合 | kg | 14.619 | 4.98 | 72.8
【表10.2.2-31】
主要材料和工程设备一览表
工程名称:1#楼安装 |  |  |  | 标段: |  | 第2页 共8页
序号 | 名称、规格、型号 | 单位 | 数量 | 单价(元) | 合价（元） | 备注
30 | 扁钢Q235B综合 | kg | 67.323 | 5.13 | 345.57
31 | 角钢Q235B综合 | kg | 137.055 | 5.04 | 691.31
32 | 型钢综合 | kg | 170.83 | 5.04 | 861.67
33 | 镀锌薄钢板δ0.5 | m2 | 31.83 | 25.54 | 812.81
34 | 中厚钢板综合 | kg | 131.336 | 5.02 | 659.04
35 | 角型阀(带铜活)DN15 | 个 | 7.07 | 13.45 | 95.09
36 | 立式水嘴DN15 | 个 | 1.01 | 67.78 | 68.46
37 | 排水栓带链堵 | 套 | 2.02 | 15 | 30.3
38 | 水嘴DN20 | 个 | 2.02 | 12.46 | 25.17
39 | 座便器桶盖 | 套 | 1.01 | 15 | 15.15
40 | 地漏DN50 | 个 | 30.3 | 15 | 454.5
41 | 防污器DN32 | 个 | 10.1 | 15 | 151.5
42 | 洗脸盆冷水龙头 | 个 | 5.05 | 67.78 | 342.29
43 | 连体坐便器进水阀配件 | 套 | 1.01 | 15 | 15.15
44 | 小便器冲水连接管DN15 | 根 | 4.04 | 15 | 60.6
45 | 小便器排水附件 | 套 | 4.04 | 15 | 60.6
46 | 长颈水嘴DN15 | 个 | 2.02 | 11.46 | 23.15
47 | 酚醛调和漆各色 | kg | 8.42 | 15 | 126.3
48 | 环氧煤沥青底漆 | kg | 3.293 | 15 | 49.4
49 | 环氧煤沥青面漆 | kg | 3.688 | 15 | 55.32
50 | 醇酸防锈漆C53-1 | kg | 11.818 | 15 | 177.27
51 | 玻璃布综合 | m2 | 18.438 | 5 | 92.19
52 | 玻璃纤维布δ0.5 | m2 | 18.438 | 8 | 147.5
53 | 镀锌钢管SC100 | m | 35.535 | 71.45 | 2538.98
54 | 镀锌钢管SC20 | m | 337.449 | 10.75 | 3627.58
55 | 镀锌钢管SC25 | m | 23.597 | 15.97 | 376.84
56 | 镀锌钢管DN25 | m | 56.863 | 15.97 | 908.1
57 | 镀锌钢管DN32 | m | 23.839 | 20.63 | 491.8
58 | 镀锌钢管DN40 | m | 25.628 | 25.29 | 648.13
【表10.2.2-31】
主要材料和工程设备一览表
工程名称:1#楼安装 |  |  |  | 标段: |  | 第3页 共8页
序号 | 名称、规格、型号 | 单位 | 数量 | 单价(元) | 合价（元） | 备注
59 | 镀锌钢管SC40 | m | 14.101 | 25.29 | 356.61
60 | 镀锌钢管DN50 | m | 2.301 | 32.12 | 73.91
61 | 镀锌钢管SC50 | m | 84.872 | 32.12 | 2726.09
62 | 镀锌钢管DN65 | m | 13.105 | 43.74 | 573.21
63 | 碳素结构钢焊接钢管综合 | kg | 120.874 | 5.28 | 638.34
64 | 碳钢管DN80 | m | 0.5 | 44.04 | 22.02
65 | 碳钢管DN150 | m | 1.6 | 94.05 | 150.48
66 | 碳钢管DN50 | m | 2.1 | 25.77 | 54.12
67 | 塑料管DN50 | m | 3.18 | 5.09 | 16.19
68 | PPR给水管DN15 | m | 15.24 | 3.06 | 46.63
69 | PPR给水管DN20 | m | 79.502 | 4.59 | 364.91
70 | PPR给水管DN25 | m | 13.513 | 7.75 | 104.73
71 | PPR给水管DN32 | m | 19.558 | 12.24 | 239.39
72 | PPR给水管DN40 | m | 4.47 | 19.17 | 85.69
73 | UPVC排水管De50 | m | 110.682 | 5.09 | 563.37
74 | UPVC雨水管De50 | m | 5.667 | 5.09 | 28.85
75 | UPVC排水管De75 | m | 62.416 | 8.7 | 543.02
76 | UPVC排水管De110 | m | 41.013 | 16.43 | 673.84
77 | 冲洗管DN32 | 根 | 10.1 | 15 | 151.5
78 | 桥架门型侧向抗震支架 200*100 | 付 | 12 | 450 | 5400
79 | 桥架门型侧纵向抗震支架 200*100 | 付 | 4 | 650 | 2600
80 | 倒流防止器DN65 | 个 | 1 | 3193 | 3193
81 | 法兰止回阀DN65 | 个 | 1 | 322 | 322
82 | 螺纹闸阀DN50 | 个 | 1.01 | 227 | 229.27
83 | 螺纹截止阀J11W-16T DN20 | 个 | 1.01 | 32.53 | 32.86
84 | 真空破坏器DN25 | 个 | 7.07 | 85 | 600.95
85 | 螺纹闸阀Z15T-10K DN25 | 个 | 3.03 | 34.81 | 105.47
86 | 螺纹截止阀J11W-16T DN32 | 个 | 2.02 | 78.87 | 159.32
87 | 螺纹闸阀Z15T-10K DN32 | 个 | 2.02 | 50.27 | 101.55
【表10.2.2-31】
主要材料和工程设备一览表
工程名称:1#楼安装 |  |  |  | 标段: |  | 第4页 共8页
序号 | 名称、规格、型号 | 单位 | 数量 | 单价(元) | 合价（元） | 备注
88 | 螺纹减压阀YZ11X-16T DN40 | 个 | 1.01 | 479 | 483.79
89 | 螺纹截止阀J11W-16T DN40 | 个 | 2.02 | 116 | 234.32
90 | 螺纹闸阀Z15W-16T DN40 | 个 | 1.01 | 83.8 | 84.64
91 | 螺纹闸阀Z15W-16T DN65 | 个 | 1.01 | 261 | 263.61
92 | 角式长柄截止阀DN15 | 个 | 4.04 | 24.65 | 99.59
93 | 截止阀J11T-16K DN25 | 个 | 10.1 | 33.84 | 341.78
94 | 平焊法兰DN65 | 片 | 4 | 43.05 | 172.18
95 | 残卫洗脸盆 | 个 | 1.01 | 450 | 454.5
96 | 洗脸盆 | 个 | 5.05 | 350 | 1767.5
97 | 成品拖布池 | 个 | 2.02 | 280 | 565.6
98 | 瓷蹲式大便器 | 个 | 10.1 | 380 | 3838
99 | 残卫坐式大便器 | 个 | 1.01 | 550 | 555.5
100 | 挂式小便器 | 个 | 4.04 | 400 | 1616
101 | 洗脸盆托架 | 副 | 5.05 | 15 | 75.75
102 | 洗脸盆排水附件 | 套 | 6.06 | 15 | 90.9
103 | 70℃风管防火阀φ170 | 个 | 2 | 231 | 462
104 | 70℃风管防火阀160*160 | 个 | 1 | 226.97 | 226.97
105 | 70℃风管防火阀200*200 | 个 | 1 | 245.13 | 245.13
106 | 风管止回阀200*200 | 个 | 1 | 157.52 | 157.52
107 | 风管止回阀160*160 | 个 | 1 | 147.01 | 147.01
108 | 风管止回阀φ170 | 个 | 2 | 149 | 298
109 | 自动排气阀DN20 | 个 | 1 | 57.57 | 57.57
110 | 轻便消防水龙柜（一）P250轻便消防水龙卷盘 轻便消防水龙、直流水枪Φ6,含两具MF/ABC3灭火器 | 套 | 7 | 413 | 2891
111 | 螺纹水表DN50 | 只 | 1 | 796 | 796
112 | A型多信息复合标志灯24vTY-BLJC I系列 1W 嵌入式 | 套 | 1.01 | 186 | 187.86
113 | A型多信息复合标志灯24vTY-BLJC I系列 1W 吊杆式 | 套 | 1.01 | 173 | 174.73
114 | A型安全出口标志灯（不可调）24vTY-BLJC I系列 1W 嵌入式 | 套 | 4.04 | 167 | 674.68
【表10.2.2-31】
主要材料和工程设备一览表
工程名称:1#楼安装 |  |  |  | 标段: |  | 第5页 共8页
序号 | 名称、规格、型号 | 单位 | 数量 | 单价(元) | 合价（元） | 备注
115 | A型方向标志灯（不可调）24vTY-BLJC I系列 1W 嵌入式 | 套 | 14.14 | 167 | 2361.38
116 | A型楼层标志灯TY-BLJC I系列 1W 壁挂式 | 套 | 4.04 | 154 | 622.16
117 | A型消防应急照明灯具24vTY-ZFJC系列 6W | 套 | 21.21 | 228 | 4835.88
118 | A型疏散出口标志灯（不可调）24vTY-BLJC I系列 1W 嵌入式 | 套 | 2.02 | 167 | 337.34
119 | A型疏散出口标志灯（不可调）24vTY-BLJC I系列 1W 吊杆式 | 套 | 3.03 | 173 | 524.19
120 | LED吸顶灯 600X600LED220V 22W | 套 | 2.02 | 165 | 333.3
121 | LED平板灯 600X600LED 220V 68W | 套 | 74.74 | 195 | 14574.3
122 | 卫生间防水防潮灯LED 220V 15W | 套 | 18.18 | 45.58 | 828.64
123 | 备用照明灯LED 220V 1×10W | 套 | 2.02 | 55 | 111.1
124 | 应急感应自熄吸顶灯LED 220V 1×15W | 套 | 1.01 | 198 | 199.98
125 | 感应自熄吸顶灯LED 220V 1×15W | 套 | 5.05 | 90.42 | 456.62
126 | 条形灯 1800mmLED | 套 | 4.04 | 165 | 666.6
127 | 筒灯LED 220V 1×5W | 套 | 44.44 | 34.42 | 1529.62
128 | 三联单控开关 | 只 | 3.06 | 8.55 | 26.16
129 | 单联单控开关 | 只 | 20.4 | 3.93 | 80.17
130 | 单联单控开关（防溅） | 只 | 1.02 | 5.93 | 6.05
131 | 单联双控开关 | 只 | 4.08 | 6.16 | 25.13
132 | 双联单控开关 | 只 | 21.42 | 4.54 | 97.25
133 | 双联单控开关（防溅） | 只 | 4.08 | 6.54 | 26.68
134 | 埋地二、三极五孔插座 | 套 | 32.64 | 136 | 4439.04
135 | 成套插座单相空调插座 86型 | 套 | 19.38 | 10.29 | 199.42
136 | 成套插座单相带接地二、三极安全型插座 | 套 | 75.48 | 8.31 | 627.24
137 | 成套插座单相带接地二、三极安全型插座 防水型 | 套 | 2.04 | 15.5 | 31.62
138 | 求助按钮 | 个 | 1 | 52.86 | 52.86
139 | 接地母线40×4镀锌扁钢 | m | 24.843 | 9.5 | 236.01
【表10.2.2-31】
主要材料和工程设备一览表
工程名称:1#楼安装 |  |  |  | 标段: |  | 第6页 共8页
序号 | 名称、规格、型号 | 单位 | 数量 | 单价(元) | 合价（元） | 备注
140 | 接地母线D14镀铜圆钢 | m | 26.187 | 9.2 | 240.92
141 | 铜芯多股绝缘电线NH-RVS-2*2.5 | m | 372.989 | 4.73 | 1762.75
142 | 铜芯多股绝缘电线NH-RVSP-2*1.5 | m | 129.6 | 2.99 | 387.63
143 | 铜芯多股绝缘电线RVV-2*1.0 | m | 548.932 | 2.06 | 1129.7
144 | 铜芯塑料绝缘线WDZB-BYJR-10 | m | 8.054 | 7.9 | 63.65
145 | 铜芯塑料绝缘线WDZBN-BYJ-2.5 | m | 32.782 | 2.2 | 72.25
146 | 铜芯塑料绝缘线WDZB-BYJR-2.5 | m | 1639.552 | 2.06 | 3380.76
147 | 铜芯塑料绝缘线WDZBN-BYJR-2.5 | m | 7.122 | 2.28 | 16.26
148 | 铜芯塑料绝缘线BVR25 | m | 2.31 | 18.3 | 42.27
149 | 铜芯塑料绝缘线WDZB-BYJ-4 | m | 488.998 | 2.97 | 1453.79
150 | 铜芯塑料绝缘线WDZB-BYJ-2.5 | m | 4048.81 | 1.89 | 7632.01
151 | 铜芯塑料绝缘线WDZB-BYJR-4 | m | 244.499 | 3.23 | 789.73
152 | 铜芯塑料绝缘线WDZB-BYJ-10 | m | 32.214 | 7.22 | 232.62
153 | 铜芯塑料绝缘线WDZCN-BYJ-2.5 | m | 64.751 | 2.14 | 138.7
154 | 双绞线缆CAT6 | m | 6807.024 | 3.5 | 23824.58
155 | 电力电缆WDZB-YJY-4*120 | m | 38.178 | 336.66 | 12852.81
156 | 电力电缆WDZB-YJY-4*10 | m | 93.324 | 34.06 | 3178.8
157 | 电力电缆WDZB-YJY-4*35+1*16 | m | 40.855 | 115.57 | 4721.45
158 | 电力电缆WDZB-YJY-5*10 | m | 49.379 | 42.33 | 2090.06
159 | 电力电缆WDZBN-YJY-3*4.0 | m | 8.161 | 12.3 | 100.39
160 | 刚性阻燃管PC20 | m | 17.999 | 1.25 | 22.5
161 | 刚性阻燃管PC25 | m | 28.832 | 2.09 | 60.26
162 | 刚性阻燃管PC40 | m | 5.586 | 4.48 | 25.03
163 | JDG20 | m | 1239.193 | 5.19 | 6431.41
164 | KBG20 | m | 651.475 | 3.46 | 2254.1
165 | JDG25 | m | 103.958 | 6.9 | 717.31
166 | KBG25 | m | 61.388 | 5.43 | 333.34
167 | 金属软管 | 根 | 7.07 | 18 | 127.26
【表10.2.2-31】
主要材料和工程设备一览表
工程名称:1#楼安装 |  |  |  | 标段: |  | 第7页 共8页
序号 | 名称、规格、型号 | 单位 | 数量 | 单价(元) | 合价（元） | 备注
168 | 塑料接线盒 | 个 | 333.54 | 1.72 | 573.69
169 | 局部等电位箱 LEB | 个 | 1.02 | 25 | 25.5
170 | 钢制接线盒 | 个 | 174.42 | 4.14 | 722.1
171 | 总等电位箱 MEB | 个 | 1 | 80 | 80
172 | 钢制槽式桥架300*150 | m | 3.535 | 128 | 452.48
173 | 钢制槽式桥架200*100 | m | 180.982 | 84.89 | 15363.56
174 | 镀锌圆钢φ12 | m | 228.554 | 7 | 1599.88
175 | 终端盒面板 | 个 | 85.85 | 5 | 429.25
176 | 铝合金单层百叶风口φ200 | 个 | 2 | 220 | 440
177 | 铝合金单层百叶风口φ220 | 个 | 2 | 250 | 500
178 | 灭火器箱(含灭火器)MF/ABC3*2 | 套 | 3 | 181.51 | 544.53
179 | 钢塑给水管DN32 | m | 0.496 | 33.19 | 16.46
180 | 钢塑给水管DN40 | m | 5.01 | 37.23 | 186.52
181 | 钢塑给水管DN50 | m | 10.611 | 50.96 | 540.74
182 | UPVC雨水管De110 | m | 79.04 | 16.43 | 1298.63
183 | 固定式挡烟垂壁 | m | 9.3 | 344 | 3199.2
184 | 声光报警器 | 个 | 1 | 51.66 | 51.66
185 | 卫生间通风器BPT12-2210m3/h，190Pa，0.032kw | 台 | 7 | 133 | 931
186 | 卫生间通风器BPT12-4400m3/h，265Pa，0.044kw | 台 | 2 | 133 | 266
187 | 成套配电箱AL1(1#楼) | 台 | 1 | 3332 | 3332
188 | 成套配电箱ATrd(1#楼) | 台 | 1 | 8283 | 8283
189 | 成套配电箱KT2(1#楼) | 台 | 1 | 1787 | 1787
190 | 成套配电箱AL2(1#楼) | 台 | 1 | 3217 | 3217
191 | 成套配电箱ZAP(1#楼) | 台 | 1 | 6580 | 6580
192 | 成套配电箱ALE(1#楼) | 台 | 1 | 7350 | 7350
193 | 成套配电箱KT1(1#楼) | 台 | 1 | 1962 | 1962
194 | 成套配电箱ACR(1#楼) | 台 | 2 | 1050 | 2100
195 | 模块 | 个 | 85.85 | 45 | 3863.25
196 | 防火堵洞 | 处 | 3 | 200 | 600
【表10.2.2-31】
主要材料和工程设备一览表
工程名称:1#楼安装 |  |  |  | 标段: |  | 第8页 共8页
序号 | 名称、规格、型号 | 单位 | 数量 | 单价(元) | 合价（元） | 备注
197 | 雨水斗DN100 | 个 | 8 | 15 | 120
198 | 灯带 | m | 23.1 | 25 | 577.5

## 3_表10_2_2-13 【不含单列】单位(专业)工程招
【表10.2.2-13】
单位（专业）工程招标控制价费用表
工程名称:2#-2#土建 |  |  | 标段: | 第1页 共1页
序号 | 费用名称 |  | 计算公式 | 金额 (元) | 备注
1 | 分部分项工程费 |  | ∑(分部分项工程量×综合单价） | 1943289.43 | 见表10.2.2-16
1.1 | 其中 | 人工费+机械费 | ∑分部分项（定额人工费+定额机械费） | 423554.5
2 | 措施项目费 |  | （2.1+2.2） | 271905.36
2.1 | 施工技术措施项目费 |  | ∑(技措项目工程量×综合单价） | 228869.09 | 见表10.2.2-16
2.1.1 | 其中 | 人工费+机械费 | ∑技措项目（定额人工费+定额机械费） | 119147.58
2.2 | 施工组织措施项目费 |  | (1.1+2.1.1)×7.93% | 43036.27 | 见表10.2.2-20
2.2.1 | 其中 | 安全文明施工基本费 | (1.1+2.1.1)×7.93% | 43036.27 | 见表10.2.2-20
3 | 其他项目费 |  | （3.1+3.2+3.3+3.4） | 117755.17
3.1 | 暂列金额 |  | 3.1.1+3.1.2+3.1.3 | 117755.17 | 见表10.2.2-21
3.1.1 | 其中 | 标化工地增加费 | 按招标文件规定额度列计 |  | 见表10.2.2-22
3.1.2 |  | 优质工程增加费 | 按招标文件规定额度列计 |  | 见表10.2.2-22
3.1.3 |  | 其他暂列金额 | 按招标文件规定额度列计 | 117755.17 | 见表10.2.2-22
3.2 | 暂估价 |  | 3.2.1+3.2.2+3.2.3 |  | 见表10.2.2-21
3.2.1 | 其中 | 材料（工程设备）暂估价 | 按招标文件规定额度列计 (或计入综合单价) |  | 见表10.2.2-23
3.2.2 |  | 专业工程暂估价 | 按招标文件规定额度列计 |  | 见表10.2.2-24
3.2.3 |  | 专项技术措施暂估价 | 按招标文件规定额度列计 |  | 见表10.2.2-25
3.3 | 计日工 |  | ∑计日工(暂估数量×综合单价） |  | 见表10.2.2-21
3.4 | 施工总承包服务费 |  | 3.4.1+3.4.2 |  | 见表10.2.2-21
3.4.1 | 其中 | 专业发包工程管理费 | ∑专业发包工程（暂估金额×费率） |  | 见表10.2.2-27
3.4.2 |  | 甲供材料设备管理费 | 甲供材料暂估金额×费率+甲供设备暂估金额×费率 |  | 见表10.2.2-27
4 | 规费 |  | (1.1+2.1.1)×25.78% | 139908.6
5 | 税金 |  | (1+2+3+4)×9% | 222557.27
招标控制价合计 |  |  | 1+2+3+4+5 | 2695416

## 3_表10_2_2-16 分部分项工程清单与计价表
【表10.2.2-16】
分部分项工程清单与计价表
单位(专业)工程名称:2#-2#土建 | [5 empty] | 标段: |  |  | 第1页 共17页
序号 | 项目编码 | 项目名称 | 项目特征 | 计量 单位 | 工程量 | 金 额 (元) |  |  |  |  | 备注
[6 empty] | 综合单价 | 合价 | 其中
[8 empty] | 人工费 | 机械费 | 暂估价
|  | A 土石方工程 |  |  |  |  | 2573.64 | 691.7 | 1413.87
1 | 010101002002 | 挖一般土方 | 1.挖掘机挖槽坑土方 不装车 三类土 | m3 | 199.27 | 6.76 | 1347.07 | 569.91 | 534.04
2 | 010103001002 | 回填方 | 1、密实度要求：满足设计要求 2、填方材料品种：原土回填 | m3 | 139.41 | 2.13 | 296.94 | 69.71 | 164.5
3 | 010103002002 | 余方弃置 | 1、弃土 3、运距：运距施工单位自行考虑 | m3 | 59.86 | 15.53 | 929.63 | 52.08 | 715.33
|  | D 砌筑工程 |  |  |  |  | 171947.27 | 40814.82 | 986.06
4 | 010401001002 | 砖基础 | 1、混凝土实心砖基础 墙厚1砖^水泥砂浆 M10.0 2、砖基础上防水砂浆防潮层 3、20厚聚合物防水砂浆墙身。 | m3 | 14.31 | 827.66 | 11843.81 | 3744.21 | 200.77
5 | 010402001006 | 砌块墙 | 1、砌筑材料：蒸压加气混凝土砌块A5.0/B07 2、规格：100厚 3、砂浆强度等级：专用砂浆 M5.0 4、墙体部位：外墙 | m3 | 10.55 | 513.78 | 5420.38 | 1170.63 | 7.91
6 | 010402001007 | 砌块墙 | 1、砌筑材料：蒸压加气混凝土砌块A5.0/B07 2、规格：200厚 3、砂浆强度等级：专用砂浆 M5.0 4、墙体部位：外墙 | m3 | 45.74 | 483.19 | 22101.11 | 4321.52 | 90.57
本页小计 | [6 empty] | 41938.94 | 9928.06 | 1713.12
【表10.2.2-16】
分部分项工程清单与计价表
单位(专业)工程名称:2#-2#土建 | [5 empty] | 标段: |  |  | 第2页 共17页
序号 | 项目编码 | 项目名称 | 项目特征 | 计量 单位 | 工程量 | 金 额 (元) |  |  |  |  | 备注
[6 empty] | 综合单价 | 合价 | 其中
[8 empty] | 人工费 | 机械费 | 暂估价
7 | 010402001008 | 砌块墙 | 1、砌筑材料：蒸压加气混凝土砌块A5.0/B07 2、规格：200厚 3、砂浆强度等级：专用砂浆 M7.5 4、墙体部位：外墙 | m3 | 23.53 | 483.45 | 11375.58 | 2223.11 | 46.59
8 | 010402001009 | 砌块墙 | 1、砌筑材料：蒸压加气混凝土砌块A3.5/B05 2、规格：200厚 3、砂浆强度等级：专用砂浆 M5 4、墙体部位：内墙 | m3 | 101.07 | 462.63 | 46758.01 | 9148.86 | 75.8
9 | 010402001010 | 砌块墙 | 1、砌筑材料：蒸压加气混凝土砌块A3.5/B05 2、规格：200厚 3、砂浆强度等级：专用砂浆 M7.5 4、墙体部位：内墙 | m3 | 54.94 | 462.04 | 25384.48 | 4973.17 | 41.21
10 | 010402001011 | 砌块墙 | 1、砌筑材料：蒸压加气混凝土砌块 A3.5/B05 2、规格：100厚 3、砂浆强度等级：专用砂浆 M5 4、墙体部位：内墙 | m3 | 10.10 | 487.92 | 4927.99 | 1120.7 | 7.58
11 | 010402001012 | 砌块墙 | 1、砌筑材料：蒸压加气混凝土砌块 A3.5/B05 2、规格：100厚 3、砂浆强度等级：专用砂浆 M7.5 4、墙体部位：内墙 | m3 | 13.19 | 488.5 | 6443.32 | 1463.56 | 9.89
12 | 010404001003 | 垫层 | 1.塘碴夯实厚度200厚 | m3 | 55.01 | 113.28 | 6231.53 | 2313.17 | 66.01
本页小计 | [6 empty] | 101120.91 | 21242.57 | 247.08
【表10.2.2-16】
分部分项工程清单与计价表
单位(专业)工程名称:2#-2#土建 | [5 empty] | 标段: |  |  | 第3页 共17页
序号 | 项目编码 | 项目名称 | 项目特征 | 计量 单位 | 工程量 | 金 额 (元) |  |  |  |  | 备注
[6 empty] | 综合单价 | 合价 | 其中
[8 empty] | 人工费 | 机械费 | 暂估价
13 | 010404001004 | 垫层 | 1.150碎石层，灌M2.5混合砂浆找平 | m3 | 41.25 | 456.71 | 18839.29 | 4068.08 | 439.73
14 | 010402001013 | 砌块墙 | 1.聚氨脂（PU）发泡剂嵌缝 2.加气混凝土砌块L型专用连接件`若为轻质砌块间连接 | m3 | 261.05 | 48.35 | 12621.77 | 6267.81
|  | E 混凝土及钢筋混凝土工程 |  |  |  |  | 532614.61 | 62843.56 | 5223.27
15 | 010501001003 | 垫层 | 1.现浇混凝土 基础 垫层^泵送商品混凝土 C15 | m3 | 12.14 | 535.32 | 6498.78 | 536.71 | 8.62
16 | 010501003002 | 独立基础 | 1.现浇混凝土 基础 混凝土^泵送商品砼C30 | m3 | 12.13 | 590.72 | 7165.43 | 315.38 | 3.28
17 | 010501001004 | 垫层 | 1.100厚C20细石混凝土 | m3 | 26.63 | 556.53 | 14820.39 | 1177.31 | 18.91
18 | 010502001002 | 矩形柱 | 1.现浇混凝土 矩形柱、异形柱、圆形柱浇捣^泵送商品砼C30 | m3 | 34.09 | 679.82 | 23175.06 | 3230.03 | 15.68
19 | 010502002002 | 构造柱 | 1.现浇混凝土 构造柱^泵送商品混凝土 C25 | m3 | 22.90 | 717.72 | 16435.79 | 3682.09 | 15.8
20 | 010503001002 | 基础梁 | 1.现浇混凝土 基础梁^泵送商品砼C30 | m3 | 25.09 | 597.96 | 15002.82 | 737.14 | 11.54
21 | 010503002003 | 矩形梁 | 1.现浇混凝土 矩形梁、异形梁、弧形梁^泵送商品砼C30 | m3 | 76.70 | 610.4 | 46817.68 | 3040.39 | 35.28
22 | 010503002004 | 矩形梁 | 1.混凝土类别：斜梁 2.混凝土强度等级：C30 | m3 | 11.38 | 615.97 | 7009.74 | 481.37 | 5.23
23 | 010503005002 | 过梁 | 1.现浇混凝土 圈梁、过梁、拱形梁^非泵送商品砼C25 | m3 | 1.61 | 659.72 | 1062.15 | 173.69 | 1.11
本页小计 | [6 empty] | 169448.9 | 23710 | 555.18
【表10.2.2-16】
分部分项工程清单与计价表
单位(专业)工程名称:2#-2#土建 | [5 empty] | 标段: |  |  | 第4页 共17页
序号 | 项目编码 | 项目名称 | 项目特征 | 计量 单位 | 工程量 | 金 额 (元) |  |  |  |  | 备注
[6 empty] | 综合单价 | 合价 | 其中
[8 empty] | 人工费 | 机械费 | 暂估价
24 | 010505003003 | 平板 | 1.现浇混凝土 平板^泵送商品砼C30 | m3 | 53.15 | 622.93 | 33108.73 | 2432.14 | 43.58
25 | 010505003004 | 平板 | 1.现浇混凝土 斜板、坡屋面板^泵送商品砼C30 | m3 | 38.44 | 632.09 | 24297.54 | 1932.38 | 31.52
26 | 010504001002 | 直形墙 | 1.卫生间墙于楼面处，屋面泛水等与墙体交接处，均做与墙同宽，300高的C20砼防水翻边 | m3 | 7.59 | 577.84 | 4385.81 | 412.59 | 3.49
27 | 010505006002 | 栏板 | 1.现浇混凝土 栏板^泵送商品砼C30 | m3 | 4.80 | 734.48 | 3525.5 | 682.37 | 3.31
28 | 010505007002 | 天沟(檐沟）、挑檐板 | 1.现浇混凝土 檐沟、挑檐^泵送商品砼C30 | m3 | 10.89 | 678.49 | 7388.76 | 965.07 | 19.49
29 | 010506001002 | 直形楼梯 | 1.现浇混凝土 楼梯 直形^泵送商品砼C30 | m2 | 50.87 | 157.92 | 8033.39 | 857.67 | 8.14
30 | 010507005001 | 扶手、压顶 | 1.现浇混凝土 扶手、压顶^泵送商品混凝土 C25 | m3 | 1.62 | 737.46 | 1194.69 | 251.57 | 1.12
31 | 011702029002 | 散水 | 1.散水参05J909 | m2 | 37.79 | 118.32 | 4471.31 | 1304.51 | 15.12
32 | 010507001002 | 散水、坡道 | 1.现浇混凝土坡道^非泵送商品混凝土 C20（轮椅坡道参12J003） | m2 | 5.54 | 136.59 | 756.71 | 185.7 | 1.16
33 | 010507003001 | 电缆沟、地沟 | 1.沟截面净空尺寸：300*300 2.垫层材料种类、厚度：150厚碎石垫层，20厚1:2.5水泥砂浆抹灰 3.混凝土类别：地沟 4.混凝土强度等级：C25 5.盖板类型：成品铸铁雨水口篦子 | m | 7.20 | 235.84 | 1698.05 | 334.37 | 6.34
本页小计 | [6 empty] | 88860.49 | 9358.37 | 133.27
【表10.2.2-16】
分部分项工程清单与计价表
单位(专业)工程名称:2#-2#土建 | [5 empty] | 标段: |  |  | 第5页 共17页
序号 | 项目编码 | 项目名称 | 项目特征 | 计量 单位 | 工程量 | 金 额 (元) |  |  |  |  | 备注
[6 empty] | 综合单价 | 合价 | 其中
[8 empty] | 人工费 | 机械费 | 暂估价
34 | 010515001010 | 现浇构件钢筋 | 1.钢筋种类、规格：箍筋 螺纹钢10内 | t | 7.500 | 6475.15 | 48563.63 | 8947.28 | 448.88
35 | 010515001011 | 现浇构件钢筋 | 1.钢筋种类、规格：HPB300 10以内 | t | 0.334 | 5893.15 | 1968.31 | 240.89 | 8.18
36 | 010515001012 | 现浇构件钢筋 | 1.钢筋种类、规格：10内 | t | 16.700 | 5683.53 | 94914.95 | 10013.65 | 410.15
37 | 010515001013 | 现浇构件钢筋 | 1.钢筋种类、规格：12 | t | 9.960 | 5559.41 | 55371.72 | 5143.34 | 739.03
38 | 010515001014 | 现浇构件钢筋 | 1.钢筋种类、规格：14 | t | 0.335 | 5559.41 | 1862.4 | 172.99 | 24.86
39 | 010515001015 | 现浇构件钢筋 | 1.钢筋种类、规格：16 | t | 6.500 | 5559.41 | 36136.17 | 3356.6 | 482.3
40 | 010515001016 | 现浇构件钢筋 | 1.钢筋种类、规格：18 | t | 7.600 | 5559.41 | 42251.52 | 3924.64 | 563.92
41 | 010515001017 | 现浇构件钢筋 | 1.钢筋种类、规格：20 | t | 0.790 | 5330.51 | 4211.1 | 280.28 | 47.67
42 | 010515001018 | 现浇构件钢筋 | 1.钢筋种类、规格：22 | t | 1.459 | 5330.51 | 7777.21 | 517.62 | 88.04
43 | 010515001019 | 现浇构件钢筋 | 1.钢筋种类、规格：25 | t | 0.090 | 5330.51 | 479.75 | 31.93 | 5.43
44 | Z010515011001 | 钢筋连接 | 1.钢筋类型、规格：18以内 | 个 | 1893 | 6.3 | 11925.9 | 7344.84 | 2139.09
45 | Z010515011002 | 钢筋连接 | 1.钢筋类型、规格：18-32 | 个 | 34 | 8.93 | 303.62 | 137.02 | 17
|  | F 金属结构工程 |  |  |  |  | 6366.12 | 2049.24
46 | 010607005002 | 砌块墙钢丝网加固 | 1.墙面挂钢丝网 | m2 | 464.68 | 13.7 | 6366.12 | 2049.24
|  | G 木结构工程 |  |  |  |  | 2990.17 | 875
本页小计 | [6 empty] | 312132.4 | 42160.32 | 4974.55
【表10.2.2-16】
分部分项工程清单与计价表
单位(专业)工程名称:2#-2#土建 | [5 empty] | 标段: |  |  | 第6页 共17页
序号 | 项目编码 | 项目名称 | 项目特征 | 计量 单位 | 工程量 | 金 额 (元) |  |  |  |  | 备注
[6 empty] | 综合单价 | 合价 | 其中
[8 empty] | 人工费 | 机械费 | 暂估价
47 | 010703001002 | 屋面木基层 | 1.挂瓦条30X25(h) 2.顺水条30X25(h)@500 | m2 | 344.49 | 8.68 | 2990.17 | 875
|  | H 门窗工程 |  |  |  |  | 212456.43 | 9659.53 | 30.27
48 | 010801004003 | 木质防火门 | 1.门代号及洞口尺寸：MF1218甲 2.其他：五金安装 | 樘 | 3 | 1090.44 | 3271.32 | 293.97
49 | 010801004004 | 木质防火门 | 1.门代号及洞口尺寸：MF1021甲 2.其他：五金安装 | 樘 | 2 | 1077.26 | 2154.52 | 192
50 | 010801004005 | 木质防火门 | 1.门代号及洞口尺寸：MF1021乙 2.其他：五金安装 | 樘 | 1 | 1060.76 | 1060.76 | 96
51 | 010801004006 | 木质防火门 | 1.门代号及洞口尺寸：MF0518乙 2.其他：五金安装 | 樘 | 9 | 579.24 | 5213.16 | 505.62
52 | 010801001004 | 木质门 | 1.门代号及洞口尺寸：M0921成品镶板门 2.其他：含五金 | 樘 | 7 | 1459.47 | 10216.29 | 233.52
53 | 010801001005 | 木质门 | 1.门代号及洞口尺寸：M1021 成品镶板门 2.其他：含五金 | 樘 | 15 | 1621.64 | 24324.6 | 556.05
54 | 010802001003 | 金属（塑钢）门 | 1.门框、扇材质：双开铝合金门，详见图集浙J2-93 | m2 | 52.80 | 621.25 | 32802 | 1262.98
55 | 010807001004 | 金属（塑钢、断桥）窗 | 1.框、扇材质：隔热铝合金型材中空玻璃固定窗 | m2 | 79.88 | 507.22 | 40516.73 | 1296.45
56 | 010807001005 | 金属（塑钢、断桥）窗 | 1.框、扇材质：隔热铝合金型材中空玻璃平开窗 | m2 | 41.43 | 695.55 | 28816.64 | 1009.23
本页小计 | [6 empty] | 151366.19 | 6320.82
【表10.2.2-16】
分部分项工程清单与计价表
单位(专业)工程名称:2#-2#土建 | [5 empty] | 标段: |  |  | 第7页 共17页
序号 | 项目编码 | 项目名称 | 项目特征 | 计量 单位 | 工程量 | 金 额 (元) |  |  |  |  | 备注
[6 empty] | 综合单价 | 合价 | 其中
[8 empty] | 人工费 | 机械费 | 暂估价
57 | 010807001006 | 金属（塑钢、断桥）窗 | 1.框、扇材质：隔热铝合金型材中空玻璃推拉窗 | m2 | 70.44 | 596.87 | 42043.52 | 1376.4
58 | 010807002001 | 金属防火窗 | 1.框、扇材质：乙级防火窗 | m2 | 10.08 | 451.15 | 4547.59 | 213.29
59 | 010809004002 | 石材窗台板 | 1.粘结层厚度、砂浆配合比：1:3水泥砂浆粘结层 2.窗台板材质、规格、颜色：中国黑大理石窗台板 | m2 | 35.40 | 256.16 | 9068.06 | 2132.85 | 30.09
60 | 010810002002 | 木窗帘盒 | 1.窗帘盒材质、规格：18厚防火板基层，9.5mm石膏板面层 | m | 8.80 | 73.26 | 644.69 | 269.28 | 0.18
61 | 010810005001 | 窗帘轨 | 1.成品窗帘轨暗装 单轨 | m | 49.20 | 18.06 | 888.55 | 221.89
62 | 01B013 | 布艺窗帘 | 布艺窗帘 | m | 98.40 | 70 | 6888
|  | J 屋面及防水工程 |  |  |  |  | 107072.71 | 13577.28 | 168.24
63 | 010901001002 | 瓦屋面 | 1.瓦品种、规格：成品灰蓝色块瓦及脊瓦（由专业厂家提供挂瓦流程） | m2 | 344.49 | 42.18 | 14530.59 | 3179.64 | 6.89
64 | 010902002002 | 屋面涂膜防水 | 1.防水膜品种：高聚物改性沥青防水涂料 2.涂膜厚度、遍数：2.0mm | m2 | 524.99 | 47.23 | 24795.28 | 1774.47
65 | 010902001001 | 屋面卷材防水 | 1.卷材品种、规格、厚度：4厚SBS改性沥青防水卷材 | m2 | 141.24 | 47.3 | 6680.65 | 377.11
66 | 010902001002 | 屋面卷材防水 | 1.卷材品种、规格、厚度：3厚SBS改性沥青防水卷材 | m2 | 97.50 | 42.25 | 4119.38 | 260.33
本页小计 | [6 empty] | 114206.31 | 9805.26 | 37.16
【表10.2.2-16】
分部分项工程清单与计价表
单位(专业)工程名称:2#-2#土建 | [5 empty] | 标段: |  |  | 第8页 共17页
序号 | 项目编码 | 项目名称 | 项目特征 | 计量 单位 | 工程量 | 金 额 (元) |  |  |  |  | 备注
[6 empty] | 综合单价 | 合价 | 其中
[8 empty] | 人工费 | 机械费 | 暂估价
67 | 010902001003 | 屋面卷材防水 | 1.卷材品种、规格、厚度：2厚SBS改性沥青防水涂膜 | m2 | 43.74 | 42.25 | 1848.02 | 116.79
68 | 010902003002 | 屋面刚性层 | 1.刚性层厚度：40mm 2.混凝土种类：细石混凝土 3.混凝土强度等级：C20 4.钢筋规格、型号：Ф4@150*150 | m2 | 344.49 | 51.18 | 17631 | 4364.69 | 134.35
69 | 010902003003 | 屋面刚性层 | 1.刚性层厚度：50mm 2.混凝土种类：细石混凝土 3.混凝土强度等级：C20 4.钢筋规格、型号：Ф6@150*150 | m2 | 36.48 | 70.29 | 2564.18 | 553.4 | 27
70 | 010902007002 | 屋面天沟、檐沟 | 1.屋面不锈钢板泛水 | m2 | 66.04 | 165.72 | 10944.15 | 670.31
71 | 010904002002 | 楼（地）面涂膜防水 | 1.2厚合成高分子防水涂料分两遍相互垂直涂刷，阴角处局部加厚， 墙四周卷起至少比结构面高300 | m2 | 226.17 | 47.23 | 10682.01 | 764.45
72 | 010903002002 | 墙面涂膜防水 | 1.立面柔性材料防水可用弹性聚氨酯涂膜厚1.5-2.0mm; | m2 | 333.94 | 39.76 | 13277.45 | 1516.09
|  | K 保温、隔热、防腐工程 |  |  |  |  | 184773.67 | 73474.86 | 1054.66
73 | 011001001004 | 保温隔热屋面 | 1.保温隔热材料品种、规格、厚度：60厚挤塑聚苯板保温层 | m2 | 344.49 | 35.11 | 12095.04 | 1781.01 | 3.44
74 | 011001001005 | 保温隔热屋面 | 1.保温隔热材料品种、规格、厚度：40厚挤塑聚苯板保温层 | m2 | 62.40 | 29.96 | 1869.5 | 322.61 | 0.62
75 | 011001001006 | 保温隔热屋面 | 1.保温隔热材料品种、规格、厚度：75厚挤塑聚苯板保温层 | m2 | 36.48 | 48.34 | 1763.44 | 188.6 | 0.36
本页小计 | [6 empty] | 72674.79 | 10277.95 | 165.77
【表10.2.2-16】
分部分项工程清单与计价表
单位(专业)工程名称:2#-2#土建 | [5 empty] | 标段: |  |  | 第9页 共17页
序号 | 项目编码 | 项目名称 | 项目特征 | 计量 单位 | 工程量 | 金 额 (元) |  |  |  |  | 备注
[6 empty] | 综合单价 | 合价 | 其中
[8 empty] | 人工费 | 机械费 | 暂估价
76 | 011001001007 | 保温隔热屋面 | 1.保温隔热材料品种、规格、厚度：无纺聚酯纤维布一层贴在保温层上 | m2 | 62.40 | 6.21 | 387.5 | 241.49
77 | 011001003006 | 保温隔热墙面 | 1.15厚无机轻集料保温砂浆Ⅰ型保温 | m2 | 2959.88 | 25.43 | 75269.75 | 33387.45 | 769.57
78 | 011001003007 | 保温隔热墙面 | 1.20厚无机轻集料保温砂浆Ⅱ型保温层 | m2 | 645.06 | 32.66 | 21067.66 | 9056.64 | 225.77
79 | 011001003008 | 保温隔热墙面 | 1.保温隔热部位：外墙面 2.5厚抗裂砂浆复合耐碱玻纤网(首层双层耐碱玻纤网) | m2 | 202.97 | 29.89 | 6066.77 | 3407.87 | 12.18
80 | 011001003009 | 保温隔热墙面 | 1.保温隔热部位：外墙面 2.5厚抗裂砂浆复合耐碱玻纤网 | m2 | 711.96 | 23.69 | 16866.33 | 9191.4 | 42.72
81 | 011001003010 | 保温隔热墙面 | 1.设热镀锌钢丝网一层,用%%c8尼龙锚栓上下左右 @500与主墙体锚固,锚栓进入主墙体≥60 | m2 | 3604.94 | 13.7 | 49387.68 | 15897.79
|  | L 楼地面装饰工程 |  |  |  |  | 182010.65 | 45972.42 | 491.04
|  | 屋面 |  |  |  |  | 20692.28 | 8122.11 | 274.92
82 | 011101006007 | 屋面砂浆找平层 | 1.找平层厚度、砂浆配合比：20厚M15预拌砂浆找平 | m2 | 417.89 | 28.97 | 12106.27 | 4763.95 | 112.83
83 | 011101006008 | 屋面砂浆找平层 | 1.找平层厚度、砂浆配合比：20厚1:2砂浆找平 | m2 | 155.10 | 28.35 | 4397.09 | 2020.95 | 110.12
84 | 011101006009 | 平面砂浆找平层 | 1.素水泥浆一道，内掺建筑胶（WM3） | m2 | 36.70 | 2.42 | 88.81 | 52.85
本页小计 | [6 empty] | 185637.86 | 78020.39 | 1273.19
【表10.2.2-16】
分部分项工程清单与计价表
单位(专业)工程名称:2#-2#土建 | [5 empty] | 标段: |  |  | 第10页 共17页
序号 | 项目编码 | 项目名称 | 项目特征 | 计量 单位 | 工程量 | 金 额 (元) |  |  |  |  | 备注
[6 empty] | 综合单价 | 合价 | 其中
[8 empty] | 人工费 | 机械费 | 暂估价
85 | 011101006010 | 平面砂浆找平层 | 1.找平层厚度、砂浆配合比：1:6陶粒混凝土找坡最薄处20厚（表面提浆抹平） | m2 | 61.73 | 12.38 | 764.22 | 163.58 | 18.52
86 | 011101006011 | 平面砂浆找平层 | 1.找平层厚度、砂浆配合比：轻集料混凝土找坡2%坡向雨水口，最薄处30mm | m2 | 36.48 | 18.58 | 677.8 | 144.83 | 16.78
87 | 011101006012 | 平面砂浆找平层 | 1.找平层厚度、砂浆配合比：20厚M20预拌砂浆（内配Ф1镀锌钢丝网片一层）保护层每1米见方设置分隔缝，缝宽10防水嵌缝膏嵌填 | m2 | 61.73 | 43.06 | 2658.09 | 975.95 | 16.67
|  | 楼地面 |  |  |  |  | 115883.65 | 27025.52 | 145.27
88 | 011101001004 | 水泥砂浆楼地面 | 1.素水泥浆一道 | m2 | 6.90 | 2.42 | 16.7 | 9.94
89 | 011301001004 | 天棚抹灰 | 1.找平层：素水泥浆一道甩毛（内掺建筑胶） | m2 | 480.75 | 2.42 | 1163.42 | 692.28
90 | 011101001005 | 水泥砂浆楼地面 | 1.50厚细石砼 | m2 | 6.90 | 42.31 | 291.94 | 95.57 | 0.41
91 | 011101001006 | 水泥砂浆楼地面 | 1.砼面上干混砂浆随捣随抹 | m2 | 6.90 | 6.34 | 43.75 | 23.39 | 0.14
92 | 011103001002 | 橡胶板楼地面 | 1.橡胶板楼地面 | m2 | 65.64 | 292.6 | 19206.26 | 1111.29
93 | 011102003003 | 块料楼地面 | 1.(800x800)防滑地砖面层(面层为密实,缝宽≤1),纯水泥浆擦缝 2.20厚DSM15干硬性水泥砂浆结合层,表面撒水泥粉(找平) | m2 | 569.68 | 141.59 | 80660.99 | 20781.93 | 119.63
本页小计 | [6 empty] | 105483.17 | 23998.76 | 172.15
【表10.2.2-16】
分部分项工程清单与计价表
单位(专业)工程名称:2#-2#土建 | [5 empty] | 标段: |  |  | 第11页 共17页
序号 | 项目编码 | 项目名称 | 项目特征 | 计量 单位 | 工程量 | 金 额 (元) |  |  |  |  | 备注
[6 empty] | 综合单价 | 合价 | 其中
[8 empty] | 人工费 | 机械费 | 暂估价
94 | 011102003004 | 块料楼地面 | 1.1.1厚30x30防滑地砖(面层为密实,缝宽≤1),纯水泥浆擦缝 2.20厚DSM15干硬性水泥砂浆结合层,表面撒水泥粉(找平) | m2 | 119.47 | 107.28 | 12816.74 | 4112.16 | 25.09
95 | 01B014 | 60x60静电地板 | 1.60x60静电地板 | m2 | 8.89 | 189.41 | 1683.85 | 198.96
|  | 其他 |  |  |  |  | 45434.72 | 10824.79 | 70.85
96 | 011102001002 | 石材楼地面 | 1.找平层厚度、砂浆配合比：素水泥浆一道 2.粘结层材料种类：20厚M15预拌干混砂浆，表面撒水泥粉 3.面层材料品种、规格、颜色：中国黑大理石门槛石 | m2 | 9.19 | 233.21 | 2143.2 | 330.84 | 1.93
97 | 011105003002 | 块料踢脚线 | 1.踢脚线高度：150mm 2.粘贴层厚度、材料种类：专用界面剂一道，10厚M20预拌砂浆粘结层 3.面层材料品种、规格、颜色：10厚大理石踢脚（详见图纸） | m2 | 89.68 | 209 | 18743.12 | 4849 | 48.43
98 | 011106001002 | 石材楼梯面层 | 1.面层材料品种、规格、颜色：大理石石材楼梯面 2.防滑条材料种类、规格：防滑槽 3.防护层材料种类：石材磨小圆边 | m2 | 50.87 | 372.66 | 18957.21 | 4386.52 | 14.75
本页小计 | [6 empty] | 54344.12 | 13877.48 | 90.2
【表10.2.2-16】
分部分项工程清单与计价表
单位(专业)工程名称:2#-2#土建 | [5 empty] | 标段: |  |  | 第12页 共17页
序号 | 项目编码 | 项目名称 | 项目特征 | 计量 单位 | 工程量 | 金 额 (元) |  |  |  |  | 备注
[6 empty] | 综合单价 | 合价 | 其中
[8 empty] | 人工费 | 机械费 | 暂估价
99 | 011107001002 | 石材台阶面 | 1.找平层厚度、砂浆配合比：素水泥浆一道 2.粘结层材料种类：20厚M15预拌干混砂浆，表面撒水泥粉 3.面层材料品种、规格、颜色：黄麻台阶地面（防滑地砖台阶 台8A/SW8 参05J909） | m2 | 18.52 | 301.9 | 5591.19 | 1258.43 | 5.74
|  | M 墙、柱面装饰与隔断、幕墙工程 |  |  |  |  | 267543.44 | 112570.88 | 1932.88
|  | 内墙 |  |  |  |  | 235100.02 | 91362.8 | 1823.09
100 | 011201001007 | 墙面一般抹灰 | 1.3厚专用界面砂浆 | m2 | 2959.88 | 5.31 | 15716.96 | 8731.65 | 1272.75
101 | 011201001008 | 墙面一般抹灰 | 1.内衬耐碱玻纤网格布一层 | m2 | 2989.88 | 6.21 | 18567.15 | 11570.84
102 | 011201001009 | 墙面一般抹灰 | 1.找平层：6厚M10预拌石灰砂浆抹平 2.找平层：11厚M5预拌砂浆打底扫毛 | m2 | 2359.08 | 31.64 | 74641.29 | 38075.55 | 471.82
103 | 011201001010 | 墙面一般抹灰 | 1.内墙砂浆抹灰 14+6mm厚^DP M15~基层厚11(mm) 面层厚0(mm) | m2 | 630.80 | 20.15 | 12710.62 | 6856.8 | 75.7
104 | 011201001011 | 墙面一般抹灰 | 1.楼梯间及人流通道处应增加%%1301@20钢丝网加强层 | m2 | 323.50 | 13.7 | 4431.95 | 1426.64
105 | Z011201007002 | 装饰线抹灰增加费 | 1.抹灰材料、配合比：M20预拌砂浆 | m | 75.00 | 12.96 | 972 | 693 | 2.25
106 | 011210005003 | 成品隔断 | 1.隔断材料品种、规格、颜色：卫生间成品隔断 2.高度：2.0m | m2 | 36.71 | 226.72 | 8322.89 | 1513.19
本页小计 | [6 empty] | 140954.05 | 70126.1 | 1828.26
【表10.2.2-16】
分部分项工程清单与计价表
单位(专业)工程名称:2#-2#土建 | [5 empty] | 标段: |  |  | 第13页 共17页
序号 | 项目编码 | 项目名称 | 项目特征 | 计量 单位 | 工程量 | 金 额 (元) |  |  |  |  | 备注
[6 empty] | 综合单价 | 合价 | 其中
[8 empty] | 人工费 | 机械费 | 暂估价
107 | 011210005004 | 成品隔断 | 1.隔断材料品种、规格、颜色：卫生间成品隔断 2.高度：0.8m | m2 | 1.92 | 226.72 | 435.3 | 79.14
108 | 011210003001 | 玻璃隔断 | 1.不锈钢框玻璃隔断 | m2 | 35.00 | 847.04 | 29646.4 | 1515.85
109 | 011502002002 | 木质装饰线 | 1.木质装饰角线 宽度50mm以内 | m | 18.98 | 21.04 | 399.34 | 82.37 | 0.57
110 | 011207001007 | 墙面装饰板 | 1.面层材料品种、规格、颜色：护墙板饰面 2.详见图纸 | m2 | 18.23 | 497.65 | 9072.16 | 754.9
111 | 011204003002 | 块料墙面 | 1.300X600墙砖面层 | m2 | 466.47 | 129.02 | 60183.96 | 20062.87
|  | 外墙-3（WQ3）真石漆 |  |  |  |  | 32443.42 | 21208.08 | 109.79
112 | 011201001012 | 墙面一般抹灰 | 1.10厚乳液类聚合物M20预拌防水砂浆（详见图纸） | m2 | 914.93 | 35.46 | 32443.42 | 21208.08 | 109.79
|  | N 天棚工程 |  |  |  |  | 77017.4 | 20776.99 | 92.4
|  | 一般室内石膏板吊顶 |  |  |  |  | 8330.44 | 2848.65
本页小计 | [6 empty] | 132180.58 | 43703.21 | 110.36
【表10.2.2-16】
分部分项工程清单与计价表
单位(专业)工程名称:2#-2#土建 | [5 empty] | 标段: |  |  | 第14页 共17页
序号 | 项目编码 | 项目名称 | 项目特征 | 计量 单位 | 工程量 | 金 额 (元) |  |  |  |  | 备注
[6 empty] | 综合单价 | 合价 | 其中
[8 empty] | 人工费 | 机械费 | 暂估价
113 | 011302001005 | 吊顶天棚 | 1、U型轻钢龙骨(国标50系列) 2、9mm厚纸面石膏板自攻螺钉拧牢,孔眼用孔眼防锈漆点处理(双层面板安装.上下层必须错缝) | m2 | 85.81 | 96.47 | 8278.09 | 2828.3
114 | 011302001006 | 吊顶天棚 | 1、U型轻钢龙骨(国标50系列)（侧面） 2、9mm厚纸面石膏板自攻螺钉拧牢,孔眼用孔眼防锈漆点处理(双层面板安装.上下层必须错缝（侧面） | m2 | 0.52 | 100.68 | 52.35 | 20.35
|  | 铝扣板(600x600;300x300)吊顶 |  |  |  |  | 64316.1 | 15427.02
115 | 011302001007 | 吊顶天棚 | 1、600X600X1.2 铝板集成吊顶（硅钙板吊顶 ） 2、专用龙骨 | m2 | 254.72 | 129.22 | 32914.92 | 7356.31
116 | 011302001008 | 吊顶天棚 | 1、 60x60铝扣板 2、专用龙骨 | m2 | 31.66 | 214.1 | 6778.41 | 1607.38
117 | 011302001009 | 吊顶天棚 | 1、 30x30铝扣板 2、专用龙骨 | m2 | 119.47 | 206.1 | 24622.77 | 6463.33
|  | 原顶无机涂料 |  |  |  |  | 4370.86 | 2501.32 | 92.4
118 | 011301001005 | 天棚抹灰 | 1.天棚石膏浆抹灰 ~5mm厚 | m2 | 214.89 | 14.65 | 3148.14 | 1802.93
119 | 011301001006 | 天棚抹灰 | 1.墙柱面界面剂喷涂`天棚基层涂刷水泥浆或界面剂 | m2 | 214.89 | 5.69 | 1222.72 | 698.39 | 92.4
本页小计 | [6 empty] | 77017.4 | 20776.99 | 92.4
【表10.2.2-16】
分部分项工程清单与计价表
单位(专业)工程名称:2#-2#土建 | [5 empty] | 标段: |  |  | 第15页 共17页
序号 | 项目编码 | 项目名称 | 项目特征 | 计量 单位 | 工程量 | 金 额 (元) |  |  |  |  | 备注
[6 empty] | 综合单价 | 合价 | 其中
[8 empty] | 人工费 | 机械费 | 暂估价
|  | P 油漆、涂料、裱糊工程 |  |  |  |  | 159718.36 | 57246.72
120 | 011407001003 | 墙面喷刷涂料 | 1.柔性耐水腻子 | m2 | 3470.41 | 14.68 | 50945.62 | 33662.98
121 | 011407001004 | 墙面喷刷涂料 | 1、白色无机防火性能涂料二度饰面 | m2 | 2555.48 | 13.26 | 33885.66 | 17581.7
122 | 01B015 | 真石漆 | 真石漆 | m2 | 924.93 | 70 | 64745.1
123 | 011407002004 | 天棚喷刷涂料 | 1、白色无机防火性能涂料二度饰面 2、满刮内墙腻子二遍 | m2 | 85.81 | 25.43 | 2182.15 | 1278.57
124 | 011407002005 | 天棚喷刷涂料 | 1.抹灰面批刮腻子（满刮两遍） | m2 | 284.89 | 14.68 | 4182.19 | 2763.43
125 | 011407002006 | 天棚喷刷涂料 | 1.面层：白色无机涂料二度饰面 | m2 | 284.89 | 13.26 | 3777.64 | 1960.04
|  | Q 其他装饰工程 |  |  |  |  | 19577.99 | 3580.91 | 394.37
126 | 011502007002 | 塑料装饰线 | 1、滴水线 | m | 78.56 | 6.34 | 498.07 | 209.76
127 | 011503001004 | 金属扶手、栏杆、栏板 | 楼梯扶手参2001浙J43，H=1.05m | m | 26.45 | 274.22 | 7253.12 | 1015.94 | 309.99
128 | 011503001008 | 金属扶手、栏杆、栏板 | 1.轮椅坡道扶手参12J926 | m | 7.20 | 274.22 | 1974.38 | 276.55 | 84.38
129 | 011503001005 | 金属扶手、栏杆、栏板 | 空调栏杆H=600 | m | 42.80 | 80 | 3424
130 | 011505001002 | 洗漱台 | 1.材料品种、规格、颜色：大理石面层洗漱台 2.支架、配件品种、规格：石材台面开孔，石材磨小圆边 | m2 | 6.87 | 466.89 | 3207.53 | 1734.4
本页小计 | [6 empty] | 176075.46 | 60483.37 | 394.37
【表10.2.2-16】
分部分项工程清单与计价表
单位(专业)工程名称:2#-2#土建 | [5 empty] | 标段: |  |  | 第16页 共17页
序号 | 项目编码 | 项目名称 | 项目特征 | 计量 单位 | 工程量 | 金 额 (元) |  |  |  |  | 备注
[6 empty] | 综合单价 | 合价 | 其中
[8 empty] | 人工费 | 机械费 | 暂估价
131 | 011505008002 | 卫生纸盒 | 1.卫生纸盒安装 | 个 | 19 | 71.97 | 1367.43 | 95.19
132 | 011505010002 | 镜面玻璃 | 1.镜面玻璃品种、规格：金属框银镜 | m2 | 4.59 | 199.01 | 913.46 | 183.97
133 | 011505006001 | 毛巾杆(架） | 1.不锈钢毛巾架安装 | 套 | 10 | 94 | 940 | 65.1
|  | 自补 |  |  |  |  | 16626.97 | 992.97 | 3.96
134 | 01B016 | 成品卫生间百叶窗帘 | 成品卫生间百叶窗帘 | m2 | 25.20 | 80 | 2016
135 | 01B017 | 遮阳卷帘 | 遮阳卷帘 | m | 77.10 | 50 | 3855
136 | 01B018 | 消防易碎玻璃 | 1、消防易碎玻璃增加费 | m2 | 14.58 | 20 | 291.6
137 | 01B019 | 大便坑 | 1、地砖面层大便坑 | 只 | 9 | 287.11 | 2583.99 | 992.97 | 3.96
138 | 01B020 | 沉降观测点 | 1、沉降观测点 | 个 | 4 | 20 | 80
139 | 01B021 | 永久性责任标牌 | 1、永久性责任标牌 | 块 | 1 | 1500 | 1500
140 | 01B022 | 涂鸦 | 涂鸦 | 平方 | 16.275 | 225 | 3661.88
141 | 01B023 | 成品风帽 | 1、成品风帽 | 套 | 1 | 300 | 300
142 | 01B024 | 成品洞口线条 | 成品洞口门套 | 米 | 27.90 | 65 | 1813.5
143 | 01B025 | 空调洞 | 空调洞 | 个 | 15 | 35 | 525
本页小计 | [6 empty] | 19847.86 | 1337.23 | 3.96
【表10.2.2-16】
分部分项工程清单与计价表
单位(专业)工程名称:2#-2#土建 | [5 empty] | 标段: |  |  | 第17页 共17页
序号 | 项目编码 | 项目名称 | 项目特征 | 计量 单位 | 工程量 | 金 额 (元) |  |  |  |  | 备注
[6 empty] | 综合单价 | 合价 | 其中
[8 empty] | 人工费 | 机械费 | 暂估价
合计 | [6 empty] | 1943289.43 | 445126.88 | 11791.02

## 3_表10_2_2-16 施工技术措施项目清单与计价表
【表10.2.2-16】
施工技术措施项目清单与计价表
单位(专业)工程名称:2#-2#土建 | [5 empty] | 标段: |  |  | 第1页 共2页
序号 | 项目编码 | 项目名称 | 项目特征 | 计量 单位 | 工程量 | 金 额 (元) |  |  |  |  | 备注
[6 empty] | 综合单价 | 合价 | 其中
[8 empty] | 人工费 | 机械费 | 暂估价
|  | [请输入分部名称,电子评标勿删] |  |  |  |  | 228869.09 | 106394.57 | 23071.7
1 | 011701001002 | 综合脚手架 | 1.混凝土结构综合脚手架 檐高13m以内 ~层高6m以内 | m2 | 884.46 | 24.44 | 21616.2 | 11559.89 | 937.53
2 | 011702001003 | 基础 | 1.现浇混凝土模板 基础垫层模板 | m2 | 52.81 | 48.9 | 2582.41 | 1494.52 | 55.98
3 | 011702001004 | 基础 | 1.现浇混凝土 独立基础 复合木模 | m2 | 30.99 | 44.76 | 1387.11 | 650.17 | 24.79
4 | 011702002003 | 矩形柱 | 1.现浇混凝土 矩形柱 复合木模~支模高度4.15(m) | m2 | 134.41 | 58.61 | 7877.77 | 4090.1 | 250
5 | 011702002004 | 矩形柱 | 1.现浇混凝土 矩形柱 复合木模~支模高度3.6m以内 | m2 | 193.07 | 55.33 | 10682.56 | 5492.84 | 343.66
6 | 011702003002 | 构造柱 | 1.现浇混凝土 构造柱 | m2 | 283.16 | 51.29 | 14523.28 | 6382.43 | 243.52
7 | 011702005002 | 基础梁 | 1.现浇混凝土 基础梁 复合木模 | m2 | 197.01 | 54.61 | 10758.72 | 4872.06 | 451.15
8 | 011702006003 | 矩形梁 | 1.现浇混凝土 矩形梁 复合木模~支模高度4.15(m) | m2 | 297.54 | 74.72 | 22232.19 | 11565.38 | 850.96
9 | 011702006004 | 矩形梁 | 1.现浇混凝土 矩形梁 复合木模~支模高度3.6m以内 | m2 | 409.85 | 69.05 | 28300.14 | 14553.77 | 1073.81
10 | 011702006005 | 矩形梁 | 1.现浇混凝土 斜梁 复合木模~平均支模高度3.6m以内 | m2 | 211.39 | 78.92 | 16682.9 | 8977.73 | 532.7
11 | 011702009002 | 过梁 | 1.现浇混凝土 直形圈过梁 复合木模 | m2 | 32.56 | 55.18 | 1796.66 | 1069.6 | 21.49
12 | 011702016003 | 平板 | 1.现浇混凝土 板 复合木模~支模高度4.15(m) | m2 | 228.85 | 54.32 | 12431.13 | 5698.37 | 528.64
本页小计 | [6 empty] | 150871.07 | 76406.86 | 5314.23
【表10.2.2-16】
施工技术措施项目清单与计价表
单位(专业)工程名称:2#-2#土建 | [5 empty] | 标段: |  |  | 第2页 共2页
序号 | 项目编码 | 项目名称 | 项目特征 | 计量 单位 | 工程量 | 金 额 (元) |  |  |  |  | 备注
[6 empty] | 综合单价 | 合价 | 其中
[8 empty] | 人工费 | 机械费 | 暂估价
13 | 011702016004 | 平板 | 1.现浇混凝土 板 复合木模~支模高度3.6m | m2 | 222.66 | 49.38 | 10994.95 | 4978.68 | 452
14 | 011702016005 | 平板 | 1.现浇混凝土 斜板、坡屋面板 复合木模~平均支模高度3.6m以内 | m2 | 253.37 | 67.12 | 17006.19 | 7286.92 | 661.3
15 | 011702024002 | 楼梯 | 1.现浇混凝土直形楼梯 复合木模 | m2 | 50.87 | 164.57 | 8371.68 | 4820.95 | 235.02
16 | 011702021002 | 栏板 | 1.现浇混凝土直形栏板、翻檐模板 | m2 | 80.00 | 61.57 | 4925.6 | 2235.2 | 122.4
17 | 011702022002 | 天沟、檐沟 | 1.现浇混凝土天沟、挑檐模板 | m2 | 74.20 | 84.43 | 6264.71 | 3463.66 | 102.4
18 | Z011702033002 | 线条模板增加费 | 1.现浇混凝土线条模板增加费 三道以内 | m | 74.20 | 6.34 | 470.43 | 132.82 | 8.9
19 | 011701006002 | 满堂脚手架 | 1.满堂脚手架 ~基本层3.6m～5.2m | m2 | 810.72 | 12.95 | 10498.82 | 7069.48 | 340.5
20 | 011703001003 | 垂直运输 | 1.混凝土结构建筑物垂直运输 檐高20m内 | m2 | 576.18 | 21.4 | 12330.25 |  | 10031.29
21 | 011703001004 | 垂直运输 | 1.混凝土结构建筑物垂直运输 檐高20m内~层高4.15(m) | m2 | 307.56 | 23.2 | 7135.39 |  | 5803.66
本页小计 | [6 empty] | 77998.02 | 29987.71 | 17757.47
合计 | [6 empty] | 228869.09 | 106394.57 | 23071.7

## 3_表10_2_2-22 暂列金额明细表
【表10.2.2-22】
暂列金额明细表
工程名称:2#土建 |  |  | 标段: | 第1页 共1页
序号 | 项 目 名 称 | 计量单位 | 暂定金额(元) | 备注
1 | 标化工地增加费 | 项
2 | 优质工程增加费 | 项
3 | 其他暂列金额 | 项 | 117755.17 | 估算比例一般不高于5%
3.1 | 其他暂列金额 | 项 | 117755.17
合计 |  |  | 117755.17 | -

## 3_表10_2_2-24 专业工程暂估价表
【表10.2.2-24】
专业工程暂估价表
单位(专业)工程名称:2#-2#土建 |  | 标段: | 第1页 共1页
序号 | 工 程 名 称 | 工程内容 | 暂估金额(元) | 备注
合计

## 3_表10_2_2-29 主要工日一览表
【表10.2.2-29】
主要工日一览表
工程名称:2#土建 |  |  | 标段: |  | 第1页 共1页
序号 | 工日名称（类别） | 单位 | 数 量 | 单价(元) | 合价（元） | 备注
1 | 一类人工 | 工日 | 5.13 | 135 | 692.55
2 | 二类人工 | 工日 | 1539.077 | 146 | 224705.24
3 | 三类人工 | 工日 | 1952.923 | 167 | 326138.14

## 3_表10_2_2-31 主要材料和工程设备一览表
【表10.2.2-31】
主要材料和工程设备一览表
工程名称:2#土建 |  |  |  | 标段: |  | 第1页 共3页
序号 | 名称、规格、型号 | 单位 | 数量 | 单价(元) | 合价（元） | 备注
1 | 热轧带肋钢筋HRB400φ10 | t | 24.684 | 4796 | 118384.46
2 | 热轧带肋钢筋HRB400φ14 | t | 0.343 | 4664 | 1599.75
3 | 热轧带肋钢筋HRB400φ16 | t | 6.663 | 4664 | 31076.23
4 | 热轧带肋钢筋HRB400φ18 | t | 7.79 | 4664 | 36332.56
5 | 热轧带肋钢筋HRB400φ12 | t | 10.209 | 4664 | 47614.78
6 | 热轧带肋钢筋HRB400φ25 | t | 0.092 | 4664 | 429.09
7 | 热轧带肋钢筋HRB400φ20 | t | 0.81 | 4664 | 3777.84
8 | 热轧带肋钢筋HRB400φ22 | t | 1.495 | 4664 | 6972.68
9 | 镀锌铁丝φ0.7-1.0 | kg | 265.226 | 4.42 | 1172.3
10 | 热轧光圆钢筋HPB300 φ10 | t | 0.341 | 4841 | 1650.78
11 | 角钢Q235B综合 | kg | 58.416 | 5.04 | 294.65
12 | 不锈钢板304δ1.0 | m2 | 69.342 | 145 | 10054.59
13 | 圆钉 | kg | 9.52 | 4.42 | 42.08
14 | 预埋铁件 | kg | 7.253 | 6.64 | 48.16
15 | 镀锌铁丝12# | kg | 0.964 | 4.42 | 4.26
16 | 镀锌铁丝18# | kg | 19.457 | 4.42 | 86
17 | 镀锌铁丝22# | kg | 0.059 | 4.42 | 0.26
18 | 钢丝网综合 | m2 | 4677.593 | 7.81 | 36532
19 | 复合硅酸盐水泥PC 32.5R综合 | kg | 0.977 | 0.45 | 0.44
20 | 普通硅酸盐水泥PO 42.5综合 | kg | 4666.171 | 0.48 | 2249.09
21 | 白色硅酸盐水泥425#、二级白度 | kg | 83.485 | 0.61 | 51.01
22 | 黄砂净砂 | t | 7.994 | 180 | 1438.92
23 | 碎石综合 | t | 2.84 | 126 | 357.84
24 | 块石200-500 | t | 2.105 | 107 | 225.24
25 | 混凝土实心砖240×115×53 MU10 | 千块 | 7.57 | 495.6 | 3751.69
26 | 混凝土实心砖240×115×53 MU20 | 千块 | 0.135 | 531 | 71.69
27 | 块瓦脊瓦420×220 | 千张 | 0.191 | 8000 | 1528
28 | 泵送商品混凝土C25 | m3 | 0.567 | 528 | 299.38
29 | 非泵送商品混凝土C15 | m3 | 0.729 | 455 | 331.7
【表10.2.2-31】
主要材料和工程设备一览表
工程名称:2#土建 |  |  |  | 标段: |  | 第2页 共3页
序号 | 名称、规格、型号 | 单位 | 数量 | 单价(元) | 合价（元） | 备注
30 | 非泵送商品混凝土C20 | m3 | 44.225 | 490 | 21670.25
31 | 非泵送商品混凝土C25 | m3 | 24.755 | 513 | 12699.32
32 | 干混地面砂浆DS M15.0 | kg | 38119.036 | 0.33 | 12617.4
33 | 干混地面砂浆DS M20.0 | kg | 13521.738 | 0.34 | 4597.39
34 | 干混抹灰砂浆DP M15.0 | kg | 734.884 | 0.35 | 258.68
35 | 干混抹灰砂浆DP M20.0 | kg | 309.375 | 0.36 | 111.07
36 | 干混砌筑砂浆DM M5.0 | kg | 89.1 | 0.32 | 28.69
37 | 杉板枋材 | m3 | 0.012 | 1681 | 20.17
38 | 杉格椽 | m3 | 1.722 | 1062 | 1828.76
39 | 杉木砖 | m3 | 0.001 | 1681 | 1.68
40 | 地砖 | 千块 | 0.108 | 450 | 48.6
41 | 防滑地砖300×300 | m2 | 9.63 | 50 | 481.5
42 | 中国黑大理石窗台板 | m2 | 35.754 | 165 | 5899.41
43 | 中国黑大理石 | m2 | 9.374 | 172 | 1612.33
44 | 大理石 | m2 | 73.604 | 165 | 12144.66
45 | 大理石踢脚10厚 | m2 | 93.267 | 125 | 11658.38
46 | 黄麻花岗岩3 | m2 | 18.89 | 194 | 3664.66
47 | 大理石板 | m2 | 7.007 | 85 | 595.6
48 | 乙级防火窗55系列 | m2 | 9.904 | 423.01 | 4189.49
49 | 成品镶板门 | m2 | 44.73 | 750 | 33547.5
50 | 铝合金断桥隔热固定窗LOW-E 6+12+6 中空玻璃 | m2 | 73.921 | 390 | 28829.19
51 | 铝合金断桥隔热平开窗LOW-E 6+12+6 中空玻璃 | m2 | 39.189 | 594 | 23278.27
52 | 铝合金断桥隔热平开门LOW-E 6+12+6 中空玻璃 | m2 | 50.709 | 533 | 27027.9
53 | 铝合金断桥隔热推拉窗LOW-E 6+12+6 中空玻璃 | m2 | 67.221 | 515 | 34618.82
54 | 木质防火门乙级 | m2 | 10.021 | 335 | 3357.04
55 | 木质防火门甲级 | m2 | 10.494 | 343 | 3599.44
56 | SBS改性沥青防水卷材3.0mm I型 N类 | m2 | 111.15 | 30.97 | 3442.32
57 | SBS改性沥青防水卷材4.0mm I型 N类 | m2 | 161.014 | 35.4 | 5699.9
【表10.2.2-31】
主要材料和工程设备一览表
工程名称:2#土建 |  |  |  | 标段: |  | 第3页 共3页
序号 | 名称、规格、型号 | 单位 | 数量 | 单价(元) | 合价（元） | 备注
58 | SBS改性沥青防水涂膜2.0mm | m2 | 49.864 | 30.97 | 1544.29
59 | 合成高分子防水涂料 ~厚2(mm)H型 | kg | 1004.195 | 9.67 | 9710.16
60 | 高聚物改性沥青防水涂料2.0mm | kg | 2330.956 | 9.67 | 22539.41
61 | 汽油综合 | kg | 105.448 | 8.68 | 915.29
62 | 耐碱玻璃纤维网格布 | m2 | 65.52 | 1.3 | 85.18
63 | 聚苯乙烯泡沫板δ40 | m2 | 63.648 | 20.6 | 1311.15
64 | 聚苯乙烯泡沫板δ75 | m2 | 37.21 | 38.63 | 1437.24
65 | 钢支撑 | kg | 1575.805 | 5.49 | 8651.17
66 | 电 | kW·h | 201.817 | 0.88 | 177.6
67 | 水 | m3 | 154.132 | 5.73 | 883.18
68 | 复合模板综合 | m2 | 7.084 | 42.48 | 300.93
69 | 木模板 | m3 | 0.419 | 1504 | 630.18
70 | 脚手架钢管 | kg | 142.427 | 5.31 | 756.29
71 | 成品铸铁雨水口篦子20厚 | m2 | 2.182 | 336.58 | 734.42
72 | 电焊条E50系列 | kg | 142.96 | 6.81 | 973.56
73 | 成品灰蓝色块瓦420×330 | 千张 | 3.834 | 2256.6 | 8651.8
74 | 永久性责任标牌 | 块 | 1 | 1500 | 1500
75 | 沉降观测点 | 个 | 4 | 20 | 80
76 | 消防易碎玻璃增加费 | m2 | 14.58 | 20 | 291.6

## 4_表10_2_2-13 【不含单列】单位(专业)工程招
【表10.2.2-13】
单位（专业）工程招标控制价费用表
工程名称:2#-2#楼安装 |  |  | 标段: | 第1页 共1页
序号 | 费用名称 |  | 计算公式 | 金额 (元) | 备注
1 | 分部分项工程费 |  | ∑(分部分项工程量×综合单价） | 420186.45 | 见表10.2.2-16
1.1 | 其中 | 人工费+机械费 | ∑分部分项（定额人工费+定额机械费） | 81039.45
2 | 措施项目费 |  | （2.1+2.2） | 7622.43
2.1 | 施工技术措施项目费 |  | ∑(技措项目工程量×综合单价） | 2788.06 | 见表10.2.2-16
2.1.1 | 其中 | 人工费+机械费 | ∑技措项目（定额人工费+定额机械费） | 622.27
2.2 | 施工组织措施项目费 |  | (1.1+2.1.1)×5.92% | 4834.37 | 见表10.2.2-20
2.2.1 | 其中 | 安全文明施工基本费 | (1.1+2.1.1)×5.92% | 4834.37 | 见表10.2.2-20
3 | 其他项目费 |  | （3.1+3.2+3.3+3.4） | 22641.09
3.1 | 暂列金额 |  | 3.1.1+3.1.2+3.1.3 | 22641.09 | 见表10.2.2-21
3.1.1 | 其中 | 标化工地增加费 | 按招标文件规定额度列计 |  | 见表10.2.2-22
3.1.2 |  | 优质工程增加费 | 按招标文件规定额度列计 |  | 见表10.2.2-22
3.1.3 |  | 其他暂列金额 | 按招标文件规定额度列计 | 22641.09 | 见表10.2.2-22
3.2 | 暂估价 |  | 3.2.1+3.2.2+3.2.3 |  | 见表10.2.2-21
3.2.1 | 其中 | 材料（工程设备）暂估价 | 按招标文件规定额度列计 (或计入综合单价) |  | 见表10.2.2-23
3.2.2 |  | 专业工程暂估价 | 按招标文件规定额度列计 |  | 见表10.2.2-24
3.2.3 |  | 专项技术措施暂估价 | 按招标文件规定额度列计 |  | 见表10.2.2-25
3.3 | 计日工 |  | ∑计日工(暂估数量×综合单价） |  | 见表10.2.2-21
3.4 | 施工总承包服务费 |  | 3.4.1+3.4.2 |  | 见表10.2.2-21
3.4.1 | 其中 | 专业发包工程管理费 | ∑专业发包工程（暂估金额×费率） |  | 见表10.2.2-27
3.4.2 |  | 甲供材料设备管理费 | 甲供材料暂估金额×费率+甲供设备暂估金额×费率 |  | 见表10.2.2-27
4 | 规费 |  | (1.1+2.1.1)×30.63% | 25012.98
5 | 税金 |  | (1+2+3+4)×9% | 42791.67
招标控制价合计 |  |  | 1+2+3+4+5 | 518255

## 4_表10_2_2-16 分部分项工程清单与计价表
【表10.2.2-16】
分部分项工程清单与计价表
单位(专业)工程名称:2#-2#楼安装 | [5 empty] | 标段: |  |  | 第1页 共29页
序号 | 项目编码 | 项目名称 | 项目特征 | 计量 单位 | 工程量 | 金 额 (元) |  |  |  |  | 备注
[6 empty] | 综合单价 | 合价 | 其中
[8 empty] | 人工费 | 机械费 | 暂估价
|  | 给排水系统 |  |  |  |  | 99560.12 | 22594.35 | 1261.41
1 | 031001007004 | 复合管 | 1.安装部位：室内 2.介质：给水 3.材质、规格：钢塑给水管DN32 4.连接形式：螺纹连接 5.压力试验及吹、洗设计要求：含一次管道冲洗 | m | 2.00 | 63.67 | 127.34 | 31.34 | 1.36
2 | 031001007005 | 复合管 | 1.安装部位：室内 2.介质：给水 3.材质、规格：钢塑给水管DN40 4.连接形式：螺纹连接 5.压力试验及吹、洗设计要求：含一次管道冲洗 | m | 5.00 | 72.87 | 364.35 | 95.2 | 3.7
3 | 031001007006 | 复合管 | 1.安装部位：室内 2.介质：给水 3.材质、规格：钢塑给水管DN50 4.连接形式：螺纹连接 5.压力试验及吹、洗设计要求：含一次管道冲洗 | m | 16.64 | 90.38 | 1503.92 | 323.81 | 12.65
4 | 031001006011 | 塑料管 | 1.安装部位：室内 2.介质：给水 3.材质、规格：PPR给水管DN20 4.连接形式：热熔 5.压力试验及吹、洗设计要求：含一次管道冲洗 | m | 91.65 | 17.16 | 1572.71 | 692.87 | 10.08
本页小计 | [6 empty] | 3568.32 | 1143.22 | 27.79
【表10.2.2-16】
分部分项工程清单与计价表
单位(专业)工程名称:2#-2#楼安装 | [5 empty] | 标段: |  |  | 第2页 共29页
序号 | 项目编码 | 项目名称 | 项目特征 | 计量 单位 | 工程量 | 金 额 (元) |  |  |  |  | 备注
[6 empty] | 综合单价 | 合价 | 其中
[8 empty] | 人工费 | 机械费 | 暂估价
5 | 031001006012 | 塑料管 | 1.安装部位：室内 2.介质：给水 3.材质、规格：PPR给水管DN25 4.连接形式：热熔 5.压力试验及吹、洗设计要求：含一次管道冲洗 | m | 136.97 | 22.61 | 3096.89 | 1151.92 | 15.07
6 | 031001006013 | 塑料管 | 1.安装部位：室内 2.介质：给水 3.材质、规格：PPR给水管DN32 4.连接形式：热熔 5.压力试验及吹、洗设计要求：含一次管道冲洗 | m | 16.67 | 29.7 | 495.1 | 168.2 | 1.83
7 | 031001006014 | 塑料管 | 1.安装部位：室内 2.介质：给水 3.材质、规格：PPR给水管DN40 4.连接形式：热熔 5.压力试验及吹、洗设计要求：含一次管道冲洗 | m | 25.21 | 41.73 | 1052.01 | 311.34 | 2.77
8 | 031001006015 | 塑料管 | 1.安装部位：室内 2.介质：给水 3.材质、规格：PPR给水管DN50 4.连接形式：热熔 5.压力试验及吹、洗设计要求：含一次管道冲洗 | m | 42.70 | 48.02 | 2050.45 | 541.86 | 8.11
本页小计 | [6 empty] | 6694.45 | 2173.32 | 27.78
【表10.2.2-16】
分部分项工程清单与计价表
单位(专业)工程名称:2#-2#楼安装 | [5 empty] | 标段: |  |  | 第3页 共29页
序号 | 项目编码 | 项目名称 | 项目特征 | 计量 单位 | 工程量 | 金 额 (元) |  |  |  |  | 备注
[6 empty] | 综合单价 | 合价 | 其中
[8 empty] | 人工费 | 机械费 | 暂估价
9 | 031001003001 | 不锈钢管 | 1、安装部位：室内； 2、介质：热水给水； 3、规格、压力等级：薄壁不锈钢管 DN20 δ1.0； 4、连接形式：螺纹连接； 5、压力试验及吹、洗设计要求：含一次管道冲洗 | m | 6.10 | 52.12 | 317.93 | 83.45 | 2.75
10 | 031001003002 | 不锈钢管 | 1、安装部位：室内； 2、介质：热水给水； 3、规格、压力等级：薄壁不锈钢管 DN25 δ1.0； 4、连接形式：螺纹连接； 5、压力试验及吹、洗设计要求：含一次管道冲洗 | m | 32.87 | 63.38 | 2083.3 | 510.14 | 18.08
11 | 031001003003 | 不锈钢管 | 1、安装部位：室内； 2、介质：热水给水； 3、规格、压力等级：薄壁不锈钢管 DN32 δ1.2； 4、连接形式：螺纹连接； 5、压力试验及吹、洗设计要求：含一次管道冲洗 | m | 31.25 | 88.51 | 2765.94 | 485 | 22.5
12 | 031001003004 | 不锈钢管 | 1、安装部位：室内； 2、介质：热水给水； 3、规格、压力等级：薄壁不锈钢管 DN40 δ1.2； 4、连接形式：螺纹连接； 5、压力试验及吹、洗设计要求：含一次管道冲洗 | m | 41.41 | 104.96 | 4346.39 | 777.68 | 32.3
本页小计 | [6 empty] | 9513.56 | 1856.27 | 75.63
【表10.2.2-16】
分部分项工程清单与计价表
单位(专业)工程名称:2#-2#楼安装 | [5 empty] | 标段: |  |  | 第4页 共29页
序号 | 项目编码 | 项目名称 | 项目特征 | 计量 单位 | 工程量 | 金 额 (元) |  |  |  |  | 备注
[6 empty] | 综合单价 | 合价 | 其中
[8 empty] | 人工费 | 机械费 | 暂估价
13 | 031001003005 | 不锈钢管 | 1、安装部位：室内； 2、介质：热水给水； 3、规格、压力等级：薄壁不锈钢管 DN50 δ1.2； 4、连接形式：螺纹连接； 5、压力试验及吹、洗设计要求：含一次管道冲洗 | m | 21.47 | 126.69 | 2720.03 | 413.73 | 17.61
14 | 031001006016 | 塑料管 | 1、安装部位：室内； 2、介质：热水给水； 3、材质、规格：PP-R给水管DN20； 4、连接形式：管件热熔连接； 5、压力试验及吹、洗设计要求：含一次管道冲洗 | m | 68.50 | 17.63 | 1207.66 | 517.86 | 7.54
15 | 031001006017 | 塑料管 | 1、安装部位：室内； 2、介质：热水给水； 3、材质、规格：PP-R给水管DN25(φ32*4.4）； 4、连接形式：管件热熔连接； 5、压力试验及吹、洗设计要求：含一次管道冲洗 | m | 10.50 | 23.4 | 245.7 | 88.31 | 1.16
16 | 031001006018 | 塑料管 | 1.安装部位：室内 2.介质：排水 3.材质、规格：UPVC排水管De50 4.连接形式：承插粘结 | m | 111.16 | 19.86 | 2207.64 | 990.44
本页小计 | [6 empty] | 6381.03 | 2010.34 | 26.31
【表10.2.2-16】
分部分项工程清单与计价表
单位(专业)工程名称:2#-2#楼安装 | [5 empty] | 标段: |  |  | 第5页 共29页
序号 | 项目编码 | 项目名称 | 项目特征 | 计量 单位 | 工程量 | 金 额 (元) |  |  |  |  | 备注
[6 empty] | 综合单价 | 合价 | 其中
[8 empty] | 人工费 | 机械费 | 暂估价
17 | 031001006019 | 塑料管 | 1.安装部位：室内 2.介质：排水 3.材质、规格：UPVC排水管De75 4.连接形式：承插粘结 | m | 97.38 | 28.55 | 2780.2 | 1057.55
18 | 031001006020 | 塑料管 | 1.安装部位：室内 2.介质：排水 3.材质、规格：UPVC排水管De110 4.连接形式：承插粘结 | m | 147.81 | 44.69 | 6605.63 | 1946.66
19 | 031001006021 | 塑料管 | 1.安装部位：室内 2.介质：排水 3.材质、规格：UPVC排水管De160 4.连接形式：承插粘结 | m | 27.47 | 72.98 | 2004.76 | 547.75
20 | 031002001008 | 管道支吊架 | 1、一般管架制作 2、一般管架安装 | Kg | 265.91 | 16.7 | 4440.7 | 1837.44 | 247.3
21 | 031201003007 | 金属结构刷油 | 1、除锈级别：微锈 2、涂刷遍数、漆膜厚度：刷红丹防锈漆两道、调和漆两道 | kg | 265.91 | 1.84 | 489.27 | 194.11 | 58.5
22 | 031003013002 | 水表 | 1.安装部位(室内外)：室内 2.型号、规格：DN50 3.连接形式：螺纹连接 4.附件配置：带一个闸阀DN50 | 组 | 1 | 1116.2 | 1116.2 | 57.09 | 1.36
23 | 031004014004 | 给、排水附(配)件 | 1.名称：水龙头 2.型号、规格：DN20 | 个 | 6 | 15.07 | 90.42 | 10.8
24 | 031003001011 | Y型过滤器 | 1.阀门类型：Y型过滤器 2.规格、压力等级：DN40 3.连接形式：螺纹连接 | 个 | 2 | 326.76 | 653.52 | 36.2 | 1.2
本页小计 | [6 empty] | 18180.7 | 5687.6 | 308.36
【表10.2.2-16】
分部分项工程清单与计价表
单位(专业)工程名称:2#-2#楼安装 | [5 empty] | 标段: |  |  | 第6页 共29页
序号 | 项目编码 | 项目名称 | 项目特征 | 计量 单位 | 工程量 | 金 额 (元) |  |  |  |  | 备注
[6 empty] | 综合单价 | 合价 | 其中
[8 empty] | 人工费 | 机械费 | 暂估价
25 | 031003001012 | Y型过滤器 | 1.阀门类型：Y型过滤器 2.规格、压力等级：DN50 3.连接形式：螺纹连接 | 个 | 3 | 358.92 | 1076.76 | 54.3 | 2.64
26 | 031003001013 | 金属波纹管 | 1.阀门类型：金属波纹管 2.规格、压力等级：DN40 3.连接形式：螺纹连接 | 个 | 4 | 217.68 | 870.72 | 72.4 | 2.4
27 | 031003001014 | 金属波纹管 | 1.阀门类型：金属波纹管 2.规格、压力等级：DN50 3.连接形式：螺纹连接 | 个 | 4 | 468 | 1872 | 72.4 | 3.52
28 | 030601002001 | 压力仪表 | 1.压力表就地 | 台 | 8 | 69.8 | 558.4 | 307.2 | 6.08
29 | 030601002002 | 压力仪表 | 1.压力表弯安装 | 台 | 8 | 21.19 | 169.52 | 37.28
30 | 031003001015 | 螺纹阀门 | 1、阀门类型：螺纹截止阀； 2、阀门材质：全铜； 3、规格、压力等级：J11W-16T DN20； 4、连接形式：螺纹连接。 | 个 | 9 | 47.03 | 423.27 | 65.7 | 1.71
31 | 031003001016 | 螺纹阀门 | 1、阀门类型：螺纹截止阀； 2、阀门材质：全铜； 3、规格、压力等级：J11W-16T DN25； 4、连接形式：螺纹连接。 | 个 | 3 | 66.72 | 200.16 | 25.83 | 1.11
本页小计 | [6 empty] | 5170.83 | 635.11 | 17.46
【表10.2.2-16】
分部分项工程清单与计价表
单位(专业)工程名称:2#-2#楼安装 | [5 empty] | 标段: |  |  | 第7页 共29页
序号 | 项目编码 | 项目名称 | 项目特征 | 计量 单位 | 工程量 | 金 额 (元) |  |  |  |  | 备注
[6 empty] | 综合单价 | 合价 | 其中
[8 empty] | 人工费 | 机械费 | 暂估价
32 | 031003001017 | 螺纹阀门 | 1、阀门类型：螺纹截止阀； 2、阀门材质：全铜； 3、规格、压力等级：J11W-16T DN32； 4、连接形式：螺纹连接。 | 个 | 6 | 102.36 | 614.16 | 64.8 | 2.94
33 | 031003001018 | 螺纹阀门 | 1、阀门类型：螺纹截止阀； 2、阀门材质：全铜； 3、规格、压力等级：J11W-16T DN40； 4、连接形式：螺纹连接。 | 个 | 2 | 152.03 | 304.06 | 36.2 | 1.2
34 | 031003001019 | 螺纹阀门 | 1、阀门类型：螺纹截止阀； 2、阀门材质：全铜； 3、规格、压力等级：J11W-16T DN50； 4、连接形式：螺纹连接。 | 个 | 4 | 229.64 | 918.56 | 72.4 | 3.52
35 | 031003001020 | 螺纹阀门 | 1、阀门类型：螺纹止回阀； 2、阀门材质：全铜； 3、规格、压力等级：H14W-16T DN40； 4、连接形式：螺纹连接。 | 个 | 1 | 142.94 | 142.94 | 18.1 | 0.6
36 | 031003001021 | 螺纹阀门 | 1、阀门类型：螺纹电磁阀； 2、阀门材质：全铜； 3、规格、压力等级：DN40； 4、连接形式：螺纹连接。 | 个 | 2 | 358.07 | 716.14 | 36.2 | 1.2
本页小计 | [6 empty] | 2695.86 | 227.7 | 9.46
【表10.2.2-16】
分部分项工程清单与计价表
单位(专业)工程名称:2#-2#楼安装 | [5 empty] | 标段: |  |  | 第8页 共29页
序号 | 项目编码 | 项目名称 | 项目特征 | 计量 单位 | 工程量 | 金 额 (元) |  |  |  |  | 备注
[6 empty] | 综合单价 | 合价 | 其中
[8 empty] | 人工费 | 机械费 | 暂估价
37 | 031003001022 | 螺纹阀门 | 1、阀门类型：螺纹电磁阀； 2、阀门材质：全铜； 3、规格、压力等级：DN50； 4、连接形式：螺纹连接。 | 个 | 2 | 463.96 | 927.92 | 36.2 | 1.76
38 | 031003001023 | 螺纹阀门 | 1、阀门类型：螺纹闸阀； 2、阀门材质：全铜； 3、规格、压力等级：Z15W-16T DN40； 4、连接形式：螺纹连接。 | 个 | 5 | 119.51 | 597.55 | 90.5 | 3
39 | 031003001024 | 螺纹阀门 | 1、阀门类型：螺纹闸阀； 2、阀门材质：全铜； 3、规格、压力等级：Z15W-16T DN50； 4、连接形式：螺纹连接。 | 个 | 13 | 181.16 | 2355.08 | 235.3 | 11.44
40 | 031004014005 | 给、排水附(配)件 | 1.名称：地漏 2.型号、规格：DN50 | 个 | 33 | 28.72 | 947.76 | 338.58
41 | 030503006001 | 传感器 | 1、名 称：温度传感器 | 支 | 1 | 219.75 | 219.75 | 35.19 | 0.78
42 | 031004003003 | 洗脸盆 | 1、材质：陶瓷； 2、规格、类型：洗脸盆； 3、组装形式：台下式 热冷水； 4、附件名称、数量：含所有附件。 | 组 | 10 | 646.69 | 6466.9 | 374.9
43 | 031004003004 | 洗脸盆 | 1、材质：陶瓷； 2、规格、类型：洗脸盆； 3、组装形式：台下式 单冷； 4、附件名称、数量：含所有附件。 | 组 | 9 | 533.97 | 4805.73 | 269.91
本页小计 | [6 empty] | 16320.69 | 1380.58 | 16.98
【表10.2.2-16】
分部分项工程清单与计价表
单位(专业)工程名称:2#-2#楼安装 | [5 empty] | 标段: |  |  | 第9页 共29页
序号 | 项目编码 | 项目名称 | 项目特征 | 计量 单位 | 工程量 | 金 额 (元) |  |  |  |  | 备注
[6 empty] | 综合单价 | 合价 | 其中
[8 empty] | 人工费 | 机械费 | 暂估价
44 | 031004008002 | 拖布池 | 1、材质：陶瓷； 2、规格、类型：拖布池； 3、组装形式：落地式； 4、附件名称、数量：含所有附件。 | 组 | 2 | 351.36 | 702.72 | 49.82
45 | 031004006003 | 大便器 | 1、材质：陶瓷； 2、规格、类型：蹲便器； 3、组装形式：手动开关； 4、附件名称、数量：含所有附件。 | 组 | 9 | 523.13 | 4708.17 | 332.46
46 | 031004006004 | 大便器 | 1、材质：陶瓷； 2、规格、类型：坐式大便器； 3、组装形式：连体水箱； 4、附件名称、数量：含残卫装置等所有附件。 | 组 | 10 | 581.17 | 5811.7 | 435.4
47 | 031004007002 | 小便器 | 1、材质：陶瓷； 2、规格、类型：小便器； 3、组装形式：手动开关； 4、附件名称、数量：含所有附件。 | 组 | 6 | 496.4 | 2978.4 | 129.3
48 | 031004010001 | 淋浴器 | 1、材质：成品； 2、规格、类型：成套淋浴器； 3、组装形式：手动开关冷热水； 4、附件名称、数量：含所有附件。 | 套 | 10 | 425.7 | 4257 | 151.4
49 | 031002003013 | 套管 | 1.名称、类型：穿楼板刚性防水套管 2.规 格：DN80 | 个 | 10 | 87.12 | 871.2 | 308.7 | 69.1
50 | 031002003014 | 套管 | 1.名称、类型：刚性防水套管 2.规 格：DN80 | 个 | 5 | 234 | 1170 | 514.65 | 115.15
本页小计 | [6 empty] | 20499.19 | 1921.73 | 184.25
【表10.2.2-16】
分部分项工程清单与计价表
单位(专业)工程名称:2#-2#楼安装 | [5 empty] | 标段: |  |  | 第10页 共29页
序号 | 项目编码 | 项目名称 | 项目特征 | 计量 单位 | 工程量 | 金 额 (元) |  |  |  |  | 备注
[6 empty] | 综合单价 | 合价 | 其中
[8 empty] | 人工费 | 机械费 | 暂估价
51 | 031002003015 | 套管 | 1.名称、类型：穿楼板刚性防水套管 2.规 格：DN100 | 个 | 14 | 106.13 | 1485.82 | 503.44 | 145.18
52 | 031002003016 | 套管 | 1.名称、类型：刚性防水套管 2.规 格：DN100 | 个 | 10 | 284.23 | 2842.3 | 1198.7 | 345.7
53 | 031002003017 | 套管 | 1.名称、类型：刚性防水套管 2.规 格：DN150 | 个 | 1 | 362.73 | 362.73 | 142.5 | 39.64
54 | 031002003018 | 套管 | 1.名称、类型：一般穿楼板钢套管 2.规 格：DN80 | 个 | 3 | 59.85 | 179.55 | 79.71 | 3.21
55 | 031002003019 | 套管 | 1.名称、类型：一般穿墙钢套管 2.规 格：DN80 | 个 | 1 | 64.25 | 64.25 | 26.57 | 1.07
56 | 031002003020 | 套管 | 1.一般穿墙塑料套管制作安装 DN50 | 个 | 10 | 18.05 | 180.5 | 84.7
57 | 031208002001 | 管道绝热 | 1、绝热材料品种：岩棉保温； 2、绝热厚度：30mm； 3、管道外径：DN50mm以下。 | m3 | 0.19 | 1346.82 | 255.9 | 76.29 | 4.22
58 | 031208007002 | 防潮层、保护层 | 1、材料：管道铝皮； 2、厚度：0.5mm； 3、层数：一层； 4、对象：管道岩棉保温层外； 5、结构形式：铆钉固定。 | m2 | 8.20 | 29.95 | 245.59 | 21.89
59 | 03B002 | 管道敷设补贴 | 1.卫生间（内周长在12m以下）暗敷管道，每间补贴1.0工日 | 间 | 16 | 189.36 | 3029.76 | 2336
60 | 010401011005 | 砖检查井 | 1.砖砌窨井 内径周长2m内 ~井深0.8(m) | 座 | 1 | 1294.69 | 1294.69 | 630.28 | 28.37
本页小计 | [6 empty] | 9941.09 | 5100.08 | 567.39
【表10.2.2-16】
分部分项工程清单与计价表
单位(专业)工程名称:2#-2#楼安装 | [5 empty] | 标段: |  |  | 第11页 共29页
序号 | 项目编码 | 项目名称 | 项目特征 | 计量 单位 | 工程量 | 金 额 (元) |  |  |  |  | 备注
[6 empty] | 综合单价 | 合价 | 其中
[8 empty] | 人工费 | 机械费 | 暂估价
61 | 040101002005 | 挖沟槽土方 | 1.人工挖沟槽土方三类土 | m3 | 10.00 | 40.51 | 405.1 | 312.4
62 | 040103001005 | 回填方 | 1.人工沟槽原土夯实 | m3 | 10.00 | 18.93 | 189.3 | 146
|  | 雨水系统 |  |  |  |  | 6944.64 | 2706.42 | 260.63
63 | 031001006022 | 塑料管 | 1.安装部位：室内 2.介质：雨水 3.材质、规格：UPVC雨水管De50 4.连接形式：承插粘结 | m | 0.80 | 19.86 | 15.89 | 7.13
64 | 031001006023 | 塑料管 | 1.安装部位：室内 2.介质：雨水 3.材质、规格：UPVC雨水管De110 4.连接形式：承插粘结 5.其他：含管件 | m | 84.00 | 41.41 | 3478.44 | 1122.24
65 | 031002001009 | 管道支吊架 | 1、一般管架制作 2、一般管架安装 | Kg | 40.69 | 16.7 | 679.52 | 281.17 | 37.84
66 | 031201003008 | 金属结构刷油 | 1、除锈级别：微锈 2、涂刷遍数、漆膜厚度：刷红丹防锈漆两道、调和漆两道 | kg | 40.69 | 1.84 | 74.87 | 29.7 | 8.95
67 | 031004014006 | 给、排水附(配)件 | 1.名称：地漏 2.型号、规格：DN50 | 个 | 1 | 28.72 | 28.72 | 10.26
68 | 031002003021 | 套管 | 1.名称、类型：一般穿楼板钢套管 2.规 格：DN150 | 个 | 6 | 110.77 | 664.62 | 307.5 | 6.42
69 | 031002003022 | 套管 | 1.名称、类型：刚性防水套管 2.规 格：DN100 | 个 | 6 | 284.23 | 1705.38 | 719.22 | 207.42
本页小计 | [6 empty] | 7241.84 | 2935.62 | 260.63
【表10.2.2-16】
分部分项工程清单与计价表
单位(专业)工程名称:2#-2#楼安装 | [5 empty] | 标段: |  |  | 第12页 共29页
序号 | 项目编码 | 项目名称 | 项目特征 | 计量 单位 | 工程量 | 金 额 (元) |  |  |  |  | 备注
[6 empty] | 综合单价 | 合价 | 其中
[8 empty] | 人工费 | 机械费 | 暂估价
70 | 040101002006 | 挖沟槽土方 | 1.人工挖沟槽土方三类土 | m3 | 5.00 | 40.51 | 202.55 | 156.2
71 | 040103001006 | 回填方 | 1.人工沟槽原土夯实 | m3 | 5.00 | 18.93 | 94.65 | 73
|  | 消火栓系统 |  |  |  |  | 14235.21 | 3687.16 | 177.27
72 | 030901002006 | 消火栓钢管 | 1.安装部位：室内 2.材质、规格：镀锌钢管DN25 3.连接形式：螺纹连接 4.压力试验及冲洗设计要求：含一次管道冲洗 | m | 14.22 | 41.17 | 585.44 | 240.46 | 5.69
73 | 030901002007 | 消火栓钢管 | 1.安装部位：室内 2.材质、规格：镀锌钢管DN32 3.连接形式：螺纹连接 4.压力试验及冲洗设计要求：含一次管道冲洗 | m | 10.90 | 50.02 | 545.22 | 195 | 6.98
74 | 030901002008 | 消火栓钢管 | 1.安装部位：室内 2.材质、规格：镀锌钢管DN40 3.连接形式：螺纹连接 4.压力试验及冲洗设计要求：含一次管道冲洗 | m | 15.10 | 59.21 | 894.07 | 303.96 | 13.74
75 | 030901002009 | 消火栓钢管 | 1.安装部位：室内 2.材质、规格：镀锌钢管DN50 3.连接形式：螺纹连接 4.压力试验及冲洗设计要求：含一次管道冲洗 | m | 11.12 | 67.83 | 754.27 | 224.74 | 9.12
本页小计 | [6 empty] | 3076.2 | 1193.36 | 35.53
【表10.2.2-16】
分部分项工程清单与计价表
单位(专业)工程名称:2#-2#楼安装 | [5 empty] | 标段: |  |  | 第13页 共29页
序号 | 项目编码 | 项目名称 | 项目特征 | 计量 单位 | 工程量 | 金 额 (元) |  |  |  |  | 备注
[6 empty] | 综合单价 | 合价 | 其中
[8 empty] | 人工费 | 机械费 | 暂估价
76 | 031002001010 | 管道支吊架 | 1、一般管架制作 2、一般管架安装 | Kg | 50.00 | 16.7 | 835 | 345.5 | 46.5
77 | 031201003009 | 金属结构刷油 | 1、除锈级别：微锈 2、涂刷遍数、漆膜厚度：刷红丹防锈漆两道、调和漆两道 | kg | 50.00 | 1.84 | 92 | 36.5 | 11
78 | 031201001002 | 管道刷油 | 1.除锈级别：微锈 2.涂刷遍数、漆膜厚度：刷红丹防锈漆两道、调和漆两道 | m2 | 7.32 | 19.41 | 142.08 | 64.56
79 | 031202008002 | 埋地管道防腐蚀 | 1.环氧煤沥青防腐（增)一底 2.环氧煤沥青防腐二油 3.环氧煤沥青防腐二布 | m2 | 5.85 | 50.04 | 292.73 | 118.81
80 | 031003001025 | 螺纹阀门 | 1、阀门类型：螺纹真空破坏器； 2、阀门材质：全铜； 3、规格、压力等级：DN25； 4、连接形式：螺纹连接。 | 个 | 6 | 103.79 | 622.74 | 51.66 | 2.22
81 | 030901010002 | 室内消火栓 | 1、安装方式：轻便消防水龙柜（一）； 2、型号、规格：1000*380*160； 3、附件材质、规格：P250轻便消防水龙卷盘 轻便消防水龙、直流水枪Φ6、含两具MF/ABC3灭火器。 | 套 | 6 | 495.72 | 2974.32 | 369.48 | 1.62
82 | 030901013002 | 灭火器箱 | 1.室内灭火器安装箱体暗装 含两具MF/ABC3灭火器 | 套 | 4 | 229.56 | 918.24 | 137.24
83 | 031003003003 | 焊接法兰阀门 | 1.阀门类型：闸阀 2.规格、压力等级：DN50 Z15W-16T 3.连接形式：法兰连接 | 个 | 1 | 274.66 | 274.66 | 35.48 | 8.46
本页小计 | [6 empty] | 6151.77 | 1159.23 | 69.8
【表10.2.2-16】
分部分项工程清单与计价表
单位(专业)工程名称:2#-2#楼安装 | [5 empty] | 标段: |  |  | 第14页 共29页
序号 | 项目编码 | 项目名称 | 项目特征 | 计量 单位 | 工程量 | 金 额 (元) |  |  |  |  | 备注
[6 empty] | 综合单价 | 合价 | 其中
[8 empty] | 人工费 | 机械费 | 暂估价
84 | 031003003004 | 焊接法兰阀门 | 1.阀门类型：止回阀 2.规格、压力等级：DN50 3.连接形式：法兰连接 | 个 | 1 | 352.66 | 352.66 | 35.48 | 8.46
85 | 031003003005 | 焊接法兰阀门 | 1.阀门类型：倒流防止器 2.规格、压力等级：DN50 3.连接形式：法兰连接 | 个 | 1 | 2407.66 | 2407.66 | 35.48 | 8.46
86 | 031002003023 | 套管 | 1.名称、类型：一般穿楼板钢套管 2.规 格：DN50 | 个 | 4 | 24.45 | 97.8 | 37.96 | 4.28
87 | 031002003024 | 套管 | 1.名称、类型：一般穿墙钢套管 2.规 格：DN80 | 个 | 1 | 64.25 | 64.25 | 26.57 | 1.07
88 | 010401011006 | 砖检查井 | 1.砖砌窨井 内径周长2m内 ~井深0.8(m) | 座 | 1 | 1294.69 | 1294.69 | 630.28 | 28.37
89 | 030905002002 | 水灭火控制装置调试 | 1.消火栓灭火系统调试 | 点 | 6 | 32.63 | 195.78 | 110.4 | 21.3
90 | 040101002007 | 挖沟槽土方 | 1.人工挖沟槽土方三类土 | m3 | 15.00 | 40.51 | 607.65 | 468.6
91 | 040103001007 | 回填方 | 1.人工沟槽原土夯实 | m3 | 15.00 | 18.93 | 283.95 | 219
|  | 强电系统 |  |  |  |  | 242395.43 | 41443.1 | 1983.59
92 | 030404017008 | 配电箱 | 1.名称：成套配电箱ZAP 2.基础形式、材质、规格：10#槽钢 3.安装方式：落地式 | 台 | 1 | 13057.02 | 13057.02 | 444.68 | 93.68
93 | 030404017009 | 配电箱 | 1.名称：成套配电箱AL1 2.安装方式：嵌入式 | 台 | 1 | 3070.05 | 3070.05 | 210.24
本页小计 | [6 empty] | 21431.51 | 2218.69 | 165.62
【表10.2.2-16】
分部分项工程清单与计价表
单位(专业)工程名称:2#-2#楼安装 | [5 empty] | 标段: |  |  | 第15页 共29页
序号 | 项目编码 | 项目名称 | 项目特征 | 计量 单位 | 工程量 | 金 额 (元) |  |  |  |  | 备注
[6 empty] | 综合单价 | 合价 | 其中
[8 empty] | 人工费 | 机械费 | 暂估价
94 | 030404017010 | 配电箱 | 1.名称：成套配电箱AL2 2.安装方式：嵌入式 | 台 | 1 | 2755.05 | 2755.05 | 210.24
95 | 030404017011 | 配电箱 | 1.名称：成套配电箱AL3 2.安装方式：嵌入式 | 台 | 1 | 2755.05 | 2755.05 | 210.24
96 | 030404017012 | 配电箱 | 1.名称：成套配电箱AP1 2.安装方式：嵌入式 | 台 | 1 | 2082.05 | 2082.05 | 210.24
97 | 030404017013 | 配电箱 | 1.名称：成套配电箱ALE 2.安装方式：嵌入式 | 台 | 1 | 7652.05 | 7652.05 | 210.24
98 | 030404017014 | 配电箱 | 1.名称：成套配电箱ALs1 2.安装方式：嵌入式 | 台 | 10 | 1852.05 | 18520.5 | 2102.4
99 | 030404017015 | 配电箱 | 1.名称：成套配电箱ALs2 2.安装方式：嵌入式 | 台 | 3 | 1852.05 | 5556.15 | 630.72
100 | 030404017016 | 配电箱 | 1.名称：成套配电箱ATrd 2.安装方式：嵌入式 | 台 | 1 | 8585.05 | 8585.05 | 210.24
101 | 030404017017 | 配电箱 | 1.名称：成套配电箱DAP-KQN 2.安装方式：嵌入式 | 台 | 1 | 2887.05 | 2887.05 | 210.24
102 | 030404017018 | 配电箱 | 1.名称：成套配电箱DAC-KQN 2.安装方式：嵌入式 | 台 | 1 | 4288.05 | 4288.05 | 210.24
103 | 030404017019 | 配电箱 | 1.名称：成套配电箱DAC-XHB 2.安装方式：嵌入式 | 台 | 1 | 2982.05 | 2982.05 | 210.24
104 | 030412005004 | 荧光灯 | 1、名称：LED平板灯 600X600 2、规格型号：LED 220V 36W 3、安装形式：吸顶式安装 | 套 | 30 | 189.92 | 5697.6 | 487.8
本页小计 | [6 empty] | 63760.65 | 4902.84
【表10.2.2-16】
分部分项工程清单与计价表
单位(专业)工程名称:2#-2#楼安装 | [5 empty] | 标段: |  |  | 第16页 共29页
序号 | 项目编码 | 项目名称 | 项目特征 | 计量 单位 | 工程量 | 金 额 (元) |  |  |  |  | 备注
[6 empty] | 综合单价 | 合价 | 其中
[8 empty] | 人工费 | 机械费 | 暂估价
105 | 030412005005 | 荧光灯 | 1、名称：LED吸顶灯 600X600 2、规格型号：LED220V22W 3、安装形式：吸顶式安装 | 套 | 16 | 189.92 | 3038.72 | 260.16
106 | 030412001005 | 普通灯具 | 1、名称：感应自熄吸顶灯 2、规格型号：LED 220V 1×7W 3、安装形式：吸顶式安装 | 套 | 25 | 116.55 | 2913.75 | 438
107 | 030412001006 | 普通灯具 | 1、名称：卫生间防水防潮灯 2、规格型号：LED 220V 15W 3、安装形式：吸顶式安装 | 套 | 29 | 71.26 | 2066.54 | 508.08
108 | 030412001007 | 普通灯具 | 1、名称：应急感应自熄吸顶灯 2、规格型号：LED 220V 1×15W 3、安装形式：吸顶式安装 | 套 | 1 | 225.2 | 225.2 | 17.52
109 | 030412001008 | 普通灯具 | 1、名称：备用照明灯 2、规格型号：LED 220V 1×10W 3、安装形式：壁式安装 | 套 | 3 | 78.28 | 234.84 | 49.29
110 | 030412001009 | 普通灯具 | 1、名称：防水壁灯 2、规格型号：LED 220V 1×10W 3、安装形式：壁式安装 | 套 | 3 | 98.48 | 295.44 | 49.29
111 | 030412004011 | 装饰灯 | 1、名称：A型消防应急照明灯具24v 2、规格型号：TY-ZFJC系列 6W 3、安装形式：吸顶式安装 | 套 | 2 | 255.01 | 510.02 | 36.42
112 | 030412004012 | 装饰灯 | 1、名称：A型消防应急照明灯具24v 2、规格型号：TY-ZFJC系列 6W 3、安装形式：壁式安装 | 套 | 20 | 255.08 | 5101.6 | 364.2
本页小计 | [6 empty] | 14386.11 | 1722.96
【表10.2.2-16】
分部分项工程清单与计价表
单位(专业)工程名称:2#-2#楼安装 | [5 empty] | 标段: |  |  | 第17页 共29页
序号 | 项目编码 | 项目名称 | 项目特征 | 计量 单位 | 工程量 | 金 额 (元) |  |  |  |  | 备注
[6 empty] | 综合单价 | 合价 | 其中
[8 empty] | 人工费 | 机械费 | 暂估价
113 | 030412004013 | 装饰灯 | 1、名称：A型楼层标志灯 2、规格型号：TY-BLJC I系列 1W 3、安装形式：壁式安装 | 套 | 6 | 180.34 | 1082.04 | 109.26
114 | 030412004014 | 装饰灯 | 1、名称：A型疏散出口标志灯（不可调）24v 2、规格型号：TY-BLJC I系列 1W 3、安装形式：嵌入式安装 | 套 | 1 | 197.9 | 197.9 | 21.29
115 | 030412004015 | 装饰灯 | 1、名称：A型疏散出口标志灯（不可调）24v 2、规格型号：TY-BLJC I系列 1W 3、安装形式：吊杆式安装 | 套 | 5 | 206.13 | 1030.65 | 106.8
116 | 030412004016 | 装饰灯 | 1、名称：A型安全出口标志灯（不可调）24v 2、规格型号：TY-BLJC I系列 1W 3、安装形式：嵌入式安装 | 套 | 4 | 197.9 | 791.6 | 85.16
117 | 030412004017 | 装饰灯 | 1、名称：A型方向标志灯（不可调）24v 2、规格型号：TY-BLJC I系列 1W 3、安装形式：嵌入式安装 | 套 | 11 | 197.9 | 2176.9 | 234.19
118 | 030412004018 | 装饰灯 | 1、名称：筒灯 2、规格型号：LED 220V 1×5W 3、安装形式：嵌入式安装 | 套 | 18 | 61.19 | 1101.42 | 355.5
119 | 030412001010 | 普通灯具 | 1、名称：卫生间防水防潮灯 2、规格型号：LED 220V 15W 3、安装形式：吸顶式安装 | 套 | 29 | 71.26 | 2066.54 | 508.08
本页小计 | [6 empty] | 8447.05 | 1420.28
【表10.2.2-16】
分部分项工程清单与计价表
单位(专业)工程名称:2#-2#楼安装 | [5 empty] | 标段: |  |  | 第18页 共29页
序号 | 项目编码 | 项目名称 | 项目特征 | 计量 单位 | 工程量 | 金 额 (元) |  |  |  |  | 备注
[6 empty] | 综合单价 | 合价 | 其中
[8 empty] | 人工费 | 机械费 | 暂估价
120 | 030404034007 | 照明开关 | 1.名 称：单联单控开关 2.安装方式：暗装 | 个 | 4 | 14.09 | 56.36 | 28.6
121 | 030404034008 | 照明开关 | 1.名 称：单联双控开关 2.安装方式：暗装 | 个 | 32 | 16.76 | 536.32 | 233.6
122 | 030404034009 | 照明开关 | 1.名 称：双联单控开关 2.安装方式：暗装 | 个 | 5 | 14.72 | 73.6 | 35.75
123 | 030404034010 | 照明开关 | 1.名 称：双联单控开关（防溅） 2.安装方式：暗装 | 个 | 13 | 16.76 | 217.88 | 92.95
124 | 030404034011 | 照明开关 | 1.名 称：三联单控开关 2.安装方式：暗装 | 个 | 13 | 18.81 | 244.53 | 92.95
125 | 030404035005 | 插座 | 1.名 称：二三极插座 2.安装方式：暗装 | 个 | 82 | 21.98 | 1802.36 | 692.08
126 | 030404035006 | 插座 | 1.名 称：空调插座 2.安装方式：暗装 | 个 | 20 | 19.96 | 399.2 | 168.8
127 | 030411006005 | 接线盒 | 1.名 称：塑料接线盒 2.安装形式：暗装 | 个 | 124 | 6.61 | 819.64 | 373.24
128 | 030411006006 | 接线盒 | 1.名 称：钢制接线盒 2.安装形式：暗装 | 个 | 48 | 9.07 | 435.36 | 144.48
129 | 030411006007 | 接线盒 | 1.名 称：塑料开关盒、插座盒 2.安装形式：暗装 | 个 | 185 | 6.35 | 1174.75 | 586.45
130 | 030408001006 | 电力电缆 | 1.电缆名称：铜芯电力电缆 2.电缆规格：WDZBN-YJY-3*4.0 | m | 4.31 | 15.04 | 64.82 | 7.93 | 0.22
131 | 030408001007 | 电力电缆 | 1.电缆名称：铜芯电力电缆 2.电缆规格：WDZB-YJY-3*6 | m | 259.32 | 18.99 | 4924.49 | 477.15 | 12.97
本页小计 | [6 empty] | 10749.31 | 2933.98 | 13.19
【表10.2.2-16】
分部分项工程清单与计价表
单位(专业)工程名称:2#-2#楼安装 | [5 empty] | 标段: |  |  | 第19页 共29页
序号 | 项目编码 | 项目名称 | 项目特征 | 计量 单位 | 工程量 | 金 额 (元) |  |  |  |  | 备注
[6 empty] | 综合单价 | 合价 | 其中
[8 empty] | 人工费 | 机械费 | 暂估价
132 | 030408001008 | 电力电缆 | 1.电缆名称：铜芯电力电缆 2.电缆规格：WDZB-YJY-4*2.5 | m | 7.64 | 11.26 | 86.03 | 14.06 | 0.38
133 | 030408001009 | 电力电缆 | 1.电缆名称：铜芯电力电缆 2.电缆规格：WDZB-YJY-4*10 | m | 130.70 | 37.02 | 4838.51 | 240.49 | 6.54
134 | 030408001010 | 电力电缆 | 1.电缆名称：铜芯电力电缆 2.电缆规格：WDZB-YJY-5*4 | m | 8.96 | 20.91 | 187.35 | 16.49 | 0.45
135 | 030408001011 | 电力电缆 | 1.电缆名称：铜芯电力电缆 2.电缆规格：WDZB-YJY-5*10 | m | 8.92 | 45.36 | 404.61 | 16.41 | 0.45
136 | 030408001012 | 电力电缆 | 1.电缆名称：铜芯电力电缆 2.电缆规格：WDZB-YJY-5*16 | m | 4.46 | 65.85 | 293.69 | 10.26 | 0.27
137 | 030408001013 | 电力电缆 | 1.电缆名称：铜芯电力电缆 2.电缆规格：WDZB-YJY-4*16+1*16 | m | 6.11 | 65.85 | 402.34 | 14.05 | 0.37
138 | 030408001014 | 电力电缆 | 1.电缆名称：铜芯电力电缆 2.电缆规格：WDZB-YJY-4*25+1*16 | m | 7.52 | 92.96 | 699.06 | 17.3 | 0.45
139 | 030408001015 | 电力电缆 | 1.电缆名称：铜芯电力电缆 2.电缆规格：WDZB-YJY-4*35+1*16 | m | 75.39 | 123.25 | 9291.82 | 346.79 | 9.05
140 | 030408001016 | 电力电缆 | 1.电缆名称：铜芯电力电缆 2.电缆规格：WDZB-YJY-4*70 | m | 107.70 | 212.65 | 22902.41 | 804.52 | 80.78
141 | 030408006004 | 电力电缆头 | 1.户内干包式电力电缆头制作、安装 干包终端头（1kV以下截面mm2以下）35`10mm2及以下三芯及以上电缆头制安 | 个 | 36 | 27.55 | 991.8 | 337.32
本页小计 | [6 empty] | 40097.62 | 1817.69 | 98.74
【表10.2.2-16】
分部分项工程清单与计价表
单位(专业)工程名称:2#-2#楼安装 | [5 empty] | 标段: |  |  | 第20页 共29页
序号 | 项目编码 | 项目名称 | 项目特征 | 计量 单位 | 工程量 | 金 额 (元) |  |  |  |  | 备注
[6 empty] | 综合单价 | 合价 | 其中
[8 empty] | 人工费 | 机械费 | 暂估价
142 | 030408006005 | 电力电缆头 | 1.户内干包式电力电缆头制作、安装 干包终端头（1kV以下截面mm2以下）35`25mm2及以下三芯及以上电缆头制安 | 个 | 4 | 36.74 | 146.96 | 50
143 | 030408006006 | 电力电缆头 | 1.户内干包式电力电缆头制作、安装 干包终端头（1kV以下截面mm2以下）35 | 个 | 10 | 91.83 | 918.3 | 312.4
144 | 030408006007 | 电力电缆头 | 1.户内干包式电力电缆头制作、安装 干包终端头（1kV以下截面mm2以下）120 | 个 | 2 | 168.3 | 336.6 | 102.2
145 | 030411004019 | 配线 | 1.名 称：多芯软导线 2.配线形式：管内穿线 3.配线型号：NH-RVS-2*2.5 | m | 294.78 | 5.92 | 1745.1 | 170.97
146 | 030411004020 | 配线 | 1.名 称：多芯软导线 2.配线形式：管内穿线 3.配线型号：WDZB-RYJS-3*1.5 | m | 3.85 | 11.52 | 44.35 | 2.62
147 | 030411004021 | 配线 | 1.名 称：铜芯电线 2.配线形式：管内穿线 3.配线型号：WDZBN-BYJ-2.5 | m | 25.51 | 3.42 | 87.24 | 16.84
148 | 030411004022 | 配线 | 1.名 称：铜芯电线 2.配线形式：管内穿线 3.配线型号：WDZBN-BYJR-2.5 | m | 5.05 | 3.51 | 17.73 | 3.33
149 | 030411004023 | 配线 | 1.名 称：铜芯电线 2.配线形式：管内穿线 3.配线型号：WDZB-BYJ-2.5 | m | 2916.78 | 3.05 | 8896.18 | 1925.07
本页小计 | [6 empty] | 12192.46 | 2583.43
【表10.2.2-16】
分部分项工程清单与计价表
单位(专业)工程名称:2#-2#楼安装 | [5 empty] | 标段: |  |  | 第21页 共29页
序号 | 项目编码 | 项目名称 | 项目特征 | 计量 单位 | 工程量 | 金 额 (元) |  |  |  |  | 备注
[6 empty] | 综合单价 | 合价 | 其中
[8 empty] | 人工费 | 机械费 | 暂估价
150 | 030411004024 | 配线 | 1.名 称：铜芯电线 2.配线形式：管内穿线 3.配线型号：WDZB-BYJR-2.5 | m | 1102.63 | 3.25 | 3583.55 | 727.74
151 | 030411004025 | 配线 | 1.名 称：铜芯电线 2.配线形式：管内穿线 3.配线型号：WDZB-BYJ-4 | m | 21.94 | 4.07 | 89.3 | 13.38
152 | 030411004026 | 配线 | 1.名 称：铜芯电线 2.配线形式：管内穿线 3.配线型号：WDZB-BYJR-4 | m | 10.97 | 4.35 | 47.72 | 6.69
153 | 030411004027 | 配线 | 1.名 称：铜芯电线 2.配线形式：线槽配线 3.配线型号：WDZB-BYJ-2.5 | m | 52.46 | 3 | 157.38 | 39.87
154 | 030411004028 | 配线 | 1.名 称：铜芯电线 2.配线形式：线槽配线 3.配线型号：WDZB-BYJR-2.5 | m | 26.23 | 3.19 | 83.67 | 19.93
155 | 030411001014 | 配管 | 1.名称：扣压式薄壁钢管 2.规格：JDG20 3.配置形式：砖、混凝土结构暗配 | m | 1087.06 | 11.67 | 12685.99 | 4424.33 | 54.35
156 | 030411001015 | 配管 | 1.名称：扣压式薄壁钢管 2.规格：JDG25 3.配置形式：砖、混凝土结构暗配 | m | 9.77 | 15.91 | 155.44 | 54.81 | 0.68
157 | 030411001016 | 配管 | 1.名称：扣压式薄壁钢管 2.规格：JDG32 3.配置形式：砖、混凝土结构暗配 | m | 2.25 | 19.35 | 43.54 | 13.46 | 0.16
本页小计 | [6 empty] | 16846.59 | 5300.21 | 55.19
【表10.2.2-16】
分部分项工程清单与计价表
单位(专业)工程名称:2#-2#楼安装 | [5 empty] | 标段: |  |  | 第22页 共29页
序号 | 项目编码 | 项目名称 | 项目特征 | 计量 单位 | 工程量 | 金 额 (元) |  |  |  |  | 备注
[6 empty] | 综合单价 | 合价 | 其中
[8 empty] | 人工费 | 机械费 | 暂估价
158 | 030411001017 | 配管 | 1.名称：刚性阻燃管 2.规格：PC20 3.配置形式：砖、混凝土结构暗配 | m | 105.10 | 7.27 | 764.08 | 444.57
159 | 030411001018 | 配管 | 1.名称：刚性阻燃管 2.规格：PC25 3.配置形式：砖、混凝土结构暗配 | m | 53.44 | 8.92 | 476.68 | 241.01
160 | 030411001019 | 配管 | 1.名称：镀锌钢管 2.规格：SC20 3.配置形式：砖、混凝土结构暗配 | m | 284.86 | 19.66 | 5600.35 | 1606.61 | 14.24
161 | 030411001020 | 配管 | 1.名称：镀锌钢管 2.规格：SC25 3.配置形式：砖、混凝土结构明配 | m | 5.06 | 30.59 | 154.79 | 43.92 | 0.35
162 | 030411001021 | 配管 | 1.名称：镀锌钢管 2.规格：SC25 3.配置形式：砖、混凝土结构暗配 | m | 8.48 | 27.69 | 234.81 | 58 | 0.59
163 | 030411001022 | 配管 | 1.名称：镀锌钢管 2.规格：SC40 3.配置形式：砖、混凝土结构明配 | m | 6.30 | 44.8 | 282.24 | 71.32 | 0.57
164 | 030411001023 | 配管 | 1.名称：镀锌钢管 2.规格：SC40 3.配置形式：砖、混凝土结构暗配 | m | 82.82 | 44.73 | 3704.54 | 967.34 | 7.45
165 | 030411001024 | 配管 | 1.名称：镀锌钢管 2.规格：SC50 3.配置形式：砖、混凝土结构明配 | m | 3.15 | 54.59 | 171.96 | 37.83 | 0.25
本页小计 | [6 empty] | 11389.45 | 3470.6 | 23.45
【表10.2.2-16】
分部分项工程清单与计价表
单位(专业)工程名称:2#-2#楼安装 | [5 empty] | 标段: |  |  | 第23页 共29页
序号 | 项目编码 | 项目名称 | 项目特征 | 计量 单位 | 工程量 | 金 额 (元) |  |  |  |  | 备注
[6 empty] | 综合单价 | 合价 | 其中
[8 empty] | 人工费 | 机械费 | 暂估价
166 | 030411001025 | 配管 | 1.名称：镀锌钢管 2.规格：SC50 3.配置形式：砖、混凝土结构暗配 | m | 74.80 | 52.55 | 3930.74 | 931.26 | 5.98
167 | 030411001026 | 配管 | 1.名称：镀锌钢管 2.规格：SC80 3.配置形式：砖、混凝土结构暗配 | m | 7.54 | 96.6 | 728.36 | 202.83 | 1.51
168 | 030411001027 | 配管 | 1.名称：镀锌钢管 2.规格：SC100 3.配置形式：砖、混凝土结构暗配 | m | 99.70 | 117.39 | 11703.78 | 2848.43 | 19.94
169 | 030411001028 | 配管 | 1、名称：PVC电线套管 2、材质规格：刚性阻燃管 PC25 3、配置形式：砖、混凝土结构暗配 | m | 2.00 | 8.92 | 17.84 | 9.02
170 | 030411004029 | 配线 | 1、名 称：铜芯绝缘导线 2、配线形式：管内穿线 3、规格型号：BVR25 4、配线线制：接地线 | m | 2.00 | 20.42 | 40.84 | 1.8
171 | 030411003004 | 桥架 | 1.名 称：钢制槽式桥架 2.规 格：200*100 | m | 48.67 | 115.55 | 5623.82 | 928.14 | 49.64
172 | 030411003005 | 桥架 | 1.名 称：钢制槽式桥架 2.规 格：300*150 | m | 10.65 | 175.04 | 1864.18 | 325.57 | 18
173 | 030413001004 | 铁构件 | 1.一般铁构件制作 2.一般铁构件安装 | kg | 43.10 | 17.77 | 765.89 | 345.23 | 39.65
本页小计 | [6 empty] | 24675.45 | 5592.28 | 134.72
【表10.2.2-16】
分部分项工程清单与计价表
单位(专业)工程名称:2#-2#楼安装 | [5 empty] | 标段: |  |  | 第24页 共29页
序号 | 项目编码 | 项目名称 | 项目特征 | 计量 单位 | 工程量 | 金 额 (元) |  |  |  |  | 备注
[6 empty] | 综合单价 | 合价 | 其中
[8 empty] | 人工费 | 机械费 | 暂估价
174 | 031201003010 | 金属结构刷油 | 1、除锈级别：微锈 2、涂刷遍数、漆膜厚度：刷红丹防锈漆两道、调和漆两道 | kg | 43.10 | 1.84 | 79.3 | 31.46 | 9.48
175 | 030408008002 | 防火堵洞 | 1、名 称：防火堵洞 | 处 | 4 | 292.03 | 1168.12 | 240.04
176 | 031002001011 | 管道支吊架 | 1、名 称：桥架门型侧向抗震支架 200*100 | 套 | 4 | 654.4 | 2617.6 | 619.04
177 | 031002001012 | 管道支吊架 | 1、名 称：桥架门型侧纵向抗震支架 200*100 | 套 | 2 | 864.45 | 1728.9 | 325
178 | 030409008003 | 等电位端子箱、 测试板 | 1、总等电位箱 MEB 2、接地跨接线安装`等电位箱内接线 | 台 | 1 | 156.07 | 156.07 | 55.03 | 1.29
179 | 030409008004 | 等电位端子箱、 测试板 | 1、局部等电位箱 LEB 2、接地跨接线安装`等电位箱内接线 | 台 | 16 | 44.21 | 707.36 | 161.12 | 20.64
180 | 030409004002 | 均压环 | 1、避雷均压环敷设 利用基础圈梁钢筋 | m | 177.20 | 5.43 | 962.2 | 450.09 | 193.15
181 | 030409005002 | 避雷网 | 1、名 称：避雷网安装 沿折板支架敷设 φ12镀锌圆钢 | m | 149.41 | 19.79 | 2956.82 | 933.81 | 243.54
182 | 030409003002 | 避雷引下线 | 1、避雷引下线敷设 利用建筑结构钢筋引下 2、避雷引下线敷设 断接卡子制作安装 4套 | m | 188.00 | 13.85 | 2603.8 | 1128 | 753.88
183 | 030409002005 | 接地母线 | 1、接地母线敷设 沿砖混结构暗敷 40×4镀锌扁钢 | m | 0.52 | 21.12 | 10.98 | 3.65 | 0.35
184 | 030409002006 | 接地母线 | 1、接地母线敷设 沿砖混结构明敷 40×4镀锌扁钢 | m | 17.53 | 26.67 | 467.53 | 186.87 | 13.15
本页小计 | [6 empty] | 13458.68 | 4134.11 | 1235.48
【表10.2.2-16】
分部分项工程清单与计价表
单位(专业)工程名称:2#-2#楼安装 | [5 empty] | 标段: |  |  | 第25页 共29页
序号 | 项目编码 | 项目名称 | 项目特征 | 计量 单位 | 工程量 | 金 额 (元) |  |  |  |  | 备注
[6 empty] | 综合单价 | 合价 | 其中
[8 empty] | 人工费 | 机械费 | 暂估价
185 | 030409002007 | 接地母线 | 1、接地母线敷设 埋地敷设 D14镀铜圆钢 | m | 24.94 | 41.57 | 1036.76 | 578.86 | 25.44
186 | 010401011007 | 手孔井800*800*1000 | 1、手孔井800*800*1000 | 座 | 1 | 1530.1 | 1530.1 | 757.45 | 28.99
187 | 040101002008 | 挖沟槽土方 | 1.人工挖沟槽土方三类土 | m3 | 100.00 | 40.51 | 4051 | 3124
188 | 040103001008 | 回填方 | 1.人工沟槽原土夯实 | m3 | 100.00 | 18.93 | 1893 | 1460
189 | 030406006001 | 低压交流异步电动机 | 1、名 称：小型交流异步电动机检查接线 2、容量(KW)：功率（kW）≤3 3、控制保护方式：低压笼型电动机 (控制保护类型)电磁控制 | 台 | 2 | 280.34 | 560.68 | 303.68 | 91.86
190 | 030406006002 | 低压交流异步电动机 | 1、名 称：小型交流异步电动机检查接线 2、容量(KW)：功率（kW）≤13 3、控制保护方式：低压笼型电动机 (控制保护类型)电磁控制 | 台 | 2 | 323.55 | 647.1 | 361.8 | 93.5
191 | 030414011002 | 接地装置 | 1、接地网调试 | 系统 | 1 | 252.99 | 252.99 | 149.8 | 41.76
192 | 030414002002 | 送配电装置系统 | 1、送配电装置系统调试 1kV以下交流供电(综 合) | 系统 | 1 | 228.16 | 228.16 | 148.92 | 23.75
193 | 030414004002 | 自动投入装置 | 1、自动投入装置调试 备用电源自投装置`低压双电源自动切换装置调试 | 系统 | 1 | 65.2 | 65.2 | 25.29 | 23.84
|  | 暖通系统 |  |  |  |  | 24742.51 | 5875.95 | 390.12
本页小计 | [6 empty] | 10264.99 | 6909.8 | 329.14
【表10.2.2-16】
分部分项工程清单与计价表
单位(专业)工程名称:2#-2#楼安装 | [5 empty] | 标段: |  |  | 第26页 共29页
序号 | 项目编码 | 项目名称 | 项目特征 | 计量 单位 | 工程量 | 金 额 (元) |  |  |  |  | 备注
[6 empty] | 综合单价 | 合价 | 其中
[8 empty] | 人工费 | 机械费 | 暂估价
194 | 030702001003 | 碳钢通风管道 | 1.名 称：通风排烟风管 2.材 质：镀锌薄钢板 3.形 状：矩形，长边长320mm以内 4.板材厚度：δ=0.5mm 5.管件、法兰等附件及支架设计要求：按施工验收规范要求 6.接口形式：咬口 | m2 | 35.79 | 148.03 | 5297.99 | 2592.99 | 149.6
195 | 030703001007 | 碳钢阀门 | 1.70℃风管防火阀安装 120*120 | 个 | 10 | 297.04 | 2970.4 | 541.7 | 38.1
196 | 030703001008 | 碳钢阀门 | 1.70℃风管防火阀安装 200*160 | 个 | 2 | 319.23 | 638.46 | 108.34 | 7.62
197 | 030703001009 | 碳钢阀门 | 1.70℃风管防火阀安装 250*200 | 个 | 2 | 341.93 | 683.86 | 108.34 | 7.62
198 | 030703001010 | 碳钢阀门 | 1.风管止回阀安装 120*120 | 个 | 5 | 175.1 | 875.5 | 105.85 | 12.55
199 | 030703001011 | 碳钢阀门 | 1.风管止回阀安装 200*160 | 个 | 2 | 187.95 | 375.9 | 42.34 | 5.02
200 | 030703001012 | 碳钢阀门 | 1.风管止回阀安装 250*200 | 个 | 3 | 201.09 | 603.27 | 63.51 | 7.53
201 | 030703019002 | 柔性接口 | 1.帆布接口 | m2 | 2.00 | 366.54 | 733.08 | 370.84 | 52.2
202 | 030413001005 | 铁构件 | 1.一般铁构件制作 2.一般铁构件安装 | kg | 50.00 | 17.77 | 888.5 | 400.5 | 46
203 | 031201003011 | 金属结构刷油 | 1.除锈级别：微锈 2.涂刷遍数、漆膜厚度：刷红丹防锈漆两道、调和漆两道 | kg | 50.00 | 1.84 | 92 | 36.5 | 11
本页小计 | [6 empty] | 13158.96 | 4370.91 | 337.24
【表10.2.2-16】
分部分项工程清单与计价表
单位(专业)工程名称:2#-2#楼安装 | [5 empty] | 标段: |  |  | 第27页 共29页
序号 | 项目编码 | 项目名称 | 项目特征 | 计量 单位 | 工程量 | 金 额 (元) |  |  |  |  | 备注
[6 empty] | 综合单价 | 合价 | 其中
[8 empty] | 人工费 | 机械费 | 暂估价
204 | 030108001001 | 离心式通风机 | 1.名称：卫生间排风机 2.型号：设备编号PF-1，设备型号GXF-3D，风量2000m3/h，电功率0.55kw 3.减振底座形式、数量：弹簧橡胶减振器每台4只 4.灌浆配合比：地脚螺栓孔灌浆、体积0.03m3内 | 台 | 1 | 2873.34 | 2873.34 | 534.23 | 38.24
205 | 030108006003 | 其他风机 | 1.名称：卫生间通风器 2.型号：BPT12-1 3.规格：150m3/h，180Pa，0.032kw | 台 | 10 | 174.21 | 1742.1 | 306.6
206 | 030108006004 | 其他风机 | 1.名称：卫生间通风器 2.型号：BPT12-4 3.规格：400m3/h，265Pa，0.044kw | 台 | 8 | 174.21 | 1393.68 | 245.28
207 | 030703020001 | 消声器 | 1.名 称：消声器 2.规 格：250*200*800mm | 个 | 1 | 627.6 | 627.6 | 50.66
208 | 030702012002 | 挡烟垂壁 | 1.固定式挡烟垂壁 2.下沿距地2.1m | m | 12.00 | 377.77 | 4533.24 | 227.76 | 14.64
209 | 030704001002 | 通风工程检测、 调试 | 1.通风空调系统调试费 | 系统 | 1 | 413.59 | 413.59 | 140.51
|  | 智能化系统 |  |  |  |  | 32308.54 | 6862.85 | 223.4
210 | 030502012002 | 信息插座 | 1.名 称：双口网络插座 2.安装方式：暗装 | 个 | 29 | 60.6 | 1757.4 | 203
211 | 030507005001 | 开门按钮 | 1.开门按钮安装 | 台 | 3 | 63.27 | 189.81 | 24.09
本页小计 | [6 empty] | 13530.76 | 1732.13 | 52.88
【表10.2.2-16】
分部分项工程清单与计价表
单位(专业)工程名称:2#-2#楼安装 | [5 empty] | 标段: |  |  | 第28页 共29页
序号 | 项目编码 | 项目名称 | 项目特征 | 计量 单位 | 工程量 | 金 额 (元) |  |  |  |  | 备注
[6 empty] | 综合单价 | 合价 | 其中
[8 empty] | 人工费 | 机械费 | 暂估价
212 | 030411006008 | 接线盒 | 1.名 称：钢制接线盒 2.安装形式：暗装 | 个 | 58 | 9.07 | 526.06 | 174.58
213 | 030502005003 | 双绞线缆 | 1.名 称：双绞线缆 2.规 格：CAT6 3.敷设方式：管内穿线 | m | 507.07 | 4.89 | 2479.57 | 446.22 | 10.14
214 | 030502005004 | 双绞线缆 | 1.名 称：双绞线缆 2.规 格：CAT6 3.敷设方式：线槽配线 | m | 1047.84 | 4.85 | 5082.02 | 890.66 | 20.96
215 | 030411004030 | 配线 | 1.名 称：铜芯导线 2.配线形式：管内穿线 3.配线型号：RVV-2*1.0 | m | 120.74 | 3 | 362.22 | 68.82
216 | 030411004031 | 配线 | 1.名 称：铜芯电线 2.配线形式：线槽配线 3.配线型号：RVV-2*1.0 | m | 195.95 | 3.17 | 621.16 | 133.25
217 | 030411001029 | 配管 | 1.名称：电线保护管 2.规格：KBG20 3.配置形式：砖、混凝土结构暗配 | m | 291.16 | 9.89 | 2879.57 | 1185.02 | 14.56
218 | 030411001030 | 配管 | 1.名称：电线保护管 2.规格：KBG25 3.配置形式：砖、混凝土结构暗配 | m | 6.79 | 14.39 | 97.71 | 38.09 | 0.48
219 | 030411003006 | 桥架 | 1.名 称：钢制槽式桥架 2.规 格：200*100 | m | 95.90 | 115.55 | 11081.25 | 1828.81 | 97.82
220 | 030413001006 | 铁构件 | 1.一般铁构件制作 2.一般铁构件安装 | kg | 69.68 | 17.77 | 1238.21 | 558.14 | 64.11
本页小计 | [6 empty] | 24367.77 | 5323.59 | 208.07
【表10.2.2-16】
分部分项工程清单与计价表
单位(专业)工程名称:2#-2#楼安装 | [5 empty] | 标段: |  |  | 第29页 共29页
序号 | 项目编码 | 项目名称 | 项目特征 | 计量 单位 | 工程量 | 金 额 (元) |  |  |  |  | 备注
[6 empty] | 综合单价 | 合价 | 其中
[8 empty] | 人工费 | 机械费 | 暂估价
221 | 031201003012 | 金属结构刷油 | 1、除锈级别：微锈 2、涂刷遍数、漆膜厚度：刷红丹防锈漆两道、调和漆两道 | kg | 69.68 | 1.84 | 128.21 | 50.87 | 15.33
222 | 031002001013 | 管道支吊架 | 1、名 称：桥架门型侧向抗震支架 200*100 | 套 | 5 | 654.4 | 3272 | 773.8
223 | 031002001014 | 管道支吊架 | 1、名 称：桥架门型侧纵向抗震支架 200*100 | 套 | 3 | 864.45 | 2593.35 | 487.5
本页小计 | [6 empty] | 5993.56 | 1312.17 | 15.33
合计 | [6 empty] | 420186.45 | 83169.83 | 4296.42

## 4_表10_2_2-16 施工技术措施项目清单与计价表
【表10.2.2-16】
施工技术措施项目清单与计价表
单位(专业)工程名称:2#-2#楼安装 | [5 empty] | 标段: |  |  | 第1页 共1页
序号 | 项目编码 | 项目名称 | 项目特征 | 计量 单位 | 工程量 | 金 额 (元) |  |  |  |  | 备注
[6 empty] | 综合单价 | 合价 | 其中
[8 empty] | 人工费 | 机械费 | 暂估价
|  | [请输入分部名称,电子评标勿删] |  |  | 0 |  | 2788.06 | 672.98
1 | 031301017002 | 脚手架搭拆 | 1.脚手架搭拆费第四册 2.脚手架搭拆费第五册 3.脚手架搭拆费第七册 4.脚手架搭拆费第九册 5.脚手架搭拆费第十册 | 项 | 1 | 2788.06 | 2788.06 | 672.98
本页小计 | [6 empty] | 2788.06 | 672.98
合计 | [6 empty] | 2788.06 | 672.98

## 4_表10_2_2-22 暂列金额明细表
【表10.2.2-22】
暂列金额明细表
工程名称:2#楼安装 |  |  | 标段: | 第1页 共1页
序号 | 项 目 名 称 | 计量单位 | 暂定金额(元) | 备注
1 | 标化工地增加费 | 项
2 | 优质工程增加费 | 项
3 | 其他暂列金额 | 项 | 22641.09 | 估算比例一般不高于5%
3.1 | 其他暂列金额 | 项 | 22641.09
合计 |  |  | 22641.09 | -

## 4_表10_2_2-24 专业工程暂估价表
【表10.2.2-24】
专业工程暂估价表
单位(专业)工程名称:2#-2#楼安装 |  | 标段: | 第1页 共1页
序号 | 工 程 名 称 | 工程内容 | 暂估金额(元) | 备注
合计

## 4_表10_2_2-29 主要工日一览表
【表10.2.2-29】
主要工日一览表
工程名称:2#楼安装 |  |  | 标段: |  | 第1页 共1页
序号 | 工日名称（类别） | 单位 | 数 量 | 单价(元) | 合价（元） | 备注
1 | 二类人工 | 工日 | 574.297 | 146 | 83847.36

## 4_表10_2_2-31 主要材料和工程设备一览表
【表10.2.2-31】
主要材料和工程设备一览表
工程名称:2#楼安装 |  |  |  | 标段: |  | 第1页 共8页
序号 | 名称、规格、型号 | 单位 | 数量 | 单价(元) | 合价（元） | 备注
1 | 热轧带肋钢筋HRB400φ10 | kg | 0.986 | 4.8 | 4.73
2 | 镀锌铁丝φ1.2-1.8 | kg | 13.437 | 4.42 | 59.39
3 | 热轧光圆钢筋综合 | kg | 2.5 | 4.98 | 12.45
4 | 热轧光圆钢筋HPB300综合 | kg | 6.718 | 4.98 | 33.46
5 | 热轧普碳高速盘条HPB300综合 | kg | 29 | 5.06 | 146.8
6 | 镀锌扁钢4×25 | kg | 3.36 | 6.62 | 22.24
7 | 镀锌扁钢综合 | kg | 12.611 | 6.62 | 83.48
8 | 角钢Q235B 63×63×6 | kg | 3.77 | 5.04 | 19.02
9 | 角钢Q235B综合 | kg | 65.098 | 5.04 | 328.35
10 | 镀锌铁丝 | kg | 0.992 | 4.42 | 4.38
11 | 圆钉 | kg | 0.414 | 4.42 | 1.83
12 | 低碳钢焊条J422 φ3.2 | kg | 7.557 | 6.81 | 51.46
13 | 低碳钢焊条J427 φ3.2 | kg | 23.411 | 6.81 | 159.43
14 | 低碳钢焊条J422 综合 | kg | 0.39 | 6.81 | 2.66
15 | 低碳钢焊条综合 | kg | 33.561 | 6.81 | 228.55
16 | 电焊条 | kg | 0.878 | 6.81 | 5.98
17 | 斜垫铁综合 | kg | 4.692 | 8.79 | 41.25
18 | 复合硅酸盐水泥PC 32.5R综合 | kg | 24.76 | 0.45 | 11.07
19 | 普通硅酸盐水泥PO 42.5综合 | kg | 627.248 | 0.48 | 302.33
20 | 黄砂毛砂 | t | 0.003 | 155 | 0.47
21 | 黄砂净砂 | t | 3.605 | 180 | 648.9
22 | 碎石综合 | t | 0.558 | 126 | 70.31
23 | 混凝土实心砖240×115×53 MU10 | 千块 | 0.79 | 495.6 | 391.52
24 | 非泵送商品混凝土C15 | m3 | 0.495 | 455 | 225.23
25 | 非泵送商品混凝土C20 | m3 | 0.456 | 490 | 223.44
26 | 干混抹灰砂浆DP M15.0 | kg | 557.7 | 0.35 | 196.31
27 | 干混砌筑砂浆DM M5.0 | kg | 504.9 | 0.32 | 162.58
28 | 木板 | m3 | 0.008 | 1681 | 13.45
29 | 溶剂汽油 | kg | 4.465 | 8.68 | 38.76
【表10.2.2-31】
主要材料和工程设备一览表
工程名称:2#楼安装 |  |  |  | 标段: |  | 第2页 共8页
序号 | 名称、规格、型号 | 单位 | 数量 | 单价(元) | 合价（元） | 备注
30 | 汽油综合 | kg | 11.14 | 8.68 | 96.7
31 | 电 | kW·h | 8.23 | 0.88 | 7.24
32 | 水 | m3 | 10.405 | 5.73 | 59.62
33 | 木模板 | m3 | 0.039 | 1504 | 58.66
34 | 热轧光圆钢筋综合 | kg | 13.022 | 4.98 | 64.85
35 | 扁钢Q235B综合 | kg | 79.692 | 5.13 | 409.06
36 | 角钢Q235B综合 | kg | 122.085 | 5.04 | 615.8
37 | 型钢综合 | kg | 403.196 | 5.04 | 2033.72
38 | 镀锌薄钢板δ0.5 | m2 | 40.729 | 25.54 | 1040.06
39 | 中厚钢板综合 | kg | 213.592 | 5.02 | 1071.8
40 | 角型阀(带铜活)DN15 | 个 | 39.39 | 13.45 | 529.8
41 | 排水栓带链堵 | 套 | 2.02 | 15 | 30.3
42 | 水嘴DN20 | 个 | 6.06 | 12.46 | 75.51
43 | 座便器桶盖 | 套 | 10.1 | 15 | 151.5
44 | 地漏DN50 | 个 | 34.34 | 15 | 515.1
45 | 防污器DN32 | 个 | 9.09 | 15 | 136.35
46 | 洗脸盆冷水龙头 | 个 | 9.09 | 67.78 | 616.12
47 | 洗脸盆热冷水龙头 | 个 | 10.1 | 135.56 | 1369.16
48 | 连体坐便器进水阀配件 | 套 | 10.1 | 15 | 151.5
49 | 双管成品淋浴器（含固定件） | 套 | 10 | 400 | 4000
50 | 小便器冲水连接管DN15 | 根 | 6.06 | 15 | 90.9
51 | 小便器排水附件 | 套 | 6.06 | 15 | 90.9
52 | 长颈水嘴DN15 | 个 | 2.02 | 11.46 | 23.15
53 | 酚醛调和漆各色 | kg | 9.241 | 15 | 138.62
54 | 环氧煤沥青底漆 | kg | 1.463 | 15 | 21.95
55 | 环氧煤沥青面漆 | kg | 1.638 | 15 | 24.57
56 | 醇酸防锈漆C53-1 | kg | 12.987 | 15 | 194.81
57 | 玻璃布综合 | m2 | 8.19 | 5 | 40.95
58 | 带铝箔离心玻璃棉管壳 | m3 | 0.196 | 712 | 139.55
【表10.2.2-31】
主要材料和工程设备一览表
工程名称:2#楼安装 |  |  |  | 标段: |  | 第3页 共8页
序号 | 名称、规格、型号 | 单位 | 数量 | 单价(元) | 合价（元） | 备注
59 | 镀锌钢管SC100 | m | 102.691 | 71.45 | 7337.27
60 | 镀锌钢管SC20 | m | 293.406 | 10.75 | 3154.11
61 | 镀锌钢管SC25 | m | 13.946 | 15.97 | 222.72
62 | 镀锌钢管DN25 | m | 14.291 | 15.97 | 228.23
63 | 镀锌钢管DN32 | m | 10.955 | 20.63 | 226
64 | 镀锌钢管DN40 | m | 15.176 | 25.29 | 383.8
65 | 镀锌钢管SC40 | m | 91.794 | 25.29 | 2321.47
66 | 镀锌钢管DN50 | m | 11.176 | 32.12 | 358.97
67 | 镀锌钢管SC50 | m | 80.289 | 32.12 | 2578.88
68 | 镀锌钢管SC80 | m | 7.766 | 54.92 | 426.51
69 | 碳素结构钢焊接钢管综合 | kg | 145.448 | 5.28 | 768.11
70 | 不锈钢管DN20 | m | 6.051 | 17.98 | 108.8
71 | 不锈钢管DN25 | m | 32.607 | 23.14 | 754.53
72 | 不锈钢管DN32 | m | 31 | 32.92 | 1020.52
73 | 不锈钢管DN40 | m | 41.493 | 42.18 | 1750.17
74 | 不锈钢管DN50 | m | 21.513 | 48.89 | 1051.77
75 | 碳钢管DN80 | m | 1.2 | 44.04 | 52.85
76 | 碳钢管DN150 | m | 1.2 | 94.05 | 112.86
77 | 碳钢管DN50 | m | 0.8 | 25.77 | 20.62
78 | 塑料管DN50 | m | 3.18 | 5.09 | 16.19
79 | PPR给水管DN20 | m | 93.116 | 4.59 | 427.4
80 | 塑料热给水管DN20 | m | 69.596 | 5.05 | 351.39
81 | PPR给水管DN25 | m | 139.162 | 7.75 | 1078.51
82 | 塑料热给水管DN25 | m | 10.668 | 8.53 | 90.94
83 | PPR给水管DN32 | m | 16.937 | 12.24 | 207.31
84 | PPR给水管DN40 | m | 25.613 | 19.17 | 491
85 | PPR给水管DN50 | m | 43.383 | 21.09 | 914.82
86 | UPVC排水管De50 | m | 112.494 | 5.09 | 572.59
87 | UPVC雨水管De50 | m | 0.81 | 5.09 | 4.12
【表10.2.2-31】
主要材料和工程设备一览表
工程名称:2#楼安装 |  |  |  | 标段: |  | 第4页 共8页
序号 | 名称、规格、型号 | 单位 | 数量 | 单价(元) | 合价（元） | 备注
88 | UPVC排水管De75 | m | 95.432 | 8.7 | 830.26
89 | UPVC排水管De110 | m | 127.117 | 16.43 | 2088.53
90 | UPVC排水管De160 | m | 26.097 | 31.77 | 829.1
91 | 冲洗管DN32 | 根 | 9.09 | 15 | 136.35
92 | 桥架门型侧向抗震支架 200*100 | 付 | 9 | 450 | 4050
93 | 桥架门型侧纵向抗震支架 200*100 | 付 | 5 | 650 | 3250
94 | 倒流防止器DN50 | 个 | 1 | 2273 | 2273
95 | 法兰止回阀DN50 | 个 | 1 | 218 | 218
96 | 法兰闸阀DN50 Z15W-16T | 个 | 1 | 140 | 140
97 | 螺纹闸阀DN50 | 个 | 1.01 | 227 | 229.27
98 | 螺纹截止阀J11W-16T DN20 | 个 | 9.09 | 32.53 | 295.7
99 | 真空破坏器DN25 | 个 | 6.06 | 85 | 515.1
100 | 螺纹截止阀J11W-16T DN25 | 个 | 3.03 | 48.3 | 146.35
101 | 螺纹截止阀J11W-16T DN32 | 个 | 6.06 | 78.87 | 477.95
102 | Y型过滤器DN40 | 个 | 2.02 | 289 | 583.78
103 | 螺纹截止阀J11W-16T DN40 | 个 | 2.02 | 116 | 234.32
104 | 螺纹止回阀H14W-16T DN40 | 个 | 1.01 | 107 | 108.07
105 | 螺纹电磁阀DN40 | 个 | 2.02 | 320 | 646.4
106 | 螺纹闸阀Z15W-16T DN40 | 个 | 5.05 | 83.8 | 423.19
107 | 金属波纹管DN40 | 个 | 4.04 | 181 | 731.24
108 | Y型过滤器DN50 | 个 | 3.03 | 316 | 957.48
109 | 螺纹截止阀J11W-16T DN50 | 个 | 4.04 | 188 | 759.52
110 | 螺纹电磁阀DN50 | 个 | 2.02 | 420 | 848.4
111 | 螺纹闸阀Z15W-16T DN50 | 个 | 13.13 | 140 | 1838.2
112 | 金属波纹管DN50 | 个 | 4.04 | 424 | 1712.96
113 | 角式长柄截止阀DN15 | 个 | 6.06 | 24.65 | 149.38
114 | 截止阀J11T-16K DN25 | 个 | 9.09 | 33.84 | 307.61
115 | 平焊法兰DN50 | 片 | 6 | 31.68 | 190.07
116 | 洗脸盆 | 个 | 19.19 | 350 | 6716.5
【表10.2.2-31】
主要材料和工程设备一览表
工程名称:2#楼安装 |  |  |  | 标段: |  | 第5页 共8页
序号 | 名称、规格、型号 | 单位 | 数量 | 单价(元) | 合价（元） | 备注
117 | 成品拖布池 | 个 | 2.02 | 280 | 565.6
118 | 瓷蹲式大便器 | 个 | 9.09 | 380 | 3454.2
119 | 坐式大便器 | 个 | 10.1 | 450 | 4545
120 | 挂式小便器 | 个 | 6.06 | 400 | 2424
121 | 洗脸盆托架 | 副 | 19.19 | 15 | 287.85
122 | 洗脸盆排水附件 | 套 | 19.19 | 15 | 287.85
123 | 70℃风管防火阀120*120 | 个 | 10 | 212.85 | 2128.5
124 | 70℃风管防火阀250*200 | 个 | 2 | 257.74 | 515.48
125 | 70℃风管防火阀200*160 | 个 | 2 | 235.04 | 470.08
126 | 风管止回阀200*160 | 个 | 2 | 151.68 | 303.36
127 | 风管止回阀120*120 | 个 | 5 | 138.83 | 694.15
128 | 风管止回阀250*200 | 个 | 3 | 164.82 | 494.46
129 | 消声器250*200*800mm | 个 | 1 | 526.11 | 526.11
130 | 轻便消防水龙柜（一）P250轻便消防水龙卷盘 轻便消防水龙、直流水枪Φ6,含两具MF/ABC3灭火器 | 套 | 6 | 413 | 2478
131 | 螺纹水表DN50 | 只 | 1 | 796 | 796
132 | 压力表表弯 | 个 | 8 | 15 | 120
133 | A型安全出口标志灯（不可调）24vTY-BLJC I系列 1W 嵌入式 | 套 | 4.04 | 167 | 674.68
134 | A型方向标志灯（不可调）24vTY-BLJC I系列 1W 嵌入式 | 套 | 11.11 | 167 | 1855.37
135 | A型楼层标志灯TY-BLJC I系列 1W 壁挂式 | 套 | 6.06 | 154 | 933.24
136 | A型消防应急照明灯具24vTY-ZFJC系列 6W | 套 | 22.22 | 228 | 5066.16
137 | A型疏散出口标志灯（不可调）24vTY-BLJC I系列 1W 嵌入式 | 套 | 1.01 | 167 | 168.67
138 | A型疏散出口标志灯（不可调）24vTY-BLJC I系列 1W 吊杆式 | 套 | 5.05 | 173 | 873.65
139 | LED吸顶灯 600X600LED220V 22W | 套 | 16.16 | 165 | 2666.4
140 | LED平板灯 600X600LED 220V 36W | 套 | 30.3 | 165 | 4999.5
【表10.2.2-31】
主要材料和工程设备一览表
工程名称:2#楼安装 |  |  |  | 标段: |  | 第6页 共8页
序号 | 名称、规格、型号 | 单位 | 数量 | 单价(元) | 合价（元） | 备注
141 | 卫生间防水防潮灯LED 220V 15W | 套 | 58.58 | 45.58 | 2670.08
142 | 备用照明灯LED 220V 1×10W | 套 | 3.03 | 55 | 166.65
143 | 应急感应自熄吸顶灯LED 220V 1×15W | 套 | 1.01 | 198 | 199.98
144 | 感应自熄吸顶灯LED 220V 1×7W | 套 | 25.25 | 90.42 | 2283.11
145 | 筒灯LED 220V 1×5W | 套 | 18.18 | 34.42 | 625.76
146 | 防水壁灯LED 220V 1×10W | 套 | 3.03 | 75 | 227.25
147 | 三联单控开关 | 只 | 13.26 | 8.55 | 113.37
148 | 单联单控开关 | 只 | 4.08 | 3.93 | 16.03
149 | 单联双控开关 | 只 | 32.64 | 6.16 | 201.06
150 | 双联单控开关 | 只 | 5.1 | 4.54 | 23.15
151 | 双联单控开关（防溅） | 只 | 13.26 | 6.54 | 86.72
152 | 二三极插座 | 套 | 83.64 | 10.29 | 860.66
153 | 空调插座 | 套 | 20.4 | 8.31 | 169.52
154 | 接地母线40×4镀锌扁钢 | m | 18.953 | 9.5 | 180.05
155 | 接地母线D14镀铜圆钢 | m | 26.187 | 9.2 | 240.92
156 | 铜芯多股绝缘电线NH-RVS-2*2.5 | m | 318.362 | 4.73 | 1504.58
157 | 铜芯多股绝缘电线RVV-2*1.0 | m | 342.025 | 2.06 | 703.89
158 | 铜芯多股绝缘电线WDZB-RYJS-3*1.5 | m | 4.158 | 9.78 | 40.66
159 | 铜芯塑料绝缘线WDZBN-BYJ-2.5 | m | 29.592 | 2.2 | 65.22
160 | 铜芯塑料绝缘线WDZB-BYJR-2.5 | m | 1306.593 | 2.06 | 2694.19
161 | 铜芯塑料绝缘线WDZBN-BYJR-2.5 | m | 5.858 | 2.28 | 13.37
162 | 铜芯塑料绝缘线BVR25 | m | 2.1 | 18.3 | 38.43
163 | 铜芯塑料绝缘线WDZB-BYJ-4 | m | 24.134 | 2.97 | 71.75
164 | 铜芯塑料绝缘线WDZB-BYJ-2.5 | m | 3438.548 | 1.89 | 6481.66
165 | 铜芯塑料绝缘线WDZB-BYJR-4 | m | 12.067 | 3.23 | 38.98
166 | 双绞线缆CAT6 | m | 1632.656 | 3.5 | 5714.3
167 | 电力电缆WDZB-YJY-4*70 | m | 108.777 | 199.54 | 21705.36
【表10.2.2-31】
主要材料和工程设备一览表
工程名称:2#楼安装 |  |  |  | 标段: |  | 第7页 共8页
序号 | 名称、规格、型号 | 单位 | 数量 | 单价(元) | 合价（元） | 备注
168 | 电力电缆WDZB-YJY-4*2.5 | m | 7.716 | 8.56 | 66.08
169 | 电力电缆WDZB-YJY-3*6 | m | 261.913 | 16.21 | 4246.13
170 | 电力电缆WDZB-YJY-4*16+1*16 | m | 6.171 | 61.97 | 382.39
171 | 电力电缆WDZB-YJY-5*4 | m | 9.05 | 18.12 | 163.94
172 | 电力电缆WDZB-YJY-4*10 | m | 132.007 | 34.06 | 4496.42
173 | 电力电缆WDZB-YJY-4*35+1*16 | m | 76.144 | 115.57 | 8799.66
174 | 电力电缆WDZB-YJY-5*10 | m | 9.009 | 42.33 | 381.32
175 | 电力电缆WDZB-YJY-5*16 | m | 4.505 | 61.97 | 279.15
176 | 电力电缆WDZBN-YJY-3*4.0 | m | 4.353 | 12.3 | 53.55
177 | 电力电缆WDZB-YJY-4*25+1*16 | m | 7.595 | 88.81 | 674.47
178 | 刚性阻燃管PC20 | m | 111.406 | 1.25 | 139.26
179 | 刚性阻燃管PC25 | m | 58.766 | 2.09 | 122.82
180 | 金属软管D25 | m | 3.296 | 5 | 16.48
181 | 金属软管活接头φ25 | 套 | 8.16 | 5 | 40.8
182 | JDG20 | m | 1119.672 | 5.19 | 5811.1
183 | KBG20 | m | 299.895 | 3.46 | 1037.64
184 | JDG25 | m | 10.063 | 6.9 | 69.43
185 | KBG25 | m | 6.994 | 5.43 | 37.98
186 | JDG32 | m | 2.318 | 9.67 | 22.42
187 | 金属软管 | 根 | 39.39 | 18 | 709.02
188 | 塑料接线盒 | 个 | 315.18 | 1.72 | 542.11
189 | 局部等电位箱 LEB | 个 | 16.32 | 25 | 408
190 | 钢制接线盒 | 个 | 108.12 | 4.14 | 447.62
191 | 总等电位箱 MEB | 个 | 1 | 80 | 80
192 | 钢制槽式桥架300*150 | m | 10.757 | 128 | 1376.9
193 | 钢制槽式桥架200*100 | m | 146.016 | 84.89 | 12395.3
194 | 卫生间排风机设备编号PF-1，设备型号GXF-3D，风量2000m3/h，电功率0.55kw | 台 | 1 | 1981 | 1981
195 | 弹簧橡胶减振器 | 个 | 4 | 5 | 20
196 | 镀锌圆钢φ12 | m | 156.881 | 7 | 1098.17
【表10.2.2-31】
主要材料和工程设备一览表
工程名称:2#楼安装 |  |  |  | 标段: |  | 第8页 共8页
序号 | 名称、规格、型号 | 单位 | 数量 | 单价(元) | 合价（元） | 备注
197 | 终端盒面板 | 个 | 29.29 | 5 | 146.45
198 | 灭火器箱含两具MF/ABC3灭火器 | 套 | 4 | 181.51 | 726.04
199 | 钢塑给水管DN32 | m | 1.982 | 33.19 | 65.78
200 | 钢塑给水管DN40 | m | 5.01 | 37.23 | 186.52
201 | 钢塑给水管DN50 | m | 16.673 | 50.96 | 849.66
202 | UPVC雨水管De110 | m | 79.8 | 16.43 | 1311.11
203 | 固定式挡烟垂壁 | m | 12 | 344 | 4128
204 | 卫生间通风器BPT12-1150m3/h，180Pa，0.032kw | 台 | 10 | 133 | 1330
205 | 卫生间通风器BPT12-4400m3/h，265Pa，0.044kw | 台 | 8 | 133 | 1064
206 | 成套配电箱DAC-XHB(2#楼) | 台 | 1 | 2680 | 2680
207 | 成套配电箱ALs2(2#楼) | 台 | 3 | 1550 | 4650
208 | 成套配电箱ZAP(2#楼) | 台 | 1 | 12172 | 12172
209 | 成套配电箱ATrd(2#楼) | 台 | 1 | 8283 | 8283
210 | 成套配电箱DAC-KQN(2#楼) | 台 | 1 | 3986 | 3986
211 | 成套配电箱AL3(2#楼) | 台 | 1 | 2453 | 2453
212 | 成套配电箱ALs1(2#楼) | 台 | 10 | 1550 | 15500
213 | 成套配电箱ALE(2#楼) | 台 | 1 | 7350 | 7350
214 | 成套配电箱DAP-KQN(2#楼) | 台 | 1 | 2585 | 2585
215 | 成套配电箱AL1(2#楼) | 台 | 1 | 2768 | 2768
216 | 成套配电箱AL2(2#楼) | 台 | 1 | 2453 | 2453
217 | 成套配电箱AP1(2#楼) | 台 | 1 | 1780 | 1780
218 | 温度传感器 | 个/支 | 1 | 168 | 168
219 | 开门按钮 | 台 | 3 | 52.86 | 158.58
220 | 模块 | 个 | 29.29 | 45 | 1318.05
221 | 铝皮0.5mm | m2 | 8.636 | 25 | 215.9
222 | 防火堵洞 | 处 | 4 | 200 | 800
223 | 雨水斗DN100 | 个 | 6 | 15 | 90

## 5_表10_2_2-13 【不含单列】单位(专业)工程招
【表10.2.2-13】
单位（专业）工程招标控制价费用表
工程名称:配电房-配电房土建 |  |  | 标段: | 第1页 共1页
序号 | 费用名称 |  | 计算公式 | 金额 (元) | 备注
1 | 分部分项工程费 |  | ∑(分部分项工程量×综合单价） | 93808.68 | 见表10.2.2-16
1.1 | 其中 | 人工费+机械费 | ∑分部分项（定额人工费+定额机械费） | 18310.91
2 | 措施项目费 |  | （2.1+2.2） | 15460
2.1 | 施工技术措施项目费 |  | ∑(技措项目工程量×综合单价） | 13449.62 | 见表10.2.2-16
2.1.1 | 其中 | 人工费+机械费 | ∑技措项目（定额人工费+定额机械费） | 7040.7
2.2 | 施工组织措施项目费 |  | (1.1+2.1.1)×7.93% | 2010.38 | 见表10.2.2-20
2.2.1 | 其中 | 安全文明施工基本费 | (1.1+2.1.1)×7.93% | 2010.38 | 见表10.2.2-20
3 | 其他项目费 |  | （3.1+3.2+3.3+3.4） | 5790.22
3.1 | 暂列金额 |  | 3.1.1+3.1.2+3.1.3 | 5790.22 | 见表10.2.2-21
3.1.1 | 其中 | 标化工地增加费 | 按招标文件规定额度列计 |  | 见表10.2.2-22
3.1.2 |  | 优质工程增加费 | 按招标文件规定额度列计 |  | 见表10.2.2-22
3.1.3 |  | 其他暂列金额 | 按招标文件规定额度列计 | 5790.22 | 见表10.2.2-22
3.2 | 暂估价 |  | 3.2.1+3.2.2+3.2.3 |  | 见表10.2.2-21
3.2.1 | 其中 | 材料（工程设备）暂估价 | 按招标文件规定额度列计 (或计入综合单价) |  | 见表10.2.2-23
3.2.2 |  | 专业工程暂估价 | 按招标文件规定额度列计 |  | 见表10.2.2-24
3.2.3 |  | 专项技术措施暂估价 | 按招标文件规定额度列计 |  | 见表10.2.2-25
3.3 | 计日工 |  | ∑计日工(暂估数量×综合单价） |  | 见表10.2.2-21
3.4 | 施工总承包服务费 |  | 3.4.1+3.4.2 |  | 见表10.2.2-21
3.4.1 | 其中 | 专业发包工程管理费 | ∑专业发包工程（暂估金额×费率） |  | 见表10.2.2-27
3.4.2 |  | 甲供材料设备管理费 | 甲供材料暂估金额×费率+甲供设备暂估金额×费率 |  | 见表10.2.2-27
4 | 规费 |  | (1.1+2.1.1)×25.78% | 6535.65
5 | 税金 |  | (1+2+3+4)×9% | 10943.51
招标控制价合计 |  |  | 1+2+3+4+5 | 132538

## 5_表10_2_2-16 分部分项工程清单与计价表
【表10.2.2-16】
分部分项工程清单与计价表
单位(专业)工程名称:配电房-配电房土建 | [5 empty] | 标段: |  |  | 第1页 共6页
序号 | 项目编码 | 项目名称 | 项目特征 | 计量 单位 | 工程量 | 金 额 (元) |  |  |  |  | 备注
[6 empty] | 综合单价 | 合价 | 其中
[8 empty] | 人工费 | 机械费 | 暂估价
| A.1 | A 土石方工程 |  |  |  |  | 360.43 | 95.77 | 199.19
1 | 010101003001 | 挖沟槽土方 | 1.土壤类别：三类土 2.挖土深度：1.5m 以内 | m3 | 11.95 | 6.76 | 80.78 | 34.18 | 32.03
2 | 010101004001 | 挖基坑土方 | 1.土壤类别：三类土 2.挖土深度：2M 内 | m3 | 15.60 | 6.76 | 105.46 | 44.62 | 41.81
3 | 010103001003 | 回填方 | 1、密实度要求：满足设计要求 2、填方材料品种：原土回填 | m3 | 18.93 | 2.13 | 40.32 | 9.47 | 22.34
4 | 010103002003 | 余方弃置 | 1、弃土 3、运距：运距施工单位自行考虑 | m3 | 8.62 | 15.53 | 133.87 | 7.5 | 103.01
| A.4 | D 砌筑工程 |  |  |  |  | 15769.91 | 3685.47 | 194.03
5 | 010401001003 | 砖基础 | 1.砖品种、规格、强度等级：MU20混凝土实心砖 2.砂浆强度等级：水泥M10 3.防潮层材料种类：1：2.5水泥砂浆防潮层 | m3 | 3.07 | 794.01 | 2437.61 | 745.3 | 40.28
6 | 010401004001 | 多孔砖墙 | 1.砖品种、规格、强度等级：烧结页岩多孔砖 2.砂浆强度等级、配合比：混合M7.5 | m3 | 17.60 | 521.1 | 9171.36 | 2246.29 | 92.75
7 | 010401014001 | 地沟 | 1.沟截面尺寸：地沟铸铁盖板，厚20mm | m | 9.60 | 146.17 | 1403.23 | 37.54 | 1.63
8 | 010404001005 | 垫层 | 1.垫层材料种类、配合比、厚度：100厚塘渣垫层分层压实 | m3 | 3.46 | 113.28 | 391.95 | 145.49 | 4.15
本页小计 | [6 empty] | 13764.58 | 3270.39 | 338
【表10.2.2-16】
分部分项工程清单与计价表
单位(专业)工程名称:配电房-配电房土建 | [5 empty] | 标段: |  |  | 第2页 共6页
序号 | 项目编码 | 项目名称 | 项目特征 | 计量 单位 | 工程量 | 金 额 (元) |  |  |  |  | 备注
[6 empty] | 综合单价 | 合价 | 其中
[8 empty] | 人工费 | 机械费 | 暂估价
9 | 010404001006 | 垫层 | 1.垫层材料种类、配合比、厚度：150厚碎石，灌M2.5混合砂浆找平 | m3 | 5.18 | 456.71 | 2365.76 | 510.85 | 55.22
| A.5 | E 混凝土及钢筋混凝土工程 |  |  |  |  | 33993.19 | 4180.95 | 244.34
10 | 010501001005 | 垫层 | 1.混凝土种类：基础垫层 2.混凝土强度等级：C15 | m3 | 2.17 | 535.32 | 1161.64 | 95.94 | 1.54
11 | 010501003003 | 独立基础 | 1.混凝土种类：独立基础 2.混凝土强度等级：C25 | m3 | 3.01 | 567.48 | 1708.11 | 78.26 | 0.81
12 | 010501001006 | 垫层 | 1.混凝土种类：100厚细石混凝土 2.混凝土强度等级：C20 | m3 | 3.46 | 556.53 | 1925.59 | 152.97 | 2.46
13 | 010502001003 | 矩形柱 | 1.混凝土类别：矩形柱 2.混凝土强度等级：C25 | m3 | 2.96 | 656.59 | 1943.51 | 280.46 | 1.36
14 | 010503001003 | 基础梁 | 1.混凝土类别：基础梁 2.混凝土强度等级：C25 | m3 | 2.70 | 574.73 | 1551.77 | 79.33 | 1.24
15 | 010503002005 | 矩形梁 | 1.混凝土类别：矩形梁 2.混凝土强度等级：C25 | m3 | 3.81 | 587.17 | 2237.12 | 151.03 | 1.75
16 | 010503005003 | 过梁 | 1.混凝土类别：过梁 2.混凝土强度等级：C25 | m3 | 0.39 | 659.72 | 257.29 | 42.07 | 0.27
17 | 010505003005 | 平板 | 1.混凝土类别：平板 2.混凝土强度等级：C25 | m3 | 4.06 | 599.7 | 2434.78 | 185.79 | 3.33
18 | 010505008001 | 雨篷、悬挑板、阳台板 | 1.混凝土类别：雨蓬 2.混凝土强度等级：C25 | m3 | 0.28 | 640.68 | 179.39 | 21.44 | 0.18
19 | 010507005002 | 扶手、压顶 | 1.混凝土类别：压顶 2.混凝土强度等级：C25 | m3 | 0.84 | 737.46 | 619.47 | 130.44 | 0.58
本页小计 | [6 empty] | 16384.43 | 1728.58 | 68.74
【表10.2.2-16】
分部分项工程清单与计价表
单位(专业)工程名称:配电房-配电房土建 | [5 empty] | 标段: |  |  | 第3页 共6页
序号 | 项目编码 | 项目名称 | 项目特征 | 计量 单位 | 工程量 | 金 额 (元) |  |  |  |  | 备注
[6 empty] | 综合单价 | 合价 | 其中
[8 empty] | 人工费 | 机械费 | 暂估价
20 | 010507007001 | 其他构件 | 1.混凝土种类：小型构件 2.混凝土强度等级：C25 | m3 | 0.14 | 779.49 | 109.13 | 24.01 | 0.1
21 | 010507001003 | 散水 | 1.C20砼散水，胶泥嵌缝 | m2 | 16.80 | 118.31 | 1987.61 | 579.94 | 6.72
22 | 010507001004 | 坡道 | 1.C20现浇混凝土坡道 参见05J909 坡1A/SW13 | m2 | 3.90 | 136.59 | 532.7 | 130.73 | 0.82
23 | 010515001020 | 现浇构件钢筋 | 1.钢筋种类、规格：10内 | t | 1.030 | 5683.53 | 5854.04 | 617.61 | 25.3
24 | 010515001021 | 现浇构件钢筋 | 1.钢筋种类、规格：12 | t | 0.118 | 5559.41 | 656.01 | 60.94 | 8.76
25 | 010515001022 | 现浇构件钢筋 | 1.钢筋种类、规格：14 | t | 0.174 | 5559.41 | 967.34 | 89.85 | 12.91
26 | 010515001023 | 现浇构件钢筋 | 1.钢筋种类、规格：16 | t | 1.040 | 5559.41 | 5781.79 | 537.06 | 77.17
27 | 010515001024 | 现浇构件钢筋 | 1.钢筋种类、规格：箍筋 螺纹钢10内 | t | 0.564 | 6475.15 | 3651.98 | 672.84 | 33.76
28 | Z010515011001 | 钢筋连接 | 1.钢筋类型、规格：18以内 | 个 | 64 | 6.78 | 433.92 | 250.24 | 65.28
| A.6 | F 金属结构工程 |  |  |  |  | 645.68 | 207.84
29 | 010607005003 | 砌块墙钢丝网加固 | 1.墙面挂钢丝网 | m2 | 47.13 | 13.7 | 645.68 | 207.84
| A.8 | H 门窗工程 |  |  |  |  | 8879.6 | 498.71
30 | 010802003001 | 钢质防火门 | 1.钢质丙级防火门FM丙2024 参考图集 12J609 | 樘 | 1 | 2890.5 | 2890.5 | 144.13
本页小计 | [6 empty] | 23510.7 | 3315.19 | 230.82
【表10.2.2-16】
分部分项工程清单与计价表
单位(专业)工程名称:配电房-配电房土建 | [5 empty] | 标段: |  |  | 第4页 共6页
序号 | 项目编码 | 项目名称 | 项目特征 | 计量 单位 | 工程量 | 金 额 (元) |  |  |  |  | 备注
[6 empty] | 综合单价 | 合价 | 其中
[8 empty] | 人工费 | 机械费 | 暂估价
31 | 010807001007 | 金属（塑钢、断桥）窗 | 1.窗代号及洞口尺寸：C1515普通铝合金窗 2.框、扇材质：图集2010浙J7 | m2 | 15.75 | 309.93 | 4881.4 | 315.63
32 | 010807003001 | 金属百叶窗 | 1.窗代号及洞口尺寸：BYC1504固定铝合金防雨百叶窗 | m2 | 2.40 | 461.54 | 1107.7 | 38.95
| A.9 | J 屋面及防水工程 |  |  |  |  | 4774.6 | 357.93
33 | 010902002003 | 屋面涂膜防水 | 1.防水膜品种：2厚SBS改性沥青防水涂料 2.涂膜厚度、遍数：2.0mm | m2 | 48.83 | 47.23 | 2306.24 | 165.05
34 | 010902001004 | 屋面卷材防水 | 1.卷材品种、规格、厚度：4厚SBS改性沥青防水卷材一道 | m2 | 48.83 | 47.3 | 2309.66 | 130.38
35 | 010902002004 | 屋面涂膜防水 | 1.防水膜品种：浅色铝基反光涂料 | m2 | 48.83 | 3.25 | 158.7 | 62.5
| A.10 | K 保温、隔热、防腐工程 |  |  |  |  | 1115.71 | 192.53 | 0.37
36 | 011001001008 | 保温隔热屋面 | 1.保温隔热材料品种、规格、厚度：40厚挤塑聚苯板保温层 | m2 | 37.24 | 29.96 | 1115.71 | 192.53 | 0.37
| A.11 | L 楼地面装饰工程 |  |  |  |  | 1802.04 | 686.71 | 43.57
37 | 011101006013 | 平面砂浆找平层 | 1.找平层厚度、砂浆配合比：最薄处30厚1:3轻集料混凝土2%找坡层 | m2 | 37.24 | 18.58 | 691.92 | 147.84 | 17.13
38 | 011101006014 | 平面砂浆找平层 | 1.找平层厚度、砂浆配合比：20厚1:3水泥砂浆 | m2 | 37.24 | 27.39 | 1020 | 485.24 | 26.44
39 | 011101001007 | 水泥砂浆楼地面 | 1.素水泥浆一道 | m2 | 37.24 | 2.42 | 90.12 | 53.63
本页小计 | [6 empty] | 13681.45 | 1591.75 | 43.94
【表10.2.2-16】
分部分项工程清单与计价表
单位(专业)工程名称:配电房-配电房土建 | [5 empty] | 标段: |  |  | 第5页 共6页
序号 | 项目编码 | 项目名称 | 项目特征 | 计量 单位 | 工程量 | 金 额 (元) |  |  |  |  | 备注
[6 empty] | 综合单价 | 合价 | 其中
[8 empty] | 人工费 | 机械费 | 暂估价
| A.12 | M 墙、柱面装饰与隔断、幕墙工程 |  |  |  |  | 9971.54 | 6040.94 | 188.1
40 | 011201001013 | 墙面一般抹灰 | 1.专用界面剂一道 | m2 | 99.74 | 5.31 | 529.62 | 294.23 | 42.89
41 | 011201001014 | 墙面一般抹灰 | 1.底层厚度、砂浆配合比：专用界面剂一道，9厚1:1:6水泥石灰膏砂浆打底，扫毛 2.面层厚度、砂浆配合比：5厚1：0.5:2.5水泥石灰膏砂浆找平 | m2 | 99.74 | 28.6 | 2852.56 | 1713.53 | 44.88
42 | 011201001015 | 墙面一般抹灰 | 1.底层厚度、砂浆配合比：12厚1:3水泥砂浆 2.面层厚度、砂浆配合比：8厚1:2.5聚合物水泥防水砂浆 | m2 | 153.06 | 40.68 | 6226.48 | 3774.46 | 99.49
43 | Z011201007003 | 装饰线抹灰增加费 | 1.抹灰材料、配合比：M20预拌砂浆 | m | 28.00 | 12.96 | 362.88 | 258.72 | 0.84
| A.13 | N 天棚工程 |  |  |  |  | 2551.13 | 1387.59 | 15.03
44 | 011301001007 | 天棚抹灰 | 1.基层类型：素水泥浆一道（甩毛） 2.抹灰厚度、材料种类：6厚粉刷石膏罩面压实赶光，2厚面层专用粉刷石膏照面 | m2 | 36.67 | 69.57 | 2551.13 | 1387.59 | 15.03
| A.14 | P 油漆、涂料、裱糊工程 |  |  |  |  | 13614.85 | 1559.57
45 | 011407001005 | 墙面喷刷涂料 | 1.刮腻子要求：柔性耐水腻子 2.涂料品种、喷刷遍数：外墙真石漆 | m2 | 160.78 | 84.68 | 13614.85 | 1559.57
|  | 自补 |  |  |  |  | 330
本页小计 | [6 empty] | 26137.52 | 8988.1 | 203.13
【表10.2.2-16】
分部分项工程清单与计价表
单位(专业)工程名称:配电房-配电房土建 | [5 empty] | 标段: |  |  | 第6页 共6页
序号 | 项目编码 | 项目名称 | 项目特征 | 计量 单位 | 工程量 | 金 额 (元) |  |  |  |  | 备注
[6 empty] | 综合单价 | 合价 | 其中
[8 empty] | 人工费 | 机械费 | 暂估价
46 | 01B027 | 挡鼠板 | 挡鼠板 | 块 | 1 | 250 | 250
47 | 01B028 | 沉降观测点 | 1、沉降观测点 | 个 | 4 | 20 | 80
本页小计 | [6 empty] | 330
合计 | [6 empty] | 93808.68 | 18894.01 | 884.63

## 5_表10_2_2-16 施工技术措施项目清单与计价表
【表10.2.2-16】
施工技术措施项目清单与计价表
单位(专业)工程名称:配电房-配电房土建 | [5 empty] | 标段: |  |  | 第1页 共2页
序号 | 项目编码 | 项目名称 | 项目特征 | 计量 单位 | 工程量 | 金 额 (元) |  |  |  |  | 备注
[6 empty] | 综合单价 | 合价 | 其中
[8 empty] | 人工费 | 机械费 | 暂估价
|  | [请输入分部名称,电子评标勿删] |  |  | 0 |  | 13449.62 | 6430.84 | 1218.21
1 | 011702001005 | 基础 | 1.现浇混凝土模板 基础垫层模板 | m2 | 7.78 | 48.9 | 380.44 | 220.17 | 8.25
2 | 011702001006 | 基础 | 1.现浇混凝土 独立基础 复合木模 | m2 | 7.94 | 44.76 | 355.39 | 166.58 | 6.35
3 | 011702002005 | 矩形柱 | 1.现浇混凝土 矩形柱 复合木模~支模高度3.6m以内 | m2 | 2.80 | 55.33 | 154.92 | 79.66 | 4.98
4 | 011702002006 | 矩形柱 | 1.现浇混凝土 矩形柱 复合木模~支模高度4.6(m) | m2 | 32.75 | 58.61 | 1919.48 | 996.58 | 60.92
5 | 011702005003 | 基础梁 | 1.现浇混凝土 基础梁 复合木模 | m2 | 21.97 | 54.61 | 1199.78 | 543.32 | 50.31
6 | 011702006006 | 矩形梁 | 1.现浇混凝土 矩形梁 复合木模~支模高度5(m) | m2 | 35.49 | 80.39 | 2853.04 | 1498.39 | 110.02
7 | 011702009003 | 过梁 | 1.现浇混凝土 直形圈过梁 复合木模 | m2 | 6.40 | 55.18 | 353.15 | 210.24 | 4.22
8 | 011702016006 | 平板 | 1.现浇混凝土 板 复合木模~支模高度4.6(m) | m2 | 35.58 | 54.32 | 1932.71 | 885.94 | 82.19
9 | 011702025002 | 其他现浇构件 | 1.现浇混凝土单独扶手压顶 复合模板 | m2 | 14.36 | 58.01 | 833.02 | 514.81 | 3.73
10 | 011702025003 | 其他现浇构件 | 1.现浇混凝土小型构件 复合模板 | m2 | 8.40 | 66.9 | 561.96 | 273.17 | 10.84
11 | Z011702033003 | 线条模板增加费 | 1.现浇混凝土线条模板增加费 三道以内 | m | 28.00 | 6.34 | 177.52 | 50.12 | 3.36
12 | 011702023001 | 雨篷、悬挑板、阳台板 | 1.现浇混凝土阳台、雨篷模板 | m2 | 2.35 | 134.75 | 316.66 | 167.7 | 13.72
本页小计 | [6 empty] | 11038.07 | 5606.68 | 358.89
【表10.2.2-16】
施工技术措施项目清单与计价表
单位(专业)工程名称:配电房-配电房土建 | [5 empty] | 标段: |  |  | 第2页 共2页
序号 | 项目编码 | 项目名称 | 项目特征 | 计量 单位 | 工程量 | 金 额 (元) |  |  |  |  | 备注
[6 empty] | 综合单价 | 合价 | 其中
[8 empty] | 人工费 | 机械费 | 暂估价
13 | 011701006003 | 满堂脚手架 | 1.满堂脚手架 ~基本层3.6m～5.2m | m2 | 34.56 | 12.95 | 447.55 | 301.36 | 14.52
14 | 011701001003 | 综合脚手架 | 1.混凝土结构综合脚手架 檐高13m以内 ~层高6m以内 | m2 | 40.00 | 24.44 | 977.6 | 522.8 | 42.4
15 | 011703001005 | 垂直运输 | 1.混凝土结构建筑物垂直运输 檐高20m内~层高4.6(m) | m2 | 40.00 | 24.66 | 986.4 |  | 802.4
本页小计 | [6 empty] | 2411.55 | 824.16 | 859.32
合计 | [6 empty] | 13449.62 | 6430.84 | 1218.21

## 5_表10_2_2-22 暂列金额明细表
【表10.2.2-22】
暂列金额明细表
工程名称:配电房土建 |  |  | 标段: | 第1页 共1页
序号 | 项 目 名 称 | 计量单位 | 暂定金额(元) | 备注
1 | 标化工地增加费 | 项
2 | 优质工程增加费 | 项
3 | 其他暂列金额 | 项 | 5790.22 | 估算比例一般不高于5%
3.1 | 其他暂列金额 | 项 | 5790.22
合计 |  |  | 5790.22 | -

## 5_表10_2_2-24 专业工程暂估价表
【表10.2.2-24】
专业工程暂估价表
单位(专业)工程名称:配电房-配电房土建 |  | 标段: | 第1页 共1页
序号 | 工 程 名 称 | 工程内容 | 暂估金额(元) | 备注
合计

## 5_表10_2_2-29 主要工日一览表
【表10.2.2-29】
主要工日一览表
工程名称:配电房土建 |  |  | 标段: |  | 第1页 共1页
序号 | 工日名称（类别） | 单位 | 数 量 | 单价(元) | 合价（元） | 备注
1 | 一类人工 | 工日 | 0.709 | 135 | 95.72
2 | 二类人工 | 工日 | 101.393 | 146 | 14803.38
3 | 三类人工 | 工日 | 62.43 | 167 | 10425.81

## 5_表10_2_2-31 主要材料和工程设备一览表
【表10.2.2-31】
主要材料和工程设备一览表
工程名称:配电房土建 |  |  |  | 标段: |  | 第1页 共2页
序号 | 名称、规格、型号 | 单位 | 数量 | 单价(元) | 合价（元） | 备注
1 | 热轧带肋钢筋HRB400φ10 | t | 1.626 | 4796 | 7798.3
2 | 热轧带肋钢筋HRB400φ14 | t | 0.178 | 4664 | 830.19
3 | 热轧带肋钢筋HRB400φ16 | t | 1.066 | 4664 | 4971.82
4 | 热轧带肋钢筋HRB400φ12 | t | 0.121 | 4664 | 564.34
5 | 镀锌铁丝φ0.7-1.0 | kg | 16.332 | 4.42 | 72.19
6 | 镀锌铁丝8# | kg | 0.22 | 4.42 | 0.97
7 | 圆钉 | kg | 14.233 | 4.42 | 62.91
8 | 预埋铁件 | kg | 0.328 | 6.64 | 2.18
9 | 镀锌铁丝12# | kg | 0.247 | 4.42 | 1.09
10 | 镀锌铁丝18# | kg | 2.225 | 4.42 | 9.83
11 | 镀锌铁丝22# | kg | 0.144 | 4.42 | 0.64
12 | 钢丝网综合 | m2 | 49.487 | 7.81 | 386.49
13 | 复合硅酸盐水泥PC 32.5R综合 | kg | 3.543 | 0.45 | 1.58
14 | 普通硅酸盐水泥PO 42.5综合 | kg | 3721.255 | 0.48 | 1793.64
15 | 黄砂净砂 | t | 18.604 | 180 | 3348.72
16 | 黄砂净砂(细砂) | t | 0.073 | 165 | 12.05
17 | 碎石综合 | t | 11.455 | 126 | 1443.33
18 | 塘渣 | t | 6.505 | 32 | 208.16
19 | 块石200-500 | t | 1.482 | 107 | 158.57
20 | 非粘土烧结页岩多孔砖240×115×90 | 千块 | 5.931 | 840.7 | 4986.19
21 | 混凝土实心砖240×115×53 MU10 | 千块 | 1.624 | 495.6 | 804.85
22 | 泵送商品混凝土C25 | m3 | 17.978 | 528 | 9492.38
23 | 非泵送商品混凝土C20 | m3 | 5.257 | 490 | 2575.93
24 | 非泵送商品混凝土C25 | m3 | 0.394 | 513 | 202.12
25 | 干混地面砂浆DS M15.0 | kg | 150.144 | 0.33 | 49.7
26 | 干混地面砂浆DS M20.0 | kg | 162.792 | 0.34 | 55.35
27 | 干混抹灰砂浆DP M15.0 | kg | 2326.436 | 0.35 | 818.91
28 | 干混抹灰砂浆DP M20.0 | kg | 115.5 | 0.36 | 41.46
29 | 铝合金百叶窗1.0厚 | m2 | 2.221 | 341 | 757.36
【表10.2.2-31】
主要材料和工程设备一览表
工程名称:配电房土建 |  |  |  | 标段: |  | 第2页 共2页
序号 | 名称、规格、型号 | 单位 | 数量 | 单价(元) | 合价（元） | 备注
30 | 铝合金推拉窗 | m2 | 15.03 | 205 | 3081.15
31 | 自粘聚合物改性沥青防水卷材4.0mm I型 N类 | m2 | 55.666 | 35.4 | 1970.58
32 | 2厚SBS改性沥青防水涂料H型 | kg | 216.805 | 9.67 | 2096.42
33 | 汽油综合 | kg | 18.228 | 8.68 | 158.22
34 | 聚苯乙烯泡沫板δ40 | m2 | 37.985 | 20.6 | 782.49
35 | 钢支撑 | kg | 79.456 | 5.49 | 436.21
36 | 水 | m3 | 23.975 | 5.73 | 137.38
37 | 复合模板综合 | m2 | 21.833 | 42.48 | 927.47
38 | 木模板 | m3 | 0.406 | 1504 | 610.62
39 | 安全网 | m2 | 5.504 | 6.64 | 36.55
40 | 脚手架钢管 | kg | 29.399 | 5.31 | 156.11
41 | 铸铁盖板20厚 | m2 | 3.878 | 336.58 | 1305.26
42 | 电焊条E50系列 | kg | 7.193 | 6.81 | 48.98
43 | 沉降观测点 | 个 | 4 | 20 | 80

## 6_表10_2_2-13 【不含单列】单位(专业)工程招
【表10.2.2-13】
单位（专业）工程招标控制价费用表
工程名称:配电房-配电房安装 |  |  | 标段: | 第1页 共1页
序号 | 费用名称 |  | 计算公式 | 金额 (元) | 备注
1 | 分部分项工程费 |  | ∑(分部分项工程量×综合单价） | 18442.97 | 见表10.2.2-16
1.1 | 其中 | 人工费+机械费 | ∑分部分项（定额人工费+定额机械费） | 3567.18
2 | 措施项目费 |  | （2.1+2.2） | 314.69
2.1 | 施工技术措施项目费 |  | ∑(技措项目工程量×综合单价） | 102.16 | 见表10.2.2-16
2.1.1 | 其中 | 人工费+机械费 | ∑技措项目（定额人工费+定额机械费） | 22.8
2.2 | 施工组织措施项目费 |  | (1.1+2.1.1)×5.92% | 212.53 | 见表10.2.2-20
2.2.1 | 其中 | 安全文明施工基本费 | (1.1+2.1.1)×5.92% | 212.53 | 见表10.2.2-20
3 | 其他项目费 |  | （3.1+3.2+3.3+3.4） | 992.86
3.1 | 暂列金额 |  | 3.1.1+3.1.2+3.1.3 | 992.86 | 见表10.2.2-21
3.1.1 | 其中 | 标化工地增加费 | 按招标文件规定额度列计 |  | 见表10.2.2-22
3.1.2 |  | 优质工程增加费 | 按招标文件规定额度列计 |  | 见表10.2.2-22
3.1.3 |  | 其他暂列金额 | 按招标文件规定额度列计 | 992.86 | 见表10.2.2-22
3.2 | 暂估价 |  | 3.2.1+3.2.2+3.2.3 |  | 见表10.2.2-21
3.2.1 | 其中 | 材料（工程设备）暂估价 | 按招标文件规定额度列计 (或计入综合单价) |  | 见表10.2.2-23
3.2.2 |  | 专业工程暂估价 | 按招标文件规定额度列计 |  | 见表10.2.2-24
3.2.3 |  | 专项技术措施暂估价 | 按招标文件规定额度列计 |  | 见表10.2.2-25
3.3 | 计日工 |  | ∑计日工(暂估数量×综合单价） |  | 见表10.2.2-21
3.4 | 施工总承包服务费 |  | 3.4.1+3.4.2 |  | 见表10.2.2-21
3.4.1 | 其中 | 专业发包工程管理费 | ∑专业发包工程（暂估金额×费率） |  | 见表10.2.2-27
3.4.2 |  | 甲供材料设备管理费 | 甲供材料暂估金额×费率+甲供设备暂估金额×费率 |  | 见表10.2.2-27
4 | 规费 |  | (1.1+2.1.1)×30.63% | 1099.61
5 | 税金 |  | (1+2+3+4)×9% | 1876.51
招标控制价合计 |  |  | 1+2+3+4+5 | 22727

## 6_表10_2_2-16 分部分项工程清单与计价表
【表10.2.2-16】
分部分项工程清单与计价表
单位(专业)工程名称:配电房-配电房安装 | [5 empty] | 标段: |  |  | 第1页 共4页
序号 | 项目编码 | 项目名称 | 项目特征 | 计量 单位 | 工程量 | 金 额 (元) |  |  |  |  | 备注
[6 empty] | 综合单价 | 合价 | 其中
[8 empty] | 人工费 | 机械费 | 暂估价
|  | 雨水系统 |  |  |  |  | 2059.87 | 906.89 | 103.37
1 | 031001006024 | 塑料管 | 1.安装部位：室内 2.介质：雨水 3.材质、规格：UPVC雨水管De75 4.连接形式：承插粘结 5.其他：含管件 | m | 5.70 | 29.61 | 168.78 | 68.23
2 | 031001006025 | 塑料管 | 1.安装部位：室内 2.介质：雨水 3.材质、规格：UPVC雨水管De110 4.连接形式：承插粘结 5.其他：含管件 | m | 14.40 | 42.42 | 610.85 | 192.38
3 | 031002001015 | 管道支吊架 | 1、一般管架制作 2、一般管架安装 | Kg | 9.74 | 16.7 | 162.66 | 67.3 | 9.06
4 | 031201003013 | 金属结构刷油 | 1、除锈级别：微锈 2、涂刷遍数、漆膜厚度：刷红丹防锈漆两道、调和漆两道 | kg | 9.74 | 1.84 | 17.92 | 7.11 | 2.14
5 | 031002003025 | 套管 | 1.名称、类型：刚性防水套管 2.规 格：DN80 | 个 | 1 | 234 | 234 | 102.93 | 23.03
6 | 031002003026 | 套管 | 1.名称、类型：刚性防水套管 2.规 格：DN100 | 个 | 2 | 284.23 | 568.46 | 239.74 | 69.14
7 | 040101002009 | 挖沟槽土方 | 1.人工挖沟槽土方三类土 | m3 | 5.00 | 40.51 | 202.55 | 156.2
8 | 040103001009 | 回填方 | 1.人工沟槽原土夯实 | m3 | 5.00 | 18.93 | 94.65 | 73
|  | 气体灭火系统 |  |  |  |  | 527.62 | 68.62
本页小计 | [6 empty] | 2059.87 | 906.89 | 103.37
【表10.2.2-16】
分部分项工程清单与计价表
单位(专业)工程名称:配电房-配电房安装 | [5 empty] | 标段: |  |  | 第2页 共4页
序号 | 项目编码 | 项目名称 | 项目特征 | 计量 单位 | 工程量 | 金 额 (元) |  |  |  |  | 备注
[6 empty] | 综合单价 | 合价 | 其中
[8 empty] | 人工费 | 机械费 | 暂估价
9 | 030901013003 | 灭火器箱 | 1.室内灭火器安装箱体暗装 含两具MF/ABC4灭火器 | 套 | 2 | 263.81 | 527.62 | 68.62
|  | 强电系统 |  |  |  |  | 15855.48 | 2513.19 | 245.5
10 | 030404017020 | 配电箱 | 1.名称：成套配电箱ATby 2.安装方式：嵌入式 | 台 | 1 | 7778.05 | 7778.05 | 210.24
11 | 030412005006 | 荧光灯 | 1.荧光灯名称：应急单管荧光灯 2.安装形式：吸顶式 | 套 | 8 | 271.73 | 2173.84 | 130.08
12 | 030404034012 | 照明开关 | 1.名 称：双联单控开关 2.安装方式：暗装 | 个 | 1 | 14.72 | 14.72 | 7.15
13 | 030404035007 | 插座 | 1.名 称：二三极插座 2.安装方式：暗装 | 个 | 5 | 21.98 | 109.9 | 42.2
14 | 030411006009 | 接线盒 | 1.名 称：钢制接线盒 2.安装形式：暗装 | 个 | 8 | 9.07 | 72.56 | 24.08
15 | 030411006010 | 接线盒 | 1.名 称：塑料开关盒、插座盒 2.安装形式：暗装 | 个 | 6 | 6.35 | 38.1 | 19.02
16 | 030411004032 | 配线 | 1.名 称：铜芯电线 2.配线形式：管内穿线 3.配线型号：WDZBN-BYJ-2.5 | m | 72.75 | 3.42 | 248.81 | 48.02
17 | 030411004033 | 配线 | 1.名 称：铜芯电线 2.配线形式：管内穿线 3.配线型号：WDZBN-BYJR-2.5 | m | 21.38 | 3.51 | 75.04 | 14.11
18 | 030411004034 | 配线 | 1.名 称：铜芯电线 2.配线形式：管内穿线 3.配线型号：WDZB-BYJ-2.5 | m | 52.38 | 3.05 | 159.76 | 34.57
本页小计 | [6 empty] | 11198.4 | 598.09
【表10.2.2-16】
分部分项工程清单与计价表
单位(专业)工程名称:配电房-配电房安装 | [5 empty] | 标段: |  |  | 第3页 共4页
序号 | 项目编码 | 项目名称 | 项目特征 | 计量 单位 | 工程量 | 金 额 (元) |  |  |  |  | 备注
[6 empty] | 综合单价 | 合价 | 其中
[8 empty] | 人工费 | 机械费 | 暂估价
19 | 030411004035 | 配线 | 1.名 称：铜芯电线 2.配线形式：管内穿线 3.配线型号：WDZB-BYJR-2.5 | m | 26.19 | 3.25 | 85.12 | 17.29
20 | 030408001017 | 电力电缆 | 1.电缆名称：铜芯电力电缆 2.电缆规格：WDZBN-YJY-4*10 | m | 16.80 | 38.88 | 653.18 | 30.91 | 0.84
21 | 030408006008 | 电力电缆头 | 1.户内干包式电力电缆头制作、安装 干包终端头（1kV以下截面mm2以下）35`10mm2及以下三芯及以上电缆头制安 | 个 | 2 | 27.55 | 55.1 | 18.74
22 | 030411001031 | 配管 | 1.名称：镀锌钢管 2.规格：SC20 3.配置形式：砖、混凝土结构暗配 | m | 48.04 | 19.66 | 944.47 | 270.95 | 2.4
23 | 030411001032 | 配管 | 1.名称：镀锌钢管 2.规格：SC50 3.配置形式：砖、混凝土结构暗配 | m | 13.70 | 52.55 | 719.94 | 170.57 | 1.1
24 | 030409008005 | 等电位端子箱、 测试板 | 1、总等电位箱 MEB 2、接地跨接线安装`等电位箱内接线 | 台 | 1 | 156.07 | 156.07 | 55.03 | 1.29
25 | 030409004003 | 均压环 | 1、避雷均压环敷设 利用基础圈梁钢筋 | m | 27.20 | 5.43 | 147.7 | 69.09 | 29.65
26 | 030409005003 | 避雷网 | 1、名 称：避雷网安装 沿折板支架敷设 φ12镀锌圆钢 | m | 28.26 | 19.79 | 559.27 | 176.63 | 46.06
27 | 030409003003 | 避雷引下线 | 1、避雷引下线敷设 利用建筑结构钢筋引下 2、避雷引下线敷设 断接卡子制作安装 4套 | m | 22.40 | 19.28 | 431.87 | 220.86 | 89.82
本页小计 | [6 empty] | 3752.72 | 1030.07 | 171.16
【表10.2.2-16】
分部分项工程清单与计价表
单位(专业)工程名称:配电房-配电房安装 | [5 empty] | 标段: |  |  | 第4页 共4页
序号 | 项目编码 | 项目名称 | 项目特征 | 计量 单位 | 工程量 | 金 额 (元) |  |  |  |  | 备注
[6 empty] | 综合单价 | 合价 | 其中
[8 empty] | 人工费 | 机械费 | 暂估价
28 | 030409002008 | 接地母线 | 1、接地母线敷设 沿砖混结构暗敷 40×4镀锌扁钢 | m | 0.52 | 21.12 | 10.98 | 3.65 | 0.35
29 | 030409002009 | 接地母线 | 1、接地母线敷设 埋地敷设 D14镀铜圆钢 | m | 8.31 | 41.57 | 345.45 | 192.88 | 8.48
30 | 040101002010 | 挖沟槽土方 | 1.人工挖沟槽土方三类土 | m3 | 10.00 | 40.51 | 405.1 | 312.4
31 | 040103001010 | 回填方 | 1.人工沟槽原土夯实 | m3 | 10.00 | 18.93 | 189.3 | 146
32 | 030414011003 | 接地装置 | 1、接地网调试 | 系统 | 1 | 252.99 | 252.99 | 149.8 | 41.76
33 | 030414002003 | 送配电装置系统 | 1.送配电装置系统调试 1kV以下交流供电(综 合) | 系统 | 1 | 228.16 | 228.16 | 148.92 | 23.75
本页小计 | [6 empty] | 1431.98 | 953.65 | 74.34
合计 | [6 empty] | 18442.97 | 3488.7 | 348.87

## 6_表10_2_2-16 施工技术措施项目清单与计价表
【表10.2.2-16】
施工技术措施项目清单与计价表
单位(专业)工程名称:配电房-配电房安装 | [5 empty] | 标段: |  |  | 第1页 共1页
序号 | 项目编码 | 项目名称 | 项目特征 | 计量 单位 | 工程量 | 金 额 (元) |  |  |  |  | 备注
[6 empty] | 综合单价 | 合价 | 其中
[8 empty] | 人工费 | 机械费 | 暂估价
|  | [请输入分部名称,电子评标勿删] |  |  | 0 |  | 102.16 | 24.66
1 | 031301017003 | 脚手架搭拆 | 1.脚手架搭拆费第四册 2.脚手架搭拆费第九册 3.脚手架搭拆费第十册 | 项 | 1 | 102.16 | 102.16 | 24.66
本页小计 | [6 empty] | 102.16 | 24.66
合计 | [6 empty] | 102.16 | 24.66

## 6_表10_2_2-22 暂列金额明细表
【表10.2.2-22】
暂列金额明细表
工程名称:配电房安装 |  |  | 标段: | 第1页 共1页
序号 | 项 目 名 称 | 计量单位 | 暂定金额(元) | 备注
1 | 标化工地增加费 | 项
2 | 优质工程增加费 | 项
3 | 其他暂列金额 | 项 | 992.86 | 估算比例一般不高于5%
3.1 | 其他暂列金额 | 项 | 992.86
合计 |  |  | 992.86 | -

## 6_表10_2_2-24 专业工程暂估价表
【表10.2.2-24】
专业工程暂估价表
单位(专业)工程名称:配电房-配电房安装 |  | 标段: | 第1页 共1页
序号 | 工 程 名 称 | 工程内容 | 暂估金额(元) | 备注
合计

## 6_表10_2_2-29 主要工日一览表
【表10.2.2-29】
主要工日一览表
工程名称:配电房安装 |  |  | 标段: |  | 第1页 共1页
序号 | 工日名称（类别） | 单位 | 数 量 | 单价(元) | 合价（元） | 备注
1 | 二类人工 | 工日 | 24.062 | 146 | 3513.05

## 6_表10_2_2-31 主要材料和工程设备一览表
【表10.2.2-31】
主要材料和工程设备一览表
工程名称:配电房安装 |  |  |  | 标段: |  | 第1页 共2页
序号 | 名称、规格、型号 | 单位 | 数量 | 单价(元) | 合价（元） | 备注
1 | 镀锌铁丝φ1.2-1.8 | kg | 0.378 | 4.42 | 1.67
2 | 热轧普碳高速盘条HPB300综合 | kg | 4.064 | 5.06 | 20.57
3 | 镀锌扁钢综合 | kg | 1.871 | 6.62 | 12.39
4 | 镀锌铁丝 | kg | 0.017 | 4.42 | 0.08
5 | 低碳钢焊条J427 φ3.2 | kg | 1.602 | 6.81 | 10.91
6 | 低碳钢焊条综合 | kg | 4.265 | 6.81 | 29.04
7 | 电焊条 | kg | 0.177 | 6.81 | 1.21
8 | 复合硅酸盐水泥PC 32.5R综合 | kg | 8 | 0.45 | 3.58
9 | 普通硅酸盐水泥PO 42.5综合 | kg | 19.966 | 0.48 | 9.62
10 | 黄砂净砂 | t | 0.103 | 180 | 18.54
11 | 溶剂汽油 | kg | 0.072 | 8.68 | 0.62
12 | 汽油综合 | kg | 0.184 | 8.68 | 1.6
13 | 水 | m3 | 0.241 | 5.73 | 1.38
14 | 扁钢Q235B综合 | kg | 2.84 | 5.13 | 14.58
15 | 型钢综合 | kg | 10.324 | 5.04 | 52.07
16 | 中厚钢板综合 | kg | 13.8 | 5.02 | 69.25
17 | 酚醛调和漆各色 | kg | 0.146 | 15 | 2.19
18 | 醇酸防锈漆C53-1 | kg | 0.206 | 15 | 3.09
19 | 镀锌钢管SC20 | m | 49.481 | 10.75 | 531.92
20 | 镀锌钢管SC50 | m | 14.111 | 32.12 | 453.25
21 | 碳素结构钢焊接钢管综合 | kg | 14.3 | 5.28 | 75.52
22 | 应急单管荧光灯 | 套 | 8.08 | 246 | 1987.68
23 | 双联单控开关 | 只 | 1.02 | 4.54 | 4.63
24 | 二三极插座 | 套 | 5.1 | 10.29 | 52.48
25 | 接地母线40×4镀锌扁钢 | m | 0.546 | 9.5 | 5.19
26 | 接地母线D14镀铜圆钢 | m | 8.726 | 9.2 | 80.28
27 | 铜芯塑料绝缘线WDZBN-BYJ-2.5 | m | 84.39 | 2.2 | 186
28 | 铜芯塑料绝缘线WDZB-BYJR-2.5 | m | 30.38 | 2.06 | 62.64
29 | 铜芯塑料绝缘线WDZBN-BYJR-2.5 | m | 24.801 | 2.28 | 56.62
【表10.2.2-31】
主要材料和工程设备一览表
工程名称:配电房安装 |  |  |  | 标段: |  | 第2页 共2页
序号 | 名称、规格、型号 | 单位 | 数量 | 单价(元) | 合价（元） | 备注
30 | 铜芯塑料绝缘线WDZB-BYJ-2.5 | m | 60.761 | 1.89 | 114.53
31 | 电力电缆WDZBN-YJY-4*10 | m | 16.968 | 35.91 | 609.35
32 | 塑料接线盒 | 个 | 6.12 | 1.72 | 10.53
33 | 钢制接线盒 | 个 | 8.16 | 4.14 | 33.78
34 | 总等电位箱 MEB | 个 | 1 | 80 | 80
35 | 镀锌圆钢φ12 | m | 29.673 | 7 | 207.71
36 | 灭火器箱含两具MF/ABC4灭火器 | 套 | 2 | 215.76 | 431.52
37 | UPVC雨水管De75 | m | 5.643 | 8.7 | 49.09
38 | UPVC雨水管De110 | m | 13.68 | 16.43 | 224.76
39 | 成套配电箱ATby | 台 | 1 | 7476 | 7476
40 | 雨水斗DN100 | 个 | 2 | 15 | 30
41 | 雨水斗DN75 | 个 | 1 | 12 | 12

## 7_表10_2_2-13 【不含单列】单位(专业)工程招
【表10.2.2-13】
单位（专业）工程招标控制价费用表
工程名称:室外部分-场外围墙及旗台、门头 |  |  | 标段: | 第1页 共1页
序号 | 费用名称 |  | 计算公式 | 金额 (元) | 备注
1 | 分部分项工程费 |  | ∑(分部分项工程量×综合单价） | 212670.46 | 见表10.2.2-16
1.1 | 其中 | 人工费+机械费 | ∑分部分项（定额人工费+定额机械费） | 47182.43
2 | 措施项目费 |  | （2.1+2.2） | 30095.33
2.1 | 施工技术措施项目费 |  | ∑(技措项目工程量×综合单价） | 25372.52 | 见表10.2.2-16
2.1.1 | 其中 | 人工费+机械费 | ∑技措项目（定额人工费+定额机械费） | 12373.82
2.2 | 施工组织措施项目费 |  | (1.1+2.1.1)×7.93% | 4722.81 | 见表10.2.2-20
2.2.1 | 其中 | 安全文明施工基本费 | (1.1+2.1.1)×7.93% | 4722.81 | 见表10.2.2-20
3 | 其他项目费 |  | （3.1+3.2+3.3+3.4） | 12905.97
3.1 | 暂列金额 |  | 3.1.1+3.1.2+3.1.3 | 12905.97 | 见表10.2.2-21
3.1.1 | 其中 | 标化工地增加费 | 按招标文件规定额度列计 |  | 见表10.2.2-22
3.1.2 |  | 优质工程增加费 | 按招标文件规定额度列计 |  | 见表10.2.2-22
3.1.3 |  | 其他暂列金额 | 按招标文件规定额度列计 | 12905.97 | 见表10.2.2-22
3.2 | 暂估价 |  | 3.2.1+3.2.2+3.2.3 |  | 见表10.2.2-21
3.2.1 | 其中 | 材料（工程设备）暂估价 | 按招标文件规定额度列计 (或计入综合单价) |  | 见表10.2.2-23
3.2.2 |  | 专业工程暂估价 | 按招标文件规定额度列计 |  | 见表10.2.2-24
3.2.3 |  | 专项技术措施暂估价 | 按招标文件规定额度列计 |  | 见表10.2.2-25
3.3 | 计日工 |  | ∑计日工(暂估数量×综合单价） |  | 见表10.2.2-21
3.4 | 施工总承包服务费 |  | 3.4.1+3.4.2 |  | 见表10.2.2-21
3.4.1 | 其中 | 专业发包工程管理费 | ∑专业发包工程（暂估金额×费率） |  | 见表10.2.2-27
3.4.2 |  | 甲供材料设备管理费 | 甲供材料暂估金额×费率+甲供设备暂估金额×费率 |  | 见表10.2.2-27
4 | 规费 |  | (1.1+2.1.1)×25.78% | 15353.6
5 | 税金 |  | (1+2+3+4)×9% | 24392.28
招标控制价合计 |  |  | 1+2+3+4+5 | 295418

## 7_表10_2_2-16 分部分项工程清单与计价表
【表10.2.2-16】
分部分项工程清单与计价表
单位(专业)工程名称:室外部分-场外围墙及旗台、门头 | [5 empty] | 标段: |  |  | 第1页 共6页
序号 | 项目编码 | 项目名称 | 项目特征 | 计量 单位 | 工程量 | 金 额 (元) |  |  |  |  | 备注
[6 empty] | 综合单价 | 合价 | 其中
[8 empty] | 人工费 | 机械费 | 暂估价
|  | 实体围墙 |  |  |  |  | 73363.85 | 26701.67 | 660.43
1 | 010101003002 | 挖沟槽土方 | 1.土壤类别：三类土 2.挖土深度：1.5m 以内 | m3 | 23.60 | 6.76 | 159.54 | 67.5 | 63.25
2 | 010101004002 | 挖基坑土方 | 1.土壤类别：三类土 2.挖土深度：1.5m 以内 | m3 | 17.51 | 6.76 | 118.37 | 50.08 | 46.93
3 | 010103001004 | 回填方 | 1、密实度要求：满足设计要求 2、填方材料品种：原土回填 | m3 | 29.88 | 2.13 | 63.64 | 14.94 | 35.26
4 | 010103002004 | 余方弃置 | 1、弃土 3、运距：运距施工单位自行考虑 | m3 | 11.23 | 15.53 | 174.4 | 9.77 | 134.2
5 | 010501001007 | 垫层 | 1.混凝土种类：基础垫层 2.混凝土强度等级：C10 | m3 | 0.64 | 554.08 | 354.61 | 65.31 | 4.97
6 | 010501003004 | 独立基础 | 1.混凝土种类：独立基础 2.混凝土强度等级：C25 | m3 | 1.16 | 567.48 | 658.28 | 30.16 | 0.31
7 | 010502001004 | 矩形柱 | 1.混凝土类别：矩形柱 2.混凝土强度等级：C25 | m3 | 1.97 | 656.59 | 1293.48 | 186.66 | 0.91
8 | 010503001004 | 基础梁 | 1.混凝土类别：基础梁 2.混凝土强度等级：C25 | m3 | 13.49 | 574.73 | 7753.11 | 396.34 | 6.21
9 | 010507005003 | 压顶 | 1.混凝土类别：压顶 2.混凝土强度等级：C25 | m3 | 1.62 | 737.46 | 1194.69 | 251.57 | 1.12
10 | 010508001001 | 后浇带 | 1.混凝土类别：后浇带 2.混凝土强度等级：C25 | m3 | 0.22 | 596.52 | 131.23 | 9.43 | 0.32
11 | 010515001025 | 现浇构件钢筋 | 1.钢筋种类、规格：18内 | t | 1.410 | 5559.41 | 7838.77 | 728.12 | 104.62
本页小计 | [6 empty] | 19740.12 | 1809.88 | 398.1
【表10.2.2-16】
分部分项工程清单与计价表
单位(专业)工程名称:室外部分-场外围墙及旗台、门头 | [5 empty] | 标段: |  |  | 第2页 共6页
序号 | 项目编码 | 项目名称 | 项目特征 | 计量 单位 | 工程量 | 金 额 (元) |  |  |  |  | 备注
[6 empty] | 综合单价 | 合价 | 其中
[8 empty] | 人工费 | 机械费 | 暂估价
12 | 010401003001 | 实心砖墙 | 1.砖品种、规格、强度等级：200厚MU15砼实心砖 2.砂浆强度等级、配合比：水泥M10 | m3 | 28.84 | 596.48 | 17202.48 | 5493.44 | 176.21
13 | 011201001016 | 墙面一般抹灰 | 1.面层厚度、砂浆配合比：20厚M15水泥砂浆抹灰 | m2 | 358.83 | 42.37 | 15203.63 | 8317.68 | 86.12
14 | 011407001006 | 墙面喷刷涂料 | 1.腻子种类：满刮外墙腻子 2.涂料品种、喷刷遍数：外墙氟碳涂料 | m2 | 358.83 | 59.13 | 21217.62 | 11080.67
|  | 通透围墙 |  |  |  |  | 90628.08 | 13625.28 | 1238.57
15 | 010101003003 | 挖沟槽土方 | 1.土壤类别：三类土 2.挖土深度：1.5m 以内 | m3 | 75.40 | 6.76 | 509.7 | 215.64 | 202.07
16 | 010101004003 | 挖基坑土方 | 1.土壤类别：三类土 2.挖土深度：1.5m 以内 | m3 | 50.69 | 6.76 | 342.66 | 144.97 | 135.85
17 | 010103001005 | 回填方 | 1、密实度要求：满足设计要求 2、填方材料品种：原土回填 | m3 | 85.75 | 2.13 | 182.65 | 42.88 | 101.19
18 | 010103002005 | 余方弃置 | 1、弃土 3、运距：运距施工单位自行考虑 | m3 | 40.34 | 15.53 | 626.48 | 35.1 | 482.06
19 | 010501001008 | 垫层 | 1.混凝土种类：垫层 2.混凝土强度等级：C10 | m3 | 9.78 | 554.08 | 5418.9 | 997.95 | 75.89
20 | 010501003005 | 独立基础 | 1.混凝土种类：独立基础 2.混凝土强度等级：C25 | m3 | 3.32 | 567.48 | 1884.03 | 86.32 | 0.9
21 | 010501002001 | 带形基础 | 1.混凝土种类：条形基础 2.混凝土强度等级：C25 | m3 | 12.38 | 567.48 | 7025.4 | 321.88 | 3.34
本页小计 | [6 empty] | 69613.55 | 26736.53 | 1263.63
【表10.2.2-16】
分部分项工程清单与计价表
单位(专业)工程名称:室外部分-场外围墙及旗台、门头 | [5 empty] | 标段: |  |  | 第3页 共6页
序号 | 项目编码 | 项目名称 | 项目特征 | 计量 单位 | 工程量 | 金 额 (元) |  |  |  |  | 备注
[6 empty] | 综合单价 | 合价 | 其中
[8 empty] | 人工费 | 机械费 | 暂估价
22 | 010502001005 | 矩形柱 | 1.混凝土类别：矩形柱 2.混凝土强度等级：C25 | m3 | 5.05 | 656.59 | 3315.78 | 478.49 | 2.32
23 | 010503001005 | 基础梁 | 1.混凝土类别：基础梁 2.混凝土强度等级：C25 | m3 | 13.73 | 574.73 | 7891.04 | 403.39 | 6.32
24 | 010507005004 | 压顶 | 1.混凝土类别：压顶 2.混凝土强度等级：C25 | m3 | 0.23 | 737.46 | 169.62 | 35.72 | 0.16
25 | 010508001002 | 后浇带 | 1.混凝土类别：后浇带 2.混凝土强度等级：C25 | m3 | 0.25 | 596.52 | 149.13 | 10.72 | 0.37
26 | 010515001026 | 现浇构件钢筋 | 1.钢筋种类、规格：18内 | t | 2.500 | 5559.41 | 13898.53 | 1291 | 185.5
27 | 011201001017 | 墙面一般抹灰 | 1.面层厚度、砂浆配合比：20厚M15水泥砂浆抹灰 | m2 | 118.34 | 42.37 | 5014.07 | 2743.12 | 28.4
28 | 011202001001 | 柱、梁面一般抹灰 | 1.面层厚度、砂浆配合比：20厚M15水泥砂浆抹灰 | m2 | 59.18 | 41.3 | 2444.13 | 1336.28 | 14.2
29 | 011407001007 | 墙面喷刷涂料 | 1.腻子种类：满刮外墙腻子 2.涂料品种、喷刷遍数：外墙氟碳涂料 | m2 | 177.52 | 59.13 | 10496.76 | 5481.82
30 | 011503001006 | 金属扶手、栏杆、栏板 | 漆黑铁栏杆（由专业厂家定制）（含安装） | m | 111.64 | 280 | 31259.2
|  | 旗台 |  |  |  |  | 15544.41 | 1808.01 | 448.7
31 | 010101004004 | 挖基坑土方 | 1.土壤类别：三类土 2.挖土深度：1.5m 以内 | m3 | 29.06 | 6.76 | 196.45 | 83.11 | 77.88
本页小计 | [6 empty] | 74834.71 | 11863.65 | 315.15
【表10.2.2-16】
分部分项工程清单与计价表
单位(专业)工程名称:室外部分-场外围墙及旗台、门头 | [5 empty] | 标段: |  |  | 第4页 共6页
序号 | 项目编码 | 项目名称 | 项目特征 | 计量 单位 | 工程量 | 金 额 (元) |  |  |  |  | 备注
[6 empty] | 综合单价 | 合价 | 其中
[8 empty] | 人工费 | 机械费 | 暂估价
32 | 010103001006 | 回填方 | 1、密实度要求：满足设计要求 2、填方材料品种：原土回填 | m3 | 23.45 | 2.13 | 49.95 | 11.73 | 27.67
33 | 010103002006 | 余方弃置 | 1、弃土 3、运距：运距施工单位自行考虑 | m3 | 5.61 | 15.53 | 87.12 | 4.88 | 67.04
34 | 010501001009 | 垫层 | 1.混凝土种类：基础垫层 2.混凝土强度等级：C15 | m3 | 0.46 | 521.18 | 239.74 | 20.34 | 0.33
35 | 010501006001 | 设备基础 | 1.混凝土种类：旗台基础 2.混凝土强度等级：C15 | m3 | 5.15 | 507.89 | 2615.63 | 133.9 | 1.39
36 | 010515001027 | 现浇构件钢筋 | 1.钢筋种类、规格：8圆钢 | t | 0.017 | 5893.15 | 100.18 | 12.26 | 0.42
37 | 010515001028 | 现浇构件钢筋 | 1.钢筋种类、规格：14螺纹钢 | t | 0.044 | 5559.41 | 244.61 | 22.72 | 3.26
38 | 010401001004 | 砖基础 | 1.砖品种、规格、强度等级：MU7.5混凝土实心砖 2.砂浆强度等级：混合M2.5 | m3 | 2.08 | 511.4 | 1063.71 | 263.24 | 13.35
39 | 040806002001 | 接地母线 | Ф12接地线 | m | 3.00 | 30.2 | 90.6 | 69.63 | 3.15
40 | 010516002001 | 预埋铁件 | 1.钢材种类：4厚钢板 | t | 0.025 | 11359.12 | 283.98 | 68.99 | 48.06
41 | 040202015001 | 水泥稳定碎（砾）石 | 1.水泥含量：5% 2.石料规格：5~40MM 3.厚度：25cm | m2 | 5.72 | 71.03 | 406.29 | 20.65 | 23.34
42 | 010501006002 | 设备基础 | 1.混凝土种类：旗台基础 2.混凝土强度等级：C25 | m3 | 1.97 | 567.48 | 1117.94 | 51.22 | 0.53
本页小计 | [6 empty] | 6299.75 | 679.56 | 188.54
【表10.2.2-16】
分部分项工程清单与计价表
单位(专业)工程名称:室外部分-场外围墙及旗台、门头 | [5 empty] | 标段: |  |  | 第5页 共6页
序号 | 项目编码 | 项目名称 | 项目特征 | 计量 单位 | 工程量 | 金 额 (元) |  |  |  |  | 备注
[6 empty] | 综合单价 | 合价 | 其中
[8 empty] | 人工费 | 机械费 | 暂估价
43 | 011107001003 | 石材台阶面 | 1.粘结层材料种类：30厚1:3水泥砂浆结合层 2.面层材料品种、规格、颜色：25厚印度红花岗岩光面 3.防护材料种类：石材磨小圆边 | m2 | 7.96 | 251.53 | 2002.18 | 474.02 | 5.09
44 | 010606013001 | 零星钢构件 | 1.构件名称：304不锈钢旗杆 2.钢材品种、规格：具体做法详见施工图 | t | 0.343 | 19376.19 | 6646.03 | 571.32 | 177.19
45 | 01B029 | Ф140不锈钢球 | Ф140不锈钢球 | 个 | 1 | 400 | 400
|  | 入口门头 |  |  |  |  | 33134.12 | 6287.9 | 249.23
46 | 010101003004 | 挖沟槽土方 | 1.土壤类别：三类土 2.挖土深度：1.5m 以内 | m3 | 15.23 | 6.76 | 102.95 | 43.56 | 40.82
47 | 010103001007 | 回填方 | 1、密实度要求：满足设计要求 2、填方材料品种：原土回填 | m3 | 9.30 | 2.13 | 19.81 | 4.65 | 10.97
48 | 010103002007 | 余方弃置 | 1、弃土 3、运距：运距施工单位自行考虑 | m3 | 5.93 | 15.53 | 92.09 | 5.16 | 70.86
49 | 010501001010 | 垫层 | 1.混凝土种类：基础垫层 2.混凝土强度等级：C15 | m3 | 1.47 | 521.18 | 766.13 | 64.99 | 1.04
50 | 010501002002 | 带形基础 | 1.混凝土种类：条形基础 2.混凝土强度等级：C25 | m3 | 2.62 | 567.48 | 1486.8 | 68.12 | 0.71
51 | 010505003006 | 平板 | 1.混凝土类别：平板 2.混凝土强度等级：C25 | m3 | 1.34 | 599.7 | 803.6 | 61.32 | 1.1
本页小计 | [6 empty] | 12319.59 | 1293.14 | 307.78
【表10.2.2-16】
分部分项工程清单与计价表
单位(专业)工程名称:室外部分-场外围墙及旗台、门头 | [5 empty] | 标段: |  |  | 第6页 共6页
序号 | 项目编码 | 项目名称 | 项目特征 | 计量 单位 | 工程量 | 金 额 (元) |  |  |  |  | 备注
[6 empty] | 综合单价 | 合价 | 其中
[8 empty] | 人工费 | 机械费 | 暂估价
52 | 010401003002 | 实心砖墙 | 1.砖品种、规格、强度等级：MU15砼实心砖 2.砂浆强度等级、配合比：水泥M7.5 | m3 | 9.44 | 563.61 | 5320.48 | 1549.39 | 62.21
53 | 010515001029 | 现浇构件钢筋 | 1.钢筋种类、规格：12圆钢 | t | 0.122 | 5715.93 | 697.34 | 59.44 | 8.14
54 | 010515001030 | 现浇构件钢筋 | 1.钢筋种类、规格：8圆钢 | t | 0.017 | 6034.93 | 102.59 | 12.26 | 0.42
55 | 010515001031 | 现浇构件钢筋 | 1.钢筋种类、规格：6圆钢 | t | 0.031 | 6034.93 | 187.08 | 22.36 | 0.76
56 | 011201001018 | 墙面一般抹灰 | 1.面层厚度、砂浆配合比：30厚1:3水泥砂浆 | m2 | 45.00 | 46.48 | 2091.6 | 1143 | 43.65
57 | 011204001003 | 石材墙面 | 1.面层材料品种、规格、颜色：25厚800*800光面深灰色花岗岩 | m2 | 45.00 | 246.82 | 11106.9 | 2752.65 | 8.55
58 | 011508004001 | 金属字 | 1.镌字材料品种、颜色：白色钛合金字（嵊州市仙岩镇外来建设者服务中心）（专业二次深化设计） | 个 | 15 | 170.45 | 2556.75 | 501
59 | 01B030 | 电动伸缩门 | 电动伸缩门长10.88m | m | 8.00 | 975 | 7800
本页小计 | [6 empty] | 29862.74 | 6040.1 | 123.73
合计 | [6 empty] | 212670.46 | 48422.86 | 2596.93

## 7_表10_2_2-16 施工技术措施项目清单与计价表
【表10.2.2-16】
施工技术措施项目清单与计价表
单位(专业)工程名称:室外部分-场外围墙及旗台、门头 | [5 empty] | 标段: |  |  | 第1页 共2页
序号 | 项目编码 | 项目名称 | 项目特征 | 计量 单位 | 工程量 | 金 额 (元) |  |  |  |  | 备注
[6 empty] | 综合单价 | 合价 | 其中
[8 empty] | 人工费 | 机械费 | 暂估价
|  | 实体围墙 |  |  | 0 |  | 8377.62 | 4305.38 | 318.03
1 | 011702001007 | 基础 | 1.现浇混凝土模板 基础垫层模板 | m2 | 2.47 | 48.9 | 120.78 | 69.9 | 2.62
2 | 011702001008 | 基础 | 1.现浇混凝土 独立基础 复合木模 | m2 | 5.97 | 44.76 | 267.22 | 125.25 | 4.78
3 | 011702002007 | 矩形柱 | 1.现浇混凝土 矩形柱 复合木模~支模高度3.6m以内 | m2 | 26.21 | 55.33 | 1450.2 | 745.67 | 46.65
4 | 011702005004 | 基础梁 | 1.现浇混凝土 基础梁 复合木模 | m2 | 74.94 | 54.61 | 4092.47 | 1853.27 | 171.61
5 | 011702030001 | 后浇带 | 1.现浇混凝土 梁板 板厚20cm内 后浇带模板增加费 | m | 1.00 | 61.79 | 61.79 | 28.86 | 2.24
6 | 011702025004 | 其他现浇构件 | 1.现浇混凝土单独扶手压顶 复合模板 | m2 | 29.24 | 58.01 | 1696.21 | 1048.25 | 7.6
7 | 011701003001 | 里脚手架 | 1.内墙脚手架 高度3.6m以内`砌筑围墙高度在2m以上者，如另一面需装饰时 | m2 | 358.83 | 1.92 | 688.95 | 434.18 | 82.53
|  | 通透式围墙 |  |  | 0 |  | 15675.2 | 7610.04 | 533.59
8 | 011702001009 | 基础 | 1.现浇混凝土模板 基础垫层模板 | m2 | 27.15 | 48.9 | 1327.64 | 768.35 | 28.78
9 | 011702001010 | 基础 | 1.现浇混凝土 独立基础 复合木模 | m2 | 17.28 | 44.76 | 773.45 | 362.53 | 13.82
10 | 011702001011 | 基础 | 1.现浇带形基础 有梁式 复合木模 | m2 | 41.26 | 46.59 | 1922.3 | 922.57 | 50.75
11 | 011702002008 | 矩形柱 | 1.现浇混凝土 矩形柱 复合木模~支模高度3.6m以内 | m2 | 67.39 | 55.33 | 3728.69 | 1917.25 | 119.95
本页小计 | [6 empty] | 16129.7 | 8276.08 | 531.33
【表10.2.2-16】
施工技术措施项目清单与计价表
单位(专业)工程名称:室外部分-场外围墙及旗台、门头 | [5 empty] | 标段: |  |  | 第2页 共2页
序号 | 项目编码 | 项目名称 | 项目特征 | 计量 单位 | 工程量 | 金 额 (元) |  |  |  |  | 备注
[6 empty] | 综合单价 | 合价 | 其中
[8 empty] | 人工费 | 机械费 | 暂估价
12 | 011702005005 | 基础梁 | 1.现浇混凝土 基础梁 复合木模 | m2 | 137.32 | 54.61 | 7499.05 | 3395.92 | 314.46
13 | 011702030002 | 后浇带 | 1.现浇混凝土 梁板 板厚20cm内 后浇带模板增加费 | m | 2.00 | 61.79 | 123.58 | 57.72 | 4.48
14 | 011702025005 | 其他现浇构件 | 1.现浇混凝土单独扶手压顶 复合模板 | m2 | 5.18 | 58.01 | 300.49 | 185.7 | 1.35
|  | 旗台 |  |  | 0 |  | 702.74 | 367.52 | 13.11
15 | 011702001012 | 基础 | 1.现浇混凝土模板 基础垫层模板 | m2 | 0.77 | 48.9 | 37.65 | 21.79 | 0.82
16 | 011702001013 | 基础 | 1.现浇混凝土 设备基础 单个块体体积 5m3以内 复合木模 | m2 | 12.80 | 51.96 | 665.09 | 345.73 | 12.29
|  | 入口门头 |  |  | 0 |  | 616.96 | 299.26 | 19.96
17 | 011702001014 | 基础 | 1.现浇混凝土模板 基础垫层模板 | m2 | 1.60 | 48.9 | 78.24 | 45.28 | 1.7
18 | 011702001015 | 基础 | 1.现浇带形基础 无梁式 复合木模 | m2 | 3.20 | 44.9 | 143.68 | 75.1 | 2.02
19 | 011702016007 | 平板 | 1.现浇混凝土 板 复合木模~支模高度3.6m | m2 | 8.00 | 49.38 | 395.04 | 178.88 | 16.24
本页小计 | [6 empty] | 9242.82 | 4306.12 | 353.36
合计 | [6 empty] | 25372.52 | 12582.2 | 884.69

## 7_表10_2_2-22 暂列金额明细表
【表10.2.2-22】
暂列金额明细表
工程名称:场外围墙及旗台、门头 |  |  | 标段: | 第1页 共1页
序号 | 项 目 名 称 | 计量单位 | 暂定金额(元) | 备注
1 | 标化工地增加费 | 项
2 | 优质工程增加费 | 项
3 | 其他暂列金额 | 项 | 12905.97 | 估算比例一般不高于5%
3.1 | 其他暂列金额 | 项 | 12905.97
合计 |  |  | 12905.97 | -

## 7_表10_2_2-24 专业工程暂估价表
【表10.2.2-24】
专业工程暂估价表
单位(专业)工程名称:室外部分-场外围墙及旗台、门头 |  | 标段: | 第1页 共1页
序号 | 工 程 名 称 | 工程内容 | 暂估金额(元) | 备注
合计

## 7_表10_2_2-29 主要工日一览表
【表10.2.2-29】
主要工日一览表
工程名称:场外围墙及旗台、门头 |  |  | 标段: |  | 第1页 共1页
序号 | 工日名称（类别） | 单位 | 数 量 | 单价(元) | 合价（元） | 备注
1 | 一类人工 | 工日 | 5.443 | 135 | 734.81
2 | 二类人工 | 工日 | 177.199 | 146 | 25871.05
3 | 三类人工 | 工日 | 205.995 | 167 | 34401.17

## 7_表10_2_2-31 主要材料和工程设备一览表
【表10.2.2-31】
主要材料和工程设备一览表
工程名称:场外围墙及旗台、门头 |  |  |  | 标段: |  | 第1页 共2页
序号 | 名称、规格、型号 | 单位 | 数量 | 单价(元) | 合价（元） | 备注
1 | 热轧带肋钢筋HRB400综合 | t | 0.005 | 4705 | 23.53
2 | 热轧带肋钢筋HRB400φ14 | t | 0.045 | 4664 | 209.88
3 | 热轧带肋钢筋HRB400φ18 | t | 4.008 | 4664 | 18693.31
4 | 镀锌铁丝φ0.7-1.0 | kg | 15.433 | 4.42 | 68.21
5 | 热轧光圆钢筋HPB300 φ8 | t | 0.017 | 4980 | 84.66
6 | 热轧光圆钢筋HPB300 φ6 | t | 0.032 | 4980 | 159.36
7 | 热轧光圆钢筋HPB300 φ10 | t | 0.017 | 4841 | 82.3
8 | 热轧光圆钢筋HPB300 φ12 | t | 0.125 | 4867 | 608.38
9 | 热轧光圆钢筋HPB300综合 | t | 0.004 | 4980 | 19.92
10 | 不锈钢管综合 | t | 0.312 | 15293 | 4771.42
11 | 型钢综合 | t | 0.003 | 5018 | 15.05
12 | 不锈钢管综合 | t | 0.051 | 15293 | 779.94
13 | 中厚钢板综合 | t | 0.014 | 5018 | 70.25
14 | 圆钉 | kg | 55.016 | 4.42 | 243.17
15 | 电焊条 | kg | 0.06 | 6.81 | 0.41
16 | 电焊条E43系列 | kg | 8.673 | 6.81 | 59.06
17 | 镀锌铁丝12# | kg | 1.074 | 4.42 | 4.75
18 | 镀锌铁丝22# | kg | 0.58 | 4.42 | 2.56
19 | 钢丝网 | m2 | 1.547 | 7.81 | 12.08
20 | 复合硅酸盐水泥PC 32.5R综合 | kg | 22.142 | 0.45 | 9.9
21 | 普通硅酸盐水泥PO 42.5综合 | t | 0.157 | 482 | 75.67
22 | 普通硅酸盐水泥PO 42.5综合 | kg | 4490.052 | 0.48 | 2164.21
23 | 黄砂净砂 | t | 26.833 | 180 | 4829.94
24 | 石屑 | t | 1.194 | 39.61 | 47.29
25 | 碎石综合 | t | 14.437 | 126 | 1819.06
26 | 混凝土实心砖240×115×53 MU10 | 千块 | 21.782 | 495.6 | 10795.16
27 | 泵送商品混凝土C25 | m3 | 59.944 | 528 | 31650.43
28 | 非泵送商品混凝土C15 | m3 | 1.95 | 455 | 887.25
29 | 泵送商品混凝土C15 | m3 | 5.202 | 469 | 2439.74
【表10.2.2-31】
主要材料和工程设备一览表
工程名称:场外围墙及旗台、门头 |  |  |  | 标段: |  | 第2页 共2页
序号 | 名称、规格、型号 | 单位 | 数量 | 单价(元) | 合价（元） | 备注
30 | 干混抹灰砂浆DP M15.0 | kg | 20472.892 | 0.35 | 7206.46
31 | 光面深灰色花岗岩25厚 | m2 | 45.9 | 160 | 7344
32 | 印度红花岗岩光面25厚 | m2 | 8.119 | 160 | 1299.04
33 | 钢支撑 | kg | 179.923 | 5.49 | 987.78
34 | 电 | kW·h | 5.954 | 0.88 | 5.24
35 | 水 | m3 | 44.353 | 5.73 | 254.14
36 | 复合模板综合 | m2 | 89.72 | 42.48 | 3811.31
37 | 木模板 | m3 | 1.349 | 1504 | 2028.9
38 | 脚手架钢管 | kg | 4.163 | 5.31 | 22.11
39 | 电焊条E50系列 | kg | 21.352 | 6.81 | 145.41
40 | 电动伸缩门 | m | 8 | 600 | 4800
41 | 电动伸缩门龙头 | 个 | 1 | 3000 | 3000

## 8_表10_2_2-13 【不含单列】单位(专业)工程招
【表10.2.2-13】
单位（专业）工程招标控制价费用表
工程名称:室外部分-室外给水 |  |  | 标段: | 第1页 共1页
序号 | 费用名称 |  | 计算公式 | 金额 (元) | 备注
1 | 分部分项工程费 |  | ∑(分部分项工程量×综合单价） | 35890.63 | 见表10.2.2-16
1.1 | 其中 | 人工费+机械费 | ∑分部分项（定额人工费+定额机械费） | 5592.48
2 | 措施项目费 |  | （2.1+2.2） | 331.07
2.1 | 施工技术措施项目费 |  | ∑(技措项目工程量×综合单价） |  | 见表10.2.2-16
2.1.1 | 其中 | 人工费+机械费 | ∑技措项目（定额人工费+定额机械费）
2.2 | 施工组织措施项目费 |  | (1.1+2.1.1)×5.92% | 331.07 | 见表10.2.2-20
2.2.1 | 其中 | 安全文明施工基本费 | (1.1+2.1.1)×5.92% | 331.07 | 见表10.2.2-20
3 | 其他项目费 |  | （3.1+3.2+3.3+3.4） | 1896.73
3.1 | 暂列金额 |  | 3.1.1+3.1.2+3.1.3 | 1896.73 | 见表10.2.2-21
3.1.1 | 其中 | 标化工地增加费 | 按招标文件规定额度列计 |  | 见表10.2.2-22
3.1.2 |  | 优质工程增加费 | 按招标文件规定额度列计 |  | 见表10.2.2-22
3.1.3 |  | 其他暂列金额 | 按招标文件规定额度列计 | 1896.73 | 见表10.2.2-22
3.2 | 暂估价 |  | 3.2.1+3.2.2+3.2.3 |  | 见表10.2.2-21
3.2.1 | 其中 | 材料（工程设备）暂估价 | 按招标文件规定额度列计 (或计入综合单价) |  | 见表10.2.2-23
3.2.2 |  | 专业工程暂估价 | 按招标文件规定额度列计 |  | 见表10.2.2-24
3.2.3 |  | 专项技术措施暂估价 | 按招标文件规定额度列计 |  | 见表10.2.2-25
3.3 | 计日工 |  | ∑计日工(暂估数量×综合单价） |  | 见表10.2.2-21
3.4 | 施工总承包服务费 |  | 3.4.1+3.4.2 |  | 见表10.2.2-21
3.4.1 | 其中 | 专业发包工程管理费 | ∑专业发包工程（暂估金额×费率） |  | 见表10.2.2-27
3.4.2 |  | 甲供材料设备管理费 | 甲供材料暂估金额×费率+甲供设备暂估金额×费率 |  | 见表10.2.2-27
4 | 规费 |  | (1.1+2.1.1)×30.63% | 1712.98
5 | 税金 |  | (1+2+3+4)×9% | 3584.83
招标控制价合计 |  |  | 1+2+3+4+5 | 43416

## 8_表10_2_2-16 分部分项工程清单与计价表
【表10.2.2-16】
分部分项工程清单与计价表
单位(专业)工程名称:室外部分-室外给水 | [5 empty] | 标段: |  |  | 第1页 共4页
序号 | 项目编码 | 项目名称 | 项目特征 | 计量 单位 | 工程量 | 金 额 (元) |  |  |  |  | 备注
[6 empty] | 综合单价 | 合价 | 其中
[8 empty] | 人工费 | 机械费 | 暂估价
|  | 室外生活给水 |  |  |  |  | 14825.61 | 1917.65 | 278.87
1 | 031001007007 | 复合管 | 1.安装部位：室外 2.介质：给水 3.材质、规格：钢塑复合管DN50 4.连接形式：螺纹连接 5.压力试验及吹、洗设计要求：含一次管道冲洗 | m | 40.41 | 64.28 | 2597.55 | 240.04 | 5.25
2 | 031001007008 | 复合管 | 1.安装部位：室外 2.介质：给水 3.材质、规格：钢塑复合管DN65 4.连接形式：螺纹连接 5.压力试验及吹、洗设计要求：含一次管道冲洗 | m | 44.44 | 85.06 | 3780.07 | 282.19 | 8.89
3 | 031001007009 | 复合管 | 1.安装部位：室外 2.介质：给水 3.材质、规格：钢塑复合管DN100 4.连接形式：螺纹连接 5.压力试验及吹、洗设计要求：含一次管道冲洗 | m | 8.06 | 133.82 | 1078.59 | 66.25 | 5.24
4 | 031001007010 | 复合管 | 1.安装部位：室外 2.介质：给水 3.材质、规格：钢塑复合管DN150 4.连接形式：螺纹连接 5.压力试验及吹、洗设计要求：含一次管道冲洗 | m | 7.81 | 231.02 | 1804.27 | 89.19 | 6.56
本页小计 | [6 empty] | 9260.48 | 677.67 | 25.94
【表10.2.2-16】
分部分项工程清单与计价表
单位(专业)工程名称:室外部分-室外给水 | [5 empty] | 标段: |  |  | 第2页 共4页
序号 | 项目编码 | 项目名称 | 项目特征 | 计量 单位 | 工程量 | 金 额 (元) |  |  |  |  | 备注
[6 empty] | 综合单价 | 合价 | 其中
[8 empty] | 人工费 | 机械费 | 暂估价
5 | 031003013003 | 水表 | 1.安装部位(室内外)：室外 2.型号、规格：DN100 3.连接形式：法兰连接 4.附件配置：带两个闸阀DN100、一个止回阀DN100 | 组 | 1 | 3498.28 | 3498.28 | 218.71 | 18.73
6 | 010401011008 | 砖检查井 | 1.砖砌窨井 内径周长2m内 ~井深0.8(m) | 座 | 1 | 1294.69 | 1294.69 | 630.28 | 28.37
7 | 040101002011 | 挖沟槽土方 | 1、挖掘机挖土 不装车三类土 | m3 | 42.30 | 3.38 | 142.97 | 16.5 | 95.18
8 | 040103002001 | 余方弃置 | 1、废弃料品种：多余土方 2、运距：施工单位自行考虑 | m3 | 0.43 | 31.85 | 13.7 | 0.17 | 10.58
9 | 040103001011 | 回填方 | 1、密实度要求：符合设计要求 2、填方来源、运距：原土 | m3 | 41.87 | 14.7 | 615.49 | 374.32 | 100.07
|  | 室外消防给水 |  |  |  |  | 21065.02 | 3588.57 | 274.19
10 | 030901002010 | 消火栓钢管 | 1.安装部位：室外 2.材质、规格：镀锌钢管DN50 3.连接形式：螺纹连接 4.压力试验及冲洗设计要求：含一次管道冲洗 | m | 5.47 | 67.83 | 371.03 | 110.55 | 4.49
11 | 030901002011 | 消火栓钢管 | 1.安装部位：室内 2.材质、规格：镀锌钢管DN65 3.连接形式：螺纹连接 4.压力试验及冲洗设计要求：含一次管道冲洗 | m | 2.57 | 85.54 | 219.84 | 53.1 | 2.03
本页小计 | [6 empty] | 6156 | 1403.63 | 259.45
【表10.2.2-16】
分部分项工程清单与计价表
单位(专业)工程名称:室外部分-室外给水 | [5 empty] | 标段: |  |  | 第3页 共4页
序号 | 项目编码 | 项目名称 | 项目特征 | 计量 单位 | 工程量 | 金 额 (元) |  |  |  |  | 备注
[6 empty] | 综合单价 | 合价 | 其中
[8 empty] | 人工费 | 机械费 | 暂估价
12 | 031001005001 | 铸铁管 | 1、安装部位：室外； 2、介质：消防水； 3、材质、规格：水泥砂浆内衬离心球墨铸铁给水管 DN100； 4、连接形式：胶圈接口； 5、压力试验及吹、洗设计要求：压力试验及冲洗。 | m | 58.24 | 129.62 | 7549.07 | 519.5 | 7.57
13 | 031202008003 | 埋地管道防腐蚀 | 1.环氧煤沥青防腐（增)一底 2.环氧煤沥青防腐二油 3.环氧煤沥青防腐二布 | m2 | 5.00 | 50.04 | 250.2 | 101.55
14 | 040503002001 | 混凝土支墩 | 1、铸铁管管道支墩1m3以内 2、现浇混凝土模板 混凝土基础垫层木模 | m3 | 0.75 | 1351.97 | 1013.98 | 321.3 | 19.31
15 | 030901011001 | 室外消火栓 | 1.室外地上式消火栓 DN100 | 套 | 2 | 1074.84 | 2149.68 | 183.08 | 7.76
16 | 030901013004 | 灭火器箱（停车场专用） | 1.室内灭火器安装箱体暗装 含两具MF/ABC4灭火器 2.采用金属铁皮箱，并刷防腐漆 | 套 | 4 | 268.05 | 1072.2 | 137.24
17 | 031003003006 | 焊接法兰阀门 | 1.阀门类型：闸阀 2.规格、压力等级：DN100 3.连接形式：法兰连接 | 个 | 1 | 1108.97 | 1108.97 | 67.16 | 15.84
18 | 031003013004 | 水表 | 1.安装部位(室内外)：室外 2.型号、规格：DN100 3.连接形式：法兰连接 4.附件配置：带两个闸阀DN100、一个止回阀DN100 | 组 | 1 | 3498.28 | 3498.28 | 218.71 | 18.73
本页小计 | [6 empty] | 16642.38 | 1548.54 | 69.21
【表10.2.2-16】
分部分项工程清单与计价表
单位(专业)工程名称:室外部分-室外给水 | [5 empty] | 标段: |  |  | 第4页 共4页
序号 | 项目编码 | 项目名称 | 项目特征 | 计量 单位 | 工程量 | 金 额 (元) |  |  |  |  | 备注
[6 empty] | 综合单价 | 合价 | 其中
[8 empty] | 人工费 | 机械费 | 暂估价
19 | 010401011009 | 砖检查井 | 1.砖砌窨井 内径周长1.5m内 ~井深0.8(m) | 座 | 2 | 1036.7 | 2073.4 | 1015 | 42.72
20 | 010401011010 | 砖检查井 | 1.砖砌窨井 内径周长2m内 ~井深0.8(m) | 座 | 1 | 1294.69 | 1294.69 | 630.28 | 28.37
21 | 040101002012 | 挖沟槽土方 | 1、挖掘机挖土 不装车三类土 | m3 | 25.20 | 3.38 | 85.18 | 9.83 | 56.7
22 | 040103002002 | 余方弃置 | 1、废弃料品种：多余土方 2、运距：施工单位自行考虑 | m3 | 0.47 | 31.85 | 14.97 | 0.18 | 11.57
23 | 040103001012 | 回填方 | 1、密实度要求：符合设计要求 2、填方来源、运距：原土 | m3 | 24.73 | 14.7 | 363.53 | 221.09 | 59.1
本页小计 | [6 empty] | 3831.77 | 1876.38 | 198.46
合计 | [6 empty] | 35890.63 | 5506.22 | 553.06

## 8_表10_2_2-16 施工技术措施项目清单与计价表
【表10.2.2-16】
施工技术措施项目清单与计价表
单位(专业)工程名称:室外部分-室外给水 | [5 empty] | 标段: |  |  | 第1页 共1页
序号 | 项目编码 | 项目名称 | 项目特征 | 计量 单位 | 工程量 | 金 额 (元) |  |  |  |  | 备注
[6 empty] | 综合单价 | 合价 | 其中
[8 empty] | 人工费 | 机械费 | 暂估价
|  | [请输入分部名称,电子评标勿删] |  |  | 0
本页小计
合计

## 8_表10_2_2-22 暂列金额明细表
【表10.2.2-22】
暂列金额明细表
工程名称:室外给水 |  |  | 标段: | 第1页 共1页
序号 | 项 目 名 称 | 计量单位 | 暂定金额(元) | 备注
1 | 标化工地增加费 | 项
2 | 优质工程增加费 | 项
3 | 其他暂列金额 | 项 | 1896.73 | 估算比例一般不高于5%
3.1 | 其他暂列金额 | 项 | 1896.73
合计 |  |  | 1896.73 | -

## 8_表10_2_2-24 专业工程暂估价表
【表10.2.2-24】
专业工程暂估价表
单位(专业)工程名称:室外部分-室外给水 |  | 标段: | 第1页 共1页
序号 | 工 程 名 称 | 工程内容 | 暂估金额(元) | 备注
合计

## 8_表10_2_2-29 主要工日一览表
【表10.2.2-29】
主要工日一览表
工程名称:室外给水 |  |  | 标段: |  | 第1页 共1页
序号 | 工日名称（类别） | 单位 | 数 量 | 单价(元) | 合价（元） | 备注
1 | 一类人工 | 工日 | 4.608 | 135 | 622.08
2 | 二类人工 | 工日 | 33.455 | 146 | 4884.43

## 8_表10_2_2-31 主要材料和工程设备一览表
【表10.2.2-31】
主要材料和工程设备一览表
工程名称:室外给水 |  |  |  | 标段: |  | 第1页 共2页
序号 | 名称、规格、型号 | 单位 | 数量 | 单价(元) | 合价（元） | 备注
1 | 镀锌铁丝φ0.7-1.0 | kg | 0.022 | 4.42 | 0.1
2 | 圆钉 | kg | 2.848 | 4.42 | 12.59
3 | 低碳钢焊条J422 φ3.2 | kg | 1.879 | 6.81 | 12.8
4 | 低碳钢焊条J427 φ3.2 | kg | 0.442 | 6.81 | 3.01
5 | 复合硅酸盐水泥PC 32.5R综合 | kg | 16 | 0.45 | 7.15
6 | 普通硅酸盐水泥PO 42.5综合 | kg | 22.716 | 0.48 | 10.95
7 | 黄砂毛砂 | t | 0.004 | 155 | 0.62
8 | 碎石综合 | t | 0.67 | 126 | 84.42
9 | 混凝土实心砖240×115×53 MU10 | 千块 | 0.876 | 495.6 | 434.15
10 | 非泵送商品混凝土C15 | m3 | 0.578 | 455 | 262.99
11 | 非泵送商品混凝土C20 | m3 | 1.293 | 490 | 633.57
12 | 干混抹灰砂浆DP M15.0 | kg | 633.6 | 0.35 | 223.03
13 | 干混抹灰砂浆DP M20.0 | kg | 2.376 | 0.36 | 0.85
14 | 干混砌筑砂浆DM M5.0 | kg | 561 | 0.32 | 180.64
15 | 电 | kW·h | 0.612 | 0.88 | 0.54
16 | 水 | m3 | 6.9 | 5.73 | 39.54
17 | 木模板 | m3 | 0.161 | 1504 | 242.14
18 | 环氧煤沥青底漆 | kg | 1.25 | 15 | 18.75
19 | 环氧煤沥青面漆 | kg | 1.4 | 15 | 21
20 | 玻璃布综合 | m2 | 7 | 5 | 35
21 | 镀锌钢管DN50 | m | 5.497 | 32.12 | 176.56
22 | 镀锌钢管DN65 | m | 2.583 | 43.74 | 112.98
23 | 承插铸铁给水管DN100 | m | 58.822 | 108.72 | 6395.13
24 | 法兰闸阀DN100 | 个 | 1 | 836 | 836
25 | 碳钢平焊法兰DN100 | 片 | 4 | 60.78 | 243.12
26 | 平焊法兰DN100 | 片 | 2 | 60.78 | 121.56
27 | 地上消火栓SS100/65-1.6 100 | 套 | 2 | 873 | 1746
28 | 消火栓底座DN100 | 个 | 2 | 10 | 20
29 | 法兰水表DN100 | 只 | 2 | 1097 | 2194
【表10.2.2-31】
主要材料和工程设备一览表
工程名称:室外给水 |  |  |  | 标段: |  | 第2页 共2页
序号 | 名称、规格、型号 | 单位 | 数量 | 单价(元) | 合价（元） | 备注
30 | 灭火器箱（停车场专用）含两具MF/ABC4灭火器 | 套 | 4 | 220 | 880
31 | 钢塑给水管DN150 | m | 7.927 | 181 | 1434.79
32 | 钢塑给水管DN50 | m | 41.016 | 50.96 | 2090.18
33 | 钢塑给水管DN65 | m | 45.107 | 67.97 | 3065.92
34 | 钢塑给水管DN100 | m | 8.181 | 105 | 859.01
35 | 闸阀DN100 | 个 | 4 | 643 | 2572
36 | 止回阀DN100 | 个 | 2 | 616 | 1232

## 9_表10_2_2-13 【不含单列】单位(专业)工程招
【表10.2.2-13】
单位（专业）工程招标控制价费用表
工程名称:室外部分-室外强弱电预埋 |  |  | 标段: | 第1页 共1页
序号 | 费用名称 |  | 计算公式 | 金额 (元) | 备注
1 | 分部分项工程费 |  | ∑(分部分项工程量×综合单价） | 40789.51 | 见表10.2.2-16
1.1 | 其中 | 人工费+机械费 | ∑分部分项（定额人工费+定额机械费） | 7932.24
2 | 措施项目费 |  | （2.1+2.2） | 469.59
2.1 | 施工技术措施项目费 |  | ∑(技措项目工程量×综合单价） |  | 见表10.2.2-16
2.1.1 | 其中 | 人工费+机械费 | ∑技措项目（定额人工费+定额机械费）
2.2 | 施工组织措施项目费 |  | (1.1+2.1.1)×5.92% | 469.59 | 见表10.2.2-20
2.2.1 | 其中 | 安全文明施工基本费 | (1.1+2.1.1)×5.92% | 469.59 | 见表10.2.2-20
3 | 其他项目费 |  | （3.1+3.2+3.3+3.4） | 2184.44
3.1 | 暂列金额 |  | 3.1.1+3.1.2+3.1.3 | 2184.44 | 见表10.2.2-21
3.1.1 | 其中 | 标化工地增加费 | 按招标文件规定额度列计 |  | 见表10.2.2-22
3.1.2 |  | 优质工程增加费 | 按招标文件规定额度列计 |  | 见表10.2.2-22
3.1.3 |  | 其他暂列金额 | 按招标文件规定额度列计 | 2184.44 | 见表10.2.2-22
3.2 | 暂估价 |  | 3.2.1+3.2.2+3.2.3 |  | 见表10.2.2-21
3.2.1 | 其中 | 材料（工程设备）暂估价 | 按招标文件规定额度列计 (或计入综合单价) |  | 见表10.2.2-23
3.2.2 |  | 专业工程暂估价 | 按招标文件规定额度列计 |  | 见表10.2.2-24
3.2.3 |  | 专项技术措施暂估价 | 按招标文件规定额度列计 |  | 见表10.2.2-25
3.3 | 计日工 |  | ∑计日工(暂估数量×综合单价） |  | 见表10.2.2-21
3.4 | 施工总承包服务费 |  | 3.4.1+3.4.2 |  | 见表10.2.2-21
3.4.1 | 其中 | 专业发包工程管理费 | ∑专业发包工程（暂估金额×费率） |  | 见表10.2.2-27
3.4.2 |  | 甲供材料设备管理费 | 甲供材料暂估金额×费率+甲供设备暂估金额×费率 |  | 见表10.2.2-27
4 | 规费 |  | (1.1+2.1.1)×30.63% | 2429.65
5 | 税金 |  | (1+2+3+4)×9% | 4128.59
招标控制价合计 |  |  | 1+2+3+4+5 | 50002

## 9_表10_2_2-16 分部分项工程清单与计价表
【表10.2.2-16】
分部分项工程清单与计价表
单位(专业)工程名称:室外部分-室外强弱电预埋 | [5 empty] | 标段: |  |  | 第1页 共2页
序号 | 项目编码 | 项目名称 | 项目特征 | 计量 单位 | 工程量 | 金 额 (元) |  |  |  |  | 备注
[6 empty] | 综合单价 | 合价 | 其中
[8 empty] | 人工费 | 机械费 | 暂估价
|  | 室外弱电预埋 |  |  |  |  | 40789.51 | 7917.65 | 690.04
1 | 030502005005 | 双绞线缆 | 1.名 称：双绞线缆 2.规 格：CAT6 3.敷设方式：管内穿线 | m | 420.00 | 4.89 | 2053.8 | 369.6 | 8.4
2 | 030411004036 | 配线 | 1.名 称：铜芯导线 2.配线形式：管内穿线 3.配线型号：RVV-2*1.0 | m | 420.00 | 3 | 1260 | 239.4
3 | 040804001001 | 配管 | 1.名称：弱电预埋管 2.材质：镀锌钢管DN100 3.配置形式：埋地敷设 | m | 170.00 | 99.04 | 16836.8 | 2703 | 51
4 | 040504001001 | 砌筑井 | 1.垫层、基础材质及厚度：100mm厚C15混凝土 2.砌筑材料品种、规格、强度等级：20mm厚1：2.5水泥砂浆砌筑 3.勾缝、抹面要求：内外壁抹灰、井底抹灰 4.井盖、井圈材质及规格：铸铁井盖120*120cm 5.其他：含模板 | 座 | 9 | 1515.81 | 13642.29 | 3389.31 | 200.97
5 | 040101002013 | 挖沟槽土方 | 1.人工挖沟槽、基坑土方 三类土深度在(m以内)2 2.挖掘机挖土 不装车三类土 | m3 | 47.60 | 13.06 | 621.66 | 405.08 | 75.21
6 | 040103001013 | 回填方 | 1.沟槽回填 黄砂 | m3 | 17.71 | 315.02 | 5579 | 538.38 | 8.68
7 | 040103001014 | 回填方 | 1.原土回填 | m3 | 29.75 | 14.7 | 437.33 | 265.97 | 71.1
本页小计 | [6 empty] | 40430.88 | 7910.74 | 415.36
【表10.2.2-16】
分部分项工程清单与计价表
单位(专业)工程名称:室外部分-室外强弱电预埋 | [5 empty] | 标段: |  |  | 第2页 共2页
序号 | 项目编码 | 项目名称 | 项目特征 | 计量 单位 | 工程量 | 金 额 (元) |  |  |  |  | 备注
[6 empty] | 综合单价 | 合价 | 其中
[8 empty] | 人工费 | 机械费 | 暂估价
8 | 040103002003 | 余方弃置 | 1、废弃品种：余方弃置 2、运距投标单位自行考虑 | m3 | 17.71 | 20.25 | 358.63 | 6.91 | 274.68
本页小计 | [6 empty] | 358.63 | 6.91 | 274.68
合计 | [6 empty] | 40789.51 | 7917.65 | 690.04

## 9_表10_2_2-16 施工技术措施项目清单与计价表
【表10.2.2-16】
施工技术措施项目清单与计价表
单位(专业)工程名称:室外部分-室外强弱电预埋 | [5 empty] | 标段: |  |  | 第1页 共1页
序号 | 项目编码 | 项目名称 | 项目特征 | 计量 单位 | 工程量 | 金 额 (元) |  |  |  |  | 备注
[6 empty] | 综合单价 | 合价 | 其中
[8 empty] | 人工费 | 机械费 | 暂估价
|  | [请输入分部名称,电子评标勿删] |  |  | 0
本页小计
合计

## 9_表10_2_2-22 暂列金额明细表
【表10.2.2-22】
暂列金额明细表
工程名称:室外强弱电预埋 |  |  | 标段: | 第1页 共1页
序号 | 项 目 名 称 | 计量单位 | 暂定金额(元) | 备注
1 | 标化工地增加费 | 项
2 | 优质工程增加费 | 项
3 | 其他暂列金额 | 项 | 2184.44 | 估算比例一般不高于5%
3.1 | 其他暂列金额 | 项 | 2184.44
合计 |  |  | 2184.44 | -

## 9_表10_2_2-24 专业工程暂估价表
【表10.2.2-24】
专业工程暂估价表
单位(专业)工程名称:室外部分-室外强弱电预埋 |  | 标段: | 第1页 共1页
序号 | 工 程 名 称 | 工程内容 | 暂估金额(元) | 备注
合计

## 9_表10_2_2-29 主要工日一览表
【表10.2.2-29】
主要工日一览表
工程名称:室外强弱电预埋 |  |  | 标段: |  | 第1页 共1页
序号 | 工日名称（类别） | 单位 | 数 量 | 单价(元) | 合价（元） | 备注
1 | 一类人工 | 工日 | 5.024 | 135 | 678.24
2 | 二类人工 | 工日 | 49.582 | 146 | 7238.97

## 9_表10_2_2-31 主要材料和工程设备一览表
【表10.2.2-31】
主要材料和工程设备一览表
工程名称:室外强弱电预埋 |  |  |  | 标段: |  | 第1页 共1页
序号 | 名称、规格、型号 | 单位 | 数量 | 单价(元) | 合价（元） | 备注
1 | 镀锌铁丝φ0.7-1.0 | kg | 0.012 | 4.42 | 0.05
2 | 镀锌铁丝φ1.2-1.8 | kg | 0.68 | 4.42 | 3.01
3 | 圆钉 | kg | 1.264 | 4.42 | 5.59
4 | 普通硅酸盐水泥PO 42.5综合 | kg | 742.58 | 0.48 | 357.92
5 | 黄砂毛砂 | t | 31.311 | 155 | 4853.21
6 | 黄砂净砂 | t | 2.409 | 180 | 433.62
7 | 混凝土实心砖240×115×53 MU10 | 千块 | 4.504 | 495.6 | 2232.18
8 | 非泵送商品混凝土C15 | m3 | 2.88 | 455 | 1310.4
9 | 干混抹灰砂浆DP M20.0 | kg | 3852.85 | 0.36 | 1383.17
10 | 溶剂汽油 | kg | 1.362 | 8.68 | 11.82
11 | 水 | m3 | 8.343 | 5.73 | 47.81
12 | 木模板 | m3 | 0.063 | 1504 | 94.75
13 | 铸铁检查井盖120*120cm | 套 | 9 | 340 | 3060
14 | 镀锌钢管DN100 | m | 175.1 | 71.45 | 12510.9
15 | 铜芯多股绝缘电线RVV-2*1.0 | m | 453.6 | 2.06 | 933.51
16 | 双绞线缆CAT6 | m | 441 | 3.5 | 1543.5

## 10_表10_2_2-13 【不含单列】单位(专业)工程
【表10.2.2-13】
单位（专业）工程招标控制价费用表
工程名称:室外部分-室外景观 |  |  | 标段: | 第1页 共1页
序号 | 费用名称 |  | 计算公式 | 金额 (元) | 备注
1 | 分部分项工程费 |  | ∑(分部分项工程量×综合单价） | 99936.53 | 见表10.2.2-16
1.1 | 其中 | 人工费+机械费 | ∑分部分项（定额人工费+定额机械费） | 10698.32
2 | 措施项目费 |  | （2.1+2.2） | 569.15
2.1 | 施工技术措施项目费 |  | ∑(技措项目工程量×综合单价） |  | 见表10.2.2-16
2.1.1 | 其中 | 人工费+机械费 | ∑技措项目（定额人工费+定额机械费）
2.2 | 施工组织措施项目费 |  | (1.1+2.1.1)×5.32% | 569.15 | 见表10.2.2-20
2.2.1 | 其中 | 安全文明施工基本费 | (1.1+2.1.1)×5.32% | 569.15 | 见表10.2.2-20
3 | 其他项目费 |  | （3.1+3.2+3.3+3.4） | 5190.95
3.1 | 暂列金额 |  | 3.1.1+3.1.2+3.1.3 | 5190.95 | 见表10.2.2-21
3.1.1 | 其中 | 标化工地增加费 | 按招标文件规定额度列计 |  | 见表10.2.2-22
3.1.2 |  | 优质工程增加费 | 按招标文件规定额度列计 |  | 见表10.2.2-22
3.1.3 |  | 其他暂列金额 | 按招标文件规定额度列计 | 5190.95 | 见表10.2.2-22
3.2 | 暂估价 |  | 3.2.1+3.2.2+3.2.3 |  | 见表10.2.2-21
3.2.1 | 其中 | 材料（工程设备）暂估价 | 按招标文件规定额度列计 (或计入综合单价) |  | 见表10.2.2-23
3.2.2 |  | 专业工程暂估价 | 按招标文件规定额度列计 |  | 见表10.2.2-24
3.2.3 |  | 专项技术措施暂估价 | 按招标文件规定额度列计 |  | 见表10.2.2-25
3.3 | 计日工 |  | ∑计日工(暂估数量×综合单价） |  | 见表10.2.2-21
3.4 | 施工总承包服务费 |  | 3.4.1+3.4.2 |  | 见表10.2.2-21
3.4.1 | 其中 | 专业发包工程管理费 | ∑专业发包工程（暂估金额×费率） |  | 见表10.2.2-27
3.4.2 |  | 甲供材料设备管理费 | 甲供材料暂估金额×费率+甲供设备暂估金额×费率 |  | 见表10.2.2-27
4 | 规费 |  | (1.1+2.1.1)×30.97% | 3313.27
5 | 税金 |  | (1+2+3+4)×9% | 9810.89
招标控制价合计 |  |  | 1+2+3+4+5 | 118821

## 10_表10_2_2-16 分部分项工程清单与计价表
【表10.2.2-16】
分部分项工程清单与计价表
单位(专业)工程名称:室外部分-室外景观 | [5 empty] | 标段: |  |  | 第1页 共3页
序号 | 项目编码 | 项目名称 | 项目特征 | 计量 单位 | 工程量 | 金 额 (元) |  |  |  |  | 备注
[6 empty] | 综合单价 | 合价 | 其中
[8 empty] | 人工费 | 机械费 | 暂估价
|  | 铺装 |  |  |  |  | 99936.53 | 10764.89 | 820.48
1 | 040204004001 | 安砌侧（平、缘）石 | 1.材料品种、规格：500*200*50芝麻灰毛面花岗岩平石 2.基础、垫层：材料品种、厚度：30厚1:3水泥砂浆，C20砼坞磅 | m | 143.22 | 43.19 | 6185.67 | 961.01 | 25.78
2 | 040202015002 | 水泥稳定碎（砾）石 | 1.水泥含量：5% 2.石料规格：5~40MM 3.厚度：25cm | m2 | 94.94 | 71.37 | 6775.87 | 342.73 | 387.36
3 | 040203007001 | 水泥混凝土 | 1.混凝土强度等级：非泵送C20 2.厚度：15cm 3.其他：塑料薄膜养护、锯缝机切缝 | m2 | 94.94 | 85.78 | 8143.95 | 662.68 | 25.63
4 | 050201001001 | 园路 | 1.路床土石类别：人工整形 2.路面厚度、宽度、材料种类：50厚芝麻灰细荔枝面花岗岩 3.砂浆强度等级：30厚1：3干硬性水泥砂浆 | m2 | 24.61 | 245.13 | 6032.65 | 1021.32 | 55.86
5 | 050201001002 | 园路 | 1.路床土石类别：人工整形 2.路面厚度、宽度、材料种类：50厚黄锈细荔枝面花岗岩 3.砂浆强度等级：30厚1：3干硬性水泥砂浆 | m2 | 70.33 | 388.95 | 27354.85 | 2918.7 | 159.65
本页小计 | [6 empty] | 54492.99 | 5906.44 | 654.28
【表10.2.2-16】
分部分项工程清单与计价表
单位(专业)工程名称:室外部分-室外景观 | [5 empty] | 标段: |  |  | 第2页 共3页
序号 | 项目编码 | 项目名称 | 项目特征 | 计量 单位 | 工程量 | 金 额 (元) |  |  |  |  | 备注
[6 empty] | 综合单价 | 合价 | 其中
[8 empty] | 人工费 | 机械费 | 暂估价
6 | 050201001003 | 园路（非上车） | 1.路床土石类别：人工整形 2.垫层厚度、宽度、材料种类：100厚级配碎石，100厚C15砼 3.路面厚度、宽度、材料种类：500*500*50黄锈细荔枝面花岗岩 4.砂浆强度等级：30厚1：3干硬性水泥砂浆 | m2 | 58.70 | 479.46 | 28144.3 | 3524.94 | 133.25
7 | 050201001004 | 园路（非上车） | 1.路床土石类别：人工整形 2.垫层厚度、宽度、材料种类：100厚级配碎石，100厚C15砼 3.路面厚度、宽度、材料种类：200*200*30厚细荔枝面黄锈花岗岩 4.砂浆强度等级：30厚1：3干硬性水泥砂浆 | m2 | 3.81 | 390.05 | 1486.09 | 223.84 | 8.65
8 | 050201001005 | 园路（非上车） | 1.路床土石类别：人工整形 2.垫层厚度、宽度、材料种类：100厚级配碎石，100厚C15砼 3.路面厚度、宽度、材料种类：100*100*30厚细荔枝面黄锈花岗岩 4.砂浆强度等级：30厚1：3干硬性水泥砂浆 | m2 | 4.70 | 390.05 | 1833.24 | 276.13 | 10.67
9 | 050201001006 | 园路（非上车） | 1.路床土石类别：人工整形 2.垫层厚度、宽度、材料种类：100厚级配碎石，100厚C15砼 3.路面厚度、宽度、材料种类：100*100*20厚红色花岗岩 4.砂浆强度等级：30厚1：3干硬性水泥砂浆 | m2 | 4.70 | 225.83 | 1061.4 | 276.13 | 10.67
本页小计 | [6 empty] | 32525.03 | 4301.04 | 163.24
【表10.2.2-16】
分部分项工程清单与计价表
单位(专业)工程名称:室外部分-室外景观 | [5 empty] | 标段: |  |  | 第3页 共3页
序号 | 项目编码 | 项目名称 | 项目特征 | 计量 单位 | 工程量 | 金 额 (元) |  |  |  |  | 备注
[6 empty] | 综合单价 | 合价 | 其中
[8 empty] | 人工费 | 机械费 | 暂估价
10 | 050201013001 | 石汀步（步石、飞石） | 1.石料种类、规格：900*450*80厚细荔枝面黄锈花岗岩汀步 2.砂浆强度等级、配合比：30厚1:3干硬性水泥砂浆 3.垫层厚度、宽度、材料种类：200厚级配碎石压实 4.路床土石类别：人工整形 | m3 | 1.85 | 6982.98 | 12918.51 | 557.41 | 2.96
本页小计 | [6 empty] | 12918.51 | 557.41 | 2.96
合计 | [6 empty] | 99936.53 | 10764.89 | 820.48

## 10_表10_2_2-16 施工技术措施项目清单与计价表
【表10.2.2-16】
施工技术措施项目清单与计价表
单位(专业)工程名称:室外部分-室外景观 | [5 empty] | 标段: |  |  | 第1页 共1页
序号 | 项目编码 | 项目名称 | 项目特征 | 计量 单位 | 工程量 | 金 额 (元) |  |  |  |  | 备注
[6 empty] | 综合单价 | 合价 | 其中
[8 empty] | 人工费 | 机械费 | 暂估价
|  | [请输入分部名称,电子评标勿删] |  |  | 0
本页小计
合计

## 10_表10_2_2-22 暂列金额明细表
【表10.2.2-22】
暂列金额明细表
工程名称:室外景观 |  |  | 标段: | 第1页 共1页
序号 | 项 目 名 称 | 计量单位 | 暂定金额(元) | 备注
1 | 标化工地增加费 | 项
2 | 优质工程增加费 | 项
3 | 其他暂列金额 | 项 | 5190.95 | 估算比例一般不高于5%
3.1 | 其他暂列金额 | 项 | 5190.95
合计 |  |  | 5190.95 | -

## 10_表10_2_2-24 专业工程暂估价表
【表10.2.2-24】
专业工程暂估价表
单位(专业)工程名称:室外部分-室外景观 |  | 标段: | 第1页 共1页
序号 | 工 程 名 称 | 工程内容 | 暂估金额(元) | 备注
合计

## 10_表10_2_2-29 主要工日一览表
【表10.2.2-29】
主要工日一览表
工程名称:室外景观 |  |  | 标段: |  | 第1页 共1页
序号 | 工日名称（类别） | 单位 | 数 量 | 单价(元) | 合价（元） | 备注
1 | 二类人工 | 工日 | 73.737 | 146 | 10765.6

## 10_表10_2_2-31 主要材料和工程设备一览表
【表10.2.2-31】
主要材料和工程设备一览表
工程名称:室外景观 |  |  |  | 标段: |  | 第1页 共1页
序号 | 名称、规格、型号 | 单位 | 数量 | 单价(元) | 合价（元） | 备注
1 | 普通硅酸盐水泥PO 42.5综合 | t | 2.611 | 482 | 1258.5
2 | 普通硅酸盐水泥PO 42.5综合 | kg | 2443.843 | 0.48 | 1177.93
3 | 普通硅酸盐水泥PO 52.5综合 | kg | 25.864 | 0.53 | 13.63
4 | 黄砂净砂 | t | 9.117 | 180 | 1641.06
5 | 石屑 | t | 19.819 | 39.61 | 784.97
6 | 碎石综合 | t | 29.835 | 126 | 3759.21
7 | 碎石40—60 | t | 18.835 | 126 | 2373.21
8 | 细荔枝面黄锈花岗岩汀步80 | m3 | 1.869 | 6000 | 11214
9 | 非泵送商品混凝土C15 | m3 | 7.334 | 455 | 3336.97
10 | 非泵送商品混凝土C20 | m3 | 15.106 | 490 | 7401.94
11 | 红色花岗岩20 | m2 | 4.794 | 65 | 311.61
12 | 细荔枝面黄锈花岗岩30 | m2 | 8.68 | 226 | 1961.68
13 | 芝麻灰细荔枝面花岗岩50 | m2 | 25.102 | 171 | 4292.44
14 | 黄锈细荔枝面花岗岩50 | m2 | 131.611 | 312 | 41062.63
15 | 水 | m3 | 20.577 | 5.73 | 117.91
16 | 芝麻灰毛面花岗岩平石200×50×1000 | m | 144.652 | 28.67 | 4147.17

## 11_表10_2_2-13 【不含单列】单位(专业)工程
【表10.2.2-13】
单位（专业）工程招标控制价费用表
工程名称:室外部分-市政 |  |  | 标段: | 第1页 共1页
序号 | 费用名称 |  | 计算公式 | 金额 (元) | 备注
1 | 分部分项工程费 |  | ∑(分部分项工程量×综合单价） | 744643.74 | 见表10.2.2-16
1.1 | 其中 | 人工费+机械费 | ∑分部分项（定额人工费+定额机械费） | 187875.77
2 | 措施项目费 |  | （2.1+2.2） | 35033.01
2.1 | 施工技术措施项目费 |  | ∑(技措项目工程量×综合单价） | 20627 | 见表10.2.2-16
2.1.1 | 其中 | 人工费+机械费 | ∑技措项目（定额人工费+定额机械费） | 9466.79
2.2 | 施工组织措施项目费 |  | (1.1+2.1.1)×7.3% | 14406.01 | 见表10.2.2-20
2.2.1 | 其中 | 安全文明施工基本费 | (1.1+2.1.1)×7.3% | 14406.01 | 见表10.2.2-20
3 | 其他项目费 |  | （3.1+3.2+3.3+3.4） | 40833.92
3.1 | 暂列金额 |  | 3.1.1+3.1.2+3.1.3 | 40833.92 | 见表10.2.2-21
3.1.1 | 其中 | 标化工地增加费 | 按招标文件规定额度列计 |  | 见表10.2.2-22
3.1.2 |  | 优质工程增加费 | 按招标文件规定额度列计 |  | 见表10.2.2-22
3.1.3 |  | 其他暂列金额 | 按招标文件规定额度列计 | 40833.92 | 见表10.2.2-22
3.2 | 暂估价 |  | 3.2.1+3.2.2+3.2.3 |  | 见表10.2.2-21
3.2.1 | 其中 | 材料（工程设备）暂估价 | 按招标文件规定额度列计 (或计入综合单价) |  | 见表10.2.2-23
3.2.2 |  | 专业工程暂估价 | 按招标文件规定额度列计 |  | 见表10.2.2-24
3.2.3 |  | 专项技术措施暂估价 | 按招标文件规定额度列计 |  | 见表10.2.2-25
3.3 | 计日工 |  | ∑计日工(暂估数量×综合单价） |  | 见表10.2.2-21
3.4 | 施工总承包服务费 |  | 3.4.1+3.4.2 |  | 见表10.2.2-21
3.4.1 | 其中 | 专业发包工程管理费 | ∑专业发包工程（暂估金额×费率） |  | 见表10.2.2-27
3.4.2 |  | 甲供材料设备管理费 | 甲供材料暂估金额×费率+甲供设备暂估金额×费率 |  | 见表10.2.2-27
4 | 规费 |  | (1.1+2.1.1)×18.75% | 37001.73
5 | 税金 |  | (1+2+3+4)×9% | 77176.12
招标控制价合计 |  |  | 1+2+3+4+5 | 934689

## 11_表10_2_2-16 分部分项工程清单与计价表
【表10.2.2-16】
分部分项工程清单与计价表
单位(专业)工程名称:室外部分-市政 | [5 empty] | 标段: |  |  | 第1页 共7页
序号 | 项目编码 | 项目名称 | 项目特征 | 计量 单位 | 工程量 | 金 额 (元) |  |  |  |  | 备注
[6 empty] | 综合单价 | 合价 | 其中
[8 empty] | 人工费 | 机械费 | 暂估价
|  | 路灯 |  |  |  |  | 73967.61 | 6319.58 | 1532.59
1 | 040801010001 | 落地式配电箱 | 1.名称：落地式配电箱 2.型号：IP65 3.做法详见图纸 | 台 | 1 | 7559.01 | 7559.01 | 285.56 | 91.79
2 | 040804001002 | 配管 | 1.名称：PE电缆套管 2.规格：DN75 | m | 70.00 | 18.76 | 1313.2 | 282.1 | 112.7
3 | 040804001003 | 配管 | 1.名称：电缆套管 2.材质：镀锌钢管 3.规格：DN100 | m | 59.00 | 95.37 | 5626.83 | 938.1 | 17.7
4 | 040804002001 | 配线 | 1.名称：电力电缆 2.规格：YJV-0.6/1KV-3*6m2 | m | 138.00 | 15.9 | 2194.2 | 158.7 | 35.88
5 | 030412007001 | 一般路灯 | 1.路灯名称：LED庭院灯 2.型 号：50W 3.规 格：H=3.5m 4.基础形式、砂浆配合比：600*600*800 C25钢筋砼基础 5.1接地要求：L50*5*2500接地极一根，-40*4接地线 | 套 | 18 | 2466.27 | 44392.86 | 2554.74 | 897.66
本页小计 | [6 empty] | 61086.1 | 4219.2 | 1155.73
【表10.2.2-16】
分部分项工程清单与计价表
单位(专业)工程名称:室外部分-市政 | [5 empty] | 标段: |  |  | 第2页 共7页
序号 | 项目编码 | 项目名称 | 项目特征 | 计量 单位 | 工程量 | 金 额 (元) |  |  |  |  | 备注
[6 empty] | 综合单价 | 合价 | 其中
[8 empty] | 人工费 | 机械费 | 暂估价
6 | 040504001002 | 砌筑井 | 1.垫层、基础材质及厚度：100厚C15砼垫层 2.砌筑材料品种、规格、强度等级：MU10混凝土标准砖 3.勾缝、抹面要求：1:2.5水泥砂浆抹面，井壁抹灰、井底抹灰 4.砂浆强度等级、配合比：水泥M10 5.盖板材质、规格：成品混凝土盖板 6.井盖、井圈材质及规格：C25砼井圈 | 座 | 13 | 684.16 | 8894.08 | 1477.71 | 76.44
7 | 040101002014 | 挖沟槽土方 | 1.土壤类别：三类土 2.挖土深度：2M 内 | m3 | 42.57 | 3.26 | 138.78 | 16.6 | 95.78
8 | 040103001015 | 回填方 | 1.密实度要求：压实度≥93% 2.填方材料品种：原土回填 | m3 | 32.25 | 14.17 | 456.98 | 288.32 | 77.08
9 | 040103001016 | 回填方 | 1.密实度要求：满足设计要求 2.填方材料品种：黄沙 | m3 | 10.32 | 313.56 | 3235.94 | 313.73 | 5.06
10 | 040103002004 | 余方弃置 | 1.废弃料品种：废弃土方 2.运距：投标方自行考虑 | m3 | 10.32 | 15.09 | 155.73 | 4.02 | 122.5
|  | 沥青路面 |  |  |  |  | 313786.62 | 15804.4 | 9668.85
11 | 040202001001 | 路床（槽）整形 | 1.路床碾压检验 | m2 | 947.68 | 1.85 | 1753.21 | 265.35 | 1156.17
12 | 040202015003 | 水泥稳定碎（砾）石 | 1.水泥含量：5% 2.石料规格：5~40MM 3.厚度：25cm | m2 | 947.68 | 71.19 | 67465.34 | 3421.12 | 3866.53
本页小计 | [6 empty] | 82100.06 | 5786.85 | 5399.56
【表10.2.2-16】
分部分项工程清单与计价表
单位(专业)工程名称:室外部分-市政 | [5 empty] | 标段: |  |  | 第3页 共7页
序号 | 项目编码 | 项目名称 | 项目特征 | 计量 单位 | 工程量 | 金 额 (元) |  |  |  |  | 备注
[6 empty] | 综合单价 | 合价 | 其中
[8 empty] | 人工费 | 机械费 | 暂估价
13 | 040203007002 | 水泥混凝土 | 1.混凝土强度等级：非泵送C25 2.厚度：15cm 3.其他：塑料薄膜养护、锯缝机切缝 | m2 | 947.68 | 89.15 | 84485.67 | 6643.24 | 255.87
14 | 040203003001 | 透层 | 1.材料品种：乳化沥青透层油 2.喷油量：1.0L/m2 | m2 | 947.68 | 4.71 | 4463.57 | 28.43 | 94.77
15 | 040203006001 | 沥青混凝土 | 1.沥青品种：AC-20C 2.沥青混凝土种类：粗粒式沥青混凝土 3.厚度：6cm | m2 | 947.68 | 65.7 | 62262.58 | 777.1 | 1933.27
16 | 040203003002 | 粘层 | 1.材料品种：改性乳化沥青粘层油 2.喷油量：0.5L/m2 | m2 | 947.68 | 2.14 | 2028.04 | 28.43 | 37.91
17 | 040203006002 | 沥青混凝土 | 1.沥青品种：AC-13C 2.沥青混凝土种类：细粒式沥青混凝土 3.厚度：4cm | m2 | 947.68 | 52.57 | 49819.54 | 843.44 | 2056.47
18 | 040204004002 | 安砌侧（平、缘）石 | 1.材料品种、规格：500*200*50芝麻灰毛面花岗岩平石 2.基础、垫层：材料品种、厚度：30厚1:3水泥砂浆 | m | 199.94 | 39.8 | 7957.61 | 1225.63 | 35.99
19 | 040204004003 | 安砌侧（平、缘）石 | 1.材料品种、规格：300*150*800芝麻灰花岗岩侧石 2.基础、垫层：材料品种、厚度：30厚1：3水泥砂浆 | m | 228.76 | 140.51 | 32143.07 | 2335.64 | 34.31
20 | 040205006001 | 标线 | 1.热熔型地面标线 | m2 | 32.60 | 43.19 | 1407.99 | 236.02 | 197.56
本页小计 | [6 empty] | 244568.07 | 12117.93 | 4646.15
【表10.2.2-16】
分部分项工程清单与计价表
单位(专业)工程名称:室外部分-市政 | [5 empty] | 标段: |  |  | 第4页 共7页
序号 | 项目编码 | 项目名称 | 项目特征 | 计量 单位 | 工程量 | 金 额 (元) |  |  |  |  | 备注
[6 empty] | 综合单价 | 合价 | 其中
[8 empty] | 人工费 | 机械费 | 暂估价
|  | 室外排水 |  |  |  |  | 180026.82 | 61745.3 | 5262.37
21 | 040501004001 | 塑料管 | 1.材质及规格：HDPE双壁波纹管DE315 2.连接形式：承插口 3.管道检验及试验要求：闭水试验 | m | 377.95 | 65.04 | 24581.87 | 3424.23
22 | 040501004002 | 塑料管 | 1.材质及规格：HDPE双壁波纹管DE225 2.连接形式：承插口 3.管道检验及试验要求：闭水试验 | m | 64.36 | 43.02 | 2768.77 | 387.45
23 | 040504001003 | 雨水井（平均井深1.455m） | 1.垫层、基础材质及厚度：100厚C20混凝土垫层 2.砌筑材料品种、规格、强度等级：MU15混凝土标准砖 3.勾缝、抹面要求：1：2水泥砂浆，井壁抹灰、井底抹灰 4.砂浆强度等级、配合比：水泥M10 5.盖板材质、规格：Ф700高强复合井盖（重型） 6.防护措施：聚乙烯防护网 | 座 | 27 | 1399.6 | 37789.2 | 9879.57 | 758.43
24 | 040504001004 | 污水井（平均井深1.11m） | 1.垫层、基础材质及厚度：100厚C20混凝土垫层 2.砌筑材料品种、规格、强度等级：MU15混凝土标准砖 3.勾缝、抹面要求：1：2水泥砂浆，井壁抹灰、井底抹灰 4.砂浆强度等级、配合比：水泥M10 5.盖板材质、规格：Ф700高强复合井盖（重型） 6.防护措施：聚乙烯防护网 | 座 | 13 | 1195.86 | 15546.18 | 3843.32 | 287.17
本页小计 | [6 empty] | 80686.02 | 17534.57 | 1045.6
【表10.2.2-16】
分部分项工程清单与计价表
单位(专业)工程名称:室外部分-市政 | [5 empty] | 标段: |  |  | 第5页 共7页
序号 | 项目编码 | 项目名称 | 项目特征 | 计量 单位 | 工程量 | 金 额 (元) |  |  |  |  | 备注
[6 empty] | 综合单价 | 合价 | 其中
[8 empty] | 人工费 | 机械费 | 暂估价
25 | 040504009001 | 雨水口 | 1.雨水篦子及圈口材质、型号、规格：380*680铸铁井篦子 2.垫层、基础材质及厚度：100厚C10砼垫层 3.抹灰：井底抹灰、内外壁抹灰 4.砌筑材料品种、规格：MU15砼实心砖 5.砂浆强度等级及配合比：M10水泥砂浆 | 座 | 22 | 1251.09 | 27523.98 | 7427.2 | 564.74
26 | 010507006001 | 化粪池 | 3#砖砌化粪池 | 座 | 2 | 23525.07 | 47050.14 | 23724.12 | 213.44
27 | 010507006002 | 隔油池 | 1.砖砌隔油池 G-Ⅱ有效容积1.6m3 | 座 | 1 | 13358.67 | 13358.67 | 7232.84 | 115.77
28 | 040101002015 | 挖沟槽土方 | 1.土壤类别：三类土 2.挖土深度：2M 内 | m3 | 652.87 | 3.26 | 2128.36 | 254.62 | 1468.96
29 | 040103001017 | 回填方 | 1.密实度要求：压实度≥93% 2.填方材料品种：原土回填 | m3 | 621.91 | 14.17 | 8812.46 | 5559.88 | 1486.36
30 | 040103002005 | 余方弃置 | 1.废弃料品种：废弃土方 2.运距：施工方自行考虑 | m3 | 30.96 | 15.09 | 467.19 | 12.07 | 367.5
|  | 排水沟 |  |  |  |  | 45762.69 | 4010.81 | 1087.93
31 | 040101002016 | 挖沟槽土方 | 1.土壤类别：三类土 2.挖土深度：2M 内 | m3 | 92.45 | 3.26 | 301.39 | 36.06 | 208.01
32 | 040103001018 | 回填方 | 1.密实度要求：压实度≥93% 2.填方材料品种：原土回填 | m3 | 37.97 | 14.17 | 538.03 | 339.45 | 90.75
本页小计 | [6 empty] | 100180.22 | 44586.24 | 4515.53
【表10.2.2-16】
分部分项工程清单与计价表
单位(专业)工程名称:室外部分-市政 | [5 empty] | 标段: |  |  | 第6页 共7页
序号 | 项目编码 | 项目名称 | 项目特征 | 计量 单位 | 工程量 | 金 额 (元) |  |  |  |  | 备注
[6 empty] | 综合单价 | 合价 | 其中
[8 empty] | 人工费 | 机械费 | 暂估价
33 | 040103002006 | 余方弃置 | 1.废弃料品种：废弃土方 2.运距：施工方自行考虑 | m3 | 54.48 | 15.09 | 822.1 | 21.25 | 646.68
34 | 040201022001 | 排水沟 | 1.基础、垫层：材料品种、厚度：200厚C15细石混凝土渠道底，200厚C15细石混凝土渠道墙身 2.盖板材质、规格：40厚复合雨水篦子盖板 | m | 98.70 | 388.06 | 38301.52 | 2287.87 | 54.29
35 | 040504001005 | 砌筑井 | 1.垫层、基础材质及厚度：100厚C15细石混凝土垫层 2.砌筑材料品种、规格、强度等级：MU10砼实心砖 3.勾缝、抹面要求：1:2.5水泥砂浆抹面 4.砂浆强度等级、配合比：水泥M7.5 5.盖板材质、规格：40厚雨水篦子盖板 | 座 | 3 | 1483.19 | 4449.57 | 1181.22 | 88.2
36 | 040501004003 | 塑料管 | 1.材质及规格：DE350PE双壁波纹管 2.连接形式：承插口 3.管道检验及试验要求：闭水试验 | m | 16.00 | 84.38 | 1350.08 | 144.96
|  | 原场地内土方清运 |  |  |  |  | 131100 | 3900 | 102400
37 | 040101001001 | 挖一般土方 | 1.土壤类别：三类土 | m3 | 10000.00 | 5.09 | 50900 | 3900 | 37300
38 | 040103002007 | 余方弃置 | 1.废弃料品种：废弃土方 2.运距：场内驳运1km | m3 | 10000.00 | 8.02 | 80200 |  | 65100
本页小计 | [6 empty] | 176023.27 | 7535.3 | 103189.17
【表10.2.2-16】
分部分项工程清单与计价表
单位(专业)工程名称:室外部分-市政 | [5 empty] | 标段: |  |  | 第7页 共7页
序号 | 项目编码 | 项目名称 | 项目特征 | 计量 单位 | 工程量 | 金 额 (元) |  |  |  |  | 备注
[6 empty] | 综合单价 | 合价 | 其中
[8 empty] | 人工费 | 机械费 | 暂估价
合计 | [6 empty] | 744643.74 | 91780.09 | 119951.74

## 11_表10_2_2-16 施工技术措施项目清单与计价表
【表10.2.2-16】
施工技术措施项目清单与计价表
单位(专业)工程名称:室外部分-市政 | [5 empty] | 标段: |  |  | 第1页 共1页
序号 | 项目编码 | 项目名称 | 项目特征 | 计量 单位 | 工程量 | 金 额 (元) |  |  |  |  | 备注
[6 empty] | 综合单价 | 合价 | 其中
[8 empty] | 人工费 | 机械费 | 暂估价
|  | [请输入分部名称,电子评标勿删] |  |  | 0 |  | 20627 | 5946.91 | 4478.55
1 | 041102001001 | 垫层模板 | 1.现浇混凝土模板 混凝土基础垫层木模^水泥砂浆 1:2.5 | m2 | 39.29 | 29.85 | 1172.81 | 423.15 | 19.65
2 | 041102037001 | 其他现浇构件模板 | 1.现浇混凝土模板 管、渠道平基复合木模 | m2 | 39.48 | 52.08 | 2056.12 | 805 | 70.27
3 | 041102037002 | 其他现浇构件模板 | 1.现浇混凝土模板 渠（涵）直墙复合木模 | m2 | 157.92 | 54.36 | 8584.53 | 3404.76 | 339.53
4 | 041106001001 | 大型机械设备进出场及安拆 | 1.沥青混凝土摊铺机 | 台·次 | 1 | 5401.51 | 5401.51 | 876 | 2561.98
5 | 041106001002 | 大型机械设备进出场及安拆 | 1.压路机 | 台·次 | 1 | 3412.03 | 3412.03 | 438 | 1487.12
本页小计 | [6 empty] | 20627 | 5946.91 | 4478.55
合计 | [6 empty] | 20627 | 5946.91 | 4478.55

## 11_表10_2_2-22 暂列金额明细表
【表10.2.2-22】
暂列金额明细表
工程名称:市政 |  |  | 标段: | 第1页 共1页
序号 | 项 目 名 称 | 计量单位 | 暂定金额(元) | 备注
1 | 标化工地增加费 | 项
2 | 优质工程增加费 | 项
3 | 其他暂列金额 | 项 | 40833.92 | 估算比例一般不高于5%
3.1 | 其他暂列金额 | 项 | 40833.92
合计 |  |  | 40833.92 | -

## 11_表10_2_2-24 专业工程暂估价表
【表10.2.2-24】
专业工程暂估价表
单位(专业)工程名称:室外部分-市政 |  | 标段: | 第1页 共1页
序号 | 工 程 名 称 | 工程内容 | 暂估金额(元) | 备注
合计

## 11_表10_2_2-29 主要工日一览表
【表10.2.2-29】
主要工日一览表
工程名称:市政 |  |  | 标段: |  | 第1页 共1页
序号 | 工日名称（类别） | 单位 | 数 量 | 单价(元) | 合价（元） | 备注
1 | 一类人工 | 工日 | 77.191 | 135 | 10420.79
2 | 二类人工 | 工日 | 597.963 | 146 | 87302.6

## 11_表10_2_2-31 主要材料和工程设备一览表
【表10.2.2-31】
主要材料和工程设备一览表
工程名称:市政 |  |  |  | 标段: |  | 第1页 共3页
序号 | 名称、规格、型号 | 单位 | 数量 | 单价(元) | 合价（元） | 备注
1 | 热轧带肋钢筋HRB400综合 | t | 0.179 | 4705 | 842.2
2 | 镀锌铁丝φ0.7-1.0 | kg | 0.236 | 4.42 | 1.04
3 | 镀锌铁丝φ1.2-1.8 | kg | 0.236 | 4.42 | 1.04
4 | 镀锌铁丝综合 | kg | 7 | 4.42 | 30.94
5 | 热轧光圆钢筋综合 | t | 0.001 | 4980 | 4.98
6 | 扁钢Q235B 4×45 | kg | 3.744 | 5.13 | 19.22
7 | 镀锌扁钢综合 | kg | 1.8 | 6.62 | 11.92
8 | 镀锌铁丝8# | kg | 0.674 | 4.42 | 2.98
9 | 圆钉 | kg | 24.738 | 4.42 | 109.34
10 | 低碳钢焊条J422 综合 | kg | 0.18 | 6.81 | 1.23
11 | 低碳钢焊条综合 | kg | 0.032 | 6.81 | 0.22
12 | 电焊条 | kg | 2.703 | 6.81 | 18.41
13 | 预埋铁件 | kg | 0.104 | 6.64 | 0.69
14 | 镀锌铁丝14# | kg | 0.055 | 4.42 | 0.24
15 | 镀锌铁丝16# | kg | 0.14 | 4.42 | 0.62
16 | 镀锌铁丝20# | kg | 0.933 | 4.42 | 4.12
17 | 普通硅酸盐水泥PO 42.5综合 | t | 26.061 | 482 | 12561.4
18 | 普通硅酸盐水泥PO 42.5综合 | kg | 12593.715 | 0.48 | 6070.17
19 | 黄砂毛砂 | t | 18.248 | 155 | 2828.44
20 | 黄砂净砂 | t | 53.792 | 180 | 9682.56
21 | 石屑 | t | 198.236 | 39.61 | 7851.53
22 | 碎石综合 | t | 313.609 | 126 | 39514.73
23 | 混凝土实心砖240×115×53 MU10 | 千块 | 48.649 | 495.6 | 24110.44
24 | 非泵送商品混凝土C15 | m3 | 42.772 | 455 | 19461.26
25 | 非泵送商品混凝土C20 | m3 | 11.918 | 490 | 5839.82
26 | 非泵送商品混凝土C25 | m3 | 149.14 | 513 | 76508.82
27 | 非泵送商品混凝土C30 | m3 | 0.63 | 543 | 342.09
28 | 干混地面砂浆DS M15.0 | kg | 2527.756 | 0.33 | 836.69
29 | 干混抹灰砂浆DP M15.0 | kg | 1204.5 | 0.35 | 423.98
【表10.2.2-31】
主要材料和工程设备一览表
工程名称:市政 |  |  |  | 标段: |  | 第2页 共3页
序号 | 名称、规格、型号 | 单位 | 数量 | 单价(元) | 合价（元） | 备注
30 | 干混抹灰砂浆DP M20.0 | kg | 6548.508 | 0.36 | 2350.91
31 | 干混砌筑砂浆DM M7.5 | kg | 262.678 | 0.33 | 85.9
32 | 干混砌筑砂浆DM M10.0 | kg | 9111.3 | 0.33 | 3015.84
33 | 粗粒式沥青混凝土AC-20C | m3 | 57.429 | 1018 | 58462.72
34 | 细粒式沥青混凝土AC-13C | m3 | 38.286 | 1195 | 45751.77
35 | 溶剂汽油 | kg | 0.473 | 8.68 | 4.11
36 | 柴油0# | kg | 66.337 | 7.12 | 472.32
37 | 汽油综合 | kg | 0.086 | 8.68 | 0.75
38 | HDPE双壁波纹排水管DN225 | m | 65.325 | 33.48 | 2187.08
39 | HDPE双壁波纹排水管DN350 | m | 16.24 | 69.55 | 1129.41
40 | HDPE双壁波纹排水管DN300 | m | 383.619 | 50.66 | 19434.14
41 | 钢支撑 | kg | 10.644 | 5.49 | 58.44
42 | 复合雨水篦子盖板40厚 | m2 | 65.295 | 250 | 16323.75
43 | 水 | m3 | 253.428 | 5.73 | 1452.14
44 | 复合模板综合 | m2 | 5.144 | 42.48 | 218.52
45 | 钢模板 | kg | 13.894 | 6.11 | 84.89
46 | 木模板 | m3 | 0.658 | 1504 | 989.63
47 | 复合材料检查井盖（重型）φ700 | 套 | 40 | 304 | 12160
48 | 铸铁检查井盖φ700 轻型 | 套 | 1 | 468.18 | 468.18
49 | 芝麻灰花岗岩侧石300×150×1000 | m | 231.048 | 123.93 | 28633.78
50 | 反光玻璃珠 | kg | 13.04 | 2.25 | 29.39
51 | 雨水篦子盖板1120*1120 | 套 | 3 | 313.6 | 940.8
52 | 热熔涂料 | kg | 146.7 | 5.22 | 765.77
53 | 铸铁平箅380×680 | 套 | 22 | 302 | 6644
54 | 芝麻灰毛面花岗岩平石200×50×1000 | m | 201.939 | 28.67 | 5789.59
55 | 橡胶圈DN250 | 个 | 10.888 | 2 | 21.78
56 | 橡胶圈DN400 | 个 | 63.937 | 3 | 191.81
57 | 橡胶圈DN350 | 个 | 2.707 | 4 | 10.83
58 | 镀锌钢管φ100 | m | 60.77 | 68.63 | 4170.65
【表10.2.2-31】
主要材料和工程设备一览表
工程名称:市政 |  |  |  | 标段: |  | 第3页 共3页
序号 | 名称、规格、型号 | 单位 | 数量 | 单价(元) | 合价（元） | 备注
59 | PE塑料管dn75 | m | 74.2 | 11.04 | 819.17
60 | LED庭院灯50W H=3.5m | 套 | 18.18 | 2000 | 36360
61 | 电力电缆YJV-3*6m2 | m | 139.38 | 13.88 | 1934.59
62 | 成品混凝土盖板 | 套 | 13 | 380 | 4940
63 | 路灯配电箱IP65 | 台 | 1 | 7000 | 7000

## 12_表10_2_2-13 【不含单列】单位(专业)工程
【表10.2.2-13】
单位（专业）工程招标控制价费用表
工程名称:室外部分-绿化 |  |  | 标段: | 第1页 共1页
序号 | 费用名称 |  | 计算公式 | 金额 (元) | 备注
1 | 分部分项工程费 |  | ∑(分部分项工程量×综合单价） | 148987.91 | 见表10.2.2-16
1.1 | 其中 | 人工费+机械费 | ∑分部分项（定额人工费+定额机械费） | 31619.25
2 | 措施项目费 |  | （2.1+2.2） | 2275.3
2.1 | 施工技术措施项目费 |  | ∑(技措项目工程量×综合单价） | 1090.47 | 见表10.2.2-16
2.1.1 | 其中 | 人工费+机械费 | ∑技措项目（定额人工费+定额机械费） | 231.12
2.2 | 施工组织措施项目费 |  | (1.1+2.1.1)×3.72% | 1184.83 | 见表10.2.2-20
2.2.1 | 其中 | 安全文明施工基本费 | (1.1+2.1.1)×3.72% | 1184.83 | 见表10.2.2-20
3 | 其他项目费 |  | （3.1+3.2+3.3+3.4） | 8050.63
3.1 | 暂列金额 |  | 3.1.1+3.1.2+3.1.3 | 8050.63 | 见表10.2.2-21
3.1.1 | 其中 | 标化工地增加费 | 按招标文件规定额度列计 |  | 见表10.2.2-22
3.1.2 |  | 优质工程增加费 | 按招标文件规定额度列计 |  | 见表10.2.2-22
3.1.3 |  | 其他暂列金额 | 按招标文件规定额度列计 | 8050.63 | 见表10.2.2-22
3.2 | 暂估价 |  | 3.2.1+3.2.2+3.2.3 |  | 见表10.2.2-21
3.2.1 | 其中 | 材料（工程设备）暂估价 | 按招标文件规定额度列计 (或计入综合单价) |  | 见表10.2.2-23
3.2.2 |  | 专业工程暂估价 | 按招标文件规定额度列计 |  | 见表10.2.2-24
3.2.3 |  | 专项技术措施暂估价 | 按招标文件规定额度列计 |  | 见表10.2.2-25
3.3 | 计日工 |  | ∑计日工(暂估数量×综合单价） |  | 见表10.2.2-21
3.4 | 施工总承包服务费 |  | 3.4.1+3.4.2 |  | 见表10.2.2-21
3.4.1 | 其中 | 专业发包工程管理费 | ∑专业发包工程（暂估金额×费率） |  | 见表10.2.2-27
3.4.2 |  | 甲供材料设备管理费 | 甲供材料暂估金额×费率+甲供设备暂估金额×费率 |  | 见表10.2.2-27
4 | 规费 |  | (1.1+2.1.1)×30.61% | 9749.4
5 | 税金 |  | (1+2+3+4)×9% | 15215.69
招标控制价合计 |  |  | 1+2+3+4+5 | 184279

## 12_表10_2_2-16 分部分项工程清单与计价表
【表10.2.2-16】
分部分项工程清单与计价表
单位(专业)工程名称:室外部分-绿化 | [5 empty] | 标段: |  |  | 第1页 共6页
序号 | 项目编码 | 项目名称 | 项目特征 | 计量 单位 | 工程量 | 金 额 (元) |  |  |  |  | 备注
[6 empty] | 综合单价 | 合价 | 其中
[8 empty] | 人工费 | 机械费 | 暂估价
|  | 绿化 |  |  |  |  | 148987.91 | 26868.79 | 8048.94
1 | 050102001001 | 栽植乔木 | 1.种类：香樟 2.胸径或干径：Ф15.1-16 3.株高、冠径：H700 P450 4.养护期：两年 | 株 | 6 | 1414.89 | 8489.34 | 1436.58 | 371.64
2 | 050102001002 | 栽植乔木 | 1.种类：香泡 2.胸径或干径：Ф18 3.养护期：两年 | 株 | 1 | 3428.71 | 3428.71 | 269.89 | 83.61
3 | 050102001003 | 栽植乔木 | 1.种类：乐昌含笑 2.胸径或干径：Ф14.1-15 3.株高、冠径：H700-800 4.养护期：两年 | 株 | 2 | 1173.63 | 2347.26 | 496.54 | 127.06
4 | 050102001004 | 栽植乔木 | 1.种类：垂丝海棠 2.胸径或干径：D8 3.养护期：两年 | 株 | 6 | 596.02 | 3576.12 | 450.6 | 59.88
5 | 050102001005 | 栽植乔木 | 1.种类：杜英 2.胸径或干径：Ф15.1-16 3.株高、冠径：H650 P500 4.养护期：两年 | 株 | 1 | 1053.31 | 1053.31 | 239.43 | 61.94
6 | 050102001006 | 栽植乔木 | 1.种类：鸡爪槭 2.胸径或干径：D5-6 3.株高、冠径：H300-400 4.养护期：两年 | 株 | 2 | 196.84 | 393.68 | 73.56 | 17.84
本页小计 | [6 empty] | 19288.42 | 2966.6 | 721.97
【表10.2.2-16】
分部分项工程清单与计价表
单位(专业)工程名称:室外部分-绿化 | [5 empty] | 标段: |  |  | 第2页 共6页
序号 | 项目编码 | 项目名称 | 项目特征 | 计量 单位 | 工程量 | 金 额 (元) |  |  |  |  | 备注
[6 empty] | 综合单价 | 合价 | 其中
[8 empty] | 人工费 | 机械费 | 暂估价
7 | 050102001007 | 栽植乔木 | 1.种类：腊梅 2.株高、冠径：H200-250 P150-200 3.养护期：两年 | 株 | 2 | 236.09 | 472.18 | 183.9 | 45.92
8 | 050102001008 | 栽植乔木 | 1.种类：白玉兰 2.胸径或干径：Ф9.1-10 3.株高、冠径：H400-450 P300-350 4.养护期：两年 | 株 | 2 | 592.85 | 1185.7 | 235.74 | 50.54
9 | 050102001009 | 栽植乔木 | 1.种类：桂花 2.胸径或干径：D12-13 3.株高、冠径：H400 P350 4.养护期：两年 | 株 | 2 | 1056.28 | 2112.56 | 314.28 | 49.66
10 | 050102001010 | 栽植乔木 | 1.种类：日本早樱 2.胸径或干径：Ф10 3.株高、冠径：H500 4.养护期：两年 | 株 | 6 | 709 | 4254 | 707.22 | 151.62
11 | 050102001011 | 栽植乔木 | 1.种类：红枫 2.胸径或干径：D6 3.养护期：两年 | 株 | 3 | 355.64 | 1066.92 | 225.3 | 29.94
12 | 050102001012 | 栽植乔木 | 1.种类：无患子 2.胸径或干径：Ф17-18 3.养护期：两年 | 株 | 1 | 2839 | 2839 | 278.73 | 85.2
13 | 050102001013 | 栽植乔木 | 1.种类：紫薇 2.胸径或干径：D10 3.养护期：两年 | 株 | 1 | 764.75 | 764.75 | 91.95 | 22.96
本页小计 | [6 empty] | 12695.11 | 2037.12 | 435.84
【表10.2.2-16】
分部分项工程清单与计价表
单位(专业)工程名称:室外部分-绿化 | [5 empty] | 标段: |  |  | 第3页 共6页
序号 | 项目编码 | 项目名称 | 项目特征 | 计量 单位 | 工程量 | 金 额 (元) |  |  |  |  | 备注
[6 empty] | 综合单价 | 合价 | 其中
[8 empty] | 人工费 | 机械费 | 暂估价
14 | 050102001014 | 栽植乔木 | 1.种类：二乔玉兰 2.胸径或干径：Ф10.1-12 3.株高、冠径：H550-650 4.养护期：两年 | 株 | 1 | 1141.92 | 1141.92 | 197.73 | 32.48
15 | 050102001015 | 栽植乔木 | 1.种类：小桂花 2.株高、冠径：H260-300 P210-260 3.养护期：两年 | 株 | 5 | 474.1 | 2370.5 | 567 | 119.25
16 | 050102001016 | 栽植乔木 | 1.种类：银杏 2.胸径或干径：Ф12.1-13 3.株高、冠径：H700-850 4.养护期：两年 | 株 | 1 | 545.01 | 545.01 | 197.73 | 32.48
17 | 050102002001 | 栽植灌木 | 1.种类：石楠球 2.灌丛高：H150 3.蓬径：P150 4.养护期：两年 | 株 | 2 | 203.57 | 407.14 | 54.12 | 15.18
18 | 050102002002 | 栽植灌木 | 1.种类：火棘球 2.灌丛高：H120 3.蓬径：P120 4.养护期：两年 | 株 | 1 | 109.83 | 109.83 | 24.12 | 7.59
19 | 050102002003 | 栽植灌木 | 1.种类：含笑 2.灌丛高：H120 3.蓬径：P110 4.养护期：两年 | 株 | 7 | 80.69 | 564.83 | 56.21 | 18.55
本页小计 | [6 empty] | 5139.23 | 1096.91 | 225.53
【表10.2.2-16】
分部分项工程清单与计价表
单位(专业)工程名称:室外部分-绿化 | [5 empty] | 标段: |  |  | 第4页 共6页
序号 | 项目编码 | 项目名称 | 项目特征 | 计量 单位 | 工程量 | 金 额 (元) |  |  |  |  | 备注
[6 empty] | 综合单价 | 合价 | 其中
[8 empty] | 人工费 | 机械费 | 暂估价
20 | 050102002004 | 栽植灌木 | 1.种类：海桐球 2.灌丛高：H150 3.蓬径：P150 4.养护期：两年 | 株 | 7 | 164.72 | 1153.04 | 189.42 | 53.13
21 | 050102002005 | 栽植灌木 | 1.种类：茶花 2.灌丛高：H180 3.蓬径：P150 4.养护期：两年 | 株 | 18 | 202.93 | 3652.74 | 219.78 | 71.46
22 | 050102002006 | 栽植灌木 | 1.种类：重瓣木槿 2.灌丛高：H181-200 3.蓬径：P150 4.养护期：两年 | 株 | 10 | 77.41 | 774.1 | 122.1 | 39.7
23 | 050102007001 | 栽植色带 | 1.苗木、花卉种类：阔叶十大功劳 小毛球 2.株高或蓬径：H50-55 P30-40 3.单位面积株数：25株/m2 4.养护期：两年 | m2 | 22.80 | 58.75 | 1339.5 | 498.41 | 120.84
24 | 050102005001 | 栽植绿篱 | 1.种类：小叶黄杨 2.篱高：H50 3.行数、蓬径：四排、P30 4.单位面积株数：36株/m 5.养护期：两年 | m | 161.88 | 78.96 | 12782.04 | 1042.51 | 372.32
25 | 050102007002 | 栽植色带 | 1.苗木、花卉种类：南天竹 小毛球 2.株高或蓬径：H40 P30-40 3.单位面积株数：36株/m2 4.养护期：两年 | m2 | 64.02 | 64.17 | 4108.16 | 1060.81 | 339.31
本页小计 | [6 empty] | 23809.58 | 3133.03 | 996.76
【表10.2.2-16】
分部分项工程清单与计价表
单位(专业)工程名称:室外部分-绿化 | [5 empty] | 标段: |  |  | 第5页 共6页
序号 | 项目编码 | 项目名称 | 项目特征 | 计量 单位 | 工程量 | 金 额 (元) |  |  |  |  | 备注
[6 empty] | 综合单价 | 合价 | 其中
[8 empty] | 人工费 | 机械费 | 暂估价
26 | 050102007003 | 栽植色带 | 1.苗木、花卉种类：金叶女贞 小毛球 2.株高或蓬径：H50 P35 3.单位面积株数：16株/m2 4.养护期：两年 | m2 | 70.82 | 50.71 | 3591.28 | 802.39 | 375.35
27 | 050102012001 | 铺种草皮 | 1.草皮种类：麦冬 2.铺种方式：满铺 3.养护期：二年 | m2 | 76.30 | 53.06 | 4048.48 | 921.7 | 202.2
28 | 050102007004 | 栽植色带 | 1.苗木、花卉种类：大叶黄杨 小毛球 2.株高或蓬径：H40-50 P30 3.单位面积株数：36株/m2 4.养护期：二年 | m2 | 53.41 | 92.9 | 4961.79 | 885 | 283.07
29 | 050102005002 | 栽植绿篱 | 1.种类：珊瑚树 2.篱高：H120 3.行数、蓬径：两排 4.单位面积株数：8株/m 5.养护期：二年 | m | 172.80 | 128.57 | 22216.9 | 2151.36 | 319.68
30 | 050102008001 | 栽植花卉 | 1.花卉种类：时令花卉 2.株高或蓬径：一年6茬 3.单位面积株数：49株/m2 4.养护期：二年 | m2 | 8.93 | 53.2 | 475.08 | 122.34 | 16.52
31 | 050102007005 | 栽植色带 | 1.苗木、花卉种类：红叶石楠 小毛球 2.株高或蓬径：H50 P40 3.单位面积株数：36株/m2 4.养护期：二年 | m2 | 23.41 | 126.54 | 2962.3 | 387.9 | 124.07
本页小计 | [6 empty] | 38255.83 | 5270.69 | 1320.89
【表10.2.2-16】
分部分项工程清单与计价表
单位(专业)工程名称:室外部分-绿化 | [5 empty] | 标段: |  |  | 第6页 共6页
序号 | 项目编码 | 项目名称 | 项目特征 | 计量 单位 | 工程量 | 金 额 (元) |  |  |  |  | 备注
[6 empty] | 综合单价 | 合价 | 其中
[8 empty] | 人工费 | 机械费 | 暂估价
32 | 050102012002 | 铺种草皮 | 1.草皮种类：果岭草 2.铺种方式：满铺 3.养护期：二年 | m2 | 723.00 | 37.39 | 27032.97 | 8733.84 | 1915.95
33 | 050101010001 | 整理绿化用地 | 1.绿地细平整 | m2 | 791.67 | 5.28 | 4180.02 | 3245.85
34 | 050101009001 | 种植土回（换）填 | 1.回填土质要求：无杂质表层种植土 2.回填厚度：60cm | m3 | 475.00 | 39.13 | 18586.75 | 384.75 | 2432
本页小计 | [6 empty] | 49799.74 | 12364.44 | 4347.95
合计 | [6 empty] | 148987.91 | 26868.79 | 8048.94

## 12_表10_2_2-16 施工技术措施项目清单与计价表
【表10.2.2-16】
施工技术措施项目清单与计价表
单位(专业)工程名称:室外部分-绿化 | [5 empty] | 标段: |  |  | 第1页 共1页
序号 | 项目编码 | 项目名称 | 项目特征 | 计量 单位 | 工程量 | 金 额 (元) |  |  |  |  | 备注
[6 empty] | 综合单价 | 合价 | 其中
[8 empty] | 人工费 | 机械费 | 暂估价
|  | [请输入分部名称,电子评标勿删] |  |  | 0 |  | 1090.47 | 249.66
1 | 050403001001 | 树木支撑架 | 1.树棍支撑三脚桩 | 株 | 42 | 20.81 | 874.02 | 139.02
2 | 050403002001 | 草绳绕树干 | 1.胸径（干径）：20以内 2.草绳所绕树干高度：1.0m | 株 | 9 | 7.71 | 69.39 | 34.74
3 | 050403002002 | 草绳绕树干 | 1.胸径（干径）：15以内 2.草绳所绕树干高度：1.0m | 株 | 6 | 5.61 | 33.66 | 16.5
4 | 050403002003 | 草绳绕树干 | 1.胸径（干径）：10以内 2.草绳所绕树干高度：1.0m | 株 | 27 | 4.2 | 113.4 | 59.4
本页小计 | [6 empty] | 1090.47 | 249.66
合计 | [6 empty] | 1090.47 | 249.66

## 12_表10_2_2-22 暂列金额明细表
【表10.2.2-22】
暂列金额明细表
工程名称:绿化 |  |  | 标段: | 第1页 共1页
序号 | 项 目 名 称 | 计量单位 | 暂定金额(元) | 备注
1 | 标化工地增加费 | 项
2 | 优质工程增加费 | 项
3 | 其他暂列金额 | 项 | 8050.63 | 估算比例一般不高于5%
3.1 | 其他暂列金额 | 项 | 8050.63
合计 |  |  | 8050.63 | -

## 12_表10_2_2-24 专业工程暂估价表
【表10.2.2-24】
专业工程暂估价表
单位(专业)工程名称:室外部分-绿化 |  | 标段: | 第1页 共1页
序号 | 工 程 名 称 | 工程内容 | 暂估金额(元) | 备注
合计

## 12_表10_2_2-29 主要工日一览表
【表10.2.2-29】
主要工日一览表
工程名称:绿化 |  |  | 标段: |  | 第1页 共1页
序号 | 工日名称（类别） | 单位 | 数 量 | 单价(元) | 合价（元） | 备注
1 | 一类人工 | 工日 | 200.899 | 135 | 27121.37

## 12_表10_2_2-31 主要材料和工程设备一览表
【表10.2.2-31】
主要材料和工程设备一览表
工程名称:绿化 |  |  |  | 标段: |  | 第1页 共2页
序号 | 名称、规格、型号 | 单位 | 数量 | 单价(元) | 合价（元） | 备注
1 | 镀锌铁丝12# | kg | 2.1 | 4.42 | 9.28
2 | 水 | m3 | 442.051 | 5.73 | 2532.95
3 | 鸡爪槭D5-6 H300-400 | 株 | 2.02 | 133 | 268.66
4 | 垂丝海棠D8 | 株 | 6.06 | 477 | 2890.62
5 | 红枫D6 | 株 | 3.03 | 239 | 724.17
6 | 紫薇D10 | 株 | 1.01 | 606 | 612.06
7 | 腊梅H200-250 P150-200 | 株 | 2.02 | 82.57 | 166.79
8 | 小桂花H260-300 P210-260 | 株 | 5.05 | 289 | 1459.45
9 | 日本早樱Ф10 H500 | 株 | 6.06 | 514 | 3114.84
10 | 桂花D12-13 H400 P350 | 株 | 2.02 | 807 | 1630.14
11 | 白玉兰Ф9.1-10 H400-450 P300-350 | 株 | 2.02 | 399 | 805.98
12 | 二乔玉兰Ф10.1-12 H550-650 | 株 | 1.01 | 830 | 838.3
13 | 银杏Ф12.1-13 H700-850 | 株 | 1.01 | 239 | 241.39
14 | 乐昌含笑Ф14.1-15 H700-800 | 株 | 2.02 | 757 | 1529.14
15 | 杜英Ф15.1-16 H650 P500 | 株 | 1.01 | 651 | 657.51
16 | 香樟Ф15.1-16 H700 P450 | 株 | 6.06 | 1009 | 6114.54
17 | 无患子Ф17-18 | 株 | 1.01 | 2339 | 2362.39
18 | 香泡Ф18 | 株 | 1.01 | 2936 | 2965.36
19 | 含笑H120 P110 | 株 | 7.35 | 61.47 | 451.8
20 | 火棘球H120 P120 | 株 | 1.05 | 61.47 | 64.54
21 | 海桐球H150 P150 | 株 | 7.35 | 110 | 808.5
22 | 石楠球H150 P150 | 株 | 2.1 | 147 | 308.7
23 | 茶花H180 P150 | 株 | 18.9 | 170 | 3213
24 | 重瓣木槿H181-200 P150 | 株 | 10.5 | 50.46 | 529.83
25 | 种植土 | m3 | 484.5 | 31 | 15019.5
26 | 大叶黄杨 小毛球H40-50 P30 36株/m2 | m2 | 56.081 | 57.24 | 3210.08
27 | 红叶石楠 小毛球H50 P40 36株/m2 | m2 | 24.581 | 89.28 | 2194.59
28 | 金叶女贞 小毛球H50 P35，16株/m2 | m2 | 74.361 | 23.52 | 1748.97
【表10.2.2-31】
主要材料和工程设备一览表
工程名称:绿化 |  |  |  | 标段: |  | 第2页 共2页
序号 | 名称、规格、型号 | 单位 | 数量 | 单价(元) | 合价（元） | 备注
29 | 麦冬10-20芽/丛 64丛/m2 | m2 | 80.115 | 30.98 | 2481.96
30 | 时令花卉一年6茬 49株/m2 | m2 | 9.377 | 28 | 262.56
31 | 果岭草 | m2 | 759.15 | 16.06 | 12191.95
32 | 阔叶十大功劳 小毛球H50-55 P30-40 25株/m2 | m2 | 23.94 | 18.25 | 436.91
33 | 小叶黄杨H50 P30 36株/m 四排 | m | 169.974 | 63.36 | 10769.55
34 | 珊瑚树H120 8株/m 两排 | m | 181.44 | 102.72 | 18637.52
35 | 南天竹 小毛球H40 P30-40 | m2 | 67.221 | 29.88 | 2008.56