## 表10_2_2-4 招标控制价扉页
【表10.2.2-4】
| 2023年嵊州市长乐镇城乡风貌建设项目 |  |  |  | 工程
预 算 审 核 价
预算审核价 | (小写): | 14488707元
| (大写): | 壹仟肆佰肆拾捌万捌仟柒佰零柒元整
招 标 人: |  |  | 造价单位:
| (单位盖章) |  |  | (单位公章)
法定代表人 或其授权人: |  |  | 法定代表人 或其授权人:
| (签字或盖章) |  |  | (签字或盖章)
编 制 人: |  |  | 复 核 人:
| (造价工程师签字盖专用章) |  |  | (造价工程师签字盖专用章)

## 表10_2_2-11 编制说明
【表10.2.2-11】
编制说明
工程名称:2023年嵊州市长乐镇城乡风貌建设项目 | 第1页 共1页
一、工程概况： 项目位于浙江省嵊州市长乐镇，平安建设集团有限公司的《2023年嵊州市长乐镇城乡风貌建设项目》的施工图，工程内容为景观建设、绿建建设、景观电气工程等； 二、清单编制依据： 1、业主提供的关于本工程的施工图及其它有关资料。 2、根据GB50857-2013《建设工程工程量清单计算规范》、《市政工程工程量计算规范》、《建筑工程工程量计算规范》、《园林绿化工程工程量计算规范》等； 3、《浙江省建筑预算定额（2018版）》、《浙江省市政工程预算定额（2018版）》、《浙江省林绿化及仿古建筑工程预算定额（2018版）》、《浙江省通用安装工程预算定额（2018版）》及《浙江省建设工程施工取费定额》（2018版）、浙建建发（2016）144号、浙建建发（2019）92号、浙建站定（2016）23号文件、浙建站定（2016）54号文件、《关于颁发浙江省建设工程计价依据（2018版）的通知》（浙建建﹝2018﹞61号）及《关于发布浙江省房屋建筑人工综合价格指数的通知》（浙建站信〔2018〕52号）等相关文件。 4、人工及材料价格：按2023年第4期《绍兴市建设工程造价管理信息》嵊州信息价，并参考同期《浙江造价信息》，无信息价材料按市场调查价计入本预算。 三、工程费率计取： 本工程类别按相关专业取定。施工组织措施费费率按弹性区间的中值计取；企业管理费、利润按弹性区间的中值计取，并按规定计取规费、税金,预留金按税前造价5%计取。 四、其他说明： 1、本工程绿化养护期为两年； 2、本工程清单未列入小品不考虑，计入成品采购； 3、本工程山口驿站处家具（含多、单人沙发，桌椅茶几，柜子，吧台等）按专业工程暂估价120000元/项计入； 4、本工程每个预留点位预留电缆线50米，工程量按时结算； 6、本工程山口驿站-室内安装及茶厂小筑-室内安装进户电缆暂定量100米，工程量按时结算； 5、本工程绿化部分零星绿化按金丝苔草计入，实际种类、工程量按实结算； 6、本工程山口村建筑风貌建设节点中不锈钢雨棚按专业工程暂估价150000元/项计入； 7、本工程文明施工费按浙建建发【2022】37号调整； 8、本工程固定式施工围挡按1000m2暂计，实际工程量按实结算； 9、本工程大型机械设备进出场及安拆数量按暂估考虑，实际工程量按实结算； 10、本工程预算中未列入茶厂小筑、盘山路风貌建设、小昆村入口标识、木材厂围墙节点。

## 表10_2_2-12 招标控制价费用表
【表10.2.2-12】
招标控制价费用表
工程名称:2023年嵊州市长乐镇城乡风貌建设项目 |  |  |  |  | 第1页 共3页
序号 | 工程名称 | 金额(元) | 其中：（元） |  |  |  | 备注
|  |  | 暂估价 | 安全文明 施工基本费 | 规费 | 税金
1 | 园林工程 | 10063940 | 270000 | 150577.44 | 530626.16 | 830967.51
1.1 | 01 山口村建筑风貌建设 | 1442192 | 150000 | 26410.16 | 74655.03 | 119080.05
1.2 | 02 坎流村建筑风貌建设 | 1462638 |  | 51252.07 | 144877 | 120768.3
1.3 | 03 忘忧谷建筑风貌建设 | 172154 |  | 2759.34 | 7799.98 | 14214.58
1.4 | 04 太白村建筑风貌建设 | 111365 |  | 1799.87 | 5087.8 | 9195.24
1.5 | 05 环岛标识 | 44825 |  | 537.92 | 2790.67 | 3701.14
1.6 | 06 道路拐点区块一 | 9955 |  | 119.28 | 618.84 | 822.01
1.7 | 07 长乐东门户 | 364017 |  | 4626.82 | 24003.53 | 30056.42
1.8 | 08 剡源村停车场 | 682619 |  | 6190.52 | 32115.87 | 56363.06
1.9 | 09 山口村庭院及停车位风貌建设 | 1259969 |  | 9838.29 | 51040.14 | 104034.11
1.10 | 10 (园林）山口驿站 | 231749 |  | 1341.92 | 6961.73 | 19135.2
1.11 | 10（建筑）山口驿站 | 1514642 | 120000 | 19865.19 | 56154.02 | 125062.22
1.12 | 11 西白山入口标识 | 30146 |  | 210.11 | 1090.02 | 2489.09
1.13 | 12 茶田驿站 | 173724 |  | 1658.04 | 4686.87 | 14344.17
1.14 | 13 马鞍岗露营区 | 218365 |  | 2040.58 | 10586.35 | 18030.11
1.15 | 14 西城村建筑风貌建设 | 135536 |  | 2371.19 | 6702.78 | 11191.06
1.16 | 17 口袋公园 | 127128 |  | 808.85 | 4196.25 | 10496.82
1.17 | 19 开元村入口 | 213860 |  | 1711.75 | 8880.43 | 17658.19
1.18 | 20 双江桥节点 | 302066 |  | 3326.84 | 17259.33 | 24941.23
1.19 | 21 大昆村入口 | 559729 |  | 4077.62 | 21154.33 | 46216.14
1.20 | 22 坎流村入口标识 | 75461 |  | 581.59 | 3017.24 | 6230.74
1.21 | 24 葛英村入口标识 | 87890 |  | 783.83 | 4066.44 | 7256.96
1.22 | 25.纸厂停车位区块 | 256562 |  | 1999.46 | 10373.02 | 21183.98
【表10.2.2-12】
招标控制价费用表
工程名称:2023年嵊州市长乐镇城乡风貌建设项目 |  |  |  |  | 第2页 共3页
序号 | 工程名称 | 金额(元) | 其中：（元） |  |  |  | 备注
|  |  | 暂估价 | 安全文明 施工基本费 | 规费 | 税金
1.23 | 26 道路拐点区块二 | 23600 |  | 101.16 | 524.81 | 1948.66
1.24 | 27 沿线观景平台 | 563748 |  | 6165.04 | 31983.68 | 46548.03
2 | 安装工程 | 505586 | 35350 | 6138.96 | 27726.88 | 41745.49
2.1 | 山口驿站-室内安装 | 98114 |  | 1036.85 | 4663.56 | 8101.15
2.2 | 环岛标识-安装 | 3142 |  | 57.72 | 260.93 | 259.42
2.3 | 道路拐点区块-安装 | 5947 |  | 105.13 | 475.21 | 491.05
2.4 | 长乐东门户-安装 | 24247 |  | 355.2 | 1605.62 | 2002.02
2.5 | 剡源村停车场-安装 | 73938 | 1010 | 570.13 | 2577.19 | 6104.94
2.6 | 山口村庭院及停车位-安装 | 38935 |  | 528.41 | 2388.58 | 3214.82
2.7 | 山口驿站-安装 | 8633 |  | 136.09 | 615.17 | 712.78
2.8 | 西白山入口标识-安装 | 3142 |  | 57.72 | 260.93 | 259.42
2.9 | 茶田驿站-安装 | 8752 |  | 152.53 | 689.48 | 722.68
2.10 | 马鞍岗露营区-安装 | 13677 | 2020 | 204.39 | 923.92 | 1129.33
2.11 | 边坡提升-安装 | 43374 |  | 588.38 | 2659.65 | 3581.3
2.12 | 口袋公园-安装 | 29529 | 6060 | 366.46 | 1656.54 | 2438.18
2.13 | 小昆村入口标识-安装 | 13371 | 4040 | 158.24 | 715.3 | 1103.99
2.14 | 双江桥节点-安装 | 41049 | 20200 | 322.46 | 1457.63 | 3389.39
2.15 | 大昆村入口-安装 | 80222 |  | 1191.76 | 5387.16 | 6623.81
2.16 | 坎流村入口区块-安装 | 13230 | 2020 | 192.05 | 868.15 | 1092.37
2.17 | 葛英入口标识-安装 | 3142 |  | 57.72 | 260.93 | 259.42
2.18 | 道路拐点区块二-安装 | 3142 |  | 57.72 | 260.93 | 259.42
3 | 绿化 | 3458775 |  | 26813.16 | 191764.21 | 285586.89
3.1 | 绿化 | 3458775 |  | 26813.16 | 191764.21 | 285586.89
4 | 挡墙 | 460406 |  | 12211.98 | 27258.89 | 38015.18
【表10.2.2-12】
招标控制价费用表
工程名称:2023年嵊州市长乐镇城乡风貌建设项目 |  |  |  |  | 第3页 共3页
序号 | 工程名称 | 金额(元) | 其中：（元） |  |  |  | 备注
|  |  | 暂估价 | 安全文明 施工基本费 | 规费 | 税金
4.1 | 挡墙 | 460406 |  | 12211.98 | 27258.89 | 38015.18
合计 |  | 14488707 | 305350 | 195741.54 | 777376.14 | 1196315.07

## 1_表10_2_2-13 【含单列】单位(专业)工程招标
【表10.2.2-13】
单位（专业）工程招标控制价费用表
工程名称:园林工程-01 山口村建筑风貌建设 |  |  | 标段: | 第1页 共1页
序号 | 费用名称 |  | 计算公式 | 金额 (元) | 备注
1 | 分部分项工程费 |  | ∑(分部分项工程量×综合单价） | 900261.24 | 见表10.2.2-16
1.1 | 其中 | 人工费+机械费 | ∑分部分项（定额人工费+定额机械费） | 234118.61
2 | 措施项目费 |  | （2.1+2.2） | 135190.13
2.1 | 施工技术措施项目费 |  | ∑(技措项目工程量×综合单价） | 108779.97 | 见表10.2.2-16
2.1.1 | 其中 | 人工费+机械费 | ∑技措项目（定额人工费+定额机械费） | 55466.45
2.2 | 施工组织措施项目费 |  | (1.1+2.1.1)×9.12% | 26410.16 | 见表10.2.2-20
2.2.1 | 其中 | 安全文明施工基本费 | (1.1+2.1.1)×9.12% | 26410.16 | 见表10.2.2-20
3 | 其他项目费 |  | （3.1+3.2+3.3+3.4） | 213005.32
3.1 | 暂列金额 |  | 3.1.1+3.1.2+3.1.3 | 63005.32 | 见表10.2.2-21
3.1.1 | 其中 | 标化工地增加费 | 按招标文件规定额度列计 |  | 见表10.2.2-22
3.1.2 |  | 优质工程增加费 | 按招标文件规定额度列计 |  | 见表10.2.2-22
3.1.3 |  | 其他暂列金额 | 按招标文件规定额度列计 | 63005.32 | 见表10.2.2-22
3.2 | 暂估价 |  | 3.2.1+3.2.2+3.2.3 | 150000 | 见表10.2.2-21
3.2.1 | 其中 | 材料（工程设备）暂估价 | 按招标文件规定额度列计 (或计入综合单价) |  | 见表10.2.2-23
3.2.2 |  | 专业工程暂估价 | 按招标文件规定额度列计 | 150000 | 见表10.2.2-24
3.2.3 |  | 专项技术措施暂估价 | 按招标文件规定额度列计 |  | 见表10.2.2-25
3.3 | 计日工 |  | ∑计日工(暂估数量×综合单价） |  | 见表10.2.2-21
3.4 | 施工总承包服务费 |  | 3.4.1+3.4.2 |  | 见表10.2.2-21
3.4.1 | 其中 | 专业发包工程管理费 | ∑专业发包工程（暂估金额×费率） |  | 见表10.2.2-27
3.4.2 |  | 甲供材料设备管理费 | 甲供材料暂估金额×费率+甲供设备暂估金额×费率 |  | 见表10.2.2-27
4 | 规费 |  | (1.1+2.1.1)×25.78% | 74655.03
5 | 单列费用 |  | 单列费用
6 | 税金 |  | (1+2+3+4+计税不计费)×9% | 119080.05
7 | 下浮 |  | (1+2+3+4+5+6-不计税不计费不下浮-暂估材料)×0%
其中 | 甲供费（不计入造价） |  | 甲供材料费+甲供主材费+甲供设备费
招标控制价合计 |  |  | 1+2+3+4+5+6-7 | 1442192

## 1_表10_2_2-16 分部分项工程清单与计价表
【表10.2.2-16】
分部分项工程清单与计价表
单位(专业)工程名称:园林工程-01 山口村建筑风貌建设 | [5 empty] | 标段: |  |  | 第1页 共5页
序号 | 项目编码 | 项目名称 | 项目特征 | 计量 单位 | 工程量 | 金 额 (元) |  |  |  |  | 备注
[6 empty] | 综合单价 | 合价 | 其中
[8 empty] | 人工费 | 机械费 | 暂估价
|  | 拆除 |  |  |  |  | 47456.44 | 30552.4
1 | 011604002001 | 立面抹灰层拆除 | 1.墙面空鼓部分凿除 2.运距：投标人根据现场自行决定 | m2 | 89.27 | 11.19 | 998.93 | 670.42
2 | 011608002001 | 铲除涂料面 | 1.涂料面层凿除 2.运距：投标人根据现场自行决定 | m2 | 1859.10 | 8.31 | 15449.12 | 12307.24
3 | 011605002001 | 立面块料拆除 | 1.拆除的基层类型：墙面砖拆除 2.运距：投标人根据现场自行决定 | m2 | 37.64 | 13.89 | 522.82 | 273.64
4 | 011609001001 | 栏杆、栏板拆除 | 1.原有金属栏杆拆除 2.运距：投标人根据现场自行决定 | m | 129.00 | 24.64 | 3178.56 | 2070.45
5 | 011609001002 | 雨棚拆除 | 1.原有雨棚拆除 2.运距：投标人根据现场自行决定 | m2 | 222.26 | 22.95 | 5100.87 | 2318.17
6 | 011610002001 | 金属门窗拆除 | 1.原门窗拆除 2.运距：投标人根据现场自行决定 | m2 | 640.50 | 34.67 | 22206.14 | 12912.48
|  | 立面改造 |  |  |  |  | 322007.85 | 176286.95 | 1480.29
7 | 011201001001 | 墙面一般抹灰 | 1.20厚1∶2.5水泥砂浆抹灰,毛面 | m2 | 1949.18 | 41.78 | 81436.74 | 49216.8 | 1286.46
8 | 011201001002 | 墙面一般抹灰 | 1.界面剂一道 | m2 | 536.00 | 6.48 | 3473.28 | 2240.48
9 | 011201001003 | 墙面一般抹灰 | 1.清理墙面基层 2.5厚聚合物水泥抗裂砂浆,耐碳玻纤网格布压入防水层内，并用尼龙锚栓固定 | m2 | 2769.07 | 30.56 | 84622.78 | 50812.43 | 193.83
本页小计 | [6 empty] | 216989.24 | 132822.11 | 1480.29
【表10.2.2-16】
分部分项工程清单与计价表
单位(专业)工程名称:园林工程-01 山口村建筑风貌建设 | [5 empty] | 标段: |  |  | 第2页 共5页
序号 | 项目编码 | 项目名称 | 项目特征 | 计量 单位 | 工程量 | 金 额 (元) |  |  |  |  | 备注
[6 empty] | 综合单价 | 合价 | 其中
[8 empty] | 人工费 | 机械费 | 暂估价
10 | 011407001001 | 墙面喷刷涂料 | 1.满刮外墙专用耐水腻子两道 2.刷抗碱封闭底漆一道 3.外墙弹性涂料面漆两道 | m2 | 2769.07 | 47.04 | 130257.05 | 74017.24
11 | 011407001002 | 墙面喷刷涂料 | 1.墙绘 2.具体样式、规格、颜色应业主确认 | m2 | 111.09 | 200 | 22218
|  | 空调外机 |  |  |  |  | 880
12 | 01B001 | 空调外机 | 1.30X30镀锌铝合金方管,与空调栏杆主体固定连接 2.50X50镀锌铝合金方管,与墙体固定连接 3.膨胀螺栓与墙面固定 | m2 | 2.12 | 250 | 530
13 | 01B002 | 空调移位 | 1.空调移位（包含移位、增加冷凝液、包管、铜管延长） | 台 | 1 | 350 | 350
|  | 门窗工程 |  |  |  |  | 422148.14 | 15654.04
14 | 010802001001 | 金属（塑钢）门 | 1.木纹铝合金门 2.70系列1.4厚 6+12A+6 钢化中空玻璃 | m2 | 183.20 | 642 | 117614.4 | 4488.4
15 | 010807001001 | 金属（塑钢、断桥）窗 | 1.铝合金平开窗70系（6+12A+6）LOW-E钢化中空 | m2 | 447.70 | 662.07 | 296408.74 | 11165.64
16 | 010808004001 | 金属门窗套 | 1.木色中式铝合金门窗花（成品），含铝合金门窗框仿木纹贴花 2.自粘性铝合金板贴花，厚度1mm | m2 | 162.50 | 50 | 8125
本页小计 | [6 empty] | 575503.19 | 89671.28
【表10.2.2-16】
分部分项工程清单与计价表
单位(专业)工程名称:园林工程-01 山口村建筑风貌建设 | [5 empty] | 标段: |  |  | 第3页 共5页
序号 | 项目编码 | 项目名称 | 项目特征 | 计量 单位 | 工程量 | 金 额 (元) |  |  |  |  | 备注
[6 empty] | 综合单价 | 合价 | 其中
[8 empty] | 人工费 | 机械费 | 暂估价
|  | 栏杆 |  |  |  |  | 56253.65 | 14901.79 | 1511.88
17 | 011503001001 | 金属扶手、栏杆、栏板 | 1.不锈钢栏杆 2.详见施工图 | m | 129.00 | 275.14 | 35493.06 | 5073.57 | 1511.88
18 | 011405001001 | 金属面油漆 | 1.仿木纹漆饰面 | m2 | 606.68 | 34.22 | 20760.59 | 9828.22
|  | 围墙 |  |  |  |  | 23282.06 | 10354.19 | 78.15
19 | 020602007001 | 围墙瓦顶 | 1.小青瓦瓦顶 2.详见图纸 | m | 50.00 | 230.41 | 11520.5 | 4311
20 | 040303016001 | 混凝土挡墙压顶 | 1.C20混凝土围墙压顶 | m3 | 3.00 | 496.97 | 1490.91 | 65.49 | 2.25
21 | 011201001004 | 墙面一般抹灰 | 1.20厚1:2水泥砂浆抹灰 | m2 | 115.00 | 42.27 | 4861.05 | 2903.75 | 75.9
22 | 011407001003 | 墙面喷刷涂料 | 1.外墙弹性涂料面漆两道 2.刷抗碱封闭底漆一道 3.满刮外墙专用耐水腻子两道 | m2 | 115.00 | 47.04 | 5409.6 | 3073.95
|  | 院门 |  |  |  |  | 28233.1 | 7321.28 | 148.7
23 | 010101003001 | 挖沟槽土方 | 1.土壤类别：三类土 2.挖土深度：1.5m 以内 | m3 | 9.90 | 6.97 | 69 | 29.01 | 27.92
24 | 010103001001 | 回填方 | 1.密实度要求：满足设计要求 2.填方材料品种：沟槽挖方 3.填方粒径要求：满足设计要求 | m3 | 7.30 | 7.51 | 54.82 | 40.88 | 3.94
25 | 010103002001 | 余方弃置 | 1.废弃料品种：弃方 2.运距：投标人根据现场实际情况自行决定 | m3 | 2.60 | 17.61 | 45.79 | 2.31 | 35.8
本页小计 | [6 empty] | 79705.32 | 25328.18 | 1657.69
【表10.2.2-16】
分部分项工程清单与计价表
单位(专业)工程名称:园林工程-01 山口村建筑风貌建设 | [5 empty] | 标段: |  |  | 第4页 共5页
序号 | 项目编码 | 项目名称 | 项目特征 | 计量 单位 | 工程量 | 金 额 (元) |  |  |  |  | 备注
[6 empty] | 综合单价 | 合价 | 其中
[8 empty] | 人工费 | 机械费 | 暂估价
26 | 010404001001 | 垫层 | 1.100mm厚碎石垫层 | m3 | 1.18 | 296.37 | 349.72 | 64.7 | 1.42
27 | 010501002001 | 带形基础 | 1.混凝土种类：现浇砼 2.混凝土强度等级：C25 | m3 | 1.80 | 530.73 | 955.31 | 71.66 | 0.49
28 | 010503002001 | 矩形梁 | 1.混凝土类别：现浇砼 2.混凝土强度等级：C30 | m3 | 0.50 | 577.48 | 288.74 | 28.32 | 0.23
29 | 010515001001 | 现浇构件钢筋 | 1.箍筋 带肋钢筋 HRB400以内 直径（mm以内）10 | t | 0.125 | 5695.22 | 711.9 | 152.19 | 7.48
30 | 010515001002 | 现浇构件钢筋 | 1.现浇构件带肋钢筋 HRB400以内 直径（mm以内）18 | t | 0.212 | 4761.7 | 1009.48 | 111.73 | 15.73
31 | 010401001001 | 砖基础 | 1.砖品种、规格、强度等级：砼实心砖 2.砂浆强度等级：M7.5 3.防潮层材料种类：砖基础上30厚1:3防水砂浆，侧面20厚1:2防水砂浆 | m3 | 2.20 | 624.77 | 1374.49 | 327.65 | 7.55
32 | 010401003001 | 实心砖墙 | 1.240×120×60mm厚青砖砌筑 | m3 | 2.84 | 1645.5 | 4673.22 | 437.56 | 7.07
33 | 011201001005 | 墙面一般抹灰 | 1.20厚1:2水泥砂浆 | m2 | 28.40 | 31.63 | 898.29 | 464.06 | 18.46
34 | 011407001004 | 墙面喷刷涂料 | 1.外墙弹性涂料面漆两道 2.刷抗碱封闭底漆一道 3.满刮外墙专用耐水腻子两道 | m2 | 28.40 | 47.04 | 1335.94 | 759.13
35 | 020502001001 | 圆梁 | 1.φ150×2300mm樟子松防腐木梁(刷褐色漆) | m3 | 0.35 | 7565.57 | 2647.95 | 1275.17 | 9.25
36 | 020503002001 | 方桁(檩) | 1.100×80mm樟子松防腐木檩条(刷褐色漆) | m3 | 0.22 | 8665.06 | 1906.31 | 1031.44 | 3.83
本页小计 | [6 empty] | 16151.35 | 4723.61 | 71.51
【表10.2.2-16】
分部分项工程清单与计价表
单位(专业)工程名称:园林工程-01 山口村建筑风貌建设 | [5 empty] | 标段: |  |  | 第5页 共5页
序号 | 项目编码 | 项目名称 | 项目特征 | 计量 单位 | 工程量 | 金 额 (元) |  |  |  |  | 备注
[6 empty] | 综合单价 | 合价 | 其中
[8 empty] | 人工费 | 机械费 | 暂估价
37 | 020508019001 | 封檐板 | 1.150×30mm厚樟子松防腐木封沿板(刷褐色漆) | m | 6.80 | 53.86 | 366.25 | 185.57 | 0.88
38 | 020602001001 | 筒瓦屋面 | 1.灰色筒瓦 2.25×25木挂瓦条，钉6-10×30顺水条,中距500 3.干铺防水油毡一层 4.20mm厚木望板 | m2 | 13.10 | 326.99 | 4283.57 | 970.45 | 8.65
39 | 020602002001 | 屋面窑制正脊 | 1.筒瓦正脊 | m | 6.20 | 490.15 | 3038.93 | 1181.29
40 | 010802001002 | 金属（塑钢）门 | 1.铝合金平开门 | m2 | 9.60 | 429.52 | 4123.39 | 188.16
41 | 010808004002 | 金属门窗套 | 1.木色中式铝合金门窗花（成品） 2.自粘性铝合金板贴花，厚度1mm | m2 | 2.00 | 50 | 100
本页小计 | [6 empty] | 11912.14 | 2525.47 | 9.53
合计 | [6 empty] | 900261.24 | 255070.65 | 3219.02

## 1_表10_2_2-16 施工技术措施项目清单与计价表
【表10.2.2-16】
施工技术措施项目清单与计价表
单位(专业)工程名称:园林工程-01 山口村建筑风貌建设 | [5 empty] | 标段: |  |  | 第1页 共1页
序号 | 项目编码 | 项目名称 | 项目特征 | 计量 单位 | 工程量 | 金 额 (元) |  |  |  |  | 备注
[6 empty] | 综合单价 | 合价 | 其中
[8 empty] | 人工费 | 机械费 | 暂估价
|  | [请输入分部名称,电子评标勿删] |  |  | 0 |  | 108779.97 | 56118.45 | 5939.6
1 | 011701002001 | 外脚手架 | 1.外墙脚手架 高度7m以内 | m2 | 285.78 | 17.95 | 5129.75 | 3034.98 | 334.36
2 | 011701002002 | 外脚手架 | 1.外墙脚手架 高度13m以内 | m2 | 2135.55 | 21.82 | 46597.7 | 24580.18 | 2712.15
3 | 011701002003 | 外脚手架 | 1.外墙脚手架 高度20m以内 | m2 | 2076.90 | 26.44 | 54913.24 | 27228.16 | 2845.35
4 | 011701003001 | 里脚手架 | 围墙脚手架 1.内墙脚手架 高度3.6m以内 | m2 | 100.00 | 2.65 | 265 | 155 | 25
5 | 011702001001 | 基础 | 1.现浇带形基础 无梁式 复合木模 | m2 | 2.60 | 45.38 | 117.99 | 62.3 | 1.74
6 | 011702006001 | 矩形梁 | 1.现浇混凝土 矩形梁 复合木模~支模高度3.6m以内 | m2 | 5.20 | 69.26 | 360.15 | 188.45 | 14.35
7 | 011702025001 | 其他现浇构件 | 1.现浇混凝土单独扶手压顶 复合模板 | m2 | 23.76 | 58.76 | 1396.14 | 869.38 | 6.65
本页小计 | [6 empty] | 108779.97 | 56118.45 | 5939.6
合计 | [6 empty] | 108779.97 | 56118.45 | 5939.6

## 1_表10_2_2-20 施工组织(总价)措施项目清单与
【表10.2.2-20】
施工组织（总价）措施项目清单与计价表
工程名称:01 山口村建筑风貌建设 |  |  | 标段: | 第1页 共1页
序号 | 项目编号 | 项目名称 | 计算基础 | 费率 (%) | 金额 (元) | 备注
1 | 011707001001 | 安全文明施工费 |  |  | 26410.16
1.1 |  | 安全文明施工基本费 | 定额人工费+定额机械费 | 9.12 | 26410.16
2 | Z01110900801 | 提前竣工增加费 | 定额人工费+定额机械费
3 | 011707004001 | 二次搬运费 | 定额人工费+定额机械费
4 | 011707005001 | 冬雨季施工增加费 | 定额人工费+定额机械费
5 |  | 其他施工组织措施费 | 按相关规定计算
合 计 |  |  |  |  | 26410.16

## 1_表10_2_2-21 其他项目清单与计价汇总表
【表10.2.2-21】
其他项目清单与计价汇总表
工程名称:01 山口村建筑风貌建设 |  | 标段: | 第1页 共1页
序号 | 项 目 名 称 | 金额(元) | 备注
1 | 暂列金额 | 63005.32 | 明细详见表10.2.2-22
1.1 | 标化工地增加费 |  | 明细详见表10.2.2-22
1.2 | 优质工程增加费 |  | 明细详见表10.2.2-22
1.3 | 其他暂列金额 | 63005.32 | 明细详见表10.2.2-22
2 | 暂估价 | 150000
2.1 | 材料（设备）暂估价 |  | 明细详见表10.2.2-23
2.2 | 专业工程暂估价 | 150000 | 明细详见表10.2.2-24
2.3 | 专项技术措施暂估价 |  | 明细详见表10.2.2-25
3 | 计日工 |  | 明细详见表10.2.2-26
4 | 总承包服务费 |  | 明细详见表10.2.2-27
合 计 |  | 213005.32 | 0

## 1_表10_2_2-22 暂列金额明细表
【表10.2.2-22】
暂列金额明细表
工程名称:01 山口村建筑风貌建设 |  |  | 标段: | 第1页 共1页
序号 | 项 目 名 称 | 计量单位 | 暂定金额(元) | 备注
1 | 标化工地增加费 | 项
2 | 优质工程增加费 | 项
3 | 其他暂列金额 | 项 | 63005.32 | 估算比例一般不高于5%
3.1 | 其他暂列金额 | 项 | 63005.32
合计 |  |  | 63005.32 | -

## 1_表10_2_2-24 专业工程暂估价表
【表10.2.2-24】
专业工程暂估价表
单位(专业)工程名称:园林工程-01 山口村建筑风貌建设 |  | 标段: | 第1页 共1页
序号 | 工 程 名 称 | 工程内容 | 暂估金额(元) | 备注
1 | 不锈钢雨棚 | 不锈钢雨棚 | 150000
合计 |  |  | 150000

## 1_表10_2_2-29 主要工日一览表
【表10.2.2-29】
主要工日一览表
工程名称:01 山口村建筑风貌建设 |  |  | 标段: |  | 第1页 共1页
序号 | 工日名称（类别） | 单位 | 数 量 | 单价(元) | 合价（元） | 备注
1 | 一类人工 | 工日 | 0.523 | 138 | 72.17
2 | 二类人工 | 工日 | 590.084 | 149 | 87922.52
3 | 三类人工 | 工日 | 1305.249 | 171 | 223197.58

## 1_表10_2_2-31 主要材料和工程设备一览表
【表10.2.2-31】
主要材料和工程设备一览表
工程名称:01 山口村建筑风貌建设 |  |  |  | 标段: |  | 第1页 共1页
序号 | 名称、规格、型号 | 单位 | 数量 | 单价(元) | 合价（元） | 备注
1 | 热轧带肋钢筋HRB400φ10 | t | 0.128 | 4009 | 513.15
2 | 热轧带肋钢筋HRB400φ18 | t | 0.217 | 3876 | 841.09
3 | 复合硅酸盐水泥PC 32.5R综合 | kg | 0.546 | 0.44 | 0.24
4 | 普通硅酸盐水泥PO 42.5综合 | kg | 19333.766 | 0.51 | 9840.89
5 | 黄砂净砂 | t | 66.075 | 180 | 11893.5
6 | 碎石综合 | t | 2.133 | 126 | 268.76
7 | 标准砖240×115×53 | 百块 | 0.856 | 47.79 | 40.91
8 | 混凝土实心砖240×115×53 MU15 | 千块 | 1.164 | 477.9 | 556.28
9 | 青砖240×120×60mm厚青砖 | 千块 | 1.511 | 2500 | 3777.5
10 | 非泵送商品混凝土C20 | m3 | 3.03 | 455 | 1378.65
11 | 非泵送商品混凝土C25 | m3 | 1.818 | 475 | 863.55
12 | 非泵送商品混凝土C30 | m3 | 0.505 | 498 | 251.49
13 | 干混地面砂浆DS M15.0 | kg | 356.992 | 0.34 | 119.59
14 | 干混砌筑砂浆DM M7.5 | kg | 1940.796 | 0.32 | 613.29
15 | 铝合金断桥隔热平开窗70系（6+12A+6）LOW-E钢化中空 | m2 | 423.479 | 558 | 236301.28
16 | 木纹铝合金平开门6钢化 | m2 | 9.22 | 339 | 3125.58
17 | 铝合金断桥隔热平开门 1.4厚 6+12A+6 钢化中空玻璃 | m2 | 175.945 | 554 | 97473.53
18 | 不锈钢钢管栏杆直线型（带扶手） | m | 130.29 | 162.18 | 21130.43
19 | 大蝴蝶瓦（底）200×200×13 | 百张 | 8.974 | 129 | 1157.65
20 | 小青瓦 | 百张 | 69.45 | 63.7 | 4423.97
21 | 筒瓦2# 140×280 | 百张 | 2.214 | 368 | 814.75
22 | 筒瓦3# 120×220 | 百张 | 0.595 | 289 | 171.96
23 | 望砖210×105×15 | 百块 | 8.377 | 171 | 1432.47
24 | 中蝴蝶瓦（盖）180×180×13 | 百张 | 5.152 | 99 | 510.05
25 | 建筑垃圾外运 | m3 | 100.111 | 100 | 10011.1
26 | 空调外机 | m2 | 2.12 | 250 | 530
27 | 空调移位 | 台 | 1 | 350 | 350

## 2_表10_2_2-13 【含单列】单位(专业)工程招标
【表10.2.2-13】
单位（专业）工程招标控制价费用表
工程名称:园林工程-02 坎流村建筑风貌建设 |  |  | 标段: | 第1页 共1页
序号 | 费用名称 |  | 计算公式 | 金额 (元) | 备注
1 | 分部分项工程费 |  | ∑(分部分项工程量×综合单价） | 907122.31 | 见表10.2.2-16
1.1 | 其中 | 人工费+机械费 | ∑分部分项（定额人工费+定额机械费） | 470128.03
2 | 措施项目费 |  | （2.1+2.2） | 225972.16
2.1 | 施工技术措施项目费 |  | ∑(技措项目工程量×综合单价） | 174720.09 | 见表10.2.2-16
2.1.1 | 其中 | 人工费+机械费 | ∑技措项目（定额人工费+定额机械费） | 91846.37
2.2 | 施工组织措施项目费 |  | (1.1+2.1.1)×9.12% | 51252.07 | 见表10.2.2-20
2.2.1 | 其中 | 安全文明施工基本费 | (1.1+2.1.1)×9.12% | 51252.07 | 见表10.2.2-20
3 | 其他项目费 |  | （3.1+3.2+3.3+3.4） | 63898.57
3.1 | 暂列金额 |  | 3.1.1+3.1.2+3.1.3 | 63898.57 | 见表10.2.2-21
3.1.1 | 其中 | 标化工地增加费 | 按招标文件规定额度列计 |  | 见表10.2.2-22
3.1.2 |  | 优质工程增加费 | 按招标文件规定额度列计 |  | 见表10.2.2-22
3.1.3 |  | 其他暂列金额 | 按招标文件规定额度列计 | 63898.57 | 见表10.2.2-22
3.2 | 暂估价 |  | 3.2.1+3.2.2+3.2.3 |  | 见表10.2.2-21
3.2.1 | 其中 | 材料（工程设备）暂估价 | 按招标文件规定额度列计 (或计入综合单价) |  | 见表10.2.2-23
3.2.2 |  | 专业工程暂估价 | 按招标文件规定额度列计 |  | 见表10.2.2-24
3.2.3 |  | 专项技术措施暂估价 | 按招标文件规定额度列计 |  | 见表10.2.2-25
3.3 | 计日工 |  | ∑计日工(暂估数量×综合单价） |  | 见表10.2.2-21
3.4 | 施工总承包服务费 |  | 3.4.1+3.4.2 |  | 见表10.2.2-21
3.4.1 | 其中 | 专业发包工程管理费 | ∑专业发包工程（暂估金额×费率） |  | 见表10.2.2-27
3.4.2 |  | 甲供材料设备管理费 | 甲供材料暂估金额×费率+甲供设备暂估金额×费率 |  | 见表10.2.2-27
4 | 规费 |  | (1.1+2.1.1)×25.78% | 144877
5 | 单列费用 |  | 单列费用
6 | 税金 |  | (1+2+3+4+计税不计费)×9% | 120768.3
7 | 下浮 |  | (1+2+3+4+5+6-不计税不计费不下浮-暂估材料)×0%
其中 | 甲供费（不计入造价） |  | 甲供材料费+甲供主材费+甲供设备费
招标控制价合计 |  |  | 1+2+3+4+5+6-7 | 1462638

## 2_表10_2_2-16 分部分项工程清单与计价表
【表10.2.2-16】
分部分项工程清单与计价表
单位(专业)工程名称:园林工程-02 坎流村建筑风貌建设 | [5 empty] | 标段: |  |  | 第1页 共4页
序号 | 项目编码 | 项目名称 | 项目特征 | 计量 单位 | 工程量 | 金 额 (元) |  |  |  |  | 备注
[6 empty] | 综合单价 | 合价 | 其中
[8 empty] | 人工费 | 机械费 | 暂估价
|  | 拆除 |  |  |  |  | 49995.92 | 39400.04
1 | 011604002002 | 立面抹灰层拆除 | 1.墙面空鼓部分凿除 2.运距：投标人根据现场自行决定 | m2 | 304.95 | 11.19 | 3412.39 | 2290.17
2 | 011608002002 | 铲除涂料面 | 1.涂料面层凿除 2.运距：投标人根据现场自行决定 | m2 | 5605.72 | 8.31 | 46583.53 | 37109.87
|  | 立面改造 |  |  |  |  | 777677.11 | 443281.82 | 4159.72
3 | 011201001006 | 墙面一般抹灰 | 1.20厚1∶2.5水泥砂浆抹灰,毛面 | m2 | 5605.72 | 41.78 | 234206.98 | 141544.43 | 3699.78
4 | 011201001007 | 墙面一般抹灰 | 1.界面剂一道 | m2 | 246.64 | 6.48 | 1598.23 | 1030.96
5 | 011201001008 | 墙面一般抹灰 | 1.清理墙面基层 2.5厚聚合物水泥抗裂砂浆,耐碳玻纤网格布压入防水层内，并用尼龙锚栓固定 | m2 | 6099.00 | 30.56 | 186385.44 | 111916.65 | 426.93
6 | 011407001005 | 墙面喷刷涂料 | 1.满刮外墙专用耐水腻子两道 2.刷抗碱封闭底漆一道 3.外墙弹性涂料面漆两道 | m2 | 6099.00 | 47.04 | 286896.96 | 163026.27
7 | 011204003001 | 块料墙面 | 1.240X60X10厚小青砖贴面错缝铺 | m2 | 471.60 | 145.44 | 68589.5 | 25763.51 | 33.01
|  | 围墙 |  |  |  |  | 36451.91 | 20347.38 | 282.14
8 | 011201001009 | 墙面一般抹灰 | 1.20厚1:2水泥砂浆抹灰 | m2 | 374.69 | 42.27 | 15838.15 | 9460.92 | 247.3
本页小计 | [6 empty] | 843511.18 | 492142.78 | 4407.02
【表10.2.2-16】
分部分项工程清单与计价表
单位(专业)工程名称:园林工程-02 坎流村建筑风貌建设 | [5 empty] | 标段: |  |  | 第2页 共4页
序号 | 项目编码 | 项目名称 | 项目特征 | 计量 单位 | 工程量 | 金 额 (元) |  |  |  |  | 备注
[6 empty] | 综合单价 | 合价 | 其中
[8 empty] | 人工费 | 机械费 | 暂估价
9 | 011407001006 | 墙面喷刷涂料 | 1.满刮外墙专用耐水腻子两道 2.白色外墙弹性涂料，瓦顶灰色 | m2 | 374.69 | 47.04 | 17625.42 | 10015.46
10 | 010401003002 | 实心砖墙 | 1.185X120X60厚红砖 2.15厚1:2水泥砂浆 | m3 | 5.20 | 574.68 | 2988.34 | 871 | 34.84
|  | 院门 |  |  |  |  | 42997.37 | 11041.53 | 225.35
11 | 010101003002 | 挖沟槽土方 | 1.土壤类别：三类土 2.挖土深度：1.5m 以内 | m3 | 14.82 | 6.97 | 103.3 | 43.42 | 41.79
12 | 010103001002 | 回填方 | 1.密实度要求：满足设计要求 2.填方材料品种：沟槽挖方 3.填方粒径要求：满足设计要求 | m3 | 10.84 | 7.51 | 81.41 | 60.7 | 5.85
13 | 010103002002 | 余方弃置 | 1.废弃料品种：弃方 2.运距：投标人根据现场实际情况自行决定 | m3 | 3.98 | 17.61 | 70.09 | 3.54 | 54.8
14 | 010404001002 | 垫层 | 1.100mm厚碎石垫层 | m3 | 1.78 | 296.37 | 527.54 | 97.6 | 2.14
15 | 010501002002 | 带形基础 | 1.混凝土种类：现浇砼 2.混凝土强度等级：C25 | m3 | 3.68 | 530.73 | 1953.09 | 146.5 | 0.99
16 | 010515001003 | 现浇构件钢筋 | 1.箍筋 带肋钢筋 HRB400以内 直径（mm以内）10 | t | 0.175 | 5695.22 | 996.66 | 213.06 | 10.47
17 | 010515001004 | 现浇构件钢筋 | 1.现浇构件带肋钢筋 HRB400以内 直径（mm以内）18 | t | 0.372 | 4761.7 | 1771.35 | 196.05 | 27.6
本页小计 | [6 empty] | 26117.2 | 11647.33 | 178.48
【表10.2.2-16】
分部分项工程清单与计价表
单位(专业)工程名称:园林工程-02 坎流村建筑风貌建设 | [5 empty] | 标段: |  |  | 第3页 共4页
序号 | 项目编码 | 项目名称 | 项目特征 | 计量 单位 | 工程量 | 金 额 (元) |  |  |  |  | 备注
[6 empty] | 综合单价 | 合价 | 其中
[8 empty] | 人工费 | 机械费 | 暂估价
18 | 010401001002 | 砖基础 | 1.砖品种、规格、强度等级：砼实心砖 2.砂浆强度等级：M7.5 3.防潮层材料种类：砖基础上30厚1:3防水砂浆，侧面20厚1:2防水砂浆 | m3 | 2.73 | 624.77 | 1705.62 | 406.58 | 9.36
19 | 010401003003 | 实心砖墙 | 1.240×120×60mm厚青砖砌筑 | m3 | 4.25 | 1645.5 | 6993.38 | 654.8 | 10.58
20 | 011201001010 | 墙面一般抹灰 | 1.20厚1:2水泥砂浆 | m2 | 42.60 | 31.63 | 1347.44 | 696.08 | 27.69
21 | 011407001007 | 墙面喷刷涂料 | 1.外墙弹性涂料面漆两道 2.刷抗碱封闭底漆一道 3.满刮外墙专用耐水腻子两道 | m2 | 42.60 | 47.04 | 2003.9 | 1138.7
22 | 010503002002 | 矩形梁 | 1.混凝土类别：现浇砼 2.混凝土强度等级：C30 | m3 | 0.82 | 577.48 | 473.53 | 46.44 | 0.38
23 | 020502001002 | 圆梁 | 1.φ150×2300mm樟子松防腐木梁(刷褐色漆) | m3 | 0.52 | 7572.18 | 3937.53 | 1897.26 | 13.74
24 | 020503002002 | 方桁(檩) | 1.100×80mm樟子松防腐木檩条(刷褐色漆) | m3 | 0.33 | 8665.06 | 2859.47 | 1547.17 | 5.74
25 | 020508019002 | 封檐板 | 1.150×30mm厚樟子松防腐木封沿板(刷褐色漆) | m | 10.20 | 53.86 | 549.37 | 278.36 | 1.33
26 | 020602002002 | 屋面窑制正脊 | 1、筒瓦正脊 | m | 9.90 | 490.15 | 4852.49 | 1886.25
本页小计 | [6 empty] | 24722.73 | 8551.64 | 68.82
【表10.2.2-16】
分部分项工程清单与计价表
单位(专业)工程名称:园林工程-02 坎流村建筑风貌建设 | [5 empty] | 标段: |  |  | 第4页 共4页
序号 | 项目编码 | 项目名称 | 项目特征 | 计量 单位 | 工程量 | 金 额 (元) |  |  |  |  | 备注
[6 empty] | 综合单价 | 合价 | 其中
[8 empty] | 人工费 | 机械费 | 暂估价
27 | 020602001002 | 筒瓦屋面 | 1.灰色筒瓦 2.25×25木挂瓦条，钉6-10×30顺水条,中距500 3.干铺防水油毡一层 4.20mm厚木望板 | m2 | 19.53 | 326.99 | 6386.11 | 1446.78 | 12.89
28 | 010802001003 | 金属（塑钢）门 | 1.铝合金平开门 | m2 | 14.40 | 429.52 | 6185.09 | 282.24
29 | 010808004003 | 金属门窗套 | 1.木色中式铝合金门窗花（成品） 2.自粘性铝合金板贴花，厚度1mm | m2 | 4.00 | 50 | 200
本页小计 | [6 empty] | 12771.2 | 1729.02 | 12.89
合计 | [6 empty] | 907122.31 | 514070.77 | 4667.21

## 2_表10_2_2-16 施工技术措施项目清单与计价表
【表10.2.2-16】
施工技术措施项目清单与计价表
单位(专业)工程名称:园林工程-02 坎流村建筑风貌建设 | [5 empty] | 标段: |  |  | 第1页 共1页
序号 | 项目编码 | 项目名称 | 项目特征 | 计量 单位 | 工程量 | 金 额 (元) |  |  |  |  | 备注
[6 empty] | 综合单价 | 合价 | 其中
[8 empty] | 人工费 | 机械费 | 暂估价
|  | [请输入分部名称,电子评标勿删] |  |  | 0 |  | 174720.09 | 92695.59 | 10137.47
1 | 011702006002 | 矩形梁 | 1.现浇混凝土 矩形梁 复合木模~支模高度3.6m以内 | m2 | 10.14 | 69.26 | 702.3 | 367.47 | 27.99
2 | 011702001002 | 基础 | 1.现浇带形基础 无梁式 复合木模 | m2 | 7.35 | 45.38 | 333.54 | 176.11 | 4.92
3 | 011701002004 | 外脚手架 | 1.外墙脚手架 高度7m以内 | m2 | 1069.50 | 17.95 | 19197.53 | 11358.09 | 1251.32
4 | 011701002005 | 外脚手架 | 1.外墙脚手架 高度13m以内 | m2 | 6058.20 | 21.82 | 132189.92 | 69729.88 | 7693.91
5 | 011701002006 | 外脚手架 | 1.外墙脚手架 高度20m以内 | m2 | 839.73 | 26.44 | 22202.46 | 11008.86 | 1150.43
6 | 011701003002 | 里脚手架 | 围墙脚手架 1.内墙脚手架 高度3.6m以内 | m2 | 35.60 | 2.65 | 94.34 | 55.18 | 8.9
本页小计 | [6 empty] | 174720.09 | 92695.59 | 10137.47
合计 | [6 empty] | 174720.09 | 92695.59 | 10137.47

## 2_表10_2_2-20 施工组织(总价)措施项目清单与
【表10.2.2-20】
施工组织（总价）措施项目清单与计价表
工程名称:02 坎流村建筑风貌建设 |  |  | 标段: | 第1页 共1页
序号 | 项目编号 | 项目名称 | 计算基础 | 费率 (%) | 金额 (元) | 备注
1 | 011707001001 | 安全文明施工费 |  |  | 51252.07
1.1 |  | 安全文明施工基本费 | 定额人工费+定额机械费 | 9.12 | 51252.07
2 | Z01110900801 | 提前竣工增加费 | 定额人工费+定额机械费
3 | 011707004001 | 二次搬运费 | 定额人工费+定额机械费
4 | 011707005001 | 冬雨季施工增加费 | 定额人工费+定额机械费
5 |  | 其他施工组织措施费 | 按相关规定计算
合 计 |  |  |  |  | 51252.07

## 2_表10_2_2-21 其他项目清单与计价汇总表
【表10.2.2-21】
其他项目清单与计价汇总表
工程名称:02 坎流村建筑风貌建设 |  | 标段: | 第1页 共1页
序号 | 项 目 名 称 | 金额(元) | 备注
1 | 暂列金额 | 63898.57 | 明细详见表10.2.2-22
1.1 | 标化工地增加费 |  | 明细详见表10.2.2-22
1.2 | 优质工程增加费 |  | 明细详见表10.2.2-22
1.3 | 其他暂列金额 | 63898.57 | 明细详见表10.2.2-22
2 | 暂估价
2.1 | 材料（设备）暂估价 |  | 明细详见表10.2.2-23
2.2 | 专业工程暂估价 |  | 明细详见表10.2.2-24
2.3 | 专项技术措施暂估价 |  | 明细详见表10.2.2-25
3 | 计日工 |  | 明细详见表10.2.2-26
4 | 总承包服务费 |  | 明细详见表10.2.2-27
合 计 |  | 63898.57 | 0

## 2_表10_2_2-22 暂列金额明细表
【表10.2.2-22】
暂列金额明细表
工程名称:02 坎流村建筑风貌建设 |  |  | 标段: | 第1页 共1页
序号 | 项 目 名 称 | 计量单位 | 暂定金额(元) | 备注
1 | 标化工地增加费 | 项
2 | 优质工程增加费 | 项
3 | 其他暂列金额 | 项 | 63898.57 | 估算比例一般不高于5%
3.1 | 其他暂列金额 | 项 | 63898.57
合计 |  |  | 63898.57 | -

## 2_表10_2_2-29 主要工日一览表
【表10.2.2-29】
主要工日一览表
工程名称:02 坎流村建筑风貌建设 |  |  | 标段: |  | 第1页 共1页
序号 | 工日名称（类别） | 单位 | 数 量 | 单价(元) | 合价（元） | 备注
1 | 一类人工 | 工日 | 0.779 | 138 | 107.5
2 | 二类人工 | 工日 | 903.908 | 149 | 134682.29
3 | 三类人工 | 工日 | 2759.987 | 171 | 471957.78

## 2_表10_2_2-31 主要材料和工程设备一览表
【表10.2.2-31】
主要材料和工程设备一览表
工程名称:02 坎流村建筑风貌建设 |  |  |  | 标段: |  | 第1页 共1页
序号 | 名称、规格、型号 | 单位 | 数量 | 单价(元) | 合价（元） | 备注
1 | 热轧带肋钢筋HRB400φ10 | t | 0.179 | 4009 | 717.61
2 | 热轧带肋钢筋HRB400φ18 | t | 0.381 | 3876 | 1476.76
3 | 复合硅酸盐水泥PC 32.5R综合 | kg | 1.225 | 0.44 | 0.54
4 | 普通硅酸盐水泥PO 42.5综合 | kg | 56785.426 | 0.51 | 28903.78
5 | 白色硅酸盐水泥425#、二级白度 | kg | 97.15 | 0.63 | 61.01
6 | 黄砂净砂 | t | 181.971 | 180 | 32754.78
7 | 碎石综合 | t | 3.218 | 126 | 405.47
8 | 标准砖240×115×53 | 百块 | 1.366 | 47.79 | 65.28
9 | 混凝土实心砖240×115×53 MU15 | 千块 | 1.444 | 477.9 | 690.09
10 | 混凝土实心砖240×115×53 MU10 | 千块 | 2.766 | 477.9 | 1321.87
11 | 青砖240×120×60mm厚青砖 | 千块 | 2.261 | 2500 | 5652.5
12 | 非泵送商品混凝土C25 | m3 | 3.717 | 475 | 1765.58
13 | 非泵送商品混凝土C30 | m3 | 0.828 | 498 | 412.34
14 | 干混地面砂浆DS M15.0 | kg | 442.995 | 0.34 | 148.4
15 | 干混抹灰砂浆DP M20.0 | kg | 5345.822 | 0.37 | 1993.99
16 | 干混砌筑砂浆DM M7.5 | kg | 2690.985 | 0.32 | 850.35
17 | 小青砖贴面错缝铺240X60X10厚 | m2 | 402.699 | 85.76 | 34535.47
18 | 木纹铝合金平开门6钢化 | m2 | 13.83 | 339 | 4688.37
19 | 大蝴蝶瓦（底）200×200×13 | 百张 | 13.378 | 129 | 1725.76
20 | 筒瓦2# 140×280 | 百张 | 3.301 | 368 | 1214.77
21 | 筒瓦3# 120×220 | 百张 | 0.95 | 289 | 274.55
22 | 望砖210×105×15 | 百块 | 5.712 | 171 | 976.75
23 | 中蝴蝶瓦（盖）180×180×13 | 百张 | 8.227 | 99 | 814.47
24 | 建筑垃圾外运 | m3 | 17.31 | 100 | 1731

## 3_表10_2_2-13 【含单列】单位(专业)工程招标
【表10.2.2-13】
单位（专业）工程招标控制价费用表
工程名称:园林工程-03 忘忧谷建筑风貌建设 |  |  | 标段: | 第1页 共1页
序号 | 费用名称 |  | 计算公式 | 金额 (元) | 备注
1 | 分部分项工程费 |  | ∑(分部分项工程量×综合单价） | 132999.41 | 见表10.2.2-16
1.1 | 其中 | 人工费+机械费 | ∑分部分项（定额人工费+定额机械费） | 26064.02
2 | 措施项目费 |  | （2.1+2.2） | 9619.4
2.1 | 施工技术措施项目费 |  | ∑(技措项目工程量×综合单价） | 6860.06 | 见表10.2.2-16
2.1.1 | 其中 | 人工费+机械费 | ∑技措项目（定额人工费+定额机械费） | 4191.93
2.2 | 施工组织措施项目费 |  | (1.1+2.1.1)×9.12% | 2759.34 | 见表10.2.2-20
2.2.1 | 其中 | 安全文明施工基本费 | (1.1+2.1.1)×9.12% | 2759.34 | 见表10.2.2-20
3 | 其他项目费 |  | （3.1+3.2+3.3+3.4） | 7520.94
3.1 | 暂列金额 |  | 3.1.1+3.1.2+3.1.3 | 7520.94 | 见表10.2.2-21
3.1.1 | 其中 | 标化工地增加费 | 按招标文件规定额度列计 |  | 见表10.2.2-22
3.1.2 |  | 优质工程增加费 | 按招标文件规定额度列计 |  | 见表10.2.2-22
3.1.3 |  | 其他暂列金额 | 按招标文件规定额度列计 | 7520.94 | 见表10.2.2-22
3.2 | 暂估价 |  | 3.2.1+3.2.2+3.2.3 |  | 见表10.2.2-21
3.2.1 | 其中 | 材料（工程设备）暂估价 | 按招标文件规定额度列计 (或计入综合单价) |  | 见表10.2.2-23
3.2.2 |  | 专业工程暂估价 | 按招标文件规定额度列计 |  | 见表10.2.2-24
3.2.3 |  | 专项技术措施暂估价 | 按招标文件规定额度列计 |  | 见表10.2.2-25
3.3 | 计日工 |  | ∑计日工(暂估数量×综合单价） |  | 见表10.2.2-21
3.4 | 施工总承包服务费 |  | 3.4.1+3.4.2 |  | 见表10.2.2-21
3.4.1 | 其中 | 专业发包工程管理费 | ∑专业发包工程（暂估金额×费率） |  | 见表10.2.2-27
3.4.2 |  | 甲供材料设备管理费 | 甲供材料暂估金额×费率+甲供设备暂估金额×费率 |  | 见表10.2.2-27
4 | 规费 |  | (1.1+2.1.1)×25.78% | 7799.98
5 | 单列费用 |  | 单列费用
6 | 税金 |  | (1+2+3+4+计税不计费)×9% | 14214.58
7 | 下浮 |  | (1+2+3+4+5+6-不计税不计费不下浮-暂估材料)×0%
其中 | 甲供费（不计入造价） |  | 甲供材料费+甲供主材费+甲供设备费
招标控制价合计 |  |  | 1+2+3+4+5+6-7 | 172154

## 3_表10_2_2-16 分部分项工程清单与计价表
【表10.2.2-16】
分部分项工程清单与计价表
单位(专业)工程名称:园林工程-03 忘忧谷建筑风貌建设 | [5 empty] | 标段: |  |  | 第1页 共2页
序号 | 项目编码 | 项目名称 | 项目特征 | 计量 单位 | 工程量 | 金 额 (元) |  |  |  |  | 备注
[6 empty] | 综合单价 | 合价 | 其中
[8 empty] | 人工费 | 机械费 | 暂估价
|  | 拆除 |  |  |  |  | 4929.4 | 422.6 | 52.59
1 | 011601001001 | 砖砌体拆除 | 1.原有墙体拆除 2.运距：投标人根据现场自行决定 | m3 | 1.05 | 244.98 | 257.23 | 72.12 | 52.59
2 | 011610001001 | 木门窗拆除 | 1.原有木门窗拆除 2.运距：投标人根据现场自行决定 | m2 | 15.31 | 30.89 | 472.93 | 261.49
3 | 011610002002 | 金属门窗拆除 | 1.原有卷帘窗拆除 2.运距：投标人根据现场自行决定 | m2 | 7.30 | 24.91 | 181.84 | 88.99
4 | 01B003 | 瓦屋面拆除 | 1.原瓦屋面拆除 2.运距：投标人根据现场自行决定 | m2 | 200.87 | 20 | 4017.4
|  | 立面改造 |  |  |  |  | 43333.39 | 10389.46 | 104.14
5 | 011201001011 | 墙面一般抹灰 | 1.清理墙面基层 2.5厚聚合物水泥抗裂砂浆,耐碳玻纤网格布压入防水层内，并用尼龙锚栓固定 | m2 | 141.04 | 30.56 | 4310.18 | 2588.08 | 9.87
6 | 011201001012 | 墙面一般抹灰 | 1.20厚1∶2.5水泥砂浆抹灰,毛面 | m2 | 141.04 | 41.78 | 5892.65 | 3561.26 | 93.09
7 | 011407001008 | 墙面喷刷涂料 | 1.满刮外墙专用耐水腻子两道 2.刷抗碱封闭底漆一道 3.外墙弹性涂料面漆两道 | m2 | 124.19 | 47.04 | 5841.9 | 3319.6
8 | 011407001009 | 墙面喷刷涂料 | 1.墙绘 2.具体样式、规格、颜色应业主确认 | m2 | 124.19 | 200 | 24838
本页小计 | [6 empty] | 45812.13 | 9891.54 | 155.55
【表10.2.2-16】
分部分项工程清单与计价表
单位(专业)工程名称:园林工程-03 忘忧谷建筑风貌建设 | [5 empty] | 标段: |  |  | 第2页 共2页
序号 | 项目编码 | 项目名称 | 项目特征 | 计量 单位 | 工程量 | 金 额 (元) |  |  |  |  | 备注
[6 empty] | 综合单价 | 合价 | 其中
[8 empty] | 人工费 | 机械费 | 暂估价
9 | 011204003002 | 块料墙面 | 1.240X60X10厚小青砖贴面错缝铺 | m2 | 16.85 | 145.44 | 2450.66 | 920.52 | 1.18
|  | 屋面 |  |  |  |  | 65059.4 | 5947.29 | 148.4
10 | 010703001001 | 屋面木基层 | 1.15厚OSB结构板 | m2 | 200.87 | 87.7 | 17616.3 | 944.09
11 | 010902001001 | 屋面卷材防水 | 1.3厚SBS防水卷材(自粘性聚酯胎,自带保护层) | m2 | 200.87 | 40.22 | 8078.99 | 646.8
12 | 010901001001 | 瓦屋面 | 1.小青瓦屋面 | m2 | 200.87 | 169.8 | 34107.73 | 4069.63 | 140.61
13 | 010901001002 | 瓦屋面 | 1.屋面成品屋脊，1:1.4石灰沙浆加1.5%麻刀 | m | 33.87 | 20.41 | 691.29 | 112.45 | 7.79
14 | 010902007001 | 屋面天沟、檐沟 | 1.2.5厚深灰色铝合金包边 | m2 | 18.33 | 249.05 | 4565.09 | 174.32
|  | 门窗工程 |  |  |  |  | 19677.22 | 11683.67 | 14.18
15 | 010801001001 | 木质门 | 1.更换成品木门含五金 | m2 | 7.30 | 572.6 | 4179.98 | 131.91
16 | 020509001001 | 花格木门 | 1.更换成品花格木门含五金 2.详见施工图 | m2 | 8.54 | 984.08 | 8404.04 | 6189.11 | 8.63
17 | 020509002001 | 花格木窗 | 1.更换成品花格木窗含五金 2.详见施工图 | m2 | 6.77 | 1047.74 | 7093.2 | 5362.65 | 5.55
本页小计 | [6 empty] | 87187.28 | 18551.48 | 163.76
合计 | [6 empty] | 132999.41 | 28443.02 | 319.31

## 3_表10_2_2-16 施工技术措施项目清单与计价表
【表10.2.2-16】
施工技术措施项目清单与计价表
单位(专业)工程名称:园林工程-03 忘忧谷建筑风貌建设 | [5 empty] | 标段: |  |  | 第1页 共1页
序号 | 项目编码 | 项目名称 | 项目特征 | 计量 单位 | 工程量 | 金 额 (元) |  |  |  |  | 备注
[6 empty] | 综合单价 | 合价 | 其中
[8 empty] | 人工费 | 机械费 | 暂估价
|  | [请输入分部名称,电子评标勿删] |  |  | 0 |  | 6860.06 | 4315.54 | 361.7
1 | 011701002007 | 外脚手架 | 1.外墙脚手架 高度7m以内 | m2 | 230.01 | 17.95 | 4128.68 | 2442.71 | 269.11
2 | 011701006001 | 满堂脚手架 | 1.满堂脚手架 ~基本层3.6m～5.2m | m2 | 210.43 | 12.98 | 2731.38 | 1872.83 | 92.59
本页小计 | [6 empty] | 6860.06 | 4315.54 | 361.7
合计 | [6 empty] | 6860.06 | 4315.54 | 361.7

## 3_表10_2_2-20 施工组织(总价)措施项目清单与
【表10.2.2-20】
施工组织（总价）措施项目清单与计价表
工程名称:03 忘忧谷建筑风貌建设 |  |  | 标段: | 第1页 共1页
序号 | 项目编号 | 项目名称 | 计算基础 | 费率 (%) | 金额 (元) | 备注
1 | 011707001001 | 安全文明施工费 |  |  | 2759.34
1.1 |  | 安全文明施工基本费 | 定额人工费+定额机械费 | 9.12 | 2759.34
2 | Z01110900801 | 提前竣工增加费 | 定额人工费+定额机械费
3 | 011707004001 | 二次搬运费 | 定额人工费+定额机械费
4 | 011707005001 | 冬雨季施工增加费 | 定额人工费+定额机械费
5 |  | 其他施工组织措施费 | 按相关规定计算
合 计 |  |  |  |  | 2759.34

## 3_表10_2_2-21 其他项目清单与计价汇总表
【表10.2.2-21】
其他项目清单与计价汇总表
工程名称:03 忘忧谷建筑风貌建设 |  | 标段: | 第1页 共1页
序号 | 项 目 名 称 | 金额(元) | 备注
1 | 暂列金额 | 7520.94 | 明细详见表10.2.2-22
1.1 | 标化工地增加费 |  | 明细详见表10.2.2-22
1.2 | 优质工程增加费 |  | 明细详见表10.2.2-22
1.3 | 其他暂列金额 | 7520.94 | 明细详见表10.2.2-22
2 | 暂估价
2.1 | 材料（设备）暂估价 |  | 明细详见表10.2.2-23
2.2 | 专业工程暂估价 |  | 明细详见表10.2.2-24
2.3 | 专项技术措施暂估价 |  | 明细详见表10.2.2-25
3 | 计日工 |  | 明细详见表10.2.2-26
4 | 总承包服务费 |  | 明细详见表10.2.2-27
合 计 |  | 7520.94 | 0

## 3_表10_2_2-22 暂列金额明细表
【表10.2.2-22】
暂列金额明细表
工程名称:03 忘忧谷建筑风貌建设 |  |  | 标段: | 第1页 共1页
序号 | 项 目 名 称 | 计量单位 | 暂定金额(元) | 备注
1 | 标化工地增加费 | 项
2 | 优质工程增加费 | 项
3 | 其他暂列金额 | 项 | 7520.94 | 估算比例一般不高于5%
3.1 | 其他暂列金额 | 项 | 7520.94
合计 |  |  | 7520.94 | -

## 3_表10_2_2-29 主要工日一览表
【表10.2.2-29】
主要工日一览表
工程名称:03 忘忧谷建筑风貌建设 |  |  | 标段: |  | 第1页 共1页
序号 | 工日名称（类别） | 单位 | 数 量 | 单价(元) | 合价（元） | 备注
1 | 二类人工 | 工日 | 65.373 | 149 | 9740.58
2 | 三类人工 | 工日 | 134.61 | 171 | 23018.31

## 3_表10_2_2-31 主要材料和工程设备一览表
【表10.2.2-31】
主要材料和工程设备一览表
工程名称:03 忘忧谷建筑风貌建设 |  |  |  | 标段: |  | 第1页 共1页
序号 | 名称、规格、型号 | 单位 | 数量 | 单价(元) | 合价（元） | 备注
1 | 普通硅酸盐水泥PO 42.5综合 | kg | 1307.211 | 0.51 | 665.37
2 | 白色硅酸盐水泥425#、二级白度 | kg | 3.471 | 0.63 | 2.18
3 | 黄砂净砂 | t | 4.172 | 180 | 750.96
4 | 干混地面砂浆DS M15.0 | kg | 23690.392 | 0.34 | 7936.28
5 | 干混抹灰砂浆DP M20.0 | kg | 191.003 | 0.37 | 71.24
6 | 小青砖贴面错缝铺240X60X10厚 | m2 | 14.388 | 85.76 | 1233.91
7 | SBS防水卷材(自粘性聚酯胎,自带保护层)3厚 | m2 | 228.992 | 28.32 | 6485.05
8 | 建筑垃圾外运 | m3 | 3.311 | 100 | 331.1
9 | 瓦屋面拆除 | m2 | 200.87 | 20 | 4017.4

## 4_表10_2_2-13 【含单列】单位(专业)工程招标
【表10.2.2-13】
单位（专业）工程招标控制价费用表
工程名称:园林工程-04 太白村建筑风貌建设 |  |  | 标段: | 第1页 共1页
序号 | 费用名称 |  | 计算公式 | 金额 (元) | 备注
1 | 分部分项工程费 |  | ∑(分部分项工程量×综合单价） | 85057.71 | 见表10.2.2-16
1.1 | 其中 | 人工费+机械费 | ∑分部分项（定额人工费+定额机械费） | 16588.85
2 | 措施项目费 |  | （2.1+2.2） | 7158.66
2.1 | 施工技术措施项目费 |  | ∑(技措项目工程量×综合单价） | 5358.79 | 见表10.2.2-16
2.1.1 | 其中 | 人工费+机械费 | ∑技措项目（定额人工费+定额机械费） | 3146.61
2.2 | 施工组织措施项目费 |  | (1.1+2.1.1)×9.12% | 1799.87 | 见表10.2.2-20
2.2.1 | 其中 | 安全文明施工基本费 | (1.1+2.1.1)×9.12% | 1799.87 | 见表10.2.2-20
3 | 其他项目费 |  | （3.1+3.2+3.3+3.4） | 4865.21
3.1 | 暂列金额 |  | 3.1.1+3.1.2+3.1.3 | 4865.21 | 见表10.2.2-21
3.1.1 | 其中 | 标化工地增加费 | 按招标文件规定额度列计 |  | 见表10.2.2-22
3.1.2 |  | 优质工程增加费 | 按招标文件规定额度列计 |  | 见表10.2.2-22
3.1.3 |  | 其他暂列金额 | 按招标文件规定额度列计 | 4865.21 | 见表10.2.2-22
3.2 | 暂估价 |  | 3.2.1+3.2.2+3.2.3 |  | 见表10.2.2-21
3.2.1 | 其中 | 材料（工程设备）暂估价 | 按招标文件规定额度列计 (或计入综合单价) |  | 见表10.2.2-23
3.2.2 |  | 专业工程暂估价 | 按招标文件规定额度列计 |  | 见表10.2.2-24
3.2.3 |  | 专项技术措施暂估价 | 按招标文件规定额度列计 |  | 见表10.2.2-25
3.3 | 计日工 |  | ∑计日工(暂估数量×综合单价） |  | 见表10.2.2-21
3.4 | 施工总承包服务费 |  | 3.4.1+3.4.2 |  | 见表10.2.2-21
3.4.1 | 其中 | 专业发包工程管理费 | ∑专业发包工程（暂估金额×费率） |  | 见表10.2.2-27
3.4.2 |  | 甲供材料设备管理费 | 甲供材料暂估金额×费率+甲供设备暂估金额×费率 |  | 见表10.2.2-27
4 | 规费 |  | (1.1+2.1.1)×25.78% | 5087.8
5 | 单列费用 |  | 单列费用
6 | 税金 |  | (1+2+3+4+计税不计费)×9% | 9195.24
7 | 下浮 |  | (1+2+3+4+5+6-不计税不计费不下浮-暂估材料)×0%
其中 | 甲供费（不计入造价） |  | 甲供材料费+甲供主材费+甲供设备费
招标控制价合计 |  |  | 1+2+3+4+5+6-7 | 111365

## 4_表10_2_2-16 分部分项工程清单与计价表
【表10.2.2-16】
分部分项工程清单与计价表
单位(专业)工程名称:园林工程-04 太白村建筑风貌建设 | [5 empty] | 标段: |  |  | 第1页 共2页
序号 | 项目编码 | 项目名称 | 项目特征 | 计量 单位 | 工程量 | 金 额 (元) |  |  |  |  | 备注
[6 empty] | 综合单价 | 合价 | 其中
[8 empty] | 人工费 | 机械费 | 暂估价
|  | 立面改造 |  |  |  |  | 75085.01 | 17444.65 | 181.07
1 | 011201001013 | 墙面一般抹灰 | 1.清理墙面基层 2.5厚聚合物水泥抗裂砂浆,耐碳玻纤网格布压入防水层内，并用尼龙锚栓固定 | m2 | 248.04 | 30.56 | 7580.1 | 4551.53 | 17.36
2 | 011201001014 | 墙面一般抹灰 | 1.20厚1∶2.5水泥砂浆抹灰,毛面 | m2 | 248.04 | 41.78 | 10363.11 | 6263.01 | 163.71
3 | 011407001010 | 墙面喷刷涂料 | 1.满刮外墙专用耐水腻子两道 2.刷抗碱封闭底漆一道 3.外墙弹性涂料面漆两道 | m2 | 248.04 | 47.04 | 11667.8 | 6630.11
4 | 011407001011 | 墙面喷刷涂料 | 1.墙绘 2.具体样式、规格、颜色应业主确认 | m2 | 227.37 | 200 | 45474
|  | 门窗工程 |  |  |  |  | 9972.7 | 675.93
5 | 011610002003 | 金属门窗拆除 | 1.原门窗拆除 2.运距：投标人根据现场自行决定 | m2 | 16.16 | 34.67 | 560.27 | 325.79
6 | 010807001002 | 金属（塑钢、断桥）窗 | 1.铝合金平开窗70系（6+12A+6）LOW-E钢化中空 | m2 | 7.31 | 662.07 | 4839.73 | 182.31
7 | 010802001004 | 金属（塑钢）门 | 1.木纹铝合金门 2.70系列1.4厚 6+12A+6 钢化中空玻璃 | m2 | 6.85 | 642 | 4397.7 | 167.83
8 | 010808004004 | 金属门窗套 | 1.木色中式铝合金门窗花（成品） 2.自粘性铝合金板贴花，厚度1mm | m2 | 3.50 | 50 | 175
本页小计 | [6 empty] | 85057.71 | 18120.58 | 181.07
【表10.2.2-16】
分部分项工程清单与计价表
单位(专业)工程名称:园林工程-04 太白村建筑风貌建设 | [5 empty] | 标段: |  |  | 第2页 共2页
序号 | 项目编码 | 项目名称 | 项目特征 | 计量 单位 | 工程量 | 金 额 (元) |  |  |  |  | 备注
[6 empty] | 综合单价 | 合价 | 其中
[8 empty] | 人工费 | 机械费 | 暂估价
合计 | [6 empty] | 85057.71 | 18120.58 | 181.07

## 4_表10_2_2-16 施工技术措施项目清单与计价表
【表10.2.2-16】
施工技术措施项目清单与计价表
单位(专业)工程名称:园林工程-04 太白村建筑风貌建设 | [5 empty] | 标段: |  |  | 第1页 共1页
序号 | 项目编码 | 项目名称 | 项目特征 | 计量 单位 | 工程量 | 金 额 (元) |  |  |  |  | 备注
[6 empty] | 综合单价 | 合价 | 其中
[8 empty] | 人工费 | 机械费 | 暂估价
|  | [请输入分部名称,电子评标勿删] |  |  | 0 |  | 5358.79 | 3170.49 | 349.29
1 | 011701002008 | 外脚手架 | 1.外墙脚手架 高度7m以内 | m2 | 298.54 | 17.95 | 5358.79 | 3170.49 | 349.29
本页小计 | [6 empty] | 5358.79 | 3170.49 | 349.29
合计 | [6 empty] | 5358.79 | 3170.49 | 349.29

## 4_表10_2_2-20 施工组织(总价)措施项目清单与
【表10.2.2-20】
施工组织（总价）措施项目清单与计价表
工程名称:04 太白村建筑风貌建设 |  |  | 标段: | 第1页 共1页
序号 | 项目编号 | 项目名称 | 计算基础 | 费率 (%) | 金额 (元) | 备注
1 | 011707001001 | 安全文明施工费 |  |  | 1799.87
1.1 |  | 安全文明施工基本费 | 定额人工费+定额机械费 | 9.12 | 1799.87
2 | Z01110900801 | 提前竣工增加费 | 定额人工费+定额机械费
3 | 011707004001 | 二次搬运费 | 定额人工费+定额机械费
4 | 011707005001 | 冬雨季施工增加费 | 定额人工费+定额机械费
5 |  | 其他施工组织措施费 | 按相关规定计算
合 计 |  |  |  |  | 1799.87

## 4_表10_2_2-21 其他项目清单与计价汇总表
【表10.2.2-21】
其他项目清单与计价汇总表
工程名称:04 太白村建筑风貌建设 |  | 标段: | 第1页 共1页
序号 | 项 目 名 称 | 金额(元) | 备注
1 | 暂列金额 | 4865.21 | 明细详见表10.2.2-22
1.1 | 标化工地增加费 |  | 明细详见表10.2.2-22
1.2 | 优质工程增加费 |  | 明细详见表10.2.2-22
1.3 | 其他暂列金额 | 4865.21 | 明细详见表10.2.2-22
2 | 暂估价
2.1 | 材料（设备）暂估价 |  | 明细详见表10.2.2-23
2.2 | 专业工程暂估价 |  | 明细详见表10.2.2-24
2.3 | 专项技术措施暂估价 |  | 明细详见表10.2.2-25
3 | 计日工 |  | 明细详见表10.2.2-26
4 | 总承包服务费 |  | 明细详见表10.2.2-27
合 计 |  | 4865.21 | 0

## 4_表10_2_2-22 暂列金额明细表
【表10.2.2-22】
暂列金额明细表
工程名称:04 太白村建筑风貌建设 |  |  | 标段: | 第1页 共1页
序号 | 项 目 名 称 | 计量单位 | 暂定金额(元) | 备注
1 | 标化工地增加费 | 项
2 | 优质工程增加费 | 项
3 | 其他暂列金额 | 项 | 4865.21 | 估算比例一般不高于5%
3.1 | 其他暂列金额 | 项 | 4865.21
合计 |  |  | 4865.21 | -

## 4_表10_2_2-29 主要工日一览表
【表10.2.2-29】
主要工日一览表
工程名称:04 太白村建筑风貌建设 |  |  | 标段: |  | 第1页 共1页
序号 | 工日名称（类别） | 单位 | 数 量 | 单价(元) | 合价（元） | 备注
1 | 二类人工 | 工日 | 23.466 | 149 | 3496.43
2 | 三类人工 | 工日 | 104.069 | 171 | 17795.8

## 4_表10_2_2-31 主要材料和工程设备一览表
【表10.2.2-31】
主要材料和工程设备一览表
工程名称:04 太白村建筑风貌建设 |  |  |  | 标段: |  | 第1页 共1页
序号 | 名称、规格、型号 | 单位 | 数量 | 单价(元) | 合价（元） | 备注
1 | 普通硅酸盐水泥PO 42.5综合 | kg | 2261.53 | 0.51 | 1151.12
2 | 黄砂净砂 | t | 7.337 | 180 | 1320.66
3 | 铝合金断桥隔热平开窗70系（6+12A+6）LOW-E钢化中空 | m2 | 6.915 | 558 | 3858.57
4 | 铝合金断桥隔热平开门 1.4厚 6+12A+6 钢化中空玻璃 | m2 | 6.579 | 554 | 3644.77
5 | 建筑垃圾外运 | m3 | 1.616 | 100 | 161.6

## 5_表10_2_2-13 【含单列】单位(专业)工程招标
【表10.2.2-13】
单位（专业）工程招标控制价费用表
工程名称:园林工程-05 环岛标识 |  |  | 标段: | 第1页 共1页
序号 | 费用名称 |  | 计算公式 | 金额 (元) | 备注
1 | 分部分项工程费 |  | ∑(分部分项工程量×综合单价） | 32166.68 | 见表10.2.2-16
1.1 | 其中 | 人工费+机械费 | ∑分部分项（定额人工费+定额机械费） | 7149.38
2 | 措施项目费 |  | （2.1+2.2） | 4208.18
2.1 | 施工技术措施项目费 |  | ∑(技措项目工程量×综合单价） | 3670.26 | 见表10.2.2-16
2.1.1 | 其中 | 人工费+机械费 | ∑技措项目（定额人工费+定额机械费） | 1640.12
2.2 | 施工组织措施项目费 |  | (1.1+2.1.1)×6.12% | 537.92 | 见表10.2.2-20
2.2.1 | 其中 | 安全文明施工基本费 | (1.1+2.1.1)×6.12% | 537.92 | 见表10.2.2-20
3 | 其他项目费 |  | （3.1+3.2+3.3+3.4） | 1958.28
3.1 | 暂列金额 |  | 3.1.1+3.1.2+3.1.3 | 1958.28 | 见表10.2.2-21
3.1.1 | 其中 | 标化工地增加费 | 按招标文件规定额度列计 |  | 见表10.2.2-22
3.1.2 |  | 优质工程增加费 | 按招标文件规定额度列计 |  | 见表10.2.2-22
3.1.3 |  | 其他暂列金额 | 按招标文件规定额度列计 | 1958.28 | 见表10.2.2-22
3.2 | 暂估价 |  | 3.2.1+3.2.2+3.2.3 |  | 见表10.2.2-21
3.2.1 | 其中 | 材料（工程设备）暂估价 | 按招标文件规定额度列计 (或计入综合单价) |  | 见表10.2.2-23
3.2.2 |  | 专业工程暂估价 | 按招标文件规定额度列计 |  | 见表10.2.2-24
3.2.3 |  | 专项技术措施暂估价 | 按招标文件规定额度列计 |  | 见表10.2.2-25
3.3 | 计日工 |  | ∑计日工(暂估数量×综合单价） |  | 见表10.2.2-21
3.4 | 施工总承包服务费 |  | 3.4.1+3.4.2 |  | 见表10.2.2-21
3.4.1 | 其中 | 专业发包工程管理费 | ∑专业发包工程（暂估金额×费率） |  | 见表10.2.2-27
3.4.2 |  | 甲供材料设备管理费 | 甲供材料暂估金额×费率+甲供设备暂估金额×费率 |  | 见表10.2.2-27
4 | 规费 |  | (1.1+2.1.1)×31.75% | 2790.67
5 | 单列费用 |  | 单列费用
6 | 税金 |  | (1+2+3+4+计税不计费)×9% | 3701.14
7 | 下浮 |  | (1+2+3+4+5+6-不计税不计费不下浮-暂估材料)×0%
其中 | 甲供费（不计入造价） |  | 甲供材料费+甲供主材费+甲供设备费
招标控制价合计 |  |  | 1+2+3+4+5+6-7 | 44825

## 5_表10_2_2-16 分部分项工程清单与计价表
【表10.2.2-16】
分部分项工程清单与计价表
单位(专业)工程名称:园林工程-05 环岛标识 | [5 empty] | 标段: |  |  | 第1页 共1页
序号 | 项目编码 | 项目名称 | 项目特征 | 计量 单位 | 工程量 | 金 额 (元) |  |  |  |  | 备注
[6 empty] | 综合单价 | 合价 | 其中
[8 empty] | 人工费 | 机械费 | 暂估价
|  | 05 环岛标识 |  |  |  |  | 32166.68 | 6244.06 | 1788.37
1 | 040101002001 | 挖沟槽土方 | 1.土壤类别：综合考虑 2.挖土深度：按设计要求 | m3 | 96.23 | 3.45 | 331.99 | 38.49 | 228.07
2 | 040103001001 | 回填方 | 1.密实度要求：符合设计要求 2.填方材料品种：原开挖土方 | m3 | 36.89 | 16.55 | 610.53 | 415.01 | 66.03
3 | 040103002001 | 余方弃置 | 1.废弃料品种：多余土方 2.运距：由施工方自行考虑 | m3 | 64.15 | 16.01 | 1027.04 | 25.66 | 803.16
4 | 040305003001 | 浆砌块料 | 1.材料品种、规格：块径150-300 块石浆砌（外不漏浆） | m3 | 26.77 | 517.79 | 13861.24 | 3104.78 | 673.8
5 | 040303001001 | 混凝土垫层 | 1.混凝土强度等级：C20商品砼 | m3 | 14.35 | 570.8 | 8190.98 | 1159.77 | 12.77
6 | 040305001001 | 垫层 | 1.材料品种、规格：碎石垫层 2.厚度：10CM | m3 | 17.93 | 278.87 | 5000.14 | 1088.17
7 | 010501002003 | 带形基础 | 1.混凝土种类：商品砼 2.混凝土强度等级：C30 | m3 | 5.10 | 616.62 | 3144.76 | 412.18 | 4.54
本页小计 | [6 empty] | 32166.68 | 6244.06 | 1788.37
合计 | [6 empty] | 32166.68 | 6244.06 | 1788.37

## 5_表10_2_2-16 施工技术措施项目清单与计价表
【表10.2.2-16】
施工技术措施项目清单与计价表
单位(专业)工程名称:园林工程-05 环岛标识 | [5 empty] | 标段: |  |  | 第1页 共1页
序号 | 项目编码 | 项目名称 | 项目特征 | 计量 单位 | 工程量 | 金 额 (元) |  |  |  |  | 备注
[6 empty] | 综合单价 | 合价 | 其中
[8 empty] | 人工费 | 机械费 | 暂估价
|  | [请输入分部名称,电子评标勿删] |  |  | 0
|  | 05 环岛标识 |  |  | 0 |  | 3670.26 | 1751.55 | 63.94
1 | 050402001001 | 现浇混凝土垫层 | 1.现浇混凝土模板 基础垫层模板 | m2 | 35.87 | 49.4 | 1771.98 | 852.63 | 39.1
2 | 011702001003 | 基础 | 1.基础类型：带形基础 | m2 | 36.00 | 52.73 | 1898.28 | 898.92 | 24.84
本页小计 | [6 empty] | 3670.26 | 1751.55 | 63.94
合计 | [6 empty] | 3670.26 | 1751.55 | 63.94

## 5_表10_2_2-20 施工组织(总价)措施项目清单与
【表10.2.2-20】
施工组织（总价）措施项目清单与计价表
工程名称:05 环岛标识 |  |  | 标段: | 第1页 共1页
序号 | 项目编号 | 项目名称 | 计算基础 | 费率 (%) | 金额 (元) | 备注
1 | 050405001001 | 安全文明施工费 |  |  | 537.92
1.1 |  | 安全文明施工基本费 | 定额人工费+定额机械费 | 6.12 | 537.92
2 | Z50405009001 | 提前竣工增加费 | 定额人工费+定额机械费
3 | 050405004001 | 二次搬运费 | 定额人工费+定额机械费
4 | 050405005001 | 冬雨季施工增加费 | 定额人工费+定额机械费
5 | Z50405010001 | 行车、行人干扰增加费 | 定额人工费+定额机械费
6 |  | 其他施工组织措施费 | 按相关规定计算
合 计 |  |  |  |  | 537.92

## 5_表10_2_2-21 其他项目清单与计价汇总表
【表10.2.2-21】
其他项目清单与计价汇总表
工程名称:05 环岛标识 |  | 标段: | 第1页 共1页
序号 | 项 目 名 称 | 金额(元) | 备注
1 | 暂列金额 | 1958.28 | 明细详见表10.2.2-22
1.1 | 标化工地增加费 |  | 明细详见表10.2.2-22
1.2 | 优质工程增加费 |  | 明细详见表10.2.2-22
1.3 | 其他暂列金额 | 1958.28 | 明细详见表10.2.2-22
2 | 暂估价
2.1 | 材料（设备）暂估价 |  | 明细详见表10.2.2-23
2.2 | 专业工程暂估价 |  | 明细详见表10.2.2-24
2.3 | 专项技术措施暂估价 |  | 明细详见表10.2.2-25
3 | 计日工 |  | 明细详见表10.2.2-26
4 | 总承包服务费 |  | 明细详见表10.2.2-27
合 计 |  | 1958.28 | 0

## 5_表10_2_2-22 暂列金额明细表
【表10.2.2-22】
暂列金额明细表
工程名称:05 环岛标识 |  |  | 标段: | 第1页 共1页
序号 | 项 目 名 称 | 计量单位 | 暂定金额(元) | 备注
1 | 标化工地增加费 | 项
2 | 优质工程增加费 | 项
3 | 其他暂列金额 | 项 | 1958.28 | 估算比例一般不高于5%
3.1 | 其他暂列金额 | 项 | 1958.28
合计 |  |  | 1958.28 | -

## 5_表10_2_2-29 主要工日一览表
【表10.2.2-29】
主要工日一览表
工程名称:05 环岛标识 |  |  | 标段: |  | 第1页 共1页
序号 | 工日名称（类别） | 单位 | 数 量 | 单价(元) | 合价（元） | 备注
1 | 一类人工 | 工日 | 3.469 | 138 | 478.72
2 | 二类人工 | 工日 | 38.69 | 149 | 5764.81
3 | 三类人工 | 工日 | 10.243 | 171 | 1751.55

## 5_表10_2_2-31 主要材料和工程设备一览表
【表10.2.2-31】
主要材料和工程设备一览表
工程名称:05 环岛标识 |  |  |  | 标段: |  | 第1页 共1页
序号 | 名称、规格、型号 | 单位 | 数量 | 单价(元) | 合价（元） | 备注
1 | 复合硅酸盐水泥PC 32.5R综合 | kg | 5.031 | 0.44 | 2.2
2 | 黄砂净砂 | t | 0.012 | 180 | 2.16
3 | 碎石40—60 | t | 28.598 | 126 | 3603.35
4 | 块石 | t | 47.784 | 107 | 5112.89
5 | 非泵送商品混凝土C20 | m3 | 14.565 | 455 | 6627.08
6 | 非泵送商品混凝土C30 | m3 | 5.177 | 498 | 2578.15
7 | 干混砌筑砂浆DM M7.5 | kg | 12146.888 | 0.32 | 3838.42

## 6_表10_2_2-13 【含单列】单位(专业)工程招标
【表10.2.2-13】
单位（专业）工程招标控制价费用表
工程名称:园林工程-06 道路拐点区块一 |  |  | 标段: | 第1页 共1页
序号 | 费用名称 |  | 计算公式 | 金额 (元) | 备注
1 | 分部分项工程费 |  | ∑(分部分项工程量×综合单价） | 7246.8 | 见表10.2.2-16
1.1 | 其中 | 人工费+机械费 | ∑分部分项（定额人工费+定额机械费） | 1629.43
2 | 措施项目费 |  | （2.1+2.2） | 832.84
2.1 | 施工技术措施项目费 |  | ∑(技措项目工程量×综合单价） | 713.56 | 见表10.2.2-16
2.1.1 | 其中 | 人工费+机械费 | ∑技措项目（定额人工费+定额机械费） | 319.66
2.2 | 施工组织措施项目费 |  | (1.1+2.1.1)×6.12% | 119.28 | 见表10.2.2-20
2.2.1 | 其中 | 安全文明施工基本费 | (1.1+2.1.1)×6.12% | 119.28 | 见表10.2.2-20
3 | 其他项目费 |  | （3.1+3.2+3.3+3.4） | 434.92
3.1 | 暂列金额 |  | 3.1.1+3.1.2+3.1.3 | 434.92 | 见表10.2.2-21
3.1.1 | 其中 | 标化工地增加费 | 按招标文件规定额度列计 |  | 见表10.2.2-22
3.1.2 |  | 优质工程增加费 | 按招标文件规定额度列计 |  | 见表10.2.2-22
3.1.3 |  | 其他暂列金额 | 按招标文件规定额度列计 | 434.92 | 见表10.2.2-22
3.2 | 暂估价 |  | 3.2.1+3.2.2+3.2.3 |  | 见表10.2.2-21
3.2.1 | 其中 | 材料（工程设备）暂估价 | 按招标文件规定额度列计 (或计入综合单价) |  | 见表10.2.2-23
3.2.2 |  | 专业工程暂估价 | 按招标文件规定额度列计 |  | 见表10.2.2-24
3.2.3 |  | 专项技术措施暂估价 | 按招标文件规定额度列计 |  | 见表10.2.2-25
3.3 | 计日工 |  | ∑计日工(暂估数量×综合单价） |  | 见表10.2.2-21
3.4 | 施工总承包服务费 |  | 3.4.1+3.4.2 |  | 见表10.2.2-21
3.4.1 | 其中 | 专业发包工程管理费 | ∑专业发包工程（暂估金额×费率） |  | 见表10.2.2-27
3.4.2 |  | 甲供材料设备管理费 | 甲供材料暂估金额×费率+甲供设备暂估金额×费率 |  | 见表10.2.2-27
4 | 规费 |  | (1.1+2.1.1)×31.75% | 618.84
5 | 单列费用 |  | 单列费用
6 | 税金 |  | (1+2+3+4+计税不计费)×9% | 822.01
7 | 下浮 |  | (1+2+3+4+5+6-不计税不计费不下浮-暂估材料)×0%
其中 | 甲供费（不计入造价） |  | 甲供材料费+甲供主材费+甲供设备费
招标控制价合计 |  |  | 1+2+3+4+5+6-7 | 9955

## 6_表10_2_2-16 分部分项工程清单与计价表
【表10.2.2-16】
分部分项工程清单与计价表
单位(专业)工程名称:园林工程-06 道路拐点区块一 | [5 empty] | 标段: |  |  | 第1页 共1页
序号 | 项目编码 | 项目名称 | 项目特征 | 计量 单位 | 工程量 | 金 额 (元) |  |  |  |  | 备注
[6 empty] | 综合单价 | 合价 | 其中
[8 empty] | 人工费 | 机械费 | 暂估价
|  | 06 道路拐点区块一 |  |  |  |  | 7246.8 | 1420.34 | 410.39
1 | 040101002002 | 挖沟槽土方 | 1.土壤类别：综合考虑 2.挖土深度：按设计要求 | m3 | 21.74 | 3.45 | 75 | 8.7 | 51.52
2 | 040103001002 | 回填方 | 1.密实度要求：符合设计要求 2.填方材料品种：原开挖土方 | m3 | 8.34 | 16.55 | 138.03 | 93.83 | 14.93
3 | 040103002002 | 余方弃置 | 1.废弃料品种：多余土方 2.运距：由施工方自行考虑 | m3 | 14.49 | 16.01 | 231.98 | 5.8 | 181.41
4 | 040305003002 | 浆砌块料 | 1.材料品种、规格：块径150-300 块石浆砌（外不漏浆） | m3 | 6.31 | 517.79 | 3267.25 | 731.83 | 158.82
5 | 040303001002 | 混凝土垫层 | 1.混凝土强度等级：C20商品砼 | m3 | 3.31 | 570.8 | 1889.35 | 267.51 | 2.95
6 | 040305001002 | 垫层 | 1.材料品种、规格：碎石垫层 2.厚度：10CM | m3 | 4.02 | 278.87 | 1121.06 | 243.97
7 | 010501002004 | 带形基础 | 1.混凝土种类：商品砼 2.混凝土强度等级：C30 | m3 | 0.85 | 616.62 | 524.13 | 68.7 | 0.76
本页小计 | [6 empty] | 7246.8 | 1420.34 | 410.39
合计 | [6 empty] | 7246.8 | 1420.34 | 410.39

## 6_表10_2_2-16 施工技术措施项目清单与计价表
【表10.2.2-16】
施工技术措施项目清单与计价表
单位(专业)工程名称:园林工程-06 道路拐点区块一 | [5 empty] | 标段: |  |  | 第1页 共1页
序号 | 项目编码 | 项目名称 | 项目特征 | 计量 单位 | 工程量 | 金 额 (元) |  |  |  |  | 备注
[6 empty] | 综合单价 | 合价 | 其中
[8 empty] | 人工费 | 机械费 | 暂估价
|  | [请输入分部名称,电子评标勿删] |  |  | 0
|  | [请输入分部名称,电子评标勿删] |  |  | 0
|  | 06 道路拐点区块一 |  |  | 0 |  | 713.56 | 340.93 | 12.9
1 | 050402001002 | 现浇混凝土垫层 | 1.现浇混凝土模板 基础垫层模板 | m2 | 8.04 | 49.4 | 397.18 | 191.11 | 8.76
2 | 011702001004 | 基础 | 1.基础类型：带形基础 | m2 | 6.00 | 52.73 | 316.38 | 149.82 | 4.14
本页小计 | [6 empty] | 713.56 | 340.93 | 12.9
合计 | [6 empty] | 713.56 | 340.93 | 12.9

## 6_表10_2_2-20 施工组织(总价)措施项目清单与
【表10.2.2-20】
施工组织（总价）措施项目清单与计价表
工程名称:06 道路拐点区块一 |  |  | 标段: | 第1页 共1页
序号 | 项目编号 | 项目名称 | 计算基础 | 费率 (%) | 金额 (元) | 备注
1 | 050405001001 | 安全文明施工费 |  |  | 119.28
1.1 |  | 安全文明施工基本费 | 定额人工费+定额机械费 | 6.12 | 119.28
2 | Z50405009001 | 提前竣工增加费 | 定额人工费+定额机械费
3 | 050405004001 | 二次搬运费 | 定额人工费+定额机械费
4 | 050405005001 | 冬雨季施工增加费 | 定额人工费+定额机械费
5 | Z50405010001 | 行车、行人干扰增加费 | 定额人工费+定额机械费
6 |  | 其他施工组织措施费 | 按相关规定计算
合 计 |  |  |  |  | 119.28

## 6_表10_2_2-21 其他项目清单与计价汇总表
【表10.2.2-21】
其他项目清单与计价汇总表
工程名称:06 道路拐点区块一 |  | 标段: | 第1页 共1页
序号 | 项 目 名 称 | 金额(元) | 备注
1 | 暂列金额 | 434.92 | 明细详见表10.2.2-22
1.1 | 标化工地增加费 |  | 明细详见表10.2.2-22
1.2 | 优质工程增加费 |  | 明细详见表10.2.2-22
1.3 | 其他暂列金额 | 434.92 | 明细详见表10.2.2-22
2 | 暂估价
2.1 | 材料（设备）暂估价 |  | 明细详见表10.2.2-23
2.2 | 专业工程暂估价 |  | 明细详见表10.2.2-24
2.3 | 专项技术措施暂估价 |  | 明细详见表10.2.2-25
3 | 计日工 |  | 明细详见表10.2.2-26
4 | 总承包服务费 |  | 明细详见表10.2.2-27
合 计 |  | 434.92 | 0

## 6_表10_2_2-22 暂列金额明细表
【表10.2.2-22】
暂列金额明细表
工程名称:06 道路拐点区块一 |  |  | 标段: | 第1页 共1页
序号 | 项 目 名 称 | 计量单位 | 暂定金额(元) | 备注
1 | 标化工地增加费 | 项
2 | 优质工程增加费 | 项
3 | 其他暂列金额 | 项 | 434.92 | 估算比例一般不高于5%
3.1 | 其他暂列金额 | 项 | 434.92
合计 |  |  | 434.92 | -

## 6_表10_2_2-29 主要工日一览表
【表10.2.2-29】
主要工日一览表
工程名称:06 道路拐点区块一 |  |  | 标段: |  | 第1页 共1页
序号 | 工日名称（类别） | 单位 | 数 量 | 单价(元) | 合价（元） | 备注
1 | 一类人工 | 工日 | 0.785 | 138 | 108.33
2 | 二类人工 | 工日 | 8.805 | 149 | 1311.95
3 | 三类人工 | 工日 | 1.994 | 171 | 340.97

## 6_表10_2_2-31 主要材料和工程设备一览表
【表10.2.2-31】
主要材料和工程设备一览表
工程名称:06 道路拐点区块一 |  |  |  | 标段: |  | 第1页 共1页
序号 | 名称、规格、型号 | 单位 | 数量 | 单价(元) | 合价（元） | 备注
1 | 复合硅酸盐水泥PC 32.5R综合 | kg | 0.983 | 0.44 | 0.43
2 | 黄砂净砂 | t | 0.002 | 180 | 0.36
3 | 碎石40—60 | t | 6.412 | 126 | 807.91
4 | 块石 | t | 11.263 | 107 | 1205.14
5 | 非泵送商品混凝土C20 | m3 | 3.36 | 455 | 1528.8
6 | 非泵送商品混凝土C30 | m3 | 0.863 | 498 | 429.77
7 | 干混砌筑砂浆DM M7.5 | kg | 2863.163 | 0.32 | 904.76

## 7_表10_2_2-13 【含单列】单位(专业)工程招标
【表10.2.2-13】
单位（专业）工程招标控制价费用表
工程名称:园林工程-07 长乐东门户 |  |  | 标段: | 第1页 共1页
序号 | 费用名称 |  | 计算公式 | 金额 (元) | 备注
1 | 分部分项工程费 |  | ∑(分部分项工程量×综合单价） | 276120.42 | 见表10.2.2-16
1.1 | 其中 | 人工费+机械费 | ∑分部分项（定额人工费+定额机械费） | 68871.03
2 | 措施项目费 |  | （2.1+2.2） | 17933.39
2.1 | 施工技术措施项目费 |  | ∑(技措项目工程量×综合单价） | 13306.57 | 见表10.2.2-16
2.1.1 | 其中 | 人工费+机械费 | ∑技措项目（定额人工费+定额机械费） | 6730.65
2.2 | 施工组织措施项目费 |  | (1.1+2.1.1)×6.12% | 4626.82 | 见表10.2.2-20
2.2.1 | 其中 | 安全文明施工基本费 | (1.1+2.1.1)×6.12% | 4626.82 | 见表10.2.2-20
3 | 其他项目费 |  | （3.1+3.2+3.3+3.4） | 15902.87
3.1 | 暂列金额 |  | 3.1.1+3.1.2+3.1.3 | 15902.87 | 见表10.2.2-21
3.1.1 | 其中 | 标化工地增加费 | 按招标文件规定额度列计 |  | 见表10.2.2-22
3.1.2 |  | 优质工程增加费 | 按招标文件规定额度列计 |  | 见表10.2.2-22
3.1.3 |  | 其他暂列金额 | 按招标文件规定额度列计 | 15902.87 | 见表10.2.2-22
3.2 | 暂估价 |  | 3.2.1+3.2.2+3.2.3 |  | 见表10.2.2-21
3.2.1 | 其中 | 材料（工程设备）暂估价 | 按招标文件规定额度列计 (或计入综合单价) |  | 见表10.2.2-23
3.2.2 |  | 专业工程暂估价 | 按招标文件规定额度列计 |  | 见表10.2.2-24
3.2.3 |  | 专项技术措施暂估价 | 按招标文件规定额度列计 |  | 见表10.2.2-25
3.3 | 计日工 |  | ∑计日工(暂估数量×综合单价） |  | 见表10.2.2-21
3.4 | 施工总承包服务费 |  | 3.4.1+3.4.2 |  | 见表10.2.2-21
3.4.1 | 其中 | 专业发包工程管理费 | ∑专业发包工程（暂估金额×费率） |  | 见表10.2.2-27
3.4.2 |  | 甲供材料设备管理费 | 甲供材料暂估金额×费率+甲供设备暂估金额×费率 |  | 见表10.2.2-27
4 | 规费 |  | (1.1+2.1.1)×31.75% | 24003.53
5 | 单列费用 |  | 单列费用
6 | 税金 |  | (1+2+3+4+计税不计费)×9% | 30056.42
7 | 下浮 |  | (1+2+3+4+5+6-不计税不计费不下浮-暂估材料)×0%
其中 | 甲供费（不计入造价） |  | 甲供材料费+甲供主材费+甲供设备费
招标控制价合计 |  |  | 1+2+3+4+5+6-7 | 364017

## 7_表10_2_2-16 分部分项工程清单与计价表
【表10.2.2-16】
分部分项工程清单与计价表
单位(专业)工程名称:园林工程-07 长乐东门户 | [5 empty] | 标段: |  |  | 第1页 共3页
序号 | 项目编码 | 项目名称 | 项目特征 | 计量 单位 | 工程量 | 金 额 (元) |  |  |  |  | 备注
[6 empty] | 综合单价 | 合价 | 其中
[8 empty] | 人工费 | 机械费 | 暂估价
|  | 07 长乐东门户 |  |  |  |  | 276120.42 | 70138.64 | 6247.26
1 | 040101002003 | 挖沟槽土方 | 1.土壤类别：综合考虑 2.挖土深度：按设计要求 | m3 | 252.72 | 3.45 | 871.88 | 101.09 | 598.95
2 | 040103001003 | 回填方 | 1.密实度要求：符合设计要求 2.填方材料品种：原开挖土方 | m3 | 69.44 | 16.55 | 1149.23 | 781.2 | 124.3
3 | 040103002003 | 余方弃置 | 1.废弃料品种：多余土方 2.运距：由施工方自行考虑 | m3 | 192.34 | 16.01 | 3079.36 | 76.94 | 2408.1
4 | 040303001003 | 混凝土垫层 | 1.混凝土强度等级：C20商品砼 | m3 | 0.29 | 570.8 | 165.53 | 23.44 | 0.26
5 | 010501003001 | 独立基础 | 1.混凝土种类：商品砼 2.混凝土强度等级：C30 | m3 | 1.23 | 563.93 | 693.63 | 50.61 | 0.42
6 | 010515001005 | 现浇构件钢筋 | 1.现浇构件箍筋制作、安装 带肋钢筋 HRB400以内 | t | 0.966 | 5277.72 | 5098.28 | 559.98 | 70.08
7 | 010515001006 | 现浇构件钢筋 | 1.现浇构件普通钢筋制作、安装 带肋钢筋 HRB400以内 | t | 0.721 | 4997.66 | 3603.31 | 417.96 | 52.31
8 | 010502003001 | 异形柱 | 1.混凝土类别：商品砼 2.混凝土强度等级：C30 | m3 | 11.66 | 699.44 | 8155.47 | 1701.43 | 6.65
9 | 011204004001 | 干挂石材钢骨架 | 1.50X50X5厚镀锌角钢 @500 | t | 0.679 | 10587.52 | 7188.93 | 2822.46 | 140.37
10 | 011204001001 | 石材墙面 | 1.干挂石材 密缝 2.600X300X30厚烧面芝麻白花岗岩 | m2 | 44.76 | 249.58 | 11171.2 | 3046.37
11 | 011204003003 | 块料墙面 | 1.180X240X20厚树脂立瓦 | m2 | 18.91 | 151.05 | 2856.36 | 306.53
本页小计 | [6 empty] | 44033.18 | 9888.01 | 3401.44
【表10.2.2-16】
分部分项工程清单与计价表
单位(专业)工程名称:园林工程-07 长乐东门户 | [5 empty] | 标段: |  |  | 第2页 共3页
序号 | 项目编码 | 项目名称 | 项目特征 | 计量 单位 | 工程量 | 金 额 (元) |  |  |  |  | 备注
[6 empty] | 综合单价 | 合价 | 其中
[8 empty] | 人工费 | 机械费 | 暂估价
12 | 011201001015 | 墙面一般抹灰 | 1.30厚1:2.5水泥砂浆 | m2 | 384.40 | 49.32 | 18958.61 | 9998.24 | 380.56
13 | 040305003003 | 浆砌块料 | 1.材料品种、规格：块径150-300 块石浆砌（外不漏浆） | m3 | 61.89 | 517.79 | 32046.02 | 7178 | 1557.77
14 | 040303001004 | 混凝土垫层 | 1.混凝土强度等级：C20商品砼 | m3 | 30.09 | 570.8 | 17175.37 | 2431.87 | 26.78
15 | 040305001003 | 垫层 | 1.材料品种、规格：碎石垫层 2.厚度：10CM | m3 | 36.23 | 278.87 | 10103.46 | 2198.8
16 | 010401001003 | 砖基础 | 1.砖品种、规格、强度等级：MU10混凝土实心砖 2.砂浆强度等级、配合比：水泥M7.5 | m3 | 43.94 | 527.18 | 23164.29 | 5100.12 | 106.77
17 | 010401003004 | 实心砖墙 | 1.标准砖砌体 2.详见图纸 | m3 | 100.71 | 582.43 | 58656.53 | 16868.93 | 674.76
18 | 011204001002 | 石材墙面 | 1.600X300X30厚烧面芝麻白花岗岩贴面 | m2 | 100.18 | 225.3 | 22570.55 | 6231.2 | 7.01
19 | 011204003004 | 块料墙面 | 1.300X150X10厚青砖贴面 | m2 | 117.40 | 147.87 | 17359.94 | 6413.56 | 8.22
20 | 011407001012 | 墙面喷刷涂料 | 1.满刮外墙专用耐水腻子两道 2.刷抗碱封闭底漆一道 3.外墙弹性涂料面漆两道 | m2 | 47.83 | 48.25 | 2307.8 | 1278.5
21 | 040303016002 | 混凝土挡墙压顶 | 1.混凝土强度等级：C30现浇砼 | m3 | 15.67 | 551.09 | 8635.58 | 461.79 | 11.75
22 | 010901001003 | 瓦屋面 | 1.180X180X8厚小青瓦 | m2 | 103.14 | 170.73 | 17609.09 | 2089.62 | 72.2
本页小计 | [6 empty] | 228587.24 | 60250.63 | 2845.82
【表10.2.2-16】
分部分项工程清单与计价表
单位(专业)工程名称:园林工程-07 长乐东门户 | [5 empty] | 标段: |  |  | 第3页 共3页
序号 | 项目编码 | 项目名称 | 项目特征 | 计量 单位 | 工程量 | 金 额 (元) |  |  |  |  | 备注
[6 empty] | 综合单价 | 合价 | 其中
[8 empty] | 人工费 | 机械费 | 暂估价
23 | 011508004001 | 金属字 | 1.镌字材料品种、颜色：不锈钢发光字 2.字体规格：600*800*150 3.具体内容”长乐镇欢迎您” | 项 | 1 | 3500 | 3500
本页小计 | [6 empty] | 3500
合计 | [6 empty] | 276120.42 | 70138.64 | 6247.26

## 7_表10_2_2-16 施工技术措施项目清单与计价表
【表10.2.2-16】
施工技术措施项目清单与计价表
单位(专业)工程名称:园林工程-07 长乐东门户 | [5 empty] | 标段: |  |  | 第1页 共1页
序号 | 项目编码 | 项目名称 | 项目特征 | 计量 单位 | 工程量 | 金 额 (元) |  |  |  |  | 备注
[6 empty] | 综合单价 | 合价 | 其中
[8 empty] | 人工费 | 机械费 | 暂估价
|  | [请输入分部名称,电子评标勿删] |  |  | 0
|  | 07 长乐东门户 |  |  | 0 |  | 13306.57 | 7217.4 | 235.89
1 | 011702001005 | 基础 | 1.独立基础复合木模 | m2 | 3.21 | 58.96 | 189.26 | 93.25 | 3.02
2 | 050402001003 | 现浇混凝土垫层 | 1.现浇混凝土模板 基础垫层模板 | m2 | 62.36 | 49.4 | 3080.58 | 1482.3 | 67.97
3 | 011702004001 | 异形柱 | 1.现浇混凝土 异形柱、圆形柱 复合木模 | m2 | 49.38 | 102.32 | 5052.56 | 2729.23 | 80.98
4 | 011701002009 | 外脚手架 | 1.外墙脚手架 高度13m以内 | m2 | 52.14 | 22.38 | 1166.89 | 600.13 | 66.22
5 | 011702025002 | 其他现浇构件 | 1.现浇混凝土 压顶 复合模板 | m2 | 63.20 | 60.4 | 3817.28 | 2312.49 | 17.7
本页小计 | [6 empty] | 13306.57 | 7217.4 | 235.89
合计 | [6 empty] | 13306.57 | 7217.4 | 235.89

## 7_表10_2_2-20 施工组织(总价)措施项目清单与
【表10.2.2-20】
施工组织（总价）措施项目清单与计价表
工程名称:07 长乐东门户 |  |  | 标段: | 第1页 共1页
序号 | 项目编号 | 项目名称 | 计算基础 | 费率 (%) | 金额 (元) | 备注
1 | 050405001001 | 安全文明施工费 |  |  | 4626.82
1.1 |  | 安全文明施工基本费 | 定额人工费+定额机械费 | 6.12 | 4626.82
2 | Z50405009001 | 提前竣工增加费 | 定额人工费+定额机械费
3 | 050405004001 | 二次搬运费 | 定额人工费+定额机械费
4 | 050405005001 | 冬雨季施工增加费 | 定额人工费+定额机械费
5 | Z50405010001 | 行车、行人干扰增加费 | 定额人工费+定额机械费
6 |  | 其他施工组织措施费 | 按相关规定计算
合 计 |  |  |  |  | 4626.82

## 7_表10_2_2-21 其他项目清单与计价汇总表
【表10.2.2-21】
其他项目清单与计价汇总表
工程名称:07 长乐东门户 |  | 标段: | 第1页 共1页
序号 | 项 目 名 称 | 金额(元) | 备注
1 | 暂列金额 | 15902.87 | 明细详见表10.2.2-22
1.1 | 标化工地增加费 |  | 明细详见表10.2.2-22
1.2 | 优质工程增加费 |  | 明细详见表10.2.2-22
1.3 | 其他暂列金额 | 15902.87 | 明细详见表10.2.2-22
2 | 暂估价
2.1 | 材料（设备）暂估价 |  | 明细详见表10.2.2-23
2.2 | 专业工程暂估价 |  | 明细详见表10.2.2-24
2.3 | 专项技术措施暂估价 |  | 明细详见表10.2.2-25
3 | 计日工 |  | 明细详见表10.2.2-26
4 | 总承包服务费 |  | 明细详见表10.2.2-27
合 计 |  | 15902.87 | 0

## 7_表10_2_2-22 暂列金额明细表
【表10.2.2-22】
暂列金额明细表
工程名称:07 长乐东门户 |  |  | 标段: | 第1页 共1页
序号 | 项 目 名 称 | 计量单位 | 暂定金额(元) | 备注
1 | 标化工地增加费 | 项
2 | 优质工程增加费 | 项
3 | 其他暂列金额 | 项 | 15902.87 | 估算比例一般不高于5%
3.1 | 其他暂列金额 | 项 | 15902.87
合计 |  |  | 15902.87 | -

## 7_表10_2_2-29 主要工日一览表
【表10.2.2-29】
主要工日一览表
工程名称:07 长乐东门户 |  |  | 标段: |  | 第1页 共1页
序号 | 工日名称（类别） | 单位 | 数 量 | 单价(元) | 合价（元） | 备注
1 | 一类人工 | 工日 | 6.941 | 138 | 957.86
2 | 二类人工 | 工日 | 275.282 | 149 | 41017.02
3 | 三类人工 | 工日 | 206.9 | 171 | 35379.9

## 7_表10_2_2-31 主要材料和工程设备一览表
【表10.2.2-31】
主要材料和工程设备一览表
工程名称:07 长乐东门户 |  |  |  | 标段: |  | 第1页 共1页
序号 | 名称、规格、型号 | 单位 | 数量 | 单价(元) | 合价（元） | 备注
1 | 热轧带肋钢筋HRB400综合 | t | 0.753 | 3918 | 2950.25
2 | 热轧带肋钢筋（箍筋）HRB400综合 | t | 1.009 | 4186 | 4223.67
3 | 复合硅酸盐水泥PC 32.5R综合 | kg | 4.59 | 0.44 | 2.01
4 | 普通硅酸盐水泥PO 42.5综合 | kg | 16385.98 | 0.51 | 8340.46
5 | 白色硅酸盐水泥425#、二级白度 | kg | 39.662 | 0.63 | 24.91
6 | 黄砂净砂 | t | 45.542 | 180 | 8197.56
7 | 碎石40—60 | t | 57.787 | 126 | 7281.16
8 | 块石 | t | 110.474 | 107 | 11820.72
9 | 混凝土实心砖240×115×53 MU15 | 千块 | 23.244 | 477.9 | 11108.31
10 | 混凝土实心砖240×115×53 MU10 | 千块 | 53.578 | 477.9 | 25604.93
11 | 非泵送商品混凝土C20 | m3 | 30.835 | 455 | 14029.93
12 | 非泵送商品混凝土C30 | m3 | 28.91 | 498 | 14397.18
13 | 干混地面砂浆DS M15.0 | kg | 11519.707 | 0.34 | 3859.1
14 | 干混抹灰砂浆DP M20.0 | kg | 2438.278 | 0.37 | 909.48
15 | 干混砌筑砂浆DM M7.5 | kg | 28082.588 | 0.32 | 8874.1
16 | 干混砌筑砂浆DM M10.0 | kg | 16675.23 | 0.33 | 5436.12
17 | 300X150X10厚青砖贴面300X150X10厚 | m2 | 100.248 | 85.76 | 8597.27
18 | 烧面芝麻白花岗岩600X300X30 | m2 | 45.655 | 134 | 6117.77
19 | 烧面芝麻白花岗岩板30 | m2 | 102.184 | 134 | 13692.66

## 8_表10_2_2-13 【含单列】单位(专业)工程招标
【表10.2.2-13】
单位（专业）工程招标控制价费用表
工程名称:园林工程-08 剡源村停车场 |  |  | 标段: | 第1页 共1页
序号 | 费用名称 |  | 计算公式 | 金额 (元) | 备注
1 | 分部分项工程费 |  | ∑(分部分项工程量×综合单价） | 541194.88 | 见表10.2.2-16
1.1 | 其中 | 人工费+机械费 | ∑分部分项（定额人工费+定额机械费） | 92408.45
2 | 措施项目费 |  | （2.1+2.2） | 23123.72
2.1 | 施工技术措施项目费 |  | ∑(技措项目工程量×综合单价） | 16933.2 | 见表10.2.2-16
2.1.1 | 其中 | 人工费+机械费 | ∑技措项目（定额人工费+定额机械费） | 8743.9
2.2 | 施工组织措施项目费 |  | (1.1+2.1.1)×6.12% | 6190.52 | 见表10.2.2-20
2.2.1 | 其中 | 安全文明施工基本费 | (1.1+2.1.1)×6.12% | 6190.52 | 见表10.2.2-20
3 | 其他项目费 |  | （3.1+3.2+3.3+3.4） | 29821.72
3.1 | 暂列金额 |  | 3.1.1+3.1.2+3.1.3 | 29821.72 | 见表10.2.2-21
3.1.1 | 其中 | 标化工地增加费 | 按招标文件规定额度列计 |  | 见表10.2.2-22
3.1.2 |  | 优质工程增加费 | 按招标文件规定额度列计 |  | 见表10.2.2-22
3.1.3 |  | 其他暂列金额 | 按招标文件规定额度列计 | 29821.72 | 见表10.2.2-22
3.2 | 暂估价 |  | 3.2.1+3.2.2+3.2.3 |  | 见表10.2.2-21
3.2.1 | 其中 | 材料（工程设备）暂估价 | 按招标文件规定额度列计 (或计入综合单价) |  | 见表10.2.2-23
3.2.2 |  | 专业工程暂估价 | 按招标文件规定额度列计 |  | 见表10.2.2-24
3.2.3 |  | 专项技术措施暂估价 | 按招标文件规定额度列计 |  | 见表10.2.2-25
3.3 | 计日工 |  | ∑计日工(暂估数量×综合单价） |  | 见表10.2.2-21
3.4 | 施工总承包服务费 |  | 3.4.1+3.4.2 |  | 见表10.2.2-21
3.4.1 | 其中 | 专业发包工程管理费 | ∑专业发包工程（暂估金额×费率） |  | 见表10.2.2-27
3.4.2 |  | 甲供材料设备管理费 | 甲供材料暂估金额×费率+甲供设备暂估金额×费率 |  | 见表10.2.2-27
4 | 规费 |  | (1.1+2.1.1)×31.75% | 32115.87
5 | 单列费用 |  | 单列费用
6 | 税金 |  | (1+2+3+4+计税不计费)×9% | 56363.06
7 | 下浮 |  | (1+2+3+4+5+6-不计税不计费不下浮-暂估材料)×0%
其中 | 甲供费（不计入造价） |  | 甲供材料费+甲供主材费+甲供设备费
招标控制价合计 |  |  | 1+2+3+4+5+6-7 | 682619

## 8_表10_2_2-16 分部分项工程清单与计价表
【表10.2.2-16】
分部分项工程清单与计价表
单位(专业)工程名称:园林工程-08 剡源村停车场 | [5 empty] | 标段: |  |  | 第1页 共10页
序号 | 项目编码 | 项目名称 | 项目特征 | 计量 单位 | 工程量 | 金 额 (元) |  |  |  |  | 备注
[6 empty] | 综合单价 | 合价 | 其中
[8 empty] | 人工费 | 机械费 | 暂估价
|  | 08 剡源村停车场 |  |  |  |  | 541194.88 | 94885.54 | 7477.14
|  | 现有坐凳改造 |  |  |  |  | 10666.64 | 1090.39 | 6.5
1 | 040308003001 | 镶贴面层（立面） | 1.20厚1:2水泥砂浆 2.500*80厚青石板自然面 | m2 | 20.54 | 375.21 | 7706.81 | 579.84 | 4.31
2 | 040308003002 | 镶贴面层（顶面） | 1.20厚1:2水泥砂浆 2.1000*50厚青石板自然面 | m2 | 10.43 | 283.78 | 2959.83 | 510.55 | 2.19
|  | 停车位 |  |  |  |  | 58808.92 | 3007.54 | 1939.8
3 | 040202001001 | 路床（槽）整形 | 素土夯实，夯实系数满足设计要求 | m2 | 231.60 | 1.96 | 453.94 | 67.16 | 298.76
4 | 040202011001 | 碎石 | 1.石料规格：碎石 2.厚度：20CM | m2 | 231.60 | 48.83 | 11309.03 | 377.51 | 210.76
5 | 040202015001 | 水泥稳定碎（砾）石 | 1.水泥含量：5%水泥稳定砂砾基层 2.厚度：200mm厚 | m2 | 222.30 | 81.62 | 18144.13 | 1471.63 | 426.82
6 | 040203003001 | 透层 | 1.材料品种：PC-2乳化沥青透层 2.喷油量：1.0L/m2 | m2 | 199.10 | 4.33 | 862.1 | 9.96 | 19.91
7 | 040203006001 | 沥青混凝土 | 1.沥青品种：AC-20C型沥青混凝土 2.厚度：60mm | m2 | 199.10 | 61.19 | 12182.93 | 165.25 | 428.07
8 | 040203003002 | 粘层 | 1.材料品种：PC-3 乳化沥青粘层 2.喷油量：0.5L/m2 | m2 | 199.10 | 2.14 | 426.07 | 5.97 | 7.96
9 | 040203006002 | 沥青混凝土 | 1.沥青品种：AC-13C型SBS改性沥青砼 2.厚度：40mm | m2 | 199.10 | 45.42 | 9043.12 | 181.18 | 455.94
10 | 040205006001 | 标线 | 1.材料品种：热熔型地面标线 | m2 | 13.00 | 34 | 442 | 96.07 | 82.68
本页小计 | [6 empty] | 63529.96 | 3465.12 | 1937.4
【表10.2.2-16】
分部分项工程清单与计价表
单位(专业)工程名称:园林工程-08 剡源村停车场 | [5 empty] | 标段: |  |  | 第2页 共10页
序号 | 项目编码 | 项目名称 | 项目特征 | 计量 单位 | 工程量 | 金 额 (元) |  |  |  |  | 备注
[6 empty] | 综合单价 | 合价 | 其中
[8 empty] | 人工费 | 机械费 | 暂估价
11 | 040205004001 | 残疾人停车位标志 | 1.残疾人停车位标志 | 块 | 1 | 58.89 | 58.89 | 14.9
12 | 040204004001 | 安砌侧（平、缘）石 | 1、150*600*200厚芝麻灰花岗岩火烧面侧石 2、30厚1：水泥砂浆 | m | 59.30 | 99.27 | 5886.71 | 617.91 | 8.9
|  | 台阶改造 |  |  |  |  | 12927.3 | 2537.38 | 100.62
13 | 050201002001 | 踏（蹬）道 | 1.30厚1:3干硬性水泥砂浆找平层 2.50厚老石板 | m2 | 36.30 | 279.77 | 10155.65 | 2114.48 | 83.85
14 | 050201002002 | 踏（蹬）道 | 1.30厚1:3干硬性水泥砂浆找平层 2.80厚老石板（侧面） | m2 | 7.26 | 381.77 | 2771.65 | 422.9 | 16.77
|  | 铺装 |  |  |  |  | 148881.21 | 24811.53 | 1550.61
15 | 050201001001 | 园路（老石板铺装一、现状无基础） | 1、50厚老石板 2、30厚1:3干硬性水泥砂浆 3、100厚C20素砼 4、100厚碎石垫层 5、素土夯实，夯实系数满足设计要求 | m2 | 195.04 | 338.99 | 66116.61 | 10793.51 | 889.38
16 | 050201001002 | 园路（老石板铺装二、现状有基础） | 1、50厚老石板 2、30厚1:3干硬性水泥砂浆 | m2 | 149.30 | 243.43 | 36344.1 | 4901.52 | 344.88
17 | 050201001003 | 园路 | 1、块径300-600X50厚毛石碎拼 2、30厚1:3干硬性水泥砂浆 3、100厚C20素砼 4、100厚碎石垫层 5、素土夯实，夯实系数满足设计要求 | m2 | 140.60 | 330.16 | 46420.5 | 9116.5 | 316.35
本页小计 | [6 empty] | 167754.11 | 27981.72 | 1660.13
【表10.2.2-16】
分部分项工程清单与计价表
单位(专业)工程名称:园林工程-08 剡源村停车场 | [5 empty] | 标段: |  |  | 第3页 共10页
序号 | 项目编码 | 项目名称 | 项目特征 | 计量 单位 | 工程量 | 金 额 (元) |  |  |  |  | 备注
[6 empty] | 综合单价 | 合价 | 其中
[8 empty] | 人工费 | 机械费 | 暂估价
|  | 塑胶铺装 |  |  |  |  | 81257.14 | 6038.96 | 772.43
18 | 041001002001 | 拆除地砖地面 | 1.现有地砖拆除清理 2.建筑垃圾外运，运距自行考虑 | m2 | 127.20 | 21.49 | 2733.53 | 1866.02 | 296.38
19 | 041001002002 | 拆除人行道 | 1.现有植草砖拆除清理 2.建筑垃圾外运，运距自行考虑 | m2 | 127.20 | 6.33 | 805.18 | 344.71 | 296.38
20 | 040303001005 | 混凝土垫层 | 1.混凝土强度等级：C20商品砼 | m3 | 12.72 | 570.8 | 7260.58 | 1028.03 | 11.32
21 | 05B001 | 塑胶地面 | 1、10mm厚EPDM塑胶，颜色详见图纸 2、底漆 3、30厚1:3干硬性水泥砂浆找平层 | m2 | 254.40 | 275.13 | 69993.07 | 2699.18 | 81.41
22 | 040205006002 | 标线 | 1.材料品种：热熔型地面标线 | m2 | 13.67 | 34 | 464.78 | 101.02 | 86.94
|  | 特色矮墙（两处） |  |  |  |  | 21567.5 | 4644.17 | 913.48
23 | 040101002004 | 挖沟槽土方 | 1.土壤类别：综合考虑 2.挖土深度：按设计要求 | m3 | 6.72 | 3.45 | 23.18 | 2.69 | 15.93
24 | 040103001004 | 回填方 | 1.密实度要求：符合设计要求 2.填方材料品种：原开挖土方 | m3 | 2.88 | 16.55 | 47.66 | 32.4 | 5.16
25 | 040103002004 | 余方弃置 | 1.废弃料品种：多余土方 2.运距：由施工方自行考虑 | m3 | 3.84 | 16.01 | 61.48 | 1.54 | 48.08
26 | 040305001004 | 垫层 | 1.材料品种、规格：碎石垫层 2.厚度：10CM | m3 | 0.96 | 278.87 | 267.72 | 58.26
27 | 040303001006 | 混凝土垫层 | 1.混凝土强度等级：C20商品砼 | m3 | 0.96 | 570.8 | 547.97 | 77.59 | 0.85
本页小计 | [6 empty] | 82205.15 | 6211.44 | 842.45
【表10.2.2-16】
分部分项工程清单与计价表
单位(专业)工程名称:园林工程-08 剡源村停车场 | [5 empty] | 标段: |  |  | 第4页 共10页
序号 | 项目编码 | 项目名称 | 项目特征 | 计量 单位 | 工程量 | 金 额 (元) |  |  |  |  | 备注
[6 empty] | 综合单价 | 合价 | 其中
[8 empty] | 人工费 | 机械费 | 暂估价
28 | 010501002005 | 带形基础 | 1.混凝土种类：商品砼 2.混凝土强度等级：C30 | m3 | 0.48 | 616.62 | 295.98 | 38.79 | 0.43
29 | 010504001001 | 直形墙 | 1.混凝土类别：商品砼 2.混凝土强度等级：C30 | m3 | 1.01 | 675.17 | 681.92 | 128.1 | 0.58
30 | 011201001016 | 墙面一般抹灰 | 1.面层厚度、砂浆配合比：20厚1:2水泥砂浆 | m2 | 7.20 | 43.43 | 312.7 | 181.8 | 4.75
31 | 011407001013 | 墙面喷刷涂料 | 1.批刮腻子（满刮两遍） 2.外墙涂料 弹性涂料 3.颜色详见图纸 | m2 | 7.20 | 48.25 | 347.4 | 192.46
32 | 010606013001 | 钢构件 | 1.200/300/500*50*5厚方钢制作运输安装 ，钢构件喷砂除锈 | t | 1.268 | 10530.75 | 13352.99 | 2336.1 | 683.03
33 | 011405001002 | 金属面油漆 | 1.防锈漆一遍 2.深灰色氟碳漆饰面二遍 | m2 | 33.36 | 44.6 | 1487.86 | 763.94
34 | 010515001007 | 现浇构件钢筋 | 1.现浇构件箍筋制作、安装 带肋钢筋 HRB400以内 | t | 0.120 | 5277.72 | 633.33 | 69.56 | 8.71
35 | 010515001008 | 现浇构件钢筋 | 1.现浇构件普通钢筋制作、安装 带肋钢筋 HRB400以内 | t | 0.064 | 4997.66 | 319.85 | 37.1 | 4.64
36 | 010516002001 | 预埋铁件 | 1.预埋 铁件 | t | 0.313 | 10183.59 | 3187.46 | 723.84 | 141.32
|  | 石栏杆 |  |  |  |  | 37050
本页小计 | [6 empty] | 20619.49 | 4471.69 | 843.46
【表10.2.2-16】
分部分项工程清单与计价表
单位(专业)工程名称:园林工程-08 剡源村停车场 | [5 empty] | 标段: |  |  | 第5页 共10页
序号 | 项目编码 | 项目名称 | 项目特征 | 计量 单位 | 工程量 | 金 额 (元) |  |  |  |  | 备注
[6 empty] | 综合单价 | 合价 | 其中
[8 empty] | 人工费 | 机械费 | 暂估价
37 | 040309002001 | 石质栏杆 | 1.青石栏杆 2. 栏杆柱、栏板、栏杆基座皆采用青石火烧面 3.300X1200X180青石火烧面地袱石 4.栏杆基座：1200x300x180青石(火烧面)，100X100X100榫头，每块地袱石三个，间距500 5.栏杆柱与花岗岩基座榫接，榫头150x150x80 6.样式高度等详见图纸 | m | 28.50 | 1300 | 37050
|  | 马头墙一、二 |  |  |  |  | 84760.53 | 26233.03 | 1741.22
38 | 040101002005 | 挖沟槽土方 | 1.土壤类别：综合考虑 2.挖土深度：按设计要求 | m3 | 107.60 | 3.45 | 371.22 | 43.04 | 255.01
39 | 040103001005 | 回填方 | 1.密实度要求：符合设计要求 2.填方材料品种：原开挖土方 | m3 | 26.16 | 16.55 | 432.95 | 294.3 | 46.83
40 | 040103002005 | 余方弃置 | 1.废弃料品种：多余土方 2.运距：由施工方自行考虑 | m3 | 81.44 | 16.01 | 1303.85 | 32.58 | 1019.63
41 | 040305001005 | 垫层 | 1.材料品种、规格：碎石垫层 2.厚度：10CM | m3 | 5.49 | 278.87 | 1531 | 333.19
42 | 040303001007 | 混凝土垫层 | 1.混凝土强度等级：C20商品砼 | m3 | 4.76 | 570.8 | 2717.01 | 384.7 | 4.24
43 | 010501002006 | 带形基础 | 1.混凝土种类：商品砼 2.混凝土强度等级：C25 | m3 | 10.07 | 593.28 | 5974.33 | 813.86 | 8.96
本页小计 | [6 empty] | 49380.36 | 1901.67 | 1334.67
【表10.2.2-16】
分部分项工程清单与计价表
单位(专业)工程名称:园林工程-08 剡源村停车场 | [5 empty] | 标段: |  |  | 第6页 共10页
序号 | 项目编码 | 项目名称 | 项目特征 | 计量 单位 | 工程量 | 金 额 (元) |  |  |  |  | 备注
[6 empty] | 综合单价 | 合价 | 其中
[8 empty] | 人工费 | 机械费 | 暂估价
44 | 010401001004 | 砖基础 | 1.砖品种、规格、强度等级：MU10的实心砖 2.防潮层材料种类：20厚砂浆双面粉刷 | m3 | 11.71 | 555.12 | 6500.46 | 1359.18 | 33.37
45 | 010502002001 | 构造柱 | 1.混凝土类别：商品砼 2.混凝土强度等级：C25 | m3 | 2.10 | 736.28 | 1546.19 | 407.78 | 1.81
46 | 010401003005 | 实心砖墙 | 1.砖品种、规格、强度等级：MU10的实心砖 | m3 | 20.40 | 576.71 | 11764.88 | 3143.03 | 50.8
47 | 010503004001 | 圈梁 | 1.混凝土类别：商品砼 2.混凝土强度等级：C25 | m3 | 1.76 | 651.27 | 1146.24 | 214.81 | 1.51
48 | 010507005001 | 压顶 | 1.混凝土类别：商品砼 2.混凝土强度等级：C25 | m3 | 9.59 | 704.24 | 6753.66 | 1595.78 | 6.62
49 | 010515001009 | 现浇构件钢筋 | 1.现浇构件箍筋制作、安装 带肋钢筋 HRB400以内 | t | 0.364 | 5277.72 | 1921.09 | 211.01 | 26.41
50 | 010515001010 | 现浇构件钢筋 | 1.现浇构件普通钢筋制作、安装 带肋钢筋 HRB400以内 | t | 0.946 | 4997.66 | 4727.79 | 548.39 | 68.63
51 | 011201001017 | 墙面一般抹灰 | 1.30厚1:2水泥砂浆 | m2 | 219.60 | 50.06 | 10993.18 | 5711.8 | 217.4
52 | 011407001014 | 墙面喷刷涂料 | 1.外墙防水腻子二度 2.外墙弹性涂料二遍 3.颜色详见图纸 | m2 | 219.60 | 48.25 | 10595.7 | 5869.91
本页小计 | [6 empty] | 55949.19 | 19061.69 | 406.55
【表10.2.2-16】
分部分项工程清单与计价表
单位(专业)工程名称:园林工程-08 剡源村停车场 | [5 empty] | 标段: |  |  | 第7页 共10页
序号 | 项目编码 | 项目名称 | 项目特征 | 计量 单位 | 工程量 | 金 额 (元) |  |  |  |  | 备注
[6 empty] | 综合单价 | 合价 | 其中
[8 empty] | 人工费 | 机械费 | 暂估价
53 | 020602007002 | 围墙瓦顶 | 1.小青瓦围墙瓦顶 2.25厚1:2水泥砂浆 3.600X160青灰色筒脊盖瓦（成品购置） 4.青灰色滴水瓦（成品购置） 5.详见图纸 | m | 36.60 | 450.3 | 16480.98 | 5269.67
|  | 原有围墙改造 |  |  |  |  | 24844.45 | 10093.82 | 87.78
54 | 011604002003 | 立面抹灰层拆除 | 1.原有墙面空鼓处拆除至墙体基层 2.运距自定 3.工程量暂估，结算按实计入 | m2 | 67.50 | 9.85 | 664.88 | 508.28 | 16.88
55 | 011201001018 | 墙面一般抹灰 | 1.30厚1:2水泥砂浆 | m2 | 67.50 | 50.06 | 3379.05 | 1755.68 | 66.83
56 | 011407001015 | 墙面喷刷涂料 | 1.外墙防水腻子二度 2.外墙弹性涂料二遍 3.颜色详见图纸 | m2 | 135.00 | 48.25 | 6513.75 | 3608.55
57 | 010507005002 | 压顶 | 1.原围墙顶部清理 2.C25砼压顶 | m3 | 5.90 | 704.24 | 4155.02 | 981.76 | 4.07
58 | 020602007003 | 围墙瓦顶 | 1.小青瓦围墙瓦顶 2.25厚1:2水泥砂浆 3.600X160青灰色筒脊盖瓦（成品购置） 4.青灰色滴水瓦（成品购置） 5.详见图纸 | m | 22.50 | 450.3 | 10131.75 | 3239.55
|  | 景观亭 |  |  |  |  | 48331.19 | 16428.72 | 364.7
本页小计 | [6 empty] | 41325.43 | 15363.49 | 87.78
【表10.2.2-16】
分部分项工程清单与计价表
单位(专业)工程名称:园林工程-08 剡源村停车场 | [5 empty] | 标段: |  |  | 第8页 共10页
序号 | 项目编码 | 项目名称 | 项目特征 | 计量 单位 | 工程量 | 金 额 (元) |  |  |  |  | 备注
[6 empty] | 综合单价 | 合价 | 其中
[8 empty] | 人工费 | 机械费 | 暂估价
59 | 010101004001 | 挖基坑土方 | 1.土壤类别：综合考虑 2.挖土深度：按设计要求 | m3 | 21.17 | 7.22 | 152.85 | 62.03 | 59.7
60 | 040101002006 | 挖沟槽土方 | 1.土壤类别：综合考虑 2.挖土深度：按设计要求 | m3 | 19.01 | 3.45 | 65.58 | 7.6 | 45.05
61 | 040103001006 | 回填方 | 1.密实度要求：符合设计要求 2.填方材料品种：原开挖土方 | m3 | 35.47 | 16.55 | 587.03 | 399.04 | 63.49
62 | 040103002006 | 余方弃置 | 1.废弃料品种：多余土方 2.运距：由施工方自行考虑 | m3 | 4.71 | 16.01 | 75.41 | 1.88 | 58.97
63 | 040305001006 | 垫层 | 1.材料品种、规格：碎石垫层 2.厚度：10CM | m3 | 1.69 | 278.87 | 471.29 | 102.57
64 | 040303001008 | 混凝土垫层 | 1.混凝土强度等级：C20商品砼 | m3 | 1.20 | 570.8 | 684.96 | 96.98 | 1.07
65 | 010501003002 | 独立基础 | 1.混凝土种类：商品砼 2.混凝土强度等级：C25 | m3 | 1.16 | 540.58 | 627.07 | 47.73 | 0.39
66 | 010503001001 | 基础梁 | 1.混凝土类别：商品砼 2.混凝土强度等级：C25 | m3 | 0.66 | 560.74 | 370.09 | 36.2 | 0.38
67 | 010502001001 | 矩形柱 | 1.混凝土种类：商品砼 2.混凝土强度等级：C25 | m3 | 0.32 | 676.09 | 216.35 | 46.69 | 0.18
68 | 011205001001 | 石材柱面 | 1.30厚1:2水泥砂浆 2.20芝麻灰花岗岩光面 | m2 | 3.20 | 198.84 | 636.29 | 208.51 | 8.16
69 | 011205001002 | 石材柱面 | 1.30厚1:2水泥砂浆 2.100芝麻灰花岗岩光面 | m2 | 1.00 | 431.4 | 431.4 | 65.16 | 2.55
70 | 010515001011 | 现浇构件钢筋 | 1.现浇构件箍筋制作、安装 带肋钢筋 HRB400以内 | t | 0.050 | 5277.72 | 263.89 | 28.98 | 3.63
本页小计 | [6 empty] | 4582.21 | 1103.37 | 243.57
【表10.2.2-16】
分部分项工程清单与计价表
单位(专业)工程名称:园林工程-08 剡源村停车场 | [5 empty] | 标段: |  |  | 第9页 共10页
序号 | 项目编码 | 项目名称 | 项目特征 | 计量 单位 | 工程量 | 金 额 (元) |  |  |  |  | 备注
[6 empty] | 综合单价 | 合价 | 其中
[8 empty] | 人工费 | 机械费 | 暂估价
71 | 010515001012 | 现浇构件钢筋 | 1.现浇构件普通钢筋制作、安装 带肋钢筋 HRB400以内 | t | 0.374 | 4997.66 | 1869.12 | 216.8 | 27.13
72 | 010516002002 | 预埋铁件 | 1.预埋 铁件 | t | 0.118 | 10183.59 | 1201.66 | 272.89 | 53.28
73 | 020501003001 | 方柱 | 1.250*250樟子松防腐木柱（含油漆） 2.详见图纸 | m3 | 0.80 | 7003.25 | 5602.6 | 1740.98 | 13.63
74 | 020502002001 | 矩形梁 | 1.樟子松防腐木梁（规格详见图纸），含油漆 2.详见图纸 | m3 | 1.16 | 9881.14 | 11462.12 | 5188.59 | 24.35
75 | 020412007001 | 挂落 | 1.50*500樟子松防腐木挂落 2.详见图纸 | m | 13.60 | 613.4 | 8342.24 | 6162.7
76 | 020505002001 | 矩形椽 | 1.60*60樟子松防腐木椽条@500，150*150*350灯芯木，木脊梁与灯芯木榫接 2.详见图纸 | m3 | 0.17 | 14567.27 | 2476.44 | 1319.39 | 2.74
77 | 010703001002 | 屋面木基层 | 1.180*30mm樟子松防腐木板 2.详见图纸 | m2 | 40.00 | 167.67 | 6706.8 | 235.2
78 | 05B002 | 防腐木板 | 1.100*20mm樟子松防腐木板 2.详见图纸 | m2 | 40.00 | 119.91 | 4796.4 | 60
79 | 010902001002 | 屋面卷材防水 | 1.SBS防水卷材一道(底刷冷底子油一道) 2.详见图纸 | m2 | 40.00 | 32.29 | 1291.6 | 128.8
|  | 其他 |  |  |  |  | 12100
本页小计 | [6 empty] | 43748.98 | 15325.35 | 121.13
【表10.2.2-16】
分部分项工程清单与计价表
单位(专业)工程名称:园林工程-08 剡源村停车场 | [5 empty] | 标段: |  |  | 第10页 共10页
序号 | 项目编码 | 项目名称 | 项目特征 | 计量 单位 | 工程量 | 金 额 (元) |  |  |  |  | 备注
[6 empty] | 综合单价 | 合价 | 其中
[8 empty] | 人工费 | 机械费 | 暂估价
80 | 05B003 | 成品垃圾筒 | 1.成品垃圾筒 2.尺寸:0.9*0.9*0.4m 3.材质:外部防腐木，内胆不锈钢 4.详见图纸 | 个 | 2 | 1000 | 2000
81 | 05B004 | 警示牌 | 1.警示牌 2.材质:不锈钢，厚50mm，高450mm 3.详见图纸 | 个 | 3 | 700 | 2100
82 | 05B005 | 健身器材 | 1.健身器材，样式材质甲方自定（一套四个） 2.款式等业主自定 | 套 | 1 | 5000 | 5000
83 | 05B006 | 导视牌2 | 1.导视牌2 2.材质:不锈钢，厚130mm，2300mm*380mm 3.详见图纸 | 个 | 1 | 3000 | 3000
本页小计 | [6 empty] | 12100
合计 | [6 empty] | 541194.88 | 94885.54 | 7477.14

## 8_表10_2_2-16 施工技术措施项目清单与计价表
【表10.2.2-16】
施工技术措施项目清单与计价表
单位(专业)工程名称:园林工程-08 剡源村停车场 | [5 empty] | 标段: |  |  | 第1页 共2页
序号 | 项目编码 | 项目名称 | 项目特征 | 计量 单位 | 工程量 | 金 额 (元) |  |  |  |  | 备注
[6 empty] | 综合单价 | 合价 | 其中
[8 empty] | 人工费 | 机械费 | 暂估价
|  | 08 剡源村停车场 |  |  | 0 |  | 16933.2 | 9414.98 | 274.31
|  | 马头墙 |  |  | 0 |  | 14719.71 | 8262.85 | 215.57
1 | 011701003003 | 里脚手架 | 马头墙脚手架 | m2 | 206.85 | 4.75 | 982.54 | 577.11 | 103.43
2 | 050402001004 | 现浇混凝土垫层 | 1.现浇混凝土模板 基础垫层模板 | m2 | 7.32 | 49.4 | 361.61 | 174 | 7.98
3 | 011702001006 | 基础 | 1.基础类型：带形基础 | m2 | 18.30 | 52.73 | 964.96 | 456.95 | 12.63
4 | 011702003001 | 构造柱 | 1.现浇混凝土 构造柱 | m2 | 35.04 | 52.44 | 1837.5 | 805.92 | 31.89
5 | 011702008001 | 圈梁 | 1.圈梁过梁复合木模 | m2 | 32.21 | 73.36 | 2362.93 | 1275.19 | 21.58
6 | 011702025003 | 其他现浇构件 | 1.现浇混凝土 压顶 复合模板 | m2 | 135.93 | 60.4 | 8210.17 | 4973.68 | 38.06
|  | 景观亭 |  |  | 0 |  | 1492.85 | 807.56 | 43.21
7 | 050401003001 | 亭脚手架 | 1.满堂脚手架基本层~3.6～5.2m | m2 | 25.00 | 15.96 | 399 | 274.25 | 10.75
8 | 050402001005 | 现浇混凝土垫层 | 1.现浇混凝土模板 基础垫层模板 | m2 | 0.88 | 49.4 | 43.47 | 20.92 | 0.96
9 | 011702001007 | 基础 | 1.独立基础复合木模 | m2 | 6.16 | 58.96 | 363.19 | 178.95 | 5.79
10 | 011702005001 | 基础梁 | 1.基础梁复合木模 | m2 | 6.60 | 57.17 | 377.32 | 161.63 | 15.51
11 | 011702002001 | 矩形柱 | 1.矩形柱复合模板 | m2 | 4.32 | 71.73 | 309.87 | 171.81 | 10.2
|  | 其他 |  |  | 0 |  | 720.64 | 344.57 | 15.53
本页小计 | [6 empty] | 16212.56 | 9070.41 | 258.78
【表10.2.2-16】
施工技术措施项目清单与计价表
单位(专业)工程名称:园林工程-08 剡源村停车场 | [5 empty] | 标段: |  |  | 第2页 共2页
序号 | 项目编码 | 项目名称 | 项目特征 | 计量 单位 | 工程量 | 金 额 (元) |  |  |  |  | 备注
[6 empty] | 综合单价 | 合价 | 其中
[8 empty] | 人工费 | 机械费 | 暂估价
12 | 050402001006 | 现浇混凝土垫层 | 1.现浇混凝土模板 基础垫层模板 | m2 | 8.80 | 49.4 | 434.72 | 209.18 | 9.59
13 | 011702001008 | 基础 | 1.基础类型：带形基础 | m2 | 2.40 | 52.73 | 126.55 | 59.93 | 1.66
14 | 011702011001 | 直形墙 | 1.现浇混凝土直形墙 复合木模 | m2 | 3.60 | 44.27 | 159.37 | 75.46 | 4.28
本页小计 | [6 empty] | 720.64 | 344.57 | 15.53
合计 | [6 empty] | 16933.2 | 9414.98 | 274.31

## 8_表10_2_2-20 施工组织(总价)措施项目清单与
【表10.2.2-20】
施工组织（总价）措施项目清单与计价表
工程名称:08 剡源村停车场 |  |  | 标段: | 第1页 共1页
序号 | 项目编号 | 项目名称 | 计算基础 | 费率 (%) | 金额 (元) | 备注
1 | 050405001001 | 安全文明施工费 |  |  | 6190.52
1.1 |  | 安全文明施工基本费 | 定额人工费+定额机械费 | 6.12 | 6190.52
2 | Z50405009001 | 提前竣工增加费 | 定额人工费+定额机械费
3 | 050405004001 | 二次搬运费 | 定额人工费+定额机械费
4 | 050405005001 | 冬雨季施工增加费 | 定额人工费+定额机械费
5 | Z50405010001 | 行车、行人干扰增加费 | 定额人工费+定额机械费
6 |  | 其他施工组织措施费 | 按相关规定计算
合 计 |  |  |  |  | 6190.52

## 8_表10_2_2-21 其他项目清单与计价汇总表
【表10.2.2-21】
其他项目清单与计价汇总表
工程名称:08 剡源村停车场 |  | 标段: | 第1页 共1页
序号 | 项 目 名 称 | 金额(元) | 备注
1 | 暂列金额 | 29821.72 | 明细详见表10.2.2-22
1.1 | 标化工地增加费 |  | 明细详见表10.2.2-22
1.2 | 优质工程增加费 |  | 明细详见表10.2.2-22
1.3 | 其他暂列金额 | 29821.72 | 明细详见表10.2.2-22
2 | 暂估价
2.1 | 材料（设备）暂估价 |  | 明细详见表10.2.2-23
2.2 | 专业工程暂估价 |  | 明细详见表10.2.2-24
2.3 | 专项技术措施暂估价 |  | 明细详见表10.2.2-25
3 | 计日工 |  | 明细详见表10.2.2-26
4 | 总承包服务费 |  | 明细详见表10.2.2-27
合 计 |  | 29821.72 | 0

## 8_表10_2_2-22 暂列金额明细表
【表10.2.2-22】
暂列金额明细表
工程名称:08 剡源村停车场 |  |  | 标段: | 第1页 共1页
序号 | 项 目 名 称 | 计量单位 | 暂定金额(元) | 备注
1 | 标化工地增加费 | 项
2 | 优质工程增加费 | 项
3 | 其他暂列金额 | 项 | 29821.72 | 估算比例一般不高于5%
3.1 | 其他暂列金额 | 项 | 29821.72
合计 |  |  | 29821.72 | -

## 8_表10_2_2-29 主要工日一览表
【表10.2.2-29】
主要工日一览表
工程名称:08 剡源村停车场 |  |  | 标段: |  | 第1页 共1页
序号 | 工日名称（类别） | 单位 | 数 量 | 单价(元) | 合价（元） | 备注
1 | 一类人工 | 工日 | 6.434 | 138 | 887.89
2 | 二类人工 | 工日 | 347.318 | 149 | 51750.38
3 | 三类人工 | 工日 | 302.082 | 171 | 51656.02

## 8_表10_2_2-31 主要材料和工程设备一览表
【表10.2.2-31】
主要材料和工程设备一览表
工程名称:08 剡源村停车场 |  |  |  | 标段: |  | 第1页 共2页
序号 | 名称、规格、型号 | 单位 | 数量 | 单价(元) | 合价（元） | 备注
1 | 热轧带肋钢筋HRB400综合 | t | 1.447 | 3918 | 5669.35
2 | 热轧带肋钢筋（箍筋）HRB400综合 | t | 0.557 | 4186 | 2331.6
3 | 复合硅酸盐水泥PC 32.5R综合 | kg | 4.498 | 0.44 | 1.97
4 | 普通硅酸盐水泥PO 42.5综合 | t | 4.802 | 509 | 2444.22
5 | 普通硅酸盐水泥PO 42.5综合 | kg | 22220.495 | 0.51 | 11310.23
6 | 普通硅酸盐水泥PO 52.5综合 | kg | 60.125 | 0.44 | 26.33
7 | 白色硅酸盐水泥425#、二级白度 | kg | 5.388 | 0.63 | 3.38
8 | 黄砂毛砂 | t | 38.369 | 155 | 5947.2
9 | 黄砂净砂 | t | 78.639 | 180 | 14155.02
10 | 刚砂 | kg | 21.302 | 5.83 | 124.19
11 | 碎石综合 | t | 182.964 | 126 | 23053.46
12 | 碎石40—60 | t | 66.519 | 126 | 8381.39
13 | 标准砖240×115×53 | 百块 | 2.719 | 47.79 | 129.94
14 | 混凝土实心砖240×115×53 MU10 | 千块 | 17.048 | 477.9 | 8147.24
15 | 非泵送商品混凝土C20 | m3 | 19.934 | 455 | 9069.97
16 | 非泵送商品混凝土C25 | m3 | 31.956 | 475 | 15179.1
17 | 非泵送商品混凝土C30 | m3 | 1.512 | 498 | 752.98
18 | 干混地面砂浆DS M15.0 | kg | 798.072 | 0.34 | 267.35
19 | 干混砌筑砂浆DM M7.5 | kg | 7943.76 | 0.32 | 2510.23
20 | 干混砌筑砂浆DM M10.0 | kg | 4443.945 | 0.33 | 1448.73
21 | 100芝麻灰花岗岩光面 | m2 | 1.02 | 313 | 319.26
22 | 20芝麻灰花岗岩光面 | m2 | 3.264 | 85 | 277.44
23 | 老石板50厚 | m2 | 351.227 | 180 | 63220.86
24 | 青石板自然面50厚 | m2 | 10.534 | 200 | 2106.8
25 | 青石板自然面80厚 | m2 | 20.745 | 320 | 6638.4
26 | 老石板80厚 | m2 | 7.405 | 280 | 2073.4
27 | 老石板50厚 | m2 | 37.026 | 180 | 6664.68
28 | 块径300-600*50厚毛石碎拼δ=40 | m2 | 133.57 | 180 | 24042.6
【表10.2.2-31】
主要材料和工程设备一览表
工程名称:08 剡源村停车场 |  |  |  | 标段: |  | 第2页 共2页
序号 | 名称、规格、型号 | 单位 | 数量 | 单价(元) | 合价（元） | 备注
29 | 樟子松防腐木板20 | m2 | 42.8 | 100 | 4280
30 | 自粘聚合物改性沥青防水卷材2.0mm I型 N类 | m2 | 45.6 | 21.24 | 968.54
31 | 小青瓦（底）200×200×13 | 百张 | 22.931 | 129 | 2958.1
32 | 青瓦花边(滴水)180*180 | 百张 | 2.778 | 357 | 991.75
33 | 望砖210×105×15 | 百块 | 5.674 | 171 | 970.25
34 | 小青瓦（盖） | 百张 | 84.987 | 99 | 8413.71
35 | 导视牌2 | 个 | 1 | 3000 | 3000
36 | 成品垃圾筒 | 个 | 2 | 1000 | 2000
37 | 石质栏杆 | m | 28.5 | 1300 | 37050
38 | 警示牌 | 个 | 3 | 700 | 2100
39 | 健身器材 | 套 | 1 | 5000 | 5000

## 9_表10_2_2-13 【含单列】单位(专业)工程招标
【表10.2.2-13】
单位（专业）工程招标控制价费用表
工程名称:园林工程-09 山口村庭院及停车位风貌建设 |  |  | 标段: | 第1页 共1页
序号 | 费用名称 |  | 计算公式 | 金额 (元) | 备注
1 | 分部分项工程费 |  | ∑(分部分项工程量×综合单价） | 1037169.09 | 见表10.2.2-16
1.1 | 其中 | 人工费+机械费 | ∑分部分项（定额人工费+定额机械费） | 159464.01
2 | 措施项目费 |  | （2.1+2.2） | 12680.77
2.1 | 施工技术措施项目费 |  | ∑(技措项目工程量×综合单价） | 2842.48 | 见表10.2.2-16
2.1.1 | 其中 | 人工费+机械费 | ∑技措项目（定额人工费+定额机械费） | 1292.35
2.2 | 施工组织措施项目费 |  | (1.1+2.1.1)×6.12% | 9838.29 | 见表10.2.2-20
2.2.1 | 其中 | 安全文明施工基本费 | (1.1+2.1.1)×6.12% | 9838.29 | 见表10.2.2-20
3 | 其他项目费 |  | （3.1+3.2+3.3+3.4） | 55044.5
3.1 | 暂列金额 |  | 3.1.1+3.1.2+3.1.3 | 55044.5 | 见表10.2.2-21
3.1.1 | 其中 | 标化工地增加费 | 按招标文件规定额度列计 |  | 见表10.2.2-22
3.1.2 |  | 优质工程增加费 | 按招标文件规定额度列计 |  | 见表10.2.2-22
3.1.3 |  | 其他暂列金额 | 按招标文件规定额度列计 | 55044.5 | 见表10.2.2-22
3.2 | 暂估价 |  | 3.2.1+3.2.2+3.2.3 |  | 见表10.2.2-21
3.2.1 | 其中 | 材料（工程设备）暂估价 | 按招标文件规定额度列计 (或计入综合单价) |  | 见表10.2.2-23
3.2.2 |  | 专业工程暂估价 | 按招标文件规定额度列计 |  | 见表10.2.2-24
3.2.3 |  | 专项技术措施暂估价 | 按招标文件规定额度列计 |  | 见表10.2.2-25
3.3 | 计日工 |  | ∑计日工(暂估数量×综合单价） |  | 见表10.2.2-21
3.4 | 施工总承包服务费 |  | 3.4.1+3.4.2 |  | 见表10.2.2-21
3.4.1 | 其中 | 专业发包工程管理费 | ∑专业发包工程（暂估金额×费率） |  | 见表10.2.2-27
3.4.2 |  | 甲供材料设备管理费 | 甲供材料暂估金额×费率+甲供设备暂估金额×费率 |  | 见表10.2.2-27
4 | 规费 |  | (1.1+2.1.1)×31.75% | 51040.14
5 | 单列费用 |  | 单列费用
6 | 税金 |  | (1+2+3+4+计税不计费)×9% | 104034.11
7 | 下浮 |  | (1+2+3+4+5+6-不计税不计费不下浮-暂估材料)×0%
其中 | 甲供费（不计入造价） |  | 甲供材料费+甲供主材费+甲供设备费
招标控制价合计 |  |  | 1+2+3+4+5+6-7 | 1259969

## 9_表10_2_2-16 分部分项工程清单与计价表
【表10.2.2-16】
分部分项工程清单与计价表
单位(专业)工程名称:园林工程-09 山口村庭院及停车位风貌建设 | [5 empty] | 标段: |  |  | 第1页 共3页
序号 | 项目编码 | 项目名称 | 项目特征 | 计量 单位 | 工程量 | 金 额 (元) |  |  |  |  | 备注
[6 empty] | 综合单价 | 合价 | 其中
[8 empty] | 人工费 | 机械费 | 暂估价
|  | 09 山口村庭院及停车位风貌建设 |  |  |  |  | 1037169.09 | 130683.8 | 49316.99
|  | 停车位 |  |  |  |  | 435850.38 | 35682.52 | 43809.05
1 | 05B007 | 路面割缝 | 1.路面割缝 2.深度：综合考虑 | m | 770.00 | 3.82 | 2941.4 | 1547.7 | 177.1
2 | 041001001001 | 拆除路面 | 1.现状水泥道路破除 2.厚度暂按30cm计入 | m2 | 770.00 | 38.38 | 29552.6 | 2009.7 | 21729.4
3 | 040103002007 | 余方弃置 | 1.废弃料品种：石渣 2.运距：由施工方自行考虑 | m3 | 231.00 | 29.41 | 6793.71 | 92.4 | 5382.3
4 | 040103001007 | 回填方 | 1.密实度要求：符合设计要求 2.填方材料品种：原开挖土方 | m3 | 1359.05 | 16.55 | 22492.28 | 15289.31 | 2432.7
5 | 040202001002 | 路床（槽）整形 | 素土夯实，夯实系数满足设计要求 | m2 | 1491.40 | 1.96 | 2923.14 | 432.51 | 1923.91
6 | 040202011002 | 碎石 | 1.石料规格：碎石 2.厚度：20CM | m2 | 1491.40 | 48.83 | 72825.06 | 2430.98 | 1357.17
7 | 040202015002 | 水泥稳定碎（砾）石 | 1.水泥含量：5%水泥稳定砂砾基层 2.厚度：200mm | m2 | 1491.40 | 81.62 | 121728.07 | 9873.07 | 2863.49
8 | 040203003003 | 透层 | 1.材料品种：PC-2乳化沥青透层 2.喷油量：1.0L/m2 | m2 | 1491.40 | 4.33 | 6457.76 | 74.57 | 149.14
9 | 040203006003 | 沥青混凝土 | 1.沥青品种：AC-20C型沥青混凝土 2.厚度：60mm厚 | m2 | 1491.40 | 61.19 | 91258.77 | 1237.86 | 3206.51
10 | 040203003004 | 粘层 | 1.材料品种：PC-3 乳化沥青粘层 2.喷油量：0.5L/m2 | m2 | 1491.40 | 2.14 | 3191.6 | 44.74 | 59.66
本页小计 | [6 empty] | 360164.39 | 33032.84 | 39281.38
【表10.2.2-16】
分部分项工程清单与计价表
单位(专业)工程名称:园林工程-09 山口村庭院及停车位风貌建设 | [5 empty] | 标段: |  |  | 第2页 共3页
序号 | 项目编码 | 项目名称 | 项目特征 | 计量 单位 | 工程量 | 金 额 (元) |  |  |  |  | 备注
[6 empty] | 综合单价 | 合价 | 其中
[8 empty] | 人工费 | 机械费 | 暂估价
11 | 040203006004 | 沥青混凝土 | 1.沥青品种：AC-13C型SBS改性沥青砼 2.厚度：40mm厚 | m2 | 1491.40 | 45.42 | 67739.39 | 1357.17 | 3415.31
12 | 040205006003 | 标线 | 1.材料品种：热熔型地面标线 | m2 | 174.90 | 34 | 5946.6 | 1292.51 | 1112.36
13 | 011609001003 | 现状不锈钢栏杆拆除 | 1.现状不锈钢栏杆拆除 2.清理外运，运距自行考虑 | 项 | 1 | 2000 | 2000
|  | 铺装 |  |  |  |  | 375101.29 | 50587.75 | 3559.48
14 | 050201001004 | 园路 | 1、清理现有水泥地面 2、30厚1:3干硬性水泥砂浆 3、50厚老石板 4、详见图纸 | m2 | 1540.90 | 243.43 | 375101.29 | 50587.75 | 3559.48
|  | 庭院矮墙 |  |  |  |  | 226217.42 | 44413.53 | 1948.46
15 | 040101002007 | 挖沟槽土方 | 1.土壤类别：综合考虑 2.挖土深度：按设计要求 | m3 | 156.51 | 3.45 | 539.96 | 62.6 | 370.93
16 | 040103001008 | 回填方 | 1.密实度要求：符合设计要求 2.填方材料品种：原开挖土方 | m3 | 94.82 | 16.55 | 1569.27 | 1066.73 | 169.73
17 | 040103002008 | 余方弃置 | 1.废弃料品种：多余土方 2.运距：由施工方自行考虑 | m3 | 61.69 | 16.01 | 987.66 | 24.68 | 772.36
18 | 040305001007 | 垫层 | 1.材料品种、规格：碎石垫层 2.厚度：10CM | m3 | 21.87 | 278.87 | 6098.89 | 1327.29
19 | 040303001009 | 混凝土垫层 | 1.混凝土强度等级：C20商品砼 | m3 | 21.87 | 570.8 | 12483.4 | 1767.53 | 19.46
20 | 010401001005 | 砖基础 | 1.MU10混凝土实心砖基础 2.砖基础上防水砂浆防潮层 | m3 | 17.95 | 649.68 | 11661.76 | 2083.46 | 76.47
本页小计 | [6 empty] | 484128.22 | 59569.72 | 9496.1
【表10.2.2-16】
分部分项工程清单与计价表
单位(专业)工程名称:园林工程-09 山口村庭院及停车位风貌建设 | [5 empty] | 标段: |  |  | 第3页 共3页
序号 | 项目编码 | 项目名称 | 项目特征 | 计量 单位 | 工程量 | 金 额 (元) |  |  |  |  | 备注
[6 empty] | 综合单价 | 合价 | 其中
[8 empty] | 人工费 | 机械费 | 暂估价
21 | 020101002001 | 细砖清水墙 | 240X120X60厚青砖，浆砌 | m3 | 7.89 | 3333.13 | 26298.4 | 8193.53 | 52.31
22 | 020101002002 | 细砖清水墙 | 1.240X120X60厚青砖，浆砌 2.镂空造型，详见图纸 | m3 | 18.87 | 1304.84 | 24622.33 | 3544.92 | 86.61
23 | 020101002003 | 白色水泥勾缝 | 白色水泥勾缝 | m2 | 223.02 | 13.2 | 2943.86 | 2268.11 | 4.46
24 | 040308003003 | 镶贴面层（顶面） | 1.60厚老石板，水泥砂浆 | m2 | 69.74 | 270.17 | 18841.66 | 1968.76 | 14.65
25 | 05B008 | 小青瓦造型墙 | 小青瓦 结构胶粘接 | m2 | 46.98 | 446.52 | 20977.51 | 10181.04
26 | 050307014001 | 老石槽 | 800*200*150高老石槽 | 个 | 132 | 751.46 | 99192.72 | 11924.88 | 381.48
本页小计 | [6 empty] | 192876.48 | 38081.24 | 539.51
合计 | [6 empty] | 1037169.09 | 130683.8 | 49316.99

## 9_表10_2_2-16 施工技术措施项目清单与计价表
【表10.2.2-16】
施工技术措施项目清单与计价表
单位(专业)工程名称:园林工程-09 山口村庭院及停车位风貌建设 | [5 empty] | 标段: |  |  | 第1页 共1页
序号 | 项目编码 | 项目名称 | 项目特征 | 计量 单位 | 工程量 | 金 额 (元) |  |  |  |  | 备注
[6 empty] | 综合单价 | 合价 | 其中
[8 empty] | 人工费 | 机械费 | 暂估价
|  | [请输入分部名称,电子评标勿删] |  |  | 0
|  | 09 山口村庭院及停车位风貌建设 |  |  | 0 |  | 2842.48 | 1367.73 | 62.72
1 | 050402001007 | 现浇混凝土垫层 | 1.现浇混凝土模板 基础垫层模板 | m2 | 57.54 | 49.4 | 2842.48 | 1367.73 | 62.72
本页小计 | [6 empty] | 2842.48 | 1367.73 | 62.72
合计 | [6 empty] | 2842.48 | 1367.73 | 62.72

## 9_表10_2_2-20 施工组织(总价)措施项目清单与
【表10.2.2-20】
施工组织（总价）措施项目清单与计价表
工程名称:09 山口村庭院及停车位风貌建设 |  |  | 标段: | 第1页 共1页
序号 | 项目编号 | 项目名称 | 计算基础 | 费率 (%) | 金额 (元) | 备注
1 | 050405001001 | 安全文明施工费 |  |  | 9838.29
1.1 |  | 安全文明施工基本费 | 定额人工费+定额机械费 | 6.12 | 9838.29
2 | Z50405009001 | 提前竣工增加费 | 定额人工费+定额机械费
3 | 050405004001 | 二次搬运费 | 定额人工费+定额机械费
4 | 050405005001 | 冬雨季施工增加费 | 定额人工费+定额机械费
5 | Z50405010001 | 行车、行人干扰增加费 | 定额人工费+定额机械费
6 |  | 其他施工组织措施费 | 按相关规定计算
合 计 |  |  |  |  | 9838.29

## 9_表10_2_2-21 其他项目清单与计价汇总表
【表10.2.2-21】
其他项目清单与计价汇总表
工程名称:09 山口村庭院及停车位风貌建设 |  | 标段: | 第1页 共1页
序号 | 项 目 名 称 | 金额(元) | 备注
1 | 暂列金额 | 55044.5 | 明细详见表10.2.2-22
1.1 | 标化工地增加费 |  | 明细详见表10.2.2-22
1.2 | 优质工程增加费 |  | 明细详见表10.2.2-22
1.3 | 其他暂列金额 | 55044.5 | 明细详见表10.2.2-22
2 | 暂估价
2.1 | 材料（设备）暂估价 |  | 明细详见表10.2.2-23
2.2 | 专业工程暂估价 |  | 明细详见表10.2.2-24
2.3 | 专项技术措施暂估价 |  | 明细详见表10.2.2-25
3 | 计日工 |  | 明细详见表10.2.2-26
4 | 总承包服务费 |  | 明细详见表10.2.2-27
合 计 |  | 55044.5 | 0

## 9_表10_2_2-22 暂列金额明细表
【表10.2.2-22】
暂列金额明细表
工程名称:09 山口村庭院及停车位风貌建设 |  |  | 标段: | 第1页 共1页
序号 | 项 目 名 称 | 计量单位 | 暂定金额(元) | 备注
1 | 标化工地增加费 | 项
2 | 优质工程增加费 | 项
3 | 其他暂列金额 | 项 | 55044.5 | 估算比例一般不高于5%
3.1 | 其他暂列金额 | 项 | 55044.5
合计 |  |  | 55044.5 | -

## 9_表10_2_2-29 主要工日一览表
【表10.2.2-29】
主要工日一览表
工程名称:09 山口村庭院及停车位风貌建设 |  |  | 标段: |  | 第1页 共1页
序号 | 工日名称（类别） | 单位 | 数 量 | 单价(元) | 合价（元） | 备注
1 | 一类人工 | 工日 | 119.785 | 138 | 16530.33
2 | 二类人工 | 工日 | 627.567 | 149 | 93507.48
3 | 三类人工 | 工日 | 128.722 | 171 | 22011.46

## 9_表10_2_2-31 主要材料和工程设备一览表
【表10.2.2-31】
主要材料和工程设备一览表
工程名称:09 山口村庭院及停车位风貌建设 |  |  |  | 标段: |  | 第1页 共1页
序号 | 名称、规格、型号 | 单位 | 数量 | 单价(元) | 合价（元） | 备注
1 | 复合硅酸盐水泥PC 32.5R综合 | kg | 4.028 | 0.44 | 1.76
2 | 普通硅酸盐水泥PO 42.5综合 | t | 32.214 | 509 | 16396.93
3 | 普通硅酸盐水泥PO 42.5综合 | kg | 21852.291 | 0.51 | 11122.82
4 | 普通硅酸盐水泥PO 52.5综合 | kg | 238.84 | 0.44 | 104.61
5 | 白色硅酸盐水泥425#、二级白度 | kg | 10.67 | 0.63 | 6.7
6 | 黄砂毛砂 | t | 257.416 | 155 | 39899.48
7 | 黄砂净砂 | t | 83.823 | 180 | 15088.14
8 | 碎石综合 | t | 927.664 | 126 | 116885.66
9 | 碎石40—60 | t | 34.883 | 126 | 4395.26
10 | 碎石40以内 | t | 7.128 | 126 | 898.13
11 | 土青砖240×115×53 | 千块 | 7.68 | 2500 | 19200
12 | 混凝土实心砖240×115×53 MU10 | 千块 | 9.496 | 477.9 | 4538.14
13 | 非泵送商品混凝土C20 | m3 | 22.198 | 455 | 10100.09
14 | 干混地面砂浆DS M15.0 | kg | 5365.554 | 0.34 | 1797.46
15 | 干混砌筑砂浆DM M10.0 | kg | 6812.025 | 0.33 | 2220.72
16 | 老石板60厚 | m2 | 70.437 | 216 | 15214.39
17 | 老石板50厚 | m2 | 1571.718 | 180 | 282909.24
18 | 800*200*150高老石槽 | 个 | 134.64 | 600 | 80784
19 | 土青砖220×105×42 | 千块 | 5.996 | 2500 | 14990
20 | 望砖210×105×15 | 百块 | 20.577 | 171 | 3518.67
21 | 小青瓦（盖） | 百张 | 40.92 | 99 | 4051.08
22 | 现状不锈钢栏杆拆除 | 项 | 1 | 2000 | 2000

## 10_表10_2_2-13 【含单列】单位(专业)工程招
【表10.2.2-13】
单位（专业）工程招标控制价费用表
工程名称:园林工程-10 (园林）山口驿站 |  |  | 标段: | 第1页 共1页
序号 | 费用名称 |  | 计算公式 | 金额 (元) | 备注
1 | 分部分项工程费 |  | ∑(分部分项工程量×综合单价） | 193478.3 | 见表10.2.2-16
1.1 | 其中 | 人工费+机械费 | ∑分部分项（定额人工费+定额机械费） | 21605.32
2 | 措施项目费 |  | （2.1+2.2） | 2048.83
2.1 | 施工技术措施项目费 |  | ∑(技措项目工程量×综合单价） | 706.91 | 见表10.2.2-16
2.1.1 | 其中 | 人工费+机械费 | ∑技措项目（定额人工费+定额机械费） | 321.4
2.2 | 施工组织措施项目费 |  | (1.1+2.1.1)×6.12% | 1341.92 | 见表10.2.2-20
2.2.1 | 其中 | 安全文明施工基本费 | (1.1+2.1.1)×6.12% | 1341.92 | 见表10.2.2-20
3 | 其他项目费 |  | （3.1+3.2+3.3+3.4） | 10124.44
3.1 | 暂列金额 |  | 3.1.1+3.1.2+3.1.3 | 10124.44 | 见表10.2.2-21
3.1.1 | 其中 | 标化工地增加费 | 按招标文件规定额度列计 |  | 见表10.2.2-22
3.1.2 |  | 优质工程增加费 | 按招标文件规定额度列计 |  | 见表10.2.2-22
3.1.3 |  | 其他暂列金额 | 按招标文件规定额度列计 | 10124.44 | 见表10.2.2-22
3.2 | 暂估价 |  | 3.2.1+3.2.2+3.2.3 |  | 见表10.2.2-21
3.2.1 | 其中 | 材料（工程设备）暂估价 | 按招标文件规定额度列计 (或计入综合单价) |  | 见表10.2.2-23
3.2.2 |  | 专业工程暂估价 | 按招标文件规定额度列计 |  | 见表10.2.2-24
3.2.3 |  | 专项技术措施暂估价 | 按招标文件规定额度列计 |  | 见表10.2.2-25
3.3 | 计日工 |  | ∑计日工(暂估数量×综合单价） |  | 见表10.2.2-21
3.4 | 施工总承包服务费 |  | 3.4.1+3.4.2 |  | 见表10.2.2-21
3.4.1 | 其中 | 专业发包工程管理费 | ∑专业发包工程（暂估金额×费率） |  | 见表10.2.2-27
3.4.2 |  | 甲供材料设备管理费 | 甲供材料暂估金额×费率+甲供设备暂估金额×费率 |  | 见表10.2.2-27
4 | 规费 |  | (1.1+2.1.1)×31.75% | 6961.73
5 | 单列费用 |  | 单列费用
6 | 税金 |  | (1+2+3+4+计税不计费)×9% | 19135.2
7 | 下浮 |  | (1+2+3+4+5+6-不计税不计费不下浮-暂估材料)×0%
其中 | 甲供费（不计入造价） |  | 甲供材料费+甲供主材费+甲供设备费
招标控制价合计 |  |  | 1+2+3+4+5+6-7 | 231749

## 10_表10_2_2-16 分部分项工程清单与计价表
【表10.2.2-16】
分部分项工程清单与计价表
单位(专业)工程名称:园林工程-10 (园林）山口驿站 | [5 empty] | 标段: |  |  | 第1页 共2页
序号 | 项目编码 | 项目名称 | 项目特征 | 计量 单位 | 工程量 | 金 额 (元) |  |  |  |  | 备注
[6 empty] | 综合单价 | 合价 | 其中
[8 empty] | 人工费 | 机械费 | 暂估价
|  | 10 山口驿站 |  |  |  |  | 193478.3 | 22185.57 | 1609.28
1 | 050201001005 | 园路（老石板铺装一、现状无基础） | 1、80厚老石板 2、30厚1:3干硬性水泥砂浆 3、150厚C20素砼 4、100厚碎石垫层 5、素土夯实，夯实系数满足设计要求 | m2 | 329.20 | 483.62 | 159207.7 | 21052.34 | 1566.99
2 | 050201002003 | 踏（蹬）道 | 1、430X500X150厚老石板 2、30厚1:3干硬性水泥砂浆 3、150厚C20素砼 4、100厚碎石垫层 5、素土夯实，夯实系数满足设计要求 | m2 | 13.34 | 769.91 | 10270.6 | 1133.23 | 42.29
3 | 05B009 | φ500水泥仿枯木树干 | φ500水泥仿枯木树干 | m | 12.50 | 400 | 5000
4 | 080802013001 | 标识牌 | LOGO内容为“山口驿站 26.5KILOMETRE” 150宽白色不锈钢LOGO字 150宽外包白色不锈钢LOGO字 正面黄色 正发光 尺寸：6.2m*0.8m 具体做法详见图纸 | 项 | 1 | 14000 | 14000
5 | 05B010 | 导视牌1 | 1.导视牌1 2.材质:不锈钢，厚120mm，1850mm*750mm 3.详见图纸 | 个 | 1 | 5000 | 5000
本页小计 | [6 empty] | 193478.3 | 22185.57 | 1609.28
【表10.2.2-16】
分部分项工程清单与计价表
单位(专业)工程名称:园林工程-10 (园林）山口驿站 | [5 empty] | 标段: |  |  | 第2页 共2页
序号 | 项目编码 | 项目名称 | 项目特征 | 计量 单位 | 工程量 | 金 额 (元) |  |  |  |  | 备注
[6 empty] | 综合单价 | 合价 | 其中
[8 empty] | 人工费 | 机械费 | 暂估价
合计 | [6 empty] | 193478.3 | 22185.57 | 1609.28

## 10_表10_2_2-16 施工技术措施项目清单与计价表
【表10.2.2-16】
施工技术措施项目清单与计价表
单位(专业)工程名称:园林工程-10 (园林）山口驿站 | [5 empty] | 标段: |  |  | 第1页 共1页
序号 | 项目编码 | 项目名称 | 项目特征 | 计量 单位 | 工程量 | 金 额 (元) |  |  |  |  | 备注
[6 empty] | 综合单价 | 合价 | 其中
[8 empty] | 人工费 | 机械费 | 暂估价
|  | 10 山口驿站 |  |  | 0 |  | 706.91 | 340.15 | 15.6
1 | 050402001008 | 现浇混凝土垫层 | 1.现浇混凝土模板 基础垫层模板 | m2 | 14.31 | 49.4 | 706.91 | 340.15 | 15.6
本页小计 | [6 empty] | 706.91 | 340.15 | 15.6
合计 | [6 empty] | 706.91 | 340.15 | 15.6

## 10_表10_2_2-20 施工组织(总价)措施项目清单
【表10.2.2-20】
施工组织（总价）措施项目清单与计价表
工程名称:10 (园林）山口驿站 |  |  | 标段: | 第1页 共1页
序号 | 项目编号 | 项目名称 | 计算基础 | 费率 (%) | 金额 (元) | 备注
1 | 050405001001 | 安全文明施工费 |  |  | 1341.92
1.1 |  | 安全文明施工基本费 | 定额人工费+定额机械费 | 6.12 | 1341.92
2 | Z50405009001 | 提前竣工增加费 | 定额人工费+定额机械费
3 | 050405004001 | 二次搬运费 | 定额人工费+定额机械费
4 | 050405005001 | 冬雨季施工增加费 | 定额人工费+定额机械费
5 | Z50405010001 | 行车、行人干扰增加费 | 定额人工费+定额机械费
6 |  | 其他施工组织措施费 | 按相关规定计算
合 计 |  |  |  |  | 1341.92

## 10_表10_2_2-21 其他项目清单与计价汇总表
【表10.2.2-21】
其他项目清单与计价汇总表
工程名称:10 (园林）山口驿站 |  | 标段: | 第1页 共1页
序号 | 项 目 名 称 | 金额(元) | 备注
1 | 暂列金额 | 10124.44 | 明细详见表10.2.2-22
1.1 | 标化工地增加费 |  | 明细详见表10.2.2-22
1.2 | 优质工程增加费 |  | 明细详见表10.2.2-22
1.3 | 其他暂列金额 | 10124.44 | 明细详见表10.2.2-22
2 | 暂估价
2.1 | 材料（设备）暂估价 |  | 明细详见表10.2.2-23
2.2 | 专业工程暂估价 |  | 明细详见表10.2.2-24
2.3 | 专项技术措施暂估价 |  | 明细详见表10.2.2-25
3 | 计日工 |  | 明细详见表10.2.2-26
4 | 总承包服务费 |  | 明细详见表10.2.2-27
合 计 |  | 10124.44 | 0

## 10_表10_2_2-22 暂列金额明细表
【表10.2.2-22】
暂列金额明细表
工程名称:10 (园林）山口驿站 |  |  | 标段: | 第1页 共1页
序号 | 项 目 名 称 | 计量单位 | 暂定金额(元) | 备注
1 | 标化工地增加费 | 项
2 | 优质工程增加费 | 项
3 | 其他暂列金额 | 项 | 10124.44 | 估算比例一般不高于5%
3.1 | 其他暂列金额 | 项 | 10124.44
合计 |  |  | 10124.44 | -

## 10_表10_2_2-29 主要工日一览表
【表10.2.2-29】
主要工日一览表
工程名称:10 (园林）山口驿站 |  |  | 标段: |  | 第1页 共1页
序号 | 工日名称（类别） | 单位 | 数 量 | 单价(元) | 合价（元） | 备注
1 | 二类人工 | 工日 | 148.893 | 149 | 22185.06
2 | 三类人工 | 工日 | 1.989 | 171 | 340.12

## 10_表10_2_2-31 主要材料和工程设备一览表
【表10.2.2-31】
主要材料和工程设备一览表
工程名称:10 (园林）山口驿站 |  |  |  | 标段: |  | 第1页 共1页
序号 | 名称、规格、型号 | 单位 | 数量 | 单价(元) | 合价（元） | 备注
1 | 复合硅酸盐水泥PC 32.5R综合 | kg | 1.002 | 0.44 | 0.44
2 | 普通硅酸盐水泥PO 42.5综合 | kg | 19559.866 | 0.51 | 9955.97
3 | 普通硅酸盐水泥PO 52.5综合 | kg | 51.026 | 0.44 | 22.35
4 | 黄砂净砂 | t | 68.678 | 180 | 12362.04
5 | 碎石综合 | t | 64.148 | 126 | 8082.65
6 | 碎石40—60 | t | 54.635 | 126 | 6884.01
7 | 老石板 | m3 | 2.081 | 3600 | 7491.6
8 | 老石板80厚 | m2 | 335.784 | 280 | 94019.52
9 | LOGO三：内容为“山口驿站 26.5KILOMETRE”6.2*0.8 | 项 | 1 | 14000 | 14000
10 | 导视牌1 | 个 | 1 | 5000 | 5000
11 | φ500水泥仿枯木树干 | m | 12.5 | 400 | 5000

## 11_表10_2_2-13 【含单列】单位(专业)工程招
【表10.2.2-13】
单位（专业）工程招标控制价费用表
工程名称:园林工程-10（建筑）山口驿站 |  |  | 标段: | 第1页 共1页
序号 | 费用名称 |  | 计算公式 | 金额 (元) | 备注
1 | 分部分项工程费 |  | ∑(分部分项工程量×综合单价） | 1030820.4 | 见表10.2.2-16
1.1 | 其中 | 人工费+机械费 | ∑分部分项（定额人工费+定额机械费） | 168845.38
2 | 措施项目费 |  | （2.1+2.2） | 116435.35
2.1 | 施工技术措施项目费 |  | ∑(技措项目工程量×综合单价） | 96570.16 | 见表10.2.2-16
2.1.1 | 其中 | 人工费+机械费 | ∑技措项目（定额人工费+定额机械费） | 48974.73
2.2 | 施工组织措施项目费 |  | (1.1+2.1.1)×9.12% | 19865.19 | 见表10.2.2-20
2.2.1 | 其中 | 安全文明施工基本费 | (1.1+2.1.1)×9.12% | 19865.19 | 见表10.2.2-20
3 | 其他项目费 |  | （3.1+3.2+3.3+3.4） | 186170.49
3.1 | 暂列金额 |  | 3.1.1+3.1.2+3.1.3 | 66170.49 | 见表10.2.2-21
3.1.1 | 其中 | 标化工地增加费 | 按招标文件规定额度列计 |  | 见表10.2.2-22
3.1.2 |  | 优质工程增加费 | 按招标文件规定额度列计 |  | 见表10.2.2-22
3.1.3 |  | 其他暂列金额 | 按招标文件规定额度列计 | 66170.49 | 见表10.2.2-22
3.2 | 暂估价 |  | 3.2.1+3.2.2+3.2.3 | 120000 | 见表10.2.2-21
3.2.1 | 其中 | 材料（工程设备）暂估价 | 按招标文件规定额度列计 (或计入综合单价) |  | 见表10.2.2-23
3.2.2 |  | 专业工程暂估价 | 按招标文件规定额度列计 | 120000 | 见表10.2.2-24
3.2.3 |  | 专项技术措施暂估价 | 按招标文件规定额度列计 |  | 见表10.2.2-25
3.3 | 计日工 |  | ∑计日工(暂估数量×综合单价） |  | 见表10.2.2-21
3.4 | 施工总承包服务费 |  | 3.4.1+3.4.2 |  | 见表10.2.2-21
3.4.1 | 其中 | 专业发包工程管理费 | ∑专业发包工程（暂估金额×费率） |  | 见表10.2.2-27
3.4.2 |  | 甲供材料设备管理费 | 甲供材料暂估金额×费率+甲供设备暂估金额×费率 |  | 见表10.2.2-27
4 | 规费 |  | (1.1+2.1.1)×25.78% | 56154.02
5 | 单列费用 |  | 单列费用
6 | 税金 |  | (1+2+3+4+计税不计费)×9% | 125062.22
7 | 下浮 |  | (1+2+3+4+5+6-不计税不计费不下浮-暂估材料)×0%
其中 | 甲供费（不计入造价） |  | 甲供材料费+甲供主材费+甲供设备费
招标控制价合计 |  |  | 1+2+3+4+5+6-7 | 1514642

## 11_表10_2_2-16 分部分项工程清单与计价表
【表10.2.2-16】
分部分项工程清单与计价表
单位(专业)工程名称:园林工程-10（建筑）山口驿站 | [5 empty] | 标段: |  |  | 第1页 共10页
序号 | 项目编码 | 项目名称 | 项目特征 | 计量 单位 | 工程量 | 金 额 (元) |  |  |  |  | 备注
[6 empty] | 综合单价 | 合价 | 其中
[8 empty] | 人工费 | 机械费 | 暂估价
| A.1 | A 土石方工程 |  |  |  |  | 3686.68 | 1104.49 | 1929.3
1 | 010101004002 | 挖基坑土方 | 1、土壤类别：三类土 2、挖土深度：2M 内 | m3 | 166.89 | 6.97 | 1163.22 | 488.99 | 470.63
2 | 010101003003 | 挖沟槽土方 | 1、土壤类别：三类土 2、挖土深度：2m以内 | m3 | 153.44 | 6.97 | 1069.48 | 449.58 | 432.7
3 | 010103001003 | 回填方 | 1.密实度要求：满足设计要求 2.填方材料品种：原开挖土方 | m3 | 232.08 | 2.21 | 512.9 | 118.36 | 290.1
4 | 010103002003 | 余方弃置 | 1.废弃料品种：多余土方 2.运距：运距由施工方自行考虑 | m3 | 53.44 | 17.61 | 941.08 | 47.56 | 735.87
| A.4 | D 砌筑工程 |  |  |  |  | 63220.89 | 15932.53 | 468.28
5 | 010401001006 | 砖基础 | 1.砖品种、规格、强度等级：混凝土实心砖 2.砂浆强度等级：M10砂浆砌筑 3.防潮层材料种类：20厚1:2防水砂浆双面粉刷(内掺5%水泥含量的防水剂) | m3 | 23.55 | 772.11 | 18183.19 | 5739.14 | 289.67
6 | 010401004001 | 多孔砖墙 | 1.砖品种、规格、强度等级：页岩多孔砖 2.墙体类型：240厚 3.砂浆强度等级、配合比：干混砂浆 DM M10.0 | m3 | 56.84 | 499.25 | 28377.37 | 6792.38 | 114.25
本页小计 | [6 empty] | 50247.24 | 13636.01 | 2333.22
【表10.2.2-16】
分部分项工程清单与计价表
单位(专业)工程名称:园林工程-10（建筑）山口驿站 | [5 empty] | 标段: |  |  | 第2页 共10页
序号 | 项目编码 | 项目名称 | 项目特征 | 计量 单位 | 工程量 | 金 额 (元) |  |  |  |  | 备注
[6 empty] | 综合单价 | 合价 | 其中
[8 empty] | 人工费 | 机械费 | 暂估价
7 | 010401004002 | 多孔砖墙 | 1.砖品种、规格、强度等级：页岩多孔砖 2.墙体类型：120厚 3.砂浆强度等级、配合比：干混砂浆 DM M10.0 | m3 | 5.36 | 535.49 | 2870.23 | 849.77 | 8.52
8 | 010404001003 | 垫层 | 1.垫层材料种类、配合比、厚度：150厚级配碎石 | m3 | 46.53 | 296.37 | 13790.1 | 2551.24 | 55.84
| A.5 | E 混凝土及钢筋混凝土工程 |  |  |  |  | 194477.1 | 20747.55 | 882.65
9 | 010501001001 | 垫层 | 100厚C20混凝土 | m3 | 31.02 | 522.09 | 16195.23 | 1399.62 | 22.02
10 | 010501001002 | 垫层 | 1、混凝土强度等级：C20 | m3 | 12.74 | 522.09 | 6651.43 | 574.83 | 9.05
11 | 010501003003 | 独立基础 | 1、混凝土类别：商品混凝土 2、混凝土强度等级：C30 | m3 | 35.36 | 543.78 | 19228.06 | 938.45 | 9.55
12 | 010502001002 | 矩形柱 | 1、混凝土类别：商品混凝土 2、混凝土强度等级：C30 | m3 | 19.50 | 634.3 | 12368.85 | 1885.65 | 8.97
13 | 010503001002 | 基础梁 | 1、混凝土类别：商品混凝土 2、混凝土强度等级：C30 | m3 | 17.05 | 551.09 | 9396.08 | 511.16 | 7.84
14 | 010503002003 | 矩形梁 | 1、混凝土类别：商品混凝土 2、混凝土强度等级：C30/P6 | m3 | 11.96 | 578.45 | 6918.26 | 483.78 | 5.5
15 | 010503002004 | 矩形梁(斜梁) | 1、混凝土类别：商品混凝土 2、混凝土强度等级：C30/P6 | m3 | 17.25 | 584.08 | 10075.38 | 744.68 | 7.94
16 | 010503004002 | 圈梁 | 1、混凝土类别：商品混凝土 2、混凝土强度等级：C25（含翻边） | m3 | 2.50 | 623.56 | 1558.9 | 275.25 | 1.73
本页小计 | [6 empty] | 99052.52 | 10214.43 | 136.96
【表10.2.2-16】
分部分项工程清单与计价表
单位(专业)工程名称:园林工程-10（建筑）山口驿站 | [5 empty] | 标段: |  |  | 第3页 共10页
序号 | 项目编码 | 项目名称 | 项目特征 | 计量 单位 | 工程量 | 金 额 (元) |  |  |  |  | 备注
[6 empty] | 综合单价 | 合价 | 其中
[8 empty] | 人工费 | 机械费 | 暂估价
17 | 010503005001 | 过梁 | 1、混凝土类别：商品混凝土 2、混凝土强度等级：C25 | m3 | 2.77 | 623.56 | 1727.26 | 304.98 | 1.91
18 | 010505003001 | 斜板、屋面板 | 1、混凝土类别：商品混凝土 2、混凝土强度等级：C30/P6 | m3 | 46.98 | 600.36 | 28204.91 | 2410.07 | 38.52
19 | 010505008001 | 雨篷、悬挑板、阳台板 | 1、混凝土类别：商品混凝土 2、混凝土强度等级：C30/P6 | m3 | 1.43 | 632.73 | 904.8 | 111.74 | 0.94
20 | 010507007001 | 其他构件 | 1、混凝土类别：商品混凝土（窗台板） 2、混凝土强度等级：C30 | m3 | 0.86 | 758.78 | 652.55 | 150.5 | 0.59
21 | 010507001001 | 散水 | 1、20厚1:2.5水泥砂浆抹面,压实赶光(宽600) 2、素水泥浆一道(内掺建筑胶) 3、60厚C20混凝土 4、150厚碎石灌M2.5混合砂浆宽出面层60 5、素土夯实,向外找5%坡 | m2 | 41.99 | 94.95 | 3986.95 | 1053.95 | 16.8
22 | 010515001013 | 现浇构件钢筋 | 1.箍筋 圆钢 HPB300 直径（mm以内）10 | t | 1.861 | 5767.87 | 10734.01 | 2122.66 | 104.36
23 | 010515001014 | 现浇构件钢筋 | 1.现浇构件带肋钢筋 HRB400以内 直径（mm以内）10 | t | 7.309 | 4892.15 | 35756.72 | 4472.67 | 179.51
24 | 010515001015 | 现浇构件钢筋 | 1.现浇构件带肋钢筋 HRB400以内 直径（mm以内）18 | t | 6.149 | 4761.7 | 29279.69 | 3240.58 | 456.26
25 | 010515001016 | 现浇构件钢筋 | 1.现浇构件带肋钢筋 HRB400以内 直径（mm以内）25 | t | 0.185 | 4529.83 | 838.02 | 66.98 | 11.16
本页小计 | [6 empty] | 112084.91 | 13934.13 | 810.05
【表10.2.2-16】
分部分项工程清单与计价表
单位(专业)工程名称:园林工程-10（建筑）山口驿站 | [5 empty] | 标段: |  |  | 第4页 共10页
序号 | 项目编码 | 项目名称 | 项目特征 | 计量 单位 | 工程量 | 金 额 (元) |  |  |  |  | 备注
[6 empty] | 综合单价 | 合价 | 其中
[8 empty] | 人工费 | 机械费 | 暂估价
| A.6 | F 金属结构工程 |  |  |  |  | 2372.48 | 781.58
26 | 010607005001 | 砌块墙钢丝网加固 | 1、墙面挂钢丝网 | m2 | 173.30 | 13.69 | 2372.48 | 781.58
| A.8 | H 门窗工程 |  |  |  |  | 77124.19 | 2810.59
27 | 010801002001 | 木质门带套 | 1、成品木门M0821（含小五金、门套等），样式由业主自定 | 樘 | 4 | 1415.78 | 5663.12 | 226.96
28 | 010801002002 | 木质门带套 | 1、成品木门M1021（含小五金、门套等），样式由业主自定 | 樘 | 1 | 1751.78 | 1751.78 | 56.74
29 | 010802001005 | 金属（塑钢）门 | 1.门框或扇外围尺寸：隔热金属型材多腔密封中空玻璃门 2.镶嵌玻璃品种、厚度：6mm中透光Low-E+12A+6mm透明钢化玻璃 | m2 | 17.10 | 677.54 | 11585.93 | 418.95
30 | 010807001003 | 金属（塑钢、断桥）窗 | 1.门框或扇外围尺寸：隔热金属型材多腔密封中空玻璃平开窗 2.镶嵌玻璃品种、厚度：6mm中透光Low-E+12A+6mm透明 | m2 | 33.30 | 648.83 | 21606.04 | 830.5
31 | 010807001004 | 金属（塑钢、断桥）窗 | 1.门框或扇外围尺寸：隔热金属型材多腔密封中空玻璃固定窗 2.镶嵌玻璃品种、厚度：6mm中透光Low-E+12A+6mm透明 | m2 | 55.44 | 485.39 | 26910.02 | 920.86
32 | 010807001005 | 金属（塑钢、断桥）窗 | 1.门框或扇外围尺寸：隔热金属型材多腔密封中空玻璃推拉窗 2.镶嵌玻璃品种、厚度：6mm中透光Low-E+12A+6mm透明 | m2 | 17.82 | 539.13 | 9607.3 | 356.58
本页小计 | [6 empty] | 79496.67 | 3592.17
【表10.2.2-16】
分部分项工程清单与计价表
单位(专业)工程名称:园林工程-10（建筑）山口驿站 | [5 empty] | 标段: |  |  | 第5页 共10页
序号 | 项目编码 | 项目名称 | 项目特征 | 计量 单位 | 工程量 | 金 额 (元) |  |  |  |  | 备注
[6 empty] | 综合单价 | 合价 | 其中
[8 empty] | 人工费 | 机械费 | 暂估价
| A.9 | J 屋面及防水工程 |  |  |  |  | 180064.49 | 33547.85 | 1136.59
33 | 010901001004 | 瓦屋面 | 1.小青瓦 2.小青瓦屋脊 | m2 | 443.98 | 188.72 | 83787.91 | 12187.25 | 310.79
34 | 010902003001 | 屋面刚性层 | 1、30厚1:3水泥砂浆,满铺钢丝网,用18号镀锌钢丝绑扎并与屋面板预留的Φ10钢筋头绑牢 | m2 | 443.98 | 45.68 | 20281.01 | 7938.36 | 381.82
35 | 010902001003 | 屋面卷材防水 | 1、3厚自粘型聚合物改性沥青防水卷材2道 | m2 | 453.98 | 74.76 | 33939.54 | 2297.14
36 | 010902002001 | 屋面涂膜防水 | 1、1.2厚改性沥青防水涂料 | m2 | 453.98 | 35.68 | 16198.01 | 939.74
37 | 011101006001 | 屋面砂浆找平层 | 1.1:1:4水泥白灰砂浆加水泥重的3%麻刀卧浆,最薄处20厚 | m2 | 443.98 | 25.77 | 11441.36 | 5216.77 | 253.07
38 | 011101006002 | 屋面砂浆找平层 | 1、15厚1:3水泥砂浆找平层 | m2 | 443.98 | 17.98 | 7982.76 | 3991.38 | 190.91
39 | 010903002001 | 墙面涂膜防水 | 1、1.5mm厚1:3水泥基防水涂料(分二次抹) | m2 | 174.35 | 33.2 | 5788.42 | 883.95
40 | 010904002001 | 楼（地）面涂膜防水 | 1、JS聚合物防水涂料(1.5mm厚) | m2 | 23.67 | 27.27 | 645.48 | 93.26
| A.10 | K 保温、隔热、防腐工程 |  |  |  |  | 43172.43 | 13837.36 | 137.7
41 | 011001001001 | 保温隔热屋面 | 1.60厚挤塑聚苯板(XPS) | m2 | 443.98 | 44.25 | 19646.12 | 2348.65 | 4.44
42 | 011001003001 | 保温隔热墙面 | 外墙： 1、无机轻集料保温砂浆Ⅱ型(20.0mm) | m2 | 317.28 | 32.05 | 10168.82 | 4562.49 | 114.22
本页小计 | [6 empty] | 209879.43 | 40458.99 | 1255.25
【表10.2.2-16】
分部分项工程清单与计价表
单位(专业)工程名称:园林工程-10（建筑）山口驿站 | [5 empty] | 标段: |  |  | 第6页 共10页
序号 | 项目编码 | 项目名称 | 项目特征 | 计量 单位 | 工程量 | 金 额 (元) |  |  |  |  | 备注
[6 empty] | 综合单价 | 合价 | 其中
[8 empty] | 人工费 | 机械费 | 暂估价
43 | 011001003002 | 保温隔热墙面 | 外墙： 1、5厚聚合物防水抗裂砂浆(钢丝网片,锚栓固定) | m2 | 317.28 | 42.1 | 13357.49 | 6926.22 | 19.04
| A.11 | L 楼地面装饰工程 |  |  |  |  | 73254.22 | 11108.92 | 180.55
44 | 011102003001 | 块料楼地面 | 1、10厚1200*600防滑地砖铺实排平,专业勾缝剂擦缝 2、20厚1:3干硬性水泥砂浆结合层,表面撒水泥粉 3、素水泥浆一道(内掺建筑胶) | m2 | 285.04 | 237.92 | 67816.72 | 9793.97 | 165.32
45 | 011102003002 | 块料楼地面 | 1、10厚600*600防滑地砖铺实排平,专业勾缝剂擦缝 2、20厚1:3干硬性水泥砂浆结合层,表面撒水泥粉 3、素水泥浆一道(内掺建筑胶) | m2 | 23.67 | 130.44 | 3087.51 | 780.87 | 13.73
46 | 011102001001 | 石材楼地面 | 1、20厚深灰色石材铺面,专业勾缝剂擦缝,撒素水泥面(洒适量清水). 2、30厚1:3干硬性水泥砂浆结合层,素水泥浆一道(内掺建筑胶) | m2 | 2.59 | 207.02 | 536.18 | 167.06 | 1.5
47 | 011105003001 | 块料踢脚线 | 1、瓷砖 2、5-10专用胶粘剂 | m2 | 13.39 | 135.46 | 1813.81 | 367.02
| A.12 | M 墙、柱面装饰与隔断、幕墙工程 |  |  |  |  | 80188.51 | 25164.02 | 774.1
本页小计 | [6 empty] | 86611.71 | 18035.14 | 199.59
【表10.2.2-16】
分部分项工程清单与计价表
单位(专业)工程名称:园林工程-10（建筑）山口驿站 | [5 empty] | 标段: |  |  | 第7页 共10页
序号 | 项目编码 | 项目名称 | 项目特征 | 计量 单位 | 工程量 | 金 额 (元) |  |  |  |  | 备注
[6 empty] | 综合单价 | 合价 | 其中
[8 empty] | 人工费 | 机械费 | 暂估价
48 | 011201001019 | 墙面一般抹灰 | 1、3厚1:0.5:2.5水泥石灰膏砂浆粉面压实抹光 2、5厚1:0.5:3水泥石灰砂浆打底扫毛 3、素水泥浆一道(内掺建筑胶) | m2 | 308.50 | 35.58 | 10976.43 | 7289.86 | 30.85
49 | 011202001001 | 柱、梁面一般抹灰 | 1、3厚1:0.5:2.5水泥石灰膏砂浆粉面压实抹光 2、5厚1:0.5:3水泥石灰砂浆打底扫毛 3、素水泥浆一道(内掺建筑胶) | m2 | 39.08 | 35.88 | 1402.19 | 979.74 | 9.77
50 | 011201001020 | 墙面一般抹灰 | 1、3mm厚素水泥浆一道甩毛(内掺建筑胶) 2、15厚1:3水泥砂浆打底(分二次抹) | m2 | 174.35 | 24.57 | 4283.78 | 2362.44 | 78.46
51 | 011204003005 | 块料墙面 | 1、10厚300*600砖面层用专业勾缝剂擦缝 2、2-3厚建筑陶瓷粘结剂 | m2 | 174.35 | 153.74 | 26804.57 | 7678.37
52 | 011201001021 | 墙面一般抹灰 | 外墙： 1、9厚聚合物防水砂浆找平层 2、界面处理剂一道 | m2 | 317.28 | 26.68 | 8465.03 | 3340.96 | 31.73
53 | 011204003006 | 块料墙面 | 30厚青石板贴面 具体详见图纸 | m2 | 26.15 | 199.06 | 5205.42 | 1626.53 | 1.83
54 | 010607002001 | 成品栅栏 | 木色铝合金型材2厚50*100@150 具体详见图纸 | m2 | 68.67 | 273.54 | 18783.99 | 1095.29 | 621.46
55 | 011210005001 | 成品隔断 | 1.厕所隔断抗倍特隔板 | m2 | 18.74 | 227.7 | 4267.1 | 790.83
| A.13 | N 天棚工程 |  |  |  |  | 238176.67 | 30929.62 | 1034.96
本页小计 | [6 empty] | 80188.51 | 25164.02 | 774.1
【表10.2.2-16】
分部分项工程清单与计价表
单位(专业)工程名称:园林工程-10（建筑）山口驿站 | [5 empty] | 标段: |  |  | 第8页 共10页
序号 | 项目编码 | 项目名称 | 项目特征 | 计量 单位 | 工程量 | 金 额 (元) |  |  |  |  | 备注
[6 empty] | 综合单价 | 合价 | 其中
[8 empty] | 人工费 | 机械费 | 暂估价
56 | 011301001001 | 天棚抹灰 | 1、3厚1:0.5:2.5水泥石灰膏砂浆粉面压实抹光 2、5厚1:0.5:3水泥石灰砂浆打底扫毛 | m2 | 496.29 | 22.72 | 11275.71 | 7389.76 | 238.22
57 | 011302002001 | 格栅吊顶 | 1、2.0MM木纹铝板折边(冲孔铝板内衬无纺布)。 2、“Z”字吊码。 3、Φ8镀锌金属吊杆间距按板材定。 4、轻钢龙骨吊件。 5、轻钢主龙骨50*27*1.2,中距1200(吊点附吊挂)。 6、Φ8罗纹钢筋吊杆,双向吊点(中距1100一个)。 | m2 | 414.43 | 345.16 | 143044.66 | 7111.62
58 | 011302002002 | 格栅吊顶 | 专用龙骨专用挂件（详见施工图） 工程量暂估，结算按实 | t | 3.854 | 9729.92 | 37499.11 | 13930.67 | 796.74
59 | 011302001001 | 吊顶天棚 | 1、2.0MM木纹铝板折边(冲孔铝板内衬无纺布) | m2 | 192.68 | 221.45 | 42668.99 | 1448.95
60 | 011302001002 | 吊顶天棚 | 1、高强石膏填补石膏板接缝,面贴拉升填缝纸胶带,3mm厚耐水腻子。 2、9.5厚双层纸面防水石膏板,自攻螺丝拧牢,石膏板螺钉防锈处理。 3、轻钢次龙骨50*27*0.6中距400 。 4、50*27*1.2主龙骨中距≤1200找平后与钢筋吊杆固定。 5、8镀锌金属吊杆间距900~1200mm。 | m2 | 24.89 | 148.18 | 3688.2 | 1048.62
| A.14 | P 油漆、涂料、裱糊工程 |  |  |  |  | 47557.43 | 23873.43
本页小计 | [6 empty] | 238176.67 | 30929.62 | 1034.96
【表10.2.2-16】
分部分项工程清单与计价表
单位(专业)工程名称:园林工程-10（建筑）山口驿站 | [5 empty] | 标段: |  |  | 第9页 共10页
序号 | 项目编码 | 项目名称 | 项目特征 | 计量 单位 | 工程量 | 金 额 (元) |  |  |  |  | 备注
[6 empty] | 综合单价 | 合价 | 其中
[8 empty] | 人工费 | 机械费 | 暂估价
61 | 011407001016 | 墙面喷刷涂料 | 内墙： 1、无机涂料涂料二道饰面 2、封底漆一道(干燥后再作面涂) | m2 | 347.58 | 30.1 | 10462.16 | 5901.91
62 | 011407001017 | 墙面喷刷涂料 | 外墙： 1、白色仿石涂料 | m2 | 291.13 | 71.2 | 20728.46 | 8742.63
63 | 011407001018 | 墙面喷刷涂料 | 外墙： 1、黑灰色高级弹性涂料 | m2 | 15.79 | 47.04 | 742.76 | 422.07
64 | 011407002001 | 天棚喷刷涂料 | 1、无机涂料涂料二道饰面 2、封底漆一道(干燥后再作面涂) | m2 | 496.29 | 30.1 | 14938.33 | 8427
65 | 011407002002 | 天棚喷刷涂料（石膏板面） | 1、封防水底漆一道(干燥后再做面涂),防水无机涂料二道。 | m2 | 24.89 | 27.55 | 685.72 | 379.82
| A.15 | Q 其他装饰工程 |  |  |  |  | 22252.51 | 112.86
66 | 011505001001 | 洗漱台 | 成品台盆柜 | 个 | 2 | 3500 | 7000
67 | 011505010001 | 镜面玻璃 | 成品镜面 | m2 | 3.00 | 154.57 | 463.71 | 112.86
68 | 01B004 | 铝合金成品檐沟 | 铝合金成品檐沟 | m | 56.88 | 260 | 14788.8
|  | 自补 |  |  |  |  | 5272.8
69 | 01B005 | 沉降观测点 | 沉降观测点 | 个 | 4 | 25 | 100
70 | 01B006 | 救援窗增加费 | 1.救援窗增加费 | m2 | 8.64 | 20 | 172.8
本页小计 | [6 empty] | 70082.74 | 23986.29
【表10.2.2-16】
分部分项工程清单与计价表
单位(专业)工程名称:园林工程-10（建筑）山口驿站 | [5 empty] | 标段: |  |  | 第10页 共10页
序号 | 项目编码 | 项目名称 | 项目特征 | 计量 单位 | 工程量 | 金 额 (元) |  |  |  |  | 备注
[6 empty] | 综合单价 | 合价 | 其中
[8 empty] | 人工费 | 机械费 | 暂估价
71 | 01B007 | 导视牌1 | 1.导视牌1 2.材质:不锈钢，厚120mm，1850mm*750mm 3.详见图纸 | 个 | 1 | 5000 | 5000
本页小计 | [6 empty] | 5000
合计 | [6 empty] | 1030820.4 | 179950.8 | 6544.13

## 11_表10_2_2-16 施工技术措施项目清单与计价表
【表10.2.2-16】
施工技术措施项目清单与计价表
单位(专业)工程名称:园林工程-10（建筑）山口驿站 | [5 empty] | 标段: |  |  | 第1页 共2页
序号 | 项目编码 | 项目名称 | 项目特征 | 计量 单位 | 工程量 | 金 额 (元) |  |  |  |  | 备注
[6 empty] | 综合单价 | 合价 | 其中
[8 empty] | 人工费 | 机械费 | 暂估价
|  | [请输入分部名称,电子评标勿删] |  |  | 0 |  | 96570.16 | 47153.39 | 7312.8
1 | 011701001001 | 综合脚手架 | 1、综合脚手架 檐高13m内~层高6m内 | m2 | 335.61 | 24.22 | 8128.47 | 4477.04 | 379.24
2 | 011701006002 | 满堂脚手架 | 1、满堂脚手架 ~基本层3.6m～5.2m | m2 | 335.61 | 12.98 | 4356.22 | 2986.93 | 147.67
3 | 011702001009 | 基础 | 1、现浇混凝土模板 基础垫层模板 | m2 | 33.94 | 49.47 | 1679.01 | 980.19 | 36.99
4 | 011702001010 | 基础 | 1、现浇混凝土 独立基础 复合木模 | m2 | 74.40 | 45.14 | 3358.42 | 1592.9 | 62.5
5 | 011702002002 | 矩形柱 | 1.现浇混凝土 矩形柱 复合木模~支模高度3.6m以内 | m2 | 30.24 | 55.57 | 1680.44 | 878.17 | 56.55
6 | 011702002003 | 矩形柱 | 1.现浇混凝土 矩形柱 复合木模~支模高度4.25(m) | m2 | 99.83 | 58.88 | 5877.99 | 3100.72 | 195.67
7 | 011702002004 | 矩形柱 | 1.现浇混凝土 矩形柱 复合木模~支模高度6.54(m) | m2 | 61.51 | 65.48 | 4027.67 | 2159 | 131.02
8 | 011702005002 | 基础梁 | 1、现浇混凝土 基础梁 复合木模 | m2 | 113.70 | 54.69 | 6218.25 | 2869.79 | 274.02
9 | 011702006003 | 矩形梁 | 1.现浇混凝土 矩形梁 复合木模~支模高度3.9(m) | m2 | 49.43 | 74.95 | 3704.78 | 1960.89 | 148.78
10 | 011702006004 | 矩形梁 | 1.现浇混凝土 斜梁 复合木模~支模高度4.6(m) | m2 | 22.90 | 84.98 | 1946.04 | 1071.03 | 66.64
11 | 011702006005 | 矩形梁 | 1.现浇混凝土 斜梁 复合木模~支模高度5.1(m) | m2 | 152.30 | 90.68 | 13810.56 | 7643.94 | 481.27
12 | 011702006006 | 矩形梁 | 1.现浇混凝土 矩形梁 复合木模~支模高度6.54(m) | m2 | 29.05 | 86.33 | 2507.89 | 1351.12 | 102.26
本页小计 | [6 empty] | 57295.74 | 31071.72 | 2082.61
【表10.2.2-16】
施工技术措施项目清单与计价表
单位(专业)工程名称:园林工程-10（建筑）山口驿站 | [5 empty] | 标段: |  |  | 第2页 共2页
序号 | 项目编码 | 项目名称 | 项目特征 | 计量 单位 | 工程量 | 金 额 (元) |  |  |  |  | 备注
[6 empty] | 综合单价 | 合价 | 其中
[8 empty] | 人工费 | 机械费 | 暂估价
13 | 011702008002 | 圈梁 | 1.现浇混凝土 直形圈梁 复合木模 | m2 | 15.20 | 55.85 | 848.92 | 509.66 | 10.49
14 | 011702009001 | 过梁 | 1、现浇混凝土 直形过梁 复合木模 | m2 | 32.36 | 55.85 | 1807.31 | 1085.03 | 22.33
15 | 011702016001 | 平板 | 1.现浇混凝土 斜板、坡屋面板 复合木模~支模高度4.6(m) | m2 | 64.80 | 72.15 | 4675.32 | 2069.71 | 197.64
16 | 011702016002 | 平板 | 1.现浇混凝土 斜板、坡屋面板 复合木模~支模高度5.1(m) | m2 | 319.70 | 77.08 | 24642.48 | 11039.24 | 1067.8
17 | 011702023001 | 雨篷、悬挑板、阳台板 | 1.现浇混凝土阳台、雨篷模板 | m2 | 15.64 | 135.91 | 2125.63 | 1139.06 | 96.19
18 | 011702025004 | 其他现浇构件 | 1.现浇混凝土小型构件 复合模板 | m2 | 7.20 | 67.54 | 486.29 | 238.97 | 9.79
19 | 011703001001 | 垂直运输 | 1.混凝土结构建筑物垂直运输 檐高20m内`檐高30m以下建筑物垂直运输机械不采用塔吊时~层高3.9(m) | m2 | 335.61 | 13.97 | 4688.47 |  | 3825.95
本页小计 | [6 empty] | 39274.42 | 16081.67 | 5230.19
合计 | [6 empty] | 96570.16 | 47153.39 | 7312.8

## 11_表10_2_2-20 施工组织(总价)措施项目清单
【表10.2.2-20】
施工组织（总价）措施项目清单与计价表
工程名称:10（建筑）山口驿站 |  |  | 标段: | 第1页 共1页
序号 | 项目编号 | 项目名称 | 计算基础 | 费率 (%) | 金额 (元) | 备注
1 | 011707001001 | 安全文明施工费 |  |  | 19865.19
1.1 |  | 安全文明施工基本费 | 定额人工费+定额机械费 | 9.12 | 19865.19
2 | Z01110900801 | 提前竣工增加费 | 定额人工费+定额机械费
3 | 011707004001 | 二次搬运费 | 定额人工费+定额机械费
4 | 011707005001 | 冬雨季施工增加费 | 定额人工费+定额机械费
5 |  | 其他施工组织措施费 | 按相关规定计算
合 计 |  |  |  |  | 19865.19

## 11_表10_2_2-21 其他项目清单与计价汇总表
【表10.2.2-21】
其他项目清单与计价汇总表
工程名称:10（建筑）山口驿站 |  | 标段: | 第1页 共1页
序号 | 项 目 名 称 | 金额(元) | 备注
1 | 暂列金额 | 66170.49 | 明细详见表10.2.2-22
1.1 | 标化工地增加费 |  | 明细详见表10.2.2-22
1.2 | 优质工程增加费 |  | 明细详见表10.2.2-22
1.3 | 其他暂列金额 | 66170.49 | 明细详见表10.2.2-22
2 | 暂估价 | 120000
2.1 | 材料（设备）暂估价 |  | 明细详见表10.2.2-23
2.2 | 专业工程暂估价 | 120000 | 明细详见表10.2.2-24
2.3 | 专项技术措施暂估价 |  | 明细详见表10.2.2-25
3 | 计日工 |  | 明细详见表10.2.2-26
4 | 总承包服务费 |  | 明细详见表10.2.2-27
合 计 |  | 186170.49 | 0

## 11_表10_2_2-22 暂列金额明细表
【表10.2.2-22】
暂列金额明细表
工程名称:10（建筑）山口驿站 |  |  | 标段: | 第1页 共1页
序号 | 项 目 名 称 | 计量单位 | 暂定金额(元) | 备注
1 | 标化工地增加费 | 项
2 | 优质工程增加费 | 项
3 | 其他暂列金额 | 项 | 66170.49 | 估算比例一般不高于5%
3.1 | 其他暂列金额 | 项 | 66170.49
合计 |  |  | 66170.49 | -

## 11_表10_2_2-24 专业工程暂估价表
【表10.2.2-24】
专业工程暂估价表
单位(专业)工程名称:园林工程-10（建筑）山口驿站 |  | 标段: | 第1页 共1页
序号 | 工 程 名 称 | 工程内容 | 暂估金额(元) | 备注
1 | 家具（含多、单人沙发，桌椅茶几，柜子，吧台等） |  | 120000
合计 |  |  | 120000

## 11_表10_2_2-29 主要工日一览表
【表10.2.2-29】
主要工日一览表
工程名称:10（建筑）山口驿站 |  |  | 标段: |  | 第1页 共1页
序号 | 工日名称（类别） | 单位 | 数 量 | 单价(元) | 合价（元） | 备注
1 | 一类人工 | 工日 | 0.861 | 138 | 118.82
2 | 一类人工 | 工日 | 7.138 | 138 | 985.04
3 | 二类人工 | 工日 | 739.69 | 149 | 110213.81
4 | 三类人工 | 工日 | 677.109 | 171 | 115785.64

## 11_表10_2_2-31 主要材料和工程设备一览表
【表10.2.2-31】
主要材料和工程设备一览表
工程名称:10（建筑）山口驿站 |  |  |  | 标段: |  | 第1页 共2页
序号 | 名称、规格、型号 | 单位 | 数量 | 单价(元) | 合价（元） | 备注
1 | 热轧带肋钢筋HRB400φ10 | t | 7.455 | 4009 | 29887.1
2 | 热轧带肋钢筋HRB400φ18 | t | 6.303 | 3876 | 24430.43
3 | 热轧带肋钢筋HRB400φ25 | t | 0.19 | 3876 | 736.44
4 | 复合硅酸盐水泥PC 32.5R综合 | kg | 90.79 | 0.44 | 39.77
5 | 普通硅酸盐水泥PO 42.5综合 | kg | 18619.344 | 0.51 | 9477.25
6 | 白色硅酸盐水泥425#、二级白度 | kg | 73.647 | 0.63 | 46.25
7 | 黄砂净砂 | t | 76.04 | 180 | 13687.2
8 | 碎石综合 | t | 92.356 | 126 | 11636.86
9 | 标准砖240×115×53 | 百块 | 1.752 | 47.79 | 83.73
10 | 非粘土烧结页岩多孔砖240×115×90 | 千块 | 21.042 | 734.5 | 15455.35
11 | 混凝土实心砖240×115×53 MU15 | 千块 | 12.458 | 477.9 | 5953.68
12 | 泵送商品混凝土C30 | m3 | 73.499 | 504 | 37043.5
13 | 泵送商品混凝土C30/P6 | m3 | 78.397 | 518.56 | 40653.55
14 | 非泵送商品混凝土C15 | m3 | 3.41 | 428 | 1459.48
15 | 非泵送商品混凝土C20 | m3 | 44.197 | 455 | 20109.64
16 | 非泵送商品混凝土C25 | m3 | 5.323 | 475 | 2528.43
17 | 干混地面砂浆DS M15.0 | kg | 54571.96 | 0.34 | 18281.61
18 | 干混地面砂浆DS M20.0 | kg | 406.883 | 0.34 | 139.97
19 | 干混抹灰砂浆DP M20.0 | kg | 289.088 | 0.37 | 107.83
20 | 干混砌筑砂浆DM M10.0 | kg | 19043.31 | 0.33 | 6208.12
21 | 10厚300*600砖面层 | m2 | 179.581 | 83 | 14905.22
22 | 10厚600*600 | m2 | 24.38 | 76 | 1852.88
23 | 10厚防滑地砖1200*600 | m2 | 296.442 | 177 | 52470.23
24 | 陶瓷地砖综合 | m2 | 13.926 | 95 | 1322.97
25 | 30厚青石板 | m2 | 26.673 | 111 | 2960.7
26 | 深灰色石材铺面20厚 | m2 | 2.745 | 110 | 301.95
27 | 防水纸面石膏板1200×2400×9.5 | m2 | 53.265 | 23.89 | 1272.5
28 | 2.0MM木纹铝板折边(冲孔铝板内衬无纺布) | m2 | 202.314 | 201.7 | 40806.55
【表10.2.2-31】
主要材料和工程设备一览表
工程名称:10（建筑）山口驿站 |  |  |  | 标段: |  | 第2页 共2页
序号 | 名称、规格、型号 | 单位 | 数量 | 单价(元) | 合价（元） | 备注
29 | 木纹铝格栅 | m2 | 435.152 | 300 | 130545.6
30 | 隔热金属型材多腔密封中空玻璃固定窗6mm中透光Low-E+12A+6mm透明 | m2 | 51.304 | 366 | 18777.26
31 | 隔热金属型材多腔密封中空平开窗6mm中透光Low-E+12A+6mm透明 | m2 | 31.498 | 544 | 17134.91
32 | 隔热金属型材多腔密封中空玻璃门6mm中透光Low-E+12A+6mm透明 | m2 | 16.423 | 591 | 9705.99
33 | 铝合金断桥隔热推拉窗 1.4厚 5+9A+5中空玻璃 | m2 | 17.006 | 454 | 7720.72
34 | 木挂镜线40×20 | m | 10.206 | 5.27 | 53.82
35 | 自粘聚合物改性沥青防水卷材3.0mm I型 N类 | m2 | 1035.074 | 28.32 | 29313.3
36 | SBS改性沥青防水涂料H型 | kg | 1209.403 | 12.39 | 14984.5
37 | 望砖210×105×15 | 百块 | 3.656 | 171 | 625.18
38 | 中蝴蝶瓦（盖）180×180×13 | 百张 | 31.644 | 99 | 3132.76
39 | 导视牌1 | 个 | 1 | 5000 | 5000
40 | 成品台盆柜 | 个 | 2 | 3500 | 7000
41 | 救援窗增加费 | m2 | 8.64 | 20 | 172.8
42 | 沉降观测点 | 个 | 4 | 25 | 100
43 | 铝合金成品檐沟 | m | 56.88 | 260 | 14788.8

## 12_表10_2_2-13 【含单列】单位(专业)工程招
【表10.2.2-13】
单位（专业）工程招标控制价费用表
工程名称:园林工程-11 西白山入口标识 |  |  | 标段: | 第1页 共1页
序号 | 费用名称 |  | 计算公式 | 金额 (元) | 备注
1 | 分部分项工程费 |  | ∑(分部分项工程量×综合单价） | 24749.02 | 见表10.2.2-16
1.1 | 其中 | 人工费+机械费 | ∑分部分项（定额人工费+定额机械费） | 3301.06
2 | 措施项目费 |  | （2.1+2.2） | 500.58
2.1 | 施工技术措施项目费 |  | ∑(技措项目工程量×综合单价） | 290.47 | 见表10.2.2-16
2.1.1 | 其中 | 人工费+机械费 | ∑技措项目（定额人工费+定额机械费） | 132.06
2.2 | 施工组织措施项目费 |  | (1.1+2.1.1)×6.12% | 210.11 | 见表10.2.2-20
2.2.1 | 其中 | 安全文明施工基本费 | (1.1+2.1.1)×6.12% | 210.11 | 见表10.2.2-20
3 | 其他项目费 |  | （3.1+3.2+3.3+3.4） | 1316.98
3.1 | 暂列金额 |  | 3.1.1+3.1.2+3.1.3 | 1316.98 | 见表10.2.2-21
3.1.1 | 其中 | 标化工地增加费 | 按招标文件规定额度列计 |  | 见表10.2.2-22
3.1.2 |  | 优质工程增加费 | 按招标文件规定额度列计 |  | 见表10.2.2-22
3.1.3 |  | 其他暂列金额 | 按招标文件规定额度列计 | 1316.98 | 见表10.2.2-22
3.2 | 暂估价 |  | 3.2.1+3.2.2+3.2.3 |  | 见表10.2.2-21
3.2.1 | 其中 | 材料（工程设备）暂估价 | 按招标文件规定额度列计 (或计入综合单价) |  | 见表10.2.2-23
3.2.2 |  | 专业工程暂估价 | 按招标文件规定额度列计 |  | 见表10.2.2-24
3.2.3 |  | 专项技术措施暂估价 | 按招标文件规定额度列计 |  | 见表10.2.2-25
3.3 | 计日工 |  | ∑计日工(暂估数量×综合单价） |  | 见表10.2.2-21
3.4 | 施工总承包服务费 |  | 3.4.1+3.4.2 |  | 见表10.2.2-21
3.4.1 | 其中 | 专业发包工程管理费 | ∑专业发包工程（暂估金额×费率） |  | 见表10.2.2-27
3.4.2 |  | 甲供材料设备管理费 | 甲供材料暂估金额×费率+甲供设备暂估金额×费率 |  | 见表10.2.2-27
4 | 规费 |  | (1.1+2.1.1)×31.75% | 1090.02
5 | 单列费用 |  | 单列费用
6 | 税金 |  | (1+2+3+4+计税不计费)×9% | 2489.09
7 | 下浮 |  | (1+2+3+4+5+6-不计税不计费不下浮-暂估材料)×0%
其中 | 甲供费（不计入造价） |  | 甲供材料费+甲供主材费+甲供设备费
招标控制价合计 |  |  | 1+2+3+4+5+6-7 | 30146

## 12_表10_2_2-16 分部分项工程清单与计价表
【表10.2.2-16】
分部分项工程清单与计价表
单位(专业)工程名称:园林工程-11 西白山入口标识 | [5 empty] | 标段: |  |  | 第1页 共1页
序号 | 项目编码 | 项目名称 | 项目特征 | 计量 单位 | 工程量 | 金 额 (元) |  |  |  |  | 备注
[6 empty] | 综合单价 | 合价 | 其中
[8 empty] | 人工费 | 机械费 | 暂估价
|  | 11 西白山入口标识 |  |  |  |  | 24749.02 | 2719.27 | 973.94
1 | 040101002008 | 挖沟槽土方 | 1.土壤类别：综合考虑 2.挖土深度：按设计要求 | m3 | 50.40 | 3.45 | 173.88 | 20.16 | 119.45
2 | 040103001009 | 回填方 | 1.密实度要求：符合设计要求 2.填方材料品种：原开挖土方 | m3 | 19.20 | 16.55 | 317.76 | 216 | 34.37
3 | 040103002009 | 余方弃置 | 1.废弃料品种：多余土方 2.运距：由施工方自行考虑 | m3 | 31.20 | 16.01 | 499.51 | 12.48 | 390.62
4 | 040303001010 | 混凝土垫层 | 1.混凝土强度等级：C20商品砼 | m3 | 7.93 | 570.8 | 4526.44 | 640.9 | 7.06
5 | 040303002001 | 混凝土基础 | 1.C25混凝土基础 2.混凝土基础厂家深化 | m3 | 31.71 | 522.98 | 16583.7 | 1228.45 | 305.05
6 | 010516002003 | 预埋铁件 | 1.预埋 铁件 | t | 0.260 | 10183.59 | 2647.73 | 601.28 | 117.39
本页小计 | [6 empty] | 24749.02 | 2719.27 | 973.94
合计 | [6 empty] | 24749.02 | 2719.27 | 973.94

## 12_表10_2_2-16 施工技术措施项目清单与计价表
【表10.2.2-16】
施工技术措施项目清单与计价表
单位(专业)工程名称:园林工程-11 西白山入口标识 | [5 empty] | 标段: |  |  | 第1页 共1页
序号 | 项目编码 | 项目名称 | 项目特征 | 计量 单位 | 工程量 | 金 额 (元) |  |  |  |  | 备注
[6 empty] | 综合单价 | 合价 | 其中
[8 empty] | 人工费 | 机械费 | 暂估价
|  | [请输入分部名称,电子评标勿删] |  |  | 0
|  | 11 西白山入口标识 |  |  | 0 |  | 290.47 | 139.77 | 6.41
1 | 050402001009 | 现浇混凝土垫层 | 1.现浇混凝土模板 基础垫层模板 | m2 | 5.88 | 49.4 | 290.47 | 139.77 | 6.41
本页小计 | [6 empty] | 290.47 | 139.77 | 6.41
合计 | [6 empty] | 290.47 | 139.77 | 6.41

## 12_表10_2_2-20 施工组织(总价)措施项目清单
【表10.2.2-20】
施工组织（总价）措施项目清单与计价表
工程名称:11 西白山入口标识 |  |  | 标段: | 第1页 共1页
序号 | 项目编号 | 项目名称 | 计算基础 | 费率 (%) | 金额 (元) | 备注
1 | 050405001001 | 安全文明施工费 |  |  | 210.11
1.1 |  | 安全文明施工基本费 | 定额人工费+定额机械费 | 6.12 | 210.11
2 | Z50405009001 | 提前竣工增加费 | 定额人工费+定额机械费
3 | 050405004001 | 二次搬运费 | 定额人工费+定额机械费
4 | 050405005001 | 冬雨季施工增加费 | 定额人工费+定额机械费
5 | Z50405010001 | 行车、行人干扰增加费 | 定额人工费+定额机械费
6 |  | 其他施工组织措施费 | 按相关规定计算
合 计 |  |  |  |  | 210.11

## 12_表10_2_2-21 其他项目清单与计价汇总表
【表10.2.2-21】
其他项目清单与计价汇总表
工程名称:11 西白山入口标识 |  | 标段: | 第1页 共1页
序号 | 项 目 名 称 | 金额(元) | 备注
1 | 暂列金额 | 1316.98 | 明细详见表10.2.2-22
1.1 | 标化工地增加费 |  | 明细详见表10.2.2-22
1.2 | 优质工程增加费 |  | 明细详见表10.2.2-22
1.3 | 其他暂列金额 | 1316.98 | 明细详见表10.2.2-22
2 | 暂估价
2.1 | 材料（设备）暂估价 |  | 明细详见表10.2.2-23
2.2 | 专业工程暂估价 |  | 明细详见表10.2.2-24
2.3 | 专项技术措施暂估价 |  | 明细详见表10.2.2-25
3 | 计日工 |  | 明细详见表10.2.2-26
4 | 总承包服务费 |  | 明细详见表10.2.2-27
合 计 |  | 1316.98 | 0

## 12_表10_2_2-22 暂列金额明细表
【表10.2.2-22】
暂列金额明细表
工程名称:11 西白山入口标识 |  |  | 标段: | 第1页 共1页
序号 | 项 目 名 称 | 计量单位 | 暂定金额(元) | 备注
1 | 标化工地增加费 | 项
2 | 优质工程增加费 | 项
3 | 其他暂列金额 | 项 | 1316.98 | 估算比例一般不高于5%
3.1 | 其他暂列金额 | 项 | 1316.98
合计 |  |  | 1316.98 | -

## 12_表10_2_2-29 主要工日一览表
【表10.2.2-29】
主要工日一览表
工程名称:11 西白山入口标识 |  |  | 标段: |  | 第1页 共1页
序号 | 工日名称（类别） | 单位 | 数 量 | 单价(元) | 合价（元） | 备注
1 | 一类人工 | 工日 | 1.8 | 138 | 248.4
2 | 二类人工 | 工日 | 12.546 | 149 | 1869.35
3 | 三类人工 | 工日 | 4.333 | 171 | 740.94

## 12_表10_2_2-31 主要材料和工程设备一览表
【表10.2.2-31】
主要材料和工程设备一览表
工程名称:11 西白山入口标识 |  |  |  | 标段: |  | 第1页 共1页
序号 | 名称、规格、型号 | 单位 | 数量 | 单价(元) | 合价（元） | 备注
1 | 复合硅酸盐水泥PC 32.5R综合 | kg | 0.412 | 0.44 | 0.18
2 | 黄砂净砂 | t | 0.001 | 180 | 0.18
3 | 非泵送商品混凝土C20 | m3 | 40.076 | 455 | 18234.58

## 13_表10_2_2-13 【含单列】单位(专业)工程招
【表10.2.2-13】
单位（专业）工程招标控制价费用表
工程名称:园林工程-12 茶田驿站 |  |  | 标段: | 第1页 共1页
序号 | 费用名称 |  | 计算公式 | 金额 (元) | 备注
1 | 分部分项工程费 |  | ∑(分部分项工程量×综合单价） | 143727.25 | 见表10.2.2-16
1.1 | 其中 | 人工费+机械费 | ∑分部分项（定额人工费+定额机械费） | 17355.45
2 | 措施项目费 |  | （2.1+2.2） | 3375.99
2.1 | 施工技术措施项目费 |  | ∑(技措项目工程量×综合单价） | 1717.95 | 见表10.2.2-16
2.1.1 | 其中 | 人工费+机械费 | ∑技措项目（定额人工费+定额机械费） | 824.8
2.2 | 施工组织措施项目费 |  | (1.1+2.1.1)×9.12% | 1658.04 | 见表10.2.2-20
2.2.1 | 其中 | 安全文明施工基本费 | (1.1+2.1.1)×9.12% | 1658.04 | 见表10.2.2-20
3 | 其他项目费 |  | （3.1+3.2+3.3+3.4） | 7589.51
3.1 | 暂列金额 |  | 3.1.1+3.1.2+3.1.3 | 7589.51 | 见表10.2.2-21
3.1.1 | 其中 | 标化工地增加费 | 按招标文件规定额度列计 |  | 见表10.2.2-22
3.1.2 |  | 优质工程增加费 | 按招标文件规定额度列计 |  | 见表10.2.2-22
3.1.3 |  | 其他暂列金额 | 按招标文件规定额度列计 | 7589.51 | 见表10.2.2-22
3.2 | 暂估价 |  | 3.2.1+3.2.2+3.2.3 |  | 见表10.2.2-21
3.2.1 | 其中 | 材料（工程设备）暂估价 | 按招标文件规定额度列计 (或计入综合单价) |  | 见表10.2.2-23
3.2.2 |  | 专业工程暂估价 | 按招标文件规定额度列计 |  | 见表10.2.2-24
3.2.3 |  | 专项技术措施暂估价 | 按招标文件规定额度列计 |  | 见表10.2.2-25
3.3 | 计日工 |  | ∑计日工(暂估数量×综合单价） |  | 见表10.2.2-21
3.4 | 施工总承包服务费 |  | 3.4.1+3.4.2 |  | 见表10.2.2-21
3.4.1 | 其中 | 专业发包工程管理费 | ∑专业发包工程（暂估金额×费率） |  | 见表10.2.2-27
3.4.2 |  | 甲供材料设备管理费 | 甲供材料暂估金额×费率+甲供设备暂估金额×费率 |  | 见表10.2.2-27
4 | 规费 |  | (1.1+2.1.1)×25.78% | 4686.87
5 | 单列费用 |  | 单列费用
6 | 税金 |  | (1+2+3+4+计税不计费)×9% | 14344.17
7 | 下浮 |  | (1+2+3+4+5+6-不计税不计费不下浮-暂估材料)×0%
其中 | 甲供费（不计入造价） |  | 甲供材料费+甲供主材费+甲供设备费
招标控制价合计 |  |  | 1+2+3+4+5+6-7 | 173724

## 13_表10_2_2-16 分部分项工程清单与计价表
【表10.2.2-16】
分部分项工程清单与计价表
单位(专业)工程名称:园林工程-12 茶田驿站 | [5 empty] | 标段: |  |  | 第1页 共6页
序号 | 项目编码 | 项目名称 | 项目特征 | 计量 单位 | 工程量 | 金 额 (元) |  |  |  |  | 备注
[6 empty] | 综合单价 | 合价 | 其中
[8 empty] | 人工费 | 机械费 | 暂估价
| A.1 | A 土石方工程 |  |  |  |  | 347.51 | 90.92 | 195.58
1 | 010101003004 | 挖沟槽土方 | 1.土壤类别：综合考虑 2.挖土深度：2M 内 | m3 | 25.74 | 6.97 | 179.41 | 75.42 | 72.59
2 | 010103001004 | 回填方 | 1.密实度要求：满足设计要求 2.填方材料品种：利用方 3.填方来源、运距：自行考虑 | m3 | 19.52 | 2.21 | 43.14 | 9.96 | 24.4
3 | 010103002004 | 余方弃置 | 1.废弃料品种：弃土 2.运距：自行考虑 | m3 | 6.22 | 20.09 | 124.96 | 5.54 | 98.59
| A.4 | D 砌筑工程 |  |  |  |  | 11445.75 | 2885.01 | 50.58
4 | 010401001007 | 砖基础 | 1.砖品种、规格、强度等级：MU15混凝土实心砖 2.砂浆强度等级：水泥M10 | m3 | 6.27 | 521.91 | 3272.38 | 727.76 | 15.24
5 | 010401003006 | 实心砖墙 | 1.砖品种、规格、强度等级：MU10混凝土实心砖 2.砂浆强度等级、配合比：水泥M7.5 | m3 | 12.74 | 569.74 | 7258.49 | 1962.85 | 31.72
6 | 010404001004 | 垫层 | 100厚碎石垫层 | m3 | 3.02 | 302.94 | 914.88 | 194.4 | 3.62
| A.5 | E 混凝土及钢筋混凝土工程 |  |  |  |  | 12434.02 | 1282.09 | 178.08
7 | 010501001003 | 垫层 | 1.混凝土种类：商品砼 2.混凝土强度等级：C20 | m3 | 1.58 | 522.09 | 824.9 | 71.29 | 1.12
8 | 010501003004 | 独立基础 | 1.混凝土种类：商品砼 2.混凝土强度等级：C30 | m3 | 3.38 | 553.96 | 1872.38 | 134.56 | 0.91
本页小计 | [6 empty] | 14490.54 | 3181.78 | 248.19
【表10.2.2-16】
分部分项工程清单与计价表
单位(专业)工程名称:园林工程-12 茶田驿站 | [5 empty] | 标段: |  |  | 第2页 共6页
序号 | 项目编码 | 项目名称 | 项目特征 | 计量 单位 | 工程量 | 金 额 (元) |  |  |  |  | 备注
[6 empty] | 综合单价 | 合价 | 其中
[8 empty] | 人工费 | 机械费 | 暂估价
9 | 010501001004 | 垫层 | 100厚C20混凝土基层 | m3 | 6.04 | 522.09 | 3153.42 | 272.52 | 4.29
10 | 010502001003 | 矩形柱 | 1.混凝土类别：商品砼 2.混凝土强度等级：C30 | m3 | 1.00 | 634.16 | 634.16 | 101.54 | 0.46
11 | 010503001003 | 基础梁 | 1.混凝土类别：商品砼 2.混凝土强度等级：C30 | m3 | 2.40 | 559.7 | 1343.28 | 100.73 | 1.1
12 | 010515001017 | 现浇构件钢筋 | 1.现浇构件带肋钢筋 HRB400以内 | t | 0.842 | 4761.7 | 4009.35 | 443.74 | 62.48
13 | 010516002004 | 预埋铁件 | 1.预埋铁件 25kg/块以内 | t | 0.056 | 10652.4 | 596.53 | 157.71 | 107.72
| A.6 | F 金属结构工程 |  |  |  |  | 32091.63 | 1185.16 | 888.54
14 | 010603003001 | 钢管柱 | 1.钢材品种、规格：GZ-01：方钢240x10 2.单根柱质量：3t内 3.种类：Q355B | t | 1.137 | 7996.19 | 9091.67 | 362.21 | 167.79
15 | 010604001001 | 钢梁 | 1.梁类型：GL-1：口200x200x8x10；GL-2：口100x100x6x8 2.钢材品种、规格：Q355B，焊接箱型梁 3.单根质量：0.3t内 4.安装高度：4.6M内 | t | 2.253 | 7760.16 | 17483.64 | 497.37 | 543.56
16 | Z010606014001 | 高强螺栓 | 1.规格、型号：10.9s高强螺栓摩擦型 2.强度性能等级：Q355B | 个 | 27 | 7.85 | 211.95 | 16.2 | 1.62
17 | 010607002002 | 成品栅栏 | 80X80X5厚镀锌方通@140，木纹饰面 具体详见图纸 | m2 | 9.62 | 551.39 | 5304.37 | 309.38 | 175.57
本页小计 | [6 empty] | 41828.37 | 2261.4 | 1064.59
【表10.2.2-16】
分部分项工程清单与计价表
单位(专业)工程名称:园林工程-12 茶田驿站 | [5 empty] | 标段: |  |  | 第3页 共6页
序号 | 项目编码 | 项目名称 | 项目特征 | 计量 单位 | 工程量 | 金 额 (元) |  |  |  |  | 备注
[6 empty] | 综合单价 | 合价 | 其中
[8 empty] | 人工费 | 机械费 | 暂估价
| A.9 | J 屋面及防水工程 |  |  |  |  | 23822.52 | 2613.27 | 172.26
18 | 010901004001 | 玻璃钢屋面 | 1.玻璃钢品种、规格：6+0.76PVB+6白色透明双层夹胶钢化夹胶玻璃 2.骨架材料品种、规格：100X100X10厚镀锌方通 木纹色饰面;80X80X5厚镀锌方通 木纹色饰面 @500 | m2 | 17.41 | 243.77 | 4244.04 | 1758.93
19 | 010901002001 | 型材屋面 | 200X200X12厚镀锌方通，200X180X10厚镀锌方通 外包1.5厚木纹铝板 | m2 | 58.00 | 337.56 | 19578.48 | 854.34 | 172.26
| A.10 | K 保温、隔热、防腐工程 |  |  |  |  | 2400.19 | 1364.92
20 | 011003003001 | 防腐涂料 | 1.涂刷部位：钢梁、钢柱 2.涂料品种、刷涂遍数：环氧云铁中间漆50 μm (2X25)；面漆由建筑确定70 μm (2X35) | m2 | 46.30 | 51.84 | 2400.19 | 1364.92
| A.11 | L 楼地面装饰工程 |  |  |  |  | 8156.24 | 790.58 | 20.43
21 | 011102001002 | 石材楼地面 | 1.结合层厚度、砂浆配合比：30厚1:2.5水泥砂浆 2.面层材料品种、规格、颜色：400X200X30厚火烧面芝麻白花岗岩 错缝铺 | m2 | 9.85 | 227.92 | 2245.01 | 399.91 | 8.57
本页小计 | [6 empty] | 28467.72 | 4378.1 | 180.83
【表10.2.2-16】
分部分项工程清单与计价表
单位(专业)工程名称:园林工程-12 茶田驿站 | [5 empty] | 标段: |  |  | 第4页 共6页
序号 | 项目编码 | 项目名称 | 项目特征 | 计量 单位 | 工程量 | 金 额 (元) |  |  |  |  | 备注
[6 empty] | 综合单价 | 合价 | 其中
[8 empty] | 人工费 | 机械费 | 暂估价
22 | 011104002001 | 竹、木（复合）地板 | 1.龙骨材料种类、规格、铺设间距：50X50竹木龙骨@450 2.面层材料品种、规格、颜色：100X20栗色竹木 留缝5 3.其他：长50mm，3#角钢@600；M8膨胀螺栓固定 | m2 | 17.97 | 328.95 | 5911.23 | 390.67 | 11.86
| A.12 | M 墙、柱面装饰与隔断、幕墙工程 |  |  |  |  | 5778.29 | 3182.68 | 105.1
23 | 011201001022 | 墙面一般抹灰 | 1.墙体类型：外墙 2.面层厚度、砂浆配合比：30厚1:2.5砂浆 | m2 | 106.16 | 54.43 | 5778.29 | 3182.68 | 105.1
| A.14 | P 油漆、涂料、裱糊工程 |  |  |  |  | 9069.1 | 4194.25
24 | 011407005001 | 金属构件刷防火涂料 | 1.金属面刷防火涂料 耐火极限~耐火极限2.5(h) | m2 | 46.30 | 88.02 | 4075.33 | 1356.59
25 | 011407001019 | 墙面喷刷涂料 | 白色弹性外墙涂料 | m2 | 106.16 | 47.04 | 4993.77 | 2837.66
| A.15 | Q 其他装饰工程 |  |  |  |  | 11840
26 | 011501001001 | 柜台 | 成品展示柜，柜深约300mm，高约3.7m，宽约2m 制作、安装、油漆等，按水平投影面积计算 | m2 | 14.80 | 800 | 11840
| B.4 | 附录D 混凝土及钢筋混凝土工程 |  |  |  |  | 1242
27 | 020412006001 | 假方(砖)块 | 240X120X60厚青砖镂空拼搭 | m2 | 4.14 | 300 | 1242
本页小计 | [6 empty] | 33840.62 | 7767.6 | 116.96
【表10.2.2-16】
分部分项工程清单与计价表
单位(专业)工程名称:园林工程-12 茶田驿站 | [5 empty] | 标段: |  |  | 第5页 共6页
序号 | 项目编码 | 项目名称 | 项目特征 | 计量 单位 | 工程量 | 金 额 (元) |  |  |  |  | 备注
[6 empty] | 综合单价 | 合价 | 其中
[8 empty] | 人工费 | 机械费 | 暂估价
| E.3 | 附录C 园林景观工程 |  |  |  |  | 2000
28 | 050305005001 | 桌凳 | 木纹成品花箱坐凳，宽0.5m，长约0.7m，深约0.6m，内部假植 样式由建设单位和设计单位选定 | 个 | 2 | 500 | 1000
29 | 050305005002 | 桌凳 | 木纹成品花箱坐凳，宽0.5m，长约1m，深约0.2m，内部假植 样式由建设单位和设计单位选定 | 个 | 2 | 500 | 1000
| H.8 | 附录H 供电工程 |  |  |  |  | 23100
30 | 080802013002 | 标识牌 | 深灰色真石漆饰面 灰色不锈钢圆管 黄色叶子LOGO 40宽黄色指示牌 正发光 内容甲定 高约2.74m，宽1.46m 含基础 具体做法详见图纸 | 项 | 1 | 3300 | 3300
31 | 080802013003 | 标识牌 | LOGO一 10宽锈红色不锈钢LOGO 自发光 尺寸：2.2m*1.9m 具体做法详见图纸 | 项 | 1 | 2600 | 2600
32 | 080802013004 | 标识牌 | LOGO二 10宽白色不锈钢LOGO字 自发光 竹编簸箕 防腐处理 尺寸：2m*2.4m 具体做法详见图纸 | 项 | 1 | 3000 | 3000
本页小计 | [6 empty] | 10900
【表10.2.2-16】
分部分项工程清单与计价表
单位(专业)工程名称:园林工程-12 茶田驿站 | [5 empty] | 标段: |  |  | 第6页 共6页
序号 | 项目编码 | 项目名称 | 项目特征 | 计量 单位 | 工程量 | 金 额 (元) |  |  |  |  | 备注
[6 empty] | 综合单价 | 合价 | 其中
[8 empty] | 人工费 | 机械费 | 暂估价
33 | 080802013005 | 标识牌 | LOGO三：内容为“休息驿站” 30宽绿色不锈钢LOGO 脉络白色 自发光 100宽黄色不锈钢LOGO 正发光 尺寸：3.2m*0.7m 具体做法详见图纸 | 项 | 1 | 2700 | 2700
34 | 080802013006 | 标识牌 | LOGO四：内容“有故事，还要茶” 50宽白色不锈钢LOGO字 自发光 尺寸：2.4*0.3m 具体做法详见图纸 | 项 | 1 | 1500 | 1500
35 | 01B008 | 导视牌1 | 1.导视牌1 2.材质:不锈钢，厚120mm，1850mm*750mm 3.详见图纸 | 个 | 2 | 5000 | 10000
本页小计 | [6 empty] | 14200
合计 | [6 empty] | 143727.25 | 17588.88 | 1610.57

## 13_表10_2_2-16 施工技术措施项目清单与计价表
【表10.2.2-16】
施工技术措施项目清单与计价表
单位(专业)工程名称:园林工程-12 茶田驿站 | [5 empty] | 标段: |  |  | 第1页 共1页
序号 | 项目编码 | 项目名称 | 项目特征 | 计量 单位 | 工程量 | 金 额 (元) |  |  |  |  | 备注
[6 empty] | 综合单价 | 合价 | 其中
[8 empty] | 人工费 | 机械费 | 暂估价
|  | [请输入分部名称,电子评标勿删] |  |  | 0 |  | 1717.95 | 855.87 | 61.89
1 | 011702001011 | 基础 | 1.现浇混凝土模板 基础垫层模板 | m2 | 5.68 | 49.47 | 280.99 | 164.04 | 6.19
2 | 011702001012 | 基础 | 1.现浇混凝土 独立基础 复合木模 | m2 | 2.60 | 45.14 | 117.36 | 55.67 | 2.18
3 | 011702005003 | 基础梁 | 1.现浇混凝土 基础梁 复合木模 | m2 | 16.00 | 54.69 | 875.04 | 403.84 | 38.56
4 | 011702002005 | 矩形柱 | 1.现浇混凝土 矩形柱 复合木模~支模高度3.6m以内 | m2 | 8.00 | 55.57 | 444.56 | 232.32 | 14.96
本页小计 | [6 empty] | 1717.95 | 855.87 | 61.89
合计 | [6 empty] | 1717.95 | 855.87 | 61.89

## 13_表10_2_2-20 施工组织(总价)措施项目清单
【表10.2.2-20】
施工组织（总价）措施项目清单与计价表
工程名称:12 茶田驿站 |  |  | 标段: | 第1页 共1页
序号 | 项目编号 | 项目名称 | 计算基础 | 费率 (%) | 金额 (元) | 备注
1 | 011707001001 | 安全文明施工费 |  |  | 1658.04
1.1 |  | 安全文明施工基本费 | 定额人工费+定额机械费 | 9.12 | 1658.04
2 | Z01110900801 | 提前竣工增加费 | 定额人工费+定额机械费
3 | 011707004001 | 二次搬运费 | 定额人工费+定额机械费
4 | 011707005001 | 冬雨季施工增加费 | 定额人工费+定额机械费
5 |  | 其他施工组织措施费 | 按相关规定计算
合 计 |  |  |  |  | 1658.04

## 13_表10_2_2-21 其他项目清单与计价汇总表
【表10.2.2-21】
其他项目清单与计价汇总表
工程名称:12 茶田驿站 |  | 标段: | 第1页 共1页
序号 | 项 目 名 称 | 金额(元) | 备注
1 | 暂列金额 | 7589.51 | 明细详见表10.2.2-22
1.1 | 标化工地增加费 |  | 明细详见表10.2.2-22
1.2 | 优质工程增加费 |  | 明细详见表10.2.2-22
1.3 | 其他暂列金额 | 7589.51 | 明细详见表10.2.2-22
2 | 暂估价
2.1 | 材料（设备）暂估价 |  | 明细详见表10.2.2-23
2.2 | 专业工程暂估价 |  | 明细详见表10.2.2-24
2.3 | 专项技术措施暂估价 |  | 明细详见表10.2.2-25
3 | 计日工 |  | 明细详见表10.2.2-26
4 | 总承包服务费 |  | 明细详见表10.2.2-27
合 计 |  | 7589.51 | 0

## 13_表10_2_2-22 暂列金额明细表
【表10.2.2-22】
暂列金额明细表
工程名称:12 茶田驿站 |  |  | 标段: | 第1页 共1页
序号 | 项 目 名 称 | 计量单位 | 暂定金额(元) | 备注
1 | 标化工地增加费 | 项
2 | 优质工程增加费 | 项
3 | 其他暂列金额 | 项 | 7589.51 | 估算比例一般不高于5%
3.1 | 其他暂列金额 | 项 | 7589.51
合计 |  |  | 7589.51 | -

## 13_表10_2_2-29 主要工日一览表
【表10.2.2-29】
主要工日一览表
工程名称:12 茶田驿站 |  |  | 标段: |  | 第1页 共1页
序号 | 工日名称（类别） | 单位 | 数 量 | 单价(元) | 合价（元） | 备注
1 | 一类人工 | 工日 | 0.658 | 138 | 90.8
2 | 二类人工 | 工日 | 49.218 | 149 | 7333.48
3 | 三类人工 | 工日 | 64.446 | 171 | 11020.27

## 13_表10_2_2-31 主要材料和工程设备一览表
【表10.2.2-31】
主要材料和工程设备一览表
工程名称:12 茶田驿站 |  |  |  | 标段: |  | 第1页 共1页
序号 | 名称、规格、型号 | 单位 | 数量 | 单价(元) | 合价（元） | 备注
1 | 热轧带肋钢筋HRB400综合 | t | 0.011 | 3918 | 43.1
2 | 热轧带肋钢筋HRB400φ18 | t | 0.863 | 3876 | 3344.99
3 | 复合硅酸盐水泥PC 32.5R综合 | kg | 1.7 | 0.44 | 0.74
4 | 普通硅酸盐水泥PO 42.5综合 | kg | 1582.895 | 0.51 | 805.69
5 | 白色硅酸盐水泥425#、二级白度 | kg | 1.005 | 0.63 | 0.63
6 | 黄砂净砂 | t | 5.098 | 180 | 917.64
7 | 碎石综合 | t | 0.516 | 126 | 65.02
8 | 块石200-500 | t | 5.678 | 107 | 607.55
9 | 混凝土实心砖240×115×53 MU10 | 千块 | 10.095 | 477.9 | 4824.4
10 | 非泵送商品混凝土C20 | m3 | 7.696 | 455 | 3501.68
11 | 非泵送商品混凝土C30 | m3 | 6.848 | 498 | 3410.3
12 | 干混砌筑砂浆DM M7.5 | kg | 4960.956 | 0.32 | 1567.66
13 | 干混砌筑砂浆DM M10.0 | kg | 2379.465 | 0.33 | 775.71
14 | 100X20栗色竹木 | m2 | 18.869 | 250 | 4717.25
15 | 240X120X60厚青砖镂空拼搭 | m2 | 4.14 | 300 | 1242
16 | 40宽黄色指示牌 | 项 | 1 | 3300 | 3300
17 | LOGO一，0宽锈红色不锈钢LOGO | 项 | 1 | 2600 | 2600
18 | LOGO三：内容为“休息驿站” | 项 | 1 | 2700 | 2700
19 | LOGO二，10宽白色不锈钢LOGO字 | 项 | 1 | 3000 | 3000
20 | LOGO四：内容“有故事，还要茶” | 项 | 1 | 1500 | 1500
21 | 成品展示柜 | m2 | 14.8 | 800 | 11840
22 | 木纹成品花箱坐凳宽0.5m，长约1m，深约0.2m | 个 | 2 | 500 | 1000
23 | 木纹成品花箱坐凳宽0.5m，长约0.7m，深约0.4m | 个 | 2 | 500 | 1000
24 | 导视牌1 | 个 | 2 | 5000 | 10000

## 14_表10_2_2-13 【含单列】单位(专业)工程招
【表10.2.2-13】
单位（专业）工程招标控制价费用表
工程名称:园林工程-13 马鞍岗露营区 |  |  | 标段: | 第1页 共1页
序号 | 费用名称 |  | 计算公式 | 金额 (元) | 备注
1 | 分部分项工程费 |  | ∑(分部分项工程量×综合单价） | 167595.62 | 见表10.2.2-16
1.1 | 其中 | 人工费+机械费 | ∑分部分项（定额人工费+定额机械费） | 28018.03
2 | 措施项目费 |  | （2.1+2.2） | 12612.79
2.1 | 施工技术措施项目费 |  | ∑(技措项目工程量×综合单价） | 10572.21 | 见表10.2.2-16
2.1.1 | 其中 | 人工费+机械费 | ∑技措项目（定额人工费+定额机械费） | 5324.82
2.2 | 施工组织措施项目费 |  | (1.1+2.1.1)×6.12% | 2040.58 | 见表10.2.2-20
2.2.1 | 其中 | 安全文明施工基本费 | (1.1+2.1.1)×6.12% | 2040.58 | 见表10.2.2-20
3 | 其他项目费 |  | （3.1+3.2+3.3+3.4） | 9539.74
3.1 | 暂列金额 |  | 3.1.1+3.1.2+3.1.3 | 9539.74 | 见表10.2.2-21
3.1.1 | 其中 | 标化工地增加费 | 按招标文件规定额度列计 |  | 见表10.2.2-22
3.1.2 |  | 优质工程增加费 | 按招标文件规定额度列计 |  | 见表10.2.2-22
3.1.3 |  | 其他暂列金额 | 按招标文件规定额度列计 | 9539.74 | 见表10.2.2-22
3.2 | 暂估价 |  | 3.2.1+3.2.2+3.2.3 |  | 见表10.2.2-21
3.2.1 | 其中 | 材料（工程设备）暂估价 | 按招标文件规定额度列计 (或计入综合单价) |  | 见表10.2.2-23
3.2.2 |  | 专业工程暂估价 | 按招标文件规定额度列计 |  | 见表10.2.2-24
3.2.3 |  | 专项技术措施暂估价 | 按招标文件规定额度列计 |  | 见表10.2.2-25
3.3 | 计日工 |  | ∑计日工(暂估数量×综合单价） |  | 见表10.2.2-21
3.4 | 施工总承包服务费 |  | 3.4.1+3.4.2 |  | 见表10.2.2-21
3.4.1 | 其中 | 专业发包工程管理费 | ∑专业发包工程（暂估金额×费率） |  | 见表10.2.2-27
3.4.2 |  | 甲供材料设备管理费 | 甲供材料暂估金额×费率+甲供设备暂估金额×费率 |  | 见表10.2.2-27
4 | 规费 |  | (1.1+2.1.1)×31.75% | 10586.35
5 | 单列费用 |  | 单列费用
6 | 税金 |  | (1+2+3+4+计税不计费)×9% | 18030.11
7 | 下浮 |  | (1+2+3+4+5+6-不计税不计费不下浮-暂估材料)×0%
其中 | 甲供费（不计入造价） |  | 甲供材料费+甲供主材费+甲供设备费
招标控制价合计 |  |  | 1+2+3+4+5+6-7 | 218365

## 14_表10_2_2-16 分部分项工程清单与计价表
【表10.2.2-16】
分部分项工程清单与计价表
单位(专业)工程名称:园林工程-13 马鞍岗露营区 | [5 empty] | 标段: |  |  | 第1页 共5页
序号 | 项目编码 | 项目名称 | 项目特征 | 计量 单位 | 工程量 | 金 额 (元) |  |  |  |  | 备注
[6 empty] | 综合单价 | 合价 | 其中
[8 empty] | 人工费 | 机械费 | 暂估价
|  | 13 马鞍岗露营区 |  |  |  |  | 167595.62 | 26604.4 | 4443.39
|  | 铺装 |  |  |  |  | 64784.03 | 11975.76 | 802.59
1 | 050201001006 | 园路 | 1、50厚当地老石板 错缝铺装 2、30厚1:3干硬性水泥砂浆 3、150厚C20素砼 4、100厚碎石垫层 5、素土夯实，夯实系数满足设计要求 | m2 | 161.10 | 370.81 | 59737.49 | 10133.19 | 766.84
2 | 050201001007 | 园路 | 1、60厚1：2水泥砂浆镶嵌Φ40~60河卵石 2、150厚C20素砼 3、100厚碎石垫层 4、素土夯实，夯实系数满足设计要求 | m2 | 14.59 | 345.89 | 5046.54 | 1842.57 | 35.75
|  | 停车位 |  |  |  |  | 6287.79 | 1630.36 | 86.39
3 | 050201001008 | 园路 | 1、400X200X80绿色植草砖 2、30厚黄土粗砂（砂：土=1:1） 3、150厚碎石碾压密实 4、300厚塘渣垫层 5、素土夯实 | m2 | 21.42 | 160.67 | 3441.55 | 1002.46 | 47.55
4 | 050201001009 | 园路 | 1、100X200X50黄色透水砖 2、30厚1:2水泥砂浆 3、190厚C20混凝土垫层 4、300厚塘渣垫层 5、素土夯实 | m2 | 3.32 | 251.81 | 836.01 | 188.61 | 11.85
本页小计 | [6 empty] | 69061.59 | 13166.83 | 861.99
【表10.2.2-16】
分部分项工程清单与计价表
单位(专业)工程名称:园林工程-13 马鞍岗露营区 | [5 empty] | 标段: |  |  | 第2页 共5页
序号 | 项目编码 | 项目名称 | 项目特征 | 计量 单位 | 工程量 | 金 额 (元) |  |  |  |  | 备注
[6 empty] | 综合单价 | 合价 | 其中
[8 empty] | 人工费 | 机械费 | 暂估价
5 | 040305002001 | 挡墙 | 1、150~300浆砌块石 外不漏浆 2、100厚C20混凝土垫层 3、300厚塘渣垫层 4、素土夯实 | m3 | 2.49 | 807.32 | 2010.23 | 439.29 | 26.99
|  | 挡墙 |  |  |  |  | 43662.46 | 8685.95 | 2891.11
6 | 040101002009 | 挖沟槽土方 | 1.土壤类别：综合考虑 2.挖土深度：按设计要求 | m3 | 112.94 | 3.45 | 389.64 | 45.18 | 267.67
7 | 040103001010 | 回填方 | 1.密实度要求：符合设计要求 2.填方材料品种：原开挖土方 | m3 | 56.12 | 16.55 | 928.79 | 631.35 | 100.45
8 | 040103002010 | 余方弃置 | 1.废弃料品种：多余土方 2.运距：由施工方自行考虑 | m3 | 56.82 | 16.01 | 909.69 | 22.73 | 711.39
9 | 050201001010 | 整理路床 | 1、素土夯实 | m2 | 61.05 | 4.03 | 246.03 | 79.98 | 113.55
10 | 050201001011 | 垫层 | 1、100厚碎石垫层 | m3 | 6.11 | 278.87 | 1703.9 | 370.82
11 | 040303001011 | 混凝土垫层 | 1.混凝土强度等级：C20商品砼 | m3 | 5.17 | 570.8 | 2951.04 | 417.84 | 4.6
12 | 040305003004 | 浆砌块料 | 1.材料品种、规格：块径150-300 块石浆砌（外不漏浆） | m3 | 45.54 | 517.79 | 23580.16 | 5281.73 | 1146.24
13 | 011503001002 | 金属扶手、栏杆、栏板 | 1.扶手材料种类、规格、品牌：H=1100不锈钢栏杆 2.防护材料种类：白色氟碳漆饰面 | m | 46.69 | 277.43 | 12953.21 | 1836.32 | 547.21
|  | 平台 |  |  |  |  | 32861.34 | 4312.33 | 663.3
本页小计 | [6 empty] | 45672.69 | 9125.24 | 2918.1
【表10.2.2-16】
分部分项工程清单与计价表
单位(专业)工程名称:园林工程-13 马鞍岗露营区 | [5 empty] | 标段: |  |  | 第3页 共5页
序号 | 项目编码 | 项目名称 | 项目特征 | 计量 单位 | 工程量 | 金 额 (元) |  |  |  |  | 备注
[6 empty] | 综合单价 | 合价 | 其中
[8 empty] | 人工费 | 机械费 | 暂估价
14 | 040101002010 | 挖沟槽土方 | 1.土壤类别：综合考虑 2.挖土深度：按设计要求 | m3 | 21.71 | 3.45 | 74.9 | 8.68 | 51.45
15 | 010101004003 | 挖基坑土方 | 1.土壤类别：综合考虑 2.挖土深度：按设计要求 | m3 | 19.71 | 7.22 | 142.31 | 57.75 | 55.58
16 | 040103001011 | 回填方 | 1.密实度要求：符合设计要求 2.填方材料品种：原开挖土方 | m3 | 35.33 | 16.55 | 584.71 | 397.46 | 63.24
17 | 040103002011 | 余方弃置 | 1.废弃料品种：多余土方 2.运距：由施工方自行考虑 | m3 | 6.09 | 16.01 | 97.5 | 2.44 | 76.25
18 | 040303001012 | 混凝土垫层 | 1.混凝土强度等级：C20商品砼 | m3 | 1.53 | 570.8 | 873.32 | 123.65 | 1.36
19 | 010501003005 | 独立基础 | 1.混凝土种类：商品砼 2.混凝土强度等级：C30 | m3 | 2.42 | 563.93 | 1364.71 | 99.58 | 0.82
20 | 010503001004 | 基础梁 | 1.混凝土类别：商品砼 2.混凝土强度等级：C30 | m3 | 1.58 | 584.08 | 922.85 | 86.66 | 0.9
21 | 010502001004 | 矩形柱 | 1.混凝土种类：商品砼 2.混凝土强度等级：C30 | m3 | 5.38 | 699.44 | 3762.99 | 785.05 | 3.07
22 | 010503002005 | 矩形梁 | 1.混凝土种类：商品砼 2.混凝土强度等级：C30 | m3 | 1.97 | 587.71 | 1157.79 | 102.66 | 1.36
23 | 010505003002 | 平板 | 1.混凝土种类：商品砼 2.混凝土强度等级：C30 | m3 | 2.51 | 595.13 | 1493.78 | 121.61 | 2.46
24 | 010515001018 | 现浇构件钢筋 | 1.现浇构件箍筋制作、安装 带肋钢筋 HRB400以内 | t | 0.581 | 5277.72 | 3066.36 | 336.8 | 42.15
25 | 010515001019 | 现浇构件钢筋 | 1.现浇构件普通钢筋制作、安装 带肋钢筋 HRB400以内 | t | 1.110 | 4997.66 | 5547.4 | 643.46 | 80.53
本页小计 | [6 empty] | 19088.62 | 2765.8 | 379.17
【表10.2.2-16】
分部分项工程清单与计价表
单位(专业)工程名称:园林工程-13 马鞍岗露营区 | [5 empty] | 标段: |  |  | 第4页 共5页
序号 | 项目编码 | 项目名称 | 项目特征 | 计量 单位 | 工程量 | 金 额 (元) |  |  |  |  | 备注
[6 empty] | 综合单价 | 合价 | 其中
[8 empty] | 人工费 | 机械费 | 暂估价
26 | 010516002005 | 预埋铁件 | 1.预埋 铁件 | t | 0.050 | 10183.59 | 509.18 | 115.63 | 22.58
27 | 050201015001 | 地板 | 1、100X20栗色竹木 留缝5 2、50X50竹木龙骨@500 详见图纸 | m2 | 20.68 | 315.57 | 6525.99 | 407.81 | 1.45
28 | 020508019003 | 封檐板 | 1、100X20栗色竹木 | m | 21.95 | 29.52 | 647.96 | 159.8 | 2.85
29 | 011503001003 | 金属扶手、栏杆、栏板 | 1.扶手材料种类、规格、品牌：H=1100不锈钢栏杆 2.防护材料种类：白色氟碳漆饰面 | m | 21.95 | 277.43 | 6089.59 | 863.29 | 257.25
|  | 其他 |  |  |  |  | 20000
30 | 080802013007 | 标识牌 | LOGO 180宽不锈钢LOGO字 白色氟碳漆饰面 尺寸：5m*1.3m 含基础 具体做法详见图纸 | 项 | 1 | 9000 | 9000
31 | 080802013008 | 综合单价 | LOGO 180宽不锈钢LOGO字 白色氟碳漆饰面 尺寸：6.4m*1.4m 含基础 具体做法详见图纸 | 项 | 1 | 10000 | 10000
32 | 05B011 | 成品垃圾筒 | 1.成品垃圾筒 2.尺寸:0.9*0.9*0.4m 3.材质:外部防腐木，内胆不锈钢 4.详见图纸 | 个 | 1 | 1000 | 1000
本页小计 | [6 empty] | 33772.72 | 1546.53 | 284.13
【表10.2.2-16】
分部分项工程清单与计价表
单位(专业)工程名称:园林工程-13 马鞍岗露营区 | [5 empty] | 标段: |  |  | 第5页 共5页
序号 | 项目编码 | 项目名称 | 项目特征 | 计量 单位 | 工程量 | 金 额 (元) |  |  |  |  | 备注
[6 empty] | 综合单价 | 合价 | 其中
[8 empty] | 人工费 | 机械费 | 暂估价
合计 | [6 empty] | 167595.62 | 26604.4 | 4443.39

## 14_表10_2_2-16 施工技术措施项目清单与计价表
【表10.2.2-16】
施工技术措施项目清单与计价表
单位(专业)工程名称:园林工程-13 马鞍岗露营区 | [5 empty] | 标段: |  |  | 第1页 共1页
序号 | 项目编码 | 项目名称 | 项目特征 | 计量 单位 | 工程量 | 金 额 (元) |  |  |  |  | 备注
[6 empty] | 综合单价 | 合价 | 其中
[8 empty] | 人工费 | 机械费 | 暂估价
|  | [请输入分部名称,电子评标勿删] |  |  | 0
|  | 13 马鞍岗露营区 |  |  | 0 |  | 10572.21 | 5650.05 | 252.47
1 | 050402001010 | 现浇混凝土垫层 | 1.现浇混凝土模板 基础垫层模板 | m2 | 22.90 | 49.4 | 1131.26 | 544.33 | 24.96
2 | 011702001013 | 基础 | 1.独立基础复合木模 | m2 | 11.60 | 58.96 | 683.94 | 336.98 | 10.9
3 | 011702002006 | 矩形柱 | 1.矩形柱复合模板 | m2 | 53.76 | 71.73 | 3856.2 | 2138.04 | 126.87
4 | 011702005004 | 基础梁 | 1.基础梁复合木模 | m2 | 15.79 | 57.17 | 902.71 | 386.7 | 37.11
5 | 011702006007 | 矩形梁 | 1.矩形梁木模 | m2 | 20.72 | 108.26 | 2243.15 | 1290.23 | 25.69
6 | 011702016003 | 平板 | 1.平板复合木模 | m2 | 20.92 | 62.24 | 1302.06 | 685.55 | 4.81
7 | 011701001002 | 综合脚手架 | 1.混凝土结构综合脚手架 檐高7m以内 ~层高6m以内 | m2 | 20.68 | 21.9 | 452.89 | 268.22 | 22.13
本页小计 | [6 empty] | 10572.21 | 5650.05 | 252.47
合计 | [6 empty] | 10572.21 | 5650.05 | 252.47

## 14_表10_2_2-20 施工组织(总价)措施项目清单
【表10.2.2-20】
施工组织（总价）措施项目清单与计价表
工程名称:13 马鞍岗露营区 |  |  | 标段: | 第1页 共1页
序号 | 项目编号 | 项目名称 | 计算基础 | 费率 (%) | 金额 (元) | 备注
1 | 050405001001 | 安全文明施工费 |  |  | 2040.58
1.1 |  | 安全文明施工基本费 | 定额人工费+定额机械费 | 6.12 | 2040.58
2 | Z50405009001 | 提前竣工增加费 | 定额人工费+定额机械费
3 | 050405004001 | 二次搬运费 | 定额人工费+定额机械费
4 | 050405005001 | 冬雨季施工增加费 | 定额人工费+定额机械费
5 | Z50405010001 | 行车、行人干扰增加费 | 定额人工费+定额机械费
6 |  | 其他施工组织措施费 | 按相关规定计算
合 计 |  |  |  |  | 2040.58

## 14_表10_2_2-21 其他项目清单与计价汇总表
【表10.2.2-21】
其他项目清单与计价汇总表
工程名称:13 马鞍岗露营区 |  | 标段: | 第1页 共1页
序号 | 项 目 名 称 | 金额(元) | 备注
1 | 暂列金额 | 9539.74 | 明细详见表10.2.2-22
1.1 | 标化工地增加费 |  | 明细详见表10.2.2-22
1.2 | 优质工程增加费 |  | 明细详见表10.2.2-22
1.3 | 其他暂列金额 | 9539.74 | 明细详见表10.2.2-22
2 | 暂估价
2.1 | 材料（设备）暂估价 |  | 明细详见表10.2.2-23
2.2 | 专业工程暂估价 |  | 明细详见表10.2.2-24
2.3 | 专项技术措施暂估价 |  | 明细详见表10.2.2-25
3 | 计日工 |  | 明细详见表10.2.2-26
4 | 总承包服务费 |  | 明细详见表10.2.2-27
合 计 |  | 9539.74 | 0

## 14_表10_2_2-22 暂列金额明细表
【表10.2.2-22】
暂列金额明细表
工程名称:13 马鞍岗露营区 |  |  | 标段: | 第1页 共1页
序号 | 项 目 名 称 | 计量单位 | 暂定金额(元) | 备注
1 | 标化工地增加费 | 项
2 | 优质工程增加费 | 项
3 | 其他暂列金额 | 项 | 9539.74 | 估算比例一般不高于5%
3.1 | 其他暂列金额 | 项 | 9539.74
合计 |  |  | 9539.74 | -

## 14_表10_2_2-29 主要工日一览表
【表10.2.2-29】
主要工日一览表
工程名称:13 马鞍岗露营区 |  |  | 标段: |  | 第1页 共1页
序号 | 工日名称（类别） | 单位 | 数 量 | 单价(元) | 合价（元） | 备注
1 | 一类人工 | 工日 | 8.441 | 138 | 1164.86
2 | 二类人工 | 工日 | 143.245 | 149 | 21343.51
3 | 三类人工 | 工日 | 56.992 | 171 | 9745.63

## 14_表10_2_2-31 主要材料和工程设备一览表
【表10.2.2-31】
主要材料和工程设备一览表
工程名称:13 马鞍岗露营区 |  |  |  | 标段: |  | 第1页 共1页
序号 | 名称、规格、型号 | 单位 | 数量 | 单价(元) | 合价（元） | 备注
1 | 热轧带肋钢筋HRB400综合 | t | 1.16 | 3918 | 4544.88
2 | 热轧带肋钢筋（箍筋）HRB400综合 | t | 0.607 | 4186 | 2540.9
3 | 复合硅酸盐水泥PC 32.5R综合 | kg | 4.97 | 0.44 | 2.18
4 | 普通硅酸盐水泥PO 42.5综合 | kg | 9456.953 | 0.51 | 4813.59
5 | 普通硅酸盐水泥PO 52.5综合 | kg | 24.971 | 0.44 | 10.94
6 | 黄砂净砂 | t | 32.61 | 180 | 5869.8
7 | 碎石综合 | t | 34.519 | 126 | 4349.39
8 | 碎石40—60 | t | 42.892 | 126 | 5404.39
9 | 塘渣 | t | 18.634 | 32 | 596.29
10 | 块石 | t | 85.935 | 107 | 9195.05
11 | 泵送商品混凝土C30 | m3 | 4.548 | 504 | 2292.19
12 | 非泵送商品混凝土C20 | m3 | 6.801 | 455 | 3094.46
13 | 非泵送商品混凝土C30 | m3 | 9.521 | 498 | 4741.46
14 | 干混砌筑砂浆DM M7.5 | kg | 22171.595 | 0.32 | 7006.22
15 | 100X20栗色竹木 | m2 | 21.714 | 250 | 5428.5
16 | 老石板50厚 | m2 | 164.322 | 180 | 29577.96
17 | 不锈钢钢管栏杆直线型（带扶手） | m | 69.327 | 162.18 | 11243.45
18 | 成品垃圾筒 | 个 | 1 | 1000 | 1000
19 | 标识牌（5m*1.3m) | 项 | 1 | 9000 | 9000
20 | 标识牌（6.4m*1.4m） | 项 | 1 | 10000 | 10000

## 15_表10_2_2-13 【含单列】单位(专业)工程招
【表10.2.2-13】
单位（专业）工程招标控制价费用表
工程名称:园林工程-14 西城村建筑风貌建设 |  |  | 标段: | 第1页 共1页
序号 | 费用名称 |  | 计算公式 | 金额 (元) | 备注
1 | 分部分项工程费 |  | ∑(分部分项工程量×综合单价） | 103767.48 | 见表10.2.2-16
1.1 | 其中 | 人工费+机械费 | ∑分部分项（定额人工费+定额机械费） | 22721.97
2 | 措施项目费 |  | （2.1+2.2） | 7953.64
2.1 | 施工技术措施项目费 |  | ∑(技措项目工程量×综合单价） | 5582.45 | 见表10.2.2-16
2.1.1 | 其中 | 人工费+机械费 | ∑技措项目（定额人工费+定额机械费） | 3277.94
2.2 | 施工组织措施项目费 |  | (1.1+2.1.1)×9.12% | 2371.19 | 见表10.2.2-20
2.2.1 | 其中 | 安全文明施工基本费 | (1.1+2.1.1)×9.12% | 2371.19 | 见表10.2.2-20
3 | 其他项目费 |  | （3.1+3.2+3.3+3.4） | 5921.2
3.1 | 暂列金额 |  | 3.1.1+3.1.2+3.1.3 | 5921.2 | 见表10.2.2-21
3.1.1 | 其中 | 标化工地增加费 | 按招标文件规定额度列计 |  | 见表10.2.2-22
3.1.2 |  | 优质工程增加费 | 按招标文件规定额度列计 |  | 见表10.2.2-22
3.1.3 |  | 其他暂列金额 | 按招标文件规定额度列计 | 5921.2 | 见表10.2.2-22
3.2 | 暂估价 |  | 3.2.1+3.2.2+3.2.3 |  | 见表10.2.2-21
3.2.1 | 其中 | 材料（工程设备）暂估价 | 按招标文件规定额度列计 (或计入综合单价) |  | 见表10.2.2-23
3.2.2 |  | 专业工程暂估价 | 按招标文件规定额度列计 |  | 见表10.2.2-24
3.2.3 |  | 专项技术措施暂估价 | 按招标文件规定额度列计 |  | 见表10.2.2-25
3.3 | 计日工 |  | ∑计日工(暂估数量×综合单价） |  | 见表10.2.2-21
3.4 | 施工总承包服务费 |  | 3.4.1+3.4.2 |  | 见表10.2.2-21
3.4.1 | 其中 | 专业发包工程管理费 | ∑专业发包工程（暂估金额×费率） |  | 见表10.2.2-27
3.4.2 |  | 甲供材料设备管理费 | 甲供材料暂估金额×费率+甲供设备暂估金额×费率 |  | 见表10.2.2-27
4 | 规费 |  | (1.1+2.1.1)×25.78% | 6702.78
5 | 单列费用 |  | 单列费用
6 | 税金 |  | (1+2+3+4+计税不计费)×9% | 11191.06
7 | 下浮 |  | (1+2+3+4+5+6-不计税不计费不下浮-暂估材料)×0%
其中 | 甲供费（不计入造价） |  | 甲供材料费+甲供主材费+甲供设备费
招标控制价合计 |  |  | 1+2+3+4+5+6-7 | 135536

## 15_表10_2_2-16 分部分项工程清单与计价表
【表10.2.2-16】
分部分项工程清单与计价表
单位(专业)工程名称:园林工程-14 西城村建筑风貌建设 | [5 empty] | 标段: |  |  | 第1页 共1页
序号 | 项目编码 | 项目名称 | 项目特征 | 计量 单位 | 工程量 | 金 额 (元) |  |  |  |  | 备注
[6 empty] | 综合单价 | 合价 | 其中
[8 empty] | 人工费 | 机械费 | 暂估价
|  | 14.西城村建筑风貌建设 |  |  |  |  | 103767.48 | 24830.55 | 237.29
1 | 011604002004 | 立面抹灰层拆除 | 1、墙面空鼓部分凿除 2、运距：投标人根据现场自行决定 | m2 | 15.55 | 11.19 | 174 | 116.78
2 | 011203001001 | 零星项目一般抹灰 | 空鼓部分修复： 1、20厚1：2.5水泥砂浆抹灰，毛面 | m2 | 15.55 | 56.56 | 879.51 | 580.17 | 10.26
3 | 011605002002 | 立面块料拆除 | 1、块料面层凿除 2、运距：投标人根据现场自行决定 | m2 | 311.00 | 10.89 | 3386.79 | 2260.97
4 | 011201001023 | 墙面一般抹灰 | 20厚1：2.5水泥砂浆抹灰，毛面 | m2 | 311.00 | 41.78 | 12993.58 | 7852.75 | 205.26
5 | 011201001024 | 墙面一般抹灰 | 1、清理墙面基层 2、5厚聚合物水泥抗裂砂浆,耐碳玻纤网格布压入防水层内，并用尼龙锚栓固定 | m2 | 311.00 | 30.56 | 9504.16 | 5706.85 | 21.77
6 | 011407001020 | 墙面喷刷涂料 | 1、外墙弹性涂料面漆两道 2、刷抗碱封闭底漆一道 3、满刮外墙专用耐水腻子两道 | m2 | 311.00 | 47.04 | 14629.44 | 8313.03
7 | 011407001021 | 墙绘 | 1、墙绘 2、具体样式、规格、颜色应业主确认 | m2 | 311.00 | 200 | 62200
本页小计 | [6 empty] | 103767.48 | 24830.55 | 237.29
合计 | [6 empty] | 103767.48 | 24830.55 | 237.29

## 15_表10_2_2-16 施工技术措施项目清单与计价表
【表10.2.2-16】
施工技术措施项目清单与计价表
单位(专业)工程名称:园林工程-14 西城村建筑风貌建设 | [5 empty] | 标段: |  |  | 第1页 共1页
序号 | 项目编码 | 项目名称 | 项目特征 | 计量 单位 | 工程量 | 金 额 (元) |  |  |  |  | 备注
[6 empty] | 综合单价 | 合价 | 其中
[8 empty] | 人工费 | 机械费 | 暂估价
|  | [请输入分部名称,电子评标勿删] |  |  | 0 |  | 5582.45 | 3302.82 | 363.87
1 | 011701002010 | 外脚手架 | 1.外墙脚手架 高度7m以内 | m2 | 311.00 | 17.95 | 5582.45 | 3302.82 | 363.87
本页小计 | [6 empty] | 5582.45 | 3302.82 | 363.87
合计 | [6 empty] | 5582.45 | 3302.82 | 363.87

## 15_表10_2_2-20 施工组织(总价)措施项目清单
【表10.2.2-20】
施工组织（总价）措施项目清单与计价表
工程名称:14 西城村建筑风貌建设 |  |  | 标段: | 第1页 共1页
序号 | 项目编号 | 项目名称 | 计算基础 | 费率 (%) | 金额 (元) | 备注
1 | 011707001001 | 安全文明施工费 |  |  | 2371.19
1.1 |  | 安全文明施工基本费 | 定额人工费+定额机械费 | 9.12 | 2371.19
2 | Z01110900801 | 提前竣工增加费 | 定额人工费+定额机械费
3 | 011707004001 | 二次搬运费 | 定额人工费+定额机械费
4 | 011707005001 | 冬雨季施工增加费 | 定额人工费+定额机械费
5 |  | 其他施工组织措施费 | 按相关规定计算
合 计 |  |  |  |  | 2371.19

## 15_表10_2_2-21 其他项目清单与计价汇总表
【表10.2.2-21】
其他项目清单与计价汇总表
工程名称:14 西城村建筑风貌建设 |  | 标段: | 第1页 共1页
序号 | 项 目 名 称 | 金额(元) | 备注
1 | 暂列金额 | 5921.2 | 明细详见表10.2.2-22
1.1 | 标化工地增加费 |  | 明细详见表10.2.2-22
1.2 | 优质工程增加费 |  | 明细详见表10.2.2-22
1.3 | 其他暂列金额 | 5921.2 | 明细详见表10.2.2-22
2 | 暂估价
2.1 | 材料（设备）暂估价 |  | 明细详见表10.2.2-23
2.2 | 专业工程暂估价 |  | 明细详见表10.2.2-24
2.3 | 专项技术措施暂估价 |  | 明细详见表10.2.2-25
3 | 计日工 |  | 明细详见表10.2.2-26
4 | 总承包服务费 |  | 明细详见表10.2.2-27
合 计 |  | 5921.2 | 0

## 15_表10_2_2-22 暂列金额明细表
【表10.2.2-22】
暂列金额明细表
工程名称:14 西城村建筑风貌建设 |  |  | 标段: | 第1页 共1页
序号 | 项 目 名 称 | 计量单位 | 暂定金额(元) | 备注
1 | 标化工地增加费 | 项
2 | 优质工程增加费 | 项
3 | 其他暂列金额 | 项 | 5921.2 | 估算比例一般不高于5%
3.1 | 其他暂列金额 | 项 | 5921.2
合计 |  |  | 5921.2 | -

## 15_表10_2_2-29 主要工日一览表
【表10.2.2-29】
主要工日一览表
工程名称:14 西城村建筑风貌建设 |  |  | 标段: |  | 第1页 共1页
序号 | 工日名称（类别） | 单位 | 数 量 | 单价(元) | 合价（元） | 备注
1 | 二类人工 | 工日 | 38.129 | 149 | 5681.22
2 | 三类人工 | 工日 | 131.312 | 171 | 22454.35

## 15_表10_2_2-31 主要材料和工程设备一览表
【表10.2.2-31】
主要材料和工程设备一览表
工程名称:14 西城村建筑风貌建设 |  |  |  | 标段: |  | 第1页 共1页
序号 | 名称、规格、型号 | 单位 | 数量 | 单价(元) | 合价（元） | 备注
1 | 普通硅酸盐水泥PO 42.5综合 | kg | 2977.353 | 0.51 | 1515.47
2 | 黄砂净砂 | t | 9.66 | 180 | 1738.8
3 | 墙绘 | m2 | 311 | 200 | 62200
4 | 建筑垃圾外运 | m3 | 6.531 | 100 | 653.1

## 16_表10_2_2-13 【含单列】单位(专业)工程招
【表10.2.2-13】
单位（专业）工程招标控制价费用表
工程名称:园林工程-17 口袋公园 |  |  | 标段: | 第1页 共1页
序号 | 费用名称 |  | 计算公式 | 金额 (元) | 备注
1 | 分部分项工程费 |  | ∑(分部分项工程量×综合单价） | 105784.11 | 见表10.2.2-16
1.1 | 其中 | 人工费+机械费 | ∑分部分项（定额人工费+定额机械费） | 13057.68
2 | 措施项目费 |  | （2.1+2.2） | 1097.06
2.1 | 施工技术措施项目费 |  | ∑(技措项目工程量×综合单价） | 288.21 | 见表10.2.2-16
2.1.1 | 其中 | 人工费+机械费 | ∑技措项目（定额人工费+定额机械费） | 158.85
2.2 | 施工组织措施项目费 |  | (1.1+2.1.1)×6.12% | 808.85 | 见表10.2.2-20
2.2.1 | 其中 | 安全文明施工基本费 | (1.1+2.1.1)×6.12% | 808.85 | 见表10.2.2-20
3 | 其他项目费 |  | （3.1+3.2+3.3+3.4） | 5553.87
3.1 | 暂列金额 |  | 3.1.1+3.1.2+3.1.3 | 5553.87 | 见表10.2.2-21
3.1.1 | 其中 | 标化工地增加费 | 按招标文件规定额度列计 |  | 见表10.2.2-22
3.1.2 |  | 优质工程增加费 | 按招标文件规定额度列计 |  | 见表10.2.2-22
3.1.3 |  | 其他暂列金额 | 按招标文件规定额度列计 | 5553.87 | 见表10.2.2-22
3.2 | 暂估价 |  | 3.2.1+3.2.2+3.2.3 |  | 见表10.2.2-21
3.2.1 | 其中 | 材料（工程设备）暂估价 | 按招标文件规定额度列计 (或计入综合单价) |  | 见表10.2.2-23
3.2.2 |  | 专业工程暂估价 | 按招标文件规定额度列计 |  | 见表10.2.2-24
3.2.3 |  | 专项技术措施暂估价 | 按招标文件规定额度列计 |  | 见表10.2.2-25
3.3 | 计日工 |  | ∑计日工(暂估数量×综合单价） |  | 见表10.2.2-21
3.4 | 施工总承包服务费 |  | 3.4.1+3.4.2 |  | 见表10.2.2-21
3.4.1 | 其中 | 专业发包工程管理费 | ∑专业发包工程（暂估金额×费率） |  | 见表10.2.2-27
3.4.2 |  | 甲供材料设备管理费 | 甲供材料暂估金额×费率+甲供设备暂估金额×费率 |  | 见表10.2.2-27
4 | 规费 |  | (1.1+2.1.1)×31.75% | 4196.25
5 | 单列费用 |  | 单列费用
6 | 税金 |  | (1+2+3+4+计税不计费)×9% | 10496.82
7 | 下浮 |  | (1+2+3+4+5+6-不计税不计费不下浮-暂估材料)×0%
其中 | 甲供费（不计入造价） |  | 甲供材料费+甲供主材费+甲供设备费
招标控制价合计 |  |  | 1+2+3+4+5+6-7 | 127128

## 16_表10_2_2-16 分部分项工程清单与计价表
【表10.2.2-16】
分部分项工程清单与计价表
单位(专业)工程名称:园林工程-17 口袋公园 | [5 empty] | 标段: |  |  | 第1页 共3页
序号 | 项目编码 | 项目名称 | 项目特征 | 计量 单位 | 工程量 | 金 额 (元) |  |  |  |  | 备注
[6 empty] | 综合单价 | 合价 | 其中
[8 empty] | 人工费 | 机械费 | 暂估价
|  | 17 口袋公园 |  |  |  |  | 105784.11 | 13686.52 | 705.54
|  | 叶子廊架 |  |  |  |  | 5000
1 | 05B012 | 导视牌1 | 1.导视牌1 2.材质:不锈钢，厚120mm，1850mm*750mm 3.详见图纸 | 个 | 1 | 5000 | 5000
|  | 条形坐凳 |  |  |  |  | 7990.95 | 2179.95 | 84.6
2 | 05B013 | 条形坐凳 | 1.L*60*30厚 原木色防腐木@85 2.30*30*3厚镀锌方通龙骨@500 3.30*30*3厚角钢 螺栓固定 4.100厚C20素砼压顶 5.标准砖砌体 6.20厚1:2.5水泥砂浆结合层 7.20厚灰色系碎拼文化石贴面 8.100厚C20素砼垫层 9.详见图纸 | m | 15.00 | 532.73 | 7990.95 | 2179.95 | 84.6
|  | 铺装 |  |  |  |  | 52092.83 | 10864.95 | 609
3 | 050201001012 | 园路 | 1、50厚当地老石板 错缝铺装 2、30厚1:3干硬性水泥砂浆 3、150厚C20素砼 4、100厚碎石垫层 5、素土夯实，夯实系数满足设计要求 | m2 | 112.50 | 370.81 | 41716.13 | 7076.25 | 535.5
本页小计 | [6 empty] | 54707.08 | 9256.2 | 620.1
【表10.2.2-16】
分部分项工程清单与计价表
单位(专业)工程名称:园林工程-17 口袋公园 | [5 empty] | 标段: |  |  | 第2页 共3页
序号 | 项目编码 | 项目名称 | 项目特征 | 计量 单位 | 工程量 | 金 额 (元) |  |  |  |  | 备注
[6 empty] | 综合单价 | 合价 | 其中
[8 empty] | 人工费 | 机械费 | 暂估价
4 | 050201001013 | 园路 | 1.60厚1:2水泥砂浆镶嵌40-60河卵石 2.30厚1:3干硬性水泥砂浆 3.150厚C20素砼垫层 4.100厚碎石垫层 5.素土夯实 6.详见图纸 | m2 | 30.00 | 345.89 | 10376.7 | 3788.7 | 73.5
|  | 造型 |  |  |  |  | 15350.66 | 500.11 | 11.05
5 | 05B014 | 块石矮墙 | 1.块石浆砌 块径150-300 外不露浆 2.100厚C20混凝土垫层 3.100厚碎石垫层 4.素土夯实 5.详见图纸 | m | 13.00 | 180.82 | 2350.66 | 500.11 | 11.05
6 | 080802013009 | 标识牌 | LOGO内容为“山口村 SHAN KOU VILLAGE 26.5KLLOMETRE” ”山口村“采用220宽不锈钢LOGO字 正面黄色亚克力 正发光 “SHAN ”采用180宽不锈钢LOGO字 正面黄色亚克力 正发光 “KOU VILLAGE 26.5KLLOMETRE ”采用130宽不锈钢LOGO字 正面黄色亚克力 正发光 尺寸：7.9m*0.7m 具体做法详见图纸 | 项 | 1 | 13000 | 13000
|  | 垃圾收集站 |  |  |  |  | 25349.67 | 141.51 | 0.89
本页小计 | [6 empty] | 25727.36 | 4288.81 | 84.55
【表10.2.2-16】
分部分项工程清单与计价表
单位(专业)工程名称:园林工程-17 口袋公园 | [5 empty] | 标段: |  |  | 第3页 共3页
序号 | 项目编码 | 项目名称 | 项目特征 | 计量 单位 | 工程量 | 金 额 (元) |  |  |  |  | 备注
[6 empty] | 综合单价 | 合价 | 其中
[8 empty] | 人工费 | 机械费 | 暂估价
7 | 040305001008 | 垫层 | 1.材料品种、规格：碎石垫层 2.厚度：10CM | m3 | 1.00 | 278.87 | 278.87 | 60.69
8 | 040303001013 | 混凝土垫层 | 1.混凝土强度等级：C20商品砼 | m3 | 1.00 | 570.8 | 570.8 | 80.82 | 0.89
9 | 05B015 | 成品垃圾筒 | 1.成品垃圾筒 2.尺寸:0.9*0.9*0.4m 3.材质:外部防腐木，内胆不锈钢 4.详见图纸 | 个 | 1 | 1000 | 1000
10 | 05B016 | 成品垃圾收集站 | 1.成品垃圾收集站4100*1500 2.具体做法详见图纸 | 个 | 1 | 23500 | 23500
本页小计 | [6 empty] | 25349.67 | 141.51 | 0.89
合计 | [6 empty] | 105784.11 | 13686.52 | 705.54

## 16_表10_2_2-16 施工技术措施项目清单与计价表
【表10.2.2-16】
施工技术措施项目清单与计价表
单位(专业)工程名称:园林工程-17 口袋公园 | [5 empty] | 标段: |  |  | 第1页 共1页
序号 | 项目编码 | 项目名称 | 项目特征 | 计量 单位 | 工程量 | 金 额 (元) |  |  |  |  | 备注
[6 empty] | 综合单价 | 合价 | 其中
[8 empty] | 人工费 | 机械费 | 暂估价
|  | [请输入分部名称,电子评标勿删] |  |  | 0
|  | 17 口袋公园 |  |  | 0 |  | 288.21 | 170.16 | 5.48
1 | 041102002001 | 基础模板 | 1.基础模板 | m2 | 1.40 | 67.81 | 94.93 | 53.07 | 4.58
2 | 011702025005 | 其他现浇构件 | 1.现浇混凝土 压顶 复合模板 | m2 | 3.20 | 60.4 | 193.28 | 117.09 | 0.9
本页小计 | [6 empty] | 288.21 | 170.16 | 5.48
合计 | [6 empty] | 288.21 | 170.16 | 5.48

## 16_表10_2_2-20 施工组织(总价)措施项目清单
【表10.2.2-20】
施工组织（总价）措施项目清单与计价表
工程名称:17 口袋公园 |  |  | 标段: | 第1页 共1页
序号 | 项目编号 | 项目名称 | 计算基础 | 费率 (%) | 金额 (元) | 备注
1 | 050405001001 | 安全文明施工费 |  |  | 808.85
1.1 |  | 安全文明施工基本费 | 定额人工费+定额机械费 | 6.12 | 808.85
2 | Z50405009001 | 提前竣工增加费 | 定额人工费+定额机械费
3 | 050405004001 | 二次搬运费 | 定额人工费+定额机械费
4 | 050405005001 | 冬雨季施工增加费 | 定额人工费+定额机械费
5 | Z50405010001 | 行车、行人干扰增加费 | 定额人工费+定额机械费
6 |  | 其他施工组织措施费 | 按相关规定计算
合 计 |  |  |  |  | 808.85

## 16_表10_2_2-21 其他项目清单与计价汇总表
【表10.2.2-21】
其他项目清单与计价汇总表
工程名称:17 口袋公园 |  | 标段: | 第1页 共1页
序号 | 项 目 名 称 | 金额(元) | 备注
1 | 暂列金额 | 5553.87 | 明细详见表10.2.2-22
1.1 | 标化工地增加费 |  | 明细详见表10.2.2-22
1.2 | 优质工程增加费 |  | 明细详见表10.2.2-22
1.3 | 其他暂列金额 | 5553.87 | 明细详见表10.2.2-22
2 | 暂估价
2.1 | 材料（设备）暂估价 |  | 明细详见表10.2.2-23
2.2 | 专业工程暂估价 |  | 明细详见表10.2.2-24
2.3 | 专项技术措施暂估价 |  | 明细详见表10.2.2-25
3 | 计日工 |  | 明细详见表10.2.2-26
4 | 总承包服务费 |  | 明细详见表10.2.2-27
合 计 |  | 5553.87 | 0

## 16_表10_2_2-22 暂列金额明细表
【表10.2.2-22】
暂列金额明细表
工程名称:17 口袋公园 |  |  | 标段: | 第1页 共1页
序号 | 项 目 名 称 | 计量单位 | 暂定金额(元) | 备注
1 | 标化工地增加费 | 项
2 | 优质工程增加费 | 项
3 | 其他暂列金额 | 项 | 5553.87 | 估算比例一般不高于5%
3.1 | 其他暂列金额 | 项 | 5553.87
合计 |  |  | 5553.87 | -

## 16_表10_2_2-29 主要工日一览表
【表10.2.2-29】
主要工日一览表
工程名称:17 口袋公园 |  |  | 标段: |  | 第1页 共1页
序号 | 工日名称（类别） | 单位 | 数 量 | 单价(元) | 合价（元） | 备注
1 | 一类人工 | 工日 | 0.153 | 138 | 21.11
2 | 二类人工 | 工日 | 84.509 | 149 | 12591.84
3 | 三类人工 | 工日 | 7.27 | 171 | 1243.17

## 16_表10_2_2-31 主要材料和工程设备一览表
【表10.2.2-31】
主要材料和工程设备一览表
工程名称:17 口袋公园 |  |  |  | 标段: |  | 第1页 共1页
序号 | 名称、规格、型号 | 单位 | 数量 | 单价(元) | 合价（元） | 备注
1 | 普通硅酸盐水泥PO 42.5综合 | kg | 8477.29 | 0.51 | 4314.94
2 | 普通硅酸盐水泥PO 52.5综合 | kg | 17.438 | 0.44 | 7.64
3 | 白色硅酸盐水泥425#、二级白度 | kg | 2.202 | 0.63 | 1.38
4 | 黄砂净砂 | t | 27.84 | 180 | 5011.2
5 | 碎石综合 | t | 32.368 | 126 | 4078.37
6 | 碎石40—60 | t | 25.903 | 126 | 3263.78
7 | 块石块径150-300 | t | 4.031 | 107 | 431.32
8 | 混凝土实心砖240×115×53 MU10 | 千块 | 1.565 | 477.9 | 747.91
9 | 非泵送商品混凝土C20 | m3 | 1.015 | 455 | 461.83
10 | 干混砌筑砂浆DM M7.5 | kg | 2300.216 | 0.32 | 726.87
11 | 老石板50厚 | m2 | 114.75 | 180 | 20655
12 | 20厚灰色系碎拼文化石贴面 | m2 | 14.535 | 68.97 | 1002.48
13 | LOGO三：内容为“山口村 SHAN KOU VILLAGE 26.5KLLOMETRE”7.9*0.7 | 项 | 1 | 13000 | 13000
14 | 导视牌1 | 个 | 1 | 5000 | 5000
15 | 成品垃圾收集站 | 个 | 1 | 23500 | 23500
16 | 成品垃圾筒 | 个 | 1 | 1000 | 1000

## 17_表10_2_2-13 【含单列】单位(专业)工程招
【表10.2.2-13】
单位（专业）工程招标控制价费用表
工程名称:园林工程-19 开元村入口 |  |  | 标段: | 第1页 共1页
序号 | 费用名称 |  | 计算公式 | 金额 (元) | 备注
1 | 分部分项工程费 |  | ∑(分部分项工程量×综合单价） | 176267.02 | 见表10.2.2-16
1.1 | 其中 | 人工费+机械费 | ∑分部分项（定额人工费+定额机械费） | 27969.85
2 | 措施项目费 |  | （2.1+2.2） | 1711.75
2.1 | 施工技术措施项目费 |  | ∑(技措项目工程量×综合单价） |  | 见表10.2.2-16
2.1.1 | 其中 | 人工费+机械费 | ∑技措项目（定额人工费+定额机械费）
2.2 | 施工组织措施项目费 |  | (1.1+2.1.1)×6.12% | 1711.75 | 见表10.2.2-20
2.2.1 | 其中 | 安全文明施工基本费 | (1.1+2.1.1)×6.12% | 1711.75 | 见表10.2.2-20
3 | 其他项目费 |  | （3.1+3.2+3.3+3.4） | 9342.96
3.1 | 暂列金额 |  | 3.1.1+3.1.2+3.1.3 | 9342.96 | 见表10.2.2-21
3.1.1 | 其中 | 标化工地增加费 | 按招标文件规定额度列计 |  | 见表10.2.2-22
3.1.2 |  | 优质工程增加费 | 按招标文件规定额度列计 |  | 见表10.2.2-22
3.1.3 |  | 其他暂列金额 | 按招标文件规定额度列计 | 9342.96 | 见表10.2.2-22
3.2 | 暂估价 |  | 3.2.1+3.2.2+3.2.3 |  | 见表10.2.2-21
3.2.1 | 其中 | 材料（工程设备）暂估价 | 按招标文件规定额度列计 (或计入综合单价) |  | 见表10.2.2-23
3.2.2 |  | 专业工程暂估价 | 按招标文件规定额度列计 |  | 见表10.2.2-24
3.2.3 |  | 专项技术措施暂估价 | 按招标文件规定额度列计 |  | 见表10.2.2-25
3.3 | 计日工 |  | ∑计日工(暂估数量×综合单价） |  | 见表10.2.2-21
3.4 | 施工总承包服务费 |  | 3.4.1+3.4.2 |  | 见表10.2.2-21
3.4.1 | 其中 | 专业发包工程管理费 | ∑专业发包工程（暂估金额×费率） |  | 见表10.2.2-27
3.4.2 |  | 甲供材料设备管理费 | 甲供材料暂估金额×费率+甲供设备暂估金额×费率 |  | 见表10.2.2-27
4 | 规费 |  | (1.1+2.1.1)×31.75% | 8880.43
5 | 单列费用 |  | 单列费用
6 | 税金 |  | (1+2+3+4+计税不计费)×9% | 17658.19
7 | 下浮 |  | (1+2+3+4+5+6-不计税不计费不下浮-暂估材料)×0%
其中 | 甲供费（不计入造价） |  | 甲供材料费+甲供主材费+甲供设备费
招标控制价合计 |  |  | 1+2+3+4+5+6-7 | 213860

## 17_表10_2_2-16 分部分项工程清单与计价表
【表10.2.2-16】
分部分项工程清单与计价表
单位(专业)工程名称:园林工程-19 开元村入口 | [5 empty] | 标段: |  |  | 第1页 共1页
序号 | 项目编码 | 项目名称 | 项目特征 | 计量 单位 | 工程量 | 金 额 (元) |  |  |  |  | 备注
[6 empty] | 综合单价 | 合价 | 其中
[8 empty] | 人工费 | 机械费 | 暂估价
|  | 19 开元村入口 |  |  |  |  | 176267.02 | 30625.38 | 245.58
1 | 050201001014 | 园路 | 1、50厚老石板 2、30厚1:3干硬性水泥砂浆 | m2 | 106.31 | 243.43 | 25879.04 | 3490.16 | 245.58
2 | 050201001015 | 园路 | 1.路面厚度、宽度、材料种类：50厚毛石碎拼(块径300-600) 2.砂浆强度等级：30厚1:3干硬性水泥砂浆 | m2 | 641.04 | 234.6 | 150387.98 | 27135.22
本页小计 | [6 empty] | 176267.02 | 30625.38 | 245.58
合计 | [6 empty] | 176267.02 | 30625.38 | 245.58

## 17_表10_2_2-16 施工技术措施项目清单与计价表
【表10.2.2-16】
施工技术措施项目清单与计价表
单位(专业)工程名称:园林工程-19 开元村入口 | [5 empty] | 标段: |  |  | 第1页 共1页
序号 | 项目编码 | 项目名称 | 项目特征 | 计量 单位 | 工程量 | 金 额 (元) |  |  |  |  | 备注
[6 empty] | 综合单价 | 合价 | 其中
[8 empty] | 人工费 | 机械费 | 暂估价
|  | [请输入分部名称,电子评标勿删] |  |  | 0
本页小计
合计

## 17_表10_2_2-20 施工组织(总价)措施项目清单
【表10.2.2-20】
施工组织（总价）措施项目清单与计价表
工程名称:19 开元村入口 |  |  | 标段: | 第1页 共1页
序号 | 项目编号 | 项目名称 | 计算基础 | 费率 (%) | 金额 (元) | 备注
1 | 050405001001 | 安全文明施工费 |  |  | 1711.75
1.1 |  | 安全文明施工基本费 | 定额人工费+定额机械费 | 6.12 | 1711.75
2 | Z50405009001 | 提前竣工增加费 | 定额人工费+定额机械费
3 | 050405004001 | 二次搬运费 | 定额人工费+定额机械费
4 | 050405005001 | 冬雨季施工增加费 | 定额人工费+定额机械费
5 | Z50405010001 | 行车、行人干扰增加费 | 定额人工费+定额机械费
6 |  | 其他施工组织措施费 | 按相关规定计算
合 计 |  |  |  |  | 1711.75

## 17_表10_2_2-21 其他项目清单与计价汇总表
【表10.2.2-21】
其他项目清单与计价汇总表
工程名称:19 开元村入口 |  | 标段: | 第1页 共1页
序号 | 项 目 名 称 | 金额(元) | 备注
1 | 暂列金额 | 9342.96 | 明细详见表10.2.2-22
1.1 | 标化工地增加费 |  | 明细详见表10.2.2-22
1.2 | 优质工程增加费 |  | 明细详见表10.2.2-22
1.3 | 其他暂列金额 | 9342.96 | 明细详见表10.2.2-22
2 | 暂估价
2.1 | 材料（设备）暂估价 |  | 明细详见表10.2.2-23
2.2 | 专业工程暂估价 |  | 明细详见表10.2.2-24
2.3 | 专项技术措施暂估价 |  | 明细详见表10.2.2-25
3 | 计日工 |  | 明细详见表10.2.2-26
4 | 总承包服务费 |  | 明细详见表10.2.2-27
合 计 |  | 9342.96 | 0

## 17_表10_2_2-22 暂列金额明细表
【表10.2.2-22】
暂列金额明细表
工程名称:19 开元村入口 |  |  | 标段: | 第1页 共1页
序号 | 项 目 名 称 | 计量单位 | 暂定金额(元) | 备注
1 | 标化工地增加费 | 项
2 | 优质工程增加费 | 项
3 | 其他暂列金额 | 项 | 9342.96 | 估算比例一般不高于5%
3.1 | 其他暂列金额 | 项 | 9342.96
合计 |  |  | 9342.96 | -

## 17_表10_2_2-29 主要工日一览表
【表10.2.2-29】
主要工日一览表
工程名称:19 开元村入口 |  |  | 标段: |  | 第1页 共1页
序号 | 工日名称（类别） | 单位 | 数 量 | 单价(元) | 合价（元） | 备注
1 | 二类人工 | 工日 | 205.541 | 149 | 30625.61

## 17_表10_2_2-31 主要材料和工程设备一览表
【表10.2.2-31】
主要材料和工程设备一览表
工程名称:19 开元村入口 |  |  |  | 标段: |  | 第1页 共1页
序号 | 名称、规格、型号 | 单位 | 数量 | 单价(元) | 合价（元） | 备注
1 | 普通硅酸盐水泥PO 42.5综合 | kg | 6321.642 | 0.51 | 3217.72
2 | 普通硅酸盐水泥PO 52.5综合 | kg | 16.478 | 0.44 | 7.22
3 | 黄砂净砂 | t | 25.462 | 180 | 4583.16
4 | 老石板50厚 | m2 | 108.436 | 180 | 19518.48
5 | 块径300-600*50厚毛石碎拼δ=40 | m2 | 608.988 | 180 | 109617.84

## 18_表10_2_2-13 【含单列】单位(专业)工程招
【表10.2.2-13】
单位（专业）工程招标控制价费用表
工程名称:园林工程-20 双江桥节点 |  |  | 标段: | 第1页 共1页
序号 | 费用名称 |  | 计算公式 | 金额 (元) | 备注
1 | 分部分项工程费 |  | ∑(分部分项工程量×综合单价） | 220212.22 | 见表10.2.2-16
1.1 | 其中 | 人工费+机械费 | ∑分部分项（定额人工费+定额机械费） | 42504.24
2 | 措施项目费 |  | （2.1+2.2） | 26456.79
2.1 | 施工技术措施项目费 |  | ∑(技措项目工程量×综合单价） | 23129.95 | 见表10.2.2-16
2.1.1 | 其中 | 人工费+机械费 | ∑技措项目（定额人工费+定额机械费） | 11855.85
2.2 | 施工组织措施项目费 |  | (1.1+2.1.1)×6.12% | 3326.84 | 见表10.2.2-20
2.2.1 | 其中 | 安全文明施工基本费 | (1.1+2.1.1)×6.12% | 3326.84 | 见表10.2.2-20
3 | 其他项目费 |  | （3.1+3.2+3.3+3.4） | 13196.42
3.1 | 暂列金额 |  | 3.1.1+3.1.2+3.1.3 | 13196.42 | 见表10.2.2-21
3.1.1 | 其中 | 标化工地增加费 | 按招标文件规定额度列计 |  | 见表10.2.2-22
3.1.2 |  | 优质工程增加费 | 按招标文件规定额度列计 |  | 见表10.2.2-22
3.1.3 |  | 其他暂列金额 | 按招标文件规定额度列计 | 13196.42 | 见表10.2.2-22
3.2 | 暂估价 |  | 3.2.1+3.2.2+3.2.3 |  | 见表10.2.2-21
3.2.1 | 其中 | 材料（工程设备）暂估价 | 按招标文件规定额度列计 (或计入综合单价) |  | 见表10.2.2-23
3.2.2 |  | 专业工程暂估价 | 按招标文件规定额度列计 |  | 见表10.2.2-24
3.2.3 |  | 专项技术措施暂估价 | 按招标文件规定额度列计 |  | 见表10.2.2-25
3.3 | 计日工 |  | ∑计日工(暂估数量×综合单价） |  | 见表10.2.2-21
3.4 | 施工总承包服务费 |  | 3.4.1+3.4.2 |  | 见表10.2.2-21
3.4.1 | 其中 | 专业发包工程管理费 | ∑专业发包工程（暂估金额×费率） |  | 见表10.2.2-27
3.4.2 |  | 甲供材料设备管理费 | 甲供材料暂估金额×费率+甲供设备暂估金额×费率 |  | 见表10.2.2-27
4 | 规费 |  | (1.1+2.1.1)×31.75% | 17259.33
5 | 单列费用 |  | 单列费用
6 | 税金 |  | (1+2+3+4+计税不计费)×9% | 24941.23
7 | 下浮 |  | (1+2+3+4+5+6-不计税不计费不下浮-暂估材料)×0%
其中 | 甲供费（不计入造价） |  | 甲供材料费+甲供主材费+甲供设备费
招标控制价合计 |  |  | 1+2+3+4+5+6-7 | 302066

## 18_表10_2_2-16 分部分项工程清单与计价表
【表10.2.2-16】
分部分项工程清单与计价表
单位(专业)工程名称:园林工程-20 双江桥节点 | [5 empty] | 标段: |  |  | 第1页 共2页
序号 | 项目编码 | 项目名称 | 项目特征 | 计量 单位 | 工程量 | 金 额 (元) |  |  |  |  | 备注
[6 empty] | 综合单价 | 合价 | 其中
[8 empty] | 人工费 | 机械费 | 暂估价
|  | 20 双江桥节点 |  |  |  |  | 220212.22 | 44773.83 | 2086.69
|  | 结构 |  |  |  |  | 39510.78 | 5086.06 | 285.71
1 | 010501001005 | 垫层 | 1.混凝土种类：商品砼 2.混凝土强度等级：C20 | m3 | 2.89 | 524.12 | 1514.71 | 130.4 | 2.05
2 | 010501003006 | 独立基础 | 1.混凝土种类：商品砼 2.混凝土强度等级：C30 | m3 | 5.00 | 563.93 | 2819.65 | 205.75 | 1.7
3 | 010503002006 | 矩形梁 | 1.混凝土类别：商品砼 2.混凝土强度等级：C30 | m3 | 6.60 | 580.03 | 3828.2 | 373.76 | 3.04
4 | 010503001005 | 基础梁 | 1.混凝土类别：商品砼 2.混凝土强度等级：C30 | m3 | 2.89 | 584.08 | 1687.99 | 158.52 | 1.65
5 | 010502001005 | 矩形柱 | 1.混凝土种类：商品砼 2.混凝土强度等级：C30 | m3 | 7.68 | 674.55 | 5180.54 | 933.89 | 3.53
6 | 010515001020 | 现浇构件钢筋 | 1.现浇构件箍筋制作、安装 带肋钢筋 HRB400以内 | t | 0.020 | 5277.72 | 105.55 | 11.59 | 1.45
7 | 010515001021 | 现浇构件钢筋 | 1.现浇构件普通钢筋制作、安装 带肋钢筋 HRB400以内 | t | 3.650 | 4997.66 | 18241.46 | 2115.87 | 264.81
8 | 010506001001 | 直形楼梯 | 1.混凝土类别：商品砼 2.混凝土强度等级：C30 3.底板厚度：120mm | m2 | 30.00 | 169.01 | 5070.3 | 1047 | 6
9 | 010505003003 | 平板 | 1.混凝土类别：商品砼 2.混凝土强度等级：C30 | m3 | 1.80 | 590.21 | 1062.38 | 109.28 | 1.48
|  | 铺装 |  |  |  |  | 180701.44 | 39687.77 | 1800.98
本页小计 | [6 empty] | 39510.78 | 5086.06 | 285.71
【表10.2.2-16】
分部分项工程清单与计价表
单位(专业)工程名称:园林工程-20 双江桥节点 | [5 empty] | 标段: |  |  | 第2页 共2页
序号 | 项目编码 | 项目名称 | 项目特征 | 计量 单位 | 工程量 | 金 额 (元) |  |  |  |  | 备注
[6 empty] | 综合单价 | 合价 | 其中
[8 empty] | 人工费 | 机械费 | 暂估价
10 | 050201001016 | 园路 | 1、50厚老石板 2、30厚1:3干硬性水泥砂浆 | m2 | 24.54 | 243.43 | 5973.77 | 805.65 | 56.69
11 | 050201001017 | 园路 | 1、50厚老石板 2、30厚1:3干硬性水泥砂浆 3、100厚C20素砼 4、100厚碎石垫层 5、素土夯实，夯实系数满足设计要求 | m2 | 364.62 | 338.99 | 123602.53 | 20178.07 | 1662.67
12 | 050201001018 | 台阶 | 1000*400*180厚老石板 30厚1:2干硬性水泥砂浆 100厚C20素砼 | m2 | 17.90 | 836.01 | 14964.58 | 1127.88 | 81.62
13 | 020202003001 | 栏杆 | 1.H=250青石矮栏杆 2.样式详见图纸 | m | 79.00 | 407.28 | 32175.12 | 17518.25
14 | 011104002002 | 竹、木（复合）地板 | 1.150*50厚菠萝格防腐木板 | m2 | 3.80 | 551.74 | 2096.61 | 37.96
15 | 05B017 | 原有景石移位 | 1.原有景石移位 | 项 | 1 | 500 | 500
16 | 040501004001 | 塑料管 | DN150HDPE钢塑缠绕管 | m | 6.50 | 59.82 | 388.83 | 19.96
17 | 05B018 | 成品垃圾筒 | 1.成品垃圾筒 2.尺寸:0.9*0.9*0.4m 3.材质:外部防腐木，内胆不锈钢 4.详见图纸 | 个 | 1 | 1000 | 1000
本页小计 | [6 empty] | 180701.44 | 39687.77 | 1800.98
合计 | [6 empty] | 220212.22 | 44773.83 | 2086.69

## 18_表10_2_2-16 施工技术措施项目清单与计价表
【表10.2.2-16】
施工技术措施项目清单与计价表
单位(专业)工程名称:园林工程-20 双江桥节点 | [5 empty] | 标段: |  |  | 第1页 共1页
序号 | 项目编码 | 项目名称 | 项目特征 | 计量 单位 | 工程量 | 金 额 (元) |  |  |  |  | 备注
[6 empty] | 综合单价 | 合价 | 其中
[8 empty] | 人工费 | 机械费 | 暂估价
|  | [请输入分部名称,电子评标勿删] |  |  | 0
|  | 20 双江桥节点 |  |  | 0 |  | 23129.95 | 12536.59 | 620.98
1 | 050402001011 | 现浇混凝土垫层 | 1.现浇混凝土模板 基础垫层模板 | m2 | 45.00 | 49.4 | 2223 | 1069.65 | 49.05
2 | 011702001014 | 基础 | 1.独立基础复合木模 | m2 | 20.00 | 58.96 | 1179.2 | 581 | 18.8
3 | 011702002007 | 矩形柱 | 1.矩形柱复合模板 | m2 | 64.00 | 71.73 | 4590.72 | 2545.28 | 151.04
4 | 011702005005 | 基础梁 | 1.基础梁复合木模 | m2 | 28.00 | 57.17 | 1600.76 | 685.72 | 65.8
5 | 011702006008 | 矩形梁 | 1.矩形梁木模 | m2 | 17.25 | 108.26 | 1867.49 | 1074.16 | 21.39
6 | 011702016004 | 平板 | 1.平板复合木模 | m2 | 17.00 | 62.24 | 1058.08 | 557.09 | 3.91
7 | 011702024001 | 楼梯 | 1.现浇混凝土直形楼梯 复合木模 | m2 | 30.00 | 341.28 | 10238.4 | 5803.2 | 292.8
8 | 011701001003 | 综合脚手架 | 综合脚手架 | m2 | 17.00 | 21.9 | 372.3 | 220.49 | 18.19
本页小计 | [6 empty] | 23129.95 | 12536.59 | 620.98
合计 | [6 empty] | 23129.95 | 12536.59 | 620.98

## 18_表10_2_2-20 施工组织(总价)措施项目清单
【表10.2.2-20】
施工组织（总价）措施项目清单与计价表
工程名称:20 双江桥节点 |  |  | 标段: | 第1页 共1页
序号 | 项目编号 | 项目名称 | 计算基础 | 费率 (%) | 金额 (元) | 备注
1 | 050405001001 | 安全文明施工费 |  |  | 3326.84
1.1 |  | 安全文明施工基本费 | 定额人工费+定额机械费 | 6.12 | 3326.84
2 | Z50405009001 | 提前竣工增加费 | 定额人工费+定额机械费
3 | 050405004001 | 二次搬运费 | 定额人工费+定额机械费
4 | 050405005001 | 冬雨季施工增加费 | 定额人工费+定额机械费
5 | Z50405010001 | 行车、行人干扰增加费 | 定额人工费+定额机械费
6 |  | 其他施工组织措施费 | 按相关规定计算
合 计 |  |  |  |  | 3326.84

## 18_表10_2_2-21 其他项目清单与计价汇总表
【表10.2.2-21】
其他项目清单与计价汇总表
工程名称:20 双江桥节点 |  | 标段: | 第1页 共1页
序号 | 项 目 名 称 | 金额(元) | 备注
1 | 暂列金额 | 13196.42 | 明细详见表10.2.2-22
1.1 | 标化工地增加费 |  | 明细详见表10.2.2-22
1.2 | 优质工程增加费 |  | 明细详见表10.2.2-22
1.3 | 其他暂列金额 | 13196.42 | 明细详见表10.2.2-22
2 | 暂估价
2.1 | 材料（设备）暂估价 |  | 明细详见表10.2.2-23
2.2 | 专业工程暂估价 |  | 明细详见表10.2.2-24
2.3 | 专项技术措施暂估价 |  | 明细详见表10.2.2-25
3 | 计日工 |  | 明细详见表10.2.2-26
4 | 总承包服务费 |  | 明细详见表10.2.2-27
合 计 |  | 13196.42 | 0

## 18_表10_2_2-22 暂列金额明细表
【表10.2.2-22】
暂列金额明细表
工程名称:20 双江桥节点 |  |  | 标段: | 第1页 共1页
序号 | 项 目 名 称 | 计量单位 | 暂定金额(元) | 备注
1 | 标化工地增加费 | 项
2 | 优质工程增加费 | 项
3 | 其他暂列金额 | 项 | 13196.42 | 估算比例一般不高于5%
3.1 | 其他暂列金额 | 项 | 13196.42
合计 |  |  | 13196.42 | -

## 18_表10_2_2-29 主要工日一览表
【表10.2.2-29】
主要工日一览表
工程名称:20 双江桥节点 |  |  | 标段: |  | 第1页 共1页
序号 | 工日名称（类别） | 单位 | 数 量 | 单价(元) | 合价（元） | 备注
1 | 二类人工 | 工日 | 208.804 | 149 | 31111.8
2 | 三类人工 | 工日 | 153.197 | 171 | 26196.69

## 18_表10_2_2-31 主要材料和工程设备一览表
【表10.2.2-31】
主要材料和工程设备一览表
工程名称:20 双江桥节点 |  |  |  | 标段: |  | 第1页 共1页
序号 | 名称、规格、型号 | 单位 | 数量 | 单价(元) | 合价（元） | 备注
1 | 热轧带肋钢筋HRB400综合 | t | 3.814 | 3918 | 14943.25
2 | 热轧带肋钢筋（箍筋）HRB400综合 | t | 0.021 | 4186 | 87.91
3 | 复合硅酸盐水泥PC 32.5R综合 | kg | 7.718 | 0.44 | 3.38
4 | 普通硅酸盐水泥PO 42.5综合 | kg | 14867.606 | 0.51 | 7567.61
5 | 普通硅酸盐水泥PO 52.5综合 | kg | 63.095 | 0.44 | 27.64
6 | 黄砂净砂 | t | 51.293 | 180 | 9232.74
7 | 碎石综合 | t | 47.757 | 126 | 6017.38
8 | 碎石40—60 | t | 61.012 | 126 | 7687.51
9 | 青石栏杆1300×680×140 | m3 | 2.489 | 3700 | 9209.3
10 | 泵送商品混凝土C30 | m3 | 7.795 | 504 | 3928.68
11 | 非泵送商品混凝土C20 | m3 | 2.919 | 455 | 1328.15
12 | 非泵送商品混凝土C30 | m3 | 23.782 | 498 | 11843.44
13 | 150*50厚菠萝格防腐木板 | m2 | 3.99 | 500 | 1995
14 | 老石板50厚 | m2 | 396.943 | 180 | 71449.74
15 | 老石板180厚 | m2 | 18.258 | 648 | 11831.18
16 | 原有景石移位 | 项 | 1 | 500 | 500
17 | 成品垃圾筒 | 个 | 1 | 1000 | 1000

## 19_表10_2_2-13 【含单列】单位(专业)工程招
【表10.2.2-13】
单位（专业）工程招标控制价费用表
工程名称:园林工程-21 大昆村入口 |  |  | 标段: | 第1页 共1页
序号 | 费用名称 |  | 计算公式 | 金额 (元) | 备注
1 | 分部分项工程费 |  | ∑(分部分项工程量×综合单价） | 449637.71 | 见表10.2.2-16
1.1 | 其中 | 人工费+机械费 | ∑分部分项（定额人工费+定额机械费） | 59281.97
2 | 措施项目费 |  | （2.1+2.2） | 18267.67
2.1 | 施工技术措施项目费 |  | ∑(技措项目工程量×综合单价） | 14190.05 | 见表10.2.2-16
2.1.1 | 其中 | 人工费+机械费 | ∑技措项目（定额人工费+定额机械费） | 7345.84
2.2 | 施工组织措施项目费 |  | (1.1+2.1.1)×6.12% | 4077.62 | 见表10.2.2-20
2.2.1 | 其中 | 安全文明施工基本费 | (1.1+2.1.1)×6.12% | 4077.62 | 见表10.2.2-20
3 | 其他项目费 |  | （3.1+3.2+3.3+3.4） | 24452.99
3.1 | 暂列金额 |  | 3.1.1+3.1.2+3.1.3 | 24452.99 | 见表10.2.2-21
3.1.1 | 其中 | 标化工地增加费 | 按招标文件规定额度列计 |  | 见表10.2.2-22
3.1.2 |  | 优质工程增加费 | 按招标文件规定额度列计 |  | 见表10.2.2-22
3.1.3 |  | 其他暂列金额 | 按招标文件规定额度列计 | 24452.99 | 见表10.2.2-22
3.2 | 暂估价 |  | 3.2.1+3.2.2+3.2.3 |  | 见表10.2.2-21
3.2.1 | 其中 | 材料（工程设备）暂估价 | 按招标文件规定额度列计 (或计入综合单价) |  | 见表10.2.2-23
3.2.2 |  | 专业工程暂估价 | 按招标文件规定额度列计 |  | 见表10.2.2-24
3.2.3 |  | 专项技术措施暂估价 | 按招标文件规定额度列计 |  | 见表10.2.2-25
3.3 | 计日工 |  | ∑计日工(暂估数量×综合单价） |  | 见表10.2.2-21
3.4 | 施工总承包服务费 |  | 3.4.1+3.4.2 |  | 见表10.2.2-21
3.4.1 | 其中 | 专业发包工程管理费 | ∑专业发包工程（暂估金额×费率） |  | 见表10.2.2-27
3.4.2 |  | 甲供材料设备管理费 | 甲供材料暂估金额×费率+甲供设备暂估金额×费率 |  | 见表10.2.2-27
4 | 规费 |  | (1.1+2.1.1)×31.75% | 21154.33
5 | 单列费用 |  | 单列费用
6 | 税金 |  | (1+2+3+4+计税不计费)×9% | 46216.14
7 | 下浮 |  | (1+2+3+4+5+6-不计税不计费不下浮-暂估材料)×0%
其中 | 甲供费（不计入造价） |  | 甲供材料费+甲供主材费+甲供设备费
招标控制价合计 |  |  | 1+2+3+4+5+6-7 | 559729

## 19_表10_2_2-16 分部分项工程清单与计价表
【表10.2.2-16】
分部分项工程清单与计价表
单位(专业)工程名称:园林工程-21 大昆村入口 | [5 empty] | 标段: |  |  | 第1页 共4页
序号 | 项目编码 | 项目名称 | 项目特征 | 计量 单位 | 工程量 | 金 额 (元) |  |  |  |  | 备注
[6 empty] | 综合单价 | 合价 | 其中
[8 empty] | 人工费 | 机械费 | 暂估价
|  | 21 大昆村入口 |  |  |  |  | 449637.71 | 60110.59 | 5438.23
|  | 铺装 |  |  |  |  | 347454.55 | 33413.86 | 2672.47
1 | 050201001019 | 园路 | 1.50厚当地老石板 错缝铺装，砂浆填缝 2.30厚1:3干硬性水泥砂浆 3.100厚C20素砼垫层 4.100厚碎石垫层 5.素土夯实 6.详见图纸 | m2 | 580.50 | 339.23 | 196923.02 | 32124.87 | 2647.08
2 | 050201002004 | 踏（蹬）道 | 1.3330*500*150厚老石板 2.30厚1:3干硬性水泥砂浆 3.150厚C20素砼 4.100厚碎石垫层 | m2 | 4.05 | 766.73 | 3105.26 | 314.77 | 19.28
3 | 05B019 | 栏杆 | 1.H=1100不锈钢仿竹栏杆 2.具体做法详见图纸 | m | 440.00 | 300 | 132000
4 | 050201015002 | 地板 | 1、100X20栗色竹木 留缝5 2、50X50竹木龙骨@500 详见图纸 | m2 | 40.00 | 341.86 | 13674.4 | 788.8 | 2.8
5 | 020508019004 | 封檐板 | 1、100X20栗色竹木 | m | 25.47 | 29.52 | 751.87 | 185.42 | 3.31
6 | 05B020 | 成品垃圾筒 | 1.成品垃圾筒 2.尺寸:0.9*0.9*0.4m 3.材质:外部防腐木，内胆不锈钢 4.详见图纸 | 个 | 1 | 1000 | 1000
本页小计 | [6 empty] | 347454.55 | 33413.86 | 2672.47
【表10.2.2-16】
分部分项工程清单与计价表
单位(专业)工程名称:园林工程-21 大昆村入口 | [5 empty] | 标段: |  |  | 第2页 共4页
序号 | 项目编码 | 项目名称 | 项目特征 | 计量 单位 | 工程量 | 金 额 (元) |  |  |  |  | 备注
[6 empty] | 综合单价 | 合价 | 其中
[8 empty] | 人工费 | 机械费 | 暂估价
|  | 结构 |  |  |  |  | 33112.59 | 4549.88 | 744.09
7 | 040101002011 | 挖沟槽土方 | 1.土壤类别：综合考虑 2.挖土深度：按设计要求 | m3 | 88.55 | 3.45 | 305.5 | 35.42 | 209.86
8 | 040103001012 | 回填方 | 1.密实度要求：符合设计要求 2.填方材料品种：原开挖土方 | m3 | 78.51 | 16.55 | 1299.34 | 883.24 | 140.53
9 | 040103002012 | 余方弃置 | 1.废弃料品种：多余土方 2.运距：由施工方自行考虑 | m3 | 10.04 | 16.01 | 160.74 | 4.02 | 125.7
10 | 010501001006 | 垫层 | 1.混凝土种类：商品砼 2.混凝土强度等级：C20 | m3 | 2.06 | 524.12 | 1079.69 | 92.95 | 1.46
11 | 010501003007 | 独立基础 | 1.混凝土种类：商品砼 2.混凝土强度等级：C30 | m3 | 4.97 | 563.93 | 2802.73 | 204.52 | 1.69
12 | 010503002007 | 矩形梁 | 1.混凝土类别：商品砼 2.混凝土强度等级：C30 | m3 | 5.57 | 580.03 | 3230.77 | 315.43 | 2.56
13 | 010503001006 | 基础梁 | 1.混凝土类别：商品砼 2.混凝土强度等级：C30 | m3 | 1.01 | 584.08 | 589.92 | 55.4 | 0.58
14 | 010502001006 | 矩形柱 | 1.混凝土种类：商品砼 2.混凝土强度等级：C30 | m3 | 4.13 | 674.55 | 2785.89 | 502.21 | 1.9
15 | 010502003002 | 异形柱 | 1.混凝土类别：商品砼 2.混凝土强度等级：C30 | m3 | 1.44 | 699.44 | 1007.19 | 210.12 | 0.82
16 | 010515001022 | 现浇构件钢筋 | 1.现浇构件箍筋制作、安装 带肋钢筋 HRB400以内 | t | 0.943 | 5277.72 | 4976.89 | 546.65 | 68.41
17 | 010515001023 | 现浇构件钢筋 | 1.现浇构件普通钢筋制作、安装 带肋钢筋 HRB400以内 | t | 2.590 | 4997.66 | 12943.94 | 1501.4 | 187.9
本页小计 | [6 empty] | 31182.6 | 4351.36 | 741.41
【表10.2.2-16】
分部分项工程清单与计价表
单位(专业)工程名称:园林工程-21 大昆村入口 | [5 empty] | 标段: |  |  | 第3页 共4页
序号 | 项目编码 | 项目名称 | 项目特征 | 计量 单位 | 工程量 | 金 额 (元) |  |  |  |  | 备注
[6 empty] | 综合单价 | 合价 | 其中
[8 empty] | 人工费 | 机械费 | 暂估价
18 | 010505003004 | 平板 | 1.混凝土类别：商品砼 2.混凝土强度等级：C30 | m3 | 3.27 | 590.21 | 1929.99 | 198.52 | 2.68
|  | 六角亭 |  |  |  |  | 69070.57 | 22146.85 | 2021.67
19 | 040101002012 | 挖沟槽土方 | 1.土壤类别：综合考虑 2.挖土深度：按设计要求 | m3 | 120.00 | 3.45 | 414 | 48 | 284.4
20 | 040103001013 | 回填方 | 1.密实度要求：符合设计要求 2.填方材料品种：原开挖土方 | m3 | 100.00 | 16.55 | 1655 | 1125 | 179
21 | 040103002013 | 余方弃置 | 1.废弃料品种：多余土方 2.运距：由施工方自行考虑 | m3 | 100.00 | 16.01 | 1601 | 40 | 1252
22 | 010501001007 | 垫层 | 1.混凝土种类：现浇砼 2.混凝土强度等级：C15 | m3 | 0.90 | 524.12 | 471.71 | 40.61 | 0.64
23 | 010502003003 | 异形柱 | 1.混凝土类别：商品砼 2.混凝土强度等级：C30 | m3 | 1.78 | 699.44 | 1245 | 259.74 | 1.01
24 | 010503002008 | 矩形梁 | 1.混凝土类别：现浇砼 2.混凝土强度等级：C30 | m3 | 2.04 | 565.56 | 1153.74 | 82.52 | 0.94
25 | 010505003005 | 平板 | 1.混凝土类别：现浇砼 2.混凝土强度等级：C30 | m3 | 3.42 | 591.23 | 2022.01 | 184.24 | 2.8
26 | 010515001024 | 现浇构件钢筋 | 1.现浇构件箍筋制作、安装 带肋钢筋 HRB400以内 | t | 0.423 | 5277.72 | 2232.48 | 245.21 | 30.69
27 | 010515001025 | 现浇构件钢筋 | 1.现浇构件普通钢筋制作、安装 带肋钢筋 HRB400以内 | t | 2.733 | 4997.66 | 13658.6 | 1584.29 | 198.28
28 | 020412007002 | 挂落 | 1.50*500樟子松防腐木挂落 2.详见图纸 | m | 9.60 | 613.4 | 5888.64 | 4350.14
本页小计 | [6 empty] | 32272.17 | 8158.27 | 1952.44
【表10.2.2-16】
分部分项工程清单与计价表
单位(专业)工程名称:园林工程-21 大昆村入口 | [5 empty] | 标段: |  |  | 第4页 共4页
序号 | 项目编码 | 项目名称 | 项目特征 | 计量 单位 | 工程量 | 金 额 (元) |  |  |  |  | 备注
[6 empty] | 综合单价 | 合价 | 其中
[8 empty] | 人工费 | 机械费 | 暂估价
29 | 020405003001 | 吴王靠坐凳 | 1.混凝土强度等级：C20 2.混凝土种类：商品砼 | m | 8.40 | 646.17 | 5427.83 | 3714.48 | 18.48
30 | 020206001001 | 柱顶石 | 1.混凝土类别：现浇砼 2.混凝土强度等级：C30 | 只 | 6 | 1058.61 | 6351.66 | 3000
31 | 020303008001 | 霸王拳 | 1.混凝土类别：现浇砼 2.混凝土强度等级：C30 | 对 | 6 | 522.57 | 3135.42 | 55.38
32 | 020406007001 | 雷公柱(灯芯木) | 1.混凝土类别：现浇砼 2.混凝土强度等级：C30 | m3 | 0.05 | 1492.19 | 74.61 | 25.01 | 11.72
33 | 020602001003 | 筒瓦屋面 | 1.灰筒瓦 2.20厚1:2水泥砂浆 3.刷素水泥浆一道 4.戗脊 | m2 | 45.34 | 505.93 | 22938.87 | 7392.23 | 41.71
34 | 05B021 | 成品宝顶 | 1.成品混凝土宝顶 2.具体做法详见图纸 | 个 | 1 | 800 | 800
本页小计 | [6 empty] | 38728.39 | 14187.1 | 71.91
合计 | [6 empty] | 449637.71 | 60110.59 | 5438.23

## 19_表10_2_2-16 施工技术措施项目清单与计价表
【表10.2.2-16】
施工技术措施项目清单与计价表
单位(专业)工程名称:园林工程-21 大昆村入口 | [5 empty] | 标段: |  |  | 第1页 共1页
序号 | 项目编码 | 项目名称 | 项目特征 | 计量 单位 | 工程量 | 金 额 (元) |  |  |  |  | 备注
[6 empty] | 综合单价 | 合价 | 其中
[8 empty] | 人工费 | 机械费 | 暂估价
|  | [请输入分部名称,电子评标勿删] |  |  | 0
|  | 21 大昆村入口 |  |  | 0 |  | 14190.05 | 7843.46 | 294.88
1 | 011702001015 | 基础 | 1.独立基础复合木模 | m2 | 9.72 | 58.96 | 573.09 | 282.37 | 9.14
2 | 050402001012 | 现浇混凝土垫层 | 1.现浇混凝土模板 基础垫层模板 | m2 | 5.60 | 49.4 | 276.64 | 133.11 | 6.1
3 | 011702002008 | 矩形柱 | 1.矩形柱复合模板 | m2 | 40.27 | 71.73 | 2888.57 | 1601.54 | 95.04
4 | 011702004002 | 异形柱 | 1.圆形柱复合模板 | m2 | 19.23 | 102.32 | 1967.61 | 1062.84 | 31.54
5 | 011702005006 | 基础梁 | 1.基础梁复合木模 | m2 | 10.11 | 57.17 | 577.99 | 247.59 | 23.76
6 | 011702006009 | 矩形梁 | 1.矩形梁木模 | m2 | 40.18 | 108.26 | 4349.89 | 2502.01 | 49.82
7 | 011702016005 | 平板 | 1.平板复合木模 | m2 | 30.59 | 62.24 | 1903.92 | 1002.43 | 7.04
8 | 011701001004 | 综合脚手架 | 综合脚手架 | m2 | 40.00 | 21.9 | 876 | 518.8 | 42.8
9 | 021001001001 | 综合脚手架 | 亭子脚手架 | m2 | 28.50 | 27.24 | 776.34 | 492.77 | 29.64
本页小计 | [6 empty] | 14190.05 | 7843.46 | 294.88
合计 | [6 empty] | 14190.05 | 7843.46 | 294.88

## 19_表10_2_2-20 施工组织(总价)措施项目清单
【表10.2.2-20】
施工组织（总价）措施项目清单与计价表
工程名称:21 大昆村入口 |  |  | 标段: | 第1页 共1页
序号 | 项目编号 | 项目名称 | 计算基础 | 费率 (%) | 金额 (元) | 备注
1 | 050405001001 | 安全文明施工费 |  |  | 4077.62
1.1 |  | 安全文明施工基本费 | 定额人工费+定额机械费 | 6.12 | 4077.62
2 | Z50405009001 | 提前竣工增加费 | 定额人工费+定额机械费
3 | 050405004001 | 二次搬运费 | 定额人工费+定额机械费
4 | 050405005001 | 冬雨季施工增加费 | 定额人工费+定额机械费
5 | Z50405010001 | 行车、行人干扰增加费 | 定额人工费+定额机械费
6 |  | 其他施工组织措施费 | 按相关规定计算
合 计 |  |  |  |  | 4077.62

## 19_表10_2_2-21 其他项目清单与计价汇总表
【表10.2.2-21】
其他项目清单与计价汇总表
工程名称:21 大昆村入口 |  | 标段: | 第1页 共1页
序号 | 项 目 名 称 | 金额(元) | 备注
1 | 暂列金额 | 24452.99 | 明细详见表10.2.2-22
1.1 | 标化工地增加费 |  | 明细详见表10.2.2-22
1.2 | 优质工程增加费 |  | 明细详见表10.2.2-22
1.3 | 其他暂列金额 | 24452.99 | 明细详见表10.2.2-22
2 | 暂估价
2.1 | 材料（设备）暂估价 |  | 明细详见表10.2.2-23
2.2 | 专业工程暂估价 |  | 明细详见表10.2.2-24
2.3 | 专项技术措施暂估价 |  | 明细详见表10.2.2-25
3 | 计日工 |  | 明细详见表10.2.2-26
4 | 总承包服务费 |  | 明细详见表10.2.2-27
合 计 |  | 24452.99 | 0

## 19_表10_2_2-22 暂列金额明细表
【表10.2.2-22】
暂列金额明细表
工程名称:21 大昆村入口 |  |  | 标段: | 第1页 共1页
序号 | 项 目 名 称 | 计量单位 | 暂定金额(元) | 备注
1 | 标化工地增加费 | 项
2 | 优质工程增加费 | 项
3 | 其他暂列金额 | 项 | 24452.99 | 估算比例一般不高于5%
3.1 | 其他暂列金额 | 项 | 24452.99
合计 |  |  | 24452.99 | -

## 19_表10_2_2-29 主要工日一览表
【表10.2.2-29】
主要工日一览表
工程名称:21 大昆村入口 |  |  | 标段: |  | 第1页 共1页
序号 | 工日名称（类别） | 单位 | 数 量 | 单价(元) | 合价（元） | 备注
1 | 一类人工 | 工日 | 15.467 | 138 | 2134.45
2 | 二类人工 | 工日 | 239.811 | 149 | 35731.84
3 | 三类人工 | 工日 | 175.927 | 171 | 30083.52

## 19_表10_2_2-31 主要材料和工程设备一览表
【表10.2.2-31】
主要材料和工程设备一览表
工程名称:21 大昆村入口 |  |  |  | 标段: |  | 第1页 共1页
序号 | 名称、规格、型号 | 单位 | 数量 | 单价(元) | 合价（元） | 备注
1 | 热轧带肋钢筋HRB400综合 | t | 5.563 | 3918 | 21795.83
2 | 热轧带肋钢筋（箍筋）HRB400综合 | t | 1.427 | 4186 | 5973.42
3 | 复合硅酸盐水泥PC 32.5R综合 | kg | 4.593 | 0.44 | 2.01
4 | 普通硅酸盐水泥PO 42.5综合 | kg | 23752.249 | 0.51 | 12089.89
5 | 普通硅酸盐水泥PO 52.5综合 | kg | 90.606 | 0.44 | 39.69
6 | 黄砂净砂 | t | 81.556 | 180 | 14680.08
7 | 碎石综合 | t | 75.189 | 126 | 9473.81
8 | 碎石40—60 | t | 93.236 | 126 | 11747.74
9 | 标准砖240×115×53 | 百块 | 6.772 | 47.79 | 323.63
10 | 泵送商品混凝土C30 | m3 | 9.706 | 504 | 4891.82
11 | 非泵送商品混凝土C20 | m3 | 2.99 | 455 | 1360.45
12 | 非泵送商品混凝土C30 | m3 | 18.268 | 498 | 9097.46
13 | 干混地面砂浆DS M20.0 | kg | 1572.391 | 0.34 | 540.9
14 | 100X20栗色竹木 | m2 | 42 | 250 | 10500
15 | 老石板50厚 | m2 | 592.11 | 180 | 106579.8
16 | 老石板150厚 | m2 | 4.131 | 540 | 2230.74
17 | 琉璃二戗脊1# 400×240×300 | 节 | 78.272 | 27.59 | 2159.52
18 | 琉璃斜当沟1# | 张 | 180.12 | 4.02 | 724.08
19 | 大蝴蝶瓦（底）200×200×13 | 百张 | 31.058 | 129 | 4006.48
20 | 筒瓦3# 120×220 | 百张 | 9.703 | 289 | 2804.17
21 | 普坚毛料石 | m3 | 1.38 | 1748 | 2412.24
22 | 成品垃圾筒 | 个 | 1 | 1000 | 1000
23 | 成品宝顶 | 个 | 1 | 800 | 800
24 | 栏杆 | m | 440 | 300 | 132000

## 20_表10_2_2-13 【含单列】单位(专业)工程招
【表10.2.2-13】
单位（专业）工程招标控制价费用表
工程名称:园林工程-22 坎流村入口标识 |  |  | 标段: | 第1页 共1页
序号 | 费用名称 |  | 计算公式 | 金额 (元) | 备注
1 | 分部分项工程费 |  | ∑(分部分项工程量×综合单价） | 60479.47 | 见表10.2.2-16
1.1 | 其中 | 人工费+机械费 | ∑分部分项（定额人工费+定额机械费） | 8659.52
2 | 措施项目费 |  | （2.1+2.2） | 2437.05
2.1 | 施工技术措施项目费 |  | ∑(技措项目工程量×综合单价） | 1855.46 | 见表10.2.2-16
2.1.1 | 其中 | 人工费+机械费 | ∑技措项目（定额人工费+定额机械费） | 843.6
2.2 | 施工组织措施项目费 |  | (1.1+2.1.1)×6.12% | 581.59 | 见表10.2.2-20
2.2.1 | 其中 | 安全文明施工基本费 | (1.1+2.1.1)×6.12% | 581.59 | 见表10.2.2-20
3 | 其他项目费 |  | （3.1+3.2+3.3+3.4） | 3296.69
3.1 | 暂列金额 |  | 3.1.1+3.1.2+3.1.3 | 3296.69 | 见表10.2.2-21
3.1.1 | 其中 | 标化工地增加费 | 按招标文件规定额度列计 |  | 见表10.2.2-22
3.1.2 |  | 优质工程增加费 | 按招标文件规定额度列计 |  | 见表10.2.2-22
3.1.3 |  | 其他暂列金额 | 按招标文件规定额度列计 | 3296.69 | 见表10.2.2-22
3.2 | 暂估价 |  | 3.2.1+3.2.2+3.2.3 |  | 见表10.2.2-21
3.2.1 | 其中 | 材料（工程设备）暂估价 | 按招标文件规定额度列计 (或计入综合单价) |  | 见表10.2.2-23
3.2.2 |  | 专业工程暂估价 | 按招标文件规定额度列计 |  | 见表10.2.2-24
3.2.3 |  | 专项技术措施暂估价 | 按招标文件规定额度列计 |  | 见表10.2.2-25
3.3 | 计日工 |  | ∑计日工(暂估数量×综合单价） |  | 见表10.2.2-21
3.4 | 施工总承包服务费 |  | 3.4.1+3.4.2 |  | 见表10.2.2-21
3.4.1 | 其中 | 专业发包工程管理费 | ∑专业发包工程（暂估金额×费率） |  | 见表10.2.2-27
3.4.2 |  | 甲供材料设备管理费 | 甲供材料暂估金额×费率+甲供设备暂估金额×费率 |  | 见表10.2.2-27
4 | 规费 |  | (1.1+2.1.1)×31.75% | 3017.24
5 | 单列费用 |  | 单列费用
6 | 税金 |  | (1+2+3+4+计税不计费)×9% | 6230.74
7 | 下浮 |  | (1+2+3+4+5+6-不计税不计费不下浮-暂估材料)×0%
其中 | 甲供费（不计入造价） |  | 甲供材料费+甲供主材费+甲供设备费
招标控制价合计 |  |  | 1+2+3+4+5+6-7 | 75461

## 20_表10_2_2-16 分部分项工程清单与计价表
【表10.2.2-16】
分部分项工程清单与计价表
单位(专业)工程名称:园林工程-22 坎流村入口标识 | [5 empty] | 标段: |  |  | 第1页 共1页
序号 | 项目编码 | 项目名称 | 项目特征 | 计量 单位 | 工程量 | 金 额 (元) |  |  |  |  | 备注
[6 empty] | 综合单价 | 合价 | 其中
[8 empty] | 人工费 | 机械费 | 暂估价
|  | 22 坎流村入口标识 |  |  |  |  | 60479.47 | 7536.53 | 2180.79
1 | 040101002013 | 挖沟槽土方 | 1.土壤类别：综合考虑 2.挖土深度：按设计要求 | m3 | 115.60 | 3.45 | 398.82 | 46.24 | 273.97
2 | 040103001014 | 回填方 | 1.密实度要求：符合设计要求 2.填方材料品种：原开挖土方 | m3 | 53.09 | 16.55 | 878.64 | 597.26 | 95.03
3 | 040103002014 | 余方弃置 | 1.废弃料品种：多余土方 2.运距：由施工方自行考虑 | m3 | 62.51 | 16.01 | 1000.79 | 25 | 782.63
4 | 040305003005 | 浆砌块料 | 1.材料品种、规格：块径150-300 块石浆砌（外不漏浆） | m3 | 40.40 | 517.79 | 20918.72 | 4685.59 | 1016.87
5 | 040303001014 | 混凝土垫层 | 1.混凝土强度等级：C20商品砼 | m3 | 13.81 | 570.8 | 7882.75 | 1116.12 | 12.29
6 | 040305001009 | 垫层 | 1.材料品种、规格：碎石垫层 2.厚度：10CM | m3 | 17.57 | 278.87 | 4899.75 | 1066.32
7 | 05B022 | 成品垃圾收集站 | 1.成品垃圾收集站4100*1500 2.具体做法详见图纸 | 个 | 1 | 23500 | 23500
8 | 05B023 | 拆除现有广告牌 | 1.拆除现有广告牌 | 项 | 1 | 1000 | 1000
本页小计 | [6 empty] | 60479.47 | 7536.53 | 2180.79
合计 | [6 empty] | 60479.47 | 7536.53 | 2180.79

## 20_表10_2_2-16 施工技术措施项目清单与计价表
【表10.2.2-16】
施工技术措施项目清单与计价表
单位(专业)工程名称:园林工程-22 坎流村入口标识 | [5 empty] | 标段: |  |  | 第1页 共1页
序号 | 项目编码 | 项目名称 | 项目特征 | 计量 单位 | 工程量 | 金 额 (元) |  |  |  |  | 备注
[6 empty] | 综合单价 | 合价 | 其中
[8 empty] | 人工费 | 机械费 | 暂估价
|  | [请输入分部名称,电子评标勿删] |  |  | 0
|  | 22 坎流村入口标识 |  |  | 0 |  | 1855.46 | 892.8 | 40.94
1 | 050402001013 | 现浇混凝土垫层 | 1.现浇混凝土模板 基础垫层模板 | m2 | 37.56 | 49.4 | 1855.46 | 892.8 | 40.94
本页小计 | [6 empty] | 1855.46 | 892.8 | 40.94
合计 | [6 empty] | 1855.46 | 892.8 | 40.94

## 20_表10_2_2-20 施工组织(总价)措施项目清单
【表10.2.2-20】
施工组织（总价）措施项目清单与计价表
工程名称:22 坎流村入口标识 |  |  | 标段: | 第1页 共1页
序号 | 项目编号 | 项目名称 | 计算基础 | 费率 (%) | 金额 (元) | 备注
1 | 050405001001 | 安全文明施工费 |  |  | 581.59
1.1 |  | 安全文明施工基本费 | 定额人工费+定额机械费 | 6.12 | 581.59
2 | Z50405009001 | 提前竣工增加费 | 定额人工费+定额机械费
3 | 050405004001 | 二次搬运费 | 定额人工费+定额机械费
4 | 050405005001 | 冬雨季施工增加费 | 定额人工费+定额机械费
5 | Z50405010001 | 行车、行人干扰增加费 | 定额人工费+定额机械费
6 |  | 其他施工组织措施费 | 按相关规定计算
合 计 |  |  |  |  | 581.59

## 20_表10_2_2-21 其他项目清单与计价汇总表
【表10.2.2-21】
其他项目清单与计价汇总表
工程名称:22 坎流村入口标识 |  | 标段: | 第1页 共1页
序号 | 项 目 名 称 | 金额(元) | 备注
1 | 暂列金额 | 3296.69 | 明细详见表10.2.2-22
1.1 | 标化工地增加费 |  | 明细详见表10.2.2-22
1.2 | 优质工程增加费 |  | 明细详见表10.2.2-22
1.3 | 其他暂列金额 | 3296.69 | 明细详见表10.2.2-22
2 | 暂估价
2.1 | 材料（设备）暂估价 |  | 明细详见表10.2.2-23
2.2 | 专业工程暂估价 |  | 明细详见表10.2.2-24
2.3 | 专项技术措施暂估价 |  | 明细详见表10.2.2-25
3 | 计日工 |  | 明细详见表10.2.2-26
4 | 总承包服务费 |  | 明细详见表10.2.2-27
合 计 |  | 3296.69 | 0

## 20_表10_2_2-22 暂列金额明细表
【表10.2.2-22】
暂列金额明细表
工程名称:22 坎流村入口标识 |  |  | 标段: | 第1页 共1页
序号 | 项 目 名 称 | 计量单位 | 暂定金额(元) | 备注
1 | 标化工地增加费 | 项
2 | 优质工程增加费 | 项
3 | 其他暂列金额 | 项 | 3296.69 | 估算比例一般不高于5%
3.1 | 其他暂列金额 | 项 | 3296.69
合计 |  |  | 3296.69 | -

## 20_表10_2_2-29 主要工日一览表
【表10.2.2-29】
主要工日一览表
工程名称:22 坎流村入口标识 |  |  | 标段: |  | 第1页 共1页
序号 | 工日名称（类别） | 单位 | 数 量 | 单价(元) | 合价（元） | 备注
1 | 一类人工 | 工日 | 4.84 | 138 | 667.92
2 | 二类人工 | 工日 | 46.093 | 149 | 6867.86
3 | 三类人工 | 工日 | 5.221 | 171 | 892.79

## 20_表10_2_2-31 主要材料和工程设备一览表
【表10.2.2-31】
主要材料和工程设备一览表
工程名称:22 坎流村入口标识 |  |  |  | 标段: |  | 第1页 共1页
序号 | 名称、规格、型号 | 单位 | 数量 | 单价(元) | 合价（元） | 备注
1 | 复合硅酸盐水泥PC 32.5R综合 | kg | 2.629 | 0.44 | 1.15
2 | 黄砂净砂 | t | 0.006 | 180 | 1.08
3 | 碎石40—60 | t | 28.024 | 126 | 3531.02
4 | 块石 | t | 72.114 | 107 | 7716.2
5 | 非泵送商品混凝土C20 | m3 | 14.017 | 455 | 6377.74
6 | 干混砌筑砂浆DM M7.5 | kg | 18331.5 | 0.32 | 5792.75
7 | 成品垃圾收集站 | 个 | 1 | 23500 | 23500
8 | 拆除现有广告牌 | 项 | 1 | 1000 | 1000

## 21_表10_2_2-13 【含单列】单位(专业)工程招
【表10.2.2-13】
单位（专业）工程招标控制价费用表
工程名称:园林工程-24 葛英村入口标识 |  |  | 标段: | 第1页 共1页
序号 | 费用名称 |  | 计算公式 | 金额 (元) | 备注
1 | 分部分项工程费 |  | ∑(分部分项工程量×综合单价） | 70676.85 | 见表10.2.2-16
1.1 | 其中 | 人工费+机械费 | ∑分部分项（定额人工费+定额机械费） | 12232.03
2 | 措施项目费 |  | （2.1+2.2） | 2049.95
2.1 | 施工技术措施项目费 |  | ∑(技措项目工程量×综合单价） | 1266.12 | 见表10.2.2-16
2.1.1 | 其中 | 人工费+机械费 | ∑技措项目（定额人工费+定额机械费） | 575.65
2.2 | 施工组织措施项目费 |  | (1.1+2.1.1)×6.12% | 783.83 | 见表10.2.2-20
2.2.1 | 其中 | 安全文明施工基本费 | (1.1+2.1.1)×6.12% | 783.83 | 见表10.2.2-20
3 | 其他项目费 |  | （3.1+3.2+3.3+3.4） | 3839.66
3.1 | 暂列金额 |  | 3.1.1+3.1.2+3.1.3 | 3839.66 | 见表10.2.2-21
3.1.1 | 其中 | 标化工地增加费 | 按招标文件规定额度列计 |  | 见表10.2.2-22
3.1.2 |  | 优质工程增加费 | 按招标文件规定额度列计 |  | 见表10.2.2-22
3.1.3 |  | 其他暂列金额 | 按招标文件规定额度列计 | 3839.66 | 见表10.2.2-22
3.2 | 暂估价 |  | 3.2.1+3.2.2+3.2.3 |  | 见表10.2.2-21
3.2.1 | 其中 | 材料（工程设备）暂估价 | 按招标文件规定额度列计 (或计入综合单价) |  | 见表10.2.2-23
3.2.2 |  | 专业工程暂估价 | 按招标文件规定额度列计 |  | 见表10.2.2-24
3.2.3 |  | 专项技术措施暂估价 | 按招标文件规定额度列计 |  | 见表10.2.2-25
3.3 | 计日工 |  | ∑计日工(暂估数量×综合单价） |  | 见表10.2.2-21
3.4 | 施工总承包服务费 |  | 3.4.1+3.4.2 |  | 见表10.2.2-21
3.4.1 | 其中 | 专业发包工程管理费 | ∑专业发包工程（暂估金额×费率） |  | 见表10.2.2-27
3.4.2 |  | 甲供材料设备管理费 | 甲供材料暂估金额×费率+甲供设备暂估金额×费率 |  | 见表10.2.2-27
4 | 规费 |  | (1.1+2.1.1)×31.75% | 4066.44
5 | 单列费用 |  | 单列费用
6 | 税金 |  | (1+2+3+4+计税不计费)×9% | 7256.96
7 | 下浮 |  | (1+2+3+4+5+6-不计税不计费不下浮-暂估材料)×0%
其中 | 甲供费（不计入造价） |  | 甲供材料费+甲供主材费+甲供设备费
招标控制价合计 |  |  | 1+2+3+4+5+6-7 | 87890

## 21_表10_2_2-16 分部分项工程清单与计价表
【表10.2.2-16】
分部分项工程清单与计价表
单位(专业)工程名称:园林工程-24 葛英村入口标识 | [5 empty] | 标段: |  |  | 第1页 共1页
序号 | 项目编码 | 项目名称 | 项目特征 | 计量 单位 | 工程量 | 金 额 (元) |  |  |  |  | 备注
[6 empty] | 综合单价 | 合价 | 其中
[8 empty] | 人工费 | 机械费 | 暂估价
|  | 24 葛英村入口标识 |  |  |  |  | 70676.85 | 11973.21 | 1539.22
1 | 050201001020 | 园路 | 1、80厚老石板 2、30厚1:3干硬性水泥砂浆 3、150厚C20素砼 4、素土夯实，夯实系数满足设计要求 | m2 | 15.40 | 455.74 | 7018.4 | 891.35 | 73.3
2 | 050201001021 | 园路 | 1、50厚老石板 2、30厚1:3干硬性水泥砂浆 3、150厚C20素砼 4、素土夯实，夯实系数满足设计要求 | m2 | 180.31 | 342.93 | 61833.71 | 10247.02 | 858.28
3 | 041001001002 | 拆除路面 | 1.材质：沥青柏油类 2.厚度：10CM | m2 | 180.31 | 10.12 | 1824.74 | 834.84 | 607.64
本页小计 | [6 empty] | 70676.85 | 11973.21 | 1539.22
合计 | [6 empty] | 70676.85 | 11973.21 | 1539.22

## 21_表10_2_2-16 施工技术措施项目清单与计价表
【表10.2.2-16】
施工技术措施项目清单与计价表
单位(专业)工程名称:园林工程-24 葛英村入口标识 | [5 empty] | 标段: |  |  | 第1页 共1页
序号 | 项目编码 | 项目名称 | 项目特征 | 计量 单位 | 工程量 | 金 额 (元) |  |  |  |  | 备注
[6 empty] | 综合单价 | 合价 | 其中
[8 empty] | 人工费 | 机械费 | 暂估价
|  | [请输入分部名称,电子评标勿删] |  |  | 0
|  | 24 葛英村入口标识 |  |  | 0 |  | 1266.12 | 609.23 | 27.94
1 | 050402001014 | 现浇混凝土垫层 | 1.现浇混凝土模板 基础垫层模板 | m2 | 25.63 | 49.4 | 1266.12 | 609.23 | 27.94
本页小计 | [6 empty] | 1266.12 | 609.23 | 27.94
合计 | [6 empty] | 1266.12 | 609.23 | 27.94

## 21_表10_2_2-20 施工组织(总价)措施项目清单
【表10.2.2-20】
施工组织（总价）措施项目清单与计价表
工程名称:24 葛英村入口标识 |  |  | 标段: | 第1页 共1页
序号 | 项目编号 | 项目名称 | 计算基础 | 费率 (%) | 金额 (元) | 备注
1 | 050405001001 | 安全文明施工费 |  |  | 783.83
1.1 |  | 安全文明施工基本费 | 定额人工费+定额机械费 | 6.12 | 783.83
2 | Z50405009001 | 提前竣工增加费 | 定额人工费+定额机械费
3 | 050405004001 | 二次搬运费 | 定额人工费+定额机械费
4 | 050405005001 | 冬雨季施工增加费 | 定额人工费+定额机械费
5 | Z50405010001 | 行车、行人干扰增加费 | 定额人工费+定额机械费
6 |  | 其他施工组织措施费 | 按相关规定计算
合 计 |  |  |  |  | 783.83

## 21_表10_2_2-21 其他项目清单与计价汇总表
【表10.2.2-21】
其他项目清单与计价汇总表
工程名称:24 葛英村入口标识 |  | 标段: | 第1页 共1页
序号 | 项 目 名 称 | 金额(元) | 备注
1 | 暂列金额 | 3839.66 | 明细详见表10.2.2-22
1.1 | 标化工地增加费 |  | 明细详见表10.2.2-22
1.2 | 优质工程增加费 |  | 明细详见表10.2.2-22
1.3 | 其他暂列金额 | 3839.66 | 明细详见表10.2.2-22
2 | 暂估价
2.1 | 材料（设备）暂估价 |  | 明细详见表10.2.2-23
2.2 | 专业工程暂估价 |  | 明细详见表10.2.2-24
2.3 | 专项技术措施暂估价 |  | 明细详见表10.2.2-25
3 | 计日工 |  | 明细详见表10.2.2-26
4 | 总承包服务费 |  | 明细详见表10.2.2-27
合 计 |  | 3839.66 | 0

## 21_表10_2_2-22 暂列金额明细表
【表10.2.2-22】
暂列金额明细表
工程名称:24 葛英村入口标识 |  |  | 标段: | 第1页 共1页
序号 | 项 目 名 称 | 计量单位 | 暂定金额(元) | 备注
1 | 标化工地增加费 | 项
2 | 优质工程增加费 | 项
3 | 其他暂列金额 | 项 | 3839.66 | 估算比例一般不高于5%
3.1 | 其他暂列金额 | 项 | 3839.66
合计 |  |  | 3839.66 | -

## 21_表10_2_2-29 主要工日一览表
【表10.2.2-29】
主要工日一览表
工程名称:24 葛英村入口标识 |  |  | 标段: |  | 第1页 共1页
序号 | 工日名称（类别） | 单位 | 数 量 | 单价(元) | 合价（元） | 备注
1 | 一类人工 | 工日 | 0.052 | 138 | 7.18
2 | 二类人工 | 工日 | 80.308 | 149 | 11965.89
3 | 三类人工 | 工日 | 3.563 | 171 | 609.27

## 21_表10_2_2-31 主要材料和工程设备一览表
【表10.2.2-31】
主要材料和工程设备一览表
工程名称:24 葛英村入口标识 |  |  |  | 标段: |  | 第1页 共1页
序号 | 名称、规格、型号 | 单位 | 数量 | 单价(元) | 合价（元） | 备注
1 | 复合硅酸盐水泥PC 32.5R综合 | kg | 1.794 | 0.44 | 0.79
2 | 普通硅酸盐水泥PO 42.5综合 | kg | 9917.38 | 0.51 | 5047.95
3 | 普通硅酸盐水泥PO 52.5综合 | kg | 30.335 | 0.44 | 13.29
4 | 黄砂净砂 | t | 34.041 | 180 | 6127.38
5 | 碎石综合 | t | 36.651 | 126 | 4618.03
6 | 老石板50厚 | m2 | 183.916 | 180 | 33104.88
7 | 老石板80厚 | m2 | 15.708 | 280 | 4398.24

## 22_表10_2_2-13 【含单列】单位(专业)工程招
【表10.2.2-13】
单位（专业）工程招标控制价费用表
工程名称:园林工程-25.纸厂停车位区块 |  |  | 标段: | 第1页 共1页
序号 | 费用名称 |  | 计算公式 | 金额 (元) | 备注
1 | 分部分项工程费 |  | ∑(分部分项工程量×综合单价） | 211796.62 | 见表10.2.2-16
1.1 | 其中 | 人工费+机械费 | ∑分部分项（定额人工费+定额机械费） | 32670.94
2 | 措施项目费 |  | （2.1+2.2） | 1999.46
2.1 | 施工技术措施项目费 |  | ∑(技措项目工程量×综合单价） |  | 见表10.2.2-16
2.1.1 | 其中 | 人工费+机械费 | ∑技措项目（定额人工费+定额机械费）
2.2 | 施工组织措施项目费 |  | (1.1+2.1.1)×6.12% | 1999.46 | 见表10.2.2-20
2.2.1 | 其中 | 安全文明施工基本费 | (1.1+2.1.1)×6.12% | 1999.46 | 见表10.2.2-20
3 | 其他项目费 |  | （3.1+3.2+3.3+3.4） | 11208.46
3.1 | 暂列金额 |  | 3.1.1+3.1.2+3.1.3 | 11208.46 | 见表10.2.2-21
3.1.1 | 其中 | 标化工地增加费 | 按招标文件规定额度列计 |  | 见表10.2.2-22
3.1.2 |  | 优质工程增加费 | 按招标文件规定额度列计 |  | 见表10.2.2-22
3.1.3 |  | 其他暂列金额 | 按招标文件规定额度列计 | 11208.46 | 见表10.2.2-22
3.2 | 暂估价 |  | 3.2.1+3.2.2+3.2.3 |  | 见表10.2.2-21
3.2.1 | 其中 | 材料（工程设备）暂估价 | 按招标文件规定额度列计 (或计入综合单价) |  | 见表10.2.2-23
3.2.2 |  | 专业工程暂估价 | 按招标文件规定额度列计 |  | 见表10.2.2-24
3.2.3 |  | 专项技术措施暂估价 | 按招标文件规定额度列计 |  | 见表10.2.2-25
3.3 | 计日工 |  | ∑计日工(暂估数量×综合单价） |  | 见表10.2.2-21
3.4 | 施工总承包服务费 |  | 3.4.1+3.4.2 |  | 见表10.2.2-21
3.4.1 | 其中 | 专业发包工程管理费 | ∑专业发包工程（暂估金额×费率） |  | 见表10.2.2-27
3.4.2 |  | 甲供材料设备管理费 | 甲供材料暂估金额×费率+甲供设备暂估金额×费率 |  | 见表10.2.2-27
4 | 规费 |  | (1.1+2.1.1)×31.75% | 10373.02
5 | 单列费用 |  | 单列费用
6 | 税金 |  | (1+2+3+4+计税不计费)×9% | 21183.98
7 | 下浮 |  | (1+2+3+4+5+6-不计税不计费不下浮-暂估材料)×0%
其中 | 甲供费（不计入造价） |  | 甲供材料费+甲供主材费+甲供设备费
招标控制价合计 |  |  | 1+2+3+4+5+6-7 | 256562

## 22_表10_2_2-16 分部分项工程清单与计价表
【表10.2.2-16】
分部分项工程清单与计价表
单位(专业)工程名称:园林工程-25.纸厂停车位区块 | [5 empty] | 标段: |  |  | 第1页 共2页
序号 | 项目编码 | 项目名称 | 项目特征 | 计量 单位 | 工程量 | 金 额 (元) |  |  |  |  | 备注
[6 empty] | 综合单价 | 合价 | 其中
[8 empty] | 人工费 | 机械费 | 暂估价
|  | 25.纸厂停车位区块 |  |  |  |  | 211796.62 | 28495.18 | 8389.89
|  | 挡墙 |  |  |  |  | 180192.4 | 23749.44 | 7245.8
1 | 040101002014 | 挖沟槽土方 | 1.土壤类别：综合考虑 2.挖土深度：按设计要求 | m3 | 697.66 | 3.45 | 2406.93 | 279.06 | 1653.45
2 | 040103001015 | 回填方 | 1.密实度要求：符合设计要求 2.填方材料品种：原开挖土方 | m3 | 318.00 | 16.55 | 5262.9 | 3577.5 | 569.22
3 | 040103002015 | 余方弃置 | 1.废弃料品种：多余土方 2.运距：由施工方自行考虑 | m3 | 379.00 | 16.01 | 6067.79 | 151.6 | 4745.08
4 | 040305003006 | 浆砌块料 | 1.材料品种、规格：块径150-300 块石浆砌（外不漏浆） | m3 | 4.36 | 517.79 | 2257.56 | 505.67 | 109.74
5 | 010504004001 | 挡土墙 | 1.C20砌筑混凝土 毛石强度MU40 毛石掺量25% 2.PVC 泄水管DN100，间距2.5m 3.卵石透水层 300厚 4.密实黏土隔水层 300厚 | m3 | 314.83 | 493.9 | 155494.54 | 16815.07 | 160.56
6 | 040303001015 | 混凝土垫层 | 1.混凝土强度等级：C20商品砼 | m3 | 8.71 | 570.8 | 4971.67 | 703.94 | 7.75
7 | 05B024 | 伸缩缝沥青板 | 1.伸缩缝沥青板 | m2 | 31.48 | 118.52 | 3731.01 | 1716.6
|  | 停车位 |  |  |  |  | 15388.75 | 1522.54 | 872.94
8 | 040205006004 | 标线 | 1.材料品种：热熔型地面标线 | m2 | 11.10 | 34 | 377.4 | 82.03 | 70.6
9 | 040202001003 | 路床（槽）整形 | 1.路床（槽）整形 路床碾压检验 | m2 | 167.50 | 1.96 | 328.3 | 48.58 | 216.08
本页小计 | [6 empty] | 180898.1 | 23880.05 | 7532.48
【表10.2.2-16】
分部分项工程清单与计价表
单位(专业)工程名称:园林工程-25.纸厂停车位区块 | [5 empty] | 标段: |  |  | 第2页 共2页
序号 | 项目编码 | 项目名称 | 项目特征 | 计量 单位 | 工程量 | 金 额 (元) |  |  |  |  | 备注
[6 empty] | 综合单价 | 合价 | 其中
[8 empty] | 人工费 | 机械费 | 暂估价
10 | 040202011003 | 碎石 | 1.石料规格：碎石 2.厚度：10CM | m2 | 167.50 | 25.5 | 4271.25 | 192.63 | 152.43
11 | 040203007001 | 水泥混凝土 | 1.混凝土强度等级：C20 2.厚度：10CM 3.刻防滑槽、割缝、养护嵌缝 | m2 | 167.50 | 62.16 | 10411.8 | 1199.3 | 433.83
|  | 排水沟 |  |  |  |  | 16215.47 | 3223.2 | 271.15
12 | 040501019001 | 混凝土渠道 | 1.断面规格：0.64m*0.34m 2.垫层、基础材质及厚度：10cmC20混凝土垫层 3.混凝土强度等级：C30 | m | 72.60 | 207.94 | 15096.44 | 3098.57 | 255.55
13 | 010515001026 | 现浇构件钢筋 | 1.现浇构件箍筋制作、安装 带肋钢筋 HRB400以内 | t | 0.159 | 5277.72 | 839.16 | 92.17 | 11.54
14 | 010515001027 | 现浇构件钢筋 | 1.现浇构件普通钢筋制作、安装 带肋钢筋 HRB400以内 | t | 0.056 | 4997.66 | 279.87 | 32.46 | 4.06
本页小计 | [6 empty] | 30898.52 | 4615.13 | 857.41
合计 | [6 empty] | 211796.62 | 28495.18 | 8389.89

## 22_表10_2_2-16 施工技术措施项目清单与计价表
【表10.2.2-16】
施工技术措施项目清单与计价表
单位(专业)工程名称:园林工程-25.纸厂停车位区块 | [5 empty] | 标段: |  |  | 第1页 共1页
序号 | 项目编码 | 项目名称 | 项目特征 | 计量 单位 | 工程量 | 金 额 (元) |  |  |  |  | 备注
[6 empty] | 综合单价 | 合价 | 其中
[8 empty] | 人工费 | 机械费 | 暂估价
[请输入分部名称,电子评标勿删]
本页小计
合计

## 22_表10_2_2-20 施工组织(总价)措施项目清单
【表10.2.2-20】
施工组织（总价）措施项目清单与计价表
工程名称:25.纸厂停车位区块 |  |  | 标段: | 第1页 共1页
序号 | 项目编号 | 项目名称 | 计算基础 | 费率 (%) | 金额 (元) | 备注
1 | 050405001001 | 安全文明施工费 |  |  | 1999.46
1.1 |  | 安全文明施工基本费 | 定额人工费+定额机械费 | 6.12 | 1999.46
2 | Z50405009001 | 提前竣工增加费 | 定额人工费+定额机械费
3 | 050405004001 | 二次搬运费 | 定额人工费+定额机械费
4 | 050405005001 | 冬雨季施工增加费 | 定额人工费+定额机械费
5 | Z50405010001 | 行车、行人干扰增加费 | 定额人工费+定额机械费
6 |  | 其他施工组织措施费 | 按相关规定计算
合 计 |  |  |  |  | 1999.46

## 22_表10_2_2-21 其他项目清单与计价汇总表
【表10.2.2-21】
其他项目清单与计价汇总表
工程名称:25.纸厂停车位区块 |  | 标段: | 第1页 共1页
序号 | 项 目 名 称 | 金额(元) | 备注
1 | 暂列金额 | 11208.46 | 明细详见表10.2.2-22
1.1 | 标化工地增加费 |  | 明细详见表10.2.2-22
1.2 | 优质工程增加费 |  | 明细详见表10.2.2-22
1.3 | 其他暂列金额 | 11208.46 | 明细详见表10.2.2-22
2 | 暂估价
2.1 | 材料（设备）暂估价 |  | 明细详见表10.2.2-23
2.2 | 专业工程暂估价 |  | 明细详见表10.2.2-24
2.3 | 专项技术措施暂估价 |  | 明细详见表10.2.2-25
3 | 计日工 |  | 明细详见表10.2.2-26
4 | 总承包服务费 |  | 明细详见表10.2.2-27
合 计 |  | 11208.46 | 0

## 22_表10_2_2-22 暂列金额明细表
【表10.2.2-22】
暂列金额明细表
工程名称:25.纸厂停车位区块 |  |  | 标段: | 第1页 共1页
序号 | 项 目 名 称 | 计量单位 | 暂定金额(元) | 备注
1 | 标化工地增加费 | 项
2 | 优质工程增加费 | 项
3 | 其他暂列金额 | 项 | 11208.46 | 估算比例一般不高于5%
3.1 | 其他暂列金额 | 项 | 11208.46
合计 |  |  | 11208.46 | -

## 22_表10_2_2-29 主要工日一览表
【表10.2.2-29】
主要工日一览表
工程名称:25.纸厂停车位区块 |  |  | 标段: |  | 第1页 共1页
序号 | 工日名称（类别） | 单位 | 数 量 | 单价(元) | 合价（元） | 备注
1 | 一类人工 | 工日 | 30.172 | 138 | 4163.74
2 | 二类人工 | 工日 | 162.44 | 149 | 24203.56
3 | 三类人工 | 工日 | 0.729 | 171 | 124.66

## 22_表10_2_2-31 主要材料和工程设备一览表
【表10.2.2-31】
主要材料和工程设备一览表
工程名称:25.纸厂停车位区块 |  |  |  | 标段: |  | 第1页 共1页
序号 | 名称、规格、型号 | 单位 | 数量 | 单价(元) | 合价（元） | 备注
1 | 热轧带肋钢筋HRB400综合 | t | 0.059 | 3918 | 231.16
2 | 热轧带肋钢筋（箍筋）HRB400综合 | t | 0.166 | 4186 | 694.88
3 | 碎石综合 | t | 30.21 | 126 | 3806.46
4 | 块石 | t | 7.783 | 107 | 832.78
5 | 块石200-500 | t | 159.778 | 107 | 17096.25
6 | 非泵送商品混凝土C20 | m3 | 270.1 | 455 | 122895.5
7 | 非泵送商品混凝土C30 | m3 | 10.91 | 498 | 5433.18
8 | 干混抹灰砂浆DP M20.0 | kg | 6.325 | 0.37 | 2.36
9 | 干混砌筑砂浆DM M7.5 | kg | 1978.35 | 0.32 | 625.16

## 23_表10_2_2-13 【含单列】单位(专业)工程招
【表10.2.2-13】
单位（专业）工程招标控制价费用表
工程名称:园林工程-26 道路拐点区块二 |  |  | 标段: | 第1页 共1页
序号 | 费用名称 |  | 计算公式 | 金额 (元) | 备注
1 | 分部分项工程费 |  | ∑(分部分项工程量×综合单价） | 19618.35 | 见表10.2.2-16
1.1 | 其中 | 人工费+机械费 | ∑分部分项（定额人工费+定额机械费） | 1481.81
2 | 措施项目费 |  | （2.1+2.2） | 477.59
2.1 | 施工技术措施项目费 |  | ∑(技措项目工程量×综合单价） | 376.43 | 见表10.2.2-16
2.1.1 | 其中 | 人工费+机械费 | ∑技措项目（定额人工费+定额机械费） | 171.14
2.2 | 施工组织措施项目费 |  | (1.1+2.1.1)×6.12% | 101.16 | 见表10.2.2-20
2.2.1 | 其中 | 安全文明施工基本费 | (1.1+2.1.1)×6.12% | 101.16 | 见表10.2.2-20
3 | 其他项目费 |  | （3.1+3.2+3.3+3.4） | 1031.04
3.1 | 暂列金额 |  | 3.1.1+3.1.2+3.1.3 | 1031.04 | 见表10.2.2-21
3.1.1 | 其中 | 标化工地增加费 | 按招标文件规定额度列计 |  | 见表10.2.2-22
3.1.2 |  | 优质工程增加费 | 按招标文件规定额度列计 |  | 见表10.2.2-22
3.1.3 |  | 其他暂列金额 | 按招标文件规定额度列计 | 1031.04 | 见表10.2.2-22
3.2 | 暂估价 |  | 3.2.1+3.2.2+3.2.3 |  | 见表10.2.2-21
3.2.1 | 其中 | 材料（工程设备）暂估价 | 按招标文件规定额度列计 (或计入综合单价) |  | 见表10.2.2-23
3.2.2 |  | 专业工程暂估价 | 按招标文件规定额度列计 |  | 见表10.2.2-24
3.2.3 |  | 专项技术措施暂估价 | 按招标文件规定额度列计 |  | 见表10.2.2-25
3.3 | 计日工 |  | ∑计日工(暂估数量×综合单价） |  | 见表10.2.2-21
3.4 | 施工总承包服务费 |  | 3.4.1+3.4.2 |  | 见表10.2.2-21
3.4.1 | 其中 | 专业发包工程管理费 | ∑专业发包工程（暂估金额×费率） |  | 见表10.2.2-27
3.4.2 |  | 甲供材料设备管理费 | 甲供材料暂估金额×费率+甲供设备暂估金额×费率 |  | 见表10.2.2-27
4 | 规费 |  | (1.1+2.1.1)×31.75% | 524.81
5 | 单列费用 |  | 单列费用
6 | 税金 |  | (1+2+3+4+计税不计费)×9% | 1948.66
7 | 下浮 |  | (1+2+3+4+5+6-不计税不计费不下浮-暂估材料)×0%
其中 | 甲供费（不计入造价） |  | 甲供材料费+甲供主材费+甲供设备费
招标控制价合计 |  |  | 1+2+3+4+5+6-7 | 23600

## 23_表10_2_2-16 分部分项工程清单与计价表
【表10.2.2-16】
分部分项工程清单与计价表
单位(专业)工程名称:园林工程-26 道路拐点区块二 | [5 empty] | 标段: |  |  | 第1页 共1页
序号 | 项目编码 | 项目名称 | 项目特征 | 计量 单位 | 工程量 | 金 额 (元) |  |  |  |  | 备注
[6 empty] | 综合单价 | 合价 | 其中
[8 empty] | 人工费 | 机械费 | 暂估价
|  | 26 道路拐点区块二 |  |  |  |  | 19618.35 | 1352.34 | 303.62
1 | 040101002015 | 挖沟槽土方 | 1.土壤类别：综合考虑 2.挖土深度：按设计要求 | m3 | 13.07 | 3.45 | 45.09 | 5.23 | 30.98
2 | 040103001016 | 回填方 | 1.密实度要求：符合设计要求 2.填方材料品种：原开挖土方 | m3 | 6.21 | 16.55 | 102.78 | 69.86 | 11.12
3 | 040103002016 | 余方弃置 | 1.废弃料品种：多余土方 2.运距：由施工方自行考虑 | m3 | 6.86 | 16.01 | 109.83 | 2.74 | 85.89
4 | 040305003007 | 浆砌块料 | 1.材料品种、规格：块径150-300 块石浆砌（外不漏浆） | m3 | 6.87 | 517.79 | 3557.22 | 796.78 | 172.92
5 | 040303001016 | 混凝土垫层 | 1.混凝土强度等级：C20商品砼 | m3 | 3.05 | 570.8 | 1740.94 | 246.5 | 2.71
6 | 040305001010 | 垫层 | 1.材料品种、规格：碎石垫层 2.厚度：10CM | m3 | 3.81 | 278.87 | 1062.49 | 231.23
7 | 05B025 | 标识牌 | LOGO：内容为“乐山乐水 西白忘忧” 采用200宽2.0厚不锈钢LOGO字 自发光 中间黄色边框白色 尺寸：0.75m*6m 具体做法详见图纸 | 套 | 1 | 13000 | 13000
本页小计 | [6 empty] | 19618.35 | 1352.34 | 303.62
合计 | [6 empty] | 19618.35 | 1352.34 | 303.62

## 23_表10_2_2-16 施工技术措施项目清单与计价表
【表10.2.2-16】
施工技术措施项目清单与计价表
单位(专业)工程名称:园林工程-26 道路拐点区块二 | [5 empty] | 标段: |  |  | 第1页 共1页
序号 | 项目编码 | 项目名称 | 项目特征 | 计量 单位 | 工程量 | 金 额 (元) |  |  |  |  | 备注
[6 empty] | 综合单价 | 合价 | 其中
[8 empty] | 人工费 | 机械费 | 暂估价
[请输入分部名称,电子评标勿删]
|  | 26 道路拐点区块二 |  |  | 0 |  | 376.43 | 181.13 | 8.31
1 | 050402001015 | 现浇混凝土垫层 | 1.现浇混凝土模板 基础垫层模板 | m2 | 7.62 | 49.4 | 376.43 | 181.13 | 8.31
本页小计 | [6 empty] | 376.43 | 181.13 | 8.31
合计 | [6 empty] | 376.43 | 181.13 | 8.31

## 23_表10_2_2-20 施工组织(总价)措施项目清单
【表10.2.2-20】
施工组织（总价）措施项目清单与计价表
工程名称:26 道路拐点区块二 |  |  | 标段: | 第1页 共1页
序号 | 项目编号 | 项目名称 | 计算基础 | 费率 (%) | 金额 (元) | 备注
1 | 050405001001 | 安全文明施工费 |  |  | 101.16
1.1 |  | 安全文明施工基本费 | 定额人工费+定额机械费 | 6.12 | 101.16
2 | Z50405009001 | 提前竣工增加费 | 定额人工费+定额机械费
3 | 050405004001 | 二次搬运费 | 定额人工费+定额机械费
4 | 050405005001 | 冬雨季施工增加费 | 定额人工费+定额机械费
5 | Z50405010001 | 行车、行人干扰增加费 | 定额人工费+定额机械费
6 |  | 其他施工组织措施费 | 按相关规定计算
合 计 |  |  |  |  | 101.16

## 23_表10_2_2-21 其他项目清单与计价汇总表
【表10.2.2-21】
其他项目清单与计价汇总表
工程名称:26 道路拐点区块二 |  | 标段: | 第1页 共1页
序号 | 项 目 名 称 | 金额(元) | 备注
1 | 暂列金额 | 1031.04 | 明细详见表10.2.2-22
1.1 | 标化工地增加费 |  | 明细详见表10.2.2-22
1.2 | 优质工程增加费 |  | 明细详见表10.2.2-22
1.3 | 其他暂列金额 | 1031.04 | 明细详见表10.2.2-22
2 | 暂估价
2.1 | 材料（设备）暂估价 |  | 明细详见表10.2.2-23
2.2 | 专业工程暂估价 |  | 明细详见表10.2.2-24
2.3 | 专项技术措施暂估价 |  | 明细详见表10.2.2-25
3 | 计日工 |  | 明细详见表10.2.2-26
4 | 总承包服务费 |  | 明细详见表10.2.2-27
合 计 |  | 1031.04 | 0

## 23_表10_2_2-22 暂列金额明细表
【表10.2.2-22】
暂列金额明细表
工程名称:26 道路拐点区块二 |  |  | 标段: | 第1页 共1页
序号 | 项 目 名 称 | 计量单位 | 暂定金额(元) | 备注
1 | 标化工地增加费 | 项
2 | 优质工程增加费 | 项
3 | 其他暂列金额 | 项 | 1031.04 | 估算比例一般不高于5%
3.1 | 其他暂列金额 | 项 | 1031.04
合计 |  |  | 1031.04 | -

## 23_表10_2_2-29 主要工日一览表
【表10.2.2-29】
主要工日一览表
工程名称:26 道路拐点区块二 |  |  | 标段: |  | 第1页 共1页
序号 | 工日名称（类别） | 单位 | 数 量 | 单价(元) | 合价（元） | 备注
1 | 一类人工 | 工日 | 0.564 | 138 | 77.83
2 | 二类人工 | 工日 | 8.554 | 149 | 1274.55
3 | 三类人工 | 工日 | 1.059 | 171 | 181.09

## 23_表10_2_2-31 主要材料和工程设备一览表
【表10.2.2-31】
主要材料和工程设备一览表
工程名称:26 道路拐点区块二 |  |  |  | 标段: |  | 第1页 共1页
序号 | 名称、规格、型号 | 单位 | 数量 | 单价(元) | 合价（元） | 备注
1 | 复合硅酸盐水泥PC 32.5R综合 | kg | 0.533 | 0.44 | 0.23
2 | 黄砂净砂 | t | 0.001 | 180 | 0.18
3 | 碎石40—60 | t | 6.077 | 126 | 765.7
4 | 块石 | t | 12.263 | 107 | 1312.14
5 | 非泵送商品混凝土C20 | m3 | 3.096 | 455 | 1408.68
6 | 干混砌筑砂浆DM M7.5 | kg | 3117.263 | 0.32 | 985.06

## 24_表10_2_2-13 【含单列】单位(专业)工程招
【表10.2.2-13】
单位（专业）工程招标控制价费用表
工程名称:园林工程-27 沿线观景平台 |  |  | 标段: | 第1页 共1页
序号 | 费用名称 |  | 计算公式 | 金额 (元) | 备注
1 | 分部分项工程费 |  | ∑(分部分项工程量×综合单价） | 332391.8 | 见表10.2.2-16
1.1 | 其中 | 人工费+机械费 | ∑分部分项（定额人工费+定额机械费） | 42791.11
2 | 措施项目费 |  | （2.1+2.2） | 128196.31
2.1 | 施工技术措施项目费 |  | ∑(技措项目工程量×综合单价） | 122031.27 | 见表10.2.2-16
2.1.1 | 其中 | 人工费+机械费 | ∑技措项目（定额人工费+定额机械费） | 57944.88
2.2 | 施工组织措施项目费 |  | (1.1+2.1.1)×6.12% | 6165.04 | 见表10.2.2-20
2.2.1 | 其中 | 安全文明施工基本费 | (1.1+2.1.1)×6.12% | 6165.04 | 见表10.2.2-20
3 | 其他项目费 |  | （3.1+3.2+3.3+3.4） | 24628.59
3.1 | 暂列金额 |  | 3.1.1+3.1.2+3.1.3 | 24628.59 | 见表10.2.2-21
3.1.1 | 其中 | 标化工地增加费 | 按招标文件规定额度列计 |  | 见表10.2.2-22
3.1.2 |  | 优质工程增加费 | 按招标文件规定额度列计 |  | 见表10.2.2-22
3.1.3 |  | 其他暂列金额 | 按招标文件规定额度列计 | 24628.59 | 见表10.2.2-22
3.2 | 暂估价 |  | 3.2.1+3.2.2+3.2.3 |  | 见表10.2.2-21
3.2.1 | 其中 | 材料（工程设备）暂估价 | 按招标文件规定额度列计 (或计入综合单价) |  | 见表10.2.2-23
3.2.2 |  | 专业工程暂估价 | 按招标文件规定额度列计 |  | 见表10.2.2-24
3.2.3 |  | 专项技术措施暂估价 | 按招标文件规定额度列计 |  | 见表10.2.2-25
3.3 | 计日工 |  | ∑计日工(暂估数量×综合单价） |  | 见表10.2.2-21
3.4 | 施工总承包服务费 |  | 3.4.1+3.4.2 |  | 见表10.2.2-21
3.4.1 | 其中 | 专业发包工程管理费 | ∑专业发包工程（暂估金额×费率） |  | 见表10.2.2-27
3.4.2 |  | 甲供材料设备管理费 | 甲供材料暂估金额×费率+甲供设备暂估金额×费率 |  | 见表10.2.2-27
4 | 规费 |  | (1.1+2.1.1)×31.75% | 31983.68
5 | 单列费用 |  | 单列费用
6 | 税金 |  | (1+2+3+4+计税不计费)×9% | 46548.03
7 | 下浮 |  | (1+2+3+4+5+6-不计税不计费不下浮-暂估材料)×0%
其中 | 甲供费（不计入造价） |  | 甲供材料费+甲供主材费+甲供设备费
招标控制价合计 |  |  | 1+2+3+4+5+6-7 | 563748

## 24_表10_2_2-16 分部分项工程清单与计价表
【表10.2.2-16】
分部分项工程清单与计价表
单位(专业)工程名称:园林工程-27 沿线观景平台 | [5 empty] | 标段: |  |  | 第1页 共4页
序号 | 项目编码 | 项目名称 | 项目特征 | 计量 单位 | 工程量 | 金 额 (元) |  |  |  |  | 备注
[6 empty] | 综合单价 | 合价 | 其中
[8 empty] | 人工费 | 机械费 | 暂估价
|  | 27 沿线观景平台 |  |  |  |  | 332391.8 | 39472.57 | 8140.67
|  | 结构 |  |  |  |  | 137818.59 | 17814.83 | 4611.11
1 | 040101002016 | 挖沟槽土方 | 1.土壤类别：综合考虑 2.挖土深度：按设计要求 | m3 | 403.15 | 3.45 | 1390.87 | 161.26 | 955.47
2 | 040103001017 | 回填方 | 1.密实度要求：符合设计要求 2.填方材料品种：原开挖土方 | m3 | 217.09 | 16.55 | 3592.84 | 2442.26 | 388.59
3 | 040103002017 | 余方弃置 | 1.废弃料品种：多余土方 2.运距：由施工方自行考虑 | m3 | 186.07 | 16.01 | 2978.98 | 74.43 | 2329.6
4 | 010501001008 | 垫层 | 1.混凝土种类：商品砼 2.混凝土强度等级：C20 | m3 | 12.32 | 524.12 | 6457.16 | 555.88 | 8.75
5 | 010501003008 | 独立基础 | 1.混凝土种类：商品砼 2.混凝土强度等级：C30 | m3 | 26.36 | 563.93 | 14865.19 | 1084.71 | 8.96
6 | 010503001007 | 基础梁 | 1.混凝土类别：商品砼 2.混凝土强度等级：C30 | m3 | 8.39 | 584.08 | 4900.43 | 460.19 | 4.78
7 | 010503002009 | 矩形梁 | 1.混凝土类别：商品砼 2.混凝土强度等级：C30 | m3 | 20.27 | 580.03 | 11757.21 | 1147.89 | 9.32
8 | 010502001007 | 矩形柱 | 1.混凝土种类：商品砼 2.混凝土强度等级：C30 | m3 | 17.66 | 674.55 | 11912.55 | 2147.46 | 8.12
9 | 010505003006 | 平板 | 1.混凝土类别：商品砼 2.混凝土强度等级：C30 | m3 | 26.62 | 590.21 | 15711.39 | 1616.1 | 21.83
10 | 010506001002 | 直形楼梯 | 1.混凝土类别：商品砼 2.混凝土强度等级：C30 | m2 | 6.00 | 147.25 | 883.5 | 108.42 | 0.96
本页小计 | [6 empty] | 74450.12 | 9798.6 | 3736.38
【表10.2.2-16】
分部分项工程清单与计价表
单位(专业)工程名称:园林工程-27 沿线观景平台 | [5 empty] | 标段: |  |  | 第2页 共4页
序号 | 项目编码 | 项目名称 | 项目特征 | 计量 单位 | 工程量 | 金 额 (元) |  |  |  |  | 备注
[6 empty] | 综合单价 | 合价 | 其中
[8 empty] | 人工费 | 机械费 | 暂估价
11 | 010507004001 | 台阶 | 1.混凝土类别：商品砼 2.混凝土强度等级：C15 | m2 | 12.00 | 269.75 | 3237 | 1107.48 | 10.08
12 | 010515001028 | 现浇构件钢筋 | 1.现浇构件箍筋制作、安装 带肋钢筋 HRB400以内 | t | 2.033 | 5277.72 | 10729.6 | 1178.51 | 147.49
13 | 010515001029 | 现浇构件钢筋 | 1.现浇构件普通钢筋制作、安装 带肋钢筋 HRB400以内 | t | 9.885 | 4997.66 | 49401.87 | 5730.24 | 717.16
|  | 装饰 |  |  |  |  | 173458.56 | 16698.49 | 2274.12
14 | 011503002001 | 硬木扶手、栏杆、栏板 | 1.扶手材料种类、规格、品牌：80*50防腐木扶手 2.5厚80*60不锈钢方通立柱（黑色氟碳喷漆） 3.60*10不锈钢扁钢（黑色氟碳喷漆） | m | 88.60 | 600 | 53160
15 | 011104002003 | 竹、木（复合）地板 | 1.面层材料品种、规格、颜色：40厚800*80樟子松木地板 2.20厚40樟子松垫木 | m2 | 282.47 | 215.74 | 60940.08 | 2821.88
16 | 010606013002 | 地板龙骨 | 1.龙骨材料种类、规格、铺设间距：50*50*5通长镀锌方通龙骨@500mm 2.3厚50*50角铁 3.钢构件喷砂除锈 | t | 4.160 | 7749.98 | 32239.92 | 6758.63 | 2118.48
17 | 040901010001 | 高强螺栓 | 1.材料规格：M6化学螺栓固定 | 套 | 1006 | 8.09 | 8138.54 | 4818.74
18 | 010516002006 | 预埋铁件 | 1.预埋 铁件 | t | 0.250 | 10183.59 | 2545.9 | 578.15 | 112.88
本页小计 | [6 empty] | 220392.91 | 22993.63 | 3106.09
【表10.2.2-16】
分部分项工程清单与计价表
单位(专业)工程名称:园林工程-27 沿线观景平台 | [5 empty] | 标段: |  |  | 第3页 共4页
序号 | 项目编码 | 项目名称 | 项目特征 | 计量 单位 | 工程量 | 金 额 (元) |  |  |  |  | 备注
[6 empty] | 综合单价 | 合价 | 其中
[8 empty] | 人工费 | 机械费 | 暂估价
19 | 020508019005 | 封檐板 | 1.木材品种：20厚190通长樟子松 | m | 54.80 | 32.43 | 1777.16 | 792.41 | 7.12
20 | 05B026 | 成品坐凳 | 1.木质成品坐凳 2.具体做法详见图纸 | 个 | 8 | 600 | 4800
21 | 050201002005 | 踏（蹬）道 | 1、430X500X150厚老石板 2、30厚1:3干硬性水泥砂浆 3、100厚C20素砼 4、100厚碎石垫层 5、素土夯实，夯实系数满足设计要求 | m2 | 12.00 | 738.08 | 8856.96 | 928.68 | 35.64
22 | 05B027 | 成品垃圾筒 | 1.成品垃圾筒 2.尺寸:0.9*0.9*0.4m 3.材质:外部防腐木，内胆不锈钢 4.详见图纸 | 个 | 1 | 1000 | 1000
|  | 廊架 |  |  |  |  | 21114.65 | 4959.25 | 1255.44
23 | 010603003002 | 钢管柱 | 1.钢材品种、规格：镀锌方钢管柱 2.具体做法详见设计图纸 | t | 0.657 | 7950.77 | 5223.66 | 1031.35 | 374.16
24 | 010604001002 | 钢梁 | 1.梁类型：镀锌方钢管梁 2.具体做法详见设计图纸 | t | 1.288 | 7962.48 | 10255.67 | 1895.9 | 854.19
25 | 011207001001 | 墙面装饰板 | 1.面层材料品种、规格、颜色：2.5厚镀锌钢板 | m2 | 18.91 | 173.83 | 3287.13 | 1001.28
26 | 011405001003 | 金属面油漆 | 1.油漆品种、刷漆遍数：外喷仿木纹氟碳漆，防锈漆 | m2 | 38.95 | 44.6 | 1737.17 | 891.96
27 | 010516002007 | 预埋铁件 | 1.预埋 铁件 | t | 0.060 | 10183.59 | 611.02 | 138.76 | 27.09
本页小计 | [6 empty] | 37548.77 | 6680.34 | 1298.2
【表10.2.2-16】
分部分项工程清单与计价表
单位(专业)工程名称:园林工程-27 沿线观景平台 | [5 empty] | 标段: |  |  | 第4页 共4页
序号 | 项目编码 | 项目名称 | 项目特征 | 计量 单位 | 工程量 | 金 额 (元) |  |  |  |  | 备注
[6 empty] | 综合单价 | 合价 | 其中
[8 empty] | 人工费 | 机械费 | 暂估价
合计 | [6 empty] | 332391.8 | 39472.57 | 8140.67

## 24_表10_2_2-16 施工技术措施项目清单与计价表
【表10.2.2-16】
施工技术措施项目清单与计价表
单位(专业)工程名称:园林工程-27 沿线观景平台 | [5 empty] | 标段: |  |  | 第1页 共2页
序号 | 项目编码 | 项目名称 | 项目特征 | 计量 单位 | 工程量 | 金 额 (元) |  |  |  |  | 备注
[6 empty] | 综合单价 | 合价 | 其中
[8 empty] | 人工费 | 机械费 | 暂估价
|  | 27 沿线观景平台 |  |  | 0 |  | 61051.89 | 33241.9 | 1261.06
1 | 050402001016 | 现浇混凝土垫层 | 1.现浇混凝土模板 基础垫层模板 | m2 | 17.72 | 49.4 | 875.37 | 421.2 | 19.31
2 | 011702024002 | 楼梯 | 1.现浇混凝土直形楼梯 复合木模 | m2 | 6.00 | 170.64 | 1023.84 | 580.32 | 29.28
3 | 011702001016 | 基础 | 1.独立基础复合木模 | m2 | 43.92 | 58.96 | 2589.52 | 1275.88 | 41.28
4 | 011702002009 | 矩形柱 | 1.矩形柱复合模板 | m2 | 176.64 | 71.73 | 12670.39 | 7024.97 | 416.87
5 | 011702005007 | 基础梁 | 1.基础梁复合木模 | m2 | 83.26 | 57.17 | 4759.97 | 2039.04 | 195.66
6 | 011702006010 | 矩形梁 | 1.矩形梁木模 | m2 | 171.48 | 108.26 | 18564.42 | 10678.06 | 212.64
7 | 011702016006 | 平板 | 1.平板复合木模 | m2 | 234.41 | 62.24 | 14589.68 | 7681.62 | 53.91
8 | 011701001005 | 综合脚手架 | 1.混凝土结构综合脚手架 檐高7m以内 ~层高6m以内 | m2 | 273.00 | 21.9 | 5978.7 | 3540.81 | 292.11
|  | 其他 |  |  |  |  | 60979.38 | 10381 | 21155.76
9 | 05B028 | 固定式施工围挡 | 1.固定式施工围挡 2.工程量暂估，结算按实 | m2 | 1000.00 | 30.79 | 30790 | 6060 | 7800
10 | 041106001001 | 大型机械设备进出场及安拆 | 1.机械设备名称：沥青混凝土摊铺机（含所有节点） | 台·次 | 1 | 5610.31 | 5610.31 | 894 | 2648.27
11 | 041106001002 | 大型机械设备进出场及安拆 | 1.机械设备名称：履带式挖掘机（含所有节点） | 项 | 5 | 4205.81 | 21029.05 | 2980 | 9153.4
本页小计 | [6 empty] | 118481.25 | 43175.9 | 20862.73
【表10.2.2-16】
施工技术措施项目清单与计价表
单位(专业)工程名称:园林工程-27 沿线观景平台 | [5 empty] | 标段: |  |  | 第2页 共2页
序号 | 项目编码 | 项目名称 | 项目特征 | 计量 单位 | 工程量 | 金 额 (元) |  |  |  |  | 备注
[6 empty] | 综合单价 | 合价 | 其中
[8 empty] | 人工费 | 机械费 | 暂估价
12 | 041106001003 | 大型机械设备进出场及安拆 | 1.机械设备名称：压路机（含所有节点） | 台·次 | 1 | 3550.02 | 3550.02 | 447 | 1554.09
本页小计 | [6 empty] | 3550.02 | 447 | 1554.09
合计 | [6 empty] | 122031.27 | 43622.9 | 22416.82

## 24_表10_2_2-20 施工组织(总价)措施项目清单
【表10.2.2-20】
施工组织（总价）措施项目清单与计价表
工程名称:27 沿线观景平台 |  |  | 标段: | 第1页 共1页
序号 | 项目编号 | 项目名称 | 计算基础 | 费率 (%) | 金额 (元) | 备注
1 | 050405001001 | 安全文明施工费 |  |  | 6165.04
1.1 |  | 安全文明施工基本费 | 定额人工费+定额机械费 | 6.12 | 6165.04
2 | Z50405009001 | 提前竣工增加费 | 定额人工费+定额机械费
3 | 050405004001 | 二次搬运费 | 定额人工费+定额机械费
4 | 050405005001 | 冬雨季施工增加费 | 定额人工费+定额机械费
5 | Z50405010001 | 行车、行人干扰增加费 | 定额人工费+定额机械费
6 |  | 其他施工组织措施费 | 按相关规定计算
合 计 |  |  |  |  | 6165.04

## 24_表10_2_2-21 其他项目清单与计价汇总表
【表10.2.2-21】
其他项目清单与计价汇总表
工程名称:27 沿线观景平台 |  | 标段: | 第1页 共1页
序号 | 项 目 名 称 | 金额(元) | 备注
1 | 暂列金额 | 24628.59 | 明细详见表10.2.2-22
1.1 | 标化工地增加费 |  | 明细详见表10.2.2-22
1.2 | 优质工程增加费 |  | 明细详见表10.2.2-22
1.3 | 其他暂列金额 | 24628.59 | 明细详见表10.2.2-22
2 | 暂估价
2.1 | 材料（设备）暂估价 |  | 明细详见表10.2.2-23
2.2 | 专业工程暂估价 |  | 明细详见表10.2.2-24
2.3 | 专项技术措施暂估价 |  | 明细详见表10.2.2-25
3 | 计日工 |  | 明细详见表10.2.2-26
4 | 总承包服务费 |  | 明细详见表10.2.2-27
合 计 |  | 24628.59 | 0

## 24_表10_2_2-22 暂列金额明细表
【表10.2.2-22】
暂列金额明细表
工程名称:27 沿线观景平台 |  |  | 标段: | 第1页 共1页
序号 | 项 目 名 称 | 计量单位 | 暂定金额(元) | 备注
1 | 标化工地增加费 | 项
2 | 优质工程增加费 | 项
3 | 其他暂列金额 | 项 | 24628.59 | 估算比例一般不高于5%
3.1 | 其他暂列金额 | 项 | 24628.59
合计 |  |  | 24628.59 | -

## 24_表10_2_2-29 主要工日一览表
【表10.2.2-29】
主要工日一览表
工程名称:27 沿线观景平台 |  |  | 标段: |  | 第1页 共1页
序号 | 工日名称（类别） | 单位 | 数 量 | 单价(元) | 合价（元） | 备注
1 | 一类人工 | 工日 | 19.39 | 138 | 2675.82
2 | 二类人工 | 工日 | 158.808 | 149 | 23662.39
3 | 三类人工 | 工日 | 331.917 | 171 | 56757.81

## 24_表10_2_2-31 主要材料和工程设备一览表
【表10.2.2-31】
主要材料和工程设备一览表
工程名称:27 沿线观景平台 |  |  |  | 标段: |  | 第1页 共1页
序号 | 名称、规格、型号 | 单位 | 数量 | 单价(元) | 合价（元） | 备注
1 | 热轧带肋钢筋HRB400综合 | t | 10.33 | 3918 | 40472.94
2 | 热轧带肋钢筋（箍筋）HRB400综合 | t | 2.124 | 4186 | 8891.06
3 | 复合硅酸盐水泥PC 32.5R综合 | kg | 22.146 | 0.44 | 9.7
4 | 普通硅酸盐水泥PO 42.5综合 | kg | 433.906 | 0.51 | 220.86
5 | 黄砂净砂 | t | 1.456 | 180 | 262.08
6 | 刚砂 | kg | 102.564 | 5.83 | 597.95
7 | 碎石综合 | t | 4.858 | 126 | 612.11
8 | 碎石40—60 | t | 1.914 | 126 | 241.16
9 | 老石板 | m3 | 1.872 | 3600 | 6739.2
10 | 泵送商品混凝土C30 | m3 | 17.925 | 504 | 9034.2
11 | 非泵送商品混凝土C15 | m3 | 2.532 | 428 | 1083.7
12 | 非泵送商品混凝土C20 | m3 | 12.443 | 455 | 5661.57
13 | 非泵送商品混凝土C30 | m3 | 84.088 | 498 | 41875.82
14 | 干混抹灰砂浆DP M15.0 | kg | 534.6 | 0.34 | 183.9
15 | 樟子松地板40 | m2 | 296.594 | 180 | 53386.92
16 | 成品坐凳 | 个 | 8 | 600 | 4800
17 | 成品垃圾筒 | 个 | 1 | 1000 | 1000
18 | 木扶手 | m | 88.6 | 600 | 53160

## 25_表10_2_2-13 【含单列】单位(专业)工程招
【表10.2.2-13】
单位（专业）工程招标控制价费用表
工程名称:安装工程-山口驿站-室内安装 |  |  | 标段: | 第1页 共1页
序号 | 费用名称 |  | 计算公式 | 金额 (元) | 备注
1 | 分部分项工程费 |  | ∑(分部分项工程量×综合单价） | 79472.6 | 见表10.2.2-16
1.1 | 其中 | 人工费+机械费 | ∑分部分项（定额人工费+定额机械费） | 15104.84
2 | 措施项目费 |  | （2.1+2.2） | 1590.3
2.1 | 施工技术措施项目费 |  | ∑(技措项目工程量×综合单价） | 553.45 | 见表10.2.2-16
2.1.1 | 其中 | 人工费+机械费 | ∑技措项目（定额人工费+定额机械费） | 120.61
2.2 | 施工组织措施项目费 |  | (1.1+2.1.1)×6.81% | 1036.85 | 见表10.2.2-20
2.2.1 | 其中 | 安全文明施工基本费 | (1.1+2.1.1)×6.81% | 1036.85 | 见表10.2.2-20
3 | 其他项目费 |  | （3.1+3.2+3.3+3.4） | 4286.32
3.1 | 暂列金额 |  | 3.1.1+3.1.2+3.1.3 | 4286.32 | 见表10.2.2-21
3.1.1 | 其中 | 标化工地增加费 | 按招标文件规定额度列计 |  | 见表10.2.2-22
3.1.2 |  | 优质工程增加费 | 按招标文件规定额度列计 |  | 见表10.2.2-22
3.1.3 |  | 其他暂列金额 | 按招标文件规定额度列计 | 4286.32 | 见表10.2.2-22
3.2 | 暂估价 |  | 3.2.1+3.2.2+3.2.3 |  | 见表10.2.2-21
3.2.1 | 其中 | 材料（工程设备）暂估价 | 按招标文件规定额度列计 (或计入综合单价) |  | 见表10.2.2-23
3.2.2 |  | 专业工程暂估价 | 按招标文件规定额度列计 |  | 见表10.2.2-24
3.2.3 |  | 专项技术措施暂估价 | 按招标文件规定额度列计 |  | 见表10.2.2-25
3.3 | 计日工 |  | ∑计日工(暂估数量×综合单价） |  | 见表10.2.2-21
3.4 | 施工总承包服务费 |  | 3.4.1+3.4.2 |  | 见表10.2.2-21
3.4.1 | 其中 | 专业发包工程管理费 | ∑专业发包工程（暂估金额×费率） |  | 见表10.2.2-27
3.4.2 |  | 甲供材料设备管理费 | 甲供材料暂估金额×费率+甲供设备暂估金额×费率 |  | 见表10.2.2-27
4 | 规费 |  | (1.1+2.1.1)×30.63% | 4663.56
5 | 单列费用 |  | 单列费用
6 | 税金 |  | (1+2+3+4+计税不计费+计税不计费不下浮)×9% | 8101.15
7 | 下浮 |  | (1+2+3+4+5+6-不计税不计费不下浮-计税不计费不下浮-暂估材料)×0%
其中 | 甲供费（不计入造价） |  | 甲供材料费+甲供主材费+甲供设备费
招标控制价合计 |  |  | 1+2+3+4+5+6-7 | 98114

## 25_表10_2_2-16 分部分项工程清单与计价表
【表10.2.2-16】
分部分项工程清单与计价表
单位(专业)工程名称:安装工程-山口驿站-室内安装 | [5 empty] | 标段: |  |  | 第1页 共10页
序号 | 项目编码 | 项目名称 | 项目特征 | 计量 单位 | 工程量 | 金 额 (元) |  |  |  |  | 备注
[6 empty] | 综合单价 | 合价 | 其中
[8 empty] | 人工费 | 机械费 | 暂估价
|  | 电气 |  |  |  |  | 50028.08 | 10632.88 | 663.76
1 | 030404017001 | 配电箱 | 1、名称：成套照明控制箱1MX； 2、型号规格：规格型号及电器元件配置按设计要求； 3、安装方式：距地1.5米暗装。 | 台 | 1 | 4764.22 | 4764.22 | 167.89
2 | 030404017002 | 配电箱 | 1、名称：成套应急照明控制箱1ALE； 2、型号规格：规格型号及电器元件配置按设计要求； 3、安装方式：距地1.5米明装。 | 台 | 1 | 5021.68 | 5021.68 | 178.8
3 | 030408001001 | 电力电缆 | 1、电缆名称：铜芯电力电缆（暂定量）； 2、电缆规格、型号：YJV-4*25 3、敷设方式、部位：穿管及电缆桥架内敷设； 4、电压等级(KV)：1KV以下； 5、地形：室外。 | m | 100.00 | 74.17 | 7417 | 235 | 6
4 | 030408006001 | 电力电缆头 | 1.户内干包式电力电缆头制作、安装 干包终端头（1kV以下截面mm2以下）35`铜芯25mm2及以下三芯及以上电缆头制安 | 个 | 2 | 37.08 | 74.16 | 25.5
5 | 030411001001 | 配管 | 1、名称：线缆保护钢管(暂定量)； 2、材质、规格：镀锌钢管SC50； 3、配置形式：埋地敷设； 4、接地要求：按施工验收规范要求。 | m | 100.00 | 41.31 | 4131 | 627 | 118
本页小计 | [6 empty] | 21408.06 | 1234.19 | 124
【表10.2.2-16】
分部分项工程清单与计价表
单位(专业)工程名称:安装工程-山口驿站-室内安装 | [5 empty] | 标段: |  |  | 第2页 共10页
序号 | 项目编码 | 项目名称 | 项目特征 | 计量 单位 | 工程量 | 金 额 (元) |  |  |  |  | 备注
[6 empty] | 综合单价 | 合价 | 其中
[8 empty] | 人工费 | 机械费 | 暂估价
6 | 030411004001 | 配线 | 1、名 称：铜芯塑料绝缘线 2、配线形式：管内穿线 3、规 格：NH-BV-2.5 4、配线材质：铜芯 | m | 12.86 | 3.16 | 40.64 | 8.62
7 | 030411004002 | 配线 | 1、名 称：铜芯塑料绝缘线 2、配线形式：管内穿线 3、规 格：NH-BVR-2.5 4、配线材质：铜芯 | m | 6.43 | 3.37 | 21.67 | 4.31
8 | 030411004003 | 配线 | 1、名 称：铜芯塑料绝缘线 2、配线形式：管内穿线 3、规 格：BV-2.5 4、配线材质：铜芯 | m | 894.80 | 2.88 | 2577.02 | 599.52
9 | 030411004004 | 配线 | 1、名 称：铜芯塑料绝缘线 2、配线形式：管内穿线 3、规 格：BVR-2.5 4、配线材质：铜芯 | m | 440.23 | 3.07 | 1351.51 | 294.95
10 | 030411004005 | 配线 | 1、名 称：铜芯低烟无卤电线； 2、配线形式：管内穿线； 3、配线型号、规格：WDZN-BYJ-2.5； 4、配线线制：照明线。 | m | 48.24 | 3.43 | 165.46 | 32.32
11 | 030411004006 | 配线 | 1、名 称：铜芯低烟无卤电线； 2、配线形式：管内穿线； 3、配线型号、规格：WDZN-BYJR-2.5； 4、配线线制：照明线。 | m | 24.12 | 3.53 | 85.14 | 16.16
本页小计 | [6 empty] | 4241.44 | 955.88
【表10.2.2-16】
分部分项工程清单与计价表
单位(专业)工程名称:安装工程-山口驿站-室内安装 | [5 empty] | 标段: |  |  | 第3页 共10页
序号 | 项目编码 | 项目名称 | 项目特征 | 计量 单位 | 工程量 | 金 额 (元) |  |  |  |  | 备注
[6 empty] | 综合单价 | 合价 | 其中
[8 empty] | 人工费 | 机械费 | 暂估价
12 | 030411001002 | 配管 | 1、名称：线缆保护塑料管； 2、材质、规格：刚性阻燃管 PVC20中型管； 3、配置形式：砖、混凝土结构暗配； 4、接地要求：按施工验收规范要求。 | m | 371.52 | 7.44 | 2764.11 | 1604.97
13 | 030411001003 | 配管 | 1、名称：线缆保护钢管； 2、材质、规格：镀锌钢管SC20； 3、配置形式：砖、混凝土结构暗配； 4、接地要求：按施工验收规范要求。 | m | 88.44 | 18.2 | 1609.61 | 508.53 | 4.42
14 | 030404035001 | 插座 | 1.名称：单相二、三极安全型插座； 2.规格：86型 10A； 3.安装方式：暗装。 | 个 | 11 | 20.4 | 224.4 | 94.71
15 | 030404033001 | 风扇 | 1.风扇安装换气扇 | 台 | 6 | 174.85 | 1049.1 | 187.74
16 | 030412004001 | 装饰灯 | 1.筒灯 15W | 套 | 166 | 72.77 | 12079.82 | 3346.56
17 | 030404034001 | 照明开关 | 1、名称：扳式暗开关； 2、规格：双联单控 K86-K21YG-10（防溅型）； 3、安装方式：距地1.3米暗装。 | 个 | 2 | 28.57 | 57.14 | 14.6
18 | 030412001001 | 普通灯具 | 1.吸顶灯具安装 灯罩直径（mm以内）350 | 套 | 3 | 94.29 | 282.87 | 53.64
19 | 030412004002 | 装饰灯 | 1.名称：疏散出口标志灯； 2.规格、型号：TY-BLJC I系列 1W A型； 3.安装方式：墙壁式安装。 | 套 | 3 | 121.7 | 365.1 | 55.74
本页小计 | [6 empty] | 18432.15 | 5866.49 | 4.42
【表10.2.2-16】
分部分项工程清单与计价表
单位(专业)工程名称:安装工程-山口驿站-室内安装 | [5 empty] | 标段: |  |  | 第4页 共10页
序号 | 项目编码 | 项目名称 | 项目特征 | 计量 单位 | 工程量 | 金 额 (元) |  |  |  |  | 备注
[6 empty] | 综合单价 | 合价 | 其中
[8 empty] | 人工费 | 机械费 | 暂估价
20 | 030411006001 | 接线盒 | 1、名称：塑料接线盒； 2、型号规格：86型； 3、安装方式：暗装。 | 个 | 186 | 6.59 | 1225.74 | 571.02
21 | 030411006002 | 接线盒 | 1、名称：钢质接线盒； 2、型号规格：86型； 3、安装方式：暗装。 | 个 | 3 | 8.68 | 26.04 | 9.21
22 | 030409005001 | 避雷网 | 1.名称：明敷避雷网； 2.材质、规格：镀锌圆钢Φ12； | m | 120.93 | 18.05 | 2182.79 | 771.53 | 197.12
23 | 030409004001 | 均压环 | 1、名 称：基础接地焊接； 2、安装形式：利用地梁二根主筋焊接。 | m | 124.58 | 5.4 | 672.73 | 322.66 | 135.79
24 | 030409003001 | 避雷引下线 | 1.避雷引下线敷设 利用建筑结构钢筋引下 2.避雷网安装 柱主筋与圈梁钢筋焊接 3.接地跨接线安装 防雷接地测试点 4.防雷接地测试盒暗装 | m | 22.20 | 27.28 | 605.62 | 262.63 | 130.98
25 | 030409002001 | 接地母线 | 1、名称:户外接地母线； 2、材质规格:镀锌扁钢40*4； 3、安装形式:埋地敷设。 | m | 12.00 | 40.77 | 489.24 | 284.28 | 12.24
26 | 030409008001 | 等电位端子箱、 测试板 | 1、总等电位箱暗装300*200*120mm | 台 | 1 | 213.19 | 213.19 | 48.95
27 | 030414011001 | 接地装置 | 防雷接地调试，独立接地装置6根接地极以内。 | 组 | 1 | 102.35 | 102.35 | 61.09 | 16.7
本页小计 | [6 empty] | 5517.7 | 2331.37 | 492.83
【表10.2.2-16】
分部分项工程清单与计价表
单位(专业)工程名称:安装工程-山口驿站-室内安装 | [5 empty] | 标段: |  |  | 第5页 共10页
序号 | 项目编码 | 项目名称 | 项目特征 | 计量 单位 | 工程量 | 金 额 (元) |  |  |  |  | 备注
[6 empty] | 综合单价 | 合价 | 其中
[8 empty] | 人工费 | 机械费 | 暂估价
28 | 030414002001 | 送配电装置系统 | 1、送配电装置系统调试 1kV以下交流供电(综 合)。 | 系统 | 1 | 231.22 | 231.22 | 151.98 | 23.75
29 | 031002003001 | 套管 | 1、名称、类型：刚性防水套管 2、材 质：碳钢 3、规 格：DN50 | 个 | 1 | 197.51 | 197.51 | 92.97 | 18.76
|  | 给排水 |  |  |  |  | 29444.52 | 4830.33 | 467.56
30 | 031001007001 | 复合管 | 1、安装部位：室内 2、介质：给水 3、材质、规格：衬塑给水管 DN50 4、连接形式：螺纹连接 5、压力试验及吹、洗设计要求：按施工验收规范要求 | m | 5.18 | 87.76 | 454.6 | 102.87 | 3.94
31 | 031001006001 | 塑料管 | 1、安装部位：室内； 2、介质：冷水给水； 3、材质、规格：PP-R给水管（热熔连接）DN15（Φ20×2.3）； 4、连接形式：管件热熔连接； 5、压力试验及吹、洗设计要求：按施工验收规范要求。 | m | 6.40 | 14.44 | 92.42 | 43.97 | 0.7
32 | 031001006002 | 塑料管 | 1、安装部位：室内给水 2、介质：冷水 3、材质、规格：PP-R给水管DN20/Φ25×2.8 4、连接形式：热熔连接（含管件） 5、压力试验及吹、洗设计要求：管道水压试验、消毒、冲洗 | m | 5.36 | 17.34 | 92.94 | 41.38 | 0.59
本页小计 | [6 empty] | 1068.69 | 433.17 | 47.74
【表10.2.2-16】
分部分项工程清单与计价表
单位(专业)工程名称:安装工程-山口驿站-室内安装 | [5 empty] | 标段: |  |  | 第6页 共10页
序号 | 项目编码 | 项目名称 | 项目特征 | 计量 单位 | 工程量 | 金 额 (元) |  |  |  |  | 备注
[6 empty] | 综合单价 | 合价 | 其中
[8 empty] | 人工费 | 机械费 | 暂估价
33 | 031001006003 | 塑料管 | 1、安装部位：室内； 2、介质：冷水给水； 3、材质、规格：PP-R给水管（热熔连接）DN32（Φ40×4.5）； 4、连接形式：管件热熔连接； 5、压力试验及吹、洗设计要求：按施工验收规范要求。 | m | 1.80 | 29.96 | 53.93 | 18.54 | 0.2
34 | 031001006004 | 塑料管 | 1、安装部位：室内； 2、介质：冷水给水； 3、材质、规格：PP-R给水管（热熔连接）DN40（Φ50×5.6）； 4、连接形式：管件热熔连接； 5、压力试验及吹、洗设计要求：按施工验收规范要求。 | m | 4.11 | 42.07 | 172.91 | 51.83 | 0.45
35 | 031001006005 | 塑料管 | 1、安装部位：室内； 2、介质：排水； 3、材质、规格：UPVC排水管φ50*2.0； 4、连接形式：零件承插粘接； 5、压力试验及吹、洗设计要求：按设计及施工验收规范要求。 | m | 3.46 | 20.02 | 69.27 | 31.45
36 | 031001006006 | 塑料管 | 1、安装部位：室内； 2、介质：排水； 3、材质、规格：UPVC排水管φ110*3.2； 4、连接形式：零件承插粘接； 5、压力试验及吹、洗设计要求：按设计及施工验收规范要求。 | m | 17.44 | 44.73 | 780.09 | 234.39
本页小计 | [6 empty] | 1076.2 | 336.21 | 0.65
【表10.2.2-16】
分部分项工程清单与计价表
单位(专业)工程名称:安装工程-山口驿站-室内安装 | [5 empty] | 标段: |  |  | 第7页 共10页
序号 | 项目编码 | 项目名称 | 项目特征 | 计量 单位 | 工程量 | 金 额 (元) |  |  |  |  | 备注
[6 empty] | 综合单价 | 合价 | 其中
[8 empty] | 人工费 | 机械费 | 暂估价
37 | 03B001 | 玻璃钢3吨化粪池 | 玻璃钢3吨化粪池 | 个 | 1 | 5000 | 5000
38 | 031003013001 | 水表 | 1、安装部位(室内外)：室内 2、型号、规格：LXS-15E DN50 3、连接形式：螺纹连接 4、附件配置：螺纹铜闸阀1个 | 组 | 1 | 528.6 | 528.6 | 58.26 | 1.36
39 | 040504001001 | 砌筑井 | 1、名称、规格：阀门砖砌阀门井，内径500mm*500mm、井深800mm、井墙厚240mm； 2、垫层、基础材质及厚度：无筋混凝土垫层C15厚100mm(按无地下水）； 3、砌筑材料品种、规格、强度等级：混凝土实心砖MU15 240×115×53，DM M7.5砂浆砌筑； 4、勾缝、抹面要求：井壁内外DP M20.0砂浆抹灰； 5、盖板材质、规格：重型复合盖板500mm*500mm。 | 座 | 1 | 657.32 | 657.32 | 202.87 | 9.65
40 | 040504001002 | 砌筑井 | 1.井 垫层混凝土^非泵送商品混凝土 C15 2.井砌筑 砖砌矩形 3.砖墙 抹灰井壁 4.检查井盖 | 座 | 4 | 1040.05 | 4160.2 | 829.36 | 38.6
41 | 040501004002 | 塑料管 | 1.塑料排水管铺设 管径（mm以内）DN250 UPVC双壁波纹排水管 DE225 | m | 30.00 | 35.43 | 1062.9 | 107.4
本页小计 | [6 empty] | 11409.02 | 1197.89 | 49.61
【表10.2.2-16】
分部分项工程清单与计价表
单位(专业)工程名称:安装工程-山口驿站-室内安装 | [5 empty] | 标段: |  |  | 第8页 共10页
序号 | 项目编码 | 项目名称 | 项目特征 | 计量 单位 | 工程量 | 金 额 (元) |  |  |  |  | 备注
[6 empty] | 综合单价 | 合价 | 其中
[8 empty] | 人工费 | 机械费 | 暂估价
42 | 031001006007 | 塑料管 | 1、安装部位：室内及沿外墙； 2、介质：雨水； 3、材质、规格：XPG-UPVC芯层发泡耐压抗老化雨水管De110*3.2； 4、连接形式：零件承插粘接，主材含87型雨水斗； 5、压力试验及吹、洗设计要求：按设计及施工验收规范要求。 | m | 39.90 | 64.41 | 2569.96 | 543.84
43 | 031004014001 | 给、排水附(配)件 | 1、材质：不锈钢地漏； 2、型号、规格：DN50。 | 个 | 4 | 52.17 | 208.68 | 41.92
44 | 031004007001 | 小便器 | 1、材 质：陶瓷； 2、规格、类型：按设计要求； 3、组装形式：壁挂式小便器，自闭阀冲洗； 4、附件名称、数量：自闭式冲洗阀DN15一个，小便器冲水连接管DN15一根、小便器铜镀铬落水DN32一套。 | 组 | 2 | 494.57 | 989.14 | 43.98
45 | 031004006001 | 大便器 | 1、材 质：陶瓷； 2、规格、类型：按设计要求； 3、组装形式：连体坐便器（含进水阀配件、座便器桶盖）； 4、附件名称、数量：镀铬蛇皮软管DN15*300mm一根、角型阀(带铜活)DN15一个。 | 组 | 6 | 919.04 | 5514.24 | 266.58
本页小计 | [6 empty] | 9282.02 | 896.32
【表10.2.2-16】
分部分项工程清单与计价表
单位(专业)工程名称:安装工程-山口驿站-室内安装 | [5 empty] | 标段: |  |  | 第9页 共10页
序号 | 项目编码 | 项目名称 | 项目特征 | 计量 单位 | 工程量 | 金 额 (元) |  |  |  |  | 备注
[6 empty] | 综合单价 | 合价 | 其中
[8 empty] | 人工费 | 机械费 | 暂估价
46 | 031004008001 | 拖布槽 | 1、材质：陶瓷； 2、规格、类型：按设计要求； 3、组装形式：落地式拖布槽； 4、附件名称、数量：排水栓带链堵（全铜短落水 DN50）一套、陶瓷芯中长冷水嘴 DN15一个。 | 组 | 1 | 391.69 | 391.69 | 25.42
47 | 031004003001 | 洗脸盆 | 1、材质：陶瓷； 2、规格、类型：按设计要求； 3、组装形式：台下式洗脸盆，冷水； 4、附件名称、数量：洗脸盆冷水龙头DN15一个、镀铬蛇皮软管DN15*300mm一根、角型阀(带铜活)DN15一个、洗脸盆铜镀铬落水DN32一套，不含台板。 | 组 | 4 | 472.22 | 1888.88 | 122.44
48 | 031002003002 | 套管 | 1、名称、类型：刚性防水套管； 2、材 质：碳钢； 3、规 格：DN50。 | 个 | 1 | 197.51 | 197.51 | 92.97 | 18.76
49 | 031002003003 | 套管 | 1、名称、类型：刚性防水套管； 2、材 质：碳钢； 3、规 格：DN100。 | 个 | 9 | 281.89 | 2537.01 | 1100.97 | 311.13
50 | 03B002 | 卫生间暗敷管道人工补贴 | 1、卫生间（内周长在12m以上）暗敷管道，每间补贴 1.5 工日。 | 间 | 2 | 288.54 | 577.08 | 447
51 | 040101002017 | 挖沟槽土方 | 1、人工挖沟槽、基坑土方 三类土深度在(m以内)2 2、挖掘机挖土 不装车三类土 | m3 | 19.20 | 7.69 | 147.65 | 74.3 | 40.9
本页小计 | [6 empty] | 5739.82 | 1863.1 | 370.79
【表10.2.2-16】
分部分项工程清单与计价表
单位(专业)工程名称:安装工程-山口驿站-室内安装 | [5 empty] | 标段: |  |  | 第10页 共10页
序号 | 项目编码 | 项目名称 | 项目特征 | 计量 单位 | 工程量 | 金 额 (元) |  |  |  |  | 备注
[6 empty] | 综合单价 | 合价 | 其中
[8 empty] | 人工费 | 机械费 | 暂估价
52 | 040103001018 | 回填方 | 1、人工、机械填土夯实槽、坑 | m3 | 19.20 | 16.82 | 322.94 | 208.51 | 41.28
53 | 030901013001 | 灭火器 | 1、室内灭火器安装箱体内配干粉灭火器MF/ABC3*2 | 具 | 4 | 243.64 | 974.56 | 140.08
本页小计 | [6 empty] | 1297.5 | 348.59 | 41.28
合计 | [6 empty] | 79472.6 | 15463.21 | 1131.32

## 25_表10_2_2-16 施工技术措施项目清单与计价表
【表10.2.2-16】
施工技术措施项目清单与计价表
单位(专业)工程名称:安装工程-山口驿站-室内安装 | [5 empty] | 标段: |  |  | 第1页 共1页
序号 | 项目编码 | 项目名称 | 项目特征 | 计量 单位 | 工程量 | 金 额 (元) |  |  |  |  | 备注
[6 empty] | 综合单价 | 合价 | 其中
[8 empty] | 人工费 | 机械费 | 暂估价
|  | [请输入分部名称,电子评标勿删] |  |  | 0 |  | 553.45 | 133.11
1 | 031301017001 | 脚手架搭拆 | 1.脚手架搭拆费第四册 2.脚手架搭拆费第九册 3.脚手架搭拆费第十册 | 项 | 1 | 553.45 | 553.45 | 133.11
本页小计 | [6 empty] | 553.45 | 133.11
合计 | [6 empty] | 553.45 | 133.11

## 25_表10_2_2-20 施工组织(总价)措施项目清单
【表10.2.2-20】
施工组织（总价）措施项目清单与计价表
工程名称:山口驿站-室内安装 |  |  | 标段: | 第1页 共1页
序号 | 项目编号 | 项目名称 | 计算基础 | 费率 (%) | 金额 (元) | 备注
1 | 031302001001 | 安全文明施工费 |  |  | 1036.85
1.1 |  | 安全文明施工基本费 | 定额人工费+定额机械费 | 6.81 | 1036.85
2 | Z03130200801 | 提前竣工增加费 | 定额人工费+定额机械费
3 | 031302004001 | 二次搬运费 | 定额人工费+定额机械费
4 | 031302005001 | 冬雨季施工增加费 | 定额人工费+定额机械费
5 |  | 其他施工组织措施费 | 按相关规定计算
合 计 |  |  |  |  | 1036.85

## 25_表10_2_2-21 其他项目清单与计价汇总表
【表10.2.2-21】
其他项目清单与计价汇总表
工程名称:山口驿站-室内安装 |  | 标段: | 第1页 共1页
序号 | 项 目 名 称 | 金额(元) | 备注
1 | 暂列金额 | 4286.32 | 明细详见表10.2.2-22
1.1 | 标化工地增加费 |  | 明细详见表10.2.2-22
1.2 | 优质工程增加费 |  | 明细详见表10.2.2-22
1.3 | 其他暂列金额 | 4286.32 | 明细详见表10.2.2-22
2 | 暂估价
2.1 | 材料（设备）暂估价 |  | 明细详见表10.2.2-23
2.2 | 专业工程暂估价 |  | 明细详见表10.2.2-24
2.3 | 专项技术措施暂估价 |  | 明细详见表10.2.2-25
3 | 计日工 |  | 明细详见表10.2.2-26
4 | 总承包服务费 |  | 明细详见表10.2.2-27
合 计 |  | 4286.32 | 0

## 25_表10_2_2-22 暂列金额明细表
【表10.2.2-22】
暂列金额明细表
工程名称:山口驿站-室内安装 |  |  | 标段: | 第1页 共1页
序号 | 项 目 名 称 | 计量单位 | 暂定金额(元) | 备注
1 | 标化工地增加费 | 项
2 | 优质工程增加费 | 项
3 | 其他暂列金额 | 项 | 4286.32 | 估算比例一般不高于5%
3.1 | 其他暂列金额 | 项 | 4286.32
合计 |  |  | 4286.32 | -

## 25_表10_2_2-29 主要工日一览表
【表10.2.2-29】
主要工日一览表
工程名称:山口驿站-室内安装 |  |  | 标段: |  | 第1页 共1页
序号 | 工日名称（类别） | 单位 | 数 量 | 单价(元) | 合价（元） | 备注
1 | 一类人工 | 工日 | 2.049 | 138 | 282.76
2 | 二类人工 | 工日 | 102.804 | 149 | 15317.8

## 25_表10_2_2-31 主要材料和工程设备一览表
【表10.2.2-31】
主要材料和工程设备一览表
工程名称:山口驿站-室内安装 |  |  |  | 标段: |  | 第1页 共3页
序号 | 名称、规格、型号 | 单位 | 数量 | 单价(元) | 合价（元） | 备注
1 | 复合硅酸盐水泥PC 32.5R综合 | kg | 16 | 0.44 | 7.01
2 | 普通硅酸盐水泥PO 42.5综合 | kg | 92.217 | 0.51 | 46.94
3 | 黄砂净砂 | t | 0.501 | 180 | 90.18
4 | 黄砂净砂(中粗砂) | m3 | 0.004 | 270 | 1.08
5 | 混凝土实心砖240×115×53 MU10 | 千块 | 1.553 | 477.9 | 742.18
6 | 非泵送商品混凝土C15 | m3 | 0.707 | 428 | 302.6
7 | 干混抹灰砂浆DP M20.0 | kg | 1084.443 | 0.37 | 404.5
8 | 干混砌筑砂浆DM M7.5 | kg | 1074.991 | 0.32 | 339.7
9 | 防水密封胶 | 支 | 0.93 | 8.79 | 8.18
10 | 聚四氟乙烯生料带宽20 | m | 38.312 | 0.3 | 11.33
11 | 玻璃钢3吨化粪池 | 个 | 1 | 5000 | 5000
12 | 扁钢Q235B综合 | kg | 10.44 | 4.43 | 46.2
13 | 中厚钢板综合 | kg | 50.632 | 4.28 | 216.86
14 | 角型阀(带铜活)DN15 | 个 | 6.06 | 11.65 | 70.6
15 | 角型阀(带铜活)DN15 | 个 | 8.08 | 11.65 | 94.13
16 | 洗涤盆排水附件排水栓带链堵（全铜短落水 DN50） | 套 | 1.01 | 15.96 | 16.12
17 | 座便器盖 | 套 | 6.06 | 50 | 303
18 | 不锈钢地漏DN50 | 个 | 4.04 | 38 | 153.52
19 | 洗脸盆水嘴(冷水) | 个 | 4.04 | 85 | 343.4
20 | 连体坐便器进水阀配件 | 套 | 6.06 | 30 | 181.8
21 | 小便器冲水连接管DN15 | 根 | 2.02 | 20 | 40.4
22 | 小便器排水附件铜镀铬落水DN32 | 套 | 2.02 | 43.15 | 87.16
23 | 陶瓷芯中长冷水嘴DN15 | 个 | 1.01 | 9.92 | 10.02
24 | 碳素结构钢镀锌焊接钢管SC20 | m | 91.093 | 9.22 | 839.73
25 | 碳素结构钢镀锌焊接钢管SC50 | m | 103 | 28.29 | 2914.36
26 | 碳素结构钢焊接钢管综合 | kg | 52.78 | 5.2 | 274.24
27 | PP-R给水管DN15 | m | 6.502 | 3.07 | 19.96
28 | PP-R给水管(冷水)DN20/Φ25×2.8 | m | 5.446 | 4.61 | 25.11
【表10.2.2-31】
主要材料和工程设备一览表
工程名称:山口驿站-室内安装 |  |  |  | 标段: |  | 第2页 共3页
序号 | 名称、规格、型号 | 单位 | 数量 | 单价(元) | 合价（元） | 备注
29 | PP-R给水管DN32 | m | 1.829 | 12.29 | 22.48
30 | PP-R给水管DN40 | m | 4.176 | 19.25 | 80.39
31 | 塑料排水管φ50*2.0 | m | 3.502 | 5.07 | 17.76
32 | 塑料排水管φ110*3.2 | m | 14.998 | 16.16 | 242.37
33 | 螺纹闸阀Z15W-16T DN50 | 个 | 1.01 | 140 | 141.4
34 | 自闭式冲洗阀DN15 | 个 | 2.02 | 39.26 | 79.31
35 | 台下式洗脸盆 | 个 | 4.04 | 260 | 1050.4
36 | 成品拖布池 | 个 | 1.01 | 320 | 323.2
37 | 连体坐便器 | 个 | 6.06 | 750 | 4545
38 | 挂式小便器 | 个 | 2.02 | 350 | 707
39 | 洗脸盆排水附件铜镀铬落水DN32 | 套 | 4.04 | 42.28 | 170.81
40 | 螺纹水表LXS-15E DN50 | 只 | 1 | 295.1 | 295.1
41 | 吸顶灯 | 套 | 3.03 | 68.03 | 206.13
42 | 疏散出口标志灯TY-BLJC I系列 1W A型 | 套 | 3.03 | 95.58 | 289.61
43 | 筒灯15W | 套 | 167.66 | 45.48 | 7625.18
44 | 扳式暗开关双联单控 K86-K21YG-10（防溅型） | 只 | 2.04 | 17.97 | 36.66
45 | 单相二、三极安全型插座86型 10A | 套 | 11.22 | 8.31 | 93.24
46 | 接地母线镀锌扁钢-40*4 | m | 12.6 | 7.96 | 100.3
47 | 铜芯低烟无卤电线WDZN-BYJ-2.5 | m | 55.958 | 2.2 | 123.33
48 | 铜芯低烟无卤电线WDZN-BYJR-2.5 | m | 27.979 | 2.29 | 64.13
49 | 铜芯塑料绝缘线BV-2.5 | m | 1037.968 | 1.74 | 1800.87
50 | 铜芯塑料绝缘线NH-BVR-2.5 | m | 7.459 | 2.15 | 16.04
51 | 铜芯塑料绝缘线BVR-2.5 | m | 510.667 | 1.89 | 966.69
52 | 铜芯塑料绝缘线NH-BV-2.5 | m | 14.918 | 1.97 | 29.43
53 | 电力电缆YJV-4*25 | m | 101 | 70.15 | 7084.95
54 | 刚性阻燃管PVC20中型管 | m | 393.811 | 1.32 | 519.83
55 | 给水金属软管镀铬蛇皮软管DN15*300mm | 根 | 6.06 | 3.45 | 20.91
【表10.2.2-31】
主要材料和工程设备一览表
工程名称:山口驿站-室内安装 |  |  |  | 标段: |  | 第3页 共3页
序号 | 名称、规格、型号 | 单位 | 数量 | 单价(元) | 合价（元） | 备注
56 | 给水金属软管镀铬蛇皮软管DN15*300mm | 根 | 8.08 | 3.45 | 27.88
57 | 防雷接地测试盒 | 个 | 4.08 | 12 | 48.96
58 | 塑料接线盒86型 | 个 | 189.72 | 1.65 | 313.04
59 | 钢质接线盒86型 | 个 | 3.06 | 3.69 | 11.29
60 | 总等电位端子箱300*200*120mm | 个 | 1 | 150 | 150
61 | 避雷网镀锌圆钢Φ12 | m | 126.977 | 5.21 | 661.8
62 | 灭火器箱(含灭火器)MF/ABC3*2 | 套 | 4 | 194.88 | 779.52
63 | 钢塑给水管DN50 | m | 5.19 | 47.94 | 248.81
64 | XPG-UPVC芯层发泡耐压雨水管De110 | m | 37.905 | 16.16 | 612.54
65 | 换气扇 | 台 | 6 | 133 | 798
66 | 应急照明控制箱1ALE | 台 | 1 | 4766.37 | 4766.37
67 | 照明控制箱1MX | 台 | 1 | 4521 | 4521
68 | 87型雨水斗DN100 | 个 | 8 | 120 | 960

## 26_表10_2_2-13 【含单列】单位(专业)工程招
【表10.2.2-13】
单位（专业）工程招标控制价费用表
工程名称:安装工程-环岛标识-安装 |  |  | 标段: | 第1页 共1页
序号 | 费用名称 |  | 计算公式 | 金额 (元) | 备注
1 | 分部分项工程费 |  | ∑(分部分项工程量×综合单价） | 2411.84 | 见表10.2.2-16
1.1 | 其中 | 人工费+机械费 | ∑分部分项（定额人工费+定额机械费） | 938.6
2 | 措施项目费 |  | （2.1+2.2） | 72.46
2.1 | 施工技术措施项目费 |  | ∑(技措项目工程量×综合单价） |  | 见表10.2.2-16
2.1.1 | 其中 | 人工费+机械费 | ∑技措项目（定额人工费+定额机械费）
2.2 | 施工组织措施项目费 |  | (1.1+2.1.1)×7.72% | 72.46 | 见表10.2.2-20
2.2.1 | 其中 | 安全文明施工基本费 | (1.1+2.1.1)×6.15% | 57.72 | 见表10.2.2-20
3 | 其他项目费 |  | （3.1+3.2+3.3+3.4） | 137.26
3.1 | 暂列金额 |  | 3.1.1+3.1.2+3.1.3 | 137.26 | 见表10.2.2-21
3.1.1 | 其中 | 标化工地增加费 | 按招标文件规定额度列计 |  | 见表10.2.2-22
3.1.2 |  | 优质工程增加费 | 按招标文件规定额度列计 |  | 见表10.2.2-22
3.1.3 |  | 其他暂列金额 | 按招标文件规定额度列计 | 137.26 | 见表10.2.2-22
3.2 | 暂估价 |  | 3.2.1+3.2.2+3.2.3 |  | 见表10.2.2-21
3.2.1 | 其中 | 材料（工程设备）暂估价 | 按招标文件规定额度列计 (或计入综合单价) |  | 见表10.2.2-23
3.2.2 |  | 专业工程暂估价 | 按招标文件规定额度列计 |  | 见表10.2.2-24
3.2.3 |  | 专项技术措施暂估价 | 按招标文件规定额度列计 |  | 见表10.2.2-25
3.3 | 计日工 |  | ∑计日工(暂估数量×综合单价） |  | 见表10.2.2-21
3.4 | 施工总承包服务费 |  | 3.4.1+3.4.2 |  | 见表10.2.2-21
3.4.1 | 其中 | 专业发包工程管理费 | ∑专业发包工程（暂估金额×费率） |  | 见表10.2.2-27
3.4.2 |  | 甲供材料设备管理费 | 甲供材料暂估金额×费率+甲供设备暂估金额×费率 |  | 见表10.2.2-27
4 | 规费 |  | (1.1+2.1.1)×27.8% | 260.93
5 | 单列费用 |  | 单列费用
6 | 税金 |  | (1+2+3+4+计税不计费)×9% | 259.42
7 | 下浮 |  | (1+2+3+4+5+6-不计税不计费不下浮-暂估材料)×0%
其中 | 甲供费（不计入造价） |  | 甲供材料费+甲供主材费+甲供设备费
招标控制价合计 |  |  | 1+2+3+4+5+6-7 | 3142

## 26_表10_2_2-16 分部分项工程清单与计价表
【表10.2.2-16】
分部分项工程清单与计价表
单位(专业)工程名称:安装工程-环岛标识-安装 | [5 empty] | 标段: |  |  | 第1页 共1页
序号 | 项目编码 | 项目名称 | 项目特征 | 计量 单位 | 工程量 | 金 额 (元) |  |  |  |  | 备注
[6 empty] | 综合单价 | 合价 | 其中
[8 empty] | 人工费 | 机械费 | 暂估价
|  | 电气 |  |  |  |  | 2411.84 | 843.9 | 197.92
1 | 040803001001 | 电缆 | 1.名称：铜芯电力电缆 2.型号：YJV-4*6 3.材质：铜芯 4.敷设方式、部位：室外穿管埋地敷设 | m | 50.00 | 20.05 | 1002.5 | 59 | 1.5
2 | 040803005001 | 电缆终端头 | 1.干包式电力电缆终端头制作、安装 1kV 以下（截面mm2以内）35`10mm2及以下 铜芯 三芯及以上电缆头制安 | 个 | 2 | 28.56 | 57.12 | 20.12
3 | 040804001001 | 配管 | 1.名称：电缆保护管 2.规格：PE32 3.配置形式：埋地敷设 | m | 50.00 | 7.09 | 354.5 | 132.5 | 37
4 | 040101002018 | 挖沟槽土方 | 1、人工挖沟槽、基坑土方 三类土深度在(m以内)2 2、挖掘机挖土 不装车三类土 | m3 | 32.00 | 7.48 | 239.36 | 123.84 | 68.16
5 | 040103001019 | 回填方 | 1、人工、机械填土夯实槽、坑 | m3 | 32.00 | 16.37 | 523.84 | 347.52 | 68.8
6 | 040807002001 | 供电系统调试 | 1.供电系统、接地装置调试 1kV以下三相交流供电综合 | 系统 | 1 | 234.52 | 234.52 | 160.92 | 22.46
本页小计 | [6 empty] | 2411.84 | 843.9 | 197.92
合计 | [6 empty] | 2411.84 | 843.9 | 197.92

## 26_表10_2_2-16 施工技术措施项目清单与计价表
【表10.2.2-16】
施工技术措施项目清单与计价表
单位(专业)工程名称:安装工程-环岛标识-安装 | [5 empty] | 标段: |  |  | 第1页 共1页
序号 | 项目编码 | 项目名称 | 项目特征 | 计量 单位 | 工程量 | 金 额 (元) |  |  |  |  | 备注
[6 empty] | 综合单价 | 合价 | 其中
[8 empty] | 人工费 | 机械费 | 暂估价
|  | [请输入分部名称,电子评标勿删] |  |  | 0
本页小计
合计

## 26_表10_2_2-20 施工组织(总价)措施项目清单
【表10.2.2-20】
施工组织（总价）措施项目清单与计价表
工程名称:环岛标识-安装 |  |  | 标段: | 第1页 共1页
序号 | 项目编号 | 项目名称 | 计算基础 | 费率 (%) | 金额 (元) | 备注
1 | 041109001001 | 安全文明施工费 |  |  | 57.72
1.1 |  | 安全文明施工基本费 | 定额人工费+定额机械费 | 6.15 | 57.72
2 | Z04110900801 | 提前竣工增加费 | 定额人工费+定额机械费
3 | 041109003001 | 二次搬运费 | 定额人工费+定额机械费
4 | 041109004001 | 冬雨季施工增加费 | 定额人工费+定额机械费
5 | 041109005001 | 行车、行人干扰增加费 | 定额人工费+定额机械费 | 1.57 | 14.74
6 |  | 其他施工组织措施费 | 按相关规定计算
合 计 |  |  |  |  | 72.46

## 26_表10_2_2-21 其他项目清单与计价汇总表
【表10.2.2-21】
其他项目清单与计价汇总表
工程名称:环岛标识-安装 |  | 标段: | 第1页 共1页
序号 | 项 目 名 称 | 金额(元) | 备注
1 | 暂列金额 | 137.26 | 明细详见表10.2.2-22
1.1 | 标化工地增加费 |  | 明细详见表10.2.2-22
1.2 | 优质工程增加费 |  | 明细详见表10.2.2-22
1.3 | 其他暂列金额 | 137.26 | 明细详见表10.2.2-22
2 | 暂估价
2.1 | 材料（设备）暂估价 |  | 明细详见表10.2.2-23
2.2 | 专业工程暂估价 |  | 明细详见表10.2.2-24
2.3 | 专项技术措施暂估价 |  | 明细详见表10.2.2-25
3 | 计日工 |  | 明细详见表10.2.2-26
4 | 总承包服务费 |  | 明细详见表10.2.2-27
合 计 |  | 137.26 | 0

## 26_表10_2_2-22 暂列金额明细表
【表10.2.2-22】
暂列金额明细表
工程名称:环岛标识-安装 |  |  | 标段: | 第1页 共1页
序号 | 项 目 名 称 | 计量单位 | 暂定金额(元) | 备注
1 | 标化工地增加费 | 项
2 | 优质工程增加费 | 项
3 | 其他暂列金额 | 项 | 137.26 | 估算比例一般不高于5%
3.1 | 其他暂列金额 | 项 | 137.26
合计 |  |  | 137.26 | -

## 26_表10_2_2-29 主要工日一览表
【表10.2.2-29】
主要工日一览表
工程名称:环岛标识-安装 |  |  | 标段: |  | 第1页 共1页
序号 | 工日名称（类别） | 单位 | 数 量 | 单价(元) | 合价（元） | 备注
1 | 一类人工 | 工日 | 3.414 | 138 | 471.13
2 | 二类人工 | 工日 | 2.5 | 149 | 372.5

## 26_表10_2_2-31 主要材料和工程设备一览表
【表10.2.2-31】
主要材料和工程设备一览表
工程名称:环岛标识-安装 |  |  |  | 标段: |  | 第1页 共1页
序号 | 名称、规格、型号 | 单位 | 数量 | 单价(元) | 合价（元） | 备注
1 | 硬塑料管PE32 | m | 53 | 2.65 | 140.45
2 | 铜芯电力电缆YJV-4*6 | m | 50.5 | 18.24 | 921.22

## 27_表10_2_2-13 【含单列】单位(专业)工程招
【表10.2.2-13】
单位（专业）工程招标控制价费用表
工程名称:安装工程-道路拐点区块-安装 |  |  | 标段: | 第1页 共1页
序号 | 费用名称 |  | 计算公式 | 金额 (元) | 备注
1 | 分部分项工程费 |  | ∑(分部分项工程量×综合单价） | 4589.16 | 见表10.2.2-16
1.1 | 其中 | 人工费+机械费 | ∑分部分项（定额人工费+定额机械费） | 1709.38
2 | 措施项目费 |  | （2.1+2.2） | 131.97
2.1 | 施工技术措施项目费 |  | ∑(技措项目工程量×综合单价） |  | 见表10.2.2-16
2.1.1 | 其中 | 人工费+机械费 | ∑技措项目（定额人工费+定额机械费）
2.2 | 施工组织措施项目费 |  | (1.1+2.1.1)×7.72% | 131.97 | 见表10.2.2-20
2.2.1 | 其中 | 安全文明施工基本费 | (1.1+2.1.1)×6.15% | 105.13 | 见表10.2.2-20
3 | 其他项目费 |  | （3.1+3.2+3.3+3.4） | 259.82
3.1 | 暂列金额 |  | 3.1.1+3.1.2+3.1.3 | 259.82 | 见表10.2.2-21
3.1.1 | 其中 | 标化工地增加费 | 按招标文件规定额度列计 |  | 见表10.2.2-22
3.1.2 |  | 优质工程增加费 | 按招标文件规定额度列计 |  | 见表10.2.2-22
3.1.3 |  | 其他暂列金额 | 按招标文件规定额度列计 | 259.82 | 见表10.2.2-22
3.2 | 暂估价 |  | 3.2.1+3.2.2+3.2.3 |  | 见表10.2.2-21
3.2.1 | 其中 | 材料（工程设备）暂估价 | 按招标文件规定额度列计 (或计入综合单价) |  | 见表10.2.2-23
3.2.2 |  | 专业工程暂估价 | 按招标文件规定额度列计 |  | 见表10.2.2-24
3.2.3 |  | 专项技术措施暂估价 | 按招标文件规定额度列计 |  | 见表10.2.2-25
3.3 | 计日工 |  | ∑计日工(暂估数量×综合单价） |  | 见表10.2.2-21
3.4 | 施工总承包服务费 |  | 3.4.1+3.4.2 |  | 见表10.2.2-21
3.4.1 | 其中 | 专业发包工程管理费 | ∑专业发包工程（暂估金额×费率） |  | 见表10.2.2-27
3.4.2 |  | 甲供材料设备管理费 | 甲供材料暂估金额×费率+甲供设备暂估金额×费率 |  | 见表10.2.2-27
4 | 规费 |  | (1.1+2.1.1)×27.8% | 475.21
5 | 单列费用 |  | 单列费用
6 | 税金 |  | (1+2+3+4+计税不计费)×9% | 491.05
7 | 下浮 |  | (1+2+3+4+5+6-不计税不计费不下浮-暂估材料)×0%
其中 | 甲供费（不计入造价） |  | 甲供材料费+甲供主材费+甲供设备费
招标控制价合计 |  |  | 1+2+3+4+5+6-7 | 5947

## 27_表10_2_2-16 分部分项工程清单与计价表
【表10.2.2-16】
分部分项工程清单与计价表
单位(专业)工程名称:安装工程-道路拐点区块-安装 | [5 empty] | 标段: |  |  | 第1页 共1页
序号 | 项目编码 | 项目名称 | 项目特征 | 计量 单位 | 工程量 | 金 额 (元) |  |  |  |  | 备注
[6 empty] | 综合单价 | 合价 | 其中
[8 empty] | 人工费 | 机械费 | 暂估价
|  | 电气 |  |  |  |  | 4589.16 | 1526.88 | 373.38
1 | 040803001002 | 电缆 | 1.名称：铜芯电力电缆 2.型号：YJV-4*6 3.材质：铜芯 4.敷设方式、部位：室外穿管埋地敷设 | m | 100.00 | 20.05 | 2005 | 118 | 3
2 | 040803005002 | 电缆终端头 | 1.干包式电力电缆终端头制作、安装 1kV 以下（截面mm2以内）35`10mm2及以下 铜芯 三芯及以上电缆头制安 | 个 | 4 | 28.56 | 114.24 | 40.24
3 | 040804001002 | 配管 | 1.名称：电缆保护管 2.规格：PE32 3.配置形式：埋地敷设 | m | 100.00 | 7.09 | 709 | 265 | 74
4 | 040101002019 | 挖沟槽土方 | 1、人工挖沟槽、基坑土方 三类土深度在(m以内)2 2、挖掘机挖土 不装车三类土 | m3 | 64.00 | 7.48 | 478.72 | 247.68 | 136.32
5 | 040103001020 | 回填方 | 1、人工、机械填土夯实槽、坑 | m3 | 64.00 | 16.37 | 1047.68 | 695.04 | 137.6
6 | 040807002002 | 供电系统调试 | 1.供电系统、接地装置调试 1kV以下三相交流供电综合 | 系统 | 1 | 234.52 | 234.52 | 160.92 | 22.46
本页小计 | [6 empty] | 4589.16 | 1526.88 | 373.38
合计 | [6 empty] | 4589.16 | 1526.88 | 373.38

## 27_表10_2_2-16 施工技术措施项目清单与计价表
【表10.2.2-16】
施工技术措施项目清单与计价表
单位(专业)工程名称:安装工程-道路拐点区块-安装 | [5 empty] | 标段: |  |  | 第1页 共1页
序号 | 项目编码 | 项目名称 | 项目特征 | 计量 单位 | 工程量 | 金 额 (元) |  |  |  |  | 备注
[6 empty] | 综合单价 | 合价 | 其中
[8 empty] | 人工费 | 机械费 | 暂估价
|  | [请输入分部名称,电子评标勿删] |  |  | 0
本页小计
合计

## 27_表10_2_2-20 施工组织(总价)措施项目清单
【表10.2.2-20】
施工组织（总价）措施项目清单与计价表
工程名称:道路拐点区块-安装 |  |  | 标段: | 第1页 共1页
序号 | 项目编号 | 项目名称 | 计算基础 | 费率 (%) | 金额 (元) | 备注
1 | 041109001001 | 安全文明施工费 |  |  | 105.13
1.1 |  | 安全文明施工基本费 | 定额人工费+定额机械费 | 6.15 | 105.13
2 | Z04110900801 | 提前竣工增加费 | 定额人工费+定额机械费
3 | 041109003001 | 二次搬运费 | 定额人工费+定额机械费
4 | 041109004001 | 冬雨季施工增加费 | 定额人工费+定额机械费
5 | 041109005001 | 行车、行人干扰增加费 | 定额人工费+定额机械费 | 1.57 | 26.84
6 |  | 其他施工组织措施费 | 按相关规定计算
合 计 |  |  |  |  | 131.97

## 27_表10_2_2-21 其他项目清单与计价汇总表
【表10.2.2-21】
其他项目清单与计价汇总表
工程名称:道路拐点区块-安装 |  | 标段: | 第1页 共1页
序号 | 项 目 名 称 | 金额(元) | 备注
1 | 暂列金额 | 259.82 | 明细详见表10.2.2-22
1.1 | 标化工地增加费 |  | 明细详见表10.2.2-22
1.2 | 优质工程增加费 |  | 明细详见表10.2.2-22
1.3 | 其他暂列金额 | 259.82 | 明细详见表10.2.2-22
2 | 暂估价
2.1 | 材料（设备）暂估价 |  | 明细详见表10.2.2-23
2.2 | 专业工程暂估价 |  | 明细详见表10.2.2-24
2.3 | 专项技术措施暂估价 |  | 明细详见表10.2.2-25
3 | 计日工 |  | 明细详见表10.2.2-26
4 | 总承包服务费 |  | 明细详见表10.2.2-27
合 计 |  | 259.82 | 0

## 27_表10_2_2-22 暂列金额明细表
【表10.2.2-22】
暂列金额明细表
工程名称:道路拐点区块-安装 |  |  | 标段: | 第1页 共1页
序号 | 项 目 名 称 | 计量单位 | 暂定金额(元) | 备注
1 | 标化工地增加费 | 项
2 | 优质工程增加费 | 项
3 | 其他暂列金额 | 项 | 259.82 | 估算比例一般不高于5%
3.1 | 其他暂列金额 | 项 | 259.82
合计 |  |  | 259.82 | -

## 27_表10_2_2-29 主要工日一览表
【表10.2.2-29】
主要工日一览表
工程名称:道路拐点区块-安装 |  |  | 标段: |  | 第1页 共1页
序号 | 工日名称（类别） | 单位 | 数 量 | 单价(元) | 合价（元） | 备注
1 | 一类人工 | 工日 | 6.828 | 138 | 942.26
2 | 二类人工 | 工日 | 3.918 | 149 | 583.78

## 27_表10_2_2-31 主要材料和工程设备一览表
【表10.2.2-31】
主要材料和工程设备一览表
工程名称:道路拐点区块-安装 |  |  |  | 标段: |  | 第1页 共1页
序号 | 名称、规格、型号 | 单位 | 数量 | 单价(元) | 合价（元） | 备注
1 | 硬塑料管PE32 | m | 106 | 2.65 | 280.9
2 | 铜芯电力电缆YJV-4*6 | m | 101 | 18.24 | 1842.44

## 28_表10_2_2-13 【含单列】单位(专业)工程招
【表10.2.2-13】
单位（专业）工程招标控制价费用表
工程名称:安装工程-长乐东门户-安装 |  |  | 标段: | 第1页 共1页
序号 | 费用名称 |  | 计算公式 | 金额 (元) | 备注
1 | 分部分项工程费 |  | ∑(分部分项工程量×综合单价） | 19133.89 | 见表10.2.2-16
1.1 | 其中 | 人工费+机械费 | ∑分部分项（定额人工费+定额机械费） | 5775.62
2 | 措施项目费 |  | （2.1+2.2） | 445.88
2.1 | 施工技术措施项目费 |  | ∑(技措项目工程量×综合单价） |  | 见表10.2.2-16
2.1.1 | 其中 | 人工费+机械费 | ∑技措项目（定额人工费+定额机械费）
2.2 | 施工组织措施项目费 |  | (1.1+2.1.1)×7.72% | 445.88 | 见表10.2.2-20
2.2.1 | 其中 | 安全文明施工基本费 | (1.1+2.1.1)×6.15% | 355.2 | 见表10.2.2-20
3 | 其他项目费 |  | （3.1+3.2+3.3+3.4） | 1059.27
3.1 | 暂列金额 |  | 3.1.1+3.1.2+3.1.3 | 1059.27 | 见表10.2.2-21
3.1.1 | 其中 | 标化工地增加费 | 按招标文件规定额度列计 |  | 见表10.2.2-22
3.1.2 |  | 优质工程增加费 | 按招标文件规定额度列计 |  | 见表10.2.2-22
3.1.3 |  | 其他暂列金额 | 按招标文件规定额度列计 | 1059.27 | 见表10.2.2-22
3.2 | 暂估价 |  | 3.2.1+3.2.2+3.2.3 |  | 见表10.2.2-21
3.2.1 | 其中 | 材料（工程设备）暂估价 | 按招标文件规定额度列计 (或计入综合单价) |  | 见表10.2.2-23
3.2.2 |  | 专业工程暂估价 | 按招标文件规定额度列计 |  | 见表10.2.2-24
3.2.3 |  | 专项技术措施暂估价 | 按招标文件规定额度列计 |  | 见表10.2.2-25
3.3 | 计日工 |  | ∑计日工(暂估数量×综合单价） |  | 见表10.2.2-21
3.4 | 施工总承包服务费 |  | 3.4.1+3.4.2 |  | 见表10.2.2-21
3.4.1 | 其中 | 专业发包工程管理费 | ∑专业发包工程（暂估金额×费率） |  | 见表10.2.2-27
3.4.2 |  | 甲供材料设备管理费 | 甲供材料暂估金额×费率+甲供设备暂估金额×费率 |  | 见表10.2.2-27
4 | 规费 |  | (1.1+2.1.1)×27.8% | 1605.62
5 | 单列费用 |  | 单列费用
6 | 税金 |  | (1+2+3+4+计税不计费)×9% | 2002.02
7 | 下浮 |  | (1+2+3+4+5+6-不计税不计费不下浮-暂估材料)×0%
其中 | 甲供费（不计入造价） |  | 甲供材料费+甲供主材费+甲供设备费
招标控制价合计 |  |  | 1+2+3+4+5+6-7 | 24247

## 28_表10_2_2-16 分部分项工程清单与计价表
【表10.2.2-16】
分部分项工程清单与计价表
单位(专业)工程名称:安装工程-长乐东门户-安装 | [5 empty] | 标段: |  |  | 第1页 共2页
序号 | 项目编码 | 项目名称 | 项目特征 | 计量 单位 | 工程量 | 金 额 (元) |  |  |  |  | 备注
[6 empty] | 综合单价 | 合价 | 其中
[8 empty] | 人工费 | 机械费 | 暂估价
|  | 电气 |  |  |  |  | 19133.89 | 5847.47 | 548.84
1 | 040803001003 | 电缆 | 1.名称：铜芯电力电缆 2.型号：YJV-4*6 3.材质：铜芯 4.敷设方式、部位：室外穿管埋地敷设 | m | 150.00 | 20.05 | 3007.5 | 177 | 4.5
2 | 040803005003 | 电缆终端头 | 1.干包式电力电缆终端头制作、安装 1kV 以下（截面mm2以内）35`10mm2及以下 铜芯 三芯及以上电缆头制安 | 个 | 2 | 28.56 | 57.12 | 20.12
3 | 040804001003 | 配管 | 1.名称：电缆保护管 2.规格：PE32 3.配置形式：埋地敷设 | m | 150.00 | 7.09 | 1063.5 | 397.5 | 111
4 | 040101002020 | 挖沟槽土方 | 1、人工挖沟槽、基坑土方 三类土深度在(m以内)2 2、挖掘机挖土 不装车三类土 | m3 | 96.00 | 7.48 | 718.08 | 371.52 | 204.48
5 | 040103001021 | 回填方 | 1、人工、机械填土夯实槽、坑 | m3 | 96.00 | 16.37 | 1571.52 | 1042.56 | 206.4
6 | 030404031001 | 小电器 | 1.开关电源 | 个 | 5 | 235.83 | 1179.15 | 137.85
7 | Z030412013001 | 景观灯 | 1.景观荧光灯带 | m | 150.00 | 75.35 | 11302.5 | 3540
8 | 040807002003 | 供电系统调试 | 1.供电系统、接地装置调试 1kV以下三相交流供电综合 | 系统 | 1 | 234.52 | 234.52 | 160.92 | 22.46
本页小计 | [6 empty] | 19133.89 | 5847.47 | 548.84
【表10.2.2-16】
分部分项工程清单与计价表
单位(专业)工程名称:安装工程-长乐东门户-安装 | [5 empty] | 标段: |  |  | 第2页 共2页
序号 | 项目编码 | 项目名称 | 项目特征 | 计量 单位 | 工程量 | 金 额 (元) |  |  |  |  | 备注
[6 empty] | 综合单价 | 合价 | 其中
[8 empty] | 人工费 | 机械费 | 暂估价
合计 | [6 empty] | 19133.89 | 5847.47 | 548.84

## 28_表10_2_2-16 施工技术措施项目清单与计价表
【表10.2.2-16】
施工技术措施项目清单与计价表
单位(专业)工程名称:安装工程-长乐东门户-安装 | [5 empty] | 标段: |  |  | 第1页 共1页
序号 | 项目编码 | 项目名称 | 项目特征 | 计量 单位 | 工程量 | 金 额 (元) |  |  |  |  | 备注
[6 empty] | 综合单价 | 合价 | 其中
[8 empty] | 人工费 | 机械费 | 暂估价
|  | [请输入分部名称,电子评标勿删] |  |  | 0
本页小计
合计

## 28_表10_2_2-20 施工组织(总价)措施项目清单
【表10.2.2-20】
施工组织（总价）措施项目清单与计价表
工程名称:长乐东门户-安装 |  |  | 标段: | 第1页 共1页
序号 | 项目编号 | 项目名称 | 计算基础 | 费率 (%) | 金额 (元) | 备注
1 | 041109001001 | 安全文明施工费 |  |  | 355.2
1.1 |  | 安全文明施工基本费 | 定额人工费+定额机械费 | 6.15 | 355.2
2 | Z04110900801 | 提前竣工增加费 | 定额人工费+定额机械费
3 | 041109003001 | 二次搬运费 | 定额人工费+定额机械费
4 | 041109004001 | 冬雨季施工增加费 | 定额人工费+定额机械费
5 | 041109005001 | 行车、行人干扰增加费 | 定额人工费+定额机械费 | 1.57 | 90.68
6 |  | 其他施工组织措施费 | 按相关规定计算
合 计 |  |  |  |  | 445.88

## 28_表10_2_2-21 其他项目清单与计价汇总表
【表10.2.2-21】
其他项目清单与计价汇总表
工程名称:长乐东门户-安装 |  | 标段: | 第1页 共1页
序号 | 项 目 名 称 | 金额(元) | 备注
1 | 暂列金额 | 1059.27 | 明细详见表10.2.2-22
1.1 | 标化工地增加费 |  | 明细详见表10.2.2-22
1.2 | 优质工程增加费 |  | 明细详见表10.2.2-22
1.3 | 其他暂列金额 | 1059.27 | 明细详见表10.2.2-22
2 | 暂估价
2.1 | 材料（设备）暂估价 |  | 明细详见表10.2.2-23
2.2 | 专业工程暂估价 |  | 明细详见表10.2.2-24
2.3 | 专项技术措施暂估价 |  | 明细详见表10.2.2-25
3 | 计日工 |  | 明细详见表10.2.2-26
4 | 总承包服务费 |  | 明细详见表10.2.2-27
合 计 |  | 1059.27 | 0

## 28_表10_2_2-22 暂列金额明细表
【表10.2.2-22】
暂列金额明细表
工程名称:长乐东门户-安装 |  |  | 标段: | 第1页 共1页
序号 | 项 目 名 称 | 计量单位 | 暂定金额(元) | 备注
1 | 标化工地增加费 | 项
2 | 优质工程增加费 | 项
3 | 其他暂列金额 | 项 | 1059.27 | 估算比例一般不高于5%
3.1 | 其他暂列金额 | 项 | 1059.27
合计 |  |  | 1059.27 | -

## 28_表10_2_2-29 主要工日一览表
【表10.2.2-29】
主要工日一览表
工程名称:长乐东门户-安装 |  |  | 标段: |  | 第1页 共1页
序号 | 工日名称（类别） | 单位 | 数 量 | 单价(元) | 合价（元） | 备注
1 | 一类人工 | 工日 | 10.242 | 138 | 1413.4
2 | 二类人工 | 工日 | 29.753 | 149 | 4433.2

## 28_表10_2_2-31 主要材料和工程设备一览表
【表10.2.2-31】
主要材料和工程设备一览表
工程名称:长乐东门户-安装 |  |  |  | 标段: |  | 第1页 共1页
序号 | 名称、规格、型号 | 单位 | 数量 | 单价(元) | 合价（元） | 备注
1 | 硬塑料管PE32 | m | 159 | 2.65 | 421.35
2 | 铜芯电力电缆YJV-4*6 | m | 151.5 | 18.24 | 2763.66
3 | 开关电源 | 台 | 5 | 200 | 1000
4 | 景观荧光灯带 | m | 150 | 43.8 | 6570

## 29_表10_2_2-13 【含单列】单位(专业)工程招
【表10.2.2-13】
单位（专业）工程招标控制价费用表
工程名称:安装工程-剡源村停车场-安装 |  |  | 标段: | 第1页 共1页
序号 | 费用名称 |  | 计算公式 | 金额 (元) | 备注
1 | 分部分项工程费 |  | ∑(分部分项工程量×综合单价） | 61309.69 | 见表10.2.2-16
1.1 | 其中 | 人工费+机械费 | ∑分部分项（定额人工费+定额机械费） | 9270.45
2 | 措施项目费 |  | （2.1+2.2） | 715.68
2.1 | 施工技术措施项目费 |  | ∑(技措项目工程量×综合单价） |  | 见表10.2.2-16
2.1.1 | 其中 | 人工费+机械费 | ∑技措项目（定额人工费+定额机械费）
2.2 | 施工组织措施项目费 |  | (1.1+2.1.1)×7.72% | 715.68 | 见表10.2.2-20
2.2.1 | 其中 | 安全文明施工基本费 | (1.1+2.1.1)×6.15% | 570.13 | 见表10.2.2-20
3 | 其他项目费 |  | （3.1+3.2+3.3+3.4） | 3230.13
3.1 | 暂列金额 |  | 3.1.1+3.1.2+3.1.3 | 3230.13 | 见表10.2.2-21
3.1.1 | 其中 | 标化工地增加费 | 按招标文件规定额度列计 |  | 见表10.2.2-22
3.1.2 |  | 优质工程增加费 | 按招标文件规定额度列计 |  | 见表10.2.2-22
3.1.3 |  | 其他暂列金额 | 按招标文件规定额度列计 | 3230.13 | 见表10.2.2-22
3.2 | 暂估价 |  | 3.2.1+3.2.2+3.2.3 |  | 见表10.2.2-21
3.2.1 | 其中 | 材料（工程设备）暂估价 | 按招标文件规定额度列计 (或计入综合单价) |  | 见表10.2.2-23
3.2.2 |  | 专业工程暂估价 | 按招标文件规定额度列计 |  | 见表10.2.2-24
3.2.3 |  | 专项技术措施暂估价 | 按招标文件规定额度列计 |  | 见表10.2.2-25
3.3 | 计日工 |  | ∑计日工(暂估数量×综合单价） |  | 见表10.2.2-21
3.4 | 施工总承包服务费 |  | 3.4.1+3.4.2 |  | 见表10.2.2-21
3.4.1 | 其中 | 专业发包工程管理费 | ∑专业发包工程（暂估金额×费率） |  | 见表10.2.2-27
3.4.2 |  | 甲供材料设备管理费 | 甲供材料暂估金额×费率+甲供设备暂估金额×费率 |  | 见表10.2.2-27
4 | 规费 |  | (1.1+2.1.1)×27.8% | 2577.19
5 | 单列费用 |  | 单列费用
6 | 税金 |  | (1+2+3+4+计税不计费)×9% | 6104.94
7 | 下浮 |  | (1+2+3+4+5+6-不计税不计费不下浮-暂估材料)×0%
其中 | 甲供费（不计入造价） |  | 甲供材料费+甲供主材费+甲供设备费
招标控制价合计 |  |  | 1+2+3+4+5+6-7 | 73938

## 29_表10_2_2-16 分部分项工程清单与计价表
【表10.2.2-16】
分部分项工程清单与计价表
单位(专业)工程名称:安装工程-剡源村停车场-安装 | [5 empty] | 标段: |  |  | 第1页 共3页
序号 | 项目编码 | 项目名称 | 项目特征 | 计量 单位 | 工程量 | 金 额 (元) |  |  |  |  | 备注
[6 empty] | 综合单价 | 合价 | 其中
[8 empty] | 人工费 | 机械费 | 暂估价
|  | 电气 |  |  |  |  | 61309.69 | 8868.32 | 1429.46
1 | 040801010001 | 落地式配电箱 | 1.成套配电箱安装 落地式照明控制箱SWX 2.C20 无筋混凝土基础 制作^非泵送商品混凝土 C25 3.预埋安装地脚螺栓 | 台 | 1 | 8534.73 | 8534.73 | 526.98 | 77.11
2 | 040504001003 | 配电箱砌筑井 | 1.现浇混凝土模板 混凝土基础垫层木模 2.井 垫层混凝土^非泵送商品混凝土 C15 3.井砌筑 砖砌矩形 600*600*700 4.砖墙 抹灰井壁 | 座 | 1 | 376.45 | 376.45 | 92.64 | 6.08
3 | 040803001004 | 电缆 | 1.名称：铜芯电力电缆 2.型号：YJV-4*120+1*70 3.材质：铜芯 4.敷设方式、部位：室外穿管埋地敷设 | m | 50.00 | 378.63 | 18931.5 | 473 | 44
4 | 040803001005 | 电缆 | 1.名称：铜芯电力电缆 2.型号：YJV-4*50+1*25 3.材质：铜芯 4.敷设方式、部位：室外穿管埋地敷设 | m | 19.03 | 162.4 | 3090.47 | 180.02 | 16.75
本页小计 | [6 empty] | 30933.15 | 1272.64 | 143.94
【表10.2.2-16】
分部分项工程清单与计价表
单位(专业)工程名称:安装工程-剡源村停车场-安装 | [5 empty] | 标段: |  |  | 第2页 共3页
序号 | 项目编码 | 项目名称 | 项目特征 | 计量 单位 | 工程量 | 金 额 (元) |  |  |  |  | 备注
[6 empty] | 综合单价 | 合价 | 其中
[8 empty] | 人工费 | 机械费 | 暂估价
5 | 040803001006 | 电缆 | 1.名称：铜芯电力电缆 2.型号：YJV-3*10 3.材质：铜芯 4.敷设方式、部位：室外穿管埋地敷设 | m | 72.74 | 23.95 | 1742.12 | 85.83 | 2.18
6 | 040803001007 | 电缆 | 1.名称：铜芯电力电缆 2.型号：YJV-2*4 3.材质：铜芯 4.敷设方式、部位：室外穿管埋地敷设 | m | 192.92 | 9.11 | 1757.5 | 227.65 | 5.79
7 | 040803005004 | 电缆终端头 | 1.干包式电力电缆终端头制作、安装 1kV 以下（截面mm2以内）120 | 个 | 6 | 174.21 | 1045.26 | 328.98
8 | 040803005005 | 电缆终端头 | 1.干包式电力电缆终端头制作、安装 1kV 以下（截面mm2以内）35`10mm2及以下 铜芯 双芯、单芯电缆头制安 | 个 | 14 | 14.29 | 200.06 | 70.42
9 | 040804001004 | 配管 | 1.名称：电缆保护管 2.材质：镀锌钢管 3.规格：SC150 4.配置形式：埋地敷设 | m | 50.00 | 115.76 | 5788 | 638.5 | 80
10 | 040804001005 | 配管 | 1.名称：电缆保护管 2.材质：镀锌钢管 3.规格：SC65 4.配置形式：埋地敷设 | m | 19.03 | 56.84 | 1081.67 | 217.51 | 5.71
11 | 040804001006 | 配管 | 1.名称：电缆保护管 2.规格：PE40 3.配置形式：埋地敷设 | m | 72.74 | 66.47 | 4835.03 | 1078.73 | 109.84
本页小计 | [6 empty] | 16449.64 | 2647.62 | 203.52
【表10.2.2-16】
分部分项工程清单与计价表
单位(专业)工程名称:安装工程-剡源村停车场-安装 | [5 empty] | 标段: |  |  | 第3页 共3页
序号 | 项目编码 | 项目名称 | 项目特征 | 计量 单位 | 工程量 | 金 额 (元) |  |  |  |  | 备注
[6 empty] | 综合单价 | 合价 | 其中
[8 empty] | 人工费 | 机械费 | 暂估价
12 | 040804001007 | 配管 | 1.名称：电缆保护管 2.规格：PE25 3.配置形式：埋地敷设 | m | 192.92 | 6.45 | 1244.33 | 511.24 | 142.76
13 | Z030412013002 | 景观灯 | 1.地面射灯射树灯 | 套 | 2 | 554.68 | 1109.36 | 67.7 |  | 1010
14 | 030412007001 | 一般路灯 | 1.草坪灯 LED/6W/3000K | 套 | 9 | 367.56 | 3308.04 | 415.62
15 | 030404031002 | 小电器 | 1.开关电源 | 个 | 6 | 235.83 | 1414.98 | 165.42
16 | Z030412013003 | 景观灯 | 1.景观荧光灯带 | m | 20.00 | 75.35 | 1507 | 472
17 | 040101002021 | 挖沟槽土方 | 1、人工挖沟槽、基坑土方 三类土深度在(m以内)2 2、挖掘机挖土 不装车三类土 | m3 | 214.20 | 7.48 | 1602.22 | 828.95 | 456.25
18 | 040103001022 | 回填方 | 1、人工、机械填土夯实槽、坑 | m3 | 214.20 | 16.37 | 3506.45 | 2326.21 | 460.53
19 | 040807002004 | 供电系统调试 | 1.供电系统、接地装置调试 1kV以下三相交流供电综合 | 系统 | 1 | 234.52 | 234.52 | 160.92 | 22.46
本页小计 | [6 empty] | 13926.9 | 4948.06 | 1082 | 1010
合计 | [6 empty] | 61309.69 | 8868.32 | 1429.46 | 1010

## 29_表10_2_2-16 施工技术措施项目清单与计价表
【表10.2.2-16】
施工技术措施项目清单与计价表
单位(专业)工程名称:安装工程-剡源村停车场-安装 | [5 empty] | 标段: |  |  | 第1页 共1页
序号 | 项目编码 | 项目名称 | 项目特征 | 计量 单位 | 工程量 | 金 额 (元) |  |  |  |  | 备注
[6 empty] | 综合单价 | 合价 | 其中
[8 empty] | 人工费 | 机械费 | 暂估价
|  | [请输入分部名称,电子评标勿删] |  |  | 0
本页小计
合计

## 29_表10_2_2-20 施工组织(总价)措施项目清单
【表10.2.2-20】
施工组织（总价）措施项目清单与计价表
工程名称:剡源村停车场-安装 |  |  | 标段: | 第1页 共1页
序号 | 项目编号 | 项目名称 | 计算基础 | 费率 (%) | 金额 (元) | 备注
1 | 041109001001 | 安全文明施工费 |  |  | 570.13
1.1 |  | 安全文明施工基本费 | 定额人工费+定额机械费 | 6.15 | 570.13
2 | Z04110900801 | 提前竣工增加费 | 定额人工费+定额机械费
3 | 041109003001 | 二次搬运费 | 定额人工费+定额机械费
4 | 041109004001 | 冬雨季施工增加费 | 定额人工费+定额机械费
5 | 041109005001 | 行车、行人干扰增加费 | 定额人工费+定额机械费 | 1.57 | 145.55
6 |  | 其他施工组织措施费 | 按相关规定计算
合 计 |  |  |  |  | 715.68

## 29_表10_2_2-21 其他项目清单与计价汇总表
【表10.2.2-21】
其他项目清单与计价汇总表
工程名称:剡源村停车场-安装 |  | 标段: | 第1页 共1页
序号 | 项 目 名 称 | 金额(元) | 备注
1 | 暂列金额 | 3230.13 | 明细详见表10.2.2-22
1.1 | 标化工地增加费 |  | 明细详见表10.2.2-22
1.2 | 优质工程增加费 |  | 明细详见表10.2.2-22
1.3 | 其他暂列金额 | 3230.13 | 明细详见表10.2.2-22
2 | 暂估价
2.1 | 材料（设备）暂估价 |  | 明细详见表10.2.2-23
2.2 | 专业工程暂估价 |  | 明细详见表10.2.2-24
2.3 | 专项技术措施暂估价 |  | 明细详见表10.2.2-25
3 | 计日工 |  | 明细详见表10.2.2-26
4 | 总承包服务费 |  | 明细详见表10.2.2-27
合 计 |  | 3230.13 | 0

## 29_表10_2_2-22 暂列金额明细表
【表10.2.2-22】
暂列金额明细表
工程名称:剡源村停车场-安装 |  |  | 标段: | 第1页 共1页
序号 | 项 目 名 称 | 计量单位 | 暂定金额(元) | 备注
1 | 标化工地增加费 | 项
2 | 优质工程增加费 | 项
3 | 其他暂列金额 | 项 | 3230.13 | 估算比例一般不高于5%
3.1 | 其他暂列金额 | 项 | 3230.13
合计 |  |  | 3230.13 | -

## 29_表10_2_2-23 材料（工程设备）暂估单价表
【表10.2.2-23】
材料（工程设备）暂估单价表
单位(专业)工程名称:安装工程-剡源村停车场-安装 |  |  |  | 标段: |  | 第1页 共1页
序号 | 材料（工程设备）名称、规格、型号 | 计量 单位 | 数量 | 单价 | 合价 | 备注
1 | 射树灯 | 套 | 2.02 | 500 | 1010
合计 |  |  |  |  | 1010

## 29_表10_2_2-29 主要工日一览表
【表10.2.2-29】
主要工日一览表
工程名称:剡源村停车场-安装 |  |  | 标段: |  | 第1页 共1页
序号 | 工日名称（类别） | 单位 | 数 量 | 单价(元) | 合价（元） | 备注
1 | 一类人工 | 工日 | 22.854 | 138 | 3153.85
2 | 二类人工 | 工日 | 38.334 | 149 | 5711.77

## 29_表10_2_2-31 主要材料和工程设备一览表
【表10.2.2-31】
主要材料和工程设备一览表
工程名称:剡源村停车场-安装 |  |  |  | 标段: |  | 第1页 共1页
序号 | 名称、规格、型号 | 单位 | 数量 | 单价(元) | 合价（元） | 备注
1 | 混凝土实心砖240×115×53 MU10 | 千块 | 0.244 | 477.9 | 116.61
2 | 非泵送商品混凝土C15 | m3 | 0.111 | 428 | 47.51
3 | 非泵送商品混凝土C25 | m3 | 0.448 | 475 | 212.8
4 | 干混抹灰砂浆DP M20.0 | kg | 60.382 | 0.37 | 22.52
5 | 干混砌筑砂浆DM M7.5 | kg | 168.981 | 0.32 | 53.4
6 | 地脚螺栓成套 | kg | 6.047 | 3.6 | 21.77
7 | 镀锌对缝钢管SC65 | m | 94.523 | 37.93 | 3585.55
8 | 硬塑料管PE25 | m | 204.495 | 2.05 | 419.21
9 | 硬塑料管PE40 | m | 77.104 | 3.62 | 279.12
10 | 射树灯 | 套 | 2.02 | 500 | 1010
11 | 草坪灯LED/6W/3000K | 套 | 9.09 | 300 | 2727
12 | 铜芯电力电缆YJV-2*4 | m | 194.849 | 7.42 | 1445.2
13 | 铜芯电力电缆YJV-3*10 | m | 73.467 | 22.1 | 1623.84
14 | 铜芯电缆YJV-4*120+1*70 | m | 50.5 | 361.5 | 18255.55
15 | 铜芯电缆YJV-4*50+1*25 | m | 19.22 | 147.41 | 2833.22
16 | 开关电源 | 台 | 6 | 200 | 1200
17 | 成套配电箱安装 落地式照明控制箱SWX | 套 | 1 | 7500 | 7500
18 | 景观荧光灯带 | m | 20 | 43.8 | 876
19 | 电缆保护管敷设 钢管 公称直径(mm以内) 100~150SC150 | m | 50 | 95.2 | 4760.06

## 30_表10_2_2-13 【含单列】单位(专业)工程招
【表10.2.2-13】
单位（专业）工程招标控制价费用表
工程名称:安装工程-山口村庭院及停车位-安装 |  |  | 标段: | 第1页 共1页
序号 | 费用名称 |  | 计算公式 | 金额 (元) | 备注
1 | 分部分项工程费 |  | ∑(分部分项工程量×综合单价） | 30967.34 | 见表10.2.2-16
1.1 | 其中 | 人工费+机械费 | ∑分部分项（定额人工费+定额机械费） | 8592
2 | 措施项目费 |  | （2.1+2.2） | 663.3
2.1 | 施工技术措施项目费 |  | ∑(技措项目工程量×综合单价） |  | 见表10.2.2-16
2.1.1 | 其中 | 人工费+机械费 | ∑技措项目（定额人工费+定额机械费）
2.2 | 施工组织措施项目费 |  | (1.1+2.1.1)×7.72% | 663.3 | 见表10.2.2-20
2.2.1 | 其中 | 安全文明施工基本费 | (1.1+2.1.1)×6.15% | 528.41 | 见表10.2.2-20
3 | 其他项目费 |  | （3.1+3.2+3.3+3.4） | 1700.96
3.1 | 暂列金额 |  | 3.1.1+3.1.2+3.1.3 | 1700.96 | 见表10.2.2-21
3.1.1 | 其中 | 标化工地增加费 | 按招标文件规定额度列计 |  | 见表10.2.2-22
3.1.2 |  | 优质工程增加费 | 按招标文件规定额度列计 |  | 见表10.2.2-22
3.1.3 |  | 其他暂列金额 | 按招标文件规定额度列计 | 1700.96 | 见表10.2.2-22
3.2 | 暂估价 |  | 3.2.1+3.2.2+3.2.3 |  | 见表10.2.2-21
3.2.1 | 其中 | 材料（工程设备）暂估价 | 按招标文件规定额度列计 (或计入综合单价) |  | 见表10.2.2-23
3.2.2 |  | 专业工程暂估价 | 按招标文件规定额度列计 |  | 见表10.2.2-24
3.2.3 |  | 专项技术措施暂估价 | 按招标文件规定额度列计 |  | 见表10.2.2-25
3.3 | 计日工 |  | ∑计日工(暂估数量×综合单价） |  | 见表10.2.2-21
3.4 | 施工总承包服务费 |  | 3.4.1+3.4.2 |  | 见表10.2.2-21
3.4.1 | 其中 | 专业发包工程管理费 | ∑专业发包工程（暂估金额×费率） |  | 见表10.2.2-27
3.4.2 |  | 甲供材料设备管理费 | 甲供材料暂估金额×费率+甲供设备暂估金额×费率 |  | 见表10.2.2-27
4 | 规费 |  | (1.1+2.1.1)×27.8% | 2388.58
5 | 单列费用 |  | 单列费用
6 | 税金 |  | (1+2+3+4+计税不计费)×9% | 3214.82
7 | 下浮 |  | (1+2+3+4+5+6-不计税不计费不下浮-暂估材料)×0%
其中 | 甲供费（不计入造价） |  | 甲供材料费+甲供主材费+甲供设备费
招标控制价合计 |  |  | 1+2+3+4+5+6-7 | 38935

## 30_表10_2_2-16 分部分项工程清单与计价表
【表10.2.2-16】
分部分项工程清单与计价表
单位(专业)工程名称:安装工程-山口村庭院及停车位-安装 | [5 empty] | 标段: |  |  | 第1页 共2页
序号 | 项目编码 | 项目名称 | 项目特征 | 计量 单位 | 工程量 | 金 额 (元) |  |  |  |  | 备注
[6 empty] | 综合单价 | 合价 | 其中
[8 empty] | 人工费 | 机械费 | 暂估价
|  | 电气 |  |  |  |  | 30967.34 | 7479.71 | 2087.72
1 | 040803001008 | 电缆 | 1.名称：铜芯电力电缆 2.型号：YJV-4*6 3.材质：铜芯 4.敷设方式、部位：室外穿管埋地敷设 | m | 497.16 | 20.05 | 9968.06 | 586.65 | 14.91
2 | 040803005006 | 电缆终端头 | 1.干包式电力电缆终端头制作、安装 1kV 以下（截面mm2以内）35`10mm2及以下 铜芯 三芯及以上电缆头制安 | 个 | 2 | 28.56 | 57.12 | 20.12
3 | 040804001008 | 配管 | 1.名称：电缆保护管 2.规格：PE32 3.配置形式：埋地敷设 | m | 497.16 | 7.09 | 3524.86 | 1317.47 | 367.9
4 | 040101002022 | 挖沟槽土方 | 1、人工挖沟槽、基坑土方 三类土深度在(m以内)2 2、挖掘机挖土 不装车三类土 | m3 | 318.18 | 7.48 | 2379.99 | 1231.36 | 677.72
5 | 040103001023 | 回填方 | 1、人工、机械填土夯实槽、坑 | m3 | 318.18 | 16.37 | 5208.61 | 3455.43 | 684.09
6 | 030412007002 | 一般路灯 | 1.路灯名称：路灯 2.规 格：AC220V 80W，LED 3.灯杆材质、规格：H=5m 4.基础形式、砂浆配合比：含C25混凝土基础，详见图纸 5.附件：含螺栓等附件安装 | 套 | 6 | 1599.03 | 9594.18 | 707.76 | 320.64
7 | 040807002005 | 供电系统调试 | 1.供电系统、接地装置调试 1kV以下三相交流供电综合 | 系统 | 1 | 234.52 | 234.52 | 160.92 | 22.46
本页小计 | [6 empty] | 30967.34 | 7479.71 | 2087.72
【表10.2.2-16】
分部分项工程清单与计价表
单位(专业)工程名称:安装工程-山口村庭院及停车位-安装 | [5 empty] | 标段: |  |  | 第2页 共2页
序号 | 项目编码 | 项目名称 | 项目特征 | 计量 单位 | 工程量 | 金 额 (元) |  |  |  |  | 备注
[6 empty] | 综合单价 | 合价 | 其中
[8 empty] | 人工费 | 机械费 | 暂估价
合计 | [6 empty] | 30967.34 | 7479.71 | 2087.72

## 30_表10_2_2-16 施工技术措施项目清单与计价表
【表10.2.2-16】
施工技术措施项目清单与计价表
单位(专业)工程名称:安装工程-山口村庭院及停车位-安装 | [5 empty] | 标段: |  |  | 第1页 共1页
序号 | 项目编码 | 项目名称 | 项目特征 | 计量 单位 | 工程量 | 金 额 (元) |  |  |  |  | 备注
[6 empty] | 综合单价 | 合价 | 其中
[8 empty] | 人工费 | 机械费 | 暂估价
|  | [请输入分部名称,电子评标勿删] |  |  | 0
本页小计
合计

## 30_表10_2_2-20 施工组织(总价)措施项目清单
【表10.2.2-20】
施工组织（总价）措施项目清单与计价表
工程名称:山口村庭院及停车位-安装 |  |  | 标段: | 第1页 共1页
序号 | 项目编号 | 项目名称 | 计算基础 | 费率 (%) | 金额 (元) | 备注
1 | 041109001001 | 安全文明施工费 |  |  | 528.41
1.1 |  | 安全文明施工基本费 | 定额人工费+定额机械费 | 6.15 | 528.41
2 | Z04110900801 | 提前竣工增加费 | 定额人工费+定额机械费
3 | 041109003001 | 二次搬运费 | 定额人工费+定额机械费
4 | 041109004001 | 冬雨季施工增加费 | 定额人工费+定额机械费
5 | 041109005001 | 行车、行人干扰增加费 | 定额人工费+定额机械费 | 1.57 | 134.89
6 |  | 其他施工组织措施费 | 按相关规定计算
合 计 |  |  |  |  | 663.3

## 30_表10_2_2-21 其他项目清单与计价汇总表
【表10.2.2-21】
其他项目清单与计价汇总表
工程名称:山口村庭院及停车位-安装 |  | 标段: | 第1页 共1页
序号 | 项 目 名 称 | 金额(元) | 备注
1 | 暂列金额 | 1700.96 | 明细详见表10.2.2-22
1.1 | 标化工地增加费 |  | 明细详见表10.2.2-22
1.2 | 优质工程增加费 |  | 明细详见表10.2.2-22
1.3 | 其他暂列金额 | 1700.96 | 明细详见表10.2.2-22
2 | 暂估价
2.1 | 材料（设备）暂估价 |  | 明细详见表10.2.2-23
2.2 | 专业工程暂估价 |  | 明细详见表10.2.2-24
2.3 | 专项技术措施暂估价 |  | 明细详见表10.2.2-25
3 | 计日工 |  | 明细详见表10.2.2-26
4 | 总承包服务费 |  | 明细详见表10.2.2-27
合 计 |  | 1700.96 | 0

## 30_表10_2_2-22 暂列金额明细表
【表10.2.2-22】
暂列金额明细表
工程名称:山口村庭院及停车位-安装 |  |  | 标段: | 第1页 共1页
序号 | 项 目 名 称 | 计量单位 | 暂定金额(元) | 备注
1 | 标化工地增加费 | 项
2 | 优质工程增加费 | 项
3 | 其他暂列金额 | 项 | 1700.96 | 估算比例一般不高于5%
3.1 | 其他暂列金额 | 项 | 1700.96
合计 |  |  | 1700.96 | -

## 30_表10_2_2-29 主要工日一览表
【表10.2.2-29】
主要工日一览表
工程名称:山口村庭院及停车位-安装 |  |  | 标段: |  | 第1页 共1页
序号 | 工日名称（类别） | 单位 | 数 量 | 单价(元) | 合价（元） | 备注
1 | 一类人工 | 工日 | 33.948 | 138 | 4684.82
2 | 二类人工 | 工日 | 18.732 | 149 | 2791.07

## 30_表10_2_2-31 主要材料和工程设备一览表
【表10.2.2-31】
主要材料和工程设备一览表
工程名称:山口村庭院及停车位-安装 |  |  |  | 标段: |  | 第1页 共1页
序号 | 名称、规格、型号 | 单位 | 数量 | 单价(元) | 合价（元） | 备注
1 | 热轧带肋钢筋HRB400综合 | t | 0.012 | 3918 | 47.02
2 | 非泵送商品混凝土C25 | m3 | 0.384 | 475 | 182.4
3 | 硬塑料管PE32 | m | 526.99 | 2.65 | 1396.52
4 | 路灯AC220V 30W，LED H=3m | 套 | 6.06 | 1325 | 8029.5
5 | 铜芯电力电缆YJV-4*6 | m | 502.132 | 18.24 | 9159.89

## 31_表10_2_2-13 【含单列】单位(专业)工程招
【表10.2.2-13】
单位（专业）工程招标控制价费用表
工程名称:安装工程-山口驿站-安装 |  |  | 标段: | 第1页 共1页
序号 | 费用名称 |  | 计算公式 | 金额 (元) | 备注
1 | 分部分项工程费 |  | ∑(分部分项工程量×综合单价） | 6756.6 | 见表10.2.2-16
1.1 | 其中 | 人工费+机械费 | ∑分部分项（定额人工费+定额机械费） | 2212.83
2 | 措施项目费 |  | （2.1+2.2） | 170.83
2.1 | 施工技术措施项目费 |  | ∑(技措项目工程量×综合单价） |  | 见表10.2.2-16
2.1.1 | 其中 | 人工费+机械费 | ∑技措项目（定额人工费+定额机械费）
2.2 | 施工组织措施项目费 |  | (1.1+2.1.1)×7.72% | 170.83 | 见表10.2.2-20
2.2.1 | 其中 | 安全文明施工基本费 | (1.1+2.1.1)×6.15% | 136.09 | 见表10.2.2-20
3 | 其他项目费 |  | （3.1+3.2+3.3+3.4） | 377.13
3.1 | 暂列金额 |  | 3.1.1+3.1.2+3.1.3 | 377.13 | 见表10.2.2-21
3.1.1 | 其中 | 标化工地增加费 | 按招标文件规定额度列计 |  | 见表10.2.2-22
3.1.2 |  | 优质工程增加费 | 按招标文件规定额度列计 |  | 见表10.2.2-22
3.1.3 |  | 其他暂列金额 | 按招标文件规定额度列计 | 377.13 | 见表10.2.2-22
3.2 | 暂估价 |  | 3.2.1+3.2.2+3.2.3 |  | 见表10.2.2-21
3.2.1 | 其中 | 材料（工程设备）暂估价 | 按招标文件规定额度列计 (或计入综合单价) |  | 见表10.2.2-23
3.2.2 |  | 专业工程暂估价 | 按招标文件规定额度列计 |  | 见表10.2.2-24
3.2.3 |  | 专项技术措施暂估价 | 按招标文件规定额度列计 |  | 见表10.2.2-25
3.3 | 计日工 |  | ∑计日工(暂估数量×综合单价） |  | 见表10.2.2-21
3.4 | 施工总承包服务费 |  | 3.4.1+3.4.2 |  | 见表10.2.2-21
3.4.1 | 其中 | 专业发包工程管理费 | ∑专业发包工程（暂估金额×费率） |  | 见表10.2.2-27
3.4.2 |  | 甲供材料设备管理费 | 甲供材料暂估金额×费率+甲供设备暂估金额×费率 |  | 见表10.2.2-27
4 | 规费 |  | (1.1+2.1.1)×27.8% | 615.17
5 | 单列费用 |  | 单列费用
6 | 税金 |  | (1+2+3+4+计税不计费)×9% | 712.78
7 | 下浮 |  | (1+2+3+4+5+6-不计税不计费不下浮-暂估材料)×0%
其中 | 甲供费（不计入造价） |  | 甲供材料费+甲供主材费+甲供设备费
招标控制价合计 |  |  | 1+2+3+4+5+6-7 | 8633

## 31_表10_2_2-16 分部分项工程清单与计价表
【表10.2.2-16】
分部分项工程清单与计价表
单位(专业)工程名称:安装工程-山口驿站-安装 | [5 empty] | 标段: |  |  | 第1页 共1页
序号 | 项目编码 | 项目名称 | 项目特征 | 计量 单位 | 工程量 | 金 额 (元) |  |  |  |  | 备注
[6 empty] | 综合单价 | 合价 | 其中
[8 empty] | 人工费 | 机械费 | 暂估价
|  | 电气 |  |  |  |  | 6756.6 | 1998.3 | 461.49
1 | 040803001009 | 电缆 | 1.名称：铜芯电力电缆 2.型号：YJV-4*6 3.材质：铜芯 4.敷设方式、部位：室外穿管埋地敷设 | m | 125.11 | 20.05 | 2508.46 | 147.63 | 3.75
2 | 040803005007 | 电缆终端头 | 1.干包式电力电缆终端头制作、安装 1kV 以下（截面mm2以内）35`10mm2及以下 铜芯 三芯及以上电缆头制安 | 个 | 4 | 28.56 | 114.24 | 40.24
3 | 040804001009 | 配管 | 1.名称：电缆保护管 2.规格：PE32 3.配置形式：埋地敷设 | m | 125.11 | 7.09 | 887.03 | 331.54 | 92.58
4 | 030412007003 | 一般路灯 | 1.草坪灯 LED/6W/3000K | 套 | 3 | 367.56 | 1102.68 | 138.54
5 | 040101002023 | 挖沟槽土方 | 1、人工挖沟槽、基坑土方 三类土深度在(m以内)2 2、挖掘机挖土 不装车三类土 | m3 | 80.07 | 7.48 | 598.92 | 309.87 | 170.55
6 | 040103001024 | 回填方 | 1、人工、机械填土夯实槽、坑 | m3 | 80.07 | 16.37 | 1310.75 | 869.56 | 172.15
7 | 040807002006 | 供电系统调试 | 1.供电系统、接地装置调试 1kV以下三相交流供电综合 | 系统 | 1 | 234.52 | 234.52 | 160.92 | 22.46
本页小计 | [6 empty] | 6756.6 | 1998.3 | 461.49
合计 | [6 empty] | 6756.6 | 1998.3 | 461.49

## 31_表10_2_2-16 施工技术措施项目清单与计价表
【表10.2.2-16】
施工技术措施项目清单与计价表
单位(专业)工程名称:安装工程-山口驿站-安装 | [5 empty] | 标段: |  |  | 第1页 共1页
序号 | 项目编码 | 项目名称 | 项目特征 | 计量 单位 | 工程量 | 金 额 (元) |  |  |  |  | 备注
[6 empty] | 综合单价 | 合价 | 其中
[8 empty] | 人工费 | 机械费 | 暂估价
|  | [请输入分部名称,电子评标勿删] |  |  | 0
本页小计
合计

## 31_表10_2_2-20 施工组织(总价)措施项目清单
【表10.2.2-20】
施工组织（总价）措施项目清单与计价表
工程名称:山口驿站-安装 |  |  | 标段: | 第1页 共1页
序号 | 项目编号 | 项目名称 | 计算基础 | 费率 (%) | 金额 (元) | 备注
1 | 041109001001 | 安全文明施工费 |  |  | 136.09
1.1 |  | 安全文明施工基本费 | 定额人工费+定额机械费 | 6.15 | 136.09
2 | Z04110900801 | 提前竣工增加费 | 定额人工费+定额机械费
3 | 041109003001 | 二次搬运费 | 定额人工费+定额机械费
4 | 041109004001 | 冬雨季施工增加费 | 定额人工费+定额机械费
5 | 041109005001 | 行车、行人干扰增加费 | 定额人工费+定额机械费 | 1.57 | 34.74
6 |  | 其他施工组织措施费 | 按相关规定计算
合 计 |  |  |  |  | 170.83

## 31_表10_2_2-21 其他项目清单与计价汇总表
【表10.2.2-21】
其他项目清单与计价汇总表
工程名称:山口驿站-安装 |  | 标段: | 第1页 共1页
序号 | 项 目 名 称 | 金额(元) | 备注
1 | 暂列金额 | 377.13 | 明细详见表10.2.2-22
1.1 | 标化工地增加费 |  | 明细详见表10.2.2-22
1.2 | 优质工程增加费 |  | 明细详见表10.2.2-22
1.3 | 其他暂列金额 | 377.13 | 明细详见表10.2.2-22
2 | 暂估价
2.1 | 材料（设备）暂估价 |  | 明细详见表10.2.2-23
2.2 | 专业工程暂估价 |  | 明细详见表10.2.2-24
2.3 | 专项技术措施暂估价 |  | 明细详见表10.2.2-25
3 | 计日工 |  | 明细详见表10.2.2-26
4 | 总承包服务费 |  | 明细详见表10.2.2-27
合 计 |  | 377.13 | 0

## 31_表10_2_2-22 暂列金额明细表
【表10.2.2-22】
暂列金额明细表
工程名称:山口驿站-安装 |  |  | 标段: | 第1页 共1页
序号 | 项 目 名 称 | 计量单位 | 暂定金额(元) | 备注
1 | 标化工地增加费 | 项
2 | 优质工程增加费 | 项
3 | 其他暂列金额 | 项 | 377.13 | 估算比例一般不高于5%
3.1 | 其他暂列金额 | 项 | 377.13
合计 |  |  | 377.13 | -

## 31_表10_2_2-29 主要工日一览表
【表10.2.2-29】
主要工日一览表
工程名称:山口驿站-安装 |  |  | 标段: |  | 第1页 共1页
序号 | 工日名称（类别） | 单位 | 数 量 | 单价(元) | 合价（元） | 备注
1 | 一类人工 | 工日 | 8.543 | 138 | 1178.93
2 | 二类人工 | 工日 | 5.493 | 149 | 818.46

## 31_表10_2_2-31 主要材料和工程设备一览表
【表10.2.2-31】
主要材料和工程设备一览表
工程名称:山口驿站-安装 |  |  |  | 标段: |  | 第1页 共1页
序号 | 名称、规格、型号 | 单位 | 数量 | 单价(元) | 合价（元） | 备注
1 | 硬塑料管PE32 | m | 132.617 | 2.65 | 351.44
2 | 草坪灯LED/6W/3000K | 套 | 3.03 | 300 | 909
3 | 铜芯电力电缆YJV-4*6 | m | 126.361 | 18.24 | 2305.08

## 32_表10_2_2-13 【含单列】单位(专业)工程招
【表10.2.2-13】
单位（专业）工程招标控制价费用表
工程名称:安装工程-西白山入口标识-安装 |  |  | 标段: | 第1页 共1页
序号 | 费用名称 |  | 计算公式 | 金额 (元) | 备注
1 | 分部分项工程费 |  | ∑(分部分项工程量×综合单价） | 2411.84 | 见表10.2.2-16
1.1 | 其中 | 人工费+机械费 | ∑分部分项（定额人工费+定额机械费） | 938.6
2 | 措施项目费 |  | （2.1+2.2） | 72.46
2.1 | 施工技术措施项目费 |  | ∑(技措项目工程量×综合单价） |  | 见表10.2.2-16
2.1.1 | 其中 | 人工费+机械费 | ∑技措项目（定额人工费+定额机械费）
2.2 | 施工组织措施项目费 |  | (1.1+2.1.1)×7.72% | 72.46 | 见表10.2.2-20
2.2.1 | 其中 | 安全文明施工基本费 | (1.1+2.1.1)×6.15% | 57.72 | 见表10.2.2-20
3 | 其他项目费 |  | （3.1+3.2+3.3+3.4） | 137.26
3.1 | 暂列金额 |  | 3.1.1+3.1.2+3.1.3 | 137.26 | 见表10.2.2-21
3.1.1 | 其中 | 标化工地增加费 | 按招标文件规定额度列计 |  | 见表10.2.2-22
3.1.2 |  | 优质工程增加费 | 按招标文件规定额度列计 |  | 见表10.2.2-22
3.1.3 |  | 其他暂列金额 | 按招标文件规定额度列计 | 137.26 | 见表10.2.2-22
3.2 | 暂估价 |  | 3.2.1+3.2.2+3.2.3 |  | 见表10.2.2-21
3.2.1 | 其中 | 材料（工程设备）暂估价 | 按招标文件规定额度列计 (或计入综合单价) |  | 见表10.2.2-23
3.2.2 |  | 专业工程暂估价 | 按招标文件规定额度列计 |  | 见表10.2.2-24
3.2.3 |  | 专项技术措施暂估价 | 按招标文件规定额度列计 |  | 见表10.2.2-25
3.3 | 计日工 |  | ∑计日工(暂估数量×综合单价） |  | 见表10.2.2-21
3.4 | 施工总承包服务费 |  | 3.4.1+3.4.2 |  | 见表10.2.2-21
3.4.1 | 其中 | 专业发包工程管理费 | ∑专业发包工程（暂估金额×费率） |  | 见表10.2.2-27
3.4.2 |  | 甲供材料设备管理费 | 甲供材料暂估金额×费率+甲供设备暂估金额×费率 |  | 见表10.2.2-27
4 | 规费 |  | (1.1+2.1.1)×27.8% | 260.93
5 | 单列费用 |  | 单列费用
6 | 税金 |  | (1+2+3+4+计税不计费)×9% | 259.42
7 | 下浮 |  | (1+2+3+4+5+6-不计税不计费不下浮-暂估材料)×0%
其中 | 甲供费（不计入造价） |  | 甲供材料费+甲供主材费+甲供设备费
招标控制价合计 |  |  | 1+2+3+4+5+6-7 | 3142

## 32_表10_2_2-16 分部分项工程清单与计价表
【表10.2.2-16】
分部分项工程清单与计价表
单位(专业)工程名称:安装工程-西白山入口标识-安装 | [5 empty] | 标段: |  |  | 第1页 共1页
序号 | 项目编码 | 项目名称 | 项目特征 | 计量 单位 | 工程量 | 金 额 (元) |  |  |  |  | 备注
[6 empty] | 综合单价 | 合价 | 其中
[8 empty] | 人工费 | 机械费 | 暂估价
|  | 电气 |  |  |  |  | 2411.84 | 843.9 | 197.92
1 | 040803001010 | 电缆 | 1.名称：铜芯电力电缆 2.型号：YJV-4*6 3.材质：铜芯 4.敷设方式、部位：室外穿管埋地敷设 | m | 50.00 | 20.05 | 1002.5 | 59 | 1.5
2 | 040803005008 | 电缆终端头 | 1.干包式电力电缆终端头制作、安装 1kV 以下（截面mm2以内）35`10mm2及以下 铜芯 三芯及以上电缆头制安 | 个 | 2 | 28.56 | 57.12 | 20.12
3 | 040804001010 | 配管 | 1.名称：电缆保护管 2.规格：PE32 3.配置形式：埋地敷设 | m | 50.00 | 7.09 | 354.5 | 132.5 | 37
4 | 040101002024 | 挖沟槽土方 | 1、人工挖沟槽、基坑土方 三类土深度在(m以内)2 2、挖掘机挖土 不装车三类土 | m3 | 32.00 | 7.48 | 239.36 | 123.84 | 68.16
5 | 040103001025 | 回填方 | 1、人工、机械填土夯实槽、坑 | m3 | 32.00 | 16.37 | 523.84 | 347.52 | 68.8
6 | 040807002007 | 供电系统调试 | 1.供电系统、接地装置调试 1kV以下三相交流供电综合 | 系统 | 1 | 234.52 | 234.52 | 160.92 | 22.46
本页小计 | [6 empty] | 2411.84 | 843.9 | 197.92
合计 | [6 empty] | 2411.84 | 843.9 | 197.92

## 32_表10_2_2-16 施工技术措施项目清单与计价表
【表10.2.2-16】
施工技术措施项目清单与计价表
单位(专业)工程名称:安装工程-西白山入口标识-安装 | [5 empty] | 标段: |  |  | 第1页 共1页
序号 | 项目编码 | 项目名称 | 项目特征 | 计量 单位 | 工程量 | 金 额 (元) |  |  |  |  | 备注
[6 empty] | 综合单价 | 合价 | 其中
[8 empty] | 人工费 | 机械费 | 暂估价
|  | [请输入分部名称,电子评标勿删] |  |  | 0
本页小计
合计

## 32_表10_2_2-20 施工组织(总价)措施项目清单
【表10.2.2-20】
施工组织（总价）措施项目清单与计价表
工程名称:西白山入口标识-安装 |  |  | 标段: | 第1页 共1页
序号 | 项目编号 | 项目名称 | 计算基础 | 费率 (%) | 金额 (元) | 备注
1 | 041109001001 | 安全文明施工费 |  |  | 57.72
1.1 |  | 安全文明施工基本费 | 定额人工费+定额机械费 | 6.15 | 57.72
2 | Z04110900801 | 提前竣工增加费 | 定额人工费+定额机械费
3 | 041109003001 | 二次搬运费 | 定额人工费+定额机械费
4 | 041109004001 | 冬雨季施工增加费 | 定额人工费+定额机械费
5 | 041109005001 | 行车、行人干扰增加费 | 定额人工费+定额机械费 | 1.57 | 14.74
6 |  | 其他施工组织措施费 | 按相关规定计算
合 计 |  |  |  |  | 72.46

## 32_表10_2_2-21 其他项目清单与计价汇总表
【表10.2.2-21】
其他项目清单与计价汇总表
工程名称:西白山入口标识-安装 |  | 标段: | 第1页 共1页
序号 | 项 目 名 称 | 金额(元) | 备注
1 | 暂列金额 | 137.26 | 明细详见表10.2.2-22
1.1 | 标化工地增加费 |  | 明细详见表10.2.2-22
1.2 | 优质工程增加费 |  | 明细详见表10.2.2-22
1.3 | 其他暂列金额 | 137.26 | 明细详见表10.2.2-22
2 | 暂估价
2.1 | 材料（设备）暂估价 |  | 明细详见表10.2.2-23
2.2 | 专业工程暂估价 |  | 明细详见表10.2.2-24
2.3 | 专项技术措施暂估价 |  | 明细详见表10.2.2-25
3 | 计日工 |  | 明细详见表10.2.2-26
4 | 总承包服务费 |  | 明细详见表10.2.2-27
合 计 |  | 137.26 | 0

## 32_表10_2_2-22 暂列金额明细表
【表10.2.2-22】
暂列金额明细表
工程名称:西白山入口标识-安装 |  |  | 标段: | 第1页 共1页
序号 | 项 目 名 称 | 计量单位 | 暂定金额(元) | 备注
1 | 标化工地增加费 | 项
2 | 优质工程增加费 | 项
3 | 其他暂列金额 | 项 | 137.26 | 估算比例一般不高于5%
3.1 | 其他暂列金额 | 项 | 137.26
合计 |  |  | 137.26 | -

## 32_表10_2_2-29 主要工日一览表
【表10.2.2-29】
主要工日一览表
工程名称:西白山入口标识-安装 |  |  | 标段: |  | 第1页 共1页
序号 | 工日名称（类别） | 单位 | 数 量 | 单价(元) | 合价（元） | 备注
1 | 一类人工 | 工日 | 3.414 | 138 | 471.13
2 | 二类人工 | 工日 | 2.5 | 149 | 372.5

## 32_表10_2_2-31 主要材料和工程设备一览表
【表10.2.2-31】
主要材料和工程设备一览表
工程名称:西白山入口标识-安装 |  |  |  | 标段: |  | 第1页 共1页
序号 | 名称、规格、型号 | 单位 | 数量 | 单价(元) | 合价（元） | 备注
1 | 硬塑料管PE32 | m | 53 | 2.65 | 140.45
2 | 铜芯电力电缆YJV-4*6 | m | 50.5 | 18.24 | 921.22

## 33_表10_2_2-13 【含单列】单位(专业)工程招
【表10.2.2-13】
单位（专业）工程招标控制价费用表
工程名称:安装工程-茶田驿站-安装 |  |  | 标段: | 第1页 共1页
序号 | 费用名称 |  | 计算公式 | 金额 (元) | 备注
1 | 分部分项工程费 |  | ∑(分部分项工程量×综合单价） | 6766.48 | 见表10.2.2-16
1.1 | 其中 | 人工费+机械费 | ∑分部分项（定额人工费+定额机械费） | 2480.16
2 | 措施项目费 |  | （2.1+2.2） | 191.47
2.1 | 施工技术措施项目费 |  | ∑(技措项目工程量×综合单价） |  | 见表10.2.2-16
2.1.1 | 其中 | 人工费+机械费 | ∑技措项目（定额人工费+定额机械费）
2.2 | 施工组织措施项目费 |  | (1.1+2.1.1)×7.72% | 191.47 | 见表10.2.2-20
2.2.1 | 其中 | 安全文明施工基本费 | (1.1+2.1.1)×6.15% | 152.53 | 见表10.2.2-20
3 | 其他项目费 |  | （3.1+3.2+3.3+3.4） | 382.37
3.1 | 暂列金额 |  | 3.1.1+3.1.2+3.1.3 | 382.37 | 见表10.2.2-21
3.1.1 | 其中 | 标化工地增加费 | 按招标文件规定额度列计 |  | 见表10.2.2-22
3.1.2 |  | 优质工程增加费 | 按招标文件规定额度列计 |  | 见表10.2.2-22
3.1.3 |  | 其他暂列金额 | 按招标文件规定额度列计 | 382.37 | 见表10.2.2-22
3.2 | 暂估价 |  | 3.2.1+3.2.2+3.2.3 |  | 见表10.2.2-21
3.2.1 | 其中 | 材料（工程设备）暂估价 | 按招标文件规定额度列计 (或计入综合单价) |  | 见表10.2.2-23
3.2.2 |  | 专业工程暂估价 | 按招标文件规定额度列计 |  | 见表10.2.2-24
3.2.3 |  | 专项技术措施暂估价 | 按招标文件规定额度列计 |  | 见表10.2.2-25
3.3 | 计日工 |  | ∑计日工(暂估数量×综合单价） |  | 见表10.2.2-21
3.4 | 施工总承包服务费 |  | 3.4.1+3.4.2 |  | 见表10.2.2-21
3.4.1 | 其中 | 专业发包工程管理费 | ∑专业发包工程（暂估金额×费率） |  | 见表10.2.2-27
3.4.2 |  | 甲供材料设备管理费 | 甲供材料暂估金额×费率+甲供设备暂估金额×费率 |  | 见表10.2.2-27
4 | 规费 |  | (1.1+2.1.1)×27.8% | 689.48
5 | 单列费用 |  | 单列费用
6 | 税金 |  | (1+2+3+4+计税不计费)×9% | 722.68
7 | 下浮 |  | (1+2+3+4+5+6-不计税不计费不下浮-暂估材料)×0%
其中 | 甲供费（不计入造价） |  | 甲供材料费+甲供主材费+甲供设备费
招标控制价合计 |  |  | 1+2+3+4+5+6-7 | 8752

## 33_表10_2_2-16 分部分项工程清单与计价表
【表10.2.2-16】
分部分项工程清单与计价表
单位(专业)工程名称:安装工程-茶田驿站-安装 | [5 empty] | 标段: |  |  | 第1页 共1页
序号 | 项目编码 | 项目名称 | 项目特征 | 计量 单位 | 工程量 | 金 额 (元) |  |  |  |  | 备注
[6 empty] | 综合单价 | 合价 | 其中
[8 empty] | 人工费 | 机械费 | 暂估价
|  | 电气 |  |  |  |  | 6766.48 | 2209.86 | 548.84
1 | 040803001011 | 电缆 | 1.名称：铜芯电力电缆 2.型号：YJV-4*6 3.材质：铜芯 4.敷设方式、部位：室外穿管埋地敷设 | m | 150.00 | 20.05 | 3007.5 | 177 | 4.5
2 | 040803005009 | 电缆终端头 | 1.干包式电力电缆终端头制作、安装 1kV 以下（截面mm2以内）35`10mm2及以下 铜芯 三芯及以上电缆头制安 | 个 | 6 | 28.56 | 171.36 | 60.36
3 | 040804001011 | 配管 | 1.名称：电缆保护管 2.规格：PE32 3.配置形式：埋地敷设 | m | 150.00 | 7.09 | 1063.5 | 397.5 | 111
4 | 040101002025 | 挖沟槽土方 | 1、人工挖沟槽、基坑土方 三类土深度在(m以内)2 2、挖掘机挖土 不装车三类土 | m3 | 96.00 | 7.48 | 718.08 | 371.52 | 204.48
5 | 040103001026 | 回填方 | 1、人工、机械填土夯实槽、坑 | m3 | 96.00 | 16.37 | 1571.52 | 1042.56 | 206.4
6 | 040807002008 | 供电系统调试 | 1.供电系统、接地装置调试 1kV以下三相交流供电综合 | 系统 | 1 | 234.52 | 234.52 | 160.92 | 22.46
本页小计 | [6 empty] | 6766.48 | 2209.86 | 548.84
合计 | [6 empty] | 6766.48 | 2209.86 | 548.84

## 33_表10_2_2-16 施工技术措施项目清单与计价表
【表10.2.2-16】
施工技术措施项目清单与计价表
单位(专业)工程名称:安装工程-茶田驿站-安装 | [5 empty] | 标段: |  |  | 第1页 共1页
序号 | 项目编码 | 项目名称 | 项目特征 | 计量 单位 | 工程量 | 金 额 (元) |  |  |  |  | 备注
[6 empty] | 综合单价 | 合价 | 其中
[8 empty] | 人工费 | 机械费 | 暂估价
|  | [请输入分部名称,电子评标勿删] |  |  | 0
本页小计
合计

## 33_表10_2_2-20 施工组织(总价)措施项目清单
【表10.2.2-20】
施工组织（总价）措施项目清单与计价表
工程名称:茶田驿站-安装 |  |  | 标段: | 第1页 共1页
序号 | 项目编号 | 项目名称 | 计算基础 | 费率 (%) | 金额 (元) | 备注
1 | 041109001001 | 安全文明施工费 |  |  | 152.53
1.1 |  | 安全文明施工基本费 | 定额人工费+定额机械费 | 6.15 | 152.53
2 | Z04110900801 | 提前竣工增加费 | 定额人工费+定额机械费
3 | 041109003001 | 二次搬运费 | 定额人工费+定额机械费
4 | 041109004001 | 冬雨季施工增加费 | 定额人工费+定额机械费
5 | 041109005001 | 行车、行人干扰增加费 | 定额人工费+定额机械费 | 1.57 | 38.94
6 |  | 其他施工组织措施费 | 按相关规定计算
合 计 |  |  |  |  | 191.47

## 33_表10_2_2-21 其他项目清单与计价汇总表
【表10.2.2-21】
其他项目清单与计价汇总表
工程名称:茶田驿站-安装 |  | 标段: | 第1页 共1页
序号 | 项 目 名 称 | 金额(元) | 备注
1 | 暂列金额 | 382.37 | 明细详见表10.2.2-22
1.1 | 标化工地增加费 |  | 明细详见表10.2.2-22
1.2 | 优质工程增加费 |  | 明细详见表10.2.2-22
1.3 | 其他暂列金额 | 382.37 | 明细详见表10.2.2-22
2 | 暂估价
2.1 | 材料（设备）暂估价 |  | 明细详见表10.2.2-23
2.2 | 专业工程暂估价 |  | 明细详见表10.2.2-24
2.3 | 专项技术措施暂估价 |  | 明细详见表10.2.2-25
3 | 计日工 |  | 明细详见表10.2.2-26
4 | 总承包服务费 |  | 明细详见表10.2.2-27
合 计 |  | 382.37 | 0

## 33_表10_2_2-22 暂列金额明细表
【表10.2.2-22】
暂列金额明细表
工程名称:茶田驿站-安装 |  |  | 标段: | 第1页 共1页
序号 | 项 目 名 称 | 计量单位 | 暂定金额(元) | 备注
1 | 标化工地增加费 | 项
2 | 优质工程增加费 | 项
3 | 其他暂列金额 | 项 | 382.37 | 估算比例一般不高于5%
3.1 | 其他暂列金额 | 项 | 382.37
合计 |  |  | 382.37 | -

## 33_表10_2_2-29 主要工日一览表
【表10.2.2-29】
主要工日一览表
工程名称:茶田驿站-安装 |  |  | 标段: |  | 第1页 共1页
序号 | 工日名称（类别） | 单位 | 数 量 | 单价(元) | 合价（元） | 备注
1 | 一类人工 | 工日 | 10.242 | 138 | 1413.4
2 | 二类人工 | 工日 | 5.338 | 149 | 795.36

## 33_表10_2_2-31 主要材料和工程设备一览表
【表10.2.2-31】
主要材料和工程设备一览表
工程名称:茶田驿站-安装 |  |  |  | 标段: |  | 第1页 共1页
序号 | 名称、规格、型号 | 单位 | 数量 | 单价(元) | 合价（元） | 备注
1 | 硬塑料管PE32 | m | 159 | 2.65 | 421.35
2 | 铜芯电力电缆YJV-4*6 | m | 151.5 | 18.24 | 2763.66

## 34_表10_2_2-13 【含单列】单位(专业)工程招
【表10.2.2-13】
单位（专业）工程招标控制价费用表
工程名称:安装工程-马鞍岗露营区-安装 |  |  | 标段: | 第1页 共1页
序号 | 费用名称 |  | 计算公式 | 金额 (元) | 备注
1 | 分部分项工程费 |  | ∑(分部分项工程量×综合单价） | 10770.04 | 见表10.2.2-16
1.1 | 其中 | 人工费+机械费 | ∑分部分项（定额人工费+定额机械费） | 3323.45
2 | 措施项目费 |  | （2.1+2.2） | 256.57
2.1 | 施工技术措施项目费 |  | ∑(技措项目工程量×综合单价） |  | 见表10.2.2-16
2.1.1 | 其中 | 人工费+机械费 | ∑技措项目（定额人工费+定额机械费）
2.2 | 施工组织措施项目费 |  | (1.1+2.1.1)×7.72% | 256.57 | 见表10.2.2-20
2.2.1 | 其中 | 安全文明施工基本费 | (1.1+2.1.1)×6.15% | 204.39 | 见表10.2.2-20
3 | 其他项目费 |  | （3.1+3.2+3.3+3.4） | 597.53
3.1 | 暂列金额 |  | 3.1.1+3.1.2+3.1.3 | 597.53 | 见表10.2.2-21
3.1.1 | 其中 | 标化工地增加费 | 按招标文件规定额度列计 |  | 见表10.2.2-22
3.1.2 |  | 优质工程增加费 | 按招标文件规定额度列计 |  | 见表10.2.2-22
3.1.3 |  | 其他暂列金额 | 按招标文件规定额度列计 | 597.53 | 见表10.2.2-22
3.2 | 暂估价 |  | 3.2.1+3.2.2+3.2.3 |  | 见表10.2.2-21
3.2.1 | 其中 | 材料（工程设备）暂估价 | 按招标文件规定额度列计 (或计入综合单价) |  | 见表10.2.2-23
3.2.2 |  | 专业工程暂估价 | 按招标文件规定额度列计 |  | 见表10.2.2-24
3.2.3 |  | 专项技术措施暂估价 | 按招标文件规定额度列计 |  | 见表10.2.2-25
3.3 | 计日工 |  | ∑计日工(暂估数量×综合单价） |  | 见表10.2.2-21
3.4 | 施工总承包服务费 |  | 3.4.1+3.4.2 |  | 见表10.2.2-21
3.4.1 | 其中 | 专业发包工程管理费 | ∑专业发包工程（暂估金额×费率） |  | 见表10.2.2-27
3.4.2 |  | 甲供材料设备管理费 | 甲供材料暂估金额×费率+甲供设备暂估金额×费率 |  | 见表10.2.2-27
4 | 规费 |  | (1.1+2.1.1)×27.8% | 923.92
5 | 单列费用 |  | 单列费用
6 | 税金 |  | (1+2+3+4+计税不计费)×9% | 1129.33
7 | 下浮 |  | (1+2+3+4+5+6-不计税不计费不下浮-暂估材料)×0%
其中 | 甲供费（不计入造价） |  | 甲供材料费+甲供主材费+甲供设备费
招标控制价合计 |  |  | 1+2+3+4+5+6-7 | 13677

## 34_表10_2_2-16 分部分项工程清单与计价表
【表10.2.2-16】
分部分项工程清单与计价表
单位(专业)工程名称:安装工程-马鞍岗露营区-安装 | [5 empty] | 标段: |  |  | 第1页 共2页
序号 | 项目编码 | 项目名称 | 项目特征 | 计量 单位 | 工程量 | 金 额 (元) |  |  |  |  | 备注
[6 empty] | 综合单价 | 合价 | 其中
[8 empty] | 人工费 | 机械费 | 暂估价
|  | 电气 |  |  |  |  | 10770.04 | 2972.87 | 724.3
1 | 040803001012 | 电缆 | 1.名称：铜芯电力电缆 2.型号：YJV-4*6 3.材质：铜芯 4.敷设方式、部位：室外穿管埋地敷设 | m | 100.00 | 20.05 | 2005 | 118 | 3
2 | 040803001013 | 电缆 | 1.名称：铜芯电力电缆 2.型号：YJV-4*4 3.材质：铜芯 4.敷设方式、部位：室外穿管埋地敷设 | m | 100.00 | 14.58 | 1458 | 118 | 3
3 | 040803005010 | 电缆终端头 | 1.干包式电力电缆终端头制作、安装 1kV 以下（截面mm2以内）35`10mm2及以下 铜芯 三芯及以上电缆头制安 | 个 | 8 | 28.56 | 228.48 | 80.48
4 | 040804001012 | 配管 | 1.名称：电缆保护管 2.规格：PE32 3.配置形式：埋地敷设 | m | 100.00 | 7.09 | 709 | 265 | 74
5 | 040804001013 | 配管 | 1.名称：电缆保护管 2.规格：PE25 3.配置形式：埋地敷设 | m | 100.00 | 6.45 | 645 | 265 | 74
6 | Z030412013004 | 景观灯 | 1.特色景观灯 | 套 | 1 | 2069.68 | 2069.68 | 33.85 |  | 2020
7 | 030412007004 | 一般路灯 | 1.草坪灯 LED/6W/3000K | 套 | 1 | 367.56 | 367.56 | 46.18
本页小计 | [6 empty] | 7482.72 | 926.51 | 154 | 2020
【表10.2.2-16】
分部分项工程清单与计价表
单位(专业)工程名称:安装工程-马鞍岗露营区-安装 | [5 empty] | 标段: |  |  | 第2页 共2页
序号 | 项目编码 | 项目名称 | 项目特征 | 计量 单位 | 工程量 | 金 额 (元) |  |  |  |  | 备注
[6 empty] | 综合单价 | 合价 | 其中
[8 empty] | 人工费 | 机械费 | 暂估价
8 | 040101002026 | 挖沟槽土方 | 1、人工挖沟槽、基坑土方 三类土深度在(m以内)2 2、挖掘机挖土 不装车三类土 | m3 | 128.00 | 7.48 | 957.44 | 495.36 | 272.64
9 | 040103001027 | 回填方 | 1、人工、机械填土夯实槽、坑 | m3 | 128.00 | 16.37 | 2095.36 | 1390.08 | 275.2
10 | 040807002009 | 供电系统调试 | 1.供电系统、接地装置调试 1kV以下三相交流供电综合 | 系统 | 1 | 234.52 | 234.52 | 160.92 | 22.46
本页小计 | [6 empty] | 3287.32 | 2046.36 | 570.3
合计 | [6 empty] | 10770.04 | 2972.87 | 724.3 | 2020

## 34_表10_2_2-16 施工技术措施项目清单与计价表
【表10.2.2-16】
施工技术措施项目清单与计价表
单位(专业)工程名称:安装工程-马鞍岗露营区-安装 | [5 empty] | 标段: |  |  | 第1页 共1页
序号 | 项目编码 | 项目名称 | 项目特征 | 计量 单位 | 工程量 | 金 额 (元) |  |  |  |  | 备注
[6 empty] | 综合单价 | 合价 | 其中
[8 empty] | 人工费 | 机械费 | 暂估价
|  | [请输入分部名称,电子评标勿删] |  |  | 0
本页小计
合计

## 34_表10_2_2-20 施工组织(总价)措施项目清单
【表10.2.2-20】
施工组织（总价）措施项目清单与计价表
工程名称:马鞍岗露营区-安装 |  |  | 标段: | 第1页 共1页
序号 | 项目编号 | 项目名称 | 计算基础 | 费率 (%) | 金额 (元) | 备注
1 | 041109001001 | 安全文明施工费 |  |  | 204.39
1.1 |  | 安全文明施工基本费 | 定额人工费+定额机械费 | 6.15 | 204.39
2 | Z04110900801 | 提前竣工增加费 | 定额人工费+定额机械费
3 | 041109003001 | 二次搬运费 | 定额人工费+定额机械费
4 | 041109004001 | 冬雨季施工增加费 | 定额人工费+定额机械费
5 | 041109005001 | 行车、行人干扰增加费 | 定额人工费+定额机械费 | 1.57 | 52.18
6 |  | 其他施工组织措施费 | 按相关规定计算
合 计 |  |  |  |  | 256.57

## 34_表10_2_2-21 其他项目清单与计价汇总表
【表10.2.2-21】
其他项目清单与计价汇总表
工程名称:马鞍岗露营区-安装 |  | 标段: | 第1页 共1页
序号 | 项 目 名 称 | 金额(元) | 备注
1 | 暂列金额 | 597.53 | 明细详见表10.2.2-22
1.1 | 标化工地增加费 |  | 明细详见表10.2.2-22
1.2 | 优质工程增加费 |  | 明细详见表10.2.2-22
1.3 | 其他暂列金额 | 597.53 | 明细详见表10.2.2-22
2 | 暂估价
2.1 | 材料（设备）暂估价 |  | 明细详见表10.2.2-23
2.2 | 专业工程暂估价 |  | 明细详见表10.2.2-24
2.3 | 专项技术措施暂估价 |  | 明细详见表10.2.2-25
3 | 计日工 |  | 明细详见表10.2.2-26
4 | 总承包服务费 |  | 明细详见表10.2.2-27
合 计 |  | 597.53 | 0

## 34_表10_2_2-22 暂列金额明细表
【表10.2.2-22】
暂列金额明细表
工程名称:马鞍岗露营区-安装 |  |  | 标段: | 第1页 共1页
序号 | 项 目 名 称 | 计量单位 | 暂定金额(元) | 备注
1 | 标化工地增加费 | 项
2 | 优质工程增加费 | 项
3 | 其他暂列金额 | 项 | 597.53 | 估算比例一般不高于5%
3.1 | 其他暂列金额 | 项 | 597.53
合计 |  |  | 597.53 | -

## 34_表10_2_2-23 材料（工程设备）暂估单价表
【表10.2.2-23】
材料（工程设备）暂估单价表
单位(专业)工程名称:安装工程-马鞍岗露营区-安装 |  |  |  | 标段: |  | 第1页 共1页
序号 | 材料（工程设备）名称、规格、型号 | 计量 单位 | 数量 | 单价 | 合价 | 备注
1 | 特色景观灯 | 套 | 1.01 | 2000 | 2020
合计 |  |  |  |  | 2020

## 34_表10_2_2-29 主要工日一览表
【表10.2.2-29】
主要工日一览表
工程名称:马鞍岗露营区-安装 |  |  | 标段: |  | 第1页 共1页
序号 | 工日名称（类别） | 单位 | 数 量 | 单价(元) | 合价（元） | 备注
1 | 一类人工 | 工日 | 13.657 | 138 | 1884.67
2 | 二类人工 | 工日 | 7.293 | 149 | 1086.66

## 34_表10_2_2-31 主要材料和工程设备一览表
【表10.2.2-31】
主要材料和工程设备一览表
工程名称:马鞍岗露营区-安装 |  |  |  | 标段: |  | 第1页 共1页
序号 | 名称、规格、型号 | 单位 | 数量 | 单价(元) | 合价（元） | 备注
1 | 硬塑料管PE32 | m | 106 | 2.65 | 280.9
2 | 硬塑料管PE25 | m | 106 | 2.05 | 217.3
3 | 特色景观灯 | 套 | 1.01 | 2000 | 2020
4 | 草坪灯LED/6W/3000K | 套 | 1.01 | 300 | 303
5 | 铜芯电力电缆YJV-4*4 | m | 101 | 12.83 | 1296.23
6 | 铜芯电力电缆YJV-4*6 | m | 101 | 18.24 | 1842.44

## 35_表10_2_2-13 【含单列】单位(专业)工程招
【表10.2.2-13】
单位（专业）工程招标控制价费用表
工程名称:安装工程-边坡提升-安装 |  |  | 标段: | 第1页 共1页
序号 | 费用名称 |  | 计算公式 | 金额 (元) | 备注
1 | 分部分项工程费 |  | ∑(分部分项工程量×综合单价） | 34499.11 | 见表10.2.2-16
1.1 | 其中 | 人工费+机械费 | ∑分部分项（定额人工费+定额机械费） | 9567.08
2 | 措施项目费 |  | （2.1+2.2） | 738.58
2.1 | 施工技术措施项目费 |  | ∑(技措项目工程量×综合单价） |  | 见表10.2.2-16
2.1.1 | 其中 | 人工费+机械费 | ∑技措项目（定额人工费+定额机械费）
2.2 | 施工组织措施项目费 |  | (1.1+2.1.1)×7.72% | 738.58 | 见表10.2.2-20
2.2.1 | 其中 | 安全文明施工基本费 | (1.1+2.1.1)×6.15% | 588.38 | 见表10.2.2-20
3 | 其他项目费 |  | （3.1+3.2+3.3+3.4） | 1894.87
3.1 | 暂列金额 |  | 3.1.1+3.1.2+3.1.3 | 1894.87 | 见表10.2.2-21
3.1.1 | 其中 | 标化工地增加费 | 按招标文件规定额度列计 |  | 见表10.2.2-22
3.1.2 |  | 优质工程增加费 | 按招标文件规定额度列计 |  | 见表10.2.2-22
3.1.3 |  | 其他暂列金额 | 按招标文件规定额度列计 | 1894.87 | 见表10.2.2-22
3.2 | 暂估价 |  | 3.2.1+3.2.2+3.2.3 |  | 见表10.2.2-21
3.2.1 | 其中 | 材料（工程设备）暂估价 | 按招标文件规定额度列计 (或计入综合单价) |  | 见表10.2.2-23
3.2.2 |  | 专业工程暂估价 | 按招标文件规定额度列计 |  | 见表10.2.2-24
3.2.3 |  | 专项技术措施暂估价 | 按招标文件规定额度列计 |  | 见表10.2.2-25
3.3 | 计日工 |  | ∑计日工(暂估数量×综合单价） |  | 见表10.2.2-21
3.4 | 施工总承包服务费 |  | 3.4.1+3.4.2 |  | 见表10.2.2-21
3.4.1 | 其中 | 专业发包工程管理费 | ∑专业发包工程（暂估金额×费率） |  | 见表10.2.2-27
3.4.2 |  | 甲供材料设备管理费 | 甲供材料暂估金额×费率+甲供设备暂估金额×费率 |  | 见表10.2.2-27
4 | 规费 |  | (1.1+2.1.1)×27.8% | 2659.65
5 | 单列费用 |  | 单列费用
6 | 税金 |  | (1+2+3+4+计税不计费)×9% | 3581.3
7 | 下浮 |  | (1+2+3+4+5+6-不计税不计费不下浮-暂估材料)×0%
其中 | 甲供费（不计入造价） |  | 甲供材料费+甲供主材费+甲供设备费
招标控制价合计 |  |  | 1+2+3+4+5+6-7 | 43374

## 35_表10_2_2-16 分部分项工程清单与计价表
【表10.2.2-16】
分部分项工程清单与计价表
单位(专业)工程名称:安装工程-边坡提升-安装 | [5 empty] | 标段: |  |  | 第1页 共2页
序号 | 项目编码 | 项目名称 | 项目特征 | 计量 单位 | 工程量 | 金 额 (元) |  |  |  |  | 备注
[6 empty] | 综合单价 | 合价 | 其中
[8 empty] | 人工费 | 机械费 | 暂估价
|  | 电气 |  |  |  |  | 34499.11 | 10200.43 | 373.38
1 | 040803001014 | 电缆 | 1.名称：铜芯电力电缆 2.型号：YJV-4*6 3.材质：铜芯 4.敷设方式、部位：室外穿管埋地敷设 | m | 100.00 | 20.05 | 2005 | 118 | 3
2 | 040803005011 | 电缆终端头 | 1.干包式电力电缆终端头制作、安装 1kV 以下（截面mm2以内）35`10mm2及以下 铜芯 三芯及以上电缆头制安 | 个 | 4 | 28.56 | 114.24 | 40.24
3 | 040804001014 | 配管 | 1.名称：电缆保护管 2.规格：PE32 3.配置形式：埋地敷设 | m | 100.00 | 7.09 | 709 | 265 | 74
4 | 040101002027 | 挖沟槽土方 | 1、人工挖沟槽、基坑土方 三类土深度在(m以内)2 2、挖掘机挖土 不装车三类土 | m3 | 64.00 | 7.48 | 478.72 | 247.68 | 136.32
5 | 040103001028 | 回填方 | 1、人工、机械填土夯实槽、坑 | m3 | 64.00 | 16.37 | 1047.68 | 695.04 | 137.6
6 | 030404031003 | 小电器 | 1.开关电源 | 个 | 15 | 235.83 | 3537.45 | 413.55
7 | Z030412013005 | 景观灯 | 1.景观荧光灯带 | m | 350.00 | 75.35 | 26372.5 | 8260
8 | 040807002010 | 供电系统调试 | 1.供电系统、接地装置调试 1kV以下三相交流供电综合 | 系统 | 1 | 234.52 | 234.52 | 160.92 | 22.46
本页小计 | [6 empty] | 34499.11 | 10200.43 | 373.38
【表10.2.2-16】
分部分项工程清单与计价表
单位(专业)工程名称:安装工程-边坡提升-安装 | [5 empty] | 标段: |  |  | 第2页 共2页
序号 | 项目编码 | 项目名称 | 项目特征 | 计量 单位 | 工程量 | 金 额 (元) |  |  |  |  | 备注
[6 empty] | 综合单价 | 合价 | 其中
[8 empty] | 人工费 | 机械费 | 暂估价
合计 | [6 empty] | 34499.11 | 10200.43 | 373.38

## 35_表10_2_2-16 施工技术措施项目清单与计价表
【表10.2.2-16】
施工技术措施项目清单与计价表
单位(专业)工程名称:安装工程-边坡提升-安装 | [5 empty] | 标段: |  |  | 第1页 共1页
序号 | 项目编码 | 项目名称 | 项目特征 | 计量 单位 | 工程量 | 金 额 (元) |  |  |  |  | 备注
[6 empty] | 综合单价 | 合价 | 其中
[8 empty] | 人工费 | 机械费 | 暂估价
|  | [请输入分部名称,电子评标勿删] |  |  | 0
本页小计
合计

## 35_表10_2_2-20 施工组织(总价)措施项目清单
【表10.2.2-20】
施工组织（总价）措施项目清单与计价表
工程名称:边坡提升-安装 |  |  | 标段: | 第1页 共1页
序号 | 项目编号 | 项目名称 | 计算基础 | 费率 (%) | 金额 (元) | 备注
1 | 041109001001 | 安全文明施工费 |  |  | 588.38
1.1 |  | 安全文明施工基本费 | 定额人工费+定额机械费 | 6.15 | 588.38
2 | Z04110900801 | 提前竣工增加费 | 定额人工费+定额机械费
3 | 041109003001 | 二次搬运费 | 定额人工费+定额机械费
4 | 041109004001 | 冬雨季施工增加费 | 定额人工费+定额机械费
5 | 041109005001 | 行车、行人干扰增加费 | 定额人工费+定额机械费 | 1.57 | 150.2
6 |  | 其他施工组织措施费 | 按相关规定计算
合 计 |  |  |  |  | 738.58

## 35_表10_2_2-21 其他项目清单与计价汇总表
【表10.2.2-21】
其他项目清单与计价汇总表
工程名称:边坡提升-安装 |  | 标段: | 第1页 共1页
序号 | 项 目 名 称 | 金额(元) | 备注
1 | 暂列金额 | 1894.87 | 明细详见表10.2.2-22
1.1 | 标化工地增加费 |  | 明细详见表10.2.2-22
1.2 | 优质工程增加费 |  | 明细详见表10.2.2-22
1.3 | 其他暂列金额 | 1894.87 | 明细详见表10.2.2-22
2 | 暂估价
2.1 | 材料（设备）暂估价 |  | 明细详见表10.2.2-23
2.2 | 专业工程暂估价 |  | 明细详见表10.2.2-24
2.3 | 专项技术措施暂估价 |  | 明细详见表10.2.2-25
3 | 计日工 |  | 明细详见表10.2.2-26
4 | 总承包服务费 |  | 明细详见表10.2.2-27
合 计 |  | 1894.87 | 0

## 35_表10_2_2-22 暂列金额明细表
【表10.2.2-22】
暂列金额明细表
工程名称:边坡提升-安装 |  |  | 标段: | 第1页 共1页
序号 | 项 目 名 称 | 计量单位 | 暂定金额(元) | 备注
1 | 标化工地增加费 | 项
2 | 优质工程增加费 | 项
3 | 其他暂列金额 | 项 | 1894.87 | 估算比例一般不高于5%
3.1 | 其他暂列金额 | 项 | 1894.87
合计 |  |  | 1894.87 | -

## 35_表10_2_2-29 主要工日一览表
【表10.2.2-29】
主要工日一览表
工程名称:边坡提升-安装 |  |  | 标段: |  | 第1页 共1页
序号 | 工日名称（类别） | 单位 | 数 量 | 单价(元) | 合价（元） | 备注
1 | 一类人工 | 工日 | 6.828 | 138 | 942.26
2 | 二类人工 | 工日 | 62.133 | 149 | 9257.82

## 35_表10_2_2-31 主要材料和工程设备一览表
【表10.2.2-31】
主要材料和工程设备一览表
工程名称:边坡提升-安装 |  |  |  | 标段: |  | 第1页 共1页
序号 | 名称、规格、型号 | 单位 | 数量 | 单价(元) | 合价（元） | 备注
1 | 硬塑料管PE32 | m | 106 | 2.65 | 280.9
2 | 铜芯电力电缆YJV-4*6 | m | 101 | 18.24 | 1842.44
3 | 开关电源 | 台 | 15 | 200 | 3000
4 | 景观荧光灯带 | m | 350 | 43.8 | 15330

## 36_表10_2_2-13 【含单列】单位(专业)工程招
【表10.2.2-13】
单位（专业）工程招标控制价费用表
工程名称:安装工程-口袋公园-安装 |  |  | 标段: | 第1页 共1页
序号 | 费用名称 |  | 计算公式 | 金额 (元) | 备注
1 | 分部分项工程费 |  | ∑(分部分项工程量×综合单价） | 23684.25 | 见表10.2.2-16
1.1 | 其中 | 人工费+机械费 | ∑分部分项（定额人工费+定额机械费） | 5958.77
2 | 措施项目费 |  | （2.1+2.2） | 460.01
2.1 | 施工技术措施项目费 |  | ∑(技措项目工程量×综合单价） |  | 见表10.2.2-16
2.1.1 | 其中 | 人工费+机械费 | ∑技措项目（定额人工费+定额机械费）
2.2 | 施工组织措施项目费 |  | (1.1+2.1.1)×7.72% | 460.01 | 见表10.2.2-20
2.2.1 | 其中 | 安全文明施工基本费 | (1.1+2.1.1)×6.15% | 366.46 | 见表10.2.2-20
3 | 其他项目费 |  | （3.1+3.2+3.3+3.4） | 1290.04
3.1 | 暂列金额 |  | 3.1.1+3.1.2+3.1.3 | 1290.04 | 见表10.2.2-21
3.1.1 | 其中 | 标化工地增加费 | 按招标文件规定额度列计 |  | 见表10.2.2-22
3.1.2 |  | 优质工程增加费 | 按招标文件规定额度列计 |  | 见表10.2.2-22
3.1.3 |  | 其他暂列金额 | 按招标文件规定额度列计 | 1290.04 | 见表10.2.2-22
3.2 | 暂估价 |  | 3.2.1+3.2.2+3.2.3 |  | 见表10.2.2-21
3.2.1 | 其中 | 材料（工程设备）暂估价 | 按招标文件规定额度列计 (或计入综合单价) |  | 见表10.2.2-23
3.2.2 |  | 专业工程暂估价 | 按招标文件规定额度列计 |  | 见表10.2.2-24
3.2.3 |  | 专项技术措施暂估价 | 按招标文件规定额度列计 |  | 见表10.2.2-25
3.3 | 计日工 |  | ∑计日工(暂估数量×综合单价） |  | 见表10.2.2-21
3.4 | 施工总承包服务费 |  | 3.4.1+3.4.2 |  | 见表10.2.2-21
3.4.1 | 其中 | 专业发包工程管理费 | ∑专业发包工程（暂估金额×费率） |  | 见表10.2.2-27
3.4.2 |  | 甲供材料设备管理费 | 甲供材料暂估金额×费率+甲供设备暂估金额×费率 |  | 见表10.2.2-27
4 | 规费 |  | (1.1+2.1.1)×27.8% | 1656.54
5 | 单列费用 |  | 单列费用
6 | 税金 |  | (1+2+3+4+计税不计费)×9% | 2438.18
7 | 下浮 |  | (1+2+3+4+5+6-不计税不计费不下浮-暂估材料)×0%
其中 | 甲供费（不计入造价） |  | 甲供材料费+甲供主材费+甲供设备费
招标控制价合计 |  |  | 1+2+3+4+5+6-7 | 29529

## 36_表10_2_2-16 分部分项工程清单与计价表
【表10.2.2-16】
分部分项工程清单与计价表
单位(专业)工程名称:安装工程-口袋公园-安装 | [5 empty] | 标段: |  |  | 第1页 共2页
序号 | 项目编码 | 项目名称 | 项目特征 | 计量 单位 | 工程量 | 金 额 (元) |  |  |  |  | 备注
[6 empty] | 综合单价 | 合价 | 其中
[8 empty] | 人工费 | 机械费 | 暂估价
|  | 电气 |  |  |  |  | 23684.25 | 5411.82 | 1215.54
1 | 040803001015 | 电缆 | 1.名称：铜芯电力电缆 2.型号：YJV-4*6 3.材质：铜芯 4.敷设方式、部位：室外穿管埋地敷设 | m | 339.99 | 20.05 | 6816.8 | 401.19 | 10.2
2 | 040803005012 | 电缆终端头 | 1.干包式电力电缆终端头制作、安装 1kV 以下（截面mm2以内）35`10mm2及以下 铜芯 三芯及以上电缆头制安 | 个 | 6 | 28.56 | 171.36 | 60.36
3 | 040804001015 | 配管 | 1.名称：电缆保护管 2.规格：PE32 3.配置形式：埋地敷设 | m | 339.99 | 7.09 | 2410.53 | 900.97 | 251.59
4 | 030412007005 | 一般路灯 | 1.草坪灯 LED/6W/3000K | 套 | 6 | 367.56 | 2205.36 | 277.08
5 | Z030412013006 | 景观灯 | 1.地面射灯射树灯 | 套 | 12 | 554.68 | 6656.16 | 406.2 |  | 6060
6 | 040101002028 | 挖沟槽土方 | 1、人工挖沟槽、基坑土方 三类土深度在(m以内)2 2、挖掘机挖土 不装车三类土 | m3 | 217.59 | 7.48 | 1627.57 | 842.07 | 463.47
7 | 040103001029 | 回填方 | 1、人工、机械填土夯实槽、坑 | m3 | 217.59 | 16.37 | 3561.95 | 2363.03 | 467.82
8 | 040807002011 | 供电系统调试 | 1.供电系统、接地装置调试 1kV以下三相交流供电综合 | 系统 | 1 | 234.52 | 234.52 | 160.92 | 22.46
本页小计 | [6 empty] | 23684.25 | 5411.82 | 1215.54 | 6060
【表10.2.2-16】
分部分项工程清单与计价表
单位(专业)工程名称:安装工程-口袋公园-安装 | [5 empty] | 标段: |  |  | 第2页 共2页
序号 | 项目编码 | 项目名称 | 项目特征 | 计量 单位 | 工程量 | 金 额 (元) |  |  |  |  | 备注
[6 empty] | 综合单价 | 合价 | 其中
[8 empty] | 人工费 | 机械费 | 暂估价
合计 | [6 empty] | 23684.25 | 5411.82 | 1215.54 | 6060

## 36_表10_2_2-16 施工技术措施项目清单与计价表
【表10.2.2-16】
施工技术措施项目清单与计价表
单位(专业)工程名称:安装工程-口袋公园-安装 | [5 empty] | 标段: |  |  | 第1页 共1页
序号 | 项目编码 | 项目名称 | 项目特征 | 计量 单位 | 工程量 | 金 额 (元) |  |  |  |  | 备注
[6 empty] | 综合单价 | 合价 | 其中
[8 empty] | 人工费 | 机械费 | 暂估价
|  | [请输入分部名称,电子评标勿删] |  |  | 0
本页小计
合计

## 36_表10_2_2-20 施工组织(总价)措施项目清单
【表10.2.2-20】
施工组织（总价）措施项目清单与计价表
工程名称:口袋公园-安装 |  |  | 标段: | 第1页 共1页
序号 | 项目编号 | 项目名称 | 计算基础 | 费率 (%) | 金额 (元) | 备注
1 | 041109001001 | 安全文明施工费 |  |  | 366.46
1.1 |  | 安全文明施工基本费 | 定额人工费+定额机械费 | 6.15 | 366.46
2 | Z04110900801 | 提前竣工增加费 | 定额人工费+定额机械费
3 | 041109003001 | 二次搬运费 | 定额人工费+定额机械费
4 | 041109004001 | 冬雨季施工增加费 | 定额人工费+定额机械费
5 | 041109005001 | 行车、行人干扰增加费 | 定额人工费+定额机械费 | 1.57 | 93.55
6 |  | 其他施工组织措施费 | 按相关规定计算
合 计 |  |  |  |  | 460.01

## 36_表10_2_2-21 其他项目清单与计价汇总表
【表10.2.2-21】
其他项目清单与计价汇总表
工程名称:口袋公园-安装 |  | 标段: | 第1页 共1页
序号 | 项 目 名 称 | 金额(元) | 备注
1 | 暂列金额 | 1290.04 | 明细详见表10.2.2-22
1.1 | 标化工地增加费 |  | 明细详见表10.2.2-22
1.2 | 优质工程增加费 |  | 明细详见表10.2.2-22
1.3 | 其他暂列金额 | 1290.04 | 明细详见表10.2.2-22
2 | 暂估价
2.1 | 材料（设备）暂估价 |  | 明细详见表10.2.2-23
2.2 | 专业工程暂估价 |  | 明细详见表10.2.2-24
2.3 | 专项技术措施暂估价 |  | 明细详见表10.2.2-25
3 | 计日工 |  | 明细详见表10.2.2-26
4 | 总承包服务费 |  | 明细详见表10.2.2-27
合 计 |  | 1290.04 | 0

## 36_表10_2_2-22 暂列金额明细表
【表10.2.2-22】
暂列金额明细表
工程名称:口袋公园-安装 |  |  | 标段: | 第1页 共1页
序号 | 项 目 名 称 | 计量单位 | 暂定金额(元) | 备注
1 | 标化工地增加费 | 项
2 | 优质工程增加费 | 项
3 | 其他暂列金额 | 项 | 1290.04 | 估算比例一般不高于5%
3.1 | 其他暂列金额 | 项 | 1290.04
合计 |  |  | 1290.04 | -

## 36_表10_2_2-23 材料（工程设备）暂估单价表
【表10.2.2-23】
材料（工程设备）暂估单价表
单位(专业)工程名称:安装工程-口袋公园-安装 |  |  |  | 标段: |  | 第1页 共1页
序号 | 材料（工程设备）名称、规格、型号 | 计量 单位 | 数量 | 单价 | 合价 | 备注
1 | 射树灯 | 套 | 12.12 | 500 | 6060
合计 |  |  |  |  | 6060

## 36_表10_2_2-29 主要工日一览表
【表10.2.2-29】
主要工日一览表
工程名称:口袋公园-安装 |  |  | 标段: |  | 第1页 共1页
序号 | 工日名称（类别） | 单位 | 数 量 | 单价(元) | 合价（元） | 备注
1 | 一类人工 | 工日 | 23.215 | 138 | 3203.67
2 | 二类人工 | 工日 | 14.801 | 149 | 2205.35

## 36_表10_2_2-31 主要材料和工程设备一览表
【表10.2.2-31】
主要材料和工程设备一览表
工程名称:口袋公园-安装 |  |  |  | 标段: |  | 第1页 共1页
序号 | 名称、规格、型号 | 单位 | 数量 | 单价(元) | 合价（元） | 备注
1 | 硬塑料管PE32 | m | 360.389 | 2.65 | 955.03
2 | 射树灯 | 套 | 12.12 | 500 | 6060
3 | 草坪灯LED/6W/3000K | 套 | 6.06 | 300 | 1818
4 | 铜芯电力电缆YJV-4*6 | m | 343.39 | 18.24 | 6264.12

## 37_表10_2_2-13 【含单列】单位(专业)工程招
【表10.2.2-13】
单位（专业）工程招标控制价费用表
工程名称:安装工程-小昆村入口标识-安装 |  |  | 标段: | 第1页 共1页
序号 | 费用名称 |  | 计算公式 | 金额 (元) | 备注
1 | 分部分项工程费 |  | ∑(分部分项工程量×综合单价） | 10768.53 | 见表10.2.2-16
1.1 | 其中 | 人工费+机械费 | ∑分部分项（定额人工费+定额机械费） | 2573.02
2 | 措施项目费 |  | （2.1+2.2） | 198.64
2.1 | 施工技术措施项目费 |  | ∑(技措项目工程量×综合单价） |  | 见表10.2.2-16
2.1.1 | 其中 | 人工费+机械费 | ∑技措项目（定额人工费+定额机械费）
2.2 | 施工组织措施项目费 |  | (1.1+2.1.1)×7.72% | 198.64 | 见表10.2.2-20
2.2.1 | 其中 | 安全文明施工基本费 | (1.1+2.1.1)×6.15% | 158.24 | 见表10.2.2-20
3 | 其他项目费 |  | （3.1+3.2+3.3+3.4） | 584.12
3.1 | 暂列金额 |  | 3.1.1+3.1.2+3.1.3 | 584.12 | 见表10.2.2-21
3.1.1 | 其中 | 标化工地增加费 | 按招标文件规定额度列计 |  | 见表10.2.2-22
3.1.2 |  | 优质工程增加费 | 按招标文件规定额度列计 |  | 见表10.2.2-22
3.1.3 |  | 其他暂列金额 | 按招标文件规定额度列计 | 584.12 | 见表10.2.2-22
3.2 | 暂估价 |  | 3.2.1+3.2.2+3.2.3 |  | 见表10.2.2-21
3.2.1 | 其中 | 材料（工程设备）暂估价 | 按招标文件规定额度列计 (或计入综合单价) |  | 见表10.2.2-23
3.2.2 |  | 专业工程暂估价 | 按招标文件规定额度列计 |  | 见表10.2.2-24
3.2.3 |  | 专项技术措施暂估价 | 按招标文件规定额度列计 |  | 见表10.2.2-25
3.3 | 计日工 |  | ∑计日工(暂估数量×综合单价） |  | 见表10.2.2-21
3.4 | 施工总承包服务费 |  | 3.4.1+3.4.2 |  | 见表10.2.2-21
3.4.1 | 其中 | 专业发包工程管理费 | ∑专业发包工程（暂估金额×费率） |  | 见表10.2.2-27
3.4.2 |  | 甲供材料设备管理费 | 甲供材料暂估金额×费率+甲供设备暂估金额×费率 |  | 见表10.2.2-27
4 | 规费 |  | (1.1+2.1.1)×27.8% | 715.3
5 | 单列费用 |  | 单列费用
6 | 税金 |  | (1+2+3+4+计税不计费)×9% | 1103.99
7 | 下浮 |  | (1+2+3+4+5+6-不计税不计费不下浮-暂估材料)×0%
其中 | 甲供费（不计入造价） |  | 甲供材料费+甲供主材费+甲供设备费
招标控制价合计 |  |  | 1+2+3+4+5+6-7 | 13371

## 37_表10_2_2-16 分部分项工程清单与计价表
【表10.2.2-16】
分部分项工程清单与计价表
单位(专业)工程名称:安装工程-小昆村入口标识-安装 | [5 empty] | 标段: |  |  | 第1页 共1页
序号 | 项目编码 | 项目名称 | 项目特征 | 计量 单位 | 工程量 | 金 额 (元) |  |  |  |  | 备注
[6 empty] | 综合单价 | 合价 | 其中
[8 empty] | 人工费 | 机械费 | 暂估价
|  | 电气 |  |  |  |  | 10768.53 | 2342.26 | 517.53
1 | 040803001016 | 电缆 | 1.名称：铜芯电力电缆 2.型号：YJV-4*6 3.材质：铜芯 4.敷设方式、部位：室外穿管埋地敷设 | m | 141.08 | 20.05 | 2828.65 | 166.47 | 4.23
2 | 040803005013 | 电缆终端头 | 1.干包式电力电缆终端头制作、安装 1kV 以下（截面mm2以内）35`10mm2及以下 铜芯 三芯及以上电缆头制安 | 个 | 4 | 28.56 | 114.24 | 40.24
3 | 040804001016 | 配管 | 1.名称：电缆保护管 2.规格：PE32 3.配置形式：埋地敷设 | m | 141.08 | 7.09 | 1000.26 | 373.86 | 104.4
4 | Z030412013007 | 景观灯 | 1.地面射灯射树灯 | 套 | 8 | 554.68 | 4437.44 | 270.8 |  | 4040
5 | 040101002029 | 挖沟槽土方 | 1、人工挖沟槽、基坑土方 三类土深度在(m以内)2 2、挖掘机挖土 不装车三类土 | m3 | 90.29 | 7.48 | 675.37 | 349.42 | 192.32
6 | 040103001030 | 回填方 | 1、人工、机械填土夯实槽、坑 | m3 | 90.29 | 16.37 | 1478.05 | 980.55 | 194.12
7 | 040807002012 | 供电系统调试 | 1.供电系统、接地装置调试 1kV以下三相交流供电综合 | 系统 | 1 | 234.52 | 234.52 | 160.92 | 22.46
本页小计 | [6 empty] | 10768.53 | 2342.26 | 517.53 | 4040
合计 | [6 empty] | 10768.53 | 2342.26 | 517.53 | 4040

## 37_表10_2_2-16 施工技术措施项目清单与计价表
【表10.2.2-16】
施工技术措施项目清单与计价表
单位(专业)工程名称:安装工程-小昆村入口标识-安装 | [5 empty] | 标段: |  |  | 第1页 共1页
序号 | 项目编码 | 项目名称 | 项目特征 | 计量 单位 | 工程量 | 金 额 (元) |  |  |  |  | 备注
[6 empty] | 综合单价 | 合价 | 其中
[8 empty] | 人工费 | 机械费 | 暂估价
|  | [请输入分部名称,电子评标勿删] |  |  | 0
本页小计
合计

## 37_表10_2_2-20 施工组织(总价)措施项目清单
【表10.2.2-20】
施工组织（总价）措施项目清单与计价表
工程名称:小昆村入口标识-安装 |  |  | 标段: | 第1页 共1页
序号 | 项目编号 | 项目名称 | 计算基础 | 费率 (%) | 金额 (元) | 备注
1 | 041109001001 | 安全文明施工费 |  |  | 158.24
1.1 |  | 安全文明施工基本费 | 定额人工费+定额机械费 | 6.15 | 158.24
2 | Z04110900801 | 提前竣工增加费 | 定额人工费+定额机械费
3 | 041109003001 | 二次搬运费 | 定额人工费+定额机械费
4 | 041109004001 | 冬雨季施工增加费 | 定额人工费+定额机械费
5 | 041109005001 | 行车、行人干扰增加费 | 定额人工费+定额机械费 | 1.57 | 40.4
6 |  | 其他施工组织措施费 | 按相关规定计算
合 计 |  |  |  |  | 198.64

## 37_表10_2_2-21 其他项目清单与计价汇总表
【表10.2.2-21】
其他项目清单与计价汇总表
工程名称:小昆村入口标识-安装 |  | 标段: | 第1页 共1页
序号 | 项 目 名 称 | 金额(元) | 备注
1 | 暂列金额 | 584.12 | 明细详见表10.2.2-22
1.1 | 标化工地增加费 |  | 明细详见表10.2.2-22
1.2 | 优质工程增加费 |  | 明细详见表10.2.2-22
1.3 | 其他暂列金额 | 584.12 | 明细详见表10.2.2-22
2 | 暂估价
2.1 | 材料（设备）暂估价 |  | 明细详见表10.2.2-23
2.2 | 专业工程暂估价 |  | 明细详见表10.2.2-24
2.3 | 专项技术措施暂估价 |  | 明细详见表10.2.2-25
3 | 计日工 |  | 明细详见表10.2.2-26
4 | 总承包服务费 |  | 明细详见表10.2.2-27
合 计 |  | 584.12 | 0

## 37_表10_2_2-22 暂列金额明细表
【表10.2.2-22】
暂列金额明细表
工程名称:小昆村入口标识-安装 |  |  | 标段: | 第1页 共1页
序号 | 项 目 名 称 | 计量单位 | 暂定金额(元) | 备注
1 | 标化工地增加费 | 项
2 | 优质工程增加费 | 项
3 | 其他暂列金额 | 项 | 584.12 | 估算比例一般不高于5%
3.1 | 其他暂列金额 | 项 | 584.12
合计 |  |  | 584.12 | -

## 37_表10_2_2-23 材料（工程设备）暂估单价表
【表10.2.2-23】
材料（工程设备）暂估单价表
单位(专业)工程名称:安装工程-小昆村入口标识-安装 |  |  |  | 标段: |  | 第1页 共1页
序号 | 材料（工程设备）名称、规格、型号 | 计量 单位 | 数量 | 单价 | 合价 | 备注
1 | 射树灯 | 套 | 8.08 | 500 | 4040
合计 |  |  |  |  | 4040

## 37_表10_2_2-29 主要工日一览表
【表10.2.2-29】
主要工日一览表
工程名称:小昆村入口标识-安装 |  |  | 标段: |  | 第1页 共1页
序号 | 工日名称（类别） | 单位 | 数 量 | 单价(元) | 合价（元） | 备注
1 | 一类人工 | 工日 | 9.634 | 138 | 1329.49
2 | 二类人工 | 工日 | 6.791 | 149 | 1011.86

## 37_表10_2_2-31 主要材料和工程设备一览表
【表10.2.2-31】
主要材料和工程设备一览表
工程名称:小昆村入口标识-安装 |  |  |  | 标段: |  | 第1页 共1页
序号 | 名称、规格、型号 | 单位 | 数量 | 单价(元) | 合价（元） | 备注
1 | 硬塑料管PE32 | m | 149.545 | 2.65 | 396.29
2 | 射树灯 | 套 | 8.08 | 500 | 4040
3 | 铜芯电力电缆YJV-4*6 | m | 142.491 | 18.24 | 2599.32

## 38_表10_2_2-13 【含单列】单位(专业)工程招
【表10.2.2-13】
单位（专业）工程招标控制价费用表
工程名称:安装工程-双江桥节点-安装 |  |  | 标段: | 第1页 共1页
序号 | 费用名称 |  | 计算公式 | 金额 (元) | 备注
1 | 分部分项工程费 |  | ∑(分部分项工程量×综合单价） | 34004.13 | 见表10.2.2-16
1.1 | 其中 | 人工费+机械费 | ∑分部分项（定额人工费+定额机械费） | 5243.26
2 | 措施项目费 |  | （2.1+2.2） | 404.78
2.1 | 施工技术措施项目费 |  | ∑(技措项目工程量×综合单价） |  | 见表10.2.2-16
2.1.1 | 其中 | 人工费+机械费 | ∑技措项目（定额人工费+定额机械费）
2.2 | 施工组织措施项目费 |  | (1.1+2.1.1)×7.72% | 404.78 | 见表10.2.2-20
2.2.1 | 其中 | 安全文明施工基本费 | (1.1+2.1.1)×6.15% | 322.46 | 见表10.2.2-20
3 | 其他项目费 |  | （3.1+3.2+3.3+3.4） | 1793.33
3.1 | 暂列金额 |  | 3.1.1+3.1.2+3.1.3 | 1793.33 | 见表10.2.2-21
3.1.1 | 其中 | 标化工地增加费 | 按招标文件规定额度列计 |  | 见表10.2.2-22
3.1.2 |  | 优质工程增加费 | 按招标文件规定额度列计 |  | 见表10.2.2-22
3.1.3 |  | 其他暂列金额 | 按招标文件规定额度列计 | 1793.33 | 见表10.2.2-22
3.2 | 暂估价 |  | 3.2.1+3.2.2+3.2.3 |  | 见表10.2.2-21
3.2.1 | 其中 | 材料（工程设备）暂估价 | 按招标文件规定额度列计 (或计入综合单价) |  | 见表10.2.2-23
3.2.2 |  | 专业工程暂估价 | 按招标文件规定额度列计 |  | 见表10.2.2-24
3.2.3 |  | 专项技术措施暂估价 | 按招标文件规定额度列计 |  | 见表10.2.2-25
3.3 | 计日工 |  | ∑计日工(暂估数量×综合单价） |  | 见表10.2.2-21
3.4 | 施工总承包服务费 |  | 3.4.1+3.4.2 |  | 见表10.2.2-21
3.4.1 | 其中 | 专业发包工程管理费 | ∑专业发包工程（暂估金额×费率） |  | 见表10.2.2-27
3.4.2 |  | 甲供材料设备管理费 | 甲供材料暂估金额×费率+甲供设备暂估金额×费率 |  | 见表10.2.2-27
4 | 规费 |  | (1.1+2.1.1)×27.8% | 1457.63
5 | 单列费用 |  | 单列费用
6 | 税金 |  | (1+2+3+4+计税不计费)×9% | 3389.39
7 | 下浮 |  | (1+2+3+4+5+6-不计税不计费不下浮-暂估材料)×0%
其中 | 甲供费（不计入造价） |  | 甲供材料费+甲供主材费+甲供设备费
招标控制价合计 |  |  | 1+2+3+4+5+6-7 | 41049

## 38_表10_2_2-16 分部分项工程清单与计价表
【表10.2.2-16】
分部分项工程清单与计价表
单位(专业)工程名称:安装工程-双江桥节点-安装 | [5 empty] | 标段: |  |  | 第1页 共2页
序号 | 项目编码 | 项目名称 | 项目特征 | 计量 单位 | 工程量 | 金 额 (元) |  |  |  |  | 备注
[6 empty] | 综合单价 | 合价 | 其中
[8 empty] | 人工费 | 机械费 | 暂估价
|  | 电气 |  |  |  |  | 34004.13 | 4824.14 | 1004.22
1 | 040803001017 | 电缆 | 1.名称：铜芯电力电缆 2.型号：YJV-4*6 3.材质：铜芯 4.敷设方式、部位：室外穿管埋地敷设 | m | 279.77 | 20.05 | 5609.39 | 330.13 | 8.39
2 | 040803005014 | 电缆终端头 | 1.干包式电力电缆终端头制作、安装 1kV 以下（截面mm2以内）35`10mm2及以下 铜芯 三芯及以上电缆头制安 | 个 | 8 | 28.56 | 228.48 | 80.48
3 | 040804001017 | 配管 | 1.名称：电缆保护管 2.规格：PE32 3.配置形式：埋地敷设 | m | 279.77 | 7.09 | 1983.57 | 741.39 | 207.03
4 | 040101002030 | 挖沟槽土方 | 1、人工挖沟槽、基坑土方 三类土深度在(m以内)2 2、挖掘机挖土 不装车三类土 | m3 | 179.05 | 7.48 | 1339.29 | 692.92 | 381.38
5 | 040103001031 | 回填方 | 1、人工、机械填土夯实槽、坑 | m3 | 179.05 | 16.37 | 2931.05 | 1944.48 | 384.96
6 | 030404031004 | 小电器 | 1.开关电源 | 个 | 1 | 235.83 | 235.83 | 27.57
7 | Z030412013008 | 景观灯 | 1.地面射灯射树灯 | 套 | 12 | 554.68 | 6656.16 | 406.2 |  | 6060
8 | Z030412013009 | 景观灯 | 1.特色景观灯 | 套 | 1 | 2069.68 | 2069.68 | 33.85 |  | 2020
9 | Z030412013010 | 景观灯 | 1.星光灯 | 套 | 12 | 1059.68 | 12716.16 | 406.2 |  | 12120
本页小计 | [6 empty] | 33769.61 | 4663.22 | 981.76 | 20200
【表10.2.2-16】
分部分项工程清单与计价表
单位(专业)工程名称:安装工程-双江桥节点-安装 | [5 empty] | 标段: |  |  | 第2页 共2页
序号 | 项目编码 | 项目名称 | 项目特征 | 计量 单位 | 工程量 | 金 额 (元) |  |  |  |  | 备注
[6 empty] | 综合单价 | 合价 | 其中
[8 empty] | 人工费 | 机械费 | 暂估价
10 | 040807002013 | 供电系统调试 | 1.供电系统、接地装置调试 1kV以下三相交流供电综合 | 系统 | 1 | 234.52 | 234.52 | 160.92 | 22.46
本页小计 | [6 empty] | 234.52 | 160.92 | 22.46
合计 | [6 empty] | 34004.13 | 4824.14 | 1004.22 | 20200

## 38_表10_2_2-16 施工技术措施项目清单与计价表
【表10.2.2-16】
施工技术措施项目清单与计价表
单位(专业)工程名称:安装工程-双江桥节点-安装 | [5 empty] | 标段: |  |  | 第1页 共1页
序号 | 项目编码 | 项目名称 | 项目特征 | 计量 单位 | 工程量 | 金 额 (元) |  |  |  |  | 备注
[6 empty] | 综合单价 | 合价 | 其中
[8 empty] | 人工费 | 机械费 | 暂估价
|  | [请输入分部名称,电子评标勿删] |  |  | 0
本页小计
合计

## 38_表10_2_2-20 施工组织(总价)措施项目清单
【表10.2.2-20】
施工组织（总价）措施项目清单与计价表
工程名称:双江桥节点-安装 |  |  | 标段: | 第1页 共1页
序号 | 项目编号 | 项目名称 | 计算基础 | 费率 (%) | 金额 (元) | 备注
1 | 041109001001 | 安全文明施工费 |  |  | 322.46
1.1 |  | 安全文明施工基本费 | 定额人工费+定额机械费 | 6.15 | 322.46
2 | Z04110900801 | 提前竣工增加费 | 定额人工费+定额机械费
3 | 041109003001 | 二次搬运费 | 定额人工费+定额机械费
4 | 041109004001 | 冬雨季施工增加费 | 定额人工费+定额机械费
5 | 041109005001 | 行车、行人干扰增加费 | 定额人工费+定额机械费 | 1.57 | 82.32
6 |  | 其他施工组织措施费 | 按相关规定计算
合 计 |  |  |  |  | 404.78

## 38_表10_2_2-21 其他项目清单与计价汇总表
【表10.2.2-21】
其他项目清单与计价汇总表
工程名称:双江桥节点-安装 |  | 标段: | 第1页 共1页
序号 | 项 目 名 称 | 金额(元) | 备注
1 | 暂列金额 | 1793.33 | 明细详见表10.2.2-22
1.1 | 标化工地增加费 |  | 明细详见表10.2.2-22
1.2 | 优质工程增加费 |  | 明细详见表10.2.2-22
1.3 | 其他暂列金额 | 1793.33 | 明细详见表10.2.2-22
2 | 暂估价
2.1 | 材料（设备）暂估价 |  | 明细详见表10.2.2-23
2.2 | 专业工程暂估价 |  | 明细详见表10.2.2-24
2.3 | 专项技术措施暂估价 |  | 明细详见表10.2.2-25
3 | 计日工 |  | 明细详见表10.2.2-26
4 | 总承包服务费 |  | 明细详见表10.2.2-27
合 计 |  | 1793.33 | 0

## 38_表10_2_2-22 暂列金额明细表
【表10.2.2-22】
暂列金额明细表
工程名称:双江桥节点-安装 |  |  | 标段: | 第1页 共1页
序号 | 项 目 名 称 | 计量单位 | 暂定金额(元) | 备注
1 | 标化工地增加费 | 项
2 | 优质工程增加费 | 项
3 | 其他暂列金额 | 项 | 1793.33 | 估算比例一般不高于5%
3.1 | 其他暂列金额 | 项 | 1793.33
合计 |  |  | 1793.33 | -

## 38_表10_2_2-23 材料（工程设备）暂估单价表
【表10.2.2-23】
材料（工程设备）暂估单价表
单位(专业)工程名称:安装工程-双江桥节点-安装 |  |  |  | 标段: |  | 第1页 共1页
序号 | 材料（工程设备）名称、规格、型号 | 计量 单位 | 数量 | 单价 | 合价 | 备注
1 | 射树灯 | 套 | 12.12 | 500 | 6060
2 | 星光灯 | 套 | 12.12 | 1000 | 12120
3 | 特色景观灯 | 套 | 1.01 | 2000 | 2020
合计 |  |  |  |  | 20200

## 38_表10_2_2-29 主要工日一览表
【表10.2.2-29】
主要工日一览表
工程名称:双江桥节点-安装 |  |  | 标段: |  | 第1页 共1页
序号 | 工日名称（类别） | 单位 | 数 量 | 单价(元) | 合价（元） | 备注
1 | 一类人工 | 工日 | 19.103 | 138 | 2636.21
2 | 二类人工 | 工日 | 14.668 | 149 | 2185.53

## 38_表10_2_2-31 主要材料和工程设备一览表
【表10.2.2-31】
主要材料和工程设备一览表
工程名称:双江桥节点-安装 |  |  |  | 标段: |  | 第1页 共1页
序号 | 名称、规格、型号 | 单位 | 数量 | 单价(元) | 合价（元） | 备注
1 | 硬塑料管PE32 | m | 296.556 | 2.65 | 785.87
2 | 射树灯 | 套 | 12.12 | 500 | 6060
3 | 星光灯 | 套 | 12.12 | 1000 | 12120
4 | 特色景观灯 | 套 | 1.01 | 2000 | 2020
5 | 铜芯电力电缆YJV-4*6 | m | 282.568 | 18.24 | 5154.61
6 | 开关电源 | 台 | 1 | 200 | 200

## 39_表10_2_2-13 【含单列】单位(专业)工程招
【表10.2.2-13】
单位（专业）工程招标控制价费用表
工程名称:安装工程-大昆村入口-安装 |  |  | 标段: | 第1页 共1页
序号 | 费用名称 |  | 计算公式 | 金额 (元) | 备注
1 | 分部分项工程费 |  | ∑(分部分项工程量×综合单价） | 63210.05 | 见表10.2.2-16
1.1 | 其中 | 人工费+机械费 | ∑分部分项（定额人工费+定额机械费） | 19378.28
2 | 措施项目费 |  | （2.1+2.2） | 1496
2.1 | 施工技术措施项目费 |  | ∑(技措项目工程量×综合单价） |  | 见表10.2.2-16
2.1.1 | 其中 | 人工费+机械费 | ∑技措项目（定额人工费+定额机械费）
2.2 | 施工组织措施项目费 |  | (1.1+2.1.1)×7.72% | 1496 | 见表10.2.2-20
2.2.1 | 其中 | 安全文明施工基本费 | (1.1+2.1.1)×6.15% | 1191.76 | 见表10.2.2-20
3 | 其他项目费 |  | （3.1+3.2+3.3+3.4） | 3504.66
3.1 | 暂列金额 |  | 3.1.1+3.1.2+3.1.3 | 3504.66 | 见表10.2.2-21
3.1.1 | 其中 | 标化工地增加费 | 按招标文件规定额度列计 |  | 见表10.2.2-22
3.1.2 |  | 优质工程增加费 | 按招标文件规定额度列计 |  | 见表10.2.2-22
3.1.3 |  | 其他暂列金额 | 按招标文件规定额度列计 | 3504.66 | 见表10.2.2-22
3.2 | 暂估价 |  | 3.2.1+3.2.2+3.2.3 |  | 见表10.2.2-21
3.2.1 | 其中 | 材料（工程设备）暂估价 | 按招标文件规定额度列计 (或计入综合单价) |  | 见表10.2.2-23
3.2.2 |  | 专业工程暂估价 | 按招标文件规定额度列计 |  | 见表10.2.2-24
3.2.3 |  | 专项技术措施暂估价 | 按招标文件规定额度列计 |  | 见表10.2.2-25
3.3 | 计日工 |  | ∑计日工(暂估数量×综合单价） |  | 见表10.2.2-21
3.4 | 施工总承包服务费 |  | 3.4.1+3.4.2 |  | 见表10.2.2-21
3.4.1 | 其中 | 专业发包工程管理费 | ∑专业发包工程（暂估金额×费率） |  | 见表10.2.2-27
3.4.2 |  | 甲供材料设备管理费 | 甲供材料暂估金额×费率+甲供设备暂估金额×费率 |  | 见表10.2.2-27
4 | 规费 |  | (1.1+2.1.1)×27.8% | 5387.16
5 | 单列费用 |  | 单列费用
6 | 税金 |  | (1+2+3+4+计税不计费)×9% | 6623.81
7 | 下浮 |  | (1+2+3+4+5+6-不计税不计费不下浮-暂估材料)×0%
其中 | 甲供费（不计入造价） |  | 甲供材料费+甲供主材费+甲供设备费
招标控制价合计 |  |  | 1+2+3+4+5+6-7 | 80222

## 39_表10_2_2-16 分部分项工程清单与计价表
【表10.2.2-16】
分部分项工程清单与计价表
单位(专业)工程名称:安装工程-大昆村入口-安装 | [5 empty] | 标段: |  |  | 第1页 共2页
序号 | 项目编码 | 项目名称 | 项目特征 | 计量 单位 | 工程量 | 金 额 (元) |  |  |  |  | 备注
[6 empty] | 综合单价 | 合价 | 其中
[8 empty] | 人工费 | 机械费 | 暂估价
|  | 电气 |  |  |  |  | 63210.05 | 19184.13 | 2303.44
1 | 040803001018 | 电缆 | 1.名称：铜芯电力电缆 2.型号：YJV-4*6 3.材质：铜芯 4.敷设方式、部位：室外穿管埋地敷设 | m | 650.00 | 20.05 | 13032.5 | 767 | 19.5
2 | 040803005015 | 电缆终端头 | 1.干包式电力电缆终端头制作、安装 1kV 以下（截面mm2以内）35`10mm2及以下 铜芯 三芯及以上电缆头制安 | 个 | 8 | 28.56 | 228.48 | 80.48
3 | 040804001018 | 配管 | 1.名称：电缆保护管 2.规格：PE32 3.配置形式：埋地敷设 | m | 650.00 | 7.09 | 4608.5 | 1722.5 | 481
4 | 040101002031 | 挖沟槽土方 | 1、人工挖沟槽、基坑土方 三类土深度在(m以内)2 2、挖掘机挖土 不装车三类土 | m3 | 416.00 | 7.48 | 3111.68 | 1609.92 | 886.08
5 | 040103001032 | 回填方 | 1、人工、机械填土夯实槽、坑 | m3 | 416.00 | 16.37 | 6809.92 | 4517.76 | 894.4
6 | 030404031005 | 小电器 | 1.开关电源 | 个 | 15 | 235.83 | 3537.45 | 413.55
7 | Z030412013011 | 景观灯 | 1.景观荧光灯带 | m | 420.00 | 75.35 | 31647 | 9912
8 | 040807002014 | 供电系统调试 | 1.供电系统、接地装置调试 1kV以下三相交流供电综合 | 系统 | 1 | 234.52 | 234.52 | 160.92 | 22.46
本页小计 | [6 empty] | 63210.05 | 19184.13 | 2303.44
【表10.2.2-16】
分部分项工程清单与计价表
单位(专业)工程名称:安装工程-大昆村入口-安装 | [5 empty] | 标段: |  |  | 第2页 共2页
序号 | 项目编码 | 项目名称 | 项目特征 | 计量 单位 | 工程量 | 金 额 (元) |  |  |  |  | 备注
[6 empty] | 综合单价 | 合价 | 其中
[8 empty] | 人工费 | 机械费 | 暂估价
合计 | [6 empty] | 63210.05 | 19184.13 | 2303.44

## 39_表10_2_2-16 施工技术措施项目清单与计价表
【表10.2.2-16】
施工技术措施项目清单与计价表
单位(专业)工程名称:安装工程-大昆村入口-安装 | [5 empty] | 标段: |  |  | 第1页 共1页
序号 | 项目编码 | 项目名称 | 项目特征 | 计量 单位 | 工程量 | 金 额 (元) |  |  |  |  | 备注
[6 empty] | 综合单价 | 合价 | 其中
[8 empty] | 人工费 | 机械费 | 暂估价
|  | [请输入分部名称,电子评标勿删] |  |  | 0
本页小计
合计

## 39_表10_2_2-20 施工组织(总价)措施项目清单
【表10.2.2-20】
施工组织（总价）措施项目清单与计价表
工程名称:大昆村入口-安装 |  |  | 标段: | 第1页 共1页
序号 | 项目编号 | 项目名称 | 计算基础 | 费率 (%) | 金额 (元) | 备注
1 | 041109001001 | 安全文明施工费 |  |  | 1191.76
1.1 |  | 安全文明施工基本费 | 定额人工费+定额机械费 | 6.15 | 1191.76
2 | Z04110900801 | 提前竣工增加费 | 定额人工费+定额机械费
3 | 041109003001 | 二次搬运费 | 定额人工费+定额机械费
4 | 041109004001 | 冬雨季施工增加费 | 定额人工费+定额机械费
5 | 041109005001 | 行车、行人干扰增加费 | 定额人工费+定额机械费 | 1.57 | 304.24
6 |  | 其他施工组织措施费 | 按相关规定计算
合 计 |  |  |  |  | 1496

## 39_表10_2_2-21 其他项目清单与计价汇总表
【表10.2.2-21】
其他项目清单与计价汇总表
工程名称:大昆村入口-安装 |  | 标段: | 第1页 共1页
序号 | 项 目 名 称 | 金额(元) | 备注
1 | 暂列金额 | 3504.66 | 明细详见表10.2.2-22
1.1 | 标化工地增加费 |  | 明细详见表10.2.2-22
1.2 | 优质工程增加费 |  | 明细详见表10.2.2-22
1.3 | 其他暂列金额 | 3504.66 | 明细详见表10.2.2-22
2 | 暂估价
2.1 | 材料（设备）暂估价 |  | 明细详见表10.2.2-23
2.2 | 专业工程暂估价 |  | 明细详见表10.2.2-24
2.3 | 专项技术措施暂估价 |  | 明细详见表10.2.2-25
3 | 计日工 |  | 明细详见表10.2.2-26
4 | 总承包服务费 |  | 明细详见表10.2.2-27
合 计 |  | 3504.66 | 0

## 39_表10_2_2-22 暂列金额明细表
【表10.2.2-22】
暂列金额明细表
工程名称:大昆村入口-安装 |  |  | 标段: | 第1页 共1页
序号 | 项 目 名 称 | 计量单位 | 暂定金额(元) | 备注
1 | 标化工地增加费 | 项
2 | 优质工程增加费 | 项
3 | 其他暂列金额 | 项 | 3504.66 | 估算比例一般不高于5%
3.1 | 其他暂列金额 | 项 | 3504.66
合计 |  |  | 3504.66 | -

## 39_表10_2_2-29 主要工日一览表
【表10.2.2-29】
主要工日一览表
工程名称:大昆村入口-安装 |  |  | 标段: |  | 第1页 共1页
序号 | 工日名称（类别） | 单位 | 数 量 | 单价(元) | 合价（元） | 备注
1 | 一类人工 | 工日 | 44.384 | 138 | 6124.99
2 | 二类人工 | 工日 | 87.616 | 149 | 13054.78

## 39_表10_2_2-31 主要材料和工程设备一览表
【表10.2.2-31】
主要材料和工程设备一览表
工程名称:大昆村入口-安装 |  |  |  | 标段: |  | 第1页 共1页
序号 | 名称、规格、型号 | 单位 | 数量 | 单价(元) | 合价（元） | 备注
1 | 硬塑料管PE32 | m | 689 | 2.65 | 1825.85
2 | 铜芯电力电缆YJV-4*6 | m | 656.5 | 18.24 | 11975.87
3 | 开关电源 | 台 | 15 | 200 | 3000
4 | 景观荧光灯带 | m | 420 | 43.8 | 18396

## 40_表10_2_2-13 【含单列】单位(专业)工程招
【表10.2.2-13】
单位（专业）工程招标控制价费用表
工程名称:安装工程-坎流村入口区块-安装 |  |  | 标段: | 第1页 共1页
序号 | 费用名称 |  | 计算公式 | 金额 (元) | 备注
1 | 分部分项工程费 |  | ∑(分部分项工程量×综合单价） | 10450.21 | 见表10.2.2-16
1.1 | 其中 | 人工费+机械费 | ∑分部分项（定额人工费+定额机械费） | 3122.83
2 | 措施项目费 |  | （2.1+2.2） | 241.08
2.1 | 施工技术措施项目费 |  | ∑(技措项目工程量×综合单价） |  | 见表10.2.2-16
2.1.1 | 其中 | 人工费+机械费 | ∑技措项目（定额人工费+定额机械费）
2.2 | 施工组织措施项目费 |  | (1.1+2.1.1)×7.72% | 241.08 | 见表10.2.2-20
2.2.1 | 其中 | 安全文明施工基本费 | (1.1+2.1.1)×6.15% | 192.05 | 见表10.2.2-20
3 | 其他项目费 |  | （3.1+3.2+3.3+3.4） | 577.97
3.1 | 暂列金额 |  | 3.1.1+3.1.2+3.1.3 | 577.97 | 见表10.2.2-21
3.1.1 | 其中 | 标化工地增加费 | 按招标文件规定额度列计 |  | 见表10.2.2-22
3.1.2 |  | 优质工程增加费 | 按招标文件规定额度列计 |  | 见表10.2.2-22
3.1.3 |  | 其他暂列金额 | 按招标文件规定额度列计 | 577.97 | 见表10.2.2-22
3.2 | 暂估价 |  | 3.2.1+3.2.2+3.2.3 |  | 见表10.2.2-21
3.2.1 | 其中 | 材料（工程设备）暂估价 | 按招标文件规定额度列计 (或计入综合单价) |  | 见表10.2.2-23
3.2.2 |  | 专业工程暂估价 | 按招标文件规定额度列计 |  | 见表10.2.2-24
3.2.3 |  | 专项技术措施暂估价 | 按招标文件规定额度列计 |  | 见表10.2.2-25
3.3 | 计日工 |  | ∑计日工(暂估数量×综合单价） |  | 见表10.2.2-21
3.4 | 施工总承包服务费 |  | 3.4.1+3.4.2 |  | 见表10.2.2-21
3.4.1 | 其中 | 专业发包工程管理费 | ∑专业发包工程（暂估金额×费率） |  | 见表10.2.2-27
3.4.2 |  | 甲供材料设备管理费 | 甲供材料暂估金额×费率+甲供设备暂估金额×费率 |  | 见表10.2.2-27
4 | 规费 |  | (1.1+2.1.1)×27.8% | 868.15
5 | 单列费用 |  | 单列费用
6 | 税金 |  | (1+2+3+4+计税不计费)×9% | 1092.37
7 | 下浮 |  | (1+2+3+4+5+6-不计税不计费不下浮-暂估材料)×0%
其中 | 甲供费（不计入造价） |  | 甲供材料费+甲供主材费+甲供设备费
招标控制价合计 |  |  | 1+2+3+4+5+6-7 | 13230

## 40_表10_2_2-16 分部分项工程清单与计价表
【表10.2.2-16】
分部分项工程清单与计价表
单位(专业)工程名称:安装工程-坎流村入口区块-安装 | [5 empty] | 标段: |  |  | 第1页 共1页
序号 | 项目编码 | 项目名称 | 项目特征 | 计量 单位 | 工程量 | 金 额 (元) |  |  |  |  | 备注
[6 empty] | 综合单价 | 合价 | 其中
[8 empty] | 人工费 | 机械费 | 暂估价
|  | 电气 |  |  |  |  | 10450.21 | 2803.27 | 670.08
1 | 040803001019 | 电缆 | 1.名称：铜芯电力电缆 2.型号：YJV-4*6 3.材质：铜芯 4.敷设方式、部位：室外穿管埋地敷设 | m | 184.55 | 20.05 | 3700.23 | 217.77 | 5.54
2 | 040803005016 | 电缆终端头 | 1.干包式电力电缆终端头制作、安装 1kV 以下（截面mm2以内）35`10mm2及以下 铜芯 三芯及以上电缆头制安 | 个 | 6 | 28.56 | 171.36 | 60.36
3 | 040804001019 | 配管 | 1.名称：电缆保护管 2.规格：PE32 3.配置形式：埋地敷设 | m | 184.55 | 7.09 | 1308.46 | 489.06 | 136.57
4 | 040101002032 | 挖沟槽土方 | 1、人工挖沟槽、基坑土方 三类土深度在(m以内)2 2、挖掘机挖土 不装车三类土 | m3 | 118.11 | 7.48 | 883.46 | 457.09 | 251.57
5 | 040103001033 | 回填方 | 1、人工、机械填土夯实槽、坑 | m3 | 118.11 | 16.37 | 1933.46 | 1282.67 | 253.94
6 | Z030412013012 | 景观灯 | 1.地面射灯射树灯 | 套 | 4 | 554.68 | 2218.72 | 135.4 |  | 2020
7 | 040807002015 | 供电系统调试 | 1.供电系统、接地装置调试 1kV以下三相交流供电综合 | 系统 | 1 | 234.52 | 234.52 | 160.92 | 22.46
本页小计 | [6 empty] | 10450.21 | 2803.27 | 670.08 | 2020
合计 | [6 empty] | 10450.21 | 2803.27 | 670.08 | 2020

## 40_表10_2_2-16 施工技术措施项目清单与计价表
【表10.2.2-16】
施工技术措施项目清单与计价表
单位(专业)工程名称:安装工程-坎流村入口区块-安装 | [5 empty] | 标段: |  |  | 第1页 共1页
序号 | 项目编码 | 项目名称 | 项目特征 | 计量 单位 | 工程量 | 金 额 (元) |  |  |  |  | 备注
[6 empty] | 综合单价 | 合价 | 其中
[8 empty] | 人工费 | 机械费 | 暂估价
|  | [请输入分部名称,电子评标勿删] |  |  | 0
本页小计
合计

## 40_表10_2_2-20 施工组织(总价)措施项目清单
【表10.2.2-20】
施工组织（总价）措施项目清单与计价表
工程名称:坎流村入口区块-安装 |  |  | 标段: | 第1页 共1页
序号 | 项目编号 | 项目名称 | 计算基础 | 费率 (%) | 金额 (元) | 备注
1 | 041109001001 | 安全文明施工费 |  |  | 192.05
1.1 |  | 安全文明施工基本费 | 定额人工费+定额机械费 | 6.15 | 192.05
2 | Z04110900801 | 提前竣工增加费 | 定额人工费+定额机械费
3 | 041109003001 | 二次搬运费 | 定额人工费+定额机械费
4 | 041109004001 | 冬雨季施工增加费 | 定额人工费+定额机械费
5 | 041109005001 | 行车、行人干扰增加费 | 定额人工费+定额机械费 | 1.57 | 49.03
6 |  | 其他施工组织措施费 | 按相关规定计算
合 计 |  |  |  |  | 241.08

## 40_表10_2_2-21 其他项目清单与计价汇总表
【表10.2.2-21】
其他项目清单与计价汇总表
工程名称:坎流村入口区块-安装 |  | 标段: | 第1页 共1页
序号 | 项 目 名 称 | 金额(元) | 备注
1 | 暂列金额 | 577.97 | 明细详见表10.2.2-22
1.1 | 标化工地增加费 |  | 明细详见表10.2.2-22
1.2 | 优质工程增加费 |  | 明细详见表10.2.2-22
1.3 | 其他暂列金额 | 577.97 | 明细详见表10.2.2-22
2 | 暂估价
2.1 | 材料（设备）暂估价 |  | 明细详见表10.2.2-23
2.2 | 专业工程暂估价 |  | 明细详见表10.2.2-24
2.3 | 专项技术措施暂估价 |  | 明细详见表10.2.2-25
3 | 计日工 |  | 明细详见表10.2.2-26
4 | 总承包服务费 |  | 明细详见表10.2.2-27
合 计 |  | 577.97 | 0

## 40_表10_2_2-22 暂列金额明细表
【表10.2.2-22】
暂列金额明细表
工程名称:坎流村入口区块-安装 |  |  | 标段: | 第1页 共1页
序号 | 项 目 名 称 | 计量单位 | 暂定金额(元) | 备注
1 | 标化工地增加费 | 项
2 | 优质工程增加费 | 项
3 | 其他暂列金额 | 项 | 577.97 | 估算比例一般不高于5%
3.1 | 其他暂列金额 | 项 | 577.97
合计 |  |  | 577.97 | -

## 40_表10_2_2-23 材料（工程设备）暂估单价表
【表10.2.2-23】
材料（工程设备）暂估单价表
单位(专业)工程名称:安装工程-坎流村入口区块-安装 |  |  |  | 标段: |  | 第1页 共1页
序号 | 材料（工程设备）名称、规格、型号 | 计量 单位 | 数量 | 单价 | 合价 | 备注
1 | 射树灯 | 套 | 4.04 | 500 | 2020
合计 |  |  |  |  | 2020

## 40_表10_2_2-29 主要工日一览表
【表10.2.2-29】
主要工日一览表
工程名称:坎流村入口区块-安装 |  |  | 标段: |  | 第1页 共1页
序号 | 工日名称（类别） | 单位 | 数 量 | 单价(元) | 合价（元） | 备注
1 | 一类人工 | 工日 | 12.602 | 138 | 1739.08
2 | 二类人工 | 工日 | 7.133 | 149 | 1062.82

## 40_表10_2_2-31 主要材料和工程设备一览表
【表10.2.2-31】
主要材料和工程设备一览表
工程名称:坎流村入口区块-安装 |  |  |  | 标段: |  | 第1页 共1页
序号 | 名称、规格、型号 | 单位 | 数量 | 单价(元) | 合价（元） | 备注
1 | 硬塑料管PE32 | m | 195.623 | 2.65 | 518.4
2 | 射树灯 | 套 | 4.04 | 500 | 2020
3 | 铜芯电力电缆YJV-4*6 | m | 186.396 | 18.24 | 3400.24

## 41_表10_2_2-13 【含单列】单位(专业)工程招
【表10.2.2-13】
单位（专业）工程招标控制价费用表
工程名称:安装工程-葛英入口标识-安装 |  |  | 标段: | 第1页 共1页
序号 | 费用名称 |  | 计算公式 | 金额 (元) | 备注
1 | 分部分项工程费 |  | ∑(分部分项工程量×综合单价） | 2411.84 | 见表10.2.2-16
1.1 | 其中 | 人工费+机械费 | ∑分部分项（定额人工费+定额机械费） | 938.6
2 | 措施项目费 |  | （2.1+2.2） | 72.46
2.1 | 施工技术措施项目费 |  | ∑(技措项目工程量×综合单价） |  | 见表10.2.2-16
2.1.1 | 其中 | 人工费+机械费 | ∑技措项目（定额人工费+定额机械费）
2.2 | 施工组织措施项目费 |  | (1.1+2.1.1)×7.72% | 72.46 | 见表10.2.2-20
2.2.1 | 其中 | 安全文明施工基本费 | (1.1+2.1.1)×6.15% | 57.72 | 见表10.2.2-20
3 | 其他项目费 |  | （3.1+3.2+3.3+3.4） | 137.26
3.1 | 暂列金额 |  | 3.1.1+3.1.2+3.1.3 | 137.26 | 见表10.2.2-21
3.1.1 | 其中 | 标化工地增加费 | 按招标文件规定额度列计 |  | 见表10.2.2-22
3.1.2 |  | 优质工程增加费 | 按招标文件规定额度列计 |  | 见表10.2.2-22
3.1.3 |  | 其他暂列金额 | 按招标文件规定额度列计 | 137.26 | 见表10.2.2-22
3.2 | 暂估价 |  | 3.2.1+3.2.2+3.2.3 |  | 见表10.2.2-21
3.2.1 | 其中 | 材料（工程设备）暂估价 | 按招标文件规定额度列计 (或计入综合单价) |  | 见表10.2.2-23
3.2.2 |  | 专业工程暂估价 | 按招标文件规定额度列计 |  | 见表10.2.2-24
3.2.3 |  | 专项技术措施暂估价 | 按招标文件规定额度列计 |  | 见表10.2.2-25
3.3 | 计日工 |  | ∑计日工(暂估数量×综合单价） |  | 见表10.2.2-21
3.4 | 施工总承包服务费 |  | 3.4.1+3.4.2 |  | 见表10.2.2-21
3.4.1 | 其中 | 专业发包工程管理费 | ∑专业发包工程（暂估金额×费率） |  | 见表10.2.2-27
3.4.2 |  | 甲供材料设备管理费 | 甲供材料暂估金额×费率+甲供设备暂估金额×费率 |  | 见表10.2.2-27
4 | 规费 |  | (1.1+2.1.1)×27.8% | 260.93
5 | 单列费用 |  | 单列费用
6 | 税金 |  | (1+2+3+4+计税不计费)×9% | 259.42
7 | 下浮 |  | (1+2+3+4+5+6-不计税不计费不下浮-暂估材料)×0%
其中 | 甲供费（不计入造价） |  | 甲供材料费+甲供主材费+甲供设备费
招标控制价合计 |  |  | 1+2+3+4+5+6-7 | 3142

## 41_表10_2_2-16 分部分项工程清单与计价表
【表10.2.2-16】
分部分项工程清单与计价表
单位(专业)工程名称:安装工程-葛英入口标识-安装 | [5 empty] | 标段: |  |  | 第1页 共1页
序号 | 项目编码 | 项目名称 | 项目特征 | 计量 单位 | 工程量 | 金 额 (元) |  |  |  |  | 备注
[6 empty] | 综合单价 | 合价 | 其中
[8 empty] | 人工费 | 机械费 | 暂估价
|  | 电气 |  |  |  |  | 2411.84 | 843.9 | 197.92
1 | 040803001020 | 电缆 | 1.名称：铜芯电力电缆 2.型号：YJV-4*6 3.材质：铜芯 4.敷设方式、部位：室外穿管埋地敷设 | m | 50.00 | 20.05 | 1002.5 | 59 | 1.5
2 | 040803005017 | 电缆终端头 | 1.干包式电力电缆终端头制作、安装 1kV 以下（截面mm2以内）35`10mm2及以下 铜芯 三芯及以上电缆头制安 | 个 | 2 | 28.56 | 57.12 | 20.12
3 | 040804001020 | 配管 | 1.名称：电缆保护管 2.规格：PE32 3.配置形式：埋地敷设 | m | 50.00 | 7.09 | 354.5 | 132.5 | 37
4 | 040101002033 | 挖沟槽土方 | 1、人工挖沟槽、基坑土方 三类土深度在(m以内)2 2、挖掘机挖土 不装车三类土 | m3 | 32.00 | 7.48 | 239.36 | 123.84 | 68.16
5 | 040103001034 | 回填方 | 1、人工、机械填土夯实槽、坑 | m3 | 32.00 | 16.37 | 523.84 | 347.52 | 68.8
6 | 040807002016 | 供电系统调试 | 1.供电系统、接地装置调试 1kV以下三相交流供电综合 | 系统 | 1 | 234.52 | 234.52 | 160.92 | 22.46
本页小计 | [6 empty] | 2411.84 | 843.9 | 197.92
合计 | [6 empty] | 2411.84 | 843.9 | 197.92

## 41_表10_2_2-16 施工技术措施项目清单与计价表
【表10.2.2-16】
施工技术措施项目清单与计价表
单位(专业)工程名称:安装工程-葛英入口标识-安装 | [5 empty] | 标段: |  |  | 第1页 共1页
序号 | 项目编码 | 项目名称 | 项目特征 | 计量 单位 | 工程量 | 金 额 (元) |  |  |  |  | 备注
[6 empty] | 综合单价 | 合价 | 其中
[8 empty] | 人工费 | 机械费 | 暂估价
|  | [请输入分部名称,电子评标勿删] |  |  | 0
本页小计
合计

## 41_表10_2_2-20 施工组织(总价)措施项目清单
【表10.2.2-20】
施工组织（总价）措施项目清单与计价表
工程名称:葛英入口标识-安装 |  |  | 标段: | 第1页 共1页
序号 | 项目编号 | 项目名称 | 计算基础 | 费率 (%) | 金额 (元) | 备注
1 | 041109001001 | 安全文明施工费 |  |  | 57.72
1.1 |  | 安全文明施工基本费 | 定额人工费+定额机械费 | 6.15 | 57.72
2 | Z04110900801 | 提前竣工增加费 | 定额人工费+定额机械费
3 | 041109003001 | 二次搬运费 | 定额人工费+定额机械费
4 | 041109004001 | 冬雨季施工增加费 | 定额人工费+定额机械费
5 | 041109005001 | 行车、行人干扰增加费 | 定额人工费+定额机械费 | 1.57 | 14.74
6 |  | 其他施工组织措施费 | 按相关规定计算
合 计 |  |  |  |  | 72.46

## 41_表10_2_2-21 其他项目清单与计价汇总表
【表10.2.2-21】
其他项目清单与计价汇总表
工程名称:葛英入口标识-安装 |  | 标段: | 第1页 共1页
序号 | 项 目 名 称 | 金额(元) | 备注
1 | 暂列金额 | 137.26 | 明细详见表10.2.2-22
1.1 | 标化工地增加费 |  | 明细详见表10.2.2-22
1.2 | 优质工程增加费 |  | 明细详见表10.2.2-22
1.3 | 其他暂列金额 | 137.26 | 明细详见表10.2.2-22
2 | 暂估价
2.1 | 材料（设备）暂估价 |  | 明细详见表10.2.2-23
2.2 | 专业工程暂估价 |  | 明细详见表10.2.2-24
2.3 | 专项技术措施暂估价 |  | 明细详见表10.2.2-25
3 | 计日工 |  | 明细详见表10.2.2-26
4 | 总承包服务费 |  | 明细详见表10.2.2-27
合 计 |  | 137.26 | 0

## 41_表10_2_2-22 暂列金额明细表
【表10.2.2-22】
暂列金额明细表
工程名称:葛英入口标识-安装 |  |  | 标段: | 第1页 共1页
序号 | 项 目 名 称 | 计量单位 | 暂定金额(元) | 备注
1 | 标化工地增加费 | 项
2 | 优质工程增加费 | 项
3 | 其他暂列金额 | 项 | 137.26 | 估算比例一般不高于5%
3.1 | 其他暂列金额 | 项 | 137.26
合计 |  |  | 137.26 | -

## 41_表10_2_2-29 主要工日一览表
【表10.2.2-29】
主要工日一览表
工程名称:葛英入口标识-安装 |  |  | 标段: |  | 第1页 共1页
序号 | 工日名称（类别） | 单位 | 数 量 | 单价(元) | 合价（元） | 备注
1 | 一类人工 | 工日 | 3.414 | 138 | 471.13
2 | 二类人工 | 工日 | 2.5 | 149 | 372.5

## 41_表10_2_2-31 主要材料和工程设备一览表
【表10.2.2-31】
主要材料和工程设备一览表
工程名称:葛英入口标识-安装 |  |  |  | 标段: |  | 第1页 共1页
序号 | 名称、规格、型号 | 单位 | 数量 | 单价(元) | 合价（元） | 备注
1 | 硬塑料管PE32 | m | 53 | 2.65 | 140.45
2 | 铜芯电力电缆YJV-4*6 | m | 50.5 | 18.24 | 921.22

## 42_表10_2_2-13 【含单列】单位(专业)工程招
【表10.2.2-13】
单位（专业）工程招标控制价费用表
工程名称:安装工程-道路拐点区块二-安装 |  |  | 标段: | 第1页 共1页
序号 | 费用名称 |  | 计算公式 | 金额 (元) | 备注
1 | 分部分项工程费 |  | ∑(分部分项工程量×综合单价） | 2411.84 | 见表10.2.2-16
1.1 | 其中 | 人工费+机械费 | ∑分部分项（定额人工费+定额机械费） | 938.6
2 | 措施项目费 |  | （2.1+2.2） | 72.46
2.1 | 施工技术措施项目费 |  | ∑(技措项目工程量×综合单价） |  | 见表10.2.2-16
2.1.1 | 其中 | 人工费+机械费 | ∑技措项目（定额人工费+定额机械费）
2.2 | 施工组织措施项目费 |  | (1.1+2.1.1)×7.72% | 72.46 | 见表10.2.2-20
2.2.1 | 其中 | 安全文明施工基本费 | (1.1+2.1.1)×6.15% | 57.72 | 见表10.2.2-20
3 | 其他项目费 |  | （3.1+3.2+3.3+3.4） | 137.26
3.1 | 暂列金额 |  | 3.1.1+3.1.2+3.1.3 | 137.26 | 见表10.2.2-21
3.1.1 | 其中 | 标化工地增加费 | 按招标文件规定额度列计 |  | 见表10.2.2-22
3.1.2 |  | 优质工程增加费 | 按招标文件规定额度列计 |  | 见表10.2.2-22
3.1.3 |  | 其他暂列金额 | 按招标文件规定额度列计 | 137.26 | 见表10.2.2-22
3.2 | 暂估价 |  | 3.2.1+3.2.2+3.2.3 |  | 见表10.2.2-21
3.2.1 | 其中 | 材料（工程设备）暂估价 | 按招标文件规定额度列计 (或计入综合单价) |  | 见表10.2.2-23
3.2.2 |  | 专业工程暂估价 | 按招标文件规定额度列计 |  | 见表10.2.2-24
3.2.3 |  | 专项技术措施暂估价 | 按招标文件规定额度列计 |  | 见表10.2.2-25
3.3 | 计日工 |  | ∑计日工(暂估数量×综合单价） |  | 见表10.2.2-21
3.4 | 施工总承包服务费 |  | 3.4.1+3.4.2 |  | 见表10.2.2-21
3.4.1 | 其中 | 专业发包工程管理费 | ∑专业发包工程（暂估金额×费率） |  | 见表10.2.2-27
3.4.2 |  | 甲供材料设备管理费 | 甲供材料暂估金额×费率+甲供设备暂估金额×费率 |  | 见表10.2.2-27
4 | 规费 |  | (1.1+2.1.1)×27.8% | 260.93
5 | 单列费用 |  | 单列费用
6 | 税金 |  | (1+2+3+4+计税不计费)×9% | 259.42
7 | 下浮 |  | (1+2+3+4+5+6-不计税不计费不下浮-暂估材料)×0%
其中 | 甲供费（不计入造价） |  | 甲供材料费+甲供主材费+甲供设备费
招标控制价合计 |  |  | 1+2+3+4+5+6-7 | 3142

## 42_表10_2_2-16 分部分项工程清单与计价表
【表10.2.2-16】
分部分项工程清单与计价表
单位(专业)工程名称:安装工程-道路拐点区块二-安装 | [5 empty] | 标段: |  |  | 第1页 共1页
序号 | 项目编码 | 项目名称 | 项目特征 | 计量 单位 | 工程量 | 金 额 (元) |  |  |  |  | 备注
[6 empty] | 综合单价 | 合价 | 其中
[8 empty] | 人工费 | 机械费 | 暂估价
|  | 电气 |  |  |  |  | 2411.84 | 843.9 | 197.92
1 | 040803001021 | 电缆 | 1.名称：铜芯电力电缆 2.型号：YJV-4*6 3.材质：铜芯 4.敷设方式、部位：室外穿管埋地敷设 | m | 50.00 | 20.05 | 1002.5 | 59 | 1.5
2 | 040803005018 | 电缆终端头 | 1.干包式电力电缆终端头制作、安装 1kV 以下（截面mm2以内）35`10mm2及以下 铜芯 三芯及以上电缆头制安 | 个 | 2 | 28.56 | 57.12 | 20.12
3 | 040804001021 | 配管 | 1.名称：电缆保护管 2.规格：PE32 3.配置形式：埋地敷设 | m | 50.00 | 7.09 | 354.5 | 132.5 | 37
4 | 040101002034 | 挖沟槽土方 | 1、人工挖沟槽、基坑土方 三类土深度在(m以内)2 2、挖掘机挖土 不装车三类土 | m3 | 32.00 | 7.48 | 239.36 | 123.84 | 68.16
5 | 040103001035 | 回填方 | 1、人工、机械填土夯实槽、坑 | m3 | 32.00 | 16.37 | 523.84 | 347.52 | 68.8
6 | 040807002017 | 供电系统调试 | 1.供电系统、接地装置调试 1kV以下三相交流供电综合 | 系统 | 1 | 234.52 | 234.52 | 160.92 | 22.46
本页小计 | [6 empty] | 2411.84 | 843.9 | 197.92
合计 | [6 empty] | 2411.84 | 843.9 | 197.92

## 42_表10_2_2-16 施工技术措施项目清单与计价表
【表10.2.2-16】
施工技术措施项目清单与计价表
单位(专业)工程名称:安装工程-道路拐点区块二-安装 | [5 empty] | 标段: |  |  | 第1页 共1页
序号 | 项目编码 | 项目名称 | 项目特征 | 计量 单位 | 工程量 | 金 额 (元) |  |  |  |  | 备注
[6 empty] | 综合单价 | 合价 | 其中
[8 empty] | 人工费 | 机械费 | 暂估价
|  | [请输入分部名称,电子评标勿删] |  |  | 0
本页小计
合计

## 42_表10_2_2-20 施工组织(总价)措施项目清单
【表10.2.2-20】
施工组织（总价）措施项目清单与计价表
工程名称:道路拐点区块二-安装 |  |  | 标段: | 第1页 共1页
序号 | 项目编号 | 项目名称 | 计算基础 | 费率 (%) | 金额 (元) | 备注
1 | 041109001001 | 安全文明施工费 |  |  | 57.72
1.1 |  | 安全文明施工基本费 | 定额人工费+定额机械费 | 6.15 | 57.72
2 | Z04110900801 | 提前竣工增加费 | 定额人工费+定额机械费
3 | 041109003001 | 二次搬运费 | 定额人工费+定额机械费
4 | 041109004001 | 冬雨季施工增加费 | 定额人工费+定额机械费
5 | 041109005001 | 行车、行人干扰增加费 | 定额人工费+定额机械费 | 1.57 | 14.74
6 |  | 其他施工组织措施费 | 按相关规定计算
合 计 |  |  |  |  | 72.46

## 42_表10_2_2-21 其他项目清单与计价汇总表
【表10.2.2-21】
其他项目清单与计价汇总表
工程名称:道路拐点区块二-安装 |  | 标段: | 第1页 共1页
序号 | 项 目 名 称 | 金额(元) | 备注
1 | 暂列金额 | 137.26 | 明细详见表10.2.2-22
1.1 | 标化工地增加费 |  | 明细详见表10.2.2-22
1.2 | 优质工程增加费 |  | 明细详见表10.2.2-22
1.3 | 其他暂列金额 | 137.26 | 明细详见表10.2.2-22
2 | 暂估价
2.1 | 材料（设备）暂估价 |  | 明细详见表10.2.2-23
2.2 | 专业工程暂估价 |  | 明细详见表10.2.2-24
2.3 | 专项技术措施暂估价 |  | 明细详见表10.2.2-25
3 | 计日工 |  | 明细详见表10.2.2-26
4 | 总承包服务费 |  | 明细详见表10.2.2-27
合 计 |  | 137.26 | 0

## 42_表10_2_2-22 暂列金额明细表
【表10.2.2-22】
暂列金额明细表
工程名称:道路拐点区块二-安装 |  |  | 标段: | 第1页 共1页
序号 | 项 目 名 称 | 计量单位 | 暂定金额(元) | 备注
1 | 标化工地增加费 | 项
2 | 优质工程增加费 | 项
3 | 其他暂列金额 | 项 | 137.26 | 估算比例一般不高于5%
3.1 | 其他暂列金额 | 项 | 137.26
合计 |  |  | 137.26 | -

## 42_表10_2_2-29 主要工日一览表
【表10.2.2-29】
主要工日一览表
工程名称:道路拐点区块二-安装 |  |  | 标段: |  | 第1页 共1页
序号 | 工日名称（类别） | 单位 | 数 量 | 单价(元) | 合价（元） | 备注
1 | 一类人工 | 工日 | 3.414 | 138 | 471.13
2 | 二类人工 | 工日 | 2.5 | 149 | 372.5

## 42_表10_2_2-31 主要材料和工程设备一览表
【表10.2.2-31】
主要材料和工程设备一览表
工程名称:道路拐点区块二-安装 |  |  |  | 标段: |  | 第1页 共1页
序号 | 名称、规格、型号 | 单位 | 数量 | 单价(元) | 合价（元） | 备注
1 | 硬塑料管PE32 | m | 53 | 2.65 | 140.45
2 | 铜芯电力电缆YJV-4*6 | m | 50.5 | 18.24 | 921.22

## 43_表10_2_2-13 【含单列】单位(专业)工程招
【表10.2.2-13】
单位（专业）工程招标控制价费用表
工程名称:绿化-绿化 |  |  | 标段: | 第1页 共1页
序号 | 费用名称 |  | 计算公式 | 金额 (元) | 备注
1 | 分部分项工程费 |  | ∑(分部分项工程量×综合单价） | 2774499.59 | 见表10.2.2-16
1.1 | 其中 | 人工费+机械费 | ∑分部分项（定额人工费+定额机械费） | 620144.59
2 | 措施项目费 |  | （2.1+2.2） | 55819.71
2.1 | 施工技术措施项目费 |  | ∑(技措项目工程量×综合单价） | 29006.55 | 见表10.2.2-16
2.1.1 | 其中 | 人工费+机械费 | ∑技措项目（定额人工费+定额机械费） | 6331.11
2.2 | 施工组织措施项目费 |  | (1.1+2.1.1)×4.28% | 26813.16 | 见表10.2.2-20
2.2.1 | 其中 | 安全文明施工基本费 | (1.1+2.1.1)×4.28% | 26813.16 | 见表10.2.2-20
3 | 其他项目费 |  | （3.1+3.2+3.3+3.4） | 151104.18
3.1 | 暂列金额 |  | 3.1.1+3.1.2+3.1.3 | 151104.18 | 见表10.2.2-21
3.1.1 | 其中 | 标化工地增加费 | 按招标文件规定额度列计 |  | 见表10.2.2-22
3.1.2 |  | 优质工程增加费 | 按招标文件规定额度列计 |  | 见表10.2.2-22
3.1.3 |  | 其他暂列金额 | 按招标文件规定额度列计 | 151104.18 | 见表10.2.2-22
3.2 | 暂估价 |  | 3.2.1+3.2.2+3.2.3 |  | 见表10.2.2-21
3.2.1 | 其中 | 材料（工程设备）暂估价 | 按招标文件规定额度列计 (或计入综合单价) |  | 见表10.2.2-23
3.2.2 |  | 专业工程暂估价 | 按招标文件规定额度列计 |  | 见表10.2.2-24
3.2.3 |  | 专项技术措施暂估价 | 按招标文件规定额度列计 |  | 见表10.2.2-25
3.3 | 计日工 |  | ∑计日工(暂估数量×综合单价） |  | 见表10.2.2-21
3.4 | 施工总承包服务费 |  | 3.4.1+3.4.2 |  | 见表10.2.2-21
3.4.1 | 其中 | 专业发包工程管理费 | ∑专业发包工程（暂估金额×费率） |  | 见表10.2.2-27
3.4.2 |  | 甲供材料设备管理费 | 甲供材料暂估金额×费率+甲供设备暂估金额×费率 |  | 见表10.2.2-27
4 | 规费 |  | (1.1+2.1.1)×30.61% | 191764.21
5 | 单列费用 |  | 单列费用
6 | 税金 |  | (1+2+3+4+计税不计费)×9% | 285586.89
7 | 下浮 |  | (1+2+3+4+5+6-不计税不计费不下浮-暂估材料)×0%
其中 | 甲供费（不计入造价） |  | 甲供材料费+甲供主材费+甲供设备费
招标控制价合计 |  |  | 1+2+3+4+5+6-7 | 3458775

## 43_表10_2_2-16 分部分项工程清单与计价表
【表10.2.2-16】
分部分项工程清单与计价表
单位(专业)工程名称:绿化-绿化 | [5 empty] | 标段: |  |  | 第1页 共15页
序号 | 项目编码 | 项目名称 | 项目特征 | 计量 单位 | 工程量 | 金 额 (元) |  |  |  |  | 备注
[6 empty] | 综合单价 | 合价 | 其中
[8 empty] | 人工费 | 机械费 | 暂估价
|  | 乔木 |  |  |  |  | 1357346.31 | 226598.07 | 77018.19
1 | 050101010001 | 整理绿化用地 | 1.绿地细平整 | m2 | 21836.00 | 5.38 | 117477.68 | 91711.2
2 | 050101009001 | 种植土回（换）填 | 1.机械回填种植土 | m3 | 6550.80 | 38.44 | 251812.75 | 5437.16 | 35570.84
3 | 050102001001 | 栽植乔木 | 1.种类：香樟a 2.胸径或干径：φ25-26cm 3.株高、冠径：H850-900cm，P550-600cm 4.养护期：两年 | 株 | 7 | 4003.45 | 28024.15 | 2342.34 | 2270.66
4 | 050102001002 | 栽植乔木 | 1.种类：香樟b 2.胸径或干径：φ16-18cm 3.株高、冠径：H650-700cm，P400-450cm 4.养护期：两年 | 株 | 39 | 1704.87 | 66489.93 | 10759.71 | 3390.27
5 | 050102001003 | 栽植乔木 | 1.种类：乐昌含笑 2.胸径或干径：φ13-15cm 3.株高、冠径：H750-800cm，P350-400cm 4.养护期：两年 | 株 | 3 | 1033.99 | 3101.97 | 734.25 | 193.71
6 | 050102001004 | 栽植乔木 | 1.种类：娜塔莉 2.胸径或干径：φ18-20cm 3.株高、冠径：H500-600cm，P350-400cm 4.养护期：两年 | 株 | 1 | 7556.22 | 7556.22 | 284.92 | 88.61
本页小计 | [6 empty] | 474462.7 | 111269.58 | 41514.09
【表10.2.2-16】
分部分项工程清单与计价表
单位(专业)工程名称:绿化-绿化 | [5 empty] | 标段: |  |  | 第2页 共15页
序号 | 项目编码 | 项目名称 | 项目特征 | 计量 单位 | 工程量 | 金 额 (元) |  |  |  |  | 备注
[6 empty] | 综合单价 | 合价 | 其中
[8 empty] | 人工费 | 机械费 | 暂估价
7 | 050102001005 | 栽植乔木 | 1.种类：红果冬青 2.胸径或干径：φ15-16cm 3.株高、冠径：H450-500cm，P350-400cm 4.养护期：两年 | 株 | 15 | 1647.06 | 24705.9 | 3671.25 | 968.55
8 | 050102001006 | 栽植乔木 | 1.种类：胡柚 2.胸径或干径：φ12-14cm 3.株高、冠径：H450-500cm，P300-350cm 4.养护期：两年 | 株 | 10 | 1184 | 11840 | 1930.9 | 325.4
9 | 050102001007 | 栽植乔木 | 1.种类：金桂a 2.胸径或干径：D15-16cm 3.株高、冠径：H400-450cm，P350-400cm 4.养护期：两年 | 株 | 11 | 1315.3 | 14468.3 | 2123.99 | 357.94
10 | 050102001008 | 栽植乔木 | 1.种类：金桂b 2.胸径或干径：D10-12cm 3.株高、冠径：H300-350cm，P280-300cm 4.养护期：两年 | 株 | 78 | 1185.01 | 92430.78 | 15061.02 | 2538.12
11 | 050102001009 | 栽植乔木 | 1.种类：杨梅 2.胸径或干径：D10-12cm 3.株高、冠径：H300-320cm，P250-300cm 4.养护期：两年 | 株 | 12 | 797.17 | 9566.04 | 2317.08 | 390.48
本页小计 | [6 empty] | 153011.02 | 25104.24 | 4580.49
【表10.2.2-16】
分部分项工程清单与计价表
单位(专业)工程名称:绿化-绿化 | [5 empty] | 标段: |  |  | 第3页 共15页
序号 | 项目编码 | 项目名称 | 项目特征 | 计量 单位 | 工程量 | 金 额 (元) |  |  |  |  | 备注
[6 empty] | 综合单价 | 合价 | 其中
[8 empty] | 人工费 | 机械费 | 暂估价
12 | 050102001010 | 栽植乔木 | 1.种类：银杏a 2.胸径或干径：φ23-25cm 3.株高、冠径：H1000cm，P450-500cm 4.养护期：两年 | 株 | 5 | 5961.1 | 29805.5 | 1745.15 | 1631.25
13 | 050102001011 | 栽植乔木 | 1.种类：银杏b 2.胸径或干径：φ15-16cm 3.株高、冠径：H500-600cm，P350-400cm 4.养护期：两年 | 株 | 21 | 1140.45 | 23949.45 | 5329.59 | 1391.25
14 | 050102001012 | 栽植乔木 | 1.种类：丛生沙朴 2.胸径或干径：φ30cm 3.株高、冠径：H850-900cm，P600-650cm 4.养护期：两年 | 株 | 7 | 10747.57 | 75232.99 | 2124.43 | 1266.02
15 | 050102001013 | 栽植乔木 | 1.种类：沙朴a 2.胸径或干径：φ25cm 3.株高、冠径：H800-850cm，P500-550cm 4.养护期：两年 | 株 | 16 | 8024.1 | 128385.6 | 5584.48 | 5220
16 | 050102001014 | 栽植乔木 | 1.种类：沙朴b 2.胸径或干径：φ15-16cm 3.株高、冠径：H550-600cm，P350-400cm 4.养护期：两年 | 株 | 2 | 1751.5 | 3503 | 507.58 | 132.5
本页小计 | [6 empty] | 260876.54 | 15291.23 | 9641.02
【表10.2.2-16】
分部分项工程清单与计价表
单位(专业)工程名称:绿化-绿化 | [5 empty] | 标段: |  |  | 第4页 共15页
序号 | 项目编码 | 项目名称 | 项目特征 | 计量 单位 | 工程量 | 金 额 (元) |  |  |  |  | 备注
[6 empty] | 综合单价 | 合价 | 其中
[8 empty] | 人工费 | 机械费 | 暂估价
17 | 050102001015 | 栽植乔木 | 1.种类：榉树 2.胸径或干径：φ15-16cm 3.株高、冠径：H700-800cm，P350-400cm 4.养护期：两年 | 株 | 14 | 1645.45 | 23036.3 | 3553.06 | 927.5
18 | 050102001016 | 栽植乔木 | 1.种类：黄山栾树 2.胸径或干径：φ15-16cm 3.株高、冠径：H500-600cm，P350-400cm 4.养护期：两年 | 株 | 21 | 1284.47 | 26973.87 | 5139.75 | 1355.97
19 | 050102001017 | 栽植乔木 | 1.种类：丛生乌桕 2.胸径或干径：φ40cm 3.株高、冠径：H850-900cm，P600-650cm 4.养护期：两年 | 株 | 9 | 6823.98 | 61415.82 | 5435.82 | 5191.11
20 | 050102001018 | 栽植乔木 | 1.种类：乌桕 2.胸径或干径：φ12-14cm 3.株高、冠径：H400-450cm，P300-350cm 4.养护期：两年 | 株 | 9 | 870.3 | 7832.7 | 1819.08 | 307.98
21 | 050102001019 | 栽植乔木 | 1.种类：紫玉兰 2.胸径或干径：D9-10cm 3.株高、冠径：H300-350cm，P250-300cm 4.养护期：两年 | 株 | 15 | 544.84 | 8172.6 | 1409.85 | 363
本页小计 | [6 empty] | 127431.29 | 17357.56 | 8145.56
【表10.2.2-16】
分部分项工程清单与计价表
单位(专业)工程名称:绿化-绿化 | [5 empty] | 标段: |  |  | 第5页 共15页
序号 | 项目编码 | 项目名称 | 项目特征 | 计量 单位 | 工程量 | 金 额 (元) |  |  |  |  | 备注
[6 empty] | 综合单价 | 合价 | 其中
[8 empty] | 人工费 | 机械费 | 暂估价
22 | 050102001020 | 栽植乔木 | 1.种类：日本早樱a 2.胸径或干径：D12-13cm 3.株高、冠径：H300-350cm，P300cm 4.养护期：两年 | 株 | 90 | 991.82 | 89263.8 | 15269.4 | 2505.6
23 | 050102001021 | 栽植乔木 | 1.种类：日本早樱b 2.胸径或干径：D8-9cm 3.株高、冠径：H250-300cm，P250-300cm 4.养护期：两年 | 株 | 225 | 401.42 | 90319.5 | 21147.75 | 5445
24 | 050102001022 | 栽植乔木 | 1.种类：鸡爪槭 2.胸径或干径：D7-8cm 3.株高、冠径：H200-250cm，P200-250cm 4.养护期：两年 | 株 | 17 | 403.36 | 6857.12 | 1305.09 | 179.52
25 | 050102001023 | 栽植乔木 | 1.种类：红枫a 2.胸径或干径：D9-10cm 3.株高、冠径：H250-300cm，P200-250cm 4.养护期：两年 | 株 | 15 | 869.05 | 13035.75 | 1409.85 | 363
26 | 050102001024 | 栽植乔木 | 1.种类：红枫b 2.胸径或干径：D6-7cm 3.株高、冠径：H180-220cm，P150-180cm 4.养护期：两年 | 株 | 23 | 399.32 | 9184.36 | 1765.71 | 242.88
本页小计 | [6 empty] | 208660.53 | 40897.8 | 8736
【表10.2.2-16】
分部分项工程清单与计价表
单位(专业)工程名称:绿化-绿化 | [5 empty] | 标段: |  |  | 第6页 共15页
序号 | 项目编码 | 项目名称 | 项目特征 | 计量 单位 | 工程量 | 金 额 (元) |  |  |  |  | 备注
[6 empty] | 综合单价 | 合价 | 其中
[8 empty] | 人工费 | 机械费 | 暂估价
27 | 050102001025 | 栽植乔木 | 1.种类：红梅 2.胸径或干径：D8-9cm 3.株高、冠径：H200-250cm，P200-250cm 4.养护期：两年 | 株 | 35 | 605.44 | 21190.4 | 3289.65 | 847
28 | 050102001026 | 栽植乔木 | 1.种类：垂丝海棠 2.胸径或干径：D7-8cm 3.株高、冠径：H220-250cm，P200-220cm 4.养护期：两年 | 株 | 46 | 436.69 | 20087.74 | 3531.42 | 485.76
29 | 050102001027 | 栽植乔木 | 1.种类：红叶碧桃 2.胸径或干径：D7-8cm 3.株高、冠径：H220-250cm，P200-220cm 4.养护期：两年 | 株 | 11 | 347.81 | 3825.91 | 844.47 | 116.16
30 | 050102001028 | 栽植乔木 | 1.种类：紫叶李 2.胸径或干径：D7-8cm 3.株高、冠径：H200-250cm，P150-180cm 4.养护期：两年 | 株 | 14 | 255.9 | 3582.6 | 1074.78 | 147.84
31 | 050102001029 | 栽植乔木 | 1.种类：紫薇a 2.胸径或干径：D9-10cm 3.株高、冠径：H200-250cm 4.养护期：两年 | 株 | 15 | 535.75 | 8036.25 | 1409.85 | 363
本页小计 | [6 empty] | 56722.9 | 10150.17 | 1959.76
【表10.2.2-16】
分部分项工程清单与计价表
单位(专业)工程名称:绿化-绿化 | [5 empty] | 标段: |  |  | 第7页 共15页
序号 | 项目编码 | 项目名称 | 项目特征 | 计量 单位 | 工程量 | 金 额 (元) |  |  |  |  | 备注
[6 empty] | 综合单价 | 合价 | 其中
[8 empty] | 人工费 | 机械费 | 暂估价
32 | 050102001030 | 栽植乔木 | 1.种类：紫薇b 2.胸径或干径：D6-7cm 3.株高、冠径：H150-200cm 4.养护期：两年 | 株 | 8 | 203.62 | 1628.96 | 614.16 | 84.48
33 | 050102002001 | 栽植灌木 | 1.种类：丛生紫薇 3.株高、冠径：H150-180cm，P120-150cm 4.养护期：两年 | 株 | 23 | 128.98 | 2966.54 | 287.27 | 96.6
34 | 050102002002 | 栽植灌木 | 1.种类：紫荆 3.株高、冠径：H180-200cm，P150cm 4.养护期：两年 | 株 | 16 | 56.74 | 907.84 | 199.84 | 67.2
35 | 050102002003 | 栽植灌木 | 1.种类：木芙蓉 3.株高、冠径：H150-180cm，P100-120cm 4.养护期：两年 | 株 | 26 | 49.84 | 1295.84 | 246.48 | 109.2
36 | 050102002004 | 栽植灌木 | 1.种类：美人茶 3.株高、冠径：H150-180cm，P120-150cm 4.养护期：两年 | 株 | 13 | 255.95 | 3327.35 | 162.37 | 54.6
37 | 050102003001 | 栽植竹类 | 1.种类：早园竹 3.株高、冠径：H450-500cm 4.养护期：两年 | 株 | 76 | 12.72 | 966.72 | 259.92
38 | 050102002005 | 栽植灌木 | 1.种类：红叶石楠球 3.株高、冠径：H120-150cm，P120-150cm 4.养护期：两年 | 株 | 58 | 138.08 | 8008.64 | 650.76 | 162.4
本页小计 | [6 empty] | 19101.89 | 2420.8 | 574.48
【表10.2.2-16】
分部分项工程清单与计价表
单位(专业)工程名称:绿化-绿化 | [5 empty] | 标段: |  |  | 第8页 共15页
序号 | 项目编码 | 项目名称 | 项目特征 | 计量 单位 | 工程量 | 金 额 (元) |  |  |  |  | 备注
[6 empty] | 综合单价 | 合价 | 其中
[8 empty] | 人工费 | 机械费 | 暂估价
39 | 050102002006 | 栽植灌木 | 1.种类：红花继木球 3.株高、冠径：H100-120cm，P120-150cm 4.养护期：两年 | 株 | 47 | 110.07 | 5173.29 | 527.34 | 131.6
40 | 050102002007 | 栽植灌木 | 1.种类：无刺构骨球a 3.株高、冠径：H200-250cm，P200-250cm 4.养护期：两年 | 株 | 3 | 963.68 | 2891.04 | 144.66 | 66.99
41 | 050102002008 | 栽植灌木 | 1.种类：无刺构骨球b 3.株高、冠径：H150-180cm，P150-180cm 4.养护期：两年 | 株 | 12 | 328.21 | 3938.52 | 235.32 | 50.4
42 | 050102002009 | 栽植灌木 | 1.种类：海桐球a 3.株高、冠径：H200-250cm，P200-250cm 4.养护期：两年 | 株 | 12 | 671.78 | 8061.36 | 578.64 | 267.96
43 | 050102002010 | 栽植灌木 | 1.种类：海桐球b 3.株高、冠径：H150-180cm，P180-200cm 4.养护期：两年 | 株 | 80 | 356.41 | 28512.8 | 1688.8 | 1065.6
44 | 050102002011 | 栽植灌木 | 1.种类：茶梅球 3.株高、冠径：H80-100cm，P100-120cm 4.养护期：两年 | 株 | 35 | 186.73 | 6535.55 | 256.9 | 65.45
本页小计 | [6 empty] | 55112.56 | 3431.66 | 1648
【表10.2.2-16】
分部分项工程清单与计价表
单位(专业)工程名称:绿化-绿化 | [5 empty] | 标段: |  |  | 第9页 共15页
序号 | 项目编码 | 项目名称 | 项目特征 | 计量 单位 | 工程量 | 金 额 (元) |  |  |  |  | 备注
[6 empty] | 综合单价 | 合价 | 其中
[8 empty] | 人工费 | 机械费 | 暂估价
45 | 050102002012 | 栽植灌木 | 1.种类：蒲苇 3.株高、冠径：H100cm，P120cm 4.养护期：两年 | 株 | 68 | 18.75 | 1275 | 499.12 | 127.16
46 | 050102002013 | 栽植灌木 | 1.种类：细叶芒 3.株高、冠径：H60cm，P50cm 4.养护期：两年 | 株 | 49 | 14.12 | 691.88 | 175.91 | 91.63
|  | 灌木及地被 |  |  |  |  | 1417153.28 | 319418.19 | 81604.31
47 | 050102007001 | 栽植色带 | 1.苗木、花卉种类：洒金珊瑚 2.株高或蓬径：H40-45cm，P20-25cm 3.单位面积株数：25株/m2 4.养护期：两年 | m2 | 102.00 | 81.46 | 8308.92 | 1432.08 | 572.22
48 | 050102007002 | 栽植色带 | 1.苗木、花卉种类：八仙花 2.株高或蓬径：H40-45cm，P30-35cm 3.单位面积株数：25株/m2 4.养护期：两年 | m2 | 99.00 | 89.33 | 8843.67 | 1389.96 | 555.39
49 | 050102007003 | 栽植色带 | 1.苗木、花卉种类：海桐 2.株高或蓬径：H35-40cm，P30-35cm 3.单位面积株数：36株/m2 4.养护期：两年 | m2 | 82.00 | 119.3 | 9782.6 | 1389.08 | 460.02
50 | 050102007004 | 栽植色带 | 1.苗木、花卉种类：红叶石楠 2.株高或蓬径：H35-40cm，P30-35cm 3.单位面积株数：36株/m2 4.养护期：两年 | m2 | 338.00 | 83.77 | 28314.26 | 5725.72 | 1896.18
本页小计 | [6 empty] | 57216.33 | 10611.87 | 3702.6
【表10.2.2-16】
分部分项工程清单与计价表
单位(专业)工程名称:绿化-绿化 | [5 empty] | 标段: |  |  | 第10页 共15页
序号 | 项目编码 | 项目名称 | 项目特征 | 计量 单位 | 工程量 | 金 额 (元) |  |  |  |  | 备注
[6 empty] | 综合单价 | 合价 | 其中
[8 empty] | 人工费 | 机械费 | 暂估价
51 | 050102007005 | 栽植色带 | 1.苗木、花卉种类：毛鹃 2.株高或蓬径：H30-35cm，P25-30cm 3.单位面积株数：36株/m2 4.养护期：两年 | m2 | 854.00 | 85.66 | 73153.64 | 14466.76 | 4790.94
52 | 050102007006 | 栽植色带 | 1.苗木、花卉种类：红花继木 2.株高或蓬径：H30-35cm，P25-30cm 3.单位面积株数：36株/m2 4.养护期：两年 | m2 | 397.00 | 54.66 | 21700.02 | 6725.18 | 2227.17
53 | 050102007007 | 栽植色带 | 1.苗木、花卉种类：金森女贞 2.株高或蓬径：H30-35cm，P25-30cm 3.单位面积株数：36株/m2 4.养护期：两年 | m2 | 276.00 | 75.07 | 20719.32 | 4675.44 | 1548.36
54 | 050102007008 | 栽植色带 | 1.苗木、花卉种类：亮晶女贞 2.株高或蓬径：H30-35cm，P25-30cm 3.单位面积株数：36株/m2 4.养护期：两年 | m2 | 231.00 | 139.33 | 32185.23 | 3913.14 | 1295.91
55 | 050102007009 | 栽植色带 | 1.苗木、花卉种类：银姬小蜡 2.株高或蓬径：H25-30cm，P20-25cm 3.单位面积株数：36株/m2 4.养护期：两年 | m2 | 111.00 | 68.65 | 7620.15 | 1880.34 | 622.71
56 | 050102007010 | 栽植色带 | 1.苗木、花卉种类：夏鹃 2.株高或蓬径：H20-25cm，P20-25cm 3.单位面积株数：64株/m2 4.养护期：两年 | m2 | 378.00 | 142.31 | 53793.18 | 9321.48 | 2120.58
本页小计 | [6 empty] | 209171.54 | 40982.34 | 12605.67
【表10.2.2-16】
分部分项工程清单与计价表
单位(专业)工程名称:绿化-绿化 | [5 empty] | 标段: |  |  | 第11页 共15页
序号 | 项目编码 | 项目名称 | 项目特征 | 计量 单位 | 工程量 | 金 额 (元) |  |  |  |  | 备注
[6 empty] | 综合单价 | 合价 | 其中
[8 empty] | 人工费 | 机械费 | 暂估价
57 | 050102007011 | 栽植色带 | 1.苗木、花卉种类：紫花满天星 2.株高或蓬径：H20-25cm，P20-25cm 3.单位面积株数：64株/m2 4.养护期：两年 | m2 | 441.00 | 87.21 | 38459.61 | 10875.06 | 2474.01
58 | 050102007012 | 栽植色带 | 1.苗木、花卉种类：矮蒲苇 2.株高或蓬径：H30-40cm，P35-40cm 3.单位面积株数：25丛/m2 4.养护期：两年 | m2 | 290.00 | 61.8 | 17922 | 1365.9 | 974.4
59 | 050102007013 | 栽植色带 | 1.苗木、花卉种类：翠芦莉 2.株高或蓬径：H35-40cm，P35-40cm 3.单位面积株数：49株/m2 4.养护期：两年 | m2 | 354.00 | 82.42 | 29176.68 | 7281.78 | 1985.94
60 | 050102007014 | 栽植色带 | 1.苗木、花卉种类：荻 2.株高或蓬径：H60-80cm，P20-25cm 3.单位面积株数：36丛/m2 4.养护期：两年 | m2 | 121.00 | 72.35 | 8754.35 | 745.36 | 406.56
61 | 050102007015 | 栽植色带 | 1.苗木、花卉种类：细叶芒 2.株高或蓬径：H40-50cm，P40-50cm 3.单位面积株数：36丛/m2 4.养护期：两年 | m2 | 184.00 | 78.02 | 14355.68 | 1133.44 | 618.24
62 | 050102007016 | 栽植色带 | 1.苗木、花卉种类：紫叶狼尾草 2.株高或蓬径：H80-120cm，P35-50cm 3.单位面积株数：25丛/m2 4.养护期：两年 | m2 | 638.00 | 57.07 | 36410.66 | 3004.98 | 2143.68
本页小计 | [6 empty] | 145078.98 | 24406.52 | 8602.83
【表10.2.2-16】
分部分项工程清单与计价表
单位(专业)工程名称:绿化-绿化 | [5 empty] | 标段: |  |  | 第12页 共15页
序号 | 项目编码 | 项目名称 | 项目特征 | 计量 单位 | 工程量 | 金 额 (元) |  |  |  |  | 备注
[6 empty] | 综合单价 | 合价 | 其中
[8 empty] | 人工费 | 机械费 | 暂估价
63 | 050102007017 | 栽植色带 | 1.苗木、花卉种类：小兔子狼尾草 2.株高或蓬径：H70-80cm，P50-60cm 3.单位面积株数：36丛/m2 4.养护期：两年 | m2 | 502.00 | 123 | 61746 | 3092.32 | 1686.72
64 | 050102007018 | 栽植色带 | 1.苗木、花卉种类：细茎针茅 2.株高或蓬径：H40-50cm 3.单位面积株数：25丛/m2 4.养护期：两年 | m2 | 396.00 | 51.04 | 20211.84 | 1865.16 | 1330.56
65 | 050102007019 | 栽植色带 | 1.苗木、花卉种类：矢羽芒 2.株高或蓬径：H20-25cm 3.单位面积株数：16丛/m2 4.养护期：两年 | m2 | 84.00 | 30.56 | 2567.04 | 395.64 | 282.24
66 | 050102007020 | 栽植色带 | 1.苗木、花卉种类：拂子茅 2.株高或蓬径：H20-25cm 3.单位面积株数：16丛/m2 4.养护期：两年 | m2 | 72.00 | 30.56 | 2200.32 | 339.12 | 241.92
67 | 050102007021 | 栽植色带 | 1.苗木、花卉种类：血草 2.株高或蓬径：H20-30cm 3.单位面积株数：36丛/m2 4.养护期：两年 | m2 | 100.00 | 78.02 | 7802 | 616 | 336
68 | 050102007022 | 栽植色带 | 1.苗木、花卉种类：粉黛乱子草 2.株高或蓬径：H40-50cm，P30-40cm 3.单位面积株数：49株/m2 4.养护期：两年 | m2 | 797.00 | 59.17 | 47158.49 | 6360.06 | 2677.92
本页小计 | [6 empty] | 141685.69 | 12668.3 | 6555.36
【表10.2.2-16】
分部分项工程清单与计价表
单位(专业)工程名称:绿化-绿化 | [5 empty] | 标段: |  |  | 第13页 共15页
序号 | 项目编码 | 项目名称 | 项目特征 | 计量 单位 | 工程量 | 金 额 (元) |  |  |  |  | 备注
[6 empty] | 综合单价 | 合价 | 其中
[8 empty] | 人工费 | 机械费 | 暂估价
69 | 050102007023 | 栽植色带 | 1.苗木、花卉种类：金丝苔草 2.株高或蓬径：H20-25cm，P20-25cm 3.单位面积株数：36丛/m2 4.养护期：两年 | m2 | 688.00 | 53.45 | 36773.6 | 4238.08 | 2311.68
70 | 050102008001 | 栽植花卉 | 1.花卉种类：紫娇花 2.株高或蓬径：H30-35cm，P20-25cm 3.单位面积株数：49株/m2 4.养护期：两年 | m2 | 513.00 | 87.49 | 44882.37 | 7182 | 1005.48
71 | 050102007024 | 栽植色带 | 1.苗木、花卉种类：柳叶马鞭草 2.株高或蓬径：H40-50cm，P20-25cm 3.单位面积株数：49株/m2 4.养护期：两年 | m2 | 225.00 | 56.08 | 12618 | 1795.5 | 756
72 | 050102008002 | 栽植花卉 | 1.花卉种类：大花金鸡菊 2.株高或蓬径：H35-40cm，P20-25cm 3.单位面积株数：49株/m2 4.养护期：两年 | m2 | 228.00 | 64.85 | 14785.8 | 3192 | 446.88
73 | 050102007025 | 栽植色带 | 1.苗木、花卉种类：天蓝鼠尾草 2.株高或蓬径：H30-35cm，P20-25cm 3.单位面积株数：49株/m2 4.养护期：两年 | m2 | 487.00 | 65.86 | 32073.82 | 3886.26 | 1636.32
74 | 050102008003 | 栽植花卉 | 1.花卉种类：波斯菊 2.株高或蓬径：H30-35cm，P20-25cm 3.单位面积株数：49株/m2 4.养护期：两年 | m2 | 283.00 | 66.91 | 18935.53 | 3962 | 554.68
本页小计 | [6 empty] | 160069.12 | 24255.84 | 6711.04
【表10.2.2-16】
分部分项工程清单与计价表
单位(专业)工程名称:绿化-绿化 | [5 empty] | 标段: |  |  | 第14页 共15页
序号 | 项目编码 | 项目名称 | 项目特征 | 计量 单位 | 工程量 | 金 额 (元) |  |  |  |  | 备注
[6 empty] | 综合单价 | 合价 | 其中
[8 empty] | 人工费 | 机械费 | 暂估价
75 | 050102008004 | 栽植花卉 | 1.花卉种类：松果菊 2.株高或蓬径：H25-30cm，P20-25cm 3.单位面积株数：49株/m2 4.养护期：两年 | m2 | 122.00 | 66.91 | 8163.02 | 1708 | 239.12
76 | 050102007026 | 栽植色带 | 1.花卉种类：石竹 2.株高或蓬径：H20-25cm，P20-25cm 3.单位面积株数：49株/m2 4.养护期：两年 | m2 | 129.00 | 96.82 | 12489.78 | 2653.53 | 723.69
77 | 050102008005 | 栽植花卉 | 1.花卉种类：亚菊 2.株高或蓬径：H15-20cm，P15-20cm 3.单位面积株数：64株/m2 4.养护期：两年 | m2 | 98.00 | 98.94 | 9696.12 | 1732.64 | 192.08
78 | 050102007027 | 栽植色带 | 1.苗木、花卉种类：金边阔叶麦冬 2.株高或蓬径：H20-25cm，P20-25cm 3.单位面积株数：49株/m2 4.养护期：两年 | m2 | 166.00 | 92.61 | 15373.26 | 1324.68 | 557.76
79 | 050102007028 | 栽植色带 | 1.苗木、花卉种类：麦冬 2.株高或蓬径：H20-25cm，P20-25cm 3.单位面积株数：49株/m2 4.养护期：两年 | m2 | 2173.00 | 53.51 | 116277.23 | 17340.54 | 7301.28
80 | 050102007029 | 栽植色带 | 1.苗木、花卉种类：花叶络石 2.株高或蓬径：L35cm 3.单位面积株数：49株/m2 4.养护期：两年 | m2 | 272.00 | 54.02 | 14693.44 | 2170.56 | 913.92
本页小计 | [6 empty] | 176692.85 | 26929.95 | 9927.85
【表10.2.2-16】
分部分项工程清单与计价表
单位(专业)工程名称:绿化-绿化 | [5 empty] | 标段: |  |  | 第15页 共15页
序号 | 项目编码 | 项目名称 | 项目特征 | 计量 单位 | 工程量 | 金 额 (元) |  |  |  |  | 备注
[6 empty] | 综合单价 | 合价 | 其中
[8 empty] | 人工费 | 机械费 | 暂估价
81 | 050102012001 | 铺种草皮 | 1.草皮种类：百慕大混播黑麦草 2.铺种方式：满铺 3.养护期：两年 | m2 | 7605.00 | 55.53 | 422305.65 | 167918.4 | 26997.75
82 | 050102007030 | 栽植色带（零星） | 1.苗木、花卉种类：金丝苔草（暂定） 2.株高或蓬径：H20-25cm，P20-25cm 3.单位面积株数：36丛/m2 4.养护期：两年 | m2 | 2000.00 | 53.45 | 106900 | 12320 | 6720
本页小计 | [6 empty] | 529205.65 | 180238.4 | 33717.75
合计 | [6 empty] | 2774499.59 | 546016.26 | 158622.5

## 43_表10_2_2-16 施工技术措施项目清单与计价表
【表10.2.2-16】
施工技术措施项目清单与计价表
单位(专业)工程名称:绿化-绿化 | [5 empty] | 标段: |  |  | 第1页 共1页
序号 | 项目编码 | 项目名称 | 项目特征 | 计量 单位 | 工程量 | 金 额 (元) |  |  |  |  | 备注
[6 empty] | 综合单价 | 合价 | 其中
[8 empty] | 人工费 | 机械费 | 暂估价
|  | [请输入分部名称,电子评标勿删] |  |  | 0 |  | 29006.55 | 6993.36
1 | 050403001001 | 树木支撑架 | 树木支撑架 | 株 | 883 | 24.25 | 21412.75 | 3081.67
2 | 050403002001 | 草绳绕树干 | 草绳绕树干 | 株 | 883 | 8.6 | 7593.8 | 3911.69
本页小计 | [6 empty] | 29006.55 | 6993.36
合计 | [6 empty] | 29006.55 | 6993.36

## 43_表10_2_2-20 施工组织(总价)措施项目清单
【表10.2.2-20】
施工组织（总价）措施项目清单与计价表
工程名称:绿化 |  |  | 标段: | 第1页 共1页
序号 | 项目编号 | 项目名称 | 计算基础 | 费率 (%) | 金额 (元) | 备注
1 | 050405001001 | 安全文明施工费 |  |  | 26813.16
1.1 |  | 安全文明施工基本费 | 定额人工费+定额机械费 | 4.28 | 26813.16
2 | Z50405009001 | 提前竣工增加费 | 定额人工费+定额机械费
3 | 050405004001 | 二次搬运费 | 定额人工费+定额机械费
4 | 050405005001 | 冬雨季施工增加费 | 定额人工费+定额机械费
5 | Z50405010001 | 行车、行人干扰增加费 | 定额人工费+定额机械费
6 |  | 其他施工组织措施费 | 按相关规定计算
合 计 |  |  |  |  | 26813.16

## 43_表10_2_2-21 其他项目清单与计价汇总表
【表10.2.2-21】
其他项目清单与计价汇总表
工程名称:绿化 |  | 标段: | 第1页 共1页
序号 | 项 目 名 称 | 金额(元) | 备注
1 | 暂列金额 | 151104.18 | 明细详见表10.2.2-22
1.1 | 标化工地增加费 |  | 明细详见表10.2.2-22
1.2 | 优质工程增加费 |  | 明细详见表10.2.2-22
1.3 | 其他暂列金额 | 151104.18 | 明细详见表10.2.2-22
2 | 暂估价
2.1 | 材料（设备）暂估价 |  | 明细详见表10.2.2-23
2.2 | 专业工程暂估价 |  | 明细详见表10.2.2-24
2.3 | 专项技术措施暂估价 |  | 明细详见表10.2.2-25
3 | 计日工 |  | 明细详见表10.2.2-26
4 | 总承包服务费 |  | 明细详见表10.2.2-27
合 计 |  | 151104.18 | 0

## 43_表10_2_2-22 暂列金额明细表
【表10.2.2-22】
暂列金额明细表
工程名称:绿化 |  |  | 标段: | 第1页 共1页
序号 | 项 目 名 称 | 计量单位 | 暂定金额(元) | 备注
1 | 标化工地增加费 | 项
2 | 优质工程增加费 | 项
3 | 其他暂列金额 | 项 | 151104.18 | 估算比例一般不高于5%
3.1 | 其他暂列金额 | 项 | 151104.18
合计 |  |  | 151104.18 | -

## 43_表10_2_2-29 主要工日一览表
【表10.2.2-29】
主要工日一览表
工程名称:绿化 |  |  | 标段: |  | 第1页 共1页
序号 | 工日名称（类别） | 单位 | 数 量 | 单价(元) | 合价（元） | 备注
1 | 一类人工 | 工日 | 4006.197 | 138 | 552855.19

## 43_表10_2_2-31 主要材料和工程设备一览表
【表10.2.2-31】
主要材料和工程设备一览表
工程名称:绿化 |  |  |  | 标段: |  | 第1页 共4页
序号 | 名称、规格、型号 | 单位 | 数量 | 单价(元) | 合价（元） | 备注
1 | 垂丝海棠D7-8cm，H220-250cm，P200-220cm | 株 | 46.46 | 317 | 14727.82
2 | 紫叶李D7-8cm，H200-250cm，P150-180cm | 株 | 14.14 | 138 | 1951.32
3 | 紫薇bD6-7cm，H150-200cm | 株 | 8.08 | 86.24 | 696.82
4 | 红叶碧桃D7-8cm，H220-250cm，P200-220cm | 株 | 11.11 | 229 | 2544.19
5 | 红枫bD6-7cm，H180-220cm，P150-180cm | 株 | 23.23 | 280 | 6504.4
6 | 鸡爪槭D7-8cm，H200-250cm，P200-250cm | 株 | 17.17 | 284 | 4876.28
7 | 日本早樱bD8-9cm，H250-300cm，P250-300cm | 株 | 227.25 | 243 | 55221.75
8 | 紫玉兰D9-10cm，H300-350cm，P250-300cm | 株 | 15.15 | 385 | 5832.75
9 | 紫薇aD9-10cm，H200-250cm | 株 | 15.15 | 376 | 5696.4
10 | 红枫aD9-10cm，H250-300cm，P200-250cm | 株 | 15.15 | 706 | 10695.9
11 | 红梅D8-9cm，H200-250cm，P200-250cm | 株 | 35.35 | 445 | 15730.75
12 | 日本早樱aD12-13cm，H300-350cm，P300cm | 株 | 90.9 | 725 | 65902.5
13 | 乌桕φ12-14cm，H400-450cm，P300-350cm | 株 | 9.09 | 555 | 5044.95
14 | 杨梅H300-320cm，P250-300cm | 株 | 12.12 | 496 | 6011.52
15 | 胡柚φ12-14cm，H450-500cm，P300-350cm | 株 | 10.1 | 879 | 8877.9
16 | 金桂aH400-450cm，P350-400cm | 株 | 11.11 | 1009 | 11209.99
17 | 金桂bH300-350cm，P280-300cm | 株 | 78.78 | 880 | 69326.4
18 | 乐昌含笑φ13-15cm，H750-800cm，P350-400cm | 株 | 3.03 | 624 | 1890.72
19 | 榉树φ15-16cm，H700-800cm，P350-400cm | 株 | 14.14 | 1216 | 17194.24
20 | 沙朴bφ15-16cm，H550-600cm，P350-400cm | 株 | 2.02 | 1321 | 2668.42
21 | 红果冬青φ15-16cm，H450-500cm，P350-400cm | 株 | 15.15 | 1231 | 18649.65
22 | 银杏bφ15-16cm，H500-600cm，P350-400cm | 株 | 21.21 | 716 | 15186.36
23 | 黄山栾树φ15-16cm，H500-600cm，P350-400cm | 株 | 21.21 | 872 | 18495.12
24 | 娜塔莉φ18-20cm，H500-600cm，P350-400cm | 株 | 1.01 | 7000 | 7070
【表10.2.2-31】
主要材料和工程设备一览表
工程名称:绿化 |  |  |  | 标段: |  | 第2页 共4页
序号 | 名称、规格、型号 | 单位 | 数量 | 单价(元) | 合价（元） | 备注
25 | 香樟bφ16-18cm，H650-700cm，P400-450cm | 株 | 39.39 | 1220 | 48055.8
26 | 无刺构骨球aH200-250cm，P200-250cm | 株 | 3.15 | 826 | 2601.9
27 | 海桐球aH200-250cm，P200-250cm | 株 | 12.6 | 548 | 6904.8
28 | 细叶芒H60cm，P50cm | 株 | 51.45 | 5.33 | 274.23
29 | 木芙蓉H150-180cm，P100-120cm | 株 | 27.3 | 27.52 | 751.3
30 | 茶梅球H80-100cm，P100-120cm | 株 | 36.75 | 165 | 6063.75
31 | 蒲苇H100cm，P120cm | 株 | 71.4 | 5.02 | 358.43
32 | 丛生紫薇H150-180cm，P120-150cm | 株 | 24.15 | 99.08 | 2392.78
33 | 紫荆H180-200cm，P150cm | 株 | 16.8 | 30.28 | 508.7
34 | 红叶石楠球H120-150cm，P120-150cm | 株 | 60.9 | 112 | 6820.8
35 | 红花继木球H100-120cm，P120-150cm | 株 | 49.35 | 85.32 | 4210.54
36 | 美人茶H150-180cm，P120-150cm | 株 | 13.65 | 220 | 3003
37 | 无刺构骨球bH150-180cm，P150-180cm | 株 | 12.6 | 280 | 3528
38 | 海桐球bH150-180cm，P180-200cm | 株 | 84 | 294 | 24696
39 | 早园竹H450-500cm | 株 | 79.8 | 7.72 | 616.44
40 | 香樟aφ25-26cm，H850-900cm，P550-600cm | 株 | 7 | 3000 | 21000
41 | 银杏aφ23-25cm，H1000cm，P450-500cm | 株 | 5 | 4937 | 24685
42 | 沙朴aφ25cm，H800-850cm，P500-550cm | 株 | 16 | 7000 | 112000
43 | 丛生沙朴H850-900cm，P600-650cm | 株 | 7 | 10000 | 70000
44 | 丛生乌桕H850-900cm，P600-650cm | 株 | 9 | 5000 | 45000
45 | 八仙花H40-45cm，P30-35cm | 株 | 2598.75 | 2.27 | 5899.16
46 | 洒金珊瑚H40-45cm，P20-25 | 株 | 2677.5 | 1.97 | 5274.68
47 | 亮金女贞H30-35cm，P25-30cm | 株 | 8731.8 | 2.8 | 24449.04
48 | 毛鹃H30-35cm，P25-30cm | 株 | 32281.2 | 1.38 | 44548.06
49 | 海桐H35-40cm，P30-35cm | 株 | 3099.6 | 2.27 | 7036.09
【表10.2.2-31】
主要材料和工程设备一览表
工程名称:绿化 |  |  |  | 标段: |  | 第3页 共4页
序号 | 名称、规格、型号 | 单位 | 数量 | 单价(元) | 合价（元） | 备注
50 | 红叶石楠H35-40cm，P30-35cm | 株 | 12776.4 | 1.33 | 16992.61
51 | 红花继木H30-35cm，P25-30cm | 株 | 15006.6 | 0.56 | 8403.7
52 | 金森女贞H30-35cm，P25-30cm | 株 | 10432.8 | 1.1 | 11476.08
53 | 银姬小蜡H25-30cm，P20-25cm | 株 | 4195.8 | 0.93 | 3902.09
54 | 夏鹃H20-25cm，P20-25cm | 株 | 25401.6 | 1.47 | 37340.35
55 | 紫花满天星H20-25cm，P20-25cm | 株 | 29635.2 | 0.65 | 19262.88
56 | 矮蒲苇H30-40cm，P35-40cm | 丛 | 7612.5 | 1.83 | 13930.88
57 | 紫叶狼尾草H80-120cm，P35-50cm | 丛 | 16747.5 | 1.65 | 27633.38
58 | 细茎针茅H40-50cm | 丛 | 10395 | 1.42 | 14760.9
59 | 翠芦莉H35-40cm，P35-40cm | 株 | 18213.3 | 0.86 | 15663.44
60 | 小兔子狼尾草H70-80cm，P50-60cm | 丛 | 18975.6 | 2.84 | 53890.7
61 | 细叶芒H40-50cm，P40-50cm | 丛 | 6955.2 | 1.65 | 11476.08
62 | 荻H60-80cm，P20-25cm | 丛 | 4573.8 | 1.5 | 6860.7
63 | 血草H20-30cm | 丛 | 3780 | 1.65 | 6237
64 | 金丝苔草H20-25cm，P20-25cm | 丛 | 101606.4 | 1 | 101606.4
65 | 拂子茅H20-25cm | 丛 | 1209.6 | 1 | 1209.6
66 | 矢羽芒H20-25cm | 丛 | 1411.2 | 1 | 1411.2
67 | 亚菊H15-20cm，P15-20cm | 株 | 6585.6 | 1.04 | 6849.02
68 | 大花金鸡菊H35-40cm，P20-25cm | 株 | 11730.6 | 0.79 | 9267.17
69 | 松果菊H25-30cm，P20-25cm | 株 | 6276.9 | 0.83 | 5209.83
70 | 波斯菊H30-35cm，P20-25cm | 株 | 14560.35 | 0.83 | 12085.09
71 | 紫娇花H30-35cm，P20-25cm | 株 | 26393.85 | 1.23 | 32464.44
72 | 粉黛乱子草H40-50cm，P30-40cm | 株 | 41005.65 | 0.8 | 32804.52
73 | 天蓝鼠尾草H30-35cm，P20-25cm | 株 | 25056.15 | 0.93 | 23302.22
74 | 柳叶马鞭草H40-50cm，P20-25cm | 株 | 11576.25 | 0.74 | 8566.43
75 | 花叶络石L35cm | 株 | 13994.4 | 0.7 | 9796.08
76 | 金边阔叶麦冬H20-25cm，P20-25cm | 株 | 8540.7 | 1.45 | 12384.02
【表10.2.2-31】
主要材料和工程设备一览表
工程名称:绿化 |  |  |  | 标段: |  | 第4页 共4页
序号 | 名称、规格、型号 | 单位 | 数量 | 单价(元) | 合价（元） | 备注
77 | 麦冬H20-25cm，P20-25cm | 株 | 111800.85 | 0.69 | 77142.59
78 | 石竹H20-25cm，P20-25cm | 株 | 6637.05 | 1.14 | 7566.24
79 | 百慕大 | m2 | 7985.25 | 9.63 | 76897.96
80 | 黑麦草 | m2 | 7985.25 | 1.47 | 11738.32

## 44_表10_2_2-13 【含单列】单位(专业)工程招
【表10.2.2-13】
单位（专业）工程招标控制价费用表
工程名称:挡墙-挡墙 |  |  | 标段: | 第1页 共1页
序号 | 费用名称 |  | 计算公式 | 金额 (元) | 备注
1 | 分部分项工程费 |  | ∑(分部分项工程量×综合单价） | 323003.19 | 见表10.2.2-16
1.1 | 其中 | 人工费+机械费 | ∑分部分项（定额人工费+定额机械费） | 124031.51
2 | 措施项目费 |  | （2.1+2.2） | 52014.94
2.1 | 施工技术措施项目费 |  | ∑(技措项目工程量×综合单价） | 39802.96 | 见表10.2.2-16
2.1.1 | 其中 | 人工费+机械费 | ∑技措项目（定额人工费+定额机械费） | 21349.21
2.2 | 施工组织措施项目费 |  | (1.1+2.1.1)×8.4% | 12211.98 | 见表10.2.2-20
2.2.1 | 其中 | 安全文明施工基本费 | (1.1+2.1.1)×8.4% | 12211.98 | 见表10.2.2-20
3 | 其他项目费 |  | （3.1+3.2+3.3+3.4） | 20113.85
3.1 | 暂列金额 |  | 3.1.1+3.1.2+3.1.3 | 20113.85 | 见表10.2.2-21
3.1.1 | 其中 | 标化工地增加费 | 按招标文件规定额度列计 |  | 见表10.2.2-22
3.1.2 |  | 优质工程增加费 | 按招标文件规定额度列计 |  | 见表10.2.2-22
3.1.3 |  | 其他暂列金额 | 按招标文件规定额度列计 | 20113.85 | 见表10.2.2-22
3.2 | 暂估价 |  | 3.2.1+3.2.2+3.2.3 |  | 见表10.2.2-21
3.2.1 | 其中 | 材料（工程设备）暂估价 | 按招标文件规定额度列计 (或计入综合单价) |  | 见表10.2.2-23
3.2.2 |  | 专业工程暂估价 | 按招标文件规定额度列计 |  | 见表10.2.2-24
3.2.3 |  | 专项技术措施暂估价 | 按招标文件规定额度列计 |  | 见表10.2.2-25
3.3 | 计日工 |  | ∑计日工(暂估数量×综合单价） |  | 见表10.2.2-21
3.4 | 施工总承包服务费 |  | 3.4.1+3.4.2 |  | 见表10.2.2-21
3.4.1 | 其中 | 专业发包工程管理费 | ∑专业发包工程（暂估金额×费率） |  | 见表10.2.2-27
3.4.2 |  | 甲供材料设备管理费 | 甲供材料暂估金额×费率+甲供设备暂估金额×费率 |  | 见表10.2.2-27
4 | 规费 |  | (1.1+2.1.1)×18.75% | 27258.89
5 | 单列费用 |  | 单列费用
6 | 税金 |  | (1+2+3+4+计税不计费)×9% | 38015.18
7 | 下浮 |  | (1+2+3+4+5+6-不计税不计费不下浮-暂估材料)×0%
其中 | 甲供费（不计入造价） |  | 甲供材料费+甲供主材费+甲供设备费
招标控制价合计 |  |  | 1+2+3+4+5+6-7 | 460406

## 44_表10_2_2-16 分部分项工程清单与计价表
【表10.2.2-16】
分部分项工程清单与计价表
单位(专业)工程名称:挡墙-挡墙 | [5 empty] | 标段: |  |  | 第1页 共1页
序号 | 项目编码 | 项目名称 | 项目特征 | 计量 单位 | 工程量 | 金 额 (元) |  |  |  |  | 备注
[6 empty] | 综合单价 | 合价 | 其中
[8 empty] | 人工费 | 机械费 | 暂估价
|  | 挡墙 |  |  |  |  | 323003.19 | 33320.14 | 113026.18
1 | 040102001001 | 挖一般石方 | 1.岩石类别：依据现场实际考虑 2.开凿深度：综合考虑 | m3 | 2000.00 | 32.41 | 64820 | 520 | 52520
2 | 040103002018 | 余方弃置 | 1.废弃料品种：弃渣 2.运距：投标人自行考虑 | m3 | 2000.00 | 28.91 | 57820 | 800 | 46580
3 | 040303015001 | 混凝土挡墙墙身 | 1.混凝土强度等级：C25商品砼 2.泄水孔材料品种、规格：护岸泄水孔UPVC100 3.滤水层要求：反滤层(300×300×300) | m3 | 145.00 | 553.22 | 80216.9 | 5440.4 | 155.15
4 | 040901001001 | 现浇构件钢筋 | 1.普通钢筋制作、安装 带肋钢筋 | t | 10.154 | 5057.09 | 51349.69 | 8145.74 | 282.28
5 | 040302006001 | 锚杆(索) | 1.地层情况：现场确定 2.钻孔直径、深度：孔径90mm 3.杆体材料品种、规格、数量：直径25 4.浆液种类、强度等级：M30水泥砂浆灌注 | m | 495.00 | 108.68 | 53796.6 | 18414 | 13488.75
6 | 04B001 | 隔离栅 | 1.隔离栅 | m | 75.00 | 200 | 15000
本页小计 | [6 empty] | 323003.19 | 33320.14 | 113026.18
合计 | [6 empty] | 323003.19 | 33320.14 | 113026.18

## 44_表10_2_2-16 施工技术措施项目清单与计价表
【表10.2.2-16】
施工技术措施项目清单与计价表
单位(专业)工程名称:挡墙-挡墙 | [5 empty] | 标段: |  |  | 第1页 共1页
序号 | 项目编码 | 项目名称 | 项目特征 | 计量 单位 | 工程量 | 金 额 (元) |  |  |  |  | 备注
[6 empty] | 综合单价 | 合价 | 其中
[8 empty] | 人工费 | 机械费 | 暂估价
|  | [请输入分部名称,电子评标勿删] |  |  |  |  | 39802.96 | 13627.1 | 10702.88
1 | 041101001001 | 墙面脚手架 | 1.钢管脚手架单排8m 内`边坡坡面脚手架搭拆 | m2 | 360.00 | 9.74 | 3506.4 | 1965.6 | 169.2
2 | 041102017001 | 挡墙模板 | 1.挡墙 现浇混凝土模板 | m2 | 450.00 | 71.43 | 32143.5 | 11065.5 | 8703
3 | 041106001004 | 大型机械设备进出场及安拆 | 大型机械设备进出场及安拆 | 项 | 1 | 4153.06 | 4153.06 | 596 | 1830.68
本页小计 | [6 empty] | 39802.96 | 13627.1 | 10702.88
合计 | [6 empty] | 39802.96 | 13627.1 | 10702.88

## 44_表10_2_2-20 施工组织(总价)措施项目清单
【表10.2.2-20】
施工组织（总价）措施项目清单与计价表
工程名称:挡墙 |  |  | 标段: | 第1页 共1页
序号 | 项目编号 | 项目名称 | 计算基础 | 费率 (%) | 金额 (元) | 备注
1 | 041109001001 | 安全文明施工费 |  |  | 12211.98
1.1 |  | 安全文明施工基本费 | 定额人工费+定额机械费 | 8.4 | 12211.98
2 | Z04110900801 | 提前竣工增加费 | 定额人工费+定额机械费
3 | 041109003001 | 二次搬运费 | 定额人工费+定额机械费
4 | 041109004001 | 冬雨季施工增加费 | 定额人工费+定额机械费
5 | 041109005001 | 行车、行人干扰增加费 | 定额人工费+定额机械费
6 |  | 其他施工组织措施费 | 按相关规定计算
合 计 |  |  |  |  | 12211.98

## 44_表10_2_2-21 其他项目清单与计价汇总表
【表10.2.2-21】
其他项目清单与计价汇总表
工程名称:挡墙 |  | 标段: | 第1页 共1页
序号 | 项 目 名 称 | 金额(元) | 备注
1 | 暂列金额 | 20113.85 | 明细详见表10.2.2-22
1.1 | 标化工地增加费 |  | 明细详见表10.2.2-22
1.2 | 优质工程增加费 |  | 明细详见表10.2.2-22
1.3 | 其他暂列金额 | 20113.85 | 明细详见表10.2.2-22
2 | 暂估价
2.1 | 材料（设备）暂估价 |  | 明细详见表10.2.2-23
2.2 | 专业工程暂估价 |  | 明细详见表10.2.2-24
2.3 | 专项技术措施暂估价 |  | 明细详见表10.2.2-25
3 | 计日工 |  | 明细详见表10.2.2-26
4 | 总承包服务费 |  | 明细详见表10.2.2-27
合 计 |  | 20113.85 | 0

## 44_表10_2_2-22 暂列金额明细表
【表10.2.2-22】
暂列金额明细表
工程名称:挡墙 |  |  | 标段: | 第1页 共1页
序号 | 项 目 名 称 | 计量单位 | 暂定金额(元) | 备注
1 | 标化工地增加费 | 项
2 | 优质工程增加费 | 项
3 | 其他暂列金额 | 项 | 20113.85 | 估算比例一般不高于5%
3.1 | 其他暂列金额 | 项 | 20113.85
合计 |  |  | 20113.85 | -

## 44_表10_2_2-29 主要工日一览表
【表10.2.2-29】
主要工日一览表
工程名称:挡墙 |  |  | 标段: |  | 第1页 共1页
序号 | 工日名称（类别） | 单位 | 数 量 | 单价(元) | 合价（元） | 备注
1 | 一类人工 | 工日 | 9.58 | 138 | 1322.04
2 | 二类人工 | 工日 | 306.222 | 149 | 45627.08

## 44_表10_2_2-31 主要材料和工程设备一览表
【表10.2.2-31】
主要材料和工程设备一览表
工程名称:挡墙 |  |  |  | 标段: |  | 第1页 共1页
序号 | 名称、规格、型号 | 单位 | 数量 | 单价(元) | 合价（元） | 备注
1 | 热轧带肋钢筋HRB400综合 | t | 12.457 | 3918 | 48806.53
2 | 普通硅酸盐水泥PO 42.5综合 | kg | 6344.623 | 0.51 | 3229.41
3 | 黄砂净砂 | t | 8.194 | 180 | 1474.92
4 | 碎石综合 | t | 5.992 | 126 | 754.99
5 | 泵送商品混凝土C25 | m3 | 146.45 | 485 | 71028.25
6 | 非泵送商品混凝土C25 | m3 | 0.639 | 475 | 303.53
7 | 隔离栅 | m | 75 | 200 | 15000