## 表10_2_2-12 招标控制价费用表
【表10.2.2-12】
预算审核价费用表
工程名称:嵊州市强村共富建设项目——贵门乡灾后基础设施建设工程（房屋建筑部分） |  |  |  |  | 第1页 共1页
序号 | 工程名称 | 金额(元) | 其中：（元） |  |  |  | 备注
|  |  | 暂估价 | 安全文明 施工基本费 | 规费 | 税金
1 | 单项工程 | 1898871.84 | 279000 | 32559.95 | 96479.02 | 156787.62
1.1 | 汉溪家宴中心 | 1293136.55 |  | 27747.64 | 78435.75 | 106772.74
1.2 | 汉溪家宴中心场外排水 | 18689 |  | 360.96 | 805.71 | 1543.16
1.3 | 下叶村社改建 | 111399.3 |  | 1971.4 | 5572.66 | 9198.11
1.4 | 八宿屋景观 | 188695.94 | 39000 | 2083.84 | 10545.18 | 15580.4
1.5 | 大邱岩村口节点景观长廊 | 174681.05 | 140000 | 396.11 | 1119.72 | 14423.21
1.6 | 楼村村口石亭改建 | 112270 | 100000 |  |  | 9270
2 | 汉溪家宴中心安装工程 | 171586.11 |  | 1734.14 | 7799.81 | 14167.66
2.1 | 电气 | 92826.01 |  | 952.78 | 4285.41 | 7664.53
2.2 | 给排水 | 55724.87 |  | 645.52 | 2903.4 | 4601.14
2.3 | 室外消防水 | 23035.23 |  | 135.84 | 611 | 1901.99
3 | 下叶村安装工程 | 33368.18 |  | 444.43 | 1998.96 | 2755.17
3.1 | 电气 | 33368.18 |  | 444.43 | 1998.96 | 2755.17
合计 |  | 2103826 | 279000 | 34738.52 | 106277.79 | 173710.45

## 1_表10_2_2-13 【含单列】单位(专业)工程招标
【表10.2.2-13】
单位（专业）工程预算审核价费用表
工程名称:单项工程-汉溪家宴中心 |  |  | 标段: | 第1页 共1页
序号 | 费用名称 |  | 计算公式 | 金额 (元) | 备注
1 | 分部分项工程费 |  | ∑(分部分项工程量×综合单价） | 864869.92 | 见表10.2.2-16
1.1 | 其中 | 人工费+机械费 | ∑分部分项（定额人工费+定额机械费） | 210503.04
2 | 措施项目费 |  | （2.1+2.2） | 208503.85
2.1 | 施工技术措施项目费 |  | ∑(技措项目工程量×综合单价） | 180756.21 | 见表10.2.2-16
2.1.1 | 其中 | 人工费+机械费 | ∑技措项目（定额人工费+定额机械费） | 93747.35
2.2 | 施工组织措施项目费 |  | (1.1+2.1.1)×9.12% | 27747.64 | 见表10.2.2-20
2.2.1 | 其中 | 安全文明施工基本费 | (1.1+2.1.1)×9.12% | 27747.64 | 见表10.2.2-20
3 | 其他项目费 |  | （3.1+3.2+3.3+3.4） | 34554.29
3.1 | 暂列金额 |  | 3.1.1+3.1.2+3.1.3 | 34554.29 | 见表10.2.2-21
3.1.1 | 其中 | 标化工地增加费 | 按招标文件规定额度列计 |  | 见表10.2.2-22
3.1.2 |  | 优质工程增加费 | 按招标文件规定额度列计 |  | 见表10.2.2-22
3.1.3 |  | 其他暂列金额 | 按招标文件规定额度列计 | 34554.29 | 见表10.2.2-22
3.2 | 暂估价 |  | 3.2.1+3.2.2+3.2.3 |  | 见表10.2.2-21
3.2.1 | 其中 | 材料（工程设备）暂估价 | 按招标文件规定额度列计 (或计入综合单价) |  | 见表10.2.2-23
3.2.2 |  | 专业工程暂估价 | 按招标文件规定额度列计 |  | 见表10.2.2-24
3.2.3 |  | 专项技术措施暂估价 | 按招标文件规定额度列计 |  | 见表10.2.2-25
3.3 | 计日工 |  | ∑计日工(暂估数量×综合单价） |  | 见表10.2.2-21
3.4 | 施工总承包服务费 |  | 3.4.1+3.4.2 |  | 见表10.2.2-21
3.4.1 | 其中 | 专业发包工程管理费 | ∑专业发包工程（暂估金额×费率） |  | 见表10.2.2-27
3.4.2 |  | 甲供材料设备管理费 | 甲供材料暂估金额×费率+甲供设备暂估金额×费率 |  | 见表10.2.2-27
4 | 规费 |  | (1.1+2.1.1)×25.78% | 78435.75
5 | 单列费用 |  | 单列费用
6 | 税金 |  | (1+2+3+4+计税不计费)×9% | 106772.74
7 | 下浮 |  | (1+2+3+4+5+6-不计税不计费不下浮-暂估材料)×0%
其中 | 甲供费（不计入造价） |  | 甲供材料费+甲供主材费+甲供设备费
预算审核价合计 |  |  | 1+2+3+4+5+6-7 | 1293136.55

## 1_表10_2_2-16 分部分项工程清单与计价表
【表10.2.2-16】
分部分项工程清单与计价表
单位(专业)工程名称:单项工程-汉溪家宴中心 | [5 empty] | 标段: |  |  | 第1页 共9页
序号 | 项目编码 | 项目名称 | 项目特征 | 计量 单位 | 工程量 | 金 额 (元) |  |  |  |  | 备注
[6 empty] | 综合单价 | 合价 | 其中
[8 empty] | 人工费 | 机械费 | 暂估价
|  | [请输入分部名称,电子评标勿删] |  |  |  |  | 864869.92 | 225236.25 | 7406.06
| 0101 | A 土石方工程 |  |  |  |  | 10551.25 | 5667.53 | 3034.46
1 | 010101004001 | 挖基坑土方 | 1.挖掘机挖槽坑土方 不装车 三类土 | m3 | 331.95 | 7.13 | 2366.8 | 972.61 | 989.21
2 | 010101003001 | 挖沟槽土方 | 1.挖掘机挖槽坑土方 不装车 三类土 | m3 | 112.62 | 7.13 | 802.98 | 329.98 | 335.61
3 | 010103001001 | 回填方 | 1.人工就地回填土 夯实 | m3 | 329.40 | 16.5 | 5435.1 | 4262.44 | 177.88
4 | 010103002001 | 余方弃置 | 1.装载机装车 土方 2.自卸汽车运土 ~运距施工方自行考虑 | m3 | 115.17 | 16.9 | 1946.37 | 102.5 | 1531.76
| 0104 | D 砌筑工程 |  |  |  |  | 113652.68 | 25605.67 | 462.78
5 | 010401001001 | 砖基础 | 1.混凝土实心砖基础 墙厚1砖^DM M10 2.砖基础上防水砂浆防潮层 | m3 | 21.86 | 797.7 | 17437.72 | 4631.92 | 100.34
6 | 010401004001 | 多孔砖墙 | 1.非黏土烧结多孔砖 墙厚1砖^DM M7.5 | m3 | 147.78 | 536.17 | 79235.2 | 17659.71 | 297.04
7 | 010401004002 | 多孔砖墙 | 1.非黏土烧结多孔砖 墙厚1/2砖^DM M7.5 | m3 | 3.14 | 574.53 | 1804.02 | 497.82 | 4.99
8 | 010401014001 | 砖地沟、明沟 | 1.砖砌明沟^DS M20 2.地沟水箅安装 | m | 4.36 | 142.32 | 620.52 | 123.52 | 1.48
9 | 010404001001 | 垫层 | 150厚碎石垫层 | m3 | 49.11 | 296.38 | 14555.22 | 2692.7 | 58.93
本页小计 | [6 empty] | 124203.93 | 31273.2 | 3497.24
【表10.2.2-16】
分部分项工程清单与计价表
单位(专业)工程名称:单项工程-汉溪家宴中心 | [5 empty] | 标段: |  |  | 第2页 共9页
序号 | 项目编码 | 项目名称 | 项目特征 | 计量 单位 | 工程量 | 金 额 (元) |  |  |  |  | 备注
[6 empty] | 综合单价 | 合价 | 其中
[8 empty] | 人工费 | 机械费 | 暂估价
| 0105 | E 混凝土及钢筋混凝土工程 |  |  |  |  | 337297.66 | 38023.19 | 1783.81
10 | 010501001002 | 垫层 | 1.现浇混凝土 基础 垫层^非泵送商品砼C15 | m3 | 58.69 | 508.96 | 29870.86 | 2648.09 | 41.67
11 | 010501003001 | 独立基础 | 1.现浇混凝土 基础 混凝土^泵送商品砼C30 | m3 | 48.94 | 554.9 | 27156.81 | 1298.87 | 13.21
12 | 010502001001 | 矩形柱 | 1.现浇混凝土 矩形柱、异形柱、圆形柱浇捣^泵送商品砼C30 | m3 | 31.65 | 645.41 | 20427.23 | 3060.56 | 14.56
13 | 010502002001 | 构造柱 | 1.现浇混凝土 构造柱^非泵送商品砼C25 | m3 | 7.29 | 694.76 | 5064.8 | 1196.22 | 5.03
14 | 010503001001 | 基础梁 | 1.现浇混凝土 基础梁^泵送商品砼C30 | m3 | 14.71 | 562.2 | 8269.96 | 441.01 | 6.77
15 | 010503002001 | 矩形梁 | 1.现浇混凝土 矩形梁、异形梁、弧形梁^泵送商品砼C30 | m3 | 43.21 | 574.86 | 24839.7 | 1747.84 | 19.88
16 | 010503002002 | 矩形梁 | 1.现浇混凝土 斜梁^泵送商品砼C30/P6 | m3 | 17.05 | 599.23 | 10216.87 | 736.05 | 7.84
17 | 010503004001 | 圈梁 | 窗台板，防水圈 1.现浇混凝土 圈梁、过梁、拱形梁^非泵送商品砼C25 | m3 | 2.93 | 635.68 | 1862.54 | 322.59 | 2.02
18 | 010503005001 | 过梁 | 1.现浇混凝土 圈梁、过梁、拱形梁^非泵送商品砼C25 | m3 | 0.18 | 635.68 | 114.42 | 19.82 | 0.12
19 | 010505003001 | 平板 | 1.现浇混凝土 平板^泵送商品砼C30 | m3 | 28.63 | 587.51 | 16820.41 | 1337.02 | 23.48
20 | 010505003002 | 平板 | 1.现浇混凝土 斜板、坡屋面板^泵送商品砼C30/P6 | m3 | 34.26 | 615.51 | 21087.37 | 1757.54 | 28.09
本页小计 | [6 empty] | 165730.97 | 14565.61 | 162.67
【表10.2.2-16】
分部分项工程清单与计价表
单位(专业)工程名称:单项工程-汉溪家宴中心 | [5 empty] | 标段: |  |  | 第3页 共9页
序号 | 项目编码 | 项目名称 | 项目特征 | 计量 单位 | 工程量 | 金 额 (元) |  |  |  |  | 备注
[6 empty] | 综合单价 | 合价 | 其中
[8 empty] | 人工费 | 机械费 | 暂估价
21 | 010505006001 | 栏板 | 1.混凝土类别：商品混凝土 2.混凝土强度等级：C30 | m3 | 0.49 | 701.04 | 343.51 | 71.09 | 0.34
22 | 010505007001 | 天沟(檐沟）、挑檐板 | 1.现浇混凝土 檐沟、挑檐^泵送商品砼C30/P6 | m3 | 7.16 | 662.7 | 4744.93 | 647.55 | 12.82
23 | 010505008001 | 雨篷、悬挑板、阳台板 | 1.现浇混凝土 雨篷^泵送商品砼C30/P6 | m3 | 1.07 | 647.88 | 693.23 | 83.61 | 0.71
24 | 010507001001 | 散水 | 1.砼面墙脚护坡^非泵送砼C15 | m2 | 46.04 | 96.18 | 4428.13 | 1155.6 | 18.42
25 | 010507001002 | 坡道 | 1.现浇混凝土坡道^非泵送商品砼C15 | m2 | 4.34 | 132.38 | 574.53 | 148.47 | 0.91
26 | 010507004001 | 台阶 | 1.混凝土台阶^非泵送商品砼C15 | m2 | 15.84 | 270.44 | 4283.77 | 1461.87 | 13.31
27 | 010506001001 | 直形楼梯 | 1.现浇混凝土 楼梯 直形^泵送商品砼C30 | m2 | 46.99 | 149.52 | 7025.94 | 808.7 | 7.52
28 | 010515001001 | 现浇构件钢筋 | 1.箍筋 带肋钢筋 HRB400以内 直径（mm以内）10 | t | 4.720 | 6047.05 | 28542.08 | 5746.51 | 282.49
29 | 010515001003 | 现浇构件钢筋 | 1.现浇构件带肋钢筋 HRB400以内 直径（mm以内）6 | t | 0.931 | 5424.59 | 5050.29 | 569.72 | 22.87
30 | 010515001002 | 现浇构件钢筋 | 1.现浇构件带肋钢筋 HRB400以内 直径（mm以内）8 | t | 8.774 | 5153.27 | 45214.79 | 5369.16 | 215.49
31 | 010515001004 | 现浇构件钢筋 | 1.现浇构件带肋钢筋 HRB400以内 直径（mm以内）10 | t | 0.316 | 4918.67 | 1554.3 | 193.37 | 7.76
32 | 010515001005 | 现浇构件钢筋 | 1.现浇构件带肋钢筋 HRB400以内 直径（mm以内）12 | t | 3.640 | 4861.13 | 17694.51 | 1918.32 | 270.09
本页小计 | [6 empty] | 120150.01 | 18173.97 | 852.73
【表10.2.2-16】
分部分项工程清单与计价表
单位(专业)工程名称:单项工程-汉溪家宴中心 | [5 empty] | 标段: |  |  | 第4页 共9页
序号 | 项目编码 | 项目名称 | 项目特征 | 计量 单位 | 工程量 | 金 额 (元) |  |  |  |  | 备注
[6 empty] | 综合单价 | 合价 | 其中
[8 empty] | 人工费 | 机械费 | 暂估价
33 | 010515001006 | 现浇构件钢筋 | 1.现浇构件带肋钢筋 HRB400以内 直径（mm以内）14 | t | 1.155 | 4861.13 | 5614.61 | 608.7 | 85.7
34 | 010515001007 | 现浇构件钢筋 | 1.现浇构件带肋钢筋 HRB400以内 直径（mm以内）16 | t | 6.343 | 4789.38 | 30379.04 | 3342.82 | 470.65
35 | 010515001008 | 现浇构件钢筋 | 1.现浇构件带肋钢筋 HRB400以内 直径（mm以内）18 | t | 0.729 | 4789.38 | 3491.46 | 384.19 | 54.09
36 | 010515001009 | 现浇构件钢筋 | 1.现浇构件带肋钢筋 HRB400以内 直径（mm以内）20 | t | 1.817 | 4557.51 | 8281 | 657.88 | 109.64
37 | 010515001010 | 现浇构件钢筋 | 1.现浇构件带肋钢筋 HRB400以内 直径（mm以内）22 | t | 0.378 | 4557.51 | 1722.74 | 136.86 | 22.81
38 | 010515001011 | 现浇构件钢筋 | 1.现浇构件带肋钢筋 HRB400以内 直径（mm以内）25 | t | 0.423 | 4557.51 | 1927.83 | 153.16 | 25.52
| 0106 | F 金属结构工程 |  |  |  |  | 6452.1 | 2125.56
39 | 010607005001 | 砌块墙钢丝网加固 | 1.墙面挂钢丝网 | m2 | 471.30 | 13.69 | 6452.1 | 2125.56
| 0108 | H 门窗工程 |  |  |  |  | 40004.18 | 4124.06 | 12.51
40 | 010801001001 | 木质门 | M1521 1.无亮胶合板门（含五金配件） | 樘 | 1 | 1239.21 | 1239.21 | 603.36 | 3.91
41 | 010801001002 | 木质门 | M0821 1.带通风百叶胶合板门（含五金配件） | 樘 | 4 | 814.17 | 3256.68 | 1504.44 | 8.6
本页小计 | [6 empty] | 62364.67 | 9516.97 | 780.92
【表10.2.2-16】
分部分项工程清单与计价表
单位(专业)工程名称:单项工程-汉溪家宴中心 | [5 empty] | 标段: |  |  | 第5页 共9页
序号 | 项目编码 | 项目名称 | 项目特征 | 计量 单位 | 工程量 | 金 额 (元) |  |  |  |  | 备注
[6 empty] | 综合单价 | 合价 | 其中
[8 empty] | 人工费 | 机械费 | 暂估价
42 | 010801004001 | 木质防火门 | 甲级防火门 1.成品木质防火门安装 2.明装闭门器 3.门合页安装 4.防火锁安装 5.顺位器安装 | 樘 | 1 | 1492.87 | 1492.87 | 211.77
43 | 010802001001 | 金属（塑钢）门 | 80系 1.隔热断桥铝合金平开门安装`设计为普通铝合金型材+单片玻璃时 | m2 | 10.80 | 395.9 | 4275.72 | 211.68
44 | 010807001001 | 金属（塑钢、断桥）窗 | 80系 1.隔热断桥铝合金推拉窗安装`设计为普通铝合金型材+单片玻璃时 | m2 | 55.23 | 288.02 | 15907.34 | 884.23
45 | 010807001002 | 金属（塑钢、断桥）窗 | 80系 1.隔热断桥铝合金固定窗安装`设计为普通铝合金型材+单片玻璃时 | m2 | 16.05 | 281.44 | 4517.11 | 213.3
46 | 010807001003 | 金属（塑钢、断桥）窗 | 80系 1.隔热断桥铝合金内平开下悬窗安装`设计为普通铝合金型材+单片玻璃时 | m2 | 22.32 | 417.35 | 9315.25 | 495.28
| 0109 | J 屋面及防水工程 |  |  |  |  | 69329.78 | 15576.28 | 506.87
47 | 010901001001 | 瓦屋面 | 混凝土现浇板(详结构);20厚1:3水泥砂浆找平层， 30X20顺水条;30X30挂瓦条,黑色混凝土瓦（包含屋脊线）。 | m2 | 398.24 | 80.01 | 31863.18 | 8781.19 | 234.96
48 | 011101006002 | 平面砂浆找平层 | 屋面、檐沟、雨篷 屋面20厚1:3水泥砂浆找坡找平 | m2 | 451.08 | 21.56 | 9725.28 | 4596.51 | 261.63
本页小计 | [6 empty] | 77096.75 | 15393.96 | 496.59
【表10.2.2-16】
分部分项工程清单与计价表
单位(专业)工程名称:单项工程-汉溪家宴中心 | [5 empty] | 标段: |  |  | 第6页 共9页
序号 | 项目编码 | 项目名称 | 项目特征 | 计量 单位 | 工程量 | 金 额 (元) |  |  |  |  | 备注
[6 empty] | 综合单价 | 合价 | 其中
[8 empty] | 人工费 | 机械费 | 暂估价
49 | 010902001001 | 屋面卷材防水 | 屋面、檐沟、雨篷 4厚SBS卷材一层; | m2 | 513.72 | 47.09 | 24191.07 | 1402.46
50 | 010902002001 | 屋面涂膜防水 | 雨篷 1.铝基反光隔热涂料 涂刷一遍 | m2 | 31.12 | 3.28 | 102.07 | 40.77
51 | 010902003001 | 屋面刚性层 | 屋面天沟、檐沟 现浇钢筋混凝土屋面板,细石混凝土找坡兼找平,20厚M20水泥砂浆保护层。 | m2 | 31.14 | 57.77 | 1798.96 | 608.48 | 10.28
52 | 010904002001 | 楼（地）面涂膜防水 | 卫生间聚氨酯三遍涂抹防水层(1.8厚),周边上翻300 | m2 | 40.02 | 41.21 | 1649.22 | 146.87
| 0110 | K 保温、隔热、防腐工程 |  |  |  |  | 49438.95 | 21794.6 | 340.42
53 | 011001003001 | 保温隔热墙面 | 基层墙体，25厚无机轻集料保温砂浆II型。 | m2 | 646.99 | 40.32 | 26086.64 | 11134.7 | 291.15
54 | 011001001001 | 保温隔热屋面 | 40厚挤塑聚苯板(30X40通长木条@1200） | m2 | 398.24 | 20.98 | 8355.08 | 2106.69 | 3.98
55 | 011001003002 | 保温隔热墙面 | 5厚抗裂砂浆,(中间压一层耐碱玻纤网格布 | m2 | 646.99 | 23.18 | 14997.23 | 8553.21 | 45.29
| 0111 | L 楼地面装饰工程 |  |  |  |  | 33176.67 | 15455.02 | 76.9
56 | 011101003001 | 细石混凝土楼地面 | 纯水泥浆一道,30厚C25细石混凝土随捣随抹平,撒干拌1:2水泥砂,表面压光。 | m2 | 588.80 | 37.59 | 22132.99 | 9768.19 | 29.44
57 | 011102003001 | 块料楼地面 | 20厚1:2干硬性水泥砂浆结合层,纯水泥浆一道10厚300X300防滑地砖面层,干水泥擦缝(此地砖在装修时完成)。 | m2 | 13.88 | 106.29 | 1475.31 | 431.53 | 8.05
本页小计 | [6 empty] | 100788.57 | 34192.9 | 388.19
【表10.2.2-16】
分部分项工程清单与计价表
单位(专业)工程名称:单项工程-汉溪家宴中心 | [5 empty] | 标段: |  |  | 第7页 共9页
序号 | 项目编码 | 项目名称 | 项目特征 | 计量 单位 | 工程量 | 金 额 (元) |  |  |  |  | 备注
[6 empty] | 综合单价 | 合价 | 其中
[8 empty] | 人工费 | 机械费 | 暂估价
58 | 011102003002 | 块料楼地面 | 28厚1:3水泥砂浆找平层, 2厚特种粘粘结剂,10厚防滑地砖面层(规格颜色甲方定),干水泥擦缝(此地砖在装修时完成)。 | m2 | 13.88 | 114.78 | 1593.15 | 485.38 | 11.24
59 | 011105001001 | 水泥砂浆踢脚线 | 所有踢脚线均采用暗踢脚,1:2水泥砂浆底,150高暗踢脚线。 | m2 | 34.48 | 62.68 | 2161.21 | 1312.31 | 9.31
60 | 011106004001 | 水泥砂浆楼梯面层 | 纯水泥浆一道,30厚C25细石混凝土随捣随抹平,撒干拌1:2水泥砂,表面压光。 | m2 | 46.99 | 98.21 | 4614.89 | 3047.77 | 15.98
61 | 011108004001 | 水泥砂浆零星项目 | 1.砂浆面层大便坑（10只） | 只 | 8 | 149.89 | 1199.12 | 409.84 | 2.88
| 0112 | M 墙、柱面装饰与隔断、幕墙工程 |  |  |  |  | 76782.99 | 34535.88 | 852.83
62 | 011201002001 | 墙面装饰抹灰 | 基层墙体,15厚防水砂浆一道，5厚干粉类聚合物水泥防水砂浆（外墙） | m2 | 646.99 | 39.5 | 25556.11 | 9879.54 | 142.34
63 | 011201001001 | 墙面一般抹灰 | 20厚1:1:4水泥石灰混合砂浆一底一面 | m2 | 931.63 | 32.87 | 30622.68 | 16806.61 | 614.88
64 | 011202001001 | 柱、梁面一般抹灰 | 20厚1:1:4水泥石灰混合砂浆一底一面 | m2 | 41.48 | 40.63 | 1685.33 | 1020.41 | 26.55
65 | 011204003001 | 块料墙面 | 20厚1:2防水水泥砂浆打底扫毛或划出纹道,300X400白色瓷砖水平齐缝横贴,贴面至2000。 | m2 | 103.08 | 138.95 | 14322.97 | 5703.42 | 69.06
66 | 011210005001 | 成品隔断 | 1.成品卫生间隔断 | m2 | 26.68 | 172.26 | 4595.9 | 1125.9
| 0113 | N 天棚工程 |  |  |  |  | 8140.66 | 2927.8 | 64.27
本页小计 | [6 empty] | 86351.36 | 39791.18 | 892.24
【表10.2.2-16】
分部分项工程清单与计价表
单位(专业)工程名称:单项工程-汉溪家宴中心 | [5 empty] | 标段: |  |  | 第8页 共9页
序号 | 项目编码 | 项目名称 | 项目特征 | 计量 单位 | 工程量 | 金 额 (元) |  |  |  |  | 备注
[6 empty] | 综合单价 | 合价 | 其中
[8 empty] | 人工费 | 机械费 | 暂估价
67 | 011302001001 | 吊顶天棚 | 卫生间铝扣板吊顶按浙J12-90制作,规格300*300(燃烧性能A级),吊顶高度3300。 | m2 | 27.84 | 167.07 | 4651.23 | 934.03
68 | 011301001001 | 天棚抹灰 | 雨棚底及与室外空气直接接触的外挑板底,10厚1:1:4混合砂浆粉光, | m2 | 133.90 | 26.06 | 3489.43 | 1993.77 | 64.27
| 0114 | P 油漆、涂料、裱糊工程 |  |  |  |  | 76116.19 | 38248.36
69 | 011407002001 | 天棚喷刷涂料 | 雨篷底、檐沟底 满批腻子砂光,白色外墙涂料二度(室内为内墙涂料)。 | m2 | 133.90 | 28.11 | 3763.93 | 2273.62
70 | 011407001001 | 墙面喷刷涂料 | 耐水腻子砂光,内墙乳胶漆二道; | m2 | 948.58 | 26.58 | 25213.26 | 16106.89
71 | 011407001002 | 墙面喷刷涂料 | 外墙专用腻子二遍刮平打磨,外墙真石漆饰面; | m2 | 661.60 | 71.25 | 47139 | 19867.85
| 0115 | Q 其他装饰工程 |  |  |  |  | 43926.81 | 21152.3 | 271.21
72 | 01B001 | 割缝 | 1.面层割缝 2.沥青玛蹄脂嵌缝 | m | 71.80 | 16.78 | 1204.8 | 310.18 | 15.08
73 | 011503001001 | 金属扶手、栏杆、栏板 | 楼梯栏杆（详见施工图） | m | 18.72 | 200 | 3744
74 | 01B002 | 沉降观测点 | 沉降观测点 | 个 | 4 | 30 | 120
75 | 010507006001 | 化粪池 | 1.3#砖砌化粪池 容积4.95m3 | 座 | 1 | 23485.51 | 23485.51 | 12105.8 | 109.38
76 | 010507006002 | 隔油池 | 1.砖砌隔油池 G-Ⅰ有效容积2.3m3 | 座 | 1 | 15372.5 | 15372.5 | 8736.32 | 146.75
本页小计 | [6 empty] | 128183.66 | 62328.46 | 335.48
【表10.2.2-16】
分部分项工程清单与计价表
单位(专业)工程名称:单项工程-汉溪家宴中心 | [5 empty] | 标段: |  |  | 第9页 共9页
序号 | 项目编码 | 项目名称 | 项目特征 | 计量 单位 | 工程量 | 金 额 (元) |  |  |  |  | 备注
[6 empty] | 综合单价 | 合价 | 其中
[8 empty] | 人工费 | 机械费 | 暂估价
合计 | [6 empty] | 864869.92 | 225236.25 | 7406.06

## 1_表10_2_2-16 施工技术措施项目清单与计价表
【表10.2.2-16】
施工技术措施项目清单与计价表
单位(专业)工程名称:单项工程-汉溪家宴中心 | [5 empty] | 标段: |  |  | 第1页 共2页
序号 | 项目编码 | 项目名称 | 项目特征 | 计量 单位 | 工程量 | 金 额 (元) |  |  |  |  | 备注
[6 empty] | 综合单价 | 合价 | 其中
[8 empty] | 人工费 | 机械费 | 暂估价
|  | [请输入分部名称,电子评标勿删] |  |  | 0 |  | 180756.21 | 83911.12 | 20699.28
1 | 011702021001 | 栏板 |  | m2 | 0.00
2 | 011701001001 | 综合脚手架 | 1.混凝土结构综合脚手架 檐高13m以内 ~层高6m以内 | m2 | 717.73 | 24.34 | 17469.55 | 9574.52 | 854.1
3 | 011701006001 | 满堂脚手架 | 1.满堂脚手架 ~基本层3.6m～5.2m | m2 | 675.17 | 13.03 | 8797.47 | 6009.01 | 317.33
4 | 011703001001 | 垂直运输 | 1.混凝土结构建筑物垂直运输 檐高20m内 | m2 | 709.81 | 21.62 | 15346.09 |  | 12513.95
5 | 011705001001 | 大型机械设备进出场及安拆 | 大型机械设备进出场及安拆 | 台次 | 1 | 4218.98 | 4218.98 | 596 | 1916.88
6 | 011702001001 | 基础 | 1.现浇混凝土模板 基础垫层模板 | m2 | 19.40 | 50 | 970 | 560.27 | 21.92
7 | 011702001002 | 基础 | 1.现浇混凝土 独立基础 复合木模 | m2 | 36.16 | 45.73 | 1653.6 | 774.19 | 32.18
8 | 011702002001 | 矩形柱 | 1.现浇混凝土 矩形柱 复合木模~支模高度4.6(m) | m2 | 274.64 | 59.58 | 16363.05 | 8530.32 | 568.5
9 | 011702002002 | 矩形柱 | 1.现浇混凝土 矩形柱 复合木模~支模高度3.6m以内 | m2 | 29.72 | 56.19 | 1669.97 | 863.07 | 58.55
10 | 011702003001 | 构造柱 | 1.现浇混凝土 构造柱 | m2 | 70.74 | 52.49 | 3713.14 | 1627.02 | 67.91
11 | 011702005001 | 基础梁 | 1.现浇混凝土 基础梁 复合木模 | m2 | 97.42 | 55.52 | 5408.76 | 2458.88 | 247.45
12 | 011702006001 | 矩形梁 | 1.现浇混凝土 矩形梁 复合木模~支模高度4.6(m) | m2 | 383.46 | 75.86 | 29089.28 | 15211.86 | 1219.4
本页小计 | [6 empty] | 104699.89 | 46205.14 | 17818.17
【表10.2.2-16】
施工技术措施项目清单与计价表
单位(专业)工程名称:单项工程-汉溪家宴中心 | [5 empty] | 标段: |  |  | 第2页 共2页
序号 | 项目编码 | 项目名称 | 项目特征 | 计量 单位 | 工程量 | 金 额 (元) |  |  |  |  | 备注
[6 empty] | 综合单价 | 合价 | 其中
[8 empty] | 人工费 | 机械费 | 暂估价
13 | 011702006002 | 矩形梁 | 1.现浇混凝土 斜梁 复合木模~支模高度5.6(m) | m2 | 146.01 | 92 | 13432.92 | 7328.24 | 487.67
14 | 011702008001 | 圈梁 | 1.现浇混凝土 直形圈过梁 复合木模 | m2 | 24.49 | 56.29 | 1378.54 | 821.15 | 17.63
15 | 011702009001 | 过梁 | 1.现浇混凝土 直形圈过梁 复合木模 | m2 | 6.54 | 56.29 | 368.14 | 219.29 | 4.71
16 | 011702016001 | 平板 | 1.现浇混凝土 板 复合木模~支模高度4.6(m) | m2 | 286.28 | 55.13 | 15782.62 | 7274.37 | 732.88
17 | 011702016002 | 平板 | 1.现浇混凝土 斜板、坡屋面板 复合木模~支模高度5.6(m) | m2 | 338.67 | 78.8 | 26687.2 | 11694.28 | 1195.51
18 | 011702022001 | 天沟、檐沟 | 1.现浇混凝土天沟、挑檐模板 | m2 | 116.10 | 85.69 | 9948.61 | 5531 | 174.15
19 | 011702023001 | 雨篷、悬挑板、阳台板 | 1.现浇混凝土阳台、雨篷模板 | m2 | 4.02 | 137.72 | 553.63 | 292.78 | 26.09
20 | 011702024001 | 楼梯 | 1.现浇混凝土直形楼梯 复合木模 | m2 | 46.99 | 168.22 | 7904.66 | 4544.87 | 242.47
本页小计 | [6 empty] | 76056.32 | 37705.98 | 2881.11
合计 | [6 empty] | 180756.21 | 83911.12 | 20699.28

## 1_表10_2_2-21 其他项目清单与计价汇总表
【表10.2.2-21】
其他项目清单与计价汇总表
工程名称:汉溪家宴中心 |  | 标段: | 第1页 共1页
序号 | 项 目 名 称 | 金额(元) | 备注
1 | 暂列金额 | 34554.29 | 明细详见表10.2.2-22
1.1 | 标化工地增加费 |  | 明细详见表10.2.2-22
1.2 | 优质工程增加费 |  | 明细详见表10.2.2-22
1.3 | 其他暂列金额 | 34554.29 | 明细详见表10.2.2-22
2 | 暂估价
2.1 | 材料（设备）暂估价 |  | 明细详见表10.2.2-23
2.2 | 专业工程暂估价 |  | 明细详见表10.2.2-24
2.3 | 专项技术措施暂估价 |  | 明细详见表10.2.2-25
3 | 计日工 |  | 明细详见表10.2.2-26
4 | 总承包服务费 |  | 明细详见表10.2.2-27
合 计 |  | 34554.29 | 0

## 1_表10_2_2-22 暂列金额明细表
【表10.2.2-22】
暂列金额明细表
工程名称:汉溪家宴中心 |  |  | 标段: | 第1页 共1页
序号 | 项 目 名 称 | 计量单位 | 暂定金额(元) | 备注
1 | 标化工地增加费 | 项
2 | 优质工程增加费 | 项
3 | 其他暂列金额 | 项 | 34554.29 | 估算比例一般不高于5%
3.1 | 其他暂列金额 | 项 | 34554.29
合计 |  |  | 34554.29 | -

## 1_表10_2_2-24 专业工程暂估价表
【表10.2.2-24】
专业工程暂估价表
单位(专业)工程名称:单项工程-汉溪家宴中心 |  | 标段: | 第1页 共1页
序号 | 工 程 名 称 | 工程内容 | 暂估金额(元) | 备注
合计

## 1_表10_2_2-29 主要工日一览表
【表10.2.2-29】
主要工日一览表
工程名称:汉溪家宴中心 |  |  | 标段: |  | 第1页 共1页
序号 | 工日名称（类别） | 单位 | 数 量 | 单价(元) | 合价（元） | 备注
1 | 一类人工 | 工日 | 41.069 | 138 | 5667.52
2 | 二类人工 | 工日 | 1189.512 | 149 | 177237.29
3 | 三类人工 | 工日 | 738.259 | 171 | 126242.29

## 1_表10_2_2-31 主要材料和工程设备一览表
【表10.2.2-31】
主要材料和工程设备一览表
工程名称:汉溪家宴中心 |  |  |  | 标段: |  | 第1页 共1页
序号 | 名称、规格、型号 | 单位 | 数量 | 单价(元) | 合价（元） | 备注
1 | 圆钉 | kg | 1.663 | 4.25 | 7.07
2 | 预埋铁件 | kg | 0.052 | 6.37 | 0.33
3 | 黄砂毛砂 | t | 0.002 | 155 | 0.31
4 | 碎石综合 | t | 1.671 | 126 | 210.55
5 | 混凝土实心砖240×115×53 MU10 | 千块 | 7.985 | 504.4 | 4027.63
6 | 瓦脊 | 千张 | 0.161 | 4500 | 724.5
7 | 泵送商品混凝土C30 | m3 | 0.495 | 515 | 254.93
8 | 非泵送商品混凝土C20 | m3 | 7.218 | 468 | 3378.02
9 | 非泵送商品混凝土C30 | m3 | 0.457 | 509 | 232.61
10 | 干混地面砂浆DS M15.0 | kg | 842.146 | 0.34 | 286.33
11 | 干混抹灰砂浆DP M15.0 | kg | 1395.9 | 0.37 | 513.69
12 | 干混砌筑砂浆DM M10.0 | kg | 5621.55 | 0.33 | 1855.11
13 | 抗裂抹面砂浆 | kg | 4454.526 | 0.75 | 3340.89
14 | 耐碱玻璃纤维网格布 | m2 | 756.978 | 1.3 | 984.07
15 | 钢支撑 | kg | 5.892 | 4.69 | 27.63
16 | 水 | m3 | 46.812 | 5.73 | 268.23
17 | 复合模板综合 | m2 | 2.572 | 42.48 | 109.26
18 | 钢模板 | kg | 8.684 | 5.31 | 46.11
19 | 木模板 | m3 | 0.092 | 1504 | 138.37
20 | 铸铁检查井盖500*500 | 套 | 1 | 366.57 | 366.57

## 1_表10_2_2-32 主要机械台班一览表
【表10.2.2-32】
主要机械台班一览表
工程名称:汉溪家宴中心 |  |  |  | 标段: | 第1页 共1页
序号 | 机械名称、规格、型号 | 单位 | 数 量 | 单价(元) | 合价（元） | 备注
1 | 履带式推土机90kW | 台班 | 0.102 | 962.16 | 98.14
2 | 轮胎式装载机2m3 | 台班 | 0.235 | 932.08 | 219.04
3 | 履带式单斗液压挖掘机1m3 | 台班 | 1.541 | 1178 | 1815.3
4 | 电动夯实机250N·m | 台班 | 9.332 | 29.99 | 279.87
5 | 汽车式起重机8t | 台班 | 0.004 | 789.47 | 3.16
6 | 自升式塔式起重机400kN·m | 台班 | 11.925 | 619.98 | 7393.26
7 | 载货汽车4t | 台班 | 10.448 | 500.71 | 5231.42
8 | 自卸汽车15t | 台班 | 1.276 | 1028.95 | 1312.94
9 | 平板拖车组40t | 台班 | 1 | 1327.88 | 1327.88
10 | 机动翻斗车1t | 台班 | 0.037 | 234.97 | 8.69
11 | 电动卷扬机-单筒快速5kN | 台班 | 27.541 | 173.29 | 4772.58
12 | 卷扬机井架30m | 台班 | 27.541 | 12.56 | 345.91
13 | 灰浆搅拌机200L | 台班 | 9.512 | 170.09 | 1617.9
14 | 混凝土切缝机7.5kW | 台班 | 0.427 | 36.03 | 15.38
15 | 干混砂浆罐式搅拌机20000L | 台班 | 3.223 | 211.41 | 681.37
16 | 钢筋调直机14mm | 台班 | 4.168 | 39.74 | 165.64
17 | 钢筋切断机40mm | 台班 | 3.422 | 46.85 | 160.32
18 | 钢筋弯曲机40mm | 台班 | 12.822 | 27.99 | 358.89
19 | 木工圆锯机500mm | 台班 | 8.615 | 30.08 | 259.14
20 | 木工压刨床单面600mm | 台班 | 0.318 | 34.46 | 10.96
21 | 电动单级离心清水泵100mm | 台班 | 2.479 | 39.39 | 97.65
22 | 直流弧焊机32kW | 台班 | 6.387 | 106.95 | 683.09
23 | 对焊机75kV·A | 台班 | 1.462 | 131.93 | 192.88
24 | 电焊条烘干箱45×35×45cm3 | 台班 | 0.639 | 9.73 | 6.22
25 | 混凝土振捣器平板式 | 台班 | 9.483 | 13.13 | 124.51
26 | 混凝土振捣器插入式 | 台班 | 18.668 | 5.08 | 94.83
27 | 汽车式起重机5t | 台班 | 1.751 | 471.5 | 825.6

## 2_表10_2_2-13 【含单列】单位(专业)工程招标
【表10.2.2-13】
单位（专业）工程招标控制价费用表
工程名称:单项工程-汉溪家宴中心场外排水 |  |  | 标段: | 第1页 共1页
序号 | 费用名称 |  | 计算公式 | 金额 (元) | 备注
1 | 分部分项工程费 |  | ∑(分部分项工程量×综合单价） | 15480.14 | 见表10.2.2-16
1.1 | 其中 | 人工费+机械费 | ∑分部分项（定额人工费+定额机械费） | 4297.12
2 | 措施项目费 |  | （2.1+2.2） | 360.96
2.1 | 施工技术措施项目费 |  | ∑(技措项目工程量×综合单价） |  | 见表10.2.2-16
2.1.1 | 其中 | 人工费+机械费 | ∑技措项目（定额人工费+定额机械费）
2.2 | 施工组织措施项目费 |  | (1.1+2.1.1)×8.4% | 360.96 | 见表10.2.2-20
2.2.1 | 其中 | 安全文明施工基本费 | (1.1+2.1.1)×8.4% | 360.96 | 见表10.2.2-20
3 | 其他项目费 |  | （3.1+3.2+3.3+3.4） | 499.4
3.1 | 暂列金额 |  | 3.1.1+3.1.2+3.1.3 | 499.4 | 见表10.2.2-21
3.1.1 | 其中 | 标化工地增加费 | 按招标文件规定额度列计 |  | 见表10.2.2-22
3.1.2 |  | 优质工程增加费 | 按招标文件规定额度列计 |  | 见表10.2.2-22
3.1.3 |  | 其他暂列金额 | 按招标文件规定额度列计 | 499.4 | 见表10.2.2-22
3.2 | 暂估价 |  | 3.2.1+3.2.2+3.2.3 |  | 见表10.2.2-21
3.2.1 | 其中 | 材料（工程设备）暂估价 | 按招标文件规定额度列计 (或计入综合单价) |  | 见表10.2.2-23
3.2.2 |  | 专业工程暂估价 | 按招标文件规定额度列计 |  | 见表10.2.2-24
3.2.3 |  | 专项技术措施暂估价 | 按招标文件规定额度列计 |  | 见表10.2.2-25
3.3 | 计日工 |  | ∑计日工(暂估数量×综合单价） |  | 见表10.2.2-21
3.4 | 施工总承包服务费 |  | 3.4.1+3.4.2 |  | 见表10.2.2-21
3.4.1 | 其中 | 专业发包工程管理费 | ∑专业发包工程（暂估金额×费率） |  | 见表10.2.2-27
3.4.2 |  | 甲供材料设备管理费 | 甲供材料暂估金额×费率+甲供设备暂估金额×费率 |  | 见表10.2.2-27
4 | 规费 |  | (1.1+2.1.1)×18.75% | 805.71
5 | 单列费用 |  | 单列费用
6 | 税金 |  | (1+2+3+4+计税不计费)×9% | 1543.16
7 | 下浮 |  | (1+2+3+4+5+6-不计税不计费不下浮-暂估材料)×0%
其中 | 甲供费（不计入造价） |  | 甲供材料费+甲供主材费+甲供设备费
招标控制价合计 |  |  | 1+2+3+4+5+6-7 | 18689

## 2_表10_2_2-16 分部分项工程清单与计价表
【表10.2.2-16】
分部分项工程清单与计价表
单位(专业)工程名称:单项工程-汉溪家宴中心场外排水 | [5 empty] | 标段: |  |  | 第1页 共1页
序号 | 项目编码 | 项目名称 | 项目特征 | 计量 单位 | 工程量 | 金 额 (元) |  |  |  |  | 备注
[6 empty] | 综合单价 | 合价 | 其中
[8 empty] | 人工费 | 机械费 | 暂估价
1 | 040101002004 | 挖沟槽土方 | 1.土壤类别：三类土 2.挖土深度：1.2m | m3 | 96.78 | 7.53 | 728.75 | 374.54 | 217.76
2 | 040103001005 | 回填方 | 1.密实度要求：符合规范要求 2.填方材料品种：原挖方 | m3 | 94.70 | 18.07 | 1711.23 | 1190.38 | 180.88
3 | 040103002005 | 余方弃置 | 1.废弃料品种：余方弃置 2.运距：由施工方自行考虑 | m3 | 2.08 | 16.43 | 34.17 | 0.83 | 27.48
4 | 040501004001 | 塑料管 | 1.材质及规格：DE200UPVC污水管 2.连接形式：胶圈接口 3.管道检验及试验要求：闭水试验 | m | 64.40 | 60.07 | 3868.51 | 396.06
5 | 040501004002 | 塑料管 | 1.材质及规格：DE160UPVC污水管 2.连接形式：胶圈接口 3.管道检验及试验要求：闭水试验 | m | 2.81 | 40.81 | 114.68 | 13.49
6 | 040504001001 | 砌筑井（500*500） | 1.垫层、基础材质及厚度：100厚碎石垫层，150厚C25混凝土垫层 2.砌筑材料品种、规格、强度等级：水泥实心砖 3.砂浆强度等级、配合比：水泥M7.5 4.盖板材质、规格：复合盖板 5.井深：1.2m | 座 | 8 | 1127.85 | 9022.8 | 2243.76 | 133.68
本页小计 | [6 empty] | 15480.14 | 4219.06 | 559.8
合计 | [6 empty] | 15480.14 | 4219.06 | 559.8

## 2_表10_2_2-16 施工技术措施项目清单与计价表
【表10.2.2-16】
施工技术措施项目清单与计价表
单位(专业)工程名称:单项工程-汉溪家宴中心场外排水 | [5 empty] | 标段: |  |  | 第1页 共1页
序号 | 项目编码 | 项目名称 | 项目特征 | 计量 单位 | 工程量 | 金 额 (元) |  |  |  |  | 备注
[6 empty] | 综合单价 | 合价 | 其中
[8 empty] | 人工费 | 机械费 | 暂估价
本页小计
合计

## 2_表10_2_2-21 其他项目清单与计价汇总表
【表10.2.2-21】
其他项目清单与计价汇总表
工程名称:汉溪家宴中心场外排水 |  | 标段: | 第1页 共1页
序号 | 项 目 名 称 | 金额(元) | 备注
1 | 暂列金额 | 499.4 | 明细详见表10.2.2-22
1.1 | 标化工地增加费 |  | 明细详见表10.2.2-22
1.2 | 优质工程增加费 |  | 明细详见表10.2.2-22
1.3 | 其他暂列金额 | 499.4 | 明细详见表10.2.2-22
2 | 暂估价
2.1 | 材料（设备）暂估价 |  | 明细详见表10.2.2-23
2.2 | 专业工程暂估价 |  | 明细详见表10.2.2-24
2.3 | 专项技术措施暂估价 |  | 明细详见表10.2.2-25
3 | 计日工 |  | 明细详见表10.2.2-26
4 | 总承包服务费 |  | 明细详见表10.2.2-27
合 计 |  | 499.4 | 0

## 2_表10_2_2-22 暂列金额明细表
【表10.2.2-22】
暂列金额明细表
工程名称:汉溪家宴中心场外排水 |  |  | 标段: | 第1页 共1页
序号 | 项 目 名 称 | 计量单位 | 暂定金额(元) | 备注
1 | 标化工地增加费 | 项
2 | 优质工程增加费 | 项
3 | 其他暂列金额 | 项 | 499.4 | 估算比例一般不高于5%
3.1 | 其他暂列金额 | 项 | 499.4
合计 |  |  | 499.4 | -

## 2_表10_2_2-24 专业工程暂估价表
【表10.2.2-24】
专业工程暂估价表
单位(专业)工程名称:单项工程-汉溪家宴中心场外排水 |  | 标段: | 第1页 共1页
序号 | 工 程 名 称 | 工程内容 | 暂估金额(元) | 备注
合计

## 2_表10_2_2-29 主要工日一览表
【表10.2.2-29】
主要工日一览表
工程名称:汉溪家宴中心场外排水 |  |  | 标段: |  | 第1页 共1页
序号 | 工日名称（类别） | 单位 | 数 量 | 单价(元) | 合价（元） | 备注
1 | 一类人工 | 工日 | 2.462 | 138 | 339.76
2 | 一类人工 | 工日 | 8.882 | 138 | 1225.72
3 | 二类人工 | 工日 | 17.806 | 149 | 2653.09

## 2_表10_2_2-31 主要材料和工程设备一览表
【表10.2.2-31】
主要材料和工程设备一览表
工程名称:汉溪家宴中心场外排水 |  |  |  | 标段: |  | 第1页 共1页
序号 | 名称、规格、型号 | 单位 | 数量 | 单价(元) | 合价（元） | 备注
1 | 镀锌铁丝φ0.7-1.0 | kg | 0.013 | 4.25 | 0.06
2 | 圆钉 | kg | 0.153 | 4.25 | 0.65
3 | 镀锌铁丝10# | kg | 0.457 | 4.25 | 1.94
4 | 普通硅酸盐水泥PO 42.5综合 | kg | 789.28 | 0.48 | 377.28
5 | 黄砂净砂 | t | 2.361 | 180 | 424.98
6 | 碎石综合 | t | 4.115 | 126 | 518.49
7 | 混凝土实心砖240×115×53 MU10 | 千块 | 3.743 | 504.4 | 1887.97
8 | 非泵送商品混凝土C20 | m3 | 0.388 | 468 | 181.58
9 | 干混抹灰砂浆DP M20.0 | kg | 381.692 | 0.38 | 143.9
10 | 干混砌筑砂浆DM M7.5 | kg | 2602.317 | 0.32 | 832.74
11 | UPVC污水管160 | m | 2.852 | 32.4 | 92.4
12 | UPVC污水管DN200 | m | 65.366 | 49.14 | 3212.09
13 | 水 | m3 | 10.414 | 5.73 | 59.67
14 | 木模板 | m3 | 0.058 | 1504 | 87.23
15 | 复合材料检查井盖500*500 | 套 | 8 | 196.9 | 1575.2
16 | 橡胶圈DN200 | 个 | 10.894 | 8 | 87.15

## 2_表10_2_2-32 主要机械台班一览表
【表10.2.2-32】
主要机械台班一览表
工程名称:汉溪家宴中心场外排水 |  |  |  | 标段: | 第1页 共1页
序号 | 机械名称、规格、型号 | 单位 | 数 量 | 单价(元) | 合价（元） | 备注
1 | 履带式推土机105kW | 台班 | 0.015 | 1050.96 | 15.76
2 | 轮胎式装载机1.5m3 | 台班 | 0.005 | 835.04 | 4.18
3 | 履带式单斗液压挖掘机1m3 | 台班 | 0.172 | 1178 | 202.62
4 | 电动夯实机250N·m | 台班 | 6.128 | 29.99 | 183.78
5 | 自卸汽车15t | 台班 | 0.023 | 1028.95 | 23.67
6 | 机动翻斗车1t | 台班 | 0.347 | 234.97 | 81.53
7 | 双锥反转出料混凝土搅拌机500L | 台班 | 0.051 | 235.62 | 12.02
8 | 灰浆搅拌机200L | 台班 | 0.139 | 170.09 | 23.64
9 | 干混砂浆罐式搅拌机20000L | 台班 | 0.058 | 211.41 | 12.26
10 | 木工圆锯机500mm | 台班 | 0.008 | 30.08 | 0.24
11 | 木工压刨床单面600mm | 台班 | 0.008 | 34.46 | 0.28
12 | 混凝土振捣器平板式 | 台班 | 0.122 | 13.13 | 1.6

## 3_表10_2_2-13 【含单列】单位(专业)工程招标
【表10.2.2-13】
单位（专业）工程预算审核价费用表
工程名称:单项工程-下叶村社改建 |  |  | 标段: | 第1页 共1页
序号 | 费用名称 |  | 计算公式 | 金额 (元) | 备注
1 | 分部分项工程费 |  | ∑(分部分项工程量×综合单价） | 84294.63 | 见表10.2.2-16
1.1 | 其中 | 人工费+机械费 | ∑分部分项（定额人工费+定额机械费） | 17266.24
2 | 措施项目费 |  | （2.1+2.2） | 9357.17
2.1 | 施工技术措施项目费 |  | ∑(技措项目工程量×综合单价） | 7385.77 | 见表10.2.2-16
2.1.1 | 其中 | 人工费+机械费 | ∑技措项目（定额人工费+定额机械费） | 4349.99
2.2 | 施工组织措施项目费 |  | (1.1+2.1.1)×9.12% | 1971.4 | 见表10.2.2-20
2.2.1 | 其中 | 安全文明施工基本费 | (1.1+2.1.1)×9.12% | 1971.4 | 见表10.2.2-20
3 | 其他项目费 |  | （3.1+3.2+3.3+3.4） | 2976.73
3.1 | 暂列金额 |  | 3.1.1+3.1.2+3.1.3 | 2976.73 | 见表10.2.2-21
3.1.1 | 其中 | 标化工地增加费 | 按招标文件规定额度列计 |  | 见表10.2.2-22
3.1.2 |  | 优质工程增加费 | 按招标文件规定额度列计 |  | 见表10.2.2-22
3.1.3 |  | 其他暂列金额 | 按招标文件规定额度列计 | 2976.73 | 见表10.2.2-22
3.2 | 暂估价 |  | 3.2.1+3.2.2+3.2.3 |  | 见表10.2.2-21
3.2.1 | 其中 | 材料（工程设备）暂估价 | 按招标文件规定额度列计 (或计入综合单价) |  | 见表10.2.2-23
3.2.2 |  | 专业工程暂估价 | 按招标文件规定额度列计 |  | 见表10.2.2-24
3.2.3 |  | 专项技术措施暂估价 | 按招标文件规定额度列计 |  | 见表10.2.2-25
3.3 | 计日工 |  | ∑计日工(暂估数量×综合单价） |  | 见表10.2.2-21
3.4 | 施工总承包服务费 |  | 3.4.1+3.4.2 |  | 见表10.2.2-21
3.4.1 | 其中 | 专业发包工程管理费 | ∑专业发包工程（暂估金额×费率） |  | 见表10.2.2-27
3.4.2 |  | 甲供材料设备管理费 | 甲供材料暂估金额×费率+甲供设备暂估金额×费率 |  | 见表10.2.2-27
4 | 规费 |  | (1.1+2.1.1)×25.78% | 5572.66
5 | 单列费用 |  | 单列费用
6 | 税金 |  | (1+2+3+4+计税不计费)×9% | 9198.11
7 | 下浮 |  | (1+2+3+4+5+6-不计税不计费不下浮-暂估材料)×0%
其中 | 甲供费（不计入造价） |  | 甲供材料费+甲供主材费+甲供设备费
预算审核价合计 |  |  | 1+2+3+4+5+6-7 | 111399.3

## 3_表10_2_2-16 分部分项工程清单与计价表
【表10.2.2-16】
分部分项工程清单与计价表
单位(专业)工程名称:单项工程-下叶村社改建 | [5 empty] | 标段: |  |  | 第1页 共3页
序号 | 项目编码 | 项目名称 | 项目特征 | 计量 单位 | 工程量 | 金 额 (元) |  |  |  |  | 备注
[6 empty] | 综合单价 | 合价 | 其中
[8 empty] | 人工费 | 机械费 | 暂估价
|  | [请输入分部名称,电子评标勿删] |  |  |  |  | 84294.63 | 18996.85 | 54.81
|  | 祠堂改造 |  |  |  |  | 84294.63 | 18996.85 | 54.81
1 | 011604002001 | 立面抹灰层拆除 | 1.墙面抹灰面铲除 | m2 | 50.00 | 9.19 | 459.5 | 375.5
2 | 011608002001 | 铲除涂料面 | 1.抹灰面铲涂料 | m2 | 197.25 | 8.11 | 1599.7 | 1305.8
3 | 01B001 | 屋面拆除 | 对屋顶瓦片全部进行拆除对小橼条进行拆除,拆除占总量的1/2,对望板全. 部进行拆除 | m2 | 175.32 | 15 | 2629.8
4 | 011610001001 | 木门窗拆除 | 1.门窗拆除 | m2 | 8.82 | 20.89 | 184.25 | 150.65
5 | 011201001001 | 墙面一般抹灰 | 如外墙有剥落,局部用1:2.5水泥砂浆抹平 | m2 | 67.67 | 32.67 | 2210.78 | 1220.77 | 44.66
6 | 011608001001 | 铲除油漆面 | 原有木饰面的清理干净(用细砂子打磨 | m2 | 51.20 | 5.84 | 299.01 | 210.43
7 | 011407001001 | 墙面喷刷涂料 | 弹性底涂、柔性腻子;外墙弹性涂料(颜色详见立面图示意) | m2 | 247.25 | 57.9 | 14315.78 | 6608.99
8 | 011404007001 | 其他木材面 | 基层清理干净;用腻子灰进行粉刷缝或洞;待腻子灰干燥后用砂纸砂平; 涂刷清漆三道(颜色详见立面图示意)。 | m2 | 51.20 | 46.75 | 2393.6 | 1563.65
9 | 011405001001 | 金属面油漆 | 凡露明铁件均刷防锈漆两度,栏杆、扶手(不锈钢除外)均除锈, 化学防腐处理后红丹二度,面漆二度。 | m2 | 10.00 | 17.25 | 172.5 | 109.3
本页小计 | [6 empty] | 24264.92 | 11545.09 | 44.66
【表10.2.2-16】
分部分项工程清单与计价表
单位(专业)工程名称:单项工程-下叶村社改建 | [5 empty] | 标段: |  |  | 第2页 共3页
序号 | 项目编码 | 项目名称 | 项目特征 | 计量 单位 | 工程量 | 金 额 (元) |  |  |  |  | 备注
[6 empty] | 综合单价 | 合价 | 其中
[8 empty] | 人工费 | 机械费 | 暂估价
10 | 011403001001 | 木扶手油漆 | 木扶手镗光上腻子,再漆聚脂亚光漆二度。 | m | 18.23 | 12.61 | 229.88 | 174.1
11 | 011401001001 | 木门油漆 | 木门醇酸调和漆二道,木门框刷聚脂漆一底二度。 | m2 | 8.97 | 55.1 | 494.25 | 301.21
12 | 010806001001 | 木质窗 | 花格窗 | m2 | 7.56 | 800 | 6048
13 | 010801001001 | 木质门 | 成品定制木质门 | m2 | 8.21 | 800 | 6568
14 | 010401012001 | 零星砌砖 | 门洞封堵 1.混凝土实心砖 零星砌体^DM M7.5 | m3 | 2.12 | 660.92 | 1401.15 | 466.87 | 4.75
15 | 010703001001 | 屋面木基层 | 对小橼条进行更换,更换量占总量的1/2,对望板全. 部进行更换, | m2 | 175.32 | 138.63 | 24304.61 | 3720.29
16 | 010901001003 | 瓦屋面 | 成品琉璃瓦 | m2 | 175.32 | 61.19 | 10727.83 | 1546.32
17 | 010702002001 | 木梁 | 村集体茶厂更换长度4.1米,直径15厘米的横梁3根 | m3 | 0.22 | 2108.28 | 463.82 | 134.34
18 | 010702003002 | 木檩 | 更换椽条C12,20根 | m3 | 1.69 | 1758.62 | 2972.07 | 523.93
19 | 010702005001 | 其他木构件 | 上二楼楼梯需要改造,二层楼板需要更换30平方。 | m3 | 30.00 | 210.67 | 6320.1 | 584.7 | 5.4
20 | 01B002 | 垃圾清运 | 1.垃圾清运 | m2 | 1.00 | 500 | 500
本页小计 | [6 empty] | 60029.71 | 7451.76 | 10.15
【表10.2.2-16】
分部分项工程清单与计价表
单位(专业)工程名称:单项工程-下叶村社改建 | [5 empty] | 标段: |  |  | 第3页 共3页
序号 | 项目编码 | 项目名称 | 项目特征 | 计量 单位 | 工程量 | 金 额 (元) |  |  |  |  | 备注
[6 empty] | 综合单价 | 合价 | 其中
[8 empty] | 人工费 | 机械费 | 暂估价
合计 | [6 empty] | 84294.63 | 18996.85 | 54.81

## 3_表10_2_2-16 施工技术措施项目清单与计价表
【表10.2.2-16】
施工技术措施项目清单与计价表
单位(专业)工程名称:单项工程-下叶村社改建 | [5 empty] | 标段: |  |  | 第1页 共1页
序号 | 项目编码 | 项目名称 | 项目特征 | 计量 单位 | 工程量 | 金 额 (元) |  |  |  |  | 备注
[6 empty] | 综合单价 | 合价 | 其中
[8 empty] | 人工费 | 机械费 | 暂估价
|  | [请输入分部名称,电子评标勿删] |  |  | 0 |  | 7385.77 | 4462.84 | 415.82
1 | 011701002001 | 外脚手架 | 1.外墙脚手架 高度7m以内 | m2 | 264.61 | 18.04 | 4773.56 | 2810.16 | 328.12
2 | 011701006001 | 满堂脚手架 | 1.满堂脚手架 ~基本层3.6m～5.2m | m2 | 143.29 | 13.03 | 1867.07 | 1275.28 | 67.35
3 | 011702002001 | 矩形柱 | 1.现浇混凝土 矩形柱 复合木模~支模高度3.6m以内 | m2 | 6.30 | 56.19 | 354 | 182.95 | 12.41
4 | 011702001001 | 基础 | 1.现浇混凝土模板 基础垫层模板 | m2 | 2.07 | 50 | 103.5 | 59.78 | 2.34
5 | 011702001002 | 基础 | 1.现浇混凝土 独立基础 复合木模 | m2 | 6.29 | 45.73 | 287.64 | 134.67 | 5.6
本页小计 | [6 empty] | 7385.77 | 4462.84 | 415.82
合计 | [6 empty] | 7385.77 | 4462.84 | 415.82

## 3_表10_2_2-21 其他项目清单与计价汇总表
【表10.2.2-21】
其他项目清单与计价汇总表
工程名称:下叶村社改建 |  | 标段: | 第1页 共1页
序号 | 项 目 名 称 | 金额(元) | 备注
1 | 暂列金额 | 2976.73 | 明细详见表10.2.2-22
1.1 | 标化工地增加费 |  | 明细详见表10.2.2-22
1.2 | 优质工程增加费 |  | 明细详见表10.2.2-22
1.3 | 其他暂列金额 | 2976.73 | 明细详见表10.2.2-22
2 | 暂估价
2.1 | 材料（设备）暂估价 |  | 明细详见表10.2.2-23
2.2 | 专业工程暂估价 |  | 明细详见表10.2.2-24
2.3 | 专项技术措施暂估价 |  | 明细详见表10.2.2-25
3 | 计日工 |  | 明细详见表10.2.2-26
4 | 总承包服务费 |  | 明细详见表10.2.2-27
合 计 |  | 2976.73 | 0

## 3_表10_2_2-22 暂列金额明细表
【表10.2.2-22】
暂列金额明细表
工程名称:下叶村社改建 |  |  | 标段: | 第1页 共1页
序号 | 项 目 名 称 | 计量单位 | 暂定金额(元) | 备注
1 | 标化工地增加费 | 项
2 | 优质工程增加费 | 项
3 | 其他暂列金额 | 项 | 2976.73 | 估算比例一般不高于5%
3.1 | 其他暂列金额 | 项 | 2976.73
合计 |  |  | 2976.73 | -

## 3_表10_2_2-24 专业工程暂估价表
【表10.2.2-24】
专业工程暂估价表
单位(专业)工程名称:单项工程-下叶村社改建 |  | 标段: | 第1页 共1页
序号 | 工 程 名 称 | 工程内容 | 暂估金额(元) | 备注
合计

## 3_表10_2_2-29 主要工日一览表
【表10.2.2-29】
主要工日一览表
工程名称:下叶村社改建 |  |  | 标段: |  | 第1页 共1页
序号 | 工日名称（类别） | 单位 | 数 量 | 单价(元) | 合价（元） | 备注
1 | 二类人工 | 工日 | 58.859 | 149 | 8769.99
2 | 三类人工 | 工日 | 85.895 | 171 | 14688.05

## 3_表10_2_2-31 主要材料和工程设备一览表
【表10.2.2-31】
主要材料和工程设备一览表
工程名称:下叶村社改建 |  |  |  | 标段: |  | 第1页 共1页
序号 | 名称、规格、型号 | 单位 | 数量 | 单价(元) | 合价（元） | 备注
1 | 成品琉璃瓦420×330 | 千张 | 1.951 | 4500 | 8779.5

## 3_表10_2_2-32 主要机械台班一览表
【表10.2.2-32】
主要机械台班一览表
工程名称:下叶村社改建 |  |  |  | 标段: | 第1页 共1页
序号 | 机械名称、规格、型号 | 单位 | 数 量 | 单价(元) | 合价（元） | 备注
1 | 载货汽车4t | 台班 | 0.822 | 500.71 | 411.58
2 | 灰浆搅拌机200L | 台班 | 0.262 | 170.09 | 44.56
3 | 干混砂浆罐式搅拌机20000L | 台班 | 0.022 | 211.41 | 4.65
4 | 木工圆锯机500mm | 台班 | 0.069 | 30.08 | 2.08
5 | 汽车式起重机5t | 台班 | 0.004 | 471.5 | 1.89
6 | 其他机械费 占人工 | % | 30 | 0.18 | 5.3

## 4_表10_2_2-13 【含单列】单位(专业)工程招标
【表10.2.2-13】
单位（专业）工程招标控制价费用表
工程名称:单项工程-八宿屋景观 |  |  | 标段: | 第1页 共1页
序号 | 费用名称 |  | 计算公式 | 金额 (元) | 备注
1 | 分部分项工程费 |  | ∑(分部分项工程量×综合单价） | 148642.11 | 见表10.2.2-16
1.1 | 其中 | 人工费+机械费 | ∑分部分项（定额人工费+定额机械费） | 31021.86
2 | 措施项目费 |  | （2.1+2.2） | 8886.05
2.1 | 施工技术措施项目费 |  | ∑(技措项目工程量×综合单价） | 6802.21 | 见表10.2.2-16
2.1.1 | 其中 | 人工费+机械费 | ∑技措项目（定额人工费+定额机械费） | 3027.81
2.2 | 施工组织措施项目费 |  | (1.1+2.1.1)×6.12% | 2083.84 | 见表10.2.2-20
2.2.1 | 其中 | 安全文明施工基本费 | (1.1+2.1.1)×6.12% | 2083.84 | 见表10.2.2-20
3 | 其他项目费 |  | （3.1+3.2+3.3+3.4） | 5042.2
3.1 | 暂列金额 |  | 3.1.1+3.1.2+3.1.3 | 5042.2 | 见表10.2.2-21
3.1.1 | 其中 | 标化工地增加费 | 按招标文件规定额度列计 |  | 见表10.2.2-22
3.1.2 |  | 优质工程增加费 | 按招标文件规定额度列计 |  | 见表10.2.2-22
3.1.3 |  | 其他暂列金额 | 按招标文件规定额度列计 | 5042.2 | 见表10.2.2-22
3.2 | 暂估价 |  | 3.2.1+3.2.2+3.2.3 |  | 见表10.2.2-21
3.2.1 | 其中 | 材料（工程设备）暂估价 | 按招标文件规定额度列计 (或计入综合单价) |  | 见表10.2.2-23
3.2.2 |  | 专业工程暂估价 | 按招标文件规定额度列计 |  | 见表10.2.2-24
3.2.3 |  | 专项技术措施暂估价 | 按招标文件规定额度列计 |  | 见表10.2.2-25
3.3 | 计日工 |  | ∑计日工(暂估数量×综合单价） |  | 见表10.2.2-21
3.4 | 施工总承包服务费 |  | 3.4.1+3.4.2 |  | 见表10.2.2-21
3.4.1 | 其中 | 专业发包工程管理费 | ∑专业发包工程（暂估金额×费率） |  | 见表10.2.2-27
3.4.2 |  | 甲供材料设备管理费 | 甲供材料暂估金额×费率+甲供设备暂估金额×费率 |  | 见表10.2.2-27
4 | 规费 |  | (1.1+2.1.1)×30.97% | 10545.18
5 | 单列费用 |  | 单列费用
6 | 税金 |  | (1+2+3+4+计税不计费)×9% | 15580.4
7 | 下浮 |  | (1+2+3+4+5+6-不计税不计费不下浮-暂估材料)×0%
其中 | 甲供费（不计入造价） |  | 甲供材料费+甲供主材费+甲供设备费
招标控制价合计 |  |  | 1+2+3+4+5+6-7 | 188695.94

## 4_表10_2_2-16 分部分项工程清单与计价表
【表10.2.2-16】
分部分项工程清单与计价表
单位(专业)工程名称:单项工程-八宿屋景观 | [5 empty] | 标段: |  |  | 第1页 共7页
序号 | 项目编码 | 项目名称 | 项目特征 | 计量 单位 | 工程量 | 金 额 (元) |  |  |  |  | 备注
[6 empty] | 综合单价 | 合价 | 其中
[8 empty] | 人工费 | 机械费 | 暂估价
|  | 儿童人形小品 |  |  |  |  | 6000
1 | 05B001 | 儿童人形小品 | 暂估价 1.65厚耐候钢板镂空雕塑小品，由专业厂家深化设计制作安装 2.详见图纸 | 块 | 2 | 3000 | 6000 |  |  | 6000
|  | 标识小品 |  |  |  |  | 2000
2 | 05B002 | 标识小品 | 暂估价 1.100厚耐候钢板，由专业厂家深化设计制作安装 2.详见图纸 | 块 | 1 | 2000 | 2000 |  |  | 2000
|  | 党建小品 |  |  |  |  | 7062.37 | 614.51 | 53.01
3 | 040101002001 | 挖沟槽土方 | 1.土壤类别：三类土 | m3 | 3.76 | 7.68 | 28.88 | 14.55 | 8.46
4 | 040103001001 | 回填方 | 1.密实度要求：满足设计要求 2.填方材料品种：挖方土 | m3 | 2.25 | 20.27 | 45.61 | 32.13 | 3.76
5 | 040103002001 | 余方弃置 | 1.废弃料品种：挖方余土 2.运距：投标人自行考虑 | m3 | 1.51 | 16.7 | 25.22 | 0.6 | 19.95
6 | 040305001001 | 垫层 | 1.碎石垫层 | m3 | 0.27 | 278.87 | 75.29 | 16.39
7 | 040303002001 | 混凝土基础 | 1.C25混凝土基础 | m3 | 0.33 | 644.64 | 212.73 | 49.92 | 1.3
8 | 040305004001 | 砖砌体 | 1.砖砌外墙2砖及以上^水泥砂浆 M7.5 | m3 | 1.28 | 589.48 | 754.53 | 222.37 | 8.49
9 | 040303016001 | 混凝土挡墙压顶 | 1.C25混凝土压顶梁，含模板 | m3 | 0.18 | 767.33 | 138.12 | 27.66 | 2.23
本页小计 | [6 empty] | 9280.38 | 363.62 | 44.19 | 8000
【表10.2.2-16】
分部分项工程清单与计价表
单位(专业)工程名称:单项工程-八宿屋景观 | [5 empty] | 标段: |  |  | 第2页 共7页
序号 | 项目编码 | 项目名称 | 项目特征 | 计量 单位 | 工程量 | 金 额 (元) |  |  |  |  | 备注
[6 empty] | 综合单价 | 合价 | 其中
[8 empty] | 人工费 | 机械费 | 暂估价
10 | 040901001001 | 现浇构件钢筋 | 1.钢筋种类：HRB400 | t | 0.010 | 5102.8 | 51.03 | 8.02 | 0.28
11 | 040901009001 | 预埋铁件 | 1.8厚120*120预埋钢板 | t | 0.006 | 9371.07 | 56.23 | 18.5 | 2.65
12 | 040203008001 | 块料面层 | 1.20厚芝麻灰花岗岩贴面 2.20厚1：2.5水泥砂浆粘结层 | m2 | 3.68 | 183.35 | 674.73 | 224.37 | 5.89
13 | 05B003 | 党建小品 | 暂估价 1.成品采购，专业厂家深化设计制作安装 2.详见图纸 | 块 | 1 | 5000 | 5000 |  |  | 5000
|  | 景墙小品 |  |  |  |  | 11699.26 | 2681.22 | 86.06
14 | 040101002002 | 挖沟槽土方 | 1.土壤类别：三类土 | m3 | 7.44 | 7.68 | 57.14 | 28.79 | 16.74
15 | 040103001002 | 回填方 | 1.密实度要求：满足设计要求 2.填方材料品种：挖方土 | m3 | 5.44 | 20.27 | 110.27 | 77.68 | 9.08
16 | 040103002002 | 余方弃置 | 1.废弃料品种：挖方余土 2.运距：投标人自行考虑 | m3 | 2.00 | 16.7 | 33.4 | 0.8 | 26.42
17 | 040305001002 | 垫层 | 1.碎石垫层 | m3 | 0.51 | 278.87 | 142.22 | 30.95
18 | 040303002002 | 混凝土基础 | 1.C25混凝土基础 | m3 | 0.53 | 644.64 | 341.66 | 80.17 | 2.09
19 | 040305004002 | 砖砌体 | 1.砖砌外墙1砖^水泥砂浆 M7.5 | m3 | 3.96 | 594.92 | 2355.88 | 715.26 | 26.25
20 | 040203008002 | 块料面层 | 1.10厚60*240小青砖贴面 2.20厚1:2.5水泥砂浆抹平 | m2 | 27.40 | 116.67 | 3196.76 | 1509.19 | 5.48
本页小计 | [6 empty] | 12019.32 | 2693.73 | 94.88 | 5000
【表10.2.2-16】
分部分项工程清单与计价表
单位(专业)工程名称:单项工程-八宿屋景观 | [5 empty] | 标段: |  |  | 第3页 共7页
序号 | 项目编码 | 项目名称 | 项目特征 | 计量 单位 | 工程量 | 金 额 (元) |  |  |  |  | 备注
[6 empty] | 综合单价 | 合价 | 其中
[8 empty] | 人工费 | 机械费 | 暂估价
21 | 050307011001 | 景窗 | 1.瓦片叠拼，1：1水泥砂浆粘结 | m2 | 1.10 | 419.94 | 461.93 | 238.38
22 | 05B004 | 景墙小品 | 暂估价 1.专业厂家深化设计制作安装 2.详见图纸 | 项 | 1 | 5000 | 5000 |  |  | 5000
|  | 花岗岩平台、台阶 |  |  |  |  | 15053.9 | 2904.03 | 391.77
23 | 040101001001 | 挖一般土方 | 1.土壤类别：三类土 2.运距：投标人自行考虑 | m3 | 12.71 | 19.41 | 246.7 | 5.08 | 195.61
24 | 050201001001 | 园路 | 1.50厚芝麻灰花岗岩 2.20厚1：2.5水泥砂浆粘结层 3.150厚C25混凝土 4.100厚碎石垫层 5.素土夯实 | m2 | 35.51 | 358.79 | 12740.63 | 2439.18 | 169.03
25 | 050201002001 | 踏（蹬）道 | 1.600*300*50荔枝面当地石材台阶板 2.300*100*25荔枝面当地石材侧板 3.20厚1：2.5水泥砂浆粘结层 4.150厚C25混凝土 5.100厚碎石垫层 6.素土夯实 7.含模板 | m2 | 4.20 | 492.04 | 2066.57 | 459.77 | 27.13
|  | 景观小品 |  |  |  |  | 15498.99 | 1355.28 | 82.22
26 | 040101002003 | 挖沟槽土方 | 1.土壤类别：三类土 | m3 | 8.37 | 7.68 | 64.28 | 32.39 | 18.83
27 | 040103001003 | 回填方 | 1.密实度要求：满足设计要求 2.填方材料品种：挖方土 | m3 | 6.12 | 20.27 | 124.05 | 87.39 | 10.22
本页小计 | [6 empty] | 20704.16 | 3262.19 | 420.82 | 5000
【表10.2.2-16】
分部分项工程清单与计价表
单位(专业)工程名称:单项工程-八宿屋景观 | [5 empty] | 标段: |  |  | 第4页 共7页
序号 | 项目编码 | 项目名称 | 项目特征 | 计量 单位 | 工程量 | 金 额 (元) |  |  |  |  | 备注
[6 empty] | 综合单价 | 合价 | 其中
[8 empty] | 人工费 | 机械费 | 暂估价
28 | 040103002003 | 余方弃置 | 1.废弃料品种：挖方余土 2.运距：投标人自行考虑 | m3 | 2.25 | 16.7 | 37.58 | 0.9 | 29.72
29 | 040305001003 | 垫层 | 1.碎石垫层 | m3 | 0.58 | 278.87 | 161.74 | 35.2
30 | 040303002003 | 混凝土基础 | 1.C25混凝土基础 | m3 | 0.59 | 644.64 | 380.34 | 89.24 | 2.32
31 | 040305004003 | 砖砌体 | 1.砖砌外墙1砖^水泥砂浆 M7.5 | m3 | 2.16 | 594.92 | 1285.03 | 390.14 | 14.32
32 | 011201001001 | 墙面一般抹灰 | 1.20厚1:2.5水泥砂浆抹灰 | m2 | 10.32 | 42.65 | 440.15 | 260.58 | 6.81
33 | 011407001001 | 墙面喷刷涂料 | 1.白色外墙涂料 | m2 | 10.32 | 43.75 | 451.5 | 173.38
34 | 050307011002 | 景窗 | 1.瓦片叠拼，1：1水泥砂浆粘结 | m2 | 1.32 | 419.94 | 554.32 | 286.06
35 | 05B005 | 雕塑小品 | 暂估价 1.专业厂家深化设计制作安装 2.详见图纸 | 处 | 2 | 4000 | 8000 |  |  | 8000
36 | 05B006 | 形状小品 | 暂估价 1.专业厂家深化设计制作安装 2.详见图纸 | 处 | 2 | 2000 | 4000 |  |  | 4000
|  | 景墙 |  |  |  |  | 35775.48 | 11490.13 | 529.64
37 | 040101002004 | 挖沟槽土方 | 1.土壤类别：三类土 | m3 | 41.25 | 7.68 | 316.8 | 159.64 | 92.81
38 | 040103001004 | 回填方 | 1.密实度要求：满足设计要求 2.填方材料品种：挖方土 | m3 | 24.20 | 20.27 | 490.53 | 345.58 | 40.41
本页小计 | [6 empty] | 16117.99 | 1740.72 | 186.39 | 12000
【表10.2.2-16】
分部分项工程清单与计价表
单位(专业)工程名称:单项工程-八宿屋景观 | [5 empty] | 标段: |  |  | 第5页 共7页
序号 | 项目编码 | 项目名称 | 项目特征 | 计量 单位 | 工程量 | 金 额 (元) |  |  |  |  | 备注
[6 empty] | 综合单价 | 合价 | 其中
[8 empty] | 人工费 | 机械费 | 暂估价
39 | 040103002004 | 余方弃置 | 1.废弃料品种：挖方余土 2.运距：投标人自行考虑 | m3 | 17.05 | 16.7 | 284.74 | 6.82 | 225.23
40 | 040305001004 | 垫层 | 1.碎石垫层 | m3 | 4.95 | 278.87 | 1380.41 | 300.42
41 | 040303002004 | 混凝土基础 | 1.C20混凝土基础 | m3 | 3.85 | 628.62 | 2420.19 | 582.35 | 15.17
42 | 040305004004 | 砖砌体 | 1.砖砌外墙1砖半^水泥砂浆 M7.5 | m3 | 20.16 | 598.34 | 12062.53 | 3641.3 | 133.66
43 | 040203008003 | 块料面层 | 1.20厚100*200黄色系文化石贴面 2.20厚1:2.5水泥砂浆抹平 | m2 | 131.50 | 143.12 | 18820.28 | 6454.02 | 22.36
|  | 单边廊架 |  |  |  |  | 28990.76 | 8632.49 | 245.3
44 | 040101003001 | 挖基坑土方 | 1.土壤类别：三类土 | m3 | 10.24 | 7.68 | 78.64 | 39.63 | 23.04
45 | 040103001005 | 回填方 | 1.密实度要求：满足设计要求 2.填方材料品种：挖方土 | m3 | 7.73 | 20.27 | 156.69 | 110.38 | 12.91
46 | 040103002005 | 余方弃置 | 1.废弃料品种：挖方余土 2.运距：投标人自行考虑 | m3 | 2.51 | 16.7 | 41.92 | 1 | 33.16
47 | 040305001005 | 垫层 | 1.C15混凝土垫层 | m3 | 0.40 | 621.68 | 248.67 | 60.5 | 1.58
48 | 040303002005 | 混凝土基础 | 1.C20混凝土基础 | m3 | 2.30 | 628.62 | 1445.83 | 347.9 | 9.06
49 | 020501003001 | 方柱 | 1.200*200防腐木立柱 | m3 | 0.56 | 7305.89 | 4091.3 | 817.9 | 120.79
50 | 020502002001 | 矩形梁 | 1.100*150防腐木托梁 2.100*200防腐木横梁 3.80*150防腐木 | m3 | 1.92 | 8392.64 | 16113.87 | 4856.35 | 40.92
本页小计 | [6 empty] | 57145.07 | 17218.57 | 637.88
【表10.2.2-16】
分部分项工程清单与计价表
单位(专业)工程名称:单项工程-八宿屋景观 | [5 empty] | 标段: |  |  | 第6页 共7页
序号 | 项目编码 | 项目名称 | 项目特征 | 计量 单位 | 工程量 | 金 额 (元) |  |  |  |  | 备注
[6 empty] | 综合单价 | 合价 | 其中
[8 empty] | 人工费 | 机械费 | 暂估价
51 | 040901010001 | 高强螺栓 | 1.螺栓安装 | 套 | 64 | 8.02 | 513.28 | 38.4 | 3.84
52 | 020903001001 | 上架构件油漆 | 1.两遍清漆 | m2 | 81.02 | 37.54 | 3041.49 | 2296.11
53 | 011407001002 | 墙面喷刷涂料 | 1.棕色仿石漆 | m2 | 3.20 | 80.96 | 259.07 | 64.32
54 | 05B007 | 坐凳 | 暂估价 1.坐凳 2.详见图纸 | 条 | 3 | 1000 | 3000 |  |  | 3000
|  | 灯柱 |  |  |  |  | 6000
55 | 05B008 | 灯柱 | 1.灯柱 2.含基础，含模板等 3.详见施工图 | 套 | 2 | 3000 | 6000 |  |  | 6000
|  | 绿化 |  |  |  |  | 20561.35 | 4016.8 | 1539.5
56 | 050102001001 | 栽植乔木 | 1.种类：山茶A 2.株高、冠径：H220-250cm，P200-220cm 3.起挖方式：带土球 4.养护期：2年 | 株 | 4 | 875.08 | 3500.32 | 357.68 | 95.76
57 | 050102001002 | 栽植乔木 | 1.种类：鸡爪槭 2.胸径或干径：D8cm 3.株高、冠径：H200-220cm，P180-200cm 4.起挖方式：带土球 5.养护期：2年 | 株 | 3 | 591.01 | 1773.03 | 281.97 | 76.56
本页小计 | [6 empty] | 18087.19 | 3038.48 | 176.16 | 9000
【表10.2.2-16】
分部分项工程清单与计价表
单位(专业)工程名称:单项工程-八宿屋景观 | [5 empty] | 标段: |  |  | 第7页 共7页
序号 | 项目编码 | 项目名称 | 项目特征 | 计量 单位 | 工程量 | 金 额 (元) |  |  |  |  | 备注
[6 empty] | 综合单价 | 合价 | 其中
[8 empty] | 人工费 | 机械费 | 暂估价
58 | 050102007001 | 栽植色带 | 1.苗木、花卉种类：春鹃 2.株高或蓬径：H25-30cm，P20-25cm 3.单位面积株数：36株/㎡ 4.养护期：2年 | m2 | 49.14 | 83.79 | 4117.44 | 832.43 | 291.89
59 | 050102007002 | 栽植色带 | 1.苗木、花卉种类：麦冬 2.株高或蓬径：H20-25cm，P15-20cm 3.单位面积株数：49丛/㎡ 4.养护期：2年 | m2 | 187.15 | 36.38 | 6808.52 | 1493.46 | 666.25
60 | 050101010001 | 整理绿化用地 | 1.绿地细平整 | m2 | 236.29 | 5.32 | 1257.06 | 992.42
61 | 050101009001 | 种植土回（换）填 | 1.回填土质要求：种植土 2.回填厚度：平均厚度30cm | m3 | 70.89 | 43.8 | 3104.98 | 58.84 | 409.04
本页小计 | [6 empty] | 15288 | 3377.15 | 1367.18
合计 | [6 empty] | 148642.11 | 31694.46 | 2927.5 | 39000

## 4_表10_2_2-16 施工技术措施项目清单与计价表
【表10.2.2-16】
施工技术措施项目清单与计价表
单位(专业)工程名称:单项工程-八宿屋景观 | [5 empty] | 标段: |  |  | 第1页 共1页
序号 | 项目编码 | 项目名称 | 项目特征 | 计量 单位 | 工程量 | 金 额 (元) |  |  |  |  | 备注
[6 empty] | 综合单价 | 合价 | 其中
[8 empty] | 人工费 | 机械费 | 暂估价
|  | [请输入分部名称,电子评标勿删] |  |  | 0 |  | 6802.21 | 1616.14 | 1959.7
1 | 041106001001 | 大型机械设备进出场及安拆 | 1.大型机械设备进出场及安拆 | 项 | 1 | 4320.54 | 4320.54 | 596 | 1916.88
2 | 050403001001 | 树木支撑架 | 1.树木支撑架 | 株 | 7 | 61.41 | 429.87 | 65.31
3 | 050403002001 | 草绳绕树干 | 1.草绳绕树干 | 株 | 7 | 14.84 | 103.88 | 54.18
4 | 050402001001 | 现浇混凝土垫层 | 1.现浇混凝土垫层模板 | m2 | 37.89 | 51.41 | 1947.92 | 900.65 | 42.82
本页小计 | [6 empty] | 6802.21 | 1616.14 | 1959.7
合计 | [6 empty] | 6802.21 | 1616.14 | 1959.7

## 4_表10_2_2-21 其他项目清单与计价汇总表
【表10.2.2-21】
其他项目清单与计价汇总表
工程名称:八宿屋景观 |  | 标段: | 第1页 共1页
序号 | 项 目 名 称 | 金额(元) | 备注
1 | 暂列金额 | 5042.2 | 明细详见表10.2.2-22
1.1 | 标化工地增加费 |  | 明细详见表10.2.2-22
1.2 | 优质工程增加费 |  | 明细详见表10.2.2-22
1.3 | 其他暂列金额 | 5042.2 | 明细详见表10.2.2-22
2 | 暂估价
2.1 | 材料（设备）暂估价 |  | 明细详见表10.2.2-23
2.2 | 专业工程暂估价 |  | 明细详见表10.2.2-24
2.3 | 专项技术措施暂估价 |  | 明细详见表10.2.2-25
3 | 计日工 |  | 明细详见表10.2.2-26
4 | 总承包服务费 |  | 明细详见表10.2.2-27
合 计 |  | 5042.2 | 0

## 4_表10_2_2-22 暂列金额明细表
【表10.2.2-22】
暂列金额明细表
工程名称:八宿屋景观 |  |  | 标段: | 第1页 共1页
序号 | 项 目 名 称 | 计量单位 | 暂定金额(元) | 备注
1 | 标化工地增加费 | 项
2 | 优质工程增加费 | 项
3 | 其他暂列金额 | 项 | 5042.2 | 估算比例一般不高于5%
3.1 | 其他暂列金额 | 项 | 5042.2
合计 |  |  | 5042.2 | -

## 4_表10_2_2-24 专业工程暂估价表
【表10.2.2-24】
专业工程暂估价表
单位(专业)工程名称:单项工程-八宿屋景观 |  | 标段: | 第1页 共1页
序号 | 工 程 名 称 | 工程内容 | 暂估金额(元) | 备注
合计

## 4_表10_2_2-29 主要工日一览表
【表10.2.2-29】
主要工日一览表
工程名称:八宿屋景观 |  |  | 标段: |  | 第1页 共1页
序号 | 工日名称（类别） | 单位 | 数 量 | 单价(元) | 合价（元） | 备注
1 | 一类人工 | 工日 | 36.802 | 138 | 5078.68
2 | 二类人工 | 工日 | 67.304 | 149 | 10028.3
3 | 三类人工 | 工日 | 106.45 | 171 | 18202.95

## 4_表10_2_2-31 主要材料和工程设备一览表
【表10.2.2-31】
主要材料和工程设备一览表
工程名称:八宿屋景观 |  |  |  | 标段: |  | 第1页 共1页
序号 | 名称、规格、型号 | 单位 | 数量 | 单价(元) | 合价（元） | 备注

## 4_表10_2_2-32 主要机械台班一览表
【表10.2.2-32】
主要机械台班一览表
工程名称:八宿屋景观 |  |  |  | 标段: | 第1页 共1页
序号 | 机械名称、规格、型号 | 单位 | 数 量 | 单价(元) | 合价（元） | 备注
1 | 履带式推土机90kW | 台班 | 0.425 | 962.16 | 408.92
2 | 履带式推土机105kW | 台班 | 0.028 | 1050.96 | 29.43
3 | 轮胎式装载机1.5m3 | 台班 | 0.06 | 835.04 | 50.1
4 | 履带式单斗液压挖掘机1m3 | 台班 | 0.655 | 1178 | 771.59
5 | 电动夯实机250N·m | 台班 | 5.018 | 29.99 | 150.49
6 | 载货汽车4t | 台班 | 0.056 | 500.71 | 28.04
7 | 自卸汽车15t | 台班 | 0.415 | 1028.95 | 427.01
8 | 平板拖车组40t | 台班 | 1 | 1327.88 | 1327.88
9 | 洒水车4000L | 台班 | 1.77 | 582.5 | 1031.03
10 | 双锥反转出料混凝土搅拌机500L | 台班 | 0.005 | 235.62 | 1.18
11 | 灰浆搅拌机200L | 台班 | 1.873 | 170.09 | 318.58
12 | 钢筋切断机40mm | 台班 | 0.001 | 46.85 | 0.05
13 | 钢筋弯曲机40mm | 台班 | 0.002 | 27.99 | 0.06
14 | 木工圆锯机500mm | 台班 | 0.888 | 30.08 | 26.71
15 | 木工平刨床500mm | 台班 | 0.948 | 22.55 | 21.38
16 | 电动扭力扳手 | 台班 | 0.429 | 8.21 | 3.52
17 | 直流弧焊机32kW | 台班 | 0.027 | 106.95 | 2.89
18 | 混凝土振捣器插入式 | 台班 | 0.027 | 5.08 | 0.14
19 | 混凝土搅拌机500L | 台班 | 0.485 | 116 | 56.26
20 | 汽车式起重机5t | 台班 | 0.492 | 471.5 | 231.98

## 5_表10_2_2-13 【含单列】单位(专业)工程招标
【表10.2.2-13】
单位（专业）工程预算审核价费用表
工程名称:单项工程-大邱岩村口节点景观长廊 |  |  | 标段: | 第1页 共1页
序号 | 费用名称 |  | 计算公式 | 金额 (元) | 备注
1 | 分部分项工程费 |  | ∑(分部分项工程量×综合单价） | 12330.28 | 见表10.2.2-16
1.1 | 其中 | 人工费+机械费 | ∑分部分项（定额人工费+定额机械费） | 3510.04
2 | 措施项目费 |  | （2.1+2.2） | 2140.14
2.1 | 施工技术措施项目费 |  | ∑(技措项目工程量×综合单价） | 1744.03 | 见表10.2.2-16
2.1.1 | 其中 | 人工费+机械费 | ∑技措项目（定额人工费+定额机械费） | 833.31
2.2 | 施工组织措施项目费 |  | (1.1+2.1.1)×9.12% | 396.11 | 见表10.2.2-20
2.2.1 | 其中 | 安全文明施工基本费 | (1.1+2.1.1)×9.12% | 396.11 | 见表10.2.2-20
3 | 其他项目费 |  | （3.1+3.2+3.3+3.4） | 144667.7
3.1 | 暂列金额 |  | 3.1.1+3.1.2+3.1.3 | 4667.7 | 见表10.2.2-21
3.1.1 | 其中 | 标化工地增加费 | 按招标文件规定额度列计 |  | 见表10.2.2-22
3.1.2 |  | 优质工程增加费 | 按招标文件规定额度列计 |  | 见表10.2.2-22
3.1.3 |  | 其他暂列金额 | 按招标文件规定额度列计 | 4667.7 | 见表10.2.2-22
3.2 | 暂估价 |  | 3.2.1+3.2.2+3.2.3 | 140000 | 见表10.2.2-21
3.2.1 | 其中 | 材料（工程设备）暂估价 | 按招标文件规定额度列计 (或计入综合单价) |  | 见表10.2.2-23
3.2.2 |  | 专业工程暂估价 | 按招标文件规定额度列计 | 140000 | 见表10.2.2-24
3.2.3 |  | 专项技术措施暂估价 | 按招标文件规定额度列计 |  | 见表10.2.2-25
3.3 | 计日工 |  | ∑计日工(暂估数量×综合单价） |  | 见表10.2.2-21
3.4 | 施工总承包服务费 |  | 3.4.1+3.4.2 |  | 见表10.2.2-21
3.4.1 | 其中 | 专业发包工程管理费 | ∑专业发包工程（暂估金额×费率） |  | 见表10.2.2-27
3.4.2 |  | 甲供材料设备管理费 | 甲供材料暂估金额×费率+甲供设备暂估金额×费率 |  | 见表10.2.2-27
4 | 规费 |  | (1.1+2.1.1)×25.78% | 1119.72
5 | 单列费用 |  | 单列费用
6 | 税金 |  | (1+2+3+4+计税不计费)×9% | 14423.21
7 | 下浮 |  | (1+2+3+4+5+6-不计税不计费不下浮-暂估材料)×0%
其中 | 甲供费（不计入造价） |  | 甲供材料费+甲供主材费+甲供设备费
预算审核价合计 |  |  | 1+2+3+4+5+6-7 | 174681.05

## 5_表10_2_2-16 分部分项工程清单与计价表
【表10.2.2-16】
分部分项工程清单与计价表
单位(专业)工程名称:单项工程-大邱岩村口节点景观长廊 | [5 empty] | 标段: |  |  | 第1页 共2页
序号 | 项目编码 | 项目名称 | 项目特征 | 计量 单位 | 工程量 | 金 额 (元) |  |  |  |  | 备注
[6 empty] | 综合单价 | 合价 | 其中
[8 empty] | 人工费 | 机械费 | 暂估价
|  | [请输入分部名称,电子评标勿删] |  |  |  |  | 12330.28 | 3676.07 | 210.54
1 | 010101004001 | 挖基坑土方 | 1.人工挖地槽、地坑 深1.5m以内 三类土 | m3 | 40.99 | 42.55 | 1744.12 | 1425.63
2 | 010103001002 | 回填方 | 1.人工就地回填土 夯实 | m3 | 34.30 | 16.5 | 565.95 | 443.84 | 18.52
3 | 010103002002 | 余方弃置 | 1.装载机装车 土方 2.自卸汽车运土 ~运距施工方自行考虑 | m3 | 6.69 | 16.9 | 113.06 | 5.95 | 88.98
4 | 010501001002 | 垫层 | 1.现浇混凝土 基础 垫层^现浇现拌混凝土 C15（40） 2.现场搅拌混凝土调整费 | m3 | 1.73 | 561.49 | 971.38 | 180.16 | 13.58
5 | 010501003002 | 独立基础 | 1.现浇混凝土 基础 混凝土^现浇现拌混凝土 C25（40） 2.现场搅拌混凝土调整费 | m3 | 4.20 | 572.66 | 2405.17 | 415.09 | 31.12
6 | 010502001002 | 矩形柱 | 1.现浇混凝土 矩形柱、异形柱、圆形柱浇捣^现浇现拌混凝土 C25（40） 2.现场搅拌混凝土调整费 | m3 | 0.92 | 652.87 | 600.64 | 147.72 | 6.99
7 | 010515001001 | 现浇构件钢筋 | 1.现浇构件带肋钢筋 HRB400以内 | t | 0.481 | 4789.38 | 2303.69 | 253.49 | 35.69
8 | 011102001001 | 石材楼地面 | 1.碎石垫层 干铺 2.细石混凝土找平层^现浇现拌混凝土 C20（40）~厚100(mm) 3.30厚200*600芝麻灰火烧面花岗岩 | m2 | 9.46 | 271.97 | 2572.84 | 563.53 | 10.97
本页小计 | [6 empty] | 11276.85 | 3435.41 | 205.85
【表10.2.2-16】
分部分项工程清单与计价表
单位(专业)工程名称:单项工程-大邱岩村口节点景观长廊 | [5 empty] | 标段: |  |  | 第2页 共2页
序号 | 项目编码 | 项目名称 | 项目特征 | 计量 单位 | 工程量 | 金 额 (元) |  |  |  |  | 备注
[6 empty] | 综合单价 | 合价 | 其中
[8 empty] | 人工费 | 机械费 | 暂估价
9 | 011102001002 | 石材楼地面 | 1.碎石垫层 干铺 2.细石混凝土找平层^现浇现拌混凝土 C20（40）~厚100(mm) 3.30厚200*600芝麻白火烧面花岗岩 | m2 | 4.04 | 260.75 | 1053.43 | 240.66 | 4.69
本页小计 | [6 empty] | 1053.43 | 240.66 | 4.69
合计 | [6 empty] | 12330.28 | 3676.07 | 210.54

## 5_表10_2_2-16 施工技术措施项目清单与计价表
【表10.2.2-16】
施工技术措施项目清单与计价表
单位(专业)工程名称:单项工程-大邱岩村口节点景观长廊 | [5 empty] | 标段: |  |  | 第1页 共1页
序号 | 项目编码 | 项目名称 | 项目特征 | 计量 单位 | 工程量 | 金 额 (元) |  |  |  |  | 备注
[6 empty] | 综合单价 | 合价 | 其中
[8 empty] | 人工费 | 机械费 | 暂估价
|  | [请输入分部名称,电子评标勿删] |  |  | 0 |  | 1744.03 | 881.49 | 45.57
1 | 011702001003 | 基础 | 1.现浇混凝土模板 基础垫层模板 | m2 | 5.76 | 50 | 288 | 166.35 | 6.51
2 | 011702001004 | 基础 | 1.现浇混凝土 独立基础 复合木模 | m2 | 16.80 | 45.73 | 768.26 | 359.69 | 14.95
3 | 011702002003 | 矩形柱 | 1.现浇混凝土 矩形柱 复合木模~支模高度3.6m以内 | m2 | 12.24 | 56.19 | 687.77 | 355.45 | 24.11
本页小计 | [6 empty] | 1744.03 | 881.49 | 45.57
合计 | [6 empty] | 1744.03 | 881.49 | 45.57

## 5_表10_2_2-21 其他项目清单与计价汇总表
【表10.2.2-21】
其他项目清单与计价汇总表
工程名称:大邱岩村口节点景观长廊 |  | 标段: | 第1页 共1页
序号 | 项 目 名 称 | 金额(元) | 备注
1 | 暂列金额 | 4667.7 | 明细详见表10.2.2-22
1.1 | 标化工地增加费 |  | 明细详见表10.2.2-22
1.2 | 优质工程增加费 |  | 明细详见表10.2.2-22
1.3 | 其他暂列金额 | 4667.7 | 明细详见表10.2.2-22
2 | 暂估价 | 140000
2.1 | 材料（设备）暂估价 |  | 明细详见表10.2.2-23
2.2 | 专业工程暂估价 | 140000 | 明细详见表10.2.2-24
2.3 | 专项技术措施暂估价 |  | 明细详见表10.2.2-25
3 | 计日工 |  | 明细详见表10.2.2-26
4 | 总承包服务费 |  | 明细详见表10.2.2-27
合 计 |  | 144667.7 | 0

## 5_表10_2_2-22 暂列金额明细表
【表10.2.2-22】
暂列金额明细表
工程名称:大邱岩村口节点景观长廊 |  |  | 标段: | 第1页 共1页
序号 | 项 目 名 称 | 计量单位 | 暂定金额(元) | 备注
1 | 标化工地增加费 | 项
2 | 优质工程增加费 | 项
3 | 其他暂列金额 | 项 | 4667.7 | 估算比例一般不高于5%
3.1 | 其他暂列金额 | 项 | 4667.7
合计 |  |  | 4667.7 | -

## 5_表10_2_2-24 专业工程暂估价表
【表10.2.2-24】
专业工程暂估价表
单位(专业)工程名称:单项工程-大邱岩村口节点景观长廊 |  | 标段: | 第1页 共1页
序号 | 工 程 名 称 | 工程内容 | 暂估金额(元) | 备注
1 | 景观长廊 |  | 140000
合计 |  |  | 140000

## 5_表10_2_2-29 主要工日一览表
【表10.2.2-29】
主要工日一览表
工程名称:大邱岩村口节点景观长廊 |  |  | 标段: |  | 第1页 共1页
序号 | 工日名称（类别） | 单位 | 数 量 | 单价(元) | 合价（元） | 备注
1 | 一类人工 | 工日 | 13.589 | 138 | 1875.28
2 | 二类人工 | 工日 | 13.348 | 149 | 1988.85
3 | 三类人工 | 工日 | 4.053 | 171 | 693.06

## 5_表10_2_2-31 主要材料和工程设备一览表
【表10.2.2-31】
主要材料和工程设备一览表
工程名称:大邱岩村口节点景观长廊 |  |  |  | 标段: |  | 第1页 共1页
序号 | 名称、规格、型号 | 单位 | 数量 | 单价(元) | 合价（元） | 备注

## 5_表10_2_2-32 主要机械台班一览表
【表10.2.2-32】
主要机械台班一览表
工程名称:大邱岩村口节点景观长廊 |  |  |  | 标段: | 第1页 共1页
序号 | 机械名称、规格、型号 | 单位 | 数 量 | 单价(元) | 合价（元） | 备注
1 | 轮胎式装载机2m3 | 台班 | 0.014 | 932.08 | 13.05
2 | 电动夯实机250N·m | 台班 | 0.698 | 29.99 | 20.93
3 | 载货汽车4t | 台班 | 0.072 | 500.71 | 36.05
4 | 自卸汽车15t | 台班 | 0.074 | 1028.95 | 76.14
5 | 双锥反转出料混凝土搅拌机500L | 台班 | 0.207 | 235.62 | 48.77
6 | 灰浆搅拌机200L | 台班 | 0.069 | 170.09 | 11.74
7 | 钢筋切断机40mm | 台班 | 0.048 | 46.85 | 2.25
8 | 钢筋弯曲机40mm | 台班 | 0.111 | 27.99 | 3.11
9 | 木工圆锯机500mm | 台班 | 0.175 | 30.08 | 5.26
10 | 直流弧焊机32kW | 台班 | 0.216 | 106.95 | 23.1
11 | 对焊机75kV·A | 台班 | 0.053 | 131.93 | 6.99
12 | 电焊条烘干箱45×35×45cm3 | 台班 | 0.022 | 9.73 | 0.21
13 | 混凝土振捣器平板式 | 台班 | 0.21 | 13.13 | 2.76
14 | 混凝土振捣器插入式 | 台班 | 0.31 | 5.08 | 1.57
15 | 汽车式起重机5t | 台班 | 0.009 | 471.5 | 4.24

## 6_表10_2_2-13 【含单列】单位(专业)工程招标
【表10.2.2-13】
单位（专业）工程预算审核价费用表
工程名称:单项工程-楼村村口石亭改建 |  |  | 标段: | 第1页 共1页
序号 | 费用名称 |  | 计算公式 | 金额 (元) | 备注
1 | 分部分项工程费 |  | ∑(分部分项工程量×综合单价） |  | 见表10.2.2-16
1.1 | 其中 | 人工费+机械费 | ∑分部分项（定额人工费+定额机械费）
2 | 措施项目费 |  | （2.1+2.2）
2.1 | 施工技术措施项目费 |  | ∑(技措项目工程量×综合单价） |  | 见表10.2.2-16
2.1.1 | 其中 | 人工费+机械费 | ∑技措项目（定额人工费+定额机械费）
2.2 | 施工组织措施项目费 |  | (1.1+2.1.1)×9.12% |  | 见表10.2.2-20
2.2.1 | 其中 | 安全文明施工基本费 | (1.1+2.1.1)×9.12% |  | 见表10.2.2-20
3 | 其他项目费 |  | （3.1+3.2+3.3+3.4） | 103000
3.1 | 暂列金额 |  | 3.1.1+3.1.2+3.1.3 | 3000 | 见表10.2.2-21
3.1.1 | 其中 | 标化工地增加费 | 按招标文件规定额度列计 |  | 见表10.2.2-22
3.1.2 |  | 优质工程增加费 | 按招标文件规定额度列计 |  | 见表10.2.2-22
3.1.3 |  | 其他暂列金额 | 按招标文件规定额度列计 | 3000 | 见表10.2.2-22
3.2 | 暂估价 |  | 3.2.1+3.2.2+3.2.3 | 100000 | 见表10.2.2-21
3.2.1 | 其中 | 材料（工程设备）暂估价 | 按招标文件规定额度列计 (或计入综合单价) |  | 见表10.2.2-23
3.2.2 |  | 专业工程暂估价 | 按招标文件规定额度列计 | 100000 | 见表10.2.2-24
3.2.3 |  | 专项技术措施暂估价 | 按招标文件规定额度列计 |  | 见表10.2.2-25
3.3 | 计日工 |  | ∑计日工(暂估数量×综合单价） |  | 见表10.2.2-21
3.4 | 施工总承包服务费 |  | 3.4.1+3.4.2 |  | 见表10.2.2-21
3.4.1 | 其中 | 专业发包工程管理费 | ∑专业发包工程（暂估金额×费率） |  | 见表10.2.2-27
3.4.2 |  | 甲供材料设备管理费 | 甲供材料暂估金额×费率+甲供设备暂估金额×费率 |  | 见表10.2.2-27
4 | 规费 |  | (1.1+2.1.1)×25.78%
5 | 单列费用 |  | 单列费用
6 | 税金 |  | (1+2+3+4+计税不计费)×9% | 9270
7 | 下浮 |  | (1+2+3+4+5+6-不计税不计费不下浮-暂估材料)×0%
其中 | 甲供费（不计入造价） |  | 甲供材料费+甲供主材费+甲供设备费
预算审核价合计 |  |  | 1+2+3+4+5+6-7 | 112270

## 6_表10_2_2-16 分部分项工程清单与计价表
【表10.2.2-16】
分部分项工程清单与计价表
单位(专业)工程名称:单项工程-楼村村口石亭改建 | [5 empty] | 标段: |  |  | 第1页 共1页
序号 | 项目编码 | 项目名称 | 项目特征 | 计量 单位 | 工程量 | 金 额 (元) |  |  |  |  | 备注
[6 empty] | 综合单价 | 合价 | 其中
[8 empty] | 人工费 | 机械费 | 暂估价
[请输入分部名称,电子评标勿删]
本页小计
合计

## 6_表10_2_2-16 施工技术措施项目清单与计价表
【表10.2.2-16】
施工技术措施项目清单与计价表
单位(专业)工程名称:单项工程-楼村村口石亭改建 | [5 empty] | 标段: |  |  | 第1页 共1页
序号 | 项目编码 | 项目名称 | 项目特征 | 计量 单位 | 工程量 | 金 额 (元) |  |  |  |  | 备注
[6 empty] | 综合单价 | 合价 | 其中
[8 empty] | 人工费 | 机械费 | 暂估价
|  | [请输入分部名称,电子评标勿删] |  |  | 0
本页小计
合计

## 6_表10_2_2-21 其他项目清单与计价汇总表
【表10.2.2-21】
其他项目清单与计价汇总表
工程名称:楼村村口石亭改建 |  | 标段: | 第1页 共1页
序号 | 项 目 名 称 | 金额(元) | 备注
1 | 暂列金额 | 3000 | 明细详见表10.2.2-22
1.1 | 标化工地增加费 |  | 明细详见表10.2.2-22
1.2 | 优质工程增加费 |  | 明细详见表10.2.2-22
1.3 | 其他暂列金额 | 3000 | 明细详见表10.2.2-22
2 | 暂估价 | 100000
2.1 | 材料（设备）暂估价 |  | 明细详见表10.2.2-23
2.2 | 专业工程暂估价 | 100000 | 明细详见表10.2.2-24
2.3 | 专项技术措施暂估价 |  | 明细详见表10.2.2-25
3 | 计日工 |  | 明细详见表10.2.2-26
4 | 总承包服务费 |  | 明细详见表10.2.2-27
合 计 |  | 103000 | 0

## 6_表10_2_2-22 暂列金额明细表
【表10.2.2-22】
暂列金额明细表
工程名称:楼村村口石亭改建 |  |  | 标段: | 第1页 共1页
序号 | 项 目 名 称 | 计量单位 | 暂定金额(元) | 备注
1 | 标化工地增加费 | 项
2 | 优质工程增加费 | 项
3 | 其他暂列金额 | 项 | 3000 | 估算比例一般不高于5%
3.1 | 其他暂列金额 | 项 | 3000
合计 |  |  | 3000 | -

## 6_表10_2_2-24 专业工程暂估价表
【表10.2.2-24】
专业工程暂估价表
单位(专业)工程名称:单项工程-楼村村口石亭改建 |  | 标段: | 第1页 共1页
序号 | 工 程 名 称 | 工程内容 | 暂估金额(元) | 备注
1 | 成品石亭购置 |  | 100000
合计 |  |  | 100000

## 6_表10_2_2-29 主要工日一览表
【表10.2.2-29】
主要工日一览表
工程名称:楼村村口石亭改建 |  |  | 标段: |  | 第1页 共1页
序号 | 工日名称（类别） | 单位 | 数 量 | 单价(元) | 合价（元） | 备注

## 6_表10_2_2-31 主要材料和工程设备一览表
【表10.2.2-31】
主要材料和工程设备一览表
工程名称:楼村村口石亭改建 |  |  |  | 标段: |  | 第1页 共1页
序号 | 名称、规格、型号 | 单位 | 数量 | 单价(元) | 合价（元） | 备注

## 6_表10_2_2-32 主要机械台班一览表
【表10.2.2-32】
主要机械台班一览表
工程名称:楼村村口石亭改建 |  |  |  | 标段: | 第1页 共1页
序号 | 机械名称、规格、型号 | 单位 | 数 量 | 单价(元) | 合价（元） | 备注

## 7_表10_2_2-13 【含单列】单位(专业)工程招标
【表10.2.2-13】
单位（专业）工程预算审核价费用表
工程名称:汉溪家宴中心安装工程-电气 |  |  | 标段: | 第1页 共1页
序号 | 费用名称 |  | 计算公式 | 金额 (元) | 备注
1 | 分部分项工程费 |  | ∑(分部分项工程量×综合单价） | 76842.99 | 见表10.2.2-16
1.1 | 其中 | 人工费+机械费 | ∑分部分项（定额人工费+定额机械费） | 13860.16
2 | 措施项目费 |  | （2.1+2.2） | 1552.65
2.1 | 施工技术措施项目费 |  | ∑(技措项目工程量×综合单价） | 599.87 | 见表10.2.2-16
2.1.1 | 其中 | 人工费+机械费 | ∑技措项目（定额人工费+定额机械费） | 130.72
2.2 | 施工组织措施项目费 |  | (1.1+2.1.1)×6.81% | 952.78 | 见表10.2.2-20
2.2.1 | 其中 | 安全文明施工基本费 | (1.1+2.1.1)×6.81% | 952.78 | 见表10.2.2-20
3 | 其他项目费 |  | （3.1+3.2+3.3+3.4） | 2480.43
3.1 | 暂列金额 |  | 3.1.1+3.1.2+3.1.3 | 2480.43 | 见表10.2.2-21
3.1.1 | 其中 | 标化工地增加费 | 按招标文件规定额度列计 |  | 见表10.2.2-22
3.1.2 |  | 优质工程增加费 | 按招标文件规定额度列计 |  | 见表10.2.2-22
3.1.3 |  | 其他暂列金额 | 按招标文件规定额度列计 | 2480.43 | 见表10.2.2-22
3.2 | 暂估价 |  | 3.2.1+3.2.2+3.2.3 |  | 见表10.2.2-21
3.2.1 | 其中 | 材料（工程设备）暂估价 | 按招标文件规定额度列计 (或计入综合单价) |  | 见表10.2.2-23
3.2.2 |  | 专业工程暂估价 | 按招标文件规定额度列计 |  | 见表10.2.2-24
3.2.3 |  | 专项技术措施暂估价 | 按招标文件规定额度列计 |  | 见表10.2.2-25
3.3 | 计日工 |  | ∑计日工(暂估数量×综合单价） |  | 见表10.2.2-21
3.4 | 施工总承包服务费 |  | 3.4.1+3.4.2 |  | 见表10.2.2-21
3.4.1 | 其中 | 专业发包工程管理费 | ∑专业发包工程（暂估金额×费率） |  | 见表10.2.2-27
3.4.2 |  | 甲供材料设备管理费 | 甲供材料暂估金额×费率+甲供设备暂估金额×费率 |  | 见表10.2.2-27
4 | 规费 |  | (1.1+2.1.1)×30.63% | 4285.41
5 | 单列费用 |  | 单列费用
6 | 税金 |  | (1+2+3+4+计税不计费)×9% | 7664.53
7 | 下浮 |  | (1+2+3+4+5+6-不计税不计费不下浮-暂估材料)×0%
其中 | 甲供费（不计入造价） |  | 甲供材料费+甲供主材费+甲供设备费
预算审核价合计 |  |  | 1+2+3+4+5+6-7 | 92826.01

## 7_表10_2_2-16 分部分项工程清单与计价表
【表10.2.2-16】
分部分项工程清单与计价表
单位(专业)工程名称:汉溪家宴中心安装工程-电气 | [5 empty] | 标段: |  |  | 第1页 共8页
序号 | 项目编码 | 项目名称 | 项目特征 | 计量 单位 | 工程量 | 金 额 (元) |  |  |  |  | 备注
[6 empty] | 综合单价 | 合价 | 其中
[8 empty] | 人工费 | 机械费 | 暂估价
|  | 强电 |  |  |  |  | 76842.99 | 14420.11 | 788.48
1 | 030404017001 | 配电箱 | 1.名称：电缆转接箱AP 2.规 格：含箱内元器件安装，详见系统图，含接线端子等附件安装 3.安装方式：距地1.5米明装 | 台 | 1 | 7755.17 | 7755.17 | 178.8
2 | 030404017002 | 配电箱 | 1.名称：配电箱ALE 2.规 格：含箱内元器件安装，详见系统图，含接线端子等附件安装 3.安装方式：详见图纸 | 台 | 1 | 2586.17 | 2586.17 | 178.8
3 | 030404017003 | 配电箱 | 1.名称：配电箱1AL 2.规 格：含箱内元器件安装，详见系统图，含接线端子等附件安装 3.安装方式：详见图纸 | 台 | 1 | 4904.17 | 4904.17 | 178.8
4 | 030404017004 | 配电箱 | 1.名称：配电箱2AL 2.规 格：含箱内元器件安装，详见系统图，含接线端子等附件安装 3.安装方式：详见图纸 | 台 | 1 | 4577.17 | 4577.17 | 178.8
5 | 030404017005 | 配电箱 | 1.名称：应急照明非集中电源1YJ 2.规 格：含箱内元器件安装，详见系统图，含接线端子等附件安装 3.安装方式：详见图纸 | 台 | 1 | 4237.17 | 4237.17 | 178.8
6 | 030411001001 | 配管 | 1.名称：线缆保护管 2.材质：PVC电线套管 3.规格：PVC20 4.配置形式：砖、混凝土结构暗配 | m | 81.73 | 7.43 | 607.25 | 353.07
本页小计 | [6 empty] | 24667.1 | 1247.07
【表10.2.2-16】
分部分项工程清单与计价表
单位(专业)工程名称:汉溪家宴中心安装工程-电气 | [5 empty] | 标段: |  |  | 第2页 共8页
序号 | 项目编码 | 项目名称 | 项目特征 | 计量 单位 | 工程量 | 金 额 (元) |  |  |  |  | 备注
[6 empty] | 综合单价 | 合价 | 其中
[8 empty] | 人工费 | 机械费 | 暂估价
7 | 030411001002 | 配管 | 1.名称：线缆保护管 2.材质：PVC电线套管 3.规格：PVC25 4.配置形式：砖、混凝土结构暗配 | m | 10.96 | 9.14 | 100.17 | 50.53
8 | 030411001003 | 配管 | 1.名称：线缆保护管 2.材质：镀锌钢管 3.规格：SC20 4.配置形式：砖、混凝土结构暗配 | m | 204.71 | 18.32 | 3750.29 | 1177.08 | 10.24
9 | 030411001004 | 配管 | 1.名称：线缆保护管 2.材质：镀锌钢管 3.规格：SC32 4.配置形式：砖、混凝土结构暗配 | m | 4.23 | 31.21 | 132.02 | 31.39 | 0.3
10 | 030411001005 | 配管 | 1.名称：线缆保护管 2.材质：镀锌钢管 3.规格：SC50 4.配置形式：砖、混凝土结构暗配 | m | 14.77 | 49.3 | 728.16 | 187.73 | 1.18
11 | 030411001006 | 配管 | 1.名称：线缆保护管 2.材质：镀锌钢管 3.规格：SC70 4.配置形式：砖、混凝土结构暗配 | m | 5.37 | 67.79 | 364.03 | 99.02 | 1.07
12 | 030411001007 | 配管 | 1.名称：线缆保护管 2.材质：镀锌钢管 3.规格：SC70 4.配置形式：砖、混凝土结构明配 | m | 50.00 | 72.79 | 3639.5 | 969.5 | 4
本页小计 | [6 empty] | 8714.17 | 2515.25 | 16.79
【表10.2.2-16】
分部分项工程清单与计价表
单位(专业)工程名称:汉溪家宴中心安装工程-电气 | [5 empty] | 标段: |  |  | 第3页 共8页
序号 | 项目编码 | 项目名称 | 项目特征 | 计量 单位 | 工程量 | 金 额 (元) |  |  |  |  | 备注
[6 empty] | 综合单价 | 合价 | 其中
[8 empty] | 人工费 | 机械费 | 暂估价
13 | 030411001008 | 配管 | 1.名称：线缆保护管 2.材质：薄壁镀锌钢管 3.规格：JDG20 4.配置形式：砖、混凝土结构暗配 | m | 695.54 | 11.13 | 7741.36 | 2893.45 | 34.78
14 | 030408001001 | 电力电缆 | 1.电缆名称：铜芯电力电缆 2.电缆规格：YJV-(5*6) 3.敷设方式、部位：综合考虑 | m | 7.34 | 23.05 | 169.19 | 13.8 | 0.37
15 | 030408001002 | 电力电缆 | 1.电缆名称：铜芯电力电缆 2.电缆规格：YJV-(5*16) 3.敷设方式、部位：综合考虑 | m | 24.21 | 52.32 | 1266.67 | 56.89 | 1.69
16 | 030408001003 | 电力电缆 | 1.电缆名称：铜芯电力电缆 2.电缆规格：YJV-4*25 3.敷设方式、部位：综合考虑 | m | 55.37 | 65.33 | 3617.32 | 130.12 | 3.88
17 | 030408006001 | 电力电缆头 | 1.名 称：铜芯电力电缆头 2.规 格：10mm2及以内 | 个 | 2 | 27.89 | 55.78 | 19.14
18 | 030408006002 | 电力电缆头 | 1.名 称：铜芯电力电缆头 2.规 格：25mm2及以内 | 个 | 8 | 37.18 | 297.44 | 102
19 | 030411004001 | 配线 | 1.名 称：铜芯塑料绝缘线 2.规 格：BV-2.5 3.配线部位：管内穿线 | m | 1680.03 | 2.63 | 4418.48 | 1125.62
20 | 030411004002 | 配线 | 1.名 称：铜芯塑料绝缘线 2.规 格：BVR-2.5 3.配线部位：管内穿线 | m | 715.47 | 2.79 | 1996.16 | 479.36
本页小计 | [6 empty] | 19562.4 | 4820.38 | 40.72
【表10.2.2-16】
分部分项工程清单与计价表
单位(专业)工程名称:汉溪家宴中心安装工程-电气 | [5 empty] | 标段: |  |  | 第4页 共8页
序号 | 项目编码 | 项目名称 | 项目特征 | 计量 单位 | 工程量 | 金 额 (元) |  |  |  |  | 备注
[6 empty] | 综合单价 | 合价 | 其中
[8 empty] | 人工费 | 机械费 | 暂估价
21 | 030411004003 | 配线 | 1.名 称：铜芯塑料绝缘线 2.规 格：BV-4 3.配线部位：管内穿线 | m | 24.92 | 3.25 | 80.99 | 12.71
22 | 030411004004 | 配线 | 1.名 称：铜芯塑料绝缘线 2.规 格：BVR-4 3.配线部位：管内穿线 | m | 12.46 | 3.51 | 43.73 | 6.35
23 | 030411004005 | 配线 | 1.名 称：铜芯塑料绝缘线 2.规 格：NH-BYJ-2.5 3.配线部位：管内穿线 | m | 31.76 | 3.11 | 98.77 | 21.28
24 | 030411004006 | 配线 | 1.名 称：铜芯塑料绝缘线 2.规 格：NH-BYJR-2.5 3.配线部位：管内穿线 | m | 15.88 | 3.19 | 50.66 | 10.64
25 | 030411004007 | 配线 | 1.名 称：铜芯多股绝缘电线 2.规 格：NH-RVS-2*2.5 3.配线部位：管内穿线 | m | 199.33 | 5.3 | 1056.45 | 117.6
26 | 030404034001 | 照明开关 | 1.名 称：双联翘板式暗开关 2.规 格：~250V,10A 3.安装方式：底距地1.3米暗装 | 个 | 6 | 17.1 | 102.6 | 43.8
27 | 030404034002 | 照明开关 | 1.名 称：三联翘板式暗开关 2.规 格：~250V,10A 3.安装方式：底距地1.3米暗装 | 个 | 6 | 18.86 | 113.16 | 43.8
28 | 030404034003 | 照明开关 | 1.名 称：吊扇调速开关 2.规 格：只计入安装费 3.安装方式：底距地1.3米暗装 | 个 | 12 | 10.14 | 121.68 | 87.6
本页小计 | [6 empty] | 1668.04 | 343.78
【表10.2.2-16】
分部分项工程清单与计价表
单位(专业)工程名称:汉溪家宴中心安装工程-电气 | [5 empty] | 标段: |  |  | 第5页 共8页
序号 | 项目编码 | 项目名称 | 项目特征 | 计量 单位 | 工程量 | 金 额 (元) |  |  |  |  | 备注
[6 empty] | 综合单价 | 合价 | 其中
[8 empty] | 人工费 | 机械费 | 暂估价
29 | 030404035001 | 插座 | 1.名 称：单相插座 2.规 格：~250V,10A 3.安装方式：带保护门的插座底距地0.3米暗装 | 个 | 24 | 22.05 | 529.2 | 206.64
30 | 030404035002 | 插座 | 1.名 称：单相空调暗插座 2.规 格：~250V,16A 3.安装方式：带保护门的插座底距地2.0米暗装 | 个 | 1 | 26.88 | 26.88 | 8.61
31 | 030404033001 | 风扇 | 1.名 称：吊扇 2.规 格：～220V,90W | 台 | 12 | 206.79 | 2481.48 | 395.16
32 | 030404033002 | 风扇 | 1.名 称：换气扇 | 台 | 4 | 174.74 | 698.96 | 125.16
33 | 030412001001 | 普通灯具 | 1.灯具名称：防水防尘灯 2.灯具规格：详见图纸 3.安装方式：详见图纸 | 套 | 6 | 90.05 | 540.3 | 107.28
34 | 030412001002 | 普通灯具 | 1.灯具名称：吸顶灯 2.灯具规格：LED 1X40W 3.安装方式：带金属反射罩 | 套 | 56 | 100.15 | 5608.4 | 1001.28
35 | 030412001003 | 普通灯具 | 1.灯具名称：声光感应灯 2.灯具规格：详见图纸 3.安装方式：详见图纸 | 套 | 6 | 90.05 | 540.3 | 107.28
36 | 030412004001 | 装饰灯 | 1.灯具名称：A型应急灯（24V） 2.灯具规格：6W、LED、IP30 3.安装方式：吸顶 | 套 | 6 | 185.59 | 1113.54 | 111.48
本页小计 | [6 empty] | 11539.06 | 2062.89
【表10.2.2-16】
分部分项工程清单与计价表
单位(专业)工程名称:汉溪家宴中心安装工程-电气 | [5 empty] | 标段: |  |  | 第6页 共8页
序号 | 项目编码 | 项目名称 | 项目特征 | 计量 单位 | 工程量 | 金 额 (元) |  |  |  |  | 备注
[6 empty] | 综合单价 | 合价 | 其中
[8 empty] | 人工费 | 机械费 | 暂估价
37 | 030412004002 | 装饰灯 | 1.灯具名称：A型应急灯（24V） 2.灯具规格：6W、LED、IP30 3.安装方式：2.5米壁装 | 套 | 6 | 185.66 | 1113.96 | 111.48
38 | 030412004003 | 装饰灯 | 1.灯具名称：A型应急灯（24V） 2.灯具规格：3W、LED、IP67室外防水型 3.安装方式：门框上口0.2米壁装自带电源 | 套 | 2 | 159.4 | 318.8 | 37.16
39 | 030412004004 | 装饰灯 | 1.灯具名称：A型安全出口标志灯（24V） 2.灯具规格：1W、LED、IP30（持续型） 3.安装方式：门框上口0.1米壁装 | 套 | 3 | 118.92 | 356.76 | 55.74
40 | 030412004005 | 装饰灯 | 1.灯具名称：A型疏散指示灯（24V） 2.灯具规格：1W、LED、IP30（持续型） 3.安装方式：底距地0.5米（墙、柱）壁装 | 套 | 10 | 118.92 | 1189.2 | 185.8
41 | 030412004006 | 装饰灯 | 1.灯具名称：A型楼层标志灯（24V） 2.灯具规格：1W、LED、IP30（持续型） 3.安装方式：离地2.3米壁装 | 套 | 4 | 159.4 | 637.6 | 74.32
42 | 030411006001 | 接线盒 | 1.名 称：钢制接线盒 | 个 | 99 | 9.26 | 916.74 | 303.93
43 | 030411006002 | 接线盒 | 1.名 称：钢制开关插座接线盒 | 个 | 34 | 8.99 | 305.66 | 109.82
本页小计 | [6 empty] | 4838.72 | 878.25
【表10.2.2-16】
分部分项工程清单与计价表
单位(专业)工程名称:汉溪家宴中心安装工程-电气 | [5 empty] | 标段: |  |  | 第7页 共8页
序号 | 项目编码 | 项目名称 | 项目特征 | 计量 单位 | 工程量 | 金 额 (元) |  |  |  |  | 备注
[6 empty] | 综合单价 | 合价 | 其中
[8 empty] | 人工费 | 机械费 | 暂估价
44 | 030411006003 | 接线盒 | 1.名 称：塑料开关插座接线盒 | 个 | 15 | 6.32 | 94.8 | 48.45
45 | 030409005001 | 避雷网 | 1.名 称：φ12镀锌圆钢 2.安装形式：沿折板支架敷设 | m | 53.79 | 17.99 | 967.68 | 343.18 | 86.06
46 | 030409005002 | 避雷网 | 1.名 称：φ12镀锌圆钢 2.安装形式：沿混凝土块敷设 | m | 89.15 | 15.2 | 1355.08 | 532.23 | 71.32
47 | 030409003001 | 避雷引下线 | 1.名 称：利用建筑结构钢筋引下 2.断接卡子、箱材质、规格：含2套断接卡子 | m | 88.50 | 13.89 | 1229.27 | 545.16 | 347.81
48 | 030409004001 | 均压环 | 1.名 称：均压环敷设利用圈梁钢筋 | m | 103.50 | 5.43 | 562.01 | 268.07 | 110.75
49 | 030409006001 | 避雷针 | 1.名 称：采用φ12热镀锌圆钢作为接闪小针,针高0.3米,间距2米,转角处必设, 做法详见图集2004浙D2 | 根 | 27 | 8.36 | 225.72 | 91.8 | 25.11
50 | 030409008001 | 等电位端子箱、 测试板 | 1.名 称：MEB总等电位端子箱 | 台 | 1 | 174.23 | 174.23 | 63.37 | 2.54
51 | 030409002001 | 接地母线 | 1.名 称：-40x4镀锌扁钢 2.安装部位：埋地敷设 | m | 8.31 | 40.24 | 334.39 | 196.86 | 8.31
52 | 030409002002 | 接地母线 | 1.名 称：-40x4镀锌扁钢 2.安装部位：沿砖混结构暗敷 | m | 22.17 | 19.14 | 424.33 | 158.52 | 14.85
53 | 030414002001 | 送配电装置系统 | 1.名 称：送配电装置系统调试 1kV以下交流供电(综 合) | 系统 | 1 | 230.75 | 230.75 | 151.98 | 23.28
54 | 030414011001 | 接地装置 | 1.名 称：接地网 | 系统 | 1 | 255.24 | 255.24 | 152.87 | 40.94
本页小计 | [6 empty] | 5853.5 | 2552.49 | 730.97
【表10.2.2-16】
分部分项工程清单与计价表
单位(专业)工程名称:汉溪家宴中心安装工程-电气 | [5 empty] | 标段: |  |  | 第8页 共8页
序号 | 项目编码 | 项目名称 | 项目特征 | 计量 单位 | 工程量 | 金 额 (元) |  |  |  |  | 备注
[6 empty] | 综合单价 | 合价 | 其中
[8 empty] | 人工费 | 机械费 | 暂估价
合计 | [6 empty] | 76842.99 | 14420.11 | 788.48

## 7_表10_2_2-16 施工技术措施项目清单与计价表
【表10.2.2-16】
施工技术措施项目清单与计价表
单位(专业)工程名称:汉溪家宴中心安装工程-电气 | [5 empty] | 标段: |  |  | 第1页 共1页
序号 | 项目编码 | 项目名称 | 项目特征 | 计量 单位 | 工程量 | 金 额 (元) |  |  |  |  | 备注
[6 empty] | 综合单价 | 合价 | 其中
[8 empty] | 人工费 | 机械费 | 暂估价
|  | [请输入分部名称,电子评标勿删] |  |  | 0 |  | 599.87 | 144.28
1 | 031301017001 | 脚手架搭拆 | 脚手架搭拆费第四册 | 项 | 1 | 599.87 | 599.87 | 144.28
本页小计 | [6 empty] | 599.87 | 144.28
合计 | [6 empty] | 599.87 | 144.28

## 7_表10_2_2-21 其他项目清单与计价汇总表
【表10.2.2-21】
其他项目清单与计价汇总表
工程名称:电气 |  | 标段: | 第1页 共1页
序号 | 项 目 名 称 | 金额(元) | 备注
1 | 暂列金额 | 2480.43 | 明细详见表10.2.2-22
1.1 | 标化工地增加费 |  | 明细详见表10.2.2-22
1.2 | 优质工程增加费 |  | 明细详见表10.2.2-22
1.3 | 其他暂列金额 | 2480.43 | 明细详见表10.2.2-22
2 | 暂估价
2.1 | 材料（设备）暂估价 |  | 明细详见表10.2.2-23
2.2 | 专业工程暂估价 |  | 明细详见表10.2.2-24
2.3 | 专项技术措施暂估价 |  | 明细详见表10.2.2-25
3 | 计日工 |  | 明细详见表10.2.2-26
4 | 总承包服务费 |  | 明细详见表10.2.2-27
合 计 |  | 2480.43 | 0

## 7_表10_2_2-22 暂列金额明细表
【表10.2.2-22】
暂列金额明细表
工程名称:电气 |  |  | 标段: | 第1页 共1页
序号 | 项 目 名 称 | 计量单位 | 暂定金额(元) | 备注
1 | 标化工地增加费 | 项
2 | 优质工程增加费 | 项
3 | 其他暂列金额 | 项 | 2480.43 | 估算比例一般不高于5%
3.1 | 其他暂列金额 | 项 | 2480.43
合计 |  |  | 2480.43 | -

## 7_表10_2_2-24 专业工程暂估价表
【表10.2.2-24】
专业工程暂估价表
单位(专业)工程名称:汉溪家宴中心安装工程-电气 |  | 标段: | 第1页 共1页
序号 | 工 程 名 称 | 工程内容 | 暂估金额(元) | 备注
合计

## 7_表10_2_2-29 主要工日一览表
【表10.2.2-29】
主要工日一览表
工程名称:电气 |  |  | 标段: |  | 第1页 共1页
序号 | 工日名称（类别） | 单位 | 数 量 | 单价(元) | 合价（元） | 备注
1 | 二类人工 | 工日 | 97.801 | 149 | 14572.35

## 7_表10_2_2-31 主要材料和工程设备一览表
【表10.2.2-31】
主要材料和工程设备一览表
工程名称:电气 |  |  |  | 标段: |  | 第1页 共1页
序号 | 名称、规格、型号 | 单位 | 数量 | 单价(元) | 合价（元） | 备注

## 7_表10_2_2-32 主要机械台班一览表
【表10.2.2-32】
主要机械台班一览表
工程名称:电气 |  |  |  | 标段: | 第1页 共1页
序号 | 机械名称、规格、型号 | 单位 | 数 量 | 单价(元) | 合价（元） | 备注
1 | 电能校验仪 ST9040 | 台班 | 0.2 | 56.07 | 11.21
2 | 电压、电流互感升流器 HJ-12E | 台班 | 0.2 | 30.63 | 6.13
3 | 接地电阻测试仪 DET-3/2 | 台班 | 1 | 40.94 | 40.94
4 | 数字万用表 F-87 | 台班 | 0.4 | 6.14 | 2.46
5 | 电缆测试仪 | 台班 | 0.2 | 17.44 | 3.49
6 | 其他机械费 | 元 | 47.362 | 1.02 | 48.31
7 | 汽车式起重机8t | 台班 | 0.004 | 789.47 | 3.16
8 | 载货汽车5t | 台班 | 0.004 | 520.61 | 2.08
9 | 台式钻床16mm | 台班 | 0.004 | 4.32 | 0.02
10 | 管子切断套丝机159mm | 台班 | 0.075 | 23.15 | 1.74
11 | 钢材电动煨弯机500以内mm | 台班 | 0.086 | 57.1 | 4.91
12 | 弧焊机 综合 | 台班 | 10.002 | 66.69 | 667.03

## 8_表10_2_2-13 【含单列】单位(专业)工程招标
【表10.2.2-13】
单位（专业）工程预算审核价费用表
工程名称:汉溪家宴中心安装工程-给排水 |  |  | 标段: | 第1页 共1页
序号 | 费用名称 |  | 计算公式 | 金额 (元) | 备注
1 | 分部分项工程费 |  | ∑(分部分项工程量×综合单价） | 45790.81 | 见表10.2.2-16
1.1 | 其中 | 人工费+机械费 | ∑分部分项（定额人工费+定额机械费） | 9414.66
2 | 措施项目费 |  | （2.1+2.2） | 940.48
2.1 | 施工技术措施项目费 |  | ∑(技措项目工程量×综合单价） | 294.96 | 见表10.2.2-16
2.1.1 | 其中 | 人工费+机械费 | ∑技措项目（定额人工费+定额机械费） | 64.28
2.2 | 施工组织措施项目费 |  | (1.1+2.1.1)×6.81% | 645.52 | 见表10.2.2-20
2.2.1 | 其中 | 安全文明施工基本费 | (1.1+2.1.1)×6.81% | 645.52 | 见表10.2.2-20
3 | 其他项目费 |  | （3.1+3.2+3.3+3.4） | 1489.04
3.1 | 暂列金额 |  | 3.1.1+3.1.2+3.1.3 | 1489.04 | 见表10.2.2-21
3.1.1 | 其中 | 标化工地增加费 | 按招标文件规定额度列计 |  | 见表10.2.2-22
3.1.2 |  | 优质工程增加费 | 按招标文件规定额度列计 |  | 见表10.2.2-22
3.1.3 |  | 其他暂列金额 | 按招标文件规定额度列计 | 1489.04 | 见表10.2.2-22
3.2 | 暂估价 |  | 3.2.1+3.2.2+3.2.3 |  | 见表10.2.2-21
3.2.1 | 其中 | 材料（工程设备）暂估价 | 按招标文件规定额度列计 (或计入综合单价) |  | 见表10.2.2-23
3.2.2 |  | 专业工程暂估价 | 按招标文件规定额度列计 |  | 见表10.2.2-24
3.2.3 |  | 专项技术措施暂估价 | 按招标文件规定额度列计 |  | 见表10.2.2-25
3.3 | 计日工 |  | ∑计日工(暂估数量×综合单价） |  | 见表10.2.2-21
3.4 | 施工总承包服务费 |  | 3.4.1+3.4.2 |  | 见表10.2.2-21
3.4.1 | 其中 | 专业发包工程管理费 | ∑专业发包工程（暂估金额×费率） |  | 见表10.2.2-27
3.4.2 |  | 甲供材料设备管理费 | 甲供材料暂估金额×费率+甲供设备暂估金额×费率 |  | 见表10.2.2-27
4 | 规费 |  | (1.1+2.1.1)×30.63% | 2903.4
5 | 单列费用 |  | 单列费用
6 | 税金 |  | (1+2+3+4+计税不计费)×9% | 4601.14
7 | 下浮 |  | (1+2+3+4+5+6-不计税不计费不下浮-暂估材料)×0%
其中 | 甲供费（不计入造价） |  | 甲供材料费+甲供主材费+甲供设备费
预算审核价合计 |  |  | 1+2+3+4+5+6-7 | 55724.87

## 8_表10_2_2-16 分部分项工程清单与计价表
【表10.2.2-16】
分部分项工程清单与计价表
单位(专业)工程名称:汉溪家宴中心安装工程-给排水 | [5 empty] | 标段: |  |  | 第1页 共7页
序号 | 项目编码 | 项目名称 | 项目特征 | 计量 单位 | 工程量 | 金 额 (元) |  |  |  |  | 备注
[6 empty] | 综合单价 | 合价 | 其中
[8 empty] | 人工费 | 机械费 | 暂估价
|  | 给水 |  |  |  |  | 23209.86 | 4409.32 | 257.1
1 | 031001007001 | 复合管 | 1.安装部位：室内 2.介质：给水 3.材质、规格：钢塑复合管 DN40 4.连接形式：丝扣连接 5.压力试验及吹、洗设计要求：按图纸要求 | m | 20.36 | 71.77 | 1461.24 | 395.59 | 15.07
2 | 031001007002 | 复合管 | 1.安装部位：室内 2.介质：给水 3.材质、规格：钢塑复合管 DN50 4.连接形式：丝扣连接 5.压力试验及吹、洗设计要求：按图纸要求 | m | 46.90 | 88.75 | 4162.38 | 931.43 | 35.64
3 | 031001006001 | 塑料管 | 1.安装部位：室内 2.介质：冷水 3.材质、规格：PPR塑料冷水管 DN15 4.连接形式：热熔连接 5.压力试验及吹、洗设计要求：按图纸要求 | m | 11.40 | 14.42 | 164.39 | 78.32 | 1.25
4 | 031001006002 | 塑料管 | 1.安装部位：室内 2.介质：冷水 3.材质、规格：PPR塑料冷水管 DN20 4.连接形式：热熔连接 5.压力试验及吹、洗设计要求：按图纸要求 | m | 4.12 | 17.34 | 71.44 | 31.81 | 0.45
本页小计 | [6 empty] | 5859.45 | 1437.15 | 52.41
【表10.2.2-16】
分部分项工程清单与计价表
单位(专业)工程名称:汉溪家宴中心安装工程-给排水 | [5 empty] | 标段: |  |  | 第2页 共7页
序号 | 项目编码 | 项目名称 | 项目特征 | 计量 单位 | 工程量 | 金 额 (元) |  |  |  |  | 备注
[6 empty] | 综合单价 | 合价 | 其中
[8 empty] | 人工费 | 机械费 | 暂估价
5 | 031001006003 | 塑料管 | 1.安装部位：室内 2.介质：冷水 3.材质、规格：PPR塑料冷水管 DN25 4.连接形式：热熔连接 5.压力试验及吹、洗设计要求：按图纸要求 | m | 3.16 | 22.81 | 72.08 | 27.11 | 0.35
6 | 031001006004 | 塑料管 | 1.安装部位：室内 2.介质：冷水 3.材质、规格：PPR塑料冷水管 DN40 4.连接形式：热熔连接 5.压力试验及吹、洗设计要求：按图纸要求 | m | 10.77 | 42.07 | 453.09 | 135.81 | 1.18
7 | 031003013001 | 水表 | 1.安装部位(室内外)：室内 2.型号、规格：水表组DN40 3.附件配置：含截止阀 | 组 | 3 | 304.96 | 914.88 | 148.41 | 3.24
8 | 031003013002 | 水表 | 1.安装部位(室内外)：室内 2.型号、规格：水表组DN50 3.附件配置：含截止阀 | 组 | 1 | 482.1 | 482.1 | 105.49 | 11.22
9 | 031003012001 | 倒流防止器 | 1.安装部位(室内外)：室内 2.型号、规格：倒流防止器组DN50 3.附件配置：含水表 | 套 | 1 | 3201.58 | 3201.58 | 123.97 | 25.01
10 | 031002003001 | 套管 | 1.名称、类型：一般穿墙钢套管 2.材 质：钢材 3.规 格：DN80 | 个 | 2 | 64.87 | 129.74 | 54.24 | 2.1
本页小计 | [6 empty] | 5253.47 | 595.03 | 43.1
【表10.2.2-16】
分部分项工程清单与计价表
单位(专业)工程名称:汉溪家宴中心安装工程-给排水 | [5 empty] | 标段: |  |  | 第3页 共7页
序号 | 项目编码 | 项目名称 | 项目特征 | 计量 单位 | 工程量 | 金 额 (元) |  |  |  |  | 备注
[6 empty] | 综合单价 | 合价 | 其中
[8 empty] | 人工费 | 机械费 | 暂估价
11 | 031002003002 | 套管 | 1.名称、类型：穿楼板刚性防水套管 2.材 质：钢材 3.规 格：DN50 | 个 | 1 | 144.42 | 144.42 | 59.91 | 18.42
12 | 031202008001 | 埋地管道防腐蚀 | 1.除锈级别：轻锈 2.分层内容：先除锈后刷红丹两道再刷热沥青两道 | m2 | 7.95 | 20.32 | 161.54 | 81.65
13 | 040504001001 | 砌筑井 | 1.名称：砖砌水表井，含垫层、砖砌体、井盖等附件安装，做法详见国标图集05S502第42页 | 座 | 2 | 2467.74 | 4935.48 | 958.58 | 75.64
14 | 040504001002 | 砌筑井 | 1.名称：砖砌水表井，含垫层、砖砌体、井盖等附件安装，做法详见国标图集05S502第43页 | 座 | 1 | 6855.5 | 6855.5 | 1277 | 67.53
|  | 消防 |  |  |  |  | 5427.73 | 974.72 | 50.5
15 | 031001007003 | 复合管 | 1.安装部位：室内 2.介质：给水 3.材质、规格：钢塑复合管 DN32 4.连接形式：丝扣连接 5.压力试验及吹、洗设计要求：按图纸要求 | m | 5.70 | 62.68 | 357.28 | 91.14 | 3.88
16 | 031001007004 | 复合管 | 1.安装部位：室内 2.介质：给水 3.材质、规格：钢塑复合管 DN25 4.连接形式：丝扣连接 5.压力试验及吹、洗设计要求：按图纸要求 | m | 5.30 | 51.68 | 273.9 | 84.75 | 2.7
本页小计 | [6 empty] | 12728.12 | 2553.03 | 168.17
【表10.2.2-16】
分部分项工程清单与计价表
单位(专业)工程名称:汉溪家宴中心安装工程-给排水 | [5 empty] | 标段: |  |  | 第4页 共7页
序号 | 项目编码 | 项目名称 | 项目特征 | 计量 单位 | 工程量 | 金 额 (元) |  |  |  |  | 备注
[6 empty] | 综合单价 | 合价 | 其中
[8 empty] | 人工费 | 机械费 | 暂估价
17 | 031003013003 | 水表 | 1.安装部位(室内外)：室内 2.型号、规格：水表组DN32 3.附件配置：含截止阀 | 组 | 1 | 236.22 | 236.22 | 40.68 | 0.96
18 | 030901010001 | 室内消火栓 | 1.安装方式：暗装 2.型号、规格：消防软管卷盘 3.附件材质、规格：含水带水枪、真空破坏器、MF/ABC4灭火器等附件详见图集15S202-P49 | 套 | 2 | 620.35 | 1240.7 | 150.72 | 3.04
19 | 030901013001 | 灭火器 | 1.名称：灭火器箱含两具MF/ABC4灭火器 | 组 | 3 | 264.43 | 793.29 | 105.06
20 | 031002003003 | 套管 | 1.名称、类型：一般穿墙钢套管 2.材 质：钢材 3.规 格：DN50 | 个 | 1 | 26.89 | 26.89 | 9.69 | 1.05
21 | 031002003004 | 套管 | 1.名称、类型：一般穿楼板钢套管 2.材 质：钢材 3.规 格：DN50 | 个 | 1 | 24.39 | 24.39 | 9.69 | 1.05
22 | 031202008002 | 埋地管道防腐蚀 | 1.除锈级别：轻锈 2.分层内容：先除锈后刷红丹两道再刷热沥青两道 | m2 | 0.36 | 20.32 | 7.32 | 3.7
23 | 040504001003 | 砌筑井 | 1.名称：砖砌水表井，含垫层、砖砌体、井盖等附件安装，做法详见国标图集05S502第42页 | 座 | 1 | 2467.74 | 2467.74 | 479.29 | 37.82
|  | 排水 |  |  |  |  | 12385.56 | 2857.9 | 141.01
本页小计 | [6 empty] | 4796.55 | 798.83 | 43.92
【表10.2.2-16】
分部分项工程清单与计价表
单位(专业)工程名称:汉溪家宴中心安装工程-给排水 | [5 empty] | 标段: |  |  | 第5页 共7页
序号 | 项目编码 | 项目名称 | 项目特征 | 计量 单位 | 工程量 | 金 额 (元) |  |  |  |  | 备注
[6 empty] | 综合单价 | 合价 | 其中
[8 empty] | 人工费 | 机械费 | 暂估价
24 | 031001006005 | 塑料管 | 1.安装部位：室内 2.介质：排水 3.材质、规格：UPVC塑料排水管 DN50 4.连接形式：粘接 5.压力试验及吹、洗设计要求：按图纸要求 | m | 12.22 | 20.02 | 244.64 | 111.08
25 | 031001006006 | 塑料管 | 1.安装部位：室内 2.介质：排水 3.材质、规格：UPVC塑料排水管 DN75 4.连接形式：粘接 5.压力试验及吹、洗设计要求：按图纸要求 | m | 5.54 | 28.85 | 159.83 | 61.44
26 | 031001006007 | 塑料管 | 1.安装部位：室内 2.介质：排水 3.材质、规格：UPVC塑料排水管 DN100 4.连接形式：粘接 5.压力试验及吹、洗设计要求：按图纸要求 | m | 40.77 | 44.73 | 1823.64 | 547.95
27 | 031001006008 | 塑料管 | 1.安装部位：室内 2.介质：排水 3.材质、规格：UPVC塑料排水管 DN150 4.连接形式：粘接 5.压力试验及吹、洗设计要求：按图纸要求 | m | 8.44 | 73.99 | 624.48 | 171.75
28 | 031004014001 | 给、排水附(配)件 | 1.名称：网框式地漏 DN150 | 个 | 1 | 156.4 | 156.4 | 38.35
本页小计 | [6 empty] | 3008.99 | 930.57
【表10.2.2-16】
分部分项工程清单与计价表
单位(专业)工程名称:汉溪家宴中心安装工程-给排水 | [5 empty] | 标段: |  |  | 第6页 共7页
序号 | 项目编码 | 项目名称 | 项目特征 | 计量 单位 | 工程量 | 金 额 (元) |  |  |  |  | 备注
[6 empty] | 综合单价 | 合价 | 其中
[8 empty] | 人工费 | 机械费 | 暂估价
29 | 031004014002 | 给、排水附(配)件 | 1.名称：地漏 DN50 | 个 | 4 | 49.12 | 196.48 | 41.88
30 | 031004003001 | 洗脸盆 | 1.名称：成套洗脸盆 2.附件名称、数量：含水嘴、角阀等上下水五金件等附件安装 | 组 | 4 | 471.63 | 1886.52 | 122.44
31 | 031004006001 | 大便器 | 1.名称：成套蹲便器 2.附件名称、数量：含冲洗阀、角阀等上下水五金件等附件安装 | 组 | 8 | 443.09 | 3544.72 | 301.6
32 | 031004007001 | 小便器 | 1.名称：成套小便斗 2.附件名称、数量：含冲洗阀、角阀等上下水五金件等附件安装 | 组 | 2 | 520.87 | 1041.74 | 43.98
33 | 031002003005 | 套管 | 1.名称、类型：一般穿墙钢套管 2.材 质：钢材 3.规 格：DN150 | 个 | 4 | 123.03 | 492.12 | 209.2 | 4.2
34 | 031002003006 | 套管 | 1.名称、类型：一般穿墙钢套管 2.材 质：钢材 3.规 格：DN200 | 个 | 1 | 198.66 | 198.66 | 89.55 | 1.05
35 | 031002003007 | 套管 | 1.名称、类型：一般穿楼板塑料套管 2.材 质：塑料 3.规 格：DN50 | 个 | 4 | 17.61 | 70.44 | 34.56
36 | 031002003008 | 套管 | 1.名称、类型：一般穿楼板塑料套管 2.材 质：塑料 3.规 格：DN100 | 个 | 5 | 35.93 | 179.65 | 69.3
本页小计 | [6 empty] | 7610.33 | 912.51 | 5.25
【表10.2.2-16】
分部分项工程清单与计价表
单位(专业)工程名称:汉溪家宴中心安装工程-给排水 | [5 empty] | 标段: |  |  | 第7页 共7页
序号 | 项目编码 | 项目名称 | 项目特征 | 计量 单位 | 工程量 | 金 额 (元) |  |  |  |  | 备注
[6 empty] | 综合单价 | 合价 | 其中
[8 empty] | 人工费 | 机械费 | 暂估价
37 | 031002003009 | 套管 | 1.名称、类型：刚性防水套管 2.材 质：钢材 3.规 格：DN100 | 个 | 2 | 276.76 | 553.52 | 244.66 | 67.88
38 | 031002003010 | 套管 | 1.名称、类型：穿楼板刚性防水套管 2.材 质：钢材 3.规 格：DN100 | 个 | 2 | 221.64 | 443.28 | 174.16 | 67.88
39 | 03B001 | 补人工 | 1.名称：卫生间（内周长在12m以下）暗敷管道，每间补贴1.0工日 | 间 | 4 | 192.36 | 769.44 | 596
|  | 雨水 |  |  |  |  | 4117.58 | 1188.54
40 | 031001006009 | 塑料管 | 1.安装部位：室内 2.介质：雨水 3.材质、规格：UPVC塑料雨水管 DN100 4.连接形式：粘接 5.压力试验及吹、洗设计要求：按图纸要求 | m | 87.20 | 47.22 | 4117.58 | 1188.54
|  | 挖土 |  |  |  |  | 650.08 | 414.73 | 89.57
41 | 040101002001 | 挖沟槽土方 | 1.名称：挖沟槽、基坑土方深度1米以内 | m3 | 22.85 | 7.81 | 178.46 | 88.43 | 51.41
42 | 040103001001 | 回填方 | 1.名称：填土夯实槽、坑 | m3 | 22.85 | 20.64 | 471.62 | 326.3 | 38.16
本页小计 | [6 empty] | 6533.9 | 2618.09 | 225.33
合计 | [6 empty] | 45790.81 | 9845.21 | 538.18

## 8_表10_2_2-16 施工技术措施项目清单与计价表
【表10.2.2-16】
施工技术措施项目清单与计价表
单位(专业)工程名称:汉溪家宴中心安装工程-给排水 | [5 empty] | 标段: |  |  | 第1页 共1页
序号 | 项目编码 | 项目名称 | 项目特征 | 计量 单位 | 工程量 | 金 额 (元) |  |  |  |  | 备注
[6 empty] | 综合单价 | 合价 | 其中
[8 empty] | 人工费 | 机械费 | 暂估价
|  | [请输入分部名称,电子评标勿删] |  |  | 0 |  | 294.96 | 70.94
1 | 031301017002 | 脚手架搭拆 | 脚手架搭拆费第九、十册 | 项 | 1 | 294.96 | 294.96 | 70.94
本页小计 | [6 empty] | 294.96 | 70.94
合计 | [6 empty] | 294.96 | 70.94

## 8_表10_2_2-21 其他项目清单与计价汇总表
【表10.2.2-21】
其他项目清单与计价汇总表
工程名称:给排水 |  | 标段: | 第1页 共1页
序号 | 项 目 名 称 | 金额(元) | 备注
1 | 暂列金额 | 1489.04 | 明细详见表10.2.2-22
1.1 | 标化工地增加费 |  | 明细详见表10.2.2-22
1.2 | 优质工程增加费 |  | 明细详见表10.2.2-22
1.3 | 其他暂列金额 | 1489.04 | 明细详见表10.2.2-22
2 | 暂估价
2.1 | 材料（设备）暂估价 |  | 明细详见表10.2.2-23
2.2 | 专业工程暂估价 |  | 明细详见表10.2.2-24
2.3 | 专项技术措施暂估价 |  | 明细详见表10.2.2-25
3 | 计日工 |  | 明细详见表10.2.2-26
4 | 总承包服务费 |  | 明细详见表10.2.2-27
合 计 |  | 1489.04 | 0

## 8_表10_2_2-22 暂列金额明细表
【表10.2.2-22】
暂列金额明细表
工程名称:给排水 |  |  | 标段: | 第1页 共1页
序号 | 项 目 名 称 | 计量单位 | 暂定金额(元) | 备注
1 | 标化工地增加费 | 项
2 | 优质工程增加费 | 项
3 | 其他暂列金额 | 项 | 1489.04 | 估算比例一般不高于5%
3.1 | 其他暂列金额 | 项 | 1489.04
合计 |  |  | 1489.04 | -

## 8_表10_2_2-24 专业工程暂估价表
【表10.2.2-24】
专业工程暂估价表
单位(专业)工程名称:汉溪家宴中心安装工程-给排水 |  | 标段: | 第1页 共1页
序号 | 工 程 名 称 | 工程内容 | 暂估金额(元) | 备注
合计

## 8_表10_2_2-29 主要工日一览表
【表10.2.2-29】
主要工日一览表
工程名称:给排水 |  |  | 标段: |  | 第1页 共1页
序号 | 工日名称（类别） | 单位 | 数 量 | 单价(元) | 合价（元） | 备注
1 | 一类人工 | 工日 | 3.006 | 138 | 414.83
2 | 二类人工 | 工日 | 63.769 | 149 | 9501.58

## 8_表10_2_2-31 主要材料和工程设备一览表
【表10.2.2-31】
主要材料和工程设备一览表
工程名称:给排水 |  |  |  | 标段: |  | 第1页 共1页
序号 | 名称、规格、型号 | 单位 | 数量 | 单价(元) | 合价（元） | 备注
1 | 角型阀(带铜活)DN15 | 个 | 4.04 | 13.45 | 54.34
2 | 地漏DN50 | 个 | 4.04 | 35 | 141.4

## 8_表10_2_2-32 主要机械台班一览表
【表10.2.2-32】
主要机械台班一览表
工程名称:给排水 |  |  |  | 标段: | 第1页 共1页
序号 | 机械名称、规格、型号 | 单位 | 数 量 | 单价(元) | 合价（元） | 备注
1 | 其他机械费 | 元 | 3.093 | 1.02 | 3.15
2 | 履带式推土机105kW | 台班 | 0.003 | 1050.96 | 3.15
3 | 履带式单斗液压挖掘机1m3 | 台班 | 0.041 | 1178 | 48.3
4 | 电动夯实机250N·m | 台班 | 1.276 | 29.99 | 38.27
5 | 载货汽车5t | 台班 | 0.004 | 520.61 | 2.08
6 | 机动翻斗车1t | 台班 | 0.572 | 234.97 | 134.4
7 | 干混砂浆罐式搅拌机20000L | 台班 | 0.144 | 211.41 | 30.44
8 | 钢筋调直机14mm | 台班 | 0.025 | 39.74 | 0.99
9 | 钢筋切断机40mm | 台班 | 0.019 | 46.85 | 0.89
10 | 钢筋弯曲机40mm | 台班 | 0.057 | 27.99 | 1.6
11 | 木工圆锯机500mm | 台班 | 0.03 | 30.08 | 0.9
12 | 木工压刨床单面600mm | 台班 | 0.023 | 34.46 | 0.79
13 | 普通车床630×2000mm | 台班 | 0.126 | 75.31 | 9.49
14 | 管子切断套丝机159mm | 台班 | 2.424 | 23.15 | 56.12
15 | 直流弧焊机32kW | 台班 | 0.038 | 106.95 | 4.06
16 | 电焊条烘干箱60×50×75cm3 | 台班 | 0.156 | 18.35 | 2.86
17 | 砂轮切割机 φ400 | 台班 | 0.24 | 26.83 | 6.44
18 | 混凝土振捣器平板式 | 台班 | 0.346 | 13.13 | 4.54
19 | 试压泵3MPa | 台班 | 0.222 | 19.93 | 4.42
20 | 电焊机 （综合） | 台班 | 1.611 | 115 | 185.27

## 9_表10_2_2-13 【含单列】单位(专业)工程招标
【表10.2.2-13】
单位（专业）工程预算审核价费用表
工程名称:汉溪家宴中心安装工程-室外消防水 |  |  | 标段: | 第1页 共1页
序号 | 费用名称 |  | 计算公式 | 金额 (元) | 备注
1 | 分部分项工程费 |  | ∑(分部分项工程量×综合单价） | 19770.87 | 见表10.2.2-16
1.1 | 其中 | 人工费+机械费 | ∑分部分项（定额人工费+定额机械费） | 1994.77
2 | 措施项目费 |  | （2.1+2.2） | 135.84
2.1 | 施工技术措施项目费 |  | ∑(技措项目工程量×综合单价） |  | 见表10.2.2-16
2.1.1 | 其中 | 人工费+机械费 | ∑技措项目（定额人工费+定额机械费）
2.2 | 施工组织措施项目费 |  | (1.1+2.1.1)×6.81% | 135.84 | 见表10.2.2-20
2.2.1 | 其中 | 安全文明施工基本费 | (1.1+2.1.1)×6.81% | 135.84 | 见表10.2.2-20
3 | 其他项目费 |  | （3.1+3.2+3.3+3.4） | 615.53
3.1 | 暂列金额 |  | 3.1.1+3.1.2+3.1.3 | 615.53 | 见表10.2.2-21
3.1.1 | 其中 | 标化工地增加费 | 按招标文件规定额度列计 |  | 见表10.2.2-22
3.1.2 |  | 优质工程增加费 | 按招标文件规定额度列计 |  | 见表10.2.2-22
3.1.3 |  | 其他暂列金额 | 按招标文件规定额度列计 | 615.53 | 见表10.2.2-22
3.2 | 暂估价 |  | 3.2.1+3.2.2+3.2.3 |  | 见表10.2.2-21
3.2.1 | 其中 | 材料（工程设备）暂估价 | 按招标文件规定额度列计 (或计入综合单价) |  | 见表10.2.2-23
3.2.2 |  | 专业工程暂估价 | 按招标文件规定额度列计 |  | 见表10.2.2-24
3.2.3 |  | 专项技术措施暂估价 | 按招标文件规定额度列计 |  | 见表10.2.2-25
3.3 | 计日工 |  | ∑计日工(暂估数量×综合单价） |  | 见表10.2.2-21
3.4 | 施工总承包服务费 |  | 3.4.1+3.4.2 |  | 见表10.2.2-21
3.4.1 | 其中 | 专业发包工程管理费 | ∑专业发包工程（暂估金额×费率） |  | 见表10.2.2-27
3.4.2 |  | 甲供材料设备管理费 | 甲供材料暂估金额×费率+甲供设备暂估金额×费率 |  | 见表10.2.2-27
4 | 规费 |  | (1.1+2.1.1)×30.63% | 611
5 | 单列费用 |  | 单列费用
6 | 税金 |  | (1+2+3+4+计税不计费)×9% | 1901.99
7 | 下浮 |  | (1+2+3+4+5+6-不计税不计费不下浮-暂估材料)×0%
其中 | 甲供费（不计入造价） |  | 甲供材料费+甲供主材费+甲供设备费
预算审核价合计 |  |  | 1+2+3+4+5+6-7 | 23035.23

## 9_表10_2_2-16 分部分项工程清单与计价表
【表10.2.2-16】
分部分项工程清单与计价表
单位(专业)工程名称:汉溪家宴中心安装工程-室外消防水 | [5 empty] | 标段: |  |  | 第1页 共2页
序号 | 项目编码 | 项目名称 | 项目特征 | 计量 单位 | 工程量 | 金 额 (元) |  |  |  |  | 备注
[6 empty] | 综合单价 | 合价 | 其中
[8 empty] | 人工费 | 机械费 | 暂估价
|  | 消防水 |  |  |  |  | 19770.87 | 2038.45 | 158.8
1 | 031001006010 | 塑料管 | 1.安装部位：室外 2.介质：消防水 3.材质、规格：钢丝网骨架塑料复合管 DN100 4.连接形式：电熔连接 5.压力试验及吹、洗设计要求：按图纸要求 | m | 5.00 | 139.82 | 699.1 | 36.5 | 2.1
2 | 031003003001 | 焊接法兰阀门 | 1.阀门类型：球墨铸铁闸阀 2.规格、压力等级：DN100 | 个 | 1 | 1147.27 | 1147.27 | 68.54 | 15.53
3 | 031003012002 | 倒流防止器 | 1.型号、 规格：倒流防止器组 DN100（含水表、阀门等附件安装） | 套 | 1 | 8727.04 | 8727.04 | 261.05 | 57.61
4 | 030901011001 | 室外消火栓 | 1.安装方式：地上式 2.型号、规格：室外消火栓SS100-1.0 3.附件材质、规格：含阀门等附件安装 | 套 | 1 | 1216.65 | 1216.65 | 93.42 | 3.8
5 | 040504001004 | 砌筑井 | 1.名称：砖砌水表井DN100，含垫层、砖砌体、井盖等附件安装，做法详见国标图集05S502第43页 | 座 | 1 | 6855.5 | 6855.5 | 1277 | 67.53
6 | 040504001005 | 砌筑井 | 1.名称：消火栓井 深型（m）~井深0.7(m) | 座 | 1 | 1055.61 | 1055.61 | 257.47 | 2.63
7 | 040101002002 | 挖沟槽土方 | 1.名称：挖沟槽、基坑土方，深度1米以内 | m3 | 2.45 | 7.81 | 19.13 | 9.48 | 5.51
8 | 040103001002 | 回填方 | 1.名称：填土夯实槽、坑 | m3 | 2.45 | 20.64 | 50.57 | 34.99 | 4.09
本页小计 | [6 empty] | 19770.87 | 2038.45 | 158.8
【表10.2.2-16】
分部分项工程清单与计价表
单位(专业)工程名称:汉溪家宴中心安装工程-室外消防水 | [5 empty] | 标段: |  |  | 第2页 共2页
序号 | 项目编码 | 项目名称 | 项目特征 | 计量 单位 | 工程量 | 金 额 (元) |  |  |  |  | 备注
[6 empty] | 综合单价 | 合价 | 其中
[8 empty] | 人工费 | 机械费 | 暂估价
合计 | [6 empty] | 19770.87 | 2038.45 | 158.8

## 9_表10_2_2-16 施工技术措施项目清单与计价表
【表10.2.2-16】
施工技术措施项目清单与计价表
单位(专业)工程名称:汉溪家宴中心安装工程-室外消防水 | [5 empty] | 标段: |  |  | 第1页 共1页
序号 | 项目编码 | 项目名称 | 项目特征 | 计量 单位 | 工程量 | 金 额 (元) |  |  |  |  | 备注
[6 empty] | 综合单价 | 合价 | 其中
[8 empty] | 人工费 | 机械费 | 暂估价
|  | [请输入分部名称,电子评标勿删] |  |  | 0
本页小计
合计

## 9_表10_2_2-21 其他项目清单与计价汇总表
【表10.2.2-21】
其他项目清单与计价汇总表
工程名称:室外消防水 |  | 标段: | 第1页 共1页
序号 | 项 目 名 称 | 金额(元) | 备注
1 | 暂列金额 | 615.53 | 明细详见表10.2.2-22
1.1 | 标化工地增加费 |  | 明细详见表10.2.2-22
1.2 | 优质工程增加费 |  | 明细详见表10.2.2-22
1.3 | 其他暂列金额 | 615.53 | 明细详见表10.2.2-22
2 | 暂估价
2.1 | 材料（设备）暂估价 |  | 明细详见表10.2.2-23
2.2 | 专业工程暂估价 |  | 明细详见表10.2.2-24
2.3 | 专项技术措施暂估价 |  | 明细详见表10.2.2-25
3 | 计日工 |  | 明细详见表10.2.2-26
4 | 总承包服务费 |  | 明细详见表10.2.2-27
合 计 |  | 615.53 | 0

## 9_表10_2_2-22 暂列金额明细表
【表10.2.2-22】
暂列金额明细表
工程名称:室外消防水 |  |  | 标段: | 第1页 共1页
序号 | 项 目 名 称 | 计量单位 | 暂定金额(元) | 备注
1 | 标化工地增加费 | 项
2 | 优质工程增加费 | 项
3 | 其他暂列金额 | 项 | 615.53 | 估算比例一般不高于5%
3.1 | 其他暂列金额 | 项 | 615.53
合计 |  |  | 615.53 | -

## 9_表10_2_2-24 专业工程暂估价表
【表10.2.2-24】
专业工程暂估价表
单位(专业)工程名称:汉溪家宴中心安装工程-室外消防水 |  | 标段: | 第1页 共1页
序号 | 工 程 名 称 | 工程内容 | 暂估金额(元) | 备注
合计

## 9_表10_2_2-29 主要工日一览表
【表10.2.2-29】
主要工日一览表
工程名称:室外消防水 |  |  | 标段: |  | 第1页 共1页
序号 | 工日名称（类别） | 单位 | 数 量 | 单价(元) | 合价（元） | 备注
1 | 一类人工 | 工日 | 0.322 | 138 | 44.44
2 | 二类人工 | 工日 | 13.382 | 149 | 1993.92

## 9_表10_2_2-31 主要材料和工程设备一览表
【表10.2.2-31】
主要材料和工程设备一览表
工程名称:室外消防水 |  |  |  | 标段: |  | 第1页 共1页
序号 | 名称、规格、型号 | 单位 | 数量 | 单价(元) | 合价（元） | 备注
1 | 钢丝网骨架塑料复合管DN100 | m | 5.075 | 106.2 | 538.97

## 9_表10_2_2-32 主要机械台班一览表
【表10.2.2-32】
主要机械台班一览表
工程名称:室外消防水 |  |  |  | 标段: | 第1页 共1页
序号 | 机械名称、规格、型号 | 单位 | 数 量 | 单价(元) | 合价（元） | 备注
1 | 履带式单斗液压挖掘机1m3 | 台班 | 0.004 | 1178 | 4.71
2 | 电动夯实机250N·m | 台班 | 0.147 | 29.99 | 4.41
3 | 载货汽车5t | 台班 | 0.001 | 520.61 | 0.52
4 | 机动翻斗车1t | 台班 | 0.193 | 234.97 | 45.35
5 | 干混砂浆罐式搅拌机20000L | 台班 | 0.059 | 211.41 | 12.47
6 | 钢筋调直机14mm | 台班 | 0.025 | 39.74 | 0.99
7 | 钢筋切断机40mm | 台班 | 0.019 | 46.85 | 0.89
8 | 钢筋弯曲机40mm | 台班 | 0.057 | 27.99 | 1.6
9 | 木工圆锯机500mm | 台班 | 0.019 | 30.08 | 0.57
10 | 木工压刨床单面600mm | 台班 | 0.017 | 34.46 | 0.59
11 | 直流弧焊机32kW | 台班 | 0.038 | 106.95 | 4.06
12 | 电焊条烘干箱60×50×75cm3 | 台班 | 0.052 | 18.35 | 0.95
13 | 砂轮切割机 φ400 | 台班 | 0.009 | 26.83 | 0.24
14 | 混凝土振捣器平板式 | 台班 | 0.208 | 13.13 | 2.73
15 | 试压泵3MPa | 台班 | 0.091 | 19.93 | 1.81
16 | 电焊机 （综合） | 台班 | 0.61 | 115 | 70.15
17 | 电熔焊接机3.5kW | 台班 | 0.055 | 37.6 | 2.07
18 | 弧焊机 综合 | 台班 | 0.057 | 66.69 | 3.8

## 10_表10_2_2-13 【含单列】单位(专业)工程招
【表10.2.2-13】
单位（专业）工程预算审核价费用表
工程名称:下叶村安装工程-电气 |  |  | 标段: | 第1页 共1页
序号 | 费用名称 |  | 计算公式 | 金额 (元) | 备注
1 | 分部分项工程费 |  | ∑(分部分项工程量×综合单价） | 26994.79 | 见表10.2.2-16
1.1 | 其中 | 人工费+机械费 | ∑分部分项（定额人工费+定额机械费） | 6464.43
2 | 措施项目费 |  | （2.1+2.2） | 727.62
2.1 | 施工技术措施项目费 |  | ∑(技措项目工程量×综合单价） | 283.19 | 见表10.2.2-16
2.1.1 | 其中 | 人工费+机械费 | ∑技措项目（定额人工费+定额机械费） | 61.71
2.2 | 施工组织措施项目费 |  | (1.1+2.1.1)×6.81% | 444.43 | 见表10.2.2-20
2.2.1 | 其中 | 安全文明施工基本费 | (1.1+2.1.1)×6.81% | 444.43 | 见表10.2.2-20
3 | 其他项目费 |  | （3.1+3.2+3.3+3.4） | 891.64
3.1 | 暂列金额 |  | 3.1.1+3.1.2+3.1.3 | 891.64 | 见表10.2.2-21
3.1.1 | 其中 | 标化工地增加费 | 按招标文件规定额度列计 |  | 见表10.2.2-22
3.1.2 |  | 优质工程增加费 | 按招标文件规定额度列计 |  | 见表10.2.2-22
3.1.3 |  | 其他暂列金额 | 按招标文件规定额度列计 | 891.64 | 见表10.2.2-22
3.2 | 暂估价 |  | 3.2.1+3.2.2+3.2.3 |  | 见表10.2.2-21
3.2.1 | 其中 | 材料（工程设备）暂估价 | 按招标文件规定额度列计 (或计入综合单价) |  | 见表10.2.2-23
3.2.2 |  | 专业工程暂估价 | 按招标文件规定额度列计 |  | 见表10.2.2-24
3.2.3 |  | 专项技术措施暂估价 | 按招标文件规定额度列计 |  | 见表10.2.2-25
3.3 | 计日工 |  | ∑计日工(暂估数量×综合单价） |  | 见表10.2.2-21
3.4 | 施工总承包服务费 |  | 3.4.1+3.4.2 |  | 见表10.2.2-21
3.4.1 | 其中 | 专业发包工程管理费 | ∑专业发包工程（暂估金额×费率） |  | 见表10.2.2-27
3.4.2 |  | 甲供材料设备管理费 | 甲供材料暂估金额×费率+甲供设备暂估金额×费率 |  | 见表10.2.2-27
4 | 规费 |  | (1.1+2.1.1)×30.63% | 1998.96
5 | 单列费用 |  | 单列费用
6 | 税金 |  | (1+2+3+4+计税不计费)×9% | 2755.17
7 | 下浮 |  | (1+2+3+4+5+6-不计税不计费不下浮-暂估材料)×0%
其中 | 甲供费（不计入造价） |  | 甲供材料费+甲供主材费+甲供设备费
预算审核价合计 |  |  | 1+2+3+4+5+6-7 | 33368.18

## 10_表10_2_2-16 分部分项工程清单与计价表
【表10.2.2-16】
分部分项工程清单与计价表
单位(专业)工程名称:下叶村安装工程-电气 | [5 empty] | 标段: |  |  | 第1页 共5页
序号 | 项目编码 | 项目名称 | 项目特征 | 计量 单位 | 工程量 | 金 额 (元) |  |  |  |  | 备注
[6 empty] | 综合单价 | 合价 | 其中
[8 empty] | 人工费 | 机械费 | 暂估价
|  | 强电 |  |  |  |  | 26994.79 | 6824.04 | 279.82
1 | 030404017006 | 配电箱 | 1.名称：配电箱AL 2.规 格：含箱内元器件安装，详见系统图，含接线端子等附件安装 3.安装方式：详见图纸 | 台 | 1 | 2313.17 | 2313.17 | 178.8
2 | 030404017007 | 配电箱 | 1.名称：应急照明非集中电源1YJ 2.规 格：含箱内元器件安装，详见系统图，含接线端子等附件安装 3.安装方式：详见图纸 | 台 | 1 | 4237.17 | 4237.17 | 178.8
3 | 030411001009 | 配管 | 1.名称：线缆保护管 2.材质：镀锌钢管 3.规格：SC20 4.配置形式：砖、混凝土结构明配 | m | 35.94 | 22.2 | 797.87 | 273.86 | 1.8
4 | 030411001010 | 配管 | 1.名称：线缆保护管 2.材质：镀锌钢管 3.规格：SC20 4.配置形式：砖、混凝土结构暗配 | m | 32.80 | 18.32 | 600.9 | 188.6 | 1.64
5 | 030411001011 | 配管 | 1.名称：线缆保护管 2.材质：镀锌钢管 3.规格：SC32 4.配置形式：砖、混凝土结构明配 | m | 50.00 | 35.3 | 1765 | 470.5 | 3.5
6 | 030411001012 | 配管 | 1.名称：线缆保护管 2.材质：薄壁镀锌钢管 3.规格：JDG20 4.配置形式：砖、混凝土结构明配 | m | 161.27 | 14.89 | 2401.31 | 1111.15
本页小计 | [6 empty] | 12115.42 | 2401.71 | 6.94
【表10.2.2-16】
分部分项工程清单与计价表
单位(专业)工程名称:下叶村安装工程-电气 | [5 empty] | 标段: |  |  | 第2页 共5页
序号 | 项目编码 | 项目名称 | 项目特征 | 计量 单位 | 工程量 | 金 额 (元) |  |  |  |  | 备注
[6 empty] | 综合单价 | 合价 | 其中
[8 empty] | 人工费 | 机械费 | 暂估价
7 | 030411001013 | 配管 | 1.名称：线缆保护管 2.材质：薄壁镀锌钢管 3.规格：JDG20 4.配置形式：砖、混凝土结构暗配 | m | 65.29 | 11.13 | 726.68 | 271.61 | 3.26
8 | 030408001004 | 电力电缆 | 1.电缆名称：铜芯电力电缆 2.电缆规格：YJV-0.6/1.0KV-4*6 3.敷设方式、部位：综合考虑 | m | 50.00 | 18.78 | 939 | 94 | 2.5
9 | 030408006003 | 电力电缆头 | 1.名 称：铜芯电力电缆头 2.规 格：10mm2及以内 | 个 | 2 | 27.89 | 55.78 | 19.14
10 | 030411004008 | 配线 | 1.名 称：铜芯塑料绝缘线 2.规 格：BV-2.5 3.配线部位：管内穿线 | m | 490.73 | 2.63 | 1290.62 | 328.79
11 | 030411004009 | 配线 | 1.名 称：铜芯塑料绝缘线 2.规 格：BVR-2.5 3.配线部位：管内穿线 | m | 208.34 | 2.79 | 581.27 | 139.59
12 | 030411004010 | 配线 | 1.名 称：铜芯塑料绝缘线 2.规 格：NH-BV-2.5 3.配线部位：管内穿线 | m | 10.74 | 2.87 | 30.82 | 7.2
13 | 030411004011 | 配线 | 1.名 称：铜芯塑料绝缘线 2.规 格：NH-BVR-2.5 3.配线部位：管内穿线 | m | 5.37 | 3.05 | 16.38 | 3.6
14 | 030411004012 | 配线 | 1.名 称：铜芯多股绝缘电线 2.规 格：NH-RVS-2*2.5 3.配线部位：管内穿线 | m | 66.37 | 5.3 | 351.76 | 39.16
本页小计 | [6 empty] | 3992.31 | 903.09 | 5.76
【表10.2.2-16】
分部分项工程清单与计价表
单位(专业)工程名称:下叶村安装工程-电气 | [5 empty] | 标段: |  |  | 第3页 共5页
序号 | 项目编码 | 项目名称 | 项目特征 | 计量 单位 | 工程量 | 金 额 (元) |  |  |  |  | 备注
[6 empty] | 综合单价 | 合价 | 其中
[8 empty] | 人工费 | 机械费 | 暂估价
15 | 030404034004 | 照明开关 | 1.名 称：单联翘板式暗开关 2.规 格：~250V,10A 3.安装方式：底距地1.3米暗装 | 个 | 1 | 14.68 | 14.68 | 7.3
16 | 030404034005 | 照明开关 | 1.名 称：双联翘板式暗开关 2.规 格：~250V,10A 3.安装方式：底距地1.3米暗装 | 个 | 1 | 17.1 | 17.1 | 7.3
17 | 030404034006 | 照明开关 | 1.名 称：三联翘板式暗开关 2.规 格：~250V,10A 3.安装方式：底距地1.3米暗装 | 个 | 2 | 18.86 | 37.72 | 14.6
18 | 030404034007 | 照明开关 | 1.名 称：单联双控翘板式暗开关 2.规 格：~250V,10A 3.安装方式：底距地1.3米暗装 | 个 | 2 | 15.74 | 31.48 | 14.9
19 | 030404035003 | 插座 | 1.名 称：单相插座 2.规 格：~250V,10A 3.安装方式：带保护门的插座底距地0.3米暗装 | 个 | 10 | 22.05 | 220.5 | 86.1
20 | 030412001004 | 普通灯具 | 1.灯具名称：吸顶灯 2.灯具规格：LED 1X40W 3.安装方式：带金属反射罩 | 套 | 29 | 100.15 | 2904.35 | 518.52
21 | 030412001005 | 普通灯具 | 1.灯具名称：壁灯 2.灯具规格：LED 1X12W 3.安装方式：底距地2.8米暗装 | 套 | 1 | 58.31 | 58.31 | 16.76
本页小计 | [6 empty] | 3284.14 | 665.48
【表10.2.2-16】
分部分项工程清单与计价表
单位(专业)工程名称:下叶村安装工程-电气 | [5 empty] | 标段: |  |  | 第4页 共5页
序号 | 项目编码 | 项目名称 | 项目特征 | 计量 单位 | 工程量 | 金 额 (元) |  |  |  |  | 备注
[6 empty] | 综合单价 | 合价 | 其中
[8 empty] | 人工费 | 机械费 | 暂估价
22 | 030412004007 | 装饰灯 | 1.灯具名称：A型应急灯（24V） 2.灯具规格：3W、LED、IP67室外防水型 3.安装方式：门框上口0.2米壁装 | 套 | 2 | 159.4 | 318.8 | 37.16
23 | 030412004008 | 装饰灯 | 1.灯具名称：A型应急灯（24V） 2.灯具规格：3W、LED、IP30 3.安装方式：壁装2.5米 | 套 | 8 | 159.4 | 1275.2 | 148.64
24 | 030412004009 | 装饰灯 | 1.灯具名称：A型安全出口标志灯（24V） 2.灯具规格：1W、LED、IP30（持续型） 3.安装方式：门框上口0.1米壁装 | 套 | 4 | 118.92 | 475.68 | 74.32
25 | 030412004010 | 装饰灯 | 1.灯具名称：A型疏散指示灯（24V） 2.灯具规格：1W、LED、IP30（持续型） 3.安装方式：底距地0.5米（墙、柱）壁装 | 套 | 3 | 118.92 | 356.76 | 55.74
26 | 030412004011 | 装饰灯 | 1.灯具名称：A型楼层标志灯（24V） 2.灯具规格：1W、LED、IP30（持续型） 3.安装方式：离地2.3米壁装 | 套 | 1 | 159.4 | 159.4 | 18.58
27 | 030411006004 | 接线盒 | 1.名 称：钢制接线盒 | 个 | 48 | 9.26 | 444.48 | 147.36
28 | 030411006005 | 接线盒 | 1.名 称：钢制开关插座接线盒 | 个 | 16 | 8.99 | 143.84 | 51.68
29 | 030413003001 | 打洞（孔） | 1.名 称：混凝土墙体钻孔 直径 （mm以内）63 | 个 | 1 | 24.35 | 24.35 | 15.79
本页小计 | [6 empty] | 3198.51 | 549.27
【表10.2.2-16】
分部分项工程清单与计价表
单位(专业)工程名称:下叶村安装工程-电气 | [5 empty] | 标段: |  |  | 第5页 共5页
序号 | 项目编码 | 项目名称 | 项目特征 | 计量 单位 | 工程量 | 金 额 (元) |  |  |  |  | 备注
[6 empty] | 综合单价 | 合价 | 其中
[8 empty] | 人工费 | 机械费 | 暂估价
30 | 030409008002 | 等电位端子箱、 测试板 | 1.名 称：MEB总等电位端子箱 | 台 | 1 | 174.23 | 174.23 | 63.37 | 2.54
31 | 030409002003 | 接地母线 | 1.名 称：-40x4镀锌扁钢 2.安装部位：埋地敷设 | m | 65.96 | 40.24 | 2654.23 | 1562.59 | 65.96
32 | 030409001001 | 接地极 | 1.名 称：镀锌角钢50x50X5 2.安装部位：长度2.5米，深度0.6米 | 根 | 12 | 90.83 | 1089.96 | 373.68 | 134.4
33 | 030414002002 | 送配电装置系统 | 1.名 称：送配电装置系统调试 1kV以下交流供电(综 合) | 系统 | 1 | 230.75 | 230.75 | 151.98 | 23.28
34 | 030414011002 | 接地装置 | 1.名 称：接地网 | 系统 | 1 | 255.24 | 255.24 | 152.87 | 40.94
本页小计 | [6 empty] | 4404.41 | 2304.49 | 267.12
合计 | [6 empty] | 26994.79 | 6824.04 | 279.82

## 10_表10_2_2-16 施工技术措施项目清单与计价表
【表10.2.2-16】
施工技术措施项目清单与计价表
单位(专业)工程名称:下叶村安装工程-电气 | [5 empty] | 标段: |  |  | 第1页 共1页
序号 | 项目编码 | 项目名称 | 项目特征 | 计量 单位 | 工程量 | 金 额 (元) |  |  |  |  | 备注
[6 empty] | 综合单价 | 合价 | 其中
[8 empty] | 人工费 | 机械费 | 暂估价
|  | [请输入分部名称,电子评标勿删] |  |  | 0 |  | 283.19 | 68.11
1 | 031301017003 | 脚手架搭拆 | 脚手架搭拆费第四册 | 项 | 1 | 283.19 | 283.19 | 68.11
本页小计 | [6 empty] | 283.19 | 68.11
合计 | [6 empty] | 283.19 | 68.11

## 10_表10_2_2-21 其他项目清单与计价汇总表
【表10.2.2-21】
其他项目清单与计价汇总表
工程名称:电气 |  | 标段: | 第1页 共1页
序号 | 项 目 名 称 | 金额(元) | 备注
1 | 暂列金额 | 891.64 | 明细详见表10.2.2-22
1.1 | 标化工地增加费 |  | 明细详见表10.2.2-22
1.2 | 优质工程增加费 |  | 明细详见表10.2.2-22
1.3 | 其他暂列金额 | 891.64 | 明细详见表10.2.2-22
2 | 暂估价
2.1 | 材料（设备）暂估价 |  | 明细详见表10.2.2-23
2.2 | 专业工程暂估价 |  | 明细详见表10.2.2-24
2.3 | 专项技术措施暂估价 |  | 明细详见表10.2.2-25
3 | 计日工 |  | 明细详见表10.2.2-26
4 | 总承包服务费 |  | 明细详见表10.2.2-27
合 计 |  | 891.64 | 0

## 10_表10_2_2-22 暂列金额明细表
【表10.2.2-22】
暂列金额明细表
工程名称:电气 |  |  | 标段: | 第1页 共1页
序号 | 项 目 名 称 | 计量单位 | 暂定金额(元) | 备注
1 | 标化工地增加费 | 项
2 | 优质工程增加费 | 项
3 | 其他暂列金额 | 项 | 891.64 | 估算比例一般不高于5%
3.1 | 其他暂列金额 | 项 | 891.64
合计 |  |  | 891.64 | -

## 10_表10_2_2-24 专业工程暂估价表
【表10.2.2-24】
专业工程暂估价表
单位(专业)工程名称:下叶村安装工程-电气 |  | 标段: | 第1页 共1页
序号 | 工 程 名 称 | 工程内容 | 暂估金额(元) | 备注
合计

## 10_表10_2_2-29 主要工日一览表
【表10.2.2-29】
主要工日一览表
工程名称:电气 |  |  | 标段: |  | 第1页 共1页
序号 | 工日名称（类别） | 单位 | 数 量 | 单价(元) | 合价（元） | 备注
1 | 二类人工 | 工日 | 46.278 | 149 | 6895.42

## 10_表10_2_2-31 主要材料和工程设备一览表
【表10.2.2-31】
主要材料和工程设备一览表
工程名称:电气 |  |  |  | 标段: |  | 第1页 共1页
序号 | 名称、规格、型号 | 单位 | 数量 | 单价(元) | 合价（元） | 备注

## 10_表10_2_2-32 主要机械台班一览表
【表10.2.2-32】
主要机械台班一览表
工程名称:电气 |  |  |  | 标段: | 第1页 共1页
序号 | 机械名称、规格、型号 | 单位 | 数 量 | 单价(元) | 合价（元） | 备注
1 | 电能校验仪 ST9040 | 台班 | 0.2 | 56.07 | 11.21
2 | 电压、电流互感升流器 HJ-12E | 台班 | 0.2 | 30.63 | 6.13
3 | 接地电阻测试仪 DET-3/2 | 台班 | 1 | 40.94 | 40.94
4 | 数字万用表 F-87 | 台班 | 0.4 | 6.14 | 2.46
5 | 电缆测试仪 | 台班 | 0.2 | 17.44 | 3.49
6 | 其他机械费 | 元 | 10.305 | 1.02 | 10.51
7 | 汽车式起重机8t | 台班 | 0.002 | 789.47 | 1.58
8 | 载货汽车5t | 台班 | 0.002 | 520.61 | 1.04
9 | 弧焊机 综合 | 台班 | 3.043 | 66.69 | 202.94