## 表10_2_2-4 招标控制价扉页
【表10.2.2-4】
嵊州市城乡风貌整治提升(崇仁段)工程
预算审核价
预算审核价 | (小写): | 13493256元
| (大写): | 壹仟叁佰肆拾玖万叁仟贰佰伍拾陆元整
招 标 人: |  |  | 造价咨询人:
| (单位盖章) |  |  | (单位资质专用章)
法定代表人 或其授权人: |  |  | 法定代表人 或其授权人:
| (签字或盖章) |  |  | (签字或盖章)
编 制 人: |  |  | 复 核 人:
| (造价工程师签字盖专用章) |  |  | (造价工程师签字盖专用章)
编制时间: |  |  | 复核时间:

## 表10_2_2-12 招标控制价费用表
【表10.2.2-12】
预算审核价费用表
工程名称:嵊州市城乡风貌整治提升(崇仁段)工程 |  |  |  |  | 第1页 共1页
序号 | 工程名称 | 金额(元) | 其中：（元） |  |  |  | 备注
|  |  | 暂估价 | 安全文明 施工基本费 | 规费 | 税金
1 | 立面改造工程 | 7887944.09 |  | 114496.24 | 584412.29 | 651298.13
1.1 | 温泉湖村立面改造 | 152633.89 |  | 2035.95 | 10391.91 | 12602.8
1.2 | 泥塘村立面改造 | 1200705.04 |  | 17478.28 | 89212.73 | 99140.78
1.3 | 新官桥村立面改造 | 2069597.22 |  | 30265.49 | 154481.28 | 170884.17
1.4 | 马仁村立面改造 | 4465007.94 |  | 64716.52 | 330326.37 | 368670.38
2 | 土建工程 | 867917.53 |  | 16181.75 | 45741.82 | 71662.91
2.1 | 马仁村-驿站 | 689791.01 |  | 12591.23 | 35592.31 | 56955.22
2.2 | 新官桥村-厕所 | 178126.52 |  | 3590.52 | 10149.51 | 14707.69
3 | 景观绿化 | 4464255.48 | 500000 | 41942.55 | 212248.49 | 368608.25
3.1 | 景观 | 3410751.71 | 500000 | 32103.21 | 162456.95 | 281621.7
3.2 | 绿化 | 1053503.77 |  | 9839.34 | 49791.54 | 86986.55
4 | 安装工程 | 273139 |  | 2010.14 | 9061.39 | 22552.74
4.1 | 电气工程 | 84888 |  | 786.44 | 3537.24 | 7009.1
4.2 | 给排水工程 | 38315 |  | 326.45 | 1468.3 | 3163.59
4.3 | 道路照明 | 149936 |  | 897.25 | 4055.85 | 12380.05
合计 |  | 13493256 | 500000 | 174630.68 | 851463.99 | 1114122.03

## 1_表10_2_2-13 【含单列】单位(专业)工程招标
【表10.2.2-13】
单位（专业）工程预算审核价费用表
工程名称:立面改造工程-温泉湖村立面改造 |  |  | 标段: | 第1页 共1页
序号 | 费用名称 |  | 计算公式 | 金额 (元) | 备注
1 | 分部分项工程费 |  | ∑(分部分项工程量×综合单价） | 107965.61 | 见表10.2.2-16
1.1 | 其中 | 人工费+机械费 | ∑分部分项（定额人工费+定额机械费） | 30075.96
2 | 措施项目费 |  | （2.1+2.2） | 15005.42
2.1 | 施工技术措施项目费 |  | ∑(技措项目工程量×综合单价） | 12969.47 | 见表10.2.2-16
2.1.1 | 其中 | 人工费+机械费 | ∑技措项目（定额人工费+定额机械费） | 7144.35
2.2 | 施工组织措施项目费 |  | (1.1+2.1.1)×5.47% | 2035.95 | 见表10.2.2-20
2.2.1 | 其中 | 安全文明施工基本费 | (1.1+2.1.1)×5.47% | 2035.95 | 见表10.2.2-20
3 | 其他项目费 |  | （3.1+3.2+3.3+3.4） | 6668.15
3.1 | 暂列金额 |  | 3.1.1+3.1.2+3.1.3 | 6668.15 | 见表10.2.2-21
3.1.1 | 其中 | 标化工地增加费 | 按招标文件规定额度列计 |  | 见表10.2.2-22
3.1.2 |  | 优质工程增加费 | 按招标文件规定额度列计 |  | 见表10.2.2-22
3.1.3 |  | 其他暂列金额 | 按招标文件规定额度列计 | 6668.15 | 见表10.2.2-22
3.2 | 暂估价 |  | 3.2.1+3.2.2+3.2.3 |  | 见表10.2.2-21
3.2.1 | 其中 | 材料（工程设备）暂估价 | 按招标文件规定额度列计 (或计入综合单价) |  | 见表10.2.2-23
3.2.2 |  | 专业工程暂估价 | 按招标文件规定额度列计 |  | 见表10.2.2-24
3.2.3 |  | 专项技术措施暂估价 | 按招标文件规定额度列计 |  | 见表10.2.2-25
3.3 | 计日工 |  | ∑计日工(暂估数量×综合单价） |  | 见表10.2.2-21
3.4 | 施工总承包服务费 |  | 3.4.1+3.4.2 |  | 见表10.2.2-21
3.4.1 | 其中 | 专业发包工程管理费 | ∑专业发包工程（暂估金额×费率） |  | 见表10.2.2-27
3.4.2 |  | 甲供材料设备管理费 | 甲供材料暂估金额×费率+甲供设备暂估金额×费率 |  | 见表10.2.2-27
4 | 规费 |  | (1.1+2.1.1)×27.92% | 10391.91
5 | 单列费用 |  | 单列费用
6 | 税金 |  | (1+2+3+4+计税不计费)×9% | 12602.8
7 | 下浮 |  | (1+2+3+4+5+6-不计税不计费不下浮-暂估材料)×0%
其中 | 甲供费（不计入造价） |  | 甲供材料费+甲供主材费+甲供设备费
预算审核价合计 |  |  | 1+2+3+4+5+6-7 | 152633.89

## 1_表10_2_2-16 分部分项工程清单与计价表
【表10.2.2-16】
分部分项工程清单与计价表
单位(专业)工程名称:立面改造工程-温泉湖村立面改造 | [5 empty] | 标段: |  |  | 第1页 共6页
序号 | 项目编码 | 项目名称 | 项目特征 | 计量 单位 | 工程量 | 金 额 (元) |  |  |  |  | 备注
[6 empty] | 综合单价 | 合价 | 其中
[8 empty] | 人工费 | 机械费 | 暂估价
|  | [请输入分部名称,电子评标勿删] |  |  |  |  | 107965.61 | 32584.93 | 692.54
|  | 拆除部分 |  |  |  |  | 4436.62 | 2269.1 | 505.66
1 | 011604002001 | 立面抹灰层拆除 | 1.拆除的基层类型：墙面抹灰面拆除 | m2 | 22.05 | 11.06 | 243.87 | 165.6
2 | 011605002001 | 立面块料拆除 | 1.拆除的基层类型：墙面砖拆除 | m2 | 21.42 | 13.77 | 294.95 | 155.72
3 | 011608002001 | 铲除涂料面 | 1.拆除的基层类型：墙面涂料拆除 | m2 | 39.44 | 10 | 394.4 | 261.09
4 | 011608002002 | 铲除涂料面 | 1.拆除的基层类型：天棚涂料拆除 | m2 | 31.62 | 10 | 316.2 | 209.32
5 | 011607001001 | 刚性层拆除 | 1、破损瓦屋面拆除 | m2 | 104.60 | 14.81 | 1549.13 | 1110.85
6 | 011612001001 | 管道拆除 | 拆除原有铸铁雨水管 | m | 12.00 | 15 | 180
7 | 011601001001 | 砖砌体拆除 | 原有墙体（含砖砌栏板）拆除，垃圾外运，运距施工方自定。 | m3 | 1.93 | 203.76 | 393.26 | 63.27 | 104.57
8 | 011609001001 | 栏杆、栏板拆除 | 原有金属栏杆拆除，垃圾外运，运距施工方自定。 | m | 6.71 | 24.36 | 163.46 | 107.7
9 | 011602002001 | 钢筋混凝土构件拆除 | 原有混凝土栏板拆除，垃圾外运，运距施工方自定。 | m3 | 1.93 | 467.02 | 901.35 | 195.55 | 401.09
|  | 立面改造 |  |  |  |  | 42170.53 | 20273.04 | 78.05
本页小计 | [6 empty] | 4436.62 | 2269.1 | 505.66
【表10.2.2-16】
分部分项工程清单与计价表
单位(专业)工程名称:立面改造工程-温泉湖村立面改造 | [5 empty] | 标段: |  |  | 第2页 共6页
序号 | 项目编码 | 项目名称 | 项目特征 | 计量 单位 | 工程量 | 金 额 (元) |  |  |  |  | 备注
[6 empty] | 综合单价 | 合价 | 其中
[8 empty] | 人工费 | 机械费 | 暂估价
10 | 011201001001 | 墙面一般抹灰 | 原有墙面(破损部分)、清水墙面 a.凿除并清理破损剥落处至墙体基层;（另计） b.专用粘接剂一道; c.清补基层,12厚1:2.5水泥砂浆找平,甩毛; | m2 | 195.13 | 38.54 | 7520.31 | 5077.28 | 78.05
11 | 01B002 | 清洗原有墙面 | 无破损墙面 1、清洗原有墙面 | m2 | 193.45 | 5 | 967.25
12 | 01B003 | 专用粘结剂一道 | 无破损墙面 1、专用粘结剂一道 | m2 | 193.45 | 6.4 | 1238.08 | 808.62
13 | 011407001003 | 墙面喷刷涂料 | 1、满刮外墙腻子 2、真石漆面层 | m2 | 419.49 | 70.74 | 29674.72 | 12597.28
14 | 011407002001 | 天棚喷刷涂料 | 无破损墙面 1、专用粘结剂一道 | m2 | 105.41 | 26.28 | 2770.17 | 1789.86
|  | 屋面 |  |  |  |  | 27619.23 | 6632.16 | 76.94
15 | 010901001002 | 瓦屋面 | 1、小青瓦屋面 | m2 | 104.60 | 171.45 | 17933.67 | 2119.2 | 73.22
16 | 010901001003 | 瓦屋面 | 屋面成品屋脊，1:1.4石灰沙浆加1.5%麻刀 | m | 16.19 | 21.03 | 340.48 | 53.75 | 3.72
17 | 011406001001 | 抹灰面油漆 | 1、屋面喷涂灰色氟碳漆二遍 | m2 | 275.26 | 33.95 | 9345.08 | 4459.21
|  | 马头墙 |  |  |  |  | 6975.8 | 1247.54 | 23.91
18 | 010507005001 | 扶手、压顶 | 1.混凝土类别：商品非泵送 2.混凝土强度等级：C25 | m3 | 2.63 | 700.56 | 1842.47 | 416.8 | 1.81
本页小计 | [6 empty] | 71632.23 | 27322 | 156.8
【表10.2.2-16】
分部分项工程清单与计价表
单位(专业)工程名称:立面改造工程-温泉湖村立面改造 | [5 empty] | 标段: |  |  | 第3页 共6页
序号 | 项目编码 | 项目名称 | 项目特征 | 计量 单位 | 工程量 | 金 额 (元) |  |  |  |  | 备注
[6 empty] | 综合单价 | 合价 | 其中
[8 empty] | 人工费 | 机械费 | 暂估价
19 | 010401003001 | 实心砖墙 | 马头墙内部砌两皮砖 | m3 | 0.71 | 588.18 | 417.61 | 109.39 | 1.78
20 | 010515001019 | 现浇构件钢筋 | 1.现浇构件圆钢筋 HPB300 直径（mm以内）10 | t | 0.162 | 5867.4 | 950.52 | 119.24 | 3.97
21 | 010901001004 | 瓦屋面 | 屋面三： 1、小青瓦（含屋脊） 2、1:1.4水泥白灰砂浆加水泥重的3%%%麻刀卧浆,最薄处20 3、30厚1:3水泥砂浆,满铺钢丝网,用螺钉固定(防下滑) | m2 | 11.76 | 251.96 | 2963.05 | 497.57 | 16.35
22 | 010703001002 | 屋面木基层 | 屋面三： 1、36*8压毡条，中距500 2、100宽10厚杉木望板,上毛下光,柳叶拼接,固定于木椽之上 3、木椽直接40@200,上直下圆,固定于木条上 | m2 | 11.76 | 28.11 | 330.57 | 65.97
23 | 010902001002 | 屋面卷材防水 | 屋面三： 1、4厚SBS防水层 | m2 | 11.76 | 40.1 | 471.58 | 38.57
|  | 空调外机 |  |  |  |  | 4927.5
24 | 01B004 | 空调外机 | 空调外机： 1、50X50镀锌铝合金方管,与空调栏杆主体固定连接 2、50X50镀锌铝合金方管,与墙体固定连接 3、膨胀螺栓与墙面固定 | m2 | 14.11 | 250 | 3527.5
本页小计 | [6 empty] | 8660.83 | 830.74 | 22.1
【表10.2.2-16】
分部分项工程清单与计价表
单位(专业)工程名称:立面改造工程-温泉湖村立面改造 | [5 empty] | 标段: |  |  | 第4页 共6页
序号 | 项目编码 | 项目名称 | 项目特征 | 计量 单位 | 工程量 | 金 额 (元) |  |  |  |  | 备注
[6 empty] | 综合单价 | 合价 | 其中
[8 empty] | 人工费 | 机械费 | 暂估价
25 | 01B005 | 空调移位 | 空调移位（包含移位、增加冷凝液、包管、铜管延长） | 台 | 4 | 350 | 1400
|  | 门窗工程 |  |  |  |  | 4591.42 | 538.86
26 | 010808004001 | 金属门窗套 | 1、木色中式铝合金门窗花（成品） 2、自粘性铝合金板贴花，厚度1mm | m2 | 39.97 | 15 | 599.55
27 | 01B010 | 门窗清洗 | 门窗清洗 | m2 | 39.97 | 5 | 199.85
28 | 011502004001 | 装饰线 | 1、GRC成品门窗套参图集06J505-1，截面尺寸100*50 2、窗套上口每隔400留豁口,通过L形铁件和膨胀螺栓固定于墙体 | m | 68.80 | 27.5 | 1892 | 306.16
29 | 011502004002 | 装饰线 | 1、GRC成品门窗套参图集06J505-1，截面尺寸120*420 2、窗套上口每隔400留豁口,通过L形铁件和膨胀螺栓固定于墙体 | m | 49.30 | 38.54 | 1900.02 | 232.7
|  | 檐口 |  |  |  |  | 583.78 | 57.82 | 1.18
30 | 011502008001 | GRC装饰品 | 檐口： 1、成品GRC装饰品，尺寸详见檐口节点1 | 件 | 2 | 244.6 | 489.2 | 45.14 | 1.18
31 | 010702005001 | 其他木构件 | 檐口： 1、GRC线脚封檐板 | m | 2.00 | 22.29 | 44.58 | 12.68
32 | 010702005002 | 其他构件 | 檐口： 1、檐口铜包边 | m | 2.00 | 25 | 50
本页小计 | [6 empty] | 6575.2 | 596.68 | 1.18
【表10.2.2-16】
分部分项工程清单与计价表
单位(专业)工程名称:立面改造工程-温泉湖村立面改造 | [5 empty] | 标段: |  |  | 第5页 共6页
序号 | 项目编码 | 项目名称 | 项目特征 | 计量 单位 | 工程量 | 金 额 (元) |  |  |  |  | 备注
[6 empty] | 综合单价 | 合价 | 其中
[8 empty] | 人工费 | 机械费 | 暂估价
|  | 栏杆部分 |  |  |  |  | 9505.89 | 1480.01 | 6.44
33 | 010505006001 | 栏板 | 1.混凝土类别：商品非泵送 2.混凝土强度等级：C25 | m3 | 5.31 | 674.3 | 3580.53 | 770.37 | 3.66
34 | 010401004001 | 多孔砖墙 | 1.砖品种、规格、强度等级：页岩多孔砖 2.墙体类型：零星新建墙体 3.砂浆强度等级、配合比：M7.5 | m3 | 0.31 | 538.45 | 166.92 | 37.05 | 0.62
35 | 010515001020 | 现浇构件钢筋 | 1.现浇构件带肋钢筋 HRB400以内 直径（mm以内）10 | t | 0.088 | 5442.18 | 478.91 | 53.85 | 2.16
36 | Z010516004001 | 植筋 | 1.植筋 钢筋直径（mm以内）6.5 | 个 | 268 | 1.23 | 329.64 | 160.8
37 | 011502008003 | GRC装饰线条 | 成品GRC栏杆线条 | m | 40.26 | 27.5 | 1107.15 | 179.16
38 | 011503001001 | 金属扶手、栏杆、栏板 | 1、栏杆铝合金装饰护手 | m2 | 10.01 | 383.89 | 3842.74 | 278.78
|  | 人字坡屋顶 |  |  |  |  | 788
39 | 01B006 | 山墙博风 | 成品山墙博风 | m | 9.85 | 80 | 788
|  | 零星工程 |  |  |  |  | 6366.84 | 86.4 | 0.36
40 | 031001006001 | 塑料管 | 更换为同管径的乳白色PVC落水管，并与墙同色。 | m | 12.00 | 26.82 | 321.84 | 86.4 | 0.36
41 | 020508031001 | 垂鱼(挡尖、惹草) | 成品GRC垂鱼，高度小于600mm | 块 | 1 | 300 | 300
42 | 01B009 | 墙绘 | 1.墙绘 | m2 | 38.30 | 150 | 5745
本页小计 | [6 empty] | 16660.73 | 1566.41 | 6.8
【表10.2.2-16】
分部分项工程清单与计价表
单位(专业)工程名称:立面改造工程-温泉湖村立面改造 | [5 empty] | 标段: |  |  | 第6页 共6页
序号 | 项目编码 | 项目名称 | 项目特征 | 计量 单位 | 工程量 | 金 额 (元) |  |  |  |  | 备注
[6 empty] | 综合单价 | 合价 | 其中
[8 empty] | 人工费 | 机械费 | 暂估价
合计 | [6 empty] | 107965.61 | 32584.93 | 692.54

## 1_表10_2_2-16 施工技术措施项目清单与计价表
【表10.2.2-16】
施工技术措施项目清单与计价表
单位(专业)工程名称:立面改造工程-温泉湖村立面改造 | [5 empty] | 标段: |  |  | 第1页 共1页
序号 | 项目编码 | 项目名称 | 项目特征 | 计量 单位 | 工程量 | 金 额 (元) |  |  |  |  | 备注
[6 empty] | 综合单价 | 合价 | 其中
[8 empty] | 人工费 | 机械费 | 暂估价
|  | [请输入分部名称,电子评标勿删] |  |  | 0 |  | 12969.47 | 7333.28 | 698.61
1 | 011702025001 | 其他现浇构件 | 模板压顶 | m2 | 26.07 | 58.13 | 1515.45 | 953.9 | 7.82
2 | 011702021001 | 栏板 | 模板栏板 | m2 | 48.31 | 61.49 | 2970.58 | 1377.8 | 84.54
3 | 011701002001 | 外脚手架 | 1.外墙脚手架 高度7m以内 | m2 | 409.63 | 20.71 | 8483.44 | 5001.58 | 606.25
本页小计 | [6 empty] | 12969.47 | 7333.28 | 698.61
合计 | [6 empty] | 12969.47 | 7333.28 | 698.61

## 1_表10_2_2-21 其他项目清单与计价汇总表
【表10.2.2-21】
其他项目清单与计价汇总表
工程名称:温泉湖村立面改造 |  | 标段: | 第1页 共1页
序号 | 项 目 名 称 | 金额(元) | 备注
1 | 暂列金额 | 6668.15 | 明细详见表10.2.2-22
1.1 | 标化工地增加费 |  | 明细详见表10.2.2-22
1.2 | 优质工程增加费 |  | 明细详见表10.2.2-22
1.3 | 其他暂列金额 | 6668.15 | 明细详见表10.2.2-22
2 | 暂估价
2.1 | 材料（设备）暂估价 |  | 明细详见表10.2.2-23
2.2 | 专业工程暂估价 |  | 明细详见表10.2.2-24
2.3 | 专项技术措施暂估价 |  | 明细详见表10.2.2-25
3 | 计日工 |  | 明细详见表10.2.2-26
4 | 总承包服务费 |  | 明细详见表10.2.2-27
合 计 |  | 6668.15 | 0

## 1_表10_2_2-22 暂列金额明细表
【表10.2.2-22】
暂列金额明细表
工程名称:温泉湖村立面改造 |  |  | 标段: | 第1页 共1页
序号 | 项 目 名 称 | 计量单位 | 暂定金额(元) | 备注
1 | 标化工地增加费 | 项
2 | 优质工程增加费 | 项
3 | 其他暂列金额 | 项 | 6668.15 | 估算比例一般不高于5%
3.1 | 其他暂列金额 | 项 | 6668.15
合计 |  |  | 6668.15 | -

## 1_表10_2_2-29 主要工日一览表
【表10.2.2-29】
主要工日一览表
工程名称:温泉湖村立面改造 |  |  | 标段: |  | 第1页 共1页
序号 | 工日名称（类别） | 单位 | 数 量 | 单价(元) | 合价（元） | 备注
1 | 二类人工 | 工日 | 15.878 | 149 | 2365.82
2 | 二类人工 | 工日 | 78.17 | 149 | 11647.33
3 | 三类人工 | 工日 | 151.512 | 171 | 25908.55

## 1_表10_2_2-31 主要材料和工程设备一览表
【表10.2.2-31】
主要材料和工程设备一览表
工程名称:温泉湖村立面改造 |  |  |  | 标段: |  | 第1页 共2页
序号 | 名称、规格、型号 | 单位 | 数量 | 单价(元) | 合价（元） | 备注
1 | 热轧带肋钢筋HRB400φ10 | t | 0.09 | 4558 | 410.22
2 | 镀锌铁丝φ0.7-1.0 | kg | 1.939 | 4.42 | 8.57
3 | 热轧光圆钢筋HPB300 φ10 | t | 0.165 | 4814 | 794.31
4 | 成品GRC檐口1节点 | 件 | 2.04 | 200 | 408
5 | 镀锌铁丝8# | kg | 3.298 | 4.42 | 14.58
6 | 圆钉 | kg | 2.243 | 4.42 | 9.91
7 | 铁件综合 | kg | 1.12 | 6.64 | 7.44
8 | 预埋铁件 | kg | 4.899 | 6.64 | 32.53
9 | 镀锌铁丝18# | kg | 14.65 | 4.42 | 64.75
10 | 钢丝网综合 | m2 | 12.348 | 7.81 | 96.44
11 | 普通硅酸盐水泥PO 42.5综合 | kg | 2.358 | 0.49 | 1.15
12 | 黄砂净砂 | t | 0.008 | 180 | 1.44
13 | 非粘土烧结页岩多孔砖240×115×90 | 千块 | 0.104 | 849.6 | 88.36
14 | 混凝土实心砖240×115×53 MU10 | 千块 | 0.378 | 504.4 | 190.66
15 | 小青瓦200×130 | 千块 | 0.063 | 637 | 40.13
16 | 粘土脊瓦460×200 | 千张 | 0.041 | 1416 | 58.06
17 | 非泵送商品混凝土C25 | m3 | 8.019 | 491 | 3937.33
18 | 干混地面砂浆DS M15.0 | kg | 3225.357 | 0.35 | 1138.55
19 | 干混砌筑砂浆DM M7.5 | kg | 373.148 | 0.33 | 124.63
20 | 杉板枋材 | m3 | 0.019 | 1681 | 31.94
21 | 屋面板10 | m2 | 12.348 | 14.31 | 176.7
22 | 石膏平线栏杆处 | m | 42.273 | 20 | 845.46
23 | 石膏平线100 | m | 72.24 | 20 | 1444.8
24 | 石膏平线150 | m | 51.765 | 30 | 1552.95
25 | 弹性体改性沥青防水卷材3.0mm I G M | m2 | 13.289 | 26.55 | 352.82
26 | 汽油综合 | kg | 4.39 | 11.34 | 49.78
27 | 钢支撑 | kg | 21.894 | 5.04 | 110.35
28 | 电 | kW·h | 6.652 | 0.88 | 5.85
29 | 水 | m3 | 10.547 | 5.73 | 60.43
【表10.2.2-31】
主要材料和工程设备一览表
工程名称:温泉湖村立面改造 |  |  |  | 标段: |  | 第2页 共2页
序号 | 名称、规格、型号 | 单位 | 数量 | 单价(元) | 合价（元） | 备注
30 | 复合模板综合 | m2 | 15.948 | 42.48 | 677.47
31 | 安全网 | m2 | 41.219 | 6.64 | 273.69
32 | 脚手架钢管 | kg | 144.083 | 4.87 | 701.68
33 | 竹脚手片 | m2 | 39.241 | 8.35 | 327.81
34 | 小青瓦180×170-180 | 千张 | 1.969 | 637 | 1254.25
35 | 檐口铜包边 | m | 2 | 25 | 50
36 | 垃圾外运 | m3 | 4.196 | 100 | 419.6
37 | 建筑垃圾外运 | m3 | 5.025 | 100 | 502.5
38 | 清洗原有墙面 | m2 | 193.45 | 5 | 967.25
39 | 管道拆除 | m | 12 | 15 | 180

## 1_表10_2_2-32 主要机械台班一览表
【表10.2.2-32】
主要机械台班一览表
工程名称:温泉湖村立面改造 |  |  |  | 标段: | 第1页 共1页
序号 | 机械名称、规格、型号 | 单位 | 数 量 | 单价(元) | 合价（元） | 备注
1 | 手持式风动凿岩机 | 台班 | 2.048 | 12.61 | 25.83
2 | 载货汽车4t | 台班 | 1.309 | 517.78 | 677.77
3 | 灰浆搅拌机200L | 台班 | 0.454 | 170.09 | 77.22
4 | 干混砂浆罐式搅拌机20000L | 台班 | 0.107 | 211.41 | 22.62
5 | 干混砂浆罐式搅拌机20000L | 台班 | 0.344 | 211.41 | 72.73
6 | 钢筋调直机14mm | 台班 | 0.063 | 39.74 | 2.5
7 | 钢筋切断机40mm | 台班 | 0.028 | 46.85 | 1.31
8 | 钢筋弯曲机40mm | 台班 | 0.084 | 27.99 | 2.35
9 | 木工圆锯机500mm | 台班 | 0.013 | 30.08 | 0.39
10 | 木工圆锯机500mm | 台班 | 0.077 | 30.08 | 2.32
11 | 交流弧焊机21kV·A | 台班 | 0.017 | 69.68 | 1.18
12 | 内燃空气压缩机3m3/min | 台班 | 1.05 | 457.02 | 479.87
13 | 混凝土振捣器插入式 | 台班 | 1.08 | 5.08 | 5.49
14 | 汽车式起重机5t | 台班 | 0.035 | 485.24 | 16.98

## 2_表10_2_2-13 【含单列】单位(专业)工程招标
【表10.2.2-13】
单位（专业）工程预算审核价费用表
工程名称:立面改造工程-泥塘村立面改造 |  |  | 标段: | 第1页 共1页
序号 | 费用名称 |  | 计算公式 | 金额 (元) | 备注
1 | 分部分项工程费 |  | ∑(分部分项工程量×综合单价） | 817212.02 | 见表10.2.2-16
1.1 | 其中 | 人工费+机械费 | ∑分部分项（定额人工费+定额机械费） | 254283.96
2 | 措施项目费 |  | （2.1+2.2） | 142684.07
2.1 | 施工技术措施项目费 |  | ∑(技措项目工程量×综合单价） | 125205.79 | 见表10.2.2-16
2.1.1 | 其中 | 人工费+机械费 | ∑技措项目（定额人工费+定额机械费） | 65245.86
2.2 | 施工组织措施项目费 |  | (1.1+2.1.1)×5.47% | 17478.28 | 见表10.2.2-20
2.2.1 | 其中 | 安全文明施工基本费 | (1.1+2.1.1)×5.47% | 17478.28 | 见表10.2.2-20
3 | 其他项目费 |  | （3.1+3.2+3.3+3.4） | 52455.44
3.1 | 暂列金额 |  | 3.1.1+3.1.2+3.1.3 | 52455.44 | 见表10.2.2-21
3.1.1 | 其中 | 标化工地增加费 | 按招标文件规定额度列计 |  | 见表10.2.2-22
3.1.2 |  | 优质工程增加费 | 按招标文件规定额度列计 |  | 见表10.2.2-22
3.1.3 |  | 其他暂列金额 | 按招标文件规定额度列计 | 52455.44 | 见表10.2.2-22
3.2 | 暂估价 |  | 3.2.1+3.2.2+3.2.3 |  | 见表10.2.2-21
3.2.1 | 其中 | 材料（工程设备）暂估价 | 按招标文件规定额度列计 (或计入综合单价) |  | 见表10.2.2-23
3.2.2 |  | 专业工程暂估价 | 按招标文件规定额度列计 |  | 见表10.2.2-24
3.2.3 |  | 专项技术措施暂估价 | 按招标文件规定额度列计 |  | 见表10.2.2-25
3.3 | 计日工 |  | ∑计日工(暂估数量×综合单价） |  | 见表10.2.2-21
3.4 | 施工总承包服务费 |  | 3.4.1+3.4.2 |  | 见表10.2.2-21
3.4.1 | 其中 | 专业发包工程管理费 | ∑专业发包工程（暂估金额×费率） |  | 见表10.2.2-27
3.4.2 |  | 甲供材料设备管理费 | 甲供材料暂估金额×费率+甲供设备暂估金额×费率 |  | 见表10.2.2-27
4 | 规费 |  | (1.1+2.1.1)×27.92% | 89212.73
5 | 单列费用 |  | 单列费用
6 | 税金 |  | (1+2+3+4+计税不计费)×9% | 99140.78
7 | 下浮 |  | (1+2+3+4+5+6-不计税不计费不下浮-暂估材料)×0%
其中 | 甲供费（不计入造价） |  | 甲供材料费+甲供主材费+甲供设备费
预算审核价合计 |  |  | 1+2+3+4+5+6-7 | 1200705.04

## 2_表10_2_2-16 分部分项工程清单与计价表
【表10.2.2-16】
分部分项工程清单与计价表
单位(专业)工程名称:立面改造工程-泥塘村立面改造 | [5 empty] | 标段: |  |  | 第1页 共7页
序号 | 项目编码 | 项目名称 | 项目特征 | 计量 单位 | 工程量 | 金 额 (元) |  |  |  |  | 备注
[6 empty] | 综合单价 | 合价 | 其中
[8 empty] | 人工费 | 机械费 | 暂估价
|  | [请输入分部名称,电子评标勿删] |  |  |  |  | 817212.02 | 278214.99 | 2528.1
|  | 拆除部分 |  |  |  |  | 29520.68 | 17370.13 | 1095.16
1 | 011604002001 | 立面抹灰层拆除 | 1.拆除的基层类型：墙面抹灰面拆除 | m2 | 629.19 | 11.06 | 6958.84 | 4725.22
2 | 011605002001 | 立面块料拆除 | 1.拆除的基层类型：墙面砖拆除 | m2 | 67.27 | 13.77 | 926.31 | 489.05
3 | 011608002001 | 铲除涂料面 | 1.拆除的基层类型：墙面涂料拆除 | m2 | 500.44 | 10 | 5004.4 | 3312.91
4 | 011608002002 | 铲除涂料面 | 1.拆除的基层类型：天棚涂料拆除 | m2 | 76.11 | 10 | 761.1 | 503.85
5 | 011607001001 | 刚性层拆除 | 1、破损瓦屋面拆除 | m2 | 710.53 | 14.81 | 10522.95 | 7545.83
6 | 011612001001 | 管道拆除 | 拆除原有铸铁雨水管 | m | 146.00 | 15 | 2190
7 | 011601001001 | 砖砌体拆除 | 原有墙体（含砖砌栏板）拆除，垃圾外运，运距施工方自定。 | m3 | 4.18 | 203.76 | 851.72 | 137.02 | 226.47
8 | 011609001001 | 栏杆、栏板拆除 | 原有金属栏杆拆除，垃圾外运，运距施工方自定。 | m | 14.50 | 24.36 | 353.22 | 232.73
9 | 011602002001 | 钢筋混凝土构件拆除 | 原有混凝土栏板拆除，垃圾外运，运距施工方自定。 | m3 | 4.18 | 467.02 | 1952.14 | 423.52 | 868.69
|  | 立面改造 |  |  |  |  | 428764.31 | 194221.09 | 520.51
本页小计 | [6 empty] | 29520.68 | 17370.13 | 1095.16
【表10.2.2-16】
分部分项工程清单与计价表
单位(专业)工程名称:立面改造工程-泥塘村立面改造 | [5 empty] | 标段: |  |  | 第2页 共7页
序号 | 项目编码 | 项目名称 | 项目特征 | 计量 单位 | 工程量 | 金 额 (元) |  |  |  |  | 备注
[6 empty] | 综合单价 | 合价 | 其中
[8 empty] | 人工费 | 机械费 | 暂估价
10 | 011201001001 | 墙面一般抹灰 | 原有墙面(破损部分)、清水墙面 a.凿除并清理破损剥落处至墙体基层;（另计） b.专用粘接剂一道; c.清补基层,12厚1:2.5水泥砂浆找平,甩毛; | m2 | 1301.28 | 38.54 | 50151.33 | 33859.31 | 520.51
11 | 01B002 | 清洗原有墙面 | 无破损墙面 1、清洗原有墙面 | m2 | 2792.76 | 5 | 13963.8
12 | 01B003 | 专用粘结剂一道 | 无破损墙面 1、专用粘结剂一道 | m2 | 2792.76 | 6.4 | 17873.66 | 11673.74
13 | 011407001003 | 墙面喷刷涂料 | 1、满刮外墙腻子 2、真石漆面层 | m2 | 4807.86 | 70.74 | 340108.02 | 144380.04
14 | 011407002001 | 天棚喷刷涂料 | 1.抹灰面批刮腻子（满刮两遍） 2.墙、柱、天棚面刷乳胶漆 ~二遍 | m2 | 253.71 | 26.28 | 6667.5 | 4308
|  | 屋面 |  |  |  |  | 187613.17 | 45051.27 | 522.67
15 | 010901001002 | 瓦屋面 | 1、小青瓦屋面 | m2 | 710.53 | 171.45 | 121820.37 | 14395.34 | 497.37
16 | 010901001003 | 瓦屋面 | 屋面成品屋脊，1:1.4石灰沙浆加1.5%麻刀 | m | 109.99 | 21.03 | 2313.09 | 365.17 | 25.3
17 | 011406001001 | 抹灰面油漆 | 1、屋面喷涂灰色氟碳漆二遍 | m2 | 1869.80 | 33.95 | 63479.71 | 30290.76
|  | 马头墙 |  |  |  |  | 25526.69 | 4564.59 | 87.46
18 | 010507005001 | 扶手、压顶 | 1.混凝土类别：商品非泵送 2.混凝土强度等级：C25 | m3 | 9.63 | 700.56 | 6746.39 | 1526.16 | 6.64
本页小计 | [6 empty] | 623123.87 | 240798.52 | 1049.82
【表10.2.2-16】
分部分项工程清单与计价表
单位(专业)工程名称:立面改造工程-泥塘村立面改造 | [5 empty] | 标段: |  |  | 第3页 共7页
序号 | 项目编码 | 项目名称 | 项目特征 | 计量 单位 | 工程量 | 金 额 (元) |  |  |  |  | 备注
[6 empty] | 综合单价 | 合价 | 其中
[8 empty] | 人工费 | 机械费 | 暂估价
19 | 010401003001 | 实心砖墙 | 马头墙内部砌两皮砖 | m3 | 2.58 | 588.18 | 1517.5 | 397.5 | 6.45
20 | 010515001019 | 现浇构件钢筋 | 1.现浇构件圆钢筋 HPB300 直径（mm以内）10 | t | 0.592 | 5867.4 | 3473.5 | 435.75 | 14.5
21 | 010901001004 | 瓦屋面 | 屋面三： 1、小青瓦（含屋脊） 2、1:1.4水泥白灰砂浆加水泥重的3%%%麻刀卧浆,最薄处20 3、30厚1:3水泥砂浆,满铺钢丝网,用螺钉固定(防下滑) | m2 | 43.07 | 251.95 | 10851.49 | 1822.29 | 59.87
22 | 010703001002 | 屋面木基层 | 屋面三： 1、36*8压毡条，中距500 2、100宽10厚杉木望板,上毛下光,柳叶拼接,固定于木椽之上 3、木椽直接40@200,上直下圆,固定于木条上 | m2 | 43.07 | 28.11 | 1210.7 | 241.62
23 | 010902001002 | 屋面卷材防水 | 屋面三： 1、4厚SBS防水层 | m2 | 43.07 | 40.1 | 1727.11 | 141.27
|  | 空调外机 |  |  |  |  | 28335
24 | 01B004 | 空调外机 | 空调外机： 1、50X50镀锌铝合金方管,与空调栏杆主体固定连接 2、50X50镀锌铝合金方管,与墙体固定连接 3、膨胀螺栓与墙面固定 | m2 | 81.14 | 250 | 20285
本页小计 | [6 empty] | 39065.3 | 3038.43 | 80.82
【表10.2.2-16】
分部分项工程清单与计价表
单位(专业)工程名称:立面改造工程-泥塘村立面改造 | [5 empty] | 标段: |  |  | 第4页 共7页
序号 | 项目编码 | 项目名称 | 项目特征 | 计量 单位 | 工程量 | 金 额 (元) |  |  |  |  | 备注
[6 empty] | 综合单价 | 合价 | 其中
[8 empty] | 人工费 | 机械费 | 暂估价
25 | 01B005 | 空调移位 | 空调移位（包含移位、增加冷凝液、包管、铜管延长） | 台 | 23 | 350 | 8050
|  | 门窗工程 |  |  |  |  | 46563.33 | 5167.97
26 | 010808004001 | 金属门窗套 | 1、木色中式铝合金门窗花（成品） 2、自粘性铝合金板贴花，厚度1mm | m2 | 578.10 | 15 | 8671.5
27 | 01B010 | 门窗清洗 | 门窗清洗 | m2 | 578.10 | 5 | 2890.5
28 | 011502004001 | 装饰线 | 1、GRC成品门窗套参图集06J505-1，截面尺寸100*50 2、窗套上口每隔400留豁口,通过L形铁件和膨胀螺栓固定于墙体 | m | 814.50 | 27.5 | 22398.75 | 3624.53
29 | 011502004002 | 装饰线 | 1、GRC成品门窗套参图集06J505-1，截面尺寸120*420 2、窗套上口每隔400留豁口,通过L形铁件和膨胀螺栓固定于墙体 | m | 327.00 | 38.54 | 12602.58 | 1543.44
|  | 檐口 |  |  |  |  | 8300.1 | 785.64 | 18.88
30 | 011502008001 | GRC装饰品 | 檐口： 1、成品GRC装饰品，尺寸详见檐口节点1 | 件 | 32 | 244.6 | 7827.2 | 722.24 | 18.88
31 | 010702005001 | 其他木构件 | 檐口： 1、GRC线脚封檐板 | m | 10.00 | 22.29 | 222.9 | 63.4
32 | 010702005002 | 其他构件 | 檐口： 1、檐口铜包边 | m | 10.00 | 25 | 250
本页小计 | [6 empty] | 62913.43 | 5953.61 | 18.88
【表10.2.2-16】
分部分项工程清单与计价表
单位(专业)工程名称:立面改造工程-泥塘村立面改造 | [5 empty] | 标段: |  |  | 第5页 共7页
序号 | 项目编码 | 项目名称 | 项目特征 | 计量 单位 | 工程量 | 金 额 (元) |  |  |  |  | 备注
[6 empty] | 综合单价 | 合价 | 其中
[8 empty] | 人工费 | 机械费 | 暂估价
|  | 栏杆部分 |  |  |  |  | 19103.42 | 3103.27 | 14.26
33 | 010505006001 | 栏板 | 1.混凝土类别：商品非泵送 2.混凝土强度等级：C25 | m3 | 11.48 | 674.3 | 7740.96 | 1665.52 | 7.92
34 | 010401004001 | 多孔砖墙 | 1.砖品种、规格、强度等级：页岩多孔砖 2.墙体类型：零星新建墙体 3.砂浆强度等级、配合比：M7.5 | m3 | 0.76 | 538.45 | 409.22 | 90.82 | 1.53
35 | 010515001020 | 现浇构件钢筋 | 1.现浇构件带肋钢筋 HRB400以内 直径（mm以内）10 | t | 0.196 | 5442.18 | 1066.67 | 119.94 | 4.81
36 | Z010516004001 | 植筋 | 1.植筋 钢筋直径（mm以内）6.5 | 个 | 580 | 1.23 | 713.4 | 348
37 | 011502008003 | GRC装饰线条 | 成品GRC栏杆线条 | m | 86.98 | 27.5 | 2391.95 | 387.06
38 | 011503001001 | 金属扶手、栏杆、栏板 | 1、栏杆铝合金装饰护手 | m2 | 17.67 | 383.77 | 6781.22 | 491.93
|  | 店招 |  |  |  |  | 4299.51 | 1006.61 | 1.25
39 | 011207001003 | 墙面装饰板 | 店招： 1、50*70（H）木龙骨 2、90*100（H）木龙骨，90×90(H)木龙骨@600，C8膨胀螺栓@300固定于墙面 3、15厚木夹板,钉于背后龙骨 | m2 | 36.39 | 83.83 | 3050.57 | 781.29
40 | 011207001004 | 墙面装饰板 | 店招： 1、15厚封口板（按需设置） | m2 | 9.10 | 44.97 | 409.23 | 81.9
本页小计 | [6 empty] | 22563.22 | 3966.46 | 14.26
【表10.2.2-16】
分部分项工程清单与计价表
单位(专业)工程名称:立面改造工程-泥塘村立面改造 | [5 empty] | 标段: |  |  | 第6页 共7页
序号 | 项目编码 | 项目名称 | 项目特征 | 计量 单位 | 工程量 | 金 额 (元) |  |  |  |  | 备注
[6 empty] | 综合单价 | 合价 | 其中
[8 empty] | 人工费 | 机械费 | 暂估价
41 | 011502002001 | 木质装饰线 | 店招： 1、装饰木线详建筑08-A节点 | m | 41.57 | 20.2 | 839.71 | 143.42 | 1.25
|  | 人字坡屋顶 |  |  |  |  | 11693.6
42 | 01B006 | 山墙博风 | 成品山墙博风 | m | 146.17 | 80 | 11693.6
|  | 屋面平改坡 |  |  |  |  | 13728.81 | 3259.96 | 263.53
43 | 010401003005 | 实心砖墙 | 1.非黏土烧结实心砖 墙厚1砖^DM M7.5 | m3 | 7.91 | 582.92 | 4610.9 | 1190.38 | 19.78
44 | 010503004006 | 圈梁 | 1.混凝土类别：非泵送商品混凝土 2.混凝土强度等级：C25 | m3 | 1.02 | 637.83 | 650.59 | 112.3 | 0.7
45 | 010502001003 | 矩形柱 | 1.混凝土类别：非泵送商品混凝土 2.混凝土强度等级：C30 | m3 | 0.12 | 647.79 | 77.73 | 11.6 | 0.06
46 | 010603001001 | 钢柱 | 1.梁类型：钢柱 2.现场制作 3.喷砂除锈 | t | 0.085 | 8834.82 | 750.96 | 180.79 | 49.62
47 | 010604001001 | 钢梁 | 1.梁类型：钢梁 2.现场制作 3.喷砂除锈 | t | 0.230 | 8834.82 | 2032.01 | 489.19 | 134.26
48 | 010901001006 | 瓦屋面 | 1.屋面木基层 方檩木 2.混凝土上钉顺水条、挂瓦条 3.瓦屋面 彩色水泥瓦 屋面基层 杉木条 | m2 | 86.41 | 57.15 | 4938.33 | 1149.25
49 | 010516002001 | 预埋铁件 | 1.预埋铁件 25kg/块以内 | t | 0.030 | 11128.45 | 333.85 | 84.49 | 57.71
本页小计 | [6 empty] | 25927.68 | 3361.42 | 263.38
【表10.2.2-16】
分部分项工程清单与计价表
单位(专业)工程名称:立面改造工程-泥塘村立面改造 | [5 empty] | 标段: |  |  | 第7页 共7页
序号 | 项目编码 | 项目名称 | 项目特征 | 计量 单位 | 工程量 | 金 额 (元) |  |  |  |  | 备注
[6 empty] | 综合单价 | 合价 | 其中
[8 empty] | 人工费 | 机械费 | 暂估价
50 | 010515001028 | 现浇构件钢筋 | 1.现浇构件圆钢筋 HPB300 直径（mm以内）10 | t | 0.057 | 5867.4 | 334.44 | 41.96 | 1.4
|  | 零星工程 |  |  |  |  | 13763.4 | 3684.46 | 4.38
51 | 031001006001 | 塑料管 | 更换为同管径的乳白色PVC落水管，并与墙同色。 | m | 146.00 | 26.82 | 3915.72 | 1051.2 | 4.38
52 | 020508031001 | 垂鱼(挡尖、惹草) | 成品GRC垂鱼，高度小于600mm | 块 | 16 | 300 | 4800
53 | 011401002001 | 金属门油漆 | 卷帘门喷漆（具体做法详见图纸） | m2 | 120.24 | 41.98 | 5047.68 | 2633.26
本页小计 | [6 empty] | 14097.84 | 3726.42 | 5.78
合计 | [6 empty] | 817212.02 | 278214.99 | 2528.1

## 2_表10_2_2-16 施工技术措施项目清单与计价表
【表10.2.2-16】
施工技术措施项目清单与计价表
单位(专业)工程名称:立面改造工程-泥塘村立面改造 | [5 empty] | 标段: |  |  | 第1页 共1页
序号 | 项目编码 | 项目名称 | 项目特征 | 计量 单位 | 工程量 | 金 额 (元) |  |  |  |  | 备注
[6 empty] | 综合单价 | 合价 | 其中
[8 empty] | 人工费 | 机械费 | 暂估价
|  | [请输入分部名称,电子评标勿删] |  |  | 0 |  | 125205.79 | 66149.78 | 7431.52
1 | 011702025001 | 其他现浇构件 | 模板压顶 | m2 | 95.47 | 58.13 | 5549.67 | 3493.25 | 28.64
2 | 011702021001 | 栏板 | 模板栏板 | m2 | 104.38 | 61.49 | 6418.33 | 2976.92 | 182.67
3 | 011701002001 | 外脚手架 | 1.外墙脚手架 高度7m以内 | m2 | 334.55 | 20.71 | 6928.53 | 4084.86 | 495.13
4 | 011701002002 | 外脚手架 | 1.外墙脚手架 高度13m以内 | m2 | 4199.89 | 25.3 | 106257.22 | 55564.54 | 6719.82
5 | 011701003001 | 里脚手架 | 围墙脚手架 1.内墙脚手架 高度3.6m以内 | m2 | 19.49 | 2.67 | 52.04 | 30.21 | 5.26
本页小计 | [6 empty] | 125205.79 | 66149.78 | 7431.52
合计 | [6 empty] | 125205.79 | 66149.78 | 7431.52

## 2_表10_2_2-21 其他项目清单与计价汇总表
【表10.2.2-21】
其他项目清单与计价汇总表
工程名称:泥塘村立面改造 |  | 标段: | 第1页 共1页
序号 | 项 目 名 称 | 金额(元) | 备注
1 | 暂列金额 | 52455.44 | 明细详见表10.2.2-22
1.1 | 标化工地增加费 |  | 明细详见表10.2.2-22
1.2 | 优质工程增加费 |  | 明细详见表10.2.2-22
1.3 | 其他暂列金额 | 52455.44 | 明细详见表10.2.2-22
2 | 暂估价
2.1 | 材料（设备）暂估价 |  | 明细详见表10.2.2-23
2.2 | 专业工程暂估价 |  | 明细详见表10.2.2-24
2.3 | 专项技术措施暂估价 |  | 明细详见表10.2.2-25
3 | 计日工 |  | 明细详见表10.2.2-26
4 | 总承包服务费 |  | 明细详见表10.2.2-27
合 计 |  | 52455.44 | 0

## 2_表10_2_2-22 暂列金额明细表
【表10.2.2-22】
暂列金额明细表
工程名称:泥塘村立面改造 |  |  | 标段: | 第1页 共1页
序号 | 项 目 名 称 | 计量单位 | 暂定金额(元) | 备注
1 | 标化工地增加费 | 项
2 | 优质工程增加费 | 项
3 | 其他暂列金额 | 项 | 52455.44 | 估算比例一般不高于5%
3.1 | 其他暂列金额 | 项 | 52455.44
合计 |  |  | 52455.44 | -

## 2_表10_2_2-29 主要工日一览表
【表10.2.2-29】
主要工日一览表
工程名称:泥塘村立面改造 |  |  | 标段: |  | 第1页 共1页
序号 | 工日名称（类别） | 单位 | 数 量 | 单价(元) | 合价（元） | 备注
1 | 二类人工 | 工日 | 106.004 | 149 | 15794.6
2 | 二类人工 | 工日 | 618.13 | 149 | 92101.37
3 | 三类人工 | 工日 | 1383.049 | 171 | 236501.38

## 2_表10_2_2-31 主要材料和工程设备一览表
【表10.2.2-31】
主要材料和工程设备一览表
工程名称:泥塘村立面改造 |  |  |  | 标段: |  | 第1页 共2页
序号 | 名称、规格、型号 | 单位 | 数量 | 单价(元) | 合价（元） | 备注
1 | 热轧带肋钢筋HRB400综合 | t | 0.006 | 4466 | 26.8
2 | 热轧带肋钢筋HRB400φ10 | t | 0.2 | 4558 | 911.6
3 | 镀锌铁丝φ0.7-1.0 | kg | 6.888 | 4.42 | 30.44
4 | 热轧光圆钢筋HPB300 φ10 | t | 0.662 | 4814 | 3186.87
5 | 热轧光圆钢筋HPB300综合 | t | 0.005 | 4836 | 24.18
6 | 成品GRC檐口1节点 | 件 | 32.64 | 200 | 6528
7 | 镀锌铁丝8# | kg | 36.502 | 4.42 | 161.34
8 | 圆钉 | kg | 13.94 | 4.42 | 61.61
9 | 铁件综合 | kg | 17.92 | 6.64 | 118.99
10 | 预埋铁件 | kg | 54.232 | 6.64 | 360.1
11 | 镀锌铁丝18# | kg | 174.249 | 4.42 | 770.18
12 | 钢丝网综合 | m2 | 45.224 | 7.81 | 353.2
13 | 普通硅酸盐水泥PO 42.5综合 | kg | 37.728 | 0.49 | 18.37
14 | 黄砂净砂 | t | 0.122 | 180 | 21.96
15 | 刚砂 | kg | 5.292 | 5.95 | 31.49
16 | 非粘土烧结页岩多孔砖240×115×90 | 千块 | 0.256 | 849.6 | 217.5
17 | 非粘土烧结实心砖240×115×53 | 千块 | 4.184 | 504.4 | 2110.41
18 | 混凝土实心砖240×115×53 MU10 | 千块 | 1.373 | 504.4 | 692.54
19 | 小青瓦200×130 | 千块 | 0.23 | 637 | 146.51
20 | 粘土脊瓦460×200 | 千张 | 0.282 | 1416 | 399.31
21 | 泵送商品混凝土C30 | m3 | 0.121 | 519 | 62.8
22 | 非泵送商品混凝土C25 | m3 | 22.351 | 491 | 10974.34
23 | 干混地面砂浆DS M15.0 | kg | 13691.135 | 0.35 | 4832.97
24 | 干混砌筑砂浆DM M7.5 | kg | 4321.812 | 0.33 | 1443.49
25 | 杉板枋材 | m3 | 0.096 | 1681 | 161.38
26 | 屋面板10 | m2 | 45.224 | 14.31 | 647.16
27 | 细木工板δ15 | m2 | 47.765 | 32.05 | 1530.76
28 | 木平面装饰线条25×10 | m | 44.064 | 15 | 660.96
29 | 石膏平线栏杆处 | m | 91.329 | 20 | 1826.58
【表10.2.2-31】
主要材料和工程设备一览表
工程名称:泥塘村立面改造 |  |  |  | 标段: |  | 第2页 共2页
序号 | 名称、规格、型号 | 单位 | 数量 | 单价(元) | 合价（元） | 备注
30 | 石膏平线100 | m | 855.225 | 20 | 17104.5
31 | 石膏平线150 | m | 343.35 | 30 | 10300.5
32 | 弹性体改性沥青防水卷材3.0mm I G M | m2 | 48.669 | 26.55 | 1292.16
33 | 汽油综合 | kg | 16.078 | 11.34 | 182.32
34 | 钢支撑 | kg | 47.305 | 5.04 | 238.42
35 | 电 | kW·h | 73.5 | 0.88 | 64.68
36 | 水 | m3 | 92.159 | 5.73 | 528.07
37 | 复合模板综合 | m2 | 38.882 | 42.48 | 1651.71
38 | 安全网 | m2 | 874.062 | 6.64 | 5803.77
39 | 脚手架钢管 | kg | 2927.627 | 4.87 | 14257.54
40 | 竹脚手片 | m2 | 579.756 | 8.35 | 4843.17
41 | 小青瓦180×170-180 | 千张 | 7.21 | 637 | 4592.77
42 | 檐口铜包边 | m | 10 | 25 | 250
43 | 垃圾外运 | m3 | 9.085 | 100 | 908.5
44 | 建筑垃圾外运 | m3 | 41.69 | 100 | 4169
45 | 清洗原有墙面 | m2 | 2792.76 | 5 | 13963.8
46 | 管道拆除 | m | 146 | 15 | 2190

## 2_表10_2_2-32 主要机械台班一览表
【表10.2.2-32】
主要机械台班一览表
工程名称:泥塘村立面改造 |  |  |  | 标段: | 第1页 共2页
序号 | 机械名称、规格、型号 | 单位 | 数 量 | 单价(元) | 合价（元） | 备注
1 | 超声波探伤仪0～10000mm | 台班 | 0.032 | 101 | 3.23
2 | 手持式风动凿岩机 | 台班 | 4.435 | 12.61 | 55.93
3 | 汽车式起重机20t | 台班 | 0.012 | 1149.4 | 13.79
4 | 汽车式起重机40t | 台班 | 0.008 | 1779.13 | 14.23
5 | 门式起重机10t | 台班 | 0.149 | 486.21 | 72.45
6 | 叉式起重机5t | 台班 | 0.016 | 545.99 | 8.74
7 | 载货汽车4t | 台班 | 14.283 | 517.78 | 7395.45
8 | 灰浆搅拌机200L | 台班 | 3.025 | 170.09 | 514.52
9 | 干混砂浆罐式搅拌机20000L | 台班 | 0.093 | 211.41 | 19.66
10 | 干混砂浆罐式搅拌机20000L | 台班 | 0.441 | 211.41 | 93.23
11 | 干混砂浆罐式搅拌机20000L | 台班 | 2.338 | 211.41 | 494.28
12 | 钢筋调直机14mm | 台班 | 0.209 | 39.74 | 8.31
13 | 钢筋切断机40mm | 台班 | 0.093 | 46.85 | 4.36
14 | 钢筋弯曲机40mm | 台班 | 0.288 | 27.99 | 8.06
15 | 木工圆锯机500mm | 台班 | 0.161 | 30.08 | 4.84
16 | 木工圆锯机500mm | 台班 | 0.172 | 30.08 | 5.17
17 | 摇臂钻床50mm | 台班 | 0.038 | 22.78 | 0.87
18 | 剪板机40×3100mm | 台班 | 0.008 | 390.93 | 3.13
19 | 刨边机12000mm | 台班 | 0.007 | 355.9 | 2.49
20 | 半自动切割机100mm | 台班 | 0.012 | 102.73 | 1.23
21 | 型钢剪断机500mm | 台班 | 0.026 | 88.32 | 2.3
22 | 喷砂除锈机3m3/min | 台班 | 0.095 | 39.47 | 3.75
23 | 交流弧焊机21kV·A | 台班 | 0.271 | 69.68 | 18.88
24 | 交流弧焊机32kV·A | 台班 | 0.595 | 102.85 | 61.2
25 | 交流弧焊机42kV·A | 台班 | 0.252 | 144.16 | 36.33
26 | 二氧化碳气体保护焊机500A | 台班 | 0.053 | 140.16 | 7.43
27 | 电焊条烘干箱45×35×45cm3 | 台班 | 0.153 | 9.73 | 1.49
28 | 电动空气压缩机0.3m3/min | 台班 | 0.042 | 27.48 | 1.15
29 | 电动空气压缩机10m3/min | 台班 | 0.019 | 436.77 | 8.3
30 | 内燃空气压缩机3m3/min | 台班 | 2.274 | 457.02 | 1039.26
【表10.2.2-32】
主要机械台班一览表
工程名称:泥塘村立面改造 |  |  |  | 标段: | 第2页 共2页
序号 | 机械名称、规格、型号 | 单位 | 数 量 | 单价(元) | 合价（元） | 备注
31 | 混凝土振捣器插入式 | 台班 | 3.021 | 5.08 | 15.35
32 | 汽车式起重机5t | 台班 | 0.076 | 485.24 | 36.88

## 3_表10_2_2-13 【含单列】单位(专业)工程招标
【表10.2.2-13】
单位（专业）工程预算审核价费用表
工程名称:立面改造工程-新官桥村立面改造 |  |  | 标段: | 第1页 共1页
序号 | 费用名称 |  | 计算公式 | 金额 (元) | 备注
1 | 分部分项工程费 |  | ∑(分部分项工程量×综合单价） | 1412945.77 | 见表10.2.2-16
1.1 | 其中 | 人工费+机械费 | ∑分部分项（定额人工费+定额机械费） | 442146.1
2 | 措施项目费 |  | （2.1+2.2） | 240871.09
2.1 | 施工技术措施项目费 |  | ∑(技措项目工程量×综合单价） | 210605.6 | 见表10.2.2-16
2.1.1 | 其中 | 人工费+机械费 | ∑技措项目（定额人工费+定额机械费） | 111153.61
2.2 | 施工组织措施项目费 |  | (1.1+2.1.1)×5.47% | 30265.49 | 见表10.2.2-20
2.2.1 | 其中 | 安全文明施工基本费 | (1.1+2.1.1)×5.47% | 30265.49 | 见表10.2.2-20
3 | 其他项目费 |  | （3.1+3.2+3.3+3.4） | 90414.91
3.1 | 暂列金额 |  | 3.1.1+3.1.2+3.1.3 | 90414.91 | 见表10.2.2-21
3.1.1 | 其中 | 标化工地增加费 | 按招标文件规定额度列计 |  | 见表10.2.2-22
3.1.2 |  | 优质工程增加费 | 按招标文件规定额度列计 |  | 见表10.2.2-22
3.1.3 |  | 其他暂列金额 | 按招标文件规定额度列计 | 90414.91 | 见表10.2.2-22
3.2 | 暂估价 |  | 3.2.1+3.2.2+3.2.3 |  | 见表10.2.2-21
3.2.1 | 其中 | 材料（工程设备）暂估价 | 按招标文件规定额度列计 (或计入综合单价) |  | 见表10.2.2-23
3.2.2 |  | 专业工程暂估价 | 按招标文件规定额度列计 |  | 见表10.2.2-24
3.2.3 |  | 专项技术措施暂估价 | 按招标文件规定额度列计 |  | 见表10.2.2-25
3.3 | 计日工 |  | ∑计日工(暂估数量×综合单价） |  | 见表10.2.2-21
3.4 | 施工总承包服务费 |  | 3.4.1+3.4.2 |  | 见表10.2.2-21
3.4.1 | 其中 | 专业发包工程管理费 | ∑专业发包工程（暂估金额×费率） |  | 见表10.2.2-27
3.4.2 |  | 甲供材料设备管理费 | 甲供材料暂估金额×费率+甲供设备暂估金额×费率 |  | 见表10.2.2-27
4 | 规费 |  | (1.1+2.1.1)×27.92% | 154481.28
5 | 单列费用 |  | 单列费用
6 | 税金 |  | (1+2+3+4+计税不计费)×9% | 170884.17
7 | 下浮 |  | (1+2+3+4+5+6-不计税不计费不下浮-暂估材料)×0%
其中 | 甲供费（不计入造价） |  | 甲供材料费+甲供主材费+甲供设备费
预算审核价合计 |  |  | 1+2+3+4+5+6-7 | 2069597.22

## 3_表10_2_2-16 分部分项工程清单与计价表
【表10.2.2-16】
分部分项工程清单与计价表
单位(专业)工程名称:立面改造工程-新官桥村立面改造 | [5 empty] | 标段: |  |  | 第1页 共6页
序号 | 项目编码 | 项目名称 | 项目特征 | 计量 单位 | 工程量 | 金 额 (元) |  |  |  |  | 备注
[6 empty] | 综合单价 | 合价 | 其中
[8 empty] | 人工费 | 机械费 | 暂估价
|  | [请输入分部名称,电子评标勿删] |  |  |  |  | 1412945.77 | 483630.81 | 4598.85
|  | 拆除部分 |  |  |  |  | 74710.81 | 45200.81 | 2253.2
1 | 011604002001 | 立面抹灰层拆除 | 1.拆除的基层类型：墙面抹灰面拆除 | m2 | 884.09 | 11.06 | 9778.04 | 6639.52
2 | 011605002001 | 立面块料拆除 | 1.拆除的基层类型：墙面砖拆除 | m2 | 308.17 | 13.77 | 4243.5 | 2240.4
3 | 011608002001 | 铲除涂料面 | 1.拆除的基层类型：墙面涂料拆除 | m2 | 2744.83 | 10 | 27448.3 | 18170.77
4 | 011608002002 | 铲除涂料面 | 1.拆除的基层类型：天棚涂料拆除 | m2 | 65.67 | 10 | 656.7 | 434.74
5 | 011607001001 | 刚性层拆除 | 1、破损瓦屋面拆除 | m2 | 1514.41 | 14.81 | 22428.41 | 16083.03
6 | 011612001001 | 管道拆除 | 拆除原有铸铁雨水管 | m | 244.00 | 15 | 3660
7 | 011601001001 | 砖砌体拆除 | 原有墙体（含砖砌栏板）拆除，垃圾外运，运距施工方自定。 | m3 | 8.60 | 203.76 | 1752.34 | 281.91 | 465.95
8 | 011609001001 | 栏杆、栏板拆除 | 原有金属栏杆拆除，垃圾外运，运距施工方自定。 | m | 29.85 | 24.36 | 727.15 | 479.09
9 | 011602002001 | 钢筋混凝土构件拆除 | 原有混凝土栏板拆除，垃圾外运，运距施工方自定。 | m3 | 8.60 | 467.02 | 4016.37 | 871.35 | 1787.25
|  | 立面改造 |  |  |  |  | 663218.06 | 301494.04 | 901.78
本页小计 | [6 empty] | 74710.81 | 45200.81 | 2253.2
【表10.2.2-16】
分部分项工程清单与计价表
单位(专业)工程名称:立面改造工程-新官桥村立面改造 | [5 empty] | 标段: |  |  | 第2页 共6页
序号 | 项目编码 | 项目名称 | 项目特征 | 计量 单位 | 工程量 | 金 额 (元) |  |  |  |  | 备注
[6 empty] | 综合单价 | 合价 | 其中
[8 empty] | 人工费 | 机械费 | 暂估价
10 | 011201001001 | 墙面一般抹灰 | 原有墙面(破损部分)、清水墙面 a.凿除并清理破损剥落处至墙体基层;（另计） b.专用粘接剂一道; c.清补基层,12厚1:2.5水泥砂浆找平,甩毛; | m2 | 2254.46 | 38.54 | 86886.89 | 58661.05 | 901.78
11 | 01B002 | 清洗原有墙面 | 无破损墙面 1、清洗原有墙面 | m2 | 4703.34 | 5 | 23516.7
12 | 01B003 | 专用粘结剂一道 | 无破损墙面 1、专用粘结剂一道 | m2 | 4703.34 | 6.4 | 30101.38 | 19659.96
13 | 011407001003 | 墙面喷刷涂料 | 1、满刮外墙腻子 2、真石漆面层 | m2 | 7307.89 | 70.74 | 516960.14 | 219455.94
14 | 011407002001 | 天棚喷刷涂料 | 1.抹灰面批刮腻子（满刮两遍） 2.墙、柱、天棚面刷乳胶漆 ~二遍 | m2 | 218.91 | 26.28 | 5752.95 | 3717.09
|  | 屋面 |  |  |  |  | 399875.91 | 96021.8 | 1114.01
15 | 010901001002 | 瓦屋面 | 1、小青瓦屋面 | m2 | 1514.41 | 171.45 | 259645.59 | 30681.95 | 1060.09
16 | 010901001003 | 瓦屋面 | 屋面成品屋脊，1:1.4石灰沙浆加1.5%麻刀 | m | 234.43 | 21.03 | 4930.06 | 778.31 | 53.92
17 | 011406001001 | 抹灰面油漆 | 1、屋面喷涂灰色氟碳漆二遍 | m2 | 3985.28 | 33.95 | 135300.26 | 64561.54
|  | 马头墙 |  |  |  |  | 73141.9 | 13078.68 | 250.63
18 | 010507005001 | 扶手、压顶 | 1.混凝土类别：商品非泵送 2.混凝土强度等级：C25 | m3 | 27.58 | 700.56 | 19321.44 | 4370.88 | 19.03
本页小计 | [6 empty] | 1082415.41 | 401886.72 | 2034.82
【表10.2.2-16】
分部分项工程清单与计价表
单位(专业)工程名称:立面改造工程-新官桥村立面改造 | [5 empty] | 标段: |  |  | 第3页 共6页
序号 | 项目编码 | 项目名称 | 项目特征 | 计量 单位 | 工程量 | 金 额 (元) |  |  |  |  | 备注
[6 empty] | 综合单价 | 合价 | 其中
[8 empty] | 人工费 | 机械费 | 暂估价
19 | 010401003001 | 实心砖墙 | 马头墙内部砌两皮砖 | m3 | 7.40 | 588.18 | 4352.53 | 1140.12 | 18.5
20 | 010515001019 | 现浇构件钢筋 | 1.现浇构件圆钢筋 HPB300 直径（mm以内）10 | t | 1.697 | 5867.4 | 9956.98 | 1249.09 | 41.56
21 | 010901001004 | 瓦屋面 | 屋面三： 1、小青瓦（含屋脊） 2、1:1.4水泥白灰砂浆加水泥重的3%%%麻刀卧浆,最薄处20 3、30厚1:3水泥砂浆,满铺钢丝网,用螺钉固定(防下滑) | m2 | 123.41 | 251.95 | 31093.15 | 5221.48 | 171.54
22 | 010703001002 | 屋面木基层 | 屋面三： 1、36*8压毡条，中距500 2、100宽10厚杉木望板,上毛下光,柳叶拼接,固定于木椽之上 3、木椽直接40@200,上直下圆,固定于木条上 | m2 | 123.41 | 28.11 | 3469.06 | 692.33
23 | 010902001002 | 屋面卷材防水 | 屋面三： 1、4厚SBS防水层 | m2 | 123.41 | 40.1 | 4948.74 | 404.78
|  | 空调外机 |  |  |  |  | 18480
24 | 01B004 | 空调外机 | 空调外机： 1、50X50镀锌铝合金方管,与空调栏杆主体固定连接 2、50X50镀锌铝合金方管,与墙体固定连接 3、膨胀螺栓与墙面固定 | m2 | 52.92 | 250 | 13230
本页小计 | [6 empty] | 67050.46 | 8707.8 | 231.6
【表10.2.2-16】
分部分项工程清单与计价表
单位(专业)工程名称:立面改造工程-新官桥村立面改造 | [5 empty] | 标段: |  |  | 第4页 共6页
序号 | 项目编码 | 项目名称 | 项目特征 | 计量 单位 | 工程量 | 金 额 (元) |  |  |  |  | 备注
[6 empty] | 综合单价 | 合价 | 其中
[8 empty] | 人工费 | 机械费 | 暂估价
25 | 01B005 | 空调移位 | 空调移位（包含移位、增加冷凝液、包管、铜管延长） | 台 | 15 | 350 | 5250
|  | 门窗工程 |  |  |  |  | 58253.93 | 6811.2
26 | 010808004001 | 金属门窗套 | 1、木色中式铝合金门窗花（成品） 2、自粘性铝合金板贴花，厚度1mm | m2 | 649.36 | 15 | 9740.4
27 | 01B010 | 门窗清洗 | 门窗清洗 | m2 | 649.36 | 5 | 3246.8
28 | 011502004001 | 装饰线 | 1、GRC成品门窗套参图集06J505-1，截面尺寸100*50 2、窗套上口每隔400留豁口,通过L形铁件和膨胀螺栓固定于墙体 | m | 1171.25 | 27.5 | 32209.38 | 5212.06
29 | 011502004002 | 装饰线 | 1、GRC成品门窗套参图集06J505-1，截面尺寸120*420 2、窗套上口每隔400留豁口,通过L形铁件和膨胀螺栓固定于墙体 | m | 338.80 | 38.54 | 13057.35 | 1599.14
|  | 檐口 |  |  |  |  | 18604.29 | 1758.18 | 42.48
30 | 011502008001 | GRC装饰品 | 檐口： 1、成品GRC装饰品，尺寸详见檐口节点1 | 件 | 72 | 244.6 | 17611.2 | 1625.04 | 42.48
31 | 010702005001 | 其他木构件 | 檐口： 1、GRC线脚封檐板 | m | 21.00 | 22.29 | 468.09 | 133.14
32 | 010702005002 | 其他构件 | 檐口： 1、檐口铜包边 | m | 21.00 | 25 | 525
本页小计 | [6 empty] | 82108.22 | 8569.38 | 42.48
【表10.2.2-16】
分部分项工程清单与计价表
单位(专业)工程名称:立面改造工程-新官桥村立面改造 | [5 empty] | 标段: |  |  | 第5页 共6页
序号 | 项目编码 | 项目名称 | 项目特征 | 计量 单位 | 工程量 | 金 额 (元) |  |  |  |  | 备注
[6 empty] | 综合单价 | 合价 | 其中
[8 empty] | 人工费 | 机械费 | 暂估价
|  | 栏杆部分 |  |  |  |  | 36131.17 | 6150.95 | 29.01
33 | 010505006001 | 栏板 | 1.混凝土类别：商品非泵送 2.混凝土强度等级：C25 | m3 | 23.63 | 674.3 | 15933.71 | 3428.24 | 16.3
34 | 010401004001 | 多孔砖墙 | 1.砖品种、规格、强度等级：页岩多孔砖 2.墙体类型：零星新建墙体 3.砂浆强度等级、配合比：M7.5 | m3 | 1.53 | 538.45 | 823.83 | 182.84 | 3.08
35 | 010515001020 | 现浇构件钢筋 | 1.现浇构件带肋钢筋 HRB400以内 直径（mm以内）10 | t | 0.392 | 5442.18 | 2133.33 | 239.88 | 9.63
36 | Z010516004001 | 植筋 | 1.植筋 钢筋直径（mm以内）6.5 | 个 | 1194 | 1.23 | 1468.62 | 716.4
37 | 011502008003 | GRC装饰线条 | 成品GRC栏杆线条 | m | 179.00 | 27.5 | 4922.5 | 796.55
38 | 011503001001 | 金属扶手、栏杆、栏板 | 1、栏杆铝合金装饰护手 | m2 | 28.27 | 383.77 | 10849.18 | 787.04
|  | 店招 |  |  |  |  | 1405.49 | 328.41 | 0.42
39 | 011207001003 | 墙面装饰板 | 店招： 1、50*70（H）木龙骨 2、90*100（H）木龙骨，90×90(H)木龙骨@600，C8膨胀螺栓@300固定于墙面 3、15厚木夹板,钉于背后龙骨 | m2 | 11.81 | 83.83 | 990.03 | 253.56
40 | 011207001004 | 墙面装饰板 | 店招： 1、15厚封口板（按需设置） | m2 | 2.95 | 44.97 | 132.66 | 26.55
本页小计 | [6 empty] | 37253.86 | 6431.06 | 29.01
【表10.2.2-16】
分部分项工程清单与计价表
单位(专业)工程名称:立面改造工程-新官桥村立面改造 | [5 empty] | 标段: |  |  | 第6页 共6页
序号 | 项目编码 | 项目名称 | 项目特征 | 计量 单位 | 工程量 | 金 额 (元) |  |  |  |  | 备注
[6 empty] | 综合单价 | 合价 | 其中
[8 empty] | 人工费 | 机械费 | 暂估价
41 | 011502002001 | 木质装饰线 | 店招： 1、装饰木线详建筑08-A节点 | m | 14.00 | 20.2 | 282.8 | 48.3 | 0.42
|  | 人字坡屋顶 |  |  |  |  | 25166.4
42 | 01B006 | 山墙博风 | 成品山墙博风 | m | 314.58 | 80 | 25166.4
|  | 零星工程 |  |  |  |  | 43957.81 | 12786.74 | 7.32
43 | 031001006001 | 塑料管 | 更换为同管径的乳白色PVC落水管，并与墙同色。 | m | 244.00 | 26.82 | 6544.08 | 1756.8 | 7.32
44 | 020508031001 | 垂鱼(挡尖、惹草) | 成品GRC垂鱼，高度小于600mm | 块 | 36 | 300 | 10800
45 | 011401002001 | 金属门油漆 | 卷帘门喷漆（具体做法详见图纸） | m2 | 503.65 | 41.98 | 21143.23 | 11029.94
46 | 01B009 | 墙绘 | 1.墙绘 | m2 | 36.47 | 150 | 5470.5
本页小计 | [6 empty] | 69407.01 | 12835.04 | 7.74
合计 | [6 empty] | 1412945.77 | 483630.81 | 4598.85

## 3_表10_2_2-16 施工技术措施项目清单与计价表
【表10.2.2-16】
施工技术措施项目清单与计价表
单位(专业)工程名称:立面改造工程-新官桥村立面改造 | [5 empty] | 标段: |  |  | 第1页 共1页
序号 | 项目编码 | 项目名称 | 项目特征 | 计量 单位 | 工程量 | 金 额 (元) |  |  |  |  | 备注
[6 empty] | 综合单价 | 合价 | 其中
[8 empty] | 人工费 | 机械费 | 暂估价
|  | [请输入分部名称,电子评标勿删] |  |  | 0 |  | 210605.6 | 113074.98 | 12175.93
1 | 011702025001 | 其他现浇构件 | 模板压顶 | m2 | 273.55 | 58.13 | 15901.46 | 10009.19 | 82.07
2 | 011702021001 | 栏板 | 模板栏板 | m2 | 214.90 | 61.49 | 13214.2 | 6128.95 | 376.08
3 | 011701002001 | 外脚手架 | 1.外墙脚手架 高度7m以内 | m2 | 1624.69 | 20.71 | 33647.33 | 19837.46 | 2404.54
4 | 011701002002 | 外脚手架 | 1.外墙脚手架 高度13m以内 | m2 | 5547.01 | 25.3 | 140339.35 | 73386.94 | 8875.22
5 | 011701002003 | 外脚手架 | 1.外墙脚手架 高度20m以内 | m2 | 232.66 | 30.74 | 7151.97 | 3508.51 | 402.5
6 | 011701003001 | 里脚手架 | 围墙脚手架 1.内墙脚手架 高度3.6m以内 | m2 | 131.57 | 2.67 | 351.29 | 203.93 | 35.52
本页小计 | [6 empty] | 210605.6 | 113074.98 | 12175.93
合计 | [6 empty] | 210605.6 | 113074.98 | 12175.93

## 3_表10_2_2-21 其他项目清单与计价汇总表
【表10.2.2-21】
其他项目清单与计价汇总表
工程名称:新官桥村立面改造 |  | 标段: | 第1页 共1页
序号 | 项 目 名 称 | 金额(元) | 备注
1 | 暂列金额 | 90414.91 | 明细详见表10.2.2-22
1.1 | 标化工地增加费 |  | 明细详见表10.2.2-22
1.2 | 优质工程增加费 |  | 明细详见表10.2.2-22
1.3 | 其他暂列金额 | 90414.91 | 明细详见表10.2.2-22
2 | 暂估价
2.1 | 材料（设备）暂估价 |  | 明细详见表10.2.2-23
2.2 | 专业工程暂估价 |  | 明细详见表10.2.2-24
2.3 | 专项技术措施暂估价 |  | 明细详见表10.2.2-25
3 | 计日工 |  | 明细详见表10.2.2-26
4 | 总承包服务费 |  | 明细详见表10.2.2-27
合 计 |  | 90414.91 | 0

## 3_表10_2_2-22 暂列金额明细表
【表10.2.2-22】
暂列金额明细表
工程名称:新官桥村立面改造 |  |  | 标段: | 第1页 共1页
序号 | 项 目 名 称 | 计量单位 | 暂定金额(元) | 备注
1 | 标化工地增加费 | 项
2 | 优质工程增加费 | 项
3 | 其他暂列金额 | 项 | 90414.91 | 估算比例一般不高于5%
3.1 | 其他暂列金额 | 项 | 90414.91
合计 |  |  | 90414.91 | -

## 3_表10_2_2-29 主要工日一览表
【表10.2.2-29】
主要工日一览表
工程名称:新官桥村立面改造 |  |  | 标段: |  | 第1页 共1页
序号 | 工日名称（类别） | 单位 | 数 量 | 单价(元) | 合价（元） | 备注
1 | 二类人工 | 工日 | 222.521 | 149 | 33155.63
2 | 二类人工 | 工日 | 1172.774 | 149 | 174743.33
3 | 三类人工 | 工日 | 2274.022 | 171 | 388857.76

## 3_表10_2_2-31 主要材料和工程设备一览表
【表10.2.2-31】
主要材料和工程设备一览表
工程名称:新官桥村立面改造 |  |  |  | 标段: |  | 第1页 共2页
序号 | 名称、规格、型号 | 单位 | 数量 | 单价(元) | 合价（元） | 备注
1 | 热轧带肋钢筋HRB400φ10 | t | 0.4 | 4558 | 1823.2
2 | 镀锌铁丝φ0.7-1.0 | kg | 17.331 | 4.42 | 76.6
3 | 热轧光圆钢筋HPB300 φ10 | t | 1.731 | 4814 | 8333.03
4 | 成品GRC檐口1节点 | 件 | 73.44 | 200 | 14688
5 | 镀锌铁丝8# | kg | 59.605 | 4.42 | 263.45
6 | 圆钉 | kg | 19.438 | 4.42 | 85.92
7 | 铁件综合 | kg | 40.32 | 6.64 | 267.72
8 | 预埋铁件 | kg | 88.556 | 6.64 | 588.01
9 | 镀锌铁丝18# | kg | 282.717 | 4.42 | 1249.61
10 | 钢丝网综合 | m2 | 129.581 | 7.81 | 1012.03
11 | 普通硅酸盐水泥PO 42.5综合 | kg | 84.888 | 0.49 | 41.34
12 | 黄砂净砂 | t | 0.275 | 180 | 49.5
13 | 非粘土烧结页岩多孔砖240×115×90 | 千块 | 0.516 | 849.6 | 438.39
14 | 混凝土实心砖240×115×53 MU10 | 千块 | 3.937 | 504.4 | 1985.82
15 | 小青瓦200×130 | 千块 | 0.658 | 637 | 419.15
16 | 粘土脊瓦460×200 | 千张 | 0.6 | 1416 | 849.6
17 | 非泵送商品混凝土C25 | m3 | 51.722 | 491 | 25395.5
18 | 干混地面砂浆DS M15.0 | kg | 36237.664 | 0.35 | 12791.9
19 | 干混砌筑砂浆DM M7.5 | kg | 3358.691 | 0.33 | 1121.8
20 | 杉板枋材 | m3 | 0.207 | 1681 | 347.97
21 | 屋面板10 | m2 | 129.581 | 14.31 | 1854.3
22 | 细木工板δ15 | m2 | 15.499 | 32.05 | 496.71
23 | 木平面装饰线条25×10 | m | 14.84 | 15 | 222.6
24 | 石膏平线栏杆处 | m | 187.95 | 20 | 3759
25 | 石膏平线100 | m | 1229.813 | 20 | 24596.26
26 | 石膏平线150 | m | 355.74 | 30 | 10672.2
27 | 弹性体改性沥青防水卷材3.0mm I G M | m2 | 139.453 | 26.55 | 3702.48
28 | 汽油综合 | kg | 46.068 | 11.34 | 522.41
29 | 钢支撑 | kg | 97.393 | 5.04 | 490.86
【表10.2.2-31】
主要材料和工程设备一览表
工程名称:新官桥村立面改造 |  |  |  | 标段: |  | 第2页 共2页
序号 | 名称、规格、型号 | 单位 | 数量 | 单价(元) | 合价（元） | 备注
30 | 电 | kW·h | 78.049 | 0.88 | 68.68
31 | 水 | m3 | 170.367 | 5.73 | 976.2
32 | 复合模板综合 | m2 | 88.753 | 42.48 | 3770.23
33 | 安全网 | m2 | 1343.729 | 6.64 | 8922.36
34 | 脚手架钢管 | kg | 4511.288 | 4.87 | 21969.97
35 | 竹脚手片 | m2 | 916.08 | 8.35 | 7652.75
36 | 小青瓦180×170-180 | 千张 | 20.659 | 637 | 13159.78
37 | 檐口铜包边 | m | 21 | 25 | 525
38 | 垃圾外运 | m3 | 18.693 | 100 | 1869.3
39 | 建筑垃圾外运 | m3 | 119.589 | 100 | 11958.9
40 | 清洗原有墙面 | m2 | 4703.34 | 5 | 23516.7
41 | 管道拆除 | m | 244 | 15 | 3660

## 3_表10_2_2-32 主要机械台班一览表
【表10.2.2-32】
主要机械台班一览表
工程名称:新官桥村立面改造 |  |  |  | 标段: | 第1页 共1页
序号 | 机械名称、规格、型号 | 单位 | 数 量 | 单价(元) | 合价（元） | 备注
1 | 手持式风动凿岩机 | 台班 | 9.125 | 12.61 | 115.07
2 | 载货汽车4t | 台班 | 23.358 | 517.78 | 12094.31
3 | 灰浆搅拌机200L | 台班 | 5.241 | 170.09 | 891.44
4 | 干混砂浆罐式搅拌机20000L | 台班 | 1.169 | 211.41 | 247.14
5 | 干混砂浆罐式搅拌机20000L | 台班 | 4.982 | 211.41 | 1053.24
6 | 钢筋调直机14mm | 台班 | 0.513 | 39.74 | 20.39
7 | 钢筋切断机40mm | 台班 | 0.23 | 46.85 | 10.78
8 | 钢筋弯曲机40mm | 台班 | 0.716 | 27.99 | 20.04
9 | 木工圆锯机500mm | 台班 | 0.268 | 30.08 | 8.06
10 | 木工圆锯机500mm | 台班 | 0.36 | 30.08 | 10.83
11 | 交流弧焊机21kV·A | 台班 | 0.609 | 69.68 | 42.44
12 | 电动空气压缩机0.3m3/min | 台班 | 0.014 | 27.48 | 0.38
13 | 内燃空气压缩机3m3/min | 台班 | 4.679 | 457.02 | 2138.4
14 | 混凝土振捣器插入式 | 台班 | 6.965 | 5.08 | 35.38
15 | 汽车式起重机5t | 台班 | 0.157 | 485.24 | 76.18

## 4_表10_2_2-13 【含单列】单位(专业)工程招标
【表10.2.2-13】
单位（专业）工程预算审核价费用表
工程名称:立面改造工程-马仁村立面改造 |  |  | 标段: | 第1页 共1页
序号 | 费用名称 |  | 计算公式 | 金额 (元) | 备注
1 | 分部分项工程费 |  | ∑(分部分项工程量×综合单价） | 3036864.54 | 见表10.2.2-16
1.1 | 其中 | 人工费+机械费 | ∑分部分项（定额人工费+定额机械费） | 939949.09
2 | 措施项目费 |  | （2.1+2.2） | 534082.96
2.1 | 施工技术措施项目费 |  | ∑(技措项目工程量×综合单价） | 469366.44 | 见表10.2.2-16
2.1.1 | 其中 | 人工费+机械费 | ∑技措项目（定额人工费+定额机械费） | 243168.29
2.2 | 施工组织措施项目费 |  | (1.1+2.1.1)×5.47% | 64716.52 | 见表10.2.2-20
2.2.1 | 其中 | 安全文明施工基本费 | (1.1+2.1.1)×5.47% | 64716.52 | 见表10.2.2-20
3 | 其他项目费 |  | （3.1+3.2+3.3+3.4） | 195063.69
3.1 | 暂列金额 |  | 3.1.1+3.1.2+3.1.3 | 195063.69 | 见表10.2.2-21
3.1.1 | 其中 | 标化工地增加费 | 按招标文件规定额度列计 |  | 见表10.2.2-22
3.1.2 |  | 优质工程增加费 | 按招标文件规定额度列计 |  | 见表10.2.2-22
3.1.3 |  | 其他暂列金额 | 按招标文件规定额度列计 | 195063.69 | 见表10.2.2-22
3.2 | 暂估价 |  | 3.2.1+3.2.2+3.2.3 |  | 见表10.2.2-21
3.2.1 | 其中 | 材料（工程设备）暂估价 | 按招标文件规定额度列计 (或计入综合单价) |  | 见表10.2.2-23
3.2.2 |  | 专业工程暂估价 | 按招标文件规定额度列计 |  | 见表10.2.2-24
3.2.3 |  | 专项技术措施暂估价 | 按招标文件规定额度列计 |  | 见表10.2.2-25
3.3 | 计日工 |  | ∑计日工(暂估数量×综合单价） |  | 见表10.2.2-21
3.4 | 施工总承包服务费 |  | 3.4.1+3.4.2 |  | 见表10.2.2-21
3.4.1 | 其中 | 专业发包工程管理费 | ∑专业发包工程（暂估金额×费率） |  | 见表10.2.2-27
3.4.2 |  | 甲供材料设备管理费 | 甲供材料暂估金额×费率+甲供设备暂估金额×费率 |  | 见表10.2.2-27
4 | 规费 |  | (1.1+2.1.1)×27.92% | 330326.37
5 | 单列费用 |  | 单列费用
6 | 税金 |  | (1+2+3+4+计税不计费)×9% | 368670.38
7 | 下浮 |  | (1+2+3+4+5+6-不计税不计费不下浮-暂估材料)×0%
其中 | 甲供费（不计入造价） |  | 甲供材料费+甲供主材费+甲供设备费
预算审核价合计 |  |  | 1+2+3+4+5+6-7 | 4465007.94

## 4_表10_2_2-16 分部分项工程清单与计价表
【表10.2.2-16】
分部分项工程清单与计价表
单位(专业)工程名称:立面改造工程-马仁村立面改造 | [5 empty] | 标段: |  |  | 第1页 共7页
序号 | 项目编码 | 项目名称 | 项目特征 | 计量 单位 | 工程量 | 金 额 (元) |  |  |  |  | 备注
[6 empty] | 综合单价 | 合价 | 其中
[8 empty] | 人工费 | 机械费 | 暂估价
|  | [请输入分部名称,电子评标勿删] |  |  |  |  | 3036864.54 | 1027593.96 | 10239.67
|  | 拆除部分 |  |  |  |  | 122114.78 | 72216.82 | 4616.44
1 | 011604002001 | 立面抹灰层拆除 | 1.拆除的基层类型：墙面抹灰面拆除 | m2 | 2123.68 | 11.06 | 23487.9 | 15948.84
2 | 011605002001 | 立面块料拆除 | 1.拆除的基层类型：墙面砖拆除 | m2 | 643.32 | 13.77 | 8858.52 | 4676.94
3 | 011608002001 | 铲除涂料面 | 1.拆除的基层类型：墙面涂料拆除 | m2 | 1435.86 | 10 | 14358.6 | 9505.39
4 | 011608002002 | 铲除涂料面 | 1.拆除的基层类型：天棚涂料拆除 | m2 | 181.80 | 10 | 1818 | 1203.52
5 | 011607001001 | 刚性层拆除 | 1、破损瓦屋面拆除 | m2 | 3534.59 | 14.81 | 52347.28 | 37537.35
6 | 011612001001 | 管道拆除 | 拆除原有铸铁雨水管 | m | 529.00 | 15 | 7935
7 | 011601001001 | 砖砌体拆除 | 原有墙体（含砖砌栏板）拆除，垃圾外运，运距施工方自定。 | m3 | 17.62 | 203.76 | 3590.25 | 577.58 | 954.65
8 | 011609001001 | 栏杆、栏板拆除 | 原有金属栏杆拆除，垃圾外运，运距施工方自定。 | m | 61.18 | 24.36 | 1490.34 | 981.94
9 | 011602002001 | 钢筋混凝土构件拆除 | 原有混凝土栏板拆除，垃圾外运，运距施工方自定。 | m3 | 17.62 | 467.02 | 8228.89 | 1785.26 | 3661.79
|  | 立面改造 |  |  |  |  | 1447476.77 | 661057.8 | 2050.25
本页小计 | [6 empty] | 122114.78 | 72216.82 | 4616.44
【表10.2.2-16】
分部分项工程清单与计价表
单位(专业)工程名称:立面改造工程-马仁村立面改造 | [5 empty] | 标段: |  |  | 第2页 共7页
序号 | 项目编码 | 项目名称 | 项目特征 | 计量 单位 | 工程量 | 金 额 (元) |  |  |  |  | 备注
[6 empty] | 综合单价 | 合价 | 其中
[8 empty] | 人工费 | 机械费 | 暂估价
10 | 011201001001 | 墙面一般抹灰 | 原有墙面(破损部分)、清水墙面 a.凿除并清理破损剥落处至墙体基层;（另计） b.专用粘接剂一道; c.清补基层,12厚1:2.5水泥砂浆找平,甩毛; | m2 | 5125.62 | 38.54 | 197541.39 | 133368.63 | 2050.25
11 | 01B002 | 清洗原有墙面 | 无破损墙面 1、清洗原有墙面 | m2 | 9785.67 | 5 | 48928.35
12 | 01B003 | 专用粘结剂一道 | 无破损墙面 1、专用粘结剂一道 | m2 | 9785.67 | 6.4 | 62628.29 | 40904.1
13 | 011407001003 | 墙面喷刷涂料 | 1、满刮外墙腻子 2、真石漆面层 | m2 | 15867.30 | 70.74 | 1122452.8 | 476495.02
14 | 011407002001 | 天棚喷刷涂料 | 1.抹灰面批刮腻子（满刮两遍） 2.墙、柱、天棚面刷乳胶漆 ~二遍 | m2 | 606.01 | 26.28 | 15925.94 | 10290.05
|  | 屋面 |  |  |  |  | 933299.3 | 224112.28 | 2600.05
15 | 010901001002 | 瓦屋面 | 1、小青瓦屋面 | m2 | 3534.59 | 171.45 | 606005.46 | 71610.79 | 2474.21
16 | 010901001003 | 瓦屋面 | 屋面成品屋脊，1:1.4石灰沙浆加1.5%麻刀 | m | 547.15 | 21.03 | 11506.56 | 1816.54 | 125.84
17 | 011406001001 | 抹灰面油漆 | 1、屋面喷涂灰色氟碳漆二遍 | m2 | 9301.54 | 33.95 | 315787.28 | 150684.95
|  | 马头墙 |  |  |  |  | 104614.35 | 18706.87 | 358.48
18 | 010507005001 | 扶手、压顶 | 1.混凝土类别：商品非泵送 2.混凝土强度等级：C25 | m3 | 39.45 | 700.56 | 27637.09 | 6252.04 | 27.22
本页小计 | [6 empty] | 2408413.16 | 891422.12 | 4677.52
【表10.2.2-16】
分部分项工程清单与计价表
单位(专业)工程名称:立面改造工程-马仁村立面改造 | [5 empty] | 标段: |  |  | 第3页 共7页
序号 | 项目编码 | 项目名称 | 项目特征 | 计量 单位 | 工程量 | 金 额 (元) |  |  |  |  | 备注
[6 empty] | 综合单价 | 合价 | 其中
[8 empty] | 人工费 | 机械费 | 暂估价
19 | 010401003001 | 实心砖墙 | 马头墙内部砌两皮砖 | m3 | 10.59 | 588.18 | 6228.83 | 1631.6 | 26.48
20 | 010515001019 | 现浇构件钢筋 | 1.现浇构件圆钢筋 HPB300 直径（mm以内）10 | t | 2.427 | 5867.4 | 14240.18 | 1786.42 | 59.44
21 | 010901001004 | 瓦屋面 | 屋面三： 1、小青瓦（含屋脊） 2、1:1.4水泥白灰砂浆加水泥重的3%%%麻刀卧浆,最薄处20 3、30厚1:3水泥砂浆,满铺钢丝网,用螺钉固定(防下滑) | m2 | 176.50 | 251.95 | 44469.18 | 7467.72 | 245.34
22 | 010703001002 | 屋面木基层 | 屋面三： 1、36*8压毡条，中距500 2、100宽10厚杉木望板,上毛下光,柳叶拼接,固定于木椽之上 3、木椽直接40@200,上直下圆,固定于木条上 | m2 | 176.50 | 28.11 | 4961.42 | 990.17
23 | 010902001002 | 屋面卷材防水 | 屋面三： 1、4厚SBS防水层 | m2 | 176.50 | 40.1 | 7077.65 | 578.92
|  | 空调外机 |  |  |  |  | 43120
24 | 01B004 | 空调外机 | 空调外机： 1、50X50镀锌铝合金方管,与空调栏杆主体固定连接 2、50X50镀锌铝合金方管,与墙体固定连接 3、膨胀螺栓与墙面固定 | m2 | 123.48 | 250 | 30870
本页小计 | [6 empty] | 107847.26 | 12454.83 | 331.26
【表10.2.2-16】
分部分项工程清单与计价表
单位(专业)工程名称:立面改造工程-马仁村立面改造 | [5 empty] | 标段: |  |  | 第4页 共7页
序号 | 项目编码 | 项目名称 | 项目特征 | 计量 单位 | 工程量 | 金 额 (元) |  |  |  |  | 备注
[6 empty] | 综合单价 | 合价 | 其中
[8 empty] | 人工费 | 机械费 | 暂估价
25 | 01B005 | 空调移位 | 空调移位（包含移位、增加冷凝液、包管、铜管延长） | 台 | 35 | 350 | 12250
|  | 门窗工程 |  |  |  |  | 161373.85 | 18336.86
26 | 010808004001 | 金属门窗套 | 1、木色中式铝合金门窗花（成品） 2、自粘性铝合金板贴花，厚度1mm | m2 | 2081.23 | 15 | 31218.45
27 | 01B010 | 门窗清洗 | 门窗清洗 | m2 | 2081.23 | 5 | 10406.15
28 | 011502004001 | 装饰线 | 1、GRC成品门窗套参图集06J505-1，截面尺寸100*50 2、窗套上口每隔400留豁口,通过L形铁件和膨胀螺栓固定于墙体 | m | 3392.70 | 27.5 | 93299.25 | 15097.52
29 | 011502004002 | 装饰线 | 1、GRC成品门窗套参图集06J505-1，截面尺寸120*420 2、窗套上口每隔400留豁口,通过L形铁件和膨胀螺栓固定于墙体 | m | 686.30 | 38.54 | 26450 | 3239.34
|  | 檐口 |  |  |  |  | 18374.38 | 1778.47 | 39.53
30 | 011502008001 | GRC装饰品 | 檐口： 1、成品GRC装饰品，尺寸详见檐口节点1 | 件 | 67 | 244.6 | 16388.2 | 1512.19 | 39.53
31 | 010702005001 | 其他木构件 | 檐口： 1、GRC线脚封檐板 | m | 42.00 | 22.29 | 936.18 | 266.28
32 | 010702005002 | 其他构件 | 檐口： 1、檐口铜包边 | m | 42.00 | 25 | 1050
本页小计 | [6 empty] | 191998.23 | 20115.33 | 39.53
【表10.2.2-16】
分部分项工程清单与计价表
单位(专业)工程名称:立面改造工程-马仁村立面改造 | [5 empty] | 标段: |  |  | 第5页 共7页
序号 | 项目编码 | 项目名称 | 项目特征 | 计量 单位 | 工程量 | 金 额 (元) |  |  |  |  | 备注
[6 empty] | 综合单价 | 合价 | 其中
[8 empty] | 人工费 | 机械费 | 暂估价
|  | 栏杆部分 |  |  |  |  | 85081.4 | 13802.81 | 62.71
33 | 010505006001 | 栏板 | 1.混凝土类别：商品非泵送 2.混凝土强度等级：C25 | m3 | 51.09 | 674.3 | 34449.99 | 7412.14 | 35.25
34 | 010401004001 | 多孔砖墙 | 1.砖品种、规格、强度等级：页岩多孔砖 2.墙体类型：零星新建墙体 3.砂浆强度等级、配合比：M7.5 | m3 | 3.30 | 538.45 | 1776.89 | 394.35 | 6.63
35 | 010515001020 | 现浇构件钢筋 | 1.现浇构件带肋钢筋 HRB400以内 直径（mm以内）10 | t | 0.848 | 5442.18 | 4614.97 | 518.93 | 20.83
36 | Z010516004001 | 植筋 | 1.植筋 钢筋直径（mm以内）6.5 | 个 | 2580 | 1.23 | 3173.4 | 1548
37 | 011502008003 | GRC装饰线条 | 成品GRC栏杆线条 | m | 387.08 | 27.5 | 10644.7 | 1722.51
38 | 011503001001 | 金属扶手、栏杆、栏板 | 1、栏杆铝合金装饰护手 | m2 | 79.27 | 383.77 | 30421.45 | 2206.88
|  | 人字坡屋顶 |  |  |  |  | 41071.2
39 | 01B006 | 山墙博风 | 成品山墙博风 | m | 513.39 | 80 | 41071.2
|  | 屋面平改坡 |  |  |  |  | 20903.72 | 4890.39 | 496.34
40 | 010401003006 | 实心砖墙 | 1.非黏土烧结实心砖 墙厚1砖^DM M7.5 | m3 | 10.12 | 582.92 | 5899.15 | 1522.96 | 25.3
41 | 010503004007 | 圈梁 | 1.混凝土类别：非泵送商品混凝土 2.混凝土强度等级：C25 | m3 | 1.24 | 637.83 | 790.91 | 136.52 | 0.86
本页小计 | [6 empty] | 132842.66 | 15462.29 | 88.87
【表10.2.2-16】
分部分项工程清单与计价表
单位(专业)工程名称:立面改造工程-马仁村立面改造 | [5 empty] | 标段: |  |  | 第6页 共7页
序号 | 项目编码 | 项目名称 | 项目特征 | 计量 单位 | 工程量 | 金 额 (元) |  |  |  |  | 备注
[6 empty] | 综合单价 | 合价 | 其中
[8 empty] | 人工费 | 机械费 | 暂估价
42 | 010502001004 | 矩形柱 | 1.混凝土类别：非泵送商品混凝土 2.混凝土强度等级：C30 | m3 | 0.23 | 647.79 | 148.99 | 22.24 | 0.11
43 | 010603001001 | 钢柱 | 1.梁类型：钢柱 2.现场制作 3.喷砂除锈 | t | 0.181 | 8834.82 | 1599.1 | 384.97 | 105.66
44 | 010604001001 | 钢梁 | 1.梁类型：钢梁 2.现场制作 3.喷砂除锈 | t | 0.357 | 8834.82 | 3154.03 | 759.3 | 208.4
45 | 010901001007 | 瓦屋面 | 1.屋面木基层 方檩木 2.混凝土上钉顺水条、挂瓦条 3.瓦屋面 彩色水泥瓦 屋面基层 杉木条 | m2 | 124.13 | 63.73 | 7910.8 | 1775.06
46 | 010516002001 | 预埋铁件 | 1.预埋铁件 25kg/块以内 | t | 0.080 | 11128.45 | 890.28 | 225.3 | 153.88
47 | 010515001027 | 现浇构件钢筋 | 1.现浇构件圆钢筋 HPB300 直径（mm以内）10 | t | 0.087 | 5867.4 | 510.46 | 64.04 | 2.13
|  | 零星工程 |  |  |  |  | 59434.79 | 12691.66 | 15.87
48 | 031001006001 | 塑料管 | 更换为同管径的乳白色PVC落水管，并与墙同色。 | m | 529.00 | 26.82 | 14187.78 | 3808.8 | 15.87
49 | 020508031001 | 垂鱼(挡尖、惹草) | 成品GRC垂鱼，高度小于600mm | 块 | 67 | 300 | 20100
50 | 011401002001 | 金属门油漆 | 卷帘门喷漆（具体做法详见图纸） | m2 | 405.61 | 41.98 | 17027.51 | 8882.86
51 | 01B009 | 墙绘 | 1.墙绘 | m2 | 54.13 | 150 | 8119.5
本页小计 | [6 empty] | 73648.45 | 15922.57 | 486.05
【表10.2.2-16】
分部分项工程清单与计价表
单位(专业)工程名称:立面改造工程-马仁村立面改造 | [5 empty] | 标段: |  |  | 第7页 共7页
序号 | 项目编码 | 项目名称 | 项目特征 | 计量 单位 | 工程量 | 金 额 (元) |  |  |  |  | 备注
[6 empty] | 综合单价 | 合价 | 其中
[8 empty] | 人工费 | 机械费 | 暂估价
合计 | [6 empty] | 3036864.54 | 1027593.96 | 10239.67

## 4_表10_2_2-16 施工技术措施项目清单与计价表
【表10.2.2-16】
施工技术措施项目清单与计价表
单位(专业)工程名称:立面改造工程-马仁村立面改造 | [5 empty] | 标段: |  |  | 第1页 共1页
序号 | 项目编码 | 项目名称 | 项目特征 | 计量 单位 | 工程量 | 金 额 (元) |  |  |  |  | 备注
[6 empty] | 综合单价 | 合价 | 其中
[8 empty] | 人工费 | 机械费 | 暂估价
|  | [请输入分部名称,电子评标勿删] |  |  | 0 |  | 469366.44 | 246883.92 | 27252.51
1 | 011702025001 | 其他现浇构件 | 模板压顶 | m2 | 391.23 | 58.13 | 22742.2 | 14315.11 | 117.37
2 | 011702021001 | 栏板 | 模板栏板 | m2 | 464.50 | 61.49 | 28562.11 | 13247.54 | 812.88
3 | 011701002001 | 外脚手架 | 1.外墙脚手架 高度7m以内 | m2 | 2187.49 | 20.71 | 45302.92 | 26709.25 | 3237.49
4 | 011701002002 | 外脚手架 | 1.外墙脚手架 高度13m以内 | m2 | 11870.42 | 25.3 | 300321.63 | 157045.66 | 18992.67
5 | 011701002003 | 外脚手架 | 1.外墙脚手架 高度20m以内 | m2 | 2345.27 | 30.74 | 72093.6 | 35366.67 | 4057.32
6 | 011701003001 | 里脚手架 | 围墙脚手架 1.内墙脚手架 高度3.6m以内 | m2 | 128.83 | 2.67 | 343.98 | 199.69 | 34.78
本页小计 | [6 empty] | 469366.44 | 246883.92 | 27252.51
合计 | [6 empty] | 469366.44 | 246883.92 | 27252.51

## 4_表10_2_2-21 其他项目清单与计价汇总表
【表10.2.2-21】
其他项目清单与计价汇总表
工程名称:马仁村立面改造 |  | 标段: | 第1页 共1页
序号 | 项 目 名 称 | 金额(元) | 备注
1 | 暂列金额 | 195063.69 | 明细详见表10.2.2-22
1.1 | 标化工地增加费 |  | 明细详见表10.2.2-22
1.2 | 优质工程增加费 |  | 明细详见表10.2.2-22
1.3 | 其他暂列金额 | 195063.69 | 明细详见表10.2.2-22
2 | 暂估价
2.1 | 材料（设备）暂估价 |  | 明细详见表10.2.2-23
2.2 | 专业工程暂估价 |  | 明细详见表10.2.2-24
2.3 | 专项技术措施暂估价 |  | 明细详见表10.2.2-25
3 | 计日工 |  | 明细详见表10.2.2-26
4 | 总承包服务费 |  | 明细详见表10.2.2-27
合 计 |  | 195063.69 | 0

## 4_表10_2_2-22 暂列金额明细表
【表10.2.2-22】
暂列金额明细表
工程名称:马仁村立面改造 |  |  | 标段: | 第1页 共1页
序号 | 项 目 名 称 | 计量单位 | 暂定金额(元) | 备注
1 | 标化工地增加费 | 项
2 | 优质工程增加费 | 项
3 | 其他暂列金额 | 项 | 195063.69 | 估算比例一般不高于5%
3.1 | 其他暂列金额 | 项 | 195063.69
合计 |  |  | 195063.69 | -

## 4_表10_2_2-29 主要工日一览表
【表10.2.2-29】
主要工日一览表
工程名称:马仁村立面改造 |  |  | 标段: |  | 第1页 共1页
序号 | 工日名称（类别） | 单位 | 数 量 | 单价(元) | 合价（元） | 备注
1 | 二类人工 | 工日 | 516.575 | 149 | 76969.68
2 | 二类人工 | 工日 | 2344.081 | 149 | 349268.07
3 | 三类人工 | 工日 | 4961.253 | 171 | 848374.26

## 4_表10_2_2-31 主要材料和工程设备一览表
【表10.2.2-31】
主要材料和工程设备一览表
工程名称:马仁村立面改造 |  |  |  | 标段: |  | 第1页 共2页
序号 | 名称、规格、型号 | 单位 | 数量 | 单价(元) | 合价（元） | 备注
1 | 热轧带肋钢筋HRB400综合 | t | 0.016 | 4466 | 71.46
2 | 热轧带肋钢筋HRB400φ10 | t | 0.865 | 4558 | 3942.67
3 | 镀锌铁丝φ0.7-1.0 | kg | 27.183 | 4.42 | 120.15
4 | 热轧光圆钢筋HPB300 φ10 | t | 2.565 | 4814 | 12347.91
5 | 热轧光圆钢筋HPB300综合 | t | 0.012 | 4836 | 58.03
6 | 成品GRC檐口1节点 | 件 | 68.34 | 200 | 13668
7 | 镀锌铁丝8# | kg | 132.045 | 4.42 | 583.64
8 | 圆钉 | kg | 37.17 | 4.42 | 164.29
9 | 铁件综合 | kg | 37.52 | 6.64 | 249.13
10 | 预埋铁件 | kg | 196.181 | 6.64 | 1302.64
11 | 镀锌铁丝18# | kg | 640.476 | 4.42 | 2830.9
12 | 钢丝网综合 | m2 | 185.325 | 7.81 | 1447.39
13 | 普通硅酸盐水泥PO 42.5综合 | kg | 78.993 | 0.49 | 38.47
14 | 黄砂净砂 | t | 0.256 | 180 | 46.08
15 | 刚砂 | kg | 9.039 | 5.95 | 53.78
16 | 非粘土烧结页岩多孔砖240×115×90 | 千块 | 1.112 | 849.6 | 944.76
17 | 非粘土烧结实心砖240×115×53 | 千块 | 5.353 | 504.4 | 2700.05
18 | 混凝土实心砖240×115×53 MU10 | 千块 | 5.634 | 504.4 | 2841.79
19 | 小青瓦200×130 | 千块 | 0.941 | 637 | 599.42
20 | 粘土脊瓦460×200 | 千张 | 1.401 | 1416 | 1983.82
21 | 泵送商品混凝土C30 | m3 | 0.232 | 519 | 120.41
22 | 非泵送商品混凝土C25 | m3 | 92.698 | 491 | 45514.72
23 | 干混地面砂浆DS M15.0 | kg | 59678.636 | 0.35 | 21066.56
24 | 干混砌筑砂浆DM M7.5 | kg | 9093.579 | 0.33 | 3037.26
25 | 杉板枋材 | m3 | 0.399 | 1681 | 670.72
26 | 屋面板10 | m2 | 185.325 | 14.31 | 2652
27 | 石膏平线栏杆处 | m | 406.434 | 20 | 8128.68
28 | 石膏平线100 | m | 3562.335 | 20 | 71246.7
29 | 石膏平线150 | m | 720.615 | 30 | 21618.45
【表10.2.2-31】
主要材料和工程设备一览表
工程名称:马仁村立面改造 |  |  |  | 标段: |  | 第2页 共2页
序号 | 名称、规格、型号 | 单位 | 数量 | 单价(元) | 合价（元） | 备注
30 | 弹性体改性沥青防水卷材3.0mm I G M | m2 | 199.445 | 26.55 | 5295.26
31 | 汽油综合 | kg | 65.887 | 11.34 | 747.16
32 | 钢支撑 | kg | 210.511 | 5.04 | 1060.98
33 | 电 | kW·h | 187.575 | 0.88 | 165.07
34 | 水 | m3 | 330.723 | 5.73 | 1895.04
35 | 复合模板综合 | m2 | 169.227 | 42.48 | 7188.76
36 | 安全网 | m2 | 3303.905 | 6.64 | 21937.93
37 | 脚手架钢管 | kg | 10977.036 | 4.87 | 53458.17
38 | 竹脚手片 | m2 | 2131.115 | 8.35 | 17802.91
39 | 小青瓦180×170-180 | 千张 | 29.546 | 637 | 18820.8
40 | 檐口铜包边 | m | 42 | 25 | 1050
41 | 垃圾外运 | m3 | 38.299 | 100 | 3829.9
42 | 建筑垃圾外运 | m3 | 177.685 | 100 | 17768.5
43 | 清洗原有墙面 | m2 | 9785.67 | 5 | 48928.35
44 | 管道拆除 | m | 529 | 15 | 7935

## 4_表10_2_2-32 主要机械台班一览表
【表10.2.2-32】
主要机械台班一览表
工程名称:马仁村立面改造 |  |  |  | 标段: | 第1页 共2页
序号 | 机械名称、规格、型号 | 单位 | 数 量 | 单价(元) | 合价（元） | 备注
1 | 超声波探伤仪0～10000mm | 台班 | 0.054 | 101 | 5.45
2 | 手持式风动凿岩机 | 台班 | 18.695 | 12.61 | 235.74
3 | 汽车式起重机20t | 台班 | 0.021 | 1149.4 | 24.14
4 | 汽车式起重机40t | 台班 | 0.014 | 1779.13 | 24.91
5 | 门式起重机10t | 台班 | 0.26 | 486.21 | 126.41
6 | 叉式起重机5t | 台班 | 0.027 | 545.99 | 14.74
7 | 载货汽车4t | 台班 | 52.287 | 517.78 | 27073.16
8 | 灰浆搅拌机200L | 台班 | 11.915 | 170.09 | 2026.62
9 | 干混砂浆罐式搅拌机20000L | 台班 | 0.119 | 211.41 | 25.16
10 | 干混砂浆罐式搅拌机20000L | 台班 | 1.912 | 211.41 | 404.22
11 | 干混砂浆罐式搅拌机20000L | 台班 | 11.629 | 211.41 | 2458.49
12 | 钢筋调直机14mm | 台班 | 0.832 | 39.74 | 33.06
13 | 钢筋切断机40mm | 台班 | 0.37 | 46.85 | 17.33
14 | 钢筋弯曲机40mm | 台班 | 1.142 | 27.99 | 31.96
15 | 木工圆锯机500mm | 台班 | 0.582 | 30.08 | 17.51
16 | 木工圆锯机500mm | 台班 | 0.76 | 30.08 | 22.86
17 | 摇臂钻床50mm | 台班 | 0.065 | 22.78 | 1.48
18 | 剪板机40×3100mm | 台班 | 0.02 | 390.93 | 7.82
19 | 刨边机12000mm | 台班 | 0.011 | 355.9 | 3.91
20 | 半自动切割机100mm | 台班 | 0.021 | 102.73 | 2.16
21 | 型钢剪断机500mm | 台班 | 0.046 | 88.32 | 4.06
22 | 喷砂除锈机3m3/min | 台班 | 0.161 | 39.47 | 6.35
23 | 交流弧焊机21kV·A | 台班 | 0.567 | 69.68 | 39.51
24 | 交流弧焊机32kV·A | 台班 | 1.504 | 102.85 | 154.69
25 | 交流弧焊机42kV·A | 台班 | 0.431 | 144.16 | 62.13
26 | 二氧化碳气体保护焊机500A | 台班 | 0.092 | 140.16 | 12.89
27 | 电焊条烘干箱45×35×45cm3 | 台班 | 0.271 | 9.73 | 2.64
28 | 电动空气压缩机10m3/min | 台班 | 0.032 | 436.77 | 13.98
29 | 内燃空气压缩机3m3/min | 台班 | 9.585 | 457.02 | 4380.54
30 | 混凝土振捣器插入式 | 台班 | 12.503 | 5.08 | 63.52
【表10.2.2-32】
主要机械台班一览表
工程名称:马仁村立面改造 |  |  |  | 标段: | 第2页 共2页
序号 | 机械名称、规格、型号 | 单位 | 数 量 | 单价(元) | 合价（元） | 备注
31 | 汽车式起重机5t | 台班 | 0.339 | 485.24 | 164.5

## 5_表10_2_2-13 【含单列】单位(专业)工程招标
【表10.2.2-13】
单位（专业）工程预算审核价费用表
工程名称:土建工程-马仁村-驿站 |  |  | 标段: | 第1页 共1页
序号 | 费用名称 |  | 计算公式 | 金额 (元) | 备注
1 | 分部分项工程费 |  | ∑(分部分项工程量×综合单价） | 492959.67 | 见表10.2.2-16
1.1 | 其中 | 人工费+机械费 | ∑分部分项（定额人工费+定额机械费） | 106918.95
2 | 措施项目费 |  | （2.1+2.2） | 74148.77
2.1 | 施工技术措施项目费 |  | ∑(技措项目工程量×综合单价） | 61557.54 | 见表10.2.2-16
2.1.1 | 其中 | 人工费+机械费 | ∑技措项目（定额人工费+定额机械费） | 31142.75
2.2 | 施工组织措施项目费 |  | (1.1+2.1.1)×9.12% | 12591.23 | 见表10.2.2-20
2.2.1 | 其中 | 安全文明施工基本费 | (1.1+2.1.1)×9.12% | 12591.23 | 见表10.2.2-20
3 | 其他项目费 |  | （3.1+3.2+3.3+3.4） | 30135.04
3.1 | 暂列金额 |  | 3.1.1+3.1.2+3.1.3 | 30135.04 | 见表10.2.2-21
3.1.1 | 其中 | 标化工地增加费 | 按招标文件规定额度列计 |  | 见表10.2.2-22
3.1.2 |  | 优质工程增加费 | 按招标文件规定额度列计 |  | 见表10.2.2-22
3.1.3 |  | 其他暂列金额 | 按招标文件规定额度列计 | 30135.04 | 见表10.2.2-22
3.2 | 暂估价 |  | 3.2.1+3.2.2+3.2.3 |  | 见表10.2.2-21
3.2.1 | 其中 | 材料（工程设备）暂估价 | 按招标文件规定额度列计 (或计入综合单价) |  | 见表10.2.2-23
3.2.2 |  | 专业工程暂估价 | 按招标文件规定额度列计 |  | 见表10.2.2-24
3.2.3 |  | 专项技术措施暂估价 | 按招标文件规定额度列计 |  | 见表10.2.2-25
3.3 | 计日工 |  | ∑计日工(暂估数量×综合单价） |  | 见表10.2.2-21
3.4 | 施工总承包服务费 |  | 3.4.1+3.4.2 |  | 见表10.2.2-21
3.4.1 | 其中 | 专业发包工程管理费 | ∑专业发包工程（暂估金额×费率） |  | 见表10.2.2-27
3.4.2 |  | 甲供材料设备管理费 | 甲供材料暂估金额×费率+甲供设备暂估金额×费率 |  | 见表10.2.2-27
4 | 规费 |  | (1.1+2.1.1)×25.78% | 35592.31
5 | 单列费用 |  | 单列费用
6 | 税金 |  | (1+2+3+4+计税不计费)×9% | 56955.22
7 | 下浮 |  | (1+2+3+4+5+6-不计税不计费不下浮-暂估材料)×0%
其中 | 甲供费（不计入造价） |  | 甲供材料费+甲供主材费+甲供设备费
预算审核价合计 |  |  | 1+2+3+4+5+6-7 | 689791.01

## 5_表10_2_2-16 分部分项工程清单与计价表
【表10.2.2-16】
分部分项工程清单与计价表
单位(专业)工程名称:土建工程-马仁村-驿站 | [5 empty] | 标段: |  |  | 第1页 共8页
序号 | 项目编码 | 项目名称 | 项目特征 | 计量 单位 | 工程量 | 金 额 (元) |  |  |  |  | 备注
[6 empty] | 综合单价 | 合价 | 其中
[8 empty] | 人工费 | 机械费 | 暂估价
|  | [请输入分部名称,电子评标勿删] |  |  |  |  | 492959.67 | 114948.3 | 3284.09
| 0101 | A 土石方工程 |  |  |  |  | 5523.59 | 2871.43 | 1693.57
1 | 010101003001 | 挖沟槽土方 | 1.挖掘机挖槽坑土方 不装车 三类土 | m3 | 109.55 | 7.22 | 790.95 | 320.98 | 336.32
2 | 010101004001 | 挖基坑土方 | 1.挖掘机挖槽坑土方 不装车 三类土 | m3 | 117.39 | 7.22 | 847.56 | 343.95 | 360.39
3 | 010103001001 | 回填方 | 1.人工就地回填土 夯实 | m3 | 166.35 | 16.5 | 2744.78 | 2152.57 | 89.83
4 | 010103002001 | 余方弃置 | 1.挖掘机装车 土方 2.自卸汽车运土 ~运距由施工方自行考虑 | m3 | 60.59 | 18.82 | 1140.3 | 53.93 | 907.03
| 0104 | D 砌筑工程 |  |  |  |  | 39144.87 | 8334.74 | 113.75
5 | 010401001001 | 砖基础 | 1.混凝土实心砖基础 墙厚1砖^DM M10 2.砖基础上防水砂浆防潮层 3.立面防水砂浆防潮层 | m3 | 13.30 | 808.83 | 10757.44 | 2817.61 | 61.31
6 | 010402001001 | 砌块墙 | 1.蒸压加气混凝土砌块 墙厚300mm以内^DM M7.5（砂浆） | m3 | 51.66 | 463.88 | 23964.04 | 4395.23 | 39.26
7 | 010401004001 | 多孔砖墙 | 1.非黏土烧结多孔砖 墙厚1/2砖^DM M7.5 | m3 | 1.07 | 577.97 | 618.43 | 169.64 | 1.7
8 | 010403003001 | 石墙 | 1.溪滩石 干砌 | m3 | 3.31 | 413.51 | 1368.72 | 501.56 | 1.62
9 | 010404001001 | 垫层 | 1.碎石垫层 干铺 | m3 | 8.22 | 296.38 | 2436.24 | 450.7 | 9.86
本页小计 | [6 empty] | 44668.46 | 11206.17 | 1807.32
【表10.2.2-16】
分部分项工程清单与计价表
单位(专业)工程名称:土建工程-马仁村-驿站 | [5 empty] | 标段: |  |  | 第2页 共8页
序号 | 项目编码 | 项目名称 | 项目特征 | 计量 单位 | 工程量 | 金 额 (元) |  |  |  |  | 备注
[6 empty] | 综合单价 | 合价 | 其中
[8 empty] | 人工费 | 机械费 | 暂估价
| 0105 | E 混凝土及钢筋混凝土工程 |  |  |  |  | 136847.09 | 14548.66 | 650.36
10 | 010501001001 | 垫层 | 地面C15垫层 | m3 | 25.85 | 520.07 | 13443.81 | 1166.35 | 18.35
11 | 010501001002 | 垫层 | 1.现浇混凝土 基础 垫层^非泵送商品砼C15 | m3 | 9.76 | 520.07 | 5075.88 | 440.37 | 6.93
12 | 010501002001 | 带形基础 | 1.现浇混凝土 基础 混凝土^泵送商品砼C30 | m3 | 13.05 | 558.94 | 7294.17 | 346.35 | 3.52
13 | 010501003001 | 独立基础 | 1.现浇混凝土 基础 混凝土^泵送商品砼C30 | m3 | 15.14 | 558.94 | 8462.35 | 401.82 | 4.09
14 | 010502001001 | 矩形柱 | 1.现浇混凝土 矩形柱、异形柱、圆形柱浇捣^泵送商品砼C30 | m3 | 11.21 | 649.45 | 7280.33 | 1084.01 | 5.16
15 | 010502002001 | 构造柱 | 1.现浇混凝土 构造柱^非泵送商品砼C25 | m3 | 1.53 | 698.8 | 1069.16 | 251.06 | 1.06
16 | 010503004001 | 圈梁 | 地圈梁、窗台板、防水墙 1.现浇混凝土 圈梁、过梁、拱形梁^非泵送商品砼C25 | m3 | 5.71 | 639.72 | 3652.8 | 628.67 | 3.94
17 | 010503002001 | 矩形梁 | 1.现浇混凝土 斜梁^泵送商品砼C30 | m3 | 9.36 | 584.52 | 5471.11 | 404.07 | 4.31
18 | 010503002002 | 矩形梁 | 1.现浇混凝土 矩形梁、异形梁、弧形梁^泵送商品砼C30 | m3 | 9.58 | 578.9 | 5545.86 | 387.51 | 4.41
19 | 010503005001 | 过梁 | 1.现浇混凝土 圈梁、过梁、拱形梁^非泵送商品砼C25 | m3 | 1.26 | 639.72 | 806.05 | 138.73 | 0.87
20 | 010505003001 | 平板 | 1.现浇混凝土 斜板、坡屋面板^泵送商品砼C30 | m3 | 23.01 | 600.8 | 13824.41 | 1180.41 | 18.87
本页小计 | [6 empty] | 71925.93 | 6429.35 | 71.51
【表10.2.2-16】
分部分项工程清单与计价表
单位(专业)工程名称:土建工程-马仁村-驿站 | [5 empty] | 标段: |  |  | 第3页 共8页
序号 | 项目编码 | 项目名称 | 项目特征 | 计量 单位 | 工程量 | 金 额 (元) |  |  |  |  | 备注
[6 empty] | 综合单价 | 合价 | 其中
[8 empty] | 人工费 | 机械费 | 暂估价
21 | 010507001001 | 坡道 | 1.现浇混凝土坡道^非泵送商品砼C15 | m2 | 8.25 | 133.51 | 1101.46 | 282.23 | 1.73
22 | 010507004001 | 台阶 | 1.混凝土台阶^非泵送商品砼C15 | m2 | 2.83 | 271.9 | 769.48 | 261.18 | 2.38
23 | 010515001001 | 现浇构件钢筋 | 1.箍筋 带肋钢筋 HRB400以内 直径（mm以内）6 | t | 0.326 | 6780.16 | 2210.33 | 396.9 | 19.51
24 | 010515001002 | 现浇构件钢筋 | 1.箍筋 带肋钢筋 HRB400以内 直径（mm以内）8 | t | 1.806 | 6508.84 | 11754.97 | 2198.77 | 108.09
25 | 010515001003 | 现浇构件钢筋 | 1.现浇构件带肋钢筋 HRB400以内 直径（mm以内）6 | t | 0.345 | 5976.35 | 2061.84 | 211.12 | 8.47
26 | 010515001004 | 现浇构件钢筋 | 1.现浇构件带肋钢筋 HRB400以内 直径（mm以内）8 | t | 3.393 | 5705.03 | 19357.17 | 2076.31 | 83.33
27 | 010515001005 | 现浇构件钢筋 | 1.现浇构件带肋钢筋 HRB400以内 直径（mm以内）10 | t | 0.445 | 5453.09 | 2426.63 | 272.31 | 10.93
28 | 010515001006 | 现浇构件钢筋 | 1.现浇构件带肋钢筋 HRB400以内 直径（mm以内）12 | t | 0.936 | 5397.82 | 5052.36 | 493.28 | 69.45
29 | 010515001007 | 现浇构件钢筋 | 1.现浇构件带肋钢筋 HRB400以内 直径（mm以内）14 | t | 0.863 | 5367.07 | 4631.78 | 454.81 | 64.03
30 | 010515001008 | 现浇构件钢筋 | 1.现浇构件带肋钢筋 HRB400以内 直径（mm以内）16 | t | 2.528 | 5367.07 | 13567.95 | 1332.28 | 187.58
31 | 010515001009 | 现浇构件钢筋 | 1.现浇构件带肋钢筋 HRB400以内 直径（mm以内）20 | t | 0.387 | 5134.85 | 1987.19 | 140.12 | 23.35
| 0106 | F 金属结构工程 |  |  |  |  | 1686.64 | 551.21
本页小计 | [6 empty] | 64921.16 | 8119.31 | 578.85
【表10.2.2-16】
分部分项工程清单与计价表
单位(专业)工程名称:土建工程-马仁村-驿站 | [5 empty] | 标段: |  |  | 第4页 共8页
序号 | 项目编码 | 项目名称 | 项目特征 | 计量 单位 | 工程量 | 金 额 (元) |  |  |  |  | 备注
[6 empty] | 综合单价 | 合价 | 其中
[8 empty] | 人工费 | 机械费 | 暂估价
32 | 010607005001 | 砌块墙钢丝网加固 | 1.墙面挂钢丝网 | m2 | 122.22 | 13.8 | 1686.64 | 551.21
| 0107 | G 木结构工程 |  |  |  |  | 22596.04 | 4433.47
33 | 010702001001 | 木柱 | 1.木柱制作、安装 圆木 | m3 | 1.72 | 2109.18 | 3627.79 | 875.31
34 | 010702002001 | 木梁 | 1.木梁制作、安装 圆木 | m3 | 0.37 | 2277.32 | 842.61 | 201.01
35 | 010702003001 | 木檩 | 1.屋面木基层 圆檩木 | m3 | 6.38 | 1759.2 | 11223.7 | 1977.93
36 | 010703001001 | 屋面木基层 | 1,20厚木望板 2,70x80h木椽@220 | m2 | 293.45 | 23.52 | 6901.94 | 1379.22
| 0108 | H 门窗工程 |  |  |  |  | 36466.62 | 1475.17
37 | 010801002001 | 木质门带套 | M1221 1.成品套装木门安装 双扇门 | 樘 | 1 | 1615.11 | 1615.11 | 83.33
38 | 010802001001 | 金属（塑钢）门 | 节能木门窗 传统木花格门5+12A+5白玻 | m2 | 35.64 | 642 | 22880.88 | 873.18
39 | 010807001001 | 金属（塑钢、断桥）窗 | 节能木门窗 传统木花格窗5+12A+5白玻 | m2 | 25.92 | 461.83 | 11970.63 | 518.66
| 0109 | J 屋面及防水工程 |  |  |  |  | 78062.93 | 12953.46 | 302.85
40 | 010902001001 | 屋面卷材防水 | 1.5厚三元乙丙防水卷材 | m2 | 520.72 | 32.81 | 17084.82 | 1676.72
41 | 010902003001 | 屋面刚性层 | 1.砂浆找平层^水泥砂浆 1:3~厚20mm | m2 | 227.26 | 25.17 | 5720.13 | 2670.31 | 129.54
本页小计 | [6 empty] | 83554.25 | 10806.88 | 129.54
【表10.2.2-16】
分部分项工程清单与计价表
单位(专业)工程名称:土建工程-马仁村-驿站 | [5 empty] | 标段: |  |  | 第5页 共8页
序号 | 项目编码 | 项目名称 | 项目特征 | 计量 单位 | 工程量 | 金 额 (元) |  |  |  |  | 备注
[6 empty] | 综合单价 | 合价 | 其中
[8 empty] | 人工费 | 机械费 | 暂估价
42 | 010901001001 | 瓦屋面 | 1, 小青瓦(搭七露三铺设,带配件) 2, 1:1:4水泥白灰砂浆加水泥重的3%麻刀卧浆,最薄处20 3, 30厚1:3水泥砂浆,满铺钢丝网用螺钉固定(防下滑) 4,36X8压毡条,中距500 | m2 | 293.45 | 167.73 | 49220.37 | 7832.18 | 167.27
43 | 010901001005 | 瓦屋面 | 屋面成品屋脊，1:1.4石灰沙浆加1.5%麻刀 | m | 26.28 | 21.08 | 553.98 | 87.25 | 6.04
44 | 010904002001 | 楼（地）面涂膜防水 | 1.2厚LJP防水涂料四周上涂300 | m2 | 55.67 | 38.94 | 2167.79 | 282.25
45 | 010903002001 | 墙面涂膜防水 | 1.立面聚氨酯防水涂料 ~1.5mm厚 | m2 | 87.42 | 37.93 | 3315.84 | 404.75
| 0110 | K 保温、隔热、防腐工程 |  |  |  |  | 35836.93 | 11142.56 | 265.38
46 | 011001001001 | 保温隔热屋面 | 65厚挤塑聚苯保温板(B1)保温层 | m2 | 227.26 | 47.19 | 10724.4 | 1202.21 | 2.27
47 | 011001003001 | 保温隔热墙面 | 30厚无机轻集料保温砂浆B型 | m2 | 199.84 | 51.09 | 10209.83 | 4004.79 | 107.91
48 | 011001003002 | 保温隔热墙面 | 1.墙柱面无机轻集料保温砂浆 ~25mm厚 | m2 | 344.89 | 43.21 | 14902.7 | 5935.56 | 155.2
| 0111 | L 楼地面装饰工程 |  |  |  |  | 34994.59 | 7900.35 | 142.08
49 | 011101003001 | 细石混凝土楼地面 | 1.砂浆找平层^水泥砂浆 1:2~厚20mm 2.细石混凝土找平层^非泵送商品混凝土 C25~厚50(mm) | m2 | 144.92 | 65.08 | 9431.39 | 3531.7 | 91.3
50 | 011101001001 | 水泥砂浆楼地面 | 1.砂浆找平层^水泥砂浆 1:3~厚15(mm) | m2 | 41.10 | 17.87 | 734.46 | 369.49 | 17.67
本页小计 | [6 empty] | 101260.76 | 23650.18 | 547.66
【表10.2.2-16】
分部分项工程清单与计价表
单位(专业)工程名称:土建工程-马仁村-驿站 | [5 empty] | 标段: |  |  | 第6页 共8页
序号 | 项目编码 | 项目名称 | 项目特征 | 计量 单位 | 工程量 | 金 额 (元) |  |  |  |  | 备注
[6 empty] | 综合单价 | 合价 | 其中
[8 empty] | 人工费 | 机械费 | 暂估价
51 | 011105001001 | 水泥砂浆踢脚线 | 1,6厚1:2.5水泥砂浆抹面压实赶光 2,素水泥浆一道 3,8厚1:3水泥砂浆打底划出纹道 4,素水泥浆一道(内掺建筑胶) 5,5厚聚合物抗裂砂浆,耐碱玻纤网 6,25厚无机轻集料保温砂浆C型 | m2 | 7.63 | 63.24 | 482.52 | 290.4 | 2.06
52 | 011105002001 | 石材踢脚线 | 1,20厚200高青石板(板材满涂防污剂) 稀水泥浆擦缝 2,12厚1:2水泥砂浆粘结层(内掺建筑胶) 3,素水泥浆一道(内掺建筑胶) 4,5厚聚合物抗裂砂浆,耐碱玻纤网 5,30厚无机轻集料保温砂浆B型 | m2 | 13.24 | 148.13 | 1961.24 | 692.98 | 1.46
53 | 011102001001 | 石材楼地面 | 地320厚青石板 1.石材楼地面 干混砂浆铺贴^水泥砂浆 1:3 | m2 | 30.80 | 128.77 | 3966.12 | 1176.25 | 17.86
54 | 011108001001 | 石材零星项目 | 1.砂浆面层大便坑（10只） | 只 | 4 | 151.53 | 606.12 | 204.92 | 1.44
55 | 011107001001 | 石材台阶面 | 150厚青石板台阶面 | m2 | 33.19 | 536.69 | 17812.74 | 1634.61 | 10.29
| 0112 | M 墙、柱面装饰与隔断、幕墙工程 |  |  |  |  | 15972.99 | 7116.32 | 28.78
56 | 011201001001 | 墙面一般抹灰 | 1.墙柱面耐碱玻纤网格布 抗裂保护层设计4mm厚`实际厚度为5(mm)： | m2 | 393.29 | 29.25 | 11503.73 | 5199.29 | 27.53
57 | 011207001001 | 墙面装饰板 | 1,100宽20厚栗壳色杉木板 2,木龙骨 | m2 | 4.08 | 93.48 | 381.4 | 205.43
本页小计 | [6 empty] | 36713.87 | 9403.88 | 60.64
【表10.2.2-16】
分部分项工程清单与计价表
单位(专业)工程名称:土建工程-马仁村-驿站 | [5 empty] | 标段: |  |  | 第7页 共8页
序号 | 项目编码 | 项目名称 | 项目特征 | 计量 单位 | 工程量 | 金 额 (元) |  |  |  |  | 备注
[6 empty] | 综合单价 | 合价 | 其中
[8 empty] | 人工费 | 机械费 | 暂估价
58 | 011207001002 | 墙面装饰板 | 1,40厚栗壳色杉木板,高度按立面详图 2,木龙骨 | m2 | 8.16 | 115.2 | 940.03 | 410.86
59 | 011206001001 | 石材零星项目 | 坐凳侧面 1.零星项目 干混砂浆粘贴石材^DP M20 | m2 | 17.86 | 176.25 | 3147.83 | 1300.74 | 1.25
| 0113 | N 天棚工程 |  |  |  |  | 12781.3 | 3980.17
60 | 011302001001 | 吊顶天棚 | 1,9厚防水防火纸面石膏板,耐火极限1.5H 2,轻钢龙骨:次龙骨间距≤600(按压力板尺寸定) 主龙骨间距≤1200C8吊筋@1200 | m2 | 80.93 | 84.92 | 6872.58 | 2546.87
61 | 011302001002 | 吊顶天棚 | 金属铝扣板 U50轻钢龙骨 c8钢筋吊杆 双向中距900~1200 现浇砼板 | m2 | 41.01 | 144.08 | 5908.72 | 1433.3
| 0114 | P 油漆、涂料、裱糊工程 |  |  |  |  | 20925.65 | 12786.05
62 | 011407001001 | 墙面喷刷涂料 | 1.抹灰面批刮腻子（满刮两遍） 2.外墙涂料 弹性涂料 | m2 | 199.84 | 47.09 | 9410.47 | 5341.72
63 | 011407002001 | 天棚喷刷涂料 | 1.板缝贴胶带、点锈 2.石膏板或者其他基层板面批刮腻子（满刮两遍） 3.墙、柱、天棚面刷乳胶漆 ~二遍 | m2 | 80.93 | 29.11 | 2355.87 | 1418.7
64 | 011407001002 | 墙面喷刷涂料 | 柱子刷仿木涂料 | m2 | 38.37 | 48.61 | 1865.17 | 1064.38
本页小计 | [6 empty] | 30500.67 | 13516.57 | 1.25
【表10.2.2-16】
分部分项工程清单与计价表
单位(专业)工程名称:土建工程-马仁村-驿站 | [5 empty] | 标段: |  |  | 第8页 共8页
序号 | 项目编码 | 项目名称 | 项目特征 | 计量 单位 | 工程量 | 金 额 (元) |  |  |  |  | 备注
[6 empty] | 综合单价 | 合价 | 其中
[8 empty] | 人工费 | 机械费 | 暂估价
65 | 011404007001 | 其他木材面 | 1.防护材料种类：栗壳色漆一底二度 | m2 | 193.12 | 29.1 | 5619.79 | 4013.03
66 | 011407006001 | 木材构件喷刷防火涂料 | 1.其他板材面刷防火涂料 ~二遍 | m2 | 193.12 | 8.67 | 1674.35 | 948.22
| 0115 | Q 其他装饰工程 |  |  |  |  | 52120.43 | 26854.71 | 87.32
67 | 020202005001 | 抱鼓石 | 1.抱鼓石制作、安装（二遍剁斧）规格（m3）0.15以内 2.石浮雕素平（阴刻线） | 只 | 23 | 1846.62 | 42472.26 | 21761.45
68 | 01B001 | 牛腿 | 1.牛腿规格（cm）45×30×12以内制作、安装 | 只 | 15 | 275.65 | 4134.75 | 2821.5 | 7.35
69 | 020510004001 | 坐凳面 | 坐凳安装制作 | m2 | 9.16 | 285.26 | 2612.98 | 1263.07
70 | 011505001001 | 洗漱台 | 1.大理石洗漱台 台下盆 安装 2.石材磨小圆边 3.石材开孔 周长800mm以内 | m2 | 2.83 | 570.41 | 1614.26 | 607.46
71 | 011503001001 | 金属扶手、栏杆、栏板 | 1.不锈钢管扶手 不锈钢栏杆 | m | 5.50 | 233.85 | 1286.18 | 401.23 | 79.97
本页小计 | [6 empty] | 59414.57 | 31815.96 | 87.32
合计 | [6 empty] | 492959.67 | 114948.3 | 3284.09

## 5_表10_2_2-16 施工技术措施项目清单与计价表
【表10.2.2-16】
施工技术措施项目清单与计价表
单位(专业)工程名称:土建工程-马仁村-驿站 | [5 empty] | 标段: |  |  | 第1页 共2页
序号 | 项目编码 | 项目名称 | 项目特征 | 计量 单位 | 工程量 | 金 额 (元) |  |  |  |  | 备注
[6 empty] | 综合单价 | 合价 | 其中
[8 empty] | 人工费 | 机械费 | 暂估价
|  | [请输入分部名称,电子评标勿删] |  |  |  |  | 61557.54 | 28034.18 | 6985.12
1 | 011701001001 | 综合脚手架 | 1.混凝土结构综合脚手架 檐高7m以内 ~层高6m以内 | m2 | 167.95 | 21.57 | 3622.68 | 2178.31 | 198.18
2 | 011701006001 | 满堂脚手架 | 1.满堂脚手架 ~基本层3.6m～5.2m | m2 | 121.08 | 13.1 | 1586.15 | 1077.61 | 58.12
3 | 011702001001 | 基础 | 1.现浇混凝土模板 基础垫层模板 | m2 | 20.68 | 49.5 | 1023.66 | 597.24 | 23.78
4 | 011702001002 | 基础 | 1.现浇带形基础 有梁式 复合木模 | m2 | 50.34 | 47.04 | 2367.99 | 1148.26 | 71.48
5 | 011702001003 | 基础 | 1.现浇混凝土 独立基础 复合木模 | m2 | 34.89 | 45.2 | 1577.03 | 746.99 | 31.75
6 | 011702002004 | 矩形柱 | 1.现浇混凝土 异形柱、圆形柱 复合木模~支模高度3.6m以内 | m2 | 10.39 | 77.27 | 802.84 | 442.82 | 21.51
7 | 011702002007 | 矩形柱 | 1.现浇混凝土 异形柱、圆形柱 复合木模~支模高度4.6(m) | m2 | 37.48 | 80.59 | 3020.51 | 1673.11 | 81.33
8 | 011702002001 | 矩形柱 | 1.现浇混凝土 矩形柱 复合木模~支模高度3.6m以内 | m2 | 16.81 | 55.92 | 940.02 | 488.16 | 34.29
9 | 011702002002 | 矩形柱 | 1.现浇混凝土 矩形柱 复合木模~支模高度4.6(m) | m2 | 29.19 | 59.23 | 1728.92 | 906.64 | 62.17
10 | 011702002003 | 矩形柱 | 1.现浇混凝土 矩形柱 复合木模~支模高度5.6(m) | m2 | 39.17 | 62.54 | 2449.69 | 1295.74 | 87.35
11 | 011702003001 | 构造柱 | 1.现浇混凝土 构造柱 | m2 | 12.29 | 51.53 | 633.3 | 282.67 | 12.17
12 | 011702006001 | 矩形梁 | 1.现浇混凝土 斜梁 复合木模~支模高度4.6(m) | m2 | 56.16 | 85.47 | 4800 | 2626.6 | 178.59
本页小计 | [6 empty] | 24552.79 | 13464.15 | 860.72
【表10.2.2-16】
施工技术措施项目清单与计价表
单位(专业)工程名称:土建工程-马仁村-驿站 | [5 empty] | 标段: |  |  | 第2页 共2页
序号 | 项目编码 | 项目名称 | 项目特征 | 计量 单位 | 工程量 | 金 额 (元) |  |  |  |  | 备注
[6 empty] | 综合单价 | 合价 | 其中
[8 empty] | 人工费 | 机械费 | 暂估价
13 | 011702006002 | 矩形梁 | 1.现浇混凝土 矩形梁 复合木模~支模高度4.6(m) | m2 | 90.17 | 75.51 | 6808.74 | 3577.04 | 295.76
14 | 011702008001 | 圈梁 | 1.现浇混凝土 直形圈过梁 复合木模 | m2 | 48.76 | 55.88 | 2724.71 | 1634.92 | 36.08
15 | 011702009001 | 过梁 | 1.现浇混凝土 直形圈过梁 复合木模 | m2 | 17.66 | 55.88 | 986.84 | 592.14 | 13.07
16 | 011702016001 | 平板 | 1.现浇混凝土 斜板、坡屋面板 复合木模~支模高度4.6(m) | m2 | 255.79 | 72.59 | 18567.8 | 8169.93 | 849.22
17 | 011703001001 | 垂直运输 | 1.混凝土结构建筑物垂直运输 檐高20m内 | m2 | 167.95 | 21.62 | 3631.08 |  | 2960.96
18 | 011705001001 | 大型机械设备进出场及安拆 | 1.履带式挖掘机1M3以内 场外运输费用 | 台次 | 1 | 4285.58 | 4285.58 | 596 | 1969.31
本页小计 | [6 empty] | 37004.75 | 14570.03 | 6124.4
合计 | [6 empty] | 61557.54 | 28034.18 | 6985.12

## 5_表10_2_2-21 其他项目清单与计价汇总表
【表10.2.2-21】
其他项目清单与计价汇总表
工程名称:马仁村-驿站 |  | 标段: | 第1页 共1页
序号 | 项 目 名 称 | 金额(元) | 备注
1 | 暂列金额 | 30135.04 | 明细详见表10.2.2-22
1.1 | 标化工地增加费 |  | 明细详见表10.2.2-22
1.2 | 优质工程增加费 |  | 明细详见表10.2.2-22
1.3 | 其他暂列金额 | 30135.04 | 明细详见表10.2.2-22
2 | 暂估价
2.1 | 材料（设备）暂估价 |  | 明细详见表10.2.2-23
2.2 | 专业工程暂估价 |  | 明细详见表10.2.2-24
2.3 | 专项技术措施暂估价 |  | 明细详见表10.2.2-25
3 | 计日工 |  | 明细详见表10.2.2-26
4 | 总承包服务费 |  | 明细详见表10.2.2-27
合 计 |  | 30135.04 | 0

## 5_表10_2_2-22 暂列金额明细表
【表10.2.2-22】
暂列金额明细表
工程名称:马仁村-驿站 |  |  | 标段: | 第1页 共1页
序号 | 项 目 名 称 | 计量单位 | 暂定金额(元) | 备注
1 | 标化工地增加费 | 项
2 | 优质工程增加费 | 项
3 | 其他暂列金额 | 项 | 30135.04 | 估算比例一般不高于5%
3.1 | 其他暂列金额 | 项 | 30135.04
合计 |  |  | 30135.04 | -

## 5_表10_2_2-29 主要工日一览表
【表10.2.2-29】
主要工日一览表
工程名称:马仁村-驿站 |  |  | 标段: |  | 第1页 共1页
序号 | 工日名称（类别） | 单位 | 数 量 | 单价(元) | 合价（元） | 备注
1 | 一类人工 | 工日 | 20.809 | 138 | 2871.64
2 | 二类人工 | 工日 | 407.693 | 149 | 60746.26
3 | 二类人工 | 工日 | 14.28 | 149 | 2127.72
4 | 三类人工 | 工日 | 451.662 | 171 | 77234.2

## 5_表10_2_2-31 主要材料和工程设备一览表
【表10.2.2-31】
主要材料和工程设备一览表
工程名称:马仁村-驿站 |  |  |  | 标段: |  | 第1页 共1页
序号 | 名称、规格、型号 | 单位 | 数量 | 单价(元) | 合价（元） | 备注
1 | 热轧带肋钢筋HRB400φ8 | t | 5.303 | 4805 | 25480.92
2 | 热轧带肋钢筋HRB400φ16 | t | 2.591 | 4466 | 11571.41
3 | 圆钉 | kg | 10.517 | 4.42 | 46.49
4 | 普通硅酸盐水泥PO 42.5综合 | kg | 48.3 | 0.49 | 23.52
5 | 黄砂净砂 | t | 0.348 | 180 | 62.64
6 | 碎石综合 | t | 16.659 | 126 | 2099.03
7 | 蒸压砂加气混凝土砌块B06 A3.5 | m3 | 50.214 | 327 | 16419.98
8 | 粘土脊瓦460×200 | 千张 | 0.067 | 1416 | 94.87
9 | 泵送商品混凝土C30 | m3 | 82.164 | 519 | 42643.12
10 | 非泵送商品混凝土C15 | m3 | 37.73 | 453 | 17091.69
11 | 干混地面砂浆DS M15.0 | kg | 973.937 | 0.35 | 343.8
12 | 膨胀玻化微珠保温浆料 | m3 | 16.226 | 774.18 | 12561.84
13 | 屋面板 | m2 | 308.123 | 14.31 | 4409.24
14 | 铝合金断桥隔热平开门2.0厚 5+9A+5中空玻璃 | m2 | 34.229 | 554 | 18962.87
15 | 铝合金断桥隔热推拉窗 1.4厚 5+9A+5中空玻璃 | m2 | 24.735 | 373 | 9226.16
16 | 三元乙丙防水卷材1.5mm I型 N类 | m2 | 593.621 | 21.24 | 12608.51
17 | 水 | m3 | 0.215 | 5.73 | 1.23
18 | 复合模板综合 | m2 | 6.421 | 42.48 | 272.76
19 | 小青瓦180×170-180 | 千张 | 49.124 | 637 | 31291.99

## 5_表10_2_2-32 主要机械台班一览表
【表10.2.2-32】
主要机械台班一览表
工程名称:马仁村-驿站 |  |  |  | 标段: | 第1页 共1页
序号 | 机械名称、规格、型号 | 单位 | 数 量 | 单价(元) | 合价（元） | 备注
1 | 履带式推土机90kW | 台班 | 0.137 | 996.97 | 136.58
2 | 履带式单斗液压挖掘机1m3 | 台班 | 1.122 | 1215.17 | 1363.42
3 | 电动夯实机250N·m | 台班 | 3.323 | 29.99 | 99.66
4 | 自升式塔式起重机400kN·m | 台班 | 2.822 | 619.98 | 1749.58
5 | 载货汽车4t | 台班 | 3.261 | 517.78 | 1688.48
6 | 自卸汽车15t | 台班 | 0.671 | 1060.18 | 711.38
7 | 平板拖车组40t | 台班 | 1 | 1361.72 | 1361.72
8 | 电动卷扬机-单筒快速5kN | 台班 | 6.516 | 173.29 | 1129.16
9 | 卷扬机井架30m | 台班 | 6.516 | 12.56 | 81.84
10 | 灰浆搅拌机200L | 台班 | 4.169 | 170.09 | 709.11
11 | 干混砂浆罐式搅拌机20000L | 台班 | 0.029 | 211.41 | 6.13
12 | 干混砂浆罐式搅拌机20000L | 台班 | 0.575 | 211.41 | 121.56
13 | 钢筋调直机14mm | 台班 | 1.79 | 39.74 | 71.13
14 | 钢筋切断机40mm | 台班 | 1.333 | 46.85 | 62.45
15 | 钢筋弯曲机40mm | 台班 | 5.303 | 27.99 | 148.43
16 | 木工圆锯机500mm | 台班 | 2.166 | 30.08 | 65.15
17 | 木工圆锯机500mm | 台班 | 0.517 | 30.08 | 15.55
18 | 木工平刨床500mm | 台班 | 0.225 | 22.55 | 5.07
19 | 管子切断机150mm | 台班 | 0.88 | 31.45 | 27.68
20 | 直流弧焊机32kW | 台班 | 2.102 | 106.95 | 224.81
21 | 对焊机75kV·A | 台班 | 0.499 | 131.93 | 65.83
22 | 氩弧焊机500A | 台班 | 0.495 | 105.59 | 52.27
23 | 电焊条烘干箱45×35×45cm3 | 台班 | 0.21 | 9.73 | 2.04
24 | 混凝土振捣器平板式 | 台班 | 3.699 | 13.13 | 48.57
25 | 混凝土振捣器插入式 | 台班 | 6.427 | 5.08 | 32.65
26 | 汽车式起重机5t | 台班 | 0.597 | 485.24 | 289.69

## 6_表10_2_2-13 【含单列】单位(专业)工程招标
【表10.2.2-13】
单位（专业）工程预算审核价费用表
工程名称:土建工程-新官桥村-厕所 |  |  | 标段: | 第1页 共1页
序号 | 费用名称 |  | 计算公式 | 金额 (元) | 备注
1 | 分部分项工程费 |  | ∑(分部分项工程量×综合单价） | 126964.9 | 见表10.2.2-16
1.1 | 其中 | 人工费+机械费 | ∑分部分项（定额人工费+定额机械费） | 31480.42
2 | 措施项目费 |  | （2.1+2.2） | 18522.57
2.1 | 施工技术措施项目费 |  | ∑(技措项目工程量×综合单价） | 14932.05 | 见表10.2.2-16
2.1.1 | 其中 | 人工费+机械费 | ∑技措项目（定额人工费+定额机械费） | 7889.3
2.2 | 施工组织措施项目费 |  | (1.1+2.1.1)×9.12% | 3590.52 | 见表10.2.2-20
2.2.1 | 其中 | 安全文明施工基本费 | (1.1+2.1.1)×9.12% | 3590.52 | 见表10.2.2-20
3 | 其他项目费 |  | （3.1+3.2+3.3+3.4） | 7781.85
3.1 | 暂列金额 |  | 3.1.1+3.1.2+3.1.3 | 7781.85 | 见表10.2.2-21
3.1.1 | 其中 | 标化工地增加费 | 按招标文件规定额度列计 |  | 见表10.2.2-22
3.1.2 |  | 优质工程增加费 | 按招标文件规定额度列计 |  | 见表10.2.2-22
3.1.3 |  | 其他暂列金额 | 按招标文件规定额度列计 | 7781.85 | 见表10.2.2-22
3.2 | 暂估价 |  | 3.2.1+3.2.2+3.2.3 |  | 见表10.2.2-21
3.2.1 | 其中 | 材料（工程设备）暂估价 | 按招标文件规定额度列计 (或计入综合单价) |  | 见表10.2.2-23
3.2.2 |  | 专业工程暂估价 | 按招标文件规定额度列计 |  | 见表10.2.2-24
3.2.3 |  | 专项技术措施暂估价 | 按招标文件规定额度列计 |  | 见表10.2.2-25
3.3 | 计日工 |  | ∑计日工(暂估数量×综合单价） |  | 见表10.2.2-21
3.4 | 施工总承包服务费 |  | 3.4.1+3.4.2 |  | 见表10.2.2-21
3.4.1 | 其中 | 专业发包工程管理费 | ∑专业发包工程（暂估金额×费率） |  | 见表10.2.2-27
3.4.2 |  | 甲供材料设备管理费 | 甲供材料暂估金额×费率+甲供设备暂估金额×费率 |  | 见表10.2.2-27
4 | 规费 |  | (1.1+2.1.1)×25.78% | 10149.51
5 | 单列费用 |  | 单列费用
6 | 税金 |  | (1+2+3+4+计税不计费)×9% | 14707.69
7 | 下浮 |  | (1+2+3+4+5+6-不计税不计费不下浮-暂估材料)×0%
其中 | 甲供费（不计入造价） |  | 甲供材料费+甲供主材费+甲供设备费
预算审核价合计 |  |  | 1+2+3+4+5+6-7 | 178126.52

## 6_表10_2_2-16 分部分项工程清单与计价表
【表10.2.2-16】
分部分项工程清单与计价表
单位(专业)工程名称:土建工程-新官桥村-厕所 | [5 empty] | 标段: |  |  | 第1页 共5页
序号 | 项目编码 | 项目名称 | 项目特征 | 计量 单位 | 工程量 | 金 额 (元) |  |  |  |  | 备注
[6 empty] | 综合单价 | 合价 | 其中
[8 empty] | 人工费 | 机械费 | 暂估价
[请输入分部名称,电子评标勿删]
| 0101 | A 土石方工程 |  |  |  |  | 2257.91 | 1188.26 | 677.29
1 | 010101003002 | 挖沟槽土方 | 1.挖掘机挖槽坑土方 不装车 三类土 | m3 | 40.03 | 7.22 | 289.02 | 117.29 | 122.89
2 | 010101004002 | 挖基坑土方 | 1.挖掘机挖槽坑土方 不装车 三类土 | m3 | 52.65 | 7.22 | 380.13 | 154.26 | 161.64
3 | 010103001002 | 回填方 | 1.人工就地回填土 夯实 | m3 | 69.21 | 16.5 | 1141.97 | 895.58 | 37.37
4 | 010103002002 | 余方弃置 | 1.挖掘机装车 土方 2.自卸汽车运土 ~运距由施工方自行考虑 | m3 | 23.74 | 18.82 | 446.79 | 21.13 | 355.39
| 0104 | D 砌筑工程 |  |  |  |  | 16376.85 | 3332.26 | 48.36
5 | 010401001002 | 砖基础 | 1.混凝土实心砖基础 墙厚1砖^DM M10 2.砖基础上防水砂浆防潮层 3.立面防水砂浆防潮层 | m3 | 5.14 | 809.91 | 4162.94 | 1089.11 | 23.8
6 | 010402001002 | 砌块墙 | 1.蒸压加气混凝土砌块 墙厚300mm以内^DM M7.5（砂浆） | m3 | 22.26 | 463.88 | 10325.97 | 1893.88 | 16.92
7 | 010404001002 | 垫层 | 1.碎石垫层 干铺 | m3 | 6.37 | 296.38 | 1887.94 | 349.27 | 7.64
| 0105 | E 混凝土及钢筋混凝土工程 |  |  |  |  | 40825.33 | 4561.09 | 201.03
8 | 010501001003 | 垫层 | 地面C15垫层 | m3 | 6.37 | 520.07 | 3312.85 | 287.41 | 4.52
本页小计 | [6 empty] | 21947.61 | 4807.93 | 730.17
【表10.2.2-16】
分部分项工程清单与计价表
单位(专业)工程名称:土建工程-新官桥村-厕所 | [5 empty] | 标段: |  |  | 第2页 共5页
序号 | 项目编码 | 项目名称 | 项目特征 | 计量 单位 | 工程量 | 金 额 (元) |  |  |  |  | 备注
[6 empty] | 综合单价 | 合价 | 其中
[8 empty] | 人工费 | 机械费 | 暂估价
9 | 010501001004 | 垫层 | 1.现浇混凝土 基础 垫层^非泵送商品砼C15 | m3 | 3.36 | 520.07 | 1747.44 | 151.6 | 2.39
10 | 010501002002 | 带形基础 | 1.现浇混凝土 基础 混凝土^泵送商品砼C30 | m3 | 4.78 | 558.94 | 2671.73 | 126.86 | 1.29
11 | 010501003002 | 独立基础 | 1.现浇混凝土 基础 混凝土^泵送商品砼C30 | m3 | 4.94 | 558.94 | 2761.16 | 131.11 | 1.33
12 | 010502001002 | 矩形柱 | 1.现浇混凝土 矩形柱、异形柱、圆形柱浇捣^泵送商品砼C30 | m3 | 4.34 | 649.45 | 2818.61 | 419.68 | 2
13 | 010503004002 | 圈梁 | 地圈梁、窗台板、防水墙 1.现浇混凝土 圈梁、过梁、拱形梁^非泵送商品砼C25 | m3 | 2.09 | 639.72 | 1337.01 | 230.11 | 1.44
14 | 010503002004 | 矩形梁 | 1.现浇混凝土 矩形梁、异形梁、弧形梁^泵送商品砼C30 | m3 | 5.22 | 578.9 | 3021.86 | 211.15 | 2.4
15 | 010503005002 | 过梁 | 1.现浇混凝土 圈梁、过梁、拱形梁^非泵送商品砼C25 | m3 | 0.32 | 639.72 | 204.71 | 35.23 | 0.22
16 | 010505003002 | 平板 | 1.现浇混凝土 平板^泵送商品砼C30 | m3 | 5.06 | 591.55 | 2993.24 | 236.3 | 4.15
17 | 010507001003 | 散水 | 1.砼面墙脚护坡^非泵送砼C15 | m2 | 24.46 | 97.14 | 2376.04 | 613.95 | 9.78
18 | 010515001010 | 现浇构件钢筋 | 1.箍筋 带肋钢筋 HRB400以内 直径（mm以内）6 | t | 0.255 | 6780.16 | 1728.94 | 310.46 | 15.26
19 | 010515001011 | 现浇构件钢筋 | 1.箍筋 带肋钢筋 HRB400以内 直径（mm以内）8 | t | 0.343 | 6508.84 | 2232.53 | 417.6 | 20.53
20 | 010515001012 | 现浇构件钢筋 | 1.现浇构件带肋钢筋 HRB400以内 直径（mm以内）6 | t | 0.031 | 5976.35 | 185.27 | 18.97 | 0.76
本页小计 | [6 empty] | 24078.54 | 2903.02 | 61.55
【表10.2.2-16】
分部分项工程清单与计价表
单位(专业)工程名称:土建工程-新官桥村-厕所 | [5 empty] | 标段: |  |  | 第3页 共5页
序号 | 项目编码 | 项目名称 | 项目特征 | 计量 单位 | 工程量 | 金 额 (元) |  |  |  |  | 备注
[6 empty] | 综合单价 | 合价 | 其中
[8 empty] | 人工费 | 机械费 | 暂估价
21 | 010515001013 | 现浇构件钢筋 | 1.现浇构件带肋钢筋 HRB400以内 直径（mm以内）8 | t | 0.804 | 5705.03 | 4586.84 | 492 | 19.75
22 | 010515001014 | 现浇构件钢筋 | 1.现浇构件带肋钢筋 HRB400以内 直径（mm以内）10 | t | 0.138 | 5453.09 | 752.53 | 84.45 | 3.39
23 | 010515001015 | 现浇构件钢筋 | 1.现浇构件带肋钢筋 HRB400以内 直径（mm以内）12 | t | 0.208 | 5397.82 | 1122.75 | 109.62 | 15.43
24 | 010515001016 | 现浇构件钢筋 | 1.现浇构件带肋钢筋 HRB400以内 直径（mm以内）14 | t | 0.606 | 5367.07 | 3252.44 | 319.37 | 44.97
25 | 010515001017 | 现浇构件钢筋 | 1.现浇构件带肋钢筋 HRB400以内 直径（mm以内）16 | t | 0.693 | 5367.07 | 3719.38 | 365.22 | 51.42
| 0106 | F 金属结构工程 |  |  |  |  | 1426.78 | 466.29
26 | 010607005002 | 砌块墙钢丝网加固 | 1.墙面挂钢丝网 | m2 | 103.39 | 13.8 | 1426.78 | 466.29
| 0108 | H 门窗工程 |  |  |  |  | 6370.11 | 2185.44 | 10.44
27 | 010801001001 | 木质门 | 1.无亮胶合板门 2.单开执手锁安装 3.门吸安装 4.门合页安装 5.单层木门刷聚酯清漆 磨退~五遍 | 樘 | 4 | 1040.95 | 4163.8 | 2064.4 | 10.44
28 | 010807001001 | 金属（塑钢、断桥）窗 | 1.隔热断桥铝合金推拉窗安装`设计为普通铝合金型材+单片玻璃时 | m2 | 7.56 | 291.84 | 2206.31 | 121.04
| 0109 | J 屋面及防水工程 |  |  |  |  | 9188.19 | 2011.71 | 56.67
本页小计 | [6 empty] | 21230.83 | 4022.39 | 145.4
【表10.2.2-16】
分部分项工程清单与计价表
单位(专业)工程名称:土建工程-新官桥村-厕所 | [5 empty] | 标段: |  |  | 第4页 共5页
序号 | 项目编码 | 项目名称 | 项目特征 | 计量 单位 | 工程量 | 金 额 (元) |  |  |  |  | 备注
[6 empty] | 综合单价 | 合价 | 其中
[8 empty] | 人工费 | 机械费 | 暂估价
29 | 010902002001 | 屋面涂膜防水 | 1.平面LJP防水涂料 ~厚2(mm) 2.铝基反光隔热涂料 涂刷一遍 | m2 | 51.05 | 42.22 | 2155.33 | 325.7
30 | 010902001001 | 屋面卷材防水 | 1.平面改性沥青卷材 自粘法~一层 | m2 | 51.05 | 34.23 | 1747.44 | 139.37
31 | 010902003001 | 屋面刚性层 | LC5.0轻集料混凝土找坡1%(最薄处 30); 20厚1:2水泥砂浆抹平; | m2 | 51.05 | 59.75 | 3050.24 | 1059.8 | 56.16
32 | 011001001001 | 保温隔热屋面 | 40厚挤塑聚苯板 | m2 | 51.05 | 32.52 | 1660.15 | 270.05 | 0.51
33 | 010902008001 | 屋面变形缝 | 1.平面金属板盖缝 展开宽度590mm 2.建筑油膏嵌缝 缝断面30×20mm2 | m | 9.94 | 57.85 | 575.03 | 216.79
| 0111 | L 楼地面装饰工程 |  |  |  |  | 6744.86 | 1916.81 | 19.05
34 | 011102003001 | 块料楼地面 | 30厚M15干硬性水泥砂浆结合层,表面撒水泥粉, 10厚浅灰色400X400防滑地砖 纯水泥砂浆擦缝 | m2 | 53.90 | 111.08 | 5987.21 | 1660.66 | 17.25
35 | 011108001002 | 石材零星项目 | 1.砂浆面层大便坑（10只） | 只 | 5 | 151.53 | 757.65 | 256.15 | 1.8
| 0112 | M 墙、柱面装饰与隔断、幕墙工程 |  |  |  |  | 29399.01 | 11426.29 | 68.52
36 | 011201001001 | 墙面一般抹灰 | 14厚M15水泥砂浆分层抹平,(内掺 5%无机铝盐防水剂); 5厚抗裂砂浆复合耐碱玻纤网 | m2 | 152.61 | 52.16 | 7960.14 | 3716.05 | 33.57
本页小计 | [6 empty] | 23893.19 | 7644.57 | 109.29
【表10.2.2-16】
分部分项工程清单与计价表
单位(专业)工程名称:土建工程-新官桥村-厕所 | [5 empty] | 标段: |  |  | 第5页 共5页
序号 | 项目编码 | 项目名称 | 项目特征 | 计量 单位 | 工程量 | 金 额 (元) |  |  |  |  | 备注
[6 empty] | 综合单价 | 合价 | 其中
[8 empty] | 人工费 | 机械费 | 暂估价
37 | 011201001002 | 墙面一般抹灰 | 20厚M15水泥砂浆分层抹平(内掺 5%无机铝盐防水剂); | m2 | 58.93 | 34.84 | 2053.12 | 974.11 | 14.73
38 | 011204003001 | 块料墙面 | 14厚M15水泥砂浆分层抹平, 6厚M20水泥砂浆粘贴层,瓷砖面层 | m2 | 91.91 | 131.81 | 12114.66 | 4954.87 | 20.22
39 | 011210005001 | 成品隔断 | 1.成品卫生间隔断 | m2 | 42.21 | 172.26 | 7271.09 | 1781.26
| 0114 | P 油漆、涂料、裱糊工程 |  |  |  |  | 14375.86 | 6667.39
40 | 011407001001 | 墙面喷刷涂料 | 1.抹灰面批刮腻子（满刮两遍） 2.外墙涂料 真石漆涂料 | m2 | 156.41 | 71.26 | 11145.78 | 4696.99
41 | 011407001002 | 墙面喷刷涂料 | 1.抹灰面批刮腻子（满刮两遍） 2.墙、柱、天棚面刷乳胶漆 ~二遍 | m2 | 59.54 | 26.58 | 1582.57 | 1010.99
42 | 01B001 | 沉降观测点 | 1.沉降观测点 | 个 | 6 | 25 | 150
43 | 011407002001 | 天棚喷刷涂料 | 1.混凝土面批刮腻子（满刮两遍） 2.墙、柱、天棚面刷乳胶漆 ~二遍 | m2 | 53.33 | 28.08 | 1497.51 | 959.41
本页小计 | [6 empty] | 35814.73 | 14377.63 | 34.95
合计 | [6 empty] | 126964.9 | 33755.54 | 1081.36

## 6_表10_2_2-16 施工技术措施项目清单与计价表
【表10.2.2-16】
施工技术措施项目清单与计价表
单位(专业)工程名称:土建工程-新官桥村-厕所 | [5 empty] | 标段: |  |  | 第1页 共2页
序号 | 项目编码 | 项目名称 | 项目特征 | 计量 单位 | 工程量 | 金 额 (元) |  |  |  |  | 备注
[6 empty] | 综合单价 | 合价 | 其中
[8 empty] | 人工费 | 机械费 | 暂估价
|  | [请输入分部名称,电子评标勿删] |  |  |  |  | 14932.05 | 7273.55 | 1518.74
1 | 011701001002 | 综合脚手架 | 1.混凝土结构综合脚手架 檐高7m以内 ~层高6m以内 | m2 | 57.58 | 21.57 | 1242 | 746.81 | 67.94
2 | 011701006002 | 满堂脚手架 | 1.满堂脚手架 ~基本层3.6m～5.2m | m2 | 46.42 | 13.1 | 608.1 | 413.14 | 22.28
3 | 011702001004 | 基础 | 1.现浇混凝土模板 基础垫层模板 | m2 | 7.61 | 49.5 | 376.7 | 219.78 | 8.75
4 | 011702001005 | 基础 | 1.现浇带形基础 有梁式 复合木模 | m2 | 14.96 | 47.04 | 703.72 | 341.24 | 21.24
5 | 011702001006 | 基础 | 1.现浇混凝土 独立基础 复合木模 | m2 | 18.42 | 45.2 | 832.58 | 394.37 | 16.76
6 | 011702002004 | 矩形柱 | 1.现浇混凝土 矩形柱 复合木模~支模高度3.6m以内 | m2 | 52.23 | 55.92 | 2920.7 | 1516.76 | 106.55
7 | 011702006004 | 矩形梁 | 1.现浇混凝土 矩形梁 复合木模~支模高度3.6m以内 | m2 | 46.46 | 69.78 | 3241.98 | 1683.71 | 139.84
8 | 011702008002 | 圈梁 | 1.现浇混凝土 直形圈过梁 复合木模 | m2 | 25.34 | 55.88 | 1416 | 849.65 | 18.75
9 | 011702009002 | 过梁 | 1.现浇混凝土 直形圈过梁 复合木模 | m2 | 4.36 | 55.88 | 243.64 | 146.19 | 3.23
10 | 011702016002 | 平板 | 1.现浇混凝土 板 复合木模~支模高度3.6m | m2 | 42.17 | 49.84 | 2101.75 | 961.9 | 98.26
11 | 011703001002 | 垂直运输 | 1.混凝土结构建筑物垂直运输 檐高20m内 | m2 | 57.58 | 21.62 | 1244.88 |  | 1015.14
本页小计 | [6 empty] | 14932.05 | 7273.55 | 1518.74
【表10.2.2-16】
施工技术措施项目清单与计价表
单位(专业)工程名称:土建工程-新官桥村-厕所 | [5 empty] | 标段: |  |  | 第2页 共2页
序号 | 项目编码 | 项目名称 | 项目特征 | 计量 单位 | 工程量 | 金 额 (元) |  |  |  |  | 备注
[6 empty] | 综合单价 | 合价 | 其中
[8 empty] | 人工费 | 机械费 | 暂估价
合计 | [6 empty] | 14932.05 | 7273.55 | 1518.74

## 6_表10_2_2-21 其他项目清单与计价汇总表
【表10.2.2-21】
其他项目清单与计价汇总表
工程名称:新官桥村-厕所 |  | 标段: | 第1页 共1页
序号 | 项 目 名 称 | 金额(元) | 备注
1 | 暂列金额 | 7781.85 | 明细详见表10.2.2-22
1.1 | 标化工地增加费 |  | 明细详见表10.2.2-22
1.2 | 优质工程增加费 |  | 明细详见表10.2.2-22
1.3 | 其他暂列金额 | 7781.85 | 明细详见表10.2.2-22
2 | 暂估价
2.1 | 材料（设备）暂估价 |  | 明细详见表10.2.2-23
2.2 | 专业工程暂估价 |  | 明细详见表10.2.2-24
2.3 | 专项技术措施暂估价 |  | 明细详见表10.2.2-25
3 | 计日工 |  | 明细详见表10.2.2-26
4 | 总承包服务费 |  | 明细详见表10.2.2-27
合 计 |  | 7781.85 | 0

## 6_表10_2_2-22 暂列金额明细表
【表10.2.2-22】
暂列金额明细表
工程名称:新官桥村-厕所 |  |  | 标段: | 第1页 共1页
序号 | 项 目 名 称 | 计量单位 | 暂定金额(元) | 备注
1 | 标化工地增加费 | 项
2 | 优质工程增加费 | 项
3 | 其他暂列金额 | 项 | 7781.85 | 估算比例一般不高于5%
3.1 | 其他暂列金额 | 项 | 7781.85
合计 |  |  | 7781.85 | -

## 6_表10_2_2-29 主要工日一览表
【表10.2.2-29】
主要工日一览表
工程名称:新官桥村-厕所 |  |  | 标段: |  | 第1页 共1页
序号 | 工日名称（类别） | 单位 | 数 量 | 单价(元) | 合价（元） | 备注
1 | 一类人工 | 工日 | 8.611 | 138 | 1188.32
2 | 二类人工 | 工日 | 108.08 | 149 | 16103.92
3 | 三类人工 | 工日 | 138.814 | 171 | 23737.19

## 6_表10_2_2-31 主要材料和工程设备一览表
【表10.2.2-31】
主要材料和工程设备一览表
工程名称:新官桥村-厕所 |  |  |  | 标段: |  | 第1页 共1页
序号 | 名称、规格、型号 | 单位 | 数量 | 单价(元) | 合价（元） | 备注
1 | 热轧带肋钢筋HRB400φ8 | t | 1.17 | 4805 | 5621.85
2 | 热轧带肋钢筋HRB400φ16 | t | 0.71 | 4466 | 3170.86
3 | 碎石综合 | t | 17.216 | 126 | 2169.22
4 | 蒸压砂加气混凝土砌块B06 A3.5 | m3 | 21.637 | 327 | 7075.3
5 | 泵送商品混凝土C30 | m3 | 24.583 | 519 | 12758.58
6 | 非泵送商品混凝土C15 | m3 | 12.219 | 453 | 5535.21
7 | 膨胀玻化微珠保温浆料 | m3 | 1.562 | 774.18 | 1209.27

## 6_表10_2_2-32 主要机械台班一览表
【表10.2.2-32】
主要机械台班一览表
工程名称:新官桥村-厕所 |  |  |  | 标段: | 第1页 共1页
序号 | 机械名称、规格、型号 | 单位 | 数 量 | 单价(元) | 合价（元） | 备注
1 | 履带式推土机90kW | 台班 | 0.054 | 996.97 | 53.84
2 | 履带式单斗液压挖掘机1m3 | 台班 | 0.253 | 1215.17 | 307.44
3 | 电动夯实机250N·m | 台班 | 1.609 | 29.99 | 48.25
4 | 自升式塔式起重机400kN·m | 台班 | 0.967 | 619.98 | 599.52
5 | 载货汽车4t | 台班 | 0.801 | 517.78 | 414.74
6 | 自卸汽车15t | 台班 | 0.263 | 1060.18 | 278.83
7 | 电动卷扬机-单筒快速5kN | 台班 | 2.234 | 173.29 | 387.13
8 | 卷扬机井架30m | 台班 | 2.234 | 12.56 | 28.06
9 | 灰浆搅拌机200L | 台班 | 0.393 | 170.09 | 66.85
10 | 干混砂浆罐式搅拌机20000L | 台班 | 0.569 | 211.41 | 120.29
11 | 钢筋调直机14mm | 台班 | 0.447 | 39.74 | 17.76
12 | 钢筋切断机40mm | 台班 | 0.37 | 46.85 | 17.33
13 | 钢筋弯曲机40mm | 台班 | 1.473 | 27.99 | 41.23
14 | 木工圆锯机500mm | 台班 | 0.918 | 30.08 | 27.61
15 | 木工压刨床单面600mm | 台班 | 0.26 | 34.46 | 8.96
16 | 直流弧焊机32kW | 台班 | 0.679 | 106.95 | 72.62
17 | 对焊机75kV·A | 台班 | 0.166 | 131.93 | 21.9
18 | 电焊条烘干箱45×35×45cm3 | 台班 | 0.067 | 9.73 | 0.65
19 | 混凝土振捣器平板式 | 台班 | 1.07 | 13.13 | 14.05
20 | 混凝土振捣器插入式 | 台班 | 1.942 | 5.08 | 9.87
21 | 汽车式起重机5t | 台班 | 0.129 | 485.24 | 62.6

## 7_表10_2_2-13 【含单列】单位(专业)工程招标
【表10.2.2-13】
单位（专业）工程预算审核价费用表
工程名称:景观绿化-景观 |  |  | 标段: | 第1页 共1页
序号 | 费用名称 |  | 计算公式 | 金额 (元) | 备注
1 | 分部分项工程费 |  | ∑(分部分项工程量×综合单价） | 2251448.38 | 见表10.2.2-16
1.1 | 其中 | 人工费+机械费 | ∑分部分项（定额人工费+定额机械费） | 510195.31
2 | 措施项目费 |  | （2.1+2.2） | 66218.49
2.1 | 施工技术措施项目费 |  | ∑(技措项目工程量×综合单价） | 34115.28 | 见表10.2.2-16
2.1.1 | 其中 | 人工费+机械费 | ∑技措项目（定额人工费+定额机械费） | 14367.02
2.2 | 施工组织措施项目费 |  | (1.1+2.1.1)×6.12% | 32103.21 | 见表10.2.2-20
2.2.1 | 其中 | 安全文明施工基本费 | (1.1+2.1.1)×6.12% | 32103.21 | 见表10.2.2-20
3 | 其他项目费 |  | （3.1+3.2+3.3+3.4） | 649006.19
3.1 | 暂列金额 |  | 3.1.1+3.1.2+3.1.3 | 149006.19 | 见表10.2.2-21
3.1.1 | 其中 | 标化工地增加费 | 按招标文件规定额度列计 |  | 见表10.2.2-22
3.1.2 |  | 优质工程增加费 | 按招标文件规定额度列计 |  | 见表10.2.2-22
3.1.3 |  | 其他暂列金额 | 按招标文件规定额度列计 | 149006.19 | 见表10.2.2-22
3.2 | 暂估价 |  | 3.2.1+3.2.2+3.2.3 | 500000 | 见表10.2.2-21
3.2.1 | 其中 | 材料（工程设备）暂估价 | 按招标文件规定额度列计 (或计入综合单价) |  | 见表10.2.2-23
3.2.2 |  | 专业工程暂估价 | 按招标文件规定额度列计 | 500000 | 见表10.2.2-24
3.2.3 |  | 专项技术措施暂估价 | 按招标文件规定额度列计 |  | 见表10.2.2-25
3.3 | 计日工 |  | ∑计日工(暂估数量×综合单价） |  | 见表10.2.2-21
3.4 | 施工总承包服务费 |  | 3.4.1+3.4.2 |  | 见表10.2.2-21
3.4.1 | 其中 | 专业发包工程管理费 | ∑专业发包工程（暂估金额×费率） |  | 见表10.2.2-27
3.4.2 |  | 甲供材料设备管理费 | 甲供材料暂估金额×费率+甲供设备暂估金额×费率 |  | 见表10.2.2-27
4 | 规费 |  | (1.1+2.1.1)×30.97% | 162456.95
5 | 单列费用 |  | 单列费用
6 | 税金 |  | (1+2+3+4+计税不计费)×9% | 281621.7
7 | 下浮 |  | (1+2+3+4+5+6-不计税不计费不下浮-暂估材料)×0%
其中 | 甲供费（不计入造价） |  | 甲供材料费+甲供主材费+甲供设备费
预算审核价合计 |  |  | 1+2+3+4+5+6-7 | 3410751.71

## 7_表10_2_2-16 分部分项工程清单与计价表
【表10.2.2-16】
分部分项工程清单与计价表
单位(专业)工程名称:景观绿化-景观 | [5 empty] | 标段: |  |  | 第1页 共15页
序号 | 项目编码 | 项目名称 | 项目特征 | 计量 单位 | 工程量 | 金 额 (元) |  |  |  |  | 备注
[6 empty] | 综合单价 | 合价 | 其中
[8 empty] | 人工费 | 机械费 | 暂估价
|  | 马仁村 |  |  |  |  | 1700047.15 | 432510 | 39240.27
|  | 马仁村广场一 |  |  |  |  | 777415.54 | 261677.9 | 14920.52
|  | 土方工程 |  |  |  |  | 12702.95 | 2064.44 | 8248.91
1 | 040101001001 | 挖一般土方 | 1.土壤类别：三类土 2.运距：投标人自行考虑 | m3 | 436.85 | 19.89 | 8688.95 | 174.74 | 6932.81
2 | 040101002001 | 挖沟槽土方 | 1.土壤类别：三类土 | m3 | 150.00 | 7.75 | 1162.5 | 580.5 | 348
3 | 040103001001 | 回填方 | 1.密实度要求：满足设计要求 2.填方材料品种：挖方土 | m3 | 90.00 | 20.27 | 1824.3 | 1285.2 | 150.3
4 | 040103002001 | 余方弃置 | 1.废弃料品种：挖方余土 2.运距：投标人自行考虑 | m3 | 60.00 | 17.12 | 1027.2 | 24 | 817.8
|  | 铺装、平侧石 |  |  |  |  | 327666.62 | 70242.94 | 4925.3
5 | 050201001001 | 园路 | 1.30厚芝麻灰花岗岩 2.20厚1：2.5水泥砂浆粘结层 3.100厚C20素砼基础 4.150厚碎石垫层 5.素土夯实 | m2 | 1066.61 | 280.41 | 299088.11 | 67015.11 | 4863.74
6 | 040204004001 | 安砌侧（平、缘）石 | 1.150*300*700火烧面芝麻灰花岗岩立缘石 2.20厚1:3水泥砂浆粘结层 3.100厚C20素砼基础 4.100厚C15素砼坞邦 5.150厚碎石垫层 | m | 157.84 | 181.06 | 28578.51 | 3227.83 | 61.56
本页小计 | [6 empty] | 340369.57 | 72307.38 | 13174.21
【表10.2.2-16】
分部分项工程清单与计价表
单位(专业)工程名称:景观绿化-景观 | [5 empty] | 标段: |  |  | 第2页 共15页
序号 | 项目编码 | 项目名称 | 项目特征 | 计量 单位 | 工程量 | 金 额 (元) |  |  |  |  | 备注
[6 empty] | 综合单价 | 合价 | 其中
[8 empty] | 人工费 | 机械费 | 暂估价
|  | 透水混凝土 |  |  |  |  | 58699.41 | 6606.81 | 635.59
7 | 050201001002 | 园路 | 1.30厚C20透水混凝土面层 2.120厚C30无机增强透水混凝土底层 3.200厚级配碎石透水基层 4.素土夯实 5.面层每隔6m留缝，缝宽20 | m2 | 263.53 | 221.42 | 58350.81 | 6532.91 | 566.59
8 | 040205006001 | 标线 | 1.热熔型地面标线 | m2 | 10.00 | 34.86 | 348.6 | 73.9 | 69
|  | 地雕 |  |  |  |  | 213736.64 | 144971.34 | 303.52
9 | 050201001003 | 园路 | 1.30厚中国黑花岗岩 2.20厚1：2.5水泥砂浆粘结层 3.100厚C20素砼基础 4.150厚碎石垫层 5.素土夯实 | m2 | 24.96 | 358.95 | 8959.39 | 1568.24 | 113.82
10 | 020207001001 | 石浮雕 | 1.100厚芝麻灰花岗岩，阳雕1cm 2.20厚1：2.5水泥砂浆粘结层 3.100厚C20素砼基础 4.150厚碎石垫层 5.素土夯实 6.地雕内容为马仁八景图 | m2 | 41.60 | 4922.53 | 204777.25 | 143403.1 | 189.7
|  | 矮墙、河埠头修复 |  |  |  |  | 14651.62 | 3970.65
11 | 040305001001 | 垫层 | 1.碎石垫层 | m3 | 6.65 | 278.87 | 1854.49 | 403.59
12 | 040305002001 | 干砌块料 | 1.当地火山石挡墙 | m3 | 39.90 | 320.73 | 12797.13 | 3567.06
本页小计 | [6 empty] | 287087.67 | 155548.8 | 939.11
【表10.2.2-16】
分部分项工程清单与计价表
单位(专业)工程名称:景观绿化-景观 | [5 empty] | 标段: |  |  | 第3页 共15页
序号 | 项目编码 | 项目名称 | 项目特征 | 计量 单位 | 工程量 | 金 额 (元) |  |  |  |  | 备注
[6 empty] | 综合单价 | 合价 | 其中
[8 empty] | 人工费 | 机械费 | 暂估价
|  | 围墙 |  |  |  |  | 71802.9 | 26204.27 | 466.57
13 | 040305001002 | 垫层 | 1.碎石垫层 | m3 | 7.22 | 278.87 | 2013.44 | 438.18
14 | 040303002001 | 混凝土基础 | 1.C15混凝土垫层 | m3 | 4.81 | 647.39 | 3113.95 | 727.56 | 18.95
15 | 040305004001 | 砖砌体 | 1.砖砌外墙1砖^水泥砂浆 M7.5 | m3 | 40.04 | 595.38 | 23839.02 | 7232.02 | 265.47
16 | 011201001001 | 墙面一般抹灰 | 1.20厚1:2.5水泥砂浆抹灰 | m2 | 261.40 | 42.74 | 11172.24 | 6600.35 | 172.52
17 | 040203008001 | 块料面层 | 1.小青瓦贴面 | m2 | 48.14 | 116.71 | 5618.42 | 2651.55 | 9.63
18 | 011407001001 | 墙面喷刷涂料 | 1.真石漆 2.抹灰面批刮腻子 | m2 | 213.26 | 72.59 | 15480.54 | 6404.2
19 | 020602007001 | 围墙瓦顶 | 1.小麻刀青灰捉节夹垄 2.掺灰泥瓦10号筒瓦 3.大麻刀青灰背厚30，分层轧实 4.掺灰泥背厚60~150分层苫抹 | m | 48.14 | 219.47 | 10565.29 | 2150.41
|  | 树池 |  |  |  |  | 12434.29 | 2464.94 | 66.15
20 | 040204004002 | 安砌侧（平、缘）石 | 1.150*300*700火烧面芝麻灰花岗岩立缘石 2.20厚1:3水泥砂浆粘结层 3.100厚C20素砼基础 4.100厚C15素砼坞邦 5.150厚碎石垫层 6.详见树池做法 | m | 33.20 | 181.06 | 6011.19 | 678.94 | 12.95
本页小计 | [6 empty] | 77814.09 | 26883.21 | 479.52
【表10.2.2-16】
分部分项工程清单与计价表
单位(专业)工程名称:景观绿化-景观 | [5 empty] | 标段: |  |  | 第4页 共15页
序号 | 项目编码 | 项目名称 | 项目特征 | 计量 单位 | 工程量 | 金 额 (元) |  |  |  |  | 备注
[6 empty] | 综合单价 | 合价 | 其中
[8 empty] | 人工费 | 机械费 | 暂估价
21 | 040204007001 | 树池坐凳 | 1.450*120*100塑木坐凳面，螺栓固定 2.20厚烧面芝麻灰花岗岩贴面，20厚1:2.5水泥砂浆粘结层 3.M7.5水泥砂浆砌筑M10实心砖 4.100厚C20素砼 5.100厚碎石垫层 6.素土夯实 7.详见树池二做法 | m | 10.00 | 642.31 | 6423.1 | 1786 | 53.2
|  | 栏杆 |  |  |  |  | 34524
22 | 05B001 | 成品仿木纹水泥栏杆 | 1.成品仿木纹水泥栏杆 2.含安装，含预埋件等 3.详见栏杆大样图 | m | 123.30 | 280 | 34524
|  | 管道 |  |  |  |  | 31197.11 | 5152.51 | 274.48
23 | 040501004001 | 塑料管 | 1.材质及规格：φ400HDPE双壁波纹管 2.连接形式：橡胶圈承插口 3.管道检验及试验要求：闭水试验 | m | 109.00 | 112.39 | 12250.51 | 1021.33 | 1.09
24 | 040201022001 | 管道满包 | 1.满包材质：C20混凝土满包 2.含模板 | m3 | 25.55 | 741.55 | 18946.6 | 4131.18 | 273.39
|  | 马仁村广场二 |  |  |  |  | 537516.61 | 100452.69 | 14125.6
|  | 土方工程 |  |  |  |  | 10473.08 | 813.61 | 7727.47
25 | 040101001002 | 挖一般土方 | 1.土壤类别：三类土 2.运距：投标人自行考虑 | m3 | 459.28 | 19.89 | 9135.08 | 183.71 | 7288.77
本页小计 | [6 empty] | 81279.29 | 7122.22 | 7616.45
【表10.2.2-16】
分部分项工程清单与计价表
单位(专业)工程名称:景观绿化-景观 | [5 empty] | 标段: |  |  | 第5页 共15页
序号 | 项目编码 | 项目名称 | 项目特征 | 计量 单位 | 工程量 | 金 额 (元) |  |  |  |  | 备注
[6 empty] | 综合单价 | 合价 | 其中
[8 empty] | 人工费 | 机械费 | 暂估价
26 | 040101002002 | 挖沟槽土方 | 1.土壤类别：三类土 | m3 | 50.00 | 7.75 | 387.5 | 193.5 | 116
27 | 040103001002 | 回填方 | 1.密实度要求：满足设计要求 2.填方材料品种：挖方土 | m3 | 30.00 | 20.27 | 608.1 | 428.4 | 50.1
28 | 040103002002 | 余方弃置 | 1.废弃料品种：挖方余土 2.运距：投标人自行考虑 | m3 | 20.00 | 17.12 | 342.4 | 8 | 272.6
|  | 铺装、平侧石 |  |  |  |  | 424017.74 | 84410.1 | 5755.71
29 | 050201001004 | 园路 | 1.30厚芝麻灰花岗岩 2.20厚1：2.5水泥砂浆粘结层 3.100厚C20素砼基础 4.150厚碎石垫层 5.素土夯实 | m2 | 1018.18 | 280.41 | 285507.85 | 63972.25 | 4642.9
30 | 050201001005 | 园路 | 1.30厚中华黑花岗岩 2.20厚1：2.5水泥砂浆粘结层 3.100厚C20素砼基础 4.150厚碎石垫层 5.素土夯实 | m2 | 215.08 | 358.95 | 77202.97 | 13513.48 | 980.76
31 | 040204004003 | 安砌侧（平、缘）石 | 1.150*300*700火烧面芝麻灰花岗岩立缘石 2.20厚1:3水泥砂浆粘结层 3.100厚C20素砼基础 4.100厚C15素砼坞邦 5.150厚碎石垫层 | m | 338.60 | 181.06 | 61306.92 | 6924.37 | 132.05
|  | 透水混凝土 |  |  |  |  | 56841.7 | 6398.82 | 617.55
本页小计 | [6 empty] | 425355.74 | 85040 | 6194.41
【表10.2.2-16】
分部分项工程清单与计价表
单位(专业)工程名称:景观绿化-景观 | [5 empty] | 标段: |  |  | 第6页 共15页
序号 | 项目编码 | 项目名称 | 项目特征 | 计量 单位 | 工程量 | 金 额 (元) |  |  |  |  | 备注
[6 empty] | 综合单价 | 合价 | 其中
[8 empty] | 人工费 | 机械费 | 暂估价
32 | 050201001006 | 园路 | 1.30厚C20透水混凝土面层 2.120厚C30无机增强透水混凝土底层 3.200厚级配碎石透水基层 4.素土夯实 5.面层每隔6m留缝，缝宽20 | m2 | 255.14 | 221.42 | 56493.1 | 6324.92 | 548.55
33 | 040205006002 | 标线 | 1.热熔型地面标线 | m2 | 10.00 | 34.86 | 348.6 | 73.9 | 69
|  | 排水沟修复 |  |  |  |  | 28554.12 | 7738.28
34 | 040305001003 | 垫层 | 1.碎石垫层 | m3 | 12.96 | 278.87 | 3614.16 | 786.54
35 | 040305002002 | 干砌块料 | 1.当地火山石挡墙 | m3 | 77.76 | 320.73 | 24939.96 | 6951.74
|  | 树池 |  |  |  |  | 9016.79 | 1018.41 | 19.42
36 | 040204004004 | 安砌侧（平、缘）石 | 1.150*300*700火烧面芝麻灰花岗岩立缘石 2.20厚1:3水泥砂浆粘结层 3.100厚C20素砼基础 4.100厚C15素砼坞邦 5.150厚碎石垫层 6.详见树池做法 | m | 49.80 | 181.06 | 9016.79 | 1018.41 | 19.42
|  | 其他 |  |  |  |  | 8613.18 | 73.47 | 5.45
37 | 050305006001 | 石桌石凳 | 1.成品圆形石桌石凳 | 组 | 1 | 1613.18 | 1613.18 | 73.47 | 5.45
38 | 05B002 | 不锈钢棋子 | 1.不锈钢棋子，详见不锈钢棋子示意图 | 个 | 14 | 500 | 7000
本页小计 | [6 empty] | 103025.79 | 15228.98 | 642.42
【表10.2.2-16】
分部分项工程清单与计价表
单位(专业)工程名称:景观绿化-景观 | [5 empty] | 标段: |  |  | 第7页 共15页
序号 | 项目编码 | 项目名称 | 项目特征 | 计量 单位 | 工程量 | 金 额 (元) |  |  |  |  | 备注
[6 empty] | 综合单价 | 合价 | 其中
[8 empty] | 人工费 | 机械费 | 暂估价
|  | 马仁村广场三 |  |  |  |  | 385115 | 70379.41 | 10194.15
|  | 土方工程 |  |  |  |  | 7621.19 | 473.61 | 5746.95
39 | 040101001003 | 挖一般土方 | 1.土壤类别：三类土 2.运距：投标人自行考虑 | m3 | 343.28 | 19.89 | 6827.84 | 137.31 | 5447.85
40 | 040101002003 | 挖沟槽土方 | 1.土壤类别：三类土 | m3 | 30.00 | 7.75 | 232.5 | 116.1 | 69.6
41 | 040103001003 | 回填方 | 1.密实度要求：满足设计要求 2.填方材料品种：挖方土 | m3 | 15.00 | 20.27 | 304.05 | 214.2 | 25.05
42 | 040103002003 | 余方弃置 | 1.废弃料品种：挖方余土 2.运距：投标人自行考虑 | m3 | 15.00 | 17.12 | 256.8 | 6 | 204.45
|  | 铺装、平侧石 |  |  |  |  | 287253.45 | 56214.47 | 3722.28
43 | 050201001007 | 园路 | 1.30厚芝麻灰花岗岩 2.20厚1：2.5水泥砂浆粘结层 3.100厚C20素砼基础 4.150厚碎石垫层 5.素土夯实 | m2 | 698.90 | 280.41 | 195978.55 | 43911.89 | 3186.98
44 | 050201001008 | 园路 | 1.30厚中华黑花岗岩 2.20厚1：2.5水泥砂浆粘结层 3.100厚C20素砼基础 4.150厚碎石垫层 5.素土夯实 | m2 | 89.44 | 358.95 | 32104.49 | 5619.52 | 407.85
本页小计 | [6 empty] | 235704.23 | 50005.02 | 9341.78
【表10.2.2-16】
分部分项工程清单与计价表
单位(专业)工程名称:景观绿化-景观 | [5 empty] | 标段: |  |  | 第8页 共15页
序号 | 项目编码 | 项目名称 | 项目特征 | 计量 单位 | 工程量 | 金 额 (元) |  |  |  |  | 备注
[6 empty] | 综合单价 | 合价 | 其中
[8 empty] | 人工费 | 机械费 | 暂估价
45 | 040204004005 | 安砌侧（平、缘）石 | 1.150*300*700火烧面芝麻灰花岗岩立缘石 2.20厚1:3水泥砂浆粘结层 3.100厚C20素砼基础 4.100厚C15素砼坞邦 5.150厚碎石垫层 | m | 326.80 | 181.06 | 59170.41 | 6683.06 | 127.45
|  | 透水混凝土 |  |  |  |  | 67899.41 | 7636.83 | 724.92
46 | 050201001009 | 园路 | 1.30厚C20透水混凝土面层 2.120厚C30无机增强透水混凝土底层 3.200厚级配碎石透水基层 4.素土夯实 5.面层每隔6m留缝，缝宽20 | m2 | 305.08 | 221.42 | 67550.81 | 7562.93 | 655.92
47 | 040205006003 | 标线 | 1.热熔型地面标线 | m2 | 10.00 | 34.86 | 348.6 | 73.9 | 69
|  | 排水沟修复 |  |  |  |  | 22340.95 | 6054.5
48 | 040305001004 | 垫层 | 1.碎石垫层 | m3 | 10.14 | 278.87 | 2827.74 | 615.4
49 | 040305002003 | 干砌块料 | 1.当地火山石挡墙 | m3 | 60.84 | 320.73 | 19513.21 | 5439.1
|  | 泥塘村 |  |  |  |  | 217777.77 | 24838.43 | 6345.61
|  | 花田畈 |  |  |  |  | 137135.39 | 15412.69 | 3811.92
|  | 土方工程 |  |  |  |  | 3499.76 | 177.16 | 2681.11
本页小计 | [6 empty] | 149410.77 | 20374.39 | 852.37
【表10.2.2-16】
分部分项工程清单与计价表
单位(专业)工程名称:景观绿化-景观 | [5 empty] | 标段: |  |  | 第9页 共15页
序号 | 项目编码 | 项目名称 | 项目特征 | 计量 单位 | 工程量 | 金 额 (元) |  |  |  |  | 备注
[6 empty] | 综合单价 | 合价 | 其中
[8 empty] | 人工费 | 机械费 | 暂估价
50 | 040101001004 | 挖一般土方 | 1.土壤类别：三类土 2.运距：投标人自行考虑 | m3 | 162.66 | 19.89 | 3235.31 | 65.06 | 2581.41
51 | 040101002004 | 挖沟槽土方 | 1.土壤类别：三类土 | m3 | 10.00 | 7.75 | 77.5 | 38.7 | 23.2
52 | 040103001004 | 回填方 | 1.密实度要求：满足设计要求 2.填方材料品种：挖方土 | m3 | 5.00 | 20.27 | 101.35 | 71.4 | 8.35
53 | 040103002004 | 余方弃置 | 1.废弃料品种：挖方余土 2.运距：投标人自行考虑 | m3 | 5.00 | 17.12 | 85.6 | 2 | 68.15
|  | 平侧石 |  |  |  |  | 29060.13 | 3282.23 | 62.6
54 | 040204004006 | 安砌侧（平、缘）石 | 1.150*300*700火烧面芝麻灰花岗岩立缘石 2.20厚1:3水泥砂浆粘结层 3.100厚C20素砼基础 4.100厚C15素砼坞邦 5.150厚碎石垫层 | m | 160.50 | 181.06 | 29060.13 | 3282.23 | 62.6
|  | 透水混凝土 |  |  |  |  | 103253.55 | 11595.05 | 1068.21
55 | 050201001010 | 园路 | 1.30厚C20透水混凝土面层 2.120厚C30无机增强透水混凝土底层 3.200厚级配碎石透水基层 4.素土夯实 5.面层每隔6m留缝，缝宽20 | m2 | 464.75 | 221.42 | 102904.95 | 11521.15 | 999.21
56 | 040205006004 | 标线 | 1.热熔型地面标线 | m2 | 10.00 | 34.86 | 348.6 | 73.9 | 69
|  | 矮墙 |  |  |  |  | 1321.95 | 358.25
本页小计 | [6 empty] | 135813.44 | 15054.44 | 3811.92
【表10.2.2-16】
分部分项工程清单与计价表
单位(专业)工程名称:景观绿化-景观 | [5 empty] | 标段: |  |  | 第10页 共15页
序号 | 项目编码 | 项目名称 | 项目特征 | 计量 单位 | 工程量 | 金 额 (元) |  |  |  |  | 备注
[6 empty] | 综合单价 | 合价 | 其中
[8 empty] | 人工费 | 机械费 | 暂估价
57 | 040305001005 | 垫层 | 1.碎石垫层 | m3 | 0.60 | 278.87 | 167.32 | 36.41
58 | 040305002004 | 干砌块料 | 1.当地火山石挡墙 | m3 | 3.60 | 320.73 | 1154.63 | 321.84
|  | 泥塘村 |  |  |  |  | 80642.38 | 9425.74 | 2533.69
|  | 土方工程 |  |  |  |  | 2310.36 | 106.76 | 1780.52
59 | 040101001005 | 挖一般土方 | 1.土壤类别：三类土 2.运距：投标人自行考虑 | m3 | 109.43 | 19.89 | 2176.56 | 43.77 | 1736.65
60 | 040101002005 | 挖沟槽土方 | 1.土壤类别：三类土 | m3 | 5.00 | 7.75 | 38.75 | 19.35 | 11.6
61 | 040103001005 | 回填方 | 1.密实度要求：满足设计要求 2.填方材料品种：挖方土 | m3 | 3.00 | 20.27 | 60.81 | 42.84 | 5.01
62 | 040103002005 | 余方弃置 | 1.废弃料品种：挖方余土 2.运距：投标人自行考虑 | m3 | 2.00 | 17.12 | 34.24 | 0.8 | 27.26
|  | 平侧石 |  |  |  |  | 5558.54 | 627.82 | 11.97
63 | 040204004007 | 安砌侧（平、缘）石 | 1.150*300*700火烧面芝麻灰花岗岩立缘石 2.20厚1:3水泥砂浆粘结层 3.100厚C20素砼基础 4.100厚C15素砼坞邦 5.150厚碎石垫层 | m | 30.70 | 181.06 | 5558.54 | 627.82 | 11.97
|  | 透水混凝土 |  |  |  |  | 69575.56 | 7824.49 | 741.2
本页小计 | [6 empty] | 9190.85 | 1092.83 | 1792.49
【表10.2.2-16】
分部分项工程清单与计价表
单位(专业)工程名称:景观绿化-景观 | [5 empty] | 标段: |  |  | 第11页 共15页
序号 | 项目编码 | 项目名称 | 项目特征 | 计量 单位 | 工程量 | 金 额 (元) |  |  |  |  | 备注
[6 empty] | 综合单价 | 合价 | 其中
[8 empty] | 人工费 | 机械费 | 暂估价
64 | 050201001011 | 园路 | 1.30厚C20透水混凝土面层 2.120厚C30无机增强透水混凝土底层 3.200厚级配碎石透水基层 4.素土夯实 5.面层每隔6m留缝，缝宽20 | m2 | 312.65 | 221.42 | 69226.96 | 7750.59 | 672.2
65 | 040205006005 | 标线 | 1.热熔型地面标线 | m2 | 10.00 | 34.86 | 348.6 | 73.9 | 69
|  | 矮墙 |  |  |  |  | 3197.92 | 866.67
66 | 040305001006 | 垫层 | 1.碎石垫层 | m3 | 1.45 | 278.87 | 404.36 | 88
67 | 040305002005 | 干砌块料 | 1.当地火山石挡墙 | m3 | 8.71 | 320.73 | 2793.56 | 778.67
|  | 温泉湖村 |  |  |  |  | 333623.46 | 56459.73 | 8505.65
|  | 湖村桥村公交站台 |  |  |  |  | 26017.18 | 2840.03 | 877.67
|  | 土方工程 |  |  |  |  | 793.01 | 15.95 | 632.74
68 | 040101001006 | 挖一般土方 | 1.土壤类别：三类土 2.运距：投标人自行考虑 | m3 | 39.87 | 19.89 | 793.01 | 15.95 | 632.74
|  | 透水混凝土 |  |  |  |  | 25224.17 | 2824.08 | 244.93
69 | 050201001012 | 园路 | 1.30厚C20透水混凝土面层 2.120厚C30无机增强透水混凝土底层 3.200厚级配碎石透水基层 4.素土夯实 5.面层每隔6m留缝，缝宽20 | m2 | 113.92 | 221.42 | 25224.17 | 2824.08 | 244.93
本页小计 | [6 empty] | 98790.66 | 11531.19 | 1618.87
【表10.2.2-16】
分部分项工程清单与计价表
单位(专业)工程名称:景观绿化-景观 | [5 empty] | 标段: |  |  | 第12页 共15页
序号 | 项目编码 | 项目名称 | 项目特征 | 计量 单位 | 工程量 | 金 额 (元) |  |  |  |  | 备注
[6 empty] | 综合单价 | 合价 | 其中
[8 empty] | 人工费 | 机械费 | 暂估价
|  | 湖村桥村停车场 |  |  |  |  | 127655.53 | 23389.31 | 3189.9
|  | 土方工程 |  |  |  |  | 3105.29 | 377.76 | 2148.77
70 | 040101001007 | 挖一般土方 | 1.土壤类别：三类土 2.运距：投标人自行考虑 | m3 | 122.33 | 19.89 | 2433.14 | 48.93 | 1941.38
71 | 040101002006 | 挖沟槽土方 | 1.土壤类别：三类土 | m3 | 25.00 | 7.75 | 193.75 | 96.75 | 58
72 | 040103001006 | 回填方 | 1.密实度要求：满足设计要求 2.填方材料品种：挖方土 | m3 | 16.00 | 20.27 | 324.32 | 228.48 | 26.72
73 | 040103002006 | 余方弃置 | 1.废弃料品种：挖方余土 2.运距：投标人自行考虑 | m3 | 9.00 | 17.12 | 154.08 | 3.6 | 122.67
|  | 平侧石 |  |  |  |  | 13688.14 | 1546.02 | 29.48
74 | 040204004008 | 安砌侧（平、缘）石 | 1.150*300*700火烧面芝麻灰花岗岩立缘石 2.20厚1:3水泥砂浆粘结层 3.100厚C20素砼基础 4.100厚C15素砼坞邦 5.150厚碎石垫层 | m | 75.60 | 181.06 | 13688.14 | 1546.02 | 29.48
|  | 透水混凝土 |  |  |  |  | 77712.75 | 8735.53 | 820.21
75 | 050201001013 | 园路 | 1.30厚C20透水混凝土面层 2.120厚C30无机增强透水混凝土底层 3.200厚级配碎石透水基层 4.素土夯实 5.面层每隔6m留缝，缝宽20 | m2 | 349.40 | 221.42 | 77364.15 | 8661.63 | 751.21
本页小计 | [6 empty] | 94157.58 | 10585.41 | 2929.46
【表10.2.2-16】
分部分项工程清单与计价表
单位(专业)工程名称:景观绿化-景观 | [5 empty] | 标段: |  |  | 第13页 共15页
序号 | 项目编码 | 项目名称 | 项目特征 | 计量 单位 | 工程量 | 金 额 (元) |  |  |  |  | 备注
[6 empty] | 综合单价 | 合价 | 其中
[8 empty] | 人工费 | 机械费 | 暂估价
76 | 040205006006 | 标线 | 1.热熔型地面标线 | m2 | 10.00 | 34.86 | 348.6 | 73.9 | 69
|  | 矮墙 |  |  |  |  | 7185.74 | 1904.28
77 | 040305001007 | 垫层 | 1.碎石垫层 | m3 | 5.79 | 278.87 | 1614.66 | 351.4
78 | 040305002006 | 干砌块料 | 1.当地火山石挡墙 | m3 | 17.37 | 320.73 | 5571.08 | 1552.88
|  | 垃圾收集点 |  |  |  |  | 25963.61 | 10825.72 | 191.44
79 | 010404001001 | 垫层 | 1、C15混凝土垫层，含模板 | m3 | 0.63 | 782.02 | 492.67 | 126.65 | 10.53
80 | 010501003001 | 独立基础 | 1、C25混凝土基础，含模板 | m3 | 1.11 | 1121.01 | 1244.32 | 390.13 | 22.7
81 | 040901001001 | 现浇构件钢筋 | 1.钢筋种类：HPB300 | t | 0.061 | 6529.4 | 398.29 | 71.98 | 2.67
82 | 010516002001 | 预埋铁件 | 1.预埋铁件 | t | 0.142 | 10456.29 | 1484.79 | 328.39 | 64.11
83 | 05B003 | 垃圾收集点 | 1.垃圾收集点 2.含立柱、木枋、屋面、油漆等±0.00以上工作内容 3.详见图纸 | 座 | 1 | 22343.54 | 22343.54 | 9908.57 | 91.43
|  | 宋家墩 |  |  |  |  | 179950.75 | 30230.39 | 4438.08
|  | 土方工程 |  |  |  |  | 2995.74 | 167.03 | 2278.97
84 | 040101001008 | 挖一般土方 | 1.土壤类别：三类土 2.运距：投标人自行考虑 | m3 | 137.32 | 19.89 | 2731.29 | 54.93 | 2179.27
本页小计 | [6 empty] | 36229.24 | 12858.83 | 2439.71
【表10.2.2-16】
分部分项工程清单与计价表
单位(专业)工程名称:景观绿化-景观 | [5 empty] | 标段: |  |  | 第14页 共15页
序号 | 项目编码 | 项目名称 | 项目特征 | 计量 单位 | 工程量 | 金 额 (元) |  |  |  |  | 备注
[6 empty] | 综合单价 | 合价 | 其中
[8 empty] | 人工费 | 机械费 | 暂估价
85 | 040101002007 | 挖沟槽土方 | 1.土壤类别：三类土 | m3 | 10.00 | 7.75 | 77.5 | 38.7 | 23.2
86 | 040103001007 | 回填方 | 1.密实度要求：满足设计要求 2.填方材料品种：挖方土 | m3 | 5.00 | 20.27 | 101.35 | 71.4 | 8.35
87 | 040103002007 | 余方弃置 | 1.废弃料品种：挖方余土 2.运距：投标人自行考虑 | m3 | 5.00 | 17.12 | 85.6 | 2 | 68.15
|  | 铺装、台阶 |  |  |  |  | 163812.85 | 27035.3 | 2037.12
88 | 050201001014 | 园路 | 1.30厚芝麻灰花岗岩 2.30厚1:3干硬水泥砂浆粘结层 3.150厚C20混凝土 4.100厚碎石垫层 5.素土夯实 | m2 | 140.03 | 290.32 | 40653.51 | 8649.65 | 666.54
89 | 050201001015 | 园路 | 1.30厚中华黑花岗岩 2.30厚1:3干硬水泥砂浆粘结层 3.150厚C20混凝土 4.100厚碎石垫层 5.素土夯实 | m2 | 70.01 | 368.86 | 25823.89 | 4324.52 | 333.25
90 | 050201002001 | 踏（蹬）道 | 1.100厚芝麻灰台阶板、40厚芝麻灰侧板 2.30厚1:3干硬水泥砂浆粘结层 3.150厚C20混凝土 4.100厚碎石垫层 5.素土夯实 | m2 | 34.65 | 556.03 | 19266.44 | 2807.69 | 185.72
本页小计 | [6 empty] | 86008.29 | 15893.96 | 1285.21
【表10.2.2-16】
分部分项工程清单与计价表
单位(专业)工程名称:景观绿化-景观 | [5 empty] | 标段: |  |  | 第15页 共15页
序号 | 项目编码 | 项目名称 | 项目特征 | 计量 单位 | 工程量 | 金 额 (元) |  |  |  |  | 备注
[6 empty] | 综合单价 | 合价 | 其中
[8 empty] | 人工费 | 机械费 | 暂估价
91 | 050201001016 | 园路 | 1.50厚老石板 2.30厚1:3干硬水泥砂浆粘结层 3.150厚C20混凝土 4.100厚碎石垫层 5.素土夯实 | m2 | 170.45 | 440.7 | 75117.32 | 10721.31 | 811.34
92 | 050201001017 | 园路 | 1.50厚芝麻灰花岗岩 2.30厚1:3干硬水泥砂浆粘结层 3.150厚C20混凝土 4.100厚碎石垫层 5.素土夯实 | m2 | 8.46 | 348.9 | 2951.69 | 532.13 | 40.27
|  | 树池坐凳 |  |  |  |  | 13142.16 | 3028.06 | 121.99
93 | 040204007002 | 树池坐凳 | 1.L*100*60柳桉木坐凳面，留缝5mm 2.50*60木龙骨，间距500 3.150厚C20素砼找平压顶 4.C20细石砼砌MU30毛石墙身 5.50厚火山石自然面密缝碎拼 6.150厚C15素砼垫层 7.300厚碎石垫层 8.素土夯实 9.含模板 10.详见古树树池坐凳断面图 | m | 15.70 | 837.08 | 13142.16 | 3028.06 | 121.99
本页小计 | [6 empty] | 91211.17 | 14281.5 | 973.6
合计 | [6 empty] | 2251448.38 | 513808.16 | 54091.53

## 7_表10_2_2-16 施工技术措施项目清单与计价表
【表10.2.2-16】
施工技术措施项目清单与计价表
单位(专业)工程名称:景观绿化-景观 | [5 empty] | 标段: |  |  | 第1页 共1页
序号 | 项目编码 | 项目名称 | 项目特征 | 计量 单位 | 工程量 | 金 额 (元) |  |  |  |  | 备注
[6 empty] | 综合单价 | 合价 | 其中
[8 empty] | 人工费 | 机械费 | 暂估价
|  | [请输入分部名称,电子评标勿删] |  |  | 0 |  | 34115.28 | 10141 | 6836.62
1 | 041106001001 | 大型机械设备进出场及安拆 | 1.大型机械设备进出场及安拆 | 项 | 1 | 8774.28 | 8774.28 | 1192 | 3938.62
2 | 050402001001 | 现浇混凝土垫层 | 1.现浇混凝土垫层模板 | m2 | 300.00 | 49.21 | 14763 | 7131 | 345
3 | 05B004 | 施工围挡 | 1.通透式施工围挡，工程量暂估 | m2 | 300.00 | 35.26 | 10578 | 1818 | 2553
本页小计 | [6 empty] | 34115.28 | 10141 | 6836.62
合计 | [6 empty] | 34115.28 | 10141 | 6836.62

## 7_表10_2_2-21 其他项目清单与计价汇总表
【表10.2.2-21】
其他项目清单与计价汇总表
工程名称:景观 |  | 标段: | 第1页 共1页
序号 | 项 目 名 称 | 金额(元) | 备注
1 | 暂列金额 | 149006.19 | 明细详见表10.2.2-22
1.1 | 标化工地增加费 |  | 明细详见表10.2.2-22
1.2 | 优质工程增加费 |  | 明细详见表10.2.2-22
1.3 | 其他暂列金额 | 149006.19 | 明细详见表10.2.2-22
2 | 暂估价 | 500000
2.1 | 材料（设备）暂估价 |  | 明细详见表10.2.2-23
2.2 | 专业工程暂估价 | 500000 | 明细详见表10.2.2-24
2.3 | 专项技术措施暂估价 |  | 明细详见表10.2.2-25
3 | 计日工 |  | 明细详见表10.2.2-26
4 | 总承包服务费 |  | 明细详见表10.2.2-27
合 计 |  | 649006.19 | 0

## 7_表10_2_2-22 暂列金额明细表
【表10.2.2-22】
暂列金额明细表
工程名称:景观 |  |  | 标段: | 第1页 共1页
序号 | 项 目 名 称 | 计量单位 | 暂定金额(元) | 备注
1 | 标化工地增加费 | 项
2 | 优质工程增加费 | 项
3 | 其他暂列金额 | 项 | 149006.19 | 估算比例一般不高于5%
3.1 | 其他暂列金额 | 项 | 149006.19
合计 |  |  | 149006.19 | -

## 7_表10_2_2-24 专业工程暂估价表
【表10.2.2-24】
专业工程暂估价表
单位(专业)工程名称:景观绿化-景观 |  | 标段: | 第1页 共1页
序号 | 工 程 名 称 | 工程内容 | 暂估金额(元) | 备注
1 | 新官桥村雕塑景墙 | 新官桥村雕塑景墙 | 400000
2 | 马仁村入村口景观绿化提升 | 马仁村入村口景观绿化提升 | 100000
合计 |  |  | 500000

## 7_表10_2_2-29 主要工日一览表
【表10.2.2-29】
主要工日一览表
工程名称:景观 |  |  | 标段: |  | 第1页 共1页
序号 | 工日名称（类别） | 单位 | 数 量 | 单价(元) | 合价（元） | 备注
1 | 一类人工 | 工日 | 33.247 | 138 | 4588.09
2 | 二类人工 | 工日 | 2301.893 | 149 | 342982.06
3 | 三类人工 | 工日 | 1031.54 | 171 | 176393.34

## 7_表10_2_2-31 主要材料和工程设备一览表
【表10.2.2-31】
主要材料和工程设备一览表
工程名称:景观 |  |  |  | 标段: |  | 第1页 共1页
序号 | 名称、规格、型号 | 单位 | 数量 | 单价(元) | 合价（元） | 备注

## 7_表10_2_2-32 主要机械台班一览表
【表10.2.2-32】
主要机械台班一览表
工程名称:景观 |  |  |  | 标段: | 第1页 共1页
序号 | 机械名称、规格、型号 | 单位 | 数 量 | 单价(元) | 合价（元） | 备注
1 | 履带式推土机105kW | 台班 | 2.508 | 1086.83 | 2725.77
2 | 轮胎式装载机1.5m3 | 台班 | 0.274 | 869.71 | 238.3
3 | 履带式单斗液压挖掘机1m3 | 台班 | 5.681 | 1215.17 | 6903.38
4 | 电动夯实机250N·m | 台班 | 360.631 | 29.99 | 10815.32
5 | 路面标线热熔涂料涂敷机 | 台班 | 0.33 | 736.4 | 243.01
6 | 载货汽车4t | 台班 | 4.562 | 517.78 | 2362.11
7 | 载货汽车5t | 台班 | 0.129 | 539.6 | 69.61
8 | 自卸汽车15t | 台班 | 21.058 | 1060.18 | 22325.27
9 | 平板拖车组40t | 台班 | 2 | 1361.72 | 2723.44
10 | 涡浆式混凝土搅拌机500L | 台班 | 0.174 | 314.53 | 54.73
11 | 双锥反转出料混凝土搅拌机500L | 台班 | 2.226 | 235.62 | 524.49
12 | 灰浆搅拌机200L | 台班 | 52.4 | 170.09 | 8912.72
13 | 混凝土切缝机7.5kW | 台班 | 3.227 | 36.03 | 116.27
14 | 钢筋调直机14mm | 台班 | 0.009 | 39.74 | 0.36
15 | 钢筋切断机40mm | 台班 | 0.007 | 46.85 | 0.33
16 | 钢筋弯曲机40mm | 台班 | 0.02 | 27.99 | 0.56
17 | 木工圆锯机500mm | 台班 | 5.797 | 30.08 | 174.37
18 | 木工平刨床500mm | 台班 | 1.768 | 22.55 | 39.87
19 | 交流弧焊机32kV·A | 台班 | 0.623 | 102.85 | 64.08
20 | 直流弧焊机32kW | 台班 | 0.013 | 106.95 | 1.39
21 | 水泥混凝土真空吸水机 | 台班 | 14.368 | 16.92 | 243.11
22 | 混凝土振捣器平板式 | 台班 | 10.263 | 13.13 | 134.75
23 | 混凝土振捣器插入式 | 台班 | 24.124 | 5.08 | 122.55
24 | 混凝土搅拌机500L | 台班 | 13.208 | 116 | 1532.13
25 | 汽车式起重机5t | 台班 | 1.303 | 485.24 | 632.27

## 8_表10_2_2-13 【含单列】单位(专业)工程招标
【表10.2.2-13】
单位（专业）工程预算审核价费用表
工程名称:景观绿化-绿化 |  |  | 标段: | 第1页 共1页
序号 | 费用名称 |  | 计算公式 | 金额 (元) | 备注
1 | 分部分项工程费 |  | ∑(分部分项工程量×综合单价） | 857188.67 | 见表10.2.2-16
1.1 | 其中 | 人工费+机械费 | ∑分部分项（定额人工费+定额机械费） | 160129.52
2 | 措施项目费 |  | （2.1+2.2） | 13512.38
2.1 | 施工技术措施项目费 |  | ∑(技措项目工程量×综合单价） | 3673.04 | 见表10.2.2-16
2.1.1 | 其中 | 人工费+机械费 | ∑技措项目（定额人工费+定额机械费） | 643.93
2.2 | 施工组织措施项目费 |  | (1.1+2.1.1)×6.12% | 9839.34 | 见表10.2.2-20
2.2.1 | 其中 | 安全文明施工基本费 | (1.1+2.1.1)×6.12% | 9839.34 | 见表10.2.2-20
3 | 其他项目费 |  | （3.1+3.2+3.3+3.4） | 46024.63
3.1 | 暂列金额 |  | 3.1.1+3.1.2+3.1.3 | 46024.63 | 见表10.2.2-21
3.1.1 | 其中 | 标化工地增加费 | 按招标文件规定额度列计 |  | 见表10.2.2-22
3.1.2 |  | 优质工程增加费 | 按招标文件规定额度列计 |  | 见表10.2.2-22
3.1.3 |  | 其他暂列金额 | 按招标文件规定额度列计 | 46024.63 | 见表10.2.2-22
3.2 | 暂估价 |  | 3.2.1+3.2.2+3.2.3 |  | 见表10.2.2-21
3.2.1 | 其中 | 材料（工程设备）暂估价 | 按招标文件规定额度列计 (或计入综合单价) |  | 见表10.2.2-23
3.2.2 |  | 专业工程暂估价 | 按招标文件规定额度列计 |  | 见表10.2.2-24
3.2.3 |  | 专项技术措施暂估价 | 按招标文件规定额度列计 |  | 见表10.2.2-25
3.3 | 计日工 |  | ∑计日工(暂估数量×综合单价） |  | 见表10.2.2-21
3.4 | 施工总承包服务费 |  | 3.4.1+3.4.2 |  | 见表10.2.2-21
3.4.1 | 其中 | 专业发包工程管理费 | ∑专业发包工程（暂估金额×费率） |  | 见表10.2.2-27
3.4.2 |  | 甲供材料设备管理费 | 甲供材料暂估金额×费率+甲供设备暂估金额×费率 |  | 见表10.2.2-27
4 | 规费 |  | (1.1+2.1.1)×30.97% | 49791.54
5 | 单列费用 |  | 单列费用
6 | 税金 |  | (1+2+3+4+计税不计费)×9% | 86986.55
7 | 下浮 |  | (1+2+3+4+5+6-不计税不计费不下浮-暂估材料)×0%
其中 | 甲供费（不计入造价） |  | 甲供材料费+甲供主材费+甲供设备费
预算审核价合计 |  |  | 1+2+3+4+5+6-7 | 1053503.77

## 8_表10_2_2-16 分部分项工程清单与计价表
【表10.2.2-16】
分部分项工程清单与计价表
单位(专业)工程名称:景观绿化-绿化 | [5 empty] | 标段: |  |  | 第1页 共18页
序号 | 项目编码 | 项目名称 | 项目特征 | 计量 单位 | 工程量 | 金 额 (元) |  |  |  |  | 备注
[6 empty] | 综合单价 | 合价 | 其中
[8 empty] | 人工费 | 机械费 | 暂估价
|  | 绿化 |  |  |  |  | 857188.67 | 154433.22 | 28153.33
|  | 温泉湖村 |  |  |  |  | 124037.49 | 21461.92 | 4831.03
|  | 湖村桥村 |  |  |  |  | 78970.26 | 13094.27 | 2693.24
1 | 050102001001 | 栽植乔木 | 1.种类：栾树B 2.胸径或干径：Φ16cm 3.株高、冠径：H550cm，P360cm 4.起挖方式：带土球 5.养护期：1年 6.精品苗，骨架饱满，株型优美 | 株 | 5 | 1273.67 | 6368.35 | 1064.2 | 326.2
2 | 050102001002 | 栽植乔木 | 1.种类：鸡爪槭A 2.胸径或干径：D12cm 3.株高、冠径：H320cm，P280cm 4.起挖方式：带土球 5.养护期：1年 6.精品苗，骨架饱满，株型优美 | 株 | 1 | 1079.37 | 1079.37 | 128.71 | 24.96
3 | 050102001003 | 栽植乔木 | 1.种类：早樱B 2.胸径或干径：D12cm 3.株高、冠径：H260cm，P280cm 4.起挖方式：带土球 5.养护期：1年 6.精品苗，骨架饱满，株型优美 | 株 | 2 | 782.43 | 1564.86 | 257.42 | 49.92
本页小计 | [6 empty] | 9012.58 | 1450.33 | 401.08
【表10.2.2-16】
分部分项工程清单与计价表
单位(专业)工程名称:景观绿化-绿化 | [5 empty] | 标段: |  |  | 第2页 共18页
序号 | 项目编码 | 项目名称 | 项目特征 | 计量 单位 | 工程量 | 金 额 (元) |  |  |  |  | 备注
[6 empty] | 综合单价 | 合价 | 其中
[8 empty] | 人工费 | 机械费 | 暂估价
4 | 050102001004 | 栽植乔木 | 1.种类：紫薇 2.胸径或干径：D8cm 3.株高、冠径：H220cm，P180cm 4.起挖方式：带土球 5.养护期：1年 6.精品苗，骨架饱满，株型优美 | 株 | 5 | 275.19 | 1375.95 | 366.45 | 107.8
5 | 050102001005 | 栽植乔木 | 1.种类：红梅A 2.胸径或干径：D10cm 3.株高、冠径：H260cm，P260cm 4.起挖方式：带土球 5.养护期：1年 6.精品苗，骨架饱满，株型优美 | 株 | 17 | 993.3 | 16886.1 | 1245.93 | 366.52
6 | 050102001006 | 栽植乔木 | 1.种类：海棠 2.胸径或干径：D10cm 3.株高、冠径：H220cm，P260cm 4.起挖方式：带土球 5.养护期：1年 6.精品苗，骨架饱满，株型优美 | 株 | 2 | 822.61 | 1645.22 | 146.58 | 43.12
7 | 050102002001 | 栽植灌木 | 1.种类：金森女贞球2 2.灌丛高：H110cm 3.蓬径：P110cm 4.起挖方式：带土球 5.养护期：1年 6.实球，不脱脚 | 株 | 2 | 157.52 | 315.04 | 33.64 | 10.36
本页小计 | [6 empty] | 20222.31 | 1792.6 | 527.8
【表10.2.2-16】
分部分项工程清单与计价表
单位(专业)工程名称:景观绿化-绿化 | [5 empty] | 标段: |  |  | 第3页 共18页
序号 | 项目编码 | 项目名称 | 项目特征 | 计量 单位 | 工程量 | 金 额 (元) |  |  |  |  | 备注
[6 empty] | 综合单价 | 合价 | 其中
[8 empty] | 人工费 | 机械费 | 暂估价
8 | 050102002002 | 栽植灌木 | 1.种类：海桐球3 2.灌丛高：H130cm 3.蓬径：P130cm 4.起挖方式：带土球 5.养护期：1年 6.实球，不脱脚 | 株 | 2 | 140.49 | 280.98 | 39.66 | 10.36
9 | 050102002003 | 栽植灌木 | 1.种类：红叶石楠球2 2.灌丛高：H150cm 3.蓬径：P150cm 4.起挖方式：带土球 5.养护期：1年 6.实球，不脱脚 | 株 | 6 | 304.29 | 1825.74 | 118.98 | 31.08
10 | 050102002004 | 栽植灌木 | 1.种类：红叶石楠球3 2.灌丛高：H130cm 3.蓬径：P130cm 4.起挖方式：带土球 5.养护期：1年 6.实球，不脱脚 | 株 | 4 | 229.74 | 918.96 | 79.32 | 20.72
11 | 050102002005 | 栽植灌木 | 1.种类：红叶石楠球4 2.灌丛高：H110cm 3.蓬径：P110cm 4.起挖方式：带土球 5.养护期：1年 6.实球，不脱脚 | 株 | 2 | 163.82 | 327.64 | 33.64 | 10.36
本页小计 | [6 empty] | 3353.32 | 271.6 | 72.52
【表10.2.2-16】
分部分项工程清单与计价表
单位(专业)工程名称:景观绿化-绿化 | [5 empty] | 标段: |  |  | 第4页 共18页
序号 | 项目编码 | 项目名称 | 项目特征 | 计量 单位 | 工程量 | 金 额 (元) |  |  |  |  | 备注
[6 empty] | 综合单价 | 合价 | 其中
[8 empty] | 人工费 | 机械费 | 暂估价
12 | 050102007001 | 栽植色带 | 1.苗木、花卉种类：茶梅 2.株高或蓬径：H35cm，P30cm 3.单位面积株数：64株/㎡ 4.养护期：1年 5.毛球，满栽不露黄土 | m2 | 133.57 | 140.12 | 18715.83 | 3289.83 | 483.52
13 | 050102007002 | 栽植色带 | 1.苗木、花卉种类：杜鹃 2.株高或蓬径：H45cm，P30cm 3.单位面积株数：64株/㎡ 4.养护期：1年 5.毛球，满栽不露黄土 | m2 | 96.89 | 128.03 | 12404.83 | 2386.4 | 350.74
14 | 050102007003 | 栽植色带 | 1.苗木、花卉种类：金边阔叶麦冬+二月兰 2.株高或蓬径：H30cm，P15cm 3.单位面积株数：81株/㎡ 4.养护期：1年 5.密实为止，5：5比例 | m2 | 112.04 | 79.59 | 8917.26 | 2379.73 | 243.13
15 | 050101010001 | 整理绿化用地 | 1.绿地细平整 | m2 | 342.50 | 5.32 | 1822.1 | 1438.5
16 | 050101009001 | 种植土回（换）填 | 1.回填土质要求：种植土 | m3 | 102.75 | 44.01 | 4522.03 | 85.28 | 614.45
|  | 宋家墩 |  |  |  |  | 45067.23 | 8367.65 | 2137.79
17 | 050102007004 | 栽植色带 | 1.苗木、花卉种类：云南黄馨 2.株高或蓬径：H110cm，P30cm 3.单位面积株数：16株/㎡ 4.养护期：1年 5.满铺不露黄土 | m2 | 71.72 | 45.26 | 3246.05 | 1016.27 | 259.63
本页小计 | [6 empty] | 49628.1 | 10596.01 | 1951.47
【表10.2.2-16】
分部分项工程清单与计价表
单位(专业)工程名称:景观绿化-绿化 | [5 empty] | 标段: |  |  | 第5页 共18页
序号 | 项目编码 | 项目名称 | 项目特征 | 计量 单位 | 工程量 | 金 额 (元) |  |  |  |  | 备注
[6 empty] | 综合单价 | 合价 | 其中
[8 empty] | 人工费 | 机械费 | 暂估价
18 | 050102007005 | 栽植色带 | 1.苗木、花卉种类：锦带花 2.株高或蓬径：H110cm，P30cm 3.单位面积株数：16株/㎡ 4.养护期：1年 5.满铺不露黄土 | m2 | 37.01 | 45.26 | 1675.07 | 524.43 | 133.98
19 | 050102007006 | 栽植色带 | 1.苗木、花卉种类：八仙花 2.株高或蓬径：H30cm，P25cm 3.单位面积株数：49株/㎡ 4.养护期：1年 5.满铺不露黄土 | m2 | 269.20 | 115.78 | 31167.98 | 4770.22 | 974.5
20 | 050102007007 | 栽植色带 | 1.苗木、花卉种类：杜鹃 2.株高或蓬径：H30cm，P30cm 3.单位面积株数：49株/㎡ 4.养护期：1年 5.满铺不露黄土 | m2 | 16.93 | 98.29 | 1664.05 | 300 | 61.29
21 | 050101010002 | 整理绿化用地 | 1.绿地细平整 | m2 | 394.86 | 5.32 | 2100.66 | 1658.41
22 | 050101009002 | 种植土回（换）填 | 1.回填土质要求：种植土 | m3 | 118.46 | 44.01 | 5213.42 | 98.32 | 708.39
|  | 泥塘村 |  |  |  |  | 130047.9 | 20442.76 | 4366.12
|  | 花田畈 |  |  |  |  | 108413.99 | 17408.53 | 3742.1
本页小计 | [6 empty] | 41821.18 | 7351.38 | 1878.16
【表10.2.2-16】
分部分项工程清单与计价表
单位(专业)工程名称:景观绿化-绿化 | [5 empty] | 标段: |  |  | 第6页 共18页
序号 | 项目编码 | 项目名称 | 项目特征 | 计量 单位 | 工程量 | 金 额 (元) |  |  |  |  | 备注
[6 empty] | 综合单价 | 合价 | 其中
[8 empty] | 人工费 | 机械费 | 暂估价
23 | 050102001007 | 栽植乔木 | 1.种类：香樟A 2.胸径或干径：Φ30cm 3.株高、冠径：H600cm，P700cm 4.起挖方式：带土球 5.养护期：1年 6.精品苗，骨架饱满，株型优美 | 株 | 1 | 9348.16 | 9348.16 | 275.31 | 347.87
24 | 050102001008 | 栽植乔木 | 1.种类：栾树B 2.胸径或干径：Φ16cm 3.株高、冠径：H550cm，P360cm 4.起挖方式：带土球 5.养护期：1年 6.精品苗，骨架饱满，株型优美 | 株 | 7 | 1273.67 | 8915.69 | 1489.88 | 456.68
25 | 050102001009 | 栽植乔木 | 1.种类：桂花C 2.胸径或干径：D12cm 3.株高、冠径：H280cm，P320cm 4.起挖方式：带土球 5.养护期：1年 6.精品苗，骨架饱满，株型优美 | 株 | 6 | 987.59 | 5925.54 | 740.4 | 143.28
26 | 050102001010 | 栽植乔木 | 1.种类：早樱B 2.胸径或干径：D12cm 3.株高、冠径：H260cm，P280cm 4.起挖方式：带土球 5.养护期：1年 6.精品苗，骨架饱满，株型优美 | 株 | 7 | 782.43 | 5477.01 | 900.97 | 174.72
本页小计 | [6 empty] | 29666.4 | 3406.56 | 1122.55
【表10.2.2-16】
分部分项工程清单与计价表
单位(专业)工程名称:景观绿化-绿化 | [5 empty] | 标段: |  |  | 第7页 共18页
序号 | 项目编码 | 项目名称 | 项目特征 | 计量 单位 | 工程量 | 金 额 (元) |  |  |  |  | 备注
[6 empty] | 综合单价 | 合价 | 其中
[8 empty] | 人工费 | 机械费 | 暂估价
27 | 050102001011 | 栽植乔木 | 1.种类：红梅A 2.胸径或干径：D10cm 3.株高、冠径：H260cm，P260cm 4.起挖方式：带土球 5.养护期：1年 6.精品苗，骨架饱满，株型优美 | 株 | 8 | 993.3 | 7946.4 | 586.32 | 172.48
28 | 050102002006 | 栽植灌木 | 1.种类：金森女贞球2 2.灌丛高：H110cm 3.蓬径：P110cm 4.起挖方式：带土球 5.养护期：1年 6.实球，不脱脚 | 株 | 33 | 157.52 | 5198.16 | 555.06 | 170.94
29 | 050102002007 | 栽植灌木 | 1.种类：海桐球4 2.灌丛高：H150cm 3.蓬径：P150cm 4.起挖方式：带土球 5.养护期：1年 6.实球，不脱脚 | 株 | 1 | 222.39 | 222.39 | 19.83 | 5.18
30 | 050102002008 | 栽植灌木 | 1.种类：红叶石楠球3 2.灌丛高：H130cm 3.蓬径：P130cm 4.起挖方式：带土球 5.养护期：1年 6.实球，不脱脚 | 株 | 14 | 229.74 | 3216.36 | 277.62 | 72.52
本页小计 | [6 empty] | 16583.31 | 1438.83 | 421.12
【表10.2.2-16】
分部分项工程清单与计价表
单位(专业)工程名称:景观绿化-绿化 | [5 empty] | 标段: |  |  | 第8页 共18页
序号 | 项目编码 | 项目名称 | 项目特征 | 计量 单位 | 工程量 | 金 额 (元) |  |  |  |  | 备注
[6 empty] | 综合单价 | 合价 | 其中
[8 empty] | 人工费 | 机械费 | 暂估价
31 | 050102007008 | 栽植色带 | 1.苗木、花卉种类：火焰南天竹 2.株高或蓬径：H45cm，P30cm 3.单位面积株数：64株/㎡ 4.养护期：1年 5.毛球，满栽不露黄土 | m2 | 34.78 | 205.31 | 7140.68 | 856.63 | 125.9
32 | 050102007009 | 栽植色带 | 1.苗木、花卉种类：茶梅 2.株高或蓬径：H35cm，P30cm 3.单位面积株数：64株/㎡ 4.养护期：1年 5.毛球，满栽不露黄土 | m2 | 25.58 | 140.12 | 3584.27 | 630.04 | 92.6
33 | 050102007010 | 栽植色带 | 1.苗木、花卉种类：杜鹃 2.株高或蓬径：H45cm，P30cm 3.单位面积株数：64株/㎡ 4.养护期：1年 5.毛球，满栽不露黄土 | m2 | 232.23 | 128.03 | 29732.41 | 5719.82 | 840.67
34 | 050102007011 | 栽植色带 | 1.苗木、花卉种类：黄金络石 2.株高或蓬径：径长≥60cm，P15cm 3.单位面积株数：49株/㎡ 4.养护期：1年 5.满栽不露黄土 | m2 | 11.98 | 53.85 | 645.12 | 195.87 | 43.37
35 | 050102007012 | 栽植色带 | 1.苗木、花卉种类：欧石竹 2.株高或蓬径：H20cm，P15cm 3.单位面积株数：81株/㎡ 4.养护期：1年 5.密实为止 | m2 | 9.90 | 174.22 | 1724.78 | 213.54 | 12.57
本页小计 | [6 empty] | 42827.26 | 7615.9 | 1115.11
【表10.2.2-16】
分部分项工程清单与计价表
单位(专业)工程名称:景观绿化-绿化 | [5 empty] | 标段: |  |  | 第9页 共18页
序号 | 项目编码 | 项目名称 | 项目特征 | 计量 单位 | 工程量 | 金 额 (元) |  |  |  |  | 备注
[6 empty] | 综合单价 | 合价 | 其中
[8 empty] | 人工费 | 机械费 | 暂估价
36 | 050102007013 | 栽植色带 | 1.苗木、花卉种类：金边阔叶麦冬+二月兰 2.株高或蓬径：H30cm，P15cm 3.单位面积株数：81株/㎡ 4.养护期：1年 5.密实为止，5：5比例 | m2 | 142.55 | 79.59 | 11345.55 | 3027.76 | 309.33
37 | 050101010003 | 整理绿化用地 | 1.绿地细平整 | m2 | 431.44 | 5.32 | 2295.26 | 1812.05
38 | 050101009003 | 种植土回（换）填 | 1.回填土质要求：种植土 | m3 | 129.43 | 44.01 | 5696.21 | 107.43 | 773.99
|  | 泥塘村 |  |  |  |  | 21633.91 | 3034.23 | 624.02
39 | 050102001012 | 栽植乔木 | 1.种类：栾树B 2.胸径或干径：Φ16cm 3.株高、冠径：H550cm，P360cm 4.起挖方式：带土球 5.养护期：1年 6.精品苗，骨架饱满，株型优美 | 株 | 1 | 1273.67 | 1273.67 | 212.84 | 65.24
40 | 050102001013 | 栽植乔木 | 1.种类：桂花C 2.胸径或干径：D12cm 3.株高、冠径：H280cm，P320cm 4.起挖方式：带土球 5.养护期：1年 6.精品苗，骨架饱满，株型优美 | 株 | 1 | 987.59 | 987.59 | 123.4 | 23.88
本页小计 | [6 empty] | 21598.28 | 5283.48 | 1172.44
【表10.2.2-16】
分部分项工程清单与计价表
单位(专业)工程名称:景观绿化-绿化 | [5 empty] | 标段: |  |  | 第10页 共18页
序号 | 项目编码 | 项目名称 | 项目特征 | 计量 单位 | 工程量 | 金 额 (元) |  |  |  |  | 备注
[6 empty] | 综合单价 | 合价 | 其中
[8 empty] | 人工费 | 机械费 | 暂估价
41 | 050102001014 | 栽植乔木 | 1.种类：鸡爪槭A 2.胸径或干径：D12cm 3.株高、冠径：H320cm，P280cm 4.起挖方式：带土球 5.养护期：1年 6.精品苗，骨架饱满，株型优美 | 株 | 2 | 1079.37 | 2158.74 | 257.42 | 49.92
42 | 050102001015 | 栽植乔木 | 1.种类：早樱B 2.胸径或干径：D12cm 3.株高、冠径：H260cm，P280cm 4.起挖方式：带土球 5.养护期：1年 6.精品苗，骨架饱满，株型优美 | 株 | 1 | 782.43 | 782.43 | 128.71 | 24.96
43 | 050102001016 | 栽植乔木 | 1.种类：红梅A 2.胸径或干径：D10cm 3.株高、冠径：H260cm，P260cm 4.起挖方式：带土球 5.养护期：1年 6.精品苗，骨架饱满，株型优美 | 株 | 1 | 993.3 | 993.3 | 73.29 | 21.56
44 | 050102001017 | 栽植乔木 | 1.种类：海棠 2.胸径或干径：D10cm 3.株高、冠径：H220cm，P260cm 4.起挖方式：带土球 5.养护期：1年 6.精品苗，骨架饱满，株型优美 | 株 | 2 | 822.61 | 1645.22 | 146.58 | 43.12
本页小计 | [6 empty] | 5579.69 | 606 | 139.56
【表10.2.2-16】
分部分项工程清单与计价表
单位(专业)工程名称:景观绿化-绿化 | [5 empty] | 标段: |  |  | 第11页 共18页
序号 | 项目编码 | 项目名称 | 项目特征 | 计量 单位 | 工程量 | 金 额 (元) |  |  |  |  | 备注
[6 empty] | 综合单价 | 合价 | 其中
[8 empty] | 人工费 | 机械费 | 暂估价
45 | 050102002009 | 栽植灌木 | 1.种类：金森女贞球2 2.灌丛高：H110cm 3.蓬径：P110cm 4.起挖方式：带土球 5.养护期：1年 6.实球，不脱脚 | 株 | 4 | 157.52 | 630.08 | 67.28 | 20.72
46 | 050102002010 | 栽植灌木 | 1.种类：海桐球4 2.灌丛高：H150cm 3.蓬径：P150cm 4.起挖方式：带土球 5.养护期：1年 6.实球，不脱脚 | 株 | 1 | 222.39 | 222.39 | 19.83 | 5.18
47 | 050102002011 | 栽植灌木 | 1.种类：红叶石楠球3 2.灌丛高：H130cm 3.蓬径：P130cm 4.起挖方式：带土球 5.养护期：1年 6.实球，不脱脚 | 株 | 1 | 229.74 | 229.74 | 19.83 | 5.18
48 | 050102007014 | 栽植色带 | 1.苗木、花卉种类：火焰南天竹 2.株高或蓬径：H45cm，P30cm 3.单位面积株数：64株/㎡ 4.养护期：1年 5.毛球，满栽不露黄土 | m2 | 34.28 | 205.31 | 7038.03 | 844.32 | 124.09
本页小计 | [6 empty] | 8120.24 | 951.26 | 155.17
【表10.2.2-16】
分部分项工程清单与计价表
单位(专业)工程名称:景观绿化-绿化 | [5 empty] | 标段: |  |  | 第12页 共18页
序号 | 项目编码 | 项目名称 | 项目特征 | 计量 单位 | 工程量 | 金 额 (元) |  |  |  |  | 备注
[6 empty] | 综合单价 | 合价 | 其中
[8 empty] | 人工费 | 机械费 | 暂估价
49 | 050102007015 | 栽植色带 | 1.苗木、花卉种类：茶梅 2.株高或蓬径：H35cm，P30cm 3.单位面积株数：64株/㎡ 4.养护期：1年 5.毛球，满栽不露黄土 | m2 | 28.95 | 140.12 | 4056.47 | 713.04 | 104.8
50 | 050102003001 | 栽植竹类 | 1.竹种类：早园竹 2.竹胸径或根盘丛径：H180cm，P30cm，3-5杆/㎡ 3.养护期：1年 | 株 | 23 | 15.7 | 361.1 | 126.27 | 13.8
51 | 050101010004 | 整理绿化用地 | 1.绿地细平整 | m2 | 67.75 | 5.32 | 360.43 | 284.55
52 | 050101009004 | 种植土回（换）填 | 1.回填土质要求：种植土 | m3 | 20.33 | 44.01 | 894.72 | 16.87 | 121.57
|  | 马仁村 |  |  |  |  | 182509.33 | 37399.24 | 6910.18
53 | 050102001018 | 栽植乔木 | 1.种类：榉树A 2.胸径或干径：Φ15cm 3.株高、冠径：H550cm，P360cm 4.起挖方式：带土球 5.养护期：1年 6.精品苗，骨架饱满，株型优美 | 株 | 11 | 1375.68 | 15132.48 | 2341.24 | 717.64
54 | 050102001019 | 栽植乔木 | 1.种类：桂花A 2.株高、冠径：H350cm，P350cm 3.起挖方式：带土球 4.养护期：1年 5.精品苗，骨架饱满，株型优美 | 株 | 1 | 1259.95 | 1259.95 | 155.86 | 30.77
本页小计 | [6 empty] | 22065.15 | 3637.83 | 988.58
【表10.2.2-16】
分部分项工程清单与计价表
单位(专业)工程名称:景观绿化-绿化 | [5 empty] | 标段: |  |  | 第13页 共18页
序号 | 项目编码 | 项目名称 | 项目特征 | 计量 单位 | 工程量 | 金 额 (元) |  |  |  |  | 备注
[6 empty] | 综合单价 | 合价 | 其中
[8 empty] | 人工费 | 机械费 | 暂估价
55 | 050102001020 | 栽植乔木 | 1.种类：桂花B 2.株高、冠径：H320cm，P320cm 3.起挖方式：带土球 4.养护期：1年 5.精品苗，骨架饱满，株型优美 | 株 | 4 | 1148.85 | 4595.4 | 623.44 | 123.08
56 | 050102001021 | 栽植乔木 | 1.种类：杏花 2.胸径或干径：D10cm 3.株高、冠径：H260cm，P280cm 4.起挖方式：带土球 5.养护期：1年 6.精品苗，骨架饱满，株型优美 | 株 | 3 | 993.3 | 2979.9 | 219.87 | 64.68
57 | 050102001022 | 栽植乔木 | 1.种类：菊花桃 2.胸径或干径：D10cm 3.株高、冠径：H220cm，P220cm 4.起挖方式：带土球 5.养护期：1年 6.精品苗，骨架饱满，株型优美 | 株 | 6 | 627.68 | 3766.08 | 439.74 | 129.36
58 | 050102001023 | 栽植乔木 | 1.种类：紫薇 2.胸径或干径：D8cm 3.株高、冠径：H220cm，P180cm 4.起挖方式：带土球 5.养护期：1年 6.精品苗，骨架饱满，株型优美 | 株 | 21 | 275.19 | 5778.99 | 1539.09 | 452.76
本页小计 | [6 empty] | 17120.37 | 2822.14 | 769.88
【表10.2.2-16】
分部分项工程清单与计价表
单位(专业)工程名称:景观绿化-绿化 | [5 empty] | 标段: |  |  | 第14页 共18页
序号 | 项目编码 | 项目名称 | 项目特征 | 计量 单位 | 工程量 | 金 额 (元) |  |  |  |  | 备注
[6 empty] | 综合单价 | 合价 | 其中
[8 empty] | 人工费 | 机械费 | 暂估价
59 | 050102001024 | 栽植乔木 | 1.种类：垂柳 2.胸径或干径：Φ10cm 3.株高、冠径：H320cm，P280cm 4.起挖方式：带土球 5.养护期：1年 6.精品苗，骨架饱满，株型优美 | 株 | 1 | 364.35 | 364.35 | 99.78 | 24.18
60 | 050102001025 | 栽植乔木 | 1.种类：山茶 2.株高、冠径：H220cm，P220cm 3.起挖方式：带土球 4.养护期：1年 5.精品苗，骨架饱满，株型优美 | 株 | 3 | 845.24 | 2535.72 | 211.8 | 61.8
61 | 050102002012 | 栽植灌木 | 1.种类：金森女贞球1 2.灌丛高：H130cm 3.蓬径：P130cm 4.起挖方式：带土球 5.养护期：1年 6.实球，不脱脚 | 株 | 24 | 238.14 | 5715.36 | 475.92 | 124.32
62 | 050102002013 | 栽植灌木 | 1.种类：海桐球4 2.灌丛高：H150cm 3.蓬径：P150cm 4.起挖方式：带土球 5.养护期：1年 6.实球，不脱脚 | 株 | 1 | 222.39 | 222.39 | 19.83 | 5.18
本页小计 | [6 empty] | 8837.82 | 807.33 | 215.48
【表10.2.2-16】
分部分项工程清单与计价表
单位(专业)工程名称:景观绿化-绿化 | [5 empty] | 标段: |  |  | 第15页 共18页
序号 | 项目编码 | 项目名称 | 项目特征 | 计量 单位 | 工程量 | 金 额 (元) |  |  |  |  | 备注
[6 empty] | 综合单价 | 合价 | 其中
[8 empty] | 人工费 | 机械费 | 暂估价
63 | 050102002014 | 栽植灌木 | 1.种类：红叶石楠球3 2.灌丛高：H130cm 3.蓬径：P130cm 4.起挖方式：带土球 5.养护期：1年 6.实球，不脱脚 | 株 | 1 | 229.74 | 229.74 | 19.83 | 5.18
64 | 050102007016 | 栽植色带 | 1.苗木、花卉种类：红叶石楠 2.株高或蓬径：H45cm，P30cm 3.单位面积株数：64株/㎡ 4.养护期：1年 5.毛球，满栽不露黄土 | m2 | 224.82 | 159.61 | 35883.52 | 5537.32 | 813.85
65 | 050102007017 | 栽植色带 | 1.苗木、花卉种类：杜鹃 2.株高或蓬径：H45cm，P30cm 3.单位面积株数：64株/㎡ 4.养护期：1年 5.毛球，满栽不露黄土 | m2 | 34.65 | 128.03 | 4436.24 | 853.43 | 125.43
66 | 050102007018 | 栽植色带 | 1.苗木、花卉种类：迎春 2.株高或蓬径：H60cm，P30cm 3.单位面积株数：64株/㎡ 4.养护期：1年 5.毛球，满栽不露黄土 | m2 | 13.19 | 137.43 | 1812.7 | 324.87 | 47.75
67 | 050102007019 | 栽植色带 | 1.苗木、花卉种类：黄金络石 2.株高或蓬径：径长≥60cm，P15cm 3.单位面积株数：49株/㎡ 4.养护期：1年 5.满栽不露黄土 | m2 | 67.76 | 53.85 | 3648.88 | 1107.88 | 245.29
本页小计 | [6 empty] | 46011.08 | 7843.33 | 1237.5
【表10.2.2-16】
分部分项工程清单与计价表
单位(专业)工程名称:景观绿化-绿化 | [5 empty] | 标段: |  |  | 第16页 共18页
序号 | 项目编码 | 项目名称 | 项目特征 | 计量 单位 | 工程量 | 金 额 (元) |  |  |  |  | 备注
[6 empty] | 综合单价 | 合价 | 其中
[8 empty] | 人工费 | 机械费 | 暂估价
68 | 050102007020 | 栽植色带 | 1.苗木、花卉种类：欧石竹 2.株高或蓬径：H20cm，P15cm 3.单位面积株数：81株/㎡ 4.养护期：1年 5.密实为止 | m2 | 56.15 | 174.22 | 9782.45 | 1211.16 | 71.31
69 | 050102007021 | 栽植色带 | 1.苗木、花卉种类：麦冬 2.株高或蓬径：H30cm，P15cm 3.单位面积株数：8-10芽每株，81株/㎡ 4.养护期：1年 5.密实为止 | m2 | 168.28 | 73.06 | 12294.54 | 3574.27 | 365.17
70 | 050102007022 | 栽植色带 | 1.苗木、花卉种类：金边阔叶麦冬+二月兰 2.株高或蓬径：H30cm，P15cm 3.单位面积株数：81株/㎡ 4.养护期：1年 5.密实为止，5：5比例 | m2 | 627.93 | 79.59 | 49976.95 | 13337.23 | 1362.61
71 | 050101010005 | 整理绿化用地 | 1.绿地细平整 | m2 | 1192.78 | 5.32 | 6345.59 | 5009.68
72 | 050101009005 | 种植土回（换）填 | 1.回填土质要求：种植土 | m3 | 357.83 | 44.01 | 15748.1 | 297 | 2139.82
|  | 西入口 |  |  |  |  | 420593.95 | 75129.3 | 12046
73 | 05B005 | 现状绿化修整 | 1.现状绿化乔木修剪、地被修剪，含修剪物清理外运 | m2 | 6816.69 | 5 | 34083.45
本页小计 | [6 empty] | 128231.08 | 23429.34 | 3938.91
【表10.2.2-16】
分部分项工程清单与计价表
单位(专业)工程名称:景观绿化-绿化 | [5 empty] | 标段: |  |  | 第17页 共18页
序号 | 项目编码 | 项目名称 | 项目特征 | 计量 单位 | 工程量 | 金 额 (元) |  |  |  |  | 备注
[6 empty] | 综合单价 | 合价 | 其中
[8 empty] | 人工费 | 机械费 | 暂估价
74 | 050102002015 | 栽植灌木 | 1.种类：金森女贞球1 2.灌丛高：H130cm 3.蓬径：P130cm 4.起挖方式：带土球 5.养护期：1年 6.实球，不脱脚 | 株 | 120 | 238.14 | 28576.8 | 2379.6 | 621.6
75 | 050102002016 | 栽植灌木 | 1.种类：红叶石楠球2 2.灌丛高：H150cm 3.蓬径：P150cm 4.起挖方式：带土球 5.养护期：1年 6.实球，不脱脚 | 株 | 100 | 304.29 | 30429 | 1983 | 518
76 | 050102007023 | 栽植色带 | 1.苗木、花卉种类：花叶玉簪 2.株高或蓬径：H30cm，P30cm 3.单位面积株数：36株/㎡ 4.养护期：1年 | m2 | 270.00 | 72.86 | 19672.2 | 3804.3 | 977.4
77 | 050102007024 | 栽植色带 | 1.苗木、花卉种类：宿根天人菊 2.株高或蓬径：H15cm，P15cm 3.单位面积株数：49株/㎡ 4.养护期：1年 | m2 | 590.00 | 80.8 | 47672 | 8313.1 | 2135.8
78 | 050102007025 | 栽植色带 | 1.苗木、花卉种类：大吴风草 2.株高或蓬径：H15cm，P15cm 3.单位面积株数：49株/㎡ 4.养护期：1年 | m2 | 470.00 | 85.97 | 40405.9 | 3529.7 | 1019.9
本页小计 | [6 empty] | 166755.9 | 20009.7 | 5272.7
【表10.2.2-16】
分部分项工程清单与计价表
单位(专业)工程名称:景观绿化-绿化 | [5 empty] | 标段: |  |  | 第18页 共18页
序号 | 项目编码 | 项目名称 | 项目特征 | 计量 单位 | 工程量 | 金 额 (元) |  |  |  |  | 备注
[6 empty] | 综合单价 | 合价 | 其中
[8 empty] | 人工费 | 机械费 | 暂估价
79 | 050102007026 | 栽植色带 | 1.苗木、花卉种类：八仙花 2.株高或蓬径：H30cm，P30cm 3.单位面积株数：36株/㎡ 4.养护期：1年 | m2 | 320.00 | 88.36 | 28275.2 | 4508.8 | 1158.4
80 | 050102007027 | 栽植色带 | 1.苗木、花卉种类：锦带花 2.株高或蓬径：H45cm，P30cm 3.单位面积株数：36株/㎡ 4.养护期：1年 | m2 | 550.00 | 42.62 | 23441 | 7749.5 | 1991
81 | 050102007028 | 栽植色带 | 1.苗木、花卉种类：花叶络石 2.株高或蓬径：径长≥30cm，P15cm 3.单位面积株数：36株/㎡ 4.养护期：1年 | m2 | 570.00 | 31 | 17670 | 3243.3 | 1236.9
82 | 050102007029 | 栽植色带 | 1.苗木、花卉种类：葱兰 2.株高或蓬径：H15cm，P15cm 3.单位面积株数：81株/㎡ 4.养护期：1年 | m2 | 600.00 | 65.05 | 39030 | 12744 | 1302
83 | 050102007030 | 栽植色带 | 1.苗木、花卉种类：金边阔叶麦冬 2.株高或蓬径：H15cm，P15cm 3.单位面积株数：81株/㎡ 4.养护期：1年 | m2 | 500.00 | 181.5 | 90750 | 10620 | 1085
84 | 050101010006 | 整理绿化用地 | 1.绿地细平整 | m2 | 3870.00 | 5.32 | 20588.4 | 16254
本页小计 | [6 empty] | 219754.6 | 55119.6 | 6773.3
合计 | [6 empty] | 857188.67 | 154433.22 | 28153.33

## 8_表10_2_2-16 施工技术措施项目清单与计价表
【表10.2.2-16】
施工技术措施项目清单与计价表
单位(专业)工程名称:景观绿化-绿化 | [5 empty] | 标段: |  |  | 第1页 共1页
序号 | 项目编码 | 项目名称 | 项目特征 | 计量 单位 | 工程量 | 金 额 (元) |  |  |  |  | 备注
[6 empty] | 综合单价 | 合价 | 其中
[8 empty] | 人工费 | 机械费 | 暂估价
|  | [请输入分部名称,电子评标勿删] |  |  | 0 |  | 3673.04 | 711.41
1 | 050403001001 | 树木支撑架 | 1.树木支撑架 | 株 | 105 | 28.99 | 3043.95 | 383.25
2 | 050403002001 | 草绳绕树干 | 1.草绳绕树干 | 株 | 7 | 89.87 | 629.09 | 328.16
本页小计 | [6 empty] | 3673.04 | 711.41
合计 | [6 empty] | 3673.04 | 711.41

## 8_表10_2_2-21 其他项目清单与计价汇总表
【表10.2.2-21】
其他项目清单与计价汇总表
工程名称:绿化 |  | 标段: | 第1页 共1页
序号 | 项 目 名 称 | 金额(元) | 备注
1 | 暂列金额 | 46024.63 | 明细详见表10.2.2-22
1.1 | 标化工地增加费 |  | 明细详见表10.2.2-22
1.2 | 优质工程增加费 |  | 明细详见表10.2.2-22
1.3 | 其他暂列金额 | 46024.63 | 明细详见表10.2.2-22
2 | 暂估价
2.1 | 材料（设备）暂估价 |  | 明细详见表10.2.2-23
2.2 | 专业工程暂估价 |  | 明细详见表10.2.2-24
2.3 | 专项技术措施暂估价 |  | 明细详见表10.2.2-25
3 | 计日工 |  | 明细详见表10.2.2-26
4 | 总承包服务费 |  | 明细详见表10.2.2-27
合 计 |  | 46024.63 | 0

## 8_表10_2_2-22 暂列金额明细表
【表10.2.2-22】
暂列金额明细表
工程名称:绿化 |  |  | 标段: | 第1页 共1页
序号 | 项 目 名 称 | 计量单位 | 暂定金额(元) | 备注
1 | 标化工地增加费 | 项
2 | 优质工程增加费 | 项
3 | 其他暂列金额 | 项 | 46024.63 | 估算比例一般不高于5%
3.1 | 其他暂列金额 | 项 | 46024.63
合计 |  |  | 46024.63 | -

## 8_表10_2_2-29 主要工日一览表
【表10.2.2-29】
主要工日一览表
工程名称:绿化 |  |  | 标段: |  | 第1页 共1页
序号 | 工日名称（类别） | 单位 | 数 量 | 单价(元) | 合价（元） | 备注
1 | 一类人工 | 工日 | 1123.97 | 138 | 155107.86

## 8_表10_2_2-31 主要材料和工程设备一览表
【表10.2.2-31】
主要材料和工程设备一览表
工程名称:绿化 |  |  |  | 标段: |  | 第1页 共1页
序号 | 名称、规格、型号 | 单位 | 数量 | 单价(元) | 合价（元） | 备注

## 8_表10_2_2-32 主要机械台班一览表
【表10.2.2-32】
主要机械台班一览表
工程名称:绿化 |  |  |  | 标段: | 第1页 共1页
序号 | 机械名称、规格、型号 | 单位 | 数 量 | 单价(元) | 合价（元） | 备注
1 | 履带式推土机90kW | 台班 | 4.374 | 996.97 | 4360.75
2 | 汽车式起重机8t | 台班 | 1.718 | 806.25 | 1385.14
3 | 汽车式起重机20t | 台班 | 0.104 | 1149.4 | 119.54
4 | 载货汽车15t | 台班 | 0.24 | 921.28 | 221.11
5 | 洒水车4000L | 台班 | 10.38 | 602.74 | 6256.44
6 | 洒水车4000L | 台班 | 23.752 | 602.74 | 14316.28
7 | 汽车式起重机5t | 台班 | 3.07 | 485.24 | 1489.69

## 9_表10_2_2-13 【含单列】单位(专业)工程招标
【表10.2.2-13】
单位（专业）工程预算审核价费用表
工程名称:安装工程-电气工程 |  |  | 标段: | 第1页 共1页
序号 | 费用名称 |  | 计算公式 | 金额 (元) | 备注
1 | 分部分项工程费 |  | ∑(分部分项工程量×综合单价） | 69435.07 | 见表10.2.2-16
1.1 | 其中 | 人工费+机械费 | ∑分部分项（定额人工费+定额机械费） | 11458.51
2 | 措施项目费 |  | （2.1+2.2） | 1198.09
2.1 | 施工技术措施项目费 |  | ∑(技措项目工程量×综合单价） | 411.65 | 见表10.2.2-16
2.1.1 | 其中 | 人工费+机械费 | ∑技措项目（定额人工费+定额机械费） | 89.78
2.2 | 施工组织措施项目费 |  | (1.1+2.1.1)×6.81% | 786.44 | 见表10.2.2-20
2.2.1 | 其中 | 安全文明施工基本费 | (1.1+2.1.1)×6.81% | 786.44 | 见表10.2.2-20
3 | 其他项目费 |  | （3.1+3.2+3.3+3.4） | 3708.52
3.1 | 暂列金额 |  | 3.1.1+3.1.2+3.1.3 | 3708.52 | 见表10.2.2-21
3.1.1 | 其中 | 标化工地增加费 | 按招标文件规定额度列计 |  | 见表10.2.2-22
3.1.2 |  | 优质工程增加费 | 按招标文件规定额度列计 |  | 见表10.2.2-22
3.1.3 |  | 其他暂列金额 | 按招标文件规定额度列计 | 3708.52 | 见表10.2.2-22
3.2 | 暂估价 |  | 3.2.1+3.2.2+3.2.3 |  | 见表10.2.2-21
3.2.1 | 其中 | 材料（工程设备）暂估价 | 按招标文件规定额度列计 (或计入综合单价) |  | 见表10.2.2-23
3.2.2 |  | 专业工程暂估价 | 按招标文件规定额度列计 |  | 见表10.2.2-24
3.2.3 |  | 专项技术措施暂估价 | 按招标文件规定额度列计 |  | 见表10.2.2-25
3.3 | 计日工 |  | ∑计日工(暂估数量×综合单价） |  | 见表10.2.2-21
3.4 | 施工总承包服务费 |  | 3.4.1+3.4.2 |  | 见表10.2.2-21
3.4.1 | 其中 | 专业发包工程管理费 | ∑专业发包工程（暂估金额×费率） |  | 见表10.2.2-27
3.4.2 |  | 甲供材料设备管理费 | 甲供材料暂估金额×费率+甲供设备暂估金额×费率 |  | 见表10.2.2-27
4 | 规费 |  | (1.1+2.1.1)×30.63% | 3537.24
5 | 单列费用 |  | 单列费用
6 | 税金 |  | (1+2+3+4+计税不计费)×9% | 7009.1
7 | 下浮 |  | (1+2+3+4+5+6-不计税不计费不下浮-暂估材料)×0%
其中 | 甲供费（不计入造价） |  | 甲供材料费+甲供主材费+甲供设备费
预算审核价合计 |  |  | 1+2+3+4+5+6-7 | 84888

## 9_表10_2_2-16 分部分项工程清单与计价表
【表10.2.2-16】
分部分项工程清单与计价表
单位(专业)工程名称:安装工程-电气工程 | [5 empty] | 标段: |  |  | 第1页 共10页
序号 | 项目编码 | 项目名称 | 项目特征 | 计量 单位 | 工程量 | 金 额 (元) |  |  |  |  | 备注
[6 empty] | 综合单价 | 合价 | 其中
[8 empty] | 人工费 | 机械费 | 暂估价
|  | 公厕强电 |  |  |  |  | 14417.29 | 2624.5 | 189.37
1 | 030404017001 | 配电箱 | 1.名称：公厕配电箱AL 2.规 格：含箱内元器件安装，详见系统图，含接线端子等附件安装 3.安装方式：距地1.6m嵌墙暗装 | 台 | 1 | 3856.19 | 3856.19 | 214.56
2 | 030411001001 | 配管 | 1.名称：线缆保护管 2.材质：镀锌钢管 3.规格：SC20 4.配置形式：砖、混凝土结构暗配 | m | 2.38 | 19.22 | 45.74 | 13.69 | 0.12
3 | 030411001002 | 配管 | 1.名称：线缆保护管 2.材质：镀锌钢管 3.规格：SC50 4.配置形式：埋地敷设 | m | 50.00 | 45.21 | 2260.5 | 405 | 6
4 | 030411001003 | 配管 | 1.名称：线缆保护管 2.材质：PVC电线管 3.规格：PC20 4.配置形式：砖、混凝土结构暗配 | m | 61.91 | 7.48 | 463.09 | 267.45
5 | 030408001001 | 电力电缆 | 1.电缆名称：铜芯电力电缆 2.电缆规格：YJV-4X16 3.敷设方式、部位：综合考虑 | m | 50.00 | 50.33 | 2516.5 | 117.5 | 3.5
6 | 030408006001 | 电力电缆头 | 1.名 称：铜芯电力电缆头 2.规 格：25mm2及以内 | 个 | 2 | 37.24 | 74.48 | 25.5
7 | 030411004001 | 配线 | 1.名 称：铜芯塑料绝缘线 2.规 格：BV-2.5 3.配线部位：管内穿线 | m | 125.92 | 2.98 | 375.24 | 84.37
本页小计 | [6 empty] | 9591.74 | 1128.07 | 9.62
【表10.2.2-16】
分部分项工程清单与计价表
单位(专业)工程名称:安装工程-电气工程 | [5 empty] | 标段: |  |  | 第2页 共10页
序号 | 项目编码 | 项目名称 | 项目特征 | 计量 单位 | 工程量 | 金 额 (元) |  |  |  |  | 备注
[6 empty] | 综合单价 | 合价 | 其中
[8 empty] | 人工费 | 机械费 | 暂估价
8 | 030411004002 | 配线 | 1.名 称：铜芯塑料绝缘线 2.规 格：BVR-2.5 3.配线部位：管内穿线 | m | 43.64 | 3.17 | 138.34 | 29.24
9 | 030411004003 | 配线 | 1.名 称：铜芯塑料绝缘线 2.规 格：RVS-2X1.5 3.配线部位：管内穿线 | m | 10.37 | 3.49 | 36.19 | 6.01
10 | 030411004004 | 配线 | 1.名 称：铜芯塑料绝缘线 2.规 格：RVV-4X1.5 3.配线部位：管内穿线 | m | 1.50 | 7.39 | 11.09 | 1.05
11 | 030404031001 | 小电器 | 1.名称：求助系统控制器，贴梁底安装 | 个 | 1 | 886.81 | 886.81 | 27.57
12 | 030404031002 | 小电器 | 1.名称：呼救启动按钮，距地0.5m嵌墙暗装 | 个 | 1 | 121.68 | 121.68 | 22.95
13 | 030404031003 | 小电器 | 1.名称：控制复位按钮，距地1.5m嵌墙暗装 | 个 | 1 | 186.68 | 186.68 | 22.95
14 | 030404031004 | 小电器 | 1.名称：声光报警器，贴梁底安装 | 个 | 1 | 90.66 | 90.66 | 22.95
15 | 030404034001 | 照明开关 | 1.名 称：单联单控开关 2.规 格：10A 3.安装方式：距地1.3m嵌墙暗装 | 个 | 1 | 14.81 | 14.81 | 7.3
16 | 030404034002 | 照明开关 | 1.名 称：双联单控开关 2.规 格：10A 3.安装方式：距地1.3m嵌墙暗装 | 个 | 3 | 17.23 | 51.69 | 21.9
本页小计 | [6 empty] | 1537.95 | 161.92
【表10.2.2-16】
分部分项工程清单与计价表
单位(专业)工程名称:安装工程-电气工程 | [5 empty] | 标段: |  |  | 第3页 共10页
序号 | 项目编码 | 项目名称 | 项目特征 | 计量 单位 | 工程量 | 金 额 (元) |  |  |  |  | 备注
[6 empty] | 综合单价 | 合价 | 其中
[8 empty] | 人工费 | 机械费 | 暂估价
17 | 030404035001 | 插座 | 1.名 称：二三极单相安全插座 2.规 格：10A 3.安装方式：距地0.4m嵌墙暗装 | 个 | 1 | 22.14 | 22.14 | 8.61
18 | 030412005001 | 荧光灯 | 1.名 称：双管荧光灯 2.规 格：GYG1 220V 2X13W 3.安装形式：吸顶安装 | 套 | 1 | 84.78 | 84.78 | 20.87
19 | 030412001001 | 普通灯具 | 1.名 称：防潮灯 2.规 格：220V 7W LED 3.安装形式：吸顶安装 | 套 | 14 | 90.19 | 1262.66 | 250.32
20 | 030411006001 | 接线盒 | 1.名 称：钢制开关插座接线盒 | 个 | 1 | 8.99 | 8.99 | 3.23
21 | 030411006002 | 接线盒 | 1.名 称：塑料开关插座接线盒 | 个 | 4 | 6.32 | 25.28 | 12.92
22 | 030411006003 | 接线盒 | 1.名 称：塑料接线盒 | 个 | 19 | 6.59 | 125.21 | 58.33
23 | 030409002001 | 接地母线 | 1.名 称：40*4镀锌扁钢 2.安装部位：埋地敷设 | m | 9.35 | 40.24 | 376.24 | 221.5 | 9.35
24 | 030409002002 | 接地母线 | 1.名 称：40*4镀锌扁钢 2.安装部位：沿砖混结构暗敷 | m | 2.67 | 19.14 | 51.1 | 19.09 | 1.79
25 | 030409002003 | 接地母线 | 1.名 称：50*5镀锌扁钢 2.安装部位：沿砖混结构暗敷 | m | 1.56 | 27.74 | 43.27 | 11.15 | 1.05
26 | 030409004001 | 均压环 | 1.名 称：均压环敷设利用圈梁钢筋 | m | 51.90 | 5.43 | 281.82 | 134.42 | 55.53
27 | 030409008001 | 等电位端子箱、 测试板 | 1.名称：MEB总等电位 | 台 | 1 | 174.23 | 174.23 | 63.37 | 2.54
本页小计 | [6 empty] | 2455.72 | 803.81 | 70.26
【表10.2.2-16】
分部分项工程清单与计价表
单位(专业)工程名称:安装工程-电气工程 | [5 empty] | 标段: |  |  | 第4页 共10页
序号 | 项目编码 | 项目名称 | 项目特征 | 计量 单位 | 工程量 | 金 额 (元) |  |  |  |  | 备注
[6 empty] | 综合单价 | 合价 | 其中
[8 empty] | 人工费 | 机械费 | 暂估价
28 | 030414002001 | 送配电装置系统 | 1.名 称：送配电装置系统调试 1kV以下交流供电(综 合) | 系统 | 1 | 230.75 | 230.75 | 151.98 | 23.28
29 | 030414011001 | 接地装置 | 1.名 称：独立接地装置6根接地极以内 | 组 | 1 | 102.03 | 102.03 | 61.09 | 16.38
30 | 040101002001 | 挖沟槽土方 | 1.名称：挖沟槽、基坑土方，深度1米以内 | m3 | 17.50 | 7.88 | 137.9 | 67.73 | 40.6
31 | 040103001001 | 回填方 | 1.名称：填土夯实槽、坑 | m3 | 17.50 | 20.64 | 361.2 | 249.9 | 29.23
|  | 驿站强电 |  |  |  |  | 25749.66 | 6249.78 | 689.89
32 | 030404017002 | 配电箱 | 1.名称：驿站配电箱AL 2.规 格：含箱内元器件安装，详见系统图，含接线端子等附件安装 3.安装方式：距地1.6m嵌墙暗装 | 台 | 1 | 4106.19 | 4106.19 | 214.56
33 | 030404017003 | 配电箱 | 1.名称：三相柜式空调电源箱 2.规 格：含箱内元器件安装，详见系统图，含接线端子等附件安装 3.安装方式：距地1.6m嵌墙暗装 | 台 | 1 | 701.01 | 701.01 | 140
34 | 030411001004 | 配管 | 1.名称：线缆保护管 2.材质：PVC电线管 3.规格：PC20 4.配置形式：砖、混凝土结构暗配 | m | 190.96 | 7.48 | 1428.38 | 824.95
35 | 030411001005 | 配管 | 1.名称：线缆保护管 2.材质：镀锌钢管 3.规格：SC20 4.配置形式：砖、混凝土结构暗配 | m | 51.56 | 19.22 | 990.98 | 296.47 | 2.58
本页小计 | [6 empty] | 8058.44 | 2006.68 | 112.07
【表10.2.2-16】
分部分项工程清单与计价表
单位(专业)工程名称:安装工程-电气工程 | [5 empty] | 标段: |  |  | 第5页 共10页
序号 | 项目编码 | 项目名称 | 项目特征 | 计量 单位 | 工程量 | 金 额 (元) |  |  |  |  | 备注
[6 empty] | 综合单价 | 合价 | 其中
[8 empty] | 人工费 | 机械费 | 暂估价
36 | 030411001006 | 配管 | 1.名称：线缆保护管 2.材质：镀锌钢管 3.规格：SC25 4.配置形式：砖、混凝土结构暗配 | m | 14.08 | 26.43 | 372.13 | 98.28 | 0.99
37 | 030411001007 | 配管 | 1.名称：线缆保护管 2.材质：镀锌钢管 3.规格：SC50 4.配置形式：砖、混凝土结构暗配 | m | 7.92 | 52.12 | 412.79 | 100.66 | 0.63
38 | 030411001008 | 配管 | 1.名称：线缆保护管 2.材质：镀锌钢管 3.规格：SC50 4.配置形式：埋地敷设 | m | 50.00 | 45.21 | 2260.5 | 405 | 6
39 | 030408001002 | 电力电缆 | 1.电缆名称：铜芯电力电缆 2.电缆规格：YJV-4X16 3.敷设方式、部位：综合考虑 | m | 50.00 | 50.33 | 2516.5 | 117.5 | 3.5
40 | 030408006002 | 电力电缆头 | 1.名 称：铜芯电力电缆头 2.规 格：25mm2及以内 | 个 | 2 | 37.24 | 74.48 | 25.5
41 | 030411004005 | 配线 | 1.名 称：铜芯塑料绝缘线 2.规 格：BV-2.5 3.配线部位：管内穿线 | m | 495.03 | 2.98 | 1475.19 | 331.67
42 | 030411004006 | 配线 | 1.名 称：铜芯塑料绝缘线 2.规 格：BVR-2.5 3.配线部位：管内穿线 | m | 184.09 | 3.17 | 583.57 | 123.34
43 | 030411004007 | 配线 | 1.名 称：铜芯塑料绝缘线 2.规 格：BV-4 3.配线部位：管内穿线 | m | 62.32 | 3.75 | 233.7 | 31.78
本页小计 | [6 empty] | 7928.86 | 1233.73 | 11.12
【表10.2.2-16】
分部分项工程清单与计价表
单位(专业)工程名称:安装工程-电气工程 | [5 empty] | 标段: |  |  | 第6页 共10页
序号 | 项目编码 | 项目名称 | 项目特征 | 计量 单位 | 工程量 | 金 额 (元) |  |  |  |  | 备注
[6 empty] | 综合单价 | 合价 | 其中
[8 empty] | 人工费 | 机械费 | 暂估价
44 | 030411004008 | 配线 | 1.名 称：铜芯塑料绝缘线 2.规 格：BVR-4 3.配线部位：管内穿线 | m | 15.58 | 4.07 | 63.41 | 7.95
45 | 030411004009 | 配线 | 1.名 称：铜芯塑料绝缘线 2.规 格：RVS-2X1.5 3.配线部位：管内穿线 | m | 11.33 | 3.49 | 39.54 | 6.57
46 | 030411004010 | 配线 | 1.名 称：铜芯塑料绝缘线 2.规 格：RVV-4X1.5 3.配线部位：管内穿线 | m | 1.50 | 7.39 | 11.09 | 1.05
47 | 030404031005 | 小电器 | 1.名称：求助系统控制器，贴梁底安装 | 个 | 1 | 886.81 | 886.81 | 27.57
48 | 030404031006 | 小电器 | 1.名称：呼救启动按钮，距地0.5m嵌墙暗装 | 个 | 1 | 121.68 | 121.68 | 22.95
49 | 030404031007 | 小电器 | 1.名称：控制复位按钮，距地1.5m嵌墙暗装 | 个 | 1 | 186.68 | 186.68 | 22.95
50 | 030404031008 | 小电器 | 1.名称：声光报警器，贴梁底安装 | 个 | 1 | 90.66 | 90.66 | 22.95
51 | 030404034003 | 照明开关 | 1.名 称：双联单控开关 2.规 格：10A 3.安装方式：距地1.3m嵌墙暗装 | 个 | 8 | 17.23 | 137.84 | 58.4
52 | 030404035002 | 插座 | 1.名 称：二三极单相安全插座 2.规 格：10A 3.安装方式：距地0.4m嵌墙暗装 | 个 | 9 | 22.14 | 199.26 | 77.49
本页小计 | [6 empty] | 1736.97 | 247.88
【表10.2.2-16】
分部分项工程清单与计价表
单位(专业)工程名称:安装工程-电气工程 | [5 empty] | 标段: |  |  | 第7页 共10页
序号 | 项目编码 | 项目名称 | 项目特征 | 计量 单位 | 工程量 | 金 额 (元) |  |  |  |  | 备注
[6 empty] | 综合单价 | 合价 | 其中
[8 empty] | 人工费 | 机械费 | 暂估价
53 | 030404035003 | 插座 | 1.名 称：壁挂空调带保护门插座 2.规 格：16A 3.安装方式：距地2.2m嵌墙暗装 | 个 | 1 | 26.97 | 26.97 | 8.61
54 | 030412005002 | 荧光灯 | 1.名 称：单管荧光灯 2.规 格：GYG1 220V 1X13W 3.安装形式：吸顶安装 | 套 | 12 | 59.06 | 708.72 | 199.2
55 | 030412005003 | 荧光灯 | 1.名 称：双管荧光灯 2.规 格：GYG1 220V 2X13W 3.安装形式：吸顶安装 | 套 | 5 | 84.78 | 423.9 | 104.35
56 | 030412001002 | 普通灯具 | 1.名 称：防潮灯 2.规 格：220V 7W LED 3.安装形式：吸顶安装 | 套 | 14 | 90.19 | 1262.66 | 250.32
57 | 030412001003 | 普通灯具 | 1.名 称：吸顶灯 2.规 格：220V 9W LED 3.安装形式：吸顶安装 | 套 | 8 | 80.09 | 640.72 | 143.04
58 | 030411006004 | 接线盒 | 1.名 称：钢制开关插座接线盒 | 个 | 10 | 8.99 | 89.9 | 32.3
59 | 030411006005 | 接线盒 | 1.名 称：塑料开关插座接线盒 | 个 | 8 | 6.32 | 50.56 | 25.84
60 | 030411006006 | 接线盒 | 1.名 称：塑料接线盒 | 个 | 43 | 6.59 | 283.37 | 132.01
61 | 030409005001 | 避雷网 | 1.名 称：φ12镀锌圆钢 2.安装形式：沿折板支架敷设 | m | 127.91 | 17.99 | 2301.1 | 816.07 | 204.66
62 | 030409003001 | 避雷引下线 | 1.名 称：利用建筑结构钢筋引下 2.断接卡子、箱材质、规格：含四套断接卡子 | m | 69.30 | 15.95 | 1105.34 | 487.18 | 272.35
本页小计 | [6 empty] | 6893.24 | 2198.92 | 477.01
【表10.2.2-16】
分部分项工程清单与计价表
单位(专业)工程名称:安装工程-电气工程 | [5 empty] | 标段: |  |  | 第8页 共10页
序号 | 项目编码 | 项目名称 | 项目特征 | 计量 单位 | 工程量 | 金 额 (元) |  |  |  |  | 备注
[6 empty] | 综合单价 | 合价 | 其中
[8 empty] | 人工费 | 机械费 | 暂估价
63 | 030409002004 | 接地母线 | 1.名 称：40*4镀锌扁钢 2.安装部位：埋地敷设 | m | 12.47 | 40.24 | 501.79 | 295.41 | 12.47
64 | 030409002005 | 接地母线 | 1.名 称：40*4镀锌扁钢 2.安装部位：沿砖混结构暗敷 | m | 2.81 | 19.14 | 53.78 | 20.09 | 1.88
65 | 030409002006 | 接地母线 | 1.名 称：50*5镀锌扁钢 2.安装部位：沿砖混结构暗敷 | m | 1.35 | 27.74 | 37.45 | 9.65 | 0.9
66 | 030409004002 | 均压环 | 1.名 称：均压环敷设利用圈梁钢筋 | m | 67.20 | 5.43 | 364.9 | 174.05 | 71.9
67 | 030409008002 | 等电位端子箱、 测试板 | 1.名称：MEB总等电位 | 台 | 1 | 174.23 | 174.23 | 63.37 | 2.54
68 | 030414002002 | 送配电装置系统 | 1.名 称：送配电装置系统调试 1kV以下交流供电(综 合) | 系统 | 1 | 230.75 | 230.75 | 151.98 | 23.28
69 | 030414011002 | 接地装置 | 1.名 称：独立接地装置6根接地极以内 | 组 | 1 | 102.03 | 102.03 | 61.09 | 16.38
70 | 040101002002 | 挖沟槽土方 | 1.名称：挖沟槽、基坑土方，深度1米以内 | m3 | 17.50 | 7.88 | 137.9 | 67.73 | 40.6
71 | 040103001002 | 回填方 | 1.名称：填土夯实槽、坑 | m3 | 17.50 | 20.64 | 361.2 | 249.9 | 29.23
|  | 崇仁亮化 |  |  |  |  | 29268.12 | 2640.26 | 206.26
72 | 030404017004 | 配电箱 | 1.名称：景观照明配电箱AL3 2.规 格：含箱内元器件安装，详见系统图，含接线端子等附件安装 3.安装方式：落地安装，含砖砌基础 | 台 | 1 | 4324.08 | 4324.08 | 380.55 | 93.08
73 | 030411005001 | 接线箱 | 1.名 称：开关电源 | 个 | 2 | 429.65 | 859.3 | 51.56
本页小计 | [6 empty] | 7147.41 | 1525.38 | 292.26
【表10.2.2-16】
分部分项工程清单与计价表
单位(专业)工程名称:安装工程-电气工程 | [5 empty] | 标段: |  |  | 第9页 共10页
序号 | 项目编码 | 项目名称 | 项目特征 | 计量 单位 | 工程量 | 金 额 (元) |  |  |  |  | 备注
[6 empty] | 综合单价 | 合价 | 其中
[8 empty] | 人工费 | 机械费 | 暂估价
74 | 030411001009 | 配管 | 1.名称：线缆保护管 2.材质：PVC电线管 3.规格：PC20 4.配置形式：埋地敷设 | m | 338.00 | 4.61 | 1558.18 | 797.68
75 | 030411001010 | 配管 | 1.名称：线缆保护管 2.材质：PVC电线管 3.规格：PC25 4.配置形式：埋地敷设 | m | 50.00 | 5.85 | 292.5 | 126.5
76 | 030408001003 | 电力电缆 | 1.电缆名称：铜芯电力电缆 2.电缆规格：ZR-YJV-3*4 3.敷设方式、部位：综合考虑 | m | 216.48 | 14.31 | 3097.83 | 406.98 | 10.82
77 | 030408006003 | 电力电缆头 | 1.名 称：铜芯电力电缆头 2.规 格：10mm2及以内 | 个 | 8 | 27.94 | 223.52 | 76.56
78 | 030411004011 | 配线 | 1.名 称：铜芯聚氯乙烯绝缘聚氯乙烯护套软电缆 2.规 格：ZR-RVV-2*4 3.配线部位：管内穿线 | m | 134.90 | 11.34 | 1529.77 | 106.57
79 | Z030412013001 | 景观灯 | 1.名称：照树灯 2.规 格：20W，色温<3000K 3.安装形式：详见图纸 | 套 | 11 | 217.68 | 2394.48 | 372.35
80 | Z030412013002 | 景观灯 | 1.名称：投影灯 2.规 格：300W，尺寸：200*153，光束角度：30°，1.5万流明300瓦带遮光罩，含图文制作费，含H=2.5米灯杆，含C20混凝土基础 3.安装形式：详见图纸 | 套 | 2 | 7336.02 | 14672.04 | 129.62 | 79.08
本页小计 | [6 empty] | 23768.32 | 2016.26 | 89.9
【表10.2.2-16】
分部分项工程清单与计价表
单位(专业)工程名称:安装工程-电气工程 | [5 empty] | 标段: |  |  | 第10页 共10页
序号 | 项目编码 | 项目名称 | 项目特征 | 计量 单位 | 工程量 | 金 额 (元) |  |  |  |  | 备注
[6 empty] | 综合单价 | 合价 | 其中
[8 empty] | 人工费 | 机械费 | 暂估价
81 | 030411006007 | 接线盒 | 1.名称：塑料接线盒 | 个 | 13 | 6.59 | 85.67 | 39.91
82 | 030414002003 | 送配电装置系统 | 1.名 称：送配电装置系统调试 1kV以下交流供电(综 合) | 系统 | 1 | 230.75 | 230.75 | 151.98 | 23.28
本页小计 | [6 empty] | 316.42 | 191.89 | 23.28
合计 | [6 empty] | 69435.07 | 11514.54 | 1085.52

## 9_表10_2_2-16 施工技术措施项目清单与计价表
【表10.2.2-16】
施工技术措施项目清单与计价表
单位(专业)工程名称:安装工程-电气工程 | [5 empty] | 标段: |  |  | 第1页 共1页
序号 | 项目编码 | 项目名称 | 项目特征 | 计量 单位 | 工程量 | 金 额 (元) |  |  |  |  | 备注
[6 empty] | 综合单价 | 合价 | 其中
[8 empty] | 人工费 | 机械费 | 暂估价
|  | [请输入分部名称,电子评标勿删] |  |  | 0 |  | 411.65 | 99.09
1 | 031301017001 | 脚手架搭拆 | 脚手架搭拆费第四册 | 项 | 1 | 411.65 | 411.65 | 99.09
本页小计 | [6 empty] | 411.65 | 99.09
合计 | [6 empty] | 411.65 | 99.09

## 9_表10_2_2-21 其他项目清单与计价汇总表
【表10.2.2-21】
其他项目清单与计价汇总表
工程名称:电气工程 |  | 标段: | 第1页 共1页
序号 | 项 目 名 称 | 金额(元) | 备注
1 | 暂列金额 | 3708.52 | 明细详见表10.2.2-22
1.1 | 标化工地增加费 |  | 明细详见表10.2.2-22
1.2 | 优质工程增加费 |  | 明细详见表10.2.2-22
1.3 | 其他暂列金额 | 3708.52 | 明细详见表10.2.2-22
2 | 暂估价
2.1 | 材料（设备）暂估价 |  | 明细详见表10.2.2-23
2.2 | 专业工程暂估价 |  | 明细详见表10.2.2-24
2.3 | 专项技术措施暂估价 |  | 明细详见表10.2.2-25
3 | 计日工 |  | 明细详见表10.2.2-26
4 | 总承包服务费 |  | 明细详见表10.2.2-27
合 计 |  | 3708.52 | 0

## 9_表10_2_2-22 暂列金额明细表
【表10.2.2-22】
暂列金额明细表
工程名称:电气工程 |  |  | 标段: | 第1页 共1页
序号 | 项 目 名 称 | 计量单位 | 暂定金额(元) | 备注
1 | 标化工地增加费 | 项
2 | 优质工程增加费 | 项
3 | 其他暂列金额 | 项 | 3708.52 | 估算比例一般不高于5%
3.1 | 其他暂列金额 | 项 | 3708.52
合计 |  |  | 3708.52 | -

## 9_表10_2_2-29 主要工日一览表
【表10.2.2-29】
主要工日一览表
工程名称:电气工程 |  |  | 标段: |  | 第1页 共1页
序号 | 工日名称（类别） | 单位 | 数 量 | 单价(元) | 合价（元） | 备注
1 | 一类人工 | 工日 | 4.602 | 138 | 635.08
2 | 二类人工 | 工日 | 73.704 | 149 | 10981.9

## 9_表10_2_2-31 主要材料和工程设备一览表
【表10.2.2-31】
主要材料和工程设备一览表
工程名称:电气工程 |  |  |  | 标段: |  | 第1页 共1页
序号 | 名称、规格、型号 | 单位 | 数量 | 单价(元) | 合价（元） | 备注
1 | 照树灯20W，色温<3000K | 套 | 11.11 | 165 | 1833.15
2 | 投影灯300W，尺寸：200*153，光束角度：30°，1.5万流明300瓦带遮光罩，含图文制作费，含H=2.5米灯杆 | 套 | 2.02 | 7100 | 14342
3 | 铜芯聚氯乙烯绝缘聚氯乙烯护套软电缆ZR-RVV-2*4 | m | 145.692 | 9.5 | 1384.07
4 | 电力电缆ZR-YJV-3*4 | m | 218.645 | 11.53 | 2521.63
5 | PVC电线管PC20 | m | 358.28 | 1.36 | 487.26
6 | PVC电线管PC25 | m | 53 | 2.28 | 120.84
7 | 塑料接线盒 | 个 | 13.26 | 1.65 | 21.88
8 | 景观照明配电箱AL3 | 台 | 1 | 3500 | 3500
9 | 开关电源 | 个 | 2 | 385 | 770

## 9_表10_2_2-32 主要机械台班一览表
【表10.2.2-32】
主要机械台班一览表
工程名称:电气工程 |  |  |  | 标段: | 第1页 共1页
序号 | 机械名称、规格、型号 | 单位 | 数 量 | 单价(元) | 合价（元） | 备注
1 | 电能校验仪 ST9040 | 台班 | 0.6 | 56.07 | 33.64
2 | 电压、电流互感升流器 HJ-12E | 台班 | 0.6 | 30.63 | 18.38
3 | 接地电阻测试仪 DET-3/2 | 台班 | 0.8 | 40.94 | 32.75
4 | 数字万用表 F-87 | 台班 | 1.2 | 6.14 | 7.37
5 | 电缆测试仪 | 台班 | 0.6 | 17.44 | 10.46
6 | 其他机械费 | 元 | 3.749 | 1.02 | 3.82
7 | 履带式推土机105kW | 台班 | 0.006 | 1086.83 | 6.52
8 | 履带式单斗液压挖掘机1m3 | 台班 | 0.062 | 1215.17 | 75.34
9 | 电动夯实机250N·m | 台班 | 1.956 | 29.99 | 58.66
10 | 汽车式起重机8t | 台班 | 0.142 | 806.25 | 114.49
11 | 载货汽车4t | 台班 | 0.051 | 517.78 | 26.41
12 | 载货汽车5t | 台班 | 0.015 | 539.6 | 8.09
13 | 机动翻斗车1t | 台班 | 0.022 | 238.53 | 5.25
14 | 汽车式高空作业车18m | 台班 | 0.045 | 674.44 | 30.35
15 | 干混砂浆罐式搅拌机20000L | 台班 | 0.005 | 211.41 | 1.06
16 | 台式钻床16mm | 台班 | 0.008 | 4.32 | 0.03
17 | 管子切断机150mm | 台班 | 0.106 | 31.45 | 3.33
18 | 管子切断套丝机159mm | 台班 | 0.008 | 23.15 | 0.19
19 | 钢材电动煨弯机500以内mm | 台班 | 0.008 | 57.1 | 0.46
20 | 电动弯管机108mm | 台班 | 0.106 | 84.82 | 8.99
21 | 弧焊机 综合 | 台班 | 9.655 | 66.69 | 643.89

## 10_表10_2_2-13 【含单列】单位(专业)工程招
【表10.2.2-13】
单位（专业）工程预算审核价费用表
工程名称:安装工程-给排水工程 |  |  | 标段: | 第1页 共1页
序号 | 费用名称 |  | 计算公式 | 金额 (元) | 备注
1 | 分部分项工程费 |  | ∑(分部分项工程量×综合单价） | 31447.85 | 见表10.2.2-16
1.1 | 其中 | 人工费+机械费 | ∑分部分项（定额人工费+定额机械费） | 4742.52
2 | 措施项目费 |  | （2.1+2.2） | 561.01
2.1 | 施工技术措施项目费 |  | ∑(技措项目工程量×综合单价） | 234.56 | 见表10.2.2-16
2.1.1 | 其中 | 人工费+机械费 | ∑技措项目（定额人工费+定额机械费） | 51.15
2.2 | 施工组织措施项目费 |  | (1.1+2.1.1)×6.81% | 326.45 | 见表10.2.2-20
2.2.1 | 其中 | 安全文明施工基本费 | (1.1+2.1.1)×6.81% | 326.45 | 见表10.2.2-20
3 | 其他项目费 |  | （3.1+3.2+3.3+3.4） | 1673.86
3.1 | 暂列金额 |  | 3.1.1+3.1.2+3.1.3 | 1673.86 | 见表10.2.2-21
3.1.1 | 其中 | 标化工地增加费 | 按招标文件规定额度列计 |  | 见表10.2.2-22
3.1.2 |  | 优质工程增加费 | 按招标文件规定额度列计 |  | 见表10.2.2-22
3.1.3 |  | 其他暂列金额 | 按招标文件规定额度列计 | 1673.86 | 见表10.2.2-22
3.2 | 暂估价 |  | 3.2.1+3.2.2+3.2.3 |  | 见表10.2.2-21
3.2.1 | 其中 | 材料（工程设备）暂估价 | 按招标文件规定额度列计 (或计入综合单价) |  | 见表10.2.2-23
3.2.2 |  | 专业工程暂估价 | 按招标文件规定额度列计 |  | 见表10.2.2-24
3.2.3 |  | 专项技术措施暂估价 | 按招标文件规定额度列计 |  | 见表10.2.2-25
3.3 | 计日工 |  | ∑计日工(暂估数量×综合单价） |  | 见表10.2.2-21
3.4 | 施工总承包服务费 |  | 3.4.1+3.4.2 |  | 见表10.2.2-21
3.4.1 | 其中 | 专业发包工程管理费 | ∑专业发包工程（暂估金额×费率） |  | 见表10.2.2-27
3.4.2 |  | 甲供材料设备管理费 | 甲供材料暂估金额×费率+甲供设备暂估金额×费率 |  | 见表10.2.2-27
4 | 规费 |  | (1.1+2.1.1)×30.63% | 1468.3
5 | 单列费用 |  | 单列费用
6 | 税金 |  | (1+2+3+4+计税不计费)×9% | 3163.59
7 | 下浮 |  | (1+2+3+4+5+6-不计税不计费不下浮-暂估材料)×0%
其中 | 甲供费（不计入造价） |  | 甲供材料费+甲供主材费+甲供设备费
预算审核价合计 |  |  | 1+2+3+4+5+6-7 | 38315

## 10_表10_2_2-16 分部分项工程清单与计价表
【表10.2.2-16】
分部分项工程清单与计价表
单位(专业)工程名称:安装工程-给排水工程 | [5 empty] | 标段: |  |  | 第1页 共8页
序号 | 项目编码 | 项目名称 | 项目特征 | 计量 单位 | 工程量 | 金 额 (元) |  |  |  |  | 备注
[6 empty] | 综合单价 | 合价 | 其中
[8 empty] | 人工费 | 机械费 | 暂估价
|  | 公厕给水 |  |  |  |  | 1870.98 | 544.98 | 9.16
1 | 031001006001 | 塑料管 | 1.安装部位：室内 2.介质：给水 3.材质、规格：PPR塑料给水管 DN15 4.连接形式：热熔连接 5.压力试验及吹、洗设计要求：按图纸要求 | m | 25.03 | 14.52 | 363.44 | 171.96 | 2.75
2 | 031001006002 | 塑料管 | 1.安装部位：室内 2.介质：给水 3.材质、规格：PPR塑料给水管 DN20 4.连接形式：热熔连接 5.压力试验及吹、洗设计要求：按图纸要求 | m | 5.47 | 17.49 | 95.67 | 42.23 | 0.6
3 | 031001006003 | 塑料管 | 1.安装部位：室内 2.介质：给水 3.材质、规格：PPR塑料给水管 DN25 4.连接形式：热熔连接 5.压力试验及吹、洗设计要求：按图纸要求 | m | 14.08 | 23.06 | 324.68 | 120.81 | 1.55
4 | 031001006004 | 塑料管 | 1.安装部位：室内 2.介质：给水 3.材质、规格：PPR塑料给水管 DN40 4.连接形式：热熔连接 5.压力试验及吹、洗设计要求：按图纸要求 | m | 8.79 | 42.68 | 375.16 | 110.84 | 0.97
本页小计 | [6 empty] | 1158.95 | 445.84 | 5.87
【表10.2.2-16】
分部分项工程清单与计价表
单位(专业)工程名称:安装工程-给排水工程 | [5 empty] | 标段: |  |  | 第2页 共8页
序号 | 项目编码 | 项目名称 | 项目特征 | 计量 单位 | 工程量 | 金 额 (元) |  |  |  |  | 备注
[6 empty] | 综合单价 | 合价 | 其中
[8 empty] | 人工费 | 机械费 | 暂估价
5 | 031003001001 | 螺纹阀门 | 1.阀门类型：截止阀 2.规格、压力等级：DN40 | 个 | 1 | 101.65 | 101.65 | 18.48 | 0.6
6 | 030901013001 | 灭火器 | 1.名称：灭火器箱（含两具MF/ABC3） | 组 | 1 | 243.59 | 243.59 | 35.02
7 | 031002003001 | 套管 | 1.名称、类型：一般穿墙钢套管 2.材 质：钢材 3.规 格：DN50 | 个 | 1 | 26.99 | 26.99 | 9.69 | 1.05
8 | Z031003020001 | 水表箱 | 1.名称：水表箱 | 个 | 1 | 335.52 | 335.52 | 33.23 | 1.04
9 | 040101002003 | 挖沟槽土方 | 1.名称：挖沟槽、基坑土方，深度1米以内 | m3 | 0.15 | 7.88 | 1.18 | 0.58 | 0.35
10 | 040103001003 | 回填方 | 1.名称：填土夯实槽、坑 | m3 | 0.15 | 20.64 | 3.1 | 2.14 | 0.25
|  | 公厕排水 |  |  |  |  | 14840.36 | 2215.94 | 16.41
11 | 031001006005 | 塑料管 | 1.安装部位：室内 2.介质：排水 3.材质、规格：UPVC塑料排水管 DN50 4.连接形式：粘接 5.压力试验及吹、洗设计要求：按图纸要求 | m | 9.83 | 20.18 | 198.37 | 89.35
12 | 031001006006 | 塑料管 | 1.安装部位：室内 2.介质：排水 3.材质、规格：UPVC塑料排水管 DN75 4.连接形式：粘接 5.压力试验及吹、洗设计要求：按图纸要求 | m | 11.68 | 29.12 | 340.12 | 129.53
本页小计 | [6 empty] | 1250.52 | 318.02 | 3.29
【表10.2.2-16】
分部分项工程清单与计价表
单位(专业)工程名称:安装工程-给排水工程 | [5 empty] | 标段: |  |  | 第3页 共8页
序号 | 项目编码 | 项目名称 | 项目特征 | 计量 单位 | 工程量 | 金 额 (元) |  |  |  |  | 备注
[6 empty] | 综合单价 | 合价 | 其中
[8 empty] | 人工费 | 机械费 | 暂估价
13 | 031001006007 | 塑料管 | 1.安装部位：室内 2.介质：排水 3.材质、规格：UPVC塑料排水管 DN100 4.连接形式：粘接 5.压力试验及吹、洗设计要求：按图纸要求 | m | 25.18 | 45.15 | 1136.88 | 338.42
14 | 031001006008 | 塑料管 | 1.安装部位：室内 2.介质：排水 3.材质、规格：UPVC塑料排水管 DN150 4.连接形式：粘接 5.压力试验及吹、洗设计要求：按图纸要求 | m | 2.37 | 74.94 | 177.61 | 48.23
15 | 031004014001 | 给、排水附(配)件 | 1.名称：地漏 DN50 | 个 | 3 | 49.12 | 147.36 | 31.41
16 | 031004003001 | 洗脸盆 | 1.名称：成套洗脸盆 2.附件：含水嘴、角阀及上下水五金件等附件安装 | 组 | 7 | 555.56 | 3888.92 | 214.27
17 | 031004006001 | 大便器 | 1.名称：成套坐便器 2.附件：含冲洗阀、角阀及上下水五金件等附件安装 | 组 | 3 | 595.74 | 1787.22 | 133.29
18 | 031004006002 | 大便器 | 1.名称：成套蹲便器 2.附件：含冲洗阀、角阀及上下水五金件等附件安装 | 组 | 5 | 503.69 | 2518.45 | 188.5
本页小计 | [6 empty] | 9656.44 | 954.12
【表10.2.2-16】
分部分项工程清单与计价表
单位(专业)工程名称:安装工程-给排水工程 | [5 empty] | 标段: |  |  | 第4页 共8页
序号 | 项目编码 | 项目名称 | 项目特征 | 计量 单位 | 工程量 | 金 额 (元) |  |  |  |  | 备注
[6 empty] | 综合单价 | 合价 | 其中
[8 empty] | 人工费 | 机械费 | 暂估价
19 | 031004007001 | 小便器 | 1.名称：成套小便斗 2.附件：含冲洗阀、角阀及上下水五金件等附件安装 | 组 | 2 | 598.19 | 1196.38 | 43.98
20 | 031004003002 | 洗脸盆 | 1.名称：成套残疾人洗脸盆 2.附件：含水嘴、角阀及上下水五金件等附件安装 | 组 | 1 | 628.19 | 628.19 | 34.55
21 | 031004007002 | 小便器 | 1.名称：成套残疾人小便斗 2.附件：含冲洗阀、角阀及上下水五金件等附件安装 | 组 | 1 | 699.19 | 699.19 | 21.99
22 | 031004006003 | 大便器 | 1.名称：成套残疾人坐便器 2.附件：含冲洗阀、角阀及上下水五金件等附件安装 | 组 | 1 | 696.74 | 696.74 | 44.43
23 | 031002003002 | 套管 | 1.名称、类型：一般穿墙钢套管 2.材 质：钢材 3.规 格：DN150 | 个 | 3 | 123.13 | 369.39 | 156.9 | 3.15
24 | 031002003003 | 套管 | 1.名称、类型：一般穿墙钢套管 2.材 质：钢材 3.规 格：DN200 | 个 | 1 | 198.83 | 198.83 | 89.55 | 1.05
25 | 03B001 | 补人工 | 1、卫生间（内周长在12m以下）暗敷管道，每间补贴1.0工日 | 间 | 1 | 192.36 | 192.36 | 149
26 | 03B002 | 补人工 | 1.名称：卫生间（内周长在12m以上）暗敷管道，每间补贴 1.5 工日 | 间 | 2 | 288.54 | 577.08 | 447
27 | 040101002004 | 挖沟槽土方 | 1.名称：挖沟槽、基坑土方，深度1米以内 | m3 | 3.06 | 7.88 | 24.11 | 11.84 | 7.1
本页小计 | [6 empty] | 4582.27 | 999.24 | 11.3
【表10.2.2-16】
分部分项工程清单与计价表
单位(专业)工程名称:安装工程-给排水工程 | [5 empty] | 标段: |  |  | 第5页 共8页
序号 | 项目编码 | 项目名称 | 项目特征 | 计量 单位 | 工程量 | 金 额 (元) |  |  |  |  | 备注
[6 empty] | 综合单价 | 合价 | 其中
[8 empty] | 人工费 | 机械费 | 暂估价
28 | 040103001004 | 回填方 | 1.名称：填土夯实槽、坑 | m3 | 3.06 | 20.64 | 63.16 | 43.7 | 5.11
|  | 驿站给水 |  |  |  |  | 2091.62 | 506.28 | 7.63
29 | 031001006009 | 塑料管 | 1.安装部位：室内 2.介质：给水 3.材质、规格：PPR塑料给水管 DN15 4.连接形式：热熔连接 5.压力试验及吹、洗设计要求：按图纸要求 | m | 19.38 | 14.52 | 281.4 | 133.14 | 2.13
30 | 031001006010 | 塑料管 | 1.安装部位：室内 2.介质：给水 3.材质、规格：PPR塑料给水管 DN20 4.连接形式：热熔连接 5.压力试验及吹、洗设计要求：按图纸要求 | m | 3.56 | 17.49 | 62.26 | 27.48 | 0.39
31 | 031001006011 | 塑料管 | 1.安装部位：室内 2.介质：给水 3.材质、规格：PPR塑料给水管 DN25 4.连接形式：热熔连接 5.压力试验及吹、洗设计要求：按图纸要求 | m | 8.12 | 23.06 | 187.25 | 69.67 | 0.89
32 | 031001006012 | 塑料管 | 1.安装部位：室内 2.介质：给水 3.材质、规格：PPR塑料给水管 DN40 4.连接形式：热熔连接 5.压力试验及吹、洗设计要求：按图纸要求 | m | 8.47 | 42.68 | 361.5 | 106.81 | 0.93
本页小计 | [6 empty] | 955.57 | 380.8 | 9.45
【表10.2.2-16】
分部分项工程清单与计价表
单位(专业)工程名称:安装工程-给排水工程 | [5 empty] | 标段: |  |  | 第6页 共8页
序号 | 项目编码 | 项目名称 | 项目特征 | 计量 单位 | 工程量 | 金 额 (元) |  |  |  |  | 备注
[6 empty] | 综合单价 | 合价 | 其中
[8 empty] | 人工费 | 机械费 | 暂估价
33 | 031003001002 | 螺纹阀门 | 1.阀门类型：截止阀 2.规格、压力等级：DN40 | 个 | 1 | 101.65 | 101.65 | 18.48 | 0.6
34 | 030901013002 | 灭火器 | 1.名称：灭火器箱（含两具MF/ABC3） | 组 | 3 | 243.59 | 730.77 | 105.06
35 | 031002003004 | 套管 | 1.名称、类型：一般穿墙钢套管 2.材 质：钢材 3.规 格：DN50 | 个 | 1 | 26.99 | 26.99 | 9.69 | 1.05
36 | Z031003020002 | 水表箱 | 1.名称：水表箱 | 个 | 1 | 335.52 | 335.52 | 33.23 | 1.04
37 | 040101002005 | 挖沟槽土方 | 1.名称：挖沟槽、基坑土方，深度1米以内 | m3 | 0.15 | 7.88 | 1.18 | 0.58 | 0.35
38 | 040103001005 | 回填方 | 1.名称：填土夯实槽、坑 | m3 | 0.15 | 20.64 | 3.1 | 2.14 | 0.25
|  | 驿站排水 |  |  |  |  | 12644.89 | 1918.45 | 15.21
39 | 031001006013 | 塑料管 | 1.安装部位：室内 2.介质：排水 3.材质、规格：UPVC塑料排水管 DN50 4.连接形式：粘接 5.压力试验及吹、洗设计要求：按图纸要求 | m | 10.93 | 20.18 | 220.57 | 99.35
40 | 031001006014 | 塑料管 | 1.安装部位：室内 2.介质：排水 3.材质、规格：UPVC塑料排水管 DN75 4.连接形式：粘接 5.压力试验及吹、洗设计要求：按图纸要求 | m | 15.15 | 29.12 | 441.17 | 168.01
本页小计 | [6 empty] | 1860.95 | 436.54 | 3.29
【表10.2.2-16】
分部分项工程清单与计价表
单位(专业)工程名称:安装工程-给排水工程 | [5 empty] | 标段: |  |  | 第7页 共8页
序号 | 项目编码 | 项目名称 | 项目特征 | 计量 单位 | 工程量 | 金 额 (元) |  |  |  |  | 备注
[6 empty] | 综合单价 | 合价 | 其中
[8 empty] | 人工费 | 机械费 | 暂估价
41 | 031001006015 | 塑料管 | 1.安装部位：室内 2.介质：排水 3.材质、规格：UPVC塑料排水管 DN100 4.连接形式：粘接 5.压力试验及吹、洗设计要求：按图纸要求 | m | 17.56 | 45.15 | 792.83 | 236.01
42 | 031004014002 | 给、排水附(配)件 | 1.名称：地漏 DN50 | 个 | 4 | 49.12 | 196.48 | 41.88
43 | 031004003003 | 洗脸盆 | 1.名称：成套洗脸盆 2.附件：含水嘴、角阀及上下水五金件等附件安装 | 组 | 6 | 555.56 | 3333.36 | 183.66
44 | 031004006004 | 大便器 | 1.名称：成套坐便器 2.附件：含冲洗阀、角阀及上下水五金件等附件安装 | 组 | 2 | 595.74 | 1191.48 | 88.86
45 | 031004006005 | 大便器 | 1.名称：成套蹲便器 2.附件：含冲洗阀、角阀及上下水五金件等附件安装 | 组 | 4 | 503.69 | 2014.76 | 150.8
46 | 031004007003 | 小便器 | 1.名称：成套小便斗 2.附件：含冲洗阀、角阀及上下水五金件等附件安装 | 组 | 2 | 598.19 | 1196.38 | 43.98
47 | 031004003004 | 洗脸盆 | 1.名称：成套残疾人洗脸盆 2.附件：含水嘴、角阀及上下水五金件等附件安装 | 组 | 1 | 628.19 | 628.19 | 34.55
本页小计 | [6 empty] | 9353.48 | 779.74
【表10.2.2-16】
分部分项工程清单与计价表
单位(专业)工程名称:安装工程-给排水工程 | [5 empty] | 标段: |  |  | 第8页 共8页
序号 | 项目编码 | 项目名称 | 项目特征 | 计量 单位 | 工程量 | 金 额 (元) |  |  |  |  | 备注
[6 empty] | 综合单价 | 合价 | 其中
[8 empty] | 人工费 | 机械费 | 暂估价
48 | 031004007004 | 小便器 | 1.名称：成套残疾人小便斗 2.附件：含冲洗阀、角阀及上下水五金件等附件安装 | 组 | 1 | 699.19 | 699.19 | 21.99
49 | 031004006006 | 大便器 | 1.名称：成套残疾人坐便器 2.附件：含冲洗阀、角阀及上下水五金件等附件安装 | 组 | 1 | 696.74 | 696.74 | 44.43
50 | 031002003005 | 套管 | 1.名称、类型：一般穿墙钢套管 2.材 质：钢材 3.规 格：DN100 | 个 | 2 | 69.66 | 139.32 | 54.24 | 2.1
51 | 031002003006 | 套管 | 1.名称、类型：一般穿墙钢套管 2.材 质：钢材 3.规 格：DN150 | 个 | 2 | 123.13 | 246.26 | 104.6 | 2.1
52 | 03B003 | 人工补贴 | 1、卫生间（内周长在12m以下）暗敷管道，每间补贴1.0工日 | 间 | 1 | 192.36 | 192.36 | 149
53 | 03B004 | 补人工 | 1.名称：卫生间（内周长在12m以上）暗敷管道，每间补贴 1.5 工日 | 间 | 2 | 288.54 | 577.08 | 447
54 | 040101002006 | 挖沟槽土方 | 1.名称：挖沟槽、基坑土方，深度1米以内 | m3 | 2.76 | 7.88 | 21.75 | 10.68 | 6.4
55 | 040103001006 | 回填方 | 1.名称：填土夯实槽、坑 | m3 | 2.76 | 20.64 | 56.97 | 39.41 | 4.61
本页小计 | [6 empty] | 2629.67 | 871.35 | 15.21
合计 | [6 empty] | 31447.85 | 5185.65 | 48.41

## 10_表10_2_2-16 施工技术措施项目清单与计价表
【表10.2.2-16】
施工技术措施项目清单与计价表
单位(专业)工程名称:安装工程-给排水工程 | [5 empty] | 标段: |  |  | 第1页 共1页
序号 | 项目编码 | 项目名称 | 项目特征 | 计量 单位 | 工程量 | 金 额 (元) |  |  |  |  | 备注
[6 empty] | 综合单价 | 合价 | 其中
[8 empty] | 人工费 | 机械费 | 暂估价
|  | [请输入分部名称,电子评标勿删] |  |  | 0 |  | 234.56 | 56.29
1 | 031301017002 | 脚手架搭拆 | 脚手架搭拆费第十册 | 项 | 1 | 234.56 | 234.56 | 56.29
本页小计 | [6 empty] | 234.56 | 56.29
合计 | [6 empty] | 234.56 | 56.29

## 10_表10_2_2-21 其他项目清单与计价汇总表
【表10.2.2-21】
其他项目清单与计价汇总表
工程名称:给排水工程 |  | 标段: | 第1页 共1页
序号 | 项 目 名 称 | 金额(元) | 备注
1 | 暂列金额 | 1673.86 | 明细详见表10.2.2-22
1.1 | 标化工地增加费 |  | 明细详见表10.2.2-22
1.2 | 优质工程增加费 |  | 明细详见表10.2.2-22
1.3 | 其他暂列金额 | 1673.86 | 明细详见表10.2.2-22
2 | 暂估价
2.1 | 材料（设备）暂估价 |  | 明细详见表10.2.2-23
2.2 | 专业工程暂估价 |  | 明细详见表10.2.2-24
2.3 | 专项技术措施暂估价 |  | 明细详见表10.2.2-25
3 | 计日工 |  | 明细详见表10.2.2-26
4 | 总承包服务费 |  | 明细详见表10.2.2-27
合 计 |  | 1673.86 | 0

## 10_表10_2_2-22 暂列金额明细表
【表10.2.2-22】
暂列金额明细表
工程名称:给排水工程 |  |  | 标段: | 第1页 共1页
序号 | 项 目 名 称 | 计量单位 | 暂定金额(元) | 备注
1 | 标化工地增加费 | 项
2 | 优质工程增加费 | 项
3 | 其他暂列金额 | 项 | 1673.86 | 估算比例一般不高于5%
3.1 | 其他暂列金额 | 项 | 1673.86
合计 |  |  | 1673.86 | -

## 10_表10_2_2-29 主要工日一览表
【表10.2.2-29】
主要工日一览表
工程名称:给排水工程 |  |  | 标段: |  | 第1页 共1页
序号 | 工日名称（类别） | 单位 | 数 量 | 单价(元) | 合价（元） | 备注
1 | 一类人工 | 工日 | 0.806 | 138 | 111.23
2 | 二类人工 | 工日 | 34.435 | 149 | 5130.82

## 10_表10_2_2-31 主要材料和工程设备一览表
【表10.2.2-31】
主要材料和工程设备一览表
工程名称:给排水工程 |  |  |  | 标段: |  | 第1页 共1页
序号 | 名称、规格、型号 | 单位 | 数量 | 单价(元) | 合价（元） | 备注

## 10_表10_2_2-32 主要机械台班一览表
【表10.2.2-32】
主要机械台班一览表
工程名称:给排水工程 |  |  |  | 标段: | 第1页 共1页
序号 | 机械名称、规格、型号 | 单位 | 数 量 | 单价(元) | 合价（元） | 备注
1 | 其他机械费 | 元 | 9.754 | 1.02 | 9.95
2 | 履带式单斗液压挖掘机1m3 | 台班 | 0.01 | 1215.17 | 12.15
3 | 电动夯实机250N·m | 台班 | 0.341 | 29.99 | 10.23
4 | 管子切断套丝机159mm | 台班 | 0.052 | 23.15 | 1.2
5 | 电焊条烘干箱60×50×75cm3 | 台班 | 0.01 | 18.35 | 0.18
6 | 试压泵3MPa | 台班 | 0.012 | 19.93 | 0.24
7 | 电焊机 （综合） | 台班 | 0.108 | 115 | 12.42

## 11_表10_2_2-13 【含单列】单位(专业)工程招
【表10.2.2-13】
单位（专业）工程预算审核价费用表
工程名称:安装工程-道路照明 |  |  | 标段: | 第1页 共1页
序号 | 费用名称 |  | 计算公式 | 金额 (元) | 备注
1 | 分部分项工程费 |  | ∑(分部分项工程量×综合单价） | 121464.65 | 见表10.2.2-16
1.1 | 其中 | 人工费+机械费 | ∑分部分项（定额人工费+定额机械费） | 12520.88
2 | 措施项目费 |  | （2.1+2.2） | 5485.32
2.1 | 施工技术措施项目费 |  | ∑(技措项目工程量×综合单价） | 4359.02 | 见表10.2.2-16
2.1.1 | 其中 | 人工费+机械费 | ∑技措项目（定额人工费+定额机械费） | 2068.51
2.2 | 施工组织措施项目费 |  | (1.1+2.1.1)×7.72% | 1126.3 | 见表10.2.2-20
2.2.1 | 其中 | 安全文明施工基本费 | (1.1+2.1.1)×6.15% | 897.25 | 见表10.2.2-20
3 | 其他项目费 |  | （3.1+3.2+3.3+3.4） | 6550.29
3.1 | 暂列金额 |  | 3.1.1+3.1.2+3.1.3 | 6550.29 | 见表10.2.2-21
3.1.1 | 其中 | 标化工地增加费 | 按招标文件规定额度列计 |  | 见表10.2.2-22
3.1.2 |  | 优质工程增加费 | 按招标文件规定额度列计 |  | 见表10.2.2-22
3.1.3 |  | 其他暂列金额 | 按招标文件规定额度列计 | 6550.29 | 见表10.2.2-22
3.2 | 暂估价 |  | 3.2.1+3.2.2+3.2.3 |  | 见表10.2.2-21
3.2.1 | 其中 | 材料（工程设备）暂估价 | 按招标文件规定额度列计 (或计入综合单价) |  | 见表10.2.2-23
3.2.2 |  | 专业工程暂估价 | 按招标文件规定额度列计 |  | 见表10.2.2-24
3.2.3 |  | 专项技术措施暂估价 | 按招标文件规定额度列计 |  | 见表10.2.2-25
3.3 | 计日工 |  | ∑计日工(暂估数量×综合单价） |  | 见表10.2.2-21
3.4 | 施工总承包服务费 |  | 3.4.1+3.4.2 |  | 见表10.2.2-21
3.4.1 | 其中 | 专业发包工程管理费 | ∑专业发包工程（暂估金额×费率） |  | 见表10.2.2-27
3.4.2 |  | 甲供材料设备管理费 | 甲供材料暂估金额×费率+甲供设备暂估金额×费率 |  | 见表10.2.2-27
4 | 规费 |  | (1.1+2.1.1)×27.8% | 4055.85
5 | 单列费用 |  | 单列费用
6 | 税金 |  | (1+2+3+4+计税不计费)×9% | 12380.05
7 | 下浮 |  | (1+2+3+4+5+6-不计税不计费不下浮-暂估材料)×0%
其中 | 甲供费（不计入造价） |  | 甲供材料费+甲供主材费+甲供设备费
预算审核价合计 |  |  | 1+2+3+4+5+6-7 | 149936

## 11_表10_2_2-16 分部分项工程清单与计价表
【表10.2.2-16】
分部分项工程清单与计价表
单位(专业)工程名称:安装工程-道路照明 | [5 empty] | 标段: |  |  | 第1页 共1页
序号 | 项目编码 | 项目名称 | 项目特征 | 计量 单位 | 工程量 | 金 额 (元) |  |  |  |  | 备注
[6 empty] | 综合单价 | 合价 | 其中
[8 empty] | 人工费 | 机械费 | 暂估价
|  | 地雅园村道路照明 |  |  |  |  | 121464.65 | 9080.32 | 5106.35
1 | 040805002001 | 中杆照明灯 | 1.名称：太阳能道路灯 2.规格：100W 3.灯杆材质、高度：金属杆 H=9m 4.光源数量：详见图纸 5.附件配置：含法兰、螺栓、接线端子等附件 6.垫层、基础：厚度、材料品种、强度等级：含C20混凝土基础 | 套 | 30 | 4033.48 | 121004.4 | 8791.8 | 5027.1
2 | 040101002007 | 挖沟槽土方 | 1.名称：挖沟槽、基坑土方，深度1米以内 | m3 | 24.37 | 7.68 | 187.16 | 94.31 | 56.54
3 | 040103001007 | 回填方 | 1.名称：填土夯实槽、坑 | m3 | 13.60 | 20.08 | 273.09 | 194.21 | 22.71
本页小计 | [6 empty] | 121464.65 | 9080.32 | 5106.35
合计 | [6 empty] | 121464.65 | 9080.32 | 5106.35

## 11_表10_2_2-16 施工技术措施项目清单与计价表
【表10.2.2-16】
施工技术措施项目清单与计价表
单位(专业)工程名称:安装工程-道路照明 | [5 empty] | 标段: |  |  | 第1页 共1页
序号 | 项目编码 | 项目名称 | 项目特征 | 计量 单位 | 工程量 | 金 额 (元) |  |  |  |  | 备注
[6 empty] | 综合单价 | 合价 | 其中
[8 empty] | 人工费 | 机械费 | 暂估价
|  | [请输入分部名称,电子评标勿删] |  |  | 0 |  | 4359.02 | 596 | 1969.31
1 | 041106001001 | 大型机械设备进出场及安拆 | 履带式挖掘机1m3以内 | 台·次 | 1 | 4359.02 | 4359.02 | 596 | 1969.31
本页小计 | [6 empty] | 4359.02 | 596 | 1969.31
合计 | [6 empty] | 4359.02 | 596 | 1969.31

## 11_表10_2_2-21 其他项目清单与计价汇总表
【表10.2.2-21】
其他项目清单与计价汇总表
工程名称:道路照明 |  | 标段: | 第1页 共1页
序号 | 项 目 名 称 | 金额(元) | 备注
1 | 暂列金额 | 6550.29 | 明细详见表10.2.2-22
1.1 | 标化工地增加费 |  | 明细详见表10.2.2-22
1.2 | 优质工程增加费 |  | 明细详见表10.2.2-22
1.3 | 其他暂列金额 | 6550.29 | 明细详见表10.2.2-22
2 | 暂估价
2.1 | 材料（设备）暂估价 |  | 明细详见表10.2.2-23
2.2 | 专业工程暂估价 |  | 明细详见表10.2.2-24
2.3 | 专项技术措施暂估价 |  | 明细详见表10.2.2-25
3 | 计日工 |  | 明细详见表10.2.2-26
4 | 总承包服务费 |  | 明细详见表10.2.2-27
合 计 |  | 6550.29 | 0

## 11_表10_2_2-22 暂列金额明细表
【表10.2.2-22】
暂列金额明细表
工程名称:道路照明 |  |  | 标段: | 第1页 共1页
序号 | 项 目 名 称 | 计量单位 | 暂定金额(元) | 备注
1 | 标化工地增加费 | 项
2 | 优质工程增加费 | 项
3 | 其他暂列金额 | 项 | 6550.29 | 估算比例一般不高于5%
3.1 | 其他暂列金额 | 项 | 6550.29
合计 |  |  | 6550.29 | -

## 11_表10_2_2-29 主要工日一览表
【表10.2.2-29】
主要工日一览表
工程名称:道路照明 |  |  | 标段: |  | 第1页 共1页
序号 | 工日名称（类别） | 单位 | 数 量 | 单价(元) | 合价（元） | 备注
1 | 一类人工 | 工日 | 2.091 | 138 | 288.56
2 | 二类人工 | 工日 | 63.007 | 149 | 9388.04

## 11_表10_2_2-31 主要材料和工程设备一览表
【表10.2.2-31】
主要材料和工程设备一览表
工程名称:道路照明 |  |  |  | 标段: |  | 第1页 共1页
序号 | 名称、规格、型号 | 单位 | 数量 | 单价(元) | 合价（元） | 备注

## 11_表10_2_2-32 主要机械台班一览表
【表10.2.2-32】
主要机械台班一览表
工程名称:道路照明 |  |  |  | 标段: | 第1页 共1页
序号 | 机械名称、规格、型号 | 单位 | 数 量 | 单价(元) | 合价（元） | 备注
1 | 接地电阻测试仪 DET-3/2 | 台班 | 3 | 40.94 | 122.82
2 | 履带式推土机105kW | 台班 | 0.004 | 1086.83 | 4.35
3 | 履带式单斗液压挖掘机1m3 | 台班 | 0.543 | 1215.17 | 659.84
4 | 电动夯实机250N·m | 台班 | 0.76 | 29.99 | 22.79
5 | 汽车式起重机8t | 台班 | 2.634 | 806.25 | 2123.66
6 | 汽车式起重机10t | 台班 | 1.5 | 873.01 | 1309.52
7 | 载货汽车4t | 台班 | 0.686 | 517.78 | 355.2
8 | 平板拖车组40t | 台班 | 1 | 1361.72 | 1361.72
9 | 交流弧焊机21kV·A | 台班 | 5.55 | 69.68 | 386.72
10 | 高架车20m | 台班 | 1.5 | 486 | 729