## 表10_2_2-4 招标控制价扉页
【表10.2.2-4】
| 嵊州市共同富裕项目-嵊州市四海商务大厦建设项目 |  |  |  | 工程
预算审核价
预算审核价 | (小写): | 95851812元
| (大写): | 玖仟伍佰捌拾伍万壹仟捌佰壹拾贰元整
招 标 人: |  |  | 造价咨询人:
| (单位盖章) |  |  | (单位资质专用章)
法定代表人 或其授权人: |  |  | 法定代表人 或其授权人:
| (签字或盖章) |  |  | (签字或盖章)
编 制 人: |  |  | 复 核 人:
| (造价工程师签字盖专用章) |  |  | (造价工程师签字盖专用章)
编制时间: |  |  | 复核时间:

## 表10_2_2-12 招标控制价费用表
【表10.2.2-12】
预算审核价费用表
工程名称:嵊州市共同富裕项目-嵊州市四海商务大厦建设项目 |  |  |  |  | 第1页 共1页
序号 | 工程名称 | 金额(元) | 其中：（元） |  |  |  | 备注
|  |  | 暂估价 | 安全文明 施工基本费 | 规费 | 税金
1 | 建筑装修工程 | 62969788.00 | 927670.32 | 1281641.88 | 3210955.10 | 5199340.39
1.1 | 建筑 | 15825233.00 | 634707.00 | 337170.05 | 844727.30 | 1306670.64
1.2 | 精装修 | 8858678.00 | 292963.32 | 163355.46 | 409261.79 | 731450.50
1.3 | 幕墙 | 31772257.00 |  | 587840.27 | 1472742.69 | 2623397.38
1.4 | 加固 | 6513620.00 |  | 193276.10 | 484223.32 | 537821.87
2 | 电气工程 | 10490703.00 |  | 88616.79 | 332231.59 | 866204.87
2.1 | 电气 | 8684557.00 |  | 62404.34 | 233958.97 | 717073.53
2.2 | 消防电 | 1511772.00 |  | 24433.52 | 91603.28 | 124825.24
2.3 | 室外电气 | 294374.00 |  | 1778.93 | 6669.34 | 24306.10
3 | 给排水工程 | 7519211.00 |  | 111747.27 | 418949.69 | 620852.25
3.1 | 室内给排水 | 2417419.00 |  | 29467.94 | 110477.73 | 199603.40
3.2 | 室内消防水 | 4761140.00 |  | 80369.86 | 301313.18 | 393121.64
3.3 | 场外给水 | 117590.00 |  | 811.07 | 3040.78 | 9709.25
3.4 | 场外消防 | 223062.00 |  | 1098.40 | 4118.00 | 18417.96
4 | 暖通工程 | 7513503.00 | 500000.00 | 42974.48 | 161114.87 | 620380.99
4.1 | 暖通 | 3871557.00 |  | 36943.49 | 138504.19 | 319669.82
4.2 | 空调 | 3641946.00 | 500000.00 | 6030.99 | 22610.68 | 300711.17
5 | 抗震支架 | 343350.00 | 300000.00 |  |  | 28350.00
5.1 | 抗震支架 | 343350.00 | 300000.00 |  |  | 28350.00
6 | 场外市政景观 | 7015257.00 | 470000.00 | 74427.40 | 274915.91 | 579241.46
6.1 | 园林绿化 | 6162331.00 | 470000.00 | 57881.03 | 243225.97 | 508816.35
6.2 | 排水 | 852926.00 |  | 16546.37 | 31689.94 | 70425.11
合计 |  | 95851812 | 2197670.32 | 1599407.82 | 4398167.16 | 7914369.96

## 1_表10_2_2-13 【不含单列】单位(专业)工程招
【表10.2.2-13】
单位（专业）工程预算审核价费用表
工程名称:建筑装修工程-建筑 |  |  | 标段: | 第1页 共1页
序号 | 费用名称 |  | 计算公式 | 金额 (元) | 备注
1 | 分部分项工程费 |  | ∑(分部分项工程量×综合单价） | 10899980.16 | 见表10.2.2-16
1.1 | 其中 | 人工费+机械费 | ∑分部分项（定额人工费+定额机械费） | 2735519.82
2 | 措施项目费 |  | （2.1+2.2） | 1482495.09
2.1 | 施工技术措施项目费 |  | ∑(技措项目工程量×综合单价） | 1145325.04 | 见表10.2.2-16
2.1.1 | 其中 | 人工费+机械费 | ∑技措项目（定额人工费+定额机械费） | 541157.05
2.2 | 施工组织措施项目费 |  | (1.1+2.1.1)×10.29% | 337170.05 | 见表10.2.2-20
2.2.1 | 其中 | 安全文明施工基本费 | (1.1+2.1.1)×10.29% | 337170.05 | 见表10.2.2-20
3 | 其他项目费 |  | （3.1+3.2+3.3+3.4） | 1291360.13
3.1 | 暂列金额 |  | 3.1.1+3.1.2+3.1.3 | 691360.13 | 见表10.2.2-21
3.1.1 | 其中 | 标化工地增加费 | 按招标文件规定额度列计 |  | 见表10.2.2-22
3.1.2 |  | 优质工程增加费 | 按招标文件规定额度列计 |  | 见表10.2.2-22
3.1.3 |  | 其他暂列金额 | 按招标文件规定额度列计 | 691360.13 | 见表10.2.2-22
3.2 | 暂估价 |  | 3.2.1+3.2.2+3.2.3 | 600000.00 | 见表10.2.2-21
3.2.1 | 其中 | 材料（工程设备）暂估价 | 按招标文件规定额度列计 (或计入综合单价) |  | 见表10.2.2-23
3.2.2 |  | 专业工程暂估价 | 按招标文件规定额度列计 | 600000.00 | 见表10.2.2-24
3.2.3 |  | 专项技术措施暂估价 | 按招标文件规定额度列计 |  | 见表10.2.2-25
3.3 | 计日工 |  | ∑计日工(暂估数量×综合单价） |  | 见表10.2.2-21
3.4 | 施工总承包服务费 |  | 3.4.1+3.4.2 |  | 见表10.2.2-21
3.4.1 | 其中 | 专业发包工程管理费 | ∑专业发包工程（暂估金额×费率） |  | 见表10.2.2-27
3.4.2 |  | 甲供材料设备管理费 | 甲供材料暂估金额×费率+甲供设备暂估金额×费率 |  | 见表10.2.2-27
4 | 规费 |  | (1.1+2.1.1)×25.78% | 844727.30
5 | 税金 |  | (1+2+3+4)×9% | 1306670.64
预算审核价合计 |  |  | 1+2+3+4+5 | 15825233.00

## 1_表10_2_2-16 分部分项工程清单与计价表
【表10.2.2-16】
分部分项工程清单与计价表
单位(专业)工程名称:建筑装修工程-建筑 | [5 empty] | 标段: |  |  | 第1页 共24页
序号 | 项目编码 | 项目名称 | 项目特征 | 计量 单位 | 工程量 | 金 额 (元) |  |  |  |  | 备注
[6 empty] | 综合单价 | 合价 | 其中
[8 empty] | 人工费 | 机械费 | 暂估价
| A.1 | A 土石方工程 |  |  |  |  | 186345.62 | 52857.65 | 46218.87
1 | 010101002001 | 挖一般土方 | 1.土壤类别：三类土 2.挖土深度：2M 内 | m3 | 4594.32 | 5.46 | 25084.99 | 8223.83 | 12496.55
2 | 010103001001 | 回填方 | 1.密实度要求：满足设计要求 2.填方来源、运距：原开挖土方、就地回填 | m3 | 2297.16 | 16.50 | 37903.14 | 29725.25 | 1240.47
3 | 010103001002 | 回填方 | 1.密实度要求：满足设计要求 2.填方来源、运距：外购土方、借土回填 | m3 | 2297.16 | 36.26 | 83295.02 | 12864.10 | 1240.47
4 | 010103002001 | 余方弃置 | 1.废弃料品种：余方 2.运距：由施工单位自行考虑 | m3 | 2297.16 | 17.44 | 40062.47 | 2044.47 | 31241.38
| A.4 | D 砌筑工程 |  |  |  |  | 709041.96 | 153681.33 | 1774.09
5 | 010401003001 | 实心砖墙 | 1.砖品种、规格、强度等级： MU15混凝土实心砖 2.墙体类型：240mm 3.砂浆强度等级、配合比：水泥M10 | m3 | 322.98 | 561.17 | 181246.69 | 49761.53 | 804.22
6 | 010401003002 | 实心砖墙 | 1.砖品种、规格、强度等级： MU15混凝土实心砖 2.墙体类型：120mm 3.砂浆强度等级、配合比：水泥M10 | m3 | 0.17 | 617.03 | 104.90 | 34.85 | 0.36
7 | 010402001001 | 砌块墙 | 1.砌块品种、规格、强度等级：B07蒸压加气混凝土砌块 2.墙体类型：外墙240mm 3.砂浆强度等级：水泥M7.5 | m3 | 102.78 | 454.25 | 46687.82 | 8744.52 | 78.11
本页小计 | [6 empty] | 414385.03 | 111398.55 | 47101.56
【表10.2.2-16】
分部分项工程清单与计价表
单位(专业)工程名称:建筑装修工程-建筑 | [5 empty] | 标段: |  |  | 第2页 共24页
序号 | 项目编码 | 项目名称 | 项目特征 | 计量 单位 | 工程量 | 金 额 (元) |  |  |  |  | 备注
[6 empty] | 综合单价 | 合价 | 其中
[8 empty] | 人工费 | 机械费 | 暂估价
8 | 010402001002 | 砌块墙 | 1.砌块品种、规格、强度等级：B07蒸压加气混凝土砌块 2.墙体类型：内墙600mm 3.砂浆强度等级：水泥M7.5 | m3 | 24.07 | 454.25 | 10933.80 | 2047.88 | 18.29
9 | 010402001003 | 砌块墙 | 1.砌块品种、规格、强度等级：B07蒸压加气混凝土砌块 2.墙体类型：内墙240mm 3.砂浆强度等级：水泥M7.5 | m3 | 463.82 | 454.25 | 210690.24 | 39461.81 | 352.50
10 | 010402001004 | 砌块墙 | 1.砌块品种、规格、强度等级：B07蒸压加气混凝土砌块 2.墙体类型：内墙200mm 3.砂浆强度等级：水泥M7.5 | m3 | 296.28 | 463.47 | 137316.89 | 27370.35 | 225.17
11 | 010402001005 | 砌块墙 | 1.砌块品种、规格、强度等级：B07蒸压加气混凝土砌块 2.墙体类型：内墙120mm、100mm 3.砂浆强度等级：水泥M7.5 | m3 | 162.53 | 489.76 | 79600.69 | 18404.90 | 123.52
12 | 010404001001 | 垫层 | 上部楼面5(LM5) 1、650厚回填级配碎石夯实 | m3 | 143.27 | 296.37 | 42460.93 | 7855.49 | 171.92
| A.5 | E 混凝土及钢筋混凝土工程 |  |  |  |  | 295341.68 | 61486.50 | 1192.70
13 | 010501001001 | 垫层 | 上部楼面5(LM5) 1、120厚C20混凝土垫层 | m3 | 26.45 | 489.77 | 12954.42 | 1193.42 | 18.78
14 | 010502002001 | 构造柱 | 1.混凝土类别：商品混凝土 2.混凝土强度等级：C25 | m3 | 83.82 | 648.30 | 54340.51 | 13754.02 | 57.84
本页小计 | [6 empty] | 548297.48 | 110087.87 | 968.02
【表10.2.2-16】
分部分项工程清单与计价表
单位(专业)工程名称:建筑装修工程-建筑 | [5 empty] | 标段: |  |  | 第3页 共24页
序号 | 项目编码 | 项目名称 | 项目特征 | 计量 单位 | 工程量 | 金 额 (元) |  |  |  |  | 备注
[6 empty] | 综合单价 | 合价 | 其中
[8 empty] | 人工费 | 机械费 | 暂估价
15 | 010503004001 | 圈梁（素砼翻边） | 1.混凝土类别：商品混凝土 2.混凝土强度等级：C25 | m3 | 164.40 | 589.22 | 96867.77 | 18100.44 | 113.44
16 | 010503005001 | 过梁 | 1.混凝土类别：商品混凝土 2.混凝土强度等级：C25 | m3 | 14.21 | 589.22 | 8372.82 | 1564.52 | 9.80
17 | 010507001001 | 坡道 | 1.现浇混凝土坡道C20 | m2 | 71.47 | 130.44 | 9322.55 | 2444.99 | 15.01
18 | 010507004001 | 台阶 | 1.砖砌台阶^DP M15 2.干混砂浆台阶面^DS M20 ~20mm厚 | m2 | 1.44 | 383.18 | 551.78 | 207.35 | 2.23
19 | 010507004002 | 台阶 | 1.混凝土台阶C20 | m2 | 114.61 | 263.71 | 30223.80 | 10577.36 | 96.27
20 | 010507005001 | 压顶 | 1.混凝土类别：商品混凝土 2.混凝土强度等级：C25 | m3 | 25.21 | 660.86 | 16660.28 | 3995.28 | 17.39
21 | 010507007001 | 其他构件（窗台） | 1.混凝土类别：商品混凝土 2.混凝土强度等级：C25 | m3 | 6.85 | 703.23 | 4817.13 | 1198.75 | 4.73
22 | 010515001001 | 现浇构件钢筋 | 1.现浇构件带肋钢筋 HRB400以内 直径（mm以内）10 | t | 0.820 | 4447.43 | 3646.89 | 501.79 | 20.14
23 | 010515001002 | 现浇构件钢筋 | 1.现浇构件带肋钢筋 HRB400以内 直径（mm以内）18 | t | 9.577 | 4451.13 | 42628.47 | 5047.17 | 710.61
24 | 010515001003 | 现浇构件钢筋 | 1.箍筋 带肋钢筋 HRB400以内 直径（mm以内）10 | t | 1.547 | 5250.50 | 8122.52 | 1883.44 | 92.59
25 | 010515001004 | 现浇构件钢筋（砌体拉结筋） | 1.现浇构件圆钢筋 HPB300 直径（mm以内）10 | t | 1.383 | 4940.52 | 6832.74 | 1017.97 | 33.87
| A.6 | F 金属结构工程 |  |  |  |  | 161453.70 | 53188.91
本页小计 | [6 empty] | 228046.75 | 46539.06 | 1116.08
【表10.2.2-16】
分部分项工程清单与计价表
单位(专业)工程名称:建筑装修工程-建筑 | [5 empty] | 标段: |  |  | 第4页 共24页
序号 | 项目编码 | 项目名称 | 项目特征 | 计量 单位 | 工程量 | 金 额 (元) |  |  |  |  | 备注
[6 empty] | 综合单价 | 合价 | 其中
[8 empty] | 人工费 | 机械费 | 暂估价
26 | 010607005001 | 砌块墙钢丝网加固 | 1、墙面热镀锌钢丝网一层 | m2 | 11793.55 | 13.69 | 161453.70 | 53188.91
| A.8 | H 门窗工程 |  |  |  |  | 1117350.39 | 99622.86 | 761.50
27 | 010801004001 | 木质防火门 | 1.MFM0921(甲)、MFM0921A(甲) 2.洞口尺寸900*2100 3.防火门锁、防火合页、插销、闭门器、防烟条等五金配件 | 樘 | 4 | 990.64 | 3962.56 | 515.96
28 | 010801004002 | 木质防火门 | 1.MFMz1021B(甲)、MFM1021A（甲） 2.洞口尺寸1000*2100 3.防火门锁、防火合页、插销、闭门器、防烟条等五金配件 | 樘 | 3 | 1072.59 | 3217.77 | 408.39
29 | 010801004003 | 木质防火门 | 1.MFM1221A(甲)、MFMy1221(甲)、MFMz1221(甲) 2.洞口尺寸1200*2100 3.防火门锁、防火合页、插销、闭门器、顺位器、防烟条等五金配件 | 樘 | 5 | 1425.42 | 7127.10 | 974.85
30 | 010801004004 | 木质防火门 | 1.MFM1520(甲) 2.洞口尺寸1500*2000 3.防火门锁、防火合页、插销、闭门器、顺位器、防烟条等五金配件 | 樘 | 2 | 1610.18 | 3220.36 | 422.56
31 | 010801004005 | 木质防火门 | 1.MFM1521(甲) 2.洞口尺寸1500*2100 3.防火门锁、防火合页、插销、闭门器、顺位器、防烟条等五金配件 | 樘 | 14 | 1671.28 | 23397.92 | 3029.32
本页小计 | [6 empty] | 202379.41 | 58539.99
【表10.2.2-16】
分部分项工程清单与计价表
单位(专业)工程名称:建筑装修工程-建筑 | [5 empty] | 标段: |  |  | 第5页 共24页
序号 | 项目编码 | 项目名称 | 项目特征 | 计量 单位 | 工程量 | 金 额 (元) |  |  |  |  | 备注
[6 empty] | 综合单价 | 合价 | 其中
[8 empty] | 人工费 | 机械费 | 暂估价
32 | 010801004006 | 木质防火门 | 1.MFM1523（甲） 2.洞口尺寸1500*2300 3.防火门锁、防火合页、插销、闭门器、顺位器、防烟条等五金配件 | 樘 | 2 | 1793.48 | 3586.96 | 453.14
33 | 010801004007 | 木质防火门 | 1.FM1524（甲） 2.洞口尺寸1500*2400 3.防火门锁、防火合页、插销、闭门器、顺位器、防烟条等五金配件 | 樘 | 1 | 1854.57 | 1854.57 | 231.66
34 | 010801004008 | 木质防火门 | 1.MFM1821(甲) 2.洞口尺寸1800*2100 3.防火门锁、防火合页、插销、闭门器、顺位器、防烟条等五金配件 | 樘 | 1 | 1917.12 | 1917.12 | 237.78
35 | 010801004009 | 木质防火门 | 1.MFM2534A（甲）、MFM2534B（甲） 2.洞口尺寸2580*3350 3.防火门锁、防火合页、插销、闭门器、顺位器、防烟条等五金配件 | 樘 | 2 | 3841.80 | 7683.60 | 805.94
36 | 010801004010 | 木质防火门 | 1.MFM0518(乙) 2.洞口尺寸560*1800 3.防火门锁、防火合页、闭门器、防烟条等五金配件 | 樘 | 5 | 612.30 | 3061.50 | 451.05
37 | 010801004011 | 木质防火门 | 1.MFM0618（乙） 2.洞口尺寸600*1800 3.防火门锁、防火合页、闭门器、防烟条等五金配件 | 樘 | 2 | 639.88 | 1279.76 | 185.32
本页小计 | [6 empty] | 19383.51 | 2364.89
【表10.2.2-16】
分部分项工程清单与计价表
单位(专业)工程名称:建筑装修工程-建筑 | [5 empty] | 标段: |  |  | 第6页 共24页
序号 | 项目编码 | 项目名称 | 项目特征 | 计量 单位 | 工程量 | 金 额 (元) |  |  |  |  | 备注
[6 empty] | 综合单价 | 合价 | 其中
[8 empty] | 人工费 | 机械费 | 暂估价
38 | 010801004012 | 木质防火门 | 1.MFM0718（乙） 2.洞口尺寸700*1800 3.防火门锁、防火合页、闭门器、防烟条等五金配件 | 樘 | 3 | 708.81 | 2126.43 | 296.31
39 | 010801004013 | 木质防火门 | 1.MFM0921A（乙）、FM0921A（乙） 2.洞口尺寸900*2100 3.防火门锁、防火合页、闭门器、防烟条等五金配件 | 樘 | 6 | 953.60 | 5721.60 | 721.02
40 | 010801004014 | 木质防火门 | 1.FM0923（乙） 2.洞口尺寸900*2300 3.防火门锁、防火合页、闭门器、防烟条等五金配件 | 樘 | 4 | 1024.88 | 4099.52 | 505.16
41 | 010801004015 | 木质防火门 | 1.MFM0922A(乙) 2.洞口尺寸900*2200 3.防火门锁、防火合页、闭门器、防烟条等五金配件 | 樘 | 2 | 989.24 | 1978.48 | 246.46
42 | 010801004016 | 木质防火门 | 1.MFM0821A(乙) 2.洞口尺寸800*2100 3.防火门锁、防火合页、闭门器、防烟条等五金配件 | 樘 | 7 | 873.30 | 6113.10 | 791.28
本页小计 | [6 empty] | 20039.13 | 2560.23
【表10.2.2-16】
分部分项工程清单与计价表
单位(专业)工程名称:建筑装修工程-建筑 | [5 empty] | 标段: |  |  | 第7页 共24页
序号 | 项目编码 | 项目名称 | 项目特征 | 计量 单位 | 工程量 | 金 额 (元) |  |  |  |  | 备注
[6 empty] | 综合单价 | 合价 | 其中
[8 empty] | 人工费 | 机械费 | 暂估价
43 | 010801004017 | 木质防火门 | 1.FM1023（乙） 2.洞口尺寸1000*2300 3.防火门锁、防火合页、闭门器、防烟条等五金配件 | 樘 | 6 | 1112.75 | 6676.50 | 804.60
44 | 010801004018 | 木质防火门 | 1.MFM1018(乙) 2.洞口尺寸1000*1800 3.防火门锁、防火合页、闭门器、防烟条等五金配件 | 樘 | 31 | 915.62 | 28384.22 | 3630.72
45 | 010801004019 | 木质防火门 | 1.FM1024（乙） 2.洞口尺寸1000*2400 3.防火门锁、防火合页、闭门器、防烟条等五金配件 | 樘 | 1 | 1152.18 | 1152.18 | 137.50
46 | 010801004020 | 木质防火门 | 1.FM1023(乙) 2.洞口尺寸1000*2300 3.防火门锁、防火合页、闭门器、防烟条等五金配件 | 樘 | 5 | 1112.75 | 5563.75 | 670.50
47 | 010801004021 | 木质防火门 | 1.MFM1521(乙)、MFM1521A(乙） 2.洞口尺寸1550*2100 3.防火门锁、防火合页、插销、闭门器、顺位器、防烟条等五金配件 | 樘 | 15 | 1686.65 | 25299.75 | 3299.10
本页小计 | [6 empty] | 67076.40 | 8542.42
【表10.2.2-16】
分部分项工程清单与计价表
单位(专业)工程名称:建筑装修工程-建筑 | [5 empty] | 标段: |  |  | 第8页 共24页
序号 | 项目编码 | 项目名称 | 项目特征 | 计量 单位 | 工程量 | 金 额 (元) |  |  |  |  | 备注
[6 empty] | 综合单价 | 合价 | 其中
[8 empty] | 人工费 | 机械费 | 暂估价
48 | 010801004022 | 木质防火门 | 1.MFM1520（乙） 2.洞口尺寸1500*2100 3.防火门锁、防火合页、插销、闭门器、顺位器、防烟条等五金配件 | 樘 | 3 | 1586.60 | 4759.80 | 633.84
49 | 010801004023 | 木质防火门 | 1.MFM1521B（乙） 2.洞口尺寸1500*2100 3.防火门锁、防火合页、插销、闭门器、顺位器、防烟条等五金配件 | 樘 | 44 | 1646.52 | 72446.88 | 9520.72
50 | 010801004024 | 木质防火门 | 1.FM1421B（乙） 2.洞口尺寸1400*2100 3.防火门锁、防火合页、插销、闭门器、顺位器、防烟条等五金配件 | 樘 | 7 | 1646.52 | 11525.64 | 1514.66
51 | 010801004025 | 木质防火门 | 1.FM1523B（乙） 2.洞口尺寸1500*2300 3.防火门锁、防火合页、插销、闭门器、顺位器、防烟条等五金配件 | 樘 | 2 | 1766.36 | 3532.72 | 453.14
52 | 010801004026 | 木质防火门 | 1.FM1524（乙） 2.洞口尺寸1500*2400 3.防火门锁、防火合页、插销、闭门器、顺位器、防烟条等五金配件 | 樘 | 1 | 1826.27 | 1826.27 | 231.66
53 | 010801004027 | 木质防火门 | 1.FM1523(乙) 2.洞口尺寸1500*2300 3.防火门锁、防火合页、插销、闭门器、顺位器、防烟条等五金配件 | 樘 | 4 | 1766.36 | 7065.44 | 906.28
本页小计 | [6 empty] | 101156.75 | 13260.30
【表10.2.2-16】
分部分项工程清单与计价表
单位(专业)工程名称:建筑装修工程-建筑 | [5 empty] | 标段: |  |  | 第9页 共24页
序号 | 项目编码 | 项目名称 | 项目特征 | 计量 单位 | 工程量 | 金 额 (元) |  |  |  |  | 备注
[6 empty] | 综合单价 | 合价 | 其中
[8 empty] | 人工费 | 机械费 | 暂估价
54 | 010801004028 | 木质防火门 | 1.MFMy1221( 乙)、MFMz1221F(乙)、MFM1221（乙）、MFMz1221(乙) 2.洞口尺寸1200*2100 3.防火门锁、防火合页、插销、闭门器、顺位器、防烟条等五金配件 | 樘 | 15 | 1405.62 | 21084.30 | 2924.55
55 | 010801004029 | 木质防火门 | 1.MFM1321(乙) 2.洞口尺寸1300*2100 3.防火门锁、防火合页、插销、闭门器、顺位器、防烟条等五金配件 | 樘 | 2 | 1485.93 | 2971.86 | 404.22
56 | 010801004030 | 木质防火门 | 1.MFM1418（乙） 2.洞口尺寸1400*1800 3.防火门锁、防火合页、插销、闭门器、顺位器、防烟条等五金配件 | 樘 | 28 | 1397.81 | 39138.68 | 5459.16
57 | 010801004031 | 木质防火门 | 1.MFM1421B(乙)、MFM1421C((乙) 2.洞口尺寸1400*2100 3.防火门锁、防火合页、插销、闭门器、顺位器、防烟条等五金配件 | 樘 | 72 | 1566.21 | 112767.12 | 15065.28
58 | 010801004032 | 木质防火门 | 1.MFM2421(乙) 2.洞口尺寸2400*2100 3.防火门锁、防火合页、插销、闭门器、顺位器、防烟条等五金配件 | 樘 | 6 | 2369.17 | 14215.02 | 1683.48
59 | 010801004033 | 木质防火门 | 1.MFM2821(乙) 2.洞口尺寸2800*2100 3.防火门锁、防火合页、插销、闭门器、顺位器、防烟条等五金配件 | 樘 | 6 | 2690.35 | 16142.10 | 1854.66
本页小计 | [6 empty] | 206319.08 | 27391.35
【表10.2.2-16】
分部分项工程清单与计价表
单位(专业)工程名称:建筑装修工程-建筑 | [5 empty] | 标段: |  |  | 第10页 共24页
序号 | 项目编码 | 项目名称 | 项目特征 | 计量 单位 | 工程量 | 金 额 (元) |  |  |  |  | 备注
[6 empty] | 综合单价 | 合价 | 其中
[8 empty] | 人工费 | 机械费 | 暂估价
60 | 010801004034 | 木质防火门 | 1.MFM0518(丙) 2.洞口尺寸500*1800 3.防火门锁、防火合页、闭门器、防烟条等五金配件 | 樘 | 89 | 562.97 | 50104.33 | 7702.06
61 | 010801004035 | 木质防火门 | 1.MFM0618(丙) 2.洞口尺寸600*1800 3.防火门锁、防火合页、闭门器、防烟条等五金配件 | 樘 | 106 | 630.32 | 66813.92 | 9821.96
62 | 010801004036 | 木质防火门 | 1.MFM1018(丙) 2.洞口尺寸1000*1800 3.防火门锁、防火合页、闭门器、防烟条等五金配件 | 樘 | 2 | 899.69 | 1799.38 | 234.24
63 | 010801004037 | 木质防火门 | 1.MFM1534A（丙） 2.洞口尺寸1500*3350 3.防火门锁、防火合页、插销、闭门器、顺位器、防烟条等五金配件 | 樘 | 1 | 2351.04 | 2351.04 | 280.07
64 | 010802004001 | 钢制平开门 | 1、成品钢制平开门（含锁、合页等） | m2 | 23.52 | 443.06 | 10420.77 | 821.79 | 6.82
65 | 010803002001 | 防火卷帘（闸）门 | 1.门代号及洞口尺寸：FJLM6025(甲) 2.门材质：特级双轨双帘无机复合防火卷帘门,耐火极限不低于3h 3.启动装置品种、规格：电动装置 | 樘 | 5 | 8052.91 | 40264.55 | 4357.30 | 81.00
本页小计 | [6 empty] | 171753.99 | 23217.42 | 87.82
【表10.2.2-16】
分部分项工程清单与计价表
单位(专业)工程名称:建筑装修工程-建筑 | [5 empty] | 标段: |  |  | 第11页 共24页
序号 | 项目编码 | 项目名称 | 项目特征 | 计量 单位 | 工程量 | 金 额 (元) |  |  |  |  | 备注
[6 empty] | 综合单价 | 合价 | 其中
[8 empty] | 人工费 | 机械费 | 暂估价
66 | 010804007001 | 特种门 | 1.门代号及洞口尺寸：LFMD7030(6) 2.门框、扇材质：钢结构活门槛双扇防护密闭门 | 樘 | 1 | 145927.31 | 145927.31 | 3496.61 | 96.91
67 | 010804007002 | 特种门 | 1.门代号及洞口尺寸：GHSFM6025(6) 2.门框、扇材质：钢结构活门槛双扇防护密闭门 | 樘 | 2 | 120470.11 | 240940.22 | 6358.12 | 176.12
68 | 010804007003 | 特种门 | 1.门代号及洞口尺寸：HFM0718(6) 2.门框、扇材质：钢筋混凝土单扇防护密闭门 | 樘 | 3 | 4762.45 | 14287.35 | 1332.78 | 45.63
69 | 010804007004 | 特种门 | 1.门代号及洞口尺寸：HFM0820(6) 2.门框、扇材质：钢筋混凝土单扇防护密闭门 | 樘 | 2 | 6599.69 | 13199.38 | 888.52 | 30.42
70 | 010804007005 | 特种门 | 1.门代号及洞口尺寸：HHFM1520(6) 2.门框、扇材质：钢筋混凝土单扇防护密闭门 | 樘 | 6 | 10511.91 | 63071.46 | 3970.62 | 294.18
71 | 010804007006 | 特种门 | 1.门代号及洞口尺寸：HFM0820 2.门框、扇材质：钢筋混凝土单扇防护密闭门 | 樘 | 2 | 6635.05 | 13270.10 | 888.52 | 30.42
| A.9 | J 屋面及防水工程 |  |  |  |  | 1819892.86 | 354568.61 | 7476.22
72 | 010902001001 | 屋面卷材防水 | 顶板防水1、2 1、4.0厚自粘型聚合物改性沥青耐根穿刺防水卷材 | m2 | 3062.88 | 57.68 | 176666.92 | 8361.66
73 | 010902002001 | 屋面涂膜防水 | 顶板防水1、2 1、2厚非固化橡胶沥青防水涂料 | m2 | 3062.88 | 32.99 | 101044.41 | 10566.94
本页小计 | [6 empty] | 768407.15 | 35863.77 | 673.68
【表10.2.2-16】
分部分项工程清单与计价表
单位(专业)工程名称:建筑装修工程-建筑 | [5 empty] | 标段: |  |  | 第12页 共24页
序号 | 项目编码 | 项目名称 | 项目特征 | 计量 单位 | 工程量 | 金 额 (元) |  |  |  |  | 备注
[6 empty] | 综合单价 | 合价 | 其中
[8 empty] | 人工费 | 机械费 | 暂估价
74 | 010902003001 | 屋面刚性层 | 顶板防水1 1、20厚1:2.5水泥砂浆找平层抹平(阴阳角处理成圆角) 2、无纺布隔离层(0.2KG/m2) 3、70厚C20细石混凝土,内配∅6@200双向钢筋网片 | m2 | 2861.32 | 96.11 | 275001.47 | 74651.84 | 2374.90
75 | 010902003002 | 屋面刚性层 | 顶板防水2 1、20厚1:2.5水泥砂浆找平层抹平(阴阳角处理成圆角) 2、无纺布隔离层(0.2KG/m2) 3、70厚C20细石混凝土,内配∅6@200双向钢筋网片 4、(蓄)排水板II型H20+渗透水收集管 5、200g/m²过滤层无纺布过滤层 | m2 | 201.56 | 127.66 | 25731.15 | 5746.48 | 167.29
76 | 010902002002 | 屋面涂膜防水 | 屋面1(WM1)、屋面2(WM2)、屋面3(WM3)、屋面4(WM4) 1、1.5mmJS聚合物水泥防水涂料一道 | m2 | 4757.90 | 27.27 | 129747.93 | 18746.13
77 | 010902002003 | 屋面涂膜防水 | 屋面1(WM1) 1、浅色铝基反光涂料保护层 | m2 | 11.40 | 6.20 | 70.68 | 14.93
78 | 010902001002 | 屋面卷材防水 | 屋面1(WM1)、屋面2(WM2)、屋面3(WM3)、屋面4(WM4) 1、3厚SBS改性沥青防水卷材 | m2 | 4757.90 | 38.38 | 182608.20 | 15605.91
79 | 010902003003 | 屋面刚性层 | 屋面1(WM1)用于天沟、雨蓬板顶 1、1:3防水水泥砂浆找平找坡最薄处10厚 | m2 | 11.40 | 21.85 | 249.09 | 101.00 | 2.51
本页小计 | [6 empty] | 613408.52 | 114866.29 | 2544.70
【表10.2.2-16】
分部分项工程清单与计价表
单位(专业)工程名称:建筑装修工程-建筑 | [5 empty] | 标段: |  |  | 第13页 共24页
序号 | 项目编码 | 项目名称 | 项目特征 | 计量 单位 | 工程量 | 金 额 (元) |  |  |  |  | 备注
[6 empty] | 综合单价 | 合价 | 其中
[8 empty] | 人工费 | 机械费 | 暂估价
80 | 010902002004 | 屋面涂膜防水 | 屋面2(WM2)、屋面3(WM3)、屋面4(WM4) 1、2厚高聚物改性沥青防水涂料 | m2 | 4746.50 | 47.30 | 224509.45 | 16375.43
81 | 010902003004 | 屋面刚性层 | 屋面2(WM2) 1、20厚1:3水泥砂浆找平 2、无纺聚脂纤维布一层隔离 3、50厚C25细石砼随捣随抹平(内配φ6@150双向) | m2 | 3157.16 | 89.11 | 281334.53 | 78171.28 | 2936.16
82 | 010902003005 | 屋面刚性层 | 屋面3(WM3) 1、20厚1:3水泥砂浆找平 2、20厚1:3水泥砂浆找平 3、无纺聚脂纤维布一层隔离 4、50厚C25细石砼随捣随抹平(内配φ6@150双向) | m2 | 1368.42 | 110.96 | 151839.88 | 46006.28 | 1573.68
83 | 010902003006 | 屋面刚性层 | 屋面4(WM4) 1、20厚1:3水泥砂浆找平 2、20厚1:2水泥砂浆(编织钢丝网片一层) | m2 | 220.92 | 61.13 | 13504.84 | 5295.45 | 95.00
84 | 010902008001 | 屋面变形缝 | 1.变形缝做法参04CJ01-1，节点2/27W50 | m | 98.73 | 102.76 | 10145.49 | 3235.38
85 | 010903002001 | 墙面涂膜防水 | 电梯基坑、集水井坑、排水沟侧壁 1、1.5厚JS-II聚合物水泥防水涂料 | m2 | 505.49 | 30.38 | 15356.79 | 2562.83
86 | 010903003001 | 墙面砂浆防水(防潮） | 电梯基坑、集水井坑、排水沟侧壁 1、20厚水泥防水砂浆抹平(掺5防水剂) | m2 | 505.49 | 27.62 | 13961.63 | 5813.14 | 111.21
本页小计 | [6 empty] | 710652.61 | 157459.79 | 4716.05
【表10.2.2-16】
分部分项工程清单与计价表
单位(专业)工程名称:建筑装修工程-建筑 | [5 empty] | 标段: |  |  | 第14页 共24页
序号 | 项目编码 | 项目名称 | 项目特征 | 计量 单位 | 工程量 | 金 额 (元) |  |  |  |  | 备注
[6 empty] | 综合单价 | 合价 | 其中
[8 empty] | 人工费 | 机械费 | 暂估价
87 | 010903004001 | 墙面变形缝 | 1.变形缝做法参04CJ01-1，节点3、4/24W50 | m | 79.30 | 82.66 | 6554.94 | 2155.37
88 | 010903004002 | 墙面变形缝 | 1.变形缝做法参04CJ01-1，节点1/17W50 | m | 489.60 | 96.53 | 47261.09 | 13307.33
89 | 010903004003 | 墙面变形缝 | 1.变形缝做法参04CJ01-1，节点2/17W50 | m | 122.40 | 89.59 | 10965.82 | 3326.83
90 | 010903002002 | 墙面涂膜防水 | 内墙2(用于消防水池) 1、2.0mm厚JS防水涂膜 | m2 | 629.07 | 39.34 | 24747.61 | 4076.37
91 | 010903003002 | 墙面砂浆防水(防潮） | 内墙2(用于消防水池) 1、20mm厚1:2防水砂浆 | m2 | 629.07 | 27.62 | 17374.91 | 7234.31 | 138.40
92 | 010904002001 | 楼（地）面涂膜防水 | 电梯基坑、集水井坑底 1、1.5厚JS-II聚合物水泥防水涂料 | m2 | 210.25 | 27.27 | 5733.52 | 828.39
93 | 010904003001 | 楼（地）面砂浆防水(防潮） | 电梯基坑、集水井坑底 1、20厚水泥防水砂浆抹平(掺5防水剂) | m2 | 60.63 | 24.66 | 1495.14 | 577.80 | 12.73
94 | 010904003002 | 楼（地）面砂浆防水(防潮） | 排水沟底 1、20厚1:2.5水泥砂浆0.5%找坡 2、20厚水泥防水砂浆抹平(掺5防水剂) | m2 | 149.62 | 46.51 | 6958.83 | 2751.51 | 64.34
95 | 010904004001 | 天棚变形缝 | 1.变形缝做法参04CJ01-1，节点1/17W50 | m | 306.27 | 106.30 | 32556.50 | 10841.96
96 | 010904004002 | 天棚变形缝 | 1.变形缝做法参04CJ01-1，节点2/17W50 | m | 76.57 | 99.36 | 7608.00 | 2710.58
本页小计 | [6 empty] | 161256.36 | 47810.45 | 215.47
【表10.2.2-16】
分部分项工程清单与计价表
单位(专业)工程名称:建筑装修工程-建筑 | [5 empty] | 标段: |  |  | 第15页 共24页
序号 | 项目编码 | 项目名称 | 项目特征 | 计量 单位 | 工程量 | 金 额 (元) |  |  |  |  | 备注
[6 empty] | 综合单价 | 合价 | 其中
[8 empty] | 人工费 | 机械费 | 暂估价
97 | 010904004003 | 楼（地）面变形缝 | 1.变形缝做法参04CJ01-1，节点1/6W50 | m | 306.27 | 106.30 | 32556.50 | 10841.96
98 | 010904004004 | 楼（地）面变形缝 | 1.变形缝做法参04CJ01-1，节点2/6W50 | m | 76.57 | 99.36 | 7608.00 | 2710.58
99 | 010904002002 | 楼（地）面涂膜防水 | 地面3(用于地下室消防水池) 1、2.0mm厚JS防水涂膜 | m2 | 294.06 | 35.34 | 10392.08 | 1490.88
100 | 010904002003 | 楼（地）面涂膜防水 | 上部楼面4(LM4) 1、2厚高聚物改性沥青防水涂料周边上翻300 | m2 | 133.35 | 47.30 | 6307.46 | 460.06
| A.10 | K 保温、隔热、防腐工程 |  |  |  |  | 878816.71 | 160813.98 | 6365.06
101 | 011001001001 | 保温隔热屋面 | 顶板防水1、2 1、最薄处30厚CL7.5轻集料混凝土找坡层(建筑找坡1%) | m3 | 91.89 | 345.26 | 31725.94 | 7051.64 | 1019.98
102 | 011001001002 | 保温隔热屋面 | 屋面2(WM2)、屋面4(WM4) 1、1:6陶粒混凝土找坡2%最薄处0厚(表面提浆抹平) | m3 | 229.84 | 603.21 | 138641.79 | 31067.47 | 3537.24
103 | 011001001003 | 保温隔热屋面 | 屋面2(WM2)、屋面3(WM3)、屋面4(WM4) 1、165厚挤塑聚苯板保温层 | m2 | 4746.50 | 105.84 | 502369.56 | 25108.99 | 47.47
104 | 011001002001 | 保温隔热天棚 | 上部楼面6(LM6)(下为人防地下室) 1、30厚憎水性半硬质岩棉板 | m2 | 213.96 | 15.54 | 3324.94 | 492.11
105 | 011001003001 | 保温隔热墙面 | 上部外墙(WQ1) 1、35厚TF无机保温砂浆保温层 | m2 | 2396.90 | 53.25 | 127634.93 | 54817.10 | 1510.05
本页小计 | [6 empty] | 860561.20 | 134040.79 | 6114.74
【表10.2.2-16】
分部分项工程清单与计价表
单位(专业)工程名称:建筑装修工程-建筑 | [5 empty] | 标段: |  |  | 第16页 共24页
序号 | 项目编码 | 项目名称 | 项目特征 | 计量 单位 | 工程量 | 金 额 (元) |  |  |  |  | 备注
[6 empty] | 综合单价 | 合价 | 其中
[8 empty] | 人工费 | 机械费 | 暂估价
106 | 011001003002 | 保温隔热墙面 | 上部外墙(WQ1） 1、5厚抗裂砂浆复合耐碱玻纤网 | m2 | 1367.96 | 23.18 | 31709.31 | 18084.43 | 95.76
107 | 011001003003 | 保温隔热墙面 | 上部外墙(WQ1）首层 1、5厚抗裂砂浆双层耐碱玻纤网 | m2 | 1028.94 | 29.49 | 30343.44 | 17687.48 | 72.03
108 | 011001002002 | 保温隔热天棚 | 上部天棚2(TP2) 1、25厚A型无机轻集料保温砂浆保温层外设热镀锌钢丝网一层,用φ8尼龙锚栓双向@400与楼板锚固,锚栓进入楼板>35 | m2 | 168.43 | 56.51 | 9517.98 | 4278.12 | 75.79
109 | 011001002003 | 保温隔热天棚 | 上部天棚2(TP2) 1、3厚抗裂砂浆复合耐碱玻纤网 | m2 | 168.43 | 21.07 | 3548.82 | 2226.64 | 6.74
| A.11 | L 楼地面装饰工程 |  |  |  |  | 1500354.90 | 419041.70 | 24011.50
110 | 011101006001 | 平面砂浆找平层 | 节点34、35/29屋面 1、水泥砂浆抹平,最薄处20厚(内掺5%的防水砂浆) | m2 | 2.93 | 24.66 | 72.25 | 27.92 | 0.62
111 | 011101003001 | 细石混凝土楼地面 | 地面1 1、70厚C25细石混凝土随捣随抹压光，内配φ6@200双向网筋，按柱网中机械切缝，缝内嵌填密封材料，1:1水泥砂浆压实抹光 | m2 | 6610.29 | 70.30 | 464703.39 | 134916.02 | 3767.87
112 | 011101005001 | 自流坪楼地面 | 地面1(车位、敞开空间) 1、3厚绿色环氧地坪漆三道 2、在集水坑或排水沟周边1.0m范围内找坡,坡度为1%。 | m2 | 3410.67 | 36.43 | 124250.71 | 56924.08 | 8458.46
本页小计 | [6 empty] | 664145.90 | 234144.69 | 12477.27
【表10.2.2-16】
分部分项工程清单与计价表
单位(专业)工程名称:建筑装修工程-建筑 | [5 empty] | 标段: |  |  | 第17页 共24页
序号 | 项目编码 | 项目名称 | 项目特征 | 计量 单位 | 工程量 | 金 额 (元) |  |  |  |  | 备注
[6 empty] | 综合单价 | 合价 | 其中
[8 empty] | 人工费 | 机械费 | 暂估价
113 | 011101005002 | 自流坪楼地面 | 地面1（通道） 1、3厚灰色金刚砂(每平方7kg)耐磨地坪(通道),3厚绿色环氧地坪漆(车位、敞开空间) 2、在集水坑或排水沟周边1.0m范围内找坡,坡度为1%。 | m2 | 3199.62 | 39.04 | 124913.16 | 39387.32 | 10110.80
114 | 011101001001 | 水泥砂浆楼地面 | 地面3(用于地下室消防水池) 1、20mm厚1:2防水砂浆 | m2 | 294.06 | 24.97 | 7342.68 | 2802.39 | 61.75
115 | 011101003002 | 细石混凝土楼地面 | 地面5(用于地下室设备间、机房) 1、素水泥浆一道(内掺建筑胶) 2、70厚C20细石混凝土随捣随抹压光 | m2 | 186.68 | 59.19 | 11049.59 | 3627.19 | 18.67
116 | 011101005003 | 自流坪楼地面 | 楼面1(用于夹层设备房及其他用房) 1、素水泥浆一道(内掺建筑胶) 2、30厚C20细石混凝土随捣随抹压光 3、1厚浅灰色耐磨地坪漆(刷3遍);做防滑处理 | m2 | 1115.82 | 61.21 | 68299.34 | 36889.01 | 55.79
117 | 011101003003 | 细石混凝土楼地面 | 上部楼面2(LM2)、楼面5(LM5)、楼面6(LM6) 1、纯水泥浆一道(内掺建筑胶) 2、40厚C25细石砼表面撒1:1水泥砂子随捣随抹光 | m2 | 2144.04 | 43.85 | 94016.15 | 38421.20 | 128.64
118 | 011101001002 | 水泥砂浆楼地面 | 上部楼面4(LM4) 1、纯水泥浆一道(内掺建筑胶) 2、最薄处20厚1:3聚合物防水水泥砂浆找坡找平 3、20厚1:3水泥砂浆找平层 | m2 | 89.29 | 66.32 | 5921.71 | 2033.13 | 38.39
本页小计 | [6 empty] | 311542.63 | 123160.24 | 10414.04
【表10.2.2-16】
分部分项工程清单与计价表
单位(专业)工程名称:建筑装修工程-建筑 | [5 empty] | 标段: |  |  | 第18页 共24页
序号 | 项目编码 | 项目名称 | 项目特征 | 计量 单位 | 工程量 | 金 额 (元) |  |  |  |  | 备注
[6 empty] | 综合单价 | 合价 | 其中
[8 empty] | 人工费 | 机械费 | 暂估价
119 | 011102001001 | 石材楼地面 | 坡道 1、100mm厚毛面芝麻灰花岗岩面层 2、30厚1:3干硬性水泥砂浆结合层 详见图集12J003，节点12A/A8 | m2 | 71.47 | 467.08 | 33382.21 | 2466.43 | 62.18
120 | 011102001002 | 石材楼地面 | 台阶平台 1、40mm厚芝麻灰花岗岩面层 2、30厚1:3干硬性水泥砂浆结合层 详见图集12J003，节点5B/B2 | m2 | 313.59 | 235.21 | 73759.50 | 10821.99 | 272.82
121 | 011102001003 | 石材楼地面 | 地面2（汽车坡道） 1、60厚C25细石混凝土随捣随抹压光(内配φ6@200双向网筋,每开间设 分仓缝,缝宽5mm,纵横间距按6mx6m分割,缝内嵌填密封材料) 2、40厚芝麻灰毛面花岗岩,面层做齿槽。(宽100mm深10mm) | m2 | 728.00 | 299.19 | 217810.32 | 40025.44 | 276.64
122 | 011102003001 | 块料楼地面 | 地面4(用于地下室消防泵房、生活泵房) 1、素水泥浆一道(内掺建筑胶) 2、50厚C20细石混凝土随捣随抹压光 3、1:3干硬性水泥结合层,表面撒水泥粉(在集水坑及排水沟2.m范围内向其 找坡0.5%),随捣随抹,分层赶光,最薄处20mm 4、10厚600*600防滑地砖铺贴,纯水泥浆擦缝 | m2 | 187.56 | 161.28 | 30249.68 | 9364.87 | 123.79
本页小计 | [6 empty] | 355201.71 | 62678.73 | 735.43
【表10.2.2-16】
分部分项工程清单与计价表
单位(专业)工程名称:建筑装修工程-建筑 | [5 empty] | 标段: |  |  | 第19页 共24页
序号 | 项目编码 | 项目名称 | 项目特征 | 计量 单位 | 工程量 | 金 额 (元) |  |  |  |  | 备注
[6 empty] | 综合单价 | 合价 | 其中
[8 empty] | 人工费 | 机械费 | 暂估价
123 | 011102001004 | 石材楼地面 | 地面7(用于地下室楼梯间) 1、素水泥浆一道(内掺建筑胶) 2、70厚C20细石混凝土随捣随抹压光 3、20厚白麻花岗岩面层,水泥浆擦缝;做防滑处理 | m2 | 36.66 | 258.22 | 9466.35 | 2063.59 | 11.73
124 | 011102001005 | 石材楼地面 | 地面8(用于非机坡道) 1、素水泥浆一道(内掺建筑胶) 2、30厚1:3干硬性水泥砂浆粘结层，撒素水泥面(洒适量清水) 3、40厚芝麻灰毛面花岗岩,面层做齿槽。(宽100mm深10mm) | m2 | 153.93 | 247.85 | 38151.55 | 5539.94 | 133.92
125 | 011102001006 | 石材楼地面 | 上部楼面7（LM7） 1、水泥浆一道(内掺建筑胶) 2、20厚1:3干硬性水泥砂浆结合层,表面撒水泥粉 3、20厚白麻花岗岩面层,水泥浆擦缝;做防滑处理 | m2 | 527.44 | 193.96 | 102302.26 | 17901.31 | 305.92
126 | 011104004001 | 防静电活动地板 | 上部楼面8（LM8） 1、180mm高防静电活动地板； 2、20厚1:3水泥砂浆找平、压实、赶光 3、纯水泥浆一道(内掺建筑胶) | m2 | 195.65 | 214.55 | 41976.71 | 6507.32 | 43.04
127 | 011107001001 | 石材台阶面 | 台阶 1、40mm厚芝麻灰花岗岩面层 2、30厚1:3干硬性水泥砂浆结合层 详见图集12J003，节点5B/B2 | m2 | 216.10 | 243.81 | 52687.34 | 9322.55 | 140.47
本页小计 | [6 empty] | 244584.21 | 41334.71 | 635.08
【表10.2.2-16】
分部分项工程清单与计价表
单位(专业)工程名称:建筑装修工程-建筑 | [5 empty] | 标段: |  |  | 第20页 共24页
序号 | 项目编码 | 项目名称 | 项目特征 | 计量 单位 | 工程量 | 金 额 (元) |  |  |  |  | 备注
[6 empty] | 综合单价 | 合价 | 其中
[8 empty] | 人工费 | 机械费 | 暂估价
| A.12 | M 墙、柱面装饰与隔断、幕墙工程 |  |  |  |  | 1169893.91 | 586475.03 | 17536.91
128 | 011201001001 | 墙面一般抹灰 | 内墙1（用于地下室柱子） 1、墙面刷界面剂一道 | m2 | 884.35 | 5.08 | 4492.50 | 2670.74 | 380.27
129 | 011201001002 | 墙面一般抹灰 | 内墙3(用于地下楼梯间、过道、设备间及其他用房) 1、墙面刷界面剂一道 2、15厚1:2水泥砂浆粉刷 | m2 | 8922.77 | 27.88 | 248766.83 | 126257.20 | 5353.66
130 | 011201001003 | 墙面一般抹灰 | 上部外墙(WQ1) 1、12厚1:2.5防水水泥砂浆找平甩毛 2、3厚专用防水界面砂浆 | m2 | 3127.97 | 42.16 | 131875.22 | 83704.48 | 1782.94
131 | 011201001004 | 墙面一般抹灰 | 上部内墙1(NQ1)、内墙4(NQ4) 1、3厚专用界面处理剂甩毛 2、11厚1:1:6水泥石灰砂浆打底扫毛 3、6厚1:0.5:2.5水泥石灰砂浆抹平 | m2 | 14007.74 | 35.84 | 502037.40 | 273851.32 | 8964.95
132 | 011201001005 | 墙面一般抹灰 | 上部内墙3(NQ3) 1、3厚专用界面处理剂甩毛 2、11厚1:2水泥砂浆(内掺5%无机铝盐防水剂)分层抹平 3、6厚1:2水泥砂浆(内掺5%无机铝盐防水剂)抹平 | m2 | 639.14 | 38.66 | 24709.15 | 12495.19 | 434.62
本页小计 | [6 empty] | 911881.10 | 498978.93 | 16916.44
【表10.2.2-16】
分部分项工程清单与计价表
单位(专业)工程名称:建筑装修工程-建筑 | [5 empty] | 标段: |  |  | 第21页 共24页
序号 | 项目编码 | 项目名称 | 项目特征 | 计量 单位 | 工程量 | 金 额 (元) |  |  |  |  | 备注
[6 empty] | 综合单价 | 合价 | 其中
[8 empty] | 人工费 | 机械费 | 暂估价
133 | 011204001001 | 石材墙面 | 外墙面1(用于汽车坡道、非机动车坡道、风井) 1、9厚水泥砂浆打底压实抹平 2、墙内预埋φ8钢筋,伸出50,横向中距700或按板材尺寸,竖向中距每10皮砖 3、φ6双向钢筋网(中距按板材尺寸)与墙内预埋钢筋(伸出墙面50)电焊(或18号低碳镀锌钢丝绑扎) 4、20厚芝麻灰花岗岩(颜色详效果图),由背板面预留穿孔或沟槽穿18号铜丝(或φ4不锈钢挂钩)与双向钢筋网固定,石材与砖墙之间空隙层内用30mm厚1:2.5水凝砂浆罐实。 | m2 | 1017.16 | 253.66 | 258012.81 | 87496.10 | 620.47
| A.14 | P 油漆、涂料、裱糊工程 |  |  |  |  | 1391743.61 | 769061.04
134 | 011407001001 | 墙面喷刷涂料 | 地下室内墙1、地下室内墙3 1、防水无机腻子两遍批白 2、防霉防潮内墙无机涂料二度(燃烧性能等级A) | m2 | 9807.12 | 25.50 | 250081.56 | 159169.56
135 | 011407001002 | 墙面喷刷涂料 | 上部外墙(WQ1） 1、117胶白水泥防水双灰粉二遍 2、真石漆底漆 3、弹性真石漆喷涂二度(颜色甲方另定) | m2 | 3202.83 | 82.45 | 264073.33 | 96180.98
本页小计 | [6 empty] | 772167.70 | 342846.64 | 620.47
【表10.2.2-16】
分部分项工程清单与计价表
单位(专业)工程名称:建筑装修工程-建筑 | [5 empty] | 标段: |  |  | 第22页 共24页
序号 | 项目编码 | 项目名称 | 项目特征 | 计量 单位 | 工程量 | 金 额 (元) |  |  |  |  | 备注
[6 empty] | 综合单价 | 合价 | 其中
[8 empty] | 人工费 | 机械费 | 暂估价
136 | 011407001003 | 墙面喷刷涂料 | 上部内墙1(NQ1)、内墙3(NQ3)、内墙4(NQ4)、商业独立柱侧 1、清补基层满刮水性腻子 2、白色无机涂料二度饰面 | m2 | 14646.88 | 27.63 | 404693.29 | 237718.86
137 | 011407002001 | 天棚喷刷涂料 | 地下部分顶棚1 1、防水无机腻子两遍批白 2、灰色防霉防潮无机涂料(燃烧性能等级A) | m2 | 13633.51 | 27.03 | 368513.78 | 235041.71
138 | 011407002002 | 天棚喷刷涂料 | 地上部分天棚1(TP1) 1、局部不平整处找平处理,基层表面清理,外露钉眼割除并在端部刷防锈漆防锈处理 2、两遍白色水泥腻子,打磨平整 3、白色无机涂料二度饰面 | m2 | 2344.19 | 27.63 | 64769.97 | 38046.20
139 | 011407002003 | 天棚喷刷涂料 | 上部天棚2(TP2) 1、砼专用界面处理剂甩毛 2、白色无机涂料二度饰面 | m2 | 168.43 | 29.12 | 4904.68 | 2903.73
140 | 011407002004 | 天棚喷刷涂料（暂估价） | 上部天棚3(TP3) 1、局部不平整处找平处理,基层表面清理,外露钉眼割除 并在端部刷防锈漆防锈处理 2、两遍白色水泥腻子,打磨平整 3、银铜导电漆屏蔽涂料二度饰面(详见产品要求) | m2 | 231.38 | 150.00 | 34707.00 |  |  | 34707.00
| A.15 | Q 其他装饰工程 |  |  |  |  | 1107508.99 | 63016.78 | 5975.28
本页小计 | [6 empty] | 877588.72 | 513710.50 |  | 34707.00
【表10.2.2-16】
分部分项工程清单与计价表
单位(专业)工程名称:建筑装修工程-建筑 | [5 empty] | 标段: |  |  | 第23页 共24页
序号 | 项目编码 | 项目名称 | 项目特征 | 计量 单位 | 工程量 | 金 额 (元) |  |  |  |  | 备注
[6 empty] | 综合单价 | 合价 | 其中
[8 empty] | 人工费 | 机械费 | 暂估价
141 | 011503001001 | 金属扶手、栏杆、栏板 | 1、坡道栏杆H=900mm详见12J926节点H2 | m | 36.60 | 165.00 | 6039.00
142 | 011503001002 | 金属扶手、栏杆、栏板 | 1、不锈钢栏杆H=800，详见15J403-1节点H3/C15 | m | 1604.50 | 150.00 | 240675.00
143 | 011503001003 | 金属扶手、栏杆、栏板 | 1、楼梯间护窗栏杆H=1100mm，详见15J403-1-C15-H4 | m | 72.68 | 200.00 | 14536.00
144 | 011503001004 | 金属扶手、栏杆、栏板 | 1、楼梯栏杆H=1100mm，详见06J403-1，节点B13/24 | m | 308.65 | 200.00 | 61730.00
145 | 011503001005 | 金属扶手、栏杆、栏板 | 1、玻璃栏板H=1100mm，夹胶双钢化玻璃5+0.76+5 | m | 1290.22 | 594.85 | 767487.37 | 61775.73 | 5857.60
146 | 011503001006 | 金属扶手、栏杆、栏板 | 1、玻璃栏板H=1300mm，12厚钢化夹层玻璃 详见15J403-1-D57 (PC10型) | m | 25.92 | 657.47 | 17041.62 | 1241.05 | 117.68
| A.16 | R 拆除工程 |  |  |  |  | 292216.50 | 107291.47 | 27400.04
147 | 011601001001 | 砖砌体拆除 | 1、原墙体拆除 2、建筑垃圾清理及外运 | m3 | 500.00 | 199.88 | 99940.00 | 16390.00 | 24500.00
148 | 011602002001 | 钢筋混凝土构件拆除 | 1、部分钢筋混凝土梁、柱拆除 2、建筑垃圾清理及外运 | m3 | 15.42 | 575.86 | 8879.76 | 3124.71 | 2900.04
149 | 011604002001 | 立面抹灰层拆除 | 1、原楼梯间墙面铲除至基层 2、建筑垃圾清理及外运 | m2 | 7356.72 | 11.19 | 82321.70 | 55248.97
150 | 011607001001 | 刚性层拆除 | 1、原地下室顶板饰面拆除至顶板处 2、建筑垃圾清理及外运 | m2 | 3062.88 | 33.00 | 101075.04 | 32527.79
|  | 自补 |  |  |  |  | 270019.33 | 3819.41 | 228.77
本页小计 | [6 empty] | 1399725.49 | 170308.25 | 33375.32
【表10.2.2-16】
分部分项工程清单与计价表
单位(专业)工程名称:建筑装修工程-建筑 | [5 empty] | 标段: |  |  | 第24页 共24页
序号 | 项目编码 | 项目名称 | 项目特征 | 计量 单位 | 工程量 | 金 额 (元) |  |  |  |  | 备注
[6 empty] | 综合单价 | 合价 | 其中
[8 empty] | 人工费 | 机械费 | 暂估价
151 | 01B001 | 玻璃盖板 | 1、8+0.76PVBV+8均质钢化夹胶玻璃，50*50*5热镀锌钢方管，建筑胶密封 详见建筑节点36/30 | m2 | 5.04 | 429.73 | 2165.84 | 509.19
152 | 01B002 | 集水井、排水沟盖板 | 1、集水井、排水沟铸铁盖板30mm厚 | m2 | 279.81 | 883.10 | 247100.21 | 2792.50 | 117.52
153 | 01B003 | 车轮挡 | 1、D80*5钢管短式车档L=500mm，详见05J927-1、第27、28页 | 个 | 188 | 70.00 | 13160.00
154 | 01B004 | 地下室阳角防撞板 | 1、地下室阳角防撞板，详见05J927-1、第39页 | m | 322.20 | 15.00 | 4833.00
155 | 01B005 | 橡胶减速带 | 1、橡胶减速带 | m | 29.20 | 94.53 | 2760.28 | 517.72 | 111.25
本页小计 | [6 empty] | 270019.33 | 3819.41 | 228.77
合计 | [6 empty] | 10899980.16 | 2884925.27 | 138940.94 | 34707.00

## 1_表10_2_2-16 施工技术措施项目清单与计价表
【表10.2.2-16】
施工技术措施项目清单与计价表
单位(专业)工程名称:建筑装修工程-建筑 | [5 empty] | 标段: |  |  | 第1页 共2页
序号 | 项目编码 | 项目名称 | 项目特征 | 计量 单位 | 工程量 | 金 额 (元) |  |  |  |  | 备注
[6 empty] | 综合单价 | 合价 | 其中
[8 empty] | 人工费 | 机械费 | 暂估价
|  | 脚手架 |  |  | 0 |  | 971608.87 | 463903.85 | 39630.31
1 | 011701002001 | 外脚手架 | 1.外墙脚手架 高度13m以内 | m2 | 499.20 | 21.82 | 10892.54 | 5745.79 | 624.00
2 | 011701002002 | 外脚手架 | 1.外墙脚手架 高度30m以内 | m2 | 3076.73 | 31.47 | 96824.69 | 43812.64 | 4492.03
3 | 011701002003 | 外脚手架 | 1.外墙脚手架 高度50m以内 | m2 | 13409.62 | 45.29 | 607321.69 | 238423.04 | 26014.66
4 | 011701006001 | 满堂脚手架 | 1.满堂脚手架 ~基本层3.6m～5.2m | m2 | 19766.56 | 12.98 | 256569.95 | 175922.38 | 8499.62
|  | 模板 |  |  | 0 |  | 75751.68 | 38773.28 | 1093.07
5 | 011702003001 | 构造柱 | 1.现浇混凝土 构造柱模板 | m2 | 832.50 | 51.39 | 42782.18 | 19147.50 | 749.25
6 | 011702008001 | 圈梁（素砼翻边） | 1.现浇混凝土 直形圈梁 复合木模 | m2 | 96.53 | 55.87 | 5393.13 | 3236.65 | 65.64
7 | 011702009001 | 过梁 | 1.现浇混凝土 直形过梁 复合木模 | m2 | 218.75 | 55.87 | 12221.56 | 7334.69 | 148.75
8 | 011702025001 | 其他现浇构件 | 1.现浇混凝土单独扶手压顶 复合模板 | m2 | 195.59 | 58.76 | 11492.87 | 7156.64 | 52.81
9 | 011702025002 | 其他现浇构件（窗台） | 1.现浇混凝土小型构件 复合模板 | m2 | 57.18 | 67.54 | 3861.94 | 1897.80 | 76.62
|  | 大型机械费 |  |  | 0 |  | 97964.49 | 26820.00 | 34762.11
10 | 011705001001 | 大型机械设备进出场及安拆 | 1.施工电梯50m以内 安装、拆卸费用 2.施工电梯电梯50m以内 场外运输费用 | 台次 | 3 | 25236.25 | 75708.75 | 21456.00 | 34463.67
11 | Z011703003001 | 施工电梯固定基础费用 | 1.施工电梯固定式基础 | 座 | 3 | 7418.58 | 22255.74 | 5364.00 | 298.44
本页小计 | [6 empty] | 1145325.04 | 529497.13 | 75485.49
【表10.2.2-16】
施工技术措施项目清单与计价表
单位(专业)工程名称:建筑装修工程-建筑 | [5 empty] | 标段: |  |  | 第2页 共2页
序号 | 项目编码 | 项目名称 | 项目特征 | 计量 单位 | 工程量 | 金 额 (元) |  |  |  |  | 备注
[6 empty] | 综合单价 | 合价 | 其中
[8 empty] | 人工费 | 机械费 | 暂估价
合计 | [6 empty] | 1145325.04 | 529497.13 | 75485.49

## 1_表10_2_2-20 施工组织(总价)措施项目清单与
【表10.2.2-20】
施工组织（总价）措施项目清单与计价表
工程名称:建筑 |  |  | 标段: | 第1页 共1页
序号 | 项目编号 | 项目名称 | 计算基础 | 费率 (%) | 金额 (元) | 备注
1 | 011707001001 | 安全文明施工费 |  |  | 337170.05
1.1 |  | 安全文明施工基本费 | 定额人工费+定额机械费 | 10.29 | 337170.05
2 | Z01110900801 | 提前竣工增加费 | 定额人工费+定额机械费
3 | 011707004001 | 二次搬运费 | 定额人工费+定额机械费
4 | 011707005001 | 冬雨季施工增加费 | 定额人工费+定额机械费
5 |  | 其他施工组织措施费 | 按相关规定计算
合 计 |  |  |  |  | 337170.05

## 1_表10_2_2-21 其他项目清单与计价汇总表
【表10.2.2-21】
其他项目清单与计价汇总表
工程名称:建筑 |  | 标段: | 第1页 共1页
序号 | 项 目 名 称 | 金额(元) | 备注
1 | 暂列金额 | 691360.13 | 明细详见表10.2.2-22
1.1 | 标化工地增加费 |  | 明细详见表10.2.2-22
1.2 | 优质工程增加费 |  | 明细详见表10.2.2-22
1.3 | 其他暂列金额 | 691360.13 | 明细详见表10.2.2-22
2 | 暂估价 | 600000.00
2.1 | 材料（设备）暂估价 |  | 明细详见表10.2.2-23
2.2 | 专业工程暂估价 | 600000.00 | 明细详见表10.2.2-24
2.3 | 专项技术措施暂估价 |  | 明细详见表10.2.2-25
3 | 计日工 |  | 明细详见表10.2.2-26
4 | 总承包服务费 |  | 明细详见表10.2.2-27
合 计 |  | 1291360.13 | -

## 1_表10_2_2-22 暂列金额明细表
【表10.2.2-22】
暂列金额明细表
工程名称:建筑 |  |  | 标段: | 第1页 共1页
序号 | 项 目 名 称 | 计量单位 | 暂定金额(元) | 备注
1 | 标化工地增加费 | 项
2 | 优质工程增加费 | 项
3 | 其他暂列金额 | 项 | 691360.13 | 估算比例一般不高于5%
3.1 | 其他暂列金额 | 项 | 691360.13
合计 |  |  | 691360.13 | -

## 1_表10_2_2-23 材料（工程设备）暂估单价表
【表10.2.2-23】
材料（工程设备）暂估单价表
单位(专业)工程名称:建筑装修工程-建筑 |  |  |  | 标段: |  | 第1页 共1页
序号 | 材料（工程设备）名称、规格、型号 | 计量 单位 | 数量 | 单价 | 合价 | 备注
1 | 银铜导电漆屏蔽涂料 | m2 | 231.38 | 150 | 34707.00
合计 |  |  |  |  | 34707.00

## 1_表10_2_2-24 专业工程暂估价表
【表10.2.2-24】
专业工程暂估价表
单位(专业)工程名称:建筑装修工程-建筑 |  | 标段: | 第1页 共1页
序号 | 工 程 名 称 | 工程内容 | 暂估金额(元) | 备注
2 | 地下室排水、清扫、修补等专项处理费 |  | 500000.00
3 | 地下室标志标线及标牌等 |  | 100000.00
合计 |  |  | 600000.00

## 1_表10_2_2-29 主要工日一览表
【表10.2.2-29】
主要工日一览表
工程名称:建筑 |  |  | 标段: |  | 第1页 共1页
序号 | 工日名称（类别） | 单位 | 数 量 | 单价(元) | 合价（元） | 备注
1 | 一类人工 | 工日 | 383.121 | 138.00 | 52870.70
2 | 二类人工 | 工日 | 7936.417 | 149.00 | 1182526.13
3 | 三类人工 | 工日 | 12742.788 | 171.00 | 2179016.75

## 1_表10_2_2-31 主要材料和工程设备一览表
【表10.2.2-31】
主要材料和工程设备一览表
工程名称:建筑 |  |  |  | 标段: |  | 第1页 共4页
序号 | 名称、规格、型号 | 单位 | 数量 | 单价(元) | 合价（元） | 备注
1 | 热轧带肋钢筋HRB400综合 | t | 2.414 | 3573.00 | 8625.22
2 | 热轧带肋钢筋HRB400综合 | t | 9.816 | 3573.00 | 35072.57
3 | 镀锌铁丝φ0.7-1.0 | kg | 67.431 | 4.25 | 286.58
4 | 镀锌铁丝综合 | kg | 45.000 | 4.25 | 191.25
5 | 热轧光圆钢筋综合 | t | 0.615 | 3931.00 | 2417.57
6 | 热轧光圆钢筋HPB300 φ10 | t | 1.411 | 3894.00 | 5494.43
7 | 扁钢Q235B 5×40 | kg | 14.304 | 3.95 | 56.46
8 | 扁钢Q235B 10×100 | kg | 2.751 | 3.95 | 10.86
9 | 槽钢Q235B 6.3# | kg | 23.225 | 3.71 | 86.12
10 | 角钢Q235B综合 | kg | 354.684 | 3.86 | 1368.37
11 | T型钢25×25 | kg | 14.832 | 3.80 | 56.30
12 | 不锈钢板δ1.0 | m2 | 15.307 | 123.28 | 1887.05
13 | 铝合金板δ1.0 | m2 | 232.393 | 108.80 | 25284.36
14 | 聚苯乙烯泡沫板 | m3 | 9.334 | 575.00 | 5367.05
15 | 圆钉 | kg | 74.876 | 4.25 | 318.22
16 | 闭门器 | 副 | 749.420 | 61.58 | 46149.28
17 | 大门暗插销 | 副 | 242.400 | 11.27 | 2731.85
18 | 防火门锁 | 把 | 514.090 | 52.04 | 26753.24
19 | 防火合页75以内 | 副 | 749.420 | 14.74 | 11046.45
20 | 顺位器 | 套 | 235.330 | 24.28 | 5713.81
21 | 低碳钢焊条J422 φ4.0 | kg | 2.279 | 6.81 | 15.52
22 | 电焊条E43系列 | kg | 53.794 | 6.81 | 366.34
23 | 钢筋点焊网片 | t | 36.692 | 3931.00 | 144236.25
24 | 铁件综合 | kg | 22.527 | 6.37 | 143.50
25 | 预埋铁件 | kg | 1531.946 | 6.37 | 9758.50
26 | 镀锌铁丝18# | kg | 1158.195 | 4.25 | 4922.33
27 | 镀锌铁丝22# | kg | 0.568 | 4.25 | 2.41
28 | 钢丝网综合 | m2 | 12792.046 | 7.70 | 98498.75
29 | 复合硅酸盐水泥PC 32.5R综合 | kg | 9.459 | 0.35 | 3.31
【表10.2.2-31】
主要材料和工程设备一览表
工程名称:建筑 |  |  |  | 标段: |  | 第2页 共4页
序号 | 名称、规格、型号 | 单位 | 数量 | 单价(元) | 合价（元） | 备注
30 | 普通硅酸盐水泥PO 42.5综合 | kg | 119356.146 | 0.42 | 50129.58
31 | 普通硅酸盐水泥PO 52.5综合 | kg | 669.492 | 0.45 | 301.94
32 | 白色硅酸盐水泥425#、二级白度 | kg | 227.512 | 0.63 | 142.88
33 | 黄砂净砂 | t | 206.602 | 180.00 | 37188.36
34 | 黄砂净砂(中粗砂) | t | 12.960 | 180.00 | 2332.80
35 | 黄砂净砂(细砂) | t | 20.136 | 165.00 | 3322.44
36 | 碎石综合 | t | 420.606 | 126.00 | 52996.36
37 | 块石 | t | 11.700 | 107.00 | 1251.90
38 | 块石200-500 | t | 27.159 | 107.00 | 2906.01
39 | 混凝土实心砖 | 千块 | 172.201 | 477.90 | 82294.86
40 | 蒸压砂加气混凝土砌块B07 | m3 | 1020.094 | 323.00 | 329490.36
41 | 泵送商品混凝土（细石）C20 | m3 | 285.878 | 452.00 | 129216.86
42 | 泵送商品混凝土C25 | m3 | 32.381 | 449.00 | 14539.07
43 | 泵送商品混凝土（细石）C25 | m3 | 841.334 | 465.00 | 391220.31
44 | 非泵送商品混凝土C20 | m3 | 58.188 | 423.00 | 24613.52
45 | 非泵送商品混凝土C25 | m3 | 265.054 | 441.00 | 116888.81
46 | 干混地面砂浆DS M15.0 | kg | 479217.647 | 0.30 | 145202.95
47 | 干混地面砂浆DS M20.0 | kg | 64113.306 | 0.31 | 20003.35
48 | 干混抹灰砂浆DP M5.0 | kg | 294918.958 | 0.30 | 89360.44
49 | 干混抹灰砂浆DP M15.0 | kg | 263718.893 | 0.33 | 87027.23
50 | 干混抹灰砂浆DP M20.0 | kg | 330398.365 | 0.34 | 111674.65
51 | 干混砌筑砂浆DM M7.5 | kg | 122946.583 | 0.29 | 35039.78
52 | 干混砌筑砂浆DM M10.0 | kg | 125824.512 | 0.29 | 36992.41
53 | 抗裂抹面砂浆 | kg | 17198.441 | 0.75 | 12898.83
54 | 膨胀玻化微珠保温浆料 | m3 | 97.583 | 627.00 | 61184.54
55 | 杉板枋材 | m3 | 0.044 | 1681.00 | 73.96
56 | 板枋材 | m3 | 4.273 | 1681.00 | 7182.91
57 | 夹胶玻璃（采光天棚用）8+0.76+8 | m2 | 5.502 | 231.00 | 1270.96
58 | 防滑地砖600×600 | m2 | 193.187 | 61.86 | 11950.55
【表10.2.2-31】
主要材料和工程设备一览表
工程名称:建筑 |  |  |  | 标段: |  | 第3页 共4页
序号 | 名称、规格、型号 | 单位 | 数量 | 单价(元) | 合价（元） | 备注
59 | 防静电活动地板 | m2 | 205.433 | 154.00 | 31636.68
60 | 芝麻灰花岗岩20厚 | m2 | 1037.503 | 87.33 | 90605.14
61 | 白麻花岗岩20mm厚 | m2 | 575.382 | 138.67 | 79788.22
62 | 芝麻灰毛面花岗岩100mm厚 | m2 | 72.899 | 402.00 | 29305.40
63 | 芝麻灰毛面花岗岩40mm厚 | m2 | 899.569 | 184.67 | 166123.41
64 | 芝麻灰花岗岩40mm厚 | m2 | 540.284 | 174.67 | 94371.41
65 | 钢制平开门 | m2 | 23.005 | 400.00 | 9202.00
66 | 钢筋混凝土单扇密闭门HFM0820 | 樘 | 2.000 | 6041.48 | 12082.96
67 | 钢筋混凝土单扇防护密闭门HFM0820(6) | 樘 | 2.000 | 6006.12 | 12012.23
68 | 钢筋混凝土单扇防护密闭门HFM0718(6) | 樘 | 3.000 | 4168.88 | 12506.63
69 | 钢筋混凝土单扇防护密闭门HHFM1520(6) | 樘 | 6.000 | 9593.54 | 57561.24
70 | 钢结构活门槛双扇防护密闭门GHSFM6025(6) | 樘 | 2.000 | 116222.65 | 232445.31
71 | 钢结构活门槛双扇防护密闭门LFMD7030(6) | 樘 | 1.000 | 141255.49 | 141255.49
72 | 木质防火门乙级 | m2 | 750.256 | 335.00 | 251335.76
73 | 木质防火门丙级 | m2 | 199.649 | 326.00 | 65085.57
74 | 木质防火门甲级 | m2 | 106.234 | 343.00 | 36438.26
75 | 特级防火金属卷帘门 | m2 | 86.250 | 309.00 | 26651.25
76 | 电动装置 | 套 | 5.000 | 1561.00 | 7805.00
77 | 真石漆 | kg | 28825.470 | 4.51 | 130002.87
78 | 真石漆 | kg | 1601.415 | 4.51 | 7222.38
79 | 无机涂料 | kg | 6129.374 | 13.54 | 82991.72
80 | 防霉防潮无机涂料 | kg | 8372.993 | 6.81 | 57020.08
81 | 铝基反光隔热涂料 | kg | 1.443 | 36.28 | 52.35
82 | SBS改性沥青防水卷材3.0mm | m2 | 5376.427 | 25.66 | 137959.12
83 | 自粘型聚合物改性沥青耐根穿刺防水卷材4.0mm | m2 | 3491.683 | 44.25 | 154506.97
84 | 聚合物水泥基复合防水涂料JS I型 | kg | 21347.073 | 7.08 | 151137.28
85 | 汽油综合 | kg | 2919.466 | 9.31 | 27180.23
86 | 界面剂 | kg | 10227.394 | 1.08 | 11045.59
【表10.2.2-31】
主要材料和工程设备一览表
工程名称:建筑 |  |  |  | 标段: |  | 第4页 共4页
序号 | 名称、规格、型号 | 单位 | 数量 | 单价(元) | 合价（元） | 备注
87 | 耐碱玻璃纤维网格布 | m2 | 4081.823 | 1.30 | 5306.37
88 | 憎水性半硬质岩棉板δ30 | m2 | 218.239 | 11.61 | 2533.75
89 | 聚苯乙烯泡沫板δ165 | m2 | 4841.430 | 94.88 | 459330.67
90 | 凹凸型排水板 | m2 | 215.669 | 22.00 | 4744.72
91 | 电 | kW·h | 464.651 | 0.88 | 408.89
92 | 水 | t | 19.530 | 5.73 | 111.91
93 | 水 | m3 | 2081.729 | 5.73 | 11928.31
94 | 复合模板综合 | m2 | 313.633 | 42.48 | 13323.13
95 | 钢模板 | kg | 16.680 | 5.04 | 84.07
96 | 木模板 | m3 | 11.433 | 1504.00 | 17195.23
97 | 安全网 | m2 | 6426.741 | 6.64 | 42673.56
98 | 脚手架钢管 | kg | 30381.899 | 4.42 | 134287.99
99 | 竹脚手片 | m2 | 8044.766 | 8.50 | 68380.51
100 | 铸铁盖板30厚 | m2 | 282.608 | 850.00 | 240216.80
101 | 橡胶反光减速带 | m | 29.492 | 66.37 | 1957.38
102 | 电焊条E50系列 | kg | 51.716 | 6.81 | 352.19
103 | 非固化橡胶沥青防水涂料 | kg | 7075.253 | 12.39 | 87662.38
104 | 银铜导电漆屏蔽涂料 | m2 | 231.380 | 150.00 | 34707.00
105 | 楼梯栏杆H=1100mm | m | 308.650 | 200.00 | 61730.00
106 | 楼梯间护窗栏杆H=1100mm | m | 72.680 | 200.00 | 14536.00
107 | 外购土方 | m3 | 2297.160 | 28.75 | 66043.35

## 1_表10_2_2-32 主要机械台班一览表
【表10.2.2-32】
主要机械台班一览表
工程名称:建筑 |  |  |  | 标段: | 第1页 共2页
序号 | 机械名称、规格、型号 | 单位 | 数 量 | 单价(元) | 合价（元） | 备注
1 | 履带式推土机90kW | 台班 | 4.273 | 891.34 | 3808.70
2 | 履带式单斗液压挖掘机1m3 | 台班 | 13.921 | 1102.40 | 15346.51
3 | 电动夯实机250N·m | 台班 | 96.079 | 29.99 | 2881.41
4 | 手持式风动凿岩机 | 台班 | 113.761 | 12.61 | 1434.53
5 | 汽车式起重机8t | 台班 | 9.024 | 755.36 | 6816.37
6 | 汽车式起重机16t | 台班 | 13.500 | 1005.06 | 13568.31
7 | 载货汽车2t | 台班 | 0.292 | 381.32 | 111.35
8 | 载货汽车4t | 台班 | 85.231 | 466.05 | 39721.91
9 | 载货汽车6t | 台班 | 0.087 | 499.02 | 43.41
10 | 载货汽车8t | 台班 | 12.000 | 519.74 | 6236.88
11 | 载货汽车15t | 台班 | 9.000 | 819.71 | 7377.39
12 | 自卸汽车15t | 台班 | 25.453 | 965.44 | 24573.34
13 | 机动翻斗车1t | 台班 | 0.654 | 227.73 | 148.94
14 | 双笼施工电梯2×1（t）50m | 台班 | 1.500 | 321.90 | 482.85
15 | 电动葫芦 单速5t | 台班 | 3.150 | 33.80 | 106.47
16 | 电动葫芦 双速10t | 台班 | 6.409 | 88.50 | 567.20
17 | 涡浆式混凝土搅拌机500L | 台班 | 3.244 | 314.53 | 1020.34
18 | 双锥反转出料混凝土搅拌机500L | 台班 | 15.009 | 235.62 | 3536.42
19 | 灰浆搅拌机200L | 台班 | 19.348 | 170.09 | 3290.90
20 | 混凝土切缝机7.5kW | 台班 | 11.277 | 36.03 | 406.31
21 | 干混砂浆罐式搅拌机20000L | 台班 | 50.036 | 211.41 | 10578.11
22 | 钢筋调直机14mm | 台班 | 9.418 | 39.74 | 374.27
23 | 钢筋切断机40mm | 台班 | 5.993 | 46.85 | 280.77
24 | 钢筋弯曲机40mm | 台班 | 5.076 | 27.99 | 142.08
25 | 木工圆锯机500mm | 台班 | 4.567 | 30.08 | 137.38
26 | 平面水磨石机3kW | 台班 | 413.903 | 23.33 | 9656.36
27 | 交流弧焊机21kV·A | 台班 | 0.096 | 69.68 | 6.69
28 | 交流弧焊机32kV·A | 台班 | 7.633 | 102.85 | 785.05
29 | 直流弧焊机32kW | 台班 | 4.310 | 106.95 | 460.95
30 | 点焊机长臂75kV·A | 台班 | 38.116 | 162.77 | 6204.14
【表10.2.2-32】
主要机械台班一览表
工程名称:建筑 |  |  |  | 标段: | 第2页 共2页
序号 | 机械名称、规格、型号 | 单位 | 数 量 | 单价(元) | 合价（元） | 备注
31 | 对焊机75kV·A | 台班 | 1.155 | 131.93 | 152.38
32 | 氩弧焊机500A | 台班 | 56.594 | 105.59 | 5975.76
33 | 电焊条烘干箱45×35×45cm3 | 台班 | 0.431 | 9.73 | 4.19
34 | 电动空气压缩机0.6m3/min | 台班 | 330.984 | 35.76 | 11835.99
35 | 内燃空气压缩机3m3/min | 台班 | 63.146 | 411.20 | 25965.64
36 | 轴流通风机7.5kW | 台班 | 170.533 | 49.71 | 8477.20
37 | 混凝土振捣器平板式 | 台班 | 121.520 | 13.13 | 1595.56
38 | 混凝土振捣器插入式 | 台班 | 40.052 | 5.08 | 203.46
39 | 汽车式起重机5t | 台班 | 0.291 | 443.54 | 129.07

## 2_表10_2_2-13 【不含单列】单位(专业)工程招
【表10.2.2-13】
单位（专业）工程预算审核价费用表
工程名称:建筑装修工程-精装修 |  |  | 标段: | 第1页 共1页
序号 | 费用名称 |  | 计算公式 | 金额 (元) | 备注
1 | 分部分项工程费 |  | ∑(分部分项工程量×综合单价） | 6949784.40 | 见表10.2.2-16
1.1 | 其中 | 人工费+机械费 | ∑分部分项（定额人工费+定额机械费） | 1533120.71
2 | 措施项目费 |  | （2.1+2.2） | 231170.73
2.1 | 施工技术措施项目费 |  | ∑(技措项目工程量×综合单价） | 67815.27 | 见表10.2.2-16
2.1.1 | 其中 | 人工费+机械费 | ∑技措项目（定额人工费+定额机械费） | 54395.95
2.2 | 施工组织措施项目费 |  | (1.1+2.1.1)×10.29% | 163355.46 | 见表10.2.2-20
2.2.1 | 其中 | 安全文明施工基本费 | (1.1+2.1.1)×10.29% | 163355.46 | 见表10.2.2-20
3 | 其他项目费 |  | （3.1+3.2+3.3+3.4） | 537010.85
3.1 | 暂列金额 |  | 3.1.1+3.1.2+3.1.3 | 387010.85 | 见表10.2.2-21
3.1.1 | 其中 | 标化工地增加费 | 按招标文件规定额度列计 |  | 见表10.2.2-22
3.1.2 |  | 优质工程增加费 | 按招标文件规定额度列计 |  | 见表10.2.2-22
3.1.3 |  | 其他暂列金额 | 按招标文件规定额度列计 | 387010.85 | 见表10.2.2-22
3.2 | 暂估价 |  | 3.2.1+3.2.2+3.2.3 | 150000.00 | 见表10.2.2-21
3.2.1 | 其中 | 材料（工程设备）暂估价 | 按招标文件规定额度列计 (或计入综合单价) |  | 见表10.2.2-23
3.2.2 |  | 专业工程暂估价 | 按招标文件规定额度列计 | 150000.00 | 见表10.2.2-24
3.2.3 |  | 专项技术措施暂估价 | 按招标文件规定额度列计 |  | 见表10.2.2-25
3.3 | 计日工 |  | ∑计日工(暂估数量×综合单价） |  | 见表10.2.2-21
3.4 | 施工总承包服务费 |  | 3.4.1+3.4.2 |  | 见表10.2.2-21
3.4.1 | 其中 | 专业发包工程管理费 | ∑专业发包工程（暂估金额×费率） |  | 见表10.2.2-27
3.4.2 |  | 甲供材料设备管理费 | 甲供材料暂估金额×费率+甲供设备暂估金额×费率 |  | 见表10.2.2-27
4 | 规费 |  | (1.1+2.1.1)×25.78% | 409261.79
5 | 税金 |  | (1+2+3+4)×9% | 731450.50
预算审核价合计 |  |  | 1+2+3+4+5 | 8858678.00

## 2_表10_2_2-16 分部分项工程清单与计价表
【表10.2.2-16】
分部分项工程清单与计价表
单位(专业)工程名称:建筑装修工程-精装修 | [5 empty] | 标段: |  |  | 第1页 共77页
序号 | 项目编码 | 项目名称 | 项目特征 | 计量 单位 | 工程量 | 金 额 (元) |  |  |  |  | 备注
[6 empty] | 综合单价 | 合价 | 其中
[8 empty] | 人工费 | 机械费 | 暂估价
|  | 一层 |  |  |  |  | 473230.27 | 112467.24 | 1460.51
|  | 地面 |  |  |  |  | 90080.66 | 19272.57 | 399.92
1 | 011102003002 | 块料楼地面 | 1、 水泥浆一道(内掺建筑胶) 2、 30厚1:3干硬性水泥砂浆结合层,表面撒水泥粉 3、600*1200*10抛釉砖面层，同色专用填缝剂填缝 | m2 | 415.39 | 174.43 | 72456.48 | 15124.35 | 361.39
2 | 011102003003 | 块料楼地面（卫生间） | 1、 水泥浆一道(内掺建筑胶) 2、 最薄处30厚C20细石混凝土找坡层抹平 3、20厚1:3干硬性水泥砂浆结合层,表面撒水泥粉 3、600*1200*10抛釉砖面层，同色专用填缝剂填缝 | m2 | 55.78 | 196.74 | 10974.16 | 2611.62 | 34.03
3 | 011201001006 | 墙面一般抹灰（金属踢脚线） | 1、2 厚配套专用界面砂浆批刮 2、7 厚 1:3 水泥砂浆压实抹平 | m2 | 1.08 | 22.47 | 24.27 | 15.28 | 0.54
4 | 011105006001 | 金属踢脚线 | 1、固定配套金属卡件、间距 300 2、1mm黑色不锈钢踢脚线H=40mm与卡件安装 | m | 26.88 | 24.11 | 648.08 | 286.81
5 | 010904002004 | 楼（地）面涂膜防水 | 1、2厚聚合物水泥基防水涂料 | m2 | 55.78 | 35.34 | 1971.27 | 282.80
6 | 010903002003 | 墙面涂膜防水 | 1、2厚聚合物水泥基防水涂料 | m2 | 34.86 | 39.34 | 1371.39 | 225.89
本页小计 | [6 empty] | 87445.65 | 18546.75 | 395.96
【表10.2.2-16】
分部分项工程清单与计价表
单位(专业)工程名称:建筑装修工程-精装修 | [5 empty] | 标段: |  |  | 第2页 共77页
序号 | 项目编码 | 项目名称 | 项目特征 | 计量 单位 | 工程量 | 金 额 (元) |  |  |  |  | 备注
[6 empty] | 综合单价 | 合价 | 其中
[8 empty] | 人工费 | 机械费 | 暂估价
7 | 011108001001 | 石材零星项目（门槛石） | 1、20厚1:3干硬性水泥砂浆结合层,表面撒水泥粉 2、20mm厚黑白根大理石 | m2 | 3.04 | 298.36 | 907.01 | 162.82 | 1.76
8 | 01B006 | 大便坑 | 1、地砖面层大便坑（10只） | 只 | 5 | 345.60 | 1728.00 | 563.00 | 2.20
|  | 墙面 |  |  |  |  | 257089.77 | 61457.69 | 803.23
9 | 011204001002 | 石材墙面 | 1、在混凝土梁、柱及现浇混凝土条带、砌块上钻孔入M8*80膨胀螺栓(双向间距按板材尺 寸定) 2、φ6钢筋网(双向间距按板材尺寸定)于墙体预埋膨胀螺栓固定 3、10厚岩板面层,正、背面及四周边满涂防背涂剂，岩板背面预留沟槽,用18号铜丝与钢筋网绑扎固定，灌50厚1:2.5水泥砂浆，分层灌注振捣密实，每层150~200且不大于板高1/3 (灌注砂浆前先将板材背面和墙面浇水润湿) 4、同色专用填缝剂填缝 | m2 | 367.53 | 415.49 | 152705.04 | 31614.93 | 275.65
10 | 011201001007 | 墙面一般抹灰 | 吊顶以上部分墙面粉刷 1、3厚外加剂专用砂浆打底刮糙(甩前喷湿墙面) 2、8厚1:1:6水泥石灰膏砂浆打底扫毛 3、5厚1:0.5:2.5水泥石灰膏砂浆抹平 | m2 | 416.19 | 37.32 | 15532.21 | 8136.51 | 283.01
本页小计 | [6 empty] | 170872.26 | 40477.26 | 562.62
【表10.2.2-16】
分部分项工程清单与计价表
单位(专业)工程名称:建筑装修工程-精装修 | [5 empty] | 标段: |  |  | 第3页 共77页
序号 | 项目编码 | 项目名称 | 项目特征 | 计量 单位 | 工程量 | 金 额 (元) |  |  |  |  | 备注
[6 empty] | 综合单价 | 合价 | 其中
[8 empty] | 人工费 | 机械费 | 暂估价
11 | 011201001008 | 墙面一般抹灰 | 1、3厚外加剂专用砂浆抹基层,抹前喷湿墙面 2、8厚1:1:6水泥石灰膏砂浆分层压实抹平 | m2 | 8.14 | 22.77 | 185.35 | 115.18 | 4.15
12 | 011207001001 | 墙面装饰板 | 1、15厚阻燃板基层 2、1.2mm厚玫瑰金不锈钢 | m2 | 1.47 | 426.39 | 626.79 | 91.07
13 | 010808004001 | 金属门窗套 | 1、30*30*2镀锌方管龙骨 2、15厚阻燃板基层 3、1.2mm厚玫瑰金不锈钢 | m2 | 6.67 | 641.00 | 4275.47 | 809.74 | 24.81
14 | 011207001002 | 墙面装饰板 | 1、30*30*2镀锌方管龙骨 2、15厚阻燃板基层 3、3.6mm厚成品阻燃木饰面板 | m2 | 23.97 | 336.60 | 8068.30 | 1052.28 | 23.25 | 4841.94
15 | 011208001001 | 柱（梁）面装饰 | 1、40*40*2镀锌方管龙骨，15厚阻燃板基层，1mm厚深灰色铝板包柱 | m2 | 43.51 | 274.01 | 11922.18 | 2554.04 | 36.11
16 | 011210001001 | 木隔断 | 1、40*40杉木烤漆边框 2、40*20@100杉木烤漆立柱 | m2 | 23.24 | 96.62 | 2245.45 | 1245.20
17 | 011210003001 | 玻璃隔断 | 1、40*1.4mm铝型材玻璃隔断超白夹胶双钢化玻璃5+0.76+5 | m2 | 3.60 | 384.87 | 1385.53 | 156.74
18 | 011201001009 | 墙面一般抹灰 | 1、3厚外加剂专用砂浆打底刮糙(甩前喷湿墙面) 2、8厚1:1:6水泥石灰膏砂浆打底扫毛 3、5厚1:0.5:2.5水泥石灰膏砂浆抹平 | m2 | 77.06 | 37.32 | 2875.88 | 1506.52 | 52.40
本页小计 | [6 empty] | 31584.95 | 7530.77 | 140.72 | 4841.94
【表10.2.2-16】
分部分项工程清单与计价表
单位(专业)工程名称:建筑装修工程-精装修 | [5 empty] | 标段: |  |  | 第4页 共77页
序号 | 项目编码 | 项目名称 | 项目特征 | 计量 单位 | 工程量 | 金 额 (元) |  |  |  |  | 备注
[6 empty] | 综合单价 | 合价 | 其中
[8 empty] | 人工费 | 机械费 | 暂估价
19 | 011407001004 | 墙面喷刷涂料 | 1、2厚面层耐水腻子分遍刮平(1遍一厚) 2、封闭底涂料一遍 3、内墙无机涂料一道 4、无机涂料一道 | m2 | 77.06 | 27.63 | 2129.17 | 1250.68
20 | 011204003001 | 块料墙面（卫生间） | 1、3厚外加剂专用砂浆抹基层或界面剂一道甩毛（喷湿墙面） 2、 6厚1:1:6水泥石灰膏砂浆打底扫毛或划出纹道 3、 6厚1:0.5:2.5水泥石灰膏砂浆分层压实抹平 4、4厚强力胶粉泥粘结层,揉挤压实 5、600*1200浅灰色墙砖(粘贴前墙砖充分浸湿) | m2 | 185.44 | 206.73 | 38336.01 | 10790.75 | 103.85
21 | 011210005001 | 成品隔断 | 1.12厚抗倍特板隔断（含配件） | m2 | 50.57 | 332.26 | 16802.39 | 2134.05
|  | 天棚 |  |  |  |  | 90205.05 | 25804.12 | 149.92
22 | 011302001001 | 吊顶天棚 | 1.U50轻钢龙骨吊顶 2.双层9.5mm厚石膏板 3.板缝贴胶带、点锈 4.石膏板面刷腻子两遍 5.无机涂料2遍 | m2 | 241.50 | 150.61 | 36372.32 | 13859.69
本页小计 | [6 empty] | 93639.89 | 28035.17 | 103.85
【表10.2.2-16】
分部分项工程清单与计价表
单位(专业)工程名称:建筑装修工程-精装修 | [5 empty] | 标段: |  |  | 第5页 共77页
序号 | 项目编码 | 项目名称 | 项目特征 | 计量 单位 | 工程量 | 金 额 (元) |  |  |  |  | 备注
[6 empty] | 综合单价 | 合价 | 其中
[8 empty] | 人工费 | 机械费 | 暂估价
23 | 011302001002 | 吊顶天棚—侧面 | 1.U50轻钢龙骨吊顶 2.15mm厚阻燃板基层 3.双层9.5mm厚石膏板 4.板缝贴胶带、点锈 5.石膏板面刷腻子两遍 6.无机涂料2遍 | m2 | 22.95 | 214.57 | 4924.38 | 1715.74
24 | 011302001003 | 吊顶天棚 | 1.U50轻钢龙骨吊顶 2.1.0mm厚仿木纹铝板 | m2 | 71.05 | 199.30 | 14160.27 | 2536.49
25 | 011304001001 | 灯带（槽） | 1、15厚阻燃板基层 2、双层9.5mm厚石膏板 3、板缝贴胶带、点锈； 4、石膏板面刷腻子两遍； 5、白色无机涂料2遍 6、1.0mm厚玫瑰金包边 | m2 | 1.77 | 1333.96 | 2361.11 | 455.35 | 0.48
26 | 011302002001 | 格栅吊顶 | 1.50*100*0.8木纹铝方通@200mm 2.专用配套龙骨 | m2 | 89.87 | 128.90 | 11584.24 | 1511.61
27 | 011407002005 | 天棚喷刷涂料 | 格栅吊顶上空天棚 1、喷黑涂料 | m2 | 131.89 | 8.26 | 1089.41 | 830.91
28 | 011302001004 | 吊顶天棚（含侧面） | 1.1.0厚深灰色铝板； 2.30*30*2镀锌方管@600基层 | m2 | 22.99 | 455.73 | 10477.23 | 2964.10 | 149.44
29 | 01B007 | 天棚反支撑 | 吊顶吊杆长度超过1.5m且小于2.5m时，增加反支撑（吊杆通长拉结法） | m2 | 25.00 | 25.00 | 625.00
30 | 011302001005 | 吊顶天棚 | 600*600*0.6铝扣板U形轻钢龙骨平面 | m2 | 61.18 | 140.75 | 8611.09 | 1930.23
|  | 其他 |  |  |  |  | 35854.79 | 5932.86 | 107.44
本页小计 | [6 empty] | 53832.73 | 11944.43 | 149.92
【表10.2.2-16】
分部分项工程清单与计价表
单位(专业)工程名称:建筑装修工程-精装修 | [5 empty] | 标段: |  |  | 第6页 共77页
序号 | 项目编码 | 项目名称 | 项目特征 | 计量 单位 | 工程量 | 金 额 (元) |  |  |  |  | 备注
[6 empty] | 综合单价 | 合价 | 其中
[8 empty] | 人工费 | 机械费 | 暂估价
31 | 010808001001 | 木门套 | 1、15厚阻燃板基层 2、3.6mm厚成品阻燃木饰面板 | m2 | 2.20 | 357.47 | 786.43 | 120.91 | 1.03 | 484.00
32 | 011501020001 | 一层前厅吧台 | 1、20mm厚白色人造石英石台面、40*60*2镀锌方管龙骨、15厚阻燃板基层及成品木饰面柜门等 详见一层前厅吧台节点 | m | 3.60 | 2983.47 | 10740.49 | 1346.98 | 24.41 | 1945.26
33 | 011501020002 | 一层服务中心吧台 | 1、20mm厚深灰色大理石台面、1mm深灰色铝板、40*40*2、20*40*2镀锌方管龙骨、15厚阻燃板基层及成品木饰面柜门等 详见一层服务中心吧台大样图 | m | 13.69 | 1271.18 | 17402.45 | 3289.71 | 65.30 | 3403.70
34 | 030702012001 | 垂壁 | 1、10mm厚钢化超白玻H=1430mm | m | 13.69 | 213.16 | 2918.16 | 265.18 | 16.70
35 | 011505001001 | 洗漱台 | 1、20mm厚白色人造石英石台面 2、石材开孔，磨斜边 | m2 | 3.29 | 749.51 | 2465.89 | 695.70
36 | 011505010001 | 镜面玻璃 | 1、30*30木龙骨防火处理 2、15厚阻燃板基层 3、1.0mm厚黑色不锈钢包边 4、6mm厚银镜 | m2 | 2.30 | 409.29 | 941.37 | 214.38
37 | 011505005001 | 卫生间扶手 | 1、无障碍洗手盆抓杆 | 套 | 1 | 300.00 | 300.00
38 | 011505005002 | 卫生间扶手 | 1、无障碍马桶抓杆 | 套 | 1 | 300.00 | 300.00
|  | 五层 |  |  |  |  | 605206.25 | 154119.96 | 1698.43
|  | 地面 |  |  |  |  | 176443.66 | 38025.67 | 758.16
本页小计 | [6 empty] | 35854.79 | 5932.86 | 107.44 | 5832.96
【表10.2.2-16】
分部分项工程清单与计价表
单位(专业)工程名称:建筑装修工程-精装修 | [5 empty] | 标段: |  |  | 第7页 共77页
序号 | 项目编码 | 项目名称 | 项目特征 | 计量 单位 | 工程量 | 金 额 (元) |  |  |  |  | 备注
[6 empty] | 综合单价 | 合价 | 其中
[8 empty] | 人工费 | 机械费 | 暂估价
39 | 011102003004 | 块料楼地面 | 1、 水泥浆一道(内掺建筑胶) 2、 30厚1:3干硬性水泥砂浆结合层,表面撒水泥粉 3、600*1200*10抛釉砖面层，同色专用填缝剂填缝 | m2 | 746.53 | 174.43 | 130217.23 | 27181.16 | 649.48
40 | 011102003005 | 块料楼地面（厨房、卫生间） | 1、 水泥浆一道(内掺建筑胶) 2、 最薄处30厚C20细石混凝土找坡层抹平 3、20厚1:3干硬性水泥砂浆结合层,表面撒水泥粉 3、600*1200*10抛釉砖面层，同色专用填缝剂填缝 | m2 | 165.90 | 196.74 | 32639.17 | 7767.44 | 101.20
41 | 010904002005 | 楼（地）面涂膜防水 | 1、2厚聚合物水泥基防水涂料 | m2 | 165.90 | 35.34 | 5862.91 | 841.11
42 | 010903002004 | 墙面涂膜防水 | 1、2厚聚合物水泥基防水涂料 | m2 | 48.43 | 39.34 | 1905.24 | 313.83
43 | 011108001002 | 石材零星项目（门槛石） | 1、20厚1:3干硬性水泥砂浆结合层,表面撒水泥粉 2、20mm厚黑白根大理石 | m2 | 5.42 | 298.36 | 1617.11 | 290.30 | 3.14
44 | 011201001010 | 墙面一般抹灰（金属踢脚线） | 1、2 厚配套专用界面砂浆批刮 2、7 厚 1:3 水泥砂浆压实抹平 | m2 | 3.40 | 22.47 | 76.40 | 48.11 | 1.70
45 | 011105006002 | 金属踢脚线 | 1、固定配套金属卡件、间距 300 2、1mm黑色不锈钢踢脚线H=40mm与卡件安装 | m | 85.11 | 24.11 | 2052.00 | 908.12
46 | 01B008 | 大便坑 | 1、地砖面层大便坑 | 只 | 6 | 345.60 | 2073.60 | 675.60 | 2.64
本页小计 | [6 empty] | 176443.66 | 38025.67 | 758.16
【表10.2.2-16】
分部分项工程清单与计价表
单位(专业)工程名称:建筑装修工程-精装修 | [5 empty] | 标段: |  |  | 第8页 共77页
序号 | 项目编码 | 项目名称 | 项目特征 | 计量 单位 | 工程量 | 金 额 (元) |  |  |  |  | 备注
[6 empty] | 综合单价 | 合价 | 其中
[8 empty] | 人工费 | 机械费 | 暂估价
|  | 墙面 |  |  |  |  | 214248.04 | 59720.72 | 787.63
47 | 011204001003 | 石材墙面 | 1、在混凝土梁、柱及现浇混凝土条带、砌块上钻孔入M8*80膨胀螺栓(双向间距按板材尺 寸定) 2、φ6钢筋网(双向间距按板材尺寸定)于墙体预埋膨胀螺栓固定 3、10厚岩板面层,正、背面及四周边满涂防背涂剂，岩板背面预留沟槽,用18号铜丝与钢筋网绑扎固定，灌50厚1:2.5水泥砂浆，分层灌注振捣密实，每层150~200且不大于板高1/3 (灌注砂浆前先将板材背面和墙面浇水润湿) 4、同色专用填缝剂填缝 | m2 | 55.21 | 415.49 | 22939.20 | 4749.16 | 41.41
本页小计 | [6 empty] | 22939.20 | 4749.16 | 41.41
【表10.2.2-16】
分部分项工程清单与计价表
单位(专业)工程名称:建筑装修工程-精装修 | [5 empty] | 标段: |  |  | 第9页 共77页
序号 | 项目编码 | 项目名称 | 项目特征 | 计量 单位 | 工程量 | 金 额 (元) |  |  |  |  | 备注
[6 empty] | 综合单价 | 合价 | 其中
[8 empty] | 人工费 | 机械费 | 暂估价
48 | 011205001001 | 石材柱面 | 1、在混凝土梁、柱及现浇混凝土条带、砌块上钻孔入M8*80膨胀螺栓(双向间距按板材尺 寸定) 2、φ6钢筋网(双向间距按板材尺寸定)于墙体预埋膨胀螺栓固定 3、10厚岩板面层,正、背面及四周边满涂防背涂剂，岩板背面预留沟槽,用18号铜丝与钢筋网绑扎固定，灌50厚1:2.5水泥砂浆，分层灌注振捣密实，每层150~200且不大于板高1/3 (灌注砂浆前先将板材背面和墙面浇水润湿) 4、同色专用填缝剂填缝 | m2 | 3.85 | 417.29 | 1606.57 | 335.49 | 2.93
49 | 011201001011 | 墙面一般抹灰 | 吊顶以上部分墙面粉刷 1、3厚外加剂专用砂浆打底刮糙(甩前喷湿墙面) 2、8厚1:1:6水泥石灰膏砂浆打底扫毛 3、5厚1:0.5:2.5水泥石灰膏砂浆抹平 | m2 | 350.24 | 37.32 | 13070.96 | 6847.19 | 238.16
50 | 011201001012 | 墙面一般抹灰 | 1、3厚外加剂专用砂浆抹基层,抹前喷湿墙面 2、8厚1:1:6水泥石灰膏砂浆分层压实抹平 | m2 | 35.22 | 22.77 | 801.96 | 498.36 | 17.96
51 | 011207001003 | 墙面装饰板 | 1、15厚阻燃板基层 2、3.6mm厚成品阻燃木饰面板 | m2 | 35.22 | 288.67 | 10166.96 | 951.29 |  | 7114.44
本页小计 | [6 empty] | 25646.45 | 8632.33 | 259.05 | 7114.44
【表10.2.2-16】
分部分项工程清单与计价表
单位(专业)工程名称:建筑装修工程-精装修 | [5 empty] | 标段: |  |  | 第10页 共77页
序号 | 项目编码 | 项目名称 | 项目特征 | 计量 单位 | 工程量 | 金 额 (元) |  |  |  |  | 备注
[6 empty] | 综合单价 | 合价 | 其中
[8 empty] | 人工费 | 机械费 | 暂估价
52 | 011201001013 | 墙面一般抹灰 | 1、3厚外加剂专用砂浆抹基层,抹前喷湿墙面 2、8厚1:1:6水泥石灰膏砂浆分层压实抹平 | m2 | 5.30 | 22.77 | 120.68 | 75.00 | 2.70
53 | 011207001004 | 墙面装饰板 | 1、15厚阻燃板基层 2、1.2mm厚玫瑰金不锈钢 | m2 | 1.05 | 426.39 | 447.71 | 65.05
54 | 010808004002 | 金属门窗套 | 1、30*30*2镀锌方管龙骨 2、15厚阻燃板基层 3、1.2mm厚玫瑰金不锈钢 | m2 | 4.25 | 641.00 | 2724.25 | 515.95 | 15.81
55 | 011204003002 | 块料墙面（厨房、卫生间） | 1、3厚外加剂专用砂浆抹基层或界面剂一道甩毛（喷湿墙面） 2、 6厚1:1:6水泥石灰膏砂浆打底扫毛或划出纹道 3、 6厚1:0.5:2.5水泥石灰膏砂浆分层压实抹平 4、4厚强力胶粉泥粘结层,揉挤压实 5、600*1200浅灰色墙砖(粘贴前墙砖充分浸湿) | m2 | 201.15 | 206.73 | 41583.74 | 11704.92 | 112.64
本页小计 | [6 empty] | 44876.38 | 12360.92 | 131.15
【表10.2.2-16】
分部分项工程清单与计价表
单位(专业)工程名称:建筑装修工程-精装修 | [5 empty] | 标段: |  |  | 第11页 共77页
序号 | 项目编码 | 项目名称 | 项目特征 | 计量 单位 | 工程量 | 金 额 (元) |  |  |  |  | 备注
[6 empty] | 综合单价 | 合价 | 其中
[8 empty] | 人工费 | 机械费 | 暂估价
56 | 011204003003 | 块料墙面 | 1、3厚外加剂专用砂浆抹基层或界面剂一道甩毛（喷湿墙面） 2、 8厚1:1:6水泥石灰膏砂浆打底扫毛或划出纹道 3、 6厚1:0.5:2.5水泥石灰膏砂浆分层压实抹平 4、刷素水泥浆一道 5、5厚1:2建筑胶水泥砂浆粘结层 6、600*1200浅灰色墙砖(粘贴前墙砖充分浸湿) | m2 | 376.66 | 198.18 | 74646.48 | 21963.04 | 241.06
57 | 011205002001 | 块料柱面 | 1、3厚外加剂专用砂浆抹基层或界面剂一道甩毛（喷湿墙面） 2、 8厚1:1:6水泥石灰膏砂浆打底扫毛或划出纹道 3、 6厚1:0.5:2.5水泥石灰膏砂浆分层压实抹平 4、刷素水泥浆一道 5、5厚1:2建筑胶水泥砂浆粘结层 6、600*1200浅灰色墙砖(粘贴前墙砖充分浸湿) | m2 | 15.53 | 207.68 | 3225.27 | 996.72 | 10.41
58 | 011208001002 | 柱（梁）面装饰 | 1、15厚阻燃板基层 2、3.6mm厚成品阻燃木饰面板 | m2 | 7.00 | 295.91 | 2071.37 | 166.04 |  | 1540.00
59 | 011201001014 | 墙面一般抹灰 | 1、3厚外加剂专用砂浆打底刮糙(甩前喷湿墙面) 2、8厚1:1:6水泥石灰膏砂浆打底扫毛 3、5厚1:0.5:2.5水泥石灰膏砂浆抹平 | m2 | 153.75 | 37.32 | 5737.95 | 3005.81 | 104.55
本页小计 | [6 empty] | 85681.07 | 26131.61 | 356.02 | 1540.00
【表10.2.2-16】
分部分项工程清单与计价表
单位(专业)工程名称:建筑装修工程-精装修 | [5 empty] | 标段: |  |  | 第12页 共77页
序号 | 项目编码 | 项目名称 | 项目特征 | 计量 单位 | 工程量 | 金 额 (元) |  |  |  |  | 备注
[6 empty] | 综合单价 | 合价 | 其中
[8 empty] | 人工费 | 机械费 | 暂估价
60 | 011407001005 | 墙面喷刷涂料 | 1、2厚面层耐水腻子分遍刮平(1遍一厚) 2、封闭底涂料一遍 3、内墙无机涂料一道 4、无机涂料一道 | m2 | 87.50 | 27.63 | 2417.63 | 1420.13
61 | 011207001005 | 墙面装饰板 | 1、2厚面层耐水腻子分遍刮平(1遍一厚) 2、艺术墙布 | m2 | 66.25 | 138.79 | 9194.84 | 3751.08
62 | 011210003002 | 玻璃隔断 | 1、40*1.4mm铝型材玻璃隔断超白夹胶双钢化玻璃5+0.76+5 | m2 | 16.20 | 384.87 | 6234.89 | 705.35
63 | 010802001001 | 金属（塑钢）门 | 1、隔热铝合金全玻地弹门超白夹胶双钢化玻璃5+0.76+5 2、弹簧门地弹簧、地锁、拉手等其他五金配件 | m2 | 3.60 | 1059.54 | 3814.34 | 262.73
64 | 011210005002 | 成品隔断 | 1.12厚抗倍特板隔断（含配件） | m2 | 40.46 | 332.26 | 13443.24 | 1707.41
|  | 天棚 |  |  |  |  | 141046.29 | 45376.19 | 3.00
65 | 011302001006 | 吊顶天棚 | 1.U50轻钢龙骨吊顶 2.双层9.5mm厚石膏板 3.板缝贴胶带、点锈 4.石膏板面刷腻子两遍 5.无机涂料2遍 | m2 | 480.64 | 150.61 | 72389.19 | 27583.93
本页小计 | [6 empty] | 107494.13 | 35430.63
【表10.2.2-16】
分部分项工程清单与计价表
单位(专业)工程名称:建筑装修工程-精装修 | [5 empty] | 标段: |  |  | 第13页 共77页
序号 | 项目编码 | 项目名称 | 项目特征 | 计量 单位 | 工程量 | 金 额 (元) |  |  |  |  | 备注
[6 empty] | 综合单价 | 合价 | 其中
[8 empty] | 人工费 | 机械费 | 暂估价
66 | 011302001007 | 吊顶天棚—侧面 | 1.U50轻钢龙骨吊顶 2.15mm厚阻燃板基层 3.双层9.5mm厚石膏板 4.板缝贴胶带、点锈 5.石膏板面刷腻子两遍 6.无机涂料2遍 | m2 | 42.20 | 214.57 | 9054.85 | 3154.87
67 | 011302002002 | 格栅吊顶 | 1.50*100*0.8木纹铝方通@200mm 2.专用配套龙骨 | m2 | 268.71 | 128.90 | 34636.72 | 4519.70
68 | 011302001008 | 吊顶天棚 | 600*600*0.6铝扣板U形轻钢龙骨平面 | m2 | 47.56 | 140.75 | 6694.07 | 1500.52
69 | 011407002006 | 天棚喷刷涂料 | 格栅吊顶上空天棚 1、喷黑涂料 | m2 | 400.31 | 8.26 | 3306.56 | 2521.95
70 | 011407002007 | 天棚喷刷涂料 | 天棚原顶涂料 1、局部不平整处找平处理,基层表面清理,外露钉眼割除并在端部刷防锈漆防锈处理 2、两遍白色水泥腻子,打磨平整 3、白色无机涂料二度饰面 | m2 | 178.99 | 27.63 | 4945.49 | 2905.01
71 | 010810002001 | 木窗帘盒 | 1、30*30木龙骨防火漆三度 2、15厚阻燃板基层 3、双层9.5mm厚石膏板 4.板缝贴胶带、点锈 5.石膏板面刷腻子两遍 6.无机涂料2遍 | m | 11.05 | 98.97 | 1093.62 | 496.92 | 0.22
本页小计 | [6 empty] | 59731.31 | 15098.97 | 0.22
【表10.2.2-16】
分部分项工程清单与计价表
单位(专业)工程名称:建筑装修工程-精装修 | [5 empty] | 标段: |  |  | 第14页 共77页
序号 | 项目编码 | 项目名称 | 项目特征 | 计量 单位 | 工程量 | 金 额 (元) |  |  |  |  | 备注
[6 empty] | 综合单价 | 合价 | 其中
[8 empty] | 人工费 | 机械费 | 暂估价
72 | 011304001002 | 灯带（槽） | 1、15厚阻燃板基层 2、双层9.5mm厚石膏板 3、板缝贴胶带、点锈； 4、石膏板面刷腻子两遍； 5、白色无机涂料2遍 6、1.0mm厚玫瑰金包边、1mm厚黑色不锈钢 | m2 | 5.79 | 821.61 | 4757.12 | 1079.89 | 1.10
73 | 011304001003 | 灯带（槽）（墙面反光灯带大样图) | 1、15厚阻燃板基层 2、双层9.5mm厚石膏板 3、板缝贴胶带、点锈； 4、石膏板面刷腻子两遍； 5、白色无机涂料2遍 | m2 | 15.29 | 272.64 | 4168.67 | 1613.40 | 1.68
|  | 其他 |  |  |  |  | 73468.26 | 10997.38 | 149.64
74 | 010402001006 | 砌块墙 | 1、选餐吧台砌块墙 | m3 | 1.20 | 489.76 | 587.71 | 135.89 | 0.91
75 | 011203001001 | 零星项目一般抹灰 | 1、选餐吧台砌块墙零星砂浆抹灰 | m2 | 24.03 | 56.88 | 1366.83 | 860.27 | 6.01
76 | 011501020003 | 选餐吧台 | 1、20mm厚白色人造石英石台面、30*30*2镀锌方管龙骨、15厚阻燃板基层 详见五层选餐区吧台大样图 | m | 11.73 | 1837.91 | 21558.68 | 2474.09 | 57.01
77 | 011501020004 | 水吧台 | 1、15mm厚白色人造石英石台面、50*50*5镀锌角钢架、15厚阻燃板基层、咖色木饰面 详见五层职工活动中心水吧台柜体大样图 | m | 11.31 | 1264.08 | 14296.74 | 2096.99 | 22.28 | 7070.00
本页小计 | [6 empty] | 46735.75 | 8260.53 | 88.99 | 7070.00
【表10.2.2-16】
分部分项工程清单与计价表
单位(专业)工程名称:建筑装修工程-精装修 | [5 empty] | 标段: |  |  | 第15页 共77页
序号 | 项目编码 | 项目名称 | 项目特征 | 计量 单位 | 工程量 | 金 额 (元) |  |  |  |  | 备注
[6 empty] | 综合单价 | 合价 | 其中
[8 empty] | 人工费 | 机械费 | 暂估价
78 | 011501013001 | 水吧台吊柜 | 1、咖色木饰面吊柜、50*50*5镀锌角钢架 详见五层职工活动中心水吧台柜体大样图 | m | 7.02 | 814.09 | 5714.91 | 899.61 | 10.95 | 3676.40
79 | 011501020005 | 餐具回收间前吧台 | 1、20mm厚白色人造石英石台面、30*30*2镀锌方管龙骨、15厚阻燃板基层 | m | 5.19 | 1881.40 | 9764.47 | 1119.74 | 25.85
80 | 011501020006 | 餐具回收间后吧台 | 1、15mm厚白色人造石英石台面、50*50*5镀锌角钢架、15厚阻燃板基层、咖色木饰面 | m | 7.50 | 1268.31 | 9512.33 | 1408.35 | 14.85 | 4692.46
81 | 011501013002 | 餐具回收间吊柜 | 1、咖色木饰面吊柜、50*50*5镀锌角钢架 详见五层职工活动中心水吧台柜体大样图 | m | 7.50 | 817.06 | 6127.95 | 963.38 | 11.78 | 3945.06
82 | 011505001002 | 洗漱台 | 1、20mm厚白色人造石英石台面 2、石材开孔，磨斜边 | m2 | 3.30 | 754.47 | 2489.75 | 709.10
83 | 011505010002 | 镜面玻璃 | 1、30*30木龙骨防火处理 2、15厚阻燃板基层 3、1.0mm厚黑色不锈钢包边 4、6mm厚银镜 | m2 | 3.54 | 409.29 | 1448.89 | 329.96
84 | 011505005003 | 卫生间扶手 | 1、无障碍洗手盆抓杆 | 套 | 1 | 300.00 | 300.00
85 | 011505005004 | 卫生间扶手 | 1、无障碍马桶抓杆 | 套 | 1 | 300.00 | 300.00
|  | 六层 |  |  |  |  | 417495.73 | 115774.08 | 1270.24
本页小计 | [6 empty] | 35658.30 | 5430.14 | 63.43 | 12313.92
【表10.2.2-16】
分部分项工程清单与计价表
单位(专业)工程名称:建筑装修工程-精装修 | [5 empty] | 标段: |  |  | 第16页 共77页
序号 | 项目编码 | 项目名称 | 项目特征 | 计量 单位 | 工程量 | 金 额 (元) |  |  |  |  | 备注
[6 empty] | 综合单价 | 合价 | 其中
[8 empty] | 人工费 | 机械费 | 暂估价
|  | 地面 |  |  |  |  | 184383.99 | 38634.59 | 807.40
86 | 01B009 | 楼面抬高 | 1、蒸压加气混凝土砌块抬高 | m3 | 30.40 | 357.70 | 10874.08 | 1022.66
87 | 011102003006 | 块料楼地面 | 1、 水泥浆一道(内掺建筑胶) 2、 30厚1:3干硬性水泥砂浆结合层,表面撒水泥粉 3、600*1200*10抛釉砖面层，同色专用填缝剂填缝 | m2 | 889.58 | 174.43 | 155169.44 | 32389.61 | 773.93
88 | 011102003007 | 块料楼地面（卫生间） | 1、 水泥浆一道(内掺建筑胶) 2、 最薄处30厚C20细石混凝土找坡层抹平 3、20厚1:3干硬性水泥砂浆结合层,表面撒水泥粉 3、600*1200*10抛釉砖面层，同色专用填缝剂填缝 | m2 | 41.08 | 196.74 | 8082.08 | 1923.37 | 25.06
89 | 010904002006 | 楼（地）面涂膜防水 | 1、2厚聚合物水泥基防水涂料 | m2 | 41.08 | 35.34 | 1451.77 | 208.28
90 | 010903002005 | 墙面涂膜防水 | 1、2厚聚合物水泥基防水涂料 | m2 | 29.64 | 39.34 | 1166.04 | 192.07
91 | 011108001003 | 石材零星项目（门槛石） | 1、20厚1:3干硬性水泥砂浆结合层,表面撒水泥粉 2、20mm厚黑白根大理石 | m2 | 3.47 | 298.36 | 1035.31 | 185.85 | 2.01
92 | 011201001015 | 墙面一般抹灰（金属踢脚线） | 1、2 厚配套专用界面砂浆批刮 2、7 厚 1:3 水泥砂浆压实抹平 | m2 | 7.52 | 22.47 | 168.97 | 106.41 | 3.76
本页小计 | [6 empty] | 177947.69 | 36028.25 | 804.76
【表10.2.2-16】
分部分项工程清单与计价表
单位(专业)工程名称:建筑装修工程-精装修 | [5 empty] | 标段: |  |  | 第17页 共77页
序号 | 项目编码 | 项目名称 | 项目特征 | 计量 单位 | 工程量 | 金 额 (元) |  |  |  |  | 备注
[6 empty] | 综合单价 | 合价 | 其中
[8 empty] | 人工费 | 机械费 | 暂估价
93 | 011105006003 | 金属踢脚线 | 1、固定配套金属卡件、间距 300 2、1mm黑色不锈钢踢脚线H=40mm与卡件安装 | m | 180.95 | 24.11 | 4362.70 | 1930.74
94 | 01B010 | 大便坑 | 1、地砖面层大便坑 | 只 | 6 | 345.60 | 2073.60 | 675.60 | 2.64
|  | 墙面 |  |  |  |  | 123149.48 | 34086.52 | 462.00
95 | 011204001004 | 石材墙面 | 1、在混凝土梁、柱及现浇混凝土条带、砌块上钻孔入M8*80膨胀螺栓(双向间距按板材尺 寸定) 2、φ6钢筋网(双向间距按板材尺寸定)于墙体预埋膨胀螺栓固定 3、10厚岩板面层,正、背面及四周边满涂防背涂剂，岩板背面预留沟槽,用18号铜丝与钢筋网绑扎固定，灌50厚1:2.5水泥砂浆，分层灌注振捣密实，每层150~200且不大于板高1/3 (灌注砂浆前先将板材背面和墙面浇水润湿) 4、同色专用填缝剂填缝 | m2 | 42.62 | 415.49 | 17708.18 | 3666.17 | 31.97
本页小计 | [6 empty] | 24144.48 | 6272.51 | 34.61
【表10.2.2-16】
分部分项工程清单与计价表
单位(专业)工程名称:建筑装修工程-精装修 | [5 empty] | 标段: |  |  | 第18页 共77页
序号 | 项目编码 | 项目名称 | 项目特征 | 计量 单位 | 工程量 | 金 额 (元) |  |  |  |  | 备注
[6 empty] | 综合单价 | 合价 | 其中
[8 empty] | 人工费 | 机械费 | 暂估价
96 | 011205001002 | 石材柱面 | 1、在混凝土梁、柱及现浇混凝土条带、砌块上钻孔入M8*80膨胀螺栓(双向间距按板材尺 寸定) 2、φ6钢筋网(双向间距按板材尺寸定)于墙体预埋膨胀螺栓固定 3、10厚岩板面层,正、背面及四周边满涂防背涂剂，岩板背面预留沟槽,用18号铜丝与钢筋网绑扎固定，灌50厚1:2.5水泥砂浆，分层灌注振捣密实，每层150~200且不大于板高1/3 (灌注砂浆前先将板材背面和墙面浇水润湿) 4、同色专用填缝剂填缝 | m2 | 3.39 | 417.29 | 1414.61 | 295.40 | 2.58
97 | 011201001016 | 墙面一般抹灰 | 吊顶以上部分墙面粉刷 1、3厚外加剂专用砂浆打底刮糙(甩前喷湿墙面) 2、8厚1:1:6水泥石灰膏砂浆打底扫毛 3、5厚1:0.5:2.5水泥石灰膏砂浆抹平 | m2 | 152.18 | 37.32 | 5679.36 | 2975.12 | 103.48
98 | 011201001017 | 墙面一般抹灰 | 1、3厚外加剂专用砂浆抹基层,抹前喷湿墙面 2、8厚1:1:6水泥石灰膏砂浆分层压实抹平 | m2 | 0.92 | 22.77 | 20.95 | 13.02 | 0.47
99 | 011207001006 | 墙面装饰板 | 1、15厚阻燃板基层 2、1.2mm厚玫瑰金不锈钢 | m2 | 0.92 | 426.39 | 392.28 | 56.99
本页小计 | [6 empty] | 7507.20 | 3340.53 | 106.53
【表10.2.2-16】
分部分项工程清单与计价表
单位(专业)工程名称:建筑装修工程-精装修 | [5 empty] | 标段: |  |  | 第19页 共77页
序号 | 项目编码 | 项目名称 | 项目特征 | 计量 单位 | 工程量 | 金 额 (元) |  |  |  |  | 备注
[6 empty] | 综合单价 | 合价 | 其中
[8 empty] | 人工费 | 机械费 | 暂估价
100 | 010808004003 | 金属门窗套 | 1、30*30*2镀锌方管龙骨 2、15厚阻燃板基层 3、1.2mm厚玫瑰金不锈钢 | m2 | 3.51 | 641.00 | 2249.91 | 426.11 | 13.06
101 | 011204003004 | 块料墙面（卫生间） | 1、3厚外加剂专用砂浆抹基层或界面剂一道甩毛（喷湿墙面） 2、 6厚1:1:6水泥石灰膏砂浆打底扫毛或划出纹道 3、 6厚1:0.5:2.5水泥石灰膏砂浆分层压实抹平 4、4厚强力胶粉泥粘结层,揉挤压实 5、600*1200浅灰色墙砖(粘贴前墙砖充分浸湿) | m2 | 109.11 | 206.73 | 22556.31 | 6349.11 | 61.10
102 | 011204003005 | 块料墙面 | 1、3厚外加剂专用砂浆抹基层或界面剂一道甩毛（喷湿墙面） 2、 8厚1:1:6水泥石灰膏砂浆打底扫毛或划出纹道 3、 6厚1:0.5:2.5水泥石灰膏砂浆分层压实抹平 4、刷素水泥浆一道 5、5厚1:2建筑胶水泥砂浆粘结层 6、400*800浅灰色墙砖(粘贴前墙砖充分浸湿) | m2 | 16.38 | 169.84 | 2781.98 | 955.12 | 10.48
103 | 011201001018 | 墙面一般抹灰 | 1、3厚外加剂专用砂浆打底刮糙(甩前喷湿墙面) 2、8厚1:1:6水泥石灰膏砂浆打底扫毛 3、5厚1:0.5:2.5水泥石灰膏砂浆抹平 | m2 | 316.64 | 37.32 | 11817.00 | 6190.31 | 215.32
本页小计 | [6 empty] | 39405.20 | 13920.65 | 299.96
【表10.2.2-16】
分部分项工程清单与计价表
单位(专业)工程名称:建筑装修工程-精装修 | [5 empty] | 标段: |  |  | 第20页 共77页
序号 | 项目编码 | 项目名称 | 项目特征 | 计量 单位 | 工程量 | 金 额 (元) |  |  |  |  | 备注
[6 empty] | 综合单价 | 合价 | 其中
[8 empty] | 人工费 | 机械费 | 暂估价
104 | 011202001001 | 柱、梁面一般抹灰 | 1、3厚外加剂专用砂浆打底刮糙(甩前喷湿墙面) 2、8厚1:1:6水泥石灰膏砂浆打底扫毛 3、5厚1:0.5:2.5水泥石灰膏砂浆抹平 | m2 | 35.13 | 45.10 | 1584.36 | 918.30 | 23.54
105 | 011407001006 | 墙面喷刷涂料 | 1、2厚面层耐水腻子分遍刮平(1遍一厚) 2、封闭底涂料一遍 3、内墙无机涂料一道 4、无机涂料一道 | m2 | 351.77 | 27.63 | 9719.41 | 5709.23
106 | 011407001007 | 墙面喷刷涂料（石膏板隔墙面） | 1. 满刮腻子一道找平 无机涂料饰面 2. 108胶水溶液一道 纸面石膏板基层 3. 封闭底涂料一道 4. 内墙无机涂料一道 5. 无机涂料一道 | m2 | 103.57 | 25.08 | 2597.54 | 1502.80
107 | 011210003003 | 玻璃隔断 | 1、40*1.4mm铝型材玻璃隔断超白夹胶双钢化玻璃5+0.76+5 | m2 | 74.21 | 384.87 | 28561.20 | 3231.10
108 | 010802001002 | 金属（塑钢）门 | 1.隔热断桥铝合金推拉门超白夹胶双钢化玻璃5+0.76+5 | m2 | 4.14 | 633.61 | 2623.15 | 90.33
109 | 011210005003 | 成品隔断 | 1.12厚抗倍特板隔断（含配件） | m2 | 40.46 | 332.26 | 13443.24 | 1707.41
|  | 天棚 |  |  |  |  | 105423.62 | 42013.91 | 0.84
本页小计 | [6 empty] | 58528.90 | 13159.17 | 23.54
【表10.2.2-16】
分部分项工程清单与计价表
单位(专业)工程名称:建筑装修工程-精装修 | [5 empty] | 标段: |  |  | 第21页 共77页
序号 | 项目编码 | 项目名称 | 项目特征 | 计量 单位 | 工程量 | 金 额 (元) |  |  |  |  | 备注
[6 empty] | 综合单价 | 合价 | 其中
[8 empty] | 人工费 | 机械费 | 暂估价
110 | 011302001009 | 吊顶天棚 | 1.U50轻钢龙骨吊顶 2.双层9.5mm厚石膏板 3.板缝贴胶带、点锈 4.石膏板面刷腻子两遍 5.无机涂料2遍 | m2 | 491.10 | 150.61 | 73964.57 | 28184.23
111 | 011302001010 | 吊顶天棚—侧面 | 1.U50轻钢龙骨吊顶 2.15mm厚阻燃板基层 3.双层9.5mm厚石膏板 4.板缝贴胶带、点锈 5.石膏板面刷腻子两遍 6.无机涂料2遍 | m2 | 27.18 | 214.57 | 5832.01 | 2031.98
112 | 011302001011 | 吊顶天棚—侧面弧形 | 1.U50轻钢龙骨吊顶 2.15mm厚阻燃板基层 3.双层9.5mm厚石膏板 4.板缝贴胶带、点锈 5.石膏板面刷腻子两遍 6.无机涂料2遍 | m2 | 2.05 | 220.57 | 452.17 | 163.32
113 | 011302001012 | 吊顶天棚 | 600*600*0.6铝扣板U形轻钢龙骨平面 | m2 | 47.56 | 140.75 | 6694.07 | 1500.52
114 | 011407002008 | 天棚喷刷涂料 | 天棚原顶涂料 1、局部不平整处找平处理,基层表面清理,外露钉眼割除并在端部刷防锈漆防锈处理 2、两遍白色水泥腻子,打磨平整 3、白色无机涂料二度饰面 | m2 | 527.84 | 27.63 | 14584.22 | 8566.84
本页小计 | [6 empty] | 101527.04 | 40446.89
【表10.2.2-16】
分部分项工程清单与计价表
单位(专业)工程名称:建筑装修工程-精装修 | [5 empty] | 标段: |  |  | 第22页 共77页
序号 | 项目编码 | 项目名称 | 项目特征 | 计量 单位 | 工程量 | 金 额 (元) |  |  |  |  | 备注
[6 empty] | 综合单价 | 合价 | 其中
[8 empty] | 人工费 | 机械费 | 暂估价
115 | 010810002002 | 木窗帘盒 | 1、30*30木龙骨防火漆三度 2、15厚阻燃板基层 3、双层9.5mm厚石膏板 4.板缝贴胶带、点锈 5.石膏板面刷腻子两遍 6.无机涂料2遍 | m | 22.49 | 98.97 | 2225.84 | 1011.38 | 0.45
116 | 011304001004 | 灯带（槽）（墙面反光灯带大样图) | 1、15厚阻燃板基层 2、双层9.5mm厚石膏板 3、板缝贴胶带、点锈； 4、石膏板面刷腻子两遍； 5、白色无机涂料2遍 | m2 | 0.71 | 272.64 | 193.57 | 74.92 | 0.08
117 | 011304001005 | 灯带（槽） | 1、15厚阻燃板基层 2、双层9.5mm厚石膏板 3、板缝贴胶带、点锈； 4、石膏板面刷腻子两遍； 5、白色无机涂料2遍 | m2 | 4.45 | 208.75 | 928.94 | 363.92 | 0.31
118 | 011502001001 | 天棚直线形装饰线条 | 1、1mm厚黑色不锈钢20mm宽槽线 | m | 21.83 | 22.31 | 487.03 | 103.04
119 | 011502001002 | 天棚弧形装饰线条 | 1、1mm厚黑色不锈钢20mm宽槽线 | m | 2.44 | 25.08 | 61.20 | 13.76
|  | 其他 |  |  |  |  | 4538.64 | 1039.06
120 | 011505001003 | 洗漱台 | 1、20mm厚白色人造石英石台面 2、石材开孔，磨斜边 | m2 | 3.30 | 754.47 | 2489.75 | 709.10
本页小计 | [6 empty] | 6386.33 | 2276.12 | 0.84
【表10.2.2-16】
分部分项工程清单与计价表
单位(专业)工程名称:建筑装修工程-精装修 | [5 empty] | 标段: |  |  | 第23页 共77页
序号 | 项目编码 | 项目名称 | 项目特征 | 计量 单位 | 工程量 | 金 额 (元) |  |  |  |  | 备注
[6 empty] | 综合单价 | 合价 | 其中
[8 empty] | 人工费 | 机械费 | 暂估价
121 | 011505010003 | 镜面玻璃 | 1、30*30木龙骨防火处理 2、15厚阻燃板基层 3、1.0mm厚黑色不锈钢包边 4、6mm厚银镜 | m2 | 3.54 | 409.29 | 1448.89 | 329.96
122 | 011505005005 | 卫生间扶手 | 1、无障碍洗手盆抓杆 | 套 | 1 | 300.00 | 300.00
123 | 011505005006 | 卫生间扶手 | 1、无障碍马桶抓杆 | 套 | 1 | 300.00 | 300.00
|  | 七层 |  |  |  |  | 466523.49 | 124891.43 | 1153.41
|  | 地面 |  |  |  |  | 181423.18 | 38679.02 | 782.53
124 | 01B011 | 楼面抬高 | 1、蒸压加气混凝土砌块抬高 | m3 | 5.41 | 357.70 | 1935.16 | 181.99
125 | 011102003008 | 块料楼地面 | 1、 水泥浆一道(内掺建筑胶) 2、 30厚1:3干硬性水泥砂浆结合层,表面撒水泥粉 3、600*1200*10抛釉砖面层，同色专用填缝剂填缝 | m2 | 848.43 | 174.43 | 147991.64 | 30891.34 | 738.13
126 | 011102003009 | 块料楼地面（卫生间） | 1、 水泥浆一道(内掺建筑胶) 2、 最薄处30厚C20细石混凝土找坡层抹平 3、20厚1:3干硬性水泥砂浆结合层,表面撒水泥粉 3、600*1200*10抛釉砖面层，同色专用填缝剂填缝 | m2 | 41.08 | 196.74 | 8082.08 | 1923.37 | 25.06
127 | 010903002006 | 墙面涂膜防水 | 1、2厚聚合物水泥基防水涂料 | m2 | 29.64 | 39.34 | 1166.04 | 192.07
本页小计 | [6 empty] | 161223.81 | 33518.73 | 763.19
【表10.2.2-16】
分部分项工程清单与计价表
单位(专业)工程名称:建筑装修工程-精装修 | [5 empty] | 标段: |  |  | 第24页 共77页
序号 | 项目编码 | 项目名称 | 项目特征 | 计量 单位 | 工程量 | 金 额 (元) |  |  |  |  | 备注
[6 empty] | 综合单价 | 合价 | 其中
[8 empty] | 人工费 | 机械费 | 暂估价
128 | 010904002007 | 楼（地）面涂膜防水 | 1、2厚聚合物水泥基防水涂料 | m2 | 41.08 | 35.34 | 1451.77 | 208.28
129 | 011104002001 | 竹、木（复合）地板 | 1、20厚1:3水泥砂浆找平、压实、赶光 2、9厚阻燃板基层 3、12厚实木复合地板 | m2 | 36.06 | 261.28 | 9421.76 | 1028.43 | 7.93
130 | 01B012 | 木地板台阶面 | 1、9厚阻燃板基层 2、12厚实木复合地板 | m2 | 2.16 | 239.12 | 516.50 | 42.47
131 | 011108001004 | 石材零星项目（门槛石） | 1、20厚1:3干硬性水泥砂浆结合层,表面撒水泥粉 2、20mm厚黑白根大理石 | m2 | 5.11 | 298.36 | 1524.62 | 273.69 | 2.96
132 | 011201001019 | 墙面一般抹灰（金属踢脚线） | 1、2 厚配套专用界面砂浆批刮 2、7 厚 1:3 水泥砂浆压实抹平 | m2 | 11.61 | 22.47 | 260.88 | 164.28 | 5.81
133 | 011105006004 | 金属踢脚线 | 1、固定配套金属卡件、间距 300 2、1mm黑色不锈钢踢脚线H=40mm与卡件安装 | m | 290.30 | 24.11 | 6999.13 | 3097.50
134 | 01B013 | 大便坑 | 1、地砖面层大便坑 | 只 | 6 | 345.60 | 2073.60 | 675.60 | 2.64
|  | 墙面 |  |  |  |  | 114276.35 | 33867.97 | 368.92
本页小计 | [6 empty] | 22248.26 | 5490.25 | 19.34
【表10.2.2-16】
分部分项工程清单与计价表
单位(专业)工程名称:建筑装修工程-精装修 | [5 empty] | 标段: |  |  | 第25页 共77页
序号 | 项目编码 | 项目名称 | 项目特征 | 计量 单位 | 工程量 | 金 额 (元) |  |  |  |  | 备注
[6 empty] | 综合单价 | 合价 | 其中
[8 empty] | 人工费 | 机械费 | 暂估价
135 | 011204001005 | 石材墙面 | 1、在混凝土梁、柱及现浇混凝土条带、砌块上钻孔入M8*80膨胀螺栓(双向间距按板材尺 寸定) 2、φ6钢筋网(双向间距按板材尺寸定)于墙体预埋膨胀螺栓固定 3、10厚岩板面层,正、背面及四周边满涂防背涂剂，岩板背面预留沟槽,用18号铜丝与钢筋网绑扎固定，灌50厚1:2.5水泥砂浆，分层灌注振捣密实，每层150~200且不大于板高1/3 (灌注砂浆前先将板材背面和墙面浇水润湿) 4、同色专用填缝剂填缝 | m2 | 42.62 | 415.49 | 17708.18 | 3666.17 | 31.97
136 | 011205001003 | 石材柱面 | 1、在混凝土梁、柱及现浇混凝土条带、砌块上钻孔入M8*80膨胀螺栓(双向间距按板材尺 寸定) 2、φ6钢筋网(双向间距按板材尺寸定)于墙体预埋膨胀螺栓固定 3、10厚岩板面层,正、背面及四周边满涂防背涂剂，岩板背面预留沟槽,用18号铜丝与钢筋网绑扎固定，灌50厚1:2.5水泥砂浆，分层灌注振捣密实，每层150~200且不大于板高1/3 (灌注砂浆前先将板材背面和墙面浇水润湿) 4、同色专用填缝剂填缝 | m2 | 3.39 | 417.29 | 1414.61 | 295.40 | 2.58
本页小计 | [6 empty] | 19122.79 | 3961.57 | 34.55
【表10.2.2-16】
分部分项工程清单与计价表
单位(专业)工程名称:建筑装修工程-精装修 | [5 empty] | 标段: |  |  | 第26页 共77页
序号 | 项目编码 | 项目名称 | 项目特征 | 计量 单位 | 工程量 | 金 额 (元) |  |  |  |  | 备注
[6 empty] | 综合单价 | 合价 | 其中
[8 empty] | 人工费 | 机械费 | 暂估价
137 | 011201001020 | 墙面一般抹灰 | 吊顶以上部分墙面粉刷 1、3厚外加剂专用砂浆打底刮糙(甩前喷湿墙面) 2、8厚1:1:6水泥石灰膏砂浆打底扫毛 3、5厚1:0.5:2.5水泥石灰膏砂浆抹平 | m2 | 118.24 | 37.32 | 4412.72 | 2311.59 | 80.40
138 | 011201001021 | 墙面一般抹灰 | 1、3厚外加剂专用砂浆抹基层,抹前喷湿墙面 2、8厚1:1:6水泥石灰膏砂浆分层压实抹平 | m2 | 0.92 | 22.77 | 20.95 | 13.02 | 0.47
139 | 011207001007 | 墙面装饰板 | 1、15厚阻燃板基层 2、1.2mm厚玫瑰金不锈钢 | m2 | 0.92 | 426.39 | 392.28 | 56.99
140 | 010808004004 | 金属门窗套 | 1、30*30*2镀锌方管龙骨 2、15厚阻燃板基层 3、1.2mm厚玫瑰金不锈钢 | m2 | 3.51 | 641.00 | 2249.91 | 426.11 | 13.06
141 | 011204003006 | 块料墙面（卫生间） | 1、3厚外加剂专用砂浆抹基层或界面剂一道甩毛（喷湿墙面） 2、 6厚1:1:6水泥石灰膏砂浆打底扫毛或划出纹道 3、 6厚1:0.5:2.5水泥石灰膏砂浆分层压实抹平 4、4厚强力胶粉泥粘结层,揉挤压实 5、600*1200浅灰色墙砖(粘贴前墙砖充分浸湿) | m2 | 109.11 | 206.73 | 22556.31 | 6349.11 | 61.10
142 | 011201001022 | 墙面一般抹灰 | 1、3厚外加剂专用砂浆打底刮糙(甩前喷湿墙面) 2、8厚1:1:6水泥石灰膏砂浆打底扫毛 3、5厚1:0.5:2.5水泥石灰膏砂浆抹平 | m2 | 169.82 | 37.32 | 6337.68 | 3319.98 | 115.48
本页小计 | [6 empty] | 35969.85 | 12476.80 | 270.51
【表10.2.2-16】
分部分项工程清单与计价表
单位(专业)工程名称:建筑装修工程-精装修 | [5 empty] | 标段: |  |  | 第27页 共77页
序号 | 项目编码 | 项目名称 | 项目特征 | 计量 单位 | 工程量 | 金 额 (元) |  |  |  |  | 备注
[6 empty] | 综合单价 | 合价 | 其中
[8 empty] | 人工费 | 机械费 | 暂估价
143 | 011202001002 | 柱、梁面一般抹灰 | 1、3厚外加剂专用砂浆打底刮糙(甩前喷湿墙面) 2、8厚1:1:6水泥石灰膏砂浆打底扫毛 3、5厚1:0.5:2.5水泥石灰膏砂浆抹平 | m2 | 73.74 | 45.10 | 3325.67 | 1927.56 | 49.41
144 | 011407001008 | 墙面喷刷涂料 | 1、2厚面层耐水腻子分遍刮平(1遍一厚) 2、封闭底涂料一遍 3、内墙无机涂料一道 4、无机涂料一道 | m2 | 242.00 | 27.63 | 6686.46 | 3927.66
145 | 011407001009 | 墙面喷刷涂料（石膏板隔墙面） | 1. 满刮腻子一道找平 无机涂料饰面 2. 108胶水溶液一道 纸面石膏板基层 3. 封闭底涂料一道 4. 内墙无机涂料一道 5. 无机涂料一道 | m2 | 356.92 | 25.08 | 8951.55 | 5178.91
146 | 011201001023 | 墙面一般抹灰 | 1、3厚外加剂专用砂浆抹基层,抹前喷湿墙面 2、8厚1:1:6水泥石灰膏砂浆分层压实抹平 | m2 | 26.15 | 22.77 | 595.44 | 370.02 | 13.34
147 | 011207001008 | 墙面装饰板 | 1、30*30木龙骨防火漆三度 2、15厚阻燃板基层 3、3.6mm厚成品阻燃木饰面板 | m2 | 38.05 | 370.43 | 14094.86 | 2248.76 | 0.76 | 7686.10
148 | 011207001009 | 墙面装饰板弧形 | 1、30*30木龙骨防火漆三度 2、15厚阻燃板基层 3、3.6mm厚成品阻燃木饰面板 | m2 | 17.53 | 374.29 | 6561.30 | 1059.69 | 0.35 | 3541.06
本页小计 | [6 empty] | 40215.28 | 14712.60 | 63.86 | 11227.16
【表10.2.2-16】
分部分项工程清单与计价表
单位(专业)工程名称:建筑装修工程-精装修 | [5 empty] | 标段: |  |  | 第28页 共77页
序号 | 项目编码 | 项目名称 | 项目特征 | 计量 单位 | 工程量 | 金 额 (元) |  |  |  |  | 备注
[6 empty] | 综合单价 | 合价 | 其中
[8 empty] | 人工费 | 机械费 | 暂估价
149 | 011207001010 | 墙面装饰板 | 1、2厚面层耐水腻子分遍刮平(1遍一厚) 2、艺术墙布 | m2 | 12.20 | 138.79 | 1693.24 | 690.76
150 | 011210003004 | 玻璃隔断 | 1、40*1.4mm铝型材玻璃隔断超白夹胶双钢化玻璃5+0.76+5 | m2 | 6.17 | 384.87 | 2374.65 | 268.64
151 | 010802001003 | 金属（塑钢）门 | 1.隔热断桥铝合金推拉门超白夹胶双钢化玻璃5+0.76+5 | m2 | 2.30 | 633.61 | 1457.30 | 50.19
152 | 011210005004 | 成品隔断 | 1.12厚抗倍特板隔断（含配件） | m2 | 40.46 | 332.26 | 13443.24 | 1707.41
|  | 天棚 |  |  |  |  | 166285.32 | 51305.38 | 1.96
153 | 011302001013 | 吊顶天棚 | 1.U50轻钢龙骨吊顶 2.双层9.5mm厚石膏板 3.板缝贴胶带、点锈 4.石膏板面刷腻子两遍 5.无机涂料2遍 | m2 | 610.55 | 150.61 | 91954.94 | 35039.46
154 | 011302001014 | 吊顶天棚—侧面 | 1.U50轻钢龙骨吊顶 2.15mm厚阻燃板基层 3.双层9.5mm厚石膏板 4.板缝贴胶带、点锈 5.石膏板面刷腻子两遍 6.无机涂料2遍 | m2 | 42.01 | 214.57 | 9014.09 | 3140.67
本页小计 | [6 empty] | 119937.46 | 40897.13
【表10.2.2-16】
分部分项工程清单与计价表
单位(专业)工程名称:建筑装修工程-精装修 | [5 empty] | 标段: |  |  | 第29页 共77页
序号 | 项目编码 | 项目名称 | 项目特征 | 计量 单位 | 工程量 | 金 额 (元) |  |  |  |  | 备注
[6 empty] | 综合单价 | 合价 | 其中
[8 empty] | 人工费 | 机械费 | 暂估价
155 | 011302001015 | 吊顶天棚—侧面弧形 | 1.U50轻钢龙骨吊顶 2.15mm厚阻燃板基层 3.双层9.5mm厚石膏板 4.板缝贴胶带、点锈 5.石膏板面刷腻子两遍 6.无机涂料2遍 | m2 | 1.62 | 220.57 | 357.32 | 129.07
156 | 011302002003 | 格栅吊顶 | 1.100*100*0.8木纹铝方通@200mm 2.专用配套龙骨 | m2 | 273.94 | 165.65 | 45378.16 | 4607.67
157 | 011302001016 | 吊顶天棚 | 600*600*0.6铝扣板U形轻钢龙骨平面 | m2 | 47.56 | 140.75 | 6694.07 | 1500.52
158 | 011407002009 | 天棚喷刷涂料 | 格栅吊顶上空天棚 1、喷黑涂料 | m2 | 410.53 | 8.26 | 3390.98 | 2586.34
159 | 010810002003 | 木窗帘盒 | 1、30*30木龙骨防火漆三度 2、15厚阻燃板基层 3、双层9.5mm厚石膏板 4.板缝贴胶带、点锈 5.石膏板面刷腻子两遍 6.无机涂料2遍 | m | 93.99 | 98.97 | 9302.19 | 4226.73 | 1.88
160 | 011304001006 | 灯带（槽）（墙面反光灯带大样图) | 1、15厚阻燃板基层 2、双层9.5mm厚石膏板 3、板缝贴胶带、点锈； 4、石膏板面刷腻子两遍； 5、白色无机涂料2遍 | m2 | 0.71 | 272.64 | 193.57 | 74.92 | 0.08
|  | 其他 |  |  |  |  | 4538.64 | 1039.06
161 | 011505001004 | 洗漱台 | 1、20mm厚白色人造石英石台面 2、石材开孔，磨斜边 | m2 | 3.30 | 754.47 | 2489.75 | 709.10
本页小计 | [6 empty] | 67806.04 | 13834.35 | 1.96
【表10.2.2-16】
分部分项工程清单与计价表
单位(专业)工程名称:建筑装修工程-精装修 | [5 empty] | 标段: |  |  | 第30页 共77页
序号 | 项目编码 | 项目名称 | 项目特征 | 计量 单位 | 工程量 | 金 额 (元) |  |  |  |  | 备注
[6 empty] | 综合单价 | 合价 | 其中
[8 empty] | 人工费 | 机械费 | 暂估价
162 | 011505010004 | 镜面玻璃 | 1、30*30木龙骨防火处理 2、15厚阻燃板基层 3、1.0mm厚黑色不锈钢包边 4、6mm厚银镜 | m2 | 3.54 | 409.29 | 1448.89 | 329.96
163 | 011505005007 | 卫生间扶手 | 1、无障碍洗手盆抓杆 | 套 | 1 | 300.00 | 300.00
164 | 011505005008 | 卫生间扶手 | 1、无障碍马桶抓杆 | 套 | 1 | 300.00 | 300.00
|  | 八层 |  |  |  |  | 473107.45 | 142307.64 | 1208.57
|  | 地面 |  |  |  |  | 182472.98 | 40734.43 | 811.34
165 | 011102003010 | 块料楼地面 | 1、 水泥浆一道(内掺建筑胶) 2、 30厚1:3干硬性水泥砂浆结合层,表面撒水泥粉 3、600*1200*10抛釉砖面层，同色专用填缝剂填缝 | m2 | 877.04 | 174.43 | 152982.09 | 31933.03 | 763.02
166 | 011102003011 | 块料楼地面（卫生间） | 1、 水泥浆一道(内掺建筑胶) 2、 最薄处30厚C20细石混凝土找坡层抹平 3、20厚1:3干硬性水泥砂浆结合层,表面撒水泥粉 3、600*1200*10抛釉砖面层，同色专用填缝剂填缝 | m2 | 41.08 | 196.74 | 8082.08 | 1923.37 | 25.06
167 | 010903002007 | 墙面涂膜防水 | 1、2厚聚合物水泥基防水涂料 | m2 | 29.64 | 39.34 | 1166.04 | 192.07
168 | 010904002008 | 楼（地）面涂膜防水 | 1、2厚聚合物水泥基防水涂料 | m2 | 41.08 | 35.34 | 1451.77 | 208.28
本页小计 | [6 empty] | 165730.87 | 34586.71 | 788.08
【表10.2.2-16】
分部分项工程清单与计价表
单位(专业)工程名称:建筑装修工程-精装修 | [5 empty] | 标段: |  |  | 第31页 共77页
序号 | 项目编码 | 项目名称 | 项目特征 | 计量 单位 | 工程量 | 金 额 (元) |  |  |  |  | 备注
[6 empty] | 综合单价 | 合价 | 其中
[8 empty] | 人工费 | 机械费 | 暂估价
169 | 011108001005 | 石材零星项目（门槛石） | 1、20厚1:3干硬性水泥砂浆结合层,表面撒水泥粉 2、20mm厚黑白根大理石 | m2 | 21.23 | 298.36 | 6334.18 | 1137.08 | 12.31
170 | 011201001024 | 墙面一般抹灰（金属踢脚线） | 1、2 厚配套专用界面砂浆批刮 2、7 厚 1:3 水泥砂浆压实抹平 | m2 | 16.61 | 22.47 | 373.23 | 235.03 | 8.31
171 | 011105006005 | 金属踢脚线 | 1、固定配套金属卡件、间距 300 2、1mm黑色不锈钢踢脚线H=40mm与卡件安装 | m | 415.18 | 24.11 | 10009.99 | 4429.97
172 | 01B014 | 大便坑 | 1、地砖面层大便坑 | 只 | 6 | 345.60 | 2073.60 | 675.60 | 2.64
|  | 墙面 |  |  |  |  | 128151.67 | 41195.27 | 395.39
173 | 011204001006 | 石材墙面 | 1、在混凝土梁、柱及现浇混凝土条带、砌块上钻孔入M8*80膨胀螺栓(双向间距按板材尺 寸定) 2、φ6钢筋网(双向间距按板材尺寸定)于墙体预埋膨胀螺栓固定 3、10厚岩板面层,正、背面及四周边满涂防背涂剂，岩板背面预留沟槽,用18号铜丝与钢筋网绑扎固定，灌50厚1:2.5水泥砂浆，分层灌注振捣密实，每层150~200且不大于板高1/3 (灌注砂浆前先将板材背面和墙面浇水润湿) 4、同色专用填缝剂填缝 | m2 | 42.62 | 415.49 | 17708.18 | 3666.17 | 31.97
本页小计 | [6 empty] | 36499.18 | 10143.85 | 55.23
【表10.2.2-16】
分部分项工程清单与计价表
单位(专业)工程名称:建筑装修工程-精装修 | [5 empty] | 标段: |  |  | 第32页 共77页
序号 | 项目编码 | 项目名称 | 项目特征 | 计量 单位 | 工程量 | 金 额 (元) |  |  |  |  | 备注
[6 empty] | 综合单价 | 合价 | 其中
[8 empty] | 人工费 | 机械费 | 暂估价
174 | 011205001004 | 石材柱面 | 1、在混凝土梁、柱及现浇混凝土条带、砌块上钻孔入M8*80膨胀螺栓(双向间距按板材尺 寸定) 2、φ6钢筋网(双向间距按板材尺寸定)于墙体预埋膨胀螺栓固定 3、10厚岩板面层,正、背面及四周边满涂防背涂剂，岩板背面预留沟槽,用18号铜丝与钢筋网绑扎固定，灌50厚1:2.5水泥砂浆，分层灌注振捣密实，每层150~200且不大于板高1/3 (灌注砂浆前先将板材背面和墙面浇水润湿) 4、同色专用填缝剂填缝 | m2 | 3.39 | 417.29 | 1414.61 | 295.40 | 2.58
175 | 011201001025 | 墙面一般抹灰 | 吊顶以上部分墙面粉刷 1、3厚外加剂专用砂浆打底刮糙(甩前喷湿墙面) 2、8厚1:1:6水泥石灰膏砂浆打底扫毛 3、5厚1:0.5:2.5水泥石灰膏砂浆抹平 | m2 | 132.06 | 37.32 | 4928.48 | 2581.77 | 89.80
176 | 011201001026 | 墙面一般抹灰 | 1、3厚外加剂专用砂浆抹基层,抹前喷湿墙面 2、8厚1:1:6水泥石灰膏砂浆分层压实抹平 | m2 | 1.05 | 22.77 | 23.91 | 14.86 | 0.54
177 | 011207001011 | 墙面装饰板 | 1、15厚阻燃板基层 2、1.2mm厚玫瑰金不锈钢 | m2 | 1.05 | 426.39 | 447.71 | 65.05
本页小计 | [6 empty] | 6814.71 | 2957.08 | 92.92
【表10.2.2-16】
分部分项工程清单与计价表
单位(专业)工程名称:建筑装修工程-精装修 | [5 empty] | 标段: |  |  | 第33页 共77页
序号 | 项目编码 | 项目名称 | 项目特征 | 计量 单位 | 工程量 | 金 额 (元) |  |  |  |  | 备注
[6 empty] | 综合单价 | 合价 | 其中
[8 empty] | 人工费 | 机械费 | 暂估价
178 | 010808004005 | 金属门窗套 | 1、30*30*2镀锌方管龙骨 2、15厚阻燃板基层 3、1.2mm厚玫瑰金不锈钢 | m2 | 4.25 | 641.00 | 2724.25 | 515.95 | 15.81
179 | 011204003007 | 块料墙面（卫生间） | 1、3厚外加剂专用砂浆抹基层或界面剂一道甩毛（喷湿墙面） 2、 6厚1:1:6水泥石灰膏砂浆打底扫毛或划出纹道 3、 6厚1:0.5:2.5水泥石灰膏砂浆分层压实抹平 4、4厚强力胶粉泥粘结层,揉挤压实 5、600*1200浅灰色墙砖(粘贴前墙砖充分浸湿) | m2 | 109.11 | 206.73 | 22556.31 | 6349.11 | 61.10
180 | 011204003008 | 块料墙面 | 1、3厚外加剂专用砂浆抹基层或界面剂一道甩毛（喷湿墙面） 2、 8厚1:1:6水泥石灰膏砂浆打底扫毛或划出纹道 3、 6厚1:0.5:2.5水泥石灰膏砂浆分层压实抹平 4、刷素水泥浆一道 5、5厚1:2建筑胶水泥砂浆粘结层 6、400*800浅灰色墙砖(粘贴前墙砖充分浸湿) | m2 | 46.53 | 169.84 | 7902.66 | 2713.16 | 29.78
181 | 011201001027 | 墙面一般抹灰 | 1、3厚外加剂专用砂浆打底刮糙(甩前喷湿墙面) 2、8厚1:1:6水泥石灰膏砂浆打底扫毛 3、5厚1:0.5:2.5水泥石灰膏砂浆抹平 | m2 | 170.05 | 37.32 | 6346.27 | 3324.48 | 115.63
本页小计 | [6 empty] | 39529.49 | 12902.70 | 222.32
【表10.2.2-16】
分部分项工程清单与计价表
单位(专业)工程名称:建筑装修工程-精装修 | [5 empty] | 标段: |  |  | 第34页 共77页
序号 | 项目编码 | 项目名称 | 项目特征 | 计量 单位 | 工程量 | 金 额 (元) |  |  |  |  | 备注
[6 empty] | 综合单价 | 合价 | 其中
[8 empty] | 人工费 | 机械费 | 暂估价
182 | 011202001003 | 柱、梁面一般抹灰 | 1、3厚外加剂专用砂浆打底刮糙(甩前喷湿墙面) 2、8厚1:1:6水泥石灰膏砂浆打底扫毛 3、5厚1:0.5:2.5水泥石灰膏砂浆抹平 | m2 | 71.91 | 45.10 | 3243.14 | 1879.73 | 48.18
183 | 011407001010 | 墙面喷刷涂料 | 1、2厚面层耐水腻子分遍刮平(1遍一厚) 2、封闭底涂料一遍 3、内墙无机涂料一道 4、无机涂料一道 | m2 | 241.96 | 27.63 | 6685.35 | 3927.01
184 | 011407001011 | 墙面喷刷涂料（石膏板隔墙面） | 1. 满刮腻子一道找平 无机涂料饰面 2. 108胶水溶液一道 纸面石膏板基层 3. 封闭底涂料一道 4. 内墙无机涂料一道 5. 无机涂料一道 | m2 | 817.95 | 25.08 | 20514.19 | 11868.45
185 | 011210003005 | 玻璃隔断 | 1、40*1.4mm铝型材玻璃隔断超白夹胶双钢化玻璃5+0.76+5 | m2 | 52.52 | 384.87 | 20213.37 | 2286.72
186 | 011210005005 | 成品隔断 | 1.12厚抗倍特板隔断（含配件） | m2 | 40.46 | 332.26 | 13443.24 | 1707.41
|  | 天棚 |  |  |  |  | 157944.16 | 59338.88 | 1.84
187 | 011302001017 | 吊顶天棚 | 1.U50轻钢龙骨吊顶 2.双层9.5mm厚石膏板 3.板缝贴胶带、点锈 4.石膏板面刷腻子两遍 5.无机涂料2遍 | m2 | 877.04 | 150.61 | 132090.99 | 50333.33
本页小计 | [6 empty] | 196190.28 | 72002.65 | 48.18
【表10.2.2-16】
分部分项工程清单与计价表
单位(专业)工程名称:建筑装修工程-精装修 | [5 empty] | 标段: |  |  | 第35页 共77页
序号 | 项目编码 | 项目名称 | 项目特征 | 计量 单位 | 工程量 | 金 额 (元) |  |  |  |  | 备注
[6 empty] | 综合单价 | 合价 | 其中
[8 empty] | 人工费 | 机械费 | 暂估价
188 | 011302001018 | 吊顶天棚—侧面 | 1.U50轻钢龙骨吊顶 2.15mm厚阻燃板基层 3.双层9.5mm厚石膏板 4.板缝贴胶带、点锈 5.石膏板面刷腻子两遍 6.无机涂料2遍 | m2 | 49.56 | 214.57 | 10634.09 | 3705.11
189 | 011302001019 | 吊顶天棚—侧面弧形 | 1.U50轻钢龙骨吊顶 2.15mm厚阻燃板基层 3.双层9.5mm厚石膏板 4.板缝贴胶带、点锈 5.石膏板面刷腻子两遍 6.无机涂料2遍 | m2 | 0.61 | 220.57 | 134.55 | 48.60
190 | 011302001020 | 吊顶天棚 | 600*600*0.6铝扣板U形轻钢龙骨平面 | m2 | 47.56 | 140.75 | 6694.07 | 1500.52
191 | 010810002004 | 木窗帘盒 | 1、30*30木龙骨防火漆三度 2、15厚阻燃板基层 3、双层9.5mm厚石膏板 4.板缝贴胶带、点锈 5.石膏板面刷腻子两遍 6.无机涂料2遍 | m | 75.06 | 98.97 | 7428.69 | 3375.45 | 1.50
192 | 011304001007 | 灯带（槽）（墙面反光灯带大样图) | 1、15厚阻燃板基层 2、双层9.5mm厚石膏板 3、板缝贴胶带、点锈； 4、石膏板面刷腻子两遍； 5、白色无机涂料2遍 | m2 | 0.71 | 272.64 | 193.57 | 74.92 | 0.08
本页小计 | [6 empty] | 25084.97 | 8704.60 | 1.58
【表10.2.2-16】
分部分项工程清单与计价表
单位(专业)工程名称:建筑装修工程-精装修 | [5 empty] | 标段: |  |  | 第36页 共77页
序号 | 项目编码 | 项目名称 | 项目特征 | 计量 单位 | 工程量 | 金 额 (元) |  |  |  |  | 备注
[6 empty] | 综合单价 | 合价 | 其中
[8 empty] | 人工费 | 机械费 | 暂估价
193 | 011304001008 | 灯带（槽） | 1、15厚阻燃板基层 2、双层9.5mm厚石膏板 3、板缝贴胶带、点锈； 4、石膏板面刷腻子两遍； 5、白色无机涂料2遍 | m2 | 3.68 | 208.75 | 768.20 | 300.95 | 0.26
|  | 其他 |  |  |  |  | 4538.64 | 1039.06
194 | 011505001005 | 洗漱台 | 1、20mm厚白色人造石英石台面 2、石材开孔，磨斜边 | m2 | 3.30 | 754.47 | 2489.75 | 709.10
195 | 011505010005 | 镜面玻璃 | 1、30*30木龙骨防火处理 2、15厚阻燃板基层 3、1.0mm厚黑色不锈钢包边 4、6mm厚银镜 | m2 | 3.54 | 409.29 | 1448.89 | 329.96
196 | 011505005009 | 卫生间扶手 | 1、无障碍洗手盆抓杆 | 套 | 1 | 300.00 | 300.00
197 | 011505005010 | 卫生间扶手 | 1、无障碍马桶抓杆 | 套 | 1 | 300.00 | 300.00
|  | 九层 |  |  |  |  | 575732.19 | 151693.29 | 1194.27
|  | 地面 |  |  |  |  | 172484.54 | 37364.31 | 797.47
198 | 011102003012 | 块料楼地面 | 1、 水泥浆一道(内掺建筑胶) 2、 30厚1:3干硬性水泥砂浆结合层,表面撒水泥粉 3、600*1200*10抛釉砖面层，同色专用填缝剂填缝 | m2 | 874.96 | 174.43 | 152619.27 | 31857.29 | 761.22
本页小计 | [6 empty] | 157926.11 | 33197.30 | 761.48
【表10.2.2-16】
分部分项工程清单与计价表
单位(专业)工程名称:建筑装修工程-精装修 | [5 empty] | 标段: |  |  | 第37页 共77页
序号 | 项目编码 | 项目名称 | 项目特征 | 计量 单位 | 工程量 | 金 额 (元) |  |  |  |  | 备注
[6 empty] | 综合单价 | 合价 | 其中
[8 empty] | 人工费 | 机械费 | 暂估价
199 | 011102003013 | 块料楼地面（卫生间） | 1、 水泥浆一道(内掺建筑胶) 2、 最薄处30厚C20细石混凝土找坡层抹平 3、20厚1:3干硬性水泥砂浆结合层,表面撒水泥粉 3、600*1200*10抛釉砖面层，同色专用填缝剂填缝 | m2 | 41.08 | 196.74 | 8082.08 | 1923.37 | 25.06
200 | 010903002008 | 墙面涂膜防水 | 1、2厚聚合物水泥基防水涂料 | m2 | 29.64 | 39.34 | 1166.04 | 192.07
201 | 010904002009 | 楼（地）面涂膜防水 | 1、2厚聚合物水泥基防水涂料 | m2 | 41.08 | 35.34 | 1451.77 | 208.28
202 | 011108001006 | 石材零星项目（门槛石） | 1、20厚1:3干硬性水泥砂浆结合层,表面撒水泥粉 2、20mm厚黑白根大理石 | m2 | 8.43 | 298.36 | 2515.17 | 451.51 | 4.89
203 | 011201001028 | 墙面一般抹灰（金属踢脚线） | 1、2 厚配套专用界面砂浆批刮 2、7 厚 1:3 水泥砂浆压实抹平 | m2 | 7.32 | 22.47 | 164.48 | 103.58 | 3.66
204 | 01B015 | 大便坑 | 1、地砖面层大便坑 | 只 | 6 | 345.60 | 2073.60 | 675.60 | 2.64
205 | 011105006006 | 金属踢脚线 | 1、固定配套金属卡件、间距 300 2、1mm黑色不锈钢踢脚线H=40mm与卡件安装 | m | 183.00 | 24.11 | 4412.13 | 1952.61
|  | 墙面 |  |  |  |  | 217671.80 | 45172.06 | 391.94
本页小计 | [6 empty] | 19865.27 | 5507.02 | 36.25
【表10.2.2-16】
分部分项工程清单与计价表
单位(专业)工程名称:建筑装修工程-精装修 | [5 empty] | 标段: |  |  | 第38页 共77页
序号 | 项目编码 | 项目名称 | 项目特征 | 计量 单位 | 工程量 | 金 额 (元) |  |  |  |  | 备注
[6 empty] | 综合单价 | 合价 | 其中
[8 empty] | 人工费 | 机械费 | 暂估价
206 | 011204001007 | 石材墙面 | 1、在混凝土梁、柱及现浇混凝土条带、砌块上钻孔入M8*80膨胀螺栓(双向间距按板材尺 寸定) 2、φ6钢筋网(双向间距按板材尺寸定)于墙体预埋膨胀螺栓固定 3、10厚岩板面层,正、背面及四周边满涂防背涂剂，岩板背面预留沟槽,用18号铜丝与钢筋网绑扎固定，灌50厚1:2.5水泥砂浆，分层灌注振捣密实，每层150~200且不大于板高1/3 (灌注砂浆前先将板材背面和墙面浇水润湿) 4、同色专用填缝剂填缝 | m2 | 42.62 | 415.49 | 17708.18 | 3666.17 | 31.97
207 | 011205001005 | 石材柱面 | 1、在混凝土梁、柱及现浇混凝土条带、砌块上钻孔入M8*80膨胀螺栓(双向间距按板材尺 寸定) 2、φ6钢筋网(双向间距按板材尺寸定)于墙体预埋膨胀螺栓固定 3、10厚岩板面层,正、背面及四周边满涂防背涂剂，岩板背面预留沟槽,用18号铜丝与钢筋网绑扎固定，灌50厚1:2.5水泥砂浆，分层灌注振捣密实，每层150~200且不大于板高1/3 (灌注砂浆前先将板材背面和墙面浇水润湿) 4、同色专用填缝剂填缝 | m2 | 3.39 | 417.29 | 1414.61 | 295.40 | 2.58
本页小计 | [6 empty] | 19122.79 | 3961.57 | 34.55
【表10.2.2-16】
分部分项工程清单与计价表
单位(专业)工程名称:建筑装修工程-精装修 | [5 empty] | 标段: |  |  | 第39页 共77页
序号 | 项目编码 | 项目名称 | 项目特征 | 计量 单位 | 工程量 | 金 额 (元) |  |  |  |  | 备注
[6 empty] | 综合单价 | 合价 | 其中
[8 empty] | 人工费 | 机械费 | 暂估价
208 | 011201001029 | 墙面一般抹灰 | 吊顶以上部分墙面粉刷 1、3厚外加剂专用砂浆打底刮糙(甩前喷湿墙面) 2、8厚1:1:6水泥石灰膏砂浆打底扫毛 3、5厚1:0.5:2.5水泥石灰膏砂浆抹平 | m2 | 148.27 | 37.32 | 5533.44 | 2898.68 | 100.82
209 | 011201001030 | 墙面一般抹灰 | 1、3厚外加剂专用砂浆抹基层,抹前喷湿墙面 2、8厚1:1:6水泥石灰膏砂浆分层压实抹平 | m2 | 1.05 | 22.77 | 23.91 | 14.86 | 0.54
210 | 011207001012 | 墙面装饰板 | 1、15厚阻燃板基层 2、1.2mm厚玫瑰金不锈钢 | m2 | 1.05 | 426.39 | 447.71 | 65.05
211 | 010808004006 | 金属门窗套 | 1、30*30*2镀锌方管龙骨 2、15厚阻燃板基层 3、1.2mm厚玫瑰金不锈钢 | m2 | 4.25 | 641.00 | 2724.25 | 515.95 | 15.81
212 | 011204003009 | 块料墙面（卫生间） | 1、3厚外加剂专用砂浆抹基层或界面剂一道甩毛（喷湿墙面） 2、 6厚1:1:6水泥石灰膏砂浆打底扫毛或划出纹道 3、 6厚1:0.5:2.5水泥石灰膏砂浆分层压实抹平 4、4厚强力胶粉泥粘结层,揉挤压实 5、600*1200浅灰色墙砖(粘贴前墙砖充分浸湿) | m2 | 109.11 | 206.73 | 22556.31 | 6349.11 | 61.10
213 | 011201001031 | 墙面一般抹灰 | 1、3厚外加剂专用砂浆打底刮糙(甩前喷湿墙面) 2、8厚1:1:6水泥石灰膏砂浆打底扫毛 3、5厚1:0.5:2.5水泥石灰膏砂浆抹平 | m2 | 190.80 | 37.32 | 7120.66 | 3730.14 | 129.74
本页小计 | [6 empty] | 38406.28 | 13573.79 | 308.01
【表10.2.2-16】
分部分项工程清单与计价表
单位(专业)工程名称:建筑装修工程-精装修 | [5 empty] | 标段: |  |  | 第40页 共77页
序号 | 项目编码 | 项目名称 | 项目特征 | 计量 单位 | 工程量 | 金 额 (元) |  |  |  |  | 备注
[6 empty] | 综合单价 | 合价 | 其中
[8 empty] | 人工费 | 机械费 | 暂估价
214 | 011202001004 | 柱、梁面一般抹灰 | 1、3厚外加剂专用砂浆打底刮糙(甩前喷湿墙面) 2、8厚1:1:6水泥石灰膏砂浆打底扫毛 3、5厚1:0.5:2.5水泥石灰膏砂浆抹平 | m2 | 73.70 | 45.10 | 3323.87 | 1926.52 | 49.38
215 | 011407001012 | 墙面喷刷涂料 | 1、2厚面层耐水腻子分遍刮平(1遍一厚) 2、封闭底涂料一遍 3、内墙无机涂料一道 4、无机涂料一道 | m2 | 264.50 | 27.63 | 7308.14 | 4292.84
216 | 011407001013 | 墙面喷刷涂料（石膏板隔墙面） | 1. 满刮腻子一道找平 无机涂料饰面 2. 108胶水溶液一道 纸面石膏板基层 3. 封闭底涂料一道 4. 内墙无机涂料一道 5. 无机涂料一道 | m2 | 379.20 | 25.08 | 9510.34 | 5502.19
217 | 011207001013 | 墙面装饰板 | 1、15厚阻燃板基层 2、3.6mm厚成品阻燃木饰面板 | m2 | 19.40 | 288.67 | 5600.20 | 523.99 |  | 3918.80
218 | 011210003006 | 玻璃隔断 | 1、40*1.4mm铝型材玻璃隔断超白夹胶双钢化玻璃5+0.76+5 | m2 | 314.28 | 384.87 | 120956.94 | 13683.75
219 | 011210005006 | 成品隔断 | 1.12厚抗倍特板隔断（含配件） | m2 | 40.46 | 332.26 | 13443.24 | 1707.41
|  | 天棚 |  |  |  |  | 181037.21 | 68117.86 | 4.86
本页小计 | [6 empty] | 160142.73 | 27636.70 | 49.38 | 3918.80
【表10.2.2-16】
分部分项工程清单与计价表
单位(专业)工程名称:建筑装修工程-精装修 | [5 empty] | 标段: |  |  | 第41页 共77页
序号 | 项目编码 | 项目名称 | 项目特征 | 计量 单位 | 工程量 | 金 额 (元) |  |  |  |  | 备注
[6 empty] | 综合单价 | 合价 | 其中
[8 empty] | 人工费 | 机械费 | 暂估价
220 | 011302001021 | 吊顶天棚 | 1.U50轻钢龙骨吊顶 2.双层9.5mm厚石膏板 3.板缝贴胶带、点锈 4.石膏板面刷腻子两遍 5.无机涂料2遍 | m2 | 874.96 | 150.61 | 131777.73 | 50213.95
221 | 011302001022 | 吊顶天棚—侧面 | 1.U50轻钢龙骨吊顶 2.15mm厚阻燃板基层 3.双层9.5mm厚石膏板 4.板缝贴胶带、点锈 5.石膏板面刷腻子两遍 6.无机涂料2遍 | m2 | 108.56 | 214.57 | 23293.72 | 8115.95
222 | 011302001023 | 吊顶天棚—侧面弧形 | 1.U50轻钢龙骨吊顶 2.15mm厚阻燃板基层 3.双层9.5mm厚石膏板 4.板缝贴胶带、点锈 5.石膏板面刷腻子两遍 6.无机涂料2遍 | m2 | 0.61 | 220.57 | 134.55 | 48.60
223 | 011302001024 | 吊顶天棚 | 600*600*0.6铝扣板U形轻钢龙骨平面 | m2 | 47.56 | 140.75 | 6694.07 | 1500.52
224 | 010810002005 | 木窗帘盒 | 1、30*30木龙骨防火漆三度 2、15厚阻燃板基层 3、双层9.5mm厚石膏板 4.板缝贴胶带、点锈 5.石膏板面刷腻子两遍 6.无机涂料2遍 | m | 119.82 | 98.97 | 11858.59 | 5388.31 | 2.40
本页小计 | [6 empty] | 173758.66 | 65267.33 | 2.40
【表10.2.2-16】
分部分项工程清单与计价表
单位(专业)工程名称:建筑装修工程-精装修 | [5 empty] | 标段: |  |  | 第42页 共77页
序号 | 项目编码 | 项目名称 | 项目特征 | 计量 单位 | 工程量 | 金 额 (元) |  |  |  |  | 备注
[6 empty] | 综合单价 | 合价 | 其中
[8 empty] | 人工费 | 机械费 | 暂估价
225 | 011304001009 | 灯带（槽）（墙面反光灯带大样图) | 1、15厚阻燃板基层 2、双层9.5mm厚石膏板 3、板缝贴胶带、点锈； 4、石膏板面刷腻子两遍； 5、白色无机涂料2遍 | m2 | 0.71 | 272.64 | 193.57 | 74.92 | 0.08
226 | 011304001010 | 灯带（槽） | 1、15厚阻燃板基层 2、双层9.5mm厚石膏板 3、板缝贴胶带、点锈； 4、石膏板面刷腻子两遍； 5、白色无机涂料2遍 | m2 | 33.94 | 208.75 | 7084.98 | 2775.61 | 2.38
|  | 其他 |  |  |  |  | 4538.64 | 1039.06
227 | 011505001006 | 洗漱台 | 1、20mm厚白色人造石英石台面 2、石材开孔，磨斜边 | m2 | 3.30 | 754.47 | 2489.75 | 709.10
228 | 011505010006 | 镜面玻璃 | 1、30*30木龙骨防火处理 2、15厚阻燃板基层 3、1.0mm厚黑色不锈钢包边 4、6mm厚银镜 | m2 | 3.54 | 409.29 | 1448.89 | 329.96
229 | 011505005011 | 卫生间扶手 | 1、无障碍洗手盆抓杆 | 套 | 1 | 300.00 | 300.00
230 | 011505005012 | 卫生间扶手 | 1、无障碍马桶抓杆 | 套 | 1 | 300.00 | 300.00
|  | 十层 |  |  |  |  | 501454.20 | 139353.23 | 1012.18
|  | 地面 |  |  |  |  | 171832.26 | 38097.88 | 651.33
本页小计 | [6 empty] | 11817.19 | 3889.59 | 2.46
【表10.2.2-16】
分部分项工程清单与计价表
单位(专业)工程名称:建筑装修工程-精装修 | [5 empty] | 标段: |  |  | 第43页 共77页
序号 | 项目编码 | 项目名称 | 项目特征 | 计量 单位 | 工程量 | 金 额 (元) |  |  |  |  | 备注
[6 empty] | 综合单价 | 合价 | 其中
[8 empty] | 人工费 | 机械费 | 暂估价
231 | 011104001001 | 地毯楼地面 | 1、水泥浆一道(内掺建筑胶) 2、20厚1:2.5水泥砂浆找平 3、4厚600*600拼接沥青底丙纶面地毯 | m2 | 241.49 | 145.62 | 35165.77 | 6846.24 | 53.13
232 | 011102003014 | 块料楼地面 | 1、 水泥浆一道(内掺建筑胶) 2、 30厚1:3干硬性水泥砂浆结合层,表面撒水泥粉 3、600*1200*10抛釉砖面层，同色专用填缝剂填缝 | m2 | 642.77 | 174.43 | 112118.37 | 23403.26 | 559.21
233 | 011102003015 | 块料楼地面（卫生间） | 1、 水泥浆一道(内掺建筑胶) 2、 最薄处30厚C20细石混凝土找坡层抹平 3、20厚1:3干硬性水泥砂浆结合层,表面撒水泥粉 3、600*1200*10抛釉砖面层，同色专用填缝剂填缝 | m2 | 41.08 | 196.74 | 8082.08 | 1923.37 | 25.06
234 | 010903002009 | 墙面涂膜防水 | 1、2厚聚合物水泥基防水涂料 | m2 | 29.64 | 39.34 | 1166.04 | 192.07
235 | 010904002010 | 楼（地）面涂膜防水 | 1、2厚聚合物水泥基防水涂料 | m2 | 41.08 | 35.34 | 1451.77 | 208.28
236 | 011108001007 | 石材零星项目（门槛石） | 1、20厚1:3干硬性水泥砂浆结合层,表面撒水泥粉 2、20mm厚黑白根大理石 | m2 | 5.48 | 298.36 | 1635.01 | 293.51 | 3.18
237 | 011201001032 | 墙面一般抹灰（金属踢脚线） | 1、2 厚配套专用界面砂浆批刮 2、7 厚 1:3 水泥砂浆压实抹平 | m2 | 16.22 | 22.47 | 364.46 | 229.51 | 8.11
238 | 011105006007 | 金属踢脚线 | 1、固定配套金属卡件、间距 300 2、1mm黑色不锈钢踢脚线H=40mm与卡件安装 | m | 405.44 | 24.11 | 9775.16 | 4326.04
本页小计 | [6 empty] | 169758.66 | 37422.28 | 648.69
【表10.2.2-16】
分部分项工程清单与计价表
单位(专业)工程名称:建筑装修工程-精装修 | [5 empty] | 标段: |  |  | 第44页 共77页
序号 | 项目编码 | 项目名称 | 项目特征 | 计量 单位 | 工程量 | 金 额 (元) |  |  |  |  | 备注
[6 empty] | 综合单价 | 合价 | 其中
[8 empty] | 人工费 | 机械费 | 暂估价
239 | 01B016 | 大便坑 | 1、地砖面层大便坑 | 只 | 6 | 345.60 | 2073.60 | 675.60 | 2.64
|  | 墙面 |  |  |  |  | 171070.10 | 43504.52 | 359.91
240 | 011204001008 | 石材墙面 | 1、在混凝土梁、柱及现浇混凝土条带、砌块上钻孔入M8*80膨胀螺栓(双向间距按板材尺 寸定) 2、φ6钢筋网(双向间距按板材尺寸定)于墙体预埋膨胀螺栓固定 3、10厚岩板面层,正、背面及四周边满涂防背涂剂，岩板背面预留沟槽,用18号铜丝与钢筋网绑扎固定，灌50厚1:2.5水泥砂浆，分层灌注振捣密实，每层150~200且不大于板高1/3 (灌注砂浆前先将板材背面和墙面浇水润湿) 4、同色专用填缝剂填缝 | m2 | 45.26 | 415.49 | 18805.08 | 3893.27 | 33.95
本页小计 | [6 empty] | 20878.68 | 4568.87 | 36.59
【表10.2.2-16】
分部分项工程清单与计价表
单位(专业)工程名称:建筑装修工程-精装修 | [5 empty] | 标段: |  |  | 第45页 共77页
序号 | 项目编码 | 项目名称 | 项目特征 | 计量 单位 | 工程量 | 金 额 (元) |  |  |  |  | 备注
[6 empty] | 综合单价 | 合价 | 其中
[8 empty] | 人工费 | 机械费 | 暂估价
241 | 011205001006 | 石材柱面 | 1、在混凝土梁、柱及现浇混凝土条带、砌块上钻孔入M8*80膨胀螺栓(双向间距按板材尺 寸定) 2、φ6钢筋网(双向间距按板材尺寸定)于墙体预埋膨胀螺栓固定 3、10厚岩板面层,正、背面及四周边满涂防背涂剂，岩板背面预留沟槽,用18号铜丝与钢筋网绑扎固定，灌50厚1:2.5水泥砂浆，分层灌注振捣密实，每层150~200且不大于板高1/3 (灌注砂浆前先将板材背面和墙面浇水润湿) 4、同色专用填缝剂填缝 | m2 | 3.54 | 417.29 | 1477.21 | 308.48 | 2.69
242 | 011201001033 | 墙面一般抹灰 | 吊顶以上部分墙面粉刷 1、3厚外加剂专用砂浆打底刮糙(甩前喷湿墙面) 2、8厚1:1:6水泥石灰膏砂浆打底扫毛 3、5厚1:0.5:2.5水泥石灰膏砂浆抹平 | m2 | 115.07 | 37.32 | 4294.41 | 2249.62 | 78.25
243 | 011201001034 | 墙面一般抹灰 | 1、3厚外加剂专用砂浆抹基层,抹前喷湿墙面 2、8厚1:1:6水泥石灰膏砂浆分层压实抹平 | m2 | 0.97 | 22.77 | 22.09 | 13.73 | 0.49
244 | 011207001014 | 墙面装饰板 | 1、15厚阻燃板基层 2、1.2mm厚玫瑰金不锈钢 | m2 | 0.97 | 426.39 | 413.60 | 60.09
本页小计 | [6 empty] | 6207.31 | 2631.92 | 81.43
【表10.2.2-16】
分部分项工程清单与计价表
单位(专业)工程名称:建筑装修工程-精装修 | [5 empty] | 标段: |  |  | 第46页 共77页
序号 | 项目编码 | 项目名称 | 项目特征 | 计量 单位 | 工程量 | 金 额 (元) |  |  |  |  | 备注
[6 empty] | 综合单价 | 合价 | 其中
[8 empty] | 人工费 | 机械费 | 暂估价
245 | 010808004007 | 金属门窗套 | 1、30*30*2镀锌方管龙骨 2、15厚阻燃板基层 3、1.2mm厚玫瑰金不锈钢 | m2 | 3.64 | 641.00 | 2333.24 | 441.90 | 13.54
246 | 011204003010 | 块料墙面（卫生间） | 1、3厚外加剂专用砂浆抹基层或界面剂一道甩毛（喷湿墙面） 2、 6厚1:1:6水泥石灰膏砂浆打底扫毛或划出纹道 3、 6厚1:0.5:2.5水泥石灰膏砂浆分层压实抹平 4、4厚强力胶粉泥粘结层,揉挤压实 5、600*1200浅灰色墙砖(粘贴前墙砖充分浸湿) | m2 | 109.11 | 206.73 | 22556.31 | 6349.11 | 61.10
247 | 011201001035 | 墙面一般抹灰 | 1、3厚外加剂专用砂浆打底刮糙(甩前喷湿墙面) 2、8厚1:1:6水泥石灰膏砂浆打底扫毛 3、5厚1:0.5:2.5水泥石灰膏砂浆抹平 | m2 | 179.36 | 37.32 | 6693.72 | 3506.49 | 121.96
248 | 011202001005 | 柱、梁面一般抹灰 | 1、3厚外加剂专用砂浆打底刮糙(甩前喷湿墙面) 2、8厚1:1:6水泥石灰膏砂浆打底扫毛 3、5厚1:0.5:2.5水泥石灰膏砂浆抹平 | m2 | 71.03 | 45.10 | 3203.45 | 1856.72 | 47.59
249 | 011407001014 | 墙面喷刷涂料 | 1、2厚面层耐水腻子分遍刮平(1遍一厚) 2、封闭底涂料一遍 3、内墙无机涂料一道 4、无机涂料一道 | m2 | 217.07 | 27.63 | 5997.64 | 3523.05
本页小计 | [6 empty] | 40784.36 | 15677.27 | 244.19
【表10.2.2-16】
分部分项工程清单与计价表
单位(专业)工程名称:建筑装修工程-精装修 | [5 empty] | 标段: |  |  | 第47页 共77页
序号 | 项目编码 | 项目名称 | 项目特征 | 计量 单位 | 工程量 | 金 额 (元) |  |  |  |  | 备注
[6 empty] | 综合单价 | 合价 | 其中
[8 empty] | 人工费 | 机械费 | 暂估价
250 | 011407001015 | 墙面喷刷涂料（石膏板隔墙面） | 1. 满刮腻子一道找平 无机涂料饰面 2. 108胶水溶液一道 纸面石膏板基层 3. 封闭底涂料一道 4. 内墙无机涂料一道 5. 无机涂料一道 | m2 | 763.37 | 25.08 | 19145.32 | 11076.50
251 | 011207001015 | 墙面装饰板 | 1、30*30木龙骨防火漆三度 2、15厚阻燃板基层 3、3.6mm厚成品阻燃木饰面板 | m2 | 17.18 | 370.43 | 6363.99 | 1015.34 | 0.34 | 3470.36
252 | 011210003007 | 玻璃隔断 | 1、40*1.4mm铝型材玻璃隔断超白夹胶双钢化玻璃5+0.76+5 | m2 | 172.32 | 384.87 | 66320.80 | 7502.81
253 | 011210005007 | 成品隔断 | 1.12厚抗倍特板隔断（含配件） | m2 | 40.46 | 332.26 | 13443.24 | 1707.41
|  | 天棚 |  |  |  |  | 154013.20 | 56711.77 | 0.94
254 | 011302001025 | 吊顶天棚 | 1.U50轻钢龙骨吊顶 2、9.5mm厚石膏板基层、1厚黑色不锈钢 | m2 | 1.60 | 369.54 | 591.26 | 74.77
255 | 011302001026 | 吊顶天棚—侧面 | 1.U50轻钢龙骨吊顶 2、9.5mm厚石膏板基层、1厚黑色不锈钢 | m2 | 0.55 | 372.63 | 204.95 | 26.93
256 | 011302001027 | 吊顶天棚 | 1.U50轻钢龙骨吊顶 2.双层9.5mm厚石膏板 3.板缝贴胶带、点锈 4.石膏板面刷腻子两遍 5.无机涂料2遍 | m2 | 882.66 | 150.61 | 132937.42 | 50655.86
本页小计 | [6 empty] | 239006.98 | 72059.62 | 0.34 | 3470.36
【表10.2.2-16】
分部分项工程清单与计价表
单位(专业)工程名称:建筑装修工程-精装修 | [5 empty] | 标段: |  |  | 第48页 共77页
序号 | 项目编码 | 项目名称 | 项目特征 | 计量 单位 | 工程量 | 金 额 (元) |  |  |  |  | 备注
[6 empty] | 综合单价 | 合价 | 其中
[8 empty] | 人工费 | 机械费 | 暂估价
257 | 011302001028 | 吊顶天棚—侧面 | 1.U50轻钢龙骨吊顶 2.15mm厚阻燃板基层 3.双层9.5mm厚石膏板 4.板缝贴胶带、点锈 5.石膏板面刷腻子两遍 6.无机涂料2遍 | m2 | 33.57 | 214.57 | 7203.11 | 2509.69
258 | 011302001029 | 吊顶天棚—侧面弧形 | 1.U50轻钢龙骨吊顶 2.15mm厚阻燃板基层 3.双层9.5mm厚石膏板 4.板缝贴胶带、点锈 5.石膏板面刷腻子两遍 6.无机涂料2遍 | m2 | 0.61 | 220.57 | 134.55 | 48.60
259 | 011302001030 | 吊顶天棚 | 600*600*0.6铝扣板U形轻钢龙骨平面 | m2 | 47.56 | 140.75 | 6694.07 | 1500.52
260 | 010810002006 | 木窗帘盒 | 1、30*30木龙骨防火漆三度 2、15厚阻燃板基层 3、双层9.5mm厚石膏板 4.板缝贴胶带、点锈 5.石膏板面刷腻子两遍 6.无机涂料2遍 | m | 19.25 | 98.97 | 1905.17 | 865.67 | 0.39
261 | 011304001011 | 灯带（槽） | 1、15厚阻燃板基层 2、双层9.5mm厚石膏板 3、板缝贴胶带、点锈； 4、石膏板面刷腻子两遍； 5、白色无机涂料2遍 | m2 | 6.18 | 208.75 | 1290.08 | 505.40 | 0.43
本页小计 | [6 empty] | 17226.98 | 5429.88 | 0.82
【表10.2.2-16】
分部分项工程清单与计价表
单位(专业)工程名称:建筑装修工程-精装修 | [5 empty] | 标段: |  |  | 第49页 共77页
序号 | 项目编码 | 项目名称 | 项目特征 | 计量 单位 | 工程量 | 金 额 (元) |  |  |  |  | 备注
[6 empty] | 综合单价 | 合价 | 其中
[8 empty] | 人工费 | 机械费 | 暂估价
262 | 011304001012 | 灯带（槽） | 1、30*30木龙骨防火漆三度 2、9.5厚单层纸面石膏板 3、1厚黑色不锈钢 | m2 | 6.00 | 409.87 | 2459.22 | 397.38 | 0.12
263 | 011502001003 | 天棚直线形装饰线条 | 1、1mm厚黑色不锈钢20mm宽槽线 | m | 21.83 | 22.31 | 487.03 | 103.04
264 | 011502001004 | 天棚弧形装饰线条 | 1、1mm厚黑色不锈钢20mm宽槽线 | m | 4.24 | 25.08 | 106.34 | 23.91
|  | 其他 |  |  |  |  | 4538.64 | 1039.06
265 | 011505001007 | 洗漱台 | 1、20mm厚白色人造石英石台面 2、石材开孔，磨斜边 | m2 | 3.30 | 754.47 | 2489.75 | 709.10
266 | 011505010007 | 镜面玻璃 | 1、30*30木龙骨防火处理 2、15厚阻燃板基层 3、1.0mm厚黑色不锈钢包边 4、6mm厚银镜 | m2 | 3.54 | 409.29 | 1448.89 | 329.96
267 | 011505005013 | 卫生间扶手 | 1、无障碍洗手盆抓杆 | 套 | 1 | 300.00 | 300.00
268 | 011505005014 | 卫生间扶手 | 1、无障碍马桶抓杆 | 套 | 1 | 300.00 | 300.00
|  | 十一层 |  |  |  |  | 510345.96 | 142122.56 | 1036.18
|  | 地面 |  |  |  |  | 172814.19 | 38489.64 | 664.49
269 | 011104001002 | 地毯楼地面 | 1、水泥浆一道(内掺建筑胶) 2、20厚1:2.5水泥砂浆找平 3、4厚600*600拼接沥青底丙纶面地毯 | m2 | 220.44 | 145.62 | 32100.47 | 6249.47 | 48.50
本页小计 | [6 empty] | 39691.70 | 7812.86 | 48.62
【表10.2.2-16】
分部分项工程清单与计价表
单位(专业)工程名称:建筑装修工程-精装修 | [5 empty] | 标段: |  |  | 第50页 共77页
序号 | 项目编码 | 项目名称 | 项目特征 | 计量 单位 | 工程量 | 金 额 (元) |  |  |  |  | 备注
[6 empty] | 综合单价 | 合价 | 其中
[8 empty] | 人工费 | 机械费 | 暂估价
270 | 011102003016 | 块料楼地面 | 1、 水泥浆一道(内掺建筑胶) 2、 30厚1:3干硬性水泥砂浆结合层,表面撒水泥粉 3、600*1200*10抛釉砖面层，同色专用填缝剂填缝 | m2 | 662.72 | 174.43 | 115598.25 | 24129.64 | 576.57
271 | 011102003017 | 块料楼地面（卫生间） | 1、 水泥浆一道(内掺建筑胶) 2、 最薄处30厚C20细石混凝土找坡层抹平 3、20厚1:3干硬性水泥砂浆结合层,表面撒水泥粉 3、600*1200*10抛釉砖面层，同色专用填缝剂填缝 | m2 | 41.08 | 196.74 | 8082.08 | 1923.37 | 25.06
272 | 010903002010 | 墙面涂膜防水 | 1、2厚聚合物水泥基防水涂料 | m2 | 29.64 | 39.34 | 1166.04 | 192.07
273 | 010904002011 | 楼（地）面涂膜防水 | 1、2厚聚合物水泥基防水涂料 | m2 | 41.08 | 35.34 | 1451.77 | 208.28
274 | 011108001008 | 石材零星项目（门槛石） | 1、20厚1:3干硬性水泥砂浆结合层,表面撒水泥粉 2、20mm厚黑白根大理石 | m2 | 5.39 | 298.36 | 1608.16 | 288.69 | 3.13
275 | 011201001036 | 墙面一般抹灰（金属踢脚线） | 1、2 厚配套专用界面砂浆批刮 2、7 厚 1:3 水泥砂浆压实抹平 | m2 | 17.17 | 22.47 | 385.81 | 242.96 | 8.59
276 | 011105006008 | 金属踢脚线 | 1、固定配套金属卡件、间距 300 2、1mm黑色不锈钢踢脚线H=40mm与卡件安装 | m | 429.20 | 24.11 | 10348.01 | 4579.56
277 | 01B017 | 大便坑 | 1、地砖面层大便坑 | 只 | 6 | 345.60 | 2073.60 | 675.60 | 2.64
本页小计 | [6 empty] | 140713.72 | 32240.17 | 615.99
【表10.2.2-16】
分部分项工程清单与计价表
单位(专业)工程名称:建筑装修工程-精装修 | [5 empty] | 标段: |  |  | 第51页 共77页
序号 | 项目编码 | 项目名称 | 项目特征 | 计量 单位 | 工程量 | 金 额 (元) |  |  |  |  | 备注
[6 empty] | 综合单价 | 合价 | 其中
[8 empty] | 人工费 | 机械费 | 暂估价
|  | 墙面 |  |  |  |  | 179990.18 | 46231.23 | 370.70
278 | 011204001009 | 石材墙面 | 1、在混凝土梁、柱及现浇混凝土条带、砌块上钻孔入M8*80膨胀螺栓(双向间距按板材尺 寸定) 2、φ6钢筋网(双向间距按板材尺寸定)于墙体预埋膨胀螺栓固定 3、10厚岩板面层,正、背面及四周边满涂防背涂剂，岩板背面预留沟槽,用18号铜丝与钢筋网绑扎固定，灌50厚1:2.5水泥砂浆，分层灌注振捣密实，每层150~200且不大于板高1/3 (灌注砂浆前先将板材背面和墙面浇水润湿) 4、同色专用填缝剂填缝 | m2 | 45.26 | 415.49 | 18805.08 | 3893.27 | 33.95
本页小计 | [6 empty] | 18805.08 | 3893.27 | 33.95
【表10.2.2-16】
分部分项工程清单与计价表
单位(专业)工程名称:建筑装修工程-精装修 | [5 empty] | 标段: |  |  | 第52页 共77页
序号 | 项目编码 | 项目名称 | 项目特征 | 计量 单位 | 工程量 | 金 额 (元) |  |  |  |  | 备注
[6 empty] | 综合单价 | 合价 | 其中
[8 empty] | 人工费 | 机械费 | 暂估价
279 | 011205001007 | 石材柱面 | 1、在混凝土梁、柱及现浇混凝土条带、砌块上钻孔入M8*80膨胀螺栓(双向间距按板材尺 寸定) 2、φ6钢筋网(双向间距按板材尺寸定)于墙体预埋膨胀螺栓固定 3、10厚岩板面层,正、背面及四周边满涂防背涂剂，岩板背面预留沟槽,用18号铜丝与钢筋网绑扎固定，灌50厚1:2.5水泥砂浆，分层灌注振捣密实，每层150~200且不大于板高1/3 (灌注砂浆前先将板材背面和墙面浇水润湿) 4、同色专用填缝剂填缝 | m2 | 3.54 | 417.29 | 1477.21 | 308.48 | 2.69
280 | 011201001037 | 墙面一般抹灰 | 吊顶以上部分墙面粉刷 1、3厚外加剂专用砂浆打底刮糙(甩前喷湿墙面) 2、8厚1:1:6水泥石灰膏砂浆打底扫毛 3、5厚1:0.5:2.5水泥石灰膏砂浆抹平 | m2 | 116.17 | 37.32 | 4335.46 | 2271.12 | 79.00
281 | 011201001038 | 墙面一般抹灰 | 1、3厚外加剂专用砂浆抹基层,抹前喷湿墙面 2、8厚1:1:6水泥石灰膏砂浆分层压实抹平 | m2 | 0.97 | 22.77 | 22.09 | 13.73 | 0.49
282 | 011207001016 | 墙面装饰板 | 1、15厚阻燃板基层 2、1.2mm厚玫瑰金不锈钢 | m2 | 0.97 | 426.39 | 413.60 | 60.09
本页小计 | [6 empty] | 6248.36 | 2653.42 | 82.18
【表10.2.2-16】
分部分项工程清单与计价表
单位(专业)工程名称:建筑装修工程-精装修 | [5 empty] | 标段: |  |  | 第53页 共77页
序号 | 项目编码 | 项目名称 | 项目特征 | 计量 单位 | 工程量 | 金 额 (元) |  |  |  |  | 备注
[6 empty] | 综合单价 | 合价 | 其中
[8 empty] | 人工费 | 机械费 | 暂估价
283 | 010808004008 | 金属门窗套 | 1、30*30*2镀锌方管龙骨 2、15厚阻燃板基层 3、1.2mm厚玫瑰金不锈钢 | m2 | 3.64 | 641.00 | 2333.24 | 441.90 | 13.54
284 | 011204003011 | 块料墙面（卫生间） | 1、3厚外加剂专用砂浆抹基层或界面剂一道甩毛（喷湿墙面） 2、 6厚1:1:6水泥石灰膏砂浆打底扫毛或划出纹道 3、 6厚1:0.5:2.5水泥石灰膏砂浆分层压实抹平 4、4厚强力胶粉泥粘结层,揉挤压实 5、600*1200浅灰色墙砖(粘贴前墙砖充分浸湿) | m2 | 109.11 | 206.73 | 22556.31 | 6349.11 | 61.10
285 | 011201001039 | 墙面一般抹灰 | 1、3厚外加剂专用砂浆打底刮糙(甩前喷湿墙面) 2、8厚1:1:6水泥石灰膏砂浆打底扫毛 3、5厚1:0.5:2.5水泥石灰膏砂浆抹平 | m2 | 185.43 | 37.32 | 6920.25 | 3625.16 | 126.09
286 | 011202001006 | 柱、梁面一般抹灰 | 1、3厚外加剂专用砂浆打底刮糙(甩前喷湿墙面) 2、8厚1:1:6水泥石灰膏砂浆打底扫毛 3、5厚1:0.5:2.5水泥石灰膏砂浆抹平 | m2 | 79.34 | 45.10 | 3578.23 | 2073.95 | 53.16
287 | 011407001016 | 墙面喷刷涂料 | 1、2厚面层耐水腻子分遍刮平(1遍一厚) 2、封闭底涂料一遍 3、内墙无机涂料一道 4、无机涂料一道 | m2 | 264.77 | 27.63 | 7315.60 | 4297.22
本页小计 | [6 empty] | 42703.63 | 16787.34 | 253.89
【表10.2.2-16】
分部分项工程清单与计价表
单位(专业)工程名称:建筑装修工程-精装修 | [5 empty] | 标段: |  |  | 第54页 共77页
序号 | 项目编码 | 项目名称 | 项目特征 | 计量 单位 | 工程量 | 金 额 (元) |  |  |  |  | 备注
[6 empty] | 综合单价 | 合价 | 其中
[8 empty] | 人工费 | 机械费 | 暂估价
288 | 011407001017 | 墙面喷刷涂料（石膏板隔墙面） | 1. 满刮腻子一道找平 无机涂料饰面 2. 108胶水溶液一道 纸面石膏板基层 3. 封闭底涂料一道 4. 内墙无机涂料一道 5. 无机涂料一道 | m2 | 807.46 | 25.08 | 20251.10 | 11716.24
289 | 011207001017 | 墙面装饰板 | 1、30*30木龙骨防火漆三度 2、15厚阻燃板基层 3、3.6mm厚成品阻燃木饰面板 | m2 | 34.23 | 370.43 | 12679.82 | 2022.99 | 0.68 | 6914.46
290 | 011210003008 | 玻璃隔断 | 1、40*1.4mm铝型材玻璃隔断超白夹胶双钢化玻璃5+0.76+5 | m2 | 171.12 | 384.87 | 65858.95 | 7450.56
291 | 011210005008 | 成品隔断 | 1.12厚抗倍特板隔断（含配件） | m2 | 40.46 | 332.26 | 13443.24 | 1707.41
|  | 天棚 |  |  |  |  | 153002.95 | 56362.63 | 0.99
292 | 011302001031 | 吊顶天棚 | 1.U50轻钢龙骨吊顶 2、9.5mm厚石膏板基层、1厚黑色不锈钢 | m2 | 1.60 | 369.54 | 591.26 | 74.77
293 | 011302001032 | 吊顶天棚—侧面 | 1.U50轻钢龙骨吊顶 2、9.5mm厚石膏板基层、1厚黑色不锈钢 | m2 | 0.55 | 372.63 | 204.95 | 26.93
294 | 011302001033 | 吊顶天棚 | 1.U50轻钢龙骨吊顶 2.双层9.5mm厚石膏板 3.板缝贴胶带、点锈 4.石膏板面刷腻子两遍 5.无机涂料2遍 | m2 | 881.56 | 150.61 | 132771.75 | 50592.73
本页小计 | [6 empty] | 245801.07 | 73591.63 | 0.68 | 6914.46
【表10.2.2-16】
分部分项工程清单与计价表
单位(专业)工程名称:建筑装修工程-精装修 | [5 empty] | 标段: |  |  | 第55页 共77页
序号 | 项目编码 | 项目名称 | 项目特征 | 计量 单位 | 工程量 | 金 额 (元) |  |  |  |  | 备注
[6 empty] | 综合单价 | 合价 | 其中
[8 empty] | 人工费 | 机械费 | 暂估价
295 | 011302001034 | 吊顶天棚—侧面 | 1.U50轻钢龙骨吊顶 2.15mm厚阻燃板基层 3.双层9.5mm厚石膏板 4.板缝贴胶带、点锈 5.石膏板面刷腻子两遍 6.无机涂料2遍 | m2 | 28.88 | 214.57 | 6196.78 | 2159.07
296 | 011302001035 | 吊顶天棚—侧面弧形 | 1.U50轻钢龙骨吊顶 2.15mm厚阻燃板基层 3.双层9.5mm厚石膏板 4.板缝贴胶带、点锈 5.石膏板面刷腻子两遍 6.无机涂料2遍 | m2 | 0.61 | 220.57 | 134.55 | 48.60
297 | 011302001036 | 吊顶天棚 | 600*600*0.6铝扣板U形轻钢龙骨平面 | m2 | 47.56 | 140.75 | 6694.07 | 1500.52
298 | 010810002007 | 木窗帘盒 | 1、30*30木龙骨防火漆三度 2、15厚阻燃板基层 3、双层9.5mm厚石膏板 4.板缝贴胶带、点锈 5.石膏板面刷腻子两遍 6.无机涂料2遍 | m | 19.45 | 98.97 | 1924.97 | 874.67 | 0.39
299 | 011304001013 | 灯带（槽） | 1、15厚阻燃板基层 2、双层9.5mm厚石膏板 3、板缝贴胶带、点锈； 4、石膏板面刷腻子两遍； 5、白色无机涂料2遍 | m2 | 6.86 | 208.75 | 1432.03 | 561.01 | 0.48
本页小计 | [6 empty] | 16382.40 | 5143.87 | 0.87
【表10.2.2-16】
分部分项工程清单与计价表
单位(专业)工程名称:建筑装修工程-精装修 | [5 empty] | 标段: |  |  | 第56页 共77页
序号 | 项目编码 | 项目名称 | 项目特征 | 计量 单位 | 工程量 | 金 额 (元) |  |  |  |  | 备注
[6 empty] | 综合单价 | 合价 | 其中
[8 empty] | 人工费 | 机械费 | 暂估价
300 | 011304001014 | 灯带（槽） | 1、30*30木龙骨防火漆三度 2、9.5厚单层纸面石膏板 3、1厚黑色不锈钢 | m2 | 6.00 | 409.87 | 2459.22 | 397.38 | 0.12
301 | 011502001005 | 天棚直线形装饰线条 | 1、1mm厚黑色不锈钢20mm宽槽线 | m | 21.83 | 22.31 | 487.03 | 103.04
302 | 011502001006 | 天棚弧形装饰线条 | 1、1mm厚黑色不锈钢20mm宽槽线 | m | 4.24 | 25.08 | 106.34 | 23.91
|  | 其他 |  |  |  |  | 4538.64 | 1039.06
303 | 011505001008 | 洗漱台 | 1、20mm厚白色人造石英石台面 2、石材开孔，磨斜边 | m2 | 3.30 | 754.47 | 2489.75 | 709.10
304 | 011505010008 | 镜面玻璃 | 1、30*30木龙骨防火处理 2、15厚阻燃板基层 3、1.0mm厚黑色不锈钢包边 4、6mm厚银镜 | m2 | 3.54 | 409.29 | 1448.89 | 329.96
305 | 011505005015 | 卫生间扶手 | 1、无障碍洗手盆抓杆 | 套 | 1 | 300.00 | 300.00
306 | 011505005016 | 卫生间扶手 | 1、无障碍马桶抓杆 | 套 | 1 | 300.00 | 300.00
|  | 十二层 |  |  |  |  | 240859.36 | 69601.01 | 589.23
|  | 地面 |  |  |  |  | 78761.14 | 17569.97 | 273.08
307 | 011104001003 | 地毯楼地面 | 1、水泥浆一道(内掺建筑胶) 2、20厚1:2.5水泥砂浆找平 3、4厚600*600拼接沥青底丙纶面地毯 | m2 | 143.46 | 145.62 | 20890.65 | 4067.09 | 31.56
本页小计 | [6 empty] | 28481.88 | 5630.48 | 31.68
【表10.2.2-16】
分部分项工程清单与计价表
单位(专业)工程名称:建筑装修工程-精装修 | [5 empty] | 标段: |  |  | 第57页 共77页
序号 | 项目编码 | 项目名称 | 项目特征 | 计量 单位 | 工程量 | 金 额 (元) |  |  |  |  | 备注
[6 empty] | 综合单价 | 合价 | 其中
[8 empty] | 人工费 | 机械费 | 暂估价
308 | 011102003018 | 块料楼地面 | 1、 水泥浆一道(内掺建筑胶) 2、 30厚1:3干硬性水泥砂浆结合层,表面撒水泥粉 3、600*1200*10抛釉砖面层，同色专用填缝剂填缝 | m2 | 250.99 | 174.43 | 43780.19 | 9138.55 | 218.36
309 | 011102003019 | 块料楼地面（卫生间） | 1、 水泥浆一道(内掺建筑胶) 2、 最薄处30厚C20细石混凝土找坡层抹平 3、20厚1:3干硬性水泥砂浆结合层,表面撒水泥粉 3、600*1200*10抛釉砖面层，同色专用填缝剂填缝 | m2 | 24.55 | 196.74 | 4829.97 | 1149.43 | 14.98
310 | 010904002012 | 楼（地）面涂膜防水 | 1、2厚聚合物水泥基防水涂料 | m2 | 24.55 | 35.34 | 867.60 | 124.47
311 | 010903002011 | 墙面涂膜防水 | 1、2厚聚合物水泥基防水涂料 | m2 | 17.12 | 39.34 | 673.50 | 110.94
312 | 011108001009 | 石材零星项目（门槛石） | 1、20厚1:3干硬性水泥砂浆结合层,表面撒水泥粉 2、20mm厚黑白根大理石 | m2 | 3.95 | 298.36 | 1178.52 | 211.56 | 2.29
313 | 011201001040 | 墙面一般抹灰（金属踢脚线） | 1、2 厚配套专用界面砂浆批刮 2、7 厚 1:3 水泥砂浆压实抹平 | m2 | 8.25 | 22.47 | 185.38 | 116.74 | 4.13
314 | 011105006009 | 金属踢脚线 | 1、固定配套金属卡件、间距 300 2、1mm黑色不锈钢踢脚线H=40mm与卡件安装 | m | 206.26 | 24.11 | 4972.93 | 2200.79
315 | 01B018 | 大便坑 | 1、地砖面层大便坑 | 只 | 4 | 345.60 | 1382.40 | 450.40 | 1.76
本页小计 | [6 empty] | 57870.49 | 13502.88 | 241.52
【表10.2.2-16】
分部分项工程清单与计价表
单位(专业)工程名称:建筑装修工程-精装修 | [5 empty] | 标段: |  |  | 第58页 共77页
序号 | 项目编码 | 项目名称 | 项目特征 | 计量 单位 | 工程量 | 金 额 (元) |  |  |  |  | 备注
[6 empty] | 综合单价 | 合价 | 其中
[8 empty] | 人工费 | 机械费 | 暂估价
|  | 墙面 |  |  |  |  | 87022.70 | 25886.42 | 314.94
316 | 011204001010 | 石材墙面 | 1、在混凝土梁、柱及现浇混凝土条带、砌块上钻孔入M8*80膨胀螺栓(双向间距按板材尺 寸定) 2、φ6钢筋网(双向间距按板材尺寸定)于墙体预埋膨胀螺栓固定 3、10厚岩板面层,正、背面及四周边满涂防背涂剂，岩板背面预留沟槽,用18号铜丝与钢筋网绑扎固定，灌50厚1:2.5水泥砂浆，分层灌注振捣密实，每层150~200且不大于板高1/3 (灌注砂浆前先将板材背面和墙面浇水润湿) 4、同色专用填缝剂填缝 | m2 | 48.51 | 415.49 | 20155.42 | 4172.83 | 36.38
317 | 011201001041 | 墙面一般抹灰 | 吊顶以上部分墙面粉刷 1、3厚外加剂专用砂浆打底刮糙(甩前喷湿墙面) 2、8厚1:1:6水泥石灰膏砂浆打底扫毛 3、5厚1:0.5:2.5水泥石灰膏砂浆抹平 | m2 | 107.73 | 37.32 | 4020.48 | 2106.12 | 73.26
318 | 011201001042 | 墙面一般抹灰 | 1、3厚外加剂专用砂浆抹基层,抹前喷湿墙面 2、8厚1:1:6水泥石灰膏砂浆分层压实抹平 | m2 | 9.38 | 22.77 | 213.58 | 132.73 | 4.78
319 | 011207001018 | 墙面装饰板 | 1、15厚阻燃板基层 2、1.2mm厚玫瑰金不锈钢 | m2 | 0.48 | 426.39 | 204.67 | 29.74
本页小计 | [6 empty] | 24594.15 | 6441.42 | 114.42
【表10.2.2-16】
分部分项工程清单与计价表
单位(专业)工程名称:建筑装修工程-精装修 | [5 empty] | 标段: |  |  | 第59页 共77页
序号 | 项目编码 | 项目名称 | 项目特征 | 计量 单位 | 工程量 | 金 额 (元) |  |  |  |  | 备注
[6 empty] | 综合单价 | 合价 | 其中
[8 empty] | 人工费 | 机械费 | 暂估价
320 | 010808004009 | 金属门窗套 | 1、30*30*2镀锌方管龙骨 2、15厚阻燃板基层 3、1.2mm厚玫瑰金不锈钢 | m2 | 1.82 | 641.00 | 1166.62 | 220.95 | 6.77
321 | 011207001019 | 墙面装饰板 | 1、30*30木龙骨防火漆三度 2、15厚阻燃板基层 3、3.6mm厚成品阻燃木饰面板 | m2 | 8.90 | 370.43 | 3296.83 | 525.99 | 0.18 | 1797.80
322 | 011204003012 | 块料墙面（卫生间） | 1、3厚外加剂专用砂浆抹基层或界面剂一道甩毛（喷湿墙面） 2、 6厚1:1:6水泥石灰膏砂浆打底扫毛或划出纹道 3、 6厚1:0.5:2.5水泥石灰膏砂浆分层压实抹平 4、4厚强力胶粉泥粘结层,揉挤压实 5、600*1200浅灰色墙砖(粘贴前墙砖充分浸湿) | m2 | 71.51 | 206.73 | 14783.26 | 4161.17 | 40.05
323 | 011201001043 | 墙面一般抹灰 | 1、3厚外加剂专用砂浆打底刮糙(甩前喷湿墙面) 2、8厚1:1:6水泥石灰膏砂浆打底扫毛 3、5厚1:0.5:2.5水泥石灰膏砂浆抹平 | m2 | 210.98 | 37.32 | 7873.77 | 4124.66 | 143.47
324 | 011202001007 | 柱、梁面一般抹灰 | 1、3厚外加剂专用砂浆打底刮糙(甩前喷湿墙面) 2、8厚1:1:6水泥石灰膏砂浆打底扫毛 3、5厚1:0.5:2.5水泥石灰膏砂浆抹平 | m2 | 15.00 | 45.10 | 676.50 | 392.10 | 10.05
本页小计 | [6 empty] | 27796.98 | 9424.87 | 200.52 | 1797.80
【表10.2.2-16】
分部分项工程清单与计价表
单位(专业)工程名称:建筑装修工程-精装修 | [5 empty] | 标段: |  |  | 第60页 共77页
序号 | 项目编码 | 项目名称 | 项目特征 | 计量 单位 | 工程量 | 金 额 (元) |  |  |  |  | 备注
[6 empty] | 综合单价 | 合价 | 其中
[8 empty] | 人工费 | 机械费 | 暂估价
325 | 011407001018 | 墙面喷刷涂料 | 1、2厚面层耐水腻子分遍刮平(1遍一厚) 2、封闭底涂料一遍 3、内墙无机涂料一道 4、无机涂料一道 | m2 | 225.98 | 27.63 | 6243.83 | 3667.66
326 | 011407001019 | 墙面喷刷涂料（石膏板隔墙面） | 1. 满刮腻子一道找平 无机涂料饰面 2. 108胶水溶液一道 纸面石膏板基层 3. 封闭底涂料一道 4. 内墙无机涂料一道 5. 无机涂料一道 | m2 | 249.85 | 25.08 | 6266.24 | 3625.32
327 | 011210001002 | 木隔断 | 1、咖色木饰面格栅50*200(间距50) | m2 | 2.04 | 289.26 | 590.09 | 109.30
328 | 011210003009 | 玻璃隔断 | 1、40*1.4mm铝型材玻璃隔断超白夹胶双钢化玻璃5+0.76+5 | m2 | 21.87 | 384.87 | 8417.11 | 952.22
329 | 011210005009 | 成品隔断 | 1.12厚抗倍特板隔断（含配件） | m2 | 39.47 | 332.26 | 13114.30 | 1665.63
|  | 天棚 |  |  |  |  | 70969.27 | 25377.11 | 1.21
330 | 011302001037 | 吊顶天棚 | 1.U50轻钢龙骨吊顶 2、9.5mm厚石膏板基层、1厚黑色不锈钢 | m2 | 1.29 | 369.54 | 476.71 | 60.28
331 | 011302001038 | 吊顶天棚—侧面 | 1.U50轻钢龙骨吊顶 2、9.5mm厚石膏板基层、1厚黑色不锈钢 | m2 | 0.43 | 372.63 | 160.23 | 21.06
本页小计 | [6 empty] | 35268.51 | 10101.47
【表10.2.2-16】
分部分项工程清单与计价表
单位(专业)工程名称:建筑装修工程-精装修 | [5 empty] | 标段: |  |  | 第61页 共77页
序号 | 项目编码 | 项目名称 | 项目特征 | 计量 单位 | 工程量 | 金 额 (元) |  |  |  |  | 备注
[6 empty] | 综合单价 | 合价 | 其中
[8 empty] | 人工费 | 机械费 | 暂估价
332 | 011302001039 | 吊顶天棚 | 1.U50轻钢龙骨吊顶 2.双层9.5mm厚石膏板 3.板缝贴胶带、点锈 4.石膏板面刷腻子两遍 5.无机涂料2遍 | m2 | 347.74 | 150.61 | 52373.12 | 19956.80
333 | 011302001040 | 吊顶天棚—侧面 | 1.U50轻钢龙骨吊顶 2.15mm厚阻燃板基层 3.双层9.5mm厚石膏板 4.板缝贴胶带、点锈 5.石膏板面刷腻子两遍 6.无机涂料2遍 | m2 | 26.69 | 214.57 | 5726.87 | 1995.34
334 | 011302001041 | 吊顶天棚—侧面 | 1.U50轻钢龙骨吊顶 2.15mm厚阻燃板基层 3.三层9.5mm厚石膏板 4.板缝贴胶带、点锈 5.石膏板面刷腻子两遍 6.无机涂料2遍 | m2 | 2.84 | 239.96 | 681.49 | 236.12
335 | 011302001042 | 吊顶天棚—侧面弧形 | 1.U50轻钢龙骨吊顶 2.15mm厚阻燃板基层 3.双层9.5mm厚石膏板 4.板缝贴胶带、点锈 5.石膏板面刷腻子两遍 6.无机涂料2遍 | m2 | 0.47 | 220.57 | 103.67 | 37.44
336 | 011302001043 | 吊顶天棚 | 600*600*0.6铝扣板U形轻钢龙骨平面 | m2 | 28.87 | 140.75 | 4063.45 | 910.85
本页小计 | [6 empty] | 62948.60 | 23136.55
【表10.2.2-16】
分部分项工程清单与计价表
单位(专业)工程名称:建筑装修工程-精装修 | [5 empty] | 标段: |  |  | 第62页 共77页
序号 | 项目编码 | 项目名称 | 项目特征 | 计量 单位 | 工程量 | 金 额 (元) |  |  |  |  | 备注
[6 empty] | 综合单价 | 合价 | 其中
[8 empty] | 人工费 | 机械费 | 暂估价
337 | 010810002008 | 木窗帘盒 | 1、30*30木龙骨防火漆三度 2、15厚阻燃板基层 3、双层9.5mm厚石膏板 4.板缝贴胶带、点锈 5.石膏板面刷腻子两遍 6.无机涂料2遍 | m | 17.66 | 98.97 | 1747.81 | 794.17 | 0.35
338 | 011304001015 | 灯带（槽） | 1、15厚阻燃板基层 2、双层9.5mm厚石膏板 3、板缝贴胶带、点锈； 4、石膏板面刷腻子两遍； 5、白色无机涂料2遍 | m2 | 11.04 | 208.75 | 2304.60 | 902.85 | 0.77
339 | 011304001016 | 灯带（槽） | 1、30*30木龙骨防火漆三度 2、9.5厚双层纸面石膏板 3、1厚黑色不锈钢 | m2 | 4.52 | 409.87 | 1852.61 | 299.36 | 0.09
340 | 011502001007 | 天棚直线形装饰线条 | 1、1mm厚黑色不锈钢20mm宽槽线 | m | 16.22 | 22.31 | 361.87 | 76.56
341 | 011502001008 | 天棚弧形装饰线条 | 1、1mm厚黑色不锈钢20mm宽槽线 | m | 2.44 | 25.08 | 61.20 | 13.76
342 | 011502001009 | 天棚直线形装饰线条 | 1、50*50型磁吸轨道灯槽 | m | 17.95 | 58.81 | 1055.64 | 72.52
|  | 其他 |  |  |  |  | 4106.25 | 767.51
343 | 011505001009 | 洗漱台 | 1、20mm厚白色人造石英石台面 2、石材开孔，磨斜边 | m2 | 2.44 | 754.96 | 1842.10 | 525.16
本页小计 | [6 empty] | 9225.83 | 2684.38 | 1.21
【表10.2.2-16】
分部分项工程清单与计价表
单位(专业)工程名称:建筑装修工程-精装修 | [5 empty] | 标段: |  |  | 第63页 共77页
序号 | 项目编码 | 项目名称 | 项目特征 | 计量 单位 | 工程量 | 金 额 (元) |  |  |  |  | 备注
[6 empty] | 综合单价 | 合价 | 其中
[8 empty] | 人工费 | 机械费 | 暂估价
344 | 011505010009 | 镜面玻璃 | 1、30*30木龙骨防火处理 2、15厚阻燃板基层 3、1.0mm厚黑色不锈钢包边 4、6mm厚银镜 | m2 | 2.60 | 409.29 | 1064.15 | 242.35
345 | 011505005017 | 卫生间扶手 | 1、无障碍洗手盆抓杆 | 套 | 2 | 300.00 | 600.00
346 | 011505005018 | 卫生间扶手 | 1、无障碍马桶抓杆 | 套 | 2 | 300.00 | 600.00
|  | 十三层 |  |  |  |  | 242043.92 | 64805.73 | 594.81
|  | 地面 |  |  |  |  | 71807.61 | 15843.65 | 302.43
347 | 011104001004 | 地毯楼地面 | 1、水泥浆一道(内掺建筑胶) 2、20厚1:2.5水泥砂浆找平 3、4厚600*600拼接沥青底丙纶面地毯 | m2 | 46.11 | 145.62 | 6714.54 | 1307.22 | 10.14
348 | 011102003020 | 块料楼地面 | 1、 水泥浆一道(内掺建筑胶) 2、 30厚1:3干硬性水泥砂浆结合层,表面撒水泥粉 3、600*1200*10抛釉砖面层，同色专用填缝剂填缝 | m2 | 315.22 | 174.43 | 54983.82 | 11477.16 | 274.24
349 | 011102003021 | 块料楼地面（卫生间） | 1、 水泥浆一道(内掺建筑胶) 2、 最薄处30厚C20细石混凝土找坡层抹平 3、20厚1:3干硬性水泥砂浆结合层,表面撒水泥粉 3、600*1200*10抛釉砖面层，同色专用填缝剂填缝 | m2 | 22.44 | 196.74 | 4414.85 | 1050.64 | 13.69
本页小计 | [6 empty] | 68377.36 | 14077.37 | 298.07
【表10.2.2-16】
分部分项工程清单与计价表
单位(专业)工程名称:建筑装修工程-精装修 | [5 empty] | 标段: |  |  | 第64页 共77页
序号 | 项目编码 | 项目名称 | 项目特征 | 计量 单位 | 工程量 | 金 额 (元) |  |  |  |  | 备注
[6 empty] | 综合单价 | 合价 | 其中
[8 empty] | 人工费 | 机械费 | 暂估价
350 | 010903002012 | 墙面涂膜防水 | 1、2厚聚合物水泥基防水涂料 | m2 | 10.91 | 39.34 | 429.20 | 70.70
351 | 010904002013 | 楼（地）面涂膜防水 | 1、2厚聚合物水泥基防水涂料 | m2 | 22.44 | 35.34 | 793.03 | 113.77
352 | 011108001010 | 石材零星项目（门槛石） | 1、20厚1:3干硬性水泥砂浆结合层,表面撒水泥粉 2、20mm厚黑白根大理石 | m2 | 2.30 | 298.36 | 686.23 | 123.19 | 1.33
353 | 011201001044 | 墙面一般抹灰（金属踢脚线） | 1、2 厚配套专用界面砂浆批刮 2、7 厚 1:3 水泥砂浆压实抹平 | m2 | 6.06 | 22.47 | 136.17 | 85.75 | 3.03
354 | 011105006010 | 金属踢脚线 | 1、固定配套金属卡件、间距 300 2、1mm黑色不锈钢踢脚线H=40mm与卡件安装 | m | 151.38 | 24.11 | 3649.77 | 1615.22
|  | 墙面 |  |  |  |  | 83199.24 | 21204.59 | 291.69
355 | 011204001011 | 石材墙面 | 1、在混凝土梁、柱及现浇混凝土条带、砌块上钻孔入M8*80膨胀螺栓(双向间距按板材尺 寸定) 2、φ6钢筋网(双向间距按板材尺寸定)于墙体预埋膨胀螺栓固定 3、10厚岩板面层,正、背面及四周边满涂防背涂剂，岩板背面预留沟槽,用18号铜丝与钢筋网绑扎固定，灌50厚1:2.5水泥砂浆，分层灌注振捣密实，每层150~200且不大于板高1/3 (灌注砂浆前先将板材背面和墙面浇水润湿) 4、同色专用填缝剂填缝 | m2 | 48.51 | 415.49 | 20155.42 | 4172.83 | 36.38
本页小计 | [6 empty] | 25849.82 | 6181.46 | 40.74
【表10.2.2-16】
分部分项工程清单与计价表
单位(专业)工程名称:建筑装修工程-精装修 | [5 empty] | 标段: |  |  | 第65页 共77页
序号 | 项目编码 | 项目名称 | 项目特征 | 计量 单位 | 工程量 | 金 额 (元) |  |  |  |  | 备注
[6 empty] | 综合单价 | 合价 | 其中
[8 empty] | 人工费 | 机械费 | 暂估价
356 | 011201001045 | 墙面一般抹灰 | 吊顶以上部分墙面粉刷 1、3厚外加剂专用砂浆打底刮糙(甩前喷湿墙面) 2、8厚1:1:6水泥石灰膏砂浆打底扫毛 3、5厚1:0.5:2.5水泥石灰膏砂浆抹平 | m2 | 115.22 | 37.32 | 4300.01 | 2252.55 | 78.35
357 | 011201001046 | 墙面一般抹灰 | 1、3厚外加剂专用砂浆抹基层,抹前喷湿墙面 2、8厚1:1:6水泥石灰膏砂浆分层压实抹平 | m2 | 77.67 | 22.77 | 1768.55 | 1099.03 | 39.61
358 | 011207001020 | 墙面装饰板 | 1、15厚阻燃板基层 2、1.2mm厚玫瑰金不锈钢 | m2 | 0.48 | 426.39 | 204.67 | 29.74
359 | 010808004010 | 金属门窗套 | 1、30*30*2镀锌方管龙骨 2、15厚阻燃板基层 3、1.2mm厚玫瑰金不锈钢 | m2 | 1.82 | 641.00 | 1166.62 | 220.95 | 6.77
360 | 011207001021 | 墙面装饰板 | 1、15厚阻燃板基层 2、3.6mm厚成品阻燃木饰面板 | m2 | 77.19 | 288.67 | 22282.44 | 2084.90 |  | 15592.38
361 | 011207001022 | 墙面装饰板 | 1、2厚面层耐水腻子分遍刮平(1遍一厚) 2、艺术墙布 | m2 | 17.40 | 138.79 | 2414.95 | 985.19
362 | 011208001003 | 柱（梁）面装饰 | 1、15厚阻燃板基层 2、3.6mm厚成品阻燃木饰面板 | m2 | 11.44 | 295.91 | 3385.21 | 271.36 |  | 2516.80
本页小计 | [6 empty] | 35522.45 | 6943.72 | 124.73 | 18109.18
【表10.2.2-16】
分部分项工程清单与计价表
单位(专业)工程名称:建筑装修工程-精装修 | [5 empty] | 标段: |  |  | 第66页 共77页
序号 | 项目编码 | 项目名称 | 项目特征 | 计量 单位 | 工程量 | 金 额 (元) |  |  |  |  | 备注
[6 empty] | 综合单价 | 合价 | 其中
[8 empty] | 人工费 | 机械费 | 暂估价
363 | 011204003013 | 块料墙面（卫生间） | 1、3厚外加剂专用砂浆抹基层或界面剂一道甩毛（喷湿墙面） 2、 6厚1:1:6水泥石灰膏砂浆打底扫毛或划出纹道 3、 6厚1:0.5:2.5水泥石灰膏砂浆分层压实抹平 4、4厚强力胶粉泥粘结层,揉挤压实 5、600*1200浅灰色墙砖(粘贴前墙砖充分浸湿) | m2 | 58.12 | 206.73 | 12015.15 | 3382.00 | 32.55
364 | 011201001047 | 墙面一般抹灰 | 1、3厚外加剂专用砂浆打底刮糙(甩前喷湿墙面) 2、8厚1:1:6水泥石灰膏砂浆打底扫毛 3、5厚1:0.5:2.5水泥石灰膏砂浆抹平 | m2 | 142.03 | 37.32 | 5300.56 | 2776.69 | 96.58
365 | 011202001008 | 柱、梁面一般抹灰 | 1、3厚外加剂专用砂浆打底刮糙(甩前喷湿墙面) 2、8厚1:1:6水泥石灰膏砂浆打底扫毛 3、5厚1:0.5:2.5水泥石灰膏砂浆抹平 | m2 | 2.17 | 45.10 | 97.87 | 56.72 | 1.45
366 | 011407001020 | 墙面喷刷涂料 | 1、2厚面层耐水腻子分遍刮平(1遍一厚) 2、封闭底涂料一遍 3、内墙无机涂料一道 4、无机涂料一道 | m2 | 125.36 | 27.63 | 3463.70 | 2034.59
本页小计 | [6 empty] | 20877.28 | 8250.00 | 130.58
【表10.2.2-16】
分部分项工程清单与计价表
单位(专业)工程名称:建筑装修工程-精装修 | [5 empty] | 标段: |  |  | 第67页 共77页
序号 | 项目编码 | 项目名称 | 项目特征 | 计量 单位 | 工程量 | 金 额 (元) |  |  |  |  | 备注
[6 empty] | 综合单价 | 合价 | 其中
[8 empty] | 人工费 | 机械费 | 暂估价
367 | 011407001021 | 墙面喷刷涂料（石膏板隔墙面） | 1. 满刮腻子一道找平 无机涂料饰面 2. 108胶水溶液一道 纸面石膏板基层 3. 封闭底涂料一道 4. 内墙无机涂料一道 5. 无机涂料一道 | m2 | 87.79 | 25.08 | 2201.77 | 1273.83
368 | 011210005010 | 成品隔断 | 1.12厚抗倍特板隔断（含配件） | m2 | 13.37 | 332.26 | 4442.32 | 564.21
|  | 天棚 |  |  |  |  | 82731.57 | 26799.59 | 0.69
369 | 011302001044 | 吊顶天棚 | 1.U50轻钢龙骨吊顶 2、9.5mm厚石膏板基层、1厚黑色不锈钢 | m2 | 7.29 | 369.54 | 2693.95 | 340.66
370 | 011302001045 | 吊顶天棚—侧面 | 1.U50轻钢龙骨吊顶 2、9.5mm厚石膏板基层、1厚黑色不锈钢 | m2 | 2.43 | 372.63 | 905.49 | 119.00
371 | 011302001046 | 吊顶天棚 | 1.U50轻钢龙骨吊顶 2.双层9.5mm厚石膏板 3.板缝贴胶带、点锈 4.石膏板面刷腻子两遍 5.无机涂料2遍 | m2 | 368.46 | 150.61 | 55493.76 | 21145.92
本页小计 | [6 empty] | 65737.29 | 23443.62
【表10.2.2-16】
分部分项工程清单与计价表
单位(专业)工程名称:建筑装修工程-精装修 | [5 empty] | 标段: |  |  | 第68页 共77页
序号 | 项目编码 | 项目名称 | 项目特征 | 计量 单位 | 工程量 | 金 额 (元) |  |  |  |  | 备注
[6 empty] | 综合单价 | 合价 | 其中
[8 empty] | 人工费 | 机械费 | 暂估价
372 | 011302001047 | 吊顶天棚—侧面 | 1.U50轻钢龙骨吊顶 2.15mm厚阻燃板基层 3.双层9.5mm厚石膏板 4.板缝贴胶带、点锈 5.石膏板面刷腻子两遍 6.无机涂料2遍 | m2 | 14.18 | 214.57 | 3042.60 | 1060.10
373 | 011302001048 | 吊顶天棚—侧面弧形 | 1.U50轻钢龙骨吊顶 2.15mm厚阻燃板基层 3.双层9.5mm厚石膏板 4.板缝贴胶带、点锈 5.石膏板面刷腻子两遍 6.无机涂料2遍 | m2 | 7.13 | 220.57 | 1572.66 | 568.05
374 | 011302001049 | 吊顶天棚 | 1、U50轻钢龙骨吊顶 2、15mm厚阻燃板基层 3、3.5厚木饰面板 | m2 | 24.25 | 353.76 | 8578.68 | 1010.98
375 | 011302001050 | 吊顶天棚 | 600*600*0.6铝扣板U形轻钢龙骨平面 | m2 | 22.44 | 140.75 | 3158.43 | 707.98
376 | 011302001051 | 吊顶天棚 | 1、U50轻钢龙骨吊顶 2、40*40(间距40)阻燃木格栅 | m2 | 12.36 | 135.16 | 1670.58 | 212.10
377 | 011302001052 | 吊顶天棚-弧形 | 1、软膜 | m2 | 7.61 | 100.04 | 761.30 | 127.85
378 | 011407002010 | 天棚喷刷涂料 | 格栅吊顶上空天棚 1、喷黑涂料 | m2 | 13.73 | 8.26 | 113.41 | 86.50
本页小计 | [6 empty] | 18897.66 | 3773.56
【表10.2.2-16】
分部分项工程清单与计价表
单位(专业)工程名称:建筑装修工程-精装修 | [5 empty] | 标段: |  |  | 第69页 共77页
序号 | 项目编码 | 项目名称 | 项目特征 | 计量 单位 | 工程量 | 金 额 (元) |  |  |  |  | 备注
[6 empty] | 综合单价 | 合价 | 其中
[8 empty] | 人工费 | 机械费 | 暂估价
379 | 010810002009 | 木窗帘盒 | 1、30*30木龙骨防火漆三度 2、15厚阻燃板基层 3、双层9.5mm厚石膏板 4.板缝贴胶带、点锈 5.石膏板面刷腻子两遍 6.无机涂料2遍 | m | 14.29 | 98.97 | 1414.28 | 642.62 | 0.29
380 | 011304001017 | 灯带（槽） | 1、15厚阻燃板基层 2、双层9.5mm厚石膏板 3、板缝贴胶带、点锈； 4、石膏板面刷腻子两遍； 5、白色无机涂料2遍 | m2 | 4.36 | 208.75 | 910.15 | 356.56 | 0.31
381 | 011304001018 | 灯带（槽） | 1、30*30木龙骨防火漆三度 2、9.5厚双层纸面石膏板 3、1厚黑色不锈钢 | m2 | 2.67 | 409.87 | 1094.35 | 176.83 | 0.05
382 | 011304001019 | 灯带（槽）-弧形 | 1、30*30木龙骨防火漆三度 2、9.5厚双层纸面石膏板 3、1厚黑色不锈钢 | m2 | 2.16 | 416.14 | 898.86 | 154.12 | 0.04
383 | 011502001010 | 天棚直线形装饰线条 | 1、1mm厚黑色不锈钢20mm宽槽线 | m | 16.22 | 22.31 | 361.87 | 76.56
384 | 011502001011 | 天棚弧形装饰线条 | 1、1mm厚黑色不锈钢20mm宽槽线 | m | 2.44 | 25.08 | 61.20 | 13.76
|  | 其他 |  |  |  |  | 4305.50 | 957.90
385 | 011505001010 | 洗漱台 | 1、20mm厚白色人造石英石台面 2、石材开孔，磨斜边 | m2 | 3.26 | 737.41 | 2403.96 | 661.49
本页小计 | [6 empty] | 7144.67 | 2081.94 | 0.69
【表10.2.2-16】
分部分项工程清单与计价表
单位(专业)工程名称:建筑装修工程-精装修 | [5 empty] | 标段: |  |  | 第70页 共77页
序号 | 项目编码 | 项目名称 | 项目特征 | 计量 单位 | 工程量 | 金 额 (元) |  |  |  |  | 备注
[6 empty] | 综合单价 | 合价 | 其中
[8 empty] | 人工费 | 机械费 | 暂估价
386 | 011505010010 | 镜面玻璃 | 1、30*30木龙骨防火处理 2、15厚阻燃板基层 3、1.0mm厚黑色不锈钢包边 4、6mm厚银镜 | m2 | 3.18 | 409.29 | 1301.54 | 296.41
387 | 011505005019 | 卫生间扶手 | 1、无障碍马桶抓杆 | 套 | 2 | 300.00 | 600.00
|  | 2号楼电梯厅（十四层），地下室、夹层电梯厅、1号楼三层电梯厅 |  |  |  |  | 733340.08 | 177146.36 | 1982.12
|  | 地面 |  |  |  |  | 129995.70 | 27134.92 | 648.38
388 | 011102003022 | 块料楼地面 | 1、 水泥浆一道(内掺建筑胶) 2、 30厚1:3干硬性水泥砂浆结合层,表面撒水泥粉 3、600*1200*10抛釉砖面层，同色专用填缝剂填缝 | m2 | 745.26 | 174.43 | 129995.70 | 27134.92 | 648.38
|  | 墙面 |  |  |  |  | 482025.13 | 104054.98 | 1333.74
本页小计 | [6 empty] | 131897.24 | 27431.33 | 648.38
【表10.2.2-16】
分部分项工程清单与计价表
单位(专业)工程名称:建筑装修工程-精装修 | [5 empty] | 标段: |  |  | 第71页 共77页
序号 | 项目编码 | 项目名称 | 项目特征 | 计量 单位 | 工程量 | 金 额 (元) |  |  |  |  | 备注
[6 empty] | 综合单价 | 合价 | 其中
[8 empty] | 人工费 | 机械费 | 暂估价
389 | 011204001012 | 石材墙面 | 1、在混凝土梁、柱及现浇混凝土条带、砌块上钻孔入M8*80膨胀螺栓(双向间距按板材尺 寸定) 2、φ6钢筋网(双向间距按板材尺寸定)于墙体预埋膨胀螺栓固定 3、10厚岩板面层,正、背面及四周边满涂防背涂剂，岩板背面预留沟槽,用18号铜丝与钢筋网绑扎固定，灌50厚1:2.5水泥砂浆，分层灌注振捣密实，每层150~200且不大于板高1/3 (灌注砂浆前先将板材背面和墙面浇水润湿) 4、同色专用填缝剂填缝 | m2 | 934.76 | 415.49 | 388383.43 | 80408.06 | 701.07
390 | 011205001008 | 石材柱面 | 1、在混凝土梁、柱及现浇混凝土条带、砌块上钻孔入M8*80膨胀螺栓(双向间距按板材尺 寸定) 2、φ6钢筋网(双向间距按板材尺寸定)于墙体预埋膨胀螺栓固定 3、10厚岩板面层,正、背面及四周边满涂防背涂剂，岩板背面预留沟槽,用18号铜丝与钢筋网绑扎固定，灌50厚1:2.5水泥砂浆，分层灌注振捣密实，每层150~200且不大于板高1/3 (灌注砂浆前先将板材背面和墙面浇水润湿) 4、同色专用填缝剂填缝 | m2 | 49.59 | 417.29 | 20693.41 | 4321.27 | 37.69
本页小计 | [6 empty] | 409076.84 | 84729.33 | 738.76
【表10.2.2-16】
分部分项工程清单与计价表
单位(专业)工程名称:建筑装修工程-精装修 | [5 empty] | 标段: |  |  | 第72页 共77页
序号 | 项目编码 | 项目名称 | 项目特征 | 计量 单位 | 工程量 | 金 额 (元) |  |  |  |  | 备注
[6 empty] | 综合单价 | 合价 | 其中
[8 empty] | 人工费 | 机械费 | 暂估价
391 | 011201001048 | 墙面一般抹灰 | 吊顶以上部分墙面粉刷 1、3厚外加剂专用砂浆打底刮糙(甩前喷湿墙面) 2、8厚1:1:6水泥石灰膏砂浆打底扫毛 3、5厚1:0.5:2.5水泥石灰膏砂浆抹平 | m2 | 454.84 | 37.32 | 16974.63 | 8892.12 | 309.29
392 | 011201001049 | 墙面一般抹灰 | 1、3厚外加剂专用砂浆抹基层,抹前喷湿墙面 2、8厚1:1:6水泥石灰膏砂浆分层压实抹平 | m2 | 18.67 | 22.77 | 425.12 | 264.18 | 9.52
393 | 011207001023 | 墙面装饰板 | 1、15厚阻燃板基层 2、1.2mm厚玫瑰金不锈钢 | m2 | 18.67 | 426.39 | 7960.70 | 1156.61
394 | 010808004011 | 金属门窗套 | 1、30*30*2镀锌方管龙骨 2、15厚阻燃板基层 3、1.2mm厚玫瑰金不锈钢 | m2 | 74.24 | 641.00 | 47587.84 | 9012.74 | 276.17
|  | 天棚 |  |  |  |  | 121319.25 | 45956.46
395 | 011302001053 | 吊顶天棚 | 1.U50轻钢龙骨吊顶 2.双层9.5mm厚石膏板 3.板缝贴胶带、点锈 4.石膏板面刷腻子两遍 5.无机涂料2遍 | m2 | 745.26 | 150.61 | 112243.61 | 42770.47
396 | 011302001054 | 吊顶天棚—侧面 | 1.U50轻钢龙骨吊顶 2.15mm厚阻燃板基层 3.双层9.5mm厚石膏板 4.板缝贴胶带、点锈 5.石膏板面刷腻子两遍 6.无机涂料2遍 | m2 | 33.59 | 214.57 | 7207.41 | 2511.19
本页小计 | [6 empty] | 192399.31 | 64607.31 | 594.98
【表10.2.2-16】
分部分项工程清单与计价表
单位(专业)工程名称:建筑装修工程-精装修 | [5 empty] | 标段: |  |  | 第73页 共77页
序号 | 项目编码 | 项目名称 | 项目特征 | 计量 单位 | 工程量 | 金 额 (元) |  |  |  |  | 备注
[6 empty] | 综合单价 | 合价 | 其中
[8 empty] | 人工费 | 机械费 | 暂估价
397 | 011302001055 | 吊顶天棚—侧面弧形 | 1.U50轻钢龙骨吊顶 2.15mm厚阻燃板基层 3.双层9.5mm厚石膏板 4.板缝贴胶带、点锈 5.石膏板面刷腻子两遍 6.无机涂料2遍 | m2 | 8.47 | 220.57 | 1868.23 | 674.80
|  | 大商业公共卫生间（一层） |  |  |  |  | 60837.99 | 13299.37 | 87.20
|  | 地面 |  |  |  |  | 12116.47 | 2908.16 | 26.67
398 | 011102003023 | 块料楼地面（卫生间） | 1、 水泥浆一道(内掺建筑胶) 2、 最薄处30厚C20细石混凝土找坡层抹平 3、20厚1:3干硬性水泥砂浆结合层,表面撒水泥粉 3、600*1200*10抛釉砖面层，同色专用填缝剂填缝 | m2 | 38.67 | 196.74 | 7607.94 | 1810.53 | 23.59
399 | 010904002014 | 楼（地）面涂膜防水 | 1、2厚聚合物水泥基防水涂料 | m2 | 46.23 | 35.34 | 1633.77 | 234.39
400 | 010903002013 | 墙面涂膜防水 | 1、2厚聚合物水泥基防水涂料 | m2 | 11.58 | 39.34 | 455.56 | 75.04
401 | 01B019 | 大便坑 | 1、地砖面层大便坑 | 只 | 7 | 345.60 | 2419.20 | 788.20 | 3.08
|  | 墙面 |  |  |  |  | 37861.99 | 8260.50 | 60.53
本页小计 | [6 empty] | 13984.70 | 3582.96 | 26.67
【表10.2.2-16】
分部分项工程清单与计价表
单位(专业)工程名称:建筑装修工程-精装修 | [5 empty] | 标段: |  |  | 第74页 共77页
序号 | 项目编码 | 项目名称 | 项目特征 | 计量 单位 | 工程量 | 金 额 (元) |  |  |  |  | 备注
[6 empty] | 综合单价 | 合价 | 其中
[8 empty] | 人工费 | 机械费 | 暂估价
402 | 011204003014 | 块料墙面（卫生间） | 1、3厚外加剂专用砂浆抹基层或界面剂一道甩毛（喷湿墙面） 2、 6厚1:1:6水泥石灰膏砂浆打底扫毛或划出纹道 3、 6厚1:0.5:2.5水泥石灰膏砂浆分层压实抹平 4、4厚强力胶粉泥粘结层,揉挤压实 5、600*1200浅灰色墙砖(粘贴前墙砖充分浸湿) | m2 | 108.09 | 206.73 | 22345.45 | 6289.76 | 60.53
403 | 011210005011 | 成品隔断 | 1.12厚抗倍特板隔断（含配件） | m2 | 46.70 | 332.26 | 15516.54 | 1970.74
|  | 天棚 |  |  |  |  | 6506.87 | 1458.56
404 | 011302001056 | 吊顶天棚 | 600*600*0.6铝扣板U形轻钢龙骨平面 | m2 | 46.23 | 140.75 | 6506.87 | 1458.56
|  | 其他 |  |  |  |  | 4352.66 | 672.15
405 | 011505001011 | 洗漱台 | 1、20mm厚白色人造石英石台面 2、石材开孔，磨斜边 | m2 | 2.14 | 752.94 | 1611.29 | 457.77
406 | 011505010011 | 镜面玻璃 | 1、30*30木龙骨防火处理 2、15厚阻燃板基层 3、1.0mm厚黑色不锈钢包边 4、6mm厚银镜 | m2 | 2.30 | 409.29 | 941.37 | 214.38
407 | 011505005020 | 卫生间扶手 | 1、无障碍洗手盆抓杆 | 套 | 4 | 300.00 | 1200.00
408 | 011505005021 | 卫生间扶手 | 1、无障碍马桶抓杆 | 套 | 1 | 300.00 | 300.00
本页小计 | [6 empty] | 48421.52 | 10391.21 | 60.53
【表10.2.2-16】
分部分项工程清单与计价表
单位(专业)工程名称:建筑装修工程-精装修 | [5 empty] | 标段: |  |  | 第75页 共77页
序号 | 项目编码 | 项目名称 | 项目特征 | 计量 单位 | 工程量 | 金 额 (元) |  |  |  |  | 备注
[6 empty] | 综合单价 | 合价 | 其中
[8 empty] | 人工费 | 机械费 | 暂估价
409 | 011505005022 | 卫生间扶手 | 1、无障碍小便斗抓杆 | 套 | 1 | 300.00 | 300.00
|  | 门 |  |  |  |  | 490806.55 | 42483.59
410 | 010809004001 | 石材窗台板 | 1、20mm人造黑色大理石窗台 2、磨斜边 | m2 | 286.56 | 473.90 | 135800.78 | 26306.21
411 | 010801002001 | 木质门带套（M1021） | 木饰面成品门，配置执手锁、门吸、合页等五金件 | 樘 | 9 | 1683.51 | 15151.59 | 784.08
412 | 010801002002 | 木质门带套（M1023） | 木饰面成品门，配置执手锁、门吸、合页等五金件 | 樘 | 91 | 1823.51 | 165939.41 | 7927.92
413 | 010801002003 | 木质门带套（M1024） | 木饰面成品门，配置执手锁、门吸、合页等五金件 | 樘 | 8 | 1893.51 | 15148.08 | 696.96
414 | 010801002004 | 木质门带套（M0923） | 木饰面成品门，配置执手锁、门吸、合页等五金件 | 樘 | 1 | 1662.51 | 1662.51 | 87.12
415 | 010801002005 | 木质门带套（M1523） | 木饰面成品门，配置执手锁、门吸、合页等五金件 | 樘 | 27 | 2719.97 | 73439.19 | 3546.72
416 | 010801002006 | 木质门带套（M1524） | 木饰面成品门，配置执手锁、门吸、合页等五金件 | 樘 | 1 | 2824.97 | 2824.97 | 131.36
417 | 010801002007 | 木质门带套（M1623） | 木饰面成品门，配置执手锁、门吸、合页等五金件 | 樘 | 4 | 2880.97 | 11523.88 | 525.44
418 | 010801002008 | 木质门带套（M1723） | 木饰面成品门，配置执手锁、门吸、合页等五金件 | 樘 | 4 | 3041.97 | 12167.88 | 525.44
419 | 010802001004 | 金属（塑钢）门 | 1、断热铝合金铝合金平开门，玻璃采用6中透光Low-E+12氩气+6透明(单银) | m2 | 61.59 | 728.44 | 44864.62 | 1508.96
本页小计 | [6 empty] | 478822.91 | 42040.21
【表10.2.2-16】
分部分项工程清单与计价表
单位(专业)工程名称:建筑装修工程-精装修 | [5 empty] | 标段: |  |  | 第76页 共77页
序号 | 项目编码 | 项目名称 | 项目特征 | 计量 单位 | 工程量 | 金 额 (元) |  |  |  |  | 备注
[6 empty] | 综合单价 | 合价 | 其中
[8 empty] | 人工费 | 机械费 | 暂估价
420 | 010802001005 | 金属（塑钢）门 | 1、断热铝合金铝合金推拉门，玻璃采用6中透光Low-E+12氩气+6透明(单银) | m2 | 20.32 | 604.51 | 12283.64 | 443.38
|  | 楼梯 |  |  |  |  | 268755.18 | 58495.90 | 826.00
421 | 011106001001 | 石材楼梯面层 | 1、水泥浆一道(内掺建筑胶) 2、30厚1:3干硬性水泥砂浆结合层,表面撒水泥粉 3、20厚白麻花岗石,水泥浆擦缝(花岗石开槽2*2三道槽做防滑处理) | m2 | 799.74 | 293.47 | 234699.70 | 48424.26 | 727.76
422 | 011105002001 | 石材踢脚线 | 1、界面剂一道(甩前用水喷湿墙面) 2、10厚1:2水泥砂浆粘结层(内掺建筑胶) 3、15厚白麻花岗石踢脚线(板材满涂防污剂),稀水泥浆擦缝 | m2 | 181.93 | 187.19 | 34055.48 | 10071.64 | 98.24
|  | 轻钢龙骨隔墙 |  |  |  |  | 613034.62 | 145571.63 | 515.79
423 | 011210006001 | 其他隔断墙厚100mm | 1、75系列轻钢龙骨隔墙12+12耐火纸面石膏板内填50厚岩棉 | m2 | 1079.48 | 152.59 | 164717.85 | 43772.91
424 | 011210006002 | 其他隔断墙厚160mm | 1、100系列轻钢龙骨隔墙15×2+15×2高级耐火纸面石膏板内填80厚岩棉 | m2 | 225.89 | 280.95 | 63463.80 | 14197.19
425 | 011210006003 | 其他隔断墙厚200mm | 1、100系列轻钢龙骨 15*3+15*3耐火纸面石膏板 内填80厚岩棉 | m2 | 962.35 | 370.91 | 356945.24 | 78036.96
426 | 011210006004 | 其他隔断墙厚240mm | 1、双排75系列轻钢龙骨 12*3+12*3耐火纸面石膏板，内填50岩棉空隙25 | m2 | 7.09 | 326.30 | 2313.47 | 546.14
本页小计 | [6 empty] | 868479.18 | 195492.48 | 826.00
【表10.2.2-16】
分部分项工程清单与计价表
单位(专业)工程名称:建筑装修工程-精装修 | [5 empty] | 标段: |  |  | 第77页 共77页
序号 | 项目编码 | 项目名称 | 项目特征 | 计量 单位 | 工程量 | 金 额 (元) |  |  |  |  | 备注
[6 empty] | 综合单价 | 合价 | 其中
[8 empty] | 人工费 | 机械费 | 暂估价
427 | 01B020 | 龙骨加强 | 1、门洞位置需增加40*60*2镀锌方管固定 | t | 2.495 | 10258.22 | 25594.26 | 9018.43 | 515.79
|  | 其他 |  |  |  |  | 277011.16 | 22226.79 | 238.64
428 | 011501014001 | 茶水区吧台 | 1、15mm厚白色人造石英石台面、12mm厚白色人造石英石挡水条，50*50*5镀锌角钢架、15厚阻燃板基层、咖色木饰面 详见茶水区柜台大样图 | m | 51.04 | 1555.29 | 79382.00 | 11479.41 | 99.53 | 31970.54
429 | 011501013003 | 茶水区吧台吊柜 | 1、咖色木饰面吊柜、50*50*5镀锌角钢架 详见五层职工活动中心水吧台柜体大样图 | m | 51.04 | 817.68 | 41734.39 | 6573.44 | 79.62 | 26841.76
430 | 01B021 | 木饰面成品柜 | 1、木饰面成品柜 | m2 | 107.21 | 1200.00 | 128652.00
431 | 01B022 | 花槽 | 1、15mm厚雅士白大理石，15厚阻燃板基层，30*30*3镀锌角铁 详见花槽节点大样 | m2 | 42.19 | 601.31 | 25369.27 | 3468.44 | 59.49
432 | 01B023 | 天棚成品检修孔 | 1、天棚成品检修孔 | 个 | 50 | 37.47 | 1873.50 | 705.50
本页小计 | [6 empty] | 302605.42 | 31245.22 | 754.43 | 58812.30
合计 | [6 empty] | 6949784.40 | 1676359.81 | 14867.58 | 142963.32

## 2_表10_2_2-16 施工技术措施项目清单与计价表
【表10.2.2-16】
施工技术措施项目清单与计价表
单位(专业)工程名称:建筑装修工程-精装修 | [5 empty] | 标段: |  |  | 第1页 共1页
序号 | 项目编码 | 项目名称 | 项目特征 | 计量 单位 | 工程量 | 金 额 (元) |  |  |  |  | 备注
[6 empty] | 综合单价 | 合价 | 其中
[8 empty] | 人工费 | 机械费 | 暂估价
|  | 技术措施 |  |  | 0 |  | 67815.27 | 54395.95
1 | 01B024 | 材料运输 | 1、材料运输 利用现有电梯运输 高度≤50m | 项 | 1 | 67815.27 | 67815.27 | 54395.95
本页小计 | [6 empty] | 67815.27 | 54395.95
合计 | [6 empty] | 67815.27 | 54395.95

## 2_表10_2_2-20 施工组织(总价)措施项目清单与
【表10.2.2-20】
施工组织（总价）措施项目清单与计价表
工程名称:精装修 |  |  | 标段: | 第1页 共1页
序号 | 项目编号 | 项目名称 | 计算基础 | 费率 (%) | 金额 (元) | 备注
1 | 011707001001 | 安全文明施工费 |  |  | 163355.46
1.1 |  | 安全文明施工基本费 | 定额人工费+定额机械费 | 10.29 | 163355.46
2 | Z01110900801 | 提前竣工增加费 | 定额人工费+定额机械费
3 | 011707004001 | 二次搬运费 | 定额人工费+定额机械费
4 | 011707005001 | 冬雨季施工增加费 | 定额人工费+定额机械费
5 |  | 其他施工组织措施费 | 按相关规定计算
合 计 |  |  |  |  | 163355.46

## 2_表10_2_2-21 其他项目清单与计价汇总表
【表10.2.2-21】
其他项目清单与计价汇总表
工程名称:精装修 |  | 标段: | 第1页 共1页
序号 | 项 目 名 称 | 金额(元) | 备注
1 | 暂列金额 | 387010.85 | 明细详见表10.2.2-22
1.1 | 标化工地增加费 |  | 明细详见表10.2.2-22
1.2 | 优质工程增加费 |  | 明细详见表10.2.2-22
1.3 | 其他暂列金额 | 387010.85 | 明细详见表10.2.2-22
2 | 暂估价 | 150000.00
2.1 | 材料（设备）暂估价 |  | 明细详见表10.2.2-23
2.2 | 专业工程暂估价 | 150000.00 | 明细详见表10.2.2-24
2.3 | 专项技术措施暂估价 |  | 明细详见表10.2.2-25
3 | 计日工 |  | 明细详见表10.2.2-26
4 | 总承包服务费 |  | 明细详见表10.2.2-27
合 计 |  | 537010.85 | -

## 2_表10_2_2-22 暂列金额明细表
【表10.2.2-22】
暂列金额明细表
工程名称:精装修 |  |  | 标段: | 第1页 共1页
序号 | 项 目 名 称 | 计量单位 | 暂定金额(元) | 备注
1 | 标化工地增加费 | 项
2 | 优质工程增加费 | 项
3 | 其他暂列金额 | 项 | 387010.85 | 估算比例一般不高于5%
3.1 | 其他暂列金额 | 项 | 387010.85
合计 |  |  | 387010.85 | -

## 2_表10_2_2-23 材料（工程设备）暂估单价表
【表10.2.2-23】
材料（工程设备）暂估单价表
单位(专业)工程名称:建筑装修工程-精装修 |  |  |  | 标段: |  | 第1页 共1页
序号 | 材料（工程设备）名称、规格、型号 | 计量 单位 | 数量 | 单价 | 合价 | 备注
1 | 成品阻燃木饰面板3.6mm厚 | m2 | 20.28 | 200 | 4056.80
2 | 成品阻燃木饰面板3.6mm厚 | m2 | 2.42 | 200 | 484.00
3 | 成品阻燃木饰面板3.6mm厚 | m2 | 692.11 | 200 | 138422.60
合计 |  |  |  |  | 142963.40

## 2_表10_2_2-24 专业工程暂估价表
【表10.2.2-24】
专业工程暂估价表
单位(专业)工程名称:建筑装修工程-精装修 |  | 标段: | 第1页 共1页
序号 | 工 程 名 称 | 工程内容 | 暂估金额(元) | 备注
1 | 旋转楼梯（含装饰面层、栏杆等） |  | 150000.00
合计 |  |  | 150000.00

## 2_表10_2_2-29 主要工日一览表
【表10.2.2-29】
主要工日一览表
工程名称:精装修 |  |  | 标段: |  | 第1页 共1页
序号 | 工日名称（类别） | 单位 | 数 量 | 单价(元) | 合价（元） | 备注
1 | 二类人工 | 工日 | 230.001 | 149.00 | 34270.15
2 | 三类人工 | 工日 | 9602.245 | 171.00 | 1641983.90
3 | 人工费 | 元 | 54395.950 | 1.00 | 54395.95

## 2_表10_2_2-31 主要材料和工程设备一览表
【表10.2.2-31】
主要材料和工程设备一览表
工程名称:精装修 |  |  |  | 标段: |  | 第1页 共5页
序号 | 名称、规格、型号 | 单位 | 数量 | 单价(元) | 合价（元） | 备注
1 | 镀锌铁丝φ0.7-1.0 | kg | 0.228 | 4.25 | 0.97
2 | 角钢Q235B综合 | kg | 915.091 | 3.86 | 3530.42
3 | 镀锌方管 | t | 6.697 | 4833.00 | 32366.60
4 | 镀锌角钢 | t | 1.529 | 4858.00 | 7427.88
5 | 玫瑰金不锈钢板1.0mm厚 | m2 | 12.299 | 236.67 | 2910.80
6 | 黑色不锈钢板1.0mm厚 | m2 | 40.468 | 236.67 | 9577.56
7 | 玫瑰金不锈钢板1.2mm厚 | m2 | 29.435 | 284.00 | 8359.54
8 | 黑色不锈钢板1.0mm厚 | m2 | 20.380 | 236.67 | 4823.33
9 | 玫瑰金不锈钢板1.2mm厚 | m2 | 122.760 | 284.00 | 34863.84
10 | 铝合金型材综合 | kg | 3426.863 | 22.57 | 77330.59
11 | 铁件 | kg | 35.702 | 6.37 | 227.42
12 | 圆钉50mm | kg | 3.370 | 4.25 | 14.32
13 | 圆钉 | kg | 54.863 | 4.25 | 233.17
14 | 单开执手锁 | 把 | 110.090 | 88.50 | 9742.97
15 | 地弹簧 | 套 | 2.020 | 304.00 | 614.08
16 | 地锁 | 把 | 1.010 | 60.00 | 60.60
17 | 抽屉轨道 | m | 8.486 | 20.00 | 169.72
18 | 抽屉、柜门拉手 | 把 | 309.060 | 10.00 | 3090.60
19 | 管子拉手 | 把 | 2.020 | 150.00 | 303.00
20 | 铰链 | 副 | 299.970 | 20.00 | 5999.40
21 | 门磁吸 | 只 | 146.450 | 15.00 | 2196.75
22 | 电焊条E43系列 | kg | 390.152 | 6.81 | 2656.94
23 | 钢筋点焊网片 | t | 1.363 | 3931.00 | 5357.95
24 | 普通硅酸盐水泥PO 42.5综合 | kg | 118304.732 | 0.42 | 49687.99
25 | 白色硅酸盐水泥425#、二级白度 | kg | 1317.025 | 0.63 | 827.09
26 | 黄砂净砂 | t | 364.131 | 180.00 | 65543.58
27 | 黄砂净砂(细砂) | t | 4.851 | 165.00 | 800.42
28 | 碎石综合 | t | 10.498 | 126.00 | 1322.75
29 | 混凝土实心砖 | 千块 | 0.870 | 477.90 | 415.77
【表10.2.2-31】
主要材料和工程设备一览表
工程名称:精装修 |  |  |  | 标段: |  | 第2页 共5页
序号 | 名称、规格、型号 | 单位 | 数量 | 单价(元) | 合价（元） | 备注
30 | 蒸压砂加气混凝土砌块B07 | m3 | 1.166 | 323.00 | 376.62
31 | 泵送商品混凝土（细石）C20 | m3 | 16.783 | 452.00 | 7585.92
32 | 非泵送商品混凝土C15 | m3 | 4.698 | 401.00 | 1883.90
33 | 干混地面砂浆DS M15.0 | kg | 25717.758 | 0.30 | 7792.48
34 | 干混地面砂浆DS M20.0 | kg | 6308.474 | 0.31 | 1968.24
35 | 干混抹灰砂浆DP M5.0 | kg | 209424.568 | 0.30 | 63455.64
36 | 干混抹灰砂浆DP M15.0 | kg | 168887.314 | 0.33 | 55732.81
37 | 干混抹灰砂浆DP M20.0 | kg | 13533.065 | 0.34 | 4574.18
38 | 干混砌筑砂浆DM M5.0 | kg | 574.200 | 0.28 | 158.48
39 | 干混砌筑砂浆DM M7.5 | kg | 140.580 | 0.29 | 40.07
40 | 杉板枋材 | m3 | 6.344 | 1681.00 | 10664.26
41 | 板枋材杉木 | m3 | 0.693 | 1681.00 | 1164.93
42 | 咖色木饰面格栅50*200(间距50) | m3 | 0.216 | 2103.00 | 454.25
43 | 杉木烤漆 | m3 | 0.335 | 2103.00 | 704.51
44 | 硬木板枋材(进口) | m3 | 0.008 | 5133.00 | 41.06
45 | 3.5厚木饰面板 | m2 | 25.463 | 200.00 | 5092.60
46 | 成品阻燃木饰面板3.6mm厚 | m2 | 20.284 | 200.00 | 4056.80
47 | 胶合板δ3 | m2 | 36.918 | 10.78 | 397.98
48 | 胶合板δ5 | m2 | 100.643 | 14.28 | 1437.18
49 | 胶合板δ9 | m2 | 97.981 | 20.98 | 2055.64
50 | 成品阻燃木饰面板3.6mm厚 | m2 | 2.420 | 200.00 | 484.00
51 | 阻燃板9mm厚 | m2 | 40.131 | 26.88 | 1078.72
52 | 阻燃板15mm厚 | m2 | 1536.603 | 41.62 | 63953.42
53 | 银镜6mm厚 | m2 | 41.487 | 64.60 | 2680.06
54 | 超白夹胶双钢化玻璃5+0.76+5 | m2 | 873.906 | 219.00 | 191385.41
55 | 浅灰色墙砖600*1200 | m2 | 1721.449 | 110.00 | 189359.39
56 | 浅灰色墙砖400*800 | m2 | 64.797 | 82.48 | 5344.46
57 | 抛釉砖1200×600 | m2 | 62.060 | 110.00 | 6826.60
58 | 抛釉砖1200×600 | m2 | 8135.618 | 110.00 | 894917.98
【表10.2.2-31】
主要材料和工程设备一览表
工程名称:精装修 |  |  |  | 标段: |  | 第3页 共5页
序号 | 名称、规格、型号 | 单位 | 数量 | 单价(元) | 合价（元） | 备注
59 | 实木复合地板12厚 | m2 | 40.131 | 146.00 | 5859.13
60 | 地毯 | m2 | 684.076 | 70.00 | 47885.32
61 | 地毯胶垫 | m2 | 664.530 | 20.00 | 13290.60
62 | 岩板600*1200*10 | m2 | 1825.391 | 239.00 | 436268.45
63 | 人造黑色大理石窗台20mm厚 | m2 | 289.426 | 210.00 | 60779.46
64 | 白麻花岗岩20mm厚 | m2 | 1157.144 | 138.67 | 160461.16
65 | 白麻花岗石15mm厚 | m2 | 189.207 | 104.00 | 19677.53
66 | 黑白根大理石20mm厚 | m2 | 67.649 | 210.00 | 14206.29
67 | 深灰色大理石20mm厚 | m2 | 17.827 | 210.00 | 3743.67
68 | 白色人造石英石15mm | m2 | 45.157 | 325.00 | 14676.03
69 | 白色人造石英石12mm | m2 | 43.077 | 260.00 | 11200.02
70 | 白色人造石英石20mm | m2 | 96.777 | 432.00 | 41807.66
71 | 雅士白大理石15mm | m2 | 42.612 | 377.00 | 16064.72
72 | 纸面石膏板1200×2400×9.5 | m2 | 15967.204 | 13.27 | 211884.80
73 | 耐火纸面石膏板1200×2400×15 | m2 | 7078.320 | 31.21 | 220914.37
74 | 耐火纸面石膏板1200×2400×12 | m2 | 2333.590 | 24.97 | 58269.74
75 | 成品阻燃木饰面板3.6mm厚 | m2 | 692.113 | 200.00 | 138422.60
76 | 仿木纹铝板1.0mm厚 | m2 | 74.603 | 102.00 | 7609.51
77 | 深灰色铝板1.0mm厚 | m2 | 69.826 | 102.00 | 7122.25
78 | 铝扣板600×600×0.8 | m2 | 506.390 | 60.18 | 30474.55
79 | 深灰色铝板1.0mm厚 | m2 | 16.291 | 102.00 | 1661.68
80 | 软膜 | m2 | 7.991 | 75.00 | 599.33
81 | 艺术墙布 | m2 | 113.103 | 26.02 | 2942.94
82 | 100*100*0.8木纹铝方通200间距 | m2 | 287.637 | 130.00 | 37392.81
83 | 50*100*0.8木纹铝方通200间距 | m2 | 376.510 | 95.00 | 35768.45
84 | 40*40阻燃木格栅间距40 | m2 | 12.978 | 100.00 | 1297.80
85 | 镀锌轻钢龙骨75×40 | m | 1159.280 | 6.64 | 7697.62
86 | 镀锌轻钢龙骨C100 | m | 1259.534 | 9.29 | 11701.07
【表10.2.2-31】
主要材料和工程设备一览表
工程名称:精装修 |  |  |  | 标段: |  | 第4页 共5页
序号 | 名称、规格、型号 | 单位 | 数量 | 单价(元) | 合价（元） | 备注
87 | 镀锌轻钢龙骨75×50 | m | 2173.650 | 6.64 | 14433.04
88 | 镀锌轻钢龙骨C100 | m | 2361.627 | 9.29 | 21939.51
89 | 轻钢龙骨C75-1 | m | 664.226 | 6.64 | 4410.46
90 | 轻钢龙骨U50 | m2 | 8094.300 | 36.28 | 293661.20
91 | 单扇套装平开门M1021 | 樘 | 9.000 | 1470.00 | 13230.00
92 | 单扇套装平开门M1024 | 樘 | 8.000 | 1680.00 | 13440.00
93 | 单扇套装平开门M1023 | 樘 | 91.000 | 1610.00 | 146510.00
94 | 单扇套装平开门M0923 | 樘 | 1.000 | 1449.00 | 1449.00
95 | 双扇套装平开实木门M1723 | 樘 | 4.000 | 2737.00 | 10948.00
96 | 双扇套装平开实木门M1524 | 樘 | 1.000 | 2520.00 | 2520.00
97 | 双扇套装平开实木门M1623 | 樘 | 4.000 | 2576.00 | 10304.00
98 | 双扇套装平开实木门M1523 | 樘 | 27.000 | 2415.00 | 65205.00
99 | 铝合金断桥隔热平开门6中透光Low-E+12氩气+6透明(单银) | m2 | 59.151 | 644.00 | 38093.24
100 | 铝合金断桥隔热推拉门6中透光Low-E+12氩气+6透明(单银) | m2 | 19.706 | 533.00 | 10503.30
101 | 铝合金断桥隔热推拉门超白夹胶双钢化玻璃5+0.76+5 | m2 | 6.246 | 563.00 | 3516.50
102 | 铝合金全玻地弹门超白夹胶双钢化玻璃5+0.76+5 | m2 | 3.480 | 701.00 | 2439.48
103 | 1mm黑色不锈钢踢脚线H=40mm | m | 2492.386 | 10.00 | 24923.86
104 | 黑色不锈钢20×20×1.0 | m | 122.229 | 15.00 | 1833.44
105 | 50*50型磁吸轨道灯槽 | m | 19.027 | 50.00 | 951.35
106 | 无机涂料 | kg | 2233.692 | 13.54 | 30244.19
107 | 无机涂料 | kg | 2275.688 | 13.54 | 30812.82
108 | 聚合物水泥基复合防水涂料JS I型 | kg | 3626.633 | 7.08 | 25676.56
109 | 界面剂 | kg | 2462.780 | 1.08 | 2659.80
110 | 岩棉 | m3 | 153.869 | 387.00 | 59547.30
111 | 电 | kW·h | 5959.747 | 0.88 | 5244.58
112 | 水 | m3 | 422.140 | 5.73 | 2418.86
113 | 蒸压加气混凝土砌块B07 | m3 | 35.094 | 323.00 | 11335.36
114 | 12厚抗倍特板隔断 | m2 | 433.330 | 280.00 | 121332.40
【表10.2.2-31】
主要材料和工程设备一览表
工程名称:精装修 |  |  |  | 标段: |  | 第5页 共5页
序号 | 名称、规格、型号 | 单位 | 数量 | 单价(元) | 合价（元） | 备注
115 | 10mm厚钢化超白玻H=1430mm | m | 13.690 | 180.39 | 2469.54

## 2_表10_2_2-32 主要机械台班一览表
【表10.2.2-32】
主要机械台班一览表
工程名称:精装修 |  |  |  | 标段: | 第1页 共1页
序号 | 机械名称、规格、型号 | 单位 | 数 量 | 单价(元) | 合价（元） | 备注
1 | 其他机械费 | 元 | 16.428 | 1.02 | 16.76
2 | 灰浆搅拌机200L | 台班 | 43.550 | 170.09 | 7407.42
3 | 干混砂浆罐式搅拌机20000L | 台班 | 12.634 | 211.41 | 2670.95
4 | 钢筋调直机14mm | 台班 | 0.306 | 39.74 | 12.16
5 | 钢筋切断机40mm | 台班 | 0.157 | 46.85 | 7.36
6 | 木工圆锯机500mm | 台班 | 0.836 | 30.08 | 25.15
7 | 交流弧焊机32kV·A | 台班 | 15.600 | 102.85 | 1604.46
8 | 点焊机长臂75kV·A | 台班 | 1.419 | 162.77 | 230.97
9 | 电动空气压缩机0.3m3/min | 台班 | 0.033 | 27.48 | 0.91
10 | 电动空气压缩机0.6m3/min | 台班 | 79.703 | 35.76 | 2850.18
11 | 混凝土振捣器平板式 | 台班 | 1.332 | 13.13 | 17.49

## 3_表10_2_2-13 【不含单列】单位(专业)工程招
【表10.2.2-13】
单位（专业）工程预算审核价费用表
工程名称:建筑装修工程-幕墙 |  |  | 标段: | 第1页 共1页
序号 | 费用名称 |  | 计算公式 | 金额 (元) | 备注
1 | 分部分项工程费 |  | ∑(分部分项工程量×综合单价） | 25700235.93 | 见表10.2.2-16
1.1 | 其中 | 人工费+机械费 | ∑分部分项（定额人工费+定额机械费） | 5712733.47
2 | 措施项目费 |  | （2.1+2.2） | 587840.27
2.1 | 施工技术措施项目费 |  | ∑(技措项目工程量×综合单价） |  | 见表10.2.2-16
2.1.1 | 其中 | 人工费+机械费 | ∑技措项目（定额人工费+定额机械费）
2.2 | 施工组织措施项目费 |  | (1.1+2.1.1)×10.29% | 587840.27 | 见表10.2.2-20
2.2.1 | 其中 | 安全文明施工基本费 | (1.1+2.1.1)×10.29% | 587840.27 | 见表10.2.2-20
3 | 其他项目费 |  | （3.1+3.2+3.3+3.4） | 1388040.94
3.1 | 暂列金额 |  | 3.1.1+3.1.2+3.1.3 | 1388040.94 | 见表10.2.2-21
3.1.1 | 其中 | 标化工地增加费 | 按招标文件规定额度列计 |  | 见表10.2.2-22
3.1.2 |  | 优质工程增加费 | 按招标文件规定额度列计 |  | 见表10.2.2-22
3.1.3 |  | 其他暂列金额 | 按招标文件规定额度列计 | 1388040.94 | 见表10.2.2-22
3.2 | 暂估价 |  | 3.2.1+3.2.2+3.2.3 |  | 见表10.2.2-21
3.2.1 | 其中 | 材料（工程设备）暂估价 | 按招标文件规定额度列计 (或计入综合单价) |  | 见表10.2.2-23
3.2.2 |  | 专业工程暂估价 | 按招标文件规定额度列计 |  | 见表10.2.2-24
3.2.3 |  | 专项技术措施暂估价 | 按招标文件规定额度列计 |  | 见表10.2.2-25
3.3 | 计日工 |  | ∑计日工(暂估数量×综合单价） |  | 见表10.2.2-21
3.4 | 施工总承包服务费 |  | 3.4.1+3.4.2 |  | 见表10.2.2-21
3.4.1 | 其中 | 专业发包工程管理费 | ∑专业发包工程（暂估金额×费率） |  | 见表10.2.2-27
3.4.2 |  | 甲供材料设备管理费 | 甲供材料暂估金额×费率+甲供设备暂估金额×费率 |  | 见表10.2.2-27
4 | 规费 |  | (1.1+2.1.1)×25.78% | 1472742.69
5 | 税金 |  | (1+2+3+4)×9% | 2623397.38
预算审核价合计 |  |  | 1+2+3+4+5 | 31772257.00

## 3_表10_2_2-16 分部分项工程清单与计价表
【表10.2.2-16】
分部分项工程清单与计价表
单位(专业)工程名称:建筑装修工程-幕墙 | [5 empty] | 标段: |  |  | 第1页 共5页
序号 | 项目编码 | 项目名称 | 项目特征 | 计量 单位 | 工程量 | 金 额 (元) |  |  |  |  | 备注
[6 empty] | 综合单价 | 合价 | 其中
[8 empty] | 人工费 | 机械费 | 暂估价
| 0112 | M 墙、柱面装饰与隔断、幕墙工程 |  |  |  |  | 25447693.41 | 6055180.52 | 232634.01
1 | 011209001001 | 带骨架幕墙 | 1.面层材料品种、规格、颜色：2.5mm厚氟碳喷涂铝单板，不得有负公差； 2.油漆：铝单板外表面采用氟碳喷涂处理,三涂两烤,涂层平均厚度不小于40μm, 最小局部厚度不小于34μm 3.其他：具体要求、做法、规格详见幕墙图纸 | m2 | 16360.02 | 371.32 | 6074802.63 | 1227001.50
2 | 011209001002 | 带骨架幕墙 | 1.面层材料品种、规格、颜色：3.0mm厚氟碳喷涂铝单板，不得有负公差； 2.油漆：铝单板外表面采用氟碳喷涂处理,三涂两烤,涂层平均厚度不小于40μm, 最小局部厚度不小于34μm 3.其他：具体要求、做法、规格详见幕墙图纸 | m2 | 1945.98 | 389.17 | 757317.04 | 145948.50
3 | 011204004001 | 幕墙钢骨架 | 1.骨架种类、规格：采用Q235-B碳素结构钢，矩形钢、角钢，钢材表面采用热浸镀锌 2.其他：具体要求、做法、规格详见幕墙图纸 | t | 354.087 | 12171.95 | 4309929.26 | 1764879.37 | 14567.14
4 | 011209001003 | 带骨架幕墙 | 半隐框玻璃幕墙（面层）： 1.面层：6+1.14pvb+6(LOW-E)+12A+6双钢化夹胶中空玻璃 2.嵌缝、塞口材料种类：泡沫填充棒+硅酮结构密封胶，单面密封丁基胶带 3.具体做法节点参图纸 | m2 | 8479.58 | 558.90 | 4739237.26 | 638427.58 | 69193.37
本页小计 | [6 empty] | 15881286.19 | 3776256.95 | 83760.51
【表10.2.2-16】
分部分项工程清单与计价表
单位(专业)工程名称:建筑装修工程-幕墙 | [5 empty] | 标段: |  |  | 第2页 共5页
序号 | 项目编码 | 项目名称 | 项目特征 | 计量 单位 | 工程量 | 金 额 (元) |  |  |  |  | 备注
[6 empty] | 综合单价 | 合价 | 其中
[8 empty] | 人工费 | 机械费 | 暂估价
5 | 011209001004 | 带骨架幕墙 | 半隐框玻璃幕墙（面层）： 1.面层：6(LOW-E)+12A+6双超白钢化中空玻璃 2.嵌缝、塞口材料种类：泡沫填充棒+硅酮结构密封胶，单面密封丁基胶带 3.具体做法节点参图纸 | m2 | 220.80 | 325.57 | 71885.86 | 16624.03 | 1801.73
6 | 011204004002 | 幕墙钢骨架 | 1.骨架种类、规格：采用Q235-B碳素结构钢，矩形钢、角钢 2.防锈漆品种遍数：室内外可见部分钢构件:均常温氟碳喷涂处理(环氧富锌底漆2遍,厚度60μm +环氧云铁中间漆1遍,厚度60μm +氟碳面漆2遍,厚度60μm,涂层总厚度不宜小于180μm;物理除锈等级不应低于Sa2 3.其他：具体要求、做法、规格详见幕墙图纸 | t | 29.860 | 13114.40 | 391595.98 | 178210.15 | 1581.98
7 | 011204004003 | 幕墙钢骨架 | 半隐框玻璃幕墙（铝合金骨架）： 1.骨架：铝合金立柱采用6063-T5/T6表面氟碳喷涂处理，室内外可见部位的铝合金型材表面采用三涂两烤氟碳喷涂处理,平均膜厚不小于40μm,最小局部膜厚不小于34μm 2.具体做法节点参图纸 | t | 104.188 | 48279.97 | 5030193.51 | 1182778.64 | 3212.12
本页小计 | [6 empty] | 5493675.35 | 1377612.82 | 6595.83
【表10.2.2-16】
分部分项工程清单与计价表
单位(专业)工程名称:建筑装修工程-幕墙 | [5 empty] | 标段: |  |  | 第3页 共5页
序号 | 项目编码 | 项目名称 | 项目特征 | 计量 单位 | 工程量 | 金 额 (元) |  |  |  |  | 备注
[6 empty] | 综合单价 | 合价 | 其中
[8 empty] | 人工费 | 机械费 | 暂估价
8 | 011204004004 | 幕墙钢骨架 | 半隐框玻璃幕墙（铝合金骨架）： 1.骨架：铝合金立柱采用6063-T5/T6表面阳极氧化处理，室内外均不可见的铝合金型材表面采用阳极氧化处理,膜厚不低于AA15,即平均膜厚不小于15μm,局部膜厚不小于12μm 2.具体做法节点参图纸 | t | 49.366 | 37492.35 | 1850847.35 | 560420.11 | 1521.95
9 | 010805005001 | 全玻自由门 | 1.门框、扇材质：铝合金框全玻地弹门 2.镶嵌玻璃品种、厚度：6+12A+6双钢化 3.其他：含地弹簧、不锈钢管子拉手、地锁、合页等一切所需配件 4.具体做法节点参图纸 | m2 | 370.42 | 807.08 | 298958.57 | 25714.56
10 | 010807002001 | 金属防火窗 | 1.乙级防火窗 2.具体做法节点参图纸 | m2 | 128.47 | 626.93 | 80541.70 | 2783.94
11 | 010807003001 | 金属百叶窗 | 1.框、扇材质：防雨铝合金百叶窗 2.具体做法节点参图纸 | m2 | 602.95 | 461.92 | 278514.66 | 10015.00
12 | 011506003001 | 玻璃雨篷 | 1.龙骨材料种类、规格、中距：400*200*10、160*80*5热浸镀锌钢方管 2.玻璃材料品种、规格、品牌：10+1.52PVB+10均质钢化加胶玻璃 3.铝板及铝板龙骨（清单另计） 4.具体做法节点参图纸 | m2 | 32.33 | 1074.82 | 34748.93 | 3980.47 | 182.02
本页小计 | [6 empty] | 2543611.21 | 602914.08 | 1703.97
【表10.2.2-16】
分部分项工程清单与计价表
单位(专业)工程名称:建筑装修工程-幕墙 | [5 empty] | 标段: |  |  | 第4页 共5页
序号 | 项目编码 | 项目名称 | 项目特征 | 计量 单位 | 工程量 | 金 额 (元) |  |  |  |  | 备注
[6 empty] | 综合单价 | 合价 | 其中
[8 empty] | 人工费 | 机械费 | 暂估价
13 | 010516002001 | 预埋铁件 | 后置埋件 1、钢板采用优质Q235-B碳素结构钢 2、表面除锈，镀锌 3、具体做法详见图纸 | t | 71.073 | 10896.81 | 774468.98 | 211863.64 | 137554.68
14 | 01B025 | 防火隔离带 | 防火隔离带： 1.H：900mm 2.8mm厚硅酸钙板A级防火 3.上下200mm厚防火岩棉，容度不低于120kg/m3，单面贴铝箔 4.上下1.5厚镀锌钢板 5.具体做法详见幕墙节点图 | m | 3637.37 | 128.41 | 467074.68 | 86533.03 | 3019.02
15 | 01B026 | 上悬窗配件 | 1.上悬窗五金 2.防坠落装置 3.铝合金开启扇执手 4.不锈钢滑撑304 | 套 | 1417 | 201.00 | 284817.00
16 | 01B027 | 消防救援窗标志 | 1.消防救援窗标志 | 个 | 184 | 15.00 | 2760.00
| 0108 | H 门窗工程 |  |  |  |  | 252542.52 | 8590.69
17 | 010807001001 | 金属（塑钢、断桥）窗 | 1.框、扇材质：1.4厚隔热断桥铝合金固定窗 2.玻璃品种、厚度：6中透光Low-E+12氩气+6透明(单银) | m2 | 249.13 | 502.05 | 125075.72 | 4138.05
18 | 010807001002 | 金属（塑钢、断桥）窗 | 1.框、扇材质：1.4厚隔热断桥铝合金推拉窗 2.玻璃品种、厚度：6中透光Low-E+12氩气+6透明(单银) | m2 | 179.45 | 590.66 | 105993.94 | 3590.79
本页小计 | [6 empty] | 1760190.32 | 306125.51 | 140573.70
【表10.2.2-16】
分部分项工程清单与计价表
单位(专业)工程名称:建筑装修工程-幕墙 | [5 empty] | 标段: |  |  | 第5页 共5页
序号 | 项目编码 | 项目名称 | 项目特征 | 计量 单位 | 工程量 | 金 额 (元) |  |  |  |  | 备注
[6 empty] | 综合单价 | 合价 | 其中
[8 empty] | 人工费 | 机械费 | 暂估价
19 | 010807001003 | 金属（塑钢、断桥）窗 | 1.框、扇材质：1.4厚隔热断桥铝合金上悬窗 2.玻璃品种、厚度：6中透光Low-E+12氩气+6透明(单银) | m2 | 31.08 | 690.89 | 21472.86 | 861.85
本页小计 | [6 empty] | 21472.86 | 861.85
合计 | [6 empty] | 25700235.93 | 6063771.21 | 232634.01

## 3_表10_2_2-16 施工技术措施项目清单与计价表
【表10.2.2-16】
施工技术措施项目清单与计价表
单位(专业)工程名称:建筑装修工程-幕墙 | [5 empty] | 标段: |  |  | 第1页 共1页
序号 | 项目编码 | 项目名称 | 项目特征 | 计量 单位 | 工程量 | 金 额 (元) |  |  |  |  | 备注
[6 empty] | 综合单价 | 合价 | 其中
[8 empty] | 人工费 | 机械费 | 暂估价
|  | [请输入分部名称,电子评标勿删] |  |  | 0
本页小计
合计

## 3_表10_2_2-20 施工组织(总价)措施项目清单与
【表10.2.2-20】
施工组织（总价）措施项目清单与计价表
工程名称:幕墙 |  |  | 标段: | 第1页 共1页
序号 | 项目编号 | 项目名称 | 计算基础 | 费率 (%) | 金额 (元) | 备注
1 | 011707001001 | 安全文明施工费 |  |  | 587840.27
1.1 |  | 安全文明施工基本费 | 定额人工费+定额机械费 | 10.29 | 587840.27
2 | Z01110900801 | 提前竣工增加费 | 定额人工费+定额机械费
3 | 011707004001 | 二次搬运费 | 定额人工费+定额机械费
4 | 011707005001 | 冬雨季施工增加费 | 定额人工费+定额机械费
5 |  | 其他施工组织措施费 | 按相关规定计算
合 计 |  |  |  |  | 587840.27

## 3_表10_2_2-21 其他项目清单与计价汇总表
【表10.2.2-21】
其他项目清单与计价汇总表
工程名称:幕墙 |  | 标段: | 第1页 共1页
序号 | 项 目 名 称 | 金额(元) | 备注
1 | 暂列金额 | 1388040.94 | 明细详见表10.2.2-22
1.1 | 标化工地增加费 |  | 明细详见表10.2.2-22
1.2 | 优质工程增加费 |  | 明细详见表10.2.2-22
1.3 | 其他暂列金额 | 1388040.94 | 明细详见表10.2.2-22
2 | 暂估价
2.1 | 材料（设备）暂估价 |  | 明细详见表10.2.2-23
2.2 | 专业工程暂估价 |  | 明细详见表10.2.2-24
2.3 | 专项技术措施暂估价 |  | 明细详见表10.2.2-25
3 | 计日工 |  | 明细详见表10.2.2-26
4 | 总承包服务费 |  | 明细详见表10.2.2-27
合 计 |  | 1388040.94 | -

## 3_表10_2_2-22 暂列金额明细表
【表10.2.2-22】
暂列金额明细表
工程名称:幕墙 |  |  | 标段: | 第1页 共1页
序号 | 项 目 名 称 | 计量单位 | 暂定金额(元) | 备注
1 | 标化工地增加费 | 项
2 | 优质工程增加费 | 项
3 | 其他暂列金额 | 项 | 1388040.94 | 估算比例一般不高于5%
3.1 | 其他暂列金额 | 项 | 1388040.94
合计 |  |  | 1388040.94 | -

## 3_表10_2_2-23 材料（工程设备）暂估单价表
【表10.2.2-23】
材料（工程设备）暂估单价表
单位(专业)工程名称:建筑装修工程-幕墙 |  |  |  | 标段: |  | 第1页 共1页
序号 | 材料（工程设备）名称、规格、型号 | 计量 单位 | 数量 | 单价 | 合价 | 备注
合计

## 3_表10_2_2-24 专业工程暂估价表
【表10.2.2-24】
专业工程暂估价表
单位(专业)工程名称:建筑装修工程-幕墙 |  | 标段: | 第1页 共1页
序号 | 工 程 名 称 | 工程内容 | 暂估金额(元) | 备注
合计

## 3_表10_2_2-29 主要工日一览表
【表10.2.2-29】
主要工日一览表
工程名称:幕墙 |  |  | 标段: |  | 第1页 共1页
序号 | 工日名称（类别） | 单位 | 数 量 | 单价(元) | 合价（元） | 备注
1 | 二类人工 | 工日 | 1343.351 | 149.00 | 200159.30
2 | 三类人工 | 工日 | 34290.652 | 171.00 | 5863701.49

## 3_表10_2_2-31 主要材料和工程设备一览表
【表10.2.2-31】
主要材料和工程设备一览表
工程名称:幕墙 |  |  |  | 标段: |  | 第1页 共2页
序号 | 名称、规格、型号 | 单位 | 数量 | 单价(元) | 合价（元） | 备注
1 | 热轧带肋钢筋HRB400综合 | t | 14.357 | 3573.00 | 51297.56
2 | 热轧光圆钢筋HPB300综合 | t | 10.803 | 3931.00 | 42466.59
3 | 型钢综合 | t | 7.178 | 3796.00 | 27247.69
4 | 镀锌钢管综合 | t | 3.556 | 4833.00 | 17186.15
5 | 焊接钢管 | t | 31.652 | 3900.00 | 123442.80
6 | 镀锌钢管 | t | 375.332 | 4833.00 | 1813979.56
7 | 镀锌薄钢板δ1.5 | m2 | 1825.960 | 55.46 | 101268.11
8 | 中厚钢板综合 | t | 39.446 | 3858.00 | 152182.67
9 | 铝板δ2.5 | m2 | 17178.021 | 255.00 | 4380395.36
10 | 铝板δ3.0 | m2 | 2043.279 | 272.00 | 555771.89
11 | 铝合金型材（氟碳）骨架、龙骨 | t | 110.439 | 31611.00 | 3491087.23
12 | 铝合金型材（阳极）骨架、龙骨 | t | 52.328 | 21434.00 | 1121598.35
13 | 锌99.99% | kg | 556.940 | 17.70 | 9857.28
14 | 地弹簧 | 套 | 169.667 | 304.00 | 51578.77
15 | 地锁 | 把 | 70.700 | 60.00 | 4242.00
16 | 管子拉手 | 把 | 70.700 | 150.00 | 10605.00
17 | 低碳钢焊条J422 φ4.0 | kg | 62.216 | 6.81 | 423.69
18 | 电焊条E43系列 | kg | 8733.694 | 6.81 | 59476.46
19 | 干混地面砂浆DS M20.0 | kg | 2141.028 | 0.31 | 668.00
20 | 干混抹灰砂浆DP M15.0 | kg | 3434.003 | 0.33 | 1133.22
21 | 均质钢化加胶玻璃10+1.52PVB+10 | m2 | 33.300 | 314.00 | 10456.20
22 | 双超白钢化中空玻璃6(LOW-E)+12A+6 | m2 | 224.973 | 189.00 | 42519.90
23 | 双钢化夹胶中空玻璃6+1.14pvb+6(LOW-E)+12A+6双钢化夹胶中空玻璃 | m2 | 8639.844 | 418.00 | 3611454.79
24 | 硅酸钙板δ10 | m2 | 3230.348 | 31.39 | 101398.69
25 | 乙级防火窗GFC-D-A1.0 | m2 | 126.222 | 602.00 | 75985.64
26 | 全玻有框门扇6+12A+6双钢化 | m2 | 370.420 | 541.00 | 200397.22
27 | 铝合金百叶窗1.0厚 | m2 | 557.970 | 341.00 | 190267.77
28 | 防锈漆 | kg | 19.398 | 12.39 | 240.34
【表10.2.2-31】
主要材料和工程设备一览表
工程名称:幕墙 |  |  |  | 标段: |  | 第2页 共2页
序号 | 名称、规格、型号 | 单位 | 数量 | 单价(元) | 合价（元） | 备注
29 | 岩棉板不低于120kg/m3 | m3 | 223.698 | 579.00 | 129521.14
30 | 电 | kW·h | 784.944 | 0.88 | 690.75
31 | 水 | m3 | 0.976 | 5.73 | 5.59

## 3_表10_2_2-32 主要机械台班一览表
【表10.2.2-32】
主要机械台班一览表
工程名称:幕墙 |  |  |  | 标段: | 第1页 共1页
序号 | 机械名称、规格、型号 | 单位 | 数 量 | 单价(元) | 合价（元） | 备注
1 | 门式起重机10t | 台班 | 15.636 | 486.21 | 7602.38
2 | 台式钻床16mm | 台班 | 148.947 | 4.32 | 643.45
3 | 剪板机40×3100mm | 台班 | 12.793 | 390.93 | 5001.17
4 | 联合冲剪机16mm | 台班 | 64.493 | 63.42 | 4090.15
5 | 型钢剪断机500mm | 台班 | 2.843 | 88.32 | 251.09
6 | 喷砂除锈机3m3/min | 台班 | 30.280 | 39.47 | 1195.15
7 | 交流弧焊机21kV·A | 台班 | 2.612 | 69.68 | 182.00
8 | 交流弧焊机32kV·A | 台班 | 1384.886 | 102.85 | 142435.53
9 | 电焊条烘干箱45×35×45cm3 | 台班 | 25.586 | 9.73 | 248.95
10 | 双组分注胶机 | 台班 | 83.524 | 849.66 | 70967.00

## 4_表10_2_2-13 【不含单列】单位(专业)工程招
【表10.2.2-13】
单位（专业）工程预算审核价费用表
工程名称:建筑装修工程-加固 |  |  | 标段: | 第1页 共1页
序号 | 费用名称 |  | 计算公式 | 金额 (元) | 备注
1 | 分部分项工程费 |  | ∑(分部分项工程量×综合单价） | 4723888.22 | 见表10.2.2-16
1.1 | 其中 | 人工费+机械费 | ∑分部分项（定额人工费+定额机械费） | 1673427.15
2 | 措施项目费 |  | （2.1+2.2） | 483125.21
2.1 | 施工技术措施项目费 |  | ∑(技措项目工程量×综合单价） | 289849.11 | 见表10.2.2-16
2.1.1 | 其中 | 人工费+机械费 | ∑技措项目（定额人工费+定额机械费） | 204863.46
2.2 | 施工组织措施项目费 |  | (1.1+2.1.1)×10.29% | 193276.10 | 见表10.2.2-20
2.2.1 | 其中 | 安全文明施工基本费 | (1.1+2.1.1)×10.29% | 193276.10 | 见表10.2.2-20
3 | 其他项目费 |  | （3.1+3.2+3.3+3.4） | 284561.84
3.1 | 暂列金额 |  | 3.1.1+3.1.2+3.1.3 | 284561.84 | 见表10.2.2-21
3.1.1 | 其中 | 标化工地增加费 | 按招标文件规定额度列计 |  | 见表10.2.2-22
3.1.2 |  | 优质工程增加费 | 按招标文件规定额度列计 |  | 见表10.2.2-22
3.1.3 |  | 其他暂列金额 | 按招标文件规定额度列计 | 284561.84 | 见表10.2.2-22
3.2 | 暂估价 |  | 3.2.1+3.2.2+3.2.3 |  | 见表10.2.2-21
3.2.1 | 其中 | 材料（工程设备）暂估价 | 按招标文件规定额度列计 (或计入综合单价) |  | 见表10.2.2-23
3.2.2 |  | 专业工程暂估价 | 按招标文件规定额度列计 |  | 见表10.2.2-24
3.2.3 |  | 专项技术措施暂估价 | 按招标文件规定额度列计 |  | 见表10.2.2-25
3.3 | 计日工 |  | ∑计日工(暂估数量×综合单价） |  | 见表10.2.2-21
3.4 | 施工总承包服务费 |  | 3.4.1+3.4.2 |  | 见表10.2.2-21
3.4.1 | 其中 | 专业发包工程管理费 | ∑专业发包工程（暂估金额×费率） |  | 见表10.2.2-27
3.4.2 |  | 甲供材料设备管理费 | 甲供材料暂估金额×费率+甲供设备暂估金额×费率 |  | 见表10.2.2-27
4 | 规费 |  | (1.1+2.1.1)×25.78% | 484223.32
5 | 税金 |  | (1+2+3+4)×9% | 537821.87
预算审核价合计 |  |  | 1+2+3+4+5 | 6513620.00

## 4_表10_2_2-16 分部分项工程清单与计价表
【表10.2.2-16】
分部分项工程清单与计价表
单位(专业)工程名称:建筑装修工程-加固 | [5 empty] | 标段: |  |  | 第1页 共28页
序号 | 项目编码 | 项目名称 | 项目特征 | 计量 单位 | 工程量 | 金 额 (元) |  |  |  |  | 备注
[6 empty] | 综合单价 | 合价 | 其中
[8 empty] | 人工费 | 机械费 | 暂估价
|  | 地下室 |  |  |  |  | 1140689.58 | 340845.36 | 18254.85
1 | 011602002002 | 钢筋混凝土构件拆除 | 1.原有钢筋砼板拆除 2.建筑垃圾装车外运 | m3 | 0.46 | 410.07 | 188.63 | 51.41 | 64.24
2 | 01B028 | 钢筋混凝土静力切割 | 1.钢筋混凝土静力切割 | m2 | 2.30 | 989.48 | 2275.80 | 685.63 | 494.71
3 | 010505003001 | 平板 | 1.混凝土工程 板^C40高强灌浆料 | m3 | 0.13 | 587.35 | 76.36 | 7.89 | 0.11
4 | 011702016001 | 平板 | 1.模板工程 板~支模高度3.6m内 | m2 | 1.05 | 78.32 | 82.24 | 36.47 | 2.50
5 | 010503002001 | 矩形梁 | 1.混凝土工程 梁^C40高强灌浆料 | m3 | 0.12 | 572.43 | 68.69 | 6.31 | 0.06
6 | 011702006001 | 矩形梁 | 1.模板工程 梁 单梁~支模高度3.6m内 | m2 | 1.76 | 101.39 | 178.45 | 82.93 | 4.84
7 | 010515001005 | 现浇构件钢筋 | 1.带肋钢筋HRB400以内 直径（mm）14以内 | t | 0.047 | 5194.83 | 244.16 | 48.00 | 2.62
8 | 010516003001 | 机械连接 | 1.新、旧钢筋焊接 ф12以内 | 个 | 42 | 1.74 | 73.08 | 26.88 | 28.56
9 | Z010516004001 | 植筋 | 1.植筋钢筋规格 Ф10 | 个 | 30 | 11.73 | 351.90 | 202.80 | 48.60
10 | Z010516004002 | 植筋 | 1.植筋钢筋规格 Ф14 | 个 | 8 | 20.61 | 164.88 | 93.68 | 19.68
11 | Z010517003001 | 外粘纤维复合材加固 | 部位：柱面 1、粘贴碳纤维布，宽度150mm以内，三层 | m2 | 996.79 | 990.82 | 987639.47 | 283437.24 | 13705.86
12 | Z010517001001 | 外包型钢加固 | 部位：柱面 1、整包钢板，后灌胶黏剂 2、封边 | t | 2.608 | 33651.96 | 87764.31 | 19998.43 | 2619.74
本页小计 | [6 empty] | 1079107.97 | 304677.67 | 16991.52
【表10.2.2-16】
分部分项工程清单与计价表
单位(专业)工程名称:建筑装修工程-加固 | [5 empty] | 标段: |  |  | 第2页 共28页
序号 | 项目编码 | 项目名称 | 项目特征 | 计量 单位 | 工程量 | 金 额 (元) |  |  |  |  | 备注
[6 empty] | 综合单价 | 合价 | 其中
[8 empty] | 人工费 | 机械费 | 暂估价
13 | Z010517003002 | 外粘纤维复合材加固 | 部位：柱面 1、粘贴碳纤维布，宽度150mm以内，单层 | m2 | 12.34 | 491.70 | 6067.58 | 1864.08 | 169.68
14 | 011202001009 | 柱、梁面一般抹灰 | 1、10厚M5砂浆保护层 | m2 | 996.79 | 34.04 | 33930.73 | 23045.78 | 109.65
15 | Z010516004003 | 植筋 | 1.植筋钢筋规格 Ф16 | 个 | 400 | 30.41 | 12164.00 | 7420.00 | 984.00
16 | 011405001001 | 金属面油漆 | 粘钢表面防护措施： 1、刷20μm厚环氧富锌一道 （质量在500kg以内的单个小型金属构件） | m2 | 83.07 | 15.92 | 1322.47 | 809.10
17 | 011405001002 | 金属面油漆 | 粘钢表面防护措施： 1、刷钢结构专用防火剂两道 （质量在500kg以内的单个小型金属构件） | m2 | 83.07 | 97.47 | 8096.83 | 3028.73
|  | 一层 |  |  |  |  | 864492.90 | 268337.59 | 19591.41
18 | 011602002003 | 钢筋混凝土构件拆除 | 1.原有钢筋砼板拆除 2.建筑垃圾装车外运 | m3 | 0.19 | 410.07 | 77.91 | 21.23 | 26.53
19 | 011602002004 | 钢筋混凝土构件拆除 | 1.原有钢筋砼梁拆除 2.建筑垃圾装车外运 | m3 | 0.14 | 433.16 | 60.64 | 16.48 | 21.39
20 | 01B029 | 钢筋混凝土静力切割 | 1.钢筋混凝土静力切割 | m2 | 1.44 | 989.48 | 1424.85 | 429.26 | 309.73
21 | 010505003002 | 平板 | 1.混凝土工程 板^C40高强灌浆料 | m3 | 1.38 | 587.35 | 810.54 | 83.77 | 1.13
22 | 011702016002 | 平板 | 1.模板工程 板~支模高度3.6m内 | m2 | 14.95 | 78.32 | 1170.88 | 519.21 | 35.58
本页小计 | [6 empty] | 65126.43 | 37237.64 | 1657.69
【表10.2.2-16】
分部分项工程清单与计价表
单位(专业)工程名称:建筑装修工程-加固 | [5 empty] | 标段: |  |  | 第3页 共28页
序号 | 项目编码 | 项目名称 | 项目特征 | 计量 单位 | 工程量 | 金 额 (元) |  |  |  |  | 备注
[6 empty] | 综合单价 | 合价 | 其中
[8 empty] | 人工费 | 机械费 | 暂估价
23 | 010502002002 | 构造柱 | 1.混凝土工程 构造柱^C40高强灌浆料 | m3 | 0.27 | 768.12 | 207.39 | 58.07 | 0.19
24 | 011702003002 | 构造柱 | 1.模板工程 构造柱~支模高度3.6m内 | m2 | 2.61 | 69.63 | 181.73 | 78.04 | 2.35
25 | 01B030 | 混凝土接触面凿除 | 1.剔除旧混凝土至露筋 立面 | m2 | 90.28 | 50.70 | 4577.20 | 2569.37 | 864.88
26 | Z010503006001 | 现浇混凝土梁截面增大 | 1.原梁增大截面^ C40高强灌浆料 | m3 | 10.72 | 1309.68 | 14039.77 | 6214.49 | 6.43
27 | 011702006002 | 原梁截面增大模板 | 1.原梁截面增大模板 | m2 | 169.71 | 100.38 | 17035.49 | 8013.71 | 458.22
28 | 010515001006 | 现浇构件钢筋 | 1.带肋钢筋HRB400以内 直径（mm）14以外 | t | 1.730 | 4937.37 | 8541.65 | 1519.56 | 138.68
29 | 010515001007 | 现浇构件钢筋 | 1.带肋钢筋HRB400以内 直径（mm）14以内 | t | 0.921 | 5194.83 | 4784.44 | 940.57 | 51.33
30 | 010516003002 | 机械连接 | 1.新、旧钢筋焊接 ф12以内 | 个 | 52 | 1.74 | 90.48 | 33.28 | 35.36
31 | Z010516004004 | 植筋 | 1.植筋钢筋规格 Ф8 | 个 | 84 | 9.71 | 815.64 | 462.00 | 136.08
32 | Z010516004005 | 植筋 | 1.植筋钢筋规格 Ф10 | 个 | 30 | 11.73 | 351.90 | 202.80 | 48.60
33 | Z010516004006 | 植筋 | 1.植筋钢筋规格 Ф14 | 个 | 40 | 20.61 | 824.40 | 468.40 | 98.40
34 | Z010516004007 | 植筋 | 1.植筋钢筋规格 Ф22 | 个 | 60 | 52.62 | 3157.20 | 1826.40 | 237.00
35 | Z010516004008 | 植筋 | 1.植筋钢筋规格 Ф18 | 个 | 12 | 41.11 | 493.32 | 297.36 | 47.40
36 | Z010516004009 | 植筋 | 1.植筋钢筋规格 Ф25 | 个 | 8 | 76.69 | 613.52 | 357.36 | 46.48
本页小计 | [6 empty] | 55714.13 | 23041.41 | 2171.40
【表10.2.2-16】
分部分项工程清单与计价表
单位(专业)工程名称:建筑装修工程-加固 | [5 empty] | 标段: |  |  | 第4页 共28页
序号 | 项目编码 | 项目名称 | 项目特征 | 计量 单位 | 工程量 | 金 额 (元) |  |  |  |  | 备注
[6 empty] | 综合单价 | 合价 | 其中
[8 empty] | 人工费 | 机械费 | 暂估价
37 | Z010516004010 | 植筋 | 1.植筋钢筋规格 Ф20 | 个 | 110 | 48.51 | 5336.10 | 3150.40 | 434.50
38 | Z010517002001 | 外粘钢板加固 | 部位：梁、板底面 1、5mm厚粘贴钢板，宽度100mm以上，单层 | m2 | 5.64 | 1000.47 | 5642.65 | 1910.04 | 331.74
39 | Z010517002002 | 外粘钢板加固 | 部位：梁、板底面 1、3mm厚粘贴钢板，宽度100mm以上，单层 | m2 | 13.85 | 934.88 | 12948.09 | 4690.44 | 814.66
40 | Z010517002003 | 外粘钢板加固 | 部位：梁、板底面 1、3mm厚粘贴钢板，宽度100mm以下，单层 | m2 | 6.45 | 1006.01 | 6488.76 | 2548.59 | 379.39
41 | 011405001003 | 金属面油漆 | 粘钢表面防护措施： 1、刷20μm厚环氧富锌一道 （质量在500kg以内的单个小型金属构件） | m2 | 182.81 | 15.92 | 2910.34 | 1780.57
42 | 011405001004 | 金属面油漆 | 粘钢表面防护措施： 1、刷钢结构专用防火剂两道 （质量在500kg以内的单个小型金属构件） | m2 | 182.81 | 97.47 | 17818.49 | 6665.25
43 | Z010517003003 | 外粘纤维复合材加固 | 部位：柱面 1、粘贴碳纤维布，宽度150mm以内，三层 | m2 | 532.74 | 990.82 | 527849.45 | 151484.62 | 7325.18
44 | Z010517001002 | 外包型钢加固 | 部位：柱面 1、整包钢板，后灌胶黏剂 2、封边 | t | 4.926 | 33713.23 | 166071.37 | 37852.81 | 4948.02
本页小计 | [6 empty] | 745065.25 | 210082.72 | 14233.49
【表10.2.2-16】
分部分项工程清单与计价表
单位(专业)工程名称:建筑装修工程-加固 | [5 empty] | 标段: |  |  | 第5页 共28页
序号 | 项目编码 | 项目名称 | 项目特征 | 计量 单位 | 工程量 | 金 额 (元) |  |  |  |  | 备注
[6 empty] | 综合单价 | 合价 | 其中
[8 empty] | 人工费 | 机械费 | 暂估价
45 | Z010517003004 | 外粘纤维复合材加固 | 部位：柱面 1、粘贴碳纤维布，宽度150mm以内，单层 | m2 | 25.62 | 491.70 | 12597.35 | 3870.16 | 352.28
46 | 011202001010 | 柱、梁面一般抹灰 | 1、10厚M5砂浆保护层 | m2 | 532.74 | 34.04 | 18134.47 | 12316.95 | 58.60
47 | Z010516004011 | 植筋 | 1.植筋钢筋规格 Ф16 | 个 | 968 | 30.41 | 29436.88 | 17956.40 | 2381.28
|  | 二层 |  |  |  |  | 4860.64 | 1650.46 | 860.10
48 | 011602002005 | 钢筋混凝土构件拆除 | 1.原有钢筋砼板拆除 2.建筑垃圾装车外运 | m3 | 0.62 | 410.07 | 254.24 | 69.29 | 86.58
49 | 011602002006 | 钢筋混凝土构件拆除 | 1.原有钢筋砼梁拆除 2.建筑垃圾装车外运 | m3 | 0.11 | 433.16 | 47.65 | 12.95 | 16.80
50 | 01B031 | 钢筋混凝土静力切割 | 1.钢筋混凝土静力切割 | m2 | 2.88 | 989.48 | 2849.70 | 858.53 | 619.46
51 | 010505003003 | 平板 | 1.混凝土工程 板^C40高强灌浆料 | m3 | 0.06 | 587.35 | 35.24 | 3.64 | 0.05
52 | 011702016003 | 平板 | 1.模板工程 板~支模高度3.6m内 | m2 | 0.58 | 78.32 | 45.43 | 20.14 | 1.38
53 | 010503002002 | 矩形梁 | 1.混凝土工程 梁^C40高强灌浆料 | m3 | 0.30 | 572.43 | 171.73 | 15.78 | 0.14
54 | 011702006003 | 矩形梁 | 1.模板工程 梁 单梁~支模高度3.6m内 | m2 | 3.88 | 101.39 | 393.39 | 182.83 | 10.67
55 | 010515001008 | 现浇构件钢筋 | 1.带肋钢筋HRB400以内 直径（mm）14以内 | t | 0.029 | 5194.83 | 150.65 | 29.62 | 1.62
56 | 010515001009 | 现浇构件钢筋 | 1.带肋钢筋HRB400以内 直径（mm）14以外 | t | 0.027 | 4937.37 | 133.31 | 23.72 | 2.16
本页小计 | [6 empty] | 64250.04 | 35360.01 | 3531.02
【表10.2.2-16】
分部分项工程清单与计价表
单位(专业)工程名称:建筑装修工程-加固 | [5 empty] | 标段: |  |  | 第6页 共28页
序号 | 项目编码 | 项目名称 | 项目特征 | 计量 单位 | 工程量 | 金 额 (元) |  |  |  |  | 备注
[6 empty] | 综合单价 | 合价 | 其中
[8 empty] | 人工费 | 机械费 | 暂估价
57 | 010516003003 | 机械连接 | 1.新、旧钢筋焊接 ф12以内 | 个 | 68 | 1.74 | 118.32 | 43.52 | 46.24
58 | Z010516004012 | 植筋 | 1.植筋钢筋规格 Ф8 | 个 | 22 | 9.71 | 213.62 | 121.00 | 35.64
59 | Z010516004013 | 植筋 | 1.植筋钢筋规格 Ф14 | 个 | 4 | 20.61 | 82.44 | 46.84 | 9.84
60 | Z010516004014 | 植筋 | 1.植筋钢筋规格 Ф16 | 个 | 12 | 30.41 | 364.92 | 222.60 | 29.52
|  | 三层 |  |  |  |  | 5988.23 | 2048.58 | 995.43
61 | 011602002007 | 钢筋混凝土构件拆除 | 1.原有钢筋砼板拆除 2.建筑垃圾装车外运 | m3 | 0.82 | 410.07 | 336.26 | 91.64 | 114.51
62 | 011602002008 | 钢筋混凝土构件拆除 | 1.原有钢筋砼梁拆除 2.建筑垃圾装车外运 | m3 | 0.04 | 433.16 | 17.33 | 4.71 | 6.11
63 | 01B032 | 钢筋混凝土静力切割 | 1.钢筋混凝土静力切割 | m2 | 3.23 | 989.48 | 3196.02 | 962.86 | 694.74
64 | 010503002003 | 矩形梁 | 1.混凝土工程 梁^C40高强灌浆料 | m3 | 0.30 | 572.43 | 171.73 | 15.78 | 0.14
65 | 011702006004 | 矩形梁 | 1.模板工程 梁 单梁~支模高度3.6m内 | m2 | 3.92 | 101.39 | 397.45 | 184.71 | 10.78
66 | 010505003004 | 平板 | 1.混凝土工程 板^C40高强灌浆料 | m3 | 0.24 | 587.35 | 140.96 | 14.57 | 0.20
67 | 011702016004 | 平板 | 1.模板工程 板~支模高度3.6m内 | m2 | 2.00 | 78.32 | 156.64 | 69.46 | 4.76
68 | 010515001010 | 现浇构件钢筋 | 1.带肋钢筋HRB400以内 直径（mm）14以内 | t | 0.068 | 5194.83 | 353.25 | 69.45 | 3.79
69 | 010515001011 | 现浇构件钢筋 | 1.带肋钢筋HRB400以内 直径（mm）14以外 | t | 0.027 | 4937.37 | 133.31 | 23.72 | 2.16
本页小计 | [6 empty] | 5682.25 | 1870.86 | 958.43
【表10.2.2-16】
分部分项工程清单与计价表
单位(专业)工程名称:建筑装修工程-加固 | [5 empty] | 标段: |  |  | 第7页 共28页
序号 | 项目编码 | 项目名称 | 项目特征 | 计量 单位 | 工程量 | 金 额 (元) |  |  |  |  | 备注
[6 empty] | 综合单价 | 合价 | 其中
[8 empty] | 人工费 | 机械费 | 暂估价
70 | 010516003004 | 机械连接 | 1.新、旧钢筋焊接 ф12以内 | 个 | 70 | 1.74 | 121.80 | 44.80 | 47.60
71 | Z010516004015 | 植筋 | 1.植筋钢筋规格 Ф10 | 个 | 44 | 11.73 | 516.12 | 297.44 | 71.28
72 | Z010516004016 | 植筋 | 1.植筋钢筋规格 Ф14 | 个 | 4 | 20.61 | 82.44 | 46.84 | 9.84
73 | Z010516004017 | 植筋 | 1.植筋钢筋规格 Ф16 | 个 | 12 | 30.41 | 364.92 | 222.60 | 29.52
|  | 四层 |  |  |  |  | 226092.63 | 70913.06 | 6690.67
74 | 011602002009 | 钢筋混凝土构件拆除 | 1.原有钢筋砼板拆除 2.建筑垃圾装车外运 | m3 | 0.62 | 410.07 | 254.24 | 69.29 | 86.58
75 | 011602002010 | 钢筋混凝土构件拆除 | 1.原有钢筋砼梁拆除 2.建筑垃圾装车外运 | m3 | 0.04 | 433.16 | 17.33 | 4.71 | 6.11
76 | 01B033 | 钢筋混凝土静力切割 | 1.钢筋混凝土静力切割 | m2 | 2.94 | 989.48 | 2909.07 | 876.41 | 632.36
77 | 010503002004 | 矩形梁 | 1.混凝土工程 梁^C40高强灌浆料 | m3 | 0.61 | 572.43 | 349.18 | 32.09 | 0.28
78 | 011702006005 | 矩形梁 | 1.模板工程 梁 单梁~支模高度3.6m内 | m2 | 8.11 | 101.39 | 822.27 | 382.14 | 22.30
79 | 010515001012 | 现浇构件钢筋 | 1.带肋钢筋HRB400以内 直径（mm）14以内 | t | 0.576 | 5194.83 | 2992.22 | 588.24 | 32.10
80 | 010515001013 | 现浇构件钢筋 | 1.带肋钢筋HRB400以内 直径（mm）14以外 | t | 1.532 | 4937.37 | 7564.05 | 1345.65 | 122.81
81 | 010516003005 | 机械连接 | 1.新、旧钢筋焊接 ф12以内 | 个 | 1190 | 1.74 | 2070.60 | 761.60 | 809.20
82 | Z010516004018 | 植筋 | 1.植筋钢筋规格 Ф14 | 个 | 12 | 20.61 | 247.32 | 140.52 | 29.52
本页小计 | [6 empty] | 18311.56 | 4812.33 | 1899.50
【表10.2.2-16】
分部分项工程清单与计价表
单位(专业)工程名称:建筑装修工程-加固 | [5 empty] | 标段: |  |  | 第8页 共28页
序号 | 项目编码 | 项目名称 | 项目特征 | 计量 单位 | 工程量 | 金 额 (元) |  |  |  |  | 备注
[6 empty] | 综合单价 | 合价 | 其中
[8 empty] | 人工费 | 机械费 | 暂估价
83 | Z010516004019 | 植筋 | 1.植筋钢筋规格 Ф16 | 个 | 20 | 30.41 | 608.20 | 371.00 | 49.20
84 | Z010516004020 | 植筋 | 1.植筋钢筋规格 Ф22 | 个 | 34 | 52.62 | 1789.08 | 1034.96 | 134.30
85 | Z010516004021 | 植筋 | 1.植筋钢筋规格 Ф25 | 个 | 80 | 76.69 | 6135.20 | 3573.60 | 464.80
86 | 01B034 | 混凝土接触面凿除 | 1.剔除旧混凝土至露筋 立面 | m2 | 80.21 | 50.70 | 4066.65 | 2282.78 | 768.41
87 | Z010503006002 | 现浇混凝土梁截面增大 | 1.原梁增大截面^ C40高强灌浆料 | m3 | 10.08 | 1309.68 | 13201.57 | 5843.48 | 6.05
88 | 011702006006 | 原梁截面增大模板 | 1.原梁截面增大模板 | m2 | 121.12 | 100.38 | 12158.03 | 5719.29 | 327.02
89 | Z010517003005 | 外粘纤维复合材加固 | 部位：梁、板顶面 1、粘贴碳纤维布，宽度150mm以内，双层 | m2 | 114.45 | 709.01 | 81146.19 | 20982.12 | 1573.69
90 | Z010517003006 | 外粘纤维复合材加固 | 部位：梁、板底面 1、粘贴碳纤维布，宽度150mm以内，双层 | m2 | 115.50 | 765.08 | 88366.74 | 26467.98 | 1588.13
91 | Z010517003007 | 外粘纤维复合材加固 | 部位：梁、板底面 1、粘贴碳纤维布，宽度150mm以内，单层 | m2 | 2.75 | 507.16 | 1394.69 | 437.20 | 37.81
|  | 五层 |  |  |  |  | 157692.85 | 58153.48 | 9090.37
92 | 011602002011 | 钢筋混凝土构件拆除 | 1.原有钢筋砼板拆除 2.建筑垃圾装车外运 | m3 | 0.33 | 410.07 | 135.32 | 36.88 | 46.08
93 | 011602002012 | 钢筋混凝土构件拆除 | 1.原有钢筋砼梁拆除 2.建筑垃圾装车外运 | m3 | 0.04 | 433.16 | 17.33 | 4.71 | 6.11
本页小计 | [6 empty] | 209019.00 | 66754.00 | 5001.60
【表10.2.2-16】
分部分项工程清单与计价表
单位(专业)工程名称:建筑装修工程-加固 | [5 empty] | 标段: |  |  | 第9页 共28页
序号 | 项目编码 | 项目名称 | 项目特征 | 计量 单位 | 工程量 | 金 额 (元) |  |  |  |  | 备注
[6 empty] | 综合单价 | 合价 | 其中
[8 empty] | 人工费 | 机械费 | 暂估价
94 | 01B035 | 钢筋混凝土静力切割 | 1.钢筋混凝土静力切割 | m2 | 2.08 | 989.48 | 2058.12 | 620.05 | 447.39
95 | 010505003005 | 平板 | 1.混凝土工程 板^C40高强灌浆料 | m3 | 0.07 | 587.35 | 41.11 | 4.25 | 0.06
96 | 011702016005 | 平板 | 1.模板工程 板~支模高度3.6m内 | m2 | 0.72 | 78.32 | 56.39 | 25.01 | 1.71
97 | 010503002005 | 矩形梁 | 1.混凝土工程 梁^C40高强灌浆料 | m3 | 0.22 | 572.43 | 125.93 | 11.57 | 0.10
98 | 011702006007 | 矩形梁 | 1.模板工程 梁 单梁~支模高度3.6m内 | m2 | 2.96 | 101.39 | 300.11 | 139.48 | 8.14
99 | 010515001014 | 现浇构件钢筋 | 1.带肋钢筋HRB400以内 直径（mm）14以内 | t | 0.028 | 5194.83 | 145.46 | 28.60 | 1.56
100 | 010515001015 | 现浇构件钢筋 | 1.带肋钢筋HRB400以内 直径（mm）14以外 | t | 0.020 | 4937.37 | 98.75 | 17.57 | 1.60
101 | 010516003006 | 机械连接 | 1.新、旧钢筋焊接 ф12以内 | 个 | 54 | 1.74 | 93.96 | 34.56 | 36.72
102 | Z010516004022 | 植筋 | 1.植筋钢筋规格 Ф14 | 个 | 4 | 20.61 | 82.44 | 46.84 | 9.84
103 | Z010516004023 | 植筋 | 1.植筋钢筋规格 Ф16 | 个 | 12 | 30.41 | 364.92 | 222.60 | 29.52
104 | Z010516004024 | 植筋 | 1.植筋钢筋规格 Ф8 | 个 | 26 | 9.71 | 252.46 | 143.00 | 42.12
105 | Z010517002004 | 外粘钢板加固 | 部位：梁、板底面 1、5mm厚粘贴钢板，宽度100mm以上，单层 | m2 | 26.48 | 1000.47 | 26492.45 | 8967.72 | 1557.55
106 | Z010517002005 | 外粘钢板加固 | 部位：梁、板底面 1、3mm厚粘贴钢板，宽度100mm以上，单层 | m2 | 63.11 | 934.88 | 59000.28 | 21372.83 | 3712.13
本页小计 | [6 empty] | 89112.38 | 31634.08 | 5848.44
【表10.2.2-16】
分部分项工程清单与计价表
单位(专业)工程名称:建筑装修工程-加固 | [5 empty] | 标段: |  |  | 第10页 共28页
序号 | 项目编码 | 项目名称 | 项目特征 | 计量 单位 | 工程量 | 金 额 (元) |  |  |  |  | 备注
[6 empty] | 综合单价 | 合价 | 其中
[8 empty] | 人工费 | 机械费 | 暂估价
107 | Z010517002006 | 外粘钢板加固 | 部位：梁、板底面 1、3mm厚粘贴钢板，宽度100mm以下，单层 | m2 | 37.62 | 1006.01 | 37846.10 | 14864.79 | 2212.81
108 | Z010517002007 | 外粘钢板加固 | 部位：梁、板顶面 1、5mm厚粘贴钢板，宽度100mm以上，单层 | m2 | 9.91 | 917.60 | 9093.42 | 2684.92 | 582.91
109 | Z010517002008 | 外粘钢板加固 | 部位：梁、板顶面 1、4mm厚粘贴钢板，宽度100mm以上，单层 | m2 | 2.64 | 884.81 | 2335.90 | 715.26 | 155.28
110 | 011405001005 | 金属面油漆 | 粘钢表面防护措施： 1、刷20μm厚环氧富锌一道 （质量在500kg以内的单个小型金属构件） | m2 | 139.76 | 15.92 | 2224.98 | 1361.26
111 | 011405001006 | 金属面油漆 | 粘钢表面防护措施： 1、刷钢结构专用防火剂两道 （质量在500kg以内的单个小型金属构件） | m2 | 139.76 | 97.47 | 13622.41 | 5095.65
112 | Z010515004001 | 化学螺栓 | 1.植化学锚栓规格 M10 | 根 | 126 | 10.76 | 1355.76 | 715.68 | 124.74
113 | Z010515004002 | 化学螺栓 | 1.植化学锚栓规格 M16 | 根 | 75 | 25.99 | 1949.25 | 1040.25 | 114.00
|  | 六层 |  |  |  |  | 417290.20 | 146563.52 | 21082.73
114 | 011602002013 | 钢筋混凝土构件拆除 | 1.原有钢筋砼板拆除 2.建筑垃圾装车外运 | m3 | 0.36 | 410.07 | 147.63 | 40.23 | 50.27
本页小计 | [6 empty] | 68575.45 | 26518.04 | 3240.01
【表10.2.2-16】
分部分项工程清单与计价表
单位(专业)工程名称:建筑装修工程-加固 | [5 empty] | 标段: |  |  | 第11页 共28页
序号 | 项目编码 | 项目名称 | 项目特征 | 计量 单位 | 工程量 | 金 额 (元) |  |  |  |  | 备注
[6 empty] | 综合单价 | 合价 | 其中
[8 empty] | 人工费 | 机械费 | 暂估价
115 | 011602002014 | 钢筋混凝土构件拆除 | 1.原有钢筋砼梁拆除 2.建筑垃圾装车外运 | m3 | 0.09 | 433.16 | 38.98 | 10.59 | 13.75
116 | 01B036 | 钢筋混凝土静力切割 | 1.钢筋混凝土静力切割 | m2 | 2.62 | 989.48 | 2592.44 | 781.02 | 563.54
117 | 010503002006 | 矩形梁 | 1.混凝土工程 梁^C40高强灌浆料 | m3 | 0.46 | 572.43 | 263.32 | 24.20 | 0.21
118 | 011702006008 | 矩形梁 | 1.模板工程 梁 单梁~支模高度3.6m内 | m2 | 6.08 | 101.39 | 616.45 | 286.49 | 16.72
119 | 010515001016 | 现浇构件钢筋 | 1.带肋钢筋HRB400以内 直径（mm）14以内 | t | 0.027 | 5194.83 | 140.26 | 27.57 | 1.50
120 | 010515001017 | 现浇构件钢筋 | 1.带肋钢筋HRB400以内 直径（mm）14以外 | t | 0.050 | 4937.37 | 246.87 | 43.92 | 4.01
121 | 010516003007 | 机械连接 | 1.新、旧钢筋焊接 ф12以内 | 个 | 104 | 1.74 | 180.96 | 66.56 | 70.72
122 | Z010516004025 | 植筋 | 1.植筋钢筋规格 Ф16 | 个 | 40 | 30.41 | 1216.40 | 742.00 | 98.40
123 | Z010517003008 | 外粘纤维复合材加固 | 部位：梁、板顶面 1、粘贴碳纤维布，宽度150mm以内，双层 | m2 | 97.11 | 709.01 | 68851.96 | 17803.18 | 1335.26
124 | Z010517002009 | 外粘钢板加固 | 部位：梁、板底面 1、5mm厚粘贴钢板，宽度100mm以上，单层 | m2 | 48.13 | 1000.47 | 48152.62 | 16299.71 | 2831.01
125 | Z010517002010 | 外粘钢板加固 | 部位：梁、板底面 1、3mm厚粘贴钢板，宽度100mm以上，单层 | m2 | 143.60 | 934.88 | 134248.77 | 48631.58 | 8446.55
本页小计 | [6 empty] | 256549.03 | 84716.82 | 13381.67
【表10.2.2-16】
分部分项工程清单与计价表
单位(专业)工程名称:建筑装修工程-加固 | [5 empty] | 标段: |  |  | 第12页 共28页
序号 | 项目编码 | 项目名称 | 项目特征 | 计量 单位 | 工程量 | 金 额 (元) |  |  |  |  | 备注
[6 empty] | 综合单价 | 合价 | 其中
[8 empty] | 人工费 | 机械费 | 暂估价
126 | Z010517002011 | 外粘钢板加固 | 部位：梁、板底面 1、3mm厚粘贴钢板，宽度100mm以下，单层 | m2 | 87.30 | 1006.01 | 87824.67 | 34494.85 | 5134.99
127 | Z010517002012 | 外粘钢板加固 | 部位：梁、板底面 1、4mm厚粘贴钢板，宽度100mm以上，单层 | m2 | 0.74 | 967.68 | 716.08 | 250.61 | 43.53
128 | Z010517002013 | 外粘钢板加固 | 部位：梁、板顶面 1、5mm厚粘贴钢板，宽度100mm以上，单层 | m2 | 17.13 | 917.60 | 15718.49 | 4641.03 | 1007.59
129 | Z010517002014 | 外粘钢板加固 | 部位：梁、板顶面 1、4mm厚粘贴钢板，宽度100mm以上，单层 | m2 | 15.64 | 884.81 | 13838.43 | 4237.35 | 919.94
130 | 011405001007 | 金属面油漆 | 粘钢表面防护措施： 1、刷20μm厚环氧富锌一道 （质量在500kg以内的单个小型金属构件） | m2 | 312.54 | 15.92 | 4975.64 | 3044.14
131 | 011405001008 | 金属面油漆 | 粘钢表面防护措施： 1、刷钢结构专用防火剂两道 （质量在500kg以内的单个小型金属构件） | m2 | 312.54 | 97.47 | 30463.27 | 11395.21
132 | Z010515004003 | 化学螺栓 | 1.植化学锚栓规格 M10 | 根 | 366 | 10.76 | 3938.16 | 2078.88 | 362.34
133 | Z010515004004 | 化学螺栓 | 1.植化学锚栓规格 M16 | 根 | 120 | 25.99 | 3118.80 | 1664.40 | 182.40
|  | 七层 |  |  |  |  | 230594.60 | 77726.12 | 10772.06
本页小计 | [6 empty] | 160593.54 | 61806.47 | 7650.79
【表10.2.2-16】
分部分项工程清单与计价表
单位(专业)工程名称:建筑装修工程-加固 | [5 empty] | 标段: |  |  | 第13页 共28页
序号 | 项目编码 | 项目名称 | 项目特征 | 计量 单位 | 工程量 | 金 额 (元) |  |  |  |  | 备注
[6 empty] | 综合单价 | 合价 | 其中
[8 empty] | 人工费 | 机械费 | 暂估价
134 | 011602002015 | 钢筋混凝土构件拆除 | 1.原有钢筋砼板拆除 2.建筑垃圾装车外运 | m3 | 0.40 | 410.07 | 164.03 | 44.70 | 55.86
135 | 011602002016 | 钢筋混凝土构件拆除 | 1.原有钢筋砼梁拆除 2.建筑垃圾装车外运 | m3 | 0.09 | 433.16 | 38.98 | 10.59 | 13.75
136 | 01B037 | 钢筋混凝土静力切割 | 1.钢筋混凝土静力切割 | m2 | 2.91 | 989.48 | 2879.39 | 867.47 | 625.91
137 | 010503002007 | 矩形梁 | 1.混凝土工程 梁^C40高强灌浆料 | m3 | 0.46 | 572.43 | 263.32 | 24.20 | 0.21
138 | 011702006009 | 矩形梁 | 1.模板工程 梁 单梁~支模高度3.6m内 | m2 | 6.08 | 101.39 | 616.45 | 286.49 | 16.72
139 | 010515001018 | 现浇构件钢筋 | 1.带肋钢筋HRB400以内 直径（mm）14以内 | t | 0.027 | 5194.83 | 140.26 | 27.57 | 1.50
140 | 010515001019 | 现浇构件钢筋 | 1.带肋钢筋HRB400以内 直径（mm）14以外 | t | 0.050 | 4937.37 | 246.87 | 43.92 | 4.01
141 | 010516003008 | 机械连接 | 1.新、旧钢筋焊接 ф12以内 | 个 | 104 | 1.74 | 180.96 | 66.56 | 70.72
142 | Z010516004026 | 植筋 | 1.植筋钢筋规格 Ф16 | 个 | 40 | 30.41 | 1216.40 | 742.00 | 98.40
143 | Z010517003009 | 外粘纤维复合材加固 | 部位：梁、板顶面 1、粘贴碳纤维布，宽度150mm以内，双层 | m2 | 95.94 | 709.01 | 68022.42 | 17588.68 | 1319.18
144 | Z010517002015 | 外粘钢板加固 | 部位：梁、板底面 1、5mm厚粘贴钢板，宽度100mm以上，单层 | m2 | 27.55 | 1000.47 | 27562.95 | 9330.08 | 1620.49
本页小计 | [6 empty] | 101332.03 | 29032.26 | 3826.75
【表10.2.2-16】
分部分项工程清单与计价表
单位(专业)工程名称:建筑装修工程-加固 | [5 empty] | 标段: |  |  | 第14页 共28页
序号 | 项目编码 | 项目名称 | 项目特征 | 计量 单位 | 工程量 | 金 额 (元) |  |  |  |  | 备注
[6 empty] | 综合单价 | 合价 | 其中
[8 empty] | 人工费 | 机械费 | 暂估价
145 | Z010517002016 | 外粘钢板加固 | 部位：梁、板底面 1、3mm厚粘贴钢板，宽度100mm以上，单层 | m2 | 66.90 | 934.88 | 62543.47 | 22656.35 | 3935.06
146 | Z010517002017 | 外粘钢板加固 | 部位：梁、板底面 1、3mm厚粘贴钢板，宽度100mm以下，单层 | m2 | 42.93 | 1006.01 | 43188.01 | 16962.93 | 2525.14
147 | Z010517002018 | 外粘钢板加固 | 部位：梁、板顶面 1、5mm厚粘贴钢板，宽度100mm以上，单层 | m2 | 5.96 | 917.60 | 5468.90 | 1614.74 | 350.57
148 | Z010517002019 | 外粘钢板加固 | 部位：梁、板顶面 1、4mm厚粘贴钢板，宽度100mm以上，单层 | m2 | 0.57 | 884.81 | 504.34 | 154.43 | 33.53
149 | 011405001009 | 金属面油漆 | 粘钢表面防护措施： 1、刷20μm厚环氧富锌一道 （质量在500kg以内的单个小型金属构件） | m2 | 143.91 | 15.92 | 2291.05 | 1401.68
150 | 011405001010 | 金属面油漆 | 粘钢表面防护措施： 1、刷钢结构专用防火剂两道 （质量在500kg以内的单个小型金属构件） | m2 | 143.91 | 97.47 | 14026.91 | 5246.96
151 | Z010515004005 | 化学螺栓 | 1.植化学锚栓规格 M10 | 根 | 79 | 10.76 | 850.04 | 448.72 | 78.21
152 | Z010515004006 | 化学螺栓 | 1.植化学锚栓规格 M16 | 根 | 15 | 25.99 | 389.85 | 208.05 | 22.80
|  | 八层 |  |  |  |  | 183666.39 | 59898.31 | 8133.69
本页小计 | [6 empty] | 129262.57 | 48693.86 | 6945.31
【表10.2.2-16】
分部分项工程清单与计价表
单位(专业)工程名称:建筑装修工程-加固 | [5 empty] | 标段: |  |  | 第15页 共28页
序号 | 项目编码 | 项目名称 | 项目特征 | 计量 单位 | 工程量 | 金 额 (元) |  |  |  |  | 备注
[6 empty] | 综合单价 | 合价 | 其中
[8 empty] | 人工费 | 机械费 | 暂估价
153 | 011602002017 | 钢筋混凝土构件拆除 | 1.原有钢筋砼板拆除 2.建筑垃圾装车外运 | m3 | 0.41 | 410.07 | 168.13 | 45.82 | 57.26
154 | 011602002018 | 钢筋混凝土构件拆除 | 1.原有钢筋砼梁拆除 2.建筑垃圾装车外运 | m3 | 0.09 | 433.16 | 38.98 | 10.59 | 13.75
155 | 01B038 | 钢筋混凝土静力切割 | 1.钢筋混凝土静力切割 | m2 | 2.92 | 989.48 | 2889.28 | 870.45 | 628.06
156 | 010503002008 | 矩形梁 | 1.混凝土工程 梁^C40高强灌浆料 | m3 | 0.46 | 572.43 | 263.32 | 24.20 | 0.21
157 | 011702006010 | 矩形梁 | 1.模板工程 梁 单梁~支模高度3.6m内 | m2 | 6.08 | 101.39 | 616.45 | 286.49 | 16.72
158 | 010515001020 | 现浇构件钢筋 | 1.带肋钢筋HRB400以内 直径（mm）14以内 | t | 0.027 | 5194.83 | 140.26 | 27.57 | 1.50
159 | 010515001021 | 现浇构件钢筋 | 1.带肋钢筋HRB400以内 直径（mm）14以外 | t | 0.050 | 4937.37 | 246.87 | 43.92 | 4.01
160 | 010516003009 | 机械连接 | 1.新、旧钢筋焊接 ф12以内 | 个 | 108 | 1.74 | 187.92 | 69.12 | 73.44
161 | Z010516004027 | 植筋 | 1.植筋钢筋规格 Ф16 | 个 | 40 | 30.41 | 1216.40 | 742.00 | 98.40
162 | Z010517003010 | 外粘纤维复合材加固 | 部位：梁、板顶面 1、粘贴碳纤维布，宽度150mm以内，双层 | m2 | 100.23 | 709.01 | 71064.07 | 18375.17 | 1378.16
163 | Z010517002020 | 外粘钢板加固 | 部位：梁、板底面 1、5mm厚粘贴钢板，宽度100mm以上，单层 | m2 | 18.13 | 1000.47 | 18138.52 | 6139.91 | 1066.41
本页小计 | [6 empty] | 94970.20 | 26635.24 | 3337.92
【表10.2.2-16】
分部分项工程清单与计价表
单位(专业)工程名称:建筑装修工程-加固 | [5 empty] | 标段: |  |  | 第16页 共28页
序号 | 项目编码 | 项目名称 | 项目特征 | 计量 单位 | 工程量 | 金 额 (元) |  |  |  |  | 备注
[6 empty] | 综合单价 | 合价 | 其中
[8 empty] | 人工费 | 机械费 | 暂估价
164 | Z010517002021 | 外粘钢板加固 | 部位：梁、板底面 1、3mm厚粘贴钢板，宽度100mm以上，单层 | m2 | 44.30 | 934.88 | 41415.18 | 15002.64 | 2605.73
165 | Z010517002022 | 外粘钢板加固 | 部位：梁、板底面 1、3mm厚粘贴钢板，宽度100mm以下，单层 | m2 | 27.79 | 1006.01 | 27957.02 | 10980.66 | 1634.61
166 | Z010517002023 | 外粘钢板加固 | 部位：梁、板顶面 1、5mm厚粘贴钢板，宽度100mm以上，单层 | m2 | 6.92 | 917.60 | 6349.79 | 1874.84 | 407.03
167 | Z010517002024 | 外粘钢板加固 | 部位：梁、板顶面 1、4mm厚粘贴钢板，宽度100mm以上，单层 | m2 | 0.57 | 884.81 | 504.34 | 154.43 | 33.53
168 | 011405001011 | 金属面油漆 | 粘钢表面防护措施： 1、刷20μm厚环氧富锌一道 （质量在500kg以内的单个小型金属构件） | m2 | 97.71 | 15.92 | 1555.54 | 951.70
169 | 011405001012 | 金属面油漆 | 粘钢表面防护措施： 1、刷钢结构专用防火剂两道 （质量在500kg以内的单个小型金属构件） | m2 | 97.71 | 97.47 | 9523.79 | 3562.51
170 | Z010515004007 | 化学螺栓 | 1.植化学锚栓规格 M10 | 根 | 93 | 10.76 | 1000.68 | 528.24 | 92.07
171 | Z010515004008 | 化学螺栓 | 1.植化学锚栓规格 M16 | 根 | 15 | 25.99 | 389.85 | 208.05 | 22.80
|  | 九层 |  |  |  |  | 107089.46 | 34706.54 | 4873.93
本页小计 | [6 empty] | 88696.19 | 33263.07 | 4795.77
【表10.2.2-16】
分部分项工程清单与计价表
单位(专业)工程名称:建筑装修工程-加固 | [5 empty] | 标段: |  |  | 第17页 共28页
序号 | 项目编码 | 项目名称 | 项目特征 | 计量 单位 | 工程量 | 金 额 (元) |  |  |  |  | 备注
[6 empty] | 综合单价 | 合价 | 其中
[8 empty] | 人工费 | 机械费 | 暂估价
172 | 011602002019 | 钢筋混凝土构件拆除 | 1.原有钢筋砼板拆除 2.建筑垃圾装车外运 | m3 | 0.41 | 410.07 | 168.13 | 45.82 | 57.26
173 | 011602002020 | 钢筋混凝土构件拆除 | 1.原有钢筋砼梁拆除 2.建筑垃圾装车外运 | m3 | 0.09 | 433.16 | 38.98 | 10.59 | 13.75
174 | 01B039 | 钢筋混凝土静力切割 | 1.钢筋混凝土静力切割 | m2 | 2.92 | 989.48 | 2889.28 | 870.45 | 628.06
175 | 010503002009 | 矩形梁 | 1.混凝土工程 梁^C40高强灌浆料 | m3 | 0.46 | 572.43 | 263.32 | 24.20 | 0.21
176 | 011702006011 | 矩形梁 | 1.模板工程 梁 单梁~支模高度3.6m内 | m2 | 6.08 | 101.39 | 616.45 | 286.49 | 16.72
177 | 010515001022 | 现浇构件钢筋 | 1.带肋钢筋HRB400以内 直径（mm）14以内 | t | 0.027 | 5194.83 | 140.26 | 27.57 | 1.50
178 | 010515001023 | 现浇构件钢筋 | 1.带肋钢筋HRB400以内 直径（mm）14以外 | t | 0.050 | 4937.37 | 246.87 | 43.92 | 4.01
179 | 010516003010 | 机械连接 | 1.新、旧钢筋焊接 ф12以内 | 个 | 104 | 1.74 | 180.96 | 66.56 | 70.72
180 | Z010516004028 | 植筋 | 1.植筋钢筋规格 Ф16 | 个 | 40 | 30.41 | 1216.40 | 742.00 | 98.40
181 | Z010517003011 | 外粘纤维复合材加固 | 部位：梁、板顶面 1、粘贴碳纤维布，宽度150mm以内，双层 | m2 | 62.01 | 709.01 | 43965.71 | 11368.29 | 852.64
182 | Z010517002025 | 外粘钢板加固 | 部位：梁、板底面 1、5mm厚粘贴钢板，宽度100mm以上，单层 | m2 | 10.21 | 1000.47 | 10214.80 | 3457.72 | 600.55
本页小计 | [6 empty] | 59941.16 | 16943.61 | 2343.82
【表10.2.2-16】
分部分项工程清单与计价表
单位(专业)工程名称:建筑装修工程-加固 | [5 empty] | 标段: |  |  | 第18页 共28页
序号 | 项目编码 | 项目名称 | 项目特征 | 计量 单位 | 工程量 | 金 额 (元) |  |  |  |  | 备注
[6 empty] | 综合单价 | 合价 | 其中
[8 empty] | 人工费 | 机械费 | 暂估价
183 | Z010517002026 | 外粘钢板加固 | 部位：梁、板底面 1、3mm厚粘贴钢板，宽度100mm以上，单层 | m2 | 24.91 | 934.88 | 23287.86 | 8436.02 | 1465.21
184 | Z010517002027 | 外粘钢板加固 | 部位：梁、板底面 1、3mm厚粘贴钢板，宽度100mm以下，单层 | m2 | 15.73 | 1006.01 | 15824.54 | 6215.39 | 925.24
185 | Z010517002028 | 外粘钢板加固 | 部位：梁、板顶面 1、5mm厚粘贴钢板，宽度100mm以上，单层 | m2 | 1.92 | 917.60 | 1761.79 | 520.19 | 112.93
186 | 011405001013 | 金属面油漆 | 粘钢表面防护措施： 1、刷20μm厚环氧富锌一道 （质量在500kg以内的单个小型金属构件） | m2 | 52.77 | 15.92 | 840.10 | 513.98
187 | 011405001014 | 金属面油漆 | 粘钢表面防护措施： 1、刷钢结构专用防火剂两道 （质量在500kg以内的单个小型金属构件） | m2 | 52.77 | 97.47 | 5143.49 | 1923.99
188 | Z010515004009 | 化学螺栓 | 1.植化学锚栓规格 M10 | 根 | 27 | 10.76 | 290.52 | 153.36 | 26.73
|  | 十层 |  |  |  |  | 108167.95 | 36446.43 | 5356.17
189 | 011602002021 | 钢筋混凝土构件拆除 | 1.原有钢筋砼板拆除 2.建筑垃圾装车外运 | m3 | 0.41 | 410.07 | 168.13 | 45.82 | 57.26
190 | 011602002022 | 钢筋混凝土构件拆除 | 1.原有钢筋砼梁拆除 2.建筑垃圾装车外运 | m3 | 0.09 | 433.16 | 38.98 | 10.59 | 13.75
本页小计 | [6 empty] | 47355.41 | 17819.34 | 2601.12
【表10.2.2-16】
分部分项工程清单与计价表
单位(专业)工程名称:建筑装修工程-加固 | [5 empty] | 标段: |  |  | 第19页 共28页
序号 | 项目编码 | 项目名称 | 项目特征 | 计量 单位 | 工程量 | 金 额 (元) |  |  |  |  | 备注
[6 empty] | 综合单价 | 合价 | 其中
[8 empty] | 人工费 | 机械费 | 暂估价
191 | 01B040 | 钢筋混凝土静力切割 | 1.钢筋混凝土静力切割 | m2 | 2.92 | 989.48 | 2889.28 | 870.45 | 628.06
192 | 010503002010 | 矩形梁 | 1.混凝土工程 梁^C40高强灌浆料 | m3 | 0.46 | 572.43 | 263.32 | 24.20 | 0.21
193 | 011702006012 | 矩形梁 | 1.模板工程 梁 单梁~支模高度3.6m内 | m2 | 6.08 | 101.39 | 616.45 | 286.49 | 16.72
194 | 010515001024 | 现浇构件钢筋 | 1.带肋钢筋HRB400以内 直径（mm）14以内 | t | 0.027 | 5194.83 | 140.26 | 27.57 | 1.50
195 | 010515001025 | 现浇构件钢筋 | 1.带肋钢筋HRB400以内 直径（mm）14以外 | t | 0.050 | 4937.37 | 246.87 | 43.92 | 4.01
196 | 010516003011 | 机械连接 | 1.新、旧钢筋焊接 ф12以内 | 个 | 104 | 1.74 | 180.96 | 66.56 | 70.72
197 | Z010516004029 | 植筋 | 1.植筋钢筋规格 Ф16 | 个 | 40 | 30.41 | 1216.40 | 742.00 | 98.40
198 | Z010517003012 | 外粘纤维复合材加固 | 部位：梁、板顶面 1、粘贴碳纤维布，宽度150mm以内，双层 | m2 | 45.24 | 709.01 | 32075.61 | 8293.85 | 622.05
199 | Z010517002029 | 外粘钢板加固 | 部位：梁、板底面 1、5mm厚粘贴钢板，宽度100mm以上，单层 | m2 | 12.24 | 1000.47 | 12245.75 | 4145.20 | 719.96
200 | Z010517002030 | 外粘钢板加固 | 部位：梁、板底面 1、3mm厚粘贴钢板，宽度100mm以上，单层 | m2 | 29.99 | 934.88 | 28037.05 | 10156.41 | 1764.01
201 | Z010517002031 | 外粘钢板加固 | 部位：梁、板底面 1、3mm厚粘贴钢板，宽度100mm以下，单层 | m2 | 18.97 | 1006.01 | 19084.01 | 7495.62 | 1115.82
本页小计 | [6 empty] | 96995.96 | 32152.27 | 5041.46
【表10.2.2-16】
分部分项工程清单与计价表
单位(专业)工程名称:建筑装修工程-加固 | [5 empty] | 标段: |  |  | 第20页 共28页
序号 | 项目编码 | 项目名称 | 项目特征 | 计量 单位 | 工程量 | 金 额 (元) |  |  |  |  | 备注
[6 empty] | 综合单价 | 合价 | 其中
[8 empty] | 人工费 | 机械费 | 暂估价
202 | Z010517002032 | 外粘钢板加固 | 部位：梁、板顶面 1、5mm厚粘贴钢板，宽度100mm以上，单层 | m2 | 2.63 | 917.60 | 2413.29 | 712.55 | 154.70
203 | Z010517002033 | 外粘钢板加固 | 部位：梁、板顶面 1、4mm厚粘贴钢板，宽度100mm以上，单层 | m2 | 0.57 | 884.81 | 504.34 | 154.43 | 33.53
204 | 011405001015 | 金属面油漆 | 粘钢表面防护措施： 1、刷20μm厚环氧富锌一道 （质量在500kg以内的单个小型金属构件） | m2 | 64.40 | 15.92 | 1025.25 | 627.26
205 | 011405001016 | 金属面油漆 | 粘钢表面防护措施： 1、刷钢结构专用防火剂两道 （质量在500kg以内的单个小型金属构件） | m2 | 64.40 | 97.47 | 6277.07 | 2348.02
206 | Z010515004010 | 化学螺栓 | 1.植化学锚栓规格 M10 | 根 | 33 | 10.76 | 355.08 | 187.44 | 32.67
207 | Z010515004011 | 化学螺栓 | 1.植化学锚栓规格 M16 | 根 | 15 | 25.99 | 389.85 | 208.05 | 22.80
|  | 十一层 |  |  |  |  | 73387.60 | 23463.30 | 3440.60
208 | 011602002023 | 钢筋混凝土构件拆除 | 1.原有钢筋砼板拆除 2.建筑垃圾装车外运 | m3 | 0.41 | 410.07 | 168.13 | 45.82 | 57.26
209 | 011602002024 | 钢筋混凝土构件拆除 | 1.原有钢筋砼梁拆除 2.建筑垃圾装车外运 | m3 | 0.09 | 433.16 | 38.98 | 10.59 | 13.75
210 | 01B041 | 钢筋混凝土静力切割 | 1.钢筋混凝土静力切割 | m2 | 2.92 | 989.48 | 2889.28 | 870.45 | 628.06
本页小计 | [6 empty] | 14061.27 | 5164.61 | 942.77
【表10.2.2-16】
分部分项工程清单与计价表
单位(专业)工程名称:建筑装修工程-加固 | [5 empty] | 标段: |  |  | 第21页 共28页
序号 | 项目编码 | 项目名称 | 项目特征 | 计量 单位 | 工程量 | 金 额 (元) |  |  |  |  | 备注
[6 empty] | 综合单价 | 合价 | 其中
[8 empty] | 人工费 | 机械费 | 暂估价
211 | 010503002011 | 矩形梁 | 1.混凝土工程 梁^C40高强灌浆料 | m3 | 0.46 | 572.43 | 263.32 | 24.20 | 0.21
212 | 011702006013 | 矩形梁 | 1.模板工程 梁 单梁~支模高度3.6m内 | m2 | 6.08 | 101.39 | 616.45 | 286.49 | 16.72
213 | 010515001026 | 现浇构件钢筋 | 1.带肋钢筋HRB400以内 直径（mm）14以内 | t | 0.027 | 5194.83 | 140.26 | 27.57 | 1.50
214 | 010515001027 | 现浇构件钢筋 | 1.带肋钢筋HRB400以内 直径（mm）14以外 | t | 0.050 | 4937.37 | 246.87 | 43.92 | 4.01
215 | 010516003012 | 机械连接 | 1.新、旧钢筋焊接 ф12以内 | 个 | 104 | 1.74 | 180.96 | 66.56 | 70.72
216 | Z010516004030 | 植筋 | 1.植筋钢筋规格 Ф16 | 个 | 40 | 30.41 | 1216.40 | 742.00 | 98.40
217 | Z010517003013 | 外粘纤维复合材加固 | 部位：梁、板顶面 1、粘贴碳纤维布，宽度150mm以内，双层 | m2 | 46.02 | 709.01 | 32628.64 | 8436.85 | 632.78
218 | Z010517002034 | 外粘钢板加固 | 部位：梁、板底面 1、5mm厚粘贴钢板，宽度100mm以上，单层 | m2 | 6.09 | 1000.47 | 6092.86 | 2062.44 | 358.21
219 | Z010517002035 | 外粘钢板加固 | 部位：梁、板底面 1、3mm厚粘贴钢板，宽度100mm以上，单层 | m2 | 14.99 | 934.88 | 14013.85 | 5076.51 | 881.71
220 | Z010517002036 | 外粘钢板加固 | 部位：梁、板底面 1、3mm厚粘贴钢板，宽度100mm以下，单层 | m2 | 9.14 | 1006.01 | 9194.93 | 3611.49 | 537.61
本页小计 | [6 empty] | 64594.54 | 20378.03 | 2601.87
【表10.2.2-16】
分部分项工程清单与计价表
单位(专业)工程名称:建筑装修工程-加固 | [5 empty] | 标段: |  |  | 第22页 共28页
序号 | 项目编码 | 项目名称 | 项目特征 | 计量 单位 | 工程量 | 金 额 (元) |  |  |  |  | 备注
[6 empty] | 综合单价 | 合价 | 其中
[8 empty] | 人工费 | 机械费 | 暂估价
221 | Z010517002037 | 外粘钢板加固 | 部位：梁、板顶面 1、5mm厚粘贴钢板，宽度100mm以上，单层 | m2 | 1.92 | 917.60 | 1761.79 | 520.19 | 112.93
222 | 011405001017 | 金属面油漆 | 粘钢表面防护措施： 1、刷20μm厚环氧富锌一道 （质量在500kg以内的单个小型金属构件） | m2 | 32.14 | 15.92 | 511.67 | 313.04
223 | 011405001018 | 金属面油漆 | 粘钢表面防护措施： 1、刷钢结构专用防火剂两道 （质量在500kg以内的单个小型金属构件） | m2 | 32.14 | 97.47 | 3132.69 | 1171.82
224 | Z010515004012 | 化学螺栓 | 1.植化学锚栓规格 M10 | 根 | 27 | 10.76 | 290.52 | 153.36 | 26.73
|  | 十二层 |  |  |  |  | 144164.03 | 46654.91 | 6379.54
225 | 011602002025 | 钢筋混凝土构件拆除 | 1.原有钢筋砼板拆除 2.建筑垃圾装车外运 | m3 | 0.43 | 410.07 | 176.33 | 48.05 | 60.05
226 | 011602002026 | 钢筋混凝土构件拆除 | 1.原有钢筋砼梁拆除 2.建筑垃圾装车外运 | m3 | 0.09 | 433.16 | 38.98 | 10.59 | 13.75
227 | 01B042 | 钢筋混凝土静力切割 | 1.钢筋混凝土静力切割 | m2 | 3.05 | 989.48 | 3017.91 | 909.21 | 656.02
228 | 010503002012 | 矩形梁 | 1.混凝土工程 梁^C40高强灌浆料 | m3 | 0.46 | 572.43 | 263.32 | 24.20 | 0.21
229 | 011702006014 | 矩形梁 | 1.模板工程 梁 单梁~支模高度3.6m内 | m2 | 6.08 | 101.39 | 616.45 | 286.49 | 16.72
230 | 010515001028 | 现浇构件钢筋 | 1.带肋钢筋HRB400以内 直径（mm）14以内 | t | 0.027 | 5194.83 | 140.26 | 27.57 | 1.50
本页小计 | [6 empty] | 9949.92 | 3464.52 | 887.91
【表10.2.2-16】
分部分项工程清单与计价表
单位(专业)工程名称:建筑装修工程-加固 | [5 empty] | 标段: |  |  | 第23页 共28页
序号 | 项目编码 | 项目名称 | 项目特征 | 计量 单位 | 工程量 | 金 额 (元) |  |  |  |  | 备注
[6 empty] | 综合单价 | 合价 | 其中
[8 empty] | 人工费 | 机械费 | 暂估价
231 | 010515001029 | 现浇构件钢筋 | 1.带肋钢筋HRB400以内 直径（mm）14以外 | t | 0.050 | 4937.37 | 246.87 | 43.92 | 4.01
232 | 010516003013 | 机械连接 | 1.新、旧钢筋焊接 ф12以内 | 个 | 104 | 1.74 | 180.96 | 66.56 | 70.72
233 | Z010516004031 | 植筋 | 1.植筋钢筋规格 Ф16 | 个 | 40 | 30.41 | 1216.40 | 742.00 | 98.40
234 | Z010517003014 | 外粘纤维复合材加固 | 部位：梁、板顶面 1、粘贴碳纤维布，宽度150mm以内，双层 | m2 | 83.85 | 709.01 | 59450.49 | 15372.22 | 1152.94
235 | Z010517002038 | 外粘钢板加固 | 部位：梁、板底面 1、5mm厚粘贴钢板，宽度100mm以上，单层 | m2 | 14.12 | 1000.47 | 14126.64 | 4781.88 | 830.54
236 | Z010517002039 | 外粘钢板加固 | 部位：梁、板底面 1、3mm厚粘贴钢板，宽度100mm以上，单层 | m2 | 34.59 | 934.88 | 32337.50 | 11714.25 | 2034.58
237 | Z010517002040 | 外粘钢板加固 | 部位：梁、板底面 1、3mm厚粘贴钢板，宽度100mm以下，单层 | m2 | 20.93 | 1006.01 | 21055.79 | 8270.07 | 1231.10
238 | Z010517002041 | 外粘钢板加固 | 部位：梁、板顶面 1、5mm厚粘贴钢板，宽度100mm以上，单层 | m2 | 2.88 | 917.60 | 2642.69 | 780.28 | 169.40
239 | 011405001019 | 金属面油漆 | 粘钢表面防护措施： 1、刷20μm厚环氧富锌一道 （质量在500kg以内的单个小型金属构件） | m2 | 72.52 | 15.92 | 1154.52 | 706.34
本页小计 | [6 empty] | 132411.86 | 42477.52 | 5591.69
【表10.2.2-16】
分部分项工程清单与计价表
单位(专业)工程名称:建筑装修工程-加固 | [5 empty] | 标段: |  |  | 第24页 共28页
序号 | 项目编码 | 项目名称 | 项目特征 | 计量 单位 | 工程量 | 金 额 (元) |  |  |  |  | 备注
[6 empty] | 综合单价 | 合价 | 其中
[8 empty] | 人工费 | 机械费 | 暂估价
240 | 011405001020 | 金属面油漆 | 粘钢表面防护措施： 1、刷钢结构专用防火剂两道 （质量在500kg以内的单个小型金属构件） | m2 | 72.52 | 97.47 | 7068.52 | 2644.08
241 | Z010515004013 | 化学螺栓 | 1.植化学锚栓规格 M10 | 根 | 40 | 10.76 | 430.40 | 227.20 | 39.60
|  | 十三层 |  |  |  |  | 70396.44 | 24342.83 | 3763.37
242 | 011602002027 | 钢筋混凝土构件拆除 | 1.原有钢筋砼板拆除 2.建筑垃圾装车外运 | m3 | 0.32 | 410.07 | 131.22 | 35.76 | 44.69
243 | 011602002028 | 钢筋混凝土构件拆除 | 1.原有钢筋砼梁拆除 2.建筑垃圾装车外运 | m3 | 0.09 | 433.16 | 38.98 | 10.59 | 13.75
244 | 01B043 | 钢筋混凝土静力切割 | 1.钢筋混凝土静力切割 | m2 | 2.33 | 989.48 | 2305.49 | 694.57 | 501.16
245 | 010503002013 | 矩形梁 | 1.混凝土工程 梁^C40高强灌浆料 | m3 | 0.21 | 572.43 | 120.21 | 11.05 | 0.10
246 | 011702006015 | 矩形梁 | 1.模板工程 梁 单梁~支模高度3.6m内 | m2 | 2.86 | 101.39 | 289.98 | 134.76 | 7.87
247 | 010515001030 | 现浇构件钢筋 | 1.带肋钢筋HRB400以内 直径（mm）14以内 | t | 0.013 | 5194.83 | 67.53 | 13.28 | 0.72
248 | 010515001031 | 现浇构件钢筋 | 1.带肋钢筋HRB400以内 直径（mm）14以外 | t | 0.025 | 4937.37 | 123.43 | 21.96 | 2.00
249 | 010516003014 | 机械连接 | 1.新、旧钢筋焊接 ф12以内 | 个 | 50 | 1.74 | 87.00 | 32.00 | 34.00
250 | Z010516004032 | 植筋 | 1.植筋钢筋规格 Ф16 | 个 | 16 | 30.41 | 486.56 | 296.80 | 39.36
本页小计 | [6 empty] | 11149.32 | 4122.05 | 683.25
【表10.2.2-16】
分部分项工程清单与计价表
单位(专业)工程名称:建筑装修工程-加固 | [5 empty] | 标段: |  |  | 第25页 共28页
序号 | 项目编码 | 项目名称 | 项目特征 | 计量 单位 | 工程量 | 金 额 (元) |  |  |  |  | 备注
[6 empty] | 综合单价 | 合价 | 其中
[8 empty] | 人工费 | 机械费 | 暂估价
251 | Z010517003015 | 外粘纤维复合材加固 | 部位：梁、板顶面 1、粘贴碳纤维布，宽度150mm以内，双层 | m2 | 21.84 | 709.01 | 15484.78 | 4003.93 | 300.30
252 | Z010517002042 | 外粘钢板加固 | 部位：梁、板底面 1、5mm厚粘贴钢板，宽度100mm以上，单层 | m2 | 4.56 | 1000.47 | 4562.14 | 1544.29 | 268.22
253 | Z010517002043 | 外粘钢板加固 | 部位：梁、板底面 1、3mm厚粘贴钢板，宽度100mm以上，单层 | m2 | 24.91 | 934.88 | 23287.86 | 8436.02 | 1465.21
254 | Z010517002044 | 外粘钢板加固 | 部位：梁、板底面 1、3mm厚粘贴钢板，宽度100mm以下，单层 | m2 | 14.45 | 1006.01 | 14536.84 | 5709.63 | 849.95
255 | Z010517002045 | 外粘钢板加固 | 部位：梁、板顶面 1、5mm厚粘贴钢板，宽度100mm以上，单层 | m2 | 2.59 | 917.60 | 2376.58 | 701.71 | 152.34
256 | Z010517002046 | 外粘钢板加固 | 部位：梁、板顶面 1、4mm厚粘贴钢板，宽度100mm以上，单层 | m2 | 0.48 | 884.81 | 424.71 | 130.05 | 28.23
257 | 011405001021 | 金属面油漆 | 粘钢表面防护措施： 1、刷20μm厚环氧富锌一道 （质量在500kg以内的单个小型金属构件） | m2 | 46.99 | 15.92 | 748.08 | 457.68
本页小计 | [6 empty] | 61420.99 | 20983.31 | 3064.25
【表10.2.2-16】
分部分项工程清单与计价表
单位(专业)工程名称:建筑装修工程-加固 | [5 empty] | 标段: |  |  | 第26页 共28页
序号 | 项目编码 | 项目名称 | 项目特征 | 计量 单位 | 工程量 | 金 额 (元) |  |  |  |  | 备注
[6 empty] | 综合单价 | 合价 | 其中
[8 empty] | 人工费 | 机械费 | 暂估价
258 | 011405001022 | 金属面油漆 | 粘钢表面防护措施： 1、刷钢结构专用防火剂两道 （质量在500kg以内的单个小型金属构件） | m2 | 46.99 | 97.47 | 4580.12 | 1713.26
259 | Z010515004014 | 化学螺栓 | 1.植化学锚栓规格 M10 | 根 | 33 | 10.76 | 355.08 | 187.44 | 32.67
260 | Z010515004015 | 化学螺栓 | 1.植化学锚栓规格 M16 | 根 | 15 | 25.99 | 389.85 | 208.05 | 22.80
|  | 十四层~十五层 |  |  |  |  | 2453.26 | 734.54 | 553.13
261 | 011602002029 | 钢筋混凝土构件拆除 | 1.原有钢筋砼板拆除 2.建筑垃圾装车外运 | m3 | 0.30 | 410.07 | 123.02 | 33.53 | 41.90
262 | 011602002030 | 钢筋混凝土构件拆除 | 1.原有钢筋砼梁拆除 2.建筑垃圾装车外运 | m3 | 0.08 | 433.16 | 34.65 | 9.42 | 12.22
263 | 01B044 | 钢筋混凝土静力切割 | 1.钢筋混凝土静力切割 | m2 | 2.32 | 989.48 | 2295.59 | 691.59 | 499.01
|  | 屋面层 |  |  |  |  | 22965.36 | 8881.92 | 2088.39
264 | 011602002031 | 钢筋混凝土构件拆除 | 1.原有钢筋砼板拆除 2.建筑垃圾装车外运 | m3 | 0.58 | 410.07 | 237.84 | 64.82 | 81.00
265 | 011602002032 | 钢筋混凝土构件拆除 | 1.原有钢筋砼梁拆除 2.建筑垃圾装车外运 | m3 | 0.27 | 433.16 | 116.95 | 31.78 | 41.24
266 | 01B045 | 钢筋混凝土静力切割 | 1.钢筋混凝土静力切割 | m2 | 3.01 | 989.48 | 2978.33 | 897.28 | 647.42
267 | 010503002014 | 矩形梁 | 1.混凝土工程 梁^C40高强灌浆料 | m3 | 3.48 | 572.43 | 1992.06 | 183.05 | 1.60
本页小计 | [6 empty] | 13103.49 | 4020.22 | 1379.86
【表10.2.2-16】
分部分项工程清单与计价表
单位(专业)工程名称:建筑装修工程-加固 | [5 empty] | 标段: |  |  | 第27页 共28页
序号 | 项目编码 | 项目名称 | 项目特征 | 计量 单位 | 工程量 | 金 额 (元) |  |  |  |  | 备注
[6 empty] | 综合单价 | 合价 | 其中
[8 empty] | 人工费 | 机械费 | 暂估价
268 | 011702006016 | 矩形梁 | 1.模板工程 梁 单梁~支模高度3.6m内 | m2 | 36.97 | 101.39 | 3748.39 | 1742.03 | 101.67
269 | 010502001001 | 矩形柱 | 1.混凝土工程 柱^非泵送商品混凝土 C40 | m3 | 0.24 | 663.61 | 159.27 | 30.17 | 0.11
270 | 011702002001 | 矩形柱 | 1.模板工程 矩形柱 周长（m） 1.2以内~支模高度3.6m内 | m2 | 3.81 | 86.05 | 327.85 | 146.04 | 7.09
271 | 010515001032 | 现浇构件钢筋 | 1.带肋钢筋HRB400以内 直径（mm）14以内 | t | 0.261 | 5194.83 | 1355.85 | 266.55 | 14.55
272 | 010515001033 | 现浇构件钢筋 | 1.带肋钢筋HRB400以内 直径（mm）14以外 | t | 0.660 | 4937.37 | 3258.66 | 579.72 | 52.91
273 | 010516003015 | 机械连接 | 1.新、旧钢筋焊接 ф12以内 | 个 | 714 | 1.74 | 1242.36 | 456.96 | 485.52
274 | Z010516004033 | 植筋 | 1.植筋钢筋规格 Ф16 | 个 | 32 | 30.41 | 973.12 | 593.60 | 78.72
275 | Z010516004034 | 植筋 | 1.植筋钢筋规格 Ф20 | 个 | 76 | 48.51 | 3686.76 | 2176.64 | 300.20
276 | Z010516004035 | 植筋 | 1.植筋钢筋规格 Ф22 | 个 | 12 | 52.62 | 631.44 | 365.28 | 47.40
277 | Z010516004036 | 植筋 | 1.植筋钢筋规格 Ф12 | 个 | 16 | 17.70 | 283.20 | 158.56 | 39.36
278 | Z010516004037 | 植筋 | 1.植筋钢筋规格 Ф18 | 个 | 48 | 41.11 | 1973.28 | 1189.44 | 189.60
|  | 屋面女儿墙、栏杆处翻边 |  |  |  |  | 963896.10 | 435815.51 | 77878.24
279 | 010503004002 | 翻边 | 1.混凝土工程 圈梁、过梁^非泵送商品混凝土 C35 | m3 | 149.78 | 675.87 | 101231.81 | 21438.01 | 103.35
本页小计 | [6 empty] | 118871.99 | 29143.00 | 1420.48
【表10.2.2-16】
分部分项工程清单与计价表
单位(专业)工程名称:建筑装修工程-加固 | [5 empty] | 标段: |  |  | 第28页 共28页
序号 | 项目编码 | 项目名称 | 项目特征 | 计量 单位 | 工程量 | 金 额 (元) |  |  |  |  | 备注
[6 empty] | 综合单价 | 合价 | 其中
[8 empty] | 人工费 | 机械费 | 暂估价
280 | 011702008002 | 翻边 | 1.模板工程 梁 圈梁~支模高度3.6m内 | m2 | 1520.70 | 86.35 | 131312.45 | 61177.76 | 2767.67
281 | 010504001001 | 直形墙 | 1.混凝土工程 墙^非泵送商品混凝土 C35 | m3 | 56.04 | 590.80 | 33108.43 | 4494.97 | 25.78
282 | 011702011001 | 直形墙 | 1.模板工程 墙 厚（mm） 100以外~支模高度3.6m内 | m2 | 560.41 | 66.78 | 37424.18 | 18667.26 | 756.55
283 | 010515001034 | 现浇构件钢筋 | 1.带肋钢筋HRB400以内 直径（mm）14以内 | t | 25.750 | 5194.83 | 133766.87 | 26297.19 | 1435.05
284 | Z010516004038 | 植筋 | 1.植筋钢筋规格 Ф10 | 个 | 44932 | 11.73 | 527052.36 | 303740.32 | 72789.84
本页小计 | [6 empty] | 862664.29 | 414377.50 | 77774.89
合计 | [6 empty] | 4723888.22 | 1637182.46 | 199804.68

## 4_表10_2_2-16 施工技术措施项目清单与计价表
【表10.2.2-16】
施工技术措施项目清单与计价表
单位(专业)工程名称:建筑装修工程-加固 | [5 empty] | 标段: |  |  | 第1页 共1页
序号 | 项目编码 | 项目名称 | 项目特征 | 计量 单位 | 工程量 | 金 额 (元) |  |  |  |  | 备注
[6 empty] | 综合单价 | 合价 | 其中
[8 empty] | 人工费 | 机械费 | 暂估价
|  | [请输入分部名称,电子评标勿删] |  |  | 0 |  | 289849.11 | 215508.32 | 5211.86
1 | Z011707015001 | 梁加固脚手架 | 1.梁加固脚手架 ~层高（m） 3.6米以内 | m | 1032.77 | 87.05 | 89902.63 | 68193.80 | 950.15
2 | Z011707015002 | 板加固满堂脚手架 | 1.板加固满堂脚手架 ~层高（m） 3.6以内 | m2 | 66.36 | 51.27 | 3402.28 | 2566.14 | 50.43
3 | Z011707015003 | 柱加固满堂脚手架 | 1.柱加固满堂脚手架 ~层高（m） 3.6以内 | 座 | 240 | 392.85 | 94284.00 | 64368.00 | 3804.00
4 | Z011707015004 | 板加固满堂脚手架 | 1.板加固满堂脚手架 ~层高（m） 4.2 | m2 | 1.44 | 64.82 | 93.34 | 70.55 | 1.32
5 | Z011707015005 | 梁加固脚手架 | 1.梁加固脚手架 ~层高（m） 5.1米 | m | 257.92 | 110.12 | 28402.15 | 21195.87 | 389.46
6 | Z011707015006 | 板加固满堂脚手架 | 1.板加固满堂脚手架 ~层高（m）5.1 | m2 | 15.14 | 78.40 | 1186.98 | 897.95 | 16.50
7 | 011703001001 | 材料运输 | 1.材料运输 利用现有电梯运输 高度≤50m | 项 | 1 | 72577.73 | 72577.73 | 58216.01
本页小计 | [6 empty] | 289849.11 | 215508.32 | 5211.86
合计 | [6 empty] | 289849.11 | 215508.32 | 5211.86

## 4_表10_2_2-20 施工组织(总价)措施项目清单与
【表10.2.2-20】
施工组织（总价）措施项目清单与计价表
工程名称:加固 |  |  | 标段: | 第1页 共1页
序号 | 项目编号 | 项目名称 | 计算基础 | 费率 (%) | 金额 (元) | 备注
1 | 011707001001 | 安全文明施工费 |  |  | 193276.10
1.1 |  | 安全文明施工基本费 | 定额人工费+定额机械费 | 10.29 | 193276.10
2 | Z01110900801 | 提前竣工增加费 | 定额人工费+定额机械费
3 | 011707004001 | 二次搬运费 | 定额人工费+定额机械费
4 | 011707005001 | 冬雨季施工增加费 | 定额人工费+定额机械费
5 |  | 其他施工组织措施费 | 按相关规定计算
合 计 |  |  |  |  | 193276.10

## 4_表10_2_2-21 其他项目清单与计价汇总表
【表10.2.2-21】
其他项目清单与计价汇总表
工程名称:加固 |  | 标段: | 第1页 共1页
序号 | 项 目 名 称 | 金额(元) | 备注
1 | 暂列金额 | 284561.84 | 明细详见表10.2.2-22
1.1 | 标化工地增加费 |  | 明细详见表10.2.2-22
1.2 | 优质工程增加费 |  | 明细详见表10.2.2-22
1.3 | 其他暂列金额 | 284561.84 | 明细详见表10.2.2-22
2 | 暂估价
2.1 | 材料（设备）暂估价 |  | 明细详见表10.2.2-23
2.2 | 专业工程暂估价 |  | 明细详见表10.2.2-24
2.3 | 专项技术措施暂估价 |  | 明细详见表10.2.2-25
3 | 计日工 |  | 明细详见表10.2.2-26
4 | 总承包服务费 |  | 明细详见表10.2.2-27
合 计 |  | 284561.84 | -

## 4_表10_2_2-22 暂列金额明细表
【表10.2.2-22】
暂列金额明细表
工程名称:加固 |  |  | 标段: | 第1页 共1页
序号 | 项 目 名 称 | 计量单位 | 暂定金额(元) | 备注
1 | 标化工地增加费 | 项
2 | 优质工程增加费 | 项
3 | 其他暂列金额 | 项 | 284561.84 | 估算比例一般不高于5%
3.1 | 其他暂列金额 | 项 | 284561.84
合计 |  |  | 284561.84 | -

## 4_表10_2_2-23 材料（工程设备）暂估单价表
【表10.2.2-23】
材料（工程设备）暂估单价表
单位(专业)工程名称:建筑装修工程-加固 |  |  |  | 标段: |  | 第1页 共1页
序号 | 材料（工程设备）名称、规格、型号 | 计量 单位 | 数量 | 单价 | 合价 | 备注
合计

## 4_表10_2_2-24 专业工程暂估价表
【表10.2.2-24】
专业工程暂估价表
单位(专业)工程名称:建筑装修工程-加固 |  | 标段: | 第1页 共1页
序号 | 工 程 名 称 | 工程内容 | 暂估金额(元) | 备注
合计

## 4_表10_2_2-29 主要工日一览表
【表10.2.2-29】
主要工日一览表
工程名称:加固 |  |  | 标段: |  | 第1页 共1页
序号 | 工日名称（类别） | 单位 | 数 量 | 单价(元) | 合价（元） | 备注
1 | 二类人工 | 工日 | 11426.595 | 149.00 | 1702562.66
2 | 三类人工 | 工日 | 538.773 | 171.00 | 92130.18
3 | 人工费 | 元 | 58216.010 | 1.00 | 58216.01

## 4_表10_2_2-31 主要材料和工程设备一览表
【表10.2.2-31】
主要材料和工程设备一览表
工程名称:加固 |  |  |  | 标段: |  | 第1页 共1页
序号 | 名称、规格、型号 | 单位 | 数量 | 单价(元) | 合价（元） | 备注
1 | 草袋 | m2 | 21.299 | 4.25 | 90.52
2 | 圆钉 | kg | 180.526 | 4.25 | 767.24
3 | 镀锌铁丝18# | kg | 158.811 | 4.25 | 674.95
4 | 镀锌铁丝22# | kg | 0.838 | 4.25 | 3.56
5 | 复合硅酸盐水泥PC 32.5R综合 | kg | 32.573 | 0.35 | 11.40
6 | 普通硅酸盐水泥PO 42.5综合 | kg | 5339.074 | 0.42 | 2242.41
7 | 黄砂净砂 | t | 0.079 | 180.00 | 14.22
8 | 水 | m3 | 186.405 | 5.73 | 1068.10
9 | 复合模板综合 | m2 | 919.387 | 42.48 | 39055.56
10 | 木模板 | m3 | 16.120 | 1504.00 | 24244.48
11 | 脚手架钢管 | kg | 1769.158 | 4.42 | 7819.68
12 | 竹脚手片 | m2 | 591.487 | 8.50 | 5027.64

## 4_表10_2_2-32 主要机械台班一览表
【表10.2.2-32】
主要机械台班一览表
工程名称:加固 |  |  |  | 标段: | 第1页 共1页
序号 | 机械名称、规格、型号 | 单位 | 数 量 | 单价(元) | 合价（元） | 备注
1 | 其他机械费 | 元 | 19814.176 | 1.02 | 20210.46
2 | 手持式风动凿岩机 | 台班 | 5.531 | 12.61 | 69.75
3 | 载货汽车4t | 台班 | 19.830 | 466.05 | 9241.77
4 | 干混砂浆罐式搅拌机20000L | 台班 | 0.810 | 211.41 | 171.24
5 | 角向磨光机 | 台班 | 1317.070 | 34.88 | 45944.67
6 | 电刨 | 台班 | 35.076 | 46.57 | 1633.60
7 | 钢筋调直机14mm | 台班 | 8.142 | 39.74 | 323.56
8 | 钢筋切断机40mm | 台班 | 3.786 | 46.85 | 177.37
9 | 钢筋弯曲机40mm | 台班 | 10.422 | 27.99 | 291.71
10 | 木工圆锯机500mm | 台班 | 9.327 | 30.08 | 280.56
11 | 摇臂钻床50mm | 台班 | 0.934 | 22.78 | 21.28
12 | 剪板机40×3100mm | 台班 | 91.525 | 390.93 | 35779.87
13 | 刨边机12000mm | 台班 | 0.852 | 355.90 | 303.23
14 | 型钢剪断机500mm | 台班 | 0.173 | 88.32 | 15.28
15 | 型钢矫正机60×800mm | 台班 | 0.173 | 74.25 | 12.85
16 | 交流弧焊机32kV·A | 台班 | 72.930 | 102.85 | 7500.85
17 | 直流弧焊机32kW | 台班 | 9.095 | 106.95 | 972.71
18 | 对焊机75kV·A | 台班 | 0.520 | 131.93 | 68.60
19 | 电焊条烘干箱45×35×45cm3 | 台班 | 10.233 | 9.73 | 99.57
20 | 电动空气压缩机1m3/min | 台班 | 1130.552 | 52.59 | 59455.73
21 | 内燃空气压缩机3m3/min | 台班 | 2.770 | 411.20 | 1139.02
22 | 电锤 | 台班 | 1500.560 | 7.06 | 10591.55
23 | LP32/TS32墙锯系统43kW | 台班 | 14.122 | 651.78 | 9204.44
24 | 电动灌浆机 | 台班 | 43.909 | 28.00 | 1229.45
25 | 混凝土振捣器平板式 | 台班 | 0.085 | 13.13 | 1.12
26 | 混凝土振捣器插入式 | 台班 | 28.789 | 5.08 | 146.25
27 | 汽车式起重机5t | 台班 | 0.769 | 443.54 | 341.08

## 5_表10_2_2-13 【不含单列】单位(专业)工程招
【表10.2.2-13】
单位（专业）工程预算审核价费用表
工程名称:电气工程-电气 |  |  | 标段: | 第1页 共1页
序号 | 费用名称 |  | 计算公式 | 金额 (元) | 备注
1 | 分部分项工程费 |  | ∑(分部分项工程量×综合单价） | 7175451.19 | 见表10.2.2-16
1.1 | 其中 | 人工费+机械费 | ∑分部分项（定额人工费+定额机械费） | 695352.38
2 | 措施项目费 |  | （2.1+2.2） | 178669.48
2.1 | 施工技术措施项目费 |  | ∑(技措项目工程量×综合单价） | 116265.14 | 见表10.2.2-16
2.1.1 | 其中 | 人工费+机械费 | ∑技措项目（定额人工费+定额机械费） | 68470.58
2.2 | 施工组织措施项目费 |  | (1.1+2.1.1)×8.17% | 62404.34 | 见表10.2.2-20
2.2.1 | 其中 | 安全文明施工基本费 | (1.1+2.1.1)×8.17% | 62404.34 | 见表10.2.2-20
3 | 其他项目费 |  | （3.1+3.2+3.3+3.4） | 379403.98
3.1 | 暂列金额 |  | 3.1.1+3.1.2+3.1.3 | 379403.98 | 见表10.2.2-21
3.1.1 | 其中 | 标化工地增加费 | 按招标文件规定额度列计 |  | 见表10.2.2-22
3.1.2 |  | 优质工程增加费 | 按招标文件规定额度列计 |  | 见表10.2.2-22
3.1.3 |  | 其他暂列金额 | 按招标文件规定额度列计 | 379403.98 | 见表10.2.2-22
3.2 | 暂估价 |  | 3.2.1+3.2.2+3.2.3 |  | 见表10.2.2-21
3.2.1 | 其中 | 材料（工程设备）暂估价 | 按招标文件规定额度列计 (或计入综合单价) |  | 见表10.2.2-23
3.2.2 |  | 专业工程暂估价 | 按招标文件规定额度列计 |  | 见表10.2.2-24
3.2.3 |  | 专项技术措施暂估价 | 按招标文件规定额度列计 |  | 见表10.2.2-25
3.3 | 计日工 |  | ∑计日工(暂估数量×综合单价） |  | 见表10.2.2-21
3.4 | 施工总承包服务费 |  | 3.4.1+3.4.2 |  | 见表10.2.2-21
3.4.1 | 其中 | 专业发包工程管理费 | ∑专业发包工程（暂估金额×费率） |  | 见表10.2.2-27
3.4.2 |  | 甲供材料设备管理费 | 甲供材料暂估金额×费率+甲供设备暂估金额×费率 |  | 见表10.2.2-27
4 | 规费 |  | (1.1+2.1.1)×30.63% | 233958.97
5 | 税金 |  | (1+2+3+4)×9% | 717073.53
预算审核价合计 |  |  | 1+2+3+4+5 | 8684557.00

## 5_表10_2_2-16 分部分项工程清单与计价表
【表10.2.2-16】
分部分项工程清单与计价表
单位(专业)工程名称:电气工程-电气 | [5 empty] | 标段: |  |  | 第1页 共44页
序号 | 项目编码 | 项目名称 | 项目特征 | 计量 单位 | 工程量 | 金 额 (元) |  |  |  |  | 备注
[6 empty] | 综合单价 | 合价 | 其中
[8 empty] | 人工费 | 机械费 | 暂估价
|  | 电气 |  |  |  |  | 7175451.19 | 743861.26 | 23199.99
1 | 030404017001 | 配电箱 | 1.名称：成套控制柜XAT 2.型号、规格：规格型号及电器元件配置按设计 3.基础形式、材质、规格：基础槽钢10# 4.安装方式：落地式 | 台 | 1 | 19858.00 | 19858.00 | 453.92 | 96.11
2 | 030404017002 | 配电箱 | 1.名称：消火栓泵控制柜XFX 2.型号、规格：规格型号及电器元件配置按设计 3.基础形式、材质、规格：基础槽钢10# 4.安装方式：落地式 | 台 | 1 | 16858.00 | 16858.00 | 453.92 | 96.11
3 | 030404017003 | 配电箱 | 1.名称：自喷泵控制柜PLB 2.型号、规格：规格型号及电器元件配置按设计 3.基础形式、材质、规格：基础槽钢10# 4.安装方式：落地式 | 台 | 1 | 16458.00 | 16458.00 | 453.92 | 96.11
4 | 030404017004 | 配电箱 | 1.名称：消火栓泵机械应急启动柜XFXJ 2.型号、规格：规格型号及电器元件配置按设计 3.基础形式、材质、规格：基础槽钢10# 4.安装方式：落地式 | 台 | 1 | 11858.00 | 11858.00 | 453.92 | 96.11
本页小计 | [6 empty] | 65032.00 | 1815.68 | 384.44
【表10.2.2-16】
分部分项工程清单与计价表
单位(专业)工程名称:电气工程-电气 | [5 empty] | 标段: |  |  | 第2页 共44页
序号 | 项目编码 | 项目名称 | 项目特征 | 计量 单位 | 工程量 | 金 额 (元) |  |  |  |  | 备注
[6 empty] | 综合单价 | 合价 | 其中
[8 empty] | 人工费 | 机械费 | 暂估价
5 | 030404017005 | 配电箱 | 1.名称：自喷泵机械应急启动柜PLBJ 2.型号、规格：规格型号及电器元件配置按设计 3.基础形式、材质、规格：基础槽钢10# 4.安装方式：落地式 | 台 | 1 | 12458.00 | 12458.00 | 453.92 | 96.11
6 | 030404017006 | 配电箱 | 1.名称：成套配电箱 0-ZMX 2.型号.规格：规格型号及电器元件配置按设计 3.安装方式：悬挂式 | 台 | 1 | 12289.34 | 12289.34 | 178.80
7 | 030404017007 | 配电箱 | 1.名称：成套配电箱 0-MX1 2.型号.规格：规格型号及电器元件配置按设计 3.安装方式：悬挂式 | 台 | 1 | 9247.34 | 9247.34 | 178.80
8 | 030404017008 | 配电箱 | 1.名称：成套配电箱 0-ZRF 2.型号.规格：规格型号及电器元件配置按设计 3.安装方式：悬挂式 | 台 | 1 | 13310.34 | 13310.34 | 178.80
9 | 030404017009 | 配电箱 | 1.名称：成套配电箱 PW1~2，PW4~5 2.型号.规格：规格型号及电器元件配置按设计 3.安装方式：悬挂式 | 台 | 4 | 5839.34 | 23357.36 | 715.20
10 | 030404017010 | 配电箱 | 1.名称：成套配电箱 j-MX1 2.型号.规格：规格型号及电器元件配置按设计 3.安装方式：悬挂式 | 台 | 1 | 9247.34 | 9247.34 | 178.80
本页小计 | [6 empty] | 79909.72 | 1884.32 | 96.11
【表10.2.2-16】
分部分项工程清单与计价表
单位(专业)工程名称:电气工程-电气 | [5 empty] | 标段: |  |  | 第3页 共44页
序号 | 项目编码 | 项目名称 | 项目特征 | 计量 单位 | 工程量 | 金 额 (元) |  |  |  |  | 备注
[6 empty] | 综合单价 | 合价 | 其中
[8 empty] | 人工费 | 机械费 | 暂估价
11 | 030404017011 | 配电箱 | 1.名称：成套配电箱 0-RFSF1 2.型号.规格：规格型号及电器元件配置按设计 3.安装方式：悬挂式 | 台 | 1 | 3310.34 | 3310.34 | 178.80
12 | 030404017012 | 配电箱 | 1.名称：成套配电箱 J-RFSF 2.型号.规格：规格型号及电器元件配置按设计 3.安装方式：悬挂式 | 台 | 1 | 2247.34 | 2247.34 | 178.80
13 | 030404017013 | 配电箱 | 1.名称：成套配电箱 0-YM1~3 2.型号.规格：规格型号及电器元件配置按设计 3.安装方式：悬挂式 | 台 | 3 | 5289.34 | 15868.02 | 536.40
14 | 030404017014 | 配电箱 | 1.名称：成套配电箱 J-YM1~3 2.型号.规格：规格型号及电器元件配置按设计 3.安装方式：悬挂式 | 台 | 3 | 5289.34 | 15868.02 | 536.40
15 | 030404017015 | 配电箱 | 1.名称：成套配电箱 JXcw1~3 2.型号.规格：规格型号及电器元件配置按设计 3.安装方式：悬挂式 | 台 | 3 | 15265.34 | 45796.02 | 536.40
16 | 030404017016 | 配电箱 | 1.名称：成套配电箱 0-1XFAP1.2 2.型号.规格：规格型号及电器元件配置按设计 3.安装方式：悬挂式 | 台 | 2 | 10063.34 | 20126.68 | 357.60
本页小计 | [6 empty] | 103216.42 | 2324.40
【表10.2.2-16】
分部分项工程清单与计价表
单位(专业)工程名称:电气工程-电气 | [5 empty] | 标段: |  |  | 第4页 共44页
序号 | 项目编码 | 项目名称 | 项目特征 | 计量 单位 | 工程量 | 金 额 (元) |  |  |  |  | 备注
[6 empty] | 综合单价 | 合价 | 其中
[8 empty] | 人工费 | 机械费 | 暂估价
17 | 030404017017 | 配电箱 | 1.名称：成套配电箱 0-2XFAP1.2 2.型号.规格：规格型号及电器元件配置按设计 3.安装方式：悬挂式 | 台 | 2 | 9547.34 | 19094.68 | 357.60
18 | 030404017018 | 配电箱 | 1.名称：成套配电箱 0-3XFAP1.2 2.型号.规格：规格型号及电器元件配置按设计 3.安装方式：悬挂式 | 台 | 2 | 9547.34 | 19094.68 | 357.60
19 | 030404017019 | 配电箱 | 1.名称：成套配电箱 0-ZYM1~3 2.型号.规格：规格型号及电器元件配置按设计 3.安装方式：悬挂式 | 台 | 3 | 12063.34 | 36190.02 | 536.40
20 | 030404017020 | 配电箱 | 1.名称：成套配电箱 0-3BF1 2.型号.规格：规格型号及电器元件配置按设计 3.安装方式：悬挂式 | 台 | 1 | 9547.34 | 9547.34 | 178.80
21 | 030404017021 | 配电箱 | 1.名称：成套配电箱 0-PY1,O-PY2，0-PY3 2.型号.规格：规格型号及电器元件配置按设计 3.安装方式：悬挂式 | 台 | 3 | 9289.34 | 27868.02 | 536.40
22 | 030404017022 | 配电箱 | 1.名称：成套配电箱 J-PY1~3 2.型号.规格：规格型号及电器元件配置按设计 3.安装方式：悬挂式 | 台 | 3 | 9505.34 | 28516.02 | 536.40
本页小计 | [6 empty] | 140310.76 | 2503.20
【表10.2.2-16】
分部分项工程清单与计价表
单位(专业)工程名称:电气工程-电气 | [5 empty] | 标段: |  |  | 第5页 共44页
序号 | 项目编码 | 项目名称 | 项目特征 | 计量 单位 | 工程量 | 金 额 (元) |  |  |  |  | 备注
[6 empty] | 综合单价 | 合价 | 其中
[8 empty] | 人工费 | 机械费 | 暂估价
23 | 030404017023 | 配电箱 | 1.名称：成套配电箱 XPW1~2 2.型号.规格：规格型号及电器元件配置按设计 3.安装方式：悬挂式 | 台 | 2 | 4337.34 | 8674.68 | 357.60
24 | 030404017024 | 配电箱 | 1.名称：成套配电箱 PW3~15 2.型号.规格：规格型号及电器元件配置按设计 3.安装方式：悬挂式 | 台 | 13 | 3179.34 | 41331.42 | 2324.40
25 | 030404017025 | 配电箱 | 1.名称：成套配电箱 j-MX2~3 2.型号.规格：规格型号及电器元件配置按设计 3.安装方式：悬挂式 | 台 | 2 | 4471.34 | 8942.68 | 357.60
26 | 030404017026 | 配电箱 | 1.名称：成套配电箱 0-MX2~3 2.型号.规格：规格型号及电器元件配置按设计 3.安装方式：悬挂式 | 台 | 2 | 6875.34 | 13750.68 | 357.60
27 | 030404017027 | 配电箱 | 1.名称：成套配电箱 SGX 2.型号.规格：规格型号及电器元件配置按设计 3.安装方式：悬挂式 | 台 | 1 | 9903.34 | 9903.34 | 178.80
28 | 030404017028 | 配电箱 | 1.名称：成套配电箱 0-CX 2.型号.规格：规格型号及电器元件配置按设计 3.安装方式：悬挂式 | 台 | 1 | 855.34 | 855.34 | 178.80
本页小计 | [6 empty] | 83458.14 | 3754.80
【表10.2.2-16】
分部分项工程清单与计价表
单位(专业)工程名称:电气工程-电气 | [5 empty] | 标段: |  |  | 第6页 共44页
序号 | 项目编码 | 项目名称 | 项目特征 | 计量 单位 | 工程量 | 金 额 (元) |  |  |  |  | 备注
[6 empty] | 综合单价 | 合价 | 其中
[8 empty] | 人工费 | 机械费 | 暂估价
29 | 030404017029 | 配电箱 | 1.名称：成套配电箱 CX1.2 2.型号.规格：规格型号及电器元件配置按设计 3.安装方式：悬挂式 | 台 | 2 | 855.34 | 1710.68 | 357.60
30 | 030404017030 | 配电箱 | 1.名称：成套配电箱 ALzy 2.型号.规格：规格型号及电器元件配置按设计 3.安装方式：悬挂式 | 台 | 1 | 755.34 | 755.34 | 178.80
31 | 030404017031 | 配电箱 | 1.名称：成套配电箱 ALgy 2.型号.规格：规格型号及电器元件配置按设计 3.安装方式：悬挂式 | 台 | 1 | 755.34 | 755.34 | 178.80
32 | 030404017032 | 配电箱 | 1.名称：成套配电箱 2-AA1~4 2.型号.规格：规格型号及电器元件配置按设计 3.安装方式：悬挂式 | 台 | 4 | 5471.34 | 21885.36 | 715.20
33 | 030404017033 | 配电箱 | 1.名称：成套配电箱 1.2DT 2.型号.规格：规格型号及电器元件配置按设计 3.安装方式：悬挂式 | 台 | 2 | 4543.34 | 9086.68 | 357.60
34 | 030404017034 | 配电箱 | 1.名称：成套配电箱 1GM1 2.型号.规格：规格型号及电器元件配置按设计 3.安装方式：悬挂式 | 台 | 6 | 7471.34 | 44828.04 | 1072.80
本页小计 | [6 empty] | 79021.44 | 2860.80
【表10.2.2-16】
分部分项工程清单与计价表
单位(专业)工程名称:电气工程-电气 | [5 empty] | 标段: |  |  | 第7页 共44页
序号 | 项目编码 | 项目名称 | 项目特征 | 计量 单位 | 工程量 | 金 额 (元) |  |  |  |  | 备注
[6 empty] | 综合单价 | 合价 | 其中
[8 empty] | 人工费 | 机械费 | 暂估价
35 | 030404017035 | 配电箱 | 1.名称：成套配电箱 2~7GM1，9~15GM1 2.型号.规格：规格型号及电器元件配置按设计 3.安装方式：悬挂式 | 台 | 13 | 8216.34 | 106812.42 | 2324.40
36 | 030404017036 | 配电箱 | 1.名称：成套配电箱 8GM1 2.型号.规格：规格型号及电器元件配置按设计 3.安装方式：悬挂式 | 台 | 1 | 8627.34 | 8627.34 | 178.80
37 | 030404017037 | 配电箱 | 1.名称：成套配电箱 1-HK,2-HK 2.型号.规格：规格型号及电器元件配置按设计 3.安装方式：悬挂式 | 台 | 2 | 8729.34 | 17458.68 | 357.60
38 | 030404017038 | 配电箱 | 1.名称：成套配电箱 1-1ZYDJF，1-8ZYDJF 2.型号.规格：规格型号及电器元件配置按设计 3.安装方式：悬挂式 | 台 | 2 | 8627.34 | 17254.68 | 357.60
39 | 030404017039 | 配电箱 | 1.名称：成套配电箱 2-1ZYDJF，2-8ZYDJF 2.型号.规格：规格型号及电器元件配置按设计 3.安装方式：悬挂式 | 台 | 6 | 8627.34 | 51764.04 | 1072.80
40 | 030404017040 | 配电箱 | 1.名称：成套配电箱 YDJF 2.型号.规格：规格型号及电器元件配置按设计 3.安装方式：悬挂式 | 台 | 1 | 1927.34 | 1927.34 | 178.80
本页小计 | [6 empty] | 203844.50 | 4470.00
【表10.2.2-16】
分部分项工程清单与计价表
单位(专业)工程名称:电气工程-电气 | [5 empty] | 标段: |  |  | 第8页 共44页
序号 | 项目编码 | 项目名称 | 项目特征 | 计量 单位 | 工程量 | 金 额 (元) |  |  |  |  | 备注
[6 empty] | 综合单价 | 合价 | 其中
[8 empty] | 人工费 | 机械费 | 暂估价
41 | 030404017041 | 配电箱 | 1.名称：成套配电箱 2AC 2.型号.规格：规格型号及电器元件配置按设计 3.安装方式：悬挂式 | 台 | 1 | 7157.34 | 7157.34 | 178.80
42 | 030404017042 | 配电箱 | 1.名称：成套配电箱 5AC,8AC,11AC 2.型号.规格：规格型号及电器元件配置按设计 3.安装方式：悬挂式 | 台 | 3 | 7157.34 | 21472.02 | 536.40
43 | 030404017043 | 配电箱 | 1.名称：成套配电箱 14AC 2.型号.规格：规格型号及电器元件配置按设计 3.安装方式：悬挂式 | 台 | 1 | 7055.34 | 7055.34 | 178.80
44 | 030404017044 | 配电箱 | 1.名称：成套配电箱 2ZMX 2.型号.规格：规格型号及电器元件配置按设计 3.安装方式：悬挂式 | 台 | 1 | 5005.34 | 5005.34 | 178.80
45 | 030404017045 | 配电箱 | 1.名称：成套配电箱 3~6ZMX 2.型号.规格：规格型号及电器元件配置按设计 3.安装方式：悬挂式 | 台 | 4 | 7005.34 | 28021.36 | 715.20
46 | 030404017046 | 配电箱 | 1.名称：成套配电箱 7~15ZMX 2.型号.规格：规格型号及电器元件配置按设计 3.安装方式：悬挂式 | 台 | 9 | 7005.34 | 63048.06 | 1609.20
本页小计 | [6 empty] | 131759.46 | 3397.20
【表10.2.2-16】
分部分项工程清单与计价表
单位(专业)工程名称:电气工程-电气 | [5 empty] | 标段: |  |  | 第9页 共44页
序号 | 项目编码 | 项目名称 | 项目特征 | 计量 单位 | 工程量 | 金 额 (元) |  |  |  |  | 备注
[6 empty] | 综合单价 | 合价 | 其中
[8 empty] | 人工费 | 机械费 | 暂估价
47 | 030404017047 | 配电箱 | 1.名称：成套配电箱 KF 2.型号.规格：规格型号及电器元件配置按设计 3.安装方式：悬挂式 | 台 | 271 | 586.73 | 159003.83 | 37915.61
48 | 030404017048 | 配电箱 | 1.名称：成套配电箱 ZJSX1 2.型号.规格：规格型号及电器元件配置按设计 3.安装方式：悬挂式 | 台 | 1 | 6857.34 | 6857.34 | 178.80
49 | 030404017049 | 配电箱 | 1.名称：成套配电箱 1JSX-1.2 2.型号.规格：规格型号及电器元件配置按设计 3.安装方式：悬挂式 | 台 | 2 | 5839.34 | 11678.68 | 357.60
50 | 030404017050 | 配电箱 | 1.名称：成套配电箱 SP1 2.型号.规格：规格型号及电器元件配置按设计 3.安装方式：悬挂式 | 台 | 11 | 2839.34 | 31232.74 | 1966.80
51 | 030404017051 | 配电箱 | 1.名称：成套配电箱 SP2 2.型号.规格：规格型号及电器元件配置按设计 3.安装方式：悬挂式 | 台 | 12 | 2491.34 | 29896.08 | 2145.60
52 | 030404017052 | 配电箱 | 1.名称：成套配电箱 ALpd-1.2 2.型号.规格：规格型号及电器元件配置按设计 3.安装方式：悬挂式 | 台 | 2 | 10067.34 | 20134.68 | 357.60
本页小计 | [6 empty] | 258803.35 | 42922.01
【表10.2.2-16】
分部分项工程清单与计价表
单位(专业)工程名称:电气工程-电气 | [5 empty] | 标段: |  |  | 第10页 共44页
序号 | 项目编码 | 项目名称 | 项目特征 | 计量 单位 | 工程量 | 金 额 (元) |  |  |  |  | 备注
[6 empty] | 综合单价 | 合价 | 其中
[8 empty] | 人工费 | 机械费 | 暂估价
53 | 030404017053 | 配电箱 | 1.名称：成套配电箱 ALfd 2.型号.规格：规格型号及电器元件配置按设计 3.安装方式：悬挂式 | 台 | 1 | 9755.34 | 9755.34 | 178.80
54 | 030404017054 | 配电箱 | 1.名称：成套配电箱 WYB 2.型号.规格：规格型号及电器元件配置按设计 3.安装方式：悬挂式 | 台 | 1 | 9839.34 | 9839.34 | 178.80
55 | 030404017055 | 配电箱 | 1.名称：成套配电箱 1~15ZYMpg 2.型号.规格：规格型号及电器元件配置按设计 3.安装方式：悬挂式 | 台 | 15 | 10063.34 | 150950.10 | 2682.00
56 | 030404017056 | 配电箱 | 1.名称：成套配电箱 1.2XDT 2.型号.规格：规格型号及电器元件配置按设计 3.安装方式：悬挂式 | 台 | 2 | 9561.34 | 19122.68 | 357.60
57 | 030404017057 | 配电箱 | 1.名称：成套配电箱 1~15YMpg 2.型号.规格：规格型号及电器元件配置按设计 3.安装方式：悬挂式 | 台 | 15 | 8001.34 | 120020.10 | 2682.00
58 | 030404017058 | 配电箱 | 1.名称：成套配电箱 2-WDSF1.2 2.型号.规格：规格型号及电器元件配置按设计 3.安装方式：悬挂式 | 台 | 2 | 9785.34 | 19570.68 | 357.60
本页小计 | [6 empty] | 329258.24 | 6436.80
【表10.2.2-16】
分部分项工程清单与计价表
单位(专业)工程名称:电气工程-电气 | [5 empty] | 标段: |  |  | 第11页 共44页
序号 | 项目编码 | 项目名称 | 项目特征 | 计量 单位 | 工程量 | 金 额 (元) |  |  |  |  | 备注
[6 empty] | 综合单价 | 合价 | 其中
[8 empty] | 人工费 | 机械费 | 暂估价
59 | 030404017059 | 配电箱 | 1.名称：成套配电箱 2-WDPY1 2.型号.规格：规格型号及电器元件配置按设计 3.安装方式：悬挂式 | 台 | 1 | 9561.34 | 9561.34 | 178.80
60 | 030404017060 | 配电箱 | 1.名称：成套配电箱 ALrd1.2 2.型号.规格：规格型号及电器元件配置按设计 3.安装方式：悬挂式 | 台 | 2 | 9135.34 | 18270.68 | 357.60
61 | 030404017061 | 配电箱 | 1.名称：成套配电箱 1-PF1.2 2.型号.规格：规格型号及电器元件配置按设计 3.安装方式：悬挂式 | 台 | 2 | 4095.34 | 8190.68 | 357.60
62 | 030404017062 | 配电箱 | 1.名称：成套配电箱 1-AP1，1-AP2 2.型号.规格：规格型号及电器元件配置按设计 3.安装方式：悬挂式 | 台 | 2 | 7445.34 | 14890.68 | 357.60
63 | 030404017063 | 配电箱 | 1.名称：成套配电箱 2~4ZDFT 2.型号.规格：规格型号及电器元件配置按设计 3.安装方式：悬挂式 | 台 | 3 | 8823.34 | 26470.02 | 536.40
64 | 030404017064 | 配电箱 | 1.名称：成套配电箱 1-AP3.4 2.型号.规格：规格型号及电器元件配置按设计 3.安装方式：悬挂式 | 台 | 2 | 7445.34 | 14890.68 | 357.60
本页小计 | [6 empty] | 92274.08 | 2145.60
【表10.2.2-16】
分部分项工程清单与计价表
单位(专业)工程名称:电气工程-电气 | [5 empty] | 标段: |  |  | 第12页 共44页
序号 | 项目编码 | 项目名称 | 项目特征 | 计量 单位 | 工程量 | 金 额 (元) |  |  |  |  | 备注
[6 empty] | 综合单价 | 合价 | 其中
[8 empty] | 人工费 | 机械费 | 暂估价
65 | 030404017065 | 配电箱 | 1.名称：成套配电箱 1~13GM2 2.型号.规格：规格型号及电器元件配置按设计 3.安装方式：悬挂式 | 台 | 13 | 9823.34 | 127703.42 | 2324.40
66 | 030404017066 | 配电箱 | 1.名称：成套配电箱 1~4GM3 2.型号.规格：规格型号及电器元件配置按设计 3.安装方式：悬挂式 | 台 | 4 | 9823.34 | 39293.36 | 715.20
67 | 030404017067 | 配电箱 | 1.名称：成套配电箱 5.8.11ZM 2.型号.规格：规格型号及电器元件配置按设计 3.安装方式：悬挂式 | 台 | 3 | 7823.34 | 23470.02 | 536.40
68 | 030404017068 | 配电箱 | 1.名称：成套配电箱 1-1AL 2.型号.规格：规格型号及电器元件配置按设计 3.安装方式：悬挂式 | 台 | 1 | 4823.34 | 4823.34 | 178.80
69 | 030404017069 | 配电箱 | 1.名称：成套配电箱 5~13MX 2.型号.规格：规格型号及电器元件配置按设计 3.安装方式：悬挂式 | 台 | 9 | 4423.34 | 39810.06 | 1609.20
70 | 030404017070 | 配电箱 | 1.名称：成套配电箱 1~4ALSY 2.型号.规格：规格型号及电器元件配置按设计 3.安装方式：悬挂式 | 台 | 4 | 9755.34 | 39021.36 | 715.20
本页小计 | [6 empty] | 274121.56 | 6079.20
【表10.2.2-16】
分部分项工程清单与计价表
单位(专业)工程名称:电气工程-电气 | [5 empty] | 标段: |  |  | 第13页 共44页
序号 | 项目编码 | 项目名称 | 项目特征 | 计量 单位 | 工程量 | 金 额 (元) |  |  |  |  | 备注
[6 empty] | 综合单价 | 合价 | 其中
[8 empty] | 人工费 | 机械费 | 暂估价
71 | 030404017071 | 配电箱 | 1.名称：成套配电箱 CFX 2.型号.规格：规格型号及电器元件配置按设计 3.安装方式：悬挂式 | 台 | 1 | 4603.34 | 4603.34 | 178.80
72 | 030404017072 | 配电箱 | 1.名称：成套配电箱 5.8.11ZK 2.型号.规格：规格型号及电器元件配置按设计 3.安装方式：悬挂式 | 台 | 3 | 5405.34 | 16216.02 | 536.40
73 | 030404017073 | 配电箱 | 1.名称：成套配电箱 1. 5~13KT 2.型号.规格：规格型号及电器元件配置按设计 3.安装方式：悬挂式 | 台 | 10 | 4163.34 | 41633.40 | 1788.00
74 | 030404017074 | 配电箱 | 1.名称：成套配电箱 1~13ZYMsp 2.型号.规格：规格型号及电器元件配置按设计 3.安装方式：悬挂式 | 台 | 13 | 8525.34 | 110829.42 | 2324.40
75 | 030404017075 | 配电箱 | 1.名称：成套配电箱 5-SF1.2 2.型号.规格：规格型号及电器元件配置按设计 3.安装方式：悬挂式 | 台 | 2 | 11187.34 | 22374.68 | 357.60
76 | 030404017076 | 配电箱 | 1.名称：成套配电箱 1-WDSF1.2 2.型号.规格：规格型号及电器元件配置按设计 3.安装方式：悬挂式 | 台 | 2 | 10249.34 | 20498.68 | 357.60
本页小计 | [6 empty] | 216155.54 | 5542.80
【表10.2.2-16】
分部分项工程清单与计价表
单位(专业)工程名称:电气工程-电气 | [5 empty] | 标段: |  |  | 第14页 共44页
序号 | 项目编码 | 项目名称 | 项目特征 | 计量 单位 | 工程量 | 金 额 (元) |  |  |  |  | 备注
[6 empty] | 综合单价 | 合价 | 其中
[8 empty] | 人工费 | 机械费 | 暂估价
77 | 030404017077 | 配电箱 | 1.名称：成套配电箱 1-12PY1 2.型号.规格：规格型号及电器元件配置按设计 3.安装方式：悬挂式 | 台 | 12 | 3599.34 | 43192.08 | 2145.60
78 | 030404017078 | 配电箱 | 1.名称：成套配电箱 4PY1.2 2.型号.规格：规格型号及电器元件配置按设计 3.安装方式：悬挂式 | 台 | 2 | 2599.34 | 5198.68 | 357.60
79 | 030404017079 | 配电箱 | 1.名称：成套配电箱 XKS 2.型号.规格：规格型号及电器元件配置按设计 3.安装方式：悬挂式 | 台 | 1 | 12885.34 | 12885.34 | 178.80
80 | 030404017080 | 配电箱 | 1.名称：成套配电箱 rdKT 2.型号.规格：规格型号及电器元件配置按设计 3.安装方式：悬挂式 | 台 | 1 | 8415.34 | 8415.34 | 178.80
81 | 030404017081 | 配电箱 | 1.名称：成套配电箱 ALrd3 2.型号.规格：规格型号及电器元件配置按设计 3.安装方式：悬挂式 | 台 | 1 | 3415.34 | 3415.34 | 178.80
82 | 030404017082 | 配电箱 | 1.名称：成套配电箱 6.7ZHX 2.型号.规格：规格型号及电器元件配置按设计 3.安装方式：悬挂式 | 台 | 2 | 4067.34 | 8134.68 | 357.60
本页小计 | [6 empty] | 81241.46 | 3397.20
【表10.2.2-16】
分部分项工程清单与计价表
单位(专业)工程名称:电气工程-电气 | [5 empty] | 标段: |  |  | 第15页 共44页
序号 | 项目编码 | 项目名称 | 项目特征 | 计量 单位 | 工程量 | 金 额 (元) |  |  |  |  | 备注
[6 empty] | 综合单价 | 合价 | 其中
[8 empty] | 人工费 | 机械费 | 暂估价
83 | 030404017083 | 配电箱 | 1.名称：成套配电箱 7HX1.2 2.型号.规格：规格型号及电器元件配置按设计 3.安装方式：悬挂式 | 台 | 2 | 3415.34 | 6830.68 | 357.60
84 | 030404017084 | 配电箱 | 1.名称：成套配电箱 AFX 2.型号.规格：规格型号及电器元件配置按设计 3.安装方式：悬挂式 | 台 | 1 | 11231.34 | 11231.34 | 178.80
85 | 030404017085 | 配电箱 | 1.名称：成套配电箱 ZAP1.2 2.型号.规格：规格型号及电器元件配置按设计 3.安装方式：悬挂式 | 台 | 2 | 8231.34 | 16462.68 | 357.60
86 | 030408011001 | 电缆分支箱 | 1.名称：电缆T接箱 2.型号.规格：规格型号及电器元件配置按设计要求 3.安装方式：明装 | 台 | 105 | 357.41 | 37528.05 | 4593.75
87 | 030411001001 | 配管 | 1.名称：线缆保护管 2.材质：镀锌钢管 3.规格：DN15 4.配置形式：砖.混凝土结构暗配 | m | 235.70 | 14.85 | 3500.15 | 1272.78 | 11.79
88 | 030411001002 | 配管 | 1.名称：线缆保护管 2.材质：镀锌钢管 3.规格：DN20 4.配置形式：砖.混凝土结构暗配 | m | 9768.90 | 17.53 | 171248.82 | 56171.18 | 488.45
本页小计 | [6 empty] | 246801.72 | 62931.71 | 500.24
【表10.2.2-16】
分部分项工程清单与计价表
单位(专业)工程名称:电气工程-电气 | [5 empty] | 标段: |  |  | 第16页 共44页
序号 | 项目编码 | 项目名称 | 项目特征 | 计量 单位 | 工程量 | 金 额 (元) |  |  |  |  | 备注
[6 empty] | 综合单价 | 合价 | 其中
[8 empty] | 人工费 | 机械费 | 暂估价
89 | 030411001003 | 配管 | 1.名称：线缆保护管 2.材质：镀锌钢管 3.规格：DN25 4.配置形式：砖.混凝土结构暗配 | m | 557.40 | 23.95 | 13349.73 | 3890.65 | 39.02
90 | 030411001004 | 配管 | 1.名称：线缆保护管 2.材质：镀锌钢管 3.规格：DN32 4.配置形式：砖.混凝土结构暗配 | m | 530.20 | 29.65 | 15720.43 | 3934.08 | 37.11
91 | 030411001005 | 配管 | 1.名称：线缆保护管 2.材质：镀锌钢管 3.规格：DN40 4.配置形式：砖.混凝土结构暗配 | m | 941.20 | 39.11 | 36810.33 | 11219.10 | 84.71
92 | 030411001006 | 配管 | 1.名称：线缆保护管 2.材质：镀锌钢管 3.规格：DN50 4.配置形式：砖.混凝土结构暗配 | m | 643.60 | 46.83 | 30139.79 | 8180.16 | 51.49
93 | 030411001007 | 配管 | 1.名称：线缆保护管 2.材质：镀锌钢管 3.规格：DN70 4.配置形式：砖.混凝土结构暗配 | m | 813.00 | 64.47 | 52414.11 | 14991.72 | 162.60
94 | 030411001008 | 配管 | 1.名称：线缆保护管 2.材质：镀锌钢管 3.规格：DN80 4.配置形式：砖.混凝土结构暗配 | m | 587.00 | 82.60 | 48486.20 | 16113.15 | 117.40
本页小计 | [6 empty] | 196920.59 | 58328.86 | 492.33
【表10.2.2-16】
分部分项工程清单与计价表
单位(专业)工程名称:电气工程-电气 | [5 empty] | 标段: |  |  | 第17页 共44页
序号 | 项目编码 | 项目名称 | 项目特征 | 计量 单位 | 工程量 | 金 额 (元) |  |  |  |  | 备注
[6 empty] | 综合单价 | 合价 | 其中
[8 empty] | 人工费 | 机械费 | 暂估价
95 | 030411001009 | 配管 | 1.名称：线缆保护管 2.材质：镀锌钢管 3.规格：DN100 4.配置形式：砖.混凝土结构暗配 | m | 411.00 | 98.47 | 40471.17 | 11984.76 | 82.20
96 | 030411001010 | 配管 | 1.名称：线缆保护管 2.材质：镀锌钢管 3.规格：DN125 4.配置形式：砖.混凝土结构暗配 | m | 308.00 | 113.06 | 34822.48 | 9880.64 | 221.76
97 | 030411001011 | 配管 | 1.名称：线缆保护管 2.材质：镀锌钢管 3.规格：DN150 4.配置形式：砖.混凝土结构暗配 | m | 77.80 | 141.02 | 10971.36 | 2645.20 | 56.02
98 | 030411001012 | 配管 | 1.名称：线缆保护管 2.材质：JDG管 3.规格：DN20 4.配置形式：砖.混凝土结构暗配 | m | 11967.00 | 10.89 | 130320.63 | 49782.72 | 598.35
99 | 030411001013 | 配管 | 1.名称：线缆保护管 2.材质：JDG管 3.规格：DN25 4.配置形式：砖.混凝土结构暗配 | m | 5732.60 | 14.85 | 85129.11 | 32790.47 | 401.28
100 | 030411001014 | 配管 | 1.名称：线缆保护管 2.材质：JDG管 3.规格：DN32 4.配置形式：砖.混凝土结构暗配 | m | 15.00 | 17.85 | 267.75 | 91.50 | 1.05
本页小计 | [6 empty] | 301982.50 | 107175.29 | 1360.66
【表10.2.2-16】
分部分项工程清单与计价表
单位(专业)工程名称:电气工程-电气 | [5 empty] | 标段: |  |  | 第18页 共44页
序号 | 项目编码 | 项目名称 | 项目特征 | 计量 单位 | 工程量 | 金 额 (元) |  |  |  |  | 备注
[6 empty] | 综合单价 | 合价 | 其中
[8 empty] | 人工费 | 机械费 | 暂估价
101 | 030411001015 | 配管 | 1.名称：线缆保护管 2.材质：JDG管 3.规格：DN40 4.配置形式：砖.混凝土结构暗配 | m | 11.40 | 20.70 | 235.98 | 79.69 | 1.03
102 | 030411001016 | 配管 | 1.名称：线缆保护管 2.材质：JDG管 3.规格：DN50 4.配置形式：砖.混凝土结构暗配 | m | 25.00 | 24.46 | 611.50 | 186.75 | 2.25
103 | 030411001017 | 配管 | 1.名称：线缆保护管 2.材质：塑料管 3.规格：PC20 4.配置形式：砖.混凝土结构暗配 | m | 172.60 | 7.42 | 1280.69 | 745.63
104 | 030411001018 | 配管 | 1.名称：线缆保护管 2.材质：塑料管 3.规格：PC25 4.配置形式：砖.混凝土结构暗配 | m | 369.50 | 9.12 | 3369.84 | 1703.40
105 | 030411003001 | 桥架 | 1.名 称：槽式非消防金属桥架 2.型 号：GQJ-C/P 3.规 格：100×100 4.材 质：热镀锌+喷塑 | m | 48.50 | 62.63 | 3037.56 | 566.48 | 26.68
106 | 030411003002 | 桥架 | 1.名 称：槽式非消防金属桥架 2.型 号：GQJ-C/P 3.规 格：150×100 4.材 质：热镀锌+喷塑 | m | 32.80 | 83.92 | 2752.58 | 638.29 | 35.10
本页小计 | [6 empty] | 11288.15 | 3920.24 | 65.06
【表10.2.2-16】
分部分项工程清单与计价表
单位(专业)工程名称:电气工程-电气 | [5 empty] | 标段: |  |  | 第19页 共44页
序号 | 项目编码 | 项目名称 | 项目特征 | 计量 单位 | 工程量 | 金 额 (元) |  |  |  |  | 备注
[6 empty] | 综合单价 | 合价 | 其中
[8 empty] | 人工费 | 机械费 | 暂估价
107 | 030411003003 | 桥架 | 1.名 称：槽式非消防金属桥架 2.型 号：GQJ-C/P 3.规 格：200×100 4.材 质：热镀锌+喷塑 | m | 1155.60 | 106.50 | 123071.40 | 22487.98 | 1236.49
108 | 030411003004 | 桥架 | 1.名 称：槽式非消防金属桥架 2.型 号：GQJ-C/P 3.规 格：300×150 4.材 质：热镀锌+喷塑 | m | 535.50 | 124.17 | 66493.04 | 10420.83 | 572.99
109 | 030411003005 | 桥架 | 1.名 称：槽式非消防金属桥架 2.型 号：GQJ-C/P 3.规 格：400×100 4.材 质：热镀锌+喷塑 | m | 105.00 | 163.70 | 17188.50 | 3276.00 | 184.80
110 | 030411003006 | 桥架 | 1.名 称：槽式非消防金属桥架 2.型 号：GQJ-C/P 3.规 格：400×200 4.材 质：热镀锌+喷塑 | m | 25.00 | 188.95 | 4723.75 | 780.00 | 44.00
111 | 030413001001 | 铁构件 | 1.名 称：桥架吊支架 2.材 质：型钢 | kg | 1765.35 | 16.72 | 29516.65 | 14440.56 | 1624.12
112 | 031201003001 | 金属结构刷油 | 1.除锈级别：手工轻锈 2.油漆品种：红丹防锈漆.调和漆 3.结构类型：一般钢结构 4.涂刷遍数.漆膜厚度：各两遍 | kg | 1765.35 | 2.16 | 3813.16 | 1624.12 | 529.61
本页小计 | [6 empty] | 244806.50 | 53029.49 | 4192.01
【表10.2.2-16】
分部分项工程清单与计价表
单位(专业)工程名称:电气工程-电气 | [5 empty] | 标段: |  |  | 第20页 共44页
序号 | 项目编码 | 项目名称 | 项目特征 | 计量 单位 | 工程量 | 金 额 (元) |  |  |  |  | 备注
[6 empty] | 综合单价 | 合价 | 其中
[8 empty] | 人工费 | 机械费 | 暂估价
113 | 030408008001 | 防火堵洞 | 1.名 称:防火封堵 2.材 质:防火隔板.有机防火堵料JSY 3.部 位:电缆桥架穿墙穿楼板处孔洞及桥架内两面设防火隔板后再用阻火包及堵料封堵 | 处 | 134 | 291.75 | 39094.50 | 8206.16
114 | 030411004001 | 配线 | 1.名 称：铜芯低烟无卤电线 2.配线形式：管内穿线 3.配线型号：WDZ-BYJ 4.规 格：1.5mm2 | m | 32.20 | 2.34 | 75.35 | 21.25
115 | 030411004002 | 配线 | 1.名 称：铜芯低烟无卤电线 2.配线形式：管内穿线 3.配线型号：WDZ-BYJ 4.规 格：2.5mm2 | m | 47639.10 | 3.06 | 145775.65 | 31918.20
116 | 030411004003 | 配线 | 1.名 称：铜芯低烟无卤电线 2.配线形式：管内穿线 3.配线型号：WDZ-BYJ 4.规 格：4mm2 | m | 3590.50 | 4.09 | 14685.15 | 2226.11
117 | 030411004004 | 配线 | 1.名 称：铜芯低烟无卤电线 2.配线形式：管内穿线 3.配线型号：WDZ-BYJR 4.规 格：4mm2 | m | 21.80 | 4.37 | 95.27 | 13.52
118 | 030411004005 | 配线 | 1.名 称：铜芯低烟无卤电线 2.配线形式：管内穿线 3.配线型号：WDZN-BYJ 4.规 格：1.5mm2 | m | 253.40 | 2.62 | 663.91 | 167.24
本页小计 | [6 empty] | 200389.83 | 42552.48
【表10.2.2-16】
分部分项工程清单与计价表
单位(专业)工程名称:电气工程-电气 | [5 empty] | 标段: |  |  | 第21页 共44页
序号 | 项目编码 | 项目名称 | 项目特征 | 计量 单位 | 工程量 | 金 额 (元) |  |  |  |  | 备注
[6 empty] | 综合单价 | 合价 | 其中
[8 empty] | 人工费 | 机械费 | 暂估价
119 | 030411004006 | 配线 | 1.名 称：铜芯低烟无卤电线 2.配线形式：管内穿线 3.配线型号：WDZN-BYJ 4.规 格：2.5mm2 | m | 7209.10 | 3.43 | 24727.21 | 4830.10
120 | 030411004007 | 配线 | 1.名 称：铜芯低烟无卤电线 2.配线形式：管内穿线 3.配线型号：WDZN-BYJR 4.规 格：2.5mm2 | m | 11077.80 | 3.26 | 36113.63 | 7422.13
121 | 030411004008 | 配线 | 1.名 称：铜芯低烟无卤电线 2.配线形式：管内穿线 3.配线型号：WDZN-BYJ 4.规 格：6mm2 | m | 19.60 | 5.92 | 116.03 | 10.58
122 | 030411004009 | 配线 | 1.名 称：铜芯低烟无卤电线 2.配线形式：管内穿线 3.配线型号：WDZN-BYJR 4.规 格：6mm2 | m | 9.80 | 6.16 | 60.37 | 5.29
123 | 030411004010 | 配线 | 1.名 称：铜芯多股绝缘电线 2.配线形式：管内穿线 3.配线型号：NH-RVS-2*2.5 | m | 2333.09 | 5.90 | 13765.23 | 1376.52
124 | 030411004011 | 配线 | 1.名 称：铜芯多股绝缘电线 2.配线形式：管内穿线 3.配线型号：RVVP-4*1.0 | m | 70.80 | 7.62 | 539.50 | 48.85
本页小计 | [6 empty] | 75321.97 | 13693.47
【表10.2.2-16】
分部分项工程清单与计价表
单位(专业)工程名称:电气工程-电气 | [5 empty] | 标段: |  |  | 第22页 共44页
序号 | 项目编码 | 项目名称 | 项目特征 | 计量 单位 | 工程量 | 金 额 (元) |  |  |  |  | 备注
[6 empty] | 综合单价 | 合价 | 其中
[8 empty] | 人工费 | 机械费 | 暂估价
125 | 030408001001 | 电力电缆 | 1.电缆名称：铜芯电力电缆 2.电缆规格.型号：YJV-3×6 3.敷设方式.部位：穿管及水平电缆桥架内敷设 4.电压等级(KV)：1KV以下 5.地形：室内 | m | 83.30 | 16.68 | 1389.44 | 156.60 | 4.17
126 | 030408001002 | 电力电缆 | 1.电缆名称：铜芯电力电缆 2.电缆规格.型号：YJV-4×70+1×35 3.敷设方式.部位：穿管及水平电缆桥架内敷设 4.电压等级(KV)：1KV以下 5.地形：室内 | m | 193.20 | 219.10 | 42330.12 | 1472.18 | 150.70
127 | 030408001003 | 电力电缆 | 1.电缆名称：铜芯低烟无卤电力电缆 2.电缆规格.型号：WDZ-YJY-4×2.5 3.敷设方式.部位：穿管及水平电缆桥架内敷设 4.电压等级(KV)：1KV以下 5.地形：室内 | m | 374.90 | 14.01 | 5252.35 | 704.81 | 18.75
128 | 030408001004 | 电力电缆 | 1.电缆名称：铜芯低烟无卤电力电缆 2.电缆规格.型号：WDZ-YJY-5×10 3.敷设方式.部位：穿管及水平电缆桥架内敷设 4.电压等级(KV)：1KV以下 5.地形：室内 | m | 33.00 | 45.44 | 1499.52 | 62.04 | 1.65
本页小计 | [6 empty] | 50471.43 | 2395.63 | 175.27
【表10.2.2-16】
分部分项工程清单与计价表
单位(专业)工程名称:电气工程-电气 | [5 empty] | 标段: |  |  | 第23页 共44页
序号 | 项目编码 | 项目名称 | 项目特征 | 计量 单位 | 工程量 | 金 额 (元) |  |  |  |  | 备注
[6 empty] | 综合单价 | 合价 | 其中
[8 empty] | 人工费 | 机械费 | 暂估价
129 | 030408001005 | 电力电缆 | 1.电缆名称：铜芯低烟无卤电力电缆 2.电缆规格.型号：WDZ-YJY-4×70+1×35 3.敷设方式.部位：穿管及水平电缆桥架内敷设 4.电压等级(KV)：1KV以下 5.地形：室内 | m | 49.50 | 237.80 | 11771.10 | 377.19 | 38.61
130 | 030408001006 | 电力电缆 | 1.电缆名称：铜芯低烟无卤电力电缆 2.电缆规格.型号：WDZ-YJY-3×6 3.敷设方式.部位：穿管及水平电缆桥架内敷设 4.电压等级(KV)：1KV以下 5.地形：室内 | m | 3960.20 | 19.04 | 75402.21 | 7445.18 | 198.01
131 | 030408001007 | 电力电缆 | 1.电缆名称：铜芯低烟无卤电力电缆 2.电缆规格.型号：WDZ-YJY-5×6 3.敷设方式.部位：穿管及水平电缆桥架内敷设 4.电压等级(KV)：1KV以下 5.地形：室内 | m | 1052.30 | 29.16 | 30685.07 | 1978.32 | 52.62
132 | 030408001008 | 电力电缆 | 1.电缆名称：铜芯低烟无卤电力电缆 2.电缆规格.型号：WDZ-YJY-5×10 3.敷设方式.部位：穿管及水平电缆桥架内敷设 4.电压等级(KV)：1KV以下 5.地形：室内 | m | 108.30 | 45.44 | 4921.15 | 203.60 | 5.42
本页小计 | [6 empty] | 122779.53 | 10004.29 | 294.66
【表10.2.2-16】
分部分项工程清单与计价表
单位(专业)工程名称:电气工程-电气 | [5 empty] | 标段: |  |  | 第24页 共44页
序号 | 项目编码 | 项目名称 | 项目特征 | 计量 单位 | 工程量 | 金 额 (元) |  |  |  |  | 备注
[6 empty] | 综合单价 | 合价 | 其中
[8 empty] | 人工费 | 机械费 | 暂估价
133 | 030408001009 | 电力电缆 | 1.电缆名称：铜芯低烟无卤电力电缆 2.电缆规格.型号：WDZ-YJY-5×16 3.敷设方式.部位：穿管及水平电缆桥架内敷设 4.电压等级(KV)：1KV以下 5.地形：室内 | m | 242.70 | 65.97 | 16010.92 | 570.35 | 14.56
134 | 030408001010 | 电力电缆 | 1.电缆名称：铜芯低烟无卤电力电缆 2.电缆规格.型号：WDZ-YJY-4×25+1×16 3.敷设方式.部位：穿管及水平电缆桥架内敷设 4.电压等级(KV)：1KV以下 5.地形：室内 | m | 129.80 | 93.09 | 12083.08 | 305.03 | 7.79
135 | 030408001011 | 电力电缆 | 1.电缆名称：铜芯低烟无卤电力电缆 2.电缆规格.型号：WDZ-YJY-4×35+1×16 3.敷设方式.部位：穿管及水平电缆桥架内敷设 4.电压等级(KV)：1KV以下 5.地形：室内 | m | 1105.80 | 123.47 | 136533.13 | 5197.26 | 132.70
136 | 030408001012 | 电力电缆 | 1.电缆名称：铜芯低烟无卤电力电缆 2.电缆规格.型号：WDZ-YJY-4×50+1×25 3.敷设方式.部位：穿管及水平电缆桥架内敷设 4.电压等级(KV)：1KV以下 5.地形：室内 | m | 1185.70 | 174.26 | 206620.08 | 9035.03 | 924.85
本页小计 | [6 empty] | 371247.21 | 15107.67 | 1079.90
【表10.2.2-16】
分部分项工程清单与计价表
单位(专业)工程名称:电气工程-电气 | [5 empty] | 标段: |  |  | 第25页 共44页
序号 | 项目编码 | 项目名称 | 项目特征 | 计量 单位 | 工程量 | 金 额 (元) |  |  |  |  | 备注
[6 empty] | 综合单价 | 合价 | 其中
[8 empty] | 人工费 | 机械费 | 暂估价
137 | 030408001013 | 电力电缆 | 1.电缆名称：铜芯低烟无卤电力电缆 2.电缆规格.型号：WDZ-YJY-4×70+1×35 3.敷设方式.部位：穿管及水平电缆桥架内敷设 4.电压等级(KV)：1KV以下 5.地形：室内 | m | 288.90 | 237.80 | 68700.42 | 2201.42 | 225.34
138 | 030408001014 | 电力电缆 | 1.电缆名称：铜芯低烟无卤电力电缆 2.电缆规格.型号：WDZ-YJY-4×120 3.敷设方式.部位：穿管及水平电缆桥架内敷设 4.电压等级(KV)：1KV以下 5.地形：室内 | m | 104.30 | 354.05 | 36927.42 | 971.03 | 99.09
139 | 030408001015 | 电力电缆 | 1.电缆名称：铜芯低烟无卤电力电缆 2.电缆规格.型号：WDZ-YJY-4×120+1×70 3.敷设方式.部位：穿管及水平电缆桥架内敷设 4.电压等级(KV)：1KV以下 5.地形：室内 | m | 1132.90 | 402.98 | 456536.04 | 10547.30 | 1076.26
140 | 030408001016 | 电力电缆 | 1.电缆名称：铜芯低烟无卤电力电缆 2.电缆规格.型号：WDZ-YJY-4×185+1×95 3.敷设方式.部位：穿管及水平电缆桥架内敷设 4.电压等级(KV)：1KV以下 5.地形：室内 | m | 371.60 | 602.07 | 223729.21 | 3990.98 | 966.16
本页小计 | [6 empty] | 785893.09 | 17710.73 | 2366.85
【表10.2.2-16】
分部分项工程清单与计价表
单位(专业)工程名称:电气工程-电气 | [5 empty] | 标段: |  |  | 第26页 共44页
序号 | 项目编码 | 项目名称 | 项目特征 | 计量 单位 | 工程量 | 金 额 (元) |  |  |  |  | 备注
[6 empty] | 综合单价 | 合价 | 其中
[8 empty] | 人工费 | 机械费 | 暂估价
141 | 030408001017 | 电力电缆 | 1.电缆名称：铜芯低烟无卤电力电缆 2.电缆规格.型号：WDZ-YJY-5×4 3.敷设方式.部位：穿管及水平电缆桥架内敷设 4.电压等级(KV)：1KV以下 5.地形：室内 | m | 33.40 | 20.96 | 700.06 | 62.79 | 1.67
142 | 030408001018 | 电力电缆 | 1.电缆名称：铜芯低烟无卤电力电缆 2.电缆规格.型号：WDZ-YJY-5×6 3.敷设方式.部位：穿管及水平电缆桥架内敷设 4.电压等级(KV)：1KV以下 5.地形：室内 | m | 22.30 | 29.16 | 650.27 | 41.92 | 1.12
143 | 030408001019 | 电力电缆 | 1.电缆名称：铜芯低烟无卤电力电缆 2.电缆规格.型号：WDZ-YJY-5×10 3.敷设方式.部位：穿管及水平电缆桥架内敷设 4.电压等级(KV)：1KV以下 5.地形：室内 | m | 603.20 | 45.44 | 27409.41 | 1134.02 | 30.16
144 | 030408001020 | 电力电缆 | 1.电缆名称：铜芯低烟无卤电力电缆 2.电缆规格.型号：WDZ-YJY-5×16 3.敷设方式.部位：穿管及水平电缆桥架内敷设 4.电压等级(KV)：1KV以下 5.地形：室内 | m | 117.70 | 65.97 | 7764.67 | 276.60 | 7.06
本页小计 | [6 empty] | 36524.41 | 1515.33 | 40.01
【表10.2.2-16】
分部分项工程清单与计价表
单位(专业)工程名称:电气工程-电气 | [5 empty] | 标段: |  |  | 第27页 共44页
序号 | 项目编码 | 项目名称 | 项目特征 | 计量 单位 | 工程量 | 金 额 (元) |  |  |  |  | 备注
[6 empty] | 综合单价 | 合价 | 其中
[8 empty] | 人工费 | 机械费 | 暂估价
145 | 030408001021 | 电力电缆 | 1.电缆名称：铜芯低烟无卤电力电缆 2.电缆规格.型号：WDZN-YJY-4×2.5 3.敷设方式.部位：穿管及水平电缆桥架内敷设 4.电压等级(KV)：1KV以下 5.地形：室内 | m | 28.90 | 14.99 | 433.21 | 54.33 | 1.45
146 | 030408001022 | 电力电缆 | 1.电缆名称：铜芯低烟无卤电力电缆 2.电缆规格.型号：WDZN-YJY-5×2.5 3.敷设方式.部位：穿管及水平电缆桥架内敷设 4.电压等级(KV)：1KV以下 5.地形：室内 | m | 32.50 | 17.80 | 578.50 | 61.10 | 1.63
147 | 030408001023 | 电力电缆 | 1.电缆名称：铜芯低烟无卤电力电缆 2.电缆规格.型号：WDZN-YJY-3×6 3.敷设方式.部位：穿管及水平电缆桥架内敷设 4.电压等级(KV)：1KV以下 5.地形：室内 | m | 85.30 | 19.67 | 1677.85 | 160.36 | 4.27
148 | 030408001024 | 电力电缆 | 1.电缆名称：铜芯低烟无卤电力电缆 2.电缆规格.型号：WDZN-YJY-4×2.5 3.敷设方式.部位：穿管及水平电缆桥架内敷设 4.电压等级(KV)：1KV以下 5.地形：室内 | m | 14.60 | 14.99 | 218.85 | 27.45 | 0.73
本页小计 | [6 empty] | 2908.41 | 303.24 | 8.08
【表10.2.2-16】
分部分项工程清单与计价表
单位(专业)工程名称:电气工程-电气 | [5 empty] | 标段: |  |  | 第28页 共44页
序号 | 项目编码 | 项目名称 | 项目特征 | 计量 单位 | 工程量 | 金 额 (元) |  |  |  |  | 备注
[6 empty] | 综合单价 | 合价 | 其中
[8 empty] | 人工费 | 机械费 | 暂估价
149 | 030408001025 | 电力电缆 | 1.电缆名称：铜芯低烟无卤电力电缆 2.电缆规格.型号：WDZN-YJY-5×4 3.敷设方式.部位：穿管及水平电缆桥架内敷设 4.电压等级(KV)：1KV以下 5.地形：室内 | m | 10.30 | 22.06 | 227.22 | 19.36 | 0.52
150 | 030408001026 | 电力电缆 | 1.电缆名称：铜芯低烟无卤电力电缆 2.电缆规格.型号：WDZN-YJY-4×6 3.敷设方式.部位：穿管及水平电缆桥架内敷设 4.电压等级(KV)：1KV以下 5.地形：室内 | m | 100.40 | 24.77 | 2486.91 | 188.75 | 5.02
151 | 030408001027 | 电力电缆 | 1.电缆名称：铜芯低烟无卤电力电缆 2.电缆规格.型号：WDZN-YJY-5×4 3.敷设方式.部位：穿管及水平电缆桥架内敷设 4.电压等级(KV)：1KV以下 5.地形：室内 | m | 1776.10 | 22.06 | 39180.77 | 3339.07 | 88.81
152 | 030408001028 | 电力电缆 | 1.电缆名称：铜芯低烟无卤电力电缆 2.电缆规格.型号：WDZN-YJY-5×6 3.敷设方式.部位：穿管及水平电缆桥架内敷设 4.电压等级(KV)：1KV以下 5.地形：室内 | m | 48.30 | 30.37 | 1466.87 | 90.80 | 2.42
本页小计 | [6 empty] | 43361.77 | 3637.98 | 96.77
【表10.2.2-16】
分部分项工程清单与计价表
单位(专业)工程名称:电气工程-电气 | [5 empty] | 标段: |  |  | 第29页 共44页
序号 | 项目编码 | 项目名称 | 项目特征 | 计量 单位 | 工程量 | 金 额 (元) |  |  |  |  | 备注
[6 empty] | 综合单价 | 合价 | 其中
[8 empty] | 人工费 | 机械费 | 暂估价
153 | 030408001029 | 电力电缆 | 1.电缆名称：铜芯低烟无卤电力电缆 2.电缆规格.型号：WDZN-YJY-4×10 3.敷设方式.部位：穿管及水平电缆桥架内敷设 4.电压等级(KV)：1KV以下 5.地形：室内 | m | 121.10 | 37.98 | 4599.38 | 227.67 | 6.06
154 | 030408001030 | 电力电缆 | 1.电缆名称：铜芯低烟无卤电力电缆 2.电缆规格.型号：WDZN-YJY-4×16 3.敷设方式.部位：穿管及水平电缆桥架内敷设 4.电压等级(KV)：1KV以下 5.地形：室内 | m | 14.30 | 38.65 | 552.70 | 33.61 | 0.86
155 | 030408001031 | 电力电缆 | 1.电缆名称：铜芯低烟无卤电力电缆 2.电缆规格.型号：WDZN-YJY-5×10 3.敷设方式.部位：穿管及水平电缆桥架内敷设 4.电压等级(KV)：1KV以下 5.地形：室内 | m | 422.80 | 47.13 | 19926.56 | 794.86 | 21.14
156 | 030408001032 | 电力电缆 | 1.电缆名称：铜芯低烟无卤电力电缆 2.电缆规格.型号：WDZN-YJY-5×16 3.敷设方式.部位：穿管及水平电缆桥架内敷设 4.电压等级(KV)：1KV以下 5.地形：室内 | m | 330.90 | 68.65 | 22716.29 | 777.62 | 19.85
本页小计 | [6 empty] | 47794.93 | 1833.76 | 47.91
【表10.2.2-16】
分部分项工程清单与计价表
单位(专业)工程名称:电气工程-电气 | [5 empty] | 标段: |  |  | 第30页 共44页
序号 | 项目编码 | 项目名称 | 项目特征 | 计量 单位 | 工程量 | 金 额 (元) |  |  |  |  | 备注
[6 empty] | 综合单价 | 合价 | 其中
[8 empty] | 人工费 | 机械费 | 暂估价
157 | 030408001033 | 电力电缆 | 1.电缆名称：铜芯低烟无卤电力电缆 2.电缆规格.型号：WDZN-YJY-4×25+1×16 3.敷设方式.部位：穿管及水平电缆桥架内敷设 4.电压等级(KV)：1KV以下 5.地形：室内 | m | 455.90 | 98.72 | 45006.45 | 1071.37 | 27.35
158 | 030408001034 | 电力电缆 | 1.电缆名称：铜芯低烟无卤电力电缆 2.电缆规格.型号：WDZN-YJY-4×35+1×16 3.敷设方式.部位：穿管及水平电缆桥架内敷设 4.电压等级(KV)：1KV以下 5.地形：室内 | m | 2822.60 | 131.03 | 369845.28 | 13266.22 | 338.71
159 | 030408001035 | 电力电缆 | 1.电缆名称：铜芯低烟无卤电力电缆 2.电缆规格.型号：WDZN-YJY-4×50+1×25 3.敷设方式.部位：穿管及水平电缆桥架内敷设 4.电压等级(KV)：1KV以下 5.地形：室内 | m | 62.80 | 183.29 | 11510.61 | 478.54 | 48.98
160 | 030408001036 | 电力电缆 | 1.电缆名称：铜芯低烟无卤电力电缆 2.电缆规格.型号：WDZN-YJY-4×70+1×35 3.敷设方式.部位：穿管及水平电缆桥架内敷设 4.电压等级(KV)：1KV以下 5.地形：室内 | m | 250.90 | 250.49 | 62847.94 | 1911.86 | 195.70
本页小计 | [6 empty] | 489210.28 | 16727.99 | 610.74
【表10.2.2-16】
分部分项工程清单与计价表
单位(专业)工程名称:电气工程-电气 | [5 empty] | 标段: |  |  | 第31页 共44页
序号 | 项目编码 | 项目名称 | 项目特征 | 计量 单位 | 工程量 | 金 额 (元) |  |  |  |  | 备注
[6 empty] | 综合单价 | 合价 | 其中
[8 empty] | 人工费 | 机械费 | 暂估价
161 | 030408001037 | 电力电缆 | 1.电缆名称：铜芯低烟无卤电力电缆 2.电缆规格.型号：WDZ-YJY-4×95+1×50 3.敷设方式.部位：穿管及水平电缆桥架内敷设 4.电压等级(KV)：1KV以下 5.地形：室内 | m | 184.60 | 324.08 | 59825.17 | 1718.63 | 175.37
162 | 030408001038 | 电力电缆 | 1.电缆名称：铜芯低烟无卤电力电缆 2.电缆规格.型号：WDZ-YJY-4×120+1×70 3.敷设方式.部位：穿管及水平电缆桥架内敷设 4.电压等级(KV)：1KV以下 5.地形：室内 | m | 664.30 | 402.98 | 267699.61 | 6184.63 | 631.09
163 | 030408001039 | 电力电缆 | 1.电缆名称：矿物绝缘电力电缆 2.电缆规格.型号：TRBRY-5*10 3.敷设方式.部位：穿管及水平电缆桥架内敷设 4.电压等级(KV)：1KV以下 5.地形：室内 | m | 85.00 | 67.03 | 5697.55 | 253.30 | 72.25
164 | 030408001040 | 电力电缆 | 1.电缆名称：矿物绝缘电力电缆 2.电缆规格.型号：TRBRY-4*25+1*16 3.敷设方式.部位：穿管及水平电缆桥架内敷设 4.电压等级(KV)：1KV以下 5.地形：室内 | m | 180.00 | 121.46 | 21862.80 | 1366.20 | 228.60
本页小计 | [6 empty] | 355085.13 | 9522.76 | 1107.31
【表10.2.2-16】
分部分项工程清单与计价表
单位(专业)工程名称:电气工程-电气 | [5 empty] | 标段: |  |  | 第32页 共44页
序号 | 项目编码 | 项目名称 | 项目特征 | 计量 单位 | 工程量 | 金 额 (元) |  |  |  |  | 备注
[6 empty] | 综合单价 | 合价 | 其中
[8 empty] | 人工费 | 机械费 | 暂估价
165 | 030408001041 | 电力电缆 | 1.电缆名称：矿物绝缘电力电缆 2.电缆规格.型号：TRBRY-4*35+1*16 3.敷设方式.部位：穿管及水平电缆桥架内敷设 4.电压等级(KV)：1KV以下 5.地形：室内 | m | 605.00 | 153.25 | 92716.25 | 4591.95 | 768.35
166 | 030408001042 | 电力电缆 | 1.电缆名称：矿物绝缘电力电缆 2.电缆规格.型号：TRBRY-4*120 3.敷设方式.部位：穿管及水平电缆桥架内敷设 4.电压等级(KV)：1KV以下 5.地形：室内 | m | 180.00 | 433.33 | 77999.40 | 1776.60 | 297.00
167 | 030408001043 | 电力电缆 | 1.电缆名称：矿物绝缘电力电缆 2.电缆规格.型号：TRBRY-4*150+1*95 3.敷设方式.部位：穿管及水平电缆桥架内敷设 4.电压等级(KV)：1KV以下 5.地形：室内 | m | 180.00 | 593.02 | 106743.60 | 1776.60 | 297.00
168 | 030408001044 | 电力电缆 | 1.电缆名称：矿物绝缘电力电缆 2.电缆规格.型号：TRBRY-4*240+1*120 3.敷设方式.部位：穿管及水平电缆桥架内敷设 4.电压等级(KV)：1KV以下 5.地形：室内 | m | 180.00 | 945.19 | 170134.20 | 1776.60 | 297.00
本页小计 | [6 empty] | 447593.45 | 9921.75 | 1659.35
【表10.2.2-16】
分部分项工程清单与计价表
单位(专业)工程名称:电气工程-电气 | [5 empty] | 标段: |  |  | 第33页 共44页
序号 | 项目编码 | 项目名称 | 项目特征 | 计量 单位 | 工程量 | 金 额 (元) |  |  |  |  | 备注
[6 empty] | 综合单价 | 合价 | 其中
[8 empty] | 人工费 | 机械费 | 暂估价
169 | 030408002001 | 控制电缆 | 1.名 称：控制电缆 2.电缆型号：WDZN-KYJY 3.电缆规格：2×1.5 4.材 质：铜芯 5.敷设方式.部位：穿管或桥架内敷设 6.电压等级(KV)：1KV以下 7.地形：室内 | m | 180.00 | 14.06 | 2530.80 | 334.80
170 | 030408002002 | 控制电缆 | 1.名 称：控制电缆 2.电缆型号：WDZN-KYJY 3.电缆规格：7×1.5 4.材 质：铜芯 5.敷设方式.部位：穿管或桥架内敷设 6.电压等级(KV)：1KV以下 7.地形：室内 | m | 116.20 | 33.55 | 3898.51 | 216.13
171 | 030408006001 | 电力电缆头 | 1.名 称：电力电缆终端头 2.型 号.规 格：截面10(mm2)以下三芯及以上 3.材质.类型：铜芯，简易干包式 4.安装部位：配电箱.柜内 5.电压等级(kV)：1KV以下 | 个 | 362 | 27.79 | 10059.98 | 3464.34
172 | 030408006002 | 电力电缆头 | 1.名 称：电力电缆终端头 2.型 号.规 格：截面25(mm2)以下三芯及以上 3.材质.类型：铜芯，简易干包式 4.安装部位：配电箱.柜内 5.电压等级(kV)：1KV以下 | 个 | 102 | 37.05 | 3779.10 | 1300.50
本页小计 | [6 empty] | 20268.39 | 5315.77
【表10.2.2-16】
分部分项工程清单与计价表
单位(专业)工程名称:电气工程-电气 | [5 empty] | 标段: |  |  | 第34页 共44页
序号 | 项目编码 | 项目名称 | 项目特征 | 计量 单位 | 工程量 | 金 额 (元) |  |  |  |  | 备注
[6 empty] | 综合单价 | 合价 | 其中
[8 empty] | 人工费 | 机械费 | 暂估价
173 | 030408006003 | 电力电缆头 | 1.名 称：电力电缆终端头 2.型 号.规 格：截面35(mm2)以下三芯及以上 3.材质.类型：铜芯，简易干包式 4.安装部位：配电箱.柜内 5.电压等级(kV)：1KV以下 | 个 | 405 | 92.63 | 37515.15 | 12915.45
174 | 030408006004 | 电力电缆头 | 1.名 称：电力电缆终端头 2.型 号.规 格：截面120(mm2)以下三芯及以上 3.材质.类型：铜芯，简易干包式 4.安装部位：配电箱.柜内 5.电压等级(kV)：1KV以下 | 个 | 208 | 169.53 | 35262.24 | 10847.20
175 | 030408006005 | 电力电缆头 | 1.名 称：电力电缆终端头 2.型 号.规 格：截面240(mm2)以下三芯及以上 3.材质.类型：铜芯，简易干包式 4.安装部位：配电箱.柜内 5.电压等级(kV)：1KV以下 | 个 | 50 | 266.64 | 13332.00 | 3382.50
176 | 030408006006 | 电力电缆头 | 1.名 称：矿物电缆终端头 2.型 号.规 格：多芯以下（截面积mm2以下）35 | 个 | 10 | 117.88 | 1178.80 | 382.90 | 23.00
177 | 030408006007 | 电力电缆头 | 1.名 称：矿物电缆终端头 2.型 号.规 格：截面35mm2以上95mm2以下 | 个 | 16 | 177.99 | 2847.84 | 796.48 | 47.84
本页小计 | [6 empty] | 90136.03 | 28324.53 | 70.84
【表10.2.2-16】
分部分项工程清单与计价表
单位(专业)工程名称:电气工程-电气 | [5 empty] | 标段: |  |  | 第35页 共44页
序号 | 项目编码 | 项目名称 | 项目特征 | 计量 单位 | 工程量 | 金 额 (元) |  |  |  |  | 备注
[6 empty] | 综合单价 | 合价 | 其中
[8 empty] | 人工费 | 机械费 | 暂估价
178 | 030408007001 | 控制电缆头 | 1.名 称：控制电缆头制作.安装 终端头（芯以下）6 | 个 | 20 | 37.10 | 742.00 | 247.40
179 | 030904003001 | 按钮 | 1.名 称：复位按钮 | 个 | 18 | 101.14 | 1820.52 | 254.88 | 1.26
180 | 030904003002 | 按钮 | 1.名 称：呼叫按钮 | 个 | 23 | 101.14 | 2326.22 | 325.68 | 1.61
181 | 030404022001 | 控制器 | 1.名 称：残疾人报警器 | 台 | 7 | 412.61 | 2888.27 | 1071.14 | 17.64
182 | 030412001001 | 普通灯具 | 1.名称：吸顶灯 2.规格型号：1*28W 3.安装形式：吸顶式 | 套 | 78 | 94.28 | 7353.84 | 1394.64
183 | 030412001002 | 普通灯具 | 1.名称：吸顶灯 2.规格型号：1*36W 3.安装形式：吸顶式 | 套 | 413 | 94.28 | 38937.64 | 7384.44
184 | 030412001003 | 普通灯具 | 1.名称：防水防尘灯 2.规格型号：1*18W 3.安装形式：吸顶式 | 套 | 24 | 91.22 | 2189.28 | 429.12
185 | 030412001004 | 普通灯具 | 1.名称：防水壁灯 2.规格型号：1*11W 3.安装形式：壁式 | 套 | 15 | 63.46 | 951.90 | 251.40
186 | 030412005001 | 荧光灯 | 1.荧光灯名称：壁装单管LED灯 2.荧光灯型号.规格：LED 1x28W 3.安装形式：壁式 | 套 | 20 | 69.07 | 1381.40 | 332.00
187 | 030412005002 | 荧光灯 | 1.荧光灯名称：单管LED灯 2.荧光灯型号.规格：LED 1x28W 3.安装形式：吸顶式 | 套 | 345 | 69.07 | 23829.15 | 5727.00
本页小计 | [6 empty] | 82420.22 | 17417.70 | 20.51
【表10.2.2-16】
分部分项工程清单与计价表
单位(专业)工程名称:电气工程-电气 | [5 empty] | 标段: |  |  | 第36页 共44页
序号 | 项目编码 | 项目名称 | 项目特征 | 计量 单位 | 工程量 | 金 额 (元) |  |  |  |  | 备注
[6 empty] | 综合单价 | 合价 | 其中
[8 empty] | 人工费 | 机械费 | 暂估价
188 | 030412005003 | 荧光灯 | 1.荧光灯名称：双管LED灯 2.荧光灯型号.规格：LED 2x28W 3.安装形式：吸顶式 | 套 | 164 | 89.74 | 14717.36 | 3422.68
189 | 030412005004 | 荧光灯 | 1.名称：20*15线型灯 2.规格型号：1*5W 3.安装形式：吸顶式 | 套 | 147 | 99.11 | 14569.17 | 2440.20
190 | 030412005005 | 荧光灯 | 1.名称：150*1800条形灯6000K 2.规格型号：LED 3.安装形式：吸顶式 | 套 | 138 | 190.01 | 26221.38 | 2290.80
191 | 030412005006 | 荧光灯 | 1.名称：200*1200LED长条吊灯 2.规格型号：LED 48W 3.安装形式：吸顶式 | 套 | 217 | 190.01 | 41232.17 | 3602.20
192 | 030412005007 | 荧光灯 | 1.名称：200*1200平板灯6000K 2.规格型号：LED 3.安装形式：吸顶式 | 套 | 78 | 190.01 | 14820.78 | 1294.80
193 | 030412001005 | 普通灯具 | 1.名称：600*600吸顶灯 2.规格型号：LED 58W 3.安装形式：吸顶式 | 套 | 94 | 146.77 | 13796.38 | 1680.72
194 | 030412001006 | 普通灯具 | 1.名称：600*600嵌入式吸顶灯 2.规格型号：LED 36W 3.安装形式：吸顶式 | 套 | 18 | 192.22 | 3459.96 | 321.84
195 | 030412004001 | 装饰灯 | 1.名称：圆形无边框射灯4000K 2.规格型号：LED 3.安装形式：嵌入式 | 套 | 1050 | 66.35 | 69667.50 | 8662.50
本页小计 | [6 empty] | 198484.70 | 23715.74
【表10.2.2-16】
分部分项工程清单与计价表
单位(专业)工程名称:电气工程-电气 | [5 empty] | 标段: |  |  | 第37页 共44页
序号 | 项目编码 | 项目名称 | 项目特征 | 计量 单位 | 工程量 | 金 额 (元) |  |  |  |  | 备注
[6 empty] | 综合单价 | 合价 | 其中
[8 empty] | 人工费 | 机械费 | 暂估价
196 | 030412004002 | 装饰灯 | 1.名称：射灯 2.规格型号：LED 9W 3.安装形式：嵌入式 | 套 | 167 | 77.18 | 12889.06 | 1377.75
197 | 030412004003 | 装饰灯 | 1.名称：筒灯 2.规格型号：LED 9W 3.安装形式：嵌入式 | 套 | 498 | 63.02 | 31383.96 | 10039.68
198 | 030412004004 | 装饰灯 | 1.名称：LED灯带 2.规格型号：8W/M | 套 | 3683 | 51.84 | 190926.72 | 55208.17
199 | 030412004005 | 装饰灯 | 1.装饰灯名称：消防应急照明灯(A型,集中电源) 2.装饰灯型号：TY-ZFJC系列3W 3.装饰灯规格：3W 4.安装形式：吸顶式 | 套 | 113 | 109.16 | 12335.08 | 2099.54
200 | 030412004006 | 装饰灯 | 1.装饰灯名称：消防应急照明灯(A型,集中电源) 2.装饰灯型号：TY-ZFJC系列6W 3.装饰灯规格：6W 4.安装形式：吸顶式 | 套 | 230 | 132.16 | 30396.80 | 4273.40
201 | 030412004007 | 装饰灯 | 1.装饰灯名称：消防应急照明灯(A型,集中电源) 2.装饰灯型号：TY-ZFJC系列10W 3.装饰灯规格：10W 4.安装形式：吸顶式 | 套 | 42 | 162.46 | 6823.32 | 780.36
本页小计 | [6 empty] | 284754.94 | 73778.90
【表10.2.2-16】
分部分项工程清单与计价表
单位(专业)工程名称:电气工程-电气 | [5 empty] | 标段: |  |  | 第38页 共44页
序号 | 项目编码 | 项目名称 | 项目特征 | 计量 单位 | 工程量 | 金 额 (元) |  |  |  |  | 备注
[6 empty] | 综合单价 | 合价 | 其中
[8 empty] | 人工费 | 机械费 | 暂估价
202 | 030412004008 | 装饰灯 | 1.装饰灯名称：消防应急照明灯(A型,集中电源) 2.装饰灯型号：TY-ZFJC系列18W 3.装饰灯规格：18W 4.安装形式：吸顶式 | 套 | 88 | 214.98 | 18918.24 | 1635.04
203 | 030412004009 | 装饰灯 | 1.装饰灯名称：消防应急照明灯(A型,集中电源) 2.装饰灯型号：TY-ZFJC系列3W 3.装饰灯规格：3W 4.安装形式：墙壁式 | 套 | 174 | 109.23 | 19006.02 | 3232.92
204 | 030412004010 | 装饰灯 | 1.装饰灯名称：消防应急照明灯(A型,集中电源) 2.装饰灯型号：TY-ZFJC系列6W 3.装饰灯规格：6W 4.安装形式：墙壁式 | 套 | 125 | 132.23 | 16528.75 | 2322.50
205 | 030412004011 | 装饰灯 | 1.装饰灯名称：双面多信息复合标志灯(集中电源) 2.装饰灯型号：TY-BLJC I系列1W 3.装饰灯规格：1W 4.安装形式：吊杆式 | 套 | 43 | 135.87 | 5842.41 | 937.40
206 | 030412004012 | 装饰灯 | 1.装饰灯名称：方向标志灯（垂直单面单向不可调）(集中电源) 2.装饰灯型号：TY-BLJC I系列1W 3.装饰灯规格：0.3W 4.安装形式：嵌入式式 | 套 | 88 | 125.29 | 11025.52 | 1911.36
本页小计 | [6 empty] | 71320.94 | 10039.22
【表10.2.2-16】
分部分项工程清单与计价表
单位(专业)工程名称:电气工程-电气 | [5 empty] | 标段: |  |  | 第39页 共44页
序号 | 项目编码 | 项目名称 | 项目特征 | 计量 单位 | 工程量 | 金 额 (元) |  |  |  |  | 备注
[6 empty] | 综合单价 | 合价 | 其中
[8 empty] | 人工费 | 机械费 | 暂估价
207 | 030412004013 | 装饰灯 | 1.装饰灯名称：楼层标志灯(集中电源) 2.装饰灯型号：TY-BLJC I系列1W 3.装饰灯规格：0.3W 4.安装形式：吊杆式 | 套 | 94 | 127.48 | 11983.12 | 2049.20
208 | 030412004014 | 装饰灯 | 1.装饰灯名称：安全出口标志灯(集中电源) 2.装饰灯型号：TY-BLJC I系列1W 3.装饰灯规格：0.3W 4.安装形式：墙壁式 | 套 | 54 | 120.81 | 6523.74 | 1003.32
209 | 030412004015 | 装饰灯 | 1.装饰灯名称：方向标志灯（疏散单向不可调）(集中电源) 2.装饰灯型号：TY-BLJC I系列1W 3.装饰灯规格：0.3W 4.安装形式：嵌入式式 | 套 | 252 | 125.29 | 31573.08 | 5473.44
210 | 030412004016 | 装饰灯 | 1.装饰灯名称：疏散出口标志灯(集中电源) 2.装饰灯型号：TY-BLJC I系列1W 3.装饰灯规格：0.3W 4.安装形式：墙壁式 | 套 | 206 | 120.81 | 24886.86 | 3827.48
211 | 030412004017 | 装饰灯 | 1.装饰灯名称：双面方向标志灯(集中电源) 2.装饰灯型号：TY-BLJC I系列1W 3.装饰灯规格：1W 4.安装形式：吊杆式 | 套 | 20 | 135.87 | 2717.40 | 436.00
本页小计 | [6 empty] | 77684.20 | 12789.44
【表10.2.2-16】
分部分项工程清单与计价表
单位(专业)工程名称:电气工程-电气 | [5 empty] | 标段: |  |  | 第40页 共44页
序号 | 项目编码 | 项目名称 | 项目特征 | 计量 单位 | 工程量 | 金 额 (元) |  |  |  |  | 备注
[6 empty] | 综合单价 | 合价 | 其中
[8 empty] | 人工费 | 机械费 | 暂估价
212 | 030404034001 | 照明开关 | 1.名 称：跷板暗开关 2.规 格：带指示灯延时开关 KGP31TS 3.安装方式：开关盒内暗装 | 个 | 197 | 79.49 | 15659.53 | 1556.30
213 | 030404034002 | 照明开关 | 1.名 称：跷板暗开关 2.规 格：单联单控开关86型 250V,10A 3.安装方式：开关盒内暗装 | 个 | 141 | 16.55 | 2333.55 | 1029.30
214 | 030404034003 | 照明开关 | 1.名 称：跷板暗开关 2.规 格：单联双控开关86型 250V,10A 3.安装方式：开关盒内暗装 | 个 | 4 | 17.28 | 69.12 | 29.20
215 | 030404034004 | 照明开关 | 1.名 称：跷板暗开关 2.规 格：双联单控开关86型 250V,10A 3.安装方式：开关盒内暗装 | 个 | 216 | 18.99 | 4101.84 | 1576.80
216 | 030404034005 | 照明开关 | 1.名 称：跷板暗开关 2.规 格：三联单控开关86型 250V,10A 3.安装方式：开关盒内暗装 | 个 | 85 | 22.06 | 1875.10 | 620.50
217 | 030404034006 | 照明开关 | 1.名 称：跷板暗开关 2.规 格：四联单控开关86型 250V,10A 3.安装方式：开关盒内暗装 | 个 | 5 | 27.55 | 137.75 | 37.25
本页小计 | [6 empty] | 24176.89 | 4849.35
【表10.2.2-16】
分部分项工程清单与计价表
单位(专业)工程名称:电气工程-电气 | [5 empty] | 标段: |  |  | 第41页 共44页
序号 | 项目编码 | 项目名称 | 项目特征 | 计量 单位 | 工程量 | 金 额 (元) |  |  |  |  | 备注
[6 empty] | 综合单价 | 合价 | 其中
[8 empty] | 人工费 | 机械费 | 暂估价
218 | 030404034007 | 照明开关 | 1.名 称：跷板暗开关 2.规 格：双联单控开关86型 250V,10A 防水型 3.安装方式：开关盒内暗装 | 个 | 9 | 23.09 | 207.81 | 65.70
219 | 030404034008 | 照明开关 | 1.名 称：跷板暗开关 2.规 格：三联单控开关86型 250V,10A 防水型 3.安装方式：开关盒内暗装 | 个 | 2 | 28.54 | 57.08 | 14.60
220 | 030404035001 | 插座 | 1.名 称：成套单相插座 2.规 格：一般插座 250V,10A 3.安装方式：插座盒内暗装 | 个 | 613 | 20.40 | 12505.20 | 5277.93
221 | 030404035002 | 插座 | 1.名 称：成套单相插座 2.规 格：卫生间内插座(防水型) 250V,10A 3.安装方式：插座盒内暗装 | 个 | 8 | 29.97 | 239.76 | 68.88
222 | 030404035003 | 插座 | 1.名 称：成套单相插座 2.规 格：橱柜插座 250V,10A 3.安装方式：插座盒内暗装 | 个 | 2 | 20.40 | 40.80 | 17.22
223 | 030404035004 | 插座 | 1.名 称：成套单相插座 2.规 格：消毒柜插座 250V,10A 3.安装方式：插座盒内暗装 | 个 | 2 | 20.40 | 40.80 | 17.22
224 | 030404035005 | 插座 | 1.名 称：成套单相插座 2.规 格：热水器插座 250V,16A 3.安装方式：插座盒内暗装 | 个 | 2 | 22.42 | 44.84 | 17.22
本页小计 | [6 empty] | 13136.29 | 5478.77
【表10.2.2-16】
分部分项工程清单与计价表
单位(专业)工程名称:电气工程-电气 | [5 empty] | 标段: |  |  | 第42页 共44页
序号 | 项目编码 | 项目名称 | 项目特征 | 计量 单位 | 工程量 | 金 额 (元) |  |  |  |  | 备注
[6 empty] | 综合单价 | 合价 | 其中
[8 empty] | 人工费 | 机械费 | 暂估价
225 | 030404035006 | 插座 | 1.名 称：成套单相插座 2.规 格：空调插座 250V,16A 3.安装方式：插座盒内暗装 | 个 | 2 | 22.42 | 44.84 | 17.22
226 | 030404035007 | 插座 | 1.名 称：成套单相插座 2.规 格：防溅水插座(防水型) 250V,10A 3.安装方式：插座盒内暗装 | 个 | 48 | 29.97 | 1438.56 | 413.28
227 | 030404035008 | 插座 | 1.名 称：成套单相插座 2.规 格：地面插座 250V,10A 3.安装方式：插座盒内暗装 | 个 | 238 | 150.64 | 35852.32 | 2049.18
228 | 030411006001 | 接线盒 | 1.名 称：接线盒 2.材 质：钢制 3.规 格：86型 4.安装形式：暗装 | 个 | 778 | 8.67 | 6745.26 | 2388.46
229 | 030411006002 | 接线盒 | 1.名 称：开关盒 2.材 质：钢制 3.规 格：86型 4.安装形式：暗装 | 个 | 585 | 8.40 | 4914.00 | 1889.55
230 | 030409008001 | 等电位端子箱. 测试板 | 1.名 称：嵌墙暗装总等电位箱 2.材 质：钢制箱体.接地铜排 | 台 | 6 | 183.19 | 1099.14 | 293.70
231 | 030409008002 | 等电位端子箱. 测试板 | 1.名 称：嵌墙暗装局部等电位箱 2.材 质：钢制箱体.接地铜排 | 台 | 304 | 66.11 | 20097.44 | 933.28
本页小计 | [6 empty] | 70191.56 | 7984.67
【表10.2.2-16】
分部分项工程清单与计价表
单位(专业)工程名称:电气工程-电气 | [5 empty] | 标段: |  |  | 第43页 共44页
序号 | 项目编码 | 项目名称 | 项目特征 | 计量 单位 | 工程量 | 金 额 (元) |  |  |  |  | 备注
[6 empty] | 综合单价 | 合价 | 其中
[8 empty] | 人工费 | 机械费 | 暂估价
232 | 030409004001 | 均压环 | 1.名 称：均压环 2.安装形式：均压环敷设利用圈梁钢筋 3.其 他：钢制.铝制窗接地270处 | m | 627.00 | 16.09 | 10088.43 | 5084.97 | 1304.16
233 | 030409005001 | 避雷网 | 1.名 称：明敷避雷网 2.材 质：镀锌圆钢 3.规 格：Φ12 4.安装形式：平屋面沿折板支架敷设 | m | 1403.80 | 17.43 | 24468.23 | 8380.69 | 1151.12
234 | 030409002001 | 接地母线 | 1.名称：户内接地母线 2.材质.规格：镀锌扁钢-25*4 3.安装形式：沿砖.混凝土结构暗敷 | m | 42.80 | 17.32 | 741.30 | 306.02 | 29.10
235 | 030409002002 | 接地母线 | 1.名称：户内接地母线 2.材质.规格：镀锌扁钢-40*4 3.安装形式：沿砖.混凝土结构暗敷 | m | 3.50 | 21.03 | 73.61 | 25.03 | 2.38
236 | 030409002003 | 接地母线 | 1.名称：户内接地母线 2.材质.规格：镀锌扁钢-40*4 3.安装形式：沿桥架.母线支架敷设 | m | 205.00 | 22.20 | 4551.00 | 1547.75 | 139.40
237 | 030406006001 | 低压交流异步电动机 | 1.名 称:电机检查接线.调试 2.容量(KW):3KW以下 3.控制保护方式:电磁控制 | 台 | 37 | 278.15 | 10291.55 | 5733.52 | 1699.41
238 | 030406006002 | 低压交流异步电动机 | 1.名 称:电机检查接线.调试 2.容量(KW):13KW以下 3.控制保护方式:电磁控制 | 台 | 37 | 321.22 | 11885.14 | 6830.57 | 1729.75
本页小计 | [6 empty] | 62099.26 | 27908.55 | 6055.32
【表10.2.2-16】
分部分项工程清单与计价表
单位(专业)工程名称:电气工程-电气 | [5 empty] | 标段: |  |  | 第44页 共44页
序号 | 项目编码 | 项目名称 | 项目特征 | 计量 单位 | 工程量 | 金 额 (元) |  |  |  |  | 备注
[6 empty] | 综合单价 | 合价 | 其中
[8 empty] | 人工费 | 机械费 | 暂估价
239 | 030406006003 | 低压交流异步电动机 | 1.名 称:电机检查接线.调试 2.容量(KW):30KW以下 3.控制保护方式:电磁控制 | 台 | 10 | 379.49 | 3794.90 | 2197.80 | 479.90
240 | 030414004001 | 自动投入装置 | 1名 称：自动投入装置调试 备用电源自投装置`低压双电源自动切换装置调试 | 系统 | 63 | 65.72 | 4140.36 | 1626.03 | 1501.92
241 | 030414002001 | 送配电装置系统 | 1.名 称：送配电装置系统调试 1kV以下交流供电(综 合) | 系统 | 12 | 231.22 | 2774.64 | 1823.76 | 285.00
242 | 030414011001 | 接地装置 | 1.名 称：接地网调试 | 系统 | 5 | 256.06 | 1280.30 | 764.35 | 208.80
本页小计 | [6 empty] | 11990.20 | 6411.94 | 2475.62
合计 | [6 empty] | 7175451.19 | 743861.26 | 23199.99

## 5_表10_2_2-16 施工技术措施项目清单与计价表
【表10.2.2-16】
施工技术措施项目清单与计价表
单位(专业)工程名称:电气工程-电气 | [5 empty] | 标段: |  |  | 第1页 共1页
序号 | 项目编码 | 项目名称 | 项目特征 | 计量 单位 | 工程量 | 金 额 (元) |  |  |  |  | 备注
[6 empty] | 综合单价 | 合价 | 其中
[8 empty] | 人工费 | 机械费 | 暂估价
|  | 脚手架搭拆 |  |  | 0 |  | 116265.14 | 40952.50 | 32012.87
1 | 031301017001 | 脚手架搭拆 | 1.脚手架搭拆费第四册 | 项 | 1 | 30914.14 | 30914.14 | 7441.37
2 | 031302007001 | 高层施工增加 | 1.建筑物超高增加费18层以下(60m)第四册 | 项 | 1 | 85351.00 | 85351.00 | 33511.13 | 32012.87
本页小计 | [6 empty] | 116265.14 | 40952.50 | 32012.87
合计 | [6 empty] | 116265.14 | 40952.50 | 32012.87

## 5_表10_2_2-20 施工组织(总价)措施项目清单与
【表10.2.2-20】
施工组织（总价）措施项目清单与计价表
工程名称:电气 |  |  | 标段: | 第1页 共1页
序号 | 项目编号 | 项目名称 | 计算基础 | 费率 (%) | 金额 (元) | 备注
1 | 031302001001 | 安全文明施工费 |  |  | 62404.34
1.1 |  | 安全文明施工基本费 | 定额人工费+定额机械费 | 8.17 | 62404.34
2 | Z03130200801 | 提前竣工增加费 | 定额人工费+定额机械费
3 | 031302004001 | 二次搬运费 | 定额人工费+定额机械费
4 | 031302005001 | 冬雨季施工增加费 | 定额人工费+定额机械费
5 |  | 其他施工组织措施费 | 按相关规定计算
合 计 |  |  |  |  | 62404.34

## 5_表10_2_2-21 其他项目清单与计价汇总表
【表10.2.2-21】
其他项目清单与计价汇总表
工程名称:电气 |  | 标段: | 第1页 共1页
序号 | 项 目 名 称 | 金额(元) | 备注
1 | 暂列金额 | 379403.98 | 明细详见表10.2.2-22
1.1 | 标化工地增加费 |  | 明细详见表10.2.2-22
1.2 | 优质工程增加费 |  | 明细详见表10.2.2-22
1.3 | 其他暂列金额 | 379403.98 | 明细详见表10.2.2-22
2 | 暂估价
2.1 | 材料（设备）暂估价 |  | 明细详见表10.2.2-23
2.2 | 专业工程暂估价 |  | 明细详见表10.2.2-24
2.3 | 专项技术措施暂估价 |  | 明细详见表10.2.2-25
3 | 计日工 |  | 明细详见表10.2.2-26
4 | 总承包服务费 |  | 明细详见表10.2.2-27
合 计 |  | 379403.98 | -

## 5_表10_2_2-22 暂列金额明细表
【表10.2.2-22】
暂列金额明细表
工程名称:电气 |  |  | 标段: | 第1页 共1页
序号 | 项 目 名 称 | 计量单位 | 暂定金额(元) | 备注
1 | 标化工地增加费 | 项
2 | 优质工程增加费 | 项
3 | 其他暂列金额 | 项 | 379403.98 | 估算比例一般不高于5%
3.1 | 其他暂列金额 | 项 | 379403.98
合计 |  |  | 379403.98 | -

## 5_表10_2_2-23 材料（工程设备）暂估单价表
【表10.2.2-23】
材料（工程设备）暂估单价表
单位(专业)工程名称:电气工程-电气 |  |  |  | 标段: |  | 第1页 共1页
序号 | 材料（工程设备）名称、规格、型号 | 计量 单位 | 数量 | 单价 | 合价 | 备注
合计

## 5_表10_2_2-24 专业工程暂估价表
【表10.2.2-24】
专业工程暂估价表
单位(专业)工程名称:电气工程-电气 |  | 标段: | 第1页 共1页
序号 | 工 程 名 称 | 工程内容 | 暂估金额(元) | 备注
合计

## 5_表10_2_2-29 主要工日一览表
【表10.2.2-29】
主要工日一览表
工程名称:电气 |  |  | 标段: |  | 第1页 共1页
序号 | 工日名称（类别） | 单位 | 数 量 | 单价(元) | 合价（元） | 备注
1 | 二类人工 | 工日 | 5268.889 | 149.00 | 785064.46

## 5_表10_2_2-31 主要材料和工程设备一览表
【表10.2.2-31】
主要材料和工程设备一览表
工程名称:电气 |  |  |  | 标段: |  | 第1页 共9页
序号 | 名称、规格、型号 | 单位 | 数量 | 单价(元) | 合价（元） | 备注
1 | 热轧带肋钢筋HRB400φ10 | kg | 4.930 | 3.66 | 18.06
2 | 镀锌铁丝φ1.2-1.8 | kg | 194.002 | 4.25 | 824.51
3 | 热轧普碳高速盘条HPB300综合 | kg | 194.460 | 3.86 | 750.23
4 | 中厚钢板综合 | kg | 1.200 | 3.86 | 4.63
5 | 镀锌铁丝 | kg | 67.921 | 4.25 | 288.66
6 | 低碳钢焊条J422 综合 | kg | 0.900 | 6.81 | 6.13
7 | 低碳钢焊条综合 | kg | 122.281 | 6.81 | 832.73
8 | 电焊条 | kg | 6.098 | 6.81 | 41.53
9 | 复合硅酸盐水泥PC 32.5R综合 | kg | 87.597 | 0.35 | 30.66
10 | 普通硅酸盐水泥PO 42.5综合 | kg | 10249.838 | 0.42 | 4304.93
11 | 黄砂净砂 | t | 64.702 | 180.00 | 11646.36
12 | 黄砂净砂(中粗砂) | m3 | 1.404 | 234.00 | 328.54
13 | 醇酸清漆 | kg | 45.586 | 18.58 | 846.99
14 | 酚醛防锈漆 | kg | 18.498 | 13.27 | 245.47
15 | 酚醛调和漆 | kg | 0.360 | 16.81 | 6.05
16 | 酚醛调和漆各色 | kg | 13.498 | 16.81 | 226.90
17 | 调和漆 | kg | 3.690 | 16.81 | 62.03
18 | 醇酸防锈漆C53-1 | kg | 2.348 | 12.39 | 29.09
19 | 防锈漆C53-1 | kg | 7.703 | 12.39 | 95.44
20 | 溶剂汽油 | kg | 12.887 | 8.61 | 110.96
21 | 汽油综合 | kg | 364.221 | 9.31 | 3390.90
22 | 铜芯塑料绝缘线BV2.5 | m | 16793.222 | 1.73 | 29119.45
23 | 铜芯塑料绝缘线BVR4 | m | 1043.993 | 3.07 | 3206.10
24 | 铜芯塑料绝缘线ZR-RVS2×1.5 | m | 6.273 | 2.49 | 15.60
25 | 铜芯塑料绝缘线BVR6 | m | 342.813 | 4.43 | 1519.00
26 | 电 | kW·h | 133.120 | 0.88 | 117.15
27 | 水 | m3 | 12.811 | 5.73 | 73.41
28 | 热轧光圆钢筋综合 | kg | 141.228 | 3.93 | 555.17
29 | 扁钢Q235B综合 | kg | 388.377 | 3.95 | 1532.92
【表10.2.2-31】
主要材料和工程设备一览表
工程名称:电气 |  |  |  | 标段: |  | 第2页 共9页
序号 | 名称、规格、型号 | 单位 | 数量 | 单价(元) | 合价（元） | 备注
30 | 角钢Q235B综合 | kg | 1324.013 | 3.86 | 5108.04
31 | 型钢综合 | kg | 126.000 | 3.80 | 478.30
32 | 酚醛调和漆各色 | kg | 26.480 | 16.81 | 445.13
33 | 醇酸防锈漆C53-1 | kg | 37.249 | 12.39 | 461.52
34 | 碳素结构钢镀锌焊接钢管DN100 | m | 423.330 | 52.47 | 22213.44
35 | 碳素结构钢镀锌焊接钢管DN125 | m | 317.240 | 64.56 | 20480.22
36 | 碳素结构钢镀锌焊接钢管DN150 | m | 80.134 | 88.55 | 7095.88
37 | 碳素结构钢镀锌焊接钢管DN20 | m | 10061.967 | 8.59 | 86404.12
38 | 碳素结构钢镀锌焊接钢管DN25 | m | 574.122 | 12.25 | 7032.82
39 | 碳素结构钢镀锌焊接钢管DN32 | m | 546.106 | 17.03 | 9298.11
40 | 碳素结构钢镀锌焊接钢管DN40 | m | 969.436 | 19.61 | 19006.18
41 | 碳素结构钢镀锌焊接钢管DN50 | m | 662.908 | 26.31 | 17439.39
42 | 碳素结构钢镀锌焊接钢管DN65 | m | 837.390 | 35.27 | 29533.66
43 | 碳素结构钢镀锌焊接钢管DN80 | m | 604.610 | 40.77 | 24649.35
44 | 150*1800条形灯6000KLED | 套 | 139.380 | 165.00 | 22997.70
45 | 20*15线型灯1*5W | 套 | 148.470 | 75.00 | 11135.25
46 | 200*1200LED长条吊灯LED 48W | 套 | 219.170 | 165.00 | 36163.05
47 | 200*1200平板灯6000KLED | 套 | 78.780 | 165.00 | 12998.70
48 | 600*600吸顶灯LED 58W | 套 | 94.940 | 120.00 | 11392.80
49 | 600*600嵌入式吸顶灯LED 36W | 套 | 18.180 | 165.00 | 2999.70
50 | 单管LED灯LED 1x28W | 套 | 348.450 | 45.00 | 15680.25
51 | 双管LED灯LED 2x28W | 套 | 165.640 | 60.00 | 9938.40
52 | 双面多信息复合标志灯(集中电源)TY-BLJC I系列1W | 套 | 43.430 | 103.00 | 4473.29
53 | 双面方向标志灯(集中电源)TY-BLJC I系列1W | 套 | 20.200 | 103.00 | 2080.60
54 | 吸顶灯1*28W | 套 | 78.780 | 68.03 | 5359.40
55 | 吸顶灯1*36W | 套 | 417.130 | 68.03 | 28377.35
56 | 壁装单管LED灯LED 1x28W | 套 | 20.200 | 45.00 | 909.00
57 | 安全出口标志灯(集中电源)TY-BLJC I系列1W | 套 | 54.540 | 94.69 | 5164.39
58 | 射灯LED 9W | 套 | 168.670 | 64.77 | 10924.76
【表10.2.2-31】
主要材料和工程设备一览表
工程名称:电气 |  |  |  | 标段: |  | 第3页 共9页
序号 | 名称、规格、型号 | 单位 | 数量 | 单价(元) | 合价（元） | 备注
59 | 方向标志灯（疏散单向不可调）TY-BLJC I系列1W | 套 | 343.400 | 94.69 | 32516.55
60 | 楼层标志灯(集中电源)TY-BLJC I系列1W | 套 | 94.940 | 94.69 | 8989.87
61 | 消防应急照明灯(A型,集中电源)TY-ZFJC系列10W | 套 | 42.420 | 136.00 | 5769.12
62 | 消防应急照明灯(A型,集中电源)TY-ZFJC系列3W | 套 | 289.870 | 83.23 | 24125.88
63 | 消防应急照明灯(A型,集中电源)TY-ZFJC系列18W | 套 | 88.880 | 188.00 | 16709.44
64 | 消防应急照明灯(A型,集中电源)TY-ZFJC系列6W | 套 | 358.550 | 106.00 | 38006.30
65 | 疏散出口标志灯(集中电源)TY-BLJC I系列1W | 套 | 208.060 | 94.69 | 19701.20
66 | 筒灯LED 9W | 套 | 502.980 | 35.82 | 18016.74
67 | 防水壁灯1*11W | 套 | 15.150 | 40.00 | 606.00
68 | 防水防尘灯1*18W | 套 | 24.240 | 65.00 | 1575.60
69 | 三联单控开关86型 250V,10A防水型 | 只 | 2.040 | 17.94 | 36.60
70 | 三联单控开关86型 250V,10A | 只 | 86.700 | 11.59 | 1004.85
71 | 单联单控开关86型 250V,10A | 只 | 143.820 | 6.19 | 890.25
72 | 单联双控开关86型 250V,10A | 只 | 4.080 | 6.90 | 28.15
73 | 双联单控开关86型 250V,10A | 只 | 220.320 | 8.58 | 1890.35
74 | 双联单控开关86型 250V,10A防水型 | 只 | 9.180 | 12.60 | 115.67
75 | 一位感应延时开关 | 个 | 200.940 | 67.04 | 13471.02
76 | 一般插座 250V,10A | 套 | 625.260 | 8.31 | 5195.91
77 | 卫生间内插座(防水型) 250V,10A | 套 | 8.160 | 17.70 | 144.43
78 | 地面插座 250V,10A | 套 | 242.760 | 136.00 | 33015.36
79 | 橱柜插座 250V,10A | 套 | 2.040 | 8.31 | 16.95
80 | 消毒柜插座 250V,10A | 套 | 2.040 | 8.31 | 16.95
81 | 热水器插座 250V,16A | 套 | 2.040 | 10.29 | 20.99
82 | 空调插座 250V,16A | 套 | 2.040 | 10.29 | 20.99
83 | 防溅水插座(防水型) 250V,10A | 套 | 48.960 | 17.70 | 866.59
84 | 复位按钮 | 个 | 18.000 | 80.00 | 1440.00
85 | 残疾人报警按钮 | 个 | 23.000 | 80.00 | 1840.00
【表10.2.2-31】
主要材料和工程设备一览表
工程名称:电气 |  |  |  | 标段: |  | 第4页 共9页
序号 | 名称、规格、型号 | 单位 | 数量 | 单价(元) | 合价（元） | 备注
86 | 接地母线镀锌扁钢-40*4 | m | 218.925 | 9.29 | 2033.81
87 | 接地母线镀锌扁钢-25*4 | m | 44.940 | 5.75 | 258.41
88 | 铜芯塑料绝缘线WDZ-BYJ4mm2 | m | 3949.550 | 2.98 | 11777.56
89 | 铜芯塑料绝缘线WDZN-BYJR2.5mm2 | m | 12850.248 | 2.06 | 26497.21
90 | 铜芯塑料绝缘线WDZ-BYJR4mm2 | m | 23.980 | 3.24 | 77.67
91 | 铜芯塑料绝缘线WDZN-BYJ2.5mm2 | m | 8362.556 | 2.20 | 18431.07
92 | 铜芯塑料绝缘线WDZ-BYJ2.5mm2 | m | 55261.356 | 1.89 | 104167.66
93 | 电力电缆WDZ-YJY-4×120 | m | 105.343 | 336.97 | 35497.75
94 | 电力电缆YJV-4×70+1×35 | m | 195.132 | 205.74 | 40146.46
95 | 电力电缆WDZ-YJY-4×25+1×16 | m | 131.098 | 88.89 | 11652.65
96 | 电力电缆WDZ-YJY-4×120+1×70 | m | 1144.229 | 385.42 | 441004.16
97 | 电力电缆WDZN-YJY-4×10 | m | 122.311 | 34.98 | 4278.68
98 | 电力电缆WDZN-YJY-3×6 | m | 86.153 | 16.85 | 1451.68
99 | 电力电缆WDZN-YJY-5×4 | m | 10.403 | 19.22 | 199.96
100 | 电力电缆WDZ-YJY-4×50+1×25 | m | 1197.557 | 161.35 | 193219.83
101 | 电力电缆WDZ-YJY-5×4 | m | 33.734 | 18.13 | 611.70
102 | 电力电缆WDZN-YJY-4×35+1×16 | m | 2850.826 | 123.17 | 351130.54
103 | 电力电缆WDZ-YJY-4×120+1×70 | m | 670.943 | 385.42 | 258592.17
104 | 电力电缆WDZN-YJY-5×16 | m | 334.209 | 64.68 | 21616.97
105 | 电力电缆WDZN-YJY-5×6 | m | 48.783 | 27.44 | 1338.70
106 | 电力电缆WDZ-YJY-5×16 | m | 245.127 | 62.03 | 15204.49
107 | 电力电缆YJV-3×6 | m | 84.133 | 13.89 | 1168.78
108 | 电力电缆WDZ-YJY-4×35+1×16 | m | 1116.858 | 115.68 | 129199.25
109 | 电力电缆WDZ-YJY-4×95+1×50 | m | 186.446 | 307.30 | 57295.04
110 | 电力电缆WDZN-YJY-4×6 | m | 101.404 | 21.90 | 2221.05
111 | 电力电缆WDZ-YJY-5×6 | m | 1085.346 | 26.25 | 28488.16
【表10.2.2-31】
主要材料和工程设备一览表
工程名称:电气 |  |  |  | 标段: |  | 第5页 共9页
序号 | 名称、规格、型号 | 单位 | 数量 | 单价(元) | 合价（元） | 备注
112 | 电力电缆WDZ-YJY-4×185+1×95 | m | 375.316 | 578.13 | 216982.57
113 | 电力电缆WDZN-YJY-4×2.5 | m | 43.935 | 12.22 | 536.97
114 | 电力电缆WDZN-YJY-5×2.5 | m | 32.825 | 15.00 | 492.38
115 | 电力电缆WDZ-YJY-4×2.5 | m | 378.649 | 11.25 | 4258.29
116 | 电力电缆WDZN-YJY-5×4 | m | 1793.861 | 19.22 | 34479.80
117 | 电力电缆WDZN-YJY-5×10 | m | 427.028 | 44.04 | 18808.02
118 | 电力电缆WDZN-YJY-4×70+1×35 | m | 253.409 | 236.82 | 60013.08
119 | 电力电缆WDZ-YJY-4×70+1×35 | m | 341.784 | 224.26 | 76647.45
120 | 电力电缆WDZN-YJY-4×25+1×16 | m | 460.459 | 94.46 | 43494.96
121 | 控制电缆WDZN-KYJY-7×1.5 | m | 117.943 | 30.40 | 3585.25
122 | 控制电缆WDZN-KYJY-2×1.5 | m | 182.700 | 11.19 | 2045.27
123 | 矿物绝缘电缆TRBRY-4*25+1*16 | m | 183.600 | 104.60 | 19204.93
124 | 矿物绝缘电缆TRBRY-4*150+1*95 | m | 183.600 | 562.56 | 103285.10
125 | 矿物绝缘电缆TRBRY-4*240+1*120 | m | 183.600 | 907.83 | 166677.22
126 | 矿物绝缘电缆TRBRY-4*120 | m | 183.600 | 406.00 | 74541.60
127 | 矿物绝缘电缆TRBRY-4*35+1*16 | m | 617.100 | 135.76 | 83779.35
128 | 金属软管D25 | m | 60.976 | 5.00 | 304.88
129 | 金属软管D40 | m | 8.240 | 10.00 | 82.40
130 | 金属软管活接头φ25 | 套 | 150.960 | 3.00 | 452.88
131 | 金属软管活接头φ40 | 套 | 20.400 | 5.00 | 102.00
132 | JDG电线套管(镀锌)DN20 | m | 12326.010 | 4.36 | 53741.40
133 | JDG电线套管(镀锌)DN25 | m | 5904.578 | 5.80 | 34246.55
134 | JDG电线套管(镀锌)DN32 | m | 15.450 | 8.12 | 125.45
135 | JDG电线套管(镀锌)DN40 | m | 11.742 | 9.33 | 109.55
136 | 矿物绝缘电缆终端头截面35mm2以上95mm2以下 | 套 | 16.160 | 70.00 | 1131.20
137 | 矿物绝缘电缆终端头多芯以下（截面积mm2以下）35 | 套 | 10.100 | 35.00 | 353.50
138 | 局部等电位箱 | 个 | 310.080 | 60.00 | 18604.80
【表10.2.2-31】
主要材料和工程设备一览表
工程名称:电气 |  |  |  | 标段: |  | 第6页 共9页
序号 | 名称、规格、型号 | 单位 | 数量 | 单价(元) | 合价（元） | 备注
139 | 金属开关盒 | 个 | 596.700 | 3.69 | 2201.82
140 | 金属接线盒 | 个 | 793.560 | 3.69 | 2928.24
141 | 总等电位箱 | 个 | 6.000 | 120.00 | 720.00
142 | 电缆T接箱 | 个 | 105.000 | 300.00 | 31500.00
143 | 槽式非消防金属桥架 热镀锌+喷塑300×150 | m | 540.855 | 92.92 | 50256.25
144 | 槽式非消防金属桥架 热镀锌+喷塑400×100 | m | 106.050 | 116.00 | 12301.80
145 | 槽式非消防金属桥架 热镀锌+喷塑150×100 | m | 33.128 | 53.07 | 1758.10
146 | 槽式非消防金属桥架 热镀锌+喷塑400×200 | m | 25.250 | 141.00 | 3560.25
147 | 槽式非消防金属桥架 热镀锌+喷塑200×150 | m | 1167.156 | 75.43 | 88038.58
148 | 控制电缆头6以下 | 套 | 20.400 | 6.00 | 122.40
149 | 残疾人报警器 | 台 | 7.000 | 200.00 | 1400.00
150 | 镀锌圆钢Φ12 | m | 1473.990 | 7.30 | 10760.13
151 | 成套控制柜XAT | 台 | 1.000 | 19000.00 | 19000.00
152 | 成套配电箱WYB | 台 | 1.000 | 9584.00 | 9584.00
153 | 成套配电箱1-1ZYDJF，1-8ZYDJF | 台 | 2.000 | 8372.00 | 16744.00
154 | 成套配电箱5-SF1.2 | 台 | 2.000 | 10932.00 | 21864.00
155 | 成套配电箱PW3~15 | 台 | 13.000 | 2924.00 | 38012.00
156 | 成套配电箱1~13ZYMsp | 台 | 13.000 | 8270.00 | 107510.00
157 | 成套配电箱SGX | 台 | 1.000 | 9648.00 | 9648.00
158 | 成套配电箱ALrd3 | 台 | 1.000 | 3160.00 | 3160.00
159 | 成套配电箱0-CX | 台 | 1.000 | 600.00 | 600.00
160 | 成套配电箱1. 5~13KT | 台 | 10.000 | 3908.00 | 39080.00
161 | 成套配电箱0-MX2~3 | 台 | 2.000 | 6620.00 | 13240.00
162 | 成套配电箱1~4GM3 | 台 | 4.000 | 9568.00 | 38272.00
163 | 成套配电箱5.8.11ZM | 台 | 3.000 | 7568.00 | 22704.00
164 | 成套配电箱KF | 台 | 271.000 | 384.00 | 104064.00
165 | 成套配电箱7~15ZMX | 台 | 9.000 | 6750.00 | 60750.00
166 | 成套配电箱1~13GM2 | 台 | 13.000 | 9568.00 | 124384.00
【表10.2.2-31】
主要材料和工程设备一览表
工程名称:电气 |  |  |  | 标段: |  | 第7页 共9页
序号 | 名称、规格、型号 | 单位 | 数量 | 单价(元) | 合价（元） | 备注
167 | 成套配电箱J-YM1~3 | 台 | 3.000 | 5034.00 | 15102.00
168 | 成套配电箱SP2 | 台 | 12.000 | 2236.00 | 26832.00
169 | 成套配电箱2~7GM1，9~15GM1 | 台 | 13.000 | 7961.00 | 103493.00
170 | 成套配电箱ALzy | 台 | 1.000 | 500.00 | 500.00
171 | 成套配电箱6.7ZHX | 台 | 2.000 | 3812.00 | 7624.00
172 | 成套配电箱ALpd-1.2 | 台 | 2.000 | 9812.00 | 19624.00
173 | 成套配电箱J-RFSF | 台 | 1.000 | 1992.00 | 1992.00
174 | 成套配电箱ALfd | 台 | 1.000 | 9500.00 | 9500.00
175 | 成套配电箱2-1ZYDJF，2-8ZYDJF | 台 | 6.000 | 8372.00 | 50232.00
176 | 成套配电箱8GM1 | 台 | 1.000 | 8372.00 | 8372.00
177 | 成套配电箱1JSX-1.2 | 台 | 2.000 | 5584.00 | 11168.00
178 | 成套配电箱0-2XFAP1.2 | 台 | 2.000 | 9292.00 | 18584.00
179 | 成套配电箱7HX1.2 | 台 | 2.000 | 3160.00 | 6320.00
180 | 成套配电箱CX1.2 | 台 | 2.000 | 600.00 | 1200.00
181 | 成套配电箱0-ZYM1~3 | 台 | 3.000 | 11808.00 | 35424.00
182 | 成套配电箱j-MX2~3 | 台 | 2.000 | 4216.00 | 8432.00
183 | 成套配电箱YDJF | 台 | 1.000 | 1672.00 | 1672.00
184 | 成套配电箱3~6ZMX | 台 | 4.000 | 6750.00 | 27000.00
185 | 成套配电箱XPW1,XPW2 | 台 | 2.000 | 4082.00 | 8164.00
186 | 成套配电箱1-12PY1 | 台 | 12.000 | 3344.00 | 40128.00
187 | 成套配电箱SP1 | 台 | 11.000 | 2584.00 | 28424.00
188 | 成套配电箱ALrd1.2 | 台 | 2.000 | 8880.00 | 17760.00
189 | 成套配电箱1~4ALSY | 台 | 4.000 | 9500.00 | 38000.00
190 | 成套配电箱4PY1.2 | 台 | 2.000 | 2344.00 | 4688.00
191 | 成套配电箱5.8.11ZK | 台 | 3.000 | 5150.00 | 15450.00
192 | 成套配电箱AFX | 台 | 1.000 | 10976.00 | 10976.00
193 | 成套配电箱1-WDSF1.2 | 台 | 2.000 | 9994.00 | 19988.00
194 | 成套配电箱ALgy | 台 | 1.000 | 500.00 | 500.00
195 | 成套配电箱1-AP1，1-AP2 | 台 | 2.000 | 7190.00 | 14380.00
【表10.2.2-31】
主要材料和工程设备一览表
工程名称:电气 |  |  |  | 标段: |  | 第8页 共9页
序号 | 名称、规格、型号 | 单位 | 数量 | 单价(元) | 合价（元） | 备注
196 | 成套配电箱CFX | 台 | 1.000 | 4348.00 | 4348.00
197 | 成套配电箱rdKT | 台 | 1.000 | 8160.00 | 8160.00
198 | 成套配电箱2ZMX | 台 | 1.000 | 4750.00 | 4750.00
199 | 成套配电箱5~13MX | 台 | 9.000 | 4168.00 | 37512.00
200 | 成套配电箱0-MX1 | 台 | 1.000 | 8992.00 | 8992.00
201 | 成套配电箱0-ZMX | 台 | 1.000 | 12034.00 | 12034.00
202 | 成套配电箱1GM1 | 台 | 6.000 | 7216.00 | 43296.00
203 | 成套配电箱1.2DT | 台 | 2.000 | 4288.00 | 8576.00
204 | 成套配电箱1~15ZYMpg | 台 | 15.000 | 9808.00 | 147120.00
205 | 成套配电箱ZJSX1 | 台 | 1.000 | 6602.00 | 6602.00
206 | 成套配电箱0-1XFAP1.2 | 台 | 2.000 | 9808.00 | 19616.00
207 | 成套配电箱5AC,8AC,11AC | 台 | 3.000 | 6902.00 | 20706.00
208 | 成套配电箱0-YM1~3 | 台 | 3.000 | 5034.00 | 15102.00
209 | 成套配电箱PW1~2，PW4~5 | 台 | 4.000 | 5584.00 | 22336.00
210 | 成套配电箱1.2XDT | 台 | 2.000 | 9306.00 | 18612.00
211 | 成套配电箱0-ZRF | 台 | 1.000 | 13055.00 | 13055.00
212 | 成套配电箱j-MX1 | 台 | 1.000 | 8992.00 | 8992.00
213 | 成套配电箱XKS | 台 | 1.000 | 12630.00 | 12630.00
214 | 成套配电箱2-WDSF1.2 | 台 | 2.000 | 9530.00 | 19060.00
215 | 成套配电箱2-WDPY1 | 台 | 1.000 | 9306.00 | 9306.00
216 | 成套配电箱1-PF1.2 | 台 | 2.000 | 3840.00 | 7680.00
217 | 成套配电箱R#14AL | 台 | 1.000 | 9292.00 | 9292.00
218 | 成套配电箱JXcw1~3 | 台 | 3.000 | 15010.00 | 45030.00
219 | 成套配电箱0-PY1,O-PY2，0-PY3 | 台 | 3.000 | 9034.00 | 27102.00
220 | 成套配电箱ZAP1.2 | 台 | 2.000 | 7976.00 | 15952.00
221 | 成套配电箱R#3AL1 | 台 | 1.000 | 3055.00 | 3055.00
222 | 成套配电箱0-3XFAP1.2 | 台 | 2.000 | 9292.00 | 18584.00
223 | 成套配电箱1-AP3.4 | 台 | 2.000 | 7190.00 | 14380.00
224 | 成套配电箱J-PY1~3 | 台 | 3.000 | 9250.00 | 27750.00
【表10.2.2-31】
主要材料和工程设备一览表
工程名称:电气 |  |  |  | 标段: |  | 第9页 共9页
序号 | 名称、规格、型号 | 单位 | 数量 | 单价(元) | 合价（元） | 备注
225 | 成套配电箱2AC | 台 | 1.000 | 6902.00 | 6902.00
226 | 成套配电箱2-AA1~4 | 台 | 4.000 | 5216.00 | 20864.00
227 | 成套配电箱1-1AL | 台 | 1.000 | 4568.00 | 4568.00
228 | 成套配电箱14AC | 台 | 1.000 | 6800.00 | 6800.00
229 | 成套配电箱1~15YMpg | 台 | 15.000 | 7746.00 | 116190.00
230 | 成套配电箱1-HK,2-HK | 台 | 2.000 | 8474.00 | 16948.00
231 | 成套配电箱2~4ZDFT | 台 | 3.000 | 8568.00 | 25704.00
232 | 消火栓泵控制柜XFX | 台 | 1.000 | 16000.00 | 16000.00
233 | 消火栓泵机械应急启动柜XFXJ | 台 | 1.000 | 11000.00 | 11000.00
234 | 自喷泵控制柜PLB | 台 | 1.000 | 15600.00 | 15600.00
235 | 自喷泵机械应急启动柜PLBJ | 台 | 1.000 | 11600.00 | 11600.00
236 | LED灯带8W/M | m | 3683.000 | 25.00 | 92075.00
237 | 防火隔板、有机防火堵料JSY | 处 | 134.000 | 200.00 | 26800.00

## 5_表10_2_2-32 主要机械台班一览表
【表10.2.2-32】
主要机械台班一览表
工程名称:电气 |  |  |  | 标段: | 第1页 共2页
序号 | 机械名称、规格、型号 | 单位 | 数 量 | 单价(元) | 合价（元） | 备注
1 | 电能校验仪 ST9040 | 台班 | 10.800 | 57.19 | 617.67
2 | 电压、电流互感升流器 HJ-12E | 台班 | 2.400 | 31.24 | 74.98
3 | 电压电流表（各种量程） | 台班 | 21.840 | 23.35 | 509.92
4 | 继电保护测试仪 JBC | 台班 | 16.800 | 34.91 | 586.57
5 | 继电保护测试仪 MRT-02 | 台班 | 5.040 | 154.02 | 776.26
6 | 接地电阻测试仪 DET-3/2 | 台班 | 5.000 | 41.76 | 208.79
7 | 绝缘电阻测试仪 BM12 | 台班 | 33.600 | 30.11 | 1011.71
8 | 数字万用表 F-87 | 台班 | 26.640 | 6.26 | 166.84
9 | 相位电压测试仪 | 台班 | 3.780 | 10.24 | 38.71
10 | 电缆测试仪 | 台班 | 19.200 | 17.79 | 341.54
11 | 精密电桥 YY2814 | 台班 | 16.800 | 20.89 | 350.95
12 | 三相精密测试电源JCD4060 | 台班 | 3.780 | 129.54 | 489.66
13 | 数字转速表 | 台班 | 16.800 | 25.01 | 420.17
14 | 自动LCR测量仪 ZL6 | 台班 | 3.780 | 12.67 | 47.89
15 | 其他机械费 | 元 | 33057.877 | 1.02 | 33719.03
16 | 汽车式起重机8t | 台班 | 5.609 | 755.36 | 4236.81
17 | 汽车式起重机8t | 台班 | 0.740 | 755.36 | 558.97
18 | 汽车式起重机10t | 台班 | 0.743 | 820.34 | 609.51
19 | 汽车式起重机16t | 台班 | 0.529 | 1005.06 | 531.68
20 | 载货汽车4t | 台班 | 0.267 | 466.05 | 124.44
21 | 载货汽车4t | 台班 | 0.446 | 466.05 | 207.86
22 | 载货汽车5t | 台班 | 0.320 | 481.98 | 154.23
23 | 载货汽车5t | 台班 | 4.121 | 481.98 | 1986.24
24 | 载货汽车8t | 台班 | 3.838 | 519.74 | 1994.76
25 | 载货汽车8t | 台班 | 0.049 | 519.74 | 25.47
26 | 立式钻床25mm | 台班 | 7.327 | 6.26 | 45.87
27 | 管子切断套丝机159mm | 台班 | 4.603 | 23.15 | 106.56
28 | 钢材电动煨弯机500以内mm | 台班 | 10.432 | 57.10 | 595.67
29 | 直流弧焊机20kW | 台班 | 0.260 | 86.41 | 22.47
30 | 电动空气压缩机0.6m3/min | 台班 | 3.480 | 35.76 | 124.44
【表10.2.2-32】
主要机械台班一览表
工程名称:电气 |  |  |  | 标段: | 第2页 共2页
序号 | 机械名称、规格、型号 | 单位 | 数 量 | 单价(元) | 合价（元） | 备注
31 | 手动液压压接钳YQ-150P×4 | 台班 | 2.464 | 28.76 | 70.87
32 | 砂轮切割机 φ400 | 台班 | 1.904 | 27.37 | 52.11
33 | 手持式万用表 | 台班 | 0.410 | 7.10 | 2.91
34 | 弧焊机 综合 | 台班 | 65.760 | 68.02 | 4473.25

## 6_表10_2_2-13 【不含单列】单位(专业)工程招
【表10.2.2-13】
单位（专业）工程预算审核价费用表
工程名称:电气工程-消防电 |  |  | 标段: | 第1页 共1页
序号 | 费用名称 |  | 计算公式 | 金额 (元) | 备注
1 | 分部分项工程费 |  | ∑(分部分项工程量×综合单价） | 1161206.78 | 见表10.2.2-16
1.1 | 其中 | 人工费+机械费 | ∑分部分项（定额人工费+定额机械费） | 275268.33
2 | 措施项目费 |  | （2.1+2.2） | 68091.90
2.1 | 施工技术措施项目费 |  | ∑(技措项目工程量×综合单价） | 43658.38 | 见表10.2.2-16
2.1.1 | 其中 | 人工费+机械费 | ∑技措项目（定额人工费+定额机械费） | 23795.61
2.2 | 施工组织措施项目费 |  | (1.1+2.1.1)×8.17% | 24433.52 | 见表10.2.2-20
2.2.1 | 其中 | 安全文明施工基本费 | (1.1+2.1.1)×8.17% | 24433.52 | 见表10.2.2-20
3 | 其他项目费 |  | （3.1+3.2+3.3+3.4） | 66045.10
3.1 | 暂列金额 |  | 3.1.1+3.1.2+3.1.3 | 66045.10 | 见表10.2.2-21
3.1.1 | 其中 | 标化工地增加费 | 按招标文件规定额度列计 |  | 见表10.2.2-22
3.1.2 |  | 优质工程增加费 | 按招标文件规定额度列计 |  | 见表10.2.2-22
3.1.3 |  | 其他暂列金额 | 按招标文件规定额度列计 | 66045.10 | 见表10.2.2-22
3.2 | 暂估价 |  | 3.2.1+3.2.2+3.2.3 |  | 见表10.2.2-21
3.2.1 | 其中 | 材料（工程设备）暂估价 | 按招标文件规定额度列计 (或计入综合单价) |  | 见表10.2.2-23
3.2.2 |  | 专业工程暂估价 | 按招标文件规定额度列计 |  | 见表10.2.2-24
3.2.3 |  | 专项技术措施暂估价 | 按招标文件规定额度列计 |  | 见表10.2.2-25
3.3 | 计日工 |  | ∑计日工(暂估数量×综合单价） |  | 见表10.2.2-21
3.4 | 施工总承包服务费 |  | 3.4.1+3.4.2 |  | 见表10.2.2-21
3.4.1 | 其中 | 专业发包工程管理费 | ∑专业发包工程（暂估金额×费率） |  | 见表10.2.2-27
3.4.2 |  | 甲供材料设备管理费 | 甲供材料暂估金额×费率+甲供设备暂估金额×费率 |  | 见表10.2.2-27
4 | 规费 |  | (1.1+2.1.1)×30.63% | 91603.28
5 | 税金 |  | (1+2+3+4)×9% | 124825.24
预算审核价合计 |  |  | 1+2+3+4+5 | 1511772.00

## 6_表10_2_2-16 分部分项工程清单与计价表
【表10.2.2-16】
分部分项工程清单与计价表
单位(专业)工程名称:电气工程-消防电 | [5 empty] | 标段: |  |  | 第1页 共10页
序号 | 项目编码 | 项目名称 | 项目特征 | 计量 单位 | 工程量 | 金 额 (元) |  |  |  |  | 备注
[6 empty] | 综合单价 | 合价 | 其中
[8 empty] | 人工费 | 机械费 | 暂估价
|  | 消控室报警设备 |  |  |  |  | 202423.24 | 36209.09 | 1314.10
1 | 030904017001 | 报警联动一体机 | 1、规格、线制：火灾报警控制器 （联动型）JB-QT-GST5000 2、控制回路：5120点以外 3、安装方式：落地式 | 台 | 1 | 22740.38 | 22740.38 | 4765.62 | 134.31
2 | 030904016001 | 备用电源及电池主机(柜） | 1、名 称：联动外控电源（24V） | 套 | 1 | 3083.02 | 3083.02 | 40.68 | 3.55
3 | 030904011001 | 远程控制箱(柜） | 1、规 格：多线联动控制 | 台 | 1 | 1107.41 | 1107.41 | 153.47 | 1.08
4 | 030904017002 | 报警联动一体机 | 1、规格、线制：气体灭火主机 2、控制回路：64点以内 3、安装方式：壁挂式 | 台 | 1 | 15094.72 | 15094.72 | 355.66 | 14.77
5 | 030904014001 | 消防广播及对讲电话主机（柜） | 1、规格、线制：广播主机 2、规 格：GST-XG9000A | 台 | 1 | 3054.30 | 3054.30 | 28.01 | 3.55
6 | 030904014002 | 消防广播及对讲电话主机（柜） | 1、规格、线制：二线直通电话主机 | 台 | 1 | 3101.13 | 3101.13 | 37.25 | 21.30
7 | 030904014003 | 消防广播及对讲电话主机（柜） | 1、规格、线制：总线电话主机 2、规 格：GST-TS-Z01A | 台 | 1 | 3101.13 | 3101.13 | 37.25 | 21.30
8 | 030904017003 | 报警联动一体机 | 1、规格、线制：消防电源监控主机RXPM P100B 2、控制回路：256点以内 3、安装方式：落地式 | 台 | 1 | 12967.62 | 12967.62 | 919.18 | 34.92
9 | 030904017004 | 报警联动一体机 | 1、规格、线制：电气火灾监控主机 2、控制回路：1024点以内 3、安装方式：落地式 | 台 | 1 | 12188.48 | 12188.48 | 2594.54 | 56.22
本页小计 | [6 empty] | 76438.19 | 8931.66 | 291.00
【表10.2.2-16】
分部分项工程清单与计价表
单位(专业)工程名称:电气工程-消防电 | [5 empty] | 标段: |  |  | 第2页 共10页
序号 | 项目编码 | 项目名称 | 项目特征 | 计量 单位 | 工程量 | 金 额 (元) |  |  |  |  | 备注
[6 empty] | 综合单价 | 合价 | 其中
[8 empty] | 人工费 | 机械费 | 暂估价
10 | 030904017005 | 报警联动一体机 | 1、规格、线制：应急照明控制器TY-C-10W01B 2、控制回路：5120点以内 3、安装方式：落地式 | 台 | 1 | 21715.44 | 21715.44 | 4306.40 | 113.01
11 | 030904006001 | 消防报警电话插孔(电话) | 1、名 称：消防报警电话 2、规 格：HY5716B | 个 | 1 | 132.20 | 132.20 | 8.20 | 0.07
12 | 030904017006 | 报警联动一体机 | 1、规格、线制：能源管理系统工作站 2、控制回路：512点以内 3、安装方式：壁装 | 台 | 1 | 42694.61 | 42694.61 | 1970.82 | 42.02
13 | 030610001001 | 盘、箱、柜 | 1.名称：手动控制台 | 台 | 1 | 3068.85 | 3068.85 | 389.93 | 32.38
14 | 030404031001 | 小电器 | 1、电器名称：水位仪显示控制器 | 套 | 1 | 3477.92 | 3477.92 | 294.42 | 1.59
15 | 030507014001 | 显示设备 | 1、名 称：消防控制室图形显示装置（含软件） | 台 | 1 | 15007.89 | 15007.89 | 6.11
16 | 030904017007 | 报警联动一体机 | 1、规格、线制：防火门监控器 2、控制回路：256点以内 3、安装方式：落地式 | 台 | 1 | 12798.62 | 12798.62 | 919.18 | 34.92
17 | 030905001001 | 自动报警系统调试 | 1、调试名称：电气火灾监控系统调试1024点以内 | 系统 | 1 | 14009.82 | 14009.82 | 9971.53 | 409.47
18 | 030905001002 | 自动报警系统调试 | 1、调试名称：消防电源监控系统调试 256点以内 | 系统 | 1 | 6539.85 | 6539.85 | 4705.42 | 194.82
19 | 030905001003 | 自动报警系统调试 | 1、调试名称：防火门监控系统调试 256点以内 | 系统 | 1 | 6539.85 | 6539.85 | 4705.42 | 194.82
|  | 火灾报警系统 |  |  |  |  | 958783.54 | 259601.39 | 6056.74
本页小计 | [6 empty] | 125985.05 | 27277.43 | 1023.10
【表10.2.2-16】
分部分项工程清单与计价表
单位(专业)工程名称:电气工程-消防电 | [5 empty] | 标段: |  |  | 第3页 共10页
序号 | 项目编码 | 项目名称 | 项目特征 | 计量 单位 | 工程量 | 金 额 (元) |  |  |  |  | 备注
[6 empty] | 综合单价 | 合价 | 其中
[8 empty] | 人工费 | 机械费 | 暂估价
20 | 030904008001 | 模块(模块箱） | 1、模块名称：模块箱/端子箱 2、规 格：JBF-11A/X 3、类 型：壁装 | 个 | 35 | 203.92 | 7137.20 | 1710.45 | 119.00
21 | 030904001001 | 点型探测器 | 1、探测器名称：点型光电感烟探测器 2、规 格：JTY-GD-G3 3、线 制：总线制 4、探测器类型：无吊顶式，含底座 | 个 | 1895 | 86.16 | 163273.20 | 45461.05 | 341.10
22 | 030904001002 | 点型探测器 | 1、探测器名称：点型感温探测器 2、规 格：JTW-ZCD-G3N 3、线 制：总线制 4、探测器类型：无吊顶式，含底座 | 个 | 20 | 82.62 | 1652.40 | 479.80 | 3.60
23 | 030904001003 | 点型探测器 | 1、探测器名称：独立式可燃气体探测器 2、规 格：GST-BT002M 3、线 制：总线制 4、探测器类型：无吊顶式，含底座 | 个 | 2 | 631.00 | 1262.00 | 47.98 | 0.14
24 | 030904001004 | 点型探测器 | 1、探测器名称：线型光束感烟探测器 2、规 格：JTY-HM-GST102 3、线 制：总线制 4、探测器类型：无吊顶式，含底座 | 对 | 2 | 780.69 | 1561.38 | 270.28 | 0.64
25 | 030904007001 | 消防广播(扬声器） | 1、名 称：消防广播 2、功 率：120V 3W 3、安装方式：吸顶式 | 个 | 224 | 69.30 | 15523.20 | 4038.72 | 15.68
26 | 030904003003 | 按钮 | 1、名 称：二总线消火栓启动按钮 2、规 格：J-SAM-GST9124 | 个 | 207 | 63.62 | 13169.34 | 2931.12 | 14.49
本页小计 | [6 empty] | 203578.72 | 54939.40 | 494.65
【表10.2.2-16】
分部分项工程清单与计价表
单位(专业)工程名称:电气工程-消防电 | [5 empty] | 标段: |  |  | 第4页 共10页
序号 | 项目编码 | 项目名称 | 项目特征 | 计量 单位 | 工程量 | 金 额 (元) |  |  |  |  | 备注
[6 empty] | 综合单价 | 合价 | 其中
[8 empty] | 人工费 | 机械费 | 暂估价
27 | 030904003004 | 按钮 | 1、名 称：手动报警按钮 2、规 格：J-SAM-GST9121 | 个 | 2 | 68.24 | 136.48 | 36.80 | 0.18
28 | 030904003005 | 按钮 | 1、名 称：手动报警按钮（带电话插孔） 2、规 格：J-SAM-GST9122 | 个 | 104 | 68.24 | 7096.96 | 1913.60 | 9.36
29 | 030904009001 | 区域报警控制箱 | 1、总线制：火灾显示盘 2、安装方式：壁装 3、显示器类型：ZF-101 | 台 | 32 | 717.64 | 22964.48 | 4653.44 | 681.60
30 | 030904005001 | 声光报警器 | 1、名 称：带编码声光报警器 2、规 格：GST-HX-M8502 | 个 | 145 | 110.98 | 16092.10 | 6158.15 | 10.15
31 | 030904005002 | 声光报警器 | 1、名 称：气体释放灯 2、规 格：CQ2003A | 个 | 4 | 137.00 | 548.00 | 169.88 | 0.28
32 | 030904009002 | 区域报警控制箱 | 1、总线制：气体灭火现场控制盘 2、安装方式：壁装 3、显示器类型：HJ-1763 | 台 | 3 | 717.64 | 2152.92 | 436.26 | 63.90
33 | 030904006002 | 消防报警电话插孔(电话) | 1、名 称：消防专用电话分机 2、规 格：GST-TS-100A | 个 | 17 | 132.20 | 2247.40 | 139.40 | 1.19
34 | 030904011002 | 远程控制箱(柜） | 1、名 称：防火门监控分机 2、规 格：FHFJ | 台 | 1 | 4116.41 | 4116.41 | 153.47 | 1.08
35 | 030904008002 | 模块(模块箱） | 1、模块名称：总线隔离模块 2、规 格：GST-LD-8313 3、输出形式：输入 | 个 | 111 | 128.44 | 14256.84 | 7061.82 | 315.24
本页小计 | [6 empty] | 69611.59 | 20722.82 | 1082.98
【表10.2.2-16】
分部分项工程清单与计价表
单位(专业)工程名称:电气工程-消防电 | [5 empty] | 标段: |  |  | 第5页 共10页
序号 | 项目编码 | 项目名称 | 项目特征 | 计量 单位 | 工程量 | 金 额 (元) |  |  |  |  | 备注
[6 empty] | 综合单价 | 合价 | 其中
[8 empty] | 人工费 | 机械费 | 暂估价
36 | 030904008003 | 模块(模块箱） | 1、模块名称：单输入模块 2、规 格：GST-LD-8300 3、输出形式：输入 | 个 | 60 | 144.95 | 8697.00 | 3817.20 | 170.40
37 | 030904008004 | 模块(模块箱） | 1、模块名称：单输入/输出模块 2、规 格：GST-LD-8301 3、输出形式：输入输出 | 个 | 194 | 137.10 | 26597.40 | 12342.28 | 550.96
38 | 030904008005 | 模块(模块箱） | 1、模块名称：双输入/输出模块 2、规 格：GST-LD-8303 3、输出形式：输入输出 | 个 | 2 | 173.80 | 347.60 | 127.24 | 5.68
39 | 030904008006 | 模块(模块箱） | 1、模块名称：消防广播切换模块 2、规 格：GST-LD-8305 3、输出形式：输出 | 个 | 2 | 134.92 | 269.84 | 127.24 | 5.68
40 | 030904008007 | 模块(模块箱） | 1、模块名称：消防电源监控模块 2、输出形式：消防电源监控 | 个 | 33 | 845.80 | 27911.40 | 2099.46 | 93.72
41 | 030904008008 | 模块(模块箱） | 1、模块名称：电气火灾监控模块 2、输出形式：电气火灾监控 | 个 | 33 | 773.80 | 25535.40 | 2099.46 | 93.72
42 | 030904008009 | 模块(模块箱） | 1、模块名称：防火门监控模块 2、规 格：FHM 3、输出形式：防火门监控 | 个 | 35 | 429.80 | 15043.00 | 2226.70 | 99.40
43 | 030904008010 | 模块(模块箱） | 1、模块名称：消防电源监控传感器 2、规 格：TW-FPMV | 个 | 52 | 137.10 | 7129.20 | 3308.24 | 147.68
44 | 030904008011 | 模块(模块箱） | 1、模块名称：电气火灾监控传感器 2、规 格：EF-RT | 个 | 43 | 137.10 | 5895.30 | 2735.66 | 122.12
45 | 030601002001 | 压力仪表 | 1、压力仪表名称：流量开关 | 台 | 4 | 677.36 | 2709.44 | 260.44 | 26.44
本页小计 | [6 empty] | 120135.58 | 29143.92 | 1315.80
【表10.2.2-16】
分部分项工程清单与计价表
单位(专业)工程名称:电气工程-消防电 | [5 empty] | 标段: |  |  | 第6页 共10页
序号 | 项目编码 | 项目名称 | 项目特征 | 计量 单位 | 工程量 | 金 额 (元) |  |  |  |  | 备注
[6 empty] | 综合单价 | 合价 | 其中
[8 empty] | 人工费 | 机械费 | 暂估价
46 | 030404031002 | 小电器 | 1、电器名称：液位传感器 | 套 | 1 | 1977.92 | 1977.92 | 294.42 | 1.59
47 | 030411006003 | 接线盒 | 1、名 称：消防专用接线盒 2、材 质：钢制 3、规 格：86型 4、安装形式：暗装 | 个 | 3180 | 8.67 | 27570.60 | 9762.60
48 | 030411001019 | 配管 | 1、名称：线缆保护管 2、材质：镀锌钢管 3、规格：DN15 4、配置形式：砖、混凝土结构暗配 | m | 300.00 | 14.85 | 4455.00 | 1620.00 | 15.00
49 | 030411001020 | 配管 | 1、名称：线缆保护管 2、材质：镀锌钢管 3、规格：DN20 4、配置形式：砖、混凝土结构暗配 | m | 15352.00 | 17.53 | 269120.56 | 88274.00 | 767.60
50 | 030411001021 | 配管 | 1、名称：线缆保护管 2、材质：镀锌钢管 3、规格：DN32 4、配置形式：砖、混凝土结构暗配 | m | 200.00 | 29.65 | 5930.00 | 1484.00 | 14.00
51 | 030411001022 | 配管 | 1.名称：线缆保护管 2.材质：镀锌钢管 3.规格：DN40 4.配置形式：砖.混凝土结构暗配 | m | 105.00 | 39.11 | 4106.55 | 1251.60 | 9.45
52 | 030411003007 | 桥架 | 1.名 称：槽式防火型火灾报警桥架 2.型 号：GQJ-C/P 3.规 格：100×100 4.材 质：热镀锌+喷塑（防火喷粉） | m | 55.00 | 62.63 | 3444.65 | 642.40 | 30.25
本页小计 | [6 empty] | 316605.28 | 103329.02 | 837.89
【表10.2.2-16】
分部分项工程清单与计价表
单位(专业)工程名称:电气工程-消防电 | [5 empty] | 标段: |  |  | 第7页 共10页
序号 | 项目编码 | 项目名称 | 项目特征 | 计量 单位 | 工程量 | 金 额 (元) |  |  |  |  | 备注
[6 empty] | 综合单价 | 合价 | 其中
[8 empty] | 人工费 | 机械费 | 暂估价
53 | 030411003008 | 桥架 | 1、名 称：槽式防火型火灾报警桥架 2、型 号：GQJ-C/P 3、规 格：200×100 4、材 质：热镀锌+喷塑（防火喷粉） | m | 290.00 | 92.98 | 26964.20 | 5643.40 | 310.30
54 | 030413001002 | 铁构件 | 1、名 称：桥架吊支架 2、材 质：型钢 | kg | 335.00 | 16.72 | 5601.20 | 2740.30 | 308.20
55 | 031201003002 | 金属结构刷油 | 1、除锈级别：手工轻锈 2、油漆品种：红丹防锈漆、调和漆 3、结构类型：一般钢结构 4、涂刷遍数、漆膜厚度：各两遍 | kg | 335.00 | 2.16 | 723.60 | 308.20 | 100.50
56 | 030408008002 | 防火堵洞 | 1、名 称:防火封堵 2、材 质:防火隔板、有机防火堵料JSY 3、部 位:电缆桥架穿墙穿楼板处孔洞及桥架内两面设防火隔板后再用阻火包及堵料封堵 | 处 | 25 | 291.75 | 7293.75 | 1531.00
57 | 030411004012 | 配线 | 1、名 称：铜芯低烟无卤绞型软线 2、配线形式：管内穿线 3、配线型号：WDZ-RYJ 4、规 格：2×1.5mm2 | m | 1500.00 | 4.85 | 7275.00 | 870.00
58 | 030411004013 | 配线 | 1.名 称：铜芯低烟无卤电线 2.配线形式：管内穿线 3.配线型号：WDZN-BYJ 4.规 格：2.5mm2 | m | 211.00 | 3.43 | 723.73 | 141.37
本页小计 | [6 empty] | 48581.48 | 11234.27 | 719.00
【表10.2.2-16】
分部分项工程清单与计价表
单位(专业)工程名称:电气工程-消防电 | [5 empty] | 标段: |  |  | 第8页 共10页
序号 | 项目编码 | 项目名称 | 项目特征 | 计量 单位 | 工程量 | 金 额 (元) |  |  |  |  | 备注
[6 empty] | 综合单价 | 合价 | 其中
[8 empty] | 人工费 | 机械费 | 暂估价
59 | 030411004014 | 配线 | 1、名 称：铜芯低烟无卤绞型软线 2、配线形式：管内穿线 3、配线型号：WDZN-RYJS 4、规 格：2×1.5mm2 | m | 13143.90 | 4.85 | 63747.92 | 7623.46
60 | 030411004015 | 配线 | 1、名 称：铜芯低烟无卤绞型软线 2、配线形式：管内穿线 3、配线型号：WDZN-RYJSP 4、规 格：2×1.5mm2 | m | 4025.90 | 7.30 | 29389.07 | 2335.02
61 | 030408002003 | 控制电缆 | 1、名 称：铜芯低烟无卤绞型软线 2、配线形式：管内穿线 3、配线型号：WDZN-KYJY 4、规 格：2×1.5mm2 | m | 508.60 | 14.06 | 7150.92 | 946.00
62 | 030408002004 | 控制电缆 | 1、名 称：铜芯低烟无卤绞型软线 2、配线形式：管内穿线 3、配线型号：WDZN-KYJY 4、规 格：2×2.5mm2 | m | 473.90 | 17.17 | 8136.86 | 881.45
63 | 030408002005 | 控制电缆 | 1、名 称：铜芯低烟无卤绞型软线 2、配线形式：管内穿线 3、配线型号：WDZN-KYJY 4、规 格：2×6mm2 | m | 707.80 | 35.24 | 24942.87 | 1316.51
64 | 030408002006 | 控制电缆 | 1、名 称：铜芯低烟无卤绞型软线 2、配线形式：管内穿线 3、配线型号：WDZN-KYJY 4、规 格：10×1.5mm2 | m | 237.90 | 54.28 | 12913.21 | 490.07 | 28.55
本页小计 | [6 empty] | 146280.85 | 13592.51 | 28.55
【表10.2.2-16】
分部分项工程清单与计价表
单位(专业)工程名称:电气工程-消防电 | [5 empty] | 标段: |  |  | 第9页 共10页
序号 | 项目编码 | 项目名称 | 项目特征 | 计量 单位 | 工程量 | 金 额 (元) |  |  |  |  | 备注
[6 empty] | 综合单价 | 合价 | 其中
[8 empty] | 人工费 | 机械费 | 暂估价
65 | 030408002007 | 控制电缆 | 1、名 称：铜芯低烟无卤绞型软线 2、配线形式：管内穿线 3、配线型号：WDZN-KYJY 4、规 格：7×1.5mm2 | m | 152.60 | 33.55 | 5119.73 | 283.84
66 | 030408002008 | 控制电缆 | 1、名 称：铜芯低烟无卤绞型软线 2、配线形式：管内穿线 3、配线型号：WDZN-KYJYP 4、规 格：2×1.5mm2 | m | 571.90 | 14.06 | 8040.91 | 1063.73
67 | 030408007002 | 控制电缆头 | 1.名 称：控制电缆头制作、安装 终端头（芯以下）6 | 个 | 90 | 37.10 | 3339.00 | 1113.30
68 | 030408007003 | 控制电缆头 | 1.名 称：控制电缆头制作、安装 终端头（芯以下）14 | 个 | 30 | 56.03 | 1680.90 | 585.60
69 | 030607004001 | 信号报警装置 | 1、名 称：带电讯号的阀门、水流指示器、压力开关、驱动装置及泄漏报警开关的接线、校线 | 套 | 30 | 30.96 | 928.80 | 588.30 | 89.10
70 | 030905001004 | 自动报警系统调试 | 1、调试名称：自动报警系统调试 2048点以内 | 系统 | 1 | 22926.11 | 22926.11 | 16251.13 | 591.06
71 | 030905003001 | 防火控制装置调试 | 1、调试名称：切断非消防电源调试 | 个 | 20 | 77.30 | 1546.00 | 909.00 | 69.20
72 | 030905003002 | 防火控制装置调试 | 1、调试名称：消防风机调试 | 个 | 20 | 68.88 | 1377.60 | 989.40 | 69.20
73 | 030905003003 | 防火控制装置调试 | 1、调试名称：电动防火阀、电动排烟阀、电动正压送风阀调试 | 个 | 150 | 34.97 | 5245.50 | 2682.00 | 453.00
74 | 030905001005 | 自动报警系统调试 | 1、调试名称：广播喇叭及音箱、电话插孔调试 | 只 | 224 | 15.22 | 3409.28 | 1995.84 | 264.32
本页小计 | [6 empty] | 53613.83 | 26462.14 | 1535.88
【表10.2.2-16】
分部分项工程清单与计价表
单位(专业)工程名称:电气工程-消防电 | [5 empty] | 标段: |  |  | 第10页 共10页
序号 | 项目编码 | 项目名称 | 项目特征 | 计量 单位 | 工程量 | 金 额 (元) |  |  |  |  | 备注
[6 empty] | 综合单价 | 合价 | 其中
[8 empty] | 人工费 | 机械费 | 暂估价
75 | 030905001006 | 自动报警系统调试 | 1、调试名称：通信分机调试 | 部 | 17 | 22.13 | 376.21 | 177.31 | 41.99
本页小计 | [6 empty] | 376.21 | 177.31 | 41.99
合计 | [6 empty] | 1161206.78 | 295810.48 | 7370.84

## 6_表10_2_2-16 施工技术措施项目清单与计价表
【表10.2.2-16】
施工技术措施项目清单与计价表
单位(专业)工程名称:电气工程-消防电 | [5 empty] | 标段: |  |  | 第1页 共1页
序号 | 项目编码 | 项目名称 | 项目特征 | 计量 单位 | 工程量 | 金 额 (元) |  |  |  |  | 备注
[6 empty] | 综合单价 | 合价 | 其中
[8 empty] | 人工费 | 机械费 | 暂估价
|  | 脚手架搭拆 |  |  | 0 |  | 43658.38 | 14797.77 | 10606.72
1 | 031301017002 | 脚手架搭拆 | 1、脚手架搭拆费第九册 | 项 | 1 | 15393.65 | 15393.65 | 3694.48
2 | 031302007002 | 高层施工增加 | 1.建筑物超高增加费18层以下(60m)第九册 | 项 | 1 | 28264.73 | 28264.73 | 11103.29 | 10606.72
本页小计 | [6 empty] | 43658.38 | 14797.77 | 10606.72
合计 | [6 empty] | 43658.38 | 14797.77 | 10606.72

## 6_表10_2_2-20 施工组织(总价)措施项目清单与
【表10.2.2-20】
施工组织（总价）措施项目清单与计价表
工程名称:消防电 |  |  | 标段: | 第1页 共1页
序号 | 项目编号 | 项目名称 | 计算基础 | 费率 (%) | 金额 (元) | 备注
1 | 031302001001 | 安全文明施工费 |  |  | 24433.52
1.1 |  | 安全文明施工基本费 | 定额人工费+定额机械费 | 8.17 | 24433.52
2 | Z03130200801 | 提前竣工增加费 | 定额人工费+定额机械费
3 | 031302004001 | 二次搬运费 | 定额人工费+定额机械费
4 | 031302005001 | 冬雨季施工增加费 | 定额人工费+定额机械费
5 |  | 其他施工组织措施费 | 按相关规定计算
合 计 |  |  |  |  | 24433.52

## 6_表10_2_2-21 其他项目清单与计价汇总表
【表10.2.2-21】
其他项目清单与计价汇总表
工程名称:消防电 |  | 标段: | 第1页 共1页
序号 | 项 目 名 称 | 金额(元) | 备注
1 | 暂列金额 | 66045.10 | 明细详见表10.2.2-22
1.1 | 标化工地增加费 |  | 明细详见表10.2.2-22
1.2 | 优质工程增加费 |  | 明细详见表10.2.2-22
1.3 | 其他暂列金额 | 66045.10 | 明细详见表10.2.2-22
2 | 暂估价
2.1 | 材料（设备）暂估价 |  | 明细详见表10.2.2-23
2.2 | 专业工程暂估价 |  | 明细详见表10.2.2-24
2.3 | 专项技术措施暂估价 |  | 明细详见表10.2.2-25
3 | 计日工 |  | 明细详见表10.2.2-26
4 | 总承包服务费 |  | 明细详见表10.2.2-27
合 计 |  | 66045.10 | -

## 6_表10_2_2-22 暂列金额明细表
【表10.2.2-22】
暂列金额明细表
工程名称:消防电 |  |  | 标段: | 第1页 共1页
序号 | 项 目 名 称 | 计量单位 | 暂定金额(元) | 备注
1 | 标化工地增加费 | 项
2 | 优质工程增加费 | 项
3 | 其他暂列金额 | 项 | 66045.10 | 估算比例一般不高于5%
3.1 | 其他暂列金额 | 项 | 66045.10
合计 |  |  | 66045.10 | -

## 6_表10_2_2-23 材料（工程设备）暂估单价表
【表10.2.2-23】
材料（工程设备）暂估单价表
单位(专业)工程名称:电气工程-消防电 |  |  |  | 标段: |  | 第1页 共1页
序号 | 材料（工程设备）名称、规格、型号 | 计量 单位 | 数量 | 单价 | 合价 | 备注
合计

## 6_表10_2_2-24 专业工程暂估价表
【表10.2.2-24】
专业工程暂估价表
单位(专业)工程名称:电气工程-消防电 |  | 标段: | 第1页 共1页
序号 | 工 程 名 称 | 工程内容 | 暂估金额(元) | 备注
合计

## 6_表10_2_2-29 主要工日一览表
【表10.2.2-29】
主要工日一览表
工程名称:消防电 |  |  | 标段: |  | 第1页 共1页
序号 | 工日名称（类别） | 单位 | 数 量 | 单价(元) | 合价（元） | 备注
1 | 二类人工 | 工日 | 2085.593 | 149.00 | 310753.36

## 6_表10_2_2-31 主要材料和工程设备一览表
【表10.2.2-31】
主要材料和工程设备一览表
工程名称:消防电 |  |  |  | 标段: |  | 第1页 共4页
序号 | 名称、规格、型号 | 单位 | 数量 | 单价(元) | 合价（元） | 备注
1 | 镀锌铁丝φ1.2-1.8 | kg | 79.945 | 4.25 | 339.77
2 | 中厚钢板综合 | kg | 4.200 | 3.86 | 16.20
3 | 镀锌铁丝 | kg | 4.434 | 4.25 | 18.84
4 | 低碳钢焊条J427 φ3.2 | kg | 1.620 | 6.81 | 11.03
5 | 低碳钢焊条综合 | kg | 10.820 | 6.81 | 73.68
6 | 普通硅酸盐水泥PO 42.5综合 | kg | 2985.082 | 0.42 | 1253.73
7 | 黄砂净砂 | t | 18.843 | 180.00 | 3391.74
8 | 醇酸清漆 | kg | 3.053 | 18.58 | 56.72
9 | 酚醛防锈漆 | kg | 3.224 | 13.27 | 42.78
10 | 酚醛调和漆 | kg | 0.200 | 16.81 | 3.36
11 | 调和漆 | kg | 1.575 | 16.81 | 26.48
12 | 防锈漆 | kg | 0.945 | 12.39 | 11.71
13 | 防锈漆C53-1 | kg | 0.200 | 12.39 | 2.48
14 | 溶剂汽油 | kg | 2.446 | 8.61 | 21.06
15 | 汽油综合 | kg | 23.280 | 9.31 | 216.74
16 | 铜芯塑料绝缘线BV1.5 | m | 3.000 | 1.10 | 3.30
17 | 铜芯塑料绝缘线BVR4 | m | 510.624 | 3.07 | 1568.13
18 | 铜芯塑料绝缘线ZR-BV 1.5 | m | 135.546 | 1.13 | 153.57
19 | 铜芯塑料绝缘线ZR-RVS2×1.5 | m | 719.062 | 2.49 | 1788.31
20 | 铜芯塑料绝缘线BVR6 | m | 62.169 | 4.43 | 275.47
21 | 电 | kW·h | 936.520 | 0.88 | 824.14
22 | 水 | m3 | 3.732 | 5.73 | 21.38
23 | 热轧光圆钢筋综合 | kg | 26.800 | 3.93 | 105.35
24 | 扁钢Q235B综合 | kg | 73.700 | 3.95 | 290.89
25 | 角钢Q235B综合 | kg | 251.250 | 3.86 | 969.32
26 | 酚醛调和漆各色 | kg | 5.025 | 16.81 | 84.47
27 | 醇酸防锈漆C53-1 | kg | 7.069 | 12.39 | 87.58
28 | 碳素结构钢镀锌焊接钢管DN15 | m | 309.000 | 6.59 | 2036.99
29 | 碳素结构钢镀锌焊接钢管DN20 | m | 15812.560 | 8.59 | 135785.62
【表10.2.2-31】
主要材料和工程设备一览表
工程名称:消防电 |  |  |  | 标段: |  | 第2页 共4页
序号 | 名称、规格、型号 | 单位 | 数量 | 单价(元) | 合价（元） | 备注
30 | 碳素结构钢镀锌焊接钢管DN32 | m | 206.000 | 17.03 | 3507.40
31 | 碳素结构钢镀锌焊接钢管DN40 | m | 108.150 | 19.61 | 2120.32
32 | 气体灭火现场控制盘HJ-1763 | 台 | 3.000 | 482.00 | 1446.00
33 | 火灾显示盘ZF-101 | 台 | 32.000 | 482.00 | 15424.00
34 | 消防专用电话分机GST-TS-100A | 个 | 17.000 | 118.00 | 2006.00
35 | 消防报警电话HY5716B | 个 | 1.000 | 118.00 | 118.00
36 | 二线直通电话主机 | 台 | 1.000 | 3000.00 | 3000.00
37 | 总线电话主机GST-TS-Z01A | 台 | 1.000 | 3000.00 | 3000.00
38 | 二总线消火栓启动按钮J-SAM-GST9124 | 个 | 207.000 | 42.48 | 8793.36
39 | 手动报警按钮J-SAM-GST9121 | 个 | 2.000 | 40.77 | 81.54
40 | 手动报警按钮（带电话插孔）J-SAM-GST9122 | 个 | 104.000 | 40.77 | 4240.08
41 | 铜芯多股绝缘电线WDZN-RYJSP-2×1.5 | m | 4347.972 | 6.01 | 26144.36
42 | 铜芯多股绝缘电线WDZ-RYJ-2×1.5 | m | 1620.000 | 3.74 | 6063.66
43 | 铜芯多股绝缘电线WDZN-RYJS-2×1.5 | m | 14195.412 | 3.74 | 53133.43
44 | 铜芯塑料绝缘线WDZN-BYJ2.5mm2 | m | 244.760 | 2.20 | 539.45
45 | 控制电缆WDZN-KYJY-2×2.5 | m | 481.009 | 14.26 | 6857.55
46 | 控制电缆WDZN-KYJY-2×6 | m | 718.417 | 32.06 | 23033.81
47 | 控制电缆WDZN-KYJY-10×1.5 | m | 241.469 | 50.40 | 12169.60
48 | 控制电缆WDZN-KYJY-7×1.5 | m | 154.889 | 30.40 | 4708.35
49 | 控制电缆WDZN-KYJYP-2×1.5 | m | 580.479 | 11.19 | 6498.29
50 | 控制电缆WDZN-KYJY-2×1.5 | m | 516.229 | 11.19 | 5779.03
51 | 消防专用接线盒 | 个 | 3243.600 | 3.69 | 11968.88
52 | 槽式防火型火灾报警桥架 热镀锌+喷塑（防火喷粉）200×100 | m | 292.900 | 62.04 | 18171.52
53 | 控制电缆头14以下 | 套 | 30.600 | 14.00 | 428.40
54 | 控制电缆头6以下 | 套 | 91.800 | 6.00 | 550.80
55 | 消防控制室图形显示装置（含软件） | 台 | 1.000 | 15000.00 | 15000.00
【表10.2.2-31】
主要材料和工程设备一览表
工程名称:消防电 |  |  |  | 标段: |  | 第3页 共4页
序号 | 名称、规格、型号 | 单位 | 数量 | 单价(元) | 合价（元） | 备注
56 | 线型光束感烟探测器JTY-HM-GST102 | 对 | 2.000 | 591.00 | 1182.00
57 | 点型光电感烟探测器JTY-GD-G3 | 个 | 1895.000 | 46.02 | 87207.90
58 | 点型感温探测器JTW-ZCD-G3N | 个 | 20.000 | 42.48 | 849.60
59 | 独立式可燃气体探测器GST-BT002M | 个 | 2.000 | 591.00 | 1182.00
60 | 应急照明控制器TY-C-10W01B | 台 | 1.000 | 15770.00 | 15770.00
61 | 气体灭火主机 | 台 | 1.000 | 14580.00 | 14580.00
62 | 消防电源监控主机RXPM P100B | 台 | 1.000 | 11673.00 | 11673.00
63 | 火灾报警控制器 （联动型）JB-QT-GST5000 | 台 | 1.000 | 16100.00 | 16100.00
64 | 电气火灾监控主机 | 台 | 1.000 | 8673.00 | 8673.00
65 | 能源管理系统工作站 | 台 | 1.000 | 40000.00 | 40000.00
66 | 防火门监控器 | 台 | 1.000 | 11504.00 | 11504.00
67 | 带编码声光报警器GST-HX-M8502 | 个 | 145.000 | 53.98 | 7827.10
68 | 气体释放灯CQ2003A | 个 | 4.000 | 80.00 | 320.00
69 | 消防广播120V 3W | 个 | 224.000 | 45.00 | 10080.00
70 | 单输入/输出模块GST-LD-8301 | 个 | 194.000 | 43.30 | 8400.20
71 | 单输入模块GST-LD-8300 | 个 | 60.000 | 51.15 | 3069.00
72 | 双输入/输出模块GST-LD-8303 | 个 | 2.000 | 80.00 | 160.00
73 | 总线隔离模块GST-LD-8313 | 个 | 111.000 | 34.64 | 3845.04
74 | 消防广播切换模块GST-LD-8305 | 个 | 2.000 | 41.12 | 82.24
75 | 消防电源监控传感器TW-FPMV | 个 | 52.000 | 43.30 | 2251.60
76 | 消防电源监控模块AFPM | 个 | 33.000 | 752.00 | 24816.00
77 | 电气火灾监控传感器EF-RT | 个 | 43.000 | 43.30 | 1861.90
78 | 电气火灾监控模块ARC200L | 个 | 33.000 | 680.00 | 22440.00
79 | 防火门监控模块FHM | 个 | 35.000 | 336.00 | 11760.00
80 | 模块箱/端子箱JBF-11A/X | 台 | 35.000 | 120.00 | 4200.00
81 | 广播主机GST-XG9000A | 台 | 1.000 | 3000.00 | 3000.00
82 | 水位仪显示控制器 | 套 | 1.000 | 3000.00 | 3000.00
83 | 液位传感器 | 套 | 1.000 | 1500.00 | 1500.00
【表10.2.2-31】
主要材料和工程设备一览表
工程名称:消防电 |  |  |  | 标段: |  | 第4页 共4页
序号 | 名称、规格、型号 | 单位 | 数量 | 单价(元) | 合价（元） | 备注
84 | 多线联动控制 | 台 | 1.000 | 885.00 | 885.00
85 | 防火门监控分机FHFJ | 台 | 1.000 | 3894.00 | 3894.00
86 | 联动外控电源（24V） | 组 | 1.000 | 3000.00 | 3000.00
87 | 流量开关 | 台(块) | 4.000 | 580.00 | 2320.00
88 | 手动控制台 | 台 | 1.000 | 2500.00 | 2500.00
89 | 探测器底座 | 个 | 1917.000 | 5.50 | 10543.50
90 | 防火隔板、有机防火堵料JSY | 处 | 25.000 | 200.00 | 5000.00

## 6_表10_2_2-32 主要机械台班一览表
【表10.2.2-32】
主要机械台班一览表
工程名称:消防电 |  |  |  | 标段: | 第1页 共1页
序号 | 机械名称、规格、型号 | 单位 | 数 量 | 单价(元) | 合价（元） | 备注
1 | 交/直流低电阻测试仪 | 台班 | 0.490 | 8.23 | 4.03
2 | 交流稳压电源 | 台班 | 24.960 | 11.78 | 294.05
3 | 精密交直流稳压电源 | 台班 | 1.074 | 72.62 | 78.00
4 | 接地电阻测试仪0.1～1200Ω | 台班 | 0.512 | 13.85 | 7.09
5 | 手持式万用表50000计数 | 台班 | 1.666 | 7.10 | 11.83
6 | 数字电压表 | 台班 | 0.432 | 6.79 | 2.93
7 | 数字万用表 | 台班 | 18.304 | 4.24 | 77.67
8 | 标准压力发生器 | 台班 | 0.032 | 86.65 | 2.77
9 | 对讲机（一对） | 台班 | 1.314 | 4.70 | 6.18
10 | 铭牌打印机 | 台班 | 0.048 | 34.75 | 1.67
11 | 声级计 | 台班 | 19.620 | 3.38 | 66.24
12 | 线号打印机 | 台班 | 0.082 | 4.45 | 0.36
13 | 多功能信号校验仪 | 台班 | 0.096 | 138.72 | 13.32
14 | 火灾探测器试验器 | 台班 | 126.152 | 4.43 | 558.45
15 | 其他机械费 | 元 | 11238.663 | 1.02 | 11463.44
16 | 汽车式起重机8t | 台班 | 0.024 | 755.36 | 18.13
17 | 汽车式起重机16t | 台班 | 0.102 | 1005.06 | 102.52
18 | 叉式起重机3t | 台班 | 0.030 | 505.25 | 15.16
19 | 载货汽车4t | 台班 | 0.024 | 466.05 | 11.19
20 | 载货汽车8t | 台班 | 0.580 | 519.74 | 301.45
21 | 载货汽车8t | 台班 | 0.085 | 519.74 | 44.18
22 | 立式钻床25mm | 台班 | 1.484 | 6.26 | 9.29
23 | 直流稳压稳流电源WYK-6005 | 台班 | 21.000 | 31.45 | 660.38
24 | 手动液压叉车 | 台班 | 3.000 | 11.89 | 35.68
25 | 砂轮切割机 φ400 | 台班 | 0.345 | 27.37 | 9.44
26 | 自耦调压器 | 台班 | 18.304 | 9.97 | 182.41
27 | 手持式万用表 | 台班 | 510.624 | 7.10 | 3625.02
28 | 弧焊机 综合 | 台班 | 6.203 | 68.02 | 421.95

## 7_表10_2_2-13 【不含单列】单位(专业)工程招
【表10.2.2-13】
单位（专业）工程预算审核价费用表
工程名称:电气工程-室外电气 |  |  | 标段: | 第1页 共1页
序号 | 费用名称 |  | 计算公式 | 金额 (元) | 备注
1 | 分部分项工程费 |  | ∑(分部分项工程量×综合单价） | 248759.14 | 见表10.2.2-16
1.1 | 其中 | 人工费+机械费 | ∑分部分项（定额人工费+定额机械费） | 21773.89
2 | 措施项目费 |  | （2.1+2.2） | 1778.93
2.1 | 施工技术措施项目费 |  | ∑(技措项目工程量×综合单价） |  | 见表10.2.2-16
2.1.1 | 其中 | 人工费+机械费 | ∑技措项目（定额人工费+定额机械费）
2.2 | 施工组织措施项目费 |  | (1.1+2.1.1)×8.17% | 1778.93 | 见表10.2.2-20
2.2.1 | 其中 | 安全文明施工基本费 | (1.1+2.1.1)×8.17% | 1778.93 | 见表10.2.2-20
3 | 其他项目费 |  | （3.1+3.2+3.3+3.4） | 12860.37
3.1 | 暂列金额 |  | 3.1.1+3.1.2+3.1.3 | 12860.37 | 见表10.2.2-21
3.1.1 | 其中 | 标化工地增加费 | 按招标文件规定额度列计 |  | 见表10.2.2-22
3.1.2 |  | 优质工程增加费 | 按招标文件规定额度列计 |  | 见表10.2.2-22
3.1.3 |  | 其他暂列金额 | 按招标文件规定额度列计 | 12860.37 | 见表10.2.2-22
3.2 | 暂估价 |  | 3.2.1+3.2.2+3.2.3 |  | 见表10.2.2-21
3.2.1 | 其中 | 材料（工程设备）暂估价 | 按招标文件规定额度列计 (或计入综合单价) |  | 见表10.2.2-23
3.2.2 |  | 专业工程暂估价 | 按招标文件规定额度列计 |  | 见表10.2.2-24
3.2.3 |  | 专项技术措施暂估价 | 按招标文件规定额度列计 |  | 见表10.2.2-25
3.3 | 计日工 |  | ∑计日工(暂估数量×综合单价） |  | 见表10.2.2-21
3.4 | 施工总承包服务费 |  | 3.4.1+3.4.2 |  | 见表10.2.2-21
3.4.1 | 其中 | 专业发包工程管理费 | ∑专业发包工程（暂估金额×费率） |  | 见表10.2.2-27
3.4.2 |  | 甲供材料设备管理费 | 甲供材料暂估金额×费率+甲供设备暂估金额×费率 |  | 见表10.2.2-27
4 | 规费 |  | (1.1+2.1.1)×30.63% | 6669.34
5 | 税金 |  | (1+2+3+4)×9% | 24306.10
预算审核价合计 |  |  | 1+2+3+4+5 | 294374.00

## 7_表10_2_2-16 分部分项工程清单与计价表
【表10.2.2-16】
分部分项工程清单与计价表
单位(专业)工程名称:电气工程-室外电气 | [5 empty] | 标段: |  |  | 第1页 共4页
序号 | 项目编码 | 项目名称 | 项目特征 | 计量 单位 | 工程量 | 金 额 (元) |  |  |  |  | 备注
[6 empty] | 综合单价 | 合价 | 其中
[8 empty] | 人工费 | 机械费 | 暂估价
|  | 充电桩 |  |  |  |  | 112059.68 | 2000.10 | 416.95
1 | 030404017086 | 配电箱 | 1.名称：成套配电箱 配电箱LDX1 2.型号.规格：规格型号及电器元件配置按设计 3.安装方式：悬挂式 | 台 | 1 | 5755.34 | 5755.34 | 178.80
2 | 030404017087 | 配电箱 | 1.名称：快充充电桩 | 台 | 4 | 23495.82 | 93983.28 | 1128.24 | 323.68
3 | 030411001023 | 配管 | 1、名称：线缆保护钢管； 2、材质、规格：镀锌钢管SC50； 3、配置形式：埋地敷设； 4、接地要求：按施工验收规范要求。 | m | 23.60 | 38.84 | 916.62 | 147.97 | 27.85
4 | 030411001024 | 配管 | 1、名称：线缆保护钢管； 2、材质、规格：镀锌钢管SC125； 3、配置形式：埋地敷设； 4、接地要求：按施工验收规范要求。 | m | 20.00 | 81.15 | 1623.00 | 151.00 | 24.80
5 | 030408001045 | 电力电缆 | 1.电缆名称：铜芯电力电缆 2.电缆规格.型号：YJV-4*25+1*16 3.敷设方式.部位：穿管及水平电缆桥架内敷设 4.电压等级(KV)：1KV以下 5.地形：室外 | m | 43.60 | 85.06 | 3708.62 | 102.46 | 2.62
本页小计 | [6 empty] | 105986.86 | 1708.47 | 378.95
【表10.2.2-16】
分部分项工程清单与计价表
单位(专业)工程名称:电气工程-室外电气 | [5 empty] | 标段: |  |  | 第2页 共4页
序号 | 项目编码 | 项目名称 | 项目特征 | 计量 单位 | 工程量 | 金 额 (元) |  |  |  |  | 备注
[6 empty] | 综合单价 | 合价 | 其中
[8 empty] | 人工费 | 机械费 | 暂估价
6 | 030408001046 | 电力电缆 | 1.电缆名称：铜芯电力电缆 2.电缆规格.型号：ZRYJV-4*120+1*70 3.敷设方式.部位：穿管及水平电缆桥架内敷设 4.电压等级(KV)：1KV以下 5.地形：室外 | m | 15.00 | 389.44 | 5841.60 | 139.65 | 14.25
7 | 030414002002 | 送配电装置系统 | 1.名 称：送配电装置系统调试 1kV以下交流供电(综 合) | 系统 | 1 | 231.22 | 231.22 | 151.98 | 23.75
|  | 一层景观 |  |  |  |  | 76017.79 | 13466.47 | 1316.04
8 | 030404017088 | 配电箱 | 1.名称：成套配电箱 MX1,MX2 2.型号.规格：规格型号及电器元件配置按设计 3.安装方式：悬挂式 | 台 | 2 | 3755.34 | 7510.68 | 357.60
9 | 030411001025 | 配管 | 1、名称：线缆保护钢管； 2、材质、规格：镀锌钢管SC40； 3、配置形式：埋地敷设； 4、接地要求：按施工验收规范要求。 | m | 255.00 | 31.93 | 8142.15 | 1598.85 | 300.90
10 | 030411001026 | 配管 | 1.名称：线缆保护管 2.材质：JDG管 3.规格：DN20 4.配置形式：砖.混凝土结构暗配 | m | 563.80 | 10.89 | 6139.78 | 2345.41 | 28.19
11 | 030411004016 | 配线 | 1.名 称：铜芯低烟无卤电线 2.配线形式：管内穿线 3.配线型号：WDZ-BYJ 4.规 格：2.5mm2 | m | 1751.50 | 3.06 | 5359.59 | 1173.51
本页小计 | [6 empty] | 33225.02 | 5767.00 | 367.09
【表10.2.2-16】
分部分项工程清单与计价表
单位(专业)工程名称:电气工程-室外电气 | [5 empty] | 标段: |  |  | 第3页 共4页
序号 | 项目编码 | 项目名称 | 项目特征 | 计量 单位 | 工程量 | 金 额 (元) |  |  |  |  | 备注
[6 empty] | 综合单价 | 合价 | 其中
[8 empty] | 人工费 | 机械费 | 暂估价
12 | 030408001047 | 电力电缆 | 1.电缆名称：铜芯电力电缆 2.电缆规格.型号：YJV-5×6 3.敷设方式.部位：穿管及水平电缆桥架内敷设 4.电压等级(KV)：1KV以下 5.地形：室外 | m | 275.00 | 16.68 | 4587.00 | 517.00 | 13.75
13 | 030413005001 | 人(手)孔砲筑 | 1、名 称：砖砌矩形电缆井 | 个 | 9 | 1129.88 | 10168.92 | 3918.69 | 47.34
14 | 030412007001 | 一般路灯 | 1、路灯名称：庭院灯3米高 2、型 号、规 格：30w~220V | 套 | 25 | 1097.41 | 27435.25 | 1449.00 | 917.50
15 | 030412004018 | 装饰灯 | 1、路灯名称：投光灯 2、型 号、规 格：落地15W~220V | 套 | 2 | 113.99 | 227.98 | 49.88 | 8.36
16 | 030412004019 | 装饰灯 | 1、路灯名称：点光源地埋灯 2、型 号、规 格：落地5W~220V | 套 | 42 | 118.09 | 4959.78 | 1762.74
17 | 030412004020 | 装饰灯 | 1、路灯名称：草坪灯 2、型 号、规 格：落地5W~220V | 套 | 7 | 212.38 | 1486.66 | 293.79
|  | 五层景观 |  |  |  |  | 50391.45 | 3881.86 | 505.57
18 | 030411001027 | 配管 | 1.名称：线缆保护管 2.材质：镀锌钢管 3.规格：DN20 4.配置形式：砖.混凝土结构暗配 | m | 277.80 | 17.53 | 4869.83 | 1597.35 | 13.89
19 | 030411004017 | 配线 | 1.名 称：铜芯低烟无卤电线 2.配线形式：管内穿线 3.配线型号：WDZ-BYJ 4.规 格：2.5mm2 | m | 968.30 | 3.06 | 2963.00 | 648.76
本页小计 | [6 empty] | 56698.42 | 10237.21 | 1000.84
【表10.2.2-16】
分部分项工程清单与计价表
单位(专业)工程名称:电气工程-室外电气 | [5 empty] | 标段: |  |  | 第4页 共4页
序号 | 项目编码 | 项目名称 | 项目特征 | 计量 单位 | 工程量 | 金 额 (元) |  |  |  |  | 备注
[6 empty] | 综合单价 | 合价 | 其中
[8 empty] | 人工费 | 机械费 | 暂估价
20 | 030412007002 | 一般路灯 | 1、路灯名称：球场高杆灯 8米高 2、型 号、规 格：200w~220V | 套 | 8 | 4546.05 | 36368.40 | 402.80 | 474.96
21 | 030412004021 | 装饰灯 | 1、路灯名称：投光灯 2、型 号、规 格：落地15W~220V | 套 | 4 | 113.99 | 455.96 | 99.76 | 16.72
22 | 030412004022 | 装饰灯 | 1、路灯名称：草坪灯 2、型 号、规 格：落地5W~220V | 套 | 27 | 212.38 | 5734.26 | 1133.19
|  | 十二层景观 |  |  |  |  | 10290.22 | 2483.15 | 8.98
23 | 030411001028 | 配管 | 1.名称：线缆保护管 2.材质：镀锌钢管 3.规格：DN20 4.配置形式：砖.混凝土结构暗配 | m | 179.60 | 17.53 | 3148.39 | 1032.70 | 8.98
24 | 030411004018 | 配线 | 1.名 称：铜芯低烟无卤电线 2.配线形式：管内穿线 3.配线型号：WDZ-BYJ 4.规 格：2.5mm2 | m | 598.80 | 3.06 | 1832.33 | 401.20
25 | 030412004023 | 装饰灯 | 1、路灯名称：草坪灯 2、型 号、规 格：落地5W~220V | 套 | 25 | 212.38 | 5309.50 | 1049.25
本页小计 | [6 empty] | 52848.84 | 4118.90 | 500.66
合计 | [6 empty] | 248759.14 | 21831.58 | 2247.54

## 7_表10_2_2-16 施工技术措施项目清单与计价表
【表10.2.2-16】
施工技术措施项目清单与计价表
单位(专业)工程名称:电气工程-室外电气 | [5 empty] | 标段: |  |  | 第1页 共1页
序号 | 项目编码 | 项目名称 | 项目特征 | 计量 单位 | 工程量 | 金 额 (元) |  |  |  |  | 备注
[6 empty] | 综合单价 | 合价 | 其中
[8 empty] | 人工费 | 机械费 | 暂估价
|  | [请输入分部名称,电子评标勿删] |  |  | 0
本页小计
合计

## 7_表10_2_2-20 施工组织(总价)措施项目清单与
【表10.2.2-20】
施工组织（总价）措施项目清单与计价表
工程名称:室外电气 |  |  | 标段: | 第1页 共1页
序号 | 项目编号 | 项目名称 | 计算基础 | 费率 (%) | 金额 (元) | 备注
1 | 031302001001 | 安全文明施工费 |  |  | 1778.93
1.1 |  | 安全文明施工基本费 | 定额人工费+定额机械费 | 8.17 | 1778.93
2 | Z03130200801 | 提前竣工增加费 | 定额人工费+定额机械费
3 | 031302004001 | 二次搬运费 | 定额人工费+定额机械费
4 | 031302005001 | 冬雨季施工增加费 | 定额人工费+定额机械费
5 |  | 其他施工组织措施费 | 按相关规定计算
合 计 |  |  |  |  | 1778.93

## 7_表10_2_2-21 其他项目清单与计价汇总表
【表10.2.2-21】
其他项目清单与计价汇总表
工程名称:室外电气 |  | 标段: | 第1页 共1页
序号 | 项 目 名 称 | 金额(元) | 备注
1 | 暂列金额 | 12860.37 | 明细详见表10.2.2-22
1.1 | 标化工地增加费 |  | 明细详见表10.2.2-22
1.2 | 优质工程增加费 |  | 明细详见表10.2.2-22
1.3 | 其他暂列金额 | 12860.37 | 明细详见表10.2.2-22
2 | 暂估价
2.1 | 材料（设备）暂估价 |  | 明细详见表10.2.2-23
2.2 | 专业工程暂估价 |  | 明细详见表10.2.2-24
2.3 | 专项技术措施暂估价 |  | 明细详见表10.2.2-25
3 | 计日工 |  | 明细详见表10.2.2-26
4 | 总承包服务费 |  | 明细详见表10.2.2-27
合 计 |  | 12860.37 | -

## 7_表10_2_2-22 暂列金额明细表
【表10.2.2-22】
暂列金额明细表
工程名称:室外电气 |  |  | 标段: | 第1页 共1页
序号 | 项 目 名 称 | 计量单位 | 暂定金额(元) | 备注
1 | 标化工地增加费 | 项
2 | 优质工程增加费 | 项
3 | 其他暂列金额 | 项 | 12860.37 | 估算比例一般不高于5%
3.1 | 其他暂列金额 | 项 | 12860.37
合计 |  |  | 12860.37 | -

## 7_表10_2_2-23 材料（工程设备）暂估单价表
【表10.2.2-23】
材料（工程设备）暂估单价表
单位(专业)工程名称:电气工程-室外电气 |  |  |  | 标段: |  | 第1页 共1页
序号 | 材料（工程设备）名称、规格、型号 | 计量 单位 | 数量 | 单价 | 合价 | 备注
合计

## 7_表10_2_2-24 专业工程暂估价表
【表10.2.2-24】
专业工程暂估价表
单位(专业)工程名称:电气工程-室外电气 |  | 标段: | 第1页 共1页
序号 | 工 程 名 称 | 工程内容 | 暂估金额(元) | 备注
合计

## 7_表10_2_2-29 主要工日一览表
【表10.2.2-29】
主要工日一览表
工程名称:室外电气 |  |  | 标段: |  | 第1页 共1页
序号 | 工日名称（类别） | 单位 | 数 量 | 单价(元) | 合价（元） | 备注
1 | 二类人工 | 工日 | 146.597 | 149.00 | 21842.95

## 7_表10_2_2-31 主要材料和工程设备一览表
【表10.2.2-31】
主要材料和工程设备一览表
工程名称:室外电气 |  |  |  | 标段: |  | 第1页 共2页
序号 | 名称、规格、型号 | 单位 | 数量 | 单价(元) | 合价（元） | 备注
1 | 镀锌铁丝φ1.2-1.8 | kg | 5.680 | 4.25 | 24.14
2 | 镀锌铁丝综合 | kg | 21.732 | 4.25 | 92.36
3 | 中厚钢板 | kg | 5.940 | 3.86 | 22.92
4 | 中厚钢板综合 | kg | 6.573 | 3.86 | 25.36
5 | 镀锌铁丝 | kg | 0.392 | 4.25 | 1.67
6 | 低碳钢焊条J422 综合 | kg | 13.065 | 6.81 | 88.97
7 | 电焊条 | kg | 0.600 | 6.81 | 4.09
8 | 复合硅酸盐水泥PC 32.5R综合 | t | 0.459 | 350.00 | 160.65
9 | 普通硅酸盐水泥PO 42.5综合 | kg | 584.344 | 0.42 | 245.42
10 | 黄砂毛砂 | t | 2.790 | 155.00 | 432.45
11 | 黄砂净砂 | t | 3.923 | 180.00 | 706.14
12 | 混凝土实心砖240×115×53 MU10 | 千块 | 4.905 | 477.90 | 2344.10
13 | 干混抹灰砂浆DP M20.0 | kg | 421.740 | 0.34 | 142.55
14 | 酚醛调和漆各色 | kg | 0.272 | 16.81 | 4.57
15 | 醇酸防锈漆C53-1 | kg | 0.104 | 12.39 | 1.29
16 | 汽油综合 | kg | 0.905 | 9.31 | 8.43
17 | 铜芯塑料绝缘线BV2.5 | m | 200.485 | 1.73 | 347.64
18 | 铜芯塑料绝缘线BVR4 | m | 32.679 | 3.07 | 100.36
19 | 水 | m3 | 6.552 | 5.73 | 37.54
20 | 木模板 | m3 | 0.036 | 1504.00 | 54.14
21 | 碳素结构钢镀锌焊接钢管SC125 | m | 20.600 | 64.56 | 1329.88
22 | 碳素结构钢镀锌焊接钢管DN20 | m | 471.122 | 8.59 | 4045.62
23 | 碳素结构钢镀锌焊接钢管SC40 | m | 262.650 | 19.61 | 5149.36
24 | 碳素结构钢镀锌焊接钢管SC50 | m | 24.308 | 26.31 | 639.48
25 | 球场高杆灯 8米高200w~220V | 套 | 8.080 | 4360.00 | 35228.80
26 | 庭院灯3米高30w~220V | 套 | 25.250 | 965.00 | 24366.25
27 | 投光灯落地15W~220V | 套 | 6.060 | 65.00 | 393.90
28 | 点光源地埋灯落地5W~220V | 套 | 42.420 | 56.64 | 2402.67
29 | 草坪灯落地5W~220V | 套 | 59.590 | 150.00 | 8938.50
【表10.2.2-31】
主要材料和工程设备一览表
工程名称:室外电气 |  |  |  | 标段: |  | 第2页 共2页
序号 | 名称、规格、型号 | 单位 | 数量 | 单价(元) | 合价（元） | 备注
30 | 铜芯塑料绝缘线WDZ-BYJ2.5mm2 | m | 3849.576 | 1.89 | 7256.45
31 | 电力电缆YJV-4*25+1*16 | m | 44.036 | 80.94 | 3564.05
32 | 电力电缆YJV-3×6 | m | 277.750 | 13.89 | 3858.50
33 | 电力电缆ZRYJV-4*120+1*70 | m | 15.150 | 372.01 | 5635.94
34 | JDG电线套管(镀锌)DN20 | m | 580.714 | 4.36 | 2531.91
35 | 混凝土井盖 | 套 | 9.000 | 130.00 | 1170.00
36 | 快充充电桩 | 台 | 4.000 | 23000.00 | 92000.00
37 | 成套配电箱MX1,MX2 | 台 | 2.000 | 3500.00 | 7000.00
38 | 成套配电箱配电箱LDX1 | 台 | 1.000 | 5500.00 | 5500.00

## 7_表10_2_2-32 主要机械台班一览表
【表10.2.2-32】
主要机械台班一览表
工程名称:室外电气 |  |  |  | 标段: | 第1页 共1页
序号 | 机械名称、规格、型号 | 单位 | 数 量 | 单价(元) | 合价（元） | 备注
1 | 电能校验仪 ST9040 | 台班 | 0.200 | 57.19 | 11.44
2 | 电压、电流互感升流器 HJ-12E | 台班 | 0.200 | 31.24 | 6.25
3 | 数字万用表 F-87 | 台班 | 0.400 | 6.26 | 2.51
4 | 电缆测试仪 | 台班 | 0.200 | 17.79 | 3.56
5 | 其他机械费 | 元 | 53.409 | 1.02 | 54.48
6 | 汽车式起重机8t | 台班 | 0.013 | 755.36 | 9.82
7 | 汽车式起重机8t | 台班 | 1.324 | 755.36 | 1000.10
8 | 载货汽车4t | 台班 | 0.200 | 466.05 | 93.21
9 | 载货汽车5t | 台班 | 0.021 | 481.98 | 10.12
10 | 载货汽车5t | 台班 | 0.013 | 481.98 | 6.27
11 | 机动翻斗车1t | 台班 | 0.189 | 227.73 | 43.04
12 | 汽车式高空作业车18m | 台班 | 0.948 | 637.50 | 604.35
13 | 半自动切割机100mm | 台班 | 0.876 | 102.73 | 89.99
14 | 交流弧焊机21kV·A | 台班 | 0.360 | 69.68 | 25.08
15 | 弧焊机 综合 | 台班 | 4.282 | 68.02 | 291.28

## 8_表10_2_2-13 【不含单列】单位(专业)工程招
【表10.2.2-13】
单位（专业）工程预算审核价费用表
工程名称:给排水工程-室内给排水 |  |  | 标段: | 第1页 共1页
序号 | 费用名称 |  | 计算公式 | 金额 (元) | 备注
1 | 分部分项工程费 |  | ∑(分部分项工程量×综合单价） | 1923373.77 | 见表10.2.2-16
1.1 | 其中 | 人工费+机械费 | ∑分部分项（定额人工费+定额机械费） | 332850.73
2 | 措施项目费 |  | （2.1+2.2） | 78353.79
2.1 | 施工技术措施项目费 |  | ∑(技措项目工程量×综合单价） | 48885.85 | 见表10.2.2-16
2.1.1 | 其中 | 人工费+机械费 | ∑技措项目（定额人工费+定额机械费） | 27833.99
2.2 | 施工组织措施项目费 |  | (1.1+2.1.1)×8.17% | 29467.94 | 见表10.2.2-20
2.2.1 | 其中 | 安全文明施工基本费 | (1.1+2.1.1)×8.17% | 29467.94 | 见表10.2.2-20
3 | 其他项目费 |  | （3.1+3.2+3.3+3.4） | 105610.26
3.1 | 暂列金额 |  | 3.1.1+3.1.2+3.1.3 | 105610.26 | 见表10.2.2-21
3.1.1 | 其中 | 标化工地增加费 | 按招标文件规定额度列计 |  | 见表10.2.2-22
3.1.2 |  | 优质工程增加费 | 按招标文件规定额度列计 |  | 见表10.2.2-22
3.1.3 |  | 其他暂列金额 | 按招标文件规定额度列计 | 105610.26 | 见表10.2.2-22
3.2 | 暂估价 |  | 3.2.1+3.2.2+3.2.3 |  | 见表10.2.2-21
3.2.1 | 其中 | 材料（工程设备）暂估价 | 按招标文件规定额度列计 (或计入综合单价) |  | 见表10.2.2-23
3.2.2 |  | 专业工程暂估价 | 按招标文件规定额度列计 |  | 见表10.2.2-24
3.2.3 |  | 专项技术措施暂估价 | 按招标文件规定额度列计 |  | 见表10.2.2-25
3.3 | 计日工 |  | ∑计日工(暂估数量×综合单价） |  | 见表10.2.2-21
3.4 | 施工总承包服务费 |  | 3.4.1+3.4.2 |  | 见表10.2.2-21
3.4.1 | 其中 | 专业发包工程管理费 | ∑专业发包工程（暂估金额×费率） |  | 见表10.2.2-27
3.4.2 |  | 甲供材料设备管理费 | 甲供材料暂估金额×费率+甲供设备暂估金额×费率 |  | 见表10.2.2-27
4 | 规费 |  | (1.1+2.1.1)×30.63% | 110477.73
5 | 税金 |  | (1+2+3+4)×9% | 199603.40
预算审核价合计 |  |  | 1+2+3+4+5 | 2417419.00

## 8_表10_2_2-16 分部分项工程清单与计价表
【表10.2.2-16】
分部分项工程清单与计价表
单位(专业)工程名称:给排水工程-室内给排水 | [5 empty] | 标段: |  |  | 第1页 共33页
序号 | 项目编码 | 项目名称 | 项目特征 | 计量 单位 | 工程量 | 金 额 (元) |  |  |  |  | 备注
[6 empty] | 综合单价 | 合价 | 其中
[8 empty] | 人工费 | 机械费 | 暂估价
|  | 给水系统 |  |  |  |  | 747051.99 | 126820.65 | 7023.47
1 | 031001007001 | 复合管 | 1、安装部位：室内； 2、介质：给水； 3、材质、规格：给水衬塑复合钢管DN15； 4、连接形式：管件螺纹连接，包括但不限于管件等配件； 5、压力试验及吹、洗设计要求：管道消毒、冲洗。 | m | 65.23 | 34.43 | 2245.87 | 889.08 | 11.74
2 | 031001007002 | 复合管 | 1、安装部位：室内； 2、介质：给水； 3、材质、规格：给水衬塑复合钢管DN20； 4、连接形式：管件螺纹连接，包括但不限于管件等配件； 5、压力试验及吹、洗设计要求：管道消毒、冲洗。 | m | 16.54 | 39.10 | 646.71 | 225.44 | 3.47
3 | 031001007003 | 复合管 | 1、安装部位：室内； 2、介质：给水； 3、材质、规格：给水衬塑复合钢管DN25； 4、连接形式：管件螺纹连接，包括但不限于管件等配件； 5、压力试验及吹、洗设计要求：管道消毒、冲洗。 | m | 59.25 | 51.92 | 3076.26 | 967.55 | 30.81
本页小计 | [6 empty] | 5968.84 | 2082.07 | 46.02
【表10.2.2-16】
分部分项工程清单与计价表
单位(专业)工程名称:给排水工程-室内给排水 | [5 empty] | 标段: |  |  | 第2页 共33页
序号 | 项目编码 | 项目名称 | 项目特征 | 计量 单位 | 工程量 | 金 额 (元) |  |  |  |  | 备注
[6 empty] | 综合单价 | 合价 | 其中
[8 empty] | 人工费 | 机械费 | 暂估价
4 | 031001007004 | 复合管 | 1、安装部位：室内； 2、介质：给水； 3、材质、规格：给水衬塑复合钢管DN32； 4、连接形式：管件螺纹连接，包括但不限于管件等配件； 5、压力试验及吹、洗设计要求：管道消毒、冲洗。 | m | 106.70 | 62.72 | 6692.22 | 1742.41 | 72.56
5 | 031001007005 | 复合管 | 1、安装部位：室内； 2、介质：给水； 3、材质、规格：给水衬塑复合钢管DN40； 4、连接形式：管件螺纹连接，包括但不限于管件等配件； 5、压力试验及吹、洗设计要求：管道消毒、冲洗。 | m | 205.39 | 71.74 | 14734.68 | 4060.56 | 151.99
6 | 031001007006 | 复合管 | 1、安装部位：室内； 2、介质：给水； 3、材质、规格：给水衬塑复合钢管DN50； 4、连接形式：管件螺纹连接，包括但不限于管件等配件； 5、压力试验及吹、洗设计要求：管道消毒、冲洗。 | m | 522.55 | 88.45 | 46219.55 | 10555.51 | 397.14
本页小计 | [6 empty] | 67646.45 | 16358.48 | 621.69
【表10.2.2-16】
分部分项工程清单与计价表
单位(专业)工程名称:给排水工程-室内给排水 | [5 empty] | 标段: |  |  | 第3页 共33页
序号 | 项目编码 | 项目名称 | 项目特征 | 计量 单位 | 工程量 | 金 额 (元) |  |  |  |  | 备注
[6 empty] | 综合单价 | 合价 | 其中
[8 empty] | 人工费 | 机械费 | 暂估价
7 | 031001007007 | 复合管 | 1、安装部位：室内； 2、介质：给水； 3、材质、规格：给水衬塑复合钢管DN65； 4、连接形式：管件螺纹连接，包括但不限于管件等配件； 5、压力试验及吹、洗设计要求：管道消毒、冲洗。 | m | 154.12 | 110.81 | 17078.04 | 3202.61 | 118.67
8 | 031001007008 | 复合管 | 1、安装部位：室内； 2、介质：给水； 3、材质、规格：给水衬塑复合钢管DN80； 4、连接形式：管件螺纹连接，包括但不限于管件等配件； 5、压力试验及吹、洗设计要求：管道消毒、冲洗。 | m | 139.57 | 126.53 | 17659.79 | 3064.96 | 115.84
9 | 031001007009 | 复合管 | 1、安装部位：室内； 2、介质：给水； 3、材质、规格：给水衬塑复合钢管DN100； 4、连接形式：管件螺纹连接，包括但不限于管件等配件； 5、压力试验及吹、洗设计要求：管道消毒、冲洗。 | m | 236.06 | 167.79 | 39608.51 | 5866.09 | 198.29
本页小计 | [6 empty] | 74346.34 | 12133.66 | 432.80
【表10.2.2-16】
分部分项工程清单与计价表
单位(专业)工程名称:给排水工程-室内给排水 | [5 empty] | 标段: |  |  | 第4页 共33页
序号 | 项目编码 | 项目名称 | 项目特征 | 计量 单位 | 工程量 | 金 额 (元) |  |  |  |  | 备注
[6 empty] | 综合单价 | 合价 | 其中
[8 empty] | 人工费 | 机械费 | 暂估价
10 | 031001007010 | 复合管 | 1、安装部位：室内； 2、介质：给水； 3、材质、规格：给水衬塑复合钢管DN150； 4、连接形式：沟槽式连接，包括但不限于沟槽管件等配件； 5、压力试验及吹、洗设计要求：管道消毒、冲洗。 | m | 40.16 | 251.39 | 10095.82 | 1320.46 | 168.27
11 | 031001006001 | 塑料管 | 1、安装部位：室内； 2、介质：给水； 3、材质、规格：PP-R冷水管DN15； 4、连接形式：管件热熔连接，包括但不限于管件等配件； 5、压力试验及吹、洗设计要求：管道消毒、冲洗。 | m | 705.73 | 15.10 | 10656.52 | 5088.31 | 77.63
12 | 031001006002 | 塑料管 | 1、安装部位：室内； 2、介质：给水； 3、材质、规格：PP-R冷水管DN20； 4、连接形式：管件热熔连接，包括但不限于管件等配件； 5、压力试验及吹、洗设计要求：管道消毒、冲洗。 | m | 42.35 | 18.02 | 763.15 | 341.34 | 4.66
本页小计 | [6 empty] | 21515.49 | 6750.11 | 250.56
【表10.2.2-16】
分部分项工程清单与计价表
单位(专业)工程名称:给排水工程-室内给排水 | [5 empty] | 标段: |  |  | 第5页 共33页
序号 | 项目编码 | 项目名称 | 项目特征 | 计量 单位 | 工程量 | 金 额 (元) |  |  |  |  | 备注
[6 empty] | 综合单价 | 合价 | 其中
[8 empty] | 人工费 | 机械费 | 暂估价
13 | 031001006003 | 塑料管 | 1、安装部位：室内； 2、介质：给水； 3、材质、规格：PP-R冷水管DN25； 4、连接形式：管件热熔连接，包括但不限于管件等配件； 5、压力试验及吹、洗设计要求：管道消毒、冲洗。 | m | 607.82 | 23.49 | 14277.69 | 5421.75 | 66.86
14 | 031001006004 | 塑料管 | 1、安装部位：室内； 2、介质：给水； 3、材质、规格：PP-R冷水管DN32； 4、连接形式：管件热熔连接，包括但不限于管件等配件； 5、压力试验及吹、洗设计要求：管道消毒、冲洗。 | m | 23.60 | 30.64 | 723.10 | 251.10 | 2.60
15 | 031001006005 | 塑料管 | 1、安装部位：室内； 2、介质：给水； 3、材质、规格：PP-R冷水管DN40； 4、连接形式：管件热熔连接，包括但不限于管件等配件； 5、压力试验及吹、洗设计要求：管道消毒、冲洗。 | m | 126.19 | 42.75 | 5394.62 | 1634.16 | 13.88
16 | 031001006006 | 塑料管 | 1、安装部位：室内； 2、介质：给水； 3、材质、规格：PP-R冷水管DN50； 4、连接形式：管件热熔连接，包括但不限于管件等配件； 5、压力试验及吹、洗设计要求：管道消毒、冲洗。 | m | 72.17 | 53.55 | 3864.70 | 959.14 | 13.71
本页小计 | [6 empty] | 24260.11 | 8266.15 | 97.05
【表10.2.2-16】
分部分项工程清单与计价表
单位(专业)工程名称:给排水工程-室内给排水 | [5 empty] | 标段: |  |  | 第6页 共33页
序号 | 项目编码 | 项目名称 | 项目特征 | 计量 单位 | 工程量 | 金 额 (元) |  |  |  |  | 备注
[6 empty] | 综合单价 | 合价 | 其中
[8 empty] | 人工费 | 机械费 | 暂估价
17 | 031002001001 | 管道支吊架 | 1、材质：型钢； 2、管架形式：一般管架。 | Kg | 585.00 | 15.52 | 9079.20 | 4118.40 | 549.90
18 | 031002001002 | 管道支吊架 | 1、材质：型钢； 2、管架形式：木垫式管架。 | Kg | 268.00 | 15.67 | 4199.56 | 1811.68 | 184.92
19 | 031002003001 | 套管 | 1、名称、类型：刚性防水套管； 2、材质：碳钢； 3、规格：DN65； 4、填料材质：按施工验收规范要求。 | 个 | 2 | 224.77 | 449.54 | 210.08 | 46.06
20 | 031002003002 | 套管 | 1、名称、类型：刚性防水套管； 2、材质：碳钢； 3、规格：DN100； 4、填料材质：按施工验收规范要求。 | 个 | 2 | 272.47 | 544.94 | 244.66 | 69.14
21 | 031002003003 | 套管 | 1、名称、类型：刚性防水套管； 2、材质：碳钢； 3、规格：DN150； 4、填料材质：按施工验收规范要求。 | 个 | 1 | 343.04 | 343.04 | 145.42 | 39.64
22 | 031002003004 | 套管 | 1、名称、类型：一般穿楼板套管； 2、材质：碳钢； 3、规格：DN40； 4、填料材质：按施工验收规范要求。 | 个 | 16 | 22.43 | 358.88 | 155.04 | 17.12
23 | 031002003005 | 套管 | 1、名称、类型：一般穿楼板套管； 2、材质：碳钢； 3、规格：DN50； 4、填料材质：按施工验收规范要求。 | 个 | 30 | 23.54 | 706.20 | 290.70 | 32.10
本页小计 | [6 empty] | 15681.36 | 6975.98 | 938.88
【表10.2.2-16】
分部分项工程清单与计价表
单位(专业)工程名称:给排水工程-室内给排水 | [5 empty] | 标段: |  |  | 第7页 共33页
序号 | 项目编码 | 项目名称 | 项目特征 | 计量 单位 | 工程量 | 金 额 (元) |  |  |  |  | 备注
[6 empty] | 综合单价 | 合价 | 其中
[8 empty] | 人工费 | 机械费 | 暂估价
24 | 031002003006 | 套管 | 1、名称、类型：一般穿楼板套管； 2、材质：碳钢； 3、规格：DN65； 4、填料材质：按施工验收规范要求。 | 个 | 37 | 57.13 | 2113.81 | 1003.44 | 39.59
25 | 031002003007 | 套管 | 1、名称、类型：一般穿楼板套管； 2、材质：碳钢； 3、规格：DN80； 4、填料材质：按施工验收规范要求。 | 个 | 83 | 58.11 | 4823.13 | 2250.96 | 88.81
26 | 031002003008 | 套管 | 1、名称、类型：一般穿楼板套管； 2、材质：碳钢； 3、规格：DN100； 4、填料材质：按施工验收规范要求。 | 个 | 16 | 59.96 | 959.36 | 433.92 | 17.12
27 | 031002003009 | 套管 | 1、名称、类型：一般穿楼板套管； 2、材质：碳钢； 3、规格：DN125； 4、填料材质：按施工验收规范要求。 | 个 | 13 | 103.52 | 1345.76 | 679.90 | 13.91
28 | 031002003010 | 套管 | 1、名称、类型：一般穿楼板套管； 2、材质：碳钢； 3、规格：DN150； 4、填料材质：按施工验收规范要求。 | 个 | 12 | 106.98 | 1283.76 | 627.60 | 12.84
29 | 031003001001 | 螺纹阀门 | 1、阀门类型、材质：全铜螺纹截止阀； 2、规格、压力等级：J11W-16T DN15； 3、连接形式：螺纹连接。 | 个 | 36 | 38.76 | 1395.36 | 268.20 | 5.04
本页小计 | [6 empty] | 11921.18 | 5264.02 | 177.31
【表10.2.2-16】
分部分项工程清单与计价表
单位(专业)工程名称:给排水工程-室内给排水 | [5 empty] | 标段: |  |  | 第8页 共33页
序号 | 项目编码 | 项目名称 | 项目特征 | 计量 单位 | 工程量 | 金 额 (元) |  |  |  |  | 备注
[6 empty] | 综合单价 | 合价 | 其中
[8 empty] | 人工费 | 机械费 | 暂估价
30 | 031003001002 | 螺纹阀门 | 1、阀门类型、材质：全铜螺纹截止阀； 2、规格、压力等级：J11W-16T DN20； 3、连接形式：螺纹连接。 | 个 | 2 | 48.17 | 96.34 | 14.90 | 0.38
31 | 031003001003 | 螺纹阀门 | 1、阀门类型、材质：全铜螺纹截止阀； 2、规格、压力等级：J11W-16T DN25； 3、连接形式：螺纹连接。 | 个 | 176 | 68.37 | 12033.12 | 1547.04 | 65.12
32 | 031003001004 | 螺纹阀门 | 压力型组合水嘴（内置真空破坏器及止回阀）DN25 | 个 | 5 | 164.57 | 822.85 | 43.95 | 1.85
33 | 031003001005 | 螺纹阀门 | 1、阀门类型、材质：全铜螺纹截止阀； 2、规格、压力等级：J11W-16T DN40； 3、连接形式：螺纹连接。 | 个 | 6 | 155.44 | 932.64 | 110.88 | 3.60
34 | 031003001006 | 螺纹阀门 | 1、阀门类型、材质：全铜螺纹截止阀； 2、规格、压力等级：J11W-16T DN50； 3、连接形式：螺纹连接。 | 个 | 35 | 235.07 | 8227.45 | 646.80 | 30.80
35 | 031003001007 | 螺纹阀门 | 1、阀门类型、材质：钢制自动排气阀； 2、规格、压力等级：ZP-I DN15； 3、连接形式：螺纹连接。 | 个 | 33 | 69.29 | 2286.57 | 413.16 | 2.31
本页小计 | [6 empty] | 24398.97 | 2776.73 | 104.06
【表10.2.2-16】
分部分项工程清单与计价表
单位(专业)工程名称:给排水工程-室内给排水 | [5 empty] | 标段: |  |  | 第9页 共33页
序号 | 项目编码 | 项目名称 | 项目特征 | 计量 单位 | 工程量 | 金 额 (元) |  |  |  |  | 备注
[6 empty] | 综合单价 | 合价 | 其中
[8 empty] | 人工费 | 机械费 | 暂估价
36 | 031003001008 | 螺纹阀门 | 1、阀门类型、材质：钢制自动排气阀； 2、规格、压力等级：ZP-I DN20； 3、连接形式：螺纹连接。 | 个 | 1 | 74.69 | 74.69 | 16.24 | 0.09
37 | 031003006001 | 减压器 | 自带过滤器及压力表可调式减压阀组成安装（螺纹连接） YZ11X-16T DN65 | 组 | 4 | 2477.19 | 9908.76 | 2077.64 | 34.32
38 | 031003006002 | 减压器 | 自带过滤器及压力表可调式减压阀组成安装（螺纹连接） YZ11X-16T DN50 | 组 | 6 | 1730.46 | 10382.76 | 2282.40 | 40.32
39 | 031003006003 | 减压器 | 自带过滤器及压力表可调式减压阀组成安装（螺纹连接） YZ11X-16T DN40 | 组 | 2 | 1304.40 | 2608.80 | 608.52 | 8.64
40 | 031003006004 | 减压器 | 自带过滤器及压力表可调式减压阀组成安装（螺纹连接） YZ11X-16T DN32，带全铜螺纹截止阀J11W-16T DN32一个 | 组 | 88 | 1176.18 | 103503.84 | 23667.60 | 324.72
41 | 031003006005 | 减压器 | 自带过滤器及压力表可调式减压阀组成安装（螺纹连接） YZ11X-16T DN32，带全铜螺纹截止阀J11W-16T DN25两个 | 组 | 87 | 843.56 | 73389.72 | 16904.10 | 260.13
42 | 031003010001 | 软接头（软管） | 1、材质：不锈钢金属波纹软接（304）； 2、规格：DN80； 3、连接形式：螺纹法兰连接（含碳钢螺纹法兰DN80 1.6MPa二片）。 | 个 | 1 | 608.66 | 608.66 | 61.54 | 12.38
本页小计 | [6 empty] | 200477.23 | 45618.04 | 680.60
【表10.2.2-16】
分部分项工程清单与计价表
单位(专业)工程名称:给排水工程-室内给排水 | [5 empty] | 标段: |  |  | 第10页 共33页
序号 | 项目编码 | 项目名称 | 项目特征 | 计量 单位 | 工程量 | 金 额 (元) |  |  |  |  | 备注
[6 empty] | 综合单价 | 合价 | 其中
[8 empty] | 人工费 | 机械费 | 暂估价
43 | 031003010002 | 软接头（软管） | 1、材质：不锈钢金属波纹软接（304）； 2、规格：DN100； 3、连接形式：螺纹法兰连接（含碳钢螺纹法兰DN100 1.6MPa二片）。 | 个 | 4 | 776.73 | 3106.92 | 308.12 | 63.36
44 | 031003013001 | 水表 | 1、安装部位(室内外)：室内及引入口水表井内； 2、型号、规格：水表DN50； 3、连接形式：螺纹连接； 4、附件配置：全铜螺纹截止阀J11W-16T DN40一个。 | 组 | 2 | 372.75 | 745.50 | 98.94 | 2.16
45 | 031003013002 | 水表 | 1、安装部位(室内外)：室内及引入口水表井内； 2、型号、规格：水表DN50； 3、连接形式：法兰连接； 4、附件配置：全铜螺纹截止阀J11W-16T DN50两个、碳钢螺纹法兰DN50 1.6MPa二片，无旁通管、无止回阀、无挠性接头。 | 组 | 9 | 897.01 | 8073.09 | 949.41 | 102.87
46 | 031003013003 | 水表 | 1、安装部位(室内外)：室内及引入口水表井内； 2、型号、规格：水表DN65； 3、连接形式：法兰连接； 4、附件配置：全铜螺纹闸阀Z15W-16T DN65两个、碳钢螺纹法兰DN65 1.6MPa二片，无旁通管、无止回阀、无挠性接头。 | 组 | 6 | 1343.28 | 8059.68 | 1079.94 | 92.88
本页小计 | [6 empty] | 19985.19 | 2436.41 | 261.27
【表10.2.2-16】
分部分项工程清单与计价表
单位(专业)工程名称:给排水工程-室内给排水 | [5 empty] | 标段: |  |  | 第11页 共33页
序号 | 项目编码 | 项目名称 | 项目特征 | 计量 单位 | 工程量 | 金 额 (元) |  |  |  |  | 备注
[6 empty] | 综合单价 | 合价 | 其中
[8 empty] | 人工费 | 机械费 | 暂估价
47 | 031003013004 | 水表 | 1、安装部位(室内外)：室内及引入口水表井内； 2、型号、规格：水表DN100； 3、连接形式：法兰连接； 4、附件配置：全铜螺纹闸阀Z15W-16T DN100两个、碳钢螺纹法兰DN100 1.6MPa二片，无旁通管、无止回阀、无挠性接头。 | 组 | 2 | 2008.30 | 4016.60 | 446.40 | 37.46
48 | 031003012001 | 倒流防止器 | 1、安装部位(室内外)：室内及引入口水表井内； 2、型号、规格：倒流防止器DN150； 3、连接形式：法兰连接； 4、附件配置：闸阀Z45T-10 DN150一个、水表DN150一个、Y型过滤器DN150一个、碳钢法兰DN150 1.6MPa二片。 | 套 | 1 | 12131.95 | 12131.95 | 336.74 | 253.57
49 | 031003012002 | 倒流防止器 | 1、安装部位(室内外)：室内及引入口水表井内； 2、型号、规格：倒流防止器DN50； 3、连接形式：螺纹连接； 4、附件配置：全铜螺纹闸阀Z15W-16T DN50两个、水表DN50一个、Y型过滤器DN50一个。 | 套 | 1 | 3290.04 | 3290.04 | 84.63 | 2.28
50 | 031003002001 | 螺纹法兰阀门 | 1、阀门类型：法兰遥控浮球阀； 2、阀门材质：球墨铸铁壳体、铜芯； 3、规格、压力等级：100X-16 DN50； 4、连接形式：单侧碳钢螺纹法兰连接DN50 1.6MPa。 | 个 | 3 | 1609.74 | 4829.22 | 126.06 | 25.38
本页小计 | [6 empty] | 24267.81 | 993.83 | 318.69
【表10.2.2-16】
分部分项工程清单与计价表
单位(专业)工程名称:给排水工程-室内给排水 | [5 empty] | 标段: |  |  | 第12页 共33页
序号 | 项目编码 | 项目名称 | 项目特征 | 计量 单位 | 工程量 | 金 额 (元) |  |  |  |  | 备注
[6 empty] | 综合单价 | 合价 | 其中
[8 empty] | 人工费 | 机械费 | 暂估价
51 | 031003002002 | 螺纹法兰阀门 | 1、阀门类型：法兰遥控浮球阀； 2、阀门材质：球墨铸铁壳体、铜芯； 3、规格、压力等级：100X-16 DN100； 4、连接形式：单侧碳钢螺纹法兰连接DN100 1.6MPa。 | 个 | 2 | 2712.76 | 5425.52 | 154.96 | 31.68
52 | 031003001009 | 螺纹阀门 | 1、阀门类型、材质：全铜螺纹闸阀； 2、规格、压力等级：Z15W-16T DN100； 3、连接形式：螺纹连接。 | 个 | 4 | 648.29 | 2593.16 | 286.08 | 7.32
53 | 031003002003 | 螺纹法兰阀门 | 1、阀门类型：法兰止回阀； 2、阀门材质：球墨铸铁壳体、铜芯； 3、规格、压力等级： H44T-16 DN100； 4、连接形式：螺纹法兰连接（含碳钢螺纹法兰DN100 1.6MPa两片）。 | 个 | 4 | 910.65 | 3642.60 | 407.08 | 7.04
54 | 031003002004 | 螺纹法兰阀门 | 1、阀门类型：防护阀DN100； 2、连接形式：螺纹法兰连接（含碳钢螺纹法兰DN100 1.6MPa两片） | 个 | 2 | 1243.65 | 2487.30 | 203.54 | 3.52
55 | Z031003020001 | 水表箱 | 带锁阀门箱（适用于DN50水表组）安装 | 个 | 2 | 370.17 | 740.34 | 66.46 | 2.12
56 | 03B001 | 卫生间暗敷管道 | 卫生间（内周长在12m以下）暗敷管道，每间补贴1.0工日 | 间 | 2 | 192.36 | 384.72 | 298.00
57 | 03B002 | 卫生间暗敷管道 | 卫生间（内周长在12m以上）暗敷管道，每间补贴 1.5 工日 | 间 | 21 | 288.54 | 6059.34 | 4693.50
本页小计 | [6 empty] | 21332.98 | 6109.62 | 51.68
【表10.2.2-16】
分部分项工程清单与计价表
单位(专业)工程名称:给排水工程-室内给排水 | [5 empty] | 标段: |  |  | 第13页 共33页
序号 | 项目编码 | 项目名称 | 项目特征 | 计量 单位 | 工程量 | 金 额 (元) |  |  |  |  | 备注
[6 empty] | 综合单价 | 合价 | 其中
[8 empty] | 人工费 | 机械费 | 暂估价
58 | 031006001001 | 变频给水设备 | 1、设备名称：供水设备； 2、型号、规格：AKK-40-0.72-3（两用一备）Q=40m3/h,H=72m,N=5.5KW*3； 3、含配套气压罐、阀门等辅件； 4、减震装置形式：地脚螺栓孔灌浆 一台设备的灌浆体积(m3以内)0.03，橡胶隔振垫。 | 套 | 1 | 89047.60 | 89047.60 | 1509.98 | 1392.58
59 | 031006001002 | 变频给水设备 | 1、设备名称：供水设备； 2、型号、规格：AKK-60-0.6-3（两用一备）Q=60m3/h,H=60m,N=7.5KW*3； 3、含配套气压罐、阀门等辅件； 4、减震装置形式：地脚螺栓孔灌浆 一台设备的灌浆体积(m3以内)0.03，橡胶隔振垫。 | 套 | 1 | 114047.60 | 114047.60 | 1509.98 | 1392.58
60 | 031201001001 | 管道刷油 | 油漆品种：明露钢塑管外壁刷红丹防锈漆、醇酸磁漆各二遍 | m2 | 281.53 | 19.20 | 5405.38 | 2226.90
61 | 031201001002 | 管道刷油 | 管道清除干净并外涮环氧树脂漆二道（需保温的金属管道） | m2 | 51.68 | 9.88 | 510.60 | 219.12
62 | 031201003003 | 金属结构刷油 | 1、除锈级别：微锈； 2、油漆品种：红丹防锈漆、醇酸磁漆； 3、结构类型：管架吊支架； 4、涂刷遍数、漆膜厚度：除锈后刷红丹防锈漆二道、再刷醇酸磁漆二道。 | kg | 853.00 | 1.88 | 1603.64 | 622.69 | 179.13
63 | 031202009001 | 环氧煤沥青防腐蚀 | 埋地钢塑管外壁环氧煤沥青加强级防腐，一底二油二布。 | m2 | 1.20 | 56.60 | 67.92 | 24.86
本页小计 | [6 empty] | 210682.74 | 6113.53 | 2964.29
【表10.2.2-16】
分部分项工程清单与计价表
单位(专业)工程名称:给排水工程-室内给排水 | [5 empty] | 标段: |  |  | 第14页 共33页
序号 | 项目编码 | 项目名称 | 项目特征 | 计量 单位 | 工程量 | 金 额 (元) |  |  |  |  | 备注
[6 empty] | 综合单价 | 合价 | 其中
[8 empty] | 人工费 | 机械费 | 暂估价
64 | 031208002001 | 管道绝热 | 橡塑隔热保温管材安装(管道) 管道DN50mm以下 | m3 | 9.22 | 2285.54 | 21072.68 | 4037.53
65 | 031208002002 | 管道绝热 | 橡塑隔热保温管材安装(管道) 管道DN80mm以下 | m3 | 0.15 | 2088.78 | 313.32 | 48.10
66 | 031208004001 | 阀门绝热 | 橡塑板安装 阀门DN50mm以下 | 个 | 6 | 15.05 | 90.30 | 42.84
67 | 031208007001 | 防潮层、保护层 | 1、材料：铝皮； 2、厚度：0.5mm； 3、层数：一层； 4、对象：屋面管道保温层外； 5、结构形式：钉口。 | m2 | 11.48 | 61.94 | 711.07 | 191.95 | 56.37
68 | 040101002001 | 挖沟槽土方 | 人工挖管沟土方，三类土。 | m3 | 0.84 | 41.16 | 34.57 | 26.79
69 | 040504001001 | 砌筑井 | 砖砌矩形水表井 井室净空尺寸1.5×1（m）、井室~净高1.2（m），球墨铸铁井盖，参照标准图集施工，包括但不限于盖板制安、钢筋制安、模板等。 | 座 | 1 | 2345.36 | 2345.36 | 594.81 | 22.20
|  | 人防给水 |  |  |  |  | 137707.33 | 5203.77 | 2496.49
本页小计 | [6 empty] | 24567.30 | 4942.02 | 78.57
【表10.2.2-16】
分部分项工程清单与计价表
单位(专业)工程名称:给排水工程-室内给排水 | [5 empty] | 标段: |  |  | 第15页 共33页
序号 | 项目编码 | 项目名称 | 项目特征 | 计量 单位 | 工程量 | 金 额 (元) |  |  |  |  | 备注
[6 empty] | 综合单价 | 合价 | 其中
[8 empty] | 人工费 | 机械费 | 暂估价
70 | 031001007011 | 复合管 | 1、安装部位：室内； 2、介质：给水； 3、材质、规格：给水衬塑复合钢管DN20； 4、连接形式：双热熔连接，包括但不限于管件等配件； 5、压力试验及吹、洗设计要求：管道消毒、冲洗。 | m | 12.00 | 39.10 | 469.20 | 163.56 | 2.52
71 | 031001007012 | 复合管 | 1、安装部位：室内； 2、介质：给水； 3、材质、规格：给水衬塑复合钢管DN50； 4、连接形式：双热熔连接，包括但不限于管件等配件； 5、压力试验及吹、洗设计要求：管道消毒、冲洗。 | m | 38.32 | 88.45 | 3389.40 | 774.06 | 29.12
72 | 031001007013 | 复合管 | 1、安装部位：室内； 2、介质：给水； 3、材质、规格：给水衬塑复合钢管DN65； 4、连接形式：双热熔连接，包括但不限于管件等配件； 5、压力试验及吹、洗设计要求：管道消毒、冲洗。 | m | 22.15 | 110.81 | 2454.44 | 460.28 | 17.06
本页小计 | [6 empty] | 6313.04 | 1397.90 | 48.70
【表10.2.2-16】
分部分项工程清单与计价表
单位(专业)工程名称:给排水工程-室内给排水 | [5 empty] | 标段: |  |  | 第16页 共33页
序号 | 项目编码 | 项目名称 | 项目特征 | 计量 单位 | 工程量 | 金 额 (元) |  |  |  |  | 备注
[6 empty] | 综合单价 | 合价 | 其中
[8 empty] | 人工费 | 机械费 | 暂估价
73 | 031001007014 | 复合管 | 1、安装部位：室内； 2、介质：给水； 3、材质、规格：给水衬塑复合钢管DN80； 4、连接形式：双热熔连接，包括但不限于管件等配件； 5、压力试验及吹、洗设计要求：管道消毒、冲洗。 | m | 3.23 | 126.53 | 408.69 | 70.93 | 2.68
74 | 031001007015 | 复合管 | 1、安装部位：室内； 2、介质：给水； 3、材质、规格：给水衬塑复合钢管DN100； 4、连接形式：双热熔连接，包括但不限于管件等配件； 5、压力试验及吹、洗设计要求：管道消毒、冲洗。 | m | 22.10 | 167.79 | 3708.16 | 549.19 | 18.56
75 | 031001007016 | 复合管 | 1、安装部位：室内(水箱溢流管)； 2、介质：给水； 3、材质、规格：给水衬塑复合钢管DN100； 4、连接形式：双热熔连接，包括但不限于管件等配件； 5、压力试验及吹、洗设计要求：管道消毒、冲洗。 | m | 12.00 | 167.79 | 2013.48 | 298.20 | 10.08
本页小计 | [6 empty] | 6130.33 | 918.32 | 31.32
【表10.2.2-16】
分部分项工程清单与计价表
单位(专业)工程名称:给排水工程-室内给排水 | [5 empty] | 标段: |  |  | 第17页 共33页
序号 | 项目编码 | 项目名称 | 项目特征 | 计量 单位 | 工程量 | 金 额 (元) |  |  |  |  | 备注
[6 empty] | 综合单价 | 合价 | 其中
[8 empty] | 人工费 | 机械费 | 暂估价
76 | 031006015001 | 水箱 | 1、材质、类型：成品装配式不锈钢（304）水箱（战时饮用水箱）； 2、型号、规格：V=12m³，BxLxH=3000x2000x2500（mm）。 3、含安装其他附件 | 台 | 4 | 25508.42 | 102033.68 | 1142.52 | 2254.84
77 | 031003002005 | 螺纹法兰阀门 | 1、阀门类型：防护阀DN100； 2、连接形式：螺纹法兰连接（含碳钢螺纹法兰DN100 1.6MPa两片） | 个 | 1 | 1243.65 | 1243.65 | 101.77 | 1.76
78 | 031003001010 | 螺纹阀门 | 1、阀门类型、材质：全铜螺纹闸阀； 2、规格、压力等级：Z15W-16T DN100； 3、连接形式：螺纹连接。 | 个 | 4 | 648.29 | 2593.16 | 286.08 | 7.32
79 | 031003001011 | 螺纹阀门 | 1、阀门类型、材质：全铜螺纹截止阀； 2、规格、压力等级：J11W-16T DN20； 3、连接形式：螺纹连接。 | 个 | 8 | 48.17 | 385.36 | 59.60 | 1.52
80 | 031004014001 | 给、排水附(配)件 | 1、名称、材质：全铜水龙头； 2、型号、规格：DN20; 3、安装方式：螺纹连接。 | 个 | 12 | 15.47 | 185.64 | 21.96
81 | 031003002006 | 螺纹法兰阀门 | 1、阀门类型：防护阀DN50； 2、连接形式：螺纹法兰连接（含碳钢螺纹法兰DN50 1.6MPa两片） | 个 | 2 | 723.75 | 1447.50 | 72.42 | 1.76
本页小计 | [6 empty] | 107888.99 | 1684.35 | 2267.20
【表10.2.2-16】
分部分项工程清单与计价表
单位(专业)工程名称:给排水工程-室内给排水 | [5 empty] | 标段: |  |  | 第18页 共33页
序号 | 项目编码 | 项目名称 | 项目特征 | 计量 单位 | 工程量 | 金 额 (元) |  |  |  |  | 备注
[6 empty] | 综合单价 | 合价 | 其中
[8 empty] | 人工费 | 机械费 | 暂估价
82 | 031003002007 | 螺纹法兰阀门 | 1、阀门类型：法兰遥控浮球阀； 2、阀门材质：球墨铸铁壳体、铜芯； 3、规格、压力等级：100X-16 DN50； 4、连接形式：单侧碳钢螺纹法兰连接DN50 1.6MPa。 | 个 | 4 | 1609.74 | 6438.96 | 168.08 | 33.84
83 | 031006013001 | 消毒器消毒锅 | 水箱内置式自洁消毒器（满足设计要求） | 台 | 4 | 2280.93 | 9123.72 | 231.84
84 | 031002001003 | 管道支吊架 | 1、材质：型钢； 2、管架形式：一般管架。 | Kg | 54.00 | 15.52 | 838.08 | 380.16 | 50.76
85 | 031002003011 | 套管 | 1、名称、类型：人防密闭套管； 2、材质：碳钢； 3、规格：DN50； 4、填料材质：按施工验收规范要求。 | 个 | 1 | 191.45 | 191.45 | 92.97 | 18.76
86 | 031002003012 | 套管 | 1、名称、类型：人防密闭套管； 2、材质：碳钢； 3、规格：DN100； 4、填料材质：按施工验收规范要求。 | 个 | 1 | 272.47 | 272.47 | 122.33 | 34.57
87 | 031201001003 | 管道刷油 | 油漆品种：明露钢塑管外壁刷红丹防锈漆、醇酸磁漆各二遍 | m2 | 21.29 | 19.20 | 408.77 | 168.40
88 | 031201003004 | 金属结构刷油 | 1、除锈级别：微锈； 2、油漆品种：红丹防锈漆、醇酸磁漆； 3、结构类型：管架吊支架； 4、涂刷遍数、漆膜厚度：除锈后刷红丹防锈漆二道、再刷醇酸磁漆二道。 | kg | 54.00 | 1.88 | 101.52 | 39.42 | 11.34
本页小计 | [6 empty] | 17374.97 | 1203.20 | 149.27
【表10.2.2-16】
分部分项工程清单与计价表
单位(专业)工程名称:给排水工程-室内给排水 | [5 empty] | 标段: |  |  | 第19页 共33页
序号 | 项目编码 | 项目名称 | 项目特征 | 计量 单位 | 工程量 | 金 额 (元) |  |  |  |  | 备注
[6 empty] | 综合单价 | 合价 | 其中
[8 empty] | 人工费 | 机械费 | 暂估价
|  | 排水系统 |  |  |  |  | 612059.42 | 133617.26 | 2593.55
89 | 031001005001 | 铸铁管 | 1、安装部位：室内厨房； 2、介质：排水； 3、材质、规格：柔性抗震铸铁排水管DN50； 4、连接形式、接口材料：法兰压盖、橡胶密封圈(排水)； 5、压力试验及吹、洗设计要求：按施工验收规范要求。 | m | 3.75 | 90.83 | 340.61 | 59.74 | 1.43
90 | 031001005002 | 铸铁管 | 1、安装部位：室内厨房； 2、介质：排水； 3、材质、规格：柔性抗震铸铁排水管DN75； 4、连接形式、接口材料：法兰压盖、橡胶密封圈(排水)； 5、压力试验及吹、洗设计要求：按施工验收规范要求。 | m | 1.86 | 127.92 | 237.93 | 35.45 | 1.00
91 | 031001005003 | 铸铁管 | 1、安装部位：室内厨房； 2、介质：排水； 3、材质、规格：柔性抗震铸铁排水管DN100； 4、连接形式、接口材料：法兰压盖、橡胶密封圈(排水)； 5、压力试验及吹、洗设计要求：按施工验收规范要求。 | m | 66.29 | 191.42 | 12689.23 | 1630.07 | 73.58
本页小计 | [6 empty] | 13267.77 | 1725.26 | 76.01
【表10.2.2-16】
分部分项工程清单与计价表
单位(专业)工程名称:给排水工程-室内给排水 | [5 empty] | 标段: |  |  | 第20页 共33页
序号 | 项目编码 | 项目名称 | 项目特征 | 计量 单位 | 工程量 | 金 额 (元) |  |  |  |  | 备注
[6 empty] | 综合单价 | 合价 | 其中
[8 empty] | 人工费 | 机械费 | 暂估价
92 | 031001006007 | 塑料管 | 1、安装部位：室内； 2、介质：排水； 3、材质、规格：UPVC实壁排水管De50； 4、连接形式：管件承插粘接； 5、压力试验及吹、洗设计要求：按施工验收规范要求。 | m | 1282.80 | 20.02 | 25681.66 | 11660.65
93 | 031001006008 | 塑料管 | 1、安装部位：室内； 2、介质：排水； 3、材质、规格：UPVC实壁排水管De75； 4、连接形式：管件承插粘接； 5、压力试验及吹、洗设计要求：按施工验收规范要求。 | m | 430.98 | 28.85 | 12433.77 | 4779.57
94 | 031001006009 | 塑料管 | 1、安装部位：室内； 2、介质：排水； 3、材质、规格：UPVC实壁排水管De110； 4、连接形式：管件承插粘接； 5、压力试验及吹、洗设计要求：按施工验收规范要求。 | m | 1542.65 | 44.73 | 69002.73 | 20733.22
95 | 031001006010 | 塑料管 | 1、安装部位：室内； 2、介质：排水； 3、材质、规格：UPVC实壁排水管De160； 4、连接形式：管件承插粘接； 5、压力试验及吹、洗设计要求：按施工验收规范要求。 | m | 444.70 | 73.99 | 32903.35 | 9049.65
本页小计 | [6 empty] | 140021.51 | 46223.09
【表10.2.2-16】
分部分项工程清单与计价表
单位(专业)工程名称:给排水工程-室内给排水 | [5 empty] | 标段: |  |  | 第21页 共33页
序号 | 项目编码 | 项目名称 | 项目特征 | 计量 单位 | 工程量 | 金 额 (元) |  |  |  |  | 备注
[6 empty] | 综合单价 | 合价 | 其中
[8 empty] | 人工费 | 机械费 | 暂估价
96 | 031001006011 | 塑料管 | 1、安装部位：室内； 2、介质：排水； 3、材质、规格：UPVC双壁中空内螺旋消音排水管(承压型)De75； 4、连接形式：螺帽压紧式连接(橡胶密封圈密封)； 5、压力试验及吹、洗设计要求：按施工验收规范要求。 | m | 511.22 | 52.59 | 26885.06 | 6175.54
97 | 031001006012 | 塑料管 | 1、安装部位：室内； 2、介质：排水； 3、材质、规格：UPVC双壁中空内螺旋消音排水管(承压型)De110； 4、连接形式：螺帽压紧式连接(橡胶密封圈密封)； 5、压力试验及吹、洗设计要求：按施工验收规范要求。 | m | 992.13 | 91.90 | 91176.75 | 13403.68
98 | 031001006013 | 塑料管 | 1、安装部位：室内； 2、介质：排水； 3、材质、规格：UPVC双壁中空内螺旋消音排水管(承压型)De160； 4、连接形式：螺帽压紧式连接(橡胶密封圈密封)； 5、压力试验及吹、洗设计要求：按施工验收规范要求。 | m | 171.89 | 132.02 | 22692.92 | 3265.91
99 | 03B003 | 阻火圈 | 阻火圈安装 φ110 | 个 | 669 | 28.80 | 19267.20 | 6281.91
本页小计 | [6 empty] | 160021.93 | 29127.04
【表10.2.2-16】
分部分项工程清单与计价表
单位(专业)工程名称:给排水工程-室内给排水 | [5 empty] | 标段: |  |  | 第22页 共33页
序号 | 项目编码 | 项目名称 | 项目特征 | 计量 单位 | 工程量 | 金 额 (元) |  |  |  |  | 备注
[6 empty] | 综合单价 | 合价 | 其中
[8 empty] | 人工费 | 机械费 | 暂估价
100 | 031002003013 | 套管 | 1、名称、类型：刚性防水套管； 2、材质：碳钢； 3、规格：DN80； 4、填料材质：按施工验收规范要求。 | 个 | 24 | 224.77 | 5394.48 | 2520.96 | 552.72
101 | 031002003014 | 套管 | 1、名称、类型：刚性防水套管； 2、材质：碳钢； 3、规格：DN100； 4、填料材质：按施工验收规范要求。 | 个 | 25 | 272.47 | 6811.75 | 3058.25 | 864.25
102 | 031002003015 | 套管 | 1、名称、类型：刚性防水套管； 2、材质：碳钢； 3、规格：DN150； 4、填料材质：按施工验收规范要求。 | 个 | 7 | 343.04 | 2401.28 | 1017.94 | 277.48
103 | 031002003016 | 套管 | 1、名称、类型：一般穿楼板套管； 2、材质：碳钢； 3、规格：DN100； 4、填料材质：按施工验收规范要求。 | 个 | 205 | 59.96 | 12291.80 | 5559.60 | 219.35
104 | 031002003017 | 套管 | 1、名称、类型：一般穿楼板套管； 2、材质：碳钢； 3、规格：DN125； 4、填料材质：按施工验收规范要求。 | 个 | 474 | 103.52 | 49068.48 | 24790.20 | 507.18
105 | 031002003018 | 套管 | 1、名称、类型：镀锌钢管过水套管； 2、材质：碳钢； 3、规格：DN100； 4、填料材质：按施工验收规范要求。 | 个 | 58 | 64.14 | 3720.12 | 1572.96 | 62.06
106 | 031002001004 | 管道支吊架 | 1、材质：型钢； 2、管架形式：一般管架。 | Kg | 30.00 | 15.52 | 465.60 | 211.20 | 28.20
本页小计 | [6 empty] | 80153.51 | 38731.11 | 2511.24
【表10.2.2-16】
分部分项工程清单与计价表
单位(专业)工程名称:给排水工程-室内给排水 | [5 empty] | 标段: |  |  | 第23页 共33页
序号 | 项目编码 | 项目名称 | 项目特征 | 计量 单位 | 工程量 | 金 额 (元) |  |  |  |  | 备注
[6 empty] | 综合单价 | 合价 | 其中
[8 empty] | 人工费 | 机械费 | 暂估价
107 | 031201003005 | 金属结构刷油 | 1、除锈级别：微锈； 2、油漆品种：红丹防锈漆、醇酸磁漆； 3、结构类型：管架吊支架； 4、涂刷遍数、漆膜厚度：除锈后刷红丹防锈漆二道、再刷醇酸磁漆二道。 | kg | 30.00 | 1.88 | 56.40 | 21.90 | 6.30
108 | 031004003001 | 洗脸盆 | 1、材质：陶瓷； 2、规格、类型：按业主要求； 3、组装形式：台下式洗脸盆，冷水； 4、附件名称、数量：感应冷水面盆龙头一个、角型阀(带铜活)一个、金属蛇皮软管DN15*300一根、全铜镀铬面盆落水DN32一套。 | 组 | 42 | 872.81 | 36658.02 | 1542.66
109 | 031004003002 | 洗脸盆 | 1、材质：陶瓷； 2、规格、类型：按业主要求； 3、组装形式：立式洗脸盆，冷水； 4、附件名称、数量：手动冷水面盆龙头一个、角型阀(带铜活)一个、金属蛇皮软管DN15*300一根、全铜镀铬面盆落水DN32一套。 | 组 | 12 | 422.43 | 5069.16 | 414.60
110 | 031004004001 | 洗涤盆 | 1、材质：陶瓷； 2、规格、类型：按业主要求； 3、组装形式：落地式拖布槽； 4、附件名称、数量：铜质排水栓带链堵DN50一套、快开陶瓷芯中长水龙头一个。 | 套 | 13 | 330.16 | 4292.08 | 330.46
本页小计 | [6 empty] | 46075.66 | 2309.62 | 6.30
【表10.2.2-16】
分部分项工程清单与计价表
单位(专业)工程名称:给排水工程-室内给排水 | [5 empty] | 标段: |  |  | 第24页 共33页
序号 | 项目编码 | 项目名称 | 项目特征 | 计量 单位 | 工程量 | 金 额 (元) |  |  |  |  | 备注
[6 empty] | 综合单价 | 合价 | 其中
[8 empty] | 人工费 | 机械费 | 暂估价
111 | 031004004002 | 洗涤盆 | 1、名称：不锈钢洗涤盆（双槽） 2、规格、类型：按业主要求； 3、附件名称、数量：水龙头、软管等一切辅件。 | 组 | 2 | 1125.13 | 2250.26 | 56.68
112 | 031004004003 | 洗涤盆 | 1、名称：不锈钢茶水盆 2、规格、类型：按业主要求； 3、附件名称、数量：水龙头、软管等一切辅件。 | 组 | 1 | 620.13 | 620.13 | 28.34
113 | 031004007001 | 小便器 | 1、材质：陶瓷； 2、规格、类型：按业主要求； 3、组装形式：壁挂式小便斗，埋入式感应冲水器冲洗； 4、附件名称、数量：小便器埋入式感应冲水器（含冲洗连接管）一个、小便器铜质排水附件DN32一套。 | 组 | 63 | 757.22 | 47704.86 | 1861.65
114 | 031004006001 | 大便器 | 1、材质：陶瓷； 2、规格、类型：按业主要求； 3、组装形式：连体水箱坐便器（进水阀配件、桶盖）； 4、附件名称、数量：角型阀(带铜活)一个、金属蛇皮软管DN15*300一根。 | 套 | 39 | 822.99 | 32096.61 | 1732.77
本页小计 | [6 empty] | 82671.86 | 3679.44
【表10.2.2-16】
分部分项工程清单与计价表
单位(专业)工程名称:给排水工程-室内给排水 | [5 empty] | 标段: |  |  | 第25页 共33页
序号 | 项目编码 | 项目名称 | 项目特征 | 计量 单位 | 工程量 | 金 额 (元) |  |  |  |  | 备注
[6 empty] | 综合单价 | 合价 | 其中
[8 empty] | 人工费 | 机械费 | 暂估价
115 | 031004006002 | 大便器 | 1、材质：陶瓷； 2、规格、类型：平板式蹲便器，按业主要求； 3、组装形式：DN25脚踏开关冲洗； 4、附件名称、数量：大便器脚踏开关DN25一个、防污器DN32一个、冲洗管DN32一个。 | 套 | 81 | 532.69 | 43147.89 | 3053.70
116 | 031004014002 | 给、排水附(配)件 | 1、名称、材质：PVC地漏； 2、型号、规格：带S型存水弯DN50，顶面加装不锈钢地漏盖。 | 个 | 755 | 48.49 | 36609.95 | 7904.85
117 | 031004014003 | 给、排水附(配)件 | 1、名称、材质：PVC地漏； 2、型号、规格：带S型存水弯DN100，顶面加装不锈钢地漏盖。 | 个 | 2 | 86.19 | 172.38 | 48.82
118 | 031004014004 | 给、排水附(配)件 | 1、名称、材质：侧排地漏； 2、型号、规格：DN50。 | 个 | 2 | 28.40 | 56.80 | 20.94
119 | 031004014005 | 给、排水附(配)件 | 1、名称、材质：铜质地面扫除口； 2、型号、规格：DN150。 | 个 | 6 | 64.00 | 384.00 | 47.10
120 | 031004014006 | 给、排水附(配)件 | 1、名称、材质：铜质地面扫除口； 2、型号、规格：DN100。 | 个 | 31 | 44.01 | 1364.31 | 196.85
121 | 031004014007 | 给、排水附(配)件 | 成品塑料止水节DN50 | 个 | 1157 | 4.00 | 4628.00
122 | 031004014008 | 给、排水附(配)件 | 成品塑料止水节DN100 | 个 | 387 | 7.00 | 2709.00
123 | 031202009002 | 环氧煤沥青防腐蚀 | 埋地钢塑管外壁环氧煤沥青加强级防腐，一底二油二布。 | m2 | 2.20 | 56.60 | 124.52 | 45.58
本页小计 | [6 empty] | 89196.85 | 11317.84
【表10.2.2-16】
分部分项工程清单与计价表
单位(专业)工程名称:给排水工程-室内给排水 | [5 empty] | 标段: |  |  | 第26页 共33页
序号 | 项目编码 | 项目名称 | 项目特征 | 计量 单位 | 工程量 | 金 额 (元) |  |  |  |  | 备注
[6 empty] | 综合单价 | 合价 | 其中
[8 empty] | 人工费 | 机械费 | 暂估价
124 | 040101002002 | 挖沟槽土方 | 人工挖管沟土方，三类土。 | m3 | 15.80 | 41.16 | 650.33 | 503.86
|  | 雨水系统 |  |  |  |  | 174656.29 | 55567.13 | 1610.88
125 | 031001006014 | 塑料管 | 1、安装部位：室内； 2、介质：雨水； 3、材质、规格：UPVC承压型雨水管De75； 4、连接形式：管件承插粘接，包括但不限于管件、87型雨水斗等配件； 6、压力试验及吹、洗设计要求：按施工验收规范要求。 | m | 32.38 | 48.81 | 1580.47 | 395.68
126 | 031001006015 | 塑料管 | 1、安装部位：室内； 2、介质：雨水； 3、材质、规格：UPVC承压型雨水管De110； 4、连接形式：管件承插粘接，包括但不限于管件、87型雨水斗等配件； 5、压力试验及吹、洗设计要求：按施工验收规范要求。 | m | 1501.51 | 53.15 | 79805.26 | 20465.58
127 | 031001006016 | 塑料管 | 1、安装部位：室内； 2、介质：雨水； 3、材质、规格：UPVC承压型雨水管De160； 4、连接形式：管件承插粘接，包括但不限于管件、87型雨水斗等配件； 5、压力试验及吹、洗设计要求：按施工验收规范要求。 | m | 291.13 | 93.08 | 27098.38 | 5592.61
本页小计 | [6 empty] | 109134.44 | 26957.73
【表10.2.2-16】
分部分项工程清单与计价表
单位(专业)工程名称:给排水工程-室内给排水 | [5 empty] | 标段: |  |  | 第27页 共33页
序号 | 项目编码 | 项目名称 | 项目特征 | 计量 单位 | 工程量 | 金 额 (元) |  |  |  |  | 备注
[6 empty] | 综合单价 | 合价 | 其中
[8 empty] | 人工费 | 机械费 | 暂估价
128 | 031001006017 | 塑料管 | 1、安装部位：室内； 2、介质：雨水； 3、材质、规格：UPVC承压型雨水管De200； 4、连接形式：管件承插粘接，包括但不限于管件、87型雨水斗等配件； 5、压力试验及吹、洗设计要求：按施工验收规范要求。 | m | 50.65 | 125.45 | 6354.04 | 1334.12
129 | 03B004 | 阻火圈 | 阻火圈安装 φ110 | 个 | 327 | 28.80 | 9417.60 | 3070.53
130 | 03B005 | 阻火圈 | 阻火圈安装 φ160 | 个 | 28 | 34.97 | 979.16 | 300.44
131 | 031002003019 | 套管 | 1、名称、类型：刚性防水套管； 2、材质：碳钢； 3、规格：DN100； 4、填料材质：按施工验收规范要求。 | 个 | 26 | 272.47 | 7084.22 | 3180.58 | 898.82
132 | 031002003020 | 套管 | 1、名称、类型：刚性防水套管； 2、材质：碳钢； 3、规格：DN150； 4、填料材质：按施工验收规范要求。 | 个 | 5 | 343.04 | 1715.20 | 727.10 | 198.20
133 | 031002003021 | 套管 | 1、名称、类型：刚性防水套管； 2、材质：碳钢； 3、规格：DN200； 4、填料材质：按施工验收规范要求。 | 个 | 3 | 442.75 | 1328.25 | 562.77 | 134.01
本页小计 | [6 empty] | 26878.47 | 9175.54 | 1231.03
【表10.2.2-16】
分部分项工程清单与计价表
单位(专业)工程名称:给排水工程-室内给排水 | [5 empty] | 标段: |  |  | 第28页 共33页
序号 | 项目编码 | 项目名称 | 项目特征 | 计量 单位 | 工程量 | 金 额 (元) |  |  |  |  | 备注
[6 empty] | 综合单价 | 合价 | 其中
[8 empty] | 人工费 | 机械费 | 暂估价
134 | 031002003022 | 套管 | 1、名称、类型：一般穿楼板套管； 2、材质：碳钢； 3、规格：DN125； 4、填料材质：按施工验收规范要求。 | 个 | 327 | 103.52 | 33851.04 | 17102.10 | 349.89
135 | 031002003023 | 套管 | 1、名称、类型：一般穿楼板套管； 2、材质：碳钢； 3、规格：DN200； 4、填料材质：按施工验收规范要求。 | 个 | 28 | 167.74 | 4696.72 | 2507.40 | 29.96
136 | 031004014009 | 给、排水附(配)件 | 1、名称、材质：铜质地面扫除口； 2、型号、规格：DN100。 | 个 | 9 | 44.01 | 396.09 | 57.15
137 | 040101002003 | 挖沟槽土方 | 人工挖管沟土方，三类土。 | m3 | 8.50 | 41.16 | 349.86 | 271.07
|  | 压力排水 |  |  |  |  | 251898.74 | 29105.67 | 2436.82
138 | 031001001001 | 镀锌钢管 | 1、安装部位：室内； 2、介质：压力排水； 3、规格、压力等级：碳素结构钢镀锌焊接钢管DN40； 4、连接形式：螺纹连接； 5、压力试验及吹、洗设计要求：按施工验收规范要求。 | m | 2.34 | 51.19 | 119.78 | 44.60 | 1.73
本页小计 | [6 empty] | 39413.49 | 19982.32 | 381.58
【表10.2.2-16】
分部分项工程清单与计价表
单位(专业)工程名称:给排水工程-室内给排水 | [5 empty] | 标段: |  |  | 第29页 共33页
序号 | 项目编码 | 项目名称 | 项目特征 | 计量 单位 | 工程量 | 金 额 (元) |  |  |  |  | 备注
[6 empty] | 综合单价 | 合价 | 其中
[8 empty] | 人工费 | 机械费 | 暂估价
139 | 031001001002 | 镀锌钢管 | 1、安装部位：室内； 2、介质：压力排水； 3、规格、压力等级：碳素结构钢镀锌焊接钢管DN80； 4、连接形式：螺纹连接； 5、压力试验及吹、洗设计要求：按施工验收规范要求。 | m | 88.60 | 82.85 | 7340.51 | 1867.69 | 73.54
140 | 031001001003 | 镀锌钢管 | 1、安装部位：室内； 2、介质：压力排水； 3、规格、压力等级：碳素结构钢镀锌焊接钢管DN100； 4、连接形式：沟槽式连接，包括但不限于沟槽管件等配件； 5、压力试验及吹、洗设计要求：按施工验收规范要求。 | m | 194.01 | 108.01 | 20955.02 | 5533.17 | 176.55
141 | 031001007017 | 复合管 | 1、安装部位：室内； 2、介质：压力排水； 3、材质、规格：给水衬塑复合钢管DN40； 4、连接形式：双热熔连接，包括但不限于管件等配件； 5、压力试验及吹、洗设计要求：按施工验收规范要求。 | m | 9.78 | 71.06 | 694.97 | 190.03 | 7.24
本页小计 | [6 empty] | 28990.50 | 7590.89 | 257.33
【表10.2.2-16】
分部分项工程清单与计价表
单位(专业)工程名称:给排水工程-室内给排水 | [5 empty] | 标段: |  |  | 第30页 共33页
序号 | 项目编码 | 项目名称 | 项目特征 | 计量 单位 | 工程量 | 金 额 (元) |  |  |  |  | 备注
[6 empty] | 综合单价 | 合价 | 其中
[8 empty] | 人工费 | 机械费 | 暂估价
142 | 031001007018 | 复合管 | 1、安装部位：室内； 2、介质：压力排水； 3、材质、规格：给水衬塑复合钢管DN80； 4、连接形式：双热熔连接，包括但不限于管件等配件； 5、压力试验及吹、洗设计要求：按施工验收规范要求。 | m | 22.85 | 125.55 | 2868.82 | 491.28 | 18.97
143 | 031001007019 | 复合管 | 1、安装部位：室内； 2、介质：压力排水； 3、材质、规格：给水衬塑复合钢管DN100； 4、连接形式：双热熔连接，包括但不限于管件等配件； 5、压力试验及吹、洗设计要求：按施工验收规范要求。 | m | 64.98 | 166.81 | 10839.31 | 1584.86 | 54.58
144 | 031002001005 | 管道支吊架 | 1、材质：型钢； 2、管架形式：一般管架。 | Kg | 112.00 | 15.52 | 1738.24 | 788.48 | 105.28
145 | 031201003006 | 金属结构刷油 | 1、除锈级别：微锈； 2、油漆品种：红丹防锈漆、醇酸磁漆； 3、结构类型：管架吊支架； 4、涂刷遍数、漆膜厚度：除锈后刷红丹防锈漆二道、再刷醇酸磁漆二道。 | kg | 112.00 | 1.88 | 210.56 | 81.76 | 23.52
本页小计 | [6 empty] | 15656.93 | 2946.38 | 202.35
【表10.2.2-16】
分部分项工程清单与计价表
单位(专业)工程名称:给排水工程-室内给排水 | [5 empty] | 标段: |  |  | 第31页 共33页
序号 | 项目编码 | 项目名称 | 项目特征 | 计量 单位 | 工程量 | 金 额 (元) |  |  |  |  | 备注
[6 empty] | 综合单价 | 合价 | 其中
[8 empty] | 人工费 | 机械费 | 暂估价
146 | 031002003024 | 套管 | 1、名称、类型：刚性防水套管； 2、材质：碳钢； 3、规格：DN100； 4、填料材质：按施工验收规范要求。 | 个 | 19 | 272.47 | 5176.93 | 2324.27 | 656.83
147 | 031002003025 | 套管 | 1、名称、类型：一般穿楼板套管； 2、材质：碳钢； 3、规格：DN125； 4、填料材质：按施工验收规范要求。 | 个 | 2 | 103.52 | 207.04 | 104.60 | 2.14
148 | 031003002008 | 螺纹法兰阀门 | 1、阀门类型：防护阀DN100； 2、连接形式：螺纹法兰连接（含碳钢螺纹法兰DN100 1.6MPa两片） | 个 | 3 | 1243.65 | 3730.95 | 305.31 | 5.28
149 | 031003002009 | 螺纹法兰阀门 | 1、阀门类型：法兰明杆闸阀； 2、阀门材质：球墨铸铁壳体、铜芯； 3、规格、压力等级：Z41T-16 DN80； 4、连接形式：单侧碳钢螺纹法兰连接DN80 1.6MPa（含1片DN80法兰）。 | 个 | 44 | 915.32 | 40274.08 | 2714.36 | 62.04
150 | 031003002010 | 螺纹法兰阀门 | 1、阀门类型：法兰止回阀； 2、阀门材质：球墨铸铁壳体、铜芯； 3、规格、压力等级： H44T-16 DN80； 4、连接形式：单侧碳钢螺纹法兰连接DN80 1.6MPa（含1片DN80法兰）。 | 个 | 44 | 629.32 | 27690.08 | 2714.36 | 62.04
151 | 031003010003 | 软接头（软管） | 1、材质：法兰橡胶软接头； 2、规格：KXT-16 DN80； 3、连接形式：碳钢螺纹法兰连接DN80 1.6MPa（含2片DN80法兰）。 | 个 | 44 | 407.66 | 17937.04 | 2707.76 | 544.72
本页小计 | [6 empty] | 95016.12 | 10870.66 | 1333.05
【表10.2.2-16】
分部分项工程清单与计价表
单位(专业)工程名称:给排水工程-室内给排水 | [5 empty] | 标段: |  |  | 第32页 共33页
序号 | 项目编码 | 项目名称 | 项目特征 | 计量 单位 | 工程量 | 金 额 (元) |  |  |  |  | 备注
[6 empty] | 综合单价 | 合价 | 其中
[8 empty] | 人工费 | 机械费 | 暂估价
152 | 031003001012 | 螺纹阀门 | 1、阀门类型：螺纹闸阀； 2、规格、压力等级：Z15W-16T DN40； | 个 | 6 | 119.89 | 719.34 | 110.88 | 3.60
153 | 031003001013 | 螺纹阀门 | 1、阀门类型：止回阀； 2、规格、压力等级：H14W-16T DN40； | 个 | 6 | 143.32 | 859.92 | 110.88 | 3.60
154 | 031003010004 | 软接头（软管） | 橡胶软接安装 DN40 | 个 | 6 | 113.20 | 679.20 | 107.28 | 4.44
155 | 030817007001 | 手摇泵安装 | 人防区给水手摇泵SH-38 | 个 | 6 | 527.58 | 3165.48 | 223.50
156 | 030601002002 | 压力仪表 | 1、压力仪表名称：普通压力表就地安装； 2、型号、规格：Y-100 0.1~6MPa； 3、压力表弯材质、规格：压力表全铜表弯DN15。 | 块 | 50 | 100.92 | 5046.00 | 2197.00 | 38.00
157 | 030611001001 | 仪表阀门 | 1、名称、材质：压力表全铜旋塞阀(计安装费，主材价包含在压力表中)； 2、型号、规格：X13W-10 DN15； 3、连接方式：螺纹连接。 | 个 | 50 | 16.28 | 814.00 | 603.50 | 25.00
158 | 030109011001 | 潜水泵 | 1、名称：潜水排污泵； 2、型号、规格：50WQ15-15-1.5,Q=15m3/h,H=15m,N=1.5KW。 | 台 | 22 | 2291.96 | 50423.12 | 1907.84 | 346.94
本页小计 | [6 empty] | 61707.06 | 5260.88 | 421.58
【表10.2.2-16】
分部分项工程清单与计价表
单位(专业)工程名称:给排水工程-室内给排水 | [5 empty] | 标段: |  |  | 第33页 共33页
序号 | 项目编码 | 项目名称 | 项目特征 | 计量 单位 | 工程量 | 金 额 (元) |  |  |  |  | 备注
[6 empty] | 综合单价 | 合价 | 其中
[8 empty] | 人工费 | 机械费 | 暂估价
159 | 030109011002 | 潜水泵 | 1、名称：潜水排污泵； 2、型号、规格：80WQ40-15-4.0,Q=40m3/h,H=15m,N=4.0KW。 | 台 | 12 | 3491.96 | 41903.52 | 1040.64 | 189.24
160 | 030109011003 | 潜水泵 | 1、名称：潜水排污泵； 2、型号、规格：JYWQ65-30-16-1400-3,Q=30m3/h,H=16m,N=3.0KW。 | 台 | 2 | 2841.96 | 5683.92 | 173.44 | 31.54
161 | 031201001004 | 管道刷油 | 油漆品种：明露钢塑管外壁刷红丹防锈漆、醇酸磁漆各二遍 | m2 | 117.39 | 19.20 | 2253.89 | 928.55
162 | 031202009003 | 环氧煤沥青防腐蚀 | 埋地钢塑管外壁环氧煤沥青加强级防腐，一底二油二布。 | m2 | 8.20 | 56.60 | 464.12 | 169.90
163 | 040101002004 | 挖沟槽土方 | 人工挖管沟土方，三类土。 | m3 | 2.50 | 41.16 | 102.90 | 79.73
本页小计 | [6 empty] | 50408.35 | 2392.26 | 220.78
合计 | [6 empty] | 1923373.77 | 350314.48 | 16161.21

## 8_表10_2_2-16 施工技术措施项目清单与计价表
【表10.2.2-16】
施工技术措施项目清单与计价表
单位(专业)工程名称:给排水工程-室内给排水 | [5 empty] | 标段: |  |  | 第1页 共1页
序号 | 项目编码 | 项目名称 | 项目特征 | 计量 单位 | 工程量 | 金 额 (元) |  |  |  |  | 备注
[6 empty] | 综合单价 | 合价 | 其中
[8 empty] | 人工费 | 机械费 | 暂估价
|  | 脚手架搭拆 |  |  | 0 |  | 48885.85 | 18841.62 | 10976.37
1 | 031301017003 | 脚手架搭拆 | 脚手架搭拆（给排水） | 项 | 1 | 14681.89 | 14681.89 | 3524.37
2 | Z031301019001 | 操作高度增加费 | 操作高度增加费第十册3.6m以上、10m以下 | 项 | 1 | 4939.36 | 4939.36 | 3827.17
3 | 031302007003 | 高层施工增加 | 建筑物超高增加费18层以下(60m)第十册 | 项 | 1 | 29264.60 | 29264.60 | 11490.08 | 10976.37
本页小计 | [6 empty] | 48885.85 | 18841.62 | 10976.37
合计 | [6 empty] | 48885.85 | 18841.62 | 10976.37

## 8_表10_2_2-20 施工组织(总价)措施项目清单与
【表10.2.2-20】
施工组织（总价）措施项目清单与计价表
工程名称:室内给排水 |  |  | 标段: | 第1页 共1页
序号 | 项目编号 | 项目名称 | 计算基础 | 费率 (%) | 金额 (元) | 备注
1 | 031302001001 | 安全文明施工费 |  |  | 29467.94
1.1 |  | 安全文明施工基本费 | 定额人工费+定额机械费 | 8.17 | 29467.94
2 | Z03130200801 | 提前竣工增加费 | 定额人工费+定额机械费
3 | 031302004001 | 二次搬运费 | 定额人工费+定额机械费
4 | 031302005001 | 冬雨季施工增加费 | 定额人工费+定额机械费
5 |  | 其他施工组织措施费 | 按相关规定计算
合 计 |  |  |  |  | 29467.94

## 8_表10_2_2-21 其他项目清单与计价汇总表
【表10.2.2-21】
其他项目清单与计价汇总表
工程名称:室内给排水 |  | 标段: | 第1页 共1页
序号 | 项 目 名 称 | 金额(元) | 备注
1 | 暂列金额 | 105610.26 | 明细详见表10.2.2-22
1.1 | 标化工地增加费 |  | 明细详见表10.2.2-22
1.2 | 优质工程增加费 |  | 明细详见表10.2.2-22
1.3 | 其他暂列金额 | 105610.26 | 明细详见表10.2.2-22
2 | 暂估价
2.1 | 材料（设备）暂估价 |  | 明细详见表10.2.2-23
2.2 | 专业工程暂估价 |  | 明细详见表10.2.2-24
2.3 | 专项技术措施暂估价 |  | 明细详见表10.2.2-25
3 | 计日工 |  | 明细详见表10.2.2-26
4 | 总承包服务费 |  | 明细详见表10.2.2-27
合 计 |  | 105610.26 | -

## 8_表10_2_2-22 暂列金额明细表
【表10.2.2-22】
暂列金额明细表
工程名称:室内给排水 |  |  | 标段: | 第1页 共1页
序号 | 项 目 名 称 | 计量单位 | 暂定金额(元) | 备注
1 | 标化工地增加费 | 项
2 | 优质工程增加费 | 项
3 | 其他暂列金额 | 项 | 105610.26 | 估算比例一般不高于5%
3.1 | 其他暂列金额 | 项 | 105610.26
合计 |  |  | 105610.26 | -

## 8_表10_2_2-23 材料（工程设备）暂估单价表
【表10.2.2-23】
材料（工程设备）暂估单价表
单位(专业)工程名称:给排水工程-室内给排水 |  |  |  | 标段: |  | 第1页 共1页
序号 | 材料（工程设备）名称、规格、型号 | 计量 单位 | 数量 | 单价 | 合价 | 备注
合计

## 8_表10_2_2-24 专业工程暂估价表
【表10.2.2-24】
专业工程暂估价表
单位(专业)工程名称:给排水工程-室内给排水 |  | 标段: | 第1页 共1页
序号 | 工 程 名 称 | 工程内容 | 暂估金额(元) | 备注
合计

## 8_表10_2_2-29 主要工日一览表
【表10.2.2-29】
主要工日一览表
工程名称:室内给排水 |  |  | 标段: |  | 第1页 共1页
序号 | 工日名称（类别） | 单位 | 数 量 | 单价(元) | 合价（元） | 备注
1 | 二类人工 | 工日 | 2477.593 | 149.00 | 369161.36

## 8_表10_2_2-31 主要材料和工程设备一览表
【表10.2.2-31】
主要材料和工程设备一览表
工程名称:室内给排水 |  |  |  | 标段: |  | 第1页 共8页
序号 | 名称、规格、型号 | 单位 | 数量 | 单价(元) | 合价（元） | 备注
1 | 镀锌铁丝φ2.0-4.0 | kg | 11.400 | 4.25 | 48.45
2 | 热轧光圆钢筋HPB300综合 | kg | 210.614 | 3.93 | 827.92
3 | 热轧薄钢板Q235B综合 | kg | 4.032 | 3.86 | 15.56
4 | 低碳钢焊条J422 φ3.2 | kg | 13.004 | 6.81 | 88.56
5 | 低碳钢焊条J427 φ3.2 | kg | 125.841 | 6.81 | 856.98
6 | 复合硅酸盐水泥PC 32.5R综合 | kg | 17.520 | 0.35 | 6.13
7 | 普通硅酸盐水泥PO 42.5综合 | kg | 203.584 | 0.42 | 85.51
8 | 黄砂毛砂 | m3 | 0.757 | 201.50 | 152.54
9 | 黄砂毛砂 | kg | 11.360 | 0.16 | 1.76
10 | 黄砂净砂 | t | 0.162 | 180.00 | 29.16
11 | 碎石综合 | m3 | 0.030 | 171.36 | 5.14
12 | 碎石综合 | t | 0.253 | 126.00 | 31.88
13 | 混凝土实心砖240×115×53 MU10 | 千块 | 0.897 | 477.90 | 428.68
14 | 烧结粉煤灰砖240×115×53 | 千块 | 1.296 | 477.90 | 619.36
15 | 非泵送商品混凝土C20 | m3 | 0.800 | 423.00 | 338.40
16 | 干混抹灰砂浆DP M20.0 | kg | 4.950 | 0.34 | 1.67
17 | 干混砌筑砂浆DM M7.5 | kg | 742.500 | 0.29 | 211.61
18 | 板枋材 | m3 | 0.334 | 1681.00 | 561.45
19 | 酚醛调和漆 | kg | 0.500 | 16.81 | 8.41
20 | 醇酸防锈漆C53-1 | kg | 7.104 | 12.39 | 88.02
21 | 酚醛防锈漆（各种颜色） | kg | 59.675 | 12.39 | 739.37
22 | 溶剂汽油 | kg | 42.890 | 8.61 | 369.28
23 | 汽油综合 | kg | 16.113 | 9.31 | 150.01
24 | 溶剂汽油200# | kg | 2.000 | 8.61 | 17.22
25 | 碳素结构钢焊接钢管DN80×4.0 | m | 0.300 | 32.54 | 9.76
26 | 碳素结构钢镀锌焊接钢管DN25×3.2 | m | 129.456 | 12.25 | 1585.84
27 | 碳素结构钢镀锌焊接钢管DN32×3.5 | m | 154.528 | 17.03 | 2630.99
28 | 碳素结构钢镀锌焊接钢管DN40×3.5 | m | 3.822 | 19.61 | 74.93
【表10.2.2-31】
主要材料和工程设备一览表
工程名称:室内给排水 |  |  |  | 标段: |  | 第2页 共8页
序号 | 名称、规格、型号 | 单位 | 数量 | 单价(元) | 合价（元） | 备注
29 | 碳素结构钢镀锌焊接钢管DN50×3.8 | m | 12.270 | 26.31 | 322.79
30 | 碳素结构钢镀锌焊接钢管DN65×4.0 | m | 21.944 | 35.27 | 773.94
31 | 全铜螺纹截止阀J11W-16T DN15 | 个 | 6.240 | 25.39 | 158.43
32 | 截止阀J11T-16K DN15 | 个 | 371.170 | 20.30 | 7534.75
33 | 法兰压盖DN50 | 个 | 5.389 | 8.82 | 47.53
34 | 法兰压盖DN75 | 个 | 2.838 | 11.88 | 33.72
35 | 法兰压盖DN100 | 个 | 115.013 | 17.99 | 2069.08
36 | 电 | kW·h | 15.412 | 0.88 | 13.56
37 | 水 | m3 | 134.280 | 5.73 | 769.42
38 | 铸铁检查井盖φ600 轻型 | 套 | 1.000 | 409.00 | 409.00
39 | 扁钢Q235B综合 | kg | 117.000 | 3.95 | 461.80
40 | 型钢综合 | kg | 1101.220 | 3.80 | 4180.23
41 | 铝皮δ0.5mm | m2 | 13.776 | 27.00 | 371.95
42 | 中厚钢板综合 | kg | 580.248 | 3.86 | 2238.60
43 | 大便器脚踏阀DN25，按业主要求 | 个 | 81.810 | 142.00 | 11617.02
44 | 角型阀(带铜活)DN15 | 个 | 93.930 | 18.00 | 1690.74
45 | 冷水面盆龙头按业主要求 | 个 | 12.120 | 85.00 | 1030.20
46 | 铜质排水栓带链堵DN50 | 套 | 13.130 | 15.96 | 209.55
47 | 全铜水龙头DN20 | 个 | 12.120 | 12.83 | 155.50
48 | PVC地漏带S型存水弯DN50 | 个 | 762.550 | 9.62 | 7335.73
49 | 侧排地漏DN50 | 个 | 2.020 | 14.49 | 29.27
50 | PVC地漏带S型存水弯DN100 | 个 | 2.020 | 22.00 | 44.44
51 | 铜质地面扫除口DN100 | 个 | 40.400 | 35.00 | 1414.00
52 | 铜质地面扫除口DN150 | 个 | 6.060 | 52.50 | 318.15
53 | 防污器DN32 | 个 | 81.810 | 35.00 | 2863.35
54 | 冷水面盆感应龙头按业主要求 | 个 | 42.420 | 385.00 | 16331.70
55 | 小便器铜质排水附件DN32 | 套 | 63.630 | 42.28 | 2690.28
56 | 快开陶瓷芯中长水龙头DN15 | 个 | 13.130 | 38.00 | 498.94
【表10.2.2-31】
主要材料和工程设备一览表
工程名称:室内给排水 |  |  |  | 标段: |  | 第3页 共8页
序号 | 名称、规格、型号 | 单位 | 数量 | 单价(元) | 合价（元） | 备注
57 | 长颈水嘴DN15 | 个 | 5.050 | 120.00 | 606.00
58 | 硬木 | m3 | 0.088 | 3540.00 | 311.52
59 | 醇酸磁漆(各色) | kg | 94.127 | 20.53 | 1932.43
60 | 醇酸磁漆各色 | kg | 14.266 | 20.53 | 292.88
61 | 环氧煤沥青底漆 | kg | 2.900 | 15.00 | 43.50
62 | 环氧煤沥青面漆 | kg | 6.496 | 15.00 | 97.44
63 | 醇酸防锈漆C53-1 | kg | 138.533 | 12.39 | 1716.42
64 | 环氧树脂漆 | kg | 12.558 | 15.49 | 194.52
65 | 玻璃布综合 | m2 | 32.480 | 3.20 | 103.94
66 | 橡塑板 | m3 | 0.018 | 1447.00 | 26.05
67 | 橡塑隔热保温管材B1级 | m3 | 9.652 | 1532.00 | 14786.86
68 | 排水管阻火圈φ110 | 个 | 996.000 | 15.64 | 15577.44
69 | 阻火圈φ160 | 个 | 28.000 | 20.09 | 562.52
70 | 碳素结构钢焊接钢管综合 | kg | 639.280 | 3.90 | 2493.19
71 | 碳素结构钢焊接钢管综合 | kg | 8.040 | 3.90 | 31.36
72 | 碳素结构钢镀锌焊接钢管DN80 | m | 88.777 | 40.77 | 3619.35
73 | 碳钢管DN65 | m | 7.400 | 27.63 | 204.46
74 | 碳钢管DN100 | m | 61.600 | 41.79 | 2574.51
75 | 碳钢管DN80 | m | 16.600 | 32.54 | 540.11
76 | 碳钢管DN150 | m | 2.400 | 69.51 | 166.82
77 | 碳钢管DN125 | m | 163.200 | 52.21 | 8519.86
78 | 碳钢管DN200 | m | 5.600 | 122.98 | 688.66
79 | 碳钢管DN50 | m | 6.000 | 20.57 | 123.43
80 | 碳钢管DN40 | m | 3.200 | 15.02 | 48.07
81 | 柔性抗震铸铁排水管DN50 | m | 3.356 | 38.50 | 129.21
82 | 柔性抗震铸铁排水管DN75 | m | 1.739 | 55.24 | 96.06
83 | 柔性抗震铸铁排水管DN100 | m | 59.992 | 69.47 | 4167.64
84 | PP-R冷水管DN15 | m | 717.022 | 3.07 | 2201.26
85 | PP-R冷水管DN20 | m | 43.028 | 4.61 | 198.36
【表10.2.2-31】
主要材料和工程设备一览表
工程名称:室内给排水 |  |  |  | 标段: |  | 第4页 共8页
序号 | 名称、规格、型号 | 单位 | 数量 | 单价(元) | 合价（元） | 备注
86 | PP-R冷水管DN25 | m | 617.545 | 7.79 | 4810.68
87 | PP-R冷水管DN32 | m | 23.978 | 12.29 | 294.69
88 | PP-R冷水管DN40 | m | 128.209 | 19.25 | 2468.02
89 | PP-R冷水管DN50 | m | 73.325 | 25.60 | 1877.12
90 | UPVC实壁排水管DN50 | m | 1298.194 | 5.07 | 6581.84
91 | UPVC双壁中空内螺旋消音排水管(承压型)DN75 | m | 500.996 | 14.06 | 7044.00
92 | UPVC实壁排水管DN75 | m | 422.360 | 8.79 | 3712.54
93 | UPVC双壁中空内螺旋消音排水管(承压型)DN100 | m | 853.232 | 25.86 | 22064.58
94 | UPVC实壁排水管de110 | m | 1326.679 | 16.16 | 21439.13
95 | UPVC双壁中空内螺旋消音排水管(承压型)DN150 | m | 163.296 | 51.84 | 8465.26
96 | UPVC实壁排水管De160 | m | 422.465 | 32.40 | 13687.87
97 | 冲洗管DN32 | 根 | 81.810 | 18.00 | 1472.58
98 | Y型过滤器DN150 | 个 | 1.000 | 1000.00 | 1000.00
99 | Y型过滤器DN50 | 个 | 1.000 | 300.00 | 300.00
100 | 螺纹Y型过滤器GL11H-16T DN25 | 个 | 87.000 | 44.25 | 3849.75
101 | 螺纹Y型过滤器GL11H-16T DN32 | 个 | 88.000 | 74.34 | 6541.92
102 | 螺纹Y型黄铜过滤器GL11H-16T DN40 | 个 | 2.000 | 104.00 | 208.00
103 | 螺纹Y型黄铜过滤器GL11H-16T DN50 | 个 | 6.000 | 170.00 | 1020.00
104 | Y型过滤器DN65 | 个 | 4.000 | 398.00 | 1592.00
105 | 不锈钢金属波纹软接（304）DN80 | 个 | 1.000 | 389.00 | 389.00
106 | 法兰橡胶软接头KXT-16 DN80 | 个 | 44.000 | 188.00 | 8272.00
107 | 不锈钢金属波纹软接（304）DN100 | 个 | 4.000 | 497.00 | 1988.00
108 | 橡胶软接DN40 | 个 | 6.000 | 88.42 | 530.52
109 | 法兰止回阀H44T-16 DN100 | 个 | 4.000 | 616.00 | 2464.00
110 | 防护阀DN100 | 个 | 6.000 | 949.00 | 5694.00
111 | 防护阀DN50 | 个 | 2.000 | 589.00 | 1178.00
112 | 法兰明杆闸阀Z41T-16 DN80 | 个 | 44.000 | 760.00 | 33440.00
【表10.2.2-31】
主要材料和工程设备一览表
工程名称:室内给排水 |  |  |  | 标段: |  | 第5页 共8页
序号 | 名称、规格、型号 | 单位 | 数量 | 单价(元) | 合价（元） | 备注
113 | 法兰止回阀H44T-16 DN80 | 个 | 44.000 | 474.00 | 20856.00
114 | 全铜螺纹闸阀Z15W-16T DN100 | 个 | 8.080 | 494.00 | 3991.52
115 | 全铜螺纹截止阀J11W-16T DN15 | 个 | 36.360 | 25.39 | 923.18
116 | 全铜螺纹截止阀J11W-16T DN20 | 个 | 10.100 | 33.51 | 338.45
117 | 全铜螺纹截止阀J11W-16T DN25 | 个 | 175.740 | 49.75 | 8743.07
118 | 全铜螺纹截止阀J11W-16T DN25 | 个 | 177.760 | 49.75 | 8843.56
119 | 压力型组合水嘴（内置真空破坏器及止回阀）DN25 | 个 | 5.050 | 145.00 | 732.25
120 | 全铜螺纹截止阀J11W-16T DN32 | 个 | 88.880 | 81.23 | 7219.72
121 | 全铜螺纹截止阀J11W-16T DN40 | 个 | 6.060 | 119.00 | 721.14
122 | 全铜螺纹截止阀J11W-16T DN40 | 个 | 2.020 | 119.00 | 240.38
123 | 止回阀H14W-16T DN40 | 个 | 6.060 | 107.00 | 648.42
124 | 闸阀Z15W-16T DN40 | 个 | 6.060 | 83.80 | 507.83
125 | 全铜螺纹截止阀J11W-16T DN50 | 个 | 35.350 | 193.00 | 6822.55
126 | 全铜螺纹闸阀Z15W-16T DN50 | 个 | 2.020 | 140.00 | 282.80
127 | 倒流防止器DN150 | 个 | 1.000 | 7949.00 | 7949.00
128 | 倒流防止器DN50 | 个 | 1.000 | 2273.00 | 2273.00
129 | 螺纹减压阀YZ11X-16T DN25 | 个 | 87.000 | 184.00 | 16008.00
130 | 铜质支管减压阀YZ11X-16T DN32 | 个 | 88.000 | 372.00 | 32736.00
131 | 铜质支管减压阀YZ11X-16T DN40 | 个 | 2.000 | 479.00 | 958.00
132 | 铜质支管减压阀YZ11X-16T DN50 | 个 | 6.000 | 696.00 | 4176.00
133 | 铜质支管减压阀YZ11X-16T DN65 | 个 | 4.000 | 890.00 | 3560.00
134 | 碳钢螺纹法兰DN100 1.6MPa | 片 | 4.000 | 66.54 | 266.15
135 | 碳钢螺纹法兰DN50 1.6MPa | 片 | 18.000 | 37.84 | 681.07
136 | 碳钢螺纹法兰DN65 1.6MPa | 片 | 12.000 | 47.82 | 573.89
137 | 碳钢螺纹法兰DN80 1.6MPa | 片 | 2.000 | 51.43 | 102.86
138 | 碳钢螺纹法兰DN80 1.6MPa | 片 | 88.000 | 51.43 | 4525.66
【表10.2.2-31】
主要材料和工程设备一览表
工程名称:室内给排水 |  |  |  | 标段: |  | 第6页 共8页
序号 | 名称、规格、型号 | 单位 | 数量 | 单价(元) | 合价（元） | 备注
139 | 碳钢螺纹法兰DN100 1.6MPa | 片 | 8.000 | 66.54 | 532.30
140 | 碳钢螺纹法兰DN50 1.6MPa | 片 | 4.000 | 37.84 | 151.35
141 | 碳钢螺纹法兰DN80 1.6MPa | 片 | 88.000 | 51.43 | 4525.66
142 | 碳钢螺纹法兰DN100 1.6MPa | 片 | 20.000 | 66.54 | 1330.76
143 | 碳钢螺纹法兰DN50 1.6MPa | 片 | 7.000 | 37.84 | 264.86
144 | 碳钢螺纹法兰DN100 1.6MPa | 片 | 2.000 | 66.54 | 133.08
145 | 碳钢平焊法兰1.6MPa DN150 | 片 | 2.000 | 109.79 | 219.57
146 | 台下式洗脸盆按业主要求 | 个 | 42.420 | 350.00 | 14847.00
147 | 立式洗脸盆按业主要求 | 个 | 12.120 | 210.00 | 2545.20
148 | 不锈钢洗涤盆（双槽） | 个 | 2.020 | 800.00 | 1616.00
149 | 不锈钢茶水盆 | 个 | 1.010 | 420.00 | 424.20
150 | 成品拖布池按业主要求 | 个 | 13.130 | 231.00 | 3033.03
151 | 平板式蹲便器按业主要求 | 个 | 81.810 | 255.00 | 20861.55
152 | 连体水箱坐便器（进水阀配件、桶盖）按业主要求 | 个 | 39.390 | 721.00 | 28400.19
153 | 挂式小便器按业主要求 | 个 | 63.630 | 298.00 | 18961.74
154 | 洗涤盆托架-40×5 | 副 | 3.030 | 18.00 | 54.54
155 | 茶水盆排水附件 | 套 | 3.030 | 12.00 | 36.36
156 | 全铜镀铬面盆落水DN32 | 套 | 54.540 | 42.28 | 2305.95
157 | 水箱内置式自洁消毒器（满足设计要求） | 台 | 4.000 | 2200.00 | 8800.00
158 | 自动排气阀ZP-I DN15 | 个 | 33.000 | 51.33 | 1693.89
159 | 自动排气阀ZP-I DN20 | 个 | 1.000 | 51.33 | 51.33
160 | 水表DN50 | 只 | 9.000 | 249.00 | 2241.00
161 | 法兰水表DN65 | 只 | 6.000 | 406.00 | 2436.00
162 | 法兰水表DN100 | 只 | 2.000 | 505.00 | 1010.00
163 | 法兰水表DN150 | 只 | 1.000 | 823.00 | 823.00
164 | 螺纹水表DN40 | 只 | 2.000 | 177.00 | 354.00
165 | 螺纹水表DN50 | 只 | 1.000 | 278.00 | 278.00
166 | 压力表全铜表弯DN15 | 个 | 50.000 | 14.00 | 700.00
167 | 金属蛇皮软管DN15*300 | 根 | 93.930 | 11.00 | 1033.23
【表10.2.2-31】
主要材料和工程设备一览表
工程名称:室内给排水 |  |  |  | 标段: |  | 第7页 共8页
序号 | 名称、规格、型号 | 单位 | 数量 | 单价(元) | 合价（元） | 备注
168 | 小便器埋入式感应冲水器（含冲洗连接管）按业主要求 | 个 | 63.630 | 365.00 | 23224.95
169 | 水 | m3 | 158.241 | 5.73 | 906.72
170 | 手摇泵SH-38 | 个 | 6.000 | 479.00 | 2874.00
171 | 带锁阀门箱（适用于DN50水表组） | 台 | 2.000 | 320.00 | 640.00
172 | 潜水排污泵JYWQ65-30-16-1400-3,Q=30m3/h,H=16m,N=3.0KW | 台 | 2.000 | 2700.00 | 5400.00
173 | 潜水排污泵50WQ15-15-1.5,Q=15m3/h,H=15m,N=1.5KW | 台 | 22.000 | 2150.00 | 47300.00
174 | 潜水排污泵80WQ40-15-4.0,Q=40m3/h,H=15m,N=4.0KW | 台 | 12.000 | 3350.00 | 40200.00
175 | 隔振垫 | 块 | 8.000 | 27.76 | 222.09
176 | 给水衬塑复合钢管DN15 | m | 64.643 | 12.18 | 787.35
177 | 给水衬塑复合钢管DN20 | m | 28.283 | 15.81 | 447.15
178 | 给水衬塑复合钢管DN25 | m | 58.717 | 22.67 | 1331.11
179 | 给水衬塑复合钢管DN32 | m | 105.740 | 31.22 | 3301.20
180 | 给水衬塑复合钢管DN40 | m | 205.801 | 35.03 | 7209.21
181 | 钢塑给水管DN40 | m | 9.800 | 35.03 | 343.29
182 | 给水衬塑复合钢管DN50 | m | 561.992 | 47.94 | 26941.90
183 | 给水衬塑复合钢管DN65 | m | 176.622 | 63.96 | 11296.74
184 | 钢塑给水管DN80 | m | 165.981 | 75.86 | 12591.32
185 | 钢塑给水管DN100 | m | 335.810 | 99.12 | 33285.49
186 | 钢塑给水管DN150 | m | 39.598 | 171.00 | 6771.26
187 | 碳素结构钢镀锌焊接钢管DN40 | m | 2.345 | 19.61 | 45.97
188 | 碳素结构钢镀锌焊接钢管DN100 | m | 191.294 | 52.47 | 10037.79
189 | UPVC承压型雨水管De75 | m | 32.056 | 14.06 | 450.71
190 | UPVC承压型雨水管φ110 | m | 1426.435 | 25.86 | 36881.90
191 | UPVC承压型雨水管φ160 | m | 283.852 | 51.84 | 14714.89
192 | UPVC承压型雨水管De200 | m | 47.966 | 78.62 | 3771.28
193 | 遥控浮球阀100X-16 DN50 | 个 | 7.000 | 1496.00 | 10472.00
【表10.2.2-31】
主要材料和工程设备一览表
工程名称:室内给排水 |  |  |  | 标段: |  | 第8页 共8页
序号 | 名称、规格、型号 | 单位 | 数量 | 单价(元) | 合价（元） | 备注
194 | 遥控浮球阀100X-16 DN100 | 个 | 2.000 | 2473.00 | 4946.00
195 | 全铜螺纹截止阀J11W-16T DN50 | 个 | 18.000 | 193.00 | 3474.00
196 | 全铜螺纹闸阀Z15W-16T DN65 | 个 | 12.000 | 261.00 | 3132.00
197 | 全铜螺纹闸阀Z15W-16T DN100 | 个 | 4.000 | 494.00 | 1976.00
198 | 闸阀Z45T-10DN150 | 个 | 1.000 | 1060.00 | 1060.00
199 | 供水设备AKK-60-0.6-3（两用一备）Q=60m3/h,H=60m,N=7.5KW*3 | 套 | 1.000 | 110000.00 | 110000.00
200 | 供水设备AKK-40-0.72-3（两用一备）Q=40m3/h,H=72m,N=5.5KW*3 | 套 | 1.000 | 85000.00 | 85000.00
201 | 成品装配式不锈钢（304）水箱V=12m3，BxLxH=3000x2000x2500（mm） | 台 | 4.000 | 24161.00 | 96644.00
202 | 普通压力表Y-100 0.1~6MPa | 台(块) | 50.000 | 24.99 | 1249.50
203 | 不锈钢地漏盖DN100 | 个 | 2.000 | 32.00 | 64.00
204 | 不锈钢地漏盖DN50 | 个 | 755.000 | 25.00 | 18875.00
205 | 沟槽刚性接头DN100 | 只 | 74.000 | 19.27 | 1425.98
206 | 沟槽弯头DN100*90° | 只 | 18.000 | 36.68 | 660.24
207 | 沟槽机械开孔三通DN100*80 | 只 | 17.000 | 41.81 | 710.77
208 | 沟槽正三通DN100 | 只 | 2.000 | 45.96 | 91.92
209 | 沟槽正同心大小头DN100*80 | 只 | 17.000 | 28.35 | 481.95
210 | 雨水斗87型DN75 | 个 | 6.000 | 85.00 | 510.00
211 | 雨水斗87型DN150 | 个 | 9.000 | 145.00 | 1305.00
212 | 雨水斗87型DN100 | 个 | 45.000 | 120.00 | 5400.00
213 | 沟槽弯头DN150 | 个 | 2.000 | 75.61 | 151.22
214 | 沟槽三通DN150 | 个 | 2.000 | 99.12 | 198.24
215 | 大小头DN150 | 个 | 2.000 | 46.06 | 92.12
216 | 刚性接头DN150 | 个 | 23.000 | 37.15 | 854.45
217 | 成品塑料止水节DN100 | 个 | 387.000 | 7.00 | 2709.00
218 | 成品塑料止水节DN50 | 个 | 1157.000 | 4.00 | 4628.00

## 8_表10_2_2-32 主要机械台班一览表
【表10.2.2-32】
主要机械台班一览表
工程名称:室内给排水 |  |  |  | 标段: | 第1页 共1页
序号 | 机械名称、规格、型号 | 单位 | 数 量 | 单价(元) | 合价（元） | 备注
1 | 标准压力发生器 | 台班 | 0.200 | 86.65 | 17.33
2 | 铭牌打印机 | 台班 | 0.600 | 34.75 | 20.85
3 | 其他机械费 | 元 | 10977.598 | 1.02 | 11197.15
4 | 汽车式起重机16t | 台班 | 0.011 | 1005.06 | 11.06
5 | 汽车式起重机16t | 台班 | 0.212 | 1005.06 | 213.07
6 | 载货汽车4t | 台班 | 1.080 | 466.05 | 503.33
7 | 载货汽车5t | 台班 | 0.016 | 481.98 | 7.71
8 | 载货汽车5t | 台班 | 1.936 | 481.98 | 933.11
9 | 机动翻斗车1t | 台班 | 0.078 | 227.73 | 17.76
10 | 电动卷扬机-单筒慢速10kN | 台班 | 0.195 | 188.16 | 36.69
11 | 电动卷扬机-单筒慢速50kN | 台班 | 0.602 | 204.25 | 122.96
12 | 干混砂浆罐式搅拌机20000L | 台班 | 0.021 | 211.41 | 4.44
13 | 普通车床630×2000mm | 台班 | 3.713 | 75.31 | 279.63
14 | 立式钻床25mm | 台班 | 2.908 | 6.26 | 18.20
15 | 剪板机20×2500mm | 台班 | 0.138 | 135.47 | 18.69
16 | 开孔机200mm | 台班 | 0.219 | 16.47 | 3.61
17 | 管子切断机150mm | 台班 | 1.133 | 31.45 | 35.63
18 | 管子切断套丝机159mm | 台班 | 82.263 | 23.15 | 1904.39
19 | 电焊条烘干箱60×50×75cm3 | 台班 | 5.723 | 18.35 | 105.02
20 | 热熔焊机160mm | 台班 | 0.722 | 18.68 | 13.49
21 | 电动空气压缩机0.6m3/min | 台班 | 0.700 | 35.76 | 25.03
22 | 吊装机械(综合) | 台班 | 7.810 | 542.64 | 4238.02
23 | 砂轮切割机φ500 | 台班 | 2.758 | 48.88 | 134.81
24 | 液压断管机 500mm | 台班 | 0.657 | 115.26 | 75.73
25 | 压鼓机 | 台班 | 0.046 | 22.53 | 1.04
26 | 砂轮切割机 φ400 | 台班 | 9.398 | 27.37 | 257.19
27 | 试压泵3MPa | 台班 | 7.899 | 19.93 | 157.43
28 | 滚槽机 | 台班 | 6.298 | 28.76 | 181.16
29 | 电焊机 （综合） | 台班 | 56.243 | 117.30 | 6597.30

## 9_表10_2_2-13 【不含单列】单位(专业)工程招
【表10.2.2-13】
单位（专业）工程预算审核价费用表
工程名称:给排水工程-室内消防水 |  |  | 标段: | 第1页 共1页
序号 | 费用名称 |  | 计算公式 | 金额 (元) | 备注
1 | 分部分项工程费 |  | ∑(分部分项工程量×综合单价） | 3659346.53 | 见表10.2.2-16
1.1 | 其中 | 人工费+机械费 | ∑分部分项（定额人工费+定额机械费） | 919498.63
2 | 措施项目费 |  | （2.1+2.2） | 199357.60
2.1 | 施工技术措施项目费 |  | ∑(技措项目工程量×综合单价） | 118987.74 | 见表10.2.2-16
2.1.1 | 其中 | 人工费+机械费 | ∑技措项目（定额人工费+定额机械费） | 64220.53
2.2 | 施工组织措施项目费 |  | (1.1+2.1.1)×8.17% | 80369.86 | 见表10.2.2-20
2.2.1 | 其中 | 安全文明施工基本费 | (1.1+2.1.1)×8.17% | 80369.86 | 见表10.2.2-20
3 | 其他项目费 |  | （3.1+3.2+3.3+3.4） | 208000.87
3.1 | 暂列金额 |  | 3.1.1+3.1.2+3.1.3 | 208000.87 | 见表10.2.2-21
3.1.1 | 其中 | 标化工地增加费 | 按招标文件规定额度列计 |  | 见表10.2.2-22
3.1.2 |  | 优质工程增加费 | 按招标文件规定额度列计 |  | 见表10.2.2-22
3.1.3 |  | 其他暂列金额 | 按招标文件规定额度列计 | 208000.87 | 见表10.2.2-22
3.2 | 暂估价 |  | 3.2.1+3.2.2+3.2.3 |  | 见表10.2.2-21
3.2.1 | 其中 | 材料（工程设备）暂估价 | 按招标文件规定额度列计 (或计入综合单价) |  | 见表10.2.2-23
3.2.2 |  | 专业工程暂估价 | 按招标文件规定额度列计 |  | 见表10.2.2-24
3.2.3 |  | 专项技术措施暂估价 | 按招标文件规定额度列计 |  | 见表10.2.2-25
3.3 | 计日工 |  | ∑计日工(暂估数量×综合单价） |  | 见表10.2.2-21
3.4 | 施工总承包服务费 |  | 3.4.1+3.4.2 |  | 见表10.2.2-21
3.4.1 | 其中 | 专业发包工程管理费 | ∑专业发包工程（暂估金额×费率） |  | 见表10.2.2-27
3.4.2 |  | 甲供材料设备管理费 | 甲供材料暂估金额×费率+甲供设备暂估金额×费率 |  | 见表10.2.2-27
4 | 规费 |  | (1.1+2.1.1)×30.63% | 301313.18
5 | 税金 |  | (1+2+3+4)×9% | 393121.64
预算审核价合计 |  |  | 1+2+3+4+5 | 4761140.00

## 9_表10_2_2-16 分部分项工程清单与计价表
【表10.2.2-16】
分部分项工程清单与计价表
单位(专业)工程名称:给排水工程-室内消防水 | [5 empty] | 标段: |  |  | 第1页 共33页
序号 | 项目编码 | 项目名称 | 项目特征 | 计量 单位 | 工程量 | 金 额 (元) |  |  |  |  | 备注
[6 empty] | 综合单价 | 合价 | 其中
[8 empty] | 人工费 | 机械费 | 暂估价
|  | 消火栓系统 |  |  |  |  | 876633.85 | 170400.53 | 16002.69
1 | 030901002001 | 消火栓钢管 | 1、安装部位：室内； 2、材质、规格：内外热浸锌镀锌钢管DN20； 3、连接形式：螺纹连接，包括但不限于管件等配件； 4、压力试验及冲洗设计要求：按施工验收规范要求。 | m | 1.00 | 28.48 | 28.48 | 13.28 | 0.47
2 | 030901002002 | 消火栓钢管 | 1、安装部位：室内； 2、材质、规格：内外热浸锌镀锌钢管DN65； 3、连接形式：螺纹连接，包括但不限于管件等配件； 4、压力试验及冲洗设计要求：按施工验收规范要求。 | m | 743.89 | 77.45 | 57614.28 | 15681.20 | 587.67
3 | 030901002003 | 消火栓钢管 | 1、安装部位：室内； 2、材质、规格：内外热浸锌镀锌钢管DN80； 3、连接形式：沟槽式连接，包括但不限于沟槽管件等配件； 4、压力试验及冲洗设计要求：按施工验收规范要求。 | m | 15.78 | 96.81 | 1527.66 | 436.16 | 5.52
本页小计 | [6 empty] | 59170.42 | 16130.64 | 593.66
【表10.2.2-16】
分部分项工程清单与计价表
单位(专业)工程名称:给排水工程-室内消防水 | [5 empty] | 标段: |  |  | 第2页 共33页
序号 | 项目编码 | 项目名称 | 项目特征 | 计量 单位 | 工程量 | 金 额 (元) |  |  |  |  | 备注
[6 empty] | 综合单价 | 合价 | 其中
[8 empty] | 人工费 | 机械费 | 暂估价
4 | 030901002004 | 消火栓钢管 | 1、安装部位：室内； 2、材质、规格：内外热浸锌镀锌钢管DN100； 3、连接形式：沟槽式连接，包括但不限于沟槽管件等配件； 4、压力试验及冲洗设计要求：按施工验收规范要求。 | m | 1287.44 | 106.02 | 136494.39 | 38481.58 | 514.98
5 | 030901002005 | 消火栓钢管 | 1、安装部位：室内； 2、材质、规格：内外热浸锌镀锌钢管DN150； 3、连接形式：沟槽式连接，包括但不限于沟槽管件等配件； 4、压力试验及冲洗设计要求：按施工验收规范要求。 | m | 600.05 | 162.11 | 97274.11 | 20311.69 | 2166.18
6 | 031002001006 | 管道支吊架 | 1、材质：型钢； 2、管架形式：一般管架。 | Kg | 2422.11 | 15.52 | 37591.15 | 17051.65 | 2276.78
7 | 031002003026 | 套管 | 1、名称、类型：刚性防水套管； 2、材质：碳钢； 3、规格：DN65； 4、填料材质：按施工验收规范要求。 | 个 | 1 | 224.77 | 224.77 | 105.04 | 23.03
8 | 031002003027 | 套管 | 1、名称、类型：刚性防水套管； 2、材质：碳钢； 3、规格：DN100； 4、填料材质：按施工验收规范要求。 | 个 | 10 | 272.47 | 2724.70 | 1223.30 | 345.70
本页小计 | [6 empty] | 274309.12 | 77173.26 | 5326.67
【表10.2.2-16】
分部分项工程清单与计价表
单位(专业)工程名称:给排水工程-室内消防水 | [5 empty] | 标段: |  |  | 第3页 共33页
序号 | 项目编码 | 项目名称 | 项目特征 | 计量 单位 | 工程量 | 金 额 (元) |  |  |  |  | 备注
[6 empty] | 综合单价 | 合价 | 其中
[8 empty] | 人工费 | 机械费 | 暂估价
9 | 031002003028 | 套管 | 1、名称、类型：一般穿楼板套管； 2、材质：碳钢； 3、规格：DN100； 4、填料材质：按施工验收规范要求。 | 个 | 6 | 59.96 | 359.76 | 162.72 | 6.42
10 | 031002003029 | 套管 | 1、名称、类型：一般穿楼板套管； 2、材质：碳钢； 3、规格：DN150； 4、填料材质：按施工验收规范要求。 | 个 | 192 | 106.98 | 20540.16 | 10041.60 | 205.44
11 | 031002003030 | 套管 | 1、名称、类型：人防密闭套管； 2、材质：碳钢； 3、规格：DN65； 4、填料材质：按施工验收规范要求。 | 个 | 7 | 224.77 | 1573.39 | 735.28 | 161.21
12 | 031002003031 | 套管 | 1、名称、类型：人防密闭套管； 2、材质：碳钢； 3、规格：DN80； 4、填料材质：按施工验收规范要求。 | 个 | 1 | 224.77 | 224.77 | 105.04 | 23.03
13 | 031002003032 | 套管 | 1、名称、类型：人防密闭套管； 2、材质：碳钢； 3、规格：DN100； 4、填料材质：按施工验收规范要求。 | 个 | 9 | 272.47 | 2452.23 | 1100.97 | 311.13
14 | 031002003033 | 套管 | 1、名称、类型：人防密闭套管； 2、材质：碳钢； 3、规格：DN150； 4、填料材质：按施工验收规范要求。 | 个 | 5 | 343.04 | 1715.20 | 727.10 | 198.20
本页小计 | [6 empty] | 26865.51 | 12872.71 | 905.43
【表10.2.2-16】
分部分项工程清单与计价表
单位(专业)工程名称:给排水工程-室内消防水 | [5 empty] | 标段: |  |  | 第4页 共33页
序号 | 项目编码 | 项目名称 | 项目特征 | 计量 单位 | 工程量 | 金 额 (元) |  |  |  |  | 备注
[6 empty] | 综合单价 | 合价 | 其中
[8 empty] | 人工费 | 机械费 | 暂估价
15 | 031003002011 | 螺纹法兰阀门 | 1、阀门类型：涡轮蝶阀； 2、阀门材质：球墨铸铁； 3、规格、压力等级：D371X-16Q DN65； 4、连接形式：碳钢螺纹法兰连接DN65 1.6MPa。 | 个 | 1 | 428.23 | 428.23 | 47.98 | 1.13
16 | Z031003018001 | 法兰阀门（沟槽式法兰连接） | 1、阀门类型：涡轮蝶阀； 2、阀门材质：球墨铸铁； 3、规格、压力等级：D371X-16Q DN100； 4、连接形式：沟槽法兰短管连接DN100（含2个法兰短管）。 | 个 | 41 | 763.72 | 31312.52 | 3879.42 | 1618.68
17 | Z031003018002 | 法兰阀门（沟槽式法兰连接） | 1、阀门类型：涡轮蝶阀； 2、阀门材质：球墨铸铁； 3、规格、压力等级：D371X-16Q DN150； 4、连接形式：沟槽法兰短管连接DN150（含2个法兰短管）。 | 个 | 45 | 1070.00 | 48150.00 | 5686.20 | 1915.20
18 | Z031003018003 | 法兰阀门（沟槽式法兰连接） | 1、阀门类型：防护阀； 2、阀门材质：钢制； 3、规格、压力等级：DN100； 4、连接形式：沟槽法兰短管连接DN100（含2个法兰短管）。 | 个 | 13 | 1343.72 | 17468.36 | 1230.06 | 513.24
本页小计 | [6 empty] | 97359.11 | 10843.66 | 4048.25
【表10.2.2-16】
分部分项工程清单与计价表
单位(专业)工程名称:给排水工程-室内消防水 | [5 empty] | 标段: |  |  | 第5页 共33页
序号 | 项目编码 | 项目名称 | 项目特征 | 计量 单位 | 工程量 | 金 额 (元) |  |  |  |  | 备注
[6 empty] | 综合单价 | 合价 | 其中
[8 empty] | 人工费 | 机械费 | 暂估价
19 | Z031003018004 | 法兰阀门（沟槽式法兰连接） | 1、阀门类型：防护阀； 2、阀门材质：钢制； 3、规格、压力等级：DN150； 4、连接形式：沟槽法兰短管连接DN150（含2个法兰短管）。 | 个 | 5 | 2149.00 | 10745.00 | 631.80 | 212.80
20 | 031003002012 | 螺纹法兰阀门 | 1、阀门类型：防护阀DN65； 2、连接形式：螺纹法兰连接（含碳钢螺纹法兰DN65 1.6MPa两片） | 个 | 6 | 883.23 | 5299.38 | 287.88 | 6.78
21 | Z031003018005 | 法兰阀门（沟槽式法兰连接） | 1、阀门类型：法兰消防流量开关； 2、阀门材质：钢制； 3、规格、压力等级：DN100； 4、连接形式：沟槽法兰短管连接DN100（含2个法兰短管）。 | 个 | 1 | 779.72 | 779.72 | 94.62 | 39.48
22 | 031003010005 | 软接头（软管） | 1、材质：法兰不锈钢金属波纹软接（304）； 2、规格：DN150； 3、连接形式：沟槽法兰短管连接DN150（含2个法兰短管）。 | 个 | 4 | 1438.10 | 5752.40 | 402.32 | 148.44
23 | 031003010006 | 软接头（软管） | 1、材质：法兰不锈钢金属波纹软接（304）； 2、规格：DN100； 3、连接形式：沟槽法兰短管连接DN100（含2个法兰短管）。 | 个 | 1 | 825.71 | 825.71 | 77.03 | 15.84
本页小计 | [6 empty] | 23402.21 | 1493.65 | 423.34
【表10.2.2-16】
分部分项工程清单与计价表
单位(专业)工程名称:给排水工程-室内消防水 | [5 empty] | 标段: |  |  | 第6页 共33页
序号 | 项目编码 | 项目名称 | 项目特征 | 计量 单位 | 工程量 | 金 额 (元) |  |  |  |  | 备注
[6 empty] | 综合单价 | 合价 | 其中
[8 empty] | 人工费 | 机械费 | 暂估价
24 | 031003010007 | 软接头（软管） | 1、材质：不锈钢金属波纹软接（304）； 2、规格：DN65； 3、连接形式：螺纹法兰连接（含碳钢螺纹法兰DN65 1.6MPa二片）。 | 个 | 1 | 528.60 | 528.60 | 54.24 | 10.60
25 | Z031003018006 | 法兰阀门（沟槽式法兰连接） | 1、阀门类型：法兰明杆闸阀； 2、阀门材质：球墨铸铁壳体、铜芯； 3、规格、压力等级：Z41T-16 DN100； 4、连接形式：沟槽法兰短管连接DN100（含2个法兰短管）。 | 个 | 3 | 1343.72 | 4031.16 | 283.86 | 118.44
26 | Z031003018007 | 法兰阀门（沟槽式法兰连接） | 1、阀门类型：法兰明杆闸阀； 2、阀门材质：球墨铸铁壳体、铜芯； 3、规格、压力等级：Z41T-16 DN80； 4、连接形式：沟槽法兰短管连接DN80（含2个法兰短管）。 | 个 | 2 | 932.54 | 1865.08 | 123.68 | 4.06
27 | Z031003018008 | 法兰阀门（沟槽式法兰连接） | 1、阀门类型：旋流防止器； 3、规格、压力等级：DN100； 4、连接形式：沟槽法兰短管连接DN100（含1个法兰短管）。 | 个 | 1 | 743.32 | 743.32 | 78.08 | 38.05
28 | Z031003018009 | 法兰阀门（沟槽式法兰连接） | 1、阀门类型：法兰止回阀； 3、规格、压力等级：DN100； 4、连接形式：沟槽法兰短管连接DN100（含2个法兰短管）。 | 个 | 2 | 879.32 | 1758.64 | 156.16 | 76.10
本页小计 | [6 empty] | 8926.80 | 696.02 | 247.25
【表10.2.2-16】
分部分项工程清单与计价表
单位(专业)工程名称:给排水工程-室内消防水 | [5 empty] | 标段: |  |  | 第7页 共33页
序号 | 项目编码 | 项目名称 | 项目特征 | 计量 单位 | 工程量 | 金 额 (元) |  |  |  |  | 备注
[6 empty] | 综合单价 | 合价 | 其中
[8 empty] | 人工费 | 机械费 | 暂估价
29 | 031003002013 | 螺纹法兰阀门 | 1、阀门类型：法兰明杆闸阀； 2、阀门材质：球墨铸铁壳体、铜芯； 3、规格、压力等级：Z41T-16 DN65； 4、连接形式：螺纹法兰连接（含碳钢螺纹法兰DN65 1.6MPa两片）。 | 个 | 3 | 883.23 | 2649.69 | 143.94 | 3.39
30 | 030601002003 | 压力仪表 | 1、压力仪表名称：普通压力表就地安装； 2、型号、规格：Y-100 0.1~6MPa； 3、压力表弯材质、规格：压力表全铜表弯DN15。 | 块 | 2 | 100.92 | 201.84 | 87.88 | 1.52
31 | 030611001002 | 仪表阀门 | 1、名称、材质：压力表全铜旋塞阀(计安装费，主材价包含在压力表中)； 2、型号、规格：X13W-10 DN15； 3、连接方式：螺纹连接。 | 个 | 2 | 16.28 | 32.56 | 24.14 | 1.00
32 | 031003001014 | 螺纹阀门 | 1、阀门类型、材质：全铜螺纹截止阀； 2、规格、压力等级：J11W-16T DN20； 3、连接形式：螺纹连接。 | 个 | 2 | 48.17 | 96.34 | 14.90 | 0.38
33 | 031003001015 | 螺纹阀门 | 1、阀门类型、材质：钢制自动排气阀； 2、规格、压力等级：ZP-I DN20； 3、连接形式：螺纹连接。 | 个 | 2 | 74.69 | 149.38 | 32.48 | 0.18
34 | 080902006001 | 液位计 | 玻璃钢水位计 | 个 | 1 | 380.80 | 380.80 | 101.17 | 5.08
本页小计 | [6 empty] | 3510.61 | 404.51 | 11.55
【表10.2.2-16】
分部分项工程清单与计价表
单位(专业)工程名称:给排水工程-室内消防水 | [5 empty] | 标段: |  |  | 第8页 共33页
序号 | 项目编码 | 项目名称 | 项目特征 | 计量 单位 | 工程量 | 金 额 (元) |  |  |  |  | 备注
[6 empty] | 综合单价 | 合价 | 其中
[8 empty] | 人工费 | 机械费 | 暂估价
35 | 030901010001 | 室内消火栓 | 1、安装方式：墙上明装； 2、型号、规格：单栓SN65消火栓箱，箱体尺寸800×650×240（mm）； 3、附件材质、规格：SN65单栓一个、φ65衬胶水带（L=25m、含接扣）一卷、φ19水枪一支。 | 套 | 2 | 386.96 | 773.92 | 180.88 | 0.98
36 | 030901010002 | 室内消火栓 | 1、安装方式：墙上明装； 2、型号、规格：减压稳压甲型单栓带灭火器箱组合式消防箱1600*700*240 3、附件材质、规格：,采用65栓口1个，19mm口径水枪1只,25m长衬胶水龙带一条,箱内底底部放置手提式干粉灭火器MF/ABC4二具。 | 套 | 31 | 1055.53 | 32721.43 | 3698.92 | 16.74
37 | 030901010003 | 室内消火栓 | 1、安装方式：墙上明装； 2、型号、规格：减压稳压乙型单栓带灭火器箱组合式消防箱1800*700*240 3、附件材质、规格：单栓带消防软管卷盘组合式消防柜,采用65栓口1个，19mm口径水枪1只,25m长衬胶水龙带一条,内设消防软管卷盘、箱内底底部放置手提式干粉灭火器MF/ABC4二具。 | 套 | 1 | 1108.53 | 1108.53 | 119.32 | 0.54
本页小计 | [6 empty] | 34603.88 | 3999.12 | 18.26
【表10.2.2-16】
分部分项工程清单与计价表
单位(专业)工程名称:给排水工程-室内消防水 | [5 empty] | 标段: |  |  | 第9页 共33页
序号 | 项目编码 | 项目名称 | 项目特征 | 计量 单位 | 工程量 | 金 额 (元) |  |  |  |  | 备注
[6 empty] | 综合单价 | 合价 | 其中
[8 empty] | 人工费 | 机械费 | 暂估价
38 | 030901010004 | 室内消火栓 | 1、安装方式：墙上暗装； 2、型号、规格：减压稳压薄型单栓带灭火器箱组合式消防箱1800*700*160（180） 3、附件材质、规格：单栓带消防软管卷盘组合式消防柜,采用65栓口1个19mm口径水枪1只,25m长衬胶水龙带一条,内设消防软管卷盘、箱内底底部放置手提式干粉灭火器MF/ABC4二具。 | 套 | 203 | 1135.17 | 230439.51 | 28048.51 | 566.37
39 | 030901013001 | 灭火器 | 1、形式：箱体安装灭火器（暗装）； 2、规格、型号：灭火器箱、手提式干粉灭火器MF/ABC4二具装。 | 组 | 27 | 264.13 | 7131.51 | 945.54
40 | 031006015002 | 水箱 | 不锈钢水箱L*B*H=5.5*4.0*2.5m,保温采用厚度100mm橡塑海绵保温板,外包0.5mm铝板一周（含通气管、防虫网等附件）安装 | 台 | 1 | 63411.83 | 63411.83 | 934.23 | 886.26
41 | 031006002001 | 稳压给水设备 | 1、消火栓稳压系统 2、型号：XW(L)-I-1.0-20-ADL，ADL3-5:Q=1L/s,H=20m,N=0.37KW 3、含配套气压罐、水泵、阀门等辅件（具体参数详见设计图）； | 套 | 1 | 12289.35 | 12289.35 | 1387.79 | 1408.00
42 | 031201001005 | 管道刷油 | 消火栓管刷樟丹二道,红色调和漆二道 | m2 | 923.74 | 18.29 | 16895.20 | 7824.08
43 | 031201001006 | 管道刷油 | 管道清除干净并外涮环氧树脂漆二道（需保温的金属管道） | m2 | 29.30 | 9.88 | 289.48 | 124.23
本页小计 | [6 empty] | 330456.88 | 39264.38 | 2860.63
【表10.2.2-16】
分部分项工程清单与计价表
单位(专业)工程名称:给排水工程-室内消防水 | [5 empty] | 标段: |  |  | 第10页 共33页
序号 | 项目编码 | 项目名称 | 项目特征 | 计量 单位 | 工程量 | 金 额 (元) |  |  |  |  | 备注
[6 empty] | 综合单价 | 合价 | 其中
[8 empty] | 人工费 | 机械费 | 暂估价
44 | 031201003007 | 金属结构刷油 | 1、除锈级别：微锈； 2、油漆品种：红丹防锈漆、醇酸磁漆； 3、结构类型：管架吊支架； 4、涂刷遍数、漆膜厚度：除锈后刷红丹防锈漆二道、再刷醇酸磁漆二道。 | kg | 2422.11 | 1.88 | 4553.57 | 1768.14 | 508.64
45 | 031208004002 | 阀门绝热 | 橡塑板安装 阀门DN125mm以下 | 个 | 6 | 39.43 | 236.58 | 93.42
46 | 031208004003 | 阀门绝热 | 橡塑板安装 阀门DN200mm以下 | 个 | 4 | 111.42 | 445.68 | 164.20
47 | 031208002003 | 管道绝热 | 橡塑管壳安装(管道) 管道DN125mm以下 | m3 | 0.49 | 2006.02 | 982.95 | 135.58
48 | 031208002004 | 管道绝热 | 橡塑管壳安装(管道) 管道DN150mm以下 | m3 | 0.62 | 2006.02 | 1243.73 | 171.55
49 | 031208007002 | 防潮层、保护层 | 1、材料：铝皮； 2、厚度：0.5mm； 3、层数：一层； 4、对象：屋面管道保温层外； 5、结构形式：钉口。 | m2 | 44.33 | 61.94 | 2745.80 | 741.20 | 217.66
50 | 030905002001 | 水灭火控制装置调试 | 消火栓灭火系统调试 | 点 | 237 | 33.00 | 7821.00 | 4448.49 | 841.35
|  | 水喷淋系统 |  |  |  |  | 2087590.60 | 716592.43 | 42054.27
本页小计 | [6 empty] | 18029.31 | 7522.58 | 1567.65
【表10.2.2-16】
分部分项工程清单与计价表
单位(专业)工程名称:给排水工程-室内消防水 | [5 empty] | 标段: |  |  | 第11页 共33页
序号 | 项目编码 | 项目名称 | 项目特征 | 计量 单位 | 工程量 | 金 额 (元) |  |  |  |  | 备注
[6 empty] | 综合单价 | 合价 | 其中
[8 empty] | 人工费 | 机械费 | 暂估价
51 | 030901001001 | 水喷淋钢管 | 1、安装部位：室内； 2、材质、规格：内外热浸锌镀锌钢管DN25； 3、连接形式：螺纹连接，包括但不限于管件等配件； 4、压力试验及冲洗设计要求：按施工验收规范要求。 | m | 8049.98 | 37.77 | 304047.74 | 138862.16 | 3219.99
52 | 030901001002 | 水喷淋钢管 | 1、安装部位：室内； 2、材质、规格：内外热浸锌镀锌钢管DN32； 3、连接形式：螺纹连接，包括但不限于管件等配件； 4、压力试验及冲洗设计要求：按施工验收规范要求。 | m | 4597.11 | 46.75 | 214914.89 | 83897.26 | 2942.15
53 | 030901001003 | 水喷淋钢管 | 1、安装部位：室内； 2、材质、规格：内外热浸锌镀锌钢管DN40； 3、连接形式：螺纹连接，包括但不限于管件等配件； 4、压力试验及冲洗设计要求：按施工验收规范要求。 | m | 3707.79 | 53.92 | 199924.04 | 76195.08 | 3374.09
54 | 030901001004 | 水喷淋钢管 | 1、安装部位：室内； 2、材质、规格：内外热浸锌镀锌钢管DN50； 3、连接形式：螺纹连接，包括但不限于管件等配件； 4、压力试验及冲洗设计要求：按施工验收规范要求。 | m | 2495.23 | 64.93 | 162015.28 | 52449.73 | 2095.99
本页小计 | [6 empty] | 880901.95 | 351404.23 | 11632.22
【表10.2.2-16】
分部分项工程清单与计价表
单位(专业)工程名称:给排水工程-室内消防水 | [5 empty] | 标段: |  |  | 第12页 共33页
序号 | 项目编码 | 项目名称 | 项目特征 | 计量 单位 | 工程量 | 金 额 (元) |  |  |  |  | 备注
[6 empty] | 综合单价 | 合价 | 其中
[8 empty] | 人工费 | 机械费 | 暂估价
55 | 030901001005 | 水喷淋钢管 | 1、安装部位：室内； 2、材质、规格：内外热浸锌镀锌钢管DN65； 3、连接形式：螺纹连接，包括但不限于管件等配件； 4、压力试验及冲洗设计要求：按施工验收规范要求。 | m | 388.53 | 81.69 | 31739.02 | 8353.40 | 322.48
56 | 030901001006 | 水喷淋钢管 | 1、安装部位：室内； 2、材质、规格：内外热浸锌镀锌钢管DN80； 3、连接形式：沟槽式连接，包括但不限于沟槽管件等配件； 4、压力试验及冲洗设计要求：按施工验收规范要求。 | m | 737.95 | 101.30 | 74754.34 | 20396.94 | 258.28
57 | 030901001007 | 水喷淋钢管 | 1、安装部位：室内； 2、材质、规格：内外热浸锌镀锌钢管DN100； 3、连接形式：沟槽式连接，包括但不限于沟槽管件等配件； 4、压力试验及冲洗设计要求：按施工验收规范要求。 | m | 883.83 | 116.13 | 102639.18 | 26417.68 | 353.53
58 | 030901001008 | 水喷淋钢管 | 1、安装部位：室内； 2、材质、规格：内外热浸锌镀锌钢管DN125； 3、连接形式：沟槽式连接，包括但不限于沟槽管件等配件； 4、压力试验及冲洗设计要求：按施工验收规范要求。 | m | 60.47 | 153.30 | 9270.05 | 1883.04 | 27.21
本页小计 | [6 empty] | 218402.59 | 57051.06 | 961.50
【表10.2.2-16】
分部分项工程清单与计价表
单位(专业)工程名称:给排水工程-室内消防水 | [5 empty] | 标段: |  |  | 第13页 共33页
序号 | 项目编码 | 项目名称 | 项目特征 | 计量 单位 | 工程量 | 金 额 (元) |  |  |  |  | 备注
[6 empty] | 综合单价 | 合价 | 其中
[8 empty] | 人工费 | 机械费 | 暂估价
59 | 030901001009 | 水喷淋钢管 | 1、安装部位：室内； 2、材质、规格：内外热浸锌镀锌钢管DN150； 3、连接形式：沟槽式连接，包括但不限于沟槽管件等配件； 4、压力试验及冲洗设计要求：按施工验收规范要求。 | m | 1362.97 | 173.51 | 236488.92 | 46136.53 | 4920.32
60 | 031002001007 | 管道支吊架 | 1、材质：型钢； 2、管架形式：一般管架。 | Kg | 14970.10 | 15.52 | 232335.95 | 105389.50 | 14071.89
61 | 031002003034 | 套管 | 1、名称、类型：刚性防水套管； 2、材质：碳钢； 3、规格：DN100； 4、填料材质：按施工验收规范要求。 | 个 | 1 | 272.47 | 272.47 | 122.33 | 34.57
62 | 031002003035 | 套管 | 1、名称、类型：一般穿楼板套管； 2、材质：碳钢； 3、规格：DN150； 4、填料材质：按施工验收规范要求。 | 个 | 15 | 106.98 | 1604.70 | 784.50 | 16.05
63 | 031002003036 | 套管 | 1、名称、类型：一般穿楼板套管； 2、材质：碳钢； 3、规格：DN200； 4、填料材质：按施工验收规范要求。 | 个 | 53 | 167.74 | 8890.22 | 4746.15 | 56.71
64 | 031002003037 | 套管 | 1、名称、类型：人防密闭套管； 2、材质：碳钢； 3、规格：DN32； 4、填料材质：按施工验收规范要求。 | 个 | 1 | 191.45 | 191.45 | 92.97 | 18.76
本页小计 | [6 empty] | 479783.71 | 157271.98 | 19118.30
【表10.2.2-16】
分部分项工程清单与计价表
单位(专业)工程名称:给排水工程-室内消防水 | [5 empty] | 标段: |  |  | 第14页 共33页
序号 | 项目编码 | 项目名称 | 项目特征 | 计量 单位 | 工程量 | 金 额 (元) |  |  |  |  | 备注
[6 empty] | 综合单价 | 合价 | 其中
[8 empty] | 人工费 | 机械费 | 暂估价
65 | 031002003038 | 套管 | 1、名称、类型：人防密闭套管； 2、材质：碳钢； 3、规格：DN100； 4、填料材质：按施工验收规范要求。 | 个 | 1 | 272.47 | 272.47 | 122.33 | 34.57
66 | 031002003039 | 套管 | 1、名称、类型：人防密闭套管； 2、材质：碳钢； 3、规格：DN150； 4、填料材质：按施工验收规范要求。 | 个 | 4 | 343.04 | 1372.16 | 581.68 | 158.56
67 | Z031003018010 | 法兰阀门（沟槽式法兰连接） | 1、阀门类型：防护阀； 2、阀门材质：钢制； 3、规格、压力等级：DN100； 4、连接形式：沟槽法兰短管连接DN100（含2个法兰短管）。 | 个 | 1 | 1343.72 | 1343.72 | 94.62 | 39.48
68 | Z031003018011 | 法兰阀门（沟槽式法兰连接） | 1、阀门类型：防护阀； 2、阀门材质：钢制； 3、规格、压力等级：DN150； 4、连接形式：沟槽法兰短管连接DN150（含2个法兰短管）。 | 个 | 4 | 2149.00 | 8596.00 | 505.44 | 170.24
69 | 031003001016 | 螺纹阀门 | 防护阀安装 DN32 | 个 | 1 | 151.20 | 151.20 | 11.03 | 0.49
70 | 031003001017 | 螺纹阀门 | 防护阀安装 DN25 | 个 | 1 | 99.24 | 99.24 | 8.79 | 0.37
本页小计 | [6 empty] | 11834.79 | 1323.89 | 403.71
【表10.2.2-16】
分部分项工程清单与计价表
单位(专业)工程名称:给排水工程-室内消防水 | [5 empty] | 标段: |  |  | 第15页 共33页
序号 | 项目编码 | 项目名称 | 项目特征 | 计量 单位 | 工程量 | 金 额 (元) |  |  |  |  | 备注
[6 empty] | 综合单价 | 合价 | 其中
[8 empty] | 人工费 | 机械费 | 暂估价
71 | 031003002014 | 螺纹法兰阀门 | 1、阀门类型：涡轮蝶阀； 2、阀门材质：球墨铸铁； 3、规格、压力等级：D371X-16Q DN50； 4、连接形式：螺纹法兰连接（含碳钢螺纹法兰DN50 1.6MPa二片）。 | 个 | 18 | 350.75 | 6313.50 | 651.78 | 15.84
72 | 031003010008 | 软接头（软管） | 1、材质：法兰不锈钢金属波纹软接（304）； 2、规格：DN150； 3、连接形式：沟槽法兰短管连接DN150（含2个法兰短管）。 | 个 | 20 | 1438.10 | 28762.00 | 2011.60 | 742.20
73 | 031003010009 | 软接头（软管） | 1、材质：法兰不锈钢金属波纹软接（304）； 2、规格：DN100； 3、连接形式：沟槽法兰短管连接DN100（含2个法兰短管）。 | 个 | 2 | 825.71 | 1651.42 | 154.06 | 31.68
74 | 031003010010 | 软接头（软管） | 1、材质：法兰不锈钢金属波纹软接（304）； 2、规格：DN80； 3、连接形式：沟槽法兰短管连接DN80（含2个法兰短管）。 | 个 | 1 | 650.62 | 650.62 | 61.54 | 12.38
75 | 031003010011 | 软接头（软管） | 1、材质：不锈钢金属波纹软接（304）； 2、规格：DN65； 3、连接形式：螺纹法兰连接（含碳钢螺纹法兰DN65 1.6MPa二片）。 | 个 | 3 | 528.60 | 1585.80 | 162.72 | 31.80
本页小计 | [6 empty] | 38963.34 | 3041.70 | 833.90
【表10.2.2-16】
分部分项工程清单与计价表
单位(专业)工程名称:给排水工程-室内消防水 | [5 empty] | 标段: |  |  | 第16页 共33页
序号 | 项目编码 | 项目名称 | 项目特征 | 计量 单位 | 工程量 | 金 额 (元) |  |  |  |  | 备注
[6 empty] | 综合单价 | 合价 | 其中
[8 empty] | 人工费 | 机械费 | 暂估价
76 | 031003001018 | 螺纹阀门 | 1、阀门类型、材质：全铜螺纹截止阀； 2、规格、压力等级：J11W-16T DN25； 3、连接形式：螺纹连接。 | 个 | 12 | 68.37 | 820.44 | 105.48 | 4.44
77 | Z031003018012 | 法兰阀门（沟槽式法兰连接） | 1、阀门类型：法兰信号蝶阀； 2、阀门材质：钢制； 3、规格、压力等级：ZSXDF7-Q DN150； 4、连接形式：沟槽法兰短管连接（2个法兰短管DN150）。 | 个 | 30 | 1285.00 | 38550.00 | 3790.80 | 1276.80
78 | Z031003018013 | 法兰阀门（沟槽式法兰连接） | 1、阀门类型：法兰信号蝶阀； 2、阀门材质：钢制； 3、规格、压力等级：ZSXDF7-Q DN125； 4、连接形式：沟槽法兰短管连接（2个法兰短管DN125）。 | 个 | 2 | 1037.14 | 2074.28 | 226.18 | 82.06
79 | Z031003018014 | 法兰阀门（沟槽式法兰连接） | 1、阀门类型：法兰信号蝶阀； 2、阀门材质：钢制； 3、规格、压力等级：ZSXDF7-Q DN100； 4、连接形式：沟槽法兰短管连接（2个法兰短管DN100）。 | 个 | 3 | 864.72 | 2594.16 | 283.86 | 118.44
本页小计 | [6 empty] | 44038.88 | 4406.32 | 1481.74
【表10.2.2-16】
分部分项工程清单与计价表
单位(专业)工程名称:给排水工程-室内消防水 | [5 empty] | 标段: |  |  | 第17页 共33页
序号 | 项目编码 | 项目名称 | 项目特征 | 计量 单位 | 工程量 | 金 额 (元) |  |  |  |  | 备注
[6 empty] | 综合单价 | 合价 | 其中
[8 empty] | 人工费 | 机械费 | 暂估价
80 | 030901006001 | 水流指示器 | 1、规格、型号：法兰式水流指示器DN150； 2、连接形式：沟槽法兰短管连接（2个法兰短管DN150,包括卡箍连接件（含胶圈））。 | 个 | 30 | 867.19 | 26015.70 | 3857.70 | 57.60
81 | 030901006002 | 水流指示器 | 1、规格、型号：法兰式水流指示器DN125； 2、连接形式：沟槽法兰短管连接（2个法兰短管DN125,包括卡箍连接件（含胶圈））。 | 个 | 2 | 734.29 | 1468.58 | 257.18 | 3.84
82 | 030901006003 | 水流指示器 | 1、规格、型号：法兰式水流指示器DN100； 2、连接形式：沟槽法兰短管连接（2个法兰短管DN100,包括卡箍连接件（含胶圈））。 | 个 | 3 | 574.34 | 1723.02 | 273.12 | 4.08
83 | 030901007001 | 减压孔板 | 1、规格、型号：减压孔板DN150； 2、连接形式：沟槽法兰短管连接（2个法兰短管DN150,包括卡箍连接件（含胶圈））。 | 个 | 12 | 592.65 | 7111.80 | 305.76 | 20.76
84 | 030901007002 | 减压孔板 | 1、规格、型号：减压孔板DN125； 2、连接形式：沟槽法兰短管连接含（2个法兰短管DN125,包括卡箍连接件（含胶圈））。 | 个 | 1 | 463.75 | 463.75 | 25.48 | 1.73
本页小计 | [6 empty] | 36782.85 | 4719.24 | 88.01
【表10.2.2-16】
分部分项工程清单与计价表
单位(专业)工程名称:给排水工程-室内消防水 | [5 empty] | 标段: |  |  | 第18页 共33页
序号 | 项目编码 | 项目名称 | 项目特征 | 计量 单位 | 工程量 | 金 额 (元) |  |  |  |  | 备注
[6 empty] | 综合单价 | 合价 | 其中
[8 empty] | 人工费 | 机械费 | 暂估价
85 | Z031003018015 | 法兰阀门（沟槽式法兰连接） | 1、阀门类型：法兰消防流量开关； 2、阀门材质：钢制； 3、规格、压力等级：DN100； 4、连接形式：沟槽法兰短管连接DN100（含2个法兰短管）。 | 个 | 1 | 779.72 | 779.72 | 94.62 | 39.48
86 | Z031003018016 | 法兰阀门（沟槽式法兰连接） | 1、阀门类型：法兰明杆闸阀； 2、阀门材质：球墨铸铁壳体、铜芯； 3、规格、压力等级：Z41T-16 DN100； 4、连接形式：沟槽法兰短管连接DN100（含2个法兰短管）。 | 个 | 3 | 1343.72 | 4031.16 | 283.86 | 118.44
87 | Z031003018017 | 法兰阀门（沟槽式法兰连接） | 1、阀门类型：旋流防止器； 3、规格、压力等级：DN100； 4、连接形式：沟槽法兰短管连接DN100（含1个法兰短管）。 | 个 | 1 | 743.32 | 743.32 | 78.08 | 38.05
88 | Z031003018018 | 法兰阀门（沟槽式法兰连接） | 1、阀门类型：法兰止回阀； 3、规格、压力等级：DN100； 4、连接形式：沟槽法兰短管连接DN100（含2个法兰短管）。 | 个 | 2 | 879.32 | 1758.64 | 156.16 | 76.10
89 | 030901008001 | 末端试水装置 | 1、试水装置规格：DN25； 2、组装形式：手动，单阀单表，含DN15试水接头。 | 组 | 22 | 273.57 | 6018.54 | 2268.42 | 40.04
90 | 031003001019 | 螺纹阀门 | 1、阀门类型、材质：全铜螺纹截止阀； 2、规格、压力等级：J11W-16T DN20； 3、连接形式：螺纹连接。 | 个 | 8 | 48.17 | 385.36 | 59.60 | 1.52
本页小计 | [6 empty] | 13716.74 | 2940.74 | 313.63
【表10.2.2-16】
分部分项工程清单与计价表
单位(专业)工程名称:给排水工程-室内消防水 | [5 empty] | 标段: |  |  | 第19页 共33页
序号 | 项目编码 | 项目名称 | 项目特征 | 计量 单位 | 工程量 | 金 额 (元) |  |  |  |  | 备注
[6 empty] | 综合单价 | 合价 | 其中
[8 empty] | 人工费 | 机械费 | 暂估价
91 | 031003001020 | 螺纹阀门 | 1、阀门类型、材质：钢制自动排气阀； 2、规格、压力等级：ZP-I DN20； 3、连接形式：螺纹连接。 | 个 | 8 | 74.69 | 597.52 | 129.92 | 0.72
92 | 030901003001 | 水喷淋(雾)喷头 | 1、安装部位：有吊安装； 2、材质、型号、规格：下垂型68℃玻璃球喷头，含喷淋头装饰盘，满足设计要求； 3、连接形式：螺纹连接； | 个 | 2803 | 34.76 | 97432.28 | 48043.42 | 1261.35
93 | 030901003002 | 水喷淋(雾)喷头 | 1、安装部位：有吊安装； 2、材质、型号、规格：下垂型68℃玻璃球喷头且加设集热盘，满足设计要求； 3、连接形式：螺纹连接； | 个 | 10 | 35.97 | 359.70 | 171.40 | 4.50
94 | 030901003003 | 水喷淋(雾)喷头 | 1、安装部位：无吊安装； 2、材质、型号、规格：直立型68℃玻璃球喷头，满足设计要求； 3、连接形式：螺纹连接； | 个 | 1374 | 23.81 | 32714.94 | 14330.82 | 329.76
95 | 030901003004 | 水喷淋(雾)喷头 | 1、安装部位：无吊安装； 2、材质、型号、规格：侧喷型68℃玻璃球喷头(快速响应)且加设集热盘，满足设计要求； 3、连接形式：螺纹连接； | 个 | 240 | 57.36 | 13766.40 | 2860.80 | 57.60
本页小计 | [6 empty] | 144870.84 | 65536.36 | 1653.93
【表10.2.2-16】
分部分项工程清单与计价表
单位(专业)工程名称:给排水工程-室内消防水 | [5 empty] | 标段: |  |  | 第20页 共33页
序号 | 项目编码 | 项目名称 | 项目特征 | 计量 单位 | 工程量 | 金 额 (元) |  |  |  |  | 备注
[6 empty] | 综合单价 | 合价 | 其中
[8 empty] | 人工费 | 机械费 | 暂估价
96 | 030901003005 | 水喷淋(雾)喷头 | 1、安装部位：无吊安装； 2、材质、型号、规格：直立型68℃玻璃球喷头(快速响应)，满足设计要求； 3、连接形式：螺纹连接； | 个 | 1221 | 52.41 | 63992.61 | 12735.03 | 293.04
97 | 030901003006 | 水喷淋(雾)喷头 | 1、安装部位：有吊安装； 2、材质、型号、规格：下垂型93℃玻璃球喷头，含喷淋头装饰盘，满足设计要求； 3、连接形式：螺纹连接； | 个 | 18 | 51.31 | 923.58 | 329.94 | 9.54
98 | 030901003007 | 水喷淋(雾)喷头 | 1、安装部位：无吊安装； 2、材质、型号、规格：边墙型喷头ZSTYB-20,喷头K=115(快速响应)，满足设计要求； 3、连接形式：螺纹连接； | 个 | 534 | 61.35 | 32760.90 | 5569.62 | 128.16
99 | 031006002002 | 稳压给水设备 | 1、喷淋稳压系统 2、型号：XW(L)-I-1.0-20-ADL，ADL3-5:Q=1L/s,H=20m,N=0.37KW 3、含配套气压罐、水泵、阀门等辅件（具体参数详见设计图）； | 套 | 1 | 12289.35 | 12289.35 | 1387.79 | 1408.00
100 | 030601002004 | 压力仪表 | 1、压力仪表名称：普通压力表就地安装； 2、型号、规格：Y-100 0.1~6MPa； 3、压力表弯材质、规格：压力表全铜表弯DN15。 | 块 | 22 | 100.92 | 2220.24 | 966.68 | 16.72
本页小计 | [6 empty] | 112186.68 | 20989.06 | 1855.46
【表10.2.2-16】
分部分项工程清单与计价表
单位(专业)工程名称:给排水工程-室内消防水 | [5 empty] | 标段: |  |  | 第21页 共33页
序号 | 项目编码 | 项目名称 | 项目特征 | 计量 单位 | 工程量 | 金 额 (元) |  |  |  |  | 备注
[6 empty] | 综合单价 | 合价 | 其中
[8 empty] | 人工费 | 机械费 | 暂估价
101 | 030611001003 | 仪表阀门 | 1、名称、材质：压力表全铜旋塞阀(计安装费，主材价包含在压力表中)； 2、型号、规格：X13W-10 DN15； 3、连接方式：螺纹连接。 | 个 | 22 | 16.28 | 358.16 | 265.54 | 11.00
102 | 031201001007 | 管道刷油 | 自动喷水管刷樟丹二道,红色黄环调和漆二道 | m2 | 3799.73 | 18.29 | 69497.06 | 32183.71
103 | 031201001008 | 管道刷油 | 管道清除干净并外涮环氧树脂漆二道（需保温的金属管道） | m2 | 9.56 | 9.88 | 94.45 | 40.53
104 | 031201003008 | 金属结构刷油 | 1、除锈级别：微锈； 2、油漆品种：红丹防锈漆、醇酸磁漆； 3、结构类型：管架吊支架； 4、涂刷遍数、漆膜厚度：除锈后刷红丹防锈漆二道、再刷醇酸磁漆二道。 | kg | 14970.10 | 1.88 | 28143.79 | 10928.17 | 3143.72
105 | 031208002005 | 管道绝热 | 橡塑管壳安装(管道) 管道DN125mm以下 | m3 | 0.38 | 2006.02 | 762.29 | 105.14
106 | 031208007003 | 防潮层、保护层 | 1、材料：铝皮； 2、厚度：0.5mm； 3、层数：一层； 4、对象：屋面管道保温层外； 5、结构形式：钉口。 | m2 | 15.53 | 61.94 | 961.93 | 259.66 | 76.25
107 | 030905002002 | 水灭火控制装置调试 | 自动喷水灭火系统调试 | 点 | 35 | 179.73 | 6290.55 | 4125.10 | 480.90
|  | 泵房消防给水设备与工艺配管 |  |  |  |  | 597276.77 | 43732.51 | 11453.84
本页小计 | [6 empty] | 106108.23 | 47907.85 | 3711.87
【表10.2.2-16】
分部分项工程清单与计价表
单位(专业)工程名称:给排水工程-室内消防水 | [5 empty] | 标段: |  |  | 第22页 共33页
序号 | 项目编码 | 项目名称 | 项目特征 | 计量 单位 | 工程量 | 金 额 (元) |  |  |  |  | 备注
[6 empty] | 综合单价 | 合价 | 其中
[8 empty] | 人工费 | 机械费 | 暂估价
108 | 030801001001 | 低压碳钢管 | 1、管材质、规格：内外热浸锌镀锌钢管DN65； 2、连接形式、焊接方法：螺纹连接，包括但不限于管件等配件； 3、压力试验、吹扫与清洗设计要求：按施工验收规范要求。 | m | 9.24 | 77.45 | 715.64 | 194.78 | 7.30
109 | 030801001002 | 低压碳钢管 | 1、管材质、规格：内外热浸锌镀锌钢管DN100； 2、连接形式、焊接方法：沟槽式连接，包括但不限于沟槽管件等配件； 3、压力试验、吹扫与清洗设计要求：按施工验收规范要求。 | m | 24.31 | 111.37 | 2707.40 | 726.63 | 9.72
110 | 030801001003 | 低压碳钢管 | 1、管材质、规格：内外热浸锌镀锌钢管DN150； 2、连接形式、焊接方法：沟槽式连接，包括但不限于沟槽管件等配件； 3、压力试验、吹扫与清洗设计要求：按施工验收规范要求。 | m | 62.77 | 192.40 | 12076.95 | 2124.76 | 226.60
111 | 030801001004 | 低压碳钢管 | 1、管材质、规格：内外热浸锌镀锌钢管DN200； 2、连接形式、焊接方法：沟槽式连接，包括但不限于沟槽管件等配件； 3、压力试验、吹扫与清洗设计要求：按施工验收规范要求。 | m | 85.60 | 295.75 | 25316.20 | 3185.18 | 479.36
本页小计 | [6 empty] | 40816.19 | 6231.35 | 722.98
【表10.2.2-16】
分部分项工程清单与计价表
单位(专业)工程名称:给排水工程-室内消防水 | [5 empty] | 标段: |  |  | 第23页 共33页
序号 | 项目编码 | 项目名称 | 项目特征 | 计量 单位 | 工程量 | 金 额 (元) |  |  |  |  | 备注
[6 empty] | 综合单价 | 合价 | 其中
[8 empty] | 人工费 | 机械费 | 暂估价
112 | 030801001005 | 低压碳钢管 | 1、管材质、规格：内外热浸锌镀锌钢管DN250； 2、连接形式、焊接方法：沟槽式连接，包括但不限于沟槽管件等配件； 3、压力试验、吹扫与清洗设计要求：按施工验收规范要求。 | m | 6.00 | 492.99 | 2957.94 | 241.20 | 40.68
113 | 030804001001 | 低压碳钢管件 | 偏心异径管安装DN150 | 个 | 2 | 170.83 | 341.66 | 98.04 | 78.86
114 | 030804001002 | 低压碳钢管件 | 偏心异径管安装DN200 | 个 | 4 | 236.90 | 947.60 | 253.12 | 218.32
115 | 030804001003 | 低压碳钢管件 | 偏心异径管安装DN250 | 个 | 2 | 379.40 | 758.80 | 176.74 | 155.44
116 | 031002001008 | 管道支吊架 | 1、材质：型钢； 2、管架形式：一般管架。 | Kg | 185.00 | 15.52 | 2871.20 | 1302.40 | 173.90
117 | 030817008001 | 套管制作安装 | 1、名称、类型：过楼板刚性防水套管； 2、材质：碳钢； 3、规格：DN150； 4、填料材质：按施工验收规范要求。 | 个 | 2 | 124.25 | 248.50 | 87.24 | 23.78
118 | 031002003040 | 套管 | 1、名称、类型：刚性防水套管； 2、材质：碳钢； 3、规格：DN50； 4、填料材质：按施工验收规范要求。 | 个 | 2 | 191.45 | 382.90 | 185.94 | 37.52
119 | 031002003041 | 套管 | 1、名称、类型：刚性防水套管； 2、材质：碳钢； 3、规格：DN100； 4、填料材质：按施工验收规范要求。 | 个 | 2 | 272.47 | 544.94 | 244.66 | 69.14
本页小计 | [6 empty] | 9053.54 | 2589.34 | 797.64
【表10.2.2-16】
分部分项工程清单与计价表
单位(专业)工程名称:给排水工程-室内消防水 | [5 empty] | 标段: |  |  | 第24页 共33页
序号 | 项目编码 | 项目名称 | 项目特征 | 计量 单位 | 工程量 | 金 额 (元) |  |  |  |  | 备注
[6 empty] | 综合单价 | 合价 | 其中
[8 empty] | 人工费 | 机械费 | 暂估价
120 | 031002003042 | 套管 | 1、名称、类型：刚性防水套管； 2、材质：碳钢； 3、规格：DN150； 4、填料材质：按施工验收规范要求。 | 个 | 4 | 343.04 | 1372.16 | 581.68 | 158.56
121 | 030817008002 | 套管制作安装 | 1、名称、类型：柔性防水套管； 2、材质：碳钢； 3、规格：DN100； 4、填料材质：橡胶密封圈。 | 个 | 1 | 531.00 | 531.00 | 194.30 | 87.43
122 | 030817008003 | 套管制作安装 | 1、名称、类型：柔性防水套管； 2、材质：碳钢； 3、规格：DN200； 4、填料材质：橡胶密封圈。 | 个 | 3 | 846.47 | 2539.41 | 850.20 | 330.78
123 | 030817008004 | 套管制作安装 | 1、名称、类型：柔性防水套管； 2、材质：碳钢； 3、规格：DN250； 4、填料材质：橡胶密封圈。 | 个 | 2 | 1043.14 | 2086.28 | 628.18 | 272.58
124 | 030807001001 | 低压螺纹阀门 | 1、名称：螺纹截止阀； 2、材质：球墨铸铁壳体、铜芯； 3、规格：J11T-16K DN25； 4、连接形式：螺纹连接。 | 个 | 10 | 63.54 | 635.40 | 195.20 | 10.30
125 | 030807001002 | 低压螺纹阀门 | 试水阀安装DN65 | 个 | 2 | 337.97 | 675.94 | 103.10 | 3.54
126 | 030807001003 | 低压螺纹阀门 | 螺纹闸阀安装DN50 | 个 | 1 | 189.56 | 189.56 | 32.48 | 1.65
本页小计 | [6 empty] | 8029.75 | 2585.14 | 864.84
【表10.2.2-16】
分部分项工程清单与计价表
单位(专业)工程名称:给排水工程-室内消防水 | [5 empty] | 标段: |  |  | 第25页 共33页
序号 | 项目编码 | 项目名称 | 项目特征 | 计量 单位 | 工程量 | 金 额 (元) |  |  |  |  | 备注
[6 empty] | 综合单价 | 合价 | 其中
[8 empty] | 人工费 | 机械费 | 暂估价
127 | 030807001004 | 低压螺纹阀门 | 1、名称：自动排气阀； 2、材质：钢制； 3、规格：ZP-I DN25； 4、连接形式：螺纹连接。 | 个 | 10 | 80.68 | 806.80 | 199.70 | 1.20
128 | 030807003001 | 低压法兰阀门 | 1、名称：法兰明杆闸阀； 2、材质：球墨铸铁壳体、铜芯； 3、规格：Z41T-16 DN100； 4、连接形式：沟槽短管连接DN100（法兰短管另计）。 | 个 | 10 | 1080.92 | 10809.20 | 615.40 | 366.20
129 | 030807003002 | 低压法兰阀门 | 1、名称：法兰明杆闸阀； 2、材质：球墨铸铁壳体、铜芯； 3、规格：Z41T-16 DN200； 4、连接形式：沟槽短管连接DN200（法兰短管另计）。 | 个 | 2 | 2590.06 | 5180.12 | 280.42 | 76.56
130 | 030807003003 | 低压法兰阀门 | 1、名称：法兰明杆闸阀； 2、材质：球墨铸铁壳体、铜芯； 3、规格：Z41T-16 DN250； 4、连接形式：沟槽短管连接DN250（法兰短管另计）。 | 个 | 2 | 5284.04 | 10568.08 | 415.42 | 86.34
131 | 030807003004 | 低压法兰阀门 | 1、名称：法兰缓闭式止回阀； 2、材质：球墨铸铁壳体、铜芯； 3、规格：DN150； 4、连接形式：沟槽短管连接DN150（法兰短管另计）。 | 个 | 2 | 4179.76 | 8359.52 | 178.80 | 76.56
本页小计 | [6 empty] | 35723.72 | 1689.74 | 606.86
【表10.2.2-16】
分部分项工程清单与计价表
单位(专业)工程名称:给排水工程-室内消防水 | [5 empty] | 标段: |  |  | 第26页 共33页
序号 | 项目编码 | 项目名称 | 项目特征 | 计量 单位 | 工程量 | 金 额 (元) |  |  |  |  | 备注
[6 empty] | 综合单价 | 合价 | 其中
[8 empty] | 人工费 | 机械费 | 暂估价
132 | 030807003005 | 低压法兰阀门 | 1、名称：法兰缓闭式止回阀； 2、材质：球墨铸铁壳体、铜芯； 3、规格：DN200； 4、连接形式：沟槽短管连接DN200（法兰短管另计）。 | 个 | 2 | 5849.06 | 11698.12 | 280.42 | 76.56
133 | 030807003006 | 低压法兰阀门 | 1、名称：法兰信号蝶阀； 2、材质：钢制； 3、规格：ZSXDF7-Q DN150； 4、连接形式：沟槽短管连接DN150（法兰短管另计）。 | 个 | 10 | 856.76 | 8567.60 | 894.00 | 382.80
134 | 030807003007 | 低压法兰阀门 | 1、名称：法兰压力开关 ； 2、材质：钢制； 3、规格：DN150； 4、连接形式：沟槽短管连接DN150（法兰短管另计）。 | 个 | 1 | 597.76 | 597.76 | 89.40 | 38.28
135 | 030807003008 | 低压法兰阀门 | 1、名称：压力测试装置； 2、材质：钢制； 3、规格：DN150； 4、连接形式：沟槽短管连接DN150（法兰短管另计）。 | 个 | 1 | 597.76 | 597.76 | 89.40 | 38.28
136 | 030807003009 | 低压法兰阀门 | 1、名称：压力测试装置； 2、材质：钢制； 3、规格：DN100； 4、连接形式：沟槽短管连接DN150（法兰短管另计）。 | 个 | 1 | 451.92 | 451.92 | 61.54 | 36.62
本页小计 | [6 empty] | 21913.16 | 1414.76 | 572.54
【表10.2.2-16】
分部分项工程清单与计价表
单位(专业)工程名称:给排水工程-室内消防水 | [5 empty] | 标段: |  |  | 第27页 共33页
序号 | 项目编码 | 项目名称 | 项目特征 | 计量 单位 | 工程量 | 金 额 (元) |  |  |  |  | 备注
[6 empty] | 综合单价 | 合价 | 其中
[8 empty] | 人工费 | 机械费 | 暂估价
137 | 030807003010 | 低压法兰阀门 | 1、名称：法兰检测流量计； 2、材质：钢制； 3、规格：DN150； 4、连接形式：沟槽短管连接DN150（法兰短管另计）。 | 个 | 1 | 528.65 | 528.65 | 53.64 | 22.97
138 | 030807003011 | 低压法兰阀门 | 1、名称：法兰检测流量计； 2、材质：钢制； 3、规格：DN100； 4、连接形式：沟槽短管连接DN100（法兰短管另计）。 | 个 | 1 | 399.15 | 399.15 | 36.92 | 21.97
139 | 030807003012 | 低压法兰阀门 | 1、名称：法兰Y型过滤器； 2、材质：球墨铸铁壳体、不锈滤网芯； 3、规格：SY4P-16Q DN150； 4、连接形式：沟槽短管连接DN150（法兰短管另计）。 | 个 | 1 | 1172.76 | 1172.76 | 89.40 | 38.28
140 | 030807003013 | 低压法兰阀门 | 1、名称：法兰Y型过滤器； 2、材质：球墨铸铁壳体、不锈滤网芯； 3、规格：SY4P-16Q DN200； 4、连接形式：沟槽短管连接DN200（法兰短管另计）。 | 个 | 13 | 1893.06 | 24609.78 | 1822.73 | 497.64
本页小计 | [6 empty] | 26710.34 | 2002.69 | 580.86
【表10.2.2-16】
分部分项工程清单与计价表
单位(专业)工程名称:给排水工程-室内消防水 | [5 empty] | 标段: |  |  | 第28页 共33页
序号 | 项目编码 | 项目名称 | 项目特征 | 计量 单位 | 工程量 | 金 额 (元) |  |  |  |  | 备注
[6 empty] | 综合单价 | 合价 | 其中
[8 empty] | 人工费 | 机械费 | 暂估价
141 | 030807003014 | 低压法兰阀门 | 1、名称：法兰Y型过滤器； 2、材质：球墨铸铁壳体、不锈滤网芯； 3、规格：SY4P-16Q DN250； 4、连接形式：沟槽短管连接DN250（法兰短管另计）。 | 个 | 2 | 2989.04 | 5978.08 | 415.42 | 86.34
142 | 030807003015 | 低压法兰阀门 | 1、名称：超压泄压阀； 2、规格：DN150； 3、连接形式：沟槽短管连接DN150（法兰短管另计）。 | 个 | 1 | 5251.76 | 5251.76 | 89.40 | 38.28
143 | 030807003016 | 低压法兰阀门 | 1、名称：超压泄压阀； 2、规格：DN200； 3、连接形式：沟槽短管连接DN200（法兰短管另计）。 | 个 | 1 | 7782.06 | 7782.06 | 140.21 | 38.28
144 | 030807003017 | 低压法兰阀门 | 1、名称：先导式可调减压阀； 2、规格：DN200； 3、连接形式：沟槽短管连接DN200（法兰短管另计）。 | 个 | 10 | 7535.06 | 75350.60 | 1402.10 | 382.80
145 | 030807003018 | 低压法兰阀门 | 1、名称：安全阀； 2、规格：DN200； 3、连接形式：沟槽短管连接DN200（法兰短管另计）。 | 个 | 10 | 8161.06 | 81610.60 | 1402.10 | 382.80
146 | 030807003019 | 低压法兰阀门 | 1、阀门类型：带自锁装置蝶阀； 2、阀门材质：球墨铸铁； 3、规格、压力等级：DN100； 4、连接形式：沟槽短管连接DN100（法兰短管另计）。 | 个 | 5 | 500.92 | 2504.60 | 307.70 | 183.10
本页小计 | [6 empty] | 178477.70 | 3756.93 | 1111.60
【表10.2.2-16】
分部分项工程清单与计价表
单位(专业)工程名称:给排水工程-室内消防水 | [5 empty] | 标段: |  |  | 第29页 共33页
序号 | 项目编码 | 项目名称 | 项目特征 | 计量 单位 | 工程量 | 金 额 (元) |  |  |  |  | 备注
[6 empty] | 综合单价 | 合价 | 其中
[8 empty] | 人工费 | 机械费 | 暂估价
147 | 030807003020 | 低压法兰阀门 | 1、阀门类型：带自锁装置蝶阀； 2、阀门材质：球墨铸铁； 3、规格、压力等级：DN150； 4、连接形式：沟槽短管连接DN150（法兰短管另计）。 | 个 | 11 | 641.76 | 7059.36 | 983.40 | 421.08
148 | 030807003021 | 低压法兰阀门 | 1、阀门类型：带自锁装置蝶阀； 2、阀门材质：球墨铸铁； 3、规格、压力等级：DN200； 4、连接形式：沟槽短管连接DN200（法兰短管另计）。 | 个 | 31 | 971.06 | 30102.86 | 4346.51 | 1186.68
149 | 030807003022 | 低压法兰软接头 | 1、名称、材质：法兰橡胶软接头； 2、规格：KXT-16 DN150；； 3、连接形式：沟槽短管连接DN150（法兰短管另计）。 | 个 | 2 | 592.76 | 1185.52 | 178.80 | 76.56
150 | 030807003023 | 低压法兰软接头 | 1、名称、材质：法兰橡胶软接头； 2、规格：KXT-16 DN200； 3、连接形式：沟槽短管连接DN200（法兰短管另计）。 | 个 | 14 | 880.06 | 12320.84 | 1962.94 | 535.92
151 | 030807003024 | 低压法兰软接头 | 1、名称、材质：法兰橡胶软接头； 2、规格：KXT-16 DN250；； 3、连接形式：沟槽短管连接DN250（法兰短管另计）。 | 个 | 2 | 1357.04 | 2714.08 | 415.42 | 86.34
152 | Z031003022001 | 水锤消除器 | 1、名称：水锤消除器； 2、材质：钢制； 3、规格：DN150； 4、连接形式：单侧沟槽法兰短管连接DN150（含1个法兰短管）。 | 个 | 1 | 808.75 | 808.75 | 74.50 | 42.41
本页小计 | [6 empty] | 54191.41 | 7961.57 | 2348.99
【表10.2.2-16】
分部分项工程清单与计价表
单位(专业)工程名称:给排水工程-室内消防水 | [5 empty] | 标段: |  |  | 第30页 共33页
序号 | 项目编码 | 项目名称 | 项目特征 | 计量 单位 | 工程量 | 金 额 (元) |  |  |  |  | 备注
[6 empty] | 综合单价 | 合价 | 其中
[8 empty] | 人工费 | 机械费 | 暂估价
153 | Z031003022002 | 水锤消除器 | 1、名称：水锤消除器； 2、材质：钢制； 3、规格：DN200； 4、连接形式：单侧沟槽法兰短管连接DN200（含1个法兰短管）。 | 个 | 1 | 1110.75 | 1110.75 | 95.36 | 80.42
154 | 030901004001 | 报警装置 | 1、报警装置名称：湿式自动喷水报警阀，带压力开关； 2、型号、规格：ZSFZX-150； 3、沟槽法兰短管连接（含2个法兰短管）。 | 组 | 10 | 2902.70 | 29027.00 | 6734.80 | 26.00
155 | 030817005001 | 钢制排水漏斗制作安装 | 1、形式、材质：消防水管吸水喇叭，碳钢； 2、口径规格：DN200。 | 个 | 2 | 288.99 | 577.98 | 200.56 | 71.96
156 | 03B006 | 防虫网罩 | 防虫网罩DN150 | 个 | 1 | 50.00 | 50.00
157 | 03B007 | 透气帽 | 透气帽DN150 | 个 | 2 | 35.00 | 70.00
158 | 080902006002 | 液位计 | 液位计（含液位监测报警装置） | 个 | 2 | 1097.36 | 2194.72 | 300.08 | 10.16
159 | 030810002001 | 低压碳钢焊接法兰 | 1、材质：碳钢； 2、结构形式、规格：沟槽法兰短管DN100； 3、连接形式：沟槽卡箍连接件（含胶圈）连接。 | 个 | 32 | 131.40 | 4204.80 | 529.28 | 45.76
本页小计 | [6 empty] | 37235.25 | 7860.08 | 234.30
【表10.2.2-16】
分部分项工程清单与计价表
单位(专业)工程名称:给排水工程-室内消防水 | [5 empty] | 标段: |  |  | 第31页 共33页
序号 | 项目编码 | 项目名称 | 项目特征 | 计量 单位 | 工程量 | 金 额 (元) |  |  |  |  | 备注
[6 empty] | 综合单价 | 合价 | 其中
[8 empty] | 人工费 | 机械费 | 暂估价
160 | 030810002002 | 低压碳钢焊接法兰 | 1、材质：碳钢； 2、结构形式、规格：沟槽法兰短管DN150； 3、连接形式：沟槽卡箍连接件（含胶圈）连接。 | 个 | 50 | 214.12 | 10706.00 | 924.00 | 107.00
161 | 030810002003 | 低压碳钢焊接法兰 | 1、材质：碳钢； 2、结构形式、规格：沟槽法兰短管DN200； 3、连接形式：沟槽卡箍连接件（含胶圈）连接。 | 个 | 106 | 366.99 | 38900.94 | 2147.56 | 3066.58
162 | 030810002004 | 低压碳钢焊接法兰 | 1、材质：碳钢； 2、结构形式、规格：沟槽法兰短管DN250； 3、连接形式：沟槽卡箍连接件（含胶圈）连接。 | 个 | 4 | 534.68 | 2138.72 | 88.80 | 195.80
163 | 030109001001 | 离心式泵 | 1、名称：立式喷淋泵； 2、型号、规格：按业主要求，参数：XBD10.7/45G-FLG，Q=45L/S,H=107m,N=90KW； 3、减振装置形式、数量：弹簧橡胶减震器每台泵4只； 4、灌浆配合比：地脚螺栓孔灌浆 一台设备的灌浆体积(m3以内)0.03。 | 台 | 2 | 36493.01 | 72986.02 | 1101.46 | 88.64
本页小计 | [6 empty] | 124731.68 | 4261.82 | 3458.02
【表10.2.2-16】
分部分项工程清单与计价表
单位(专业)工程名称:给排水工程-室内消防水 | [5 empty] | 标段: |  |  | 第32页 共33页
序号 | 项目编码 | 项目名称 | 项目特征 | 计量 单位 | 工程量 | 金 额 (元) |  |  |  |  | 备注
[6 empty] | 综合单价 | 合价 | 其中
[8 empty] | 人工费 | 机械费 | 暂估价
164 | 030109001002 | 离心式泵 | 1、名称：立式消火栓泵； 2、型号、规格：按业主要求，参数：XBD11.8/30G-FLG，Q=30L/S,H=118m,N=75KW； 3、减振装置形式、数量：弹簧橡胶减震器每台泵4只； 4、灌浆配合比：地脚螺栓孔灌浆 一台设备的灌浆体积(m3以内)0.03。 | 台 | 2 | 27751.01 | 55502.02 | 1101.46 | 88.64
165 | 030601002005 | 压力仪表 | 1、压力仪表名称：普通压力表就地安装； 2、型号、规格：Y-100 0.1~6MPa； 3、压力表弯材质、规格：压力表全铜表弯DN15。 | 块 | 22 | 100.92 | 2220.24 | 966.68 | 16.72
166 | 030611001004 | 仪表阀门 | 1、名称、材质：压力表全铜旋塞阀(计安装费，主材价包含在压力表中)； 2、型号、规格：X13W-10 DN15； 3、连接方式：螺纹连接。 | 个 | 22 | 16.28 | 358.16 | 265.54 | 11.00
167 | 031201001009 | 管道刷油 | 管道刷樟丹二道,红色调和漆二道 | m2 | 107.48 | 18.29 | 1965.81 | 910.36
168 | 031201003009 | 金属结构刷油 | 1、除锈级别：微锈； 2、油漆品种：红丹防锈漆、醇酸磁漆； 3、结构类型：管架吊支架； 4、涂刷遍数、漆膜厚度：除锈后刷红丹防锈漆二道、再刷醇酸磁漆二道。 | kg | 185.00 | 1.88 | 347.80 | 135.05 | 38.85
|  | 气体灭火 |  |  |  |  | 97845.31 | 11007.87 | 105.27
本页小计 | [6 empty] | 60394.03 | 3379.09 | 155.21
【表10.2.2-16】
分部分项工程清单与计价表
单位(专业)工程名称:给排水工程-室内消防水 | [5 empty] | 标段: |  |  | 第33页 共33页
序号 | 项目编码 | 项目名称 | 项目特征 | 计量 单位 | 工程量 | 金 额 (元) |  |  |  |  | 备注
[6 empty] | 综合单价 | 合价 | 其中
[8 empty] | 人工费 | 机械费 | 暂估价
169 | 030902007001 | 贮存装置 | 1、介质、类型：柜式预制七氟丙烷灭火装置（单瓶组装置） 2、型号、规格：储瓶容积120L | 套 | 2 | 6312.44 | 12624.88 | 1363.36 | 11.90
170 | 030902007002 | 贮存装置 | 1、介质、类型：柜式预制七氟丙烷灭火装置（单瓶组装置） 2、型号、规格：储瓶容积135L | 套 | 2 | 6650.44 | 13300.88 | 1363.36 | 11.90
171 | 030902007003 | 贮存装置 | 1、介质、类型：柜式预制七氟丙烷灭火装置（单瓶组装置） 2、型号、规格：储瓶容积180L | 套 | 2 | 7740.76 | 15481.52 | 2272.26 | 11.90
172 | 03B008 | 七氟丙烷药剂 | 1、名 称：七氟丙烷药剂 | kg | 660.00 | 65.00 | 42900.00
173 | 030703007001 | 碳钢风口、散流器、百叶窗 | 1、名 称：机械型自动泄压装置 2、规格：泄压口面积0.12m2，尺寸LxH=640x430mm | 个 | 2 | 1108.77 | 2217.54 | 57.82 | 0.26
174 | 030703007002 | 碳钢风口、散流器、百叶窗 | 1、名 称：机械型自动泄压装置 2、规格：泄压口面积0.09m2，尺寸LxH=410x430mm | 个 | 1 | 887.69 | 887.69 | 25.03 | 0.13
175 | 030905004001 | 气体灭火系统装置调试 | 气体灭火系统装置调试 试验容器规格（L)155 | 点 | 4 | 1526.26 | 6105.04 | 3453.84 | 46.12
176 | 030905004002 | 气体灭火系统装置调试 | 气体灭火系统装置调试 试验容器规格（L)270 | 点 | 2 | 2163.88 | 4327.76 | 2472.20 | 23.06
本页小计 | [6 empty] | 97845.31 | 11007.87 | 105.27
合计 | [6 empty] | 3659346.53 | 941733.34 | 69616.07

## 9_表10_2_2-16 施工技术措施项目清单与计价表
【表10.2.2-16】
施工技术措施项目清单与计价表
单位(专业)工程名称:给排水工程-室内消防水 | [5 empty] | 标段: |  |  | 第1页 共1页
序号 | 项目编码 | 项目名称 | 项目特征 | 计量 单位 | 工程量 | 金 额 (元) |  |  |  |  | 备注
[6 empty] | 综合单价 | 合价 | 其中
[8 empty] | 人工费 | 机械费 | 暂估价
|  | 脚手架搭拆 |  |  | 0 |  | 118987.74 | 43646.69 | 25192.00
1 | 031301017004 | 脚手架搭拆 | 脚手架搭拆（消防） | 项 | 1 | 42829.01 | 42829.01 | 10281.51
2 | Z031301019002 | 操作高度增加费 | 1.操作高度增加费第十册3.6m以上、10m以下 2.操作高度增加费第九册5m以上、10m以下 | 项 | 1 | 9026.21 | 9026.21 | 6993.79
3 | 031302007004 | 高层施工增加 | 1.建筑物超高增加费18层以下(60m)第十册 2.建筑物超高增加费18层以下(60m)第九册 | 项 | 1 | 67132.52 | 67132.52 | 26371.39 | 25192.00
本页小计 | [6 empty] | 118987.74 | 43646.69 | 25192.00
合计 | [6 empty] | 118987.74 | 43646.69 | 25192.00

## 9_表10_2_2-20 施工组织(总价)措施项目清单与
【表10.2.2-20】
施工组织（总价）措施项目清单与计价表
工程名称:室内消防水 |  |  | 标段: | 第1页 共1页
序号 | 项目编号 | 项目名称 | 计算基础 | 费率 (%) | 金额 (元) | 备注
1 | 031302001001 | 安全文明施工费 |  |  | 80369.86
1.1 |  | 安全文明施工基本费 | 定额人工费+定额机械费 | 8.17 | 80369.86
2 | Z03130200801 | 提前竣工增加费 | 定额人工费+定额机械费
3 | 031302004001 | 二次搬运费 | 定额人工费+定额机械费
4 | 031302005001 | 冬雨季施工增加费 | 定额人工费+定额机械费
5 |  | 其他施工组织措施费 | 按相关规定计算
合 计 |  |  |  |  | 80369.86

## 9_表10_2_2-21 其他项目清单与计价汇总表
【表10.2.2-21】
其他项目清单与计价汇总表
工程名称:室内消防水 |  | 标段: | 第1页 共1页
序号 | 项 目 名 称 | 金额(元) | 备注
1 | 暂列金额 | 208000.87 | 明细详见表10.2.2-22
1.1 | 标化工地增加费 |  | 明细详见表10.2.2-22
1.2 | 优质工程增加费 |  | 明细详见表10.2.2-22
1.3 | 其他暂列金额 | 208000.87 | 明细详见表10.2.2-22
2 | 暂估价
2.1 | 材料（设备）暂估价 |  | 明细详见表10.2.2-23
2.2 | 专业工程暂估价 |  | 明细详见表10.2.2-24
2.3 | 专项技术措施暂估价 |  | 明细详见表10.2.2-25
3 | 计日工 |  | 明细详见表10.2.2-26
4 | 总承包服务费 |  | 明细详见表10.2.2-27
合 计 |  | 208000.87 | -

## 9_表10_2_2-22 暂列金额明细表
【表10.2.2-22】
暂列金额明细表
工程名称:室内消防水 |  |  | 标段: | 第1页 共1页
序号 | 项 目 名 称 | 计量单位 | 暂定金额(元) | 备注
1 | 标化工地增加费 | 项
2 | 优质工程增加费 | 项
3 | 其他暂列金额 | 项 | 208000.87 | 估算比例一般不高于5%
3.1 | 其他暂列金额 | 项 | 208000.87
合计 |  |  | 208000.87 | -

## 9_表10_2_2-23 材料（工程设备）暂估单价表
【表10.2.2-23】
材料（工程设备）暂估单价表
单位(专业)工程名称:给排水工程-室内消防水 |  |  |  | 标段: |  | 第1页 共1页
序号 | 材料（工程设备）名称、规格、型号 | 计量 单位 | 数量 | 单价 | 合价 | 备注
合计

## 9_表10_2_2-24 专业工程暂估价表
【表10.2.2-24】
专业工程暂估价表
单位(专业)工程名称:给排水工程-室内消防水 |  | 标段: | 第1页 共1页
序号 | 工 程 名 称 | 工程内容 | 暂估金额(元) | 备注
合计

## 9_表10_2_2-29 主要工日一览表
【表10.2.2-29】
主要工日一览表
工程名称:室内消防水 |  |  | 标段: |  | 第1页 共1页
序号 | 工日名称（类别） | 单位 | 数 量 | 单价(元) | 合价（元） | 备注
1 | 二类人工 | 工日 | 6614.892 | 149.00 | 985618.91

## 9_表10_2_2-31 主要材料和工程设备一览表
【表10.2.2-31】
主要材料和工程设备一览表
工程名称:室内消防水 |  |  |  | 标段: |  | 第1页 共8页
序号 | 名称、规格、型号 | 单位 | 数量 | 单价(元) | 合价（元） | 备注
1 | 镀锌铁丝φ2.0-4.0 | kg | 4.500 | 4.25 | 19.13
2 | 热轧光圆钢筋HPB300综合 | kg | 50.402 | 3.93 | 198.13
3 | 扁钢Q235B综合 | kg | 28.274 | 3.95 | 111.60
4 | 热轧薄钢板Q235B综合 | kg | 1.792 | 3.86 | 6.91
5 | 低碳钢焊条J422 φ3.2 | kg | 0.820 | 6.81 | 5.58
6 | 低碳钢焊条J427 φ3.2 | kg | 543.726 | 6.81 | 3702.77
7 | 低碳钢焊条J422 综合 | kg | 1.304 | 6.81 | 8.88
8 | 复合硅酸盐水泥PC 32.5R综合 | kg | 143.040 | 0.35 | 50.06
9 | 普通硅酸盐水泥PO 42.5综合 | kg | 69.103 | 0.42 | 29.02
10 | 黄砂毛砂 | m3 | 0.056 | 201.50 | 11.28
11 | 黄砂净砂(中粗砂) | m3 | 0.027 | 234.00 | 6.32
12 | 碎石综合 | m3 | 0.060 | 171.36 | 10.28
13 | 板枋材 | m3 | 0.088 | 1681.00 | 147.93
14 | 木板 | m3 | 0.024 | 1681.00 | 40.34
15 | 酚醛调和漆 | kg | 0.460 | 16.81 | 7.73
16 | 醇酸防锈漆C53-1 | kg | 5.706 | 12.39 | 70.70
17 | 酚醛防锈漆（各种颜色） | kg | 14.118 | 12.39 | 174.92
18 | 溶剂汽油 | kg | 609.033 | 8.61 | 5243.77
19 | 汽油综合 | kg | 4.673 | 9.31 | 43.51
20 | 溶剂汽油200# | kg | 1.472 | 8.61 | 12.67
21 | 碳素结构钢镀锌焊接钢管DN20×2.8 | m | 20.000 | 8.59 | 171.74
22 | 碳素结构钢镀锌焊接钢管DN50×3.8 | m | 20.000 | 26.31 | 526.14
23 | 铜芯塑料绝缘线ZR-BV 1.5 | m | 486.604 | 1.13 | 551.32
24 | 电 | kW·h | 56.739 | 0.88 | 49.93
25 | 水 | m3 | 858.545 | 5.73 | 4919.46
26 | 方钢综合 | kg | 7.450 | 3.80 | 28.28
27 | 扁钢Q235B综合 | kg | 51.920 | 3.95 | 204.93
28 | 型钢综合 | kg | 18631.843 | 3.80 | 70726.48
29 | 铝皮δ0.5mm | m2 | 71.832 | 27.00 | 1939.46
【表10.2.2-31】
主要材料和工程设备一览表
工程名称:室内消防水 |  |  |  | 标段: |  | 第2页 共8页
序号 | 名称、规格、型号 | 单位 | 数量 | 单价(元) | 合价（元） | 备注
30 | 中厚钢板综合 | kg | 513.329 | 3.86 | 1980.42
31 | 下垂型68℃玻璃球喷头 | 个 | 2841.130 | 7.08 | 20115.20
32 | 直立型68℃玻璃球喷头(快速响应) | 个 | 1233.210 | 35.40 | 43655.63
33 | 试水接头DN15 | 个 | 22.220 | 6.47 | 143.76
34 | 醇酸磁漆各色 | kg | 239.050 | 20.53 | 4907.70
35 | 酚醛调和漆各色 | kg | 898.557 | 16.81 | 15104.74
36 | 醇酸防锈漆C53-1 | kg | 1709.052 | 12.39 | 21175.15
37 | 环氧树脂漆 | kg | 9.443 | 15.49 | 146.27
38 | 橡塑板 | m3 | 0.206 | 1447.00 | 298.08
39 | 橡塑管壳 | m3 | 1.535 | 1532.00 | 2351.62
40 | 内外热浸锌镀锌钢管DN25 | m | 8090.230 | 12.25 | 99105.32
41 | 内外热浸锌镀锌钢管DN32 | m | 4620.096 | 17.03 | 78661.75
42 | 碳素结构钢镀锌焊接钢管DN40 | m | 3726.329 | 19.61 | 73056.17
43 | 碳素结构钢镀锌焊接钢管DN50 | m | 2507.706 | 26.31 | 65971.22
44 | 内外热浸锌镀锌钢管DN65 | m | 756.895 | 35.27 | 26694.93
45 | 碳素结构钢镀锌焊接钢管DN65 | m | 390.473 | 35.27 | 13771.48
46 | 碳素结构钢焊接钢管综合 | kg | 273.360 | 3.90 | 1066.10
47 | 碳素结构钢焊接钢管综合 | kg | 130.086 | 3.90 | 507.34
48 | 内外热浸锌镀锌钢管DN20 | m | 0.995 | 8.59 | 8.54
49 | 碳钢管DN100 | m | 1.200 | 41.79 | 50.15
50 | 碳钢管DN150 | m | 41.400 | 69.51 | 2877.71
51 | 碳钢管DN200 | m | 10.600 | 122.98 | 1303.54
52 | 碳素结构无缝钢管φ219*6 | m | 0.500 | 148.38 | 74.19
53 | 卡箍连接件（含胶圈）DN80 | 套 | 2.000 | 16.71 | 33.42
54 | 卡箍连接件（含胶圈）DN100 | 套 | 4.000 | 19.27 | 77.08
55 | 卡箍连接件（含胶圈）DN100 | 套 | 166.000 | 19.27 | 3198.82
56 | 卡箍连接件（含胶圈）DN150 | 套 | 1.000 | 37.15 | 37.15
57 | 卡箍连接件（含胶圈）DN200 | 套 | 1.000 | 67.57 | 67.57
58 | 卡箍连接件（含胶圈）DN125 | 套 | 4.000 | 30.12 | 120.48
【表10.2.2-31】
主要材料和工程设备一览表
工程名称:室内消防水 |  |  |  | 标段: |  | 第3页 共8页
序号 | 名称、规格、型号 | 单位 | 数量 | 单价(元) | 合价（元） | 备注
59 | 卡箍连接件（含胶圈）DN125 | 套 | 6.000 | 30.12 | 180.72
60 | 卡箍连接件（含胶圈）DN80 | 套 | 2.000 | 16.71 | 33.42
61 | 卡箍连接件（含胶圈）DN150 | 套 | 332.000 | 37.15 | 12333.80
62 | 卡箍连接件（含胶圈）DN150 | 套 | 18.000 | 37.15 | 668.70
63 | 卡箍连接件（含胶圈）DN100 | 套 | 12.000 | 19.27 | 231.24
64 | 卡箍连接件（含胶圈）DN200 | 套 | 106.000 | 67.57 | 7162.42
65 | 卡箍连接件（含胶圈）DN250 | 套 | 4.000 | 92.00 | 368.00
66 | 偏心异径管DN150 | 个 | 2.000 | 46.06 | 92.12
67 | 偏心异径管DN200 | 个 | 4.000 | 69.03 | 276.12
68 | 偏心异径管DN250 | 个 | 2.000 | 141.00 | 282.00
69 | 不锈钢金属波纹软接（304）DN65 | 个 | 4.000 | 338.00 | 1352.00
70 | 法兰不锈钢金属波纹软接（304）DN80 | 个 | 1.000 | 389.00 | 389.00
71 | 法兰不锈钢金属波纹软接（304）DN100 | 个 | 3.000 | 497.00 | 1491.00
72 | 法兰不锈钢金属波纹软接（304）DN150 | 个 | 24.000 | 887.00 | 21288.00
73 | 压力测试装置DN100 | 个 | 1.000 | 320.00 | 320.00
74 | 带自锁装置蝶阀DN100 | 个 | 5.000 | 369.00 | 1845.00
75 | 旋流防止器DN100 | 个 | 2.000 | 480.00 | 960.00
76 | 法兰信号蝶阀ZSXDF7-Q DN100 | 个 | 3.000 | 470.00 | 1410.00
77 | 法兰明杆闸阀Z41T-16 DN100 | 个 | 16.000 | 949.00 | 15184.00
78 | 法兰检测流量计DN100 | 个 | 1.000 | 320.00 | 320.00
79 | 法兰止回阀H44T-16 DN100 | 个 | 4.000 | 616.00 | 2464.00
80 | 法兰消防流量开关DN100 | 个 | 2.000 | 385.00 | 770.00
81 | 涡轮法兰蝶阀D371X-16Q DN100 | 个 | 41.000 | 369.00 | 15129.00
82 | 防护阀DN100 | 个 | 14.000 | 949.00 | 13286.00
83 | 法兰信号蝶阀ZSXDF7-Q DN125 | 个 | 2.000 | 551.00 | 1102.00
84 | 压力测试装置DN150 | 个 | 2.000 | 425.00 | 850.00
85 | 带自锁装置蝶阀DN150 | 个 | 11.000 | 469.00 | 5159.00
86 | 法兰Y型过滤器SY4P-16Q DN150 | 个 | 1.000 | 1000.00 | 1000.00
【表10.2.2-31】
主要材料和工程设备一览表
工程名称:室内消防水 |  |  |  | 标段: |  | 第4页 共8页
序号 | 名称、规格、型号 | 单位 | 数量 | 单价(元) | 合价（元） | 备注
87 | 法兰信号蝶阀ZSXDF7-Q DN150 | 个 | 40.000 | 684.00 | 27360.00
88 | 法兰检测流量计DN150 | 个 | 1.000 | 425.00 | 425.00
89 | 法兰橡胶软接头KXT-16 DN150 | 个 | 2.000 | 420.00 | 840.00
90 | 法兰缓闭式止回阀HC41X-16Q DN150 | 个 | 2.000 | 4007.00 | 8014.00
91 | 涡轮法兰蝶阀D371X-16Q DN150 | 个 | 45.000 | 469.00 | 21105.00
92 | 超压泄压阀DN150 | 个 | 1.000 | 5079.00 | 5079.00
93 | 防护阀DN150 | 个 | 9.000 | 1548.00 | 13932.00
94 | 先导式可调减压阀DN200 | 个 | 10.000 | 7295.00 | 72950.00
95 | 安全阀DN200 | 个 | 10.000 | 7921.00 | 79210.00
96 | 带自锁装置蝶阀DN200 | 个 | 31.000 | 731.00 | 22661.00
97 | 法兰Y型过滤器SY4P-16Q DN200 | 个 | 13.000 | 1653.00 | 21489.00
98 | 法兰明杆闸阀Z41T-16 DN200 | 个 | 2.000 | 2350.00 | 4700.00
99 | 法兰橡胶软接头KXT-16 DN200 | 个 | 14.000 | 640.00 | 8960.00
100 | 法兰缓闭式止回阀DN200 | 个 | 2.000 | 5609.00 | 11218.00
101 | 超压泄压阀DN200 | 个 | 1.000 | 7542.00 | 7542.00
102 | 法兰Y型过滤器SY4P-16Q DN250 | 个 | 2.000 | 2652.00 | 5304.00
103 | 法兰明杆闸阀Z41T-16 DN250 | 个 | 2.000 | 4947.00 | 9894.00
104 | 法兰橡胶软接头KXT-16 DN250 | 个 | 2.000 | 1020.00 | 2040.00
105 | 涡轮蝶阀D371X-16Q DN50 | 个 | 18.000 | 216.00 | 3888.00
106 | 法兰明杆闸阀DN65 | 个 | 3.000 | 712.00 | 2136.00
107 | 涡轮法兰蝶阀D371X-16Q DN65 | 个 | 1.000 | 257.00 | 257.00
108 | 防护阀DN65 | 个 | 6.000 | 712.00 | 4272.00
109 | 法兰明杆闸阀Z41T-16 DN80 | 个 | 2.000 | 760.00 | 1520.00
110 | 全铜螺纹截止阀J11W-16T DN20 | 个 | 10.100 | 33.51 | 338.45
111 | 全铜螺纹截止阀J11W-16T DN25 | 个 | 12.120 | 49.75 | 602.97
112 | 螺纹截止阀J11T-16K DN25 | 个 | 10.100 | 33.84 | 341.78
113 | 防护阀DN25 | 个 | 1.010 | 80.32 | 81.12
114 | 防护阀DN32 | 个 | 1.010 | 127.00 | 128.27
【表10.2.2-31】
主要材料和工程设备一览表
工程名称:室内消防水 |  |  |  | 标段: |  | 第5页 共8页
序号 | 名称、规格、型号 | 单位 | 数量 | 单价(元) | 合价（元） | 备注
115 | 螺纹闸阀DN50 | 个 | 1.010 | 140.00 | 141.40
116 | 试水阀DN65 | 个 | 2.020 | 261.00 | 527.22
117 | 碳钢螺纹法兰DN65 1.6MPa | 片 | 8.000 | 47.82 | 382.59
118 | 沟槽法兰短管DN80 | 片 | 2.000 | 55.70 | 111.40
119 | 沟槽法兰短管DN100 | 个 | 6.000 | 71.76 | 430.56
120 | 沟槽法兰短管DN150 | 片 | 1.000 | 128.00 | 128.00
121 | 沟槽法兰短管DN200 | 片 | 1.000 | 203.00 | 203.00
122 | 沟槽法兰1.6MPa DN100 | 片 | 6.000 | 71.76 | 430.56
123 | 沟槽法兰1.6MPa DN150 | 片 | 20.000 | 128.00 | 2560.00
124 | 沟槽法兰短管DN150 | 个 | 84.000 | 128.00 | 10752.00
125 | 沟槽法兰短管DN125 | 个 | 6.000 | 95.58 | 573.48
126 | 螺纹法兰DN50 | 片 | 36.000 | 37.84 | 1362.13
127 | 碳钢螺纹法兰DN65 1.6MPa | 片 | 2.000 | 47.82 | 95.65
128 | 碳钢螺纹法兰DN65 1.6MPa | 片 | 18.000 | 47.82 | 860.83
129 | 水锤消除器DN150 | 个 | 1.000 | 450.00 | 450.00
130 | 水锤消除器DN200 | 个 | 1.000 | 550.00 | 550.00
131 | 自动排气阀ZP-I DN20 | 个 | 10.000 | 51.33 | 513.30
132 | 自动排气阀ZP-I DN25 | 个 | 10.000 | 51.33 | 513.30
133 | 减压稳压乙型单栓带灭火器箱组合式消防箱1800*700*240 | 套 | 1.000 | 810.00 | 810.00
134 | 减压稳压甲型单栓带灭火器箱组合式消防箱1600*700*240 | 套 | 31.000 | 757.00 | 23467.00
135 | 减压稳压薄型单栓带灭火器箱组合式消防箱1800*700*160（180） | 套 | 203.000 | 810.00 | 164430.00
136 | 室内消火栓箱SN65单栓，箱体尺寸800×650×240（mm） | 套 | 2.000 | 265.00 | 530.00
137 | 水流指示器DN100 | 只 | 3.000 | 236.00 | 708.00
138 | 法兰式水流指示器DN150 | 只 | 30.000 | 318.00 | 9540.00
139 | 法兰式水流指示器DN125 | 只 | 2.000 | 264.00 | 528.00
140 | 湿式报警装置DN150 | 套 | 10.000 | 1627.00 | 16270.00
141 | 沟槽式减压孔板DN125 | 个 | 1.000 | 155.00 | 155.00
142 | 沟槽式减压孔板DN150 | 个 | 12.000 | 205.00 | 2460.00
【表10.2.2-31】
主要材料和工程设备一览表
工程名称:室内消防水 |  |  |  | 标段: |  | 第6页 共8页
序号 | 名称、规格、型号 | 单位 | 数量 | 单价(元) | 合价（元） | 备注
143 | 末端试水装置手动，单阀单表，DN25 | 套 | 22.220 | 119.75 | 2660.85
144 | 压力表全铜表弯DN15 | 个 | 46.000 | 14.00 | 644.00
145 | 立式喷淋泵XBD10.7/45G-FLG，Q=45L/S,H=107m,N=90KW | 台 | 2.000 | 35280.00 | 70560.00
146 | 立式消火栓泵XBD11.8/30G-FLG，Q=30L/S,H=118m,N=75KW | 台 | 2.000 | 26538.00 | 53076.00
147 | 弹簧橡胶减震器 | 个 | 16.000 | 85.00 | 1360.00
148 | 机械型自动泄压装置泄压口面积0.12m2，尺寸LxH=640x430mm | 个 | 2.000 | 1064.04 | 2128.07
149 | 机械型自动泄压装置泄压口面积0.09m2，尺寸LxH=410x430mm | 个 | 1.000 | 850.00 | 850.00
150 | 灭火器箱(含灭火器)手提式干粉灭火器MF/ABC4二具装 | 套 | 27.000 | 215.76 | 5825.52
151 | 喷淋头装饰盘 | 个 | 2849.210 | 1.80 | 5128.58
152 | 设集热盘 | 个 | 252.500 | 3.00 | 757.50
153 | 内外热浸锌镀锌钢管DN125 | m | 59.623 | 66.77 | 3980.91
154 | 内外热浸锌镀锌钢管DN150 | m | 591.649 | 88.55 | 52390.52
155 | 碳素结构钢镀锌焊接钢管DN150 | m | 1405.779 | 88.55 | 124482.01
156 | 碳素结构钢镀锌焊接钢管DN200 | m | 84.402 | 155.59 | 13132.44
157 | 碳素结构钢镀锌焊接钢管DN250 | m | 5.886 | 235.27 | 1384.80
158 | 内外热浸锌镀锌钢管DN80 | m | 15.559 | 40.77 | 634.32
159 | 碳素结构钢镀锌焊接钢管DN80 | m | 727.619 | 40.77 | 29664.30
160 | 内外热浸锌镀锌钢管DN100 | m | 871.456 | 52.47 | 45727.91
161 | 碳素结构钢镀锌焊接钢管DN100 | m | 1293.386 | 52.47 | 67867.97
162 | 喷淋稳压系统XW(L)-I-1.0-20-ADL，ADL3-5:Q=1L/s,H=20m,N=0.37KW | 套 | 1.000 | 8500.00 | 8500.00
163 | 稳压给水设备XW(L)-I-1.0-20-ADL，ADL3-5:Q=1L/s,H=20m,N=0.37KW | 套 | 1.000 | 8500.00 | 8500.00
164 | 不锈钢水箱L*B*H=5.5*4.0*2.5m,保温采用厚度100mm橡塑海绵保温板,外包0.5mm铝板一周（含通气管等附件） | 台 | 1.000 | 60749.50 | 60749.50
【表10.2.2-31】
主要材料和工程设备一览表
工程名称:室内消防水 |  |  |  | 标段: |  | 第7页 共8页
序号 | 名称、规格、型号 | 单位 | 数量 | 单价(元) | 合价（元） | 备注
165 | 沟槽法兰短管DN80 | 个 | 2.000 | 55.70 | 111.40
166 | 沟槽法兰短管DN100 | 个 | 170.000 | 71.76 | 12199.20
167 | 沟槽法兰短管DN125 | 个 | 4.000 | 95.58 | 382.32
168 | 沟槽法兰短管DN150 | 个 | 266.000 | 128.00 | 34048.00
169 | 沟槽法兰短管DN200 | 个 | 106.000 | 203.00 | 21518.00
170 | 沟槽法兰短管DN250 | 个 | 4.000 | 304.00 | 1216.00
171 | 柜式预制七氟丙烷灭火装置（单瓶组装置）储瓶容积135L | 套 | 2.000 | 5750.00 | 11500.00
172 | 柜式预制七氟丙烷灭火装置（单瓶组装置）储瓶容积180L | 套 | 2.000 | 6250.00 | 12500.00
173 | 柜式预制七氟丙烷灭火装置（单瓶组装置）储瓶容积120L | 套 | 2.000 | 5412.00 | 10824.00
174 | 普通压力表Y-100 0.1~6MPa | 台(块) | 46.000 | 24.99 | 1149.54
175 | 液位计（含液位监测报警装置） | 台 | 2.000 | 890.00 | 1780.00
176 | 玻璃钢水位计 | 台 | 1.000 | 240.00 | 240.00
177 | 手提式干粉灭火器MF/ABC4 | 具 | 470.000 | 69.29 | 32566.30
178 | 沟槽刚性接头DN150 | 只 | 697.000 | 37.15 | 25893.55
179 | 沟槽刚性接头DN250 | 只 | 4.000 | 92.00 | 368.00
180 | 沟槽刚性接头DN100 | 只 | 716.000 | 19.27 | 13797.32
181 | 沟槽刚性接头DN80 | 只 | 231.000 | 16.71 | 3860.01
182 | 沟槽刚性接头DN80 | 只 | 10.000 | 16.71 | 167.10
183 | 沟槽刚性接头DN125 | 只 | 26.000 | 30.12 | 783.12
184 | 沟槽刚性接头DN200 | 只 | 52.000 | 67.57 | 3513.64
185 | 沟槽同心大小头DN150 | 只 | 48.000 | 46.06 | 2210.88
186 | 沟槽同心大小头DN80 | 只 | 51.000 | 20.30 | 1035.30
187 | 沟槽同心大小头DN150*100 | 只 | 2.000 | 46.06 | 92.12
188 | 沟槽异径三通DN150*100 | 只 | 41.000 | 99.12 | 4063.92
189 | 沟槽异径三通DN150 | 只 | 1.000 | 99.12 | 99.12
190 | 沟槽弯头DN250*90° | 只 | 2.000 | 412.00 | 824.00
191 | 沟槽弯头DN200*90° | 只 | 12.000 | 174.00 | 2088.00
192 | 沟槽弯头DN100*90° | 只 | 118.000 | 36.68 | 4328.24
【表10.2.2-31】
主要材料和工程设备一览表
工程名称:室内消防水 |  |  |  | 标段: |  | 第8页 共8页
序号 | 名称、规格、型号 | 单位 | 数量 | 单价(元) | 合价（元） | 备注
193 | 沟槽弯头DN125*90° | 只 | 4.000 | 54.75 | 219.00
194 | 沟槽弯头DN150*90° | 只 | 58.000 | 75.61 | 4385.38
195 | 沟槽弯头DN80*90° | 只 | 12.000 | 28.65 | 343.80
196 | 沟槽机械三通DN200 | 只 | 2.000 | 128.00 | 256.00
197 | 沟槽机械开孔三通DN125 | 只 | 9.000 | 54.56 | 491.04
198 | 沟槽机械开孔三通DN100*65 | 只 | 167.000 | 41.81 | 6982.27
199 | 沟槽机械开孔三通DN150*65 | 只 | 32.000 | 71.08 | 2274.56
200 | 沟槽机械开孔三通DN100 | 只 | 170.000 | 41.81 | 7107.70
201 | 沟槽机械开孔三通DN150 | 只 | 98.000 | 71.08 | 6965.84
202 | 沟槽机械开孔三通DN80 | 只 | 215.000 | 33.01 | 7097.15
203 | 沟槽机械开孔四通DN100 | 只 | 114.000 | 63.08 | 7191.12
204 | 沟槽机械开孔四通DN80 | 只 | 108.000 | 48.62 | 5250.96
205 | 沟槽机械开孔四通DN125 | 只 | 8.000 | 89.38 | 715.04
206 | 沟槽机械异径四通DN150 | 只 | 141.000 | 125.00 | 17625.00
207 | 沟槽正三通DN100 | 只 | 9.000 | 45.96 | 413.64
208 | 沟槽正三通DN80 | 只 | 2.000 | 32.21 | 64.42
209 | 沟槽正三通DN200 | 只 | 6.000 | 238.00 | 1428.00
210 | 沟槽正三通DN125 | 只 | 1.000 | 74.14 | 74.14
211 | 沟槽正三通DN150 | 只 | 41.000 | 99.12 | 4063.92
212 | 沟槽正三通DN80 | 只 | 11.000 | 32.21 | 354.31
213 | 沟槽正同心大小头DN125 | 只 | 15.000 | 31.88 | 478.20
214 | 沟槽正同心大小头DN100*65 | 只 | 1.000 | 28.35 | 28.35
215 | 沟槽正同心大小头DN100 | 只 | 56.000 | 28.35 | 1587.60
216 | 七氟丙烷药剂 | kg | 660.000 | 65.00 | 42900.00
217 | 沟槽正同心大小头DN80 | 只 | 4.000 | 20.30 | 81.20
218 | 透气帽DN150 | 个 | 2.000 | 35.00 | 70.00
219 | 防虫网罩DN150 | 个 | 1.000 | 50.00 | 50.00

## 9_表10_2_2-32 主要机械台班一览表
【表10.2.2-32】
主要机械台班一览表
工程名称:室内消防水 |  |  |  | 标段: | 第1页 共2页
序号 | 机械名称、规格、型号 | 单位 | 数 量 | 单价(元) | 合价（元） | 备注
1 | 标准压力发生器 | 台班 | 0.184 | 86.65 | 15.94
2 | 铭牌打印机 | 台班 | 0.588 | 34.75 | 20.43
3 | 火灾探测器试验器 | 台班 | 58.500 | 4.43 | 258.97
4 | 其他机械费 | 元 | 24695.001 | 1.02 | 25188.90
5 | 汽车式起重机8t | 台班 | 0.094 | 755.36 | 71.00
6 | 汽车式起重机8t | 台班 | 0.017 | 755.36 | 12.84
7 | 汽车式起重机16t | 台班 | 0.176 | 1005.06 | 176.89
8 | 汽车式起重机16t | 台班 | 3.516 | 1005.06 | 3533.79
9 | 叉式起重机5t | 台班 | 0.280 | 497.05 | 139.17
10 | 载货汽车4t | 台班 | 0.030 | 466.05 | 13.98
11 | 载货汽车5t | 台班 | 0.276 | 481.98 | 133.03
12 | 载货汽车5t | 台班 | 1.755 | 481.98 | 845.87
13 | 载货汽车8t | 台班 | 1.094 | 519.74 | 568.60
14 | 载货汽车8t | 台班 | 1.554 | 519.74 | 807.68
15 | 电动卷扬机-单筒慢速10kN | 台班 | 1.018 | 188.16 | 191.55
16 | 电动卷扬机-单筒慢速50kN | 台班 | 31.956 | 204.25 | 6527.01
17 | 普通车床630×2000mm | 台班 | 12.744 | 75.31 | 959.75
18 | 台式钻床16mm | 台班 | 0.090 | 4.32 | 0.39
19 | 立式钻床25mm | 台班 | 61.747 | 6.26 | 386.54
20 | 剪板机20×2500mm | 台班 | 0.718 | 135.47 | 97.27
21 | 管子切断机150mm | 台班 | 4.864 | 31.45 | 152.97
22 | 管子切断机250mm | 台班 | 1.696 | 47.65 | 80.81
23 | 管子切断套丝机159mm | 台班 | 507.255 | 23.15 | 11742.95
24 | 试压泵60MPa | 台班 | 25.455 | 25.23 | 642.23
25 | 电焊条烘干箱60×50×75cm3 | 台班 | 0.060 | 18.35 | 1.10
26 | 电焊条烘干箱60×50×75cm3 | 台班 | 14.662 | 18.35 | 269.05
27 | 电动空气压缩机0.6m3/min | 台班 | 0.644 | 35.76 | 23.03
28 | 电动空气压缩机6m3/min | 台班 | 0.001 | 247.09 | 0.25
29 | 吊装机械(综合) | 台班 | 27.982 | 542.64 | 15184.15
30 | 砂轮切割机φ500 | 台班 | 27.296 | 48.88 | 1334.18
【表10.2.2-32】
主要机械台班一览表
工程名称:室内消防水 |  |  |  | 标段: | 第2页 共2页
序号 | 机械名称、规格、型号 | 单位 | 数 量 | 单价(元) | 合价（元） | 备注
31 | 手动液压叉车 | 台班 | 3.000 | 11.89 | 35.68
32 | 压鼓机 | 台班 | 0.239 | 22.53 | 5.39
33 | 砂轮切割机 φ400 | 台班 | 140.705 | 27.37 | 3850.62
34 | 试压泵3MPa | 台班 | 47.171 | 19.93 | 940.12
35 | 滚槽机 | 台班 | 73.324 | 28.76 | 2109.09
36 | 手持式万用表 | 台班 | 159.500 | 7.10 | 1132.32
37 | 电焊机 （综合） | 台班 | 147.060 | 117.30 | 17250.14
38 | 管道切割坡口机ISD-300 | 台班 | 0.068 | 76.70 | 5.22
39 | 弧焊机 综合 | 台班 | 0.560 | 68.02 | 38.09

## 10_表10_2_2-13 【不含单列】单位(专业)工程
【表10.2.2-13】
单位（专业）工程预算审核价费用表
工程名称:给排水工程-场外给水 |  |  | 标段: | 第1页 共1页
序号 | 费用名称 |  | 计算公式 | 金额 (元) | 备注
1 | 分部分项工程费 |  | ∑(分部分项工程量×综合单价） | 98891.49 | 见表10.2.2-16
1.1 | 其中 | 人工费+机械费 | ∑分部分项（定额人工费+定额机械费） | 9927.46
2 | 措施项目费 |  | （2.1+2.2） | 811.07
2.1 | 施工技术措施项目费 |  | ∑(技措项目工程量×综合单价） |  | 见表10.2.2-16
2.1.1 | 其中 | 人工费+机械费 | ∑技措项目（定额人工费+定额机械费）
2.2 | 施工组织措施项目费 |  | (1.1+2.1.1)×8.17% | 811.07 | 见表10.2.2-20
2.2.1 | 其中 | 安全文明施工基本费 | (1.1+2.1.1)×8.17% | 811.07 | 见表10.2.2-20
3 | 其他项目费 |  | （3.1+3.2+3.3+3.4） | 5137.17
3.1 | 暂列金额 |  | 3.1.1+3.1.2+3.1.3 | 5137.17 | 见表10.2.2-21
3.1.1 | 其中 | 标化工地增加费 | 按招标文件规定额度列计 |  | 见表10.2.2-22
3.1.2 |  | 优质工程增加费 | 按招标文件规定额度列计 |  | 见表10.2.2-22
3.1.3 |  | 其他暂列金额 | 按招标文件规定额度列计 | 5137.17 | 见表10.2.2-22
3.2 | 暂估价 |  | 3.2.1+3.2.2+3.2.3 |  | 见表10.2.2-21
3.2.1 | 其中 | 材料（工程设备）暂估价 | 按招标文件规定额度列计 (或计入综合单价) |  | 见表10.2.2-23
3.2.2 |  | 专业工程暂估价 | 按招标文件规定额度列计 |  | 见表10.2.2-24
3.2.3 |  | 专项技术措施暂估价 | 按招标文件规定额度列计 |  | 见表10.2.2-25
3.3 | 计日工 |  | ∑计日工(暂估数量×综合单价） |  | 见表10.2.2-21
3.4 | 施工总承包服务费 |  | 3.4.1+3.4.2 |  | 见表10.2.2-21
3.4.1 | 其中 | 专业发包工程管理费 | ∑专业发包工程（暂估金额×费率） |  | 见表10.2.2-27
3.4.2 |  | 甲供材料设备管理费 | 甲供材料暂估金额×费率+甲供设备暂估金额×费率 |  | 见表10.2.2-27
4 | 规费 |  | (1.1+2.1.1)×30.63% | 3040.78
5 | 税金 |  | (1+2+3+4)×9% | 9709.25
预算审核价合计 |  |  | 1+2+3+4+5 | 117590.00

## 10_表10_2_2-16 分部分项工程清单与计价表
【表10.2.2-16】
分部分项工程清单与计价表
单位(专业)工程名称:给排水工程-场外给水 | [5 empty] | 标段: |  |  | 第1页 共2页
序号 | 项目编码 | 项目名称 | 项目特征 | 计量 单位 | 工程量 | 金 额 (元) |  |  |  |  | 备注
[6 empty] | 综合单价 | 合价 | 其中
[8 empty] | 人工费 | 机械费 | 暂估价
|  | 场外给水 |  |  |  |  | 98891.49 | 9718.61 | 1216.37
1 | 031001006018 | 塑料管 | 1、安装部位：室外埋地； 2、介质：生活给水； 3、材质、规格：钢丝网骨架复合管DN150； 4、连接形式：电熔连接； 5、压力试验及吹、洗设计要求：给水管道消毒、冲洗。 | m | 402.21 | 182.88 | 73556.16 | 3635.98 | 233.28
2 | 031001006019 | 塑料管 | 1、安装部位：室外埋地； 2、介质：生活给水； 3、材质、规格：高密度聚乙烯给水管，PE100级/ SDR13.6/1.6MPa，DN15； 4、连接形式：电熔连接； 5、压力试验及吹、洗设计要求：给水管道消毒、冲洗。 | m | 5.62 | 9.94 | 55.86 | 27.09 | 1.24
3 | 031001006020 | 塑料管 | 1、安装部位：室外埋地； 2、介质：生活给水； 3、材质、规格：高密度聚乙烯给水管，PE100级/ SDR13.6/1.6MPa，DN25； 4、连接形式：电熔连接； 5、压力试验及吹、洗设计要求：给水管道消毒、冲洗。 | m | 33.24 | 10.86 | 360.99 | 160.22 | 7.31
4 | 031003003001 | 法兰阀门 | 1、名称：法兰明杆闸阀； 2、材质：球墨铸铁壳体、铜芯； 3、规格：Z41T-16 DN150； 4、连接形式：法兰连接（含2片PE法兰头带防腐涂塑钢法兰片） | 个 | 5 | 2263.32 | 11316.60 | 1192.00 | 326.30
本页小计 | [6 empty] | 85289.61 | 5015.29 | 568.13
【表10.2.2-16】
分部分项工程清单与计价表
单位(专业)工程名称:给排水工程-场外给水 | [5 empty] | 标段: |  |  | 第2页 共2页
序号 | 项目编码 | 项目名称 | 项目特征 | 计量 单位 | 工程量 | 金 额 (元) |  |  |  |  | 备注
[6 empty] | 综合单价 | 合价 | 其中
[8 empty] | 人工费 | 机械费 | 暂估价
5 | 040504001002 | 砌筑井 | 砖砌圆形阀门井，地面操作收口式，球墨铸铁井盖φ700，井内径Φ1200mm、深1200mm、井墙厚240mm，参照阀门井图集施工。 | 座 | 5 | 1870.93 | 9354.65 | 2058.45 | 1.50
6 | 040101002005 | 挖沟槽土方 | 1.土壤类别：三类土； 2.挖土深度：2m以内； | m3 | 160.88 | 7.67 | 1233.95 | 622.61 | 339.46
7 | 040103001001 | 回填方 | 1.密实度要求：满足设计要求； 2.填方材料品种：利用土方； | m3 | 160.88 | 18.73 | 3013.28 | 2022.26 | 307.28
本页小计 | [6 empty] | 13601.88 | 4703.32 | 648.24
合计 | [6 empty] | 98891.49 | 9718.61 | 1216.37

## 10_表10_2_2-16 施工技术措施项目清单与计价表
【表10.2.2-16】
施工技术措施项目清单与计价表
单位(专业)工程名称:给排水工程-场外给水 | [5 empty] | 标段: |  |  | 第1页 共1页
序号 | 项目编码 | 项目名称 | 项目特征 | 计量 单位 | 工程量 | 金 额 (元) |  |  |  |  | 备注
[6 empty] | 综合单价 | 合价 | 其中
[8 empty] | 人工费 | 机械费 | 暂估价
|  | [请输入分部名称,电子评标勿删] |  |  | 0
本页小计
合计

## 10_表10_2_2-20 施工组织(总价)措施项目清单
【表10.2.2-20】
施工组织（总价）措施项目清单与计价表
工程名称:场外给水 |  |  | 标段: | 第1页 共1页
序号 | 项目编号 | 项目名称 | 计算基础 | 费率 (%) | 金额 (元) | 备注
1 | 031302001001 | 安全文明施工费 |  |  | 811.07
1.1 |  | 安全文明施工基本费 | 定额人工费+定额机械费 | 8.17 | 811.07
2 | Z03130200801 | 提前竣工增加费 | 定额人工费+定额机械费
3 | 031302004001 | 二次搬运费 | 定额人工费+定额机械费
4 | 031302005001 | 冬雨季施工增加费 | 定额人工费+定额机械费
5 |  | 其他施工组织措施费 | 按相关规定计算
合 计 |  |  |  |  | 811.07

## 10_表10_2_2-21 其他项目清单与计价汇总表
【表10.2.2-21】
其他项目清单与计价汇总表
工程名称:场外给水 |  | 标段: | 第1页 共1页
序号 | 项 目 名 称 | 金额(元) | 备注
1 | 暂列金额 | 5137.17 | 明细详见表10.2.2-22
1.1 | 标化工地增加费 |  | 明细详见表10.2.2-22
1.2 | 优质工程增加费 |  | 明细详见表10.2.2-22
1.3 | 其他暂列金额 | 5137.17 | 明细详见表10.2.2-22
2 | 暂估价
2.1 | 材料（设备）暂估价 |  | 明细详见表10.2.2-23
2.2 | 专业工程暂估价 |  | 明细详见表10.2.2-24
2.3 | 专项技术措施暂估价 |  | 明细详见表10.2.2-25
3 | 计日工 |  | 明细详见表10.2.2-26
4 | 总承包服务费 |  | 明细详见表10.2.2-27
合 计 |  | 5137.17 | -

## 10_表10_2_2-22 暂列金额明细表
【表10.2.2-22】
暂列金额明细表
工程名称:场外给水 |  |  | 标段: | 第1页 共1页
序号 | 项 目 名 称 | 计量单位 | 暂定金额(元) | 备注
1 | 标化工地增加费 | 项
2 | 优质工程增加费 | 项
3 | 其他暂列金额 | 项 | 5137.17 | 估算比例一般不高于5%
3.1 | 其他暂列金额 | 项 | 5137.17
合计 |  |  | 5137.17 | -

## 10_表10_2_2-23 材料（工程设备）暂估单价表
【表10.2.2-23】
材料（工程设备）暂估单价表
单位(专业)工程名称:给排水工程-场外给水 |  |  |  | 标段: |  | 第1页 共1页
序号 | 材料（工程设备）名称、规格、型号 | 计量 单位 | 数量 | 单价 | 合价 | 备注
合计

## 10_表10_2_2-24 专业工程暂估价表
【表10.2.2-24】
专业工程暂估价表
单位(专业)工程名称:给排水工程-场外给水 |  | 标段: | 第1页 共1页
序号 | 工 程 名 称 | 工程内容 | 暂估金额(元) | 备注
合计

## 10_表10_2_2-29 主要工日一览表
【表10.2.2-29】
主要工日一览表
工程名称:场外给水 |  |  | 标段: |  | 第1页 共1页
序号 | 工日名称（类别） | 单位 | 数 量 | 单价(元) | 合价（元） | 备注
1 | 一类人工 | 工日 | 19.163 | 138.00 | 2644.49
2 | 二类人工 | 工日 | 47.476 | 149.00 | 7073.92

## 10_表10_2_2-31 主要材料和工程设备一览表
【表10.2.2-31】
主要材料和工程设备一览表
工程名称:场外给水 |  |  |  | 标段: |  | 第1页 共1页
序号 | 名称、规格、型号 | 单位 | 数量 | 单价(元) | 合价（元） | 备注
1 | 碎石综合 | t | 1.020 | 126.00 | 128.52
2 | 混凝土实心砖240×115×53 MU10 | 千块 | 4.295 | 477.90 | 2052.58
3 | 非泵送商品混凝土C20 | m3 | 0.265 | 423.00 | 112.10
4 | 干混砌筑砂浆DM M7.5 | kg | 4710.750 | 0.29 | 1342.56
5 | 水 | m3 | 33.407 | 5.73 | 191.42
6 | 铸铁检查井盖φ700 轻型 | 套 | 5.000 | 558.00 | 2790.00
7 | 钢丝网骨架复合管STSCP/1.6Mpa，DN150 | m | 408.243 | 141.73 | 57862.12
8 | 高密度聚乙烯给水管PE100级/ SDR13.6/1.6MPa，DN25 | m | 33.739 | 3.41 | 115.05
9 | 高密度聚乙烯给水管PE100级/ SDR13.6/1.6MPa，DN15 | m | 5.704 | 2.50 | 14.26
10 | 法兰明杆闸阀Z41T-16 DN150 | 个 | 5.000 | 1548.00 | 7740.00
11 | 水 | m3 | 76.865 | 5.73 | 440.44
12 | PE法兰头带防腐涂塑钢法兰片DN150 | 个 | 10.000 | 135.00 | 1350.00

## 10_表10_2_2-32 主要机械台班一览表
【表10.2.2-32】
主要机械台班一览表
工程名称:场外给水 |  |  |  | 标段: | 第1页 共1页
序号 | 机械名称、规格、型号 | 单位 | 数 量 | 单价(元) | 合价（元） | 备注
1 | 履带式推土机105kW | 台班 | 0.025 | 978.00 | 24.45
2 | 履带式单斗液压挖掘机1m3 | 台班 | 0.285 | 1102.40 | 314.18
3 | 电动夯实机250N·m | 台班 | 10.321 | 29.99 | 309.53
4 | 载货汽车8t | 台班 | 0.045 | 519.74 | 23.39
5 | 试压泵60MPa | 台班 | 0.530 | 25.23 | 13.37
6 | 热熔对接焊机（综合）160mm | 台班 | 0.760 | 177.48 | 134.88
7 | 吊装机械(综合) | 台班 | 0.285 | 542.64 | 154.65
8 | 试压泵3MPa | 台班 | 0.125 | 19.93 | 2.49
9 | 电熔焊接机3.5kW | 台班 | 6.250 | 38.35 | 239.70

## 11_表10_2_2-13 【不含单列】单位(专业)工程
【表10.2.2-13】
单位（专业）工程预算审核价费用表
工程名称:给排水工程-场外消防 |  |  | 标段: | 第1页 共1页
序号 | 费用名称 |  | 计算公式 | 金额 (元) | 备注
1 | 分部分项工程费 |  | ∑(分部分项工程量×综合单价） | 189682.64 | 见表10.2.2-16
1.1 | 其中 | 人工费+机械费 | ∑分部分项（定额人工费+定额机械费） | 13444.33
2 | 措施项目费 |  | （2.1+2.2） | 1098.40
2.1 | 施工技术措施项目费 |  | ∑(技措项目工程量×综合单价） |  | 见表10.2.2-16
2.1.1 | 其中 | 人工费+机械费 | ∑技措项目（定额人工费+定额机械费）
2.2 | 施工组织措施项目费 |  | (1.1+2.1.1)×8.17% | 1098.40 | 见表10.2.2-20
2.2.1 | 其中 | 安全文明施工基本费 | (1.1+2.1.1)×8.17% | 1098.40 | 见表10.2.2-20
3 | 其他项目费 |  | （3.1+3.2+3.3+3.4） | 9744.95
3.1 | 暂列金额 |  | 3.1.1+3.1.2+3.1.3 | 9744.95 | 见表10.2.2-21
3.1.1 | 其中 | 标化工地增加费 | 按招标文件规定额度列计 |  | 见表10.2.2-22
3.1.2 |  | 优质工程增加费 | 按招标文件规定额度列计 |  | 见表10.2.2-22
3.1.3 |  | 其他暂列金额 | 按招标文件规定额度列计 | 9744.95 | 见表10.2.2-22
3.2 | 暂估价 |  | 3.2.1+3.2.2+3.2.3 |  | 见表10.2.2-21
3.2.1 | 其中 | 材料（工程设备）暂估价 | 按招标文件规定额度列计 (或计入综合单价) |  | 见表10.2.2-23
3.2.2 |  | 专业工程暂估价 | 按招标文件规定额度列计 |  | 见表10.2.2-24
3.2.3 |  | 专项技术措施暂估价 | 按招标文件规定额度列计 |  | 见表10.2.2-25
3.3 | 计日工 |  | ∑计日工(暂估数量×综合单价） |  | 见表10.2.2-21
3.4 | 施工总承包服务费 |  | 3.4.1+3.4.2 |  | 见表10.2.2-21
3.4.1 | 其中 | 专业发包工程管理费 | ∑专业发包工程（暂估金额×费率） |  | 见表10.2.2-27
3.4.2 |  | 甲供材料设备管理费 | 甲供材料暂估金额×费率+甲供设备暂估金额×费率 |  | 见表10.2.2-27
4 | 规费 |  | (1.1+2.1.1)×30.63% | 4118.00
5 | 税金 |  | (1+2+3+4)×9% | 18417.96
预算审核价合计 |  |  | 1+2+3+4+5 | 223062.00

## 11_表10_2_2-16 分部分项工程清单与计价表
【表10.2.2-16】
分部分项工程清单与计价表
单位(专业)工程名称:给排水工程-场外消防 | [5 empty] | 标段: |  |  | 第1页 共2页
序号 | 项目编码 | 项目名称 | 项目特征 | 计量 单位 | 工程量 | 金 额 (元) |  |  |  |  | 备注
[6 empty] | 综合单价 | 合价 | 其中
[8 empty] | 人工费 | 机械费 | 暂估价
|  | 场外消防 |  |  |  |  | 189682.64 | 13263.76 | 1538.39
1 | 030901011001 | 室外消火栓 | 1.安装方式：地上 2.型号、规格：SS-150/80型地上式消火栓 3.附件材质、规格：含消火栓底座 | 套 | 4 | 1812.82 | 7251.28 | 500.64 | 15.52
2 | 030901012001 | 消防水泵接合器 | 1.消防水泵接合器 地上式DN150 | 套 | 6 | 2379.39 | 14276.34 | 1518.00 | 38.52
3 | 031001007020 | 复合管 | 1.安装部位：室外埋地 2.介质：给水 3.材质、规格：钢丝网骨架复合管DN200 | m | 468.60 | 305.73 | 143265.08 | 5178.03 | 468.60
4 | 031003003002 | 法兰阀门 | 1、名称：法兰明杆闸阀； 2、材质：球墨铸铁壳体、铜芯； 3、规格：Z41T-16 DN150； 4、连接形式：法兰连接（含2片PE法兰头带防腐涂塑钢法兰片） | 个 | 4 | 2263.32 | 9053.28 | 953.60 | 261.04
5 | 030901013002 | 灭火器 | 1.形 式：箱体安装灭火器（暗装） 2.规格、型号：灭火器箱XMDDG22/5Kg*2、手提式干粉灭火器MF/ABC5二具装。 | 组 | 7 | 335.43 | 2348.01 | 245.14
6 | 030901013003 | 灭火器 | 1.形式：箱体安装灭火器（暗装） 2.规格、型号：灭火器箱XMDDG22/4Kg*2、手提式干粉灭火器MF/ABC4二具装。 | 组 | 4 | 264.13 | 1056.52 | 140.08
本页小计 | [6 empty] | 177250.51 | 8535.49 | 783.68
【表10.2.2-16】
分部分项工程清单与计价表
单位(专业)工程名称:给排水工程-场外消防 | [5 empty] | 标段: |  |  | 第2页 共2页
序号 | 项目编码 | 项目名称 | 项目特征 | 计量 单位 | 工程量 | 金 额 (元) |  |  |  |  | 备注
[6 empty] | 综合单价 | 合价 | 其中
[8 empty] | 人工费 | 机械费 | 暂估价
7 | 040504001003 | 砌筑井 | 砖砌圆形阀门井，地面操作收口式，球墨铸铁井盖φ700，井内径Φ1200mm、深1200mm、井墙厚240mm，参照阀门井图集施工。 | 座 | 4 | 1870.93 | 7483.72 | 1646.76 | 1.20
8 | 040101002006 | 挖沟槽土方 | 1.土壤类别：三类土； 2.挖土深度：2m以内； | m3 | 187.44 | 7.67 | 1437.66 | 725.39 | 395.50
9 | 040103001002 | 回填方 | 1.密实度要求：满足设计要求； 2.填方材料品种：利用土方； | m3 | 187.44 | 18.73 | 3510.75 | 2356.12 | 358.01
本页小计 | [6 empty] | 12432.13 | 4728.27 | 754.71
合计 | [6 empty] | 189682.64 | 13263.76 | 1538.39

## 11_表10_2_2-16 施工技术措施项目清单与计价表
【表10.2.2-16】
施工技术措施项目清单与计价表
单位(专业)工程名称:给排水工程-场外消防 | [5 empty] | 标段: |  |  | 第1页 共1页
序号 | 项目编码 | 项目名称 | 项目特征 | 计量 单位 | 工程量 | 金 额 (元) |  |  |  |  | 备注
[6 empty] | 综合单价 | 合价 | 其中
[8 empty] | 人工费 | 机械费 | 暂估价
|  | [请输入分部名称,电子评标勿删] |  |  | 0
本页小计
合计

## 11_表10_2_2-20 施工组织(总价)措施项目清单
【表10.2.2-20】
施工组织（总价）措施项目清单与计价表
工程名称:场外消防 |  |  | 标段: | 第1页 共1页
序号 | 项目编号 | 项目名称 | 计算基础 | 费率 (%) | 金额 (元) | 备注
1 | 031302001001 | 安全文明施工费 |  |  | 1098.40
1.1 |  | 安全文明施工基本费 | 定额人工费+定额机械费 | 8.17 | 1098.40
2 | Z03130200801 | 提前竣工增加费 | 定额人工费+定额机械费
3 | 031302004001 | 二次搬运费 | 定额人工费+定额机械费
4 | 031302005001 | 冬雨季施工增加费 | 定额人工费+定额机械费
5 |  | 其他施工组织措施费 | 按相关规定计算
合 计 |  |  |  |  | 1098.40

## 11_表10_2_2-21 其他项目清单与计价汇总表
【表10.2.2-21】
其他项目清单与计价汇总表
工程名称:场外消防 |  | 标段: | 第1页 共1页
序号 | 项 目 名 称 | 金额(元) | 备注
1 | 暂列金额 | 9744.95 | 明细详见表10.2.2-22
1.1 | 标化工地增加费 |  | 明细详见表10.2.2-22
1.2 | 优质工程增加费 |  | 明细详见表10.2.2-22
1.3 | 其他暂列金额 | 9744.95 | 明细详见表10.2.2-22
2 | 暂估价
2.1 | 材料（设备）暂估价 |  | 明细详见表10.2.2-23
2.2 | 专业工程暂估价 |  | 明细详见表10.2.2-24
2.3 | 专项技术措施暂估价 |  | 明细详见表10.2.2-25
3 | 计日工 |  | 明细详见表10.2.2-26
4 | 总承包服务费 |  | 明细详见表10.2.2-27
合 计 |  | 9744.95 | -

## 11_表10_2_2-22 暂列金额明细表
【表10.2.2-22】
暂列金额明细表
工程名称:场外消防 |  |  | 标段: | 第1页 共1页
序号 | 项 目 名 称 | 计量单位 | 暂定金额(元) | 备注
1 | 标化工地增加费 | 项
2 | 优质工程增加费 | 项
3 | 其他暂列金额 | 项 | 9744.95 | 估算比例一般不高于5%
3.1 | 其他暂列金额 | 项 | 9744.95
合计 |  |  | 9744.95 | -

## 11_表10_2_2-23 材料（工程设备）暂估单价表
【表10.2.2-23】
材料（工程设备）暂估单价表
单位(专业)工程名称:给排水工程-场外消防 |  |  |  | 标段: |  | 第1页 共1页
序号 | 材料（工程设备）名称、规格、型号 | 计量 单位 | 数量 | 单价 | 合价 | 备注
合计

## 11_表10_2_2-24 专业工程暂估价表
【表10.2.2-24】
专业工程暂估价表
单位(专业)工程名称:给排水工程-场外消防 |  | 标段: | 第1页 共1页
序号 | 工 程 名 称 | 工程内容 | 暂估金额(元) | 备注
合计

## 11_表10_2_2-29 主要工日一览表
【表10.2.2-29】
主要工日一览表
工程名称:场外消防 |  |  | 标段: |  | 第1页 共1页
序号 | 工日名称（类别） | 单位 | 数 量 | 单价(元) | 合价（元） | 备注
1 | 一类人工 | 工日 | 22.327 | 138.00 | 3081.13
2 | 二类人工 | 工日 | 68.341 | 149.00 | 10182.81

## 11_表10_2_2-31 主要材料和工程设备一览表
【表10.2.2-31】
主要材料和工程设备一览表
工程名称:场外消防 |  |  |  | 标段: |  | 第1页 共1页
序号 | 名称、规格、型号 | 单位 | 数量 | 单价(元) | 合价（元） | 备注
1 | 低碳钢焊条J427 φ3.2 | kg | 2.816 | 6.81 | 19.18
2 | 复合硅酸盐水泥PC 32.5R综合 | kg | 44.000 | 0.35 | 15.40
3 | 黄砂净砂(中粗砂) | m3 | 0.011 | 234.00 | 2.57
4 | 碎石综合 | t | 0.816 | 126.00 | 102.82
5 | 混凝土实心砖240×115×53 MU10 | 千块 | 3.436 | 477.90 | 1642.06
6 | 非泵送商品混凝土C20 | m3 | 0.212 | 423.00 | 89.68
7 | 干混砌筑砂浆DM M7.5 | kg | 3768.600 | 0.29 | 1074.05
8 | 碳素结构钢镀锌焊接钢管DN25×3.2 | m | 1.140 | 12.25 | 13.97
9 | 截止阀J11T-16K DN25 | 个 | 6.060 | 33.84 | 205.07
10 | 平焊法兰1.6MPa DN150 | 片 | 10.000 | 159.17 | 1591.68
11 | 水 | m3 | 65.327 | 5.73 | 374.32
12 | 铸铁检查井盖φ700 轻型 | 套 | 4.000 | 558.00 | 2232.00
13 | 钢丝网骨架复合管STSCP/1.6Mpa，DN200 | m | 476.566 | 246.27 | 117365.82
14 | 法兰明杆闸阀Z41T-16 DN150 | 个 | 4.000 | 1548.00 | 6192.00
15 | 地上消火栓SS-150/80型 | 套 | 4.000 | 1398.00 | 5592.00
16 | 消防水泵接合器DN150 | 套 | 6.000 | 1817.00 | 10902.00
17 | 消火栓底座DN150 | 个 | 4.000 | 59.24 | 236.96
18 | 水 | m3 | 87.628 | 5.73 | 502.11
19 | 灭火器箱(含灭火器)手提式干粉灭火器MF/ABC4二具装 | 套 | 4.000 | 215.76 | 863.04
20 | 灭火器箱(含灭火器)手提式干粉灭火器MF/ABC5二具装 | 套 | 7.000 | 287.06 | 2009.42
21 | PE法兰头带防腐涂塑钢法兰片DN150 | 个 | 8.000 | 135.00 | 1080.00

## 11_表10_2_2-32 主要机械台班一览表
【表10.2.2-32】
主要机械台班一览表
工程名称:场外消防 |  |  |  | 标段: | 第1页 共1页
序号 | 机械名称、规格、型号 | 单位 | 数 量 | 单价(元) | 合价（元） | 备注
1 | 履带式推土机105kW | 台班 | 0.029 | 978.00 | 28.36
2 | 履带式单斗液压挖掘机1m3 | 台班 | 0.332 | 1102.40 | 366.00
3 | 电动夯实机250N·m | 台班 | 12.006 | 29.99 | 360.06
4 | 载货汽车8t | 台班 | 0.036 | 519.74 | 18.71
5 | 试压泵60MPa | 台班 | 0.424 | 25.23 | 10.70
6 | 热熔对接焊机（综合）160mm | 台班 | 0.608 | 177.48 | 107.91
7 | 吊装机械(综合) | 台班 | 0.228 | 542.64 | 123.72
8 | 砂轮切割机 φ400 | 台班 | 0.096 | 27.37 | 2.63
9 | 试压泵3MPa | 台班 | 0.141 | 19.93 | 2.81
10 | 电熔焊接机3.5kW | 台班 | 12.184 | 38.35 | 467.28
11 | 弧焊机 综合 | 台班 | 0.756 | 68.02 | 51.43

## 12_表10_2_2-13 【不含单列】单位(专业)工程
【表10.2.2-13】
单位（专业）工程预算审核价费用表
工程名称:暖通工程-暖通 |  |  | 标段: | 第1页 共1页
序号 | 费用名称 |  | 计算公式 | 金额 (元) | 备注
1 | 分部分项工程费 |  | ∑(分部分项工程量×综合单价） | 3164012.19 | 见表10.2.2-16
1.1 | 其中 | 人工费+机械费 | ∑分部分项（定额人工费+定额机械费） | 427286.34
2 | 措施项目费 |  | （2.1+2.2） | 80233.09
2.1 | 施工技术措施项目费 |  | ∑(技措项目工程量×综合单价） | 43289.60 | 见表10.2.2-16
2.1.1 | 其中 | 人工费+机械费 | ∑技措项目（定额人工费+定额机械费） | 24898.41
2.2 | 施工组织措施项目费 |  | (1.1+2.1.1)×8.17% | 36943.49 | 见表10.2.2-20
2.2.1 | 其中 | 安全文明施工基本费 | (1.1+2.1.1)×8.17% | 36943.49 | 见表10.2.2-20
3 | 其他项目费 |  | （3.1+3.2+3.3+3.4） | 169137.47
3.1 | 暂列金额 |  | 3.1.1+3.1.2+3.1.3 | 169137.47 | 见表10.2.2-21
3.1.1 | 其中 | 标化工地增加费 | 按招标文件规定额度列计 |  | 见表10.2.2-22
3.1.2 |  | 优质工程增加费 | 按招标文件规定额度列计 |  | 见表10.2.2-22
3.1.3 |  | 其他暂列金额 | 按招标文件规定额度列计 | 169137.47 | 见表10.2.2-22
3.2 | 暂估价 |  | 3.2.1+3.2.2+3.2.3 |  | 见表10.2.2-21
3.2.1 | 其中 | 材料（工程设备）暂估价 | 按招标文件规定额度列计 (或计入综合单价) |  | 见表10.2.2-23
3.2.2 |  | 专业工程暂估价 | 按招标文件规定额度列计 |  | 见表10.2.2-24
3.2.3 |  | 专项技术措施暂估价 | 按招标文件规定额度列计 |  | 见表10.2.2-25
3.3 | 计日工 |  | ∑计日工(暂估数量×综合单价） |  | 见表10.2.2-21
3.4 | 施工总承包服务费 |  | 3.4.1+3.4.2 |  | 见表10.2.2-21
3.4.1 | 其中 | 专业发包工程管理费 | ∑专业发包工程（暂估金额×费率） |  | 见表10.2.2-27
3.4.2 |  | 甲供材料设备管理费 | 甲供材料暂估金额×费率+甲供设备暂估金额×费率 |  | 见表10.2.2-27
4 | 规费 |  | (1.1+2.1.1)×30.63% | 138504.19
5 | 税金 |  | (1+2+3+4)×9% | 319669.82
预算审核价合计 |  |  | 1+2+3+4+5 | 3871557.00

## 12_表10_2_2-16 分部分项工程清单与计价表
【表10.2.2-16】
分部分项工程清单与计价表
单位(专业)工程名称:暖通工程-暖通 | [5 empty] | 标段: |  |  | 第1页 共21页
序号 | 项目编码 | 项目名称 | 项目特征 | 计量 单位 | 工程量 | 金 额 (元) |  |  |  |  | 备注
[6 empty] | 综合单价 | 合价 | 其中
[8 empty] | 人工费 | 机械费 | 暂估价
|  | 暖通 |  |  |  |  | 3153584.41 | 431544.13 | 34412.61
1 | 030108003001 | 轴流通风机 | 1.名称:人防清洁送风机 2.型号:L=7136CMH,P=655Pa,N=3KW 3.含减震器 4.其余详见图纸及设计说明 | 台 | 2 | 6450.30 | 12900.60 | 384.44
2 | 030108003002 | 轴流通风机 | 1.名称:人防清洁送风机 2.型号L=2039CMH,P=452Pa,N=0.75KW 3.含减震器 4.其余详见图纸及设计说明 | 台 | 1 | 3020.30 | 3020.30 | 192.22
3 | 030108003003 | 轴流通风机 | 1.名称:消防高温排烟轴流风机 2.型号:HTF-Ⅱ-10,风量:35000/28483CMH,全压:770/302Pa,功率:12/4KW,效率:70%,单位风量耗功率:0.136≤0.216W/(m3/h) 3.含减震器 4.其余详见图纸及设计说明 | 台 | 6 | 10285.44 | 61712.64 | 4610.46 | 14.70
4 | 030108003004 | 轴流通风机 | 1.名称:混流补风风机 2.型号:SWF-Ⅰ-8,风量:25467CMH,全压:193Pa,功率:4KW,效率:70%,单位风量耗功率:0.090≤0.216W/(m3/h) 3.含减震器 4.其余详见图纸及设计说明 | 台 | 2 | 6210.44 | 12420.88 | 1536.82 | 4.90
本页小计 | [6 empty] | 90054.42 | 6723.94 | 19.60
【表10.2.2-16】
分部分项工程清单与计价表
单位(专业)工程名称:暖通工程-暖通 | [5 empty] | 标段: |  |  | 第2页 共21页
序号 | 项目编码 | 项目名称 | 项目特征 | 计量 单位 | 工程量 | 金 额 (元) |  |  |  |  | 备注
[6 empty] | 综合单价 | 合价 | 其中
[8 empty] | 人工费 | 机械费 | 暂估价
5 | 030108003005 | 轴流通风机 | 1.名称:消防高温排烟轴流风机 2.型号:HTF-Ⅰ-10,风量:38200CMH,全压:736Pa,功率:11KW 3.含减震器 4.其余详见图纸及设计说明 | 台 | 3 | 10285.44 | 30856.32 | 2305.23 | 7.35
6 | 030108003006 | 轴流通风机 | 1.名称:消防高温排烟轴流风机 2.型号:HTF-Ⅰ-12,风量:62763CMH,全压:624Pa,功率:18.5KW 3.含减震器 4.其余详见图纸及设计说明 | 台 | 1 | 18925.47 | 18925.47 | 1692.89 | 3.76
7 | 030108003007 | 轴流通风机 | 1.名称:消防高温排烟轴流风机 2.型号:HTF-Ⅰ-8,风量:31421CMH,全压:600Pa,功率:7.5KW 3.含减震器 4.其余详见图纸及设计说明 | 台 | 3 | 7611.47 | 22834.41 | 2589.51 | 7.35
8 | 030108003008 | 轴流通风机 | 1.名称:轴流加压送风风机 2.型号:HTF-Ⅰ-8,风量:28598CMH,全压:692Pa,功率:7.5KW 3.含减震器 4.其余详见图纸及设计说明 | 台 | 3 | 7480.75 | 22442.25 | 2425.83 | 7.35
本页小计 | [6 empty] | 95058.45 | 9013.46 | 25.81
【表10.2.2-16】
分部分项工程清单与计价表
单位(专业)工程名称:暖通工程-暖通 | [5 empty] | 标段: |  |  | 第3页 共21页
序号 | 项目编码 | 项目名称 | 项目特征 | 计量 单位 | 工程量 | 金 额 (元) |  |  |  |  | 备注
[6 empty] | 综合单价 | 合价 | 其中
[8 empty] | 人工费 | 机械费 | 暂估价
9 | 030108003009 | 轴流通风机 | 名称:轴流加压送风风机 型号:HTF-Ⅰ-14,风量:79033CMH,全压:676Pa,功率:22KW 3.含减震器 4.其余详见图纸及设计说明 | 台 | 1 | 20433.11 | 20433.11 | 1701.50 | 3.76
10 | 030108003010 | 轴流通风机 | 1.名称:轴流加压送风风机 2.型号:HTF-Ⅰ-6,风量:14302CMH,全压:680Pa,功率:5.5KW 3.含减震器 4.其余详见图纸及设计说明 | 台 | 1 | 6788.47 | 6788.47 | 937.47 | 2.45
11 | 030108003011 | 轴流通风机 | 1.名称:轴流加压送风风机 2.型号:HTF-Ⅰ-11,风量:51552CMH,全压:580Pa,功率:15KW 3.含减震器 4.其余详见图纸及设计说明 | 台 | 2 | 11881.42 | 23762.84 | 1752.18 | 4.90
12 | 030108003012 | 轴流通风机 | 1.名称:轴流加压送风风机 2.型号:HTF-Ⅰ-5,风量:8861CMH,全压:610Pa,功率:3KW 3.含减震器 | 台 | 2 | 5341.57 | 10683.14 | 1971.86 | 4.90
13 | 030108003013 | 轴流通风机 | 1.名称:轴流加压送风风机 2.型号:HTF-Ⅰ-11,风量:53126CMH,全压:516Pa,功率:15KW 3.含减震器 4.其余详见图纸及设计说明 | 台 | 2 | 11881.42 | 23762.84 | 1752.18 | 4.90
本页小计 | [6 empty] | 85430.40 | 8115.19 | 20.91
【表10.2.2-16】
分部分项工程清单与计价表
单位(专业)工程名称:暖通工程-暖通 | [5 empty] | 标段: |  |  | 第4页 共21页
序号 | 项目编码 | 项目名称 | 项目特征 | 计量 单位 | 工程量 | 金 额 (元) |  |  |  |  | 备注
[6 empty] | 综合单价 | 合价 | 其中
[8 empty] | 人工费 | 机械费 | 暂估价
14 | 030108003014 | 轴流通风机 | 1.名称:轴流加压送风风机 2.型号:HTF-Ⅰ-11,风量:48500CMH,全压:690Pa,功率:15KW 3.含减震器 4.其余详见图纸及设计说明 | 台 | 2 | 11623.44 | 23246.88 | 1536.82 | 4.90
15 | 030108003015 | 轴流通风机 | 1.名称:混流排风风机 2.型号:SWF-Ⅰ-9(防爆型),风量:27174CMH,全压:430Pa,功率:5.5KW 3.含减震器 4.其余详见图纸及设计说明 | 台 | 1 | 7147.44 | 7147.44 | 768.41 | 2.45
16 | 030108003016 | 轴流通风机 | 1.名称:混流排风风机 2.型号:SWF-Ⅰ-5(防爆型),风量:6664CMH,全压:278Pa,功率:1.1KW 3.含减震器 4.其余详见图纸及设计说明 | 台 | 1 | 3138.44 | 3138.44 | 768.41 | 2.45
17 | 030108001001 | 离心式通风机 | 1.名称:柜式离心排油烟风机 2.型号:HTFC(B)-Ⅰ-20,风量:12000CMH,全压:715Pa,功率:7.5KW 3.含减震器 4.其余详见图纸及设计说明 | 台 | 1 | 15167.35 | 15167.35 | 3737.17 | 5.46
本页小计 | [6 empty] | 48700.11 | 6810.81 | 15.26
【表10.2.2-16】
分部分项工程清单与计价表
单位(专业)工程名称:暖通工程-暖通 | [5 empty] | 标段: |  |  | 第5页 共21页
序号 | 项目编码 | 项目名称 | 项目特征 | 计量 单位 | 工程量 | 金 额 (元) |  |  |  |  | 备注
[6 empty] | 综合单价 | 合价 | 其中
[8 empty] | 人工费 | 机械费 | 暂估价
18 | 030108001002 | 离心式通风机 | 1.名称:油烟净化器 2.型号:CF-12,风量:12000CMH,功率:0.32KW率:7.5KW 3.含减震器 4.其余详见图纸及设计说明 | 台 | 1 | 3229.27 | 3229.27 | 1561.78 | 2.45
19 | 030108003017 | 轴流通风机 | 1.名称:壁式轴流排风风机 2.型号:XBDZ-A-2.5,风量:600CMH,全压:40Pa,功率:0.025KW 3.其余详见图纸及设计说明 | 台 | 4 | 1188.95 | 4755.80 | 433.04
20 | 030108003018 | 轴流通风机 | 1.名称:壁式轴流排风风机 2.型号:XBDZ-A-2.5,风量:800CMH,全压:42Pa,功率:0.025KW 3.其余详见图纸及设计说明 | 台 | 6 | 1188.95 | 7133.70 | 649.56
21 | 030108003019 | 轴流通风机 | 1.名称:壁式轴流排风风机 2.型号:XBDZ-A-3.2,风量:1940CMH,全压:62Pa,功率:0.06KW 3.其余详见图纸及设计说明 | 台 | 3 | 2123.95 | 6371.85 | 324.78
22 | 030108003020 | 轴流通风机 | 1.名称:壁式轴流排风风机 2.型号:XBDZ-A-3.2,风量:2250CMH,全压:68Pa,功率:0.09KW 3.其余详见图纸及设计说明 | 台 | 1 | 1696.95 | 1696.95 | 108.26
本页小计 | [6 empty] | 23187.57 | 3077.42 | 2.45
【表10.2.2-16】
分部分项工程清单与计价表
单位(专业)工程名称:暖通工程-暖通 | [5 empty] | 标段: |  |  | 第6页 共21页
序号 | 项目编码 | 项目名称 | 项目特征 | 计量 单位 | 工程量 | 金 额 (元) |  |  |  |  | 备注
[6 empty] | 综合单价 | 合价 | 其中
[8 empty] | 人工费 | 机械费 | 暂估价
23 | 030108003021 | 轴流通风机 | 1.名称:壁式轴流排风风机 2.型号:XBDZ-A-3.6,风量:3370CMH,全压:76Pa,功率:0.12KW 3.其余详见图纸及设计说明 | 台 | 5 | 2123.95 | 10619.75 | 541.30
24 | 030108003022 | 轴流通风机 | 1.名称:壁式轴流排风风机 2.型号:XBDZ-A-4.5,风量:5870CMH,全压:121Pa,功率:0.25KW 3.含减震器 4.其余详见图纸及设计说明 | 台 | 2 | 2465.95 | 4931.90 | 216.52
25 | 030108003023 | 轴流通风机 | 1.名称:壁式轴流排风风机 2.型号:XBDZ-A-5.6,风量:8060CMH,全压:94Pa,功率:0.37KW 3.其余详见图纸及设计说明 | 台 | 1 | 3244.95 | 3244.95 | 108.26
26 | 030108006001 | 其他风机 | 1.名称:换气扇(自带止回阀) 2.型号:风量:400CMH,全压:265Pa,功率:0.044KW 3.其余详见图纸及设计说明 | 台 | 28 | 188.06 | 5265.68 | 876.12
27 | 030108006002 | 其他风机 | 1.名称:换气扇(自带止回阀) 2.型号:风量:150CMH,全压:180Pa,功率:0.028KW 3.其余详见图纸及设计说明 | 台 | 6 | 140.74 | 844.44 | 187.74
本页小计 | [6 empty] | 24906.72 | 1929.94
【表10.2.2-16】
分部分项工程清单与计价表
单位(专业)工程名称:暖通工程-暖通 | [5 empty] | 标段: |  |  | 第7页 共21页
序号 | 项目编码 | 项目名称 | 项目特征 | 计量 单位 | 工程量 | 金 额 (元) |  |  |  |  | 备注
[6 empty] | 综合单价 | 合价 | 其中
[8 empty] | 人工费 | 机械费 | 暂估价
28 | 03B009 | 防护罩 | 一体式组合式风机防护罩(防护罩重量1000KG,耐火极限1h) | 项 | 11 | 2000.00 | 22000.00
29 | 030702001001 | 碳钢通风管道 | 1.名 称：碳钢矩形风管 2.材 质：镀锌薄钢板 3.形 状：矩形 4.规 格：(δ=1.5mm)长边长（mm）≤2000 5.板材厚度：详见图纸 6.接口形式：法兰连接 | m2 | 22.55 | 158.42 | 3572.37 | 1218.60 | 20.30
30 | 030702001002 | 碳钢通风管道 | 1.名 称：碳钢矩形风管 2.材 质：镀锌薄钢板 3.形 状：矩形 4.规 格：(δ=1.0mm)长边长（mm）≤2000 5.板材厚度：详见图纸 6.接口形式：法兰连接 | m2 | 196.09 | 127.77 | 25054.42 | 9633.90 | 160.79
31 | 030702001003 | 碳钢通风管道 | 1.名 称：碳钢矩形风管 2.材 质：镀锌薄钢板 3.形 状：矩形 4.规 格：(δ=1.2mm)长边长（mm）≤2000 5.板材厚度：详见图纸 6.接口形式：法兰连接 | m2 | 957.35 | 133.81 | 128103.00 | 47034.61 | 785.03
本页小计 | [6 empty] | 178729.79 | 57887.11 | 966.12
【表10.2.2-16】
分部分项工程清单与计价表
单位(专业)工程名称:暖通工程-暖通 | [5 empty] | 标段: |  |  | 第8页 共21页
序号 | 项目编码 | 项目名称 | 项目特征 | 计量 单位 | 工程量 | 金 额 (元) |  |  |  |  | 备注
[6 empty] | 综合单价 | 合价 | 其中
[8 empty] | 人工费 | 机械费 | 暂估价
32 | 030702001004 | 碳钢通风管道 | 1.名 称：碳钢矩形风管 2.材 质：镀锌薄钢板 3.形 状：矩形 4.规 格：(δ=1.0mm)长边长（mm）≤1250 5.板材厚度：详见图纸 6.接口形式：法兰连接 | m2 | 586.78 | 120.23 | 70548.56 | 26921.47 | 616.12
33 | 030702001005 | 碳钢通风管道 | 1.名 称：碳钢矩形风管 2.材 质：镀锌薄钢板 3.形 状：矩形 4.规 格：(δ=0.75mm)长边长（mm）≤1000 5.板材厚度：详见图纸 6.接口形式：法兰连接 | m2 | 1629.31 | 104.56 | 170360.65 | 71135.67 | 1873.71
34 | 030702001006 | 碳钢通风管道 | 1.名 称：碳钢矩形风管 2.材 质：镀锌薄钢板 3.形 状：矩形 4.规 格：(δ=0.6mm)长边长（mm）≤450 5.板材厚度：详见图纸 6.接口形式：法兰连接 | m2 | 45.59 | 113.10 | 5156.23 | 2454.11 | 98.93
35 | 030702001007 | 碳钢通风管道 | 1.名 称：碳钢矩形风管 2.材 质：镀锌薄钢板 3.形 状：矩形 4.规 格：(δ=0.5mm)长边长（mm）≤320 5.板材厚度：详见图纸 6.接口形式：法兰连接 | m2 | 240.17 | 138.15 | 33179.49 | 17755.77 | 1003.91
本页小计 | [6 empty] | 279244.93 | 118267.02 | 3592.67
【表10.2.2-16】
分部分项工程清单与计价表
单位(专业)工程名称:暖通工程-暖通 | [5 empty] | 标段: |  |  | 第9页 共21页
序号 | 项目编码 | 项目名称 | 项目特征 | 计量 单位 | 工程量 | 金 额 (元) |  |  |  |  | 备注
[6 empty] | 综合单价 | 合价 | 其中
[8 empty] | 人工费 | 机械费 | 暂估价
36 | 030702001008 | 碳钢通风管道 | 1.名 称：碳钢矩形风管 2.材 质：镀锌薄钢板 3.形 状：矩形 4.规 格：(δ=0.75mm)长边长（mm）≤320 5.板材厚度：详见图纸 6.接口形式：法兰连接 | m2 | 0.10 | 145.42 | 14.54 | 7.39 | 0.42
37 | 030702001009 | 碳钢通风管道 | 1.名 称：碳钢圆形风管 2.材 质：镀锌薄钢板 3.形 状：矩形 4.规 格：(δ=1.0mm)长边长（mm）≤2000 5.板材厚度：详见图纸 6.接口形式：法兰连接 | m2 | 20.80 | 144.53 | 3006.22 | 1357.41 | 12.06
38 | 030702001010 | 碳钢通风管道 | 1.名 称：碳钢圆形风管 2.材 质：镀锌薄钢板 3.形 状：矩形 4.规 格：(δ=1.0mm)长边长（mm）≤1250 5.板材厚度：详见图纸 6.接口形式：法兰连接 | m2 | 29.86 | 138.07 | 4122.77 | 1846.54 | 31.05
39 | 030702001011 | 碳钢通风管道 | 1.名 称：碳钢圆形风管 2.材 质：镀锌薄钢板 3.形 状：矩形 4.规 格：(δ=1.0mm)长边长（mm）≤1000 5.板材厚度：详见图纸 6.接口形式：法兰连接 | m2 | 1.41 | 133.08 | 187.64 | 82.99 | 1.68
本页小计 | [6 empty] | 7331.17 | 3294.33 | 45.21
【表10.2.2-16】
分部分项工程清单与计价表
单位(专业)工程名称:暖通工程-暖通 | [5 empty] | 标段: |  |  | 第10页 共21页
序号 | 项目编码 | 项目名称 | 项目特征 | 计量 单位 | 工程量 | 金 额 (元) |  |  |  |  | 备注
[6 empty] | 综合单价 | 合价 | 其中
[8 empty] | 人工费 | 机械费 | 暂估价
40 | 030702001012 | 碳钢通风管道 | 1.名 称：碳钢圆形风管 2.材 质：镀锌薄钢板 3.形 状：矩形 4.规 格：(δ=0.75mm)长边长（mm）≤1000 5.板材厚度：详见图纸 6.接口形式：法兰连接 | m2 | 35.99 | 121.43 | 4370.27 | 2118.37 | 42.83
41 | 030702001013 | 碳钢通风管道 | 1.名 称：碳钢圆形风管 2.材 质：镀锌薄钢板 3.形 状：矩形 4.规 格：(δ=0.5mm)长边长（mm）≤320 5.板材厚度：详见图纸 6.接口形式：法兰连接 | m2 | 99.51 | 155.49 | 15472.81 | 9192.73 | 364.21
42 | 030702007001 | 复合型风管 | 内外复合压花彩钢板矩形成品风管长边长（mm）≤2000 | m2 | 2732.62 | 329.31 | 899879.09 | 61101.38 | 11504.33
43 | 030702007002 | 复合型风管 | 内外复合压花彩钢板矩形成品风管长边长（mm）≤1000 | m2 | 2030.63 | 350.64 | 712020.10 | 48674.20 | 10904.48
44 | 030702007003 | 复合型风管 | 内外复合压花彩钢板圆形成品风管长边长（mm）≤1000 | m2 | 77.61 | 344.57 | 26742.08 | 554.91 | 275.52
45 | 030703001001 | 碳钢阀门 | 1.类型:70°防火阀 2.规格:420*420 | 个 | 6 | 396.01 | 2376.06 | 331.68 | 22.86
46 | 030703001002 | 碳钢阀门 | 1.类型:70°防火阀 2.规格:500*700 | 个 | 1 | 615.50 | 615.50 | 96.55 | 5.02
本页小计 | [6 empty] | 1661475.91 | 122069.82 | 23119.25
【表10.2.2-16】
分部分项工程清单与计价表
单位(专业)工程名称:暖通工程-暖通 | [5 empty] | 标段: |  |  | 第11页 共21页
序号 | 项目编码 | 项目名称 | 项目特征 | 计量 单位 | 工程量 | 金 额 (元) |  |  |  |  | 备注
[6 empty] | 综合单价 | 合价 | 其中
[8 empty] | 人工费 | 机械费 | 暂估价
47 | 030703001003 | 碳钢阀门 | 1.类型:70°防火阀 2.规格:600*320 | 个 | 1 | 410.57 | 410.57 | 55.28 | 3.81
48 | 030703001004 | 碳钢阀门 | 1.类型:70°防火阀 2.规格:630*1000 | 个 | 1 | 876.91 | 876.91 | 96.55 | 5.02
49 | 030703001005 | 碳钢阀门 | 1.类型:70°防火阀 2.规格:700*600 | 个 | 2 | 680.85 | 1361.70 | 193.10 | 10.04
50 | 030703001006 | 碳钢阀门 | 1.类型:70°防火阀 2.规格:740*740 | 个 | 1 | 799.98 | 799.98 | 96.55 | 5.02
51 | 030703001007 | 碳钢阀门 | 1.类型:70°防火阀 2.规格:900*600 | 个 | 2 | 792.89 | 1585.78 | 193.10 | 10.04
52 | 030703001008 | 碳钢阀门 | 1.类型:70°防火阀 2.规格:900*650 | 个 | 2 | 834.90 | 1669.80 | 193.10 | 10.04
53 | 030703001009 | 碳钢阀门 | 1.类型:70°防火阀 2.规格:1100*200 | 个 | 9 | 494.13 | 4447.17 | 868.95 | 45.18
54 | 030703001010 | 碳钢阀门 | 1.类型:70°防火阀 2.规格:1200*200 | 个 | 20 | 512.80 | 10256.00 | 1931.00 | 100.40
本页小计 | [6 empty] | 21407.91 | 3627.63 | 189.55
【表10.2.2-16】
分部分项工程清单与计价表
单位(专业)工程名称:暖通工程-暖通 | [5 empty] | 标段: |  |  | 第12页 共21页
序号 | 项目编码 | 项目名称 | 项目特征 | 计量 单位 | 工程量 | 金 额 (元) |  |  |  |  | 备注
[6 empty] | 综合单价 | 合价 | 其中
[8 empty] | 人工费 | 机械费 | 暂估价
55 | 030703001011 | 碳钢阀门 | 1.类型:70°防火阀 2.规格:1200*500 | 个 | 1 | 848.90 | 848.90 | 96.55 | 5.02
56 | 030703001012 | 碳钢阀门 | 1.类型:70°防火阀 2.规格:1200*600 | 个 | 2 | 848.90 | 1697.80 | 193.10 | 10.04
57 | 030703001013 | 碳钢阀门 | 1.类型:70°防火阀 2.规格:1500*250 | 个 | 5 | 638.84 | 3194.20 | 482.75 | 25.10
58 | 030703001014 | 碳钢阀门 | 1.类型:70°防火阀 2.规格:1500*450 | 个 | 1 | 971.90 | 971.90 | 133.36 | 7.02
59 | 030703001015 | 碳钢阀门 | 1.类型:70°防火阀 2.规格:1500*700 | 个 | 5 | 1200.33 | 6001.65 | 666.80 | 35.10
60 | 030703001016 | 碳钢阀门 | 1.类型:70°防火阀 2.规格:1600*1250 | 个 | 1 | 2026.73 | 2026.73 | 175.37 | 10.39
61 | 030703001017 | 碳钢阀门 | 1.类型:150°防火阀 2.规格:800*320 | 个 | 1 | 671.81 | 671.81 | 96.55 | 5.02
62 | 030703001018 | 碳钢阀门 | 1.类型:280°防火阀 2.规格:500*800 | 个 | 13 | 662.18 | 8608.34 | 1255.15 | 65.26
本页小计 | [6 empty] | 24021.33 | 3099.63 | 162.95
【表10.2.2-16】
分部分项工程清单与计价表
单位(专业)工程名称:暖通工程-暖通 | [5 empty] | 标段: |  |  | 第13页 共21页
序号 | 项目编码 | 项目名称 | 项目特征 | 计量 单位 | 工程量 | 金 额 (元) |  |  |  |  | 备注
[6 empty] | 综合单价 | 合价 | 其中
[8 empty] | 人工费 | 机械费 | 暂估价
63 | 030703001019 | 碳钢阀门 | 1.类型:280°防火阀 2.规格:800*500 | 个 | 1 | 662.18 | 662.18 | 96.55 | 5.02
64 | 030703001020 | 碳钢阀门 | 1.类型:280°防火阀 2.规格:1000*250 | 个 | 16 | 522.13 | 8354.08 | 1544.80 | 80.32
65 | 030703001021 | 碳钢阀门 | 1.类型:280°防火阀 2.规格:1000*400 | 个 | 60 | 662.18 | 39730.80 | 5793.00 | 301.20
66 | 030703001022 | 碳钢阀门 | 1.类型:280°防火阀 2.规格:1800*250 | 个 | 4 | 761.83 | 3047.32 | 533.44 | 28.08
67 | 030703001023 | 碳钢阀门 | 1.类型:280°防火阀 2.规格:2000*320 | 个 | 8 | 939.22 | 7513.76 | 1066.88 | 56.16
68 | 030703001024 | 碳钢阀门 | 1.类型:280°防火阀 2.规格:2000*400 | 个 | 5 | 1088.60 | 5443.00 | 666.80 | 35.10
69 | 030703001025 | 碳钢阀门 | 1.类型:280°防火阀 2.规格:DN1000 | 个 | 9 | 864.05 | 7776.45 | 868.95 | 45.18
70 | 030703001026 | 碳钢阀门 | 1.类型:280℃防火联动阀 2.规格:1000*250 | 个 | 16 | 665.94 | 10655.04 | 1544.80 | 80.32
71 | 030703001027 | 碳钢阀门 | 1.类型:280℃防火联动阀 2.规格:1000*400 | 个 | 56 | 812.62 | 45506.72 | 5406.80 | 281.12
72 | 030703001028 | 碳钢阀门 | 1.类型:密闭式斜插板阀 2.规格:φ600 | 个 | 2 | 260.38 | 520.76 | 56.92 | 0.38
本页小计 | [6 empty] | 129210.11 | 17578.94 | 912.88
【表10.2.2-16】
分部分项工程清单与计价表
单位(专业)工程名称:暖通工程-暖通 | [5 empty] | 标段: |  |  | 第14页 共21页
序号 | 项目编码 | 项目名称 | 项目特征 | 计量 单位 | 工程量 | 金 额 (元) |  |  |  |  | 备注
[6 empty] | 综合单价 | 合价 | 其中
[8 empty] | 人工费 | 机械费 | 暂估价
73 | 030703001029 | 碳钢阀门 | 1.类型:密闭式斜插板阀 2.规格:φ300 | 个 | 1 | 155.03 | 155.03 | 21.61 | 0.10
74 | 030703001030 | 碳钢阀门 | 1.类型:密闭式斜插板阀 2.规格:800*320 | 个 | 2 | 248.87 | 497.74 | 56.92 | 0.38
75 | 030703001031 | 碳钢阀门 | 1.类型:密闭式斜插板阀 2.规格:400*200 | 个 | 1 | 156.17 | 156.17 | 24.73 | 0.14
76 | 030703001032 | 碳钢阀门 | 1.类型:对开多叶调节阀 2.规格:800*320 | 个 | 2 | 174.79 | 349.58 | 69.74 | 7.62
77 | 030703001033 | 碳钢阀门 | 1.类型:对开多叶调节阀 2.规格:400*200 | 个 | 1 | 125.73 | 125.73 | 34.87 | 3.81
78 | 030703024001 | 人防其他部件 | 1.名称:油网滤尘器 2.规格:LWP-X，管式安装,一组4片布置 | 套 | 10 | 322.99 | 3229.90 | 1327.60 | 14.10
79 | 030703024002 | 人防其他部件 | 1.名称:气密测量管 2.规格:DN50,07FK02-60 | 个 | 4 | 287.60 | 1150.40 | 706.28
80 | 030703001034 | 碳钢阀门 | 1.类型:风管止回阀 2.规格:530*530 | 个 | 3 | 314.85 | 944.55 | 116.22 | 15.06
81 | 030703001035 | 碳钢阀门 | 1.类型:风管止回阀 2.规格:630*1000 | 个 | 1 | 521.14 | 521.14 | 53.04 | 5.02
82 | 030703001036 | 碳钢阀门 | 1.类型:风管止回阀 2.规格:DN300 | 个 | 1 | 539.45 | 539.45 | 21.61 | 2.51
83 | 030703001037 | 碳钢阀门 | 1.类型:风管止回阀 2.规格:DN600 | 个 | 2 | 494.00 | 988.00 | 66.46 | 7.62
本页小计 | [6 empty] | 8657.69 | 2499.08 | 56.36
【表10.2.2-16】
分部分项工程清单与计价表
单位(专业)工程名称:暖通工程-暖通 | [5 empty] | 标段: |  |  | 第15页 共21页
序号 | 项目编码 | 项目名称 | 项目特征 | 计量 单位 | 工程量 | 金 额 (元) |  |  |  |  | 备注
[6 empty] | 综合单价 | 合价 | 其中
[8 empty] | 人工费 | 机械费 | 暂估价
84 | 030703001038 | 碳钢阀门 | 1.类型:风管止回阀 2.规格:DN1000 | 个 | 9 | 571.09 | 5139.81 | 348.66 | 45.18
85 | 030703001039 | 碳钢阀门 | 1.类型:电动对开多叶调节阀 2.规格:400*320 | 个 | 13 | 139.11 | 1808.43 | 453.31 | 49.53
86 | 030703001040 | 碳钢阀门 | 1.类型:电动对开多叶调节阀 2.规格:490*490 | 个 | 1 | 170.36 | 170.36 | 34.87 | 3.81
87 | 030703001041 | 碳钢阀门 | 1.类型:电动对开多叶调节阀 2.规格:530*530 | 个 | 1 | 181.73 | 181.73 | 34.87 | 3.81
88 | 030703001042 | 碳钢阀门 | 1.类型:电动对开多叶调节阀 2.规格:620*620 | 个 | 1 | 210.58 | 210.58 | 34.87 | 3.81
89 | 030703001043 | 碳钢阀门 | 1.类型:电动对开多叶调节阀 2.规格:630*630 | 个 | 1 | 214.07 | 214.07 | 34.87 | 3.81
90 | 030703001044 | 碳钢阀门 | 1.类型:电动对开多叶调节阀 2.规格:630*800 | 个 | 1 | 252.63 | 252.63 | 38.59 | 5.02
91 | 030703001045 | 碳钢阀门 | 1.类型:电动对开多叶调节阀 2.规格:1000*1000 | 个 | 1 | 390.90 | 390.90 | 38.59 | 5.02
92 | 030703007003 | 碳钢风口、散流器、百叶窗 | 1.类型:单层百叶排烟口（带风量调节阀） 2.规格:630*500 | 个 | 158 | 363.25 | 57393.50 | 6850.88 | 30.02
93 | 030703007004 | 碳钢风口、散流器、百叶窗 | 1.类型:单层百叶排烟口（带风量调节阀） 2.规格:800*250 | 个 | 80 | 287.43 | 22994.40 | 3468.80 | 15.20
本页小计 | [6 empty] | 88756.41 | 11338.31 | 165.21
【表10.2.2-16】
分部分项工程清单与计价表
单位(专业)工程名称:暖通工程-暖通 | [5 empty] | 标段: |  |  | 第16页 共21页
序号 | 项目编码 | 项目名称 | 项目特征 | 计量 单位 | 工程量 | 金 额 (元) |  |  |  |  | 备注
[6 empty] | 综合单价 | 合价 | 其中
[8 empty] | 人工费 | 机械费 | 暂估价
94 | 030703007005 | 碳钢风口、散流器、百叶窗 | 1.类型:单层百叶排烟口（带风量调节阀） 2.规格:800*800 | 个 | 16 | 587.93 | 9406.88 | 783.20 | 3.04
95 | 030703007006 | 碳钢风口、散流器、百叶窗 | 1.类型:单层百叶排风口 2.规格:120*120 | 个 | 1 | 66.82 | 66.82 | 10.73 | 0.13
96 | 030703007007 | 碳钢风口、散流器、百叶窗 | 1.类型:单层百叶排风口 2.规格:800*630 | 个 | 1 | 287.70 | 287.70 | 32.63 | 0.13
97 | 030703007008 | 碳钢风口、散流器、百叶窗 | 1.类型:单层百叶排风口 2.规格:2000*1250 | 个 | 1 | 1097.07 | 1097.07 | 64.82 | 0.17
98 | 030703007009 | 碳钢风口、散流器、百叶窗 | 1.类型:单层百叶补风口 2.规格:1600*1250 | 个 | 1 | 891.12 | 891.12 | 54.68 | 0.13
99 | 030703007010 | 碳钢风口、散流器、百叶窗 | 1.类型:常开双层百叶送风口 2.规格:600*600 | 个 | 1 | 255.17 | 255.17 | 28.91 | 0.13
100 | 030703007011 | 碳钢风口、散流器、百叶窗 | 1.类型:常开双层百叶送风口 2.规格:700*1700 | 个 | 3 | 630.06 | 1890.18 | 127.41 | 0.39
101 | 030703007012 | 碳钢风口、散流器、百叶窗 | 1.类型:常开双层百叶送风口 2.规格:800*500 | 个 | 3 | 279.09 | 837.27 | 97.89 | 0.39
102 | 030703007013 | 碳钢风口、散流器、百叶窗 | 1.类型:常开双层百叶送风口 2.规格:800*630 | 个 | 4 | 323.27 | 1293.08 | 130.52 | 0.52
103 | 030703007014 | 碳钢风口、散流器、百叶窗 | 1.类型:常开双层百叶送风口 2.规格:1200*500 | 个 | 1 | 379.44 | 379.44 | 42.47 | 0.13
104 | 030703007015 | 碳钢风口、散流器、百叶窗 | 1.类型:电动常闭多叶排烟口 2.规格:500*1000(+250) | 个 | 19 | 1195.95 | 22723.05 | 639.73 | 2.47
本页小计 | [6 empty] | 39127.78 | 2012.99 | 7.63
【表10.2.2-16】
分部分项工程清单与计价表
单位(专业)工程名称:暖通工程-暖通 | [5 empty] | 标段: |  |  | 第17页 共21页
序号 | 项目编码 | 项目名称 | 项目特征 | 计量 单位 | 工程量 | 金 额 (元) |  |  |  |  | 备注
[6 empty] | 综合单价 | 合价 | 其中
[8 empty] | 人工费 | 机械费 | 暂估价
105 | 030703007016 | 碳钢风口、散流器、百叶窗 | 1.类型:电动常闭多叶排烟口 2.规格:1000*500(+250) | 个 | 6 | 1318.08 | 7908.48 | 202.02 | 0.78
106 | 030703007017 | 碳钢风口、散流器、百叶窗 | 1.类型:电动常闭多叶排烟口 2.规格:1000*630(+250) | 个 | 2 | 1480.98 | 2961.96 | 73.30 | 0.26
107 | 030703007018 | 碳钢风口、散流器、百叶窗 | 1.类型:电动常闭多叶排烟口 2.规格:600*1000(+250) | 个 | 3 | 1342.50 | 4027.50 | 101.01 | 0.39
108 | 030703007019 | 碳钢风口、散流器、百叶窗 | 1.类型:电动常闭多叶排烟口 2.规格:800*1000(+250) | 个 | 29 | 1639.74 | 47552.46 | 1062.85 | 3.77
109 | 030703007020 | 碳钢风口、散流器、百叶窗 | 1.类型:电动常闭多叶排烟口 2.规格:1000*1250(+250) | 个 | 4 | 1631.85 | 6527.40 | 171.64 | 0.52
110 | 030703007021 | 碳钢风口、散流器、百叶窗 | 1.类型:电动常闭多叶排烟口 2.规格:1500*250 | 个 | 1 | 1291.69 | 1291.69 | 36.65 | 0.13
111 | 030703007022 | 碳钢风口、散流器、百叶窗 | 1.类型:防火百叶送风口（外罩防护网） 2.规格:320*320 | 个 | 2 | 106.53 | 213.06 | 22.18 | 0.20
112 | 030703007023 | 碳钢风口、散流器、百叶窗 | 1.类型:防火百叶送风口（外罩防护网） 2.规格:320*250 | 个 | 2 | 96.72 | 193.44 | 22.18 | 0.20
113 | 030703007024 | 碳钢风口、散流器、百叶窗 | 1.类型:防火百叶送风口（外罩防护网） 2.规格:800*1250 | 个 | 1 | 535.93 | 535.93 | 33.97 | 0.10
114 | 030703007025 | 碳钢风口、散流器、百叶窗 | 1.类型:防火百叶送风口（外罩防护网） 2.规格:400*1000 | 个 | 1 | 260.79 | 260.79 | 26.10 | 0.10
本页小计 | [6 empty] | 71472.71 | 1751.90 | 6.45
【表10.2.2-16】
分部分项工程清单与计价表
单位(专业)工程名称:暖通工程-暖通 | [5 empty] | 标段: |  |  | 第18页 共21页
序号 | 项目编码 | 项目名称 | 项目特征 | 计量 单位 | 工程量 | 金 额 (元) |  |  |  |  | 备注
[6 empty] | 综合单价 | 合价 | 其中
[8 empty] | 人工费 | 机械费 | 暂估价
115 | 030703007026 | 碳钢风口、散流器、百叶窗 | 1.类型:防火百叶送风口（外罩防护网） 2.规格:3000*1600 | 个 | 1 | 2273.72 | 2273.72 | 78.31 | 0.35
116 | 030703007027 | 碳钢风口、散流器、百叶窗 | 1.类型:防雨百叶（外罩防护网） 2.规格:200*200 | 个 | 8 | 75.43 | 603.44 | 68.64 | 0.80
117 | 030703007028 | 碳钢风口、散流器、百叶窗 | 1.类型:防雨百叶（外罩防护网） 2.规格:250*200 | 个 | 6 | 79.81 | 478.86 | 51.48 | 0.60
118 | 030703007029 | 碳钢风口、散流器、百叶窗 | 1.类型:防雨百叶（外罩防护网） 2.规格:400*200 | 个 | 2 | 96.72 | 193.44 | 22.18 | 0.20
119 | 030703007030 | 碳钢风口、散流器、百叶窗 | 1.类型:防雨百叶（外罩防护网） 2.规格:400*320 | 个 | 27 | 117.75 | 3179.25 | 299.43 | 2.70
120 | 030703007031 | 碳钢风口、散流器、百叶窗 | 1.类型:防雨百叶（外罩防护网） 2.规格:800*200 | 个 | 1 | 150.11 | 150.11 | 23.12 | 0.10
121 | 030703007032 | 碳钢风口、散流器、百叶窗 | 1.类型:防雨百叶（外罩防护网） 2.规格:630*630 | 个 | 1 | 259.43 | 259.43 | 26.10 | 0.10
122 | 030703007033 | 碳钢风口、散流器、百叶窗 | 1.类型:防雨百叶（外罩防护网） 2.规格:630*800 | 个 | 1 | 306.35 | 306.35 | 26.10 | 0.10
123 | 030703007034 | 碳钢风口、散流器、百叶窗 | 1.类型:防雨百叶（外罩防护网） 2.规格:1000*1000 | 个 | 2 | 535.93 | 1071.86 | 67.94 | 0.20
124 | 030703007035 | 碳钢风口、散流器、百叶窗 | 1.类型:防雨百叶（外罩防护网） 2.规格:800*500 | 个 | 2 | 260.79 | 521.58 | 52.20 | 0.20
125 | 030703007036 | 碳钢风口、散流器、百叶窗 | 1.类型:防雨百叶（外罩防护网） 2.规格:1000*800 | 个 | 1 | 448.32 | 448.32 | 33.97 | 0.10
本页小计 | [6 empty] | 9486.36 | 749.47 | 5.45
【表10.2.2-16】
分部分项工程清单与计价表
单位(专业)工程名称:暖通工程-暖通 | [5 empty] | 标段: |  |  | 第19页 共21页
序号 | 项目编码 | 项目名称 | 项目特征 | 计量 单位 | 工程量 | 金 额 (元) |  |  |  |  | 备注
[6 empty] | 综合单价 | 合价 | 其中
[8 empty] | 人工费 | 机械费 | 暂估价
126 | 030703007037 | 碳钢风口、散流器、百叶窗 | 1.类型:防雨百叶（外罩防护网） 2.规格:1250*1250 | 个 | 3 | 797.35 | 2392.05 | 131.25 | 0.30
127 | 030703007038 | 碳钢风口、散流器、百叶窗 | 1.类型:防雨百叶（外罩防护网） 2.规格:1600*1250 | 个 | 1 | 988.99 | 988.99 | 43.75 | 0.10
128 | 030703007039 | 碳钢风口、散流器、百叶窗 | 1.类型:防雨百叶（外罩防护网） 2.规格:2000*800 | 个 | 1 | 813.77 | 813.77 | 43.75 | 0.10
129 | 030703007040 | 碳钢风口、散流器、百叶窗 | 1.类型:防雨百叶（外罩防护网） 2.规格:1600*1600 | 个 | 1 | 1246.85 | 1246.85 | 51.85 | 0.14
130 | 030703020001 | 消声器 | 1.类型:ZG型消声器 2.规格:500*120 | 个 | 4 | 683.27 | 2733.08 | 275.96
131 | 030703020002 | 消声器 | 1.类型:ZG型消声器 2.规格:800*160 | 个 | 1 | 1085.82 | 1085.82 | 98.19
132 | 030703020003 | 消声器 | 1.类型:ZG型消声器 2.规格:800*320 | 个 | 1 | 1325.40 | 1325.40 | 98.19
133 | 030703020004 | 消声器 | 1.类型:ZG型消声器 2.规格:800*320 | 个 | 1 | 1325.40 | 1325.40 | 98.19
134 | 030703020005 | 消声器 | 1.类型:ZG型消声器 2.规格:800*800 | 个 | 1 | 2089.04 | 2089.04 | 126.05
135 | 030703020006 | 消声器 | 1.类型:ZG型消声器 2.规格:2000*320 | 个 | 8 | 2737.20 | 21897.60 | 1254.00
136 | 030703021001 | 静压箱 | 1.类型:静压箱 2.规格:1600*1500*1500 | 个 | 1 | 4972.33 | 4972.33 | 294.87 | 7.40
本页小计 | [6 empty] | 40870.33 | 2516.05 | 8.04
【表10.2.2-16】
分部分项工程清单与计价表
单位(专业)工程名称:暖通工程-暖通 | [5 empty] | 标段: |  |  | 第20页 共21页
序号 | 项目编码 | 项目名称 | 项目特征 | 计量 单位 | 工程量 | 金 额 (元) |  |  |  |  | 备注
[6 empty] | 综合单价 | 合价 | 其中
[8 empty] | 人工费 | 机械费 | 暂估价
137 | 030702012002 | 挡烟垂壁 | 1.名 称:固定式档烟垂壁（不燃无机防火布，下挂0.5米） | m | 99.23 | 144.16 | 14305.00 | 1922.09 | 121.06
138 | 030702012003 | 挡烟垂壁 | 1.名 称:固定式档烟垂壁（不燃无机防火布，下挂0.95米） | m | 87.94 | 144.16 | 12677.43 | 1703.40 | 107.29
139 | 030702012004 | 挡烟垂壁 | 1.名 称:固定式档烟垂壁（不燃无机防火布，下挂1.8米） | m | 93.13 | 144.16 | 13425.62 | 1803.93 | 113.62
140 | 030702012005 | 挡烟垂壁 | 1.名 称:固定式档烟垂壁（不燃无机防火布，下挂1.95米） | m | 764.00 | 144.16 | 110138.24 | 14798.68 | 932.08
141 | 030703019001 | 柔性接口 | 绿色维纶防火帆布 | m2 | 12.45 | 246.76 | 3072.16 | 997.99 | 23.03
142 | 030703019002 | 柔性接口 | 不燃带钢丝玻璃纤维硅树脂复合软接 | m2 | 12.45 | 246.76 | 3072.16 | 997.99 | 23.03
143 | 031002002001 | 设备支吊架 | 1.设备支架制作 单件重量（kg）50以下 2.设备支架安装 单件重量（kg）50以下 | Kg | 2745.00 | 13.03 | 35767.35 | 14823.00 | 3101.85
144 | 031201003010 | 金属结构刷油 | 1.名称：金属结构刷油 2.表面涂装处理要求：两遍防锈漆、两遍调和漆 3.未尽事宜详见设计说明及招标文件 | kg | 3185.00 | 1.73 | 5510.05 | 2325.05 | 668.85
145 | 030704001001 | 通风工程检测、 调试 | 1、通风空调系统调试费 | 系统 | 1 | 28486.30 | 28486.30 | 9808.96
本页小计 | [6 empty] | 226454.31 | 49181.09 | 5090.81
【表10.2.2-16】
分部分项工程清单与计价表
单位(专业)工程名称:暖通工程-暖通 | [5 empty] | 标段: |  |  | 第21页 共21页
序号 | 项目编码 | 项目名称 | 项目特征 | 计量 单位 | 工程量 | 金 额 (元) |  |  |  |  | 备注
[6 empty] | 综合单价 | 合价 | 其中
[8 empty] | 人工费 | 机械费 | 暂估价
|  | 压力传感 |  |  |  |  | 10427.78 | 2990.68 | 116.52
146 | 030601002006 | 压力仪表 | 压力传感器低于25Pa关闭 高于30Pa开启 | 台 | 37 | 50.00 | 1850.00
147 | 030601002007 | 压力仪表 | 压力传感器低于40Pa关闭 高于50Pa开启 | 台 | 6 | 50.00 | 300.00
148 | 030411001029 | 配管 | 1.名称：焊接钢管 2.规格：SC15 3.配置形式：暗配 | m | 485.50 | 12.91 | 6267.81 | 2544.02 | 116.52
149 | 030411004019 | 配线 | 1.名 称：配线 2.配线型号：NH-BVR-1.5 | m | 971.00 | 2.07 | 2009.97 | 446.66
本页小计 | [6 empty] | 10427.78 | 2990.68 | 116.52
合计 | [6 empty] | 3164012.19 | 434534.81 | 34529.13

## 12_表10_2_2-16 施工技术措施项目清单与计价表
【表10.2.2-16】
施工技术措施项目清单与计价表
单位(专业)工程名称:暖通工程-暖通 | [5 empty] | 标段: |  |  | 第1页 共1页
序号 | 项目编码 | 项目名称 | 项目特征 | 计量 单位 | 工程量 | 金 额 (元) |  |  |  |  | 备注
[6 empty] | 综合单价 | 合价 | 其中
[8 empty] | 人工费 | 机械费 | 暂估价
|  | 脚手架搭拆 |  |  | 0 |  | 43289.60 | 15066.73 | 11475.15
1 | 031301017005 | 脚手架搭拆 | 1.脚手架搭拆费第七册 2.建筑物超高增加费18层以下(60m)第七册 3.脚手架搭拆费第十二册 刷油工程（第二章） | 项 | 1 | 43289.60 | 43289.60 | 15066.73 | 11475.15
本页小计 | [6 empty] | 43289.60 | 15066.73 | 11475.15
合计 | [6 empty] | 43289.60 | 15066.73 | 11475.15

## 12_表10_2_2-20 施工组织(总价)措施项目清单
【表10.2.2-20】
施工组织（总价）措施项目清单与计价表
工程名称:暖通 |  |  | 标段: | 第1页 共1页
序号 | 项目编号 | 项目名称 | 计算基础 | 费率 (%) | 金额 (元) | 备注
1 | 031302001001 | 安全文明施工费 |  |  | 36943.49
1.1 |  | 安全文明施工基本费 | 定额人工费+定额机械费 | 8.17 | 36943.49
2 | Z03130200801 | 提前竣工增加费 | 定额人工费+定额机械费
3 | 031302004001 | 二次搬运费 | 定额人工费+定额机械费
4 | 031302005001 | 冬雨季施工增加费 | 定额人工费+定额机械费
5 |  | 其他施工组织措施费 | 按相关规定计算
合 计 |  |  |  |  | 36943.49

## 12_表10_2_2-21 其他项目清单与计价汇总表
【表10.2.2-21】
其他项目清单与计价汇总表
工程名称:暖通 |  | 标段: | 第1页 共1页
序号 | 项 目 名 称 | 金额(元) | 备注
1 | 暂列金额 | 169137.47 | 明细详见表10.2.2-22
1.1 | 标化工地增加费 |  | 明细详见表10.2.2-22
1.2 | 优质工程增加费 |  | 明细详见表10.2.2-22
1.3 | 其他暂列金额 | 169137.47 | 明细详见表10.2.2-22
2 | 暂估价
2.1 | 材料（设备）暂估价 |  | 明细详见表10.2.2-23
2.2 | 专业工程暂估价 |  | 明细详见表10.2.2-24
2.3 | 专项技术措施暂估价 |  | 明细详见表10.2.2-25
3 | 计日工 |  | 明细详见表10.2.2-26
4 | 总承包服务费 |  | 明细详见表10.2.2-27
合 计 |  | 169137.47 | -

## 12_表10_2_2-22 暂列金额明细表
【表10.2.2-22】
暂列金额明细表
工程名称:暖通 |  |  | 标段: | 第1页 共1页
序号 | 项 目 名 称 | 计量单位 | 暂定金额(元) | 备注
1 | 标化工地增加费 | 项
2 | 优质工程增加费 | 项
3 | 其他暂列金额 | 项 | 169137.47 | 估算比例一般不高于5%
3.1 | 其他暂列金额 | 项 | 169137.47
合计 |  |  | 169137.47 | -

## 12_表10_2_2-23 材料（工程设备）暂估单价表
【表10.2.2-23】
材料（工程设备）暂估单价表
单位(专业)工程名称:暖通工程-暖通 |  |  |  | 标段: |  | 第1页 共1页
序号 | 材料（工程设备）名称、规格、型号 | 计量 单位 | 数量 | 单价 | 合价 | 备注
合计

## 12_表10_2_2-24 专业工程暂估价表
【表10.2.2-24】
专业工程暂估价表
单位(专业)工程名称:暖通工程-暖通 |  | 标段: | 第1页 共1页
序号 | 工 程 名 称 | 工程内容 | 暂估金额(元) | 备注
合计

## 12_表10_2_2-29 主要工日一览表
【表10.2.2-29】
主要工日一览表
工程名称:暖通 |  |  | 标段: |  | 第1页 共1页
序号 | 工日名称（类别） | 单位 | 数 量 | 单价(元) | 合价（元） | 备注
1 | 二类人工 | 工日 | 3017.623 | 149.00 | 449625.83

## 12_表10_2_2-31 主要材料和工程设备一览表
【表10.2.2-31】
主要材料和工程设备一览表
工程名称:暖通 |  |  |  | 标段: |  | 第1页 共7页
序号 | 名称、规格、型号 | 单位 | 数量 | 单价(元) | 合价（元） | 备注
1 | 镀锌铁丝综合 | kg | 3.204 | 4.25 | 13.62
2 | 热轧光圆钢筋综合 | kg | 2833.631 | 3.93 | 11139.00
3 | 热轧光圆钢筋HPB300综合 | kg | 675.148 | 3.93 | 2654.01
4 | 扁钢Q235B综合 | kg | 1016.091 | 3.95 | 4010.51
5 | 槽钢Q235B 5-16# | kg | 3755.777 | 3.71 | 13926.42
6 | 角钢Q235B 63×63×6 | kg | 725.528 | 3.86 | 2799.09
7 | 角钢Q235B综合 | kg | 17649.403 | 3.86 | 68091.40
8 | 热轧薄钢板Q235B综合 | kg | 33.300 | 3.86 | 128.47
9 | 圆钉φ5以内 | kg | 0.032 | 4.25 | 0.14
10 | 低碳钢焊条J422 φ3.2 | kg | 275.657 | 6.81 | 1877.22
11 | 电焊条 | kg | 3.350 | 6.81 | 22.81
12 | 复合硅酸盐水泥PC 32.5R综合 | kg | 1632.974 | 0.35 | 571.54
13 | 普通硅酸盐水泥PO 42.5综合 | kg | 83.894 | 0.42 | 35.24
14 | 黄砂毛砂 | m3 | 2.573 | 201.50 | 518.46
15 | 黄砂净砂 | t | 0.530 | 180.00 | 95.40
16 | 碎石综合 | m3 | 2.834 | 171.36 | 485.63
17 | 板枋材 | m3 | 0.020 | 1681.00 | 33.62
18 | 木板 | m3 | 0.190 | 1681.00 | 319.39
19 | 醇酸防锈漆C53-1 | kg | 3.156 | 12.39 | 39.10
20 | 溶剂汽油 | kg | 22.296 | 8.61 | 191.97
21 | 铜芯塑料绝缘线BV2.5 | m | 16.592 | 1.73 | 28.77
22 | 电 | kW·h | 10.281 | 0.88 | 9.05
23 | 水 | m3 | 0.105 | 5.73 | 0.60
24 | 型钢综合 | kg | 2882.250 | 3.80 | 10941.02
25 | 镀锌薄钢板δ0.5 | m2 | 386.555 | 17.56 | 6788.29
26 | 镀锌薄钢板δ0.75 | m2 | 0.114 | 23.95 | 2.73
27 | 镀锌薄钢板δ0.75 | m2 | 1895.112 | 23.95 | 45382.25
28 | 镀锌薄钢板δ1.0 | m2 | 1.605 | 34.18 | 54.86
29 | 镀锌薄钢板δ1.0 | m2 | 701.737 | 34.18 | 23984.67
【表10.2.2-31】
主要材料和工程设备一览表
工程名称:暖通 |  |  |  | 标段: |  | 第2页 共7页
序号 | 名称、规格、型号 | 单位 | 数量 | 单价(元) | 合价（元） | 备注
30 | 镀锌薄钢板δ1.0 | m2 | 246.820 | 34.18 | 8436.06
31 | 镀锌薄钢板δ1.2 | m2 | 1089.464 | 39.49 | 43024.02
32 | 镀锌薄钢板δ1.5 | m2 | 25.662 | 55.46 | 1423.22
33 | 镀锌薄钢板δ0.6 | m2 | 51.881 | 23.16 | 1201.72
34 | 内外复合压花彩钢板圆形成品风管直径(mm)≤1000 | m2 | 90.028 | 281.00 | 25297.87
35 | 酚醛调和漆各色 | kg | 47.775 | 16.81 | 803.10
36 | 酚醛防锈漆（各种颜色） | kg | 54.145 | 12.39 | 670.86
37 | SC15 | m | 500.065 | 5.07 | 2537.33
38 | 电动常闭多叶排烟口800*1000(+250) | 个 | 29.000 | 1588.32 | 46061.28
39 | 电动常闭多叶排烟口600*1000(+250) | 个 | 3.000 | 1295.22 | 3885.66
40 | 电动常闭多叶排烟口1500*250 | 个 | 1.000 | 1240.27 | 1240.27
41 | 电动常闭多叶排烟口1000*630(+250) | 个 | 2.000 | 1429.56 | 2859.12
42 | 电动常闭多叶排烟口500*1000(+250) | 个 | 19.000 | 1148.67 | 21824.73
43 | 电动常闭多叶排烟口1000*500(+250) | 个 | 6.000 | 1270.80 | 7624.80
44 | 电动常闭多叶送风口1000*1250(+250) | 个 | 4.000 | 1571.24 | 6284.96
45 | 对开多叶调节阀800*320 | 个 | 2.000 | 115.61 | 231.22
46 | 对开多叶调节阀400*200 | 个 | 1.000 | 66.55 | 66.55
47 | 电动对开多叶调节阀400*320 | 个 | 13.000 | 79.93 | 1039.09
48 | 电动对开多叶调节阀490*490 | 个 | 1.000 | 111.18 | 111.18
49 | 电动对开多叶调节阀530*530 | 个 | 1.000 | 122.55 | 122.55
50 | 电动对开多叶调节阀620*620 | 个 | 1.000 | 151.40 | 151.40
51 | 电动对开多叶调节阀630*630 | 个 | 1.000 | 154.89 | 154.89
52 | 电动对开多叶调节阀630*800 | 个 | 1.000 | 184.74 | 184.74
53 | 电动对开多叶调节阀1000*1000 | 个 | 1.000 | 323.01 | 323.01
54 | 70°防火阀600*320 | 个 | 1.000 | 325.27 | 325.27
55 | 70°防火阀420*420 | 个 | 6.000 | 310.71 | 1864.26
56 | 150℃防火阀800*320 | 个 | 1.000 | 529.10 | 529.10
57 | 280℃防火联动阀1000*250 | 个 | 16.000 | 523.23 | 8371.68
【表10.2.2-31】
主要材料和工程设备一览表
工程名称:暖通 |  |  |  | 标段: |  | 第3页 共7页
序号 | 名称、规格、型号 | 单位 | 数量 | 单价(元) | 合价（元） | 备注
58 | 280℃防火联动阀1000*400 | 个 | 56.000 | 669.91 | 37514.96
59 | 280℃防火阀DN1000 | 个 | 9.000 | 721.34 | 6492.06
60 | 280℃防火阀500*800 | 个 | 13.000 | 519.47 | 6753.11
61 | 280℃防火阀1000*400 | 个 | 60.000 | 519.47 | 31168.20
62 | 280℃防火阀1000*250 | 个 | 16.000 | 379.42 | 6070.72
63 | 280℃防火阀800*500 | 个 | 1.000 | 519.47 | 519.47
64 | 70°防火阀630*1000 | 个 | 1.000 | 734.20 | 734.20
65 | 70°防火阀700*600 | 个 | 2.000 | 538.14 | 1076.28
66 | 70°防火阀1100*200 | 个 | 9.000 | 351.42 | 3162.78
67 | 70°防火阀740*740 | 个 | 1.000 | 657.27 | 657.27
68 | 70°防火阀900*650 | 个 | 2.000 | 692.19 | 1384.38
69 | 70°防火阀900*600 | 个 | 2.000 | 650.18 | 1300.36
70 | 70°防火阀500*700 | 个 | 1.000 | 472.79 | 472.79
71 | 70℃防火阀1200*500 | 个 | 3.000 | 706.19 | 2118.57
72 | 70℃防火阀1200*200 | 个 | 20.000 | 370.09 | 7401.80
73 | 70℃防火阀1500*250 | 个 | 5.000 | 496.13 | 2480.65
74 | 280℃防火阀2000*400 | 个 | 5.000 | 892.92 | 4464.60
75 | 280℃防火阀2000*320 | 个 | 8.000 | 743.54 | 5948.32
76 | 280℃防火阀1800*250 | 个 | 4.000 | 566.15 | 2264.60
77 | 70℃防火阀1500*700 | 个 | 5.000 | 1004.65 | 5023.25
78 | 70℃防火阀1500*450 | 个 | 1.000 | 776.22 | 776.22
79 | 70℃防火阀1600*1250 | 个 | 1.000 | 1765.49 | 1765.49
80 | 风管止回阀DN300 | 个 | 1.000 | 502.74 | 502.74
81 | 风管止回阀DN600 | 个 | 2.000 | 437.17 | 874.34
82 | 风管止回阀DN1000 | 个 | 9.000 | 502.74 | 4524.66
83 | 风管止回阀530*530 | 个 | 3.000 | 246.50 | 739.50
84 | 风管止回阀630*1000 | 个 | 1.000 | 431.86 | 431.86
85 | 密闭式斜插板阀φ300 | 个 | 1.000 | 123.05 | 123.05
86 | 密闭式斜插板阀400*200 | 个 | 1.000 | 118.94 | 118.94
【表10.2.2-31】
主要材料和工程设备一览表
工程名称:暖通 |  |  |  | 标段: |  | 第4页 共7页
序号 | 名称、规格、型号 | 单位 | 数量 | 单价(元) | 合价（元） | 备注
87 | 密闭式斜插板阀φ600 | 个 | 2.000 | 216.89 | 433.78
88 | 密闭式斜插板阀800*320 | 个 | 2.000 | 205.38 | 410.76
89 | 气密测量管DN50,07FK02-60 | 套 | 4.000 | 50.00 | 200.00
90 | NH-BVR-2*1.5 | m | 1019.550 | 1.39 | 1416.15
91 | ZG消声器800*320 | 个 | 2.000 | 1144.64 | 2289.28
92 | ZG消声器800*800 | 个 | 1.000 | 1863.36 | 1863.36
93 | ZG消声器2000*320 | 个 | 8.000 | 2462.30 | 19698.40
94 | ZG消声器500*120 | 个 | 4.000 | 565.66 | 2262.64
95 | ZG消声器800*160 | 个 | 1.000 | 905.06 | 905.06
96 | 减振器 | 个 | 140.000 | 35.00 | 4900.00
97 | 人防清洁送风机L=7136CMH,P=655Pa,N=3KW | 台 | 2.000 | 6059.00 | 12118.00
98 | 人防清洁送风机L=2039CMH,P=452Pa,N=0.75KW | 台 | 1.000 | 2629.00 | 2629.00
99 | 壁式轴流排风风机型号:XBDZ-A-3.6,风量:3370CMH,全压:76Pa,功率:0.12KW | 台 | 5.000 | 1982.00 | 9910.00
100 | 壁式轴流排风风机型号:XBDZ-A-4.5,风量:5870CMH,全压:121Pa,功率:0.25KW | 台 | 2.000 | 2324.00 | 4648.00
101 | 壁式轴流排风风机型号:XBDZ-A-3.2,风量:2250CMH,全压:68Pa,功率:0.09KW | 台 | 1.000 | 1555.00 | 1555.00
102 | 壁式轴流排风风机型号:XBDZ-A-2.5,风量:800CMH,全压:42Pa,功率:0.025KW | 台 | 6.000 | 1047.00 | 6282.00
103 | 壁式轴流排风风机型号:XBDZ-A-3.2,风量:1940CMH,全压:62Pa,功率:0.06KW | 台 | 3.000 | 1982.00 | 5946.00
104 | 壁式轴流排风风机型号:XBDZ-A-2.5,风量:600CMH,全压:40Pa,功率:0.025KW | 台 | 4.000 | 1047.00 | 4188.00
105 | 壁式轴流排风风机型号:XBDZ-A-5.6,风量:8060CMH,全压:94Pa,功率:0.37KW | 台 | 1.000 | 3103.00 | 3103.00
106 | 柜式离心排油烟风机型号:HTFC(B)-Ⅰ-20,风量:12000CMH,全压:715Pa,功率:7.5KW | 台 | 1.000 | 10096.00 | 10096.00
107 | 油烟净化器型号:CF-12,风量:12000CMH,功率:0.32KW | 台 | 1.000 | 1000.00 | 1000.00
【表10.2.2-31】
主要材料和工程设备一览表
工程名称:暖通 |  |  |  | 标段: |  | 第5页 共7页
序号 | 名称、规格、型号 | 单位 | 数量 | 单价(元) | 合价（元） | 备注
108 | 消防高温排烟轴流风机型号:HTF-Ⅰ-12,风量:62763CMH,全压:624Pa,功率:18.5KW | 台 | 1.000 | 16459.00 | 16459.00
109 | 混流补风风机型号:SWF-Ⅰ-8,风量:25467CMH,全压:193Pa,功率:4KW,效率:70%,单位风量耗功率:0.090≤0.216W/(m3/h) | 台 | 2.000 | 5067.00 | 10134.00
110 | 轴流加压送风风机型号:HTF-Ⅰ-14,风量:79033CMH,全压:676Pa,功率:22KW | 台 | 1.000 | 17946.00 | 17946.00
111 | 消防高温排烟轴流风机型号:HTF-Ⅰ-8,风量:31421CMH,全压:600Pa,功率:7.5KW | 台 | 3.000 | 6241.00 | 18723.00
112 | 消防高温排烟轴流风机型号:HTF-Ⅱ-10,风量:35000/28483CMH,全压:770/302Pa,功率:12/4KW,效率:70%,单位风量耗功率:0.136≤0.216W/(m3/h) | 台 | 6.000 | 9142.00 | 54852.00
113 | 消防高温排烟轴流风机型号:HTF-Ⅰ-10,风量:38200CMH,全压:736Pa,功率:11KW | 台 | 3.000 | 9142.00 | 27426.00
114 | 混流排风风机型号:SWF-Ⅰ-5(防爆型),风量:6664CMH,全压:278Pa,功率:1.1KW | 台 | 1.000 | 1995.00 | 1995.00
115 | 混流排风风机型号:SWF-Ⅰ-9(防爆型),风量:27174CMH,全压:430Pa,功率:5.5KW | 台 | 1.000 | 6004.00 | 6004.00
116 | 轴流加压送风风机型号:HTF-Ⅰ-11,风量:51552CMH,全压:580Pa,功率:15KW | 台 | 2.000 | 10480.00 | 20960.00
117 | 轴流加压送风风机型号:HTF-Ⅰ-8,风量:28598CMH,全压:692Pa,功率:7.5KW | 台 | 3.000 | 6241.00 | 18723.00
118 | 轴流加压送风风机型号:HTF-Ⅰ-11,风量:53126CMH,全压:516Pa,功率:15KW | 台 | 2.000 | 10480.00 | 20960.00
119 | 轴流加压送风风机型号:HTF-Ⅰ-11,风量:48500CMH,全压:690Pa,功率:15KW | 台 | 2.000 | 10480.00 | 20960.00
120 | 轴流加压送风风机型号:HTF-Ⅰ-6,风量:14302CMH,全压:680Pa,功率:5.5KW | 台 | 1.000 | 5240.00 | 5240.00
121 | 轴流加压送风风机型号:HTF-Ⅰ-5,风量:8861CMH,全压:610Pa,功率:3KW | 台 | 2.000 | 3677.00 | 7354.00
122 | 内外复合压花彩钢板矩形成品风管长边长（mm）≤1000 | m2 | 2193.080 | 281.00 | 616255.48
【表10.2.2-31】
主要材料和工程设备一览表
工程名称:暖通 |  |  |  | 标段: |  | 第6页 共7页
序号 | 名称、规格、型号 | 单位 | 数量 | 单价(元) | 合价（元） | 备注
123 | 内外复合压花彩钢板矩形成品风管长边长（mm）≤2000 | m2 | 2951.230 | 265.00 | 782075.95
124 | 静压箱1600*1500*1500 | 台 | 1.000 | 4242.48 | 4242.48
125 | 单层百叶排烟口（带风量调节阀）800*800 | 个 | 16.000 | 510.44 | 8167.04
126 | 单层百叶排烟口（带风量调节阀）630*500 | 个 | 158.000 | 296.17 | 46794.86
127 | 单层百叶排烟口（带风量调节阀）800*250 | 个 | 80.000 | 220.35 | 17628.00
128 | 单层百叶排风口800*630 | 个 | 1.000 | 236.04 | 236.04
129 | 单层百叶排风口120*120 | 个 | 1.000 | 49.73 | 49.73
130 | 单层百叶排风口2000*1250 | 个 | 1.000 | 995.58 | 995.58
131 | 单层百叶补风口1600*1250 | 个 | 1.000 | 805.31 | 805.31
132 | 常开双层百叶送风口600*600 | 个 | 1.000 | 210.44 | 210.44
133 | 常开双层百叶送风口700*1700 | 个 | 3.000 | 563.01 | 1689.03
134 | 常开双层百叶送风口800*630 | 个 | 4.000 | 271.61 | 1086.44
135 | 常开双层百叶送风口800*500 | 个 | 3.000 | 227.43 | 682.29
136 | 常开双层百叶送风口1200*500 | 个 | 1.000 | 312.39 | 312.39
137 | 防火百叶送风口（外罩防护网）320*250 | 个 | 2.000 | 79.29 | 158.58
138 | 防火百叶送风口（外罩防护网）320*320 | 个 | 2.000 | 89.10 | 178.20
139 | 防火百叶送风口（外罩防护网）800*1250 | 个 | 1.000 | 482.30 | 482.30
140 | 防雨百叶送风口（外罩防护网）3000*1600 | 个 | 1.000 | 2146.90 | 2146.90
141 | 防雨百叶送风口（外罩防护网）400*1000 | 个 | 1.000 | 219.47 | 219.47
142 | 防雨百叶（外罩防护网）1000*1000 | 个 | 2.000 | 482.30 | 964.60
143 | 防雨百叶（外罩防护网）1250*1250 | 个 | 3.000 | 728.71 | 2186.13
144 | 防雨百叶（外罩防护网）630*800 | 个 | 1.000 | 265.03 | 265.03
145 | 防雨百叶（外罩防护网）1000*800 | 个 | 1.000 | 394.69 | 394.69
146 | 防雨百叶（外罩防护网）800*200 | 个 | 1.000 | 114.34 | 114.34
147 | 防雨百叶（外罩防护网）400*320 | 个 | 27.000 | 100.32 | 2708.64
【表10.2.2-31】
主要材料和工程设备一览表
工程名称:暖通 |  |  |  | 标段: |  | 第7页 共7页
序号 | 名称、规格、型号 | 单位 | 数量 | 单价(元) | 合价（元） | 备注
148 | 防雨百叶（外罩防护网）2000*800 | 个 | 1.000 | 745.13 | 745.13
149 | 防雨百叶（外罩防护网）400*200 | 个 | 2.000 | 79.29 | 158.58
150 | 防雨百叶（外罩防护网）1600*1250 | 个 | 1.000 | 920.35 | 920.35
151 | 防雨百叶（外罩防护网）250*200 | 个 | 6.000 | 66.15 | 396.90
152 | 防雨百叶（外罩防护网）800*500 | 个 | 2.000 | 219.47 | 438.94
153 | 防雨百叶（外罩防护网）630*630 | 个 | 1.000 | 218.11 | 218.11
154 | 防雨百叶（外罩防护网）200*200 | 个 | 8.000 | 61.77 | 494.16
155 | 防雨百叶（外罩防护网）1600*1600 | 个 | 1.000 | 1165.66 | 1165.66
156 | 固定不燃无机防火布挡烟垂壁下挂1.95米 | m | 764.000 | 110.00 | 84040.00
157 | 固定不燃无机防火布挡烟垂壁下挂0.95米 | m | 87.940 | 110.00 | 9673.40
158 | 固定不燃无机防火布挡烟垂壁下挂0.5米 | m | 99.230 | 110.00 | 10915.30
159 | 固定不燃无机防火布挡烟垂壁下挂1.8米 | m | 93.130 | 110.00 | 10244.30
160 | 换气扇(自带止回阀)风量:400CMH,全压:265Pa,功率:0.044KW | 台 | 28.000 | 146.21 | 4093.94
161 | 换气扇(自带止回阀)风量:150CMH,全压:180Pa,功率:0.028KW | 台 | 6.000 | 98.89 | 593.31
162 | LWP型滤尘器安装立式LWP-X，管式安装,一组4片布置 | 块 | 10.000 | 50.00 | 500.00
163 | 一体式组合式风机防护罩(防护罩重量1000KG,耐火极限1h) | 项 | 11.000 | 2000.00 | 22000.00
164 | 压力传感器低于25Pa关闭 高于30Pa开启 | 个 | 37.000 | 50.00 | 1850.00
165 | 压力传感器低于40Pa关闭 | 个 | 6.000 | 50.00 | 300.00

## 12_表10_2_2-32 主要机械台班一览表
【表10.2.2-32】
主要机械台班一览表
工程名称:暖通 |  |  |  | 标段: | 第1页 共1页
序号 | 机械名称、规格、型号 | 单位 | 数 量 | 单价(元) | 合价（元） | 备注
1 | 其他机械费 | 元 | 12507.133 | 1.02 | 12757.28
2 | 汽车式起重机16t | 台班 | 0.668 | 1005.06 | 671.38
3 | 电动卷扬机-单筒慢速10kN | 台班 | 0.446 | 188.16 | 83.92
4 | 台式钻床16mm | 台班 | 201.120 | 4.32 | 868.84
5 | 立式钻床25mm | 台班 | 19.627 | 6.26 | 122.87
6 | 立式钻床35mm | 台班 | 145.644 | 10.03 | 1460.81
7 | 剪板机6.3×2000mm | 台班 | 10.517 | 50.06 | 526.48
8 | 卷板机2×1600mm | 台班 | 0.486 | 42.24 | 20.53
9 | 折方机4×2000mm | 台班 | 10.031 | 34.58 | 346.87
10 | 咬口机1.5mm | 台班 | 10.517 | 19.12 | 201.09
11 | 法兰卷圆机L40×4 | 台班 | 6.134 | 36.53 | 224.08
12 | 封口机 | 台班 | 1.009 | 39.23 | 39.58
13 | 砂轮切割机 φ400 | 台班 | 10.980 | 27.37 | 300.49
14 | 开槽机 | 台班 | 82.611 | 233.58 | 19296.28
15 | 电焊机 （综合） | 台班 | 17.458 | 117.30 | 2047.82
16 | 弧焊机 综合 | 台班 | 103.349 | 68.02 | 7030.19

## 13_表10_2_2-13 【不含单列】单位(专业)工程
【表10.2.2-13】
单位（专业）工程预算审核价费用表
工程名称:暖通工程-空调 |  |  | 标段: | 第1页 共1页
序号 | 费用名称 |  | 计算公式 | 金额 (元) | 备注
1 | 分部分项工程费 |  | ∑(分部分项工程量×综合单价） | 2648239.44 | 见表10.2.2-16
1.1 | 其中 | 人工费+机械费 | ∑分部分项（定额人工费+定额机械费） | 70792.48
2 | 措施项目费 |  | （2.1+2.2） | 11278.66
2.1 | 施工技术措施项目费 |  | ∑(技措项目工程量×综合单价） | 5247.67 | 见表10.2.2-16
2.1.1 | 其中 | 人工费+机械费 | ∑技措项目（定额人工费+定额机械费） | 3026.25
2.2 | 施工组织措施项目费 |  | (1.1+2.1.1)×8.17% | 6030.99 | 见表10.2.2-20
2.2.1 | 其中 | 安全文明施工基本费 | (1.1+2.1.1)×8.17% | 6030.99 | 见表10.2.2-20
3 | 其他项目费 |  | （3.1+3.2+3.3+3.4） | 659106.44
3.1 | 暂列金额 |  | 3.1.1+3.1.2+3.1.3 | 159106.44 | 见表10.2.2-21
3.1.1 | 其中 | 标化工地增加费 | 按招标文件规定额度列计 |  | 见表10.2.2-22
3.1.2 |  | 优质工程增加费 | 按招标文件规定额度列计 |  | 见表10.2.2-22
3.1.3 |  | 其他暂列金额 | 按招标文件规定额度列计 | 159106.44 | 见表10.2.2-22
3.2 | 暂估价 |  | 3.2.1+3.2.2+3.2.3 | 500000.00 | 见表10.2.2-21
3.2.1 | 其中 | 材料（工程设备）暂估价 | 按招标文件规定额度列计 (或计入综合单价) |  | 见表10.2.2-23
3.2.2 |  | 专业工程暂估价 | 按招标文件规定额度列计 | 500000.00 | 见表10.2.2-24
3.2.3 |  | 专项技术措施暂估价 | 按招标文件规定额度列计 |  | 见表10.2.2-25
3.3 | 计日工 |  | ∑计日工(暂估数量×综合单价） |  | 见表10.2.2-21
3.4 | 施工总承包服务费 |  | 3.4.1+3.4.2 |  | 见表10.2.2-21
3.4.1 | 其中 | 专业发包工程管理费 | ∑专业发包工程（暂估金额×费率） |  | 见表10.2.2-27
3.4.2 |  | 甲供材料设备管理费 | 甲供材料暂估金额×费率+甲供设备暂估金额×费率 |  | 见表10.2.2-27
4 | 规费 |  | (1.1+2.1.1)×30.63% | 22610.68
5 | 税金 |  | (1+2+3+4)×9% | 300711.17
预算审核价合计 |  |  | 1+2+3+4+5 | 3641946.00

## 13_表10_2_2-16 分部分项工程清单与计价表
【表10.2.2-16】
分部分项工程清单与计价表
单位(专业)工程名称:暖通工程-空调 | [5 empty] | 标段: |  |  | 第1页 共17页
序号 | 项目编码 | 项目名称 | 项目特征 | 计量 单位 | 工程量 | 金 额 (元) |  |  |  |  | 备注
[6 empty] | 综合单价 | 合价 | 其中
[8 empty] | 人工费 | 机械费 | 暂估价
|  | 其他 |  |  |  |  | 204570.97 | 37838.54 | 7646.88
1 | 030702007004 | 复合型风管 | 1.彩钢复合矩形风管 长边长（mm）≤630 | m2 | 941.00 | 110.30 | 103792.30 | 22772.20 | 6163.55
2 | 030703007041 | 碳钢风口、散流器、百叶窗 | 铝合金防雨百叶风口800*200 | 个 | 3 | 159.07 | 477.21 | 86.73 | 0.39
3 | 030703001046 | 碳钢阀门 | 手动对开多叶调节阀500*120，含支架制安 | 个 | 3 | 120.15 | 360.45 | 104.61 | 11.43
4 | 030703001047 | 碳钢阀门 | 手动对开多叶调节阀800*120，含支架制安 | 个 | 2 | 130.19 | 260.38 | 69.74 | 7.62
5 | 030703001048 | 碳钢阀门 | 手动对开多叶调节阀800*150，含支架制安 | 个 | 5 | 136.88 | 684.40 | 174.35 | 19.05
6 | 030703009001 | 塑料风口、散流器、百叶窗 | 方形散流器200*200 | 个 | 80 | 175.79 | 14063.20 | 1240.00
7 | 030503003001 | 控制器 | 1、线控器/遥控器 | 台 | 164 | 351.46 | 57639.44 | 9653.04 | 1444.84
8 | 030703009002 | 塑料风口、散流器、百叶窗 | 方形散流器120*120 | 个 | 11 | 175.79 | 1933.69 | 170.50
9 | 03B010 | 外机设备槽钢基础 | 外机设备槽钢基础 | 项 | 1 | 15000.00 | 15000.00
10 | 030704001002 | 通风工程检测、 调试 | 1.通风空调系统调试费 | 系统 | 1 | 4534.06 | 4534.06 | 1561.26
11 | 030704001003 | 通风工程检测、 调试 | 1.变风量系统调试费 | 系统 | 1 | 5825.84 | 5825.84 | 2006.11
|  | 一层 |  |  |  |  | 76484.79 | 1787.89 | 170.04
本页小计 | [6 empty] | 204570.97 | 37838.54 | 7646.88
【表10.2.2-16】
分部分项工程清单与计价表
单位(专业)工程名称:暖通工程-空调 | [5 empty] | 标段: |  |  | 第2页 共17页
序号 | 项目编码 | 项目名称 | 项目特征 | 计量 单位 | 工程量 | 金 额 (元) |  |  |  |  | 备注
[6 empty] | 综合单价 | 合价 | 其中
[8 empty] | 人工费 | 机械费 | 暂估价
12 | 030701004001 | 风机盘管 | 1.名 称：风管式内机 2.型 号：VRF22FG 3.安装形式：吊顶式 4.含减振器等附件 | 台 | 2 | 4481.13 | 8962.26 | 275.06 | 26.16
13 | 030701004002 | 风机盘管 | 1.名 称：风管式内机 2.型 号：VRF71FG 3.安装形式：吊顶式 4.含减振器等附件 | 台 | 4 | 5574.05 | 22296.20 | 550.12 | 52.32
14 | 030701004003 | 风机盘管 | 1.名 称：风管式内机 2.型 号：VRF90FG 3.安装形式：吊顶式 4.含减振器等附件 | 台 | 2 | 6149.27 | 12298.54 | 275.06 | 26.16
15 | 030701004004 | 风机盘管 | 1.名 称：吸顶式内机 2.型 号：VRF45HR 3.安装形式：吊顶式 4.含减振器等附件 | 台 | 4 | 5171.40 | 20685.60 | 550.12 | 52.32
16 | 030701004005 | 风机盘管 | 1.名 称：新风机 2.型 号：XF1500 3.安装形式：吊顶式 4.含减振器等附件 | 台 | 1 | 12242.19 | 12242.19 | 137.53 | 13.08
|  | 6~16轴商业四层屋顶五层 |  |  |  |  | 389662.80 | 3307.69 | 248.08
17 | 030701004006 | 风机盘管 | 1.名 称：风管式内机 2.型 号：VRF71FG 3.安装形式：吊顶式 4.含减振器等附件 | 台 | 1 | 5574.05 | 5574.05 | 137.53 | 13.08
本页小计 | [6 empty] | 82058.84 | 1925.42 | 183.12
【表10.2.2-16】
分部分项工程清单与计价表
单位(专业)工程名称:暖通工程-空调 | [5 empty] | 标段: |  |  | 第3页 共17页
序号 | 项目编码 | 项目名称 | 项目特征 | 计量 单位 | 工程量 | 金 额 (元) |  |  |  |  | 备注
[6 empty] | 综合单价 | 合价 | 其中
[8 empty] | 人工费 | 机械费 | 暂估价
18 | 030701004007 | 风机盘管 | 1.名 称：风管式内机 2.型 号：VRF100FG 3.安装形式：吊顶式 4.含减振器等附件 | 台 | 9 | 6724.50 | 60520.50 | 1237.77 | 117.72
19 | 030701004008 | 风机盘管 | 1.名 称：吸顶式内机 2.型 号：VRF80HR 3.安装形式：吊顶式 4.含减振器等附件 | 台 | 2 | 5976.71 | 11953.42 | 275.06 | 26.16
20 | 030701004009 | 风机盘管 | 1.名 称：新风机 2.型 号：XF4000 3.安装形式：吊顶式 4.含减振器等附件 | 台 | 1 | 28928.04 | 28928.04 | 137.53 | 13.08
21 | 030701003001 | 空调器 | 1.多联机外机安装 VRF-5F-01 VRF-40P 2.含隔振垫等附件 | 台 | 1 | 128337.63 | 128337.63 | 379.95 | 19.51
22 | 030701003002 | 空调器 | 1.多联机外机安装 VRF-1F-01 VRF-24P 2.含隔振垫等附件 | 台 | 1 | 74266.83 | 74266.83 | 379.95 | 19.51
23 | 030701003003 | 空调器 | 1.新风机外机安装 XF-5F-01 XF-14P 2.含隔振垫等附件 | 台 | 1 | 50107.54 | 50107.54 | 379.95 | 19.51
24 | 030701003004 | 空调器 | 1.新风机外机安装 XF-5F-01 XF-8P 2.含隔振垫等附件 | 台 | 1 | 29974.79 | 29974.79 | 379.95 | 19.51
|  | 主楼6层 |  |  |  |  | 243477.44 | 2685.32 | 222.14
本页小计 | [6 empty] | 384088.75 | 3170.16 | 235.00
【表10.2.2-16】
分部分项工程清单与计价表
单位(专业)工程名称:暖通工程-空调 | [5 empty] | 标段: |  |  | 第4页 共17页
序号 | 项目编码 | 项目名称 | 项目特征 | 计量 单位 | 工程量 | 金 额 (元) |  |  |  |  | 备注
[6 empty] | 综合单价 | 合价 | 其中
[8 empty] | 人工费 | 机械费 | 暂估价
25 | 030701004010 | 风机盘管 | 1.名 称：风管式内机 2.型 号：VRF28FG 3.安装形式：吊顶式 4.含减振器等附件 | 台 | 1 | 4596.18 | 4596.18 | 137.53 | 13.08
26 | 030701004011 | 风机盘管 | 1.名 称：风管式内机 2.型 号：VRF71FG 3.安装形式：吊顶式 4.含减振器等附件 | 台 | 1 | 5574.05 | 5574.05 | 137.53 | 13.08
27 | 030701004012 | 风机盘管 | 1.名 称：风管式内机 2.型 号：VRF80FG 3.安装形式：吊顶式 4.含减振器等附件 | 台 | 1 | 5976.71 | 5976.71 | 137.53 | 13.08
28 | 030701004013 | 风机盘管 | 1.名 称：风管式内机 2.型 号：VRF90FG 3.安装形式：吊顶式 4.含减振器等附件 | 台 | 6 | 6149.27 | 36895.62 | 825.18 | 78.48
29 | 030701004014 | 风机盘管 | 1.名 称：吸顶式内机 2.型 号：VRF36HR 3.安装形式：吊顶式 4.含减振器等附件 | 台 | 2 | 5056.35 | 10112.70 | 275.06 | 26.16
30 | 030701004015 | 风机盘管 | 1.名 称：吸顶式内机 2.型 号：VRF45HR 3.安装形式：吊顶式 4.含减振器等附件 | 台 | 1 | 5171.40 | 5171.40 | 137.53 | 13.08
本页小计 | [6 empty] | 68326.66 | 1650.36 | 156.96
【表10.2.2-16】
分部分项工程清单与计价表
单位(专业)工程名称:暖通工程-空调 | [5 empty] | 标段: |  |  | 第5页 共17页
序号 | 项目编码 | 项目名称 | 项目特征 | 计量 单位 | 工程量 | 金 额 (元) |  |  |  |  | 备注
[6 empty] | 综合单价 | 合价 | 其中
[8 empty] | 人工费 | 机械费 | 暂估价
31 | 030701004016 | 风机盘管 | 1.名 称：风管式内机 2.型 号：VRF125HR 3.安装形式：吊顶式 4.含减振器等附件 | 台 | 1 | 7472.28 | 7472.28 | 137.53 | 13.08
32 | 030701004017 | 风机盘管 | 1.名 称：新风机 2.型 号：XF1500 3.安装形式：吊顶式 4.含减振器等附件 | 台 | 1 | 12242.19 | 12242.19 | 137.53 | 13.08
33 | 030701003005 | 空调器 | 1.多联机外机VRF-6F-01 VRF-38P 2.含隔振垫等附件 | 台 | 1 | 125461.52 | 125461.52 | 379.95 | 19.51
34 | 030701003006 | 空调器 | 1.新风机外机XF-6F-01 XF-8P 2.含隔振垫等附件 | 台 | 1 | 29974.79 | 29974.79 | 379.95 | 19.51
|  | 主楼7层 |  |  |  |  | 317846.87 | 2960.38 | 248.30
35 | 030701004018 | 风机盘管 | 1.名 称：风管式内机 2.型 号：VRF71FG 3.安装形式：吊顶式 4.含减振器等附件 | 台 | 1 | 5574.05 | 5574.05 | 137.53 | 13.08
36 | 030701004019 | 风机盘管 | 1.名 称：风管式内机 2.型 号：VRF100FG 3.安装形式：吊顶式 4.含减振器等附件 | 台 | 11 | 6724.50 | 73969.50 | 1512.83 | 143.88
本页小计 | [6 empty] | 254694.33 | 2685.32 | 222.14
【表10.2.2-16】
分部分项工程清单与计价表
单位(专业)工程名称:暖通工程-空调 | [5 empty] | 标段: |  |  | 第6页 共17页
序号 | 项目编码 | 项目名称 | 项目特征 | 计量 单位 | 工程量 | 金 额 (元) |  |  |  |  | 备注
[6 empty] | 综合单价 | 合价 | 其中
[8 empty] | 人工费 | 机械费 | 暂估价
37 | 030701004020 | 风机盘管 | 1.名 称：风管式内机 2.型 号：VRF112FG 3.安装形式：吊顶式 4.含减振器等附件 | 台 | 1 | 7299.72 | 7299.72 | 137.53 | 13.08
38 | 030701004021 | 风机盘管 | 1.名 称：吸顶式内机 2.型 号：VRF28HR 3.安装形式：吊顶式 4.含减振器等附件 | 台 | 1 | 4768.74 | 4768.74 | 137.53 | 13.08
39 | 030701004022 | 风机盘管 | 1.名 称：吸顶式内机 2.型 号：VRF36HR 3.安装形式：吊顶式 4.含减振器等附件 | 台 | 1 | 5056.35 | 5056.35 | 137.53 | 13.08
40 | 030701004023 | 风机盘管 | 1.名 称：新风机 2.型 号：XF4000 3.安装形式：吊顶式 4.含减振器等附件 | 台 | 1 | 28928.04 | 28928.04 | 137.53 | 13.08
41 | 030701003007 | 空调器 | 1.多联机外机VRF-7F-01 VRF-44P 2.含隔振垫等附件 | 台 | 1 | 142142.93 | 142142.93 | 379.95 | 19.51
42 | 030701003008 | 空调器 | 1.新风机外机XF-7F-01 XF-14P 2.含隔振垫等附件 | 台 | 1 | 50107.54 | 50107.54 | 379.95 | 19.51
|  | 主楼8层 |  |  |  |  | 248176.34 | 3235.44 | 274.46
本页小计 | [6 empty] | 238303.32 | 1310.02 | 91.34
【表10.2.2-16】
分部分项工程清单与计价表
单位(专业)工程名称:暖通工程-空调 | [5 empty] | 标段: |  |  | 第7页 共17页
序号 | 项目编码 | 项目名称 | 项目特征 | 计量 单位 | 工程量 | 金 额 (元) |  |  |  |  | 备注
[6 empty] | 综合单价 | 合价 | 其中
[8 empty] | 人工费 | 机械费 | 暂估价
43 | 030701004024 | 风机盘管 | 1.名 称：风管式内机 2.型 号：VRF22FG 3.安装形式：吊顶式 4.含减振器等附件 | 台 | 5 | 4481.13 | 22405.65 | 687.65 | 65.40
44 | 030701004025 | 风机盘管 | 1.名 称：风管式内机 2.型 号：VRF32FG 3.安装形式：吊顶式 4.含减振器等附件 | 台 | 1 | 4653.70 | 4653.70 | 137.53 | 13.08
45 | 030701004026 | 风机盘管 | 1.名 称：风管式内机 2.型 号：VRF56FG 3.安装形式：吊顶式 4.含减振器等附件 | 台 | 5 | 4941.31 | 24706.55 | 687.65 | 65.40
46 | 030701004027 | 风机盘管 | 1.名 称：风管式内机 2.型 号：VRF71FG 3.安装形式：吊顶式 4.含减振器等附件 | 台 | 1 | 5574.05 | 5574.05 | 137.53 | 13.08
47 | 030701004028 | 风机盘管 | 1.名 称：风管式内机 2.型 号：VRF80FG 3.安装形式：吊顶式 4.含减振器等附件 | 台 | 4 | 5976.71 | 23906.84 | 550.12 | 52.32
48 | 030701004029 | 风机盘管 | 1.名 称：风管式内机 2.型 号：VRF112FG 3.安装形式：吊顶式 4.含减振器等附件 | 台 | 1 | 7299.72 | 7299.72 | 137.53 | 13.08
本页小计 | [6 empty] | 88546.51 | 2338.01 | 222.36
【表10.2.2-16】
分部分项工程清单与计价表
单位(专业)工程名称:暖通工程-空调 | [5 empty] | 标段: |  |  | 第8页 共17页
序号 | 项目编码 | 项目名称 | 项目特征 | 计量 单位 | 工程量 | 金 额 (元) |  |  |  |  | 备注
[6 empty] | 综合单价 | 合价 | 其中
[8 empty] | 人工费 | 机械费 | 暂估价
49 | 030701004030 | 风机盘管 | 1.名 称：新风机 2.型 号：XF2000 3.安装形式：吊顶式 4.含减振器等附件 | 台 | 1 | 12246.62 | 12246.62 | 137.53 | 13.08
50 | 030701003009 | 空调器 | 1.多联机外机VRF-8F-01 VRF-32P 2.含隔振垫等附件 | 台 | 1 | 108780.10 | 108780.10 | 379.95 | 19.51
51 | 030701003010 | 空调器 | 1.新风机外机XF-8F-01 XF-10P 2.含隔振垫等附件 | 台 | 1 | 38603.11 | 38603.11 | 379.95 | 19.51
|  | 主楼9层 |  |  |  |  | 282902.88 | 3648.03 | 313.70
52 | 030701004031 | 风机盘管 | 1.名 称：风管式内机 2.型 号：VRF22FG 3.安装形式：吊顶式 4.含减振器等附件 | 台 | 6 | 4481.13 | 26886.78 | 825.18 | 78.48
53 | 030701004032 | 风机盘管 | 1.名 称：风管式内机 2.型 号：VRF28FG 3.安装形式：吊顶式 4.含减振器等附件 | 台 | 1 | 4596.18 | 4596.18 | 137.53 | 13.08
54 | 030701004033 | 风机盘管 | 1.名 称：风管式内机 2.型 号：VRF40FG 3.安装形式：吊顶式 4.含减振器等附件 | 台 | 3 | 4768.74 | 14306.22 | 412.59 | 39.24
55 | 030701004034 | 风机盘管 | 1.名 称：风管式内机 2.型 号：VRF56FG 3.安装形式：吊顶式 4.含减振器等附件 | 台 | 1 | 4941.31 | 4941.31 | 137.53 | 13.08
本页小计 | [6 empty] | 210360.32 | 2410.26 | 195.98
【表10.2.2-16】
分部分项工程清单与计价表
单位(专业)工程名称:暖通工程-空调 | [5 empty] | 标段: |  |  | 第9页 共17页
序号 | 项目编码 | 项目名称 | 项目特征 | 计量 单位 | 工程量 | 金 额 (元) |  |  |  |  | 备注
[6 empty] | 综合单价 | 合价 | 其中
[8 empty] | 人工费 | 机械费 | 暂估价
56 | 030701004035 | 风机盘管 | 1.名 称：风管式内机 2.型 号：VRF63FG 3.安装形式：吊顶式 4.含减振器等附件 | 台 | 1 | 5343.96 | 5343.96 | 137.53 | 13.08
57 | 030701004036 | 风机盘管 | 1.名 称：风管式内机 2.型 号：VRF71FG 3.安装形式：吊顶式 4.含减振器等附件 | 台 | 2 | 5574.05 | 11148.10 | 275.06 | 26.16
58 | 030701004037 | 风机盘管 | 1.名 称：风管式内机 2.型 号：VRF80FG 3.安装形式：吊顶式 4.含减振器等附件 | 台 | 1 | 5976.71 | 5976.71 | 137.53 | 13.08
59 | 030701004038 | 风机盘管 | 1.名 称：风管式内机 2.型 号：VRF90FG 3.安装形式：吊顶式 4.含减振器等附件 | 台 | 3 | 6149.27 | 18447.81 | 412.59 | 39.24
60 | 030701004039 | 风机盘管 | 1.名 称：风管式内机 2.型 号：VRF100FG 3.安装形式：吊顶式 4.含减振器等附件 | 台 | 1 | 6724.50 | 6724.50 | 137.53 | 13.08
61 | 030701004040 | 风机盘管 | 1.名 称：吸顶式内机 2.型 号：VRF28HR 3.安装形式：吊顶式 4.含减振器等附件 | 台 | 1 | 4768.74 | 4768.74 | 137.53 | 13.08
本页小计 | [6 empty] | 52409.82 | 1237.77 | 117.72
【表10.2.2-16】
分部分项工程清单与计价表
单位(专业)工程名称:暖通工程-空调 | [5 empty] | 标段: |  |  | 第10页 共17页
序号 | 项目编码 | 项目名称 | 项目特征 | 计量 单位 | 工程量 | 金 额 (元) |  |  |  |  | 备注
[6 empty] | 综合单价 | 合价 | 其中
[8 empty] | 人工费 | 机械费 | 暂估价
62 | 030701004041 | 风机盘管 | 1.名 称：新风机 2.型 号：XF2500 3.安装形式：吊顶式 4.含减振器等附件 | 台 | 1 | 13972.28 | 13972.28 | 137.53 | 13.08
63 | 030701003011 | 空调器 | 1.多联机外机VRF-9F-01 VRF-36P 2.含隔振垫等附件 | 台 | 1 | 122585.41 | 122585.41 | 379.95 | 19.51
64 | 030701003012 | 空调器 | 1.新风机外机XF-9F-01 XF-12P 2.含隔振垫等附件 | 台 | 1 | 43204.88 | 43204.88 | 379.95 | 19.51
|  | 主楼10层 |  |  |  |  | 326476.72 | 4335.68 | 379.10
65 | 030701004042 | 风机盘管 | 1.名 称：风管式内机 2.型 号：VRF22FG 3.安装形式：吊顶式 4.含减振器等附件 | 台 | 10 | 4481.13 | 44811.30 | 1375.30 | 130.80
66 | 030701004043 | 风机盘管 | 1.名 称：风管式内机 2.型 号：VRF25FG 3.安装形式：吊顶式 4.含减振器等附件 | 台 | 1 | 4538.66 | 4538.66 | 137.53 | 13.08
67 | 030701004044 | 风机盘管 | 1.名 称：风管式内机 2.型 号：VRF28FG 3.安装形式：吊顶式 4.含减振器等附件 | 台 | 1 | 4596.18 | 4596.18 | 137.53 | 13.08
68 | 030701004045 | 风机盘管 | 1.名 称：风管式内机 2.型 号：VRF32FG 3.安装形式：吊顶式 4.含减振器等附件 | 台 | 2 | 4653.70 | 9307.40 | 275.06 | 26.16
本页小计 | [6 empty] | 243016.11 | 2822.85 | 235.22
【表10.2.2-16】
分部分项工程清单与计价表
单位(专业)工程名称:暖通工程-空调 | [5 empty] | 标段: |  |  | 第11页 共17页
序号 | 项目编码 | 项目名称 | 项目特征 | 计量 单位 | 工程量 | 金 额 (元) |  |  |  |  | 备注
[6 empty] | 综合单价 | 合价 | 其中
[8 empty] | 人工费 | 机械费 | 暂估价
69 | 030701004046 | 风机盘管 | 1.名 称：风管式内机 2.型 号：VRF36FG 3.安装形式：吊顶式 4.含减振器等附件 | 台 | 1 | 4711.22 | 4711.22 | 137.53 | 13.08
70 | 030701004047 | 风机盘管 | 1.名 称：风管式内机 2.型 号：VRF40FG 3.安装形式：吊顶式 4.含减振器等附件 | 台 | 1 | 4768.74 | 4768.74 | 137.53 | 13.08
71 | 030701004048 | 风机盘管 | 1.名 称：风管式内机 2.型 号：VRF71FG 3.安装形式：吊顶式 4.含减振器等附件 | 台 | 1 | 5574.05 | 5574.05 | 137.53 | 13.08
72 | 030701004049 | 风机盘管 | 1.名 称：吸顶式内机 2.型 号：VRF36HR 3.安装形式：吊顶式 4.含减振器等附件 | 台 | 1 | 5056.35 | 5056.35 | 137.53 | 13.08
73 | 030701004050 | 风机盘管 | 1.名 称：吸顶式内机 2.型 号：VRF63HR 3.安装形式：吊顶式 4.含减振器等附件 | 台 | 1 | 5574.05 | 5574.05 | 137.53 | 13.08
74 | 030701004051 | 风机盘管 | 1.名 称：吸顶式内机 2.型 号：VRF71HR 3.安装形式：吊顶式 4.含减振器等附件 | 台 | 1 | 5746.62 | 5746.62 | 137.53 | 13.08
本页小计 | [6 empty] | 31431.03 | 825.18 | 78.48
【表10.2.2-16】
分部分项工程清单与计价表
单位(专业)工程名称:暖通工程-空调 | [5 empty] | 标段: |  |  | 第12页 共17页
序号 | 项目编码 | 项目名称 | 项目特征 | 计量 单位 | 工程量 | 金 额 (元) |  |  |  |  | 备注
[6 empty] | 综合单价 | 合价 | 其中
[8 empty] | 人工费 | 机械费 | 暂估价
75 | 030701004052 | 风机盘管 | 1.名 称：吸顶式内机 2.型 号：VRF80HR 3.安装形式：吊顶式 4.含减振器等附件 | 台 | 3 | 5976.71 | 17930.13 | 412.59 | 39.24
76 | 030701004053 | 风机盘管 | 1.名 称：吸顶式内机 2.型 号：VRF100HR 3.安装形式：吊顶式 4.含减振器等附件 | 台 | 1 | 6494.41 | 6494.41 | 137.53 | 13.08
77 | 030701004054 | 风机盘管 | 1.名 称：风管式内机 2.型 号：VRF125HR 3.安装形式：吊顶式 4.含减振器等附件 | 台 | 1 | 7472.28 | 7472.28 | 137.53 | 13.08
78 | 030701004055 | 风机盘管 | 1.名 称：新风机 2.型 号：XF3000 3.安装形式：吊顶式 4.含减振器等附件 | 台 | 1 | 21450.16 | 21450.16 | 137.53 | 13.08
79 | 030701003013 | 空调器 | 1.多联机外机安装 VRF-10F-01 VRF-40P 2.含隔振垫等附件 | 台 | 1 | 128337.63 | 128337.63 | 379.95 | 19.51
80 | 030701003014 | 空调器 | 1.新风机外机安装 XF-10F-01 XF-14P 2.含隔振垫等附件 | 台 | 1 | 50107.54 | 50107.54 | 379.95 | 19.51
|  | 主楼11层 |  |  |  |  | 300775.51 | 4060.62 | 352.94
本页小计 | [6 empty] | 231792.15 | 1585.08 | 117.50
【表10.2.2-16】
分部分项工程清单与计价表
单位(专业)工程名称:暖通工程-空调 | [5 empty] | 标段: |  |  | 第13页 共17页
序号 | 项目编码 | 项目名称 | 项目特征 | 计量 单位 | 工程量 | 金 额 (元) |  |  |  |  | 备注
[6 empty] | 综合单价 | 合价 | 其中
[8 empty] | 人工费 | 机械费 | 暂估价
81 | 030701004056 | 风机盘管 | 1.名 称：风管式内机 2.型 号：VRF22FG 3.安装形式：吊顶式 4.含减振器等附件 | 台 | 8 | 4481.13 | 35849.04 | 1100.24 | 104.64
82 | 030701004057 | 风机盘管 | 1.名 称：风管式内机 2.型 号：VRF25FG 3.安装形式：吊顶式 4.含减振器等附件 | 台 | 1 | 4538.66 | 4538.66 | 137.53 | 13.08
83 | 030701004058 | 风机盘管 | 1.名 称：风管式内机 2.型 号：VRF32FG 3.安装形式：吊顶式 4.含减振器等附件 | 台 | 3 | 4653.70 | 13961.10 | 412.59 | 39.24
84 | 030701004059 | 风机盘管 | 1.名 称：风管式内机 2.型 号：VRF36FG 3.安装形式：吊顶式 4.含减振器等附件 | 台 | 1 | 4711.22 | 4711.22 | 137.53 | 13.08
85 | 030701004060 | 风机盘管 | 1.名 称：风管式内机 2.型 号：VRF40FG 3.安装形式：吊顶式 4.含减振器等附件 | 台 | 1 | 4768.74 | 4768.74 | 137.53 | 13.08
86 | 030701004061 | 风机盘管 | 1.名 称：风管式内机 2.型 号：VRF71FG 3.安装形式：吊顶式 4.含减振器等附件 | 台 | 1 | 5574.05 | 5574.05 | 137.53 | 13.08
本页小计 | [6 empty] | 69402.81 | 2062.95 | 196.20
【表10.2.2-16】
分部分项工程清单与计价表
单位(专业)工程名称:暖通工程-空调 | [5 empty] | 标段: |  |  | 第14页 共17页
序号 | 项目编码 | 项目名称 | 项目特征 | 计量 单位 | 工程量 | 金 额 (元) |  |  |  |  | 备注
[6 empty] | 综合单价 | 合价 | 其中
[8 empty] | 人工费 | 机械费 | 暂估价
87 | 030701004062 | 风机盘管 | 1.名 称：吸顶式内机 2.型 号：VRF45HR 3.安装形式：吊顶式 4.含减振器等附件 | 台 | 2 | 5171.40 | 10342.80 | 275.06 | 26.16
88 | 030701004063 | 风机盘管 | 1.名 称：吸顶式内机 2.型 号：VRF56HR 3.安装形式：吊顶式 4.含减振器等附件 | 台 | 1 | 5401.49 | 5401.49 | 137.53 | 13.08
89 | 030701004064 | 风机盘管 | 1.名 称：吸顶式内机 2.型 号：VRF63HR 3.安装形式：吊顶式 4.含减振器等附件 | 台 | 1 | 5574.05 | 5574.05 | 137.53 | 13.08
90 | 030701004065 | 风机盘管 | 1.名 称：吸顶式内机 2.型 号：VRF80HR 3.安装形式：吊顶式 4.含减振器等附件 | 台 | 1 | 5976.71 | 5976.71 | 137.53 | 13.08
91 | 030701004066 | 风机盘管 | 1.名 称：吸顶式内机 2.型 号：VRF100HR 3.安装形式：吊顶式 4.含减振器等附件 | 台 | 1 | 6494.41 | 6494.41 | 137.53 | 13.08
92 | 030701004067 | 风机盘管 | 1.名 称：风管式内机 2.型 号：VRF125HR 3.安装形式：吊顶式 4.含减振器等附件 | 台 | 2 | 7472.28 | 14944.56 | 275.06 | 26.16
本页小计 | [6 empty] | 48734.02 | 1100.24 | 104.64
【表10.2.2-16】
分部分项工程清单与计价表
单位(专业)工程名称:暖通工程-空调 | [5 empty] | 标段: |  |  | 第15页 共17页
序号 | 项目编码 | 项目名称 | 项目特征 | 计量 单位 | 工程量 | 金 额 (元) |  |  |  |  | 备注
[6 empty] | 综合单价 | 合价 | 其中
[8 empty] | 人工费 | 机械费 | 暂估价
93 | 030701004068 | 风机盘管 | 1.名 称：新风机 2.型 号：XF2500 3.安装形式：吊顶式 4.含减振器等附件 | 台 | 1 | 13972.28 | 13972.28 | 137.53 | 13.08
94 | 030701003015 | 空调器 | 1.多联机外机VRF-11F-01 VRF-38P 2.含隔振垫等附件 | 台 | 1 | 125461.52 | 125461.52 | 379.95 | 19.51
95 | 030701003016 | 空调器 | 1.新风机外机XF-11F-01 XF-12P 2.含隔振垫等附件 | 台 | 1 | 43204.88 | 43204.88 | 379.95 | 19.51
|  | 主楼12层 |  |  |  |  | 150026.40 | 2135.20 | 169.82
96 | 030701004069 | 风机盘管 | 1.名 称：风管式内机 2.型 号：VRF22FG 3.安装形式：吊顶式 4.含减振器等附件 | 台 | 1 | 4481.13 | 4481.13 | 137.53 | 13.08
97 | 030701004070 | 风机盘管 | 1.名 称：风管式内机 2.型 号：VRF25FG 3.安装形式：吊顶式 4.含减振器等附件 | 台 | 1 | 4538.66 | 4538.66 | 137.53 | 13.08
98 | 030701004071 | 风机盘管 | 1.名 称：风管式内机 2.型 号：VRF45FG 3.安装形式：吊顶式 4.含减振器等附件 | 台 | 2 | 4826.27 | 9652.54 | 275.06 | 26.16
99 | 030701004072 | 风机盘管 | 1.名 称：风管式内机 2.型 号：VRF50FG 3.安装形式：吊顶式 4.含减振器等附件 | 台 | 1 | 4883.79 | 4883.79 | 137.53 | 13.08
本页小计 | [6 empty] | 206194.80 | 1585.08 | 117.50
【表10.2.2-16】
分部分项工程清单与计价表
单位(专业)工程名称:暖通工程-空调 | [5 empty] | 标段: |  |  | 第16页 共17页
序号 | 项目编码 | 项目名称 | 项目特征 | 计量 单位 | 工程量 | 金 额 (元) |  |  |  |  | 备注
[6 empty] | 综合单价 | 合价 | 其中
[8 empty] | 人工费 | 机械费 | 暂估价
100 | 030701004073 | 风机盘管 | 1.名 称：风管式内机 2.型 号：VRF63FG 3.安装形式：吊顶式 4.含减振器等附件 | 台 | 1 | 5343.96 | 5343.96 | 137.53 | 13.08
101 | 030701004074 | 风机盘管 | 1.名 称：风管式内机 2.型 号：VRF80FG 3.安装形式：吊顶式 4.含减振器等附件 | 台 | 1 | 5976.71 | 5976.71 | 137.53 | 13.08
102 | 030701004075 | 风机盘管 | 1.名 称：风管式内机 2.型 号：VRF90FG 3.安装形式：吊顶式 4.含减振器等附件 | 台 | 1 | 6149.27 | 6149.27 | 137.53 | 13.08
103 | 030701004076 | 风机盘管 | 1.名 称：吸顶式内机 2.型 号：VRF45HR 3.安装形式：吊顶式 4.含减振器等附件 | 台 | 1 | 5171.40 | 5171.40 | 137.53 | 13.08
104 | 030701004077 | 风机盘管 | 1.名 称：新风机 2.型 号：XF1500 3.安装形式：吊顶式 4.含减振器等附件 | 台 | 1 | 12242.19 | 12242.19 | 137.53 | 13.08
105 | 030701003017 | 空调器 | 1.多联机外机VRF-12F-01 VRF-18P 2.含隔振垫等附件 | 台 | 1 | 61611.96 | 61611.96 | 379.95 | 19.51
106 | 030701003018 | 空调器 | 1.新风机外机安装 XF-12F-01 XF-8P 2.含隔振垫等附件 | 台 | 1 | 29974.79 | 29974.79 | 379.95 | 19.51
|  | 主楼13层 |  |  |  |  | 27756.39 | 550.12 | 52.32
本页小计 | [6 empty] | 126470.28 | 1447.55 | 104.42
【表10.2.2-16】
分部分项工程清单与计价表
单位(专业)工程名称:暖通工程-空调 | [5 empty] | 标段: |  |  | 第17页 共17页
序号 | 项目编码 | 项目名称 | 项目特征 | 计量 单位 | 工程量 | 金 额 (元) |  |  |  |  | 备注
[6 empty] | 综合单价 | 合价 | 其中
[8 empty] | 人工费 | 机械费 | 暂估价
107 | 030701004078 | 风机盘管 | 1.名 称：风管式内机 2.型 号：VRF45FG 3.安装形式：吊顶式 4.含减振器等附件 | 台 | 1 | 4826.27 | 4826.27 | 137.53 | 13.08
108 | 030701004079 | 风机盘管 | 1.名 称：风管式内机 2.型 号：VRF56FG 3.安装形式：吊顶式 4.含减振器等附件 | 台 | 1 | 4941.31 | 4941.31 | 137.53 | 13.08
109 | 030701004080 | 风机盘管 | 1.名 称：吸顶式内机 2.型 号：VRF71HR 3.安装形式：吊顶式 4.含减振器等附件 | 台 | 1 | 5746.62 | 5746.62 | 137.53 | 13.08
110 | 030701004081 | 风机盘管 | 1.名 称：新风机 2.型 号：XF1500 3.安装形式：吊顶式 4.含减振器等附件 | 台 | 1 | 12242.19 | 12242.19 | 137.53 | 13.08
|  | 主楼14层 |  |  |  |  | 80082.33 | 759.90 | 39.02
111 | 030701003019 | 空调器 | 1.新风机外机安装 XF-14F-01 VRF-14P 2.含隔振垫等附件 | 台 | 1 | 50107.54 | 50107.54 | 379.95 | 19.51
112 | 030701003020 | 空调器 | 1.新风机外机安装 XF-14F-01 XF-8P 2.含隔振垫等附件 | 台 | 1 | 29974.79 | 29974.79 | 379.95 | 19.51
本页小计 | [6 empty] | 107838.72 | 1310.02 | 91.34
合计 | [6 empty] | 2648239.44 | 67304.81 | 10116.80

## 13_表10_2_2-16 施工技术措施项目清单与计价表
【表10.2.2-16】
施工技术措施项目清单与计价表
单位(专业)工程名称:暖通工程-空调 | [5 empty] | 标段: |  |  | 第1页 共1页
序号 | 项目编码 | 项目名称 | 项目特征 | 计量 单位 | 工程量 | 金 额 (元) |  |  |  |  | 备注
[6 empty] | 综合单价 | 合价 | 其中
[8 empty] | 人工费 | 机械费 | 暂估价
|  | 脚手架搭拆 |  |  | 0 |  | 5247.67 | 1828.83 | 1396.98
1 | 031301017006 | 脚手架搭拆 | 1.脚手架搭拆费第七册 2.建筑物超高增加费18层以下(60m)第七册 | 项 | 1 | 5247.67 | 5247.67 | 1828.83 | 1396.98
本页小计 | [6 empty] | 5247.67 | 1828.83 | 1396.98
合计 | [6 empty] | 5247.67 | 1828.83 | 1396.98

## 13_表10_2_2-20 施工组织(总价)措施项目清单
【表10.2.2-20】
施工组织（总价）措施项目清单与计价表
工程名称:空调 |  |  | 标段: | 第1页 共1页
序号 | 项目编号 | 项目名称 | 计算基础 | 费率 (%) | 金额 (元) | 备注
1 | 031302001001 | 安全文明施工费 |  |  | 6030.99
1.1 |  | 安全文明施工基本费 | 定额人工费+定额机械费 | 8.17 | 6030.99
2 | Z03130200801 | 提前竣工增加费 | 定额人工费+定额机械费
3 | 031302004001 | 二次搬运费 | 定额人工费+定额机械费
4 | 031302005001 | 冬雨季施工增加费 | 定额人工费+定额机械费
5 |  | 其他施工组织措施费 | 按相关规定计算
合 计 |  |  |  |  | 6030.99

## 13_表10_2_2-21 其他项目清单与计价汇总表
【表10.2.2-21】
其他项目清单与计价汇总表
工程名称:空调 |  | 标段: | 第1页 共1页
序号 | 项 目 名 称 | 金额(元) | 备注
1 | 暂列金额 | 159106.44 | 明细详见表10.2.2-22
1.1 | 标化工地增加费 |  | 明细详见表10.2.2-22
1.2 | 优质工程增加费 |  | 明细详见表10.2.2-22
1.3 | 其他暂列金额 | 159106.44 | 明细详见表10.2.2-22
2 | 暂估价 | 500000.00
2.1 | 材料（设备）暂估价 |  | 明细详见表10.2.2-23
2.2 | 专业工程暂估价 | 500000.00 | 明细详见表10.2.2-24
2.3 | 专项技术措施暂估价 |  | 明细详见表10.2.2-25
3 | 计日工 |  | 明细详见表10.2.2-26
4 | 总承包服务费 |  | 明细详见表10.2.2-27
合 计 |  | 659106.44 | -

## 13_表10_2_2-22 暂列金额明细表
【表10.2.2-22】
暂列金额明细表
工程名称:空调 |  |  | 标段: | 第1页 共1页
序号 | 项 目 名 称 | 计量单位 | 暂定金额(元) | 备注
1 | 标化工地增加费 | 项
2 | 优质工程增加费 | 项
3 | 其他暂列金额 | 项 | 159106.44 | 估算比例一般不高于5%
3.1 | 其他暂列金额 | 项 | 159106.44
合计 |  |  | 159106.44 | -

## 13_表10_2_2-23 材料（工程设备）暂估单价表
【表10.2.2-23】
材料（工程设备）暂估单价表
单位(专业)工程名称:暖通工程-空调 |  |  |  | 标段: |  | 第1页 共1页
序号 | 材料（工程设备）名称、规格、型号 | 计量 单位 | 数量 | 单价 | 合价 | 备注
合计

## 13_表10_2_2-24 专业工程暂估价表
【表10.2.2-24】
专业工程暂估价表
单位(专业)工程名称:暖通工程-空调 |  | 标段: | 第1页 共1页
序号 | 工 程 名 称 | 工程内容 | 暂估金额(元) | 备注
1 | 冷媒铜管、铜管保温、分支器、管道支架、冷媒、冷凝水管及保温等空调安装所需的辅材 |  | 500000.00
合计 |  |  | 500000.00

## 13_表10_2_2-29 主要工日一览表
【表10.2.2-29】
主要工日一览表
工程名称:空调 |  |  | 标段: |  | 第1页 共1页
序号 | 工日名称（类别） | 单位 | 数 量 | 单价(元) | 合价（元） | 备注
1 | 二类人工 | 工日 | 463.964 | 149.00 | 69130.64

## 13_表10_2_2-31 主要材料和工程设备一览表
【表10.2.2-31】
主要材料和工程设备一览表
工程名称:空调 |  |  |  | 标段: |  | 第1页 共3页
序号 | 名称、规格、型号 | 单位 | 数量 | 单价(元) | 合价（元） | 备注
1 | 热轧光圆钢筋综合 | kg | 928.955 | 3.93 | 3651.72
2 | 热轧光圆钢筋HPB300综合 | kg | 405.450 | 3.93 | 1593.82
3 | 扁钢Q235B综合 | kg | 4.239 | 3.95 | 16.73
4 | 角钢Q235B综合 | kg | 1309.949 | 3.86 | 5053.78
5 | 混凝土C15 | m3 | 0.400 | 408.00 | 163.20
6 | 多联机外机11F-01VRF-38P | 台(套) | 1.000 | 124823.01 | 124823.01
7 | 多联机外机VRF-1F-01VRF-24P | 台(套) | 1.000 | 73628.32 | 73628.32
8 | 多联机外机VRF-5F-01 VRF-40P | 台(套) | 1.000 | 127699.12 | 127699.12
9 | 多联机外机VRF-6F-01 VRF-38P | 台(套) | 1.000 | 124823.01 | 124823.01
10 | 多联机外机VRF-7F-01 VRF-44P | 台(套) | 1.000 | 141504.42 | 141504.42
11 | 多联机外机VRF-8F-01 VRF-32P | 台(套) | 1.000 | 108141.59 | 108141.59
12 | 多联机外机VRF-9F-01 VRF-36P | 台(套) | 1.000 | 121946.90 | 121946.90
13 | 多联机外机多联机外机VRF-12F-01 VRF-18P | 台(套) | 1.000 | 60973.45 | 60973.45
14 | 多联机外机安装 VRF-10F-01VRF-40P | 台(套) | 1.000 | 127699.12 | 127699.12
15 | 新风机外机XF-11F-01XF-12P | 台(套) | 1.000 | 42566.37 | 42566.37
16 | 新风机外机XF-12F-01XF-8P | 台(套) | 1.000 | 29336.28 | 29336.28
17 | 新风机外机XF-14F-01 XF-8P | 台(套) | 1.000 | 29336.28 | 29336.28
18 | 新风机外机XF-14F-01 VRF-14P | 台(套) | 1.000 | 49469.03 | 49469.03
19 | 新风机外机XF-5F-01XF-8P | 台(套) | 1.000 | 29336.28 | 29336.28
20 | 新风机外机XF-5F-01 XF-14P | 台(套) | 1.000 | 49469.03 | 49469.03
21 | 新风机外机XF-6F-01 XF-8P | 台(套) | 1.000 | 29336.28 | 29336.28
22 | 新风机外机XF-7F-01 XF-14P | 台(套) | 1.000 | 49469.03 | 49469.03
23 | 新风机外机XF-8F-01 XF-10P | 台(套) | 1.000 | 37964.60 | 37964.60
24 | 新风机外机XF-9F-01 XF-12P | 台(套) | 1.000 | 42566.37 | 42566.37
25 | 新风机外机安装 XF-10F-01XF-14P | 台(套) | 1.000 | 49469.03 | 49469.03
26 | 线控器 | 台 | 164.000 | 260.00 | 42640.00
27 | 隔振垫 | 块 | 716.000 | 27.76 | 19876.95
【表10.2.2-31】
主要材料和工程设备一览表
工程名称:空调 |  |  |  | 标段: |  | 第2页 共3页
序号 | 名称、规格、型号 | 单位 | 数量 | 单价(元) | 合价（元） | 备注
28 | 吸顶式内机VRF45HR | 台 | 4.000 | 4831.86 | 19327.43
29 | 吸顶式内机VRF71HR | 台 | 2.000 | 5407.08 | 10814.16
30 | 吸顶式内机VRF63HR | 台 | 2.000 | 5234.51 | 10469.03
31 | 吸顶式内机VRF80HR | 台 | 6.000 | 5637.17 | 33823.01
32 | 吸顶式内机VRF36HR | 台 | 4.000 | 4716.81 | 18867.26
33 | 吸顶式内机VRF56HR | 台 | 1.000 | 5061.95 | 5061.95
34 | 吸顶式内机VRF28HR | 台 | 2.000 | 4429.20 | 8858.41
35 | 吸顶式内机VRF100HR | 台 | 2.000 | 6154.87 | 12309.73
36 | 新风机XF3000 | 台 | 1.000 | 21110.62 | 21110.62
37 | 新风机XF2500 | 台 | 2.000 | 13632.74 | 27265.49
38 | 新风机XF1500 | 台 | 4.000 | 11902.65 | 47610.62
39 | 新风机XF4000 | 台 | 2.000 | 28588.50 | 57176.99
40 | 新风机XF2000 | 台 | 1.000 | 11907.08 | 11907.08
41 | 风管式内机VRF112FG | 台 | 2.000 | 6960.18 | 13920.35
42 | 风管式内机VRF100FG | 台 | 21.000 | 6384.96 | 134084.07
43 | 风管式内机VRF28FG | 台 | 3.000 | 4256.64 | 12769.91
44 | 风管式内机VRF36FG | 台 | 2.000 | 4371.68 | 8743.36
45 | 风管式内机VRF63FG | 台 | 2.000 | 5004.42 | 10008.85
46 | 风管式内机VRF32FG | 台 | 6.000 | 4314.16 | 25884.96
47 | 风管式内机VRF50FG | 台 | 1.000 | 4544.25 | 4544.25
48 | 风管式内机VRF56FG | 台 | 7.000 | 4601.77 | 32212.39
49 | 风管式内机VRF45FG | 台 | 3.000 | 4486.73 | 13460.18
50 | 风管式内机VRF45HR | 台 | 4.000 | 4831.86 | 19327.43
51 | 风管式内机VRF125HR | 台 | 4.000 | 7132.74 | 28530.97
52 | 风管式内机VRF80FG | 台 | 7.000 | 5637.17 | 39460.18
53 | 风管式内机VRF25FG | 台 | 3.000 | 4199.12 | 12597.35
54 | 风管式内机VRF40FG | 台 | 5.000 | 4429.20 | 22146.02
55 | 风管式内机VRF71FG | 台 | 12.000 | 5234.51 | 62814.16
56 | 风管式内机VRF22FG | 台 | 32.000 | 4141.59 | 132530.97
【表10.2.2-31】
主要材料和工程设备一览表
工程名称:空调 |  |  |  | 标段: |  | 第3页 共3页
序号 | 名称、规格、型号 | 单位 | 数量 | 单价(元) | 合价（元） | 备注
57 | 风管式内机VRF90FG | 台 | 12.000 | 5809.73 | 69716.81
58 | 单面彩钢保温复合板风管 | m2 | 1016.280 | 33.00 | 33537.24
59 | 铝合金防雨百叶风口800*200 | 个 | 3.000 | 114.34 | 343.02
60 | 风管专用法兰 | m | 1580.880 | 15.00 | 23713.20

## 13_表10_2_2-32 主要机械台班一览表
【表10.2.2-32】
主要机械台班一览表
工程名称:空调 |  |  |  | 标段: | 第1页 共1页
序号 | 机械名称、规格、型号 | 单位 | 数 量 | 单价(元) | 合价（元） | 备注
1 | 数字温度计 | 台班 | 8.200 | 7.80 | 63.98
2 | 数字示波器 | 台班 | 16.400 | 81.02 | 1328.71
3 | 其他机械费 | 元 | 1370.054 | 1.02 | 1397.46
4 | 电动卷扬机-单筒快速5kN | 台班 | 5.724 | 173.29 | 991.91
5 | 电动卷扬机-单筒慢速30kN | 台班 | 2.000 | 195.11 | 390.22
6 | 台式钻床16mm | 台班 | 7.326 | 4.32 | 31.65
7 | 立式钻床35mm | 台班 | 3.800 | 10.03 | 38.11
8 | 开槽机 | 台班 | 23.525 | 233.58 | 5494.97
9 | 工业用真有效值万用表 | 台班 | 8.200 | 6.28 | 51.52
10 | 弧焊机 综合 | 台班 | 25.310 | 68.02 | 1721.68

## 14_表10_2_2-13 【不含单列】单位(专业)工程
【表10.2.2-13】
单位（专业）工程预算审核价费用表
工程名称:抗震支架-抗震支架 |  |  | 标段: | 第1页 共1页
序号 | 费用名称 |  | 计算公式 | 金额 (元) | 备注
1 | 分部分项工程费 |  | ∑(分部分项工程量×综合单价） |  | 见表10.2.2-16
1.1 | 其中 | 人工费+机械费 | ∑分部分项（定额人工费+定额机械费）
2 | 措施项目费 |  | （2.1+2.2）
2.1 | 施工技术措施项目费 |  | ∑(技措项目工程量×综合单价） |  | 见表10.2.2-16
2.1.1 | 其中 | 人工费+机械费 | ∑技措项目（定额人工费+定额机械费）
2.2 | 施工组织措施项目费 |  | (1.1+2.1.1)×8.17% |  | 见表10.2.2-20
2.2.1 | 其中 | 安全文明施工基本费 | (1.1+2.1.1)×8.17% |  | 见表10.2.2-20
3 | 其他项目费 |  | （3.1+3.2+3.3+3.4） | 315000.00
3.1 | 暂列金额 |  | 3.1.1+3.1.2+3.1.3 | 15000.00 | 见表10.2.2-21
3.1.1 | 其中 | 标化工地增加费 | 按招标文件规定额度列计 |  | 见表10.2.2-22
3.1.2 |  | 优质工程增加费 | 按招标文件规定额度列计 |  | 见表10.2.2-22
3.1.3 |  | 其他暂列金额 | 按招标文件规定额度列计 | 15000.00 | 见表10.2.2-22
3.2 | 暂估价 |  | 3.2.1+3.2.2+3.2.3 | 300000.00 | 见表10.2.2-21
3.2.1 | 其中 | 材料（工程设备）暂估价 | 按招标文件规定额度列计 (或计入综合单价) |  | 见表10.2.2-23
3.2.2 |  | 专业工程暂估价 | 按招标文件规定额度列计 | 300000.00 | 见表10.2.2-24
3.2.3 |  | 专项技术措施暂估价 | 按招标文件规定额度列计 |  | 见表10.2.2-25
3.3 | 计日工 |  | ∑计日工(暂估数量×综合单价） |  | 见表10.2.2-21
3.4 | 施工总承包服务费 |  | 3.4.1+3.4.2 |  | 见表10.2.2-21
3.4.1 | 其中 | 专业发包工程管理费 | ∑专业发包工程（暂估金额×费率） |  | 见表10.2.2-27
3.4.2 |  | 甲供材料设备管理费 | 甲供材料暂估金额×费率+甲供设备暂估金额×费率 |  | 见表10.2.2-27
4 | 规费 |  | (1.1+2.1.1)×30.63%
5 | 税金 |  | (1+2+3+4)×9% | 28350.00
预算审核价合计 |  |  | 1+2+3+4+5 | 343350.00

## 14_表10_2_2-16 分部分项工程清单与计价表
【表10.2.2-16】
分部分项工程清单与计价表
单位(专业)工程名称:抗震支架-抗震支架 | [5 empty] | 标段: |  |  | 第1页 共1页
序号 | 项目编码 | 项目名称 | 项目特征 | 计量 单位 | 工程量 | 金 额 (元) |  |  |  |  | 备注
[6 empty] | 综合单价 | 合价 | 其中
[8 empty] | 人工费 | 机械费 | 暂估价
[请输入分部名称,电子评标勿删]
本页小计
合计

## 14_表10_2_2-16 施工技术措施项目清单与计价表
【表10.2.2-16】
施工技术措施项目清单与计价表
单位(专业)工程名称:抗震支架-抗震支架 | [5 empty] | 标段: |  |  | 第1页 共1页
序号 | 项目编码 | 项目名称 | 项目特征 | 计量 单位 | 工程量 | 金 额 (元) |  |  |  |  | 备注
[6 empty] | 综合单价 | 合价 | 其中
[8 empty] | 人工费 | 机械费 | 暂估价
|  | [请输入分部名称,电子评标勿删] |  |  | 0
本页小计
合计

## 14_表10_2_2-20 施工组织(总价)措施项目清单
【表10.2.2-20】
施工组织（总价）措施项目清单与计价表
工程名称:抗震支架 |  |  | 标段: | 第1页 共1页
序号 | 项目编号 | 项目名称 | 计算基础 | 费率 (%) | 金额 (元) | 备注
1 | 031302001001 | 安全文明施工费
1.1 |  | 安全文明施工基本费 | 定额人工费+定额机械费 | 8.17
2 | Z03130200801 | 提前竣工增加费 | 定额人工费+定额机械费
3 | 031302004001 | 二次搬运费 | 定额人工费+定额机械费
4 | 031302005001 | 冬雨季施工增加费 | 定额人工费+定额机械费
5 |  | 其他施工组织措施费 | 按相关规定计算
合 计

## 14_表10_2_2-21 其他项目清单与计价汇总表
【表10.2.2-21】
其他项目清单与计价汇总表
工程名称:抗震支架 |  | 标段: | 第1页 共1页
序号 | 项 目 名 称 | 金额(元) | 备注
1 | 暂列金额 | 15000.00 | 明细详见表10.2.2-22
1.1 | 标化工地增加费 |  | 明细详见表10.2.2-22
1.2 | 优质工程增加费 |  | 明细详见表10.2.2-22
1.3 | 其他暂列金额 | 15000.00 | 明细详见表10.2.2-22
2 | 暂估价 | 300000.00
2.1 | 材料（设备）暂估价 |  | 明细详见表10.2.2-23
2.2 | 专业工程暂估价 | 300000.00 | 明细详见表10.2.2-24
2.3 | 专项技术措施暂估价 |  | 明细详见表10.2.2-25
3 | 计日工 |  | 明细详见表10.2.2-26
4 | 总承包服务费 |  | 明细详见表10.2.2-27
合 计 |  | 315000.00 | -

## 14_表10_2_2-22 暂列金额明细表
【表10.2.2-22】
暂列金额明细表
工程名称:抗震支架 |  |  | 标段: | 第1页 共1页
序号 | 项 目 名 称 | 计量单位 | 暂定金额(元) | 备注
1 | 标化工地增加费 | 项
2 | 优质工程增加费 | 项
3 | 其他暂列金额 | 项 | 15000.00 | 估算比例一般不高于5%
3.1 | 其他暂列金额 | 项 | 15000.00
合计 |  |  | 15000.00 | -

## 14_表10_2_2-23 材料（工程设备）暂估单价表
【表10.2.2-23】
材料（工程设备）暂估单价表
单位(专业)工程名称:抗震支架-抗震支架 |  |  |  | 标段: |  | 第1页 共1页
序号 | 材料（工程设备）名称、规格、型号 | 计量 单位 | 数量 | 单价 | 合价 | 备注
合计

## 14_表10_2_2-24 专业工程暂估价表
【表10.2.2-24】
专业工程暂估价表
单位(专业)工程名称:抗震支架-抗震支架 |  | 标段: | 第1页 共1页
序号 | 工 程 名 称 | 工程内容 | 暂估金额(元) | 备注
1 | 抗震支架 | 抗震支架制作安装 | 300000.00
合计 |  |  | 300000.00

## 14_表10_2_2-29 主要工日一览表
【表10.2.2-29】
主要工日一览表
工程名称:抗震支架 |  |  | 标段: |  | 第1页 共1页
序号 | 工日名称（类别） | 单位 | 数 量 | 单价(元) | 合价（元） | 备注

## 14_表10_2_2-31 主要材料和工程设备一览表
【表10.2.2-31】
主要材料和工程设备一览表
工程名称:抗震支架 |  |  |  | 标段: |  | 第1页 共1页
序号 | 名称、规格、型号 | 单位 | 数量 | 单价(元) | 合价（元） | 备注

## 14_表10_2_2-32 主要机械台班一览表
【表10.2.2-32】
主要机械台班一览表
工程名称:抗震支架 |  |  |  | 标段: | 第1页 共1页
序号 | 机械名称、规格、型号 | 单位 | 数 量 | 单价(元) | 合价（元） | 备注

## 15_表10_2_2-13 【不含单列】单位(专业)工程
【表10.2.2-13】
单位（专业）工程预算审核价费用表
工程名称:场外市政景观-园林绿化 |  |  | 标段: | 第1页 共1页
序号 | 费用名称 |  | 计算公式 | 金额 (元) | 备注
1 | 分部分项工程费 |  | ∑(分部分项工程量×综合单价） | 4575920.15 | 见表10.2.2-16
1.1 | 其中 | 人工费+机械费 | ∑分部分项（定额人工费+定额机械费） | 769190.11
2 | 措施项目费 |  | （2.1+2.2） | 95153.84
2.1 | 施工技术措施项目费 |  | ∑(技措项目工程量×综合单价） | 37272.81 | 见表10.2.2-16
2.1.1 | 其中 | 人工费+机械费 | ∑技措项目（定额人工费+定额机械费） | 16169.82
2.2 | 施工组织措施项目费 |  | (1.1+2.1.1)×7.37% | 57881.03 | 见表10.2.2-20
2.2.1 | 其中 | 安全文明施工基本费 | (1.1+2.1.1)×7.37% | 57881.03 | 见表10.2.2-20
3 | 其他项目费 |  | （3.1+3.2+3.3+3.4） | 739215.00
3.1 | 暂列金额 |  | 3.1.1+3.1.2+3.1.3 | 269215.00 | 见表10.2.2-21
3.1.1 | 其中 | 标化工地增加费 | 按招标文件规定额度列计 |  | 见表10.2.2-22
3.1.2 |  | 优质工程增加费 | 按招标文件规定额度列计 |  | 见表10.2.2-22
3.1.3 |  | 其他暂列金额 | 按招标文件规定额度列计 | 269215.00 | 见表10.2.2-22
3.2 | 暂估价 |  | 3.2.1+3.2.2+3.2.3 | 470000.00 | 见表10.2.2-21
3.2.1 | 其中 | 材料（工程设备）暂估价 | 按招标文件规定额度列计 (或计入综合单价) |  | 见表10.2.2-23
3.2.2 |  | 专业工程暂估价 | 按招标文件规定额度列计 | 470000.00 | 见表10.2.2-24
3.2.3 |  | 专项技术措施暂估价 | 按招标文件规定额度列计 |  | 见表10.2.2-25
3.3 | 计日工 |  | ∑计日工(暂估数量×综合单价） |  | 见表10.2.2-21
3.4 | 施工总承包服务费 |  | 3.4.1+3.4.2 |  | 见表10.2.2-21
3.4.1 | 其中 | 专业发包工程管理费 | ∑专业发包工程（暂估金额×费率） |  | 见表10.2.2-27
3.4.2 |  | 甲供材料设备管理费 | 甲供材料暂估金额×费率+甲供设备暂估金额×费率 |  | 见表10.2.2-27
4 | 规费 |  | (1.1+2.1.1)×30.97% | 243225.97
5 | 税金 |  | (1+2+3+4)×9% | 508816.35
预算审核价合计 |  |  | 1+2+3+4+5 | 6162331.00

## 15_表10_2_2-16 分部分项工程清单与计价表
【表10.2.2-16】
分部分项工程清单与计价表
单位(专业)工程名称:场外市政景观-园林绿化 | [5 empty] | 标段: |  |  | 第1页 共24页
序号 | 项目编码 | 项目名称 | 项目特征 | 计量 单位 | 工程量 | 金 额 (元) |  |  |  |  | 备注
[6 empty] | 综合单价 | 合价 | 其中
[8 empty] | 人工费 | 机械费 | 暂估价
|  | 地面园路绿化 |  |  |  |  | 204445.69 | 29159.43 | 7639.81
1 | 050101010001 | 整理绿化用地 | 1.绿地细平整 | m2 | 821.00 | 5.32 | 4367.72 | 3448.20
2 | 050101009001 | 种植土回（换）填 | 1.回填土质要求：种植土（黄土与腐肥4kg/m2拌合料） 2.回填厚度：10cm | m3 | 82.10 | 38.74 | 3180.55 | 68.14 | 439.24
3 | 050102001001 | 栽植乔木 | 1.种类：香樟B，五年以上熟苗，保留三级分枝，树形优美，枝下高2.5-2.8m 2.胸径或干径：20.1-21cm 3.株高、冠径：H750-800 P400-450 4.养护期：两年 | 株 | 1 | 2644.53 | 2644.53 | 275.88 | 86.15
4 | 050102001002 | 栽植乔木 | 1.种类：榉树B，精品容器苗，种植健壮，树形优美 2.胸径或干径：15.1-16cm 3.株高、冠径：H550-600 P300-350 4.养护期：两年 | 株 | 30 | 1640.48 | 49214.40 | 7613.70 | 1968.30
5 | 050102001003 | 栽植乔木 | 1.种类：桂花B，精品熟苗，树形优美，植株健壮 2.胸径或干径：10.1-11cm 3.株高、冠径：H300-350 P300-350 4.养护期：两年 | 株 | 3 | 1202.87 | 3608.61 | 347.73 | 74.43
本页小计 | [6 empty] | 63015.81 | 11753.65 | 2568.12
【表10.2.2-16】
分部分项工程清单与计价表
单位(专业)工程名称:场外市政景观-园林绿化 | [5 empty] | 标段: |  |  | 第2页 共24页
序号 | 项目编码 | 项目名称 | 项目特征 | 计量 单位 | 工程量 | 金 额 (元) |  |  |  |  | 备注
[6 empty] | 综合单价 | 合价 | 其中
[8 empty] | 人工费 | 机械费 | 暂估价
6 | 050102001004 | 栽植乔木 | 1.种类：早樱A，广州樱，精品熟苗，种植健壮，树形优美 2.胸径或干径：15.1-16cm 3.株高、冠径：H400-450 P350-400 4.养护期：两年 | 株 | 1 | 1904.09 | 1904.09 | 253.79 | 65.61
7 | 050102001005 | 栽植乔木 | 1.种类：早樱B，广州樱，精品熟苗，种植健壮，树形优美 2.胸径或干径：10.1-11cm 3.株高、冠径：H300-350 P300-350 4.养护期：两年 | 株 | 3 | 645.99 | 1937.97 | 361.44 | 78.84
8 | 050102001006 | 栽植乔木 | 1.种类：鸡爪槭A，精品熟苗，种植健壮，树形优美 2.胸径或干径：15.1-16cm 3.株高、冠径：H350-400 P300-350 4.养护期：两年 | 株 | 1 | 2735.32 | 2735.32 | 253.79 | 65.61
9 | 050102001007 | 栽植乔木 | 1.种类：鸡爪槭B，精品熟苗，种植健壮，树形优美 2.胸径或干径：9.1-10cm 3.株高、冠径：H250-300 P200-240 4.养护期：两年 | 株 | 14 | 700.47 | 9806.58 | 1315.86 | 334.32
10 | 050102002001 | 栽植灌木 | 1.种类：红叶石楠球A，精品球，球形饱满匀称 2.灌丛高：151-160 3.蓬径：151-160 4.养护期：两年 | 株 | 4 | 249.78 | 999.12 | 202.00 | 35.36
本页小计 | [6 empty] | 17383.08 | 2386.88 | 579.74
【表10.2.2-16】
分部分项工程清单与计价表
单位(专业)工程名称:场外市政景观-园林绿化 | [5 empty] | 标段: |  |  | 第3页 共24页
序号 | 项目编码 | 项目名称 | 项目特征 | 计量 单位 | 工程量 | 金 额 (元) |  |  |  |  | 备注
[6 empty] | 综合单价 | 合价 | 其中
[8 empty] | 人工费 | 机械费 | 暂估价
11 | 050102002002 | 栽植灌木 | 1.种类：金姬水蜡球，精品球，球形饱满匀称 2.灌丛高：121-130 3.蓬径：121-130 4.养护期：两年 | 株 | 4 | 259.70 | 1038.80 | 110.68 | 31.68
12 | 050102002003 | 栽植灌木 | 1.种类：金边黄杨球，精品球，球形饱满匀称 2.灌丛高：121-130 3.蓬径：121-130 4.养护期：两年 | 株 | 11 | 259.70 | 2856.70 | 304.37 | 87.12
13 | 050102007001 | 栽植色带 | 1.苗木、花卉种类：南天竹，4分叉以上，小毛球 2.株高或蓬径：H51-60 3.单位面积株数：36株/m2 4.养护期：两年 | m2 | 21.00 | 171.83 | 3608.43 | 355.74 | 115.92
14 | 050102007002 | 栽植色带 | 1.苗木、花卉种类：红花继木，小毛球 2.株高或蓬径：H41-50 P41-50 3.单位面积株数：36株/m2 4.养护期：两年 | m2 | 155.00 | 147.63 | 22882.65 | 2625.70 | 855.60
15 | 050102007003 | 栽植色带 | 1.苗木、花卉种类：红叶石楠，小毛球 2.株高或蓬径：H41-50 P41-50 3.单位面积株数：36株/m2 4.养护期：两年 | m2 | 46.00 | 175.23 | 8060.58 | 779.24 | 253.92
本页小计 | [6 empty] | 38447.16 | 4175.73 | 1344.24
【表10.2.2-16】
分部分项工程清单与计价表
单位(专业)工程名称:场外市政景观-园林绿化 | [5 empty] | 标段: |  |  | 第4页 共24页
序号 | 项目编码 | 项目名称 | 项目特征 | 计量 单位 | 工程量 | 金 额 (元) |  |  |  |  | 备注
[6 empty] | 综合单价 | 合价 | 其中
[8 empty] | 人工费 | 机械费 | 暂估价
16 | 050102007004 | 栽植色带 | 1.苗木、花卉种类：金森女贞，小毛球 2.株高或蓬径：H41-50 P41-50 3.单位面积株数：36株/m2 4.养护期：两年 | m2 | 240.00 | 126.84 | 30441.60 | 4065.60 | 1324.80
17 | 050102007005 | 栽植色带 | 1.苗木、花卉种类：金边黄杨，小毛球 2.株高或蓬径：H41-50 P41-50 3.单位面积株数：36株/m2 4.养护期：两年 | m2 | 48.00 | 147.63 | 7086.24 | 813.12 | 264.96
18 | 050102007006 | 栽植色带 | 1.苗木、花卉种类：春鹃，小毛球 2.株高或蓬径：H41-50 P41-50 3.单位面积株数：36株/m2 4.养护期：两年 | m2 | 35.00 | 161.24 | 5643.40 | 592.90 | 193.20
19 | 050102007007 | 栽植色带 | 1.苗木、花卉种类：瓜子黄杨，小毛球 2.株高或蓬径：H31-40 P20-25 3.单位面积株数：64株/m2 4.养护期：两年 | m2 | 235.00 | 172.13 | 40450.55 | 4833.95 | 1297.20
20 | 050102007008 | 栽植色带 | 1.苗木、花卉种类：麦冬，6-8芽/丛，64丛/m2 2.株高或蓬径：H10-15 P10-15 3.养护期：两年 | m2 | 35.00 | 56.51 | 1977.85 | 537.60 | 67.55
|  | 屋顶庭院绿化 |  |  |  |  | 228684.64 | 29739.48 | 7568.08
21 | 050101010002 | 整理绿化用地 | 1.绿地细平整 | m2 | 1090.00 | 5.32 | 5798.80 | 4578.00
本页小计 | [6 empty] | 91398.44 | 15421.17 | 3147.71
【表10.2.2-16】
分部分项工程清单与计价表
单位(专业)工程名称:场外市政景观-园林绿化 | [5 empty] | 标段: |  |  | 第5页 共24页
序号 | 项目编码 | 项目名称 | 项目特征 | 计量 单位 | 工程量 | 金 额 (元) |  |  |  |  | 备注
[6 empty] | 综合单价 | 合价 | 其中
[8 empty] | 人工费 | 机械费 | 暂估价
22 | 05B001 | 排水板 | 1.500*500*35塑胶蓄排水板 | m2 | 1090.00 | 25.21 | 27478.90 | 1351.60
23 | 040201021001 | 土工合成材料 | 1.土工隔土层（250g/m2） | m2 | 1090.00 | 6.18 | 6736.20 | 1504.20
24 | 050101009002 | 种植土回（换）填 | 1.回填土质要求：轻质种植土（轻质营养土：珍珠岩：普通种植土=3：3：4） 2.回填厚度：满足设计要求 | m3 | 596.00 | 89.28 | 53210.88 | 494.68 | 3188.60
25 | 050102001008 | 栽植乔木 | 1.种类：鸡爪槭A，精品熟苗，种植健壮，树形优美 2.胸径或干径：15.1-16cm 3.株高、冠径：H350-400 P300-350 4.养护期：两年 | 株 | 3 | 2735.32 | 8205.96 | 761.37 | 196.83
26 | 050102001009 | 栽植乔木 | 1.种类：鸡爪槭B，精品熟苗，种植健壮，树形优美 2.胸径或干径：9.1-10cm 3.株高、冠径：H250-300 P200-240 4.养护期：两年 | 株 | 4 | 700.47 | 2801.88 | 375.96 | 95.52
27 | 050102001010 | 栽植乔木 | 1.种类：红枫，精品熟苗，种植健壮，树形优美 2.胸径或干径：6-7 3.株高、冠径：H180-220 P150-180 | 株 | 2 | 397.96 | 795.92 | 153.54 | 20.80
28 | 050102001011 | 栽植乔木 | 1.种类：垂丝海棠，精品熟苗，种植健壮，树形优美 2.胸径或干径：7.1-8cm 3.株高、冠径：H250-300 P200-250 4.养护期：两年 | 株 | 13 | 596.93 | 7760.09 | 998.01 | 135.20
本页小计 | [6 empty] | 106989.83 | 5639.36 | 3636.95
【表10.2.2-16】
分部分项工程清单与计价表
单位(专业)工程名称:场外市政景观-园林绿化 | [5 empty] | 标段: |  |  | 第6页 共24页
序号 | 项目编码 | 项目名称 | 项目特征 | 计量 单位 | 工程量 | 金 额 (元) |  |  |  |  | 备注
[6 empty] | 综合单价 | 合价 | 其中
[8 empty] | 人工费 | 机械费 | 暂估价
29 | 050102001012 | 栽植乔木 | 1.种类：紫薇（红火箭），精品熟苗，种植健壮，树形优美 2.胸径或干径：7.1-8cm 3.株高、冠径：H250-300 P200-250 4.养护期：两年 | 株 | 22 | 263.63 | 5799.86 | 1688.94 | 228.80
30 | 050102001013 | 栽植乔木 | 1.种类：亮晶女贞棒棒糖，精品造型苗，多杆3-4头 2.株高、冠径：H141-160 P141-160 3.养护期：两年 | 株 | 2 | 3145.16 | 6290.32 | 153.54 | 20.80
31 | 050102002004 | 栽植灌木 | 1.种类：金边黄杨球，精品球，球形饱满匀称 2.灌丛高：121-130 3.蓬径：121-130 4.养护期：两年 | 株 | 20 | 259.70 | 5194.00 | 553.40 | 158.40
32 | 050102002005 | 栽植灌木 | 1.种类：金边胡颓子，精品球，球形饱满匀称 2.灌丛高：90-100 3.蓬径：90-100 4.养护期：两年 | 株 | 7 | 119.74 | 838.18 | 110.18 | 49.63
33 | 050102005001 | 栽植绿篱 | 1.种类：红叶石楠柱 2.篱高：200-210 3.行数、蓬径：100-110 4.单位面积株数：1.2株/m 5.养护期：两年 | m | 31.00 | 288.02 | 8928.62 | 292.95 | 48.36
本页小计 | [6 empty] | 27050.98 | 2799.01 | 505.99
【表10.2.2-16】
分部分项工程清单与计价表
单位(专业)工程名称:场外市政景观-园林绿化 | [5 empty] | 标段: |  |  | 第7页 共24页
序号 | 项目编码 | 项目名称 | 项目特征 | 计量 单位 | 工程量 | 金 额 (元) |  |  |  |  | 备注
[6 empty] | 综合单价 | 合价 | 其中
[8 empty] | 人工费 | 机械费 | 暂估价
34 | 050102007009 | 栽植色带 | 1.苗木、花卉种类：金边黄杨，小毛球 2.株高或蓬径：H41-50 P41-50 3.单位面积株数：36株/m2 4.养护期：两年 | m2 | 146.00 | 147.63 | 21553.98 | 2473.24 | 805.92
35 | 050102007010 | 栽植色带 | 1.苗木、花卉种类：龟甲冬青，小毛球 2.株高或蓬径：H41-50 P41-50 3.单位面积株数：36株/m2 4.养护期：两年 | m2 | 98.00 | 130.25 | 12764.50 | 1660.12 | 540.96
36 | 050102007011 | 栽植色带 | 1.苗木、花卉种类：春鹃，小毛球 2.株高或蓬径：H41-50 P41-50 3.单位面积株数：36株/m2 4.养护期：两年 | m2 | 98.00 | 161.24 | 15801.52 | 1660.12 | 540.96
37 | 050102007012 | 栽植色带 | 1.苗木、花卉种类：金叶苔草，6-8芽/丛，64丛/m2 2.株高或蓬径：H15-20 P10-15 3.养护期：两年 | m2 | 166.00 | 59.29 | 9842.14 | 2549.76 | 320.38
38 | 050102007013 | 栽植色带 | 1.苗木、花卉种类：紫娇花，4-6芽/丛，49丛/m2 2.养护期：两年 | m2 | 120.00 | 88.46 | 10615.20 | 1843.20 | 231.60
39 | 050102012001 | 铺种草皮 | 1.草皮种类：马尼拉补播黑麦草（11月补播黑麦草15g/m2），3cm黄砂铺底 2.铺种方式：满铺 3.养护期：两年 | m2 | 357.00 | 51.17 | 18267.69 | 6536.67 | 985.32
|  | 一层景观 |  |  |  |  | 2922818.16 | 399768.14 | 115350.78
本页小计 | [6 empty] | 88845.03 | 16723.11 | 3425.14
【表10.2.2-16】
分部分项工程清单与计价表
单位(专业)工程名称:场外市政景观-园林绿化 | [5 empty] | 标段: |  |  | 第8页 共24页
序号 | 项目编码 | 项目名称 | 项目特征 | 计量 单位 | 工程量 | 金 额 (元) |  |  |  |  | 备注
[6 empty] | 综合单价 | 合价 | 其中
[8 empty] | 人工费 | 机械费 | 暂估价
|  | 土方 |  |  |  |  | 82051.76 | 2125.05 | 63824.51
40 | 040101001001 | 挖一般土石方 | 1.土石方类别：综合考虑 | m3 | 5312.62 | 5.33 | 28316.26 | 2125.05 | 20612.97
41 | 040103002001 | 余方弃置 | 1.废弃料品种：开挖方 2.运距：施工单位自行考虑 | m3 | 3015.46 | 17.82 | 53735.50 |  | 43211.54
|  | 沥青道路 |  |  |  |  | 624085.19 | 27476.33 | 24842.30
42 | 040202001001 | 路床（槽）整形 | 1.路床（槽）整形 路床碾压检验 | m2 | 2421.81 | 1.94 | 4698.31 | 702.32 | 3075.70
43 | 040202013001 | 山皮石 | 1.石料规格：塘渣 2.厚度：50cm | m2 | 2285.20 | 43.90 | 100320.28 | 4867.48 | 10717.59
44 | 040202011001 | 碎石 | 1.石料规格：级配碎石 2.厚度：15cm | m2 | 2101.30 | 37.15 | 78063.30 | 2920.81 | 1891.17
45 | 040203007001 | 水泥混凝土 | 1.混凝土强度等级：C25商品混凝土 2.厚度：25cm 3.基层剧缝、养护 | m2 | 2048.75 | 123.52 | 253061.60 | 15222.21 | 614.63
46 | 040203003001 | 透层 | 1.材料品种：乳化沥青 2.喷油量：PC-2,1-1.2L/m2 | m2 | 1775.53 | 4.73 | 8398.26 | 53.27 | 195.31
47 | 040203006001 | 沥青混凝土 | 1.沥青品种：粗粒式沥青混凝土 2.沥青混凝土种类：AC-20C 3.厚度：6cm | m2 | 1775.53 | 55.28 | 98151.30 | 1473.69 | 3781.88
48 | 040203003002 | 粘层 | 1.材料品种：乳化沥青 2.喷油量：PC-3,0.4-0.6L/m2 | m2 | 1775.53 | 2.14 | 3799.63 | 53.27 | 71.02
本页小计 | [6 empty] | 628544.44 | 27418.10 | 84171.81
【表10.2.2-16】
分部分项工程清单与计价表
单位(专业)工程名称:场外市政景观-园林绿化 | [5 empty] | 标段: |  |  | 第9页 共24页
序号 | 项目编码 | 项目名称 | 项目特征 | 计量 单位 | 工程量 | 金 额 (元) |  |  |  |  | 备注
[6 empty] | 综合单价 | 合价 | 其中
[8 empty] | 人工费 | 机械费 | 暂估价
49 | 040203006002 | 沥青混凝土 | 1.沥青品种：细粒式沥青混凝土 2.沥青混凝土种类：AC-10C 3.厚度：4cm | m2 | 1775.53 | 42.22 | 74962.88 | 1615.73 | 4012.70
50 | 040205006001 | 标线 | 1.热熔型地面标线 | m2 | 76.80 | 34.24 | 2629.63 | 567.55 | 482.30
|  | 车行道铺装 |  |  |  |  | 1236650.96 | 213960.00 | 17842.34
51 | 050201001001 | 园路 | 1.路床土石类别：路床整形 2.垫层厚度、宽度、材料种类：500厚塘渣垫层+150厚碎石垫层+200厚C25混凝土垫层 3.路面厚度、宽度、材料种类：50厚300*900蒙古黑荔枝面花岗岩 4.砂浆强度等级：1：3干硬性水泥砂浆 | m2 | 998.64 | 514.47 | 513770.32 | 86582.09 | 7220.17
52 | 050201001002 | 园路 | 1.路床土石类别：路床整形 2.垫层厚度、宽度、材料种类：500厚塘渣垫层+150厚碎石垫层+200厚C25混凝土垫层 3.路面厚度、宽度、材料种类：50厚300*900芝麻白荔枝面花岗岩 4.砂浆强度等级：1：3干硬性水泥砂浆 | m2 | 1152.23 | 492.03 | 566931.73 | 99898.34 | 8330.62
本页小计 | [6 empty] | 1158294.56 | 188663.71 | 20045.79
【表10.2.2-16】
分部分项工程清单与计价表
单位(专业)工程名称:场外市政景观-园林绿化 | [5 empty] | 标段: |  |  | 第10页 共24页
序号 | 项目编码 | 项目名称 | 项目特征 | 计量 单位 | 工程量 | 金 额 (元) |  |  |  |  | 备注
[6 empty] | 综合单价 | 合价 | 其中
[8 empty] | 人工费 | 机械费 | 暂估价
53 | 050201001003 | 园路 | 1.路床土石类别：路床整形 2.垫层厚度、宽度、材料种类：500厚塘渣垫层+150厚碎石垫层+200厚C25混凝土垫层 3.路面厚度、宽度、材料种类：50厚300*900芝麻黑荔枝面花岗岩 4.砂浆强度等级：1：3干硬性水泥砂浆 | m2 | 316.95 | 492.03 | 155948.91 | 27479.57 | 2291.55
|  | 人行道铺装 |  |  |  |  | 110372.28 | 22405.96 | 1893.16
54 | 050201001004 | 园路 | 1.路床土石类别：路床整形 2.垫层厚度、宽度、材料种类：300厚塘渣垫层+100厚碎石垫层+150厚C25混凝土垫层 3.路面厚度、宽度、材料种类：30厚400*200芝麻白花岗岩荔枝面 4.砂浆强度等级：1：3干硬性水泥砂浆 | m2 | 125.12 | 343.01 | 42917.41 | 8899.79 | 751.97
55 | 050201001005 | 园路 | 1.路床土石类别：路床整形 2.垫层厚度、宽度、材料种类：300厚塘渣垫层+100厚碎石垫层+150厚C25混凝土垫层 3.路面厚度、宽度、材料种类：30厚100*100芝麻黑花岗岩荔枝面 4.砂浆强度等级：1：3干硬性水泥砂浆 | m2 | 160.53 | 355.25 | 57028.28 | 11418.50 | 964.79
本页小计 | [6 empty] | 255894.60 | 47797.86 | 4008.31
【表10.2.2-16】
分部分项工程清单与计价表
单位(专业)工程名称:场外市政景观-园林绿化 | [5 empty] | 标段: |  |  | 第11页 共24页
序号 | 项目编码 | 项目名称 | 项目特征 | 计量 单位 | 工程量 | 金 额 (元) |  |  |  |  | 备注
[6 empty] | 综合单价 | 合价 | 其中
[8 empty] | 人工费 | 机械费 | 暂估价
56 | 050201001006 | 园路 | 1.路床土石类别：路床整形 2.垫层厚度、宽度、材料种类：300厚塘渣垫层+100厚碎石垫层+150厚C25混凝土垫层 3.路面厚度、宽度、材料种类：30厚400*200芝麻灰花岗岩荔枝面 4.砂浆强度等级：1：3干硬性水泥砂浆 | m2 | 25.60 | 355.25 | 9094.40 | 1820.93 | 153.86
57 | 050201001007 | 园路 | 1.路床土石类别：路床整形 2.垫层厚度、宽度、材料种类：300厚塘渣垫层+100厚碎石垫层+150厚C25混凝土垫层 3.路面厚度、宽度、材料种类：30厚100X100芝麻黑花岗岩荔枝面 4.砂浆强度等级：1：3干硬性水泥砂浆 5.位置：垃圾房 | m2 | 3.75 | 355.25 | 1332.19 | 266.74 | 22.54
|  | 主入口铺装 |  |  |  |  | 61607.96 | 10188.46 | 844.18
58 | 050201001008 | 园路 | 1.路床土石类别：路床整形 2.垫层厚度、宽度、材料种类：500厚塘渣垫层+150厚碎石垫层+200厚C30混凝土垫层 3.路面厚度、宽度、材料种类：50厚300*300芝麻白荔枝面花岗岩 4.砂浆强度等级：1：3干硬性水泥砂浆 | m2 | 53.17 | 495.71 | 26356.90 | 4609.84 | 384.42
本页小计 | [6 empty] | 36783.49 | 6697.51 | 560.82
【表10.2.2-16】
分部分项工程清单与计价表
单位(专业)工程名称:场外市政景观-园林绿化 | [5 empty] | 标段: |  |  | 第12页 共24页
序号 | 项目编码 | 项目名称 | 项目特征 | 计量 单位 | 工程量 | 金 额 (元) |  |  |  |  | 备注
[6 empty] | 综合单价 | 合价 | 其中
[8 empty] | 人工费 | 机械费 | 暂估价
59 | 050201001010 | 园路 | 1.路床土石类别：路床整形 2.垫层厚度、宽度、材料种类：500厚塘渣垫层+150厚碎石垫层+200厚C30混凝土垫层 3.路面厚度、宽度、材料种类：50厚400X772~714蒙古黑花岗岩荔枝面异形定制 4.砂浆强度等级：1：3干硬性水泥砂浆 | m2 | 10.77 | 538.55 | 5800.18 | 933.76 | 77.87
60 | 050201001011 | 园路 | 1.路床土石类别：路床整形 2.垫层厚度、宽度、材料种类：500厚塘渣垫层+150厚碎石垫层+200厚C30混凝土垫层 3.路面厚度、宽度、材料种类：50厚400X829~772芝麻白花岗岩荔枝面异形定制 4.砂浆强度等级：1：3干硬性水泥砂浆 | m2 | 11.29 | 516.11 | 5826.88 | 978.84 | 81.63
61 | 050201001012 | 园路 | 1.路床土石类别：路床整形 2.垫层厚度、宽度、材料种类：500厚塘渣垫层+150厚碎石垫层+200厚C25混凝土垫层 3.路面厚度、宽度、材料种类：50厚1200X1001~829蒙古黑花岗岩荔枝面异形定制 4.砂浆强度等级：1：3干硬性水泥砂浆 | m2 | 41.53 | 538.55 | 22365.98 | 3600.65 | 300.26
本页小计 | [6 empty] | 33993.04 | 5513.25 | 459.76
【表10.2.2-16】
分部分项工程清单与计价表
单位(专业)工程名称:场外市政景观-园林绿化 | [5 empty] | 标段: |  |  | 第13页 共24页
序号 | 项目编码 | 项目名称 | 项目特征 | 计量 单位 | 工程量 | 金 额 (元) |  |  |  |  | 备注
[6 empty] | 综合单价 | 合价 | 其中
[8 empty] | 人工费 | 机械费 | 暂估价
62 | 05B002 | 收边条 | 1.1厚50X5不锈钢金色烤漆U型收边条 | m2 | 6.31 | 199.37 | 1258.02 | 65.37
|  | 停车位 |  |  |  |  | 225246.41 | 39690.39 | 3309.82
63 | 050201001013 | 园路 | 1.路床土石类别：路床整形 2.垫层厚度、宽度、材料种类：500厚塘渣垫层+150厚碎石垫层+200厚C25混凝土垫层 3.路面厚度、宽度、材料种类：50厚100*100芝麻黑荔枝面花岗岩 4.砂浆强度等级：1：3干硬性水泥砂浆 | m2 | 300.47 | 492.03 | 147840.25 | 26050.75 | 2172.40
64 | 050201001014 | 园路 | 1.路床土石类别：路床整形 2.垫层厚度、宽度、材料种类：500厚塘渣垫层+150厚碎石垫层+200厚C25混凝土垫层 3.路面厚度、宽度、材料种类：50厚100*100芝麻灰荔枝面花岗岩 4.砂浆强度等级：1：3干硬性水泥砂浆 | m2 | 157.32 | 492.03 | 77406.16 | 13639.64 | 1137.42
|  | 侧、平石 |  |  |  |  | 246856.79 | 35538.37 | 804.30
65 | 040204004001 | 安砌侧（平、缘）石 | 1.材料品种、规格：70厚300*1000芝麻灰花岗岩平石荔枝面 2.基础、垫层：材料品种、厚度：30厚1：3干硬水泥砂浆 | m | 1661.75 | 76.39 | 126941.08 | 10385.94 | 348.97
本页小计 | [6 empty] | 353445.51 | 50141.70 | 3658.79
【表10.2.2-16】
分部分项工程清单与计价表
单位(专业)工程名称:场外市政景观-园林绿化 | [5 empty] | 标段: |  |  | 第14页 共24页
序号 | 项目编码 | 项目名称 | 项目特征 | 计量 单位 | 工程量 | 金 额 (元) |  |  |  |  | 备注
[6 empty] | 综合单价 | 合价 | 其中
[8 empty] | 人工费 | 机械费 | 暂估价
66 | 040204004002 | 安砌侧（平、缘）石 | 1.材料品种、规格：250厚120*1000芝麻灰花岗岩火烧面（含磨边） 2.基础、垫层：材料品种、厚度：含模板） | m | 910.66 | 131.68 | 119915.71 | 25152.43 | 455.33
|  | 围墙 |  |  |  |  | 282372.87 | 46525.00 | 1884.79
67 | 010101003001 | 挖沟槽土方 | 1.土壤类别：三类土 2.挖土深度：1.5m 以内 | m3 | 245.28 | 44.10 | 10816.85 | 8530.84
68 | 010103001003 | 回填方 | 1.密实度要求：满足设计要求 2.填方来源、运距：原土回填 | m3 | 172.05 | 17.09 | 2940.33 | 2226.33 | 92.91
69 | 010103002002 | 余方弃置 | 1.废弃料品种：开挖土方 2.运距：施工单位自行考虑 | m3 | 73.23 | 22.02 | 1612.52 | 65.17 | 1230.26
70 | 010501001002 | 垫层 | 1.混凝土种类：商品混凝土 2.混凝土强度等级：C15 | m3 | 17.52 | 469.58 | 8227.04 | 790.50 | 12.44
71 | 010501002001 | 带形基础 | 1.混凝土种类：商品混凝土 2.混凝土强度等级：C30 | m3 | 26.28 | 516.35 | 13569.68 | 1046.21 | 7.10
72 | 010401001001 | 砖基础 | 1.砖品种、规格、强度等级：MU15混凝土实心砖 2.砂浆强度等级：M10 3.含防潮层 | m3 | 29.43 | 672.98 | 19805.80 | 5276.80 | 108.60
73 | 010401004001 | 多孔砖墙 | 1.砖品种、规格、强度等级：MU10混凝土多孔砖 2.砂浆强度等级、配合比：M7.5 | m3 | 8.94 | 441.81 | 3949.78 | 1100.25 | 17.61
本页小计 | [6 empty] | 180837.71 | 44188.53 | 1924.25
【表10.2.2-16】
分部分项工程清单与计价表
单位(专业)工程名称:场外市政景观-园林绿化 | [5 empty] | 标段: |  |  | 第15页 共24页
序号 | 项目编码 | 项目名称 | 项目特征 | 计量 单位 | 工程量 | 金 额 (元) |  |  |  |  | 备注
[6 empty] | 综合单价 | 合价 | 其中
[8 empty] | 人工费 | 机械费 | 暂估价
74 | 010507005002 | 扶手、压顶 | 1.断面尺寸：200*240 2.混凝土类别：商品混凝土 3.混凝土强度等级：C20 | m3 | 10.51 | 651.72 | 6849.58 | 1748.86 | 7.25
75 | 010502002003 | 构造柱 | 1.混凝土类别：商品混凝土 2.混凝土强度等级：C25 | m3 | 1.50 | 655.64 | 983.46 | 246.14 | 1.04
76 | 011201001050 | 墙面一般抹灰 | 1.20厚1：2水泥砂浆 | m2 | 328.50 | 43.16 | 14178.06 | 7798.59 | 82.13
77 | 011204001013 | 石材墙面 | 1.面层材料品种、规格、颜色：20厚500X380芝麻黑花岗岩烧面贴面 2.20厚1:2水泥砂浆 | m2 | 162.06 | 192.18 | 31144.69 | 10593.86 | 11.34
78 | 011206001001 | 石材零星项目 | 1.面层材料品种、规格、颜色：30厚500X320芝麻黑花岗岩烧面压顶 2.20厚1:2水泥砂浆 | m2 | 70.08 | 239.42 | 16778.55 | 5026.14 | 4.91
79 | 010515001035 | 现浇构件钢筋 | 1.现浇构件带肋钢筋 HRB400以内 直径（mm以内）10 | t | 1.737 | 4568.61 | 7935.68 | 1062.94 | 42.66
80 | 010515001036 | 现浇构件钢筋 | 1.现浇构件带肋钢筋 HRB400以内 直径（mm以内）18 | t | 0.922 | 4434.84 | 4088.92 | 485.90 | 68.41
81 | 010516002002 | 预埋铁件 | 1.预埋铁件 | t | 0.103 | 10472.62 | 1078.68 | 290.07 | 198.13
82 | 05B003 | 栏杆 | 1.1.8m高方管铁艺栏杆，尺寸详见图纸，含黑色氟碳漆饰面 | m | 219.00 | 630.00 | 137970.00
83 | 010903004004 | 墙面变形缝 | 1.墙面变形缝 | m | 15.00 | 29.55 | 443.25 | 236.40
|  | 异形坐凳 |  |  |  |  | 6173.94 | 1858.58 | 105.38
本页小计 | [6 empty] | 221450.87 | 27488.90 | 415.87
【表10.2.2-16】
分部分项工程清单与计价表
单位(专业)工程名称:场外市政景观-园林绿化 | [5 empty] | 标段: |  |  | 第16页 共24页
序号 | 项目编码 | 项目名称 | 项目特征 | 计量 单位 | 工程量 | 金 额 (元) |  |  |  |  | 备注
[6 empty] | 综合单价 | 合价 | 其中
[8 empty] | 人工费 | 机械费 | 暂估价
84 | 040305001001 | 垫层 | 1.材料品种、规格：级配碎石 | m3 | 0.59 | 291.92 | 172.23 | 34.44
85 | 010501001003 | 垫层 | 1.混凝土种类：商品混凝土 2.混凝土强度等级：C15 3.含模板 | m3 | 0.46 | 616.87 | 283.76 | 59.28 | 1.77
86 | 050305004001 | 现浇混凝土桌凳 | 1.C25钢筋混凝土坐凳（含模板），尺寸详见图集 | 个 | 1 | 3696.95 | 3696.95 | 1290.97 | 101.41
87 | 011206001002 | 石材零星项目 | 1.面层材料品种、规格、颜色：40厚泰科石（米白色） 2.20厚1：3水泥砂浆 | m2 | 6.67 | 282.85 | 1886.61 | 457.23 | 0.47
88 | 010515001037 | 现浇构件钢筋 | 1.现浇构件带肋钢筋 HRB400以内 直径（mm以内）10 | t | 0.010 | 4568.61 | 45.69 | 6.12 | 0.25
89 | 010515001038 | 现浇构件钢筋 | 1.现浇构件带肋钢筋 HRB400以内 直径（mm以内）18 | t | 0.020 | 4434.84 | 88.70 | 10.54 | 1.48
|  | 其他 |  |  |  |  | 47400.00
90 | 05B004 | 成品岗亭 | 1.1.5*1.5成品岗亭（含岗亭内家具、灯具、空调等配套线路），成品定制，样式及材质详见施工图纸 | 套 | 2 | 15000.00 | 30000.00
91 | 05B005 | 导视牌 | 1.导视牌一，成品定制，尺寸详见图纸 | 套 | 1 | 8000.00 | 8000.00
92 | 05B006 | 导视牌 | 1.导视牌二，成品定制，尺寸详见图纸 | 套 | 1 | 3000.00 | 3000.00
93 | 05B007 | 垃圾桶 | 1.垃圾桶，尺寸规格详见施工图意向图，样式业主选定 | 套 | 5 | 800.00 | 4000.00
本页小计 | [6 empty] | 51173.94 | 1858.58 | 105.38
【表10.2.2-16】
分部分项工程清单与计价表
单位(专业)工程名称:场外市政景观-园林绿化 | [5 empty] | 标段: |  |  | 第17页 共24页
序号 | 项目编码 | 项目名称 | 项目特征 | 计量 单位 | 工程量 | 金 额 (元) |  |  |  |  | 备注
[6 empty] | 综合单价 | 合价 | 其中
[8 empty] | 人工费 | 机械费 | 暂估价
94 | 05B008 | 挡车器 | 1.成品角铁挡车器，长200cm 高10cm 钢管直径76mm 钢管厚度2mm | 套 | 24 | 100.00 | 2400.00
|  | 二层景观 |  |  |  |  | 451721.24 | 63404.11 | 2599.82
|  | 园路 |  |  |  |  | 120296.42 | 19056.59 | 732.07
95 | 050201001015 | 园路 | 1.90厚C20细石混凝土找平层 2.20厚1：3水泥砂浆找平层 3.20厚1：3水泥砂浆结合层 4.600*150*20厚仿芝麻灰荔枝面PC砖 | m2 | 203.48 | 253.68 | 51618.81 | 12977.95 | 608.41
96 | 050201001016 | 园路 | 1.110厚C20细石混凝土找平层 2.20厚1：3水泥砂浆找平层 3.10mm水性EAU弹性底层 4.3mm水性EAU荔枝防滑面层 | m2 | 138.23 | 320.11 | 44248.81 | 3808.24 | 98.14
97 | 050201015001 | 栈道 | 1.L*137*20厚竹木板 2.50*50*3厚镀锌方刚龙骨 3.150*150*100厚C20混凝土垫块（含模板） | m2 | 88.00 | 277.60 | 24428.80 | 2270.40 | 25.52
|  | 篮球场 |  |  |  |  | 235610.40 | 19115.69 | 674.15
98 | 050201001017 | 园路 | 1.125厚C20轻质混凝土层 2.20厚1：3水泥砂浆找平层 3.基层处理剂 4.5mm厚硅PU 5.含标线 | m2 | 618.16 | 252.64 | 156171.94 | 17518.65 | 445.08
99 | 05B009 | 篮球场围网 | 1.围网柱5厚DN80/DN60钢管，墨绿色塑铁丝，围网孔径45*45，含预埋件 | m2 | 403.07 | 150.00 | 60460.50
本页小计 | [6 empty] | 339328.86 | 36575.24 | 1177.15
【表10.2.2-16】
分部分项工程清单与计价表
单位(专业)工程名称:场外市政景观-园林绿化 | [5 empty] | 标段: |  |  | 第18页 共24页
序号 | 项目编码 | 项目名称 | 项目特征 | 计量 单位 | 工程量 | 金 额 (元) |  |  |  |  | 备注
[6 empty] | 综合单价 | 合价 | 其中
[8 empty] | 人工费 | 机械费 | 暂估价
100 | 040303002001 | 混凝土基础 | 1.混凝土强度等级：商品混凝土C30 2.含模板 | m3 | 7.56 | 738.87 | 5585.86 | 1021.05 | 209.11
101 | 040901001001 | 现浇构件钢筋 | 1.普通钢筋制作、安装 带肋钢筋 | t | 0.718 | 4724.38 | 3392.10 | 575.99 | 19.96
102 | 05B010 | 篮球架 | 1.篮球架 | 套 | 2 | 5000.00 | 10000.00
|  | 异形花坛 |  |  |  |  | 5385.84 | 1560.60 | 20.08
103 | 010501001004 | 垫层 | 1.混凝土种类：轻质混凝土 2.混凝土强度等级：C20 | m3 | 0.64 | 518.06 | 331.56 | 28.88 | 0.45
104 | 050307016001 | 花池 | 1.M7.5砂浆砌筑MU15标准砖花坛 | m3 | 3.18 | 681.25 | 2166.38 | 831.82 | 18.92
105 | 011206001003 | 石材零星项目 | 1.面层材料品种、规格、颜色：40厚泰科石（米白色） 2.20厚1：3水泥砂浆 | m2 | 10.21 | 282.85 | 2887.90 | 699.90 | 0.71
|  | 异形坐凳 |  |  |  |  | 6696.81 | 2186.14 | 120.96
106 | 050305004002 | 现浇混凝土桌凳 | 1.C30钢筋混凝土坐凳（含模板），尺寸详见图集 | 个 | 1 | 3667.49 | 3667.49 | 1451.97 | 120.21
107 | 011206001004 | 石材零星项目 | 1.面层材料品种、规格、颜色：40厚泰科石（米白色） 2.20厚1：3水泥砂浆 | m2 | 10.71 | 282.85 | 3029.32 | 734.17 | 0.75
|  | 坐凳 |  |  |  |  | 3665.95 | 1154.12 | 13.70
108 | 010501001005 | 垫层 | 1.混凝土种类：商品混凝土 2.混凝土强度等级：C20 3.含模板 | m3 | 0.52 | 679.91 | 353.55 | 79.08 | 2.45
本页小计 | [6 empty] | 31414.16 | 5422.86 | 372.56
【表10.2.2-16】
分部分项工程清单与计价表
单位(专业)工程名称:场外市政景观-园林绿化 | [5 empty] | 标段: |  |  | 第19页 共24页
序号 | 项目编码 | 项目名称 | 项目特征 | 计量 单位 | 工程量 | 金 额 (元) |  |  |  |  | 备注
[6 empty] | 综合单价 | 合价 | 其中
[8 empty] | 人工费 | 机械费 | 暂估价
109 | 050307016002 | 花池 | 1.砖砌体坐凳 | m3 | 1.80 | 681.25 | 1226.25 | 470.84 | 10.71
110 | 011206001005 | 石材零星项目 | 1.面层材料品种、规格、颜色：50厚1000*500芝麻白荔枝面（含磨边） 2.20厚1：3水泥砂浆 | m2 | 4.79 | 331.11 | 1586.02 | 425.69 | 0.34
111 | 011204001014 | 石材墙面 | 1.面层材料品种、规格、颜色：20厚1000*300芝麻白花岗岩荔枝面 2.20厚1：3水泥砂浆 | m2 | 2.87 | 174.26 | 500.13 | 178.51 | 0.20
|  | 卵石花坛收边 |  |  | 140.695 |  | 63190.17 | 18913.38 | 1015.73
112 | 040901009001 | 预埋铁件 | 1.150*100*3镀锌角钢，含M6膨胀螺栓 | t | 0.820 | 8814.04 | 7227.51 | 2527.66 | 362.75
113 | 050307016003 | 花池 | 1.150厚直径10-15mm深灰色砾石镶边 | t | 16.461 | 432.96 | 7126.95 | 986.01
114 | 050307016004 | 花池 | 1.混凝土花池，含模板 | m3 | 8.44 | 1755.31 | 14814.82 | 6298.27 | 461.08
115 | 011204001015 | 石材墙面 | 1.面层材料品种、规格、颜色：1200*550*50芝麻白花岗岩荔枝面 2.不锈钢膨胀螺栓M12*100,100*40*4厚不锈钢挂件云石胶@200*600 | m2 | 77.38 | 439.66 | 34020.89 | 9101.44 | 191.90
|  | 卵石金属收边 |  |  | 68.055 |  | 16875.65 | 1417.59 | 23.13
116 | 010501001006 | 垫层 | 1.混凝土种类：商品混凝土 2.混凝土强度等级：C15 3.含模板 | m3 | 1.53 | 1147.32 | 1755.40 | 658.67 | 23.13
117 | 05B011 | 收边条 | 1.3厚不锈钢栗壳色烤漆饰面收边条 | m2 | 27.22 | 428.84 | 11673.02 | 282.00
本页小计 | [6 empty] | 79930.99 | 20929.09 | 1050.11
【表10.2.2-16】
分部分项工程清单与计价表
单位(专业)工程名称:场外市政景观-园林绿化 | [5 empty] | 标段: |  |  | 第20页 共24页
序号 | 项目编码 | 项目名称 | 项目特征 | 计量 单位 | 工程量 | 金 额 (元) |  |  |  |  | 备注
[6 empty] | 综合单价 | 合价 | 其中
[8 empty] | 人工费 | 机械费 | 暂估价
118 | 050307016005 | 花池 | 1.150厚直径10-15mm深灰色砾石镶边 | t | 7.962 | 432.96 | 3447.23 | 476.92
|  | 三层景观 |  |  |  |  | 158460.66 | 28395.21 | 3585.21
|  | 园路 |  |  |  |  | 70093.66 | 7176.75 | 117.74
119 | 050201001018 | 园路 | 1.100厚C20细石混凝土找平层 2.30厚1：3水泥砂浆结合层 3.600*150*20厚仿芝麻灰荔枝面PC砖 | m2 | 21.00 | 191.66 | 4024.86 | 1036.35 | 48.72
120 | 050201015002 | 栈道 | 1.L*137*20厚竹木板 2.50*50*3厚镀锌方刚龙骨 3.150*150*100厚C20混凝土垫块（含模板） | m2 | 238.00 | 277.60 | 66068.80 | 6140.40 | 69.02
|  | 卵石金属收边 |  |  | 119.48 |  | 43542.10 | 13364.18 | 554.59
121 | 050307016006 | 花池 | 1.100厚直径20-30mm黑色卵石 | t | 4.779 | 432.96 | 2069.12 | 286.26
122 | 050307016007 | 花池 | 1.混凝土花池，含模板 | m3 | 7.17 | 1754.94 | 12582.92 | 5349.11 | 391.63
123 | 011204001016 | 石材墙面 | 1.面层材料品种、规格、颜色：1200*550*50芝麻白花岗岩荔枝面 2.不锈钢膨胀螺栓M12*100,100*40*4厚不锈钢挂件云石胶@200*600 | m2 | 65.71 | 439.66 | 28890.06 | 7728.81 | 162.96
|  | 树池 |  |  |  |  | 1298.85 | 394.27 | 8.57
124 | 050307016008 | 花池 | 1.砖砌体花坛 | m3 | 0.59 | 681.25 | 401.94 | 154.33 | 3.51
本页小计 | [6 empty] | 117484.93 | 21172.18 | 675.84
【表10.2.2-16】
分部分项工程清单与计价表
单位(专业)工程名称:场外市政景观-园林绿化 | [5 empty] | 标段: |  |  | 第21页 共24页
序号 | 项目编码 | 项目名称 | 项目特征 | 计量 单位 | 工程量 | 金 额 (元) |  |  |  |  | 备注
[6 empty] | 综合单价 | 合价 | 其中
[8 empty] | 人工费 | 机械费 | 暂估价
125 | 011204001017 | 石材墙面 | 1.面层材料品种、规格、颜色：1200*550*50芝麻白花岗岩荔枝面 2.不锈钢膨胀螺栓M12*100,100*40*4厚不锈钢挂件云石胶@200*600 | m2 | 2.04 | 439.66 | 896.91 | 239.94 | 5.06
|  | 围栏格栅 |  |  |  |  | 4769.33 | 211.88 | 18.40
126 | 050307016009 | 花池 | 1.C30混凝土，含模板 | m3 | 0.37 | 1447.93 | 535.73 | 211.88 | 18.40
127 | 05B012 | 围栏格栅 | 1.60*60*4厚方管立柱，30*30*2厚方管，百叶片 | m2 | 15.12 | 280.00 | 4233.60
|  | 花箱坐凳 |  |  |  |  | 6634.10 | 919.61 | 198.99
128 | 050307016010 | 花池 | 1.两个花箱两个坐凳组合 2.C20混凝土地梁（含模板） 3.3厚50*50镀锌方钢龙骨 4.坐凳面20厚50*L菠萝格防腐木 5.侧面3厚拉丝不锈钢饰面，顶部这边20 6.含钢筋、预埋件，具体尺寸样式详见图纸 | 个 | 1 | 6634.10 | 6634.10 | 919.61 | 198.99
|  | 廊架 |  |  |  |  | 32122.62 | 6328.52 | 2686.92
129 | 040901001002 | 现浇构件钢筋 | 1.普通钢筋制作、安装 带肋钢筋 2.基础底钢筋 | t | 0.272 | 4724.38 | 1285.03 | 218.20 | 7.56
130 | 010502001002 | 矩形柱 | 1.混凝土类别：商品混凝土 2.混凝土强度等级：C20 | m3 | 0.13 | 562.95 | 73.18 | 13.20 | 0.06
本页小计 | [6 empty] | 13658.55 | 1602.83 | 230.07
【表10.2.2-16】
分部分项工程清单与计价表
单位(专业)工程名称:场外市政景观-园林绿化 | [5 empty] | 标段: |  |  | 第22页 共24页
序号 | 项目编码 | 项目名称 | 项目特征 | 计量 单位 | 工程量 | 金 额 (元) |  |  |  |  | 备注
[6 empty] | 综合单价 | 合价 | 其中
[8 empty] | 人工费 | 机械费 | 暂估价
131 | 011206001006 | 石材零星项目 | 1.面层材料品种、规格、颜色：100厚芝麻灰花岗岩火烧面压顶 2.胶泥粘结 | m2 | 0.55 | 421.19 | 231.65 | 41.74
132 | 011206001007 | 石材零星项目 | 1.面层材料品种、规格、颜色：20厚芝麻灰火烧面贴面 2.胶泥粘结 | m2 | 1.60 | 211.16 | 337.86 | 121.42
133 | 050304003001 | 金属花架柱 | 1.钢材品种、规格：钢管 2.柱、梁截面：150*150*8 3.油漆品种、刷漆遍数：除锈后至少刷水性无机富锌底漆两道100μm(2X50),环氧云铁中间漆50μm(2X25),面刷灰色氟碳面漆两道60μm(2X30), | t | 0.426 | 11637.64 | 4957.63 | 1076.56 | 446.58
134 | 050304003002 | 金属花架梁 | 1.钢材品种、规格：钢管 2.柱、梁截面：200*150*8、100*50*4 3.油漆品种、刷漆遍数：除锈后至少刷水性无机富锌底漆两道100μm(2X50),环氧云铁中间漆50μm(2X25),面刷灰色氟碳面漆两道60μm(2X30), | t | 1.406 | 12090.56 | 16999.33 | 3493.90 | 2035.90
135 | 011506003002 | 玻璃雨篷 | 1.8+1.14+8MM钢化夹胶玻璃/中灰色 | m2 | 24.12 | 341.54 | 8237.94 | 1363.50 | 196.82
|  | 汽车坡道、非机动坡道雨篷 |  |  |  |  | 609789.76 | 148256.50 | 23428.64
136 | 010603003001 | 钢管柱 | 1.钢材品种、规格：Q235B，150*150*8制作、安装（含柱脚钢板） 2.其他：钢构件喷砂除锈 | t | 7.595 | 8208.09 | 62340.44 | 16503.18 | 4347.30
本页小计 | [6 empty] | 93104.85 | 22600.30 | 7026.60
【表10.2.2-16】
分部分项工程清单与计价表
单位(专业)工程名称:场外市政景观-园林绿化 | [5 empty] | 标段: |  |  | 第23页 共24页
序号 | 项目编码 | 项目名称 | 项目特征 | 计量 单位 | 工程量 | 金 额 (元) |  |  |  |  | 备注
[6 empty] | 综合单价 | 合价 | 其中
[8 empty] | 人工费 | 机械费 | 暂估价
137 | 010604001001 | 钢梁 | 1.梁类型：Q235B，200*150*8、100*100*4制作、安装 2.其他：钢构件喷砂除锈 | t | 19.553 | 8129.76 | 158961.20 | 41587.28 | 11272.11
138 | 010604001002 | 钢梁 | 弧形： 1.梁类型：Q235B，200*150*8、100*100*4制作、安装 2.其他：钢构件喷砂除锈 | t | 1.239 | 8799.86 | 10903.03 | 3207.85 | 884.41
139 | 011405001023 | 金属面油漆 | 钢结构主构件(钢柱、钢梁)： 1.除锈后至少刷水性无机富锌底漆两道100μm(2X50)； 2.环氧云铁中间漆50μm(2X25)； 3.面刷灰色氟碳面漆两道60μ(2X30)； 4.干漆膜厚度应满足相应侵蚀条件下要求； | m2 | 585.80 | 88.11 | 51614.84 | 26759.34
140 | 011407005001 | 金属构件刷防火涂料 | 金属面刷防火涂料： 1.所有构件耐火极限≥1.5h | m2 | 585.80 | 59.22 | 34691.08 | 11106.77
141 | 05B013 | 后置铁件 | 后置铁件： 1.450*300*16热镀锌钢板 2.12厚热镀锌加劲板 3.详见施工节点图 | 套 | 23 | 20.89 | 480.47 | 363.63
本页小计 | [6 empty] | 256650.62 | 83024.87 | 12156.52
【表10.2.2-16】
分部分项工程清单与计价表
单位(专业)工程名称:场外市政景观-园林绿化 | [5 empty] | 标段: |  |  | 第24页 共24页
序号 | 项目编码 | 项目名称 | 项目特征 | 计量 单位 | 工程量 | 金 额 (元) |  |  |  |  | 备注
[6 empty] | 综合单价 | 合价 | 其中
[8 empty] | 人工费 | 机械费 | 暂估价
142 | 011506003003 | 玻璃雨篷 | 玻璃雨篷： 1.龙骨材料种类、规格、中距：钢龙骨（清单另计） 2.玻璃材料品种、规格、品牌：8+1.14+8钢化夹胶玻璃（颜色由业主定） 3.嵌缝材料种类：泡沫条、密封胶、结构胶、双面贴 4.具体做法、材料等详见节点图 | m2 | 759.55 | 341.54 | 259416.71 | 42937.36 | 6197.93
143 | 011506003004 | 玻璃雨篷 | 弧形玻璃雨篷： 1.龙骨材料种类、规格、中距：钢龙骨（清单另计） 2.玻璃材料品种、规格、品牌：8+1.14+8钢化夹胶玻璃（颜色由业主定） 3.嵌缝材料种类：泡沫条、密封胶、结构胶、双面贴 4.具体做法、材料等详见节点图 | m2 | 89.08 | 352.29 | 31381.99 | 5791.09 | 726.89
本页小计 | [6 empty] | 290798.70 | 48728.45 | 6924.82
合计 | [6 empty] | 4575920.15 | 698722.87 | 160172.34

## 15_表10_2_2-16 施工技术措施项目清单与计价表
【表10.2.2-16】
施工技术措施项目清单与计价表
单位(专业)工程名称:场外市政景观-园林绿化 | [5 empty] | 标段: |  |  | 第1页 共1页
序号 | 项目编码 | 项目名称 | 项目特征 | 计量 单位 | 工程量 | 金 额 (元) |  |  |  |  | 备注
[6 empty] | 综合单价 | 合价 | 其中
[8 empty] | 人工费 | 机械费 | 暂估价
|  | 整体 |  |  | 0 |  | 17737.01 | 3551.61 | 6050.22
1 | 041106001001 | 大型机械设备进出场及安拆 | 1.大型机械设备进出场及安拆 | 项 | 1 | 13278.45 | 13278.45 | 1937.00 | 5973.75
2 | 041102001001 | 垫层模板 | 1.混凝土垫层模板 | m2 | 147.05 | 30.32 | 4458.56 | 1614.61 | 76.47
|  | 围墙 |  |  | 0 |  | 13416.61 | 7541.31 | 253.22
3 | 011702001001 | 基础 | 1.现浇混凝土模板 基础垫层模板 | m2 | 43.80 | 50.79 | 2224.60 | 1264.94 | 47.30
4 | 011702001002 | 基础 | 1.现浇带形基础模板 | m2 | 87.60 | 46.48 | 4071.65 | 2098.90 | 57.82
5 | 011702028001 | 扶手 | 1.现浇混凝土压顶 模板 | m2 | 87.60 | 60.40 | 5291.04 | 3205.28 | 23.65
6 | 011702003003 | 构造柱 | 1.现浇混凝土 构造柱 | m2 | 9.80 | 52.45 | 514.01 | 225.40 | 8.82
7 | 011701003001 | 里脚手架 | 1.内墙脚手架 高度3.6m以内 | m2 | 481.80 | 2.73 | 1315.31 | 746.79 | 115.63
|  | 绿化 |  |  | 0 |  | 6119.19 | 794.97
8 | 050403001001 | 树木支撑架 | 1.树木支撑架 | 株 | 99 | 54.99 | 5444.01 | 445.50
9 | 050403002001 | 草绳绕树干 | 1.草绳绕树干 | 株 | 99 | 6.82 | 675.18 | 349.47
本页小计 | [6 empty] | 37272.81 | 11887.89 | 6303.44
合计 | [6 empty] | 37272.81 | 11887.89 | 6303.44

## 15_表10_2_2-20 施工组织(总价)措施项目清单
【表10.2.2-20】
施工组织（总价）措施项目清单与计价表
工程名称:园林绿化 |  |  | 标段: | 第1页 共1页
序号 | 项目编号 | 项目名称 | 计算基础 | 费率 (%) | 金额 (元) | 备注
1 | 050405001001 | 安全文明施工费 |  |  | 57881.03
1.1 |  | 安全文明施工基本费 | 定额人工费+定额机械费 | 7.37 | 57881.03
2 | Z50405009001 | 提前竣工增加费 | 定额人工费+定额机械费
3 | 050405004001 | 二次搬运费 | 定额人工费+定额机械费
4 | 050405005001 | 冬雨季施工增加费 | 定额人工费+定额机械费
5 | Z50405010001 | 行车、行人干扰增加费 | 定额人工费+定额机械费
6 |  | 其他施工组织措施费 | 按相关规定计算
合 计 |  |  |  |  | 57881.03

## 15_表10_2_2-21 其他项目清单与计价汇总表
【表10.2.2-21】
其他项目清单与计价汇总表
工程名称:园林绿化 |  | 标段: | 第1页 共1页
序号 | 项 目 名 称 | 金额(元) | 备注
1 | 暂列金额 | 269215.00 | 明细详见表10.2.2-22
1.1 | 标化工地增加费 |  | 明细详见表10.2.2-22
1.2 | 优质工程增加费 |  | 明细详见表10.2.2-22
1.3 | 其他暂列金额 | 269215.00 | 明细详见表10.2.2-22
2 | 暂估价 | 470000.00
2.1 | 材料（设备）暂估价 |  | 明细详见表10.2.2-23
2.2 | 专业工程暂估价 | 470000.00 | 明细详见表10.2.2-24
2.3 | 专项技术措施暂估价 |  | 明细详见表10.2.2-25
3 | 计日工 |  | 明细详见表10.2.2-26
4 | 总承包服务费 |  | 明细详见表10.2.2-27
合 计 |  | 739215.00 | -

## 15_表10_2_2-22 暂列金额明细表
【表10.2.2-22】
暂列金额明细表
工程名称:园林绿化 |  |  | 标段: | 第1页 共1页
序号 | 项 目 名 称 | 计量单位 | 暂定金额(元) | 备注
1 | 标化工地增加费 | 项
2 | 优质工程增加费 | 项
3 | 其他暂列金额 | 项 | 269215.00 | 估算比例一般不高于5%
3.1 | 其他暂列金额 | 项 | 269215.00
合计 |  |  | 269215.00 | -

## 15_表10_2_2-23 材料（工程设备）暂估单价表
【表10.2.2-23】
材料（工程设备）暂估单价表
单位(专业)工程名称:场外市政景观-园林绿化 |  |  |  | 标段: |  | 第1页 共1页
序号 | 材料（工程设备）名称、规格、型号 | 计量 单位 | 数量 | 单价 | 合价 | 备注
合计

## 15_表10_2_2-24 专业工程暂估价表
【表10.2.2-24】
专业工程暂估价表
单位(专业)工程名称:场外市政景观-园林绿化 |  | 标段: | 第1页 共1页
序号 | 工 程 名 称 | 工程内容 | 暂估金额(元) | 备注
1 | 入口雕塑 |  | 100000.00
2 | 精神堡垒 |  | 120000.00
3 | 屋顶标识小品 |  | 30000.00
4 | 原有围墙、场外房屋拆除及清理 |  | 200000.00
5 | 屋顶不锈钢过滤箱 |  | 20000.00
合计 |  |  | 470000.00

## 15_表10_2_2-29 主要工日一览表
【表10.2.2-29】
主要工日一览表
工程名称:园林绿化 |  |  | 标段: |  | 第1页 共1页
序号 | 工日名称（类别） | 单位 | 数 量 | 单价(元) | 合价（元） | 备注
1 | 一类人工 | 工日 | 516.386 | 138.00 | 71261.27
2 | 二类人工 | 工日 | 2599.424 | 149.00 | 387314.18
3 | 三类人工 | 工日 | 1474.008 | 171.00 | 252055.37

## 15_表10_2_2-31 主要材料和工程设备一览表
【表10.2.2-31】
主要材料和工程设备一览表
工程名称:园林绿化 |  |  |  | 标段: |  | 第1页 共4页
序号 | 名称、规格、型号 | 单位 | 数量 | 单价(元) | 合价（元） | 备注
1 | 型钢综合 | t | 1.073 | 3796.00 | 4073.11
2 | 焊接钢管综合 | t | 23.510 | 3900.00 | 91689.00
3 | 中厚钢板综合 | t | 5.506 | 3858.00 | 21242.15
4 | 铁件 | kg | 109.279 | 6.37 | 696.11
5 | 草袋 | m2 | 116.716 | 4.25 | 496.04
6 | 低碳钢焊条综合 | kg | 25.949 | 6.81 | 176.71
7 | 电焊条E43系列 | kg | 716.957 | 6.81 | 4882.48
8 | 复合硅酸盐水泥PC 32.5R综合 | kg | 16.643 | 0.35 | 5.83
9 | 普通硅酸盐水泥PO 42.5综合 | kg | 57844.982 | 0.42 | 24294.89
10 | 普通硅酸盐水泥PO 52.5综合 | kg | 555.186 | 0.45 | 250.39
11 | 白色硅酸盐水泥425#、二级白度 | kg | 41.643 | 0.63 | 26.15
12 | 黄砂毛砂 | t | 21.206 | 155.00 | 3286.93
13 | 黄砂净砂 | t | 206.754 | 180.00 | 37215.72
14 | 石屑 | t | 0.763 | 65.00 | 49.60
15 | 碎石综合 | t | 599.216 | 126.00 | 75501.22
16 | 碎石40—60 | t | 778.130 | 126.00 | 98044.38
17 | 10-15mm深灰色砾石 | t | 24.911 | 350.00 | 8718.85
18 | 直径20-30mm黑色卵石 | t | 4.875 | 350.00 | 1706.25
19 | 塘渣 | t | 5758.440 | 34.00 | 195786.96
20 | 混凝土多孔砖240×115×90 MU10 | 千块 | 3.031 | 575.20 | 1743.43
21 | 混凝土实心砖240×115×53 MU10 | 千块 | 18.626 | 477.90 | 8901.37
22 | 非泵送商品混凝土C15 | m3 | 19.705 | 401.00 | 7901.71
23 | 轻质混凝土C20 | m3 | 78.689 | 449.00 | 35331.36
24 | 非泵送商品混凝土C20 | m3 | 57.293 | 423.00 | 24234.94
25 | 非泵送商品混凝土C25 | m3 | 1163.844 | 441.00 | 513255.20
26 | 非泵送商品混凝土C30 | m3 | 57.998 | 459.00 | 26621.08
27 | 粗粒式沥青混凝土 | m3 | 107.597 | 843.00 | 90704.27
28 | 细粒式沥青混凝土 | m3 | 71.731 | 934.00 | 66996.75
29 | 100厚芝麻灰花岗岩火烧面压顶 | m2 | 0.567 | 296.25 | 167.97
【表10.2.2-31】
主要材料和工程设备一览表
工程名称:园林绿化 |  |  |  | 标段: |  | 第2页 共4页
序号 | 名称、规格、型号 | 单位 | 数量 | 单价(元) | 合价（元） | 备注
30 | 20厚1000*300芝麻白花岗岩荔枝面 | m2 | 2.927 | 84.33 | 246.84
31 | 20厚500X380芝麻黑花岗岩烧面贴面 | m2 | 165.301 | 95.00 | 15703.60
32 | 20厚芝麻灰火烧面贴面 | m2 | 1.648 | 92.33 | 152.16
33 | 30厚500X320芝麻黑花岗岩烧面压顶 | m2 | 72.182 | 131.00 | 9455.84
34 | 40厚泰科石（米白色） | m2 | 28.417 | 180.00 | 5115.06
35 | 50厚1000*500芝麻白荔枝面 | m2 | 4.934 | 198.00 | 976.93
36 | 50芝麻白花岗岩荔枝面 | m2 | 148.033 | 198.00 | 29310.53
37 | 30厚100*100芝麻黑花岗岩荔枝面 | m2 | 163.741 | 131.00 | 21450.07
38 | 30厚100X100芝麻黑花岗岩荔枝面 | m2 | 3.825 | 131.00 | 501.08
39 | 30厚400*200芝麻灰花岗岩荔枝面 | m2 | 26.112 | 131.00 | 3420.67
40 | 30厚400*200芝麻白花岗岩荔枝面 | m2 | 127.622 | 119.00 | 15187.02
41 | 50厚1200X1001~829蒙古黑花岗岩荔枝面异形定制 | m2 | 42.361 | 240.00 | 10166.64
42 | 50厚300*300芝麻白荔枝面花岗岩 | m2 | 54.233 | 198.00 | 10738.13
43 | 50厚300*900芝麻灰荔枝面花岗岩 | m2 | 160.466 | 198.00 | 31772.27
44 | 50厚300*900芝麻白荔枝面花岗岩 | m2 | 1805.043 | 198.00 | 357398.51
45 | 50厚300*900蒙古黑荔枝面花岗岩 | m2 | 1018.613 | 220.00 | 224094.86
46 | 50厚400X772~714蒙古黑花岗岩荔枝面异形定制 | m2 | 10.985 | 240.00 | 2636.40
47 | 50厚400X829~772芝麻白花岗岩荔枝面异形定制 | m2 | 11.516 | 218.00 | 2510.49
48 | 600*150*20厚仿芝麻灰荔枝面PC砖 | m2 | 228.970 | 110.00 | 25186.70
49 | 防锈漆C53-1 | kg | 13.636 | 12.39 | 168.95
50 | 凹凸型排水板 | m2 | 1166.300 | 22.00 | 25658.60
51 | 木模板 | m3 | 6.594 | 1504.00 | 9917.38
52 | 氯化橡胶云铁中间漆 | kg | 99.624 | 25.00 | 2490.60
53 | 亮晶女贞棒棒糖 精品造型苗，多杆3-4头H141-160 P141-160 | 株 | 2.020 | 3000.00 | 6060.00
54 | 垂丝海棠7.1-8cm | 株 | 13.130 | 477.00 | 6263.01
【表10.2.2-31】
主要材料和工程设备一览表
工程名称:园林绿化 |  |  |  | 标段: |  | 第3页 共4页
序号 | 名称、规格、型号 | 单位 | 数量 | 单价(元) | 合价（元） | 备注
55 | 紫薇7.1-8cm | 株 | 22.220 | 147.00 | 3266.34
56 | 红枫6-7 | 株 | 2.020 | 280.00 | 565.60
57 | 鸡爪槭B9.1-10cm | 株 | 18.180 | 541.00 | 9835.38
58 | 早樱B10.1-11cm | 株 | 3.030 | 450.00 | 1363.50
59 | 桂花BH300-350 P300-350 | 株 | 3.030 | 1009.00 | 3057.27
60 | 早樱A15.1-16cm | 株 | 1.010 | 1477.00 | 1491.77
61 | 榉树B15.1-16cm | 株 | 30.300 | 1216.00 | 36844.80
62 | 鸡爪槭A15.1-16cm | 株 | 4.040 | 2300.00 | 9292.00
63 | 香樟B20.1-21cm | 株 | 1.010 | 2156.00 | 2177.56
64 | 金边胡颓子H90-100 P90-100 | 株 | 7.350 | 82.57 | 606.89
65 | 金姬水蜡球H121-130 P121-130 | 株 | 4.200 | 200.00 | 840.00
66 | 金边黄杨球H121-130 P121-130 | 株 | 32.550 | 200.00 | 6510.00
67 | 红叶石楠球AH151-160 P151-160 | 株 | 4.200 | 161.00 | 676.20
68 | 种植土轻质种植土（轻质营养土：珍珠岩：普通种植土=3：3：4） | m3 | 607.920 | 80.00 | 48633.60
69 | 种植土黄土与腐肥4kg/m2拌合料 | m3 | 83.742 | 30.45 | 2549.94
70 | 南天竹，4分叉以上，小毛球H51-60 36株/m2 | m2 | 22.050 | 132.12 | 2913.25
71 | 春鹃，小毛球H41-50 P41-50 36株/m2 | m2 | 139.650 | 122.04 | 17042.89
72 | 红叶石楠，小毛球H41-50 P41-50 36株/m2 | m2 | 48.300 | 135.36 | 6537.89
73 | 红花继木，小毛球H41-50 P41-50 36株/m2 | m2 | 162.750 | 109.08 | 17752.77
74 | 金森女贞，小毛球H41-50 P41-50 36株/m2 | m2 | 252.000 | 89.28 | 22498.56
75 | 金边黄杨，小毛球H41-50 P41-50 36株/m2 | m2 | 203.700 | 109.08 | 22219.60
76 | 龟甲冬青，小毛球H41-50 P41-50 36株/m2 | m2 | 102.900 | 92.52 | 9520.31
77 | 瓜子黄杨，小毛球H31-40 P20-25 64株/m2 | m2 | 246.750 | 128.00 | 31584.00
78 | 紫娇花，4-6芽/丛，49丛/m2 | m2 | 126.000 | 59.78 | 7532.28
79 | 金叶苔草，6-8芽/丛，64丛/m2H15-20 P10-15 | m2 | 174.300 | 32.00 | 5577.60
【表10.2.2-31】
主要材料和工程设备一览表
工程名称:园林绿化 |  |  |  | 标段: |  | 第4页 共4页
序号 | 名称、规格、型号 | 单位 | 数量 | 单价(元) | 合价（元） | 备注
80 | 麦冬，6-8芽/丛，64丛/m2H10-15 P10-15 | m2 | 36.750 | 29.35 | 1078.65
81 | 红叶石楠柱H200-210 P100-110 | m | 37.572 | 224.00 | 8416.13
82 | 马尼拉 | m2 | 374.850 | 11.47 | 4299.53
83 | 黑麦草 | m2 | 374.850 | 1.47 | 551.03

## 15_表10_2_2-32 主要机械台班一览表
【表10.2.2-32】
主要机械台班一览表
工程名称:园林绿化 |  |  |  | 标段: | 第1页 共3页
序号 | 机械名称、规格、型号 | 单位 | 数 量 | 单价(元) | 合价（元） | 备注
1 | 超声波探伤仪0～10000mm | 台班 | 2.839 | 103.02 | 292.47
2 | 履带式推土机75kW | 台班 | 1.962 | 791.07 | 1552.08
3 | 履带式推土机90kW | 台班 | 4.172 | 891.34 | 3718.67
4 | 履带式推土机105kW | 台班 | 7.225 | 978.00 | 7066.05
5 | 平地机90kW | 台班 | 8.617 | 677.42 | 5837.33
6 | 履带式单斗液压挖掘机1m3 | 台班 | 12.882 | 1102.40 | 14201.12
7 | 钢轮内燃压路机8t | 台班 | 2.868 | 421.83 | 1209.81
8 | 钢轮内燃压路机12t | 台班 | 24.548 | 556.34 | 13657.03
9 | 钢轮内燃压路机15t | 台班 | 11.870 | 667.33 | 7921.21
10 | 轮胎压路机26t | 台班 | 1.758 | 1011.23 | 1777.74
11 | 电动夯实机250N·m | 台班 | 211.255 | 29.99 | 6335.54
12 | 汽车式沥青喷洒机4000L | 台班 | 0.338 | 729.66 | 246.63
13 | 沥青混凝土摊铺机8t | 台班 | 1.758 | 970.56 | 1706.24
14 | 沥青混凝土摊铺机15t | 台班 | 0.500 | 2734.58 | 1367.29
15 | 路面标线热熔涂料涂敷机 | 台班 | 0.422 | 676.07 | 285.30
16 | 履带式电动起重机5t | 台班 | 0.265 | 256.16 | 67.88
17 | 轮胎式起重机20t | 台班 | 0.835 | 1083.85 | 905.01
18 | 汽车式起重机8t | 台班 | 2.555 | 755.36 | 1929.94
19 | 汽车式起重机10t | 台班 | 0.093 | 820.34 | 76.29
20 | 汽车式起重机16t | 台班 | 0.220 | 1005.06 | 221.11
21 | 汽车式起重机20t | 台班 | 1.150 | 1080.64 | 1242.74
22 | 汽车式起重机40t | 台班 | 0.737 | 1692.28 | 1247.21
23 | 门式起重机10t | 台班 | 1.253 | 486.21 | 609.22
24 | 门式起重机10t | 台班 | 12.942 | 486.21 | 6292.53
25 | 叉式起重机5t | 台班 | 1.439 | 497.05 | 715.25
26 | 载货汽车4t | 台班 | 1.899 | 466.05 | 885.03
27 | 载货汽车5t | 台班 | 0.146 | 481.98 | 70.37
28 | 自卸汽车15t | 台班 | 45.826 | 965.44 | 44242.25
29 | 平板拖车组40t | 台班 | 3.000 | 1259.03 | 3777.09
30 | 轨道平车10t | 台班 | 0.555 | 88.11 | 48.90
【表10.2.2-32】
主要机械台班一览表
工程名称:园林绿化 |  |  |  | 标段: | 第2页 共3页
序号 | 机械名称、规格、型号 | 单位 | 数 量 | 单价(元) | 合价（元） | 备注
31 | 洒水车4000L | 台班 | 17.139 | 541.41 | 9279.23
32 | 涡浆式混凝土搅拌机500L | 台班 | 2.440 | 314.53 | 767.45
33 | 灰浆搅拌机200L | 台班 | 52.179 | 170.09 | 8875.13
34 | 混凝土切缝机7.5kW | 台班 | 2.561 | 36.03 | 92.27
35 | 干混砂浆罐式搅拌机20000L | 台班 | 3.112 | 211.41 | 657.91
36 | 钢筋调直机14mm | 台班 | 0.472 | 39.74 | 18.76
37 | 钢筋切断机40mm | 台班 | 0.428 | 46.85 | 20.05
38 | 钢筋弯曲机40mm | 台班 | 0.976 | 27.99 | 27.32
39 | 木工圆锯机500mm | 台班 | 11.954 | 30.08 | 359.58
40 | 木工平刨床300mm | 台班 | 6.892 | 11.70 | 80.64
41 | 摇臂钻床50mm | 台班 | 0.279 | 22.78 | 6.36
42 | 摇臂钻床50mm | 台班 | 3.450 | 22.78 | 78.59
43 | 剪板机40×3100mm | 台班 | 0.288 | 390.93 | 112.59
44 | 剪板机40×3100mm | 台班 | 0.019 | 390.93 | 7.43
45 | 刨边机12000mm | 台班 | 0.575 | 355.90 | 204.64
46 | 半自动切割机100mm | 台班 | 1.150 | 102.73 | 118.14
47 | 管子切断机250mm | 台班 | 0.396 | 47.65 | 18.87
48 | 型钢剪断机500mm | 台班 | 0.004 | 88.32 | 0.35
49 | 型钢剪断机500mm | 台班 | 2.301 | 88.32 | 203.22
50 | 喷砂除锈机3m3/min | 台班 | 8.517 | 39.47 | 336.17
51 | 交流弧焊机32kV·A | 台班 | 13.634 | 102.85 | 1402.26
52 | 交流弧焊机32kV·A | 台班 | 7.242 | 102.85 | 744.84
53 | 交流弧焊机42kV·A | 台班 | 23.007 | 144.16 | 3316.69
54 | 直流弧焊机32kW | 台班 | 4.052 | 106.95 | 433.36
55 | 对焊机75kV·A | 台班 | 0.103 | 131.93 | 13.59
56 | 二氧化碳气体保护焊机500A | 台班 | 5.122 | 140.16 | 717.90
57 | 电焊条烘干箱45×35×45cm3 | 台班 | 12.942 | 9.73 | 125.93
58 | 电焊条烘干箱45×35×45cm3 | 台班 | 0.079 | 9.73 | 0.77
59 | 电动空气压缩机10m3/min | 台班 | 1.726 | 436.77 | 753.87
60 | 双组分注胶机 | 台班 | 8.379 | 849.66 | 7119.30
【表10.2.2-32】
主要机械台班一览表
工程名称:园林绿化 |  |  |  | 标段: | 第3页 共3页
序号 | 机械名称、规格、型号 | 单位 | 数 量 | 单价(元) | 合价（元） | 备注
61 | 水泥混凝土真空吸水机 | 台班 | 7.130 | 16.92 | 120.64
62 | 混凝土振捣器平板式 | 台班 | 27.958 | 13.13 | 367.09
63 | 混凝土振捣器插入式 | 台班 | 42.632 | 5.08 | 216.57
64 | 混凝土搅拌机500L | 台班 | 0.100 | 116.00 | 11.60
65 | 汽车式起重机5t | 台班 | 0.838 | 443.54 | 371.69

## 16_表10_2_2-13 【不含单列】单位(专业)工程
【表10.2.2-13】
单位（专业）工程预算审核价费用表
工程名称:场外市政景观-排水 |  |  | 标段: | 第1页 共1页
序号 | 费用名称 |  | 计算公式 | 金额 (元) | 备注
1 | 分部分项工程费 |  | ∑(分部分项工程量×综合单价） | 697002.97 | 见表10.2.2-16
1.1 | 其中 | 人工费+机械费 | ∑分部分项（定额人工费+定额机械费） | 169013.02
2 | 措施项目费 |  | （2.1+2.2） | 16546.37
2.1 | 施工技术措施项目费 |  | ∑(技措项目工程量×综合单价） |  | 见表10.2.2-16
2.1.1 | 其中 | 人工费+机械费 | ∑技措项目（定额人工费+定额机械费）
2.2 | 施工组织措施项目费 |  | (1.1+2.1.1)×9.79% | 16546.37 | 见表10.2.2-20
2.2.1 | 其中 | 安全文明施工基本费 | (1.1+2.1.1)×9.79% | 16546.37 | 见表10.2.2-20
3 | 其他项目费 |  | （3.1+3.2+3.3+3.4） | 37261.96
3.1 | 暂列金额 |  | 3.1.1+3.1.2+3.1.3 | 37261.96 | 见表10.2.2-21
3.1.1 | 其中 | 标化工地增加费 | 按招标文件规定额度列计 |  | 见表10.2.2-22
3.1.2 |  | 优质工程增加费 | 按招标文件规定额度列计 |  | 见表10.2.2-22
3.1.3 |  | 其他暂列金额 | 按招标文件规定额度列计 | 37261.96 | 见表10.2.2-22
3.2 | 暂估价 |  | 3.2.1+3.2.2+3.2.3 |  | 见表10.2.2-21
3.2.1 | 其中 | 材料（工程设备）暂估价 | 按招标文件规定额度列计 (或计入综合单价) |  | 见表10.2.2-23
3.2.2 |  | 专业工程暂估价 | 按招标文件规定额度列计 |  | 见表10.2.2-24
3.2.3 |  | 专项技术措施暂估价 | 按招标文件规定额度列计 |  | 见表10.2.2-25
3.3 | 计日工 |  | ∑计日工(暂估数量×综合单价） |  | 见表10.2.2-21
3.4 | 施工总承包服务费 |  | 3.4.1+3.4.2 |  | 见表10.2.2-21
3.4.1 | 其中 | 专业发包工程管理费 | ∑专业发包工程（暂估金额×费率） |  | 见表10.2.2-27
3.4.2 |  | 甲供材料设备管理费 | 甲供材料暂估金额×费率+甲供设备暂估金额×费率 |  | 见表10.2.2-27
4 | 规费 |  | (1.1+2.1.1)×18.75% | 31689.94
5 | 税金 |  | (1+2+3+4)×9% | 70425.11
预算审核价合计 |  |  | 1+2+3+4+5 | 852926.00

## 16_表10_2_2-16 分部分项工程清单与计价表
【表10.2.2-16】
分部分项工程清单与计价表
单位(专业)工程名称:场外市政景观-排水 | [5 empty] | 标段: |  |  | 第1页 共7页
序号 | 项目编码 | 项目名称 | 项目特征 | 计量 单位 | 工程量 | 金 额 (元) |  |  |  |  | 备注
[6 empty] | 综合单价 | 合价 | 其中
[8 empty] | 人工费 | 机械费 | 暂估价
|  | 雨水 |  |  |  |  | 288880.31 | 51291.47 | 6543.14
1 | 040101002007 | 挖沟槽土方 | 1.土壤类别：三类土 2.挖土深度：2M 内 | m3 | 391.79 | 7.40 | 2899.25 | 1516.23 | 826.68
2 | 040103001003 | 回填方 | 1.密实度要求：满足设计要求 2.填方来源、运距：原土回填 | m3 | 80.31 | 19.90 | 1598.17 | 1146.83 | 134.12
3 | 040103001004 | 回填方 | 1.密实度要求：满足设计要求 2.填方材料品种：黄砂 | m3 | 106.22 | 314.18 | 33372.20 | 3294.94 | 52.05
4 | 040103002002 | 余方弃置 | 1.废弃料品种：开挖土方 2.运距：施工单位自行考虑 | m3 | 229.48 | 20.20 | 4635.50 | 91.79 | 3701.51
5 | 040501004001 | 塑料管 | 1.垫层、基础材质及厚度：100厚砂垫层 2.材质及规格：DN200 埋地聚乙烯(PE)双壁波纹管 3.连接形式：橡胶圈密封接口 4.管道检验及试验要求：闭水试验 | m | 336.39 | 67.88 | 22834.15 | 3057.79 | 57.19
6 | 040501004002 | 塑料管 | 1.垫层、基础材质及厚度：100厚砂垫层 2.材质及规格：DN300 埋地聚乙烯(PE)双壁波纹管 3.连接形式：橡胶圈密封接口 4.管道检验及试验要求：闭水试验 | m | 520.60 | 97.99 | 51013.59 | 5981.69 | 124.94
本页小计 | [6 empty] | 116352.86 | 15089.27 | 4896.49
【表10.2.2-16】
分部分项工程清单与计价表
单位(专业)工程名称:场外市政景观-排水 | [5 empty] | 标段: |  |  | 第2页 共7页
序号 | 项目编码 | 项目名称 | 项目特征 | 计量 单位 | 工程量 | 金 额 (元) |  |  |  |  | 备注
[6 empty] | 综合单价 | 合价 | 其中
[8 empty] | 人工费 | 机械费 | 暂估价
7 | 040501004003 | 塑料管 | 1.垫层、基础材质及厚度：100厚砂垫层 2.材质及规格：DN400 埋地聚乙烯(PE)双壁波纹管 3.连接形式：橡胶圈密封接口 4.管道检验及试验要求：闭水试验 | m | 24.87 | 144.79 | 3600.93 | 344.95 | 6.47
8 | 040504001004 | 砌筑井 | 1.垫层、基础材质及厚度：100厚C25混凝土垫层 2.砌筑材料品种、规格、强度等级：MU20混凝土普通砖砖砌400*400井室，井深暂定0.5m 3.勾缝、抹面要求：内外20厚M10防水砂浆抹面 4.砂浆强度等级、配合比：水泥M10 5.盖板材质、规格：预制混凝土盖板 6.井盖、井圈材质及规格：400*400不锈钢隐形井盖 7.含模板 8.做法详见图集20S515-324 | 座 | 27 | 677.97 | 18305.19 | 4236.84 | 126.90
本页小计 | [6 empty] | 21906.12 | 4581.79 | 133.37
【表10.2.2-16】
分部分项工程清单与计价表
单位(专业)工程名称:场外市政景观-排水 | [5 empty] | 标段: |  |  | 第3页 共7页
序号 | 项目编码 | 项目名称 | 项目特征 | 计量 单位 | 工程量 | 金 额 (元) |  |  |  |  | 备注
[6 empty] | 综合单价 | 合价 | 其中
[8 empty] | 人工费 | 机械费 | 暂估价
9 | 040504001005 | 砌筑井 | 1.垫层、基础材质及厚度：150厚C25混凝土底板 2.砌筑材料品种、规格、强度等级：MU20混凝土普通砖砌直径800井室 深度1.1m 3.勾缝、抹面要求：井室内外20厚M10防水水泥砂浆抹灰 4.砂浆强度等级、配合比：水泥M10 5.井盖、井圈材质及规格：Φ800铸铁井盖、C30混凝土井圈 6.含模板 7.做法详见图集20S515-23 | 座 | 18 | 1934.55 | 34821.90 | 6064.02 | 298.80
10 | 040504001006 | 砌筑井 | 1.垫层、基础材质及厚度：150厚C25混凝土底板 2.砌筑材料品种、规格、强度等级：MU20混凝土普通砖砌直径800井室 深度1.1m 3.勾缝、抹面要求：井室内外20厚M10防水水泥砂浆抹灰 4.砂浆强度等级、配合比：水泥M10 5.井盖、井圈材质及规格：Φ800种植井盖、C30混凝土井圈 6.含模板 7.做法详见图集20S515-23 | 座 | 3 | 1413.20 | 4239.60 | 997.26 | 49.80
本页小计 | [6 empty] | 39061.50 | 7061.28 | 348.60
【表10.2.2-16】
分部分项工程清单与计价表
单位(专业)工程名称:场外市政景观-排水 | [5 empty] | 标段: |  |  | 第4页 共7页
序号 | 项目编码 | 项目名称 | 项目特征 | 计量 单位 | 工程量 | 金 额 (元) |  |  |  |  | 备注
[6 empty] | 综合单价 | 合价 | 其中
[8 empty] | 人工费 | 机械费 | 暂估价
11 | 040504001007 | 砌筑井 | 1.垫层、基础材质及厚度：150厚C25混凝土底板 2.砌筑材料品种、规格、强度等级：MU20混凝土普通砖砌直径800井室 深度1.1m 3.勾缝、抹面要求：井室内外20厚M10防水水泥砂浆抹灰 4.砂浆强度等级、配合比：水泥M10 5.井盖、井圈材质及规格：Φ800不锈钢隐形井盖、C30混凝土井圈 6.含模板 7.做法详见图集20S515-23 | 座 | 39 | 1678.61 | 65465.79 | 13138.71 | 647.40
12 | 040504009001 | 雨水口 | 1.雨水篦子及圈口材质、型号、规格：380*680复合单篦雨水口 2.垫层、基础材质及厚度：100厚C20混凝土底板 3.砌筑材料品种、规格：MU20混凝土普通砖砌380*680井室，深度0.7m 4.砂浆强度等级及配合比：M10水泥砂浆 5.含模板 | 座 | 61 | 755.64 | 46094.04 | 11420.42 | 517.28
|  | 污废水 |  |  |  |  | 408122.66 | 120934.59 | 8955.33
13 | 040101002008 | 挖沟槽土方 | 1.土壤类别：三类土 2.挖土深度：2M 内 | m3 | 417.39 | 7.40 | 3088.69 | 1615.30 | 880.69
14 | 040103001005 | 回填方 | 1.密实度要求：满足设计要求 2.填方来源、运距：原土回填 | m3 | 87.79 | 19.90 | 1747.02 | 1253.64 | 146.61
本页小计 | [6 empty] | 116395.54 | 27428.07 | 2191.98
【表10.2.2-16】
分部分项工程清单与计价表
单位(专业)工程名称:场外市政景观-排水 | [5 empty] | 标段: |  |  | 第5页 共7页
序号 | 项目编码 | 项目名称 | 项目特征 | 计量 单位 | 工程量 | 金 额 (元) |  |  |  |  | 备注
[6 empty] | 综合单价 | 合价 | 其中
[8 empty] | 人工费 | 机械费 | 暂估价
15 | 040103001006 | 回填方 | 1.密实度要求：满足设计要求 2.填方材料品种：黄砂 | m3 | 259.75 | 314.18 | 81608.26 | 8057.45 | 127.28
16 | 040103002003 | 余方弃置 | 1.废弃料品种：开挖土方 2.运距：施工单位自行考虑 | m3 | 329.60 | 20.20 | 6657.92 | 131.84 | 5316.45
17 | 040501004004 | 塑料管 | 1.垫层、基础材质及厚度：100厚砂垫层 2.材质及规格：DN200 埋地聚乙烯(PE)双壁波纹管 3.连接形式：橡胶圈密封接口 4.管道检验及试验要求：闭水试验 | m | 146.67 | 67.88 | 9955.96 | 1333.23 | 24.93
18 | 040501004005 | 塑料管 | 1.垫层、基础材质及厚度：100厚砂垫层 2.材质及规格：DN300 埋地聚乙烯(PE)双壁波纹管 3.连接形式：橡胶圈密封接口 4.管道检验及试验要求：闭水试验 | m | 322.16 | 97.99 | 31568.46 | 3701.62 | 77.32
19 | 040504002001 | 混凝土井（直径1000井室） | 1.垫层、基础材质及厚度：100厚C10混凝土垫层+220厚C20/S4混凝土底板 2.混凝土强度等级：C20/S4 3.盖板材质、规格：C25预制钢筋混凝土盖板 4.井盖、井圈材质及规格：Φ700铸铁井盖、C30混凝土井圈 5.平均深度1.4m 6.含模板、踏步 | 座 | 18 | 2519.66 | 45353.88 | 10153.26 | 523.08
本页小计 | [6 empty] | 175144.48 | 23377.40 | 6069.06
【表10.2.2-16】
分部分项工程清单与计价表
单位(专业)工程名称:场外市政景观-排水 | [5 empty] | 标段: |  |  | 第6页 共7页
序号 | 项目编码 | 项目名称 | 项目特征 | 计量 单位 | 工程量 | 金 额 (元) |  |  |  |  | 备注
[6 empty] | 综合单价 | 合价 | 其中
[8 empty] | 人工费 | 机械费 | 暂估价
20 | 040504002002 | 混凝土井（直径1000井室） | 1.垫层、基础材质及厚度：100厚C10混凝土垫层+220厚C20/S4混凝土底板 2.混凝土强度等级：C20/S4 3.盖板材质、规格：C25预制钢筋混凝土盖板 4.井盖、井圈材质及规格：Φ700种植井盖、C30混凝土井圈 5.平均深度1.4m 6.含模板、踏步 | 座 | 7 | 2068.48 | 14479.36 | 3756.20 | 203.42
21 | 040504002003 | 混凝土井（直径1000井室） | 1.垫层、基础材质及厚度：100厚C10混凝土垫层+220厚C20/S4混凝土底板 2.混凝土强度等级：C20/S4 3.盖板材质、规格：C25预制钢筋混凝土盖板 4.井盖、井圈材质及规格：Φ700不锈钢隐形井盖、C30混凝土井圈 5.平均深度1.4m 6.含模板、踏步 | 座 | 5 | 2273.87 | 11369.35 | 2705.35 | 145.30
22 | 040901001003 | 现浇构件钢筋 | 1.普通钢筋制作、安装 带肋钢筋 | t | 2.879 | 4705.19 | 13546.24 | 2309.59 | 80.04
23 | 040901002001 | 预制构件钢筋 | 1.普通钢筋制作、安装 带肋钢筋 | t | 0.508 | 4705.19 | 2390.24 | 407.53 | 14.12
24 | 040504008001 | 整体化粪池 | 1.8#混凝土化粪池 2.含钢筋 | 座 | 1 | 54950.39 | 54950.39 | 24729.64 | 420.86
25 | 040504008002 | 整体化粪池 | 1.3#混凝土化粪池 2.含钢筋 | 座 | 1 | 24434.04 | 24434.04 | 11525.20 | 183.44
本页小计 | [6 empty] | 121169.62 | 45433.51 | 1047.18
【表10.2.2-16】
分部分项工程清单与计价表
单位(专业)工程名称:场外市政景观-排水 | [5 empty] | 标段: |  |  | 第7页 共7页
序号 | 项目编码 | 项目名称 | 项目特征 | 计量 单位 | 工程量 | 金 额 (元) |  |  |  |  | 备注
[6 empty] | 综合单价 | 合价 | 其中
[8 empty] | 人工费 | 机械费 | 暂估价
26 | 040504008003 | 整体化粪池 | 1.9#混凝土化粪池 2.含钢筋 | 座 | 1 | 62365.46 | 62365.46 | 28416.92 | 478.55
27 | 040504008004 | 隔油池 | 1.3#混凝土隔油池 2.含钢筋 | 座 | 3 | 14869.13 | 44607.39 | 20837.82 | 333.24
本页小计 | [6 empty] | 106972.85 | 49254.74 | 811.79
合计 | [6 empty] | 697002.97 | 172226.06 | 15498.47

## 16_表10_2_2-16 施工技术措施项目清单与计价表
【表10.2.2-16】
施工技术措施项目清单与计价表
单位(专业)工程名称:场外市政景观-排水 | [5 empty] | 标段: |  |  | 第1页 共1页
序号 | 项目编码 | 项目名称 | 项目特征 | 计量 单位 | 工程量 | 金 额 (元) |  |  |  |  | 备注
[6 empty] | 综合单价 | 合价 | 其中
[8 empty] | 人工费 | 机械费 | 暂估价
|  | 技术措施 |  |  | 0
本页小计
合计

## 16_表10_2_2-20 施工组织(总价)措施项目清单
【表10.2.2-20】
施工组织（总价）措施项目清单与计价表
工程名称:排水 |  |  | 标段: | 第1页 共1页
序号 | 项目编号 | 项目名称 | 计算基础 | 费率 (%) | 金额 (元) | 备注
1 | 041109001001 | 安全文明施工费 |  |  | 16546.37
1.1 |  | 安全文明施工基本费 | 定额人工费+定额机械费 | 9.79 | 16546.37
2 | Z04110900801 | 提前竣工增加费 | 定额人工费+定额机械费
3 | 041109003001 | 二次搬运费 | 定额人工费+定额机械费
4 | 041109004001 | 冬雨季施工增加费 | 定额人工费+定额机械费
5 | 041109005001 | 行车、行人干扰增加费 | 定额人工费+定额机械费
6 |  | 其他施工组织措施费 | 按相关规定计算
合 计 |  |  |  |  | 16546.37

## 16_表10_2_2-21 其他项目清单与计价汇总表
【表10.2.2-21】
其他项目清单与计价汇总表
工程名称:排水 |  | 标段: | 第1页 共1页
序号 | 项 目 名 称 | 金额(元) | 备注
1 | 暂列金额 | 37261.96 | 明细详见表10.2.2-22
1.1 | 标化工地增加费 |  | 明细详见表10.2.2-22
1.2 | 优质工程增加费 |  | 明细详见表10.2.2-22
1.3 | 其他暂列金额 | 37261.96 | 明细详见表10.2.2-22
2 | 暂估价
2.1 | 材料（设备）暂估价 |  | 明细详见表10.2.2-23
2.2 | 专业工程暂估价 |  | 明细详见表10.2.2-24
2.3 | 专项技术措施暂估价 |  | 明细详见表10.2.2-25
3 | 计日工 |  | 明细详见表10.2.2-26
4 | 总承包服务费 |  | 明细详见表10.2.2-27
合 计 |  | 37261.96 | -

## 16_表10_2_2-22 暂列金额明细表
【表10.2.2-22】
暂列金额明细表
工程名称:排水 |  |  | 标段: | 第1页 共1页
序号 | 项 目 名 称 | 计量单位 | 暂定金额(元) | 备注
1 | 标化工地增加费 | 项
2 | 优质工程增加费 | 项
3 | 其他暂列金额 | 项 | 37261.96 | 估算比例一般不高于5%
3.1 | 其他暂列金额 | 项 | 37261.96
合计 |  |  | 37261.96 | -

## 16_表10_2_2-23 材料（工程设备）暂估单价表
【表10.2.2-23】
材料（工程设备）暂估单价表
单位(专业)工程名称:场外市政景观-排水 |  |  |  | 标段: |  | 第1页 共1页
序号 | 材料（工程设备）名称、规格、型号 | 计量 单位 | 数量 | 单价 | 合价 | 备注
合计

## 16_表10_2_2-24 专业工程暂估价表
【表10.2.2-24】
专业工程暂估价表
单位(专业)工程名称:场外市政景观-排水 |  | 标段: | 第1页 共1页
序号 | 工 程 名 称 | 工程内容 | 暂估金额(元) | 备注
合计

## 16_表10_2_2-29 主要工日一览表
【表10.2.2-29】
主要工日一览表
工程名称:排水 |  |  | 标段: |  | 第1页 共1页
序号 | 工日名称（类别） | 单位 | 数 量 | 单价(元) | 合价（元） | 备注
1 | 一类人工 | 工日 | 41.693 | 138.00 | 5753.63
2 | 二类人工 | 工日 | 1117.225 | 149.00 | 166466.53

## 16_表10_2_2-31 主要材料和工程设备一览表
【表10.2.2-31】
主要材料和工程设备一览表
工程名称:排水 |  |  |  | 标段: |  | 第1页 共1页
序号 | 名称、规格、型号 | 单位 | 数量 | 单价(元) | 合价（元） | 备注
1 | 低碳钢焊条综合 | kg | 21.319 | 6.81 | 145.18
2 | 黄砂毛砂 | t | 863.021 | 155.00 | 133768.26
3 | 碎石综合 | t | 11.142 | 126.00 | 1403.89
4 | 混凝土实心砖240×115×53 MU10 | 千块 | 43.884 | 477.90 | 20972.16
5 | 非泵送商品混凝土C15 | m3 | 19.847 | 401.00 | 7958.65
6 | 非泵送商品混凝土C10 | m3 | 6.874 | 401.00 | 2756.47
7 | 非泵送商品混凝土C20 | m3 | 76.021 | 423.00 | 32156.88
8 | 非泵送商品混凝土C20/S4 | m3 | 39.085 | 423.00 | 16532.96
9 | 非泵送商品混凝土C25 | m3 | 7.558 | 441.00 | 3333.08
10 | 非泵送商品混凝土C30 | m3 | 9.303 | 459.00 | 4270.08
11 | 埋地聚乙烯(PE)双壁波纹管DN200 | m | 490.306 | 34.87 | 17096.97
12 | 埋地聚乙烯(PE)双壁波纹管DN300 | m | 855.401 | 52.75 | 45122.40
13 | DN400 埋地聚乙烯(PE)双壁波纹管DN400 | m | 25.243 | 92.08 | 2324.38
14 | 木模板 | m3 | 5.241 | 1504.00 | 7882.46

## 16_表10_2_2-32 主要机械台班一览表
【表10.2.2-32】
主要机械台班一览表
工程名称:排水 |  |  |  | 标段: | 第1页 共1页
序号 | 机械名称、规格、型号 | 单位 | 数 量 | 单价(元) | 合价（元） | 备注
1 | 履带式推土机105kW | 台班 | 0.124 | 978.00 | 121.27
2 | 轮胎式装载机1.5m3 | 台班 | 1.320 | 764.54 | 1009.19
3 | 履带式单斗液压挖掘机1m3 | 台班 | 1.435 | 1102.40 | 1581.94
4 | 电动夯实机250N·m | 台班 | 28.245 | 29.99 | 847.07
5 | 汽车式起重机8t | 台班 | 0.417 | 755.36 | 314.99
6 | 载货汽车4t | 台班 | 1.055 | 466.05 | 491.68
7 | 载货汽车5t | 台班 | 1.091 | 481.98 | 525.84
8 | 载货汽车8t | 台班 | 0.014 | 519.74 | 7.28
9 | 自卸汽车15t | 台班 | 8.301 | 965.44 | 8014.12
10 | 机动翻斗车1t | 台班 | 5.654 | 227.73 | 1287.59
11 | 干混砂浆罐式搅拌机20000L | 台班 | 2.057 | 211.41 | 434.87
12 | 钢筋调直机14mm | 台班 | 0.180 | 39.74 | 7.15
13 | 钢筋切断机40mm | 台班 | 1.028 | 46.85 | 48.16
14 | 钢筋弯曲机40mm | 台班 | 2.488 | 27.99 | 69.64
15 | 木工圆锯机500mm | 台班 | 3.917 | 30.08 | 117.82
16 | 木工压刨床单面600mm | 台班 | 1.267 | 34.46 | 43.66
17 | 直流弧焊机32kW | 台班 | 2.644 | 106.95 | 282.78
18 | 混凝土振捣器平板式 | 台班 | 20.595 | 13.13 | 270.41
19 | 混凝土振捣器插入式 | 台班 | 5.586 | 5.08 | 28.38