## 表10_2_2-4 招标控制价扉页
【表10.2.2-4】
| 嵊州小吃越秀路旗舰店项目 |  |  |  | 工程
招标控制价
招标控制价 | (小写): | 3804682元
| (大写): | 叁佰捌拾万肆仟陆佰捌拾贰元整
招 标 人: |  |  | 造价咨询人:
| (单位盖章) |  |  | (单位资质专用章)
法定代表人 或其授权人: |  |  | 法定代表人 或其授权人:
| (签字或盖章) |  |  | (签字或盖章)
编 制 人: |  |  | 复 核 人:
| (造价工程师签字盖专用章) |  |  | (造价工程师签字盖专用章)
编制时间: |  |  | 复核时间:

## 表10_2_2-12 招标控制价费用表
【表10.2.2-12】
招标控制价费用表
工程名称:嵊州小吃越秀路旗舰店项目 |  |  |  |  | 第1页 共1页
序号 | 工程名称 | 金额(元) | 其中：（元） |  |  |  | 备注
|  |  | 暂估价 | 安全文明 施工基本费 | 规费 | 税金
1 | 嵊州小吃越秀路旗舰店项目 | 3804681.96 | 62001.10 | 44093.65 | 186730.96 | 314147.98
1.1 | 拆除 | 111892.48 |  |  |  | 9238.83
1.2 | 装修 | 1454316.00 | 41286.00 | 16767.95 | 81989.70 | 120081.10
1.3 | 钢梯、风帽、屋面 | 179178.00 |  | 1578.86 | 7720.12 | 14794.51
1.4 | 加固 | 554165.00 |  | 10173.60 | 29836.87 | 45756.71
1.5 | 安装 | 1505130.48 | 20715.10 | 15573.24 | 67184.27 | 124276.83
合计 |  | 3804682 | 62001.10 | 44093.65 | 186730.96 | 314147.98

## 0_1_表10_2_2-13 【含单列】单位(专业)工程
【表10.2.2-13】
单位（专业）工程招标控制价费用表
工程名称:嵊州小吃越秀路旗舰店项目-拆除 |  |  | 标段: | 第1页 共1页
序号 | 费用名称 |  | 计算公式 | 金额 (元) | 备注
1 | 分部分项工程费 |  | ∑(分部分项工程量×综合单价） | 97765.38 | 见表10.2.2-16
1.1 | 其中 | 人工费+机械费 | ∑分部分项（定额人工费+定额机械费）
2 | 措施项目费 |  | （2.1+2.2）
2.1 | 施工技术措施项目费 |  | ∑(技措项目工程量×综合单价） |  | 见表10.2.2-16
2.1.1 | 其中 | 人工费+机械费 | ∑技措项目（定额人工费+定额机械费）
2.2 | 施工组织措施项目费 |  | (1.1+2.1.1)×5.71% |  | 见表10.2.2-20
2.2.1 | 其中 | 安全文明施工基本费 | (1.1+2.1.1)×5.71% |  | 见表10.2.2-20
3 | 其他项目费 |  | （3.1+3.2+3.3+3.4） | 4888.27
3.1 | 暂列金额 |  | 3.1.1+3.1.2+3.1.3 | 4888.27 | 见表10.2.2-21
3.1.1 | 其中 | 标化工地增加费 | 按招标文件规定额度列计 |  | 见表10.2.2-22
3.1.2 |  | 优质工程增加费 | 按招标文件规定额度列计 |  | 见表10.2.2-22
3.1.3 |  | 其他暂列金额 | 按招标文件规定额度列计 | 4888.27 | 见表10.2.2-22
3.2 | 暂估价 |  | 3.2.1+3.2.2+3.2.3 |  | 见表10.2.2-21
3.2.1 | 其中 | 材料（工程设备）暂估价 | 按招标文件规定额度列计 (或计入综合单价) |  | 见表10.2.2-23
3.2.2 |  | 专业工程暂估价 | 按招标文件规定额度列计 |  | 见表10.2.2-24
3.2.3 |  | 专项技术措施暂估价 | 按招标文件规定额度列计 |  | 见表10.2.2-25
3.3 | 计日工 |  | ∑计日工(暂估数量×综合单价） |  | 见表10.2.2-21
3.4 | 施工总承包服务费 |  | 3.4.1+3.4.2 |  | 见表10.2.2-21
3.4.1 | 其中 | 专业发包工程管理费 | ∑专业发包工程（暂估金额×费率） |  | 见表10.2.2-27
3.4.2 |  | 甲供材料设备管理费 | 甲供材料暂估金额×费率+甲供设备暂估金额×费率 |  | 见表10.2.2-27
4 | 规费 |  | (1.1+2.1.1)×27.92%
5 | 单列费用 |  | 单列费用
6 | 税金 |  | (1+2+3+4+计税不计费+计税不计费不下浮)×9% | 9238.83
7 | 下浮 |  | (1+2+3+4+5+6-不计税不计费不下浮-计税不计费不下浮-暂估材料)×0%
其中 | 甲供费（不计入造价） |  | 甲供材料费+甲供主材费+甲供设备费
招标控制价合计 |  |  | 1+2+3+4+5+6-7 | 111892.48

## 0_1_表10_2_2-13 【含单列含安责险】单位(专
【表10.2.2-13】
单位（专业）工程招标控制价费用表
工程名称:嵊州小吃越秀路旗舰店项目-拆除 |  |  | 标段: | 第1页 共1页
序号 | 费用名称 |  | 计算公式 | 金额 (元) | 备注
1 | 分部分项工程费 |  | ∑(分部分项工程量×综合单价） | 97765.38 | 见表10.2.2-16
1.1 | 其中 | 人工费+机械费 | ∑分部分项（定额人工费+定额机械费）
2 | 措施项目费 |  | （2.1+2.2）
2.1 | 施工技术措施项目费 |  | ∑(技措项目工程量×综合单价） |  | 见表10.2.2-16
2.1.1 | 其中 | 人工费+机械费 | ∑技措项目（定额人工费+定额机械费）
2.2 | 施工组织措施项目费 |  | (1.1+2.1.1)×5.71% |  | 见表10.2.2-20
2.2.1 | 其中 | 安全文明施工基本费 | (1.1+2.1.1)×5.71% |  | 见表10.2.2-20
3 | 其他项目费 |  | （3.1+3.2+3.3+3.4） | 4888.27
3.1 | 暂列金额 |  | 3.1.1+3.1.2+3.1.3 | 4888.27 | 见表10.2.2-21
3.1.1 | 其中 | 标化工地增加费 | 按招标文件规定额度列计 |  | 见表10.2.2-22
3.1.2 |  | 优质工程增加费 | 按招标文件规定额度列计 |  | 见表10.2.2-22
3.1.3 |  | 其他暂列金额 | 按招标文件规定额度列计 | 4888.27 | 见表10.2.2-22
3.2 | 暂估价 |  | 3.2.1+3.2.2+3.2.3 |  | 见表10.2.2-21
3.2.1 | 其中 | 材料（工程设备）暂估价 | 按招标文件规定额度列计 (或计入综合单价) |  | 见表10.2.2-23
3.2.2 |  | 专业工程暂估价 | 按招标文件规定额度列计 |  | 见表10.2.2-24
3.2.3 |  | 专项技术措施暂估价 | 按招标文件规定额度列计 |  | 见表10.2.2-25
3.3 | 计日工 |  | ∑计日工(暂估数量×综合单价） |  | 见表10.2.2-21
3.4 | 施工总承包服务费 |  | 3.4.1+3.4.2 |  | 见表10.2.2-21
3.4.1 | 其中 | 专业发包工程管理费 | ∑专业发包工程（暂估金额×费率） |  | 见表10.2.2-27
3.4.2 |  | 甲供材料设备管理费 | 甲供材料暂估金额×费率+甲供设备暂估金额×费率 |  | 见表10.2.2-27
4 | 规费 |  | (1.1+2.1.1)×27.92%
5 | 单列费用 |  | 单列费用
6 | 税金 |  | (1+2+3+4+计税不计费+计税不计费不下浮)×9% | 9238.83
7 | 下浮 |  | (1+2+3+4+5+6-不计税不计费不下浮-计税不计费不下浮-暂估材料)×0%
其中 | 甲供费（不计入造价） |  | 甲供材料费+甲供主材费+甲供设备费
其中 | 安全生产责任保险费 |  | (1.1+2.1.1)×1.37% |  | 已计入企业管理费
招标控制价合计 |  |  | 1+2+3+4+5+6-7 | 111892.48

## 0_1_表10_2_2-16 分部分项工程清单与计价表
【表10.2.2-16】
分部分项工程清单与计价表
单位(专业)工程名称:嵊州小吃越秀路旗舰店项目-拆除 | [5 empty] | 标段: |  |  | 第1页 共1页
序号 | 项目编码 | 项目名称 | 项目特征 | 计量 单位 | 工程量 | 金 额 (元) |  |  |  |  | 备注
[6 empty] | 综合单价 | 合价 | 其中
[8 empty] | 人工费 | 机械费 | 暂估价
|  | 拆除工程 |  |  |  |  | 97765.38
1 | 01B001 | 装饰工程拆除 | 1、拆除新建图纸所示范围内的原现状相关所有拆除工程并满足业主要求，包括及不限于地面、墙面、顶棚、踢脚、隔墙、砖墙、楼梯、屋面、室外管道开挖后局部拆除等所有拆除工程 2、不包括结构图中相关拆除，已在加固工程中另计 3、有价废品残值回收在本次综合单价中抵扣 4、包括：拆除、清理、外运及处理 5、建渣外运距离：投标人自行综合考虑 6、现场情况：投标人交标前自行查勘现场，后期涉及范围争议的结算不再另计取费用 7、综合单价包干，结算工程量按实际建筑面积计算 | m2 | 1123.74 | 87.00 | 97765.38
本页小计 | [6 empty] | 97765.38
合计 | [6 empty] | 97765.38

## 0_1_表10_2_2-16 施工技术措施项目清单与计价
【表10.2.2-16】
施工技术措施项目清单与计价表
单位(专业)工程名称:嵊州小吃越秀路旗舰店项目-拆除 | [5 empty] | 标段: |  |  | 第1页 共1页
序号 | 项目编码 | 项目名称 | 项目特征 | 计量 单位 | 工程量 | 金 额 (元) |  |  |  |  | 备注
[6 empty] | 综合单价 | 合价 | 其中
[8 empty] | 人工费 | 机械费 | 暂估价
[请输入分部名称,电子评标勿删]
本页小计
合计

## 0_1_表10_2_2-20 施工组织(总价)措施项目清
【表10.2.2-20】
施工组织（总价）措施项目清单与计价表
工程名称:拆除 |  |  | 标段: | 第1页 共1页
序号 | 项目编号 | 项目名称 | 计算基础 | 费率 (%) | 金额 (元) | 备注
1 | 011707001001 | 安全文明施工费
1.1 |  | 安全文明施工基本费 | 定额人工费+定额机械费 | 5.71
2 | Z01110900801 | 提前竣工增加费 | 定额人工费+定额机械费
3 | 011707004001 | 二次搬运费 | 定额人工费+定额机械费
4 | 011707005001 | 冬雨季施工增加费 | 定额人工费+定额机械费
5 |  | 其他施工组织措施费 | 按相关规定计算
合 计

## 0_1_表10_2_2-21 其他项目清单与计价汇总表
【表10.2.2-21】
其他项目清单与计价汇总表
工程名称:拆除 |  | 标段: | 第1页 共1页
序号 | 项 目 名 称 | 金额(元) | 备注
1 | 暂列金额 | 4888.27 | 明细详见表10.2.2-22
1.1 | 标化工地增加费 |  | 明细详见表10.2.2-22
1.2 | 优质工程增加费 |  | 明细详见表10.2.2-22
1.3 | 其他暂列金额 | 4888.27 | 明细详见表10.2.2-22
2 | 暂估价
2.1 | 材料（设备）暂估价 |  | 明细详见表10.2.2-23
2.2 | 专业工程暂估价 |  | 明细详见表10.2.2-24
2.3 | 专项技术措施暂估价 |  | 明细详见表10.2.2-25
3 | 计日工 |  | 明细详见表10.2.2-26
4 | 总承包服务费 |  | 明细详见表10.2.2-27
合 计 |  | 4888.27 | -

## 0_1_表10_2_2-22 暂列金额明细表
【表10.2.2-22】
暂列金额明细表
工程名称:拆除 |  |  | 标段: | 第1页 共1页
序号 | 项 目 名 称 | 计量单位 | 暂定金额(元) | 备注
1 | 标化工地增加费 | 项
2 | 优质工程增加费 | 项
3 | 其他暂列金额 | 项 | 4888.27 | 估算比例一般不高于5%
3.1 | 其他暂列金额 | 项 | 4888.27
合计 |  |  | 4888.27 | -

## 0_1_表10_2_2-24 专业工程暂估价表
【表10.2.2-24】
专业工程暂估价表
单位(专业)工程名称:嵊州小吃越秀路旗舰店项目-拆除 |  | 标段: | 第1页 共1页
序号 | 工 程 名 称 | 工程内容 | 暂估金额(元) | 备注
合计

## 0_1_表10_2_2-29 主要工日一览表
【表10.2.2-29】
主要工日一览表
工程名称:拆除 |  |  | 标段: |  | 第1页 共1页
序号 | 工日名称（类别） | 单位 | 数 量 | 单价(元) | 合价（元） | 备注

## 0_1_表10_2_2-31 主要材料和工程设备一览表
【表10.2.2-31】
主要材料和工程设备一览表
工程名称:拆除 |  |  |  | 标段: |  | 第1页 共1页
序号 | 名称、规格、型号 | 单位 | 数量 | 单价(元) | 合价（元） | 备注

## 0_1_表10_2_2-32 主要机械台班一览表
【表10.2.2-32】
主要机械台班一览表
工程名称:拆除 |  |  |  | 标段: | 第1页 共1页
序号 | 机械名称、规格、型号 | 单位 | 数 量 | 单价(元) | 合价（元） | 备注

## 0_2_表10_2_2-13 【含单列】单位(专业)工程
【表10.2.2-13】
单位（专业）工程招标控制价费用表
工程名称:嵊州小吃越秀路旗舰店项目-装修 |  |  | 标段: | 第1页 共1页
序号 | 费用名称 |  | 计算公式 | 金额 (元) | 备注
1 | 分部分项工程费 |  | ∑(分部分项工程量×综合单价） | 1112616.82 | 见表10.2.2-16
1.1 | 其中 | 人工费+机械费 | ∑分部分项（定额人工费+定额机械费） | 274931.30
2 | 措施项目费 |  | （2.1+2.2） | 44292.96
2.1 | 施工技术措施项目费 |  | ∑(技措项目工程量×综合单价） | 27525.01 | 见表10.2.2-16
2.1.1 | 其中 | 人工费+机械费 | ∑技措项目（定额人工费+定额机械费） | 18728.10
2.2 | 施工组织措施项目费 |  | (1.1+2.1.1)×5.71% | 16767.95 | 见表10.2.2-20
2.2.1 | 其中 | 安全文明施工基本费 | (1.1+2.1.1)×5.71% | 16767.95 | 见表10.2.2-20
3 | 其他项目费 |  | （3.1+3.2+3.3+3.4） | 95334.97
3.1 | 暂列金额 |  | 3.1.1+3.1.2+3.1.3 | 63534.97 | 见表10.2.2-21
3.1.1 | 其中 | 标化工地增加费 | 按招标文件规定额度列计 |  | 见表10.2.2-22
3.1.2 |  | 优质工程增加费 | 按招标文件规定额度列计 |  | 见表10.2.2-22
3.1.3 |  | 其他暂列金额 | 按招标文件规定额度列计 | 63534.97 | 见表10.2.2-22
3.2 | 暂估价 |  | 3.2.1+3.2.2+3.2.3 | 31800.00 | 见表10.2.2-21
3.2.1 | 其中 | 材料（工程设备）暂估价 | 按招标文件规定额度列计 (或计入综合单价) |  | 见表10.2.2-23
3.2.2 |  | 专业工程暂估价 | 按招标文件规定额度列计 | 31800.00 | 见表10.2.2-24
3.2.3 |  | 专项技术措施暂估价 | 按招标文件规定额度列计 |  | 见表10.2.2-25
3.3 | 计日工 |  | ∑计日工(暂估数量×综合单价） |  | 见表10.2.2-21
3.4 | 施工总承包服务费 |  | 3.4.1+3.4.2 |  | 见表10.2.2-21
3.4.1 | 其中 | 专业发包工程管理费 | ∑专业发包工程（暂估金额×费率） |  | 见表10.2.2-27
3.4.2 |  | 甲供材料设备管理费 | 甲供材料暂估金额×费率+甲供设备暂估金额×费率 |  | 见表10.2.2-27
4 | 规费 |  | (1.1+2.1.1)×27.92% | 81989.70
5 | 单列费用 |  | 单列费用
6 | 税金 |  | (1+2+3+4+计税不计费+计税不计费不下浮)×9% | 120081.10
7 | 下浮 |  | (1+2+3+4+5+6-不计税不计费不下浮-计税不计费不下浮-暂估材料)×0%
其中 | 甲供费（不计入造价） |  | 甲供材料费+甲供主材费+甲供设备费
招标控制价合计 |  |  | 1+2+3+4+5+6-7 | 1454316.00

## 0_2_表10_2_2-13 【含单列含安责险】单位(专
【表10.2.2-13】
单位（专业）工程招标控制价费用表
工程名称:嵊州小吃越秀路旗舰店项目-装修 |  |  | 标段: | 第1页 共1页
序号 | 费用名称 |  | 计算公式 | 金额 (元) | 备注
1 | 分部分项工程费 |  | ∑(分部分项工程量×综合单价） | 1112616.82 | 见表10.2.2-16
1.1 | 其中 | 人工费+机械费 | ∑分部分项（定额人工费+定额机械费） | 274931.30
2 | 措施项目费 |  | （2.1+2.2） | 44292.96
2.1 | 施工技术措施项目费 |  | ∑(技措项目工程量×综合单价） | 27525.01 | 见表10.2.2-16
2.1.1 | 其中 | 人工费+机械费 | ∑技措项目（定额人工费+定额机械费） | 18728.10
2.2 | 施工组织措施项目费 |  | (1.1+2.1.1)×5.71% | 16767.95 | 见表10.2.2-20
2.2.1 | 其中 | 安全文明施工基本费 | (1.1+2.1.1)×5.71% | 16767.95 | 见表10.2.2-20
3 | 其他项目费 |  | （3.1+3.2+3.3+3.4） | 95334.97
3.1 | 暂列金额 |  | 3.1.1+3.1.2+3.1.3 | 63534.97 | 见表10.2.2-21
3.1.1 | 其中 | 标化工地增加费 | 按招标文件规定额度列计 |  | 见表10.2.2-22
3.1.2 |  | 优质工程增加费 | 按招标文件规定额度列计 |  | 见表10.2.2-22
3.1.3 |  | 其他暂列金额 | 按招标文件规定额度列计 | 63534.97 | 见表10.2.2-22
3.2 | 暂估价 |  | 3.2.1+3.2.2+3.2.3 | 31800.00 | 见表10.2.2-21
3.2.1 | 其中 | 材料（工程设备）暂估价 | 按招标文件规定额度列计 (或计入综合单价) |  | 见表10.2.2-23
3.2.2 |  | 专业工程暂估价 | 按招标文件规定额度列计 | 31800.00 | 见表10.2.2-24
3.2.3 |  | 专项技术措施暂估价 | 按招标文件规定额度列计 |  | 见表10.2.2-25
3.3 | 计日工 |  | ∑计日工(暂估数量×综合单价） |  | 见表10.2.2-21
3.4 | 施工总承包服务费 |  | 3.4.1+3.4.2 |  | 见表10.2.2-21
3.4.1 | 其中 | 专业发包工程管理费 | ∑专业发包工程（暂估金额×费率） |  | 见表10.2.2-27
3.4.2 |  | 甲供材料设备管理费 | 甲供材料暂估金额×费率+甲供设备暂估金额×费率 |  | 见表10.2.2-27
4 | 规费 |  | (1.1+2.1.1)×27.92% | 81989.70
5 | 单列费用 |  | 单列费用
6 | 税金 |  | (1+2+3+4+计税不计费+计税不计费不下浮)×9% | 120081.10
7 | 下浮 |  | (1+2+3+4+5+6-不计税不计费不下浮-计税不计费不下浮-暂估材料)×0%
其中 | 甲供费（不计入造价） |  | 甲供材料费+甲供主材费+甲供设备费
其中 | 安全生产责任保险费 |  | (1.1+2.1.1)×1.37% | 4020.98 | 已计入企业管理费
招标控制价合计 |  |  | 1+2+3+4+5+6-7 | 1454316.00

## 0_2_表10_2_2-16 分部分项工程清单与计价表
【表10.2.2-16】
分部分项工程清单与计价表
单位(专业)工程名称:嵊州小吃越秀路旗舰店项目-装修 | [5 empty] | 标段: |  |  | 第1页 共1页
序号 | 项目编码 | 项目名称 | 项目特征 | 计量 单位 | 工程量 | 金 额 (元) |  |  |  |  | 备注
[6 empty] | 综合单价 | 合价 | 其中
[8 empty] | 人工费 | 机械费 | 暂估价
|  | 一层 |  |  |  |  | 560670.58 | 170307.53 | 4286.23
|  | 砌体工程 |  |  |  |  | 15323.35 | 4036.20 | 29.60
1 | 010401004001 | 多孔砖墙 | 1.砖品种、规格、强度等级：MU10页岩多孔砖 2.墙体类型：120mm厚内墙 3.砂浆强度等级、配合比：M7.5水泥砂浆 | m3 | 3.22 | 489.84 | 1577.28 | 510.50 | 5.12
2 | 010401004002 | 多孔砖墙 | 1.砖品种、规格、强度等级：MU10页岩多孔砖 2.墙体类型：240mm厚内墙 3.砂浆强度等级、配合比：M7.5水泥砂浆 | m3 | 3.07 | 448.50 | 1376.90 | 366.87 | 6.17
3 | 010402001001 | 砌块墙 | 1.砌块品种、规格、强度等级：A5.0、B06蒸压砂加气混凝土砌块 2.墙体类型：150mm厚以内内墙，L型铁件连接（L型铁件工程量暂估） 3.砂浆强度等级：专用粘结剂 | m3 | 9.44 | 426.93 | 4030.22 | 1064.17 | 0.85
4 | 010402001002 | 砌块墙 | 1.砌块品种、规格、强度等级：A5.0、B06轻质蒸压砂加气混凝土砌块 2.墙体类型：300mm厚以内内墙，L型铁件连接（L型铁件工程量暂估） 3.砂浆强度等级：专用粘结剂mm | m3 | 11.60 | 386.55 | 4483.98 | 958.74 | 1.04
5 | 010401012001 | 零星砌砖 | 1、砼多孔砖，240×115×90mm MU10 2、M7.5水泥砂浆砌筑 | m3 | 0.26 | 456.91 | 118.80 | 45.48 | 0.44
6 | 010502002001 | 构造柱 | 1.混凝土类别：商品混凝土 2.混凝土强度等级：C25 | m3 | 2.07 | 622.28 | 1288.12 | 339.67 | 1.43
7 | 010503004001 | 圈梁 | 1.混凝土类别：商品砼 2.混凝土强度等级：C25 | m3 | 0.95 | 563.45 | 535.28 | 104.60 | 0.66
8 | 010503005001 | 过梁 | 1、混凝土类别：商品混凝土 2、混凝土强度等级：C25 | m3 | 0.50 | 563.45 | 281.73 | 55.05 | 0.35
9 | 010515001001 | 现浇构件钢筋 | 1、箍筋 带肋钢筋 HRB400以内 直径（mm以内）10 | t | 0.040 | 5120.02 | 204.80 | 48.70 | 2.39
10 | 010515001002 | 现浇构件钢筋 | 1、钢筋种类、规格：现浇构件带肋钢筋 HRB400以内 直径（mm以内）18 | t | 0.110 | 4159.38 | 457.53 | 57.97 | 8.16
11 | 010515001003 | 现浇构件钢筋 | 1、砌体内加固钢筋φ6.5 | t | 0.050 | 5871.01 | 293.55 | 90.85 | 2.99
12 | Z010516004001 | 植筋 | 1.钢筋直径：钢筋植筋Φ6.5 2.植孔深度：满足图纸、规范要求 3.胶种类：国产优质 | 个 | 188 | 1.49 | 280.12 | 135.36
13 | Z010516004002 | 植筋 | 1.钢筋直径：钢筋植筋Φ12 2.植孔深度：满足图纸、规范要求 3.胶种类：国产优质 | 个 | 48 | 8.23 | 395.04 | 258.24
|  | 屋面工程 |  |  |  |  | 1264.64 | 189.34
14 | 010901001001 | 瓦屋面 | 1、30*30mm阻燃木方（阻燃处理，不低于B1级），间距600mm，工程量暂估 2、9mm厚阻燃板基层 3、仿古瓦树脂瓦片及屋脊，SF-06，另详专业工程暂估价 | m2 | 5.12 | 247.00 | 1264.64 | 189.34
|  | 地面工程 |  |  |  |  | 121762.38 | 56115.82 | 3036.08
15 | 011102001001 | 石材楼地面 | 1、铺20mm厚黑金沙石材，深灰色，亮光面，ST-01，(正、背面及四周边满涂防污剂,洒适量清水),素水泥浆擦缝; 2、30mm厚1:3干硬性水泥砂浆粘结层,面上撒2mm厚素水泥浆擦缝. 3、素水泥浆一道(内掺建筑胶) | m2 | 1.83 | 401.35 | 734.47 | 73.09 | 0.59
16 | 011108001001 | 石材零星项目 | 1、铺20mm厚黑金沙石材门槛，深灰色，亮光面，ST-01，(正、背面及四周边满涂防污剂,洒适量清水),素水泥浆擦缝; 2、30mm厚1:3干硬性水泥砂浆粘结层,面上撒2mm厚素水泥浆擦缝. 3、素水泥浆一道(内掺建筑胶) | m2 | 0.83 | 449.12 | 372.77 | 57.11 | 0.18
17 | 011108001002 | 石材零星项目 | 1、铺20mm厚火烧面芝麻灰花岗岩门槛，浅灰色，ST-04，(正、背面及四周边满涂防污剂,洒适量清水),素水泥浆擦缝; 2、30mm厚1:3干硬性水泥砂浆粘结层,面上撒2mm厚素水泥浆擦缝. 3、素水泥浆一道(内掺建筑胶） | m2 | 0.96 | 219.01 | 210.25 | 70.17 | 0.21
18 | 011108001003 | 石材零星项目 | 1、铺20mm厚火烧面芝麻灰花岗岩，浅灰色，ST-04，(正、背面及四周边满涂防污剂,洒适量清水),素水泥浆擦缝; 2、30mm厚1:3干硬性水泥砂浆粘结层,面上撒2mm厚素水泥浆擦缝. 3、素水泥浆一道(内掺建筑胶) | m2 | 6.50 | 219.01 | 1423.57 | 475.09 | 1.43
19 | 011104002001 | 竹、木（复合）地板 | 1、老榆木板地面，做旧，表面木蜡油处理，20+0.6mm，WD-04 2、胶粘剂粘结 | m2 | 17.22 | 371.12 | 6390.69 | 163.76
20 | 011104002002 | 竹、木（复合）地板 | 1、50*50*5mm热镀锌角钢（横纵向）@600，上下两排，工程量暂估 2、双层18mm厚阻燃板错屏 3、5.0mm厚阻燃防潮垫 4、15mm厚实木复合地板（阻燃地板），错屏 5、H=350mm | m2 | 17.18 | 635.37 | 10915.66 | 986.82 | 96.38
21 | 011101002001 | 现浇水磨石楼地面 | 1、界面剂一道 2、20mm厚C25细石砼基层，随捣随抹平，强度达标后表面打磨 3、20mm厚1:3干硬性水泥砂浆结合层 4、10mm厚1:2水泥彩色石子面层（磨光打蜡），带分格条无图案 | m2 | 410.60 | 177.04 | 72692.62 | 45909.19 | 2792.08
22 | 011106001001 | 预制水磨石板楼梯面层 | 1、专用界面剂一道 2、30mm厚1：3干硬水泥砂浆粘结层，面上撒2mm厚素水泥桨擦缝 3、铺20mm厚无机磨石，浅灰色，哑光面，ST-02（正、背面及四周边满涂防污迹，洒适量清水），素水泥浆擦缝 4、预制水磨石板地面光面板成型后需镜面处理（石板面清洗、裂缝修补、机械抛光、打蜡抛光、养护） 5、预制水磨石板表面防滑处理：防滑等级达到现行行业标准《建筑地面工程防滑技术规程》JGJ/T331规定的Ad、Aw级 5、无机磨石每个踏步面防滑槽三条，踏步立面与平面交接处做10*20mm凹槽，踏步板边磨小圆边 | m2 | 24.52 | 410.01 | 10053.45 | 3455.11 | 22.31
23 | 011102003001 | 块料楼地面 | 1、600*600*10mm厚地砖面层,干水泥擦缝.(有设缝时用1:1水泥细砂浆勾 平缝)，浅灰色，CT-01 2、30厚1:3干硬性水泥砂浆结合层，表面撒水泥粉 3、最薄处15mm厚1:3水泥砂浆找坡抹平、1%坡地地漏 4、素水泥桨一道(内掺建筑胶） | m2 | 19.89 | 142.86 | 2841.49 | 873.17 | 11.74
24 | 011102003002 | 块料楼地面 | 1、800*800*10mm厚玻化砖面层,干水泥擦缝.(有设缝时用1:1水泥细砂浆勾 平缝)，浅灰色，CT-08 2、10厚1:3干硬性水泥砂浆结合层，表面撒水泥粉 3、30厚1:3干硬性水泥砂浆找平层 | m2 | 30.96 | 156.06 | 4831.62 | 1338.09 | 30.34
25 | 011102003003 | 块料楼地面 | 1、300*300*10厨房专用缸砖面层,干水泥擦缝.(有设缝时用1:1水泥细砂浆勾平缝)，灰色，CT-09 2、30厚1:3干硬性水泥砂浆结合层，表面撒水泥粉 3、最薄处15mm厚1:3水泥砂浆找坡抹平、1%坡地地漏 4、素水泥桨一道(内掺建筑胶） | m2 | 25.85 | 116.18 | 3003.25 | 1035.29 | 15.51
26 | 010904002001 | 楼（地）面涂膜防水 | 1、2mm厚聚合物水泥基(Ⅱ型)防水涂料 2、遍数：投标人自行综合考虑 | m2 | 53.02 | 35.32 | 1872.67 | 268.81
27 | 010904002002 | 楼（地）面涂膜防水 | 1、1.5mm厚聚合物水泥基(Ⅱ型)防水涂料 2、遍数：投标人自行综合考虑 | m2 | 57.31 | 27.25 | 1561.70 | 225.80
28 | 011502001001 | 金属装饰线 | 地坪灰色不锈钢金属分隔条,L型50*20*5mm,MT-03 | m | 18.90 | 49.62 | 937.82 | 27.78
29 | 011105006001 | 金属踢脚线 | 预埋内凹伸缩踢脚线高30mm 1、12mm厚石膏基高性能纤维板基层 2、30mmm高预埋内凹式304不锈钢伸缩踢脚，1.2mm厚，灰色MP-01、MP-01a | m | 64.45 | 29.58 | 1906.43 | 625.81
30 | 011105003001 | 块料踢脚线 | 1、4厚强力胶分泥粘结层揉挤压实 2、厨房专用灰色缸砖踢脚线H=100mm高，CT-09a，300*100*10mm（贴前墙砖充分浸湿），专用填缝剂或白水泥擦缝 | m | 26.22 | 13.54 | 355.02 | 71.84
31 | 010103001001 | 回填方 | 卫生间泡沫砼回填，厚度暂按平均100mm高计 | m3 | 5.31 | 312.41 | 1658.90 | 458.89 | 65.31
|  | 天棚工程 |  |  |  |  | 39716.57 | 9744.06 | 0.83
32 | 011302001001 | 吊顶天棚 | 1、50系列U型不上人轻钢主龙骨,中距不大于900,U型上人轻钢次龙骨CB50X15中距400mm,U型轻钢龙骨(横撑)CS50X15,中距900mm. 2、吊顶采用双层龙骨.(即横撑龙骨挂在承载龙骨下皮之下) 3、吊杆为∅6钢筋.(钢筋类吊杆需做防腐处理) 4、吊顶采用双层9.5mm厚纸面石膏板 5、当吊顶采用双层纸面石膏板构造，上、下层石膏板应做错缝布置.双层石膏板间满涂白乳胶 6、主龙骨端头吊点距主龙骨边端不应大于200mm 7、对大面积吊顶每隔12m在主龙骨上部垂直方向焊接一道横卧主龙骨 8、纸面石膏板端头接缝处应开坡口、刮嵌缝腻子、加贴主龙骨；嵌缝带及厦平。嵌缝腻子、接缝带均应采用专用配套材料 9、面积超过100平方米时，纵、横方向每12m~18m距离处宜做伸缩缝处理 10、板材安装，用防锈自攻螺钉与横撑龙骨固定。自攻螺钉的中距不得大于200mm，距石膏板边应为10~15mm,次龙骨中距不得超过600mm，当采用9.5mm厚纸面石膏板时，次龙骨间距不得超过450mm 11、吊顶板面饰面前,应先将自攻螺钉处用腻子找平,用饰面材料配套的界面剂对板面处理再做外饰面 | m2 | 32.44 | 129.44 | 4199.03 | 1440.66
33 | 011302001002 | 吊顶天棚 | 1、50系列U型不上人轻钢主龙骨,中距不大于900,U型上人轻钢次龙骨CB50X15中距400mm,U型轻钢龙骨(横撑)CS50X15,中距900mm. 2、吊顶采用双层龙骨.(即横撑龙骨挂在承载龙骨下皮之下) 3、吊杆为∅6钢筋.(钢筋类吊杆需做防腐处理) 4、吊顶采用双层9.5mm厚耐水纸面石膏板 5、当吊顶采用双层纸面石膏板构造，上、下层石膏板应做错缝布置.双层石膏板间满涂白乳胶 6、主龙骨端头吊点距主龙骨边端不应大于200mm 7、对大面积吊顶每隔12m在主龙骨上部垂直方向焊接一道横卧主龙骨 8、纸面石膏板端头接缝处应开坡口、刮嵌缝腻子、加贴主龙骨；嵌缝带及厦平。嵌缝腻子、接缝带均应采用专用配套材料 9、面积超过100平方米时，纵、横方向每12m~18m距离处宜做伸缩缝处理 10、板材安装，用防锈自攻螺钉与横撑龙骨固定。自攻螺钉的中距不得大于200mm，距石膏板边应为10~15mm,次龙骨中距不得超过600mm，当采用9.5mm厚耐水纸面石膏板时，次龙骨间距不得超过450mm 11、吊顶板面饰面前,应先将自攻螺钉处用腻子找平,用饰面材料配套的界面剂对板面处理再做外饰面 | m2 | 120.09 | 150.28 | 18047.13 | 5333.20
34 | 011302001003 | 吊顶天棚 | 1.U50型轻钢龙骨 2.600*600*1mm浅色铝单板，氟碳喷涂，MT-02b | m2 | 7.76 | 210.24 | 1631.46 | 216.97
35 | 011302001004 | 吊顶天棚 | 1.U50型轻钢龙骨 2.浅木纹铝单板,2.0mm厚，热压覆膜,密拼缝，MT-02c | m2 | 8.43 | 283.74 | 2391.93 | 235.70
36 | 011302001005 | 吊顶天棚 | 1、C75-1轻钢龙骨 2、灰色铝板网吊顶，网孔80*120mm，粉末喷涂，1.5mm厚，MT-04，厂家配套型材框架，铝板网详细做法参照图集12J502-2,D27、28明龙骨扩张网（小网格）详图 3、含高清透明亚克力板发光灯片国标铝型材边框固定，650*650*5.0mm厚，SF-01/01a/b/c | m2 | 50.37 | 191.49 | 9645.35 | 978.69
37 | 011304001001 | 灯带（槽） | 灯槽： 1、12mm厚石膏基高性能纤维板(A级不燃)基层板 2、9.5mm厚单层石膏板面层 | m2 | 7.32 | 129.37 | 946.99 | 405.38 | 0.22
38 | 011304001002 | 灯带（槽） | 灯槽： 1、12mm厚石膏基高性能纤维板(A级不燃)基层板 2、9.5mm厚单层耐水石膏板面层 | m2 | 20.43 | 139.73 | 2854.68 | 1133.46 | 0.61
|  | 抹灰工程 |  |  |  |  | 31304.38 | 20052.11 | 288.73
39 | 011201001001 | 墙面一般抹灰 | 1、3mm厚外加剂专用砂浆抹基面刮糙，抹前喷湿墙面 2、6mm厚1:1:6（DPM5.0)水泥石灰膏砂浆分层抹平 | m2 | 55.33 | 18.64 | 1031.35 | 636.30 | 6.09
40 | 011201001008 | 墙面一般抹灰 | 1、聚合物水泥防水砂浆修补墙面 2、厚度暂按3mm计 3、工程量暂估 | m2 | 115.58 | 7.37 | 851.82 | 350.21 | 3.47
41 | 011201001002 | 墙面一般抹灰 | 1、界面剂一道甩毛（抹前先将墙面浇水1-2遍；水须渗入墙体15mm-20mm 2、5mm厚粉刷石膏砂浆打底分遍找平 3、2mm厚精品（面层专业）粉刷石膏罩面 | m2 | 385.29 | 36.64 | 14117.03 | 9732.43 | 200.35
42 | 011201001003 | 墙面一般抹灰 | 1、素水泥一道甩毛（内掺建筑胶） 2、9mm厚1:2.5水泥砂浆分层压实抹平 | m2 | 338.49 | 20.25 | 6854.42 | 4234.51 | 30.46
43 | 011201001004 | 墙面一般抹灰 | 2mm厚精品（面层专业）粉刷石膏罩面 | m2 | 138.44 | 10.35 | 1432.85 | 1016.15 | 13.84
44 | 011203001001 | 零星项目一般抹灰 | 20mm厚DP M15水泥砂浆零星抹灰 | m2 | 1.55 | 54.45 | 84.40 | 55.49 | 0.39
45 | 010607005001 | 砌块网格布加固 | 1、材料品种、规格：耐碱玻纤网格布一道 2、加固方式：自行综合考虑 3、工程量暂估 | m2 | 72.90 | 6.29 | 458.54 | 289.41
46 | 011301001005 | 天棚抹灰 | 1、2mm厚纸筋灰罩面 2、5mm-10mm厚1:0.5:3水泥石灰膏砂浆 3、板底刷素水泥浆一道甩毛(内掺建筑胶) | m2 | 189.63 | 34.14 | 6473.97 | 3737.61 | 34.13
|  | 墙柱面工程 |  |  |  |  | 202884.86 | 48854.75 | 410.36
47 | 011210002001 | 金属隔断 | 1、30*30*3mm热镀锌方管@600，连接至板底，板底预埋L30*30*3mm热镀锌角,M8膨胀螺栓固定，Q235B 2、9mm厚阻燃板基层 3、9.5mm厚纸面石膏板面层 | m2 | 26.52 | 110.80 | 2938.42 | 947.82 | 9.28
48 | 011207001001 | 墙面装饰板 | 1、12mm厚阻燃板基层 2、贴白色PET反光纸 | m2 | 13.81 | 114.21 | 1577.24 | 216.40
49 | 011207001002 | 墙面装饰板 | 1、30*30mm阻燃木方（阻燃处理，不低于B1级）,平均中距45cm以内 2、专用胶水粘贴至基层 3、特殊亚克力（冰裂板），5.0mm厚，SF-02b | m2 | 4.89 | 501.33 | 2451.50 | 130.17 |  | 2156.49
50 | 011207001003 | 墙面装饰板 | 1、20*40*3mm热镀锌方管龙骨，中距单向1500mm以内，Q235B 2、12mm厚阻燃板基层 3、专用胶水粘贴至基层 4、PU瓦片板,水泥灰,1200*180*30mm，SF-04 5、与地坪交接处用同色填缝砂浆填缝，投标人自行综合考虑在内 | m2 | 60.05 | 425.64 | 25559.68 | 2117.36 | 21.02
51 | 011207001004 | 墙面装饰板 | 成品阻燃木饰面板，浅木纹，WD-01a 1、在砼梁、柱或现浇砼条带、砌块上钻孔打入M6*65膨胀螺栓，中距300~600mm 2、20*40*3镀锌方钢,按照板块划分设置横向、纵向龙骨，中距单向1500mm以内，Q235B 3、12mm厚阻燃板基层 4、专用胶粘贴; 5、18+0.6mm厚成品阻燃木饰面板，防火阻燃处理 | m2 | 14.10 | 269.31 | 3797.27 | 603.06 | 4.94
52 | 011207001005 | 墙面装饰板 | 成品阻燃木饰面板，深木纹，WD-02a 1、在砼梁、柱或现浇砼条带、砌块上钻孔打入M6*65膨胀螺栓，中距300~600mm 2、20*40*3镀锌方钢,按照板块划分设置横向、纵向龙骨，中距单向1500mm以内，Q235B 3、12mm厚阻燃板基层 4、专用胶粘贴; 5、18+0.6mm厚成品阻燃木饰面板，防火阻燃处理 | m2 | 40.90 | 269.31 | 11014.78 | 1749.29 | 14.32
53 | 011207001006 | 墙面装饰板 | 老榆木板，表面木蜡油处理，做旧，WD-04 1、在砼梁、柱或现浇砼条带、砌块上钻孔打入M6*65膨胀螺栓，中距300~600mm 2、20*40*3镀锌方钢,按照板块划分设置横向、纵向龙骨，中距单向1500mm以内，Q235B 3、12mm厚阻燃板基层 4、专用胶粘贴; 5、15+0.6mm厚老榆木板，表面木蜡油处理，做旧 | m2 | 5.03 | 380.41 | 1913.46 | 215.13 | 1.76
54 | 011207001007 | 墙面装饰板 | 灰色铝单板，MT-02a 1、20*40*3mm热镀锌方管龙骨，中距单向1500mm以内，Q235B 2、12mm厚阻燃板基层 3、专用胶水粘贴至基层 4、灰色铝单板，氟碳喷涂，2.0mm厚 | m2 | 10.00 | 415.35 | 4153.50 | 997.70 | 3.50
55 | 011207001008 | 墙面装饰板 | 浅木纹铝单板，MT-02c 1、20*40*3mm热镀锌方管龙骨，中距单向1500mm以内，Q235B 2、12mm厚阻燃板基层 3、专用胶水粘贴至基层 4、浅木纹铝单板，热压覆膜，2.0mm厚 | m2 | 4.41 | 398.55 | 1757.61 | 439.99 | 1.54
56 | 011207001009 | 墙面装饰板 | 深木纹铝单板，MT-02d 1、20*40*3mm热镀锌方管龙骨，中距单向1500mm以内，Q235B 2、12mm厚阻燃板基层 3、专用胶水粘贴至基层 4、深木纹铝单板，热压覆膜，2.0mm厚 | m2 | 2.15 | 398.55 | 856.88 | 214.51 | 0.75
57 | 011207001010 | 墙面装饰板 | 炭灰色不锈钢，MT-03a 1、20*40*3mm热镀锌方管龙骨，中距单向1500mm以内，Q235B 2、12mm厚阻燃板基层 3、专用胶水粘贴至基层 4、炭灰色304不锈钢，喷砂，1.5mm厚 | m2 | 21.97 | 505.67 | 11109.57 | 1707.29 | 7.69
58 | 011204003001 | 块料墙面 | 灰色墙砖，CT-02 1、4厚强力胶分泥粘结层揉挤压实 2、专用填缝剂或白水泥擦缝 3、灰色墙砖600*600*10mm（贴前墙砖充分浸湿） | m2 | 78.07 | 134.59 | 10507.44 | 3438.20
59 | 011204003002 | 块料墙面 | 浅红色复古马赛克墙面，CT-03 1、4厚强力胶分泥粘结层揉挤压实 2、专用填缝剂或白水泥擦缝 3、浅红色复古马赛克墙面100*100*6mm（贴前墙砖充分浸湿） | m2 | 98.89 | 174.75 | 17281.03 | 6567.28
60 | 011204003003 | 块料墙面 | 墙砖，红色CT-04a、绿色CT-04b 1、4厚强力胶分泥粘结层揉挤压实 2、专用填缝剂或白水泥擦缝 3、墙砖300*300*10mm（贴前墙砖充分浸湿） | m2 | 133.10 | 128.22 | 17066.08 | 5861.72
61 | 011204003004 | 块料墙面 | 厨房专用灰色缸砖，CT-09 1、4厚强力胶分泥粘结层揉挤压实 2、专用填缝剂或白水泥擦缝 3、厨房专用灰色缸砖，300*300*10mm（贴前墙砖充分浸湿） | m2 | 28.43 | 123.41 | 3508.55 | 1472.96
62 | 011502001002 | 金属装饰线 | 古铜色304不锈钢线条，喷砂，1.5mm厚，宽度20mm以内，MT-03b | m | 10.60 | 12.34 | 130.80 | 37.31
63 | 011208001001 | 柱（梁）面装饰 | 柱装饰，具体做法详节点图 1、四周30*30*3mm热镀锌方管@600，用4*M12不锈钢后扩底机械锚栓（要求嵌入结构面布短于110mm），与柱固定用200*150*8mm热镀锌钢板，50*50*5mm热镀锌方管@1200，Q235B,工程量暂估 2、12mm厚阻燃板基层 3、专用胶水粘贴至基层 4、18+0.6mm厚深木纹成品阻燃木饰面板，WD-02a 5、柱饰面中间用50*2.0mm阳极氧化铝单板饰面，银灰色，MT-02e | m2 | 108.75 | 603.64 | 65645.85 | 17800.20 | 337.13
64 | 011208001002 | 柱（梁）面装饰 | 柱装饰，具体做法详节点图 1、30*30@600mm阻燃木方，双向 2、12mm厚阻燃板基层 3、专用胶水粘贴至基层 4、12mm厚纸面石膏板 | m2 | 34.89 | 126.84 | 4425.45 | 1359.31
65 | 011207001011 | 墙面装饰板 | 1、30*30mm阻燃木方（阻燃处理，不低于B1级），双向，平均中距450mm以内 2、双层9.5mm厚纸面石膏板基层 | m2 | 13.37 | 89.43 | 1195.68 | 442.81
66 | 011207001012 | 墙面装饰板 | 1、3#镀锌角钢、防锈防潮处理，中距单向1500mm以内，Q235B 2、8mm厚EVA防水板 3、12mm厚CCA水泥板 4、墙砖，专用粘结剂粘结（另计） | m2 | 0.92 | 234.20 | 215.46 | 34.89 | 0.32
67 | 011204001001 | 石材墙面 | 黑金沙大理石墙面,深灰20mm厚，石材墙面，胶粘剂粘结，亮光面，ST-01 | m2 | 0.50 | 428.47 | 214.24 | 31.66
68 | 011204001002 | 石材墙面 | 1、20*20*3mm热镀锌方，中距单向1500mm以内，Q235B 2、12mm厚阻燃板基层 3、专用胶水粘贴至基层 4、深灰色黑金沙石材，20mm厚，亮光面，ST-01 | m2 | 18.80 | 514.87 | 9679.56 | 1655.72 | 6.58
69 | 011207001013 | 墙面装饰板 | 成品阻燃饰面板，深木纹，WD-02a 1、在砼梁、柱或现浇砼条带、砌块上钻孔打入M6*65膨胀螺栓，中距300~600mm 2、50*50*5mm热镀锌角钢,单向间距600mm，Q235B 3、18mm厚阻燃板基层 4、专用胶粘贴; 5、18+0.6mm厚成品阻燃木饰面板，防火阻燃处理 | m2 | 4.38 | 286.68 | 1255.66 | 187.33 | 1.53
70 | 011207001014 | 墙面装饰板 | 1.5mm厚成品304不锈钢护角 | m2 | 3.57 | 419.27 | 1496.79 | 189.03
71 | 011210005001 | 成品隔断 | 成品蜂窝钢板卫生间隔断，灰色，MT-05，26mm厚 1、1.5mm厚双面金属粉末烤漆板面板，23mm厚铝蜂窝芯 2、具体做法详见图纸要求 | m2 | 10.37 | 302.06 | 3132.36 | 437.61
|  | 油漆、涂料工程 |  |  |  |  | 41056.36 | 17883.28
72 | 011407001001 | 墙面喷刷涂料 | 无机涂料墙面(砌块墙体)，PT-01浅色、PT-02浅灰色、PT-03灰色 1、满刮3遍内墙耐水腻子分遍找平 2、刷封底漆1道(干燥后再做面漆) 3、刷无机内墙涂料2道 4、基层类型：砖墙面 | m2 | 274.65 | 37.46 | 10288.39 | 6229.06
73 | 011407001002 | 墙面喷刷涂料 | 无机涂料墙面(砌块墙体)，PT-01浅色、PT-02浅灰色、PT-03灰色 1、满刮3遍内墙耐水腻子分遍找平 2、刷封底漆1道(干燥后再做面漆) 3、刷无机内墙涂料2道 4、基层类型：石膏板墙面 | m2 | 110.99 | 34.91 | 3874.66 | 2325.24
74 | 011407001003 | 墙面喷刷涂料 | 灰色复古水泥漆艺术涂料墙面，PT-04 1、满刮3遍内墙耐水腻子分遍找平 2、复古水泥漆艺术涂料三遍 3、基层类型：砖墙面 | m2 | 110.64 | 77.31 | 8553.58 | 2509.32
75 | 011407001004 | 墙面喷刷涂料 | 灰色复古水泥漆艺术涂料墙面，PT-04 1、满刮3遍内墙耐水腻子分遍找平 2、复古水泥漆艺术涂料三遍 3、基层类型：石膏板墙面 | m2 | 18.20 | 74.76 | 1360.63 | 381.29
76 | 011407001005 | 墙面喷刷涂料 | 雾粉色艺术涂料墙面，肌理漆，PT-05 1、满刮3遍内墙耐水腻子分遍找平 2、雾粉色艺术涂料墙面三遍，肌理漆 3、基层类型：木饰面板墙面 | m2 | 9.25 | 45.29 | 418.93 | 193.79
77 | 011407002001 | 天棚喷刷涂料 | 原砼板底喷漆：浅色PT-01、灰色PT-03 1、刷无机内墙涂料2道 2、刷封底漆2道(干燥后再做面漆) | m2 | 189.63 | 21.24 | 4027.74 | 2082.14
78 | 011407002002 | 天棚喷刷涂料 | 石膏板上刷无机涂料，PT-01 1、满刮腻子2遍 2、刷封底漆2道(干燥后再做面漆) 3、刷无机内墙涂料2道 | m2 | 34.47 | 33.57 | 1157.16 | 661.48
79 | 011407002003 | 天棚喷刷涂料 | 耐水石膏板上防霉变无机涂料，PT-01a 1、满刮耐水腻子2遍 2、刷封底漆2道(干燥后再做面漆) 3、刷防霉变无机内墙涂料2道 | m2 | 23.96 | 33.93 | 812.96 | 459.79
80 | 011407002004 | 天棚喷刷涂料 | 耐水石膏板上刷复古水泥漆艺术涂料，PT-04 1.满刮耐水腻子2遍 2.复古水泥漆艺术涂料三遍，防霉变 | m2 | 116.06 | 71.29 | 8273.92 | 1955.61
81 | 011405001001 | 金属面油漆 | 金属刷氟碳漆二遍，咖色，PT-08 | m2 | 67.01 | 34.15 | 2288.39 | 1085.56
|  | 门窗工程 |  |  |  |  | 24660.87 | 4079.96 | 11.60
82 | 010801004001 | 木质防火门 | 1.门代号及洞口尺寸：FM甲1023单扇 2.门框、扇材质：实木复合门芯阻燃烤漆板门：门框：成品阻燃烤漆门套,含配套门套 | 樘 | 2 | 885.58 | 1771.16 | 156.28
83 | 010801002001 | 木质门带套 | 1.门代号及洞口尺寸：M1023单扇 2.镶嵌玻璃品种、厚度：实木复合门芯阻燃烤漆门，门框：成品阻燃烤漆门套,含配套门套 | 樘 | 4 | 821.32 | 3285.28 | 226.96
84 | 010801002002 | 木质门带套 | 1.门代号及洞口尺寸：M0923单扇 2.镶嵌玻璃品种、厚度：实木复合门芯阻燃烤漆门，门框：成品阻燃烤漆门套,含配套门套 | 樘 | 2 | 746.34 | 1492.68 | 113.48
85 | 010801002003 | 木质门带套 | 1.门代号及洞口尺寸：M0823单扇 2.镶嵌玻璃品种、厚度：实木复合门芯阻燃烤漆门，门框：成品阻燃烤漆门套,含配套门套 | 樘 | 3 | 671.36 | 2014.08 | 170.22
86 | 010802001001 | 金属门 | 1.门代号及洞口尺寸：GM0823单扇钢质门，带5mm厚安全玻璃200*740mm 2.门框、扇材质：镀锌钢板面层；钢质门专用门框,含配套门套 | 樘 | 2 | 1061.56 | 2123.12 | 87.42
87 | 010807001001 | 金属（塑钢、断桥）窗 | 1.窗代号及洞口尺寸：C0711 2.框、扇材质：铝合金下悬窗 3.玻璃品种、厚度：6+12A+6厚超白中空钢化玻璃 4、具体做法详22J603-1（A-3) | m2 | 0.77 | 463.19 | 356.66 | 19.22 |  | 254.92
88 | 010808004001 | 金属门窗套 | 1、20*20*2热镀锌方管单向@200mm 2、18mm厚石膏基高性能纤维板（A级不燃） 3、灰色铝单板（25+5*10凹槽）MT-02a，氟碳喷涂，2.0mm厚，做法详节点图 | m2 | 33.14 | 410.92 | 13617.89 | 3306.38 | 11.60
|  | 其它 |  |  |  |  | 82697.17 | 9352.01 | 509.03
89 | 011501008001 | 木壁柜 | 1、特色产品售卖区固定柜3150*400*1950mm 2、包括图纸所示所有内容 | 个 | 3 | 8000.00 | 24000.00
90 | 011501018001 | 展示柜 | 1、特色产品售卖区展示柜1750*500*2400mm 2、包括图纸所示所有内容 | 个 | 2 | 6000.00 | 12000.00
91 | 011501020001 | 服务台 | 1、截面600*800mm 2、顶面：ST-03灰色人造石；18mm厚阻燃板基层；20*40*3mm热镀锌方管@600，底部用L30*30*3mm热镀锌角钢@600mm,M8膨胀螺栓固定，Q235B 3、立面：ST-02无机磨石（预制板），20mm厚，周长1200mm以上，浅灰色，哑光面，胶粘剂粘结；12mm厚阻燃板基层；30*30*3mm热镀锌方钢@600mm，Q235B；9.5mm厚纸面石膏板；PT-04复古水泥漆艺术涂料（做法同其他墙面）；灰色铝板网MT-04，铝板网框架型材，12mm厚，粉末喷涂 4、顶部洞口人进出做：老榆木板，表面木蜡油处理，做旧，WD-04，15+0.6mm，活动板 5、具体做法详见装饰0030，07节点 | m | 10.43 | 915.69 | 9550.65 | 1966.68 | 18.25
92 | 011501020002 | 服务台 | 1、截面600*800mm 2、顶面：ST-03灰色人造石，12mm厚，亮光面，18mm厚阻燃板基层，20*40*3mm热镀锌方管@600，底部用L30*30*3mm热镀锌角钢@600mm,M8膨胀螺栓固定，Q235B 3、立面：ST-02无机磨石（预制板），20mm厚，浅灰色，哑光面，胶粘剂粘结；12mm厚阻燃板基层；30*30*3mm热镀锌方钢@600mm，Q235B；9.5mm厚纸面石膏板；30*30mm阻燃木方龙骨（燃烧处理，不低于B1级）；长虹亚克力板，5.0mm厚，超白，SF-02a；亚克力板内基层涂料暂按PT-04复古水泥漆艺术涂料（做法同其他墙面） 4、顶部洞口人进出做：老榆木板，表面木蜡油处理，做旧，WD-04，15+0.6mm，活动板 5、具体做法详见装饰0030，08节 | m | 12.27 | 1084.29 | 13304.24 | 2048.35 | 18.28 | 3864.00
93 | 011505001001 | 洗漱台 | 1、50*50*5mm热镀锌角钢，Q235B 2、12mm厚CCA水泥板 3、镀锌钢丝网一层、20mm厚DPM15防水砂浆抹灰层 4、黑金沙大理石洗漱台,深灰20mm厚，ST-01 | m2 | 2.15 | 2488.80 | 5350.92 | 534.15 | 0.45
94 | 011505010001 | 镜面玻璃 | 1、120*40*2mm热镀锌方钢@300mm，Q235B 2、12mm厚CCA水泥板 3、超白高清银镜，6mm厚，MR-01，及LED灯带 4、MT-03a边框，炭灰色304不锈钢套口，喷砂，1.5mm厚 | m2 | 2.87 | 319.87 | 918.03 | 155.55
95 | 011503008001 | 玻璃栏板 | 1、H=400mm高 2、钢管玻璃栏杆，横杆：30*30*3mm方钢管，PT-08咖色金属氟碳漆，下部做304不锈钢U型型材展开宽度76mm 3、12mm厚超白钢化玻璃GL-02 4、具体做法详见图纸要求 | m | 11.22 | 298.65 | 3350.85 | 1234.99 | 60.03
96 | 011503008002 | 玻璃栏板 | 1、H=900mm高 2、钢化玻璃栏杆，12mm厚超白安全玻璃 3、φ75×3不锈钢圆管扶手，304 4、具体做法详见图纸要求 | m | 17.78 | 418.56 | 7442.00 | 1922.37 | 95.12
97 | 011503001001 | 金属扶手、栏杆、栏板 | 1、H=900mm高 2、硬木扶手不锈钢栏杆（A2、B2型），宽度80mm 3、具体做法详22J403-1,2-7 | m | 17.27 | 374.87 | 6474.00 | 1457.76 | 316.90
98 | 011505009001 | 垃圾桶 | 卫生间不锈钢垃圾桶，成品采购 | 个 | 4 | 41.93 | 167.72 | 11.64
99 | 011505008001 | 卫生纸盒 | 卫生间不锈钢纸巾置物架，成品采购 | 个 | 4 | 34.69 | 138.76 | 20.52
|  | 二层 |  |  |  |  | 551946.24 | 127849.30 | 770.86
|  | 砌体工程 |  |  |  |  | 17663.31 | 4765.52 | 38.86
100 | 010401004003 | 多孔砖墙 | 1.砖品种、规格、强度等级：MU10页岩多孔砖 2.墙体类型：120mm厚内墙 3.砂浆强度等级、配合比：M7.5水泥砂浆 | m3 | 8.83 | 489.84 | 4325.29 | 1399.91 | 14.04
101 | 010402001003 | 砌块墙 | 1.砌块品种、规格、强度等级：A5.0、B06轻质蒸压砂加气混凝土砌块 2.墙体类型：300mm厚以内内墙，L型铁件连接（L型铁件工程量暂估） 3.砂浆强度等级：专用粘结剂mm | m3 | 20.63 | 387.80 | 8000.31 | 1718.69 | 1.86
102 | 010401012002 | 零星砌砖 | 1、砼多孔砖，240×115×90mm MU10 2、M7.5水泥砂浆砌筑 | m3 | 0.05 | 456.91 | 22.85 | 8.75 | 0.09
103 | 010502002002 | 构造柱 | 1.混凝土类别：商品混凝土 2.混凝土强度等级：C25 | m3 | 2.68 | 622.28 | 1667.71 | 439.76 | 1.85
104 | 010503004002 | 圈梁 | 1.混凝土类别：商品砼 2.混凝土强度等级：C25 | m3 | 1.48 | 563.45 | 833.91 | 162.95 | 1.02
105 | 010503005002 | 过梁 | 1、混凝土类别：商品混凝土 2、混凝土强度等级：C25 | m3 | 0.50 | 563.45 | 281.73 | 55.05 | 0.35
106 | 010515001004 | 现浇构件钢筋 | 1、箍筋 带肋钢筋 HRB400以内 直径（mm以内）10 | t | 0.080 | 5120.02 | 409.60 | 97.40 | 4.79
107 | 010515001005 | 现浇构件钢筋 | 1、钢筋种类、规格：现浇构件带肋钢筋 HRB400以内 直径（mm以内）18 | t | 0.160 | 4159.38 | 665.50 | 84.32 | 11.87
108 | 010515001006 | 现浇构件钢筋 | 1、砌体内加固钢筋φ6.5 | t | 0.050 | 5871.01 | 293.55 | 90.85 | 2.99
109 | Z010516004003 | 植筋 | 1.钢筋直径：钢筋植筋Φ6.5 2.植孔深度：满足图纸、规范要求 3.胶种类：国产优质 | 个 | 206 | 1.49 | 306.94 | 148.32
110 | Z010516004004 | 植筋 | 1.钢筋直径：钢筋植筋Φ12 2.植孔深度：满足图纸、规范要求 3.胶种类：国产优质 | 个 | 104 | 8.23 | 855.92 | 559.52
|  | 楼面工程 |  |  |  |  | 100906.29 | 19050.39 | 310.94
111 | 011102001002 | 石材楼地面 | 1、铺20mm厚黑金沙石材，深灰色，，亮光面，ST-01，(正、背面及四周边满涂防污剂,洒适量清水),素水泥浆擦缝; 2、30mm厚1:3干硬性水泥砂浆粘结层,面上撒2mm厚素水泥浆擦缝. 3、素水泥浆一道(内掺建筑胶) | m2 | 46.30 | 401.35 | 18582.51 | 1849.22 | 14.82
112 | 011108001004 | 石材零星项目 | 1、铺20mm厚黑金沙石材门槛，深灰色，亮光面，ST-01，(正、背面及四周边满涂防污剂,洒适量清水),素水泥浆擦缝; 2、30mm厚1:3干硬性水泥砂浆粘结层,面上撒2mm厚素水泥浆擦缝. 3、素水泥浆一道(内掺建筑胶) | m2 | 7.55 | 449.12 | 3390.86 | 519.52 | 1.66
113 | 011108001006 | 石材零星项目 | 1、铺20mm厚火烧面芝麻灰花岗岩，浅灰色，ST-04，(正、背面及四周边满涂防污剂,洒适量清水),素水泥浆擦缝; 2、30mm厚1:3干硬性水泥砂浆粘结层,面上撒2mm厚素水泥浆擦缝. 3、素水泥浆一道(内掺建筑胶) | m2 | 2.46 | 219.01 | 538.76 | 179.80 | 0.54
114 | 011104002003 | 竹、木（复合）地板 | 1、素水泥一道(内掺建筑胶) 2、30mm厚1:2.5水泥砂浆找平层 3、浮铺防潮垫 4、15mm厚实木复合地板，防火阻燃处理，浅木纹WF-01a、深木纹WF-01b | m2 | 98.60 | 211.24 | 20828.26 | 2178.07 | 31.55
115 | 011102003004 | 块料楼地面 | 1、600*600*10mm厚地砖面层,干水泥擦缝.(有设缝时用1:1水泥细砂浆勾 平缝)，浅灰色CT-01、参实样CT-05 2、30厚1:3干硬性水泥砂浆结合层，表面撒水泥粉 3、最薄处15mm厚1:3水泥砂浆找坡抹平、1%坡地地漏 4、素水泥桨一道(内掺建筑胶） | m2 | 39.58 | 142.86 | 5654.40 | 1737.56 | 23.35
116 | 011102003005 | 块料楼地面 | 1、200*40*30mm仿古小青砖，参实样，CT-07，干水泥擦缝 2、20mm厚1:3干硬性水泥砂浆结合层 3、素水泥桨一道(内掺建筑胶） | m2 | 95.34 | 151.20 | 14415.41 | 3264.44 | 22.88
117 | 011102003006 | 块料楼地面 | 1、800*800*10mm厚玻化砖面层,干水泥擦缝.(有设缝时用1:1水泥细砂浆勾 平缝)，浅灰色，CT-08 2、10厚1:3干硬性水泥砂浆结合层，表面撒水泥粉 3、30厚1:3干硬性水泥砂浆找平层 | m2 | 74.25 | 156.06 | 11587.46 | 3209.09 | 72.77
118 | 011102003007 | 块料楼地面 | 1、300*300*10厨房专用缸砖面层,干水泥擦缝.(有设缝时用1:1水泥细砂浆勾平缝)，灰色，CT-09 2、30厚1:3干硬性水泥砂浆结合层，表面撒水泥粉 3、最薄处15mm厚1:3水泥砂浆找坡抹平、1%坡地地漏 4、素水泥桨一道(内掺建筑胶） | m2 | 46.47 | 116.18 | 5398.88 | 1861.12 | 27.88
119 | 010904002003 | 楼（地）面涂膜防水 | 2mm厚聚合物水泥基(Ⅱ型)防水涂料，遍数投标人自行综合考虑 | m2 | 106.26 | 35.32 | 3753.10 | 538.74
120 | 010904002004 | 楼（地）面涂膜防水 | 1.5mm厚聚合物水泥基(Ⅱ型)防水涂料，遍数投标人自行综合考虑 | m2 | 110.56 | 27.25 | 3012.76 | 435.61
121 | 011502001003 | 金属装饰线 | 地坪古铜色不锈钢金属分隔条,L型50*20*5mm,MT-03b | m | 46.51 | 49.62 | 2307.83 | 68.37
122 | 011105006002 | 金属踢脚线 | 预埋内凹伸缩踢脚线高30mm 1、12mm厚石膏基高性能纤维板基层 2、30mmm高预埋内凹式304不锈钢伸缩踢脚，1.2mm厚，灰色MP-01、MP-01a | m | 45.28 | 29.58 | 1339.38 | 439.67
123 | 011105006003 | 金属踢脚线 | 预埋内凹伸缩踢脚线高30mm 1、12mm厚石膏基高性能纤维板基层 2、30mmm高预埋内凹式304不锈钢伸缩踢脚，1.5mm厚，炭灰色，喷砂MT-03a | m | 70.36 | 31.68 | 2229.00 | 683.20
124 | 011105006004 | 金属踢脚线 | 预埋内凹伸缩踢脚线高50mm 1、12mm厚石膏基高性能纤维板基层 2、50mmm高预埋内凹式304不锈钢伸缩踢脚，1.5mm厚，炭灰色，喷砂MT-03a | m | 114.93 | 35.50 | 4080.02 | 1136.66
125 | 011105003002 | 块料踢脚线 | 1、4厚强力胶分泥粘结层揉挤压实 2、厨房专用灰色缸砖踢脚线H=100mm高，CT-09a，300*100*10mm（贴前墙砖充分浸湿），专用填缝剂或白水泥擦缝 | m | 39.71 | 13.54 | 537.67 | 108.81
126 | 010103001002 | 回填方 | 卫生间泡沫砼回填，厚度暂按平均100mm高计 | m3 | 9.35 | 312.41 | 2921.03 | 808.03 | 115.01
127 | 010507003001 | 电缆沟、地沟 | 1、地沟截面：300*250mm 2、C30商品砼 | m | 8.00 | 41.12 | 328.96 | 32.48 | 0.48
|  | 天棚工程 |  |  |  |  | 82512.09 | 18386.77 | 2.03
128 | 011302001006 | 吊顶天棚 | 1、50系列U型不上人轻钢主龙骨,中距不大于900,U型上人轻钢次龙骨CB50X15中距400mm,U型轻钢龙骨(横撑)CS50X15,中距900mm. 2、吊顶采用双层龙骨.(即横撑龙骨挂在承载龙骨下皮之下) 3、吊杆为∅6钢筋.(钢筋类吊杆需做防腐处理) 4、吊顶采用双层9.5mm厚纸面石膏板 5、当吊顶采用双层纸面石膏板构造，上、下层石膏板应做错缝布置.双层石膏板间满涂白乳胶 6、主龙骨端头吊点距主龙骨边端不应大于200mm 7、对大面积吊顶每隔12m在主龙骨上部垂直方向焊接一道横卧主龙骨 8、纸面石膏板端头接缝处应开坡口、刮嵌缝腻子、加贴主龙骨；嵌缝带及厦平。嵌缝腻子、接缝带均应采用专用配套材料 9、面积超过100平方米时，纵、横方向每12m~18m距离处宜做伸缩缝处理 10、板材安装，用防锈自攻螺钉与横撑龙骨固定。自攻螺钉的中距不得大于200mm，距石膏板边应为10~15mm,次龙骨中距不得超过600mm，当采用9.5mm厚纸面石膏板时，次龙骨间距不得超过450mm 11、吊顶板面饰面前,应先将自攻螺钉处用腻子找平,用饰面材料配套的界面剂对板面处理再做外饰面 | m2 | 196.54 | 129.44 | 25440.14 | 8728.34
129 | 011302001007 | 吊顶天棚 | 1、50系列U型不上人轻钢主龙骨,中距不大于900,U型上人轻钢次龙骨CB50X15中距400mm,U型轻钢龙骨(横撑)CS50X15,中距900mm. 2、吊顶采用双层龙骨.(即横撑龙骨挂在承载龙骨下皮之下) 3、吊杆为∅6钢筋.(钢筋类吊杆需做防腐处理) 4、吊顶采用双层9.5mm厚耐水纸面石膏板 5、当吊顶采用双层纸面石膏板构造，上、下层石膏板应做错缝布置.双层石膏板间满涂白乳胶 6、主龙骨端头吊点距主龙骨边端不应大于200mm 7、对大面积吊顶每隔12m在主龙骨上部垂直方向焊接一道横卧主龙骨 8、纸面石膏板端头接缝处应开坡口、刮嵌缝腻子、加贴主龙骨；嵌缝带及厦平。嵌缝腻子、接缝带均应采用专用配套材料 9、面积超过100平方米时，纵、横方向每12m~18m距离处宜做伸缩缝处理 10、板材安装，用防锈自攻螺钉与横撑龙骨固定。自攻螺钉的中距不得大于200mm，距石膏板边应为10~15mm,次龙骨中距不得超过600mm，当采用9.5mm厚耐水纸面石膏板时，次龙骨间距不得超过450mm 11、吊顶板面饰面前,应先将自攻螺钉处用腻子找平,用饰面材料配套的界面剂对板面处理再做外饰面 | m2 | 37.02 | 150.28 | 5563.37 | 1644.06
130 | 011302001008 | 吊顶天棚 | 1.U50型轻钢龙骨 2.复合铝板，PVC仿竹编面层，20mm厚，浅色，MT-01 | m2 | 28.56 | 284.79 | 8133.60 | 798.54
131 | 011302001009 | 吊顶天棚 | 1.U50型轻钢龙骨 2.灰色铝单板，2.0mm，氟碳喷涂，MT-02a | m2 | 4.62 | 300.54 | 1388.49 | 129.18
132 | 011302001010 | 吊顶天棚 | 1.U50型轻钢龙骨 2.600*600*1mm浅色铝单板，氟碳喷涂，MT-02b | m2 | 39.01 | 210.24 | 8201.46 | 1090.72
133 | 011302001011 | 吊顶天棚 | 1.U50型轻钢龙骨 2.浅木纹铝单板,2.0mm厚，热压覆膜,密拼缝，MT-02c | m2 | 38.50 | 283.74 | 10923.99 | 1076.46
134 | 011302001012 | 吊顶天棚 | 1.U50型轻钢龙骨 2.深木纹铝单板,2.0mm厚，热压覆膜,密拼缝，MT-02c | m2 | 8.72 | 283.74 | 2474.21 | 243.81
135 | 011302001013 | 吊顶天棚 | 1.U50型轻钢龙骨 2.高清透明亚克力板发光灯片国标铝型材边框固定，5.0mm厚，超白，网孔600*666mm，SF-01 | m2 | 24.33 | 468.97 | 11410.04 | 882.45
136 | 011304001003 | 灯带（槽） | 灯槽： 1、12mm厚石膏基高性能纤维板(A级不燃)基层板 2、9.5mm厚单层石膏板面层 | m2 | 51.87 | 130.59 | 6773.70 | 2918.21 | 1.56
137 | 011304001004 | 灯带（槽） | 灯槽： 1、12mm厚石膏基高性能纤维板(A级不燃)基层板 2、9.5mm厚单层耐水石膏板面层 | m2 | 15.76 | 139.79 | 2203.09 | 875.00 | 0.47
|  | 抹灰工程 |  |  |  |  | 26359.61 | 17001.86 | 259.01
138 | 011201001005 | 墙面一般抹灰 | 1、3mm厚外加剂专用砂浆抹基面刮糙，抹前喷湿墙面 2、6mm厚1:1:6（DPM5.0)水泥石灰膏砂浆分层抹平 | m2 | 73.30 | 18.64 | 1366.31 | 842.95 | 8.06
139 | 011201001009 | 墙面一般抹灰 | 1、聚合物水泥防水砂浆修补墙面 2、厚度暂按3mm计 3、工程量暂估 | m2 | 113.87 | 7.37 | 839.22 | 345.03 | 3.42
140 | 011201001006 | 墙面一般抹灰 | 1、界面剂一道甩毛（抹前先将墙面浇水1-2遍；水须渗入墙体15mm-20mm 2、5mm厚粉刷石膏砂浆打底分遍找平 3、2mm厚精品（面层专业）粉刷石膏罩面 | m2 | 390.21 | 36.64 | 14297.29 | 9856.70 | 202.91
141 | 011201001007 | 墙面一般抹灰 | 1、素水泥一道甩毛（内掺建筑胶） 2、9mm厚1:2.5水泥砂浆分层压实抹平 | m2 | 295.68 | 20.25 | 5987.52 | 3698.96 | 26.61
142 | 010607005002 | 砌块网格布加固 | 1、材料品种、规格：耐碱玻纤网格布一道 2、加固方式：自行综合考虑 3、工程量暂估 | m2 | 72.00 | 6.29 | 452.88 | 285.84
143 | 011301001004 | 天棚抹灰 | 1、2mm厚纸筋灰罩面. 2、5mm-10mm厚1:0.5:3水泥石灰膏砂浆. 3、板底刷素水泥浆一道甩毛(内掺建筑胶) | m2 | 100.07 | 34.14 | 3416.39 | 1972.38 | 18.01
|  | 墙柱面工程 |  |  |  |  | 233148.60 | 45493.29 | 30.55
144 | 011210002002 | 金属隔断 | 1、123mm厚75系列轻钢龙骨中距竖600mm横1500mm以内+12x2+12x2纸面石膏板 2、纸面石膏板内填50厚超细玻璃丝棉16kg/m3 | m2 | 93.14 | 196.51 | 18302.94 | 6585.00
145 | 011210002003 | 金属隔断 | 1、123mm厚75系列轻钢龙骨中距竖600mm横1500mm以内+12x2+12x2水泥压力板 2、水泥压力板内填50厚超细玻璃丝棉，16kg/m3 | m2 | 63.17 | 380.45 | 24033.03 | 5682.14
146 | 011207001015 | 墙面装饰板 | 成品阻燃木饰面板，深木纹，WD-02a 1、在砼梁、柱或现浇砼条带、砌块上钻孔打入M6*65膨胀螺栓，中距300~600mm 2、20*40*3镀锌方钢,按照板块划分设置横向、纵向龙骨，中距单向1500mm以内，Q235B 3、12mm厚阻燃板基层 4、专用胶粘贴; 5、18+0.6mm厚成品阻燃木饰面板，防火阻燃处理 | m2 | 33.26 | 269.31 | 8957.25 | 1422.53 | 11.64
147 | 011207001016 | 墙面装饰板 | 成品阻燃烤漆板，橙色，WD-03 1、在砼梁、柱或现浇砼条带、砌块上钻孔打入M6*65膨胀螺栓，中距300~600mm 2、20*40*3镀锌方钢,按照板块划分设置横向、纵向龙骨，中距单向1500mm以内，Q235B 3、12mm厚阻燃板基层 4、专用胶粘贴; 5、18+0.6mm厚成品阻燃烤漆板，防火阻燃处理 | m2 | 11.51 | 299.61 | 3448.51 | 492.28 | 4.03 | 2092.52
148 | 011207001017 | 墙面装饰板 | 阻燃墙布硬包，米灰（参实样），UP-01 1、12mm厚阻燃基层板 2、木挂条阻燃处理 3、12+0.6mm厚击孔阻燃多层板，专用胶粘贴固定；底板须击圆形孔，击空率：15% 4、阻燃墙布硬包，15mm厚，米灰（参实样） | m2 | 231.97 | 426.92 | 99032.63 | 12319.93
149 | 011207001018 | 墙面装饰板 | 阻燃墙布硬包，墙布画（参实样），UP-02 1、12mm厚阻燃基层板 2、木挂条阻燃处理 3、12mm厚击孔阻燃多层板，专用胶粘贴固定；底板须击圆形孔，击空率：15% 4、阻燃墙布硬包，15mm厚，墙布画（参实样） | m2 | 11.63 | 438.72 | 5102.31 | 617.67
150 | 011204003005 | 块料墙面 | 浅灰色墙砖，CT-02 1、4厚强力胶分泥粘结层揉挤压实 2、专用填缝剂或白水泥擦缝 3、灰色墙砖600*600*10mm（贴前墙砖充分浸湿） | m2 | 67.26 | 134.59 | 9052.52 | 2962.13
151 | 011204003006 | 块料墙面 | 岩板，CT-06 1、4厚强力胶分泥粘结层揉挤压实 2、专用填缝剂或白水泥擦缝 3、岩板800*2400*9mm（贴前墙砖充分浸湿） | m2 | 117.73 | 232.13 | 27328.66 | 5184.83
152 | 011204003007 | 块料墙面 | 厨房专用灰色缸砖，CT-09 1、4厚强力胶分泥粘结层揉挤压实 2、专用填缝剂或白水泥擦缝 3、厨房专用灰色缸砖，300*300*10mm（贴前墙砖充分浸湿） | m2 | 109.10 | 123.41 | 13464.03 | 5652.47
153 | 011207001019 | 墙面装饰板 | 炭灰色不锈钢，MT-03a 1、20*40*3mm热镀锌方管龙骨，中距单向1500mm以内，Q235B 2、12mm厚阻燃板基层 3、专用胶水粘贴至基层 4、炭灰色304不锈钢，喷砂，1.5mm厚 | m2 | 15.42 | 505.67 | 7797.43 | 1198.29 | 5.40
154 | 011207001020 | 墙面装饰板 | 浅木纹铝单板，MT-02c 1、20*40*3mm热镀锌方管龙骨，中距单向1500mm以内，Q235B 2、12mm厚阻燃板基层 3、专用胶水粘贴至基层 4、浅木纹铝单板，热压覆膜，2.0mm厚 | m2 | 24.17 | 398.55 | 9632.95 | 2411.44 | 8.46
155 | 011207001021 | 墙面装饰板 | 1、3#镀锌角钢、防锈防潮处理，中距单向1500mm以内，Q235B 2、8mm厚EVA防水板 3、12mm厚CCA水泥板 4、墙砖，专用粘结剂粘结（另计） | m2 | 2.92 | 234.20 | 683.86 | 110.73 | 1.02
156 | 011207001022 | 墙面装饰板 | 1.5mm厚成品304不锈钢护角 | m2 | 5.96 | 419.27 | 2498.85 | 315.58
157 | 011204001004 | 石材墙面 | 1、黑金沙大理石墙面,深灰20mm厚，石材墙面，胶粘剂粘结，亮光面，ST-01 | m2 | 1.59 | 428.47 | 681.27 | 100.66
158 | 011210005002 | 成品隔断 | 成品蜂窝钢板卫生间隔断，灰色，MT-05，26mm厚 1、1.5mm厚双面金属粉末烤漆板面板，23mm厚铝蜂窝芯 2、具体做法详见图纸要求 | m2 | 10.37 | 302.06 | 3132.36 | 437.61
|  | 油漆、涂料工程 |  |  |  |  | 35890.02 | 15012.44
159 | 011407001006 | 墙面喷刷涂料 | 无机涂料墙面(砌块墙体)，PT-01浅色、PT-02浅灰色、PT-03灰色 1、满刮3遍内墙耐水腻子分遍找平 2、刷封底漆1道(干燥后再做面漆) 3、刷无机内墙涂料2道 4、基层类型：砖墙面 | m2 | 113.96 | 37.46 | 4268.94 | 2584.61
160 | 011407001007 | 墙面喷刷涂料 | 灰色复古水泥漆艺术涂料墙面，PT-04 1、满刮3遍内墙耐水腻子分遍找平 2、复古水泥漆艺术涂料三遍 3、基层类型：砖墙面 | m2 | 137.20 | 77.31 | 10606.93 | 3111.70
161 | 011407001008 | 墙面喷刷涂料 | 雾粉色艺术涂料墙面，肌理漆，PT-05 1、满刮3遍内墙耐水腻子分遍找平 2、雾粉色艺术涂料墙面三遍，肌理漆 3、基层类型：砖墙面 | m2 | 124.14 | 47.84 | 5938.86 | 2815.50
162 | 011407001009 | 墙面喷刷涂料 | 米黄色色艺术涂料，PT-06 1、满刮3遍内墙耐水腻子分遍找平 2、米黄色色艺术涂料三遍 3、基层类型：砖墙面 | m2 | 14.81 | 47.84 | 708.51 | 335.89
163 | 011407002005 | 天棚喷刷涂料 | 原砼板底喷漆：浅色PT-01、灰色PT-03 1、刷无机内墙涂料2道 2、刷封底漆2道(干燥后再做面漆) | m2 | 100.07 | 21.24 | 2125.49 | 1098.77
164 | 011407002006 | 天棚喷刷涂料 | 石膏板上刷无机涂料，PT-01 1.满刮腻子2遍 2.刷封底漆2道(干燥后再做面漆) 3、刷无机内墙涂料2道 | m2 | 150.98 | 33.57 | 5068.40 | 2897.31
165 | 011407002007 | 天棚喷刷涂料 | 耐水石膏板上防霉变无机涂料，PT-01a 1、满刮耐水腻子2遍 2.刷封底漆2道(干燥后再做面漆) 3、刷防霉变无机内墙涂料2道 | m2 | 42.37 | 33.93 | 1437.61 | 813.08
166 | 011407002008 | 天棚喷刷涂料 | 耐水石膏板上刷复古水泥漆艺术涂料，PT-04 1.满刮耐水腻子2遍 2.复古水泥漆艺术涂料三遍，防霉变 | m2 | 80.45 | 71.29 | 5735.28 | 1355.58
|  | 门窗工程 |  |  |  |  | 25361.97 | 3703.78 | 9.49
167 | 010802003001 | 钢质防火门 | 1.门代号及洞口尺寸：FGM乙0923 2.门框、扇材质：单扇乙级钢制防火门,含配套门套 | 樘 | 2 | 1113.72 | 2227.44 | 104.04
168 | 010801002004 | 木质门带套 | 1.门代号及洞口尺寸：M1023单扇 2.镶嵌玻璃品种、厚度：实木复合门芯阻燃烤漆门，门框：成品阻燃烤漆门套,含配套门套 | 樘 | 4 | 821.32 | 3285.28 | 226.96
169 | 010801002005 | 木质门带套 | 1.门代号及洞口尺寸：M0923单扇 2.镶嵌玻璃品种、厚度：实木复合门芯阻燃烤漆门，门框：成品阻燃烤漆门套,含配套门套 | 樘 | 7 | 746.34 | 5224.38 | 397.18
170 | 010801002006 | 木质门带套 | 1.门代号及洞口尺寸：M0823单扇 2.镶嵌玻璃品种、厚度：实木复合门芯阻燃烤漆门，门框：成品阻燃烤漆门套,含配套门套 | 樘 | 3 | 671.36 | 2014.08 | 170.22
171 | 010801002007 | 木质门带套 | 1.门代号及洞口尺寸：M1323双扇 2.镶嵌玻璃品种、厚度：实木复合门芯阻燃烤漆门，门框：成品阻燃烤漆门套,含配套门套 | 樘 | 1 | 1089.25 | 1089.25 | 83.33
172 | 010807001002 | 金属（塑钢、断桥）窗 | 1.窗代号及洞口尺寸：C0912 2.框、扇材质：铝合金推拉窗 3.玻璃品种、厚度：12mm厚超白钢化玻璃 4、具体做法详22J603-1（A-17) | m2 | 1.08 | 353.24 | 381.50 | 17.29
173 | 010808004002 | 金属门窗套 | 1、20*20*2热镀锌方管单向@200mm 2、18mm厚石膏基高性能纤维板（A级不燃） 3、灰色铝单板（25+5*10凹槽）MT-02a，氟碳喷涂，2.0mm厚，做法详节点图 | m2 | 27.11 | 410.92 | 11140.04 | 2704.76 | 9.49
|  | 其它 |  |  |  |  | 30104.35 | 4435.25 | 119.98
174 | 011505001002 | 洗漱台 | 1、50*50*5mm热镀锌角钢，Q235B 2、12mm厚CCA水泥板 3、镀锌钢丝网一层、20mm厚DPM15防水砂浆抹灰层 4、黑金沙大理石洗漱台,深灰20mm厚，ST-01 | m2 | 6.39 | 2469.16 | 15777.93 | 1555.39 | 1.15
175 | 011501011001 | 备餐柜 | 备餐柜，600*850mm 1、镀锌方钢30*30*3mm，Q235B 2、成品阻燃烤漆板柜门及配套铰链，厚度18+0.6mm 3、成品阻燃烤漆板柜体，厚度18+0.6mm 4、12mm厚人造石材台面，12mm 厚阻燃板基层 5、具体做法详节点图 | m | 2.79 | 1145.23 | 3195.19 | 656.96 | 20.12 | 1118.07
176 | 011503008003 | 玻璃栏板 | H=1377mm高 1、钢化夹胶玻璃(8+0.76PVB+8)栏杆，下部做通长1.5mm厚304不锈钢U型型材卡槽展开宽度443mm 2、具体做法详见图纸要求 | m | 18.45 | 519.29 | 9580.90 | 1994.81 | 98.71
177 | 011505010002 | 镜面玻璃 | 1、120*40*2mm热镀锌方钢@300mm 2、12mm厚CCA水泥板 3、超白高清银镜，6mm厚，MR-01，及LED灯带 4、MT-03a边框，炭灰色304不锈钢套口，喷砂，1.5mm厚 | m2 | 3.17 | 319.87 | 1013.99 | 171.81
178 | 011505009002 | 垃圾桶 | 卫生间不锈钢垃圾桶，成品采购 | 个 | 7 | 41.93 | 293.51 | 20.37
179 | 011505008002 | 卫生纸盒 | 卫生间不锈钢纸巾置物架，成品采购 | 个 | 7 | 34.69 | 242.83 | 35.91
本页小计 | [6 empty] | 1112616.82 | 298156.83 | 5057.09 | 9486.00
合计 | [6 empty] | 1112616.82 | 298156.83 | 5057.09 | 9486.00

## 0_2_表10_2_2-16 施工技术措施项目清单与计价
【表10.2.2-16】
施工技术措施项目清单与计价表
单位(专业)工程名称:嵊州小吃越秀路旗舰店项目-装修 | [5 empty] | 标段: |  |  | 第1页 共1页
序号 | 项目编码 | 项目名称 | 项目特征 | 计量 单位 | 工程量 | 金 额 (元) |  |  |  |  | 备注
[6 empty] | 综合单价 | 合价 | 其中
[8 empty] | 人工费 | 机械费 | 暂估价
|  | 模板工程 |  |  |  |  | 5063.60 | 2589.95 | 77.99
|  | 一层 |  |  |  |  | 2042.90 | 1048.23 | 29.14
1 | 011702003001 | 构造柱 | 构造柱模板 | m2 | 18.62 | 53.56 | 997.29 | 428.26 | 16.57
2 | 011702008001 | 圈梁 | 止水坎模板 | m2 | 10.99 | 56.55 | 621.48 | 368.49 | 7.47
3 | 011702009001 | 过梁 | 过梁模板 | m2 | 7.50 | 56.55 | 424.13 | 251.48 | 5.10
|  | 二层 |  |  |  |  | 3020.70 | 1541.72 | 48.85
4 | 011702003002 | 构造柱 | 构造柱模板 | m2 | 24.09 | 53.56 | 1290.26 | 554.07 | 21.44
5 | 011702008002 | 圈梁 | 止水坎模板 | m2 | 16.89 | 56.55 | 955.13 | 566.32 | 11.49
6 | 011702009002 | 过梁 | 过梁模板 | m2 | 7.50 | 56.55 | 424.13 | 251.48 | 5.10
7 | 011702026001 | 电缆沟、地沟 | 1、沟截面：300*250mm 2、地沟模板 | m2 | 8.45 | 41.56 | 351.18 | 169.85 | 10.82
|  | 脚手架工程 |  |  |  |  | 13097.10 | 8695.57 | 1140.44
|  | 一层 |  |  |  |  | 6208.56 | 4128.90 | 561.15
8 | 011701003001 | 内墙砌筑脚手架 | 1.搭设方式：自行综合考虑 2.搭设高度：3.6m内 3.脚手架材质：钢管，并满足当地政府验收要求 | m2 | 296.66 | 1.84 | 545.85 | 320.39 | 50.43
9 | 011701003002 | 内墙装饰脚手架 | 1.搭设方式：自行综合考虑 2.搭设高度：3.6m内 3.脚手架材质：钢管，并满足当地政府验收要求 | m2 | 1235.81 | 1.56 | 1927.86 | 1149.30 | 296.59
10 | 011701006001 | 满堂脚手架 | 1.搭设方式：自行综合考虑 2.搭设高度：3.6m内 3.脚手架材质：钢管，并满足当地政府验收要求 | m2 | 497.98 | 7.50 | 3734.85 | 2659.21 | 214.13
|  | 二层 |  |  |  |  | 6888.54 | 4566.67 | 579.29
11 | 011701003003 | 内墙砌筑脚手架 | 1.搭设方式：自行综合考虑 2.搭设高度：3.6m内 3.脚手架材质：钢管，并满足当地政府验收要求 | m2 | 422.58 | 1.84 | 777.55 | 456.39 | 71.84
12 | 011701003004 | 内墙装饰脚手架 | 1.搭设方式：自行综合考虑 2.搭设高度：3.6m内 3.脚手架材质：钢管，并满足当地政府验收要求 | m2 | 1184.82 | 1.56 | 1848.32 | 1101.88 | 284.36
13 | 011701006002 | 满堂脚手架 | 1.搭设方式：自行综合考虑 2.搭设高度：3.6m内 3.脚手架材质：钢管，并满足当地政府验收要求 | m2 | 446.01 | 7.50 | 3345.08 | 2381.69 | 191.78
14 | 011701006003 | 满堂脚手架 | 1.搭设方式：自行综合考虑 2.搭设高度：7.0m内 3.脚手架材质：钢管，并满足当地政府验收要求 | m2 | 50.50 | 18.17 | 917.59 | 626.71 | 31.31
|  | 垂直运输 |  |  |  |  | 9364.31 | 7542.78
15 | 011703001001 | 垂直运输 | 1.建筑物建筑类型及结构形式：框架结构 2.建筑物檐口高度、层数：10m内、2层 3.其它：一项包干，结算不调整 | 项 | 1 | 9364.31 | 9364.31 | 7542.78
本页小计 | [6 empty] | 27525.01 | 18828.30 | 1218.43
合计 | [6 empty] | 27525.01 | 18828.30 | 1218.43

## 0_2_表10_2_2-20 施工组织(总价)措施项目清
【表10.2.2-20】
施工组织（总价）措施项目清单与计价表
工程名称:装修 |  |  | 标段: | 第1页 共1页
序号 | 项目编号 | 项目名称 | 计算基础 | 费率 (%) | 金额 (元) | 备注
1 | 011707001001 | 安全文明施工费 |  |  | 16767.95
1.1 |  | 安全文明施工基本费 | 定额人工费+定额机械费 | 5.71 | 16767.95
2 | Z01110900801 | 提前竣工增加费 | 定额人工费+定额机械费
3 | 011707004001 | 二次搬运费 | 定额人工费+定额机械费
4 | 011707005001 | 冬雨季施工增加费 | 定额人工费+定额机械费
5 |  | 其他施工组织措施费 | 按相关规定计算
合 计 |  |  |  |  | 16767.95

## 0_2_表10_2_2-21 其他项目清单与计价汇总表
【表10.2.2-21】
其他项目清单与计价汇总表
工程名称:装修 |  | 标段: | 第1页 共1页
序号 | 项 目 名 称 | 金额(元) | 备注
1 | 暂列金额 | 63534.97 | 明细详见表10.2.2-22
1.1 | 标化工地增加费 |  | 明细详见表10.2.2-22
1.2 | 优质工程增加费 |  | 明细详见表10.2.2-22
1.3 | 其他暂列金额 | 63534.97 | 明细详见表10.2.2-22
2 | 暂估价 | 31800.00
2.1 | 材料（设备）暂估价 |  | 明细详见表10.2.2-23
2.2 | 专业工程暂估价 | 31800.00 | 明细详见表10.2.2-24
2.3 | 专项技术措施暂估价 |  | 明细详见表10.2.2-25
3 | 计日工 |  | 明细详见表10.2.2-26
4 | 总承包服务费 |  | 明细详见表10.2.2-27
合 计 |  | 95334.97 | -

## 0_2_表10_2_2-22 暂列金额明细表
【表10.2.2-22】
暂列金额明细表
工程名称:装修 |  |  | 标段: | 第1页 共1页
序号 | 项 目 名 称 | 计量单位 | 暂定金额(元) | 备注
1 | 标化工地增加费 | 项
2 | 优质工程增加费 | 项
3 | 其他暂列金额 | 项 | 63534.97 | 估算比例一般不高于5%
3.1 | 其他暂列金额 | 项 | 63534.97
合计 |  |  | 63534.97 | -

## 0_2_表10_2_2-24 专业工程暂估价表
【表10.2.2-24】
专业工程暂估价表
单位(专业)工程名称:嵊州小吃越秀路旗舰店项目-装修 |  | 标段: | 第1页 共1页
序号 | 工 程 名 称 | 工程内容 | 暂估金额(元) | 备注
1 | 白色幔布（反面枪钉固定与木饰面） | SF-03 | 2000.00
2 | 仿古砖雕门套，青灰砖 | SF-05 | 3000.00
3 | 仿古瓦树脂瓦及屋脊（参实样） | SF-06 | 5000.00
4 | 成品1.5mm厚铝合金型材加固件色号同区域涂料 |  | 10000.00
5 | 服务台 | 10-11/A~B轴WD-04老榆木板面台面，包括柱脚，300宽*979宽，2230长*650高 | 3000.00
6 | 戏台立面木线条 |  | 800.00
7 | 厨房地沟 | 树脂成品排水沟+2.0厚防滑304不锈钢地沟盖板 | 3000.00
8 | 室外地坪修复 |  | 5000.00
合计 |  |  | 31800.00

## 0_2_表10_2_2-29 主要工日一览表
【表10.2.2-29】
主要工日一览表
工程名称:装修 |  |  | 标段: |  | 第1页 共1页
序号 | 工日名称（类别） | 单位 | 数 量 | 单价(元) | 合价（元） | 备注
1 | 二类人工 | 工日 | 167.080 | 149.00 | 24894.89
2 | 三类人工 | 工日 | 1663.927 | 171.00 | 284531.53
3 | 人工费 | 元 | 7542.740 | 1.00 | 7542.74

## 0_2_表10_2_2-31 主要材料和工程设备一览表
【表10.2.2-31】
主要材料和工程设备一览表
工程名称:装修 |  |  |  | 标段: |  | 第1页 共1页
序号 | 名称、规格、型号 | 单位 | 数量 | 单价(元) | 合价（元） | 备注
1 | 热轧带肋钢筋HRB400φ10 | t | 0.122 | 3451.00 | 422.40
2 | 热轧带肋钢筋HRB400φ18 | t | 0.277 | 3283.00 | 908.73
3 | 镀锌铁丝φ0.7-1.0 | kg | 2.190 | 4.25 | 9.31
4 | 钢丝绳综合 | kg | 4.182 | 6.58 | 27.51
5 | 热轧光圆钢筋综合 | kg | 89.493 | 3.43 | 307.23
6 | 热轧光圆钢筋HPB300 φ6.5 | t | 0.102 | 3513.00 | 358.33
7 | 热镀锌方管Q235B综合 | kg | 1042.932 | 4.32 | 4507.55
8 | 热镀锌方钢Q235B综合 | kg | 467.167 | 4.32 | 2019.10
9 | 热镀锌角钢Q235B综合 | kg | 89.047 | 4.30 | 383.26
10 | 热镀锌角钢160×100×10，Q235B | t | 0.496 | 4304.00 | 2134.35
11 | 热镀锌方管综合 | kg | 383.500 | 4.34 | 1664.39
12 | 热镀锌方钢Q235B | t | 0.103 | 4322.00 | 446.03
13 | 镀锌方管D235B | t | 1.729 | 4322.00 | 7473.17
14 | 不锈钢板304δ1.5 | m2 | 10.007 | 330.00 | 3302.15
15 | 炭灰色不锈钢304δ1.5，喷砂 | m2 | 39.260 | 330.00 | 12955.64
16 | 古铜色不锈钢金属分隔条L型50*20*5 | m | 49.301 | 45.00 | 2218.53
17 | 灰色不锈钢金属分隔条L型50*20*5 | m | 20.034 | 45.00 | 901.53
18 | 浅木纹铝单板，热压覆膜δ2 | m2 | 30.009 | 199.00 | 5971.79
19 | 深木纹铝单板，热压覆膜δ2 | m2 | 2.258 | 199.00 | 449.24
20 | 灰色铝单板，氟碳喷涂δ2 | m2 | 73.763 | 215.00 | 15858.94
21 | PU瓦片板,水泥灰1200*180*30 | m2 | 63.053 | 310.00 | 19546.28
22 | 复合硅酸盐水泥PC 32.5R综合 | kg | 1.286 | 0.33 | 0.42
23 | 普通硅酸盐水泥PO 42.5综合 | kg | 17099.840 | 0.42 | 7113.53
24 | 白色硅酸盐水泥325#、二级白度 | kg | 1.705 | 0.56 | 0.95
25 | 白色硅酸盐水泥425#、二级白度 | kg | 3500.276 | 0.63 | 2198.17
26 | 黄砂净砂 | t | 38.871 | 171.00 | 6646.91
27 | 黄砂净砂(细砂) | t | 0.892 | 156.00 | 139.14
28 | 非黏土烧结页岩多孔砖240×115×90 | 千块 | 5.276 | 672.60 | 3548.77
29 | 混凝土多孔砖240×115×90 MU10 | 千块 | 0.109 | 513.30 | 55.69
30 | 蒸压砂加气混凝土砌块B06 A5.0 | m3 | 42.087 | 248.00 | 10437.50
31 | 非泵送商品混凝土C25 | m3 | 16.556 | 416.00 | 6887.25
32 | 非泵送商品混凝土C30 | m3 | 0.657 | 433.00 | 284.26
33 | 干混地面砂浆DS M15.0 | kg | 7163.877 | 0.25 | 1776.64
34 | 干混地面砂浆DS M20.0 | kg | 5129.172 | 0.26 | 1307.94
35 | 干混地面砂浆DS M25.0 | kg | 578.241 | 0.26 | 152.66
36 | 干混抹灰砂浆DP M5.0 | kg | 1477.187 | 0.25 | 366.34
37 | 干混抹灰砂浆DP M15.0 | kg | 992.755 | 0.27 | 269.04
38 | 干混抹灰砂浆DP M20.0 | kg | 17579.207 | 0.28 | 4904.60
39 | 干混砌筑砂浆DM M7.5 | kg | 4552.268 | 0.23 | 1056.13
40 | 阻燃板δ9 | m2 | 5.376 | 26.88 | 144.51
41 | 成品阻燃木饰面板，深木纹18+0.6 | m2 | 119.625 | 150.00 | 17943.75
42 | 胶合板δ3 | m2 | 6.342 | 13.36 | 84.74
43 | EVA防水板δ8 | m2 | 4.032 | 78.00 | 314.50
44 | 击孔阻燃多层板δ12+0.6，击空率：15% | m2 | 255.780 | 125.00 | 31972.50
45 | 石膏基高性能纤维板δ18 | m2 | 63.263 | 29.67 | 1877.00
46 | 石膏基高性能纤维板δ12 | m2 | 11.707 | 21.16 | 247.71
47 | 阻燃板δ9 | m2 | 27.846 | 26.88 | 748.50
48 | 阻燃板δ18 | m2 | 56.784 | 50.43 | 2863.62
49 | 阻燃板δ12 | m2 | 717.360 | 33.89 | 24311.33
50 | 平板玻璃δ3 | m2 | 21.680 | 24.78 | 537.22
51 | 超白钢化玻璃12mm | m2 | 20.783 | 99.12 | 2060.01
52 | 高清透明亚克力板发光灯片国标铝型材边框固定δ5，650*650 | m2 | 4.851 | 360.00 | 1746.36
53 | 高清透明亚克力板发光灯片国标铝型材边框固定，超白δ5，600*666 | m2 | 25.547 | 360.00 | 9196.74
54 | 钢化夹胶玻璃8+0.76+8 | m2 | 25.922 | 199.12 | 5161.52
55 | 浅红色复古马赛克墙面100*100*6 | m2 | 100.868 | 77.91 | 7858.76
56 | 厨房专用缸砖，灰色300*300*10 | m2 | 140.281 | 45.00 | 6312.63
57 | 岩板800*2400*9 | m2 | 121.262 | 159.29 | 19316.05
58 | 无机磨石，浅灰色，哑光面20mm，预制块 | m2 | 18.952 | 130.00 | 2463.76
59 | 浅灰色墙砖600*600*10 | m2 | 69.278 | 64.60 | 4475.35
60 | 灰色墙砖600*600*10 | m2 | 80.412 | 64.60 | 5194.62
61 | 红、绿色墙砖300*300*10 | m2 | 137.093 | 58.41 | 8007.60
62 | 防滑地砖，浅灰色600×600 | m2 | 58.560 | 64.60 | 3782.98
63 | 玻化砖，浅灰色800×800 | m2 | 104.505 | 85.45 | 8930.10
64 | 厨房专用缸砖，灰色300*300*10 | m2 | 66.158 | 45.00 | 2977.13
65 | 灰色缸砖专用踢脚线300*100*10 | m2 | 6.857 | 60.00 | 411.40
66 | 实木复合地板15 | m2 | 121.569 | 137.00 | 16654.95
67 | 老榆木板，做旧，表面木蜡油处理20+0.6 | m2 | 18.081 | 330.00 | 5966.73
68 | 黑金沙大理石，深灰，亮光面20 | m2 | 21.308 | 323.20 | 6886.68
69 | 无机磨石，浅灰色，哑光面20mm，预制块 | m2 | 35.478 | 130.00 | 4612.14
70 | 芝麻灰花岗岩，浅灰色20 | m2 | 10.515 | 97.35 | 1023.65
71 | 黑金沙大理石，深灰，亮光面20 | m2 | 57.975 | 323.20 | 18737.65
72 | 人造石材12 | m2 | 2.000 | 311.00 | 621.94
73 | 灰色人造石，亮光面12mm | m2 | 15.493 | 311.00 | 4818.45
74 | 老榆木板，表面木蜡油处理，做旧，活动板15+0.6 | m2 | 1.091 | 260.00 | 283.61
75 | 黑金沙大理石，深灰20 | m2 | 53.631 | 323.20 | 17333.60
76 | 石膏基高性能纤维板δ12 | m2 | 102.057 | 21.16 | 2159.52
77 | 纸面石膏板1200×2400×9.5 | m2 | 608.357 | 13.27 | 8072.90
78 | 纸面石膏板，耐水1200×2400×9.5 | m2 | 374.215 | 23.01 | 8610.68
79 | 纸面石膏板1200×2400×9.5 | m2 | 19.504 | 13.27 | 258.82
80 | 纸面石膏板1200×2400×12 | m2 | 433.293 | 15.93 | 6902.35
81 | 成品阻燃木饰面板，浅木纹18+0.6 | m2 | 14.241 | 150.00 | 2136.15
82 | 成品阻燃木饰面板，深木纹18+0.6 | m2 | 79.325 | 150.00 | 11898.81
83 | 老榆木板，表面木蜡油处理，做旧15+0.6 | m2 | 5.080 | 260.00 | 1320.88
84 | 阳极氧化铝单板，银灰δ2 | m2 | 11.487 | 320.00 | 3675.84
85 | 复合铝板，PVC仿竹编面层，浅色20 | m2 | 29.988 | 200.00 | 5997.60
86 | 浅木纹铝单板，热压覆膜δ2 | m2 | 49.277 | 199.00 | 9806.02
87 | 浅色铝单板，氟碳喷涂600*600*1.0 | m2 | 49.109 | 129.00 | 6335.00
88 | 深木纹铝单板，热压覆膜δ2 | m2 | 9.156 | 199.00 | 1822.04
89 | 灰色铝单板，氟碳喷涂δ2 | m2 | 4.851 | 215.00 | 1042.97
90 | CCA水泥板δ12 | m2 | 18.253 | 80.00 | 1460.26
91 | 白色PET反光纸 | m2 | 15.191 | 51.51 | 782.49
92 | 阻燃墙布硬包，墙布画15 | m2 | 13.723 | 170.00 | 2332.98
93 | 阻燃墙布硬包，米灰15 | m2 | 273.725 | 160.00 | 43795.94
94 | 灰色铝板网，铝板网框架型材，粉末喷涂网孔80*120，1.5mm | m2 | 52.889 | 118.00 | 6240.84
95 | 单扇套装平开门,含配套门套实木复合,800*2300，含门套 | 樘 | 6.000 | 599.84 | 3599.04
96 | 单扇套装平开门,含配套门套实木复合,900*2300，含门套 | 樘 | 9.000 | 674.82 | 6073.38
97 | 单扇套装平开门,含配套门套实木复合,1000*2300，含门套 | 樘 | 8.000 | 749.80 | 5998.40
98 | 双扇套装平开门,含配套门套实木复合,1300*2300，含门套 | 樘 | 1.000 | 974.74 | 974.74
99 | 钢质防火门,含配套门套乙级，FGM乙0923 | m2 | 4.068 | 509.00 | 2070.41
100 | 灰色铝板网，铝板网框架型材，粉末喷涂网孔80*120，1.5mm | m2 | 7.550 | 118.00 | 890.90
101 | 铝合金推拉窗，88系列 1.4厚 12厚超白钢化玻璃 | m2 | 1.031 | 264.42 | 272.51
102 | 钢质门,含配套门套GM0823 | m2 | 3.534 | 483.00 | 1707.07
103 | 成品单扇木质防火套装门,含配套门套甲级，实木复合，FM甲1023 | m2 | 4.520 | 343.00 | 1550.19
104 | 预埋内凹304不锈钢伸缩踢脚线1.2mm30高，展开60mm，灰色 | m | 115.217 | 12.00 | 1382.60
105 | 预埋内凹304不锈钢伸缩踢脚线1.5mm50高，展开60mm，炭灰色，喷砂 | m | 120.677 | 17.00 | 2051.50
106 | 预埋内凹304不锈钢伸缩踢脚线1.5mm30高，展开60mm，炭灰色，喷砂 | m | 73.878 | 14.00 | 1034.29
107 | 古铜色304不锈钢线条，喷砂1.5mm厚，宽度20mm以内 | m | 11.236 | 7.00 | 78.65
108 | 内墙无机涂料 | kg | 607.133 | 10.62 | 6447.75
109 | 内墙防霉变无机涂料 | kg | 47.386 | 11.12 | 526.93
110 | 复古水泥漆艺术涂料防霉变 | kg | 105.290 | 90.00 | 9476.10
111 | 复古水泥漆艺术涂料 | kg | 152.403 | 85.00 | 12954.26
112 | 米黄色色艺术涂料 | kg | 7.935 | 30.00 | 238.06
113 | 雾粉色艺术涂料，肌理漆 | kg | 71.470 | 30.00 | 2144.11
114 | 聚合物水泥基复合防水涂料JS II型 | kg | 1181.042 | 7.08 | 8361.78
115 | 水 | t | 0.003 | 5.73 | 0.02
116 | 电 | kW·h | 913.886 | 0.88 | 804.22
117 | 水 | m3 | 80.002 | 5.73 | 458.41
118 | 复合模板综合 | m2 | 21.282 | 42.48 | 904.06
119 | 木模板 | m3 | 0.351 | 1903.00 | 668.52
120 | 仿古小青砖200*40*30 | m2 | 93.881 | 100.00 | 9388.13
121 | 成品蜂窝钢板卫生间隔断26mm，1.5*2金属粉末烤漆板+23铝蜂窝芯 | m2 | 20.740 | 250.00 | 5185.00
122 | 水泥压力板12 | m2 | 255.207 | 59.13 | 15091.07
123 | 固定柜3150*400*1950 | 个 | 3.000 | 8000.00 | 24000.00
124 | 展示柜1750*500*2400 | 个 | 2.000 | 6000.00 | 12000.00
125 | 钢支撑镀锌角钢，Q235B | t | 0.850 | 5490.00 | 4666.50

## 0_2_表10_2_2-32 主要机械台班一览表
【表10.2.2-32】
主要机械台班一览表
工程名称:装修 |  |  |  | 标段: | 第1页 共1页
序号 | 机械名称、规格、型号 | 单位 | 数 量 | 单价(元) | 合价（元） | 备注
1 | 超声波探伤仪0～10000mm | 台班 | 0.085 | 103.02 | 8.76
2 | 汽车式起重机8t | 台班 | 0.003 | 748.25 | 2.39
3 | 汽车式起重机40t | 台班 | 0.022 | 1680.15 | 37.13
4 | 载货汽车4t | 台班 | 1.537 | 459.17 | 705.93
5 | 载货汽车4t | 台班 | 1.062 | 459.17 | 487.82
6 | 灰浆搅拌机200L | 台班 | 1.049 | 170.09 | 178.49
7 | 灰浆搅拌机200L | 台班 | -0.619 | 170.09 | -105.25
8 | 干混砂浆罐式搅拌机20000L | 台班 | 0.734 | 211.41 | 155.13
9 | 干混砂浆罐式搅拌机20000L | 台班 | 1.273 | 211.41 | 269.15
10 | 钢筋调直机14mm | 台班 | 0.072 | 39.74 | 2.85
11 | 钢筋调直机14mm | 台班 | 0.035 | 39.74 | 1.37
12 | 钢筋切断机40mm | 台班 | 0.084 | 46.85 | 3.95
13 | 钢筋切断机40mm | 台班 | 0.035 | 46.85 | 1.62
14 | 钢筋弯曲机40mm | 台班 | 0.228 | 27.99 | 6.37
15 | 木工圆锯机500mm | 台班 | 0.227 | 30.08 | 6.83
16 | 木工圆锯机500mm | 台班 | 0.115 | 30.08 | 3.47
17 | 木工压刨床单面600mm | 台班 | 0.009 | 34.46 | 0.32
18 | 管子切断机150mm | 台班 | 4.755 | 31.45 | 149.54
19 | 平面水磨石机3kW | 台班 | 115.173 | 23.33 | 2686.99
20 | 交流弧焊机21kV·A | 台班 | 1.281 | 69.68 | 89.27
21 | 交流弧焊机32kV·A | 台班 | 0.213 | 102.85 | 21.86
22 | 交流弧焊机32kV·A | 台班 | 7.677 | 102.85 | 789.61
23 | 直流弧焊机32kW | 台班 | 0.122 | 106.95 | 12.99
24 | 对焊机75kV·A | 台班 | 0.030 | 131.93 | 3.92
25 | 氩弧焊机500A | 台班 | 0.569 | 105.59 | 60.12
26 | 二氧化碳气体保护焊机500A | 台班 | 0.204 | 140.16 | 28.59
27 | 电焊条烘干箱45×35×45cm3 | 台班 | 0.012 | 9.73 | 0.12
28 | 电动空气压缩机0.6m3/min | 台班 | 9.306 | 35.76 | 332.78
29 | 电动空气压缩机0.6m3/min | 台班 | 5.354 | 35.76 | 191.45
30 | 混凝土振捣器平板式 | 台班 | 0.636 | 13.13 | 8.35
31 | 混凝土振捣器插入式 | 台班 | 1.113 | 5.08 | 5.65
32 | 混凝土振捣器插入式 | 台班 | 0.038 | 5.08 | 0.19
33 | 汽车式起重机5t | 台班 | 0.015 | 437.71 | 6.52
34 | 水泥发泡机(含传送带) | 台班 | 0.440 | 268.26 | 117.98

## 0_3_表10_2_2-13 【含单列】单位(专业)工程
【表10.2.2-13】
单位（专业）工程招标控制价费用表
工程名称:嵊州小吃越秀路旗舰店项目-钢梯、风帽、屋面 |  |  | 标段: | 第1页 共1页
序号 | 费用名称 |  | 计算公式 | 金额 (元) | 备注
1 | 分部分项工程费 |  | ∑(分部分项工程量×综合单价） | 138946.58 | 见表10.2.2-16
1.1 | 其中 | 人工费+机械费 | ∑分部分项（定额人工费+定额机械费） | 23569.84
2 | 措施项目费 |  | （2.1+2.2） | 9888.94
2.1 | 施工技术措施项目费 |  | ∑(技措项目工程量×综合单价） | 8310.08 | 见表10.2.2-16
2.1.1 | 其中 | 人工费+机械费 | ∑技措项目（定额人工费+定额机械费） | 4081.03
2.2 | 施工组织措施项目费 |  | (1.1+2.1.1)×5.71% | 1578.86 | 见表10.2.2-20
2.2.1 | 其中 | 安全文明施工基本费 | (1.1+2.1.1)×5.71% | 1578.86 | 见表10.2.2-20
3 | 其他项目费 |  | （3.1+3.2+3.3+3.4） | 7827.78
3.1 | 暂列金额 |  | 3.1.1+3.1.2+3.1.3 | 7827.78 | 见表10.2.2-21
3.1.1 | 其中 | 标化工地增加费 | 按招标文件规定额度列计 |  | 见表10.2.2-22
3.1.2 |  | 优质工程增加费 | 按招标文件规定额度列计 |  | 见表10.2.2-22
3.1.3 |  | 其他暂列金额 | 按招标文件规定额度列计 | 7827.78 | 见表10.2.2-22
3.2 | 暂估价 |  | 3.2.1+3.2.2+3.2.3 |  | 见表10.2.2-21
3.2.1 | 其中 | 材料（工程设备）暂估价 | 按招标文件规定额度列计 (或计入综合单价) |  | 见表10.2.2-23
3.2.2 |  | 专业工程暂估价 | 按招标文件规定额度列计 |  | 见表10.2.2-24
3.2.3 |  | 专项技术措施暂估价 | 按招标文件规定额度列计 |  | 见表10.2.2-25
3.3 | 计日工 |  | ∑计日工(暂估数量×综合单价） |  | 见表10.2.2-21
3.4 | 施工总承包服务费 |  | 3.4.1+3.4.2 |  | 见表10.2.2-21
3.4.1 | 其中 | 专业发包工程管理费 | ∑专业发包工程（暂估金额×费率） |  | 见表10.2.2-27
3.4.2 |  | 甲供材料设备管理费 | 甲供材料暂估金额×费率+甲供设备暂估金额×费率 |  | 见表10.2.2-27
4 | 规费 |  | (1.1+2.1.1)×27.92% | 7720.12
5 | 单列费用 |  | 单列费用
6 | 税金 |  | (1+2+3+4+计税不计费+计税不计费不下浮)×9% | 14794.51
7 | 下浮 |  | (1+2+3+4+5+6-不计税不计费不下浮-计税不计费不下浮-暂估材料)×0%
其中 | 甲供费（不计入造价） |  | 甲供材料费+甲供主材费+甲供设备费
招标控制价合计 |  |  | 1+2+3+4+5+6-7 | 179178.00

## 0_3_表10_2_2-13 【含单列含安责险】单位(专
【表10.2.2-13】
单位（专业）工程招标控制价费用表
工程名称:嵊州小吃越秀路旗舰店项目-钢梯、风帽、屋面 |  |  | 标段: | 第1页 共1页
序号 | 费用名称 |  | 计算公式 | 金额 (元) | 备注
1 | 分部分项工程费 |  | ∑(分部分项工程量×综合单价） | 138946.58 | 见表10.2.2-16
1.1 | 其中 | 人工费+机械费 | ∑分部分项（定额人工费+定额机械费） | 23569.84
2 | 措施项目费 |  | （2.1+2.2） | 9888.94
2.1 | 施工技术措施项目费 |  | ∑(技措项目工程量×综合单价） | 8310.08 | 见表10.2.2-16
2.1.1 | 其中 | 人工费+机械费 | ∑技措项目（定额人工费+定额机械费） | 4081.03
2.2 | 施工组织措施项目费 |  | (1.1+2.1.1)×5.71% | 1578.86 | 见表10.2.2-20
2.2.1 | 其中 | 安全文明施工基本费 | (1.1+2.1.1)×5.71% | 1578.86 | 见表10.2.2-20
3 | 其他项目费 |  | （3.1+3.2+3.3+3.4） | 7827.78
3.1 | 暂列金额 |  | 3.1.1+3.1.2+3.1.3 | 7827.78 | 见表10.2.2-21
3.1.1 | 其中 | 标化工地增加费 | 按招标文件规定额度列计 |  | 见表10.2.2-22
3.1.2 |  | 优质工程增加费 | 按招标文件规定额度列计 |  | 见表10.2.2-22
3.1.3 |  | 其他暂列金额 | 按招标文件规定额度列计 | 7827.78 | 见表10.2.2-22
3.2 | 暂估价 |  | 3.2.1+3.2.2+3.2.3 |  | 见表10.2.2-21
3.2.1 | 其中 | 材料（工程设备）暂估价 | 按招标文件规定额度列计 (或计入综合单价) |  | 见表10.2.2-23
3.2.2 |  | 专业工程暂估价 | 按招标文件规定额度列计 |  | 见表10.2.2-24
3.2.3 |  | 专项技术措施暂估价 | 按招标文件规定额度列计 |  | 见表10.2.2-25
3.3 | 计日工 |  | ∑计日工(暂估数量×综合单价） |  | 见表10.2.2-21
3.4 | 施工总承包服务费 |  | 3.4.1+3.4.2 |  | 见表10.2.2-21
3.4.1 | 其中 | 专业发包工程管理费 | ∑专业发包工程（暂估金额×费率） |  | 见表10.2.2-27
3.4.2 |  | 甲供材料设备管理费 | 甲供材料暂估金额×费率+甲供设备暂估金额×费率 |  | 见表10.2.2-27
4 | 规费 |  | (1.1+2.1.1)×27.92% | 7720.12
5 | 单列费用 |  | 单列费用
6 | 税金 |  | (1+2+3+4+计税不计费+计税不计费不下浮)×9% | 14794.51
7 | 下浮 |  | (1+2+3+4+5+6-不计税不计费不下浮-计税不计费不下浮-暂估材料)×0%
其中 | 甲供费（不计入造价） |  | 甲供材料费+甲供主材费+甲供设备费
其中 | 安全生产责任保险费 |  | (1.1+2.1.1)×1.37% | 377.67 | 已计入企业管理费
招标控制价合计 |  |  | 1+2+3+4+5+6-7 | 179178.00

## 0_3_表10_2_2-16 分部分项工程清单与计价表
【表10.2.2-16】
分部分项工程清单与计价表
单位(专业)工程名称:嵊州小吃越秀路旗舰店项目-钢梯、风帽、屋面 | [5 empty] | 标段: |  |  | 第1页 共1页
序号 | 项目编码 | 项目名称 | 项目特征 | 计量 单位 | 工程量 | 金 额 (元) |  |  |  |  | 备注
[6 empty] | 综合单价 | 合价 | 其中
[8 empty] | 人工费 | 机械费 | 暂估价
|  | 结构新做 |  |  |  |  | 13215.94 | 2635.04 | 58.90
|  | 一层 |  |  |  |  | 12248.78 | 2365.10 | 52.29
1 | 010502001001 | 矩形柱 | 1.混凝土类别：商品混凝土 2.混凝土强度等级：C30 | m3 | 2.67 | 568.03 | 1516.64 | 271.11 | 1.23
2 | 010503002001 | 矩形梁 | 1.混凝土类别：商品混凝土 2.混凝土强度等级：C30 | m3 | 0.80 | 511.58 | 409.26 | 45.31 | 0.37
3 | 010505003001 | 平板 | 1.混凝土类别：商品混凝土 2.混凝土强度等级：C30 | m3 | 9.75 | 521.54 | 5085.02 | 591.92 | 8.00
4 | 010515001007 | 现浇构件钢筋 | 1.现浇构件带肋钢筋 HRB400以内 直径（mm以内）10 | t | 0.413 | 4319.99 | 1784.16 | 252.73 | 10.14
5 | 010515001008 | 现浇构件钢筋 | 1.现浇构件带肋钢筋 HRB400以内 直径（mm以内）18 | t | 0.309 | 4159.38 | 1285.25 | 162.85 | 22.93
6 | 010515001009 | 现浇构件钢筋 | 1.现浇构件带肋钢筋 HRB400以内 直径（mm以内）25 | t | 0.060 | 3981.75 | 238.91 | 21.72 | 3.62
7 | 010515001010 | 现浇构件钢筋 | 1.现浇构件箍筋 圆钢 HPB300 直径（mm以内）10 | t | 0.107 | 5148.19 | 550.86 | 122.04 | 6.00
8 | Z010516004005 | 植筋 | 1.钢筋直径：Φ8及以内 2.植孔深度：满足图纸、规范要求 3.胶种类：国产优质 | 个 | 36 | 3.13 | 112.68 | 69.12
9 | Z010516004006 | 植筋 | 1.钢筋直径：Φ14及以内 2.植孔深度：满足图纸、规范要求 3.胶种类：国产优质 | 个 | 12 | 9.59 | 115.08 | 75.36
10 | Z010516004007 | 植筋 | 1.钢筋直径：Φ16及以内 2.植孔深度：满足图纸、规范要求 3.胶种类：国产优质 | 个 | 90 | 10.96 | 986.40 | 645.30
11 | Z010516004008 | 植筋 | 1.钢筋直径：Φ20及以内 2.植孔深度：满足图纸、规范要求 3.胶种类：国产优质 | 个 | 12 | 13.71 | 164.52 | 107.64
|  | 二层 |  |  |  |  | 967.16 | 269.94 | 6.61
12 | 010502001002 | 矩形柱 | 1.混凝土类别：商品混凝土 2.混凝土强度等级：C30 | m3 | 0.51 | 568.03 | 289.70 | 51.79 | 0.23
13 | 010515001011 | 现浇构件钢筋 | 1.现浇构件带肋钢筋 HRB400以内 直径（mm以内）18 | t | 0.025 | 4159.38 | 103.98 | 13.18 | 1.86
14 | 010515001012 | 现浇构件钢筋 | 1.现浇构件带肋钢筋 HRB400以内 直径（mm以内）25 | t | 0.060 | 3981.75 | 238.91 | 21.72 | 3.62
15 | 010515001013 | 现浇构件钢筋 | 1.现浇构件箍筋 圆钢 HPB300 直径（mm以内）10 | t | 0.016 | 5148.19 | 82.37 | 18.25 | 0.90
16 | Z010516004009 | 植筋 | 1.钢筋直径：Φ16及以内 2.植孔深度：满足图纸、规范要求 3.胶种类：国产优质 | 个 | 8 | 10.96 | 87.68 | 57.36
17 | Z010516004010 | 植筋 | 1.钢筋直径：Φ20及以内 2.植孔深度：满足图纸、规范要求 3.胶种类：国产优质 | 个 | 12 | 13.71 | 164.52 | 107.64
|  | 钢梯 |  |  |  |  | 68616.59 | 11830.07 | 1645.41
18 | 010501003001 | 独立基础 | 1.混凝土种类：商品混凝土 2.混凝土强度等级：C30 | m3 | 1.18 | 488.12 | 575.98 | 46.98 | 0.32
19 | 010603003001 | 钢管柱 | 1.钢材品种、规格：Q235B 2.单根柱质量：3t以内 | t | 0.727 | 7046.97 | 5123.15 | 360.27 | 74.52
20 | 010606008001 | 钢梯 | 1.钢材品种、规格：Q235B 2.钢梯形式：踏步式 | t | 6.672 | 7154.14 | 47732.42 | 4871.69 | 806.04
21 | Z010606014001 | 高强螺栓 | 高强螺栓M20，10.9s | 套 | 30 | 7.99 | 239.70 | 18.00 | 1.80
22 | 010516002001 | 预埋铁件 | 1.预埋铁件 25kg/块以内 | t | 0.360 | 9766.21 | 3515.84 | 1013.85 | 692.48
23 | 011407005001 | 金属构件刷防火涂料 | 1.金属面刷无机厚型防火涂料，厚度30mm，2.5h 2、喷刷遍数：满足国家规范、验收要求投标人自行综合考虑 | m2 | 12.05 | 70.43 | 848.68 | 181.71 | 70.25
24 | 011407005002 | 金属构件刷防火涂料 | 1.金属面刷无机超薄型防火涂料，3mm厚，1.5h 2、喷刷遍数：满足国家规范、验收要求投标人自行综合考虑 | m2 | 67.71 | 58.29 | 3946.82 | 1283.78
25 | 011405001002 | 金属面油漆 | 1、环氧富锌底漆干膜总厚度≥60um，刷二遍 2、环氧云铁中间漆100um，刷二遍 | m2 | 146.77 | 45.20 | 6634.00 | 4053.79
|  | 风帽 |  |  |  |  | 2330.67 | 639.04 | 18.94
26 | 010504001001 | 直形墙 | 1.混凝土类别：商品混凝土 2.混凝土强度等级：C30 | m3 | 0.76 | 526.25 | 399.95 | 54.81 | 0.35
27 | 010505003002 | 平板 | 1.混凝土类别：商品混凝土 2.混凝土强度等级：C30 | m3 | 0.23 | 521.54 | 119.95 | 13.96 | 0.19
28 | 010515001014 | 现浇构件钢筋 | 1.现浇构件带肋钢筋 HRB400以内 直径（mm以内）10 | t | 0.210 | 4319.99 | 907.20 | 128.51 | 5.16
29 | 010515001015 | 现浇构件钢筋 | 1.现浇构件带肋钢筋 HRB400以内 直径（mm以内）18 | t | 0.020 | 4159.38 | 83.19 | 10.54 | 1.48
30 | Z010516004011 | 植筋 | 1.钢筋直径：Φ10及以内 2.植孔深度：满足图纸、规范要求 3.胶种类：国产优质 | 个 | 22 | 3.92 | 86.24 | 52.80
31 | 011201001008 | 墙面一般抹灰 | 外墙粉刷 1.专用界面剂一道 2.10mm厚普通1:2.5防水砂浆 3.15mm厚1:2.5水泥砂浆 | m2 | 9.23 | 50.01 | 461.59 | 246.99 | 6.83
32 | 011201001009 | 墙面一般抹灰 | 内墙粉刷 1.专用界面剂一道 2.10mm厚普通1:2.5防水砂浆 3.15mm厚1:2.5水泥砂浆 | m2 | 5.62 | 41.22 | 231.66 | 109.87 | 4.16
33 | 011301001003 | 天棚抹灰 | 天棚粉刷 1.专用界面剂一道 2.10mm厚普通1:2.5防水砂浆 3.15mm厚1:2.5水泥砂浆 | m2 | 1.26 | 32.45 | 40.89 | 21.56 | 0.77
|  | 屋面 |  |  |  |  | 54783.38 | 9090.68 | 68.10
34 | 010902001001 | 屋面卷材防水 | 1、3.0mm厚SBS改性沥青防水卷材 2、防水层数：一层 | m2 | 571.98 | 33.94 | 19413.00 | 783.61
35 | 010902002001 | 屋面涂膜防水 | 1、1.5mm厚非固化橡胶沥青防水涂料2、遍数：满足图纸、规范要求 | m2 | 571.98 | 25.26 | 14448.21 | 1481.43
36 | 010902003001 | 屋面刚性层 | 1、C20商品细石砼找坡1%，最薄处20mm，平均暂按40mm计入 2、铝基反光隔热涂料 涂刷一遍 | m2 | 523.84 | 39.94 | 20922.17 | 6825.64 | 68.10
本页小计 | [6 empty] | 138946.58 | 24194.83 | 1791.35
合计 | [6 empty] | 138946.58 | 24194.83 | 1791.35

## 0_3_表10_2_2-16 施工技术措施项目清单与计价
【表10.2.2-16】
施工技术措施项目清单与计价表
单位(专业)工程名称:嵊州小吃越秀路旗舰店项目-钢梯、风帽、屋面 | [5 empty] | 标段: |  |  | 第1页 共1页
序号 | 项目编码 | 项目名称 | 项目特征 | 计量 单位 | 工程量 | 金 额 (元) |  |  |  |  | 备注
[6 empty] | 综合单价 | 合价 | 其中
[8 empty] | 人工费 | 机械费 | 暂估价
|  | 钢梯 |  |  |  |  | 422.92 | 196.12 | 7.51
1 | 011702001001 | 基础 | 1.现浇混凝土 独立基础 复合木模 | m2 | 9.16 | 46.17 | 422.92 | 196.12 | 7.51
|  | 风帽 |  |  |  |  | 713.90 | 341.38 | 21.10
2 | 011702011001 | 直形墙 | 1.现浇混凝土直形墙 复合木模~支模高度3.6m | m2 | 13.15 | 44.50 | 585.18 | 282.99 | 15.78
3 | 011702016001 | 平板 | 1.现浇混凝土 板 复合木模~支模高度3.6m | m2 | 2.56 | 50.28 | 128.72 | 58.39 | 5.32
|  | 结构新做 |  |  |  |  | 6439.84 | 3065.29 | 248.07
|  | 一层 |  |  |  |  | 6134.50 | 2908.18 | 238.22
4 | 011702002001 | 矩形柱 | 1、支撑高度：3.6m内 2、矩形柱模板 | m2 | 27.04 | 56.44 | 1526.14 | 785.24 | 49.21
5 | 011702006001 | 矩形梁模板 | 1、支撑高度：3.6m内 2、矩形梁模板 | m2 | 7.44 | 70.31 | 523.11 | 269.63 | 20.01
6 | 011702016002 | 平板模板 | 1、支撑高度：3.6m内 2、平板模板 | m2 | 81.25 | 50.28 | 4085.25 | 1853.31 | 169.00
|  | 二层 |  |  |  |  | 305.34 | 157.11 | 9.85
7 | 011702002002 | 矩形柱 | 1、支撑高度：3.6m内 2、矩形柱模板 | m2 | 5.41 | 56.44 | 305.34 | 157.11 | 9.85
|  | 垂直运输 |  |  |  |  | 733.42 | 590.75
8 | 011703001002 | 垂直运输 | 1.建筑物建筑类型及结构形式：框架结构 2.建筑物檐口高度、层数：10m内、2层 3.其它：一项包干，结算不调整 | 项 | 1 | 733.42 | 733.42 | 590.75
本页小计 | [6 empty] | 8310.08 | 4193.54 | 276.68
合计 | [6 empty] | 8310.08 | 4193.54 | 276.68

## 0_3_表10_2_2-20 施工组织(总价)措施项目清
【表10.2.2-20】
施工组织（总价）措施项目清单与计价表
工程名称:钢梯、风帽、屋面 |  |  | 标段: | 第1页 共1页
序号 | 项目编号 | 项目名称 | 计算基础 | 费率 (%) | 金额 (元) | 备注
1 | 011707001001 | 安全文明施工费 |  |  | 1578.86
1.1 |  | 安全文明施工基本费 | 定额人工费+定额机械费 | 5.71 | 1578.86
2 | Z01110900801 | 提前竣工增加费 | 定额人工费+定额机械费
3 | 011707004001 | 二次搬运费 | 定额人工费+定额机械费
4 | 011707005001 | 冬雨季施工增加费 | 定额人工费+定额机械费
5 |  | 其他施工组织措施费 | 按相关规定计算
合 计 |  |  |  |  | 1578.86

## 0_3_表10_2_2-21 其他项目清单与计价汇总表
【表10.2.2-21】
其他项目清单与计价汇总表
工程名称:钢梯、风帽、屋面 |  | 标段: | 第1页 共1页
序号 | 项 目 名 称 | 金额(元) | 备注
1 | 暂列金额 | 7827.78 | 明细详见表10.2.2-22
1.1 | 标化工地增加费 |  | 明细详见表10.2.2-22
1.2 | 优质工程增加费 |  | 明细详见表10.2.2-22
1.3 | 其他暂列金额 | 7827.78 | 明细详见表10.2.2-22
2 | 暂估价
2.1 | 材料（设备）暂估价 |  | 明细详见表10.2.2-23
2.2 | 专业工程暂估价 |  | 明细详见表10.2.2-24
2.3 | 专项技术措施暂估价 |  | 明细详见表10.2.2-25
3 | 计日工 |  | 明细详见表10.2.2-26
4 | 总承包服务费 |  | 明细详见表10.2.2-27
合 计 |  | 7827.78 | -

## 0_3_表10_2_2-22 暂列金额明细表
【表10.2.2-22】
暂列金额明细表
工程名称:钢梯、风帽、屋面 |  |  | 标段: | 第1页 共1页
序号 | 项 目 名 称 | 计量单位 | 暂定金额(元) | 备注
1 | 标化工地增加费 | 项
2 | 优质工程增加费 | 项
3 | 其他暂列金额 | 项 | 7827.78 | 估算比例一般不高于5%
3.1 | 其他暂列金额 | 项 | 7827.78
合计 |  |  | 7827.78 | -

## 0_3_表10_2_2-24 专业工程暂估价表
【表10.2.2-24】
专业工程暂估价表
单位(专业)工程名称:嵊州小吃越秀路旗舰店项目-钢梯、风帽、屋面 |  | 标段: | 第1页 共1页
序号 | 工 程 名 称 | 工程内容 | 暂估金额(元) | 备注
合计

## 0_3_表10_2_2-29 主要工日一览表
【表10.2.2-29】
主要工日一览表
工程名称:钢梯、风帽、屋面 |  |  | 标段: |  | 第1页 共1页
序号 | 工日名称（类别） | 单位 | 数 量 | 单价(元) | 合价（元） | 备注
1 | 二类人工 | 工日 | 111.725 | 149.00 | 16647.05
2 | 三类人工 | 工日 | 65.186 | 171.00 | 11146.84
3 | 人工费 | 元 | 590.752 | 1.00 | 590.75

## 0_3_表10_2_2-31 主要材料和工程设备一览表
【表10.2.2-31】
主要材料和工程设备一览表
工程名称:钢梯、风帽、屋面 |  |  |  | 标段: |  | 第1页 共1页
序号 | 名称、规格、型号 | 单位 | 数量 | 单价(元) | 合价（元） | 备注
1 | 热轧带肋钢筋HRB400综合 | t | 0.073 | 3378.00 | 245.58
2 | 热轧带肋钢筋HRB400φ10 | t | 0.636 | 3451.00 | 2193.11
3 | 热轧带肋钢筋HRB400φ18 | t | 0.363 | 3283.00 | 1191.07
4 | 热轧带肋钢筋HRB400φ25 | t | 0.123 | 3336.00 | 410.33
5 | 镀锌铁丝φ0.7-1.0 | kg | 6.233 | 4.25 | 26.49
6 | 钢丝绳综合 | kg | 24.567 | 6.58 | 161.62
7 | 热轧光圆钢筋HPB300 φ10 | t | 0.125 | 3575.00 | 448.31
8 | 热轧光圆钢筋HPB300综合 | t | 0.055 | 3433.00 | 187.79
9 | 复合硅酸盐水泥PC 32.5R综合 | kg | 2.838 | 0.33 | 0.93
10 | 普通硅酸盐水泥PO 42.5综合 | kg | 11.831 | 0.42 | 4.92
11 | 黄砂净砂 | t | 0.006 | 171.00 | 1.08
12 | 黄砂净砂(细砂) | t | 0.012 | 156.00 | 1.83
13 | 非泵送商品混凝土C20 | m3 | 22.839 | 400.00 | 9135.76
14 | 非泵送商品混凝土C30 | m3 | 16.059 | 433.00 | 6953.55
15 | 干混地面砂浆DS M15.0 | kg | 4541.693 | 0.25 | 1126.34
16 | 干混抹灰砂浆DP M20.0 | kg | 745.812 | 0.28 | 208.08
17 | 自粘聚合物改性沥青防水卷材3.0mm | m2 | 652.057 | 28.32 | 18466.26
18 | 电 | kW·h | 7.609 | 0.88 | 6.70
19 | 水 | t | 0.109 | 5.73 | 0.62
20 | 水 | m3 | 59.482 | 5.73 | 340.83
21 | 复合模板综合 | m2 | 29.335 | 42.48 | 1246.15
22 | 木模板 | m3 | 0.651 | 1903.00 | 1238.47
23 | 非固化橡胶沥青防水涂料 | kg | 1020.984 | 12.30 | 12558.11
24 | 钢楼梯踏步式，Q235B | t | 6.672 | 5888.00 | 39284.74
25 | 钢管柱Q235B | t | 0.727 | 6118.00 | 4447.79

## 0_3_表10_2_2-32 主要机械台班一览表
【表10.2.2-32】
主要机械台班一览表
工程名称:钢梯、风帽、屋面 |  |  |  | 标段: | 第1页 共1页
序号 | 机械名称、规格、型号 | 单位 | 数 量 | 单价(元) | 合价（元） | 备注
1 | 超声波探伤仪0～10000mm | 台班 | 0.740 | 103.02 | 76.22
2 | 汽车式起重机40t | 台班 | 0.174 | 1680.15 | 291.51
3 | 汽车式起重机40t | 台班 | 0.019 | 1680.15 | 31.75
4 | 门式起重机10t | 台班 | 0.079 | 486.21 | 38.51
5 | 载货汽车4t | 台班 | 0.318 | 459.17 | 145.79
6 | 载货汽车4t | 台班 | 0.151 | 459.17 | 69.20
7 | 干混砂浆罐式搅拌机20000L | 台班 | 0.159 | 211.41 | 33.61
8 | 钢筋调直机14mm | 台班 | 0.168 | 39.74 | 6.68
9 | 钢筋调直机14mm | 台班 | 0.037 | 39.74 | 1.47
10 | 钢筋切断机40mm | 台班 | 0.069 | 46.85 | 3.21
11 | 钢筋切断机40mm | 台班 | 0.066 | 46.85 | 3.09
12 | 钢筋弯曲机40mm | 台班 | 0.193 | 27.99 | 5.40
13 | 钢筋弯曲机40mm | 台班 | 0.264 | 27.99 | 7.40
14 | 木工圆锯机500mm | 台班 | 0.142 | 30.08 | 4.27
15 | 木工圆锯机500mm | 台班 | 0.395 | 30.08 | 11.88
16 | 剪板机40×3100mm | 台班 | 0.065 | 390.93 | 25.33
17 | 型钢剪断机500mm | 台班 | 0.014 | 88.32 | 1.27
18 | 电动扭力扳手 | 台班 | 0.201 | 8.21 | 1.65
19 | 交流弧焊机32kV·A | 台班 | 0.136 | 102.85 | 13.98
20 | 交流弧焊机32kV·A | 台班 | 7.922 | 102.85 | 814.82
21 | 直流弧焊机32kW | 台班 | 0.207 | 106.95 | 22.18
22 | 对焊机75kV·A | 台班 | 0.046 | 131.93 | 6.10
23 | 二氧化碳气体保护焊机500A | 台班 | 0.152 | 140.16 | 21.29
24 | 二氧化碳气体保护焊机500A | 台班 | 1.835 | 140.16 | 257.17
25 | 电焊条烘干箱45×35×45cm3 | 台班 | 0.130 | 9.73 | 1.26
26 | 电焊条烘干箱45×35×45cm3 | 台班 | 0.021 | 9.73 | 0.20
27 | 电动空气压缩机0.6m3/min | 台班 | 0.193 | 35.76 | 6.91
28 | 电动空气压缩机3m3/min | 台班 | 0.524 | 134.06 | 70.27
29 | 混凝土振捣器平板式 | 台班 | 0.010 | 13.13 | 0.14
30 | 混凝土振捣器平板式 | 台班 | 3.624 | 13.13 | 47.58
31 | 混凝土振捣器插入式 | 台班 | 0.143 | 5.08 | 0.72
32 | 混凝土振捣器插入式 | 台班 | 0.797 | 5.08 | 4.05
33 | 汽车式起重机5t | 台班 | 0.032 | 437.71 | 14.14
34 | 汽车式起重机5t | 台班 | 0.073 | 437.71 | 31.73

## 0_4_表10_2_2-13 【含单列】单位(专业)工程
【表10.2.2-13】
单位（专业）工程招标控制价费用表
工程名称:嵊州小吃越秀路旗舰店项目-加固 |  |  | 标段: | 第1页 共1页
序号 | 费用名称 |  | 计算公式 | 金额 (元) | 备注
1 | 分部分项工程费 |  | ∑(分部分项工程量×综合单价） | 405147.19 | 见表10.2.2-16
1.1 | 其中 | 人工费+机械费 | ∑分部分项（定额人工费+定额机械费） | 98983.22
2 | 措施项目费 |  | （2.1+2.2） | 49213.89
2.1 | 施工技术措施项目费 |  | ∑(技措项目工程量×综合单价） | 39040.29 | 见表10.2.2-16
2.1.1 | 其中 | 人工费+机械费 | ∑技措项目（定额人工费+定额机械费） | 7882.35
2.2 | 施工组织措施项目费 |  | (1.1+2.1.1)×9.52% | 10173.60 | 见表10.2.2-20
2.2.1 | 其中 | 安全文明施工基本费 | (1.1+2.1.1)×9.52% | 10173.60 | 见表10.2.2-20
3 | 其他项目费 |  | （3.1+3.2+3.3+3.4） | 24209.90
3.1 | 暂列金额 |  | 3.1.1+3.1.2+3.1.3 | 24209.90 | 见表10.2.2-21
3.1.1 | 其中 | 标化工地增加费 | 按招标文件规定额度列计 |  | 见表10.2.2-22
3.1.2 |  | 优质工程增加费 | 按招标文件规定额度列计 |  | 见表10.2.2-22
3.1.3 |  | 其他暂列金额 | 按招标文件规定额度列计 | 24209.90 | 见表10.2.2-22
3.2 | 暂估价 |  | 3.2.1+3.2.2+3.2.3 |  | 见表10.2.2-21
3.2.1 | 其中 | 材料（工程设备）暂估价 | 按招标文件规定额度列计 (或计入综合单价) |  | 见表10.2.2-23
3.2.2 |  | 专业工程暂估价 | 按招标文件规定额度列计 |  | 见表10.2.2-24
3.2.3 |  | 专项技术措施暂估价 | 按招标文件规定额度列计 |  | 见表10.2.2-25
3.3 | 计日工 |  | ∑计日工(暂估数量×综合单价） |  | 见表10.2.2-21
3.4 | 施工总承包服务费 |  | 3.4.1+3.4.2 |  | 见表10.2.2-21
3.4.1 | 其中 | 专业发包工程管理费 | ∑专业发包工程（暂估金额×费率） |  | 见表10.2.2-27
3.4.2 |  | 甲供材料设备管理费 | 甲供材料暂估金额×费率+甲供设备暂估金额×费率 |  | 见表10.2.2-27
4 | 规费 |  | (1.1+2.1.1)×27.92% | 29836.87
5 | 单列费用 |  | 单列费用
6 | 税金 |  | (1+2+3+4+计税不计费+计税不计费不下浮)×9% | 45756.71
7 | 下浮 |  | (1+2+3+4+5+6-不计税不计费不下浮-计税不计费不下浮-暂估材料)×0%
其中 | 甲供费（不计入造价） |  | 甲供材料费+甲供主材费+甲供设备费
招标控制价合计 |  |  | 1+2+3+4+5+6-7 | 554165.00

## 0_4_表10_2_2-13 【含单列含安责险】单位(专
【表10.2.2-13】
单位（专业）工程招标控制价费用表
工程名称:嵊州小吃越秀路旗舰店项目-加固 |  |  | 标段: | 第1页 共1页
序号 | 费用名称 |  | 计算公式 | 金额 (元) | 备注
1 | 分部分项工程费 |  | ∑(分部分项工程量×综合单价） | 405147.19 | 见表10.2.2-16
1.1 | 其中 | 人工费+机械费 | ∑分部分项（定额人工费+定额机械费） | 98983.22
2 | 措施项目费 |  | （2.1+2.2） | 49213.89
2.1 | 施工技术措施项目费 |  | ∑(技措项目工程量×综合单价） | 39040.29 | 见表10.2.2-16
2.1.1 | 其中 | 人工费+机械费 | ∑技措项目（定额人工费+定额机械费） | 7882.35
2.2 | 施工组织措施项目费 |  | (1.1+2.1.1)×9.52% | 10173.60 | 见表10.2.2-20
2.2.1 | 其中 | 安全文明施工基本费 | (1.1+2.1.1)×9.52% | 10173.60 | 见表10.2.2-20
3 | 其他项目费 |  | （3.1+3.2+3.3+3.4） | 24209.90
3.1 | 暂列金额 |  | 3.1.1+3.1.2+3.1.3 | 24209.90 | 见表10.2.2-21
3.1.1 | 其中 | 标化工地增加费 | 按招标文件规定额度列计 |  | 见表10.2.2-22
3.1.2 |  | 优质工程增加费 | 按招标文件规定额度列计 |  | 见表10.2.2-22
3.1.3 |  | 其他暂列金额 | 按招标文件规定额度列计 | 24209.90 | 见表10.2.2-22
3.2 | 暂估价 |  | 3.2.1+3.2.2+3.2.3 |  | 见表10.2.2-21
3.2.1 | 其中 | 材料（工程设备）暂估价 | 按招标文件规定额度列计 (或计入综合单价) |  | 见表10.2.2-23
3.2.2 |  | 专业工程暂估价 | 按招标文件规定额度列计 |  | 见表10.2.2-24
3.2.3 |  | 专项技术措施暂估价 | 按招标文件规定额度列计 |  | 见表10.2.2-25
3.3 | 计日工 |  | ∑计日工(暂估数量×综合单价） |  | 见表10.2.2-21
3.4 | 施工总承包服务费 |  | 3.4.1+3.4.2 |  | 见表10.2.2-21
3.4.1 | 其中 | 专业发包工程管理费 | ∑专业发包工程（暂估金额×费率） |  | 见表10.2.2-27
3.4.2 |  | 甲供材料设备管理费 | 甲供材料暂估金额×费率+甲供设备暂估金额×费率 |  | 见表10.2.2-27
4 | 规费 |  | (1.1+2.1.1)×27.92% | 29836.87
5 | 单列费用 |  | 单列费用
6 | 税金 |  | (1+2+3+4+计税不计费+计税不计费不下浮)×9% | 45756.71
7 | 下浮 |  | (1+2+3+4+5+6-不计税不计费不下浮-计税不计费不下浮-暂估材料)×0%
其中 | 甲供费（不计入造价） |  | 甲供材料费+甲供主材费+甲供设备费
其中 | 安全生产责任保险费 |  | (1.1+2.1.1)×1.37% | 1473.21 | 已计入企业管理费
招标控制价合计 |  |  | 1+2+3+4+5+6-7 | 554165.00

## 0_4_表10_2_2-16 分部分项工程清单与计价表
【表10.2.2-16】
分部分项工程清单与计价表
单位(专业)工程名称:嵊州小吃越秀路旗舰店项目-加固 | [5 empty] | 标段: |  |  | 第1页 共1页
序号 | 项目编码 | 项目名称 | 项目特征 | 计量 单位 | 工程量 | 金 额 (元) |  |  |  |  | 备注
[6 empty] | 综合单价 | 合价 | 其中
[8 empty] | 人工费 | 机械费 | 暂估价
|  | 开挖、拆除 |  |  |  |  | 18300.32 | 10014.11 | 5707.63
1 | 010101002001 | 挖一般土方 | 1.土壤类别：三类土 2.挖土深度：1.5m 以内 3.弃土运距：由投标方自行考虑 | m3 | 11.91 | 67.97 | 809.52 | 752.71
2 | 010103001003 | 回填方 | 1.密实度要求：达到设计要求 2.填方来源、运距：原土 | m3 | 6.68 | 34.45 | 230.13 | 210.15 | 3.27
3 | 011602001001 | 混凝土构件拆除 | 1.构件名称：素砼地坪拆除 2.拆除构件的厚度或规格尺寸：120mm | m3 | 9.53 | 308.23 | 2937.43 | 1036.58 | 1270.44
4 | 011602002001 | 钢筋混凝土构件拆除 | 1.钢筋砼柱、梁拆除 2.包括有价废品回收在本次抵扣 ，含钢量按110kg/m3包干，结算不调整 | m3 | 6.39 | 390.18 | 2493.25 | 1294.87 | 1184.13
5 | 011602002002 | 钢筋混凝土构件拆除 | 1.钢筋砼楼梯拆除 2.包括有价废品回收在本次抵扣 ，含钢量按80kg/m3包干，结算不调整 | m2 | 44.42 | 130.21 | 5783.93 | 2594.57 | 2433.33
6 | 011602002003 | 钢筋混凝土构件拆除 | 1.钢筋砼楼板拆除 2.包括有价废品回收在本次抵扣 ，含钢量按80kg/m3包干，结算不调整 | m3 | 0.40 | 359.94 | 143.98 | 66.75 | 70.85
7 | 011602002004 | 钢筋混凝土构件拆除 | 1.构件名称：预制楼板拆除 | m3 | 11.09 | 434.05 | 4813.61 | 3894.70
8 | 010103002001 | 余方弃置 | 1.废弃料品种：土方 2.运距：由投标方自行考虑 3.土方处理费用投标人自行综合考虑 | m3 | 4.23 | 52.66 | 222.75 | 132.78 | 65.23
9 | 010103002002 | 余方弃置 | 1.废弃料品种：建渣 2.运距：由投标方自行考虑 3.废料处理费用投标人自行综合考虑 | m3 | 34.07 | 25.41 | 865.72 | 31.00 | 680.38
|  | 砼加固 |  |  |  |  | 206266.38 | 128919.35 | 16909.00
10 | 010501001001 | 垫层 | 地面修复 1.混凝土种类：商品混凝土 2.混凝土强度等级：C15 | m3 | 9.53 | 791.97 | 7547.47 | 3322.73 | 90.54
11 | Z010501007001 | 现浇混凝土基础界面增大 | 1.原构件规格尺寸：300*200mm 2.增加界面的规格尺寸：600*200mm 3.加固材料种类、强度要求：C40商品混凝土 | m3 | 5.29 | 1027.30 | 5434.42 | 2372.51 | 1.64
12 | Z010502004001 | 现浇混凝土柱截面增大 | 1.柱高度：3.5m 2.原构件规格尺寸：300*300 3.增加界面的规格尺寸：500*500 4.加固材料种类、强度要求：C40商品混凝土 | m3 | 7.68 | 1564.70 | 12016.90 | 7175.35 | 3.99
13 | Z010502004002 | 现浇混凝土柱截面增大 | 1.柱高度：3.5m 2.原构件规格尺寸：300*300 3.增加界面的规格尺寸：400*500 4.加固材料种类、强度要求：C40商品混凝土 | m3 | 1.89 | 1564.70 | 2957.28 | 1765.81 | 0.98
14 | Z010502004003 | 现浇混凝土柱截面增大 | 1.柱高度：3.6m 2.原构件规格尺寸：300*300 3.增加界面的规格尺寸：400*400 4.加固材料种类、强度要求：C40商品混凝土 | m3 | 0.24 | 979.20 | 235.01 | 107.53 | 0.12
15 | Z010503006001 | 现浇混凝土梁截面增大 | 1.梁底标高：2.97 2.原构件规格尺寸：240*500 3.增加截面的规格尺寸：440*600 4.加固材料种类、强度要求：C40 | m3 | 1.83 | 1668.42 | 3053.21 | 1847.35 | 28.24
16 | Z010503006002 | 现浇混凝土梁截面增大 | 1.梁底标高：3.0 2.原构件规格尺寸：240*470 3.增加截面的规格尺寸：440*570 4.加固材料种类、强度要求：C40 | m3 | 0.68 | 1257.95 | 855.41 | 468.10 | 9.62
17 | Z010503006003 | 现浇混凝土板下增加梁 | 1.板下增加矩形梁 2.加固材料种类、强度要求：C40 | m3 | 6.03 | 1154.91 | 6964.11 | 3660.39 | 2.89
18 | Z010515012001 | 植筋 | 1.部位：竖向 2.植入钢筋直径：φ16以内 3.深度：满足图纸、规范要求 | 根 | 196 | 47.68 | 9345.28 | 7218.68 | 609.56
19 | Z010515012002 | 植筋 | 1.部位：竖向 2.植入钢筋直径：φ18以内 3.深度：满足图纸、规范要求 | 根 | 118 | 64.40 | 7599.20 | 5802.06 | 587.64
20 | Z010515012003 | 植筋 | 1.部位：水平 2.植入钢筋直径：φ8以内 3.深度：满足图纸、规范要求 | 根 | 7084 | 12.76 | 90391.84 | 64393.56 | 12184.48
21 | Z010515012004 | 植筋 | 1.部位：水平 2.植入钢筋直径：φ12以内 3.深度：满足图纸、规范要求 | 根 | 28 | 23.12 | 647.36 | 458.92 | 72.52
22 | Z010515012005 | 植筋 | 1.部位：水平 2.植入钢筋直径：φ14以内 3.深度：满足图纸、规范要求 | 根 | 56 | 26.93 | 1508.08 | 1084.72 | 145.04
23 | Z010515012006 | 植筋 | 1.部位：水平 2.植入钢筋直径：φ16以内 3.深度：满足图纸、规范要求 | 根 | 254 | 40.42 | 10266.68 | 7795.26 | 657.86
24 | Z010515012007 | 植筋 | 1.部位：水平 2.植入钢筋直径：φ18以内 3.深度：满足图纸、规范要求 | 根 | 8 | 54.55 | 436.40 | 327.84 | 33.20
25 | Z010515012008 | 植筋 | 1.部位：水平 2.植入钢筋直径：φ20以内 3.深度：满足图纸、规范要求 | 根 | 46 | 63.74 | 2932.04 | 2179.48 | 190.90
26 | 010515001017 | 现浇构件钢筋 | 1.箍筋 带肋钢筋 HRB400以内 直径（mm以内）8 | t | 2.274 | 6268.89 | 14255.46 | 5245.03 | 241.36
27 | 010515001016 | 现浇构件钢筋 | 1.现浇构件带肋钢筋 HRB400以内 直径（mm以内）18 | t | 3.280 | 5910.98 | 19388.01 | 6514.64 | 395.90
28 | 01B002 | 砼面凿毛 | 基础凿毛，包括清理、垃圾归堆 | m2 | 52.94 | 67.23 | 3559.16 | 2571.30 | 464.28
29 | 01B003 | 砼面凿毛 | 砼柱、墙面凿毛，包括清理、垃圾归堆 | m2 | 73.29 | 59.50 | 4360.76 | 2924.27 | 734.37
30 | 01B004 | 砼面凿毛 | 砼梁、板底凿毛，包括清理、垃圾归堆 | m2 | 32.35 | 77.66 | 2512.30 | 1683.82 | 453.87
|  | 碳纤维加固 |  |  |  |  | 178005.32 | 92588.50 | 4708.59
31 | Z010517003001 | 外粘纤维复合材加固 | 1.粘贴碳纤维布 梁、板底面 宽度150mm以上 ~单层 | m2 | 266.78 | 476.34 | 127077.99 | 65945.35 | 3836.30
32 | Z010517003002 | 外粘纤维复合材加固 | 1.粘贴碳纤维布 梁、板底面 宽度150mm以上 ~实际层数2(层) | m2 | 21.36 | 685.46 | 14641.43 | 7641.54 | 307.16
33 | Z010517003003 | 外粘纤维复合材加固 | 1.粘贴碳纤维布 梁、板底面 宽度150mm以上 ~实际层数3(层) | m2 | 33.90 | 894.57 | 30325.92 | 15875.71 | 487.48
34 | Z010517003004 | 外粘纤维复合材加固 | 1.粘贴碳纤维布 梁、板底面 宽度150mm以上 ~实际层数4(层) | m2 | 5.40 | 1103.70 | 5959.98 | 3125.90 | 77.65
|  | 门洞加固 |  |  |  |  | 2575.17 | 1327.67 | 172.06
35 | Z010517001001 | 外包型钢加固 | 1.包钢加固 角钢制作、安装 | t | 0.198 | 11714.25 | 2319.42 | 1173.00 | 172.06
36 | 011405001003 | 金属面油漆 | 1、环氧富锌底漆干膜总厚度≥60um，刷二遍 2、环氧云铁中间漆100um，刷二遍 | m2 | 5.60 | 45.67 | 255.75 | 154.67
本页小计 | [6 empty] | 405147.19 | 232849.63 | 27497.28
合计 | [6 empty] | 405147.19 | 232849.63 | 27497.28

## 0_4_表10_2_2-16 施工技术措施项目清单与计价
【表10.2.2-16】
施工技术措施项目清单与计价表
单位(专业)工程名称:嵊州小吃越秀路旗舰店项目-加固 | [5 empty] | 标段: |  |  | 第1页 共1页
序号 | 项目编码 | 项目名称 | 项目特征 | 计量 单位 | 工程量 | 金 额 (元) |  |  |  |  | 备注
[6 empty] | 综合单价 | 合价 | 其中
[8 empty] | 人工费 | 机械费 | 暂估价
|  | 模板工程 |  |  |  |  | 32329.68 | 21624.29 | 510.04
1 | 011702001002 | 混凝土基础 扩大 | 1、原基础中梁截面为：300*200mm 3、增加后原基础中梁截面为：600*200mm 2、基础模板 原梁界面扩大 | m2 | 35.30 | 112.85 | 3983.61 | 2545.84 | 48.36
2 | 011702002003 | 柱模板 原柱界面扩大 | 1、支撑高度：3.6m内 2、原柱截面为：300*300mm3、增加后柱截面为：400*500、500*500和400*400mm 2、柱模板 原柱界面扩大 | m2 | 112.67 | 149.15 | 16804.73 | 11751.48 | 220.83
3 | 011702006002 | 梁模板 增设梁 板下增梁 | 1、支撑高度：3.6m内 2、板下增加梁模板 | m2 | 53.72 | 144.04 | 7737.83 | 5035.71 | 155.79
4 | 011702006003 | 梁模板 原梁界面扩大 | 1、支撑高度：3.6m内 2、原梁截面为：240*500mm和240*470mm 3、增加后梁截面为：440*600和440*570mm 4、梁模板 原梁界面扩大 | m2 | 29.33 | 129.68 | 3803.51 | 2291.26 | 85.06
|  | 支撑工程 |  |  |  |  | 4810.64 | 1990.64 | 224.40
5 | Z011707015004 | 结构加固卸载支撑费 | 梁加固卸载支费 | 端头 | 4 | 1202.66 | 4810.64 | 1990.64 | 224.40
|  | 垂直运输 |  |  |  |  | 1899.97 | 1767.17
6 | 011703001003 | 垂直运输 | 1.建筑物建筑类型及结构形式：框架结构 2.建筑物檐口高度、层数：10m内、2层 3.其它：一项包干，结算不调整 | 项 | 1 | 1899.97 | 1899.97 | 1767.17
本页小计 | [6 empty] | 39040.29 | 25382.10 | 734.44
合计 | [6 empty] | 39040.29 | 25382.10 | 734.44

## 0_4_表10_2_2-20 施工组织(总价)措施项目清
【表10.2.2-20】
施工组织（总价）措施项目清单与计价表
工程名称:加固 |  |  | 标段: | 第1页 共1页
序号 | 项目编号 | 项目名称 | 计算基础 | 费率 (%) | 金额 (元) | 备注
1 | 011707001001 | 安全文明施工费 |  |  | 10173.60
1.1 |  | 安全文明施工基本费 | 定额人工费+定额机械费 | 9.52 | 10173.60
2 | Z01110900801 | 提前竣工增加费 | 定额人工费+定额机械费
3 | 011707004001 | 二次搬运费 | 定额人工费+定额机械费
4 | 011707005001 | 冬雨季施工增加费 | 定额人工费+定额机械费
5 |  | 其他施工组织措施费 | 按相关规定计算
合 计 |  |  |  |  | 10173.60

## 0_4_表10_2_2-21 其他项目清单与计价汇总表
【表10.2.2-21】
其他项目清单与计价汇总表
工程名称:加固 |  | 标段: | 第1页 共1页
序号 | 项 目 名 称 | 金额(元) | 备注
1 | 暂列金额 | 24209.90 | 明细详见表10.2.2-22
1.1 | 标化工地增加费 |  | 明细详见表10.2.2-22
1.2 | 优质工程增加费 |  | 明细详见表10.2.2-22
1.3 | 其他暂列金额 | 24209.90 | 明细详见表10.2.2-22
2 | 暂估价
2.1 | 材料（设备）暂估价 |  | 明细详见表10.2.2-23
2.2 | 专业工程暂估价 |  | 明细详见表10.2.2-24
2.3 | 专项技术措施暂估价 |  | 明细详见表10.2.2-25
3 | 计日工 |  | 明细详见表10.2.2-26
4 | 总承包服务费 |  | 明细详见表10.2.2-27
合 计 |  | 24209.90 | -

## 0_4_表10_2_2-22 暂列金额明细表
【表10.2.2-22】
暂列金额明细表
工程名称:加固 |  |  | 标段: | 第1页 共1页
序号 | 项 目 名 称 | 计量单位 | 暂定金额(元) | 备注
1 | 标化工地增加费 | 项
2 | 优质工程增加费 | 项
3 | 其他暂列金额 | 项 | 24209.90 | 估算比例一般不高于5%
3.1 | 其他暂列金额 | 项 | 24209.90
合计 |  |  | 24209.90 | -

## 0_4_表10_2_2-24 专业工程暂估价表
【表10.2.2-24】
专业工程暂估价表
单位(专业)工程名称:嵊州小吃越秀路旗舰店项目-加固 |  | 标段: | 第1页 共1页
序号 | 工 程 名 称 | 工程内容 | 暂估金额(元) | 备注
合计

## 0_4_表10_2_2-29 主要工日一览表
【表10.2.2-29】
主要工日一览表
工程名称:加固 |  |  | 标段: |  | 第1页 共1页
序号 | 工日名称（类别） | 单位 | 数 量 | 单价(元) | 合价（元） | 备注
1 | 一类人工 | 工日 | 7.913 | 138.00 | 1091.94
2 | 二类人工 | 工日 | 1664.815 | 149.00 | 248057.46
3 | 一类人工 | 工日 | 0.252 | 138.00 | 34.79
4 | 二类人工 | 工日 | 59.647 | 149.00 | 8887.40
5 | 三类人工 | 工日 | 0.904 | 171.00 | 154.65
6 | 人工(机械) | 工日 | 3.162 | 149.00 | 471.09

## 0_4_表10_2_2-31 主要材料和工程设备一览表
【表10.2.2-31】
主要材料和工程设备一览表
工程名称:加固 |  |  |  | 标段: |  | 第1页 共1页
序号 | 名称、规格、型号 | 单位 | 数量 | 单价(元) | 合价（元） | 备注
1 | 螺纹钢三级综合 | t | 3.444 | 3378.00 | 11633.83
2 | 圆钢(综合) | t | 2.388 | 3433.00 | 8196.97
3 | 水泥32.5 | kg | 12.127 | 0.33 | 3.97
4 | 黄砂(净砂)综合 | t | 0.029 | 171.00 | 4.99
5 | 非泵送商品混凝土C15 | m3 | 10.007 | 379.00 | 3792.46
6 | 非泵送商品混凝土C40 | m3 | 26.833 | 463.00 | 12423.68
7 | 水 | m3 | 53.389 | 5.73 | 305.92
8 | 汽油(机械) | kg | 27.475 | 9.04 | 248.37
9 | 电(机械) | kw·h | 9142.474 | 0.88 | 8045.38
10 | 碳纤维布300g/m2 | m2 | 454.440 | 40.00 | 18177.60

## 0_4_表10_2_2-32 主要机械台班一览表
【表10.2.2-32】
主要机械台班一览表
工程名称:加固 |  |  |  | 标段: | 第1页 共1页
序号 | 机械名称、规格、型号 | 单位 | 数 量 | 单价(元) | 合价（元） | 备注
1 | 其他机械费 | 元 | 2187.380 | 1.02 | 2231.13
2 | 电动夯实机20~62kg·m | 台班 | 0.147 | 22.38 | 3.29
3 | 轮胎式装载机1.5m3 | 台班 | 0.116 | 749.86 | 86.83
4 | 轮胎式装载机2m3 | 台班 | 0.009 | 837.51 | 7.20
5 | 手持式风动凿岩机 | 台班 | 26.302 | 12.61 | 331.67
6 | 汽车式起重机5t | 台班 | 0.205 | 483.85 | 99.00
7 | 载货汽车4t | 台班 | 0.891 | 439.04 | 391.23
8 | 电动卷扬机单筒慢速50kN | 台班 | 1.571 | 201.06 | 315.89
9 | 双锥反转出料混凝土搅拌机500L | 台班 | 0.495 | 231.55 | 114.59
10 | 钢筋切断机φ40mm | 台班 | 0.767 | 39.89 | 30.58
11 | 钢筋弯曲机φ40mm | 台班 | 2.238 | 21.48 | 48.08
12 | 木工圆锯机φ500mm | 台班 | 0.721 | 26.11 | 18.83
13 | 摇臂钻床φ50 | 台班 | 0.027 | 32.28 | 0.88
14 | 剪板机40×3100 | 台班 | 0.022 | 446.51 | 10.00
15 | 型钢剪断机500mm | 台班 | 0.005 | 91.60 | 0.46
16 | 刨边机12000 | 台班 | 0.025 | 372.59 | 9.24
17 | 自卸汽车15t | 台班 | 0.684 | 952.20 | 651.69
18 | 交流弧焊机32kv.A | 台班 | 1.557 | 93.02 | 144.82
19 | 直流弧焊机32KW | 台班 | 2.030 | 96.99 | 196.87
20 | 对焊机容量75KV.A | 台班 | 0.362 | 126.61 | 45.85
21 | 电动空气压缩机1m3/min | 台班 | 213.089 | 51.36 | 10944.27
22 | 电焊条烘干箱 45*35*45cm | 台班 | 0.089 | 12.13 | 1.08
23 | 混凝土振捣器平板式BLL | 台班 | 0.681 | 17.94 | 12.22
24 | 混凝土振捣器插入式 | 台班 | 2.272 | 4.96 | 11.27
25 | 电锤 | 台班 | 213.075 | 7.07 | 1506.44
26 | 角向磨光机φ180 | 台班 | 143.419 | 32.83 | 4708.44
27 | 型钢校正机 | 台班 | 0.005 | 124.88 | 0.62
28 | 内燃空气压缩机3m3/min | 台班 | 11.430 | 404.80 | 4626.90
29 | （机械）调整 | 元 | -0.033 | 1.02 | -0.03
30 | 电刨 | 台班 | 37.694 | 43.83 | 1652.13

## 0_5_表10_2_2-13 【含单列】单位(专业)工程
【表10.2.2-13】
单位（专业）工程招标控制价费用表
工程名称:嵊州小吃越秀路旗舰店项目-安装 |  |  | 标段: | 第1页 共1页
序号 | 费用名称 |  | 计算公式 | 金额 (元) | 备注
1 | 分部分项工程费 |  | ∑(分部分项工程量×综合单价） | 1226133.02 | 见表10.2.2-16
1.1 | 其中 | 人工费+机械费 | ∑分部分项（定额人工费+定额机械费） | 217883.36
2 | 措施项目费 |  | （2.1+2.2） | 21781.42
2.1 | 施工技术措施项目费 |  | ∑(技措项目工程量×综合单价） | 6208.18 | 见表10.2.2-16
2.1.1 | 其中 | 人工费+机械费 | ∑技措项目（定额人工费+定额机械费） | 1458.05
2.2 | 施工组织措施项目费 |  | (1.1+2.1.1)×7.1% | 15573.24 | 见表10.2.2-20
2.2.1 | 其中 | 安全文明施工基本费 | (1.1+2.1.1)×7.1% | 15573.24 | 见表10.2.2-20
3 | 其他项目费 |  | （3.1+3.2+3.3+3.4） | 65754.94
3.1 | 暂列金额 |  | 3.1.1+3.1.2+3.1.3 | 65754.94 | 见表10.2.2-21
3.1.1 | 其中 | 标化工地增加费 | 按招标文件规定额度列计 |  | 见表10.2.2-22
3.1.2 |  | 优质工程增加费 | 按招标文件规定额度列计 |  | 见表10.2.2-22
3.1.3 |  | 其他暂列金额 | 按招标文件规定额度列计 | 65754.94 | 见表10.2.2-22
3.2 | 暂估价 |  | 3.2.1+3.2.2+3.2.3 |  | 见表10.2.2-21
3.2.1 | 其中 | 材料（工程设备）暂估价 | 按招标文件规定额度列计 (或计入综合单价) |  | 见表10.2.2-23
3.2.2 |  | 专业工程暂估价 | 按招标文件规定额度列计 |  | 见表10.2.2-24
3.2.3 |  | 专项技术措施暂估价 | 按招标文件规定额度列计 |  | 见表10.2.2-25
3.3 | 计日工 |  | ∑计日工(暂估数量×综合单价） |  | 见表10.2.2-21
3.4 | 施工总承包服务费 |  | 3.4.1+3.4.2 |  | 见表10.2.2-21
3.4.1 | 其中 | 专业发包工程管理费 | ∑专业发包工程（暂估金额×费率） |  | 见表10.2.2-27
3.4.2 |  | 甲供材料设备管理费 | 甲供材料暂估金额×费率+甲供设备暂估金额×费率 |  | 见表10.2.2-27
4 | 规费 |  | (1.1+2.1.1)×30.63% | 67184.27
5 | 单列费用 |  | 单列费用
6 | 税金 |  | (1+2+3+4+计税不计费+计税不计费不下浮)×9% | 124276.83
7 | 下浮 |  | (1+2+3+4+5+6-不计税不计费不下浮-计税不计费不下浮-暂估材料)×0%
其中 | 甲供费（不计入造价） |  | 甲供材料费+甲供主材费+甲供设备费
招标控制价合计 |  |  | 1+2+3+4+5+6-7 | 1505130.48

## 0_5_表10_2_2-13 【含单列含安责险】单位(专
【表10.2.2-13】
单位（专业）工程招标控制价费用表
工程名称:嵊州小吃越秀路旗舰店项目-安装 |  |  | 标段: | 第1页 共1页
序号 | 费用名称 |  | 计算公式 | 金额 (元) | 备注
1 | 分部分项工程费 |  | ∑(分部分项工程量×综合单价） | 1226133.02 | 见表10.2.2-16
1.1 | 其中 | 人工费+机械费 | ∑分部分项（定额人工费+定额机械费） | 217883.36
2 | 措施项目费 |  | （2.1+2.2） | 21781.42
2.1 | 施工技术措施项目费 |  | ∑(技措项目工程量×综合单价） | 6208.18 | 见表10.2.2-16
2.1.1 | 其中 | 人工费+机械费 | ∑技措项目（定额人工费+定额机械费） | 1458.05
2.2 | 施工组织措施项目费 |  | (1.1+2.1.1)×7.1% | 15573.24 | 见表10.2.2-20
2.2.1 | 其中 | 安全文明施工基本费 | (1.1+2.1.1)×7.1% | 15573.24 | 见表10.2.2-20
3 | 其他项目费 |  | （3.1+3.2+3.3+3.4） | 65754.94
3.1 | 暂列金额 |  | 3.1.1+3.1.2+3.1.3 | 65754.94 | 见表10.2.2-21
3.1.1 | 其中 | 标化工地增加费 | 按招标文件规定额度列计 |  | 见表10.2.2-22
3.1.2 |  | 优质工程增加费 | 按招标文件规定额度列计 |  | 见表10.2.2-22
3.1.3 |  | 其他暂列金额 | 按招标文件规定额度列计 | 65754.94 | 见表10.2.2-22
3.2 | 暂估价 |  | 3.2.1+3.2.2+3.2.3 |  | 见表10.2.2-21
3.2.1 | 其中 | 材料（工程设备）暂估价 | 按招标文件规定额度列计 (或计入综合单价) |  | 见表10.2.2-23
3.2.2 |  | 专业工程暂估价 | 按招标文件规定额度列计 |  | 见表10.2.2-24
3.2.3 |  | 专项技术措施暂估价 | 按招标文件规定额度列计 |  | 见表10.2.2-25
3.3 | 计日工 |  | ∑计日工(暂估数量×综合单价） |  | 见表10.2.2-21
3.4 | 施工总承包服务费 |  | 3.4.1+3.4.2 |  | 见表10.2.2-21
3.4.1 | 其中 | 专业发包工程管理费 | ∑专业发包工程（暂估金额×费率） |  | 见表10.2.2-27
3.4.2 |  | 甲供材料设备管理费 | 甲供材料暂估金额×费率+甲供设备暂估金额×费率 |  | 见表10.2.2-27
4 | 规费 |  | (1.1+2.1.1)×30.63% | 67184.27
5 | 单列费用 |  | 单列费用
6 | 税金 |  | (1+2+3+4+计税不计费+计税不计费不下浮)×9% | 124276.83
7 | 下浮 |  | (1+2+3+4+5+6-不计税不计费不下浮-计税不计费不下浮-暂估材料)×0%
其中 | 甲供费（不计入造价） |  | 甲供材料费+甲供主材费+甲供设备费
其中 | 安全生产责任保险费 |  | (1.1+2.1.1)×1.37% | 3007.75 | 已计入企业管理费
招标控制价合计 |  |  | 1+2+3+4+5+6-7 | 1505130.48

## 0_5_表10_2_2-16 分部分项工程清单与计价表
【表10.2.2-16】
分部分项工程清单与计价表
单位(专业)工程名称:嵊州小吃越秀路旗舰店项目-安装 | [5 empty] | 标段: |  |  | 第1页 共1页
序号 | 项目编码 | 项目名称 | 项目特征 | 计量 单位 | 工程量 | 金 额 (元) |  |  |  |  | 备注
[6 empty] | 综合单价 | 合价 | 其中
[8 empty] | 人工费 | 机械费 | 暂估价
|  | 电气工程 |  |  |  |  | 488635.37 | 80115.70 | 2452.06
1 | 030404017001 | 配电箱 | 1、名称：配电箱1APZ1 2、端子板外部接线、箱体接地 3、落地安装、基础槽钢制作安装 4、系统配置按图纸 | 台 | 1 | 15219.88 | 15219.88 | 476.02 | 102.48
2 | 030404017002 | 配电箱 | 1、名称：配电箱1APZ2 2、端子板外部接线、箱体接地 3、落地安装、基础槽钢制作安装 4、系统配置按图纸 | 台 | 1 | 15219.88 | 15219.88 | 476.02 | 102.48
3 | 030404017003 | 配电箱 | 1、名称：配电箱1APEZ 2、端子板外部接线、箱体接地 3、落地安装、基础槽钢制作安装 4、系统配置按图纸 | 台 | 1 | 5851.26 | 5851.26 | 476.02 | 102.48
4 | 030404017004 | 配电箱 | 1、名称：配电箱1AL1 2、端子板外部接线、箱体接地 3、挂墙明装 4、系统配置按图纸 | 台 | 1 | 5606.59 | 5606.59 | 178.80
5 | 030404017005 | 配电箱 | 1、名称：配电箱1AL2 2、端子板外部接线、箱体接地 3、挂墙明装 4、系统配置按图纸 | 台 | 1 | 5241.98 | 5241.98 | 178.80
6 | 030404017006 | 配电箱 | 1、名称：配电箱1AL3 2、端子板外部接线、箱体接地 3、挂墙明装 4、系统配置按图纸 | 台 | 1 | 5241.98 | 5241.98 | 178.80
7 | 030404017007 | 配电箱 | 1、名称：配电箱1AL4 2、端子板外部接线、箱体接地 3、挂墙明装 4、系统配置按图纸 | 台 | 1 | 5424.29 | 5424.29 | 178.80
8 | 030404017008 | 配电箱 | 1、名称：配电箱2AL1 2、端子板外部接线、箱体接地 3、挂墙明装 4、系统配置按图纸 | 台 | 1 | 5788.89 | 5788.89 | 178.80
9 | 030404017009 | 配电箱 | 1、名称：配电箱2AL2 2、端子板外部接线、箱体接地 3、挂墙明装 4、系统配置按图纸 | 台 | 1 | 5443.49 | 5443.49 | 178.80
10 | 030404017010 | 配电箱 | 1、名称：配电箱2AL3 2、端子板外部接线、箱体接地 3、挂墙明装 4、系统配置按图纸 | 台 | 1 | 4808.98 | 4808.98 | 178.80
11 | 030404017011 | 配电箱 | 1、名称：配电箱1XKS 2、端子板外部接线、箱体接地 3、挂墙明装 4、系统配置按图纸 | 台 | 1 | 4761.36 | 4761.36 | 178.80
12 | 030404017012 | 配电箱 | 1、名称：配电箱1APCF1 2、端子板外部接线、箱体接地 3、挂墙明装 4、系统配置按图纸 | 台 | 1 | 8290.31 | 8290.31 | 178.80
13 | 030404017013 | 配电箱 | 1、名称：配电箱1APCF2 2、端子板外部接线、箱体接地 3、挂墙明装 4、系统配置按图纸 | 台 | 1 | 6078.27 | 6078.27 | 178.80
14 | 030404017014 | 配电箱 | 1、名称：配电箱1APCF3 2、端子板外部接线、箱体接地 3、挂墙明装 4、系统配置按图纸 | 台 | 1 | 6294.29 | 6294.29 | 178.80
15 | 030404017015 | 配电箱 | 1、名称：配电箱1APCF4 2、端子板外部接线、箱体接地 3、挂墙明装 4、系统配置按图纸 | 台 | 1 | 4869.86 | 4869.86 | 178.80
16 | 030404017016 | 配电箱 | 1、名称：配电箱1APCF5 2、端子板外部接线、箱体接地 3、挂墙明装 4、系统配置按图纸 | 台 | 1 | 5080.21 | 5080.21 | 178.80
17 | 030404017017 | 配电箱 | 1、名称：配电箱1APCF6 2、端子板外部接线、箱体接地 3、挂墙明装 4、系统配置按图纸 | 台 | 1 | 5629.69 | 5629.69 | 178.80
18 | 030404017018 | 配电箱 | 1、名称：配电箱2APCF 2、端子板外部接线、箱体接地 3、挂墙明装 4、系统配置按图纸 | 台 | 1 | 7060.39 | 7060.39 | 178.80
19 | 030404017019 | 配电箱 | 1、名称：配电箱1FJX1 2、端子板外部接线、箱体接地 3、挂墙明装 4、系统配置按图纸 | 台 | 1 | 1950.59 | 1950.59 | 178.80
20 | 030404017020 | 配电箱 | 1、名称：配电箱2FJX1 2、端子板外部接线、箱体接地 3、挂墙明装 4、系统配置按图纸 | 台 | 1 | 1950.59 | 1950.59 | 178.80
21 | 030404017021 | 配电箱 | 1、名称：配电箱1AF 2、端子板外部接线、箱体接地 3、挂墙明装 4、系统配置按图纸 | 台 | 1 | 2263.09 | 2263.09 | 178.80
22 | 030404017022 | 配电箱 | 1、名称：配电箱CFFJX 2、端子板外部接线、箱体接地 3、挂墙明装 4、系统配置按图纸 | 台 | 1 | 3252.79 | 3252.79 | 178.80
23 | 030404017023 | 配电箱 | 1、名称：配电箱1ALEEZ 2、端子板外部接线、箱体接地 3、挂墙明装 4、系统配置按图纸 | 台 | 1 | 4245.39 | 4245.39 | 178.80
24 | 030404017024 | 配电箱 | 1、名称：配电箱JL 2、端子板外部接线、箱体接地 3、挂墙明装 4、系统配置按图纸 | 台 | 11 | 763.09 | 8393.99 | 1966.80
25 | 030404017025 | 配电箱 | 1、名称：启停按钮箱IP65 2、端子板外部接线、箱体接地 3、挂墙明装 4、系统配置按图纸 | 台 | 2 | 458.09 | 916.18 | 357.60
26 | 030404017026 | 配电箱 | 1、名称：事故风机控制箱 2、端子板外部接线、箱体接地 3、挂墙明装 4、系统配置按图纸 | 台 | 1 | 2263.09 | 2263.09 | 178.80
27 | 030411003001 | 桥架 | 1、名称：钢制槽式热镀锌桥架 300*150 2、含金属隔板、盖板及弯头、三通等连接件，接地 | m | 64.95 | 168.08 | 10916.80 | 2026.44 | 112.36
28 | 030411003002 | 桥架 | 1、名称：钢制槽式热镀锌桥架 100*100 2、含金属隔板、盖板及弯头、三通等连接件，接地 | m | 11.00 | 70.91 | 780.01 | 128.48 | 5.94
29 | 040801032001 | 铁构件制作、安装 | 1、桥架支架制作安装 | Kg | 108.24 | 16.69 | 1806.53 | 885.40 | 99.58
30 | 031201003001 | 金属结构刷油 | 1、除锈级别：手工除微锈； 2、油漆品种：红丹防锈漆、红色调和漆； 3、结构类型：一般铁构件； 4、涂刷遍数、漆膜厚度：除锈后刷防锈漆二遍、再刷调和漆二遍。 | kg | 108.24 | 1.80 | 194.83 | 80.10 | 23.81
31 | 031002001001 | 管道支吊架 | 1、名称：侧向抗震支架 100 | 套 | 2 | 324.73 | 649.46 | 315.88
32 | 031002001002 | 管道支吊架 | 1、名称：侧纵向抗震支架 100 | 套 | 1 | 390.96 | 390.96 | 165.84
33 | 031002001003 | 管道支吊架 | 1、名称：侧向抗震支架 300 | 套 | 6 | 358.77 | 2152.62 | 947.64
34 | 031002001004 | 管道支吊架 | 1、名称：侧纵向抗震支架 300 | 套 | 3 | 459.26 | 1377.78 | 497.52
35 | 030411001001 | 配管 | 1.名称：JDG管; 2.规格：JDG20 3.配置形式：砖、混凝土暗配 | m | 718.71 | 10.67 | 7668.64 | 2989.83 | 35.94
36 | 030411001002 | 配管 | 1.名称：JDG管; 2.规格：JDG20 3.配置形式：吊顶内明配 | m | 1755.38 | 14.57 | 25575.89 | 12094.57
37 | 030411001003 | 配管 | 1.名称：JDG管; 2.规格：JDG25 3.配置形式：砖、混凝土暗配 | m | 3.50 | 14.56 | 50.96 | 20.02 | 0.25
38 | 030411001004 | 配管 | 1.名称：JDG管; 2.规格：JDG25 3.配置形式：吊顶内明配 | m | 9.69 | 16.34 | 158.33 | 70.74
39 | 030411001005 | 配管 | 1.名称：JDG管; 2.规格：JDG32 3.配置形式：砖、混凝土暗配 | m | 4.30 | 17.36 | 74.65 | 26.23 | 0.30
40 | 030411001006 | 配管 | 1.名称：JDG管; 2.规格：JDG32 3.配置形式：吊顶内明配 | m | 8.99 | 19.29 | 173.42 | 69.49
41 | 030411001007 | 配管 | 1.名称：JDG管; 2.规格：JDG40 3.配置形式：砖、混凝土暗配 | m | 12.70 | 20.13 | 255.65 | 88.77 | 1.14
42 | 030411001008 | 配管 | 1.名称：JDG管; 2.规格：JDG40 3.配置形式：吊顶内明配 | m | 21.82 | 21.05 | 459.31 | 177.18
43 | 030411001009 | 配管 | 1.名称：SC管; 2.规格：SC20 3.配置形式：砖、混凝土暗配 | m | 588.36 | 17.10 | 10060.96 | 3383.07 | 29.42
44 | 030411001010 | 配管 | 1.名称：SC管; 2.规格：SC20 3.配置形式：吊顶内明配 | m | 357.26 | 21.09 | 7534.61 | 2722.32 | 17.86
45 | 030411001011 | 配管 | 1.名称：SC管; 2.规格：SC25 3.配置形式：砖、混凝土暗配 | m | 58.15 | 23.62 | 1373.50 | 405.89 | 4.07
46 | 030411001012 | 配管 | 1.名称：SC管; 2.规格：SC25 3.配置形式：吊顶内明配 | m | 21.02 | 26.74 | 562.07 | 186.24 | 1.47
47 | 030411001013 | 配管 | 1.名称：SC管; 2.规格：SC32 3.配置形式：砖、混凝土暗配 | m | 21.94 | 27.89 | 611.91 | 162.79 | 1.54
48 | 030411001014 | 配管 | 1.名称：SC管; 2.规格：SC32 3.配置形式：吊顶内明配 | m | 10.93 | 32.17 | 351.62 | 102.85 | 0.77
49 | 030411001015 | 配管 | 1.名称：SC管; 2.规格：SC40 3.配置形式：砖、混凝土暗配 | m | 55.57 | 38.40 | 2133.89 | 662.39 | 5.00
50 | 030411001016 | 配管 | 1.名称：SC管; 2.规格：SC40 3.配置形式：吊顶内明配 | m | 20.23 | 38.58 | 780.47 | 233.66 | 1.82
51 | 030411001017 | 配管 | 1.名称：SC管; 2.规格：SC50 3.配置形式：砖、混凝土暗配 | m | 4.50 | 44.00 | 198.00 | 57.20 | 0.36
52 | 030411001018 | 配管 | 1.名称：SC管; 2.规格：SC50 3.配置形式：吊顶内明配 | m | 9.64 | 46.09 | 444.31 | 118.09 | 0.77
53 | 030411001019 | 配管 | 1.名称：SC管; 2.规格：SC65 3.配置形式：砖、混凝土暗配 | m | 3.00 | 61.24 | 183.72 | 55.32 | 0.60
54 | 030411001020 | 配管 | 1.名称：SC管; 2.规格：SC65 3.配置形式：吊顶内明配 | m | 14.86 | 66.36 | 986.11 | 288.14 | 1.19
55 | 030411001021 | 配管 | 1.名称：SC管; 2.规格：SC80 3.配置形式：砖、混凝土暗配 | m | 6.68 | 81.57 | 544.89 | 183.37 | 1.34
56 | 030411001022 | 配管 | 1.名称：金属软管; 2.规格：φ20 3.配置形式：吊顶内敷设（预埋接线盒至灯具） | m | 214.65 | 22.95 | 4926.22 | 2047.76
57 | 030408003001 | 电缆保护管 | 1.名称：电缆保护管（强电井后）; 2.规格：SC50 3.配置形式：埋地敷设 | m | 1.50 | 35.75 | 53.63 | 9.41 | 1.77
58 | 030408003002 | 电缆保护管 | 1.名称：电缆保护管（强电井后）; 2.规格：SC150 3.配置形式：埋地敷设 | m | 1.50 | 102.23 | 153.35 | 11.33 | 1.86
59 | 030408003003 | 电缆保护管 | 1.名称：电缆保护管（强电井后）; 2.规格：SC200 3.配置形式：埋地敷设 | m | 1.50 | 165.13 | 247.70 | 12.87 | 2.03
60 | 031002001005 | 管道支吊架 | 1、名称：明配管支架制作安装 | Kg | 1296.00 | 15.58 | 20191.68 | 9136.80 | 1205.28
61 | 031201003002 | 金属结构刷油 | 1、除锈级别：手工除微锈； 2、油漆品种：红丹防锈漆、红色调和漆； 3、结构类型：管道支架； 4、涂刷遍数、漆膜厚度：除锈后刷防锈漆二遍、再刷调和漆二遍。 | kg | 1296.00 | 1.80 | 2332.80 | 959.04 | 285.12
62 | 030408001001 | 电力电缆 | 1、铜芯电力电缆敷设 WDZB-YJY-4*70+1*35 | m | 37.64 | 190.25 | 7161.01 | 286.82 | 28.98
63 | 030408001002 | 电力电缆 | 1、铜芯电力电缆敷设 WDZB-YJY-4*50+1*25 | m | 175.86 | 190.25 | 33457.37 | 1340.05 | 135.41
64 | 030408001003 | 电力电缆 | 1、铜芯电力电缆敷设 WDZB-YJY-4*25+1*16 | m | 140.91 | 101.82 | 14347.46 | 331.14 | 8.45
65 | 030408001004 | 电力电缆 | 1、铜芯电力电缆敷设 WDZB-YJY-5*16 | m | 92.81 | 72.09 | 6690.67 | 218.10 | 5.57
66 | 030408001005 | 电力电缆 | 1、铜芯电力电缆敷设 WDZB-YJY-5*10 | m | 392.28 | 49.63 | 19468.86 | 737.49 | 19.61
67 | 030408001006 | 电力电缆 | 1、铜芯电力电缆敷设 WDZB-YJY-3*10 | m | 11.68 | 49.63 | 579.68 | 21.96 | 0.58
68 | 030408001007 | 电力电缆 | 1、铜芯电力电缆敷设 WDZB-YJY-5*6 | m | 52.67 | 31.79 | 1674.38 | 99.02 | 2.63
69 | 030408001008 | 电力电缆 | 1、铜芯电力电缆敷设 WDZB-YJY-5*4 | m | 45.82 | 22.81 | 1045.15 | 86.14 | 2.29
70 | 030408001009 | 电力电缆 | 1、铜芯电力电缆敷设 WDZB-YJY-5*2.5 | m | 159.35 | 14.74 | 2348.82 | 299.58 | 7.97
71 | 030408001010 | 电力电缆 | 1、矿物绝缘电缆敷设 BTGY-5*6 | m | 18.93 | 75.53 | 1429.78 | 56.41 | 15.90
72 | 030408001011 | 电力电缆 | 1、矿物绝缘电缆敷设 BTGY-3*2.5 | m | 10.45 | 19.62 | 205.03 | 23.41 | 4.39
73 | 030408002001 | 控制电缆 | 1、控制电缆敷设 WDZB-KYJY-5*1.5 | m | 38.62 | 10.08 | 389.29 | 71.83
74 | 030408006001 | 电力电缆头 | 1、户内干包式电力电缆头制作、安装 干包终端头（1kV以下截面mm2以下）35`铜芯10mm2及以下三芯及以上电缆头制安 | 个 | 64 | 28.20 | 1804.80 | 612.48
75 | 030408006002 | 电力电缆头 | 1、户内干包式电力电缆头制作、安装 干包终端头（1kV以下截面mm2以下）35`铜芯25mm2及以下三芯及以上电缆头制安 | 个 | 8 | 37.58 | 300.64 | 102.00
76 | 030408006003 | 电力电缆头 | 1、户内干包式电力电缆头制作、安装 干包终端头（1kV以下截面mm2以下）120 | 个 | 8 | 171.74 | 1373.92 | 417.20
77 | 030408006004 | 电力电缆头 | 1、矿物绝缘电缆终端头 BTGY-3*2.5 | 个 | 2 | 91.93 | 183.86 | 50.96
78 | 030408006005 | 电力电缆头 | 1、矿物绝缘电缆终端头 BTGY-5*6 | 个 | 2 | 101.04 | 202.08 | 59.60
79 | 030408007001 | 控制电缆头 | 1、控制电缆头制作、安装 终端头（芯以下）6 | 个 | 8 | 31.54 | 252.32 | 98.96
80 | 030411004001 | 配线 | 1、型号：WDZB-BYJ2.5 2、配线形式：管内穿线 | m | 5084.26 | 3.30 | 16778.06 | 3406.45
81 | 030411004002 | 配线 | 1、型号：WDZB-BYJR2.5 2、配线形式：管内穿线 | m | 2175.39 | 3.54 | 7700.88 | 1457.51
82 | 030411004003 | 配线 | 1、型号：WDZBN-BYJ2.5 2、配线形式：管内穿线 | m | 907.37 | 3.71 | 3366.34 | 607.94
83 | 030411004004 | 配线 | 1、型号：WDZBN-BYJR2.5 2、配线形式：管内穿线 | m | 441.82 | 3.82 | 1687.75 | 296.02
84 | 030411004005 | 配线 | 1、型号：WDZB-BYJ4 2、配线形式：管内穿线 | m | 795.13 | 4.42 | 3514.47 | 492.98
85 | 030411004006 | 配线 | 1、型号：WDZB-BYJR4 2、配线形式：管内穿线 | m | 397.57 | 4.74 | 1884.48 | 246.49
86 | 030411004007 | 配线 | 1、型号：WDZBN-RYJS-2*1.5 2、配线形式：管内穿线 | m | 7.38 | 4.85 | 35.79 | 4.28
87 | 030411004008 | 配线 | 1、型号：WDZBN-RYJS-2*2.5 2、配线形式：管内穿线 | m | 289.57 | 7.14 | 2067.53 | 170.85
88 | 030411004009 | 配线 | 1、型号：WDZBN-RYJS-2*4 2、配线形式：管内穿线 | m | 244.32 | 8.54 | 2086.49 | 193.01
89 | 030411004010 | 配线 | 1、型号：WDZB-RYJS-4*1.5 2、配线形式：管内穿线 | m | 20.35 | 8.42 | 171.35 | 14.25
90 | 030411004011 | 配线 | 1、型号：WDZB-BYJ2.5 2、配线形式：桥架内穿线 | m | 93.21 | 3.24 | 302.00 | 71.77
91 | 030411004012 | 配线 | 1、型号：WDZB-BYJR2.5 2、配线形式：桥架内穿线 | m | 46.60 | 3.45 | 160.77 | 35.88
92 | 030411004013 | 配线 | 1、型号：WDZB-BYJ4 2、配线形式：桥架内穿线 | m | 18.95 | 4.73 | 89.63 | 17.81
93 | 030411004014 | 配线 | 1、型号：WDZB-BYJR4 2、配线形式：桥架内穿线 | m | 9.47 | 5.03 | 47.63 | 8.90
94 | 030412001001 | 普通灯具 | 1、名称：吊挂式可调节防眩射灯(M1) 2、规格：15W 3500K 光通量1250LM | 套 | 40 | 135.73 | 5429.20 | 1431.60
95 | 030412001002 | 普通灯具 | 1、名称：吊挂式可调节防眩射灯(M2) 2、规格：12W 3500K 光通量870LM | 套 | 26 | 135.73 | 3528.98 | 930.54
96 | 030412001003 | 普通灯具 | 1、名称：嵌入式可调节防眩射灯（M1) 2、规格：15W 3500K 光通量1250LM | 套 | 15 | 135.73 | 2035.95 | 536.85
97 | 030412001004 | 普通灯具 | 1、名称：嵌入式可调节防眩射灯(R2) 2、规格：LED 7W 3500 IP20 400LM | 套 | 70 | 104.51 | 7315.70 | 2505.30
98 | 030412001005 | 普通灯具 | 1、名称：嵌入式可调节防眩射灯(R3) 2、规格：LED 9W 3500 IP20 610LM | 套 | 16 | 115.34 | 1845.44 | 572.64
99 | 030412001006 | 普通灯具 | 1、名称：嵌入式可调节防眩射灯(R4) 2、规格：LED 12W 3500 IP20 870LM | 套 | 22 | 125.63 | 2763.86 | 787.38
100 | 030412001007 | 普通灯具 | 1、名称：嵌入式可调节防眩射灯（R5) 2、规格：LED 15W 3500 IP20 1250LM | 套 | 36 | 135.73 | 4886.28 | 1288.44
101 | 030412001008 | 普通灯具 | 1、名称：LED平板灯 2、规格：LED 24/30/36/40/50W | 套 | 14 | 193.02 | 2702.28 | 250.32 |  | 2333.10
102 | 030412001009 | 普通灯具 | 1、名称：T3灯膜灯箱专用灯板 2、规格：LED 32W 3500K IP20 3600LM | 套 | 28 | 193.02 | 5404.56 | 500.64
103 | 030412001010 | 普通灯具 | 1、名称：平板灯（发光亚克力板） 2、规格：T2灯带（1.22m/个） | 套 | 6 | 193.02 | 1158.12 | 107.28
104 | 030412001011 | 普通灯具 | 1、名称：舞台顶面艺术吊灯 | 套 | 10 | 1541.37 | 15413.70 | 178.80 |  | 15150.00
105 | 030412001012 | 普通灯具 | 1、名称：包厢顶面艺术吊灯 | 套 | 4 | 834.37 | 3337.48 | 71.52 |  | 3232.00
106 | 030412004001 | 装饰灯 | 1、名称：T1铝型材灯带 2、规格：LED 12W/m 3500K IP20 1000LM/m | m | 83.66 | 102.51 | 8575.99 | 1254.06
107 | 030412004002 | 装饰灯 | 1、名称：T2铝型材灯带 2、规格：LED 5W/m 3500K IP20 500LM/m | m | 30.74 | 87.51 | 2690.06 | 460.79
108 | 030412004003 | 装饰灯 | 1、名称：安全出口标志灯 2、规格：J-BLJC-II0.3W 壁装 | 套 | 6 | 80.33 | 481.98 | 111.48
109 | 030412004004 | 装饰灯 | 1、名称：单面单向消防应急标志灯、规格：J-BLJC-II0.3W 壁装 | 套 | 21 | 80.33 | 1686.93 | 390.18
110 | 030412004005 | 装饰灯 | 1、名称：楼层指示消防应急标志灯、规格：J-BLJC-II 0.3W 壁装 | 套 | 2 | 80.33 | 160.66 | 37.16
111 | 030412004006 | 装饰灯 | 1、名称：疏散出口标志灯 2、规格：J-BLJC-II0.3W 壁装 | 套 | 9 | 80.33 | 722.97 | 167.22
112 | 030412004007 | 装饰灯 | 1、名称：双面单向消防应急标志灯 2、规格：J-BLJC-II0.3W 吊装 | 套 | 8 | 89.69 | 717.52 | 174.40
113 | 030412004008 | 装饰灯 | 1、名称：防水型消防应急照明灯3W 2、规格：J-ZFJC-E3W IP67 壁装 | 套 | 5 | 93.06 | 465.30 | 92.90
114 | 030412004009 | 装饰灯 | 1、名称：消控室标注灯 2、规格：LED 1W IP67 壁装 | 套 | 1 | 154.25 | 154.25 | 18.58
115 | 030412004010 | 装饰灯 | 1、名称：消防应急照明灯5W 2、规格：J-ZFJC-E5W 吸顶 | 套 | 54 | 76.01 | 4104.54 | 1003.32
116 | 030404031001 | 小电器 | 1.名称：LED灯带变压器、驱动器安装（装修部位） | 个 | 17 | 163.01 | 2771.17 | 468.69
117 | 030404034001 | 照明开关 | 1、名称：单联单控开关 2、型号：10A/250V 暗装 | 个 | 6 | 16.87 | 101.22 | 43.80
118 | 030404034002 | 照明开关 | 1、名称：双联单控开关 2、型号：10A/250V 暗装 | 个 | 43 | 19.31 | 830.33 | 313.90
119 | 030404034003 | 照明开关 | 1、名称：三联单控开关 2、型号：10A/250V 暗装 | 个 | 13 | 22.38 | 290.94 | 94.90
120 | 030404034004 | 照明开关 | 1、名称：单联双控开关 2、型号：10A/250V 暗装 | 个 | 5 | 18.00 | 90.00 | 37.25
121 | 030404034005 | 照明开关 | 1、名称：紫外线灯开关（带保护盒） 暗装 | 个 | 1 | 163.56 | 163.56 | 7.30
122 | 030404035001 | 插座 | 1、名称：单相二三极暗插座（安全型） 2、型号：10A/250V 暗装 | 个 | 49 | 20.78 | 1018.22 | 421.89
123 | 030404035002 | 插座 | 1、名称：单相二、三极暗插座（安全型） 2、型号：10A/250V 暗装 | 个 | 2 | 20.78 | 41.56 | 17.22
124 | 030404035003 | 插座 | 1、名称：单相二三极暗插座（安全防溅型） 2、型号：10A/250V 暗装 | 个 | 5 | 31.55 | 157.75 | 43.05
125 | 030404035004 | 插座 | 1、名称：单相三极暗插座（安全型） 2、型号：10A/250V 暗装 | 个 | 3 | 22.80 | 68.40 | 25.83
126 | 030404035005 | 插座 | 1、名称：单相三极暗插座（防水防溅型） 2、型号：16A/250V 暗装 | 个 | 6 | 33.57 | 201.42 | 51.66
127 | 030404035006 | 插座 | 1、名称：单相三极暗插座（防水防溅型）预留分体空调插座 2、型号：16A/250V 暗装 | 个 | 41 | 33.57 | 1376.37 | 353.01
128 | 030404035007 | 插座 | 1、名称：单相铜质地插座（安全型） 2、型号：10A/250V IP54 | 个 | 4 | 204.07 | 816.28 | 34.44
129 | 030404035008 | 插座 | 1、名称：小厨宝16A防水插座 2、型号：16A/250V | 个 | 8 | 33.57 | 268.56 | 68.88
130 | 030404035009 | 插座 | 1、名称：20A防水插座 2、型号： | 个 | 3 | 48.50 | 145.50 | 25.83
131 | 030404035010 | 插座 | 1、名称：单相10A防水插座并配有开关（220V/50HZ三线） 2、型号：10A/220V | 个 | 75 | 32.83 | 2462.25 | 645.75
132 | 030404035011 | 插座 | 1、名称：单相10A防水插座并配有开关（220V/50HZ三线)IP66 2、型号：10A/220V | 个 | 1 | 32.83 | 32.83 | 8.61
133 | 030404031002 | 小电器 | 1、名称：电动挡烟卷帘控制箱就地按钮 | 个 | 11 | 50.94 | 560.34 | 69.63
134 | 030404031003 | 小电器 | 1、名称：卫生间感应器电源（防水防溅型） | 个 | 4 | 28.61 | 114.44 | 25.32
135 | 040804004001 | 接线盒 | 1、名称：机柜电源接线盒 | 个 | 1 | 9.40 | 9.40 | 3.07
136 | 040804004002 | 接线盒 | 1、名称：三相五线接线盒（380V/50HZ五线） | 个 | 22 | 40.75 | 896.50 | 67.54
137 | 040804004003 | 接线盒 | 1、名称：单相接线盒（220V/50HZ四线）须独立控制开关 | 个 | 3 | 40.75 | 122.25 | 9.21
138 | 040804004004 | 接线盒 | 1、名称：开关、插座盒 | 个 | 661 | 9.40 | 6213.40 | 2029.27
139 | 040804004005 | 接线盒 | 1、名称：接线盒 | 个 | 86 | 9.40 | 808.40 | 264.02
140 | 030409008001 | 等电位端子箱、 测试板 | 1、名称：MEB总等电位端子箱 | 台 | 1 | 209.34 | 209.34 | 43.75
141 | 030409008002 | 等电位端子箱、 测试板 | 1、名称：SEB局部等电位端子箱 | 台 | 10 | 90.10 | 901.00 | 61.20
142 | 030411001023 | 配管 | 1.名称：PC管; 2.规格：PC32 3.配置形式：砖、混凝土暗配 | m | 8.50 | 10.07 | 85.60 | 41.40
143 | 030411001024 | 配管 | 1.名称：PVC管; 2.规格：PVC25 3.配置形式：砖、混凝土暗配 | m | 20.00 | 8.70 | 174.00 | 92.20
144 | 030411001025 | 配管 | 1.名称：PC管; 2.规格：PC20 3.配置形式：砖、混凝土暗配 | m | 100.00 | 7.44 | 744.00 | 432.00
145 | 030411004015 | 配线 | 1、型号：接地线WDZ-BYJ-1*50 2、配线形式：管内穿线 | m | 10.00 | 41.26 | 412.60 | 17.40
146 | 030411004016 | 配线 | 1、型号：接地线BVR35 2、配线形式：管内穿线 | m | 40.00 | 30.41 | 1216.40 | 39.20
147 | 030411004017 | 配线 | 1、型号：接地线WDZ-BYJ-6 2、配线形式：管内穿线 | m | 100.00 | 5.86 | 586.00 | 62.00
148 | 030414002001 | 送配电装置系统 | 1、名称：送配电装置系统调试 1kV以下交流供电(综 合) | 系统 | 3 | 238.22 | 714.66 | 455.94 | 71.25
149 | 040504001001 | 砌筑井 | 1、强电井800*800*1000 | 座 | 1 | 2000.00 | 2000.00
150 | 010101003001 | 挖沟槽土方 | 1、名称：室外管道土方 | m3 | 2.21 | 42.57 | 94.08 | 70.48
151 | 040103001001 | 回填方 | 1、名称：回填方 | m3 | 2.11 | 19.89 | 41.97 | 31.44
|  | 消防电工程 |  |  |  |  | 100528.08 | 26287.08 | 754.75
|  | 消防报警工程 |  |  |  |  | 68445.27 | 17968.38 | 494.75
152 | 030904001001 | 点型探测器 | 1、名称：智能感烟探测器（有吊顶） 2、规格：JTY-GD-FSP-851C | 个 | 73 | 85.33 | 6229.09 | 1926.47 | 14.60
153 | 030904001002 | 点型探测器 | 1、名称：智能感温探测器（有吊顶） 2、规格：JTY-GD-FSP-851C | 个 | 14 | 81.79 | 1145.06 | 369.46 | 2.80
154 | 030904003001 | 按钮 | 1、名称：手动报警按钮（带电话插孔） 2、规格：J-SAP-M-M500KC | 个 | 14 | 69.10 | 967.40 | 257.60 | 1.26
155 | 030904005001 | 声光报警器 | 1、名称：火灾声光报警器 2、规格：P900 | 个 | 14 | 112.88 | 1580.32 | 594.58 | 0.98
156 | 030904008001 | 模块(模块箱） | 1、名称：输入输出模块 2、规格：JKM-FCM-1C | 个 | 12 | 147.92 | 1775.04 | 763.44 | 34.08
157 | 030904008002 | 模块(模块箱） | 1、名称：联动模块设备 | 个 | 2 | 353.77 | 707.54 | 127.24 | 5.68
158 | 030904008003 | 模块(模块箱） | 1、名称：短路隔离模块 2、规格：ISO-X | 个 | 6 | 131.41 | 788.46 | 381.72 | 17.04
159 | 030904008004 | 模块(模块箱） | 1、名称：门禁强切模块 | 个 | 1 | 446.77 | 446.77 | 63.62 | 2.84
160 | 030904008005 | 模块(模块箱） | 1、名称：模块箱 | 个 | 2 | 166.17 | 332.34 | 97.74 | 6.80
161 | 030904007001 | 消防广播(扬声器） | 1、名称：吸顶消防应急广播 2、规格：N-WM06 1*3W | 个 | 21 | 40.09 | 841.89 | 378.63 | 1.47
162 | 030904006001 | 消防报警电话插孔(电话) | 1、名称：火灾报警电话机 2、规格：HTEL-E | 个 | 2 | 78.20 | 156.40 | 16.40 | 0.14
163 | 030904006002 | 消防报警电话插孔(电话) | 1、名称：119外线电话 | 个 | 1 | 78.20 | 78.20 | 8.20 | 0.07
164 | 030904009001 | 区域报警控制箱 | 1、名称：火灾显示器 2、规格：LCD-100-A | 台 | 2 | 724.32 | 1448.64 | 290.84 | 42.60
165 | 030904011001 | 远程控制箱(柜） | 1、名称：应急照明控制器 | 台 | 1 | 4996.89 | 4996.89 | 183.27 | 1.19
166 | 030904014001 | 消防广播及对讲电话主机（柜） | 1、名称：消防电话总机 | 台 | 1 | 1253.05 | 1253.05 | 37.25 | 21.30
167 | 030904014002 | 消防广播及对讲电话主机（柜） | 1、名称：消防广播控制器 | 台 | 1 | 1779.89 | 1779.89 | 183.27 | 1.19
168 | 030904015001 | 火灾报警控制微机(CRT) | 1、名称：图形显示器 | 台 | 1 | 5922.44 | 5922.44 | 9.69
169 | 030904017001 | 报警联动一体机 | 1、名称：机柜火灾报警控制器（联动型）256点以内 | 台 | 1 | 6807.40 | 6807.40 | 919.18 | 34.92
170 | 030409010001 | 浪涌保护器 | 1、名称：D1类高能量试验类型电涌保护器 | 个 | 2 | 528.93 | 1057.86 | 57.82 | 10.52
171 | 030411001026 | 配管 | 1、名称：JDG管; 2、规格：JDG20 3、配置形式：砖、混凝土暗配 | m | 1062.60 | 10.67 | 11337.94 | 4420.42 | 53.13
172 | 030411001027 | 配管 | 1、名称：SC管; 2、规格：SC20 3、配置形式：砖、混凝土暗配 | m | 21.77 | 17.10 | 372.27 | 125.18 | 1.09
173 | 030411004018 | 配线 | 1、型号：WDZBN-B1-BYJ2.5 2、配线形式：桥架/管内穿线 | m | 687.50 | 3.71 | 2550.63 | 460.63
174 | 030411004019 | 配线 | 1、型号：WDZBN-B1-BYJ4 2、配线形式：桥架/管内穿线 | m | 25.00 | 5.20 | 130.00 | 16.75
175 | 030411004020 | 配线 | 1、型号：WDZBN-B1-RYJS-2*1.5 2、配线形式：桥架/管内穿线 | m | 994.01 | 4.85 | 4820.95 | 576.53
176 | 030411004021 | 配线 | 1、型号：WDZBN-B1-RYJSP-2*1.5 2、配线形式：桥架/管内穿线 | m | 45.15 | 10.58 | 477.69 | 26.19
177 | 030411004022 | 配线 | 1、型号：WDZBN-B1-RYJS-4*1.5 2、配线形式：桥架/管内穿线 | m | 174.81 | 8.69 | 1519.10 | 122.37
178 | 040804004006 | 接线盒 | 1、名称：接线盒 | 个 | 168 | 9.40 | 1579.20 | 515.76
179 | 030905001001 | 自动报警系统调试 | 1、自动报警系统调试 256点以内 | 系统 | 1 | 6750.52 | 6750.52 | 4705.42 | 194.84
180 | 030905001002 | 自动报警系统调试 | 1、广播喇叭及音箱、电话插孔调试 | 系统 | 1 | 547.03 | 547.03 | 311.85 | 41.27
181 | 030905001003 | 自动报警系统调试 | 1、通信分机调试 | 系统 | 1 | 45.26 | 45.26 | 20.86 | 4.94
|  | 防火门监控工程 |  |  |  |  | 8848.42 | 2255.96 | 79.68
182 | 030904008006 | 模块(模块箱） | 1、名称：常闭防火门模块 | 个 | 2 | 295.77 | 591.54 | 127.24 | 5.68
183 | 030904017002 | 报警联动一体机 | 1、名称：防火门监控主机 | 台 | 1 | 3805.31 | 3805.31 | 177.83 | 7.39
184 | 030411001028 | 配管 | 1.名称：JDG管; 2.规格：JDG25 3.配置形式：砖、混凝土暗配 | m | 72.64 | 14.56 | 1057.64 | 415.50 | 5.08
185 | 030411004023 | 配线 | 1.型号：WDZBN-B1-BYJ2.5 2.配线形式：桥架/管内穿线 | m | 148.68 | 3.71 | 551.60 | 99.62
186 | 030411004024 | 配线 | 1.型号：WDZBN-B1-RYJSP-2*1.5 2.配线形式：桥架/管内穿线 | m | 74.34 | 10.58 | 786.52 | 43.12
187 | 040804004007 | 接线盒 | 1、名称：接线盒 | 个 | 6 | 9.40 | 56.40 | 18.42
188 | 030905001004 | 自动报警系统调试 | 1、自动报警系统调试 64点以内 | 系统 | 1 | 1999.41 | 1999.41 | 1374.23 | 61.53
|  | 消防电源监控工程 |  |  |  |  | 8713.15 | 1848.02 | 75.60
189 | 030904008007 | 模块(模块箱） | 1、名称：电流/电压信号传感器 2、规格：AFPM3-2AVML | 个 | 2 | 530.77 | 1061.54 | 127.24 | 5.68
190 | 030904017003 | 报警联动一体机 | 1、名称：消防电源监控主机 | 台 | 1 | 4867.31 | 4867.31 | 177.83 | 7.39
191 | 030411001029 | 配管 | 1.名称：SC管; 2.规格：SC20 3.配置形式：砖、混凝土暗配 | m | 20.07 | 17.10 | 343.20 | 115.40 | 1.00
192 | 030411004025 | 配线 | 1.型号：WDZBN-B1-BYJ2.5 2.配线形式：桥架/管内穿线 | m | 45.95 | 3.71 | 170.47 | 30.79
193 | 030411004026 | 配线 | 1.型号：WDZBN-B1-RYJSP-2*1.5 2.配线形式：桥架/管内穿线 | m | 22.97 | 10.58 | 243.02 | 13.32
194 | 040804004008 | 接线盒 | 1、名称：接线盒 | 个 | 3 | 9.40 | 28.20 | 9.21
195 | 030905001005 | 自动报警系统调试 | 1、自动报警系统调试 64点以内 | 系统 | 1 | 1999.41 | 1999.41 | 1374.23 | 61.53
|  | 可燃气体工程 |  |  |  |  | 14521.24 | 4214.72 | 104.72
196 | 030904001003 | 点型探测器 | 1、名称：可燃气体探测器（防爆型） | 个 | 2 | 219.97 | 439.94 | 47.98 | 0.14
197 | 030904008008 | 模块(模块箱） | 1、名称：输入输出模块 2、规格：JKM-FCM-1C | 个 | 2 | 147.92 | 295.84 | 127.24 | 5.68
198 | 030904005002 | 声光报警器 | 1、名称：火灾声光报警器（防爆型） | 个 | 2 | 308.90 | 617.80 | 84.94 | 0.14
199 | 030904009002 | 区域报警控制箱 | 1、名称：现场显示器 | 台 | 1 | 724.32 | 724.32 | 145.42 | 21.30
200 | 030904011002 | 远程控制箱(柜） | 1、名称：可燃气体报警控制器 | 台 | 1 | 1969.69 | 1969.69 | 183.27 | 1.19
201 | 030411001030 | 配管 | 1.名称：SC管; 2.规格：SC20 3.配置形式：砖、混凝土暗配 | m | 294.75 | 17.10 | 5040.23 | 1694.81 | 14.74
202 | 030411004027 | 配线 | 1.型号：WDZBN-B1-BYJ2.5 2.配线形式：桥架/管内穿线 | m | 203.10 | 3.71 | 753.50 | 136.08
203 | 030408002002 | 控制电缆 | 1、控制电缆敷设 WDZBN-B1-KYJY-2*2.5 | m | 203.10 | 12.55 | 2548.91 | 377.77
204 | 040804004009 | 接线盒 | 1、名称：接线盒 | 个 | 14 | 9.40 | 131.60 | 42.98
205 | 030905001006 | 自动报警系统调试 | 1、自动报警系统调试 64点以内 | 系统 | 1 | 1999.41 | 1999.41 | 1374.23 | 61.53
|  | 给排水工程 |  |  |  |  | 130292.39 | 32072.16 | 1818.58
206 | 031001006001 | 塑料管 | 1、名称：室外排水管DN65 2、材质规格：HDPE双壁波纹管，环刚度≥8KN/m2 3、连接方式：承插密封连接 | m | 2.15 | 16.39 | 35.24 | 9.16
207 | 031001006002 | 塑料管 | 1、名称：室外排水管DN100 2、材质规格：HDPE双壁波纹管，环刚度≥8KN/m2 3、连接方式：承插密封连接 | m | 27.95 | 19.17 | 535.80 | 131.09
208 | 031001006003 | 塑料管 | 1、名称：室外排水管DN150 2、材质规格：HDPE双壁波纹管，环刚度≥8KN/m2 3、连接方式：承插密封连接 | m | 2.17 | 33.51 | 72.72 | 15.62 | 0.07
209 | 031001006004 | 塑料管 | 1、名称：室外排水管DN200 2、材质规格：HDPE双壁波纹管，环刚度≥8KN/m2 3、连接方式：承插密封连接 | m | 78.66 | 55.48 | 4364.06 | 628.49 | 3.15
210 | 031001006005 | 塑料管 | 1、名称：室内排水管DN50 2、材质规格：PVC-U内壁光管 3、连接方式：承插粘接 | m | 24.85 | 20.42 | 507.44 | 225.89
211 | 031001006006 | 塑料管 | 1、名称：室内排水管DN100 2、材质规格：PVC-U内壁光管 3、连接方式：承插粘接 | m | 82.82 | 45.31 | 3752.57 | 1113.10
212 | 031001006007 | 塑料管 | 1、名称：室内排水管DN100 2、材质规格：PVC-U双壁中空螺旋消音管 3、连接方式：专用管件连接 | m | 16.60 | 88.57 | 1470.26 | 224.27
213 | 031001006008 | 塑料管 | 1、名称：室内冷水给水管DN50 2、材质规格：PPR管（S5系列） 3、连接方式：热熔连接 4、管道消毒、冲洗 | m | 3.99 | 53.42 | 213.15 | 53.03 | 0.76
214 | 031001006009 | 塑料管 | 1、名称：室内冷水给水管DN40 2、材质规格：PPR管（S5系列） 3、连接方式：热熔连接 4、管道消毒、冲洗 | m | 5.88 | 43.31 | 254.66 | 76.09 | 0.65
215 | 031001006010 | 塑料管 | 1、名称：室内冷水给水管DN32 2、材质规格：PPR管（S5系列） 3、连接方式：热熔连接 4、管道消毒、冲洗 | m | 26.16 | 31.11 | 813.84 | 278.08 | 2.88
216 | 031001006011 | 塑料管 | 1、名称：室内冷水给水管DN25 2、材质规格：PPR管（S5系列） 3、连接方式：热熔连接 4、管道消毒、冲洗 | m | 50.30 | 24.22 | 1218.27 | 448.68 | 5.53
217 | 031001006012 | 塑料管 | 1、名称：室内冷水给水管DN20 2、材质规格：PPR管（S5系列） 3、连接方式：热熔连接 4、管道消毒、冲洗 | m | 40.86 | 18.39 | 751.42 | 329.33 | 4.49
218 | 031001006013 | 塑料管 | 1、名称：室内冷水给水管DN15 2、材质规格：PPR管（S5系列） 3、连接方式：热熔连接 4、管道消毒、冲洗 | m | 197.83 | 15.42 | 3050.54 | 1426.35 | 21.76
219 | 031001006014 | 塑料管 | 1、名称：室内热水给水管DN32 2、材质规格：PPR管（S3.2系列） 3、连接方式：热熔连接 4、管道消毒、冲洗 | m | 11.82 | 31.75 | 375.29 | 125.65 | 1.30
220 | 031001006015 | 塑料管 | 1、名称：室内热水给水管DN20 2、材质规格：PPR管（S3.2系列） 3、连接方式：热熔连接 4、管道消毒、冲洗 | m | 4.80 | 20.12 | 96.58 | 38.69 | 0.53
221 | 031001006016 | 塑料管 | 1、名称：室内热水给水管DN15 2、材质规格：PPR管（S3.2系列） 3、连接方式：热熔连接 4、管道消毒、冲洗 | m | 101.29 | 16.01 | 1621.65 | 730.30 | 11.14
222 | 031001007001 | 复合管 | 1、名称：室内给水管DN65 2、材质规格：钢塑复合管 3、连接方式：丝扣连接 4、管道消毒、冲洗 | m | 54.63 | 111.75 | 6104.90 | 1135.76 | 42.07
223 | 031001007002 | 复合管 | 1、名称：室内给水管DN50 2、材质规格：钢塑复合管 3、连接方式：丝扣连接 4、管道消毒、冲洗 | m | 54.76 | 89.34 | 4892.26 | 1106.15 | 41.62
224 | 031001005001 | 铸铁管 | 1、名称：厨房排水管DN150 2、材质规格：柔性铸铁管 3、连接方式：明装卡箍连接 | m | 9.63 | 206.46 | 1988.21 | 231.12 | 6.45
225 | 031001005002 | 铸铁管 | 1、名称：厨房排水管DN65 2、材质规格：柔性铸铁管 3、连接方式：明装卡箍连接 | m | 20.06 | 109.76 | 2201.79 | 352.05 | 10.83
226 | 031001005003 | 铸铁管 | 1、名称：厨房排水管DN150 2、材质规格：柔性铸铁管 3、连接方式：埋地法兰机械式连接 | m | 7.95 | 291.30 | 2315.84 | 207.42 | 5.33
227 | 031001005004 | 铸铁管 | 1、名称：厨房排水管DN100 2、材质规格：柔性铸铁管 3、连接方式：埋地法兰机械式连接 | m | 54.49 | 245.63 | 13384.38 | 1339.91 | 60.48
228 | 031001005005 | 铸铁管 | 1、名称：厨房排水管DN65 2、材质规格：柔性铸铁管 3、连接方式：埋地法兰机械式连接 | m | 37.07 | 152.27 | 5644.65 | 706.55 | 20.02
229 | 031001003001 | 不锈钢管 | 1、名称：热水器连接管DN32 2、材质规格：不锈钢管 3、连接方式：螺纹连接 | m | 2.00 | 91.58 | 183.16 | 31.68 | 1.44
230 | 031001003002 | 不锈钢管 | 1、名称：小厨宝连接管DN15 2、材质规格：不锈钢管 3、连接方式：螺纹连接 | m | 16.00 | 40.52 | 648.32 | 223.36 | 6.08
231 | 031201001001 | 管道刷油 | 1、名称：明装铸铁管除锈、刷红丹防锈漆两道、调和漆两道 | m2 | 9.00 | 18.78 | 169.02 | 81.00
232 | 031201001002 | 管道刷油 | 1、名称：埋地金属管道环氧煤沥青漆，底漆一道，面漆三道，外加PE保护层两道 | m2 | 33.18 | 64.32 | 2134.14 | 805.94
233 | 031201001003 | 管道刷油 | 1、名称：给水管刷调和漆两道 | m2 | 58.40 | 8.40 | 490.56 | 251.70
234 | 031208002001 | 管道绝热 | 1、名称：室内热水管道采用40mmB1级橡塑做保温 | m3 | 0.99 | 2225.44 | 2203.19 | 433.53
235 | 031208002002 | 管道绝热 | 1、名称：室内冷水管道采用20mmB1级橡塑做防结露保温 | m3 | 0.99 | 2225.44 | 2203.19 | 433.53
236 | 031002001006 | 管道支吊架 | 1、名称：管道支架制作安装 | Kg | 104.00 | 15.58 | 1620.32 | 733.20 | 96.72
237 | 031201003003 | 金属结构刷油 | 1、除锈级别：手工除微锈； 2、油漆品种：红丹防锈漆、红色调和漆； 3、结构类型：管道支架； 4、涂刷遍数、漆膜厚度：除锈后刷防锈漆二遍、再刷调和漆二遍。 | kg | 104.00 | 1.80 | 187.20 | 76.96 | 22.88
238 | 030804014001 | 低压塑料管件 | 1、名称：三通DN15(预留用于后期小厨宝安装） | 个 | 16 | 33.90 | 542.40 | 95.20 | 287.04
239 | 031003001001 | 螺纹阀门 | 1、名称：角阀DN15(预留用于后期小厨宝安装） | 个 | 16 | 40.27 | 644.32 | 119.20 | 2.24
240 | 031003001002 | 螺纹阀门 | 1、名称：止回阀DN15(预留用于后期小厨宝安装） | 个 | 16 | 41.87 | 669.92 | 119.20 | 2.24
241 | 031003001003 | 螺纹阀门 | 1、名称：球阀DN15 | 个 | 49 | 33.75 | 1653.75 | 365.05 | 6.86
242 | 031003001004 | 螺纹阀门 | 1、名称：球阀DN32 | 个 | 4 | 97.49 | 389.96 | 44.12 | 1.96
243 | 031003001005 | 螺纹阀门 | 1、名称：截止阀DN32 | 个 | 2 | 107.04 | 214.08 | 22.06 | 0.98
244 | 031003001006 | 螺纹阀门 | 1、名称：截止阀DN50 | 个 | 1 | 222.77 | 222.77 | 18.48 | 0.88
245 | 031003001007 | 螺纹阀门 | 1、名称：闸阀DN15 | 个 | 5 | 37.81 | 189.05 | 37.25 | 0.70
246 | 031003001008 | 螺纹阀门 | 1、名称：闸阀DN20 | 个 | 3 | 45.09 | 135.27 | 22.35 | 0.57
247 | 031003001009 | 螺纹阀门 | 1、名称：闸阀DN25 | 个 | 2 | 62.13 | 124.26 | 17.58 | 0.74
248 | 031003001010 | 螺纹阀门 | 1、名称：闸阀DN40 | 个 | 1 | 122.33 | 122.33 | 18.48 | 0.60
249 | 031003001011 | 螺纹阀门 | 1、名称：闸阀DN50 | 个 | 1 | 279.33 | 279.33 | 18.48 | 0.88
250 | 031003001012 | 螺纹阀门 | 1、名称：闸阀DN65 | 个 | 2 | 396.72 | 793.44 | 54.54 | 2.32
251 | 031003013001 | 水表 | 1、名称：水表DN15 | 个 | 5 | 95.57 | 477.85 | 123.65 | 3.10
252 | 031003013002 | 水表 | 1、名称：水表DN20 | 个 | 3 | 116.33 | 348.99 | 87.18 | 1.98
253 | 031003013003 | 水表 | 1、名称：水表DN25 | 个 | 2 | 170.79 | 341.58 | 69.74 | 1.70
254 | 031003013004 | 水表 | 1、名称：水表DN40 | 个 | 1 | 289.75 | 289.75 | 49.47 | 1.08
255 | 031003013005 | 水表 | 1、名称：水表DN50 | 个 | 2 | 339.68 | 679.36 | 116.52 | 2.72
256 | 031003013006 | 水表 | 1、名称：水表DN65 | 个 | 1 | 645.47 | 645.47 | 76.29 | 1.96
257 | 031004014001 | 给、排水附(配)件 | 1、名称：地漏DN50 | 个 | 3 | 37.01 | 111.03 | 31.44
258 | 031004014002 | 给、排水附(配)件 | 1、名称：地漏DN65 | 个 | 1 | 62.49 | 62.49 | 24.41
259 | 031004014003 | 给、排水附(配)件 | 1、名称：地漏DN100 | 个 | 10 | 73.68 | 736.80 | 244.10
260 | 031004014004 | 给、排水附(配)件 | 1、名称：网框地漏DN65 | 个 | 1 | 97.67 | 97.67 | 24.41
261 | 031004014005 | 给、排水附(配)件 | 1、名称：网框地漏DN150 | 个 | 3 | 182.02 | 546.06 | 115.05
262 | 031004014006 | 给、排水附(配)件 | 1、名称：地面扫除口DN100 | 个 | 3 | 45.91 | 137.73 | 19.05
263 | 031004007001 | 小便器 | 1、名称：感应式立式小便器 | 组 | 4 | 788.42 | 3153.68 | 118.20
264 | 031004006001 | 大便器 | 1、名称：蹲式大便器 | 组 | 8 | 550.15 | 4401.20 | 301.60
265 | 031004006002 | 大便器 | 1、名称：坐式大便器 | 组 | 3 | 810.81 | 2432.43 | 133.29
266 | 031004003001 | 洗脸盆 | 1、名称：台式洗脸盆 | 组 | 9 | 577.38 | 5196.42 | 344.34
267 | 031004017001 | 冷热水混合器 | 1、名称：小厨宝 | 套 | 16 | 381.44 | 6103.04 | 325.60
268 | 031004017002 | 冷热水混合器 | 1、名称：电热水器 储水容积80L（DN32止回阀） | 套 | 1 | 1558.34 | 1558.34 | 40.42
269 | 031002003001 | 套管 | 1、名称：刚性防水套管DN65制作安装（按设计图计算） | 个 | 2 | 226.78 | 453.56 | 210.08 | 46.06
270 | 031002003002 | 套管 | 1、名称：刚性防水套管DN100制作安装（按设计图计算） | 个 | 11 | 274.69 | 3021.59 | 1345.63 | 380.27
271 | 031002003003 | 套管 | 1、名称：刚性防水套管DN150制作安装（按设计图计算） | 个 | 1 | 344.44 | 344.44 | 145.42 | 39.64
272 | 031002003004 | 套管 | 1、名称：一般穿楼板套管DN150制作安装 | 个 | 3 | 108.00 | 324.00 | 156.90 | 3.21
273 | 031002003005 | 套管 | 1、名称：一般穿楼板套管DN100制作安装 | 个 | 2 | 60.30 | 120.60 | 54.24 | 2.14
274 | 031002003006 | 套管 | 1、名称：一般穿楼板套管DN80制作安装 | 个 | 1 | 58.58 | 58.58 | 27.12 | 1.07
275 | 031002003007 | 套管 | 1、名称：一般穿墙钢套管DN25制作安装 | 个 | 4 | 20.09 | 80.36 | 29.80 | 4.28
276 | 031002003008 | 套管 | 1、名称：一般穿墙钢套管DN32制作安装 | 个 | 5 | 20.09 | 100.45 | 37.25 | 5.35
277 | 031002003009 | 套管 | 1、名称：一般穿墙钢套管DN40制作安装 | 个 | 4 | 24.99 | 99.96 | 38.76 | 4.28
278 | 031002003010 | 套管 | 1、名称：一般穿墙钢套管DN50制作安装 | 个 | 3 | 24.99 | 74.97 | 29.07 | 3.21
279 | 031002003011 | 套管 | 1、名称：一般穿墙钢套管DN80制作安装 | 个 | 7 | 64.17 | 449.19 | 189.84 | 7.49
280 | 031002003012 | 套管 | 1、名称：一般穿墙钢套管DN100制作安装 | 个 | 5 | 64.17 | 320.85 | 135.60 | 5.35
281 | 031002003013 | 套管 | 1、名称：一般穿墙钢套管DN150制作安装 | 个 | 5 | 114.45 | 572.25 | 261.50 | 5.35
282 | 031002003014 | 套管 | 1、名称：钢塑止水节DN50制作安装 | 个 | 13 | 193.42 | 2514.46 | 1208.61 | 243.88
283 | 031002003015 | 套管 | 1、名称：钢塑止水节DN100制作安装 | 个 | 11 | 274.69 | 3021.59 | 1345.63 | 380.27
284 | 010507006001 | 化粪池、检查井 | 1、名称：1#化粪池 有效容积2m3 成品玻璃钢化粪池 | 座 | 1 | 1500.00 | 1500.00
285 | 03B001 | 隔油池 | 1、名称：2#隔油池 有效容积1.5m3 成品玻璃钢隔油池 | 座 | 1 | 1200.00 | 1200.00
286 | 03B002 | 成品塑料检查井 | 1、名称：成品塑料检查井 DN200 | 座 | 14 | 310.00 | 4340.00
287 | 010101003002 | 挖沟槽土方 | 1、名称：室外管道土方 | m3 | 176.65 | 42.57 | 7519.99 | 5633.37
288 | 040103001002 | 回填方 | 1、名称：回填方 | m3 | 172.22 | 19.89 | 3425.46 | 2566.08
289 | 040103002001 | 余方弃置 | 1、名称：余土弃置 | m3 | 4.43 | 12.45 | 55.15 | 41.33
290 | 03B003 | 卫生间（内周长在12m以下）暗敷管道 | 1、名称：卫生间（内周长在12m以下）暗敷管道，每间补贴1.0工日 | 间 | 3 | 198.90 | 596.70 | 447.00
291 | 03B004 | 卫生间（内周长在12m以下）暗敷管道 | 1、名称：卫生间（内周长在12m以上）暗敷管道，每间补贴1.5工日 | 间 | 2 | 298.35 | 596.70 | 447.00
292 | 03B005 | 厨房暗敷管道 | 1、名称：厨房暗敷管道，每间补贴0.5工日 | 间 | 7 | 99.45 | 696.15 | 521.50
|  | 消防水工程 |  |  |  |  | 24635.21 | 4674.21 | 245.57
293 | 031001007003 | 复合管 | 1、名称：消防给水管DN25 2、材质规格：钢塑复合管 公称压力1.0mpa 3、连接方式：丝扣连接 | m | 68.97 | 51.94 | 3582.30 | 1102.83 | 35.86
294 | 031001007004 | 复合管 | 1、名称：消防给水管DN50 2、材质规格：钢塑复合管 公称压力1.0mpa 3、连接方式：丝扣连接 | m | 72.75 | 88.64 | 6448.56 | 1444.82 | 55.29
295 | 031201001004 | 管道刷油 | 1、名称：管道刷油 | m2 | 20.97 | 8.40 | 176.15 | 90.38
296 | 031002001007 | 管道支吊架 | 1、名称：管道支架制作安装 | Kg | 72.00 | 15.58 | 1121.76 | 507.60 | 66.96
297 | 031201003004 | 金属结构刷油 | 1、除锈级别：手工除微锈； 2、油漆品种：红丹防锈漆、红色调和漆； 3、结构类型：管道支架； 4、涂刷遍数、漆膜厚度：除锈后刷防锈漆二遍、再刷调和漆二遍。 | kg | 72.00 | 1.80 | 129.60 | 53.28 | 15.84
298 | 031003001013 | 螺纹阀门 | 1、名称：闸阀DN50 | 个 | 1 | 279.33 | 279.33 | 18.48 | 0.88
299 | 031003012001 | 倒流防止器 | 1、名称：倒流防止器DN50 | 套 | 1 | 2413.43 | 2413.43 | 73.90 | 2.28
300 | 030901010001 | 室内消火栓 | 1、名称：组合式轻便消防水龙柜380*1000*160 2、规格：配置φ6喷枪，30米DN20水带一条，MF/ABC5*2 | 套 | 14 | 673.81 | 9433.34 | 879.90 | 3.78
301 | 031002003016 | 套管 | 1、名称：一般穿楼板钢套管DN40制作安装 | 个 | 6 | 23.22 | 139.32 | 58.14 | 6.42
302 | 031002003017 | 套管 | 1、名称：一般穿墙钢套管DN40制作安装 | 个 | 2 | 24.99 | 49.98 | 19.38 | 2.14
303 | 031002003018 | 套管 | 1、名称：一般穿墙钢套管DN80制作安装 | 个 | 6 | 64.17 | 385.02 | 162.72 | 6.42
304 | 030905002001 | 水灭火控制装置调试 | 1、消火栓灭火系统调试 | 点 | 14 | 34.03 | 476.42 | 262.78 | 49.70
|  | 通风空调工程 |  |  |  |  | 295516.21 | 34567.01 | 8425.67
305 | 030108003001 | 轴流通风机 | 1、名称：SF-2F-1 2、规格：混流风机 L=12500CMPH H=400PA N=3.0KW 转速1350rpm 风机效率75% 电源380-3-50 3、含设备支吊架，减振器供货及安装 | 台 | 1 | 3766.50 | 3766.50 | 413.25 | 45.28
306 | 030108003002 | 轴流通风机 | 1、名称：PYY-WD-1（室外防雨风机罩） 2、规格：混流风机 L=15000CMPH H=400PA N=3.0KW 转速1450rpm 风机效率75% 电源380-3-50 3、含设备支吊架，减振器供货及安装 | 台 | 1 | 6259.50 | 6259.50 | 413.25 | 45.28
307 | 030108001001 | 离心式通风机 | 1、名称：PF-1/2-1 2、规格：离心风机箱 L=800CMPH H=150PA N=0.18KW 转速1350rpm 风机效率75% 电源380-3-50 3、含设备支吊架，减振器供货及安装 | 台 | 2 | 3584.69 | 7169.38 | 573.32 | 85.66
308 | 030108001002 | 离心式通风机 | 1、名称：PF-WD-1 2、规格：离心风机箱 防爆风机 L=3000CMPH H=300PA N=0.55KW 转速1350rpm 风机效率75% 电源380-3-50 3、含设备支吊架，减振器供货及安装 | 台 | 1 | 4086.69 | 4086.69 | 286.66 | 42.83
309 | 030108006001 | 其他风机 | 1、名称：换气扇PQ-30带止回阀 2、规格：L=300CMPH H=220PA N=0.035KW 风机效率70% 电源200-1-50 | 台 | 10 | 168.21 | 1682.10 | 312.90
310 | 030701003001 | 空调器 | 1、名称：6P分体空调 2.附件/配件：含开孔洞、支架、铜管、保温、环保冷媒充注、封堵 | 台 | 1 | 9117.98 | 9117.98 | 160.62
311 | 030701003002 | 空调器 | 1、名称：3P分体空调 2.附件/配件：含开孔洞、支架、铜管、保温、环保冷媒充注、封堵 | 台 | 5 | 7017.98 | 35089.90 | 803.10
312 | 030701003003 | 空调器 | 1、名称：2P分体空调 2.附件/配件：含开孔洞、支架、铜管、保温、环保冷媒充注、封堵 | 台 | 22 | 3917.98 | 86195.56 | 3533.64
313 | 030701003004 | 空调器 | 1、名称：1.5P分体空调 2.附件/配件：含开孔洞、支架、铜管、保温、环保冷媒充注、封堵 | 台 | 3 | 2867.98 | 8603.94 | 481.86
314 | 030701003005 | 空调器 | 1、名称：1P分体空调 2.附件/配件：含开孔洞、支架、铜管、保温、环保冷媒充注、封堵 | 台 | 10 | 2617.98 | 26179.80 | 1606.20
315 | 030701010001 | 过滤器 | 1、名称：净化器 | 台 | 1 | 2056.64 | 2056.64 | 36.21
316 | 030702001001 | 碳钢通风管道 | 1、矩形薄钢板风管 共板法兰连接 δ0.5 长边长(mm)≤320 | m2 | 30.97 | 130.66 | 4046.54 | 1831.88 | 397.96
317 | 030702001002 | 碳钢通风管道 | 1、矩形薄钢板风管 共板法兰连接 δ0.6 长边长(mm)≤630 | m2 | 79.12 | 84.59 | 6692.76 | 2454.30 | 477.09
318 | 030702001003 | 碳钢通风管道 | 1、矩形薄钢板风管 共板法兰连接 δ0.75 长边长(mm)≤1000 | m2 | 3.13 | 90.61 | 283.61 | 97.09 | 18.87
319 | 030702003001 | 不锈钢板通风管道 | 1、厨房排油烟风管400*320 不锈钢板1.2mm焊接 | m2 | 6.05 | 774.71 | 4687.00 | 1376.44 | 767.20
320 | 030702003002 | 不锈钢板通风管道 | 1、厨房排油烟风管 不锈钢板1.2mm焊接450*300 | m2 | 15.30 | 701.22 | 10728.67 | 2972.94 | 1651.94
321 | 030702003003 | 不锈钢板通风管道 | 1、厨房排油烟风管800*500 不锈钢板1.2mm焊接 | m2 | 18.18 | 614.98 | 11180.34 | 2986.97 | 1228.60
322 | 030702003004 | 不锈钢板通风管道 | 1、厨房排油烟风管1000*500 不锈钢板1.2mm焊接 | m2 | 50.80 | 614.98 | 31240.98 | 8346.44 | 3433.06
323 | 030702008001 | 柔性软风管 | 1、柔性软风管 有保温套管直径(mm)≤250 | m | 8.40 | 22.36 | 187.82 | 35.03
324 | 030702008002 | 柔性软风管 | 1、柔性软风管 有保温套管直径(mm)≤320 | m | 1.20 | 27.98 | 33.58 | 6.97
325 | 030703019001 | 柔性接口 | 1、不燃帆布软接 | m2 | 5.69 | 240.74 | 1369.81 | 456.11 | 10.53
326 | 031002001008 | 管道支吊架 | 1、暖通侧向抗震支架 | 套 | 8 | 427.39 | 3419.12 | 1263.52
327 | 031002001009 | 管道支吊架 | 1、暖通侧纵向抗震支架 | 套 | 4 | 541.34 | 2165.36 | 663.36
328 | 030703020001 | 消声器 | 1、名称：阻抗复合型消声器 2、规格：500*400*1600 3、包含支架制作安装 | 个 | 1 | 2120.00 | 2120.00 | 183.79 | 14.28
329 | 030703001001 | 碳钢阀门 | 1、名称：150℃防火阀 2、规格：1000*500 3、包含支架制作安装 | 个 | 2 | 752.03 | 1504.06 | 231.06 | 18.60
330 | 030703001002 | 碳钢阀门 | 1、名称：70℃防火阀 2、规格：500*400 3、包含支架制作安装 | 个 | 2 | 436.60 | 873.20 | 148.52 | 16.18
331 | 030703001003 | 碳钢阀门 | 1、名称：对开多叶调节阀 2、规格：250*200 3、包含支架制作安装 | 个 | 4 | 204.06 | 816.24 | 215.40 | 32.36
332 | 030703001004 | 碳钢阀门 | 1、名称：止回阀 2、规格：200*200 3、包含支架制作安装 | 个 | 10 | 187.89 | 1878.90 | 383.50 | 67.90
333 | 030703001005 | 碳钢阀门 | 1、名称：止回阀 2、规格：400*320 3、包含支架制作安装 | 个 | 1 | 254.98 | 254.98 | 52.21 | 8.09
334 | 030703011001 | 铝及铝合金风口、散流器 | 1、名称：单层百叶风口300*200 | 个 | 4 | 94.73 | 378.92 | 55.44 | 0.52
335 | 030703011002 | 铝及铝合金风口、散流器 | 1、名称：单层百叶风口800*400 | 个 | 1 | 221.61 | 221.61 | 28.91 | 0.13
336 | 030703011003 | 铝及铝合金风口、散流器 | 1、名称：防雨百叶风口1000*630 | 个 | 1 | 391.01 | 391.01 | 32.63 | 0.13
337 | 030703011004 | 铝及铝合金风口、散流器 | 1、名称：防雨百叶风口320*250 | 个 | 2 | 107.65 | 215.30 | 27.72 | 0.26
338 | 030703011005 | 铝及铝合金风口、散流器 | 1、名称：防雨百叶风口200*160 | 个 | 10 | 80.77 | 807.70 | 107.30 | 1.30
339 | 030703011006 | 铝及铝合金风口、散流器 | 1、名称：防虫网500*400 | 个 | 1 | 91.81 | 91.81 | 20.03 | 0.10
340 | 030703011007 | 铝及铝合金风口、散流器 | 1、名称：防虫网1000*500 | 个 | 1 | 154.76 | 154.76 | 26.10 | 0.10
341 | 030702012001 | 挡烟垂壁 | 1、名称：固定挡烟垂壁 | m | 16.98 | 146.53 | 2488.08 | 328.90 | 20.72
342 | 030702012002 | 挡烟垂壁 | 1、名称：固定挡烟垂壁（防火玻璃） | m | 9.16 | 247.42 | 2266.37 | 177.43 | 11.18
343 | 030702012003 | 挡烟垂壁 | 1、名称：电动挡烟垂壁 | m | 24.20 | 379.03 | 9172.53 | 609.36 | 29.52
344 | 030704001001 | 通风工程检测、 调试 | 1、通风工程检测、 调试 | 系统 | 1 | 2437.16 | 2437.16 | 826.65
345 | 03B006 | 防火封堵 | 1、本工程安装专业防火堵洞 | 项 | 1 | 1600.00 | 1600.00
346 | 03B007 | 打孔 | 1、本工程安装专业打孔 | 项 | 1 | 1600.00 | 1600.00
|  | 弱电工程 |  |  |  |  | 186525.76 | 25565.12 | 1829.43
|  | 视频监控系统 |  |  |  |  | 34532.15 | 5006.89 | 60.33
347 | 030507008001 | 监控摄像设备 | 1、名称：高清网络半球 | 台 | 21 | 442.12 | 9284.52 | 2587.62 | 24.15
348 | 030507008002 | 监控摄像设备 | 1、名称：高清网络筒机 | 台 | 12 | 761.11 | 9133.32 | 1625.28 | 13.80
349 | 030501004001 | 存储设备 | 1、名称：32路网络硬盘录像机 4TB硬盘*8 | 台 | 1 | 7932.49 | 7932.49 | 304.11
350 | 030501001001 | 输入设备 | 1、名称：工作站电脑 | 台 | 1 | 5808.99 | 5808.99 | 36.51
351 | 030501005001 | 插箱、机柜 | 1、名称：弱电机柜(含浪涌保护器） | 台 | 1 | 2251.28 | 2251.28 | 437.28 | 22.38
352 | 030404035012 | 插座 | 1、名称：PDU.16A 8口 | 个 | 1 | 121.55 | 121.55 | 16.09
|  | 广播系统 |  |  |  |  | 11621.13 | 2934.12 | 230.62
353 | 030506001001 | 扩声系统设备 | 1、名称：CD播放器 | 台 | 1 | 826.58 | 826.58 | 16.39 | 0.31
354 | 030506001002 | 扩声系统设备 | 1、名称：寻呼话筒 | 台 | 1 | 1349.91 | 1349.91 | 32.93 | 1.26
355 | 030506001003 | 扩声系统设备 | 1、名称：前置放大器 | 台 | 1 | 861.07 | 861.07 | 57.22 | 0.31
356 | 030506001004 | 扩声系统设备 | 1、名称：功率放大器 180W | 台 | 1 | 1453.07 | 1453.07 | 57.22 | 0.31
357 | 030506001005 | 扩声系统设备 | 1、名称：电源时序器 | 台 | 1 | 1030.17 | 1030.17 | 82.10 | 0.31
358 | 030506001006 | 扩声系统设备 | 1、名称：吸顶喇叭 | 台 | 18 | 96.81 | 1742.58 | 394.20 | 5.58
359 | 030411001031 | 配管 | 1.名称：JDG管; 2.规格：JDG20 3.配置形式：砖、混凝土暗装 | m | 137.41 | 10.67 | 1466.16 | 571.63 | 6.87
360 | 030411004028 | 配线 | 1、型号：ZR-RVS-2*1.0 2、配线形式：桥架/管内穿线 | m | 137.41 | 3.00 | 412.23 | 79.70
361 | 030506002001 | 扩声系统调试 | 1、名称：扩声系统调试 | 系统 | 1 | 2479.36 | 2479.36 | 1642.73 | 215.67
|  | 音箱系统 |  |  |  |  | 25856.49 | 1476.90 | 29.92
362 | 030506004001 | 背景音乐系统设备 | 1、名称：功率放大器 400W | 台 | 4 | 1762.07 | 7048.28 | 228.88 | 1.24
363 | 030506004002 | 背景音乐系统设备 | 1、名称：手持无线话筒主机 | 台 | 1 | 999.91 | 999.91 | 32.93 | 1.26
364 | 030506004003 | 背景音乐系统设备 | 1、名称：调音台 | 台 | 1 | 2225.35 | 2225.35 | 164.35 | 0.63
365 | 030506004004 | 背景音乐系统设备 | 1、名称：音频处理器 | 台 | 1 | 2702.00 | 2702.00 | 147.81 | 0.31
366 | 030506004005 | 背景音乐系统设备 | 1、名称：主扩声音箱300W | 台 | 2 | 2020.53 | 4041.06 | 98.64 | 0.62
367 | 030506004006 | 背景音乐系统设备 | 1、名称：远听音箱300W | 台 | 2 | 2570.53 | 5141.06 | 98.64 | 0.62
368 | 030501005002 | 插箱、机柜 | 1、名称：18U多媒体机柜(含浪涌保护器） | 台 | 1 | 2251.28 | 2251.28 | 437.28 | 22.38
369 | 030404035013 | 插座 | 1、名称：PDU.16A 8口 | 个 | 1 | 121.55 | 121.55 | 16.09
370 | 030411001032 | 配管 | 1.名称：JDG管; 2.规格：JDG20 3.配置形式：砖、混凝土安装 | m | 47.51 | 10.67 | 506.93 | 197.64 | 2.38
371 | 030502005001 | 双绞线缆 | 1、型号：300支金银线 2、配线形式：桥架/管内穿线 | m | 47.51 | 17.24 | 819.07 | 54.64 | 0.48
|  | 综合布线系统 |  |  |  |  | 44752.84 | 11926.19 | 627.51
372 | 030502010001 | 配线架 | 1、名称：12口光纤配线架（双工） | 个 | 1 | 303.25 | 303.25 | 20.71
373 | 030502010002 | 配线架 | 1、名称：24口配线架 | 个 | 2 | 1047.08 | 2094.16 | 85.22
374 | 030502010003 | 配线架 | 1、名称：理线架 | 个 | 2 | 124.47 | 248.94 | 85.22
375 | 030502009001 | 跳线 | 1、名称：数据/数据跳线 | 条 | 26 | 33.52 | 871.52 | 189.80
376 | 030411003003 | 桥架 | 1、名称：钢制槽式热镀锌桥架 200*100 2、含金属隔板、盖板及弯头、三通等连接件，接地 | m | 139.33 | 110.58 | 15407.11 | 2711.36 | 146.30
377 | 040801032002 | 铁构件制作、安装 | 1、桥架支架制作安装 | Kg | 141.33 | 16.69 | 2358.80 | 1156.08 | 130.02
378 | 031201003005 | 金属结构刷油 | 1、除锈级别：手工除微锈； 2、油漆品种：红丹防锈漆、红色调和漆； 3、结构类型：管道支架； 4、涂刷遍数、漆膜厚度：除锈后刷防锈漆二遍、再刷调和漆二遍。 | kg | 141.33 | 1.80 | 254.39 | 104.58 | 31.09
379 | 031002001010 | 管道支吊架 | 1.侧向抗震支架 200 | 套 | 6 | 358.78 | 2152.68 | 947.64
380 | 031002001011 | 管道支吊架 | 1.侧纵向抗震支架 200 | 套 | 3 | 459.26 | 1377.78 | 497.52
381 | 030411001033 | 配管 | 1.名称：JDG管; 2.规格：JDG20 3.配置形式：砖、混凝土暗配 | m | 217.52 | 10.67 | 2320.94 | 904.88 | 10.88
382 | 030411001034 | 配管 | 1.名称：JDG管; 2.规格：JDG25 3.配置形式：砖、混凝土暗配 | m | 154.42 | 14.56 | 2248.36 | 883.28 | 10.81
383 | 030411004029 | 配线 | 1、型号：RVV-2*1.5 2、配线形式：桥架/管内穿线 | m | 1259.63 | 3.83 | 4824.38 | 730.59
384 | 030502005002 | 双绞线缆 | 1、型号：UTP CAT6 2、配线形式：桥架/管内穿线 | m | 2302.84 | 3.55 | 8175.08 | 2279.81 | 46.06
385 | 030502019001 | 双绞线缆测试 | 1、测试 4对双绞线缆 | 链路 | 59 | 21.44 | 1264.96 | 720.98 | 223.61
386 | Z030502022001 | 综合布线系统调试 | 1、系统调试~≤400点 | 系统 | 1 | 850.49 | 850.49 | 608.52 | 28.74
|  | UPS配电系统 |  |  |  |  | 19793.37 | 754.39 | 107.14
387 | 080608003001 | UPS不间断电源设备 | 1、名称：UPS主机6kVA | 台 | 1 | 6223.13 | 6223.13 | 149.00
388 | 030904016001 | 备用电源及电池主机(柜） | 1、名称：UPS电池箱及12V/100AH*20节电池，散力架安装 | 套 | 1 | 9684.85 | 9684.85 | 40.68 | 3.55
389 | 030404017027 | 配电箱 | 1、名称：UPS配电柜 | 台 | 1 | 2555.01 | 2555.01 | 476.02 | 102.48
390 | 030404035014 | 插座 | 1、名称：USP电源插座 | 个 | 1 | 114.31 | 114.31 | 8.61
391 | 030408001012 | 电力电缆 | 1、铜芯电力电缆敷设 WDZB-YJY-3*10 | m | 11.94 | 49.63 | 592.58 | 22.45 | 0.60
392 | 030408001013 | 电力电缆 | 1、铜芯电力电缆敷设 WDZB-YJY-3*4 | m | 10.29 | 49.63 | 510.69 | 19.35 | 0.51
393 | 030408006006 | 电力电缆头 | 1、户内干包式电力电缆头制作、安装 干包终端头（1kV以下截面mm2以下）35`铜芯10mm2及以下三芯及以上电缆头制安 | 个 | 4 | 28.20 | 112.80 | 38.28
|  | 门禁系统 |  |  |  |  | 7934.09 | 697.84 | 43.21
394 | 030507001001 | 入侵探测设备 | 1、名称：单门磁力锁 | 套 | 2 | 367.95 | 735.90 | 24.74 | 0.62
395 | 030507005001 | 出入口目标识别设备 | 1、名称：开门按钮 预埋86接线盒 | 台 | 2 | 22.94 | 45.88 | 16.40
396 | 030507005002 | 出入口目标识别设备 | 1、名称：门禁读卡器 预埋86接线盒 | 台 | 2 | 423.31 | 846.62 | 24.44
397 | 030507005003 | 出入口目标识别设备 | 1、名称：发卡器 | 台 | 1 | 439.83 | 439.83 | 24.59
398 | 030507006001 | 出入口控制设备 | 1、名称：四门门禁控制器 | 台 | 1 | 2780.74 | 2780.74 | 24.59 | 0.63
399 | 031101001001 | 开关电源设备 | 1、名称：开关电源DC12V | 架 | 1 | 549.52 | 549.52 | 225.74 | 38.79
400 | 030504004001 | 系统软件 | 1、名称：软件 | 套 | 1 | 1581.15 | 1581.15 | 60.79
401 | 030411001035 | 配管 | 1.名称：JDG管; 2.规格：JDG20 3.配置形式：砖、混凝土暗配 | m | 16.78 | 10.67 | 179.04 | 69.80 | 0.84
402 | 030411001036 | 配管 | 1.名称：JDG管; 2.规格：JDG25 3.配置形式：砖、混凝土暗配 | m | 33.31 | 14.56 | 484.99 | 190.53 | 2.33
403 | 030411004030 | 配线 | 1、型号：RVV-2*1.0 2、配线形式：桥架/管内穿线 | m | 16.78 | 2.93 | 49.17 | 9.73
404 | 030411004031 | 配线 | 1、型号：RVV-4*1.0 2、配线形式：桥架/管内穿线 | m | 15.82 | 5.09 | 80.52 | 10.92
405 | 030411004032 | 配线 | 1、型号：RVV-6*1.0 2、配线形式：桥架/管内穿线 | m | 17.49 | 9.19 | 160.73 | 15.57
|  | 计算机网络系统 |  |  |  |  | 39236.14 | 2333.51 | 719.15
406 | 030502012001 | 信息插座 | 1、名称：单孔信息插座（外网）预埋86接线盒 | 个 | 13 | 70.94 | 922.22 | 46.54
407 | 030501008001 | 集线器 | 1、名称：无线AP（外网） | 套 | 9 | 1435.78 | 12922.02 | 274.95
408 | 030501008002 | 集线器 | 1、名称：面板式AP 预埋86接线盒 | 套 | 4 | 1435.78 | 5743.12 | 122.20
409 | 030501012001 | 交换机 | 1、名称：24口千兆poe交换机 | 台 | 3 | 2750.74 | 8252.22 | 292.35 | 270.18
410 | 030501012002 | 交换机 | 1、名称：24口千兆交换机 | 台 | 1 | 1735.74 | 1735.74 | 97.45 | 90.06
411 | 030501007001 | 接口卡 | 1、名称：单模千兆光模块 | 台 | 2 | 329.76 | 659.52 | 73.02
412 | 030501007002 | 接口卡 | 1、名称：电源模块 | 台 | 2 | 599.55 | 1199.10 | 243.46 | 234.92
413 | 030501007003 | 接口卡 | 1、名称：消防切换模块 | 台 | 1 | 599.55 | 599.55 | 121.73 | 117.46
414 | 030501009001 | 路由器 | 1、名称：路由器 | 台 | 1 | 2820.21 | 2820.21 | 608.52 | 4.41
415 | 030501003001 | 控制设备 | 1、名称：AC控制器 | 台 | 1 | 3367.24 | 3367.24 | 121.73 | 2.12
416 | 040804004010 | 接线盒 | 1、名称：弱电系统接线盒 | 个 | 108 | 9.40 | 1015.20 | 331.56
|  | 弱电接地 |  |  |  |  | 2799.55 | 435.28 | 11.55
417 | 030409010002 | 浪涌保护器 | 1、名称：弱电浪涌保护器 | 个 | 2 | 528.93 | 1057.86 | 57.82 | 10.52
418 | 030409008003 | 等电位端子箱、 测试板 | 1、名称：接地端子箱 2、端子板外部接线、箱体接地 3、距地0.3m安装、40*4角钢L=195mm 制作安装 4、系统配置按图纸 | 台 | 1 | 160.99 | 160.99 | 54.86 | 1.03
419 | 030411001037 | 配管 | 1、名称：PVC40 | m | 10.00 | 12.71 | 127.10 | 59.80
420 | 030411001038 | 配管 | 1、名称：PVC20 | m | 50.00 | 7.44 | 372.00 | 216.00
421 | 030411004033 | 配线 | 1、名称：接地线 BVR16 | m | 50.00 | 14.65 | 732.50 | 37.00
422 | 030411004034 | 配线 | 1、名称：接地干线 BVR35 | m | 10.00 | 30.41 | 304.10 | 9.80
423 | 03B008 | 端子板 | 1、名称：端子板270*100*4 | 个 | 1 | 25.00 | 25.00
424 | 03B009 | 铭牌 | 1、名称：铭牌150*50 | 个 | 1 | 20.00 | 20.00
本页小计 | [6 empty] | 1226133.02 | 203281.28 | 15526.06 | 20715.10
合计 | [6 empty] | 1226133.02 | 203281.28 | 15526.06 | 20715.10

## 0_5_表10_2_2-16 施工技术措施项目清单与计价
【表10.2.2-16】
施工技术措施项目清单与计价表
单位(专业)工程名称:嵊州小吃越秀路旗舰店项目-安装 | [5 empty] | 标段: |  |  | 第1页 共1页
序号 | 项目编码 | 项目名称 | 项目特征 | 计量 单位 | 工程量 | 金 额 (元) |  |  |  |  | 备注
[6 empty] | 综合单价 | 合价 | 其中
[8 empty] | 人工费 | 机械费 | 暂估价
1 | 031301017001 | 脚手架搭拆 | 1、脚手架搭拆费第四册 | 项 | 1 | 2849.91 | 2849.91 | 669.33
2 | 031301017002 | 脚手架搭拆 | 1、脚手架搭拆费第五册 | 项 | 1 | 596.94 | 596.94 | 140.20
3 | 031301017003 | 脚手架搭拆 | 1、脚手架搭拆费第七册 | 项 | 1 | 962.11 | 962.11 | 225.96
4 | 031301017004 | 脚手架搭拆 | 1、脚手架搭拆费第九册 | 项 | 1 | 963.43 | 963.43 | 226.27
5 | 031301017005 | 脚手架搭拆 | 1、脚手架搭拆费第十册 | 项 | 1 | 835.79 | 835.79 | 196.29
本页小计 | [6 empty] | 6208.18 | 1458.05
合计 | [6 empty] | 6208.18 | 1458.05

## 0_5_表10_2_2-20 施工组织(总价)措施项目清
【表10.2.2-20】
施工组织（总价）措施项目清单与计价表
工程名称:安装 |  |  | 标段: | 第1页 共1页
序号 | 项目编号 | 项目名称 | 计算基础 | 费率 (%) | 金额 (元) | 备注
1 | 031302001001 | 安全文明施工费 |  |  | 15573.24
1.1 |  | 安全文明施工基本费 | 定额人工费+定额机械费 | 7.1 | 15573.24
2 | Z03130200801 | 提前竣工增加费 | 定额人工费+定额机械费
3 | 031302004001 | 二次搬运费 | 定额人工费+定额机械费
4 | 031302005001 | 冬雨季施工增加费 | 定额人工费+定额机械费
5 |  | 其他施工组织措施费 | 按相关规定计算
合 计 |  |  |  |  | 15573.24

## 0_5_表10_2_2-21 其他项目清单与计价汇总表
【表10.2.2-21】
其他项目清单与计价汇总表
工程名称:安装 |  | 标段: | 第1页 共1页
序号 | 项 目 名 称 | 金额(元) | 备注
1 | 暂列金额 | 65754.94 | 明细详见表10.2.2-22
1.1 | 标化工地增加费 |  | 明细详见表10.2.2-22
1.2 | 优质工程增加费 |  | 明细详见表10.2.2-22
1.3 | 其他暂列金额 | 65754.94 | 明细详见表10.2.2-22
2 | 暂估价
2.1 | 材料（设备）暂估价 |  | 明细详见表10.2.2-23
2.2 | 专业工程暂估价 |  | 明细详见表10.2.2-24
2.3 | 专项技术措施暂估价 |  | 明细详见表10.2.2-25
3 | 计日工 |  | 明细详见表10.2.2-26
4 | 总承包服务费 |  | 明细详见表10.2.2-27
合 计 |  | 65754.94 | -

## 0_5_表10_2_2-22 暂列金额明细表
【表10.2.2-22】
暂列金额明细表
工程名称:安装 |  |  | 标段: | 第1页 共1页
序号 | 项 目 名 称 | 计量单位 | 暂定金额(元) | 备注
1 | 标化工地增加费 | 项
2 | 优质工程增加费 | 项
3 | 其他暂列金额 | 项 | 65754.94 | 估算比例一般不高于5%
3.1 | 其他暂列金额 | 项 | 65754.94
合计 |  |  | 65754.94 | -

## 0_5_表10_2_2-24 专业工程暂估价表
【表10.2.2-24】
专业工程暂估价表
单位(专业)工程名称:嵊州小吃越秀路旗舰店项目-安装 |  | 标段: | 第1页 共1页
序号 | 工 程 名 称 | 工程内容 | 暂估金额(元) | 备注
合计

## 0_5_表10_2_2-29 主要工日一览表
【表10.2.2-29】
主要工日一览表
工程名称:安装 |  |  | 标段: |  | 第1页 共1页
序号 | 工日名称（类别） | 单位 | 数 量 | 单价(元) | 合价（元） | 备注
1 | 一类人工 | 工日 | 0.300 | 138.00 | 41.33
2 | 二类人工 | 工日 | 1374.126 | 149.00 | 204744.82

## 0_5_表10_2_2-31 主要材料和工程设备一览表
【表10.2.2-31】
主要材料和工程设备一览表
工程名称:安装 |  |  |  | 标段: |  | 第1页 共1页
序号 | 名称、规格、型号 | 单位 | 数量 | 单价(元) | 合价（元） | 备注
1 | 热轧带肋钢筋HRB400φ10 | kg | 6.079 | 3.45 | 20.98
2 | 热轧光圆钢筋HPB300综合 | kg | 28.504 | 3.43 | 97.85
3 | 普通硅酸盐水泥PO 42.5综合 | kg | 876.541 | 0.42 | 364.64
4 | 黄砂毛砂 | m3 | 0.072 | 147.00 | 10.58
5 | 黄砂净砂 | t | 5.262 | 171.00 | 899.85
6 | 电 | kW·h | 123.130 | 0.88 | 108.35
7 | 水 | m3 | 11.233 | 5.73 | 64.36
8 | 热轧光圆钢筋综合 | kg | 19.966 | 3.43 | 68.54
9 | 扁钢Q235B综合 | kg | 89.225 | 3.59 | 320.59
10 | 角钢Q235B综合 | kg | 187.178 | 3.50 | 655.87
11 | 10#槽钢 | kg | 151.200 | 3.42 | 516.50
12 | 型钢综合 | kg | 1788.170 | 3.54 | 6330.12
13 | 角钢40*4 | kg | 0.992 | 3.54 | 3.51
14 | 镀锌薄钢板δ0.5 | m2 | 36.545 | 18.20 | 665.11
15 | 镀锌薄钢板δ0.6 | m2 | 93.362 | 21.60 | 2016.61
16 | 镀锌薄钢板δ0.75 | m2 | 3.693 | 26.70 | 98.61
17 | 中厚钢板综合 | kg | 164.040 | 3.49 | 572.01
18 | PE保护层 | m2 | 92.904 | 2.50 | 232.26
19 | 大便器脚踏阀 | 个 | 8.080 | 212.00 | 1712.96
20 | 角型阀(带铜活)DN15 | 个 | 21.210 | 26.55 | 563.13
21 | 地漏DN50 | 个 | 3.030 | 22.54 | 68.30
22 | 地漏DN65 | 个 | 1.010 | 29.17 | 29.46
23 | 网框地漏DN65 | 个 | 1.010 | 64.00 | 64.64
24 | 地漏DN100 | 个 | 10.100 | 40.22 | 406.22
25 | 网框地漏DN150 | 个 | 3.030 | 128.70 | 389.96
26 | 地面扫除口DN100 | 个 | 3.030 | 36.60 | 110.90
27 | 水龙头 | 个 | 9.090 | 194.69 | 1769.73
28 | 小便器排水附件 | 套 | 4.040 | 17.70 | 71.51
29 | 酚醛调和漆各色 | kg | 48.736 | 12.39 | 603.84
30 | 环氧煤沥青底漆 | kg | 16.590 | 13.99 | 232.11
31 | 环氧煤沥青面漆 | kg | 27.871 | 14.25 | 397.16
32 | 醇酸防锈漆C53-1 | kg | 46.435 | 12.39 | 575.33
33 | B1级橡塑 | m3 | 2.039 | 1455.00 | 2967.33
34 | SC150 | m | 1.545 | 84.83 | 131.06
35 | S200 | m | 1.545 | 143.65 | 221.95
36 | SC20 | m | 1320.676 | 7.94 | 10490.13
37 | SC25 | m | 81.545 | 11.68 | 952.53
38 | SC32 | m | 33.856 | 15.11 | 511.53
39 | SC40 | m | 78.074 | 18.54 | 1447.18
40 | SC50 | m | 16.109 | 23.11 | 372.25
41 | SC65 | m | 18.396 | 31.44 | 578.38
42 | SC80 | m | 6.880 | 38.71 | 266.35
43 | 碳素结构钢焊接钢管综合 | kg | 172.960 | 3.63 | 627.15
44 | 不锈钢管DN15 | m | 15.872 | 9.56 | 151.74
45 | 不锈钢管DN32 | m | 1.984 | 34.98 | 69.40
46 | 碳钢管DN100 | m | 5.800 | 38.69 | 224.41
47 | 碳钢管DN80 | m | 0.200 | 30.12 | 6.02
48 | 碳钢管DN150 | m | 2.100 | 64.58 | 135.62
49 | 碳钢管DN32 | m | 2.700 | 11.30 | 30.52
50 | 碳钢管DN50 | m | 3.900 | 17.62 | 68.73
51 | 柔性铸铁管DN65 | m | 34.661 | 39.50 | 1369.09
52 | 柔性铸铁管DN100 | m | 49.314 | 53.07 | 2617.07
53 | 柔性铸铁管DN150 | m | 7.513 | 81.95 | 615.67
54 | 柔性铸铁管DN65 | m | 18.756 | 39.50 | 740.87
55 | 柔性铸铁管DN150 | m | 9.100 | 81.95 | 745.78
56 | PPR管（S3.2系列）DN15 | m | 102.911 | 3.65 | 375.62
57 | PPR管（S5系列）DN15 | m | 200.995 | 3.07 | 617.06
58 | PPR管（S3.2系列）DN20 | m | 4.877 | 6.32 | 30.82
59 | PPR管（S5系列）DN20 | m | 41.514 | 4.61 | 191.38
60 | PPR管（S5系列）DN25 | m | 51.105 | 8.11 | 414.46
61 | PPR管（S3.2系列）DN32 | m | 12.009 | 12.92 | 155.16
62 | PPR管（S5系列）DN32 | m | 26.579 | 12.29 | 326.65
63 | PPR管（S5系列）DN40 | m | 5.974 | 19.25 | 115.00
64 | PPR管（S5系列）DN50 | m | 4.054 | 24.90 | 100.94
65 | PVC-U内壁光管DN50 | m | 25.148 | 5.07 | 127.50
66 | HDPE双壁波纹管，环刚度≥8KN/m2DN65 | m | 2.135 | 10.00 | 21.35
67 | HDPE双壁波纹管，环刚度≥8KN/m2DN100 | m | 27.754 | 11.52 | 319.73
68 | PVC-U内壁光管DN100 | m | 71.225 | 16.16 | 1151.00
69 | PVC-U双壁中空螺旋消音管DN100 | m | 14.276 | 21.29 | 303.94
70 | HDPE双壁波纹管，环刚度≥8KN/m2DN150 | m | 2.155 | 22.43 | 48.33
71 | HDPE双壁波纹管，环刚度≥8KN/m2DN200 | m | 78.109 | 42.76 | 3339.96
72 | 冲洗管DN32 | 根 | 8.080 | 17.70 | 143.02
73 | 三通DN15 | 个 | 16.000 | 2.00 | 32.00
74 | 侧向抗震支架 100 | 付 | 2.000 | 110.21 | 220.42
75 | 侧向抗震支架 200 | 付 | 6.000 | 144.26 | 865.56
76 | 侧向抗震支架 300 | 付 | 6.000 | 144.25 | 865.50
77 | 侧纵向抗震支架 100 | 付 | 1.000 | 165.90 | 165.90
78 | 侧纵向抗震支架 200 | 付 | 3.000 | 234.20 | 702.60
79 | 侧纵向抗震支架 300 | 付 | 3.000 | 234.20 | 702.60
80 | 暖通侧向抗震支架 | 付 | 8.000 | 212.87 | 1702.96
81 | 暖通侧纵向抗震支架 | 付 | 4.000 | 316.28 | 1265.12
82 | 止回阀DN15 | 个 | 16.160 | 28.14 | 454.74
83 | 球阀DN15 | 个 | 49.490 | 20.10 | 994.75
84 | 角阀DN15 | 个 | 16.160 | 26.55 | 429.05
85 | 闸阀DN15 | 个 | 5.050 | 24.12 | 121.81
86 | 闸阀DN20 | 个 | 3.030 | 30.14 | 91.32
87 | 闸阀DN25 | 个 | 2.020 | 43.20 | 87.26
88 | 截止阀DN32 | 个 | 2.020 | 82.80 | 167.26
89 | 球阀DN32 | 个 | 4.040 | 73.35 | 296.33
90 | 闸阀DN40 | 个 | 1.010 | 85.41 | 86.26
91 | 截止阀DN50 | 个 | 1.010 | 180.00 | 181.80
92 | 闸阀DN50 | 个 | 2.020 | 236.00 | 476.72
93 | 闸阀DN65 | 个 | 2.020 | 322.00 | 650.44
94 | 倒流防止器DN50 | 个 | 1.000 | 2273.00 | 2273.00
95 | 洗脸盆 | 个 | 9.090 | 172.57 | 1568.66
96 | 蹲式大便器 | 个 | 8.080 | 239.00 | 1931.12
97 | 坐式大便器 | 个 | 3.030 | 699.12 | 2118.33
98 | 挂式小便器 | 个 | 4.040 | 257.00 | 1038.28
99 | 洗脸盆排水附件 | 套 | 9.090 | 66.37 | 603.30
100 | 柔性软风管有保温套管直径(mm)≤250 | m | 8.400 | 15.33 | 128.75
101 | 柔性软风管有保温套管直径(mm)≤320 | m | 1.200 | 18.76 | 22.51
102 | 对开多叶调节阀250*200 | 个 | 4.000 | 98.01 | 392.04
103 | 70℃防火阀500*400 | 个 | 2.000 | 303.54 | 607.08
104 | 150℃防火阀1000*500 | 个 | 2.000 | 559.73 | 1119.46
105 | 止回阀200*200 | 个 | 10.000 | 108.14 | 1081.40
106 | 止回阀400*320 | 个 | 1.000 | 151.36 | 151.36
107 | 组合式轻便消防水龙柜380*1000*160配置φ6喷枪，30米DN20水带一条，MF/ABC5*2 | 套 | 14.000 | 587.06 | 8218.84
108 | 卫生间感应器电源（防水防溅型） | 套 | 4.080 | 18.87 | 76.99
109 | 电动挡烟卷帘控制箱就地按钮 | 套 | 11.220 | 40.77 | 457.44
110 | 火灾显示器LCD-100-A | 台 | 2.000 | 482.00 | 964.00
111 | 现场显示器 | 台 | 1.000 | 482.00 | 482.00
112 | 119外线电话 | 个 | 1.000 | 63.60 | 63.60
113 | 火灾报警电话机HTEL-E | 个 | 2.000 | 63.60 | 127.20
114 | 消防电话总机 | 台 | 1.000 | 1150.00 | 1150.00
115 | 水表DN50 | 只 | 2.000 | 245.00 | 490.00
116 | 水表DN65 | 只 | 1.000 | 500.00 | 500.00
117 | 水表DN15 | 只 | 5.000 | 58.49 | 292.45
118 | 水表DN20 | 只 | 3.000 | 72.32 | 216.96
119 | 水表DN25 | 只 | 2.000 | 117.00 | 234.00
120 | 水表DN40 | 只 | 1.000 | 212.00 | 212.00
121 | LED平板灯LED 24/30/36/40/50W | 套 | 14.140 | 165.00 | 2333.10
122 | T3灯膜灯箱专用灯板LED 32W 3500K IP20 3600LM | 套 | 28.280 | 165.00 | 4666.20
123 | 包厢顶面艺术吊灯 | 套 | 4.040 | 800.00 | 3232.00
124 | 单面单向消防应急标志灯J-BLJC-II0.3W | 套 | 21.210 | 53.81 | 1141.31
125 | 双面单向消防应急标志灯J-BLJC-II0.3W | 套 | 8.080 | 56.33 | 455.15
126 | 吊挂式可调节防眩射灯12W 3500K 光通量870LM | 套 | 26.260 | 84.96 | 2231.05
127 | 吊挂式可调节防眩射灯15W 3500K 光通量1250LM | 套 | 40.400 | 84.96 | 3432.38
128 | 安全出口标志灯J-BLJC-II 0.3W | 套 | 6.060 | 53.81 | 326.09
129 | 嵌入式可调节防眩射灯LED 12W 3500 IP20 870LM | 套 | 22.220 | 74.96 | 1665.61
130 | 嵌入式可调节防眩射灯LED 15W 3500 IP20 1250LM | 套 | 36.360 | 84.96 | 3089.15
131 | 嵌入式可调节防眩射灯LED 9W 3500 IP20 610LM | 套 | 16.160 | 64.77 | 1046.68
132 | 嵌入式可调节防眩射灯LED 7W 3500 IP20 400LM | 套 | 70.700 | 54.05 | 3821.34
133 | 嵌入式可调节防眩射灯（M1)15W 3500K 光通量1250LM | 套 | 15.150 | 84.96 | 1287.14
134 | 平板灯（发光亚克力板）T2灯带（1.22m/个） | 套 | 6.060 | 165.00 | 999.90
135 | 楼层指示消防应急标志灯J-BLJC-II 0.3W | 套 | 2.020 | 53.81 | 108.70
136 | 消控室标注灯LED 1W IP67 | 套 | 1.010 | 127.00 | 128.27
137 | 消防应急照明灯5WJ-ZFJC-E5W | 套 | 54.540 | 49.60 | 2705.18
138 | 疏散出口标志灯 J-BLJC-II0.3W | 套 | 9.090 | 53.81 | 489.13
139 | 舞台顶面艺术吊灯 | 套 | 10.100 | 1500.00 | 15150.00
140 | 防水型消防应急照明灯3WJ-ZFJC-E3W IP67 | 套 | 5.050 | 66.42 | 335.42
141 | 三联单控开关10A/250V | 只 | 13.260 | 11.59 | 153.68
142 | 单联单控开关10A/250V | 只 | 6.120 | 6.19 | 37.88
143 | 单联双控开关10A/250V | 只 | 5.100 | 6.90 | 35.19
144 | 双联单控开关10A/250V | 只 | 43.860 | 8.58 | 376.32
145 | 紫外线灯开关（带保护盒） | 只 | 1.020 | 150.00 | 153.00
146 | 20A防水插座 | 套 | 3.060 | 35.00 | 107.10
147 | USP电源插座 | 套 | 1.020 | 100.00 | 102.00
148 | 单相10A防水插座并配有开关（220V/50HZ三线)IP6610A/220V | 套 | 1.020 | 20.12 | 20.52
149 | 单相10A防水插座并配有开关（220V/50HZ三线）10A/220V | 套 | 76.500 | 20.12 | 1539.18
150 | 单相三极暗插座（安全型）10A/250V | 套 | 3.060 | 10.29 | 31.49
151 | 单相三极暗插座（安全防溅型）16A/250V | 套 | 47.940 | 20.85 | 999.55
152 | 单相二三极暗插座（安全型）10A/250V | 套 | 52.020 | 8.31 | 432.29
153 | 单相二三极暗插座（安全防溅型）10A/250V | 套 | 5.100 | 18.87 | 96.24
154 | 单相铜质地插座（安全型）10A/250V IP54 | 套 | 4.080 | 188.00 | 767.04
155 | 小厨宝16A防水插座 | 套 | 8.160 | 20.85 | 170.14
156 | PDU.16A 8口 | 套 | 2.000 | 100.00 | 200.00
157 | 手动报警按钮（带电话插孔）J-SAP-M-M500KC | 个 | 14.000 | 40.77 | 570.78
158 | RVV-2*1.0 | m | 18.122 | 1.95 | 35.34
159 | RVV-2*1.5 | m | 1360.400 | 2.78 | 3781.91
160 | RVV-4*1.0 | m | 17.086 | 3.80 | 64.93
161 | RVV-6*1.0 | m | 18.889 | 7.33 | 138.46
162 | WDZB-RYJS-4*1.5 | m | 21.978 | 6.87 | 150.99
163 | WDZBN-B1-RYJS-2*1.5 | m | 1073.531 | 3.73 | 3999.98
164 | WDZBN-B1-RYJS-4*1.5 | m | 188.795 | 7.12 | 1344.22
165 | WDZBN-B1-RYJSP-2*1.5 | m | 153.857 | 9.03 | 1389.33
166 | WDZBN-RYJS-2*1.5 | m | 7.970 | 3.73 | 29.70
167 | WDZBN-RYJS-2*2.5 | m | 312.736 | 5.83 | 1823.87
168 | WDZBN-RYJS-2*4 | m | 263.866 | 6.88 | 1815.40
169 | ZR-RVS-2*1.0 | m | 148.403 | 2.02 | 299.48
170 | BVR16 | m | 52.500 | 12.97 | 681.08
171 | BVR35 | m | 52.500 | 27.67 | 1452.83
172 | WDZ-BYJ-1*50 | m | 10.500 | 37.04 | 388.87
173 | WDZ-BYJ-6 | m | 110.000 | 4.57 | 502.15
174 | WDZB-BYJ2.5 | m | 5995.612 | 2.06 | 12362.95
175 | WDZB-BYJ4 | m | 894.541 | 3.27 | 2920.67
176 | WDZB-BYJR2.5 | m | 2572.382 | 2.27 | 5826.45
177 | WDZB-BYJR4 | m | 447.271 | 3.55 | 1587.36
178 | WDZBN-B1-BYJ2.5 | m | 1258.867 | 2.42 | 3041.42
179 | WDZBN-B1-BYJ4 | m | 29.000 | 3.70 | 107.27
180 | WDZBN-BYJ2.5 | m | 1052.549 | 2.42 | 2542.96
181 | WDZBN-BYJR2.5 | m | 512.511 | 2.50 | 1283.33
182 | UTP CAT6 | m | 2417.982 | 2.06 | 4981.04
183 | WDZB-YJY-3*10 | m | 23.856 | 46.43 | 1107.74
184 | WDZB-YJY-3*4 | m | 10.393 | 46.43 | 482.58
185 | WDZB-YJY-4*25+1*16 | m | 142.319 | 97.43 | 13865.44
186 | WDZB-YJY-4*50+1*25 | m | 177.619 | 176.85 | 31411.85
187 | WDZB-YJY-4*70+1*35 | m | 38.016 | 176.85 | 6723.20
188 | WDZB-YJY-5*10 | m | 396.203 | 46.43 | 18397.28
189 | WDZB-YJY-5*16 | m | 93.738 | 67.99 | 6373.35
190 | WDZB-YJY-5*2.5 | m | 160.944 | 11.88 | 1912.01
191 | WDZB-YJY-5*4 | m | 46.278 | 19.88 | 919.83
192 | WDZB-YJY-5*6 | m | 53.197 | 28.77 | 1530.47
193 | WDZB-KYJY-5*1.5 | m | 39.199 | 7.20 | 282.23
194 | WDZBN-B1-KYJY-2*2.5 | m | 206.147 | 9.63 | 1985.19
195 | 300支金银线 | m | 47.985 | 15.50 | 743.77
196 | 数据/数据跳线 | 条 | 26.000 | 23.36 | 607.36
197 | BTGY-3*2.5 | m | 10.659 | 13.71 | 146.13
198 | BTGY-5*6 | m | 19.309 | 66.96 | 1292.90
199 | PC20 | m | 106.000 | 1.17 | 124.02
200 | PVC20 | m | 53.000 | 1.17 | 62.01
201 | PVC25 | m | 21.200 | 1.65 | 34.98
202 | PC32 | m | 9.010 | 2.53 | 22.80
203 | PVC40 | m | 10.600 | 3.29 | 34.87
204 | 金属软管φ20 | m | 221.090 | 4.98 | 1101.03
205 | JDG20 | m | 4074.587 | 3.98 | 16216.86
206 | JDG25 | m | 281.767 | 5.29 | 1490.55
207 | JDG32 | m | 13.689 | 7.41 | 101.43
208 | JDG40 | m | 35.556 | 8.51 | 302.58
209 | 金属软管 | 根 | 21.210 | 10.34 | 219.23
210 | 矿物绝缘电缆终端头BTGY-3*2.5 | 套 | 2.020 | 37.17 | 75.08
211 | 矿物绝缘电缆终端头BTGY-5*6 | 套 | 2.020 | 37.17 | 75.08
212 | SEB局部等电位端子箱 | 个 | 10.200 | 80.00 | 816.00
213 | 三相五线接线盒（380V/50HZ五线） | 个 | 22.440 | 35.00 | 785.40
214 | 单相接线盒（220V/50HZ四线）须独立控制开关 | 个 | 3.060 | 35.00 | 107.10
215 | 接线盒 | 个 | 1067.940 | 4.26 | 4549.42
216 | MEB总等电位端子箱 | 个 | 1.000 | 150.00 | 150.00
217 | 弱电接地端子箱 | 个 | 1.000 | 80.00 | 80.00
218 | 钢制槽式热镀锌桥架300*150 | m | 65.600 | 119.00 | 7806.34
219 | 钢制槽式热镀锌桥架200*100 | m | 140.723 | 78.62 | 11063.67
220 | 钢制槽式热镀锌桥架100*100 | m | 11.110 | 50.30 | 558.83
221 | 埋入式感应控制器 | 个 | 4.040 | 460.18 | 1859.13
222 | 水 | m3 | 24.867 | 5.73 | 142.49
223 | 阻抗复合型消声器500*400*1600 | 个 | 1.000 | 1756.11 | 1756.11
224 | 1.5P分体空调 | 台(套) | 3.000 | 2650.00 | 7950.00
225 | 1P分体空调 | 台(套) | 10.000 | 2400.00 | 24000.00
226 | 2P分体空调 | 台(套) | 22.000 | 3700.00 | 81400.00
227 | 3P分体空调 | 台(套) | 5.000 | 6800.00 | 34000.00
228 | 6P分体空调 | 台(套) | 1.000 | 8900.00 | 8900.00
229 | 电热水器 储水容积80L（DN32止回阀） | 个 | 1.000 | 1500.00 | 1500.00
230 | 小厨宝 | 个 | 16.000 | 350.00 | 5600.00
231 | 18U多媒体机柜 | 个 | 1.000 | 1500.00 | 1500.00
232 | 机柜(机架) | 个 | 1.000 | 1500.00 | 1500.00
233 | LED灯带变压器、驱动器 | 台 | 17.000 | 125.00 | 2125.00
234 | 304不锈钢板1.2mm | m2 | 97.556 | 252.00 | 24584.21
235 | 工作站电脑 | 台 | 1.000 | 5752.21 | 5752.21
236 | 24口千兆poe交换机 | 台 | 3.000 | 2500.00 | 7500.00
237 | 24口千兆交换机 | 台 | 1.000 | 1485.00 | 1485.00
238 | AC控制器 | 台 | 1.000 | 3200.00 | 3200.00
239 | 单模千兆光模块 | 台 | 2.000 | 280.00 | 560.00
240 | 无线AP（外网） | 台 | 9.000 | 1395.00 | 12555.00
241 | 消防切换模块 | 台 | 1.000 | 280.00 | 280.00
242 | 电源模块 | 台 | 2.000 | 280.00 | 560.00
243 | 路由器 | 台 | 1.000 | 2000.00 | 2000.00
244 | 面板式AP 预埋86接线盒 | 台 | 4.000 | 1395.00 | 5580.00
245 | 图形显示器 | 台 | 1.000 | 5909.50 | 5909.50
246 | 32路网络硬盘录像机4TB硬盘*8 | 台 | 1.000 | 7525.00 | 7525.00
247 | 摄像机支架 | 台 | 12.000 | 300.00 | 3600.00
248 | 高清网络半球 | 台 | 21.000 | 270.00 | 5670.00
249 | 高清网络筒机 | 台 | 12.000 | 270.00 | 3240.00
250 | 软件 | 套 | 1.000 | 1500.00 | 1500.00
251 | 净化器 | 台 | 1.000 | 2000.00 | 2000.00
252 | PF-1/2-1离心风机箱 L=800CMPH H=150PA N=0.18KW 转速1350rpm 风机效率75% 电源380-3-50 | 台 | 2.000 | 3000.00 | 6000.00
253 | PF-WD-1离心风机箱 防爆风机 L=3000CMPH H=300PA N=0.55KW 转速1350rpm 风机效率75% 电源380-3-50 | 台 | 1.000 | 3502.00 | 3502.00
254 | PYY-WD-1混流风机 L=15000CMPH H=400PA N=3.0KW 转速1450rpm 风机效率75% 电源380-3-50 | 台 | 1.000 | 3500.00 | 3500.00
255 | SF-2F-1混流风机 L=12500CMPH H=400PA N=3.0KW 转速1350rpm 风机效率75% 电源380-3-50 | 台 | 1.000 | 3007.00 | 3007.00
256 | 单层百叶风口300*200 | 个 | 4.000 | 72.57 | 290.28
257 | 单层百叶风口800*400 | 个 | 1.000 | 176.11 | 176.11
258 | 防虫网1000*500 | 个 | 1.000 | 112.83 | 112.83
259 | 防虫网500*400 | 个 | 1.000 | 61.06 | 61.06
260 | 防雨百叶风口200*160 | 个 | 10.000 | 63.40 | 634.00
261 | 防雨百叶风口1000*630 | 个 | 1.000 | 338.58 | 338.58
262 | 防雨百叶风口320*250 | 个 | 2.000 | 85.49 | 170.98
263 | 钢塑复合管 公称压力1.0mpaDN25 | m | 68.349 | 22.67 | 1549.48
264 | 钢塑复合管DN50 | m | 54.870 | 47.94 | 2630.44
265 | 钢塑复合管 公称压力1.0mpaDN50 | m | 72.896 | 47.94 | 3494.61
266 | 钢塑复合管DN65 | m | 54.739 | 63.96 | 3501.13
267 | 固定挡烟垂壁 | m | 16.980 | 111.50 | 1893.27
268 | 固定挡烟垂壁（防火玻璃） | m | 9.160 | 212.39 | 1945.49
269 | 电动挡烟垂壁 | m | 24.200 | 336.25 | 8137.25
270 | 可燃气体探测器（防爆型） | 个 | 2.000 | 184.38 | 368.76
271 | 智能感温探测器JTY-GD-FSP-851C | 个 | 14.000 | 42.48 | 594.72
272 | 智能感烟探测器JTY-GD-FSP-851C | 个 | 73.000 | 46.02 | 3359.46
273 | 机柜火灾报警控制器（联动型）256点以内 | 台 | 1.000 | 5472.00 | 5472.00
274 | 消防电源监控主机 | 台 | 1.000 | 4602.00 | 4602.00
275 | 防火门监控主机 | 台 | 1.000 | 3540.00 | 3540.00
276 | 火灾声光报警器P900 | 个 | 14.000 | 53.98 | 755.72
277 | 火灾声光报警器（防爆型） | 个 | 2.000 | 250.00 | 500.00
278 | 吸顶消防应急广播N-WM06 1*3W | 个 | 21.000 | 15.00 | 315.00
279 | 常闭防火门模块 | 个 | 2.000 | 199.00 | 398.00
280 | 电流/电压信号传感器AFPM3-2AVML | 个 | 2.000 | 434.00 | 868.00
281 | 短路隔离模块ISO-X | 个 | 6.000 | 34.64 | 207.84
282 | 联动模块设备 | 个 | 2.000 | 257.00 | 514.00
283 | 输入输出模块JKM-FCM-1C | 个 | 14.000 | 51.15 | 716.10
284 | 门禁强切模块 | 个 | 1.000 | 350.00 | 350.00
285 | 模块箱 | 台 | 2.000 | 80.00 | 160.00
286 | 可燃气体报警控制器 | 台 | 1.000 | 1693.80 | 1693.80
287 | 应急照明控制器 | 台 | 1.000 | 4721.00 | 4721.00
288 | 消防广播控制器 | 台 | 1.000 | 1504.00 | 1504.00
289 | 12口光纤配线架（双工） | 架 | 1.000 | 270.00 | 270.00
290 | 24口配线架 | 架 | 2.000 | 980.00 | 1960.00
291 | 理线架 | 架 | 2.000 | 57.39 | 114.78
292 | 换气扇PQ-30L=300CMPH H=220PA N=0.035KW 风机效率70% 电源200-1-50 | 台 | 10.000 | 125.00 | 1250.00
293 | UPS配电柜 | 台 | 1.000 | 1635.00 | 1635.00
294 | 事故风机控制箱 | 台 | 1.000 | 2000.00 | 2000.00
295 | 启停按钮箱IP65 | 台 | 2.000 | 195.00 | 390.00
296 | 配电箱1AF | 台 | 1.000 | 2000.00 | 2000.00
297 | 配电箱1AL1 | 台 | 1.000 | 5343.50 | 5343.50
298 | 配电箱1AL2 | 台 | 1.000 | 4978.89 | 4978.89
299 | 配电箱1AL3 | 台 | 1.000 | 4978.89 | 4978.89
300 | 配电箱1AL4 | 台 | 1.000 | 5161.20 | 5161.20
301 | 配电箱1ALEEZ | 台 | 1.000 | 3982.30 | 3982.30
302 | 配电箱1APCF1 | 台 | 1.000 | 8027.22 | 8027.22
303 | 配电箱1APCF2 | 台 | 1.000 | 5815.18 | 5815.18
304 | 配电箱1APCF3 | 台 | 1.000 | 6031.20 | 6031.20
305 | 配电箱1APCF4 | 台 | 1.000 | 4606.77 | 4606.77
306 | 配电箱1APCF5 | 台 | 1.000 | 4817.12 | 4817.12
307 | 配电箱1APCF6 | 台 | 1.000 | 5366.60 | 5366.60
308 | 配电箱1APEZ | 台 | 1.000 | 4931.25 | 4931.25
309 | 配电箱1APZ1 | 台 | 1.000 | 14299.87 | 14299.87
310 | 配电箱1APZ2 | 台 | 1.000 | 14299.87 | 14299.87
311 | 配电箱1FJX1 | 台 | 1.000 | 1687.50 | 1687.50
312 | 配电箱1XKS | 台 | 1.000 | 4498.27 | 4498.27
313 | 配电箱2AL1 | 台 | 1.000 | 5525.80 | 5525.80
314 | 配电箱2AL2 | 台 | 1.000 | 5180.40 | 5180.40
315 | 配电箱2AL3 | 台 | 1.000 | 4545.89 | 4545.89
316 | 配电箱2APCF | 台 | 1.000 | 6797.30 | 6797.30
317 | 配电箱2FJX1 | 台 | 1.000 | 1687.50 | 1687.50
318 | 配电箱CFFJX | 台 | 1.000 | 2989.70 | 2989.70
319 | 配电箱JL | 台 | 11.000 | 500.00 | 5500.00
320 | UPS主机6kVA | 台 | 1.000 | 6000.00 | 6000.00
321 | 开关电源DC12V | 台 | 1.000 | 100.00 | 100.00
322 | CD播放器 | 台 | 1.000 | 800.00 | 800.00
323 | 主扩声音箱300W | 台 | 2.000 | 1950.00 | 3900.00
324 | 前置放大器 | 台 | 1.000 | 780.00 | 780.00
325 | 功率放大器 180W | 台 | 1.000 | 1372.00 | 1372.00
326 | 功率放大器 400W | 台 | 4.000 | 1681.00 | 6724.00
327 | 吸顶喇叭 | 台 | 18.000 | 59.00 | 1062.00
328 | 寻呼话筒 | 台 | 1.000 | 1300.00 | 1300.00
329 | 手持无线话筒主机 | 台 | 1.000 | 950.00 | 950.00
330 | 电源时序器 | 台 | 1.000 | 920.00 | 920.00
331 | 调音台 | 台 | 1.000 | 2000.00 | 2000.00
332 | 远听音箱300W | 台 | 2.000 | 2500.00 | 5000.00
333 | 音频处理器 | 台 | 1.000 | 2500.00 | 2500.00
334 | 单门磁力锁 | 套 | 2.000 | 350.00 | 700.00
335 | 发卡器 | 台 | 1.000 | 407.00 | 407.00
336 | 四门门禁控制器 | 台 | 1.000 | 2743.00 | 2743.00
337 | 开门按钮 预埋86接线盒 | 台 | 2.000 | 12.00 | 24.00
338 | 门禁读卡器 预埋86接线盒 | 台 | 2.000 | 407.00 | 814.00
339 | UPS电池箱12V/100AH*20节 | 组 | 1.000 | 9100.00 | 9100.00
340 | 单孔信息插座（外网）预埋86接线盒 | 个 | 13.130 | 65.00 | 853.45
341 | 本工程安装专业打孔 | 项 | 1.000 | 1600.00 | 1600.00
342 | 本工程安装专业防火堵洞 | 项 | 1.000 | 1600.00 | 1600.00
343 | 1#化粪池有效容积2m3 成品玻璃钢化粪池 | 座 | 1.000 | 1500.00 | 1500.00
344 | 2#隔油池有效容积1.5m3 成品玻璃钢隔油池 | 座 | 1.000 | 1200.00 | 1200.00
345 | 成品塑料检查井DN200 | 座 | 14.000 | 310.00 | 4340.00
346 | UPS设备支架 | 套 | 1.000 | 500.00 | 500.00
347 | PYY-WD-1室外防雨风机罩 | 台 | 1.000 | 2000.00 | 2000.00
348 | 端子板270*100*4 | 个 | 1.000 | 25.00 | 25.00
349 | 铭牌150*50 | 个 | 1.000 | 20.00 | 20.00
350 | 强电井800*800*1000 | 座 | 1.000 | 2000.00 | 2000.00
351 | D1类高能量试验类型电涌保护器 | 个 | 2.000 | 480.00 | 960.00
352 | 弱电浪涌保护器 | 个 | 2.000 | 480.00 | 960.00
353 | T1铝型材灯带LED 12W/m 3500K IP20 1000LM/m | m | 83.660 | 75.00 | 6274.50
354 | T2铝型材灯带LED 5W/m 3500K IP20 500LM/m | m | 30.740 | 60.00 | 1844.40

## 0_5_表10_2_2-32 主要机械台班一览表
【表10.2.2-32】
主要机械台班一览表
工程名称:安装 |  |  |  | 标段: | 第1页 共1页
序号 | 机械名称、规格、型号 | 单位 | 数 量 | 单价(元) | 合价（元） | 备注
1 | 电能校验仪 ST9040 | 台班 | 0.600 | 57.19 | 34.31
2 | 电压、电流互感升流器 HJ-12E | 台班 | 0.600 | 31.24 | 18.74
3 | 高压绝缘电阻测试仪 | 台班 | 0.935 | 41.49 | 38.79
4 | 交/直流低电阻测试仪 | 台班 | 0.140 | 8.23 | 1.15
5 | 交流稳压电源 | 台班 | 6.720 | 11.78 | 79.16
6 | 精密标准电阻箱 | 台班 | 0.160 | 4.65 | 0.74
7 | 精密交直流稳压电源 | 台班 | 0.172 | 72.62 | 12.49
8 | 接地电阻测试仪0.1～1200Ω | 台班 | 0.512 | 13.85 | 7.09
9 | 手持式万用表10000计数 | 台班 | 1.472 | 4.56 | 6.71
10 | 数字电压表 | 台班 | 0.160 | 6.79 | 1.09
11 | 数字万用表 | 台班 | 4.928 | 4.24 | 20.89
12 | 数字万用表 F-87 | 台班 | 1.200 | 6.26 | 7.51
13 | 彩色监视器 | 台班 | 1.386 | 5.03 | 6.97
14 | 笔记本电脑 | 台班 | 5.029 | 10.62 | 53.41
15 | 电缆测试仪 | 台班 | 0.600 | 17.79 | 10.67
16 | 对讲机（一对） | 台班 | 22.257 | 4.70 | 104.61
17 | 宽行打印机 | 台班 | 0.690 | 5.98 | 4.13
18 | 声级计 | 台班 | 4.200 | 3.38 | 14.20
19 | 网络测试仪1000M以太网测试仪 | 台班 | 1.770 | 124.44 | 220.26
20 | 建筑声学测量仪 | 台班 | 1.200 | 143.82 | 172.58
21 | 火灾探测器试验器 | 台班 | 7.947 | 4.43 | 35.20
22 | 智能型光导抗干扰介损测量仪 | 台班 | 0.400 | 40.32 | 16.13
23 | 其他机械费 | 元 | 321.550 | 1.02 | 327.98
24 | 汽车式起重机8t | 台班 | 0.466 | 748.25 | 348.39
25 | 汽车式起重机16t | 台班 | 0.487 | 996.09 | 485.00
26 | 载货汽车4t | 台班 | 0.205 | 459.17 | 94.04
27 | 载货汽车5t | 台班 | 0.174 | 473.93 | 82.23
28 | 载货汽车8t | 台班 | 0.485 | 510.87 | 247.57
29 | 电动卷扬机-单筒慢速10kN | 台班 | 0.026 | 188.16 | 4.89
30 | 木工圆锯机500mm | 台班 | 0.117 | 30.08 | 3.53
31 | 普通车床630×2000mm | 台班 | 1.813 | 75.31 | 136.51
32 | 台式钻床16mm | 台班 | 3.676 | 4.32 | 15.88
33 | 立式钻床25mm | 台班 | 7.739 | 6.26 | 48.45
34 | 立式钻床35mm | 台班 | 6.160 | 10.03 | 61.78
35 | 剪板机6.3×2000mm | 台班 | 3.691 | 50.06 | 184.75
36 | 折方机4×2000mm | 台班 | 6.212 | 34.58 | 214.80
37 | 咬口机1.5mm | 台班 | 2.521 | 19.12 | 48.20
38 | 等离子切割机400A | 台班 | 2.521 | 260.53 | 656.82
39 | 半自动切割机100mm | 台班 | 0.011 | 102.73 | 1.08
40 | 管子切断套丝机159mm | 台班 | 8.328 | 23.15 | 192.80
41 | 钢材电动煨弯机500以内mm | 台班 | 0.061 | 57.10 | 3.48
42 | 直流弧焊机20kW | 台班 | 0.130 | 86.41 | 11.22
43 | 热熔对接焊机（综合）630mm | 台班 | 0.950 | 301.92 | 286.94
44 | 氩弧焊机500A | 台班 | 64.102 | 105.59 | 6768.56
45 | 电焊条烘干箱60×50×75cm3 | 台班 | 1.903 | 18.35 | 34.91
46 | 热熔焊机160mm | 台班 | 0.040 | 18.68 | 0.75
47 | 砂轮切割机φ500 | 台班 | 2.282 | 48.88 | 111.52
48 | 直流稳压稳流电源WYK-6005 | 台班 | 6.300 | 31.45 | 198.14
49 | 手动液压叉车 | 台班 | 0.500 | 11.89 | 5.95
50 | 液压断管机 500mm | 台班 | 0.894 | 115.26 | 103.00
51 | 砂轮切割机 φ400 | 台班 | 1.897 | 27.37 | 51.92
52 | 试压泵3MPa | 台班 | 0.491 | 19.93 | 9.78
53 | 网络分析仪全频段 | 台班 | 2.573 | 270.30 | 695.48
54 | 自耦调压器 | 台班 | 4.928 | 9.97 | 49.13
55 | 工业用真有效值万用表 | 台班 | 2.650 | 6.28 | 16.64
56 | 手持式万用表 | 台班 | 43.443 | 7.10 | 308.45
57 | 电焊机 （综合） | 台班 | 20.150 | 117.30 | 2363.64
58 | 弧焊机 综合 | 台班 | 7.410 | 68.02 | 504.05