## 表10_2_2-4 招标控制价扉页
【表10.2.2-4】
| 2023年村(社区)示范型“四中心”建设项目(二期)-长乐镇太白村 |  |  |  | 工程
预算价
（2023）嵊预第014号
预算价 | (小写): | 2238789元
| (大写): | 贰佰贰拾叁万捌仟柒佰捌拾玖元整
招 标 人: |  |  | 造价咨询人:
| (单位盖章) |  |  | (单位资质专用章)
法定代表人 或其授权人: |  |  | 法定代表人 或其授权人:
| (签字或盖章) |  |  | (签字或盖章)
编 制 人: |  |  | 复 核 人:
| (造价工程师签字盖专用章) |  |  | (造价工程师签字盖专用章)
编制时间: |  |  | 复核时间:

## 表10_2_2-12 招标控制价费用表
【表10.2.2-12】
预算价费用表
工程名称:2023年村(社区)示范型“四中心”建设项目(二期)-长乐镇太白村 |  |  |  |  | 第1页 共1页
序号 | 工程名称 | 金额(元) | 其中：（元） |  |  |  | 备注
|  |  | 暂估价 | 安全文明 施工基本费 | 规费 | 税金
1 | 单项工程 | 2238789.00 | 59688.00 | 37168.34 | 109863.32 | 184854.11
1.1 | 建筑 | 1718006.00 | 17424.00 | 32508.68 | 91894.05 | 141853.69
1.2 | 电气 | 211079.00 | 42264.00 | 1558.24 | 7008.65 | 17428.50
1.3 | 给排水 | 43638.00 |  | 484.95 | 2181.22 | 3603.11
1.4 | 消防水 | 12437.00 |  | 133.31 | 599.58 | 1026.91
1.5 | 室外电气 | 112837.00 |  | 742.20 | 3338.27 | 9316.85
1.6 | 室外总给水 | 66948.00 |  | 421.72 | 1896.81 | 5527.82
1.7 | 市政 | 73844.00 |  | 1319.24 | 2944.74 | 6097.23
合计 |  | 2238789 | 59688.00 | 37168.34 | 109863.32 | 184854.11

## 1_表10_2_2-13 【不含单列】单位(专业)工程招
【表10.2.2-13】
单位（专业）工程预算价费用表
工程名称:单项工程-建筑 |  |  | 标段: | 第1页 共1页
序号 | 费用名称 |  | 计算公式 | 金额 (元) | 备注
1 | 分部分项工程费 |  | ∑(分部分项工程量×综合单价） | 1200433.70 | 见表10.2.2-16
1.1 | 其中 | 人工费+机械费 | ∑分部分项（定额人工费+定额机械费） | 265161.03
2 | 措施项目费 |  | （2.1+2.2） | 208769.50
2.1 | 施工技术措施项目费 |  | ∑(技措项目工程量×综合单价） | 176260.82 | 见表10.2.2-16
2.1.1 | 其中 | 人工费+机械费 | ∑技措项目（定额人工费+定额机械费） | 91293.79
2.2 | 施工组织措施项目费 |  | (1.1+2.1.1)×9.12% | 32508.68 | 见表10.2.2-20
2.2.1 | 其中 | 安全文明施工基本费 | (1.1+2.1.1)×9.12% | 32508.68 | 见表10.2.2-20
3 | 其他项目费 |  | （3.1+3.2+3.3+3.4） | 75054.86
3.1 | 暂列金额 |  | 3.1.1+3.1.2+3.1.3 | 75054.86 | 见表10.2.2-21
3.1.1 | 其中 | 标化工地增加费 | 按招标文件规定额度列计 |  | 见表10.2.2-22
3.1.2 |  | 优质工程增加费 | 按招标文件规定额度列计 |  | 见表10.2.2-22
3.1.3 |  | 其他暂列金额 | 按招标文件规定额度列计 | 75054.86 | 见表10.2.2-22
3.2 | 暂估价 |  | 3.2.1+3.2.2+3.2.3 |  | 见表10.2.2-21
3.2.1 | 其中 | 材料（工程设备）暂估价 | 按招标文件规定额度列计 (或计入综合单价) |  | 见表10.2.2-23
3.2.2 |  | 专业工程暂估价 | 按招标文件规定额度列计 |  | 见表10.2.2-24
3.2.3 |  | 专项技术措施暂估价 | 按招标文件规定额度列计 |  | 见表10.2.2-25
3.3 | 计日工 |  | ∑计日工(暂估数量×综合单价） |  | 见表10.2.2-21
3.4 | 施工总承包服务费 |  | 3.4.1+3.4.2 |  | 见表10.2.2-21
3.4.1 | 其中 | 专业发包工程管理费 | ∑专业发包工程（暂估金额×费率） |  | 见表10.2.2-27
3.4.2 |  | 甲供材料设备管理费 | 甲供材料暂估金额×费率+甲供设备暂估金额×费率 |  | 见表10.2.2-27
4 | 规费 |  | (1.1+2.1.1)×25.78% | 91894.05
5 | 税金 |  | (1+2+3+4)×9% | 141853.69
招标控制价合计 |  |  | 1+2+3+4+5 | 1718006.00

## 1_表10_2_2-16 分部分项工程清单与计价表
【表10.2.2-16】
分部分项工程清单与计价表
单位(专业)工程名称:单项工程-建筑 | [5 empty] | 标段: |  |  | 第1页 共16页
序号 | 项目编码 | 项目名称 | 项目特征 | 计量 单位 | 工程量 | 金 额 (元) |  |  |  |  | 备注
[6 empty] | 综合单价 | 合价 | 其中
[8 empty] | 人工费 | 机械费 | 暂估价
|  | [请输入分部名称,电子评标勿删] |  |  |  |  | 1200433.70 | 280033.72 | 13673.77
| 0101 | A 土石方工程 |  |  |  |  | 17806.74 | 5937.57 | 8714.36
1 | 010101003001 | 挖沟槽土方 | 1.土壤类别：三类土 2.挖土深度：1.5m 以内 | m3 | 91.14 | 7.06 | 643.45 | 267.04 | 265.22
2 | 010101004001 | 挖基坑土方 | 1.土壤类别：三类土 | m3 | 1619.87 | 7.06 | 11436.28 | 4746.22 | 4713.82
3 | 010103001001 | 回填方 | 1.密实度要求：达到设计要求 2.填方来源、运距：原土 | m3 | 1610.32 | 2.26 | 3639.32 | 821.26 | 2093.42
4 | 010103002001 | 余方弃置 | 1.废弃料品种：土方 2.运距：投标人自行考虑 | m3 | 115.79 | 18.03 | 2087.69 | 103.05 | 1641.90
| 0104 | D 砌筑工程 |  |  |  |  | 105610.25 | 19412.91 | 70.05
5 | 010401001001 | 砖基础 | 1.砖品种、规格、强度等级：MU20混凝土实心砖 2.基础类型：砖基础 3.砂浆强度等级：M10水泥砂浆 4.防潮层材料种类：-0.06标高处20厚聚合物水泥防水砂浆；墙身两侧20厚聚合物防水水泥砂浆的墙身防潮层 | m3 | 2.03 | 1019.06 | 2068.69 | 446.97 | 18.94
6 | 010402001001 | 砌块墙 | 1.砌块品种、规格、强度等级：蒸压砂加气混凝土砌块(B07),强度不小于A5.0 2.墙体类型：外墙240厚 3.砂浆强度等级：专用粘接剂 | m3 | 81.67 | 431.95 | 35277.36 | 5913.72 | 7.35
本页小计 | [6 empty] | 55152.79 | 12298.26 | 8740.65
【表10.2.2-16】
分部分项工程清单与计价表
单位(专业)工程名称:单项工程-建筑 | [5 empty] | 标段: |  |  | 第2页 共16页
序号 | 项目编码 | 项目名称 | 项目特征 | 计量 单位 | 工程量 | 金 额 (元) |  |  |  |  | 备注
[6 empty] | 综合单价 | 合价 | 其中
[8 empty] | 人工费 | 机械费 | 暂估价
7 | 010402001002 | 砌块墙 | 1.砌块品种、规格、强度等级：蒸压砂加气混凝土砌块(B06,强度不小于A5.0) 2.墙体类型：内墙240厚 3.砂浆强度等级：专用粘接剂 | m3 | 130.95 | 404.68 | 52992.85 | 9482.09 | 11.79
8 | 010402001003 | 砌块墙 | 1.砌块品种、规格、强度等级：蒸压砂加气混凝土砌块(B06,强度不小于A5.0) 2.墙体类型：内墙120厚、100厚 3.砂浆强度等级：专用粘接剂 | m3 | 9.06 | 428.44 | 3881.67 | 826.18 | 0.82
9 | 010402001004 | 砌块墙 | 1.聚氨脂（PU）发泡剂嵌缝 | m | 316.68 | 11.67 | 3695.66 | 1320.56
10 | 010404001001 | 垫层 | 100厚压实碎石 | m3 | 25.96 | 296.38 | 7694.02 | 1423.39 | 31.15
| 0105 | E 混凝土及钢筋混凝土工程 |  |  |  |  | 341276.82 | 46218.91 | 3570.18
11 | 010501001001 | 垫层 | 80厚C20混凝土垫层 | m3 | 35.96 | 480.68 | 17285.25 | 1622.52 | 25.53
12 | 010501001002 | 垫层 | 1.混凝土种类：商品混凝土 2.混凝土强度等级：C20 | m3 | 12.41 | 480.68 | 5965.24 | 559.94 | 8.81
13 | 010501003001 | 独立基础 | 1.混凝土种类：商品混凝土 2.混凝土强度等级：C30 | m3 | 16.28 | 492.28 | 8014.32 | 432.07 | 4.40
14 | 010502001001 | 矩形柱 | 1.混凝土种类：商品混凝土 2.混凝土强度等级：C30 | m3 | 44.03 | 582.79 | 25660.24 | 4257.70 | 20.25
15 | 010502002001 | 构造柱 | 1.混凝土种类：商品混凝土 2.混凝土强度等级：C25 | m3 | 13.10 | 638.20 | 8360.42 | 2149.58 | 9.04
本页小计 | [6 empty] | 133549.67 | 22074.03 | 111.79
【表10.2.2-16】
分部分项工程清单与计价表
单位(专业)工程名称:单项工程-建筑 | [5 empty] | 标段: |  |  | 第3页 共16页
序号 | 项目编码 | 项目名称 | 项目特征 | 计量 单位 | 工程量 | 金 额 (元) |  |  |  |  | 备注
[6 empty] | 综合单价 | 合价 | 其中
[8 empty] | 人工费 | 机械费 | 暂估价
16 | 010503001001 | 基础梁 | 1.混凝土种类：商品混凝土 2.混凝土强度等级：C30 | m3 | 25.94 | 499.58 | 12959.11 | 777.68 | 11.93
17 | 010503002001 | 矩形梁 | 1.混凝土种类：商品混凝土 2.混凝土强度等级：C30 | m3 | 28.59 | 512.24 | 14644.94 | 1156.47 | 13.15
18 | 010503002002 | 矩形梁 | 1.混凝土种类：商品混凝土 2.混凝土强度等级：C30/P6 | m3 | 17.94 | 526.94 | 9453.30 | 725.67 | 8.25
19 | 010503002003 | 矩形梁 | 斜梁 1.混凝土种类：商品混凝土 2.混凝土强度等级：C30/P6 | m3 | 17.07 | 532.57 | 9090.97 | 736.91 | 7.85
20 | 010503004001 | 圈梁 | 1.混凝土种类：商品混凝土 2.混凝土强度等级：C25 | m3 | 3.51 | 579.12 | 2032.71 | 386.45 | 2.42
21 | 010503005001 | 过梁 | 1.混凝土种类：商品混凝土 2.混凝土强度等级：C25 | m3 | 2.49 | 579.12 | 1442.01 | 274.15 | 1.72
22 | 010505003001 | 平板 | 1.混凝土种类：商品混凝土 2.混凝土强度等级：C30 | m3 | 27.14 | 524.89 | 14245.51 | 1267.44 | 22.25
23 | 010505003002 | 平板 | 斜板 1.混凝土种类：商品混凝土 2.混凝土强度等级：C30/P6 | m3 | 39.48 | 548.85 | 21668.60 | 2025.32 | 32.37
24 | 010505006001 | 栏板 | 1.混凝土种类：商品混凝土 2.混凝土强度等级：C30/P6 | m3 | 0.34 | 653.13 | 222.06 | 49.33 | 0.23
25 | 010505008001 | 雨篷 | 1.混凝土种类：商品混凝土 2.混凝土强度等级：C30 | m3 | 1.39 | 566.51 | 787.45 | 108.61 | 0.92
26 | 010506001001 | 直形楼梯 | 1.混凝土种类：商品混凝土 2.混凝土强度等级：C30 | m2 | 48.93 | 134.45 | 6578.64 | 842.09 | 7.83
本页小计 | [6 empty] | 93125.30 | 8350.12 | 108.92
【表10.2.2-16】
分部分项工程清单与计价表
单位(专业)工程名称:单项工程-建筑 | [5 empty] | 标段: |  |  | 第4页 共16页
序号 | 项目编码 | 项目名称 | 项目特征 | 计量 单位 | 工程量 | 金 额 (元) |  |  |  |  | 备注
[6 empty] | 综合单价 | 合价 | 其中
[8 empty] | 人工费 | 机械费 | 暂估价
27 | 010507001001 | 散水 | 散水详《12J003》 1B/A1 | m2 | 35.28 | 91.54 | 3229.53 | 885.53 | 14.11
28 | 010507001002 | 坡道 | 坡道，做法详见图集《12J003》第A8页12B | m2 | 18.89 | 127.39 | 2406.40 | 646.23 | 3.97
29 | 010507007001 | 其他构件 | 窗台板 1.混凝土种类：商品混凝土 2.混凝土强度等级：C25 | m3 | 1.96 | 707.27 | 1386.25 | 343.00 | 1.35
30 | 010515001001 | 现浇构件钢筋 | 1.现浇构件带肋钢筋 HRB400以内 直径（mm以内）6 | t | 0.243 | 4964.57 | 1206.39 | 148.70 | 5.97
31 | 010515001002 | 现浇构件钢筋 | 1.现浇构件带肋钢筋 HRB400以内 直径（mm以内）8 | t | 10.380 | 4693.25 | 48715.94 | 6351.94 | 254.93
32 | 010515001003 | 现浇构件钢筋 | 1.现浇构件带肋钢筋 HRB400以内 直径（mm以内）10 | t | 0.702 | 4549.43 | 3193.70 | 429.58 | 17.24
33 | 010515001004 | 现浇构件钢筋 | 1.现浇构件带肋钢筋 HRB400以内 直径（mm以内）12 | t | 2.613 | 4490.08 | 11732.58 | 1377.08 | 193.88
34 | 010515001005 | 现浇构件钢筋 | 1.现浇构件带肋钢筋 HRB400以内 直径（mm以内）14 | t | 1.455 | 4490.08 | 6533.07 | 766.80 | 107.96
35 | 010515001006 | 现浇构件钢筋 | 1.现浇构件带肋钢筋 HRB400以内 直径（mm以内）16 | t | 4.030 | 4417.30 | 17801.72 | 2123.85 | 299.03
36 | 010515001007 | 现浇构件钢筋 | 1.现浇构件带肋钢筋 HRB400以内 直径（mm以内）18 | t | 2.900 | 4417.30 | 12810.17 | 1528.33 | 215.18
37 | 010515001008 | 现浇构件钢筋 | 1.现浇构件带肋钢筋 HRB400以内 直径（mm以内）20 | t | 4.317 | 4185.43 | 18068.50 | 1563.06 | 260.49
本页小计 | [6 empty] | 127084.25 | 16164.10 | 1374.11
【表10.2.2-16】
分部分项工程清单与计价表
单位(专业)工程名称:单项工程-建筑 | [5 empty] | 标段: |  |  | 第5页 共16页
序号 | 项目编码 | 项目名称 | 项目特征 | 计量 单位 | 工程量 | 金 额 (元) |  |  |  |  | 备注
[6 empty] | 综合单价 | 合价 | 其中
[8 empty] | 人工费 | 机械费 | 暂估价
38 | 010515001009 | 现浇构件钢筋 | 1.现浇构件带肋钢筋 HRB400以内 直径（mm以内）22 | t | 1.731 | 4185.43 | 7244.98 | 626.74 | 104.45
39 | 010515001010 | 现浇构件钢筋 | 1.现浇构件带肋钢筋 HRB400以内 直径（mm以内）25 | t | 0.646 | 4185.43 | 2703.79 | 233.90 | 38.98
40 | 010515001011 | 现浇构件钢筋 | 1.箍筋 带肋钢筋 HRB400以内 直径（mm以内）6 | t | 0.250 | 5767.64 | 1441.91 | 304.37 | 14.96
41 | 010515001012 | 现浇构件钢筋 | 1.箍筋 带肋钢筋 HRB400以内 直径（mm以内）8 | t | 5.313 | 5496.32 | 29201.95 | 6468.47 | 317.98
42 | 010515001013 | 现浇构件钢筋 | 1.箍筋 带肋钢筋 HRB400以内 直径（mm以内）10 | t | 0.395 | 5352.50 | 2114.24 | 480.90 | 23.64
43 | 010515001014 | 现浇构件钢筋 | 1.砌体内加固钢筋 | t | 0.823 | 6259.30 | 5151.40 | 1495.32 | 49.17
44 | 010516002001 | 预埋铁件 | 铁爬梯、滑动支座等 | t | 0.528 | 10172.31 | 5370.98 | 1486.98 | 1015.64
45 | 010516003001 | 机械连接 | 1.连接方式：电渣压力焊接 | 个 | 385 | 6.63 | 2552.55 | 1586.20 | 454.30
| 0106 | F 金属结构工程 |  |  |  |  | 8845.38 | 2914.00
46 | 010607005001 | 砌块墙钢丝网加固 | 1.墙面挂钢丝网 | m2 | 646.12 | 13.69 | 8845.38 | 2914.00
| 0108 | H 门窗工程 |  |  |  |  | 82348.07 | 4183.37
47 | 010801001001 | 木质门 | 1.门代号及洞口尺寸：M1022 2.成品平开木门 3.含五金等 | 樘 | 12 | 1347.07 | 16164.84 | 1159.44
本页小计 | [6 empty] | 80792.02 | 16756.32 | 2019.12
【表10.2.2-16】
分部分项工程清单与计价表
单位(专业)工程名称:单项工程-建筑 | [5 empty] | 标段: |  |  | 第6页 共16页
序号 | 项目编码 | 项目名称 | 项目特征 | 计量 单位 | 工程量 | 金 额 (元) |  |  |  |  | 备注
[6 empty] | 综合单价 | 合价 | 其中
[8 empty] | 人工费 | 机械费 | 暂估价
48 | 010801001002 | 木质门 | 1.门代号及洞口尺寸：M1522 2.成品平开木门 3.含五金等 | 樘 | 2 | 1994.04 | 3988.08 | 268.30
49 | 010801004001 | 木质防火门 | 1.FM甲1022，洞口尺寸1000*2200 2.包含闭门器、防烟条等五金及油漆等 3.详12J609 | 樘 | 3 | 962.71 | 2888.13 | 264.60
50 | 010801004002 | 木质防火门 | 1.FM乙1522，洞口尺寸1500*2200 2.包含闭门器、顺位器、防烟条等五金及油漆等 3.详12J609 | 樘 | 4 | 1484.18 | 5936.72 | 610.04
51 | 010802001001 | 金属（塑钢）门 | 1.门代号及洞口尺寸：M2830 2.门框、扇材质：铝合金地弹簧门 3.镶嵌玻璃品种、厚度：中空玻璃 4.详16J607 | 樘 | 1 | 7209.31 | 7209.31 | 389.42
52 | 010807001001 | 金属（塑钢、断桥）窗 | 85系列5中透单银Low-E+12Ar+5暖边断桥隔热铝合金推拉窗 | m2 | 35.60 | 499.56 | 17784.34 | 712.36
53 | 010807001002 | 金属（塑钢、断桥）窗 | 60系列5中透单银Low-E+12Ar+5暖边断桥隔热铝合金平开窗 | m2 | 8.10 | 795.45 | 6443.15 | 202.01
54 | 010807001003 | 金属（塑钢、断桥）窗 | 60系列5中透单银Low-E+12Ar+5暖边断桥隔热铝合金中悬窗 | m2 | 3.60 | 825.20 | 2970.72 | 99.83
55 | 010807001004 | 金属（塑钢、断桥）窗 | 60系列5中透单银Low-E+12Ar+5暖边断桥隔热铝合金固定窗 | m2 | 28.74 | 623.27 | 17912.78 | 477.37
56 | 010809004001 | 窗台板 | 20厚聚合物防水水泥砂浆排水板，做法详见图集15J101 A/13 | m2 | 5.00 | 150.00 | 750.00
本页小计 | [6 empty] | 65883.23 | 3023.93
【表10.2.2-16】
分部分项工程清单与计价表
单位(专业)工程名称:单项工程-建筑 | [5 empty] | 标段: |  |  | 第7页 共16页
序号 | 项目编码 | 项目名称 | 项目特征 | 计量 单位 | 工程量 | 金 额 (元) |  |  |  |  | 备注
[6 empty] | 综合单价 | 合价 | 其中
[8 empty] | 人工费 | 机械费 | 暂估价
57 | 01B001 | 手动开窗器 | 1.手动开窗器 | 个 | 2 | 150.00 | 300.00
| 0109 | J 屋面及防水工程 |  |  |  |  | 122924.74 | 15948.80 | 57.98
58 | 010901001001 | 瓦屋面 | WM1 1、琉璃瓦 2、挂瓦条30X30（h），中距按瓦材规格 3、顺水条30X30（h）@50 | m2 | 326.77 | 74.83 | 24452.20 | 3731.71
59 | 010901001002 | 瓦屋面 | 成品脊瓦，通风屋脊做法详见图集09J202-1 2/K13 | m | 24.63 | 250.00 | 6157.50
60 | 010901001003 | 瓦屋面 | WM4 1、小青瓦 2、1:1:4水泥白灰砂浆加水泥重的3%麻刀卧浆，最薄处20 3、30厚1:3水泥砂浆，满铺钢丝网；用18号镀锌钢丝绑扎并与屋面板预留的φ10钢筋头绑牢 | m2 | 2.38 | 205.87 | 489.97 | 84.20 | 2.43
61 | 020602009001 | 檐头(口)附件 | 小青瓦花边滴水 | m | 4.00 | 44.59 | 178.36 | 44.32
62 | 010902001001 | 屋面卷材防水 | WM1、WM2 3厚SBS改性沥青防水卷材 | m2 | 389.11 | 39.42 | 15338.72 | 1505.86
63 | 010902002001 | 屋面涂膜防水 | WM1 2厚高聚物改性沥青防水涂料 | m2 | 331.87 | 60.15 | 19961.98 | 1354.03
64 | 010902002002 | 屋面涂膜防水 | WM2 2+2厚高聚物改性沥青防水涂料 | m2 | 57.24 | 118.63 | 6790.38 | 395.53
本页小计 | [6 empty] | 73669.11 | 7115.65 | 2.43
【表10.2.2-16】
分部分项工程清单与计价表
单位(专业)工程名称:单项工程-建筑 | [5 empty] | 标段: |  |  | 第8页 共16页
序号 | 项目编码 | 项目名称 | 项目特征 | 计量 单位 | 工程量 | 金 额 (元) |  |  |  |  | 备注
[6 empty] | 综合单价 | 合价 | 其中
[8 empty] | 人工费 | 机械费 | 暂估价
65 | 010902002003 | 屋面涂膜防水 | WM3 1.5厚聚合物水泥防水涂料 | m2 | 21.52 | 27.27 | 586.85 | 84.79
66 | 010902002004 | 屋面涂膜防水 | WM4 1.5厚聚合物水泥防水涂料 | m2 | 2.38 | 28.14 | 66.97 | 11.07
67 | 010902003001 | 屋面刚性层 | WM1 40厚C20细石混凝土持钉层（内配φ4@150X150钢筋网）与屋面板预埋φ10钢筋头绑牢 | m2 | 326.77 | 43.79 | 14309.26 | 4146.71 | 55.55
68 | 010902007001 | 屋面天沟、檐沟 | 2.0厚304不锈钢泛水板 | m2 | 15.58 | 360.14 | 5610.98 | 161.41
69 | 010903002001 | 墙面涂膜防水 | 卫生间、洗漱间、残卫、备餐间1.5厚聚氨酯防水涂膜，上翻墙裙1200 | m2 | 101.47 | 37.93 | 3848.76 | 469.81
70 | 010903002002 | 墙面涂膜防水 | 卫生间、洗漱间、残卫、备餐间1.5厚聚合物水泥防水涂料，上翻墙裙1200 | m2 | 101.47 | 30.38 | 3082.66 | 514.45
71 | 010903002003 | 墙面涂膜防水 | 外墙1.5厚聚合物水泥防水涂料 | m2 | 581.36 | 30.38 | 17661.72 | 2947.50
72 | 010904002001 | 楼（地）面涂膜防水 | 卫生间、洗漱间、残卫、备餐间1.5厚聚氨酯防水涂膜，上翻墙裙1200 | m2 | 71.16 | 34.40 | 2447.90 | 217.04
73 | 010904002002 | 楼（地）面涂膜防水 | 卫生间、洗漱间、残卫、备餐间1.5厚聚合物水泥防水涂料，上翻墙裙1200 | m2 | 71.16 | 27.27 | 1940.53 | 280.37
| 0110 | K 保温、隔热、防腐工程 |  |  |  |  | 48755.38 | 10727.64 | 44.28
74 | 011001001001 | 保温隔热屋面 | WM1 135厚挤塑聚苯板保温层（挑檐改为30厚） | m2 | 326.77 | 88.25 | 28837.45 | 1728.61 | 3.27
本页小计 | [6 empty] | 78393.08 | 10561.76 | 58.82
【表10.2.2-16】
分部分项工程清单与计价表
单位(专业)工程名称:单项工程-建筑 | [5 empty] | 标段: |  |  | 第9页 共16页
序号 | 项目编码 | 项目名称 | 项目特征 | 计量 单位 | 工程量 | 金 额 (元) |  |  |  |  | 备注
[6 empty] | 综合单价 | 合价 | 其中
[8 empty] | 人工费 | 机械费 | 暂估价
75 | 011001001002 | 保温隔热屋面 | WM2、WM3 30厚挤塑聚苯板保温层 | m2 | 31.09 | 26.66 | 828.86 | 164.47 | 0.31
76 | 011001003001 | 保温隔热墙面 | （首层）5厚抗裂砂浆复合耐碱玻纤网格布两层抹平 | m2 | 278.53 | 35.55 | 9901.74 | 4787.93 | 19.50
77 | 011001003002 | 保温隔热墙面 | 5厚抗裂砂浆复合耐碱玻纤网格布一层抹平 | m2 | 302.83 | 29.25 | 8857.78 | 4003.41 | 21.20
78 | 011003001001 | 隔离层 | WM2、WM3 无纺聚脂无纺布一层粘贴在保温层上 | m2 | 31.09 | 10.60 | 329.55 | 43.22
| 0111 | L 楼地面装饰工程 |  |  |  |  | 90761.23 | 27457.39 | 296.11
79 | 011101006001 | 平面砂浆找平层 | WM1 15厚1:3水泥砂浆找平层 | m2 | 326.77 | 17.62 | 5757.69 | 2610.89 | 52.28
80 | 011101006002 | 平面砂浆找平层 | WM2 1:3水泥砂浆找平找坡（最薄处20） | m2 | 19.48 | 21.30 | 414.92 | 172.59 | 4.29
81 | 011101006003 | 平面砂浆找平层 | WM3 聚合物水泥防水砂浆找平找坡层（最薄处20） | m2 | 11.61 | 40.88 | 474.62 | 144.31 | 2.44
82 | 011101006004 | 平面砂浆找平层 | WM4 10厚聚合物水泥防水砂浆找平层 | m2 | 2.38 | 21.27 | 50.62 | 16.42 | 0.26
83 | 011101001001 | 水泥砂浆楼地面 | WM2、WM3 20厚1:2水泥砂浆（内配φ1镀锌钢丝网片一层）保护层,每1m2设置分隔缝，缝宽10防水嵌缝膏嵌填 | m2 | 31.09 | 52.54 | 1633.47 | 708.85 | 8.39
本页小计 | [6 empty] | 28249.25 | 12652.09 | 108.67
【表10.2.2-16】
分部分项工程清单与计价表
单位(专业)工程名称:单项工程-建筑 | [5 empty] | 标段: |  |  | 第10页 共16页
序号 | 项目编码 | 项目名称 | 项目特征 | 计量 单位 | 工程量 | 金 额 (元) |  |  |  |  | 备注
[6 empty] | 综合单价 | 合价 | 其中
[8 empty] | 人工费 | 机械费 | 暂估价
84 | 011102001001 | 石材楼地面 | DM3、LM3 1、20厚大理石面层，水泥浆擦缝 2、30厚1:3干硬性水泥砂浆结合层，表面撒水泥粉 3、水泥浆一道（内掺建筑胶） | m2 | 53.47 | 136.54 | 7300.79 | 1754.35 | 17.11
85 | 011102003001 | 块料楼地面 | DM1、LM1 1、10厚防滑地砖面层（干水泥擦缝） 2、40厚1:3干硬性水泥砂浆结合层,表面撒水泥粉 3、水泥浆一道（内掺建筑胶） | m2 | 366.03 | 126.59 | 46335.74 | 12203.44 | 157.39
86 | 011102003002 | 块料楼地面 | DM2、LM2 1、10厚防滑地砖面层（干水泥擦缝） 2、20厚1:3干硬性水泥砂浆结合层,表面撒水泥粉 3、1:3水泥砂浆找坡找平，最薄处20厚 4、水泥浆一道（内掺建筑胶） | m2 | 71.16 | 127.12 | 9045.86 | 2762.43 | 30.60
87 | 011105002001 | 石材踢脚线 | TJ2 1、专用界面剂甩毛（甩前喷湿墙面） 2、10厚1:2水泥砂浆粘贴层（内掺建筑胶） 3、10厚大理石踢脚（高150） | m2 | 15.21 | 113.86 | 1731.81 | 796.09 | 1.67
本页小计 | [6 empty] | 64414.20 | 17516.31 | 206.77
【表10.2.2-16】
分部分项工程清单与计价表
单位(专业)工程名称:单项工程-建筑 | [5 empty] | 标段: |  |  | 第11页 共16页
序号 | 项目编码 | 项目名称 | 项目特征 | 计量 单位 | 工程量 | 金 额 (元) |  |  |  |  | 备注
[6 empty] | 综合单价 | 合价 | 其中
[8 empty] | 人工费 | 机械费 | 暂估价
88 | 011105003001 | 块料踢脚线 | TJ1 1、专用界面剂甩毛（甩前喷湿墙面） 2、10厚1:2水泥砂浆粘贴层（内掺建筑胶） 3、10厚地砖踢脚（高120） | m2 | 30.23 | 144.78 | 4376.70 | 1923.84 | 3.33
89 | 011106001001 | 石材楼梯面层 | 1、20厚大理石面层，水泥浆擦缝，踏步防滑处理，详图集《15J403-1》第200页18型 2、30厚1:3干硬性水泥砂浆结合层，表面撒水泥粉 3、水泥浆一道（内掺建筑胶） | m2 | 48.93 | 213.25 | 10434.32 | 3199.04 | 14.19
90 | 011108001001 | 石材零星项目 | 花岗岩坡道详《12J003》 12B/A8 | m2 | 18.89 | 169.65 | 3204.69 | 1165.14 | 4.16
| 0112 | M 墙、柱面装饰与隔断、幕墙工程 |  |  |  |  | 160261.51 | 70979.33 | 523.02
91 | 011201001001 | 墙面一般抹灰 | WQ1 专用界面剂甩毛（甩前喷湿墙面），10厚聚合物水泥防水砂浆 | m2 | 587.03 | 27.75 | 16290.08 | 6504.29 | 64.57
92 | 011201001002 | 墙面一般抹灰 | NQ1 1、专用界面剂甩毛（甩前喷湿墙面） 2、15厚聚合物防水水泥砂浆（内衬耐碱玻纤网格布一层） 3、5厚1:2水泥砂浆抹平 | m2 | 110.92 | 54.83 | 6081.74 | 2694.25 | 24.40
本页小计 | [6 empty] | 40387.53 | 15486.56 | 110.65
【表10.2.2-16】
分部分项工程清单与计价表
单位(专业)工程名称:单项工程-建筑 | [5 empty] | 标段: |  |  | 第12页 共16页
序号 | 项目编码 | 项目名称 | 项目特征 | 计量 单位 | 工程量 | 金 额 (元) |  |  |  |  | 备注
[6 empty] | 综合单价 | 合价 | 其中
[8 empty] | 人工费 | 机械费 | 暂估价
93 | 011201001003 | 墙面一般抹灰 | NQ2 1、专用界面剂甩毛（甩前喷湿墙面） 2、14厚1:1:6水泥石灰砂浆打底扫毛（内衬耐碱玻纤网格布一层） 3、6厚1:1：4水泥石灰砂浆抹平 | m2 | 1060.06 | 45.02 | 47723.90 | 26162.28 | 265.02
94 | 011201001004 | 墙面一般抹灰 | NQ4 1、专用界面剂甩毛（甩前喷湿墙面） 2、14厚1:1:6水泥石灰砂浆打底扫毛（内附φ1@20粉刷钢丝网） 3、6厚1:1：4水泥石灰砂浆抹平 | m2 | 321.85 | 52.41 | 16868.16 | 8117.06 | 80.46
95 | 011201001005 | 墙面一般抹灰 | NQ3 1、专用界面剂甩毛（甩前喷湿墙面） 2、15厚聚合物水泥防水砂浆 | m2 | 34.30 | 37.56 | 1288.31 | 475.06 | 5.49
96 | Z011201007001 | 装饰线抹灰增加费 | 装饰线抹灰增加费 | m | 195.56 | 12.94 | 2530.55 | 1850.00 | 5.87
97 | 011204003001 | 块料墙面 | NQ3 1、专用界面剂甩毛（甩前喷湿墙面） 2、15厚聚合物水泥防水砂浆 3、专用胶粘结层 4、5厚磁砖面层（填缝剂勾缝） | m2 | 369.99 | 154.14 | 57030.26 | 21958.91 | 62.90
98 | 011209001001 | 带骨架幕墙 | 仿木纹铝方通50x50x1.5@75（净距） | m2 | 13.89 | 419.51 | 5826.99 | 1990.30 | 14.31
99 | 011210005001 | 成品隔断 | 1、大便器隔断板采用成品塑料贴面胶合板隔断,隔断板高2000,隔断连接详见《16J914-1》-XT9，小便器隔板采用成品塑料贴面胶合板,隔板450x1000高,底边离地400。 | m2 | 29.08 | 227.70 | 6621.52 | 1227.18
本页小计 | [6 empty] | 137889.69 | 61780.79 | 434.05
【表10.2.2-16】
分部分项工程清单与计价表
单位(专业)工程名称:单项工程-建筑 | [5 empty] | 标段: |  |  | 第13页 共16页
序号 | 项目编码 | 项目名称 | 项目特征 | 计量 单位 | 工程量 | 金 额 (元) |  |  |  |  | 备注
[6 empty] | 综合单价 | 合价 | 其中
[8 empty] | 人工费 | 机械费 | 暂估价
| 0113 | N 天棚工程 |  |  |  |  | 63608.15 | 20467.71 | 1.41
100 | 011301001001 | 天棚抹灰 | TP2 1、砼专用界面处理剂甩毛 2、5厚1:0.5：3水泥石灰砂浆打底 | m2 | 92.72 | 17.36 | 1609.62 | 936.47
101 | 011301001002 | 天棚抹灰 | TP3 1、砼专用界面剂 2、2厚涂刷型聚合物水泥防水砂浆防潮层 | m2 | 70.29 | 8.11 | 570.05 | 281.16 | 1.41
102 | 011302001001 | 吊顶天棚 | TP1 1、钢筋混凝土现浇楼板预留φ8钢筋吊钩，中距横向≤400，纵向≤800 2、φ6钢筋吊杆，中距横向≤400，纵向≤800，吊杆上部与板底预留吊钩固定 3、轻钢龙骨（国标50系列） 4、9厚双层石膏板自攻螺钉拧牢，孔眼用孔眼防锈漆处理 | m2 | 392.27 | 125.46 | 49214.19 | 16526.34
103 | 011302001002 | 吊顶天棚 | TP3 1、轻钢龙骨（国标50系列） 2、600*600*0.4铝板集成吊顶 | m2 | 70.29 | 173.77 | 12214.29 | 2723.74
| 0114 | P 油漆、涂料、裱糊工程 |  |  |  |  | 95827.15 | 47283.11
本页小计 | [6 empty] | 63608.15 | 20467.71 | 1.41
【表10.2.2-16】
分部分项工程清单与计价表
单位(专业)工程名称:单项工程-建筑 | [5 empty] | 标段: |  |  | 第14页 共16页
序号 | 项目编码 | 项目名称 | 项目特征 | 计量 单位 | 工程量 | 金 额 (元) |  |  |  |  | 备注
[6 empty] | 综合单价 | 合价 | 其中
[8 empty] | 人工费 | 机械费 | 暂估价
104 | 011407001001 | 墙面喷刷涂料 | 1、满批外墙腻子砂光 2、热导底漆 3、1厚建筑用真空陶瓷微珠矩阵保温涂层（中涂层表皮复合真石漆饰面）（外墙色彩详见立面图及效果图） 4、抗辐射离子膜 | m2 | 587.03 | 91.03 | 53437.34 | 17628.51
105 | 011407001002 | 墙面喷刷涂料 | NQ1、NQ2、NQ4 1、清补基层满刮水性腻子 2、白色无机涂料二度 | m2 | 1383.97 | 23.17 | 32066.58 | 22461.83
106 | 011407002001 | 天棚喷刷涂料 | TP1 1、满刮2厚面层耐水腻子找平，面板接缝处贴嵌缝带，刮腻子抹平 2、白色无机涂料二度饰面 | m2 | 392.27 | 20.84 | 8174.91 | 5687.92
107 | 011407002002 | 天棚喷刷涂料 | TP2 1、清补基层满刮水性腻子 2、白色无机涂料二度饰面 | m2 | 92.72 | 23.17 | 2148.32 | 1504.85
| 0115 | Q 其他装饰工程 |  |  |  |  | 62408.28 | 8502.98 | 396.38
108 | 011502007001 | 塑料装饰线 | 滴水线 | m | 81.38 | 9.48 | 771.48 | 298.66
109 | 011503001001 | 金属扶手、栏杆、栏板 | 楼梯栏杆，做法详见图集《15J403-1》第34页B7型 | m | 19.47 | 233.85 | 4553.06 | 1420.34 | 283.09
110 | 011503001002 | 金属扶手、栏杆、栏板 | 不锈钢护窗栏杆 | m | 3.00 | 155.11 | 465.33 | 172.68 | 5.64
111 | 011503005001 | 金属靠墙扶手 | 做法参见图集《12J926》第36页2型 | m | 23.81 | 103.77 | 2470.76 | 715.73 | 77.38
本页小计 | [6 empty] | 104087.78 | 49890.52 | 366.11
【表10.2.2-16】
分部分项工程清单与计价表
单位(专业)工程名称:单项工程-建筑 | [5 empty] | 标段: |  |  | 第15页 共16页
序号 | 项目编码 | 项目名称 | 项目特征 | 计量 单位 | 工程量 | 金 额 (元) |  |  |  |  | 备注
[6 empty] | 综合单价 | 合价 | 其中
[8 empty] | 人工费 | 机械费 | 暂估价
112 | 01B002 | 无障碍扶手 | 无障碍扶手安装参考12J926 J16页 2号节点 样式参考12J926图集，座便器扶手1/J9 | 个 | 2 | 100.00 | 200.00
113 | 01B003 | 无障碍扶手 | 无障碍扶手安装参考12J926 J16页 2号节点 样式参考12J926图集，洗手盆扶手1/J14 | 套 | 2 | 250.00 | 500.00
114 | 010607001001 | 成品空调金属百页护栏 | 1.920高灰色穿孔铝板栏板，铝板厚2mm，含立柱等 | m2 | 13.52 | 518.16 | 7005.52 | 1822.23 | 26.63
115 | 011506003001 | 玻璃雨篷 | 轻钢雨篷（铝板包边） | m2 | 14.52 | 1200.00 | 17424.00 |  |  | 17424.00
116 | 01B004 | 过水孔 | φ100镀锌钢管过水孔 | 个 | 4 | 100.00 | 400.00
117 | 01B005 | 贴纸 | 磨砂玻璃贴纸 | m2 | 5.04 | 20.00 | 100.80
118 | 011505001001 | 洗漱台 | 大理石洗漱台，台板开孔磨边 | m2 | 10.43 | 363.97 | 3796.21 | 2021.44
119 | 011505010001 | 镜面玻璃 | 1.无框镜面玻璃安装 | m2 | 5.00 | 132.44 | 662.20 | 171.00
120 | 01B006 | 地砖面层大便坑 | 1.地砖面层大便坑 | 只 | 8 | 291.72 | 2333.76 | 900.80 | 3.52
121 | 01B007 | 沉降观测点 | 1.沉降观测点 | 个 | 4 | 30.00 | 120.00
122 | 01B008 | 挂衣钩 | 挂衣钩 | 个 | 2 | 50.00 | 100.00
123 | 01B009 | 多功能台 | 多功能台 | 个 | 2 | 1000.00 | 2000.00
124 | 01B010 | 永久性责任牌 | 1.永久性责任牌，做法详见建施-04 | 块 | 1 | 2000.00 | 2000.00
本页小计 | [6 empty] | 36642.49 | 4915.47 | 30.15 | 17424.00
【表10.2.2-16】
分部分项工程清单与计价表
单位(专业)工程名称:单项工程-建筑 | [5 empty] | 标段: |  |  | 第16页 共16页
序号 | 项目编码 | 项目名称 | 项目特征 | 计量 单位 | 工程量 | 金 额 (元) |  |  |  |  | 备注
[6 empty] | 综合单价 | 合价 | 其中
[8 empty] | 人工费 | 机械费 | 暂估价
125 | 01B011 | 标识牌 | 易碎玻璃标识牌 | 张 | 4 | 10.00 | 40.00
126 | Z010514003001 | 排烟帽、排气帽 | 排气道出屋面做法参照《09J202-1》 K18 | 只 | 2 | 268.11 | 536.22 | 164.34 | 0.12
127 | 01B012 | 检修口盖板 | 上人孔盖板详见图集06J204第26页 | 套 | 1 | 1000.00 | 1000.00
128 | 011508004001 | 金属字 | 金属字，详立面图 | 个 | 18 | 373.83 | 6728.94 | 815.76
129 | 01B013 | LOGO | LOGO | 个 | 2 | 800.00 | 1600.00
130 | 01B014 | 楼梯无障碍措施 | 楼梯无障碍措施，如盲道、防撞标志等 | 项 | 1 | 5000.00 | 5000.00
131 | 01B015 | 墀头（大） | 墀头（大），含模板等 | 个 | 4 | 500.00 | 2000.00
132 | 01B016 | 墀头（小） | 墀头（小），含模板等 | 个 | 2 | 300.00 | 600.00
本页小计 | [6 empty] | 17505.16 | 980.10 | 0.12
合计 | [6 empty] | 1200433.70 | 280033.72 | 13673.77 | 17424.00

## 1_表10_2_2-16 施工技术措施项目清单与计价表
【表10.2.2-16】
施工技术措施项目清单与计价表
单位(专业)工程名称:单项工程-建筑 | [5 empty] | 标段: |  |  | 第1页 共2页
序号 | 项目编码 | 项目名称 | 项目特征 | 计量 单位 | 工程量 | 金 额 (元) |  |  |  |  | 备注
[6 empty] | 综合单价 | 合价 | 其中
[8 empty] | 人工费 | 机械费 | 暂估价
|  | [请输入分部名称,电子评标勿删] |  |  |  |  | 176260.82 | 82385.47 | 19311.59
1 | 011701001001 | 综合脚手架 | 1.混凝土结构综合脚手架 檐高13m以内 ~层高6m以内 | m2 | 594.78 | 24.28 | 14441.26 | 7934.37 | 689.94
2 | 011701006001 | 满堂脚手架 | 1.满堂脚手架 ~基本层3.6m～5.2m | m2 | 462.56 | 12.99 | 6008.65 | 4116.78 | 208.15
3 | 011702001001 | 基础 | 1.现浇混凝土模板 基础垫层模板 | m2 | 45.75 | 49.41 | 2260.51 | 1321.26 | 50.78
4 | 011702001002 | 基础 | 1.现浇混凝土 独立基础 复合木模 | m2 | 45.60 | 45.10 | 2056.56 | 976.30 | 39.67
5 | 011702002001 | 矩形柱 | 1.现浇混凝土 矩形柱 复合木模~支模高度4.2(m) | m2 | 410.72 | 58.89 | 24187.30 | 12756.96 | 829.65
6 | 011702003001 | 构造柱 | 1.现浇混凝土 构造柱 | m2 | 111.82 | 51.26 | 5731.89 | 2571.86 | 105.11
7 | 011702005001 | 基础梁 | 1.现浇混凝土 基础梁 复合木模 | m2 | 198.40 | 54.67 | 10846.53 | 5007.62 | 492.03
8 | 011702006001 | 矩形梁 | 1.现浇混凝土 矩形梁 复合木模~支模高度4.2(m) | m2 | 376.61 | 74.94 | 28223.15 | 14940.12 | 1167.49
9 | 011702006002 | 矩形梁 | 1.现浇混凝土 斜梁 复合木模~支模高度4.2(m) | m2 | 147.48 | 87.58 | 12916.30 | 7216.20 | 442.44
10 | 011702008001 | 圈梁 | 1.现浇混凝土 直形圈梁 复合木模 | m2 | 30.39 | 55.83 | 1696.67 | 1018.98 | 21.58
11 | 011702009001 | 过梁 | 1.现浇混凝土 直形过梁 复合木模 | m2 | 34.40 | 55.83 | 1920.55 | 1153.43 | 24.42
12 | 011702016001 | 平板 | 1.现浇混凝土 板 复合木模~支模高度4.2(m) | m2 | 222.48 | 54.41 | 12105.14 | 5653.22 | 558.42
本页小计 | [6 empty] | 122394.51 | 64667.10 | 4629.68
【表10.2.2-16】
施工技术措施项目清单与计价表
单位(专业)工程名称:单项工程-建筑 | [5 empty] | 标段: |  |  | 第2页 共2页
序号 | 项目编码 | 项目名称 | 项目特征 | 计量 单位 | 工程量 | 金 额 (元) |  |  |  |  | 备注
[6 empty] | 综合单价 | 合价 | 其中
[8 empty] | 人工费 | 机械费 | 暂估价
13 | 011702016002 | 平板 | 1.现浇混凝土 斜板、坡屋面板 复合木模~支模高度4.2(m) | m2 | 313.79 | 73.83 | 23167.12 | 10483.72 | 985.30
14 | 011702021001 | 栏板 | 1.现浇混凝土直形栏板、翻檐模板 | m2 | 5.67 | 61.68 | 349.73 | 161.71 | 9.41
15 | 011702023001 | 雨篷、悬挑板、阳台板 | 1.现浇混凝土阳台、雨篷模板 | m2 | 11.61 | 135.90 | 1577.80 | 845.56 | 73.61
16 | 011702024001 | 楼梯 | 1.现浇混凝土直形楼梯 复合木模 | m2 | 48.93 | 166.06 | 8125.32 | 4732.51 | 246.12
17 | 011702025001 | 其他现浇构件 | 1.现浇混凝土小型构件 复合模板 | m2 | 16.30 | 67.39 | 1098.46 | 541.00 | 22.66
18 | Z011702033001 | 线条模板增加费 | 线条模板增加费 | m | 195.56 | 6.37 | 1245.72 | 357.87 | 23.47
19 | 011703001001 | 垂直运输 | 1.混凝土结构建筑物垂直运输 檐高20m内~层高4.2(m) | m2 | 594.78 | 23.60 | 14036.81 |  | 11443.57
20 | 011705001001 | 大型机械设备进出场及安拆 | 大型机械设备进出场费 | 台次 | 1 | 4265.35 | 4265.35 | 596.00 | 1877.77
本页小计 | [6 empty] | 53866.31 | 17718.37 | 14681.91
合计 | [6 empty] | 176260.82 | 82385.47 | 19311.59

## 1_表10_2_2-20 施工组织(总价)措施项目清单与
【表10.2.2-20】
施工组织（总价）措施项目清单与计价表
工程名称:建筑 |  |  | 标段: | 第1页 共1页
序号 | 项目编号 | 项目名称 | 计算基础 | 费率 (%) | 金额 (元) | 备注
1 | 011707001001 | 安全文明施工费 |  |  | 32508.68
1.1 |  | 安全文明施工基本费 | 定额人工费+定额机械费 | 9.12 | 32508.68
2 | Z01110900801 | 提前竣工增加费 | 定额人工费+定额机械费
3 | 011707004001 | 二次搬运费 | 定额人工费+定额机械费
4 | 011707005001 | 冬雨季施工增加费 | 定额人工费+定额机械费
5 |  | 其他施工组织措施费 | 按相关规定计算
合 计 |  |  |  |  | 32508.68

## 1_表10_2_2-21 其他项目清单与计价汇总表
【表10.2.2-21】
其他项目清单与计价汇总表
工程名称:建筑 |  | 标段: | 第1页 共1页
序号 | 项 目 名 称 | 金额(元) | 备注
1 | 暂列金额 | 75054.86 | 明细详见表10.2.2-22
1.1 | 标化工地增加费 |  | 明细详见表10.2.2-22
1.2 | 优质工程增加费 |  | 明细详见表10.2.2-22
1.3 | 其他暂列金额 | 75054.86 | 明细详见表10.2.2-22
2 | 暂估价
2.1 | 材料（设备）暂估价 |  | 明细详见表10.2.2-23
2.2 | 专业工程暂估价 |  | 明细详见表10.2.2-24
2.3 | 专项技术措施暂估价 |  | 明细详见表10.2.2-25
3 | 计日工 |  | 明细详见表10.2.2-26
4 | 总承包服务费 |  | 明细详见表10.2.2-27
合 计 |  | 75054.86 | -

## 1_表10_2_2-22 暂列金额明细表
【表10.2.2-22】
暂列金额明细表
工程名称:建筑 |  |  | 标段: | 第1页 共1页
序号 | 项 目 名 称 | 计量单位 | 暂定金额(元) | 备注
1 | 标化工地增加费 | 项
2 | 优质工程增加费 | 项
3 | 其他暂列金额 | 项 | 75054.86 | 估算比例一般不高于5%
3.1 | 其他暂列金额 | 项 | 75054.86
合计 |  |  | 75054.86 | -

## 1_表10_2_2-23 材料（工程设备）暂估单价表
【表10.2.2-23】
材料（工程设备）暂估单价表
单位(专业)工程名称:单项工程-建筑 |  |  |  | 标段: |  | 第1页 共1页
序号 | 材料（工程设备）名称、规格、型号 | 计量 单位 | 数量 | 单价 | 合价 | 备注
1 | 轻钢雨篷（铝板包边） | m2 | 14.52 | 1200 | 17424.00
合计 |  |  |  |  | 17424.00

## 1_表10_2_2-24 专业工程暂估价表
【表10.2.2-24】
专业工程暂估价表
单位(专业)工程名称:单项工程-建筑 |  | 标段: | 第1页 共1页
序号 | 工 程 名 称 | 工程内容 | 暂估金额(元) | 备注
合计

## 1_表10_2_2-29 主要工日一览表
【表10.2.2-29】
主要工日一览表
工程名称:建筑 |  |  | 标段: |  | 第1页 共1页
序号 | 工日名称（类别） | 单位 | 数 量 | 单价(元) | 合价（元） | 备注
1 | 一类人工 | 工日 | 43.010 | 138.00 | 5935.38
2 | 二类人工 | 工日 | 1140.758 | 149.00 | 169972.94
3 | 三类人工 | 工日 | 1090.686 | 171.00 | 186507.31

## 1_表10_2_2-31 主要材料和工程设备一览表
【表10.2.2-31】
主要材料和工程设备一览表
工程名称:建筑 |  |  |  | 标段: |  | 第1页 共4页
序号 | 名称、规格、型号 | 单位 | 数量 | 单价(元) | 合价（元） | 备注
1 | 热轧带肋钢筋HRB400综合 | t | 0.107 | 3581.00 | 383.17
2 | 热轧带肋钢筋HRB400φ10 | t | 1.119 | 3673.00 | 4110.09
3 | 热轧带肋钢筋盘条HRB400φ8 | t | 16.007 | 3814.00 | 61050.70
4 | 热轧带肋钢筋盘条HRB400φ6 | t | 0.503 | 4080.00 | 2052.24
5 | 热轧带肋钢筋HRB400φ14 | t | 1.491 | 3611.00 | 5384.00
6 | 热轧带肋钢筋HRB400φ18 | t | 2.973 | 3540.00 | 10524.42
7 | 热轧带肋钢筋HRB400φ16 | t | 4.131 | 3540.00 | 14623.74
8 | 热轧带肋钢筋HRB400φ12 | t | 2.678 | 3611.00 | 9670.26
9 | 热轧带肋钢筋HRB400φ20 | t | 4.425 | 3540.00 | 15664.50
10 | 热轧带肋钢筋HRB400φ22 | t | 1.774 | 3540.00 | 6279.96
11 | 热轧带肋钢筋HRB400φ25 | t | 0.662 | 3540.00 | 2343.48
12 | 镀锌铁丝φ0.7-1.0 | kg | 178.362 | 4.25 | 758.04
13 | 镀锌铁丝综合 | kg | 5.000 | 4.25 | 21.25
14 | 热轧光圆钢筋HPB300 φ10 | t | 0.439 | 3841.00 | 1686.20
15 | 热轧光圆钢筋HPB300综合 | t | 0.080 | 3878.00 | 310.24
16 | 热轧光圆钢筋HPB300 φ6 | t | 0.839 | 3885.00 | 3259.52
17 | 角钢Q235B综合 | kg | 88.686 | 3.92 | 347.65
18 | 型钢综合 | t | 0.053 | 3699.00 | 196.05
19 | 型钢(幕墙用) | t | 0.368 | 3699.00 | 1361.23
20 | 不锈钢板304δ2.0 | m2 | 16.359 | 330.00 | 5398.47
21 | 中厚钢板综合 | t | 0.293 | 3726.00 | 1091.72
22 | 铝板δ2 | m2 | 14.196 | 181.33 | 2574.21
23 | 镀锌铁件 | kg | 46.667 | 6.37 | 297.27
24 | 镀锌铁丝8# | kg | 3.836 | 4.25 | 16.30
25 | 水泥钉 | kg | 27.131 | 4.25 | 115.31
26 | 圆钉 | kg | 215.016 | 4.25 | 913.82
27 | 闭门器 | 副 | 11.110 | 61.58 | 684.15
28 | 地弹簧 | 套 | 4.040 | 304.00 | 1228.16
29 | 合页75以内 | 副 | 21.210 | 14.74 | 312.64
【表10.2.2-31】
主要材料和工程设备一览表
工程名称:建筑 |  |  |  | 标段: |  | 第2页 共4页
序号 | 名称、规格、型号 | 单位 | 数量 | 单价(元) | 合价（元） | 备注
30 | 不锈钢焊丝1.1-3mm | kg | 1.796 | 48.36 | 86.85
31 | 低碳钢焊条J422 φ4.0 | kg | 1.073 | 4.83 | 5.19
32 | 电焊条E43系列 | kg | 38.772 | 6.81 | 264.04
33 | 铁件综合 | kg | 6.062 | 7.04 | 42.66
34 | 预埋铁件 | kg | 4.877 | 6.37 | 31.07
35 | 镀锌铁丝12# | kg | 1.418 | 4.25 | 6.03
36 | 镀锌铁丝18# | kg | 31.859 | 4.25 | 135.40
37 | 镀锌铁丝22# | kg | 1.981 | 4.25 | 8.42
38 | 钢丝网综合 | m2 | 1051.513 | 7.70 | 8096.65
39 | 复合硅酸盐水泥PC 32.5R综合 | kg | 109.050 | 0.33 | 36.20
40 | 普通硅酸盐水泥PO 42.5综合 | kg | 1051.832 | 0.40 | 423.89
41 | 白色硅酸盐水泥425#、二级白度 | kg | 144.086 | 0.63 | 90.49
42 | 黄砂净砂 | t | 0.404 | 180.00 | 72.72
43 | 碎石综合 | t | 55.956 | 126.00 | 7050.46
44 | 块石200-500 | t | 7.178 | 107.00 | 768.05
45 | 混凝土实心砖240×115×53 MU15 | 千块 | 0.120 | 477.90 | 57.35
46 | 混凝土实心砖240×115×53 MU10 | 千块 | 1.074 | 477.90 | 513.26
47 | 蒸压砂加气混凝土砌块B07 A5.0 | m3 | 82.487 | 323.00 | 26643.30
48 | 蒸压砂加气混凝土砌块B06 A5.0 | m3 | 141.411 | 296.00 | 41857.66
49 | 泵送商品混凝土C30/P6 | m3 | 75.578 | 467.56 | 35337.25
50 | 泵送商品混凝土C30 | m3 | 158.673 | 453.00 | 71878.87
51 | 非泵送商品混凝土C15 | m3 | 5.440 | 393.00 | 2137.92
52 | 非泵送商品混凝土C20 | m3 | 63.101 | 414.00 | 26123.81
53 | 非泵送商品混凝土C25 | m3 | 19.291 | 431.00 | 8314.42
54 | 干混地面砂浆DS M15.0 | kg | 34119.903 | 0.28 | 9519.45
55 | 干混地面砂浆DS M20.0 | kg | 35048.300 | 0.29 | 10058.86
56 | 干混抹灰砂浆DP M15.0 | kg | 64915.764 | 0.30 | 19669.48
57 | 干混砌筑砂浆DM M5.0 | kg | 79.200 | 0.26 | 20.20
【表10.2.2-31】
主要材料和工程设备一览表
工程名称:建筑 |  |  |  | 标段: |  | 第3页 共4页
序号 | 名称、规格、型号 | 单位 | 数量 | 单价(元) | 合价（元） | 备注
58 | 干混砌筑砂浆DM M7.5 | kg | 2926.176 | 0.26 | 769.58
59 | 干混砌筑砂浆DM M10.0 | kg | 790.185 | 0.27 | 214.14
60 | 砌块砌筑粘结剂 | kg | 5850.135 | 0.43 | 2486.31
61 | 杉板枋材 | m3 | 0.015 | 1681.00 | 25.22
62 | 瓷砖300*600 | m2 | 381.090 | 55.84 | 21280.07
63 | 地砖300×300 | m2 | 73.295 | 55.84 | 4092.79
64 | 地砖600×600 | m2 | 8.560 | 61.86 | 529.52
65 | 地砖600×600 | m2 | 377.011 | 61.86 | 23321.90
66 | 陶瓷地砖300*300 | m2 | 31.439 | 55.84 | 1755.55
67 | 芝麻灰10厚 | m2 | 15.818 | 39.00 | 616.90
68 | 芝麻灰20厚 | m2 | 145.359 | 78.00 | 11338.00
69 | 芝麻灰20厚 | m2 | 10.639 | 78.00 | 829.84
70 | 纸面石膏板1200×2400×9.5 | m2 | 839.458 | 13.27 | 11139.61
71 | 轻型龙骨U50 | m2 | 476.437 | 36.28 | 17285.13
72 | 木质乙级防火门 | m2 | 12.969 | 335.00 | 4344.62
73 | 木质甲级防火门 | m2 | 6.485 | 343.00 | 2224.36
74 | 弹性体改性沥青防水卷材3.0mm I G M | m2 | 439.694 | 25.66 | 11282.55
75 | SBS改性沥青防水涂料H型 | kg | 1981.794 | 12.39 | 24554.43
76 | 单组份聚氨酯防水涂料Ⅰ型 | kg | 409.225 | 13.27 | 5430.42
77 | 聚合物水泥基复合防水涂料JS I型 | kg | 2617.265 | 7.08 | 18530.24
78 | 汽油综合 | kg | 145.253 | 10.17 | 1477.22
79 | 耐碱玻璃纤维网格布 | m2 | 2202.177 | 1.30 | 2862.83
80 | 挤塑聚苯板δ30 | m2 | 31.712 | 17.25 | 547.03
81 | 挤塑聚苯板δ135 | m2 | 333.305 | 77.63 | 25874.47
82 | 钢支撑 | kg | 1147.420 | 4.60 | 5278.13
83 | 电 | kW·h | 113.477 | 0.88 | 99.86
84 | 水 | m3 | 389.300 | 5.73 | 2230.69
85 | 复合模板综合 | m2 | 470.619 | 42.48 | 19991.90
86 | 安全网 | m2 | 81.842 | 6.64 | 543.43
【表10.2.2-31】
主要材料和工程设备一览表
工程名称:建筑 |  |  |  | 标段: |  | 第4页 共4页
序号 | 名称、规格、型号 | 单位 | 数量 | 单价(元) | 合价（元） | 备注
87 | 脚手架钢管 | kg | 428.127 | 4.42 | 1892.32
88 | 竹脚手片 | m2 | 110.931 | 8.50 | 942.91
89 | 电焊条E50系列 | kg | 91.521 | 6.81 | 623.26
90 | 小青瓦180×170-180 | 千张 | 0.398 | 637.00 | 253.53
91 | 蝴蝶瓦斜沟滴水 | 百张 | 0.160 | 357.00 | 57.12

## 1_表10_2_2-32 主要机械台班一览表
【表10.2.2-32】
主要机械台班一览表
工程名称:建筑 |  |  |  | 标段: | 第1页 共2页
序号 | 机械名称、规格、型号 | 单位 | 数 量 | 单价(元) | 合价（元） | 备注
1 | 履带式推土机75kW | 台班 | 0.242 | 834.01 | 201.83
2 | 履带式推土机90kW | 台班 | 0.556 | 936.19 | 520.52
3 | 履带式单斗液压挖掘机1m3 | 台班 | 4.677 | 1150.28 | 5379.86
4 | 钢轮内燃压路机15t | 台班 | 2.496 | 699.98 | 1747.15
5 | 电动夯实机250N·m | 台班 | 1.193 | 29.99 | 35.78
6 | 门式起重机10t | 台班 | 0.116 | 486.21 | 56.40
7 | 自升式塔式起重机400kN·m | 台班 | 10.795 | 619.98 | 6692.68
8 | 载货汽车4t | 台班 | 10.125 | 487.97 | 4940.70
9 | 自卸汽车15t | 台班 | 1.283 | 1005.66 | 1290.26
10 | 平板拖车组40t | 台班 | 1.000 | 1302.63 | 1302.63
11 | 洒水车4000L | 台班 | 0.242 | 567.40 | 137.31
12 | 电动卷扬机-单筒快速5kN | 台班 | 25.561 | 173.29 | 4429.47
13 | 卷扬机井架30m | 台班 | 25.561 | 12.56 | 321.05
14 | 灰浆搅拌机200L | 台班 | 0.253 | 170.09 | 43.03
15 | 干混砂浆罐式搅拌机20000L | 台班 | 4.074 | 211.41 | 861.28
16 | 钢筋调直机14mm | 台班 | 5.577 | 39.74 | 221.63
17 | 钢筋切断机40mm | 台班 | 4.696 | 46.85 | 220.01
18 | 钢筋弯曲机40mm | 台班 | 15.619 | 27.99 | 437.18
19 | 木工圆锯机500mm | 台班 | 8.007 | 30.08 | 240.85
20 | 剪板机40×3100mm | 台班 | 0.095 | 390.93 | 37.14
21 | 管子切断机150mm | 台班 | 3.544 | 31.45 | 111.46
22 | 型钢剪断机500mm | 台班 | 0.021 | 88.32 | 1.85
23 | 钢材电动煨弯机500以内mm | 台班 | 0.412 | 57.10 | 23.53
24 | 交流弧焊机21kV·A | 台班 | 0.044 | 69.68 | 3.07
25 | 交流弧焊机32kV·A | 台班 | 9.067 | 102.85 | 932.54
26 | 直流弧焊机32kW | 台班 | 7.627 | 106.95 | 815.71
27 | 对焊机75kV·A | 台班 | 1.611 | 131.93 | 212.54
28 | 氩弧焊机500A | 台班 | 2.410 | 105.59 | 254.47
29 | 电渣焊机电流 1000A | 台班 | 2.394 | 189.93 | 454.69
30 | 电焊条烘干箱45×35×45cm3 | 台班 | 0.953 | 9.73 | 9.27
【表10.2.2-32】
主要机械台班一览表
工程名称:建筑 |  |  |  | 标段: | 第2页 共2页
序号 | 机械名称、规格、型号 | 单位 | 数 量 | 单价(元) | 合价（元） | 备注
31 | 混凝土振捣器平板式 | 台班 | 8.384 | 13.13 | 110.08
32 | 混凝土振捣器插入式 | 台班 | 20.484 | 5.08 | 104.06
33 | 汽车式起重机5t | 台班 | 1.757 | 461.25 | 810.42

## 2_表10_2_2-13 【不含单列】单位(专业)工程招
【表10.2.2-13】
单位（专业）工程预算价费用表
工程名称:单项工程-电气 |  |  | 标段: | 第1页 共1页
序号 | 费用名称 |  | 计算公式 | 金额 (元) | 备注
1 | 分部分项工程费 |  | ∑(分部分项工程量×综合单价） | 149934.33 | 见表10.2.2-16
1.1 | 其中 | 人工费+机械费 | ∑分部分项（定额人工费+定额机械费） | 22679.56
2 | 措施项目费 |  | （2.1+2.2） | 2485.60
2.1 | 施工技术措施项目费 |  | ∑(技措项目工程量×综合单价） | 927.36 | 见表10.2.2-16
2.1.1 | 其中 | 人工费+机械费 | ∑技措项目（定额人工费+定额机械费） | 202.08
2.2 | 施工组织措施项目费 |  | (1.1+2.1.1)×6.81% | 1558.24 | 见表10.2.2-20
2.2.1 | 其中 | 安全文明施工基本费 | (1.1+2.1.1)×6.81% | 1558.24 | 见表10.2.2-20
3 | 其他项目费 |  | （3.1+3.2+3.3+3.4） | 34221.43
3.1 | 暂列金额 |  | 3.1.1+3.1.2+3.1.3 | 9221.43 | 见表10.2.2-21
3.1.1 | 其中 | 标化工地增加费 | 按招标文件规定额度列计 |  | 见表10.2.2-22
3.1.2 |  | 优质工程增加费 | 按招标文件规定额度列计 |  | 见表10.2.2-22
3.1.3 |  | 其他暂列金额 | 按招标文件规定额度列计 | 9221.43 | 见表10.2.2-22
3.2 | 暂估价 |  | 3.2.1+3.2.2+3.2.3 | 25000.00 | 见表10.2.2-21
3.2.1 | 其中 | 材料（工程设备）暂估价 | 按招标文件规定额度列计 (或计入综合单价) |  | 见表10.2.2-23
3.2.2 |  | 专业工程暂估价 | 按招标文件规定额度列计 | 25000.00 | 见表10.2.2-24
3.2.3 |  | 专项技术措施暂估价 | 按招标文件规定额度列计 |  | 见表10.2.2-25
3.3 | 计日工 |  | ∑计日工(暂估数量×综合单价） |  | 见表10.2.2-21
3.4 | 施工总承包服务费 |  | 3.4.1+3.4.2 |  | 见表10.2.2-21
3.4.1 | 其中 | 专业发包工程管理费 | ∑专业发包工程（暂估金额×费率） |  | 见表10.2.2-27
3.4.2 |  | 甲供材料设备管理费 | 甲供材料暂估金额×费率+甲供设备暂估金额×费率 |  | 见表10.2.2-27
4 | 规费 |  | (1.1+2.1.1)×30.63% | 7008.65
5 | 税金 |  | (1+2+3+4)×9% | 17428.50
招标控制价合计 |  |  | 1+2+3+4+5 | 211079.00

## 2_表10_2_2-16 分部分项工程清单与计价表
【表10.2.2-16】
分部分项工程清单与计价表
单位(专业)工程名称:单项工程-电气 | [5 empty] | 标段: |  |  | 第1页 共15页
序号 | 项目编码 | 项目名称 | 项目特征 | 计量 单位 | 工程量 | 金 额 (元) |  |  |  |  | 备注
[6 empty] | 综合单价 | 合价 | 其中
[8 empty] | 人工费 | 机械费 | 暂估价
|  | 室内电气 |  |  |  |  | 149934.33 | 23649.19 | 1289.44
1 | 030404017001 | 配电箱 | 1.名称：成套配电总柜ZAP； 2.型号规格：电器元件配置按设计要求； 3.安装方式：落地式,含基础槽钢10#制安。 | 台 | 1 | 13650.94 | 13650.94 | 432.34 | 96.77
2 | 030404017002 | 配电箱 | 1.名称：成套空调配电箱1KT； 2.型号规格：电器元件配置按设计要求； 3.安装方式：明装。 | 台 | 1 | 4589.40 | 4589.40 | 139.91
3 | 030404017003 | 配电箱 | 1.名称：成套空调配电箱2KT； 2.型号规格：电器元件配置按设计要求； 3.安装方式：明装。 | 台 | 1 | 4403.05 | 4403.05 | 139.91
4 | 030404017004 | 配电箱 | 1.名称：成套照明配电箱1MX； 2.型号规格：电器元件配置按设计要求； 3.安装方式：明装。 | 台 | 1 | 3851.64 | 3851.64 | 139.91
本页小计 | [6 empty] | 26495.03 | 852.07 | 96.77
【表10.2.2-16】
分部分项工程清单与计价表
单位(专业)工程名称:单项工程-电气 | [5 empty] | 标段: |  |  | 第2页 共15页
序号 | 项目编码 | 项目名称 | 项目特征 | 计量 单位 | 工程量 | 金 额 (元) |  |  |  |  | 备注
[6 empty] | 综合单价 | 合价 | 其中
[8 empty] | 人工费 | 机械费 | 暂估价
5 | 030404017005 | 配电箱 | 1.名称：成套照明配电箱2MX； 2.型号规格：电器元件配置按设计要求； 3.安装方式：明装。 | 台 | 1 | 3284.76 | 3284.76 | 139.91
6 | 030404017006 | 配电箱 | 1.名称：成套视屏监控室配电箱MX-jk； 2.型号规格：电器元件配置按设计要求； 3.安装方式：暗装。 | 台 | 1 | 3080.74 | 3080.74 | 167.89
7 | 030404017007 | 配电箱 | 1.名称：成套配餐间照明配电箱MX-pc； 2.型号规格：电器元件配置按设计要求； 3.安装方式：暗装。 | 台 | 1 | 3352.36 | 3352.36 | 167.89
8 | 030404017008 | 配电箱 | 1.名称：成套开水器插座箱MX-ks； 2.型号规格：电器元件配置按设计要求； 3.安装方式：暗装。 | 台 | 1 | 669.89 | 669.89 | 58.33
9 | 030404017009 | 配电箱 | 1.名称：成套应急照明集中电源箱YJ； 2.型号、规格：电器元件配置按设计要求； 3.安装方式：壁装。 | 台 | 1 | 3786.62 | 3786.62 | 139.91
本页小计 | [6 empty] | 14174.37 | 673.93
【表10.2.2-16】
分部分项工程清单与计价表
单位(专业)工程名称:单项工程-电气 | [5 empty] | 标段: |  |  | 第3页 共15页
序号 | 项目编码 | 项目名称 | 项目特征 | 计量 单位 | 工程量 | 金 额 (元) |  |  |  |  | 备注
[6 empty] | 综合单价 | 合价 | 其中
[8 empty] | 人工费 | 机械费 | 暂估价
10 | 030411003001 | 桥架 | 1.名称、材质、类型：热镀锌板+防火喷塑槽式电缆桥架； 2.型 号、规格：GQJ-C/P 200×100×δ1.2； 3.接地方式：按设计及施工验收规范要求。 | m | 23.20 | 93.59 | 2171.29 | 451.47 | 25.98
11 | 030413001001 | 铁构件 | 1.名称：电缆桥架吊支架； 2.材质：型钢。 | kg | 23.53 | 16.77 | 394.60 | 192.48 | 21.65
12 | 031201003001 | 金属结构刷油 | 1.除锈级别：微锈； 2.油漆品种：樟丹漆、调和漆； 3.结构类型：电缆桥架吊支架； 4.涂刷遍数、漆膜厚度：除锈后刷樟丹漆二道、再刷调和漆二道。 | kg | 23.53 | 1.74 | 40.94 | 17.41 | 5.18
13 | 030408008001 | 防火堵洞 | 桥架穿墙、穿楼板处孔洞防火封堵，截面积在0.25m2以内，封堵材料：阻火包JSB、有机防火堵料JSY。 | 处 | 3 | 128.05 | 384.15 | 183.72
14 | 030408009001 | 防火隔板 | 桥架穿墙、穿楼板处孔洞及桥架内两面设防火隔板 | m2 | 1.32 | 285.42 | 376.75 | 141.41
15 | 031002001001 | 管道支吊架 | 1.材质：型钢； 2.管架形式：桥架侧向抗震支架200*100。 | 套 | 1 | 548.29 | 548.29 | 157.94
16 | 031002001002 | 管道支吊架 | 1.材质：型钢； 2.管架形式：桥架侧纵向抗震支架200*100。 | 套 | 1 | 793.90 | 793.90 | 165.84
本页小计 | [6 empty] | 4709.92 | 1310.27 | 52.81
【表10.2.2-16】
分部分项工程清单与计价表
单位(专业)工程名称:单项工程-电气 | [5 empty] | 标段: |  |  | 第4页 共15页
序号 | 项目编码 | 项目名称 | 项目特征 | 计量 单位 | 工程量 | 金 额 (元) |  |  |  |  | 备注
[6 empty] | 综合单价 | 合价 | 其中
[8 empty] | 人工费 | 机械费 | 暂估价
17 | 030411001001 | 配管 | 1.名称：线缆保护塑料管； 2.材质、规格：刚性阻燃管 PVC20中型管； 3.配置形式：砖、混凝土结构暗配； 4.接地要求：按施工验收规范要求。 | m | 680.81 | 7.42 | 5051.61 | 2941.10
18 | 030411001002 | 配管 | 1.名称：线缆保护钢管； 2.材质、规格：SC20； 3.配置形式：砖、混凝土结构暗配； 4.接地要求：按施工验收规范要求。 | m | 412.62 | 17.42 | 7187.84 | 2372.57 | 20.63
19 | 030411001003 | 配管 | 1.名称：线缆保护钢管； 2.材质、规格：SC32； 3.配置形式：砖、混凝土结构暗配； 4.接地要求：按施工验收规范要求。 | m | 146.25 | 29.41 | 4301.21 | 1085.18 | 10.24
20 | 030411001004 | 配管 | 1.名称：线缆保护钢管； 2.材质、规格：SC40； 3.配置形式：砖、混凝土结构暗配； 4.接地要求：按施工验收规范要求。 | m | 9.97 | 38.82 | 387.04 | 118.84 | 0.90
21 | 030411001005 | 配管 | 1.名称：线缆保护钢管； 2.材质、规格：SC50； 3.配置形式：砖、混凝土结构明配； 4.接地要求：按施工验收规范要求。 | m | 18.76 | 48.57 | 911.17 | 229.81 | 1.50
22 | 030411001006 | 配管 | 1.名称：线缆保护钢管； 2.材质、规格：SC50； 3.配置形式：砖、混凝土结构暗配； 4.接地要求：按施工验收规范要求。 | m | 14.64 | 46.49 | 680.61 | 186.07 | 1.17
本页小计 | [6 empty] | 18519.48 | 6933.57 | 34.44
【表10.2.2-16】
分部分项工程清单与计价表
单位(专业)工程名称:单项工程-电气 | [5 empty] | 标段: |  |  | 第5页 共15页
序号 | 项目编码 | 项目名称 | 项目特征 | 计量 单位 | 工程量 | 金 额 (元) |  |  |  |  | 备注
[6 empty] | 综合单价 | 合价 | 其中
[8 empty] | 人工费 | 机械费 | 暂估价
23 | 030408003001 | 电缆保护管 | 1.名 称：线缆保护管； 2.电缆保护管材质规格：镀锌钢管SC100； 3.敷设方式：埋地。 | m | 14.10 | 66.57 | 938.64 | 98.00 | 17.34
24 | 030408003002 | 电缆保护管 | 1.名 称：线缆保护管； 2.电缆保护管材质规格：镀锌钢管SC50； 3.敷设方式：埋地。 | m | 28.08 | 38.54 | 1082.20 | 176.06 | 33.13
25 | 030411001007 | 配管 | 1.名称：线缆保护钢管； 2.材质、规格：金属软管φ20； 3.配置形式：吊棚内敷设。 4.接地要求：按施工验收规范要求。 | m | 84.00 | 10.04 | 843.36 | 276.36
26 | 030408001001 | 电力电缆 | 1.电缆名称：低烟无卤电力电缆； 2.电缆规格、型号：WDZB1-YJY-4*25+1*16； 3.敷设方式、部位：穿管或桥架内敷设。 | m | 23.77 | 90.40 | 2148.81 | 55.86 | 1.43
27 | 030408001002 | 电力电缆 | 1.电缆名称：低烟无卤电力电缆； 2.电缆规格、型号：WDZB1-YJY-3*6； 3.敷设方式、部位：穿管或桥架内敷设。 | m | 16.22 | 18.56 | 301.04 | 30.49 | 0.81
28 | 030408001003 | 电力电缆 | 1.电缆名称：低烟无卤电力电缆； 2.电缆规格、型号：WDZB1-YJY-5*6； 3.敷设方式、部位：穿管或桥架内敷设。 | m | 194.23 | 28.37 | 5510.31 | 365.15 | 9.71
本页小计 | [6 empty] | 10824.36 | 1001.92 | 62.42
【表10.2.2-16】
分部分项工程清单与计价表
单位(专业)工程名称:单项工程-电气 | [5 empty] | 标段: |  |  | 第6页 共15页
序号 | 项目编码 | 项目名称 | 项目特征 | 计量 单位 | 工程量 | 金 额 (元) |  |  |  |  | 备注
[6 empty] | 综合单价 | 合价 | 其中
[8 empty] | 人工费 | 机械费 | 暂估价
29 | 030408001004 | 电力电缆 | 1.电缆名称：低烟无卤电力电缆； 2.电缆规格、型号：WDZB1-YJY-5*10； 3.敷设方式、部位：穿管或桥架内敷设。 | m | 32.39 | 44.16 | 1430.34 | 60.89 | 1.62
30 | 030408001005 | 电力电缆 | 1.电缆名称：低烟无卤电力电缆； 2.电缆规格、型号：WDZB1-YJY-5*16； 3.敷设方式、部位：穿管或桥架内敷设。 | m | 47.78 | 64.09 | 3062.22 | 112.28 | 2.87
31 | 030408006001 | 电力电缆头 | 1、名称：电力电缆终端头； 2、型号、规格：截面10(mm2)以下三芯及以上； 3、材质、类型：铜芯，简易干包式； 4、安装部位：配电箱、柜内； 5、电压等级(kV)：1KV以下。 | 个 | 11 | 27.85 | 306.35 | 105.27
32 | 030408006002 | 电力电缆头 | 1、名称：电力电缆终端头； 2、型号、规格：截面25(mm2)以下三芯及以上； 3、材质、类型：铜芯，简易干包式； 4、安装部位：配电箱、柜内； 5、电压等级(kV)：1KV以下。 | 个 | 10 | 37.13 | 371.30 | 127.50
33 | 030411004001 | 配线 | 1.名 称：低烟无卤铜芯交联聚乙烯绝缘电线； 2.配线形式：管内穿线； 3.配线型号：WDZB1-BYJ-2.5。 | m | 2482.50 | 2.98 | 7397.85 | 1663.28
本页小计 | [6 empty] | 12568.06 | 2069.22 | 4.49
【表10.2.2-16】
分部分项工程清单与计价表
单位(专业)工程名称:单项工程-电气 | [5 empty] | 标段: |  |  | 第7页 共15页
序号 | 项目编码 | 项目名称 | 项目特征 | 计量 单位 | 工程量 | 金 额 (元) |  |  |  |  | 备注
[6 empty] | 综合单价 | 合价 | 其中
[8 empty] | 人工费 | 机械费 | 暂估价
34 | 030411004002 | 配线 | 1.名 称：低烟无卤铜芯交联聚乙烯绝缘电线； 2.配线形式：桥架配线； 3.配线型号：WDZB1-BYJ-2.5。 | m | 260.70 | 2.94 | 766.46 | 200.74
35 | 030411004003 | 配线 | 1.名 称：低烟无卤铜芯交联聚乙烯绝缘软电线； 2.配线形式：管内穿线； 3.配线型号：WDZB1-BYJR-2.5。 | m | 482.60 | 3.19 | 1539.49 | 323.34
36 | 030411004004 | 配线 | 1.名 称：低烟无卤铜芯交联聚乙烯绝缘电线； 2.配线形式：管内穿线； 3.配线型号：WDZB1N-BYJ-2.5。 | m | 14.64 | 3.34 | 48.90 | 9.81
37 | 030411004005 | 配线 | 1.名 称：低烟无卤铜芯交联聚乙烯绝缘电线； 2.配线形式：管内穿线； 3.配线型号：WDZB1N-BYJR-2.5。 | m | 7.32 | 3.45 | 25.25 | 4.90
38 | 030411004006 | 配线 | 1.名称：铜芯低烟无卤电线； 2.配线形式：管内穿线； 3.配线型号、规格：WDZB1-RVSP-2*1.5； 4.配线线制：求助呼叫系统线。 | m | 32.84 | 4.23 | 138.91 | 19.05
39 | 030411004007 | 配线 | 1.名称：铜芯低烟无卤电线； 2.配线形式：管内穿线； 3.配线型号、规格：WDZB1N-RYJS-2*2.5； 4.配线线制：应急照明线。 | m | 312.96 | 6.23 | 1949.74 | 184.65
本页小计 | [6 empty] | 4468.75 | 742.49
【表10.2.2-16】
分部分项工程清单与计价表
单位(专业)工程名称:单项工程-电气 | [5 empty] | 标段: |  |  | 第8页 共15页
序号 | 项目编码 | 项目名称 | 项目特征 | 计量 单位 | 工程量 | 金 额 (元) |  |  |  |  | 备注
[6 empty] | 综合单价 | 合价 | 其中
[8 empty] | 人工费 | 机械费 | 暂估价
40 | 030412004001 | 装饰灯 | 1.装饰灯名称：多信息复合标志灯（中型）； 2.装饰灯型号、规格：A-BLJC I系列1W A型(36V)； 3.安装形式：壁装。 | 套 | 4 | 120.73 | 482.92 | 74.32
41 | 030412004002 | 装饰灯 | 1.装饰灯名称：多信息复合标志灯（中型）； 2.装饰灯型号、规格：A-BLJC I系列1W A型(36V)； 3.安装形式：吊装。 | 套 | 1 | 127.40 | 127.40 | 21.80
42 | 030412004003 | 装饰灯 | 1.装饰灯名称：疏散出口标志灯（中型）； 2.装饰灯型号、规格：A-BLJC I系列1W A型(36V)； 3.安装形式：壁装。 | 套 | 4 | 105.33 | 421.32 | 74.32
43 | 030412004004 | 装饰灯 | 1.装饰灯名称：方向标志灯(单向不可调)中型； 2.装饰灯型号、规格：A-BLJC I系列1W A型(36V)； 3.安装形式：壁装。 | 套 | 6 | 105.33 | 631.98 | 111.48
本页小计 | [6 empty] | 1663.62 | 281.92
【表10.2.2-16】
分部分项工程清单与计价表
单位(专业)工程名称:单项工程-电气 | [5 empty] | 标段: |  |  | 第9页 共15页
序号 | 项目编码 | 项目名称 | 项目特征 | 计量 单位 | 工程量 | 金 额 (元) |  |  |  |  | 备注
[6 empty] | 综合单价 | 合价 | 其中
[8 empty] | 人工费 | 机械费 | 暂估价
44 | 030412004005 | 装饰灯 | 1.装饰灯名称：楼层指示消防应急标志灯（中型）； 2.装饰灯型号、规格：A-BLJC I系列1W A型(36V)； 3.安装形式：壁装。 | 套 | 2 | 105.33 | 210.66 | 37.16
45 | 030412004006 | 装饰灯 | 1.装饰灯名称：安全出口消防应急标志灯（中型）； 2.装饰灯型号、规格：A-BLJC I系列1W A型(36V)； 3.安装形式：壁装。 | 套 | 3 | 105.33 | 315.99 | 55.74
46 | 030412004007 | 装饰灯 | 1.装饰灯名称：消防应急照明灯； 2.装饰灯型号、规格：A-ZFJC系列5W A型(36V)； 3.安装形式：壁装。 | 套 | 4 | 109.15 | 436.60 | 74.32
47 | 030412004008 | 装饰灯 | 1.装饰灯名称：消防应急照明灯； 2.装饰灯型号、规格：A-ZFJC系列5W A型(36V)； 3.安装形式：吸顶灯。 | 套 | 10 | 109.09 | 1090.90 | 185.80
48 | 030412004009 | 装饰灯 | 1.装饰灯名称：消防应急照明灯； 2.装饰灯型号、规格：A-ZFJC系列10W A型(36V)； 3.安装形式：吸顶灯。 | 套 | 6 | 162.38 | 974.28 | 111.48
49 | 030412002001 | 工厂灯 | 1.名称：成套卫生间防水防尘灯； 2.型号、规格：LED-14W。 | 套 | 7 | 147.27 | 1030.89 | 158.41
本页小计 | [6 empty] | 4059.32 | 622.91
【表10.2.2-16】
分部分项工程清单与计价表
单位(专业)工程名称:单项工程-电气 | [5 empty] | 标段: |  |  | 第10页 共15页
序号 | 项目编码 | 项目名称 | 项目特征 | 计量 单位 | 工程量 | 金 额 (元) |  |  |  |  | 备注
[6 empty] | 综合单价 | 合价 | 其中
[8 empty] | 人工费 | 机械费 | 暂估价
50 | 030412002002 | 工厂灯 | 1.名称：成套卫生间防水防尘灯； 2.型号、规格：LED-18W。 | 套 | 2 | 150.33 | 300.66 | 45.26
51 | 030412002003 | 工厂灯 | 1.名称：成套卫生间防水防尘灯； 2.型号、规格：LED-23W。 | 套 | 2 | 152.32 | 304.64 | 45.26
52 | 030412002004 | 工厂灯 | 1.名称：成套防水防尘吸顶灯IP54； 2.型号、规格：LED-12W。 | 套 | 2 | 137.89 | 275.78 | 45.26
53 | 030412005001 | 荧光灯 | 1.荧光灯名称：成套平板灯； 2.荧光灯型号、规格：600*600，LED-32W； 3.安装形式：吸顶式。 | 套 | 29 | 229.37 | 6651.73 | 676.57
54 | 030412005002 | 荧光灯 | 1.荧光灯名称：成套平板灯； 2.荧光灯型号、规格：600*600，LED-36W； 3.安装形式：吸顶式。 | 套 | 3 | 254.12 | 762.36 | 69.99
55 | 030412005003 | 荧光灯 | 1.荧光灯名称：成套单管荧光灯； 2.荧光灯型号、规格：LED-24W； 3.安装形式：吸顶式。 | 套 | 17 | 59.19 | 1006.23 | 282.20
56 | 030412005004 | 荧光灯 | 1.荧光灯名称：成套单管荧光灯； 2.荧光灯型号、规格：LED-28W； 3.安装形式：吸顶式。 | 套 | 6 | 62.06 | 372.36 | 99.60
57 | 030412005005 | 荧光灯 | 1.荧光灯名称：成套单管荧光防水防尘灯； 2.荧光灯型号、规格：LED-30W； 3.安装形式：吸顶式。 | 套 | 2 | 113.98 | 227.96 | 33.20
本页小计 | [6 empty] | 9901.72 | 1297.34
【表10.2.2-16】
分部分项工程清单与计价表
单位(专业)工程名称:单项工程-电气 | [5 empty] | 标段: |  |  | 第11页 共15页
序号 | 项目编码 | 项目名称 | 项目特征 | 计量 单位 | 工程量 | 金 额 (元) |  |  |  |  | 备注
[6 empty] | 综合单价 | 合价 | 其中
[8 empty] | 人工费 | 机械费 | 暂估价
58 | 030412001001 | 普通灯具 | 1.灯具名称：成套节能型声光控吸顶灯； 2.灯具规格、型号：LED-14W。 | 套 | 6 | 146.60 | 879.60 | 107.28
59 | 030412005006 | 荧光灯 | 1.荧光灯名称：成套配电小间荧光灯； 2.荧光灯型号、规格：LED-21W； 3.安装形式：壁装。 | 套 | 2 | 57.05 | 114.10 | 33.20
60 | 030412005007 | 荧光灯 | 1.荧光灯名称：成套双管荧光灯； 2.荧光灯型号、规格：LED-2*21W； 3.安装形式：吸顶式。 | 套 | 6 | 79.02 | 474.12 | 125.28
61 | 030412004010 | 装饰灯 | 1.装饰灯名称：成套筒灯（人体红外感应+光控感应灯）； 2.装饰灯型号、规格：LED-4W； 3.安装形式：嵌入式。 | 套 | 10 | 173.21 | 1732.10 | 201.60
62 | 030412001002 | 普通灯具 | 1.灯具名称：成套吸顶灯； 2.灯具规格、型号：13W。 | 套 | 3 | 81.68 | 245.04 | 53.64
63 | 030404033001 | 风扇 | 1.名 称：卫生间换气扇； 2.型号规格：按设计要求； 3.安装方式：嵌入式。 | 台 | 6 | 191.76 | 1150.56 | 187.74
64 | 030404034001 | 照明开关 | 1.名称：跷板式一位暗开关； 2.规格：250V，10A； 3.安装方式：暗装。 | 套 | 2 | 16.47 | 32.94 | 14.60
65 | 030404034002 | 照明开关 | 1.名称：跷板式二位暗开关； 2.规格：250V，10A； 3.安装方式：暗装。 | 套 | 6 | 18.91 | 113.46 | 43.80
本页小计 | [6 empty] | 4741.92 | 767.14
【表10.2.2-16】
分部分项工程清单与计价表
单位(专业)工程名称:单项工程-电气 | [5 empty] | 标段: |  |  | 第12页 共15页
序号 | 项目编码 | 项目名称 | 项目特征 | 计量 单位 | 工程量 | 金 额 (元) |  |  |  |  | 备注
[6 empty] | 综合单价 | 合价 | 其中
[8 empty] | 人工费 | 机械费 | 暂估价
66 | 030404034003 | 照明开关 | 1.名称：跷板式二位暗开关（防溅型）； 2.规格：250V，10A； 3.安装方式：暗装。 | 个 | 7 | 24.01 | 168.07 | 51.10
67 | 030404034004 | 照明开关 | 1.名称：跷板式三位暗开关； 2.规格：250V，10A； 3.安装方式：暗装。 | 套 | 9 | 21.98 | 197.82 | 65.70
68 | 030404034005 | 照明开关 | 1.名称：跷板式四位暗开关； 2.规格：250V，10A； 3.安装方式：暗装。 | 套 | 1 | 27.38 | 27.38 | 7.45
69 | 030404035001 | 插座 | 1.名称：安全型单相二三极插座(带保护门)； 2.规格：KG426/10USL； 3.安装方式：暗装。 | 套 | 46 | 20.32 | 934.72 | 396.06
70 | 030404035002 | 插座 | 1.名称：安全型单相二三极地插座(带保护门)； 2.规格：250V，10A； 3.安装方式：嵌地。 | 套 | 14 | 153.91 | 2154.74 | 156.80
71 | 030404035003 | 插座 | 1.名称：安全型单相空调插座； 2.规格：KG426/15CS； 3.安装方式：暗装。 | 套 | 6 | 22.34 | 134.04 | 51.66
72 | 030404035004 | 插座 | 1.名称：安全型三相空调插座 2.规格：KG436/20CS； 3.安装方式：暗装。 | 套 | 6 | 27.90 | 167.40 | 51.66
73 | 030904005001 | 声光报警器 | 1.名 称：智能声光报警装置； 2.规 格：TW-HT-A。 | 个 | 2 | 111.96 | 223.92 | 84.94 | 0.14
本页小计 | [6 empty] | 4008.09 | 865.37 | 0.14
【表10.2.2-16】
分部分项工程清单与计价表
单位(专业)工程名称:单项工程-电气 | [5 empty] | 标段: |  |  | 第13页 共15页
序号 | 项目编码 | 项目名称 | 项目特征 | 计量 单位 | 工程量 | 金 额 (元) |  |  |  |  | 备注
[6 empty] | 综合单价 | 合价 | 其中
[8 empty] | 人工费 | 机械费 | 暂估价
74 | 030904008001 | 模块(模块箱） | 1.名 称：无障碍求助呼叫控制器； 2.规 格：TW-HT-C。 | 台 | 2 | 384.94 | 769.88 | 97.74 | 6.80
75 | 030904003001 | 按钮 | 1.名 称：钥匙复位开关； 2.规 格：TW-HT-R。 | 个 | 2 | 46.10 | 92.20 | 28.32 | 0.14
76 | 030904003002 | 按钮 | 1.名 称：求助按钮； 2.规 格：TW-HT-B。 | 个 | 4 | 46.10 | 184.40 | 56.64 | 0.28
77 | 030411006001 | 接线盒 | 1.名称、材质：塑料接线盒； 2.规格：86HS50； 3.安装形式：暗装。 | 个 | 114 | 6.23 | 710.22 | 349.98
78 | 030411006002 | 接线盒 | 1.名称、材质：塑料开关插座盒； 2.规格：86HS50； 3.安装形式：暗装。 | 个 | 55 | 5.97 | 328.35 | 177.65
79 | 030411006003 | 接线盒 | 1.名称、材质：钢质接线盒； 2.规格：86H50； 3.安装形式：暗装。 | 个 | 45 | 8.67 | 390.15 | 138.15
80 | 030411006004 | 接线盒 | 1.名称、材质：钢质开关插座盒； 2.规格：86H50； 3.安装形式：暗装。 | 个 | 34 | 8.42 | 286.28 | 109.82
81 | 030411006005 | 接线盒 | 1.名称、材质：地面插座盒； 2.规格：120型； 3.安装形式：暗装。 | 个 | 14 | 15.96 | 223.44 | 45.22
82 | 030411006006 | 接线盒 | 1.名称、材质：防水接线盒； 2.规格：86型； 3.安装形式：暗装。 | 个 | 10 | 20.21 | 202.10 | 30.70
本页小计 | [6 empty] | 3187.02 | 1034.22 | 7.22
【表10.2.2-16】
分部分项工程清单与计价表
单位(专业)工程名称:单项工程-电气 | [5 empty] | 标段: |  |  | 第14页 共15页
序号 | 项目编码 | 项目名称 | 项目特征 | 计量 单位 | 工程量 | 金 额 (元) |  |  |  |  | 备注
[6 empty] | 综合单价 | 合价 | 其中
[8 empty] | 人工费 | 机械费 | 暂估价
83 | 030409005001 | 避雷网 | 1.名 称：屋面避雷网； 2.材 质、规 格：镀锌圆钢Φ12。 3.安装形式：沿-25*4镀锌扁钢支架明敷。 | m | 98.81 | 22.17 | 2190.62 | 1075.05 | 74.11
84 | 030409005002 | 避雷网 | 1.名 称：屋面避雷网； 2.材 质、规 格：镀锌扁钢-40*4。 3.安装形式：暗敷。 | m | 33.95 | 17.51 | 594.46 | 242.74 | 23.09
85 | 030409004001 | 均压环 | 1.名 称：基础接地焊接； 2.安装形式：利用地梁主筋焊接。 | m | 117.58 | 5.35 | 629.05 | 304.53 | 128.16
86 | 030409003001 | 避雷引下线 | 1.利用建筑物二根柱主筋避雷引下线； 2.柱主筋引下线与基础钢筋焊接10处； 3.防雷接地测试点4处； 4.防雷接地测试盒4个。 | m | 85.20 | 19.10 | 1627.32 | 750.61 | 403.00
87 | 030409008001 | 等电位端子箱、 测试板 | 1.名称：总等电位端子箱400*300*160mm； 2.材质：钢制箱体、接地铜排。 | 台 | 1 | 221.16 | 221.16 | 50.96 | 1.29
88 | 030409008002 | 等电位端子箱、 测试板 | 1.名称：局部等电位端子箱150*75*45mm； 2.材质：钢制箱体、接地铜排。 | 台 | 2 | 33.96 | 67.92 | 20.56 | 2.58
89 | 030409002001 | 接地母线 | 1.名称：接地母线； 2.材质、规格：不锈钢扁导体-40*4； 3.安装形式：沿砖混结构暗敷。 | m | 77.11 | 32.27 | 2488.34 | 551.34 | 52.43
本页小计 | [6 empty] | 7818.87 | 2995.79 | 684.66
【表10.2.2-16】
分部分项工程清单与计价表
单位(专业)工程名称:单项工程-电气 | [5 empty] | 标段: |  |  | 第15页 共15页
序号 | 项目编码 | 项目名称 | 项目特征 | 计量 单位 | 工程量 | 金 额 (元) |  |  |  |  | 备注
[6 empty] | 综合单价 | 合价 | 其中
[8 empty] | 人工费 | 机械费 | 暂估价
90 | 030409002002 | 接地母线 | 1.名称：接地母线； 2.材质、规格：不锈钢扁导体-40*4； 3.安装形式：沿电缆桥架敷设。 | m | 24.05 | 33.35 | 802.07 | 181.58 | 16.35
91 | 030409002003 | 接地母线 | 1.名称：接地母线； 2.材质、规格：不锈钢扁导体-40*4； 3.安装形式：埋地敷设。 | m | 22.86 | 53.38 | 1220.27 | 541.55 | 23.32
92 | 030414011001 | 接地装置 | 1.独立接地装置接地极调试。 | 组 | 4 | 102.35 | 409.40 | 244.36 | 66.80
93 | 030414002001 | 送配电装置系统 | 1.送配电装置系统调试 1kV以下交流供电(综 合)。 | 系统 | 1 | 231.22 | 231.22 | 151.98 | 23.75
94 | 030817008001 | 套管制作安装 | 1.防水套管制作安装SC50 | 个 | 6 | 190.89 | 1145.34 | 557.82 | 112.56
95 | 030817008002 | 套管制作安装 | 1.防水套管制作安装SC100 | 个 | 3 | 271.62 | 814.86 | 366.99 | 103.71
96 | 030503004001 | 控制箱 | 1.弱电设备箱600*500*120 | 台 | 1 | 318.88 | 318.88 | 52.25
97 | 030503004002 | 控制箱 | 1.通信光纤箱600*500*120 | 台 | 1 | 318.88 | 318.88 | 52.25
98 | 030503004003 | 控制箱 | 1.有线电视箱500*450*120 | 台 | 1 | 268.88 | 268.88 | 52.25
99 | 03B001 | 光伏板 | 1.光伏板拟配置9块,总计光伏电池组件面积不小于21.58平方米，装机容量4.90KWP； 2.具体做法按设计要求。 | m2 | 21.58 | 800.00 | 17264.00 |  |  | 17264.00
本页小计 | [6 empty] | 22793.80 | 2201.03 | 346.49 | 17264.00
合计 | [6 empty] | 149934.33 | 23649.19 | 1289.44 | 17264.00

## 2_表10_2_2-16 施工技术措施项目清单与计价表
【表10.2.2-16】
施工技术措施项目清单与计价表
单位(专业)工程名称:单项工程-电气 | [5 empty] | 标段: |  |  | 第1页 共1页
序号 | 项目编码 | 项目名称 | 项目特征 | 计量 单位 | 工程量 | 金 额 (元) |  |  |  |  | 备注
[6 empty] | 综合单价 | 合价 | 其中
[8 empty] | 人工费 | 机械费 | 暂估价
|  | [请输入分部名称,电子评标勿删] |  |  | 0 |  | 927.36 | 223.04
1 | 031301017001 | 脚手架搭拆 | 1.电气脚手架搭拆费 | 项 | 1 | 927.36 | 927.36 | 223.04
本页小计 | [6 empty] | 927.36 | 223.04
合计 | [6 empty] | 927.36 | 223.04

## 2_表10_2_2-20 施工组织(总价)措施项目清单与
【表10.2.2-20】
施工组织（总价）措施项目清单与计价表
工程名称:电气 |  |  | 标段: | 第1页 共1页
序号 | 项目编号 | 项目名称 | 计算基础 | 费率 (%) | 金额 (元) | 备注
1 | 031302001001 | 安全文明施工费 |  |  | 1558.24
1.1 |  | 安全文明施工基本费 | 定额人工费+定额机械费 | 6.81 | 1558.24
2 | Z03130200801 | 提前竣工增加费 | 定额人工费+定额机械费
3 | 031302004001 | 二次搬运费 | 定额人工费+定额机械费
4 | 031302005001 | 冬雨季施工增加费 | 定额人工费+定额机械费
5 |  | 其他施工组织措施费 | 按相关规定计算
合 计 |  |  |  |  | 1558.24

## 2_表10_2_2-21 其他项目清单与计价汇总表
【表10.2.2-21】
其他项目清单与计价汇总表
工程名称:电气 |  | 标段: | 第1页 共1页
序号 | 项 目 名 称 | 金额(元) | 备注
1 | 暂列金额 | 9221.43 | 明细详见表10.2.2-22
1.1 | 标化工地增加费 |  | 明细详见表10.2.2-22
1.2 | 优质工程增加费 |  | 明细详见表10.2.2-22
1.3 | 其他暂列金额 | 9221.43 | 明细详见表10.2.2-22
2 | 暂估价 | 25000.00
2.1 | 材料（设备）暂估价 |  | 明细详见表10.2.2-23
2.2 | 专业工程暂估价 | 25000.00 | 明细详见表10.2.2-24
2.3 | 专项技术措施暂估价 |  | 明细详见表10.2.2-25
3 | 计日工 |  | 明细详见表10.2.2-26
4 | 总承包服务费 |  | 明细详见表10.2.2-27
合 计 |  | 34221.43 | -

## 2_表10_2_2-22 暂列金额明细表
【表10.2.2-22】
暂列金额明细表
工程名称:电气 |  |  | 标段: | 第1页 共1页
序号 | 项 目 名 称 | 计量单位 | 暂定金额(元) | 备注
1 | 标化工地增加费 | 项
2 | 优质工程增加费 | 项
3 | 其他暂列金额 | 项 | 9221.43 | 估算比例一般不高于5%
3.1 | 其他暂列金额 | 项 | 9221.43
合计 |  |  | 9221.43 | -

## 2_表10_2_2-23 材料（工程设备）暂估单价表
【表10.2.2-23】
材料（工程设备）暂估单价表
单位(专业)工程名称:单项工程-电气 |  |  |  | 标段: |  | 第1页 共1页
序号 | 材料（工程设备）名称、规格、型号 | 计量 单位 | 数量 | 单价 | 合价 | 备注
1 | 光伏板 | m2 | 21.58 | 800 | 17264.00
合计 |  |  |  |  | 17264.00

## 2_表10_2_2-24 专业工程暂估价表
【表10.2.2-24】
专业工程暂估价表
单位(专业)工程名称:单项工程-电气 |  | 标段: | 第1页 共1页
序号 | 工 程 名 称 | 工程内容 | 暂估金额(元) | 备注
1 | 能耗系统 |  | 25000.00
合计 |  |  | 25000.00

## 2_表10_2_2-29 主要工日一览表
【表10.2.2-29】
主要工日一览表
工程名称:电气 |  |  | 标段: |  | 第1页 共1页
序号 | 工日名称（类别） | 单位 | 数 量 | 单价(元) | 合价（元） | 备注
1 | 二类人工 | 工日 | 160.308 | 149.00 | 23885.89

## 2_表10_2_2-31 主要材料和工程设备一览表
【表10.2.2-31】
主要材料和工程设备一览表
工程名称:电气 |  |  |  | 标段: |  | 第1页 共4页
序号 | 名称、规格、型号 | 单位 | 数量 | 单价(元) | 合价（元） | 备注
1 | 热轧带肋钢筋HRB400φ10 | kg | 0.863 | 3.67 | 3.17
2 | 镀锌铁丝φ1.2-1.8 | kg | 8.638 | 4.25 | 36.71
3 | 镀锌铁丝综合 | kg | 3.238 | 4.25 | 13.76
4 | 热轧光圆钢筋HPB300综合 | kg | 3.600 | 3.88 | 13.96
5 | 热轧普碳高速盘条HPB300综合 | kg | 16.870 | 3.83 | 64.65
6 | 中厚钢板综合 | kg | 1.195 | 3.73 | 4.45
7 | 镀锌铁丝 | kg | 0.340 | 4.25 | 1.45
8 | 低碳钢焊条J427 φ3.2 | kg | 3.426 | 6.81 | 23.33
9 | 低碳钢焊条J422 综合 | kg | 2.009 | 6.81 | 13.68
10 | 低碳钢焊条综合 | kg | 10.757 | 6.81 | 73.26
11 | 电焊条 | kg | 5.465 | 6.81 | 37.22
12 | 普通硅酸盐水泥PO 42.5综合 | kg | 333.395 | 0.40 | 134.36
13 | 黄砂净砂 | t | 2.048 | 180.00 | 368.64
14 | 溶剂汽油 | kg | 0.170 | 10.17 | 1.73
15 | 汽油综合 | kg | 4.012 | 10.17 | 40.80
16 | 溶剂汽油200# | kg | 0.096 | 10.17 | 0.98
17 | 电 | kW·h | 0.388 | 0.88 | 0.34
18 | 水 | m3 | 0.406 | 5.73 | 2.33
19 | 热轧光圆钢筋综合 | kg | 1.882 | 3.88 | 7.30
20 | 扁钢Q235B综合 | kg | 12.497 | 4.01 | 50.10
21 | 角钢Q235B综合 | kg | 17.648 | 3.92 | 69.18
22 | 槽钢 | kg | 22.050 | 3.70 | 81.56
23 | 中厚钢板综合 | kg | 33.816 | 3.73 | 126.00
24 | 碳素结构钢镀锌焊接钢管SC100 | m | 14.523 | 51.87 | 753.26
25 | 碳素结构钢镀锌焊接钢管SC20 | m | 424.999 | 8.50 | 3610.37
26 | 碳素结构钢镀锌焊接钢管SC32 | m | 150.638 | 16.84 | 2537.02
27 | 碳素结构钢镀锌焊接钢管SC40 | m | 10.269 | 19.39 | 199.15
28 | 碳素结构钢镀锌焊接钢管SC50 | m | 63.324 | 26.02 | 1647.50
29 | 碳素结构钢焊接钢管综合 | kg | 34.980 | 3.85 | 134.57
【表10.2.2-31】
主要材料和工程设备一览表
工程名称:电气 |  |  |  | 标段: |  | 第2页 共4页
序号 | 名称、规格、型号 | 单位 | 数量 | 单价(元) | 合价（元） | 备注
30 | 桥架侧向抗震支架200*100 | 付 | 1.000 | 340.71 | 340.71
31 | 桥架侧纵向抗震支架200*100 | 付 | 1.000 | 576.11 | 576.11
32 | 多信息复合标志灯（中型）A-BLJC I系列1W A型(36V) | 套 | 5.050 | 94.69 | 478.18
33 | 安全出口消防应急标志灯（中型）A-BLJC I系列1W A型(36V) | 套 | 3.030 | 79.45 | 240.73
34 | 平板灯600*600，LED-32W | 套 | 29.290 | 195.50 | 5726.20
35 | 平板灯600*600，LED-36W | 套 | 3.030 | 220.00 | 666.60
36 | 成套单管荧光灯LED-24W | 套 | 17.170 | 35.40 | 607.82
37 | 成套单管荧光灯LED-28W | 套 | 6.060 | 38.24 | 231.73
38 | 成套单管荧光灯LED-21W | 套 | 2.020 | 33.28 | 67.23
39 | 成套单管荧光防水防尘灯LED-30W | 套 | 2.020 | 89.65 | 181.09
40 | 成套卫生间防水防尘灯LED-23W | 套 | 2.020 | 120.00 | 242.40
41 | 成套卫生间防水防尘灯LED-18W | 套 | 2.020 | 118.03 | 238.42
42 | 成套双管荧光灯LED-2*21W | 套 | 6.060 | 49.56 | 300.33
43 | 成套吸顶灯13W | 套 | 3.030 | 55.72 | 168.83
44 | 成套节能型声光控吸顶灯LED-14W | 套 | 6.060 | 120.00 | 727.20
45 | 成套防水防尘吸顶灯LED-14W | 套 | 7.070 | 115.00 | 813.05
46 | 成套防水防尘吸顶灯LED-12W | 套 | 2.020 | 105.72 | 213.55
47 | 方向标志灯(单向不可调)中型A-BLJC I系列1W A型(36V) | 套 | 6.060 | 79.45 | 481.47
48 | 楼层指示消防应急标志灯（中型）A-BLJC I系列1W A型(36V) | 套 | 2.020 | 79.45 | 160.49
49 | 消防应急照明灯A-ZFJC系列5W A型(36V) | 套 | 10.100 | 83.23 | 840.62
50 | 消防应急照明灯A-ZFJC系列10W A型(36V) | 套 | 6.060 | 136.00 | 824.16
51 | 消防应急照明灯 壁装A-ZFJC系列5W A型(36V) | 套 | 4.040 | 83.23 | 336.25
52 | 疏散出口标志灯（中型）A-BLJC I系列1W A型(36V) | 套 | 4.040 | 79.45 | 320.98
53 | 筒灯（人体红外感应+光控感应灯）LED-4W | 套 | 10.100 | 145.00 | 1464.50
54 | 跷板式一位暗开关250V，10A | 只 | 2.040 | 6.19 | 12.63
【表10.2.2-31】
主要材料和工程设备一览表
工程名称:电气 |  |  |  | 标段: |  | 第3页 共4页
序号 | 名称、规格、型号 | 单位 | 数量 | 单价(元) | 合价（元） | 备注
55 | 跷板式三位暗开关250V，10A | 只 | 9.180 | 11.59 | 106.40
56 | 跷板式二位暗开关250V，10A | 只 | 6.120 | 8.58 | 52.51
57 | 跷板式二位暗开关（防溅型）250V，10A | 只 | 7.140 | 13.58 | 96.96
58 | 跷板式四位暗开关250V，10A | 只 | 1.020 | 15.93 | 16.25
59 | 三相空调插座KG436/20CS | 套 | 6.120 | 15.50 | 94.86
60 | 单相二三极插座(带保护门)KG426/10USL | 套 | 46.920 | 8.31 | 389.91
61 | 单相空调插座KG426/15CS | 套 | 6.120 | 10.29 | 62.97
62 | 安全型单相二三极地插座(带保护门)250V，10A | 套 | 14.280 | 136.00 | 1942.08
63 | 求助按钮TW-HT-B | 个 | 4.000 | 25.00 | 100.00
64 | 钥匙复位开关TW-HT-R | 个 | 2.000 | 25.00 | 50.00
65 | 接地母线不锈钢扁导体-40*4 | m | 130.222 | 19.99 | 2603.14
66 | 镀锌圆钢Φ12 | m | 103.751 | 5.00 | 518.76
67 | 镀锌扁钢-40*4 | m | 35.648 | 5.93 | 211.36
68 | 铜芯低烟无卤电线WDZB1N-RYJS-2*2.5 | m | 337.997 | 5.00 | 1689.99
69 | 铜芯低烟无卤电线WDZB1-RVSP-2*1.5 | m | 35.467 | 3.18 | 112.68
70 | 铜芯低烟无卤电线WDZB1N-BYJ-2.5 | m | 16.982 | 2.13 | 36.22
71 | 铜芯低烟无卤电线WDZB1N-BYJR-2.5 | m | 8.491 | 2.22 | 18.86
72 | 铜芯低烟无卤电线WDZB1-BYJR-2.5 | m | 559.816 | 2.00 | 1119.63
73 | 铜芯低烟无卤电线WDZB1-BYJ-2.5 | m | 3153.435 | 1.82 | 5748.71
74 | 低烟无卤电力电缆WDZB1-YJY-5*6 | m | 196.172 | 25.46 | 4994.54
75 | 低烟无卤电力电缆WDZB1-YJY-4*25+1*16 | m | 24.008 | 86.22 | 2069.99
76 | 低烟无卤电力电缆WDZB1-YJY-3*6 | m | 16.382 | 15.74 | 257.90
77 | 低烟无卤电力电缆WDZB1-YJY-5*10 | m | 32.714 | 41.10 | 1344.45
78 | 低烟无卤电力电缆WDZB1-YJY-5*16 | m | 48.258 | 60.17 | 2903.59
79 | 刚性阻燃管PVC20中型管 | m | 721.659 | 1.32 | 952.59
80 | 金属软管φ20 | m | 86.520 | 1.95 | 168.45
【表10.2.2-31】
主要材料和工程设备一览表
工程名称:电气 |  |  |  | 标段: |  | 第4页 共4页
序号 | 名称、规格、型号 | 单位 | 数量 | 单价(元) | 合价（元） | 备注
81 | 防雷接地测试盒86H60 加盖 | 个 | 4.080 | 7.45 | 30.40
82 | 地面插座盒120型 | 个 | 14.280 | 11.09 | 158.37
83 | 塑料开关插座盒86HS50 | 个 | 56.100 | 1.29 | 72.37
84 | 塑料接线盒86HS50 | 个 | 116.280 | 1.29 | 150.00
85 | 局部等电位端子箱150*75*45mm | 个 | 2.040 | 15.00 | 30.60
86 | 钢质开关插座盒86H50 | 个 | 34.680 | 3.69 | 127.97
87 | 钢质接线盒86H50 | 个 | 45.900 | 3.69 | 169.37
88 | 防水接线盒86型 | 个 | 10.200 | 15.00 | 153.00
89 | 总等电位端子箱400*300*160mm | 个 | 1.000 | 150.00 | 150.00
90 | 热镀锌板槽式电缆桥架GQJ-C/P 200×100×δ1.2 | m | 23.432 | 62.66 | 1468.25
91 | 智能声光报警装置TW-HT-A | 个 | 2.000 | 55.00 | 110.00
92 | 无障碍求助呼叫控制器TW-HT-C | 台 | 2.000 | 300.00 | 600.00
93 | 卫生间换气扇 | 台 | 6.000 | 150.00 | 900.00
94 | 成套应急照明集中电源箱YJ | 台 | 1.000 | 3584.00 | 3584.00
95 | 成套开水器插座箱MX-ks | 台 | 1.000 | 586.10 | 586.10
96 | 成套照明配电箱1MX | 台 | 1.000 | 3649.02 | 3649.02
97 | 成套照明配电箱2MX | 台 | 1.000 | 3082.14 | 3082.14
98 | 成套空调配电箱1KT | 台 | 1.000 | 4386.78 | 4386.78
99 | 成套空调配电箱2KT | 台 | 1.000 | 4200.43 | 4200.43
100 | 成套视屏监控室配电箱MX-jk | 台 | 1.000 | 2837.59 | 2837.59
101 | 成套配电总柜ZAP | 台 | 1.000 | 12833.93 | 12833.93
102 | 成套配餐间照明配电箱MX-pc | 台 | 1.000 | 3109.21 | 3109.21
103 | 有机防火堵料JSY | kg | 5.400 | 6.46 | 34.88
104 | 防火隔板 | m2 | 1.320 | 117.00 | 154.44
105 | 阻火包JSB | m3 | 0.018 | 3878.00 | 69.80

## 2_表10_2_2-32 主要机械台班一览表
【表10.2.2-32】
主要机械台班一览表
工程名称:电气 |  |  |  | 标段: | 第1页 共1页
序号 | 机械名称、规格、型号 | 单位 | 数 量 | 单价(元) | 合价（元） | 备注
1 | 电能校验仪 ST9040 | 台班 | 0.200 | 57.19 | 11.44
2 | 电压、电流互感升流器 HJ-12E | 台班 | 0.200 | 31.24 | 6.25
3 | 接地电阻测试仪 DET-3/2 | 台班 | 1.600 | 41.76 | 66.81
4 | 数字万用表 F-87 | 台班 | 0.400 | 6.26 | 2.51
5 | 电缆测试仪 | 台班 | 0.200 | 17.79 | 3.56
6 | 其他机械费 | 元 | 32.102 | 1.02 | 32.74
7 | 汽车式起重机8t | 台班 | 0.080 | 776.96 | 62.16
8 | 汽车式起重机16t | 台班 | 0.004 | 1032.30 | 4.13
9 | 载货汽车4t | 台班 | 0.050 | 487.97 | 24.40
10 | 载货汽车5t | 台班 | 0.013 | 506.45 | 6.58
11 | 载货汽车8t | 台班 | 0.046 | 546.72 | 25.15
12 | 普通车床630×2000mm | 台班 | 0.189 | 75.31 | 14.23
13 | 台式钻床16mm | 台班 | 0.008 | 4.32 | 0.03
14 | 立式钻床25mm | 台班 | 0.098 | 6.26 | 0.61
15 | 半自动切割机100mm | 台班 | 0.126 | 102.73 | 12.94
16 | 管子切断套丝机159mm | 台班 | 0.035 | 23.15 | 0.81
17 | 钢材电动煨弯机500以内mm | 台班 | 0.035 | 57.10 | 2.00
18 | 电焊条烘干箱60×50×75cm3 | 台班 | 0.174 | 18.35 | 3.19
19 | 砂轮切割机 φ400 | 台班 | 0.023 | 27.37 | 0.63
20 | 手持式万用表 | 台班 | 0.080 | 7.10 | 0.57
21 | 电焊机 （综合） | 台班 | 1.695 | 117.30 | 198.82
22 | 弧焊机 综合 | 台班 | 11.906 | 68.02 | 809.89

## 3_表10_2_2-13 【不含单列】单位(专业)工程招
【表10.2.2-13】
单位（专业）工程预算价费用表
工程名称:单项工程-给排水 |  |  | 标段: | 第1页 共1页
序号 | 费用名称 |  | 计算公式 | 金额 (元) | 备注
1 | 分部分项工程费 |  | ∑(分部分项工程量×综合单价） | 35187.67 | 见表10.2.2-16
1.1 | 其中 | 人工费+机械费 | ∑分部分项（定额人工费+定额机械费） | 7061.42
2 | 措施项目费 |  | （2.1+2.2） | 759.29
2.1 | 施工技术措施项目费 |  | ∑(技措项目工程量×综合单价） | 274.34 | 见表10.2.2-16
2.1.1 | 其中 | 人工费+机械费 | ∑技措项目（定额人工费+定额机械费） | 59.78
2.2 | 施工组织措施项目费 |  | (1.1+2.1.1)×6.81% | 484.95 | 见表10.2.2-20
2.2.1 | 其中 | 安全文明施工基本费 | (1.1+2.1.1)×6.81% | 484.95 | 见表10.2.2-20
3 | 其他项目费 |  | （3.1+3.2+3.3+3.4） | 1906.41
3.1 | 暂列金额 |  | 3.1.1+3.1.2+3.1.3 | 1906.41 | 见表10.2.2-21
3.1.1 | 其中 | 标化工地增加费 | 按招标文件规定额度列计 |  | 见表10.2.2-22
3.1.2 |  | 优质工程增加费 | 按招标文件规定额度列计 |  | 见表10.2.2-22
3.1.3 |  | 其他暂列金额 | 按招标文件规定额度列计 | 1906.41 | 见表10.2.2-22
3.2 | 暂估价 |  | 3.2.1+3.2.2+3.2.3 |  | 见表10.2.2-21
3.2.1 | 其中 | 材料（工程设备）暂估价 | 按招标文件规定额度列计 (或计入综合单价) |  | 见表10.2.2-23
3.2.2 |  | 专业工程暂估价 | 按招标文件规定额度列计 |  | 见表10.2.2-24
3.2.3 |  | 专项技术措施暂估价 | 按招标文件规定额度列计 |  | 见表10.2.2-25
3.3 | 计日工 |  | ∑计日工(暂估数量×综合单价） |  | 见表10.2.2-21
3.4 | 施工总承包服务费 |  | 3.4.1+3.4.2 |  | 见表10.2.2-21
3.4.1 | 其中 | 专业发包工程管理费 | ∑专业发包工程（暂估金额×费率） |  | 见表10.2.2-27
3.4.2 |  | 甲供材料设备管理费 | 甲供材料暂估金额×费率+甲供设备暂估金额×费率 |  | 见表10.2.2-27
4 | 规费 |  | (1.1+2.1.1)×30.63% | 2181.22
5 | 税金 |  | (1+2+3+4)×9% | 3603.11
招标控制价合计 |  |  | 1+2+3+4+5 | 43638.00

## 3_表10_2_2-16 分部分项工程清单与计价表
【表10.2.2-16】
分部分项工程清单与计价表
单位(专业)工程名称:单项工程-给排水 | [5 empty] | 标段: |  |  | 第1页 共9页
序号 | 项目编码 | 项目名称 | 项目特征 | 计量 单位 | 工程量 | 金 额 (元) |  |  |  |  | 备注
[6 empty] | 综合单价 | 合价 | 其中
[8 empty] | 人工费 | 机械费 | 暂估价
|  | 给水管 |  |  |  |  | 10544.35 | 3159.91 | 84.95
1 | 031001007001 | 复合管 | 1.安装部位：室内； 2.介质：给水； 3.材质、规格：涂塑复合钢管DN50； 4.连接形式：螺纹连接，含管件等配件； 5.压力试验及吹、洗设计要求：管道水压试验、消毒、水冲洗。 | m | 12.50 | 83.76 | 1047.00 | 252.50 | 9.50
2 | 031001006001 | 塑料管 | 1.安装部位：室内； 2.介质：给水； 3.材质、规格：PP-R冷水管DN15（Φ20*2.3）； 4.连接形式：管件热熔连接，包含管件等配件； 5.压力试验及吹、洗设计要求：管道消毒、水冲洗。 | m | 4.20 | 15.10 | 63.42 | 30.28 | 0.46
3 | 031001006002 | 塑料管 | 1.安装部位：室内； 2.介质：给水； 3.材质、规格：PP-R冷水管DN25（Φ32*3.6）； 4.连接形式：管件热熔连接，包含管件等配件； 5.压力试验及吹、洗设计要求：管道消毒、水冲洗。 | m | 2.34 | 23.51 | 55.01 | 20.87 | 0.26
本页小计 | [6 empty] | 1165.43 | 303.65 | 10.22
【表10.2.2-16】
分部分项工程清单与计价表
单位(专业)工程名称:单项工程-给排水 | [5 empty] | 标段: |  |  | 第2页 共9页
序号 | 项目编码 | 项目名称 | 项目特征 | 计量 单位 | 工程量 | 金 额 (元) |  |  |  |  | 备注
[6 empty] | 综合单价 | 合价 | 其中
[8 empty] | 人工费 | 机械费 | 暂估价
4 | 031001006003 | 塑料管 | 1.安装部位：室内； 2.介质：给水； 3.材质、规格：PP-R冷水管DN20（Φ25*2.8）； 4.连接形式：管件热熔连接，包含管件等配件； 5、压力试验及吹、洗设计要求：管道消毒、水冲洗。 | m | 4.86 | 18.03 | 87.63 | 39.17 | 0.53
5 | 031001006004 | 塑料管 | 1.安装部位：室内； 2.介质：给水； 3.材质、规格：PP-R冷水管DN40（Φ50*5.6）； 4.连接形式：管件热熔连接，包含管件等配件； 5.压力试验及吹、洗设计要求：管道消毒、水冲洗。 | m | 11.72 | 42.74 | 500.91 | 151.66 | 1.29
6 | 031001006005 | 塑料管 | 1.安装部位：室内； 2.介质：给水； 3.材质、规格：PP-R冷水管DN50（Φ63*7.1）； 4.连接形式：管件热熔连接，包含管件等配件； 5.压力试验及吹、洗设计要求：管道消毒、水冲洗。 | m | 14.68 | 52.83 | 775.54 | 195.10 | 2.79
本页小计 | [6 empty] | 1364.08 | 385.93 | 4.61
【表10.2.2-16】
分部分项工程清单与计价表
单位(专业)工程名称:单项工程-给排水 | [5 empty] | 标段: |  |  | 第3页 共9页
序号 | 项目编码 | 项目名称 | 项目特征 | 计量 单位 | 工程量 | 金 额 (元) |  |  |  |  | 备注
[6 empty] | 综合单价 | 合价 | 其中
[8 empty] | 人工费 | 机械费 | 暂估价
7 | 031003013001 | 水表 | 1.安装部位：室外水表井； 2.型号、规格：螺纹水表LXS-50E DN50； 3.连接形式：螺纹连接； 4.附件配置：螺纹截止阀 DN50一个等。 | 组 | 1 | 389.95 | 389.95 | 58.26 | 1.36
8 | 031003001001 | 螺纹阀门 | 1.阀门类型：螺纹止回阀； 2.阀门材质：铸铁、铜芯； 3.规格、压力等级：H44T-16 DN50； 4.连接形式：螺纹连接。 | 个 | 1 | 260.32 | 260.32 | 18.48 | 0.88
9 | 031003001002 | 螺纹阀门 | 1.阀门类型：螺纹截止阀； 2.阀门材质：铸铁、铜芯； 3.规格、压力等级：J11T-16K DN50； 4.连接形式：螺纹连接。 | 个 | 1 | 128.99 | 128.99 | 18.48 | 0.88
10 | 031003006001 | 支管可调式减压器 | 1.减压器：可调式减压阀组； 2.规格、压力等级：YZ11X-16T DN50； 3.连接形式：螺纹连接； 4.附件配置：Y型过滤器、截止阀、压力表各一个。 | 组 | 2 | 1937.06 | 3874.12 | 760.80 | 13.44
11 | 031003001003 | 螺纹阀门 | 1.阀门类型：自动排气阀； 2.阀门材质：钢制； 3.规格、压力等级：ZP-I DN15； 4.连接形式：螺纹连接。 | 个 | 1 | 69.29 | 69.29 | 12.52 | 0.07
本页小计 | [6 empty] | 4722.67 | 868.54 | 16.63
【表10.2.2-16】
分部分项工程清单与计价表
单位(专业)工程名称:单项工程-给排水 | [5 empty] | 标段: |  |  | 第4页 共9页
序号 | 项目编码 | 项目名称 | 项目特征 | 计量 单位 | 工程量 | 金 额 (元) |  |  |  |  | 备注
[6 empty] | 综合单价 | 合价 | 其中
[8 empty] | 人工费 | 机械费 | 暂估价
12 | 031003001004 | 螺纹阀门 | 1.阀门类型：螺纹截止阀； 2.阀门材质：铸铁、铜芯； 3.规格、压力等级：J11T-16K DN15； 4.连接形式：螺纹连接。 | 个 | 1 | 33.62 | 33.62 | 7.45 | 0.14
13 | 031002001003 | 管道支吊架 | 1.材质：型钢综合； 2.管架形式：一般管架。 | Kg | 2.14 | 15.44 | 33.04 | 15.09 | 1.99
14 | 031201003002 | 金属结构刷油 | 1.除锈级别：微锈； 2.油漆品种：樟丹漆、调和漆； 3.结构类型：吊支架； 4.涂刷遍数、漆膜厚度：除锈后刷樟丹漆二道、再刷灰色调和漆二道。 | kg | 2.14 | 1.77 | 3.79 | 1.58 | 0.49
15 | 031002003001 | 套管 | 1.穿地梁刚性防水套管制作安装 DN50； 2.密封、堵洞。 | 个 | 1 | 190.89 | 190.89 | 92.97 | 18.76
16 | 031002003002 | 套管 | 1.穿楼板刚性防水套管制作安装 DN50； 2.密封、堵洞。 | 个 | 1 | 67.57 | 67.57 | 27.89 | 5.63
17 | 03B002 | 卫生间暗敷管道 | 1.卫生间（内周长在12m以上）暗敷管道，每间补贴 1.5 工日 | 间 | 2 | 288.54 | 577.08 | 447.00
18 | 03B003 | 卫生间暗敷管道 | 1.卫生间（内周长在12m以下）暗敷管道，每间补贴1.0工日 | 间 | 4 | 192.36 | 769.44 | 596.00
19 | 040504001001 | 砌筑井 | 1.砖砌水表井； 2.含模板； 3.轻型铸铁井盖φ600； 4.具体做法按设计要求及参照图集05S502施工。 | 座 | 1 | 1540.18 | 1540.18 | 354.49 | 26.48
本页小计 | [6 empty] | 3215.61 | 1542.47 | 53.49
【表10.2.2-16】
分部分项工程清单与计价表
单位(专业)工程名称:单项工程-给排水 | [5 empty] | 标段: |  |  | 第5页 共9页
序号 | 项目编码 | 项目名称 | 项目特征 | 计量 单位 | 工程量 | 金 额 (元) |  |  |  |  | 备注
[6 empty] | 综合单价 | 合价 | 其中
[8 empty] | 人工费 | 机械费 | 暂估价
20 | 040101002001 | 挖填沟槽土方 | 1、土壤类别：人工挖填管沟，三类土； 2、挖土深度：1.5m以内。 | m3 | 1.86 | 41.16 | 76.56 | 59.32
|  | 排水管 |  |  |  |  | 4965.89 | 1898.38 | 174.51
21 | 031001006006 | 塑料管 | 1.安装部位：室内； 2.介质：排水； 3.材质、规格：UPVC排水管φ50*2.0； 4.连接形式：管件承插粘接； 5.压力试验及吹、洗设计要求：灌水试验。 | m | 22.64 | 20.02 | 453.25 | 205.80
22 | 031001006007 | 塑料管 | 1.安装部位：室内； 2.介质：排水； 3.材质、规格：UPVC排水管φ75*2.3； 4.连接形式：管件承插粘接； 5.压力试验及吹、洗设计要求：灌水试验。 | m | 18.96 | 28.87 | 547.38 | 210.27
23 | 031001006008 | 塑料管 | 1.安装部位：室内； 2.介质：排水； 3.材质、规格：UPVC排水管Φ110*3.2； 4.连接形式：管件承插粘接； 5.压力试验及吹、洗设计要求：灌水试验。 | m | 40.17 | 44.73 | 1796.80 | 539.88
本页小计 | [6 empty] | 2873.99 | 1015.27
【表10.2.2-16】
分部分项工程清单与计价表
单位(专业)工程名称:单项工程-给排水 | [5 empty] | 标段: |  |  | 第6页 共9页
序号 | 项目编码 | 项目名称 | 项目特征 | 计量 单位 | 工程量 | 金 额 (元) |  |  |  |  | 备注
[6 empty] | 综合单价 | 合价 | 其中
[8 empty] | 人工费 | 机械费 | 暂估价
24 | 031001006009 | 塑料管 | 1.安装部位：室内； 2.介质：排水； 3.材质、规格：UPVC排水管Φ160*4； 4.连接形式：管件承插粘接； 5.压力试验及吹、洗设计要求：灌水试验。 | m | 5.28 | 73.99 | 390.67 | 107.45
25 | 031002003003 | 套管 | 1.穿地梁刚性防水套管制作安装 DN150； 2.密封、堵洞。 | 个 | 2 | 341.75 | 683.50 | 290.84 | 79.28
26 | 031002003004 | 套管 | 1.穿楼板刚性防水套管制作安装 DN100； 2.密封、堵洞。 | 个 | 2 | 97.12 | 194.24 | 73.40 | 20.74
27 | 031002003005 | 套管 | 1.穿屋面刚性防水套管制作安装DN100； 2.密封、堵洞。 | 个 | 2 | 271.62 | 543.24 | 244.66 | 69.14
28 | 031002003006 | 套管 | 1.一般穿墙钢套管制作安装 DN50（预留空调洞） | 个 | 5 | 25.51 | 127.55 | 48.45 | 5.35
29 | 040101002002 | 挖填沟槽土方 | 1、土壤类别：人工挖填管沟，三类土； 2、挖土深度：1.5m以内。 | m3 | 5.57 | 41.16 | 229.26 | 177.63
|  | 雨水管 |  |  |  |  | 3957.66 | 1376.73 | 145.32
本页小计 | [6 empty] | 2168.46 | 942.43 | 174.51
【表10.2.2-16】
分部分项工程清单与计价表
单位(专业)工程名称:单项工程-给排水 | [5 empty] | 标段: |  |  | 第7页 共9页
序号 | 项目编码 | 项目名称 | 项目特征 | 计量 单位 | 工程量 | 金 额 (元) |  |  |  |  | 备注
[6 empty] | 综合单价 | 合价 | 其中
[8 empty] | 人工费 | 机械费 | 暂估价
30 | 031001006010 | 塑料管 | 1.安装部位：室内； 2.介质：雨水； 3.材质、规格：UPVC雨水管De110； 4.连接形式：管件粘接，含管件及管夹安装； 5.压力试验及吹、洗设计要求：灌水试验； 6.含4个雨水斗DN100。 | m | 44.00 | 47.62 | 2095.28 | 599.72
31 | 031002003007 | 套管 | 1.穿地梁刚性防水套管制作安装 DN100； 2.密封、堵洞。 | 个 | 4 | 271.62 | 1086.48 | 489.32 | 138.28
32 | 031002003008 | 套管 | 1.一般穿楼板钢套管制作安装 DN150； 2.密封、堵洞。 | 个 | 4 | 106.80 | 427.20 | 209.20 | 4.28
33 | 031001001001 | 镀锌钢管 | 1.镀锌钢管DN100（过水孔、溢流管） | m | 3.28 | 106.31 | 348.70 | 78.49 | 2.76
|  | 卫生器具 |  |  |  |  | 15719.77 | 926.20
34 | 031004014001 | 给、排水附(配)件 | 1.名称：设备平台地漏； 2.规格：DN50。 | 个 | 2 | 23.89 | 47.78 | 20.96
35 | 031004014002 | 给、排水附(配)件 | 1.名称：不锈钢地漏； 2.规格：带S弯 DN50。 | 个 | 8 | 45.07 | 360.56 | 83.84
本页小计 | [6 empty] | 4366.00 | 1481.53 | 145.32
【表10.2.2-16】
分部分项工程清单与计价表
单位(专业)工程名称:单项工程-给排水 | [5 empty] | 标段: |  |  | 第8页 共9页
序号 | 项目编码 | 项目名称 | 项目特征 | 计量 单位 | 工程量 | 金 额 (元) |  |  |  |  | 备注
[6 empty] | 综合单价 | 合价 | 其中
[8 empty] | 人工费 | 机械费 | 暂估价
36 | 031004003001 | 洗脸盆 | 1、材质：陶瓷； 2、规格、类型：按设计要求； 3、组装形式：台下式洗脸盆感应式； 4、附件名称、数量：含感应式洗脸盆龙头、角阀、金属软管、排水附件等一切所需配件及感应器接线。 | 组 | 4 | 824.39 | 3297.56 | 183.68
37 | 031004003002 | 洗脸盆 | 1、材质：陶瓷； 2、规格、类型：按设计要求； 3、组装形式：立柱式洗脸盆感应式； 4、附件名称、数量：含感应式洗脸盆龙头、角阀、金属软管、排水附件等一切所需配件及感应器接线。 | 组 | 2 | 859.16 | 1718.32 | 103.64
38 | 031004007001 | 小便器 | 1、材 质：陶瓷； 2、规格、类型：按设计要求； 3、组装形式：壁挂式小便器，感应冲洗阀； 4、附件名称、数量：感应冲洗阀一个，小便器冲水连接管DN15一根、小便器铜镀铬落水DN32一套。 | 组 | 4 | 943.80 | 3775.20 | 118.20
39 | 031004006001 | 大便器 | 1.材质：蹲便器； 2.规格、类型：按设计要求； 3.组装形式：平板式蹲便器，延时自闭阀开关冲洗； 4.附件名称、数量：含大便器延时自闭阀开关一个、防污器DN32一个、冲洗管DN32一根、其它排水附件等。 | 组 | 8 | 540.21 | 4321.68 | 301.60
本页小计 | [6 empty] | 13112.76 | 707.12
【表10.2.2-16】
分部分项工程清单与计价表
单位(专业)工程名称:单项工程-给排水 | [5 empty] | 标段: |  |  | 第9页 共9页
序号 | 项目编码 | 项目名称 | 项目特征 | 计量 单位 | 工程量 | 金 额 (元) |  |  |  |  | 备注
[6 empty] | 综合单价 | 合价 | 其中
[8 empty] | 人工费 | 机械费 | 暂估价
40 | 031004006002 | 大便器 | 1、材 质：陶瓷； 2、规格、类型：按设计要求； 3、组装形式：连体坐便器； 4、附件名称、数量：含座便器盖、进水阀配件、角阀、金属软管等配套件。 | 组 | 2 | 870.89 | 1741.78 | 88.86
41 | 031004008001 | 拖布池 | 1.材质：陶瓷； 2.规格、类型：按设计要求； 3.组装形式：落地式拖布池； 4.附件名称、数量：铜镀铬陶瓷芯加长快开冷水龙头及排水附件。 | 组 | 1 | 456.89 | 456.89 | 25.42
本页小计 | [6 empty] | 2198.67 | 114.28
合计 | [6 empty] | 35187.67 | 7361.22 | 404.78

## 3_表10_2_2-16 施工技术措施项目清单与计价表
【表10.2.2-16】
施工技术措施项目清单与计价表
单位(专业)工程名称:单项工程-给排水 | [5 empty] | 标段: |  |  | 第1页 共1页
序号 | 项目编码 | 项目名称 | 项目特征 | 计量 单位 | 工程量 | 金 额 (元) |  |  |  |  | 备注
[6 empty] | 综合单价 | 合价 | 其中
[8 empty] | 人工费 | 机械费 | 暂估价
|  | [请输入分部名称,电子评标勿删] |  |  | 0 |  | 274.34 | 65.98
1 | 031301017002 | 脚手架搭拆 | 1.给排水脚手架搭拆费 | 项 | 1 | 274.34 | 274.34 | 65.98
本页小计 | [6 empty] | 274.34 | 65.98
合计 | [6 empty] | 274.34 | 65.98

## 3_表10_2_2-20 施工组织(总价)措施项目清单与
【表10.2.2-20】
施工组织（总价）措施项目清单与计价表
工程名称:给排水 |  |  | 标段: | 第1页 共1页
序号 | 项目编号 | 项目名称 | 计算基础 | 费率 (%) | 金额 (元) | 备注
1 | 031302001001 | 安全文明施工费 |  |  | 484.95
1.1 |  | 安全文明施工基本费 | 定额人工费+定额机械费 | 6.81 | 484.95
2 | Z03130200801 | 提前竣工增加费 | 定额人工费+定额机械费
3 | 031302004001 | 二次搬运费 | 定额人工费+定额机械费
4 | 031302005001 | 冬雨季施工增加费 | 定额人工费+定额机械费
5 |  | 其他施工组织措施费 | 按相关规定计算
合 计 |  |  |  |  | 484.95

## 3_表10_2_2-21 其他项目清单与计价汇总表
【表10.2.2-21】
其他项目清单与计价汇总表
工程名称:给排水 |  | 标段: | 第1页 共1页
序号 | 项 目 名 称 | 金额(元) | 备注
1 | 暂列金额 | 1906.41 | 明细详见表10.2.2-22
1.1 | 标化工地增加费 |  | 明细详见表10.2.2-22
1.2 | 优质工程增加费 |  | 明细详见表10.2.2-22
1.3 | 其他暂列金额 | 1906.41 | 明细详见表10.2.2-22
2 | 暂估价
2.1 | 材料（设备）暂估价 |  | 明细详见表10.2.2-23
2.2 | 专业工程暂估价 |  | 明细详见表10.2.2-24
2.3 | 专项技术措施暂估价 |  | 明细详见表10.2.2-25
3 | 计日工 |  | 明细详见表10.2.2-26
4 | 总承包服务费 |  | 明细详见表10.2.2-27
合 计 |  | 1906.41 | -

## 3_表10_2_2-22 暂列金额明细表
【表10.2.2-22】
暂列金额明细表
工程名称:给排水 |  |  | 标段: | 第1页 共1页
序号 | 项 目 名 称 | 计量单位 | 暂定金额(元) | 备注
1 | 标化工地增加费 | 项
2 | 优质工程增加费 | 项
3 | 其他暂列金额 | 项 | 1906.41 | 估算比例一般不高于5%
3.1 | 其他暂列金额 | 项 | 1906.41
合计 |  |  | 1906.41 | -

## 3_表10_2_2-23 材料（工程设备）暂估单价表
【表10.2.2-23】
材料（工程设备）暂估单价表
单位(专业)工程名称:单项工程-给排水 |  |  |  | 标段: |  | 第1页 共1页
序号 | 材料（工程设备）名称、规格、型号 | 计量 单位 | 数量 | 单价 | 合价 | 备注
合计

## 3_表10_2_2-24 专业工程暂估价表
【表10.2.2-24】
专业工程暂估价表
单位(专业)工程名称:单项工程-给排水 |  | 标段: | 第1页 共1页
序号 | 工 程 名 称 | 工程内容 | 暂估金额(元) | 备注
合计

## 3_表10_2_2-29 主要工日一览表
【表10.2.2-29】
主要工日一览表
工程名称:给排水 |  |  | 标段: |  | 第1页 共1页
序号 | 工日名称（类别） | 单位 | 数 量 | 单价(元) | 合价（元） | 备注
1 | 二类人工 | 工日 | 49.847 | 149.00 | 7427.20

## 3_表10_2_2-31 主要材料和工程设备一览表
【表10.2.2-31】
主要材料和工程设备一览表
工程名称:给排水 |  |  |  | 标段: |  | 第1页 共3页
序号 | 名称、规格、型号 | 单位 | 数量 | 单价(元) | 合价（元） | 备注
1 | 镀锌铁丝φ0.7-1.0 | kg | 0.004 | 4.25 | 0.02
2 | 热轧光圆钢筋HPB300综合 | kg | 1.422 | 3.88 | 5.51
3 | 圆钉 | kg | 0.253 | 4.25 | 1.08
4 | 低碳钢焊条J427 φ3.2 | kg | 5.403 | 6.81 | 36.79
5 | 普通硅酸盐水泥PO 42.5综合 | kg | 87.027 | 0.40 | 35.07
6 | 黄砂毛砂 | m3 | 0.072 | 201.50 | 14.51
7 | 黄砂净砂 | t | 0.535 | 180.00 | 96.30
8 | 混凝土实心砖240×115×53 MU10 | 千块 | 0.565 | 477.90 | 270.01
9 | 非泵送商品混凝土C20 | m3 | 0.617 | 414.00 | 255.44
10 | 干混抹灰砂浆DP M20.0 | kg | 182.493 | 0.31 | 56.94
11 | 溶剂汽油 | kg | 0.016 | 10.17 | 0.16
12 | 汽油综合 | kg | 0.077 | 10.17 | 0.78
13 | 溶剂汽油200# | kg | 0.164 | 10.17 | 1.67
14 | 电 | kW·h | 0.944 | 0.88 | 0.83
15 | 水 | m3 | 2.801 | 5.73 | 16.05
16 | 铸铁检查井盖φ600 轻型 | 套 | 1.000 | 285.00 | 285.00
17 | 扁钢Q235B综合 | kg | 12.000 | 4.01 | 48.11
18 | 型钢综合 | kg | 2.268 | 3.73 | 8.45
19 | 中厚钢板综合 | kg | 58.896 | 3.73 | 219.45
20 | 角型阀(带铜活)DN15 | 个 | 2.020 | 13.45 | 27.17
21 | 角型阀(带铜活)DN15 | 个 | 12.120 | 13.45 | 163.01
22 | 排水栓带链堵 | 套 | 1.010 | 18.98 | 19.17
23 | 不锈钢地漏带S弯 DN50 | 个 | 8.080 | 30.97 | 250.24
24 | 塑料地漏DN50 | 个 | 2.020 | 10.00 | 20.20
25 | 感应式洗脸盆龙头 | 个 | 6.060 | 400.00 | 2424.00
26 | 铜镀铬陶瓷芯加长快开冷水龙头DN15 | 个 | 1.010 | 11.46 | 11.57
27 | 碳素结构钢焊接钢管综合 | kg | 57.082 | 3.85 | 219.59
28 | 碳素结构钢镀锌焊接钢管DN100 | m | 3.287 | 51.87 | 170.49
29 | 碳钢管DN150 | m | 0.800 | 68.57 | 54.85
【表10.2.2-31】
主要材料和工程设备一览表
工程名称:给排水 |  |  |  | 标段: |  | 第2页 共3页
序号 | 名称、规格、型号 | 单位 | 数量 | 单价(元) | 合价（元） | 备注
30 | 碳钢管DN50 | m | 1.500 | 20.29 | 30.44
31 | PP-R冷水管DN15（Φ20*2.3） | m | 4.267 | 3.07 | 13.10
32 | PP-R冷水管DN20（Φ25*2.8） | m | 4.938 | 4.61 | 22.76
33 | PP-R冷水管DN25（Φ32*3.6） | m | 2.377 | 7.79 | 18.52
34 | PP-R冷水管DN40（Φ50*5.6） | m | 11.908 | 19.25 | 229.23
35 | PP-R冷水管DN50（Φ63*7.1） | m | 14.915 | 24.90 | 371.38
36 | UPVC排水管Φ50*2.0 | m | 22.912 | 5.07 | 116.16
37 | UPVC排水管Φ75*2.3 | m | 18.581 | 8.79 | 163.33
38 | UPVC排水管Φ110*3.2 | m | 34.546 | 16.16 | 558.26
39 | UPVC排水管Φ160*4 | m | 5.016 | 32.40 | 162.52
40 | Y型过滤器GL41H-16Q DN50 | 个 | 2.000 | 300.00 | 600.00
41 | 螺纹截止阀J11T-16K DN50 | 个 | 1.010 | 87.97 | 88.85
42 | 螺纹截止阀J11T-16K DN15 | 个 | 1.010 | 20.30 | 20.50
43 | 螺纹截止阀J11T-16K DN50 | 个 | 3.010 | 87.97 | 264.79
44 | 螺纹止回阀H44T-16 DN50 | 个 | 1.010 | 218.00 | 220.18
45 | 大便器延时自闭阀 | 个 | 8.080 | 70.00 | 565.60
46 | 支管减压阀YZ11X-16T DN50 | 个 | 2.000 | 696.00 | 1392.00
47 | 台下式洗脸盆 | 个 | 4.040 | 290.00 | 1171.60
48 | 立柱式洗脸盆 | 个 | 2.020 | 320.00 | 646.40
49 | 成品拖布池 | 个 | 1.010 | 380.00 | 383.80
50 | 瓷蹲式大便器 | 个 | 8.080 | 280.00 | 2262.40
51 | 连体坐便器 | 个 | 2.020 | 750.00 | 1515.00
52 | 挂式小便器 | 个 | 4.040 | 320.00 | 1292.80
53 | 全铜镀铬面盆落水DN32 | 套 | 6.060 | 18.98 | 115.02
54 | 自动排气阀ZP-I DN15 | 个 | 1.000 | 51.33 | 51.33
55 | 螺纹水表DN50 | 只 | 1.000 | 209.00 | 209.00
56 | 埋入式感应控制器 | 个 | 4.040 | 500.00 | 2020.00
57 | 水 | m3 | 2.138 | 5.73 | 12.25
58 | 涂塑复合钢管DN50 | m | 12.525 | 43.27 | 541.96
【表10.2.2-31】
主要材料和工程设备一览表
工程名称:给排水 |  |  |  | 标段: |  | 第3页 共3页
序号 | 名称、规格、型号 | 单位 | 数量 | 单价(元) | 合价（元） | 备注
59 | UPVC雨水管De110 | m | 41.800 | 16.16 | 675.49
60 | 87型雨水斗DN100 | 个 | 4.000 | 80.00 | 320.00

## 3_表10_2_2-32 主要机械台班一览表
【表10.2.2-32】
主要机械台班一览表
工程名称:给排水 |  |  |  | 标段: | 第1页 共1页
序号 | 机械名称、规格、型号 | 单位 | 数 量 | 单价(元) | 合价（元） | 备注
1 | 其他机械费 | 元 | 2.428 | 1.02 | 2.48
2 | 载货汽车5t | 台班 | 0.001 | 506.45 | 0.51
3 | 机动翻斗车1t | 台班 | 0.063 | 232.32 | 14.64
4 | 灰浆搅拌机200L | 台班 | 0.059 | 170.09 | 10.04
5 | 干混砂浆罐式搅拌机20000L | 台班 | 0.003 | 211.41 | 0.63
6 | 木工圆锯机500mm | 台班 | 0.003 | 30.08 | 0.09
7 | 木工压刨床单面600mm | 台班 | 0.001 | 34.46 | 0.03
8 | 普通车床630×2000mm | 台班 | 0.274 | 75.31 | 20.63
9 | 立式钻床25mm | 台班 | 0.007 | 6.26 | 0.04
10 | 管子切断套丝机159mm | 台班 | 1.000 | 23.15 | 23.15
11 | 电焊条烘干箱60×50×75cm3 | 台班 | 0.277 | 18.35 | 5.08
12 | 热熔焊机160mm | 台班 | 0.147 | 18.68 | 2.75
13 | 砂轮切割机φ500 | 台班 | 0.003 | 48.88 | 0.15
14 | 砂轮切割机 φ400 | 台班 | 0.109 | 27.37 | 2.98
15 | 混凝土振捣器平板式 | 台班 | 0.043 | 13.13 | 0.56
16 | 试压泵3MPa | 台班 | 0.153 | 19.93 | 3.05
17 | 电焊机 （综合） | 台班 | 2.707 | 117.30 | 317.53

## 4_表10_2_2-13 【不含单列】单位(专业)工程招
【表10.2.2-13】
单位（专业）工程预算价费用表
工程名称:单项工程-消防水 |  |  | 标段: | 第1页 共1页
序号 | 费用名称 |  | 计算公式 | 金额 (元) | 备注
1 | 分部分项工程费 |  | ∑(分部分项工程量×综合单价） | 10080.76 | 见表10.2.2-16
1.1 | 其中 | 人工费+机械费 | ∑分部分项（定额人工费+定额机械费） | 1945.91
2 | 措施项目费 |  | （2.1+2.2） | 186.43
2.1 | 施工技术措施项目费 |  | ∑(技措项目工程量×综合单价） | 53.12 | 见表10.2.2-16
2.1.1 | 其中 | 人工费+机械费 | ∑技措项目（定额人工费+定额机械费） | 11.58
2.2 | 施工组织措施项目费 |  | (1.1+2.1.1)×6.81% | 133.31 | 见表10.2.2-20
2.2.1 | 其中 | 安全文明施工基本费 | (1.1+2.1.1)×6.81% | 133.31 | 见表10.2.2-20
3 | 其他项目费 |  | （3.1+3.2+3.3+3.4） | 543.34
3.1 | 暂列金额 |  | 3.1.1+3.1.2+3.1.3 | 543.34 | 见表10.2.2-21
3.1.1 | 其中 | 标化工地增加费 | 按招标文件规定额度列计 |  | 见表10.2.2-22
3.1.2 |  | 优质工程增加费 | 按招标文件规定额度列计 |  | 见表10.2.2-22
3.1.3 |  | 其他暂列金额 | 按招标文件规定额度列计 | 543.34 | 见表10.2.2-22
3.2 | 暂估价 |  | 3.2.1+3.2.2+3.2.3 |  | 见表10.2.2-21
3.2.1 | 其中 | 材料（工程设备）暂估价 | 按招标文件规定额度列计 (或计入综合单价) |  | 见表10.2.2-23
3.2.2 |  | 专业工程暂估价 | 按招标文件规定额度列计 |  | 见表10.2.2-24
3.2.3 |  | 专项技术措施暂估价 | 按招标文件规定额度列计 |  | 见表10.2.2-25
3.3 | 计日工 |  | ∑计日工(暂估数量×综合单价） |  | 见表10.2.2-21
3.4 | 施工总承包服务费 |  | 3.4.1+3.4.2 |  | 见表10.2.2-21
3.4.1 | 其中 | 专业发包工程管理费 | ∑专业发包工程（暂估金额×费率） |  | 见表10.2.2-27
3.4.2 |  | 甲供材料设备管理费 | 甲供材料暂估金额×费率+甲供设备暂估金额×费率 |  | 见表10.2.2-27
4 | 规费 |  | (1.1+2.1.1)×30.63% | 599.58
5 | 税金 |  | (1+2+3+4)×9% | 1026.91
招标控制价合计 |  |  | 1+2+3+4+5 | 12437.00

## 4_表10_2_2-16 分部分项工程清单与计价表
【表10.2.2-16】
分部分项工程清单与计价表
单位(专业)工程名称:单项工程-消防水 | [5 empty] | 标段: |  |  | 第1页 共3页
序号 | 项目编码 | 项目名称 | 项目特征 | 计量 单位 | 工程量 | 金 额 (元) |  |  |  |  | 备注
[6 empty] | 综合单价 | 合价 | 其中
[8 empty] | 人工费 | 机械费 | 暂估价
|  | 消防水 |  |  |  |  | 10080.76 | 2013.80 | 130.65
1 | 031001007002 | 复合管 | 1.安装部位：室内； 2.介质：给水； 3.材质、规格：涂塑复合钢管DN25； 4.连接形式：螺纹连接，含管件等配件； 5.压力试验及吹、洗设计要求：管道水压试验、水冲洗。 | m | 12.60 | 49.09 | 618.53 | 201.47 | 6.55
2 | 031001007003 | 复合管 | 1.安装部位：室内； 2.介质：给水； 3.材质、规格：涂塑复合钢管DN40； 4.连接形式：螺纹连接，含管件等配件； 5.压力试验及吹、洗设计要求：管道水压试验、水冲洗。 | m | 7.92 | 67.60 | 535.39 | 153.89 | 5.86
3 | 031003013002 | 水表 | 1.安装部位：室外水表井； 2.型号、规格：螺纹水表LXS-40E DN40； 3.连接形式：螺纹连接； 4.附件配置：螺纹截止阀 DN40一个。 | 组 | 2 | 304.96 | 609.92 | 98.94 | 2.16
4 | 031003001005 | 螺纹阀门 | 1.阀门类型：螺纹截止阀； 2.阀门材质：铸铁、铜芯； 3.规格、压力等级：J11T-16K DN40； 4.连接形式：螺纹连接。 | 个 | 2 | 101.65 | 203.30 | 36.96 | 1.20
5 | 031003001006 | 螺纹阀门 | 1.阀门类型：真空破坏器； 2.规格、压力等级：DN25。 | 个 | 4 | 109.02 | 436.08 | 35.16 | 1.48
本页小计 | [6 empty] | 2403.22 | 526.42 | 17.25
【表10.2.2-16】
分部分项工程清单与计价表
单位(专业)工程名称:单项工程-消防水 | [5 empty] | 标段: |  |  | 第2页 共3页
序号 | 项目编码 | 项目名称 | 项目特征 | 计量 单位 | 工程量 | 金 额 (元) |  |  |  |  | 备注
[6 empty] | 综合单价 | 合价 | 其中
[8 empty] | 人工费 | 机械费 | 暂估价
6 | 031003001007 | 螺纹阀门 | 1.阀门类型：自动排气阀； 2.阀门材质：钢制； 3.规格、压力等级：ZP-I DN15； 4.连接形式：螺纹连接。 | 个 | 2 | 69.29 | 138.58 | 25.04 | 0.14
7 | 031003001008 | 螺纹阀门 | 1.阀门类型：螺纹截止阀； 2.阀门材质：铸铁、铜芯； 3.规格、压力等级：J11T-16K DN15； 4.连接形式：螺纹连接。 | 个 | 2 | 33.62 | 67.24 | 14.90 | 0.28
8 | 030901010001 | 室内消火栓 | 1.名称：轻便消防水龙柜； 2.型号、规格：SG24AZ，1000*380*160； 3.附件材质、规格：消防软管卷盘的栓口直径宜为25mm;配备的胶带内径不小于19mm,长度为30m，内配MF/ABC3*2； 4.具体按设计要求详图集15S202-P52。 | 套 | 4 | 737.27 | 2949.08 | 260.32 | 1.20
9 | 030901013001 | 灭火器 | 1.形 式：灭火器箱； 2.规格、型号：内配磷酸铵盐灭火器MF/ABC3*2。 | 组 | 3 | 243.18 | 729.54 | 105.06
10 | 031002003009 | 套管 | 1.穿地梁刚性防水套管制作安装 DN40； 2.密封、堵洞。 | 个 | 2 | 190.89 | 381.78 | 185.94 | 37.52
11 | 031002003010 | 套管 | 1.一般穿楼板钢套管制作安装 DN40； 2.密封、堵洞。 | 个 | 2 | 22.38 | 44.76 | 19.38 | 2.14
12 | 030905002001 | 水灭火控制装置调试 | 1.消火栓灭火系统调试。 | 点 | 4 | 32.94 | 131.76 | 75.08 | 14.20
本页小计 | [6 empty] | 4442.74 | 685.72 | 55.48
【表10.2.2-16】
分部分项工程清单与计价表
单位(专业)工程名称:单项工程-消防水 | [5 empty] | 标段: |  |  | 第3页 共3页
序号 | 项目编码 | 项目名称 | 项目特征 | 计量 单位 | 工程量 | 金 额 (元) |  |  |  |  | 备注
[6 empty] | 综合单价 | 合价 | 其中
[8 empty] | 人工费 | 机械费 | 暂估价
13 | 031002001004 | 管道支吊架 | 1.材质：型钢综合； 2.管架形式：一般管架。 | Kg | 4.28 | 15.44 | 66.08 | 30.17 | 3.98
14 | 031201003003 | 金属结构刷油 | 1.除锈级别：微锈； 2.油漆品种：樟丹漆、调和漆； 3.结构类型：吊支架； 4.涂刷遍数、漆膜厚度：除锈后刷樟丹漆二道、再刷灰色调和漆二道。 | kg | 4.28 | 1.77 | 7.58 | 3.17 | 0.98
15 | 031201001001 | 管道刷油 | 1、油漆品种：调和漆； 2、涂刷遍数、漆膜厚度：红色调和漆二道。 | m2 | 1.56 | 8.25 | 12.87 | 6.72
16 | 040504001002 | 砌筑井 | 1.砖砌水表井； 2.含模板； 3.轻型铸铁井盖φ600； 4.具体做法按设计要求及参照图集05S502施工。 | 座 | 2 | 1540.18 | 3080.36 | 708.98 | 52.96
17 | 040101002003 | 挖填沟槽土方 | 1、土壤类别：人工挖填管沟，三类土； 2、挖土深度：1.5m以内。 | m3 | 1.65 | 41.16 | 67.91 | 52.62
本页小计 | [6 empty] | 3234.80 | 801.66 | 57.92
合计 | [6 empty] | 10080.76 | 2013.80 | 130.65

## 4_表10_2_2-16 施工技术措施项目清单与计价表
【表10.2.2-16】
施工技术措施项目清单与计价表
单位(专业)工程名称:单项工程-消防水 | [5 empty] | 标段: |  |  | 第1页 共1页
序号 | 项目编码 | 项目名称 | 项目特征 | 计量 单位 | 工程量 | 金 额 (元) |  |  |  |  | 备注
[6 empty] | 综合单价 | 合价 | 其中
[8 empty] | 人工费 | 机械费 | 暂估价
|  | [请输入分部名称,电子评标勿删] |  |  | 0 |  | 53.12 | 12.78
1 | 031301017003 | 脚手架搭拆 | 1.消防水脚手架搭拆费 | 项 | 1 | 53.12 | 53.12 | 12.78
本页小计 | [6 empty] | 53.12 | 12.78
合计 | [6 empty] | 53.12 | 12.78

## 4_表10_2_2-20 施工组织(总价)措施项目清单与
【表10.2.2-20】
施工组织（总价）措施项目清单与计价表
工程名称:消防水 |  |  | 标段: | 第1页 共1页
序号 | 项目编号 | 项目名称 | 计算基础 | 费率 (%) | 金额 (元) | 备注
1 | 031302001001 | 安全文明施工费 |  |  | 133.31
1.1 |  | 安全文明施工基本费 | 定额人工费+定额机械费 | 6.81 | 133.31
2 | Z03130200801 | 提前竣工增加费 | 定额人工费+定额机械费
3 | 031302004001 | 二次搬运费 | 定额人工费+定额机械费
4 | 031302005001 | 冬雨季施工增加费 | 定额人工费+定额机械费
5 |  | 其他施工组织措施费 | 按相关规定计算
合 计 |  |  |  |  | 133.31

## 4_表10_2_2-21 其他项目清单与计价汇总表
【表10.2.2-21】
其他项目清单与计价汇总表
工程名称:消防水 |  | 标段: | 第1页 共1页
序号 | 项 目 名 称 | 金额(元) | 备注
1 | 暂列金额 | 543.34 | 明细详见表10.2.2-22
1.1 | 标化工地增加费 |  | 明细详见表10.2.2-22
1.2 | 优质工程增加费 |  | 明细详见表10.2.2-22
1.3 | 其他暂列金额 | 543.34 | 明细详见表10.2.2-22
2 | 暂估价
2.1 | 材料（设备）暂估价 |  | 明细详见表10.2.2-23
2.2 | 专业工程暂估价 |  | 明细详见表10.2.2-24
2.3 | 专项技术措施暂估价 |  | 明细详见表10.2.2-25
3 | 计日工 |  | 明细详见表10.2.2-26
4 | 总承包服务费 |  | 明细详见表10.2.2-27
合 计 |  | 543.34 | -

## 4_表10_2_2-22 暂列金额明细表
【表10.2.2-22】
暂列金额明细表
工程名称:消防水 |  |  | 标段: | 第1页 共1页
序号 | 项 目 名 称 | 计量单位 | 暂定金额(元) | 备注
1 | 标化工地增加费 | 项
2 | 优质工程增加费 | 项
3 | 其他暂列金额 | 项 | 543.34 | 估算比例一般不高于5%
3.1 | 其他暂列金额 | 项 | 543.34
合计 |  |  | 543.34 | -

## 4_表10_2_2-23 材料（工程设备）暂估单价表
【表10.2.2-23】
材料（工程设备）暂估单价表
单位(专业)工程名称:单项工程-消防水 |  |  |  | 标段: |  | 第1页 共1页
序号 | 材料（工程设备）名称、规格、型号 | 计量 单位 | 数量 | 单价 | 合价 | 备注
合计

## 4_表10_2_2-24 专业工程暂估价表
【表10.2.2-24】
专业工程暂估价表
单位(专业)工程名称:单项工程-消防水 |  | 标段: | 第1页 共1页
序号 | 工 程 名 称 | 工程内容 | 暂估金额(元) | 备注
合计

## 4_表10_2_2-29 主要工日一览表
【表10.2.2-29】
主要工日一览表
工程名称:消防水 |  |  | 标段: |  | 第1页 共1页
序号 | 工日名称（类别） | 单位 | 数 量 | 单价(元) | 合价（元） | 备注
1 | 二类人工 | 工日 | 13.601 | 149.00 | 2026.55

## 4_表10_2_2-31 主要材料和工程设备一览表
【表10.2.2-31】
主要材料和工程设备一览表
工程名称:消防水 |  |  |  | 标段: |  | 第1页 共2页
序号 | 名称、规格、型号 | 单位 | 数量 | 单价(元) | 合价（元） | 备注
1 | 镀锌铁丝φ0.7-1.0 | kg | 0.007 | 4.25 | 0.03
2 | 热轧光圆钢筋HPB300综合 | kg | 0.316 | 3.88 | 1.23
3 | 扁钢Q235B综合 | kg | 1.582 | 4.01 | 6.34
4 | 圆钉 | kg | 0.506 | 4.25 | 2.15
5 | 低碳钢焊条J427 φ3.2 | kg | 0.792 | 6.81 | 5.39
6 | 复合硅酸盐水泥PC 32.5R综合 | kg | 12.000 | 0.33 | 3.98
7 | 普通硅酸盐水泥PO 42.5综合 | kg | 149.385 | 0.40 | 60.20
8 | 黄砂净砂 | t | 1.070 | 180.00 | 192.60
9 | 黄砂净砂(中粗砂) | m3 | 0.003 | 234.00 | 0.70
10 | 混凝土实心砖240×115×53 MU10 | 千块 | 1.129 | 477.90 | 539.55
11 | 非泵送商品混凝土C20 | m3 | 1.232 | 414.00 | 510.05
12 | 干混抹灰砂浆DP M20.0 | kg | 364.985 | 0.31 | 113.88
13 | 溶剂汽油 | kg | 0.065 | 10.17 | 0.66
14 | 汽油综合 | kg | 0.010 | 10.17 | 0.10
15 | 溶剂汽油200# | kg | 0.016 | 10.17 | 0.16
16 | 水 | m3 | 1.922 | 5.73 | 11.01
17 | 铸铁检查井盖φ600 轻型 | 套 | 2.000 | 285.00 | 570.00
18 | 扁钢Q235B综合 | kg | 1.440 | 4.01 | 5.77
19 | 型钢综合 | kg | 4.537 | 3.73 | 16.90
20 | 中厚钢板综合 | kg | 6.352 | 3.73 | 23.67
21 | 碳素结构钢焊接钢管综合 | kg | 6.520 | 3.85 | 25.08
22 | 碳钢管DN40 | m | 0.400 | 14.82 | 5.93
23 | 螺纹截止阀J11T-16K DN15 | 个 | 2.020 | 20.30 | 41.01
24 | 真空破坏器DN25 | 个 | 4.040 | 90.00 | 363.60
25 | 螺纹截止阀J11T-16K DN40 | 个 | 4.040 | 65.74 | 265.59
26 | 自动排气阀ZP-I DN15 | 个 | 2.000 | 51.33 | 102.66
27 | 轻便消防水龙柜SG24AZ，1000*380*160 | 套 | 4.000 | 650.00 | 2600.00
28 | 螺纹水表DN40 | 只 | 2.000 | 163.00 | 326.00
29 | 灭火器箱(含灭火器)MF/ABC3*2 | 套 | 3.000 | 194.88 | 584.64
【表10.2.2-31】
主要材料和工程设备一览表
工程名称:消防水 |  |  |  | 标段: |  | 第2页 共2页
序号 | 名称、规格、型号 | 单位 | 数量 | 单价(元) | 合价（元） | 备注
30 | 涂塑复合钢管DN25 | m | 12.487 | 20.50 | 255.98
31 | 涂塑复合钢管DN40 | m | 7.936 | 31.58 | 250.62

## 4_表10_2_2-32 主要机械台班一览表
【表10.2.2-32】
主要机械台班一览表
工程名称:消防水 |  |  |  | 标段: | 第1页 共1页
序号 | 机械名称、规格、型号 | 单位 | 数 量 | 单价(元) | 合价（元） | 备注
1 | 载货汽车5t | 台班 | 0.002 | 506.45 | 1.01
2 | 机动翻斗车1t | 台班 | 0.126 | 232.32 | 29.27
3 | 灰浆搅拌机200L | 台班 | 0.118 | 170.09 | 20.07
4 | 干混砂浆罐式搅拌机20000L | 台班 | 0.006 | 211.41 | 1.27
5 | 木工圆锯机500mm | 台班 | 0.005 | 30.08 | 0.15
6 | 木工压刨床单面600mm | 台班 | 0.002 | 34.46 | 0.07
7 | 普通车床630×2000mm | 台班 | 0.039 | 75.31 | 2.94
8 | 立式钻床25mm | 台班 | 0.015 | 6.26 | 0.09
9 | 管子切断套丝机159mm | 台班 | 0.689 | 23.15 | 15.95
10 | 电焊条烘干箱60×50×75cm3 | 台班 | 0.035 | 18.35 | 0.64
11 | 砂轮切割机φ500 | 台班 | 0.007 | 48.88 | 0.34
12 | 砂轮切割机 φ400 | 台班 | 0.067 | 27.37 | 1.83
13 | 混凝土振捣器平板式 | 台班 | 0.086 | 13.13 | 1.13
14 | 试压泵3MPa | 台班 | 0.051 | 19.93 | 1.02
15 | 手持式万用表 | 台班 | 2.000 | 7.10 | 14.20
16 | 电焊机 （综合） | 台班 | 0.338 | 117.30 | 39.65

## 5_表10_2_2-13 【不含单列】单位(专业)工程招
【表10.2.2-13】
单位（专业）工程预算价费用表
工程名称:单项工程-室外电气 |  |  | 标段: | 第1页 共1页
序号 | 费用名称 |  | 计算公式 | 金额 (元) | 备注
1 | 分部分项工程费 |  | ∑(分部分项工程量×综合单价） | 94510.51 | 见表10.2.2-16
1.1 | 其中 | 人工费+机械费 | ∑分部分项（定额人工费+定额机械费） | 10898.69
2 | 措施项目费 |  | （2.1+2.2） | 742.20
2.1 | 施工技术措施项目费 |  | ∑(技措项目工程量×综合单价） |  | 见表10.2.2-16
2.1.1 | 其中 | 人工费+机械费 | ∑技措项目（定额人工费+定额机械费）
2.2 | 施工组织措施项目费 |  | (1.1+2.1.1)×6.81% | 742.20 | 见表10.2.2-20
2.2.1 | 其中 | 安全文明施工基本费 | (1.1+2.1.1)×6.81% | 742.20 | 见表10.2.2-20
3 | 其他项目费 |  | （3.1+3.2+3.3+3.4） | 4929.55
3.1 | 暂列金额 |  | 3.1.1+3.1.2+3.1.3 | 4929.55 | 见表10.2.2-21
3.1.1 | 其中 | 标化工地增加费 | 按招标文件规定额度列计 |  | 见表10.2.2-22
3.1.2 |  | 优质工程增加费 | 按招标文件规定额度列计 |  | 见表10.2.2-22
3.1.3 |  | 其他暂列金额 | 按招标文件规定额度列计 | 4929.55 | 见表10.2.2-22
3.2 | 暂估价 |  | 3.2.1+3.2.2+3.2.3 |  | 见表10.2.2-21
3.2.1 | 其中 | 材料（工程设备）暂估价 | 按招标文件规定额度列计 (或计入综合单价) |  | 见表10.2.2-23
3.2.2 |  | 专业工程暂估价 | 按招标文件规定额度列计 |  | 见表10.2.2-24
3.2.3 |  | 专项技术措施暂估价 | 按招标文件规定额度列计 |  | 见表10.2.2-25
3.3 | 计日工 |  | ∑计日工(暂估数量×综合单价） |  | 见表10.2.2-21
3.4 | 施工总承包服务费 |  | 3.4.1+3.4.2 |  | 见表10.2.2-21
3.4.1 | 其中 | 专业发包工程管理费 | ∑专业发包工程（暂估金额×费率） |  | 见表10.2.2-27
3.4.2 |  | 甲供材料设备管理费 | 甲供材料暂估金额×费率+甲供设备暂估金额×费率 |  | 见表10.2.2-27
4 | 规费 |  | (1.1+2.1.1)×30.63% | 3338.27
5 | 税金 |  | (1+2+3+4)×9% | 9316.85
招标控制价合计 |  |  | 1+2+3+4+5 | 112837.00

## 5_表10_2_2-16 分部分项工程清单与计价表
【表10.2.2-16】
分部分项工程清单与计价表
单位(专业)工程名称:单项工程-室外电气 | [5 empty] | 标段: |  |  | 第1页 共3页
序号 | 项目编码 | 项目名称 | 项目特征 | 计量 单位 | 工程量 | 金 额 (元) |  |  |  |  | 备注
[6 empty] | 综合单价 | 合价 | 其中
[8 empty] | 人工费 | 机械费 | 暂估价
|  | 室外电气 |  |  |  |  | 94510.51 | 10102.17 | 2108.23
1 | 030408003003 | 电缆保护管 | 1.名 称：电缆保护管（暂按150米计算）； 2.电缆保护管材质规格：HDPE双壁波纹管Φ110； 3.敷设方式：埋地。 | m | 150.00 | 13.65 | 2047.50 | 502.50 | 6.00
2 | 030408001006 | 电力电缆 | 1.名称：低烟无卤电力电缆（暂按150米计算）； 2.规格、型号：WDZB1-YJY-4*120+1*70； 3.敷设方式、部位：穿管敷设。 | m | 150.00 | 391.36 | 58704.00 | 1396.50 | 148.50
3 | 030408006003 | 电力电缆头 | 1.名称：电力电缆终端头； 2.型号、规 格：截面120(mm2)以下三芯及以上； 3.材质、类型：铜芯，简易干包式； 4.安装部位：配电箱、柜内； 5.电压等级(kV)：1KV以下。 | 个 | 2 | 169.77 | 339.54 | 104.30
本页小计 | [6 empty] | 61091.04 | 2003.30 | 154.50
【表10.2.2-16】
分部分项工程清单与计价表
单位(专业)工程名称:单项工程-室外电气 | [5 empty] | 标段: |  |  | 第2页 共3页
序号 | 项目编码 | 项目名称 | 项目特征 | 计量 单位 | 工程量 | 金 额 (元) |  |  |  |  | 备注
[6 empty] | 综合单价 | 合价 | 其中
[8 empty] | 人工费 | 机械费 | 暂估价
4 | 030413005001 | 人(手)孔砲筑 | 1、砖砌矩形电缆井，内径600mm*600mm、井室深800mm、井墙厚120mm； 2、基础垫层：井碎石垫层100mm厚，C15砼垫层80mm厚； 3、砌筑材料：混凝土实心砖240×115×53 MU15、水泥砂浆 M7.5； 4、井墙内壁抹灰，1:2水泥砂浆； 5、砖砌井墙顶设C20无筋混凝土井圈120mm、井盖采用750*750mm复合材料井盖； 6、含模板，∠50*5角钢电缆支架； 7、具体做法按设计施工图。 | 个 | 2 | 858.09 | 1716.18 | 360.90 | 17.64
5 | 040203007001 | 路面割缝 | 1.锯缝机切缝； 2.结算按实调整。 | m | 280.60 | 6.90 | 1936.14 | 1170.10 | 64.54
6 | 041001001001 | 拆除路面 | 1.风镐拆除混凝土类路面层 无筋~厚20(cm)； 2.结算按实调整。 | m2 | 86.15 | 21.79 | 1877.21 | 1169.92 | 278.26
7 | 040203007002 | 水泥混凝土 | 1.水泥混凝土路面修复 非泵送商品混凝土 C25； 2.水泥混凝土路面养生 塑料膜养护； 3.结算按实调整。 | m2 | 86.15 | 98.00 | 8442.70 | 574.62 | 18.09
8 | 040103002001 | 余方弃置 | 1.废弃料品种：石渣； 2.运距：运距施工企业自行考虑。 | m3 | 17.23 | 53.62 | 923.87 | 220.54 | 509.84
本页小计 | [6 empty] | 14896.10 | 3496.08 | 888.37
【表10.2.2-16】
分部分项工程清单与计价表
单位(专业)工程名称:单项工程-室外电气 | [5 empty] | 标段: |  |  | 第3页 共3页
序号 | 项目编码 | 项目名称 | 项目特征 | 计量 单位 | 工程量 | 金 额 (元) |  |  |  |  | 备注
[6 empty] | 综合单价 | 合价 | 其中
[8 empty] | 人工费 | 机械费 | 暂估价
9 | 040501004001 | 管沟碎石垫层 | 1.管道垫层 碎石干铺。 | m3 | 8.42 | 312.47 | 2631.00 | 529.20 | 18.69
10 | 030413004001 | 管道包封 | 1.排管外C20混凝土包封(m3)单层； 2.若达不到设计深度要求管道上方加扎钢筋； 3.具体做法按设计要求。 | m3 | 17.75 | 760.61 | 13500.83 | 3136.60 | 329.09
11 | 040103001001 | 回填方 | 1.沟槽回填 黄砂。 | m3 | 0.63 | 315.64 | 198.85 | 19.54 | 0.31
12 | 03B004 | 电缆标志桩 | 1.电缆标志桩； 2.具体做法按设计要求详见JD5-105。 | 个 | 4 | 67.42 | 269.68 | 86.96 | 40.52
13 | 040101002004 | 挖沟槽土方 | 1.土壤类别：三类土； 2.挖土深度：1.5m以内。 | m3 | 62.27 | 7.76 | 483.22 | 240.98 | 136.99
14 | 040103001002 | 回填方 | 1.密实度要求：满足规范要求； 2.填方材料品种：挖方。 | m3 | 27.98 | 16.82 | 470.62 | 303.86 | 60.16
15 | 040103002002 | 余方弃置 | 1.废弃料品种：场内余土； 2.运距：运距施工企业自行考虑。 | m3 | 28.48 | 34.03 | 969.17 | 285.65 | 479.60
本页小计 | [6 empty] | 18523.37 | 4602.79 | 1065.36
合计 | [6 empty] | 94510.51 | 10102.17 | 2108.23

## 5_表10_2_2-16 施工技术措施项目清单与计价表
【表10.2.2-16】
施工技术措施项目清单与计价表
单位(专业)工程名称:单项工程-室外电气 | [5 empty] | 标段: |  |  | 第1页 共1页
序号 | 项目编码 | 项目名称 | 项目特征 | 计量 单位 | 工程量 | 金 额 (元) |  |  |  |  | 备注
[6 empty] | 综合单价 | 合价 | 其中
[8 empty] | 人工费 | 机械费 | 暂估价
|  | [请输入分部名称,电子评标勿删] |  |  | 0
本页小计
合计

## 5_表10_2_2-20 施工组织(总价)措施项目清单与
【表10.2.2-20】
施工组织（总价）措施项目清单与计价表
工程名称:室外电气 |  |  | 标段: | 第1页 共1页
序号 | 项目编号 | 项目名称 | 计算基础 | 费率 (%) | 金额 (元) | 备注
1 | 031302001001 | 安全文明施工费 |  |  | 742.20
1.1 |  | 安全文明施工基本费 | 定额人工费+定额机械费 | 6.81 | 742.20
2 | Z03130200801 | 提前竣工增加费 | 定额人工费+定额机械费
3 | 031302004001 | 二次搬运费 | 定额人工费+定额机械费
4 | 031302005001 | 冬雨季施工增加费 | 定额人工费+定额机械费
5 |  | 其他施工组织措施费 | 按相关规定计算
合 计 |  |  |  |  | 742.20

## 5_表10_2_2-21 其他项目清单与计价汇总表
【表10.2.2-21】
其他项目清单与计价汇总表
工程名称:室外电气 |  | 标段: | 第1页 共1页
序号 | 项 目 名 称 | 金额(元) | 备注
1 | 暂列金额 | 4929.55 | 明细详见表10.2.2-22
1.1 | 标化工地增加费 |  | 明细详见表10.2.2-22
1.2 | 优质工程增加费 |  | 明细详见表10.2.2-22
1.3 | 其他暂列金额 | 4929.55 | 明细详见表10.2.2-22
2 | 暂估价
2.1 | 材料（设备）暂估价 |  | 明细详见表10.2.2-23
2.2 | 专业工程暂估价 |  | 明细详见表10.2.2-24
2.3 | 专项技术措施暂估价 |  | 明细详见表10.2.2-25
3 | 计日工 |  | 明细详见表10.2.2-26
4 | 总承包服务费 |  | 明细详见表10.2.2-27
合 计 |  | 4929.55 | -

## 5_表10_2_2-22 暂列金额明细表
【表10.2.2-22】
暂列金额明细表
工程名称:室外电气 |  |  | 标段: | 第1页 共1页
序号 | 项 目 名 称 | 计量单位 | 暂定金额(元) | 备注
1 | 标化工地增加费 | 项
2 | 优质工程增加费 | 项
3 | 其他暂列金额 | 项 | 4929.55 | 估算比例一般不高于5%
3.1 | 其他暂列金额 | 项 | 4929.55
合计 |  |  | 4929.55 | -

## 5_表10_2_2-23 材料（工程设备）暂估单价表
【表10.2.2-23】
材料（工程设备）暂估单价表
单位(专业)工程名称:单项工程-室外电气 |  |  |  | 标段: |  | 第1页 共1页
序号 | 材料（工程设备）名称、规格、型号 | 计量 单位 | 数量 | 单价 | 合价 | 备注
合计

## 5_表10_2_2-24 专业工程暂估价表
【表10.2.2-24】
专业工程暂估价表
单位(专业)工程名称:单项工程-室外电气 |  | 标段: | 第1页 共1页
序号 | 工 程 名 称 | 工程内容 | 暂估金额(元) | 备注
合计

## 5_表10_2_2-29 主要工日一览表
【表10.2.2-29】
主要工日一览表
工程名称:室外电气 |  |  | 标段: |  | 第1页 共1页
序号 | 工日名称（类别） | 单位 | 数 量 | 单价(元) | 合价（元） | 备注
1 | 一类人工 | 工日 | 3.865 | 138.00 | 533.37
2 | 一类人工 | 工日 | 3.750 | 138.00 | 517.50
3 | 二类人工 | 工日 | 60.757 | 149.00 | 9052.79

## 5_表10_2_2-31 主要材料和工程设备一览表
【表10.2.2-31】
主要材料和工程设备一览表
工程名称:室外电气 |  |  |  | 标段: |  | 第1页 共2页
序号 | 名称、规格、型号 | 单位 | 数量 | 单价(元) | 合价（元） | 备注
1 | 镀锌铁丝φ0.7-1.0 | kg | 0.004 | 4.25 | 0.02
2 | 镀锌铁丝 | kg | 0.540 | 4.25 | 2.30
3 | 圆钉 | kg | 4.504 | 4.25 | 19.14
4 | 低碳钢焊条综合 | kg | 0.169 | 6.81 | 1.15
5 | 复合硅酸盐水泥PC 32.5R综合 | t | 0.024 | 332.00 | 7.97
6 | 普通硅酸盐水泥PO 42.5综合 | kg | 80.608 | 0.40 | 32.49
7 | 黄砂毛砂 | t | 1.114 | 155.00 | 172.67
8 | 黄砂净砂 | t | 0.239 | 180.00 | 43.02
9 | 黄砂净砂(中粗砂) | m3 | 0.308 | 234.00 | 72.07
10 | 碎石综合 | t | 15.740 | 126.00 | 1983.24
11 | 碎石20-40 | m3 | 0.013 | 163.80 | 2.13
12 | 混凝土实心砖240×115×53 MU15 | 千块 | 0.301 | 477.90 | 143.85
13 | 非泵送商品混凝土C15 | m3 | 0.175 | 393.00 | 68.78
14 | 非泵送商品混凝土C20 | m3 | 0.107 | 414.00 | 44.30
15 | 非泵送商品混凝土C25 | m3 | 17.402 | 431.00 | 7500.26
16 | 干混抹灰砂浆DP M20.0 | kg | 0.481 | 0.31 | 0.15
17 | 干混砌筑砂浆DM M7.5 | kg | 208.571 | 0.26 | 54.85
18 | 松板枋材 | m3 | 0.089 | 1504.00 | 133.86
19 | 汽油综合 | kg | 1.700 | 10.17 | 17.29
20 | 水 | m3 | 37.180 | 5.73 | 213.04
21 | 钢模板 | kg | 7.473 | 5.04 | 37.66
22 | 热轧光圆钢筋综合 | kg | 317.636 | 3.88 | 1231.79
23 | 角钢Q235B综合 | kg | 5.544 | 3.92 | 21.73
24 | 双壁波纹管Φ110 | m | 154.500 | 8.53 | 1317.89
25 | 低烟无卤电力电缆WDZB1-YJY-4*120+1*70 | m | 151.500 | 373.85 | 56638.28
26 | 树脂复合井盖座750*750 | 个 | 2.000 | 348.00 | 696.00
27 | 电缆标志桩 | 个 | 4.040 | 25.00 | 101.00
28 | 混凝土C20 | m3 | 4.544 | 414.00 | 1881.22
29 | 混凝土C20 | m3 | 13.455 | 414.00 | 5570.37
【表10.2.2-31】
主要材料和工程设备一览表
工程名称:室外电气 |  |  |  | 标段: |  | 第2页 共2页
序号 | 名称、规格、型号 | 单位 | 数量 | 单价(元) | 合价（元） | 备注

## 5_表10_2_2-32 主要机械台班一览表
【表10.2.2-32】
主要机械台班一览表
工程名称:室外电气 |  |  |  | 标段: | 第1页 共1页
序号 | 机械名称、规格、型号 | 单位 | 数 量 | 单价(元) | 合价（元） | 备注
1 | 其他机械费 | 元 | 3.750 | 1.02 | 3.83
2 | 履带式推土机105kW | 台班 | 0.047 | 1024.20 | 48.14
3 | 轮胎式装载机1.5m3 | 台班 | 0.067 | 809.19 | 54.22
4 | 履带式单斗液压挖掘机1m3 | 台班 | 0.181 | 1150.28 | 208.20
5 | 电动夯实机250N·m | 台班 | 2.656 | 29.99 | 79.65
6 | 手持式风动凿岩机 | 台班 | 3.498 | 12.61 | 44.11
7 | 汽车式起重机8t | 台班 | 0.116 | 776.96 | 90.13
8 | 载货汽车5t | 台班 | 0.197 | 506.45 | 99.77
9 | 自卸汽车15t | 台班 | 0.812 | 1005.66 | 816.60
10 | 机动翻斗车1t | 台班 | 1.245 | 232.32 | 289.24
11 | 机动翻斗车1t | 台班 | 0.012 | 232.32 | 2.79
12 | 灰浆搅拌机200L | 台班 | 0.017 | 170.09 | 2.89
13 | 混凝土切缝机7.5kW | 台班 | 1.754 | 36.03 | 63.20
14 | 干混砂浆罐式搅拌机20000L | 台班 | 0.005 | 211.41 | 1.06
15 | 木工圆锯机500mm | 台班 | 0.003 | 30.08 | 0.09
16 | 木工压刨床单面600mm | 台班 | 0.002 | 34.46 | 0.07
17 | 立式钻床25mm | 台班 | 0.022 | 6.26 | 0.14
18 | 台式砂轮机Ф250mm | 台班 | 0.300 | 5.14 | 1.54
19 | 电动空气压缩机3m3/min | 台班 | 1.749 | 134.06 | 234.47
20 | 水泥混凝土真空吸水机 | 台班 | 0.300 | 17.26 | 5.18
21 | 混凝土振捣器平板式 | 台班 | 3.058 | 13.13 | 40.15
22 | 混凝土振捣器插入式 | 台班 | 3.604 | 5.08 | 18.31
23 | 弧焊机 综合 | 台班 | 0.070 | 68.02 | 4.76

## 6_表10_2_2-13 【不含单列】单位(专业)工程招
【表10.2.2-13】
单位（专业）工程预算价费用表
工程名称:单项工程-室外总给水 |  |  | 标段: | 第1页 共1页
序号 | 费用名称 |  | 计算公式 | 金额 (元) | 备注
1 | 分部分项工程费 |  | ∑(分部分项工程量×综合单价） | 56176.90 | 见表10.2.2-16
1.1 | 其中 | 人工费+机械费 | ∑分部分项（定额人工费+定额机械费） | 6192.65
2 | 措施项目费 |  | （2.1+2.2） | 421.72
2.1 | 施工技术措施项目费 |  | ∑(技措项目工程量×综合单价） |  | 见表10.2.2-16
2.1.1 | 其中 | 人工费+机械费 | ∑技措项目（定额人工费+定额机械费）
2.2 | 施工组织措施项目费 |  | (1.1+2.1.1)×6.81% | 421.72 | 见表10.2.2-20
2.2.1 | 其中 | 安全文明施工基本费 | (1.1+2.1.1)×6.81% | 421.72 | 见表10.2.2-20
3 | 其他项目费 |  | （3.1+3.2+3.3+3.4） | 2924.77
3.1 | 暂列金额 |  | 3.1.1+3.1.2+3.1.3 | 2924.77 | 见表10.2.2-21
3.1.1 | 其中 | 标化工地增加费 | 按招标文件规定额度列计 |  | 见表10.2.2-22
3.1.2 |  | 优质工程增加费 | 按招标文件规定额度列计 |  | 见表10.2.2-22
3.1.3 |  | 其他暂列金额 | 按招标文件规定额度列计 | 2924.77 | 见表10.2.2-22
3.2 | 暂估价 |  | 3.2.1+3.2.2+3.2.3 |  | 见表10.2.2-21
3.2.1 | 其中 | 材料（工程设备）暂估价 | 按招标文件规定额度列计 (或计入综合单价) |  | 见表10.2.2-23
3.2.2 |  | 专业工程暂估价 | 按招标文件规定额度列计 |  | 见表10.2.2-24
3.2.3 |  | 专项技术措施暂估价 | 按招标文件规定额度列计 |  | 见表10.2.2-25
3.3 | 计日工 |  | ∑计日工(暂估数量×综合单价） |  | 见表10.2.2-21
3.4 | 施工总承包服务费 |  | 3.4.1+3.4.2 |  | 见表10.2.2-21
3.4.1 | 其中 | 专业发包工程管理费 | ∑专业发包工程（暂估金额×费率） |  | 见表10.2.2-27
3.4.2 |  | 甲供材料设备管理费 | 甲供材料暂估金额×费率+甲供设备暂估金额×费率 |  | 见表10.2.2-27
4 | 规费 |  | (1.1+2.1.1)×30.63% | 1896.81
5 | 税金 |  | (1+2+3+4)×9% | 5527.82
招标控制价合计 |  |  | 1+2+3+4+5 | 66948.00

## 6_表10_2_2-16 分部分项工程清单与计价表
【表10.2.2-16】
分部分项工程清单与计价表
单位(专业)工程名称:单项工程-室外总给水 | [5 empty] | 标段: |  |  | 第1页 共4页
序号 | 项目编码 | 项目名称 | 项目特征 | 计量 单位 | 工程量 | 金 额 (元) |  |  |  |  | 备注
[6 empty] | 综合单价 | 合价 | 其中
[8 empty] | 人工费 | 机械费 | 暂估价
|  | 生活总给水 |  |  |  |  | 13756.91 | 1999.63 | 160.09
1 | 031001006011 | 塑料管 | 1.安装部位：室外； 2.介质：消防给水； 3.材质、规格：钢丝网骨架塑料复合管DN65； 4.连接形式：电熔连接。 | m | 32.90 | 81.54 | 2682.67 | 201.02 | 12.50
2 | 031003013003 | 水表 | 1.安装部位(室内外)：室外； 2.型号、规格：法兰水表LXLG-65E DN65； 3.连接形式：PE法兰连接； 4.附件配置：法兰闸阀Z45T-10 DN65二个、低阻力型倒流防止器 DN65一个、PE法兰DN65等； 5.具体按设计要求。 | 组 | 1 | 4601.47 | 4601.47 | 179.99 | 15.48
3 | 031003003001 | 焊接法兰阀门 | 1.阀门类型：法兰闸阀； 2.阀门材质：铸铁壳体、铜芯； 3.规格、压力等级：Z45T-10 DN65； 4.连接形式：PE法兰连接。 | 个 | 1 | 480.08 | 480.08 | 48.72 | 10.60
4 | 040504001003 | 砌筑井 | 1.砖砌圆形阀门井 收口式 井内径（m）1.2~井深1(m)； 2.含模板、钢筋； 3.重型铸铁井盖φ700； 4.具体做法按设计要求及参照图集05S502施工。 | 座 | 1 | 2190.57 | 2190.57 | 442.91 | 2.12
本页小计 | [6 empty] | 9954.79 | 872.64 | 40.70
【表10.2.2-16】
分部分项工程清单与计价表
单位(专业)工程名称:单项工程-室外总给水 | [5 empty] | 标段: |  |  | 第2页 共4页
序号 | 项目编码 | 项目名称 | 项目特征 | 计量 单位 | 工程量 | 金 额 (元) |  |  |  |  | 备注
[6 empty] | 综合单价 | 合价 | 其中
[8 empty] | 人工费 | 机械费 | 暂估价
5 | 040504001004 | 砌筑井 | 1.砖砌矩形水表井 井室净空尺寸（m）2.0×1.5井室~净高1(m) 2.含模板、钢筋； 3.重型铸铁井盖φ700； 4.具体做法按设计要求及参照图集05S502施工。 | 座 | 1 | 3321.09 | 3321.09 | 838.72 | 34.26
6 | 040101002005 | 挖沟槽土方 | 1.土壤类别：三类土 2.挖土深度：1.5m以内 | m3 | 19.57 | 7.76 | 151.86 | 75.74 | 43.05
7 | 040103001003 | 回填方 | 1.密实度要求：满足规范要求 2.填方材料品种：挖方 | m3 | 19.57 | 16.82 | 329.17 | 212.53 | 42.08
|  | 消防总给水 |  |  |  |  | 42419.99 | 4219.92 | 465.80
8 | 031001006012 | 塑料管 | 1.安装部位：室外； 2.介质：消防给水； 3.材质、规格：钢丝网骨架塑料复合管DN150； 4.连接形式：电熔连接。 | m | 91.30 | 184.97 | 16887.76 | 772.40 | 52.95
9 | 031001006013 | 塑料管 | 1.安装部位：室外； 2.介质：消防给水； 3.材质、规格：钢丝网骨架塑料复合管DN100； 4.连接形式：电熔连接。 | m | 6.55 | 128.25 | 840.04 | 47.82 | 2.82
本页小计 | [6 empty] | 21529.92 | 1947.21 | 175.16
【表10.2.2-16】
分部分项工程清单与计价表
单位(专业)工程名称:单项工程-室外总给水 | [5 empty] | 标段: |  |  | 第3页 共4页
序号 | 项目编码 | 项目名称 | 项目特征 | 计量 单位 | 工程量 | 金 额 (元) |  |  |  |  | 备注
[6 empty] | 综合单价 | 合价 | 其中
[8 empty] | 人工费 | 机械费 | 暂估价
10 | 031003013004 | 水表 | 1.安装部位(室内外)：室外； 2.型号、规格：法兰水表LXLG-150E DN150； 3.连接形式：PE法兰连接； 4.附件配置：法兰闸阀Z45T-10 DN150二个、低阻力型倒流防止器DN150一个、PE法兰DN150等； 5.具体按设计要求。 | 组 | 1 | 11461.31 | 11461.31 | 314.39 | 25.89
11 | 031003003002 | 焊接法兰阀门 | 1.阀门类型：法兰闸阀； 2.阀门材质：铸铁壳体、铜芯； 3.规格、压力等级：Z45T-10 DN100； 4.连接形式：PE法兰连接。 | 个 | 2 | 827.29 | 1654.58 | 137.08 | 31.68
12 | 030901011001 | 室外消火栓 | 1.安装方式：室外地上式消火栓，PE法兰连接； 2.型号、规格：SS100/65-1.6（含底座）； 3.附件材质、规格：PE法兰DN100。 | 套 | 2 | 1071.94 | 2143.88 | 186.84 | 7.76
13 | 040504001005 | 砌筑井 | 1.砖砌矩形水表井 井室净空尺寸（m）2.0×1.5井室~净高1(m) 2.含模板、钢筋； 3.重型铸铁井盖φ700； 4.具体做法按设计要求及参照图集05S502施工。 | 座 | 1 | 3321.09 | 3321.09 | 838.72 | 34.26
本页小计 | [6 empty] | 18580.86 | 1477.03 | 99.59
【表10.2.2-16】
分部分项工程清单与计价表
单位(专业)工程名称:单项工程-室外总给水 | [5 empty] | 标段: |  |  | 第4页 共4页
序号 | 项目编码 | 项目名称 | 项目特征 | 计量 单位 | 工程量 | 金 额 (元) |  |  |  |  | 备注
[6 empty] | 综合单价 | 合价 | 其中
[8 empty] | 人工费 | 机械费 | 暂估价
14 | 040504001006 | 砌筑井 | 1、砖砌圆形阀门井 收口式 井内径（m）1.2~井深1(m)； 2、含模板、钢筋； 3、重型铸铁井盖φ700； 4、具体做法按设计要求及参照图集05S502施工。 | 座 | 2 | 2190.57 | 4381.14 | 885.82 | 4.24
15 | 040101002006 | 挖沟槽土方 | 1.土壤类别：三类土 2.挖土深度：1.5m以内 | m3 | 70.39 | 7.76 | 546.23 | 272.41 | 154.86
16 | 040103001004 | 回填方 | 1.密实度要求：满足规范要求 2.填方材料品种：挖方 | m3 | 70.39 | 16.82 | 1183.96 | 764.44 | 151.34
本页小计 | [6 empty] | 6111.33 | 1922.67 | 310.44
合计 | [6 empty] | 56176.90 | 6219.55 | 625.89

## 6_表10_2_2-16 施工技术措施项目清单与计价表
【表10.2.2-16】
施工技术措施项目清单与计价表
单位(专业)工程名称:单项工程-室外总给水 | [5 empty] | 标段: |  |  | 第1页 共1页
序号 | 项目编码 | 项目名称 | 项目特征 | 计量 单位 | 工程量 | 金 额 (元) |  |  |  |  | 备注
[6 empty] | 综合单价 | 合价 | 其中
[8 empty] | 人工费 | 机械费 | 暂估价
|  | [请输入分部名称,电子评标勿删] |  |  | 0
本页小计
合计

## 6_表10_2_2-20 施工组织(总价)措施项目清单与
【表10.2.2-20】
施工组织（总价）措施项目清单与计价表
工程名称:室外总给水 |  |  | 标段: | 第1页 共1页
序号 | 项目编号 | 项目名称 | 计算基础 | 费率 (%) | 金额 (元) | 备注
1 | 031302001001 | 安全文明施工费 |  |  | 421.72
1.1 |  | 安全文明施工基本费 | 定额人工费+定额机械费 | 6.81 | 421.72
2 | Z03130200801 | 提前竣工增加费 | 定额人工费+定额机械费
3 | 031302004001 | 二次搬运费 | 定额人工费+定额机械费
4 | 031302005001 | 冬雨季施工增加费 | 定额人工费+定额机械费
5 |  | 其他施工组织措施费 | 按相关规定计算
合 计 |  |  |  |  | 421.72

## 6_表10_2_2-21 其他项目清单与计价汇总表
【表10.2.2-21】
其他项目清单与计价汇总表
工程名称:室外总给水 |  | 标段: | 第1页 共1页
序号 | 项 目 名 称 | 金额(元) | 备注
1 | 暂列金额 | 2924.77 | 明细详见表10.2.2-22
1.1 | 标化工地增加费 |  | 明细详见表10.2.2-22
1.2 | 优质工程增加费 |  | 明细详见表10.2.2-22
1.3 | 其他暂列金额 | 2924.77 | 明细详见表10.2.2-22
2 | 暂估价
2.1 | 材料（设备）暂估价 |  | 明细详见表10.2.2-23
2.2 | 专业工程暂估价 |  | 明细详见表10.2.2-24
2.3 | 专项技术措施暂估价 |  | 明细详见表10.2.2-25
3 | 计日工 |  | 明细详见表10.2.2-26
4 | 总承包服务费 |  | 明细详见表10.2.2-27
合 计 |  | 2924.77 | -

## 6_表10_2_2-22 暂列金额明细表
【表10.2.2-22】
暂列金额明细表
工程名称:室外总给水 |  |  | 标段: | 第1页 共1页
序号 | 项 目 名 称 | 计量单位 | 暂定金额(元) | 备注
1 | 标化工地增加费 | 项
2 | 优质工程增加费 | 项
3 | 其他暂列金额 | 项 | 2924.77 | 估算比例一般不高于5%
3.1 | 其他暂列金额 | 项 | 2924.77
合计 |  |  | 2924.77 | -

## 6_表10_2_2-23 材料（工程设备）暂估单价表
【表10.2.2-23】
材料（工程设备）暂估单价表
单位(专业)工程名称:单项工程-室外总给水 |  |  |  | 标段: |  | 第1页 共1页
序号 | 材料（工程设备）名称、规格、型号 | 计量 单位 | 数量 | 单价 | 合价 | 备注
合计

## 6_表10_2_2-24 专业工程暂估价表
【表10.2.2-24】
专业工程暂估价表
单位(专业)工程名称:单项工程-室外总给水 |  | 标段: | 第1页 共1页
序号 | 工 程 名 称 | 工程内容 | 暂估金额(元) | 备注
合计

## 6_表10_2_2-29 主要工日一览表
【表10.2.2-29】
主要工日一览表
工程名称:室外总给水 |  |  | 标段: |  | 第1页 共1页
序号 | 工日名称（类别） | 单位 | 数 量 | 单价(元) | 合价（元） | 备注
1 | 一类人工 | 工日 | 2.522 | 138.00 | 348.04
2 | 一类人工 | 工日 | 7.077 | 138.00 | 976.63
3 | 二类人工 | 工日 | 32.850 | 149.00 | 4894.65

## 6_表10_2_2-31 主要材料和工程设备一览表
【表10.2.2-31】
主要材料和工程设备一览表
工程名称:室外总给水 |  |  |  | 标段: |  | 第1页 共2页
序号 | 名称、规格、型号 | 单位 | 数量 | 单价(元) | 合价（元） | 备注
1 | 热轧带肋钢筋HRB400综合 | t | 0.113 | 3581.00 | 404.65
2 | 镀锌铁丝φ0.7-1.0 | kg | 0.614 | 4.25 | 2.61
3 | 热轧光圆钢筋综合 | t | 0.012 | 3878.00 | 46.54
4 | 圆钉 | kg | 0.543 | 4.25 | 2.31
5 | 低碳钢焊条J422 φ3.2 | kg | 2.444 | 6.81 | 16.64
6 | 低碳钢焊条J427 φ3.2 | kg | 0.442 | 6.81 | 3.01
7 | 低碳钢焊条综合 | kg | 0.177 | 6.81 | 1.21
8 | 普通硅酸盐水泥PO 42.5综合 | kg | 145.790 | 0.40 | 58.75
9 | 黄砂净砂 | t | 0.512 | 180.00 | 92.16
10 | 碎石综合 | t | 1.412 | 126.00 | 177.91
11 | 混凝土实心砖240×115×53 MU15 | 千块 | 2.238 | 477.90 | 1069.54
12 | 混凝土实心砖240×115×53 MU10 | 千块 | 2.298 | 477.90 | 1098.21
13 | 非泵送商品混凝土C20 | m3 | 2.649 | 414.00 | 1096.69
14 | 非泵送商品混凝土C25 | m3 | 0.666 | 431.00 | 287.05
15 | 干混抹灰砂浆DP M20.0 | kg | 28.933 | 0.31 | 9.03
16 | 干混砌筑砂浆DM M7.5 | kg | 4359.300 | 0.26 | 1146.50
17 | 电 | kW·h | 1.280 | 0.88 | 1.13
18 | 水 | m3 | 14.898 | 5.73 | 85.37
19 | 铸铁检查井盖φ700 重型 | 套 | 2.000 | 696.00 | 1392.00
20 | 铸铁检查井盖φ700 重型 | 套 | 3.000 | 696.00 | 2088.00
21 | 钢丝网骨架复合管DN150 | m | 92.670 | 145.59 | 13492.09
22 | 钢丝网骨架复合管DN65 | m | 33.394 | 64.60 | 2157.31
23 | 钢丝网骨架复合管DN100 | m | 6.648 | 94.79 | 630.15
24 | 法兰闸阀Z45T-10 DN100 | 个 | 2.000 | 568.00 | 1136.00
25 | 法兰闸阀Z45T-10 DN65 | 个 | 1.000 | 322.00 | 322.00
26 | PE法兰DN150 | 片 | 2.000 | 116.63 | 233.26
27 | PE法兰DN65 | 片 | 2.000 | 32.96 | 65.93
28 | PE法兰DN65 | 片 | 2.000 | 32.96 | 65.93
29 | PE法兰DN100 | 片 | 4.000 | 53.25 | 212.99
【表10.2.2-31】
主要材料和工程设备一览表
工程名称:室外总给水 |  |  |  | 标段: |  | 第2页 共2页
序号 | 名称、规格、型号 | 单位 | 数量 | 单价(元) | 合价（元） | 备注
30 | 地上消火栓SS100/65-1.6（含底座） | 套 | 2.000 | 873.00 | 1746.00
31 | 法兰水表DN65 | 只 | 1.000 | 406.00 | 406.00
32 | 法兰水表DN150 | 只 | 1.000 | 852.00 | 852.00
33 | 法兰闸阀Z45T-10 DN65 | 个 | 2.000 | 322.00 | 644.00
34 | 法兰闸阀Z45T-10 DN150 | 个 | 2.000 | 938.00 | 1876.00
35 | 低阻力型倒流防止器DF41X-16 DN65 | 个 | 1.000 | 3193.00 | 3193.00
36 | 低阻力型倒流防止器DF41X-16 DN150 | 个 | 1.000 | 7949.00 | 7949.00

## 6_表10_2_2-32 主要机械台班一览表
【表10.2.2-32】
主要机械台班一览表
工程名称:室外总给水 |  |  |  | 标段: | 第1页 共1页
序号 | 机械名称、规格、型号 | 单位 | 数 量 | 单价(元) | 合价（元） | 备注
1 | 履带式推土机105kW | 台班 | 0.014 | 1024.20 | 14.34
2 | 履带式单斗液压挖掘机1m3 | 台班 | 0.160 | 1150.28 | 184.04
3 | 电动夯实机250N·m | 台班 | 6.491 | 29.99 | 194.67
4 | 载货汽车5t | 台班 | 0.002 | 506.45 | 1.01
5 | 机动翻斗车1t | 台班 | 0.244 | 232.32 | 56.69
6 | 干混砂浆罐式搅拌机20000L | 台班 | 0.056 | 211.41 | 11.84
7 | 钢筋调直机14mm | 台班 | 0.002 | 39.74 | 0.08
8 | 钢筋切断机40mm | 台班 | 0.011 | 46.85 | 0.52
9 | 钢筋弯曲机40mm | 台班 | 0.028 | 27.99 | 0.78
10 | 木工圆锯机500mm | 台班 | 0.007 | 30.08 | 0.21
11 | 木工压刨床单面600mm | 台班 | 0.004 | 34.46 | 0.14
12 | 直流弧焊机32kW | 台班 | 0.021 | 106.95 | 2.25
13 | 电焊条烘干箱60×50×75cm3 | 台班 | 0.065 | 18.35 | 1.19
14 | 混凝土振捣器平板式 | 台班 | 0.039 | 13.13 | 0.51
15 | 试压泵3MPa | 台班 | 0.335 | 19.93 | 6.68
16 | 电焊机 （综合） | 台班 | 0.652 | 117.30 | 76.48
17 | 电熔焊接机3.5kW | 台班 | 1.764 | 38.35 | 67.65
18 | 弧焊机 综合 | 台班 | 0.114 | 68.02 | 7.75

## 7_表10_2_2-13 【不含单列】单位(专业)工程招
【表10.2.2-13】
单位（专业）工程预算价费用表
工程名称:单项工程-市政 |  |  | 标段: | 第1页 共1页
序号 | 费用名称 |  | 计算公式 | 金额 (元) | 备注
1 | 分部分项工程费 |  | ∑(分部分项工程量×综合单价） | 60256.93 | 见表10.2.2-16
1.1 | 其中 | 人工费+机械费 | ∑分部分项（定额人工费+定额机械费） | 15705.29
2 | 措施项目费 |  | （2.1+2.2） | 1319.24
2.1 | 施工技术措施项目费 |  | ∑(技措项目工程量×综合单价） |  | 见表10.2.2-16
2.1.1 | 其中 | 人工费+机械费 | ∑技措项目（定额人工费+定额机械费）
2.2 | 施工组织措施项目费 |  | (1.1+2.1.1)×8.4% | 1319.24 | 见表10.2.2-20
2.2.1 | 其中 | 安全文明施工基本费 | (1.1+2.1.1)×8.4% | 1319.24 | 见表10.2.2-20
3 | 其他项目费 |  | （3.1+3.2+3.3+3.4） | 3226.05
3.1 | 暂列金额 |  | 3.1.1+3.1.2+3.1.3 | 3226.05 | 见表10.2.2-21
3.1.1 | 其中 | 标化工地增加费 | 按招标文件规定额度列计 |  | 见表10.2.2-22
3.1.2 |  | 优质工程增加费 | 按招标文件规定额度列计 |  | 见表10.2.2-22
3.1.3 |  | 其他暂列金额 | 按招标文件规定额度列计 | 3226.05 | 见表10.2.2-22
3.2 | 暂估价 |  | 3.2.1+3.2.2+3.2.3 |  | 见表10.2.2-21
3.2.1 | 其中 | 材料（工程设备）暂估价 | 按招标文件规定额度列计 (或计入综合单价) |  | 见表10.2.2-23
3.2.2 |  | 专业工程暂估价 | 按招标文件规定额度列计 |  | 见表10.2.2-24
3.2.3 |  | 专项技术措施暂估价 | 按招标文件规定额度列计 |  | 见表10.2.2-25
3.3 | 计日工 |  | ∑计日工(暂估数量×综合单价） |  | 见表10.2.2-21
3.4 | 施工总承包服务费 |  | 3.4.1+3.4.2 |  | 见表10.2.2-21
3.4.1 | 其中 | 专业发包工程管理费 | ∑专业发包工程（暂估金额×费率） |  | 见表10.2.2-27
3.4.2 |  | 甲供材料设备管理费 | 甲供材料暂估金额×费率+甲供设备暂估金额×费率 |  | 见表10.2.2-27
4 | 规费 |  | (1.1+2.1.1)×18.75% | 2944.74
5 | 税金 |  | (1+2+3+4)×9% | 6097.23
招标控制价合计 |  |  | 1+2+3+4+5 | 73844.00

## 7_表10_2_2-16 分部分项工程清单与计价表
【表10.2.2-16】
分部分项工程清单与计价表
单位(专业)工程名称:单项工程-市政 | [5 empty] | 标段: |  |  | 第1页 共3页
序号 | 项目编码 | 项目名称 | 项目特征 | 计量 单位 | 工程量 | 金 额 (元) |  |  |  |  | 备注
[6 empty] | 综合单价 | 合价 | 其中
[8 empty] | 人工费 | 机械费 | 暂估价
|  | 雨水 |  |  |  |  | 21684.60 | 3717.53 | 582.50
1 | 040101002001 | 挖沟槽土方 | 1、土壤类别：三类土 2、挖土深度：2M 内 | m3 | 73.52 | 7.49 | 550.66 | 284.52 | 161.74
2 | 040103001001 | 回填方 | 1、密实度要求：满足设计要求 2、填方材料品种：沟槽挖方土 | m3 | 60.11 | 19.90 | 1196.19 | 858.37 | 100.38
3 | 040103002001 | 余方弃置 | 1、废弃料品种：沟槽余土 2、运距：施工方自行考虑 | m3 | 13.41 | 16.13 | 216.30 | 5.36 | 172.99
4 | 040501004001 | 塑料管 | 1、垫层、基础材质及厚度：150厚中粗砂垫层 2、材质及规格：DN300 HDPE加筋缠绕B型管，环刚度不小于8KN/m2 3、连接形式：橡胶圈承插口 4、管道检验及试验要求：闭水试验 | m | 60.76 | 187.99 | 11422.27 | 825.73 | 21.87
5 | 040504001001 | 砌筑井 | 1、垫层、基础材质及厚度：150厚C25混凝土井基 2、砌筑材料品种、规格、强度等级：M10水泥砂浆砌筑MU20混凝土实心砖 3、勾缝、抹面要求：内外面用M10防水水泥砂浆抹面 4、井盖、井圈材质及规格：φ700mm重型球墨铸铁井盖 5、含模板、含防坠网 6、平均井深1.06m 7、详见图集20S515-P21 | 座 | 5 | 1524.48 | 7622.40 | 1565.55 | 120.00
本页小计 | [6 empty] | 21007.82 | 3539.53 | 576.98
【表10.2.2-16】
分部分项工程清单与计价表
单位(专业)工程名称:单项工程-市政 | [5 empty] | 标段: |  |  | 第2页 共3页
序号 | 项目编码 | 项目名称 | 项目特征 | 计量 单位 | 工程量 | 金 额 (元) |  |  |  |  | 备注
[6 empty] | 综合单价 | 合价 | 其中
[8 empty] | 人工费 | 机械费 | 暂估价
6 | 040504009001 | 雨水口 | 1、雨水篦子及圈口材质、型号、规格：360*360铸铁箅子 2、垫层、基础材质及厚度：100厚C25混凝土底板 3、砌筑材料品种、规格：M10水泥砂浆砌筑MU20混凝土实心砖 4、砂浆强度等级及配合比：1:2防水水泥砂浆抹面 5、井底铺碎石100厚 6、含模板 | 座 | 2 | 338.39 | 676.78 | 178.00 | 5.52
|  | 污水 |  |  |  |  | 38572.33 | 12489.18 | 628.28
7 | 040101002002 | 挖沟槽土方 | 1、土壤类别：三类土 2、挖土深度：2M 内 | m3 | 57.25 | 7.49 | 428.80 | 221.56 | 125.95
8 | 040103001002 | 回填方 | 1、密实度要求：满足设计要求 2、填方材料品种：沟槽挖方土 | m3 | 48.48 | 19.90 | 964.75 | 692.29 | 80.96
9 | 040103002002 | 余方弃置 | 1、废弃料品种：沟槽余土 2、运距：施工方自行考虑 | m3 | 8.77 | 16.13 | 141.46 | 3.51 | 113.13
10 | 040501004002 | 塑料管 | 1、垫层、基础材质及厚度：150厚中粗砂垫层 2、材质及规格：DN300 HDPE加筋缠绕B型管，环刚度不小于8KN/m2 3、连接形式：橡胶圈承插口 4、管道检验及试验要求：闭水试验 | m | 39.76 | 187.99 | 7474.48 | 540.34 | 14.31
本页小计 | [6 empty] | 9686.27 | 1635.70 | 339.87
【表10.2.2-16】
分部分项工程清单与计价表
单位(专业)工程名称:单项工程-市政 | [5 empty] | 标段: |  |  | 第3页 共3页
序号 | 项目编码 | 项目名称 | 项目特征 | 计量 单位 | 工程量 | 金 额 (元) |  |  |  |  | 备注
[6 empty] | 综合单价 | 合价 | 其中
[8 empty] | 人工费 | 机械费 | 暂估价
11 | 040504001002 | 砌筑井 | 1、垫层、基础材质及厚度：150厚C25混凝土井基 2、砌筑材料品种、规格、强度等级：M10水泥砂浆砌筑MU20混凝土实心砖 3、勾缝、抹面要求：内外面用M10防水水泥砂浆抹面 4、井盖、井圈材质及规格：φ700mm重型球墨铸铁井盖 5、含模板、含防坠网 6、平均井深1.29m 7、详见图集20S515-P22 | 座 | 5 | 1669.54 | 8347.70 | 1835.05 | 145.50
12 | 040504008001 | 整体化粪池 | 1、材质：2#钢筋混凝土化粪池 2、型号、规格：G2-4SQ 3、详见图集22S702 | 座 | 1 | 16360.39 | 16360.39 | 8370.14 | 119.80
13 | 040901001001 | 现浇构件钢筋 | 1、钢筋种类：HRB400 | t | 1.030 | 4713.35 | 4854.75 | 826.29 | 28.63
本页小计 | [6 empty] | 29562.84 | 11031.48 | 293.93
合计 | [6 empty] | 60256.93 | 16206.71 | 1210.78

## 7_表10_2_2-16 施工技术措施项目清单与计价表
【表10.2.2-16】
施工技术措施项目清单与计价表
单位(专业)工程名称:单项工程-市政 | [5 empty] | 标段: |  |  | 第1页 共1页
序号 | 项目编码 | 项目名称 | 项目特征 | 计量 单位 | 工程量 | 金 额 (元) |  |  |  |  | 备注
[6 empty] | 综合单价 | 合价 | 其中
[8 empty] | 人工费 | 机械费 | 暂估价
|  | [请输入分部名称,电子评标勿删] |  |  | 0
本页小计
合计

## 7_表10_2_2-20 施工组织(总价)措施项目清单与
【表10.2.2-20】
施工组织（总价）措施项目清单与计价表
工程名称:市政 |  |  | 标段: | 第1页 共1页
序号 | 项目编号 | 项目名称 | 计算基础 | 费率 (%) | 金额 (元) | 备注
1 | 041109001001 | 安全文明施工费 |  |  | 1319.24
1.1 |  | 安全文明施工基本费 | 定额人工费+定额机械费 | 8.4 | 1319.24
2 | Z04110900801 | 提前竣工增加费 | 定额人工费+定额机械费
3 | 041109003001 | 二次搬运费 | 定额人工费+定额机械费
4 | 041109004001 | 冬雨季施工增加费 | 定额人工费+定额机械费
5 | 041109005001 | 行车、行人干扰增加费 | 定额人工费+定额机械费
6 |  | 其他施工组织措施费 | 按相关规定计算
合 计 |  |  |  |  | 1319.24

## 7_表10_2_2-21 其他项目清单与计价汇总表
【表10.2.2-21】
其他项目清单与计价汇总表
工程名称:市政 |  | 标段: | 第1页 共1页
序号 | 项 目 名 称 | 金额(元) | 备注
1 | 暂列金额 | 3226.05 | 明细详见表10.2.2-22
1.1 | 标化工地增加费 |  | 明细详见表10.2.2-22
1.2 | 优质工程增加费 |  | 明细详见表10.2.2-22
1.3 | 其他暂列金额 | 3226.05 | 明细详见表10.2.2-22
2 | 暂估价
2.1 | 材料（设备）暂估价 |  | 明细详见表10.2.2-23
2.2 | 专业工程暂估价 |  | 明细详见表10.2.2-24
2.3 | 专项技术措施暂估价 |  | 明细详见表10.2.2-25
3 | 计日工 |  | 明细详见表10.2.2-26
4 | 总承包服务费 |  | 明细详见表10.2.2-27
合 计 |  | 3226.05 | -

## 7_表10_2_2-22 暂列金额明细表
【表10.2.2-22】
暂列金额明细表
工程名称:市政 |  |  | 标段: | 第1页 共1页
序号 | 项 目 名 称 | 计量单位 | 暂定金额(元) | 备注
1 | 标化工地增加费 | 项
2 | 优质工程增加费 | 项
3 | 其他暂列金额 | 项 | 3226.05 | 估算比例一般不高于5%
3.1 | 其他暂列金额 | 项 | 3226.05
合计 |  |  | 3226.05 | -

## 7_表10_2_2-23 材料（工程设备）暂估单价表
【表10.2.2-23】
材料（工程设备）暂估单价表
单位(专业)工程名称:单项工程-市政 |  |  |  | 标段: |  | 第1页 共1页
序号 | 材料（工程设备）名称、规格、型号 | 计量 单位 | 数量 | 单价 | 合价 | 备注
合计

## 7_表10_2_2-24 专业工程暂估价表
【表10.2.2-24】
专业工程暂估价表
单位(专业)工程名称:单项工程-市政 |  | 标段: | 第1页 共1页
序号 | 工 程 名 称 | 工程内容 | 暂估金额(元) | 备注
合计

## 7_表10_2_2-29 主要工日一览表
【表10.2.2-29】
主要工日一览表
工程名称:市政 |  |  | 标段: |  | 第1页 共1页
序号 | 工日名称（类别） | 单位 | 数 量 | 单价(元) | 合价（元） | 备注
1 | 一类人工 | 工日 | 14.969 | 138.00 | 2065.72
2 | 二类人工 | 工日 | 94.908 | 149.00 | 14141.29

## 7_表10_2_2-31 主要材料和工程设备一览表
【表10.2.2-31】
主要材料和工程设备一览表
工程名称:市政 |  |  |  | 标段: |  | 第1页 共1页
序号 | 名称、规格、型号 | 单位 | 数量 | 单价(元) | 合价（元） | 备注
1 | 热轧带肋钢筋HRB400综合 | t | 1.051 | 3581.00 | 3763.63
2 | 镀锌铁丝φ0.7-1.0 | kg | 4.339 | 4.25 | 18.44
3 | 圆钉 | kg | 9.372 | 4.25 | 39.83
4 | 低碳钢焊条综合 | kg | 1.437 | 6.81 | 9.79
5 | 预埋铁件 | kg | 0.040 | 6.37 | 0.25
6 | 镀锌铁丝10# | kg | 0.683 | 4.25 | 2.90
7 | 镀锌铁丝12# | kg | 0.008 | 4.25 | 0.03
8 | 普通硅酸盐水泥PO 42.5综合 | kg | 1047.372 | 0.40 | 422.09
9 | 黄砂毛砂 | t | 26.953 | 155.00 | 4177.72
10 | 黄砂净砂 | t | 6.505 | 180.00 | 1170.90
11 | 碎石综合 | t | 0.934 | 126.00 | 117.68
12 | 混凝土实心砖240×115×53 MU10 | 千块 | 4.428 | 477.90 | 2116.14
13 | 非泵送商品混凝土C15 | m3 | 0.498 | 393.00 | 195.71
14 | 非泵送商品混凝土C20 | m3 | 6.510 | 414.00 | 2695.14
15 | 非泵送商品混凝土C25 | m3 | 2.040 | 431.00 | 879.24
16 | 非泵送商品混凝土C30 | m3 | 0.100 | 448.00 | 44.80
17 | 干混抹灰砂浆DP M20.0 | kg | 2400.694 | 0.31 | 749.02
18 | 干混砌筑砂浆DM M7.5 | kg | 44.782 | 0.26 | 11.78
19 | 钢支撑 | kg | 16.559 | 4.60 | 76.17
20 | 水 | m3 | 26.089 | 5.73 | 149.49
21 | 复合模板综合 | m2 | 9.335 | 42.48 | 396.55
22 | 铸铁检查井盖φ700 重型 | 套 | 2.020 | 611.00 | 1234.22
23 | 球墨铸铁井盖φ700 重型 | 套 | 10.000 | 611.00 | 6110.00

## 7_表10_2_2-32 主要机械台班一览表
【表10.2.2-32】
主要机械台班一览表
工程名称:市政 |  |  |  | 标段: | 第1页 共1页
序号 | 机械名称、规格、型号 | 单位 | 数 量 | 单价(元) | 合价（元） | 备注
1 | 履带式推土机105kW | 台班 | 0.020 | 1024.20 | 20.48
2 | 轮胎式装载机1.5m3 | 台班 | 0.053 | 809.19 | 42.89
3 | 履带式单斗液压挖掘机1m3 | 台班 | 0.232 | 1150.28 | 266.86
4 | 电动夯实机250N·m | 台班 | 8.259 | 29.99 | 247.69
5 | 汽车式起重机8t | 台班 | 0.027 | 776.96 | 20.98
6 | 载货汽车4t | 台班 | 0.099 | 487.97 | 48.31
7 | 载货汽车5t | 台班 | 0.006 | 506.45 | 3.04
8 | 自卸汽车15t | 台班 | 0.243 | 1005.66 | 244.38
9 | 机动翻斗车1t | 台班 | 0.631 | 232.32 | 146.59
10 | 灰浆搅拌机200L | 台班 | 0.719 | 170.09 | 122.29
11 | 干混砂浆罐式搅拌机20000L | 台班 | 0.057 | 211.41 | 12.05
12 | 钢筋切断机40mm | 台班 | 0.093 | 46.85 | 4.36
13 | 钢筋弯曲机40mm | 台班 | 0.218 | 27.99 | 6.10
14 | 木工圆锯机500mm | 台班 | 0.083 | 30.08 | 2.50
15 | 木工压刨床单面600mm | 台班 | 0.004 | 34.46 | 0.14
16 | 直流弧焊机32kW | 台班 | 0.170 | 106.95 | 18.18
17 | 混凝土振捣器平板式 | 台班 | 0.212 | 13.13 | 2.78
18 | 混凝土振捣器插入式 | 台班 | 0.498 | 5.08 | 2.53