## 表10_2_2-4 招标控制价扉页
【表10.2.2-4】
| 2021年老旧小区综合改造提升工程二期 |  |  |  | 工程
招标控制价
招标控制价 | (小写): | 12496100元
| (大写): | 壹仟贰佰肆拾玖万陆仟壹佰元整
招 标 人: |  |  | 造价咨询人:
| (单位盖章) |  |  | (单位资质专用章)
法定代表人 或其授权人: |  |  | 法定代表人 或其授权人:
| (签字或盖章) |  |  | (签字或盖章)
编 制 人: |  |  | 复 核 人:
| (造价工程师签字盖专用章) |  |  | (造价工程师签字盖专用章)
编制时间: |  |  | 复核时间:

## 表10_2_2-11 编制说明
【表10.2.2-11】
编制说明
工程名称:2021年老旧小区综合改造提升工程二期 | 第1页 共1页
（一）工程量计算 根据现行有关工程量计算规则及业主送审的工程实施方案、设计施工图纸和其他设计补充资料计算工程量。 （二）定额及取费 1．定额套用《浙江省房屋建筑与装饰工程预算定额》(2018版)、《浙江省通用安装工程预算定额》(2018版)、《浙江省市政工程预算定额》(2018版) 、《浙江省园林绿化和仿古建筑工程预算定额》(2018版)。 2.取费按照《浙江省建设工程施工费用定额》(2018版)，费率按市区工程中值计取，按增值税计取税金。 3.人工费、材料价格： 人工费按《绍兴市建设工程造价管理信息》2021年3月份信息价计入。 材料价格依次按《绍兴市建设工程造价管理信息》2021年3月份嵊州市单价、2021年3月份《浙江造价信息》及部分市场调查价格确定。 4.其他： 1）外运距离均按5km计。 2）大型机械进退场费分别计入三江西街、一景路、南苑小区。 3）暂列金额按税前造价的5%计入。 4）施工围挡为暂估工程量，结算以现场实际发生为准； 5）沥青路改造、混凝土路改造、花岗岩板园路、塑胶场地、地坪路面、树池、侧石、平石暂按设计反馈考虑，结算以现场实际发生为准； 6）围挡应业主要求按通透式围挡，带安全文明施工标语； 7）雨污水管道回填石屑按75元/m?计入； 8）立管改造为每米包干费用，不另计措施费。

## 表10_2_2-12 招标控制价费用表
【表10.2.2-12】
招标控制价费用表
工程名称:2021年老旧小区综合改造提升工程二期 |  |  |  |  | 第1页 共1页
序号 | 工程名称 | 金额(元) | 其中：（元） |  |  |  | 备注
|  |  | 暂估价 | 安全文明 施工基本费 | 规费 | 税金
1 | 三江西街 | 1752498 |  | 18455.18 | 49630.28 | 144701.57
1.1 | 外立面 | 696426 |  | 4510 | 18905 | 57503
1.2 | 市政 | 1056072 |  | 13945.18 | 30725.28 | 87198.57
2 | 一景路 | 1614143 |  | 19372.21 | 45421.66 | 133278.24
2.1 | 外立面 | 179967 |  | 1377 | 5773 | 14860
2.2 | 市政 | 1434176 |  | 17995.21 | 39648.66 | 118418.24
3 | 南苑小区 | 9129459 |  | 119242.75 | 341461.64 | 753808.27
3.1 | 外立面 | 1194134 |  | 29625 | 124195 | 98598
3.2 | 市政 | 7098121 |  | 82079.31 | 180844.54 | 586083.36
3.3 | 景观 | 837204 |  | 7538.44 | 36422.1 | 69126.91
合计 |  | 12496100 |  | 157070.14 | 436513.58 | 1031788.08

## 1_表10_2_2-13 【不含单列】单位(专业)工程招
【表10.2.2-13】
单位（专业）工程招标控制价费用表
工程名称:三江西街-外立面 |  |  | 标段: | 第1页 共1页
序号 | 费用名称 |  | 计算公式 | 金额 (元) | 备注
1 | 分部分项工程费 |  | ∑(分部分项工程量×综合单价） | 578352 | 见表10.2.2-16
1.1 | 其中 | 人工费+机械费 | ∑分部分项（定额人工费+定额机械费） | 62626
2 | 措施项目费 |  | （2.1+2.2） | 11241
2.1 | 施工技术措施项目费 |  | ∑(技措项目工程量×综合单价） | 6731 | 见表10.2.2-16
2.1.1 | 其中 | 人工费+机械费 | ∑技措项目（定额人工费+定额机械费） | 5086
2.2 | 施工组织措施项目费 |  | (1.1+2.1.1)×6.66% | 4510 | 见表10.2.2-20
2.2.1 | 其中 | 安全文明施工基本费 | (1.1+2.1.1)×6.66% | 4510 | 见表10.2.2-20
3 | 其他项目费 |  | （3.1+3.2+3.3+3.4） | 30425
3.1 | 暂列金额 |  | 3.1.1+3.1.2+3.1.3 | 30425 | 见表10.2.2-21
3.1.1 | 其中 | 标化工地增加费 | 按招标文件规定额度列计 |  | 见表10.2.2-22
3.1.2 |  | 优质工程增加费 | 按招标文件规定额度列计 |  | 见表10.2.2-22
3.1.3 |  | 其他暂列金额 | 按招标文件规定额度列计 | 30425 | 见表10.2.2-22
3.2 | 暂估价 |  | 3.2.1+3.2.2+3.2.3 |  | 见表10.2.2-21
3.2.1 | 其中 | 材料（工程设备）暂估价 | 按招标文件规定额度列计 (或计入综合单价) |  | 见表10.2.2-23
3.2.2 |  | 专业工程暂估价 | 按招标文件规定额度列计 |  | 见表10.2.2-24
3.2.3 |  | 专项技术措施暂估价 | 按招标文件规定额度列计 |  | 见表10.2.2-25
3.3 | 计日工 |  | ∑计日工(暂估数量×综合单价） |  | 见表10.2.2-21
3.4 | 施工总承包服务费 |  | 3.4.1+3.4.2 |  | 见表10.2.2-21
3.4.1 | 其中 | 专业发包工程管理费 | ∑专业发包工程（暂估金额×费率） |  | 见表10.2.2-27
3.4.2 |  | 甲供材料设备管理费 | 甲供材料暂估金额×费率+甲供设备暂估金额×费率 |  | 见表10.2.2-27
4 | 规费 |  | (1.1+2.1.1)×27.92% | 18905
5 | 税金 |  | (1+2+3+4)×9% | 57503
招标控制价合计 |  |  | 1+2+3+4+5 | 696426

## 1_表10_2_2-16 分部分项工程清单与计价表
【表10.2.2-16】
分部分项工程清单与计价表
单位(专业)工程名称:三江西街-外立面 | [5 empty] | 标段: |  |  | 第1页 共2页
序号 | 项目编码 | 项目名称 | 项目特征 | 计量 单位 | 工程量 | 金 额 (元) |  |  |  |  | 备注
[6 empty] | 综合单价 | 合价 | 其中
[8 empty] | 人工费 | 机械费 | 暂估价
|  | 建筑 |  |  |  |  | 578351.89 | 67545.1 | 23.65
1 | 011201001001 | 墙面一般抹灰 | 楼道原涂料部分 1、拆除原涂料空鼓部分至墙面基层 2、用12厚1:3水泥砂浆底、8厚1:2水泥砂浆面修补 3、腻子修补 | m2 | 49.00 | 88.57 | 4339.93 | 2940.49 | 12.25
2 | 010607005001 | 砌块墙钢丝网加固 | 1、空鼓开裂部分网格布铺贴 | m2 | 49.00 | 6.03 | 295.47 | 189.63
3 | 011407001001 | 墙面喷刷涂料 | 楼道 1、乳胶漆翻新（二遍） | m2 | 980.00 | 10.99 | 10770.2 | 7418.6
4 | 011610001001 | 木门窗拆除 | 1、拆除车棚木门 | m2 | 670.00 | 15.01 | 10056.7 | 8509
5 | 010802002001 | 不锈钢门 | 1、不锈钢门（含五金） | m2 | 670.00 | 506.95 | 339656.5 | 13534
6 | 011401002001 | 金属门油漆 | 1、铁门、卷帘门除锈刷银白色氟碳漆 | m2 | 200.00 | 40.85 | 8170 | 4276
7 | 011403001001 | 木扶手油漆 | 1、木扶手（不带栏杆） 硝基清漆 翻新（包含铲除旧漆面、清理等） | m | 252.00 | 29.77 | 7502.04 | 5690.16
8 | 011608001001 | 铲除油漆面 | 1、原锈蚀的铁门、卷帘门脱、金属栏杆扶手脱漆 | m2 | 704.00 | 6.25 | 4400 | 3569.28
9 | 011405001001 | 金属面油漆 | 1、金属栏杆扶手氟碳漆 | m2 | 504.00 | 33.11 | 16687.44 | 7973.28
10 | 01B001 | 车棚雨棚拆除 | 1、原雨棚拆除 | m2 | 135.00 | 12.27 | 1656.45 | 1379.7
11 | 010607003001 | 成品雨蓬 | 1、新做雨棚，做法详见雨棚节点图 | m2 | 146.25 | 600 | 87750
本页小计 | [6 empty] | 491284.73 | 55480.14 | 12.25
【表10.2.2-16】
分部分项工程清单与计价表
单位(专业)工程名称:三江西街-外立面 | [5 empty] | 标段: |  |  | 第2页 共2页
序号 | 项目编码 | 项目名称 | 项目特征 | 计量 单位 | 工程量 | 金 额 (元) |  |  |  |  | 备注
[6 empty] | 综合单价 | 合价 | 其中
[8 empty] | 人工费 | 机械费 | 暂估价
12 | 030901013001 | 灭火器 | 1、520*320*170箱子，含两个3KG干粉灭火器 | 组 | 336 | 225.81 | 75872.16 | 11528.16
13 | 01B002 | 建筑垃圾外运 | 1、建筑垃圾外运，运距由施工单位自行考虑 | m3 | 69.94 | 100 | 6994
14 | 010902001001 | 屋面卷材防水 | 1、屋面拆除清理破损部位的防水层 2、新做防水自粘聚合物改性沥青防水卷材3.0 | m2 | 20.00 | 47.29 | 945.8 | 171.2
15 | 010902003001 | 屋面刚性层 | 1、屋面拆除清理防水层破损部位下砂浆保护层 2、新做20厚1:3水泥砂浆保护层 | m2 | 20.00 | 32.76 | 655.2 | 365.6 | 11.4
16 | 01B003 | 灯泡 | 1、灯泡材料价 | 只 | 200 | 13 | 2600
本页小计 | [6 empty] | 87067.16 | 12064.96 | 11.4
合计 | [6 empty] | 578351.89 | 67545.1 | 23.65

## 1_表10_2_2-16 施工技术措施项目清单与计价表
【表10.2.2-16】
施工技术措施项目清单与计价表
单位(专业)工程名称:三江西街-外立面 | [5 empty] | 标段: |  |  | 第1页 共1页
序号 | 项目编码 | 项目名称 | 项目特征 | 计量 单位 | 工程量 | 金 额 (元) |  |  |  |  | 备注
[6 empty] | 综合单价 | 合价 | 其中
[8 empty] | 人工费 | 机械费 | 暂估价
|  | 脚手架及垂直运输 |  |  | 0 |  | 6730.51 | 4975.92 | 281.75
1 | 011701003001 | 里脚手架 | 1、内墙脚手架 高度3.6m以内 | m2 | 1225.00 | 2.26 | 2768.5 | 1666 | 281.75
2 | 01B004 | 垂直运输费 | 1、垂直运输 机械运输 高度≤18m | 项 | 1 | 3962.01 | 3962.01 | 3309.92
本页小计 | [6 empty] | 6730.51 | 4975.92 | 281.75
合计 | [6 empty] | 6730.51 | 4975.92 | 281.75

## 1_表10_2_2-20 施工组织(总价)措施项目清单与
【表10.2.2-20】
施工组织（总价）措施项目清单与计价表
工程名称:外立面 |  |  | 标段: | 第1页 共1页
序号 | 项目编号 | 项目名称 | 计算基础 | 费率 (%) | 金额 (元) | 备注
1 | 011707001008 | 安全文明施工费 |  |  | 4509.66
1.1 |  | 安全文明施工基本费 | 定额人工费+定额机械费 | 6.66 | 4509.66
2 | Z011109008008 | 提前竣工增加费 | 定额人工费+定额机械费
3 | 011707004008 | 二次搬运费 | 定额人工费+定额机械费
4 | 011707005008 | 冬雨季施工增加费 | 定额人工费+定额机械费
5 |  | 其他施工组织措施费 | 按相关规定计算
合 计 |  |  |  |  | 4509.66

## 1_表10_2_2-21 其他项目清单与计价汇总表
【表10.2.2-21】
其他项目清单与计价汇总表
工程名称:外立面 |  | 标段: | 第1页 共1页
序号 | 项 目 名 称 | 金额(元) | 备注
1 | 暂列金额 | 30425 | 明细详见表10.2.2-22
1.1 | 标化工地增加费 |  | 明细详见表10.2.2-22
1.2 | 优质工程增加费 |  | 明细详见表10.2.2-22
1.3 | 其他暂列金额 | 30425 | 明细详见表10.2.2-22
2 | 暂估价
2.1 | 材料（设备）暂估价 |  | 明细详见表10.2.2-23
2.2 | 专业工程暂估价 |  | 明细详见表10.2.2-24
2.3 | 专项技术措施暂估价 |  | 明细详见表10.2.2-25
3 | 计日工 |  | 明细详见表10.2.2-26
4 | 总承包服务费 |  | 明细详见表10.2.2-27
合 计 |  | 30425 | 0

## 1_表10_2_2-22 暂列金额明细表
【表10.2.2-22】
暂列金额明细表
工程名称:外立面 |  |  | 标段: | 第1页 共1页
序号 | 项 目 名 称 | 计量单位 | 暂定金额(元) | 备注
1 | 标化工地增加费 | 项
2 | 优质工程增加费 | 项
3 | 其他暂列金额 | 项 | 30425 | 估算比例一般不高于5%
3.1 | 其他暂列金额 | 项 | 30425
合计 |  |  | 30425 | -

## 1_表10_2_2-31 主要材料和工程设备一览表
【表10.2.2-31】
主要材料和工程设备一览表
工程名称:外立面 |  |  |  | 标段: |  | 第1页 共1页
序号 | 名称、规格、型号 | 单位 | 数量 | 单价(元) | 合价（元） | 备注
1 | 复合硅酸盐水泥PC 32.5R综合 | kg | 1344 | 0.48 | 647.81
2 | 普通硅酸盐水泥PO 42.5综合 | kg | 138.312 | 0.52 | 72.2
3 | 黄砂净砂 | t | 0.538 | 180 | 96.84
4 | 干混抹灰砂浆DP M15.0 | kg | 1891.89 | 0.36 | 673.51
5 | 不锈钢门 | m2 | 633.552 | 500 | 316776
6 | 自粘聚合物改性沥青防水卷材3.0mm I型 N类 | m2 | 23.028 | 29.2 | 672.42
7 | 汽油综合 | kg | 10.313 | 8.24 | 84.98
8 | 水 | m3 | 3.249 | 5.73 | 18.62
9 | 脚手架钢管 | kg | 37.902 | 4.6 | 174.35
10 | 520*320*170箱子，含两个3KG干粉灭火器 | 套 | 336 | 181.51 | 60987.36

## 2_表10_2_2-13 【不含单列】单位(专业)工程招
【表10.2.2-13】
单位（专业）工程招标控制价费用表
工程名称:三江西街-市政 |  |  | 标段: | 第1页 共1页
序号 | 费用名称 |  | 计算公式 | 金额 (元) | 备注
1 | 分部分项工程费 |  | ∑(分部分项工程量×综合单价） | 861820.96 | 见表10.2.2-16
1.1 | 其中 | 人工费+机械费 | ∑分部分项（定额人工费+定额机械费） | 157767.84
2 | 措施项目费 |  | （2.1+2.2） | 30189.94
2.1 | 施工技术措施项目费 |  | ∑(技措项目工程量×综合单价） | 16244.76 | 见表10.2.2-16
2.1.1 | 其中 | 人工费+机械费 | ∑技措项目（定额人工费+定额机械费） | 6100.34
2.2 | 施工组织措施项目费 |  | (1.1+2.1.1)×8.51% | 13945.18 | 见表10.2.2-20
2.2.1 | 其中 | 安全文明施工基本费 | (1.1+2.1.1)×8.51% | 13945.18 | 见表10.2.2-20
3 | 其他项目费 |  | （3.1+3.2+3.3+3.4） | 46136.81
3.1 | 暂列金额 |  | 3.1.1+3.1.2+3.1.3 | 46136.81 | 见表10.2.2-21
3.1.1 | 其中 | 标化工地增加费 | 按招标文件规定额度列计 |  | 见表10.2.2-22
3.1.2 |  | 优质工程增加费 | 按招标文件规定额度列计 |  | 见表10.2.2-22
3.1.3 |  | 其他暂列金额 | 按招标文件规定额度列计 | 46136.81 | 见表10.2.2-22
3.2 | 暂估价 |  | 3.2.1+3.2.2+3.2.3 |  | 见表10.2.2-21
3.2.1 | 其中 | 材料（工程设备）暂估价 | 按招标文件规定额度列计 (或计入综合单价) |  | 见表10.2.2-23
3.2.2 |  | 专业工程暂估价 | 按招标文件规定额度列计 |  | 见表10.2.2-24
3.2.3 |  | 专项技术措施暂估价 | 按招标文件规定额度列计 |  | 见表10.2.2-25
3.3 | 计日工 |  | ∑计日工(暂估数量×综合单价） |  | 见表10.2.2-21
3.4 | 施工总承包服务费 |  | 3.4.1+3.4.2 |  | 见表10.2.2-21
3.4.1 | 其中 | 专业发包工程管理费 | ∑专业发包工程（暂估金额×费率） |  | 见表10.2.2-27
3.4.2 |  | 甲供材料设备管理费 | 甲供材料暂估金额×费率+甲供设备暂估金额×费率 |  | 见表10.2.2-27
4 | 规费 |  | (1.1+2.1.1)×18.75% | 30725.28
5 | 税金 |  | (1+2+3+4)×9% | 87198.57
招标控制价合计 |  |  | 1+2+3+4+5 | 1056072

## 2_表10_2_2-16 分部分项工程清单与计价表
【表10.2.2-16】
分部分项工程清单与计价表
单位(专业)工程名称:三江西街-市政 | [5 empty] | 标段: |  |  | 第1页 共9页
序号 | 项目编码 | 项目名称 | 项目特征 | 计量 单位 | 工程量 | 金 额 (元) |  |  |  |  | 备注
[6 empty] | 综合单价 | 合价 | 其中
[8 empty] | 人工费 | 机械费 | 暂估价
|  | 道路拆除及土石方 |  |  |  |  | 36515.5 | 13259.25 | 10818.75
1 | 040701001001 | 场地平整 | 1、原绿化带拆除(含清表、土方挖除及外运） | m2 | 430.00 | 15 | 6450
2 | 040101001001 | 挖一般土方 | 1、老路挖除下层稳定层 | m3 | 125.00 | 5.4 | 675 | 48.75 | 496.25
3 | 041001001001 | 拆除路面 | 1、风镐拆除混凝土类路面层 无筋~厚 15cm | m2 | 1150.00 | 15.57 | 17905.5 | 11465.5 | 2806
4 | 041001001002 | 拆除路面 | 1、风镐拆除混凝土类路面层 有筋~厚 15cm | m2 | 100.00 | 24.25 | 2425 | 1550 | 384
5 | 040103002001 | 余方弃置 | 1、余方弃置 2、运距施工方自行考虑 | m3 | 375.00 | 24.16 | 9060 | 195 | 7132.5
|  | 新建道路 |  |  |  |  | 238778.24 | 21258.79 | 6344.74
6 | 040202001001 | 路床（槽）整形 | 1、路床（槽）整形 | m2 | 1312.00 | 1.82 | 2387.84 | 367.36 | 1561.28
7 | 040202011001 | 碎石 | 1、10cm 级配碎石找平层 | m2 | 1312.00 | 25.37 | 33285.44 | 1482.56 | 1115.2
8 | 040203007001 | 水泥混凝土 | 1、20cm 砼路面(弯拉强度≥4.5MPa) 2、路面防滑条 3、含养护 模板 | m2 | 1250.00 | 151.95 | 189937.5 | 17125 | 3637.5
9 | 040901001001 | 现浇构件钢筋 | 1、拉杆φ14 | t | 0.150 | 5611.99 | 841.8 | 112.22 | 3.16
10 | 040901001002 | 现浇构件钢筋 | 1、传力杆φ28 | t | 0.120 | 5264.53 | 631.74 | 57.38 | 1.57
本页小计 | [6 empty] | 263599.82 | 32403.77 | 17137.46
【表10.2.2-16】
分部分项工程清单与计价表
单位(专业)工程名称:三江西街-市政 | [5 empty] | 标段: |  |  | 第2页 共9页
序号 | 项目编码 | 项目名称 | 项目特征 | 计量 单位 | 工程量 | 金 额 (元) |  |  |  |  | 备注
[6 empty] | 综合单价 | 合价 | 其中
[8 empty] | 人工费 | 机械费 | 暂估价
11 | 041104001001 | 便道 | 便民毛毯 | m2 | 393.60 | 3.52 | 1385.47 | 346.37
12 | 010501006001 | 设备基础 | 1、混凝土种类：非泵送商品混凝土 2、混凝土强度等级：C25 | m3 | 7.50 | 587.34 | 4405.05 | 292.5 | 2.03
13 | 010507001001 | 散水、坡道 | 1、面层厚度：500宽砼散水 2、混凝土强度等级：C15 | m2 | 60.00 | 98.39 | 5903.4 | 1475.4 | 24
|  | 新建附属设施 |  |  |  |  | 25315 | 1675
14 | 040204004001 | 安砌侧（平、缘）石 | 1、350×120×1000芝麻灰花岗岩侧石 2、1:3水泥砂浆粘贴 3、C15砼垫层 | m | 100.00 | 139.77 | 13977 | 1054
15 | 040204004002 | 安砌侧（平、缘）石 | 1、120×80×1000芝麻灰花岗岩平石 2、1:3水泥砂浆粘贴 3、C15砼垫层 | m | 100.00 | 43.38 | 4338 | 621
16 | 05B001 | 微型消防站 | 成品采购 1、1400*400*900箱子 2、含消防头盔2个，消防上衣2个，消防裤2个，消防腰带2个，消防靴2双，消防手套2对，防毒面具2个，腰斧1个，消防背心1个，水带1条，消防水枪1个，安全绳1条，强光手电1个，拆破斧1个，灭火毯1个 3、含基础包干 | 个 | 2 | 3500 | 7000
|  | 雨水管 |  |  |  |  | 157136.78 | 33404.36 | 4413.33
17 | 040101002001 | 挖沟槽土方 | 1、土壤类别：三类土 2、挖土深度：2M 内 | m3 | 270.58 | 3.21 | 868.56 | 105.53 | 595.28
本页小计 | [6 empty] | 37877.48 | 3894.8 | 621.31
【表10.2.2-16】
分部分项工程清单与计价表
单位(专业)工程名称:三江西街-市政 | [5 empty] | 标段: |  |  | 第3页 共9页
序号 | 项目编码 | 项目名称 | 项目特征 | 计量 单位 | 工程量 | 金 额 (元) |  |  |  |  | 备注
[6 empty] | 综合单价 | 合价 | 其中
[8 empty] | 人工费 | 机械费 | 暂估价
18 | 040103001001 | 回填方 | 1、填方来源、运距：石屑回填 | m3 | 158.19 | 89.17 | 14105.8 | 1414.22 | 378.07
19 | 040103001002 | 回填方 | 1、填方来源、运距：原土 | m3 | 99.43 | 14.17 | 1408.92 | 888.9 | 237.64
20 | 040103002002 | 余方弃置 | 1、余方弃置 2、运距施工方自行考虑 | m3 | 171.15 | 19.2 | 3286.08 | 66.75 | 2592.92
21 | 040501004001 | 塑料管 | 1、材质及规格：DE225 UPVC 2、连接形式：胶粘剂粘连 | m | 326.00 | 77.78 | 25356.28 | 6324.4
22 | 040504001001 | 砌筑井 | 930*930落水井 1、垫层、基础材质及厚度：100厚碎石垫层 100厚C25钢筋混凝土基础 12@200单层网筋 2、砌筑材料品种、规格、强度等级：Mu20砖 3、勾缝、抹面要求：20mm1:2防水水泥砂浆抹面 4、砂浆强度等级、配合比：M10砂浆砌筑 5、盖板材质、规格：390×510重型球墨铸铁雨水箅子 6、井圈材质及规格：C30井圈（含模板） 7、井深：平均0.6m | 座 | 66 | 1301.38 | 85891.08 | 19657.44 | 452.1
本页小计 | [6 empty] | 130048.16 | 28351.71 | 3660.73
【表10.2.2-16】
分部分项工程清单与计价表
单位(专业)工程名称:三江西街-市政 | [5 empty] | 标段: |  |  | 第4页 共9页
序号 | 项目编码 | 项目名称 | 项目特征 | 计量 单位 | 工程量 | 金 额 (元) |  |  |  |  | 备注
[6 empty] | 综合单价 | 合价 | 其中
[8 empty] | 人工费 | 机械费 | 暂估价
23 | 040504001002 | 砌筑井 | 单箅雨水口 1、垫层、基础材质及厚度：100厚碎石垫层 100厚C25钢筋混凝土基础 2、砌筑材料品种、规格、强度等级：Mu15砖 3、勾缝、抹面要求：20mm1:2防水水泥砂浆抹面 4、砂浆强度等级、配合比：M10砂浆砌筑 5、盖板材质、规格：510×390铸铁雨水口篦子 6、井圈材质及规格：C30井圈（含模板） 7、井深：平均0.8m | 座 | 18 | 1456.67 | 26220.06 | 4947.12 | 157.32
|  | 污水管 |  |  |  |  | 314741.77 | 50078.93 | 12049.71
24 | 040101002002 | 挖沟槽土方 | 1、土壤类别：三类土 2、挖土深度：2M 内 | m3 | 185.32 | 3.21 | 594.88 | 72.27 | 407.7
25 | 040103001003 | 回填方 | 1、填方来源、运距：石屑回填 | m3 | 79.58 | 89.17 | 7096.15 | 711.45 | 190.2
26 | 040103001004 | 回填方 | 1、填方来源、运距：原土 | m3 | 99.22 | 14.17 | 1405.95 | 887.03 | 237.14
27 | 040103002003 | 余方弃置 | 1、余方弃置 2、运距施工方自行考虑 | m3 | 86.10 | 19.2 | 1653.12 | 33.58 | 1304.42
本页小计 | [6 empty] | 36970.16 | 6651.45 | 2296.78
【表10.2.2-16】
分部分项工程清单与计价表
单位(专业)工程名称:三江西街-市政 | [5 empty] | 标段: |  |  | 第5页 共9页
序号 | 项目编码 | 项目名称 | 项目特征 | 计量 单位 | 工程量 | 金 额 (元) |  |  |  |  | 备注
[6 empty] | 综合单价 | 合价 | 其中
[8 empty] | 人工费 | 机械费 | 暂估价
28 | 040501004002 | 塑料管 | 1、材质及规格：DE225 UPVC 2、连接形式：胶粘剂粘连 | m | 164.00 | 80.5 | 13202 | 3293.12
29 | 040504001003 | 砌筑井 | 930*930水封井 1、垫层、基础材质及厚度：100厚碎石垫层 100厚C25钢筋混凝土基础 12@200单层网筋 2、砌筑材料品种、规格、强度等级：Mu20砖 3、勾缝、抹面要求：20mm1:2防水水泥砂浆抹面 4、砂浆强度等级、配合比：M10砂浆砌筑 5、盖板材质、规格：390×510铸铁篦子 6、井圈材质及规格：C30井圈（含模板） 7、井深：平均0.6m | 座 | 30 | 1301.38 | 39041.4 | 8935.2 | 205.5
本页小计 | [6 empty] | 52243.4 | 12228.32 | 205.5
【表10.2.2-16】
分部分项工程清单与计价表
单位(专业)工程名称:三江西街-市政 | [5 empty] | 标段: |  |  | 第6页 共9页
序号 | 项目编码 | 项目名称 | 项目特征 | 计量 单位 | 工程量 | 金 额 (元) |  |  |  |  | 备注
[6 empty] | 综合单价 | 合价 | 其中
[8 empty] | 人工费 | 机械费 | 暂估价
30 | 040504001004 | 砌筑井 | φ1000交汇井 1、垫层、基础材质及厚度：100厚碎石垫层 100厚C15钢筋混凝土垫层 200厚C25钢筋混凝土基础φ12/200双向双层布筋 2、砌筑材料品种、规格、强度等级：Mu20砖 3、勾缝、抹面要求：20mm1:2防水水泥砂浆抹面 4、砂浆强度等级、配合比：M10砂浆砌筑 5、盖板材质、规格：φ700复合型井盖 6、井深：平均1.7m 7、防坠网 8做法详图纸 | 座 | 1 | 3410.49 | 3410.49 | 715.31 | 44.49
31 | 04B001 | 井座升降 | 1、≤30cm | 座 | 5 | 411.36 | 2056.8 | 808.85 | 29.2
32 | 040501004003 | 塑料管 | 现状管线疏通 | m | 4600.00 | 2.49 | 11454 | 9016
33 | 040504001005 | 砌筑井 | 管道接入检查井修复 | 座 | 62 | 333.7 | 20689.4 | 8273.28 | 8180.28
34 | 040501004004 | 塑料管 | 原有铸铁雨水管换de110PVC管 | m | 1680.00 | 70 | 117600
35 | 040501004005 | 塑料管 | 原有铸铁雨水管换de75PVC管 | m | 300.00 | 45 | 13500
36 | 040501004006 | 塑料管 | 一次性包干de110PVC管 | m | 200.00 | 44.07 | 8814 | 2634
37 | 040205007001 | 标记 | 1、管道箭头 | 个 | 109 | 5 | 545
本页小计 | [6 empty] | 178069.69 | 21447.44 | 8253.97
【表10.2.2-16】
分部分项工程清单与计价表
单位(专业)工程名称:三江西街-市政 | [5 empty] | 标段: |  |  | 第7页 共9页
序号 | 项目编码 | 项目名称 | 项目特征 | 计量 单位 | 工程量 | 金 额 (元) |  |  |  |  | 备注
[6 empty] | 综合单价 | 合价 | 其中
[8 empty] | 人工费 | 机械费 | 暂估价
38 | 04B002 | 原有排水管道拆除清理 | 原有排水管、污水管道拆除清理 | 项 | 1 | 6500 | 6500
39 | 040504008001 | 整体化粪池 | 1、原化粪池清理疏通修复 | 座 | 5 | 2500 | 12500
40 | 040504001006 | 砌筑井 | 1、Φ700检查井盖破损更换 | 座 | 30 | 835.63 | 25068.9 | 1162.5
41 | 041001007001 | 拆除砖石结构 | 1、拆除砖石构筑物 砖砌雨水井深3m以内 2、履带式液压挖掘机挖碴装车 3、自卸汽车运石碴~运距5(km) | m3 | 50.00 | 190.61 | 9530.5 | 6303.5 | 1335.5
42 | 040205007002 | 标记 | 1、窨井标志、标牌、箭头 | 个 | 176 | 30 | 5280
43 | 040504008002 | 整体化粪池 | 1、隔油池：做法详图纸 | 座 | 1 | 13599.18 | 13599.18 | 7232.84 | 115.28
44 | 040504001007 | 砌筑井 | 毛发集污井 | 座 | 1 | 1200 | 1200
|  | 安装 |  |  |  |  | 89333.67 | 15185.39 | 3013.73
45 | 030411001001 | 配管 | 1、名称：电线套管 2、材质：PE管 3、规格：DN32 4、配置形式：埋地敷设 | m | 586.00 | 6.78 | 3973.08 | 1523.6
46 | 030411001002 | 配管 | 1、名称：电线套管 2、材质：PE管 3、规格：DN50 4、配置形式：埋地敷设 | m | 14.00 | 11.4 | 159.6 | 49.7
本页小计 | [6 empty] | 77811.26 | 16272.14 | 1450.78
【表10.2.2-16】
分部分项工程清单与计价表
单位(专业)工程名称:三江西街-市政 | [5 empty] | 标段: |  |  | 第8页 共9页
序号 | 项目编码 | 项目名称 | 项目特征 | 计量 单位 | 工程量 | 金 额 (元) |  |  |  |  | 备注
[6 empty] | 综合单价 | 合价 | 其中
[8 empty] | 人工费 | 机械费 | 暂估价
47 | 030408001001 | 电力电缆 | 1、电缆名称：铜芯电力电缆 2、电缆规格：YJV-3*6 3、敷设方式、部位：管道敷设 | m | 600.00 | 15.9 | 9540 | 1104 | 30
48 | 030408006001 | 电力电缆头 | 1、名 称：电力电缆头 2、规 格：10mm2以下 | 个 | 2 | 27.09 | 54.18 | 18.74
49 | 040805001001 | 常规照明灯 | 1、名称：LED挂壁灯 2、型号：P=40W | 套 | 31 | 889.21 | 27565.51 | 1717.71 | 1215.51
50 | 040504001008 | 电缆井 | 1、垫层、基础材质及厚度：100厚C20混凝土底板 2、砌筑材料品种、规格、强度等级：MU10砖 3、勾缝、抹面要求：井壁内外为20厚1:2.5水泥砂浆 4、盖板材质、规格：C20混凝土盖板 5、含钢筋、模板、∠10*700角钢2根 6、平均井深：0.9m | 座 | 2 | 894.4 | 1788.8 | 518.94 | 41.9
51 | 040103001005 | 回填方 | 1、密实度要求：符合设计及规范要求 2、填方材料品种：石屑 | m3 | 72.00 | 132.48 | 9538.56 | 2188.8 | 35.28
52 | 040101002003 | 挖沟槽土方 | 1、土壤类别：三类土 2、挖土深度：2M 内 | m3 | 170.57 | 7.17 | 1222.99 | 644.75 | 337.73
53 | 040103001006 | 回填方 | 1、密实度要求：符合设计及规范要求 2、填方材料品种：原土 | m3 | 96.46 | 14.17 | 1366.84 | 862.35 | 230.54
54 | 040103002004 | 余方弃置 | 1、废弃料品种：弃土 2、运距：施工单位自行考虑 | m3 | 74.11 | 19.2 | 1422.91 | 28.9 | 1122.77
本页小计 | [6 empty] | 52499.79 | 7084.19 | 3013.73
【表10.2.2-16】
分部分项工程清单与计价表
单位(专业)工程名称:三江西街-市政 | [5 empty] | 标段: |  |  | 第9页 共9页
序号 | 项目编码 | 项目名称 | 项目特征 | 计量 单位 | 工程量 | 金 额 (元) |  |  |  |  | 备注
[6 empty] | 综合单价 | 合价 | 其中
[8 empty] | 人工费 | 机械费 | 暂估价
55 | 03B001 | 飞线整理 | 飞线整理 | 项 | 1 | 3000 | 3000
56 | 030411001003 | 配管 | 1、名称：电线套管 2、材质：PE管 3、规格：DN50 4、配置形式：埋地敷设 | m | 50.00 | 11.4 | 570 | 177.5
57 | 040804002001 | 配线 | 管内穿线 照明线路导线截面 （ mm2 以内）2.5 | m | 10080.00 | 2.89 | 29131.2 | 6350.4
本页小计 | [6 empty] | 32701.2 | 6527.9
合计 | [6 empty] | 861820.96 | 134861.72 | 36640.26

## 2_表10_2_2-16 施工技术措施项目清单与计价表
【表10.2.2-16】
施工技术措施项目清单与计价表
单位(专业)工程名称:三江西街-市政 | [5 empty] | 标段: |  |  | 第1页 共1页
序号 | 项目编码 | 项目名称 | 项目特征 | 计量 单位 | 工程量 | 金 额 (元) |  |  |  |  | 备注
[6 empty] | 综合单价 | 合价 | 其中
[8 empty] | 人工费 | 机械费 | 暂估价
|  | 技术措施 |  |  | 0 |  | 16244.76 | 2210 | 4616.65
1 | 04B003 | 通透式围挡 | 1、通透式围挡，带安全文明施工标语 | m2 | 200.00 | 43.26 | 8652 | 1188 | 1440
2 | 041106001001 | 大型机械设备进出场及安拆 | 1、履带式挖掘机1m3以内 2、压路机 | 台·次 | 1 | 7592.76 | 7592.76 | 1022 | 3176.65
本页小计 | [6 empty] | 16244.76 | 2210 | 4616.65
合计 | [6 empty] | 16244.76 | 2210 | 4616.65

## 2_表10_2_2-20 施工组织(总价)措施项目清单与
【表10.2.2-20】
施工组织（总价）措施项目清单与计价表
工程名称:市政 |  |  | 标段: | 第1页 共1页
序号 | 项目编号 | 项目名称 | 计算基础 | 费率 (%) | 金额 (元) | 备注
1 | 041109001001 | 安全文明施工费 |  |  | 13945.18
1.1 |  | 安全文明施工基本费 | 定额人工费+定额机械费 | 8.51 | 13945.18
2 | Z04110900801 | 提前竣工增加费 | 定额人工费+定额机械费
3 | 041109003001 | 二次搬运费 | 定额人工费+定额机械费
4 | 041109004001 | 冬雨季施工增加费 | 定额人工费+定额机械费
5 | 041109005001 | 行车、行人干扰增加费 | 定额人工费+定额机械费
6 |  | 其他施工组织措施费 | 按相关规定计算
合 计 |  |  |  |  | 13945.18

## 2_表10_2_2-21 其他项目清单与计价汇总表
【表10.2.2-21】
其他项目清单与计价汇总表
工程名称:市政 |  | 标段: | 第1页 共1页
序号 | 项 目 名 称 | 金额(元) | 备注
1 | 暂列金额 | 46136.81 | 明细详见表10.2.2-22
1.1 | 标化工地增加费 |  | 明细详见表10.2.2-22
1.2 | 优质工程增加费 |  | 明细详见表10.2.2-22
1.3 | 其他暂列金额 | 46136.81 | 明细详见表10.2.2-22
2 | 暂估价
2.1 | 材料（设备）暂估价 |  | 明细详见表10.2.2-23
2.2 | 专业工程暂估价 |  | 明细详见表10.2.2-24
2.3 | 专项技术措施暂估价 |  | 明细详见表10.2.2-25
3 | 计日工 |  | 明细详见表10.2.2-26
4 | 总承包服务费 |  | 明细详见表10.2.2-27
合 计 |  | 46136.81 | 0

## 2_表10_2_2-22 暂列金额明细表
【表10.2.2-22】
暂列金额明细表
工程名称:市政 |  |  | 标段: | 第1页 共1页
序号 | 项 目 名 称 | 计量单位 | 暂定金额(元) | 备注
1 | 标化工地增加费 | 项
2 | 优质工程增加费 | 项
3 | 其他暂列金额 | 项 | 46136.81 | 估算比例一般不高于5%
3.1 | 其他暂列金额 | 项 | 46136.81
合计 |  |  | 46136.81 | -

## 2_表10_2_2-31 主要材料和工程设备一览表
【表10.2.2-31】
主要材料和工程设备一览表
工程名称:市政 |  |  |  | 标段: |  | 第1页 共1页
序号 | 名称、规格、型号 | 单位 | 数量 | 单价(元) | 合价（元） | 备注
1 | 镀锌铁丝φ0.7-1.0 | kg | 1.778 | 4.42 | 7.86
2 | 碎石综合 | t | 268.669 | 126 | 33852.29
3 | 非泵送商品混凝土C20 | m3 | 2.928 | 508 | 1487.42
4 | 非泵送商品混凝土C25 | m3 | 25.72 | 531 | 13657.32
5 | 干混抹灰砂浆DP M15.0 | kg | 1204.5 | 0.36 | 428.8
6 | 石质侧石350×120×1000 | m | 101 | 120 | 12120
7 | 原有铸铁雨水管换de110PVC管 | m | 1680 | 70 | 117600
8 | 塑料排水管PVCDN100 | m | 172 | 16.43 | 2825.96
9 | UPVC排水管DN200 | m | 369.284 | 49.93 | 18438.35
10 | LED挂壁灯P=40W | 套 | 31.31 | 760 | 23795.6
11 | 绝缘导线照明线路导线截面 （ mm2 以内）2.5 | m | 11692.8 | 1.8 | 21000.27
12 | 铜芯电力电缆YJV-3*6 | m | 606 | 13.25 | 8028.89
13 | PE管DN32 | m | 621.16 | 3.12 | 1938.02
14 | PE管DN50 | m | 67.84 | 6.24 | 423.32
15 | 微型消防站成品采购 | 个 | 2 | 3500 | 7000
16 | 石屑 | m3 | 237.77 | 75 | 17832.75
17 | 原绿化带拆除(含清表、土方挖除及外运） | m2 | 430 | 15 | 6450
18 | 窨井标志、标牌、箭头 | 个 | 176 | 30 | 5280
19 | 管道箭头 | 个 | 109 | 5 | 545

## 3_表10_2_2-13 【不含单列】单位(专业)工程招
【表10.2.2-13】
单位（专业）工程招标控制价费用表
工程名称:一景路-外立面 |  |  | 标段: | 第1页 共1页
序号 | 费用名称 |  | 计算公式 | 金额 (元) | 备注
1 | 分部分项工程费 |  | ∑(分部分项工程量×综合单价） | 147996 | 见表10.2.2-16
1.1 | 其中 | 人工费+机械费 | ∑分部分项（定额人工费+定额机械费） | 19095
2 | 措施项目费 |  | （2.1+2.2） | 3476
2.1 | 施工技术措施项目费 |  | ∑(技措项目工程量×综合单价） | 2099 | 见表10.2.2-16
2.1.1 | 其中 | 人工费+机械费 | ∑技措项目（定额人工费+定额机械费） | 1581
2.2 | 施工组织措施项目费 |  | (1.1+2.1.1)×6.66% | 1377 | 见表10.2.2-20
2.2.1 | 其中 | 安全文明施工基本费 | (1.1+2.1.1)×6.66% | 1377 | 见表10.2.2-20
3 | 其他项目费 |  | （3.1+3.2+3.3+3.4） | 7862
3.1 | 暂列金额 |  | 3.1.1+3.1.2+3.1.3 | 7862 | 见表10.2.2-21
3.1.1 | 其中 | 标化工地增加费 | 按招标文件规定额度列计 |  | 见表10.2.2-22
3.1.2 |  | 优质工程增加费 | 按招标文件规定额度列计 |  | 见表10.2.2-22
3.1.3 |  | 其他暂列金额 | 按招标文件规定额度列计 | 7862 | 见表10.2.2-22
3.2 | 暂估价 |  | 3.2.1+3.2.2+3.2.3 |  | 见表10.2.2-21
3.2.1 | 其中 | 材料（工程设备）暂估价 | 按招标文件规定额度列计 (或计入综合单价) |  | 见表10.2.2-23
3.2.2 |  | 专业工程暂估价 | 按招标文件规定额度列计 |  | 见表10.2.2-24
3.2.3 |  | 专项技术措施暂估价 | 按招标文件规定额度列计 |  | 见表10.2.2-25
3.3 | 计日工 |  | ∑计日工(暂估数量×综合单价） |  | 见表10.2.2-21
3.4 | 施工总承包服务费 |  | 3.4.1+3.4.2 |  | 见表10.2.2-21
3.4.1 | 其中 | 专业发包工程管理费 | ∑专业发包工程（暂估金额×费率） |  | 见表10.2.2-27
3.4.2 |  | 甲供材料设备管理费 | 甲供材料暂估金额×费率+甲供设备暂估金额×费率 |  | 见表10.2.2-27
4 | 规费 |  | (1.1+2.1.1)×27.92% | 5773
5 | 税金 |  | (1+2+3+4)×9% | 14860
招标控制价合计 |  |  | 1+2+3+4+5 | 179967

## 3_表10_2_2-16 分部分项工程清单与计价表
【表10.2.2-16】
分部分项工程清单与计价表
单位(专业)工程名称:一景路-外立面 | [5 empty] | 标段: |  |  | 第1页 共2页
序号 | 项目编码 | 项目名称 | 项目特征 | 计量 单位 | 工程量 | 金 额 (元) |  |  |  |  | 备注
[6 empty] | 综合单价 | 合价 | 其中
[8 empty] | 人工费 | 机械费 | 暂估价
|  | 建筑 |  |  |  |  | 147995.78 | 20584.66 | 15.34
1 | 011201001002 | 墙面一般抹灰 | 楼道原涂料部分 1、拆除原涂料空鼓部分至墙面基层 2、用12厚1:3水泥砂浆底、8厚1:2水泥砂浆面修补 3、腻子修补 | m2 | 15.75 | 88.57 | 1394.98 | 945.16 | 3.94
2 | 010607005002 | 砌块墙钢丝网加固 | 1、空鼓开裂部分网格布铺贴 | m2 | 15.75 | 6.03 | 94.97 | 60.95
3 | 011407001002 | 墙面喷刷涂料 | 楼道 1、乳胶漆翻新（二遍） | m2 | 315.00 | 10.99 | 3461.85 | 2384.55
4 | 011610001002 | 木门窗拆除 | 1、拆除车棚木门 | m2 | 200.00 | 15.01 | 3002 | 2540
5 | 010802002002 | 不锈钢门 | 1、不锈钢门（含五金） | m2 | 200.00 | 506.95 | 101390 | 4040
6 | 011401002002 | 金属门油漆 | 1、铁门、卷帘门除锈刷银白色氟碳漆 | m2 | 100.00 | 40.85 | 4085 | 2138
7 | 011403001002 | 木扶手油漆 | 1、木扶手（不带栏杆） 硝基清漆 翻新（包含铲除旧漆面、清理等） | m | 67.50 | 29.77 | 2009.48 | 1524.15
8 | 011608001002 | 铲除油漆面 | 1、原锈蚀的铁门、卷帘门脱、金属栏杆扶手脱漆 | m2 | 235.00 | 6.25 | 1468.75 | 1191.45
9 | 011405001002 | 金属面油漆 | 1、金属栏杆扶手氟碳漆 | m2 | 135.00 | 33.11 | 4469.85 | 2135.7
10 | 030901013002 | 灭火器 | 1、520*320*170箱子，含两个3KG干粉灭火器 | 组 | 90 | 225.81 | 20322.9 | 3087.9
11 | 01B005 | 建筑垃圾外运 | 1、建筑垃圾外运，运距由施工单位自行考虑 | m3 | 20.95 | 100 | 2095
本页小计 | [6 empty] | 143794.78 | 20047.86 | 3.94
【表10.2.2-16】
分部分项工程清单与计价表
单位(专业)工程名称:一景路-外立面 | [5 empty] | 标段: |  |  | 第2页 共2页
序号 | 项目编码 | 项目名称 | 项目特征 | 计量 单位 | 工程量 | 金 额 (元) |  |  |  |  | 备注
[6 empty] | 综合单价 | 合价 | 其中
[8 empty] | 人工费 | 机械费 | 暂估价
12 | 010902001002 | 屋面卷材防水 | 1、屋面拆除清理破损部位的防水层 2、新做防水自粘聚合物改性沥青防水卷材3.0 | m2 | 20.00 | 47.29 | 945.8 | 171.2
13 | 010902003002 | 屋面刚性层 | 1、屋面拆除清理防水层破损部位下砂浆保护层 2、新做20厚1:3水泥砂浆保护层 | m2 | 20.00 | 32.76 | 655.2 | 365.6 | 11.4
14 | 01B006 | 灯泡 | 1、灯泡材料价 | 只 | 200 | 13 | 2600
本页小计 | [6 empty] | 4201 | 536.8 | 11.4
合计 | [6 empty] | 147995.78 | 20584.66 | 15.34

## 3_表10_2_2-16 施工技术措施项目清单与计价表
【表10.2.2-16】
施工技术措施项目清单与计价表
单位(专业)工程名称:一景路-外立面 | [5 empty] | 标段: |  |  | 第1页 共1页
序号 | 项目编码 | 项目名称 | 项目特征 | 计量 单位 | 工程量 | 金 额 (元) |  |  |  |  | 备注
[6 empty] | 综合单价 | 合价 | 其中
[8 empty] | 人工费 | 机械费 | 暂估价
|  | 脚手架及垂直运输 |  |  | 0 |  | 2099 | 1545.61 | 90.56
1 | 011701003002 | 里脚手架 | 1、内墙脚手架 高度3.6m以内 | m2 | 393.75 | 2.26 | 889.88 | 535.5 | 90.56
2 | 01B007 | 垂直运输费 | 1、垂直运输 机械运输 高度≤18m | 项 | 1 | 1209.12 | 1209.12 | 1010.11
本页小计 | [6 empty] | 2099 | 1545.61 | 90.56
合计 | [6 empty] | 2099 | 1545.61 | 90.56

## 3_表10_2_2-20 施工组织(总价)措施项目清单与
【表10.2.2-20】
施工组织（总价）措施项目清单与计价表
工程名称:外立面 |  |  | 标段: | 第1页 共1页
序号 | 项目编号 | 项目名称 | 计算基础 | 费率 (%) | 金额 (元) | 备注
1 | 011707001009 | 安全文明施工费 |  |  | 1376.99
1.1 |  | 安全文明施工基本费 | 定额人工费+定额机械费 | 6.66 | 1376.99
2 | Z011109008009 | 提前竣工增加费 | 定额人工费+定额机械费
3 | 011707004009 | 二次搬运费 | 定额人工费+定额机械费
4 | 011707005009 | 冬雨季施工增加费 | 定额人工费+定额机械费
5 |  | 其他施工组织措施费 | 按相关规定计算
合 计 |  |  |  |  | 1376.99

## 3_表10_2_2-21 其他项目清单与计价汇总表
【表10.2.2-21】
其他项目清单与计价汇总表
工程名称:外立面 |  | 标段: | 第1页 共1页
序号 | 项 目 名 称 | 金额(元) | 备注
1 | 暂列金额 | 7862 | 明细详见表10.2.2-22
1.1 | 标化工地增加费 |  | 明细详见表10.2.2-22
1.2 | 优质工程增加费 |  | 明细详见表10.2.2-22
1.3 | 其他暂列金额 | 7862 | 明细详见表10.2.2-22
2 | 暂估价
2.1 | 材料（设备）暂估价 |  | 明细详见表10.2.2-23
2.2 | 专业工程暂估价 |  | 明细详见表10.2.2-24
2.3 | 专项技术措施暂估价 |  | 明细详见表10.2.2-25
3 | 计日工 |  | 明细详见表10.2.2-26
4 | 总承包服务费 |  | 明细详见表10.2.2-27
合 计 |  | 7862 | 0

## 3_表10_2_2-22 暂列金额明细表
【表10.2.2-22】
暂列金额明细表
工程名称:外立面 |  |  | 标段: | 第1页 共1页
序号 | 项 目 名 称 | 计量单位 | 暂定金额(元) | 备注
1 | 标化工地增加费 | 项
2 | 优质工程增加费 | 项
3 | 其他暂列金额 | 项 | 7862 | 估算比例一般不高于5%
3.1 | 其他暂列金额 | 项 | 7862
合计 |  |  | 7862 | -

## 3_表10_2_2-31 主要材料和工程设备一览表
【表10.2.2-31】
主要材料和工程设备一览表
工程名称:外立面 |  |  |  | 标段: |  | 第1页 共1页
序号 | 名称、规格、型号 | 单位 | 数量 | 单价(元) | 合价（元） | 备注
1 | 复合硅酸盐水泥PC 32.5R综合 | kg | 360 | 0.48 | 173.52
2 | 普通硅酸盐水泥PO 42.5综合 | kg | 138.312 | 0.52 | 72.2
3 | 黄砂净砂 | t | 0.538 | 180 | 96.84
4 | 干混抹灰砂浆DP M15.0 | kg | 608.108 | 0.36 | 216.49
5 | 不锈钢门 | m2 | 189.12 | 500 | 94560
6 | 自粘聚合物改性沥青防水卷材3.0mm I型 N类 | m2 | 23.028 | 29.2 | 672.42
7 | 汽油综合 | kg | 8.284 | 8.24 | 68.26
8 | 水 | m3 | 2.727 | 5.73 | 15.63
9 | 脚手架钢管 | kg | 12.183 | 4.6 | 56.04
10 | 520*320*170箱子，含两个3KG干粉灭火器 | 套 | 90 | 181.51 | 16335.9

## 4_表10_2_2-13 【不含单列】单位(专业)工程招
【表10.2.2-13】
单位（专业）工程招标控制价费用表
工程名称:一景路-市政 |  |  | 标段: | 第1页 共1页
序号 | 费用名称 |  | 计算公式 | 金额 (元) | 备注
1 | 分部分项工程费 |  | ∑(分部分项工程量×综合单价） | 1173749.23 | 见表10.2.2-16
1.1 | 其中 | 人工费+机械费 | ∑分部分项（定额人工费+定额机械费） | 202242.25
2 | 措施项目费 |  | （2.1+2.2） | 39705.18
2.1 | 施工技术措施项目费 |  | ∑(技措项目工程量×综合单价） | 21709.97 | 见表10.2.2-16
2.1.1 | 其中 | 人工费+机械费 | ∑技措项目（定额人工费+定额机械费） | 9217.29
2.2 | 施工组织措施项目费 |  | (1.1+2.1.1)×8.51% | 17995.21 | 见表10.2.2-20
2.2.1 | 其中 | 安全文明施工基本费 | (1.1+2.1.1)×8.51% | 17995.21 | 见表10.2.2-20
3 | 其他项目费 |  | （3.1+3.2+3.3+3.4） | 62655.15
3.1 | 暂列金额 |  | 3.1.1+3.1.2+3.1.3 | 62655.15 | 见表10.2.2-21
3.1.1 | 其中 | 标化工地增加费 | 按招标文件规定额度列计 |  | 见表10.2.2-22
3.1.2 |  | 优质工程增加费 | 按招标文件规定额度列计 |  | 见表10.2.2-22
3.1.3 |  | 其他暂列金额 | 按招标文件规定额度列计 | 62655.15 | 见表10.2.2-22
3.2 | 暂估价 |  | 3.2.1+3.2.2+3.2.3 |  | 见表10.2.2-21
3.2.1 | 其中 | 材料（工程设备）暂估价 | 按招标文件规定额度列计 (或计入综合单价) |  | 见表10.2.2-23
3.2.2 |  | 专业工程暂估价 | 按招标文件规定额度列计 |  | 见表10.2.2-24
3.2.3 |  | 专项技术措施暂估价 | 按招标文件规定额度列计 |  | 见表10.2.2-25
3.3 | 计日工 |  | ∑计日工(暂估数量×综合单价） |  | 见表10.2.2-21
3.4 | 施工总承包服务费 |  | 3.4.1+3.4.2 |  | 见表10.2.2-21
3.4.1 | 其中 | 专业发包工程管理费 | ∑专业发包工程（暂估金额×费率） |  | 见表10.2.2-27
3.4.2 |  | 甲供材料设备管理费 | 甲供材料暂估金额×费率+甲供设备暂估金额×费率 |  | 见表10.2.2-27
4 | 规费 |  | (1.1+2.1.1)×18.75% | 39648.66
5 | 税金 |  | (1+2+3+4)×9% | 118418.24
招标控制价合计 |  |  | 1+2+3+4+5 | 1434176

## 4_表10_2_2-16 分部分项工程清单与计价表
【表10.2.2-16】
分部分项工程清单与计价表
单位(专业)工程名称:一景路-市政 | [5 empty] | 标段: |  |  | 第1页 共12页
序号 | 项目编码 | 项目名称 | 项目特征 | 计量 单位 | 工程量 | 金 额 (元) |  |  |  |  | 备注
[6 empty] | 综合单价 | 合价 | 其中
[8 empty] | 人工费 | 机械费 | 暂估价
|  | 道路拆除及土石方 |  |  |  |  | 59925.54 | 24476.33 | 23551.62
1 | 040101001002 | 挖一般土方 | 1、老路挖除下层稳定层 | m3 | 478.88 | 5.4 | 2585.95 | 186.76 | 1901.15
2 | 041001001003 | 拆除路面 | 1、风镐拆除混凝土类路面层 无筋~厚 15cm | m2 | 2082.00 | 15.57 | 32416.74 | 20757.54 | 5080.08
3 | 041001001004 | 拆除路面 | 1、风镐拆除混凝土类路面层 有筋~厚 15cm | m2 | 200.00 | 24.25 | 4850 | 3100 | 768
4 | 040103002005 | 余方弃置 | 1、余方弃置 2、运距施工方自行考虑 | m3 | 830.83 | 24.16 | 20072.85 | 432.03 | 15802.39
|  | 新建道路 |  |  |  |  | 629648.65 | 49340.04 | 15553.26
5 | 040202001002 | 路床（槽）整形 | 1、路床（槽）整形 | m2 | 2506.00 | 1.82 | 4560.92 | 701.68 | 2982.14
6 | 040202011002 | 碎石 | 1、10cm 级配碎石找平层 | m2 | 2506.00 | 25.37 | 63577.22 | 2831.78 | 2130.1
7 | 040203007002 | 水泥混凝土 | 1、混凝土强度等级：C20 2、厚度：18CM 3、锯缝机切缝缝~深（cm）5 4、伸缝沥青玛蹄脂 5、水泥混凝土路面塑料膜养护、模板 | m2 | 2193.00 | 117.68 | 258072.24 | 30482.7 | 1798.26
8 | 040901001003 | 现浇构件钢筋 | 1、拉杆φ14 | t | 0.190 | 5611.99 | 1066.28 | 142.14 | 4.01
9 | 040901001004 | 现浇构件钢筋 | 1、传力杆φ28 | t | 0.170 | 5264.53 | 894.97 | 81.28 | 2.22
本页小计 | [6 empty] | 388097.17 | 58715.91 | 30468.35
【表10.2.2-16】
分部分项工程清单与计价表
单位(专业)工程名称:一景路-市政 | [5 empty] | 标段: |  |  | 第2页 共12页
序号 | 项目编码 | 项目名称 | 项目特征 | 计量 单位 | 工程量 | 金 额 (元) |  |  |  |  | 备注
[6 empty] | 综合单价 | 合价 | 其中
[8 empty] | 人工费 | 机械费 | 暂估价
10 | 041104001002 | 便道 | 便民毛毯 | m2 | 626.70 | 3.52 | 2205.98 | 551.5
11 | 040203007003 | 水泥混凝土 | 1、20cm 砼路面(弯拉强度≥4.5MPa) 2、路面防滑条 3、含养护 模板 | m2 | 193.00 | 151.95 | 29326.35 | 2644.1 | 561.63
12 | 040201021001 | 土工合成材料 | 1、自粘式玻纤网 | m2 | 2089.00 | 8.09 | 16900.01 | 3676.64
13 | 040203003001 | 透层、粘层 | 1、改性乳化沥青粘层 | m2 | 2089.00 | 2.09 | 4366.01 | 20.89 | 41.78
14 | 040203006001 | 沥青混凝土 | 1、5cm AC-20 C型中粒式沥青砼 | m2 | 2089.00 | 53.31 | 111364.59 | 1545.86 | 3467.74
15 | 040203003002 | 透层、粘层 | 1、改性乳化沥青粘层 | m2 | 2089.00 | 2.13 | 4449.57 | 62.67 | 62.67
16 | 040203006002 | 沥青混凝土 | 1、4cm AC-13 C型细粒式沥青砼、 | m2 | 2089.00 | 51.34 | 107249.26 | 1880.1 | 4428.68
17 | 010501006002 | 设备基础 | 1、混凝土种类：非泵送商品混凝土 2、混凝土强度等级：C25 | m3 | 7.50 | 587.34 | 4405.05 | 292.5 | 2.03
18 | 010507001002 | 散水、坡道 | 1、面层厚度：500宽砼散水 2、混凝土强度等级：C15 | m2 | 180.00 | 98.39 | 17710.2 | 4426.2 | 72
19 | 05B002 | 微型消防站 | 成品采购 1、1400*400*900箱子 2、含消防头盔2个，消防上衣2个，消防裤2个，消防腰带2个，消防靴2双，消防手套2对，防毒面具2个，腰斧1个，消防背心1个，水带1条，消防水枪1个，安全绳1条，强光手电1个，拆破斧1个，灭火毯1个 3、含基础包干 | 个 | 1 | 3500 | 3500
本页小计 | [6 empty] | 301477.02 | 15100.46 | 8636.53
【表10.2.2-16】
分部分项工程清单与计价表
单位(专业)工程名称:一景路-市政 | [5 empty] | 标段: |  |  | 第3页 共12页
序号 | 项目编码 | 项目名称 | 项目特征 | 计量 单位 | 工程量 | 金 额 (元) |  |  |  |  | 备注
[6 empty] | 综合单价 | 合价 | 其中
[8 empty] | 人工费 | 机械费 | 暂估价
|  | 雨水管 |  |  |  |  | 206217.71 | 37515.46 | 8991.96
20 | 040101002004 | 挖沟槽土方 | 1、土壤类别：三类土 2、挖土深度：2M 内 | m3 | 521.07 | 3.21 | 1672.63 | 203.22 | 1146.35
21 | 040103001007 | 回填方 | 1、填方来源、运距：石屑回填 | m3 | 329.72 | 89.17 | 29401.13 | 2947.7 | 788.03
22 | 040103001008 | 回填方 | 1、填方来源、运距：原土 | m3 | 151.64 | 14.17 | 2148.74 | 1355.66 | 362.42
23 | 040103002006 | 余方弃置 | 1、余方弃置 2、运距施工方自行考虑 | m3 | 369.43 | 19.2 | 7093.06 | 144.08 | 5596.86
24 | 040501004007 | 塑料管 | 1、材质及规格：DE225 UPVC 2、连接形式：胶粘剂粘连 | m | 226.00 | 82.85 | 18724.1 | 4671.42
25 | 040501004008 | 塑料管 | 1、材质及规格：DN300 双壁波纹管 2、连接形式：承插口 3、管道闭水试验 4、具体做法详见施工图 | m | 326.00 | 59.31 | 19335.06 | 2252.66
26 | 040501004009 | 塑料管 | 1、材质及规格：DN400 双壁波纹管 2、连接形式：承插口 3、管道闭水试验 4、具体做法详见施工图 | m | 36.00 | 92.47 | 3328.92 | 303.84
本页小计 | [6 empty] | 81703.64 | 11878.58 | 7893.66
【表10.2.2-16】
分部分项工程清单与计价表
单位(专业)工程名称:一景路-市政 | [5 empty] | 标段: |  |  | 第4页 共12页
序号 | 项目编码 | 项目名称 | 项目特征 | 计量 单位 | 工程量 | 金 额 (元) |  |  |  |  | 备注
[6 empty] | 综合单价 | 合价 | 其中
[8 empty] | 人工费 | 机械费 | 暂估价
27 | 040504001009 | 砌筑井 | 800*800雨水检查井 1、垫层、基础材质及厚度：100厚碎石垫层 100厚C25钢筋混凝土基础 12@200单层网筋 2、砌筑材料品种、规格、强度等级：Mu20砖 3、勾缝、抹面要求：20mm1:2防水水泥砂浆抹面 4、砂浆强度等级、配合比：M10砂浆砌筑 5、盖板材质、规格：390x510雨水箅子球墨铸铁 6、井圈材质及规格：C30井圈（含模板） 7、井深：平均1.4m 8、防坠网 9做法详图纸 | 座 | 22 | 2773.63 | 61019.86 | 11983.4 | 748
本页小计 | [6 empty] | 61019.86 | 11983.4 | 748
【表10.2.2-16】
分部分项工程清单与计价表
单位(专业)工程名称:一景路-市政 | [5 empty] | 标段: |  |  | 第5页 共12页
序号 | 项目编码 | 项目名称 | 项目特征 | 计量 单位 | 工程量 | 金 额 (元) |  |  |  |  | 备注
[6 empty] | 综合单价 | 合价 | 其中
[8 empty] | 人工费 | 机械费 | 暂估价
28 | 040504001010 | 砌筑井 | 930*930落水井 1、垫层、基础材质及厚度：100厚碎石垫层 100厚C25钢筋混凝土基础 12@200单层网筋 2、砌筑材料品种、规格、强度等级：Mu20砖 3、勾缝、抹面要求：20mm1:2防水水泥砂浆抹面 4、砂浆强度等级、配合比：M10砂浆砌筑 5、盖板材质、规格：390×510重型球墨铸铁雨水箅子 6、井圈材质及规格：C30井圈（含模板） 7、井深：平均0.6m | 座 | 32 | 1301.38 | 41644.16 | 9530.88 | 219.2
本页小计 | [6 empty] | 41644.16 | 9530.88 | 219.2
【表10.2.2-16】
分部分项工程清单与计价表
单位(专业)工程名称:一景路-市政 | [5 empty] | 标段: |  |  | 第6页 共12页
序号 | 项目编码 | 项目名称 | 项目特征 | 计量 单位 | 工程量 | 金 额 (元) |  |  |  |  | 备注
[6 empty] | 综合单价 | 合价 | 其中
[8 empty] | 人工费 | 机械费 | 暂估价
29 | 040504001011 | 砌筑井 | 单箅雨水口 1、垫层、基础材质及厚度：100厚碎石垫层 100厚C25钢筋混凝土基础 2、砌筑材料品种、规格、强度等级：Mu15砖 3、勾缝、抹面要求：20mm1:2防水水泥砂浆抹面 4、砂浆强度等级、配合比：M10砂浆砌筑 5、盖板材质、规格：510×390铸铁雨水口篦子 6、井圈材质及规格：C30井圈（含模板） 7、井深：平均0.8m | 座 | 15 | 1456.67 | 21850.05 | 4122.6 | 131.1
|  | 污水管 |  |  |  |  | 238770.36 | 44884.09 | 8617.55
30 | 040101002005 | 挖沟槽土方 | 1、土壤类别：三类土 2、挖土深度：2M 内 | m3 | 184.87 | 3.21 | 593.43 | 72.1 | 406.71
31 | 040103001009 | 回填方 | 1、填方来源、运距：原土 | m3 | 150.78 | 14.17 | 2136.55 | 1347.97 | 360.36
32 | 040103002007 | 余方弃置 | 1、余方弃置 2、运距施工方自行考虑 | m3 | 34.09 | 19.2 | 654.53 | 13.3 | 516.46
33 | 040501004010 | 塑料管 | 1、材质及规格：DE225 UPVC 2、连接形式：胶粘剂粘连 | m | 124.00 | 85.06 | 10547.44 | 2631.28
本页小计 | [6 empty] | 35782 | 8187.25 | 1414.63
【表10.2.2-16】
分部分项工程清单与计价表
单位(专业)工程名称:一景路-市政 | [5 empty] | 标段: |  |  | 第7页 共12页
序号 | 项目编码 | 项目名称 | 项目特征 | 计量 单位 | 工程量 | 金 额 (元) |  |  |  |  | 备注
[6 empty] | 综合单价 | 合价 | 其中
[8 empty] | 人工费 | 机械费 | 暂估价
34 | 040501004011 | 塑料管 | 1、材质及规格：DN300 HDPE双壁波纹管 2、连接形式：承插口 3、管道闭水试验 4、具体做法详见施工图 | m | 36.00 | 53.58 | 1928.88 | 234.36
35 | 040504001012 | 砌筑井 | φ700污水检查井 1、垫层、基础材质及厚度：100厚碎石垫层 100厚C15钢筋混凝土垫层 200厚C25钢筋混凝土基础φ12/200双向双层布筋 2、砌筑材料品种、规格、强度等级：Mu20砖 3、勾缝、抹面要求：20mm1:2防水水泥砂浆抹面 4、砂浆强度等级、配合比：M10砂浆砌筑 5、盖板材质、规格：φ700铸铁井盖 6、井深：平均1.7m 7、防坠网 8做法详图纸 | 座 | 8 | 2679.33 | 21434.64 | 4119.04 | 303.52
本页小计 | [6 empty] | 23363.52 | 4353.4 | 303.52
【表10.2.2-16】
分部分项工程清单与计价表
单位(专业)工程名称:一景路-市政 | [5 empty] | 标段: |  |  | 第8页 共12页
序号 | 项目编码 | 项目名称 | 项目特征 | 计量 单位 | 工程量 | 金 额 (元) |  |  |  |  | 备注
[6 empty] | 综合单价 | 合价 | 其中
[8 empty] | 人工费 | 机械费 | 暂估价
36 | 040504001013 | 砌筑井 | 930*930水封井 1、垫层、基础材质及厚度：100厚碎石垫层 100厚C25钢筋混凝土基础 12@200单层网筋 2、砌筑材料品种、规格、强度等级：Mu20砖 3、勾缝、抹面要求：20mm1:2防水水泥砂浆抹面 4、砂浆强度等级、配合比：M10砂浆砌筑 5、盖板材质、规格：390×510铸铁篦子 6、井圈材质及规格：C30井圈（含模板） 7、井深：平均0.6m | 座 | 19 | 1301.38 | 24726.22 | 5658.96 | 130.15
本页小计 | [6 empty] | 24726.22 | 5658.96 | 130.15
【表10.2.2-16】
分部分项工程清单与计价表
单位(专业)工程名称:一景路-市政 | [5 empty] | 标段: |  |  | 第9页 共12页
序号 | 项目编码 | 项目名称 | 项目特征 | 计量 单位 | 工程量 | 金 额 (元) |  |  |  |  | 备注
[6 empty] | 综合单价 | 合价 | 其中
[8 empty] | 人工费 | 机械费 | 暂估价
37 | 040504001014 | 砌筑井 | φ1000交汇井 1、垫层、基础材质及厚度：100厚碎石垫层 100厚C15钢筋混凝土垫层 200厚C25钢筋混凝土基础φ12/200双向双层布筋 2、砌筑材料品种、规格、强度等级：Mu20砖 3、勾缝、抹面要求：20mm1:2防水水泥砂浆抹面 4、砂浆强度等级、配合比：M10砂浆砌筑 5、盖板材质、规格：φ700复合型井盖 6、井深：平均1.7m 7、防坠网 8做法详图纸 | 座 | 1 | 3410.49 | 3410.49 | 715.31 | 44.49
38 | 04B004 | 井座升降 | 1、≤30cm | 座 | 5 | 411.36 | 2056.8 | 808.85 | 29.2
39 | 040504001015 | 砌筑井 | 管道接入检查井修复 | 座 | 22 | 333.7 | 7341.4 | 2935.68 | 2902.68
40 | 040501004012 | 塑料管 | 原有铸铁雨水管换de110PVC管 | m | 860.00 | 70 | 60200
41 | 040501004013 | 塑料管 | 原有铸铁雨水管换de75PVC管 | m | 200.00 | 45 | 9000
42 | 040501004014 | 塑料管 | de110PVC管 | m | 200.00 | 44.07 | 8814 | 2634
43 | 040205007003 | 标记 | 1、管道箭头 | 个 | 63 | 5 | 315
44 | 040501004015 | 塑料管 | 原有铸铁雨水管拆除 | m | 360.00 | 46.09 | 16592.4 | 9014.4 | 2473.2
本页小计 | [6 empty] | 107730.09 | 16108.24 | 5449.57
【表10.2.2-16】
分部分项工程清单与计价表
单位(专业)工程名称:一景路-市政 | [5 empty] | 标段: |  |  | 第10页 共12页
序号 | 项目编码 | 项目名称 | 项目特征 | 计量 单位 | 工程量 | 金 额 (元) |  |  |  |  | 备注
[6 empty] | 综合单价 | 合价 | 其中
[8 empty] | 人工费 | 机械费 | 暂估价
45 | 04B005 | 原有排水管道拆除清理 | 原有排水管、污水管道拆除清理 | 项 | 1 | 6500 | 6500
46 | 040504008003 | 整体化粪池 | 1、原化粪池清理疏通修复 | 座 | 4 | 2500 | 10000
47 | 040504001016 | 砌筑井 | 1、Φ700检查井盖破损更换 | 座 | 30 | 835.63 | 25068.9 | 1162.5
48 | 041001007002 | 拆除砖石结构 | 1、拆除砖石构筑物 砖砌雨水井深3m以内 2、履带式液压挖掘机挖碴装车 3、自卸汽车运石碴~运距5(km) | m3 | 50.00 | 190.61 | 9530.5 | 6303.5 | 1335.5
49 | 040205007004 | 标记 | 1、窨井标志、标牌、箭头 | 个 | 104 | 30 | 3120
50 | 040504008004 | 整体化粪池 | 1、隔油池：做法详图纸 | 座 | 1 | 13599.18 | 13599.18 | 7232.84 | 115.28
51 | 040504001017 | 砌筑井 | 毛发集污井 | 座 | 1 | 1200 | 1200
|  | 安装 |  |  |  |  | 39186.97 | 6372.4 | 1482.34
52 | 030411001004 | 配管 | 1、名称：电线套管 2、材质：PE管 3、规格：DN32 4、配置形式：埋地敷设 | m | 298.00 | 6.78 | 2020.44 | 774.8
53 | 030408001002 | 电力电缆 | 1、电缆名称：铜芯电力电缆 2、电缆规格：YJV-3*6 3、敷设方式、部位：管道敷设 | m | 298.00 | 15.9 | 4738.2 | 548.32 | 14.9
54 | 030408006002 | 电力电缆头 | 1、名 称：电力电缆头 2、规 格：10mm2以下 | 个 | 2 | 27.09 | 54.18 | 18.74
本页小计 | [6 empty] | 75831.4 | 16040.7 | 1465.68
【表10.2.2-16】
分部分项工程清单与计价表
单位(专业)工程名称:一景路-市政 | [5 empty] | 标段: |  |  | 第11页 共12页
序号 | 项目编码 | 项目名称 | 项目特征 | 计量 单位 | 工程量 | 金 额 (元) |  |  |  |  | 备注
[6 empty] | 综合单价 | 合价 | 其中
[8 empty] | 人工费 | 机械费 | 暂估价
55 | 040805001002 | 常规照明灯 | 1、名称：LED挂壁灯 2、型号：P=40W | 套 | 14 | 889.21 | 12448.94 | 775.74 | 548.94
56 | 040504001018 | 电缆井 | 1、垫层、基础材质及厚度：100厚C20混凝土底板 2、砌筑材料品种、规格、强度等级：MU10砖 3、勾缝、抹面要求：井壁内外为20厚1:2.5水泥砂浆 4、盖板材质、规格：C20混凝土盖板 5、含钢筋、模板、∠10*700角钢2根 6、平均井深：0.9m | 座 | 2 | 894.4 | 1788.8 | 518.94 | 41.9
57 | 040103001010 | 回填方 | 1、密实度要求：符合设计及规范要求 2、填方材料品种：石屑 | m3 | 35.76 | 132.48 | 4737.48 | 1087.1 | 17.52
58 | 040101002006 | 挖沟槽土方 | 1、土壤类别：三类土 2、挖土深度：2M 内 | m3 | 86.01 | 7.17 | 616.69 | 325.12 | 170.3
59 | 040103001011 | 回填方 | 1、密实度要求：符合设计及规范要求 2、填方材料品种：原土 | m3 | 48.14 | 14.17 | 682.14 | 430.37 | 115.05
60 | 040103002008 | 余方弃置 | 1、废弃料品种：弃土 2、运距：施工单位自行考虑 | m3 | 37.87 | 19.2 | 727.1 | 14.77 | 573.73
61 | 03B002 | 飞线整理 | 飞线整理 | 项 | 1 | 3000 | 3000
62 | 030411001005 | 配管 | 1、名称：电线套管 2、材质：PE管 3、规格：DN50 4、配置形式：埋地敷设 | m | 50.00 | 11.4 | 570 | 177.5
本页小计 | [6 empty] | 24571.15 | 3329.54 | 1467.44
【表10.2.2-16】
分部分项工程清单与计价表
单位(专业)工程名称:一景路-市政 | [5 empty] | 标段: |  |  | 第12页 共12页
序号 | 项目编码 | 项目名称 | 项目特征 | 计量 单位 | 工程量 | 金 额 (元) |  |  |  |  | 备注
[6 empty] | 综合单价 | 合价 | 其中
[8 empty] | 人工费 | 机械费 | 暂估价
63 | 040804002002 | 配线 | 管内穿线 照明线路导线截面 （ mm2 以内）2.5 | m | 2700.00 | 2.89 | 7803 | 1701
本页小计 | [6 empty] | 7803 | 1701
合计 | [6 empty] | 1173749.23 | 162588.32 | 58196.73

## 4_表10_2_2-16 施工技术措施项目清单与计价表
【表10.2.2-16】
施工技术措施项目清单与计价表
单位(专业)工程名称:一景路-市政 | [5 empty] | 标段: |  |  | 第1页 共1页
序号 | 项目编码 | 项目名称 | 项目特征 | 计量 单位 | 工程量 | 金 额 (元) |  |  |  |  | 备注
[6 empty] | 综合单价 | 合价 | 其中
[8 empty] | 人工费 | 机械费 | 暂估价
|  | 技术措施 |  |  | 0 |  | 21709.97 | 3086 | 7142.37
1 | 04B006 | 通透式围挡 | 1、通透式围挡，带安全文明施工标语 | m2 | 200.00 | 43.26 | 8652 | 1188 | 1440
2 | 041106001002 | 大型机械设备进出场及安拆 | 1、履带式挖掘机1m3以内 2、压路机 3、沥青混凝土摊铺机 | 台·次 | 1 | 13057.97 | 13057.97 | 1898 | 5702.37
本页小计 | [6 empty] | 21709.97 | 3086 | 7142.37
合计 | [6 empty] | 21709.97 | 3086 | 7142.37

## 4_表10_2_2-20 施工组织(总价)措施项目清单与
【表10.2.2-20】
施工组织（总价）措施项目清单与计价表
工程名称:市政 |  |  | 标段: | 第1页 共1页
序号 | 项目编号 | 项目名称 | 计算基础 | 费率 (%) | 金额 (元) | 备注
1 | 041109001001 | 安全文明施工费 |  |  | 17995.21
1.1 |  | 安全文明施工基本费 | 定额人工费+定额机械费 | 8.51 | 17995.21
2 | Z04110900801 | 提前竣工增加费 | 定额人工费+定额机械费
3 | 041109003001 | 二次搬运费 | 定额人工费+定额机械费
4 | 041109004001 | 冬雨季施工增加费 | 定额人工费+定额机械费
5 | 041109005001 | 行车、行人干扰增加费 | 定额人工费+定额机械费
6 |  | 其他施工组织措施费 | 按相关规定计算
合 计 |  |  |  |  | 17995.21

## 4_表10_2_2-21 其他项目清单与计价汇总表
【表10.2.2-21】
其他项目清单与计价汇总表
工程名称:市政 |  | 标段: | 第1页 共1页
序号 | 项 目 名 称 | 金额(元) | 备注
1 | 暂列金额 | 62655.15 | 明细详见表10.2.2-22
1.1 | 标化工地增加费 |  | 明细详见表10.2.2-22
1.2 | 优质工程增加费 |  | 明细详见表10.2.2-22
1.3 | 其他暂列金额 | 62655.15 | 明细详见表10.2.2-22
2 | 暂估价
2.1 | 材料（设备）暂估价 |  | 明细详见表10.2.2-23
2.2 | 专业工程暂估价 |  | 明细详见表10.2.2-24
2.3 | 专项技术措施暂估价 |  | 明细详见表10.2.2-25
3 | 计日工 |  | 明细详见表10.2.2-26
4 | 总承包服务费 |  | 明细详见表10.2.2-27
合 计 |  | 62655.15 | 0

## 4_表10_2_2-22 暂列金额明细表
【表10.2.2-22】
暂列金额明细表
工程名称:市政 |  |  | 标段: | 第1页 共1页
序号 | 项 目 名 称 | 计量单位 | 暂定金额(元) | 备注
1 | 标化工地增加费 | 项
2 | 优质工程增加费 | 项
3 | 其他暂列金额 | 项 | 62655.15 | 估算比例一般不高于5%
3.1 | 其他暂列金额 | 项 | 62655.15
合计 |  |  | 62655.15 | -

## 4_表10_2_2-31 主要材料和工程设备一览表
【表10.2.2-31】
主要材料和工程设备一览表
工程名称:市政 |  |  |  | 标段: |  | 第1页 共1页
序号 | 名称、规格、型号 | 单位 | 数量 | 单价(元) | 合价（元） | 备注
1 | 镀锌铁丝φ0.7-1.0 | kg | 1.126 | 4.42 | 4.98
2 | 碎石综合 | t | 518.705 | 126 | 65356.83
3 | 非泵送商品混凝土C20 | m3 | 401.615 | 508 | 204020.42
4 | 非泵送商品混凝土C25 | m3 | 35.391 | 531 | 18792.62
5 | 干混抹灰砂浆DP M15.0 | kg | 1204.5 | 0.36 | 428.8
6 | 细粒式沥青混凝土 | m3 | 84.396 | 1166 | 98405.74
7 | 中粒式沥青混凝土 | m3 | 105.495 | 989 | 104334.56
8 | 原有铸铁雨水管换de110PVC管 | m | 860 | 70 | 60200
9 | 橡胶圈DN300 | 个 | 60.9 | 5 | 304.5
10 | 橡胶圈DN400 | 个 | 6.09 | 5 | 30.45
11 | 塑料排水管PVCDN100 | m | 172 | 16.43 | 2825.96
12 | UPVC排水管DN200 | m | 280.317 | 49.93 | 13996.23
13 | LED挂壁灯P=40W | 套 | 14.14 | 760 | 10746.4
14 | 绝缘导线照明线路导线截面 （ mm2 以内）2.5 | m | 3132 | 1.8 | 5625.07
15 | 铜芯电力电缆YJV-3*6 | m | 300.98 | 13.25 | 3987.68
16 | PE管DN32 | m | 315.88 | 3.12 | 985.55
17 | PE管DN50 | m | 53 | 6.24 | 330.72
18 | 微型消防站成品采购 | 个 | 1 | 3500 | 3500
19 | 石屑 | m3 | 329.72 | 75 | 24729
20 | 窨井标志、标牌、箭头 | 个 | 104 | 30 | 3120
21 | 管道箭头 | 个 | 63 | 5 | 315

## 5_表10_2_2-13 【不含单列】单位(专业)工程招
【表10.2.2-13】
单位（专业）工程招标控制价费用表
工程名称:南苑小区-外立面 |  |  | 标段: | 第1页 共1页
序号 | 费用名称 |  | 计算公式 | 金额 (元) | 备注
1 | 分部分项工程费 |  | ∑(分部分项工程量×综合单价） | 611164 | 见表10.2.2-16
1.1 | 其中 | 人工费+机械费 | ∑分部分项（定额人工费+定额机械费） | 289967
2 | 措施项目费 |  | （2.1+2.2） | 308009
2.1 | 施工技术措施项目费 |  | ∑(技措项目工程量×综合单价） | 278384 | 见表10.2.2-16
2.1.1 | 其中 | 人工费+机械费 | ∑技措项目（定额人工费+定额机械费） | 154859
2.2 | 施工组织措施项目费 |  | (1.1+2.1.1)×6.66% | 29625 | 见表10.2.2-20
2.2.1 | 其中 | 安全文明施工基本费 | (1.1+2.1.1)×6.66% | 29625 | 见表10.2.2-20
3 | 其他项目费 |  | （3.1+3.2+3.3+3.4） | 52168
3.1 | 暂列金额 |  | 3.1.1+3.1.2+3.1.3 | 52168 | 见表10.2.2-21
3.1.1 | 其中 | 标化工地增加费 | 按招标文件规定额度列计 |  | 见表10.2.2-22
3.1.2 |  | 优质工程增加费 | 按招标文件规定额度列计 |  | 见表10.2.2-22
3.1.3 |  | 其他暂列金额 | 按招标文件规定额度列计 | 52168 | 见表10.2.2-22
3.2 | 暂估价 |  | 3.2.1+3.2.2+3.2.3 |  | 见表10.2.2-21
3.2.1 | 其中 | 材料（工程设备）暂估价 | 按招标文件规定额度列计 (或计入综合单价) |  | 见表10.2.2-23
3.2.2 |  | 专业工程暂估价 | 按招标文件规定额度列计 |  | 见表10.2.2-24
3.2.3 |  | 专项技术措施暂估价 | 按招标文件规定额度列计 |  | 见表10.2.2-25
3.3 | 计日工 |  | ∑计日工(暂估数量×综合单价） |  | 见表10.2.2-21
3.4 | 施工总承包服务费 |  | 3.4.1+3.4.2 |  | 见表10.2.2-21
3.4.1 | 其中 | 专业发包工程管理费 | ∑专业发包工程（暂估金额×费率） |  | 见表10.2.2-27
3.4.2 |  | 甲供材料设备管理费 | 甲供材料暂估金额×费率+甲供设备暂估金额×费率 |  | 见表10.2.2-27
4 | 规费 |  | (1.1+2.1.1)×27.92% | 124195
5 | 税金 |  | (1+2+3+4)×9% | 98598
招标控制价合计 |  |  | 1+2+3+4+5 | 1194134

## 5_表10_2_2-16 分部分项工程清单与计价表
【表10.2.2-16】
分部分项工程清单与计价表
单位(专业)工程名称:南苑小区-外立面 | [5 empty] | 标段: |  |  | 第1页 共2页
序号 | 项目编码 | 项目名称 | 项目特征 | 计量 单位 | 工程量 | 金 额 (元) |  |  |  |  | 备注
[6 empty] | 综合单价 | 合价 | 其中
[8 empty] | 人工费 | 机械费 | 暂估价
|  | 建筑 |  |  |  |  | 611164.31 | 312271.79 | 118.03
1 | 011201001003 | 墙面一般抹灰 | 1、拆除原外墙墙面空鼓部分至墙面基层 2、用12厚1:3水泥砂浆底、8厚1:2水泥砂浆面修补 | m2 | 391.50 | 98.84 | 38695.86 | 27816.08 | 97.88
2 | 011201001004 | 墙面一般抹灰 | 楼道原涂料部分 1、拆除原涂料空鼓部分至墙面基层 2、用12厚1:3水泥砂浆底、8厚1:2水泥砂浆面修补 3、腻子修补 | m2 | 35.00 | 88.57 | 3099.95 | 2100.35 | 8.75
3 | 010607005003 | 砌块墙钢丝网加固 | 1、空鼓开裂部分网格布铺贴 | m2 | 426.50 | 6.03 | 2571.8 | 1650.56
4 | 011407001003 | 墙面喷刷涂料 | 楼道 1、乳胶漆翻新（二遍） | m2 | 700.00 | 10.99 | 7693 | 5299
5 | 011407001004 | 墙面喷刷涂料 | 涂料墙面（外墙） 1、普通腻子粉找平 2、二底一面外墙涂料 | m2 | 3915.00 | 47.41 | 185610.15 | 109189.35
6 | 011407001005 | 墙面喷刷涂料 | 瓷砖墙面 1、专用瓷砖腻子与基层粘结 2、普通腻子粉找平 3、二底一面外墙涂料 | m2 | 3915.00 | 66.53 | 260464.95 | 137925.45
7 | 011401002003 | 金属门油漆 | 1、铁门、卷帘门除锈刷银白色氟碳漆 | m2 | 300.00 | 40.85 | 12255 | 6414
8 | 011403001003 | 木扶手油漆 | 1、木扶手（不带栏杆） 硝基清漆 翻新 | m | 180.00 | 29.77 | 5358.6 | 4064.4
本页小计 | [6 empty] | 515749.31 | 294459.19 | 106.63
【表10.2.2-16】
分部分项工程清单与计价表
单位(专业)工程名称:南苑小区-外立面 | [5 empty] | 标段: |  |  | 第2页 共2页
序号 | 项目编码 | 项目名称 | 项目特征 | 计量 单位 | 工程量 | 金 额 (元) |  |  |  |  | 备注
[6 empty] | 综合单价 | 合价 | 其中
[8 empty] | 人工费 | 机械费 | 暂估价
9 | 011608001003 | 铲除油漆面 | 1、原锈蚀的铁门、卷帘门脱、金属栏杆扶手脱漆 | m2 | 660.00 | 6.25 | 4125 | 3346.2
10 | 011405001003 | 金属面油漆 | 1、金属栏杆扶手氟碳漆 | m2 | 360.00 | 33.11 | 11919.6 | 5695.2
11 | 030901013003 | 灭火器 | 1、520*320*170箱子，含两个3KG干粉灭火器 | 组 | 240 | 225.81 | 54194.4 | 8234.4
12 | 01B008 | 建筑垃圾外运 | 1、建筑垃圾外运，运距由施工单位自行考虑 | m3 | 11.75 | 100 | 1175
13 | 01B009 | 成品门亭 | 1、成品门亭 | m2 | 9.00 | 2200 | 19800
14 | 010902001003 | 屋面卷材防水 | 1、屋面拆除清理破损部位的防水层 2、新做防水自粘聚合物改性沥青防水卷材3.0 | m2 | 20.00 | 47.29 | 945.8 | 171.2
15 | 010902003003 | 屋面刚性层 | 1、屋面拆除清理防水层破损部位下砂浆保护层 2、新做20厚1:3水泥砂浆保护层 | m2 | 20.00 | 32.76 | 655.2 | 365.6 | 11.4
16 | 01B010 | 灯泡 | 1、灯泡材料价 | 只 | 200 | 13 | 2600
本页小计 | [6 empty] | 95415 | 17812.6 | 11.4
合计 | [6 empty] | 611164.31 | 312271.79 | 118.03

## 5_表10_2_2-16 施工技术措施项目清单与计价表
【表10.2.2-16】
施工技术措施项目清单与计价表
单位(专业)工程名称:南苑小区-外立面 | [5 empty] | 标段: |  |  | 第1页 共1页
序号 | 项目编码 | 项目名称 | 项目特征 | 计量 单位 | 工程量 | 金 额 (元) |  |  |  |  | 备注
[6 empty] | 综合单价 | 合价 | 其中
[8 empty] | 人工费 | 机械费 | 暂估价
|  | 脚手架及垂直运输 |  |  | 0 |  | 278383.85 | 152642 | 14383.34
1 | 011701002001 | 外脚手架 | 1、外墙脚手架 高度（m以内 ） 20 | m2 | 11255.63 | 22.3 | 251000.55 | 130227.64 | 14182.09
2 | 011701003003 | 里脚手架 | 1、内墙脚手架 高度3.6m以内 | m2 | 875.00 | 2.26 | 1977.5 | 1190 | 201.25
3 | 01B011 | 垂直运输费 | 1、垂直运输 机械运输 高度≤18m | 项 | 1 | 25405.8 | 25405.8 | 21224.36
本页小计 | [6 empty] | 278383.85 | 152642 | 14383.34
合计 | [6 empty] | 278383.85 | 152642 | 14383.34

## 5_表10_2_2-20 施工组织(总价)措施项目清单与
【表10.2.2-20】
施工组织（总价）措施项目清单与计价表
工程名称:外立面 |  |  | 标段: | 第1页 共1页
序号 | 项目编号 | 项目名称 | 计算基础 | 费率 (%) | 金额 (元) | 备注
1 | 011707001010 | 安全文明施工费 |  |  | 29625.42
1.1 |  | 安全文明施工基本费 | 定额人工费+定额机械费 | 6.66 | 29625.42
2 | Z011109008010 | 提前竣工增加费 | 定额人工费+定额机械费
3 | 011707004010 | 二次搬运费 | 定额人工费+定额机械费
4 | 011707005010 | 冬雨季施工增加费 | 定额人工费+定额机械费
5 |  | 其他施工组织措施费 | 按相关规定计算
合 计 |  |  |  |  | 29625.42

## 5_表10_2_2-21 其他项目清单与计价汇总表
【表10.2.2-21】
其他项目清单与计价汇总表
工程名称:外立面 |  | 标段: | 第1页 共1页
序号 | 项 目 名 称 | 金额(元) | 备注
1 | 暂列金额 | 52168 | 明细详见表10.2.2-22
1.1 | 标化工地增加费 |  | 明细详见表10.2.2-22
1.2 | 优质工程增加费 |  | 明细详见表10.2.2-22
1.3 | 其他暂列金额 | 52168 | 明细详见表10.2.2-22
2 | 暂估价
2.1 | 材料（设备）暂估价 |  | 明细详见表10.2.2-23
2.2 | 专业工程暂估价 |  | 明细详见表10.2.2-24
2.3 | 专项技术措施暂估价 |  | 明细详见表10.2.2-25
3 | 计日工 |  | 明细详见表10.2.2-26
4 | 总承包服务费 |  | 明细详见表10.2.2-27
合 计 |  | 52168 | 0

## 5_表10_2_2-22 暂列金额明细表
【表10.2.2-22】
暂列金额明细表
工程名称:外立面 |  |  | 标段: | 第1页 共1页
序号 | 项 目 名 称 | 计量单位 | 暂定金额(元) | 备注
1 | 标化工地增加费 | 项
2 | 优质工程增加费 | 项
3 | 其他暂列金额 | 项 | 52168 | 估算比例一般不高于5%
3.1 | 其他暂列金额 | 项 | 52168
合计 |  |  | 52168 | -

## 5_表10_2_2-31 主要材料和工程设备一览表
【表10.2.2-31】
主要材料和工程设备一览表
工程名称:外立面 |  |  |  | 标段: |  | 第1页 共1页
序号 | 名称、规格、型号 | 单位 | 数量 | 单价(元) | 合价（元） | 备注
1 | 镀锌铁丝8# | kg | 63.032 | 4.42 | 278.6
2 | 预埋铁件 | kg | 93.647 | 6.07 | 568.44
3 | 镀锌铁丝18# | kg | 345.773 | 4.42 | 1528.32
4 | 复合硅酸盐水泥PC 32.5R综合 | kg | 960 | 0.48 | 462.72
5 | 普通硅酸盐水泥PO 42.5综合 | kg | 138.312 | 0.52 | 72.2
6 | 黄砂净砂 | t | 0.538 | 180 | 96.84
7 | 干混抹灰砂浆DP M15.0 | kg | 16467.165 | 0.36 | 5862.31
8 | 自粘聚合物改性沥青防水卷材3.0mm I型 N类 | m2 | 23.028 | 29.2 | 672.42
9 | 汽油综合 | kg | 9.521 | 8.24 | 78.45
10 | 水 | m3 | 13.198 | 5.73 | 75.62
11 | 安全网 | m2 | 2365.483 | 6.64 | 15706.81
12 | 脚手架钢管 | kg | 7581.739 | 4.6 | 34876
13 | 竹脚手片 | m2 | 1247.124 | 8.5 | 10600.55
14 | 520*320*170箱子，含两个3KG干粉灭火器 | 套 | 240 | 181.51 | 43562.4

## 6_表10_2_2-13 【不含单列】单位(专业)工程招
【表10.2.2-13】
单位（专业）工程招标控制价费用表
工程名称:南苑小区-市政 |  |  | 标段: | 第1页 共1页
序号 | 费用名称 |  | 计算公式 | 金额 (元) | 备注
1 | 分部分项工程费 |  | ∑(分部分项工程量×综合单价） | 5904328.54 | 见表10.2.2-16
1.1 | 其中 | 人工费+机械费 | ∑分部分项（定额人工费+定额机械费） | 951794.93
2 | 措施项目费 |  | （2.1+2.2） | 116767.28
2.1 | 施工技术措施项目费 |  | ∑(技措项目工程量×综合单价） | 34687.97 | 见表10.2.2-16
2.1.1 | 其中 | 人工费+机械费 | ∑技措项目（定额人工费+定额机械费） | 12709.29
2.2 | 施工组织措施项目费 |  | (1.1+2.1.1)×8.51% | 82079.31 | 见表10.2.2-20
2.2.1 | 其中 | 安全文明施工基本费 | (1.1+2.1.1)×8.51% | 82079.31 | 见表10.2.2-20
3 | 其他项目费 |  | （3.1+3.2+3.3+3.4） | 310097.02
3.1 | 暂列金额 |  | 3.1.1+3.1.2+3.1.3 | 310097.02 | 见表10.2.2-21
3.1.1 | 其中 | 标化工地增加费 | 按招标文件规定额度列计 |  | 见表10.2.2-22
3.1.2 |  | 优质工程增加费 | 按招标文件规定额度列计 |  | 见表10.2.2-22
3.1.3 |  | 其他暂列金额 | 按招标文件规定额度列计 | 310097.02 | 见表10.2.2-22
3.2 | 暂估价 |  | 3.2.1+3.2.2+3.2.3 |  | 见表10.2.2-21
3.2.1 | 其中 | 材料（工程设备）暂估价 | 按招标文件规定额度列计 (或计入综合单价) |  | 见表10.2.2-23
3.2.2 |  | 专业工程暂估价 | 按招标文件规定额度列计 |  | 见表10.2.2-24
3.2.3 |  | 专项技术措施暂估价 | 按招标文件规定额度列计 |  | 见表10.2.2-25
3.3 | 计日工 |  | ∑计日工(暂估数量×综合单价） |  | 见表10.2.2-21
3.4 | 施工总承包服务费 |  | 3.4.1+3.4.2 |  | 见表10.2.2-21
3.4.1 | 其中 | 专业发包工程管理费 | ∑专业发包工程（暂估金额×费率） |  | 见表10.2.2-27
3.4.2 |  | 甲供材料设备管理费 | 甲供材料暂估金额×费率+甲供设备暂估金额×费率 |  | 见表10.2.2-27
4 | 规费 |  | (1.1+2.1.1)×18.75% | 180844.54
5 | 税金 |  | (1+2+3+4)×9% | 586083.36
招标控制价合计 |  |  | 1+2+3+4+5 | 7098121

## 6_表10_2_2-16 分部分项工程清单与计价表
【表10.2.2-16】
分部分项工程清单与计价表
单位(专业)工程名称:南苑小区-市政 | [5 empty] | 标段: |  |  | 第1页 共16页
序号 | 项目编码 | 项目名称 | 项目特征 | 计量 单位 | 工程量 | 金 额 (元) |  |  |  |  | 备注
[6 empty] | 综合单价 | 合价 | 其中
[8 empty] | 人工费 | 机械费 | 暂估价
|  | 道路拆除及土石方 |  |  |  |  | 302360.86 | 112155.5 | 112441.27
1 | 040701001002 | 场地平整 | 1、原绿化带拆除(含清表、土方挖除及外运） | m2 | 1478.00 | 15 | 22170
2 | 040101001003 | 挖一般土方 | 1、老路挖除下层稳定层 | m3 | 2383.92 | 5.4 | 12873.17 | 929.73 | 9464.16
3 | 041001001005 | 拆除路面 | 1、风镐拆除混凝土类路面层 无筋~厚 15cm | m2 | 10636.00 | 15.57 | 165602.52 | 106040.92 | 25951.84
4 | 041001001006 | 拆除路面 | 1、风镐拆除混凝土类路面层 有筋~厚 15cm | m2 | 200.00 | 24.25 | 4850 | 3100 | 768
5 | 040103002009 | 余方弃置 | 1、余方弃置 2、运距施工方自行考虑 | m3 | 4009.32 | 24.16 | 96865.17 | 2084.85 | 76257.27
|  | 新建道路 |  |  |  |  | 2982959.11 | 217045.73 | 75849.78
6 | 040202001003 | 路床（槽）整形 | 1、路床（槽）整形 | m2 | 11620.00 | 1.82 | 21148.4 | 3253.6 | 13827.8
7 | 040202011003 | 碎石 | 1、10cm 级配碎石找平层 | m2 | 11620.00 | 25.37 | 294799.4 | 13130.6 | 9877
8 | 040203007004 | 水泥混凝土 | 1、混凝土强度等级：C20 2、厚度：18CM 3、锯缝机切缝缝~深（cm）5 4、伸缝沥青玛蹄脂 5、水泥混凝土路面塑料膜养护、模板 | m2 | 11392.00 | 117.68 | 1340610.56 | 158348.8 | 9341.44
9 | 040901001005 | 现浇构件钢筋 | 1、拉杆φ14 | t | 0.800 | 5611.99 | 4489.59 | 598.49 | 16.86
本页小计 | [6 empty] | 1963408.81 | 287486.99 | 145504.37
【表10.2.2-16】
分部分项工程清单与计价表
单位(专业)工程名称:南苑小区-市政 | [5 empty] | 标段: |  |  | 第2页 共16页
序号 | 项目编码 | 项目名称 | 项目特征 | 计量 单位 | 工程量 | 金 额 (元) |  |  |  |  | 备注
[6 empty] | 综合单价 | 合价 | 其中
[8 empty] | 人工费 | 机械费 | 暂估价
10 | 040901001006 | 现浇构件钢筋 | 1、传力杆φ28 | t | 0.720 | 5264.53 | 3790.46 | 344.26 | 9.41
11 | 041104001003 | 便道 | 便民毛毯 | m2 | 3350.70 | 3.52 | 11794.46 | 2948.62
12 | 040201021002 | 土工合成材料 | 1、自粘式玻纤网 | m2 | 11169.00 | 8.09 | 90357.21 | 19657.44
13 | 040203003003 | 透层、粘层 | 1、改性乳化沥青粘层 | m2 | 11169.00 | 2.09 | 23343.21 | 111.69 | 223.38
14 | 040203006003 | 沥青混凝土 | 1、5cm AC-20 C型中粒式沥青砼 | m2 | 11169.00 | 53.31 | 595419.39 | 8265.06 | 18540.54
15 | 040203003004 | 透层、粘层 | 1、改性乳化沥青粘层 | m2 | 11169.00 | 2.13 | 23789.97 | 335.07 | 335.07
16 | 040203006004 | 沥青混凝土 | 1、4cm AC-13 C型细粒式沥青砼、 | m2 | 11169.00 | 51.34 | 573416.46 | 10052.1 | 23678.28
|  | 新建附属设施 |  |  |  |  | 724019.84 | 80550.64 | 4384.72
17 | 040204004003 | 安砌侧（平、缘）石 | 1、350×120×1000芝麻灰花岗岩侧石 2、1:3水泥砂浆粘贴 3、C15砼垫层 | m | 3341.00 | 139.77 | 466971.57 | 35214.14
18 | 040204004004 | 安砌侧（平、缘）石 | 1、120×80×1000芝麻灰花岗岩平石 2、1:3水泥砂浆粘贴 3、C15砼垫层 | m | 3529.00 | 43.38 | 153088.02 | 21915.09
19 | 040205006001 | 标线 | 1、热熔型反光标线,厚度2.0±0.3mm,涂料密度2.0~2.3g/cm 。 | m2 | 540.00 | 34.68 | 18727.2 | 3909.6 | 3196.8
20 | 040205019001 | 减速垄 | 1、成品挡车器 | m | 264.00 | 96.63 | 25510.32 | 4585.68 | 945.12
21 | 010507001003 | 散水、坡道 | 1、混凝土类别：商品混凝土 2、混凝土强度等级：C15 | m2 | 607.00 | 98.39 | 59722.73 | 14926.13 | 242.8
本页小计 | [6 empty] | 2045931 | 122264.88 | 47171.4
【表10.2.2-16】
分部分项工程清单与计价表
单位(专业)工程名称:南苑小区-市政 | [5 empty] | 标段: |  |  | 第3页 共16页
序号 | 项目编码 | 项目名称 | 项目特征 | 计量 单位 | 工程量 | 金 额 (元) |  |  |  |  | 备注
[6 empty] | 综合单价 | 合价 | 其中
[8 empty] | 人工费 | 机械费 | 暂估价
|  | 雨水管 |  |  |  |  | 697903.36 | 119464.44 | 36776.71
22 | 040101002007 | 挖沟槽土方 | 1、土壤类别：三类土 2、挖土深度：2M 内 | m3 | 2245.07 | 3.21 | 7206.67 | 875.58 | 4939.15
23 | 040103001012 | 回填方 | 1、填方来源、运距：石屑回填 | m3 | 1407.27 | 89.17 | 125486.27 | 12580.99 | 3363.38
24 | 040103001013 | 回填方 | 1、填方来源、运距：原土 | m3 | 673.55 | 14.17 | 9544.2 | 6021.54 | 1609.78
25 | 040103002010 | 余方弃置 | 1、余方弃置 2、运距施工方自行考虑 | m3 | 1571.52 | 19.2 | 30173.18 | 612.89 | 23808.53
26 | 040501004016 | 塑料管 | 1、材质及规格：DE225 UPVC 2、连接形式：胶粘剂粘连 | m | 1242.00 | 93.35 | 115940.7 | 28926.18
27 | 040501004017 | 塑料管 | 1、材质及规格：DN300 双壁波纹管 2、连接形式：承插口 3、管道闭水试验 4、具体做法详见施工图 | m | 1192.00 | 59.74 | 71210.08 | 8272.48
28 | 040501004018 | 塑料管 | 1、材质及规格：DN400 双壁波纹管 2、连接形式：承插口 3、管道闭水试验 4、具体做法详见施工图 | m | 69.00 | 92.37 | 6373.53 | 575.46
29 | 040501004019 | 塑料管 | 1、材质及规格：DN500 双壁波纹管 2、连接形式：承插口 3、管道闭水试验 4、具体做法详见施工图 | m | 53.00 | 122.36 | 6485.08 | 505.62 | 60.42
本页小计 | [6 empty] | 372419.71 | 58370.74 | 33781.26
【表10.2.2-16】
分部分项工程清单与计价表
单位(专业)工程名称:南苑小区-市政 | [5 empty] | 标段: |  |  | 第4页 共16页
序号 | 项目编码 | 项目名称 | 项目特征 | 计量 单位 | 工程量 | 金 额 (元) |  |  |  |  | 备注
[6 empty] | 综合单价 | 合价 | 其中
[8 empty] | 人工费 | 机械费 | 暂估价
30 | 040504001019 | 砌筑井 | φ1000雨水检查井 1、垫层、基础材质及厚度：100厚碎石垫层 100厚C15钢筋混凝土垫层 200厚C25钢筋混凝土基础φ12/200双向双层布筋 2、砌筑材料品种、规格、强度等级：Mu20砖 3、勾缝、抹面要求：20mm1:2防水水泥砂浆抹面 4、砂浆强度等级、配合比：M10砂浆砌筑 5、盖板材质、规格：φ700球墨铸铁井盖 6、井圈材质及规格：C30井圈（含模板） 7、井深：平均1.4m 8、防坠网 9做法详图纸 | 座 | 8 | 3231.18 | 25849.44 | 4777.12 | 292.72
本页小计 | [6 empty] | 25849.44 | 4777.12 | 292.72
【表10.2.2-16】
分部分项工程清单与计价表
单位(专业)工程名称:南苑小区-市政 | [5 empty] | 标段: |  |  | 第5页 共16页
序号 | 项目编码 | 项目名称 | 项目特征 | 计量 单位 | 工程量 | 金 额 (元) |  |  |  |  | 备注
[6 empty] | 综合单价 | 合价 | 其中
[8 empty] | 人工费 | 机械费 | 暂估价
31 | 040504001020 | 砌筑井 | 800*800雨水检查井 1、垫层、基础材质及厚度：100厚碎石垫层 100厚C25钢筋混凝土基础 12@200单层网筋 2、砌筑材料品种、规格、强度等级：Mu20砖 3、勾缝、抹面要求：20mm1:2防水水泥砂浆抹面 4、砂浆强度等级、配合比：M10砂浆砌筑 5、盖板材质、规格：390x510雨水箅子球墨铸铁 6、井圈材质及规格：C30井圈（含模板） 7、井深：平均1.4m 8、防坠网 9做法详图纸 | 座 | 69 | 2592.05 | 178851.45 | 29928.06 | 2023.77
本页小计 | [6 empty] | 178851.45 | 29928.06 | 2023.77
【表10.2.2-16】
分部分项工程清单与计价表
单位(专业)工程名称:南苑小区-市政 | [5 empty] | 标段: |  |  | 第6页 共16页
序号 | 项目编码 | 项目名称 | 项目特征 | 计量 单位 | 工程量 | 金 额 (元) |  |  |  |  | 备注
[6 empty] | 综合单价 | 合价 | 其中
[8 empty] | 人工费 | 机械费 | 暂估价
32 | 040504001021 | 砌筑井 | 1000*1000雨水检查井 1、垫层、基础材质及厚度：100厚碎石垫层 100厚C25钢筋混凝土基础 12@200单层网筋 2、砌筑材料品种、规格、强度等级：Mu20砖 3、勾缝、抹面要求：20mm1:2防水水泥砂浆抹面 4、砂浆强度等级、配合比：M10砂浆砌筑 5、盖板材质、规格：380x680定制形式雨水箅子 6、井圈材质及规格：C30井圈（含模板） 7、井深：平均1.4m 8、防坠网 9做法详图纸 | 座 | 1 | 3155.52 | 3155.52 | 638.6 | 38.36
本页小计 | [6 empty] | 3155.52 | 638.6 | 38.36
【表10.2.2-16】
分部分项工程清单与计价表
单位(专业)工程名称:南苑小区-市政 | [5 empty] | 标段: |  |  | 第7页 共16页
序号 | 项目编码 | 项目名称 | 项目特征 | 计量 单位 | 工程量 | 金 额 (元) |  |  |  |  | 备注
[6 empty] | 综合单价 | 合价 | 其中
[8 empty] | 人工费 | 机械费 | 暂估价
33 | 040504001022 | 砌筑井 | 930*930落水井 1、垫层、基础材质及厚度：100厚碎石垫层 100厚C25钢筋混凝土基础 12@200单层网筋 2、砌筑材料品种、规格、强度等级：Mu20砖 3、勾缝、抹面要求：20mm1:2防水水泥砂浆抹面 4、砂浆强度等级、配合比：M10砂浆砌筑 5、盖板材质、规格：390×510重型球墨铸铁雨水箅子 6、井圈材质及规格：C30井圈（含模板） 7、井深：平均0.6m | 座 | 68 | 1301.38 | 88493.84 | 20253.12 | 465.8
本页小计 | [6 empty] | 88493.84 | 20253.12 | 465.8
【表10.2.2-16】
分部分项工程清单与计价表
单位(专业)工程名称:南苑小区-市政 | [5 empty] | 标段: |  |  | 第8页 共16页
序号 | 项目编码 | 项目名称 | 项目特征 | 计量 单位 | 工程量 | 金 额 (元) |  |  |  |  | 备注
[6 empty] | 综合单价 | 合价 | 其中
[8 empty] | 人工费 | 机械费 | 暂估价
34 | 040504001023 | 砌筑井 | 单箅雨水口 1、垫层、基础材质及厚度：100厚碎石垫层 100厚C25钢筋混凝土基础 2、砌筑材料品种、规格、强度等级：Mu15砖 3、勾缝、抹面要求：20mm1:2防水水泥砂浆抹面 4、砂浆强度等级、配合比：M10砂浆砌筑 5、盖板材质、规格：510×390铸铁雨水口篦子 6、井圈材质及规格：C30井圈（含模板） 7、井深：平均0.8m | 座 | 20 | 1456.67 | 29133.4 | 5496.8 | 174.8
|  | 污水管 |  |  |  |  | 875384.71 | 178935.28 | 45591.03
35 | 040101002008 | 挖沟槽土方 | 1、土壤类别：三类土 2、挖土深度：2M 内 | m3 | 2849.30 | 3.21 | 9146.25 | 1111.23 | 6268.46
36 | 040103001014 | 回填方 | 1、填方来源、运距：石屑回填 | m3 | 1226.39 | 89.17 | 109357.2 | 10963.93 | 2931.07
37 | 040103001015 | 回填方 | 1、填方来源、运距：原土 | m3 | 1521.06 | 14.17 | 21553.42 | 13598.28 | 3635.33
38 | 040103002011 | 余方弃置 | 1、余方弃置 2、运距施工方自行考虑 | m3 | 1328.24 | 19.2 | 25502.21 | 518.01 | 20122.84
本页小计 | [6 empty] | 194692.48 | 31688.25 | 33132.5
【表10.2.2-16】
分部分项工程清单与计价表
单位(专业)工程名称:南苑小区-市政 | [5 empty] | 标段: |  |  | 第9页 共16页
序号 | 项目编码 | 项目名称 | 项目特征 | 计量 单位 | 工程量 | 金 额 (元) |  |  |  |  | 备注
[6 empty] | 综合单价 | 合价 | 其中
[8 empty] | 人工费 | 机械费 | 暂估价
39 | 040501004020 | 塑料管 | 1、材质及规格：DE225 UPVC 2、连接形式：胶粘剂粘连 | m | 1527.00 | 93.28 | 142438.56 | 35533.29
40 | 040501004021 | 塑料管 | 1、材质及规格：DN225 HDPE双壁波纹管 2、连接形式：承插口 3、管道闭水试验 4、具体做法详见施工图 | m | 945.00 | 41.7 | 39406.5 | 5528.25
41 | 040501004022 | 塑料管 | 1、材质及规格：DN300 HDPE双壁波纹管 2、连接形式：承插口 3、管道闭水试验 4、具体做法详见施工图 | m | 45.00 | 58.38 | 2627.1 | 303.3
本页小计 | [6 empty] | 184472.16 | 41364.84
【表10.2.2-16】
分部分项工程清单与计价表
单位(专业)工程名称:南苑小区-市政 | [5 empty] | 标段: |  |  | 第10页 共16页
序号 | 项目编码 | 项目名称 | 项目特征 | 计量 单位 | 工程量 | 金 额 (元) |  |  |  |  | 备注
[6 empty] | 综合单价 | 合价 | 其中
[8 empty] | 人工费 | 机械费 | 暂估价
42 | 040504001024 | 砌筑井 | φ700污水检查井 1、垫层、基础材质及厚度：100厚碎石垫层 100厚C15钢筋混凝土垫层 200厚C25钢筋混凝土基础φ12/200双向双层布筋 2、砌筑材料品种、规格、强度等级：Mu20砖 3、勾缝、抹面要求：20mm1:2防水水泥砂浆抹面 4、砂浆强度等级、配合比：M10砂浆砌筑 5、盖板材质、规格：φ700复合型井盖 6、井深：平均1.7m 7、防坠网 8做法详图纸 | 座 | 64 | 2679.33 | 171477.12 | 32952.32 | 2428.16
本页小计 | [6 empty] | 171477.12 | 32952.32 | 2428.16
【表10.2.2-16】
分部分项工程清单与计价表
单位(专业)工程名称:南苑小区-市政 | [5 empty] | 标段: |  |  | 第11页 共16页
序号 | 项目编码 | 项目名称 | 项目特征 | 计量 单位 | 工程量 | 金 额 (元) |  |  |  |  | 备注
[6 empty] | 综合单价 | 合价 | 其中
[8 empty] | 人工费 | 机械费 | 暂估价
43 | 040504001025 | 砌筑井 | 930*930水封井 1、垫层、基础材质及厚度：100厚碎石垫层 100厚C25钢筋混凝土基础 12@200单层网筋 2、砌筑材料品种、规格、强度等级：Mu20砖 3、勾缝、抹面要求：20mm1:2防水水泥砂浆抹面 4、砂浆强度等级、配合比：M10砂浆砌筑 5、盖板材质、规格：390×510铸铁篦子 6、井圈材质及规格：C30井圈（含模板） 7、井深：平均0.6m | 座 | 98 | 1301.38 | 127535.24 | 29188.32 | 671.3
本页小计 | [6 empty] | 127535.24 | 29188.32 | 671.3
【表10.2.2-16】
分部分项工程清单与计价表
单位(专业)工程名称:南苑小区-市政 | [5 empty] | 标段: |  |  | 第12页 共16页
序号 | 项目编码 | 项目名称 | 项目特征 | 计量 单位 | 工程量 | 金 额 (元) |  |  |  |  | 备注
[6 empty] | 综合单价 | 合价 | 其中
[8 empty] | 人工费 | 机械费 | 暂估价
44 | 040504001026 | 砌筑井 | φ1000交汇井 1、垫层、基础材质及厚度：100厚碎石垫层 100厚C15钢筋混凝土垫层 200厚C25钢筋混凝土基础φ12/200双向双层布筋 2、砌筑材料品种、规格、强度等级：Mu20砖 3、勾缝、抹面要求：20mm1:2防水水泥砂浆抹面 4、砂浆强度等级、配合比：M10砂浆砌筑 5、盖板材质、规格：φ700铸铁井盖 6、井深：平均1.7m 7、防坠网 8做法详图纸 | 座 | 1 | 3410.49 | 3410.49 | 715.31 | 44.49
45 | 04B007 | 井座升降 | 1、≤40cm | 座 | 10 | 476.86 | 4768.6 | 1833.8 | 69.4
46 | 040501004023 | 塑料管 | 原有铸铁雨水管换de110PVC管 | m | 760.00 | 70 | 53200
47 | 040501004024 | 塑料管 | 原有铸铁雨水管换de75PVC管 | m | 200.00 | 45 | 9000
48 | 040501004025 | 塑料管 | de110PVC管 | m | 200.00 | 44.07 | 8814 | 2634
49 | 040205007005 | 标记 | 1、管道箭头 | 个 | 58 | 5 | 290
50 | 040501004026 | 塑料管 | 原有铸铁雨水管拆除 | m | 1160.00 | 46.09 | 53464.4 | 29046.4 | 7969.2
51 | 04B008 | 原有排水管道拆除清理 | 原有排水管、污水管道拆除清理 | 项 | 1 | 6500 | 6500
本页小计 | [6 empty] | 139447.49 | 34229.51 | 8083.09
【表10.2.2-16】
分部分项工程清单与计价表
单位(专业)工程名称:南苑小区-市政 | [5 empty] | 标段: |  |  | 第13页 共16页
序号 | 项目编码 | 项目名称 | 项目特征 | 计量 单位 | 工程量 | 金 额 (元) |  |  |  |  | 备注
[6 empty] | 综合单价 | 合价 | 其中
[8 empty] | 人工费 | 机械费 | 暂估价
52 | 040504008005 | 整体化粪池 | 1、原化粪池清理疏通修复 | 座 | 9 | 2500 | 22500
53 | 040504001027 | 砌筑井 | 1、Φ700检查井盖破损更换 | 座 | 38 | 835.63 | 31753.94 | 1472.5
54 | 041001007003 | 拆除砖石结构 | 1、拆除砖石构筑物 砖砌雨水井深3m以内 2、履带式液压挖掘机挖碴装车 3、废料弃置运距自行考虑 | m3 | 50.00 | 190.61 | 9530.5 | 6303.5 | 1335.5
55 | 040205007006 | 标记 | 1、窨井标志、标牌、箭头 | 个 | 277 | 30 | 8310
56 | 040504008006 | 整体化粪池 | 1、隔油池：做法详图纸 | 座 | 1 | 13599.18 | 13599.18 | 7232.84 | 115.28
57 | 040504001028 | 砌筑井 | 毛发集污井 | 座 | 1 | 1200 | 1200
|  | 安装 |  |  |  |  | 321700.66 | 48364.64 | 9729.58
58 | 030411001006 | 配管 | 1、名称：电线套管 2、材质：PE管 3、规格：DN50 4、配置形式：埋地敷设 | m | 1402.00 | 11.4 | 15982.8 | 4977.1
59 | 030411001007 | 配管 | 1、名称：电线套管 2、材质：钢管 3、规格：DN50 4、配置形式：埋地敷设 | m | 132.00 | 30.81 | 4066.92 | 1046.76 | 15.84
60 | 030411001008 | 配管 | 1、名称：电线套管 2、材质：PE管 3、规格：DN32 4、配置形式：埋地敷设 | m | 30.00 | 6.78 | 203.4 | 78
本页小计 | [6 empty] | 107146.74 | 21110.7 | 1466.62
【表10.2.2-16】
分部分项工程清单与计价表
单位(专业)工程名称:南苑小区-市政 | [5 empty] | 标段: |  |  | 第14页 共16页
序号 | 项目编码 | 项目名称 | 项目特征 | 计量 单位 | 工程量 | 金 额 (元) |  |  |  |  | 备注
[6 empty] | 综合单价 | 合价 | 其中
[8 empty] | 人工费 | 机械费 | 暂估价
61 | 030411001009 | 配管 | 1、名称：电线套管 2、材质：PE管 3、规格：DN110 4、配置形式：埋地敷设 | m | 708.00 | 30.66 | 21707.28 | 2994.84
62 | 030408001003 | 电力电缆 | 1、电缆名称：铜芯电力电缆 2、电缆规格：YJV-3*6 3、敷设方式、部位：管道敷设 | m | 30.00 | 15.9 | 477 | 55.2 | 1.5
63 | 030408001004 | 电力电缆 | 1、电缆名称：铜芯电力电缆 2、电缆规格：YJV-5*10 3、敷设方式、部位：管道敷设 | m | 1536.00 | 38.49 | 59120.64 | 2826.24 | 76.8
64 | 030408006003 | 电力电缆头 | 1、名 称：电力电缆头 2、规 格：10mm2以下 | 个 | 4 | 27.09 | 108.36 | 37.48
65 | 030412007001 | 一般路灯 | 1、路灯名称：LED庭院灯 2、规 格：P=40W，H=4m 3、基础形式、砂浆配合比：100厚碎石垫层，C25混凝土基础 4、接线端子材质、规格：压铜接线端子16mm2 5、编号要求：按要求编号 6、接地要求：L50*50*5镀锌角钢接地 7、供电系统、接地装置调试： 路灯柱接地测试一柱、一独立接地、一测 | 套 | 50 | 2362.11 | 118105.5 | 11470.5 | 2708.5
66 | 040805001003 | 常规照明灯 | 1、名称：LED挂壁灯 2、型号：P=40W | 套 | 9 | 889.21 | 8002.89 | 498.69 | 352.89
本页小计 | [6 empty] | 207521.67 | 17882.95 | 3139.69
【表10.2.2-16】
分部分项工程清单与计价表
单位(专业)工程名称:南苑小区-市政 | [5 empty] | 标段: |  |  | 第15页 共16页
序号 | 项目编码 | 项目名称 | 项目特征 | 计量 单位 | 工程量 | 金 额 (元) |  |  |  |  | 备注
[6 empty] | 综合单价 | 合价 | 其中
[8 empty] | 人工费 | 机械费 | 暂估价
67 | 040504001029 | 电缆井 | 1、垫层、基础材质及厚度：100厚C20混凝土底板 2、砌筑材料品种、规格、强度等级：MU10砖 3、勾缝、抹面要求：井壁内外为20厚1:2.5水泥砂浆 4、盖板材质、规格：C20混凝土盖板 5、含钢筋、模板、∠10*700角钢2根 6、平均井深：0.9m | 座 | 24 | 894.4 | 21465.6 | 6227.28 | 502.8
68 | 040103001016 | 回填方 | 1、密实度要求：符合设计及规范要求 2、填方材料品种：石屑 | m3 | 253.20 | 132.48 | 33543.94 | 7697.28 | 124.07
69 | 040101002009 | 挖沟槽土方 | 1、土壤类别：三类土 2、挖土深度：2M 内 | m3 | 621.59 | 7.17 | 4456.8 | 2349.61 | 1230.75
70 | 040103001017 | 回填方 | 1、密实度要求：符合设计及规范要求 2、填方材料品种：原土 | m3 | 368.39 | 14.17 | 5220.09 | 3293.41 | 880.45
71 | 040103002012 | 余方弃置 | 1、废弃料品种：弃土 2、运距：施工单位自行考虑 | m3 | 253.20 | 19.2 | 4861.44 | 98.75 | 3835.98
72 | 03B003 | 飞线整理 | 飞线整理 | 项 | 1 | 3000 | 3000
73 | 030411001010 | 配管 | 1、名称：电线套管 2、材质：PE管 3、规格：DN50 4、配置形式：埋地敷设 | m | 50.00 | 11.4 | 570 | 177.5
74 | 040804002003 | 配线 | 管内穿线 照明线路导线截面 （ mm2 以内）2.5 | m | 7200.00 | 2.89 | 20808 | 4536
本页小计 | [6 empty] | 93925.87 | 24379.83 | 6574.05
【表10.2.2-16】
分部分项工程清单与计价表
单位(专业)工程名称:南苑小区-市政 | [5 empty] | 标段: |  |  | 第16页 共16页
序号 | 项目编码 | 项目名称 | 项目特征 | 计量 单位 | 工程量 | 金 额 (元) |  |  |  |  | 备注
[6 empty] | 综合单价 | 合价 | 其中
[8 empty] | 人工费 | 机械费 | 暂估价
合计 | [6 empty] | 5904328.54 | 756516.23 | 284773.09

## 6_表10_2_2-16 施工技术措施项目清单与计价表
【表10.2.2-16】
施工技术措施项目清单与计价表
单位(专业)工程名称:南苑小区-市政 | [5 empty] | 标段: |  |  | 第1页 共1页
序号 | 项目编码 | 项目名称 | 项目特征 | 计量 单位 | 工程量 | 金 额 (元) |  |  |  |  | 备注
[6 empty] | 综合单价 | 合价 | 其中
[8 empty] | 人工费 | 机械费 | 暂估价
|  | 技术措施 |  |  | 0 |  | 34687.97 | 4868 | 9302.37
1 | 04B009 | 通透式围挡 | 1、通透式围挡，带安全文明施工标语 | m2 | 500.00 | 43.26 | 21630 | 2970 | 3600
2 | 041106001003 | 大型机械设备进出场及安拆 | 1、履带式挖掘机1m3以内 2、压路机 3、沥青混凝土摊铺机 | 台·次 | 1 | 13057.97 | 13057.97 | 1898 | 5702.37
本页小计 | [6 empty] | 34687.97 | 4868 | 9302.37
合计 | [6 empty] | 34687.97 | 4868 | 9302.37

## 6_表10_2_2-20 施工组织(总价)措施项目清单与
【表10.2.2-20】
施工组织（总价）措施项目清单与计价表
工程名称:市政 |  |  | 标段: | 第1页 共1页
序号 | 项目编号 | 项目名称 | 计算基础 | 费率 (%) | 金额 (元) | 备注
1 | 041109001001 | 安全文明施工费 |  |  | 82079.31
1.1 |  | 安全文明施工基本费 | 定额人工费+定额机械费 | 8.51 | 82079.31
2 | Z04110900801 | 提前竣工增加费 | 定额人工费+定额机械费
3 | 041109003001 | 二次搬运费 | 定额人工费+定额机械费
4 | 041109004001 | 冬雨季施工增加费 | 定额人工费+定额机械费
5 | 041109005001 | 行车、行人干扰增加费 | 定额人工费+定额机械费
6 |  | 其他施工组织措施费 | 按相关规定计算
合 计 |  |  |  |  | 82079.31

## 6_表10_2_2-21 其他项目清单与计价汇总表
【表10.2.2-21】
其他项目清单与计价汇总表
工程名称:市政 |  | 标段: | 第1页 共1页
序号 | 项 目 名 称 | 金额(元) | 备注
1 | 暂列金额 | 310097.02 | 明细详见表10.2.2-22
1.1 | 标化工地增加费 |  | 明细详见表10.2.2-22
1.2 | 优质工程增加费 |  | 明细详见表10.2.2-22
1.3 | 其他暂列金额 | 310097.02 | 明细详见表10.2.2-22
2 | 暂估价
2.1 | 材料（设备）暂估价 |  | 明细详见表10.2.2-23
2.2 | 专业工程暂估价 |  | 明细详见表10.2.2-24
2.3 | 专项技术措施暂估价 |  | 明细详见表10.2.2-25
3 | 计日工 |  | 明细详见表10.2.2-26
4 | 总承包服务费 |  | 明细详见表10.2.2-27
合 计 |  | 310097.02 | 0

## 6_表10_2_2-22 暂列金额明细表
【表10.2.2-22】
暂列金额明细表
工程名称:市政 |  |  | 标段: | 第1页 共1页
序号 | 项 目 名 称 | 计量单位 | 暂定金额(元) | 备注
1 | 标化工地增加费 | 项
2 | 优质工程增加费 | 项
3 | 其他暂列金额 | 项 | 310097.02 | 估算比例一般不高于5%
3.1 | 其他暂列金额 | 项 | 310097.02
合计 |  |  | 310097.02 | -

## 6_表10_2_2-31 主要材料和工程设备一览表
【表10.2.2-31】
主要材料和工程设备一览表
工程名称:市政 |  |  |  | 标段: |  | 第1页 共2页
序号 | 名称、规格、型号 | 单位 | 数量 | 单价(元) | 合价（元） | 备注
1 | 镀锌铁丝φ0.7-1.0 | kg | 5.812 | 4.42 | 25.69
2 | 碎石综合 | t | 2323.318 | 126 | 292738.07
3 | 非泵送商品混凝土C20 | m3 | 2078.719 | 508 | 1055989.25
4 | 非泵送商品混凝土C25 | m3 | 127.208 | 531 | 67547.45
5 | 干混抹灰砂浆DP M15.0 | kg | 1204.5 | 0.36 | 428.8
6 | 细粒式沥青混凝土 | m3 | 451.228 | 1166 | 526131.85
7 | 中粒式沥青混凝土 | m3 | 564.035 | 989 | 557830.62
8 | 石质侧石350×120×1000 | m | 3374.41 | 120 | 404929.2
9 | 原有铸铁雨水管换de110PVC管 | m | 760 | 70 | 53200
10 | 橡胶圈DN225 | 个 | 159.355 | 5 | 796.78
11 | 橡胶圈DN300 | 个 | 208.075 | 5 | 1040.38
12 | 橡胶圈DN400 | 个 | 11.165 | 5 | 55.83
13 | 橡胶圈DN500 | 个 | 8.12 | 5 | 40.6
14 | 地脚螺栓成套 | kg | 122.808 | 3.83 | 470.6
15 | 钢管DN50 | m | 135.96 | 18.17 | 2470.53
16 | 塑料排水管PVCDN100 | m | 172 | 16.43 | 2825.96
17 | UPVC排水管DN200 | m | 2474.389 | 49.93 | 123546.24
18 | LED庭院灯P=40W，H=4m | 套 | 50.5 | 1564 | 78982
19 | LED挂壁灯P=40W | 套 | 9.09 | 760 | 6908.4
20 | 路灯号牌 | 个 | 50.5 | 35 | 1767.5
21 | 绝缘导线照明线路导线截面 （ mm2 以内）2.5 | m | 8352 | 1.8 | 15000.19
22 | 铜芯电力电缆YJV-5*10 | m | 1551.36 | 35.61 | 55240.83
23 | 铜芯电力电缆YJV-3*6 | m | 30.3 | 13.25 | 401.44
24 | PE管DN32 | m | 31.8 | 3.12 | 99.22
25 | PE管DN50 | m | 1539.12 | 6.24 | 9604.11
26 | PE管DN110 | m | 750.48 | 23.3 | 17486.18
27 | 镀锌角钢L50*50*5 | 根（块） | 50 | 56 | 2800
28 | 地脚螺栓法兰盘 | 块 | 50 | 75 | 3750
29 | 石屑 | m3 | 2633.66 | 75 | 197524.5
【表10.2.2-31】
主要材料和工程设备一览表
工程名称:市政 |  |  |  | 标段: |  | 第2页 共2页
序号 | 名称、规格、型号 | 单位 | 数量 | 单价(元) | 合价（元） | 备注
30 | 原绿化带拆除(含清表、土方挖除及外运） | m2 | 1478 | 15 | 22170
31 | 窨井标志、标牌、箭头 | 个 | 277 | 30 | 8310
32 | 管道箭头 | 个 | 58 | 5 | 290

## 7_表10_2_2-13 【不含单列】单位(专业)工程招
【表10.2.2-13】
单位（专业）工程招标控制价费用表
工程名称:南苑小区-景观 |  |  | 标段: | 第1页 共1页
序号 | 费用名称 |  | 计算公式 | 金额 (元) | 备注
1 | 分部分项工程费 |  | ∑(分部分项工程量×综合单价） | 680331.61 | 见表10.2.2-16
1.1 | 其中 | 人工费+机械费 | ∑分部分项（定额人工费+定额机械费） | 115791.6
2 | 措施项目费 |  | （2.1+2.2） | 14747.96
2.1 | 施工技术措施项目费 |  | ∑(技措项目工程量×综合单价） | 7209.52 | 见表10.2.2-16
2.1.1 | 其中 | 人工费+机械费 | ∑技措项目（定额人工费+定额机械费） | 1812.84
2.2 | 施工组织措施项目费 |  | (1.1+2.1.1)×6.41% | 7538.44 | 见表10.2.2-20
2.2.1 | 其中 | 安全文明施工基本费 | (1.1+2.1.1)×6.41% | 7538.44 | 见表10.2.2-20
3 | 其他项目费 |  | （3.1+3.2+3.3+3.4） | 36575.08
3.1 | 暂列金额 |  | 3.1.1+3.1.2+3.1.3 | 36575.08 | 见表10.2.2-21
3.1.1 | 其中 | 标化工地增加费 | 按招标文件规定额度列计 |  | 见表10.2.2-22
3.1.2 |  | 优质工程增加费 | 按招标文件规定额度列计 |  | 见表10.2.2-22
3.1.3 |  | 其他暂列金额 | 按招标文件规定额度列计 | 36575.08 | 见表10.2.2-22
3.2 | 暂估价 |  | 3.2.1+3.2.2+3.2.3 |  | 见表10.2.2-21
3.2.1 | 其中 | 材料（工程设备）暂估价 | 按招标文件规定额度列计 (或计入综合单价) |  | 见表10.2.2-23
3.2.2 |  | 专业工程暂估价 | 按招标文件规定额度列计 |  | 见表10.2.2-24
3.2.3 |  | 专项技术措施暂估价 | 按招标文件规定额度列计 |  | 见表10.2.2-25
3.3 | 计日工 |  | ∑计日工(暂估数量×综合单价） |  | 见表10.2.2-21
3.4 | 施工总承包服务费 |  | 3.4.1+3.4.2 |  | 见表10.2.2-21
3.4.1 | 其中 | 专业发包工程管理费 | ∑专业发包工程（暂估金额×费率） |  | 见表10.2.2-27
3.4.2 |  | 甲供材料设备管理费 | 甲供材料暂估金额×费率+甲供设备暂估金额×费率 |  | 见表10.2.2-27
4 | 规费 |  | (1.1+2.1.1)×30.97% | 36422.1
5 | 税金 |  | (1+2+3+4)×9% | 69126.91
招标控制价合计 |  |  | 1+2+3+4+5 | 837204

## 7_表10_2_2-16 分部分项工程清单与计价表
【表10.2.2-16】
分部分项工程清单与计价表
单位(专业)工程名称:南苑小区-景观 | [5 empty] | 标段: |  |  | 第1页 共7页
序号 | 项目编码 | 项目名称 | 项目特征 | 计量 单位 | 工程量 | 金 额 (元) |  |  |  |  | 备注
[6 empty] | 综合单价 | 合价 | 其中
[8 empty] | 人工费 | 机械费 | 暂估价
|  | 硬化 |  |  |  |  | 352595.81 | 57550.73 | 2022.41
|  | 廊架 |  |  |  |  | 50210.73 | 10800.96 | 367.69
1 | 010101002001 | 挖一般土方 | 1、土壤类别：三类土 2、挖土深度：2M 内 | m3 | 17.27 | 5.46 | 94.29 | 30.22 | 44.21
2 | 010103001001 | 回填方 | 1、就地回填土 | m3 | 12.71 | 2.17 | 27.58 | 6.36 | 14.62
3 | 010103002001 | 余方弃置 | 1、废弃料品种：余方弃置 2、运距：施工方自行考虑 | m3 | 4.56 | 16.91 | 77.11 | 1.6 | 59.64
4 | 010501001001 | 垫层 | 1、混凝土种类：非泵送商品混凝土 2、混凝土强度等级：C20 | m3 | 1.04 | 576.74 | 599.81 | 45.98 | 0.74
5 | 010515001001 | 现浇构件钢筋 | 1、钢筋种类、规格：带肋钢筋 | t | 0.310 | 5222.43 | 1618.95 | 160.08 | 23
6 | 010516002001 | 预埋铁件 | 1、预埋铁件 | t | 0.075 | 11033.82 | 827.54 | 206.97 | 144.17
7 | 010501003001 | 独立基础 | 1、混凝土种类：泵送商品混凝土 2、混凝土强度等级：C25 | m3 | 2.31 | 588.88 | 1360.31 | 60.06 | 0.62
8 | 010502001001 | 矩形柱 | 1、混凝土类别：商品混凝土 2、混凝土强度等级：C25 | m3 | 1.21 | 681.12 | 824.16 | 114.65 | 0.56
9 | 050304004001 | 木花架柱、梁 | 1、菠萝格廊架 | m3 | 2.40 | 12585.31 | 30204.74 | 7526.64 | 38.28
10 | 011108001001 | 石材零星项目 | 1、20厚220x200光面芝麻黑花岗岩贴面 2、20厚1:3干硬性水泥砂浆 | m2 | 4.49 | 276.21 | 1240.18 | 295.94 | 0.81
本页小计 | [6 empty] | 36874.67 | 8448.5 | 326.65
【表10.2.2-16】
分部分项工程清单与计价表
单位(专业)工程名称:南苑小区-景观 | [5 empty] | 标段: |  |  | 第2页 共7页
序号 | 项目编码 | 项目名称 | 项目特征 | 计量 单位 | 工程量 | 金 额 (元) |  |  |  |  | 备注
[6 empty] | 综合单价 | 合价 | 其中
[8 empty] | 人工费 | 机械费 | 暂估价
11 | 050307016001 | 坐凳 | 1、80厚400×800光面芝麻黑花岗岩压顶 20厚220x200光面芝麻黑花岗岩贴面 2、20厚1:3干硬性水泥砂浆 3、MU10砖M7.5水泥砂浆砌筑 4、MU20块石M7.5水泥砂浆砌筑 5、100厚C20混凝土垫层 6、素土夯实 | m | 10.80 | 1234.82 | 13336.06 | 2352.46 | 41.04
|  | 非机动车棚 |  |  |  |  | 77333 | 16974.83 | 797.25
12 | 010101004001 | 挖基坑土方 | 1、土壤类别：三类土 2、挖土深度：2M 内 | m3 | 19.19 | 6.95 | 133.37 | 54.88 | 50.28
13 | 010103001002 | 回填方 | 1、土方回填 | m3 | 11.20 | 2.17 | 24.3 | 5.6 | 12.88
14 | 010103002002 | 余方弃置 | 1、废弃料品种：余方弃置 2、运距：施工方自行考虑 | m3 | 8.00 | 21.37 | 170.96 | 2.8 | 133.04
15 | 010501003002 | 独立基础 | 1、混凝土种类：非泵送商品混凝土 2、混凝土强度等级：C30 | m3 | 4.01 | 615.14 | 2466.71 | 104.26 | 1.08
16 | 010516002002 | 预埋铁件 | 1、预埋铁件 | t | 0.160 | 8937.76 | 1430.04 | 315.38 | 198.75
17 | 010603001001 | 实腹钢柱 | 1、柱类型：250x118x10工字钢 2、单根柱质量：3t内 3、油漆：外喷白色氟碳漆 | t | 0.760 | 10497.43 | 7978.05 | 1048.54 | 77.11
18 | 010604001001 | 钢梁 | 1、类型：工字钢梁 2、单根柱质量：0.5t内 3、油漆：外喷白色氟碳漆 | t | 1.200 | 10420.17 | 12504.2 | 1601.68 | 126.67
本页小计 | [6 empty] | 38043.69 | 5485.6 | 640.85
【表10.2.2-16】
分部分项工程清单与计价表
单位(专业)工程名称:南苑小区-景观 | [5 empty] | 标段: |  |  | 第3页 共7页
序号 | 项目编码 | 项目名称 | 项目特征 | 计量 单位 | 工程量 | 金 额 (元) |  |  |  |  | 备注
[6 empty] | 综合单价 | 合价 | 其中
[8 empty] | 人工费 | 机械费 | 暂估价
19 | 010606002001 | 钢檩条 | 1、类型：无缝钢管 2、油漆：外喷白色氟碳漆 | t | 0.980 | 7615.66 | 7463.35 | 1211.15 | 185.44
20 | 010901005001 | 膜结构屋面 | 车棚专用张拉膜布 | m2 | 71.50 | 588.28 | 42062.02 | 11837.54
21 | 030411001011 | 配管 | 1、名称：电线套管 2、材质：钢管 3、规格：DN50 4、配置形式：埋地敷设 | m | 100.00 | 31 | 3100 | 793 | 12
|  | 其他景观 |  |  |  |  | 225052.08 | 29774.94 | 857.47
22 | 010507002001 | 室外地坪 | 10厚水性EAU丙烯酸高环保渗水型活动场地（无硫化净味弹性 热塑性橡胶颗粒） 180厚透水混凝土路面 100厚碎石垫层 素土夯实,夯实系数≥0.93 | m2 | 166.00 | 350.49 | 58181.34 | 4965.06 | 308.76
23 | 050201003001 | 路牙铺设 | 1、250厚200X900芝麻灰花岗岩机切面 2、30厚1:3水泥砂浆粘结层 3、150厚透水混凝土路面 4、150厚碎石垫层 5、素土夯实（压实系数>93%%%) | m | 664.00 | 224.69 | 149194.16 | 24461.76 | 451.52
24 | 050305006001 | 石桌石凳 | 1、面层打磨抛光 2、白混凝土加石硝现浇 3、100厚C20素砼 4、150厚碎石垫层 5、素土夯实（压实系数＞93%） | 个 | 1 | 1464.63 | 1464.63 | 55.62 | 95.16
本页小计 | [6 empty] | 261465.5 | 43324.13 | 1052.88
【表10.2.2-16】
分部分项工程清单与计价表
单位(专业)工程名称:南苑小区-景观 | [5 empty] | 标段: |  |  | 第4页 共7页
序号 | 项目编码 | 项目名称 | 项目特征 | 计量 单位 | 工程量 | 金 额 (元) |  |  |  |  | 备注
[6 empty] | 综合单价 | 合价 | 其中
[8 empty] | 人工费 | 机械费 | 暂估价
25 | 05B003 | 健身器材 | 1、成品采购 | 个 | 8 | 600 | 4800
26 | 05B004 | 微型消防站 | 成品采购 1、1400*400*900箱子 2、含消防头盔2个，消防上衣2个，消防裤2个，消防腰带2个，消防靴2双，消防手套2对，防毒面具2个，腰斧1个，消防背心1个，水带1条，消防水枪1个，安全绳1条，强光手电1个，拆破斧1个，灭火毯1个 3、含基础包干 | 个 | 2 | 3500 | 7000
27 | 010501006003 | 设备基础 | 1、混凝土种类：非泵送商品混凝土 2、混凝土强度等级：C25 | m3 | 7.50 | 588.26 | 4411.95 | 292.5 | 2.03
|  | 绿化 |  |  |  |  | 327735.8 | 52801 | 13835.15
28 | 050101007001 | 清除地被植物 | 1、原绿化带拆除(含清表、土方挖除及外运） | m2 | 2012.00 | 15 | 30180
29 | 050101009001 | 种植土回（换）填 | 1、种植土回填 | m3 | 603.60 | 43 | 25954.8 | 488.92 | 3011.96
30 | 050101010001 | 整理绿化用地 | 1、绿地细平整 | m2 | 2012.00 | 5.22 | 10502.64 | 8249.2
31 | 050102001001 | 栽植乔木 | 1、种类：桂花 2、株高、冠径：P250 H350-400 3、起挖方式：含苗木起挖、运输、栽植、养护 4、养护期：2年 | 株 | 24 | 675.45 | 16210.8 | 4533.36 | 724.8
本页小计 | [6 empty] | 99060.19 | 13563.98 | 3738.79
【表10.2.2-16】
分部分项工程清单与计价表
单位(专业)工程名称:南苑小区-景观 | [5 empty] | 标段: |  |  | 第5页 共7页
序号 | 项目编码 | 项目名称 | 项目特征 | 计量 单位 | 工程量 | 金 额 (元) |  |  |  |  | 备注
[6 empty] | 综合单价 | 合价 | 其中
[8 empty] | 人工费 | 机械费 | 暂估价
32 | 050102001002 | 栽植乔木 | 1、种类：红枫 2、胸径或干径：D8 3、株高、冠径：H2800 P220 4、起挖方式：含苗木起挖、运输、栽植、养护 5、养护期：2年 | 株 | 30 | 284.53 | 8535.9 | 2253 | 291.6
33 | 050102002001 | 栽植灌木 | 1、种类：春鹃 49株/平方米 2、灌丛高：H35-40 3、蓬径：P30-35 4、起挖方式：含苗木起挖、运输、栽植、养护 5、养护期：2年 | m2 | 53.00 | 136.22 | 7219.66 | 1066.36 | 273.48
34 | 050102002002 | 栽植灌木 | 1、种类：茶梅 49株/平方米 2、灌丛高：H40-45 3、蓬径：P26-30 4、起挖方式：含苗木起挖、运输、栽植、养护 5、养护期：2年 | m2 | 973.00 | 136.22 | 132542.06 | 19576.76 | 5020.68
35 | 050102007001 | 栽植色带 | 1、苗木、花卉种类：阔叶金边麦冬 2、株高或蓬径：H20-25 P20-25 3、单位面积株数：64株/平方米 4、养护期：2年 | m2 | 79.00 | 40.37 | 3189.23 | 616.99 | 244.9
本页小计 | [6 empty] | 151486.85 | 23513.11 | 5830.66
【表10.2.2-16】
分部分项工程清单与计价表
单位(专业)工程名称:南苑小区-景观 | [5 empty] | 标段: |  |  | 第6页 共7页
序号 | 项目编码 | 项目名称 | 项目特征 | 计量 单位 | 工程量 | 金 额 (元) |  |  |  |  | 备注
[6 empty] | 综合单价 | 合价 | 其中
[8 empty] | 人工费 | 机械费 | 暂估价
36 | 050102002003 | 栽植灌木 | 1、种类：南天竹 36株/平方米 2、灌丛高：H40-45 3、蓬径：P25 4、起挖方式：含苗木起挖、运输、栽植、养护 5、养护期：2年 | m2 | 26.00 | 147.92 | 3845.92 | 430.82 | 134.16
37 | 050102008001 | 栽植花卉 | 1、花卉种类：满天星 2、株高或蓬径：H30 P25 3、单位面积株数：49株/平方米 4、养护期：2年 | m2 | 13.00 | 121.53 | 1579.89 | 177.97 | 23.53
38 | 050102002004 | 栽植灌木 | 1、种类：红叶石楠 49株/平方米 2、灌丛高：H50-55 3、蓬径：P30-35 4、起挖方式：含苗木起挖、运输、栽植、养护 5、养护期：2年 | m2 | 694.00 | 117.18 | 81322.92 | 13963.28 | 3581.04
39 | 050102007002 | 栽植色带 | 1、苗木、花卉种类：书带草 2、株高或蓬径：H20-25 P20-25 3、单位面积株数：49株/平方米 4、养护期：2年 | m2 | 96.00 | 41.93 | 4025.28 | 749.76 | 297.6
40 | 050102007003 | 栽植色带 | 1、苗木、花卉种类：麦冬 2、株高或蓬径：P20-25 3、单位面积株数：49从/平方米 4、养护期：2年 | m2 | 58.00 | 35.25 | 2044.5 | 452.98 | 179.8
41 | 050102012001 | 铺种草皮 | 1、草皮种类：马尼拉 2、铺种方式：满铺 3、养护期：2年 | m2 | 20.00 | 29.11 | 582.2 | 241.6 | 51.6
本页小计 | [6 empty] | 93400.71 | 16016.41 | 4267.73
【表10.2.2-16】
分部分项工程清单与计价表
单位(专业)工程名称:南苑小区-景观 | [5 empty] | 标段: |  |  | 第7页 共7页
序号 | 项目编码 | 项目名称 | 项目特征 | 计量 单位 | 工程量 | 金 额 (元) |  |  |  |  | 备注
[6 empty] | 综合单价 | 合价 | 其中
[8 empty] | 人工费 | 机械费 | 暂估价
合计 | [6 empty] | 680331.61 | 110351.73 | 15857.56

## 7_表10_2_2-16 施工技术措施项目清单与计价表
【表10.2.2-16】
施工技术措施项目清单与计价表
单位(专业)工程名称:南苑小区-景观 | [5 empty] | 标段: |  |  | 第1页 共1页
序号 | 项目编码 | 项目名称 | 项目特征 | 计量 单位 | 工程量 | 金 额 (元) |  |  |  |  | 备注
[6 empty] | 综合单价 | 合价 | 其中
[8 empty] | 人工费 | 机械费 | 暂估价
|  | 技术措施 |  |  | 0 |  | 7209.52 | 1933.25 | 27.61
1 | 050402001001 | 现浇混凝土垫层 | 现浇混凝土垫层 | m2 | 2.88 | 48.83 | 140.63 | 66.84 | 3
2 | 011702001001 | 基础 | 现浇混凝土 独立基础 复合木模 | m2 | 19.58 | 45.69 | 894.61 | 410.79 | 15.27
3 | 011702002001 | 矩形柱 | 现浇混凝土 矩形柱 复合木模~支模高度3.6m以内 | m2 | 5.40 | 56.34 | 304.24 | 153.63 | 9.34
4 | 050403001001 | 树木支撑架 | 树棍支撑三脚桩 | 株 | 234 | 20.77 | 4860.18 | 774.54
5 | 050403002001 | 草绳绕树干 | 草绳绕树杆胸径（cm）15以内 | 株 | 23 | 5.56 | 127.88 | 63.25
6 | 050403002002 | 草绳绕树干 | 草绳绕树杆胸径（cm）10以内 | 株 | 211 | 4.18 | 881.98 | 464.2
本页小计 | [6 empty] | 7209.52 | 1933.25 | 27.61
合计 | [6 empty] | 7209.52 | 1933.25 | 27.61

## 7_表10_2_2-20 施工组织(总价)措施项目清单与
【表10.2.2-20】
施工组织（总价）措施项目清单与计价表
工程名称:景观 |  |  | 标段: | 第1页 共1页
序号 | 项目编号 | 项目名称 | 计算基础 | 费率 (%) | 金额 (元) | 备注
1 | 050405001001 | 安全文明施工费 |  |  | 7538.44
1.1 |  | 安全文明施工基本费 | 定额人工费+定额机械费 | 6.41 | 7538.44
2 | Z50405009001 | 提前竣工增加费 | 定额人工费+定额机械费
3 | 050405004001 | 二次搬运费 | 定额人工费+定额机械费
4 | 050405005001 | 冬雨季施工增加费 | 定额人工费+定额机械费
5 | Z50405010001 | 行车、行人干扰增加费 | 定额人工费+定额机械费
6 |  | 其他施工组织措施费 | 按相关规定计算
合 计 |  |  |  |  | 7538.44

## 7_表10_2_2-21 其他项目清单与计价汇总表
【表10.2.2-21】
其他项目清单与计价汇总表
工程名称:景观 |  | 标段: | 第1页 共1页
序号 | 项 目 名 称 | 金额(元) | 备注
1 | 暂列金额 | 36575.08 | 明细详见表10.2.2-22
1.1 | 标化工地增加费 |  | 明细详见表10.2.2-22
1.2 | 优质工程增加费 |  | 明细详见表10.2.2-22
1.3 | 其他暂列金额 | 36575.08 | 明细详见表10.2.2-22
2 | 暂估价
2.1 | 材料（设备）暂估价 |  | 明细详见表10.2.2-23
2.2 | 专业工程暂估价 |  | 明细详见表10.2.2-24
2.3 | 专项技术措施暂估价 |  | 明细详见表10.2.2-25
3 | 计日工 |  | 明细详见表10.2.2-26
4 | 总承包服务费 |  | 明细详见表10.2.2-27
合 计 |  | 36575.08 | 0

## 7_表10_2_2-22 暂列金额明细表
【表10.2.2-22】
暂列金额明细表
工程名称:景观 |  |  | 标段: | 第1页 共1页
序号 | 项 目 名 称 | 计量单位 | 暂定金额(元) | 备注
1 | 标化工地增加费 | 项
2 | 优质工程增加费 | 项
3 | 其他暂列金额 | 项 | 36575.08 | 估算比例一般不高于5%
3.1 | 其他暂列金额 | 项 | 36575.08
合计 |  |  | 36575.08 | -

## 7_表10_2_2-31 主要材料和工程设备一览表
【表10.2.2-31】
主要材料和工程设备一览表
工程名称:景观 |  |  |  | 标段: |  | 第1页 共1页
序号 | 名称、规格、型号 | 单位 | 数量 | 单价(元) | 合价（元） | 备注
1 | 电焊条E43系列 | kg | 6.4 | 6.81 | 43.58
2 | 镀锌铁丝12# | kg | 0.609 | 4.42 | 2.69
3 | 复合硅酸盐水泥PC 32.5R综合 | kg | 1.573 | 0.48 | 0.76
4 | 非泵送商品混凝土C20 | m3 | 33.268 | 508 | 16900.14
5 | 非泵送商品混凝土C25 | m3 | 7.575 | 531 | 4022.33
6 | 复合模板综合 | m2 | 5.669 | 42.48 | 240.82
7 | 钢管DN50 | m | 103 | 18.17 | 1871.61
8 | 红枫D8 | 株 | 30.3 | 170 | 5151
9 | 桂花P250 H350-400 | 株 | 24.24 | 385 | 9332.4
10 | 种植土 | m3 | 615.672 | 35 | 21548.52
11 | 钢梁 | t | 1.2 | 7590 | 9108
12 | 钢支撑 | t | 0.98 | 4780 | 4684.4
13 | 钢柱 | t | 0.76 | 7590 | 5768.4
14 | 健身器材 | 个 | 8 | 600 | 4800
15 | 微型消防站成品采购 | 个 | 2 | 3500 | 7000
16 | 麦冬49从/平方米 P20-25 | m2 | 60.9 | 16.97 | 1033.47
17 | 马尼拉 | m2 | 21 | 8.44 | 177.24
18 | 春鹃49株/平方米H35-40 P30-35 | m2 | 55.65 | 94.57 | 5262.82
19 | 茶梅49株/平方米H40-45 P26-30 | m2 | 1021.65 | 94.57 | 96617.44
20 | 10厚水性EAU丙烯酸高环保渗水型活动场地 | m2 | 166 | 190 | 31540
21 | 阔叶金边麦冬64株/平方米 H20-25 P20-25 | m2 | 79 | 22.94 | 1812.26
22 | 南天竹36株/平方米 H40-45 P25 | m2 | 26 | 115.56 | 3004.56
23 | 原绿化带拆除 | m2 | 2012 | 15 | 30180
24 | 满天星49株 /平方米 H30 P25 | m2 | 13 | 98 | 1274
25 | 红叶石楠49株/平方米 H50-55 P30-35 | m2 | 728.7 | 76.44 | 55701.83
26 | 书带草H20-25 P20-25 49株/平方米 | m2 | 96 | 24.5 | 2352