## 表10_2_2-4 招标控制价扉页
【表10.2.2-4】
嵊州市绿色共富项目(谷来)一期—嵊州市美丽乡村建设示范项目谷来镇马溪村先行村
预算审核价
预算审核价 | (小写): | 8683676元
| (大写): | 捌佰陆拾捌万叁仟陆佰柒拾陆元整
招 标 人: |  |  | 造价咨询人:
| (单位盖章) |  |  | (单位资质专用章)
法定代表人 或其授权人: |  |  | 法定代表人 或其授权人:
| (签字或盖章) |  |  | (签字或盖章)
编 制 人: |  |  | 复 核 人:
| (造价工程师签字盖专用章) |  |  | (造价工程师签字盖专用章)
编制时间: |  |  | 复核时间:

## 表10_2_2-11 编制说明
【表10.2.2-11】
编制说明
工程名称:嵊州市绿色共富项目(谷来)一期—嵊州市美丽乡村建设示范项目谷来镇马溪村先行村 | 第1页 共1页
一、工程量清单编制： 1、设计的施工图； 2、工程量清单按《建设工程工程量清单计价规范（GB50500-2013）及《浙江省建设工程计价规则》（2018版）等； 二、工程定额及材料单价编制依据： 1、《浙江省市政工程预算定额》（2018版）； 2、《浙江省房屋建筑及装饰工程预算定额》（2018版）； 3、《浙江省通用安装工程预算定额》（2018版）； 4、《浙江省园林绿化及仿古建筑工程预算定额》（2018版）； 5、《浙江省工程工程量清单计价规范（2013）版》。 三、取费依据： 取费按照《浙江省建设工程计价规则》(2018版)及浙建建发[2019]92 号《关于增值税调整后我省建设工程计价依据增值税税率及有关计价调整的通知》确定。 四、 主要材料价格及人工工日工资： 1、主要材料价格按2023年第7期《绍兴市建设工程造价管理信息》中发布的嵊州地区信息价、2023年第7期《浙江造价信息》及部分市场调查价确定； 2、人工费：按《绍兴市建设工程造价管理信息》2023年7月份人工市场信息价补差； 3、工程量计算：根据现行有关工程量计算规则及其他相关资料计算工程量。 五、工程质量、工期、施工等要求： 1、工程质量：合格 2、工期：210日历天 3、具体材料、施工要求详见施工图及招标文件技术规范中具体要求。 六、取费费率的确定： 工程类别分别按非市区工程专业中值计取，施工组织措施费、企业管理费、利润按定额弹性区间值的中值计算，规费按标准值计算，税金按浙建建发[2019]92号《关于增值税调整后我省建设工程计价依据增值税税率及有关计价调整的通知》中9%计取，不计算风险费用，计取工程税前造价5%的暂列金额（预留金）。 七、其他说明： 1、成品公共厕所暂按130000元/座计入专业工程暂估价； 2、总导视牌暂按3500元/套计入专业工程暂估价； 3、指引标识牌暂按2500元/套计入专业工程暂估价； 4、标识牌暂按2000元/套计入专业工程暂估价； 5、警示牌暂按2000元/套计入专业工程暂估价； 6、健身器械暂按2000元/套计入专业工程暂估价； 7、原先老房子拆除及建筑材料外运80000元/项计入专业工程暂估价； 8、苗木养护期按两年计入； 9、屋面2细石混凝土无强度等级，参考屋面1的强度C25考虑。

## 表10_2_2-12 招标控制价费用表
【表10.2.2-12】
预算审核价费用表
工程名称:嵊州市绿色共富项目(谷来)一期—嵊州市美丽乡村建设示范项目谷来镇马溪村先行村 |  |  |  |  | 第1页 共1页
序号 | 工程名称 | 金额(元) | 其中：（元） |  |  |  | 备注
|  |  | 暂估价 | 安全文明 施工基本费 | 规费 | 税金
1 | 园林景观 | 6708331 | 329500 | 67272.59 | 358505.22 | 553898.91
1.1 | 景观 | 5711950 | 329500 | 58630.02 | 296694.73 | 471628.94
1.2 | 绿化 | 996381 |  | 8642.57 | 61810.49 | 82269.97
2 | 建筑 | 1681431 | 80000 | 35044.73 | 99062.85 | 138833.75
2.1 | 文化礼堂 | 1681431 | 80000 | 35044.73 | 99062.85 | 138833.75
3 | 安装 | 293914 |  | 2762.94 | 12462.04 | 24268.1
3.1 | 景观照明 | 176548 |  | 1547.76 | 6996.39 | 14577.32
3.2 | 文化礼堂安装 | 117366 |  | 1215.18 | 5465.65 | 9690.78
合计 |  | 8683676 | 409500 | 105080.26 | 470030.11 | 717000.76

## 1_表10_2_2-13 【不含单列】单位(专业)工程招
【表10.2.2-13】
单位（专业）工程预算审核价费用表
工程名称:园林景观-景观 |  |  | 标段: | 第1页 共1页
序号 | 费用名称 |  | 计算公式 | 金额 (元) | 备注
1 | 分部分项工程费 |  | ∑(分部分项工程量×综合单价） | 4165525.66 | 见表10.2.2-16
1.1 | 其中 | 人工费+机械费 | ∑分部分项（定额人工费+定额机械费） | 887513.38
2 | 措施项目费 |  | （2.1+2.2） | 199062.01
2.1 | 施工技术措施项目费 |  | ∑(技措项目工程量×综合单价） | 140431.99 | 见表10.2.2-16
2.1.1 | 其中 | 人工费+机械费 | ∑技措项目（定额人工费+定额机械费） | 70493.51
2.2 | 施工组织措施项目费 |  | (1.1+2.1.1)×6.12% | 58630.02 | 见表10.2.2-20
2.2.1 | 其中 | 安全文明施工基本费 | (1.1+2.1.1)×6.12% | 58630.02 | 见表10.2.2-20
3 | 其他项目费 |  | （3.1+3.2+3.3+3.4） | 579039.12
3.1 | 暂列金额 |  | 3.1.1+3.1.2+3.1.3 | 249539.12 | 见表10.2.2-21
3.1.1 | 其中 | 标化工地增加费 | 按招标文件规定额度列计 |  | 见表10.2.2-22
3.1.2 |  | 优质工程增加费 | 按招标文件规定额度列计 |  | 见表10.2.2-22
3.1.3 |  | 其他暂列金额 | 按招标文件规定额度列计 | 249539.12 | 见表10.2.2-22
3.2 | 暂估价 |  | 3.2.1+3.2.2+3.2.3 | 329500 | 见表10.2.2-21
3.2.1 | 其中 | 材料（工程设备）暂估价 | 按招标文件规定额度列计 (或计入综合单价) |  | 见表10.2.2-23
3.2.2 |  | 专业工程暂估价 | 按招标文件规定额度列计 | 329500 | 见表10.2.2-24
3.2.3 |  | 专项技术措施暂估价 | 按招标文件规定额度列计 |  | 见表10.2.2-25
3.3 | 计日工 |  | ∑计日工(暂估数量×综合单价） |  | 见表10.2.2-21
3.4 | 施工总承包服务费 |  | 3.4.1+3.4.2 |  | 见表10.2.2-21
3.4.1 | 其中 | 专业发包工程管理费 | ∑专业发包工程（暂估金额×费率） |  | 见表10.2.2-27
3.4.2 |  | 甲供材料设备管理费 | 甲供材料暂估金额×费率+甲供设备暂估金额×费率 |  | 见表10.2.2-27
4 | 规费 |  | (1.1+2.1.1)×30.97% | 296694.73
5 | 税金 |  | (1+2+3+4)×9% | 471628.94
预算审核价合计 |  |  | 1+2+3+4+5 | 5711950

## 1_表10_2_2-16 分部分项工程清单与计价表
【表10.2.2-16】
分部分项工程清单与计价表
单位(专业)工程名称:园林景观-景观 | [5 empty] | 标段: |  |  | 第1页 共28页
序号 | 项目编码 | 项目名称 | 项目特征 | 计量 单位 | 工程量 | 金 额 (元) |  |  |  |  | 备注
[6 empty] | 综合单价 | 合价 | 其中
[8 empty] | 人工费 | 机械费 | 暂估价
|  | 绍甘线入口 |  |  |  |  | 36509.98 | 8064.82 | 28.46
1 | 011605002001 | 立面块料拆除 | 1.原有墙面拆除（含抹灰层） 2.运距：施工单位自行考虑 | m2 | 70.00 | 28.74 | 2011.8 | 1034.6
2 | 010101003001 | 挖沟槽土方 | 1.土壤类别：三类土 2.挖土深度：1.5m 以内 | m3 | 4.31 | 52.77 | 227.44 | 179.38
3 | 010103001001 | 回填方 | 1.密实度要求：满足设计要求 2.填方来源、运距：原土回填 | m3 | 3.09 | 17.09 | 52.81 | 39.98 | 1.67
4 | 010103002001 | 余方弃置 | 1.废弃料品种：开挖土方 2.运距：施工单位自行考虑 | m3 | 1.22 | 16.57 | 20.22 | 1.09 | 15.18
5 | 010501001001 | 垫层 | 1.混凝土种类：商品混凝土 2.混凝土强度等级：C15 | m3 | 0.40 | 469.58 | 187.83 | 18.05 | 0.28
6 | 010401003001 | 实心砖墙 | 1.砖品种、规格、强度等级：混凝土实心砖 2.墙体类型：外墙 3.砂浆强度等级、配合比：水泥M10 | m3 | 2.14 | 568.15 | 1215.84 | 329.71 | 5.35
7 | 011204001001 | 石材墙面 | 1.50厚石板岩贴面 2.30厚1：2水泥砂浆 | m2 | 85.46 | 271.84 | 23231.45 | 5315.61 | 5.98
8 | 020106002001 | 砖瓦漏窗 | 1.10厚75*200深灰色装饰小青瓦漏窗 | m2 | 5.29 | 371 | 1962.59 | 1146.4
9 | 05B001 | 亚克力板字体 | 1.100厚透光亚克力板字体“谷来” | 项 | 1 | 1000 | 1000
10 | 05B002 | 亚克力板字体 | 1.30厚透光亚克力板字体“舜耕于此 天降嘉谷” | 项 | 1 | 1600 | 1600
11 | 05B003 | 电线杆移位 | 1.电线杆移位 | 项 | 1 | 5000 | 5000
本页小计 | [6 empty] | 36509.98 | 8064.82 | 28.46
【表10.2.2-16】
分部分项工程清单与计价表
单位(专业)工程名称:园林景观-景观 | [5 empty] | 标段: |  |  | 第2页 共28页
序号 | 项目编码 | 项目名称 | 项目特征 | 计量 单位 | 工程量 | 金 额 (元) |  |  |  |  | 备注
[6 empty] | 综合单价 | 合价 | 其中
[8 empty] | 人工费 | 机械费 | 暂估价
|  | 会客厅景墙 |  |  |  |  | 282132.55 | 49425.56 | 3977.29
12 | 050307010001 | 景墙 | 1.土质类别：三类土 2.垫层材料种类：100厚碎石垫层 3.基础材料种类、规格：100厚C20砼垫层 4.墙体材料种类、规格：仿古青砖错位砌筑 5.墙体厚度：240mm 6.其他：其余具体做法参见图纸节点（马溪会客厅） | m | 8.50 | 1188.63 | 10103.36 | 3602.64 | 43.35
13 | 010101003002 | 挖沟槽土方 | 1.土壤类别：三类土 2.挖土深度：1.5m 以内 | m3 | 37.77 | 7.18 | 271.19 | 110.67 | 105
14 | 010101004001 | 挖基坑土方 | 1.土壤类别：三类土 2.挖土深度：1.5m 以内 | m3 | 7.13 | 7.18 | 51.19 | 20.89 | 19.82
15 | 010103001002 | 回填方 | 1.密实度要求：满足设计要求 2.填方材料品种：原土回填 | m3 | 28.36 | 17.09 | 484.67 | 366.98 | 15.31
16 | 010103002002 | 余方弃置 | 1.废弃料品种：废弃渣土 2.运距：投标人自定 | m3 | 16.54 | 16.57 | 274.07 | 14.72 | 205.76
17 | 010404001001 | 垫层 | 1.垫层材料种类、配合比、厚度：100厚碎石垫层 | m3 | 2.70 | 298.86 | 806.92 | 148.04 | 3.24
18 | 010501001002 | 垫层 | 1.混凝土种类：100厚素混凝土垫层 2.混凝土强度等级：C20 | m3 | 3.09 | 491.8 | 1519.66 | 139.42 | 2.19
19 | 010501002001 | 带形基础 | 1.混凝土种类：带型基础 2.混凝土强度等级：C25 | m3 | 6.62 | 489.43 | 3240.03 | 175.69 | 1.79
本页小计 | [6 empty] | 16751.09 | 4579.05 | 396.46
【表10.2.2-16】
分部分项工程清单与计价表
单位(专业)工程名称:园林景观-景观 | [5 empty] | 标段: |  |  | 第3页 共28页
序号 | 项目编码 | 项目名称 | 项目特征 | 计量 单位 | 工程量 | 金 额 (元) |  |  |  |  | 备注
[6 empty] | 综合单价 | 合价 | 其中
[8 empty] | 人工费 | 机械费 | 暂估价
20 | 010501003001 | 独立基础 | 1.混凝土种类：独立基础 2.混凝土强度等级：C25 | m3 | 0.86 | 489.43 | 420.91 | 22.82 | 0.23
21 | 010503001001 | 基础梁 | 1.混凝土类别：基础梁 2.混凝土强度等级：C25 | m3 | 0.21 | 496.9 | 104.35 | 6.3 | 0.1
22 | 010502001001 | 矩形柱 | 1.混凝土类别：矩形柱 2.混凝土强度等级：C25 | m3 | 1.80 | 583.08 | 1049.54 | 174.06 | 0.83
23 | 010502002001 | 构造柱 | 1.混凝土类别：构造柱 2.混凝土强度等级：C25 | m3 | 0.55 | 655.64 | 360.6 | 90.25 | 0.38
24 | 010515001001 | 现浇构件钢筋 | 1.钢筋种类、规格：HPB300 | t | 0.044 | 4974.4 | 218.87 | 32.39 | 1.08
25 | 010515001002 | 现浇构件钢筋 | 1.钢筋种类、规格：HRB400 | t | 0.240 | 4434.84 | 1064.36 | 126.48 | 17.81
26 | 010401001001 | 砖基础 | 1.砖品种、规格、强度等级：240厚MU10混凝土实心砖 2.砂浆强度等级：水泥M7.5 | m3 | 3.06 | 509.24 | 1558.27 | 395.23 | 19.98
27 | 010401003002 | 实心砖墙 | 1.砖品种、规格、强度等级：240厚MU10混凝土实心砖 2.砂浆强度等级、配合比：水泥M7.5 | m3 | 10.62 | 562.21 | 5970.67 | 1778.85 | 71.15
28 | 011201001001 | 墙面一般抹灰 | 1.面层厚度、砂浆配合比：20厚1:2.5水泥砂浆 | m2 | 103.88 | 42.12 | 4375.43 | 2622.97 | 68.56
29 | 011202001001 | 柱、梁面一般抹灰 | 1.面层厚度、砂浆配合比：20厚1:2.5水泥砂浆 | m2 | 8.80 | 41.05 | 361.24 | 216.48 | 5.63
30 | 011204003001 | 块料墙面 | 1.面层材料品种、规格、颜色：50厚Ф150-300文化石贴面 | m2 | 17.15 | 153.03 | 2624.46 | 841.72 | 2.92
本页小计 | [6 empty] | 18108.7 | 6307.55 | 188.67
【表10.2.2-16】
分部分项工程清单与计价表
单位(专业)工程名称:园林景观-景观 | [5 empty] | 标段: |  |  | 第4页 共28页
序号 | 项目编码 | 项目名称 | 项目特征 | 计量 单位 | 工程量 | 金 额 (元) |  |  |  |  | 备注
[6 empty] | 综合单价 | 合价 | 其中
[8 empty] | 人工费 | 机械费 | 暂估价
31 | 011205002001 | 块料柱面 | 1.面层材料品种、规格、颜色：10厚60*240仿古小青砖贴面 | m2 | 8.80 | 162.95 | 1433.96 | 569.1 | 1.41
32 | 011407001001 | 墙面喷刷涂料 | 1.刮腻子要求：外墙腻子二遍 2.涂料品种、喷刷遍数：外墙白色涂料 | m2 | 86.73 | 27.15 | 2354.72 | 1407.63
33 | 020501004001 | 童(瓜)柱 | 1.木材品种：Ф150防腐木柱 | m3 | 0.01 | 7089.46 | 70.89 | 30.99 | 0.26
34 | 020503001001 | 圆桁(檩) | 1.木材品种：Ф120防腐木檩条 | m3 | 0.18 | 6347.18 | 1142.49 | 350.54 | 3.92
35 | 020508019001 | 封檐板 | 1.断面尺寸：15*160封檐板 | m | 9.40 | 23 | 216.2 | 68.53 | 1.22
36 | 010702003001 | 木檩 | 1.构件规格尺寸：60*50@200椽子 | m3 | 0.07 | 2188.31 | 153.18 | 22.78
37 | 010703001001 | 屋面木基层 | 1.20厚杉木屋面板 | m2 | 8.12 | 71.51 | 580.66 | 42.22
38 | 011001001001 | 保温隔热屋面 | 1.保温隔热材料品种、规格、厚度：35厚挤塑聚苯板 | m2 | 8.12 | 29.82 | 242.14 | 42.95 | 0.08
39 | 011101006001 | 平面砂浆找平层 | 1.找平层厚度、砂浆配合比：20厚1:3水泥砂浆 | m2 | 8.12 | 27.8 | 225.74 | 108.32 | 5.85
40 | 010902001001 | 屋面卷材防水 | 1.卷材品种、规格、厚度：1.5厚自粘聚合物改性沥青防水卷材2道(聚酯胎) | m2 | 8.12 | 29.55 | 239.95 | 22.17
41 | 010901001001 | 瓦屋面 | 1.瓦品种、规格：屋面小青瓦(或选用同建筑屋面瓦) | m2 | 8.12 | 167.15 | 1357.26 | 164.51 | 5.68
42 | 010804005001 | 金属格栅门 | 1.成品定制铝合金格栅门（含五金配件） | m2 | 8.10 | 800 | 6480
本页小计 | [6 empty] | 14497.19 | 2829.74 | 18.42
【表10.2.2-16】
分部分项工程清单与计价表
单位(专业)工程名称:园林景观-景观 | [5 empty] | 标段: |  |  | 第5页 共28页
序号 | 项目编码 | 项目名称 | 项目特征 | 计量 单位 | 工程量 | 金 额 (元) |  |  |  |  | 备注
[6 empty] | 综合单价 | 合价 | 其中
[8 empty] | 人工费 | 机械费 | 暂估价
43 | 05B004 | 现有围墙及其他附属拆除 | 1.现有围墙及其他附属拆除，包含建筑垃圾清运 | 项 | 1 | 1500 | 1500
44 | 050307016001 | 花池 | 1.土质类别：三类土 2.基础材料种类、规格：100厚碎石垫层，100厚C20砼垫层（含模板） 3.饰面材料种类：M10水泥砂浆砌筑本地块石Ф100-150 4.其他：节点图号TY-2.01 | m | 110.50 | 103.58 | 11445.59 | 2549.24 | 197.8
45 | 050201001001 | 园路 | 1.路床土石类别：整理路床 2.垫层厚度、宽度、材料种类：土工布一道 3.路面厚度、宽度、材料种类：100厚粒径10-15黑色砾石散置 | m2 | 462.02 | 40.32 | 18628.65 | 2790.6 | 905.56
46 | 050201001002 | 园路 | 1.路床土石类别：整理路床 2.垫层厚度、宽度、材料种类：100厚碎石垫层，100厚C20砼垫层 3.路面厚度、宽度、材料种类：300*600*50厚芝麻灰斧凿面花岗岩 4.砂浆强度等级：30厚1:3水泥砂浆 | m2 | 262.23 | 369.11 | 96791.72 | 16030.12 | 1198.39
47 | 050201001003 | 园路 | 1.路床土石类别：整理路床 2.垫层厚度、宽度、材料种类：100厚碎石垫层，100厚C20砼垫层 3.路面厚度、宽度、材料种类：150*600*50厚芝麻灰斧凿面花岗岩 4.砂浆强度等级：30厚1:3水泥砂浆 | m2 | 47.11 | 369.11 | 17388.77 | 2879.83 | 215.29
本页小计 | [6 empty] | 145754.73 | 24249.79 | 2517.04
【表10.2.2-16】
分部分项工程清单与计价表
单位(专业)工程名称:园林景观-景观 | [5 empty] | 标段: |  |  | 第6页 共28页
序号 | 项目编码 | 项目名称 | 项目特征 | 计量 单位 | 工程量 | 金 额 (元) |  |  |  |  | 备注
[6 empty] | 综合单价 | 合价 | 其中
[8 empty] | 人工费 | 机械费 | 暂估价
48 | 050201001004 | 园路 | 1.路床土石类别：整理路床 2.垫层厚度、宽度、材料种类：100厚碎石垫层，100厚C20砼垫层 3.路面厚度、宽度、材料种类：150*600*50厚芝麻黑斧凿面花岗岩 4.砂浆强度等级：30厚1:3水泥砂浆 | m2 | 2.22 | 369.11 | 819.42 | 135.71 | 10.15
49 | 050201001005 | 园路 | 1.路床土石类别：整理路床 2.垫层厚度、宽度、材料种类：100厚碎石垫层，100厚C20砼垫层 3.路面厚度、宽度、材料种类：300*600*50厚芝麻灰斧凿面花岗岩与芝麻黑斧凿面花岗岩交叉铺 4.砂浆强度等级：30厚1:3水泥砂浆 | m2 | 47.36 | 369.11 | 17481.05 | 2895.12 | 216.44
50 | 050201001006 | 园路 | 1.路床土石类别：整理路床 2.垫层厚度、宽度、材料种类：100厚碎石垫层，100厚C20砼垫层 3.路面厚度、宽度、材料种类：300*900*50厚荔枝面高湖石 4.砂浆强度等级：30厚1:3水泥砂浆 | m2 | 137.88 | 317.09 | 43720.37 | 8428.6 | 630.11
51 | 05B005 | 成品座椅组合+阳伞 | 1.成品座椅组合+阳伞 | 套 | 5 | 5000 | 25000
|  | 绍甘线村口大香樟休闲节点改造 |  |  |  |  | 54989.12 | 8495.52 | 514.97
本页小计 | [6 empty] | 87020.84 | 11459.43 | 856.7
【表10.2.2-16】
分部分项工程清单与计价表
单位(专业)工程名称:园林景观-景观 | [5 empty] | 标段: |  |  | 第7页 共28页
序号 | 项目编码 | 项目名称 | 项目特征 | 计量 单位 | 工程量 | 金 额 (元) |  |  |  |  | 备注
[6 empty] | 综合单价 | 合价 | 其中
[8 empty] | 人工费 | 机械费 | 暂估价
52 | 050201001007 | 园路 | 1.路床土石类别：整理路床 2.垫层厚度、宽度、材料种类：100厚碎石垫层，100厚C20砼垫层 3.路面厚度、宽度、材料种类：60厚老石板 4.砂浆强度等级：30厚1:3水泥砂浆 | m2 | 105.59 | 464.99 | 49098.29 | 6454.72 | 482.55
53 | 050307016002 | 花池 | 1.土质类别：三类土 2.基础材料种类、规格：100厚碎石垫层，100厚C20砼垫层（含模板） 3.饰面材料种类：M10水泥砂浆砌筑本地块石Ф200-300 4.其他：节点图号TY-2.01 | m | 18.11 | 103.58 | 1875.83 | 417.8 | 32.42
54 | 011407001002 | 墙面喷刷涂料 | 1.刮腻子要求：外墙腻子二遍 2.涂料品种、喷刷遍数：外墙白色涂料 | m2 | 100.00 | 27.15 | 2715 | 1623
55 | 05B006 | 原有香樟树下篱笆、树池等拆除 | 1.原有香樟树下篱笆、树池等拆除一次性包干 | 项 | 1 | 1300 | 1300
|  | 滨海人家院落改造 |  |  |  |  | 19716.78 | 1799.74 | 142.56
56 | 050201001008 | 园路 | 1.路床土石类别：整理路床 2.垫层厚度、宽度、材料种类：100厚碎石垫层，150厚C20砼垫层 3.路面厚度、宽度、材料种类：60厚老石板 4.砂浆强度等级：30厚1:3水泥砂浆 | m2 | 3.33 | 495.7 | 1650.68 | 228.74 | 15.92
本页小计 | [6 empty] | 56639.8 | 8724.26 | 530.89
【表10.2.2-16】
分部分项工程清单与计价表
单位(专业)工程名称:园林景观-景观 | [5 empty] | 标段: |  |  | 第8页 共28页
序号 | 项目编码 | 项目名称 | 项目特征 | 计量 单位 | 工程量 | 金 额 (元) |  |  |  |  | 备注
[6 empty] | 综合单价 | 合价 | 其中
[8 empty] | 人工费 | 机械费 | 暂估价
57 | 050201001009 | 园路 | 1.路床土石类别：整理路床 2.垫层厚度、宽度、材料种类：100厚碎石垫层，150厚C20砼垫层 3.路面厚度、宽度、材料种类：Ф100-250不规则老石板碎料 4.砂浆强度等级：30厚1:3水泥砂浆 | m2 | 3.62 | 347.8 | 1259.04 | 248.66 | 17.3
58 | 040303001001 | 混凝土垫层 | 1.混凝土强度等级：商品混凝C20 2.含模板 | m3 | 1.36 | 556.53 | 756.88 | 85.54 | 18.26
59 | 040305003001 | 浆砌块料 | 1.材料品种、规格：浆砌Ф300-500当地天然山石，表面不露浆 2.其他：HS-4.02/3 | m3 | 7.24 | 546.2 | 3954.49 | 722.77 | 17.3
60 | 050307016003 | 花池 | 1.土质类别：三类土 2.基础材料种类、规格：100厚碎石垫层，100厚C20砼垫层（含模板） 3.饰面材料种类：M10水泥砂浆砌筑本地块石Ф200-300 4.其他：图纸详见剖面7-7 | m | 10.75 | 176.69 | 1899.42 | 408.61 | 33.65
61 | 020510004001 | 坐凳 | 1.木材品种：防腐木坐凳，具体做法参见图纸 2.垫层厚度、宽度、材料种类：100厚碎石垫层，100厚C20砼垫层 | 条 | 2 | 1589.31 | 3178.62 | 42.4 | 0.8
62 | 050301005001 | 点风景石 | 1.石料种类：景观石，规格尺寸参见图纸 | t | 0.758 | 574.74 | 435.65 | 63.02 | 39.33
63 | 05B007 | 竹篱笆 | 1.竹篱笆（含基础），做法详见图纸HS-4.02/3 | m | 27.91 | 200 | 5582
本页小计 | [6 empty] | 17066.1 | 1571 | 126.64
【表10.2.2-16】
分部分项工程清单与计价表
单位(专业)工程名称:园林景观-景观 | [5 empty] | 标段: |  |  | 第9页 共28页
序号 | 项目编码 | 项目名称 | 项目特征 | 计量 单位 | 工程量 | 金 额 (元) |  |  |  |  | 备注
[6 empty] | 综合单价 | 合价 | 其中
[8 empty] | 人工费 | 机械费 | 暂估价
64 | 05B008 | 原篱笆拆除及其他清理费 | 1.原篱笆拆除及其他清理费一次性包干 | 项 | 1 | 1000 | 1000
|  | 滨水休闲文化街-花园酒吧 |  |  |  |  | 26915.37 | 2407.03 | 170.19
65 | 050201001010 | 园路 | 1.路床土石类别：整理路床 2.垫层厚度、宽度、材料种类：100厚碎石垫层，100厚C20砼垫层 3.路面厚度、宽度、材料种类：60厚老石板 4.砂浆强度等级：30厚1:3水泥砂浆 | m2 | 34.19 | 464.99 | 15898.01 | 2090.03 | 156.25
66 | 040305003002 | 浆砌块料 | 1.材料品种、规格：浆砌Ф300-500当地天然山石，表面不露浆 2.基础垫层：150厚C20素混凝土垫层（含模板） 3.其他：HS-4.02/3 | m3 | 2.84 | 650.48 | 1847.36 | 317 | 13.94
67 | 05B009 | 竹篱笆 | 1.竹篱笆（含基础），做法详见图纸HS-4.02/3 | m | 8.35 | 200 | 1670
68 | 05B010 | 成品座椅组合 | 1.成品座椅组合 | 套 | 2 | 3500 | 7000
69 | 05B011 | 原篱笆拆除及其他清理费 | 1.原篱笆拆除及其他清理费一次性包干 | 项 | 1 | 500 | 500
|  | 车行桥头节点 |  |  |  |  | 359016.13 | 32587.6 | 5042.7
70 | 040203003001 | 透层、粘层 | 1.材料品种：改性乳化沥青粘层 2.喷油量：0.5L/m2 | m2 | 336.30 | 2.14 | 719.68 | 10.09 | 13.45
本页小计 | [6 empty] | 28635.05 | 2417.12 | 183.64
【表10.2.2-16】
分部分项工程清单与计价表
单位(专业)工程名称:园林景观-景观 | [5 empty] | 标段: |  |  | 第10页 共28页
序号 | 项目编码 | 项目名称 | 项目特征 | 计量 单位 | 工程量 | 金 额 (元) |  |  |  |  | 备注
[6 empty] | 综合单价 | 合价 | 其中
[8 empty] | 人工费 | 机械费 | 暂估价
71 | 040203006001 | 沥青混凝土 | 1.沥青品种：AC-13C 2.沥青混凝土种类：细粒式沥青混凝土 3.厚度：5cm | m2 | 336.30 | 52.79 | 17753.28 | 386.75 | 951.73
72 | 040204004001 | 安砌侧（平、缘）石 | 1.材料品种、规格：300*150*18厚仿芝麻黑PC砖 2.基础、垫层：材料品种、厚度：20厚1：2水泥砂浆 | m | 236.00 | 64.68 | 15264.48 | 1347.56 | 23.6
73 | 011201001002 | 墙面一般抹灰 | 1.面层厚度、砂浆配合比：20厚1:2水泥砂浆找平层 | m2 | 324.85 | 42.48 | 13799.63 | 8202.46 | 214.4
74 | 05B012 | 外刷白黑色漆山水画(找专业人员绘制) | 1.外刷白黑色漆山水画(找专业人员绘制) | m2 | 324.85 | 130 | 42230.5
75 | 040101001001 | 挖一般土方 | 1.土壤类别：土方类别综合考虑（不做调整） | m3 | 200.00 | 5.33 | 1066 | 80 | 776
76 | 040103002001 | 余方弃置 | 1.废弃料品种：废弃渣土 2.运距：施工单位自行考虑 | m3 | 200.00 | 13.12 | 2624 |  | 2110
77 | 050201001011 | 园路 | 1.路床土石类别：整理路床 2.垫层厚度、宽度、材料种类：100厚碎石垫层，100厚C20砼垫层 3.路面厚度、宽度、材料种类：60厚老石板 4.砂浆强度等级：30厚1:3水泥砂浆 | m2 | 87.23 | 464.99 | 40561.08 | 5332.37 | 398.64
78 | 050201001012 | 园路 | 1.路面厚度、宽度、材料种类：200厚老石板 2.砂浆强度等级：30厚1:3水泥砂浆 | m2 | 29.50 | 1105.7 | 32618.15 | 1405.68 | 68.15
本页小计 | [6 empty] | 165917.12 | 16754.82 | 4542.52
【表10.2.2-16】
分部分项工程清单与计价表
单位(专业)工程名称:园林景观-景观 | [5 empty] | 标段: |  |  | 第11页 共28页
序号 | 项目编码 | 项目名称 | 项目特征 | 计量 单位 | 工程量 | 金 额 (元) |  |  |  |  | 备注
[6 empty] | 综合单价 | 合价 | 其中
[8 empty] | 人工费 | 机械费 | 暂估价
79 | 050201001013 | 园路 | 1.垫层厚度、宽度、材料种类：JS-2防水涂料两道 2.路面厚度、宽度、材料种类：300厚老石板 3.砂浆强度等级：30厚1:3水泥砂浆 | m2 | 70.80 | 1345.27 | 95245.12 | 3732.58 | 163.55
80 | 050201002001 | 踏（蹬）道 | 1.路床土石类别：整理路床 2.垫层厚度、宽度、材料种类：100厚碎石垫层，120厚C20钢筋砼基础Ф8@150 3.路面厚度、宽度、材料种类：160厚老石板踏板 4.砂浆强度等级：30厚1:3水泥砂浆 | m2 | 45.81 | 1051.34 | 48161.89 | 4482.97 | 219.43
81 | 011204001002 | 石材墙面 | 1.结合层：30厚1:2水泥砂浆 2.面层材料品种、规格、颜色：50厚石板岩（天然石）片岩贴面 | m2 | 86.49 | 271.55 | 23486.36 | 5417.73 | 16.43
82 | 050307016004 | 花池1 | 1.土质类别：三类土 2.基础材料种类、规格：100厚碎石垫层，100厚C20砼垫层（含模板） 3.混凝土、砂浆强度 等级、配合比：C20 4.砌筑种类：砖砌体 5.饰面材料种类：50厚文化石贴面 | m | 8.20 | 237.4 | 1946.68 | 638.37 | 20.25
本页小计 | [6 empty] | 168840.05 | 14271.65 | 419.66
【表10.2.2-16】
分部分项工程清单与计价表
单位(专业)工程名称:园林景观-景观 | [5 empty] | 标段: |  |  | 第12页 共28页
序号 | 项目编码 | 项目名称 | 项目特征 | 计量 单位 | 工程量 | 金 额 (元) |  |  |  |  | 备注
[6 empty] | 综合单价 | 合价 | 其中
[8 empty] | 人工费 | 机械费 | 暂估价
83 | 050307016005 | 花池2 | 1.土质类别：三类土 2.基础材料种类、规格：100厚碎石垫层，100厚C20砼垫层（含模板） 3.混凝土、砂浆强度 等级、配合比：C20 4.砌筑种类：砖砌体 5.饰面材料种类：50厚文化石贴面 | m | 6.25 | 543.72 | 3398.25 | 1146.63 | 32.13
84 | 040305003003 | 浆砌块料 | 1.材料品种、规格：浆砌毛石挡墙 2.砂浆强度等级：水泥M5.0 | m3 | 3.35 | 499.86 | 1674.53 | 404.41 | 34.94
85 | 05B013 | 成品竹木座椅 | 1.成品竹木座椅 | 套 | 1 | 3000 | 3000
86 | 050307006001 | 铁艺栏杆 | 1.镀锌方通护栏，外饰木纹漆，H=1.1m | m | 31.79 | 300 | 9537
87 | 05B014 | 桥底清理 | 1.桥底清理 | m2 | 395.30 | 15 | 5929.5
|  | 过水汀步 |  |  |  |  | 8040.49 | 1334.57 | 123.27
88 | 050201013001 | 石汀步（步石、飞石） | 1.100厚C15砼垫层 2.1600*800*600 C25砼墩子 | m3 | 12.29 | 654.23 | 8040.49 | 1334.57 | 123.27
|  | 滨海观景台 |  |  |  |  | 75530.75 | 11161.84 | 593.4
89 | 010101004002 | 挖基坑土方 | 1.土壤类别：三类土 2.挖土深度：1.5m 以内 | m3 | 63.61 | 44.1 | 2805.2 | 2212.36
90 | 010103001003 | 回填方 | 1.密实度要求：满足设计要求 2.填方材料品种：原土回填 | m3 | 49.79 | 17.09 | 850.91 | 644.28 | 26.89
本页小计 | [6 empty] | 35235.88 | 5742.25 | 217.23
【表10.2.2-16】
分部分项工程清单与计价表
单位(专业)工程名称:园林景观-景观 | [5 empty] | 标段: |  |  | 第13页 共28页
序号 | 项目编码 | 项目名称 | 项目特征 | 计量 单位 | 工程量 | 金 额 (元) |  |  |  |  | 备注
[6 empty] | 综合单价 | 合价 | 其中
[8 empty] | 人工费 | 机械费 | 暂估价
91 | 010103002003 | 余方弃置 | 1.废弃料品种：废弃渣土 2.运距：投标人自定 | m3 | 13.82 | 16.57 | 229 | 12.3 | 171.92
92 | 010404001002 | 垫层 | 1.垫层材料种类、配合比、厚度：100厚碎石垫层 | m3 | 2.93 | 298.86 | 875.66 | 160.65 | 3.52
93 | 010501001003 | 垫层 | 1.混凝土种类：基础垫层 2.混凝土强度等级：C20 | m3 | 2.93 | 491.8 | 1440.97 | 132.2 | 2.08
94 | 010501004001 | 满堂基础 | 1.混凝土种类：满堂基础 2.混凝土强度等级：C25 | m3 | 6.83 | 487.15 | 3327.23 | 163.17 | 1.84
95 | 010502001002 | 矩形柱 | 1.混凝土类别：矩形柱 2.混凝土强度等级：C30 | m3 | 4.37 | 598.23 | 2614.27 | 422.58 | 2.01
96 | 010503002001 | 矩形梁 | 1.混凝土类别：矩形梁 2.混凝土强度等级：C30 | m3 | 5.92 | 525.16 | 3108.95 | 239.46 | 2.72
97 | 010505003001 | 平板 | 1.混凝土类别：平板 2.混凝土强度等级：C30 | m3 | 7.61 | 538.12 | 4095.09 | 355.39 | 6.24
98 | 010515001003 | 现浇构件钢筋 | 1.钢筋种类、规格：HRB400 | t | 2.232 | 4434.84 | 9898.56 | 1176.29 | 165.61
99 | 010904002001 | 楼（地）面涂膜防水 | 1.防水膜品种：聚氨酯防水涂料复合层 2.涂膜厚度、遍数：1.5mm | m2 | 92.19 | 34.54 | 3184.24 | 281.18
100 | 011202001002 | 柱、梁面一般抹灰 | 1.面层厚度、砂浆配合比：20厚1:2.5水泥砂浆保护层 | m2 | 28.80 | 41.05 | 1182.24 | 708.48 | 18.43
101 | 011101006002 | 平面砂浆找平层 | 1.找平层厚度、砂浆配合比：20厚1:2.5水泥砂浆保护层 | m2 | 63.39 | 21.95 | 1391.41 | 645.94 | 36.77
本页小计 | [6 empty] | 31347.62 | 4297.64 | 411.14
【表10.2.2-16】
分部分项工程清单与计价表
单位(专业)工程名称:园林景观-景观 | [5 empty] | 标段: |  |  | 第14页 共28页
序号 | 项目编码 | 项目名称 | 项目特征 | 计量 单位 | 工程量 | 金 额 (元) |  |  |  |  | 备注
[6 empty] | 综合单价 | 合价 | 其中
[8 empty] | 人工费 | 机械费 | 暂估价
102 | 050201015001 | 综合单价 | 1.支架材料种类：50*50防腐木龙骨 2.面层木材种类：L*100*18厚栗色竹木缝宽10 | m2 | 63.39 | 178.5 | 11315.12 | 2557.15 | 83.67
103 | 050307006002 | 铁艺栏杆 | 1.镀锌方通护栏，外饰木纹漆，H=1.05m | m | 35.70 | 300 | 10710
104 | 05B015 | 成品座椅组合 | 1.成品座椅组合 | 套 | 3 | 3500 | 10500
105 | 050201002002 | 踏（蹬）道 | 1.路床土石类别：整理路床 2.垫层厚度、宽度、材料种类：100厚碎石垫层，120厚C20砼垫层 3.路面厚度、宽度、材料种类：60厚老石板踏板 4.砂浆强度等级：30厚1:3水泥砂浆 | m2 | 15.42 | 518.93 | 8001.9 | 1450.41 | 71.7
|  | 淘宝谷小区 |  |  |  |  | 283436.16 | 21012.87 | 1049.34
106 | 010101004003 | 挖基坑土方 | 1.土壤类别：三类土 2.挖土深度：1.5m 以内 | m3 | 127.22 | 44.1 | 5610.4 | 4424.71
107 | 010103001004 | 回填方 | 1.密实度要求：满足设计要求 2.填方材料品种：原土回填 | m3 | 99.59 | 17.09 | 1701.99 | 1288.69 | 53.78
108 | 010103002004 | 余方弃置 | 1.废弃料品种：废弃渣土 2.运距：施工单位自行考虑 | m3 | 27.63 | 16.57 | 457.83 | 24.59 | 343.72
109 | 010404001003 | 垫层 | 1.垫层材料种类、配合比、厚度：100厚碎石垫层 | m3 | 5.85 | 298.86 | 1748.33 | 320.76 | 7.02
110 | 010501001004 | 垫层 | 1.混凝土种类：基础垫层 2.混凝土强度等级：C20 | m3 | 5.85 | 491.8 | 2877.03 | 263.95 | 4.15
本页小计 | [6 empty] | 52922.6 | 10330.26 | 564.04
【表10.2.2-16】
分部分项工程清单与计价表
单位(专业)工程名称:园林景观-景观 | [5 empty] | 标段: |  |  | 第15页 共28页
序号 | 项目编码 | 项目名称 | 项目特征 | 计量 单位 | 工程量 | 金 额 (元) |  |  |  |  | 备注
[6 empty] | 综合单价 | 合价 | 其中
[8 empty] | 人工费 | 机械费 | 暂估价
111 | 010501004002 | 满堂基础 | 1.混凝土种类：满堂基础 2.混凝土强度等级：C25 | m3 | 13.66 | 487.15 | 6654.47 | 326.34 | 3.69
112 | 010502001003 | 矩形柱 | 1.混凝土类别：矩形柱 2.混凝土强度等级：C30 | m3 | 8.75 | 598.23 | 5234.51 | 846.13 | 4.03
113 | 010503002002 | 矩形梁 | 1.混凝土类别：矩形梁 2.混凝土强度等级：C30 | m3 | 8.85 | 525.16 | 4647.67 | 357.98 | 4.07
114 | 010505003002 | 平板 | 1.混凝土类别：平板 2.混凝土强度等级：C30 | m3 | 16.25 | 538.12 | 8744.45 | 758.88 | 13.33
115 | 010515001004 | 现浇构件钢筋 | 1.钢筋种类、规格：HRB400 | t | 4.076 | 4434.84 | 18076.41 | 2148.09 | 302.44
116 | 010904002002 | 楼（地）面涂膜防水 | 1.防水膜品种：聚氨酯防水涂料复合层 2.涂膜厚度、遍数：1.5mm | m2 | 264.99 | 34.54 | 9152.75 | 808.22
117 | 011202001003 | 柱、梁面一般抹灰 | 1.面层厚度、砂浆配合比：20厚1:2.5水泥砂浆保护层 | m2 | 129.60 | 41.05 | 5320.08 | 3188.16 | 82.94
118 | 011101006003 | 平面砂浆找平层 | 1.找平层厚度、砂浆配合比：20厚1:2.5水泥砂浆保护层 | m2 | 135.39 | 21.95 | 2971.81 | 1379.62 | 78.53
119 | 050201015002 | 栈道 | 1.支架材料种类：50*50防腐木龙骨 2.面层木材种类：L*300*18厚栗色竹木缝宽10 | m2 | 135.39 | 148.67 | 20128.43 | 4876.75 | 151.64
120 | 050307006003 | 铁艺栏杆 | 1.镀锌方通护栏，外饰木纹漆，H=1.05m | m | 53.70 | 300 | 16110
121 | 05B016 | 成品座椅组合 | 1.成品座椅组合 | 套 | 9 | 3500 | 31500
本页小计 | [6 empty] | 128540.58 | 14690.17 | 640.67
【表10.2.2-16】
分部分项工程清单与计价表
单位(专业)工程名称:园林景观-景观 | [5 empty] | 标段: |  |  | 第16页 共28页
序号 | 项目编码 | 项目名称 | 项目特征 | 计量 单位 | 工程量 | 金 额 (元) |  |  |  |  | 备注
[6 empty] | 综合单价 | 合价 | 其中
[8 empty] | 人工费 | 机械费 | 暂估价
122 | 05B017 | 混凝土仿木栏杆 | 1.混凝土仿木栏杆 H=1.1m | m | 500.00 | 285 | 142500
|  | 内部道路整修 |  |  |  |  | 231472.75 | 29414.5 | 6513.47
123 | 040203003002 | 透层、粘层 | 1.材料品种：液体沥青透层 2.喷油量：1L/m2 | m2 | 1249.95 | 4.72 | 5899.76 | 37.5 | 137.49
124 | 040203006002 | 沥青混凝土 | 1.沥青品种：AC-25C 2.沥青混凝土种类：粗粒式沥青混凝土 3.厚度：6cm | m2 | 1249.95 | 55.28 | 69097.24 | 1037.46 | 2662.39
125 | 040203003003 | 透层、粘层 | 1.材料品种：改性乳化沥青粘层 2.喷油量：0.5L/m2 | m2 | 1249.95 | 2.14 | 2674.89 | 37.5 | 50
126 | 040203006003 | 沥青混凝土 | 1.沥青品种：AC-13C 2.沥青混凝土种类：细粒式沥青混凝土 3.厚度：4cm | m2 | 1249.95 | 42.22 | 52772.89 | 1137.45 | 2824.89
127 | 050201001014 | 园路 | 1.路面厚度、宽度、材料种类：600*300*50厚青石板机切面（不打滑） 2.砂浆强度等级：30厚1:2水泥砂浆 | m2 | 254.15 | 256.11 | 65090.36 | 9815.27 | 587.09
128 | 050201001015 | 园路 | 1.路面厚度、宽度、材料种类：Ф100卵石铺贴 2.砂浆强度等级：30厚1:2水泥砂浆 | m2 | 381.22 | 94.27 | 35937.61 | 17349.32 | 251.61
|  | 山水茶园露营地 |  |  |  |  | 244434.74 | 46955.41 | 11169.17
本页小计 | [6 empty] | 373972.75 | 29414.5 | 6513.47
【表10.2.2-16】
分部分项工程清单与计价表
单位(专业)工程名称:园林景观-景观 | [5 empty] | 标段: |  |  | 第17页 共28页
序号 | 项目编码 | 项目名称 | 项目特征 | 计量 单位 | 工程量 | 金 额 (元) |  |  |  |  | 备注
[6 empty] | 综合单价 | 合价 | 其中
[8 empty] | 人工费 | 机械费 | 暂估价
129 | 040101002001 | 挖沟槽土方 | 1.土壤类别：三类土 2.挖土深度：2M 内 | m3 | 389.97 | 3.42 | 1333.7 | 155.99 | 912.53
130 | 040103001001 | 回填方 | 1.密实度要求：满足设计要求 2.填方材料品种：原土回填 | m3 | 229.40 | 33.42 | 7666.55 | 6028.63
131 | 040103002002 | 余方弃置 | 1.废弃料品种：废弃渣土 2.运距：施工单位自行考虑 | m3 | 160.57 | 15.84 | 2543.43 | 64.23 | 1983.04
132 | 040103001002 | 回填方 | 1.密实度要求：满足设计要求 2.填方材料品种：碎石 | m3 | 30.59 | 265.89 | 8133.58 | 900.26 | 32.12
133 | 040305001001 | 垫层 | 1.材料品种、规格：级配碎石 | m3 | 63.08 | 291.93 | 18414.94 | 3682.61
134 | 040303001002 | 混凝土垫层 | 1.混凝土强度等级：商品混凝C20 2.含模板 | m3 | 51.61 | 563.39 | 29076.56 | 3374.26 | 699.32
135 | 040305003004 | 浆砌块料 | 1.材料品种、规格：浆砌Ф300-500当地天然山石，表面不露浆,泄水孔 2.其他：HS-11.01 | m3 | 160.57 | 552.8 | 88763.1 | 16427.92 | 383.76
136 | 040303015001 | 混凝土挡墙墙身 | 1.混凝土强度等级：C20商品混凝土 2.墙背浇筑 3.含模板 | m3 | 34.41 | 1216.09 | 41845.66 | 9979.59 | 6634.59
137 | 050201001016 | 园路 | 1.路床土石类别：机械打夯 2.垫层厚度、宽度、材料种类：100厚碎石垫层，100厚C20砼垫层 3.路面厚度、宽度、材料种类：50厚老石板 4.砂浆强度等级：30厚1:3干硬性水泥砂浆 | m2 | 114.62 | 407.06 | 46657.22 | 6341.92 | 523.81
本页小计 | [6 empty] | 244434.74 | 46955.41 | 11169.17
【表10.2.2-16】
分部分项工程清单与计价表
单位(专业)工程名称:园林景观-景观 | [5 empty] | 标段: |  |  | 第18页 共28页
序号 | 项目编码 | 项目名称 | 项目特征 | 计量 单位 | 工程量 | 金 额 (元) |  |  |  |  | 备注
[6 empty] | 综合单价 | 合价 | 其中
[8 empty] | 人工费 | 机械费 | 暂估价
|  | 登山步道修缮 |  |  |  |  | 502867.54 | 168886.88 | 5552.68
138 | 050201001017 | 园路 | 1.路床土石类别：整理路床 2.垫层厚度、宽度、材料种类：60厚中砂层，细沙营养土掺草籽 3.路面厚度、宽度、材料种类：约100厚Ф300-500自然块石，扁平状 | m2 | 596.45 | 198.89 | 118627.94 | 18877.64 | 1109.4
139 | 050201001018 | 园路 | 1.路床土石类别：整理路床 2.垫层厚度、宽度、材料种类：100厚碎石垫层，100厚C15砼垫层 3.路面厚度、宽度、材料种类：约100厚Ф300-500自然块石，扁平状 4.砂浆强度等级：30厚1:3水泥砂浆 5.休憩平台 | m2 | 139.59 | 291.16 | 40643.02 | 8533.14 | 637.93
140 | 050201002003 | 踏（蹬）道 | 1.路床土石类别：整理路床 2.垫层厚度、宽度、材料种类：100厚碎石水泥稳定层，细石混凝土填充 3.路面厚度、宽度、材料种类：长300-700当地自然块石，台阶面宽300 4.砂浆强度等级：1:3水泥砂浆，最薄处20厚 | m2 | 596.45 | 392.77 | 234267.67 | 58702.61 | 3805.35
141 | 05B018 | 休憩平台栏杆 | 1.休憩平台栏杆，H=1.1m，含锁链及基础 | m | 17.51 | 250 | 4377.5
142 | 05B019 | 上山费 | 1.上山费，一次性包干 | 项 | 1 | 104951.41 | 104951.41 | 82773.49
|  | 岭后增加铺装及池塘驳砍翻修 |  |  |  |  | 93966.9 | 22313.26 | 454.63
本页小计 | [6 empty] | 502867.54 | 168886.88 | 5552.68
【表10.2.2-16】
分部分项工程清单与计价表
单位(专业)工程名称:园林景观-景观 | [5 empty] | 标段: |  |  | 第19页 共28页
序号 | 项目编码 | 项目名称 | 项目特征 | 计量 单位 | 工程量 | 金 额 (元) |  |  |  |  | 备注
[6 empty] | 综合单价 | 合价 | 其中
[8 empty] | 人工费 | 机械费 | 暂估价
143 | 050201001019 | 园路 | 1.路面厚度、宽度、材料种类：600*300*60厚青石板，机切面 2.砂浆强度等级：30厚1:3干硬性水泥砂浆 | m2 | 151.60 | 286.09 | 43371.24 | 4977.03 | 350.2
144 | 010101003003 | 挖沟槽土方 | 1.土壤类别：三类土 2.挖土深度：2M 内 | m3 | 10.37 | 7.18 | 74.46 | 30.38 | 28.83
145 | 010103001005 | 回填方 | 1.密实度要求：满足设计要求 2.填方材料品种：原土回填 | m3 | 6.52 | 17.09 | 111.43 | 84.37 | 3.52
146 | 010103002005 | 余方弃置 | 1.废弃料品种：废弃渣土 2.运距：施工单位自行考虑 | m3 | 3.85 | 16.57 | 63.79 | 3.43 | 47.89
147 | 010404001004 | 垫层 | 1.垫层材料种类、配合比、厚度：100厚碎石垫层 | m3 | 2.10 | 298.86 | 627.61 | 115.14 | 2.52
148 | 010501002002 | 带形基础 | 1.混凝土种类：带型基础 2.混凝土强度等级：C30 | m3 | 1.75 | 504.58 | 883.02 | 46.45 | 0.47
149 | 010515001005 | 现浇构件钢筋 | 1.钢筋种类、规格：HRB400 | t | 0.122 | 4434.84 | 541.05 | 64.3 | 9.05
150 | 011101006004 | 平面砂浆找平层 | 1.找平层厚度、砂浆配合比：30厚1:3水泥砂浆找平 | m2 | 13.97 | 29.04 | 405.69 | 176.02 | 12.15
151 | 05B020 | 定制花岗岩坐凳 | 1.定制花岗岩坐凳，含C25细石混凝土护脚，Ф50竹子等，具体做法详见HS-14.02 | m | 17.46 | 850 | 14841
152 | 05B021 | 原有栏杆拆除及重新安装 | 原有栏杆拆除及重新安装 | m | 22.00 | 30 | 660
153 | 040305002001 | 干砌块料 | 1.材料品种、规格：利用原有块石 | m3 | 115.50 | 136.03 | 15711.47 | 12390.84
本页小计 | [6 empty] | 77290.76 | 17887.96 | 454.63
【表10.2.2-16】
分部分项工程清单与计价表
单位(专业)工程名称:园林景观-景观 | [5 empty] | 标段: |  |  | 第20页 共28页
序号 | 项目编码 | 项目名称 | 项目特征 | 计量 单位 | 工程量 | 金 额 (元) |  |  |  |  | 备注
[6 empty] | 综合单价 | 合价 | 其中
[8 empty] | 人工费 | 机械费 | 暂估价
154 | 040305002002 | 干砌块料 | 1.材料品种、规格：干砌块石新砌 | m3 | 49.50 | 320.73 | 15876.14 | 4425.3
155 | 05B022 | 抽水费 | 1.抽水费一次性包干 | 项 | 1 | 800 | 800
|  | 住宅立面改造 |  |  |  |  | 380521.76 | 148237.43 | 4658.07
|  | 建筑01 |  |  |  |  | 32763.43 | 9658.07 | 412.79
156 | 05B023 | 原有墙面清洗 | 1.原有墙面清洗 | m2 | 109.56 | 3 | 328.68
157 | 011001003001 | 保温隔热墙面 | 1.保温隔热面层材料品种、规格、性能：界面剂一道，8厚抗裂砂浆(耐碱网格布搭接宽度不小于30cm) | m2 | 109.56 | 42.12 | 4614.67 | 1780.35 | 58.07
158 | 011201001003 | 墙面一般抹灰 | 1.面层厚度、砂浆配合比：30厚1:3水泥砂浆找平层 | m2 | 40.84 | 47.58 | 1943.17 | 1062.25 | 40.43
159 | 011407001003 | 墙面喷刷涂料 | 1.刮腻子要求：外墙专用耐水腻子(打磨平整)三遍 2.涂料品种、喷刷遍数：外墙室外白色涂料(一底两面)饰面 | m2 | 150.40 | 38.74 | 5826.5 | 3411.07
160 | 011601001001 | 砖砌体拆除 | 1.黏土砖（实心砖）实心墙拆除 | m3 | 3.11 | 149.62 | 465.32 | 213.63 | 153.7
161 | 011607001001 | 瓦屋面拆除 | 1.瓦屋面拆除 | m2 | 5.00 | 18 | 90
162 | 010103002006 | 余方弃置 | 1.废弃料品种：废弃建筑垃圾 2.运距：施工单位自行考虑 | m3 | 5.10 | 17.29 | 88.18 | 1.84 | 69.05
163 | 010503004001 | 圈梁 | 1.混凝土类别：圈梁 2.混凝土强度等级：C25 | m3 | 0.80 | 594.15 | 475.32 | 88.08 | 0.55
本页小计 | [6 empty] | 30507.98 | 10982.52 | 321.8
【表10.2.2-16】
分部分项工程清单与计价表
单位(专业)工程名称:园林景观-景观 | [5 empty] | 标段: |  |  | 第21页 共28页
序号 | 项目编码 | 项目名称 | 项目特征 | 计量 单位 | 工程量 | 金 额 (元) |  |  |  |  | 备注
[6 empty] | 综合单价 | 合价 | 其中
[8 empty] | 人工费 | 机械费 | 暂估价
164 | 010504001001 | 直形墙 | 1.混凝土类别：直行墙 2.混凝土强度等级：C25 | m3 | 8.36 | 524.87 | 4387.91 | 463.73 | 3.85
165 | 010507007001 | 其他构件 | 1.混凝土种类：小型构件 2.混凝土强度等级：C15 | m3 | 1.61 | 669.63 | 1078.1 | 281.75 | 1.11
166 | 011502008001 | GRC装饰线条 | 1.GRC装饰线条 | m | 26.80 | 206.87 | 5544.12 | 779.08 | 19.03
167 | 010901001002 | 瓦屋面 | 1.瓦品种、规格：沥青瓦屋面 | m2 | 90.00 | 46.59 | 4193.1 | 710.1 | 20.7
168 | 010901001003 | 瓦屋面 | 1.瓦品种、规格：水泥彩瓦 | m2 | 5.00 | 36.62 | 183.1 | 44.1
169 | 010515001006 | 现浇构件钢筋 | 1.钢筋种类、规格：HRB400 | t | 0.624 | 4434.84 | 2767.34 | 328.85 | 46.3
170 | Z010516004001 | 植筋 | 1.钢筋直径：Ф12 2.植孔深度：300mm | 个 | 44 | 17.68 | 777.92 | 493.24
|  | 建筑02 |  |  |  |  | 29953.09 | 13442.01 | 215.83
171 | 011604002001 | 立面抹灰层拆除 | 1.抹灰层种类：原抹灰面层拆除 | m2 | 31.06 | 9.52 | 295.69 | 233.26
172 | 010103002007 | 余方弃置 | 1.废弃料品种：废弃建筑垃圾 2.运距：施工单位自行考虑 | m3 | 1.93 | 17.29 | 33.37 | 0.69 | 26.13
173 | 05B024 | 原有墙面清洗 | 1.原有墙面清洗 | m2 | 275.29 | 3 | 825.87
174 | 011201001004 | 墙面一般抹灰 | 1.面层厚度、砂浆配合比：20厚1:2.5水泥砂浆分层粉刷,满铺钢丝网片Ф4@200 | m2 | 31.06 | 56.02 | 1739.98 | 924.66 | 20.5
175 | 010903003001 | 墙面砂浆防水(防潮） | 1.砂浆厚度、配合比：5厚聚合物砂浆找平 | m2 | 31.06 | 17.28 | 536.72 | 357.19 | 6.83
本页小计 | [6 empty] | 22363.22 | 4616.65 | 144.45
【表10.2.2-16】
分部分项工程清单与计价表
单位(专业)工程名称:园林景观-景观 | [5 empty] | 标段: |  |  | 第22页 共28页
序号 | 项目编码 | 项目名称 | 项目特征 | 计量 单位 | 工程量 | 金 额 (元) |  |  |  |  | 备注
[6 empty] | 综合单价 | 合价 | 其中
[8 empty] | 人工费 | 机械费 | 暂估价
176 | 011001003002 | 保温隔热墙面 | 1.保温隔热面层材料品种、规格、性能：界面剂一道，8厚抗裂砂浆(耐碱网格布搭接宽度不小于30cm) | m2 | 306.35 | 42.12 | 12903.46 | 4978.19 | 162.37
177 | 011407001004 | 墙面喷刷涂料 | 1.刮腻子要求：外墙专用耐水腻子(打磨平整)三遍 2.涂料品种、喷刷遍数：外墙室外白色涂料(一底两面)饰面 | m2 | 306.35 | 38.74 | 11868 | 6948.02
178 | 05B025 | 空调格栅 | 1.空调格栅 | m2 | 5.00 | 350 | 1750
|  | 建筑06 |  |  |  |  | 29090.36 | 12333.76 | 207.02
179 | 011604002002 | 立面抹灰层拆除 | 1.抹灰层种类：原抹灰面层拆除 | m2 | 80.19 | 9.52 | 763.41 | 602.23
180 | 011610002001 | 金属门窗拆除 | 1.金属门窗拆除 | m2 | 7.95 | 25.56 | 203.2 | 160.27
181 | 010103002008 | 余方弃置 | 1.废弃料品种：废弃建筑垃圾 2.运距：施工单位自行考虑 | m3 | 3.80 | 17.29 | 65.7 | 1.37 | 51.45
182 | 05B026 | 原有墙面清洗 | 1.原有墙面清洗 | m2 | 80.19 | 3 | 240.57
183 | 05B027 | 原有瓦屋面清洗 | 1.原有瓦屋面清洗 | m2 | 80.00 | 3.8 | 304
184 | 011201001005 | 墙面一般抹灰 | 1.面层厚度、砂浆配合比：20厚1:2.5水泥砂浆分层粉刷,满铺钢丝网片Ф4@200 | m2 | 80.19 | 56.02 | 4492.24 | 2387.26 | 52.93
185 | 010903003002 | 墙面砂浆防水(防潮） | 1.砂浆厚度、配合比：5厚聚合物砂浆找平 | m2 | 80.19 | 17.28 | 1385.68 | 922.19 | 17.64
本页小计 | [6 empty] | 33976.26 | 15999.53 | 284.39
【表10.2.2-16】
分部分项工程清单与计价表
单位(专业)工程名称:园林景观-景观 | [5 empty] | 标段: |  |  | 第23页 共28页
序号 | 项目编码 | 项目名称 | 项目特征 | 计量 单位 | 工程量 | 金 额 (元) |  |  |  |  | 备注
[6 empty] | 综合单价 | 合价 | 其中
[8 empty] | 人工费 | 机械费 | 暂估价
186 | 011001003003 | 保温隔热墙面 | 1.保温隔热面层材料品种、规格、性能：界面剂一道，8厚抗裂砂浆(耐碱网格布搭接宽度不小于30cm) | m2 | 160.38 | 42.12 | 6755.21 | 2606.18 | 85
187 | 011407001005 | 墙面喷刷涂料 | 1.刮腻子要求：外墙专用耐水腻子(打磨平整)三遍 2.涂料品种、喷刷遍数：外墙室外白色涂料(一底两面)饰面 | m2 | 160.38 | 38.74 | 6213.12 | 3637.42
188 | 011407001006 | 屋面喷刷涂料 | 喷氟碳漆屋面 | m2 | 80.00 | 45.92 | 3673.6 | 1734.4
189 | 010807001001 | 金属（塑钢、断桥）窗 | 1.窗代号及洞口尺寸：窗规格现场定 2.框、扇材质：定制铝合金窗 | m2 | 2.92 | 480.85 | 1404.08 | 58.43
190 | 010802001001 | 金属（塑钢）门 | 1.门框、扇材质：定制铝合金玻璃门（含五金配件） | m2 | 1.80 | 843.13 | 1517.63 | 135.25
191 | 010801001001 | 木质门 | 1.门代号及洞口尺寸：定制木门（含五金配件） | m2 | 3.23 | 641.46 | 2071.92 | 88.76
|  | 建筑07 |  |  |  |  | 5131.25 | 2411.41 | 30.8
192 | 05B028 | 原有墙面清洗 | 1.原有墙面清洗 | m2 | 58.12 | 3 | 174.36
193 | 011001003004 | 保温隔热墙面 | 1.保温隔热面层材料品种、规格、性能：界面剂一道，8厚抗裂砂浆(耐碱网格布搭接宽度不小于30cm) | m2 | 58.12 | 42.12 | 2448.01 | 944.45 | 30.8
194 | 011407001007 | 墙面喷刷涂料 | 1.刮腻子要求：外墙专用耐水腻子(打磨平整)三遍 2.涂料品种、喷刷遍数：外墙室外白色涂料(一底两面)饰面 | m2 | 58.12 | 38.74 | 2251.57 | 1318.16
本页小计 | [6 empty] | 26509.5 | 10523.05 | 115.8
【表10.2.2-16】
分部分项工程清单与计价表
单位(专业)工程名称:园林景观-景观 | [5 empty] | 标段: |  |  | 第24页 共28页
序号 | 项目编码 | 项目名称 | 项目特征 | 计量 单位 | 工程量 | 金 额 (元) |  |  |  |  | 备注
[6 empty] | 综合单价 | 合价 | 其中
[8 empty] | 人工费 | 机械费 | 暂估价
195 | 011402001001 | 木窗油漆 | 1.油漆品种、刷漆遍数：聚酯混漆磨退5遍,刷防火涂料三遍 | m2 | 1.86 | 138.34 | 257.31 | 148.8
|  | 建筑08 |  |  |  |  | 170894.9 | 92381.55 | 3775.13
196 | 05B029 | 原有墙面清洗 | 1.原有墙面清洗 | m2 | 642.00 | 3 | 1926
197 | 05B030 | 原有瓦屋面清洗 | 1.原有瓦屋面清洗 | m2 | 965.84 | 3.8 | 3670.19
198 | 011001003005 | 保温隔热墙面 | 1.保温隔热面层材料品种、规格、性能：界面剂一道，8厚抗裂砂浆(耐碱网格布搭接宽度不小于30cm) | m2 | 642.00 | 42.12 | 27041.04 | 10432.5 | 340.26
199 | 011407001008 | 墙面喷刷涂料 | 1.刮腻子要求：外墙专用耐水腻子(打磨平整)三遍 2.涂料品种、喷刷遍数：外墙室外白色涂料(一底两面)饰面 | m2 | 642.00 | 38.74 | 24871.08 | 14560.56
200 | 011402001002 | 木窗油漆 | 1.油漆品种、刷漆遍数：聚酯混漆磨退5遍,刷防火涂料三遍 | m2 | 40.00 | 138.34 | 5533.6 | 3200
201 | 011101002001 | 现浇水磨石楼地面 | 1.面层厚度、水泥石子浆配合比：600*600*18mm水磨石地面，留缝3mm | m2 | 925.84 | 106.06 | 98194.59 | 64188.49 | 3434.87
202 | 05B031 | 内屋面所以木梁翻新刷清漆 | 内屋面所以木梁翻新刷清漆 | m2 | 965.84 | 10 | 9658.4
|  | 建筑09 |  |  |  |  | 112688.73 | 18010.63 | 16.5
203 | 05B032 | 原屋面拆除至基层 | 1.原屋面拆除至基层（含建筑垃圾外运） | m2 | 378.00 | 30 | 11340
本页小计 | [6 empty] | 182492.21 | 92530.35 | 3775.13
【表10.2.2-16】
分部分项工程清单与计价表
单位(专业)工程名称:园林景观-景观 | [5 empty] | 标段: |  |  | 第25页 共28页
序号 | 项目编码 | 项目名称 | 项目特征 | 计量 单位 | 工程量 | 金 额 (元) |  |  |  |  | 备注
[6 empty] | 综合单价 | 合价 | 其中
[8 empty] | 人工费 | 机械费 | 暂估价
204 | 05B033 | 更换、加固加密桁条Ф150(圆木) | 1.更换、加固加密桁条Ф150(圆木)（工程量暂考虑50%） | m2 | 378.00 | 25 | 9450
205 | 010703001002 | 屋面木基层 | 1.新做椽条60X80mm,中心间距200mm,表面刨光 | m2 | 378.00 | 22.51 | 8508.78 | 1546.02
206 | 010703001003 | 屋面木基层 | 1.铺设20厚木望板,底口聚酯混漆3遍处理 | m2 | 378.00 | 118.36 | 44740.08 | 11173.68
207 | 010902001002 | 屋面卷材防水 | 1.卷材品种、规格、厚度：4厚改性沥青自粘防水卷材一层 | m2 | 378.00 | 44.68 | 16889.04 | 1031.94
208 | 010901001004 | 瓦屋面 | 1.瓦品种、规格： 叠合沥青瓦(搭接宽度长度为100mm,宽度为150mm, | m2 | 378.00 | 36.62 | 13842.36 | 3333.96
209 | 020508019002 | 封檐板 | 椽子出沿部分厚20杉木包封板,杉木龙骨及吊杆固定,檐底木龙骨封水泥纤维板厚1.2cm | m | 126.89 | 23 | 2918.47 | 925.03 | 16.5
210 | 05B034 | 建筑材料二次搬运费 | 1.建筑材料二次搬运费一次性包干 | 项 | 1 | 5000 | 5000
|  | 护墙勒脚 |  |  |  |  | 374681.8 | 104384 | 1199.6
211 | 011604002003 | 立面抹灰层拆除 | 1.墙面抹灰面铲除 | m2 | 800.00 | 9.52 | 7616 | 6008
212 | 010103002009 | 余方弃置 | 1.废弃料品种：废弃建筑垃圾 2.运距：施工单位自行考虑 | m3 | 20.00 | 17.29 | 345.8 | 7.2 | 270.8
213 | 011201001006 | 墙面一般抹灰 | 1.面层厚度、砂浆配合比：30厚1;2水泥砂浆 | m2 | 800.00 | 48.63 | 38904 | 20808 | 792
本页小计 | [6 empty] | 148214.53 | 44833.83 | 1079.3
【表10.2.2-16】
分部分项工程清单与计价表
单位(专业)工程名称:园林景观-景观 | [5 empty] | 标段: |  |  | 第26页 共28页
序号 | 项目编码 | 项目名称 | 项目特征 | 计量 单位 | 工程量 | 金 额 (元) |  |  |  |  | 备注
[6 empty] | 综合单价 | 合价 | 其中
[8 empty] | 人工费 | 机械费 | 暂估价
214 | 011204001003 | 石材墙面 | 1.结合层：30厚1:2水泥砂浆 2.面层材料品种、规格、颜色：50厚石板岩（天然石）片岩贴面 | m2 | 720.00 | 271.55 | 195516 | 45100.8 | 136.8
215 | 011407001009 | 墙面喷刷涂料 | 1.刮腻子要求：外墙腻子二遍 2.涂料品种、喷刷遍数：外墙白色涂料 | m2 | 2000.00 | 27.15 | 54300 | 32460
216 | 05B035 | 彩绘（手工绘） | 1.彩绘（手工绘），工程量暂估按实结算 | m2 | 600.00 | 130 | 78000
|  | 庭院门头改造 |  |  |  |  | 532808.62 | 135309 | 1853.11
217 | 011201001007 | 墙面一般抹灰 | 1.面层厚度、砂浆配合比：20厚1:3水泥砂浆 | m2 | 1748.00 | 41.78 | 73031.44 | 44137 | 1153.68
218 | 011202001004 | 柱、梁面一般抹灰 | 1.面层厚度、砂浆配合比：20厚1:3水泥砂浆 | m2 | 228.80 | 40.71 | 9314.45 | 5628.48 | 146.43
219 | 011204001004 | 石材墙面 | 1.结合层：30厚1:2水泥砂浆 2.面层材料品种、规格、颜色：50厚石板岩（天然石）片岩贴面 | m2 | 322.00 | 271.55 | 87439.1 | 20170.08 | 61.18
220 | 011205002002 | 块料柱面 | 1.面层材料品种、规格、颜色：10厚60*240仿古小青砖贴面 | m2 | 306.80 | 162.95 | 49993.06 | 19840.76 | 49.09
221 | 011407001010 | 墙面喷刷涂料 | 1.刮腻子要求：外墙腻子二遍 2.涂料品种、喷刷遍数：外墙白色涂料 | m2 | 1426.00 | 27.15 | 38715.9 | 23143.98
222 | 020501004002 | 童(瓜)柱 | 1.木材品种：Ф150防腐木柱 | m3 | 0.23 | 7089.46 | 1630.58 | 712.67 | 6.04
223 | 020503001002 | 圆桁(檩) | 1.木材品种：Ф120防腐木檩条 | m3 | 4.68 | 6347.18 | 29704.8 | 9114.07 | 101.84
本页小计 | [6 empty] | 617645.33 | 200307.84 | 1655.06
【表10.2.2-16】
分部分项工程清单与计价表
单位(专业)工程名称:园林景观-景观 | [5 empty] | 标段: |  |  | 第27页 共28页
序号 | 项目编码 | 项目名称 | 项目特征 | 计量 单位 | 工程量 | 金 额 (元) |  |  |  |  | 备注
[6 empty] | 综合单价 | 合价 | 其中
[8 empty] | 人工费 | 机械费 | 暂估价
224 | 020508019003 | 封檐板 | 1.断面尺寸：15*160封檐板 | m | 244.40 | 23 | 5621.2 | 1781.68 | 31.77
225 | 010702003002 | 木檩 | 1.构件规格尺寸：60*50@200椽子 | m3 | 1.87 | 2188.31 | 4092.14 | 608.52
226 | 010703001004 | 屋面木基层 | 1.20厚杉木屋面板 | m2 | 211.16 | 71.51 | 15100.05 | 1098.03
227 | 011001001002 | 保温隔热屋面 | 1.保温隔热材料品种、规格、厚度：35厚挤塑聚苯板 | m2 | 211.16 | 29.82 | 6296.79 | 1117.04 | 2.11
228 | 011101006005 | 平面砂浆找平层 | 1.找平层厚度、砂浆配合比：20厚1:3水泥砂浆 | m2 | 211.16 | 27.8 | 5870.25 | 2816.87 | 152.04
229 | 010902001003 | 屋面卷材防水 | 1.卷材品种、规格、厚度：1.5厚自粘聚合物改性沥青防水卷材2道(聚酯胎) | m2 | 211.16 | 29.55 | 6239.78 | 576.47
230 | 010901001005 | 瓦屋面 | 1.瓦品种、规格：屋面小青瓦(或选用同建筑屋面瓦) | m2 | 211.16 | 167.15 | 35295.39 | 4278.1 | 147.81
231 | 010804005002 | 金属格栅门 | 1.成品定制铝合金格栅门（含五金配件） | m2 | 171.60 | 800 | 137280
232 | 010507007002 | 其他构件 | 1.混凝土种类：小型构件 2.混凝土强度等级：C30 | m3 | 1.63 | 726.19 | 1183.69 | 285.25 | 1.12
233 | 05B036 | 成品门牌号 | 1.成品门牌号 | 块 | 26 | 500 | 13000
234 | 05B037 | 局部零星拆除及外运 | 1.局部零星拆除及外运 | 户 | 26 | 500 | 13000
|  | 零星花池改造 |  |  |  |  | 31074 | 6921 | 537
本页小计 | [6 empty] | 242979.29 | 12561.96 | 334.85
【表10.2.2-16】
分部分项工程清单与计价表
单位(专业)工程名称:园林景观-景观 | [5 empty] | 标段: |  |  | 第28页 共28页
序号 | 项目编码 | 项目名称 | 项目特征 | 计量 单位 | 工程量 | 金 额 (元) |  |  |  |  | 备注
[6 empty] | 综合单价 | 合价 | 其中
[8 empty] | 人工费 | 机械费 | 暂估价
235 | 050307016006 | 花池 | 1.土质类别：三类土 2.基础材料种类、规格：100厚碎石垫层，100厚C20砼垫层（含模板） 3.饰面材料种类：M10水泥砂浆砌筑本地块石Ф100-150 4.其他：节点图号TY-2.01 | m | 300.00 | 103.58 | 31074 | 6921 | 537
|  | 挡土墙改造 |  |  |  |  | 627410.22 | 123559.07 | 16122.85
236 | 040101002002 | 挖沟槽土方 | 1.土壤类别：三类土 2.挖土深度：2M 内 | m3 | 1523.20 | 3.42 | 5209.34 | 609.28 | 3564.29
237 | 040103001003 | 回填方 | 1.密实度要求：满足设计要求 2.填方材料品种：原土回填 | m3 | 862.40 | 33.42 | 28821.41 | 22663.87
238 | 040103002003 | 余方弃置 | 1.废弃料品种：废弃渣土 2.运距：施工单位自行考虑 | m3 | 660.80 | 15.84 | 10467.07 | 264.32 | 8160.88
239 | 040303001003 | 混凝土垫层 | 1.混凝土强度等级：商品混凝C20 2.含模板 | m3 | 168.00 | 556.65 | 93517.2 | 10573.92 | 2256.24
240 | 040305003005 | 浆砌块料 | 1.材料品种、规格：浆砌Ф300-500当地天然山石，表面不露浆 2.详见TY-3.01 | m3 | 896.00 | 546.2 | 489395.2 | 89447.68 | 2141.44
本页小计 | [6 empty] | 658484.22 | 130480.07 | 16659.85
合计 | [6 empty] | 4165525.66 | 922270.1 | 59702.76

## 1_表10_2_2-16 施工技术措施项目清单与计价表
【表10.2.2-16】
施工技术措施项目清单与计价表
单位(专业)工程名称:园林景观-景观 | [5 empty] | 标段: |  |  | 第1页 共3页
序号 | 项目编码 | 项目名称 | 项目特征 | 计量 单位 | 工程量 | 金 额 (元) |  |  |  |  | 备注
[6 empty] | 综合单价 | 合价 | 其中
[8 empty] | 人工费 | 机械费 | 暂估价
|  | 绍甘线入口处改造 |  |  | 0 |  | 1292.9 | 743.4 | 81.2
1 | 011701002001 | 外脚手架 | 1.外墙脚手架 高度7m以内 | m2 | 70.00 | 18.47 | 1292.9 | 743.4 | 81.2
|  | 会客厅景墙 |  |  | 0 |  | 2334.89 | 1158.08 | 53.27
2 | 011702001001 | 基础 | 1.现浇混凝土模板 基础垫层模板 | m2 | 2.82 | 50.79 | 143.23 | 81.44 | 3.05
3 | 011702001002 | 基础 | 1.现浇带形基础 无梁式 复合木模 | m2 | 14.70 | 46.48 | 683.26 | 352.21 | 9.7
4 | 011702001003 | 基础 | 1.现浇混凝土 独立基础 复合木模 | m2 | 2.88 | 46.13 | 132.85 | 61.66 | 2.39
5 | 011702005001 | 基础梁 | 1.现浇混凝土 基础梁 复合木模 | m2 | 1.38 | 55.89 | 77.13 | 34.83 | 3.28
6 | 011702002001 | 矩形柱 | 1.现浇混凝土 矩形柱 复合木模~支模高度3.6m以内 | m2 | 14.40 | 56.95 | 820.08 | 418.18 | 26.64
7 | 011702003001 | 构造柱 | 1.现浇混凝土 构造柱 | m2 | 9.12 | 52.45 | 478.34 | 209.76 | 8.21
|  | 滨海观景台 |  |  | 0 |  | 15012.5 | 7647.08 | 551.29
8 | 011702001004 | 基础 | 1.现浇混凝土模板 基础垫层模板 | m2 | 6.84 | 50.79 | 347.4 | 197.54 | 7.39
9 | 011702001005 | 基础 | 1.现浇混凝土 地下室底板、满堂基础 无梁式 复合木模 | m2 | 18.36 | 51.14 | 938.93 | 519.77 | 12.3
10 | 011702002002 | 矩形柱 | 1.现浇混凝土 矩形柱 复合木模~支模高度3.6m以内 | m2 | 58.32 | 56.95 | 3321.32 | 1693.61 | 107.89
11 | 011702006001 | 矩形梁 | 1.现浇混凝土 矩形梁 复合木模~支模高度3.6m以内 | m2 | 81.90 | 70.96 | 5811.62 | 2968.06 | 222.77
本页小计 | [6 empty] | 14047.06 | 7280.46 | 484.82
【表10.2.2-16】
施工技术措施项目清单与计价表
单位(专业)工程名称:园林景观-景观 | [5 empty] | 标段: |  |  | 第2页 共3页
序号 | 项目编码 | 项目名称 | 项目特征 | 计量 单位 | 工程量 | 金 额 (元) |  |  |  |  | 备注
[6 empty] | 综合单价 | 合价 | 其中
[8 empty] | 人工费 | 机械费 | 暂估价
12 | 011702016001 | 平板 | 1.现浇混凝土 板 复合木模~支模高度3.6m | m2 | 63.39 | 50.55 | 3204.36 | 1445.93 | 133.75
13 | 011701004001 | 悬空脚手架 | 1.混凝土结构综合脚手架 檐高7m以内 ~层高6m以内 | m2 | 63.39 | 21.91 | 1388.87 | 822.17 | 67.19
|  | 淘宝谷小区 |  |  | 0 |  | 28621.59 | 14566.85 | 1052.16
14 | 011702001006 | 基础 | 1.现浇混凝土模板 基础垫层模板 | m2 | 13.68 | 50.79 | 694.81 | 395.08 | 14.77
15 | 011702001007 | 基础 | 1.现浇混凝土 地下室底板、满堂基础 无梁式 复合木模 | m2 | 36.72 | 51.14 | 1877.86 | 1039.54 | 24.6
16 | 011702002003 | 矩形柱 | 1.现浇混凝土 矩形柱 复合木模~支模高度3.6m以内 | m2 | 116.64 | 56.95 | 6642.65 | 3387.23 | 215.78
17 | 011702006002 | 矩形梁 | 1.现浇混凝土 矩形梁 复合木模~支模高度3.6m以内 | m2 | 135.23 | 70.96 | 9595.92 | 4900.74 | 367.83
18 | 011702016002 | 平板 | 1.现浇混凝土 板 复合木模~支模高度3.6m | m2 | 135.39 | 50.55 | 6843.96 | 3088.25 | 285.67
19 | 011701004002 | 悬空脚手架 | 1.混凝土结构综合脚手架 檐高7m以内 ~层高6m以内 | m2 | 135.39 | 21.91 | 2966.39 | 1756.01 | 143.51
|  | 过水汀步 |  |  | 0 |  | 2580.75 | 1245.33 | 47.93
20 | 011702001008 | 基础 | 1.现浇混凝土模板 基础垫层模板 | m2 | 8.96 | 50.79 | 455.08 | 258.76 | 9.68
21 | 011702001009 | 基础 | 1.现浇混凝土 独立基础 复合木模 | m2 | 46.08 | 46.13 | 2125.67 | 986.57 | 38.25
|  | 护墙勒脚及墙面修缮 |  |  | 0 |  | 44760 | 23020 | 2500
本页小计 | [6 empty] | 35795.57 | 18080.28 | 1301.03
【表10.2.2-16】
施工技术措施项目清单与计价表
单位(专业)工程名称:园林景观-景观 | [5 empty] | 标段: |  |  | 第3页 共3页
序号 | 项目编码 | 项目名称 | 项目特征 | 计量 单位 | 工程量 | 金 额 (元) |  |  |  |  | 备注
[6 empty] | 综合单价 | 合价 | 其中
[8 empty] | 人工费 | 机械费 | 暂估价
22 | 011701002002 | 外脚手架 | 1.外墙脚手架 高度13m以内 | m2 | 2000.00 | 22.38 | 44760 | 23020 | 2500
|  | 住宅立面改造 |  |  | 0 |  | 34957.1 | 17876.38 | 1873.84
23 | 011702008001 | 圈梁 | 1.现浇混凝土 直形圈过梁 复合木模 | m2 | 8.04 | 57.38 | 461.34 | 269.58 | 5.47
24 | 011702011001 | 直形墙 | 1.现浇混凝土直形墙 复合木模~支模高度3.6m | m2 | 101.84 | 45.3 | 4613.35 | 2191.6 | 123.23
25 | 011702025001 | 其他现浇构件 | 1.现浇混凝土小型构件 复合模板 | m2 | 8.04 | 69.07 | 555.32 | 266.85 | 10.77
26 | 011701002003 | 外脚手架 | 1.外墙脚手架 高度13m以内 | m2 | 1264.23 | 22.38 | 28293.47 | 14551.29 | 1580.29
27 | 011701003001 | 里脚手架 | 1.内墙脚手架 高度3.6m以内`单独装饰或二次装饰工程，层高在3.6m以内的内墙粉刷（饰面）脚手架 | m2 | 642.00 | 1.61 | 1033.62 | 597.06 | 154.08
|  | 庭院门头改造 |  |  | 0 |  | 897.91 | 431.47 | 17.42
28 | 011702025002 | 其他现浇构件 | 1.现浇混凝土小型构件 复合模板 | m2 | 13.00 | 69.07 | 897.91 | 431.47 | 17.42
|  | 进出场费 |  |  | 0 |  | 9974.35 | 1490 | 4436.55
29 | 041106001001 | 大型机械设备进出场及安拆 | 1.大型机械设备进出场及安拆 | 项 | 1 | 9974.35 | 9974.35 | 1490 | 4436.55
本页小计 | [6 empty] | 90589.36 | 42817.85 | 8827.81
合计 | [6 empty] | 140431.99 | 68178.59 | 10613.66

## 1_表10_2_2-21 其他项目清单与计价汇总表
【表10.2.2-21】
其他项目清单与计价汇总表
工程名称:景观 |  | 标段: | 第1页 共1页
序号 | 项 目 名 称 | 金额(元) | 备注
1 | 暂列金额 | 249539.12 | 明细详见表10.2.2-22
1.1 | 标化工地增加费 |  | 明细详见表10.2.2-22
1.2 | 优质工程增加费 |  | 明细详见表10.2.2-22
1.3 | 其他暂列金额 | 249539.12 | 明细详见表10.2.2-22
2 | 暂估价 | 329500
2.1 | 材料（设备）暂估价 |  | 明细详见表10.2.2-23
2.2 | 专业工程暂估价 | 329500 | 明细详见表10.2.2-24
2.3 | 专项技术措施暂估价 |  | 明细详见表10.2.2-25
3 | 计日工 |  | 明细详见表10.2.2-26
4 | 总承包服务费 |  | 明细详见表10.2.2-27
合 计 |  | 579039.12 | 0

## 1_表10_2_2-22 暂列金额明细表
【表10.2.2-22】
暂列金额明细表
工程名称:景观 |  |  | 标段: | 第1页 共1页
序号 | 项 目 名 称 | 计量单位 | 暂定金额(元) | 备注
1 | 标化工地增加费 | 项
2 | 优质工程增加费 | 项
3 | 其他暂列金额 | 项 | 249539.12 | 估算比例一般不高于5%
3.1 | 其他暂列金额 | 项 | 249539.12
合计 |  |  | 249539.12 | -

## 1_表10_2_2-24 专业工程暂估价表
【表10.2.2-24】
专业工程暂估价表
单位(专业)工程名称:园林景观-景观 |  | 标段: | 第1页 共1页
序号 | 工 程 名 称 | 工程内容 | 暂估金额(元) | 备注
1 | 成品公共厕所 | 3000*8000*3500 | 260000
2 | 总导视牌 | 1800*3000 | 7000
3 | 指引标识牌 | 900*2500 | 12500
4 | 标识牌 | 400*400*2500 | 18000
5 | 警示牌 |  | 8000
6 | 健身器械 | 成品采购 | 24000
合计 |  |  | 329500

## 1_表10_2_2-29 主要工日一览表
【表10.2.2-29】
主要工日一览表
工程名称:景观 |  |  | 标段: |  | 第1页 共1页
序号 | 工日名称（类别） | 单位 | 数 量 | 单价(元) | 合价（元） | 备注
1 | 一类人工 | 工日 | 902.568 | 138 | 124554.38
2 | 二类人工 | 工日 | 3076.847 | 149 | 458450.2
3 | 三类人工 | 工日 | 2382.566 | 171 | 407418.79

## 1_表10_2_2-31 主要材料和工程设备一览表
【表10.2.2-31】
主要材料和工程设备一览表
工程名称:景观 |  |  |  | 标段: |  | 第1页 共4页
序号 | 名称、规格、型号 | 单位 | 数量 | 单价(元) | 合价（元） | 备注
1 | 热轧带肋钢筋HRB400综合 | t | 0.221 | 3573 | 789.63
2 | 热轧带肋钢筋HRB400φ18 | t | 7.477 | 3531 | 26401.29
3 | 热轧光圆钢筋HPB300 φ10 | t | 0.045 | 3894 | 175.23
4 | 铁件 | kg | 7.538 | 6.37 | 48.02
5 | 镀锌铁丝8# | kg | 24.434 | 4.25 | 103.84
6 | 圆钉 | kg | 358.599 | 4.25 | 1524.05
7 | 预埋铁件 | kg | 163.901 | 6.37 | 1044.05
8 | 镀锌铁丝12# | kg | 2.669 | 4.25 | 11.34
9 | 镀锌铁丝18# | kg | 118.395 | 4.25 | 503.18
10 | 镀锌铁丝22# | kg | 1.035 | 4.25 | 4.4
11 | 钢丝网综合 | m2 | 116.813 | 7.7 | 899.46
12 | 复合硅酸盐水泥PC 32.5R综合 | kg | 277.159 | 0.35 | 97.01
13 | 普通硅酸盐水泥PO 42.5综合 | t | 7.335 | 420 | 3080.7
14 | 普通硅酸盐水泥PO 42.5综合 | kg | 131509.091 | 0.42 | 55233.82
15 | 普通硅酸盐水泥PO 52.5综合 | kg | 333.047 | 0.45 | 150.2
16 | 白色硅酸盐水泥425#、二级白度 | kg | 256.959 | 0.63 | 161.37
17 | 黄砂净砂 | t | 459.985 | 180 | 82797.3
18 | 黄砂净砂(细砂) | t | 0.932 | 165 | 153.78
19 | 白石子综合 | t | 25.56 | 141 | 3603.96
20 | 碎石综合 | t | 452.787 | 126 | 57051.16
21 | 黑色砾石综合 | t | 83.321 | 141 | 11748.26
22 | 碎石40—60 | t | 210.707 | 126 | 26549.08
23 | 园林用卵石本色 | t | 27.448 | 300 | 8234.4
24 | Ф300-500当地天然山石 | t | 1990.369 | 130 | 258747.97
25 | 块石 | t | 95.931 | 107 | 10264.62
26 | 本地块石Ф100-150 | t | 83.89 | 130 | 10905.7
27 | 毛石 | t | 6.251 | 107 | 668.86
28 | 块石200-500 | t | 5.911 | 107 | 632.48
29 | 混凝土实心砖240×115×53 MU10 | 千块 | 10.767 | 477.9 | 5145.55
【表10.2.2-31】
主要材料和工程设备一览表
工程名称:景观 |  |  |  | 标段: |  | 第2页 共4页
序号 | 名称、规格、型号 | 单位 | 数量 | 单价(元) | 合价（元） | 备注
30 | 约100厚Ф300-500自然块石300×300×50 | m2 | 608.379 | 130 | 79089.27
31 | 泵送商品混凝土C25 | m3 | 38.724 | 449 | 17387.08
32 | 泵送商品混凝土C30 | m3 | 55.683 | 464 | 25836.91
33 | 非泵送商品混凝土C15 | m3 | 0.404 | 401 | 162
34 | 非泵送商品混凝土C20 | m3 | 371.485 | 423 | 157138.16
35 | 非泵送商品混凝土C25 | m3 | 1.364 | 441 | 601.52
36 | 泵送商品混凝土C15 | m3 | 1.626 | 408 | 663.41
37 | 干混地面砂浆DS M15.0 | kg | 27803.833 | 0.3 | 8424.56
38 | 干混抹灰砂浆DP M20.0 | kg | 89.987 | 0.34 | 30.42
39 | 干混砌筑砂浆DM M7.5 | kg | 645909.908 | 0.29 | 184084.32
40 | 粗粒式沥青混凝土AC-25C | m3 | 75.747 | 843 | 63854.72
41 | 细粒式沥青混凝土AC-13C | m3 | 67.481 | 934 | 63027.25
42 | 防腐木综合 | m3 | 7.468 | 2500 | 18670
43 | 杉格椽 | m3 | 1.626 | 1062 | 1726.81
44 | 松板枋材 | m3 | 4.872 | 1504 | 7327.49
45 | 仿古小青砖60×240 | m2 | 326.646 | 75 | 24498.45
46 | 50厚石板岩（天然石）片岩贴面 | m2 | 1151.06 | 180 | 207190.8
47 | Ф100-250不规则老石板碎料 | m2 | 3.692 | 155 | 572.26
48 | 约100厚Ф300-500自然块石，扁平状 | m2 | 142.382 | 130 | 18509.66
49 | 老石板60厚 | m2 | 234.948 | 300 | 70484.4
50 | 老石板50厚 | m2 | 116.912 | 250 | 29228
51 | 老石板200厚 | m2 | 30.09 | 1000 | 30090
52 | 老石板300厚 | m2 | 72.216 | 1200 | 86659.2
53 | 芝麻灰斧凿面花岗岩50厚 | m2 | 339.681 | 206 | 69974.29
54 | 芝麻黑斧凿面花岗岩50厚 | m2 | 26.418 | 206 | 5442.11
55 | 荔枝面高湖石50厚 | m2 | 140.638 | 155 | 21798.89
56 | 青石板60mm | m2 | 157.527 | 222.9 | 35112.77
57 | 青石板机切面50mm | m2 | 259.233 | 185.75 | 48152.53
58 | 老石板踏板160mm | m2 | 46.726 | 800 | 37380.8
【表10.2.2-31】
主要材料和工程设备一览表
工程名称:景观 |  |  |  | 标段: |  | 第3页 共4页
序号 | 名称、规格、型号 | 单位 | 数量 | 单价(元) | 合价（元） | 备注
59 | 老石板踏板60mm | m2 | 15.728 | 300 | 4718.4
60 | 长300-700当地自然块石 | m2 | 608.379 | 130 | 79089.27
61 | 文化石50mm | m2 | 26.135 | 85 | 2221.48
62 | 景观石 | t | 0.758 | 350 | 265.3
63 | 定制木门 | m2 | 3.23 | 580 | 1873.4
64 | 铝合金断桥隔热平开门2.0厚 5+9A+5中空玻璃 | m2 | 1.729 | 549 | 949.22
65 | 90系列隔热铝合金推拉窗 | m2 | 2.787 | 392 | 1092.5
66 | 外墙涂料 | kg | 1760.988 | 10.18 | 17926.86
67 | 普通内墙涂料 | kg | 235.26 | 12.48 | 2936.04
68 | 自粘聚合物改性沥青防水卷材4.0mm I型 N类 | m2 | 430.92 | 32.74 | 14108.32
69 | 自粘聚合物改性沥青防水卷材1.5mm I型 N类 | m2 | 249.979 | 19.47 | 4867.09
70 | 单组份聚氨酯防水涂料Ⅰ型 | kg | 821.514 | 13.27 | 10901.49
71 | 聚合物水泥基复合防水涂料JS I型 | kg | 289.926 | 7.08 | 2052.68
72 | 柴油0# | kg | 104.312 | 7.7 | 803.2
73 | 汽油综合 | kg | 222.962 | 9.31 | 2075.78
74 | 耐碱玻璃纤维网格布 | m2 | 1493.4 | 1.3 | 1941.42
75 | 挤塑聚苯板δ35 | m2 | 223.665 | 20.13 | 4501.26
76 | Pvc塑料管φ100 | m | 64.995 | 8.53 | 554.41
77 | 仿古青砖220×105×42 | 千块 | 2.842 | 970 | 2756.74
78 | 钢支撑 | kg | 371.63 | 4.6 | 1709.5
79 | 电 | kW·h | 3.111 | 0.88 | 2.74
80 | 水 | m3 | 848.846 | 5.73 | 4863.89
81 | 复合模板综合 | m2 | 181.681 | 42.48 | 7717.81
82 | 木模板 | m3 | 11.479 | 1504 | 17264.42
83 | 安全网 | m2 | 587.836 | 6.64 | 3903.23
84 | 脚手架钢管 | kg | 1996.206 | 4.42 | 8823.23
85 | 电焊条E50系列 | kg | 39.388 | 6.81 | 268.23
86 | 仿芝麻黑PC砖300*150*18 | m | 238.36 | 55 | 13109.8
【表10.2.2-31】
主要材料和工程设备一览表
工程名称:景观 |  |  |  | 标段: |  | 第4页 共4页
序号 | 名称、规格、型号 | 单位 | 数量 | 单价(元) | 合价（元） | 备注
87 | 叠合沥青瓦420×330 | 千张 | 4.207 | 2257 | 9495.2
88 | 彩色水泥瓦420×330 | 千张 | 0.056 | 2257 | 126.39
89 | 沥青水泥瓦420×330 | 千张 | 1.002 | 2257 | 2261.51
90 | 小青瓦180×170-180 | 千张 | 36.707 | 637 | 23382.36
91 | 杉原木椽子 | m3 | 1.89 | 885 | 1672.65
92 | 草籽 | m2 | 626.273 | 1.47 | 920.62

## 1_表10_2_2-32 主要机械台班一览表
【表10.2.2-32】
主要机械台班一览表
工程名称:景观 |  |  |  | 标段: | 第1页 共2页
序号 | 机械名称、规格、型号 | 单位 | 数 量 | 单价(元) | 合价（元） | 备注
1 | 履带式推土机90kW | 台班 | 0.013 | 891.34 | 11.59
2 | 履带式推土机105kW | 台班 | 0.597 | 978 | 583.87
3 | 轮胎式装载机1.5m3 | 台班 | 1.938 | 764.54 | 1481.68
4 | 轮胎式装载机2m3 | 台班 | 0.128 | 853.82 | 109.29
5 | 履带式单斗液压挖掘机1m3 | 台班 | 4.86 | 1102.4 | 5357.66
6 | 钢轮内燃压路机8t | 台班 | 0.279 | 421.83 | 117.69
7 | 钢轮内燃压路机12t | 台班 | 2.905 | 556.34 | 1616.17
8 | 钢轮内燃压路机15t | 台班 | 2.905 | 667.33 | 1938.59
9 | 钢轮振动压路机12t | 台班 | 0.527 | 865.99 | 456.38
10 | 轮胎压路机26t | 台班 | 1.452 | 1011.23 | 1468.31
11 | 电动夯实机250N·m | 台班 | 179.913 | 29.99 | 5395.59
12 | 手持式风动凿岩机 | 台班 | 0.628 | 12.61 | 7.92
13 | 汽车式沥青喷洒机4000L | 台班 | 0.254 | 729.66 | 185.33
14 | 沥青混凝土摊铺机8t | 台班 | 1.452 | 970.56 | 1409.25
15 | 沥青混凝土摊铺机15t | 台班 | 0.5 | 2734.58 | 1367.29
16 | 履带式电动起重机5t | 台班 | 10.322 | 256.16 | 2644.08
17 | 履带式起重机5t | 台班 | 9.634 | 555.07 | 5347.54
18 | 汽车式起重机8t | 台班 | 0.551 | 755.36 | 416.2
19 | 载货汽车4t | 台班 | 15.014 | 466.05 | 6997.27
20 | 载货汽车5t | 台班 | 0.451 | 481.98 | 217.37
21 | 自卸汽车15t | 台班 | 12.292 | 965.44 | 11867.19
22 | 平板拖车组40t | 台班 | 2 | 1259.03 | 2518.06
23 | 涡浆式混凝土搅拌机500L | 台班 | 1.004 | 314.53 | 315.79
24 | 灰浆搅拌机200L | 台班 | 60.499 | 170.09 | 10290.27
25 | 混凝土搅拌站45m3/h | 台班 | 0.26 | 1295.27 | 336.77
26 | 干混砂浆罐式搅拌机20000L | 台班 | 13.044 | 211.41 | 2757.63
27 | 钢筋调直机14mm | 台班 | 0.011 | 39.74 | 0.44
28 | 钢筋切断机40mm | 台班 | 0.754 | 46.85 | 35.32
29 | 钢筋弯曲机40mm | 台班 | 1.738 | 27.99 | 48.65
30 | 木工圆锯机500mm | 台班 | 14.121 | 30.08 | 424.76
【表10.2.2-32】
主要机械台班一览表
工程名称:景观 |  |  |  | 标段: | 第2页 共2页
序号 | 机械名称、规格、型号 | 单位 | 数 量 | 单价(元) | 合价（元） | 备注
31 | 木工平刨床500mm | 台班 | 4.332 | 22.55 | 97.69
32 | 平面水磨石机3kW | 台班 | 99.806 | 23.33 | 2328.47
33 | 交流弧焊机21kV·A | 台班 | 0.273 | 69.68 | 19.02
34 | 直流弧焊机32kW | 台班 | 3.318 | 106.95 | 354.86
35 | 对焊机75kV·A | 台班 | 0.802 | 131.93 | 105.81
36 | 电焊条烘干箱45×35×45cm3 | 台班 | 0.327 | 9.73 | 3.18
37 | 电动空气压缩机0.6m3/min | 台班 | 15.317 | 35.76 | 547.74
38 | 内燃空气压缩机3m3/min | 台班 | 0.355 | 411.2 | 145.98
39 | 混凝土振捣器平板式 | 台班 | 12.347 | 13.13 | 162.12
40 | 混凝土振捣器插入式 | 台班 | 10.608 | 5.08 | 53.89
41 | 混凝土搅拌机500L | 台班 | 3.717 | 118.32 | 439.8
42 | 汽车式起重机5t | 台班 | 0.765 | 443.54 | 339.31

## 2_表10_2_2-13 【不含单列】单位(专业)工程招
【表10.2.2-13】
单位（专业）工程预算审核价费用表
工程名称:园林景观-绿化 |  |  | 标段: | 第1页 共1页
序号 | 费用名称 |  | 计算公式 | 金额 (元) | 备注
1 | 分部分项工程费 |  | ∑(分部分项工程量×综合单价） | 796084.97 | 见表10.2.2-16
1.1 | 其中 | 人工费+机械费 | ∑分部分项（定额人工费+定额机械费） | 201451.99
2 | 措施项目费 |  | （2.1+2.2） | 12686.22
2.1 | 施工技术措施项目费 |  | ∑(技措项目工程量×综合单价） | 4043.65 | 见表10.2.2-16
2.1.1 | 其中 | 人工费+机械费 | ∑技措项目（定额人工费+定额机械费） | 477.1
2.2 | 施工组织措施项目费 |  | (1.1+2.1.1)×4.28% | 8642.57 | 见表10.2.2-20
2.2.1 | 其中 | 安全文明施工基本费 | (1.1+2.1.1)×4.28% | 8642.57 | 见表10.2.2-20
3 | 其他项目费 |  | （3.1+3.2+3.3+3.4） | 43529.08
3.1 | 暂列金额 |  | 3.1.1+3.1.2+3.1.3 | 43529.08 | 见表10.2.2-21
3.1.1 | 其中 | 标化工地增加费 | 按招标文件规定额度列计 |  | 见表10.2.2-22
3.1.2 |  | 优质工程增加费 | 按招标文件规定额度列计 |  | 见表10.2.2-22
3.1.3 |  | 其他暂列金额 | 按招标文件规定额度列计 | 43529.08 | 见表10.2.2-22
3.2 | 暂估价 |  | 3.2.1+3.2.2+3.2.3 |  | 见表10.2.2-21
3.2.1 | 其中 | 材料（工程设备）暂估价 | 按招标文件规定额度列计 (或计入综合单价) |  | 见表10.2.2-23
3.2.2 |  | 专业工程暂估价 | 按招标文件规定额度列计 |  | 见表10.2.2-24
3.2.3 |  | 专项技术措施暂估价 | 按招标文件规定额度列计 |  | 见表10.2.2-25
3.3 | 计日工 |  | ∑计日工(暂估数量×综合单价） |  | 见表10.2.2-21
3.4 | 施工总承包服务费 |  | 3.4.1+3.4.2 |  | 见表10.2.2-21
3.4.1 | 其中 | 专业发包工程管理费 | ∑专业发包工程（暂估金额×费率） |  | 见表10.2.2-27
3.4.2 |  | 甲供材料设备管理费 | 甲供材料暂估金额×费率+甲供设备暂估金额×费率 |  | 见表10.2.2-27
4 | 规费 |  | (1.1+2.1.1)×30.61% | 61810.49
5 | 税金 |  | (1+2+3+4)×9% | 82269.97
预算审核价合计 |  |  | 1+2+3+4+5 | 996381

## 2_表10_2_2-16 分部分项工程清单与计价表
【表10.2.2-16】
分部分项工程清单与计价表
单位(专业)工程名称:园林景观-绿化 | [5 empty] | 标段: |  |  | 第1页 共6页
序号 | 项目编码 | 项目名称 | 项目特征 | 计量 单位 | 工程量 | 金 额 (元) |  |  |  |  | 备注
[6 empty] | 综合单价 | 合价 | 其中
[8 empty] | 人工费 | 机械费 | 暂估价
|  | 绿化 |  |  |  |  | 796084.97 | 181743.45 | 46267.72
1 | 050101010001 | 整理绿化用地 | 1.绿地细平整 | m2 | 7706.50 | 5.38 | 41460.97 | 32367.3
2 | 050101009001 | 种植土回（换）填 | 1.回填土质要求：种植土 2.回填厚度：满足设计要求 | m3 | 2311.95 | 43.46 | 100477.35 | 1918.92 | 12368.93
3 | 050102001001 | 栽植乔木 | 1.种类：香樟A，主杆四级分叉以上，圃地苗，全冠移栽3年以上，冠形优美 2.胸径或干径：28-30cm 3.株高、冠径：H700-800 P500-550 4.养护期：一年 | 株 | 2 | 5562.34 | 11124.68 | 669.24 | 640.34
4 | 050102001002 | 栽植乔木 | 1.种类：丛生乌桕A，四级分叉以上，圃地苗，全冠移栽5年以上，冠形优美 2.胸径或干径：三杆以上，每杆18cm以上 3.株高、冠径：H800-900 P600-650 4.养护期：一年 | 株 | 2 | 12153.01 | 24306.02 | 698.06 | 644.02
5 | 050102001003 | 栽植乔木 | 1.种类：丛生紫薇B,老式紫薇，圃地苗，全冠移栽，5-7分叉 2.株高、冠径：H250-300 P220-250 3.养护期：一年 | 株 | 1 | 1560.69 | 1560.69 | 202.12 | 33.77
6 | 050102001004 | 栽植乔木 | 1.种类：红梅A,圃地苗，主分叉5分支以上，冠形均匀完整，枝繁叶茂 2.胸径或干径：D15 3.株高、冠径：H400-450 P400-450 4.养护期：一年 | 株 | 25 | 2531.3 | 63282.5 | 5053 | 844.25
本页小计 | [6 empty] | 242212.21 | 40908.64 | 14531.31
【表10.2.2-16】
分部分项工程清单与计价表
单位(专业)工程名称:园林景观-绿化 | [5 empty] | 标段: |  |  | 第2页 共6页
序号 | 项目编码 | 项目名称 | 项目特征 | 计量 单位 | 工程量 | 金 额 (元) |  |  |  |  | 备注
[6 empty] | 综合单价 | 合价 | 其中
[8 empty] | 人工费 | 机械费 | 暂估价
7 | 050102001005 | 栽植乔木 | 1.种类：红梅B,圃地苗，冠形均匀完整，枝繁叶茂 2.胸径或干径：D11-12 3.株高、冠径：H300-350 P280-300 4.养护期：一年 | 株 | 20 | 1572.21 | 31444.2 | 3393.2 | 549.6
8 | 050102001006 | 栽植乔木 | 1.种类：红梅C,冠形均匀完整，枝繁叶茂 2.胸径或干径：D6-8 3.株高、冠径：H200-250 P200-220 4.养护期：一年 | 株 | 10 | 565.81 | 5658.1 | 767.7 | 104
9 | 050102001007 | 栽植乔木 | 1.种类：鸡爪槭B,圃地苗，全冠，分层明显，3-4层 2.胸径或干径：D12 3.株高、冠径：H280-320 P250-280 4.养护期：一年 | 株 | 1 | 1162.15 | 1162.15 | 169.66 | 27.48
10 | 050102001008 | 栽植乔木 | 1.种类：鸡爪槭C,圃地苗，全冠，分层明显，3-4层 2.胸径或干径：D7-8 3.株高、冠径：H200-250 P180-220 4.养护期：一年 | 株 | 1 | 369.51 | 369.51 | 56.07 | 6.12
11 | 050102001009 | 栽植乔木 | 1.种类：南天竹，以分枝细密为宜，下方枝条不宜缺失 2.株高、冠径：H100 P120 3.养护期：一年 | 株 | 2 | 29.43 | 58.86 | 24.02 | 1.08
本页小计 | [6 empty] | 38692.82 | 4410.65 | 688.28
【表10.2.2-16】
分部分项工程清单与计价表
单位(专业)工程名称:园林景观-绿化 | [5 empty] | 标段: |  |  | 第3页 共6页
序号 | 项目编码 | 项目名称 | 项目特征 | 计量 单位 | 工程量 | 金 额 (元) |  |  |  |  | 备注
[6 empty] | 综合单价 | 合价 | 其中
[8 empty] | 人工费 | 机械费 | 暂估价
12 | 050102001010 | 栽植乔木 | 1.种类：茶梅，非造型苗，自然冠形，冠形优美 2.株高、冠径：H100 P100 3.养护期：一年 | 株 | 1 | 253.69 | 253.69 | 55.64 | 8.93
13 | 050102003001 | 栽植竹类 | 1.竹种类：刚竹，带竹鞭移植，全冠幅 2.竹胸径或根盘丛径：2 3.养护期：一年 | 株 | 478 | 16.39 | 7834.42 | 2772.4 | 439.76
14 | 050102007001 | 栽植色带 | 1.苗木、花卉种类：云南黄馨，密植，不露土为准 2.株高或蓬径：H40-45 P25-30 3.单位面积株数：36株/m2 4.养护期：一年 | m2 | 110.20 | 50.41 | 5555.18 | 1866.79 | 608.3
15 | 050102007002 | 栽植色带 | 1.苗木、花卉种类：八仙花，密植，不露土为准 2.株高或蓬径：H40-45 P30-35 3.单位面积株数：16株/m2 4.养护期：一年 | m2 | 28.50 | 36.55 | 1041.68 | 330.32 | 157.32
16 | 050102007003 | 栽植色带 | 1.苗木、花卉种类：茶叶，密植，不露土为准 2.株高或蓬径：H30-35 P20-25 3.单位面积株数：49株/m2 4.养护期：一年 | m2 | 275.20 | 109.51 | 30137.15 | 4876.54 | 894.4
本页小计 | [6 empty] | 44822.12 | 9901.69 | 2108.71
【表10.2.2-16】
分部分项工程清单与计价表
单位(专业)工程名称:园林景观-绿化 | [5 empty] | 标段: |  |  | 第4页 共6页
序号 | 项目编码 | 项目名称 | 项目特征 | 计量 单位 | 工程量 | 金 额 (元) |  |  |  |  | 备注
[6 empty] | 综合单价 | 合价 | 其中
[8 empty] | 人工费 | 机械费 | 暂估价
17 | 050102007004 | 栽植色带 | 1.苗木、花卉种类：翠芦莉，密植，不露土为准 2.株高或蓬径：H35-40 P25-30 3.单位面积株数：49株/m2 4.养护期：一年 | m2 | 2849.70 | 82.33 | 234615.8 | 58618.33 | 15730.34
18 | 050102007005 | 栽植色带 | 1.苗木、花卉种类：醉蝶花，时花，粉色系，不露土为准 2.株高或蓬径：H40-45 P15-20 3.单位面积株数：64株/m2 4.养护期：一年 | m2 | 150.20 | 77.73 | 11675.05 | 3089.61 | 829.1
19 | 050102007006 | 栽植色带 | 1.苗木、花卉种类：蓝花鼠尾草，时花，蓝色系，不露土为准 2.株高或蓬径：H30-40 P20-25 3.单位面积株数：64株/m2 4.养护期：一年 | m2 | 94.50 | 113.34 | 10710.63 | 1943.87 | 521.64
20 | 050102007007 | 栽植色带 | 1.苗木、花卉种类：百日草，时花，红色系，不露土为准 2.株高或蓬径：H30-35 P15-20 3.单位面积株数：64株/m2 4.养护期：一年 | m2 | 42.70 | 60.26 | 2573.1 | 878.34 | 235.7
21 | 050102007008 | 栽植色带 | 1.苗木、花卉种类：墨西哥鼠尾草，密植，不露土为准 2.株高或蓬径：H30-35 P20-25 3.单位面积株数：49株/m2 4.养护期：一年 | m2 | 7.20 | 97.25 | 700.2 | 148.1 | 39.74
本页小计 | [6 empty] | 260274.78 | 64678.25 | 17356.52
【表10.2.2-16】
分部分项工程清单与计价表
单位(专业)工程名称:园林景观-绿化 | [5 empty] | 标段: |  |  | 第5页 共6页
序号 | 项目编码 | 项目名称 | 项目特征 | 计量 单位 | 工程量 | 金 额 (元) |  |  |  |  | 备注
[6 empty] | 综合单价 | 合价 | 其中
[8 empty] | 人工费 | 机械费 | 暂估价
22 | 050102007009 | 栽植色带 | 1.苗木、花卉种类：木春菊，密植，不露土为准 2.株高或蓬径：H35-40 P20-25 3.单位面积株数：25株/m2 4.养护期：一年 | m2 | 15.80 | 84.52 | 1335.42 | 221.83 | 87.22
23 | 050102007010 | 栽植色带 | 1.苗木、花卉种类：百子莲，密植，不露土为准 2.株高或蓬径：H30-35 P25-30 3.单位面积株数：25株/m2 4.养护期：一年 | m2 | 10.50 | 84.52 | 887.46 | 147.42 | 57.96
24 | 050102007011 | 栽植色带 | 1.苗木、花卉种类：紫娇花，密植，不露土为准 2.株高或蓬径：H30-35 P20-25 3.单位面积株数：36株/m2 4.养护期：一年 | m2 | 3.80 | 79.52 | 302.18 | 64.37 | 20.98
25 | 050102007012 | 栽植色带 | 1.苗木、花卉种类：美人焦，密植，不露土为准 2.株高或蓬径：H50-60 P30-35 3.单位面积株数：16株/m2 4.养护期：一年 | m2 | 6.50 | 33.87 | 220.16 | 75.34 | 35.88
26 | 050102007013 | 栽植色带 | 1.苗木、花卉种类：金边玉簪，密植，不露土为准 2.株高或蓬径：H30-35 P20-25 3.单位面积株数：36株/m2 4.养护期：一年 | m2 | 6.90 | 81.79 | 564.35 | 116.89 | 38.09
本页小计 | [6 empty] | 3309.57 | 625.85 | 240.13
【表10.2.2-16】
分部分项工程清单与计价表
单位(专业)工程名称:园林景观-绿化 | [5 empty] | 标段: |  |  | 第6页 共6页
序号 | 项目编码 | 项目名称 | 项目特征 | 计量 单位 | 工程量 | 金 额 (元) |  |  |  |  | 备注
[6 empty] | 综合单价 | 合价 | 其中
[8 empty] | 人工费 | 机械费 | 暂估价
27 | 050102007014 | 栽植色带 | 1.苗木、花卉种类：金边阔叶麦冬，4-5芽/丛 2.株高或蓬径：H15-20 P10-15 3.单位面积株数：49丛/m2 4.养护期：一年 | m2 | 54.40 | 88.1 | 4792.64 | 1119.01 | 300.29
28 | 050102007015 | 栽植色带 | 1.苗木、花卉种类：中华景天，密植，不露土为准 2.株高或蓬径：H5-10 P5-10 3.单位面积株数：81株/m2 4.养护期：一年 | m2 | 3.60 | 116.33 | 418.79 | 74.05 | 19.87
29 | 050102012001 | 铺种草皮 | 1.草皮种类：结楼草，底下铺5cm沙 2.铺种方式：满铺 3.养护期：一年 | m2 | 3993.70 | 50.47 | 201562.04 | 60025.31 | 11022.61
本页小计 | [6 empty] | 206773.47 | 61218.37 | 11342.77
合计 | [6 empty] | 796084.97 | 181743.45 | 46267.72

## 2_表10_2_2-16 施工技术措施项目清单与计价表
【表10.2.2-16】
施工技术措施项目清单与计价表
单位(专业)工程名称:园林景观-绿化 | [5 empty] | 标段: |  |  | 第1页 共1页
序号 | 项目编码 | 项目名称 | 项目特征 | 计量 单位 | 工程量 | 金 额 (元) |  |  |  |  | 备注
[6 empty] | 综合单价 | 合价 | 其中
[8 empty] | 人工费 | 机械费 | 暂估价
|  | 绿化 |  |  | 0 |  | 4043.65 | 526.5
1 | 050403001001 | 树木支撑架 | 1.树木支撑架 | 株 | 65 | 55.05 | 3578.25 | 292.5
2 | 050403002001 | 草绳绕树干 | 1.草绳绕树干 | 株 | 65 | 7.16 | 465.4 | 234
本页小计 | [6 empty] | 4043.65 | 526.5
合计 | [6 empty] | 4043.65 | 526.5

## 2_表10_2_2-21 其他项目清单与计价汇总表
【表10.2.2-21】
其他项目清单与计价汇总表
工程名称:绿化 |  | 标段: | 第1页 共1页
序号 | 项 目 名 称 | 金额(元) | 备注
1 | 暂列金额 | 43529.08 | 明细详见表10.2.2-22
1.1 | 标化工地增加费 |  | 明细详见表10.2.2-22
1.2 | 优质工程增加费 |  | 明细详见表10.2.2-22
1.3 | 其他暂列金额 | 43529.08 | 明细详见表10.2.2-22
2 | 暂估价
2.1 | 材料（设备）暂估价 |  | 明细详见表10.2.2-23
2.2 | 专业工程暂估价 |  | 明细详见表10.2.2-24
2.3 | 专项技术措施暂估价 |  | 明细详见表10.2.2-25
3 | 计日工 |  | 明细详见表10.2.2-26
4 | 总承包服务费 |  | 明细详见表10.2.2-27
合 计 |  | 43529.08 | 0

## 2_表10_2_2-22 暂列金额明细表
【表10.2.2-22】
暂列金额明细表
工程名称:绿化 |  |  | 标段: | 第1页 共1页
序号 | 项 目 名 称 | 计量单位 | 暂定金额(元) | 备注
1 | 标化工地增加费 | 项
2 | 优质工程增加费 | 项
3 | 其他暂列金额 | 项 | 43529.08 | 估算比例一般不高于5%
3.1 | 其他暂列金额 | 项 | 43529.08
合计 |  |  | 43529.08 | -

## 2_表10_2_2-24 专业工程暂估价表
【表10.2.2-24】
专业工程暂估价表
单位(专业)工程名称:园林景观-绿化 |  | 标段: | 第1页 共1页
序号 | 工 程 名 称 | 工程内容 | 暂估金额(元) | 备注
合计

## 2_表10_2_2-29 主要工日一览表
【表10.2.2-29】
主要工日一览表
工程名称:绿化 |  |  | 标段: |  | 第1页 共1页
序号 | 工日名称（类别） | 单位 | 数 量 | 单价(元) | 合价（元） | 备注
1 | 一类人工 | 工日 | 1320.324 | 138 | 182204.71

## 2_表10_2_2-31 主要材料和工程设备一览表
【表10.2.2-31】
主要材料和工程设备一览表
工程名称:绿化 |  |  |  | 标段: |  | 第1页 共2页
序号 | 名称、规格、型号 | 单位 | 数量 | 单价(元) | 合价（元） | 备注
1 | 翠芦莉H35-40 P25-30 49株/m2 | m2 | 2992.185 | 42.14 | 126090.68
2 | 种植土 | m3 | 2358.189 | 35 | 82536.62
3 | 黄砂毛砂 | t | 371.654 | 155 | 57606.37
4 | 红梅AD15 | 株 | 25.25 | 2200 | 55550
5 | 结楼草 | m2 | 4193.385 | 11.14 | 46714.31
6 | 红梅BD11-12 | 株 | 20.2 | 1300 | 26260
7 | 丛生乌桕A三杆以上，每杆18cm以上 | 株 | 2.02 | 11000 | 22220
8 | 茶叶H30-35 P20-25 49株/m2 | m2 | 288.96 | 75.95 | 21946.51
9 | 水 | m3 | 3194.85 | 5.73 | 18306.49
10 | 香樟A28-30cm | 株 | 2.02 | 4495 | 9079.9
11 | 蓝花鼠尾草H30-40 P20-25 64株/m2 | m2 | 99.225 | 71.68 | 7112.45
12 | 醉蝶花H40-45 P15-20 64株/m2 | m2 | 157.71 | 37.76 | 5955.13
13 | 红梅CD6-8 | 株 | 10.1 | 445 | 4494.5
14 | 刚竹2 | 株 | 501.9 | 6.37 | 3197.1
15 | 金边阔叶麦冬H15-20 P10-15 49丛/m2 | m2 | 57.12 | 47.64 | 2721.14
16 | 云南黄H40-45 P25-30 36株/m2 | m2 | 115.71 | 16.2 | 1874.5
17 | 丛生紫薇5-7分叉 H250-300 P220-250 | 株 | 1.01 | 1239 | 1251.39
18 | 百日草H30-35 P15-20 64株/m2 | m2 | 44.835 | 21.12 | 946.92
19 | 鸡爪槭BD12 | 株 | 1.01 | 894 | 902.94
20 | 木春菊H35-40 P20-25 25株/m2 | m2 | 16.59 | 52.25 | 866.83
21 | 种植土 | m3 | 18.52 | 35 | 648.2
22 | 百子莲H30-35 P25-30 25株/m2 | m2 | 11.025 | 52.25 | 576.06
23 | 墨西哥鼠尾草H30-35 P20-25 49株/m2 | m2 | 7.56 | 56.35 | 426.01
24 | 金边玉簪H30-35 P20-25 36株/m2 | m2 | 7.245 | 46.08 | 333.85
25 | 八仙花H40-45 P30-35 16株/m2 | m2 | 29.925 | 9.6 | 287.28
26 | 鸡爪槭CD7-8 | 株 | 1.01 | 284 | 286.84
【表10.2.2-31】
主要材料和工程设备一览表
工程名称:绿化 |  |  |  | 标段: |  | 第2页 共2页
序号 | 名称、规格、型号 | 单位 | 数量 | 单价(元) | 合价（元） | 备注
27 | 中华景天H5-10 P5-10 81丛/m2 | m2 | 3.78 | 74.52 | 281.69
28 | 紫娇花H30-35 P20-25 36株/m2 | m2 | 3.99 | 43.92 | 175.24
29 | 茶梅H100 P100 | 株 | 1.01 | 165 | 166.65
30 | 美人焦H50-60 P30-35 16株/m2 | m2 | 6.825 | 7.04 | 48.05
31 | 镀锌铁丝12# | kg | 6.5 | 4.25 | 27.63
32 | 南天竹H100 P120 | 株 | 2.02 | 12.39 | 25.03

## 2_表10_2_2-32 主要机械台班一览表
【表10.2.2-32】
主要机械台班一览表
工程名称:绿化 |  |  |  | 标段: | 第1页 共1页
序号 | 机械名称、规格、型号 | 单位 | 数 量 | 单价(元) | 合价（元） | 备注
1 | 洒水车4000L | 台班 | 58.67 | 541.41 | 31764.52
2 | 履带式推土机90kW | 台班 | 13.872 | 891.34 | 12364.67
3 | 汽车式起重机5t | 台班 | 2.052 | 443.54 | 910.14
4 | 载货汽车15t | 台班 | 0.96 | 819.71 | 786.92
5 | 汽车式起重机20t | 台班 | 0.416 | 1080.64 | 449.55

## 3_表10_2_2-13 【不含单列】单位(专业)工程招
【表10.2.2-13】
单位（专业）工程招标控制价费用表
工程名称:建筑-文化礼堂 |  |  | 标段: | 第1页 共1页
序号 | 费用名称 |  | 计算公式 | 金额 (元) | 备注
1 | 分部分项工程费 |  | ∑(分部分项工程量×综合单价） | 1089973.9 | 见表10.2.2-16
1.1 | 其中 | 人工费+机械费 | ∑分部分项（定额人工费+定额机械费） | 297031.82
2 | 措施项目费 |  | （2.1+2.2） | 200103.51
2.1 | 施工技术措施项目费 |  | ∑(技措项目工程量×综合单价） | 165058.78 | 见表10.2.2-16
2.1.1 | 其中 | 人工费+机械费 | ∑技措项目（定额人工费+定额机械费） | 87230.61
2.2 | 施工组织措施项目费 |  | (1.1+2.1.1)×9.12% | 35044.73 | 见表10.2.2-20
2.2.1 | 其中 | 安全文明施工基本费 | (1.1+2.1.1)×9.12% | 35044.73 | 见表10.2.2-20
3 | 其他项目费 |  | （3.1+3.2+3.3+3.4） | 153457.01
3.1 | 暂列金额 |  | 3.1.1+3.1.2+3.1.3 | 73457.01 | 见表10.2.2-21
3.1.1 | 其中 | 标化工地增加费 | 按招标文件规定额度列计 |  | 见表10.2.2-22
3.1.2 |  | 优质工程增加费 | 按招标文件规定额度列计 |  | 见表10.2.2-22
3.1.3 |  | 其他暂列金额 | 按招标文件规定额度列计 | 73457.01 | 见表10.2.2-22
3.2 | 暂估价 |  | 3.2.1+3.2.2+3.2.3 | 80000 | 见表10.2.2-21
3.2.1 | 其中 | 材料（工程设备）暂估价 | 按招标文件规定额度列计 (或计入综合单价) |  | 见表10.2.2-23
3.2.2 |  | 专业工程暂估价 | 按招标文件规定额度列计 | 80000 | 见表10.2.2-24
3.2.3 |  | 专项技术措施暂估价 | 按招标文件规定额度列计 |  | 见表10.2.2-25
3.3 | 计日工 |  | ∑计日工(暂估数量×综合单价） |  | 见表10.2.2-21
3.4 | 施工总承包服务费 |  | 3.4.1+3.4.2 |  | 见表10.2.2-21
3.4.1 | 其中 | 专业发包工程管理费 | ∑专业发包工程（暂估金额×费率） |  | 见表10.2.2-27
3.4.2 |  | 甲供材料设备管理费 | 甲供材料暂估金额×费率+甲供设备暂估金额×费率 |  | 见表10.2.2-27
4 | 规费 |  | (1.1+2.1.1)×25.78% | 99062.85
5 | 税金 |  | (1+2+3+4)×9% | 138833.75
招标控制价合计 |  |  | 1+2+3+4+5 | 1681431

## 3_表10_2_2-16 分部分项工程清单与计价表
【表10.2.2-16】
分部分项工程清单与计价表
单位(专业)工程名称:建筑-文化礼堂 | [5 empty] | 标段: |  |  | 第1页 共13页
序号 | 项目编码 | 项目名称 | 项目特征 | 计量 单位 | 工程量 | 金 额 (元) |  |  |  |  | 备注
[6 empty] | 综合单价 | 合价 | 其中
[8 empty] | 人工费 | 机械费 | 暂估价
| A.1 | A 土石方工程 |  |  |  |  | 8996.66 | 6120.54 | 1247.52
1 | 010101004004 | 挖基坑土方 | 1、土壤类别：按三类土考虑 2、挖土深度：1.5m 以内 | m3 | 256.73 | 6.93 | 1779.14 | 752.22 | 713.71
2 | 010101003004 | 挖沟槽土方 | 1、土壤类别：按三类土考虑 2、挖土深度：1.5m 以内 | m3 | 116.56 | 6.93 | 807.76 | 341.52 | 324.04
3 | 010103001006 | 回填方 | 1、密实度要求：满足设计要求 2、填方材料品种：原土回填 | m3 | 388.47 | 16.5 | 6409.76 | 5026.8 | 209.77
| A.4 | D 砌筑工程 |  |  |  |  | 116985.71 | 23080.09 | 288.78
4 | 010401001002 | 砖基础 | 1、砖品种、规格、强度等级：混凝土实心砖 2、砂浆强度等级：干混砌筑砂浆DM M10.0 3、防潮层材料种类：20厚1:2聚合物防水砂浆 | m3 | 15.20 | 535.63 | 8141.58 | 1764.26 | 43.32
5 | 010401004001 | 多孔砖墙 | 1、砖品种、规格、强度等级：烧结页岩多孔砖240厚 2、墙体类型：卫生间隔墙 3、砂浆强度等级、配合比：干混砌筑砂浆DM M7.5 | m3 | 13.70 | 486.47 | 6664.64 | 1637.15 | 27.54
6 | 010401004002 | 多孔砖墙 | 1、砖品种、规格、强度等级：烧结页岩多孔砖120厚 2、墙体类型：卫生间隔墙 3、砂浆强度等级、配合比：干混砌筑砂浆DM M7.5 | m3 | 1.62 | 525.41 | 851.16 | 256.83 | 2.58
本页小计 | [6 empty] | 24654.04 | 9778.78 | 1320.96
【表10.2.2-16】
分部分项工程清单与计价表
单位(专业)工程名称:建筑-文化礼堂 | [5 empty] | 标段: |  |  | 第2页 共13页
序号 | 项目编码 | 项目名称 | 项目特征 | 计量 单位 | 工程量 | 金 额 (元) |  |  |  |  | 备注
[6 empty] | 综合单价 | 合价 | 其中
[8 empty] | 人工费 | 机械费 | 暂估价
7 | 010402001001 | 砌块墙 | 1、砌块品种、规格、强度等级：蒸压砂假期混凝土砌块（B07级） 2、墙体类型：外墙 3、砂浆强度等级：干混砌筑砂浆DM M7.5 | m3 | 116.28 | 454.25 | 52820.19 | 9893.1 | 88.37
8 | 010402001002 | 砌块墙 | 1、砌块品种、规格、强度等级：蒸压砂假期混凝土砌块（B06级） 2、墙体类型：内墙 3、砂浆强度等级：干混砌筑砂浆DM M7.5 | m3 | 71.16 | 428.01 | 30457.19 | 6054.29 | 54.08
9 | 010401012001 | 零星砌砖 | 1、砖砌踏步，台阶级高150mm | m2 | 2.83 | 321.17 | 908.91 | 303.09 | 3.48
10 | 010404001005 | 垫层 | 地面1/2/3： 1、150厚碎石夯实(素土压实干燥后做) | m3 | 57.84 | 296.37 | 17142.04 | 3171.37 | 69.41
| A.5 | E 混凝土及钢筋混凝土工程 |  |  |  |  | 316970.65 | 40165.69 | 2201.83
11 | 010501001005 | 垫层 | 地面1/2/3： 1、120厚C15混凝土垫层 | m3 | 46.27 | 467.55 | 21633.54 | 2087.7 | 32.85
12 | 010501001006 | 垫层 | 1、混凝土种类：商品混凝土 2、混凝土强度等级：C15 | m3 | 26.24 | 467.55 | 12268.51 | 1183.95 | 18.63
13 | 010501002003 | 带形基础 | 1、混凝土种类：商品混凝土 2、混凝土强度等级：C30 | m3 | 16.62 | 503.38 | 8366.18 | 441.09 | 4.49
14 | 010501003002 | 独立基础 | 1、混凝土种类：商品混凝土 2、混凝土强度等级：C30 | m3 | 59.00 | 503.38 | 29699.42 | 1565.86 | 15.93
本页小计 | [6 empty] | 173295.98 | 24700.45 | 287.24
【表10.2.2-16】
分部分项工程清单与计价表
单位(专业)工程名称:建筑-文化礼堂 | [5 empty] | 标段: |  |  | 第3页 共13页
序号 | 项目编码 | 项目名称 | 项目特征 | 计量 单位 | 工程量 | 金 额 (元) |  |  |  |  | 备注
[6 empty] | 综合单价 | 合价 | 其中
[8 empty] | 人工费 | 机械费 | 暂估价
15 | 010502001004 | 矩形柱 | 1、混凝土类别：商品混凝土 2、混凝土强度等级：C30 | m3 | 36.48 | 593.9 | 21665.47 | 3527.62 | 16.78
16 | 010502002002 | 构造柱 | 1、混凝土类别：商品混凝土 2、混凝土强度等级：C25 | m3 | 7.15 | 648.3 | 4635.35 | 1173.24 | 4.93
17 | 010503002003 | 矩形梁 | 1、混凝土类别：商品混凝土 2、混凝土强度等级：C30 | m3 | 22.96 | 523.34 | 12015.89 | 928.73 | 10.56
18 | 010503002004 | 矩形梁 | 1、混凝土类别：商品混凝土 2、混凝土强度等级：C30/P6 | m3 | 15.48 | 538.05 | 8329.01 | 626.17 | 7.12
19 | 010503002005 | 矩形梁（斜梁） | 1、混凝土类别：商品混凝土 2、混凝土强度等级：C30/P6 | m3 | 13.23 | 543.68 | 7192.89 | 571.14 | 6.09
20 | 010503005001 | 过梁 | 1、混凝土类别：商品混凝土 2、混凝土强度等级：C20 | m3 | 2.13 | 571.04 | 1216.32 | 234.51 | 1.47
21 | 010503004002 | 圈梁 | 1、混凝土类别：商品混凝土 2、混凝土强度等级：C25 | m3 | 2.42 | 589.22 | 1425.91 | 266.44 | 1.67
22 | 010503001002 | 基础梁 | 1、混凝土类别：商品混凝土 2、混凝土强度等级：C30 | m3 | 5.85 | 510.69 | 2987.54 | 175.38 | 2.69
23 | 010505003003 | 平板 | 1、混凝土类别：商品混凝土 2、混凝土强度等级：C30 | m3 | 31.14 | 536 | 16691.04 | 1454.24 | 25.53
24 | 010505003004 | 平板（斜板） | 1、混凝土类别：商品混凝土 2、混凝土强度等级：C30/P6 | m3 | 53.79 | 559.95 | 30119.71 | 2759.43 | 44.11
25 | 010505007001 | 天沟(檐沟）、挑檐板 | 1、混凝土类别：商品混凝土 2、混凝土强度等级：C30 | m3 | 2.44 | 592.44 | 1445.55 | 220.67 | 4.37
26 | 010506001001 | 直形楼梯 | 1、混凝土类别：商品混凝土 2、混凝土强度等级：C30 | m2 | 20.86 | 137.11 | 2860.11 | 359 | 3.34
本页小计 | [6 empty] | 110584.79 | 12296.57 | 128.66
【表10.2.2-16】
分部分项工程清单与计价表
单位(专业)工程名称:建筑-文化礼堂 | [5 empty] | 标段: |  |  | 第4页 共13页
序号 | 项目编码 | 项目名称 | 项目特征 | 计量 单位 | 工程量 | 金 额 (元) |  |  |  |  | 备注
[6 empty] | 综合单价 | 合价 | 其中
[8 empty] | 人工费 | 机械费 | 暂估价
27 | 010507007003 | 其他构件 | 1、构件的类型：窗台板 2、混凝土种类：商品混凝土 3、混凝土强度等级：C25 | m3 | 0.76 | 705.85 | 536.45 | 139.65 | 0.52
28 | 010507001001 | 散水 | 1、200-300厚回填土 2、60厚C25混凝土面层，撒1:1水泥砂子压实赶光 3、150厚5-32卵石灌M2.5混合砂浆，宽出面层100 4、素土夯实，向外坡3%-5% | m2 | 34.32 | 95.69 | 3284.08 | 861.43 | 13.73
29 | 010507001002 | 坡道 | 1、C20细石混凝土面层坡道，坡道做法参12J003 1A/A7 | m2 | 43.50 | 130.44 | 5674.14 | 1488.14 | 9.14
30 | 010515001007 | 现浇构件钢筋 | 1、箍筋 圆钢 HPB300 直径（mm以内）10 | t | 0.042 | 5479.21 | 230.13 | 47.91 | 2.36
31 | 010515001008 | 现浇构件钢筋 | 1、现浇构件带肋钢筋 HRB400以内 直径（mm以内）10 | t | 7.838 | 4540.25 | 35586.48 | 4796.39 | 192.5
32 | 010515001009 | 现浇构件钢筋 | 1、现浇构件带肋钢筋 HRB400以内 直径（mm以内）18 | t | 11.480 | 4408.08 | 50604.76 | 6050.07 | 851.82
33 | 010515001010 | 现浇构件钢筋 | 1、现浇构件带肋钢筋 HRB400以内 直径（mm以内）25 | t | 1.847 | 4176.21 | 7713.46 | 668.74 | 111.45
34 | 010515001011 | 现浇构件钢筋 | 1、箍筋 带肋钢筋 HRB400以内 直径（mm以内）10 | t | 4.411 | 5343.32 | 23569.38 | 5370.3 | 264
35 | 010515001012 | 现浇构件钢筋 | 1、砌体内加固钢筋 | t | 0.520 | 6306.22 | 3279.23 | 944.79 | 31.07
36 | 010516003001 | 机械连接 | 1、电渣压力焊接 直径（mm以内）18 | 个 | 352 | 6.36 | 2238.72 | 1393.92 | 401.28
本页小计 | [6 empty] | 132716.83 | 21761.34 | 1877.87
【表10.2.2-16】
分部分项工程清单与计价表
单位(专业)工程名称:建筑-文化礼堂 | [5 empty] | 标段: |  |  | 第5页 共13页
序号 | 项目编码 | 项目名称 | 项目特征 | 计量 单位 | 工程量 | 金 额 (元) |  |  |  |  | 备注
[6 empty] | 综合单价 | 合价 | 其中
[8 empty] | 人工费 | 机械费 | 暂估价
37 | 010516003002 | 机械连接 | 1、电渣压力焊接 直径（mm以内）32 | 个 | 32 | 7.57 | 242.24 | 149.76 | 42.56
38 | 010516003003 | 机械连接 | 1、直螺纹钢筋接头 直径（mm以内）16 | 个 | 74 | 7.97 | 589.78 | 283.42 | 32.56
39 | 010516003004 | 机械连接 | 1、直螺纹钢筋接头 直径（mm以内）20 | 个 | 92 | 9.01 | 828.92 | 378.12 | 46
40 | 010516003005 | 机械连接 | 1、直螺纹钢筋接头 直径（mm以内）25 | 个 | 4 | 10.11 | 40.44 | 17.88 | 2.28
| A.6 | F 金属结构工程 |  |  |  |  | 6591.19 | 2171.38
41 | 010607005001 | 砌块墙钢丝网加固 | 1、砌筑基层墙体或柱、梁(不同材料墙体交接处设500宽镀锌钢丝网，丝径≥1.0，孔径12*12) | m2 | 481.46 | 13.69 | 6591.19 | 2171.38
| A.7 | G 木结构工程 |  |  |  |  | 3362.32 | 964.83
42 | 010702005001 | 其他木构件 | 1、封檐板20厚 | m | 32.00 | 22.4 | 716.8 | 202.88
43 | 010703001005 | 屋面木基层 | 屋面1： 1、30*30防腐木挂瓦条(中距按瓦材规格) | m2 | 473.26 | 5.59 | 2645.52 | 761.95
| A.8 | H 门窗工程 |  |  |  |  | 42402.2 | 1969.8
44 | 010801002001 | 木质门带套 | 1、M1024成品实木门，洞口尺寸1000*2400mm（含五金配件） | 樘 | 14 | 1693.34 | 23706.76 | 1219.68
本页小计 | [6 empty] | 35361.65 | 5185.07 | 123.4
【表10.2.2-16】
分部分项工程清单与计价表
单位(专业)工程名称:建筑-文化礼堂 | [5 empty] | 标段: |  |  | 第6页 共13页
序号 | 项目编码 | 项目名称 | 项目特征 | 计量 单位 | 工程量 | 金 额 (元) |  |  |  |  | 备注
[6 empty] | 综合单价 | 合价 | 其中
[8 empty] | 人工费 | 机械费 | 暂估价
45 | 010807001002 | 金属（塑钢、断桥）窗 | 1、金属隔热窗框90系列隔热铝合金推拉窗（5透明+12空气+5Low-E）中空玻璃 | m2 | 41.65 | 448.87 | 18695.44 | 750.12
| A.9 | J 屋面及防水工程 |  |  |  |  | 138444.49 | 36151.49 | 452.74
46 | 010901001006 | 瓦屋面 | 屋面1： 1、混凝土瓦和脊瓦(喷黑色氟碳漆)(所有周边瓦用钉子及每隔上下一排的瓦用钉子或抗风搭扣固定) | m2 | 473.26 | 83.88 | 39697.05 | 14434.43
47 | 010902003001 | 屋面刚性层 | 屋面1： 1、40厚C25细石混凝土，内配φ4@150双向定型成品钢丝网与屋面板预埋φ10钢筋头绑牢 2、10厚1:4石灰砂浆隔离层 3、20厚1:3水泥砂浆找平层 | m2 | 473.26 | 82.74 | 39157.53 | 13393.26 | 421.2
48 | 010902001004 | 屋面卷材防水 | 屋面1/2： 1、3.0厚自粘聚合物改性沥青防水卷材(聚酯胎) | m2 | 513.85 | 39.52 | 20307.35 | 1402.81
49 | 010902002001 | 屋面涂膜防水 | 屋面1： 1、1.0厚水泥基渗透结晶型防水涂料 | m2 | 486.88 | 22.8 | 11100.86 | 1441.16
50 | 010902003002 | 屋面刚性层 | 屋面2： 1、30厚细石混凝土随捣随抹平 | m2 | 10.90 | 32.99 | 359.59 | 116.41 | 1.31
51 | 010902002002 | 屋面涂膜防水 | 屋面2： 1、1.5mm聚氨酯防水涂膜单组份 I型 | m2 | 26.97 | 34.4 | 927.77 | 82.26
52 | 010903003003 | 墙面砂浆防水(防潮） | 1、防潮层以下墙体用20厚1:2防水水泥砂浆 | m2 | 137.41 | 27.62 | 3795.26 | 1580.22 | 30.23
本页小计 | [6 empty] | 134040.85 | 33200.67 | 452.74
【表10.2.2-16】
分部分项工程清单与计价表
单位(专业)工程名称:建筑-文化礼堂 | [5 empty] | 标段: |  |  | 第7页 共13页
序号 | 项目编码 | 项目名称 | 项目特征 | 计量 单位 | 工程量 | 金 额 (元) |  |  |  |  | 备注
[6 empty] | 综合单价 | 合价 | 其中
[8 empty] | 人工费 | 机械费 | 暂估价
53 | 010903002001 | 墙面涂膜防水 | 外墙1/2： 1、1.0厚水泥基渗透结晶型防水涂料 | m2 | 645.35 | 25.18 | 16249.91 | 2361.98
54 | 010903002002 | 墙面涂膜防水 | 内墙2： 1、1.5厚JS-Ⅱ型防水涂料两边 | m2 | 127.08 | 30.38 | 3860.69 | 644.3
55 | 010904002003 | 楼（地）面涂膜防水 | 地面2/楼面3： 1、1.5mm厚聚合物水泥防水涂料JS-Ⅱ型(沿周边墙体上翻300，管道部位局部加强) | m2 | 34.38 | 27.27 | 937.54 | 135.46
56 | 010904002004 | 楼（地）面涂膜防水 | 顶棚2： 1、1.0厚JS-Ⅱ型防水涂料 | m2 | 39.35 | 19.21 | 755.91 | 110.97
57 | 010904004001 | 楼（地）面变形缝 | 1、散水处密封膏 | m | 57.20 | 7.67 | 438.72 | 252.25
58 | 010902008001 | 屋面变形缝 | 1、1厚铝合金板盖缝板 | m | 10.04 | 85.29 | 856.31 | 195.98
| A.10 | K 保温、隔热、防腐工程 |  |  |  |  | 41034.55 | 14214.56 | 165.48
59 | 011001001003 | 保温隔热屋面 | 屋面1： 1、40厚挤塑聚苯板B1级 | m2 | 473.26 | 32.52 | 15390.42 | 2503.55 | 4.73
60 | 011001003006 | 保温隔热墙面 | 外墙1/2： 1、15厚无机轻集料保温砂浆(Ⅱ型) 2、5厚防水抗裂砂浆内衬耐碱玻纤网格布一层 | m2 | 472.79 | 54.24 | 25644.13 | 11711.01 | 160.75
| A.11 | L 楼地面装饰工程 |  |  |  |  | 133375.5 | 76366.06 | 4360.89
本页小计 | [6 empty] | 64133.63 | 17915.5 | 165.48
【表10.2.2-16】
分部分项工程清单与计价表
单位(专业)工程名称:建筑-文化礼堂 | [5 empty] | 标段: |  |  | 第8页 共13页
序号 | 项目编码 | 项目名称 | 项目特征 | 计量 单位 | 工程量 | 金 额 (元) |  |  |  |  | 备注
[6 empty] | 综合单价 | 合价 | 其中
[8 empty] | 人工费 | 机械费 | 暂估价
61 | 011101002002 | 现浇水磨石楼地面 | 地面1/3： 1、12厚1:2.5水泥彩色石子地面(面层磨光打蜡)，1000*1000金属条嵌缝 2、素水泥浆一遍 3、50厚C25细石混凝土(内配φ6@200单层双向钢筋) | m2 | 357.27 | 199.27 | 71193.19 | 39910.63 | 2450.87
62 | 011101002003 | 现浇水磨石楼地面 | 地面2： 1、12厚1:2.5水泥彩色石子地面(面层磨光打蜡)，600*600金属条嵌缝 2、素水泥浆一遍 3、1:3水泥砂浆找坡层0.5%坡向地漏，最薄处20厚抹平 4、50厚C25细石混凝土(内配φ6@200单层双向钢筋) | m2 | 28.32 | 221.43 | 6270.9 | 3414.54 | 200.51
63 | 011101002004 | 现浇水磨石楼地面 | 楼面1： 1、12厚1:2.5水泥彩色石子地面(面层磨光打蜡)，1000*1000金属条嵌缝 2、素水泥浆一遍 3、30厚C25细石混凝土随捣随抹压光 4、钢筋混凝土楼面板，补平清理，素水泥浆一道 | m2 | 263.79 | 180.72 | 47672.13 | 29971.82 | 1693.53
本页小计 | [6 empty] | 125136.22 | 73296.99 | 4344.91
【表10.2.2-16】
分部分项工程清单与计价表
单位(专业)工程名称:建筑-文化礼堂 | [5 empty] | 标段: |  |  | 第9页 共13页
序号 | 项目编码 | 项目名称 | 项目特征 | 计量 单位 | 工程量 | 金 额 (元) |  |  |  |  | 备注
[6 empty] | 综合单价 | 合价 | 其中
[8 empty] | 人工费 | 机械费 | 暂估价
64 | 011102003001 | 块料楼地面 | 楼面3： 1、10厚300*300防滑地砖面层(色彩另定) 2、20厚1:3干硬性水泥砂浆结合层，表面撒水泥粉 3、1:3水泥砂浆找坡层0.5%坡向地漏,最薄处20厚抹平 4、钢筋混凝土楼面板，补平清理，素水泥浆一道 | m2 | 6.06 | 137.7 | 834.46 | 276.21 | 2.67
65 | 011106001001 | 石材楼梯面层 | 楼面2： 1、20厚芝麻灰花岗岩面层，纯水泥砂浆擦缝 2、30厚1:3干硬性水泥砂浆结合层，表面撒水泥粉 3、钢筋混凝土结构板，补平清理 4、楼梯开防滑槽，磨小圆边 | m2 | 14.02 | 303.59 | 4256.33 | 1344.38 | 4.07
66 | 011105002001 | 石材踢脚线 | 1、20厚芝麻灰花岗岩踢脚线 | m2 | 3.56 | 188.35 | 670.53 | 186.33 | 0.39
67 | 011105001001 | 水泥砂浆踢脚线 | 1、100高干混砂浆踢脚线 | m2 | 29.50 | 61.09 | 1802.16 | 1122.77 | 7.97
68 | 011107001001 | 石材台阶面 | 台阶： 1、20厚火烧面花岗岩(防滑) 2、30厚1:3干硬性水泥砂浆结合层,素水泥砂浆结构层 | m2 | 2.83 | 238.8 | 675.8 | 139.38 | 0.88
| A.12 | M 墙、柱面装饰与隔断、幕墙工程 |  |  |  |  | 121393.52 | 56021.11 | 414.38
本页小计 | [6 empty] | 8239.28 | 3069.07 | 15.98
【表10.2.2-16】
分部分项工程清单与计价表
单位(专业)工程名称:建筑-文化礼堂 | [5 empty] | 标段: |  |  | 第10页 共13页
序号 | 项目编码 | 项目名称 | 项目特征 | 计量 单位 | 工程量 | 金 额 (元) |  |  |  |  | 备注
[6 empty] | 综合单价 | 合价 | 其中
[8 empty] | 人工费 | 机械费 | 暂估价
69 | 011201001008 | 墙面一般抹灰 | 内墙1/3： 1、专用界面砂浆一道 2、20厚1:1:4水泥石灰混合砂浆抹平 | m2 | 1201.90 | 39.75 | 47775.53 | 24891.35 | 300.48
70 | 011201001009 | 墙面一般抹灰 | 外墙1/2： 1、专用界面剂一道 2、10厚1:3水泥砂浆找平 | m2 | 612.03 | 35.93 | 21990.24 | 14009.37 | 73.44
71 | 011204003002 | 块料墙面 | 外墙2： 1、240*60*10厚小青砖贴面，专用勾缝剂勾缝 2、10厚专业粘结剂铺贴 | m2 | 68.36 | 163.77 | 11195.32 | 4073.57
72 | 011204003003 | 块料墙面 | 内墙2： 1、10厚600*300墙面砖，白水泥擦缝，4厚强力胶粉泥粘结层，揉挤压实 2、20厚1:2.5水泥砂浆拉细毛 3、专用界面砂浆一道 | m2 | 127.08 | 158.08 | 20088.81 | 7542.2 | 29.23
73 | 011210005001 | 成品隔断 | 1、成品卫生间隔断（按2m高计入） | m2 | 25.08 | 227.7 | 5710.72 | 1058.38
74 | 011209001001 | 带骨架幕墙 | 1、50*150*2.5铝合金格栅，中距100，刷栗壳色防锈漆 | m2 | 18.71 | 782.09 | 14632.9 | 4446.24 | 11.23
| A.13 | N 天棚工程 |  |  |  |  | 4897.09 | 961.26
75 | 011302001001 | 吊顶天棚 | 顶棚2： 1、50系列轻钢龙骨 2、600*600*0.5厚铝扣板 | m2 | 34.38 | 142.44 | 4897.09 | 961.26
| A.14 | P 油漆、涂料、裱糊工程 |  |  |  |  | 94664.5 | 56195.75
本页小计 | [6 empty] | 126290.61 | 56982.37 | 414.38
【表10.2.2-16】
分部分项工程清单与计价表
单位(专业)工程名称:建筑-文化礼堂 | [5 empty] | 标段: |  |  | 第11页 共13页
序号 | 项目编码 | 项目名称 | 项目特征 | 计量 单位 | 工程量 | 金 额 (元) |  |  |  |  | 备注
[6 empty] | 综合单价 | 合价 | 其中
[8 empty] | 人工费 | 机械费 | 暂估价
76 | 011407002001 | 天棚喷刷涂料 | 顶棚1/3： 1、腻子二遍批平砂光 2、白色无机内墙涂料(燃烧性能A级) | m2 | 782.82 | 29.17 | 22834.86 | 14082.93
77 | 011407002002 | 天棚喷刷涂料 | 顶棚2： 1、腻子二遍批平 | m2 | 39.35 | 16.4 | 645.34 | 430.49
78 | 011407001011 | 墙面喷刷涂料 | 外墙1： 1、外墙涂料，加弹性底涂、柔性腻子2遍并砂平 | m2 | 627.78 | 47.09 | 29562.16 | 16780.56
79 | 011407001012 | 墙面喷刷涂料 | 原立面部分： 1、外墙涂料刷新 | m2 | 214.55 | 32.18 | 6904.22 | 3604.44
80 | 011407001013 | 墙面喷刷涂料 | 内墙1/3： 1、白色无机内墙涂料(燃烧性能A级) 2、抹灰面批刮腻子（满刮两遍） | m2 | 1254.26 | 27.68 | 34717.92 | 21297.33
| A.15 | Q 其他装饰工程 |  |  |  |  | 25531.48 | 3414.2 | 137
81 | 011503001001 | 金属扶手、栏杆、栏板 | 1、楼梯栏杆，不锈钢栏杆，做法参15J403-1，D16页，A5 | m | 8.20 | 233.85 | 1917.57 | 598.19 | 119.23
82 | 011503001002 | 金属扶手、栏杆、栏板 | 1、护窗栏杆，不锈钢栏杆，做法参15J403-1，D13页，PA1 | m | 1.50 | 155.11 | 232.67 | 86.34 | 2.82
83 | 011503001003 | 金属扶手、栏杆、栏板 | 1、1.1m高方钢管栏杆，由60*60*3方钢管刷栗壳色油漆，40*40*3竖管，竖管中距500组合而成（含预埋铁板100*100*5） | m | 41.94 | 150 | 6291
本页小计 | [6 empty] | 103105.74 | 56880.28 | 122.05
【表10.2.2-16】
分部分项工程清单与计价表
单位(专业)工程名称:建筑-文化礼堂 | [5 empty] | 标段: |  |  | 第12页 共13页
序号 | 项目编码 | 项目名称 | 项目特征 | 计量 单位 | 工程量 | 金 额 (元) |  |  |  |  | 备注
[6 empty] | 综合单价 | 合价 | 其中
[8 empty] | 人工费 | 机械费 | 暂估价
84 | 011503001004 | 金属扶手、栏杆、栏板 | 1、0.9m高方钢管栏杆，由60*60*3方钢管刷栗壳色油漆，40*40*3竖管，竖管中距500组合而成（含预埋铁板100*100*5） | m | 41.94 | 130 | 5452.2
85 | 011503001005 | 金属扶手、栏杆、栏板 | 1、0.5m高方钢管栏杆，由60*60*3方钢管刷栗壳色油漆，40*40*3竖管，竖管中距500组合而成（含预埋铁板100*100*5） | m | 41.94 | 100 | 4194
86 | 011505005001 | 卫生间扶手 | 1、卫生间扶手（含两侧扶手） | 个 | 2 | 150 | 300
87 | 011505010001 | 镜面玻璃 | 1、无框镜面玻璃安装 | m2 | 2.20 | 132.44 | 291.37 | 75.24
88 | 011505001001 | 洗漱台 | 1、大理石洗漱台 台下盆 安装 2、石材磨斜边 3、石材台面开孔 直径60cm以内 | m2 | 4.80 | 447.27 | 2146.9 | 965.33
89 | 011502007001 | 塑料装饰线 | 1、滴水线 | m | 32.00 | 5.88 | 188.16 | 87.68
90 | 011502008002 | GRC装饰线条 | 1、灰色grc装饰线条，专业厂家设计制作安装 | m | 30.50 | 62.94 | 1919.67 | 678.02 | 14.95
91 | 011508004001 | 金属字 | 1、块料面金属美术字安装 0.2m2以内（内容“马溪村文化活动中心，马溪村社区服务站，韵味马溪，乡土，乡亲，乡愁” | 个 | 27 | 96.22 | 2597.94 | 923.4
|  | 自补 |  |  |  |  | 35324.04 | 588.71 | 2.66
92 | Z011201007001 | 装饰线抹灰增加费 | 1、装饰线条抹灰增加费(凸出宽度200以内) 三道以内 | m | 40.57 | 13.06 | 529.84 | 383.79 | 1.22
本页小计 | [6 empty] | 17620.08 | 3113.46 | 16.17
【表10.2.2-16】
分部分项工程清单与计价表
单位(专业)工程名称:建筑-文化礼堂 | [5 empty] | 标段: |  |  | 第13页 共13页
序号 | 项目编码 | 项目名称 | 项目特征 | 计量 单位 | 工程量 | 金 额 (元) |  |  |  |  | 备注
[6 empty] | 综合单价 | 合价 | 其中
[8 empty] | 人工费 | 机械费 | 暂估价
93 | 01B001 | 大便坑 | 1、砂浆面层大便坑 | 只 | 4 | 144.05 | 576.2 | 204.92 | 1.44
94 | 01B002 | 小青瓦竖立 | 1、小青瓦竖立 | m | 37.24 | 200 | 7448
95 | 020602011001 | 屋脊头、吞头 | 1、屋脊头、吞头 | 只 | 12 | 250 | 3000
96 | 01B003 | 花格窗 | 1、花格窗，瓦片堆砌成鱼鳞状或购成品 | m2 | 18.36 | 500 | 9180
97 | 01B004 | 花格窗 | 1、花格窗，“锲而不舍，梦想花开” | m2 | 19.18 | 500 | 9590
98 | 01B005 | 乡村大舞台牌匾 | 1、乡村大舞台牌匾 | 项 | 1 | 5000 | 5000
本页小计 | [6 empty] | 34794.2 | 204.92 | 1.44
合计 | [6 empty] | 1089973.9 | 318385.47 | 9271.28

## 3_表10_2_2-16 施工技术措施项目清单与计价表
【表10.2.2-16】
施工技术措施项目清单与计价表
单位(专业)工程名称:建筑-文化礼堂 | [5 empty] | 标段: |  |  | 第1页 共3页
序号 | 项目编码 | 项目名称 | 项目特征 | 计量 单位 | 工程量 | 金 额 (元) |  |  |  |  | 备注
[6 empty] | 综合单价 | 合价 | 其中
[8 empty] | 人工费 | 机械费 | 暂估价
|  | [请输入分部名称,电子评标勿删] |  |  | 0 |  | 165058.78 | 76208.49 | 20539.82
1 | 011701001001 | 综合脚手架 | 1、混凝土结构综合脚手架 檐高7m以内 ~层高6m以内 | m2 | 834.18 | 21.3 | 17768.03 | 10819.31 | 884.23
2 | 011701002004 | 外脚手架 | 1、外墙脚手架 高度7m以内 | m2 | 393.45 | 17.95 | 7062.43 | 4178.44 | 456.4
3 | 011701002005 | 外脚手架 | 1、外墙脚手架 高度13m以内 | m2 | 90.46 | 21.82 | 1973.84 | 1041.19 | 113.08
4 | 011702001010 | 基础 | 1、现浇混凝土模板 基础垫层模板 | m2 | 36.86 | 49.46 | 1823.1 | 1064.52 | 39.81
5 | 011702001011 | 基础 | 1、现浇带形基础 有梁式 复合木模 | m2 | 56.56 | 46.81 | 2647.57 | 1290.13 | 72.4
6 | 011702001012 | 基础 | 1、现浇混凝土 独立基础 复合木模 | m2 | 58.43 | 45.15 | 2638.11 | 1250.99 | 48.5
7 | 011702002004 | 矩形柱 | 1、现浇混凝土 矩形柱 复合木模~支模高度3.6m以内 | m2 | 219.58 | 55.58 | 12204.26 | 6376.6 | 406.22
8 | 011702002005 | 矩形柱 | 1、现浇混凝土 矩形柱 复合木模~支模高度5.6(m)以内 | m2 | 100.45 | 62.18 | 6245.98 | 3322.89 | 202.91
9 | 011702003002 | 构造柱 | 1、现浇混凝土 构造柱 | m2 | 70.12 | 51.39 | 3603.47 | 1612.76 | 63.11
10 | 011702005002 | 基础梁 | 1、现浇混凝土 基础梁 复合木模 | m2 | 39.08 | 54.68 | 2136.89 | 986.38 | 93.01
11 | 011702006003 | 矩形梁 | 1、现浇混凝土 矩形梁 复合木模~支模高度3.6m以内 | m2 | 166.10 | 69.24 | 11500.76 | 6019.46 | 451.79
12 | 011702006004 | 矩形梁 | 1、现浇混凝土 矩形梁 复合木模~支模高度4.6(m)以内 | m2 | 114.88 | 74.93 | 8607.96 | 4557.29 | 341.19
本页小计 | [6 empty] | 78212.4 | 42519.96 | 3172.65
【表10.2.2-16】
施工技术措施项目清单与计价表
单位(专业)工程名称:建筑-文化礼堂 | [5 empty] | 标段: |  |  | 第2页 共3页
序号 | 项目编码 | 项目名称 | 项目特征 | 计量 单位 | 工程量 | 金 额 (元) |  |  |  |  | 备注
[6 empty] | 综合单价 | 合价 | 其中
[8 empty] | 人工费 | 机械费 | 暂估价
13 | 011702006005 | 矩形梁 | 1、现浇混凝土 矩形梁 复合木模~支模高度5.6(m)以内 | m2 | 55.53 | 80.62 | 4476.83 | 2392.79 | 178.81
14 | 011702006006 | 矩形梁 | 1、现浇混凝土 矩形梁 复合木模~支模高度6.6(m)以内 | m2 | 5.35 | 86.3 | 461.71 | 248.83 | 18.56
15 | 011702006007 | 矩形梁 | 1、现浇混凝土 斜梁 复合木模~支模高度5.6(m)以内 | m2 | 110.68 | 90.65 | 10033.14 | 5555.03 | 345.32
16 | 011702008002 | 圈梁 | 1、现浇混凝土 直形圈过梁 复合木模 | m2 | 20.86 | 55.87 | 1165.45 | 699.44 | 14.18
17 | 011702009001 | 过梁 | 1、现浇混凝土 直形圈过梁 复合木模 | m2 | 25.83 | 55.87 | 1443.12 | 866.08 | 17.56
18 | 011702016003 | 平板 | 1、现浇混凝土 板 复合木模~支模高度3.6m | m2 | 95.67 | 49.45 | 4730.88 | 2182.23 | 201.86
19 | 011702016004 | 平板 | 1、现浇混凝土 板 复合木模~支模高度4.6(m) | m2 | 155.12 | 54.39 | 8436.98 | 3941.6 | 372.29
20 | 011702016005 | 平板 | 1、现浇混凝土 斜板、坡屋面板 复合木模~支模高度5.6(m) | m2 | 413.49 | 77.06 | 31863.54 | 14277.81 | 1364.52
21 | 011702022001 | 天沟、檐沟 | 1、现浇混凝土天沟、挑檐模板 | m2 | 27.24 | 84.74 | 2308.32 | 1297.71 | 38.68
22 | 011702024001 | 楼梯 | 1、现浇混凝土直形楼梯 复合木模 | m2 | 20.86 | 166.12 | 3465.26 | 2017.58 | 100.34
23 | 011702025003 | 其他现浇构件 | 1、现浇混凝土小型构件 复合模板 | m2 | 6.31 | 67.54 | 426.18 | 209.43 | 8.46
24 | 011703001001 | 垂直运输 | 1、混凝土结构建筑物垂直运输 檐高20m内 | m2 | 834.18 | 21.62 | 18034.97 |  | 14706.59
本页小计 | [6 empty] | 86846.38 | 33688.53 | 17367.17
【表10.2.2-16】
施工技术措施项目清单与计价表
单位(专业)工程名称:建筑-文化礼堂 | [5 empty] | 标段: |  |  | 第3页 共3页
序号 | 项目编码 | 项目名称 | 项目特征 | 计量 单位 | 工程量 | 金 额 (元) |  |  |  |  | 备注
[6 empty] | 综合单价 | 合价 | 其中
[8 empty] | 人工费 | 机械费 | 暂估价
合计 | [6 empty] | 165058.78 | 76208.49 | 20539.82

## 3_表10_2_2-21 其他项目清单与计价汇总表
【表10.2.2-21】
其他项目清单与计价汇总表
工程名称:文化礼堂 |  | 标段: | 第1页 共1页
序号 | 项 目 名 称 | 金额(元) | 备注
1 | 暂列金额 | 73457.01 | 明细详见表10.2.2-22
1.1 | 标化工地增加费 |  | 明细详见表10.2.2-22
1.2 | 优质工程增加费 |  | 明细详见表10.2.2-22
1.3 | 其他暂列金额 | 73457.01 | 明细详见表10.2.2-22
2 | 暂估价 | 80000
2.1 | 材料（设备）暂估价 |  | 明细详见表10.2.2-23
2.2 | 专业工程暂估价 | 80000 | 明细详见表10.2.2-24
2.3 | 专项技术措施暂估价 |  | 明细详见表10.2.2-25
3 | 计日工 |  | 明细详见表10.2.2-26
4 | 总承包服务费 |  | 明细详见表10.2.2-27
合 计 |  | 153457.01 | 0

## 3_表10_2_2-22 暂列金额明细表
【表10.2.2-22】
暂列金额明细表
工程名称:文化礼堂 |  |  | 标段: | 第1页 共1页
序号 | 项 目 名 称 | 计量单位 | 暂定金额(元) | 备注
1 | 标化工地增加费 | 项
2 | 优质工程增加费 | 项
3 | 其他暂列金额 | 项 | 73457.01 | 估算比例一般不高于5%
3.1 | 其他暂列金额 | 项 | 73457.01
合计 |  |  | 73457.01 | -

## 3_表10_2_2-24 专业工程暂估价表
【表10.2.2-24】
专业工程暂估价表
单位(专业)工程名称:建筑-文化礼堂 |  | 标段: | 第1页 共1页
序号 | 工 程 名 称 | 工程内容 | 暂估金额(元) | 备注
1 | 原先老房子拆除及建筑材料外运 |  | 80000
合计 |  |  | 80000

## 3_表10_2_2-29 主要工日一览表
【表10.2.2-29】
主要工日一览表
工程名称:文化礼堂 |  |  | 标段: |  | 第1页 共1页
序号 | 工日名称（类别） | 单位 | 数 量 | 单价(元) | 合价（元） | 备注
1 | 一类人工 | 工日 | 44.355 | 138 | 6120.99
2 | 二类人工 | 工日 | 1088.023 | 149 | 162115.43
3 | 三类人工 | 工日 | 1323.652 | 171 | 226344.49

## 3_表10_2_2-31 主要材料和工程设备一览表
【表10.2.2-31】
主要材料和工程设备一览表
工程名称:文化礼堂 |  |  |  | 标段: |  | 第1页 共1页
序号 | 名称、规格、型号 | 单位 | 数量 | 单价(元) | 合价（元） | 备注
1 | 热轧带肋钢筋HRB400φ10 | t | 12.494 | 3664 | 45778.02
2 | 热轧带肋钢筋HRB400φ18 | t | 11.767 | 3531 | 41549.28
3 | 热轧带肋钢筋HRB400φ25 | t | 1.893 | 3531 | 6684.18
4 | 复合硅酸盐水泥PC 32.5R综合 | kg | 112.885 | 0.35 | 39.51
5 | 普通硅酸盐水泥PO 42.5综合 | kg | 2084.697 | 0.42 | 875.57
6 | 白色硅酸盐水泥425#、二级白度 | kg | 6110.181 | 0.63 | 3837.19
7 | 黄砂净砂 | t | 7.779 | 180 | 1400.22
8 | 碎石综合 | t | 114.184 | 126 | 14387.18
9 | 块石200-500 | t | 16.53 | 107 | 1768.71
10 | 非黏土烧结页岩多孔砖240×115×90 | 千块 | 5.187 | 734.5 | 3809.85
11 | 混凝土实心砖240×115×53 MU10 | 千块 | 8.653 | 477.9 | 4135.27
12 | 蒸压砂加气混凝土砌块B07 | m3 | 113.024 | 323 | 36506.75
13 | 蒸压砂加气混凝土砌块B06 | m3 | 69.168 | 296 | 20473.73
14 | 泵送商品混凝土C30 | m3 | 181.304 | 464 | 84125.06
15 | 泵送商品混凝土C30/P6 | m3 | 83.325 | 478.56 | 39876.01
16 | 非泵送商品混凝土C15 | m3 | 73.559 | 401 | 29497.16
17 | 非泵送商品混凝土C20 | m3 | 6.588 | 423 | 2786.72
18 | 非泵送商品混凝土C25 | m3 | 61.685 | 441 | 27203.09

## 3_表10_2_2-32 主要机械台班一览表
【表10.2.2-32】
主要机械台班一览表
工程名称:文化礼堂 |  |  |  | 标段: | 第1页 共1页
序号 | 机械名称、规格、型号 | 单位 | 数 量 | 单价(元) | 合价（元） | 备注
1 | 履带式推土机90kW | 台班 | 0.086 | 891.34 | 76.66
2 | 履带式单斗液压挖掘机1m3 | 台班 | 0.874 | 1102.4 | 963.5
3 | 电动夯实机250N·m | 台班 | 9.457 | 29.99 | 283.62
4 | 自升式塔式起重机400kN·m | 台班 | 14.014 | 619.98 | 8688.4
5 | 载货汽车4t | 台班 | 10.513 | 466.05 | 4899.58
6 | 电动卷扬机-单筒快速5kN | 台班 | 32.366 | 173.29 | 5608.7
7 | 卷扬机井架30m | 台班 | 32.366 | 12.56 | 406.52
8 | 灰浆搅拌机200L | 台班 | 1.119 | 170.09 | 190.33
9 | 干混砂浆罐式搅拌机20000L | 台班 | 3.822 | 211.41 | 808.01
10 | 钢筋调直机14mm | 台班 | 4.2 | 39.74 | 166.91
11 | 钢筋切断机40mm | 台班 | 3.56 | 46.85 | 166.79
12 | 钢筋弯曲机40mm | 台班 | 11.544 | 27.99 | 323.12
13 | 木工圆锯机500mm | 台班 | 6.941 | 30.08 | 208.79
14 | 台式钻床16mm | 台班 | 0.35 | 4.32 | 1.51
15 | 螺栓套丝机39mm | 台班 | 2.58 | 31.54 | 81.37
16 | 联合冲剪机16mm | 台班 | 0.152 | 63.42 | 9.64
17 | 管子切断机150mm | 台班 | 1.336 | 31.45 | 42.02
18 | 平面水磨石机3kW | 台班 | 182.151 | 23.33 | 4249.58
19 | 交流弧焊机21kV·A | 台班 | 0.216 | 69.68 | 15.05
20 | 直流弧焊机32kW | 台班 | 5.905 | 106.95 | 631.54
21 | 点焊机长臂75kV·A | 台班 | 1.6 | 162.77 | 260.43
22 | 对焊机75kV·A | 台班 | 1.374 | 131.93 | 181.27
23 | 氩弧焊机500A | 台班 | 0.758 | 105.59 | 80.04
24 | 电渣焊机电流 1000A | 台班 | 2.336 | 189.93 | 443.68
25 | 电焊条烘干箱45×35×45cm3 | 台班 | 0.591 | 9.73 | 5.75
26 | 混凝土振捣器平板式 | 台班 | 14.393 | 13.13 | 188.98
27 | 混凝土振捣器插入式 | 台班 | 18.727 | 5.08 | 95.13
28 | 汽车式起重机5t | 台班 | 1.63 | 443.54 | 722.97

## 4_表10_2_2-13 【不含单列】单位(专业)工程招
【表10.2.2-13】
单位（专业）工程招标控制价费用表
工程名称:安装-景观照明 |  |  | 标段: | 第1页 共1页
序号 | 费用名称 |  | 计算公式 | 金额 (元) | 备注
1 | 分部分项工程费 |  | ∑(分部分项工程量×综合单价） | 145713.17 | 见表10.2.2-16
1.1 | 其中 | 人工费+机械费 | ∑分部分项（定额人工费+定额机械费） | 25166.88
2 | 措施项目费 |  | （2.1+2.2） | 1547.76
2.1 | 施工技术措施项目费 |  | ∑(技措项目工程量×综合单价） |  | 见表10.2.2-16
2.1.1 | 其中 | 人工费+机械费 | ∑技措项目（定额人工费+定额机械费）
2.2 | 施工组织措施项目费 |  | (1.1+2.1.1)×6.15% | 1547.76 | 见表10.2.2-20
2.2.1 | 其中 | 安全文明施工基本费 | (1.1+2.1.1)×6.15% | 1547.76 | 见表10.2.2-20
3 | 其他项目费 |  | （3.1+3.2+3.3+3.4） | 7712.87
3.1 | 暂列金额 |  | 3.1.1+3.1.2+3.1.3 | 7712.87 | 见表10.2.2-21
3.1.1 | 其中 | 标化工地增加费 | 按招标文件规定额度列计 |  | 见表10.2.2-22
3.1.2 |  | 优质工程增加费 | 按招标文件规定额度列计 |  | 见表10.2.2-22
3.1.3 |  | 其他暂列金额 | 按招标文件规定额度列计 | 7712.87 | 见表10.2.2-22
3.2 | 暂估价 |  | 3.2.1+3.2.2+3.2.3 |  | 见表10.2.2-21
3.2.1 | 其中 | 材料（工程设备）暂估价 | 按招标文件规定额度列计 (或计入综合单价) |  | 见表10.2.2-23
3.2.2 |  | 专业工程暂估价 | 按招标文件规定额度列计 |  | 见表10.2.2-24
3.2.3 |  | 专项技术措施暂估价 | 按招标文件规定额度列计 |  | 见表10.2.2-25
3.3 | 计日工 |  | ∑计日工(暂估数量×综合单价） |  | 见表10.2.2-21
3.4 | 施工总承包服务费 |  | 3.4.1+3.4.2 |  | 见表10.2.2-21
3.4.1 | 其中 | 专业发包工程管理费 | ∑专业发包工程（暂估金额×费率） |  | 见表10.2.2-27
3.4.2 |  | 甲供材料设备管理费 | 甲供材料暂估金额×费率+甲供设备暂估金额×费率 |  | 见表10.2.2-27
4 | 规费 |  | (1.1+2.1.1)×27.8% | 6996.39
5 | 税金 |  | (1+2+3+4)×9% | 14577.32
招标控制价合计 |  |  | 1+2+3+4+5 | 176548

## 4_表10_2_2-16 分部分项工程清单与计价表
【表10.2.2-16】
分部分项工程清单与计价表
单位(专业)工程名称:安装-景观照明 | [5 empty] | 标段: |  |  | 第1页 共5页
序号 | 项目编码 | 项目名称 | 项目特征 | 计量 单位 | 工程量 | 金 额 (元) |  |  |  |  | 备注
[6 empty] | 综合单价 | 合价 | 其中
[8 empty] | 人工费 | 机械费 | 暂估价
|  | 景观照明 |  |  |  |  | 145713.17 | 23996.48 | 3909.14
1 | 040801010001 | 落地式配电箱 | 1、名称:AL1配电箱； 2、型号规格:详见设计配电箱系统图，技术参数与电器元件配置按设计要求，景观照明采用时间控制器，时控器安装在配电箱内； 3、基础形式、材质、规格:基础接地做法按设计要求。 | 台 | 1 | 8893.32 | 8893.32 | 874.89 | 169.2
2 | 040801010002 | 落地式配电箱 | 1、名称:AL2配电箱； 2、型号规格:详见设计配电箱系统图，技术参数与电器元件配置按设计要求，景观照明采用时间控制器，时控器安装在配电箱内； 3、基础形式、材质、规格:基础接地做法按设计要求。 | 台 | 1 | 8893.32 | 8893.32 | 874.89 | 169.2
3 | 040801010003 | 落地式配电箱 | 1、名称:AL3配电箱； 2、型号规格:详见设计配电箱系统图，技术参数与电器元件配置按设计要求，景观照明采用时间控制器，时控器安装在配电箱内； 3、基础形式、材质、规格:基础接地做法按设计要求。 | 台 | 1 | 8893.32 | 8893.32 | 874.89 | 169.2
本页小计 | [6 empty] | 26679.96 | 2624.67 | 507.6
【表10.2.2-16】
分部分项工程清单与计价表
单位(专业)工程名称:安装-景观照明 | [5 empty] | 标段: |  |  | 第2页 共5页
序号 | 项目编码 | 项目名称 | 项目特征 | 计量 单位 | 工程量 | 金 额 (元) |  |  |  |  | 备注
[6 empty] | 综合单价 | 合价 | 其中
[8 empty] | 人工费 | 机械费 | 暂估价
4 | 030404031001 | 小电器 | 1.名 称：隔离变压器 2.型 号、规 格：220/24V,300W,IP68,结合构筑物隐蔽安装 | 个 | 8 | 385.83 | 3086.64 | 220.56
5 | 040803002001 | 电缆保护管 | 1、名称:电缆保护管； 2、材质:塑料管； 3、规格:PE32； 4、配置形式:埋地敷设； | m | 565.55 | 7.08 | 4004.09 | 1498.71 | 412.85
6 | 040803002002 | 电缆保护管 | 1、名称:电缆保护管； 2、材质:塑料管； 3、规格:PE50； 4、配置形式:埋地敷设； | m | 300.00 | 11.42 | 3426 | 1020 | 360
7 | 040803002003 | 电缆保护管 | 1、名称:电缆保护管； 2、材质:塑料管； 3、规格:PVC25； 4、配置形式:埋地敷设； | m | 11.84 | 5.77 | 68.32 | 24.51 | 7.58
8 | 040803002004 | 电缆保护管 | 1、名称:过车行道电缆保护管； 2、材质:热镀锌钢管； 3、规格:JDG50； 4、配置形式:埋地敷设； | m | 141.39 | 39.6 | 5599.04 | 1145.26 | 16.97
本页小计 | [6 empty] | 16184.09 | 3909.04 | 797.4
【表10.2.2-16】
分部分项工程清单与计价表
单位(专业)工程名称:安装-景观照明 | [5 empty] | 标段: |  |  | 第3页 共5页
序号 | 项目编码 | 项目名称 | 项目特征 | 计量 单位 | 工程量 | 金 额 (元) |  |  |  |  | 备注
[6 empty] | 综合单价 | 合价 | 其中
[8 empty] | 人工费 | 机械费 | 暂估价
9 | 040803001001 | 电缆 | 1、名称:铜芯电力电缆； 2、型号规格:YJV-1kV 3*4； 3、敷设方式、部位:穿管敷设； 4、电压(kV):1KV以下； 5、地形:平地。 | m | 736.91 | 11.34 | 8356.56 | 869.55 | 22.11
10 | 040803001002 | 电缆 | 1、名称:铜芯电力电缆； 2、型号规格:YJV-1KV (5*10)； 3、敷设方式、部位:穿管敷设； 4、电压(kV):1KV以下； 5、地形:平地。 | m | 307.50 | 39.33 | 12093.98 | 362.85 | 9.23
11 | 040803001003 | 电缆 | 1、名称:控制电缆； 2、型号规格:JHS-(2*4)； 3、敷设方式、部位:穿管敷设； 4、电压(kV):1KV以下； 5、地形:平地。 | m | 12.14 | 7.21 | 87.53 | 22.58
12 | 040803005001 | 电缆终端头 | 1.干包式电力电缆终端头制作、安装 1kV 以下（截面mm2以内）35`10mm2及以下 铜芯 三芯及以上电缆头制安 | 个 | 11 | 22.83 | 251.13 | 88.55
13 | 040805004001 | 景观照明灯 | 1.名称：射树灯 2.型号、规格：220V,30W,LED灯,3000K;IP68 3.附件：含防水接线盒 4.安装形式：插泥 | 套 | 5 | 623.01 | 3115.05 | 199.95
本页小计 | [6 empty] | 23904.25 | 1543.48 | 31.34
【表10.2.2-16】
分部分项工程清单与计价表
单位(专业)工程名称:安装-景观照明 | [5 empty] | 标段: |  |  | 第4页 共5页
序号 | 项目编码 | 项目名称 | 项目特征 | 计量 单位 | 工程量 | 金 额 (元) |  |  |  |  | 备注
[6 empty] | 综合单价 | 合价 | 其中
[8 empty] | 人工费 | 机械费 | 暂估价
14 | 040805004002 | 景观照明灯 | 1.名称：庭院灯 2.型号、规格：220V,70W,H=3m,LED灯,3000K;IP65 3.灯具基础制作（详见施工图） 4.接地要求：设一根L50*50*5*2500镀锌角钢接地极，接地极与灯杆底盘间用-40*4镀锌扁钢连接。 | 套 | 14 | 2108.94 | 29525.16 | 6955.2 | 1004.64
15 | 040805004003 | 景观照明灯 | 1.名称：雕塑射灯 2.型号、规格：220V,50W,LED灯,3000K;IP67 3.附件：含防水接线盒 4.安装形式：插泥 | 套 | 19 | 724.01 | 13756.19 | 759.81
16 | 030412004001 | 装饰灯 | 1.装饰灯名称：灯带 2.装饰灯型号、规格：24V,7W/m,LED灯,3000K;IP67 | 套 | 360 | 61.59 | 22172.4 | 2505.6
17 | 040504001001 | 砌筑井 | 1.垫层、基础材质及厚度：C25混凝土100mm厚（含模板）+100厚碎石垫层 2.砌筑材料品种、规格、强度等级：M10标准砖 3.勾缝、抹面要求：1：2水泥砂浆内外抹灰 4.砂浆强度等级、配合比：M5水泥砂浆砌砖； 5.盖板材质、规格：500*500成品种植井盖 6.井盖、井圈材质及规格：C25砼井圈（含模板） 7、井深：0.8m | 座 | 3 | 1025.63 | 3076.89 | 535.08 | 30.27
本页小计 | [6 empty] | 68530.64 | 10755.69 | 1034.91
【表10.2.2-16】
分部分项工程清单与计价表
单位(专业)工程名称:安装-景观照明 | [5 empty] | 标段: |  |  | 第5页 共5页
序号 | 项目编码 | 项目名称 | 项目特征 | 计量 单位 | 工程量 | 金 额 (元) |  |  |  |  | 备注
[6 empty] | 综合单价 | 合价 | 其中
[8 empty] | 人工费 | 机械费 | 暂估价
18 | 040807002001 | 供电系统调试 | 1.名 称：供电系统、接地装置调试 1kV以下三相交流供电综合 | 系统 | 1 | 234.52 | 234.52 | 160.92 | 22.46
19 | 040101002003 | 挖沟槽土方 | 1.土壤类别:机械及人工辅助挖电缆管沟，三类土； 2.挖土深度:1.5m以内。 | m3 | 356.57 | 6.57 | 2342.66 | 1130.33 | 748.8
20 | 040103001004 | 回填方 | 1.密实度要求:机械回填、人工辅助回填电缆管沟，夯实； 2.填方材料品种:电缆管沟开挖起挖土； 3.填方来源、运距:管沟顶二侧。 | m3 | 356.57 | 16.37 | 5837.05 | 3872.35 | 766.63
21 | 04B001 | 发光字体 | 220V,10W，LED灯,3000K;IP67发光字由专业厂家定制 | 项 | 1 | 2000 | 2000
本页小计 | [6 empty] | 10414.23 | 5163.6 | 1537.89
合计 | [6 empty] | 145713.17 | 23996.48 | 3909.14

## 4_表10_2_2-16 施工技术措施项目清单与计价表
【表10.2.2-16】
施工技术措施项目清单与计价表
单位(专业)工程名称:安装-景观照明 | [5 empty] | 标段: |  |  | 第1页 共1页
序号 | 项目编码 | 项目名称 | 项目特征 | 计量 单位 | 工程量 | 金 额 (元) |  |  |  |  | 备注
[6 empty] | 综合单价 | 合价 | 其中
[8 empty] | 人工费 | 机械费 | 暂估价
|  | [请输入分部名称,电子评标勿删] |  |  | 0
本页小计
合计

## 4_表10_2_2-21 其他项目清单与计价汇总表
【表10.2.2-21】
其他项目清单与计价汇总表
工程名称:景观照明 |  | 标段: | 第1页 共1页
序号 | 项 目 名 称 | 金额(元) | 备注
1 | 暂列金额 | 7712.87 | 明细详见表10.2.2-22
1.1 | 标化工地增加费 |  | 明细详见表10.2.2-22
1.2 | 优质工程增加费 |  | 明细详见表10.2.2-22
1.3 | 其他暂列金额 | 7712.87 | 明细详见表10.2.2-22
2 | 暂估价
2.1 | 材料（设备）暂估价 |  | 明细详见表10.2.2-23
2.2 | 专业工程暂估价 |  | 明细详见表10.2.2-24
2.3 | 专项技术措施暂估价 |  | 明细详见表10.2.2-25
3 | 计日工 |  | 明细详见表10.2.2-26
4 | 总承包服务费 |  | 明细详见表10.2.2-27
合 计 |  | 7712.87 | 0

## 4_表10_2_2-22 暂列金额明细表
【表10.2.2-22】
暂列金额明细表
工程名称:景观照明 |  |  | 标段: | 第1页 共1页
序号 | 项 目 名 称 | 计量单位 | 暂定金额(元) | 备注
1 | 标化工地增加费 | 项
2 | 优质工程增加费 | 项
3 | 其他暂列金额 | 项 | 7712.87 | 估算比例一般不高于5%
3.1 | 其他暂列金额 | 项 | 7712.87
合计 |  |  | 7712.87 | -

## 4_表10_2_2-24 专业工程暂估价表
【表10.2.2-24】
专业工程暂估价表
单位(专业)工程名称:安装-景观照明 |  | 标段: | 第1页 共1页
序号 | 工 程 名 称 | 工程内容 | 暂估金额(元) | 备注
合计

## 4_表10_2_2-29 主要工日一览表
【表10.2.2-29】
主要工日一览表
工程名称:景观照明 |  |  | 标段: |  | 第1页 共1页
序号 | 工日名称（类别） | 单位 | 数 量 | 单价(元) | 合价（元） | 备注
1 | 一类人工 | 工日 | 36.229 | 138 | 4999.6
2 | 二类人工 | 工日 | 127.454 | 149 | 18990.65

## 4_表10_2_2-31 主要材料和工程设备一览表
【表10.2.2-31】
主要材料和工程设备一览表
工程名称:景观照明 |  |  |  | 标段: |  | 第1页 共2页
序号 | 名称、规格、型号 | 单位 | 数量 | 单价(元) | 合价（元） | 备注
1 | 热轧带肋钢筋HRB400综合 | t | 0.068 | 3573 | 242.96
2 | 扁钢Q235B 4×45 | kg | 4.784 | 3.95 | 18.88
3 | 镀锌扁钢综合 | kg | 5.4 | 3.95 | 21.31
4 | 镀锌铁丝 | kg | 0.019 | 4.25 | 0.08
5 | 镀锌铁丝8# | kg | 0.296 | 4.25 | 1.26
6 | 低碳钢焊条J422 综合 | kg | 0.54 | 6.81 | 3.68
7 | 电焊条 | kg | 11.2 | 6.81 | 76.27
8 | 黄砂毛砂 | t | 0.654 | 155 | 101.37
9 | 碎石综合 | t | 1.107 | 126 | 139.48
10 | 混凝土实心砖240×115×53 MU10 | 千块 | 0.923 | 477.9 | 441.1
11 | 非泵送商品混凝土C20 | m3 | 1.452 | 423 | 614.2
12 | 非泵送商品混凝土C25 | m3 | 2.803 | 441 | 1236.12
13 | 干混抹灰砂浆DP M20.0 | kg | 506.526 | 0.34 | 171.21
14 | 干混砌筑砂浆DM M7.5 | kg | 638.749 | 0.29 | 182.04
15 | 铜芯塑料绝缘线BV2.5 | m | 43.944 | 1.73 | 76.2
16 | 铜芯塑料绝缘线BVR4 | m | 24.91 | 3.07 | 76.5
17 | 水 | m3 | 1.514 | 5.73 | 8.68
18 | 角钢Q235B 40*4 | kg | 6.795 | 3.86 | 26.22
19 | 地脚螺栓成套(含螺栓、垫圈、螺母、固定钢板) | kg | 71.4 | 10 | 714
20 | JDG50 | m | 145.632 | 26.31 | 3831.2
21 | PE32 | m | 599.483 | 2.65 | 1588.63
22 | PE50 | m | 318 | 5.32 | 1691.76
23 | PVC25 | m | 12.55 | 2.21 | 27.74
24 | 射树灯220V,30W,LED灯,3000K;IP68 | 套 | 5.05 | 550 | 2777.5
25 | 雕塑射灯220V,50W,LED灯,3000K;IP67 | 套 | 19.19 | 650 | 12473.5
26 | 庭院灯220V,70W,H=3m,LED灯,3000K;IP65 | 套 | 14.14 | 1064 | 15044.96
27 | 灯带24V,7W/m,LED灯,3000K;IP67 | m | 363.6 | 50 | 18180
28 | YJV-1KV (5*10) | m | 310.575 | 37.34 | 11596.87
【表10.2.2-31】
主要材料和工程设备一览表
工程名称:景观照明 |  |  |  | 标段: |  | 第2页 共2页
序号 | 名称、规格、型号 | 单位 | 数量 | 单价(元) | 合价（元） | 备注
29 | YJV-1kV 3*4 | m | 744.279 | 9.62 | 7162.2
30 | JHS-(2*4) | m | 12.322 | 4.52 | 55.72
31 | 户外专用PVC防水接线盒IP68 | 个 | 24.48 | 14.09 | 344.89
32 | 隔离变压器220/24V,300W,IP68 | 台 | 8 | 350 | 2800
33 | 镀锌扁钢-40*4 | m | 255 | 7.06 | 1800.3
34 | 成套配电箱安装 落地式AL1 | 台 | 1 | 7000 | 7000
35 | 成套配电箱安装 落地式AL3 | 台 | 1 | 7000 | 7000
36 | 成套配电箱安装 落地式AL2 | 台 | 1 | 7000 | 7000
37 | 角钢接地极L50*5*2500 | 根（块） | 9 | 56.85 | 511.65
38 | 角钢接地极L50*50*5*2500 | 根（块） | 14 | 56.85 | 795.9
39 | 成品种植井盖 | 套 | 3 | 400 | 1200
40 | 发光字体220V,10W，LED灯,3000K;IP67发光字由专业厂家定制 | 项 | 1 | 2000 | 2000

## 4_表10_2_2-32 主要机械台班一览表
【表10.2.2-32】
主要机械台班一览表
工程名称:景观照明 |  |  |  | 标段: | 第1页 共2页
序号 | 机械名称、规格、型号 | 单位 | 数 量 | 单价(元) | 合价（元） | 备注
1 | 2000A大电流发生器 | 台班 | 0.2 | 31.97 | 6.39
2 | 电能校验仪 ST9040 | 台班 | 0.2 | 57.19 | 11.44
3 | 接地电阻测试仪 DET-3/2 | 台班 | 1.4 | 41.76 | 58.46
4 | 接地电阻测试仪 DET-3/2 | 台班 | 1.2 | 41.76 | 50.11
5 | 数字万用表 F-87 | 台班 | 0.4 | 6.26 | 2.51
6 | 电缆测试仪 JH5132 | 台班 | 0.2 | 10.63 | 2.13
7 | 履带式推土机105kW | 台班 | 0.055 | 978 | 53.79
8 | 履带式单斗液压挖掘机1m3 | 台班 | 0.632 | 1102.4 | 696.72
9 | 电动夯实机250N·m | 台班 | 0.027 | 29.99 | 0.81
10 | 电动夯实机250N·m | 台班 | 25.609 | 29.99 | 768.01
11 | 履带式电动起重机5t | 台班 | 0.021 | 256.16 | 5.38
12 | 汽车式起重机8t | 台班 | 0.705 | 755.36 | 532.53
13 | 载货汽车4t | 台班 | 1.346 | 466.05 | 627.3
14 | 载货汽车5t | 台班 | 0.026 | 481.98 | 12.53
15 | 载货汽车5t | 台班 | 0.002 | 481.98 | 0.96
16 | 机动翻斗车1t | 台班 | 0.044 | 227.73 | 10.02
17 | 机动翻斗车1t | 台班 | 0.056 | 227.73 | 12.75
18 | 汽车式高空作业车18m | 台班 | 0.315 | 637.5 | 200.81
19 | 干混砂浆罐式搅拌机20000L | 台班 | 0.011 | 211.41 | 2.33
20 | 干混砂浆罐式搅拌机20000L | 台班 | 0.014 | 211.41 | 2.96
21 | 钢筋调直机14mm | 台班 | 0.02 | 39.74 | 0.79
22 | 钢筋切断机40mm | 台班 | 0.02 | 46.85 | 0.94
23 | 钢筋弯曲机40mm | 台班 | 0.02 | 27.99 | 0.56
24 | 木工圆锯机500mm | 台班 | 0.002 | 30.08 | 0.06
25 | 联合冲剪机16mm | 台班 | 0.009 | 63.42 | 0.57
26 | 管子切断机150mm | 台班 | 0.148 | 31.45 | 4.65
27 | 电动弯管机108mm | 台班 | 0.148 | 84.82 | 12.55
28 | 交流弧焊机21kV·A | 台班 | 3.825 | 69.68 | 266.53
29 | 交流弧焊机21kV·A | 台班 | 4.336 | 69.68 | 302.13
30 | 交流弧焊机32kV·A | 台班 | 0.32 | 102.85 | 32.91
【表10.2.2-32】
主要机械台班一览表
工程名称:景观照明 |  |  |  | 标段: | 第2页 共2页
序号 | 机械名称、规格、型号 | 单位 | 数 量 | 单价(元) | 合价（元） | 备注
31 | 直流弧焊机32kW | 台班 | 0.018 | 106.95 | 1.93
32 | 电焊条烘干箱45×35×45cm3 | 台班 | 0.035 | 9.73 | 0.34
33 | 电动空气压缩机0.6m3/min | 台班 | 6.551 | 35.76 | 234.26
34 | 混凝土振捣器平板式 | 台班 | 0.031 | 13.13 | 0.41
35 | 混凝土振捣器平板式 | 台班 | 0.018 | 13.13 | 0.24

## 5_表10_2_2-13 【不含单列】单位(专业)工程招
【表10.2.2-13】
单位（专业）工程招标控制价费用表
工程名称:安装-文化礼堂安装 |  |  | 标段: | 第1页 共1页
序号 | 费用名称 |  | 计算公式 | 金额 (元) | 备注
1 | 分部分项工程费 |  | ∑(分部分项工程量×综合单价） | 95867.13 | 见表10.2.2-16
1.1 | 其中 | 人工费+机械费 | ∑分部分项（定额人工费+定额机械费） | 17844.11
2 | 措施项目费 |  | （2.1+2.2） | 1215.18
2.1 | 施工技术措施项目费 |  | ∑(技措项目工程量×综合单价） |  | 见表10.2.2-16
2.1.1 | 其中 | 人工费+机械费 | ∑技措项目（定额人工费+定额机械费）
2.2 | 施工组织措施项目费 |  | (1.1+2.1.1)×6.81% | 1215.18 | 见表10.2.2-20
2.2.1 | 其中 | 安全文明施工基本费 | (1.1+2.1.1)×6.81% | 1215.18 | 见表10.2.2-20
3 | 其他项目费 |  | （3.1+3.2+3.3+3.4） | 5127.4
3.1 | 暂列金额 |  | 3.1.1+3.1.2+3.1.3 | 5127.4 | 见表10.2.2-21
3.1.1 | 其中 | 标化工地增加费 | 按招标文件规定额度列计 |  | 见表10.2.2-22
3.1.2 |  | 优质工程增加费 | 按招标文件规定额度列计 |  | 见表10.2.2-22
3.1.3 |  | 其他暂列金额 | 按招标文件规定额度列计 | 5127.4 | 见表10.2.2-22
3.2 | 暂估价 |  | 3.2.1+3.2.2+3.2.3 |  | 见表10.2.2-21
3.2.1 | 其中 | 材料（工程设备）暂估价 | 按招标文件规定额度列计 (或计入综合单价) |  | 见表10.2.2-23
3.2.2 |  | 专业工程暂估价 | 按招标文件规定额度列计 |  | 见表10.2.2-24
3.2.3 |  | 专项技术措施暂估价 | 按招标文件规定额度列计 |  | 见表10.2.2-25
3.3 | 计日工 |  | ∑计日工(暂估数量×综合单价） |  | 见表10.2.2-21
3.4 | 施工总承包服务费 |  | 3.4.1+3.4.2 |  | 见表10.2.2-21
3.4.1 | 其中 | 专业发包工程管理费 | ∑专业发包工程（暂估金额×费率） |  | 见表10.2.2-27
3.4.2 |  | 甲供材料设备管理费 | 甲供材料暂估金额×费率+甲供设备暂估金额×费率 |  | 见表10.2.2-27
4 | 规费 |  | (1.1+2.1.1)×30.63% | 5465.65
5 | 税金 |  | (1+2+3+4)×9% | 9690.78
招标控制价合计 |  |  | 1+2+3+4+5 | 117366

## 5_表10_2_2-16 分部分项工程清单与计价表
【表10.2.2-16】
分部分项工程清单与计价表
单位(专业)工程名称:安装-文化礼堂安装 | [5 empty] | 标段: |  |  | 第1页 共16页
序号 | 项目编码 | 项目名称 | 项目特征 | 计量 单位 | 工程量 | 金 额 (元) |  |  |  |  | 备注
[6 empty] | 综合单价 | 合价 | 其中
[8 empty] | 人工费 | 机械费 | 暂估价
|  | 电气 |  |  |  |  | 68930.51 | 13963.47 | 828.17
1 | 030404017001 | 配电箱 | 1.名称：1MX 2.规格、型号：具体详见系统图 3.安装方式：明装 4.包括但不限于焊压铜接线端子、接地、刷漆、补漆等 | 台 | 1 | 3443.15 | 3443.15 | 167.89
2 | 030404017002 | 配电箱 | 1.名称：2MX 2.规格、型号：具体详见系统图 3.安装方式：暗装 4.包括但不限于焊压铜接线端子、接地、刷漆、补漆等 | 台 | 1 | 3043.15 | 3043.15 | 167.89
3 | 030404017003 | 配电箱 | 1.名称：LED1 2.规格、型号：具体详见系统图 3.安装方式：暗装 4.包括但不限于焊压铜接线端子、接地、刷漆、补漆等 | 台 | 1 | 843.15 | 843.15 | 167.89
4 | 030404017004 | 配电箱 | 1.名称：ALE 2.规格、型号：具体详见系统图 3.安装方式：暗装 4.包括但不限于焊压铜接线端子、接地、刷漆、补漆等 | 台 | 1 | 3743.15 | 3743.15 | 167.89
本页小计 | [6 empty] | 11072.6 | 671.56
【表10.2.2-16】
分部分项工程清单与计价表
单位(专业)工程名称:安装-文化礼堂安装 | [5 empty] | 标段: |  |  | 第2页 共16页
序号 | 项目编码 | 项目名称 | 项目特征 | 计量 单位 | 工程量 | 金 额 (元) |  |  |  |  | 备注
[6 empty] | 综合单价 | 合价 | 其中
[8 empty] | 人工费 | 机械费 | 暂估价
5 | 030404017005 | 配电箱 | 1.名称：YKX1 2.规格、型号：具体详见系统图 3.安装方式：暗装 4.包括但不限于焊压铜接线端子、接地、刷漆、补漆等 | 台 | 1 | 1443.15 | 1443.15 | 167.89
6 | 030404034001 | 照明开关 | 1.名称：三联单控开关 2.规格：86系列，10A 3.安装形式：暗装 | 个 | 8 | 22.06 | 176.48 | 58.4
7 | 030404034002 | 照明开关 | 1.名称：双联单控开关 2.规格：86系列，10A 3.安装形式：暗装 | 个 | 1 | 18.99 | 18.99 | 7.3
8 | 030404034003 | 照明开关 | 1.名称：单联单控开关 2.规格：86系列，10A 3.安装形式：暗装 | 个 | 1 | 16.55 | 16.55 | 7.3
9 | 030404034004 | 照明开关 | 1.名称：单联单控防水开关 2.规格：86系列，10A 3.安装形式：暗装 | 个 | 2 | 19.62 | 39.24 | 14.6
10 | 030404034005 | 照明开关 | 1.名称：双联单控防水开关 2.规格：86系列，10A 3.安装形式：暗装 | 个 | 1 | 22.07 | 22.07 | 7.3
11 | 030404035001 | 插座 | 1.名称：单相二三极插座 2.规格：86系列，10A 3.安装形式：暗装 | 个 | 26 | 20.13 | 523.38 | 223.86
本页小计 | [6 empty] | 2239.86 | 486.65
【表10.2.2-16】
分部分项工程清单与计价表
单位(专业)工程名称:安装-文化礼堂安装 | [5 empty] | 标段: |  |  | 第3页 共16页
序号 | 项目编码 | 项目名称 | 项目特征 | 计量 单位 | 工程量 | 金 额 (元) |  |  |  |  | 备注
[6 empty] | 综合单价 | 合价 | 其中
[8 empty] | 人工费 | 机械费 | 暂估价
12 | 030404035002 | 插座 | 1.名称：立式插座 2.规格：86系列，16A 3.安装形式：暗装 | 个 | 7 | 22.15 | 155.05 | 60.27
13 | 030412001001 | 普通灯具 | 1.名称：防水防潮吸顶灯 2.规格、型号：1×18W/840 节能灯 3.类型：吸顶 4.包括但不限于电源/电器、光源、连接件/组件、灯具固定支吊架等 | 套 | 4 | 193.24 | 772.96 | 71.52
14 | 030412001002 | 普通灯具 | 1.名称：吸顶灯(自带红外感应开关) 2.规格、型号：1×13W/840 节能型 3.类型：吸顶 4.包括但不限于电源/电器、光源、连接件/组件、灯具固定支吊架等 | 套 | 7 | 99.47 | 696.29 | 125.16
15 | 030412001003 | 普通灯具 | 1.名称：吸顶灯 2.规格、型号：1×13W/840 节能型 3.类型：吸顶 4.包括但不限于电源/电器、光源、连接件/组件、灯具固定支吊架等 | 套 | 12 | 94.29 | 1131.48 | 214.56
16 | 030412001004 | 普通灯具 | 1.名称：LED支架灯 2.规格、型号：LED,T8,36W 3.类型：吊装 4.包括但不限于电源/电器、光源、连接件/组件、灯具固定支吊架等 | 套 | 52 | 118.56 | 6165.12 | 871.52
本页小计 | [6 empty] | 8920.9 | 1343.03
【表10.2.2-16】
分部分项工程清单与计价表
单位(专业)工程名称:安装-文化礼堂安装 | [5 empty] | 标段: |  |  | 第4页 共16页
序号 | 项目编码 | 项目名称 | 项目特征 | 计量 单位 | 工程量 | 金 额 (元) |  |  |  |  | 备注
[6 empty] | 综合单价 | 合价 | 其中
[8 empty] | 人工费 | 机械费 | 暂估价
17 | 030412001005 | 普通灯具 | 1.名称：LED工矿灯 2.规格、型号：LED 100W 3.类型：吊装 4.包括但不限于电源/电器、光源、连接件/组件、灯具固定支吊架等 | 套 | 6 | 573.17 | 3439.02 | 100.56
18 | 030412001006 | 普通灯具 | 1.名称：壁灯 2.规格、型号：LED 3.类型：壁装 4.包括但不限于电源/电器、光源、连接件/组件、灯具固定支吊架等 | 套 | 4 | 257.03 | 1028.12 | 67.04
19 | 030412004002 | 装饰灯 | 1.名称：安全出口标志灯 2.主要技术参数：TY-BLJC I系列 1W 3.功能：巡检、常亮、频闪 4.安装形式：壁挂安装 | 套 | 1 | 105.41 | 105.41 | 18.58
20 | 030412004003 | 装饰灯 | 1.名称：疏散出口标志灯 2.主要技术参数：TY-BLJC I系列 1W 3.功能：巡检、常亮、频闪 4.安装形式：壁挂安装 | 套 | 1 | 105.41 | 105.41 | 18.58
21 | 030412004004 | 装饰灯 | 1.名称：楼层标志灯 2.主要技术参数：TY-BLJC I系列 1W 3.功能：巡检、常亮 4.安装形式：壁挂安装 | 套 | 2 | 105.41 | 210.82 | 37.16
本页小计 | [6 empty] | 4888.78 | 241.92
【表10.2.2-16】
分部分项工程清单与计价表
单位(专业)工程名称:安装-文化礼堂安装 | [5 empty] | 标段: |  |  | 第5页 共16页
序号 | 项目编码 | 项目名称 | 项目特征 | 计量 单位 | 工程量 | 金 额 (元) |  |  |  |  | 备注
[6 empty] | 综合单价 | 合价 | 其中
[8 empty] | 人工费 | 机械费 | 暂估价
22 | 030412004005 | 装饰灯 | 1.名称：方向标志灯(单向不可调) 2.主要技术参数：TY-BLJC I系列 1W 3.功能：巡检、常亮、频闪 4.安装形式：壁挂安装 | 套 | 7 | 120.81 | 845.67 | 130.06
23 | 030412004006 | 装饰灯 | 1.名称：消防应急照明灯具 2.主要技术参数：TY-ZFJC系列 3W 3.功能：应急照明、巡检、开灯、灭灯 4.安装形式：壁挂安装 | 套 | 8 | 139.3 | 1114.4 | 148.64
24 | 030411006001 | 接线盒 | 1.名称：钢制开关盒、插座盒安装 2.规格：金属 | 个 | 46 | 9.44 | 434.24 | 148.58
25 | 030411006002 | 接线盒 | 1.名称：钢制接线盒安装 2.规格：金属 | 个 | 104 | 9.69 | 1007.76 | 319.28
26 | 030411001001 | 配管 | 1.名称：电线管（热镀锌） 2.规格：JDG20 3.配置形式及部位：砖、混凝土结构暗配 | m | 653.18 | 10.89 | 7113.13 | 2717.23 | 32.66
27 | 030411001002 | 配管 | 1.名称：电线管（热镀锌） 2.规格：JDG32 3.配置形式及部位：砖、混凝土结构暗配 | m | 4.05 | 17.85 | 72.29 | 24.71 | 0.28
本页小计 | [6 empty] | 10587.49 | 3488.5 | 32.94
【表10.2.2-16】
分部分项工程清单与计价表
单位(专业)工程名称:安装-文化礼堂安装 | [5 empty] | 标段: |  |  | 第6页 共16页
序号 | 项目编码 | 项目名称 | 项目特征 | 计量 单位 | 工程量 | 金 额 (元) |  |  |  |  | 备注
[6 empty] | 综合单价 | 合价 | 其中
[8 empty] | 人工费 | 机械费 | 暂估价
28 | 030411001003 | 配管 | 1.名称：焊接钢管 2.规格：SC20 3.配置形式及部位：砖、混凝土结构暗配 | m | 94.75 | 15.09 | 1429.78 | 530.6 | 22.74
29 | 030411001004 | 配管 | 1.名称：焊接钢管 2.规格：SC40 3.配置形式及部位：砖、混凝土结构暗配 | m | 66.89 | 33.02 | 2208.71 | 775.26 | 28.76
30 | 030411001005 | 配管 | 1.名称：焊接钢管 2.规格：SC80 3.配置形式及部位：砖、混凝土结构暗配 | m | 50.00 | 72.48 | 3624 | 1334.5 | 34.5
31 | 030411004001 | 配线 | 1、名 称：铜芯电线； 2、配线形式：管内穿线； 3、配线型号、规格：BV-2.5； 4、配线线制：照明线及单相插座线。 | m | 1385.42 | 2.88 | 3990.01 | 928.23
32 | 030411004002 | 配线 | 1、名 称：铜芯电线； 2、配线形式：管内穿线； 3、配线型号、规格：NH-BV-2.5； 4、配线线制：照明线及单相插座线。 | m | 193.90 | 3.16 | 612.72 | 129.91
33 | 030411004003 | 配线 | 1、名 称：铜芯电线； 2、配线形式：管内穿线； 3、配线型号、规格：BV-6； 4、配线线制：照明线及单相插座线。 | m | 8.10 | 5.24 | 42.44 | 5.02
本页小计 | [6 empty] | 11907.66 | 3703.52 | 86
【表10.2.2-16】
分部分项工程清单与计价表
单位(专业)工程名称:安装-文化礼堂安装 | [5 empty] | 标段: |  |  | 第7页 共16页
序号 | 项目编码 | 项目名称 | 项目特征 | 计量 单位 | 工程量 | 金 额 (元) |  |  |  |  | 备注
[6 empty] | 综合单价 | 合价 | 其中
[8 empty] | 人工费 | 机械费 | 暂估价
34 | 030411004004 | 配线 | 1、名 称：铜芯电线； 2、配线形式：管内穿线； 3、配线型号、规格：BVR-2.5； 4、配线线制：照明线及单相插座线。 | m | 613.31 | 3.07 | 1882.86 | 410.92
35 | 030411004005 | 配线 | 1、名 称：铜芯电线； 2、配线形式：管内穿线； 3、配线型号、规格：NH-BVR-2.5； 4、配线线制：照明线及单相插座线。 | m | 26.62 | 3.37 | 89.71 | 17.84
36 | 030411004006 | 配线 | 1、名 称：铜芯电线； 2、配线形式：管内穿线； 3、配线型号、规格：BVR-6； 4、配线线制：照明线及单相插座线。 | m | 4.05 | 5.69 | 23.04 | 2.51
37 | 030408001001 | 电力电缆 | 1.名称：电力电缆 2.型号规格：YJV-5*10 3.材质：铜芯 | m | 85.17 | 40.37 | 3438.31 | 160.12 | 4.26
38 | 030408001002 | 电力电缆 | 1.名称：电力电缆 2.型号规格：YJV-1-4*50 3.材质：铜芯 | m | 51.25 | 142.66 | 7311.33 | 390.53 | 39.98
39 | 030408006001 | 电力电缆头 | 1.名称：铜芯电缆头 2.规格、型号：铜芯10mm2及以下三芯及以上 3.材质、类型：铜芯电缆、干包式 4.电压等级：1kV以下 | 个 | 6 | 27.79 | 166.74 | 57.42
本页小计 | [6 empty] | 12911.99 | 1039.34 | 44.24
【表10.2.2-16】
分部分项工程清单与计价表
单位(专业)工程名称:安装-文化礼堂安装 | [5 empty] | 标段: |  |  | 第8页 共16页
序号 | 项目编码 | 项目名称 | 项目特征 | 计量 单位 | 工程量 | 金 额 (元) |  |  |  |  | 备注
[6 empty] | 综合单价 | 合价 | 其中
[8 empty] | 人工费 | 机械费 | 暂估价
40 | 030408006002 | 电力电缆头 | 1、名 称：电力电缆终端头； 2、型 号、规 格：截面50(mm2)以下三芯及以上； 3、材质、类型：铜芯，简易干包式； 4、安装部位：配电箱、柜内； 5、电压等级(kV)：1KV以下。 | 个 | 2 | 169.53 | 339.06 | 104.3
41 | 030409008001 | 等电位端子箱、 测试板 | 1.名 称：局部等电位端子箱 2.规 格：300*200*120 | 台 | 2 | 50.34 | 100.68 | 20.56 | 2.58
42 | 030409008002 | 等电位端子箱、 测试板 | 1.名 称：总等电位端子箱 2.规 格：300*200*120 | 台 | 2 | 203.05 | 406.1 | 20.56 | 2.58
43 | 030409002001 | 接地母线 | 1.名称：接地母线 2.材质：热镀锌扁钢 3.规格：-40*4 | m | 2.00 | 22.35 | 44.7 | 14.3 | 1.36
44 | 030409003001 | 避雷引下线 | 1.名称：避雷引下线敷设 2.安装方式：利用建筑结构钢筋引下 | m | 63.20 | 13.15 | 831.08 | 353.29 | 253.43
45 | 030409003002 | 避雷引下线 | 1.名称： 断接卡子制作安装 2.材质：金属 3.按设计文件及相关规范要求 | m | 6.00 | 34.06 | 204.36 | 150.18 | 0.06
46 | 030409003003 | 避雷引下线 | 1.名称： 接地电阻测试点制作安装 2.材质：金属 3.按设计文件及相关规范要求 | m | 2.00 | 34.06 | 68.12 | 50.06 | 0.02
47 | 030409005001 | 避雷网 | 1.名称：明敷避雷网 2.规格、型号：热镀锌圆钢 12 3.安装方式：沿折板支架敷设 | m | 135.78 | 16.23 | 2203.71 | 866.28 | 221.32
本页小计 | [6 empty] | 4197.81 | 1579.53 | 481.35
【表10.2.2-16】
分部分项工程清单与计价表
单位(专业)工程名称:安装-文化礼堂安装 | [5 empty] | 标段: |  |  | 第9页 共16页
序号 | 项目编码 | 项目名称 | 项目特征 | 计量 单位 | 工程量 | 金 额 (元) |  |  |  |  | 备注
[6 empty] | 综合单价 | 合价 | 其中
[8 empty] | 人工费 | 机械费 | 暂估价
48 | 030409004001 | 均压环 | 1、名 称：基础接地焊接； 2、安装形式：利用地梁二根主筋焊接。 | m | 101.51 | 5.36 | 544.09 | 262.91 | 110.65
49 | 030409002002 | 接地母线 | 1、名称:户内接地母线； 2、材质规格:镀锌扁钢40*4； 3、安装形式:沿砖混结构暗敷。 | m | 5.00 | 18.86 | 94.3 | 35.75 | 3.4
50 | 030409002003 | 接地母线 | 1、名称:户外接地母线； 2、材质规格:镀锌扁钢40*4； 3、安装形式:埋地敷设。 | m | 4.00 | 39.97 | 159.88 | 94.76 | 4.08
51 | 030414002001 | 送配电装置系统 | 送配电装置系统调试 1kV以下交流供电(综合) | 系统 | 1 | 231.22 | 231.22 | 151.98 | 23.75
52 | 030414011001 | 接地装置 | 1.名称：母线、避雷器、电容器、接地装置调试 接地网 2.未尽事宜详见设计图纸 | 系统 | 1 | 256.06 | 256.06 | 152.87 | 41.76
53 | 040101002004 | 挖沟槽土方 | 人工挖管沟土方三类土，抛土于沟槽边两侧1m以外堆放，不装车，挖土深1米内。 | m3 | 22.30 | 41.16 | 917.87 | 711.15
|  | 给排水 |  |  |  |  | 26936.62 | 4676.9 | 146.36
54 | 031001006001 | 塑料管 | 1、安装部位：室内 2、介质：给水 3、材质、规格：PPR给水管DN15 4、连接形式：热熔连接 5、压力试验及吹、洗设计要求：按施工验收规范要求 | m | 6.11 | 15.1 | 92.26 | 44.05 | 0.67
本页小计 | [6 empty] | 2295.68 | 1453.47 | 184.31
【表10.2.2-16】
分部分项工程清单与计价表
单位(专业)工程名称:安装-文化礼堂安装 | [5 empty] | 标段: |  |  | 第10页 共16页
序号 | 项目编码 | 项目名称 | 项目特征 | 计量 单位 | 工程量 | 金 额 (元) |  |  |  |  | 备注
[6 empty] | 综合单价 | 合价 | 其中
[8 empty] | 人工费 | 机械费 | 暂估价
55 | 031001006002 | 塑料管 | 1、安装部位：室内 2、介质：给水 3、材质、规格：PPR给水管DN20 4、连接形式：热熔连接 5、压力试验及吹、洗设计要求：按施工验收规范要求 | m | 10.16 | 18.03 | 183.18 | 81.89 | 1.12
56 | 031001006003 | 塑料管 | 1、安装部位：室内 2、介质：给水 3、材质、规格：PPR给水管DN25 4、连接形式：热熔连接 5、压力试验及吹、洗设计要求：按施工验收规范要求 | m | 15.23 | 23.51 | 358.06 | 135.85 | 1.68
57 | 031001006004 | 塑料管 | 1、安装部位：室内 2、介质：给水 3、材质、规格：PPR给水管DN32 4、连接形式：热熔连接 5、压力试验及吹、洗设计要求：按施工验收规范要求 | m | 0.80 | 30.64 | 24.51 | 8.5 | 0.09
58 | 031001006005 | 塑料管 | 1、安装部位：室内 2、介质：给水 3、材质、规格：PPR给水管DN40 4、连接形式：热熔连接 5、压力试验及吹、洗设计要求：按施工验收规范要求 | m | 18.98 | 42.74 | 811.21 | 245.6 | 2.09
本页小计 | [6 empty] | 1376.96 | 471.84 | 4.98
【表10.2.2-16】
分部分项工程清单与计价表
单位(专业)工程名称:安装-文化礼堂安装 | [5 empty] | 标段: |  |  | 第11页 共16页
序号 | 项目编码 | 项目名称 | 项目特征 | 计量 单位 | 工程量 | 金 额 (元) |  |  |  |  | 备注
[6 empty] | 综合单价 | 合价 | 其中
[8 empty] | 人工费 | 机械费 | 暂估价
59 | 031001006006 | 塑料管 | 1、安装部位：室内 2、介质：给水 3、材质、规格：PPR给水管DN50 4、连接形式：热熔连接 5、压力试验及吹、洗设计要求：按施工验收规范要求 | m | 14.12 | 67.29 | 950.13 | 187.65 | 2.68
60 | 031001006007 | 塑料管 | 1、安装部位：室内 2、介质：给水 3、材质、规格：PPR给水管DN65 4、连接形式：热熔连接 5、压力试验及吹、洗设计要求：按施工验收规范要求 | m | 0.91 | 77.82 | 70.82 | 13.22 | 0.19
61 | 031001006008 | 塑料管 | 1、安装部位：室内 2、介质：排水 3、材质、规格：PVC-U排水管 De50 4、连接形式：承插粘接 5、压力试验及吹、洗设计要求：灌水试验、塑料吊杆及管夹安装 | m | 22.83 | 19.84 | 452.95 | 207.52
62 | 031001006009 | 塑料管 | 1、安装部位：室内 2、介质：排水 3、材质、规格：PVC-U排水管 De75 4、连接形式：承插粘接 5、压力试验及吹、洗设计要求：灌水试验、塑料吊杆及管夹安装 | m | 19.19 | 28.54 | 547.68 | 212.82
本页小计 | [6 empty] | 2021.58 | 621.21 | 2.87
【表10.2.2-16】
分部分项工程清单与计价表
单位(专业)工程名称:安装-文化礼堂安装 | [5 empty] | 标段: |  |  | 第12页 共16页
序号 | 项目编码 | 项目名称 | 项目特征 | 计量 单位 | 工程量 | 金 额 (元) |  |  |  |  | 备注
[6 empty] | 综合单价 | 合价 | 其中
[8 empty] | 人工费 | 机械费 | 暂估价
63 | 031001006010 | 塑料管 | 1、安装部位：室内 2、介质：排水 3、材质、规格：PVC-U排水管 De110 4、连接形式：承插粘接 5、压力试验及吹、洗设计要求：灌水试验、塑料吊杆及管夹安装 | m | 29.92 | 44.26 | 1324.26 | 402.12
64 | 031001006011 | 塑料管 | 1、安装部位：室内 2、介质：雨水 3、材质、规格：PVC-U雨水管 De75 4、连接形式：承插粘接，主材含87型雨水斗； 5、压力试验及吹、洗设计要求：灌水试验、塑料吊杆及管夹安装 | m | 57.54 | 37.51 | 2158.33 | 703.14
65 | 031003013001 | 水表 | 1、安装部位(室内外)：室内； 2、型号、规格：LXS-40E DN40； 3、连接形式：螺纹法兰连接； 4、附件配置：螺纹截止阀J11W-16T DN40 2个。 | 组 | 1 | 345.75 | 345.75 | 49.47 | 1.08
66 | 031003013002 | 水表 | 1、安装部位(室内外)：室内； 2、型号、规格：LXS-50E DN50； 3、连接形式：螺纹连接； 4、附件配置：螺纹闸阀J11W-16T DN50一个。 | 组 | 1 | 770.34 | 770.34 | 105.49 | 11.43
本页小计 | [6 empty] | 4598.68 | 1260.22 | 12.51
【表10.2.2-16】
分部分项工程清单与计价表
单位(专业)工程名称:安装-文化礼堂安装 | [5 empty] | 标段: |  |  | 第13页 共16页
序号 | 项目编码 | 项目名称 | 项目特征 | 计量 单位 | 工程量 | 金 额 (元) |  |  |  |  | 备注
[6 empty] | 综合单价 | 合价 | 其中
[8 empty] | 人工费 | 机械费 | 暂估价
67 | 031003012001 | 倒流防止器 | 1、安装部位(室内外)：室外； 2、型号、规格：LXLG-65E DN65； 3、连接形式：螺纹法兰连接； 4、附件配置：闸阀Z15T-10K DN65一个。 | 套 | 1 | 5406.93 | 5406.93 | 156.15 | 43.14
68 | 031003001001 | 螺纹阀门 | 1.阀门类型：闸阀 2.规格、压力等级：Z15T-10KDN50 3.连接形式：螺纹连接 | 个 | 1 | 233.05 | 233.05 | 18.48 | 0.88
69 | 031003001002 | 螺纹阀门 | 1.阀门类型：闸阀 2.规格、压力等级：Z15T-10KDN65 3.连接形式：螺纹连接 | 个 | 1 | 355.1 | 355.1 | 27.27 | 1.16
70 | 031003001003 | 螺纹阀门 | 1、阀门类型：自动排气阀； 2、阀门材质：钢制； 3、规格、压力等级：ZP-Ⅰ型 DN15； 4、连接形式：螺纹连接。 | 个 | 1 | 69.29 | 69.29 | 12.52 | 0.07
71 | 031004014001 | 给、排水附(配)件 | 1.材 质：PVC地漏 2.型号、规格：DN50 3.安装方式：粘接 | 组 | 4 | 18.08 | 72.32 | 41.88
72 | 03B001 | 清扫口DN100 | 清扫口DN100 | 个 | 2 | 100 | 200
73 | 031003001004 | 螺纹阀门 | 1、阀门类型：自动排气阀； 2、阀门材质：钢制； 3、规格、压力等级：ZP-Ⅰ型 DN15； 4、连接形式：螺纹连接。 | 个 | 1 | 69.29 | 69.29 | 12.52 | 0.07
本页小计 | [6 empty] | 6405.98 | 268.82 | 45.32
【表10.2.2-16】
分部分项工程清单与计价表
单位(专业)工程名称:安装-文化礼堂安装 | [5 empty] | 标段: |  |  | 第14页 共16页
序号 | 项目编码 | 项目名称 | 项目特征 | 计量 单位 | 工程量 | 金 额 (元) |  |  |  |  | 备注
[6 empty] | 综合单价 | 合价 | 其中
[8 empty] | 人工费 | 机械费 | 暂估价
74 | 031004003001 | 洗脸盆 | 1.名称：台式洗脸盆（冷水） 2.规格、类型：感应式 3.组装形式：台下式安装，不含台面板 4.附件名称、数量：单冷水洗脸盆龙头、角型阀(带铜活)、洗脸盆排水附件。 | 组 | 3 | 614.94 | 1844.82 | 110.19
75 | 031004006001 | 大便器 | 1.名称：蹲式大便器 2.规格、类型：脚踏式 3.组装形式：冲洗阀 4.附件名称、数量：冲洗管 | 组 | 6 | 421.82 | 2530.92 | 226.2
76 | 031004007001 | 小便器 | 1.名称：小便器 2.规格、类型：壁挂式 3.组装形式：自闭阀冲洗 DN15 4.附件名称、数量：自闭式冲洗阀、小便器排水附件 | 组 | 4 | 967.18 | 3868.72 | 118.2
77 | 031002003001 | 套管 | 1、名称、类型：一般穿楼板钢套管； 2、材 质：碳钢； 3、规 格：DN100。 | 个 | 1 | 59.96 | 59.96 | 27.12 | 1.07
78 | 031002003002 | 套管 | 1、名称、类型：一般穿楼板钢套管； 2、材 质：碳钢； 3、规 格：DN150。 | 个 | 1 | 106.77 | 106.77 | 52.3 | 1.07
79 | 031002003003 | 套管 | 1、名称、类型：刚性防水套管； 2、材 质：碳钢； 3、规 格：DN50。 | 个 | 1 | 191.43 | 191.43 | 92.97 | 18.76
本页小计 | [6 empty] | 8602.62 | 626.98 | 20.9
【表10.2.2-16】
分部分项工程清单与计价表
单位(专业)工程名称:安装-文化礼堂安装 | [5 empty] | 标段: |  |  | 第15页 共16页
序号 | 项目编码 | 项目名称 | 项目特征 | 计量 单位 | 工程量 | 金 额 (元) |  |  |  |  | 备注
[6 empty] | 综合单价 | 合价 | 其中
[8 empty] | 人工费 | 机械费 | 暂估价
80 | 031002003004 | 套管 | 1、名称、类型：刚性防水套管； 2、材 质：碳钢； 3、规 格：DN100。 | 个 | 1 | 272.43 | 272.43 | 122.33 | 34.57
81 | 031002001001 | 管道支吊架 | 1、材 质：型钢； 2、管架形式：一般管架。 | Kg | 12.99 | 15.52 | 201.6 | 91.58 | 12.08
82 | 031201003001 | 金属结构刷油 | 1、除锈级别：手工除微锈； 2、油漆品种：樟丹漆、灰色调和漆； 3、结构类型：一般管架； 4、涂刷遍数、漆膜厚度：除锈后刷樟丹漆二遍、再刷灰色调和漆二遍。 | kg | 12.99 | 1.74 | 22.6 | 9.61 | 2.86
83 | 03B002 | 卫生间暗敷管道人工补贴 | 1、卫生间（内周长在12m以上）暗敷管道，每间补贴 1.5 工日。 | 间 | 1 | 288.54 | 288.54 | 223.5
84 | 03B003 | 卫生间暗敷管道人工补贴 | 1、卫生间（内周长在12m以下）暗敷管道，每间补贴1.0工日。 | 间 | 1 | 192.36 | 192.36 | 149
85 | 040101002005 | 挖填沟槽土方 | 1.测位、划线、开挖沟槽、抛土于沟槽边1m以外堆放 2.回填土、夯实、清理现场 | m3 | 12.71 | 41.16 | 523.14 | 405.32
本页小计 | [6 empty] | 1500.67 | 1001.34 | 49.51
【表10.2.2-16】
分部分项工程清单与计价表
单位(专业)工程名称:安装-文化礼堂安装 | [5 empty] | 标段: |  |  | 第16页 共16页
序号 | 项目编码 | 项目名称 | 项目特征 | 计量 单位 | 工程量 | 金 额 (元) |  |  |  |  | 备注
[6 empty] | 综合单价 | 合价 | 其中
[8 empty] | 人工费 | 机械费 | 暂估价
86 | 040504001002 | 砌筑井 | 1、名称、规格：砖砌水表阀门井，内径500mm*500mm、井深800mm、井墙厚240mm； 2、垫层、基础材质及厚度：无筋混凝土垫层C15厚100mm(按无地下水）； 3、砌筑材料品种、规格、强度等级：混凝土实心砖MU15 240×115×53，DM M7.5砂浆砌筑； 4、勾缝、抹面要求：井壁内外DP M20.0砂浆抹灰； 5、盖板材质、规格：轻型球墨铸铁盖板500mm*500mm。 | 座 | 1 | 1055.92 | 1055.92 | 207.34 | 9.6
87 | 030901013001 | 灭火器 | 1、XMDF2-3型翻盖式置地型灭火器箱MF/ABC3*2。 | 具 | 5 | 256.39 | 1281.95 | 175.1
本页小计 | [6 empty] | 2337.87 | 382.44 | 9.6
合计 | [6 empty] | 95867.13 | 18640.37 | 974.53

## 5_表10_2_2-16 施工技术措施项目清单与计价表
【表10.2.2-16】
施工技术措施项目清单与计价表
单位(专业)工程名称:安装-文化礼堂安装 | [5 empty] | 标段: |  |  | 第1页 共1页
序号 | 项目编码 | 项目名称 | 项目特征 | 计量 单位 | 工程量 | 金 额 (元) |  |  |  |  | 备注
[6 empty] | 综合单价 | 合价 | 其中
[8 empty] | 人工费 | 机械费 | 暂估价
|  | [请输入分部名称,电子评标勿删] |  |  | 0
本页小计
合计

## 5_表10_2_2-21 其他项目清单与计价汇总表
【表10.2.2-21】
其他项目清单与计价汇总表
工程名称:文化礼堂安装 |  | 标段: | 第1页 共1页
序号 | 项 目 名 称 | 金额(元) | 备注
1 | 暂列金额 | 5127.4 | 明细详见表10.2.2-22
1.1 | 标化工地增加费 |  | 明细详见表10.2.2-22
1.2 | 优质工程增加费 |  | 明细详见表10.2.2-22
1.3 | 其他暂列金额 | 5127.4 | 明细详见表10.2.2-22
2 | 暂估价
2.1 | 材料（设备）暂估价 |  | 明细详见表10.2.2-23
2.2 | 专业工程暂估价 |  | 明细详见表10.2.2-24
2.3 | 专项技术措施暂估价 |  | 明细详见表10.2.2-25
3 | 计日工 |  | 明细详见表10.2.2-26
4 | 总承包服务费 |  | 明细详见表10.2.2-27
合 计 |  | 5127.4 | 0

## 5_表10_2_2-22 暂列金额明细表
【表10.2.2-22】
暂列金额明细表
工程名称:文化礼堂安装 |  |  | 标段: | 第1页 共1页
序号 | 项 目 名 称 | 计量单位 | 暂定金额(元) | 备注
1 | 标化工地增加费 | 项
2 | 优质工程增加费 | 项
3 | 其他暂列金额 | 项 | 5127.4 | 估算比例一般不高于5%
3.1 | 其他暂列金额 | 项 | 5127.4
合计 |  |  | 5127.4 | -

## 5_表10_2_2-24 专业工程暂估价表
【表10.2.2-24】
专业工程暂估价表
单位(专业)工程名称:安装-文化礼堂安装 |  | 标段: | 第1页 共1页
序号 | 工 程 名 称 | 工程内容 | 暂估金额(元) | 备注
合计

## 5_表10_2_2-29 主要工日一览表
【表10.2.2-29】
主要工日一览表
工程名称:文化礼堂安装 |  |  | 标段: |  | 第1页 共1页
序号 | 工日名称（类别） | 单位 | 数 量 | 单价(元) | 合价（元） | 备注
1 | 二类人工 | 工日 | 125.139 | 149 | 18645.71

## 5_表10_2_2-31 主要材料和工程设备一览表
【表10.2.2-31】
主要材料和工程设备一览表
工程名称:文化礼堂安装 |  |  |  | 标段: |  | 第1页 共4页
序号 | 名称、规格、型号 | 单位 | 数量 | 单价(元) | 合价（元） | 备注
1 | 镀锌圆钢φ5.5-9 | kg | 4.707 | 3.93 | 18.5
2 | 热轧普碳高速盘条HPB300综合 | kg | 3.792 | 3.86 | 14.63
3 | 镀锌扁钢综合 | kg | 3.008 | 3.95 | 11.87
4 | 镀锌扁钢综合 | kg | 1.468 | 3.95 | 5.79
5 | 镀锌铁丝 | kg | 0.251 | 4.25 | 1.07
6 | 低碳钢焊条综合 | kg | 14.529 | 6.81 | 98.94
7 | 电焊条 | kg | 2.317 | 6.81 | 15.78
8 | 复合硅酸盐水泥PC 32.5R综合 | kg | 20 | 0.35 | 7
9 | 普通硅酸盐水泥PO 42.5综合 | kg | 207.167 | 0.42 | 87.01
10 | 黄砂毛砂 | m3 | 0.054 | 138.72 | 7.49
11 | 黄砂净砂 | t | 1.293 | 180 | 232.74
12 | 黄砂净砂(中粗砂) | m3 | 0.005 | 210 | 1.05
13 | 混凝土实心砖240×115×53 MU10 | 千块 | 0.311 | 477.9 | 148.63
14 | 烧结粉煤灰砖240×115×53 | 千块 | 0.096 | 584 | 56.06
15 | 非泵送商品混凝土C15 | m3 | 0.141 | 401 | 56.54
16 | 干混抹灰砂浆DP M20.0 | kg | 216.889 | 0.34 | 73.31
17 | 汽油综合 | kg | 0.582 | 9.31 | 5.42
18 | 粘接剂 | kg | 1.768 | 0.43 | 0.75
19 | 铜芯塑料绝缘线BV2.5 | m | 68.83 | 1.73 | 119.35
20 | 铜芯塑料绝缘线BVR4 | m | 21.032 | 3.07 | 64.59
21 | 水 | m3 | 0.309 | 5.73 | 1.77
22 | 球墨铸铁检查井盖500*500mm 轻型 | 套 | 1 | 428 | 428
23 | 扁钢Q235B综合 | kg | 1.72 | 3.95 | 6.79
24 | 型钢综合 | kg | 13.769 | 3.8 | 52.27
25 | 中厚钢板综合 | kg | 8.096 | 3.86 | 31.23
26 | 大便器脚踏阀 | 个 | 6.06 | 39.11 | 236.98
27 | 角型阀(带铜活)DN15 | 个 | 3.03 | 13.45 | 40.75
28 | PVC地漏DN50 | 个 | 4.04 | 4.5 | 18.18
29 | 小便器冲水连接管DN15 | 根 | 4.04 | 20 | 80.8
【表10.2.2-31】
主要材料和工程设备一览表
工程名称:文化礼堂安装 |  |  |  | 标段: |  | 第2页 共4页
序号 | 名称、规格、型号 | 单位 | 数量 | 单价(元) | 合价（元） | 备注
30 | 小便器排水附件 | 套 | 4.04 | 43.15 | 174.33
31 | 酚醛调和漆各色 | kg | 0.208 | 12.39 | 2.58
32 | 醇酸防锈漆C53-1 | kg | 0.274 | 12.39 | 3.39
33 | 碳素结构钢焊接钢管综合 | kg | 8.4 | 3.9 | 32.76
34 | SC20 | m | 97.593 | 6.61 | 645.2
35 | SC40 | m | 68.897 | 15.02 | 1035.06
36 | SC80 | m | 51.5 | 32.54 | 1675.65
37 | 碳钢管DN100 | m | 0.2 | 41.79 | 8.36
38 | 碳钢管DN150 | m | 0.2 | 68.46 | 13.69
39 | PP-R给水管DN15 | m | 6.208 | 3.07 | 19.06
40 | PP-R给水管DN20 | m | 10.323 | 4.61 | 47.59
41 | PP-R给水管DN25 | m | 15.474 | 7.79 | 120.54
42 | PP-R给水管DN32 | m | 0.813 | 12.29 | 9.99
43 | PP-R给水管DN40 | m | 19.284 | 19.25 | 371.22
44 | PP-R给水管DN50 | m | 14.346 | 39.13 | 561.4
45 | PP-R给水管DN65 | m | 0.925 | 39.39 | 36.44
46 | PVC-U排水管De50 | m | 23.104 | 5.07 | 117.14
47 | PVC-U排水管De75 | m | 18.806 | 8.79 | 165.3
48 | PVC-U排水管De110 | m | 25.731 | 16.16 | 415.81
49 | 冲洗管DN32 | 根 | 6.06 | 20 | 121.2
50 | Y型过滤器DN65 | 个 | 1 | 398 | 398
51 | 法兰挠性接头DN65 | 个 | 1 | 13.22 | 13.22
52 | 截止阀J11W-16T DN40 | 个 | 1.01 | 119 | 120.19
53 | 闸阀Z15T-10KDN50 | 个 | 1.01 | 191 | 192.91
54 | 闸阀Z15T-16Q DN65 | 个 | 1.01 | 282 | 284.82
55 | 倒流防止器DN65 | 个 | 1 | 3193 | 3193
56 | 碳钢平焊法兰1.6MPa DN50 | 片 | 4 | 56.21 | 224.86
57 | 碳钢平焊法兰1.6MPa DN65 | 片 | 4 | 57.9 | 231.58
58 | 瓷蹲式大便器 | 个 | 6.06 | 280 | 1696.8
【表10.2.2-31】
主要材料和工程设备一览表
工程名称:文化礼堂安装 |  |  |  | 标段: |  | 第3页 共4页
序号 | 名称、规格、型号 | 单位 | 数量 | 单价(元) | 合价（元） | 备注
59 | 挂式小便器 | 个 | 4.04 | 350 | 1414
60 | 成套单冷水台式洗脸盆（不含台面板）含排水附件、脸盆龙头 | 套 | 3.03 | 480 | 1454.4
61 | 自动排气阀ZP-Ⅰ型 DN15 | 个 | 2 | 51.33 | 102.66
62 | 法兰水表LXLG-65E DN65 | 只 | 1 | 434 | 434
63 | 螺纹水表LXS-50E DN50 | 只 | 1 | 198 | 198
64 | 螺纹水表LXS-40E DN40 | 只 | 1 | 150 | 150
65 | LED工矿灯100W | 套 | 6.06 | 540 | 3272.4
66 | LED支架灯LED,T8,36W | 套 | 52.52 | 89.89 | 4721.22
67 | 吸顶灯1×13W/840 节能型 | 套 | 12.12 | 68.03 | 824.52
68 | 吸顶灯(自带红外感应开关)1×13W/840 节能型 | 套 | 7.07 | 73.15 | 517.17
69 | 壁灯 | 套 | 4.04 | 231.65 | 935.89
70 | 安全出口标志灯TY-BLJC I系列 1W | 套 | 1.01 | 79.45 | 80.24
71 | 方向标志灯(单向不可调)TY-BLJC I系列 1W | 套 | 7.07 | 94.69 | 669.46
72 | 楼层标志灯TY-BLJC I系列 1W | 套 | 2.02 | 79.45 | 160.49
73 | 消防应急照明灯具TY-ZFJC系列 3W | 套 | 8.08 | 113 | 913.04
74 | 疏散出口标志灯TY-BLJC I系列 1W | 套 | 1.01 | 79.45 | 80.24
75 | 防水防潮吸顶灯1×18W/840 节能灯 | 套 | 4.04 | 166 | 670.64
76 | 三联单控开关86系列，10A | 只 | 8.16 | 11.59 | 94.57
77 | 单联单控开关86系列，10A | 只 | 1.02 | 6.19 | 6.31
78 | 单联单控防水开关86系列，10A | 只 | 2.04 | 9.2 | 18.77
79 | 双联单控开关86系列，10A | 只 | 1.02 | 8.58 | 8.75
80 | 双联单控防水开关86系列，10A | 只 | 1.02 | 11.6 | 11.83
81 | 单相二三极插座86系列，10A | 套 | 26.52 | 8.31 | 220.38
82 | 立式插座86系列，16A | 套 | 7.14 | 10.29 | 73.47
83 | 40*4热镀锌扁钢 | m | 2.1 | 10.54 | 22.13
84 | 接地母线镀锌扁钢-40*4 | m | 9.45 | 7.22 | 68.24
85 | BV-2.5 | m | 1607.087 | 1.73 | 2786.69
【表10.2.2-31】
主要材料和工程设备一览表
工程名称:文化礼堂安装 |  |  |  | 标段: |  | 第4页 共4页
序号 | 名称、规格、型号 | 单位 | 数量 | 单价(元) | 合价（元） | 备注
86 | BV-6 | m | 8.91 | 4.03 | 35.88
87 | BVR-2.5 | m | 711.44 | 1.89 | 1345.33
88 | BVR-6 | m | 4.455 | 4.43 | 19.74
89 | NH-BV-2.5 | m | 224.924 | 1.97 | 443.78
90 | NH-BVR-2.5 | m | 30.879 | 2.15 | 66.39
91 | YJV-1-4*50 | m | 51.763 | 130.06 | 6732.45
92 | YJV-5*10 | m | 86.022 | 37.34 | 3212.06
93 | JDG20 | m | 672.775 | 4.36 | 2933.3
94 | JDG32 | m | 4.172 | 8.12 | 33.88
95 | 给水金属软管400mm | 根 | 3.03 | 7.5 | 22.73
96 | 局部等电位端子箱300*200*120 | 个 | 2.04 | 31.77 | 64.81
97 | 总等电位端子箱300*200*120 | 个 | 2.04 | 181.49 | 370.23
98 | 接线盒 | 个 | 153 | 4.69 | 717.57
99 | 埋入式感应控制器 | 个 | 4.04 | 500 | 2020
100 | 水 | m3 | 2.842 | 5.73 | 16.28
101 | 镀锌圆钢Φ12 | m | 142.569 | 3.48 | 496.28
102 | XMDF2-3型翻盖式置地型灭火器箱MF/ABC3*2 | 套 | 5 | 208.04 | 1040.2
103 | PVC-U雨水管DN75 | m | 56.965 | 8.79 | 500.72
104 | 截止阀J11W-16T DN50 | 个 | 2 | 193 | 386
105 | 闸阀Z15T-10K DN65 | 个 | 2 | 282 | 564
106 | 1MX非标定制,暗装箱 | 台 | 1 | 3200 | 3200
107 | 2MX非标定制,暗装箱 | 台 | 1 | 2800 | 2800
108 | ALE | 台 | 1 | 3500 | 3500
109 | LED1非标定制,暗装箱 | 台 | 1 | 600 | 600
110 | YKX1 | 台 | 1 | 1200 | 1200
111 | 感应控制器 | 个 | 3.03 | 50 | 151.5
112 | 清扫口DN100 | 个 | 2 | 100 | 200
113 | 87型雨水斗De75 | 个 | 6 | 95 | 570

## 5_表10_2_2-32 主要机械台班一览表
【表10.2.2-32】
主要机械台班一览表
工程名称:文化礼堂安装 |  |  |  | 标段: | 第1页 共1页
序号 | 机械名称、规格、型号 | 单位 | 数 量 | 单价(元) | 合价（元） | 备注
1 | 电能校验仪 ST9040 | 台班 | 0.2 | 57.19 | 11.44
2 | 电压、电流互感升流器 HJ-12E | 台班 | 0.2 | 31.24 | 6.25
3 | 接地电阻测试仪 DET-3/2 | 台班 | 1 | 41.76 | 41.76
4 | 数字万用表 F-87 | 台班 | 0.4 | 6.26 | 2.51
5 | 电缆测试仪 | 台班 | 0.2 | 17.79 | 3.56
6 | 其他机械费 | 元 | 39.813 | 1.02 | 40.61
7 | 汽车式起重机8t | 台班 | 0.035 | 755.36 | 26.44
8 | 汽车式起重机16t | 台班 | 0.003 | 1005.06 | 3.02
9 | 载货汽车5t | 台班 | 0.035 | 481.98 | 16.87
10 | 机动翻斗车1t | 台班 | 0.034 | 227.73 | 7.74
11 | 干混砂浆罐式搅拌机20000L | 台班 | 0.009 | 211.41 | 1.9
12 | 普通车床630×2000mm | 台班 | 0.053 | 75.31 | 3.99
13 | 台式钻床16mm | 台班 | 0.016 | 4.32 | 0.07
14 | 立式钻床25mm | 台班 | 0.045 | 6.26 | 0.28
15 | 管子切断套丝机159mm | 台班 | 0.082 | 23.15 | 1.9
16 | 管子切断套丝机159mm | 台班 | 0.093 | 23.15 | 2.15
17 | 钢材电动煨弯机500以内mm | 台班 | 0.19 | 57.1 | 10.85
18 | 电焊条烘干箱60×50×75cm3 | 台班 | 0.062 | 18.35 | 1.14
19 | 电焊条烘干箱60×50×75cm3 | 台班 | 0.026 | 18.35 | 0.48
20 | 热熔焊机160mm | 台班 | 0.151 | 18.68 | 2.82
21 | 砂轮切割机φ500 | 台班 | 0.02 | 48.88 | 0.98
22 | 砂轮切割机 φ400 | 台班 | 0.006 | 27.37 | 0.16
23 | 混凝土振捣器平板式 | 台班 | 0.008 | 13.13 | 0.11
24 | 试压泵3MPa | 台班 | 0.101 | 19.93 | 2.01
25 | 试压泵3MPa | 台班 | 0.072 | 19.93 | 1.43
26 | 电焊机 （综合） | 台班 | 0.347 | 117.3 | 40.7
27 | 电焊机 （综合） | 台班 | 0.611 | 117.3 | 71.67
28 | 弧焊机 综合 | 台班 | 1.734 | 68.02 | 117.95
29 | 弧焊机 综合 | 台班 | 8.166 | 68.02 | 555.48