## 表10_2_2-4 招标控制价扉页
【表10.2.2-4】
| 2021年老旧小区综合改造提升工程一期一标 |  |  |  | 工程
招标控制价
招标控制价 | (小写): | 15976526元
| (大写): | 壹仟伍佰玖拾柒万陆仟伍佰贰拾陆元整
招 标 人: |  |  | 造价咨询人:
| (单位盖章) |  |  | (单位资质专用章)
法定代表人 或其授权人: |  |  | 法定代表人 或其授权人:
| (签字或盖章) |  |  | (签字或盖章)
编 制 人: |  |  | 复 核 人:
| (造价工程师签字盖专用章) |  |  | (造价工程师签字盖专用章)
编制时间: |  |  | 复核时间:

## 表10_2_2-11 编制说明
【表10.2.2-11】
编制说明
工程名称:2021年老旧小区综合改造提升工程一期一标 | 第1页 共1页
（一）工程量计算 根据现行有关工程量计算规则及业主送审的工程实施方案、设计施工图纸和其他设计补充资料计算工程量。 （二）定额及取费 1．定额套用《浙江省房屋建筑与装饰工程预算定额》(2018版)、《浙江省通用安装工程预算定额》(2018版)、《浙江省市政工程预算定额》(2018版) 、《浙江省园林绿化和仿古建筑工程预算定额》(2018版)。 2.取费按照《浙江省建设工程施工费用定额》(2018版)，费率按市区工程中值计取，按增值税计取税金。 3.人工费、材料价格： 人工费按《绍兴市建设工程造价管理信息》2021年3月份信息价计入。 材料价格依次按《绍兴市建设工程造价管理信息》2021年3月份嵊州市单价、2021年3月份《浙江造价信息》及部分市场调查价格确定。 4.其他： 1）外运距离均按5km计。 2）大型机械进退场费分别计入上高里、月照里、越秀里北。 3）暂列金额按税前造价的3%计入。 4）施工围挡为暂估工程量，结算以现场实际发生为准； 5）沥青路改造、混凝土路改造、花岗岩板园路、塑胶场地、地坪路面、树池、侧石、平石暂按设计反馈考虑，结算以现场实际发生为准； 6）围挡应业主要求按通透式围挡，带安全文明施工标语； 7）雨污水管道回填石屑按75元/m?计入； 8）立管改造为每米包干费用，不另计措施费。

## 表10_2_2-12 招标控制价费用表
【表10.2.2-12】
招标控制价费用表
工程名称:2021年老旧小区综合改造提升工程一期一标 |  |  |  |  | 第1页 共1页
序号 | 工程名称 | 金额(元) | 其中：（元） |  |  |  | 备注
|  |  | 暂估价 | 安全文明 施工基本费 | 规费 | 税金
1 | 上高里 | 7773144 |  | 83610.36 | 234929.45 | 641819.36
1.1 | 管理用房土建 | 548732 |  | 5859.46 | 15867.33 | 45308.13
1.2 | 管理用房安装 | 17292 |  | 280.7 | 1093.55 | 1427.77
1.3 | 外立面 | 138900 |  | 2483 | 10410 | 11469
1.4 | 市政 | 5588840 |  | 58877.46 | 129724.13 | 461463.84
1.5 | 景观 | 1479380 |  | 16109.74 | 77834.44 | 122150.62
2 | 月照里 | 6470772 |  | 72362.78 | 210061.92 | 534283.67
2.1 | 管理用房土建 | 548732 |  | 5859.46 | 15867.33 | 45308.13
2.2 | 管理用房安装 | 17292 |  | 280.7 | 1093.55 | 1427.77
2.3 | 外立面 | 130077 |  | 2339 | 9807 | 10740
2.4 | 市政 | 4296887 |  | 47697.83 | 105092.17 | 354788.87
2.5 | 景观 | 1477784 |  | 16185.79 | 78201.87 | 122018.9
3 | 越秀里北 | 1732610 |  | 20751.11 | 52536.36 | 143059.24
3.1 | 外立面 | 186733 |  | 1336 | 5600 | 15418
3.2 | 市政 | 1375435 |  | 17832.59 | 39290.37 | 113568.05
3.3 | 景观 | 170442 |  | 1582.52 | 7645.99 | 14073.19
合计 |  | 15976526 |  | 176724.25 | 497527.73 | 1319162.27

## 1_表10_2_2-13 【不含单列】单位(专业)工程招
【表10.2.2-13】
单位（专业）工程招标控制价费用表
工程名称:上高里-管理用房土建 |  |  | 标段: | 第1页 共1页
序号 | 费用名称 |  | 计算公式 | 金额 (元) | 备注
1 | 分部分项工程费 |  | ∑(分部分项工程量×综合单价） | 456842.42 | 见表10.2.2-16
1.1 | 其中 | 人工费+机械费 | ∑分部分项（定额人工费+定额机械费） | 56054.95
2 | 措施项目费 |  | （2.1+2.2） | 16051.07
2.1 | 施工技术措施项目费 |  | ∑(技措项目工程量×综合单价） | 10191.61 | 见表10.2.2-16
2.1.1 | 其中 | 人工费+机械费 | ∑技措项目（定额人工费+定额机械费） | 5494.04
2.2 | 施工组织措施项目费 |  | (1.1+2.1.1)×9.52% | 5859.46 | 见表10.2.2-20
2.2.1 | 其中 | 安全文明施工基本费 | (1.1+2.1.1)×9.52% | 5859.46 | 见表10.2.2-20
3 | 其他项目费 |  | （3.1+3.2+3.3+3.4） | 14662.82
3.1 | 暂列金额 |  | 3.1.1+3.1.2+3.1.3 | 14662.82 | 见表10.2.2-21
3.1.1 | 其中 | 标化工地增加费 | 按招标文件规定额度列计 |  | 见表10.2.2-22
3.1.2 |  | 优质工程增加费 | 按招标文件规定额度列计 |  | 见表10.2.2-22
3.1.3 |  | 其他暂列金额 | 按招标文件规定额度列计 | 14662.82 | 见表10.2.2-22
3.2 | 暂估价 |  | 3.2.1+3.2.2+3.2.3 |  | 见表10.2.2-21
3.2.1 | 其中 | 材料（工程设备）暂估价 | 按招标文件规定额度列计 (或计入综合单价) |  | 见表10.2.2-23
3.2.2 |  | 专业工程暂估价 | 按招标文件规定额度列计 |  | 见表10.2.2-24
3.2.3 |  | 专项技术措施暂估价 | 按招标文件规定额度列计 |  | 见表10.2.2-25
3.3 | 计日工 |  | ∑计日工(暂估数量×综合单价） |  | 见表10.2.2-21
3.4 | 施工总承包服务费 |  | 3.4.1+3.4.2 |  | 见表10.2.2-21
3.4.1 | 其中 | 专业发包工程管理费 | ∑专业发包工程（暂估金额×费率） |  | 见表10.2.2-27
3.4.2 |  | 甲供材料设备管理费 | 甲供材料暂估金额×费率+甲供设备暂估金额×费率 |  | 见表10.2.2-27
4 | 规费 |  | (1.1+2.1.1)×25.78% | 15867.33
5 | 税金 |  | (1+2+3+4)×9% | 45308.13
招标控制价合计 |  |  | 1+2+3+4+5 | 548732

## 1_表10_2_2-16 分部分项工程清单与计价表
【表10.2.2-16】
分部分项工程清单与计价表
单位(专业)工程名称:上高里-管理用房土建 | [5 empty] | 标段: |  |  | 第1页 共4页
序号 | 项目编码 | 项目名称 | 项目特征 | 计量 单位 | 工程量 | 金 额 (元) |  |  |  |  | 备注
[6 empty] | 综合单价 | 合价 | 其中
[8 empty] | 人工费 | 机械费 | 暂估价
|  | [请输入分部名称,电子评标勿删] |  |  |  |  | 456842.42 | 58153 | 2359.22
|  | 结构 |  |  |  |  | 314918.22 | 31255.87 | 2197.71
1 | 010101001001 | 平整场地 | 1、土壤类别：三类土 | m2 | 169.42 | 0.58 | 98.26 | 13.55 | 67.77
2 | 010101003001 | 挖沟槽土方 | 1、土壤类别：三类土 2、挖土深度：2M 内 | m3 | 150.91 | 6.7 | 1011.1 | 431.6 | 395.38
3 | 010103001001 | 回填方 | 1、密实度要求：0.93下 2、填方来源、运距：原土回填 | m3 | 122.62 | 2.1 | 257.5 | 61.31 | 141.01
4 | 010103002001 | 余方弃置 | 1、废弃料品种：余方弃置 2、运距：施工方自行考虑 | m3 | 28.29 | 20.28 | 573.72 | 24.61 | 447.26
5 | 010501001001 | 垫层 | 1、混凝土种类：非泵送商品混凝土 2、混凝土强度等级：C15 | m3 | 9.43 | 536.33 | 5057.59 | 416.9 | 6.7
6 | 010501002001 | 带形基础 | 1、混凝土种类：泵送商品混凝土 2、混凝土强度等级：C30 | m3 | 22.01 | 613.95 | 13513.04 | 572.26 | 5.94
7 | 010515001001 | 现浇构件钢筋 | 1、钢筋种类、规格：带肋钢筋 | t | 0.066 | 5195.67 | 342.91 | 34.08 | 4.9
8 | 010515001002 | 现浇构件钢筋 | 1、钢筋种类、规格：圆钢 | t | 0.154 | 5522.89 | 850.53 | 111.07 | 3.77
9 | 010516002001 | 预埋铁件 | 1、规格：预埋铁件 25kg/块以上 | t | 0.600 | 8792.97 | 5275.78 | 1182.69 | 745.32
10 | 010507001001 | 散水 | 1、混凝土类别：商品混凝土 2、混凝土强度等级：C15 | m2 | 29.16 | 97.84 | 2853.01 | 717.04 | 11.66
11 | 011210005001 | 成品隔断 | 1、镀锌龙骨外墙内灌砼100mm，做法详图纸 | m2 | 162.00 | 220 | 35640
本页小计 | [6 empty] | 65473.44 | 3565.11 | 1829.71
【表10.2.2-16】
分部分项工程清单与计价表
单位(专业)工程名称:上高里-管理用房土建 | [5 empty] | 标段: |  |  | 第2页 共4页
序号 | 项目编码 | 项目名称 | 项目特征 | 计量 单位 | 工程量 | 金 额 (元) |  |  |  |  | 备注
[6 empty] | 综合单价 | 合价 | 其中
[8 empty] | 人工费 | 机械费 | 暂估价
12 | 011210005002 | 成品隔断 | 1、镀锌龙骨外墙内灌砼120mm，做法详图纸 | m2 | 130.00 | 240 | 31200
13 | 011210005003 | 成品隔断 | 1、镀锌龙骨内墙内灌砼100mm，做法详图纸 | m2 | 82.00 | 220 | 18040
14 | 011210005004 | 成品隔断 | 1、镀锌龙骨内墙内灌砼120mm，做法详图纸 | m2 | 111.00 | 240 | 26640
15 | 011201001001 | 墙面一般抹灰 | 1、墙体类型：内墙 2、砂浆配合比：DP M15 | m2 | 552.00 | 33.87 | 18696.24 | 8909.28 | 132.48
16 | 011201001002 | 墙面一般抹灰 | 1、墙体类型：外墙 2、砂浆配合比：DP M15 | m2 | 166.00 | 42.52 | 7058.32 | 3847.88 | 39.84
17 | 011407001001 | 墙面喷刷涂料 | 1、基层类型：一般抹灰面 2、刮腻子要求：满批 3、涂料品种、喷刷遍数：外墙涂料 | m2 | 323.00 | 46.46 | 15006.58 | 8430.3
18 | 010506001001 | 直形楼梯 | 1、镀锌龙骨楼梯内灌砼160mm，做法详图纸 | m2 | 24.00 | 250 | 6000
19 | 011106004001 | 水泥砂浆楼梯面层 | 1、找平层厚度、砂浆配合比：15mm 2、面层厚度、砂浆配合比：DS M20 | m2 | 24.00 | 95.83 | 2299.92 | 1520.16 | 6.48
20 | 010512001001 | 平板 | 1、镀锌龙骨楼面内灌砼130mm，做法详图纸 | m2 | 129.00 | 270 | 34830
21 | 010512001002 | 平板 | 1、镀锌龙骨屋面内灌砼100mm，做法详图纸 | m2 | 183.00 | 220 | 40260
22 | 010901001001 | 瓦屋面 | 1、瓦品种、规格：小青瓦 2、粘结层砂浆的配合比：DS M15 3、20*20-φ1.4mm钢丝网 | m2 | 220.00 | 176.11 | 38744.2 | 4538.6 | 189.2
本页小计 | [6 empty] | 238775.26 | 27246.22 | 368
【表10.2.2-16】
分部分项工程清单与计价表
单位(专业)工程名称:上高里-管理用房土建 | [5 empty] | 标段: |  |  | 第3页 共4页
序号 | 项目编码 | 项目名称 | 项目特征 | 计量 单位 | 工程量 | 金 额 (元) |  |  |  |  | 备注
[6 empty] | 综合单价 | 合价 | 其中
[8 empty] | 人工费 | 机械费 | 暂估价
23 | 010807001001 | 金属（塑钢、断桥）窗 | 1、框、扇材质：铝合金 2、玻璃品种、厚度：中空玻璃6+6 | m2 | 22.75 | 468.99 | 10669.52 | 444.54
|  | 装饰 |  |  |  |  | 141924.2 | 26897.13 | 161.51
24 | 011101001001 | 水泥砂浆楼地面 | 1、找平层厚度、砂浆配合比：20mm 2、面层厚度、砂浆配合比：DS M20 3、面层做法要求：20*20-φ1.4mm钢丝网 | m2 | 129.00 | 29.73 | 3835.17 | 1216.47 | 49.02
25 | 010404001001 | 垫层 | 1、垫层材料种类、配合比、厚度：150厚级配碎石垫层 | m3 | 16.20 | 295.28 | 4783.54 | 870.43 | 19.44
26 | 011101003001 | 细石混凝土楼地面 | 1、找平层厚度、砂浆配合比：30mm 2、面层厚度、混凝土强度等级：C20 | m2 | 108.00 | 31.47 | 3398.76 | 1383.48 | 3.24
27 | 011102003001 | 块料楼地面 | 1、地砖楼地面（干混砂浆铺贴） 周长1200mm以内 密缝 | m2 | 12.24 | 117.84 | 1442.36 | 421.3 | 2.57
28 | 011104002001 | 竹、木（复合）地板 | 集成地板，详细由设计深化后确认 | m2 | 200.52 | 100.87 | 20226.45 | 1961.09
29 | 011207001001 | 墙面装饰板 | 3000*300*9集成墙板，详细由设计深化后确认 | m2 | 691.20 | 96.73 | 66859.78 | 12158.21
30 | 011105004001 | 塑料板踢脚线 | 踢脚线，详细由设计深化后确认 | m | 206.00 | 14.19 | 2923.14 | 228.66
31 | 011302001001 | 吊顶天棚 | 3000*300*9顶板（含顶角线），详细由设计深化后确认 | m2 | 212.40 | 129.84 | 27578.02 | 7731.36
32 | 010801002001 | 木质门带套 | 成品生态门（含五金、门套），详细由设计深化后确认 | 樘 | 9 | 870.46 | 7834.14 | 498.69
33 | 01B001 | 楼梯踏步装饰 | 1、楼梯踏步装饰 | 套 | 1 | 1500 | 1500
本页小计 | [6 empty] | 151050.88 | 26914.23 | 74.27
【表10.2.2-16】
分部分项工程清单与计价表
单位(专业)工程名称:上高里-管理用房土建 | [5 empty] | 标段: |  |  | 第4页 共4页
序号 | 项目编码 | 项目名称 | 项目特征 | 计量 单位 | 工程量 | 金 额 (元) |  |  |  |  | 备注
[6 empty] | 综合单价 | 合价 | 其中
[8 empty] | 人工费 | 机械费 | 暂估价
34 | 011503001001 | 金属扶手、栏杆、栏板 | 1、不锈钢管扶手 不锈钢栏杆 | m | 6.00 | 232.14 | 1392.84 | 427.44 | 87.24
35 | 011505010001 | 镜面玻璃 | 1、镜面玻璃 | 项 | 1 | 150 | 150
本页小计 | [6 empty] | 1542.84 | 427.44 | 87.24
合计 | [6 empty] | 456842.42 | 58153 | 2359.22

## 1_表10_2_2-16 施工技术措施项目清单与计价表
【表10.2.2-16】
施工技术措施项目清单与计价表
单位(专业)工程名称:上高里-管理用房土建 | [5 empty] | 标段: |  |  | 第1页 共1页
序号 | 项目编码 | 项目名称 | 项目特征 | 计量 单位 | 工程量 | 金 额 (元) |  |  |  |  | 备注
[6 empty] | 综合单价 | 合价 | 其中
[8 empty] | 人工费 | 机械费 | 暂估价
|  | [请输入分部名称,电子评标勿删] |  |  | 0 |  | 10191.61 | 5604.28 | 367.13
1 | 011701001001 | 综合脚手架 | 1、檐口高度： 檐高7m以内 | m2 | 240.00 | 21.04 | 5049.6 | 3050.4 | 237.6
2 | 011702001001 | 基础 | 现浇混凝土模板 基础垫层模板 | m2 | 15.72 | 48.88 | 768.39 | 444.88 | 16.35
3 | 011702001002 | 基础 | 现浇带形基础 有梁式 复合木模 | m2 | 94.32 | 46.37 | 4373.62 | 2109 | 113.18
本页小计 | [6 empty] | 10191.61 | 5604.28 | 367.13
合计 | [6 empty] | 10191.61 | 5604.28 | 367.13

## 1_表10_2_2-20 施工组织(总价)措施项目清单与
【表10.2.2-20】
施工组织（总价）措施项目清单与计价表
工程名称:管理用房土建 |  |  | 标段: | 第1页 共1页
序号 | 项目编号 | 项目名称 | 计算基础 | 费率 (%) | 金额 (元) | 备注
1 | 011707001001 | 安全文明施工费 |  |  | 5859.46
1.1 |  | 安全文明施工基本费 | 定额人工费+定额机械费 | 9.52 | 5859.46
2 | Z01110900801 | 提前竣工增加费 | 定额人工费+定额机械费
3 | 011707004001 | 二次搬运费 | 定额人工费+定额机械费
4 | 011707005001 | 冬雨季施工增加费 | 定额人工费+定额机械费
5 |  | 其他施工组织措施费 | 按相关规定计算
合 计 |  |  |  |  | 5859.46

## 1_表10_2_2-21 其他项目清单与计价汇总表
【表10.2.2-21】
其他项目清单与计价汇总表
工程名称:管理用房土建 |  | 标段: | 第1页 共1页
序号 | 项 目 名 称 | 金额(元) | 备注
1 | 暂列金额 | 14662.82 | 明细详见表10.2.2-22
1.1 | 标化工地增加费 |  | 明细详见表10.2.2-22
1.2 | 优质工程增加费 |  | 明细详见表10.2.2-22
1.3 | 其他暂列金额 | 14662.82 | 明细详见表10.2.2-22
2 | 暂估价
2.1 | 材料（设备）暂估价 |  | 明细详见表10.2.2-23
2.2 | 专业工程暂估价 |  | 明细详见表10.2.2-24
2.3 | 专项技术措施暂估价 |  | 明细详见表10.2.2-25
3 | 计日工 |  | 明细详见表10.2.2-26
4 | 总承包服务费 |  | 明细详见表10.2.2-27
合 计 |  | 14662.82 | 0

## 1_表10_2_2-22 暂列金额明细表
【表10.2.2-22】
暂列金额明细表
工程名称:管理用房土建 |  |  | 标段: | 第1页 共1页
序号 | 项 目 名 称 | 计量单位 | 暂定金额(元) | 备注
1 | 标化工地增加费 | 项
2 | 优质工程增加费 | 项
3 | 其他暂列金额 | 项 | 14662.82 | 估算比例一般不高于5%
3.1 | 其他暂列金额 | 项 | 14662.82
合计 |  |  | 14662.82 | -

## 1_表10_2_2-31 主要材料和工程设备一览表
【表10.2.2-31】
主要材料和工程设备一览表
工程名称:管理用房土建 |  |  |  | 标段: |  | 第1页 共1页
序号 | 名称、规格、型号 | 单位 | 数量 | 单价(元) | 合价（元） | 备注
1 | 镀锌铁丝φ0.7-1.0 | kg | 1.613 | 4.42 | 7.13
2 | 型钢综合 | t | 0.091 | 4425 | 402.68
3 | 中厚钢板综合 | t | 0.394 | 4425 | 1743.45
4 | 镀锌铁丝8# | kg | 1.32 | 4.42 | 5.83
5 | 电焊条E43系列 | kg | 24.382 | 6.81 | 166.04
6 | 预埋铁件 | kg | 1.968 | 6.07 | 11.95
7 | 镀锌铁丝18# | kg | 7.896 | 4.42 | 34.9
8 | 复合硅酸盐水泥PC 32.5R综合 | kg | 7.702 | 0.48 | 3.71
9 | 普通硅酸盐水泥PO 42.5综合 | kg | 114.037 | 0.52 | 59.53
10 | 白色硅酸盐水泥425#、二级白度 | kg | 1.248 | 0.61 | 0.76
11 | 黄砂净砂 | t | 0.019 | 180 | 3.42
12 | 碎石综合 | t | 35.005 | 126 | 4410.63
13 | 非泵送商品混凝土C20 | m3 | 3.272 | 508 | 1662.18
14 | 干混抹灰砂浆DP M15.0 | kg | 27485.04 | 0.36 | 9784.67
15 | 成品木饰面（平板） | m2 | 698.112 | 65 | 45377.28
16 | 复合模板综合 | m2 | 22.103 | 42.48 | 938.94
17 | 安全网 | m2 | 16.584 | 6.64 | 110.12
18 | 脚手架钢管 | kg | 83.035 | 4.6 | 381.96
19 | 竹脚手片 | m2 | 27.384 | 8.5 | 232.76
20 | 热镀锌灌砼墙120 | m2 | 241 | 240 | 57840
21 | 热镀锌灌砼墙100 | m2 | 244 | 220 | 53680
22 | 镀锌龙骨楼梯内灌砼160 | m2 | 24 | 250 | 6000
23 | 镀锌龙骨屋面内灌砼100 | m2 | 183 | 220 | 40260
24 | 镀锌龙骨楼面内灌砼130 | m2 | 129 | 270 | 34830

## 2_表10_2_2-13 【不含单列】单位(专业)工程招
【表10.2.2-13】
单位（专业）工程招标控制价费用表
工程名称:上高里-管理用房安装 |  |  | 标段: | 第1页 共1页
序号 | 费用名称 |  | 计算公式 | 金额 (元) | 备注
1 | 分部分项工程费 |  | ∑(分部分项工程量×综合单价） | 14027.75 | 见表10.2.2-16
1.1 | 其中 | 人工费+机械费 | ∑分部分项（定额人工费+定额机械费） | 3953.53
2 | 措施项目费 |  | （2.1+2.2） | 280.7
2.1 | 施工技术措施项目费 |  | ∑(技措项目工程量×综合单价） |  | 见表10.2.2-16
2.1.1 | 其中 | 人工费+机械费 | ∑技措项目（定额人工费+定额机械费）
2.2 | 施工组织措施项目费 |  | (1.1+2.1.1)×7.1% | 280.7 | 见表10.2.2-20
2.2.1 | 其中 | 安全文明施工基本费 | (1.1+2.1.1)×7.1% | 280.7 | 见表10.2.2-20
3 | 其他项目费 |  | （3.1+3.2+3.3+3.4） | 462.06
3.1 | 暂列金额 |  | 3.1.1+3.1.2+3.1.3 | 462.06 | 见表10.2.2-21
3.1.1 | 其中 | 标化工地增加费 | 按招标文件规定额度列计 |  | 见表10.2.2-22
3.1.2 |  | 优质工程增加费 | 按招标文件规定额度列计 |  | 见表10.2.2-22
3.1.3 |  | 其他暂列金额 | 按招标文件规定额度列计 | 462.06 | 见表10.2.2-22
3.2 | 暂估价 |  | 3.2.1+3.2.2+3.2.3 |  | 见表10.2.2-21
3.2.1 | 其中 | 材料（工程设备）暂估价 | 按招标文件规定额度列计 (或计入综合单价) |  | 见表10.2.2-23
3.2.2 |  | 专业工程暂估价 | 按招标文件规定额度列计 |  | 见表10.2.2-24
3.2.3 |  | 专项技术措施暂估价 | 按招标文件规定额度列计 |  | 见表10.2.2-25
3.3 | 计日工 |  | ∑计日工(暂估数量×综合单价） |  | 见表10.2.2-21
3.4 | 施工总承包服务费 |  | 3.4.1+3.4.2 |  | 见表10.2.2-21
3.4.1 | 其中 | 专业发包工程管理费 | ∑专业发包工程（暂估金额×费率） |  | 见表10.2.2-27
3.4.2 |  | 甲供材料设备管理费 | 甲供材料暂估金额×费率+甲供设备暂估金额×费率 |  | 见表10.2.2-27
4 | 规费 |  | (1.1+2.1.1)×27.66% | 1093.55
5 | 税金 |  | (1+2+3+4)×9% | 1427.77
招标控制价合计 |  |  | 1+2+3+4+5 | 17292

## 2_表10_2_2-16 分部分项工程清单与计价表
【表10.2.2-16】
分部分项工程清单与计价表
单位(专业)工程名称:上高里-管理用房安装 | [5 empty] | 标段: |  |  | 第1页 共2页
序号 | 项目编码 | 项目名称 | 项目特征 | 计量 单位 | 工程量 | 金 额 (元) |  |  |  |  | 备注
[6 empty] | 综合单价 | 合价 | 其中
[8 empty] | 人工费 | 机械费 | 暂估价
|  | [请输入分部名称,电子评标勿删] |  |  |  |  | 14027.75 | 4270.03 | 6.05
|  | 安装 |  |  |  |  | 14027.75 | 4270.03 | 6.05
1 | 030412001001 | 普通灯具 | 1、吸顶灯具安装 | 套 | 11 | 85.8 | 943.8 | 192.72
2 | 030404033001 | 风扇 | 1、风扇安装换气扇 | 台 | 2 | 152.01 | 304.02 | 61.32
3 | 030411001001 | 配管 | 1、砖、混凝土结构暗配刚性阻燃管 公称直径（mm）20 | m | 406.67 | 7.28 | 2960.56 | 1720.21
4 | 030411004001 | 配线 | 1、穿照明线 铜芯导线截面BV-2.5 | m | 813.33 | 2.78 | 2261.06 | 536.8
5 | 030411004002 | 配线 | 1、穿照明线 铜芯导线截面BVR-2.5 | m | 406.67 | 2.95 | 1199.68 | 268.4
6 | 030404017001 | 配电箱 | 1、成套配电箱安装 悬挂式半周长1.0m | 台 | 1 | 999.78 | 999.78 | 137.09
7 | 030404035001 | 插座 | 二三极插座 | 个 | 39 | 20.08 | 783.12 | 329.16
8 | 030404035002 | 插座 | 空调插座 | 个 | 7 | 22.06 | 154.42 | 59.08
9 | 030404034001 | 照明开关 | 1、跷板暗开关单控单联 | 个 | 11 | 13.9 | 152.9 | 78.65
10 | 031004007001 | 小便器 | 1、壁挂式小便器安装 手动开关 | 组 | 2 | 218.5 | 437 | 43.1
11 | 031004006001 | 大便器 | 1、蹲式大便器安装 手动开关 | 组 | 2 | 431.31 | 862.62 | 73.88
12 | 031004003001 | 洗脸盆 | 台盆柜 | 组 | 2 | 400 | 800
本页小计 | [6 empty] | 11858.96 | 3500.41
【表10.2.2-16】
分部分项工程清单与计价表
单位(专业)工程名称:上高里-管理用房安装 | [5 empty] | 标段: |  |  | 第2页 共2页
序号 | 项目编码 | 项目名称 | 项目特征 | 计量 单位 | 工程量 | 金 额 (元) |  |  |  |  | 备注
[6 empty] | 综合单价 | 合价 | 其中
[8 empty] | 人工费 | 机械费 | 暂估价
13 | 031001006001 | 塑料管 | 1、室内塑料给水管（热熔连接） 公称直径 （mm以内）32 | m | 15.00 | 29.7 | 445.5 | 151.35 | 1.65
14 | 031001006002 | 塑料管 | 1、室内塑料给水管（热熔连接） 公称直径 （mm以内）25 | m | 20.00 | 22.61 | 452.2 | 168.2 | 2.2
15 | 031001006003 | 塑料管 | 1、室内塑料给水管（热熔连接） 公称直径 （mm以内）20 | m | 10.00 | 17.16 | 171.6 | 75.6 | 1.1
16 | 031001006004 | 塑料管 | 1、室内塑料给水管（热熔连接） 公称直径 （mm以内）15 | m | 10.00 | 14.28 | 142.8 | 67.3 | 1.1
17 | 031001006005 | 塑料管 | 1、室内塑料排水管（粘接） 公称直径 （mm以内）100 | m | 15.00 | 44.69 | 670.35 | 197.55
18 | 031001006006 | 塑料管 | 1、室内塑料排水管（粘接） 公称直径 （mm以内）50 | m | 10.00 | 19.86 | 198.6 | 89.1
19 | 031004014001 | 给、排水附(配)件 | 1、地漏安装 公称直径（mm以内）50 | 组 | 2 | 43.87 | 87.74 | 20.52
本页小计 | [6 empty] | 2168.79 | 769.62 | 6.05
合计 | [6 empty] | 14027.75 | 4270.03 | 6.05

## 2_表10_2_2-16 施工技术措施项目清单与计价表
【表10.2.2-16】
施工技术措施项目清单与计价表
单位(专业)工程名称:上高里-管理用房安装 | [5 empty] | 标段: |  |  | 第1页 共1页
序号 | 项目编码 | 项目名称 | 项目特征 | 计量 单位 | 工程量 | 金 额 (元) |  |  |  |  | 备注
[6 empty] | 综合单价 | 合价 | 其中
[8 empty] | 人工费 | 机械费 | 暂估价
|  | [请输入分部名称,电子评标勿删] |  |  | 0
本页小计
合计

## 2_表10_2_2-20 施工组织(总价)措施项目清单与
【表10.2.2-20】
施工组织（总价）措施项目清单与计价表
工程名称:管理用房安装 |  |  | 标段: | 第1页 共1页
序号 | 项目编号 | 项目名称 | 计算基础 | 费率 (%) | 金额 (元) | 备注
1 | 031302001001 | 安全文明施工费 |  |  | 280.7
1.1 |  | 安全文明施工基本费 | 定额人工费+定额机械费 | 7.1 | 280.7
2 | Z03130200801 | 提前竣工增加费 | 定额人工费+定额机械费
3 | 031302004001 | 二次搬运费 | 定额人工费+定额机械费
4 | 031302005001 | 冬雨季施工增加费 | 定额人工费+定额机械费
5 |  | 其他施工组织措施费 | 按相关规定计算
合 计 |  |  |  |  | 280.7

## 2_表10_2_2-21 其他项目清单与计价汇总表
【表10.2.2-21】
其他项目清单与计价汇总表
工程名称:管理用房安装 |  | 标段: | 第1页 共1页
序号 | 项 目 名 称 | 金额(元) | 备注
1 | 暂列金额 | 462.06 | 明细详见表10.2.2-22
1.1 | 标化工地增加费 |  | 明细详见表10.2.2-22
1.2 | 优质工程增加费 |  | 明细详见表10.2.2-22
1.3 | 其他暂列金额 | 462.06 | 明细详见表10.2.2-22
2 | 暂估价
2.1 | 材料（设备）暂估价 |  | 明细详见表10.2.2-23
2.2 | 专业工程暂估价 |  | 明细详见表10.2.2-24
2.3 | 专项技术措施暂估价 |  | 明细详见表10.2.2-25
3 | 计日工 |  | 明细详见表10.2.2-26
4 | 总承包服务费 |  | 明细详见表10.2.2-27
合 计 |  | 462.06 | 0

## 2_表10_2_2-22 暂列金额明细表
【表10.2.2-22】
暂列金额明细表
工程名称:管理用房安装 |  |  | 标段: | 第1页 共1页
序号 | 项 目 名 称 | 计量单位 | 暂定金额(元) | 备注
1 | 标化工地增加费 | 项
2 | 优质工程增加费 | 项
3 | 其他暂列金额 | 项 | 462.06 | 估算比例一般不高于5%
3.1 | 其他暂列金额 | 项 | 462.06
合计 |  |  | 462.06 | -

## 2_表10_2_2-31 主要材料和工程设备一览表
【表10.2.2-31】
主要材料和工程设备一览表
工程名称:管理用房安装 |  |  |  | 标段: |  | 第1页 共1页
序号 | 名称、规格、型号 | 单位 | 数量 | 单价(元) | 合价（元） | 备注
1 | 镀锌铁丝φ1.2-1.8 | kg | 3.257 | 4.42 | 14.4
2 | 普通硅酸盐水泥PO 42.5综合 | kg | 70.273 | 0.52 | 36.68
3 | 黄砂毛砂 | m3 | 0.018 | 248 | 4.46
4 | 黄砂净砂 | t | 0.444 | 180 | 79.92
5 | 地漏DN50 | 个 | 2.02 | 30 | 60.6
6 | 防污器DN32 | 个 | 2.02 | 15 | 30.3
7 | 小便器冲水连接管DN15 | 根 | 2.02 | 5 | 10.1
8 | 小便器排水附件 | 套 | 2.02 | 5 | 10.1
9 | 塑料给水管DN15 | m | 10.16 | 3.06 | 31.09
10 | 塑料给水管DN20 | m | 10.16 | 4.59 | 46.63
11 | 塑料给水管DN25 | m | 20.32 | 7.75 | 157.48
12 | 塑料给水管DN32 | m | 15.24 | 12.24 | 186.54
13 | 塑料排水管DN50 | m | 10.12 | 5.09 | 51.51
14 | 塑料排水管DN100 | m | 12.9 | 16.43 | 211.95
15 | 冲洗管DN32 | 根 | 2.02 | 5 | 10.1
16 | 角式长柄截止阀DN15 | 个 | 2.02 | 19.51 | 39.41
17 | 截止阀J11T-16K DN25 | 个 | 2.02 | 32.52 | 65.69
18 | 瓷蹲式大便器 | 个 | 2.02 | 300 | 606
19 | 挂式小便器 | 个 | 2.02 | 150 | 303
20 | 吸顶灯 | 套 | 11.11 | 60.42 | 671.27
21 | 照明开关 | 只 | 11.22 | 3.93 | 44.09
22 | 二三极插座 | 套 | 39.78 | 8.55 | 340.12
23 | 空调插座空调插座 | 套 | 7.14 | 10.29 | 73.47
24 | 铜芯塑料绝缘线BV-2.5 | m | 943.463 | 1.65 | 1559.54
25 | 铜芯塑料绝缘线BVR-2.5 | m | 471.737 | 1.8 | 851.01
26 | 刚性阻燃管DN20 | m | 431.07 | 1.25 | 538.84
27 | 风扇 | 台 | 2 | 111 | 222
28 | 成套配电箱 | 台 | 1 | 800 | 800

## 3_表10_2_2-13 【不含单列】单位(专业)工程招
【表10.2.2-13】
单位（专业）工程招标控制价费用表
工程名称:上高里-外立面 |  |  | 标段: | 第1页 共1页
序号 | 费用名称 |  | 计算公式 | 金额 (元) | 备注
1 | 分部分项工程费 |  | ∑(分部分项工程量×综合单价） | 106620 | 见表10.2.2-16
1.1 | 其中 | 人工费+机械费 | ∑分部分项（定额人工费+定额机械费） | 34165
2 | 措施项目费 |  | （2.1+2.2） | 6689
2.1 | 施工技术措施项目费 |  | ∑(技措项目工程量×综合单价） | 4206 | 见表10.2.2-16
2.1.1 | 其中 | 人工费+机械费 | ∑技措项目（定额人工费+定额机械费） | 3121
2.2 | 施工组织措施项目费 |  | (1.1+2.1.1)×6.66% | 2483 | 见表10.2.2-20
2.2.1 | 其中 | 安全文明施工基本费 | (1.1+2.1.1)×6.66% | 2483 | 见表10.2.2-20
3 | 其他项目费 |  | （3.1+3.2+3.3+3.4） | 3712
3.1 | 暂列金额 |  | 3.1.1+3.1.2+3.1.3 | 3712 | 见表10.2.2-21
3.1.1 | 其中 | 标化工地增加费 | 按招标文件规定额度列计 |  | 见表10.2.2-22
3.1.2 |  | 优质工程增加费 | 按招标文件规定额度列计 |  | 见表10.2.2-22
3.1.3 |  | 其他暂列金额 | 按招标文件规定额度列计 | 3712 | 见表10.2.2-22
3.2 | 暂估价 |  | 3.2.1+3.2.2+3.2.3 |  | 见表10.2.2-21
3.2.1 | 其中 | 材料（工程设备）暂估价 | 按招标文件规定额度列计 (或计入综合单价) |  | 见表10.2.2-23
3.2.2 |  | 专业工程暂估价 | 按招标文件规定额度列计 |  | 见表10.2.2-24
3.2.3 |  | 专项技术措施暂估价 | 按招标文件规定额度列计 |  | 见表10.2.2-25
3.3 | 计日工 |  | ∑计日工(暂估数量×综合单价） |  | 见表10.2.2-21
3.4 | 施工总承包服务费 |  | 3.4.1+3.4.2 |  | 见表10.2.2-21
3.4.1 | 其中 | 专业发包工程管理费 | ∑专业发包工程（暂估金额×费率） |  | 见表10.2.2-27
3.4.2 |  | 甲供材料设备管理费 | 甲供材料暂估金额×费率+甲供设备暂估金额×费率 |  | 见表10.2.2-27
4 | 规费 |  | (1.1+2.1.1)×27.92% | 10410
5 | 税金 |  | (1+2+3+4)×9% | 11469
招标控制价合计 |  |  | 1+2+3+4+5 | 138900

## 3_表10_2_2-16 分部分项工程清单与计价表
【表10.2.2-16】
分部分项工程清单与计价表
单位(专业)工程名称:上高里-外立面 | [5 empty] | 标段: |  |  | 第1页 共2页
序号 | 项目编码 | 项目名称 | 项目特征 | 计量 单位 | 工程量 | 金 额 (元) |  |  |  |  | 备注
[6 empty] | 综合单价 | 合价 | 其中
[8 empty] | 人工费 | 机械费 | 暂估价
|  | 建筑 |  |  |  |  | 106619.96 | 36840.3 | 20.37
1 | 011401002001 | 金属门油漆 | 1、铁门、卷帘门除锈刷银白色氟碳漆 | m2 | 300.00 | 40.85 | 12255 | 6414
2 | 011608001001 | 铲除油漆面 | 1、原锈蚀的铁门、卷帘门脱、金属栏杆扶手脱漆 | m2 | 675.00 | 6.25 | 4218.75 | 3422.25
3 | 011403001001 | 木扶手油漆 | 1、木扶手（不带栏杆） 硝基清漆 翻新（包含铲除旧漆面、清理等） | m | 187.50 | 29.77 | 5581.88 | 4233.75
4 | 011405001001 | 金属面油漆 | 1、金属栏杆扶手氟碳漆 | m2 | 375.00 | 33.11 | 12416.25 | 5932.5
5 | 011201001003 | 墙面一般抹灰 | 楼道原涂料部分 1、拆除原涂料空鼓部分至墙面基层 2、用12厚1:3水泥砂浆底、8厚1:2水泥砂浆面修补 3、腻子修补 | m2 | 35.88 | 88.57 | 3177.89 | 2153.16 | 8.97
6 | 010607005001 | 砌块墙钢丝网加固 | 1、空鼓开裂部分网格布铺贴 | m2 | 35.88 | 6.03 | 216.36 | 138.86
7 | 011407001002 | 墙面喷刷涂料 | 楼道 1、乳胶漆翻新（二遍） | m2 | 717.50 | 10.99 | 7885.33 | 5431.48
8 | 030901013001 | 灭火器 | 1、520*320*170箱子，含两个3KG干粉灭火器 | 组 | 250 | 225.81 | 56452.5 | 8577.5
9 | 01B002 | 建筑垃圾外运 | 1、建筑垃圾外运，运距由施工单位自行考虑 | m3 | 2.15 | 100 | 215
10 | 010902001001 | 屋面卷材防水 | 1、屋面拆除清理破损部位的防水层 2、新做防水自粘聚合物改性沥青防水卷材3.0 | m2 | 20.00 | 47.29 | 945.8 | 171.2
本页小计 | [6 empty] | 103364.76 | 36474.7 | 8.97
【表10.2.2-16】
分部分项工程清单与计价表
单位(专业)工程名称:上高里-外立面 | [5 empty] | 标段: |  |  | 第2页 共2页
序号 | 项目编码 | 项目名称 | 项目特征 | 计量 单位 | 工程量 | 金 额 (元) |  |  |  |  | 备注
[6 empty] | 综合单价 | 合价 | 其中
[8 empty] | 人工费 | 机械费 | 暂估价
11 | 010902003001 | 屋面刚性层 | 1、屋面拆除清理防水层破损部位下砂浆保护层 2、新做20厚1:3水泥砂浆保护层 | m2 | 20.00 | 32.76 | 655.2 | 365.6 | 11.4
12 | 01B003 | 灯泡 | 1、灯泡材料价 | 只 | 200 | 13 | 2600
本页小计 | [6 empty] | 3255.2 | 365.6 | 11.4
合计 | [6 empty] | 106619.96 | 36840.3 | 20.37

## 3_表10_2_2-16 施工技术措施项目清单与计价表
【表10.2.2-16】
施工技术措施项目清单与计价表
单位(专业)工程名称:上高里-外立面 | [5 empty] | 标段: |  |  | 第1页 共1页
序号 | 项目编码 | 项目名称 | 项目特征 | 计量 单位 | 工程量 | 金 额 (元) |  |  |  |  | 备注
[6 empty] | 综合单价 | 合价 | 其中
[8 empty] | 人工费 | 机械费 | 暂估价
|  | 脚手架及垂直运输 |  |  | 0 |  | 4206.02 | 3040.18 | 206.28
1 | 011701003001 | 里脚手架 | 1、内墙脚手架 高度3.6m以内 | m2 | 896.88 | 2.26 | 2026.95 | 1219.76 | 206.28
2 | 01B004 | 垂直运输费 | 1、垂直运输 机械运输 高度≤18m | 项 | 1 | 2179.07 | 2179.07 | 1820.42
本页小计 | [6 empty] | 4206.02 | 3040.18 | 206.28
合计 | [6 empty] | 4206.02 | 3040.18 | 206.28

## 3_表10_2_2-20 施工组织(总价)措施项目清单与
【表10.2.2-20】
施工组织（总价）措施项目清单与计价表
工程名称:外立面 |  |  | 标段: | 第1页 共1页
序号 | 项目编号 | 项目名称 | 计算基础 | 费率 (%) | 金额 (元) | 备注
1 | 011707001003 | 安全文明施工费 |  |  | 2483.27
1.1 |  | 安全文明施工基本费 | 定额人工费+定额机械费 | 6.66 | 2483.27
2 | Z011109008003 | 提前竣工增加费 | 定额人工费+定额机械费
3 | 011707004003 | 二次搬运费 | 定额人工费+定额机械费
4 | 011707005003 | 冬雨季施工增加费 | 定额人工费+定额机械费
5 |  | 其他施工组织措施费 | 按相关规定计算
合 计 |  |  |  |  | 2483.27

## 3_表10_2_2-21 其他项目清单与计价汇总表
【表10.2.2-21】
其他项目清单与计价汇总表
工程名称:外立面 |  | 标段: | 第1页 共1页
序号 | 项 目 名 称 | 金额(元) | 备注
1 | 暂列金额 | 3712 | 明细详见表10.2.2-22
1.1 | 标化工地增加费 |  | 明细详见表10.2.2-22
1.2 | 优质工程增加费 |  | 明细详见表10.2.2-22
1.3 | 其他暂列金额 | 3712 | 明细详见表10.2.2-22
2 | 暂估价
2.1 | 材料（设备）暂估价 |  | 明细详见表10.2.2-23
2.2 | 专业工程暂估价 |  | 明细详见表10.2.2-24
2.3 | 专项技术措施暂估价 |  | 明细详见表10.2.2-25
3 | 计日工 |  | 明细详见表10.2.2-26
4 | 总承包服务费 |  | 明细详见表10.2.2-27
合 计 |  | 3712 | 0

## 3_表10_2_2-22 暂列金额明细表
【表10.2.2-22】
暂列金额明细表
工程名称:外立面 |  |  | 标段: | 第1页 共1页
序号 | 项 目 名 称 | 计量单位 | 暂定金额(元) | 备注
1 | 标化工地增加费 | 项
2 | 优质工程增加费 | 项
3 | 其他暂列金额 | 项 | 3712 | 估算比例一般不高于5%
3.1 | 其他暂列金额 | 项 | 3712
合计 |  |  | 3712 | -

## 3_表10_2_2-31 主要材料和工程设备一览表
【表10.2.2-31】
主要材料和工程设备一览表
工程名称:外立面 |  |  |  | 标段: |  | 第1页 共1页
序号 | 名称、规格、型号 | 单位 | 数量 | 单价(元) | 合价（元） | 备注
1 | 复合硅酸盐水泥PC 32.5R综合 | kg | 1000 | 0.48 | 482
2 | 普通硅酸盐水泥PO 42.5综合 | kg | 138.312 | 0.52 | 72.2
3 | 黄砂净砂 | t | 0.538 | 180 | 96.84
4 | 黄砂净砂(中粗砂) | m3 | 0.25 | 279 | 69.75
5 | 干混抹灰砂浆DP M15.0 | kg | 1385.327 | 0.36 | 493.18
6 | 自粘聚合物改性沥青防水卷材3.0mm I型 N类 | m2 | 23.028 | 29.2 | 672.42
7 | 汽油综合 | kg | 9.604 | 8.24 | 79.14
8 | 水 | m3 | 3.042 | 5.73 | 17.43
9 | 脚手架钢管 | kg | 27.749 | 4.6 | 127.65
10 | 520*320*170箱子，含两个3KG干粉灭火器 | 套 | 250 | 181.51 | 45377.5

## 4_表10_2_2-13 【不含单列】单位(专业)工程招
【表10.2.2-13】
单位（专业）工程招标控制价费用表
工程名称:上高里-市政 |  |  | 标段: | 第1页 共1页
序号 | 费用名称 |  | 计算公式 | 金额 (元) | 备注
1 | 分部分项工程费 |  | ∑(分部分项工程量×综合单价） | 4754745.34 | 见表10.2.2-16
1.1 | 其中 | 人工费+机械费 | ∑分部分项（定额人工费+定额机械费） | 679152.75
2 | 措施项目费 |  | （2.1+2.2） | 93565.43
2.1 | 施工技术措施项目费 |  | ∑(技措项目工程量×综合单价） | 34687.97 | 见表10.2.2-16
2.1.1 | 其中 | 人工费+机械费 | ∑技措项目（定额人工费+定额机械费） | 12709.29
2.2 | 施工组织措施项目费 |  | (1.1+2.1.1)×8.51% | 58877.46 | 见表10.2.2-20
2.2.1 | 其中 | 安全文明施工基本费 | (1.1+2.1.1)×8.51% | 58877.46 | 见表10.2.2-20
3 | 其他项目费 |  | （3.1+3.2+3.3+3.4） | 149341.05
3.1 | 暂列金额 |  | 3.1.1+3.1.2+3.1.3 | 149341.05 | 见表10.2.2-21
3.1.1 | 其中 | 标化工地增加费 | 按招标文件规定额度列计 |  | 见表10.2.2-22
3.1.2 |  | 优质工程增加费 | 按招标文件规定额度列计 |  | 见表10.2.2-22
3.1.3 |  | 其他暂列金额 | 按招标文件规定额度列计 | 149341.05 | 见表10.2.2-22
3.2 | 暂估价 |  | 3.2.1+3.2.2+3.2.3 |  | 见表10.2.2-21
3.2.1 | 其中 | 材料（工程设备）暂估价 | 按招标文件规定额度列计 (或计入综合单价) |  | 见表10.2.2-23
3.2.2 |  | 专业工程暂估价 | 按招标文件规定额度列计 |  | 见表10.2.2-24
3.2.3 |  | 专项技术措施暂估价 | 按招标文件规定额度列计 |  | 见表10.2.2-25
3.3 | 计日工 |  | ∑计日工(暂估数量×综合单价） |  | 见表10.2.2-21
3.4 | 施工总承包服务费 |  | 3.4.1+3.4.2 |  | 见表10.2.2-21
3.4.1 | 其中 | 专业发包工程管理费 | ∑专业发包工程（暂估金额×费率） |  | 见表10.2.2-27
3.4.2 |  | 甲供材料设备管理费 | 甲供材料暂估金额×费率+甲供设备暂估金额×费率 |  | 见表10.2.2-27
4 | 规费 |  | (1.1+2.1.1)×18.75% | 129724.13
5 | 税金 |  | (1+2+3+4)×9% | 461463.84
招标控制价合计 |  |  | 1+2+3+4+5 | 5588840

## 4_表10_2_2-16 分部分项工程清单与计价表
【表10.2.2-16】
分部分项工程清单与计价表
单位(专业)工程名称:上高里-市政 | [5 empty] | 标段: |  |  | 第1页 共12页
序号 | 项目编码 | 项目名称 | 项目特征 | 计量 单位 | 工程量 | 金 额 (元) |  |  |  |  | 备注
[6 empty] | 综合单价 | 合价 | 其中
[8 empty] | 人工费 | 机械费 | 暂估价
|  | 道路拆除及土石方 |  |  |  |  | 205268.93 | 64024.2 | 57772.67
1 | 040701001001 | 场地平整 | 1、原绿化带拆除(含清表、土方挖除及外运） | m2 | 3550.00 | 15 | 53250
2 | 040101001001 | 挖一般土方 | 1、老路挖除下层稳定层 | m3 | 1321.01 | 5.4 | 7133.45 | 515.19 | 5244.41
3 | 041001001001 | 拆除路面 | 1、风镐拆除混凝土类路面层 无筋~厚 15cm | m2 | 5957.00 | 15.57 | 92750.49 | 59391.29 | 14535.08
4 | 041001001002 | 拆除路面 | 1、风镐拆除混凝土类路面层 有筋~厚 15cm | m2 | 200.00 | 24.25 | 4850 | 3100 | 768
5 | 040103002001 | 余方弃置 | 1、余方弃置 2、运距施工方自行考虑 | m3 | 1957.16 | 24.16 | 47284.99 | 1017.72 | 37225.18
|  | 新建道路 |  |  |  |  | 2427563.92 | 179771.85 | 61956.83
6 | 040202001001 | 路床（槽）整形 | 1、路床（槽）整形 | m2 | 9982.00 | 1.82 | 18167.24 | 2794.96 | 11878.58
7 | 040202011001 | 碎石 | 1、10cm 级配碎石找平层 | m2 | 9982.00 | 25.37 | 253243.34 | 11279.66 | 8484.7
8 | 040203007001 | 水泥混凝土 | 1、混凝土强度等级：C20 2、厚度：18CM 3、锯缝机切缝缝~深（cm）5 4、伸缝沥青玛蹄脂 5、水泥混凝土路面塑料膜养护、模板 | m2 | 9027.00 | 117.68 | 1062297.36 | 125475.3 | 7402.14
9 | 040901001001 | 现浇构件钢筋 | 1、拉杆φ14 | t | 0.700 | 5611.99 | 3928.39 | 523.68 | 14.76
本页小计 | [6 empty] | 1542905.26 | 204097.8 | 85552.85
【表10.2.2-16】
分部分项工程清单与计价表
单位(专业)工程名称:上高里-市政 | [5 empty] | 标段: |  |  | 第2页 共12页
序号 | 项目编码 | 项目名称 | 项目特征 | 计量 单位 | 工程量 | 金 额 (元) |  |  |  |  | 备注
[6 empty] | 综合单价 | 合价 | 其中
[8 empty] | 人工费 | 机械费 | 暂估价
10 | 040901001002 | 现浇构件钢筋 | 1、传力杆φ28 | t | 0.600 | 5264.53 | 3158.72 | 286.88 | 7.84
11 | 041104001001 | 便道 | 便民毛毯 | m2 | 2500.00 | 3.52 | 8800 | 2200
12 | 040201021001 | 土工合成材料 | 1、自粘式玻纤网 | m2 | 8552.20 | 8.09 | 69187.3 | 15051.87
13 | 040203003001 | 透层、粘层 | 1、改性乳化沥青粘层 | m2 | 8552.20 | 2.09 | 17874.1 | 85.52 | 171.04
14 | 040203006001 | 沥青混凝土 | 1、5cm AC-20 C型中粒式沥青砼 | m2 | 8552.20 | 53.31 | 455917.78 | 6328.63 | 14196.65
15 | 040203003002 | 透层、粘层 | 1、改性乳化沥青粘层 | m2 | 8552.20 | 2.13 | 18216.19 | 256.57 | 256.57
16 | 040203006002 | 沥青混凝土 | 1、4cm AC-13 C型细粒式沥青砼、 | m2 | 8552.20 | 51.34 | 439069.95 | 7696.98 | 18130.66
17 | 040203007002 | 水泥混凝土 | 1、20cm 砼路面(弯拉强度≥4.5MPa) 2、路面防滑条 3、含养护 模板 | m2 | 479.00 | 151.95 | 72784.05 | 6562.3 | 1393.89
18 | 010507001002 | 散水、坡道 | 1、面层厚度：500宽砼散水 2、混凝土强度等级：C15 | m2 | 50.00 | 98.39 | 4919.5 | 1229.5 | 20
|  | 新建附属设施 |  |  |  |  | 333539.1 | 31602.3 | 1598.4
19 | 040204004001 | 安砌侧（平、缘）石 | 1、350×120×1000芝麻灰花岗岩侧石 2、1:3水泥砂浆粘贴 3、C15砼垫层 | m | 1770.00 | 139.77 | 247392.9 | 18655.8
20 | 040204004002 | 安砌侧（平、缘）石 | 1、120×80×1000芝麻灰花岗岩平石 2、1:3水泥砂浆粘贴 3、C15砼垫层 | m | 1770.00 | 43.38 | 76782.6 | 10991.7
本页小计 | [6 empty] | 1414103.09 | 69345.75 | 34176.65
【表10.2.2-16】
分部分项工程清单与计价表
单位(专业)工程名称:上高里-市政 | [5 empty] | 标段: |  |  | 第3页 共12页
序号 | 项目编码 | 项目名称 | 项目特征 | 计量 单位 | 工程量 | 金 额 (元) |  |  |  |  | 备注
[6 empty] | 综合单价 | 合价 | 其中
[8 empty] | 人工费 | 机械费 | 暂估价
21 | 040205006001 | 标线 | 1、热熔型反光标线,厚度2.0±0.3mm,涂料密度2.0~2.3g/cm 。 | m2 | 270.00 | 34.68 | 9363.6 | 1954.8 | 1598.4
|  | 雨水管 |  |  |  |  | 597903.21 | 101938.28 | 30431.55
22 | 040101002001 | 挖沟槽土方 | 1、土壤类别：三类土 2、挖土深度：2M 内 | m3 | 1807.08 | 3.21 | 5800.73 | 704.76 | 3975.58
23 | 040103001001 | 回填方 | 1、填方来源、运距：石屑回填 | m3 | 1282.00 | 89.17 | 114315.94 | 11461.08 | 3063.98
24 | 040103001002 | 回填方 | 1、填方来源、运距：原土 | m3 | 536.15 | 14.17 | 7597.25 | 4793.18 | 1281.4
25 | 040103002002 | 余方弃置 | 1、余方弃置 2、运距施工方自行考虑 | m3 | 1270.93 | 19.2 | 24401.86 | 495.66 | 19254.59
26 | 040501004001 | 塑料管 | 1、材质及规格：DE225 UPVC 2、连接形式：胶粘剂粘连 | m | 1013.00 | 96.08 | 97329.04 | 24281.61
27 | 040501004002 | 塑料管 | 1、材质及规格：DN300 双壁波纹管 2、连接形式：承插口 3、管道闭水试验 4、具体做法详见施工图 | m | 907.00 | 61.25 | 55553.75 | 6666.45
28 | 040501004003 | 塑料管 | 1、材质及规格：DN400 双壁波纹管 2、连接形式：承插口 3、管道闭水试验 4、具体做法详见施工图 | m | 64.00 | 92.93 | 5947.52 | 533.12
本页小计 | [6 empty] | 320309.69 | 50890.66 | 29173.95
【表10.2.2-16】
分部分项工程清单与计价表
单位(专业)工程名称:上高里-市政 | [5 empty] | 标段: |  |  | 第4页 共12页
序号 | 项目编码 | 项目名称 | 项目特征 | 计量 单位 | 工程量 | 金 额 (元) |  |  |  |  | 备注
[6 empty] | 综合单价 | 合价 | 其中
[8 empty] | 人工费 | 机械费 | 暂估价
29 | 040501004004 | 塑料管 | 1、材质及规格：DN500 双壁波纹管 2、连接形式：承插口 3、管道闭水试验 4、具体做法详见施工图 | m | 69.00 | 129.38 | 8927.22 | 688.62 | 82.8
30 | 040504001001 | 砌筑井 | φ700雨水检查井 1、垫层、基础材质及厚度：100厚碎石垫层 100厚C15钢筋混凝土垫层 200厚C25钢筋混凝土基础φ12/200双向双层布筋 2、砌筑材料品种、规格、强度等级：Mu20砖 3、勾缝、抹面要求：20mm1:2防水水泥砂浆抹面 4、砂浆强度等级、配合比：M10砂浆砌筑 5、盖板材质、规格：φ700铸铁井盖 6、井深：平均1.4m 7、防坠网 8做法详图纸 | 座 | 60 | 2500.59 | 150035.4 | 27118.2 | 2024.4
本页小计 | [6 empty] | 158962.62 | 27806.82 | 2107.2
【表10.2.2-16】
分部分项工程清单与计价表
单位(专业)工程名称:上高里-市政 | [5 empty] | 标段: |  |  | 第5页 共12页
序号 | 项目编码 | 项目名称 | 项目特征 | 计量 单位 | 工程量 | 金 额 (元) |  |  |  |  | 备注
[6 empty] | 综合单价 | 合价 | 其中
[8 empty] | 人工费 | 机械费 | 暂估价
31 | 040504001002 | 砌筑井 | 单箅雨水口 1、垫层、基础材质及厚度：100厚碎石垫层 100厚C25钢筋混凝土基础 2、砌筑材料品种、规格、强度等级：Mu15砖 3、勾缝、抹面要求：20mm1:2防水水泥砂浆抹面 4、砂浆强度等级、配合比：M10砂浆砌筑 5、盖板材质、规格：510×390铸铁雨水口篦子 6、井圈材质及规格：C30井圈（含模板） 7、井深：平均0.8m | 座 | 70 | 1456.67 | 101966.9 | 19238.8 | 611.8
本页小计 | [6 empty] | 101966.9 | 19238.8 | 611.8
【表10.2.2-16】
分部分项工程清单与计价表
单位(专业)工程名称:上高里-市政 | [5 empty] | 标段: |  |  | 第6页 共12页
序号 | 项目编码 | 项目名称 | 项目特征 | 计量 单位 | 工程量 | 金 额 (元) |  |  |  |  | 备注
[6 empty] | 综合单价 | 合价 | 其中
[8 empty] | 人工费 | 机械费 | 暂估价
32 | 040504001003 | 砌筑井 | 930*930落水井 1、垫层、基础材质及厚度：100厚碎石垫层 100厚C25钢筋混凝土基础 12@200单层网筋 2、砌筑材料品种、规格、强度等级：Mu20砖 3、勾缝、抹面要求：20mm1:2防水水泥砂浆抹面 4、砂浆强度等级、配合比：M10砂浆砌筑 5、盖板材质、规格：510×390铸铁雨水口篦子 6、井圈材质及规格：C30井圈（含模板） 7、井深：平均0.6m | 座 | 20 | 1301.38 | 26027.6 | 5956.8 | 137
|  | 污水管 |  |  |  |  | 885466.4 | 127141.06 | 34756.22
33 | 040101002002 | 挖沟槽土方 | 1、土壤类别：三类土 2、挖土深度：2M 内 | m3 | 2532.78 | 3.21 | 8130.22 | 987.78 | 5572.12
34 | 040103001003 | 回填方 | 1、填方来源、运距：石屑回填 | m3 | 1113.47 | 89.17 | 99288.12 | 9954.42 | 2661.19
35 | 040103001004 | 回填方 | 1、填方来源、运距：原土 | m3 | 1315.06 | 14.17 | 18634.4 | 11756.64 | 3142.99
36 | 040103002003 | 余方弃置 | 1、余方弃置 2、运距施工方自行考虑 | m3 | 1217.72 | 19.2 | 23380.22 | 474.91 | 18448.46
本页小计 | [6 empty] | 175460.56 | 29130.55 | 29961.76
【表10.2.2-16】
分部分项工程清单与计价表
单位(专业)工程名称:上高里-市政 | [5 empty] | 标段: |  |  | 第7页 共12页
序号 | 项目编码 | 项目名称 | 项目特征 | 计量 单位 | 工程量 | 金 额 (元) |  |  |  |  | 备注
[6 empty] | 综合单价 | 合价 | 其中
[8 empty] | 人工费 | 机械费 | 暂估价
37 | 040501004005 | 塑料管 | 1、材质及规格：DE225 UPVC 2、连接形式：胶粘剂粘连 | m | 850.00 | 93.44 | 79424 | 19813.5
38 | 040501004006 | 塑料管 | 1、材质及规格：DN225 HDPE双壁波纹管 2、连接形式：承插口 3、管道闭水试验 4、具体做法详见施工图 | m | 936.00 | 41.21 | 38572.56 | 5438.16
39 | 040501004007 | 塑料管 | 1、材质及规格：DN300 HDPE双壁波纹管 2、连接形式：承插口 3、管道闭水试验 4、具体做法详见施工图 | m | 414.00 | 60.56 | 25071.84 | 3022.2
40 | 040504001004 | 砌筑井 | φ700污水检查井 1、垫层、基础材质及厚度：100厚碎石垫层 100厚C15钢筋混凝土垫层 200厚C25钢筋混凝土基础φ12/200双向双层布筋 2、砌筑材料品种、规格、强度等级：Mu20砖 3、勾缝、抹面要求：20mm1:2防水水泥砂浆抹面 4、砂浆强度等级、配合比：M10砂浆砌筑 5、盖板材质、规格：φ700铸铁井盖 6、井深：平均1.7m 7、防坠网 8做法详图纸 | 座 | 81 | 2679.33 | 217025.73 | 41705.28 | 3073.14
本页小计 | [6 empty] | 360094.13 | 69979.14 | 3073.14
【表10.2.2-16】
分部分项工程清单与计价表
单位(专业)工程名称:上高里-市政 | [5 empty] | 标段: |  |  | 第8页 共12页
序号 | 项目编码 | 项目名称 | 项目特征 | 计量 单位 | 工程量 | 金 额 (元) |  |  |  |  | 备注
[6 empty] | 综合单价 | 合价 | 其中
[8 empty] | 人工费 | 机械费 | 暂估价
41 | 040504001005 | 砌筑井 | 930*930水封井 1、垫层、基础材质及厚度：100厚碎石垫层 100厚C25钢筋混凝土基础 12@200单层网筋 2、砌筑材料品种、规格、强度等级：Mu20砖 3、勾缝、抹面要求：20mm1:2防水水泥砂浆抹面 4、砂浆强度等级、配合比：M10砂浆砌筑 5、盖板材质、规格：390×510铸铁篦子 6、井圈材质及规格：C30井圈（含模板） 7、井深：平均0.6m | 座 | 53 | 1301.38 | 68973.14 | 15785.52 | 363.05
本页小计 | [6 empty] | 68973.14 | 15785.52 | 363.05
【表10.2.2-16】
分部分项工程清单与计价表
单位(专业)工程名称:上高里-市政 | [5 empty] | 标段: |  |  | 第9页 共12页
序号 | 项目编码 | 项目名称 | 项目特征 | 计量 单位 | 工程量 | 金 额 (元) |  |  |  |  | 备注
[6 empty] | 综合单价 | 合价 | 其中
[8 empty] | 人工费 | 机械费 | 暂估价
42 | 040504001006 | 砌筑井 | φ1000交汇井 1、垫层、基础材质及厚度：100厚碎石垫层 100厚C15钢筋混凝土垫层 200厚C25钢筋混凝土基础φ12/200双向双层布筋 2、砌筑材料品种、规格、强度等级：Mu20砖 3、勾缝、抹面要求：20mm1:2防水水泥砂浆抹面 4、砂浆强度等级、配合比：M10砂浆砌筑 5、盖板材质、规格：φ700铸铁井盖 6、井深：平均1.7m 7、防坠网 8做法详图纸 | 座 | 1 | 3410.49 | 3410.49 | 715.31 | 44.49
43 | 040504008001 | 整体化粪池 | 1、材质：玻璃钢 2、型号、规格：YJBH-2-Ⅱ,4m3 3、含土方及基础等 | 座 | 1 | 4500 | 4500
44 | 040504008002 | 整体化粪池 | 1、材质：玻璃钢 2、型号、规格：YJBH-2-Ⅱ,6m3 3、含土方及基础等 | 座 | 1 | 6000 | 6000
45 | 040504008003 | 整体化粪池 | 1、材质：玻璃钢 2、型号、规格：YJBH-2-Ⅱ,9m3 3、含土方及基础等 | 座 | 1 | 8500 | 8500
46 | 040504008004 | 整体化粪池 | 1、材质：玻璃钢 2、型号、规格：YJBH-2-Ⅱ,20m3 3、含土方及基础等 | 座 | 1 | 18000 | 18000
本页小计 | [6 empty] | 40410.49 | 715.31 | 44.49
【表10.2.2-16】
分部分项工程清单与计价表
单位(专业)工程名称:上高里-市政 | [5 empty] | 标段: |  |  | 第10页 共12页
序号 | 项目编码 | 项目名称 | 项目特征 | 计量 单位 | 工程量 | 金 额 (元) |  |  |  |  | 备注
[6 empty] | 综合单价 | 合价 | 其中
[8 empty] | 人工费 | 机械费 | 暂估价
47 | 040501004008 | 塑料管 | 原有铸铁雨水管换de75PVC管 | m | 200.00 | 45 | 9000
48 | 040501004009 | 塑料管 | 原有铸铁雨水管换de110PVC管 | m | 2355.00 | 70 | 164850
49 | 040501004010 | 塑料管 | de110PVC管 | m | 300.00 | 44.07 | 13221 | 3951
50 | 04B001 | 原有排水管道拆除清理 | 原有排水管、污水管道拆除清理 | 项 | 1 | 6500 | 6500
51 | 040504008005 | 整体化粪池 | 1、原化粪池清理疏通修复 | 座 | 15 | 2500 | 37500
52 | 041001007001 | 拆除砖石结构 | 1、拆除砖石构筑物 砖砌雨水井深3m以内 2、履带式液压挖掘机挖碴装车 3、自卸汽车运石碴~运距5(km) | m3 | 50.00 | 190.61 | 9530.5 | 6303.5 | 1335.5
53 | 040205007001 | 标记 | 1、窨井标志、标牌、箭头 | 个 | 351 | 30 | 10530
54 | 040205007002 | 标记 | 1、管道箭头 | 个 | 125 | 5 | 625
55 | 040504008006 | 整体化粪池 | 1、隔油池：做法详图纸 | 座 | 1 | 13599.18 | 13599.18 | 7232.84 | 115.28
56 | 040504001007 | 砌筑井 | 毛发集污井 | 座 | 1 | 1200 | 1200
|  | 安装 |  |  |  |  | 305003.78 | 43447.79 | 8861.95
57 | 030411001002 | 配管 | 1、名称：电线套管 2、材质：PE管 3、规格：DN50 4、配置形式：埋地敷设 | m | 2016.00 | 11.4 | 22982.4 | 7156.8
本页小计 | [6 empty] | 289538.08 | 24644.14 | 1450.78
【表10.2.2-16】
分部分项工程清单与计价表
单位(专业)工程名称:上高里-市政 | [5 empty] | 标段: |  |  | 第11页 共12页
序号 | 项目编码 | 项目名称 | 项目特征 | 计量 单位 | 工程量 | 金 额 (元) |  |  |  |  | 备注
[6 empty] | 综合单价 | 合价 | 其中
[8 empty] | 人工费 | 机械费 | 暂估价
58 | 030408001001 | 电力电缆 | 1、电缆名称：铜芯电力电缆 2、电缆规格：YJV-5*10 3、敷设方式、部位：管道敷设 | m | 2016.00 | 38.49 | 77595.84 | 3709.44 | 100.8
59 | 030408006001 | 电力电缆头 | 1、名 称：电力电缆头 2、规 格：10mm2以下 | 个 | 4 | 27.09 | 108.36 | 37.48
60 | 030412007001 | 一般路灯 | 1、路灯名称：LED庭院灯 2、规 格：P=40W，H=4m 3、基础形式、砂浆配合比：100厚碎石垫层，C25混凝土基础 4、接线端子材质、规格：压铜接线端子16mm2 5、编号要求：按要求编号 6、接地要求：L50*50*5镀锌角钢接地 7、供电系统、接地装置调试： 路灯柱接地测试一柱、一独立接地、一测 | 套 | 51 | 2362.11 | 120467.61 | 11699.91 | 2762.67
61 | 040504001008 | 电缆井 | 1、垫层、基础材质及厚度：100厚C20混凝土底板 2、砌筑材料品种、规格、强度等级：MU10砖 3、勾缝、抹面要求：井壁内外为20厚1:2.5水泥砂浆 4、盖板材质、规格：C20混凝土盖板 5、含钢筋、模板、∠10*700角钢2根 6、平均井深：0.9m | 座 | 8 | 894.4 | 7155.2 | 2075.76 | 167.6
62 | 040103001005 | 回填方 | 1、密实度要求：符合设计及规范要求 2、填方材料品种：石屑 | m3 | 241.92 | 132.48 | 32049.56 | 7354.37 | 118.54
本页小计 | [6 empty] | 237376.57 | 24876.96 | 3149.61
【表10.2.2-16】
分部分项工程清单与计价表
单位(专业)工程名称:上高里-市政 | [5 empty] | 标段: |  |  | 第12页 共12页
序号 | 项目编码 | 项目名称 | 项目特征 | 计量 单位 | 工程量 | 金 额 (元) |  |  |  |  | 备注
[6 empty] | 综合单价 | 合价 | 其中
[8 empty] | 人工费 | 机械费 | 暂估价
63 | 040101002003 | 挖沟槽土方 | 1、土壤类别：三类土 2、挖土深度：2M 内 | m3 | 574.74 | 7.17 | 4120.89 | 2172.52 | 1137.99
64 | 040103001006 | 回填方 | 1、密实度要求：符合设计及规范要求 2、填方材料品种：原土 | m3 | 324.37 | 14.17 | 4596.32 | 2899.87 | 775.24
65 | 040103002004 | 余方弃置 | 1、废弃料品种：弃土 2、运距：施工单位自行考虑 | m3 | 250.37 | 19.2 | 4807.1 | 97.64 | 3793.11
66 | 030411001003 | 配管 | 1、名称：电线套管 2、材质：钢管 3、规格：DN50 4、配置形式：埋地敷设 | m | 50.00 | 30.81 | 1540.5 | 396.5 | 6
67 | 03B001 | 飞线整理 | 飞线整理 | 项 | 1 | 3000 | 3000
68 | 030411001004 | 配管 | 1、名称：电线套管 2、材质：PE管 3、规格：DN50 4、配置形式：埋地敷设 | m | 50.00 | 11.4 | 570 | 177.5
69 | 040804002001 | 配线 | 管内穿线 照明线路导线截面 （ mm2 以内）2.5 | m | 9000.00 | 2.89 | 26010 | 5670
本页小计 | [6 empty] | 44644.81 | 11414.03 | 5712.34
合计 | [6 empty] | 4754745.34 | 547925.48 | 195377.62

## 4_表10_2_2-16 施工技术措施项目清单与计价表
【表10.2.2-16】
施工技术措施项目清单与计价表
单位(专业)工程名称:上高里-市政 | [5 empty] | 标段: |  |  | 第1页 共1页
序号 | 项目编码 | 项目名称 | 项目特征 | 计量 单位 | 工程量 | 金 额 (元) |  |  |  |  | 备注
[6 empty] | 综合单价 | 合价 | 其中
[8 empty] | 人工费 | 机械费 | 暂估价
|  | 技术措施 |  |  |  |  | 34687.97 | 4868 | 9302.37
1 | 04B002 | 通透式围挡 | 1、通透式围挡，带安全文明施工标语 | m2 | 500.00 | 43.26 | 21630 | 2970 | 3600
2 | 041106001001 | 大型机械设备进出场及安拆 | 1、履带式挖掘机1m3以内 2、压路机 3、沥青混凝土摊铺机 | 台·次 | 1 | 13057.97 | 13057.97 | 1898 | 5702.37
本页小计 | [6 empty] | 34687.97 | 4868 | 9302.37
合计 | [6 empty] | 34687.97 | 4868 | 9302.37

## 4_表10_2_2-20 施工组织(总价)措施项目清单与
【表10.2.2-20】
施工组织（总价）措施项目清单与计价表
工程名称:市政 |  |  | 标段: | 第1页 共1页
序号 | 项目编号 | 项目名称 | 计算基础 | 费率 (%) | 金额 (元) | 备注
1 | 041109001001 | 安全文明施工费 |  |  | 58877.46
1.1 |  | 安全文明施工基本费 | 定额人工费+定额机械费 | 8.51 | 58877.46
2 | Z04110900801 | 提前竣工增加费 | 定额人工费+定额机械费
3 | 041109003001 | 二次搬运费 | 定额人工费+定额机械费
4 | 041109004001 | 冬雨季施工增加费 | 定额人工费+定额机械费
5 | 041109005001 | 行车、行人干扰增加费 | 定额人工费+定额机械费
6 |  | 其他施工组织措施费 | 按相关规定计算
合 计 |  |  |  |  | 58877.46

## 4_表10_2_2-21 其他项目清单与计价汇总表
【表10.2.2-21】
其他项目清单与计价汇总表
工程名称:市政 |  | 标段: | 第1页 共1页
序号 | 项 目 名 称 | 金额(元) | 备注
1 | 暂列金额 | 149341.05 | 明细详见表10.2.2-22
1.1 | 标化工地增加费 |  | 明细详见表10.2.2-22
1.2 | 优质工程增加费 |  | 明细详见表10.2.2-22
1.3 | 其他暂列金额 | 149341.05 | 明细详见表10.2.2-22
2 | 暂估价
2.1 | 材料（设备）暂估价 |  | 明细详见表10.2.2-23
2.2 | 专业工程暂估价 |  | 明细详见表10.2.2-24
2.3 | 专项技术措施暂估价 |  | 明细详见表10.2.2-25
3 | 计日工 |  | 明细详见表10.2.2-26
4 | 总承包服务费 |  | 明细详见表10.2.2-27
合 计 |  | 149341.05 | 0

## 4_表10_2_2-22 暂列金额明细表
【表10.2.2-22】
暂列金额明细表
工程名称:市政 |  |  | 标段: | 第1页 共1页
序号 | 项 目 名 称 | 计量单位 | 暂定金额(元) | 备注
1 | 标化工地增加费 | 项
2 | 优质工程增加费 | 项
3 | 其他暂列金额 | 项 | 149341.05 | 估算比例一般不高于5%
3.1 | 其他暂列金额 | 项 | 149341.05
合计 |  |  | 149341.05 | -

## 4_表10_2_2-31 主要材料和工程设备一览表
【表10.2.2-31】
主要材料和工程设备一览表
工程名称:市政 |  |  |  | 标段: |  | 第1页 共2页
序号 | 名称、规格、型号 | 单位 | 数量 | 单价(元) | 合价（元） | 备注
1 | 镀锌铁丝φ0.7-1.0 | kg | 30.854 | 4.42 | 136.37
2 | 镀锌铁丝φ1.2-1.8 | kg | 8.464 | 4.42 | 37.41
3 | 镀锌铁丝综合 | kg | 12 | 4.42 | 53.04
4 | 热轧光圆钢筋综合 | t | 0.019 | 4472 | 84.97
5 | 中厚钢板综合 | t | 0.054 | 4425 | 238.95
6 | 镀锌铁丝 | kg | 2.064 | 4.42 | 9.12
7 | 镀锌铁丝8# | kg | 1.989 | 4.42 | 8.79
8 | 电焊条 | kg | 12.367 | 6.81 | 84.22
9 | 普通硅酸盐水泥PO 42.5综合 | kg | 15660.857 | 0.52 | 8174.97
10 | 黄砂毛砂 | t | 0.002 | 155 | 0.31
11 | 黄砂净砂 | t | 97.003 | 180 | 17460.54
12 | 碎石综合 | t | 1911.93 | 126 | 240903.18
13 | 非泵送商品混凝土C20 | m3 | 1645.325 | 508 | 835825.1
14 | 非泵送商品混凝土C25 | m3 | 16.25 | 531 | 8628.75
15 | 干混抹灰砂浆DP M15.0 | kg | 1204.5 | 0.36 | 428.8
16 | 细粒式沥青混凝土 | m3 | 345.509 | 1166 | 402863.49
17 | 中粒式沥青混凝土 | m3 | 431.886 | 989 | 427135.25
18 | 铸铁检查井盖φ700 重型 | 套 | 142 | 770 | 109340
19 | 石质侧石350×120×1000 | m | 1787.7 | 120 | 214524
20 | 原有铸铁雨水管换de110PVC管 | m | 2355 | 70 | 164850
21 | 橡胶圈DN225 | 个 | 158.34 | 5 | 791.7
22 | 橡胶圈DN300 | 个 | 223.3 | 5 | 1116.5
23 | 橡胶圈DN400 | 个 | 10.15 | 5 | 50.75
24 | 橡胶圈DN500 | 个 | 11.165 | 5 | 55.83
25 | 地脚螺栓成套 | kg | 125.264 | 3.83 | 480.01
26 | 钢管DN50 | m | 51.5 | 18.17 | 935.81
27 | 塑料排水管PVCDN100 | m | 258 | 16.43 | 4238.94
28 | UPVC排水管DN200 | m | 1692.768 | 49.93 | 84519.91
29 | LED庭院灯P=40W，H=4m | 套 | 51.51 | 1564 | 80561.64
【表10.2.2-31】
主要材料和工程设备一览表
工程名称:市政 |  |  |  | 标段: |  | 第2页 共2页
序号 | 名称、规格、型号 | 单位 | 数量 | 单价(元) | 合价（元） | 备注
30 | 路灯号牌 | 个 | 51.51 | 35 | 1802.85
31 | 绝缘导线照明线路导线截面 （ mm2 以内）2.5 | m | 10440 | 1.8 | 18750.24
32 | 铜芯电力电缆YJV-5*10 | m | 2036.16 | 35.61 | 72503.59
33 | PE管DN50 | m | 2189.96 | 6.24 | 13665.35
34 | 镀锌角钢L50*50*5 | 根（块） | 51 | 56 | 2856
35 | 20m3玻璃钢化粪池 | 座 | 1 | 18000 | 18000
36 | 4m3玻璃钢化粪池 | 座 | 1 | 4500 | 4500
37 | 6m3玻璃钢化粪池 | 座 | 1 | 6000 | 6000
38 | 9m3玻璃钢化粪池 | 座 | 1 | 8500 | 8500
39 | 地脚螺栓法兰盘 | 块 | 51 | 75 | 3825
40 | 石屑 | m3 | 2395.47 | 75 | 179660.25
41 | 原绿化带拆除(含清表、土方挖除及外运） | m2 | 3550 | 15 | 53250
42 | 窨井标志、标牌、箭头 | 个 | 351 | 30 | 10530
43 | 管道箭头 | 个 | 125 | 5 | 625

## 5_表10_2_2-13 【不含单列】单位(专业)工程招
【表10.2.2-13】
单位（专业）工程招标控制价费用表
工程名称:上高里-景观 |  |  | 标段: | 第1页 共1页
序号 | 费用名称 |  | 计算公式 | 金额 (元) | 备注
1 | 分部分项工程费 |  | ∑(分部分项工程量×综合单价） | 1213187.28 | 见表10.2.2-16
1.1 | 其中 | 人工费+机械费 | ∑分部分项（定额人工费+定额机械费） | 248049.25
2 | 措施项目费 |  | （2.1+2.2） | 26676.4
2.1 | 施工技术措施项目费 |  | ∑(技措项目工程量×综合单价） | 10566.66 | 见表10.2.2-16
2.1.1 | 其中 | 人工费+机械费 | ∑技措项目（定额人工费+定额机械费） | 3272.81
2.2 | 施工组织措施项目费 |  | (1.1+2.1.1)×6.41% | 16109.74 | 见表10.2.2-20
2.2.1 | 其中 | 安全文明施工基本费 | (1.1+2.1.1)×6.41% | 16109.74 | 见表10.2.2-20
3 | 其他项目费 |  | （3.1+3.2+3.3+3.4） | 39530.94
3.1 | 暂列金额 |  | 3.1.1+3.1.2+3.1.3 | 39530.94 | 见表10.2.2-21
3.1.1 | 其中 | 标化工地增加费 | 按招标文件规定额度列计 |  | 见表10.2.2-22
3.1.2 |  | 优质工程增加费 | 按招标文件规定额度列计 |  | 见表10.2.2-22
3.1.3 |  | 其他暂列金额 | 按招标文件规定额度列计 | 39530.94 | 见表10.2.2-22
3.2 | 暂估价 |  | 3.2.1+3.2.2+3.2.3 |  | 见表10.2.2-21
3.2.1 | 其中 | 材料（工程设备）暂估价 | 按招标文件规定额度列计 (或计入综合单价) |  | 见表10.2.2-23
3.2.2 |  | 专业工程暂估价 | 按招标文件规定额度列计 |  | 见表10.2.2-24
3.2.3 |  | 专项技术措施暂估价 | 按招标文件规定额度列计 |  | 见表10.2.2-25
3.3 | 计日工 |  | ∑计日工(暂估数量×综合单价） |  | 见表10.2.2-21
3.4 | 施工总承包服务费 |  | 3.4.1+3.4.2 |  | 见表10.2.2-21
3.4.1 | 其中 | 专业发包工程管理费 | ∑专业发包工程（暂估金额×费率） |  | 见表10.2.2-27
3.4.2 |  | 甲供材料设备管理费 | 甲供材料暂估金额×费率+甲供设备暂估金额×费率 |  | 见表10.2.2-27
4 | 规费 |  | (1.1+2.1.1)×30.97% | 77834.44
5 | 税金 |  | (1+2+3+4)×9% | 122150.62
招标控制价合计 |  |  | 1+2+3+4+5 | 1479380

## 5_表10_2_2-16 分部分项工程清单与计价表
【表10.2.2-16】
分部分项工程清单与计价表
单位(专业)工程名称:上高里-景观 | [5 empty] | 标段: |  |  | 第1页 共6页
序号 | 项目编码 | 项目名称 | 项目特征 | 计量 单位 | 工程量 | 金 额 (元) |  |  |  |  | 备注
[6 empty] | 综合单价 | 合价 | 其中
[8 empty] | 人工费 | 机械费 | 暂估价
|  | 硬化 |  |  |  |  | 419315.71 | 71532.22 | 4372.35
1 | 050201001001 | 园路 | 1、现浇16厚PU层塑胶 2、30厚1：3水泥砂浆找平 3、100厚C20素砼垫层 4、150厚碎石垫层 5、素土夯实 | m2 | 305.00 | 332.04 | 101272.2 | 10330.35 | 915
2 | 050201001002 | 园路 | 1、50厚荔枝面芝麻灰/芝麻白花岗岩 2、30厚1：3水泥砂浆 3、100厚C20素砼垫层 4、150厚碎石垫层 5、素土夯实 | m2 | 642.32 | 349.53 | 224510.11 | 40382.66 | 2909.71
3 | 050201001003 | 园路 | 1、70厚青石板 2、30厚1：3水泥砂浆 3、100厚C20素砼垫层 4、150厚碎石垫层 5、素土夯实 | m2 | 62.68 | 440.04 | 27581.71 | 4016.53 | 283.94
4 | 050307016001 | 花池 | 1、70厚320X600火烧面芝麻灰花岗岩压顶 2、20厚400X380光面芝麻白花岗岩（侧壁） 3、20厚1:2水泥砂浆 4、240厚MU10标砖M7.5水泥砂浆砌筑 5、100厚C20混凝土垫层 6、150厚碎石垫层 7、素土夯实，系数≥94% | m | 87.60 | 339.74 | 29761.22 | 6858.2 | 120.89
5 | 011608002001 | 铲除涂料面 | 铣刨至砖砌体 | m2 | 200.00 | 8.26 | 1652 | 1296
本页小计 | [6 empty] | 384777.24 | 62883.74 | 4229.54
【表10.2.2-16】
分部分项工程清单与计价表
单位(专业)工程名称:上高里-景观 | [5 empty] | 标段: |  |  | 第2页 共6页
序号 | 项目编码 | 项目名称 | 项目特征 | 计量 单位 | 工程量 | 金 额 (元) |  |  |  |  | 备注
[6 empty] | 综合单价 | 合价 | 其中
[8 empty] | 人工费 | 机械费 | 暂估价
6 | 011407001003 | 墙面喷刷涂料 | 1、弹性涂料 | m2 | 200.00 | 32.54 | 6508 | 3280
7 | 011201001004 | 墙面一般抹灰 | 1、20厚1:2水泥砂浆抹面 | m2 | 200.00 | 42.97 | 8594 | 4932 | 130
8 | 050305006001 | 石桌石凳 | 1、成品石桌石凳 | 组 | 2 | 1612.26 | 3224.52 | 143.98 | 10.78
9 | 05B001 | 健身器材 | 1、成品采购 | 个 | 8 | 600 | 4800
10 | 05B002 | 微型消防站 | 成品采购 1、1400*400*900箱子 2、含消防头盔2个，消防上衣2个，消防裤2个，消防腰带2个，消防靴2双，消防手套2对，防毒面具2个，腰斧1个，消防背心1个，水带1条，消防水枪1个，安全绳1条，强光手电1个，拆破斧1个，灭火毯1个 3、含基础包干 | 个 | 2 | 3500 | 7000
11 | 010501006001 | 设备基础 | 1、混凝土种类：非泵送商品混凝土 2、混凝土强度等级：C25 | m3 | 7.50 | 588.26 | 4411.95 | 292.5 | 2.03
|  | 非机动车棚 |  |  |  |  | 38663.38 | 8487.28 | 398.62
12 | 010101004001 | 挖基坑土方 | 1、土壤类别：三类土 2、挖土深度：2M 内 | m3 | 9.59 | 6.95 | 66.65 | 27.43 | 25.13
13 | 010103001002 | 回填方 | 1、土方回填 | m3 | 5.60 | 2.17 | 12.15 | 2.8 | 6.44
14 | 010103002002 | 余方弃置 | 1、废弃料品种：余方弃置 2、运距：施工方自行考虑 | m3 | 4.00 | 21.37 | 85.48 | 1.4 | 66.52
本页小计 | [6 empty] | 34702.75 | 8680.11 | 240.9
【表10.2.2-16】
分部分项工程清单与计价表
单位(专业)工程名称:上高里-景观 | [5 empty] | 标段: |  |  | 第3页 共6页
序号 | 项目编码 | 项目名称 | 项目特征 | 计量 单位 | 工程量 | 金 额 (元) |  |  |  |  | 备注
[6 empty] | 综合单价 | 合价 | 其中
[8 empty] | 人工费 | 机械费 | 暂估价
15 | 010501003001 | 独立基础 | 1、混凝土种类：非泵送商品混凝土 2、混凝土强度等级：C30 | m3 | 2.00 | 615.14 | 1230.28 | 52 | 0.54
16 | 010516002002 | 预埋铁件 | 1、预埋铁件 | t | 0.080 | 8937.76 | 715.02 | 157.69 | 99.38
17 | 010603001001 | 实腹钢柱 | 1、柱类型：250x118x10工字钢 2、单根柱质量：3t内 3、油漆：外喷白色氟碳漆 | t | 0.380 | 10497.43 | 3989.02 | 524.27 | 38.55
18 | 010604001001 | 钢梁 | 1、类型：工字钢梁 2、单根柱质量：0.5t内 3、油漆：外喷白色氟碳漆 | t | 0.600 | 10420.17 | 6252.1 | 800.84 | 63.34
19 | 010606002001 | 钢檩条 | 1、类型：无缝钢管 2、油漆：外喷白色氟碳漆 | t | 0.490 | 7615.66 | 3731.67 | 605.58 | 92.72
20 | 010901005001 | 膜结构屋面 | 车棚专用张拉膜布 | m2 | 35.75 | 588.28 | 21031.01 | 5918.77
21 | 030411001005 | 配管 | 1、名称：电线套管 2、材质：钢管 3、规格：DN50 4、配置形式：埋地敷设 | m | 50.00 | 31 | 1550 | 396.5 | 6
|  | 绿化 |  |  |  |  | 755208.19 | 140057.37 | 46658.77
22 | 050101007001 | 清除地被植物 | 1、原绿化带拆除(含清表、土方挖除及外运） | m2 | 5388.00 | 15 | 80820
23 | 050101009001 | 种植土回（换）填 | 1、种植土回填 | m3 | 1616.40 | 43 | 69505.2 | 1309.28 | 8065.84
24 | 050101010001 | 整理绿化用地 | 1、绿地细平整 | m2 | 5388.00 | 5.22 | 28125.36 | 22090.8
本页小计 | [6 empty] | 216949.66 | 31855.73 | 8366.37
【表10.2.2-16】
分部分项工程清单与计价表
单位(专业)工程名称:上高里-景观 | [5 empty] | 标段: |  |  | 第4页 共6页
序号 | 项目编码 | 项目名称 | 项目特征 | 计量 单位 | 工程量 | 金 额 (元) |  |  |  |  | 备注
[6 empty] | 综合单价 | 合价 | 其中
[8 empty] | 人工费 | 机械费 | 暂估价
25 | 050102001001 | 栽植乔木 | 1、原有乔木迁移 | 株 | 124 | 222.5 | 27590 | 14956.88 | 5100.12
26 | 050102001002 | 栽植乔木 | 1、种类：无患子 2、胸径或干径：15CM 3、株高、冠径：H600-700 P400-450树形优美全冠2米分叉 4、起挖方式：含苗木起挖、运输、栽植、养护 5、养护期：2年 | 株 | 5 | 1655.04 | 8275.2 | 1241.35 | 312.35
27 | 050102001003 | 栽植乔木 | 1、种类：香樟 2、胸径或干径：15CM 3、株高、冠径：H600 P300树形优美全冠1.8米分叉 4、起挖方式：含苗木起挖、运输、栽植、养护 5、养护期：2年 | 株 | 8 | 1150.11 | 9200.88 | 1915.44 | 487.36
28 | 050102001004 | 栽植乔木 | 1、种类：桂花 2、株高、冠径：P250 H350-400 3、起挖方式：含苗木起挖、运输、栽植、养护 4、养护期：2年 | 株 | 10 | 675.45 | 6754.5 | 1888.9 | 302
29 | 050102001005 | 栽植乔木 | 1、种类：日本早樱 2、胸径或干径：D8 3、株高、冠径：H350-400 P250 4、起挖方式：含苗木起挖、运输、栽植、养护 5、养护期：2年 | 株 | 45 | 284.53 | 12803.85 | 3379.5 | 437.4
本页小计 | [6 empty] | 64624.43 | 23382.07 | 6639.23
【表10.2.2-16】
分部分项工程清单与计价表
单位(专业)工程名称:上高里-景观 | [5 empty] | 标段: |  |  | 第5页 共6页
序号 | 项目编码 | 项目名称 | 项目特征 | 计量 单位 | 工程量 | 金 额 (元) |  |  |  |  | 备注
[6 empty] | 综合单价 | 合价 | 其中
[8 empty] | 人工费 | 机械费 | 暂估价
30 | 050102002001 | 栽植灌木 | 1、种类：茶梅球 2、灌丛高：H120 3、蓬径：P150 4、起挖方式：含苗木起挖、运输、栽植、养护 5、养护期：2年 | 株 | 88 | 482.22 | 42435.36 | 2381.28 | 651.2
31 | 050102002002 | 栽植灌木 | 1、种类：红叶石楠球 2、灌丛高：H150 3、蓬径：P180 4、起挖方式：含苗木起挖、运输、栽植、养护 5、养护期：2年 | 株 | 78 | 377.27 | 29427.06 | 3853.98 | 644.28
32 | 050102002003 | 栽植灌木 | 1、种类：茶梅 49株/平方米 2、灌丛高：H40-45 3、蓬径：P26-30 4、起挖方式：含苗木起挖、运输、栽植、养护 5、养护期：2年 | m2 | 249.00 | 136.22 | 33918.78 | 5009.88 | 1284.84
33 | 050102002004 | 栽植灌木 | 1、种类：红花檵木 49株/平方米 2、灌丛高：H50-55 3、蓬径：P30-35 4、起挖方式：含苗木起挖、运输、栽植、养护 5、养护期：2年 | m2 | 441.00 | 136.22 | 60073.02 | 8872.92 | 2275.56
本页小计 | [6 empty] | 165854.22 | 20118.06 | 4855.88
【表10.2.2-16】
分部分项工程清单与计价表
单位(专业)工程名称:上高里-景观 | [5 empty] | 标段: |  |  | 第6页 共6页
序号 | 项目编码 | 项目名称 | 项目特征 | 计量 单位 | 工程量 | 金 额 (元) |  |  |  |  | 备注
[6 empty] | 综合单价 | 合价 | 其中
[8 empty] | 人工费 | 机械费 | 暂估价
34 | 050102002005 | 栽植灌木 | 1、种类：春鹃 49株/平方米 2、灌丛高：H35-40 3、蓬径：P30-35 4、起挖方式：含苗木起挖、运输、栽植、养护 5、养护期：2年 | m2 | 474.00 | 136.22 | 64568.28 | 9536.88 | 2445.84
35 | 050102007001 | 栽植色带 | 1、苗木、花卉种类：麦冬 2、株高或蓬径：P20-25 3、单位面积株数：64从/平方米 4、养护期：2年 | m2 | 7634.00 | 35.25 | 269098.5 | 59621.54 | 23665.4
36 | 050102012001 | 铺种草皮 | 1、草皮种类：矮生百慕大黑麦草混播 2、铺种方式：满铺 3、养护期：2年 | m2 | 182.00 | 39.82 | 7247.24 | 3346.98 | 595.14
37 | 050301005001 | 点风景石 | 1、景观置石 | t | 8.000 | 670.62 | 5364.96 | 651.76 | 391.44
本页小计 | [6 empty] | 346278.98 | 73157.16 | 27097.82
合计 | [6 empty] | 1213187.28 | 220076.87 | 51429.74

## 5_表10_2_2-16 施工技术措施项目清单与计价表
【表10.2.2-16】
施工技术措施项目清单与计价表
单位(专业)工程名称:上高里-景观 | [5 empty] | 标段: |  |  | 第1页 共1页
序号 | 项目编码 | 项目名称 | 项目特征 | 计量 单位 | 工程量 | 金 额 (元) |  |  |  |  | 备注
[6 empty] | 综合单价 | 合价 | 其中
[8 empty] | 人工费 | 机械费 | 暂估价
|  | 技术措施 |  |  |  |  | 10566.66 | 3462.19 | 81.12
1 | 050402001001 | 现浇混凝土垫层 | 现浇混凝土垫层 | m2 | 4.56 | 48.83 | 222.66 | 105.84 | 4.74
2 | 011702001003 | 基础 | 现浇混凝土 独立基础 复合木模 | m2 | 97.92 | 45.69 | 4473.96 | 2054.36 | 76.38
3 | 050403001001 | 树木支撑架 | 树棍支撑三脚桩 | 株 | 234 | 20.77 | 4860.18 | 774.54
4 | 050403002001 | 草绳绕树干 | 草绳绕树杆胸径（cm）15以内 | 株 | 23 | 5.56 | 127.88 | 63.25
5 | 050403002002 | 草绳绕树干 | 草绳绕树杆胸径（cm）10以内 | 株 | 211 | 4.18 | 881.98 | 464.2
本页小计 | [6 empty] | 10566.66 | 3462.19 | 81.12
合计 | [6 empty] | 10566.66 | 3462.19 | 81.12

## 5_表10_2_2-20 施工组织(总价)措施项目清单与
【表10.2.2-20】
施工组织（总价）措施项目清单与计价表
工程名称:景观 |  |  | 标段: | 第1页 共1页
序号 | 项目编号 | 项目名称 | 计算基础 | 费率 (%) | 金额 (元) | 备注
1 | 050405001001 | 安全文明施工费 |  |  | 16109.74
1.1 |  | 安全文明施工基本费 | 定额人工费+定额机械费 | 6.41 | 16109.74
2 | Z50405009001 | 提前竣工增加费 | 定额人工费+定额机械费
3 | 050405004001 | 二次搬运费 | 定额人工费+定额机械费
4 | 050405005001 | 冬雨季施工增加费 | 定额人工费+定额机械费
5 | Z50405010001 | 行车、行人干扰增加费 | 定额人工费+定额机械费
6 |  | 其他施工组织措施费 | 按相关规定计算
合 计 |  |  |  |  | 16109.74

## 5_表10_2_2-21 其他项目清单与计价汇总表
【表10.2.2-21】
其他项目清单与计价汇总表
工程名称:景观 |  | 标段: | 第1页 共1页
序号 | 项 目 名 称 | 金额(元) | 备注
1 | 暂列金额 | 39530.94 | 明细详见表10.2.2-22
1.1 | 标化工地增加费 |  | 明细详见表10.2.2-22
1.2 | 优质工程增加费 |  | 明细详见表10.2.2-22
1.3 | 其他暂列金额 | 39530.94 | 明细详见表10.2.2-22
2 | 暂估价
2.1 | 材料（设备）暂估价 |  | 明细详见表10.2.2-23
2.2 | 专业工程暂估价 |  | 明细详见表10.2.2-24
2.3 | 专项技术措施暂估价 |  | 明细详见表10.2.2-25
3 | 计日工 |  | 明细详见表10.2.2-26
4 | 总承包服务费 |  | 明细详见表10.2.2-27
合 计 |  | 39530.94 | 0

## 5_表10_2_2-22 暂列金额明细表
【表10.2.2-22】
暂列金额明细表
工程名称:景观 |  |  | 标段: | 第1页 共1页
序号 | 项 目 名 称 | 计量单位 | 暂定金额(元) | 备注
1 | 标化工地增加费 | 项
2 | 优质工程增加费 | 项
3 | 其他暂列金额 | 项 | 39530.94 | 估算比例一般不高于5%
3.1 | 其他暂列金额 | 项 | 39530.94
合计 |  |  | 39530.94 | -

## 5_表10_2_2-31 主要材料和工程设备一览表
【表10.2.2-31】
主要材料和工程设备一览表
工程名称:景观 |  |  |  | 标段: |  | 第1页 共2页
序号 | 名称、规格、型号 | 单位 | 数量 | 单价(元) | 合价（元） | 备注
1 | 镀锌铁丝φ0.7-1.0 | kg | 0.008 | 4.42 | 0.04
2 | 镀锌铁丝φ1.2-1.8 | kg | 0.2 | 4.42 | 0.88
3 | 型钢综合 | t | 0.012 | 4425 | 53.1
4 | 中厚钢板综合 | t | 0.052 | 4425 | 230.1
5 | 电焊条E43系列 | kg | 3.2 | 6.81 | 21.79
6 | 镀锌铁丝12# | kg | 3.045 | 4.42 | 13.46
7 | 复合硅酸盐水泥PC 32.5R综合 | kg | 7.173 | 0.48 | 3.46
8 | 普通硅酸盐水泥PO 42.5综合 | kg | 16616.828 | 0.52 | 8673.98
9 | 普通硅酸盐水泥PO 52.5综合 | kg | 109.275 | 0.57 | 61.85
10 | 白色硅酸盐水泥425#、二级白度 | kg | 9.474 | 0.61 | 5.79
11 | 黄砂净砂 | t | 58.745 | 180 | 10574.1
12 | 碎石综合 | t | 2.687 | 126 | 338.56
13 | 非泵送商品混凝土C20 | m3 | 107.999 | 508 | 54863.49
14 | 非泵送商品混凝土C25 | m3 | 7.575 | 531 | 4022.33
15 | 复合模板综合 | m2 | 23.387 | 42.48 | 993.48
16 | 钢管DN50 | m | 51.5 | 18.17 | 935.81
17 | 日本早樱D8 | 株 | 45.45 | 170 | 7726.5
18 | 桂花P250 H350-400 | 株 | 10.1 | 385 | 3888.5
19 | 无患子φ15 | 株 | 5.05 | 1239 | 6256.95
20 | 香樟φ15 | 株 | 8.08 | 752 | 6076.16
21 | 茶梅球H120 P150 | 株 | 92.4 | 413 | 38161.2
22 | 红叶石楠球H150 P180 | 株 | 81.9 | 284 | 23259.6
23 | 种植土 | m3 | 1648.728 | 35 | 57705.48
24 | 钢梁 | t | 0.6 | 7590 | 4554
25 | 钢支撑 | t | 0.49 | 4780 | 2342.2
26 | 钢柱 | t | 0.38 | 7590 | 2884.2
27 | 健身器材 | 个 | 8 | 600 | 4800
28 | 微型消防站成品采购 | 个 | 2 | 3500 | 7000
29 | 麦冬64从/平方米 P20-25 | m2 | 8015.7 | 16.97 | 136026.43
【表10.2.2-31】
主要材料和工程设备一览表
工程名称:景观 |  |  |  | 标段: |  | 第2页 共2页
序号 | 名称、规格、型号 | 单位 | 数量 | 单价(元) | 合价（元） | 备注
30 | 矮生百慕大黑麦草混播 | m2 | 191.1 | 9.68 | 1849.85
31 | 现浇16厚PU层塑胶 | m2 | 305 | 190 | 57950
32 | 春鹃49株/平方米H35-40 P30-35 | m2 | 497.7 | 94.57 | 47067.49
33 | 红花檵木49株/平方米H50-55 P30-35 | m2 | 463.05 | 94.57 | 43790.64
34 | 茶梅49株/平方米H40-45 P26-30 | m2 | 261.45 | 94.57 | 24725.33
35 | 原绿化带拆除 | m2 | 5388 | 15 | 80820

## 6_表10_2_2-13 【不含单列】单位(专业)工程招
【表10.2.2-13】
单位（专业）工程招标控制价费用表
工程名称:月照里-管理用房土建 |  |  | 标段: | 第1页 共1页
序号 | 费用名称 |  | 计算公式 | 金额 (元) | 备注
1 | 分部分项工程费 |  | ∑(分部分项工程量×综合单价） | 456842.42 | 见表10.2.2-16
1.1 | 其中 | 人工费+机械费 | ∑分部分项（定额人工费+定额机械费） | 56054.95
2 | 措施项目费 |  | （2.1+2.2） | 16051.07
2.1 | 施工技术措施项目费 |  | ∑(技措项目工程量×综合单价） | 10191.61 | 见表10.2.2-16
2.1.1 | 其中 | 人工费+机械费 | ∑技措项目（定额人工费+定额机械费） | 5494.04
2.2 | 施工组织措施项目费 |  | (1.1+2.1.1)×9.52% | 5859.46 | 见表10.2.2-20
2.2.1 | 其中 | 安全文明施工基本费 | (1.1+2.1.1)×9.52% | 5859.46 | 见表10.2.2-20
3 | 其他项目费 |  | （3.1+3.2+3.3+3.4） | 14662.82
3.1 | 暂列金额 |  | 3.1.1+3.1.2+3.1.3 | 14662.82 | 见表10.2.2-21
3.1.1 | 其中 | 标化工地增加费 | 按招标文件规定额度列计 |  | 见表10.2.2-22
3.1.2 |  | 优质工程增加费 | 按招标文件规定额度列计 |  | 见表10.2.2-22
3.1.3 |  | 其他暂列金额 | 按招标文件规定额度列计 | 14662.82 | 见表10.2.2-22
3.2 | 暂估价 |  | 3.2.1+3.2.2+3.2.3 |  | 见表10.2.2-21
3.2.1 | 其中 | 材料（工程设备）暂估价 | 按招标文件规定额度列计 (或计入综合单价) |  | 见表10.2.2-23
3.2.2 |  | 专业工程暂估价 | 按招标文件规定额度列计 |  | 见表10.2.2-24
3.2.3 |  | 专项技术措施暂估价 | 按招标文件规定额度列计 |  | 见表10.2.2-25
3.3 | 计日工 |  | ∑计日工(暂估数量×综合单价） |  | 见表10.2.2-21
3.4 | 施工总承包服务费 |  | 3.4.1+3.4.2 |  | 见表10.2.2-21
3.4.1 | 其中 | 专业发包工程管理费 | ∑专业发包工程（暂估金额×费率） |  | 见表10.2.2-27
3.4.2 |  | 甲供材料设备管理费 | 甲供材料暂估金额×费率+甲供设备暂估金额×费率 |  | 见表10.2.2-27
4 | 规费 |  | (1.1+2.1.1)×25.78% | 15867.33
5 | 税金 |  | (1+2+3+4)×9% | 45308.13
招标控制价合计 |  |  | 1+2+3+4+5 | 548732

## 6_表10_2_2-16 分部分项工程清单与计价表
【表10.2.2-16】
分部分项工程清单与计价表
单位(专业)工程名称:月照里-管理用房土建 | [5 empty] | 标段: |  |  | 第1页 共4页
序号 | 项目编码 | 项目名称 | 项目特征 | 计量 单位 | 工程量 | 金 额 (元) |  |  |  |  | 备注
[6 empty] | 综合单价 | 合价 | 其中
[8 empty] | 人工费 | 机械费 | 暂估价
|  | [请输入分部名称,电子评标勿删] |  |  |  |  | 456842.42 | 58153 | 2359.22
|  | 结构 |  |  |  |  | 314918.22 | 31255.87 | 2197.71
1 | 010101001002 | 平整场地 | 1、土壤类别：三类土 | m2 | 169.42 | 0.58 | 98.26 | 13.55 | 67.77
2 | 010101003002 | 挖沟槽土方 | 1、土壤类别：三类土 2、挖土深度：2M 内 | m3 | 150.91 | 6.7 | 1011.1 | 431.6 | 395.38
3 | 010103001003 | 回填方 | 1、密实度要求：0.93下 2、填方来源、运距：原土回填 | m3 | 122.62 | 2.1 | 257.5 | 61.31 | 141.01
4 | 010103002003 | 余方弃置 | 1、废弃料品种：余方弃置 2、运距：施工方自行考虑 | m3 | 28.29 | 20.28 | 573.72 | 24.61 | 447.26
5 | 010501001002 | 垫层 | 1、混凝土种类：非泵送商品混凝土 2、混凝土强度等级：C15 | m3 | 9.43 | 536.33 | 5057.59 | 416.9 | 6.7
6 | 010501002002 | 带形基础 | 1、混凝土种类：泵送商品混凝土 2、混凝土强度等级：C30 | m3 | 22.01 | 613.95 | 13513.04 | 572.26 | 5.94
7 | 010515001003 | 现浇构件钢筋 | 1、钢筋种类、规格：带肋钢筋 | t | 0.066 | 5195.67 | 342.91 | 34.08 | 4.9
8 | 010515001004 | 现浇构件钢筋 | 1、钢筋种类、规格：圆钢 | t | 0.154 | 5522.89 | 850.53 | 111.07 | 3.77
9 | 010516002003 | 预埋铁件 | 1、规格：预埋铁件 25kg/块以上 | t | 0.600 | 8792.97 | 5275.78 | 1182.69 | 745.32
10 | 010507001003 | 散水 | 1、混凝土类别：商品混凝土 2、混凝土强度等级：C15 | m2 | 29.16 | 97.84 | 2853.01 | 717.04 | 11.66
11 | 011210005005 | 成品隔断 | 1、镀锌龙骨外墙内灌砼100mm，做法详图纸 | m2 | 162.00 | 220 | 35640
本页小计 | [6 empty] | 65473.44 | 3565.11 | 1829.71
【表10.2.2-16】
分部分项工程清单与计价表
单位(专业)工程名称:月照里-管理用房土建 | [5 empty] | 标段: |  |  | 第2页 共4页
序号 | 项目编码 | 项目名称 | 项目特征 | 计量 单位 | 工程量 | 金 额 (元) |  |  |  |  | 备注
[6 empty] | 综合单价 | 合价 | 其中
[8 empty] | 人工费 | 机械费 | 暂估价
12 | 011210005006 | 成品隔断 | 1、镀锌龙骨外墙内灌砼120mm，做法详图纸 | m2 | 130.00 | 240 | 31200
13 | 011210005007 | 成品隔断 | 1、镀锌龙骨内墙内灌砼100mm，做法详图纸 | m2 | 82.00 | 220 | 18040
14 | 011210005008 | 成品隔断 | 1、镀锌龙骨内墙内灌砼120mm，做法详图纸 | m2 | 111.00 | 240 | 26640
15 | 011201001005 | 墙面一般抹灰 | 1、墙体类型：内墙 2、砂浆配合比：DP M15 | m2 | 552.00 | 33.87 | 18696.24 | 8909.28 | 132.48
16 | 011201001006 | 墙面一般抹灰 | 1、墙体类型：外墙 2、砂浆配合比：DP M15 | m2 | 166.00 | 42.52 | 7058.32 | 3847.88 | 39.84
17 | 011407001004 | 墙面喷刷涂料 | 1、基层类型：一般抹灰面 2、刮腻子要求：满批 3、涂料品种、喷刷遍数：外墙涂料 | m2 | 323.00 | 46.46 | 15006.58 | 8430.3
18 | 010506001002 | 直形楼梯 | 1、镀锌龙骨楼梯内灌砼160mm，做法详图纸 | m2 | 24.00 | 250 | 6000
19 | 011106004002 | 水泥砂浆楼梯面层 | 1、找平层厚度、砂浆配合比：15mm 2、面层厚度、砂浆配合比：DS M20 | m2 | 24.00 | 95.83 | 2299.92 | 1520.16 | 6.48
20 | 010512001003 | 平板 | 1、镀锌龙骨楼面内灌砼130mm，做法详图纸 | m2 | 129.00 | 270 | 34830
21 | 010512001004 | 平板 | 1、镀锌龙骨屋面内灌砼100mm，做法详图纸 | m2 | 183.00 | 220 | 40260
22 | 010901001002 | 瓦屋面 | 1、瓦品种、规格：小青瓦 2、粘结层砂浆的配合比：DS M15 3、20*20-φ1.4mm钢丝网 | m2 | 220.00 | 176.11 | 38744.2 | 4538.6 | 189.2
本页小计 | [6 empty] | 238775.26 | 27246.22 | 368
【表10.2.2-16】
分部分项工程清单与计价表
单位(专业)工程名称:月照里-管理用房土建 | [5 empty] | 标段: |  |  | 第3页 共4页
序号 | 项目编码 | 项目名称 | 项目特征 | 计量 单位 | 工程量 | 金 额 (元) |  |  |  |  | 备注
[6 empty] | 综合单价 | 合价 | 其中
[8 empty] | 人工费 | 机械费 | 暂估价
23 | 010807001002 | 金属（塑钢、断桥）窗 | 1、框、扇材质：铝合金 2、玻璃品种、厚度：中空玻璃6+6 | m2 | 22.75 | 468.99 | 10669.52 | 444.54
|  | 装饰 |  |  |  |  | 141924.2 | 26897.13 | 161.51
24 | 011101001002 | 水泥砂浆楼地面 | 1、找平层厚度、砂浆配合比：20mm 2、面层厚度、砂浆配合比：DS M20 3、面层做法要求：20*20-φ1.4mm钢丝网 | m2 | 129.00 | 29.73 | 3835.17 | 1216.47 | 49.02
25 | 010404001002 | 垫层 | 1、垫层材料种类、配合比、厚度：150厚级配碎石垫层 | m3 | 16.20 | 295.28 | 4783.54 | 870.43 | 19.44
26 | 011101003002 | 细石混凝土楼地面 | 1、找平层厚度、砂浆配合比：30mm 2、面层厚度、混凝土强度等级：C20 | m2 | 108.00 | 31.47 | 3398.76 | 1383.48 | 3.24
27 | 011102003002 | 块料楼地面 | 1、地砖楼地面（干混砂浆铺贴） 周长1200mm以内 密缝 | m2 | 12.24 | 117.84 | 1442.36 | 421.3 | 2.57
28 | 011104002002 | 竹、木（复合）地板 | 集成地板，详细由设计深化后确认 | m2 | 200.52 | 100.87 | 20226.45 | 1961.09
29 | 011207001002 | 墙面装饰板 | 3000*300*9集成墙板，详细由设计深化后确认 | m2 | 691.20 | 96.73 | 66859.78 | 12158.21
30 | 011105004002 | 塑料板踢脚线 | 踢脚线，详细由设计深化后确认 | m | 206.00 | 14.19 | 2923.14 | 228.66
31 | 011302001002 | 吊顶天棚 | 3000*300*9顶板（含顶角线），详细由设计深化后确认 | m2 | 212.40 | 129.84 | 27578.02 | 7731.36
32 | 010801002002 | 木质门带套 | 成品生态门（含五金、门套），详细由设计深化后确认 | 樘 | 9 | 870.46 | 7834.14 | 498.69
33 | 01B005 | 楼梯踏步装饰 | 1、楼梯踏步装饰 | 套 | 1 | 1500 | 1500
本页小计 | [6 empty] | 151050.88 | 26914.23 | 74.27
【表10.2.2-16】
分部分项工程清单与计价表
单位(专业)工程名称:月照里-管理用房土建 | [5 empty] | 标段: |  |  | 第4页 共4页
序号 | 项目编码 | 项目名称 | 项目特征 | 计量 单位 | 工程量 | 金 额 (元) |  |  |  |  | 备注
[6 empty] | 综合单价 | 合价 | 其中
[8 empty] | 人工费 | 机械费 | 暂估价
34 | 011503001002 | 金属扶手、栏杆、栏板 | 1、不锈钢管扶手 不锈钢栏杆 | m | 6.00 | 232.14 | 1392.84 | 427.44 | 87.24
35 | 011505010002 | 镜面玻璃 | 1、镜面玻璃 | 项 | 1 | 150 | 150
本页小计 | [6 empty] | 1542.84 | 427.44 | 87.24
合计 | [6 empty] | 456842.42 | 58153 | 2359.22

## 6_表10_2_2-16 施工技术措施项目清单与计价表
【表10.2.2-16】
施工技术措施项目清单与计价表
单位(专业)工程名称:月照里-管理用房土建 | [5 empty] | 标段: |  |  | 第1页 共1页
序号 | 项目编码 | 项目名称 | 项目特征 | 计量 单位 | 工程量 | 金 额 (元) |  |  |  |  | 备注
[6 empty] | 综合单价 | 合价 | 其中
[8 empty] | 人工费 | 机械费 | 暂估价
|  | [请输入分部名称,电子评标勿删] |  |  | 0 |  | 10191.61 | 5604.28 | 367.13
1 | 011701001002 | 综合脚手架 | 1、檐口高度： 檐高7m以内 | m2 | 240.00 | 21.04 | 5049.6 | 3050.4 | 237.6
2 | 011702001004 | 基础 | 现浇混凝土模板 基础垫层模板 | m2 | 15.72 | 48.88 | 768.39 | 444.88 | 16.35
3 | 011702001005 | 基础 | 现浇带形基础 有梁式 复合木模 | m2 | 94.32 | 46.37 | 4373.62 | 2109 | 113.18
本页小计 | [6 empty] | 10191.61 | 5604.28 | 367.13
合计 | [6 empty] | 10191.61 | 5604.28 | 367.13

## 6_表10_2_2-20 施工组织(总价)措施项目清单与
【表10.2.2-20】
施工组织（总价）措施项目清单与计价表
工程名称:管理用房土建 |  |  | 标段: | 第1页 共1页
序号 | 项目编号 | 项目名称 | 计算基础 | 费率 (%) | 金额 (元) | 备注
1 | 011707001001 | 安全文明施工费 |  |  | 5859.46
1.1 |  | 安全文明施工基本费 | 定额人工费+定额机械费 | 9.52 | 5859.46
2 | Z01110900801 | 提前竣工增加费 | 定额人工费+定额机械费
3 | 011707004001 | 二次搬运费 | 定额人工费+定额机械费
4 | 011707005001 | 冬雨季施工增加费 | 定额人工费+定额机械费
5 |  | 其他施工组织措施费 | 按相关规定计算
合 计 |  |  |  |  | 5859.46

## 6_表10_2_2-21 其他项目清单与计价汇总表
【表10.2.2-21】
其他项目清单与计价汇总表
工程名称:管理用房土建 |  | 标段: | 第1页 共1页
序号 | 项 目 名 称 | 金额(元) | 备注
1 | 暂列金额 | 14662.82 | 明细详见表10.2.2-22
1.1 | 标化工地增加费 |  | 明细详见表10.2.2-22
1.2 | 优质工程增加费 |  | 明细详见表10.2.2-22
1.3 | 其他暂列金额 | 14662.82 | 明细详见表10.2.2-22
2 | 暂估价
2.1 | 材料（设备）暂估价 |  | 明细详见表10.2.2-23
2.2 | 专业工程暂估价 |  | 明细详见表10.2.2-24
2.3 | 专项技术措施暂估价 |  | 明细详见表10.2.2-25
3 | 计日工 |  | 明细详见表10.2.2-26
4 | 总承包服务费 |  | 明细详见表10.2.2-27
合 计 |  | 14662.82 | 0

## 6_表10_2_2-22 暂列金额明细表
【表10.2.2-22】
暂列金额明细表
工程名称:管理用房土建 |  |  | 标段: | 第1页 共1页
序号 | 项 目 名 称 | 计量单位 | 暂定金额(元) | 备注
1 | 标化工地增加费 | 项
2 | 优质工程增加费 | 项
3 | 其他暂列金额 | 项 | 14662.82 | 估算比例一般不高于5%
3.1 | 其他暂列金额 | 项 | 14662.82
合计 |  |  | 14662.82 | -

## 6_表10_2_2-31 主要材料和工程设备一览表
【表10.2.2-31】
主要材料和工程设备一览表
工程名称:管理用房土建 |  |  |  | 标段: |  | 第1页 共1页
序号 | 名称、规格、型号 | 单位 | 数量 | 单价(元) | 合价（元） | 备注
1 | 镀锌铁丝φ0.7-1.0 | kg | 1.613 | 4.42 | 7.13
2 | 型钢综合 | t | 0.091 | 4425 | 402.68
3 | 中厚钢板综合 | t | 0.394 | 4425 | 1743.45
4 | 镀锌铁丝8# | kg | 1.32 | 4.42 | 5.83
5 | 电焊条E43系列 | kg | 24.382 | 6.81 | 166.04
6 | 预埋铁件 | kg | 1.968 | 6.07 | 11.95
7 | 镀锌铁丝18# | kg | 7.896 | 4.42 | 34.9
8 | 复合硅酸盐水泥PC 32.5R综合 | kg | 7.702 | 0.48 | 3.71
9 | 普通硅酸盐水泥PO 42.5综合 | kg | 114.037 | 0.52 | 59.53
10 | 白色硅酸盐水泥425#、二级白度 | kg | 1.248 | 0.61 | 0.76
11 | 黄砂净砂 | t | 0.019 | 180 | 3.42
12 | 碎石综合 | t | 35.005 | 126 | 4410.63
13 | 非泵送商品混凝土C20 | m3 | 3.272 | 508 | 1662.18
14 | 干混抹灰砂浆DP M15.0 | kg | 27485.04 | 0.36 | 9784.67
15 | 成品木饰面（平板） | m2 | 698.112 | 65 | 45377.28
16 | 复合模板综合 | m2 | 22.103 | 42.48 | 938.94
17 | 安全网 | m2 | 16.584 | 6.64 | 110.12
18 | 脚手架钢管 | kg | 83.035 | 4.6 | 381.96
19 | 竹脚手片 | m2 | 27.384 | 8.5 | 232.76
20 | 热镀锌灌砼墙120 | m2 | 241 | 240 | 57840
21 | 热镀锌灌砼墙100 | m2 | 244 | 220 | 53680
22 | 镀锌龙骨楼梯内灌砼160 | m2 | 24 | 250 | 6000
23 | 镀锌龙骨屋面内灌砼100 | m2 | 183 | 220 | 40260
24 | 镀锌龙骨楼面内灌砼130 | m2 | 129 | 270 | 34830

## 7_表10_2_2-13 【不含单列】单位(专业)工程招
【表10.2.2-13】
单位（专业）工程招标控制价费用表
工程名称:月照里-管理用房安装 |  |  | 标段: | 第1页 共1页
序号 | 费用名称 |  | 计算公式 | 金额 (元) | 备注
1 | 分部分项工程费 |  | ∑(分部分项工程量×综合单价） | 14027.75 | 见表10.2.2-16
1.1 | 其中 | 人工费+机械费 | ∑分部分项（定额人工费+定额机械费） | 3953.53
2 | 措施项目费 |  | （2.1+2.2） | 280.7
2.1 | 施工技术措施项目费 |  | ∑(技措项目工程量×综合单价） |  | 见表10.2.2-16
2.1.1 | 其中 | 人工费+机械费 | ∑技措项目（定额人工费+定额机械费）
2.2 | 施工组织措施项目费 |  | (1.1+2.1.1)×7.1% | 280.7 | 见表10.2.2-20
2.2.1 | 其中 | 安全文明施工基本费 | (1.1+2.1.1)×7.1% | 280.7 | 见表10.2.2-20
3 | 其他项目费 |  | （3.1+3.2+3.3+3.4） | 462.06
3.1 | 暂列金额 |  | 3.1.1+3.1.2+3.1.3 | 462.06 | 见表10.2.2-21
3.1.1 | 其中 | 标化工地增加费 | 按招标文件规定额度列计 |  | 见表10.2.2-22
3.1.2 |  | 优质工程增加费 | 按招标文件规定额度列计 |  | 见表10.2.2-22
3.1.3 |  | 其他暂列金额 | 按招标文件规定额度列计 | 462.06 | 见表10.2.2-22
3.2 | 暂估价 |  | 3.2.1+3.2.2+3.2.3 |  | 见表10.2.2-21
3.2.1 | 其中 | 材料（工程设备）暂估价 | 按招标文件规定额度列计 (或计入综合单价) |  | 见表10.2.2-23
3.2.2 |  | 专业工程暂估价 | 按招标文件规定额度列计 |  | 见表10.2.2-24
3.2.3 |  | 专项技术措施暂估价 | 按招标文件规定额度列计 |  | 见表10.2.2-25
3.3 | 计日工 |  | ∑计日工(暂估数量×综合单价） |  | 见表10.2.2-21
3.4 | 施工总承包服务费 |  | 3.4.1+3.4.2 |  | 见表10.2.2-21
3.4.1 | 其中 | 专业发包工程管理费 | ∑专业发包工程（暂估金额×费率） |  | 见表10.2.2-27
3.4.2 |  | 甲供材料设备管理费 | 甲供材料暂估金额×费率+甲供设备暂估金额×费率 |  | 见表10.2.2-27
4 | 规费 |  | (1.1+2.1.1)×27.66% | 1093.55
5 | 税金 |  | (1+2+3+4)×9% | 1427.77
招标控制价合计 |  |  | 1+2+3+4+5 | 17292

## 7_表10_2_2-16 分部分项工程清单与计价表
【表10.2.2-16】
分部分项工程清单与计价表
单位(专业)工程名称:月照里-管理用房安装 | [5 empty] | 标段: |  |  | 第1页 共2页
序号 | 项目编码 | 项目名称 | 项目特征 | 计量 单位 | 工程量 | 金 额 (元) |  |  |  |  | 备注
[6 empty] | 综合单价 | 合价 | 其中
[8 empty] | 人工费 | 机械费 | 暂估价
|  | [请输入分部名称,电子评标勿删] |  |  |  |  | 14027.75 | 4270.03 | 6.05
|  | 安装 |  |  |  |  | 14027.75 | 4270.03 | 6.05
1 | 030412001002 | 普通灯具 | 1、吸顶灯具安装 | 套 | 11 | 85.8 | 943.8 | 192.72
2 | 030404033002 | 风扇 | 1、风扇安装换气扇 | 台 | 2 | 152.01 | 304.02 | 61.32
3 | 030411001006 | 配管 | 1、砖、混凝土结构暗配刚性阻燃管 公称直径（mm）20 | m | 406.67 | 7.28 | 2960.56 | 1720.21
4 | 030411004003 | 配线 | 1、穿照明线 铜芯导线截面BV-2.5 | m | 813.33 | 2.78 | 2261.06 | 536.8
5 | 030411004004 | 配线 | 1、穿照明线 铜芯导线截面BVR-2.5 | m | 406.67 | 2.95 | 1199.68 | 268.4
6 | 030404017002 | 配电箱 | 1、成套配电箱安装 悬挂式半周长1.0m | 台 | 1 | 999.78 | 999.78 | 137.09
7 | 030404035003 | 插座 | 二三极插座 | 个 | 39 | 20.08 | 783.12 | 329.16
8 | 030404035004 | 插座 | 空调插座 | 个 | 7 | 22.06 | 154.42 | 59.08
9 | 030404034002 | 照明开关 | 1、跷板暗开关单控单联 | 个 | 11 | 13.9 | 152.9 | 78.65
10 | 031004007002 | 小便器 | 1、壁挂式小便器安装 手动开关 | 组 | 2 | 218.5 | 437 | 43.1
11 | 031004006002 | 大便器 | 1、蹲式大便器安装 手动开关 | 组 | 2 | 431.31 | 862.62 | 73.88
12 | 031004003002 | 洗脸盆 | 台盆柜 | 组 | 2 | 400 | 800
本页小计 | [6 empty] | 11858.96 | 3500.41
【表10.2.2-16】
分部分项工程清单与计价表
单位(专业)工程名称:月照里-管理用房安装 | [5 empty] | 标段: |  |  | 第2页 共2页
序号 | 项目编码 | 项目名称 | 项目特征 | 计量 单位 | 工程量 | 金 额 (元) |  |  |  |  | 备注
[6 empty] | 综合单价 | 合价 | 其中
[8 empty] | 人工费 | 机械费 | 暂估价
13 | 031001006007 | 塑料管 | 1、室内塑料给水管（热熔连接） 公称直径 （mm以内）32 | m | 15.00 | 29.7 | 445.5 | 151.35 | 1.65
14 | 031001006008 | 塑料管 | 1、室内塑料给水管（热熔连接） 公称直径 （mm以内）25 | m | 20.00 | 22.61 | 452.2 | 168.2 | 2.2
15 | 031001006009 | 塑料管 | 1、室内塑料给水管（热熔连接） 公称直径 （mm以内）20 | m | 10.00 | 17.16 | 171.6 | 75.6 | 1.1
16 | 031001006010 | 塑料管 | 1、室内塑料给水管（热熔连接） 公称直径 （mm以内）15 | m | 10.00 | 14.28 | 142.8 | 67.3 | 1.1
17 | 031001006011 | 塑料管 | 1、室内塑料排水管（粘接） 公称直径 （mm以内）100 | m | 15.00 | 44.69 | 670.35 | 197.55
18 | 031001006012 | 塑料管 | 1、室内塑料排水管（粘接） 公称直径 （mm以内）50 | m | 10.00 | 19.86 | 198.6 | 89.1
19 | 031004014002 | 给、排水附(配)件 | 1、地漏安装 公称直径（mm以内）50 | 组 | 2 | 43.87 | 87.74 | 20.52
本页小计 | [6 empty] | 2168.79 | 769.62 | 6.05
合计 | [6 empty] | 14027.75 | 4270.03 | 6.05

## 7_表10_2_2-16 施工技术措施项目清单与计价表
【表10.2.2-16】
施工技术措施项目清单与计价表
单位(专业)工程名称:月照里-管理用房安装 | [5 empty] | 标段: |  |  | 第1页 共1页
序号 | 项目编码 | 项目名称 | 项目特征 | 计量 单位 | 工程量 | 金 额 (元) |  |  |  |  | 备注
[6 empty] | 综合单价 | 合价 | 其中
[8 empty] | 人工费 | 机械费 | 暂估价
|  | [请输入分部名称,电子评标勿删] |  |  | 0
本页小计
合计

## 7_表10_2_2-20 施工组织(总价)措施项目清单与
【表10.2.2-20】
施工组织（总价）措施项目清单与计价表
工程名称:管理用房安装 |  |  | 标段: | 第1页 共1页
序号 | 项目编号 | 项目名称 | 计算基础 | 费率 (%) | 金额 (元) | 备注
1 | 031302001001 | 安全文明施工费 |  |  | 280.7
1.1 |  | 安全文明施工基本费 | 定额人工费+定额机械费 | 7.1 | 280.7
2 | Z03130200801 | 提前竣工增加费 | 定额人工费+定额机械费
3 | 031302004001 | 二次搬运费 | 定额人工费+定额机械费
4 | 031302005001 | 冬雨季施工增加费 | 定额人工费+定额机械费
5 |  | 其他施工组织措施费 | 按相关规定计算
合 计 |  |  |  |  | 280.7

## 7_表10_2_2-21 其他项目清单与计价汇总表
【表10.2.2-21】
其他项目清单与计价汇总表
工程名称:管理用房安装 |  | 标段: | 第1页 共1页
序号 | 项 目 名 称 | 金额(元) | 备注
1 | 暂列金额 | 462.06 | 明细详见表10.2.2-22
1.1 | 标化工地增加费 |  | 明细详见表10.2.2-22
1.2 | 优质工程增加费 |  | 明细详见表10.2.2-22
1.3 | 其他暂列金额 | 462.06 | 明细详见表10.2.2-22
2 | 暂估价
2.1 | 材料（设备）暂估价 |  | 明细详见表10.2.2-23
2.2 | 专业工程暂估价 |  | 明细详见表10.2.2-24
2.3 | 专项技术措施暂估价 |  | 明细详见表10.2.2-25
3 | 计日工 |  | 明细详见表10.2.2-26
4 | 总承包服务费 |  | 明细详见表10.2.2-27
合 计 |  | 462.06 | 0

## 7_表10_2_2-22 暂列金额明细表
【表10.2.2-22】
暂列金额明细表
工程名称:管理用房安装 |  |  | 标段: | 第1页 共1页
序号 | 项 目 名 称 | 计量单位 | 暂定金额(元) | 备注
1 | 标化工地增加费 | 项
2 | 优质工程增加费 | 项
3 | 其他暂列金额 | 项 | 462.06 | 估算比例一般不高于5%
3.1 | 其他暂列金额 | 项 | 462.06
合计 |  |  | 462.06 | -

## 7_表10_2_2-31 主要材料和工程设备一览表
【表10.2.2-31】
主要材料和工程设备一览表
工程名称:管理用房安装 |  |  |  | 标段: |  | 第1页 共1页
序号 | 名称、规格、型号 | 单位 | 数量 | 单价(元) | 合价（元） | 备注
1 | 镀锌铁丝φ1.2-1.8 | kg | 3.257 | 4.42 | 14.4
2 | 普通硅酸盐水泥PO 42.5综合 | kg | 70.273 | 0.52 | 36.68
3 | 黄砂毛砂 | m3 | 0.018 | 248 | 4.46
4 | 黄砂净砂 | t | 0.444 | 180 | 79.92
5 | 地漏DN50 | 个 | 2.02 | 30 | 60.6
6 | 防污器DN32 | 个 | 2.02 | 15 | 30.3
7 | 小便器冲水连接管DN15 | 根 | 2.02 | 5 | 10.1
8 | 小便器排水附件 | 套 | 2.02 | 5 | 10.1
9 | 塑料给水管DN15 | m | 10.16 | 3.06 | 31.09
10 | 塑料给水管DN20 | m | 10.16 | 4.59 | 46.63
11 | 塑料给水管DN25 | m | 20.32 | 7.75 | 157.48
12 | 塑料给水管DN32 | m | 15.24 | 12.24 | 186.54
13 | 塑料排水管DN50 | m | 10.12 | 5.09 | 51.51
14 | 塑料排水管DN100 | m | 12.9 | 16.43 | 211.95
15 | 冲洗管DN32 | 根 | 2.02 | 5 | 10.1
16 | 角式长柄截止阀DN15 | 个 | 2.02 | 19.51 | 39.41
17 | 截止阀J11T-16K DN25 | 个 | 2.02 | 32.52 | 65.69
18 | 瓷蹲式大便器 | 个 | 2.02 | 300 | 606
19 | 挂式小便器 | 个 | 2.02 | 150 | 303
20 | 吸顶灯 | 套 | 11.11 | 60.42 | 671.27
21 | 照明开关 | 只 | 11.22 | 3.93 | 44.09
22 | 二三极插座 | 套 | 39.78 | 8.55 | 340.12
23 | 空调插座空调插座 | 套 | 7.14 | 10.29 | 73.47
24 | 铜芯塑料绝缘线BV-2.5 | m | 943.463 | 1.65 | 1559.54
25 | 铜芯塑料绝缘线BVR-2.5 | m | 471.737 | 1.8 | 851.01
26 | 刚性阻燃管DN20 | m | 431.07 | 1.25 | 538.84
27 | 风扇 | 台 | 2 | 111 | 222
28 | 成套配电箱 | 台 | 1 | 800 | 800

## 8_表10_2_2-13 【不含单列】单位(专业)工程招
【表10.2.2-13】
单位（专业）工程招标控制价费用表
工程名称:月照里-外立面 |  |  | 标段: | 第1页 共1页
序号 | 费用名称 |  | 计算公式 | 金额 (元) | 备注
1 | 分部分项工程费 |  | ∑(分部分项工程量×综合单价） | 99636 | 见表10.2.2-16
1.1 | 其中 | 人工费+机械费 | ∑分部分项（定额人工费+定额机械费） | 32110
2 | 措施项目费 |  | （2.1+2.2） | 6418
2.1 | 施工技术措施项目费 |  | ∑(技措项目工程量×综合单价） | 4079 | 见表10.2.2-16
2.1.1 | 其中 | 人工费+机械费 | ∑技措项目（定额人工费+定额机械费） | 3015
2.2 | 施工组织措施项目费 |  | (1.1+2.1.1)×6.66% | 2339 | 见表10.2.2-20
2.2.1 | 其中 | 安全文明施工基本费 | (1.1+2.1.1)×6.66% | 2339 | 见表10.2.2-20
3 | 其他项目费 |  | （3.1+3.2+3.3+3.4） | 3476
3.1 | 暂列金额 |  | 3.1.1+3.1.2+3.1.3 | 3476 | 见表10.2.2-21
3.1.1 | 其中 | 标化工地增加费 | 按招标文件规定额度列计 |  | 见表10.2.2-22
3.1.2 |  | 优质工程增加费 | 按招标文件规定额度列计 |  | 见表10.2.2-22
3.1.3 |  | 其他暂列金额 | 按招标文件规定额度列计 | 3476 | 见表10.2.2-22
3.2 | 暂估价 |  | 3.2.1+3.2.2+3.2.3 |  | 见表10.2.2-21
3.2.1 | 其中 | 材料（工程设备）暂估价 | 按招标文件规定额度列计 (或计入综合单价) |  | 见表10.2.2-23
3.2.2 |  | 专业工程暂估价 | 按招标文件规定额度列计 |  | 见表10.2.2-24
3.2.3 |  | 专项技术措施暂估价 | 按招标文件规定额度列计 |  | 见表10.2.2-25
3.3 | 计日工 |  | ∑计日工(暂估数量×综合单价） |  | 见表10.2.2-21
3.4 | 施工总承包服务费 |  | 3.4.1+3.4.2 |  | 见表10.2.2-21
3.4.1 | 其中 | 专业发包工程管理费 | ∑专业发包工程（暂估金额×费率） |  | 见表10.2.2-27
3.4.2 |  | 甲供材料设备管理费 | 甲供材料暂估金额×费率+甲供设备暂估金额×费率 |  | 见表10.2.2-27
4 | 规费 |  | (1.1+2.1.1)×27.92% | 9807
5 | 税金 |  | (1+2+3+4)×9% | 10740
招标控制价合计 |  |  | 1+2+3+4+5 | 130077

## 8_表10_2_2-16 分部分项工程清单与计价表
【表10.2.2-16】
分部分项工程清单与计价表
单位(专业)工程名称:月照里-外立面 | [5 empty] | 标段: |  |  | 第1页 共2页
序号 | 项目编码 | 项目名称 | 项目特征 | 计量 单位 | 工程量 | 金 额 (元) |  |  |  |  | 备注
[6 empty] | 综合单价 | 合价 | 其中
[8 empty] | 人工费 | 机械费 | 暂估价
|  | 建筑 |  |  |  |  | 99635.63 | 34623.26 | 19.71
1 | 011401002002 | 金属门油漆 | 1、铁门、卷帘门除锈刷银白色氟碳漆 | m2 | 300.00 | 40.85 | 12255 | 6414
2 | 011608001002 | 铲除油漆面 | 1、原锈蚀的铁门、卷帘门脱、金属栏杆扶手脱漆 | m2 | 645.00 | 6.25 | 4031.25 | 3270.15
3 | 011403001002 | 木扶手油漆 | 1、木扶手（不带栏杆） 硝基清漆 翻新（包含铲除旧漆面、清理等） | m | 172.50 | 29.77 | 5135.33 | 3895.05
4 | 011405001002 | 金属面油漆 | 1、金属栏杆扶手氟碳漆 | m2 | 345.00 | 33.11 | 11422.95 | 5457.9
5 | 011201001007 | 墙面一般抹灰 | 楼道原涂料部分 1、拆除原涂料空鼓部分至墙面基层 2、用12厚1:3水泥砂浆底、8厚1:2水泥砂浆面修补 3、腻子修补 | m2 | 33.25 | 88.57 | 2944.95 | 1995.33 | 8.31
6 | 010607005002 | 砌块墙钢丝网加固 | 1、空鼓开裂部分网格布铺贴 | m2 | 33.25 | 6.03 | 200.5 | 128.68
7 | 011407001005 | 墙面喷刷涂料 | 楼道 1、乳胶漆翻新（二遍） | m2 | 665.00 | 10.99 | 7308.35 | 5034.05
8 | 030901013002 | 灭火器 | 1、520*320*170箱子，含两个3KG干粉灭火器 | 组 | 230 | 225.81 | 51936.3 | 7891.3
9 | 01B006 | 建筑垃圾外运 | 1、建筑垃圾外运，运距由施工单位自行考虑 | m3 | 2.00 | 100 | 200
10 | 010902001002 | 屋面卷材防水 | 1、屋面拆除清理破损部位的防水层 2、新做防水自粘聚合物改性沥青防水卷材3.0 | m2 | 20.00 | 47.29 | 945.8 | 171.2
本页小计 | [6 empty] | 96380.43 | 34257.66 | 8.31
【表10.2.2-16】
分部分项工程清单与计价表
单位(专业)工程名称:月照里-外立面 | [5 empty] | 标段: |  |  | 第2页 共2页
序号 | 项目编码 | 项目名称 | 项目特征 | 计量 单位 | 工程量 | 金 额 (元) |  |  |  |  | 备注
[6 empty] | 综合单价 | 合价 | 其中
[8 empty] | 人工费 | 机械费 | 暂估价
11 | 010902003002 | 屋面刚性层 | 1、屋面拆除清理防水层破损部位下砂浆保护层 2、新做20厚1:3水泥砂浆保护层 | m2 | 20.00 | 32.76 | 655.2 | 365.6 | 11.4
12 | 01B007 | 灯泡 | 1、灯泡材料价 | 只 | 200 | 13 | 2600
本页小计 | [6 empty] | 3255.2 | 365.6 | 11.4
合计 | [6 empty] | 99635.63 | 34623.26 | 19.71

## 8_表10_2_2-16 施工技术措施项目清单与计价表
【表10.2.2-16】
施工技术措施项目清单与计价表
单位(专业)工程名称:月照里-外立面 | [5 empty] | 标段: |  |  | 第1页 共1页
序号 | 项目编码 | 项目名称 | 项目特征 | 计量 单位 | 工程量 | 金 额 (元) |  |  |  |  | 备注
[6 empty] | 综合单价 | 合价 | 其中
[8 empty] | 人工费 | 机械费 | 暂估价
|  | 脚手架及垂直运输 |  |  | 0 |  | 4079.1 | 2934.15 | 206.28
1 | 011701003002 | 里脚手架 | 1、内墙脚手架 高度3.6m以内 | m2 | 896.88 | 2.26 | 2026.95 | 1219.76 | 206.28
2 | 01B008 | 垂直运输费 | 1、垂直运输 机械运输 高度≤18m | 项 | 1 | 2052.15 | 2052.15 | 1714.39
本页小计 | [6 empty] | 4079.1 | 2934.15 | 206.28
合计 | [6 empty] | 4079.1 | 2934.15 | 206.28

## 8_表10_2_2-20 施工组织(总价)措施项目清单与
【表10.2.2-20】
施工组织（总价）措施项目清单与计价表
工程名称:外立面 |  |  | 标段: | 第1页 共1页
序号 | 项目编号 | 项目名称 | 计算基础 | 费率 (%) | 金额 (元) | 备注
1 | 011707001004 | 安全文明施工费 |  |  | 2339.33
1.1 |  | 安全文明施工基本费 | 定额人工费+定额机械费 | 6.66 | 2339.33
2 | Z011109008004 | 提前竣工增加费 | 定额人工费+定额机械费
3 | 011707004004 | 二次搬运费 | 定额人工费+定额机械费
4 | 011707005004 | 冬雨季施工增加费 | 定额人工费+定额机械费
5 |  | 其他施工组织措施费 | 按相关规定计算
合 计 |  |  |  |  | 2339.33

## 8_表10_2_2-21 其他项目清单与计价汇总表
【表10.2.2-21】
其他项目清单与计价汇总表
工程名称:外立面 |  | 标段: | 第1页 共1页
序号 | 项 目 名 称 | 金额(元) | 备注
1 | 暂列金额 | 3476 | 明细详见表10.2.2-22
1.1 | 标化工地增加费 |  | 明细详见表10.2.2-22
1.2 | 优质工程增加费 |  | 明细详见表10.2.2-22
1.3 | 其他暂列金额 | 3476 | 明细详见表10.2.2-22
2 | 暂估价
2.1 | 材料（设备）暂估价 |  | 明细详见表10.2.2-23
2.2 | 专业工程暂估价 |  | 明细详见表10.2.2-24
2.3 | 专项技术措施暂估价 |  | 明细详见表10.2.2-25
3 | 计日工 |  | 明细详见表10.2.2-26
4 | 总承包服务费 |  | 明细详见表10.2.2-27
合 计 |  | 3476 | 0

## 8_表10_2_2-22 暂列金额明细表
【表10.2.2-22】
暂列金额明细表
工程名称:外立面 |  |  | 标段: | 第1页 共1页
序号 | 项 目 名 称 | 计量单位 | 暂定金额(元) | 备注
1 | 标化工地增加费 | 项
2 | 优质工程增加费 | 项
3 | 其他暂列金额 | 项 | 3476 | 估算比例一般不高于5%
3.1 | 其他暂列金额 | 项 | 3476
合计 |  |  | 3476 | -

## 8_表10_2_2-31 主要材料和工程设备一览表
【表10.2.2-31】
主要材料和工程设备一览表
工程名称:外立面 |  |  |  | 标段: |  | 第1页 共1页
序号 | 名称、规格、型号 | 单位 | 数量 | 单价(元) | 合价（元） | 备注
1 | 复合硅酸盐水泥PC 32.5R综合 | kg | 920 | 0.48 | 443.44
2 | 普通硅酸盐水泥PO 42.5综合 | kg | 138.312 | 0.52 | 72.2
3 | 黄砂净砂 | t | 0.538 | 180 | 96.84
4 | 黄砂净砂(中粗砂) | m3 | 0.23 | 279 | 64.17
5 | 干混抹灰砂浆DP M15.0 | kg | 1283.783 | 0.36 | 457.03
6 | 自粘聚合物改性沥青防水卷材3.0mm I型 N类 | m2 | 23.028 | 29.2 | 672.42
7 | 汽油综合 | kg | 9.439 | 8.24 | 77.78
8 | 水 | m3 | 3.002 | 5.73 | 17.2
9 | 脚手架钢管 | kg | 27.749 | 4.6 | 127.65
10 | 520*320*170箱子，含两个3KG干粉灭火器 | 套 | 230 | 181.51 | 41747.3

## 9_表10_2_2-13 【不含单列】单位(专业)工程招
【表10.2.2-13】
单位（专业）工程招标控制价费用表
工程名称:月照里-市政 |  |  | 标段: | 第1页 共1页
序号 | 费用名称 |  | 计算公式 | 金额 (元) | 备注
1 | 分部分项工程费 |  | ∑(分部分项工程量×综合单价） | 3639802.17 | 见表10.2.2-16
1.1 | 其中 | 人工费+机械费 | ∑分部分项（定额人工费+定额机械费） | 547782.28
2 | 措施项目费 |  | （2.1+2.2） | 82385.8
2.1 | 施工技术措施项目费 |  | ∑(技措项目工程量×综合单价） | 34687.97 | 见表10.2.2-16
2.1.1 | 其中 | 人工费+机械费 | ∑技措项目（定额人工费+定额机械费） | 12709.29
2.2 | 施工组织措施项目费 |  | (1.1+2.1.1)×8.51% | 47697.83 | 见表10.2.2-20
2.2.1 | 其中 | 安全文明施工基本费 | (1.1+2.1.1)×8.51% | 47697.83 | 见表10.2.2-20
3 | 其他项目费 |  | （3.1+3.2+3.3+3.4） | 114818.4
3.1 | 暂列金额 |  | 3.1.1+3.1.2+3.1.3 | 114818.4 | 见表10.2.2-21
3.1.1 | 其中 | 标化工地增加费 | 按招标文件规定额度列计 |  | 见表10.2.2-22
3.1.2 |  | 优质工程增加费 | 按招标文件规定额度列计 |  | 见表10.2.2-22
3.1.3 |  | 其他暂列金额 | 按招标文件规定额度列计 | 114818.4 | 见表10.2.2-22
3.2 | 暂估价 |  | 3.2.1+3.2.2+3.2.3 |  | 见表10.2.2-21
3.2.1 | 其中 | 材料（工程设备）暂估价 | 按招标文件规定额度列计 (或计入综合单价) |  | 见表10.2.2-23
3.2.2 |  | 专业工程暂估价 | 按招标文件规定额度列计 |  | 见表10.2.2-24
3.2.3 |  | 专项技术措施暂估价 | 按招标文件规定额度列计 |  | 见表10.2.2-25
3.3 | 计日工 |  | ∑计日工(暂估数量×综合单价） |  | 见表10.2.2-21
3.4 | 施工总承包服务费 |  | 3.4.1+3.4.2 |  | 见表10.2.2-21
3.4.1 | 其中 | 专业发包工程管理费 | ∑专业发包工程（暂估金额×费率） |  | 见表10.2.2-27
3.4.2 |  | 甲供材料设备管理费 | 甲供材料暂估金额×费率+甲供设备暂估金额×费率 |  | 见表10.2.2-27
4 | 规费 |  | (1.1+2.1.1)×18.75% | 105092.17
5 | 税金 |  | (1+2+3+4)×9% | 354788.87
招标控制价合计 |  |  | 1+2+3+4+5 | 4296887

## 9_表10_2_2-16 分部分项工程清单与计价表
【表10.2.2-16】
分部分项工程清单与计价表
单位(专业)工程名称:月照里-市政 | [5 empty] | 标段: |  |  | 第1页 共13页
序号 | 项目编码 | 项目名称 | 项目特征 | 计量 单位 | 工程量 | 金 额 (元) |  |  |  |  | 备注
[6 empty] | 综合单价 | 合价 | 其中
[8 empty] | 人工费 | 机械费 | 暂估价
|  | 道路拆除及土石方 |  |  |  |  | 172057.12 | 59948.68 | 59448.05
1 | 040701001002 | 场地平整 | 1、原绿化带拆除(含清表、土方挖除及外运） | m2 | 1540.00 | 15 | 23100
2 | 040101001002 | 挖一般土方 | 1、老路挖除下层稳定层 | m3 | 1245.10 | 5.4 | 6723.54 | 485.59 | 4943.05
3 | 041001001003 | 拆除路面 | 1、风镐拆除混凝土类路面层 无筋~厚 15cm | m2 | 5543.00 | 15.57 | 86304.51 | 55263.71 | 13524.92
4 | 041001001004 | 拆除路面 | 1、风镐拆除混凝土类路面层 有筋~厚 15cm | m2 | 200.00 | 24.25 | 4850 | 3100 | 768
5 | 040103002005 | 余方弃置 | 1、余方弃置 2、运距施工方自行考虑 | m3 | 2114.20 | 24.16 | 51079.07 | 1099.38 | 40212.08
|  | 新建道路 |  |  |  |  | 1898205.9 | 147030.44 | 47535.79
6 | 040202001002 | 路床（槽）整形 | 1、路床（槽）整形 | m2 | 7538.00 | 1.82 | 13719.16 | 2110.64 | 8970.22
7 | 040202011002 | 碎石 | 1、10cm 级配碎石找平层 | m2 | 7538.00 | 25.37 | 191239.06 | 8517.94 | 6407.3
8 | 040203007003 | 水泥混凝土 | 1、混凝土强度等级：C20 2、厚度：18CM 3、锯缝机切缝缝~深（cm）5 4、伸缝沥青玛蹄脂 5、水泥混凝土路面塑料膜养护、模板 | m2 | 7004.00 | 117.68 | 824230.72 | 97355.6 | 5743.28
9 | 040901001003 | 现浇构件钢筋 | 1、拉杆φ14 | t | 0.680 | 5611.99 | 3816.15 | 508.71 | 14.33
本页小计 | [6 empty] | 1205062.21 | 168441.57 | 80583.18
【表10.2.2-16】
分部分项工程清单与计价表
单位(专业)工程名称:月照里-市政 | [5 empty] | 标段: |  |  | 第2页 共13页
序号 | 项目编码 | 项目名称 | 项目特征 | 计量 单位 | 工程量 | 金 额 (元) |  |  |  |  | 备注
[6 empty] | 综合单价 | 合价 | 其中
[8 empty] | 人工费 | 机械费 | 暂估价
10 | 040901001004 | 现浇构件钢筋 | 1、传力杆φ28 | t | 0.550 | 5264.53 | 2895.49 | 262.98 | 7.19
11 | 041104001002 | 便道 | 便民毛毯 | m2 | 2237.10 | 3.52 | 7874.59 | 1968.65
12 | 040203007004 | 水泥混凝土 | 1、20cm 砼路面(弯拉强度≥4.5MPa) 2、路面防滑条 3、含养护 模板 | m2 | 153.00 | 151.95 | 23248.35 | 2096.1 | 445.23
13 | 040201021002 | 土工合成材料 | 1、自粘式玻纤网 | m2 | 6728.00 | 8.09 | 54429.52 | 11841.28
14 | 040203003003 | 透层、粘层 | 1、改性乳化沥青粘层 | m2 | 6728.00 | 2.09 | 14061.52 | 67.28 | 134.56
15 | 040203006003 | 沥青混凝土 | 1、5cm AC-20 C型中粒式沥青砼 | m2 | 6728.00 | 53.31 | 358669.68 | 4978.72 | 11168.48
16 | 040203003004 | 透层、粘层 | 1、改性乳化沥青粘层 | m2 | 6728.00 | 2.13 | 14330.64 | 201.84 | 201.84
17 | 040203006004 | 沥青混凝土 | 1、4cm AC-13 C型细粒式沥青砼、 | m2 | 6728.00 | 51.34 | 345415.52 | 6055.2 | 14263.36
18 | 010507001004 | 散水、坡道 | 1、面层厚度：500宽砼散水 2、混凝土强度等级：C15 | m2 | 450.00 | 98.39 | 44275.5 | 11065.5 | 180
|  | 新建附属设施 |  |  |  |  | 217905.3 | 20782.9 | 1243.2
19 | 040204004003 | 安砌侧（平、缘）石 | 1、350×120×1000芝麻灰花岗岩侧石 2、1:3水泥砂浆粘贴 3、C15砼垫层 | m | 1150.00 | 139.77 | 160735.5 | 12121
20 | 040204004004 | 安砌侧（平、缘）石 | 1、120×80×1000芝麻灰花岗岩平石 2、1:3水泥砂浆粘贴 3、C15砼垫层 | m | 1150.00 | 43.38 | 49887 | 7141.5
本页小计 | [6 empty] | 1075823.31 | 57800.05 | 26400.66
【表10.2.2-16】
分部分项工程清单与计价表
单位(专业)工程名称:月照里-市政 | [5 empty] | 标段: |  |  | 第3页 共13页
序号 | 项目编码 | 项目名称 | 项目特征 | 计量 单位 | 工程量 | 金 额 (元) |  |  |  |  | 备注
[6 empty] | 综合单价 | 合价 | 其中
[8 empty] | 人工费 | 机械费 | 暂估价
21 | 040205006002 | 标线 | 1、热熔型反光标线,厚度2.0±0.3mm,涂料密度2.0~2.3g/cm 。 | m2 | 210.00 | 34.68 | 7282.8 | 1520.4 | 1243.2
|  | 雨水管 |  |  |  |  | 476195.41 | 79450 | 26666.67
22 | 040101002004 | 挖沟槽土方 | 1、土壤类别：三类土 2、挖土深度：2M 内 | m3 | 1614.52 | 3.21 | 5182.61 | 629.66 | 3551.94
23 | 040103001007 | 回填方 | 1、填方来源、运距：石屑回填 | m3 | 1033.56 | 89.17 | 92162.55 | 9240.03 | 2470.21
24 | 040103001008 | 回填方 | 1、填方来源、运距：原土 | m3 | 473.29 | 14.17 | 6706.52 | 4231.21 | 1131.16
25 | 040103002006 | 余方弃置 | 1、余方弃置 2、运距施工方自行考虑 | m3 | 1141.23 | 19.2 | 21911.62 | 445.08 | 17289.63
26 | 040501004011 | 塑料管 | 1、材质及规格：DE225 UPVC 2、连接形式：胶粘剂粘连 | m | 865.00 | 89.02 | 77002.3 | 19211.65
27 | 040501004012 | 塑料管 | 1、材质及规格：DN300 双壁波纹管 2、连接形式：承插口 3、管道闭水试验 4、具体做法详见施工图 | m | 794.00 | 60.93 | 48378.42 | 5812.08
28 | 040501004013 | 塑料管 | 1、材质及规格：DN400 双壁波纹管 2、连接形式：承插口 3、管道闭水试验 4、具体做法详见施工图 | m | 129.00 | 96.15 | 12403.35 | 1108.11
本页小计 | [6 empty] | 271030.17 | 42198.22 | 25686.14
【表10.2.2-16】
分部分项工程清单与计价表
单位(专业)工程名称:月照里-市政 | [5 empty] | 标段: |  |  | 第4页 共13页
序号 | 项目编码 | 项目名称 | 项目特征 | 计量 单位 | 工程量 | 金 额 (元) |  |  |  |  | 备注
[6 empty] | 综合单价 | 合价 | 其中
[8 empty] | 人工费 | 机械费 | 暂估价
29 | 040501004014 | 塑料管 | 1、材质及规格：DN500 双壁波纹管 2、连接形式：承插口 3、管道闭水试验 4、具体做法详见施工图 | m | 40.00 | 129.12 | 5164.8 | 392.8 | 48
30 | 040504001009 | 砌筑井 | φ700雨水检查井 1、垫层、基础材质及厚度：100厚碎石垫层 100厚C15钢筋混凝土垫层 200厚C25钢筋混凝土基础φ12/200双向双层布筋 2、砌筑材料品种、规格、强度等级：Mu20砖 3、勾缝、抹面要求：20mm1:2防水水泥砂浆抹面 4、砂浆强度等级、配合比：M10砂浆砌筑 5、盖板材质、规格：φ700铸铁井盖 6、井深：平均1.4m 7、防坠网 8做法详图纸 | 座 | 50 | 2500.59 | 125029.5 | 22598.5 | 1687
本页小计 | [6 empty] | 130194.3 | 22991.3 | 1735
【表10.2.2-16】
分部分项工程清单与计价表
单位(专业)工程名称:月照里-市政 | [5 empty] | 标段: |  |  | 第5页 共13页
序号 | 项目编码 | 项目名称 | 项目特征 | 计量 单位 | 工程量 | 金 额 (元) |  |  |  |  | 备注
[6 empty] | 综合单价 | 合价 | 其中
[8 empty] | 人工费 | 机械费 | 暂估价
31 | 040504001010 | 砌筑井 | 单箅雨水口 1、垫层、基础材质及厚度：100厚碎石垫层 100厚C25钢筋混凝土基础 2、砌筑材料品种、规格、强度等级：Mu15砖 3、勾缝、抹面要求：20mm1:2防水水泥砂浆抹面 4、砂浆强度等级、配合比：M10砂浆砌筑 5、盖板材质、规格：510×390铸铁雨水口篦子 6、井圈材质及规格：C30井圈（含模板） 7、井深：平均0.8m | 座 | 52 | 1456.67 | 75746.84 | 14291.68 | 454.48
本页小计 | [6 empty] | 75746.84 | 14291.68 | 454.48
【表10.2.2-16】
分部分项工程清单与计价表
单位(专业)工程名称:月照里-市政 | [5 empty] | 标段: |  |  | 第6页 共13页
序号 | 项目编码 | 项目名称 | 项目特征 | 计量 单位 | 工程量 | 金 额 (元) |  |  |  |  | 备注
[6 empty] | 综合单价 | 合价 | 其中
[8 empty] | 人工费 | 机械费 | 暂估价
32 | 040504001011 | 砌筑井 | 930*930落水井 1、垫层、基础材质及厚度：100厚碎石垫层 100厚C25钢筋混凝土基础 12@200单层网筋 2、砌筑材料品种、规格、强度等级：Mu20砖 3、勾缝、抹面要求：20mm1:2防水水泥砂浆抹面 4、砂浆强度等级、配合比：M10砂浆砌筑 5、盖板材质、规格：390×510球墨铸铁雨水箅子 6、井圈材质及规格：C30井圈（含模板） 7、井深：平均0.6m | 座 | 5 | 1301.38 | 6506.9 | 1489.2 | 34.25
|  | 污水管 |  |  |  |  | 600872.42 | 91948.41 | 21840.16
33 | 040101002005 | 挖沟槽土方 | 1、土壤类别：三类土 2、挖土深度：2M 内 | m3 | 1527.76 | 3.21 | 4904.11 | 595.83 | 3361.07
34 | 040103001009 | 回填方 | 1、填方来源、运距：石屑回填 | m3 | 641.78 | 89.17 | 57227.52 | 5737.51 | 1533.85
35 | 040103001010 | 回填方 | 1、填方来源、运距：原土 | m3 | 810.04 | 14.17 | 11478.27 | 7241.76 | 1936
36 | 040103002007 | 余方弃置 | 1、余方弃置 2、运距施工方自行考虑 | m3 | 717.72 | 19.2 | 13780.22 | 279.91 | 10873.46
本页小计 | [6 empty] | 93897.02 | 15344.21 | 17738.63
【表10.2.2-16】
分部分项工程清单与计价表
单位(专业)工程名称:月照里-市政 | [5 empty] | 标段: |  |  | 第7页 共13页
序号 | 项目编码 | 项目名称 | 项目特征 | 计量 单位 | 工程量 | 金 额 (元) |  |  |  |  | 备注
[6 empty] | 综合单价 | 合价 | 其中
[8 empty] | 人工费 | 机械费 | 暂估价
37 | 040501004015 | 塑料管 | 1、材质及规格：DE225 UPVC 2、连接形式：胶粘剂粘连 | m | 513.00 | 93.63 | 48032.19 | 11983.68
38 | 040501004016 | 塑料管 | 1、材质及规格：DN225 HDPE双壁波纹管 2、连接形式：承插口 3、管道闭水试验 4、具体做法详见施工图 | m | 751.00 | 41.24 | 30971.24 | 4363.31
39 | 040501004017 | 塑料管 | 1、材质及规格：DN300 HDPE双壁波纹管 2、连接形式：承插口 3、管道闭水试验 4、具体做法详见施工图 | m | 80.00 | 59.46 | 4756.8 | 574.4
40 | 040504001012 | 砌筑井 | φ700污水检查井 1、垫层、基础材质及厚度：100厚碎石垫层 100厚C15钢筋混凝土垫层 200厚C25钢筋混凝土基础φ12/200双向双层布筋 2、砌筑材料品种、规格、强度等级：Mu20砖 3、勾缝、抹面要求：20mm1:2防水水泥砂浆抹面 4、砂浆强度等级、配合比：M10砂浆砌筑 5、盖板材质、规格：φ700铸铁井盖 6、井深：平均1.7m 7、防坠网 8做法详图纸 | 座 | 64 | 2679.33 | 171477.12 | 32952.32 | 2428.16
本页小计 | [6 empty] | 255237.35 | 49873.71 | 2428.16
【表10.2.2-16】
分部分项工程清单与计价表
单位(专业)工程名称:月照里-市政 | [5 empty] | 标段: |  |  | 第8页 共13页
序号 | 项目编码 | 项目名称 | 项目特征 | 计量 单位 | 工程量 | 金 额 (元) |  |  |  |  | 备注
[6 empty] | 综合单价 | 合价 | 其中
[8 empty] | 人工费 | 机械费 | 暂估价
41 | 040504001013 | 砌筑井 | 930*930水封井 1、垫层、基础材质及厚度：100厚碎石垫层 100厚C25钢筋混凝土基础 12@200单层网筋 2、砌筑材料品种、规格、强度等级：Mu20砖 3、勾缝、抹面要求：20mm1:2防水水泥砂浆抹面 4、砂浆强度等级、配合比：M10砂浆砌筑 5、盖板材质、规格：390×510铸铁篦子 6、井圈材质及规格：C30井圈（含模板） 7、井深：平均0.6m | 座 | 31 | 1301.38 | 40342.78 | 9233.04 | 212.35
本页小计 | [6 empty] | 40342.78 | 9233.04 | 212.35
【表10.2.2-16】
分部分项工程清单与计价表
单位(专业)工程名称:月照里-市政 | [5 empty] | 标段: |  |  | 第9页 共13页
序号 | 项目编码 | 项目名称 | 项目特征 | 计量 单位 | 工程量 | 金 额 (元) |  |  |  |  | 备注
[6 empty] | 综合单价 | 合价 | 其中
[8 empty] | 人工费 | 机械费 | 暂估价
42 | 040504001014 | 砌筑井 | φ1000交汇井 1、垫层、基础材质及厚度：100厚碎石垫层 100厚C15钢筋混凝土垫层 200厚C25钢筋混凝土基础φ12/200双向双层布筋 2、砌筑材料品种、规格、强度等级：Mu20砖 3、勾缝、抹面要求：20mm1:2防水水泥砂浆抹面 4、砂浆强度等级、配合比：M10砂浆砌筑 5、盖板材质、规格：φ700铸铁井盖 6、井深：平均1.7m 7、防坠网 8做法详图纸 | 座 | 1 | 3410.49 | 3410.49 | 715.31 | 44.49
43 | 040504008007 | 整体化粪池 | 1、材质：玻璃钢 2、型号、规格：YJBH-2-Ⅱ,4m3 3、含土方及基础等 | 座 | 1 | 4500 | 4500
44 | 040504008008 | 整体化粪池 | 1、材质：玻璃钢 2、型号、规格：YJBH-2-Ⅱ,6m3 3、含土方及基础等 | 座 | 1 | 6000 | 6000
45 | 040504008009 | 整体化粪池 | 1、材质：玻璃钢 2、型号、规格：YJBH-2-Ⅱ,9m3 3、含土方及基础等 | 座 | 1 | 8500 | 8500
46 | 040504008010 | 整体化粪池 | 1、材质：玻璃钢 2、型号、规格：YJBH-2-Ⅱ,12m3 3、含土方及基础等 | 座 | 1 | 11500 | 11500
本页小计 | [6 empty] | 33910.49 | 715.31 | 44.49
【表10.2.2-16】
分部分项工程清单与计价表
单位(专业)工程名称:月照里-市政 | [5 empty] | 标段: |  |  | 第10页 共13页
序号 | 项目编码 | 项目名称 | 项目特征 | 计量 单位 | 工程量 | 金 额 (元) |  |  |  |  | 备注
[6 empty] | 综合单价 | 合价 | 其中
[8 empty] | 人工费 | 机械费 | 暂估价
47 | 040501004018 | 塑料管 | 现状管线疏通 | m | 400.00 | 2.49 | 996 | 784
48 | 040501004019 | 塑料管 | 原有铸铁雨水管换de75PVC管 | m | 200.00 | 45 | 9000
49 | 040501004020 | 塑料管 | 原有铸铁雨水管换de110PVC管 | m | 1273.00 | 70 | 89110
50 | 040501004021 | 塑料管 | de110PVC管 | m | 300.00 | 44.07 | 13221 | 3951
51 | 04B003 | 原有排水管道拆除清理 | 原有排水管、污水管道拆除清理 | 项 | 1 | 6500 | 6500
52 | 040504008011 | 整体化粪池 | 1、原化粪池清理疏通修复 | 座 | 13 | 2500 | 32500
53 | 041001007002 | 拆除砖石结构 | 1、拆除砖石构筑物 砖砌雨水井深3m以内 2、履带式液压挖掘机挖碴装车 3、自卸汽车运石碴~运距5(km) | m3 | 50.00 | 190.61 | 9530.5 | 6303.5 | 1335.5
54 | 040205007003 | 标记 | 1、窨井标志、标牌、箭头 | 个 | 263 | 30 | 7890
55 | 040205007004 | 标记 | 1、管道箭头 | 个 | 89 | 5 | 445
56 | 040504008012 | 整体化粪池 | 1、隔油池：做法详图纸 | 座 | 1 | 13599.18 | 13599.18 | 7232.84 | 115.28
57 | 040504001015 | 砌筑井 | 毛发集污井 | 座 | 1 | 1200 | 1200
|  | 安装 |  |  |  |  | 274566.02 | 36992.53 | 6841.96
本页小计 | [6 empty] | 183991.68 | 18271.34 | 1450.78
【表10.2.2-16】
分部分项工程清单与计价表
单位(专业)工程名称:月照里-市政 | [5 empty] | 标段: |  |  | 第11页 共13页
序号 | 项目编码 | 项目名称 | 项目特征 | 计量 单位 | 工程量 | 金 额 (元) |  |  |  |  | 备注
[6 empty] | 综合单价 | 合价 | 其中
[8 empty] | 人工费 | 机械费 | 暂估价
58 | 030411001007 | 配管 | 1、名称：电线套管 2、材质：PE管 3、规格：DN50 4、配置形式：埋地敷设 | m | 1425.00 | 11.4 | 16245 | 5058.75
59 | 030408001002 | 电力电缆 | 1、电缆名称：铜芯电力电缆 2、电缆规格：YJV-5*10 3、敷设方式、部位：管道敷设 | m | 1425.00 | 38.49 | 54848.25 | 2622 | 71.25
60 | 030408006002 | 电力电缆头 | 1、名 称：电力电缆头 2、规 格：10mm2以下 | 个 | 4 | 27.09 | 108.36 | 37.48
61 | 030412007002 | 一般路灯 | 1、路灯名称：LED庭院灯 2、规 格：P=40W，H=4m 3、基础形式、砂浆配合比：100厚碎石垫层，C25混凝土基础 4、接线端子材质、规格：压铜接线端子16mm2 5、编号要求：按要求编号 6、接地要求：L50*50*5镀锌角钢接地 7、供电系统、接地装置调试： 路灯柱接地测试一柱、一独立接地、一测 | 套 | 60 | 2362.11 | 141726.6 | 13764.6 | 3250.2
本页小计 | [6 empty] | 212928.21 | 21482.83 | 3321.45
【表10.2.2-16】
分部分项工程清单与计价表
单位(专业)工程名称:月照里-市政 | [5 empty] | 标段: |  |  | 第12页 共13页
序号 | 项目编码 | 项目名称 | 项目特征 | 计量 单位 | 工程量 | 金 额 (元) |  |  |  |  | 备注
[6 empty] | 综合单价 | 合价 | 其中
[8 empty] | 人工费 | 机械费 | 暂估价
62 | 040504001016 | 电缆井 | 1、垫层、基础材质及厚度：100厚C20混凝土底板 2、砌筑材料品种、规格、强度等级：MU10砖 3、勾缝、抹面要求：井壁内外为20厚1:2.5水泥砂浆 4、盖板材质、规格：C20混凝土盖板 5、含钢筋、模板、∠10*700角钢2根 6、平均井深：0.9m | 座 | 5 | 894.4 | 4472 | 1297.35 | 104.75
63 | 040103001011 | 回填方 | 1、密实度要求：符合设计及规范要求 2、填方材料品种：石屑 | m3 | 171.00 | 132.48 | 22654.08 | 5198.4 | 83.79
64 | 040101002006 | 挖沟槽土方 | 1、土壤类别：三类土 2、挖土深度：2M 内 | m3 | 405.42 | 7.17 | 2906.86 | 1532.49 | 802.73
65 | 040103001012 | 回填方 | 1、密实度要求：符合设计及规范要求 2、填方材料品种：原土 | m3 | 283.14 | 14.17 | 4012.09 | 2531.27 | 676.7
66 | 040103002008 | 余方弃置 | 1、废弃料品种：弃土 2、运距：施工单位自行考虑 | m3 | 122.28 | 19.2 | 2347.78 | 47.69 | 1852.54
67 | 03B002 | 飞线整理 | 飞线整理 | 项 | 1 | 3000 | 3000
68 | 030411001008 | 配管 | 1、名称：电线套管 2、材质：PE管 3、规格：DN50 4、配置形式：埋地敷设 | m | 50.00 | 11.4 | 570 | 177.5
69 | 040804002002 | 配线 | 管内穿线 照明线路导线截面 （ mm2 以内）2.5 | m | 7500.00 | 2.89 | 21675 | 4725
本页小计 | [6 empty] | 61637.81 | 15509.7 | 3520.51
【表10.2.2-16】
分部分项工程清单与计价表
单位(专业)工程名称:月照里-市政 | [5 empty] | 标段: |  |  | 第13页 共13页
序号 | 项目编码 | 项目名称 | 项目特征 | 计量 单位 | 工程量 | 金 额 (元) |  |  |  |  | 备注
[6 empty] | 综合单价 | 合价 | 其中
[8 empty] | 人工费 | 机械费 | 暂估价
合计 | [6 empty] | 3639802.17 | 436152.96 | 163575.83

## 9_表10_2_2-16 施工技术措施项目清单与计价表
【表10.2.2-16】
施工技术措施项目清单与计价表
单位(专业)工程名称:月照里-市政 | [5 empty] | 标段: |  |  | 第1页 共1页
序号 | 项目编码 | 项目名称 | 项目特征 | 计量 单位 | 工程量 | 金 额 (元) |  |  |  |  | 备注
[6 empty] | 综合单价 | 合价 | 其中
[8 empty] | 人工费 | 机械费 | 暂估价
|  | 技术措施 |  |  |  |  | 34687.97 | 4868 | 9302.37
1 | 04B004 | 通透式围挡 | 1、通透式围挡，带安全文明施工标语 | m2 | 500.00 | 43.26 | 21630 | 2970 | 3600
2 | 041106001002 | 大型机械设备进出场及安拆 | 1、履带式挖掘机1m3以内 2、压路机 3、沥青混凝土摊铺机 | 台·次 | 1 | 13057.97 | 13057.97 | 1898 | 5702.37
本页小计 | [6 empty] | 34687.97 | 4868 | 9302.37
合计 | [6 empty] | 34687.97 | 4868 | 9302.37

## 9_表10_2_2-20 施工组织(总价)措施项目清单与
【表10.2.2-20】
施工组织（总价）措施项目清单与计价表
工程名称:市政 |  |  | 标段: | 第1页 共1页
序号 | 项目编号 | 项目名称 | 计算基础 | 费率 (%) | 金额 (元) | 备注
1 | 041109001001 | 安全文明施工费 |  |  | 47697.83
1.1 |  | 安全文明施工基本费 | 定额人工费+定额机械费 | 8.51 | 47697.83
2 | Z04110900801 | 提前竣工增加费 | 定额人工费+定额机械费
3 | 041109003001 | 二次搬运费 | 定额人工费+定额机械费
4 | 041109004001 | 冬雨季施工增加费 | 定额人工费+定额机械费
5 | 041109005001 | 行车、行人干扰增加费 | 定额人工费+定额机械费
6 |  | 其他施工组织措施费 | 按相关规定计算
合 计 |  |  |  |  | 47697.83

## 9_表10_2_2-21 其他项目清单与计价汇总表
【表10.2.2-21】
其他项目清单与计价汇总表
工程名称:市政 |  | 标段: | 第1页 共1页
序号 | 项 目 名 称 | 金额(元) | 备注
1 | 暂列金额 | 114818.4 | 明细详见表10.2.2-22
1.1 | 标化工地增加费 |  | 明细详见表10.2.2-22
1.2 | 优质工程增加费 |  | 明细详见表10.2.2-22
1.3 | 其他暂列金额 | 114818.4 | 明细详见表10.2.2-22
2 | 暂估价
2.1 | 材料（设备）暂估价 |  | 明细详见表10.2.2-23
2.2 | 专业工程暂估价 |  | 明细详见表10.2.2-24
2.3 | 专项技术措施暂估价 |  | 明细详见表10.2.2-25
3 | 计日工 |  | 明细详见表10.2.2-26
4 | 总承包服务费 |  | 明细详见表10.2.2-27
合 计 |  | 114818.4 | 0

## 9_表10_2_2-22 暂列金额明细表
【表10.2.2-22】
暂列金额明细表
工程名称:市政 |  |  | 标段: | 第1页 共1页
序号 | 项 目 名 称 | 计量单位 | 暂定金额(元) | 备注
1 | 标化工地增加费 | 项
2 | 优质工程增加费 | 项
3 | 其他暂列金额 | 项 | 114818.4 | 估算比例一般不高于5%
3.1 | 其他暂列金额 | 项 | 114818.4
合计 |  |  | 114818.4 | -

## 9_表10_2_2-31 主要材料和工程设备一览表
【表10.2.2-31】
主要材料和工程设备一览表
工程名称:市政 |  |  |  | 标段: |  | 第1页 共2页
序号 | 名称、规格、型号 | 单位 | 数量 | 单价(元) | 合价（元） | 备注
1 | 镀锌铁丝φ0.7-1.0 | kg | 23.29 | 4.42 | 102.94
2 | 镀锌铁丝φ1.2-1.8 | kg | 5.9 | 4.42 | 26.08
3 | 镀锌铁丝综合 | kg | 12 | 4.42 | 53.04
4 | 热轧光圆钢筋综合 | t | 0.012 | 4472 | 53.66
5 | 中厚钢板综合 | t | 0.034 | 4425 | 150.45
6 | 镀锌铁丝 | kg | 1.459 | 4.42 | 6.45
7 | 镀锌铁丝8# | kg | 2.34 | 4.42 | 10.34
8 | 电焊条 | kg | 14.549 | 6.81 | 99.08
9 | 普通硅酸盐水泥PO 42.5综合 | kg | 12033.308 | 0.52 | 6281.39
10 | 黄砂毛砂 | t | 0.002 | 155 | 0.31
11 | 黄砂净砂 | t | 74.704 | 180 | 13446.72
12 | 碎石综合 | t | 1525.572 | 126 | 192222.07
13 | 非泵送商品混凝土C20 | m3 | 1276.899 | 508 | 648664.69
14 | 非泵送商品混凝土C25 | m3 | 108.139 | 531 | 57421.81
15 | 干混抹灰砂浆DP M15.0 | kg | 1204.5 | 0.36 | 428.8
16 | 细粒式沥青混凝土 | m3 | 271.811 | 1166 | 316931.63
17 | 中粒式沥青混凝土 | m3 | 339.764 | 989 | 336026.6
18 | 铸铁检查井盖φ700 重型 | 套 | 115 | 770 | 88550
19 | 石质侧石350×120×1000 | m | 1161.5 | 120 | 139380
20 | 原有铸铁雨水管换de110PVC管 | m | 1273 | 70 | 89110
21 | 橡胶圈DN225 | 个 | 126.875 | 5 | 634.38
22 | 橡胶圈DN300 | 个 | 147.175 | 5 | 735.88
23 | 橡胶圈DN400 | 个 | 21.315 | 5 | 106.58
24 | 橡胶圈DN500 | 个 | 6.09 | 5 | 30.45
25 | 地脚螺栓成套 | kg | 147.37 | 3.83 | 564.72
26 | 塑料排水管PVCDN100 | m | 258 | 16.43 | 4238.94
27 | UPVC排水管DN200 | m | 1197.409 | 49.93 | 59786.63
28 | LED庭院灯P=40W，H=4m | 套 | 60.6 | 1564 | 94778.4
29 | 路灯号牌 | 个 | 60.6 | 35 | 2121
【表10.2.2-31】
主要材料和工程设备一览表
工程名称:市政 |  |  |  | 标段: |  | 第2页 共2页
序号 | 名称、规格、型号 | 单位 | 数量 | 单价(元) | 合价（元） | 备注
30 | 绝缘导线照明线路导线截面 （ mm2 以内）2.5 | m | 8700 | 1.8 | 15625.2
31 | 铜芯电力电缆YJV-5*10 | m | 1439.25 | 35.61 | 51248.81
32 | PE管DN50 | m | 1563.5 | 6.24 | 9756.24
33 | 镀锌角钢L50*50*5 | 根（块） | 60 | 56 | 3360
34 | 12m3玻璃钢化粪池 | 座 | 1 | 11500 | 11500
35 | 4m3玻璃钢化粪池 | 座 | 1 | 4500 | 4500
36 | 6m3玻璃钢化粪池 | 座 | 1 | 6000 | 6000
37 | 9m3玻璃钢化粪池 | 座 | 1 | 8500 | 8500
38 | 地脚螺栓法兰盘 | 块 | 60 | 75 | 4500
39 | 石屑 | m3 | 1675.34 | 75 | 125650.5
40 | 原绿化带拆除(含清表、土方挖除及外运） | m2 | 1540 | 15 | 23100
41 | 窨井标志、标牌、箭头 | 个 | 263 | 30 | 7890
42 | 管道箭头 | 个 | 89 | 5 | 445

## 10_表10_2_2-13 【不含单列】单位(专业)工程
【表10.2.2-13】
单位（专业）工程招标控制价费用表
工程名称:月照里-景观 |  |  | 标段: | 第1页 共1页
序号 | 费用名称 |  | 计算公式 | 金额 (元) | 备注
1 | 分部分项工程费 |  | ∑(分部分项工程量×综合单价） | 1214256.7 | 见表10.2.2-16
1.1 | 其中 | 人工费+机械费 | ∑分部分项（定额人工费+定额机械费） | 250638.37
2 | 措施项目费 |  | （2.1+2.2） | 23818.7
2.1 | 施工技术措施项目费 |  | ∑(技措项目工程量×综合单价） | 7632.91 | 见表10.2.2-16
2.1.1 | 其中 | 人工费+机械费 | ∑技措项目（定额人工费+定额机械费） | 1870.1
2.2 | 施工组织措施项目费 |  | (1.1+2.1.1)×6.41% | 16185.79 | 见表10.2.2-20
2.2.1 | 其中 | 安全文明施工基本费 | (1.1+2.1.1)×6.41% | 16185.79 | 见表10.2.2-20
3 | 其他项目费 |  | （3.1+3.2+3.3+3.4） | 39488.32
3.1 | 暂列金额 |  | 3.1.1+3.1.2+3.1.3 | 39488.32 | 见表10.2.2-21
3.1.1 | 其中 | 标化工地增加费 | 按招标文件规定额度列计 |  | 见表10.2.2-22
3.1.2 |  | 优质工程增加费 | 按招标文件规定额度列计 |  | 见表10.2.2-22
3.1.3 |  | 其他暂列金额 | 按招标文件规定额度列计 | 39488.32 | 见表10.2.2-22
3.2 | 暂估价 |  | 3.2.1+3.2.2+3.2.3 |  | 见表10.2.2-21
3.2.1 | 其中 | 材料（工程设备）暂估价 | 按招标文件规定额度列计 (或计入综合单价) |  | 见表10.2.2-23
3.2.2 |  | 专业工程暂估价 | 按招标文件规定额度列计 |  | 见表10.2.2-24
3.2.3 |  | 专项技术措施暂估价 | 按招标文件规定额度列计 |  | 见表10.2.2-25
3.3 | 计日工 |  | ∑计日工(暂估数量×综合单价） |  | 见表10.2.2-21
3.4 | 施工总承包服务费 |  | 3.4.1+3.4.2 |  | 见表10.2.2-21
3.4.1 | 其中 | 专业发包工程管理费 | ∑专业发包工程（暂估金额×费率） |  | 见表10.2.2-27
3.4.2 |  | 甲供材料设备管理费 | 甲供材料暂估金额×费率+甲供设备暂估金额×费率 |  | 见表10.2.2-27
4 | 规费 |  | (1.1+2.1.1)×30.97% | 78201.87
5 | 税金 |  | (1+2+3+4)×9% | 122018.9
招标控制价合计 |  |  | 1+2+3+4+5 | 1477784

## 10_表10_2_2-16 分部分项工程清单与计价表
【表10.2.2-16】
分部分项工程清单与计价表
单位(专业)工程名称:月照里-景观 | [5 empty] | 标段: |  |  | 第1页 共8页
序号 | 项目编码 | 项目名称 | 项目特征 | 计量 单位 | 工程量 | 金 额 (元) |  |  |  |  | 备注
[6 empty] | 综合单价 | 合价 | 其中
[8 empty] | 人工费 | 机械费 | 暂估价
|  | 硬化 |  |  |  |  | 358117.39 | 51289.83 | 3460.8
1 | 050201001004 | 园路 | 1、现浇16厚PU层塑胶 2、30厚1：3水泥砂浆找平 3、100厚C20素砼垫层 4、150厚碎石垫层 5、素土夯实 | m2 | 443.00 | 332.04 | 147093.72 | 15004.41 | 1329
2 | 050201001005 | 园路 | 1、50厚荔枝面芝麻灰/芝麻白花岗岩 2、30厚1：3水泥砂浆 3、100厚C20素砼垫层 4、150厚碎石垫层 5、素土夯实 | m2 | 437.00 | 349.53 | 152744.61 | 27474.19 | 1979.61
3 | 050307016002 | 花池 | 1、70厚320X600火烧面芝麻灰花岗岩压顶 2、20厚400X380光面芝麻白花岗岩（侧壁） 3、20厚1:2水泥砂浆 4、240厚MU10标砖M7.5水泥砂浆砌筑 5、100厚C20混凝土垫层 6、150厚碎石垫层 7、素土夯实，系数≥94% | m | 108.81 | 339.74 | 36967.11 | 8518.73 | 150.16
4 | 010501006002 | 设备基础 | 1、混凝土种类：非泵送商品混凝土 2、混凝土强度等级：C25 | m3 | 7.50 | 588.26 | 4411.95 | 292.5 | 2.03
5 | 05B003 | 健身器材 | 1、成品采购 | 个 | 14 | 600 | 8400
本页小计 | [6 empty] | 349617.39 | 51289.83 | 3460.8
【表10.2.2-16】
分部分项工程清单与计价表
单位(专业)工程名称:月照里-景观 | [5 empty] | 标段: |  |  | 第2页 共8页
序号 | 项目编码 | 项目名称 | 项目特征 | 计量 单位 | 工程量 | 金 额 (元) |  |  |  |  | 备注
[6 empty] | 综合单价 | 合价 | 其中
[8 empty] | 人工费 | 机械费 | 暂估价
6 | 05B004 | 微型消防站 | 成品采购 1、1400*400*900箱子 2、含消防头盔2个，消防上衣2个，消防裤2个，消防腰带2个，消防靴2双，消防手套2对，防毒面具2个，腰斧1个，消防背心1个，水带1条，消防水枪1个，安全绳1条，强光手电1个，拆破斧1个，灭火毯1个 3、含基础包干 | 个 | 2 | 3500 | 7000
7 | 05B005 | 标识系统 | 1、标识系统 | 个 | 1 | 1500 | 1500
|  | 非机动车棚 |  |  |  |  | 38663.38 | 8487.28 | 398.62
8 | 010101004002 | 挖基坑土方 | 1、土壤类别：三类土 2、挖土深度：2M 内 | m3 | 9.59 | 6.95 | 66.65 | 27.43 | 25.13
9 | 010103001004 | 回填方 | 1、土方回填 | m3 | 5.60 | 2.17 | 12.15 | 2.8 | 6.44
10 | 010103002004 | 余方弃置 | 1、废弃料品种：余方弃置 2、运距：施工方自行考虑 | m3 | 4.00 | 21.37 | 85.48 | 1.4 | 66.52
11 | 010501003002 | 独立基础 | 1、混凝土种类：非泵送商品混凝土 2、混凝土强度等级：C30 | m3 | 2.00 | 615.14 | 1230.28 | 52 | 0.54
12 | 010516002004 | 预埋铁件 | 1、预埋铁件 | t | 0.080 | 8937.76 | 715.02 | 157.69 | 99.38
13 | 010603001002 | 实腹钢柱 | 1、柱类型：250x118x10工字钢 2、单根柱质量：3t内 3、油漆：外喷白色氟碳漆 | t | 0.380 | 10497.43 | 3989.02 | 524.27 | 38.55
本页小计 | [6 empty] | 14598.6 | 765.59 | 236.56
【表10.2.2-16】
分部分项工程清单与计价表
单位(专业)工程名称:月照里-景观 | [5 empty] | 标段: |  |  | 第3页 共8页
序号 | 项目编码 | 项目名称 | 项目特征 | 计量 单位 | 工程量 | 金 额 (元) |  |  |  |  | 备注
[6 empty] | 综合单价 | 合价 | 其中
[8 empty] | 人工费 | 机械费 | 暂估价
14 | 010604001002 | 钢梁 | 1、类型：工字钢梁 2、单根柱质量：0.5t内 3、油漆：外喷白色氟碳漆 | t | 0.600 | 10420.17 | 6252.1 | 800.84 | 63.34
15 | 010606002002 | 钢檩条 | 1、类型：无缝钢管 2、油漆：外喷白色氟碳漆 | t | 0.490 | 7615.66 | 3731.67 | 605.58 | 92.72
16 | 010901005002 | 膜结构屋面 | 车棚专用张拉膜布 | m2 | 35.75 | 588.28 | 21031.01 | 5918.77
17 | 030411001009 | 配管 | 1、名称：电线套管 2、材质：钢管 3、规格：DN50 4、配置形式：埋地敷设 | m | 50.00 | 31 | 1550 | 396.5 | 6
|  | 旧围墙改造 |  |  |  |  | 48586.6 | 27573.2 | 377
18 | 011608002002 | 铲除涂料面 | 铣刨至砖砌体 | m2 | 580.00 | 8.26 | 4790.8 | 3758.4
19 | 011407001006 | 墙面喷刷涂料 | 1、弹性涂料 | m2 | 580.00 | 32.54 | 18873.2 | 9512
20 | 011201001008 | 墙面一般抹灰 | 1、20厚1:2水泥砂浆抹面 | m2 | 580.00 | 42.97 | 24922.6 | 14302.8 | 377
|  | 廊架 |  |  |  |  | 50210.73 | 10800.96 | 367.69
21 | 010101002001 | 挖一般土方 | 1、土壤类别：三类土 2、挖土深度：2M 内 | m3 | 17.27 | 5.46 | 94.29 | 30.22 | 44.21
22 | 010103001005 | 回填方 | 1、就地回填土 | m3 | 12.71 | 2.17 | 27.58 | 6.36 | 14.62
23 | 010103002005 | 余方弃置 | 1、废弃料品种：余方弃置 2、运距：施工方自行考虑 | m3 | 4.56 | 16.91 | 77.11 | 1.6 | 59.64
本页小计 | [6 empty] | 81350.36 | 35333.07 | 657.53
【表10.2.2-16】
分部分项工程清单与计价表
单位(专业)工程名称:月照里-景观 | [5 empty] | 标段: |  |  | 第4页 共8页
序号 | 项目编码 | 项目名称 | 项目特征 | 计量 单位 | 工程量 | 金 额 (元) |  |  |  |  | 备注
[6 empty] | 综合单价 | 合价 | 其中
[8 empty] | 人工费 | 机械费 | 暂估价
24 | 010501001003 | 垫层 | 1、混凝土种类：非泵送商品混凝土 2、混凝土强度等级：C20 | m3 | 1.04 | 576.74 | 599.81 | 45.98 | 0.74
25 | 010515001005 | 现浇构件钢筋 | 1、钢筋种类、规格：带肋钢筋 | t | 0.310 | 5222.43 | 1618.95 | 160.08 | 23
26 | 010516002005 | 预埋铁件 | 1、预埋铁件 | t | 0.075 | 11033.82 | 827.54 | 206.97 | 144.17
27 | 010501003003 | 独立基础 | 1、混凝土种类：泵送商品混凝土 2、混凝土强度等级：C25 | m3 | 2.31 | 588.88 | 1360.31 | 60.06 | 0.62
28 | 010502001001 | 矩形柱 | 1、混凝土类别：商品混凝土 2、混凝土强度等级：C25 | m3 | 1.21 | 681.12 | 824.16 | 114.65 | 0.56
29 | 050304004001 | 木花架柱、梁 | 1、菠萝格廊架 | m3 | 2.40 | 12585.31 | 30204.74 | 7526.64 | 38.28
30 | 011108001001 | 石材零星项目 | 1、20厚220x200光面芝麻黑花岗岩贴面 2、20厚1:3干硬性水泥砂浆 | m2 | 4.49 | 276.21 | 1240.18 | 295.94 | 0.81
31 | 050307016003 | 坐凳 | 1、80厚400×800光面芝麻黑花岗岩压顶 20厚220x200光面芝麻黑花岗岩贴面 2、20厚1:3干硬性水泥砂浆 3、MU10砖M7.5水泥砂浆砌筑 4、MU20块石M7.5水泥砂浆砌筑 5、100厚C20混凝土垫层 6、素土夯实 | m | 10.80 | 1234.82 | 13336.06 | 2352.46 | 41.04
|  | 绿化 |  |  |  |  | 718678.6 | 127652 | 43563.15
32 | 050101007002 | 清除地被植物 | 1、原绿化带拆除(含清表、土方挖除及外运） | m2 | 7439.00 | 15 | 111585
本页小计 | [6 empty] | 161596.75 | 10762.78 | 249.22
【表10.2.2-16】
分部分项工程清单与计价表
单位(专业)工程名称:月照里-景观 | [5 empty] | 标段: |  |  | 第5页 共8页
序号 | 项目编码 | 项目名称 | 项目特征 | 计量 单位 | 工程量 | 金 额 (元) |  |  |  |  | 备注
[6 empty] | 综合单价 | 合价 | 其中
[8 empty] | 人工费 | 机械费 | 暂估价
33 | 050101009002 | 种植土回（换）填 | 1、种植土回填 | m3 | 2231.70 | 43 | 95963.1 | 1807.68 | 11136.18
34 | 050101010002 | 整理绿化用地 | 1、绿地细平整 | m2 | 7439.00 | 5.22 | 38831.58 | 30499.9
35 | 050102001006 | 栽植乔木 | 1、原有乔木迁移 | 株 | 104 | 222.5 | 23140 | 12544.48 | 4277.52
36 | 050102001007 | 栽植乔木 | 1、种类：无患子 2、胸径或干径：15CM 3、株高、冠径：H600-700 P400-450树形优美全冠2米分叉 4、起挖方式：含苗木起挖、运输、栽植、养护 5、养护期：2年 | 株 | 7 | 1655.04 | 11585.28 | 1737.89 | 437.29
37 | 050102001008 | 栽植乔木 | 1、种类：香樟 2、胸径或干径：15CM 3、株高、冠径：H600 P300树形优美全冠1.8米分叉 4、起挖方式：含苗木起挖、运输、栽植、养护 5、养护期：2年 | 株 | 1 | 1150.11 | 1150.11 | 239.43 | 60.92
38 | 050102001009 | 栽植乔木 | 1、种类：桂花 2、株高、冠径：P250 H350-400 3、起挖方式：含苗木起挖、运输、栽植、养护 4、养护期：2年 | 株 | 5 | 675.45 | 3377.25 | 944.45 | 151
本页小计 | [6 empty] | 174047.32 | 47773.83 | 16062.91
【表10.2.2-16】
分部分项工程清单与计价表
单位(专业)工程名称:月照里-景观 | [5 empty] | 标段: |  |  | 第6页 共8页
序号 | 项目编码 | 项目名称 | 项目特征 | 计量 单位 | 工程量 | 金 额 (元) |  |  |  |  | 备注
[6 empty] | 综合单价 | 合价 | 其中
[8 empty] | 人工费 | 机械费 | 暂估价
39 | 050102002006 | 栽植灌木 | 1、种类：紫薇 2、灌丛高：H250 3、蓬径：P180 4、起挖方式：含苗木起挖、运输、栽植、养护 5、养护期：2年 | 株 | 10 | 239.94 | 2399.4 | 78.3 | 38.7
40 | 050102001010 | 栽植乔木 | 1、种类：日本早樱 2、胸径或干径：D8 3、株高、冠径：H350-400 P250 4、起挖方式：含苗木起挖、运输、栽植、养护 5、养护期：2年 | 株 | 35 | 284.53 | 9958.55 | 2628.5 | 340.2
41 | 050102002007 | 栽植灌木 | 1、种类：茶梅球 2、灌丛高：H120 3、蓬径：P150 4、起挖方式：含苗木起挖、运输、栽植、养护 5、养护期：2年 | 株 | 105 | 482.22 | 50633.1 | 2841.3 | 777
42 | 050102002008 | 栽植灌木 | 1、种类：红叶石楠球 2、灌丛高：H150 3、蓬径：P180 4、起挖方式：含苗木起挖、运输、栽植、养护 5、养护期：2年 | 株 | 93 | 377.27 | 35086.11 | 4595.13 | 768.18
本页小计 | [6 empty] | 98077.16 | 10143.23 | 1924.08
【表10.2.2-16】
分部分项工程清单与计价表
单位(专业)工程名称:月照里-景观 | [5 empty] | 标段: |  |  | 第7页 共8页
序号 | 项目编码 | 项目名称 | 项目特征 | 计量 单位 | 工程量 | 金 额 (元) |  |  |  |  | 备注
[6 empty] | 综合单价 | 合价 | 其中
[8 empty] | 人工费 | 机械费 | 暂估价
43 | 050102002009 | 栽植灌木 | 1、种类：茶梅 49株/平方米 2、灌丛高：H40-45 3、蓬径：P26-30 4、起挖方式：含苗木起挖、运输、栽植、养护 5、养护期：2年 | m2 | 110.00 | 136.22 | 14984.2 | 2213.2 | 567.6
44 | 050102002010 | 栽植灌木 | 1、种类：红花檵木 49株/平方米 2、灌丛高：H50-55 3、蓬径：P30-35 4、起挖方式：含苗木起挖、运输、栽植、养护 5、养护期：2年 | m2 | 382.00 | 136.22 | 52036.04 | 7685.84 | 1971.12
45 | 050102002011 | 栽植灌木 | 1、种类：春鹃 49株/平方米 2、灌丛高：H35-40 3、蓬径：P30-35 4、起挖方式：含苗木起挖、运输、栽植、养护 5、养护期：2年 | m2 | 197.00 | 136.22 | 26835.34 | 3963.64 | 1016.52
46 | 050102007002 | 栽植色带 | 1、苗木、花卉种类：麦冬 2、株高或蓬径：P20-25 3、单位面积株数：64从/平方米 4、养护期：2年 | m2 | 6218.00 | 35.25 | 219184.5 | 48562.58 | 19275.8
47 | 050102007003 | 栽植色带 | 1、苗木、花卉种类：花叶络石 2、株高或蓬径：藤长50 3、单位面积株数：25株/平方米 4、养护期：2年 | m2 | 532.00 | 41.22 | 21929.04 | 7309.68 | 2745.12
本页小计 | [6 empty] | 334969.12 | 69734.94 | 25576.16
【表10.2.2-16】
分部分项工程清单与计价表
单位(专业)工程名称:月照里-景观 | [5 empty] | 标段: |  |  | 第8页 共8页
序号 | 项目编码 | 项目名称 | 项目特征 | 计量 单位 | 工程量 | 金 额 (元) |  |  |  |  | 备注
[6 empty] | 综合单价 | 合价 | 其中
[8 empty] | 人工费 | 机械费 | 暂估价
合计 | [6 empty] | 1214256.7 | 225803.27 | 48167.26

## 10_表10_2_2-16 施工技术措施项目清单与计价表
【表10.2.2-16】
施工技术措施项目清单与计价表
单位(专业)工程名称:月照里-景观 | [5 empty] | 标段: |  |  | 第1页 共1页
序号 | 项目编码 | 项目名称 | 项目特征 | 计量 单位 | 工程量 | 金 额 (元) |  |  |  |  | 备注
[6 empty] | 综合单价 | 合价 | 其中
[8 empty] | 人工费 | 机械费 | 暂估价
|  | 技术措施 |  |  |  |  | 7632.91 | 1996.99 | 25.5
1 | 050402001002 | 现浇混凝土垫层 | 现浇混凝土垫层 | m2 | 3.07 | 48.83 | 149.91 | 71.25 | 3.19
2 | 011702001006 | 基础 | 现浇混凝土 独立基础 复合木模 | m2 | 16.63 | 45.69 | 759.82 | 348.9 | 12.97
3 | 011702002001 | 矩形柱 | 现浇混凝土 矩形柱 复合木模~支模高度3.6m以内 | m2 | 5.40 | 56.34 | 304.24 | 153.63 | 9.34
4 | 050403001002 | 树木支撑架 | 树棍支撑三脚桩 | 株 | 256 | 20.77 | 5317.12 | 847.36
5 | 050403002003 | 草绳绕树干 | 草绳绕树杆胸径（cm）15以内 | 株 | 23 | 5.56 | 127.88 | 63.25
6 | 050403002004 | 草绳绕树干 | 草绳绕树杆胸径（cm）10以内 | 株 | 233 | 4.18 | 973.94 | 512.6
本页小计 | [6 empty] | 7632.91 | 1996.99 | 25.5
合计 | [6 empty] | 7632.91 | 1996.99 | 25.5

## 10_表10_2_2-20 施工组织(总价)措施项目清单
【表10.2.2-20】
施工组织（总价）措施项目清单与计价表
工程名称:景观 |  |  | 标段: | 第1页 共1页
序号 | 项目编号 | 项目名称 | 计算基础 | 费率 (%) | 金额 (元) | 备注
1 | 050405001001 | 安全文明施工费 |  |  | 16185.79
1.1 |  | 安全文明施工基本费 | 定额人工费+定额机械费 | 6.41 | 16185.79
2 | Z50405009001 | 提前竣工增加费 | 定额人工费+定额机械费
3 | 050405004001 | 二次搬运费 | 定额人工费+定额机械费
4 | 050405005001 | 冬雨季施工增加费 | 定额人工费+定额机械费
5 | Z50405010001 | 行车、行人干扰增加费 | 定额人工费+定额机械费
6 |  | 其他施工组织措施费 | 按相关规定计算
合 计 |  |  |  |  | 16185.79

## 10_表10_2_2-21 其他项目清单与计价汇总表
【表10.2.2-21】
其他项目清单与计价汇总表
工程名称:景观 |  | 标段: | 第1页 共1页
序号 | 项 目 名 称 | 金额(元) | 备注
1 | 暂列金额 | 39488.32 | 明细详见表10.2.2-22
1.1 | 标化工地增加费 |  | 明细详见表10.2.2-22
1.2 | 优质工程增加费 |  | 明细详见表10.2.2-22
1.3 | 其他暂列金额 | 39488.32 | 明细详见表10.2.2-22
2 | 暂估价
2.1 | 材料（设备）暂估价 |  | 明细详见表10.2.2-23
2.2 | 专业工程暂估价 |  | 明细详见表10.2.2-24
2.3 | 专项技术措施暂估价 |  | 明细详见表10.2.2-25
3 | 计日工 |  | 明细详见表10.2.2-26
4 | 总承包服务费 |  | 明细详见表10.2.2-27
合 计 |  | 39488.32 | 0

## 10_表10_2_2-22 暂列金额明细表
【表10.2.2-22】
暂列金额明细表
工程名称:景观 |  |  | 标段: | 第1页 共1页
序号 | 项 目 名 称 | 计量单位 | 暂定金额(元) | 备注
1 | 标化工地增加费 | 项
2 | 优质工程增加费 | 项
3 | 其他暂列金额 | 项 | 39488.32 | 估算比例一般不高于5%
3.1 | 其他暂列金额 | 项 | 39488.32
合计 |  |  | 39488.32 | -

## 10_表10_2_2-31 主要材料和工程设备一览表
【表10.2.2-31】
主要材料和工程设备一览表
工程名称:景观 |  |  |  | 标段: |  | 第1页 共2页
序号 | 名称、规格、型号 | 单位 | 数量 | 单价(元) | 合价（元） | 备注
1 | 镀锌铁丝φ0.7-1.0 | kg | 1.138 | 4.42 | 5.03
2 | 镀锌铁丝φ1.2-1.8 | kg | 0.2 | 4.42 | 0.88
3 | 型钢综合 | t | 0.02 | 4425 | 88.5
4 | 中厚钢板综合 | t | 0.094 | 4425 | 415.95
5 | 电焊条E43系列 | kg | 8 | 6.81 | 54.48
6 | 镀锌铁丝12# | kg | 0.517 | 4.42 | 2.29
7 | 复合硅酸盐水泥PC 32.5R综合 | kg | 1.379 | 0.48 | 0.66
8 | 普通硅酸盐水泥PO 42.5综合 | kg | 18833.1 | 0.52 | 9830.88
9 | 普通硅酸盐水泥PO 52.5综合 | kg | 67.735 | 0.57 | 38.34
10 | 白色硅酸盐水泥425#、二级白度 | kg | 14.364 | 0.61 | 8.78
11 | 黄砂净砂 | t | 65.161 | 180 | 11728.98
12 | 碎石综合 | t | 3.2 | 126 | 403.2
13 | 非泵送商品混凝土C20 | m3 | 108.834 | 508 | 55287.67
14 | 非泵送商品混凝土C25 | m3 | 7.575 | 531 | 4022.33
15 | 复合模板综合 | m2 | 4.965 | 42.48 | 210.91
16 | 钢管DN50 | m | 51.5 | 18.17 | 935.81
17 | 日本早樱D8 | 株 | 35.35 | 170 | 6009.5
18 | 桂花P250 H350-400 | 株 | 5.05 | 385 | 1944.25
19 | 无患子φ15 | 株 | 7.07 | 1239 | 8759.73
20 | 香樟φ15 | 株 | 1.01 | 752 | 759.52
21 | 紫薇H250 P180 | 株 | 10.5 | 211 | 2215.5
22 | 茶梅球H120 P150 | 株 | 110.25 | 413 | 45533.25
23 | 红叶石楠球H150 P180 | 株 | 97.65 | 284 | 27732.6
24 | 种植土 | m3 | 2276.334 | 35 | 79671.69
25 | 钢梁 | t | 0.6 | 7590 | 4554
26 | 钢支撑 | t | 0.49 | 4780 | 2342.2
27 | 钢柱 | t | 0.38 | 7590 | 2884.2
28 | 健身器材 | 个 | 14 | 600 | 8400
29 | 微型消防站成品采购 | 个 | 2 | 3500 | 7000
【表10.2.2-31】
主要材料和工程设备一览表
工程名称:景观 |  |  |  | 标段: |  | 第2页 共2页
序号 | 名称、规格、型号 | 单位 | 数量 | 单价(元) | 合价（元） | 备注
30 | 麦冬64从/平方米 P20-25 | m2 | 6528.9 | 16.97 | 110795.43
31 | 现浇16厚PU层塑胶 | m2 | 443 | 190 | 84170
32 | 春鹃49株/平方米H35-40 P30-35 | m2 | 206.85 | 94.57 | 19561.8
33 | 红花檵木49株/平方米H50-55 P30-35 | m2 | 401.1 | 94.57 | 37932.03
34 | 茶梅49株/平方米H40-45 P26-30 | m2 | 115.5 | 94.57 | 10922.84
35 | 标识系统 | 个 | 1 | 1500 | 1500
36 | 花叶络石25株/平方米 藤长50 | m2 | 532 | 12.5 | 6650
37 | 原绿化带拆除 | m2 | 7439 | 15 | 111585

## 11_表10_2_2-13 【不含单列】单位(专业)工程
【表10.2.2-13】
单位（专业）工程招标控制价费用表
工程名称:越秀里北-外立面 |  |  | 标段: | 第1页 共1页
序号 | 费用名称 |  | 计算公式 | 金额 (元) | 备注
1 | 分部分项工程费 |  | ∑(分部分项工程量×综合单价） | 157326 | 见表10.2.2-16
1.1 | 其中 | 人工费+机械费 | ∑分部分项（定额人工费+定额机械费） | 18507
2 | 措施项目费 |  | （2.1+2.2） | 3399
2.1 | 施工技术措施项目费 |  | ∑(技措项目工程量×综合单价） | 2063 | 见表10.2.2-16
2.1.1 | 其中 | 人工费+机械费 | ∑技措项目（定额人工费+定额机械费） | 1551
2.2 | 施工组织措施项目费 |  | (1.1+2.1.1)×6.66% | 1336 | 见表10.2.2-20
2.2.1 | 其中 | 安全文明施工基本费 | (1.1+2.1.1)×6.66% | 1336 | 见表10.2.2-20
3 | 其他项目费 |  | （3.1+3.2+3.3+3.4） | 4990
3.1 | 暂列金额 |  | 3.1.1+3.1.2+3.1.3 | 4990 | 见表10.2.2-21
3.1.1 | 其中 | 标化工地增加费 | 按招标文件规定额度列计 |  | 见表10.2.2-22
3.1.2 |  | 优质工程增加费 | 按招标文件规定额度列计 |  | 见表10.2.2-22
3.1.3 |  | 其他暂列金额 | 按招标文件规定额度列计 | 4990 | 见表10.2.2-22
3.2 | 暂估价 |  | 3.2.1+3.2.2+3.2.3 |  | 见表10.2.2-21
3.2.1 | 其中 | 材料（工程设备）暂估价 | 按招标文件规定额度列计 (或计入综合单价) |  | 见表10.2.2-23
3.2.2 |  | 专业工程暂估价 | 按招标文件规定额度列计 |  | 见表10.2.2-24
3.2.3 |  | 专项技术措施暂估价 | 按招标文件规定额度列计 |  | 见表10.2.2-25
3.3 | 计日工 |  | ∑计日工(暂估数量×综合单价） |  | 见表10.2.2-21
3.4 | 施工总承包服务费 |  | 3.4.1+3.4.2 |  | 见表10.2.2-21
3.4.1 | 其中 | 专业发包工程管理费 | ∑专业发包工程（暂估金额×费率） |  | 见表10.2.2-27
3.4.2 |  | 甲供材料设备管理费 | 甲供材料暂估金额×费率+甲供设备暂估金额×费率 |  | 见表10.2.2-27
4 | 规费 |  | (1.1+2.1.1)×27.92% | 5600
5 | 税金 |  | (1+2+3+4)×9% | 15418
招标控制价合计 |  |  | 1+2+3+4+5 | 186733

## 11_表10_2_2-16 分部分项工程清单与计价表
【表10.2.2-16】
分部分项工程清单与计价表
单位(专业)工程名称:越秀里北-外立面 | [5 empty] | 标段: |  |  | 第1页 共2页
序号 | 项目编码 | 项目名称 | 项目特征 | 计量 单位 | 工程量 | 金 额 (元) |  |  |  |  | 备注
[6 empty] | 综合单价 | 合价 | 其中
[8 empty] | 人工费 | 机械费 | 暂估价
|  | 建筑 |  |  |  |  | 157326.33 | 19952.5 | 15.34
1 | 011201001009 | 墙面一般抹灰 | 楼道原涂料部分 1、拆除原涂料空鼓部分至墙面基层 2、用12厚1:3水泥砂浆底、8厚1:2水泥砂浆面修补 3、腻子修补 | m2 | 15.75 | 88.57 | 1394.98 | 945.16 | 3.94
2 | 010607005003 | 砌块墙钢丝网加固 | 1、空鼓开裂部分网格布铺贴 | m2 | 15.75 | 6.03 | 94.97 | 60.95
3 | 011407001007 | 墙面喷刷涂料 | 楼道 1、乳胶漆翻新（二遍） | m2 | 315.00 | 10.99 | 3461.85 | 2384.55
4 | 011610001001 | 木门窗拆除 | 1、拆除车棚木门 | m2 | 216.00 | 15.01 | 3242.16 | 2743.2
5 | 010802002001 | 不锈钢门 | 1、不锈钢门（含五金） | m2 | 216.00 | 506.95 | 109501.2 | 4363.2
6 | 011403001003 | 木扶手油漆 | 1、木扶手（不带栏杆） 硝基清漆 翻新（包含铲除旧漆面、清理等） | m | 81.00 | 29.77 | 2411.37 | 1828.98
7 | 011608001003 | 铲除油漆面 | 1、原锈蚀的金属栏杆扶手脱漆 | m2 | 162.00 | 6.25 | 1012.5 | 821.34
8 | 011405001003 | 金属面油漆 | 1、金属栏杆扶手氟碳漆 | m2 | 162.00 | 33.11 | 5363.82 | 2562.84
9 | 030901013003 | 灭火器 | 1、520*320*170箱子，含两个3KG干粉灭火器 | 组 | 108 | 225.81 | 24387.48 | 3705.48
10 | 01B009 | 建筑垃圾外运 | 1、建筑垃圾外运，运距由施工单位自行考虑 | m3 | 22.55 | 100 | 2255
本页小计 | [6 empty] | 153125.33 | 19415.7 | 3.94
【表10.2.2-16】
分部分项工程清单与计价表
单位(专业)工程名称:越秀里北-外立面 | [5 empty] | 标段: |  |  | 第2页 共2页
序号 | 项目编码 | 项目名称 | 项目特征 | 计量 单位 | 工程量 | 金 额 (元) |  |  |  |  | 备注
[6 empty] | 综合单价 | 合价 | 其中
[8 empty] | 人工费 | 机械费 | 暂估价
11 | 010902001003 | 屋面卷材防水 | 1、屋面拆除清理破损部位的防水层 2、新做防水自粘聚合物改性沥青防水卷材3.0 | m2 | 20.00 | 47.29 | 945.8 | 171.2
12 | 010902003003 | 屋面刚性层 | 1、屋面拆除清理防水层破损部位下砂浆保护层 2、新做20厚1:3水泥砂浆保护层 | m2 | 20.00 | 32.76 | 655.2 | 365.6 | 11.4
13 | 01B010 | 灯泡 | 1、灯泡材料价 | 只 | 200 | 13 | 2600
本页小计 | [6 empty] | 4201 | 536.8 | 11.4
合计 | [6 empty] | 157326.33 | 19952.5 | 15.34

## 11_表10_2_2-16 施工技术措施项目清单与计价表
【表10.2.2-16】
施工技术措施项目清单与计价表
单位(专业)工程名称:越秀里北-外立面 | [5 empty] | 标段: |  |  | 第1页 共1页
序号 | 项目编码 | 项目名称 | 项目特征 | 计量 单位 | 工程量 | 金 额 (元) |  |  |  |  | 备注
[6 empty] | 综合单价 | 合价 | 其中
[8 empty] | 人工费 | 机械费 | 暂估价
|  | 脚手架及垂直运输 |  |  | 0 |  | 2062.66 | 1515.25 | 90.56
1 | 011701003003 | 里脚手架 | 1、内墙脚手架 高度3.6m以内 | m2 | 393.75 | 2.26 | 889.88 | 535.5 | 90.56
2 | 01B011 | 垂直运输费 | 1、垂直运输 机械运输 高度≤18m | 项 | 1 | 1172.78 | 1172.78 | 979.75
本页小计 | [6 empty] | 2062.66 | 1515.25 | 90.56
合计 | [6 empty] | 2062.66 | 1515.25 | 90.56

## 11_表10_2_2-20 施工组织(总价)措施项目清单
【表10.2.2-20】
施工组织（总价）措施项目清单与计价表
工程名称:外立面 |  |  | 标段: | 第1页 共1页
序号 | 项目编号 | 项目名称 | 计算基础 | 费率 (%) | 金额 (元) | 备注
1 | 011707001007 | 安全文明施工费 |  |  | 1335.82
1.1 |  | 安全文明施工基本费 | 定额人工费+定额机械费 | 6.66 | 1335.82
2 | Z011109008007 | 提前竣工增加费 | 定额人工费+定额机械费
3 | 011707004007 | 二次搬运费 | 定额人工费+定额机械费
4 | 011707005007 | 冬雨季施工增加费 | 定额人工费+定额机械费
5 |  | 其他施工组织措施费 | 按相关规定计算
合 计 |  |  |  |  | 1335.82

## 11_表10_2_2-21 其他项目清单与计价汇总表
【表10.2.2-21】
其他项目清单与计价汇总表
工程名称:外立面 |  | 标段: | 第1页 共1页
序号 | 项 目 名 称 | 金额(元) | 备注
1 | 暂列金额 | 4990 | 明细详见表10.2.2-22
1.1 | 标化工地增加费 |  | 明细详见表10.2.2-22
1.2 | 优质工程增加费 |  | 明细详见表10.2.2-22
1.3 | 其他暂列金额 | 4990 | 明细详见表10.2.2-22
2 | 暂估价
2.1 | 材料（设备）暂估价 |  | 明细详见表10.2.2-23
2.2 | 专业工程暂估价 |  | 明细详见表10.2.2-24
2.3 | 专项技术措施暂估价 |  | 明细详见表10.2.2-25
3 | 计日工 |  | 明细详见表10.2.2-26
4 | 总承包服务费 |  | 明细详见表10.2.2-27
合 计 |  | 4990 | 0

## 11_表10_2_2-22 暂列金额明细表
【表10.2.2-22】
暂列金额明细表
工程名称:外立面 |  |  | 标段: | 第1页 共1页
序号 | 项 目 名 称 | 计量单位 | 暂定金额(元) | 备注
1 | 标化工地增加费 | 项
2 | 优质工程增加费 | 项
3 | 其他暂列金额 | 项 | 4990 | 估算比例一般不高于5%
3.1 | 其他暂列金额 | 项 | 4990
合计 |  |  | 4990 | -

## 11_表10_2_2-31 主要材料和工程设备一览表
【表10.2.2-31】
主要材料和工程设备一览表
工程名称:外立面 |  |  |  | 标段: |  | 第1页 共1页
序号 | 名称、规格、型号 | 单位 | 数量 | 单价(元) | 合价（元） | 备注
1 | 复合硅酸盐水泥PC 32.5R综合 | kg | 432 | 0.48 | 208.22
2 | 普通硅酸盐水泥PO 42.5综合 | kg | 138.312 | 0.52 | 72.2
3 | 黄砂净砂 | t | 0.538 | 180 | 96.84
4 | 黄砂净砂(中粗砂) | m3 | 0.108 | 279 | 30.13
5 | 干混抹灰砂浆DP M15.0 | kg | 608.108 | 0.36 | 216.49
6 | 不锈钢门 | m2 | 204.25 | 500 | 102125
7 | 自粘聚合物改性沥青防水卷材3.0mm I型 N类 | m2 | 23.028 | 29.2 | 672.42
8 | 汽油综合 | kg | 8.432 | 8.24 | 69.48
9 | 水 | m3 | 2.727 | 5.73 | 15.63
10 | 脚手架钢管 | kg | 12.183 | 4.6 | 56.04
11 | 520*320*170箱子，含两个3KG干粉灭火器 | 套 | 108 | 181.51 | 19603.08

## 12_表10_2_2-13 【不含单列】单位(专业)工程
【表10.2.2-13】
单位（专业）工程招标控制价费用表
工程名称:越秀里北-市政 |  |  | 标段: | 第1页 共1页
序号 | 费用名称 |  | 计算公式 | 金额 (元) | 备注
1 | 分部分项工程费 |  | ∑(分部分项工程量×综合单价） | 1133302.89 | 见表10.2.2-16
1.1 | 其中 | 人工费+机械费 | ∑分部分项（定额人工费+定额机械费） | 196839.34
2 | 措施项目费 |  | （2.1+2.2） | 52520.56
2.1 | 施工技术措施项目费 |  | ∑(技措项目工程量×综合单价） | 34687.97 | 见表10.2.2-16
2.1.1 | 其中 | 人工费+机械费 | ∑技措项目（定额人工费+定额机械费） | 12709.29
2.2 | 施工组织措施项目费 |  | (1.1+2.1.1)×8.51% | 17832.59 | 见表10.2.2-20
2.2.1 | 其中 | 安全文明施工基本费 | (1.1+2.1.1)×8.51% | 17832.59 | 见表10.2.2-20
3 | 其他项目费 |  | （3.1+3.2+3.3+3.4） | 36753.41
3.1 | 暂列金额 |  | 3.1.1+3.1.2+3.1.3 | 36753.41 | 见表10.2.2-21
3.1.1 | 其中 | 标化工地增加费 | 按招标文件规定额度列计 |  | 见表10.2.2-22
3.1.2 |  | 优质工程增加费 | 按招标文件规定额度列计 |  | 见表10.2.2-22
3.1.3 |  | 其他暂列金额 | 按招标文件规定额度列计 | 36753.41 | 见表10.2.2-22
3.2 | 暂估价 |  | 3.2.1+3.2.2+3.2.3 |  | 见表10.2.2-21
3.2.1 | 其中 | 材料（工程设备）暂估价 | 按招标文件规定额度列计 (或计入综合单价) |  | 见表10.2.2-23
3.2.2 |  | 专业工程暂估价 | 按招标文件规定额度列计 |  | 见表10.2.2-24
3.2.3 |  | 专项技术措施暂估价 | 按招标文件规定额度列计 |  | 见表10.2.2-25
3.3 | 计日工 |  | ∑计日工(暂估数量×综合单价） |  | 见表10.2.2-21
3.4 | 施工总承包服务费 |  | 3.4.1+3.4.2 |  | 见表10.2.2-21
3.4.1 | 其中 | 专业发包工程管理费 | ∑专业发包工程（暂估金额×费率） |  | 见表10.2.2-27
3.4.2 |  | 甲供材料设备管理费 | 甲供材料暂估金额×费率+甲供设备暂估金额×费率 |  | 见表10.2.2-27
4 | 规费 |  | (1.1+2.1.1)×18.75% | 39290.37
5 | 税金 |  | (1+2+3+4)×9% | 113568.05
招标控制价合计 |  |  | 1+2+3+4+5 | 1375435

## 12_表10_2_2-16 分部分项工程清单与计价表
【表10.2.2-16】
分部分项工程清单与计价表
单位(专业)工程名称:越秀里北-市政 | [5 empty] | 标段: |  |  | 第1页 共13页
序号 | 项目编码 | 项目名称 | 项目特征 | 计量 单位 | 工程量 | 金 额 (元) |  |  |  |  | 备注
[6 empty] | 综合单价 | 合价 | 其中
[8 empty] | 人工费 | 机械费 | 暂估价
|  | 道路拆除及土石方 |  |  |  |  | 66965.73 | 26362.06 | 24608.13
1 | 040701001003 | 场地平整 | 1、原绿化带拆除(含清表、土方挖除及外运） | m2 | 224.00 | 15 | 3360
2 | 040101001003 | 挖一般土方 | 1、老路挖除下层稳定层 | m3 | 461.20 | 5.4 | 2490.48 | 179.87 | 1830.96
3 | 041001001005 | 拆除路面 | 1、风镐拆除混凝土类路面层 无筋~厚 15cm | m2 | 2270.00 | 15.57 | 35343.9 | 22631.9 | 5538.8
4 | 041001001006 | 拆除路面 | 1、风镐拆除混凝土类路面层 有筋~厚 15cm | m2 | 200.00 | 24.25 | 4850 | 3100 | 768
5 | 040103002009 | 余方弃置 | 1、余方弃置 2、运距施工方自行考虑 | m3 | 865.95 | 24.16 | 20921.35 | 450.29 | 16470.37
|  | 新建道路 |  |  |  |  | 469947.51 | 35897.57 | 12723.95
6 | 040202001003 | 路床（槽）整形 | 1、路床（槽）整形 | m2 | 2474.00 | 1.82 | 4502.68 | 692.72 | 2944.06
7 | 040202011003 | 碎石 | 1、10cm 级配碎石找平层 | m2 | 2474.00 | 25.37 | 62765.38 | 2795.62 | 2102.9
8 | 040203007005 | 水泥混凝土 | 1、混凝土强度等级：C20 2、厚度：18CM 3、锯缝机切缝缝~深（cm）5 4、伸缝沥青玛蹄脂 5、水泥混凝土路面塑料膜养护、模板 | m2 | 1665.00 | 117.68 | 195937.2 | 23143.5 | 1365.3
9 | 040901001005 | 现浇构件钢筋 | 1、拉杆φ14 | t | 0.190 | 5611.99 | 1066.28 | 142.14 | 4.01
本页小计 | [6 empty] | 331237.27 | 53136.04 | 31024.4
【表10.2.2-16】
分部分项工程清单与计价表
单位(专业)工程名称:越秀里北-市政 | [5 empty] | 标段: |  |  | 第2页 共13页
序号 | 项目编码 | 项目名称 | 项目特征 | 计量 单位 | 工程量 | 金 额 (元) |  |  |  |  | 备注
[6 empty] | 综合单价 | 合价 | 其中
[8 empty] | 人工费 | 机械费 | 暂估价
10 | 040901001006 | 现浇构件钢筋 | 1、传力杆φ28 | t | 0.170 | 5264.53 | 894.97 | 81.28 | 2.22
11 | 041104001003 | 便道 | 便民毛毯 | m2 | 535.50 | 3.52 | 1884.96 | 471.24
12 | 040201021003 | 土工合成材料 | 1、自粘式玻纤网 | m2 | 1633.80 | 8.09 | 13217.44 | 2875.49
13 | 040203003005 | 透层、粘层 | 1、改性乳化沥青粘层 | m2 | 1633.80 | 2.09 | 3414.64 | 16.34 | 32.68
14 | 040203006005 | 沥青混凝土 | 1、5cm AC-20 C型中粒式沥青砼 | m2 | 1633.80 | 53.31 | 87097.88 | 1209.01 | 2712.11
15 | 040203003006 | 透层、粘层 | 1、改性乳化沥青粘层 | m2 | 1633.80 | 2.13 | 3479.99 | 49.01 | 49.01
16 | 040203006006 | 沥青混凝土 | 1、4cm AC-13 C型细粒式沥青砼、 | m2 | 1633.80 | 51.34 | 83879.29 | 1470.42 | 3463.66
17 | 010507001005 | 散水、坡道 | 1、面层厚度：500宽砼散水 2、混凝土强度等级：C15 | m2 | 120.00 | 98.39 | 11806.8 | 2950.8 | 48
|  | 新建附属设施 |  |  |  |  | 25543.5 | 2539.5 | 296
18 | 040204004005 | 安砌侧（平、缘）石 | 1、350×120×1000芝麻灰花岗岩侧石 2、1:3水泥砂浆粘贴 3、C15砼垫层 | m | 130.00 | 139.77 | 18170.1 | 1370.2
19 | 040204004006 | 安砌侧（平、缘）石 | 1、120×80×1000芝麻灰花岗岩平石 2、1:3水泥砂浆粘贴 3、C15砼垫层 | m | 130.00 | 43.38 | 5639.4 | 807.3
20 | 040205006003 | 标线 | 1、热熔型反光标线,厚度2.0±0.3mm,涂料密度2.0~2.3g/cm 。 | m2 | 50.00 | 34.68 | 1734 | 362 | 296
|  | 雨水管 |  |  |  |  | 186007.41 | 32656.03 | 8994.73
本页小计 | [6 empty] | 231219.47 | 11663.09 | 6603.68
【表10.2.2-16】
分部分项工程清单与计价表
单位(专业)工程名称:越秀里北-市政 | [5 empty] | 标段: |  |  | 第3页 共13页
序号 | 项目编码 | 项目名称 | 项目特征 | 计量 单位 | 工程量 | 金 额 (元) |  |  |  |  | 备注
[6 empty] | 综合单价 | 合价 | 其中
[8 empty] | 人工费 | 机械费 | 暂估价
21 | 040101002007 | 挖沟槽土方 | 1、土壤类别：三类土 2、挖土深度：2M 内 | m3 | 546.64 | 3.21 | 1754.71 | 213.19 | 1202.61
22 | 040103001013 | 回填方 | 1、填方来源、运距：石屑回填 | m3 | 338.36 | 89.17 | 30171.56 | 3024.94 | 808.68
23 | 040103001014 | 回填方 | 1、填方来源、运距：原土 | m3 | 171.05 | 14.17 | 2423.78 | 1529.19 | 408.81
24 | 040103002010 | 余方弃置 | 1、余方弃置 2、运距施工方自行考虑 | m3 | 375.59 | 19.2 | 7211.33 | 146.48 | 5690.19
25 | 040501004022 | 塑料管 | 1、材质及规格：DE225 UPVC 2、连接形式：胶粘剂粘连 | m | 376.00 | 87.59 | 32933.84 | 8215.6
26 | 040501004023 | 塑料管 | 1、材质及规格：DN300 双壁波纹管 2、连接形式：承插口 3、管道闭水试验 4、具体做法详见施工图 | m | 210.00 | 60.23 | 12648.3 | 1528.8
27 | 040501004024 | 塑料管 | 1、材质及规格：DN400 双壁波纹管 2、连接形式：承插口 3、管道闭水试验 4、具体做法详见施工图 | m | 43.00 | 98.24 | 4224.32 | 374.1
本页小计 | [6 empty] | 91367.84 | 15032.3 | 8110.29
【表10.2.2-16】
分部分项工程清单与计价表
单位(专业)工程名称:越秀里北-市政 | [5 empty] | 标段: |  |  | 第4页 共13页
序号 | 项目编码 | 项目名称 | 项目特征 | 计量 单位 | 工程量 | 金 额 (元) |  |  |  |  | 备注
[6 empty] | 综合单价 | 合价 | 其中
[8 empty] | 人工费 | 机械费 | 暂估价
28 | 040504001017 | 砌筑井 | φ700雨水检查井 1、垫层、基础材质及厚度：100厚碎石垫层 100厚C15钢筋混凝土垫层 200厚C25钢筋混凝土基础φ12/200双向双层布筋 2、砌筑材料品种、规格、强度等级：Mu20砖 3、勾缝、抹面要求：20mm1:2防水水泥砂浆抹面 4、砂浆强度等级、配合比：M10砂浆砌筑 5、盖板材质、规格：φ700铸铁井盖 6、井深：平均1.4m 7、防坠网 8做法详图纸 | 座 | 17 | 2500.59 | 42510.03 | 7683.49 | 573.58
本页小计 | [6 empty] | 42510.03 | 7683.49 | 573.58
【表10.2.2-16】
分部分项工程清单与计价表
单位(专业)工程名称:越秀里北-市政 | [5 empty] | 标段: |  |  | 第5页 共13页
序号 | 项目编码 | 项目名称 | 项目特征 | 计量 单位 | 工程量 | 金 额 (元) |  |  |  |  | 备注
[6 empty] | 综合单价 | 合价 | 其中
[8 empty] | 人工费 | 机械费 | 暂估价
29 | 040504001018 | 砌筑井 | 930*930落水井 1、垫层、基础材质及厚度：100厚碎石垫层 100厚C25钢筋混凝土基础 12@200单层网筋 2、砌筑材料品种、规格、强度等级：Mu20砖 3、勾缝、抹面要求：20mm1:2防水水泥砂浆抹面 4、砂浆强度等级、配合比：M10砂浆砌筑 5、盖板材质、规格：390×510重型球墨铸铁雨水箅子 6、井圈材质及规格：C30井圈（含模板） 7、井深：平均0.6m | 座 | 2 | 1301.38 | 2602.76 | 595.68 | 13.7
本页小计 | [6 empty] | 2602.76 | 595.68 | 13.7
【表10.2.2-16】
分部分项工程清单与计价表
单位(专业)工程名称:越秀里北-市政 | [5 empty] | 标段: |  |  | 第6页 共13页
序号 | 项目编码 | 项目名称 | 项目特征 | 计量 单位 | 工程量 | 金 额 (元) |  |  |  |  | 备注
[6 empty] | 综合单价 | 合价 | 其中
[8 empty] | 人工费 | 机械费 | 暂估价
30 | 040504001019 | 砌筑井 | 单箅雨水口 1、垫层、基础材质及厚度：100厚碎石垫层 100厚C25钢筋混凝土基础 2、砌筑材料品种、规格、强度等级：Mu15砖 3、勾缝、抹面要求：20mm1:2防水水泥砂浆抹面 4、砂浆强度等级、配合比：M10砂浆砌筑 5、盖板材质、规格：510×390铸铁雨水口篦子 6、井圈材质及规格：C30井圈（含模板） 7、井深：平均0.8m | 座 | 34 | 1456.67 | 49526.78 | 9344.56 | 297.16
|  | 污水管 |  |  |  |  | 328594.29 | 51361.38 | 10583.46
31 | 040101002008 | 挖沟槽土方 | 1、土壤类别：三类土 2、挖土深度：2M 内 | m3 | 679.13 | 3.21 | 2180.01 | 264.86 | 1494.09
32 | 040103001015 | 回填方 | 1、填方来源、运距：石屑回填 | m3 | 291.64 | 89.17 | 26005.54 | 2607.26 | 697.02
33 | 040103001016 | 回填方 | 1、填方来源、运距：原土 | m3 | 363.60 | 14.17 | 5152.21 | 3250.58 | 869
34 | 040103002011 | 余方弃置 | 1、余方弃置 2、运距施工方自行考虑 | m3 | 315.53 | 19.2 | 6058.18 | 123.06 | 4780.28
本页小计 | [6 empty] | 88922.72 | 15590.32 | 8137.55
【表10.2.2-16】
分部分项工程清单与计价表
单位(专业)工程名称:越秀里北-市政 | [5 empty] | 标段: |  |  | 第7页 共13页
序号 | 项目编码 | 项目名称 | 项目特征 | 计量 单位 | 工程量 | 金 额 (元) |  |  |  |  | 备注
[6 empty] | 综合单价 | 合价 | 其中
[8 empty] | 人工费 | 机械费 | 暂估价
35 | 040501004025 | 塑料管 | 1、材质及规格：DE225 UPVC 2、连接形式：胶粘剂粘连 | m | 238.00 | 93 | 22134 | 5521.6
36 | 040501004026 | 塑料管 | 1、材质及规格：DN225 HDPE双壁波纹管 2、连接形式：承插口 3、管道闭水试验 4、具体做法详见施工图 | m | 363.00 | 41.3 | 14991.9 | 2109.03
37 | 040504001020 | 砌筑井 | φ700污水检查井 1、垫层、基础材质及厚度：100厚碎石垫层 100厚C15钢筋混凝土垫层 200厚C25钢筋混凝土基础φ12/200双向双层布筋 2、砌筑材料品种、规格、强度等级：Mu20砖 3、勾缝、抹面要求：20mm1:2防水水泥砂浆抹面 4、砂浆强度等级、配合比：M10砂浆砌筑 5、盖板材质、规格：φ700铸铁井盖 6、井深：平均1.7m 7、防坠网 8做法详图纸 | 座 | 30 | 2679.33 | 80379.9 | 15446.4 | 1138.2
本页小计 | [6 empty] | 117505.8 | 23077.03 | 1138.2
【表10.2.2-16】
分部分项工程清单与计价表
单位(专业)工程名称:越秀里北-市政 | [5 empty] | 标段: |  |  | 第8页 共13页
序号 | 项目编码 | 项目名称 | 项目特征 | 计量 单位 | 工程量 | 金 额 (元) |  |  |  |  | 备注
[6 empty] | 综合单价 | 合价 | 其中
[8 empty] | 人工费 | 机械费 | 暂估价
38 | 040504001021 | 砌筑井 | 930*930水封井 1、垫层、基础材质及厚度：100厚碎石垫层 100厚C25钢筋混凝土基础 12@200单层网筋 2、砌筑材料品种、规格、强度等级：Mu20砖 3、勾缝、抹面要求：20mm1:2防水水泥砂浆抹面 4、砂浆强度等级、配合比：M10砂浆砌筑 5、盖板材质、规格：390×510铸铁篦子 6、井圈材质及规格：C30井圈（含模板） 7、井深：平均0.6m | 座 | 16 | 1301.38 | 20822.08 | 4765.44 | 109.6
本页小计 | [6 empty] | 20822.08 | 4765.44 | 109.6
【表10.2.2-16】
分部分项工程清单与计价表
单位(专业)工程名称:越秀里北-市政 | [5 empty] | 标段: |  |  | 第9页 共13页
序号 | 项目编码 | 项目名称 | 项目特征 | 计量 单位 | 工程量 | 金 额 (元) |  |  |  |  | 备注
[6 empty] | 综合单价 | 合价 | 其中
[8 empty] | 人工费 | 机械费 | 暂估价
39 | 040504001022 | 砌筑井 | φ1000交汇井 1、垫层、基础材质及厚度：100厚碎石垫层 100厚C15钢筋混凝土垫层 200厚C25钢筋混凝土基础φ12/200双向双层布筋 2、砌筑材料品种、规格、强度等级：Mu20砖 3、勾缝、抹面要求：20mm1:2防水水泥砂浆抹面 4、砂浆强度等级、配合比：M10砂浆砌筑 5、盖板材质、规格：φ700铸铁井盖 6、井深：平均1.7m 7、防坠网 8做法详图纸 | 座 | 1 | 3410.49 | 3410.49 | 715.31 | 44.49
40 | 040504008013 | 整体化粪池 | 1、材质：玻璃钢 2、型号、规格：YJBH-2-Ⅱ,2m3 3、含土方及基础等 | 座 | 1 | 3000 | 3000
41 | 040504008014 | 整体化粪池 | 1、材质：玻璃钢 2、型号、规格：YJBH-2-Ⅱ,6m3 3、含土方及基础等 | 座 | 1 | 6000 | 6000
42 | 040504008015 | 整体化粪池 | 1、材质：玻璃钢 2、型号、规格：YJBH-2-Ⅱ,12m3 3、含土方及基础等 | 座 | 1 | 11500 | 11500
43 | 040504008016 | 整体化粪池 | 1、材质：玻璃钢 2、型号、规格：YJBH-2-Ⅱ,16m3 3、含土方及基础等 | 座 | 1 | 14000 | 14000
本页小计 | [6 empty] | 37910.49 | 715.31 | 44.49
【表10.2.2-16】
分部分项工程清单与计价表
单位(专业)工程名称:越秀里北-市政 | [5 empty] | 标段: |  |  | 第10页 共13页
序号 | 项目编码 | 项目名称 | 项目特征 | 计量 单位 | 工程量 | 金 额 (元) |  |  |  |  | 备注
[6 empty] | 综合单价 | 合价 | 其中
[8 empty] | 人工费 | 机械费 | 暂估价
44 | 040501004027 | 塑料管 | 原有铸铁雨水管换de75PVC管 | m | 100.00 | 45 | 4500
45 | 040501004028 | 塑料管 | de110PVC管 | m | 200.00 | 44.07 | 8814 | 2634
46 | 040501004029 | 塑料管 | 原有铸铁雨水管换de110PVC管 | m | 624.00 | 70 | 43680
47 | 04B005 | 原有排水管道拆除清理 | 原有排水管、污水管道拆除清理 | 项 | 1 | 6500 | 6500
48 | 040504008017 | 整体化粪池 | 1、原化粪池清理疏通修复 | 座 | 5 | 2500 | 12500
49 | 040504001023 | 砌筑井 | 1、Φ700检查井盖破损更换 | 座 | 10 | 835.63 | 8356.3 | 387.5
50 | 041001007003 | 拆除砖石结构 | 1、拆除砖石构筑物 砖砌雨水井深3m以内 2、履带式液压挖掘机挖碴装车 3、自卸汽车运石碴~运距5(km) | m3 | 50.00 | 190.61 | 9530.5 | 6303.5 | 1335.5
51 | 040205007005 | 标记 | 1、窨井标志、标牌、箭头 | 个 | 135 | 30 | 4050
52 | 040205007006 | 标记 | 1、管道箭头 | 个 | 46 | 5 | 230
53 | 040504008018 | 整体化粪池 | 1、隔油池：做法详图纸 | 座 | 1 | 13599.18 | 13599.18 | 7232.84 | 115.28
54 | 040504001024 | 砌筑井 | 毛发集污井 | 座 | 1 | 1200 | 1200
|  | 安装 |  |  |  |  | 56244.45 | 7877.02 | 1556.09
本页小计 | [6 empty] | 112959.98 | 16557.84 | 1450.78
【表10.2.2-16】
分部分项工程清单与计价表
单位(专业)工程名称:越秀里北-市政 | [5 empty] | 标段: |  |  | 第11页 共13页
序号 | 项目编码 | 项目名称 | 项目特征 | 计量 单位 | 工程量 | 金 额 (元) |  |  |  |  | 备注
[6 empty] | 综合单价 | 合价 | 其中
[8 empty] | 人工费 | 机械费 | 暂估价
55 | 030411001010 | 配管 | 1、名称：电线套管 2、材质：PE管 3、规格：DN50 4、配置形式：埋地敷设 | m | 70.00 | 11.4 | 798 | 248.5
56 | 030411001011 | 配管 | 1、名称：电线套管 2、材质：PE管 3、规格：DN32 4、配置形式：埋地敷设 | m | 172.00 | 6.78 | 1166.16 | 447.2
57 | 030408001003 | 电力电缆 | 1、电缆名称：铜芯电力电缆 2、电缆规格：YJV-5*10 3、敷设方式、部位：管道敷设 | m | 257.00 | 38.49 | 9891.93 | 472.88 | 12.85
58 | 030408006003 | 电力电缆头 | 1、名 称：电力电缆头 2、规 格：10mm2以下 | 个 | 4 | 27.09 | 108.36 | 37.48
59 | 030412007003 | 一般路灯 | 1、路灯名称：LED庭院灯 2、规 格：P=40W，H=4m 3、基础形式、砂浆配合比：100厚碎石垫层，C25混凝土基础 4、接线端子材质、规格：压铜接线端子16mm2 5、编号要求：按要求编号 6、接地要求：L50*50*5镀锌角钢接地 7、供电系统、接地装置调试： 路灯柱接地测试一柱、一独立接地、一测 | 套 | 5 | 2362.11 | 11810.55 | 1147.05 | 270.85
60 | 040805001001 | 常规照明灯 | 1、名称：LED挂壁灯 2、型号：P=40W | 套 | 11 | 889.21 | 9781.31 | 609.51 | 431.31
本页小计 | [6 empty] | 33556.31 | 2962.62 | 715.01
【表10.2.2-16】
分部分项工程清单与计价表
单位(专业)工程名称:越秀里北-市政 | [5 empty] | 标段: |  |  | 第12页 共13页
序号 | 项目编码 | 项目名称 | 项目特征 | 计量 单位 | 工程量 | 金 额 (元) |  |  |  |  | 备注
[6 empty] | 综合单价 | 合价 | 其中
[8 empty] | 人工费 | 机械费 | 暂估价
61 | 040504001025 | 电缆井 | 1、垫层、基础材质及厚度：100厚C20混凝土底板 2、砌筑材料品种、规格、强度等级：MU10砖 3、勾缝、抹面要求：井壁内外为20厚1:2.5水泥砂浆 4、盖板材质、规格：C20混凝土盖板 5、含钢筋、模板、∠10*700角钢2根 6、平均井深：0.9m | 座 | 4 | 894.4 | 3577.6 | 1037.88 | 83.8
62 | 040103001017 | 回填方 | 1、密实度要求：符合设计及规范要求 2、填方材料品种：石屑 | m3 | 29.04 | 132.48 | 3847.22 | 882.82 | 14.23
63 | 040101002009 | 挖沟槽土方 | 1、土壤类别：三类土 2、挖土深度：2M 内 | m3 | 72.89 | 7.17 | 522.62 | 275.52 | 144.32
64 | 040103001018 | 回填方 | 1、密实度要求：符合设计及规范要求 2、填方材料品种：原土 | m3 | 39.62 | 14.17 | 561.42 | 354.2 | 94.69
65 | 040103002012 | 余方弃置 | 1、废弃料品种：弃土 2、运距：施工单位自行考虑 | m3 | 33.27 | 19.2 | 638.78 | 12.98 | 504.04
66 | 03B003 | 飞线整理 | 飞线整理 | 项 | 1 | 3000 | 3000
67 | 030411001012 | 配管 | 1、名称：电线套管 2、材质：PE管 3、规格：DN50 4、配置形式：埋地敷设 | m | 50.00 | 11.4 | 570 | 177.5
68 | 040804002003 | 配线 | 管内穿线 照明线路导线截面 （ mm2 以内）2.5 | m | 3450.00 | 2.89 | 9970.5 | 2173.5
本页小计 | [6 empty] | 22688.14 | 4914.4 | 841.08
【表10.2.2-16】
分部分项工程清单与计价表
单位(专业)工程名称:越秀里北-市政 | [5 empty] | 标段: |  |  | 第13页 共13页
序号 | 项目编码 | 项目名称 | 项目特征 | 计量 单位 | 工程量 | 金 额 (元) |  |  |  |  | 备注
[6 empty] | 综合单价 | 合价 | 其中
[8 empty] | 人工费 | 机械费 | 暂估价
合计 | [6 empty] | 1133302.89 | 156693.56 | 58762.36

## 12_表10_2_2-16 施工技术措施项目清单与计价表
【表10.2.2-16】
施工技术措施项目清单与计价表
单位(专业)工程名称:越秀里北-市政 | [5 empty] | 标段: |  |  | 第1页 共1页
序号 | 项目编码 | 项目名称 | 项目特征 | 计量 单位 | 工程量 | 金 额 (元) |  |  |  |  | 备注
[6 empty] | 综合单价 | 合价 | 其中
[8 empty] | 人工费 | 机械费 | 暂估价
|  | 技术措施 |  |  |  |  | 34687.97 | 4868 | 9302.37
1 | 04B006 | 通透式围挡 | 1、通透式围挡，带安全文明施工标语 | m2 | 500.00 | 43.26 | 21630 | 2970 | 3600
2 | 041106001003 | 大型机械设备进出场及安拆 | 1、履带式挖掘机1m3以内 2、压路机 3、沥青混凝土摊铺机 | 台·次 | 1 | 13057.97 | 13057.97 | 1898 | 5702.37
本页小计 | [6 empty] | 34687.97 | 4868 | 9302.37
合计 | [6 empty] | 34687.97 | 4868 | 9302.37

## 12_表10_2_2-20 施工组织(总价)措施项目清单
【表10.2.2-20】
施工组织（总价）措施项目清单与计价表
工程名称:市政 |  |  | 标段: | 第1页 共1页
序号 | 项目编号 | 项目名称 | 计算基础 | 费率 (%) | 金额 (元) | 备注
1 | 041109001001 | 安全文明施工费 |  |  | 17832.59
1.1 |  | 安全文明施工基本费 | 定额人工费+定额机械费 | 8.51 | 17832.59
2 | Z04110900801 | 提前竣工增加费 | 定额人工费+定额机械费
3 | 041109003001 | 二次搬运费 | 定额人工费+定额机械费
4 | 041109004001 | 冬雨季施工增加费 | 定额人工费+定额机械费
5 | 041109005001 | 行车、行人干扰增加费 | 定额人工费+定额机械费
6 |  | 其他施工组织措施费 | 按相关规定计算
合 计 |  |  |  |  | 17832.59

## 12_表10_2_2-21 其他项目清单与计价汇总表
【表10.2.2-21】
其他项目清单与计价汇总表
工程名称:市政 |  | 标段: | 第1页 共1页
序号 | 项 目 名 称 | 金额(元) | 备注
1 | 暂列金额 | 36753.41 | 明细详见表10.2.2-22
1.1 | 标化工地增加费 |  | 明细详见表10.2.2-22
1.2 | 优质工程增加费 |  | 明细详见表10.2.2-22
1.3 | 其他暂列金额 | 36753.41 | 明细详见表10.2.2-22
2 | 暂估价
2.1 | 材料（设备）暂估价 |  | 明细详见表10.2.2-23
2.2 | 专业工程暂估价 |  | 明细详见表10.2.2-24
2.3 | 专项技术措施暂估价 |  | 明细详见表10.2.2-25
3 | 计日工 |  | 明细详见表10.2.2-26
4 | 总承包服务费 |  | 明细详见表10.2.2-27
合 计 |  | 36753.41 | 0

## 12_表10_2_2-22 暂列金额明细表
【表10.2.2-22】
暂列金额明细表
工程名称:市政 |  |  | 标段: | 第1页 共1页
序号 | 项 目 名 称 | 计量单位 | 暂定金额(元) | 备注
1 | 标化工地增加费 | 项
2 | 优质工程增加费 | 项
3 | 其他暂列金额 | 项 | 36753.41 | 估算比例一般不高于5%
3.1 | 其他暂列金额 | 项 | 36753.41
合计 |  |  | 36753.41 | -

## 12_表10_2_2-31 主要材料和工程设备一览表
【表10.2.2-31】
主要材料和工程设备一览表
工程名称:市政 |  |  |  | 标段: |  | 第1页 共2页
序号 | 名称、规格、型号 | 单位 | 数量 | 单价(元) | 合价（元） | 备注
1 | 镀锌铁丝φ0.7-1.0 | kg | 10.724 | 4.42 | 47.4
2 | 镀锌铁丝φ1.2-1.8 | kg | 1.168 | 4.42 | 5.16
3 | 镀锌铁丝综合 | kg | 12 | 4.42 | 53.04
4 | 热轧光圆钢筋综合 | t | 0.01 | 4472 | 44.72
5 | 中厚钢板综合 | t | 0.027 | 4425 | 119.48
6 | 镀锌铁丝 | kg | 0.263 | 4.42 | 1.16
7 | 镀锌铁丝8# | kg | 0.195 | 4.42 | 0.86
8 | 电焊条 | kg | 1.212 | 6.81 | 8.25
9 | 普通硅酸盐水泥PO 42.5综合 | kg | 5563.599 | 0.52 | 2904.2
10 | 黄砂毛砂 | t | 0.002 | 155 | 0.31
11 | 黄砂净砂 | t | 34.061 | 180 | 6130.98
12 | 碎石综合 | t | 507.836 | 126 | 63987.34
13 | 非泵送商品混凝土C20 | m3 | 306.054 | 508 | 155475.43
14 | 非泵送商品混凝土C25 | m3 | 42.987 | 531 | 22826.1
15 | 干混抹灰砂浆DP M15.0 | kg | 1204.5 | 0.36 | 428.8
16 | 细粒式沥青混凝土 | m3 | 66.006 | 1166 | 76963
17 | 中粒式沥青混凝土 | m3 | 82.507 | 989 | 81599.42
18 | 铸铁检查井盖φ700 重型 | 套 | 48 | 770 | 36960
19 | 石质侧石350×120×1000 | m | 131.3 | 120 | 15756
20 | 原有铸铁雨水管换de110PVC管 | m | 624 | 70 | 43680
21 | 橡胶圈DN225 | 个 | 60.9 | 5 | 304.5
22 | 橡胶圈DN300 | 个 | 35.525 | 5 | 177.63
23 | 橡胶圈DN400 | 个 | 7.105 | 5 | 35.53
24 | 地脚螺栓成套 | kg | 12.281 | 3.83 | 47.06
25 | 塑料排水管PVCDN100 | m | 172 | 16.43 | 2825.96
26 | UPVC排水管DN200 | m | 527.393 | 49.93 | 26332.73
27 | LED庭院灯P=40W，H=4m | 套 | 5.05 | 1564 | 7898.2
28 | LED挂壁灯P=40W | 套 | 11.11 | 760 | 8443.6
29 | 路灯号牌 | 个 | 5.05 | 35 | 176.75
【表10.2.2-31】
主要材料和工程设备一览表
工程名称:市政 |  |  |  | 标段: |  | 第2页 共2页
序号 | 名称、规格、型号 | 单位 | 数量 | 单价(元) | 合价（元） | 备注
30 | 绝缘导线照明线路导线截面 （ mm2 以内）2.5 | m | 4002 | 1.8 | 7187.59
31 | 铜芯电力电缆YJV-5*10 | m | 259.57 | 35.61 | 9242.77
32 | PE管DN32 | m | 182.32 | 3.12 | 568.84
33 | PE管DN50 | m | 127.2 | 6.24 | 793.73
34 | 镀锌角钢L50*50*5 | 根（块） | 5 | 56 | 280
35 | 12m3玻璃钢化粪池 | 座 | 1 | 11500 | 11500
36 | 16m3玻璃钢化粪池 | 座 | 1 | 14000 | 14000
37 | 2m3玻璃钢化粪池 | 座 | 1 | 3000 | 3000
38 | 6m3玻璃钢化粪池 | 座 | 1 | 6000 | 6000
39 | 地脚螺栓法兰盘 | 块 | 5 | 75 | 375
40 | 石屑 | m3 | 630 | 75 | 47250
41 | 原绿化带拆除(含清表、土方挖除及外运） | m2 | 224 | 15 | 3360
42 | 窨井标志、标牌、箭头 | 个 | 135 | 30 | 4050
43 | 管道箭头 | 个 | 46 | 5 | 230

## 13_表10_2_2-13 【不含单列】单位(专业)工程
【表10.2.2-13】
单位（专业）工程招标控制价费用表
工程名称:越秀里北-景观 |  |  | 标段: | 第1页 共1页
序号 | 费用名称 |  | 计算公式 | 金额 (元) | 备注
1 | 分部分项工程费 |  | ∑(分部分项工程量×综合单价） | 141300.67 | 见表10.2.2-16
1.1 | 其中 | 人工费+机械费 | ∑分部分项（定额人工费+定额机械费） | 24245.54
2 | 措施项目费 |  | （2.1+2.2） | 2867.66
2.1 | 施工技术措施项目费 |  | ∑(技措项目工程量×综合单价） | 1285.14 | 见表10.2.2-16
2.1.1 | 其中 | 人工费+机械费 | ∑技措项目（定额人工费+定额机械费） | 442.82
2.2 | 施工组织措施项目费 |  | (1.1+2.1.1)×6.41% | 1582.52 | 见表10.2.2-20
2.2.1 | 其中 | 安全文明施工基本费 | (1.1+2.1.1)×6.41% | 1582.52 | 见表10.2.2-20
3 | 其他项目费 |  | （3.1+3.2+3.3+3.4） | 4554.43
3.1 | 暂列金额 |  | 3.1.1+3.1.2+3.1.3 | 4554.43 | 见表10.2.2-21
3.1.1 | 其中 | 标化工地增加费 | 按招标文件规定额度列计 |  | 见表10.2.2-22
3.1.2 |  | 优质工程增加费 | 按招标文件规定额度列计 |  | 见表10.2.2-22
3.1.3 |  | 其他暂列金额 | 按招标文件规定额度列计 | 4554.43 | 见表10.2.2-22
3.2 | 暂估价 |  | 3.2.1+3.2.2+3.2.3 |  | 见表10.2.2-21
3.2.1 | 其中 | 材料（工程设备）暂估价 | 按招标文件规定额度列计 (或计入综合单价) |  | 见表10.2.2-23
3.2.2 |  | 专业工程暂估价 | 按招标文件规定额度列计 |  | 见表10.2.2-24
3.2.3 |  | 专项技术措施暂估价 | 按招标文件规定额度列计 |  | 见表10.2.2-25
3.3 | 计日工 |  | ∑计日工(暂估数量×综合单价） |  | 见表10.2.2-21
3.4 | 施工总承包服务费 |  | 3.4.1+3.4.2 |  | 见表10.2.2-21
3.4.1 | 其中 | 专业发包工程管理费 | ∑专业发包工程（暂估金额×费率） |  | 见表10.2.2-27
3.4.2 |  | 甲供材料设备管理费 | 甲供材料暂估金额×费率+甲供设备暂估金额×费率 |  | 见表10.2.2-27
4 | 规费 |  | (1.1+2.1.1)×30.97% | 7645.99
5 | 税金 |  | (1+2+3+4)×9% | 14073.19
招标控制价合计 |  |  | 1+2+3+4+5 | 170442

## 13_表10_2_2-16 分部分项工程清单与计价表
【表10.2.2-16】
分部分项工程清单与计价表
单位(专业)工程名称:越秀里北-景观 | [5 empty] | 标段: |  |  | 第1页 共4页
序号 | 项目编码 | 项目名称 | 项目特征 | 计量 单位 | 工程量 | 金 额 (元) |  |  |  |  | 备注
[6 empty] | 综合单价 | 合价 | 其中
[8 empty] | 人工费 | 机械费 | 暂估价
|  | 硬化 |  |  |  |  | 72895.7 | 5476.71 | 1173.77
1 | 010507002001 | 室外地坪 | 10厚水性EAU丙烯酸高环保渗水型活动场地（无硫化净味弹性 热塑性橡胶颗粒） 180厚透水混凝土路面 100厚碎石垫层 素土夯实,夯实系数≥0.93 | m2 | 103.00 | 350.49 | 36100.47 | 3080.73 | 191.58
2 | 050201003001 | 路牙铺设 | 1、250厚200X900芝麻灰花岗岩机切面 2、30厚1:3水泥砂浆粘结层 3、150厚透水混凝土路面 4、150厚碎石垫层 5、素土夯实（压实系数>93%%%) | m | 42.00 | 224.69 | 9436.98 | 1547.28 | 28.56
3 | 050305006002 | 石桌石凳 | 1、面层打磨抛光 2、白混凝土加石硝现浇 3、100厚C20素砼 4、150厚碎石垫层 5、素土夯实（压实系数＞93%） | m | 10.00 | 1464.63 | 14646.3 | 556.2 | 951.6
4 | 05B006 | 健身器材 | 1、成品采购 | 个 | 8 | 600 | 4800
本页小计 | [6 empty] | 64983.75 | 5184.21 | 1171.74
【表10.2.2-16】
分部分项工程清单与计价表
单位(专业)工程名称:越秀里北-景观 | [5 empty] | 标段: |  |  | 第2页 共4页
序号 | 项目编码 | 项目名称 | 项目特征 | 计量 单位 | 工程量 | 金 额 (元) |  |  |  |  | 备注
[6 empty] | 综合单价 | 合价 | 其中
[8 empty] | 人工费 | 机械费 | 暂估价
5 | 05B007 | 微型消防站 | 成品采购 1、1400*400*900箱子 2、含消防头盔2个，消防上衣2个，消防裤2个，消防腰带2个，消防靴2双，消防手套2对，防毒面具2个，腰斧1个，消防背心1个，水带1条，消防水枪1个，安全绳1条，强光手电1个，拆破斧1个，灭火毯1个 3、含基础包干 | 个 | 1 | 3500 | 3500
6 | 010501006003 | 设备基础 | 1、混凝土种类：非泵送商品混凝土 2、混凝土强度等级：C25 | m3 | 7.50 | 588.26 | 4411.95 | 292.5 | 2.03
|  | 非机动车棚 |  |  |  |  | 19334.68 | 4244.49 | 199.33
7 | 010101004003 | 挖基坑土方 | 1、土壤类别：三类土 2、挖土深度：2M 内 | m3 | 4.80 | 6.95 | 33.36 | 13.73 | 12.58
8 | 010103001006 | 回填方 | 1、土方回填 | m3 | 2.80 | 2.17 | 6.08 | 1.4 | 3.22
9 | 010103002006 | 余方弃置 | 1、废弃料品种：余方弃置 2、运距：施工方自行考虑 | m3 | 2.00 | 21.37 | 42.74 | 0.7 | 33.26
10 | 010501003004 | 独立基础 | 1、混凝土种类：非泵送商品混凝土 2、混凝土强度等级：C30 | m3 | 1.00 | 615.14 | 615.14 | 26 | 0.27
11 | 010516002006 | 预埋铁件 | 1、预埋铁件 | t | 0.040 | 8937.76 | 357.51 | 78.85 | 49.69
12 | 010603001003 | 实腹钢柱 | 1、柱类型：250x118x10工字钢 2、单根柱质量：3t内 3、油漆：外喷白色氟碳漆 | t | 0.190 | 10497.43 | 1994.51 | 262.14 | 19.28
本页小计 | [6 empty] | 10961.29 | 675.32 | 120.33
【表10.2.2-16】
分部分项工程清单与计价表
单位(专业)工程名称:越秀里北-景观 | [5 empty] | 标段: |  |  | 第3页 共4页
序号 | 项目编码 | 项目名称 | 项目特征 | 计量 单位 | 工程量 | 金 额 (元) |  |  |  |  | 备注
[6 empty] | 综合单价 | 合价 | 其中
[8 empty] | 人工费 | 机械费 | 暂估价
13 | 010604001003 | 钢梁 | 1、类型：工字钢梁 2、单根柱质量：0.5t内 3、油漆：外喷白色氟碳漆 | t | 0.300 | 10420.17 | 3126.05 | 400.42 | 31.67
14 | 010606002003 | 钢檩条 | 1、类型：无缝钢管 2、油漆：外喷白色氟碳漆 | t | 0.245 | 7615.66 | 1865.84 | 302.79 | 46.36
15 | 010901005003 | 膜结构屋面 | 车棚专用张拉膜布 | m2 | 17.88 | 588.28 | 10518.45 | 2960.21
16 | 030411001013 | 配管 | 1、名称：电线套管 2、材质：钢管 3、规格：DN50 4、配置形式：埋地敷设 | m | 25.00 | 31 | 775 | 198.25 | 3
|  | 绿化 |  |  |  |  | 49070.29 | 12235.13 | 3105.28
17 | 050101007003 | 清除地被植物 | 1、原绿化带拆除(含清表、土方挖除及外运） | m2 | 408.00 | 15 | 6120
18 | 050101009003 | 种植土回（换）填 | 1、种植土回填 | m3 | 122.40 | 43 | 5263.2 | 99.14 | 610.78
19 | 050101010003 | 整理绿化用地 | 1、绿地细平整 | m2 | 408.00 | 5.22 | 2129.76 | 1672.8
20 | 050102001011 | 栽植乔木 | 1、种类：香樟 2、胸径或干径：15CM 3、株高、冠径：H600 P300树形优美全冠1.8米分叉 4、起挖方式：含苗木起挖、运输、栽植、养护 5、养护期：2年 | 株 | 4 | 1150.11 | 4600.44 | 957.72 | 243.68
本页小计 | [6 empty] | 34398.74 | 6591.33 | 935.49
【表10.2.2-16】
分部分项工程清单与计价表
单位(专业)工程名称:越秀里北-景观 | [5 empty] | 标段: |  |  | 第4页 共4页
序号 | 项目编码 | 项目名称 | 项目特征 | 计量 单位 | 工程量 | 金 额 (元) |  |  |  |  | 备注
[6 empty] | 综合单价 | 合价 | 其中
[8 empty] | 人工费 | 机械费 | 暂估价
21 | 050102001012 | 栽植乔木 | 1、种类：桂花 2、胸径或干径：15 3、株高、冠径：P250-300 H300 4、起挖方式：含苗木起挖、运输、栽植、养护 5、养护期：2年 | 株 | 17 | 779.44 | 13250.48 | 4070.31 | 1035.64
22 | 050102002012 | 栽植灌木 | 1、种类：红花檵木 49株/平方米 2、灌丛高：H50-55 3、蓬径：P30-35 4、起挖方式：含苗木起挖、运输、栽植、养护 5、养护期：2年 | m2 | 28.00 | 136.22 | 3814.16 | 563.36 | 144.48
23 | 050102007004 | 栽植色带 | 1、苗木、花卉种类：金色女贞 2、株高或蓬径：H35-40 P30-35 3、单位面积株数：49株/平方米 4、养护期：2年 | m2 | 35.00 | 109.98 | 3849.3 | 704.2 | 180.6
24 | 050102012002 | 铺种草皮 | 1、草皮种类：马尼拉 2、铺种方式：满铺 3、养护期：2年 | m2 | 345.00 | 29.11 | 10042.95 | 4167.6 | 890.1
本页小计 | [6 empty] | 30956.89 | 9505.47 | 2250.82
合计 | [6 empty] | 141300.67 | 21956.33 | 4478.38

## 13_表10_2_2-16 施工技术措施项目清单与计价表
【表10.2.2-16】
施工技术措施项目清单与计价表
单位(专业)工程名称:越秀里北-景观 | [5 empty] | 标段: |  |  | 第1页 共1页
序号 | 项目编码 | 项目名称 | 项目特征 | 计量 单位 | 工程量 | 金 额 (元) |  |  |  |  | 备注
[6 empty] | 综合单价 | 合价 | 其中
[8 empty] | 人工费 | 机械费 | 暂估价
|  | 技术措施 |  |  |  |  | 1285.14 | 466.26 | 13.26
1 | 011702001007 | 基础 | 现浇混凝土 独立基础 复合木模 | m2 | 14.69 | 45.69 | 671.19 | 308.2 | 11.46
2 | 050402001003 | 现浇混凝土垫层 | 现浇混凝土垫层 | m2 | 1.73 | 48.83 | 84.48 | 40.15 | 1.8
3 | 050403001003 | 树木支撑架 | 树棍支撑三脚桩 | 株 | 21 | 20.77 | 436.17 | 69.51
4 | 050403002005 | 草绳绕树干 | 草绳绕树杆胸径（cm）15以内 | 株 | 4 | 5.56 | 22.24 | 11
5 | 050403002006 | 草绳绕树干 | 草绳绕树杆胸径（cm）10以内 | 株 | 17 | 4.18 | 71.06 | 37.4
本页小计 | [6 empty] | 1285.14 | 466.26 | 13.26
合计 | [6 empty] | 1285.14 | 466.26 | 13.26

## 13_表10_2_2-20 施工组织(总价)措施项目清单
【表10.2.2-20】
施工组织（总价）措施项目清单与计价表
工程名称:景观 |  |  | 标段: | 第1页 共1页
序号 | 项目编号 | 项目名称 | 计算基础 | 费率 (%) | 金额 (元) | 备注
1 | 050405001001 | 安全文明施工费 |  |  | 1582.52
1.1 |  | 安全文明施工基本费 | 定额人工费+定额机械费 | 6.41 | 1582.52
2 | Z50405009001 | 提前竣工增加费 | 定额人工费+定额机械费
3 | 050405004001 | 二次搬运费 | 定额人工费+定额机械费
4 | 050405005001 | 冬雨季施工增加费 | 定额人工费+定额机械费
5 | Z50405010001 | 行车、行人干扰增加费 | 定额人工费+定额机械费
6 |  | 其他施工组织措施费 | 按相关规定计算
合 计 |  |  |  |  | 1582.52

## 13_表10_2_2-21 其他项目清单与计价汇总表
【表10.2.2-21】
其他项目清单与计价汇总表
工程名称:景观 |  | 标段: | 第1页 共1页
序号 | 项 目 名 称 | 金额(元) | 备注
1 | 暂列金额 | 4554.43 | 明细详见表10.2.2-22
1.1 | 标化工地增加费 |  | 明细详见表10.2.2-22
1.2 | 优质工程增加费 |  | 明细详见表10.2.2-22
1.3 | 其他暂列金额 | 4554.43 | 明细详见表10.2.2-22
2 | 暂估价
2.1 | 材料（设备）暂估价 |  | 明细详见表10.2.2-23
2.2 | 专业工程暂估价 |  | 明细详见表10.2.2-24
2.3 | 专项技术措施暂估价 |  | 明细详见表10.2.2-25
3 | 计日工 |  | 明细详见表10.2.2-26
4 | 总承包服务费 |  | 明细详见表10.2.2-27
合 计 |  | 4554.43 | 0

## 13_表10_2_2-22 暂列金额明细表
【表10.2.2-22】
暂列金额明细表
工程名称:景观 |  |  | 标段: | 第1页 共1页
序号 | 项 目 名 称 | 计量单位 | 暂定金额(元) | 备注
1 | 标化工地增加费 | 项
2 | 优质工程增加费 | 项
3 | 其他暂列金额 | 项 | 4554.43 | 估算比例一般不高于5%
3.1 | 其他暂列金额 | 项 | 4554.43
合计 |  |  | 4554.43 | -

## 13_表10_2_2-31 主要材料和工程设备一览表
【表10.2.2-31】
主要材料和工程设备一览表
工程名称:景观 |  |  |  | 标段: |  | 第1页 共1页
序号 | 名称、规格、型号 | 单位 | 数量 | 单价(元) | 合价（元） | 备注
1 | 镀锌铁丝φ0.7-1.0 | kg | 0.003 | 4.42 | 0.01
2 | 镀锌铁丝φ1.2-1.8 | kg | 0.1 | 4.42 | 0.44
3 | 型钢综合 | t | 0.006 | 4425 | 26.55
4 | 中厚钢板综合 | t | 0.026 | 4425 | 115.05
5 | 电焊条E43系列 | kg | 1.6 | 6.81 | 10.9
6 | 镀锌铁丝12# | kg | 0.457 | 4.42 | 2.02
7 | 复合硅酸盐水泥PC 32.5R综合 | kg | 1.149 | 0.48 | 0.55
8 | 普通硅酸盐水泥PO 42.5综合 | kg | 632.532 | 0.52 | 330.18
9 | 黄砂净砂 | t | 2.066 | 180 | 371.88
10 | 非泵送商品混凝土C20 | m3 | 1.897 | 508 | 963.68
11 | 非泵送商品混凝土C25 | m3 | 7.575 | 531 | 4022.33
12 | 复合模板综合 | m2 | 3.509 | 42.48 | 149.06
13 | 钢管DN50 | m | 25.75 | 18.17 | 467.9
14 | 桂花φ15 P250-300 H300 | 株 | 17.17 | 385 | 6610.45
15 | 香樟φ15 | 株 | 4.04 | 752 | 3038.08
16 | 种植土 | m3 | 124.848 | 35 | 4369.68
17 | 钢梁 | t | 0.3 | 7590 | 2277
18 | 钢支撑 | t | 0.245 | 4780 | 1171.1
19 | 钢柱 | t | 0.19 | 7590 | 1442.1
20 | 健身器材 | 个 | 8 | 600 | 4800
21 | 微型消防站成品采购 | 个 | 1 | 3500 | 3500
22 | 马尼拉 | m2 | 362.25 | 8.44 | 3057.39
23 | 红花檵木49株/平方米H50-55 P30-35 | m2 | 29.4 | 94.57 | 2780.36
24 | 金色女贞H35-40 P30-35 49株/平方米 | m2 | 36.75 | 69.58 | 2557.07
25 | 10厚水性EAU丙烯酸高环保渗水型活动场地 | m2 | 103 | 190 | 19570
26 | 原绿化带拆除 | m2 | 408 | 15 | 6120