## 表10_2_2-12 招标控制价费用表
【表10.2.2-12】
预算审核价费用表
工程名称:嵊州市三界镇清水塘村（寺下自然村）老年活动中心 |  |  |  |  | 第1页 共1页
序号 | 工程名称 | 金额(元) | 其中：（元） |  |  |  | 备注
|  |  | 暂估价 | 安全文明 施工基本费 | 规费 | 税金
1 | 单位工程 | 485583 |  | 8623.73 | 29685.19 | 40094.02
1.1 | 建筑 | 401316 |  | 7071.81 | 22990.08 | 33136.18
1.2 | 安装 | 84267 |  | 1551.92 | 6695.11 | 6957.84
合计 |  | 485583 |  | 8623.73 | 29685.19 | 40094.02

## 1_表10_2_2-13 【不含单列】单位(专业)工程招
【表10.2.2-13】
单位（专业）工程预算审核价费用表
工程名称:单位工程-建筑 |  |  | 标段: | 第1页 共1页
序号 | 费用名称 |  | 计算公式 | 金额 (元) | 备注
1 | 分部分项工程费 |  | ∑(分部分项工程量×综合单价） | 294030.37 | 见表10.2.2-16
1.1 | 其中 | 人工费+机械费 | ∑分部分项（定额人工费+定额机械费） | 68793.37
2 | 措施项目费 |  | （2.1+2.2） | 43940.11
2.1 | 施工技术措施项目费 |  | ∑(技措项目工程量×综合单价） | 36868.3 | 见表10.2.2-16
2.1.1 | 其中 | 人工费+机械费 | ∑技措项目（定额人工费+定额机械费） | 20384.6
2.2 | 施工组织措施项目费 |  | (1.1+2.1.1)×7.93% | 7071.81 | 见表10.2.2-20
2.2.1 | 其中 | 安全文明施工基本费 | (1.1+2.1.1)×7.93% | 7071.81 | 见表10.2.2-20
3 | 其他项目费 |  | （3.1+3.2+3.3+3.4） | 7219.21
3.1 | 暂列金额 |  | 3.1.1+3.1.2+3.1.3 | 7219.21 | 见表10.2.2-21
3.1.1 | 其中 | 标化工地增加费 | 按招标文件规定额度列计 |  | 见表10.2.2-22
3.1.2 |  | 优质工程增加费 | 按招标文件规定额度列计 |  | 见表10.2.2-22
3.1.3 |  | 其他暂列金额 | 按招标文件规定额度列计 | 7219.21 | 见表10.2.2-22
3.2 | 暂估价 |  | 3.2.1+3.2.2+3.2.3 |  | 见表10.2.2-21
3.2.1 | 其中 | 材料（工程设备）暂估价 | 按招标文件规定额度列计 (或计入综合单价) |  | 见表10.2.2-23
3.2.2 |  | 专业工程暂估价 | 按招标文件规定额度列计 |  | 见表10.2.2-24
3.2.3 |  | 专项技术措施暂估价 | 按招标文件规定额度列计 |  | 见表10.2.2-25
3.3 | 计日工 |  | ∑计日工(暂估数量×综合单价） |  | 见表10.2.2-21
3.4 | 施工总承包服务费 |  | 3.4.1+3.4.2 |  | 见表10.2.2-21
3.4.1 | 其中 | 专业发包工程管理费 | ∑专业发包工程（暂估金额×费率） |  | 见表10.2.2-27
3.4.2 |  | 甲供材料设备管理费 | 甲供材料暂估金额×费率+甲供设备暂估金额×费率 |  | 见表10.2.2-27
4 | 规费 |  | (1.1+2.1.1)×25.78% | 22990.08
5 | 税金 |  | (1+2+3+4)×9% | 33136.18
招标控制价合计 |  |  | 1+2+3+4+5 | 401316

## 1_表10_2_2-16 分部分项工程清单与计价表
【表10.2.2-16】
分部分项工程清单与计价表
单位(专业)工程名称:单位工程-建筑 | [5 empty] | 标段: |  |  | 第1页 共7页
序号 | 项目编码 | 项目名称 | 项目特征 | 计量 单位 | 工程量 | 金 额 (元) |  |  |  |  | 备注
[6 empty] | 综合单价 | 合价 | 其中
[8 empty] | 人工费 | 机械费 | 暂估价
|  | A 土石方工程 |  |  |  |  | 5707.79 | 3057.56 | 1603.3
1 | 010101003001 | 挖沟槽土方 | 1、土壤类别：三类土 2、挖土深度：1.5m 以内 | m3 | 78.12 | 6.7 | 523.4 | 223.42 | 204.67
2 | 010101004001 | 挖基坑土方 | 1、土壤类别：三类土 2、挖土深度：1.5m 以内 | m3 | 163.43 | 6.7 | 1094.98 | 467.41 | 428.19
3 | 010103001001 | 回填方 | 1、人工就地回填土 夯实 | m3 | 182.26 | 16.22 | 2956.26 | 2307.41 | 98.42
4 | 010103002001 | 余方弃置 | 1、多余土方装车弃置 2、自卸汽车运土，运距由施工单位自行考虑 | m3 | 68.18 | 16.62 | 1133.15 | 59.32 | 872.02
|  | D 砌筑工程 |  |  |  |  | 49061.09 | 12283.6 | 472.95
5 | 010401001001 | 砖基础 | 1、M10混合砂浆砌筑240厚MU20混凝土实心砖基础墙 2、砖基础上防水砂浆防潮层 ^水泥砂浆 1:2 3、20厚1:2水泥砂浆双面粉刷 | m3 | 17.30 | 827.66 | 14318.52 | 4129.68 | 154.66
6 | 010401004001 | 多孔砖墙 | 1、砖品种、规格、强度等级：页岩多孔砖240×115×90 2、墙体类型：±0.00以上内外墙 3、砂浆强度等级、配合比：混合M7.5 | m3 | 56.28 | 522.51 | 29406.86 | 7183.02 | 296.6
7 | 010404001001 | 垫层 | 卫生间厨房地面 1、150厚碎石夯入土中 | m3 | 5.34 | 295.28 | 1576.8 | 286.92 | 6.41
8 | 010404001002 | 垫层 | 大厅地面 1、80厚碎石夯入土中 | m3 | 12.73 | 295.28 | 3758.91 | 683.98 | 15.28
本页小计 | [6 empty] | 54768.88 | 15341.16 | 2076.25
【表10.2.2-16】
分部分项工程清单与计价表
单位(专业)工程名称:单位工程-建筑 | [5 empty] | 标段: |  |  | 第2页 共7页
序号 | 项目编码 | 项目名称 | 项目特征 | 计量 单位 | 工程量 | 金 额 (元) |  |  |  |  | 备注
[6 empty] | 综合单价 | 合价 | 其中
[8 empty] | 人工费 | 机械费 | 暂估价
|  | E 混凝土及钢筋混凝土工程 |  |  |  |  | 84949.43 | 15298.26 | 774.47
9 | 010501001001 | 垫层 | 卫生间厨房地面 1、80厚C15混凝土整浇层 | m3 | 2.85 | 568.09 | 1619.06 | 290.81 | 21.57
10 | 010501001002 | 垫层 | 大厅地面 1、70厚C15混凝土整浇层 | m3 | 11.14 | 568.09 | 6328.52 | 1136.73 | 84.33
11 | 010501001003 | 垫层 | 1、混凝土种类：现浇现拌混凝土 2、混凝土强度等级：C15 | m3 | 9.72 | 568.09 | 5521.83 | 991.83 | 73.58
12 | 010501003001 | 独立基础 | 1、混凝土种类：现浇现拌混凝土 2、混凝土强度等级：C30 | m3 | 18.62 | 592.74 | 11036.82 | 1803.16 | 132.76
13 | 010502001001 | 矩形柱 | 1、混凝土类别：现浇现拌混凝土 2、混凝土强度等级：C30 | m3 | 11.83 | 671.74 | 7946.68 | 1861.21 | 86.83
14 | 010502002001 | 构造柱 | 1、混凝土类别：现浇现拌混凝土 2、混凝土强度等级：C25 | m3 | 4.48 | 733.16 | 3284.56 | 979.42 | 33.91
15 | 010503001001 | 基础梁 | 1、混凝土类别：现浇现拌混凝土 2、混凝土强度等级：C30 | m3 | 7.67 | 598.46 | 4590.19 | 759.02 | 56.3
16 | 010503002001 | 矩形梁 | 1、混凝土类别：现浇现拌混凝土 2、混凝土强度等级：C30 | m3 | 7.24 | 615.96 | 4459.55 | 820.51 | 53.14
17 | 010503004001 | 圈梁 | 1、混凝土类别：现浇现拌混凝土 2、混凝土强度等级：C25 | m3 | 1.32 | 684.19 | 903.13 | 218.74 | 9.99
18 | 010503005001 | 过梁 | 1、混凝土类别：现浇现拌混凝土 2、混凝土强度等级：C25 | m3 | 2.04 | 684.19 | 1395.75 | 338.05 | 15.44
本页小计 | [6 empty] | 47086.09 | 9199.48 | 567.85
【表10.2.2-16】
分部分项工程清单与计价表
单位(专业)工程名称:单位工程-建筑 | [5 empty] | 标段: |  |  | 第3页 共7页
序号 | 项目编码 | 项目名称 | 项目特征 | 计量 单位 | 工程量 | 金 额 (元) |  |  |  |  | 备注
[6 empty] | 综合单价 | 合价 | 其中
[8 empty] | 人工费 | 机械费 | 暂估价
19 | 010507001001 | 散水 | 1、600宽细石砼面散水，每隔6~10米设20宽缝，封内镶沥青砂浆，详浙J18-95 | m2 | 35.38 | 94.04 | 3327.14 | 869.99 | 14.15
20 | 010507004001 | 台阶 | 1、室外混凝土台阶，详浙J18-95 | m2 | 9.30 | 264.04 | 2455.57 | 841 | 7.72
21 | 010507007001 | 窗台板 | 1、混凝土种类：现浇现拌混凝土 2、混凝土强度等级：C25 | m3 | 1.19 | 700.05 | 833.06 | 204.06 | 0.82
22 | 010507003002 | 电缆沟、地沟 | 1、混凝土明沟^水泥砂浆 1:2 2、地沟沟壁模板 复合木模 3、地沟铸铁盖板安装 厚12mm 具体做法详2000浙J37 | m | 4.00 | 383.68 | 1534.72 | 169.92 | 5.8
23 | 010515001003 | 现浇构件钢筋 | 1、箍筋 带肋钢筋 HRB400以内 直径6 | t | 0.209 | 6367.03 | 1330.71 | 249.33 | 12.51
24 | 010515001004 | 现浇构件钢筋 | 1、箍筋 带肋钢筋 HRB400以内 直径8 | t | 1.042 | 6078.37 | 6333.66 | 1243.07 | 62.36
25 | 010515001005 | 现浇构件钢筋 | 1、现浇构件带肋钢筋 HRB400以内 直径6 | t | 0.053 | 5575.41 | 295.5 | 31.78 | 1.3
26 | 010515001007 | 现浇构件钢筋 | 1、现浇构件带肋钢筋 HRB400以内 直径10 | t | 0.091 | 5349.99 | 486.85 | 54.57 | 2.23
27 | 010515001008 | 现浇构件钢筋 | 1、现浇构件带肋钢筋 HRB400以内 直径12 | t | 1.179 | 5305.11 | 6254.72 | 706.95 | 28.96
28 | 010515001009 | 现浇构件钢筋 | 1、现浇构件带肋钢筋 HRB400以内 直径14 | t | 1.106 | 5241.87 | 5797.51 | 663.18 | 27.16
29 | 010515001010 | 现浇构件钢筋 | 1、现浇构件带肋钢筋 HRB400以内 直径16 | t | 0.628 | 5205.15 | 3268.83 | 376.56 | 15.42
本页小计 | [6 empty] | 31918.27 | 5410.41 | 178.43
【表10.2.2-16】
分部分项工程清单与计价表
单位(专业)工程名称:单位工程-建筑 | [5 empty] | 标段: |  |  | 第4页 共7页
序号 | 项目编码 | 项目名称 | 项目特征 | 计量 单位 | 工程量 | 金 额 (元) |  |  |  |  | 备注
[6 empty] | 综合单价 | 合价 | 其中
[8 empty] | 人工费 | 机械费 | 暂估价
30 | 010515001011 | 现浇构件钢筋 | 1、现浇构件带肋钢筋 HRB400以内 直径18 | t | 0.117 | 5178.63 | 605.9 | 70.16 | 2.87
31 | 010515001012 | 现浇构件钢筋 | 1、现浇构件带肋钢筋 HRB400以内 直径20 | t | 0.854 | 5178.63 | 4422.55 | 512.08 | 20.97
32 | 010515001013 | 现浇构件钢筋 | 1、现浇构件带肋钢筋 HRB400以内 直径22 | t | 0.177 | 5178.63 | 916.62 | 106.13 | 4.35
|  | H 门窗工程 |  |  |  |  | 19924.79 | 1440.64 | 4.82
33 | 010801001001 | 木质门 | 1、门代号及洞口尺寸：M0921 2、带百叶胶合板门 3、含五金 | 樘 | 2 | 865.35 | 1730.7 | 460.36 | 4.82
34 | 010802001001 | 金属（塑钢）门 | 普通铝合金平开门 | m2 | 14.40 | 445.5 | 6415.2 | 344.45
35 | 010807001001 | 金属（塑钢、断桥）窗 | 普通铝合金推拉窗 | m2 | 40.68 | 289.55 | 11778.89 | 635.83
|  | G 木结构工程 |  |  |  |  | 40659.47 | 3127.36
36 | 010701001001 | 木屋架 | 专业厂家定制木屋架，含吊装 | 榀 | 4 | 3500 | 14000
37 | 010702003001 | 木檩 | 杉木檩条 | m3 | 3.35 | 1848.1 | 6191.14 | 1014.28
38 | 010703001001 | 屋面木基层 | 1、椽子 2、20厚木屋面板 3、顺水条、挂瓦条 | m2 | 246.28 | 83.11 | 20468.33 | 2113.08
|  | J 屋面及防水工程 |  |  |  |  | 23892.97 | 3924.61 | 2.46
本页小计 | [6 empty] | 66529.33 | 5256.37 | 33.01
【表10.2.2-16】
分部分项工程清单与计价表
单位(专业)工程名称:单位工程-建筑 | [5 empty] | 标段: |  |  | 第5页 共7页
序号 | 项目编码 | 项目名称 | 项目特征 | 计量 单位 | 工程量 | 金 额 (元) |  |  |  |  | 备注
[6 empty] | 综合单价 | 合价 | 其中
[8 empty] | 人工费 | 机械费 | 暂估价
39 | 010901001001 | 瓦屋面 | 1、彩色水泥瓦（颜色由业主自定） 2、混凝土脊瓦，详图集2005浙J15 | m2 | 246.28 | 40.01 | 9853.66 | 2844.53 | 2.46
40 | 010902001001 | 屋面卷材防水 | 1、专用胶铺贴4厚SBS卷材一层 | m2 | 262.42 | 46.1 | 12097.56 | 910.6
41 | 010904002001 | 楼（地）面涂膜防水 | 卫生间、厨房防水 1、1.8厚聚氨酯三遍涂抹防水层，周边上翻300 | m2 | 47.21 | 41.13 | 1941.75 | 169.48
|  | L 楼地面装饰工程 |  |  |  |  | 9329.85 | 4020.1 | 139.34
42 | 011101001001 | 水泥砂浆楼地面 | 大厅地面 1、12厚1:2.5水泥砂浆底层，13厚1:1.5水泥砂浆面层压光 | m2 | 159.08 | 32.81 | 5219.41 | 2605.73 | 112.95
43 | 011102003001 | 块料楼地面 | 卫生间、厨房地面 1、纯水泥浆一道 2、20厚1:2干硬性水泥砂浆结合层 3、10厚300*300防滑地砖，干水泥擦缝 | m2 | 35.64 | 100.64 | 3586.81 | 1082.03 | 20.31
44 | 011105001001 | 水泥砂浆踢脚线 | 大厅 1、150高水泥砂浆踢脚线 | m2 | 8.57 | 61.1 | 523.63 | 332.34 | 6.08
|  | M 墙、柱面装饰与隔断、幕墙工程 |  |  |  |  | 33512 | 15740.3 | 279.55
45 | 011201001001 | 墙面一般抹灰 | 1、墙面挂钢丝网 | m2 | 94.45 | 13.7 | 1293.97 | 416.52
本页小计 | [6 empty] | 34516.79 | 8361.23 | 141.8
【表10.2.2-16】
分部分项工程清单与计价表
单位(专业)工程名称:单位工程-建筑 | [5 empty] | 标段: |  |  | 第6页 共7页
序号 | 项目编码 | 项目名称 | 项目特征 | 计量 单位 | 工程量 | 金 额 (元) |  |  |  |  | 备注
[6 empty] | 综合单价 | 合价 | 其中
[8 empty] | 人工费 | 机械费 | 暂估价
46 | 011201001002 | 墙面一般抹灰 | 外墙： 1、素水泥浆一道 2、15厚1:3水泥砂浆分层赶平 3、5厚干粉类聚合物水泥防水砂浆 | m2 | 262.71 | 41.79 | 10978.65 | 6735.88 | 128.73
47 | 011201001003 | 墙面一般抹灰 | 大厅及卫生间厨房+2000mm以上 1、20厚1:1:4水泥石灰混合砂浆一底一面 | m2 | 211.99 | 32.67 | 6925.71 | 3735.26 | 137.79
48 | 011204003001 | 块料墙面 | 卫生间厨房墙裙 1、20厚1:2防水水泥砂浆打底扫毛或划出纹道 2、300*400白色瓷砖水平齐缝横贴，贴面至2000 | m2 | 76.63 | 147.54 | 11305.99 | 4128.82 | 13.03
49 | 011210005002 | 成品隔断 | 卫生间隔断，详99浙J36 | m2 | 17.56 | 171.28 | 3007.68 | 723.82
|  | N 天棚工程 |  |  |  |  | 6993.62 | 1215.38
50 | 011302001001 | 吊顶天棚 | 卫生间厨房 1、300*300铝扣板吊顶，阻燃性能A级，含龙骨，含吊杆加高费用 | m2 | 35.60 | 196.45 | 6993.62 | 1215.38
|  | P 油漆、涂料、裱糊工程 |  |  |  |  | 18132.75 | 10371.52
51 | 011407001003 | 墙面喷刷涂料 | 外墙 1、外墙专用腻子二遍刮平打磨 2、弹性涂料 | m2 | 262.71 | 46.46 | 12205.51 | 6856.73
52 | 011407001002 | 墙面喷刷涂料 | 大厅及卫生间厨房+2000mm以上 1、耐水腻子砂光 2、内墙乳胶漆 | m2 | 211.99 | 27.96 | 5927.24 | 3514.79
本页小计 | [6 empty] | 57344.4 | 26910.68 | 279.55
【表10.2.2-16】
分部分项工程清单与计价表
单位(专业)工程名称:单位工程-建筑 | [5 empty] | 标段: |  |  | 第7页 共7页
序号 | 项目编码 | 项目名称 | 项目特征 | 计量 单位 | 工程量 | 金 额 (元) |  |  |  |  | 备注
[6 empty] | 综合单价 | 合价 | 其中
[8 empty] | 人工费 | 机械费 | 暂估价
|  | 其它 |  |  |  |  | 1866.61 | 537.57 | 14.76
53 | 01B001 | 沉降观测点 | 1、沉降观测点 | 个 | 4 | 50 | 200
54 | 01B002 | 地面伸缩缝 | 地面伸缩缝，横向假缝填水泥砂浆，纵向平头缝 | m | 44.17 | 11.81 | 521.65 | 87.01 | 10.16
55 | 01B003 | 大便坑 | 1、地砖面层大便坑 | 只 | 4 | 286.24 | 1144.96 | 450.56 | 4.6
本页小计 | [6 empty] | 1866.61 | 537.57 | 14.76
合计 | [6 empty] | 294030.37 | 71016.9 | 3291.65

## 1_表10_2_2-16 施工技术措施项目清单与计价表
【表10.2.2-16】
施工技术措施项目清单与计价表
单位(专业)工程名称:单位工程-建筑 | [5 empty] | 标段: |  |  | 第1页 共2页
序号 | 项目编码 | 项目名称 | 项目特征 | 计量 单位 | 工程量 | 金 额 (元) |  |  |  |  | 备注
[6 empty] | 综合单价 | 合价 | 其中
[8 empty] | 人工费 | 机械费 | 暂估价
|  | [请输入分部名称,电子评标勿删] |  |  |  |  | 36868.3 | 16019.79 | 6113.8
1 | 011701001001 | 综合脚手架 | 1、混凝土结构综合脚手架 檐高7m以内 ~层高6m以内 | m2 | 214.74 | 21.04 | 4518.13 | 2729.35 | 212.59
2 | 011701006001 | 满堂脚手架 | 1、满堂脚手架 ~基本层3.6m～5.2m | m2 | 194.68 | 12.81 | 2493.85 | 1697.61 | 79.82
3 | 011702001001 | 基础 | 1、现浇混凝土模板 基础垫层模板 | m2 | 20.25 | 49.36 | 999.54 | 573.08 | 21.06
4 | 011702001002 | 基础 | 1、现浇混凝土 独立基础 复合木模 | m2 | 20.40 | 45.22 | 922.49 | 427.99 | 15.91
5 | 011702002001 | 矩形柱 | 1、现浇混凝土 矩形柱 复合木模~支模高度4.3(m) | m2 | 86.05 | 58.75 | 5055.44 | 2618.5 | 155.75
6 | 011702002002 | 矩形柱 | 1、现浇混凝土 矩形柱 复合木模~支模高度3.6m以内 | m2 | 23.32 | 55.42 | 1292.39 | 663.45 | 40.34
7 | 011702003001 | 构造柱 | 1、现浇混凝土 构造柱 | m2 | 40.90 | 51.96 | 2125.16 | 921.89 | 34.36
8 | 011702005001 | 基础梁 | 1、现浇混凝土 基础梁 复合木模 | m2 | 50.67 | 54.78 | 2775.7 | 1253.07 | 112.99
9 | 011702006001 | 矩形梁 | 1、现浇混凝土 矩形梁 复合木模 | m2 | 74.41 | 74.76 | 5562.89 | 2892.32 | 207.6
10 | 011702008001 | 圈梁 | 1、现浇混凝土 直形圈梁 复合木模 | m2 | 10.89 | 55.55 | 604.94 | 357.74 | 7.08
11 | 011702009001 | 过梁 | 1、现浇混凝土 直形过梁 复合木模 | m2 | 24.09 | 55.55 | 1338.2 | 791.36 | 15.66
12 | 011702028001 | 扶手 | 1、现浇混凝土窗台板 复合模板 | m2 | 14.21 | 58.2 | 827.02 | 509.43 | 3.69
13 | 011703001001 | 垂直运输 | 1、混凝土结构建筑物垂直运输 | m2 | 214.74 | 20 | 4294.8 |  | 3489.53
本页小计 | [6 empty] | 32810.55 | 15435.79 | 4396.38
【表10.2.2-16】
施工技术措施项目清单与计价表
单位(专业)工程名称:单位工程-建筑 | [5 empty] | 标段: |  |  | 第2页 共2页
序号 | 项目编码 | 项目名称 | 项目特征 | 计量 单位 | 工程量 | 金 额 (元) |  |  |  |  | 备注
[6 empty] | 综合单价 | 合价 | 其中
[8 empty] | 人工费 | 机械费 | 暂估价
14 | 011705001001 | 大型机械设备进出场及安拆 | 大型机械设备进出场及安拆 | 台次 | 1 | 4057.75 | 4057.75 | 584 | 1717.42
本页小计 | [6 empty] | 4057.75 | 584 | 1717.42
合计 | [6 empty] | 36868.3 | 16019.79 | 6113.8

## 1_表10_2_2-17 综合单价计算表
【表10.2.2-17】
综合单价计算表
单位(专业)工程名称:单位工程-建筑 | [5 empty] | 标段: |  |  | 第1页 共7页
清单 序号 | 项目编码 (定额编码) | 清单（定额） 项目名称 | 计量 单位 | 数量 | 综 合 单 价 (元) | [5 empty] | 合计 (元)
[5 empty] | 人工费 | 材料 (设备) 费 | 机械费 | 管理费 | 利润 | 小计
|  | A 土石方工程 | [8 empty] | 5707.79
1 | 010101003001 | 挖沟槽土方 | m3 | 78.12 | 2.86 |  | 2.62 | 0.82 | 0.4 | 6.7 | 523.4
| 1-21 | 挖掘机挖槽坑土方 不装车 三类土 | 100m3 | 0.7812 | 286.34 |  | 262.24 | 82.14 | 40.15 | 670.87 | 524.08
2 | 010101004001 | 挖基坑土方 | m3 | 163.43 | 2.86 |  | 2.62 | 0.82 | 0.4 | 6.7 | 1094.98
| 1-21 | 挖掘机挖槽坑土方 不装车 三类土 | 100m3 | 1.6343 | 286.34 |  | 262.24 | 82.14 | 40.15 | 670.87 | 1096.4
3 | 010103001001 | 回填方 | m3 | 182.26 | 12.66 |  | 0.54 | 2.03 | 0.99 | 16.22 | 2956.26
| 1-80 | 人工就地回填土 夯实 | 100m3 | 1.8226 | 1266.3 |  | 53.98 | 202.64 | 99.06 | 1621.98 | 2956.22
4 | 010103002001 | 余方弃置 | m3 | 68.18 | 0.87 |  | 12.79 | 1.99 | 0.97 | 16.62 | 1133.15
| 1-36 | 挖掘机装车 土方 | 100m3 | 0.6818 | 51.84 |  | 272.27 | 47.34 | 23.14 | 394.59 | 269.03
| 1-39+1-40*2换 | 自卸汽车运土 ~运距3000(m) | 100m3 | 0.6818 | 35.1 |  | 1006.75 | 151.19 | 73.91 | 1266.95 | 863.81
|  | D 砌筑工程 | [8 empty] | 49061.09
5 | 010401001001 | 砖基础 | m3 | 17.30 | 238.71 | 523.51 | 8.94 | 37.95 | 18.55 | 827.66 | 14318.52
| 4-1 | 混凝土实心砖基础 墙厚1砖^DM M10 | 10m3 | 1.73 | 1137.34 | 3896.87 | 23.97 | 177.95 | 86.99 | 5323.12 | 9209
| 9-44换 | 砖基础上防水砂浆防潮层 ^水泥砂浆 1:2 | 100m2 | 0.2026 | 117.68 | 1205.19 | 58.88 | 27.08 | 13.24 | 1422.07 | 288.11
| 9-43换 | 立面防水砂浆防潮层 ^水泥砂浆 1:2 | 100m2 | 1.7184 | 1244.36 | 1205.19 | 58.88 | 199.7 | 97.62 | 2805.75 | 4821.4
6 | 010401004001 | 多孔砖墙 | m3 | 56.28 | 127.63 | 359.28 | 5.27 | 20.37 | 9.96 | 522.51 | 29406.86
| 4-41换 | 非黏土烧结多孔砖 墙厚1砖^混合砂浆 M7.5 | 10m3 | 5.628 | 1276.33 | 3592.8 | 52.74 | 203.66 | 99.56 | 5225.09 | 29406.81
7 | 010404001001 | 垫层 | m3 | 5.34 | 53.73 | 227.81 | 1.2 | 8.42 | 4.12 | 295.28 | 1576.8
| 4-87 | 碎石垫层 干铺 | 10m3 | 0.534 | 537.28 | 2278.08 | 12 | 84.18 | 41.15 | 2952.69 | 1576.74
8 | 010404001002 | 垫层 | m3 | 12.73 | 53.73 | 227.81 | 1.2 | 8.42 | 4.12 | 295.28 | 3758.91
| 4-87 | 碎石垫层 干铺 | 10m3 | 1.273 | 537.28 | 2278.08 | 12 | 84.18 | 41.15 | 2952.69 | 3758.77
|  | E 混凝土及钢筋混凝土工程 | [8 empty] | 84949.43
9 | 010501001001 | 垫层 | m3 | 2.85 | 102.04 | 433.42 | 7.57 | 16.83 | 8.23 | 568.09 | 1619.06
| 5-1换 | 现浇混凝土 基础 垫层^现浇现拌混凝土 C15（40） | 10m3 | 0.285 | 442.09 | 4331.98 | 6.87 | 68.86 | 33.66 | 4883.46 | 1391.79
【表10.2.2-17】
综合单价计算表
单位(专业)工程名称:单位工程-建筑 | [5 empty] | 标段: |  |  | 第2页 共7页
清单 序号 | 项目编码 (定额编码) | 清单（定额） 项目名称 | 计量 单位 | 数量 | 综 合 单 价 (元) | [5 empty] | 合计 (元)
[5 empty] | 人工费 | 材料 (设备) 费 | 机械费 | 管理费 | 利润 | 小计
| 5-35 | 现场搅拌混凝土调整费 | 10m3 | 0.28785 | 572.61 | 2.18 | 68.12 | 98.44 | 48.12 | 789.47 | 227.25
10 | 010501001002 | 垫层 | m3 | 11.14 | 102.04 | 433.42 | 7.57 | 16.83 | 8.23 | 568.09 | 6328.52
| 5-1换 | 现浇混凝土 基础 垫层^现浇现拌混凝土 C15（40） | 10m3 | 1.114 | 442.09 | 4331.98 | 6.87 | 68.86 | 33.66 | 4883.46 | 5440.17
| 5-35 | 现场搅拌混凝土调整费 | 10m3 | 1.12514 | 572.61 | 2.18 | 68.12 | 98.44 | 48.12 | 789.47 | 888.26
11 | 010501001003 | 垫层 | m3 | 9.72 | 102.04 | 433.42 | 7.57 | 16.83 | 8.23 | 568.09 | 5521.83
| 5-1换 | 现浇混凝土 基础 垫层^现浇现拌混凝土 C15（40） | 10m3 | 0.972 | 442.09 | 4331.98 | 6.87 | 68.86 | 33.66 | 4883.46 | 4746.72
| 5-35 | 现场搅拌混凝土调整费 | 10m3 | 0.98172 | 572.61 | 2.18 | 68.12 | 98.44 | 48.12 | 789.47 | 775.04
12 | 010501003001 | 独立基础 | m3 | 18.62 | 96.84 | 465.01 | 7.13 | 15.96 | 7.8 | 592.74 | 11036.82
| 5-3换 | 现浇混凝土 基础 混凝土^现浇现拌混凝土 C30（40） | 10m3 | 1.862 | 390.04 | 4647.89 | 2.53 | 60.18 | 29.42 | 5130.06 | 9552.17
| 5-35 | 现场搅拌混凝土调整费 | 10m3 | 1.88062 | 572.61 | 2.18 | 68.12 | 98.44 | 48.12 | 789.47 | 1484.69
13 | 010502001001 | 矩形柱 | m3 | 11.83 | 157.33 | 469.46 | 7.34 | 25.26 | 12.35 | 671.74 | 7946.68
| 5-6换 | 现浇混凝土 矩形柱、异形柱、圆形柱浇捣^现浇现拌混凝土 C30（40） | 10m3 | 1.183 | 994.92 | 4692.36 | 4.57 | 153.13 | 74.86 | 5919.84 | 7003.17
| 5-35 | 现场搅拌混凝土调整费 | 10m3 | 1.19483 | 572.61 | 2.18 | 68.12 | 98.44 | 48.12 | 789.47 | 943.28
14 | 010502002001 | 构造柱 | m3 | 4.48 | 218.62 | 455.34 | 7.57 | 34.68 | 16.95 | 733.16 | 3284.56
| 5-7换 | 现浇混凝土 构造柱^现浇现拌混凝土 C25（40） | 10m3 | 0.448 | 1607.9 | 4551.17 | 6.91 | 247.4 | 120.94 | 6534.32 | 2927.38
| 5-35 | 现场搅拌混凝土调整费 | 10m3 | 0.45248 | 572.61 | 2.18 | 68.12 | 98.44 | 48.12 | 789.47 | 357.22
15 | 010503001001 | 基础梁 | m3 | 7.67 | 98.96 | 467.88 | 7.34 | 16.31 | 7.97 | 598.46 | 4590.19
| 5-8换 | 现浇混凝土 基础梁^现浇现拌混凝土 C30（40） | 10m3 | 0.767 | 411.25 | 4676.58 | 4.57 | 63.71 | 31.14 | 5187.25 | 3978.62
| 5-35 | 现场搅拌混凝土调整费 | 10m3 | 0.77467 | 572.61 | 2.18 | 68.12 | 98.44 | 48.12 | 789.47 | 611.58
16 | 010503002001 | 矩形梁 | m3 | 7.24 | 113.33 | 467.73 | 7.34 | 18.51 | 9.05 | 615.96 | 4459.55
| 5-9换 | 现浇混凝土 矩形梁、异形梁、弧形梁^现浇现拌混凝土 C30（40） | 10m3 | 0.724 | 554.95 | 4675.07 | 4.57 | 85.72 | 41.9 | 5362.21 | 3882.24
【表10.2.2-17】
综合单价计算表
单位(专业)工程名称:单位工程-建筑 | [5 empty] | 标段: |  |  | 第3页 共7页
清单 序号 | 项目编码 (定额编码) | 清单（定额） 项目名称 | 计量 单位 | 数量 | 综 合 单 价 (元) | [5 empty] | 合计 (元)
[5 empty] | 人工费 | 材料 (设备) 费 | 机械费 | 管理费 | 利润 | 小计
| 5-35 | 现场搅拌混凝土调整费 | 10m3 | 0.73124 | 572.61 | 2.18 | 68.12 | 98.44 | 48.12 | 789.47 | 577.29
17 | 010503004001 | 圈梁 | m3 | 1.32 | 165.71 | 471.34 | 7.57 | 26.58 | 12.99 | 684.19 | 903.13
| 5-10换 | 现浇混凝土 圈梁、过梁、拱形梁^现浇现拌混凝土 C30（40） | 10m3 | 0.132 | 1078.79 | 4711.15 | 6.91 | 166.34 | 81.31 | 6044.5 | 797.87
| 5-35 | 现场搅拌混凝土调整费 | 10m3 | 0.13332 | 572.61 | 2.18 | 68.12 | 98.44 | 48.12 | 789.47 | 105.25
18 | 010503005001 | 过梁 | m3 | 2.04 | 165.71 | 471.34 | 7.57 | 26.58 | 12.99 | 684.19 | 1395.75
| 5-10换 | 现浇混凝土 圈梁、过梁、拱形梁^现浇现拌混凝土 C30（40） | 10m3 | 0.204 | 1078.79 | 4711.15 | 6.91 | 166.34 | 81.31 | 6044.5 | 1233.08
| 5-35 | 现场搅拌混凝土调整费 | 10m3 | 0.20604 | 572.61 | 2.18 | 68.12 | 98.44 | 48.12 | 789.47 | 162.66
19 | 010507001001 | 散水 | m2 | 35.38 | 24.59 | 63.35 | 0.4 | 3.83 | 1.87 | 94.04 | 3327.14
| 17-179换 | 砼面墙脚护坡^现浇现拌混凝土 C15（40） | 100m2 | 0.3538 | 2459.37 | 6334.56 | 39.87 | 383.03 | 187.24 | 9404.07 | 3327.16
20 | 010507004001 | 台阶 | m2 | 9.30 | 90.43 | 151.96 | 0.83 | 13.98 | 6.84 | 264.04 | 2455.57
| 17-187换 | 混凝土台阶^现浇现拌混凝土 C15（40） | 10m2 | 0.93 | 904.32 | 1519.55 | 8.33 | 139.83 | 68.35 | 2640.38 | 2455.55
21 | 010507007001 | 窗台板 | m3 | 1.19 | 171.48 | 488.61 | 0.69 | 26.38 | 12.89 | 700.05 | 833.06
| 5-28换 | 现浇混凝土 小型构件^现浇现拌混凝土 C25（40） | 10m3 | 0.119 | 1714.77 | 4886.05 | 6.91 | 263.78 | 128.94 | 7000.45 | 833.05
22 | 010507003002 | 电缆沟、地沟 | m | 4.00 | 42.48 | 329.74 | 1.45 | 6.72 | 3.29 | 383.68 | 1534.72
| 17-125 | 地沟沟壁模板 复合木模 | 100m2 | 0.024 | 1903.99 | 1494.91 | 133.45 | 310.76 | 151.91 | 3995.02 | 95.88
| 17-191换 | 地沟铸铁盖板安装 厚20mm以内^水泥砂浆 1:2 | m2 | 1.2 | 11.06 | 940.82 | 0.64 | 1.79 | 0.88 | 955.19 | 1146.23
| 17-182换 | 混凝土明沟^水泥砂浆 1:2 | 10m | 0.4 | 277.39 | 385.24 | 4.55 | 43.23 | 21.13 | 731.54 | 292.62
23 | 010515001003 | 现浇构件钢筋 | t | 0.209 | 1192.97 | 4828.16 | 59.85 | 192.13 | 93.92 | 6367.03 | 1330.71
| 5-48 | 箍筋 带肋钢筋 HRB400以内 直径（mm以内）10 | t | 0.209 | 1192.97 | 4828.16 | 59.85 | 192.13 | 93.92 | 6367.03 | 1330.71
24 | 010515001004 | 现浇构件钢筋 | t | 1.042 | 1192.97 | 4539.5 | 59.85 | 192.13 | 93.92 | 6078.37 | 6333.66
| 5-48 | 箍筋 带肋钢筋 HRB400以内 直径（mm以内）10 | t | 1.042 | 1192.97 | 4539.5 | 59.85 | 192.13 | 93.92 | 6078.37 | 6333.66
【表10.2.2-17】
综合单价计算表
单位(专业)工程名称:单位工程-建筑 | [5 empty] | 标段: |  |  | 第4页 共7页
清单 序号 | 项目编码 (定额编码) | 清单（定额） 项目名称 | 计量 单位 | 数量 | 综 合 单 价 (元) | [5 empty] | 合计 (元)
[5 empty] | 人工费 | 材料 (设备) 费 | 机械费 | 管理费 | 利润 | 小计
25 | 010515001005 | 现浇构件钢筋 | t | 0.053 | 599.62 | 4808.73 | 24.56 | 95.71 | 46.79 | 5575.41 | 295.5
| 5-38 | 现浇构件带肋钢筋 HRB400以内 直径（mm以内）10 | t | 0.053 | 599.62 | 4808.73 | 24.56 | 95.71 | 46.79 | 5575.41 | 295.5
26 | 010515001007 | 现浇构件钢筋 | t | 0.091 | 599.62 | 4583.31 | 24.56 | 95.71 | 46.79 | 5349.99 | 486.85
| 5-38 | 现浇构件带肋钢筋 HRB400以内 直径（mm以内）10 | t | 0.091 | 599.62 | 4583.31 | 24.56 | 95.71 | 46.79 | 5349.99 | 486.85
27 | 010515001008 | 现浇构件钢筋 | t | 1.179 | 599.62 | 4538.43 | 24.56 | 95.71 | 46.79 | 5305.11 | 6254.72
| 5-38 | 现浇构件带肋钢筋 HRB400以内 直径（mm以内）10 | t | 1.179 | 599.62 | 4538.43 | 24.56 | 95.71 | 46.79 | 5305.11 | 6254.72
28 | 010515001009 | 现浇构件钢筋 | t | 1.106 | 599.62 | 4475.19 | 24.56 | 95.71 | 46.79 | 5241.87 | 5797.51
| 5-38 | 现浇构件带肋钢筋 HRB400以内 直径（mm以内）10 | t | 1.106 | 599.62 | 4475.19 | 24.56 | 95.71 | 46.79 | 5241.87 | 5797.51
29 | 010515001010 | 现浇构件钢筋 | t | 0.628 | 599.62 | 4438.47 | 24.56 | 95.71 | 46.79 | 5205.15 | 3268.83
| 5-38 | 现浇构件带肋钢筋 HRB400以内 直径（mm以内）10 | t | 0.628 | 599.62 | 4438.47 | 24.56 | 95.71 | 46.79 | 5205.15 | 3268.83
30 | 010515001011 | 现浇构件钢筋 | t | 0.117 | 599.62 | 4411.95 | 24.56 | 95.71 | 46.79 | 5178.63 | 605.9
| 5-38 | 现浇构件带肋钢筋 HRB400以内 直径（mm以内）10 | t | 0.117 | 599.62 | 4411.95 | 24.56 | 95.71 | 46.79 | 5178.63 | 605.9
31 | 010515001012 | 现浇构件钢筋 | t | 0.854 | 599.62 | 4411.95 | 24.56 | 95.71 | 46.79 | 5178.63 | 4422.55
| 5-38 | 现浇构件带肋钢筋 HRB400以内 直径（mm以内）10 | t | 0.854 | 599.62 | 4411.95 | 24.56 | 95.71 | 46.79 | 5178.63 | 4422.55
32 | 010515001013 | 现浇构件钢筋 | t | 0.177 | 599.62 | 4411.95 | 24.56 | 95.71 | 46.79 | 5178.63 | 916.62
| 5-38 | 现浇构件带肋钢筋 HRB400以内 直径（mm以内）10 | t | 0.177 | 599.62 | 4411.95 | 24.56 | 95.71 | 46.79 | 5178.63 | 916.62
|  | H 门窗工程 | [8 empty] | 19924.79
33 | 010801001001 | 木质门 | 樘 | 2 | 230.18 | 579.52 | 2.41 | 35.76 | 17.48 | 865.35 | 1730.7
| 8-12 | 带通风百叶胶合板门 | 100m2 | 0.0378 | 9696.86 | 26104.32 | 127.72 | 1510.62 | 738.44 | 38177.96 | 1443.13
| 8-176 | 门吸安装 | 10个 | 0.2 | 53.94 | 44.4 |  | 8.3 | 4.06 | 110.7 | 22.14
【表10.2.2-17】
综合单价计算表
单位(专业)工程名称:单位工程-建筑 | [5 empty] | 标段: |  |  | 第5页 共7页
清单 序号 | 项目编码 (定额编码) | 清单（定额） 项目名称 | 计量 单位 | 数量 | 综 合 单 价 (元) | [5 empty] | 合计 (元)
[5 empty] | 人工费 | 材料 (设备) 费 | 机械费 | 管理费 | 利润 | 小计
| 8-165 | 单开执手锁安装 | 10把 | 0.2 | 242.82 | 799.33 |  | 37.34 | 18.25 | 1097.74 | 219.55
| 8-177 | 门合页安装 | 10个 | 0.4 | 86.17 | 8.86 |  | 13.25 | 6.48 | 114.76 | 45.9
34 | 010802001001 | 金属（塑钢）门 | m2 | 14.40 | 23.92 | 416.1 |  | 3.68 | 1.8 | 445.5 | 6415.2
| 8-41 | 普通铝合金平开门安装 | 100m2 | 0.144 | 2392.28 | 41610.05 |  | 367.92 | 179.85 | 44550.1 | 6415.21
35 | 010807001001 | 金属（塑钢、断桥）窗 | m2 | 40.68 | 15.63 | 270.34 |  | 2.4 | 1.18 | 289.55 | 11778.89
| 8-110*A0.8换 | 隔热断桥铝合金推拉窗安装`设计为普通铝合金型材+单片玻璃时 | 100m2 | 0.4068 | 1563.25 | 27033.77 |  | 240.42 | 117.52 | 28954.96 | 11778.88
|  | G 木结构工程 | [8 empty] | 40659.47
36 | 010701001001 | 木屋架 | 榀 | 4 |  | 3500 |  |  |  | 3500 | 14000
| 补 | 木屋架 | 榀 | 4 |  | 3500 |  |  |  | 3500 | 14000
37 | 010702003001 | 木檩 | m3 | 3.35 | 302.77 | 1476.01 |  | 46.56 | 22.76 | 1848.1 | 6191.14
| 7-19 | 屋面木基层 圆檩木 | 10m3 | 0.335 | 3027.71 | 14760.11 |  | 465.64 | 227.62 | 18481.08 | 6191.16
38 | 010703001001 | 屋面木基层 | m2 | 246.28 | 8.58 | 72.56 |  | 1.32 | 0.65 | 83.11 | 20468.33
| 7-26 | 椽子基层 钉挂瓦条 | 100m2 | 2.4628 | 399.13 | 1732.64 |  | 61.38 | 30.01 | 2223.16 | 5475.2
| 7-23 | 屋面平口板基层 无油毡 | 100m2 | 2.4628 | 459.25 | 5522.97 |  | 70.63 | 34.53 | 6087.38 | 14992
|  | J 屋面及防水工程 | [8 empty] | 23892.97
39 | 010901001001 | 瓦屋面 | m2 | 246.28 | 11.55 | 25.81 | 0.01 | 1.77 | 0.87 | 40.01 | 9853.66
| 9-14 | 瓦屋面 彩色水泥瓦屋脊 水泥砂浆粘贴^DS M15 | 100m | 0.2374 | 325.73 | 2192.62 | 9.8 | 51.42 | 25.13 | 2604.7 | 618.36
| 9-10*A1.3换 | 瓦屋面 彩色水泥瓦 屋面基层 杉木条`瓦屋面25%<坡度≤45%的 | 100m2 | 2.4628 | 1123.62 | 2369.82 |  | 172.16 | 84.16 | 3749.76 | 9234.91
40 | 010902001001 | 屋面卷材防水 | m2 | 262.42 | 3.47 | 41.84 |  | 0.53 | 0.26 | 46.1 | 12097.56
| 9-51*A1.3换 | 平面改性沥青卷材 自粘法~一层 `平(屋)面25%<坡度≤45%的 | 100m2 | 2.6242 | 347.14 | 4183.85 |  | 53.19 | 26 | 4610.18 | 12098.03
41 | 010904002001 | 楼（地）面涂膜防水 | m2 | 47.21 | 3.59 | 36.72 |  | 0.55 | 0.27 | 41.13 | 1941.75
| 9-88+9-90*3换 | 平面聚氨酯防水涂料 ~厚度1.8(mm) | 100m2 | 0.4721 | 359.16 | 3671.7 |  | 55.03 | 26.9 | 4112.79 | 1941.65
|  | L 楼地面装饰工程 | [8 empty] | 9329.85
【表10.2.2-17】
综合单价计算表
单位(专业)工程名称:单位工程-建筑 | [5 empty] | 标段: |  |  | 第6页 共7页
清单 序号 | 项目编码 (定额编码) | 清单（定额） 项目名称 | 计量 单位 | 数量 | 综 合 单 价 (元) | [5 empty] | 合计 (元)
[5 empty] | 人工费 | 材料 (设备) 费 | 机械费 | 管理费 | 利润 | 小计
42 | 011101001001 | 水泥砂浆楼地面 | m2 | 159.08 | 16.38 | 11.81 | 0.71 | 2.63 | 1.28 | 32.81 | 5219.41
| 11-1+11-3*-8换 | 砂浆找平层^水泥砂浆 1:2.5~厚12(mm) | 100m2 | 1.5908 | 807.21 | 547.28 | 34.15 | 129.39 | 63.25 | 1581.28 | 2515.5
| 11-1+11-3*-7换 | 砂浆找平层^水泥砂浆 1:1.5~厚13(mm) | 100m2 | 1.5908 | 830.75 | 633.48 | 37 | 133.45 | 65.23 | 1699.91 | 2704.22
43 | 011102003001 | 块料楼地面 | m2 | 35.64 | 30.36 | 62.62 | 0.57 | 4.76 | 2.33 | 100.64 | 3586.81
| 11-44*A0.85换 | 地砖楼地面（干混砂浆铺贴） 周长1200mm以内 密缝 `如采用干硬性水泥砂浆的^水泥砂浆 1:2 | 100m2 | 0.3564 | 3036.07 | 6261.65 | 56.92 | 475.68 | 232.53 | 10062.85 | 3586.4
44 | 011105001001 | 水泥砂浆踢脚线 | m2 | 8.57 | 38.78 | 12.57 | 0.71 | 6.07 | 2.97 | 61.1 | 523.63
| 11-95换 | 干混砂浆踢脚线^水泥砂浆 1:2 | 100m2 | 0.0857 | 3878.15 | 1256.71 | 70.6 | 607.28 | 296.86 | 6109.6 | 523.59
|  | M 墙、柱面装饰与隔断、幕墙工程 | [8 empty] | 33512
45 | 011201001001 | 墙面一般抹灰 | m2 | 94.45 | 4.41 | 8.28 |  | 0.68 | 0.33 | 13.7 | 1293.97
| 12-8 | 墙面挂钢丝网 | 100m2 | 0.9445 | 440.88 | 828.21 |  | 67.8 | 33.15 | 1370.04 | 1294
46 | 011201001002 | 墙面一般抹灰 | m2 | 262.71 | 25.64 | 9.68 | 0.49 | 4.02 | 1.96 | 41.79 | 10978.65
| 12-2+12-3-1*1;+12-3-2*-1换 | 外墙砂浆抹灰 14+6mm厚^防水砂浆 1∶3~基层厚15(mm) 面层厚5(mm) | 100m2 | 2.6271 | 2429.3 | 885.77 | 48.55 | 381.07 | 186.28 | 3930.97 | 10327.05
| 12-18 | 墙面刷素水泥浆 有107胶 | 100m2 | 2.6271 | 134.44 | 82.47 |  | 20.68 | 10.11 | 247.7 | 650.73
47 | 011201001003 | 墙面一般抹灰 | m2 | 211.99 | 17.62 | 10.22 | 0.65 | 2.81 | 1.37 | 32.67 | 6925.71
| 12-1换 | 内墙砂浆抹灰 14+6mm厚^混合砂浆 1:1:4 | 100m2 | 2.1199 | 1762.22 | 1022.19 | 64.74 | 280.97 | 137.35 | 3267.47 | 6926.71
48 | 011204003001 | 块料墙面 | m2 | 76.63 | 53.88 | 81.12 | 0.17 | 8.31 | 4.06 | 147.54 | 11305.99
| 12-52 | 墙面（干粉型粘结剂）粘贴瓷砖^DP M20 周长1200mm以上 | 100m2 | 0.7663 | 4300.75 | 7617.41 |  | 661.43 | 323.33 | 12902.92 | 9887.51
| 12-16换 | 墙面砂浆打底找平 15mm厚^防水砂浆 1∶2 | 100m2 | 0.7663 | 1087.17 | 494.13 | 16.67 | 169.77 | 82.99 | 1850.73 | 1418.21
49 | 011210005002 | 成品隔断 | m2 | 17.56 | 41.22 | 120.62 |  | 6.34 | 3.1 | 171.28 | 3007.68
| 12-207 | 成品卫生间隔断 | 100m2 | 0.1756 | 4121.56 | 12062.38 |  | 633.87 | 309.86 | 17127.67 | 3007.62
【表10.2.2-17】
综合单价计算表
单位(专业)工程名称:单位工程-建筑 | [5 empty] | 标段: |  |  | 第7页 共7页
清单 序号 | 项目编码 (定额编码) | 清单（定额） 项目名称 | 计量 单位 | 数量 | 综 合 单 价 (元) | [5 empty] | 合计 (元)
[5 empty] | 人工费 | 材料 (设备) 费 | 机械费 | 管理费 | 利润 | 小计
|  | N 天棚工程 | [8 empty] | 6993.62
50 | 011302001001 | 吊顶天棚 | m2 | 35.60 | 34.14 | 154.49 |  | 5.25 | 2.57 | 196.45 | 6993.62
| 13-53 | 装配式成品金属板天棚（300×300） U形轻钢龙骨平面 | 100m2 | 0.356 | 3413.65 | 15449.45 |  | 525 | 256.64 | 19644.74 | 6993.53
|  | P 油漆、涂料、裱糊工程 | [8 empty] | 18132.75
51 | 011407001003 | 墙面喷刷涂料 | m2 | 262.71 | 26.1 | 14.39 |  | 4.01 | 1.96 | 46.46 | 12205.51
| 14-141 | 抹灰面批刮腻子（满刮两遍） | 100m2 | 2.6271 | 969.94 | 275.88 |  | 149.17 | 72.92 | 1467.91 | 3856.35
| 14-147 | 外墙涂料 弹性涂料 | 100m2 | 2.6271 | 1640.44 | 1163.31 |  | 252.29 | 123.33 | 3179.37 | 8352.52
52 | 011407001002 | 墙面喷刷涂料 | m2 | 211.99 | 16.58 | 7.58 |  | 2.55 | 1.25 | 27.96 | 5927.24
| 14-141 | 抹灰面批刮腻子（满刮两遍） | 100m2 | 2.1199 | 969.94 | 275.88 |  | 149.17 | 72.92 | 1467.91 | 3111.82
| 14-128 | 墙、柱、天棚面刷乳胶漆 ~二遍 | 100m2 | 2.1199 | 688.04 | 482.6 |  | 105.82 | 51.73 | 1328.19 | 2815.63
|  | 其它 | [8 empty] | 1866.61
53 | 01B001 | 沉降观测点 | 个 | 4 |  | 50 |  |  |  | 50 | 200
| 补 | 沉降观测点 | 个 | 4 |  | 50 |  |  |  | 50 | 200
54 | 01B002 | 地面伸缩缝 | m | 44.17 | 1.97 | 9.11 | 0.23 | 0.34 | 0.16 | 11.81 | 521.65
| D2-219 | 锯缝机切缝缝~深（cm）5 | 100m | 0.4417 | 197.1 | 99.24 | 22.52 | 33.59 | 16.42 | 368.87 | 162.93
| 补 | 假缝填水泥砂浆 | m | 17.92 |  | 20 |  |  |  | 20 | 358.4
55 | 01B003 | 大便坑 | 只 | 4 | 112.64 | 146.49 | 1.15 | 17.44 | 8.52 | 286.24 | 1144.96
| 17-170换 | 地砖面层大便坑（10只）^水泥砂浆 1:2 | 10只 | 0.4 | 1126.36 | 1464.91 | 11.52 | 174.35 | 85.23 | 2862.37 | 1144.95
合计 | [10 empty] | 294030.37

## 1_表10_2_2-17 综合单价计算表(技术措施)
【表10.2.2-17】
综合单价计算表
单位(专业)工程名称:单位工程-建筑 | [5 empty] | 标段: |  |  | 第1页 共2页
清单 序号 | 项目编码 (定额编码) | 清单（定额） 项目名称 | 计量 单位 | 数量 | 综 合 单 价 (元) | [5 empty] | 合计 (元)
[5 empty] | 人工费 | 材料 (设备) 费 | 机械费 | 管理费 | 利润 | 小计
|  | [请输入分部名称,电子评标勿删] | [8 empty] | 36868.3
1 | 011701001001 | 综合脚手架 | m2 | 214.74 | 12.71 | 4.23 | 0.99 | 2.09 | 1.02 | 21.04 | 4518.13
| 18-1 | 混凝土结构综合脚手架 檐高7m以内 ~层高6m以内 | 100m2 | 2.1474 | 1270.64 | 422.63 | 98.92 | 208.57 | 101.96 | 2102.72 | 4515.38
2 | 011701006001 | 满堂脚手架 | m2 | 194.68 | 8.72 | 1.61 | 0.41 | 1.39 | 0.68 | 12.81 | 2493.85
| 18-47 | 满堂脚手架 ~基本层3.6m～5.2m | 100m2 | 1.9468 | 871.62 | 161.11 | 40.53 | 139.24 | 68.06 | 1280.56 | 2492.99
3 | 011702001001 | 基础 | m2 | 20.25 | 28.3 | 13.34 | 1.04 | 4.49 | 2.19 | 49.36 | 999.54
| 5-97 | 现浇混凝土模板 基础垫层模板 | 100m2 | 0.2025 | 2830.21 | 1333.95 | 104.01 | 448.75 | 219.36 | 4936.28 | 999.6
4 | 011702001002 | 基础 | m2 | 20.40 | 20.98 | 18.5 | 0.78 | 3.33 | 1.63 | 45.22 | 922.49
| 5-103 | 现浇混凝土 独立基础 复合木模 | 100m2 | 0.204 | 2098.31 | 1849.79 | 78.37 | 332.62 | 162.59 | 4521.68 | 922.42
5 | 011702002001 | 矩形柱 | m2 | 86.05 | 30.43 | 19.18 | 1.81 | 4.92 | 2.41 | 58.75 | 5055.44
| 5-119+5-124*1换 | 现浇混凝土 矩形柱 复合木模~支模高度4.3(m) | 100m2 | 0.8605 | 3043.37 | 1917.93 | 181.41 | 492 | 240.51 | 5875.22 | 5055.63
6 | 011702002002 | 矩形柱 | m2 | 23.32 | 28.45 | 18.38 | 1.73 | 4.61 | 2.25 | 55.42 | 1292.39
| 5-119 | 现浇混凝土 矩形柱 复合木模~支模高度3.6m以内 | 100m2 | 0.2332 | 2845.25 | 1837.66 | 173.41 | 460.51 | 225.11 | 5541.94 | 1292.38
7 | 011702003001 | 构造柱 | m2 | 40.90 | 22.54 | 23.26 | 0.84 | 3.57 | 1.75 | 51.96 | 2125.16
| 5-123 | 现浇混凝土 构造柱 | 100m2 | 0.409 | 2253.66 | 2325.53 | 84.27 | 357.22 | 174.62 | 5195.3 | 2124.88
8 | 011702005001 | 基础梁 | m2 | 50.67 | 24.73 | 21.7 | 2.23 | 4.11 | 2.01 | 54.78 | 2775.7
| 5-127 | 现浇混凝土 基础梁 复合木模 | 100m2 | 0.5067 | 2473.39 | 2169.83 | 223.25 | 410.6 | 200.72 | 5477.79 | 2775.6
9 | 011702006001 | 矩形梁 | m2 | 74.41 | 38.87 | 23.65 | 2.79 | 6.35 | 3.1 | 74.76 | 5562.89
| 5-131+5-137*1换 | 现浇混凝土 矩形梁 复合木模~支模高度4.3(m) | 100m2 | 0.7441 | 3886.81 | 2365.45 | 279.19 | 635.1 | 310.46 | 7477.01 | 5563.64
10 | 011702008001 | 圈梁 | m2 | 10.89 | 32.85 | 14.41 | 0.65 | 5.13 | 2.51 | 55.55 | 604.94
| 5-140 | 现浇混凝土 直形圈过梁 复合木模 | 100m2 | 0.1089 | 3285.15 | 1440.84 | 64.84 | 512.6 | 250.58 | 5554.01 | 604.83
11 | 011702009001 | 过梁 | m2 | 24.09 | 32.85 | 14.41 | 0.65 | 5.13 | 2.51 | 55.55 | 1338.2
【表10.2.2-17】
综合单价计算表
单位(专业)工程名称:单位工程-建筑 | [5 empty] | 标段: |  |  | 第2页 共2页
清单 序号 | 项目编码 (定额编码) | 清单（定额） 项目名称 | 计量 单位 | 数量 | 综 合 单 价 (元) | [5 empty] | 合计 (元)
[5 empty] | 人工费 | 材料 (设备) 费 | 机械费 | 管理费 | 利润 | 小计
| 5-140 | 现浇混凝土 直形圈过梁 复合木模 | 100m2 | 0.2409 | 3285.15 | 1440.84 | 64.84 | 512.6 | 250.58 | 5554.01 | 1337.96
12 | 011702028001 | 扶手 | m2 | 14.21 | 35.85 | 13.86 | 0.26 | 5.53 | 2.7 | 58.2 | 827.02
| 5-179 | 现浇混凝土单独扶手压顶 复合模板 | 100m2 | 0.1421 | 3585.47 | 1385.67 | 25.55 | 552.94 | 270.3 | 5819.93 | 827.01
13 | 011703001001 | 垂直运输 | m2 | 214.74 |  |  | 16.25 | 2.52 | 1.23 | 20 | 4294.8
| 19-4+19-28*3.01换 | 混凝土结构建筑物垂直运输 檐高20m内`檐高30m以下建筑物垂直运输机械不采用塔吊时~层高6.61(m) | 100m2 | 2.1474 |  |  | 1625.43 | 252.33 | 123.35 | 2001.11 | 4297.18
14 | 011705001001 | 大型机械设备进出场及安拆 | 台次 | 1 | 584 | 1246.03 | 1717.42 | 342.75 | 167.55 | 4057.75 | 4057.75
| 3001 | 履带式挖掘机1M3以内 场外运输费用 | 台次 | 1 | 584 | 1246.03 | 1717.42 | 342.75 | 167.55 | 4057.75 | 4057.75
合计 | [10 empty] | 36868.3

## 1_表10_2_2-20 施工组织(总价)措施项目清单与
【表10.2.2-20】
施工组织（总价）措施项目清单与计价表
工程名称:建筑 |  |  | 标段: | 第1页 共1页
序号 | 项目编号 | 项目名称 | 计算基础 | 费率 (%) | 金额 (元) | 备注
1 | 011707001001 | 安全文明施工费 |  |  | 7071.81
1.1 |  | 安全文明施工基本费 | 定额人工费+定额机械费 | 7.93 | 7071.81
2 | Z01110900801 | 提前竣工增加费 | 定额人工费+定额机械费
3 | 011707004001 | 二次搬运费 | 定额人工费+定额机械费
4 | 011707005001 | 冬雨季施工增加费 | 定额人工费+定额机械费
5 |  | 其他施工组织措施费 | 按相关规定计算
合 计 |  |  |  |  | 7071.81

## 1_表10_2_2-22 暂列金额明细表
【表10.2.2-22】
暂列金额明细表
工程名称:建筑 |  |  | 标段: | 第1页 共1页
序号 | 项 目 名 称 | 计量单位 | 暂定金额(元) | 备注
1 | 标化工地增加费 | 项
2 | 优质工程增加费 | 项
3 | 其他暂列金额 | 项 | 7219.21 | 估算比例一般不高于5%
3.1 | 其他暂列金额 | 项 | 7219.21
合计 |  |  | 7219.21 | -

## 1_表10_2_2-29 主要工日一览表
【表10.2.2-29】
主要工日一览表
工程名称:建筑 |  |  | 标段: |  | 第1页 共1页
序号 | 工日名称（类别） | 单位 | 数 量 | 单价(元) | 合价（元） | 备注
1 | 一类人工 | 工日 | 22.658 | 135 | 3058.83
2 | 二类人工 | 工日 | 329.202 | 146 | 48063.49
3 | 三类人工 | 工日 | 215.071 | 167 | 35916.86

## 1_表10_2_2-31 主要材料和工程设备一览表
【表10.2.2-31】
主要材料和工程设备一览表
工程名称:建筑 |  |  |  | 标段: |  | 第1页 共2页
序号 | 名称、规格、型号 | 单位 | 数量 | 单价(元) | 合价（元） | 备注
1 | 热轧带肋钢筋HRB400φ16 | t | 0.641 | 4327 | 2773.61
2 | 热轧带肋钢筋HRB400φ6 | t | 0.267 | 4690 | 1252.23
3 | 热轧带肋钢筋HRB400φ14 | t | 1.128 | 4363 | 4921.46
4 | 热轧带肋钢筋HRB400φ20 | t | 0.871 | 4301 | 3746.17
5 | 热轧带肋钢筋HRB400φ22 | t | 0.181 | 4301 | 778.48
6 | 热轧带肋钢筋HRB400φ18 | t | 0.119 | 4301 | 511.82
7 | 热轧带肋钢筋HRB400φ12 | t | 1.203 | 4425 | 5323.28
8 | 热轧带肋钢筋HRB400φ8 | t | 1.063 | 4407 | 4684.64
9 | 热轧带肋钢筋HRB400φ10 | t | 0.093 | 4469 | 415.62
10 | 镀锌铁丝φ0.7-1.0 | kg | 36.274 | 4.42 | 160.33
11 | 镀锌铁丝综合 | kg | 5 | 4.42 | 22.1
12 | 镀锌铁丝8# | kg | 1.181 | 4.42 | 5.22
13 | 圆钉 | kg | 89.348 | 4.42 | 394.92
14 | 电焊条E43系列 | kg | 0.078 | 6.81 | 0.53
15 | 预埋铁件 | kg | 1.761 | 6.07 | 10.69
16 | 镀锌铁丝12# | kg | 0.634 | 4.42 | 2.8
17 | 镀锌铁丝18# | kg | 11.737 | 4.42 | 51.88
18 | 镀锌铁丝22# | kg | 0.361 | 4.42 | 1.6
19 | 钢丝网综合 | m2 | 99.173 | 7.81 | 774.54
20 | 复合硅酸盐水泥PC 32.5R综合 | kg | 12.652 | 0.48 | 6.1
21 | 普通硅酸盐水泥PO 42.5综合 | kg | 33763.487 | 0.52 | 17624.54
22 | 白色硅酸盐水泥425#、二级白度 | kg | 20.621 | 0.61 | 12.6
23 | 黄砂净砂 | t | 104.403 | 180 | 18792.54
24 | 碎石综合 | t | 145.719 | 126 | 18360.59
25 | 非粘土烧结页岩多孔砖240×115×90 | 千块 | 18.966 | 840.7 | 15944.72
26 | 混凝土实心砖240×115×53 MU10 | 千块 | 9.212 | 495.6 | 4565.47
27 | 彩色水泥脊瓦420×220 | 千张 | 0.073 | 5411.5 | 395.04
28 | 杉原木综合 | m3 | 3.518 | 1239 | 4358.8
29 | 杉格椽 | m3 | 1.06 | 1062 | 1125.72
【表10.2.2-31】
主要材料和工程设备一览表
工程名称:建筑 |  |  |  | 标段: |  | 第2页 共2页
序号 | 名称、规格、型号 | 单位 | 数量 | 单价(元) | 合价（元） | 备注
30 | 松板枋材 | m3 | 2.05 | 1504 | 3083.2
31 | 屋面板 | m2 | 258.594 | 50 | 12929.7
32 | 瓷砖300*400 | m2 | 78.929 | 60 | 4735.74
33 | 地砖300×300 | m2 | 40.989 | 50 | 2049.45
34 | 铝合金方板(配套)300*300 | m2 | 36.668 | 110 | 4033.48
35 | 轻钢龙骨不上人型（平面）300×300 | m2 | 36.668 | 36.28 | 1330.32
36 | 普通铝合金平开门 | m2 | 13.83 | 350 | 4840.5
37 | 普通铝合金推拉窗 | m2 | 38.821 | 198 | 7686.56
38 | 乳胶漆内墙 | kg | 61.138 | 15.93 | 973.93
39 | SBS防水卷材4厚 | m2 | 299.159 | 33.63 | 10060.72
40 | 单组份聚氨脂防水涂料Ⅰ型 | kg | 130.111 | 13.27 | 1726.57
41 | 汽油综合 | kg | 97.96 | 8.24 | 807.19
42 | 电 | kW·h | 7.738 | 0.88 | 6.81
43 | 水 | m3 | 89.119 | 5.73 | 510.65
44 | 复合模板综合 | m2 | 74.082 | 42.48 | 3147
45 | 安全网 | m2 | 14.839 | 6.64 | 98.53
46 | 脚手架钢管 | kg | 108.497 | 4.6 | 499.09
47 | 成品卫生间隔断 | m2 | 17.56 | 120 | 2107.2
48 | 彩色水泥瓦420×330 | 千张 | 2.741 | 2107.1 | 5775.56

## 1_表10_2_2-32 主要机械台班一览表
【表10.2.2-32】
主要机械台班一览表
工程名称:建筑 |  |  |  | 标段: | 第1页 共1页
序号 | 机械名称、规格、型号 | 单位 | 数 量 | 单价(元) | 合价（元） | 备注
1 | 履带式推土机90kW | 台班 | 0.151 | 831.69 | 125.59
2 | 履带式单斗液压挖掘机1m3 | 台班 | 1.167 | 1038.92 | 1212.42
3 | 电动夯实机250N·m | 台班 | 4.16 | 29.99 | 124.76
4 | 汽车式起重机8t | 台班 | 0.001 | 722.06 | 0.72
5 | 载货汽车4t | 台班 | 1.77 | 435.79 | 771.35
6 | 自卸汽车15t | 台班 | 0.755 | 908.62 | 686.01
7 | 平板拖车组40t | 台班 | 1 | 1197.96 | 1197.96
8 | 电动卷扬机-单筒快速5kN | 台班 | 19.246 | 168.8 | 3248.72
9 | 卷扬机井架30m | 台班 | 19.246 | 12.56 | 241.73
10 | 双锥反转出料混凝土搅拌机500L | 台班 | 2.33 | 227.05 | 529.03
11 | 灰浆搅拌机200L | 台班 | 4.904 | 167.09 | 819.41
12 | 灰浆搅拌机200L | 台班 | 0.004 | 166.22 | 0.66
13 | 混凝土切缝机7.5kW | 台班 | 0.276 | 36.03 | 9.94
14 | 干混砂浆罐式搅拌机20000L | 台班 | 0.294 | 208.41 | 61.27
15 | 钢筋调直机14mm | 台班 | 1.525 | 39.74 | 60.6
16 | 钢筋切断机40mm | 台班 | 0.701 | 46.85 | 32.84
17 | 钢筋弯曲机40mm | 台班 | 3.029 | 27.99 | 84.78
18 | 木工圆锯机500mm | 台班 | 0.024 | 27.65 | 0.66
19 | 木工圆锯机500mm | 台班 | 1.589 | 30.08 | 47.8
20 | 木工压刨床单面600mm | 台班 | 0.121 | 34.46 | 4.17
21 | 混凝土振捣器平板式 | 台班 | 0.459 | 13.13 | 6.03
22 | 混凝土振捣器平板式 | 台班 | 1.319 | 12.72 | 16.78
23 | 混凝土振捣器插入式 | 台班 | 1.005 | 4.68 | 4.7
24 | 混凝土振捣器插入式 | 台班 | 3.635 | 5.08 | 18.47
25 | 汽车式起重机5t | 台班 | 0.23 | 418.17 | 96.18

## 2_表10_2_2-13 【不含单列】单位(专业)工程招
【表10.2.2-13】
单位（专业）工程预算审核价费用表
工程名称:单位工程-安装 |  |  | 标段: | 第1页 共1页
序号 | 费用名称 |  | 计算公式 | 金额 (元) | 备注
1 | 分部分项工程费 |  | ∑(分部分项工程量×综合单价） | 67266.96 | 见表10.2.2-16
1.1 | 其中 | 人工费+机械费 | ∑分部分项（定额人工费+定额机械费） | 21795.64
2 | 措施项目费 |  | （2.1+2.2） | 1831.43
2.1 | 施工技术措施项目费 |  | ∑(技措项目工程量×综合单价） | 279.51 | 见表10.2.2-16
2.1.1 | 其中 | 人工费+机械费 | ∑技措项目（定额人工费+定额机械费） | 62.38
2.2 | 施工组织措施项目费 |  | (1.1+2.1.1)×7.1% | 1551.92 | 见表10.2.2-20
2.2.1 | 其中 | 安全文明施工基本费 | (1.1+2.1.1)×7.1% | 1551.92 | 见表10.2.2-20
3 | 其他项目费 |  | （3.1+3.2+3.3+3.4） | 1515.87
3.1 | 暂列金额 |  | 3.1.1+3.1.2+3.1.3 | 1515.87 | 见表10.2.2-21
3.1.1 | 其中 | 标化工地增加费 | 按招标文件规定额度列计 |  | 见表10.2.2-22
3.1.2 |  | 优质工程增加费 | 按招标文件规定额度列计 |  | 见表10.2.2-22
3.1.3 |  | 其他暂列金额 | 按招标文件规定额度列计 | 1515.87 | 见表10.2.2-22
3.2 | 暂估价 |  | 3.2.1+3.2.2+3.2.3 |  | 见表10.2.2-21
3.2.1 | 其中 | 材料（工程设备）暂估价 | 按招标文件规定额度列计 (或计入综合单价) |  | 见表10.2.2-23
3.2.2 |  | 专业工程暂估价 | 按招标文件规定额度列计 |  | 见表10.2.2-24
3.2.3 |  | 专项技术措施暂估价 | 按招标文件规定额度列计 |  | 见表10.2.2-25
3.3 | 计日工 |  | ∑计日工(暂估数量×综合单价） |  | 见表10.2.2-21
3.4 | 施工总承包服务费 |  | 3.4.1+3.4.2 |  | 见表10.2.2-21
3.4.1 | 其中 | 专业发包工程管理费 | ∑专业发包工程（暂估金额×费率） |  | 见表10.2.2-27
3.4.2 |  | 甲供材料设备管理费 | 甲供材料暂估金额×费率+甲供设备暂估金额×费率 |  | 见表10.2.2-27
4 | 规费 |  | (1.1+2.1.1)×30.63% | 6695.11
5 | 税金 |  | (1+2+3+4)×9% | 6957.84
招标控制价合计 |  |  | 1+2+3+4+5 | 84267

## 2_表10_2_2-16 分部分项工程清单与计价表
【表10.2.2-16】
分部分项工程清单与计价表
单位(专业)工程名称:单位工程-安装 | [5 empty] | 标段: |  |  | 第1页 共6页
序号 | 项目编码 | 项目名称 | 项目特征 | 计量 单位 | 工程量 | 金 额 (元) |  |  |  |  | 备注
[6 empty] | 综合单价 | 合价 | 其中
[8 empty] | 人工费 | 机械费 | 暂估价
|  | 给排水系统 |  |  |  |  | 12442.84 | 1861.31 | 98.01
1 | 031001006001 | 塑料管 | 室内塑料给水管（热熔连接） PPR DN15 | m | 10.90 | 14.28 | 155.65 | 73.36 | 1.2
2 | 031001006003 | 塑料管 | 室内塑料给水管（热熔连接） PPR DN20 | m | 3.80 | 17.16 | 65.21 | 28.73 | 0.42
3 | 031001006010 | 塑料管 | 室内塑料给水管（热熔连接） PPR DN25 | m | 6.10 | 22.61 | 137.92 | 51.3 | 0.67
4 | 031001006004 | 塑料管 | 室内塑料给水管（热熔连接） PPR DN40 | m | 9.80 | 41.73 | 408.95 | 121.03 | 1.08
5 | 031001006005 | 塑料管 | 室内塑料排水管（粘接） UPVC50 | m | 7.30 | 19.86 | 144.98 | 65.04
6 | 031001006006 | 塑料管 | 室内塑料排水管（粘接） UPVC75 | m | 4.50 | 28.55 | 128.48 | 48.87
7 | 031001006007 | 塑料管 | 室内塑料排水管（粘接） UPVC100 | m | 12.70 | 44.69 | 567.56 | 167.26
8 | 031001006009 | 塑料管 | 室内塑料排水管（粘接） UPVC150 | m | 3.20 | 72.98 | 233.54 | 63.81
9 | 031003001001 | 螺纹阀门 | 截止阀J11W-16T(PN10)安装 DN40 | 个 | 2 | 166.14 | 332.28 | 36.2 | 1.14
10 | 031003013001 | 水表 | 水表DN40 | 组 | 2 | 835.5 | 1671 | 96.94 | 2.04
11 | 031004003001 | 洗脸盆 | 洗脸盆含水龙头及配件 | 组 | 2 | 739.55 | 1479.1 | 74.98
12 | 031004006001 | 大便器 | 大便器含配件 | 组 | 4 | 598.39 | 2393.56 | 147.76
13 | 031004007001 | 小便器 | 小便器含配件 | 组 | 2 | 758.37 | 1516.74 | 57.9
本页小计 | [6 empty] | 9234.97 | 1033.18 | 6.55
【表10.2.2-16】
分部分项工程清单与计价表
单位(专业)工程名称:单位工程-安装 | [5 empty] | 标段: |  |  | 第2页 共6页
序号 | 项目编码 | 项目名称 | 项目特征 | 计量 单位 | 工程量 | 金 额 (元) |  |  |  |  | 备注
[6 empty] | 综合单价 | 合价 | 其中
[8 empty] | 人工费 | 机械费 | 暂估价
14 | 031004014002 | 给、排水附(配)件 | 地漏安装 DN50 | 组 | 2 | 48.92 | 97.84 | 20.52
15 | 031004014003 | 给、排水附(配)件 | 网框地漏安装 DN100 | 组 | 1 | 100.16 | 100.16 | 23.92
16 | 030901013001 | 灭火器 | 灭火器箱MF/ABC4*2 | 套 | 2 | 328.23 | 656.46 | 68.62
17 | 030817008005 | 套管制作安装 | 一般穿墙钢套管制作安装 公称直径 (mm以内)65 | 台 | 2 | 60.3 | 120.6 | 53.14 | 2.1
18 | 030817008002 | 套管制作安装 | 一般穿墙钢套管制作安装 公称直径 (mm以内)125 | 台 | 2 | 113.06 | 226.12 | 102.5 | 2.1
19 | 030817008004 | 套管制作安装 | 一般穿墙钢套管制作安装 公称直径 (mm以内)150 | 台 | 1 | 116.97 | 116.97 | 51.25 | 1.05
20 | 030817008011 | 套管制作安装 | 穿楼板刚性防水套管制作安装 DN100 | 个 | 5 | 101.3 | 506.5 | 179.8 | 50.75
21 | 030817008012 | 套管制作安装 | 穿楼板刚性防水套管制作安装 DN50 | 个 | 6 | 70.22 | 421.32 | 163.98 | 33
22 | 040504001001 | 砌筑井 | 水表井 | 座 | 2 | 480.95 | 961.9 | 164.4 | 2.46
|  | 雨水系统 |  |  |  |  | 2210.44 | 821.5 | 135.28
23 | 031001006008 | 塑料管 | 室内塑料雨水管（粘接） UPVC100含管件及雨水斗 | m | 25.60 | 43.15 | 1104.64 | 342.02
24 | 030817008010 | 套管制作安装 | 刚性防水套管制作安装 DN100 | 个 | 4 | 276.45 | 1105.8 | 479.48 | 135.28
|  | 电气系统 |  |  |  |  | 17715.34 | 4977.08 | 515.1
本页小计 | [6 empty] | 5418.31 | 1649.63 | 226.74
【表10.2.2-16】
分部分项工程清单与计价表
单位(专业)工程名称:单位工程-安装 | [5 empty] | 标段: |  |  | 第3页 共6页
序号 | 项目编码 | 项目名称 | 项目特征 | 计量 单位 | 工程量 | 金 额 (元) |  |  |  |  | 备注
[6 empty] | 综合单价 | 合价 | 其中
[8 empty] | 人工费 | 机械费 | 暂估价
25 | 030404017004 | 配电箱 | 照明配电箱 1AL含箱内元器件 | 台 | 1 | 2909.56 | 2909.56 | 175.2
26 | 030404033001 | 风扇 | 吊扇含吊扇调速器 | 台 | 6 | 158.04 | 948.24 | 193.62
27 | 030404034001 | 照明开关 | 单联翘板式暗开关～250V,10A | 个 | 2 | 18.87 | 37.74 | 14.3
28 | 030404034002 | 照明开关 | 双联翘板式暗开关～250V,10A | 个 | 3 | 25.7 | 77.1 | 21.45
29 | 030404034003 | 照明开关 | 三联翘板式暗开关～250V,10A | 个 | 2 | 32.44 | 64.88 | 14.3
30 | 030404035001 | 插座 | 单相插座～250V,10A带保护门的插座 | 个 | 8 | 18.47 | 147.76 | 67.52
31 | 030404035002 | 插座 | 防溅型单相插座带保护罩～250V,10A带保护门的插座 | 个 | 3 | 18.47 | 55.41 | 25.32
32 | 030404035003 | 插座 | 三相空调柜机带保护极暗插座～380V,16A带保护门的插座 | 个 | 3 | 34.72 | 104.16 | 25.32
33 | 030412001001 | 普通灯具 | 防水灯LED 1X6W | 套 | 8 | 115.68 | 925.44 | 140.16
34 | 030412001002 | 普通灯具 | 吸顶灯LED 1X35W | 套 | 12 | 113.66 | 1363.92 | 210.24
35 | 030412004002 | 装饰灯 | 应急照明灯LED 2X3W自带蓄电池,时间不应小于90min.灯具连续供电 | 套 | 1 | 208.43 | 208.43 | 18.21
36 | 030412004003 | 装饰灯 | 安全出口标志灯LED 1W自带蓄电池,灯具连续供电 时间不应小于90min. | 套 | 1 | 208.43 | 208.43 | 18.21
37 | 030412004004 | 装饰灯 | 疏散方向标志灯 | 套 | 1 | 208.43 | 208.43 | 18.21
本页小计 | [6 empty] | 7259.5 | 942.06
【表10.2.2-16】
分部分项工程清单与计价表
单位(专业)工程名称:单位工程-安装 | [5 empty] | 标段: |  |  | 第4页 共6页
序号 | 项目编码 | 项目名称 | 项目特征 | 计量 单位 | 工程量 | 金 额 (元) |  |  |  |  | 备注
[6 empty] | 综合单价 | 合价 | 其中
[8 empty] | 人工费 | 机械费 | 暂估价
38 | 030411006001 | 接线盒 | 接线盒 | 个 | 55 | 9.5 | 522.5 | 174.35
39 | 030411001001 | 配管 | 砖、混凝土结构暗配JDG20 | m | 13.70 | 11.18 | 153.17 | 55.76 | 0.69
40 | 030411001006 | 配管 | 砖、混凝土结构暗配镀锌钢管 SC40 | m | 2.60 | 37.28 | 96.93 | 30.37 | 0.23
41 | 030411001004 | 配管 | 砖、混凝土结构暗配刚性阻燃管 PVC25 | m | 52.47 | 8.93 | 468.56 | 236.64
42 | 030411001005 | 配管 | 砖、混凝土结构暗配刚性阻燃管 PVC20 | m | 253.55 | 7.28 | 1845.84 | 1072.52
43 | 030411004001 | 配线 | 穿动力线 BV2.5 | m | 738.00 | 2.36 | 1741.68 | 346.86
44 | 030411004002 | 配线 | 穿动力线 BVR2.5 | m | 320.87 | 2.52 | 808.59 | 150.81
45 | 030411004004 | 配线 | 管内穿线 NHBV-2.5 | m | 50.16 | 2.48 | 124.4 | 23.58
46 | 030411004003 | 配线 | 管内穿线 NHBV-E2.5 | m | 16.72 | 2.77 | 46.31 | 7.86
47 | 030409005001 | 避雷网 | 屋顶明设接闪带, 接闪带采用φ12镀锌圆钢沿屋脊等处明敷,檐沟、屋面处暗敷 | m | 101.09 | 18.19 | 1838.83 | 631.81 | 161.74
48 | 030409005003 | 避雷网 | 接闪带采用?12热镀锌圆钢接闪小针，针高0.3米 | m | 16.00 | 22.09 | 353.44 | 53.28 | 14.88
49 | 030409002001 | 接地母线 | 接地母线敷设 -40X4热镀锌扁钢 | m | 8.00 | 39.76 | 318.08 | 185.68 | 8
50 | 030409003001 | 避雷引下线 | 避雷引下线敷设 利用建筑结构钢筋引下 | m | 44.70 | 13 | 581.1 | 244.96 | 176.12
本页小计 | [6 empty] | 8899.43 | 3214.48 | 361.66
【表10.2.2-16】
分部分项工程清单与计价表
单位(专业)工程名称:单位工程-安装 | [5 empty] | 标段: |  |  | 第5页 共6页
序号 | 项目编码 | 项目名称 | 项目特征 | 计量 单位 | 工程量 | 金 额 (元) |  |  |  |  | 备注
[6 empty] | 综合单价 | 合价 | 其中
[8 empty] | 人工费 | 机械费 | 暂估价
51 | 030409008001 | 等电位端子箱、 测试板 | MEB总等电位 | 台 | 1 | 187.2 | 187.2 | 47.96
52 | 030409005002 | 避雷网 | 测试点 | m | 2.00 | 33.58 | 67.16 | 49.06 | 0.02
53 | 030409005004 | 避雷网 | 接地跨接线安装 | 处 | 38 | 12.88 | 489.44 | 268.66 | 48.26
54 | 030411006002 | 局部等电位 | 局部等电位 | 个 | 2 | 40.29 | 80.58 | 6.34
55 | 030414002001 | 送配电装置系统 | 送配电装置系统调试 1kV以下交流供电(综 合) | 系统 | 1 | 227.69 | 227.69 | 148.92 | 23.28
56 | 030414011001 | 接地装置 | 接地网调试 | 系统 | 2 | 252.17 | 504.34 | 299.6 | 81.88
|  | 室外排水工程 |  |  |  |  | 34898.34 | 14391.38 | 741.65
57 | 010101003003 | 挖沟槽土方 | 1、土壤类别：三类土 2、挖土深度：2M 内 | m3 | 39.79 | 7.08 | 281.71 | 113.8 | 104.25
58 | 010103001003 | 回填方 | 原土回填 | m3 | 12.49 | 17.13 | 213.95 | 158.12 | 6.74
59 | 010103002003 | 余方弃置 | 余土外运，运距由施工单位自行考虑 | m3 | 27.30 | 17.51 | 478.02 | 23.75 | 349.17
60 | 040501004001 | 塑料管 | 1、垫层、基础材质及厚度：砂垫层 100 2、材质及规格：HDPE双壁波纹管DN160 3、管道检验及试验要求：闭水试验 | m | 10.15 | 51.39 | 521.61 | 61.81 | 1.02
本页小计 | [6 empty] | 3051.7 | 1178.02 | 614.62
【表10.2.2-16】
分部分项工程清单与计价表
单位(专业)工程名称:单位工程-安装 | [5 empty] | 标段: |  |  | 第6页 共6页
序号 | 项目编码 | 项目名称 | 项目特征 | 计量 单位 | 工程量 | 金 额 (元) |  |  |  |  | 备注
[6 empty] | 综合单价 | 合价 | 其中
[8 empty] | 人工费 | 机械费 | 暂估价
61 | 040501004002 | 塑料管 | 1、垫层、基础材质及厚度：砂垫层 100 2、材质及规格：HDPE双壁波纹管DN200 3、管道检验及试验要求：闭水试验 | m | 27.50 | 71.16 | 1956.9 | 172.15 | 3.03
62 | 040504001002 | 砌筑井 | 1、垫层、基础材质及厚度：5cm碎石垫层，10cmC15混凝土垫层 2、砌筑材料品种、规格、强度等级：M7.5水泥砂浆砌筑MU10水泥砖 3、勾缝、抹面要求：1：2水泥砂浆井内外抹灰 4、砂浆强度等级、配合比：M7.5水泥砂浆 5、井盖材质、规格：重型复合井盖 6、井圈材质及规格：C20混凝土井圈 8、平均井深：1.15m 9、规格：内径500*500水封井 10、含模板 | 座 | 4 | 1934.47 | 7737.88 | 1762.88 | 97.44
63 | 010507006001 | 化粪池、检查井 | 3A砖砌化粪池，详2004浙S1 | 座 | 1 | 23708.27 | 23708.27 | 12098.87 | 180
本页小计 | [6 empty] | 33403.05 | 14033.9 | 280.47
合计 | [6 empty] | 67266.96 | 22051.27 | 1490.04

## 2_表10_2_2-16 施工技术措施项目清单与计价表
【表10.2.2-16】
施工技术措施项目清单与计价表
单位(专业)工程名称:单位工程-安装 | [5 empty] | 标段: |  |  | 第1页 共1页
序号 | 项目编码 | 项目名称 | 项目特征 | 计量 单位 | 工程量 | 金 额 (元) |  |  |  |  | 备注
[6 empty] | 综合单价 | 合价 | 其中
[8 empty] | 人工费 | 机械费 | 暂估价
1 | 031301017001 | 脚手架搭拆 | 脚手架搭拆 | 项 | 1 | 279.51 | 279.51 | 67.47
本页小计 | [6 empty] | 279.51 | 67.47
合计 | [6 empty] | 279.51 | 67.47

## 2_表10_2_2-17 综合单价计算表
【表10.2.2-17】
综合单价计算表
单位(专业)工程名称:单位工程-安装 | [5 empty] | 标段: |  |  | 第1页 共7页
清单 序号 | 项目编码 (定额编码) | 清单（定额） 项目名称 | 计量 单位 | 数量 | 综 合 单 价 (元) | [5 empty] | 合计 (元)
[5 empty] | 人工费 | 材料 (设备) 费 | 机械费 | 管理费 | 利润 | 小计
|  | 给排水系统 | [8 empty] | 12442.84
1 | 031001006001 | 塑料管 | m | 10.90 | 6.73 | 5.4 | 0.11 | 1.38 | 0.66 | 14.28 | 155.65
| 10-1-229 | 室内塑料给水管（热熔连接） PPR15 | 10m | 1.09 | 67.31 | 53.98 | 1.09 | 13.75 | 6.58 | 142.71 | 155.55
2 | 031001006003 | 塑料管 | m | 3.80 | 7.56 | 7.21 | 0.11 | 1.54 | 0.74 | 17.16 | 65.21
| 10-1-230 | 室内塑料给水管（热熔连接） PPR DN20 | 10m | 0.38 | 75.63 | 72.09 | 1.09 | 15.42 | 7.38 | 171.61 | 65.21
3 | 031001006010 | 塑料管 | m | 6.10 | 8.41 | 11.56 | 0.11 | 1.71 | 0.82 | 22.61 | 137.92
| 10-1-231 | 室内塑料给水管（热熔连接） PPR25 | 10m | 0.61 | 84.1 | 115.59 | 1.09 | 17.12 | 8.2 | 226.1 | 137.92
4 | 031001006004 | 塑料管 | m | 9.80 | 12.35 | 25.57 | 0.11 | 2.5 | 1.2 | 41.73 | 408.95
| 10-1-233 | 室内塑料给水管（热熔连接） PPR40 | 10m | 0.98 | 123.52 | 255.67 | 1.11 | 25.04 | 11.99 | 417.33 | 408.98
5 | 031001006005 | 塑料管 | m | 7.30 | 8.91 | 8.3 |  | 1.79 | 0.86 | 19.86 | 144.98
| 10-1-276 | 室内塑料排水管（粘接） UPVC50 | 10m | 0.73 | 89.06 | 83.02 |  | 17.89 | 8.56 | 198.53 | 144.93
6 | 031001006006 | 塑料管 | m | 4.50 | 10.86 | 14.46 |  | 2.18 | 1.05 | 28.55 | 128.48
| 10-1-277 | 室内塑料排水管（粘接） UPVC75 | 10m | 0.45 | 108.62 | 144.61 |  | 21.82 | 10.45 | 285.5 | 128.48
7 | 031001006007 | 塑料管 | m | 12.70 | 13.17 | 27.6 |  | 2.65 | 1.27 | 44.69 | 567.56
| 10-1-278 | 室内塑料排水管（粘接） UPVC100 | 10m | 1.27 | 131.69 | 275.97 |  | 26.45 | 12.66 | 446.77 | 567.4
8 | 031001006009 | 塑料管 | m | 3.20 | 19.94 | 47.11 |  | 4.01 | 1.92 | 72.98 | 233.54
| 10-1-279 | 室内塑料排水管（粘接） UPVC150 | 10m | 0.32 | 199.44 | 471.13 |  | 40.05 | 19.18 | 729.8 | 233.54
9 | 031003001001 | 螺纹阀门 | 个 | 2 | 18.1 | 141.91 | 0.57 | 3.76 | 1.8 | 166.14 | 332.28
| 10-2-5 | 截止阀J11W-16T(PN10)安装 DN40 | 个 | 2 | 18.1 | 141.91 | 0.57 | 3.76 | 1.8 | 166.14 | 332.28
10 | 031003013001 | 水表 | 组 | 2 | 48.47 | 771.29 | 1.02 | 9.95 | 4.77 | 835.5 | 1671
| 10-2-223 | 水表DN40 | 组 | 2 | 48.47 | 771.29 | 1.02 | 9.95 | 4.77 | 835.5 | 1671
11 | 031004003001 | 洗脸盆 | 组 | 2 | 37.49 | 690.92 |  | 7.53 | 3.61 | 739.55 | 1479.1
| 10-3-17 | 洗脸盆含水龙头及配件 | 10组 | 0.2 | 374.93 | 6909.23 |  | 75.3 | 36.05 | 7395.51 | 1479.1
12 | 031004006001 | 大便器 | 组 | 4 | 36.94 | 550.48 |  | 7.42 | 3.55 | 598.39 | 2393.56
| 10-3-32 | 大便器含配件 | 10套 | 0.4 | 369.38 | 5504.77 |  | 74.18 | 35.52 | 5983.85 | 2393.54
【表10.2.2-17】
综合单价计算表
单位(专业)工程名称:单位工程-安装 | [5 empty] | 标段: |  |  | 第2页 共7页
清单 序号 | 项目编码 (定额编码) | 清单（定额） 项目名称 | 计量 单位 | 数量 | 综 合 单 价 (元) | [5 empty] | 合计 (元)
[5 empty] | 人工费 | 材料 (设备) 费 | 机械费 | 管理费 | 利润 | 小计
13 | 031004007001 | 小便器 | 组 | 2 | 28.95 | 720.82 |  | 5.82 | 2.78 | 758.37 | 1516.74
| 10-3-38 | 小便器含配件 | 10套 | 0.2 | 289.52 | 7208.21 |  | 58.15 | 27.84 | 7583.72 | 1516.74
14 | 031004014002 | 给、排水附(配)件 | 组 | 2 | 10.26 | 35.61 |  | 2.06 | 0.99 | 48.92 | 97.84
| 10-3-79 | 地漏安装 DN50 | 10个 | 0.2 | 102.64 | 356.05 |  | 20.61 | 9.87 | 489.17 | 97.83
15 | 031004014003 | 给、排水附(配)件 | 组 | 1 | 23.92 | 69.14 |  | 4.8 | 2.3 | 100.16 | 100.16
| 10-3-81 | 地漏安装 DN100 | 10个 | 0.1 | 239.15 | 691.44 |  | 48.03 | 23 | 1001.62 | 100.16
16 | 030901013001 | 灭火器 | 套 | 2 | 34.31 | 283.73 |  | 6.89 | 3.3 | 328.23 | 656.46
| 9-1-91 | 室内灭火器安装箱体暗装 | 套 | 2 | 34.31 | 283.73 |  | 6.89 | 3.3 | 328.23 | 656.46
17 | 030817008005 | 套管制作安装 | 台 | 2 | 26.57 | 24.46 | 1.05 | 5.56 | 2.66 | 60.3 | 120.6
| 13-1-109 | 一般穿墙钢套管制作安装 公称直径 (mm以内)100 | 个 | 2 | 26.57 | 24.46 | 1.05 | 5.56 | 2.66 | 60.3 | 120.6
18 | 030817008002 | 套管制作安装 | 台 | 2 | 51.25 | 45.2 | 1.05 | 10.52 | 5.04 | 113.06 | 226.12
| 13-1-110 | 一般穿墙钢套管制作安装 公称直径 (mm以内)150 | 个 | 2 | 51.25 | 45.2 | 1.05 | 10.52 | 5.04 | 113.06 | 226.12
19 | 030817008004 | 套管制作安装 | 台 | 1 | 51.25 | 49.11 | 1.05 | 10.52 | 5.04 | 116.97 | 116.97
| 13-1-110 | 一般穿墙钢套管制作安装 公称直径 (mm以内)150 | 个 | 1 | 51.25 | 49.11 | 1.05 | 10.52 | 5.04 | 116.97 | 116.97
20 | 030817008011 | 套管制作安装 | 个 | 5 | 35.96 | 41.26 | 10.15 | 9.42 | 4.51 | 101.3 | 506.5
| 13-1-78*A0.3B0.3C0.3换 | 刚性防水套管制作 公称直径 (mm以内)100`若“刚性防水套管”穿楼板且由施工单位自制 | 个 | 5 | 21.16 | 37.13 | 10.15 | 6.45 | 3.09 | 77.98 | 389.9
| 13-1-96*J0.3换 | 刚性防水套管安装 公称直径 (mm以内)100`如设计要求穿楼板的管道要安装刚性防水套管 | 个 | 5 | 14.8 | 4.13 |  | 2.97 | 1.42 | 23.32 | 116.6
21 | 030817008012 | 套管制作安装 | 个 | 6 | 27.33 | 27.51 | 5.5 | 6.68 | 3.2 | 70.22 | 421.32
| 13-1-76*A0.3B0.3C0.3换 | 刚性防水套管制作 公称直径 (mm以内)50`若“刚性防水套管”穿楼板且由施工单位自制 | 个 | 6 | 13.45 | 24.42 | 5.5 | 3.89 | 1.86 | 49.12 | 294.72
【表10.2.2-17】
综合单价计算表
单位(专业)工程名称:单位工程-安装 | [5 empty] | 标段: |  |  | 第3页 共7页
清单 序号 | 项目编码 (定额编码) | 清单（定额） 项目名称 | 计量 单位 | 数量 | 综 合 单 价 (元) | [5 empty] | 合计 (元)
[5 empty] | 人工费 | 材料 (设备) 费 | 机械费 | 管理费 | 利润 | 小计
| 13-1-95*J0.3换 | 刚性防水套管安装 公称直径 (mm以内)50`如设计要求穿楼板的管道要安装刚性防水套管 | 个 | 6 | 13.88 | 3.09 |  | 2.79 | 1.34 | 21.1 | 126.6
22 | 040504001001 | 砌筑井 | 座 | 2 | 82.2 | 372.73 | 1.23 | 16.76 | 8.03 | 480.95 | 961.9
| D5-542 | 水表井 | 座 | 2 | 82.2 | 372.73 | 1.23 | 16.76 | 8.03 | 480.95 | 961.9
|  | 雨水系统 | [8 empty] | 2210.44
23 | 031001006008 | 塑料管 | m | 25.60 | 13.36 | 25.82 |  | 2.68 | 1.29 | 43.15 | 1104.64
| 10-1-292 | 室内塑料雨水管（粘接） UPVC100 | 10m | 2.56 | 133.59 | 230.06 |  | 26.83 | 12.85 | 403.33 | 1032.52
|  | 雨水斗100 |  | 4 |  | 18 |  |  |  | 18 | 72
24 | 030817008010 | 套管制作安装 | 个 | 4 | 119.87 | 76.3 | 33.82 | 31.41 | 15.05 | 276.45 | 1105.8
| 13-1-78 | 刚性防水套管制作 公称直径 (mm以内)100 | 个 | 4 | 70.52 | 62.53 | 33.82 | 21.5 | 10.3 | 198.67 | 794.68
| 13-1-96 | 刚性防水套管安装 公称直径 (mm以内)100 | 个 | 4 | 49.35 | 13.77 |  | 9.91 | 4.75 | 77.78 | 311.12
|  | 电气系统 | [8 empty] | 17715.34
25 | 030404017004 | 配电箱 | 台 | 1 | 175.2 | 2682.32 |  | 35.19 | 16.85 | 2909.56 | 2909.56
| 4-4-16 | 照明配电箱 1AL | 台 | 1 | 175.2 | 2682.32 |  | 35.19 | 16.85 | 2909.56 | 2909.56
26 | 030404033001 | 风扇 | 台 | 6 | 32.27 | 116.19 |  | 6.48 | 3.1 | 158.04 | 948.24
| 4-4-136 | 吊扇含吊扇调速器 | 台 | 6 | 32.27 | 116.19 |  | 6.48 | 3.1 | 158.04 | 948.24
27 | 030404034001 | 照明开关 | 个 | 2 | 7.15 | 9.59 |  | 1.44 | 0.69 | 18.87 | 37.74
| 4-13-301 | 单联宽板翘板开关 | 10套 | 0.2 | 71.54 | 95.9 |  | 14.37 | 6.88 | 188.69 | 37.74
28 | 030404034002 | 照明开关 | 个 | 3 | 7.15 | 16.42 |  | 1.44 | 0.69 | 25.7 | 77.1
| 4-13-301 | 双联宽板翘板开关 | 10套 | 0.3 | 71.54 | 164.24 |  | 14.37 | 6.88 | 257.03 | 77.11
29 | 030404034003 | 照明开关 | 个 | 2 | 7.15 | 23.16 |  | 1.44 | 0.69 | 32.44 | 64.88
| 4-13-301 | 三联翘板式暗开关～250V,10A | 10套 | 0.2 | 71.54 | 231.56 |  | 14.37 | 6.88 | 324.35 | 64.87
30 | 030404035001 | 插座 | 个 | 8 | 8.44 | 7.52 |  | 1.7 | 0.81 | 18.47 | 147.76
| 4-13-325 | 安全型二三极暗装插座 | 10套 | 0.8 | 84.39 | 75.19 |  | 16.95 | 8.12 | 184.65 | 147.72
31 | 030404035002 | 插座 | 个 | 3 | 8.44 | 7.52 |  | 1.7 | 0.81 | 18.47 | 55.41
【表10.2.2-17】
综合单价计算表
单位(专业)工程名称:单位工程-安装 | [5 empty] | 标段: |  |  | 第4页 共7页
清单 序号 | 项目编码 (定额编码) | 清单（定额） 项目名称 | 计量 单位 | 数量 | 综 合 单 价 (元) | [5 empty] | 合计 (元)
[5 empty] | 人工费 | 材料 (设备) 费 | 机械费 | 管理费 | 利润 | 小计
| 4-13-325 | 防溅型单相插座带保护罩～250V,10A带保护门的插座 | 10套 | 0.3 | 84.39 | 75.19 |  | 16.95 | 8.12 | 184.65 | 55.4
32 | 030404035003 | 插座 | 个 | 3 | 8.44 | 23.77 |  | 1.7 | 0.81 | 34.72 | 104.16
| 4-13-327 | 三相空调柜机带保护极暗插座～380V,16A带保护门的插座 | 10套 | 0.3 | 84.39 | 237.67 |  | 16.95 | 8.12 | 347.13 | 104.14
33 | 030412001001 | 普通灯具 | 套 | 8 | 17.52 | 92.95 |  | 3.52 | 1.69 | 115.68 | 925.44
| 4-13-2 | 防水灯LED 1X6W卫生间 | 10套 | 0.8 | 175.2 | 929.46 |  | 35.19 | 16.85 | 1156.7 | 925.36
34 | 030412001002 | 普通灯具 | 套 | 12 | 17.52 | 90.93 |  | 3.52 | 1.69 | 113.66 | 1363.92
| 4-13-2 | 吸顶灯LED 1X35W | 10套 | 1.2 | 175.2 | 909.26 |  | 35.19 | 16.85 | 1136.5 | 1363.8
35 | 030412004002 | 装饰灯 | 套 | 1 | 18.21 | 184.81 |  | 3.66 | 1.75 | 208.43 | 208.43
| 4-13-156 | 应急照明灯LED 2X3W自带蓄电池,时间不应小于90min.灯具连续供电 | 10套 | 0.1 | 182.06 | 1848.06 |  | 36.57 | 17.51 | 2084.2 | 208.42
36 | 030412004003 | 装饰灯 | 套 | 1 | 18.21 | 184.81 |  | 3.66 | 1.75 | 208.43 | 208.43
| 4-13-156 | 安全出口标志灯LED 1W自带蓄电池,灯具连续供电 时间不应小于90min. | 10套 | 0.1 | 182.06 | 1848.06 |  | 36.57 | 17.51 | 2084.2 | 208.42
37 | 030412004004 | 装饰灯 | 套 | 1 | 18.21 | 184.81 |  | 3.66 | 1.75 | 208.43 | 208.43
| 4-13-156 | 疏散方向标志灯 | 10套 | 0.1 | 182.06 | 1848.06 |  | 36.57 | 17.51 | 2084.2 | 208.42
38 | 030411006001 | 接线盒 | 个 | 55 | 3.17 | 5.38 |  | 0.64 | 0.31 | 9.5 | 522.5
| 4-11-211 | 接线盒 | 10个 | 5.5 | 31.68 | 53.78 |  | 6.36 | 3.05 | 94.87 | 521.79
39 | 030411001001 | 配管 | m | 13.70 | 4.07 | 5.83 | 0.05 | 0.83 | 0.4 | 11.18 | 153.17
| 4-11-8 | 砖、混凝土结构暗配JDG20 | 100m | 0.137 | 407.34 | 582.65 | 5.33 | 82.94 | 39.72 | 1117.98 | 153.16
40 | 030411001006 | 配管 | m | 2.60 | 11.68 | 22.02 | 0.09 | 2.36 | 1.13 | 37.28 | 96.93
| 4-11-38 | 砖、混凝土结构暗配镀锌钢管 公称直径（DN）≤40 | 100m | 0.026 | 1167.71 | 2202.22 | 9.05 | 236.44 | 113.21 | 3728.63 | 96.94
41 | 030411001004 | 配管 | m | 52.47 | 4.51 | 3.08 |  | 0.91 | 0.43 | 8.93 | 468.56
| 4-11-145 | 砖、混凝土结构暗配刚性阻燃管 PVC25 | 100m | 0.5247 | 451.29 | 308.25 |  | 90.64 | 43.4 | 893.58 | 468.86
42 | 030411001005 | 配管 | m | 253.55 | 4.23 | 1.79 |  | 0.85 | 0.41 | 7.28 | 1845.84
【表10.2.2-17】
综合单价计算表
单位(专业)工程名称:单位工程-安装 | [5 empty] | 标段: |  |  | 第5页 共7页
清单 序号 | 项目编码 (定额编码) | 清单（定额） 项目名称 | 计量 单位 | 数量 | 综 合 单 价 (元) | [5 empty] | 合计 (元)
[5 empty] | 人工费 | 材料 (设备) 费 | 机械费 | 管理费 | 利润 | 小计
| 4-11-144 | 砖、混凝土结构暗配刚性阻燃管 公称直径（mm）20 | 100m | 2.5355 | 423.11 | 178.79 |  | 84.98 | 40.69 | 727.57 | 1844.75
43 | 030411004001 | 配线 | m | 738.00 | 0.47 | 1.76 |  | 0.09 | 0.04 | 2.36 | 1741.68
| 4-12-24 | 穿动力线 BV2.5 | 100m | 7.38 | 46.57 | 176.03 |  | 9.35 | 4.48 | 236.43 | 1744.85
44 | 030411004002 | 配线 | m | 320.87 | 0.47 | 1.92 |  | 0.09 | 0.04 | 2.52 | 808.59
| 4-12-24 | 穿动力线 BVR2.5 | 100m | 3.2087 | 46.57 | 191.88 |  | 9.35 | 4.48 | 252.28 | 809.49
45 | 030411004004 | 配线 | m | 50.16 | 0.47 | 1.88 |  | 0.09 | 0.04 | 2.48 | 124.4
| 4-12-24 | 管内穿线 NHBV-2.5 | 100m | 0.5016 | 46.57 | 188.31 |  | 9.35 | 4.48 | 248.71 | 124.75
46 | 030411004003 | 配线 | m | 16.72 | 0.47 | 2.17 |  | 0.09 | 0.04 | 2.77 | 46.31
| 4-12-24 | 管内穿线 NHBV-E2.5 | 100m | 0.1672 | 46.57 | 217.08 |  | 9.35 | 4.48 | 277.48 | 46.39
47 | 030409005001 | 避雷网 | m | 101.09 | 6.25 | 7.97 | 1.6 | 1.6 | 0.77 | 18.19 | 1838.83
| 4-9-43 | φ12镀锌圆钢 | 10m | 10.109 | 62.49 | 79.66 | 16.01 | 16.03 | 7.67 | 181.86 | 1838.42
48 | 030409005003 | 避雷网 | m | 16.00 | 3.33 | 16.54 | 0.93 | 0.87 | 0.42 | 22.09 | 353.44
| 4-9-7*J0.4换 | 接闪带采用?12热镀锌圆钢接闪小针，针高0.3米 | 根 | 16 | 3.33 | 16.54 | 0.93 | 0.87 | 0.42 | 22.09 | 353.44
49 | 030409002001 | 接地母线 | m | 8.00 | 23.21 | 8.33 | 1 | 4.88 | 2.34 | 39.76 | 318.08
| 4-9-55 | 接地母线敷设 -40X4热镀锌扁钢 | 10m | 0.8 | 232.14 | 83.33 | 10 | 48.79 | 23.36 | 397.62 | 318.1
50 | 030409003001 | 避雷引下线 | m | 44.70 | 5.48 | 0.69 | 3.94 | 1.95 | 0.94 | 13 | 581.1
| 4-9-40 | 避雷引下线敷设 利用建筑结构钢筋引下 | 10m | 4.47 | 54.75 | 6.92 | 39.35 | 19.54 | 9.36 | 129.92 | 580.74
51 | 030409008001 | 等电位端子箱、 测试板 | 台 | 1 | 47.96 | 125 |  | 9.63 | 4.61 | 187.2 | 187.2
| 4-11-207 | MEB总等电位 | 10个 | 0.1 | 479.61 | 1250 |  | 96.32 | 46.12 | 1872.05 | 187.21
52 | 030409005002 | 避雷网 | m | 2.00 | 24.53 | 1.75 | 0.01 | 4.93 | 2.36 | 33.58 | 67.16
| 4-9-41 | 避雷引下线敷设 断接卡子制作安装 | 10套 | 0.2 | 245.28 | 17.49 | 0.08 | 49.28 | 23.6 | 335.73 | 67.15
53 | 030409005004 | 避雷网 | 处 | 38 | 7.07 | 2.04 | 1.27 | 1.69 | 0.81 | 12.88 | 489.44
| 4-9-60 | 接地跨接线安装 接地跨接线 | 10处 | 3.8 | 70.66 | 20.37 | 12.67 | 16.94 | 8.11 | 128.75 | 489.25
54 | 030411006002 | 局部等电位 | 个 | 2 | 3.17 | 36.17 |  | 0.64 | 0.31 | 40.29 | 80.58
【表10.2.2-17】
综合单价计算表
单位(专业)工程名称:单位工程-安装 | [5 empty] | 标段: |  |  | 第6页 共7页
清单 序号 | 项目编码 (定额编码) | 清单（定额） 项目名称 | 计量 单位 | 数量 | 综 合 单 价 (元) | [5 empty] | 合计 (元)
[5 empty] | 人工费 | 材料 (设备) 费 | 机械费 | 管理费 | 利润 | 小计
| 4-11-211 | 局部等电位 | 10个 | 0.2 | 31.68 | 361.72 |  | 6.36 | 3.05 | 402.81 | 80.56
55 | 030414002001 | 送配电装置系统 | 系统 | 1 | 148.92 | 3.79 | 23.28 | 34.96 | 16.74 | 227.69 | 227.69
| 4-14-12 | 送配电装置系统调试 1kV以下交流供电(综 合) | 系统 | 1 | 148.92 | 3.79 | 23.28 | 34.96 | 16.74 | 227.69 | 227.69
56 | 030414011001 | 接地装置 | 系统 | 2 | 149.8 | 3.79 | 40.94 | 38.98 | 18.66 | 252.17 | 504.34
| 4-14-48 | 接地网 | 系统 | 2 | 149.8 | 3.79 | 40.94 | 38.98 | 18.66 | 252.17 | 504.34
|  | 室外排水工程 | [8 empty] | 34898.34
57 | 010101003003 | 挖沟槽土方 | m3 | 39.79 | 2.86 |  | 2.62 | 1.08 | 0.52 | 7.08 | 281.71
| A1-21 | 挖掘机挖槽坑土方 不装车 三类土 | m3 | 39.79 | 2.86 |  | 2.62 | 1.08 | 0.52 | 7.08 | 281.71
58 | 010103001003 | 回填方 | m3 | 12.49 | 12.66 |  | 0.54 | 2.66 | 1.27 | 17.13 | 213.95
| A1-80 | 人工就地回填土 夯实 | m3 | 12.49 | 12.66 |  | 0.54 | 2.66 | 1.27 | 17.13 | 213.95
59 | 010103002003 | 余方弃置 | m3 | 27.30 | 0.87 |  | 12.79 | 2.6 | 1.25 | 17.51 | 478.02
| A1-36 | 挖掘机装车 土方 | m3 | 27.3 | 0.52 |  | 2.72 | 0.62 | 0.3 | 4.16 | 113.57
| A1-39+1-40*2换 | 自卸汽车运土 ~运距3000(m) | m3 | 27.3 | 0.35 |  | 10.07 | 1.98 | 0.95 | 13.35 | 364.46
60 | 040501004001 | 塑料管 | m | 10.15 | 6.09 | 43.36 | 0.1 | 1.24 | 0.6 | 51.39 | 521.61
| D6-290 | 渠（管）道垫层 砂 | m3 | 0.3654 | 41.17 | 278.3 | 2.4 | 8.76 | 4.19 | 334.82 | 122.34
| D6-53 | 塑料排水管铺设 管径（mm以内）DN250 | m | 10.15 | 3.5 | 32.38 |  | 0.7 | 0.34 | 36.92 | 374.74
| D6-225换 | 管道闭水试验 管径（mm以内）300^水泥砂浆 1:2 | m | 10.15 | 1.11 | 0.96 | 0.01 | 0.22 | 0.11 | 2.41 | 24.46
61 | 040501004002 | 塑料管 | m | 27.50 | 6.26 | 62.9 | 0.11 | 1.27 | 0.62 | 71.16 | 1956.9
| D6-290 | 渠（管）道垫层 砂 | m3 | 1.1 | 41.17 | 278.3 | 2.4 | 8.76 | 4.19 | 334.82 | 368.3
| D6-53 | 塑料排水管铺设 管径（mm以内）DN250 | m | 27.5 | 3.5 | 50.81 |  | 0.7 | 0.34 | 55.35 | 1522.13
| D6-225换 | 管道闭水试验 管径（mm以内）300^水泥砂浆 1:2 | m | 27.5 | 1.11 | 0.96 | 0.01 | 0.22 | 0.11 | 2.41 | 66.28
62 | 040504001002 | 砌筑井 | 座 | 4 | 440.72 | 1331.29 | 24.36 | 93.38 | 44.72 | 1934.47 | 7737.88
| D6-245 | 井 垫层碎石 | m3 | 0.38088 | 65.17 | 228.44 | 2.22 | 13.54 | 6.48 | 315.85 | 120.3
【表10.2.2-17】
综合单价计算表
单位(专业)工程名称:单位工程-安装 | [5 empty] | 标段: |  |  | 第7页 共7页
清单 序号 | 项目编码 (定额编码) | 清单（定额） 项目名称 | 计量 单位 | 数量 | 综 合 单 价 (元) | [5 empty] | 合计 (元)
[5 empty] | 人工费 | 材料 (设备) 费 | 机械费 | 管理费 | 利润 | 小计
| D6-249换 | 井 垫层混凝土^现浇现拌混凝土 C15（40） | m3 | 0.55696 | 124.77 | 435.28 | 7.66 | 26.64 | 12.75 | 607.1 | 338.13
| D6-252换 | 井砌筑 砖砌矩形^水泥砂浆 M7.5 | m3 | 2.98368 | 108.51 | 362.66 | 13.61 | 24.5 | 11.73 | 521.01 | 1554.53
| D6-260换 | 砖墙 抹灰井壁^水泥砂浆 1:2 | m2 | 27.232 | 21.48 | 10.09 | 1.29 | 4.57 | 2.19 | 39.62 | 1078.93
| D6-261换 | 砖墙 抹灰井底^水泥砂浆 1:2 | m2 | 1 | 14.25 | 10.09 | 1.29 | 3.12 | 1.49 | 30.24 | 30.24
| D6-272换 | 井圈制作^现浇现拌混凝土 C20（40） | m3 | 1.184 | 145.74 | 450.57 | 7.65 | 30.85 | 14.77 | 649.58 | 769.1
| D6-277换 | 检查井盖高强模塑料井盖安装^水泥砂浆 1:2 | 套 | 4 | 40.33 | 663.15 | 0.79 | 8.26 | 3.96 | 716.49 | 2865.96
| D6-1090换 | 现浇混凝土模板 混凝土基础垫层木模^水泥砂浆 1:2 | m2 | 1.888 | 10.77 | 17.5 | 0.49 | 2.25 | 1.08 | 32.09 | 60.59
| D6-1168换 | 预制混凝土模板 井圈木模^水泥砂浆 1:2 | m3 | 1.568 | 249.61 | 261.27 | 1.37 | 50.4 | 24.13 | 586.78 | 920.07
63 | 010507006001 | 化粪池、检查井 | 座 | 1 | 12098.87 | 7782.54 | 180 | 2466.06 | 1180.8 | 23708.27 | 23708.27
| A17-147换 | 3#砖砌化粪池 容积4.95m3^现浇现拌混凝土 C30（40） | 座 | 1 | 12098.87 | 7782.54 | 180 | 2466.06 | 1180.8 | 23708.27 | 23708.27
合计 | [10 empty] | 67266.96

## 2_表10_2_2-17 综合单价计算表(技术措施)
【表10.2.2-17】
综合单价计算表
单位(专业)工程名称:单位工程-安装 | [5 empty] | 标段: |  |  | 第1页 共1页
清单 序号 | 项目编码 (定额编码) | 清单（定额） 项目名称 | 计量 单位 | 数量 | 综 合 单 价 (元) | [5 empty] | 合计 (元)
[5 empty] | 人工费 | 材料 (设备) 费 | 机械费 | 管理费 | 利润 | 小计
1 | 031301017001 | 脚手架搭拆 | 项 | 1 | 67.47 | 192 |  | 13.55 | 6.49 | 279.51 | 279.51
| 13-2-4 | 脚手架搭拆费第四册 | 100工日 | 0.340556 | 146 | 415.5 |  | 29.32 | 14.04 | 604.86 | 205.99
| 13-2-10 | 脚手架搭拆费第十册 | 100工日 | 0.097235 | 182.5 | 519.37 |  | 36.65 | 17.55 | 756.07 | 73.52
合计 | [10 empty] | 279.51

## 2_表10_2_2-20 施工组织(总价)措施项目清单与
【表10.2.2-20】
施工组织（总价）措施项目清单与计价表
工程名称:安装 |  |  | 标段: | 第1页 共1页
序号 | 项目编号 | 项目名称 | 计算基础 | 费率 (%) | 金额 (元) | 备注
1 | 031302001001 | 安全文明施工费 |  |  | 1551.92
1.1 |  | 安全文明施工基本费 | 定额人工费+定额机械费 | 7.1 | 1551.92
2 | Z03130200801 | 提前竣工增加费 | 定额人工费+定额机械费
3 | 031302004001 | 二次搬运费 | 定额人工费+定额机械费
4 | 031302005001 | 冬雨季施工增加费 | 定额人工费+定额机械费
5 |  | 其他施工组织措施费 | 按相关规定计算
合 计 |  |  |  |  | 1551.92

## 2_表10_2_2-22 暂列金额明细表
【表10.2.2-22】
暂列金额明细表
工程名称:安装 |  |  | 标段: | 第1页 共1页
序号 | 项 目 名 称 | 计量单位 | 暂定金额(元) | 备注
1 | 标化工地增加费 | 项
2 | 优质工程增加费 | 项
3 | 其他暂列金额 | 项 | 1515.87 | 估算比例一般不高于5%
3.1 | 其他暂列金额 | 项 | 1515.87
合计 |  |  | 1515.87 | -

## 2_表10_2_2-29 主要工日一览表
【表10.2.2-29】
主要工日一览表
工程名称:安装 |  |  | 标段: |  | 第1页 共1页
序号 | 工日名称（类别） | 单位 | 数 量 | 单价(元) | 合价（元） | 备注
1 | 一类人工 | 工日 | 2.192 | 135 | 295.92
2 | 二类人工 | 工日 | 149.444 | 146 | 21818.82

## 2_表10_2_2-31 主要材料和工程设备一览表
【表10.2.2-31】
主要材料和工程设备一览表
工程名称:安装 |  |  |  | 标段: |  | 第1页 共1页
序号 | 名称、规格、型号 | 单位 | 数量 | 单价(元) | 合价（元） | 备注
1 | 镀锌铁丝φ0.7-1.0 | kg | 0.055 | 4.42 | 0.24
2 | 镀锌铁丝φ1.2-1.8 | kg | 2.494 | 4.42 | 11.02
3 | 热轧光圆钢筋HPB300综合 | kg | 0.79 | 4.47 | 3.53
4 | 热轧普碳高速盘条HPB300综合 | kg | 2.682 | 4.45 | 11.94
5 | 圆钉 | kg | 2.156 | 4.42 | 9.53
6 | 低碳钢焊条J427 φ3.2 | kg | 3.332 | 6.81 | 22.69
7 | 低碳钢焊条综合 | kg | 11.806 | 6.81 | 80.4
8 | 电焊条 | kg | 0.16 | 6.81 | 1.09
9 | 预埋铁件 | kg | 0.052 | 6.07 | 0.32
10 | 镀锌铁丝10# | kg | 0.256 | 4.42 | 1.13
11 | 复合硅酸盐水泥PC 32.5R综合 | kg | 8 | 0.48 | 3.86
12 | 普通硅酸盐水泥PO 42.5综合 | kg | 4346.978 | 0.52 | 2269.12
13 | 黄砂毛砂 | t | 2.619 | 155 | 405.95
14 | 黄砂毛砂 | m3 | 0.036 | 232.5 | 8.37
15 | 黄砂净砂 | t | 13.779 | 180 | 2480.22
16 | 黄砂净砂(中粗砂) | m3 | 0.002 | 270 | 0.54
17 | 碎石综合 | t | 11.591 | 126 | 1460.47
18 | 混凝土实心砖240×115×53 MU10 | 千块 | 7.194 | 495.6 | 3565.35
19 | 烧结粉煤灰砖240×115×53 | 千块 | 0.064 | 460.2 | 29.45
20 | 汽油综合 | kg | 0.057 | 8.24 | 0.47
21 | UPVC双壁波纹排水管DN160 | m | 10.302 | 31.77 | 327.29
22 | UPVC双壁波纹排水管DN200 | m | 27.913 | 49.93 | 1393.7
23 | 电 | kW·h | 0.384 | 0.88 | 0.34
24 | 水 | m3 | 22.874 | 5.73 | 131.07
25 | 复合模板综合 | m2 | 2.572 | 42.48 | 109.26

## 2_表10_2_2-32 主要机械台班一览表
【表10.2.2-32】
主要机械台班一览表
工程名称:安装 |  |  |  | 标段: | 第1页 共1页
序号 | 机械名称、规格、型号 | 单位 | 数 量 | 单价(元) | 合价（元） | 备注
1 | 电能校验仪 ST9040 | 台班 | 0.2 | 56.07 | 11.21
2 | 电压、电流互感升流器 HJ-12E | 台班 | 0.2 | 30.63 | 6.13
3 | 接地电阻测试仪 DET-3/2 | 台班 | 2 | 40.94 | 81.88
4 | 数字万用表 F-87 | 台班 | 0.4 | 6.14 | 2.46
5 | 电缆测试仪 | 台班 | 0.2 | 17.44 | 3.49
6 | 其他机械费 | 元 | 4.162 | 1.02 | 4.25
7 | 履带式推土机90kW | 台班 | 0.047 | 831.69 | 39.09
8 | 履带式单斗液压挖掘机1m3 | 台班 | 0.134 | 1038.92 | 139.22
9 | 电动夯实机250N·m | 台班 | 1.606 | 29.99 | 48.16
10 | 汽车式起重机8t | 台班 | 0.004 | 722.06 | 2.89
11 | 载货汽车4t | 台班 | 0.029 | 435.79 | 12.64
12 | 载货汽车5t | 台班 | 0.002 | 448.08 | 0.9
13 | 自卸汽车15t | 台班 | 0.302 | 908.62 | 274.4
14 | 机动翻斗车1t | 台班 | 0.205 | 218.95 | 44.88
15 | 双锥反转出料混凝土搅拌机500L | 台班 | 0.053 | 227.05 | 12.03
16 | 灰浆搅拌机200L | 台班 | 0.948 | 166.22 | 157.58
17 | 干混砂浆罐式搅拌机20000L | 台班 | 0.012 | 205.53 | 2.47
18 | 木工圆锯机500mm | 台班 | 0.116 | 30.08 | 3.49
19 | 木工压刨床单面600mm | 台班 | 0.036 | 34.46 | 1.24
20 | 普通车床630×2000mm | 台班 | 0.181 | 72.25 | 13.08
21 | 台式钻床16mm | 台班 | 0.004 | 3.92 | 0.02
22 | 管子切断套丝机159mm | 台班 | 0.104 | 21.8 | 2.27
23 | 电焊条烘干箱60×50×75cm3 | 台班 | 0.186 | 16.95 | 3.15
24 | 混凝土振捣器平板式 | 台班 | 0.225 | 13.13 | 2.95
25 | 混凝土振捣器插入式 | 台班 | 0.323 | 5.08 | 1.64
26 | 试压泵3MPa | 台班 | 0.052 | 18.83 | 0.98
27 | 电焊机 （综合） | 台班 | 1.81 | 115 | 208.15
28 | 弧焊机 综合 | 台班 | 6.129 | 66.69 | 408.74