## 表10_2_2-4 招标控制价扉页
【表10.2.2-4】
| 嵊州市强村共富建设项目-谷来镇王院先行村（金钩自然村风貌提升项目） |  |  |  | 工程
招标控制价
招标控制价 | (小写): | 3946552元
| (大写): | 叁佰玖拾肆万陆仟伍佰伍拾贰元整
招 标 人: |  |  | 造价咨询人:
| (单位盖章) |  |  | (单位资质专用章)
法定代表人 或其授权人: |  |  | 法定代表人 或其授权人:
| (签字或盖章) |  |  | (签字或盖章)
编 制 人: |  |  | 复 核 人:
| (造价工程师签字盖专用章) |  |  | (造价工程师签字盖专用章)
编制时间: |  |  | 复核时间:

## 表10_2_2-11 编制说明
【表10.2.2-11】
编制说明
工程名称:嵊州市强村共富建设项目-谷来镇王院先行村（金钩自然村风貌提升项目） | 第1页 共1页
一、工程概况： 1、工程名称：嵊州市强村共富建设项目-谷来镇王院先行村（金钩自然村风貌提升项目） 2、工程地点：嵊州市谷来镇王院村 二、编制范围： 1、根据业主要求施工图范围内的所有内容。 三、清单编制依据： 1、业主提供的关于本工程的施工图及其它有关资料。 2、工程量清单按《建设工程工程量清单计价规范（GB50500-2013）及《浙江省建设工程计价规则》（2018版）等、《浙江省房屋建筑与装饰工程预算定额（2018版）》、《浙江省市政工程预算定额（2018版）》、《浙江省园林绿化及仿古建筑工程预算定额（2018版）》、《浙江省通用安装预算定额（2018版）》、《浙江省建设工程施工机械台班费用定额（2018版）》、浙建建发[2015]517号文件、浙建站定[2016]54号文件、财税〔2016〕36号《关于全面推开营业税改征增值税试点的通知》、浙建建发〔2016〕144号《关于建筑业实施营改增后浙江省建设工程计价规则调整的通知》、浙建站定[2016]23号《关于发布营改增后浙江省建设工程施工取费费率的通知》、浙建站信[2016]25号《关于营改增后浙江省建设工程材料价格信息发布工作调整的通知》及浙建建发〔2019〕92号《关于增值税调整后我省建设工程计价依据增值税税率及有关计价调整的通知》相关配套文件。 3、人工费：按《绍兴市建设工程造价管理信息》2022年第7期； 4、材料价格：依次按《绍兴市建设工程造价管理信息》2022年第8期嵊州信息价（除税价)、《绍兴市建设工程造价管理信息》2022年第8期绍兴信息价（除税价)、《浙江造价信息》2022年第7期的价格（除税价）计取；部分没有对应定额的项目按市场调查确定综合单价，部分没有信息价的材料按市场调查价计取。 四、工程费率计取： 本工程企业管理费、利润、规费按《浙江省建设工程计价规则》（2018 版）取定为市政道路工程、市政安装工程，园林绿化及景观工程，组织措施费费率如下:安全文明施工基本费、冬雨季施工增加费、行车、行人干扰增加费等费率分别按其规定的弹性费率中值计取，税金按浙建建发【2019】92 号规定按 9%计取，暂列金额按税前5%计取。 五、其他说明： 1、挡墙基础按设计回复，用200mm厚C20混凝土加固。 2、铝合金标志系统一（铝合金标志系统一详见施工图D7.01.1-3）以暂估价2500元/只计入； 3、铝合金标志系统二、三（铝合金标志系统二、三详见施工图D7.01.1-3）以暂估价6500元/只计入； 4、铝合金标志系统四（铝合金标志系统四详见施工图D7.01.1-3）以暂估价7000元/只计入。 5、烧烤台、户外桌椅都按材料暂估价计入，结算按签证计算。

## 表10_2_2-12 招标控制价费用表
【表10.2.2-12】
招标控制价费用表
工程名称:嵊州市强村共富建设项目-谷来镇王院先行村（金钩自然村风貌提升项目） |  |  |  |  | 第1页 共1页
序号 | 工程名称 | 金额(元) | 其中：（元） |  |  |  | 备注
|  |  | 暂估价 | 安全文明 施工基本费 | 规费 | 税金
1 | 嵊州市强村共富建设项目-谷来镇王院先行村（金钩自然村风貌提升项目） | 3946552 | 94200 | 38525.35 | 149105.95 | 325862
1.1 | 外立面改造 | 394783 |  | 6413.48 | 18129.32 | 32596.77
1.2 | 景观工程 | 2516579 | 94200 | 17107.12 | 86569.83 | 207790.92
1.3 | 金钩村立面光源 | 7377 |  | 159.26 | 716.33 | 609.09
1.4 | 金钩村水塘景观照明 | 42666 |  | 337.04 | 1515.93 | 3522.84
1.5 | 亲水平台01 | 39853 |  | 819.47 | 2316.45 | 3290.64
1.6 | 亲水平台02 | 65398 |  | 1211.21 | 3423.8 | 5399.82
1.7 | 烧烤基地 | 575747 |  | 7336.54 | 20738.59 | 47538.71
1.8 | 烧烤基地给排水 | 30266 |  | 416.62 | 1873.86 | 2498.99
1.9 | 旅游公厕 | 244487 |  | 4445.41 | 12566.08 | 20187.04
1.10 | 公厕电气 | 10067 |  | 113.07 | 508.55 | 831.24
1.11 | 公厕给排水 | 19329 |  | 166.13 | 747.21 | 1595.94
合计 |  | 3946552 | 94200 | 38525.35 | 149105.95 | 325862

## 1_表10_2_2-13 【不含单列】单位(专业)工程招
【表10.2.2-13】
单位（专业）工程招标控制价费用表
工程名称:嵊州市强村共富建设项目-谷来镇王院先行村（金钩自然村风貌提升项目）-外立面改造 |  |  | 标段: | 第1页 共1页
序号 | 费用名称 |  | 计算公式 | 金额 (元) | 备注
1 | 分部分项工程费 |  | ∑(分部分项工程量×综合单价） | 294939.9 | 见表10.2.2-16
1.1 | 其中 | 人工费+机械费 | ∑分部分项（定额人工费+定额机械费） | 55916.32
2 | 措施项目费 |  | （2.1+2.2） | 31870.18
2.1 | 施工技术措施项目费 |  | ∑(技措项目工程量×综合单价） | 25456.7 | 见表10.2.2-16
2.1.1 | 其中 | 人工费+机械费 | ∑技措项目（定额人工费+定额机械费） | 14406.89
2.2 | 施工组织措施项目费 |  | (1.1+2.1.1)×9.12% | 6413.48 | 见表10.2.2-20
2.2.1 | 其中 | 安全文明施工基本费 | (1.1+2.1.1)×9.12% | 6413.48 | 见表10.2.2-20
3 | 其他项目费 |  | （3.1+3.2+3.3+3.4） | 17246.97
3.1 | 暂列金额 |  | 3.1.1+3.1.2+3.1.3 | 17246.97 | 见表10.2.2-21
3.1.1 | 其中 | 标化工地增加费 | 按招标文件规定额度列计 |  | 见表10.2.2-22
3.1.2 |  | 优质工程增加费 | 按招标文件规定额度列计 |  | 见表10.2.2-22
3.1.3 |  | 其他暂列金额 | 按招标文件规定额度列计 | 17246.97 | 见表10.2.2-22
3.2 | 暂估价 |  | 3.2.1+3.2.2+3.2.3 |  | 见表10.2.2-21
3.2.1 | 其中 | 材料（工程设备）暂估价 | 按招标文件规定额度列计 (或计入综合单价) |  | 见表10.2.2-23
3.2.2 |  | 专业工程暂估价 | 按招标文件规定额度列计 |  | 见表10.2.2-24
3.2.3 |  | 专项技术措施暂估价 | 按招标文件规定额度列计 |  | 见表10.2.2-25
3.3 | 计日工 |  | ∑计日工(暂估数量×综合单价） |  | 见表10.2.2-21
3.4 | 施工总承包服务费 |  | 3.4.1+3.4.2 |  | 见表10.2.2-21
3.4.1 | 其中 | 专业发包工程管理费 | ∑专业发包工程（暂估金额×费率） |  | 见表10.2.2-27
3.4.2 |  | 甲供材料设备管理费 | 甲供材料暂估金额×费率+甲供设备暂估金额×费率 |  | 见表10.2.2-27
4 | 规费 |  | (1.1+2.1.1)×25.78% | 18129.32
5 | 税金 |  | (1+2+3+4)×9% | 32596.77
招标控制价合计 |  |  | 1+2+3+4+5 | 394783

## 1_表10_2_2-16 分部分项工程清单与计价表
【表10.2.2-16】
分部分项工程清单与计价表
单位(专业)工程名称:嵊州市强村共富建设项目-谷来镇王院先行村（金钩自然村风貌提升项目）-外立面改造 | [5 empty] | 标段: |  |  | 第1页 共2页
序号 | 项目编码 | 项目名称 | 项目特征 | 计量 单位 | 工程量 | 金 额 (元) |  |  |  |  | 备注
[6 empty] | 综合单价 | 合价 | 其中
[8 empty] | 人工费 | 机械费 | 暂估价
1 | 010901001001 | 瓦屋面 | 1.原有黄色土瓦屋面拆除 | m2 | 303.81 | 12 | 3645.72
2 | 010901001002 | 瓦屋面 | 1.更换小青瓦屋面 | m2 | 353.70 | 127.34 | 45040.16 | 5178.17 | 7.07
3 | 010703001001 | 屋面木基层 | 1.混凝土上钉顺水条、挂瓦条 | m2 | 353.70 | 8.7 | 3077.19 | 919.62
4 | 010902001001 | 屋面卷材防水 | 1.平面改性沥青卷材 自粘法~一层 | m2 | 353.70 | 31.8 | 11247.66 | 965.6
5 | 011407001001 | 墙面喷刷涂料 | 原来混合砂浆外墙处：1.真石漆涂料(含腻子,耐碱玻璃纤维网格布) | m2 | 137.90 | 71.25 | 9825.38 | 4141.14
6 | 011407001002 | 墙面喷刷涂料 | 原来白色外墙处：1.真石漆涂料(含腻子,耐碱玻璃纤维网格布) | m2 | 1201.65 | 56.34 | 67700.96 | 24153.17
7 | 011204003001 | 块料墙面 | 1.180*60*12小青砖饰面 | m2 | 163.82 | 131.38 | 21522.67 | 7974.76 | 11.47
8 | 01B001 | 小青砖表面清漆套面 | 1.小青砖表面清漆套面 | m2 | 163.82 | 12.42 | 2034.64 | 1253.22
9 | 011207001001 | 墙面装饰板 | 1.18厚深栗色竹木，面层刷一层竹木专用保护剂 | m2 | 35.36 | 298.14 | 10542.23 | 636.83
10 | 011610002001 | 金属门窗拆除 | 1.卷帘门拆除 2.拆除垃圾外运，运距由施工方自行考虑 | m2 | 31.48 | 26.67 | 839.57 | 634.64
11 | 011610001001 | 木门窗拆除 | 1.实木门及窗拆除 2.拆除垃圾外运，运距由施工方自行考虑 | m2 | 166.57 | 22.89 | 3812.79 | 2845.02
12 | 010801001001 | 木质门 | 1.木门安装，含五金 | m2 | 19.92 | 545.52 | 10866.76 | 2637.21 | 72.71
本页小计 | [6 empty] | 190155.73 | 51339.38 | 91.25
【表10.2.2-16】
分部分项工程清单与计价表
单位(专业)工程名称:嵊州市强村共富建设项目-谷来镇王院先行村（金钩自然村风貌提升项目）-外立面改造 | [5 empty] | 标段: |  |  | 第2页 共2页
序号 | 项目编码 | 项目名称 | 项目特征 | 计量 单位 | 工程量 | 金 额 (元) |  |  |  |  | 备注
[6 empty] | 综合单价 | 合价 | 其中
[8 empty] | 人工费 | 机械费 | 暂估价
13 | 01B002 | 石库门 | 1.石库门安装，含五金 | 扇 | 1 | 3000 | 3000
14 | 010802001001 | 金属（塑钢）门 | 1.铝合金外框仿木门安装，含五金 | m2 | 114.30 | 461.24 | 52719.73 | 2543.18
15 | 010807001001 | 金属（塑钢、断桥）窗 | 1.仿木纹铝合金窗 | m2 | 66.72 | 383.51 | 25587.79 | 1068.19
16 | 011401001001 | 木门油漆 | 1.木门清洗刷漆 | m2 | 10.38 | 55.1 | 571.94 | 348.56
17 | 011609001001 | 栏杆、栏板拆除 | 1.水泥栏杆拆除 | m | 9.90 | 28.79 | 285.02 | 232.95
18 | 011503001001 | 金属扶手、栏杆、栏板 | 1.方钢栏杆安装 | m | 9.90 | 263.51 | 2608.75 | 835.66 | 181.67
19 | 020508019001 | 封檐板 | 1.木材品种：杉板枋材 | m | 376.59 | 22.4 | 8435.62 | 2387.58
20 | 01B003 | 彩钢板雨棚拆除 | 1.彩钢板雨棚拆除，含外运，运距施工方自定 | m2 | 128.43 | 10 | 1284.3
21 | 010901002001 | 型材屋面 | 彩钢板雨篷 | m2 | 92.43 | 73.37 | 6781.59 | 1549.13 | 102.6
22 | 010403008001 | 石台阶 | 1.150厚青石板踏垛 2.30厚1：3水泥砂浆 3.120厚混凝土垫层 4.150厚碎石压实 5.素土夯实 | m3 | 2.43 | 1444.21 | 3509.43 | 1013.19 | 7.19
本页小计 | [6 empty] | 104784.17 | 9978.44 | 291.46
合计 | [6 empty] | 294939.9 | 61317.82 | 382.71

## 1_表10_2_2-16 施工技术措施项目清单与计价表
【表10.2.2-16】
施工技术措施项目清单与计价表
单位(专业)工程名称:嵊州市强村共富建设项目-谷来镇王院先行村（金钩自然村风貌提升项目）-外立面改造 | [5 empty] | 标段: |  |  | 第1页 共1页
序号 | 项目编码 | 项目名称 | 项目特征 | 计量 单位 | 工程量 | 金 额 (元) |  |  |  |  | 备注
[6 empty] | 综合单价 | 合价 | 其中
[8 empty] | 人工费 | 机械费 | 暂估价
|  | [请输入分部名称,电子评标勿删] |  |  | 0 |  | 25456.7 | 14520.68 | 1667.36
1 | 011701002001 | 外脚手架 | 1.外墙脚手架 高度13m以内 | m2 | 331.08 | 21.94 | 7263.9 | 3810.73 | 437.03
2 | 011701002002 | 外脚手架 | 1.外墙脚手架 高度7m以内 | m2 | 1008.47 | 18.04 | 18192.8 | 10709.95 | 1230.33
本页小计 | [6 empty] | 25456.7 | 14520.68 | 1667.36
合计 | [6 empty] | 25456.7 | 14520.68 | 1667.36

## 1_表10_2_2-20 施工组织(总价)措施项目清单与
【表10.2.2-20】
施工组织（总价）措施项目清单与计价表
工程名称:外立面改造 |  |  | 标段: | 第1页 共1页
序号 | 项目编号 | 项目名称 | 计算基础 | 费率 (%) | 金额 (元) | 备注
1 | 011707001001 | 安全文明施工费 |  |  | 6413.48
1.1 |  | 安全文明施工基本费 | 定额人工费+定额机械费 | 9.12 | 6413.48
2 | Z01110900801 | 提前竣工增加费 | 定额人工费+定额机械费
3 | 011707004001 | 二次搬运费 | 定额人工费+定额机械费
4 | 011707005001 | 冬雨季施工增加费 | 定额人工费+定额机械费
5 |  | 其他施工组织措施费 | 按相关规定计算
合 计 |  |  |  |  | 6413.48

## 1_表10_2_2-21 其他项目清单与计价汇总表
【表10.2.2-21】
其他项目清单与计价汇总表
工程名称:外立面改造 |  | 标段: | 第1页 共1页
序号 | 项 目 名 称 | 金额(元) | 备注
1 | 暂列金额 | 17246.97 | 明细详见表10.2.2-22
1.1 | 标化工地增加费 |  | 明细详见表10.2.2-22
1.2 | 优质工程增加费 |  | 明细详见表10.2.2-22
1.3 | 其他暂列金额 | 17246.97 | 明细详见表10.2.2-22
2 | 暂估价
2.1 | 材料（设备）暂估价 |  | 明细详见表10.2.2-23
2.2 | 专业工程暂估价 |  | 明细详见表10.2.2-24
2.3 | 专项技术措施暂估价 |  | 明细详见表10.2.2-25
3 | 计日工 |  | 明细详见表10.2.2-26
4 | 总承包服务费 |  | 明细详见表10.2.2-27
合 计 |  | 17246.97 | 0

## 1_表10_2_2-22 暂列金额明细表
【表10.2.2-22】
暂列金额明细表
工程名称:外立面改造 |  |  | 标段: | 第1页 共1页
序号 | 项 目 名 称 | 计量单位 | 暂定金额(元) | 备注
1 | 标化工地增加费 | 项
2 | 优质工程增加费 | 项
3 | 其他暂列金额 | 项 | 17246.97 | 估算比例一般不高于5%
3.1 | 其他暂列金额 | 项 | 17246.97
合计 |  |  | 17246.97 | -

## 1_表10_2_2-24 专业工程暂估价表
【表10.2.2-24】
专业工程暂估价表
单位(专业)工程名称:嵊州市强村共富建设项目-谷来镇王院先行村（金钩自然村风貌提升项目）-外立面改造 |  | 标段: | 第1页 共1页
序号 | 工 程 名 称 | 工程内容 | 暂估金额(元) | 备注
合计

## 1_表10_2_2-29 主要工日一览表
【表10.2.2-29】
主要工日一览表
工程名称:外立面改造 |  |  | 标段: |  | 第1页 共1页
序号 | 工日名称（类别） | 单位 | 数 量 | 单价(元) | 合价（元） | 备注
1 | 二类人工 | 工日 | 170.397 | 149 | 25389.15
2 | 三类人工 | 工日 | 295.032 | 171 | 50450.47

## 1_表10_2_2-31 主要材料和工程设备一览表
【表10.2.2-31】
主要材料和工程设备一览表
工程名称:外立面改造 |  |  |  | 标段: |  | 第1页 共1页
序号 | 名称、规格、型号 | 单位 | 数量 | 单价(元) | 合价（元） | 备注
1 | 镀锌铁丝 | kg | 9.377 | 4.25 | 39.85
2 | 圆钉 | kg | 14.014 | 4.25 | 59.56
3 | 普通硅酸盐水泥PO 42.5综合 | kg | 556.009 | 0.48 | 268
4 | 白色硅酸盐水泥425#、二级白度 | kg | 25.31 | 0.63 | 15.89
5 | 黄砂净砂 | t | 0.538 | 180 | 96.84
6 | 非泵送商品混凝土C15 | m3 | 1.309 | 444 | 581.2
7 | 干混地面砂浆DS M15.0 | kg | 926.84 | 0.34 | 315.13
8 | 干混抹灰砂浆DP M20.0 | kg | 1654.254 | 0.38 | 623.65
9 | 电 | kW·h | 5.94 | 0.88 | 5.23
10 | 水 | m3 | 3.625 | 5.73 | 20.77
11 | 安全网 | m2 | 145.849 | 6.64 | 968.44

## 1_表10_2_2-32 主要机械台班一览表
【表10.2.2-32】
主要机械台班一览表
工程名称:外立面改造 |  |  |  | 标段: | 第1页 共1页
序号 | 机械名称、规格、型号 | 单位 | 数 量 | 单价(元) | 合价（元） | 备注
1 | 电动夯实机250N·m | 台班 | 0.065 | 29.99 | 1.95
2 | 汽车式起重机20t | 台班 | 0.092 | 1112.52 | 102.35
3 | 载货汽车4t | 台班 | 3.392 | 490.01 | 1662.11
4 | 干混砂浆罐式搅拌机20000L | 台班 | 0.098 | 211.41 | 20.72
5 | 木工圆锯机500mm | 台班 | 0.269 | 30.08 | 8.09
6 | 木工压刨床单面600mm | 台班 | 1.874 | 34.46 | 64.58
7 | 管子切断机150mm | 台班 | 0.822 | 31.45 | 25.85
8 | 交流弧焊机32kV·A | 台班 | 1.515 | 102.85 | 155.82
9 | 混凝土振捣器平板式 | 台班 | 0.07 | 13.13 | 0.92

## 2_表10_2_2-13 【不含单列】单位(专业)工程招
【表10.2.2-13】
单位（专业）工程招标控制价费用表
工程名称:嵊州市强村共富建设项目-谷来镇王院先行村（金钩自然村风貌提升项目）-景观工程 |  |  | 标段: | 第1页 共1页
序号 | 费用名称 |  | 计算公式 | 金额 (元) | 备注
1 | 分部分项工程费 |  | ∑(分部分项工程量×综合单价） | 2046559.26 | 见表10.2.2-16
1.1 | 其中 | 人工费+机械费 | ∑分部分项（定额人工费+定额机械费） | 269939.49
2 | 措施项目费 |  | （2.1+2.2） | 45716.61
2.1 | 施工技术措施项目费 |  | ∑(技措项目工程量×综合单价） | 28246.1 | 见表10.2.2-16
2.1.1 | 其中 | 人工费+机械费 | ∑技措项目（定额人工费+定额机械费） | 9588.55
2.2 | 施工组织措施项目费 |  | (1.1+2.1.1)×6.25% | 17470.51 | 见表10.2.2-20
2.2.1 | 其中 | 安全文明施工基本费 | (1.1+2.1.1)×6.12% | 17107.12 | 见表10.2.2-20
3 | 其他项目费 |  | （3.1+3.2+3.3+3.4） | 129942.29
3.1 | 暂列金额 |  | 3.1.1+3.1.2+3.1.3 | 109942.29 | 见表10.2.2-21
3.1.1 | 其中 | 标化工地增加费 | 按招标文件规定额度列计 |  | 见表10.2.2-22
3.1.2 |  | 优质工程增加费 | 按招标文件规定额度列计 |  | 见表10.2.2-22
3.1.3 |  | 其他暂列金额 | 按招标文件规定额度列计 | 109942.29 | 见表10.2.2-22
3.2 | 暂估价 |  | 3.2.1+3.2.2+3.2.3 | 20000 | 见表10.2.2-21
3.2.1 | 其中 | 材料（工程设备）暂估价 | 按招标文件规定额度列计 (或计入综合单价) |  | 见表10.2.2-23
3.2.2 |  | 专业工程暂估价 | 按招标文件规定额度列计 | 20000 | 见表10.2.2-24
3.2.3 |  | 专项技术措施暂估价 | 按招标文件规定额度列计 |  | 见表10.2.2-25
3.3 | 计日工 |  | ∑计日工(暂估数量×综合单价） |  | 见表10.2.2-21
3.4 | 施工总承包服务费 |  | 3.4.1+3.4.2 |  | 见表10.2.2-21
3.4.1 | 其中 | 专业发包工程管理费 | ∑专业发包工程（暂估金额×费率） |  | 见表10.2.2-27
3.4.2 |  | 甲供材料设备管理费 | 甲供材料暂估金额×费率+甲供设备暂估金额×费率 |  | 见表10.2.2-27
4 | 规费 |  | (1.1+2.1.1)×30.97% | 86569.83
5 | 税金 |  | (1+2+3+4)×9% | 207790.92
招标控制价合计 |  |  | 1+2+3+4+5 | 2516579

## 2_表10_2_2-16 分部分项工程清单与计价表
【表10.2.2-16】
分部分项工程清单与计价表
单位(专业)工程名称:嵊州市强村共富建设项目-谷来镇王院先行村（金钩自然村风貌提升项目）-景观工程 | [5 empty] | 标段: |  |  | 第1页 共25页
序号 | 项目编码 | 项目名称 | 项目特征 | 计量 单位 | 工程量 | 金 额 (元) |  |  |  |  | 备注
[6 empty] | 综合单价 | 合价 | 其中
[8 empty] | 人工费 | 机械费 | 暂估价
|  | 01节点 |  |  |  |  | 117302.14 | 20041.86 | 1731.13
|  | 村标 |  |  |  |  | 21130.73 | 4267.51 | 188.42
1 | 011702001001 | 基础 | 1、素土夯实 2、C25钢筋混凝土含钢筋预埋及模板 3、100厚C20混凝土垫层 4、100厚碎石垫层 5、250厚块石垫层 | 个 | 1 | 5476.21 | 5476.21 | 872.29 | 44.61
2 | 010401001001 | 砖基础 | M7.5水泥砂浆砌筑 360厚墙标准页岩砖 | m3 | 0.63 | 457.67 | 288.33 | 54.73 | 1.2
3 | 010503001001 | C25钢筋混凝土梁 | C25钢筋混凝土梁含钢筋及模板 | m3 | 0.54 | 548.41 | 296.14 | 16.19 | 0.25
4 | 040305004001 | 砖砌体 | 1.部位：村标砖砌墙 2.材料品种、规格： 360厚墙标准页岩砖 3.砂浆强度等级：M7.5水泥砂浆砌筑 | m3 | 3.79 | 502.78 | 1905.54 | 452.91 | 7.62
5 | 040305004002 | 砖砌体 | 1.部位：村标砖砌墙 2.材料品种、规格：120X240X50厚青砖 3.砂浆强度等级：MU7.5水泥砂浆砌筑 | m3 | 0.78 | 1669.86 | 1302.49 | 79.15 | 17.5
本页小计 | [6 empty] | 9268.71 | 1475.27 | 71.18
【表10.2.2-16】
分部分项工程清单与计价表
单位(专业)工程名称:嵊州市强村共富建设项目-谷来镇王院先行村（金钩自然村风貌提升项目）-景观工程 | [5 empty] | 标段: |  |  | 第2页 共25页
序号 | 项目编码 | 项目名称 | 项目特征 | 计量 单位 | 工程量 | 金 额 (元) |  |  |  |  | 备注
[6 empty] | 综合单价 | 合价 | 其中
[8 empty] | 人工费 | 机械费 | 暂估价
6 | 050304003001 | 金属花架柱、梁 | 村标金属框架： 400X150X4空腹热镀锌钢管 端口封闭 表面喷深灰木质漆 300X100X2空腹热镀锌钢管 端口封闭 表面喷深灰木质漆 200X120X4空腹热镀锌钢管 端口封闭 表面喷深灰木质漆 200X200X4空腹热镀锌钢管 端口封闭 表面喷深灰木质漆 140X80X4空腹热镀锌钢管 端口封闭 表面喷深灰木质漆 140X60X2空腹热镀锌钢管 表面喷深灰木质漆 150X150X4空腹热镀锌钢管 表面喷深灰木质漆 120X30X2空腹热镀锌钢管 端口封闭 表面喷深灰木质漆 200X200X4空腹热镀锌钢管 端口封闭 表面喷深灰木质漆 | t | 0.567 | 13574.06 | 7696.49 | 2049.59 | 117.24
7 | 011407001003 | 墙面喷刷涂料 | 1、白色真实漆饰面墙面 2、内做钢丝网片一道 | m2 | 25.26 | 71.12 | 1796.49 | 621.65
8 | 011407001004 | 墙面喷刷涂料 | 真石漆涂料，颜色详见图纸 | m2 | 0.83 | 57.23 | 47.5 | 16.68
9 | 05B001 | 小青瓦饰面 | 花搁窗 小青瓦拼图 黑色胶泥固定 | m2 | 3.64 | 150 | 546
10 | 011508004001 | 金属字 | 50厚有机背发光字 镜面不锈钢字壳 字高500MM 由专业广告公司制作“金钩” | 个 | 2 | 887.77 | 1775.54 | 104.32
本页小计 | [6 empty] | 11862.02 | 2792.24 | 117.24
【表10.2.2-16】
分部分项工程清单与计价表
单位(专业)工程名称:嵊州市强村共富建设项目-谷来镇王院先行村（金钩自然村风貌提升项目）-景观工程 | [5 empty] | 标段: |  |  | 第3页 共25页
序号 | 项目编码 | 项目名称 | 项目特征 | 计量 单位 | 工程量 | 金 额 (元) |  |  |  |  | 备注
[6 empty] | 综合单价 | 合价 | 其中
[8 empty] | 人工费 | 机械费 | 暂估价
|  | 园路 |  |  |  |  | 27582.57 | 4292.2 | 187.53
11 | 050201001001 | 园路 | 1.垫层厚度、宽度、材料种类：40mm1:3干硬性水泥砂浆 2.路面厚度、宽度、材料种类：1000x500x50mm芝麻灰花岗岩仿老石板(效果) | m2 | 81.18 | 247.68 | 20106.66 | 2665.14 | 187.53
12 | 050201001002 | 园路 | 原有田埂路 铺设100厚瓜子片 原有田埂路宽度暂定为1米。 | m2 | 268.05 | 27.89 | 7475.91 | 1627.06
|  | 沥青道路 |  |  |  |  | 20061.24 | 2152.49 | 470.24
13 | 040202001001 | 路床（槽）整形 | 路床（槽）整形 | m2 | 41.04 | 2.01 | 82.49 | 11.9 | 54.99
14 | 040202013001 | 山皮石 | 1.石料规格：粒径不大于150mm塘渣 2.厚度：30cm | m2 | 33.46 | 24.52 | 820.44 | 45.17 | 109.75
15 | 040202013002 | 山皮石 | 1.石料规格：粒径不大于200mm塘渣 2.厚度：30cm | m2 | 33.46 | 24.52 | 820.44 | 45.17 | 109.75
16 | 040202015001 | 水泥稳定碎（砾）石 | 1.水泥含量：5%水泥稳定碎石（含养生，人工洒水） 2.厚度：20cm | m2 | 33.46 | 49.61 | 1659.95 | 176 | 36.81
17 | 040203003001 | 透层、粘层 | PC-2乳化沥青透层（1L／m²） | m2 | 33.46 | 4.73 | 158.27 | 1 | 3.68
18 | 040203006001 | 沥青混凝土 | 1.沥青品种：粗型密级配中粒式改性沥青混凝土（AC-10C） 2.厚度：6cm | m2 | 33.46 | 67.31 | 2252.19 | 27.77 | 74.62
本页小计 | [6 empty] | 33376.35 | 4599.21 | 577.13
【表10.2.2-16】
分部分项工程清单与计价表
单位(专业)工程名称:嵊州市强村共富建设项目-谷来镇王院先行村（金钩自然村风貌提升项目）-景观工程 | [5 empty] | 标段: |  |  | 第4页 共25页
序号 | 项目编码 | 项目名称 | 项目特征 | 计量 单位 | 工程量 | 金 额 (元) |  |  |  |  | 备注
[6 empty] | 综合单价 | 合价 | 其中
[8 empty] | 人工费 | 机械费 | 暂估价
19 | 040203003002 | 透层、粘层 | PC-3乳化沥青粘层（0.5L／m²） | m2 | 33.46 | 2.14 | 71.6 | 1 | 1.34
20 | 040203006002 | 沥青混凝土 | 1.沥青品种：粗型密级配细粒式改性沥青混凝土（AC-10C） 2.厚度：4cm | m2 | 33.46 | 58.48 | 1956.74 | 30.45 | 79.3
21 | 040204004001 | 安砌侧（平、缘）石 | 1.材料品种、规格：120X200X600高湖石侧石（含倒角） 2.基础、垫层：材料品种、厚度：30mm厚干硬水泥砂浆1:3 | m | 77.16 | 113.79 | 8780.04 | 1416.66
22 | 040204004002 | 安砌侧（平、缘）石 | 1.材料品种、规格：荔枝面高湖石平侧石300*600*50mm 2.基础、垫层：材料品种、厚度：30厚1:3干硬性水泥砂浆 | m | 77.16 | 44.83 | 3459.08 | 397.37
|  | 挡墙 |  |  |  |  | 9277.35 | 1854.66 | 96.9
23 | 040101002001 | 挖沟槽土方 | 1.土壤类别：三类土 2.挖土深度：1.5m 以内 | m3 | 12.60 | 7.62 | 96.01 | 48.76 | 27.72
24 | 040103002001 | 余方弃置 | 边上驳运 | m3 | 4.08 | 13.99 | 57.08 | 45
25 | 040103001001 | 回填方 | 1.密实度要求：满足设计要求 2.填方材料品种：余方 | m3 | 8.52 | 20.28 | 172.79 | 121.67 | 14.31
26 | 040305001001 | 垫层 | 1.材料品种、规格：碎石垫层 2.厚度：150mm | m3 | 0.97 | 310.96 | 301.63 | 60.96 | 2.15
27 | 040303001001 | 混凝土垫层 | 1.垫层材料种类、配合比、厚度：C15混凝土垫层 | m3 | 1.45 | 517.22 | 749.97 | 59.42 | 17.97
本页小计 | [6 empty] | 15644.94 | 2181.29 | 142.79
【表10.2.2-16】
分部分项工程清单与计价表
单位(专业)工程名称:嵊州市强村共富建设项目-谷来镇王院先行村（金钩自然村风貌提升项目）-景观工程 | [5 empty] | 标段: |  |  | 第5页 共25页
序号 | 项目编码 | 项目名称 | 项目特征 | 计量 单位 | 工程量 | 金 额 (元) |  |  |  |  | 备注
[6 empty] | 综合单价 | 合价 | 其中
[8 empty] | 人工费 | 机械费 | 暂估价
28 | 040305003001 | 浆砌块料 | 1.部位：新建挡墙 详2/D2.01.2 2.材料品种、规格：MU100.0毛石，M7.5水泥砂浆砌筑 3.砂浆强度等级：M7.5 4.泄水孔材料品种、规格：100PE过水孔外包土工布 | m3 | 14.54 | 543.32 | 7899.87 | 1518.85 | 34.75
|  | 新建景墙 |  |  |  |  | 24329.55 | 5803.04 | 620.58
29 | 040101002002 | 挖沟槽土方 | 1.土壤类别：三类土 2.挖土深度：1.5m 以内 | m3 | 48.70 | 7.62 | 371.09 | 188.47 | 107.14
30 | 040103002002 | 余方弃置 | 边上驳运 | m3 | 17.66 | 13.99 | 247.06 | 194.79
31 | 040103001002 | 回填方 | 1.密实度要求：满足设计要求 2.填方材料品种：余方 | m3 | 31.04 | 20.28 | 629.49 | 443.25 | 52.15
32 | 040305001002 | 垫层 | 1.石料规格：碎石垫层 2.厚度：15cm | m3 | 5.62 | 310.96 | 1747.6 | 353.22 | 12.48
33 | 040303001002 | 混凝土垫层 | 1.垫层材料种类、配合比、厚度：150mmC15混凝土垫层（含模板） | m3 | 5.62 | 517.22 | 2906.78 | 230.31 | 69.63
34 | 040305003002 | 浆砌块料 | 1.部位：新建景墙墙 详-D2.02.1 2.材料品种、规格：M7.5砌浆块石，浆不外露 3.砂浆强度等级：M7.5 4.要求块石大小均匀，无锐角，外露面平整，留缝均匀。 | m3 | 36.39 | 506.39 | 18427.53 | 4393 | 379.18
|  | 景墙01 |  |  |  |  | 6359.81 | 731.66 | 83.73
本页小计 | [6 empty] | 32229.42 | 7321.89 | 655.33
【表10.2.2-16】
分部分项工程清单与计价表
单位(专业)工程名称:嵊州市强村共富建设项目-谷来镇王院先行村（金钩自然村风貌提升项目）-景观工程 | [5 empty] | 标段: |  |  | 第6页 共25页
序号 | 项目编码 | 项目名称 | 项目特征 | 计量 单位 | 工程量 | 金 额 (元) |  |  |  |  | 备注
[6 empty] | 综合单价 | 合价 | 其中
[8 empty] | 人工费 | 机械费 | 暂估价
35 | 040101002003 | 挖沟槽土方 | 1.土壤类别：三类土 2.挖土深度：1.5m 以内 | m3 | 8.37 | 7.62 | 63.78 | 32.39 | 18.41
36 | 040103002003 | 余方弃置 | 边上驳运 | m3 | 3.04 | 13.99 | 42.53 | 33.53
37 | 040103001003 | 回填方 | 1.密实度要求：满足设计要求 2.填方材料品种：余方 | m3 | 5.33 | 20.28 | 108.09 | 76.11 | 8.95
38 | 040303001003 | 混凝土垫层 | 1.垫层材料种类、配合比、厚度150mm：C15混凝土垫层 | m3 | 0.97 | 517.22 | 501.7 | 39.75 | 12.02
39 | 040305001003 | 垫层 | 1.石料规格：碎石垫层 2.厚度：15cm | m3 | 0.97 | 310.96 | 301.63 | 60.96 | 2.15
40 | 040305003003 | 浆砌块料 | 1.部位：新建景墙墙 2.材料品种、规格：M7.5砌浆块石，浆不外露 3.砂浆强度等级：M7.5 4.要求块石大小均匀，无锐角，外露面平整，留缝均匀。 | m3 | 4.05 | 506.39 | 2050.88 | 488.92 | 42.2
41 | 05B002 | 小青瓦 | 1.180x240x20小青瓦叠铺 | m3 | 1.44 | 480 | 691.2
42 | 050305007001 | 老石磨 | 老石磨直径500 | 个 | 4 | 650 | 2600
|  | 景墙02 |  |  |  |  | 8560.89 | 940.3 | 83.73
43 | 040101002004 | 挖沟槽土方 | 1.土壤类别：三类土 2.挖土深度：1.5m 以内 | m3 | 8.37 | 7.62 | 63.78 | 32.39 | 18.41
44 | 040103002004 | 余方弃置 | 边上驳运 | m3 | 3.04 | 13.99 | 42.53 | 33.53
本页小计 | [6 empty] | 6466.12 | 797.58 | 102.14
【表10.2.2-16】
分部分项工程清单与计价表
单位(专业)工程名称:嵊州市强村共富建设项目-谷来镇王院先行村（金钩自然村风貌提升项目）-景观工程 | [5 empty] | 标段: |  |  | 第7页 共25页
序号 | 项目编码 | 项目名称 | 项目特征 | 计量 单位 | 工程量 | 金 额 (元) |  |  |  |  | 备注
[6 empty] | 综合单价 | 合价 | 其中
[8 empty] | 人工费 | 机械费 | 暂估价
45 | 040103001004 | 回填方 | 1.密实度要求：满足设计要求 2.填方材料品种：余方 | m3 | 5.33 | 20.28 | 108.09 | 76.11 | 8.95
46 | 040303001004 | 混凝土垫层 | 1.垫层材料种类、配合比、厚度：150mmC15混凝土垫层 | m3 | 0.97 | 517.22 | 501.7 | 39.75 | 12.02
47 | 040305001004 | 垫层 | 1.石料规格：碎石垫层 2.厚度：15cm | m3 | 0.97 | 310.96 | 301.63 | 60.96 | 2.15
48 | 040305003004 | 浆砌块料 | 1.部位：新建景墙墙 2.材料品种、规格：M7.5砌浆块石，浆不外露 3.砂浆强度等级：M7.5 4.要求块石大小均匀，无锐角，外露面平整，留缝均匀。 | m3 | 4.05 | 506.39 | 2050.88 | 488.92 | 42.2
49 | 05B003 | 小青瓦 | 1.180x240x20小青瓦叠铺 | m3 | 1.44 | 480 | 691.2
50 | 050305007002 | 陶罐装饰品 | 陶罐装饰品 高约500，宽约500 | 个 | 5 | 250 | 1250
51 | 011508004002 | 金属字 | 1.5厚哑光面304#不锈钢LOGO字体 电镀深咖色 内部灯具照明 详电施 5厚暖白色亚克力板 内发光（樟树饭店） | 个 | 4 | 887.77 | 3551.08 | 208.64
|  | 02节点 |  |  |  |  | 387927.34 | 38212.54 | 2753.26
|  | 园路 |  |  |  |  | 214021.44 | 28487.1 | 1983.09
本页小计 | [6 empty] | 8454.58 | 874.38 | 65.32
【表10.2.2-16】
分部分项工程清单与计价表
单位(专业)工程名称:嵊州市强村共富建设项目-谷来镇王院先行村（金钩自然村风貌提升项目）-景观工程 | [5 empty] | 标段: |  |  | 第8页 共25页
序号 | 项目编码 | 项目名称 | 项目特征 | 计量 单位 | 工程量 | 金 额 (元) |  |  |  |  | 备注
[6 empty] | 综合单价 | 合价 | 其中
[8 empty] | 人工费 | 机械费 | 暂估价
52 | 050201001003 | 园路 | 1.垫层厚度、宽度、材料种类：40mm1:3干硬性水泥砂浆 2.路面厚度、宽度、材料种类：1000x500x50mm芝麻灰花岗岩仿老石板(效果) | m2 | 858.48 | 247.68 | 212628.33 | 28183.9 | 1983.09
53 | 050201001004 | 园路 | 原有田埂路 铺设100厚瓜子片 原有田埂路宽度暂定为1米。 | m2 | 49.95 | 27.89 | 1393.11 | 303.2
|  | 仿竹篱笆标准段 |  |  |  |  | 126710
54 | 05B004 | 仿竹铝合金篱笆 | 仿竹铝合金篱笆安装（含基础、配件） | m | 253.42 | 500 | 126710
|  | 景墙08 |  |  |  |  | 47195.9 | 9725.44 | 770.17
55 | 040101002005 | 挖沟槽土方 | 1.土壤类别：三类土 2.挖土深度：1.5m 以内 | m3 | 126.04 | 7.62 | 960.42 | 487.77 | 277.29
56 | 040103002005 | 余方弃置 | 边上驳运 | m3 | 45.70 | 13.99 | 639.34 | 504.07
57 | 040103001005 | 回填方 | 1.密实度要求：满足设计要求 2.填方材料品种：余方 | m3 | 80.34 | 20.28 | 1629.3 | 1147.26 | 134.97
58 | 040303001005 | 混凝土垫层 | 1.垫层材料种类、配合比、厚度：150mmC15混凝土垫层（含模板） | m3 | 14.54 | 517.22 | 7520.38 | 595.85 | 180.15
59 | 040305001005 | 垫层 | 1.石料规格：碎石垫层 2.厚度：15cm | m3 | 14.54 | 310.96 | 4521.36 | 913.84 | 32.28
本页小计 | [6 empty] | 356002.24 | 32135.89 | 2607.78
【表10.2.2-16】
分部分项工程清单与计价表
单位(专业)工程名称:嵊州市强村共富建设项目-谷来镇王院先行村（金钩自然村风貌提升项目）-景观工程 | [5 empty] | 标段: |  |  | 第9页 共25页
序号 | 项目编码 | 项目名称 | 项目特征 | 计量 单位 | 工程量 | 金 额 (元) |  |  |  |  | 备注
[6 empty] | 综合单价 | 合价 | 其中
[8 empty] | 人工费 | 机械费 | 暂估价
60 | 040305003005 | 浆砌块料 | 1.部位：景墙08 2.材料品种、规格：M7.5砌浆块石，浆不外露 3.砂浆强度等级：M7.5 4.要求块石大小均匀，无锐角，外露面平整，留缝均匀。 | m3 | 60.87 | 524.48 | 31925.1 | 6076.65 | 145.48
|  | 03节点 |  |  |  |  | 712616.89 | 64120.5 | 11091.59
|  | 仿竹篱笆标准段 详-D5.02.1 |  |  |  |  | 173290
61 | 05B005 | 仿竹铝合金篱笆 | 仿竹铝合金篱笆安装（含基础、配件） | m | 346.58 | 500 | 173290
|  | 园路 |  |  |  |  | 335908.57 | 44524.7 | 3132.87
62 | 050201001005 | 园路 | 1.垫层厚度、宽度、材料种类：40mm1:3干硬性水泥砂浆 2.路面厚度、宽度、材料种类：1000x500x50mm芝麻灰花岗岩仿老石板(效果) | m2 | 1356.22 | 247.68 | 335908.57 | 44524.7 | 3132.87
|  | 沥青道路 |  |  |  |  | 93712.54 | 4141.78 | 5602.42
63 | 040202001002 | 路床（槽）整形 | 路床（槽）整形 | m2 | 398.78 | 2.01 | 801.55 | 115.65 | 534.37
64 | 040202013003 | 山皮石 | 30cm厚塘渣上垫层（粒径不大于150mm） | m2 | 398.78 | 24.52 | 9778.09 | 538.35 | 1308
本页小计 | [6 empty] | 551703.31 | 51255.35 | 5120.72
【表10.2.2-16】
分部分项工程清单与计价表
单位(专业)工程名称:嵊州市强村共富建设项目-谷来镇王院先行村（金钩自然村风貌提升项目）-景观工程 | [5 empty] | 标段: |  |  | 第10页 共25页
序号 | 项目编码 | 项目名称 | 项目特征 | 计量 单位 | 工程量 | 金 额 (元) |  |  |  |  | 备注
[6 empty] | 综合单价 | 合价 | 其中
[8 empty] | 人工费 | 机械费 | 暂估价
65 | 040202013004 | 山皮石 | 30cm厚塘渣下垫层（粒径不大于200mm） | m2 | 398.78 | 24.52 | 9778.09 | 538.35 | 1308
66 | 040202015002 | 水泥稳定碎（砾）石 | 1.水泥含量：5%水泥稳定碎石（含养生，人工洒水） 2.厚度：20cm | m2 | 398.78 | 49.61 | 19783.48 | 2097.58 | 438.66
67 | 040203003003 | 透层、粘层 | PC-2乳化沥青透层（1L／m²） | m2 | 398.78 | 4.73 | 1886.23 | 11.96 | 43.87
68 | 040203006003 | 沥青混凝土 | 6cm粗型密级配中粒式普通沥青混凝土（AC-16C） | m2 | 398.78 | 67.31 | 26841.88 | 330.99 | 889.28
69 | 040203003004 | 透层、粘层 | PC-3乳化沥青粘层（0.5L／m²） | m2 | 398.78 | 2.14 | 853.39 | 11.96 | 15.95
70 | 040203006004 | 沥青混凝土 | 4cm 粗型密级配细粒式改性沥青混凝土（AC-10C） | m2 | 398.78 | 58.48 | 23320.65 | 362.89 | 945.11
71 | 040205006001 | 标线 | 100宽热熔标线 | m2 | 18.14 | 36.89 | 669.18 | 134.05 | 119.18
|  | 卵石挡墙 |  |  |  |  | 9663.15 | 1154 | 114.37
72 | 040303001006 | 混凝土垫层 | 1.垫层材料种类、配合比、厚度：200mmC15混凝土垫层（含模板） | m3 | 2.94 | 632.66 | 1860.02 | 227.97 | 41.78
73 | 040305001006 | 垫层 | 100厚碎石垫层 | m3 | 1.47 | 291.92 | 429.12 | 85.82
本页小计 | [6 empty] | 85422.04 | 3801.57 | 3801.83
【表10.2.2-16】
分部分项工程清单与计价表
单位(专业)工程名称:嵊州市强村共富建设项目-谷来镇王院先行村（金钩自然村风貌提升项目）-景观工程 | [5 empty] | 标段: |  |  | 第11页 共25页
序号 | 项目编码 | 项目名称 | 项目特征 | 计量 单位 | 工程量 | 金 额 (元) |  |  |  |  | 备注
[6 empty] | 综合单价 | 合价 | 其中
[8 empty] | 人工费 | 机械费 | 暂估价
74 | 040305003006 | 浆砌块料 | 1.部位：卵石挡墙 2.材料品种、规格：卵石φ150-300，表面干砌，内部浆砌 3.砂浆强度等级：水泥砂浆M7.5 | m3 | 6.96 | 887.07 | 6174.01 | 840.21 | 72.59
75 | 05B006 | 成品休息凳 | 成品休息凳 | 只 | 2 | 600 | 1200 |  |  | 1200
|  | 景墙01 |  |  |  |  | 44445.11 | 5111.98 | 585.1
76 | 040101002006 | 挖沟槽土方 | 1.土壤类别：三类土 2.挖土深度：1.5m 以内 | m3 | 58.54 | 7.62 | 446.07 | 226.55 | 128.79
77 | 040103002006 | 余方弃置 | 边上驳运 | m3 | 21.22 | 13.99 | 296.87 | 234.06
78 | 040103001006 | 回填方 | 1.密实度要求：满足设计要求 2.填方材料品种：余方 | m3 | 37.32 | 20.28 | 756.85 | 532.93 | 62.7
79 | 040303001007 | 混凝土垫层 | 1.垫层材料种类、配合比、厚度：150mmC15混凝土垫层（含模板） | m3 | 6.75 | 517.22 | 3491.24 | 276.62 | 83.63
80 | 040305001007 | 垫层 | 1.石料规格：碎石垫层 2.厚度：15cm | m3 | 6.75 | 310.96 | 2098.98 | 424.24 | 14.99
81 | 040305003007 | 浆砌块料 | 1.部位：新建景墙墙 详-D2.02.1 2.材料品种、规格：M7.5砌浆块石，浆不外露 3.砂浆强度等级：M7.5 4.要求块石大小均匀，无锐角，外露面平整，留缝均匀。 | m3 | 28.31 | 506.39 | 14335.9 | 3417.58 | 294.99
82 | 05B007 | 小青瓦 | 1.180x240x20小青瓦叠铺 | m3 | 10.04 | 480 | 4819.2
本页小计 | [6 empty] | 33619.12 | 5952.19 | 657.69 | 1200
【表10.2.2-16】
分部分项工程清单与计价表
单位(专业)工程名称:嵊州市强村共富建设项目-谷来镇王院先行村（金钩自然村风貌提升项目）-景观工程 | [5 empty] | 标段: |  |  | 第12页 共25页
序号 | 项目编码 | 项目名称 | 项目特征 | 计量 单位 | 工程量 | 金 额 (元) |  |  |  |  | 备注
[6 empty] | 综合单价 | 合价 | 其中
[8 empty] | 人工费 | 机械费 | 暂估价
83 | 050305007003 | 老石磨 | 老石磨直径500 | 个 | 28 | 650 | 18200
|  | 景墙03 |  |  |  |  | 19202.35 | 3302.72 | 378.03
84 | 040101002007 | 挖沟槽土方 | 1.土壤类别：三类土 2.挖土深度：1.5m 以内 | m3 | 37.83 | 7.62 | 288.26 | 146.4 | 83.23
85 | 040103002007 | 余方弃置 | 边上驳运 | m3 | 13.71 | 13.99 | 191.8 | 151.22
86 | 040103001007 | 回填方 | 1.密实度要求：满足设计要求 2.填方材料品种：余方 | m3 | 24.12 | 20.28 | 489.15 | 344.43 | 40.52
87 | 040303001008 | 混凝土垫层 | 1.垫层材料种类、配合比、厚度：150mmC15混凝土垫层 | m3 | 4.36 | 517.22 | 2255.08 | 178.67 | 54.02
88 | 040305001008 | 垫层 | 1.石料规格：碎石垫层 2.厚度：15cm | m3 | 4.36 | 310.96 | 1355.79 | 274.03 | 9.68
89 | 040305003008 | 浆砌块料 | 1.部位：新建景墙墙 详-D2.02.1 2.材料品种、规格：M7.5砌浆块石，浆不外露 3.砂浆强度等级：M7.5 4.要求块石大小均匀，无锐角，外露面平整，留缝均匀。 | m3 | 18.29 | 506.39 | 9261.87 | 2207.97 | 190.58
90 | 05B008 | 小青瓦 | 1.180x240x20小青瓦叠铺 | m3 | 6.48 | 480 | 3110.4
91 | 050305007004 | 陶罐装饰品 | 陶罐装饰品 高约500，宽约500 | 个 | 9 | 250 | 2250
|  | 景墙04 |  |  |  |  | 11483.01 | 1477.31 | 169.12
本页小计 | [6 empty] | 37402.35 | 3302.72 | 378.03
【表10.2.2-16】
分部分项工程清单与计价表
单位(专业)工程名称:嵊州市强村共富建设项目-谷来镇王院先行村（金钩自然村风貌提升项目）-景观工程 | [5 empty] | 标段: |  |  | 第13页 共25页
序号 | 项目编码 | 项目名称 | 项目特征 | 计量 单位 | 工程量 | 金 额 (元) |  |  |  |  | 备注
[6 empty] | 综合单价 | 合价 | 其中
[8 empty] | 人工费 | 机械费 | 暂估价
92 | 040101002008 | 挖沟槽土方 | 1.土壤类别：三类土 2.挖土深度：1.5m 以内 | m3 | 16.93 | 7.62 | 129.01 | 65.52 | 37.25
93 | 040103002008 | 余方弃置 | 边上驳运 | m3 | 6.13 | 13.99 | 85.76 | 67.61
94 | 040103001008 | 回填方 | 1.密实度要求：满足设计要求 2.填方材料品种：余方 | m3 | 10.80 | 20.28 | 219.02 | 154.22 | 18.14
95 | 040303001009 | 混凝土垫层 | 1.垫层材料种类、配合比、厚度：150mmC15混凝土垫层 | m3 | 1.95 | 517.22 | 1008.58 | 79.91 | 24.16
96 | 040305001009 | 垫层 | 1.石料规格：碎石垫层 2.厚度：15cm | m3 | 1.95 | 310.96 | 606.37 | 122.56 | 4.33
97 | 040305003009 | 浆砌块料 | 1.部位：新建景墙墙 详-D2.02.1 2.材料品种、规格：M7.5砌浆块石，浆不外露 3.砂浆强度等级：M7.5 4.要求块石大小均匀，无锐角，外露面平整，留缝均匀。 | m3 | 8.18 | 506.39 | 4142.27 | 987.49 | 85.24
98 | 05B009 | 小青瓦 | 1.180x240x20小青瓦叠铺 | m3 | 2.90 | 480 | 1392
99 | 050305007005 | 老石磨 | 老石磨直径500 | 个 | 6 | 650 | 3900
|  | 景墙06 |  |  |  |  | 17127.7 | 2362.04 | 270.35
100 | 040101002009 | 挖沟槽土方 | 1.土壤类别：三类土 2.挖土深度：1.5m 以内 | m3 | 27.05 | 7.62 | 206.12 | 104.68 | 59.51
101 | 040103002009 | 余方弃置 | 边上驳运 | m3 | 9.81 | 13.99 | 137.24 | 108.2
本页小计 | [6 empty] | 11826.37 | 1690.19 | 228.63
【表10.2.2-16】
分部分项工程清单与计价表
单位(专业)工程名称:嵊州市强村共富建设项目-谷来镇王院先行村（金钩自然村风貌提升项目）-景观工程 | [5 empty] | 标段: |  |  | 第14页 共25页
序号 | 项目编码 | 项目名称 | 项目特征 | 计量 单位 | 工程量 | 金 额 (元) |  |  |  |  | 备注
[6 empty] | 综合单价 | 合价 | 其中
[8 empty] | 人工费 | 机械费 | 暂估价
102 | 040103001009 | 回填方 | 1.密实度要求：满足设计要求 2.填方材料品种：余方 | m3 | 17.24 | 20.28 | 349.63 | 246.19 | 28.96
103 | 040303001010 | 混凝土垫层 | 1.垫层材料种类、配合比、厚度：150mmC15混凝土垫层 | m3 | 3.12 | 517.22 | 1613.73 | 127.86 | 38.66
104 | 040305001010 | 垫层 | 1.石料规格：碎石垫层 2.厚度：15cm | m3 | 3.12 | 310.96 | 970.2 | 196.09 | 6.93
105 | 040305003010 | 浆砌块料 | 1.部位：新建景墙墙 详-D2.02.1 2.材料品种、规格：M7.5砌浆块石，浆不外露 3.砂浆强度等级：M7.5 4.要求块石大小均匀，无锐角，外露面平整，留缝均匀。 | m3 | 13.08 | 506.39 | 6623.58 | 1579.02 | 136.29
106 | 05B010 | 小青瓦 | 1.180x240x20小青瓦叠铺 | m3 | 4.64 | 480 | 2227.2
107 | 050305007006 | 陶罐装饰品 | 陶罐装饰品 高约500，宽约500 | 个 | 20 | 250 | 5000
|  | 景墙07 |  |  |  |  | 7784.46 | 2045.97 | 839.33
108 | 040101002010 | 挖沟槽土方 | 1.土壤类别：三类土 2.挖土深度：1.5m 以内 | m3 | 352.58 | 7.62 | 2686.66 | 1364.48 | 775.68
109 | 040103002010 | 余方弃置 | 边上驳运 | m3 | 2.96 | 13.99 | 41.41 | 32.65
110 | 040103001010 | 回填方 | 1.密实度要求：满足设计要求 2.填方材料品种：余方 | m3 | 5.21 | 20.28 | 105.66 | 74.4 | 8.75
本页小计 | [6 empty] | 19618.07 | 3620.69 | 995.27
【表10.2.2-16】
分部分项工程清单与计价表
单位(专业)工程名称:嵊州市强村共富建设项目-谷来镇王院先行村（金钩自然村风貌提升项目）-景观工程 | [5 empty] | 标段: |  |  | 第15页 共25页
序号 | 项目编码 | 项目名称 | 项目特征 | 计量 单位 | 工程量 | 金 额 (元) |  |  |  |  | 备注
[6 empty] | 综合单价 | 合价 | 其中
[8 empty] | 人工费 | 机械费 | 暂估价
111 | 040303001011 | 混凝土垫层 | 1.垫层材料种类、配合比、厚度：150mmC15混凝土垫层 | m3 | 0.94 | 517.22 | 486.19 | 38.52 | 11.65
112 | 040305001011 | 垫层 | 1.石料规格：碎石垫层 2.厚度：15cm | m3 | 0.94 | 310.96 | 292.3 | 59.08 | 2.09
113 | 040305003011 | 浆砌块料 | 1.部位：新建景墙墙 详-D2.02.1 2.材料品种、规格：M7.5砌浆块石，浆不外露 3.砂浆强度等级：M7.5 4.要求块石大小均匀，无锐角，外露面平整，留缝均匀。 5.180x240x20小青瓦叠铺 | m3 | 3.95 | 506.39 | 2000.24 | 476.84 | 41.16
114 | 05B011 | 小青瓦 | 1.180x240x20小青瓦叠铺 | m3 | 1.40 | 480 | 672
115 | 050305007007 | 陶罐装饰品 | 陶罐装饰品 高约500，宽约500 | 个 | 6 | 250 | 1500
|  | 04节点 |  |  |  |  | 125177.72 | 9685.72 | 5155.45
|  | 沥青道路 |  |  |  |  | 92796.04 | 5393.53 | 4853.44
116 | 040202001003 | 路床（槽）整形 | 路床（槽）整形 | m2 | 363.75 | 2.01 | 731.14 | 105.49 | 487.43
117 | 040202013005 | 山皮石 | 30cm厚塘渣上垫层（粒径不大于150mm） | m2 | 342.21 | 24.52 | 8390.99 | 461.98 | 1122.45
118 | 040202013006 | 山皮石 | 30cm厚塘渣下垫层（粒径不大于200mm） | m2 | 342.21 | 24.52 | 8390.99 | 461.98 | 1122.45
本页小计 | [6 empty] | 22463.85 | 1603.89 | 2787.23
【表10.2.2-16】
分部分项工程清单与计价表
单位(专业)工程名称:嵊州市强村共富建设项目-谷来镇王院先行村（金钩自然村风貌提升项目）-景观工程 | [5 empty] | 标段: |  |  | 第16页 共25页
序号 | 项目编码 | 项目名称 | 项目特征 | 计量 单位 | 工程量 | 金 额 (元) |  |  |  |  | 备注
[6 empty] | 综合单价 | 合价 | 其中
[8 empty] | 人工费 | 机械费 | 暂估价
119 | 040202015003 | 水泥稳定碎（砾）石 | 1.水泥含量：5%水泥稳定碎石（含养生，人工洒水） 2.厚度：20cm | m2 | 342.21 | 49.61 | 16977.04 | 1800.02 | 376.43
120 | 040203003005 | 透层、粘层 | PC-2乳化沥青透层（1L／m²） | m2 | 342.21 | 4.73 | 1618.65 | 10.27 | 37.64
121 | 040203006005 | 沥青混凝土 | 6cm粗型密级配中粒式普通沥青混凝土（AC-16C） | m2 | 342.21 | 67.31 | 23034.16 | 284.03 | 763.13
122 | 040203003006 | 透层、粘层 | PC-3乳化沥青粘层（0.5L／m²） | m2 | 342.21 | 2.14 | 732.33 | 10.27 | 13.69
123 | 040203006006 | 沥青混凝土 | 4cm 粗型密级配细粒式改性沥青混凝土（AC-10C） | m2 | 342.21 | 58.48 | 20012.44 | 311.41 | 811.04
124 | 040205006002 | 标线 | 100宽热熔标线 | m2 | 18.14 | 36.89 | 669.18 | 134.05 | 119.18
125 | 040204004003 | 安砌侧（平、缘）石 | 120X200X600高湖石侧石 30厚1:3干硬性水泥砂浆 | m | 77.16 | 113.79 | 8780.04 | 1416.66
126 | 040204004004 | 安砌侧（平、缘）石 | 50厚300X600荔枝面高湖石平侧石 30厚1:3干硬性水泥砂浆 | m | 77.16 | 44.83 | 3459.08 | 397.37
|  | 道路铺设老石板 |  |  |  |  | 32381.68 | 4292.19 | 302.01
本页小计 | [6 empty] | 75282.92 | 4364.08 | 2121.11
【表10.2.2-16】
分部分项工程清单与计价表
单位(专业)工程名称:嵊州市强村共富建设项目-谷来镇王院先行村（金钩自然村风貌提升项目）-景观工程 | [5 empty] | 标段: |  |  | 第17页 共25页
序号 | 项目编码 | 项目名称 | 项目特征 | 计量 单位 | 工程量 | 金 额 (元) |  |  |  |  | 备注
[6 empty] | 综合单价 | 合价 | 其中
[8 empty] | 人工费 | 机械费 | 暂估价
127 | 050201001006 | 园路 | 1.垫层厚度、宽度、材料种类：40mm1:3干硬性水泥砂浆 2.路面厚度、宽度、材料种类：1000x500x50mm芝麻灰花岗岩仿老石板(效果) | m2 | 130.74 | 247.68 | 32381.68 | 4292.19 | 302.01
|  | 水塘节点 |  |  |  |  | 291218.45 | 46023.62 | 15968.55
|  | 小水塘 |  |  |  |  | 45435.75 | 5918.74 | 2310.59
128 | 040101005001 | 挖淤泥、流砂 | 1.挖掘深度：根据现场实际情况 | m3 | 35.56 | 7.09 | 252.12 | 29.51 | 173.89
129 | 040101001001 | 清表土 | 1.土壤类别：清表土 | m3 | 77.54 | 3.08 | 238.82 | 31.02 | 162.06
130 | 040103002011 | 余方弃置 | 1.废弃料品种：淤泥 2.运距：自行考虑 | m3 | 113.10 | 16.44 | 1859.36 | 45.24 | 1464.65
131 | 040305003012 | 浆砌块料 | 1.部位：挡墙 2.材料品种、规格：块石 3.砂浆强度等级：水泥M7.5 | m3 | 44.02 | 506.39 | 22291.29 | 5314.09 | 458.69
132 | 040303001012 | 混凝土垫层 | 1.混凝土强度等级：C20 | m3 | 2.92 | 543.48 | 1586.96 | 119.66 | 36.18
133 | 040303016001 | 混凝土挡墙压顶 | 1.混凝土强度等级：C25（含模板） | m3 | 2.20 | 639.43 | 1406.75 | 124.92 | 6.31
134 | 040309002001 | 石质栏杆 | 1.芝麻灰花岗岩栏杆，具体做法见施工图 | m | 16.20 | 1000 | 16200
135 | 040901001001 | 现浇构件钢筋 | 1.钢筋种类：HRB400 | t | 0.317 | 5048.74 | 1600.45 | 254.3 | 8.81
|  | 园路 |  |  |  |  | 114924.81 | 23939.67 | 1802.43
本页小计 | [6 empty] | 77817.43 | 10210.93 | 2612.6
【表10.2.2-16】
分部分项工程清单与计价表
单位(专业)工程名称:嵊州市强村共富建设项目-谷来镇王院先行村（金钩自然村风貌提升项目）-景观工程 | [5 empty] | 标段: |  |  | 第18页 共25页
序号 | 项目编码 | 项目名称 | 项目特征 | 计量 单位 | 工程量 | 金 额 (元) |  |  |  |  | 备注
[6 empty] | 综合单价 | 合价 | 其中
[8 empty] | 人工费 | 机械费 | 暂估价
136 | 050201001007 | 园路 | 1.路床土石类别：素土夯实 2.垫层厚度、宽度、材料种类：250mm塘渣 100mm碎石垫层 3.路面厚度、宽度、材料种类：30mm青石板斩假面 4.砂浆强度等级：30mm1:3干硬性水泥砂浆 | m2 | 337.69 | 320.34 | 108175.61 | 22875.12 | 1755.99
137 | 050201002001 | 踏（蹬）道 | 1.路床土石类别：素土夯实 2.垫层厚度、宽度、材料种类：250mm塘渣 100mm碎石垫层 3.路面厚度、宽度、材料种类：1000*350*150mm青石板斩假面 4.砂浆强度等级：30mm1:3干硬性水泥砂浆 | m2 | 8.93 | 755.79 | 6749.2 | 1064.55 | 46.44
|  | 块石与铝合金仿竹小挡墙 |  |  |  |  | 20351.95 | 882.69 | 91.8
138 | 040202011001 | 碎石 | 1.石料规格：碎石 2.厚度：10CM | m2 | 1.61 | 25.53 | 41.1 | 1.85 | 1.51
139 | 040303001013 | 混凝土垫层 | 1.混凝土强度等级：C15 | m3 | 1.61 | 517.22 | 832.72 | 65.98 | 19.95
140 | 040305003013 | 浆砌块料 | 1.部位：挡墙 2.材料品种、规格：块石 3.砂浆强度等级：水泥M7.5 | m3 | 6.75 | 506.39 | 3418.13 | 814.86 | 70.34
141 | 05B012 | 仿竹铝合金篱笆 | 仿竹铝合金篱笆安装（含基础、配件） | m | 32.12 | 500 | 16060
|  | 卵石挡墙 |  |  |  |  | 21257.81 | 2701.06 | 285.46
本页小计 | [6 empty] | 135276.76 | 24822.36 | 1894.23
【表10.2.2-16】
分部分项工程清单与计价表
单位(专业)工程名称:嵊州市强村共富建设项目-谷来镇王院先行村（金钩自然村风貌提升项目）-景观工程 | [5 empty] | 标段: |  |  | 第19页 共25页
序号 | 项目编码 | 项目名称 | 项目特征 | 计量 单位 | 工程量 | 金 额 (元) |  |  |  |  | 备注
[6 empty] | 综合单价 | 合价 | 其中
[8 empty] | 人工费 | 机械费 | 暂估价
142 | 040202011002 | 碎石 | 1.石料规格：碎石 2.厚度：10CM | m2 | 2.81 | 25.53 | 71.74 | 3.23 | 2.64
143 | 040303001014 | 混凝土垫层 | 1.混凝土强度等级：C20 | m3 | 5.62 | 543.48 | 3054.36 | 230.31 | 69.63
144 | 040305003014 | 浆砌块料 | 1.部位：卵石挡墙 2.材料品种、规格：卵石φ150-300，表面干砌，内部浆砌 3.砂浆强度等级：水泥砂浆M7.5 | m3 | 20.44 | 887.07 | 18131.71 | 2467.52 | 213.19
|  | 大水塘驳坎重建 |  |  |  |  | 89248.13 | 12581.46 | 11478.27
145 | 040101005002 | 挖淤泥、流砂 | 1.挖掘深度：根据现场实际情况 | m3 | 610.16 | 7.09 | 4326.03 | 506.43 | 2983.68
146 | 040103002012 | 余方弃置 | 1.废弃料品种：淤泥 2.运距：自行考虑 | m3 | 610.16 | 16.44 | 10031.03 | 244.06 | 7901.57
147 | 040305003015 | 浆砌块料 | 1.部位：挡墙 2.材料品种、规格：块石 3.砂浆强度等级：水泥M7.5 | m3 | 48.21 | 506.39 | 24413.06 | 5819.91 | 502.35
148 | 040303001015 | 混凝土垫层 | 1.混凝土强度等级：非泵送商品混凝土C20 | m3 | 3.19 | 543.48 | 1733.7 | 130.73 | 39.52
149 | 080103001001 | 换填垫层 | 1.材料种类及配比：非泵送商品混凝土C20 | m3 | 25.54 | 513.55 | 13116.07 | 698.77 | 16.35
150 | 040501001001 | 混凝土管 | 1.规格：Φ300 钢筋混凝土管 2.接口方式：水泥砂浆接口 3.管道检验及试验要求：闭水试验 | m | 20.00 | 94.32 | 1886.4 | 200.8 | 34.8
151 | 050101010001 | 整理绿化用地 | 1.水塘周边绿化进行梳理 | m2 | 192.76 | 5.32 | 1025.48 | 809.59
本页小计 | [6 empty] | 77789.58 | 11111.35 | 11763.73
【表10.2.2-16】
分部分项工程清单与计价表
单位(专业)工程名称:嵊州市强村共富建设项目-谷来镇王院先行村（金钩自然村风貌提升项目）-景观工程 | [5 empty] | 标段: |  |  | 第20页 共25页
序号 | 项目编码 | 项目名称 | 项目特征 | 计量 单位 | 工程量 | 金 额 (元) |  |  |  |  | 备注
[6 empty] | 综合单价 | 合价 | 其中
[8 empty] | 人工费 | 机械费 | 暂估价
152 | 05B013 | 苗圃移植 | 1.原有苗圃移植 | 项 | 1 | 1000 | 1000
153 | 05B014 | 水沟梳理 | 1.原有水沟进行梳理 | 项 | 1 | 800 | 800
154 | 011407001005 | 墙面喷刷涂料 | 1.腻子种类：满刮腻子两度 2.涂料品种、喷刷遍数：白色真石漆涂料 | m2 | 138.90 | 72.58 | 10081.36 | 4171.17
155 | 05B015 | 涂绘乡村壁画 | 1.墙体涂绘乡村壁画(机绘） | m2 | 138.90 | 150 | 20835
|  | 烧烤基地 |  |  |  |  | 182648.45 | 23252.74 | 3534.06
|  | 地面 |  |  |  |  | 117076.8 | 7223.31 | 2771.22
156 | 040103001011 | 回填方 | 1.填方材料品种：塘渣 | m3 | 88.83 | 72.27 | 6419.74 | 310.02 | 477.91
157 | 040202015004 | 水泥稳定碎（砾）石 | 1.水泥含量：5%水泥稳定碎石基层 2.厚度：25cm | m2 | 355.31 | 78.64 | 27941.58 | 1307.54 | 1542.05
158 | 050201001008 | 园路 | 1.路床土石类别：素土夯实 2.路面厚度、宽度、材料种类：瓜子片100mm | m2 | 288.03 | 31.92 | 9193.92 | 2125.66 | 535.74
159 | 050201001009 | 园路 | 1.路床土石类别：素土 2.路面厚度、宽度、材料种类：30*300*300mm青石板，斩假面 3.砂浆强度等级：30mm水泥砂浆1:2 | m2 | 93.30 | 177.08 | 16521.56 | 3480.09 | 215.52
160 | 05B016 | 烧烤台 | 1.烧烤台桌椅 | 套 | 12 | 3000 | 36000 |  |  | 36000
161 | 05B017 | 桌椅组合 | 1.桌椅组合 | 套 | 14 | 1500 | 21000 |  |  | 21000
本页小计 | [6 empty] | 149793.16 | 11394.48 | 2771.22 | 57000
【表10.2.2-16】
分部分项工程清单与计价表
单位(专业)工程名称:嵊州市强村共富建设项目-谷来镇王院先行村（金钩自然村风貌提升项目）-景观工程 | [5 empty] | 标段: |  |  | 第21页 共25页
序号 | 项目编码 | 项目名称 | 项目特征 | 计量 单位 | 工程量 | 金 额 (元) |  |  |  |  | 备注
[6 empty] | 综合单价 | 合价 | 其中
[8 empty] | 人工费 | 机械费 | 暂估价
|  | 矮墙 |  |  |  |  | 34505.24 | 9979.34 | 348.67
162 | 050307016001 | 矮墙 | 1.250厚塘渣垫层 2.100厚碎石层 3.150厚C15砼垫层 4.240厚标准砖砌体 5.φ70-150卵石留缝干砌 6.60厚芝麻灰花岗岩光面压顶，两边磨圆边 | m | 119.00 | 289.96 | 34505.24 | 9979.34 | 348.67
|  | 挡土墙 |  |  |  |  | 12310.49 | 2832.86 | 276.46
163 | 040305003016 | 浆砌块料 | 1.部位：挡墙 2.材料品种、规格：块石 3.砂浆强度等级：水泥M7.5 | m3 | 21.04 | 506.39 | 10654.45 | 2539.95 | 219.24
164 | 040303001016 | 混凝土垫层 | 1.混凝土强度等级：C10 | m3 | 2.93 | 565.2 | 1656.04 | 292.91 | 57.22
|  | 台阶 |  |  |  |  | 12303.4 | 2014.83 | 60.43
165 | 050201002002 | 踏（蹬）道 | 1.路床土石类别：素土 2.垫层厚度、宽度、材料种类：100mm厚碎石、200mm厚C25现浇现拌钢筋混凝土 3.路面厚度、宽度、材料种类：1500*350*150mm芝麻灰花岗岩菠萝面（含开槽） 4.砂浆强度等级：30mm厚1;3水泥砂浆 | m2 | 16.17 | 724.72 | 11718.72 | 1899.98 | 52.39
166 | 040305003017 | 浆砌块料 | 台阶下浆砌块石护底 | m3 | 0.91 | 431.68 | 392.83 | 84.37 | 6.98
本页小计 | [6 empty] | 58927.28 | 14796.55 | 684.5
【表10.2.2-16】
分部分项工程清单与计价表
单位(专业)工程名称:嵊州市强村共富建设项目-谷来镇王院先行村（金钩自然村风貌提升项目）-景观工程 | [5 empty] | 标段: |  |  | 第22页 共25页
序号 | 项目编码 | 项目名称 | 项目特征 | 计量 单位 | 工程量 | 金 额 (元) |  |  |  |  | 备注
[6 empty] | 综合单价 | 合价 | 其中
[8 empty] | 人工费 | 机械费 | 暂估价
167 | 040901001002 | 现浇构件钢筋 | 1.钢筋种类：HRB400 2.钢筋规格：φ10 | t | 0.038 | 5048.74 | 191.85 | 30.48 | 1.06
|  | 卵石花坛 |  |  |  |  | 6452.52 | 1202.4 | 77.28
168 | 040204007001 | 树池砌筑 | 1.材料品种、规格：卵石 长200-500，高400-500，宽度200-250 | 个 | 12 | 537.71 | 6452.52 | 1202.4 | 77.28
|  | 绿化部分 |  |  |  |  | 213668.27 | 50569.93 | 11140.02
169 | 050101009001 | 种植土回（换）填 | 种植土回（换）填 | m3 | 434.99 | 61.95 | 26947.63 | 9004.29
170 | 050101010002 | 整理绿化用地 | 整理绿化用地 | m2 | 1513.00 | 5.32 | 8049.16 | 6354.6
171 | 050102003001 | 栽植竹类 | 1、栽植金镶玉竹 d2 H200-250 20株/m2 4m2 2、养护期两年 | 株 | 80 | 114.65 | 9172 | 464 | 77.6
172 | 050102007001 | 栽植色带 | 1.苗木、花卉种类：红叶石楠 2.株高或蓬径：H60-70,P30-40 3.单位面积株数：25株/m2 4.养护期：两年 | m2 | 202.00 | 148.63 | 30023.26 | 4514.7 | 1173.62
173 | 050102007002 | 栽植色带 | 1.苗木、花卉种类：春鹃 2.株高或蓬径：H30-40,P30-40 3.单位面积株数：25株/m2 4.养护期：两年 | m2 | 527.00 | 85.06 | 44826.62 | 7399.08 | 3061.87
本页小计 | [6 empty] | 125663.04 | 28969.55 | 4391.43
【表10.2.2-16】
分部分项工程清单与计价表
单位(专业)工程名称:嵊州市强村共富建设项目-谷来镇王院先行村（金钩自然村风貌提升项目）-景观工程 | [5 empty] | 标段: |  |  | 第23页 共25页
序号 | 项目编码 | 项目名称 | 项目特征 | 计量 单位 | 工程量 | 金 额 (元) |  |  |  |  | 备注
[6 empty] | 综合单价 | 合价 | 其中
[8 empty] | 人工费 | 机械费 | 暂估价
174 | 050102007003 | 栽植色带 | 1.苗木、花卉种类：南天竹 2.株高或蓬径：H30-40,P30-40 3.单位面积株数：36株/m2 4.养护期：两年 | m2 | 445.00 | 64.76 | 28818.2 | 7538.3 | 2585.45
175 | 050102007004 | 栽植色带 | 1.苗木、花卉种类：金丝桃 2.株高或蓬径：P30-40 H30-40 3.单位面积株数：25株/m2 4.养护期：2年 | m2 | 335.00 | 60.91 | 20404.85 | 4703.4 | 1946.35
176 | 050102001001 | 栽植乔木 | 1.种类：金桂 2.株高、冠径：H300-400,P250-350 3.养护期：两年 4.树形饱满、美观,低分枝，丛生 | 株 | 5 | 966.74 | 4833.7 | 1223.75 | 330.75
177 | 050102001002 | 栽植乔木 | 1.种类：红 梅 2.胸径或干径：D8-8.9 3.株高、冠径：H180-200,P200-250 4.养护期：两年 5.树形饱满、美观 | 株 | 8 | 804.92 | 6439.36 | 715.36 | 187.76
178 | 050102001003 | 栽植乔木 | 1.种类：日本早樱 2.胸径或干径：D10-10.9 3.株高、冠径：H300-400,P300-400 4.养护期：两年 5.树形饱满、美观 | 株 | 30 | 689.1 | 20673 | 5089.8 | 863.4
本页小计 | [6 empty] | 81169.11 | 19270.61 | 5913.71
【表10.2.2-16】
分部分项工程清单与计价表
单位(专业)工程名称:嵊州市强村共富建设项目-谷来镇王院先行村（金钩自然村风貌提升项目）-景观工程 | [5 empty] | 标段: |  |  | 第24页 共25页
序号 | 项目编码 | 项目名称 | 项目特征 | 计量 单位 | 工程量 | 金 额 (元) |  |  |  |  | 备注
[6 empty] | 综合单价 | 合价 | 其中
[8 empty] | 人工费 | 机械费 | 暂估价
179 | 050102001004 | 栽植乔木 | 1.种类：红枫 2.胸径或干径：D7-7.9 3.株高、冠径：H200-300,P200-300 4.养护期：两年 5.树形饱满、美观 | 株 | 4 | 646.06 | 2584.24 | 375.96 | 100.08
180 | 050102001005 | 栽植乔木 | 1.种类：紫 薇 2.胸径或干径：D7-7.9 3.株高、冠径：H200-300,P180-220 4.养护期：两年 5.树形饱满、美观 | 株 | 15 | 307.71 | 4615.65 | 1409.85 | 375.3
181 | 050102001006 | 栽植乔木 | 1.种类：美人茶 2.胸径或干径：D7-7.9 3.株高、冠径：H180-200,P180-220 4.养护期：两年 5.树形饱满、美观 | 株 | 2 | 450.4 | 900.8 | 178.84 | 46.94
182 | 050102001007 | 栽植乔木 | 1.种类：紫荆 2.株高、冠径：H250-350 P180-220 3.养护期：两年 | 株 | 2 | 239.54 | 479.08 | 187.98 | 50.04
183 | 050102001008 | 栽植乔木 | 1.种类：木芙蓉 2.株高、冠径：H150-250 P150-200 3.养护期：两年 | 株 | 3 | 231.2 | 693.6 | 281.97 | 75.06
184 | 050102012001 | 铺种草皮 | 1.草皮种类：佛甲草 2.铺种方式：满铺 3.养护期：2年 | m2 | 91.34 | 46.06 | 4207.12 | 1128.05 | 265.8
|  | D7.01.1-3标识系统 |  |  |  |  | 16000
本页小计 | [6 empty] | 13480.49 | 3562.65 | 913.22
【表10.2.2-16】
分部分项工程清单与计价表
单位(专业)工程名称:嵊州市强村共富建设项目-谷来镇王院先行村（金钩自然村风貌提升项目）-景观工程 | [5 empty] | 标段: |  |  | 第25页 共25页
序号 | 项目编码 | 项目名称 | 项目特征 | 计量 单位 | 工程量 | 金 额 (元) |  |  |  |  | 备注
[6 empty] | 综合单价 | 合价 | 其中
[8 empty] | 人工费 | 机械费 | 暂估价
185 | 05B018 | 铝合金标志系统一 | 铝合金标志系统一详见施工图D7.01.1-3 | 只 | 1 | 2500 | 2500 |  |  | 2500
186 | 05B019 | 铝合金标志系统二、三 | 铝合金标志系统二、三详见施工图D7.01.1-3 | 只 | 1 | 6500 | 6500 |  |  | 6500
187 | 05B020 | 铝合金标志系统四 | 铝合金标志系统四详见施工图D7.01.1-3 | 只 | 1 | 7000 | 7000 |  |  | 7000
本页小计 | [6 empty] | 16000 |  |  | 16000
合计 | [6 empty] | 2046559.26 | 251906.91 | 51374.06 | 74200

## 2_表10_2_2-16 施工技术措施项目清单与计价表
【表10.2.2-16】
施工技术措施项目清单与计价表
单位(专业)工程名称:嵊州市强村共富建设项目-谷来镇王院先行村（金钩自然村风貌提升项目）-景观工程 | [5 empty] | 标段: |  |  | 第1页 共1页
序号 | 项目编码 | 项目名称 | 项目特征 | 计量 单位 | 工程量 | 金 额 (元) |  |  |  |  | 备注
[6 empty] | 综合单价 | 合价 | 其中
[8 empty] | 人工费 | 机械费 | 暂估价
|  | [请输入分部名称,电子评标勿删] |  |  | 0 |  | 28246.1 | 4815.11 | 6306.56
1 | 041106001001 | 大型机械设备进出场及安拆 | 履带式挖掘机1m3以内 | 台·次 | 1 | 13587.3 | 13587.3 | 1937 | 6187.66
2 | 050403001001 | 树木支撑架 | 去皮杉木四脚支撑 | 株 | 69 | 54.99 | 3794.31 | 310.5
3 | 050403002001 | 草绳绕树干 | 草绳绕树杆胸径（cm）15以内 | 株 | 5 | 8.45 | 42.25 | 21.15
4 | 050403002002 | 草绳绕树干 | 草绳绕树杆胸径（cm）10以内 | 株 | 64 | 5.08 | 325.12 | 172.8
5 | 041102001001 | 垫层模板 | 现浇混凝土模板 混凝土基础垫层木模 | m2 | 216.18 | 34.68 | 7497.12 | 2373.66 | 118.9
6 | 041107002001 | 排水、降水 | 抽水排水 | 项 | 1 | 3000 | 3000
本页小计 | [6 empty] | 28246.1 | 4815.11 | 6306.56
合计 | [6 empty] | 28246.1 | 4815.11 | 6306.56

## 2_表10_2_2-20 施工组织(总价)措施项目清单与
【表10.2.2-20】
施工组织（总价）措施项目清单与计价表
工程名称:景观工程 |  |  | 标段: | 第1页 共1页
序号 | 项目编号 | 项目名称 | 计算基础 | 费率 (%) | 金额 (元) | 备注
1 | 050405001001 | 安全文明施工费 |  |  | 17107.12
1.1 |  | 安全文明施工基本费 | 定额人工费+定额机械费 | 6.12 | 17107.12
2 | Z50405009001 | 提前竣工增加费 | 定额人工费+定额机械费
3 | 050405004001 | 二次搬运费 | 定额人工费+定额机械费 | 0.13 | 363.39
4 | 050405005001 | 冬雨季施工增加费 | 定额人工费+定额机械费
5 | Z50405010001 | 行车、行人干扰增加费 | 定额人工费+定额机械费
6 |  | 其他施工组织措施费 | 按相关规定计算
合 计 |  |  |  |  | 17470.51

## 2_表10_2_2-21 其他项目清单与计价汇总表
【表10.2.2-21】
其他项目清单与计价汇总表
工程名称:景观工程 |  | 标段: | 第1页 共1页
序号 | 项 目 名 称 | 金额(元) | 备注
1 | 暂列金额 | 109942.29 | 明细详见表10.2.2-22
1.1 | 标化工地增加费 |  | 明细详见表10.2.2-22
1.2 | 优质工程增加费 |  | 明细详见表10.2.2-22
1.3 | 其他暂列金额 | 109942.29 | 明细详见表10.2.2-22
2 | 暂估价 | 20000
2.1 | 材料（设备）暂估价 |  | 明细详见表10.2.2-23
2.2 | 专业工程暂估价 | 20000 | 明细详见表10.2.2-24
2.3 | 专项技术措施暂估价 |  | 明细详见表10.2.2-25
3 | 计日工 |  | 明细详见表10.2.2-26
4 | 总承包服务费 |  | 明细详见表10.2.2-27
合 计 |  | 129942.29 | 0

## 2_表10_2_2-22 暂列金额明细表
【表10.2.2-22】
暂列金额明细表
工程名称:景观工程 |  |  | 标段: | 第1页 共1页
序号 | 项 目 名 称 | 计量单位 | 暂定金额(元) | 备注
1 | 标化工地增加费 | 项
2 | 优质工程增加费 | 项
3 | 其他暂列金额 | 项 | 109942.29 | 估算比例一般不高于5%
3.1 | 其他暂列金额 | 项 | 109942.29
合计 |  |  | 109942.29 | -

## 2_表10_2_2-24 专业工程暂估价表
【表10.2.2-24】
专业工程暂估价表
单位(专业)工程名称:嵊州市强村共富建设项目-谷来镇王院先行村（金钩自然村风貌提升项目）-景观工程 |  | 标段: | 第1页 共1页
序号 | 工 程 名 称 | 工程内容 | 暂估金额(元) | 备注
3 | 挡墙修缮 | 1;2水泥砂浆灌浆修缮 | 20000
合计 |  |  | 20000

## 2_表10_2_2-29 主要工日一览表
【表10.2.2-29】
主要工日一览表
工程名称:景观工程 |  |  | 标段: |  | 第1页 共1页
序号 | 工日名称（类别） | 单位 | 数 量 | 单价(元) | 合价（元） | 备注
1 | 一类人工 | 工日 | 435.143 | 138 | 60049.73
2 | 二类人工 | 工日 | 1225.94 | 149 | 182665.06
3 | 三类人工 | 工日 | 81.896 | 171 | 14004.22

## 2_表10_2_2-31 主要材料和工程设备一览表
【表10.2.2-31】
主要材料和工程设备一览表
工程名称:景观工程 |  |  |  | 标段: |  | 第1页 共3页
序号 | 名称、规格、型号 | 单位 | 数量 | 单价(元) | 合价（元） | 备注
1 | 热轧带肋钢筋HRB400综合 | t | 0.663 | 3891 | 2579.73
2 | 镀锌铁丝φ0.7-1.0 | kg | 1.898 | 4.25 | 8.07
3 | 预埋铁件综合 | t | 0.001 | 6370 | 6.37
4 | 村标金属框架 | t | 0.601 | 7800 | 4687.8
5 | 中厚钢板综合 | t | 0.003 | 4106 | 12.32
6 | 圆钉 | kg | 46.192 | 4.25 | 196.32
7 | 钢丝网综合 | m2 | 26.523 | 7.7 | 204.23
8 | 复合硅酸盐水泥PC 32.5R综合 | kg | 0.92 | 0.42 | 0.39
9 | 普通硅酸盐水泥PO 42.5综合 | kg | 80686.808 | 0.48 | 38891.04
10 | 普通硅酸盐水泥PO 52.5综合 | kg | 454.198 | 0.51 | 231.19
11 | 黄砂净砂 | t | 393.599 | 180 | 70847.82
12 | 石屑 | t | 74.503 | 72.82 | 5425.31
13 | 碎石综合 | t | 72.478 | 126 | 9132.23
14 | 碎石40—60 | t | 163.868 | 126 | 20647.37
15 | 园林用卵石φ70-150 | t | 5.891 | 311 | 1832.1
16 | 塘渣 | t | 1312.176 | 30 | 39365.28
17 | 块石 | t | 595.03 | 107 | 63668.21
18 | 墙标准页岩砖240×115×90 | 千块 | 1.277 | 734.5 | 937.96
19 | 标准页岩砖240×115×90 MU10 | 千块 | 0.212 | 734.5 | 155.71
20 | 混凝土实心砖240×115×53 MU15 | 千块 | 6.656 | 477.9 | 3180.9
21 | 青砖120X240X50厚 | 千块 | 0.414 | 2600 | 1076.4
22 | 泵送商品混凝土C25 | m3 | 4.653 | 500 | 2326.5
23 | 非泵送商品混凝土C15 | m3 | 48.791 | 444 | 21663.2
24 | 非泵送商品混凝土C20 | m3 | 38.258 | 470 | 17981.26
25 | 非泵送商品混凝土C25 | m3 | 2.222 | 490 | 1088.78
26 | 干混地面砂浆DS M20.0 | kg | 18.133 | 0.35 | 6.33
27 | 干混抹灰砂浆DP M20.0 | kg | 46.392 | 0.38 | 17.49
28 | 干混砌筑砂浆DM M7.5 | kg | 47166.931 | 0.32 | 15093.42
29 | 干混砌筑砂浆DM M10.0 | kg | 187.11 | 0.33 | 61.75
【表10.2.2-31】
主要材料和工程设备一览表
工程名称:景观工程 |  |  |  | 标段: |  | 第2页 共3页
序号 | 名称、规格、型号 | 单位 | 数量 | 单价(元) | 合价（元） | 备注
30 | 粗型密级配细粒式改性沥青混凝土AC-10C | m3 | 31.288 | 1336.2 | 41807.03
31 | 粗型密级配中粒式普通沥青混凝土AC-16C | m3 | 46.932 | 1041 | 48856.21
32 | 青石板30*300*300mm | m2 | 439.61 | 89.32 | 39265.97
33 | 青石350*150mm | m2 | 9.109 | 450 | 4099.05
34 | 50厚有机背发光字 镜面不锈钢字壳字高500MM 由专业广告公司制作“金钩” | 个 | 2.04 | 800 | 1632
35 | 不锈钢LOGO字体1.5厚哑光面304# 电镀深咖色 内部灯具照明 详电施5厚暖白色亚克力板 内发光 | 个 | 4.08 | 800 | 3264
36 | 电 | kW·h | 74.965 | 0.88 | 65.97
37 | 水 | m3 | 1335.699 | 5.73 | 7653.56
38 | 复合模板综合 | m2 | 2.689 | 42.48 | 114.23
39 | 木模板 | m3 | 2.309 | 1947 | 4495.62
40 | 120X200X600高湖石侧石 | m | 155.864 | 78 | 12157.39
41 | 荔枝面高湖石平侧石300*600*50mm | m | 155.864 | 33.9 | 5283.79
42 | 成品休息凳 详-D4.02.1 | 只 | 2 | 600 | 1200
43 | 铝合金标志系统一导向牌 | 只 | 1 | 2500 | 2500
44 | 铝合金标志系统二、三 | 只 | 1 | 6500 | 6500
45 | 铝合金标志系统四 | 只 | 1 | 7000 | 7000
46 | 仿竹铝合金篱笆 | m | 632.12 | 500 | 316060
47 | 小青瓦叠铺180x240x20 | m3 | 28.34 | 480 | 13603.2
48 | 老石磨φ500 | 个 | 38 | 650 | 24700
49 | 花搁窗 小青瓦拼图黑色胶泥固定 | m2 | 3.64 | 150 | 546
50 | 陶罐装饰品高约500，宽约500 | 个 | 40 | 250 | 10000
51 | 佛甲草一平方需种80株 | m2 | 95.907 | 24 | 2301.77
52 | 深灰木质漆 | kg | 0.005 | 49.93 | 0.25
53 | TO固化剂 | kg | 0.001 | 25.62 | 0.03
54 | 木芙蓉H150-250 P150-200 | 株 | 3.03 | 75.23 | 227.95
55 | 紫 薇 D7-7.9 H200-300,P180-220 | 株 | 15.15 | 151 | 2287.65
【表10.2.2-31】
主要材料和工程设备一览表
工程名称:景观工程 |  |  |  | 标段: |  | 第3页 共3页
序号 | 名称、规格、型号 | 单位 | 数量 | 单价(元) | 合价（元） | 备注
56 | 紫荆H250-350 P180-220 | 株 | 2.02 | 83.49 | 168.65
57 | 红枫D7-7.9 H200-300,P200-300 | 株 | 4.04 | 486 | 1963.44
58 | 红梅D8-8.9 H180-200,P200-250 | 株 | 8.08 | 651 | 5260.08
59 | 日本早樱D10-10.9 H300-400,P300-400 | 株 | 30.3 | 427 | 12938.1
60 | 金桂H300-400,P250-350 | 株 | 5.05 | 560 | 2828
61 | 金镶玉竹D2 H200-250 20株/m2 | 株 | 84 | 100 | 8400
62 | 种植土 | m3 | 443.69 | 35 | 15529.15
63 | 南天竹H30-40,P30-40，36株/m2 | m2 | 467.25 | 29.88 | 13961.43
64 | 春鹃H30-40,P30-40，25株/m2 | m2 | 553.35 | 52.75 | 29189.21
65 | 红叶石楠H60-70,P30-40，25株/m2 | m2 | 212.1 | 103.25 | 21899.33
66 | 金丝桃P30-40 H30-40 25株/m2 | m2 | 351.75 | 29.75 | 10464.56

## 2_表10_2_2-32 主要机械台班一览表
【表10.2.2-32】
主要机械台班一览表
工程名称:景观工程 |  |  |  | 标段: | 第1页 共3页
序号 | 机械名称、规格、型号 | 单位 | 数 量 | 单价(元) | 合价（元） | 备注
1 | 履带式推土机75kW | 台班 | 0.258 | 837.96 | 216.19
2 | 履带式推土机75kW | 台班 | 0.651 | 837.96 | 545.51
3 | 履带式推土机105kW | 台班 | 0.115 | 1028.46 | 118.27
4 | 履带式推土机105kW | 台班 | 0.002 | 1028.46 | 2.06
5 | 平地机90kW | 台班 | 0.003 | 706.83 | 2.12
6 | 平地机90kW | 台班 | 3.314 | 706.83 | 2342.43
7 | 轮胎式装载机1.5m3 | 台班 | 1.707 | 813.31 | 1388.32
8 | 履带式单斗液压挖掘机1m3 | 台班 | 4.079 | 1154.69 | 4709.98
9 | 履带式单斗液压挖掘机1m3 | 台班 | 0.022 | 1154.69 | 25.4
10 | 履带式单斗液压挖掘机1m3 | 台班 | 0.5 | 1154.69 | 577.35
11 | 钢轮内燃压路机8t | 台班 | 0.285 | 438.26 | 124.9
12 | 钢轮内燃压路机8t | 台班 | 0.013 | 438.26 | 5.7
13 | 钢轮内燃压路机8t | 台班 | 1.326 | 438.26 | 581.13
14 | 钢轮内燃压路机12t | 台班 | 2.951 | 582.97 | 1720.34
15 | 钢轮内燃压路机15t | 台班 | 4.786 | 702.98 | 3364.46
16 | 钢轮内燃压路机15t | 台班 | 0.376 | 702.98 | 264.32
17 | 钢轮振动压路机12t | 台班 | 0.585 | 914.96 | 535.25
18 | 钢轮振动压路机12t | 台班 | 0.026 | 914.96 | 23.79
19 | 钢轮振动压路机12t | 台班 | 0.561 | 914.96 | 513.29
20 | 轮胎压路机26t | 台班 | 0.766 | 1068.76 | 818.67
21 | 电动夯实机250N·m | 台班 | 57.102 | 29.99 | 1712.49
22 | 电动夯实机250N·m | 台班 | 3.452 | 29.99 | 103.53
23 | 汽车式沥青喷洒机4000L | 台班 | 0.148 | 759.01 | 112.33
24 | 沥青混凝土摊铺机8t | 台班 | 0.766 | 1003.79 | 768.9
25 | 沥青混凝土摊铺机12t | 台班 | 0.348 | 1304.66 | 454.02
26 | 沥青混凝土摊铺机15t | 台班 | 0.5 | 2797.74 | 1398.87
27 | 路面标线热熔涂料涂敷机 | 台班 | 0.2 | 704.01 | 140.8
28 | 履带式电动起重机5t | 台班 | 2.792 | 256.16 | 715.2
29 | 履带式起重机15t | 台班 | 0.019 | 837.18 | 15.91
30 | 汽车式起重机8t | 台班 | 0.045 | 778.95 | 35.05
【表10.2.2-32】
主要机械台班一览表
工程名称:景观工程 |  |  |  | 标段: | 第2页 共3页
序号 | 机械名称、规格、型号 | 单位 | 数 量 | 单价(元) | 合价（元） | 备注
31 | 汽车式起重机8t | 台班 | 0.358 | 778.95 | 278.86
32 | 门式起重机10t | 台班 | 0.001 | 486.21 | 0.49
33 | 载货汽车4t | 台班 | 0.216 | 490.01 | 105.84
34 | 载货汽车4t | 台班 | 0.01 | 490.01 | 4.9
35 | 载货汽车5t | 台班 | 0.224 | 508.7 | 113.95
36 | 自卸汽车15t | 台班 | 7.903 | 1009.37 | 7977.05
37 | 平板拖车组40t | 台班 | 3 | 1306.65 | 3919.95
38 | 洒水车4000L | 台班 | 0.096 | 569.81 | 54.7
39 | 洒水车4000L | 台班 | 0.012 | 569.81 | 6.84
40 | 洒水车4000L | 台班 | 17.525 | 569.81 | 9985.92
41 | 涡浆式混凝土搅拌机500L | 台班 | 0.206 | 314.53 | 64.79
42 | 双锥反转出料混凝土搅拌机500L | 台班 | 0.089 | 235.62 | 20.97
43 | 灰浆搅拌机200L | 台班 | 49.098 | 170.09 | 8351.08
44 | 灰浆搅拌机200L | 台班 | 7.127 | 170.09 | 1212.23
45 | 灰浆搅拌机200L | 台班 | 1.104 | 170.09 | 187.78
46 | 混凝土搅拌站45m3/h | 台班 | 0.348 | 1295.27 | 450.75
47 | 干混砂浆罐式搅拌机20000L | 台班 | 0.908 | 211.41 | 191.96
48 | 钢筋切断机40mm | 台班 | 0.061 | 46.85 | 2.86
49 | 钢筋弯曲机40mm | 台班 | 0.132 | 27.99 | 3.69
50 | 木工圆锯机500mm | 台班 | 0.371 | 30.08 | 11.16
51 | 剪板机40×3100mm | 台班 | 0.001 | 390.93 | 0.39
52 | 交流弧焊机32kV·A | 台班 | 1.38 | 102.85 | 141.93
53 | 直流弧焊机32kW | 台班 | 0.058 | 106.95 | 6.2
54 | 对焊机75kV·A | 台班 | 0.026 | 131.93 | 3.43
55 | 电焊条烘干箱45×35×45cm3 | 台班 | 0.002 | 9.73 | 0.02
56 | 混凝土振捣器平板式 | 台班 | 2.499 | 13.13 | 32.81
57 | 混凝土振捣器平板式 | 台班 | 1.241 | 13.13 | 16.29
58 | 混凝土振捣器插入式 | 台班 | 0.594 | 5.08 | 3.02
59 | 混凝土搅拌机500L | 台班 | 1.958 | 118.32 | 231.67
60 | 汽车式起重机5t | 台班 | 1.956 | 462.88 | 905.39
【表10.2.2-32】
主要机械台班一览表
工程名称:景观工程 |  |  |  | 标段: | 第3页 共3页
序号 | 机械名称、规格、型号 | 单位 | 数 量 | 单价(元) | 合价（元） | 备注
61 | 汽车式起重机5t | 台班 | 0.152 | 462.88 | 70.36

## 3_表10_2_2-13 【不含单列】单位(专业)工程招
【表10.2.2-13】
单位（专业）工程招标控制价费用表
工程名称:嵊州市强村共富建设项目-谷来镇王院先行村（金钩自然村风貌提升项目）-金钩村立面光源 |  |  | 标段: | 第1页 共1页
序号 | 费用名称 |  | 计算公式 | 金额 (元) | 备注
1 | 分部分项工程费 |  | ∑(分部分项工程量×综合单价） | 5463.71 | 见表10.2.2-16
1.1 | 其中 | 人工费+机械费 | ∑分部分项（定额人工费+定额机械费） | 2315.49
2 | 措施项目费 |  | （2.1+2.2） | 265.41
2.1 | 施工技术措施项目费 |  | ∑(技措项目工程量×综合单价） | 106.15 | 见表10.2.2-16
2.1.1 | 其中 | 人工费+机械费 | ∑技措项目（定额人工费+定额机械费） | 23.15
2.2 | 施工组织措施项目费 |  | (1.1+2.1.1)×6.81% | 159.26 | 见表10.2.2-20
2.2.1 | 其中 | 安全文明施工基本费 | (1.1+2.1.1)×6.81% | 159.26 | 见表10.2.2-20
3 | 其他项目费 |  | （3.1+3.2+3.3+3.4） | 322.27
3.1 | 暂列金额 |  | 3.1.1+3.1.2+3.1.3 | 322.27 | 见表10.2.2-21
3.1.1 | 其中 | 标化工地增加费 | 按招标文件规定额度列计 |  | 见表10.2.2-22
3.1.2 |  | 优质工程增加费 | 按招标文件规定额度列计 |  | 见表10.2.2-22
3.1.3 |  | 其他暂列金额 | 按招标文件规定额度列计 | 322.27 | 见表10.2.2-22
3.2 | 暂估价 |  | 3.2.1+3.2.2+3.2.3 |  | 见表10.2.2-21
3.2.1 | 其中 | 材料（工程设备）暂估价 | 按招标文件规定额度列计 (或计入综合单价) |  | 见表10.2.2-23
3.2.2 |  | 专业工程暂估价 | 按招标文件规定额度列计 |  | 见表10.2.2-24
3.2.3 |  | 专项技术措施暂估价 | 按招标文件规定额度列计 |  | 见表10.2.2-25
3.3 | 计日工 |  | ∑计日工(暂估数量×综合单价） |  | 见表10.2.2-21
3.4 | 施工总承包服务费 |  | 3.4.1+3.4.2 |  | 见表10.2.2-21
3.4.1 | 其中 | 专业发包工程管理费 | ∑专业发包工程（暂估金额×费率） |  | 见表10.2.2-27
3.4.2 |  | 甲供材料设备管理费 | 甲供材料暂估金额×费率+甲供设备暂估金额×费率 |  | 见表10.2.2-27
4 | 规费 |  | (1.1+2.1.1)×30.63% | 716.33
5 | 税金 |  | (1+2+3+4)×9% | 609.09
招标控制价合计 |  |  | 1+2+3+4+5 | 7377

## 3_表10_2_2-16 分部分项工程清单与计价表
【表10.2.2-16】
分部分项工程清单与计价表
单位(专业)工程名称:嵊州市强村共富建设项目-谷来镇王院先行村（金钩自然村风貌提升项目）-金钩村立面光源 | [5 empty] | 标段: |  |  | 第1页 共1页
序号 | 项目编码 | 项目名称 | 项目特征 | 计量 单位 | 工程量 | 金 额 (元) |  |  |  |  | 备注
[6 empty] | 综合单价 | 合价 | 其中
[8 empty] | 人工费 | 机械费 | 暂估价
|  | 立面灯光 |  |  |  |  | 5463.71 | 2555.31
1 | 030412004001 | 装饰灯 | 1.名 称：LED灯带 2.规 格：5W/M 3.安装形式：暗藏 | m | 95.17 | 57.41 | 5463.71 | 2555.31
本页小计 | [6 empty] | 5463.71 | 2555.31
合计 | [6 empty] | 5463.71 | 2555.31

## 3_表10_2_2-16 施工技术措施项目清单与计价表
【表10.2.2-16】
施工技术措施项目清单与计价表
单位(专业)工程名称:嵊州市强村共富建设项目-谷来镇王院先行村（金钩自然村风貌提升项目）-金钩村立面光源 | [5 empty] | 标段: |  |  | 第1页 共1页
序号 | 项目编码 | 项目名称 | 项目特征 | 计量 单位 | 工程量 | 金 额 (元) |  |  |  |  | 备注
[6 empty] | 综合单价 | 合价 | 其中
[8 empty] | 人工费 | 机械费 | 暂估价
|  | [请输入分部名称,电子评标勿删] |  |  | 0 |  | 106.15 | 25.55
1 | 031301017001 | 脚手架搭拆 | 脚手架搭拆费第四册 | 项 | 1 | 106.15 | 106.15 | 25.55
本页小计 | [6 empty] | 106.15 | 25.55
合计 | [6 empty] | 106.15 | 25.55

## 3_表10_2_2-20 施工组织(总价)措施项目清单与
【表10.2.2-20】
施工组织（总价）措施项目清单与计价表
工程名称:金钩村立面光源 |  |  | 标段: | 第1页 共1页
序号 | 项目编号 | 项目名称 | 计算基础 | 费率 (%) | 金额 (元) | 备注
1 | 031302001001 | 安全文明施工费 |  |  | 159.26
1.1 |  | 安全文明施工基本费 | 定额人工费+定额机械费 | 6.81 | 159.26
2 | Z03130200801 | 提前竣工增加费 | 定额人工费+定额机械费
3 | 031302004001 | 二次搬运费 | 定额人工费+定额机械费
4 | 031302005001 | 冬雨季施工增加费 | 定额人工费+定额机械费
5 |  | 其他施工组织措施费 | 按相关规定计算
合 计 |  |  |  |  | 159.26

## 3_表10_2_2-21 其他项目清单与计价汇总表
【表10.2.2-21】
其他项目清单与计价汇总表
工程名称:金钩村立面光源 |  | 标段: | 第1页 共1页
序号 | 项 目 名 称 | 金额(元) | 备注
1 | 暂列金额 | 322.27 | 明细详见表10.2.2-22
1.1 | 标化工地增加费 |  | 明细详见表10.2.2-22
1.2 | 优质工程增加费 |  | 明细详见表10.2.2-22
1.3 | 其他暂列金额 | 322.27 | 明细详见表10.2.2-22
2 | 暂估价
2.1 | 材料（设备）暂估价 |  | 明细详见表10.2.2-23
2.2 | 专业工程暂估价 |  | 明细详见表10.2.2-24
2.3 | 专项技术措施暂估价 |  | 明细详见表10.2.2-25
3 | 计日工 |  | 明细详见表10.2.2-26
4 | 总承包服务费 |  | 明细详见表10.2.2-27
合 计 |  | 322.27 | 0

## 3_表10_2_2-22 暂列金额明细表
【表10.2.2-22】
暂列金额明细表
工程名称:金钩村立面光源 |  |  | 标段: | 第1页 共1页
序号 | 项 目 名 称 | 计量单位 | 暂定金额(元) | 备注
1 | 标化工地增加费 | 项
2 | 优质工程增加费 | 项
3 | 其他暂列金额 | 项 | 322.27 | 估算比例一般不高于5%
3.1 | 其他暂列金额 | 项 | 322.27
合计 |  |  | 322.27 | -

## 3_表10_2_2-24 专业工程暂估价表
【表10.2.2-24】
专业工程暂估价表
单位(专业)工程名称:嵊州市强村共富建设项目-谷来镇王院先行村（金钩自然村风貌提升项目）-金钩村立面光源 |  | 标段: | 第1页 共1页
序号 | 工 程 名 称 | 工程内容 | 暂估金额(元) | 备注
合计

## 3_表10_2_2-29 主要工日一览表
【表10.2.2-29】
主要工日一览表
工程名称:金钩村立面光源 |  |  | 标段: |  | 第1页 共1页
序号 | 工日名称（类别） | 单位 | 数 量 | 单价(元) | 合价（元） | 备注
1 | 二类人工 | 工日 | 17.321 | 149 | 2580.83

## 3_表10_2_2-31 主要材料和工程设备一览表
【表10.2.2-31】
主要材料和工程设备一览表
工程名称:金钩村立面光源 |  |  |  | 标段: |  | 第1页 共1页
序号 | 名称、规格、型号 | 单位 | 数量 | 单价(元) | 合价（元） | 备注

## 3_表10_2_2-32 主要机械台班一览表
【表10.2.2-32】
主要机械台班一览表
工程名称:金钩村立面光源 |  |  |  | 标段: | 第1页 共1页
序号 | 机械名称、规格、型号 | 单位 | 数 量 | 单价(元) | 合价（元） | 备注

## 4_表10_2_2-13 【不含单列】单位(专业)工程招
【表10.2.2-13】
单位（专业）工程招标控制价费用表
工程名称:嵊州市强村共富建设项目-谷来镇王院先行村（金钩自然村风貌提升项目）-金钩村水塘景观照明 |  |  | 标段: | 第1页 共1页
序号 | 费用名称 |  | 计算公式 | 金额 (元) | 备注
1 | 分部分项工程费 |  | ∑(分部分项工程量×综合单价） | 35425.81 | 见表10.2.2-16
1.1 | 其中 | 人工费+机械费 | ∑分部分项（定额人工费+定额机械费） | 4949.17
2 | 措施项目费 |  | （2.1+2.2） | 337.04
2.1 | 施工技术措施项目费 |  | ∑(技措项目工程量×综合单价） |  | 见表10.2.2-16
2.1.1 | 其中 | 人工费+机械费 | ∑技措项目（定额人工费+定额机械费）
2.2 | 施工组织措施项目费 |  | (1.1+2.1.1)×6.81% | 337.04 | 见表10.2.2-20
2.2.1 | 其中 | 安全文明施工基本费 | (1.1+2.1.1)×6.81% | 337.04 | 见表10.2.2-20
3 | 其他项目费 |  | （3.1+3.2+3.3+3.4） | 1863.94
3.1 | 暂列金额 |  | 3.1.1+3.1.2+3.1.3 | 1863.94 | 见表10.2.2-21
3.1.1 | 其中 | 标化工地增加费 | 按招标文件规定额度列计 |  | 见表10.2.2-22
3.1.2 |  | 优质工程增加费 | 按招标文件规定额度列计 |  | 见表10.2.2-22
3.1.3 |  | 其他暂列金额 | 按招标文件规定额度列计 | 1863.94 | 见表10.2.2-22
3.2 | 暂估价 |  | 3.2.1+3.2.2+3.2.3 |  | 见表10.2.2-21
3.2.1 | 其中 | 材料（工程设备）暂估价 | 按招标文件规定额度列计 (或计入综合单价) |  | 见表10.2.2-23
3.2.2 |  | 专业工程暂估价 | 按招标文件规定额度列计 |  | 见表10.2.2-24
3.2.3 |  | 专项技术措施暂估价 | 按招标文件规定额度列计 |  | 见表10.2.2-25
3.3 | 计日工 |  | ∑计日工(暂估数量×综合单价） |  | 见表10.2.2-21
3.4 | 施工总承包服务费 |  | 3.4.1+3.4.2 |  | 见表10.2.2-21
3.4.1 | 其中 | 专业发包工程管理费 | ∑专业发包工程（暂估金额×费率） |  | 见表10.2.2-27
3.4.2 |  | 甲供材料设备管理费 | 甲供材料暂估金额×费率+甲供设备暂估金额×费率 |  | 见表10.2.2-27
4 | 规费 |  | (1.1+2.1.1)×30.63% | 1515.93
5 | 税金 |  | (1+2+3+4)×9% | 3522.84
招标控制价合计 |  |  | 1+2+3+4+5 | 42666

## 4_表10_2_2-16 分部分项工程清单与计价表
【表10.2.2-16】
分部分项工程清单与计价表
单位(专业)工程名称:嵊州市强村共富建设项目-谷来镇王院先行村（金钩自然村风貌提升项目）-金钩村水塘景观照明 | [5 empty] | 标段: |  |  | 第1页 共2页
序号 | 项目编码 | 项目名称 | 项目特征 | 计量 单位 | 工程量 | 金 额 (元) |  |  |  |  | 备注
[6 empty] | 综合单价 | 合价 | 其中
[8 empty] | 人工费 | 机械费 | 暂估价
|  | 景观照明 |  |  |  |  | 35425.81 | 4683.39 | 834.88
1 | 030404017001 | 配电箱 | 1.名称：景观配电箱AL01 2.规 格：含箱内元器件安装，详见系统图，含接线端子等附件安装 3.安装方式：落地安装，含C25砼基座，含防雷接地 | 台 | 1 | 7763.02 | 7763.02 | 447.02 | 101.26
2 | 030411001001 | 配管 | 1.名称：线缆保护管 2.材质：镀锌钢管 3.规格：SC50 4.配置形式：埋地敷设 | m | 50.00 | 41.33 | 2066.5 | 405 | 6
3 | 030411001002 | 配管 | 1.名称：线缆保护管 2.材质：PE电缆护套管 3.规格：PE40 4.配置形式：埋地敷设 | m | 146.62 | 7.29 | 1068.86 | 387.08
4 | 030408001001 | 电力电缆 | 1.电缆名称：铜芯电力电缆 2.电缆规格：YJV-5x6 3.敷设方式、部位：综合考虑 | m | 154.29 | 23.05 | 3556.38 | 290.07 | 7.71
5 | 030408001002 | 电力电缆 | 1.电缆名称：铜芯电力电缆 2.电缆规格：YJV-5x10 3.敷设方式、部位：综合考虑 | m | 50.00 | 35.7 | 1785 | 94 | 2.5
6 | 030408006001 | 电力电缆头 | 1.名 称：铜芯电力电缆头 2.规 格：10mm2及以内 | 个 | 24 | 27.86 | 668.64 | 229.68
本页小计 | [6 empty] | 16908.4 | 1852.85 | 117.47
【表10.2.2-16】
分部分项工程清单与计价表
单位(专业)工程名称:嵊州市强村共富建设项目-谷来镇王院先行村（金钩自然村风貌提升项目）-金钩村水塘景观照明 | [5 empty] | 标段: |  |  | 第2页 共2页
序号 | 项目编码 | 项目名称 | 项目特征 | 计量 单位 | 工程量 | 金 额 (元) |  |  |  |  | 备注
[6 empty] | 综合单价 | 合价 | 其中
[8 empty] | 人工费 | 机械费 | 暂估价
7 | 030412007001 | 一般路灯 | 1.路灯名称：景观庭院灯 2.规 格：AC220V 16W，LED 3000K，光通量 1140lm，Class I IP54 3.灯杆材质、规格：H=4.20m 4.基础形式、砂浆配合比：含C30混凝土基础，详见图纸 5.附件：含螺栓等附件安装 | 套 | 11 | 1508.81 | 16596.91 | 1605.45 | 453.2
8 | 040101002011 | 挖沟槽土方 | 1.名称：挖沟槽、基坑土方，深度1米以内 | m3 | 68.82 | 7.77 | 534.73 | 266.33 | 152.09
9 | 040103001012 | 回填方 | 1.名称：填土夯实槽、坑 | m3 | 67.14 | 20.64 | 1385.77 | 958.76 | 112.12
本页小计 | [6 empty] | 18517.41 | 2830.54 | 717.41
合计 | [6 empty] | 35425.81 | 4683.39 | 834.88

## 4_表10_2_2-16 施工技术措施项目清单与计价表
【表10.2.2-16】
施工技术措施项目清单与计价表
单位(专业)工程名称:嵊州市强村共富建设项目-谷来镇王院先行村（金钩自然村风貌提升项目）-金钩村水塘景观照明 | [5 empty] | 标段: |  |  | 第1页 共1页
序号 | 项目编码 | 项目名称 | 项目特征 | 计量 单位 | 工程量 | 金 额 (元) |  |  |  |  | 备注
[6 empty] | 综合单价 | 合价 | 其中
[8 empty] | 人工费 | 机械费 | 暂估价
|  | [请输入分部名称,电子评标勿删] |  |  | 0
本页小计
合计

## 4_表10_2_2-20 施工组织(总价)措施项目清单与
【表10.2.2-20】
施工组织（总价）措施项目清单与计价表
工程名称:金钩村水塘景观照明 |  |  | 标段: | 第1页 共1页
序号 | 项目编号 | 项目名称 | 计算基础 | 费率 (%) | 金额 (元) | 备注
1 | 031302001001 | 安全文明施工费 |  |  | 337.04
1.1 |  | 安全文明施工基本费 | 定额人工费+定额机械费 | 6.81 | 337.04
2 | Z03130200801 | 提前竣工增加费 | 定额人工费+定额机械费
3 | 031302004001 | 二次搬运费 | 定额人工费+定额机械费
4 | 031302005001 | 冬雨季施工增加费 | 定额人工费+定额机械费
5 |  | 其他施工组织措施费 | 按相关规定计算
合 计 |  |  |  |  | 337.04

## 4_表10_2_2-21 其他项目清单与计价汇总表
【表10.2.2-21】
其他项目清单与计价汇总表
工程名称:金钩村水塘景观照明 |  | 标段: | 第1页 共1页
序号 | 项 目 名 称 | 金额(元) | 备注
1 | 暂列金额 | 1863.94 | 明细详见表10.2.2-22
1.1 | 标化工地增加费 |  | 明细详见表10.2.2-22
1.2 | 优质工程增加费 |  | 明细详见表10.2.2-22
1.3 | 其他暂列金额 | 1863.94 | 明细详见表10.2.2-22
2 | 暂估价
2.1 | 材料（设备）暂估价 |  | 明细详见表10.2.2-23
2.2 | 专业工程暂估价 |  | 明细详见表10.2.2-24
2.3 | 专项技术措施暂估价 |  | 明细详见表10.2.2-25
3 | 计日工 |  | 明细详见表10.2.2-26
4 | 总承包服务费 |  | 明细详见表10.2.2-27
合 计 |  | 1863.94 | 0

## 4_表10_2_2-22 暂列金额明细表
【表10.2.2-22】
暂列金额明细表
工程名称:金钩村水塘景观照明 |  |  | 标段: | 第1页 共1页
序号 | 项 目 名 称 | 计量单位 | 暂定金额(元) | 备注
1 | 标化工地增加费 | 项
2 | 优质工程增加费 | 项
3 | 其他暂列金额 | 项 | 1863.94 | 估算比例一般不高于5%
3.1 | 其他暂列金额 | 项 | 1863.94
合计 |  |  | 1863.94 | -

## 4_表10_2_2-24 专业工程暂估价表
【表10.2.2-24】
专业工程暂估价表
单位(专业)工程名称:嵊州市强村共富建设项目-谷来镇王院先行村（金钩自然村风貌提升项目）-金钩村水塘景观照明 |  | 标段: | 第1页 共1页
序号 | 工 程 名 称 | 工程内容 | 暂估金额(元) | 备注
合计

## 4_表10_2_2-29 主要工日一览表
【表10.2.2-29】
主要工日一览表
工程名称:金钩村水塘景观照明 |  |  | 标段: |  | 第1页 共1页
序号 | 工日名称（类别） | 单位 | 数 量 | 单价(元) | 合价（元） | 备注
1 | 一类人工 | 工日 | 8.878 | 138 | 1225.16
2 | 二类人工 | 工日 | 23.208 | 149 | 3457.99

## 4_表10_2_2-31 主要材料和工程设备一览表
【表10.2.2-31】
主要材料和工程设备一览表
工程名称:金钩村水塘景观照明 |  |  |  | 标段: |  | 第1页 共1页
序号 | 名称、规格、型号 | 单位 | 数量 | 单价(元) | 合价（元） | 备注
1 | 热轧带肋钢筋HRB400综合 | t | 0.137 | 3891 | 533.07
2 | 镀锌铁丝 | kg | 0.209 | 4.25 | 0.89
3 | 镀锌铁丝 | kg | 0.595 | 4.25 | 2.53
4 | 圆钉 | kg | 0.471 | 4.25 | 2
5 | 非泵送商品混凝土C25 | m3 | 1.723 | 490 | 844.27
6 | 非泵送商品混凝土C30 | m3 | 4.576 | 513 | 2347.49
7 | 水 | m3 | 1.831 | 5.73 | 10.49
8 | 木模板 | m3 | 0.024 | 1947 | 46.73

## 4_表10_2_2-32 主要机械台班一览表
【表10.2.2-32】
主要机械台班一览表
工程名称:金钩村水塘景观照明 |  |  |  | 标段: | 第1页 共1页
序号 | 机械名称、规格、型号 | 单位 | 数 量 | 单价(元) | 合价（元） | 备注
1 | 履带式推土机105kW | 台班 | 0.011 | 1028.46 | 11.31
2 | 履带式单斗液压挖掘机1m3 | 台班 | 0.122 | 1154.69 | 140.87
3 | 电动夯实机250N·m | 台班 | 3.976 | 29.99 | 119.24
4 | 汽车式起重机8t | 台班 | 0.416 | 778.95 | 324.04
5 | 载货汽车4t | 台班 | 0.069 | 490.01 | 33.81
6 | 载货汽车5t | 台班 | 0.008 | 508.7 | 4.07
7 | 汽车式高空作业车18m | 台班 | 0.248 | 654.61 | 162.34
8 | 钢筋调直机14mm | 台班 | 0.041 | 39.74 | 1.63
9 | 钢筋切断机40mm | 台班 | 0.041 | 46.85 | 1.92
10 | 钢筋弯曲机40mm | 台班 | 0.041 | 27.99 | 1.15
11 | 管子切断机150mm | 台班 | 0.053 | 31.45 | 1.67
12 | 电动弯管机108mm | 台班 | 0.053 | 84.82 | 4.5
13 | 交流弧焊机32kV·A | 台班 | 0.009 | 102.85 | 0.93
14 | 直流弧焊机32kW | 台班 | 0.037 | 106.95 | 3.96
15 | 混凝土振捣器平板式 | 台班 | 0.112 | 13.13 | 1.47
16 | 弧焊机 综合 | 台班 | 0.347 | 68.02 | 23.6

## 5_表10_2_2-13 【不含单列】单位(专业)工程招
【表10.2.2-13】
单位（专业）工程招标控制价费用表
工程名称:嵊州市强村共富建设项目-谷来镇王院先行村（金钩自然村风貌提升项目）-亲水平台01 |  |  | 标段: | 第1页 共1页
序号 | 费用名称 |  | 计算公式 | 金额 (元) | 备注
1 | 分部分项工程费 |  | ∑(分部分项工程量×综合单价） | 26494.03 | 见表10.2.2-16
1.1 | 其中 | 人工费+机械费 | ∑分部分项（定额人工费+定额机械费） | 6485
2 | 措施项目费 |  | （2.1+2.2） | 6011.1
2.1 | 施工技术措施项目费 |  | ∑(技措项目工程量×综合单价） | 5191.63 | 见表10.2.2-16
2.1.1 | 其中 | 人工费+机械费 | ∑技措项目（定额人工费+定额机械费） | 2500.46
2.2 | 施工组织措施项目费 |  | (1.1+2.1.1)×9.12% | 819.47 | 见表10.2.2-20
2.2.1 | 其中 | 安全文明施工基本费 | (1.1+2.1.1)×9.12% | 819.47 | 见表10.2.2-20
3 | 其他项目费 |  | （3.1+3.2+3.3+3.4） | 1741.08
3.1 | 暂列金额 |  | 3.1.1+3.1.2+3.1.3 | 1741.08 | 见表10.2.2-21
3.1.1 | 其中 | 标化工地增加费 | 按招标文件规定额度列计 |  | 见表10.2.2-22
3.1.2 |  | 优质工程增加费 | 按招标文件规定额度列计 |  | 见表10.2.2-22
3.1.3 |  | 其他暂列金额 | 按招标文件规定额度列计 | 1741.08 | 见表10.2.2-22
3.2 | 暂估价 |  | 3.2.1+3.2.2+3.2.3 |  | 见表10.2.2-21
3.2.1 | 其中 | 材料（工程设备）暂估价 | 按招标文件规定额度列计 (或计入综合单价) |  | 见表10.2.2-23
3.2.2 |  | 专业工程暂估价 | 按招标文件规定额度列计 |  | 见表10.2.2-24
3.2.3 |  | 专项技术措施暂估价 | 按招标文件规定额度列计 |  | 见表10.2.2-25
3.3 | 计日工 |  | ∑计日工(暂估数量×综合单价） |  | 见表10.2.2-21
3.4 | 施工总承包服务费 |  | 3.4.1+3.4.2 |  | 见表10.2.2-21
3.4.1 | 其中 | 专业发包工程管理费 | ∑专业发包工程（暂估金额×费率） |  | 见表10.2.2-27
3.4.2 |  | 甲供材料设备管理费 | 甲供材料暂估金额×费率+甲供设备暂估金额×费率 |  | 见表10.2.2-27
4 | 规费 |  | (1.1+2.1.1)×25.78% | 2316.45
5 | 税金 |  | (1+2+3+4)×9% | 3290.64
招标控制价合计 |  |  | 1+2+3+4+5 | 39853

## 5_表10_2_2-16 分部分项工程清单与计价表
【表10.2.2-16】
分部分项工程清单与计价表
单位(专业)工程名称:嵊州市强村共富建设项目-谷来镇王院先行村（金钩自然村风貌提升项目）-亲水平台01 | [5 empty] | 标段: |  |  | 第1页 共2页
序号 | 项目编码 | 项目名称 | 项目特征 | 计量 单位 | 工程量 | 金 额 (元) |  |  |  |  | 备注
[6 empty] | 综合单价 | 合价 | 其中
[8 empty] | 人工费 | 机械费 | 暂估价
1 | 010101003001 | 挖沟槽土方 | 1.土壤类别：三类土 2.挖土深度：1.5m 以内 | m3 | 11.66 | 10.63 | 123.95 | 71.36 | 30.67
2 | 010101004001 | 挖基坑土方 | 1.土壤类别：三类土 2.挖土深度：1.5m 以内 | m3 | 17.60 | 10.63 | 187.09 | 107.71 | 46.29
3 | 010103002001 | 余方弃置 | 1.废弃料品种：多余土方 2.运距：运距施工方自定 | m3 | 4.47 | 16.62 | 74.29 | 3.98 | 58.24
4 | 010103001001 | 回填方 | 1.就地回填土 夯实 | m3 | 24.79 | 16.5 | 409.04 | 320.78 | 13.39
5 | 010501001001 | 垫层 | 1.混凝土种类：非泵送商品混凝土 2.混凝土强度等级：C20 | m3 | 1.45 | 537.24 | 779 | 65.42 | 1.03
6 | 010501003001 | 独立基础 | 1.混凝土种类：泵送商品混凝土 2.混凝土强度等级：C25 | m3 | 1.46 | 539.74 | 788.02 | 38.75 | 0.39
7 | 010503001002 | 基础梁 | 1.混凝土类别：泵送商品混凝土 2.混凝土强度等级：C25 | m3 | 1.30 | 547.05 | 711.17 | 38.97 | 0.6
8 | 010502001001 | 矩形柱 | 1.混凝土类别：泵送商品混凝土 2.混凝土强度等级：C25 | m3 | 1.08 | 630.26 | 680.68 | 104.44 | 0.5
9 | 010503002001 | 矩形梁 | 1.混凝土类别：泵送商品混凝土 2.混凝土强度等级：C25 | m3 | 1.12 | 559.7 | 626.86 | 45.3 | 0.52
10 | 010505003001 | 平板 | 1.混凝土类别：泵送商品混凝土 2.混凝土强度等级：C25 | m3 | 3.00 | 572.36 | 1717.08 | 140.1 | 2.46
11 | 010515001001 | 现浇构件钢筋 | 1.现浇构件带肋钢筋 HRB400以内 直径（mm以内）10 | t | 0.411 | 4864.61 | 1999.35 | 251.51 | 10.09
12 | 010515001002 | 现浇构件钢筋 | 1.现浇构件带肋钢筋 HRB400以内 直径（mm以内）18 | t | 0.310 | 4735.05 | 1467.87 | 163.37 | 23
本页小计 | [6 empty] | 9564.4 | 1351.69 | 187.18
【表10.2.2-16】
分部分项工程清单与计价表
单位(专业)工程名称:嵊州市强村共富建设项目-谷来镇王院先行村（金钩自然村风貌提升项目）-亲水平台01 | [5 empty] | 标段: |  |  | 第2页 共2页
序号 | 项目编码 | 项目名称 | 项目特征 | 计量 单位 | 工程量 | 金 额 (元) |  |  |  |  | 备注
[6 empty] | 综合单价 | 合价 | 其中
[8 empty] | 人工费 | 机械费 | 暂估价
13 | 010515001003 | 现浇构件钢筋 | 1.箍筋 带肋钢筋 HRB400以内 直径（mm以内）10 | t | 0.322 | 5667.68 | 1824.99 | 392.03 | 19.27
14 | 011107001001 | 石材台阶面 | 50厚300*900青石板斩假面，30厚1：3干硬性水泥灰浆 | m2 | 4.32 | 206.82 | 893.46 | 212.76 | 1.34
15 | 011102001001 | 石材楼地面 | 30厚300*300青石板斩假面，30厚1：3干硬性水泥灰浆 | m2 | 19.28 | 167.55 | 3230.36 | 710.66 | 4.24
16 | 011102001002 | 石材楼地面 | 20厚600*250青石板斩假面，30厚1：3干硬性水泥灰浆 | m2 | 3.58 | 133.3 | 477.21 | 131.96 | 0.79
17 | 011102001003 | 石材楼地面 | 150厚300*600青石板斩假面，30厚1：3干硬性水泥灰浆 | m2 | 2.15 | 535.44 | 1151.2 | 79.25 | 0.47
18 | 010507004001 | 台阶 | 1.砖砌体台阶 | m3 | 4.32 | 646.37 | 2792.32 | 951.35 | 9.68
19 | 050305006001 | 石桌石凳 | 1.青石板石凳,光面，具体尺寸看施工图 | m | 13.10 | 500.77 | 6560.09 | 3118.85
本页小计 | [6 empty] | 16929.63 | 5596.86 | 35.79
合计 | [6 empty] | 26494.03 | 6948.55 | 222.97

## 5_表10_2_2-16 施工技术措施项目清单与计价表
【表10.2.2-16】
施工技术措施项目清单与计价表
单位(专业)工程名称:嵊州市强村共富建设项目-谷来镇王院先行村（金钩自然村风貌提升项目）-亲水平台01 | [5 empty] | 标段: |  |  | 第1页 共1页
序号 | 项目编码 | 项目名称 | 项目特征 | 计量 单位 | 工程量 | 金 额 (元) |  |  |  |  | 备注
[6 empty] | 综合单价 | 合价 | 其中
[8 empty] | 人工费 | 机械费 | 暂估价
|  | [请输入分部名称,电子评标勿删] |  |  | 0 |  | 5191.63 | 2579.9 | 212.06
1 | 011702001002 | 基础 | 1.现浇混凝土模板 基础垫层模板 | m2 | 5.52 | 50.69 | 279.81 | 159.42 | 6.13
2 | 011702001003 | 基础 | 1.现浇混凝土 独立基础 复合木模 | m2 | 2.16 | 46.47 | 100.38 | 46.25 | 1.88
3 | 011702002001 | 矩形柱 | 1.现浇混凝土 矩形柱 复合木模~支模高度3.6m以内 | m2 | 14.40 | 56.8 | 817.92 | 418.18 | 27.79
4 | 011702005001 | 基础梁 | 1.现浇混凝土 基础梁 复合木模 | m2 | 17.28 | 56.42 | 974.94 | 436.15 | 43.03
5 | 011702006001 | 矩形梁 | 1.现浇混凝土 矩形梁 复合木模~支模高度3.6m以内 | m2 | 14.88 | 70.8 | 1053.5 | 539.25 | 42.41
6 | 011702016001 | 平板 | 1.现浇混凝土 板 复合木模~支模高度3.6m | m2 | 26.73 | 50.64 | 1353.61 | 609.71 | 59.07
7 | 011701001001 | 综合脚手架 | 1.混凝土结构综合脚手架 檐高7m以内 ~层高6m以内 | m2 | 28.60 | 21.38 | 611.47 | 370.94 | 31.75
本页小计 | [6 empty] | 5191.63 | 2579.9 | 212.06
合计 | [6 empty] | 5191.63 | 2579.9 | 212.06

## 5_表10_2_2-20 施工组织(总价)措施项目清单与
【表10.2.2-20】
施工组织（总价）措施项目清单与计价表
工程名称:亲水平台01 |  |  | 标段: | 第1页 共1页
序号 | 项目编号 | 项目名称 | 计算基础 | 费率 (%) | 金额 (元) | 备注
1 | 011707001001 | 安全文明施工费 |  |  | 819.47
1.1 |  | 安全文明施工基本费 | 定额人工费+定额机械费 | 9.12 | 819.47
2 | Z01110900801 | 提前竣工增加费 | 定额人工费+定额机械费
3 | 011707004001 | 二次搬运费 | 定额人工费+定额机械费
4 | 011707005001 | 冬雨季施工增加费 | 定额人工费+定额机械费
5 |  | 其他施工组织措施费 | 按相关规定计算
合 计 |  |  |  |  | 819.47

## 5_表10_2_2-21 其他项目清单与计价汇总表
【表10.2.2-21】
其他项目清单与计价汇总表
工程名称:亲水平台01 |  | 标段: | 第1页 共1页
序号 | 项 目 名 称 | 金额(元) | 备注
1 | 暂列金额 | 1741.08 | 明细详见表10.2.2-22
1.1 | 标化工地增加费 |  | 明细详见表10.2.2-22
1.2 | 优质工程增加费 |  | 明细详见表10.2.2-22
1.3 | 其他暂列金额 | 1741.08 | 明细详见表10.2.2-22
2 | 暂估价
2.1 | 材料（设备）暂估价 |  | 明细详见表10.2.2-23
2.2 | 专业工程暂估价 |  | 明细详见表10.2.2-24
2.3 | 专项技术措施暂估价 |  | 明细详见表10.2.2-25
3 | 计日工 |  | 明细详见表10.2.2-26
4 | 总承包服务费 |  | 明细详见表10.2.2-27
合 计 |  | 1741.08 | 0

## 5_表10_2_2-22 暂列金额明细表
【表10.2.2-22】
暂列金额明细表
工程名称:亲水平台01 |  |  | 标段: | 第1页 共1页
序号 | 项 目 名 称 | 计量单位 | 暂定金额(元) | 备注
1 | 标化工地增加费 | 项
2 | 优质工程增加费 | 项
3 | 其他暂列金额 | 项 | 1741.08 | 估算比例一般不高于5%
3.1 | 其他暂列金额 | 项 | 1741.08
合计 |  |  | 1741.08 | -

## 5_表10_2_2-24 专业工程暂估价表
【表10.2.2-24】
专业工程暂估价表
单位(专业)工程名称:嵊州市强村共富建设项目-谷来镇王院先行村（金钩自然村风貌提升项目）-亲水平台01 |  | 标段: | 第1页 共1页
序号 | 工 程 名 称 | 工程内容 | 暂估金额(元) | 备注
合计

## 5_表10_2_2-29 主要工日一览表
【表10.2.2-29】
主要工日一览表
工程名称:亲水平台01 |  |  | 标段: |  | 第1页 共1页
序号 | 工日名称（类别） | 单位 | 数 量 | 单价(元) | 合价（元） | 备注
1 | 一类人工 | 工日 | 3.651 | 138 | 503.84
2 | 二类人工 | 工日 | 32.021 | 149 | 4771.13
3 | 三类人工 | 工日 | 24.875 | 171 | 4253.63

## 5_表10_2_2-31 主要材料和工程设备一览表
【表10.2.2-31】
主要材料和工程设备一览表
工程名称:亲水平台01 |  |  |  | 标段: |  | 第1页 共1页
序号 | 名称、规格、型号 | 单位 | 数量 | 单价(元) | 合价（元） | 备注
1 | 热轧带肋钢筋HRB400φ10 | t | 0.747 | 3982 | 2974.55
2 | 热轧带肋钢筋HRB400φ18 | t | 0.318 | 3850 | 1224.3
3 | 镀锌铁丝φ0.7-1.0 | kg | 6.682 | 4.25 | 28.4
4 | 镀锌铁丝 | kg | 0.157 | 4.25 | 0.67
5 | 圆钉 | kg | 9.492 | 4.25 | 40.34
6 | 复合硅酸盐水泥PC 32.5R综合 | kg | 3.324 | 0.42 | 1.4
7 | 普通硅酸盐水泥PO 42.5综合 | kg | 183.023 | 0.48 | 88.22
8 | 白色硅酸盐水泥425#、二级白度 | kg | 2.983 | 0.63 | 1.87
9 | 黄砂净砂 | t | 0.609 | 180 | 109.62
10 | 混凝土实心砖240×115×53 MU15 | 千块 | 2.372 | 477.9 | 1133.58
11 | 泵送商品混凝土C25 | m3 | 8.04 | 500 | 4020
12 | 非泵送商品混凝土C20 | m3 | 1.465 | 470 | 688.55
13 | 干混地面砂浆DS M15.0 | kg | 131.458 | 0.34 | 44.7
14 | 干混地面砂浆DS M20.0 | kg | 216.838 | 0.35 | 75.68
15 | 干混砌筑砂浆DM M7.5 | kg | 1504.008 | 0.32 | 481.28
16 | 青石板30*300*300mm | m2 | 19.666 | 89.32 | 1756.57
17 | 电 | kW·h | 4.512 | 0.88 | 3.97
18 | 水 | m3 | 5.04 | 5.73 | 28.88
19 | 复合模板综合 | m2 | 16.173 | 42.48 | 687.03
20 | 木模板 | m3 | 0.227 | 1947 | 441.97
21 | 安全网 | m2 | 1.976 | 6.64 | 13.12

## 5_表10_2_2-32 主要机械台班一览表
【表10.2.2-32】
主要机械台班一览表
工程名称:亲水平台01 |  |  |  | 标段: | 第1页 共1页
序号 | 机械名称、规格、型号 | 单位 | 数 量 | 单价(元) | 合价（元） | 备注
1 | 履带式推土机90kW | 台班 | 0.006 | 940.32 | 5.64
2 | 轮胎式装载机2m3 | 台班 | 0.009 | 907.95 | 8.17
3 | 履带式单斗液压挖掘机1m3 | 台班 | 0.062 | 1154.69 | 71.59
4 | 电动夯实机250N·m | 台班 | 0.446 | 29.99 | 13.38
5 | 载货汽车4t | 台班 | 0.35 | 490.01 | 171.5
6 | 自卸汽车15t | 台班 | 0.05 | 1009.37 | 50.47
7 | 干混砂浆罐式搅拌机20000L | 台班 | 0.078 | 211.41 | 16.49
8 | 钢筋调直机14mm | 台班 | 0.211 | 39.74 | 8.39
9 | 钢筋切断机40mm | 台班 | 0.137 | 46.85 | 6.42
10 | 钢筋弯曲机40mm | 台班 | 0.642 | 27.99 | 17.97
11 | 木工圆锯机500mm | 台班 | 0.369 | 30.08 | 11.1
12 | 直流弧焊机32kW | 台班 | 0.14 | 106.95 | 14.97
13 | 对焊机75kV·A | 台班 | 0.034 | 131.93 | 4.49
14 | 电焊条烘干箱45×35×45cm3 | 台班 | 0.014 | 9.73 | 0.14
15 | 混凝土振捣器平板式 | 台班 | 0.213 | 13.13 | 2.8
16 | 混凝土振捣器插入式 | 台班 | 0.529 | 5.08 | 2.69
17 | 汽车式起重机5t | 台班 | 0.064 | 462.88 | 29.62

## 6_表10_2_2-13 【不含单列】单位(专业)工程招
【表10.2.2-13】
单位（专业）工程招标控制价费用表
工程名称:嵊州市强村共富建设项目-谷来镇王院先行村（金钩自然村风貌提升项目）-亲水平台02 |  |  | 标段: | 第1页 共1页
序号 | 费用名称 |  | 计算公式 | 金额 (元) | 备注
1 | 分部分项工程费 |  | ∑(分部分项工程量×综合单价） | 44545.57 | 见表10.2.2-16
1.1 | 其中 | 人工费+机械费 | ∑分部分项（定额人工费+定额机械费） | 9439.77
2 | 措施项目费 |  | （2.1+2.2） | 9171.53
2.1 | 施工技术措施项目费 |  | ∑(技措项目工程量×综合单价） | 7960.32 | 见表10.2.2-16
2.1.1 | 其中 | 人工费+机械费 | ∑技措项目（定额人工费+定额机械费） | 3841.05
2.2 | 施工组织措施项目费 |  | (1.1+2.1.1)×9.12% | 1211.21 | 见表10.2.2-20
2.2.1 | 其中 | 安全文明施工基本费 | (1.1+2.1.1)×9.12% | 1211.21 | 见表10.2.2-20
3 | 其他项目费 |  | （3.1+3.2+3.3+3.4） | 2857.05
3.1 | 暂列金额 |  | 3.1.1+3.1.2+3.1.3 | 2857.05 | 见表10.2.2-21
3.1.1 | 其中 | 标化工地增加费 | 按招标文件规定额度列计 |  | 见表10.2.2-22
3.1.2 |  | 优质工程增加费 | 按招标文件规定额度列计 |  | 见表10.2.2-22
3.1.3 |  | 其他暂列金额 | 按招标文件规定额度列计 | 2857.05 | 见表10.2.2-22
3.2 | 暂估价 |  | 3.2.1+3.2.2+3.2.3 |  | 见表10.2.2-21
3.2.1 | 其中 | 材料（工程设备）暂估价 | 按招标文件规定额度列计 (或计入综合单价) |  | 见表10.2.2-23
3.2.2 |  | 专业工程暂估价 | 按招标文件规定额度列计 |  | 见表10.2.2-24
3.2.3 |  | 专项技术措施暂估价 | 按招标文件规定额度列计 |  | 见表10.2.2-25
3.3 | 计日工 |  | ∑计日工(暂估数量×综合单价） |  | 见表10.2.2-21
3.4 | 施工总承包服务费 |  | 3.4.1+3.4.2 |  | 见表10.2.2-21
3.4.1 | 其中 | 专业发包工程管理费 | ∑专业发包工程（暂估金额×费率） |  | 见表10.2.2-27
3.4.2 |  | 甲供材料设备管理费 | 甲供材料暂估金额×费率+甲供设备暂估金额×费率 |  | 见表10.2.2-27
4 | 规费 |  | (1.1+2.1.1)×25.78% | 3423.8
5 | 税金 |  | (1+2+3+4)×9% | 5399.82
招标控制价合计 |  |  | 1+2+3+4+5 | 65398

## 6_表10_2_2-16 分部分项工程清单与计价表
【表10.2.2-16】
分部分项工程清单与计价表
单位(专业)工程名称:嵊州市强村共富建设项目-谷来镇王院先行村（金钩自然村风貌提升项目）-亲水平台02 | [5 empty] | 标段: |  |  | 第1页 共2页
序号 | 项目编码 | 项目名称 | 项目特征 | 计量 单位 | 工程量 | 金 额 (元) |  |  |  |  | 备注
[6 empty] | 综合单价 | 合价 | 其中
[8 empty] | 人工费 | 机械费 | 暂估价
1 | 010101003002 | 挖沟槽土方 | 1.土壤类别：三类土 2.挖土深度：1.5m 以内 | m3 | 11.66 | 10.63 | 123.95 | 71.36 | 30.67
2 | 010101004002 | 挖基坑土方 | 1.土壤类别：三类土 2.挖土深度：1.5m 以内 | m3 | 20.53 | 10.63 | 218.23 | 125.64 | 53.99
3 | 010103002002 | 余方弃置 | 1.废弃料品种：多余土方 2.运距：运距施工方自定 | m3 | 4.88 | 16.62 | 81.11 | 4.34 | 63.59
4 | 010103001002 | 回填方 | 1.就地回填土 夯实 | m3 | 27.31 | 16.5 | 450.62 | 353.39 | 14.75
5 | 010501001002 | 垫层 | 1.混凝土种类：非泵送商品混凝土 2.混凝土强度等级：C20 | m3 | 3.77 | 537.24 | 2025.39 | 170.1 | 2.68
6 | 010404001001 | 垫层 | 1.碎石垫层 | m3 | 1.10 | 296.37 | 326.01 | 60.31 | 1.32
7 | 010501003002 | 独立基础 | 1.混凝土种类：泵送商品混凝土 2.混凝土强度等级：C25 | m3 | 1.70 | 539.74 | 917.56 | 45.12 | 0.46
8 | 010503001003 | 基础梁 | 1.混凝土类别：泵送商品混凝土 2.混凝土强度等级：C25 | m3 | 1.30 | 547.05 | 711.17 | 38.97 | 0.6
9 | 010502001002 | 矩形柱 | 1.混凝土类别：泵送商品混凝土 2.混凝土强度等级：C25 | m3 | 1.26 | 630.26 | 794.13 | 121.84 | 0.58
10 | 010503002002 | 矩形梁 | 1.混凝土类别：泵送商品混凝土 2.混凝土强度等级：C25 | m3 | 1.73 | 559.7 | 968.28 | 69.98 | 0.8
11 | 010505003002 | 平板 | 1.混凝土类别：泵送商品混凝土 2.混凝土强度等级：C25 | m3 | 6.34 | 572.36 | 3628.76 | 296.08 | 5.2
12 | 010515001004 | 现浇构件钢筋 | 1.现浇构件带肋钢筋 HRB400以内 直径（mm以内）10 | t | 0.869 | 4864.61 | 4227.35 | 531.78 | 21.34
本页小计 | [6 empty] | 14472.56 | 1888.91 | 195.98
【表10.2.2-16】
分部分项工程清单与计价表
单位(专业)工程名称:嵊州市强村共富建设项目-谷来镇王院先行村（金钩自然村风貌提升项目）-亲水平台02 | [5 empty] | 标段: |  |  | 第2页 共2页
序号 | 项目编码 | 项目名称 | 项目特征 | 计量 单位 | 工程量 | 金 额 (元) |  |  |  |  | 备注
[6 empty] | 综合单价 | 合价 | 其中
[8 empty] | 人工费 | 机械费 | 暂估价
13 | 010515001005 | 现浇构件钢筋 | 1.现浇构件带肋钢筋 HRB400以内 直径（mm以内）18 | t | 0.380 | 4735.05 | 1799.32 | 200.26 | 28.2
14 | 010515001006 | 现浇构件钢筋 | 1.箍筋 带肋钢筋 HRB400以内 直径（mm以内）10 | t | 0.387 | 5667.68 | 2193.39 | 471.16 | 23.16
15 | 011102001004 | 石材楼地面 | 30厚300*300青石板斩假面，30厚1：3干硬性水泥灰浆 | m2 | 30.80 | 167.55 | 5160.54 | 1135.29 | 6.78
16 | 011102001005 | 石材楼地面 | 20厚600*250青石板斩假面，30厚1：3干硬性水泥灰浆 | m2 | 6.70 | 133.3 | 893.11 | 246.96 | 1.47
17 | 011102001006 | 石材楼地面 | 150厚300*600青石板斩假面，30厚1：3干硬性水泥灰浆 | m2 | 3.30 | 535.44 | 1766.95 | 121.64 | 0.73
18 | 050305006002 | 石桌石凳 | 1.青石板石凳,光面，具体尺寸看施工图 | m | 22.22 | 500.77 | 11127.11 | 5302.36
19 | 040305003018 | 浆砌块料 | 1.Φ150-300卵石墙，表面干砌，内部浆砌垒叠 | m3 | 7.92 | 900.58 | 7132.59 | 790.65 | 18.93
本页小计 | [6 empty] | 30073.01 | 8268.32 | 79.27
合计 | [6 empty] | 44545.57 | 10157.23 | 275.25

## 6_表10_2_2-16 施工技术措施项目清单与计价表
【表10.2.2-16】
施工技术措施项目清单与计价表
单位(专业)工程名称:嵊州市强村共富建设项目-谷来镇王院先行村（金钩自然村风貌提升项目）-亲水平台02 | [5 empty] | 标段: |  |  | 第1页 共1页
序号 | 项目编码 | 项目名称 | 项目特征 | 计量 单位 | 工程量 | 金 额 (元) |  |  |  |  | 备注
[6 empty] | 综合单价 | 合价 | 其中
[8 empty] | 人工费 | 机械费 | 暂估价
|  | [请输入分部名称,电子评标勿删] |  |  | 0 |  | 7960.32 | 3956.98 | 333.14
1 | 011702001004 | 基础 | 1.现浇混凝土模板 基础垫层模板 | m2 | 5.96 | 50.69 | 302.11 | 172.12 | 6.62
2 | 011702001005 | 基础 | 1.现浇混凝土 独立基础 复合木模 | m2 | 2.52 | 46.47 | 117.1 | 53.95 | 2.19
3 | 011702002002 | 矩形柱 | 1.现浇混凝土 矩形柱 复合木模~支模高度3.6m以内 | m2 | 16.80 | 56.8 | 954.24 | 487.87 | 32.42
4 | 011702005002 | 基础梁 | 1.现浇混凝土 基础梁 复合木模 | m2 | 17.28 | 56.42 | 974.94 | 436.15 | 43.03
5 | 011702006002 | 矩形梁 | 1.现浇混凝土 矩形梁 复合木模~支模高度3.6m以内 | m2 | 23.01 | 70.8 | 1629.11 | 833.88 | 65.58
6 | 011702016002 | 平板 | 1.现浇混凝土 板 复合木模~支模高度3.6m | m2 | 56.02 | 50.64 | 2836.85 | 1277.82 | 123.8
7 | 011701001002 | 综合脚手架 | 1.混凝土结构综合脚手架 檐高7m以内 ~层高6m以内 | m2 | 53.60 | 21.38 | 1145.97 | 695.19 | 59.5
本页小计 | [6 empty] | 7960.32 | 3956.98 | 333.14
合计 | [6 empty] | 7960.32 | 3956.98 | 333.14

## 6_表10_2_2-20 施工组织(总价)措施项目清单与
【表10.2.2-20】
施工组织（总价）措施项目清单与计价表
工程名称:亲水平台02 |  |  | 标段: | 第1页 共1页
序号 | 项目编号 | 项目名称 | 计算基础 | 费率 (%) | 金额 (元) | 备注
1 | 011707001001 | 安全文明施工费 |  |  | 1211.21
1.1 |  | 安全文明施工基本费 | 定额人工费+定额机械费 | 9.12 | 1211.21
2 | Z01110900801 | 提前竣工增加费 | 定额人工费+定额机械费
3 | 011707004001 | 二次搬运费 | 定额人工费+定额机械费
4 | 011707005001 | 冬雨季施工增加费 | 定额人工费+定额机械费
5 |  | 其他施工组织措施费 | 按相关规定计算
合 计 |  |  |  |  | 1211.21

## 6_表10_2_2-21 其他项目清单与计价汇总表
【表10.2.2-21】
其他项目清单与计价汇总表
工程名称:亲水平台02 |  | 标段: | 第1页 共1页
序号 | 项 目 名 称 | 金额(元) | 备注
1 | 暂列金额 | 2857.05 | 明细详见表10.2.2-22
1.1 | 标化工地增加费 |  | 明细详见表10.2.2-22
1.2 | 优质工程增加费 |  | 明细详见表10.2.2-22
1.3 | 其他暂列金额 | 2857.05 | 明细详见表10.2.2-22
2 | 暂估价
2.1 | 材料（设备）暂估价 |  | 明细详见表10.2.2-23
2.2 | 专业工程暂估价 |  | 明细详见表10.2.2-24
2.3 | 专项技术措施暂估价 |  | 明细详见表10.2.2-25
3 | 计日工 |  | 明细详见表10.2.2-26
4 | 总承包服务费 |  | 明细详见表10.2.2-27
合 计 |  | 2857.05 | 0

## 6_表10_2_2-22 暂列金额明细表
【表10.2.2-22】
暂列金额明细表
工程名称:亲水平台02 |  |  | 标段: | 第1页 共1页
序号 | 项 目 名 称 | 计量单位 | 暂定金额(元) | 备注
1 | 标化工地增加费 | 项
2 | 优质工程增加费 | 项
3 | 其他暂列金额 | 项 | 2857.05 | 估算比例一般不高于5%
3.1 | 其他暂列金额 | 项 | 2857.05
合计 |  |  | 2857.05 | -

## 6_表10_2_2-24 专业工程暂估价表
【表10.2.2-24】
专业工程暂估价表
单位(专业)工程名称:嵊州市强村共富建设项目-谷来镇王院先行村（金钩自然村风貌提升项目）-亲水平台02 |  | 标段: | 第1页 共1页
序号 | 工 程 名 称 | 工程内容 | 暂估金额(元) | 备注
合计

## 6_表10_2_2-29 主要工日一览表
【表10.2.2-29】
主要工日一览表
工程名称:亲水平台02 |  |  | 标段: |  | 第1页 共1页
序号 | 工日名称（类别） | 单位 | 数 量 | 单价(元) | 合价（元） | 备注
1 | 一类人工 | 工日 | 4.02 | 138 | 554.76
2 | 二类人工 | 工日 | 45.326 | 149 | 6753.57
3 | 三类人工 | 工日 | 39.802 | 171 | 6806.14

## 6_表10_2_2-31 主要材料和工程设备一览表
【表10.2.2-31】
主要材料和工程设备一览表
工程名称:亲水平台02 |  |  |  | 标段: |  | 第1页 共1页
序号 | 名称、规格、型号 | 单位 | 数量 | 单价(元) | 合价（元） | 备注
1 | 热轧带肋钢筋HRB400φ10 | t | 1.281 | 3982 | 5100.94
2 | 热轧带肋钢筋HRB400φ18 | t | 0.39 | 3850 | 1501.5
3 | 镀锌铁丝φ0.7-1.0 | kg | 10.172 | 4.25 | 43.23
4 | 镀锌铁丝 | kg | 0.295 | 4.25 | 1.25
5 | 圆钉 | kg | 13.449 | 4.25 | 57.16
6 | 复合硅酸盐水泥PC 32.5R综合 | kg | 4.534 | 0.42 | 1.9
7 | 普通硅酸盐水泥PO 42.5综合 | kg | 272.002 | 0.48 | 131.1
8 | 白色硅酸盐水泥425#、二级白度 | kg | 4.162 | 0.63 | 2.61
9 | 黄砂净砂 | t | 0.94 | 180 | 169.2
10 | 卵石综合 | t | 14.779 | 311 | 4596.27
11 | 泵送商品混凝土C25 | m3 | 12.453 | 500 | 6226.5
12 | 非泵送商品混凝土C20 | m3 | 3.808 | 470 | 1789.76
13 | 干混地面砂浆DS M20.0 | kg | 353.736 | 0.35 | 123.45
14 | 干混砌筑砂浆DM M7.5 | kg | 4795.956 | 0.32 | 1534.71
15 | 青石板30*300*300mm | m2 | 31.416 | 89.32 | 2806.08
16 | 电 | kW·h | 4.517 | 0.88 | 3.97
17 | 水 | m3 | 9.591 | 5.73 | 54.96
18 | 复合模板综合 | m2 | 24.395 | 42.48 | 1036.3
19 | 木模板 | m3 | 0.329 | 1947 | 640.56
20 | 安全网 | m2 | 3.704 | 6.64 | 24.59

## 6_表10_2_2-32 主要机械台班一览表
【表10.2.2-32】
主要机械台班一览表
工程名称:亲水平台02 |  |  |  | 标段: | 第1页 共1页
序号 | 机械名称、规格、型号 | 单位 | 数 量 | 单价(元) | 合价（元） | 备注
1 | 履带式推土机90kW | 台班 | 0.006 | 940.32 | 5.64
2 | 轮胎式装载机2m3 | 台班 | 0.01 | 907.95 | 9.08
3 | 履带式单斗液压挖掘机1m3 | 台班 | 0.068 | 1154.69 | 78.52
4 | 电动夯实机250N·m | 台班 | 0.536 | 29.99 | 16.07
5 | 载货汽车4t | 台班 | 0.557 | 490.01 | 272.94
6 | 自卸汽车15t | 台班 | 0.054 | 1009.37 | 54.51
7 | 干混砂浆罐式搅拌机20000L | 台班 | 0.13 | 211.41 | 27.48
8 | 钢筋调直机14mm | 台班 | 0.355 | 39.74 | 14.11
9 | 钢筋切断机40mm | 台班 | 0.208 | 46.85 | 9.74
10 | 钢筋弯曲机40mm | 台班 | 0.89 | 27.99 | 24.91
11 | 木工圆锯机500mm | 台班 | 0.545 | 30.08 | 16.39
12 | 直流弧焊机32kW | 台班 | 0.171 | 106.95 | 18.29
13 | 对焊机75kV·A | 台班 | 0.042 | 131.93 | 5.54
14 | 电焊条烘干箱45×35×45cm3 | 台班 | 0.017 | 9.73 | 0.17
15 | 混凝土振捣器平板式 | 台班 | 0.489 | 13.13 | 6.42
16 | 混凝土振捣器插入式 | 台班 | 0.763 | 5.08 | 3.88
17 | 汽车式起重机5t | 台班 | 0.098 | 462.88 | 45.36

## 7_表10_2_2-13 【不含单列】单位(专业)工程招
【表10.2.2-13】
单位（专业）工程招标控制价费用表
工程名称:嵊州市强村共富建设项目-谷来镇王院先行村（金钩自然村风貌提升项目）-烧烤基地 |  |  | 标段: | 第1页 共1页
序号 | 费用名称 |  | 计算公式 | 金额 (元) | 备注
1 | 分部分项工程费 |  | ∑(分部分项工程量×综合单价） | 432861.93 | 见表10.2.2-16
1.1 | 其中 | 人工费+机械费 | ∑分部分项（定额人工费+定额机械费） | 60945.09
2 | 措施项目费 |  | （2.1+2.2） | 49454.6
2.1 | 施工技术措施项目费 |  | ∑(技措项目工程量×综合单价） | 42118.06 | 见表10.2.2-16
2.1.1 | 其中 | 人工费+机械费 | ∑技措项目（定额人工费+定额机械费） | 19499.4
2.2 | 施工组织措施项目费 |  | (1.1+2.1.1)×9.12% | 7336.54 | 见表10.2.2-20
2.2.1 | 其中 | 安全文明施工基本费 | (1.1+2.1.1)×9.12% | 7336.54 | 见表10.2.2-20
3 | 其他项目费 |  | （3.1+3.2+3.3+3.4） | 25152.76
3.1 | 暂列金额 |  | 3.1.1+3.1.2+3.1.3 | 25152.76 | 见表10.2.2-21
3.1.1 | 其中 | 标化工地增加费 | 按招标文件规定额度列计 |  | 见表10.2.2-22
3.1.2 |  | 优质工程增加费 | 按招标文件规定额度列计 |  | 见表10.2.2-22
3.1.3 |  | 其他暂列金额 | 按招标文件规定额度列计 | 25152.76 | 见表10.2.2-22
3.2 | 暂估价 |  | 3.2.1+3.2.2+3.2.3 |  | 见表10.2.2-21
3.2.1 | 其中 | 材料（工程设备）暂估价 | 按招标文件规定额度列计 (或计入综合单价) |  | 见表10.2.2-23
3.2.2 |  | 专业工程暂估价 | 按招标文件规定额度列计 |  | 见表10.2.2-24
3.2.3 |  | 专项技术措施暂估价 | 按招标文件规定额度列计 |  | 见表10.2.2-25
3.3 | 计日工 |  | ∑计日工(暂估数量×综合单价） |  | 见表10.2.2-21
3.4 | 施工总承包服务费 |  | 3.4.1+3.4.2 |  | 见表10.2.2-21
3.4.1 | 其中 | 专业发包工程管理费 | ∑专业发包工程（暂估金额×费率） |  | 见表10.2.2-27
3.4.2 |  | 甲供材料设备管理费 | 甲供材料暂估金额×费率+甲供设备暂估金额×费率 |  | 见表10.2.2-27
4 | 规费 |  | (1.1+2.1.1)×25.78% | 20738.59
5 | 税金 |  | (1+2+3+4)×9% | 47538.71
招标控制价合计 |  |  | 1+2+3+4+5 | 575747

## 7_表10_2_2-16 分部分项工程清单与计价表
【表10.2.2-16】
分部分项工程清单与计价表
单位(专业)工程名称:嵊州市强村共富建设项目-谷来镇王院先行村（金钩自然村风貌提升项目）-烧烤基地 | [5 empty] | 标段: |  |  | 第1页 共2页
序号 | 项目编码 | 项目名称 | 项目特征 | 计量 单位 | 工程量 | 金 额 (元) |  |  |  |  | 备注
[6 empty] | 综合单价 | 合价 | 其中
[8 empty] | 人工费 | 机械费 | 暂估价
| A.1 | A 土石方工程 |  |  |  |  | 11430.71 | 4542.08 | 4888.4
1 | 010101003003 | 挖沟槽土方 | 1.土壤类别：三类土 2.挖土深度：1.5m 以内 | m3 | 125.67 | 10.63 | 1335.87 | 769.1 | 330.51
2 | 010101004003 | 挖基坑土方 | 1.土壤类别：三类土 2.挖土深度：1.5m 以内 | m3 | 548.47 | 10.63 | 5830.24 | 3356.64 | 1442.48
3 | 010103001003 | 回填方 | 1.填土机械碾压 ~两遍 | m3 | 483.26 | 2.26 | 1092.17 | 246.46 | 628.24
4 | 010103002003 | 余方弃置 | 1.废弃料品种：多余土方 2.运距：运距施工方自定 | m3 | 190.88 | 16.62 | 3172.43 | 169.88 | 2487.17
| A.5 | E 混凝土及钢筋混凝土工程 |  |  |  |  | 183272.66 | 16289.89 | 994.11
5 | 010404001002 | 垫层 | 1.100厚碎石垫层 | m3 | 42.68 | 296.37 | 12649.07 | 2340.14 | 51.22
6 | 010501001003 | 垫层 | 1.混凝土种类：非泵送商品混凝土 2.混凝土强度等级：C15 | m3 | 42.68 | 510.98 | 21808.63 | 1925.72 | 30.3
7 | 010501006001 | 设备基础 | C30砼二次浇灌 | m3 | 0.08 | 772.59 | 61.81 | 11.46 | 0.24
8 | 010501003003 | 独立基础 | 1.混凝土种类：泵送商品混凝土 2.混凝土强度等级：C25 | m3 | 58.59 | 539.74 | 31623.37 | 1554.98 | 15.82
9 | 010502001003 | 矩形柱 | 1.混凝土类别：泵送商品混凝土 2.混凝土强度等级：C25 | m3 | 15.99 | 630.26 | 10077.86 | 1546.23 | 7.36
10 | 010503001004 | 基础梁 | 1.混凝土类别：泵送商品混凝土 2.混凝土强度等级：C25 | m3 | 97.18 | 547.05 | 53162.32 | 2913.46 | 44.7
本页小计 | [6 empty] | 140813.77 | 14834.07 | 5038.04
【表10.2.2-16】
分部分项工程清单与计价表
单位(专业)工程名称:嵊州市强村共富建设项目-谷来镇王院先行村（金钩自然村风貌提升项目）-烧烤基地 | [5 empty] | 标段: |  |  | 第2页 共2页
序号 | 项目编码 | 项目名称 | 项目特征 | 计量 单位 | 工程量 | 金 额 (元) |  |  |  |  | 备注
[6 empty] | 综合单价 | 合价 | 其中
[8 empty] | 人工费 | 机械费 | 暂估价
11 | 010515001007 | 现浇构件钢筋 | 1.现浇构件带肋钢筋 HRB400以内 直径（mm以内）18 | t | 11.381 | 4735.05 | 53889.6 | 5997.9 | 844.47
| A.6 | F 金属结构工程 |  |  |  |  | 84456.31 | 19759.82 | 6534.53
12 | 010603001001 | 实腹钢柱 | 1.厂（库）房钢结构 钢柱安装 质量（3t以内）120*120*4 2.钢柱、钢梁、钢屋架现场制作 型钢 | t | 7.950 | 7648.84 | 60808.28 | 14779.92 | 4852.76
13 | 010606001001 | 钢支撑、钢拉条 | 1.厂（库）房钢结构 钢支撑等其他构件安装 2.其他钢构件现场制作 | t | 3.347 | 7065.44 | 23648.03 | 4979.9 | 1681.77
| A.9 | J 屋面及防水工程 |  |  |  |  | 136557.39 | 7668.37 | 507.87
14 | 010901002002 | 型材屋面 | 2厚深灰色铝板顶面 | m2 | 457.54 | 298.46 | 136557.39 | 7668.37 | 507.87
| A.14 | P 油漆、涂料、裱糊工程 |  |  |  |  | 14560.61 | 6893.1
15 | 011405001001 | 金属面油漆 | 1.金属面刷氟碳漆 ~二遍 | m2 | 425.50 | 34.22 | 14560.61 | 6893.1
|  | 自补 |  |  |  |  | 2584.25
16 | 01B004 | 屋面铺设人工草皮 | 屋面铺设人工草皮 | m2 | 516.85 | 5 | 2584.25
本页小计 | [6 empty] | 292048.16 | 40319.19 | 7886.87
合计 | [6 empty] | 432861.93 | 55153.26 | 12924.91

## 7_表10_2_2-16 施工技术措施项目清单与计价表
【表10.2.2-16】
施工技术措施项目清单与计价表
单位(专业)工程名称:嵊州市强村共富建设项目-谷来镇王院先行村（金钩自然村风貌提升项目）-烧烤基地 | [5 empty] | 标段: |  |  | 第1页 共1页
序号 | 项目编码 | 项目名称 | 项目特征 | 计量 单位 | 工程量 | 金 额 (元) |  |  |  |  | 备注
[6 empty] | 综合单价 | 合价 | 其中
[8 empty] | 人工费 | 机械费 | 暂估价
|  | [请输入分部名称,电子评标勿删] |  |  | 0 |  | 42118.06 | 20228.4 | 1514.9
1 | 011702001006 | 基础 | 1.现浇混凝土模板 基础垫层模板 | m2 | 112.98 | 50.69 | 5726.96 | 3262.86 | 125.41
2 | 011702001007 | 基础 | 1.现浇混凝土 独立基础 复合木模 | m2 | 176.80 | 46.47 | 8215.9 | 3785.29 | 153.82
3 | 011702005003 | 基础梁 | 1.现浇混凝土 基础梁 复合木模 | m2 | 347.07 | 56.42 | 19581.69 | 8760.05 | 864.2
4 | 011702002003 | 矩形柱 | 1.现浇混凝土 矩形柱 复合木模~支模高度3.6m以内 | m2 | 114.24 | 56.8 | 6488.83 | 3317.53 | 220.48
5 | 011701001003 | 综合脚手架 | 1.单层钢结构厂（库）房综合脚手架 ~檐高7m以内 | m2 | 457.54 | 4.6 | 2104.68 | 1102.67 | 150.99
本页小计 | [6 empty] | 42118.06 | 20228.4 | 1514.9
合计 | [6 empty] | 42118.06 | 20228.4 | 1514.9

## 7_表10_2_2-20 施工组织(总价)措施项目清单与
【表10.2.2-20】
施工组织（总价）措施项目清单与计价表
工程名称:烧烤基地 |  |  | 标段: | 第1页 共1页
序号 | 项目编号 | 项目名称 | 计算基础 | 费率 (%) | 金额 (元) | 备注
1 | 011707001001 | 安全文明施工费 |  |  | 7336.54
1.1 |  | 安全文明施工基本费 | 定额人工费+定额机械费 | 9.12 | 7336.54
2 | Z01110900801 | 提前竣工增加费 | 定额人工费+定额机械费
3 | 011707004001 | 二次搬运费 | 定额人工费+定额机械费
4 | 011707005001 | 冬雨季施工增加费 | 定额人工费+定额机械费
5 |  | 其他施工组织措施费 | 按相关规定计算
合 计 |  |  |  |  | 7336.54

## 7_表10_2_2-21 其他项目清单与计价汇总表
【表10.2.2-21】
其他项目清单与计价汇总表
工程名称:烧烤基地 |  | 标段: | 第1页 共1页
序号 | 项 目 名 称 | 金额(元) | 备注
1 | 暂列金额 | 25152.76 | 明细详见表10.2.2-22
1.1 | 标化工地增加费 |  | 明细详见表10.2.2-22
1.2 | 优质工程增加费 |  | 明细详见表10.2.2-22
1.3 | 其他暂列金额 | 25152.76 | 明细详见表10.2.2-22
2 | 暂估价
2.1 | 材料（设备）暂估价 |  | 明细详见表10.2.2-23
2.2 | 专业工程暂估价 |  | 明细详见表10.2.2-24
2.3 | 专项技术措施暂估价 |  | 明细详见表10.2.2-25
3 | 计日工 |  | 明细详见表10.2.2-26
4 | 总承包服务费 |  | 明细详见表10.2.2-27
合 计 |  | 25152.76 | 0

## 7_表10_2_2-22 暂列金额明细表
【表10.2.2-22】
暂列金额明细表
工程名称:烧烤基地 |  |  | 标段: | 第1页 共1页
序号 | 项 目 名 称 | 计量单位 | 暂定金额(元) | 备注
1 | 标化工地增加费 | 项
2 | 优质工程增加费 | 项
3 | 其他暂列金额 | 项 | 25152.76 | 估算比例一般不高于5%
3.1 | 其他暂列金额 | 项 | 25152.76
合计 |  |  | 25152.76 | -

## 7_表10_2_2-24 专业工程暂估价表
【表10.2.2-24】
专业工程暂估价表
单位(专业)工程名称:嵊州市强村共富建设项目-谷来镇王院先行村（金钩自然村风貌提升项目）-烧烤基地 |  | 标段: | 第1页 共1页
序号 | 工 程 名 称 | 工程内容 | 暂估金额(元) | 备注
合计

## 7_表10_2_2-29 主要工日一览表
【表10.2.2-29】
主要工日一览表
工程名称:烧烤基地 |  |  | 标段: |  | 第1页 共1页
序号 | 工日名称（类别） | 单位 | 数 量 | 单价(元) | 合价（元） | 备注
1 | 一类人工 | 工日 | 32.879 | 138 | 4537.3
2 | 二类人工 | 工日 | 245.111 | 149 | 36521.54
3 | 三类人工 | 工日 | 200.728 | 171 | 34324.49

## 7_表10_2_2-31 主要材料和工程设备一览表
【表10.2.2-31】
主要材料和工程设备一览表
工程名称:烧烤基地 |  |  |  | 标段: |  | 第1页 共1页
序号 | 名称、规格、型号 | 单位 | 数量 | 单价(元) | 合价（元） | 备注
1 | 热轧带肋钢筋HRB400φ18 | t | 11.666 | 3850 | 44914.1
2 | 镀锌铁丝φ0.7-1.0 | kg | 41.541 | 4.25 | 176.55
3 | 中厚钢板综合 | t | 2.044 | 4106 | 8392.66
4 | 镀锌铁丝 | kg | 0.755 | 4.25 | 3.21
5 | 圆钉 | kg | 99.037 | 4.25 | 420.91
6 | 复合硅酸盐水泥PC 32.5R综合 | kg | 44.58 | 0.42 | 18.72
7 | 黄砂净砂 | t | 0.108 | 180 | 19.44
8 | 泵送商品混凝土C25 | m3 | 173.478 | 500 | 86739
9 | 非泵送商品混凝土C15 | m3 | 43.107 | 444 | 19139.51
10 | 非泵送商品混凝土C30 | m3 | 0.081 | 513 | 41.55
11 | 水 | m3 | 79.654 | 5.73 | 456.42
12 | 复合模板综合 | m2 | 154.437 | 42.48 | 6560.48
13 | 木模板 | m3 | 2.33 | 1947 | 4536.51
14 | 安全网 | m2 | 9.485 | 6.64 | 62.98

## 7_表10_2_2-32 主要机械台班一览表
【表10.2.2-32】
主要机械台班一览表
工程名称:烧烤基地 |  |  |  | 标段: | 第1页 共2页
序号 | 机械名称、规格、型号 | 单位 | 数 量 | 单价(元) | 合价（元） | 备注
1 | 超声波探伤仪0～10000mm | 台班 | 0.795 | 103.02 | 81.9
2 | 履带式推土机75kW | 台班 | 0.072 | 837.96 | 60.33
3 | 履带式推土机90kW | 台班 | 0.14 | 940.32 | 131.64
4 | 轮胎式装载机2m3 | 台班 | 0.389 | 907.95 | 353.19
5 | 履带式单斗液压挖掘机1m3 | 台班 | 1.42 | 1154.69 | 1639.66
6 | 钢轮内燃压路机15t | 台班 | 0.749 | 702.98 | 526.53
7 | 电动夯实机250N·m | 台班 | 1.707 | 29.99 | 51.19
8 | 汽车式起重机20t | 台班 | 2.259 | 1112.52 | 2513.18
9 | 门式起重机10t | 台班 | 4.214 | 486.21 | 2048.89
10 | 叉式起重机5t | 台班 | 0.565 | 519.75 | 293.66
11 | 载货汽车4t | 台班 | 2.48 | 490.01 | 1215.22
12 | 自卸汽车15t | 台班 | 2.115 | 1009.37 | 2134.82
13 | 洒水车4000L | 台班 | 0.072 | 569.81 | 41.03
14 | 钢筋切断机40mm | 台班 | 1.138 | 46.85 | 53.32
15 | 钢筋弯曲机40mm | 台班 | 2.618 | 27.99 | 73.28
16 | 木工圆锯机500mm | 台班 | 3.859 | 30.08 | 116.08
17 | 摇臂钻床50mm | 台班 | 1.255 | 22.78 | 28.59
18 | 剪板机40×3100mm | 台班 | 0.08 | 390.93 | 31.27
19 | 刨边机12000mm | 台班 | 0.159 | 355.9 | 56.59
20 | 半自动切割机100mm | 台班 | 0.385 | 102.73 | 39.55
21 | 型钢剪断机500mm | 台班 | 0.87 | 88.32 | 76.84
22 | 交流弧焊机32kV·A | 台班 | 1.231 | 102.85 | 126.61
23 | 交流弧焊机42kV·A | 台班 | 9.038 | 144.16 | 1302.92
24 | 直流弧焊机32kW | 台班 | 5.121 | 106.95 | 547.69
25 | 对焊机75kV·A | 台班 | 1.252 | 131.93 | 165.18
26 | 二氧化碳气体保护焊机500A | 台班 | 0.612 | 140.16 | 85.78
27 | 电焊条烘干箱45×35×45cm3 | 台班 | 5.529 | 9.73 | 53.8
28 | 电动空气压缩机10m3/min | 台班 | 0.711 | 436.77 | 310.54
29 | 混凝土振捣器平板式 | 台班 | 2.305 | 13.13 | 30.26
30 | 混凝土振捣器插入式 | 台班 | 13.349 | 5.08 | 67.81
【表10.2.2-32】
主要机械台班一览表
工程名称:烧烤基地 |  |  |  | 标段: | 第2页 共2页
序号 | 机械名称、规格、型号 | 单位 | 数 量 | 单价(元) | 合价（元） | 备注
31 | 汽车式起重机5t | 台班 | 0.402 | 462.88 | 186.08

## 8_表10_2_2-13 【不含单列】单位(专业)工程招
【表10.2.2-13】
单位（专业）工程招标控制价费用表
工程名称:嵊州市强村共富建设项目-谷来镇王院先行村（金钩自然村风貌提升项目）-烧烤基地给排水 |  |  | 标段: | 第1页 共1页
序号 | 费用名称 |  | 计算公式 | 金额 (元) | 备注
1 | 分部分项工程费 |  | ∑(分部分项工程量×综合单价） | 23818.33 | 见表10.2.2-16
1.1 | 其中 | 人工费+机械费 | ∑分部分项（定额人工费+定额机械费） | 6044.55
2 | 措施项目费 |  | （2.1+2.2） | 752.16
2.1 | 施工技术措施项目费 |  | ∑(技措项目工程量×综合单价） | 335.54 | 见表10.2.2-16
2.1.1 | 其中 | 人工费+机械费 | ∑技措项目（定额人工费+定额机械费） | 73.17
2.2 | 施工组织措施项目费 |  | (1.1+2.1.1)×6.81% | 416.62 | 见表10.2.2-20
2.2.1 | 其中 | 安全文明施工基本费 | (1.1+2.1.1)×6.81% | 416.62 | 见表10.2.2-20
3 | 其他项目费 |  | （3.1+3.2+3.3+3.4） | 1322.22
3.1 | 暂列金额 |  | 3.1.1+3.1.2+3.1.3 | 1322.22 | 见表10.2.2-21
3.1.1 | 其中 | 标化工地增加费 | 按招标文件规定额度列计 |  | 见表10.2.2-22
3.1.2 |  | 优质工程增加费 | 按招标文件规定额度列计 |  | 见表10.2.2-22
3.1.3 |  | 其他暂列金额 | 按招标文件规定额度列计 | 1322.22 | 见表10.2.2-22
3.2 | 暂估价 |  | 3.2.1+3.2.2+3.2.3 |  | 见表10.2.2-21
3.2.1 | 其中 | 材料（工程设备）暂估价 | 按招标文件规定额度列计 (或计入综合单价) |  | 见表10.2.2-23
3.2.2 |  | 专业工程暂估价 | 按招标文件规定额度列计 |  | 见表10.2.2-24
3.2.3 |  | 专项技术措施暂估价 | 按招标文件规定额度列计 |  | 见表10.2.2-25
3.3 | 计日工 |  | ∑计日工(暂估数量×综合单价） |  | 见表10.2.2-21
3.4 | 施工总承包服务费 |  | 3.4.1+3.4.2 |  | 见表10.2.2-21
3.4.1 | 其中 | 专业发包工程管理费 | ∑专业发包工程（暂估金额×费率） |  | 见表10.2.2-27
3.4.2 |  | 甲供材料设备管理费 | 甲供材料暂估金额×费率+甲供设备暂估金额×费率 |  | 见表10.2.2-27
4 | 规费 |  | (1.1+2.1.1)×30.63% | 1873.86
5 | 税金 |  | (1+2+3+4)×9% | 2498.99
招标控制价合计 |  |  | 1+2+3+4+5 | 30266

## 8_表10_2_2-16 分部分项工程清单与计价表
【表10.2.2-16】
分部分项工程清单与计价表
单位(专业)工程名称:嵊州市强村共富建设项目-谷来镇王院先行村（金钩自然村风貌提升项目）-烧烤基地给排水 | [5 empty] | 标段: |  |  | 第1页 共2页
序号 | 项目编码 | 项目名称 | 项目特征 | 计量 单位 | 工程量 | 金 额 (元) |  |  |  |  | 备注
[6 empty] | 综合单价 | 合价 | 其中
[8 empty] | 人工费 | 机械费 | 暂估价
|  | 给水 |  |  |  |  | 3526.51 | 1331.92 | 64.88
1 | 031001006001 | 塑料管 | 1.安装部位：室内 2.介质：给水 3.材质、规格：PPR塑料给水管 DN32 4.连接形式：热熔连接 5.压力试验及吹、洗设计要求：按图纸要求 | m | 99.72 | 30.64 | 3055.42 | 1061.02 | 10.97
2 | 031002003001 | 套管 | 1.名称、类型：一般穿墙钢套管 2.材 质：钢材 3.规 格：DN50 | 个 | 4 | 26.93 | 107.72 | 38.76 | 4.28
3 | 040101002012 | 挖沟槽土方 | 1.名称：挖沟槽、基坑土方，深度1米以内 | m3 | 12.79 | 7.77 | 99.38 | 49.5 | 28.27
4 | 040103001013 | 回填方 | 1.名称：填土夯实槽、坑 | m3 | 12.79 | 20.64 | 263.99 | 182.64 | 21.36
|  | 排水 |  |  |  |  | 20291.82 | 4990.25 | 301.49
5 | 031001006002 | 塑料管 | 1.安装部位：室内 2.介质：排水 3.材质、规格：UPVC双壁波纹排水管 DN100 4.连接形式：粘接 5.压力试验及吹、洗设计要求：按图纸要求 | m | 235.42 | 38.17 | 8985.98 | 3164.04
6 | 031004004001 | 洗涤盆 | 1.名称：成套双槽洗涤盆 2.附件：含水嘴、角阀及上下水五金件等附件安装 | 组 | 8 | 1079.68 | 8637.44 | 226.72
本页小计 | [6 empty] | 21149.93 | 4722.68 | 64.88
【表10.2.2-16】
分部分项工程清单与计价表
单位(专业)工程名称:嵊州市强村共富建设项目-谷来镇王院先行村（金钩自然村风貌提升项目）-烧烤基地给排水 | [5 empty] | 标段: |  |  | 第2页 共2页
序号 | 项目编码 | 项目名称 | 项目特征 | 计量 单位 | 工程量 | 金 额 (元) |  |  |  |  | 备注
[6 empty] | 综合单价 | 合价 | 其中
[8 empty] | 人工费 | 机械费 | 暂估价
7 | 031002003002 | 套管 | 1.名称、类型：一般穿墙钢套管 2.材 质：钢材 3.规 格：DN150 | 个 | 4 | 123.05 | 492.2 | 209.2 | 4.28
8 | 040101002013 | 挖沟槽土方 | 1.名称：挖沟槽、基坑土方，深度1米以内 | m3 | 76.60 | 7.77 | 595.18 | 296.44 | 169.29
9 | 040103001014 | 回填方 | 1.名称：填土夯实槽、坑 | m3 | 76.60 | 20.64 | 1581.02 | 1093.85 | 127.92
本页小计 | [6 empty] | 2668.4 | 1599.49 | 301.49
合计 | [6 empty] | 23818.33 | 6322.17 | 366.37

## 8_表10_2_2-16 施工技术措施项目清单与计价表
【表10.2.2-16】
施工技术措施项目清单与计价表
单位(专业)工程名称:嵊州市强村共富建设项目-谷来镇王院先行村（金钩自然村风貌提升项目）-烧烤基地给排水 | [5 empty] | 标段: |  |  | 第1页 共1页
序号 | 项目编码 | 项目名称 | 项目特征 | 计量 单位 | 工程量 | 金 额 (元) |  |  |  |  | 备注
[6 empty] | 综合单价 | 合价 | 其中
[8 empty] | 人工费 | 机械费 | 暂估价
|  | [请输入分部名称,电子评标勿删] |  |  |  |  | 335.54 | 80.53
1 | 031301017002 | 脚手架搭拆 | 脚手架搭拆费第十册 | 项 | 1 | 335.54 | 335.54 | 80.53
本页小计 | [6 empty] | 335.54 | 80.53
合计 | [6 empty] | 335.54 | 80.53

## 8_表10_2_2-20 施工组织(总价)措施项目清单与
【表10.2.2-20】
施工组织（总价）措施项目清单与计价表
工程名称:烧烤基地给排水 |  |  | 标段: | 第1页 共1页
序号 | 项目编号 | 项目名称 | 计算基础 | 费率 (%) | 金额 (元) | 备注
1 | 031302001001 | 安全文明施工费 |  |  | 416.62
1.1 |  | 安全文明施工基本费 | 定额人工费+定额机械费 | 6.81 | 416.62
2 | Z03130200801 | 提前竣工增加费 | 定额人工费+定额机械费
3 | 031302004001 | 二次搬运费 | 定额人工费+定额机械费
4 | 031302005001 | 冬雨季施工增加费 | 定额人工费+定额机械费
5 |  | 其他施工组织措施费 | 按相关规定计算
合 计 |  |  |  |  | 416.62

## 8_表10_2_2-21 其他项目清单与计价汇总表
【表10.2.2-21】
其他项目清单与计价汇总表
工程名称:烧烤基地给排水 |  | 标段: | 第1页 共1页
序号 | 项 目 名 称 | 金额(元) | 备注
1 | 暂列金额 | 1322.22 | 明细详见表10.2.2-22
1.1 | 标化工地增加费 |  | 明细详见表10.2.2-22
1.2 | 优质工程增加费 |  | 明细详见表10.2.2-22
1.3 | 其他暂列金额 | 1322.22 | 明细详见表10.2.2-22
2 | 暂估价
2.1 | 材料（设备）暂估价 |  | 明细详见表10.2.2-23
2.2 | 专业工程暂估价 |  | 明细详见表10.2.2-24
2.3 | 专项技术措施暂估价 |  | 明细详见表10.2.2-25
3 | 计日工 |  | 明细详见表10.2.2-26
4 | 总承包服务费 |  | 明细详见表10.2.2-27
合 计 |  | 1322.22 | 0

## 8_表10_2_2-22 暂列金额明细表
【表10.2.2-22】
暂列金额明细表
工程名称:烧烤基地给排水 |  |  | 标段: | 第1页 共1页
序号 | 项 目 名 称 | 计量单位 | 暂定金额(元) | 备注
1 | 标化工地增加费 | 项
2 | 优质工程增加费 | 项
3 | 其他暂列金额 | 项 | 1322.22 | 估算比例一般不高于5%
3.1 | 其他暂列金额 | 项 | 1322.22
合计 |  |  | 1322.22 | -

## 8_表10_2_2-24 专业工程暂估价表
【表10.2.2-24】
专业工程暂估价表
单位(专业)工程名称:嵊州市强村共富建设项目-谷来镇王院先行村（金钩自然村风貌提升项目）-烧烤基地给排水 |  | 标段: | 第1页 共1页
序号 | 工 程 名 称 | 工程内容 | 暂估金额(元) | 备注
合计

## 8_表10_2_2-29 主要工日一览表
【表10.2.2-29】
主要工日一览表
工程名称:烧烤基地给排水 |  |  | 标段: |  | 第1页 共1页
序号 | 工日名称（类别） | 单位 | 数 量 | 单价(元) | 合价（元） | 备注
1 | 一类人工 | 工日 | 11.759 | 138 | 1622.74
2 | 二类人工 | 工日 | 32.079 | 149 | 4779.77

## 8_表10_2_2-31 主要材料和工程设备一览表
【表10.2.2-31】
主要材料和工程设备一览表
工程名称:烧烤基地给排水 |  |  |  | 标段: |  | 第1页 共1页
序号 | 名称、规格、型号 | 单位 | 数量 | 单价(元) | 合价（元） | 备注
1 | 水 | m3 | 3.922 | 5.73 | 22.47
2 | 碳钢管DN50 | m | 1.2 | 25.08 | 30.1

## 8_表10_2_2-32 主要机械台班一览表
【表10.2.2-32】
主要机械台班一览表
工程名称:烧烤基地给排水 |  |  |  | 标段: | 第1页 共1页
序号 | 机械名称、规格、型号 | 单位 | 数 量 | 单价(元) | 合价（元） | 备注
1 | 其他机械费 | 元 | 10.471 | 1.02 | 10.68
2 | 履带式推土机105kW | 台班 | 0.014 | 1028.46 | 14.4
3 | 履带式单斗液压挖掘机1m3 | 台班 | 0.159 | 1154.69 | 183.6
4 | 电动夯实机250N·m | 台班 | 4.993 | 29.99 | 149.74
5 | 电焊条烘干箱60×50×75cm3 | 台班 | 0.008 | 18.35 | 0.15
6 | 试压泵3MPa | 台班 | 0.02 | 19.93 | 0.4
7 | 电焊机 （综合） | 台班 | 0.072 | 117.3 | 8.45

## 9_表10_2_2-13 【不含单列】单位(专业)工程招
【表10.2.2-13】
单位（专业）工程招标控制价费用表
工程名称:嵊州市强村共富建设项目-谷来镇王院先行村（金钩自然村风貌提升项目）-旅游公厕 |  |  | 标段: | 第1页 共1页
序号 | 费用名称 |  | 计算公式 | 金额 (元) | 备注
1 | 分部分项工程费 |  | ∑(分部分项工程量×综合单价） | 178287.96 | 见表10.2.2-16
1.1 | 其中 | 人工费+机械费 | ∑分部分项（定额人工费+定额机械费） | 40043.57
2 | 措施项目费 |  | （2.1+2.2） | 22765.44
2.1 | 施工技术措施项目费 |  | ∑(技措项目工程量×综合单价） | 18320.03 | 见表10.2.2-16
2.1.1 | 其中 | 人工费+机械费 | ∑技措项目（定额人工费+定额机械费） | 8699.94
2.2 | 施工组织措施项目费 |  | (1.1+2.1.1)×9.12% | 4445.41 | 见表10.2.2-20
2.2.1 | 其中 | 安全文明施工基本费 | (1.1+2.1.1)×9.12% | 4445.41 | 见表10.2.2-20
3 | 其他项目费 |  | （3.1+3.2+3.3+3.4） | 10680.97
3.1 | 暂列金额 |  | 3.1.1+3.1.2+3.1.3 | 10680.97 | 见表10.2.2-21
3.1.1 | 其中 | 标化工地增加费 | 按招标文件规定额度列计 |  | 见表10.2.2-22
3.1.2 |  | 优质工程增加费 | 按招标文件规定额度列计 |  | 见表10.2.2-22
3.1.3 |  | 其他暂列金额 | 按招标文件规定额度列计 | 10680.97 | 见表10.2.2-22
3.2 | 暂估价 |  | 3.2.1+3.2.2+3.2.3 |  | 见表10.2.2-21
3.2.1 | 其中 | 材料（工程设备）暂估价 | 按招标文件规定额度列计 (或计入综合单价) |  | 见表10.2.2-23
3.2.2 |  | 专业工程暂估价 | 按招标文件规定额度列计 |  | 见表10.2.2-24
3.2.3 |  | 专项技术措施暂估价 | 按招标文件规定额度列计 |  | 见表10.2.2-25
3.3 | 计日工 |  | ∑计日工(暂估数量×综合单价） |  | 见表10.2.2-21
3.4 | 施工总承包服务费 |  | 3.4.1+3.4.2 |  | 见表10.2.2-21
3.4.1 | 其中 | 专业发包工程管理费 | ∑专业发包工程（暂估金额×费率） |  | 见表10.2.2-27
3.4.2 |  | 甲供材料设备管理费 | 甲供材料暂估金额×费率+甲供设备暂估金额×费率 |  | 见表10.2.2-27
4 | 规费 |  | (1.1+2.1.1)×25.78% | 12566.08
5 | 税金 |  | (1+2+3+4)×9% | 20187.04
招标控制价合计 |  |  | 1+2+3+4+5 | 244487

## 9_表10_2_2-16 分部分项工程清单与计价表
【表10.2.2-16】
分部分项工程清单与计价表
单位(专业)工程名称:嵊州市强村共富建设项目-谷来镇王院先行村（金钩自然村风貌提升项目）-旅游公厕 | [5 empty] | 标段: |  |  | 第1页 共7页
序号 | 项目编码 | 项目名称 | 项目特征 | 计量 单位 | 工程量 | 金 额 (元) |  |  |  |  | 备注
[6 empty] | 综合单价 | 合价 | 其中
[8 empty] | 人工费 | 机械费 | 暂估价
| A.1 | A 土石方工程 |  |  |  |  | 3651.56 | 1705.25 | 1297.67
1 | 010101003004 | 挖沟槽土方 | 1.土壤类别：三类土 2.挖土深度：1.5m 以内 | m3 | 259.21 | 10.63 | 2755.4 | 1586.37 | 681.72
2 | 010103001004 | 回填方 | 1.密实度要求：符合规范 2.填方材料品种：原土回填 | m3 | 232.95 | 1.81 | 421.64 | 95.51 | 242.27
3 | 010103002004 | 余方弃置 | 1.挖掘机装车 土方 2.自卸汽车运土 ~运距由施工单位自行考虑 | m3 | 26.26 | 18.07 | 474.52 | 23.37 | 373.68
| A.4 | D 砌筑工程 |  |  |  |  | 26141.87 | 6870.44 | 180.55
4 | 010401001002 | 砖基础 | 1.砖品种、规格、强度等级：MU15混凝土实心砖 2.砂浆强度等级：水泥砂浆M10 3.防潮层材料种类：20mm厚1：2水泥砂浆加5%防水剂 | m3 | 14.11 | 716.1 | 10104.17 | 3275.92 | 119.94
5 | 010401004001 | 多孔砖墙 | 1.砖品种、规格、强度等级：MU10多孔砖 | m3 | 28.84 | 516.22 | 14887.78 | 3381.78 | 55.95
6 | 010404001003 | 垫层 | 1.碎石垫层 | m3 | 3.88 | 296.37 | 1149.92 | 212.74 | 4.66
| A.5 | E 混凝土及钢筋混凝土工程 |  |  |  |  | 44254.68 | 5407.75 | 236.87
7 | 010501001004 | 垫层 | 1.混凝土种类：非泵送商品混凝土 2.混凝土强度等级：C15 | m3 | 4.16 | 510.98 | 2125.68 | 187.7 | 2.95
8 | 010501001005 | 垫层 | 地面1 1.100厚C20混凝土垫层 | m3 | 3.88 | 537.24 | 2084.49 | 175.07 | 2.75
本页小计 | [6 empty] | 34003.6 | 8938.46 | 1483.92
【表10.2.2-16】
分部分项工程清单与计价表
单位(专业)工程名称:嵊州市强村共富建设项目-谷来镇王院先行村（金钩自然村风貌提升项目）-旅游公厕 | [5 empty] | 标段: |  |  | 第2页 共7页
序号 | 项目编码 | 项目名称 | 项目特征 | 计量 单位 | 工程量 | 金 额 (元) |  |  |  |  | 备注
[6 empty] | 综合单价 | 合价 | 其中
[8 empty] | 人工费 | 机械费 | 暂估价
9 | 010501002001 | 带形基础 | 1.混凝土种类：泵送商品混凝土 2.混凝土强度等级：C25 | m3 | 4.53 | 539.74 | 2445.02 | 120.23 | 1.22
10 | 010501003004 | 独立基础 | 1.混凝土种类：泵送商品混凝土 2.混凝土强度等级：C25 | m3 | 6.10 | 539.74 | 3292.41 | 161.89 | 1.65
11 | 010502001004 | 矩形柱 | 1.混凝土类别：泵送商品混凝土 2.混凝土强度等级：C25 | m3 | 4.58 | 630.26 | 2886.59 | 442.89 | 2.11
12 | 010503002003 | 矩形梁 | 1.混凝土类别：泵送商品混凝土 2.混凝土强度等级：C25 | m3 | 3.26 | 559.7 | 1824.62 | 131.87 | 1.5
13 | 010503002004 | 矩形梁(斜梁） | 1.混凝土类别：泵送商品混凝土 2.混凝土强度等级：C25 | m3 | 3.20 | 565.33 | 1809.06 | 138.14 | 1.47
14 | 010503005001 | 过梁 | 1.混凝土类别：泵送商品混凝土 2.混凝土强度等级：C25 | m3 | 0.27 | 638.71 | 172.45 | 29.73 | 0.19
15 | 010505003003 | 斜板 | 1.混凝土类别：泵送商品混凝土 2.混凝土强度等级：C25 | m3 | 9.22 | 581.61 | 5362.44 | 472.99 | 7.56
16 | 010505010001 | 其他板 | 窗台板 1.混凝土类别：泵送商品混凝土 2.混凝土强度等级：C25 | m3 | 0.17 | 754.74 | 128.31 | 29.75 | 0.12
17 | 010507001001 | 散水、坡道 | 无障碍坡道 | m2 | 4.80 | 132.59 | 636.43 | 164.21 | 1.01
18 | 010507001002 | 散水、坡道 | 暗散水02J003第6页做法2 | m2 | 15.45 | 96.43 | 1489.84 | 387.8 | 6.18
19 | 010507004002 | 台阶 | 1.混凝土类别：非泵送商品混凝土 2.混凝土强度等级：C15 | m2 | 9.19 | 272.2 | 2501.52 | 848.15 | 7.72
20 | 010515001008 | 现浇构件钢筋 | 1、现浇构件带肋钢筋 HRB400以内 8 | t | 1.338 | 4771.79 | 6384.66 | 818.78 | 32.86
本页小计 | [6 empty] | 28933.35 | 3746.43 | 63.59
【表10.2.2-16】
分部分项工程清单与计价表
单位(专业)工程名称:嵊州市强村共富建设项目-谷来镇王院先行村（金钩自然村风貌提升项目）-旅游公厕 | [5 empty] | 标段: |  |  | 第3页 共7页
序号 | 项目编码 | 项目名称 | 项目特征 | 计量 单位 | 工程量 | 金 额 (元) |  |  |  |  | 备注
[6 empty] | 综合单价 | 合价 | 其中
[8 empty] | 人工费 | 机械费 | 暂估价
21 | 010515001009 | 现浇构件钢筋 | 1、现浇构件带肋钢筋 HRB400以内 12 | t | 0.474 | 4777.08 | 2264.34 | 249.8 | 35.17
22 | 010515001010 | 现浇构件钢筋 | 1、现浇构件带肋钢筋 HRB400以内 14 | t | 0.018 | 4777.08 | 85.99 | 9.49 | 1.34
23 | 010515001011 | 现浇构件钢筋 | 1、现浇构件带肋钢筋 HRB400以内 16 | t | 1.280 | 4777.08 | 6114.66 | 674.57 | 94.98
24 | 010515001012 | 现浇构件钢筋 | 1、现浇构件带肋钢筋 HRB400以内 18 | t | 0.376 | 4735.05 | 1780.38 | 198.16 | 27.9
25 | 010515001013 | 现浇构件钢筋 | 1.箍筋 圆钢 HPB300 直径（mm以内）8 | t | 0.146 | 5930.05 | 865.79 | 166.53 | 8.19
| A.6 | F 金属结构工程 |  |  |  |  | 2053.5 | 676.5
26 | 010607005001 | 砌块墙钢丝网加固 | 1.墙面挂钢丝网 | m2 | 150.00 | 13.69 | 2053.5 | 676.5
| A.7 | G 木结构工程 |  |  |  |  | 668.16 | 199.68
27 | 010703001002 | 屋面木基层 | 1.挂瓦条30×30，顺水条30×30@500 | m2 | 76.80 | 8.7 | 668.16 | 199.68
| A.8 | H 门窗工程 |  |  |  |  | 4872.39 | 230.06
28 | 010801001002 | 木质门 | 1.成品门M1021安装，含五金 | 樘 | 1 | 1137.39 | 1137.39 | 85.97
29 | 010807001002 | 金属（塑钢、断桥）窗 | 70系黑色氟碳铝合金框 | m2 | 9.00 | 415 | 3735 | 144.09
| A.9 | J 屋面及防水工程 |  |  |  |  | 24265.47 | 3236.7 | 79.87
30 | 010901001003 | 瓦屋面 | 1.瓦品种、规格：青灰色小青瓦，脊瓦 | m2 | 76.80 | 173.07 | 13291.78 | 1588.99 | 54.53
本页小计 | [6 empty] | 31996.99 | 3993.78 | 222.11
【表10.2.2-16】
分部分项工程清单与计价表
单位(专业)工程名称:嵊州市强村共富建设项目-谷来镇王院先行村（金钩自然村风貌提升项目）-旅游公厕 | [5 empty] | 标段: |  |  | 第4页 共7页
序号 | 项目编码 | 项目名称 | 项目特征 | 计量 单位 | 工程量 | 金 额 (元) |  |  |  |  | 备注
[6 empty] | 综合单价 | 合价 | 其中
[8 empty] | 人工费 | 机械费 | 暂估价
31 | 010902001002 | 屋面卷材防水 | 1.SBS双面自粘性防水卷材 | m2 | 76.80 | 39.87 | 3062.02 | 209.66
32 | 010902003001 | 屋面刚性层 | 屋面做法： 1.40厚C20细石混凝土持钉层（内配Φ4@200*200钢筋网） | m2 | 76.80 | 48.41 | 3717.89 | 970.75 | 25.34
33 | 010903002001 | 墙面涂膜防水 | 内墙-2 1.FJS水泥基防水涂料 | m2 | 75.35 | 37.93 | 2858.03 | 348.87
34 | 010904002001 | 楼（地）面涂膜防水 | 地-1 1.JS-II型防水涂料 | m2 | 38.83 | 34.4 | 1335.75 | 118.43
| A.10 | K 保温、隔热、防腐工程 |  |  |  |  | 3965.18 | 604.42 | 1.54
35 | 011001001001 | 保温隔热屋面 | 1.屋面泡沫玻璃 30mm厚 | m2 | 76.80 | 51.63 | 3965.18 | 604.42 | 1.54
| A.11 | L 楼地面装饰工程 |  |  |  |  | 7090.36 | 2210.05 | 42.31
36 | 011101006001 | 平面砂浆找平层 | 屋面1:3水泥砂浆找平 | m2 | 76.80 | 17.84 | 1370.11 | 690.43 | 33.02
37 | 011102001007 | 石材楼地面 | 1.结合层厚度、砂浆配合比：1：3水泥砂浆结合层 2.面层材料品种、规格、颜色：600*600剁斧花岗岩面 3.嵌缝材料种类：表面撒素水泥粉 | m2 | 9.85 | 199.71 | 1967.14 | 363.07 | 2.17
本页小计 | [6 empty] | 18276.12 | 3305.63 | 62.07
【表10.2.2-16】
分部分项工程清单与计价表
单位(专业)工程名称:嵊州市强村共富建设项目-谷来镇王院先行村（金钩自然村风貌提升项目）-旅游公厕 | [5 empty] | 标段: |  |  | 第5页 共7页
序号 | 项目编码 | 项目名称 | 项目特征 | 计量 单位 | 工程量 | 金 额 (元) |  |  |  |  | 备注
[6 empty] | 综合单价 | 合价 | 其中
[8 empty] | 人工费 | 机械费 | 暂估价
38 | 011102003001 | 块料楼地面 | 地-1 1.防滑地砖面层（防霉型填缝料擦缝） 2.1：3水泥砂浆结合层，表面撒素水泥粉 3.素水泥浆一道（内掺建筑胶） | m2 | 32.36 | 115.98 | 3753.11 | 1156.55 | 7.12
| A.12 | M 墙、柱面装饰与隔断、幕墙工程 |  |  |  |  | 41728.07 | 16206.46 | 79.72
39 | 011201001001 | 墙面一般抹灰 | 外墙 1.抗裂砂浆（耐碱纤维网格布） 2.20厚1：3水泥砂浆打底扫毛或划出纹道 5.刷聚合物水泥浆一道 | m2 | 100.55 | 72.87 | 7327.08 | 4132.61 | 35.19
40 | 011201001002 | 墙面一般抹灰 | 内墙-2 1.1：3水泥砂浆分层抹平 | m2 | 140.56 | 33.29 | 4679.24 | 2323.46 | 35.14
41 | 011204003002 | 块料墙面 | 外墙-3 1.文化石贴面 | m2 | 29.00 | 136.48 | 3957.92 | 1411.72 | 2.03
42 | 011204003003 | 块料墙面 | 内墙-2 1.釉面瓷砖（防霉型填缝料擦缝，地面往上3.0m内） | m2 | 142.56 | 118.41 | 16880.53 | 6098.72 | 7.13
43 | 011206001001 | 石材零星项目 | 1.青石板压顶 | m2 | 3.31 | 152.33 | 504.21 | 226.9 | 0.23
44 | 011207001002 | 墙面装饰板 | 亚釉色30*30杉木格栅 | m2 | 14.42 | 209.06 | 3014.65 | 602.47
45 | 011207001003 | 墙面装饰板 | 外墙-2 1.外包杉木板 | m2 | 15.76 | 82.43 | 1299.1 | 283.84
本页小计 | [6 empty] | 41415.84 | 16236.27 | 86.84
【表10.2.2-16】
分部分项工程清单与计价表
单位(专业)工程名称:嵊州市强村共富建设项目-谷来镇王院先行村（金钩自然村风貌提升项目）-旅游公厕 | [5 empty] | 标段: |  |  | 第6页 共7页
序号 | 项目编码 | 项目名称 | 项目特征 | 计量 单位 | 工程量 | 金 额 (元) |  |  |  |  | 备注
[6 empty] | 综合单价 | 合价 | 其中
[8 empty] | 人工费 | 机械费 | 暂估价
46 | 011210005001 | 成品隔断 | 1、成品卫生间隔断 | m2 | 26.70 | 152.26 | 4065.34 | 1126.74
| A.13 | N 天棚工程 |  |  |  |  | 7790.98 | 1619.79 | 0.47
47 | 011302001001 | 吊顶天棚 | 顶-2 1.龙骨材料种类、规格、中距：GB50*26 U型轻钢龙骨（中距1200），用特制吊件吊挂 2.面层材料品种、规格：铝扣板 | m2 | 38.84 | 136.95 | 5319.14 | 1085.97
48 | 011302001002 | 吊顶天棚 | 吊顶做法：1.杉木龙骨2.杉木板贴面 | m2 | 23.26 | 106.27 | 2471.84 | 533.82 | 0.47
| A.14 | P 油漆、涂料、裱糊工程 |  |  |  |  | 4411.09 | 1859.16
49 | 011407001006 | 墙面喷刷涂料 | 外墙-1 1.灰白色系真石漆涂料 2.刮柔性耐水腻子两遍 | m2 | 61.91 | 71.25 | 4411.09 | 1859.16
| A.15 | Q 其他装饰工程 |  |  |  |  | 5054.27 | 791.15 | 89.42
50 | 011503001002 | 金属扶手、栏杆、栏板 | 坡道栏杆，详细做法见图纸 | m | 7.63 | 222.44 | 1697.22 | 300.09 | 89.42
51 | 011505001001 | 洗漱台 | 黑色金刚砂大理石台面，台盆99浙J36第28页 | m2 | 1.36 | 971.54 | 1321.29 | 481.83
52 | 011505005001 | 卫生间扶手 | 大便器、洗手盆安全抓杆，详见03J926 | 个 | 1 | 2000 | 2000
53 | 011505010001 | 镜面玻璃 | 镜子99浙J36 | m2 | 0.27 | 132.44 | 35.76 | 9.23
本页小计 | [6 empty] | 21321.68 | 5396.84 | 89.89
【表10.2.2-16】
分部分项工程清单与计价表
单位(专业)工程名称:嵊州市强村共富建设项目-谷来镇王院先行村（金钩自然村风貌提升项目）-旅游公厕 | [5 empty] | 标段: |  |  | 第7页 共7页
序号 | 项目编码 | 项目名称 | 项目特征 | 计量 单位 | 工程量 | 金 额 (元) |  |  |  |  | 备注
[6 empty] | 综合单价 | 合价 | 其中
[8 empty] | 人工费 | 机械费 | 暂估价
| C.10 | K 给排水、采暖、燃气工程 |  |  |  |  | 289.97 | 28.34
54 | 031004004002 | 洗涤盆 | 1.洗涤盆 单嘴 | 组 | 1 | 289.97 | 289.97 | 28.34
|  | 自补 |  |  |  |  | 2050.41 | 689.7 | 7.02
55 | 01B005 | 大便坑地台 | 大便坑地台 | 只 | 6 | 295.28 | 1771.68 | 689.7 | 7.02
56 | 01B006 | 抗渗混凝土添加剂P6 | 抗渗混凝土添加剂P6 | m3 | 12.83 | 14.71 | 188.73
57 | 01B007 | 成品挂衣钩 | 1.成品挂衣钩 | 个 | 9 | 10 | 90
本页小计 | [6 empty] | 2340.38 | 718.04 | 7.02
合计 | [6 empty] | 178287.96 | 42335.45 | 2015.44

## 9_表10_2_2-16 施工技术措施项目清单与计价表
【表10.2.2-16】
施工技术措施项目清单与计价表
单位(专业)工程名称:嵊州市强村共富建设项目-谷来镇王院先行村（金钩自然村风貌提升项目）-旅游公厕 | [5 empty] | 标段: |  |  | 第1页 共1页
序号 | 项目编码 | 项目名称 | 项目特征 | 计量 单位 | 工程量 | 金 额 (元) |  |  |  |  | 备注
[6 empty] | 综合单价 | 合价 | 其中
[8 empty] | 人工费 | 机械费 | 暂估价
|  | [请输入分部名称,电子评标勿删] |  |  | 0 |  | 18320.03 | 9030.6 | 676.17
1 | 011701001004 | 综合脚手架 | 1.混凝土结构综合脚手架 檐高7m以内 ~层高6m以内 | m2 | 50.74 | 21.38 | 1084.82 | 658.1 | 56.32
2 | 011702001008 | 基础 | 1、现浇混凝土模板 基础垫层模板 | m2 | 10.41 | 50.69 | 527.68 | 300.64 | 11.56
3 | 011702001009 | 基础 | 1.现浇带形基础 有梁式 复合木模 | m2 | 18.60 | 48.06 | 893.92 | 424.27 | 25.11
4 | 011702001010 | 基础 | 1.现浇混凝土 独立基础 复合木模 | m2 | 12.12 | 46.47 | 563.22 | 259.49 | 10.54
5 | 011702002004 | 矩形柱 | 1、现浇混凝土 矩形柱 复合木模~支模高度4.5(m) | m2 | 61.13 | 60.28 | 3684.92 | 1898.7 | 123.48
6 | 011702006003 | 矩形梁 | 1、现浇混凝土 矩形梁 复合木模~支模高度4.5(m) | m2 | 32.63 | 76.76 | 2504.68 | 1294.43 | 101.48
7 | 011702006004 | 矩形梁 | 1、现浇混凝土 斜梁 复合木模~支模高度4.5(m) | m2 | 33.60 | 87.54 | 2941.34 | 1571.47 | 101.14
8 | 011702009001 | 过梁 | 1、现浇混凝土 直形过梁 复合木模 | m2 | 3.66 | 56.85 | 208.07 | 122.72 | 2.6
9 | 011702016003 | 平板 | 1、现浇混凝土 斜板、坡屋面板 复合木模~支模高度4.5(m) | m2 | 76.80 | 75.65 | 5809.92 | 2452.99 | 241.92
10 | 011702025001 | 其他现浇构件 | 1.现浇混凝土小型构件 复合模板 | m2 | 1.44 | 70.46 | 101.46 | 47.79 | 2.02
本页小计 | [6 empty] | 18320.03 | 9030.6 | 676.17
合计 | [6 empty] | 18320.03 | 9030.6 | 676.17

## 9_表10_2_2-20 施工组织(总价)措施项目清单与
【表10.2.2-20】
施工组织（总价）措施项目清单与计价表
工程名称:旅游公厕 |  |  | 标段: | 第1页 共1页
序号 | 项目编号 | 项目名称 | 计算基础 | 费率 (%) | 金额 (元) | 备注
1 | 011707001001 | 安全文明施工费 |  |  | 4445.41
1.1 |  | 安全文明施工基本费 | 定额人工费+定额机械费 | 9.12 | 4445.41
2 | Z01110900801 | 提前竣工增加费 | 定额人工费+定额机械费
3 | 011707004001 | 二次搬运费 | 定额人工费+定额机械费
4 | 011707005001 | 冬雨季施工增加费 | 定额人工费+定额机械费
5 |  | 其他施工组织措施费 | 按相关规定计算
合 计 |  |  |  |  | 4445.41

## 9_表10_2_2-21 其他项目清单与计价汇总表
【表10.2.2-21】
其他项目清单与计价汇总表
工程名称:旅游公厕 |  | 标段: | 第1页 共1页
序号 | 项 目 名 称 | 金额(元) | 备注
1 | 暂列金额 | 10680.97 | 明细详见表10.2.2-22
1.1 | 标化工地增加费 |  | 明细详见表10.2.2-22
1.2 | 优质工程增加费 |  | 明细详见表10.2.2-22
1.3 | 其他暂列金额 | 10680.97 | 明细详见表10.2.2-22
2 | 暂估价
2.1 | 材料（设备）暂估价 |  | 明细详见表10.2.2-23
2.2 | 专业工程暂估价 |  | 明细详见表10.2.2-24
2.3 | 专项技术措施暂估价 |  | 明细详见表10.2.2-25
3 | 计日工 |  | 明细详见表10.2.2-26
4 | 总承包服务费 |  | 明细详见表10.2.2-27
合 计 |  | 10680.97 | 0

## 9_表10_2_2-22 暂列金额明细表
【表10.2.2-22】
暂列金额明细表
工程名称:旅游公厕 |  |  | 标段: | 第1页 共1页
序号 | 项 目 名 称 | 计量单位 | 暂定金额(元) | 备注
1 | 标化工地增加费 | 项
2 | 优质工程增加费 | 项
3 | 其他暂列金额 | 项 | 10680.97 | 估算比例一般不高于5%
3.1 | 其他暂列金额 | 项 | 10680.97
合计 |  |  | 10680.97 | -

## 9_表10_2_2-24 专业工程暂估价表
【表10.2.2-24】
专业工程暂估价表
单位(专业)工程名称:嵊州市强村共富建设项目-谷来镇王院先行村（金钩自然村风貌提升项目）-旅游公厕 |  | 标段: | 第1页 共1页
序号 | 工 程 名 称 | 工程内容 | 暂估金额(元) | 备注
合计

## 9_表10_2_2-29 主要工日一览表
【表10.2.2-29】
主要工日一览表
工程名称:旅游公厕 |  |  | 标段: |  | 第1页 共1页
序号 | 工日名称（类别） | 单位 | 数 量 | 单价(元) | 合价（元） | 备注
1 | 一类人工 | 工日 | 12.171 | 138 | 1679.6
2 | 一类人工 | 工日 | 0.169 | 138 | 23.32
3 | 二类人工 | 工日 | 172.347 | 149 | 25679.7
4 | 三类人工 | 工日 | 140.243 | 171 | 23981.55

## 9_表10_2_2-31 主要材料和工程设备一览表
【表10.2.2-31】
主要材料和工程设备一览表
工程名称:旅游公厕 |  |  |  | 标段: |  | 第1页 共2页
序号 | 名称、规格、型号 | 单位 | 数量 | 单价(元) | 合价（元） | 备注
1 | 热轧带肋钢筋HRB400φ8 | t | 1.365 | 3891 | 5311.22
2 | 热轧带肋钢筋HRB400φ14 | t | 0.018 | 3891 | 70.04
3 | 热轧带肋钢筋HRB400φ16 | t | 1.312 | 3891 | 5104.99
4 | 热轧带肋钢筋HRB400φ18 | t | 0.385 | 3850 | 1482.25
5 | 热轧带肋钢筋HRB400φ12 | t | 0.486 | 3891 | 1891.03
6 | 镀锌铁丝φ0.7-1.0 | kg | 16.851 | 4.25 | 71.62
7 | 镀锌铁丝 | kg | 0.417 | 4.25 | 1.77
8 | 圆钉 | kg | 26.992 | 4.25 | 114.72
9 | 钢丝网综合 | m2 | 157.5 | 7.7 | 1212.75
10 | 复合硅酸盐水泥PC 32.5R综合 | kg | 18.843 | 0.42 | 7.91
11 | 普通硅酸盐水泥PO 42.5综合 | kg | 2972.465 | 0.48 | 1432.73
12 | 白色硅酸盐水泥425#、二级白度 | kg | 40.465 | 0.63 | 25.41
13 | 黄砂净砂 | t | 12.138 | 180 | 2184.84
14 | 混凝土实心砖240×115×53 MU15 | 千块 | 7.554 | 477.9 | 3610.06
15 | 泵送商品混凝土C25 | m3 | 31.371 | 500 | 15685.5
16 | 非泵送商品混凝土C15 | m3 | 8.372 | 444 | 3717.17
17 | 非泵送商品混凝土C20 | m3 | 7.267 | 470 | 3415.49
18 | 非泵送商品混凝土C25 | m3 | 0.273 | 490 | 133.77
19 | 干混地面砂浆DS M15.0 | kg | 10533.236 | 0.34 | 3581.3
20 | 干混地面砂浆DS M20.0 | kg | 235.111 | 0.35 | 82.05
21 | 干混抹灰砂浆DP M15.0 | kg | 4175.861 | 0.37 | 1536.72
22 | 干混抹灰砂浆DP M20.0 | kg | 1529.076 | 0.38 | 576.46
23 | 干混砌筑砂浆DM M5.0 | kg | 8708.238 | 0.31 | 2716.97
24 | 地砖300×300 | m2 | 6.42 | 60 | 385.2
25 | 铝合金推拉窗6mm高透光Low-E+12空气+6透明玻璃 | m2 | 8.589 | 329.06 | 2826.3
26 | 单组份聚氨脂防水涂料Ⅰ型 | kg | 89.309 | 13.27 | 1185.13
27 | 钢支撑 | kg | 140.067 | 4.69 | 656.91
28 | 电 | kW·h | 20.435 | 0.88 | 17.98
29 | 水 | m3 | 55.25 | 5.73 | 316.58
【表10.2.2-31】
主要材料和工程设备一览表
工程名称:旅游公厕 |  |  |  | 标段: |  | 第2页 共2页
序号 | 名称、规格、型号 | 单位 | 数量 | 单价(元) | 合价（元） | 备注
30 | 复合模板综合 | m2 | 59.558 | 42.48 | 2530.02
31 | 木模板 | m3 | 1.273 | 1947 | 2478.53
32 | 安全网 | m2 | 3.506 | 6.64 | 23.28
33 | 电焊条E50系列 | kg | 11.599 | 6.81 | 78.99
34 | 成品卫生间隔断 | m2 | 26.7 | 100 | 2670

## 9_表10_2_2-32 主要机械台班一览表
【表10.2.2-32】
主要机械台班一览表
工程名称:旅游公厕 |  |  |  | 标段: | 第1页 共1页
序号 | 机械名称、规格、型号 | 单位 | 数 量 | 单价(元) | 合价（元） | 备注
1 | 履带式推土机75kW | 台班 | 0.028 | 837.96 | 23.46
2 | 履带式推土机90kW | 台班 | 0.091 | 940.32 | 85.57
3 | 履带式单斗液压挖掘机1m3 | 台班 | 0.585 | 1154.69 | 675.49
4 | 钢轮内燃压路机15t | 台班 | 0.289 | 702.98 | 203.16
5 | 电动夯实机250N·m | 台班 | 0.223 | 29.99 | 6.69
6 | 载货汽车4t | 台班 | 0.945 | 490.01 | 463.06
7 | 载货汽车4t | 台班 | 0.179 | 490.01 | 87.71
8 | 自卸汽车15t | 台班 | 0.291 | 1009.37 | 293.73
9 | 洒水车4000L | 台班 | 0.028 | 569.81 | 15.95
10 | 灰浆搅拌机200L | 台班 | 0.818 | 170.09 | 139.13
11 | 干混砂浆罐式搅拌机20000L | 台班 | 1.09 | 211.41 | 230.44
12 | 钢筋调直机14mm | 台班 | 0.423 | 39.74 | 16.81
13 | 钢筋切断机40mm | 台班 | 0.395 | 46.85 | 18.51
14 | 钢筋弯曲机40mm | 台班 | 1.099 | 27.99 | 30.76
15 | 木工圆锯机500mm | 台班 | 0.948 | 30.08 | 28.52
16 | 直流弧焊机32kW | 台班 | 0.966 | 106.95 | 103.31
17 | 点焊机长臂75kV·A | 台班 | 0.086 | 162.77 | 14
18 | 对焊机75kV·A | 台班 | 0.236 | 131.93 | 31.14
19 | 氩弧焊机500A | 台班 | 0.847 | 105.59 | 89.43
20 | 电焊条烘干箱45×35×45cm3 | 台班 | 0.097 | 9.73 | 0.94
21 | 混凝土振捣器平板式 | 台班 | 1.594 | 13.13 | 20.93
22 | 混凝土振捣器插入式 | 台班 | 2.042 | 5.08 | 10.37
23 | 汽车式起重机5t | 台班 | 0.009 | 462.88 | 4.17
24 | 汽车式起重机5t | 台班 | 0.216 | 462.88 | 99.98

## 10_表10_2_2-13 【不含单列】单位(专业)工程
【表10.2.2-13】
单位（专业）工程招标控制价费用表
工程名称:嵊州市强村共富建设项目-谷来镇王院先行村（金钩自然村风貌提升项目）-公厕电气 |  |  | 标段: | 第1页 共1页
序号 | 费用名称 |  | 计算公式 | 金额 (元) | 备注
1 | 分部分项工程费 |  | ∑(分部分项工程量×综合单价） | 8104.45 | 见表10.2.2-16
1.1 | 其中 | 人工费+机械费 | ∑分部分项（定额人工费+定额机械费） | 1645.01
2 | 措施项目费 |  | （2.1+2.2） | 183.23
2.1 | 施工技术措施项目费 |  | ∑(技措项目工程量×综合单价） | 70.16 | 见表10.2.2-16
2.1.1 | 其中 | 人工费+机械费 | ∑技措项目（定额人工费+定额机械费） | 15.29
2.2 | 施工组织措施项目费 |  | (1.1+2.1.1)×6.81% | 113.07 | 见表10.2.2-20
2.2.1 | 其中 | 安全文明施工基本费 | (1.1+2.1.1)×6.81% | 113.07 | 见表10.2.2-20
3 | 其他项目费 |  | （3.1+3.2+3.3+3.4） | 439.81
3.1 | 暂列金额 |  | 3.1.1+3.1.2+3.1.3 | 439.81 | 见表10.2.2-21
3.1.1 | 其中 | 标化工地增加费 | 按招标文件规定额度列计 |  | 见表10.2.2-22
3.1.2 |  | 优质工程增加费 | 按招标文件规定额度列计 |  | 见表10.2.2-22
3.1.3 |  | 其他暂列金额 | 按招标文件规定额度列计 | 439.81 | 见表10.2.2-22
3.2 | 暂估价 |  | 3.2.1+3.2.2+3.2.3 |  | 见表10.2.2-21
3.2.1 | 其中 | 材料（工程设备）暂估价 | 按招标文件规定额度列计 (或计入综合单价) |  | 见表10.2.2-23
3.2.2 |  | 专业工程暂估价 | 按招标文件规定额度列计 |  | 见表10.2.2-24
3.2.3 |  | 专项技术措施暂估价 | 按招标文件规定额度列计 |  | 见表10.2.2-25
3.3 | 计日工 |  | ∑计日工(暂估数量×综合单价） |  | 见表10.2.2-21
3.4 | 施工总承包服务费 |  | 3.4.1+3.4.2 |  | 见表10.2.2-21
3.4.1 | 其中 | 专业发包工程管理费 | ∑专业发包工程（暂估金额×费率） |  | 见表10.2.2-27
3.4.2 |  | 甲供材料设备管理费 | 甲供材料暂估金额×费率+甲供设备暂估金额×费率 |  | 见表10.2.2-27
4 | 规费 |  | (1.1+2.1.1)×30.63% | 508.55
5 | 税金 |  | (1+2+3+4)×9% | 831.24
招标控制价合计 |  |  | 1+2+3+4+5 | 10067

## 10_表10_2_2-16 分部分项工程清单与计价表
【表10.2.2-16】
分部分项工程清单与计价表
单位(专业)工程名称:嵊州市强村共富建设项目-谷来镇王院先行村（金钩自然村风貌提升项目）-公厕电气 | [5 empty] | 标段: |  |  | 第1页 共3页
序号 | 项目编码 | 项目名称 | 项目特征 | 计量 单位 | 工程量 | 金 额 (元) |  |  |  |  | 备注
[6 empty] | 综合单价 | 合价 | 其中
[8 empty] | 人工费 | 机械费 | 暂估价
|  | [请输入分部名称,电子评标勿删] |  |  |  |  | 8104.45 | 1686.61 | 118.5
1 | 030404017002 | 配电箱 | 1、名称：公厕配电箱2-AL总 2、型号、规格：详见系统图 3、安装方式：挂墙安装 | 台 | 1 | 4381.15 | 4381.15 | 214.56
2 | 030411001003 | 配管 | 1、名称：刚性阻燃管 2、规格：PVC20 3、配置形式：砖、混凝土结构暗配 | m | 76.10 | 7.44 | 566.18 | 328.75
3 | 030411004001 | 配线 | 1、名 称：铜芯塑料绝缘线 2、配线形式：穿管敷设 3、规 格：BV-2.5 4、配线材质：铜芯 5、配线线制：照明线 | m | 172.60 | 2.63 | 453.94 | 115.64
4 | 030411004002 | 配线 | 1、名 称：铜芯塑料绝缘线 2、配线形式：穿管敷设 3、规 格：BVR-2.5 4、配线材质：铜芯 5、配线线制：照明线 | m | 63.50 | 2.79 | 177.17 | 42.55
5 | 030404031001 | 小电器 | 1、电器名称：呼叫按钮 | 个 | 1 | 90.62 | 90.62 | 6.33
6 | 030404031002 | 小电器 | 1、电器名称：灯光显示器 | 个 | 1 | 110.85 | 110.85 | 42.47 | 0.07
7 | 030404034001 | 照明开关 | 1、名 称：跷板暗开关 2、规 格：单联单控开关 3、安装方式：暗装 | 个 | 1 | 14.68 | 14.68 | 7.3
本页小计 | [6 empty] | 5794.59 | 757.6 | 0.07
【表10.2.2-16】
分部分项工程清单与计价表
单位(专业)工程名称:嵊州市强村共富建设项目-谷来镇王院先行村（金钩自然村风貌提升项目）-公厕电气 | [5 empty] | 标段: |  |  | 第2页 共3页
序号 | 项目编码 | 项目名称 | 项目特征 | 计量 单位 | 工程量 | 金 额 (元) |  |  |  |  | 备注
[6 empty] | 综合单价 | 合价 | 其中
[8 empty] | 人工费 | 机械费 | 暂估价
8 | 030404034002 | 照明开关 | 1、名 称：跷板暗开关 2、规 格：双联单控开关 3、安装方式：暗装 | 个 | 3 | 17.09 | 51.27 | 21.9
9 | 030404035001 | 插座 | 1、名 称：安全型二三极插座 2、规 格：A86-Z223A-10 3、安装方式：暗装 | 个 | 3 | 22.32 | 66.96 | 25.83
10 | 030404035002 | 插座 | 1、名 称：安全型二三极防溅型插座 2、规 格：A86-Z223A-10 3、安装方式：暗装 | 个 | 2 | 27.13 | 54.26 | 17.22
11 | 030412002001 | 工厂灯 | 1、名 称：LED防水防潮吸顶灯 2、规 格：220V 1X18W 3、安装形式：吸顶安装 | 套 | 7 | 97.57 | 682.99 | 108.15
12 | 030411006001 | 接线盒 | 1.名 称：塑料开关插座接线盒 | 个 | 10 | 6.32 | 63.2 | 32.3
13 | 030411006002 | 接线盒 | 1.名 称：塑料接线盒 | 个 | 10 | 6.59 | 65.9 | 30.7
14 | 030409002001 | 接地母线 | 1、户外接地母线敷设 埋地敷设 镀锌扁钢-40*4 | m | 2.00 | 38.98 | 77.96 | 47.38 | 2.04
15 | 030409002002 | 接地母线 | 1、接地母线敷设 沿砖混结构暗敷 镀锌扁钢-40*4 | m | 5.00 | 17.87 | 89.35 | 35.75 | 3.4
16 | 030409002003 | 接地母线 | 1.名 称：40*4镀锌扁钢 2.安装部位：埋地敷设 | m | 6.20 | 40.31 | 249.92 | 146.88 | 6.32
17 | 030409004001 | 均压环 | 1、避雷网安装 均压环敷设利用圈梁钢筋 | m | 35.60 | 5.41 | 192.6 | 92.2 | 38.8
本页小计 | [6 empty] | 1594.41 | 558.31 | 50.56
【表10.2.2-16】
分部分项工程清单与计价表
单位(专业)工程名称:嵊州市强村共富建设项目-谷来镇王院先行村（金钩自然村风貌提升项目）-公厕电气 | [5 empty] | 标段: |  |  | 第3页 共3页
序号 | 项目编码 | 项目名称 | 项目特征 | 计量 单位 | 工程量 | 金 额 (元) |  |  |  |  | 备注
[6 empty] | 综合单价 | 合价 | 其中
[8 empty] | 人工费 | 机械费 | 暂估价
18 | 030409008001 | 等电位端子箱、 测试板 | 1、总等电位端子箱 2、接地跨接线安装 接地跨接线 | 台 | 1 | 201.24 | 201.24 | 56.16 | 1.29
19 | 031002003003 | 套管 | 1.名称、类型：一般穿墙钢套管 2.材 质：钢材 3.规 格：DN50 | 个 | 1 | 26.93 | 26.93 | 9.69 | 1.07
20 | 030414002001 | 送配电装置系统 | 1、送配电装置系统调试 1kV以下交流供电(综 合) | 系统 | 1 | 231.22 | 231.22 | 151.98 | 23.75
21 | 030414011001 | 接地装置 | 1、接地网测试 | 系统 | 1 | 256.06 | 256.06 | 152.87 | 41.76
本页小计 | [6 empty] | 715.45 | 370.7 | 67.87
合计 | [6 empty] | 8104.45 | 1686.61 | 118.5

## 10_表10_2_2-16 施工技术措施项目清单与计价表
【表10.2.2-16】
施工技术措施项目清单与计价表
单位(专业)工程名称:嵊州市强村共富建设项目-谷来镇王院先行村（金钩自然村风貌提升项目）-公厕电气 | [5 empty] | 标段: |  |  | 第1页 共1页
序号 | 项目编码 | 项目名称 | 项目特征 | 计量 单位 | 工程量 | 金 额 (元) |  |  |  |  | 备注
[6 empty] | 综合单价 | 合价 | 其中
[8 empty] | 人工费 | 机械费 | 暂估价
|  | [请输入分部名称,电子评标勿删] |  |  | 0 |  | 70.16 | 16.87
1 | 031301017003 | 脚手架搭拆 | 1.脚手架搭拆费第四册 | 项 | 1 | 70.16 | 70.16 | 16.87
本页小计 | [6 empty] | 70.16 | 16.87
合计 | [6 empty] | 70.16 | 16.87

## 10_表10_2_2-20 施工组织(总价)措施项目清单
【表10.2.2-20】
施工组织（总价）措施项目清单与计价表
工程名称:公厕电气 |  |  | 标段: | 第1页 共1页
序号 | 项目编号 | 项目名称 | 计算基础 | 费率 (%) | 金额 (元) | 备注
1 | 031302001001 | 安全文明施工费 |  |  | 113.07
1.1 |  | 安全文明施工基本费 | 定额人工费+定额机械费 | 6.81 | 113.07
2 | Z03130200801 | 提前竣工增加费 | 定额人工费+定额机械费
3 | 031302004001 | 二次搬运费 | 定额人工费+定额机械费
4 | 031302005001 | 冬雨季施工增加费 | 定额人工费+定额机械费
5 |  | 其他施工组织措施费 | 按相关规定计算
合 计 |  |  |  |  | 113.07

## 10_表10_2_2-21 其他项目清单与计价汇总表
【表10.2.2-21】
其他项目清单与计价汇总表
工程名称:公厕电气 |  | 标段: | 第1页 共1页
序号 | 项 目 名 称 | 金额(元) | 备注
1 | 暂列金额 | 439.81 | 明细详见表10.2.2-22
1.1 | 标化工地增加费 |  | 明细详见表10.2.2-22
1.2 | 优质工程增加费 |  | 明细详见表10.2.2-22
1.3 | 其他暂列金额 | 439.81 | 明细详见表10.2.2-22
2 | 暂估价
2.1 | 材料（设备）暂估价 |  | 明细详见表10.2.2-23
2.2 | 专业工程暂估价 |  | 明细详见表10.2.2-24
2.3 | 专项技术措施暂估价 |  | 明细详见表10.2.2-25
3 | 计日工 |  | 明细详见表10.2.2-26
4 | 总承包服务费 |  | 明细详见表10.2.2-27
合 计 |  | 439.81 | 0

## 10_表10_2_2-22 暂列金额明细表
【表10.2.2-22】
暂列金额明细表
工程名称:公厕电气 |  |  | 标段: | 第1页 共1页
序号 | 项 目 名 称 | 计量单位 | 暂定金额(元) | 备注
1 | 标化工地增加费 | 项
2 | 优质工程增加费 | 项
3 | 其他暂列金额 | 项 | 439.81 | 估算比例一般不高于5%
3.1 | 其他暂列金额 | 项 | 439.81
合计 |  |  | 439.81 | -

## 10_表10_2_2-24 专业工程暂估价表
【表10.2.2-24】
专业工程暂估价表
单位(专业)工程名称:嵊州市强村共富建设项目-谷来镇王院先行村（金钩自然村风貌提升项目）-公厕电气 |  | 标段: | 第1页 共1页
序号 | 工 程 名 称 | 工程内容 | 暂估金额(元) | 备注
合计

## 10_表10_2_2-29 主要工日一览表
【表10.2.2-29】
主要工日一览表
工程名称:公厕电气 |  |  | 标段: |  | 第1页 共1页
序号 | 工日名称（类别） | 单位 | 数 量 | 单价(元) | 合价（元） | 备注
1 | 二类人工 | 工日 | 11.438 | 149 | 1704.26

## 10_表10_2_2-31 主要材料和工程设备一览表
【表10.2.2-31】
主要材料和工程设备一览表
工程名称:公厕电气 |  |  |  | 标段: |  | 第1页 共1页
序号 | 名称、规格、型号 | 单位 | 数量 | 单价(元) | 合价（元） | 备注
1 | 普通硅酸盐水泥PO 42.5综合 | kg | 13.15 | 0.48 | 6.34
2 | 黄砂净砂 | t | 0.083 | 180 | 14.94
3 | 水 | m3 | 0.016 | 5.73 | 0.09
4 | 碳钢管DN50 | m | 0.3 | 25.08 | 7.52
5 | 呼叫按钮 | 套 | 1.02 | 80 | 81.6
6 | LED防水防潮吸顶灯220V 1X18W | 套 | 7.07 | 75 | 530.25
7 | 单联单控开关 | 只 | 1.02 | 4.45 | 4.54
8 | 双联单控开关 | 只 | 3.06 | 6.82 | 20.87
9 | 安全型二三极插座A86-Z223A-10 | 套 | 3.06 | 10.29 | 31.49
10 | 安全型二三极防溅型插座A86-Z223A-10 | 套 | 2.04 | 15 | 30.6
11 | 接地母线40*4镀锌扁钢 | m | 6.51 | 7.54 | 49.09
12 | 接地母线镀锌扁钢-40*4 | m | 7.35 | 6.28 | 46.14
13 | 铜芯塑料绝缘线BV-2.5 | m | 200.216 | 1.52 | 304.13
14 | 铜芯塑料绝缘线BVR-2.5 | m | 73.66 | 1.66 | 122.05
15 | 刚性阻燃管DN20 | m | 80.666 | 1.32 | 106.48
16 | 塑料开关插座接线盒 | 个 | 10.2 | 1.65 | 16.83
17 | 塑料接线盒 | 个 | 10.2 | 1.65 | 16.83
18 | 总等电位端子箱 | 个 | 1 | 125 | 125
19 | 灯光显示器 | 个 | 1 | 53.98 | 53.98
20 | 公厕配电箱2-AL总 | 台 | 1 | 4075 | 4075

## 10_表10_2_2-32 主要机械台班一览表
【表10.2.2-32】
主要机械台班一览表
工程名称:公厕电气 |  |  |  | 标段: | 第1页 共1页
序号 | 机械名称、规格、型号 | 单位 | 数 量 | 单价(元) | 合价（元） | 备注
1 | 电能校验仪 ST9040 | 台班 | 0.2 | 57.19 | 11.44
2 | 电压、电流互感升流器 HJ-12E | 台班 | 0.2 | 31.24 | 6.25
3 | 接地电阻测试仪 DET-3/2 | 台班 | 1 | 41.76 | 41.76
4 | 数字万用表 F-87 | 台班 | 0.4 | 6.26 | 2.51
5 | 电缆测试仪 | 台班 | 0.2 | 17.79 | 3.56
6 | 电焊条烘干箱60×50×75cm3 | 台班 | 0.001 | 18.35 | 0.02
7 | 手持式万用表 | 台班 | 0.01 | 7.1 | 0.07
8 | 电焊机 （综合） | 台班 | 0.009 | 117.3 | 1.06
9 | 弧焊机 综合 | 台班 | 0.762 | 68.02 | 51.83

## 11_表10_2_2-13 【不含单列】单位(专业)工程
【表10.2.2-13】
单位（专业）工程招标控制价费用表
工程名称:嵊州市强村共富建设项目-谷来镇王院先行村（金钩自然村风貌提升项目）-公厕给排水 |  |  | 标段: | 第1页 共1页
序号 | 费用名称 |  | 计算公式 | 金额 (元) | 备注
1 | 分部分项工程费 |  | ∑(分部分项工程量×综合单价） | 15837.51 | 见表10.2.2-16
1.1 | 其中 | 人工费+机械费 | ∑分部分项（定额人工费+定额机械费） | 2409.53
2 | 措施项目费 |  | （2.1+2.2） | 303.53
2.1 | 施工技术措施项目费 |  | ∑(技措项目工程量×综合单价） | 137.4 | 见表10.2.2-16
2.1.1 | 其中 | 人工费+机械费 | ∑技措项目（定额人工费+定额机械费） | 29.94
2.2 | 施工组织措施项目费 |  | (1.1+2.1.1)×6.81% | 166.13 | 见表10.2.2-20
2.2.1 | 其中 | 安全文明施工基本费 | (1.1+2.1.1)×6.81% | 166.13 | 见表10.2.2-20
3 | 其他项目费 |  | （3.1+3.2+3.3+3.4） | 844.41
3.1 | 暂列金额 |  | 3.1.1+3.1.2+3.1.3 | 844.41 | 见表10.2.2-21
3.1.1 | 其中 | 标化工地增加费 | 按招标文件规定额度列计 |  | 见表10.2.2-22
3.1.2 |  | 优质工程增加费 | 按招标文件规定额度列计 |  | 见表10.2.2-22
3.1.3 |  | 其他暂列金额 | 按招标文件规定额度列计 | 844.41 | 见表10.2.2-22
3.2 | 暂估价 |  | 3.2.1+3.2.2+3.2.3 |  | 见表10.2.2-21
3.2.1 | 其中 | 材料（工程设备）暂估价 | 按招标文件规定额度列计 (或计入综合单价) |  | 见表10.2.2-23
3.2.2 |  | 专业工程暂估价 | 按招标文件规定额度列计 |  | 见表10.2.2-24
3.2.3 |  | 专项技术措施暂估价 | 按招标文件规定额度列计 |  | 见表10.2.2-25
3.3 | 计日工 |  | ∑计日工(暂估数量×综合单价） |  | 见表10.2.2-21
3.4 | 施工总承包服务费 |  | 3.4.1+3.4.2 |  | 见表10.2.2-21
3.4.1 | 其中 | 专业发包工程管理费 | ∑专业发包工程（暂估金额×费率） |  | 见表10.2.2-27
3.4.2 |  | 甲供材料设备管理费 | 甲供材料暂估金额×费率+甲供设备暂估金额×费率 |  | 见表10.2.2-27
4 | 规费 |  | (1.1+2.1.1)×30.63% | 747.21
5 | 税金 |  | (1+2+3+4)×9% | 1595.94
招标控制价合计 |  |  | 1+2+3+4+5 | 19329

## 11_表10_2_2-16 分部分项工程清单与计价表
【表10.2.2-16】
分部分项工程清单与计价表
单位(专业)工程名称:嵊州市强村共富建设项目-谷来镇王院先行村（金钩自然村风貌提升项目）-公厕给排水 | [5 empty] | 标段: |  |  | 第1页 共4页
序号 | 项目编码 | 项目名称 | 项目特征 | 计量 单位 | 工程量 | 金 额 (元) |  |  |  |  | 备注
[6 empty] | 综合单价 | 合价 | 其中
[8 empty] | 人工费 | 机械费 | 暂估价
|  | [请输入分部名称,电子评标勿删] |  |  |  |  | 15837.51 | 2644.13 | 14.34
1 | 031001006003 | 塑料管 | 1.安装部位：室内 2.介质：给水 3.材质、规格：PPR塑料给水管DN40 4.连接形式：热熔 5.压力试验及吹、洗设计要求：水压试验及水冲洗 | m | 25.79 | 42.07 | 1084.99 | 325.21 | 2.84
2 | 031001006004 | 塑料管 | 1.安装部位：室内 2.介质：给水 3.材质、规格：PPR塑料给水管DN25 4.连接形式：热熔 5.压力试验及吹、洗设计要求：水压试验及水冲洗 | m | 14.50 | 22.82 | 330.89 | 124.41 | 1.6
3 | 031001006005 | 塑料管 | 1.安装部位：室内 2.介质：给水 3.材质、规格：PPR塑料给水管DN20 4.连接形式：热熔 5.压力试验及吹、洗设计要求：水压试验及水冲洗 | m | 5.70 | 17.34 | 98.84 | 44 | 0.63
4 | 031001006006 | 塑料管 | 1.安装部位：室内 2.介质：给水 3.材质、规格：PPR塑料给水管DN15 4.连接形式：热熔 5.压力试验及吹、洗设计要求：水压试验及水冲洗 | m | 25.30 | 14.43 | 365.08 | 173.81 | 2.78
本页小计 | [6 empty] | 1879.8 | 667.43 | 7.85
【表10.2.2-16】
分部分项工程清单与计价表
单位(专业)工程名称:嵊州市强村共富建设项目-谷来镇王院先行村（金钩自然村风貌提升项目）-公厕给排水 | [5 empty] | 标段: |  |  | 第2页 共4页
序号 | 项目编码 | 项目名称 | 项目特征 | 计量 单位 | 工程量 | 金 额 (元) |  |  |  |  | 备注
[6 empty] | 综合单价 | 合价 | 其中
[8 empty] | 人工费 | 机械费 | 暂估价
5 | 031001006007 | 塑料管 | 1.安装部位：室内 2.介质：排水 3.材质、规格：UPVC排水管De110 4.连接形式：粘接 | m | 15.80 | 44.73 | 706.73 | 212.35
6 | 031001006008 | 塑料管 | 1.安装部位：室内 2.介质：排水 3.材质、规格：UPVC排水管De75 4.连接形式：粘接 | m | 7.80 | 28.87 | 225.19 | 86.5
7 | 031001006009 | 塑料管 | 1.安装部位：室内 2.介质：给水 3.材质、规格：UPVC排水管De50 4.连接形式：粘接 | m | 23.50 | 20.02 | 470.47 | 213.62
8 | 031003001001 | 螺纹阀门 | 1.阀门类型：截止阀 2.阀门材质：钢质 3.规格、压力等级：DN40 | 个 | 6 | 152.41 | 914.46 | 110.88 | 3.6
9 | 031003001002 | 螺纹阀门 | 1.阀门类型：球阀 2.规格、压力等级：DN40 | 个 | 1 | 107.93 | 107.93 | 18.48 | 0.6
10 | 031003001003 | 螺纹阀门 | 1.阀门类型：角阀 2.规格、压力等级：DN15 | 个 | 1 | 26.7 | 26.7 | 7.45 | 0.14
11 | 031003013001 | 水表 | 1.安装部位(室内外)：室外 2.型号、规格：DN40 3.连接形式：螺纹连接 4.附件配置：含螺纹截止阀DN40 | 组 | 1 | 953.72 | 953.72 | 49.47 | 1.08
12 | 031004003001 | 洗脸盆 | 1.名称：成套洗脸盆 2.附件：含水嘴、角阀及上下水五金件等附件安装 | 组 | 3 | 626.62 | 1879.86 | 103.65
本页小计 | [6 empty] | 5285.06 | 802.4 | 5.42
【表10.2.2-16】
分部分项工程清单与计价表
单位(专业)工程名称:嵊州市强村共富建设项目-谷来镇王院先行村（金钩自然村风貌提升项目）-公厕给排水 | [5 empty] | 标段: |  |  | 第3页 共4页
序号 | 项目编码 | 项目名称 | 项目特征 | 计量 单位 | 工程量 | 金 额 (元) |  |  |  |  | 备注
[6 empty] | 综合单价 | 合价 | 其中
[8 empty] | 人工费 | 机械费 | 暂估价
13 | 031004006001 | 大便器 | 1.名称：成套蹲便器 2.附件：含冲洗阀、角阀及上下水五金件等附件安装 | 组 | 6 | 503.69 | 3022.14 | 226.2
14 | 031004007001 | 小便器 | 1.名称：成套小便斗 2.附件：含冲洗阀、角阀及上下水五金件等附件安装 | 组 | 3 | 598.19 | 1794.57 | 65.97
15 | 031004003002 | 洗脸盆 | 1.名称：成套残疾人洗脸盆 2.附件：含水嘴、角阀及上下水五金件等附件安装 | 组 | 1 | 677.12 | 677.12 | 34.55
16 | 031004006002 | 大便器 | 1.名称：成套残疾人坐便器 2.附件：含冲洗阀、角阀及上下水五金件等附件安装 | 组 | 1 | 998.17 | 998.17 | 44.43
17 | 031004007002 | 小便器 | 1.名称：成套残疾人小便斗 2.附件：含冲洗阀、角阀及上下水五金件等附件安装 | 组 | 1 | 699.19 | 699.19 | 21.99
18 | 031004008001 | 其他成品卫生器具 | 1.名称：成套拖布池 2.附件：含冲洗阀、角阀及上下水五金件等附件安装 | 组 | 1 | 326.62 | 326.62 | 25.42
19 | 031002003004 | 套管 | 1.名称、类型：一般穿墙钢套管 2.材 质：钢材 3.规 格：DN50 | 个 | 1 | 26.93 | 26.93 | 9.69 | 1.07
20 | 031004014001 | 给、排水附(配)件 | 1、材 质：方形地漏 2、型号、规格：DN50 | 个 | 5 | 39.04 | 195.2 | 52.4
21 | 031004014002 | 给、排水附(配)件 | 1、材 质：地面扫除口 2、型号、规格：DN100 | 个 | 2 | 26.84 | 53.68 | 12.7
本页小计 | [6 empty] | 7793.62 | 493.35 | 1.07
【表10.2.2-16】
分部分项工程清单与计价表
单位(专业)工程名称:嵊州市强村共富建设项目-谷来镇王院先行村（金钩自然村风貌提升项目）-公厕给排水 | [5 empty] | 标段: |  |  | 第4页 共4页
序号 | 项目编码 | 项目名称 | 项目特征 | 计量 单位 | 工程量 | 金 额 (元) |  |  |  |  | 备注
[6 empty] | 综合单价 | 合价 | 其中
[8 empty] | 人工费 | 机械费 | 暂估价
22 | 040101002014 | 挖沟槽土方 | 人工沟槽土方开挖及修复 | m3 | 5.00 | 60.39 | 301.95 | 233.95
23 | 03B001 | 人工补贴 | 1、卫生间（内周长在12m以下）暗敷管道，每间补贴1.0工日 | 间 | 2 | 288.54 | 577.08 | 447
本页小计 | [6 empty] | 879.03 | 680.95
合计 | [6 empty] | 15837.51 | 2644.13 | 14.34

## 11_表10_2_2-16 施工技术措施项目清单与计价表
【表10.2.2-16】
施工技术措施项目清单与计价表
单位(专业)工程名称:嵊州市强村共富建设项目-谷来镇王院先行村（金钩自然村风貌提升项目）-公厕给排水 | [5 empty] | 标段: |  |  | 第1页 共1页
序号 | 项目编码 | 项目名称 | 项目特征 | 计量 单位 | 工程量 | 金 额 (元) |  |  |  |  | 备注
[6 empty] | 综合单价 | 合价 | 其中
[8 empty] | 人工费 | 机械费 | 暂估价
|  | [请输入分部名称,电子评标勿删] |  |  |  |  | 137.4 | 33.05
1 | 031301017004 | 脚手架搭拆 | 1.脚手架搭拆费第十册 | 项 | 1 | 137.4 | 137.4 | 33.05
本页小计 | [6 empty] | 137.4 | 33.05
合计 | [6 empty] | 137.4 | 33.05

## 11_表10_2_2-20 施工组织(总价)措施项目清单
【表10.2.2-20】
施工组织（总价）措施项目清单与计价表
工程名称:公厕给排水 |  |  | 标段: | 第1页 共1页
序号 | 项目编号 | 项目名称 | 计算基础 | 费率 (%) | 金额 (元) | 备注
1 | 031302001001 | 安全文明施工费 |  |  | 166.13
1.1 |  | 安全文明施工基本费 | 定额人工费+定额机械费 | 6.81 | 166.13
2 | Z03130200801 | 提前竣工增加费 | 定额人工费+定额机械费
3 | 031302004001 | 二次搬运费 | 定额人工费+定额机械费
4 | 031302005001 | 冬雨季施工增加费 | 定额人工费+定额机械费
5 |  | 其他施工组织措施费 | 按相关规定计算
合 计 |  |  |  |  | 166.13

## 11_表10_2_2-21 其他项目清单与计价汇总表
【表10.2.2-21】
其他项目清单与计价汇总表
工程名称:公厕给排水 |  | 标段: | 第1页 共1页
序号 | 项 目 名 称 | 金额(元) | 备注
1 | 暂列金额 | 844.41 | 明细详见表10.2.2-22
1.1 | 标化工地增加费 |  | 明细详见表10.2.2-22
1.2 | 优质工程增加费 |  | 明细详见表10.2.2-22
1.3 | 其他暂列金额 | 844.41 | 明细详见表10.2.2-22
2 | 暂估价
2.1 | 材料（设备）暂估价 |  | 明细详见表10.2.2-23
2.2 | 专业工程暂估价 |  | 明细详见表10.2.2-24
2.3 | 专项技术措施暂估价 |  | 明细详见表10.2.2-25
3 | 计日工 |  | 明细详见表10.2.2-26
4 | 总承包服务费 |  | 明细详见表10.2.2-27
合 计 |  | 844.41 | 0

## 11_表10_2_2-22 暂列金额明细表
【表10.2.2-22】
暂列金额明细表
工程名称:公厕给排水 |  |  | 标段: | 第1页 共1页
序号 | 项 目 名 称 | 计量单位 | 暂定金额(元) | 备注
1 | 标化工地增加费 | 项
2 | 优质工程增加费 | 项
3 | 其他暂列金额 | 项 | 844.41 | 估算比例一般不高于5%
3.1 | 其他暂列金额 | 项 | 844.41
合计 |  |  | 844.41 | -

## 11_表10_2_2-24 专业工程暂估价表
【表10.2.2-24】
专业工程暂估价表
单位(专业)工程名称:嵊州市强村共富建设项目-谷来镇王院先行村（金钩自然村风貌提升项目）-公厕给排水 |  | 标段: | 第1页 共1页
序号 | 工 程 名 称 | 工程内容 | 暂估金额(元) | 备注
合计

## 11_表10_2_2-29 主要工日一览表
【表10.2.2-29】
主要工日一览表
工程名称:公厕给排水 |  |  | 标段: |  | 第1页 共1页
序号 | 工日名称（类别） | 单位 | 数 量 | 单价(元) | 合价（元） | 备注
1 | 二类人工 | 工日 | 17.967 | 149 | 2677.08

## 11_表10_2_2-31 主要材料和工程设备一览表
【表10.2.2-31】
主要材料和工程设备一览表
工程名称:公厕给排水 |  |  |  | 标段: |  | 第1页 共2页
序号 | 名称、规格、型号 | 单位 | 数量 | 单价(元) | 合价（元） | 备注
1 | 电 | kW·h | 0.592 | 0.88 | 0.52
2 | 水 | m3 | 0.536 | 5.73 | 3.07
3 | 角型阀(带铜活)DN15 | 个 | 5.05 | 13.45 | 67.92
4 | 立式水嘴DN15 | 个 | 4.04 | 45 | 181.8
5 | 排水栓带链堵 | 套 | 1.01 | 20 | 20.2
6 | 座便器桶盖 | 套 | 1.01 | 50 | 50.5
7 | 方形地漏DN50 | 个 | 5.05 | 25 | 126.25
8 | 地面扫除口DN100 | 个 | 2.02 | 18 | 36.36
9 | 防污器DN32 | 个 | 6.06 | 30 | 181.8
10 | 连体坐便器进水阀配件 | 套 | 1.01 | 50 | 50.5
11 | 小便器冲水连接管DN15 | 根 | 4.04 | 10 | 40.4
12 | 小便器排水附件 | 套 | 4.04 | 50 | 202
13 | 水嘴DN15 | 个 | 1.01 | 11.46 | 11.57
14 | 碳钢管DN50 | m | 0.3 | 25.08 | 7.52
15 | 塑料给水管DN15 | m | 25.705 | 3.07 | 78.91
16 | 塑料给水管DN20 | m | 5.791 | 4.61 | 26.7
17 | 塑料给水管DN25 | m | 14.732 | 7.79 | 114.76
18 | 塑料给水管DN40 | m | 26.203 | 19.25 | 504.41
19 | 塑料排水管DN50 | m | 23.782 | 5.07 | 120.57
20 | 塑料排水管DN75 | m | 7.644 | 8.79 | 67.19
21 | 塑料排水管DN100 | m | 13.588 | 16.16 | 219.58
22 | 冲洗管DN32 | 根 | 6.06 | 10 | 60.6
23 | 角阀DN15 | 个 | 1.01 | 13.45 | 13.58
24 | 截止阀DN40 | 个 | 6.06 | 116 | 702.96
25 | 球阀DN40 | 个 | 1.01 | 71.96 | 72.68
26 | 螺纹截止阀DN40 | 个 | 1.01 | 116 | 117.16
27 | 角式长柄截止阀DN15 | 个 | 4.04 | 15 | 60.6
28 | 截止阀J11T-16K DN25 | 个 | 6.06 | 33.84 | 205.07
29 | 残疾人洗脸盆 | 个 | 1.01 | 500 | 505
【表10.2.2-31】
主要材料和工程设备一览表
工程名称:公厕给排水 |  |  |  | 标段: |  | 第2页 共2页
序号 | 名称、规格、型号 | 单位 | 数量 | 单价(元) | 合价（元） | 备注
30 | 洗脸盆 | 个 | 3.03 | 450 | 1363.5
31 | 成品拖布池 | 个 | 1.01 | 250 | 252.5
32 | 瓷蹲式大便器 | 个 | 6.06 | 350 | 2121
33 | 残疾人坐便器 | 个 | 1.01 | 800 | 808
34 | 成套残疾人小便斗 | 个 | 1.01 | 580 | 585.8
35 | 挂式小便器 | 个 | 3.03 | 480 | 1454.4
36 | 洗脸盆排水附件 | 套 | 4.04 | 50 | 202
37 | 螺纹水表DN40 | 只 | 1 | 761 | 761
38 | 金属软管 | 根 | 5.05 | 10 | 50.5

## 11_表10_2_2-32 主要机械台班一览表
【表10.2.2-32】
主要机械台班一览表
工程名称:公厕给排水 |  |  |  | 标段: | 第1页 共1页
序号 | 机械名称、规格、型号 | 单位 | 数 量 | 单价(元) | 合价（元） | 备注
1 | 其他机械费 | 元 | 7.487 | 1.02 | 7.64
2 | 管子切断套丝机159mm | 台班 | 0.214 | 23.15 | 4.95
3 | 电焊条烘干箱60×50×75cm3 | 台班 | 0.001 | 18.35 | 0.02
4 | 试压泵3MPa | 台班 | 0.034 | 19.93 | 0.68
5 | 电焊机 （综合） | 台班 | 0.009 | 117.3 | 1.06