## 表10_2_2-4 招标控制价扉页
【表10.2.2-4】
嵊州市浦口街道浦口未来社区建设项目（土建工程）
招标控制价
招标控制价 | (小写): | 4908177元
| (大写): | 肆佰玖拾万捌仟壹佰柒拾柒元整
招 标 人: |  |  | 造价咨询人:
| (单位盖章) |  |  | (单位资质专用章)
法定代表人 或其授权人: |  |  | 法定代表人 或其授权人:
| (签字或盖章) |  |  | (签字或盖章)
编 制 人: |  |  | 复 核 人:
| (造价工程师签字盖专用章) |  |  | (造价工程师签字盖专用章)
编制时间: |  |  | 复核时间:

## 表10_2_2-11 编制说明
【表10.2.2-11】
编制说明
工程名称:嵊州市浦口街道浦口未来社区建设项目（土建工程） | 第1页 共2页
一、工程概况 项目位于嵊州市浦口街道，建设内容主要包括建筑改建工程、室内改建工程、场外园林景观工程等。建筑改建工程主要内容为三幢楼的外立面改建。室内改建工程主要包括把原党群服务中心改建为综合性邻里中心；原有街道级居家养老服务中心、养育托管点的改建；共享厨房的改建。场外园林景观工程主要包括浦口街道邻里中心场地环境建设、景观节点打造等。定额（计划）工期：90天，质量目标：合格，施工现场情况：良好，自然地理条件：良好。 二、编制范围： 根据业主要求施工图范围内的所有内容； 三、清单编制依据： 1、业主提供的关于本工程的施工图及其它有关资料。 2、《浙江省建设工程计价规则》（2018版）、《浙江省房屋建筑与装饰工程预算定额》（2018版）、《浙江省通用安装工程预算定额》（2018版）、《浙江省市政工程预算定额》（2018版）、《浙江省园林绿化及仿古建筑工程预算定额》（2018版）、《浙江省建设工程施工机械台班费用定额》（2018版）、《浙建建发（2019）92号文》，浙建建发（2022）37号文件。 3、人工费：按《绍兴市建设工程造价管理信息》2023年第10期 4、材料价格：依次按《绍兴市建设工程造价管理信息》2023年第10期嵊州信息价、《绍兴市建设工程造价管理信息》2023年第10期绍兴信息价、《浙江造价信息》2023年第10期的价格（除税价）计取；部分没有对应定额的项目按市场调查确定综合单价，部分没有信息价的材料按市场调查价计取。 四、工程费率计取： 根据《浙江省建设工程计价规则》（2018）版相关规定，本工程按装饰工程、园林绿化及景观工程及安装计取，企业管理费、利润按照工程中值计取；施工组织措施费计取安全文明施工费（市区工程）按定额弹性区间值的中值计取；规费按定额规定标准值计取，税金按增值税率计取。暂列金额按本工程税前造价的5%计取。 五、其他： 1、外立面空鼓、脱落部分面积按总涂料面积30% 2、种植土回填30cm；原有乔木挖除，胸径按25cm：绿化养护两年 3、篮球场原地面破碎按厚度10cm；修复路面混凝土强度C25，厚度10cm 4、邻里中心及党群服务中心二层党建文化展示区、三层文化展示区，依据设计图纸，本工程以砖墙面无机涂料墙面完成为界，其余为布展安装，不计入本工程。 5、根据设计意见卫生间隔断采用15mm抗倍特板高度2.2米，门采用实木免漆门。 6、根据设计意见除立面显示有窗套的部位外，其他部位不做窗套。除墙面砖以外所有窗户做窗台板，窗台板统一采用塞浦路斯灰，20mm厚。 7、根据设计意见除卫生间、楼梯间外的所有窗户需要做单层布艺窗帘。 8、根据设计意见过梁采用100mm成品水泥过梁，两边各出100mm。 9、根据设计意见厨房采用木制乙级防火门。 10、根据设计意见铝扣板吊顶的厚度采用1mm厚。 11、根据设计意见地毯地面做法（原建筑地面，30mm1：3水泥砂浆找平，5mm水泥自流平，10mm阻燃地毯铺设）
【表10.2.2-11】
编制说明
工程名称:嵊州市浦口街道浦口未来社区建设项目（土建工程） | 第2页 共2页
12、根据设计意见观音室D镜面不锈钢的做法（18mm阻燃板基层，1.0镜面不锈钢） 13、根据设计意见便民服务中心长城板、成品木饰面的基层做法（18mm阻燃板基层）。 14、根据设计邻里中心多媒体影音会议中心成品木饰面基层做法（18mm阻燃板基层），石膏板做法（18mm阻燃板基层，双层石膏板刷无机涂料）。 15、根据业主及国审意见，垃圾消纳费由业主支付，不计入本工程。 16、根据设计意见铝方通厚度为1.0mm. 17、根据概算及业主意见，LED屏不计入本工程。 18、根据概算及业主意见，并且设计未提供设计图纸，弱电工程不计入本工程。 19、相关单体引自配电房的总电源管线为暂定工程量; 20、共享厨房插座回路未计入; 21、配电箱内配按普通品牌组价; 22、空调室内机至空调开关段只计配管,穿线未计入; 23、装修材料燃烧性能必须满足图纸中材料燃烧性能等级指标表的要求。 24、咨询设计意见，原有建筑只有卫生间原有墙面有墙砖、地面有地砖，天棚有吊顶。其余部分原有建筑无瓷砖、地砖和吊顶。 25、材料暂估价（共196765.10元）：马老雕塑（具体样式甲定)数量1个，暂估除税价30000元/个；篮球场成品坐凳数量8个，暂估除税价450元/套；健身器材十件数量1项，暂估除税价10000元/项；张拉膜雨蓬（包含张拉膜、立柱、拉索等构件制作安装）消耗量38.04m2，暂估除税价500元/m2；铝板丝网印2厚消耗量25.23m2，暂估除税价70元/m2；罗汉松（P350，H250胸径15）消耗量1.01株，暂估除税价4200元/株；丛生朴树（P550，H700胸径60）消耗量1.01株，暂估除税价8500元/株；垂丝海棠（P400，H400胸径20）消耗量2.02株，暂估除税价12000元/株；黑松（P350，H300胸径20）消耗量2.02株，暂估除税价8000元/株；定制书柜（需要二次深化）消耗量56.73m2，暂估除税价1000元/m2；成套灯具软线吊灯(党建)消耗量32.32套，暂估除税价200元/套；成套灯具艺术吊灯38W消耗量19.19套，暂估除税价800元/套；成套灯具艺术吊灯(文化展示)消耗量1.01套，暂估除税价600元/套。 26、专业工程暂估价（共11000元）：邻里中心及党群服务中心舞台（图纸不详需要二次深化），暂估价7000元/项；居家养老中心活动隔断（图纸不详需要二次深化），暂估价4000元/项。

## 表10_2_2-12 招标控制价费用表
【表10.2.2-12】
招标控制价费用表
工程名称:嵊州市浦口街道浦口未来社区建设项目（土建工程） |  |  |  |  | 第1页 共1页
序号 | 工程名称 | 金额(元) | 其中：（元） |  |  |  | 备注
|  |  | 暂估价 | 安全文明 施工基本费 | 规费 | 税金
1 | 单位工程 | 4908176.89 | 207765.10 | 65008.38 | 268643.46 | 405262.31
1.1 | 共享食堂 | 79083.67 |  | 909.51 | 3865.08 | 6529.84
1.2 | 居家养老中心 | 518131.04 | 4000.00 | 8270.25 | 35145.40 | 42781.46
1.3 | 邻里中心及党群服务中心 | 1272072.85 | 63730.00 | 17676.24 | 75117.29 | 105033.54
1.4 | 景观绿化 | 1263320.13 | 117613.10 | 13549.54 | 56937.49 | 104310.84
1.5 | 立面改造 | 826919.24 |  | 10668.76 | 45338.19 | 68277.74
1.6 | 室内安装 | 762928.34 | 22422.00 | 11067.49 | 41492.92 | 62994.08
1.7 | 室外景观照明 | 185721.62 |  | 2866.59 | 10747.09 | 15334.81
合计 |  | 4908177 | 207765.10 | 65008.38 | 268643.46 | 405262.31

## 1_表10_2_2-13 【含单列】单位(专业)工程招标
【表10.2.2-13】
单位（专业）工程招标控制价费用表
工程名称:单位工程-共享食堂 |  |  | 标段: | 第1页 共1页
序号 | 费用名称 |  | 计算公式 | 金额 (元) | 备注
1 | 分部分项工程费 |  | ∑(分部分项工程量×综合单价） | 63750.82 | 见表10.2.2-16
1.1 | 其中 | 人工费+机械费 | ∑分部分项（定额人工费+定额机械费） | 13460.12
2 | 措施项目费 |  | （2.1+2.2） | 1482.99
2.1 | 施工技术措施项目费 |  | ∑(技措项目工程量×综合单价） | 573.48 | 见表10.2.2-16
2.1.1 | 其中 | 人工费+机械费 | ∑技措项目（定额人工费+定额机械费） | 383.30
2.2 | 施工组织措施项目费 |  | (1.1+2.1.1)×6.57% | 909.51 | 见表10.2.2-20
2.2.1 | 其中 | 安全文明施工基本费 | (1.1+2.1.1)×6.57% | 909.51 | 见表10.2.2-20
3 | 其他项目费 |  | （3.1+3.2+3.3+3.4） | 3454.94
3.1 | 暂列金额 |  | 3.1.1+3.1.2+3.1.3 | 3454.94 | 见表10.2.2-21
3.1.1 | 其中 | 标化工地增加费 | 按招标文件规定额度列计 |  | 见表10.2.2-22
3.1.2 |  | 优质工程增加费 | 按招标文件规定额度列计 |  | 见表10.2.2-22
3.1.3 |  | 其他暂列金额 | 按招标文件规定额度列计 | 3454.94 | 见表10.2.2-22
3.2 | 暂估价 |  | 3.2.1+3.2.2+3.2.3 |  | 见表10.2.2-21
3.2.1 | 其中 | 材料（工程设备）暂估价 | 按招标文件规定额度列计 (或计入综合单价) |  | 见表10.2.2-23
3.2.2 |  | 专业工程暂估价 | 按招标文件规定额度列计 |  | 见表10.2.2-24
3.2.3 |  | 专项技术措施暂估价 | 按招标文件规定额度列计 |  | 见表10.2.2-25
3.3 | 计日工 |  | ∑计日工(暂估数量×综合单价） |  | 见表10.2.2-21
3.4 | 施工总承包服务费 |  | 3.4.1+3.4.2 |  | 见表10.2.2-21
3.4.1 | 其中 | 专业发包工程管理费 | ∑专业发包工程（暂估金额×费率） |  | 见表10.2.2-27
3.4.2 |  | 甲供材料设备管理费 | 甲供材料暂估金额×费率+甲供设备暂估金额×费率 |  | 见表10.2.2-27
4 | 规费 |  | (1.1+2.1.1)×27.92% | 3865.08
5 | 单列费用 |  | 单列费用
6 | 税金 |  | (1+2+3+4+计税不计费+计税不计费不下浮)×9% | 6529.84
7 | 下浮 |  | (1+2+3+4+5+6-不计税不计费不下浮-计税不计费不下浮-暂估材料)×0%
其中 | 甲供费（不计入造价） |  | 甲供材料费+甲供主材费+甲供设备费
招标控制价合计 |  |  | 1+2+3+4+5+6-7 | 79083.67

## 1_表10_2_2-16 分部分项工程清单与计价表
【表10.2.2-16】
分部分项工程清单与计价表
单位(专业)工程名称:单位工程-共享食堂 | [5 empty] | 标段: |  |  | 第1页 共4页
序号 | 项目编码 | 项目名称 | 项目特征 | 计量 单位 | 工程量 | 金 额 (元) |  |  |  |  | 备注
[6 empty] | 综合单价 | 合价 | 其中
[8 empty] | 人工费 | 机械费 | 暂估价
|  | [请输入分部名称,电子评标勿删] |  |  |  |  | 63750.82 | 14632.29 | 223.36
| 0104 | D 砌筑工程 |  |  |  |  | 2981.20 | 727.97 | 4.74
1 | 010402001001 | 砌块墙 | 1.砌块品种、规格、强度等级:B07蒸压砂加气砼砌块 2.墙体类型:120mm 3.粘结材料:胶泥 | m3 | 5.64 | 468.14 | 2640.31 | 562.08 | 2.88
2 | 010401012001 | 零星砌砖 | 1.砌块品种、规格、强度等级:MU20混凝土实心砖 2.墙体类型:混凝土实心砖导墙 3.粘结材料:M7.5水泥砂浆 | m3 | 0.31 | 597.39 | 185.19 | 71.99 | 1.86
3 | 01B001 | 加气混凝土砌块L型专用连接件 | 加气混凝土砌块L型专用连接件 | 个 | 30 | 5.19 | 155.70 | 93.90
| 0105 | E 混凝土及钢筋混凝土工程 |  |  |  |  | 95.15 | 35.97 | 11.36
4 | 040304005001 | 预制混凝土其他构件 | C25成品混凝土过梁，包括制作、安装、模板、钢筋 | m3 | 0.05 | 1903.04 | 95.15 | 35.97 | 11.36
| 0108 | H 门窗工程 |  |  |  |  | 1764.89 | 129.01 | 0.96
5 | 010801004001 | 木质防火门 | 乙级木质防火门，包括安装，所有五金配件 | m2 | 2.52 | 377.47 | 951.22 | 87.85 | 0.96
6 | 010802001001 | 金属（塑钢）门 | 80系铝合金平开门，壁厚2.0,6mm钢化玻璃 | m2 | 2.10 | 387.46 | 813.67 | 41.16
| 0109 | J 屋面及防水工程 |  |  |  |  | 4938.68 | 775.08
本页小计 | [6 empty] | 4841.24 | 892.95 | 17.06
【表10.2.2-16】
分部分项工程清单与计价表
单位(专业)工程名称:单位工程-共享食堂 | [5 empty] | 标段: |  |  | 第2页 共4页
序号 | 项目编码 | 项目名称 | 项目特征 | 计量 单位 | 工程量 | 金 额 (元) |  |  |  |  | 备注
[6 empty] | 综合单价 | 合价 | 其中
[8 empty] | 人工费 | 机械费 | 暂估价
7 | 010903002001 | 墙面涂膜防水 | 2mm厚JS防水涂料 | m2 | 77.40 | 39.23 | 3036.40 | 501.55
8 | 010904002001 | 楼（地）面涂膜防水 | 2mm厚JS防水涂料 | m2 | 53.95 | 35.26 | 1902.28 | 273.53
| 0111 | L 楼地面装饰工程 |  |  |  |  | 6735.10 | 1713.76 | 43.78
9 | 011102003001 | 块料楼地面 | 1.30厚1:3干硬性水泥砂浆铺贴600*600厚10防滑砖，并往最低处0.5%找坡 2.美缝剂美缝 3.具体做法详图纸 | m2 | 49.92 | 128.84 | 6431.69 | 1675.32 | 43.43
10 | 011108001001 | 石材零星项目 | 1.30厚1:3干硬性水泥砂浆铺贴20mm黑金沙大理石 2.具体做法详图纸 | m2 | 0.61 | 497.40 | 303.41 | 38.44 | 0.35
| 0112 | M 墙、柱面装饰与隔断、幕墙工程 |  |  |  |  | 31164.81 | 8160.61 | 36.99
11 | 011204003001 | 块料墙面 | 1.专用墙砖背胶一遍 2.400*800墙面胶泥铺贴 3.美缝剂美缝 4.具体做法详图纸 | m2 | 76.31 | 181.10 | 13819.74 | 3360.69
12 | 011204003002 | 块料墙面 | 1.15MM厚1:3水泥砂浆抹平 1.专用墙砖背胶一遍 2.400*800墙面胶泥铺贴 3.美缝剂美缝 4.具体做法详图纸 | m2 | 86.02 | 201.64 | 17345.07 | 4799.92 | 36.99
| 0113 | N 天棚工程 |  |  |  |  | 8645.49 | 1702.12
本页小计 | [6 empty] | 42838.59 | 10649.45 | 80.77
【表10.2.2-16】
分部分项工程清单与计价表
单位(专业)工程名称:单位工程-共享食堂 | [5 empty] | 标段: |  |  | 第3页 共4页
序号 | 项目编码 | 项目名称 | 项目特征 | 计量 单位 | 工程量 | 金 额 (元) |  |  |  |  | 备注
[6 empty] | 综合单价 | 合价 | 其中
[8 empty] | 人工费 | 机械费 | 暂估价
13 | 011302001001 | 吊顶天棚 | 1mm厚600*600铝扣板吊顶，U50轻钢龙骨 | m2 | 53.95 | 160.25 | 8645.49 | 1702.12
| 0116 | R 拆除工程 |  |  |  |  | 630.25 | 505.86 | 16.07
14 | 011608002001 | 铲除涂料面 | 铲除原有油漆面层至砂浆基层，垃圾集中堆放到指定区域 | m2 | 76.31 | 8.00 | 610.48 | 505.17
15 | 010103002001 | 余方弃置 | 垃圾清运，运距投标单位自行考虑，不包括垃圾消纳费用 | m3 | 0.76 | 26.01 | 19.77 | 0.69 | 16.07
|  | 排水沟 |  |  |  |  | 6795.25 | 881.91 | 109.46
16 | 010101003001 | 挖沟槽土方 | 室内挖排水沟 1.土壤类别:三类土 2.挖土深度:2米内 3.多余土方装车 | m3 | 3.51 | 41.96 | 147.28 | 122.08
17 | 010103001001 | 回填方 | 1.密实度要求:满足设计要求 2.填方材料品种:利用方 | m3 | 2.17 | 16.26 | 35.28 | 28.08 | 1.17
18 | 010103002002 | 余方弃置 | 余土方弃置，运距投标单位自行考虑 | m3 | 1.01 | 17.52 | 17.70 | 0.36 | 14.62
19 | 010507003001 | 电缆沟、地沟 | 内径220*210mm排水沟 1.50mm厚C25地沟，包括模板 2.10厚1:3水泥砂浆防水保护层 3.20厚1:3水泥砂浆结合层 4.1.5厚304不锈钢地沟包边 5.20mm高壁厚3mm304不锈钢防滑格栅 6.具体做法详图纸 | m | 13.42 | 491.43 | 6594.99 | 731.39 | 93.67
本页小计 | [6 empty] | 16070.99 | 3089.89 | 125.53
【表10.2.2-16】
分部分项工程清单与计价表
单位(专业)工程名称:单位工程-共享食堂 | [5 empty] | 标段: |  |  | 第4页 共4页
序号 | 项目编码 | 项目名称 | 项目特征 | 计量 单位 | 工程量 | 金 额 (元) |  |  |  |  | 备注
[6 empty] | 综合单价 | 合价 | 其中
[8 empty] | 人工费 | 机械费 | 暂估价
合计 | [6 empty] | 63750.82 | 14632.29 | 223.36

## 1_表10_2_2-16 施工技术措施项目清单与计价表
【表10.2.2-16】
施工技术措施项目清单与计价表
单位(专业)工程名称:单位工程-共享食堂 | [5 empty] | 标段: |  |  | 第1页 共1页
序号 | 项目编码 | 项目名称 | 项目特征 | 计量 单位 | 工程量 | 金 额 (元) |  |  |  |  | 备注
[6 empty] | 综合单价 | 合价 | 其中
[8 empty] | 人工费 | 机械费 | 暂估价
|  | [请输入分部名称,电子评标勿删] |  |  | 0 |  | 573.48 | 389.56 | 40.90
1 | 011701006001 | 满堂脚手架 | 1.满堂脚手架 ~基本层3.6m～5.2m`单独装饰或二次装饰工程，层高在3.6m以内的天棚饰面脚手架 | m2 | 53.95 | 7.44 | 401.39 | 288.09 | 24.28
2 | 011701003001 | 里脚手架 | 1.内墙脚手架 高度3.6m以内 | m2 | 59.34 | 2.90 | 172.09 | 101.47 | 16.62
本页小计 | [6 empty] | 573.48 | 389.56 | 40.90
合计 | [6 empty] | 573.48 | 389.56 | 40.90

## 1_表10_2_2-21 其他项目清单与计价汇总表
【表10.2.2-21】
其他项目清单与计价汇总表
工程名称:共享食堂 |  | 标段: | 第1页 共1页
序号 | 项 目 名 称 | 金额(元) | 备注
1 | 暂列金额 | 3454.94 | 明细详见表10.2.2-22
1.1 | 标化工地增加费 |  | 明细详见表10.2.2-22
1.2 | 优质工程增加费 |  | 明细详见表10.2.2-22
1.3 | 其他暂列金额 | 3454.94 | 明细详见表10.2.2-22
2 | 暂估价
2.1 | 材料（设备）暂估价 |  | 明细详见表10.2.2-23
2.2 | 专业工程暂估价 |  | 明细详见表10.2.2-24
2.3 | 专项技术措施暂估价 |  | 明细详见表10.2.2-25
3 | 计日工 |  | 明细详见表10.2.2-26
4 | 总承包服务费 |  | 明细详见表10.2.2-27
合 计 |  | 3454.94 | -

## 1_表10_2_2-22 暂列金额明细表
【表10.2.2-22】
暂列金额明细表
工程名称:共享食堂 |  |  | 标段: | 第1页 共1页
序号 | 项 目 名 称 | 计量单位 | 暂定金额(元) | 备注
1 | 标化工地增加费 | 项
2 | 优质工程增加费 | 项
3 | 其他暂列金额 | 项 | 3454.94 | 估算比例一般不高于5%
3.1 | 其他暂列金额 | 项 | 3454.94
合计 |  |  | 3454.94 | -

## 1_表10_2_2-23 材料（工程设备）暂估单价表
【表10.2.2-23】
材料（工程设备）暂估单价表
单位(专业)工程名称:单位工程-共享食堂 |  |  |  | 标段: |  | 第1页 共1页
序号 | 材料（工程设备）名称、规格、型号 | 计量 单位 | 数量 | 单价 | 合价 | 备注
合计

## 1_表10_2_2-24 专业工程暂估价表
【表10.2.2-24】
专业工程暂估价表
单位(专业)工程名称:单位工程-共享食堂 |  | 标段: | 第1页 共1页
序号 | 工 程 名 称 | 工程内容 | 暂估金额(元) | 备注
合计

## 1_表10_2_2-29 主要工日一览表
【表10.2.2-29】
主要工日一览表
工程名称:共享食堂 |  |  | 标段: |  | 第1页 共1页
序号 | 工日名称（类别） | 单位 | 数 量 | 单价(元) | 合价（元） | 备注
1 | 一类人工 | 工日 | 1.097 | 138.00 | 151.39
2 | 二类人工 | 工日 | 18.824 | 149.00 | 2804.78
3 | 三类人工 | 工日 | 70.545 | 171.00 | 12063.20

## 1_表10_2_2-31 主要材料和工程设备一览表
【表10.2.2-31】
主要材料和工程设备一览表
工程名称:共享食堂 |  |  |  | 标段: |  | 第1页 共1页
序号 | 名称、规格、型号 | 单位 | 数量 | 单价(元) | 合价（元） | 备注
1 | 圆钉 | kg | 0.962 | 4.25 | 4.09
2 | 镀锌铁丝18# | kg | 0.388 | 4.25 | 1.65
3 | 镀锌铁丝22# | kg | 0.003 | 4.25 | 0.01
4 | 普通硅酸盐水泥PO 42.5综合 | kg | 503.190 | 0.40 | 202.79
5 | 白色硅酸盐水泥425#、二级白度 | kg | 38.600 | 0.63 | 24.24
6 | 黄砂净砂 | t | 4.639 | 180.00 | 835.02
7 | 混凝土实心砖240×115×53 MU20 | 千块 | 0.170 | 425.00 | 72.25
8 | 蒸压砂加气混凝土砌块B07 | m3 | 5.696 | 323.00 | 1839.81
9 | 非泵送商品混凝土C25 | m3 | 0.549 | 431.00 | 236.62
10 | 瓷砖400*800 | m2 | 167.200 | 55.84 | 9336.45
11 | 地砖600×600 | m2 | 51.418 | 61.86 | 3180.72
12 | 铝合金方板(配套)1.0 | m2 | 55.569 | 87.61 | 4868.40
13 | 聚合物水泥基复合防水涂料JS I型 | kg | 562.649 | 7.08 | 3983.55
14 | 电 | kW·h | 0.289 | 0.88 | 0.25
15 | 水 | m3 | 2.444 | 5.73 | 14.00
16 | 背胶 | m2 | 162.330 | 14.74 | 2392.74

## 1_表10_2_2-32 主要机械台班一览表
【表10.2.2-32】
主要机械台班一览表
工程名称:共享食堂 |  |  |  | 标段: | 第1页 共1页
序号 | 机械名称、规格、型号 | 单位 | 数 量 | 单价(元) | 合价（元） | 备注
1 | 轮胎式装载机1.5m3 | 台班 | 0.003 | 809.19 | 2.43
2 | 电动夯实机250N·m | 台班 | 0.039 | 29.99 | 1.17
3 | 门式起重机5t | 台班 | 0.003 | 390.89 | 1.17
4 | 载货汽车4t | 台班 | 0.088 | 487.97 | 42.94
5 | 载货汽车4t | 台班 | 0.017 | 487.97 | 8.30
6 | 载货汽车5t | 台班 | 0.008 | 506.45 | 4.05
7 | 自卸汽车15t | 台班 | 0.014 | 1005.66 | 14.08
8 | 自卸汽车15t | 台班 | 0.015 | 1005.66 | 15.08
9 | 机动翻斗车1t | 台班 | 0.003 | 232.32 | 0.70
10 | 涡浆式混凝土搅拌机500L | 台班 | 0.003 | 314.53 | 0.94
11 | 灰浆搅拌机200L | 台班 | 0.255 | 170.09 | 43.37
12 | 灰浆搅拌机200L | 台班 | 0.311 | 170.09 | 52.90
13 | 木工圆锯机500mm | 台班 | 0.028 | 30.08 | 0.84
14 | 木工压刨床单面600mm | 台班 | 0.001 | 34.46 | 0.03
15 | 剪板机40×3100mm | 台班 | 0.094 | 390.93 | 36.75
16 | 交流弧焊机32kV·A | 台班 | 0.001 | 102.85 | 0.10
17 | 氩弧焊机500A | 台班 | 0.362 | 105.59 | 38.22
18 | 混凝土振捣器平板式 | 台班 | 0.006 | 13.13 | 0.08
19 | 混凝土振捣器插入式 | 台班 | 0.074 | 5.08 | 0.38
20 | 汽车式起重机5t | 台班 | 0.005 | 461.25 | 2.31

## 2_表10_2_2-13 【含单列】单位(专业)工程招标
【表10.2.2-13】
单位（专业）工程招标控制价费用表
工程名称:单位工程-居家养老中心 |  |  | 标段: | 第1页 共1页
序号 | 费用名称 |  | 计算公式 | 金额 (元) | 备注
1 | 分部分项工程费 |  | ∑(分部分项工程量×综合单价） | 391867.36 | 见表10.2.2-16
1.1 | 其中 | 人工费+机械费 | ∑分部分项（定额人工费+定额机械费） | 117179.66
2 | 措施项目费 |  | （2.1+2.2） | 21701.13
2.1 | 施工技术措施项目费 |  | ∑(技措项目工程量×综合单价） | 13430.88 | 见表10.2.2-16
2.1.1 | 其中 | 人工费+机械费 | ∑技措项目（定额人工费+定额机械费） | 8699.28
2.2 | 施工组织措施项目费 |  | (1.1+2.1.1)×6.57% | 8270.25 | 见表10.2.2-20
2.2.1 | 其中 | 安全文明施工基本费 | (1.1+2.1.1)×6.57% | 8270.25 | 见表10.2.2-20
3 | 其他项目费 |  | （3.1+3.2+3.3+3.4） | 26635.69
3.1 | 暂列金额 |  | 3.1.1+3.1.2+3.1.3 | 22635.69 | 见表10.2.2-21
3.1.1 | 其中 | 标化工地增加费 | 按招标文件规定额度列计 |  | 见表10.2.2-22
3.1.2 |  | 优质工程增加费 | 按招标文件规定额度列计 |  | 见表10.2.2-22
3.1.3 |  | 其他暂列金额 | 按招标文件规定额度列计 | 22635.69 | 见表10.2.2-22
3.2 | 暂估价 |  | 3.2.1+3.2.2+3.2.3 | 4000.00 | 见表10.2.2-21
3.2.1 | 其中 | 材料（工程设备）暂估价 | 按招标文件规定额度列计 (或计入综合单价) |  | 见表10.2.2-23
3.2.2 |  | 专业工程暂估价 | 按招标文件规定额度列计 | 4000.00 | 见表10.2.2-24
3.2.3 |  | 专项技术措施暂估价 | 按招标文件规定额度列计 |  | 见表10.2.2-25
3.3 | 计日工 |  | ∑计日工(暂估数量×综合单价） |  | 见表10.2.2-21
3.4 | 施工总承包服务费 |  | 3.4.1+3.4.2 |  | 见表10.2.2-21
3.4.1 | 其中 | 专业发包工程管理费 | ∑专业发包工程（暂估金额×费率） |  | 见表10.2.2-27
3.4.2 |  | 甲供材料设备管理费 | 甲供材料暂估金额×费率+甲供设备暂估金额×费率 |  | 见表10.2.2-27
4 | 规费 |  | (1.1+2.1.1)×27.92% | 35145.40
5 | 单列费用 |  | 单列费用
6 | 税金 |  | (1+2+3+4+计税不计费+计税不计费不下浮)×9% | 42781.46
7 | 下浮 |  | (1+2+3+4+5+6-不计税不计费不下浮-计税不计费不下浮-暂估材料)×0%
其中 | 甲供费（不计入造价） |  | 甲供材料费+甲供主材费+甲供设备费
招标控制价合计 |  |  | 1+2+3+4+5+6-7 | 518131.04

## 2_表10_2_2-16 分部分项工程清单与计价表
【表10.2.2-16】
分部分项工程清单与计价表
单位(专业)工程名称:单位工程-居家养老中心 | [5 empty] | 标段: |  |  | 第1页 共9页
序号 | 项目编码 | 项目名称 | 项目特征 | 计量 单位 | 工程量 | 金 额 (元) |  |  |  |  | 备注
[6 empty] | 综合单价 | 合价 | 其中
[8 empty] | 人工费 | 机械费 | 暂估价
|  | [请输入分部名称,电子评标勿删] |  |  |  |  | 391867.36 | 127498.91 | 1900.97
| 0104 | D 砌筑工程 |  |  |  |  | 25177.17 | 4699.14 | 36.88
1 | 010401012002 | 零星砌砖 | 1.砌块品种、规格、强度等级:MU20混凝土实心砖 2.墙体类型:混凝土实心砖导墙 3.粘结材料:M7.5水泥砂浆 | m3 | 1.51 | 597.39 | 902.06 | 350.67 | 9.04
2 | 010402001002 | 砌块墙 | 1.砌块品种、规格、强度等级:B07蒸压砂加气砼砌块 2.墙体类型:120mm 3.粘结材料:胶泥 | m3 | 5.14 | 468.14 | 2406.24 | 512.25 | 2.62
3 | 010402001003 | 砌块墙 | 1.砌块品种、规格、强度等级:B07蒸压砂加气砼砌块 2.墙体类型:240mm 3.粘结材料:胶泥 | m3 | 49.45 | 435.63 | 21541.90 | 3639.03 | 25.22
4 | 01B002 | 加气混凝土砌块L型专用连接件 | 加气混凝土砌块L型专用连接件 | 个 | 63 | 5.19 | 326.97 | 197.19
| 0105 | E 混凝土及钢筋混凝土工程 |  |  |  |  | 2564.32 | 893.05 | 64.66
5 | 040304005002 | 预制混凝土其他构件 | C25成品混凝土过梁，包括制作、安装、模板、钢筋 | m3 | 0.22 | 1334.85 | 293.67 | 89.06 | 42.83
6 | 010502002001 | 构造柱 | 1.混凝土种类:现浇现拌砼 2.混凝土强度等级:C25 | m3 | 1.64 | 697.92 | 1144.59 | 365.90 | 12.84
7 | 010515001001 | 现浇构件钢筋 | 1.现浇构件带肋钢筋 HRB400 直径10mm~18mm | t | 0.105 | 4449.03 | 467.15 | 55.34 | 7.79
本页小计 | [6 empty] | 27082.58 | 5209.44 | 100.34
【表10.2.2-16】
分部分项工程清单与计价表
单位(专业)工程名称:单位工程-居家养老中心 | [5 empty] | 标段: |  |  | 第2页 共9页
序号 | 项目编码 | 项目名称 | 项目特征 | 计量 单位 | 工程量 | 金 额 (元) |  |  |  |  | 备注
[6 empty] | 综合单价 | 合价 | 其中
[8 empty] | 人工费 | 机械费 | 暂估价
8 | 010515001002 | 现浇构件钢筋 | 1.箍筋 带肋钢筋 HRB400 直径6mm，盘条 | t | 0.020 | 5745.72 | 114.91 | 24.35 | 1.20
9 | Z010516004001 | 植筋 | 1.植筋 钢筋植筋mm14，植入深度不小于150mm | 个 | 64 | 8.50 | 544.00 | 358.40
| 0108 | H 门窗工程 |  |  |  |  | 29808.44 | 5298.85 | 7.47
10 | 010801001001 | 木质门 | 成品实木面漆门，包括门套，五金，安装，M1024 | 樘 | 6 | 1170.82 | 7024.92 | 340.44
11 | 010801001002 | 木质门 | 成品实木面漆门，包括门套，五金，安装，M1021 | 樘 | 4 | 1020.82 | 4083.28 | 226.96
12 | 010801001003 | 木质门 | 成品实木面漆门，包括门套，五金，安装，M0821 | 樘 | 1 | 820.82 | 820.82 | 56.74
13 | 010805005001 | 全玻自由门 | 10#钢化玻璃无框玻璃门，双开双固，包括五金，具体做法详图纸 | m2 | 13.95 | 267.24 | 3728.00 | 657.74 | 0.56
14 | 010802004001 | 防盗门 | 成品罗普斯金门，包括门套，五金，安装M1828 | m2 | 5.04 | 461.87 | 2327.82 | 176.95 | 1.81
15 | 010808007001 | 成品木门窗套 | 成品窗套，具体样式甲定 | m2 | 11.70 | 356.31 | 4168.83 | 923.36
16 | 010809004001 | 石材窗台板 | 20MM塞浦路斯灰，10mm厚水泥砂浆粘结层 | m2 | 5.94 | 456.50 | 2711.61 | 765.13 | 1.78
本页小计 | [6 empty] | 25524.19 | 3530.07 | 5.35
【表10.2.2-16】
分部分项工程清单与计价表
单位(专业)工程名称:单位工程-居家养老中心 | [5 empty] | 标段: |  |  | 第3页 共9页
序号 | 项目编码 | 项目名称 | 项目特征 | 计量 单位 | 工程量 | 金 额 (元) |  |  |  |  | 备注
[6 empty] | 综合单价 | 合价 | 其中
[8 empty] | 人工费 | 机械费 | 暂估价
17 | 010810002001 | 木窗帘盒 | 1.10mm玻镁板基层，悬挂式 2.9.5厚石膏板 3.宽度320mm，高度200mm,带悬挑板，具体做法详图纸 | m | 47.38 | 104.33 | 4943.16 | 2151.53 | 3.32
| 0109 | J 屋面及防水工程 |  |  |  |  | 3325.87 | 527.82
18 | 010903002002 | 墙面涂膜防水 | 2mm厚JS防水涂料 | m2 | 59.10 | 39.23 | 2318.49 | 382.97
19 | 010904002002 | 楼（地）面涂膜防水 | 2mm厚JS防水涂料 | m2 | 28.57 | 35.26 | 1007.38 | 144.85
| 0111 | L 楼地面装饰工程 |  |  |  |  | 104291.03 | 27946.98 | 805.22
20 | 011102003002 | 块料楼地面 | 1.30厚1:3干硬性水泥砂浆找平层铺贴300*300厚10防滑砖，并往最低处0.5%找坡 2.美缝剂美缝 3.具体做法详图纸 | m2 | 28.57 | 122.13 | 3489.25 | 946.81 | 24.86
21 | 011102003003 | 块料楼地面 | 1.30厚1:3干硬性水泥砂浆铺贴800*800厚防滑地砖 2.美缝剂美缝 3.具体做法详图纸 | m2 | 96.29 | 142.25 | 13697.25 | 3363.41 | 83.77
22 | 011102003004 | 块料楼地面 | 1.30厚1:3干硬性水泥砂浆铺贴200*1300木纹地板砖 2.美缝剂美缝 3.具体做法详图纸 | m2 | 146.59 | 149.98 | 21985.57 | 5120.39 | 127.53
23 | 011101005001 | 环氧地坪 | 1.10mm水泥自流平 2.1.5mm环氧地坪漆 3.具体做法详图纸 | m2 | 74.87 | 99.20 | 7427.10 | 3542.85 | 196.16
本页小计 | [6 empty] | 54868.20 | 15652.81 | 435.64
【表10.2.2-16】
分部分项工程清单与计价表
单位(专业)工程名称:单位工程-居家养老中心 | [5 empty] | 标段: |  |  | 第4页 共9页
序号 | 项目编码 | 项目名称 | 项目特征 | 计量 单位 | 工程量 | 金 额 (元) |  |  |  |  | 备注
[6 empty] | 综合单价 | 合价 | 其中
[8 empty] | 人工费 | 机械费 | 暂估价
24 | 011103002001 | 橡胶板卷材楼地面 | 1.40厚1:3水泥砂浆找平层 2.5mm厚水泥自流平 3.2.0mm厚同质透心卷材（防滑）铺设，防火性能满足设计要求 4.具体做法详图纸 | m2 | 265.97 | 144.84 | 38523.09 | 12606.98 | 340.44
25 | 011104001001 | 地毯楼地面 | 1.30厚1:3水泥砂浆找平层 2.5mm厚水泥自流平 3.10mm阻燃地毯铺设,防火性能满足设计要求 4.具体做法详图纸 | m2 | 30.55 | 111.91 | 3418.85 | 1177.09 | 30.24
26 | 011108001004 | 石材零星项目 | 1.30厚1:3干硬性水泥砂浆铺贴20mm黑金沙大理石 2.具体做法详图纸 | m2 | 3.83 | 497.40 | 1905.04 | 241.37 | 2.22
27 | 011105006001 | 金属踢脚线 | 1.15MM阻燃板基层 2.1.2mm黑钛金不锈钢踢脚线 | m2 | 17.09 | 346.61 | 5923.56 | 397.68
28 | 011104002001 | 竹、木（复合）地板 | 1.40*40*2.5镀锌方管间距600mm 2.18mm阻燃板 3.15mm实木复合地板 4.工程量包括平面及侧边 5.防火性能满足设计要求 | m2 | 19.49 | 406.43 | 7921.32 | 550.40
| 0112 | M 墙、柱面装饰与隔断、幕墙工程 |  |  |  |  | 61885.85 | 20048.11 | 154.40
29 | 011204003003 | 块料墙面 | 1.专用墙砖背胶一遍 2.400*800墙面胶泥铺贴 3.美缝剂美缝 4.具体做法详图纸 | m2 | 94.51 | 181.10 | 17115.76 | 4162.22
本页小计 | [6 empty] | 74807.62 | 19135.74 | 372.90
【表10.2.2-16】
分部分项工程清单与计价表
单位(专业)工程名称:单位工程-居家养老中心 | [5 empty] | 标段: |  |  | 第5页 共9页
序号 | 项目编码 | 项目名称 | 项目特征 | 计量 单位 | 工程量 | 金 额 (元) |  |  |  |  | 备注
[6 empty] | 综合单价 | 合价 | 其中
[8 empty] | 人工费 | 机械费 | 暂估价
30 | 011201001001 | 墙面一般抹灰 | 1.15mm厚1:3水泥砂浆抹平 2.玻璃丝网格布一道 | m2 | 315.11 | 34.76 | 10953.22 | 6818.98 | 154.40
31 | 011201001002 | 墙面一般抹灰 | 玻璃丝网格布一道 | m2 | 586.88 | 6.24 | 3662.13 | 2329.91
32 | 011207001001 | 墙面装饰板 | 1.18mm阻燃板基层 3.1.0mm厚镜面不锈钢 | m2 | 2.39 | 365.99 | 874.72 | 148.06
33 | 011207001002 | 墙面装饰板 | 1.30*40*1.0镀锌铝管间距@600， 2.10mm玻镁板基层 3.30mm阻燃布艺软包 4.防火性能满足设计要求 | m2 | 59.78 | 206.19 | 12326.04 | 3848.04
34 | 011207001003 | 墙面装饰板 | 1.18mm阻燃板 2.6mm木纹冰火板 3.防火性能满足设计要求 | m2 | 58.23 | 134.67 | 7841.83 | 1030.67
35 | 011207001004 | 墙面装饰板 | 1.12mm阻燃板 2.9mm竹纤护墙板 3.防火性能满足设计要求 | m2 | 25.31 | 101.55 | 2570.23 | 447.99
36 | 011207001005 | 墙面装饰板 | 1.30*40木龙骨，防火处理 2.15mm阻燃板 3.10mm真木饰面板 4.防火性能满足设计要求 | m2 | 8.41 | 245.23 | 2062.38 | 324.29
本页小计 | [6 empty] | 40290.55 | 14947.94 | 154.40
【表10.2.2-16】
分部分项工程清单与计价表
单位(专业)工程名称:单位工程-居家养老中心 | [5 empty] | 标段: |  |  | 第6页 共9页
序号 | 项目编码 | 项目名称 | 项目特征 | 计量 单位 | 工程量 | 金 额 (元) |  |  |  |  | 备注
[6 empty] | 综合单价 | 合价 | 其中
[8 empty] | 人工费 | 机械费 | 暂估价
37 | 011207001006 | 墙面装饰板 | 1.木龙骨，防火处理 2.15mm阻燃板 3.9.5mm石膏板 4.板缝贴胶带、点锈 | m2 | 14.61 | 120.72 | 1763.72 | 601.64
38 | 011207001007 | 墙面装饰板 | 1.18mm阻燃板 2.10mm真木饰面板 3.防火性能满足设计要求 | m2 | 9.01 | 212.37 | 1913.45 | 159.48
39 | 011207001008 | 墙面装饰板 | 1.18mm阻燃板 2.15mm长城板 3.防火性能满足设计要求 | m2 | 4.80 | 167.16 | 802.37 | 176.83
| 0113 | N 天棚工程 |  |  |  |  | 93460.61 | 25314.78 | 5.18
40 | 011302001002 | 吊顶天棚 | 1mm厚300*300铝扣板吊顶，U50轻钢龙骨 | m2 | 21.92 | 165.39 | 3625.35 | 766.10
41 | 011302001003 | 吊顶天棚 | 1.9.5mm双层石膏板 2.轻钢龙骨U50吊顶 3.板缝贴胶带、点锈 | m2 | 353.42 | 112.76 | 39851.64 | 14889.58
42 | 011302001004 | 吊顶天棚 | 侧边 1.9.5mm石膏板 2.10mm玻镁板 2.轻钢龙骨U50吊顶 3.板缝贴胶带、点锈 | m2 | 10.11 | 132.51 | 1339.68 | 516.82
本页小计 | [6 empty] | 49296.21 | 17110.45
【表10.2.2-16】
分部分项工程清单与计价表
单位(专业)工程名称:单位工程-居家养老中心 | [5 empty] | 标段: |  |  | 第7页 共9页
序号 | 项目编码 | 项目名称 | 项目特征 | 计量 单位 | 工程量 | 金 额 (元) |  |  |  |  | 备注
[6 empty] | 综合单价 | 合价 | 其中
[8 empty] | 人工费 | 机械费 | 暂估价
43 | 011302001005 | 吊顶天棚 | 1.9.5mm石膏板 2.10mm玻镁板 3.轻钢龙骨U50吊顶 4.板缝贴胶带、点锈 | m2 | 15.86 | 125.72 | 1993.92 | 688.32
44 | 011302002001 | 格栅吊顶 | 1.50*100*1.0@100白色铝方通吊顶 2.轻钢龙骨U50 | m2 | 180.93 | 160.66 | 29068.21 | 3379.77
45 | 011302002002 | 格栅吊顶 | 1.100*200*1.0木纹铝方通中间一道 2.50*100*1.0木纹铝方通吊顶间距200mm 3.具体做法详图纸 | m2 | 48.37 | 166.50 | 8053.61 | 903.55
46 | 011304001001 | 灯带（槽） | 1.9.5mm石膏板 2.10mm玻镁板 3.板缝贴胶带、点锈 | m2 | 41.61 | 196.15 | 8161.80 | 3542.68 | 4.58
47 | 011304001002 | 灯带（槽） | 弧型 1.9.5mm石膏板 2.10mm玻镁板 3.板缝贴胶带、点锈 | m2 | 6.03 | 226.60 | 1366.40 | 627.96 | 0.60
| 0114 | P 油漆、涂料、裱糊工程 |  |  |  |  | 49093.35 | 31198.49
48 | 011407001001 | 墙面喷刷涂料 | 1.抹灰面批刮腻子（满刮两遍） 2.肌理乳胶漆 | m2 | 3.14 | 24.63 | 77.34 | 53.32
49 | 011407001002 | 墙面喷刷涂料 | 1.抹灰面批刮腻子（满刮两遍） 2.彩色无机涂料 | m2 | 2.52 | 26.98 | 67.99 | 40.90
本页小计 | [6 empty] | 48789.27 | 9236.50 | 5.18
【表10.2.2-16】
分部分项工程清单与计价表
单位(专业)工程名称:单位工程-居家养老中心 | [5 empty] | 标段: |  |  | 第8页 共9页
序号 | 项目编码 | 项目名称 | 项目特征 | 计量 单位 | 工程量 | 金 额 (元) |  |  |  |  | 备注
[6 empty] | 综合单价 | 合价 | 其中
[8 empty] | 人工费 | 机械费 | 暂估价
50 | 011407001003 | 墙面喷刷涂料 | 1.抹灰面批刮腻子（满刮两遍） 2.无机涂料2遍 | m2 | 751.21 | 26.98 | 20267.65 | 12192.14
51 | 011407001004 | 墙面喷刷涂料 | 1.石膏板面批刮腻子（满刮两遍） 2.无机涂料2遍 | m2 | 14.61 | 24.47 | 357.51 | 211.99
52 | 011407001005 | 墙面喷刷涂料 | 1.抹灰面批刮腻子（满刮两遍） 2.硅藻泥满涂 | m2 | 130.51 | 91.01 | 11877.72 | 8883.82
53 | 011407002001 | 天棚喷刷涂料 | 1.抹灰面批刮腻子（满刮两遍） 2.无机涂料2遍 | m2 | 279.83 | 26.98 | 7549.81 | 4541.64
54 | 011407002002 | 天棚喷刷涂料 | 1.石膏板面批刮腻子（满刮两遍） 2.无机涂料2遍 | m2 | 363.52 | 24.47 | 8895.33 | 5274.68
| A.15 | 第十五章 其他装饰工程 |  |  |  |  | 1236.74 | 600.77 | 0.95
55 | 011502002001 | 木质装饰线 | 20mm木线条刷清漆 | m | 29.20 | 17.30 | 505.16 | 285.28 | 0.88
56 | 011502001001 | 金属装饰线 | 冰火板专用收口线 | m | 58.23 | 12.18 | 709.24 | 306.87
57 | 011502002002 | 木质装饰线 | 40mm宽原木隔板线条 | m | 2.40 | 9.31 | 22.34 | 8.62 | 0.07
| 0116 | R 拆除工程 |  |  |  |  | 14227.54 | 10970.92 | 826.21
58 | 011608002002 | 铲除涂料面 | 铲除原有油漆面层至砂浆基层，垃圾集中堆放到指定区域 | m2 | 1335.14 | 8.00 | 10681.12 | 8838.63
59 | 011605002001 | 立面块料拆除 | 铲除原有瓷砖面层至砂浆基层，垃圾集中堆放到指定区域 | m2 | 95.51 | 8.77 | 837.62 | 694.36
60 | 011605001001 | 平面块料拆除 | 铲除原有地砖面层至砂浆基层，垃圾集中堆放到指定区域 | m2 | 28.57 | 17.65 | 504.26 | 417.98
本页小计 | [6 empty] | 62207.76 | 41656.01 | 0.95
【表10.2.2-16】
分部分项工程清单与计价表
单位(专业)工程名称:单位工程-居家养老中心 | [5 empty] | 标段: |  |  | 第9页 共9页
序号 | 项目编码 | 项目名称 | 项目特征 | 计量 单位 | 工程量 | 金 额 (元) |  |  |  |  | 备注
[6 empty] | 综合单价 | 合价 | 其中
[8 empty] | 人工费 | 机械费 | 暂估价
61 | 011606003001 | 天棚面龙骨及饰面拆除 | 拆除原有吊顶天棚，垃圾集中堆放到指定区域 | m2 | 28.57 | 10.25 | 292.84 | 242.56
62 | 011609002001 | 隔断隔墙拆除 | 拆除原有杉木隔板隔断，垃圾集中堆放到指定区域 | m2 | 183.84 | 3.85 | 707.78 | 586.45
63 | 011601001001 | 砖砌体拆除 | 原有砖墙拆除，垃圾集中堆放到指定区域 | m3 | 0.39 | 100.78 | 39.30 | 12.78 | 19.97
64 | 011610001001 | 木门窗拆除 | 原有门拆除，垃圾集中堆放到指定区域 | m2 | 8.40 | 20.61 | 173.12 | 143.47
65 | 010103002003 | 余方弃置 | 垃圾清运，运距投标单位自行考虑，不包括垃圾消纳费用 | m3 | 38.12 | 26.01 | 991.50 | 34.69 | 806.24
|  | 其他 |  |  |  |  | 6796.44
66 | 01B003 | 布窗帘 | 布帘，按轨道长度*布帘高度计量，包括制作、安装、轨道等所有配件，单层布帘，实际展开长度为轨道长度2倍，阻燃等级B1 | m2 | 161.82 | 42.00 | 6796.44
本页小计 | [6 empty] | 9000.98 | 1019.95 | 826.21
合计 | [6 empty] | 391867.36 | 127498.91 | 1900.97

## 2_表10_2_2-16 施工技术措施项目清单与计价表
【表10.2.2-16】
施工技术措施项目清单与计价表
单位(专业)工程名称:单位工程-居家养老中心 | [5 empty] | 标段: |  |  | 第1页 共1页
序号 | 项目编码 | 项目名称 | 项目特征 | 计量 单位 | 工程量 | 金 额 (元) |  |  |  |  | 备注
[6 empty] | 综合单价 | 合价 | 其中
[8 empty] | 人工费 | 机械费 | 暂估价
|  | [请输入分部名称,电子评标勿删] |  |  | 0 |  | 13430.88 | 7687.90 | 1962.74
1 | 011701006002 | 满堂脚手架 | 1.满堂脚手架 ~基本层3.6m～5.2m | m2 | 647.13 | 12.84 | 8309.15 | 5759.46 | 291.21
2 | 011701003002 | 里脚手架 | 1.内墙脚手架 高度3.6m以上 | m2 | 281.49 | 8.46 | 2381.41 | 1551.01 | 78.82
3 | 011702003001 | 构造柱 | 1.现浇混凝土 构造柱 | m2 | 16.41 | 50.85 | 834.45 | 377.43 | 15.43
4 | 01B004 | 垂直运输 | 垂直运输 | m2 | 730.22 | 2.61 | 1905.87 |  | 1577.28
本页小计 | [6 empty] | 13430.88 | 7687.90 | 1962.74
合计 | [6 empty] | 13430.88 | 7687.90 | 1962.74

## 2_表10_2_2-21 其他项目清单与计价汇总表
【表10.2.2-21】
其他项目清单与计价汇总表
工程名称:居家养老中心 |  | 标段: | 第1页 共1页
序号 | 项 目 名 称 | 金额(元) | 备注
1 | 暂列金额 | 22635.69 | 明细详见表10.2.2-22
1.1 | 标化工地增加费 |  | 明细详见表10.2.2-22
1.2 | 优质工程增加费 |  | 明细详见表10.2.2-22
1.3 | 其他暂列金额 | 22635.69 | 明细详见表10.2.2-22
2 | 暂估价 | 4000.00
2.1 | 材料（设备）暂估价 |  | 明细详见表10.2.2-23
2.2 | 专业工程暂估价 | 4000.00 | 明细详见表10.2.2-24
2.3 | 专项技术措施暂估价 |  | 明细详见表10.2.2-25
3 | 计日工 |  | 明细详见表10.2.2-26
4 | 总承包服务费 |  | 明细详见表10.2.2-27
合 计 |  | 26635.69 | -

## 2_表10_2_2-22 暂列金额明细表
【表10.2.2-22】
暂列金额明细表
工程名称:居家养老中心 |  |  | 标段: | 第1页 共1页
序号 | 项 目 名 称 | 计量单位 | 暂定金额(元) | 备注
1 | 标化工地增加费 | 项
2 | 优质工程增加费 | 项
3 | 其他暂列金额 | 项 | 22635.69 | 估算比例一般不高于5%
3.1 | 其他暂列金额 | 项 | 22635.69
合计 |  |  | 22635.69 | -

## 2_表10_2_2-23 材料（工程设备）暂估单价表
【表10.2.2-23】
材料（工程设备）暂估单价表
单位(专业)工程名称:单位工程-居家养老中心 |  |  |  | 标段: |  | 第1页 共1页
序号 | 材料（工程设备）名称、规格、型号 | 计量 单位 | 数量 | 单价 | 合价 | 备注
合计

## 2_表10_2_2-24 专业工程暂估价表
【表10.2.2-24】
专业工程暂估价表
单位(专业)工程名称:单位工程-居家养老中心 |  | 标段: | 第1页 共1页
序号 | 工 程 名 称 | 工程内容 | 暂估金额(元) | 备注
1 | 活动隔断 | 活动隔断 | 4000.00
合计 |  |  | 4000.00

## 2_表10_2_2-29 主要工日一览表
【表10.2.2-29】
主要工日一览表
工程名称:居家养老中心 |  |  | 标段: |  | 第1页 共1页
序号 | 工日名称（类别） | 单位 | 数 量 | 单价(元) | 合价（元） | 备注
1 | 一类人工 | 工日 | 0.251 | 138.00 | 34.64
2 | 二类人工 | 工日 | 165.837 | 149.00 | 24709.71
3 | 三类人工 | 工日 | 645.765 | 171.00 | 110425.82

## 2_表10_2_2-31 主要材料和工程设备一览表
【表10.2.2-31】
主要材料和工程设备一览表
工程名称:居家养老中心 |  |  |  | 标段: |  | 第1页 共2页
序号 | 名称、规格、型号 | 单位 | 数量 | 单价(元) | 合价（元） | 备注
1 | 热轧带肋钢筋HRB400综合 | t | 0.008 | 3581.00 | 28.65
2 | 热轧带肋钢筋HRB400φ6盘条 | t | 0.020 | 4080.00 | 81.60
3 | 热轧带肋钢筋HRB400综合 | t | 0.108 | 3581.00 | 386.75
4 | 镀锌铁丝φ0.7-1.0 | kg | 0.584 | 4.25 | 2.48
5 | 圆钉 | kg | 17.269 | 4.25 | 73.39
6 | 镀锌铁丝18# | kg | 22.281 | 4.25 | 94.69
7 | 镀锌铁丝22# | kg | 0.015 | 4.25 | 0.06
8 | 普通硅酸盐水泥PO 42.5综合 | kg | 6752.161 | 0.40 | 2721.12
9 | 白色硅酸盐水泥425#、二级白度 | kg | 47.587 | 0.63 | 29.88
10 | 黄砂净砂 | t | 37.667 | 180.00 | 6780.06
11 | 碎石综合 | t | 2.067 | 126.00 | 260.44
12 | 混凝土实心砖240×115×53 MU20 | 千块 | 0.829 | 425.00 | 352.33
13 | 蒸压砂加气混凝土砌块B07 | m3 | 55.136 | 323.00 | 17808.93
14 | 木纹冰火板6mm | m2 | 61.142 | 55.00 | 3362.81
15 | 真木饰面板10mm | m2 | 18.292 | 129.00 | 2359.67
16 | 竹纤护墙板9mm | m2 | 26.576 | 40.00 | 1063.04
17 | 玻镁板10mm | m2 | 10.879 | 22.57 | 245.53
18 | 胶合板δ5 | m2 | 62.769 | 11.07 | 694.85
19 | 玻镁板10mm | m2 | 96.111 | 22.57 | 2169.17
20 | 阻燃板18mm | m2 | 98.618 | 50.43 | 4973.31
21 | 阻燃板15MM | m2 | 17.945 | 41.62 | 746.87
22 | 阻燃板12mm | m2 | 26.576 | 33.89 | 900.66
23 | 阻燃板15mm | m2 | 24.172 | 41.62 | 1006.04
24 | 玻镁板10mm | m2 | 34.651 | 22.57 | 782.05
25 | 钢化玻璃δ10 | m2 | 10.631 | 91.15 | 969.02
26 | 瓷砖400*800 | m2 | 97.345 | 55.84 | 5435.74
27 | 地砖300×300 | m2 | 29.427 | 55.84 | 1643.20
28 | 实木复合地板15mm | m2 | 20.465 | 145.00 | 2967.43
29 | 纸面石膏板1200×2400×9.5 | m2 | 870.059 | 11.50 | 10005.68
30 | 纸面石膏板1200×2400×9.5 | m2 | 15.487 | 11.50 | 178.10
31 | 铝合金方板(配套)1.0 | m2 | 22.578 | 87.61 | 1978.06
32 | 长城板15 | m2 | 5.280 | 62.00 | 327.36
【表10.2.2-31】
主要材料和工程设备一览表
工程名称:居家养老中心 |  |  |  | 标段: |  | 第2页 共2页
序号 | 名称、规格、型号 | 单位 | 数量 | 单价(元) | 合价（元） | 备注
33 | 铝方通50*100@100白色铝方通 | m2 | 189.977 | 125.00 | 23747.13
34 | 铝方通100*200木纹铝方通中间一道.50*100木纹铝方通吊顶间距200mm | m2 | 50.789 | 130.00 | 6602.57
35 | 轻型龙骨U50 | m2 | 390.772 | 28.32 | 11066.66
36 | 成品实木面漆门M0821 | 樘 | 1.000 | 750.00 | 750.00
37 | 成品实木面漆门M1021 | 樘 | 4.000 | 950.00 | 3800.00
38 | 成品实木面漆门M1024 | 樘 | 6.000 | 1100.00 | 6600.00
39 | 全玻无框（点夹）门扇 | m2 | 5.370 | 250.00 | 1342.50
40 | 聚合物水泥基复合防水涂料JS I型 | kg | 377.923 | 7.08 | 2675.69
41 | 电 | kW·h | 157.660 | 0.88 | 138.74
42 | 水 | m3 | 13.819 | 5.73 | 79.18
43 | 复合模板综合 | m2 | 4.049 | 42.48 | 172.00
44 | 竹脚手片 | m2 | 11.147 | 8.50 | 94.75
45 | 折边费 | m2 | 17.090 | 10.00 | 170.90
46 | 背胶 | m2 | 94.510 | 14.74 | 1393.08

## 2_表10_2_2-32 主要机械台班一览表
【表10.2.2-32】
主要机械台班一览表
工程名称:居家养老中心 |  |  |  | 标段: | 第1页 共1页
序号 | 机械名称、规格、型号 | 单位 | 数 量 | 单价(元) | 合价（元） | 备注
1 | 轮胎式装载机1.5m3 | 台班 | 0.130 | 809.19 | 105.19
2 | 手持式风动凿岩机 | 台班 | 0.078 | 12.61 | 0.98
3 | 门式起重机5t | 台班 | 0.012 | 390.89 | 4.69
4 | 载货汽车4t | 台班 | 0.632 | 487.97 | 308.40
5 | 载货汽车4t | 台班 | 0.161 | 487.97 | 78.56
6 | 载货汽车5t | 台班 | 0.037 | 506.45 | 18.74
7 | 自卸汽车15t | 台班 | 0.698 | 1005.66 | 701.95
8 | 机动翻斗车1t | 台班 | 0.012 | 232.32 | 2.79
9 | 电动卷扬机-单筒快速5kN | 台班 | 8.500 | 173.29 | 1472.97
10 | 卷扬机井架30m | 台班 | 8.500 | 12.56 | 106.76
11 | 涡浆式混凝土搅拌机500L | 台班 | 0.012 | 314.53 | 3.77
12 | 双锥反转出料混凝土搅拌机500L | 台班 | 0.050 | 235.62 | 11.78
13 | 灰浆搅拌机200L | 台班 | 3.397 | 170.09 | 577.80
14 | 灰浆搅拌机200L | 台班 | 1.387 | 170.09 | 235.91
15 | 钢筋调直机14mm | 台班 | 0.006 | 39.74 | 0.24
16 | 钢筋切断机40mm | 台班 | 0.016 | 46.85 | 0.75
17 | 钢筋弯曲机40mm | 台班 | 0.054 | 27.99 | 1.51
18 | 木工圆锯机500mm | 台班 | 0.296 | 30.08 | 8.90
19 | 木工压刨床单面600mm | 台班 | 0.001 | 34.46 | 0.03
20 | 交流弧焊机21kV·A | 台班 | 0.021 | 69.68 | 1.46
21 | 交流弧焊机32kV·A | 台班 | 0.004 | 102.85 | 0.41
22 | 直流弧焊机32kW | 台班 | 0.047 | 106.95 | 5.03
23 | 对焊机75kV·A | 台班 | 0.013 | 131.93 | 1.72
24 | 电焊条烘干箱45×35×45cm3 | 台班 | 0.005 | 9.73 | 0.05
25 | 电动空气压缩机0.3m3/min | 台班 | 0.031 | 27.48 | 0.85
26 | 内燃空气压缩机3m3/min | 台班 | 0.044 | 430.65 | 18.95
27 | 轴流通风机7.5kW | 台班 | 3.743 | 49.71 | 186.06
28 | 混凝土振捣器平板式 | 台班 | 0.025 | 13.13 | 0.33
29 | 混凝土振捣器插入式 | 台班 | 0.223 | 5.08 | 1.13
30 | 汽车式起重机5t | 台班 | 0.027 | 461.25 | 12.45

## 3_表10_2_2-13 【含单列】单位(专业)工程招标
【表10.2.2-13】
单位（专业）工程招标控制价费用表
工程名称:单位工程-邻里中心及党群服务中心 |  |  | 标段: | 第1页 共1页
序号 | 费用名称 |  | 计算公式 | 金额 (元) | 备注
1 | 分部分项工程费 |  | ∑(分部分项工程量×综合单价） | 978372.38 | 见表10.2.2-16
1.1 | 其中 | 人工费+机械费 | ∑分部分项（定额人工费+定额机械费） | 247604.90
2 | 措施项目费 |  | （2.1+2.2） | 50976.34
2.1 | 施工技术措施项目费 |  | ∑(技措项目工程量×综合单价） | 33300.10 | 见表10.2.2-16
2.1.1 | 其中 | 人工费+机械费 | ∑技措项目（定额人工费+定额机械费） | 21439.83
2.2 | 施工组织措施项目费 |  | (1.1+2.1.1)×6.57% | 17676.24 | 见表10.2.2-20
2.2.1 | 其中 | 安全文明施工基本费 | (1.1+2.1.1)×6.57% | 17676.24 | 见表10.2.2-20
3 | 其他项目费 |  | （3.1+3.2+3.3+3.4） | 62573.30
3.1 | 暂列金额 |  | 3.1.1+3.1.2+3.1.3 | 55573.30 | 见表10.2.2-21
3.1.1 | 其中 | 标化工地增加费 | 按招标文件规定额度列计 |  | 见表10.2.2-22
3.1.2 |  | 优质工程增加费 | 按招标文件规定额度列计 |  | 见表10.2.2-22
3.1.3 |  | 其他暂列金额 | 按招标文件规定额度列计 | 55573.30 | 见表10.2.2-22
3.2 | 暂估价 |  | 3.2.1+3.2.2+3.2.3 | 7000.00 | 见表10.2.2-21
3.2.1 | 其中 | 材料（工程设备）暂估价 | 按招标文件规定额度列计 (或计入综合单价) |  | 见表10.2.2-23
3.2.2 |  | 专业工程暂估价 | 按招标文件规定额度列计 | 7000.00 | 见表10.2.2-24
3.2.3 |  | 专项技术措施暂估价 | 按招标文件规定额度列计 |  | 见表10.2.2-25
3.3 | 计日工 |  | ∑计日工(暂估数量×综合单价） |  | 见表10.2.2-21
3.4 | 施工总承包服务费 |  | 3.4.1+3.4.2 |  | 见表10.2.2-21
3.4.1 | 其中 | 专业发包工程管理费 | ∑专业发包工程（暂估金额×费率） |  | 见表10.2.2-27
3.4.2 |  | 甲供材料设备管理费 | 甲供材料暂估金额×费率+甲供设备暂估金额×费率 |  | 见表10.2.2-27
4 | 规费 |  | (1.1+2.1.1)×27.92% | 75117.29
5 | 单列费用 |  | 单列费用
6 | 税金 |  | (1+2+3+4+计税不计费+计税不计费不下浮)×9% | 105033.54
7 | 下浮 |  | (1+2+3+4+5+6-不计税不计费不下浮-计税不计费不下浮-暂估材料)×0%
其中 | 甲供费（不计入造价） |  | 甲供材料费+甲供主材费+甲供设备费
招标控制价合计 |  |  | 1+2+3+4+5+6-7 | 1272072.85

## 3_表10_2_2-16 分部分项工程清单与计价表
【表10.2.2-16】
分部分项工程清单与计价表
单位(专业)工程名称:单位工程-邻里中心及党群服务中心 | [5 empty] | 标段: |  |  | 第1页 共10页
序号 | 项目编码 | 项目名称 | 项目特征 | 计量 单位 | 工程量 | 金 额 (元) |  |  |  |  | 备注
[6 empty] | 综合单价 | 合价 | 其中
[8 empty] | 人工费 | 机械费 | 暂估价
|  | [请输入分部名称,电子评标勿删] |  |  |  |  | 978372.38 | 264026.33 | 10341.27
| 0101 | A 土石方工程 |  |  |  |  | 874.71 | 310.30 | 423.78
1 | 010101004001 | 挖基坑土方 | 1.土壤类别:三类土 2.挖土深度:2米内 3.多余土方装车 | m3 | 37.32 | 7.48 | 279.15 | 109.35 | 124.65
2 | 010103001002 | 回填方 | 1.密实度要求:满足设计要求 2.填方材料品种:利用方 | m3 | 14.97 | 16.26 | 243.41 | 193.71 | 8.08
3 | 010103002004 | 余方弃置 | 余土方弃置，运距投标单位自行考虑 | m3 | 20.10 | 17.52 | 352.15 | 7.24 | 291.05
| 0104 | D 砌筑工程 |  |  |  |  | 25489.77 | 5491.32 | 44.83
4 | 010401012003 | 零星砌砖 | 1.砌块品种、规格、强度等级:MU20混凝土实心砖 2.墙体类型:混凝土实心砖导墙 3.粘结材料:M7.5水泥砂浆 | m3 | 3.13 | 597.39 | 1869.83 | 726.88 | 18.75
5 | 010402001004 | 砌块墙 | 1.砌块品种、规格、强度等级:B07蒸压砂加气砼砌块 2.墙体类型:120mm 3.粘结材料:胶泥 | m3 | 29.09 | 468.14 | 13618.19 | 2899.11 | 14.84
6 | 010402001005 | 砌块墙 | 1.砌块品种、规格、强度等级:B07蒸压砂加气砼砌块 2.墙体类型:240mm 3.粘结材料:胶泥 | m3 | 22.03 | 435.63 | 9596.93 | 1621.19 | 11.24
7 | 01B005 | 加气混凝土砌块L型专用连接件 | 加气混凝土砌块L型专用连接件 | 个 | 78 | 5.19 | 404.82 | 244.14
本页小计 | [6 empty] | 26364.48 | 5801.62 | 468.61
【表10.2.2-16】
分部分项工程清单与计价表
单位(专业)工程名称:单位工程-邻里中心及党群服务中心 | [5 empty] | 标段: |  |  | 第2页 共10页
序号 | 项目编码 | 项目名称 | 项目特征 | 计量 单位 | 工程量 | 金 额 (元) |  |  |  |  | 备注
[6 empty] | 综合单价 | 合价 | 其中
[8 empty] | 人工费 | 机械费 | 暂估价
| 0105 | E 混凝土及钢筋混凝土工程 |  |  |  |  | 17789.13 | 3031.53 | 213.36
8 | 010501001001 | 垫层 | 1.混凝土种类:非泵送商品砼 2.混凝土强度等级:C15 | m3 | 1.85 | 458.68 | 848.56 | 83.47 | 1.31
9 | 010501004001 | 满堂基础 | 1.混凝土种类:非泵送商品砼 2.混凝土强度等级:C30/P6 | m3 | 4.20 | 513.77 | 2157.83 | 150.49 | 1.13
10 | 010504001001 | 直形墙 | 1.混凝土种类:非泵送商品砼 2.混凝土强度等级:C30/P6 | m3 | 4.35 | 536.21 | 2332.51 | 245.21 | 2.00
11 | 010503004001 | 圈梁 | 1.混凝土种类:现浇现拌砼 2.混凝土强度等级:C15 | m3 | 1.01 | 624.45 | 630.69 | 170.81 | 7.91
12 | 040304005003 | 预制混凝土其他构件 | C25成品混凝土过梁，包括制作、安装、模板、钢筋 | m3 | 0.19 | 1361.23 | 258.63 | 79.70 | 37.27
13 | 010502002002 | 构造柱 | 1.混凝土种类:现浇现拌砼 2.混凝土强度等级:C25 | m3 | 2.17 | 697.92 | 1514.49 | 484.15 | 16.99
14 | 010515001003 | 现浇构件钢筋 | 1.现浇构件带肋钢筋 HRB400 直径10mm~18mm | t | 1.918 | 4449.03 | 8533.24 | 1010.81 | 142.32
15 | 010515001004 | 现浇构件钢筋 | 1.箍筋 带肋钢筋 HRB400 直径6mm，盘条 | t | 0.074 | 5745.72 | 425.18 | 90.09 | 4.43
16 | Z010516004002 | 植筋 | 1.植筋 钢筋植筋mm14，植入深度不小于150mm | 个 | 128 | 8.50 | 1088.00 | 716.80
| 0108 | H 门窗工程 |  |  |  |  | 34875.94 | 6046.09 | 8.30
本页小计 | [6 empty] | 17789.13 | 3031.53 | 213.36
【表10.2.2-16】
分部分项工程清单与计价表
单位(专业)工程名称:单位工程-邻里中心及党群服务中心 | [5 empty] | 标段: |  |  | 第3页 共10页
序号 | 项目编码 | 项目名称 | 项目特征 | 计量 单位 | 工程量 | 金 额 (元) |  |  |  |  | 备注
[6 empty] | 综合单价 | 合价 | 其中
[8 empty] | 人工费 | 机械费 | 暂估价
17 | 010801001004 | 木质门 | 成品实木面漆门，包括门套，五金，安装，M1024 | 樘 | 8 | 1170.82 | 9366.56 | 453.92
18 | 010801001005 | 木质门 | 成品实木面漆门，包括门套，五金，安装，M1524 | 樘 | 2 | 1733.47 | 3466.94 | 166.66
19 | 010801001006 | 木质门 | 成品实木面漆门，包括门套，五金，安装，M0821 | 樘 | 4 | 820.82 | 3283.28 | 226.96
20 | 010801001007 | 木质门 | 成品实木面漆门，包括门套，五金，安装，M0921 | 樘 | 2 | 920.82 | 1841.64 | 113.48
21 | 010808007002 | 成品木门窗套 | 40MM成品窗套，具体样式甲定 | m2 | 4.91 | 356.31 | 1749.48 | 387.50
22 | 010808001001 | 木门窗套 | 1.木方找平防火处理 2.18mm阻燃板 3.1.2厚黑色拉丝不锈钢 | m2 | 7.78 | 511.02 | 3975.74 | 596.57 | 0.86
23 | 010809004002 | 石材窗台板 | 20MM塞浦路斯灰，10mm厚水泥砂浆粘结层 | m2 | 11.03 | 456.50 | 5035.20 | 1420.77 | 3.31
24 | 010810002002 | 木窗帘盒 | 1.10mm玻镁板基层，悬挂式 2.9.5厚石膏板 3.宽度320mm，高度200mm,带悬挑板，具体做法详图纸 | m | 59.01 | 104.34 | 6157.10 | 2680.23 | 4.13
| 0109 | J 屋面及防水工程 |  |  |  |  | 8509.77 | 1344.52
本页小计 | [6 empty] | 34875.94 | 6046.09 | 8.30
【表10.2.2-16】
分部分项工程清单与计价表
单位(专业)工程名称:单位工程-邻里中心及党群服务中心 | [5 empty] | 标段: |  |  | 第4页 共10页
序号 | 项目编码 | 项目名称 | 项目特征 | 计量 单位 | 工程量 | 金 额 (元) |  |  |  |  | 备注
[6 empty] | 综合单价 | 合价 | 其中
[8 empty] | 人工费 | 机械费 | 暂估价
25 | 010903002003 | 墙面涂膜防水 | 2mm厚JS防水涂料 | m2 | 144.09 | 39.23 | 5652.65 | 933.70
26 | 010904002003 | 楼（地）面涂膜防水 | 2mm厚JS防水涂料 | m2 | 81.03 | 35.26 | 2857.12 | 410.82
| 0111 | L 楼地面装饰工程 |  |  |  |  | 291339.44 | 54798.11 | 1353.31
27 | 011102003005 | 块料楼地面 | 1.30厚1:3干硬性水泥砂浆铺贴300*300厚10防滑砖，并往最低处0.5%找坡 2.美缝剂美缝 3.具体做法详图纸 | m2 | 80.77 | 122.13 | 9864.44 | 2676.72 | 70.27
28 | 011102003006 | 块料楼地面 | 1.30厚1:3干硬性水泥砂浆铺贴800*800厚防滑地砖 2.美缝剂美缝 3.具体做法详图纸 | m2 | 137.49 | 141.83 | 19500.21 | 4802.53 | 119.62
29 | 011102003007 | 块料楼地面 | 1.30mm厚1:3干硬性水泥砂浆铺贴750*1500厚防滑地砖 3.美缝剂美缝 4.具体做法详图纸 | m2 | 531.81 | 149.98 | 79760.86 | 18576.12 | 462.67
30 | 011104002002 | 竹、木（复合）地板 | 1.40*40镀锌方管间距600mm 2.18mm阻燃板 3.15mm实木复合地板 4.工程量包括平面及侧边 5.防火性能满足设计要求 | m2 | 25.24 | 360.25 | 9092.71 | 712.78
31 | 011104002003 | 竹、木（复合）地板 | 1.25mm厚1:3水泥砂浆找平层，专用防潮垫 2.15mm实木复合地板满铺 3.防火性能满足设计要求 | m2 | 298.87 | 207.47 | 62006.56 | 6398.81 | 215.19
本页小计 | [6 empty] | 188734.55 | 34511.48 | 867.75
【表10.2.2-16】
分部分项工程清单与计价表
单位(专业)工程名称:单位工程-邻里中心及党群服务中心 | [5 empty] | 标段: |  |  | 第5页 共10页
序号 | 项目编码 | 项目名称 | 项目特征 | 计量 单位 | 工程量 | 金 额 (元) |  |  |  |  | 备注
[6 empty] | 综合单价 | 合价 | 其中
[8 empty] | 人工费 | 机械费 | 暂估价
32 | 011104004001 | 防静电活动地板 | 1.钢制静电地板（包含支架） | m2 | 21.59 | 165.41 | 3571.20 | 494.84
33 | 011102003008 | 块料楼地面 | 1.30mm厚1:3干硬性水泥砂浆铺贴750*1500厚水磨石地砖 2.美缝剂美缝 3.具体做法详图纸 | m2 | 552.74 | 165.58 | 91522.69 | 19307.21 | 480.88
34 | 011108001005 | 石材零星项目 | 1.30厚1:3干硬性水泥砂浆铺贴20mm黑金沙大理石 2.具体做法详图纸 | m2 | 8.07 | 497.40 | 4014.02 | 508.57 | 4.68
35 | 011105006002 | 金属踢脚线 | 1.15MM阻燃板基层 2.1.2mm黑钛金不锈钢踢脚线 | m2 | 26.17 | 346.61 | 9070.78 | 608.98
36 | 011105005001 | 木质踢脚线 | 50mm杉木踢脚线 | m | 81.60 | 35.98 | 2935.97 | 711.55
| 0112 | M 墙、柱面装饰与隔断、幕墙工程 |  |  |  |  | 132548.08 | 38372.25 | 321.52
37 | 011204003004 | 块料墙面 | 1.专用墙砖背胶一遍 2.400*800墙面胶泥铺贴 3.美缝剂美缝 4.具体做法详图纸 | m2 | 325.32 | 181.10 | 58915.45 | 14327.09
38 | 011201001003 | 墙面一般抹灰 | 1.15mm厚1:3水泥砂浆抹平 2.玻璃丝网格布一道 | m2 | 656.16 | 34.76 | 22808.12 | 14199.30 | 321.52
39 | 011201001004 | 墙面一般抹灰 | 玻璃丝网格布一道 | m2 | 1110.63 | 6.24 | 6930.33 | 4409.20
40 | 011207001009 | 墙面装饰板 | 1.18mm阻燃板 2.双层9.5mm石膏板 3.板缝贴胶带、点锈 | m2 | 22.04 | 117.17 | 2582.43 | 650.62
本页小计 | [6 empty] | 202350.99 | 55217.36 | 807.08
【表10.2.2-16】
分部分项工程清单与计价表
单位(专业)工程名称:单位工程-邻里中心及党群服务中心 | [5 empty] | 标段: |  |  | 第6页 共10页
序号 | 项目编码 | 项目名称 | 项目特征 | 计量 单位 | 工程量 | 金 额 (元) |  |  |  |  | 备注
[6 empty] | 综合单价 | 合价 | 其中
[8 empty] | 人工费 | 机械费 | 暂估价
41 | 011207001010 | 墙面装饰板 | 1.18mm阻燃板 2.10mm真木饰面板 3.防火性能满足设计要求 | m2 | 154.96 | 212.37 | 32908.86 | 2742.79
42 | 011208001001 | 柱（梁）面装饰 | 1.10mm真木饰面板 2.12mm阻燃板 3.30*40木龙骨刷防火涂料 4.防火性能满足设计要求 | m2 | 6.13 | 344.07 | 2109.15 | 492.79
43 | 011210001001 | 木隔断 | 1.C75轻钢龙骨石膏板 2.18mm阻燃板双面 3.9.5mm石膏板隔墙双面 4.板缝贴胶带、点锈 5.按单面面积计算工程量 | m2 | 27.51 | 228.78 | 6293.74 | 1550.46
| 0113 | N 天棚工程 |  |  |  |  | 237141.61 | 68697.47 | 8.82
44 | 011302001006 | 吊顶天棚 | 1mm厚300*300铝扣板吊顶，U50轻钢龙骨 | m2 | 81.03 | 165.39 | 13401.55 | 2832.00
45 | 011302001007 | 吊顶天棚 | 1.9.5mm双层石膏板 2.轻钢龙骨U50吊顶 3.板缝贴胶带、点锈 | m2 | 932.05 | 112.76 | 105097.96 | 39267.27
46 | 011302001008 | 吊顶天棚 | 侧边 1.9.5mm石膏板 2.10mm玻镁板 2.轻钢龙骨U50吊顶 3.板缝贴胶带、点锈 | m2 | 78.48 | 132.51 | 10399.38 | 4011.90
本页小计 | [6 empty] | 170210.64 | 50897.21
【表10.2.2-16】
分部分项工程清单与计价表
单位(专业)工程名称:单位工程-邻里中心及党群服务中心 | [5 empty] | 标段: |  |  | 第7页 共10页
序号 | 项目编码 | 项目名称 | 项目特征 | 计量 单位 | 工程量 | 金 额 (元) |  |  |  |  | 备注
[6 empty] | 综合单价 | 合价 | 其中
[8 empty] | 人工费 | 机械费 | 暂估价
47 | 011302001009 | 吊顶天棚 | 侧边弧形 1.9.5mm石膏板 2.10mm玻镁板 2.轻钢龙骨U50吊顶 3.板缝贴胶带、点锈 | m2 | 6.73 | 136.91 | 921.40 | 368.60
48 | 011302001010 | 吊顶天棚 | 1.9.5mm石膏板 2.10mm玻镁板 3.轻钢龙骨U50吊顶 4.板缝贴胶带、点锈 | m2 | 71.53 | 125.72 | 8992.75 | 3104.40
49 | 011302001011 | 吊顶天棚 | 1.双层10mm玻镁板 2.轻钢龙骨U50吊顶 | m2 | 6.42 | 135.43 | 869.46 | 285.50
50 | 011302001012 | 吊顶天棚 | 弧形 1.双层10mm玻镁板 2.轻钢龙骨U50吊顶 | m2 | 1.86 | 139.78 | 259.99 | 89.43
51 | 011302001013 | 吊顶天棚 | 侧边 1.三层9.5mm石膏板 2.10mm玻镁板 2.轻钢龙骨U50吊顶 3.板缝贴胶带、点锈 | m2 | 51.37 | 179.21 | 9206.02 | 3487.00
52 | 011302002003 | 格栅吊顶 | 1.50*100*1.0@100白色铝方通吊顶 2.轻钢龙骨U50 | m2 | 449.48 | 160.66 | 72213.46 | 8396.29
本页小计 | [6 empty] | 92463.08 | 15731.22
【表10.2.2-16】
分部分项工程清单与计价表
单位(专业)工程名称:单位工程-邻里中心及党群服务中心 | [5 empty] | 标段: |  |  | 第8页 共10页
序号 | 项目编码 | 项目名称 | 项目特征 | 计量 单位 | 工程量 | 金 额 (元) |  |  |  |  | 备注
[6 empty] | 综合单价 | 合价 | 其中
[8 empty] | 人工费 | 机械费 | 暂估价
53 | 011304001003 | 灯带（槽） | 1.9.5mm石膏板 2.10mm玻镁板 3.板缝贴胶带、点锈 | m2 | 79.28 | 196.15 | 15550.77 | 6749.90 | 8.72
54 | 011304001004 | 灯带（槽） | 弧型 1.9.5mm石膏板 2.10mm玻镁板 3.板缝贴胶带、点锈 | m2 | 1.01 | 226.60 | 228.87 | 105.18 | 0.10
| 0114 | P 油漆、涂料、裱糊工程 |  |  |  |  | 94017.01 | 56308.81
55 | 011407001006 | 墙面喷刷涂料 | 1.抹灰面批刮腻子（满刮两遍） 2.无机涂料2遍 | m2 | 1766.84 | 26.98 | 47669.34 | 28675.81
56 | 011407001007 | 墙面喷刷涂料 | 1.石膏板面批刮腻子（满刮两遍） 2.无机涂料2遍 | m2 | 22.04 | 24.47 | 539.32 | 319.80
57 | 011407002003 | 天棚喷刷涂料 | 1.抹灰面批刮腻子（满刮两遍） 2.无机涂料2遍 | m2 | 648.32 | 26.98 | 17491.67 | 10522.23
58 | 011407002004 | 天棚喷刷涂料 | 1.石膏板面批刮腻子（满刮两遍） 2.无机涂料2遍 | m2 | 1157.20 | 24.47 | 28316.68 | 16790.97
| 0116 | R 拆除工程 |  |  |  |  | 40819.77 | 25955.30 | 7967.35
59 | 011608002003 | 铲除涂料面 | 铲除原有油漆面层至砂浆基层，垃圾集中堆放到指定区域 | m2 | 2592.16 | 8.00 | 20737.28 | 17160.10
60 | 011605002002 | 立面块料拆除 | 铲除原有瓷砖面层至砂浆基层，垃圾集中堆放到指定区域 | m2 | 325.32 | 8.77 | 2853.06 | 2365.08
本页小计 | [6 empty] | 133386.99 | 82689.07 | 8.82
【表10.2.2-16】
分部分项工程清单与计价表
单位(专业)工程名称:单位工程-邻里中心及党群服务中心 | [5 empty] | 标段: |  |  | 第9页 共10页
序号 | 项目编码 | 项目名称 | 项目特征 | 计量 单位 | 工程量 | 金 额 (元) |  |  |  |  | 备注
[6 empty] | 综合单价 | 合价 | 其中
[8 empty] | 人工费 | 机械费 | 暂估价
61 | 011605001002 | 平面块料拆除 | 铲除原有地砖面层至砂浆基层，垃圾集中堆放到指定区域 | m2 | 80.77 | 17.65 | 1425.59 | 1181.67
62 | 011602002001 | 钢筋混凝土构件拆除 | 拆除原有楼板，垃圾集中堆放到指定区域 | m3 | 3.33 | 424.46 | 1413.45 | 555.71 | 625.27
63 | 011606003002 | 天棚面龙骨及饰面拆除 | 拆除原有吊顶天棚，垃圾集中堆放到指定区域 | m2 | 81.03 | 10.25 | 830.56 | 687.94
64 | 011601001002 | 砖砌体拆除 | 原有砖墙拆除，垃圾集中堆放到指定区域 | m3 | 86.39 | 100.78 | 8706.38 | 2831.86 | 4423.17
65 | 011610001002 | 木门窗拆除 | 原有门拆除，垃圾集中堆放到指定区域 | m2 | 61.32 | 20.61 | 1263.81 | 1047.35
66 | 010103002005 | 余方弃置 | 垃圾清运，运距投标单位自行考虑，不包括垃圾消纳费用 | m3 | 138.01 | 26.01 | 3589.64 | 125.59 | 2918.91
|  | 其他 |  |  |  |  | 94967.15 | 3670.63
67 | 01B006 | 书柜 | 成品定制书架，样式需具体深化，暂估价 | m2 | 56.73 | 1000.00 | 56730.00 |  |  | 56730.00
68 | 01B007 | 铁艺花箱 | 1400*300*900铁艺花箱 | 个 | 4 | 950.00 | 3800.00
69 | 011210005001 | 成品隔断 | 15mm抗倍特板隔断，样式甲定 | m2 | 59.62 | 301.54 | 17977.81 | 2515.96
70 | 011505001001 | 洗漱台 | 2mm厚意大利灰洗漱台安装，包括石材磨鸭嘴边，石材台面开孔，具体做法详图纸 | m2 | 5.52 | 748.08 | 4129.40 | 1154.67
71 | 01B008 | 布窗帘 | 布帘，按轨道长度*布帘高度计量，包括制作、安装、轨道等所有配件，单层布帘，实际展开长度为轨道长度2倍，阻燃等级B1 | m2 | 293.57 | 42.00 | 12329.94
本页小计 | [6 empty] | 112196.58 | 10100.75 | 7967.35 | 56730.00
【表10.2.2-16】
分部分项工程清单与计价表
单位(专业)工程名称:单位工程-邻里中心及党群服务中心 | [5 empty] | 标段: |  |  | 第10页 共10页
序号 | 项目编码 | 项目名称 | 项目特征 | 计量 单位 | 工程量 | 金 额 (元) |  |  |  |  | 备注
[6 empty] | 综合单价 | 合价 | 其中
[8 empty] | 人工费 | 机械费 | 暂估价
合计 | [6 empty] | 978372.38 | 264026.33 | 10341.27 | 56730.00

## 3_表10_2_2-16 施工技术措施项目清单与计价表
【表10.2.2-16】
施工技术措施项目清单与计价表
单位(专业)工程名称:单位工程-邻里中心及党群服务中心 | [5 empty] | 标段: |  |  | 第1页 共1页
序号 | 项目编码 | 项目名称 | 项目特征 | 计量 单位 | 工程量 | 金 额 (元) |  |  |  |  | 备注
[6 empty] | 综合单价 | 合价 | 其中
[8 empty] | 人工费 | 机械费 | 暂估价
|  | [请输入分部名称,电子评标勿删] |  |  |  |  | 33300.10 | 18580.27 | 5208.43
1 | 011701006003 | 满堂脚手架 | 1.满堂脚手架 ~基本层3.6m～5.2m | m2 | 1754.74 | 12.84 | 22530.86 | 15617.19 | 789.63
2 | 011701003003 | 里脚手架 | 1.内墙脚手架 高度3.6m以内 | m2 | 400.01 | 2.90 | 1160.03 | 684.02 | 112.00
3 | 011702001001 | 基础 | 1.现浇砼基础垫层模板 | m2 | 1.75 | 48.90 | 85.58 | 50.54 | 1.94
4 | 011702001002 | 基础 | 1.现浇混凝土 地下室底板、满堂基础 无梁式 复合木模 | m2 | 4.15 | 49.28 | 204.51 | 117.49 | 2.86
5 | 011702011001 | 直形墙 | 1.现浇混凝土直形地下室外墙 复合木模~支模高度3.6m`设计要求采用止水对拉螺栓时 2.包括对拉螺栓堵眼 | m2 | 34.84 | 60.10 | 2093.88 | 1077.25 | 44.60
6 | 011702008001 | 圈梁 | 1.现浇混凝土 直形圈过梁 复合木模 | m2 | 8.49 | 55.24 | 468.99 | 284.67 | 6.03
7 | 011702003002 | 构造柱 | 1.现浇混凝土 构造柱 | m2 | 32.57 | 50.85 | 1656.18 | 749.11 | 30.62
8 | 01B009 | 垂直运输 | 垂直运输 | m2 | 1954.05 | 2.61 | 5100.07 |  | 4220.75
本页小计 | [6 empty] | 33300.10 | 18580.27 | 5208.43
合计 | [6 empty] | 33300.10 | 18580.27 | 5208.43

## 3_表10_2_2-21 其他项目清单与计价汇总表
【表10.2.2-21】
其他项目清单与计价汇总表
工程名称:邻里中心及党群服务中心 |  | 标段: | 第1页 共1页
序号 | 项 目 名 称 | 金额(元) | 备注
1 | 暂列金额 | 55573.30 | 明细详见表10.2.2-22
1.1 | 标化工地增加费 |  | 明细详见表10.2.2-22
1.2 | 优质工程增加费 |  | 明细详见表10.2.2-22
1.3 | 其他暂列金额 | 55573.30 | 明细详见表10.2.2-22
2 | 暂估价 | 7000.00
2.1 | 材料（设备）暂估价 |  | 明细详见表10.2.2-23
2.2 | 专业工程暂估价 | 7000.00 | 明细详见表10.2.2-24
2.3 | 专项技术措施暂估价 |  | 明细详见表10.2.2-25
3 | 计日工 |  | 明细详见表10.2.2-26
4 | 总承包服务费 |  | 明细详见表10.2.2-27
合 计 |  | 62573.30 | -

## 3_表10_2_2-22 暂列金额明细表
【表10.2.2-22】
暂列金额明细表
工程名称:邻里中心及党群服务中心 |  |  | 标段: | 第1页 共1页
序号 | 项 目 名 称 | 计量单位 | 暂定金额(元) | 备注
1 | 标化工地增加费 | 项
2 | 优质工程增加费 | 项
3 | 其他暂列金额 | 项 | 55573.30 | 估算比例一般不高于5%
3.1 | 其他暂列金额 | 项 | 55573.30
合计 |  |  | 55573.30 | -

## 3_表10_2_2-23 材料（工程设备）暂估单价表
【表10.2.2-23】
材料（工程设备）暂估单价表
单位(专业)工程名称:单位工程-邻里中心及党群服务中心 |  |  |  | 标段: |  | 第1页 共1页
序号 | 材料（工程设备）名称、规格、型号 | 计量 单位 | 数量 | 单价 | 合价 | 备注
1 | 书柜 | m2 | 56.73 | 1000 | 56730.00
合计 |  |  |  |  | 56730.00

## 3_表10_2_2-24 专业工程暂估价表
【表10.2.2-24】
专业工程暂估价表
单位(专业)工程名称:单位工程-邻里中心及党群服务中心 |  | 标段: | 第1页 共1页
序号 | 工 程 名 称 | 工程内容 | 暂估金额(元) | 备注
1 | 舞台 | 舞台 | 7000.00
合计 |  |  | 7000.00

## 3_表10_2_2-29 主要工日一览表
【表10.2.2-29】
主要工日一览表
工程名称:邻里中心及党群服务中心 |  |  | 标段: |  | 第1页 共1页
序号 | 工日名称（类别） | 单位 | 数 量 | 单价(元) | 合价（元） | 备注
1 | 一类人工 | 工日 | 3.158 | 138.00 | 435.80
2 | 二类人工 | 工日 | 363.956 | 149.00 | 54229.44
3 | 三类人工 | 工日 | 1332.723 | 171.00 | 227895.63

## 3_表10_2_2-31 主要材料和工程设备一览表
【表10.2.2-31】
主要材料和工程设备一览表
工程名称:邻里中心及党群服务中心 |  |  |  | 标段: |  | 第1页 共2页
序号 | 名称、规格、型号 | 单位 | 数量 | 单价(元) | 合价（元） | 备注
1 | 热轧带肋钢筋HRB400φ6盘条 | t | 0.075 | 4080.00 | 306.00
2 | 热轧带肋钢筋HRB400综合 | t | 1.966 | 3581.00 | 7040.25
3 | 镀锌铁丝φ0.7-1.0 | kg | 7.744 | 4.25 | 32.91
4 | 圆钉 | kg | 25.077 | 4.25 | 106.58
5 | 镀锌铁丝18# | kg | 42.114 | 4.25 | 178.98
6 | 镀锌铁丝22# | kg | 0.038 | 4.25 | 0.16
7 | 钢板网 | m2 | 3.097 | 7.70 | 23.85
8 | 复合硅酸盐水泥PC 32.5R综合 | kg | 0.669 | 0.33 | 0.22
9 | 普通硅酸盐水泥PO 42.5综合 | kg | 7834.826 | 0.40 | 3157.43
10 | 白色硅酸盐水泥425#、二级白度 | kg | 200.808 | 0.63 | 126.11
11 | 黄砂净砂 | t | 86.153 | 180.00 | 15507.54
12 | 碎石综合 | t | 3.963 | 126.00 | 499.34
13 | 混凝土实心砖240×115×53 MU20 | 千块 | 1.718 | 425.00 | 730.15
14 | 蒸压砂加气混凝土砌块B07 | m3 | 51.631 | 323.00 | 16676.81
15 | 非泵送商品混凝土C15 | m3 | 1.869 | 393.00 | 734.52
16 | 非泵送商品混凝土C30/P6 | m3 | 8.636 | 462.56 | 3994.67
17 | 真木饰面板10mm | m2 | 169.758 | 129.00 | 21898.78
18 | 玻镁板10mm | m2 | 1.822 | 22.57 | 41.12
19 | 阻燃板12mm | m2 | 6.743 | 33.89 | 228.52
20 | 阻燃板18mm | m2 | 6.699 | 50.43 | 337.83
21 | 玻镁板10mm | m2 | 370.590 | 22.57 | 8363.99
22 | 阻燃板18mm | m2 | 270.123 | 50.43 | 13622.30
23 | 阻燃板15MM | m2 | 27.479 | 41.62 | 1143.68
24 | 玻镁板10mm | m2 | 43.163 | 22.57 | 974.16
25 | 阻燃板18mm | m2 | 8.169 | 50.43 | 411.96
26 | 瓷砖400*800 | m2 | 335.080 | 55.84 | 18710.87
27 | 地砖300×300 | m2 | 83.193 | 55.84 | 4645.50
28 | 实木复合地板15mm | m2 | 340.316 | 145.00 | 49345.82
29 | 钢制静电地板 | m2 | 22.670 | 131.00 | 2969.77
30 | 意大利灰2mm厚 | m2 | 5.630 | 438.00 | 2465.94
31 | 纸面石膏板1200×2400×9.5 | m2 | 2456.679 | 11.50 | 28251.81
32 | 纸面石膏板1200×2400×9.5 | m2 | 105.046 | 11.50 | 1208.03
【表10.2.2-31】
主要材料和工程设备一览表
工程名称:邻里中心及党群服务中心 |  |  |  | 标段: |  | 第2页 共2页
序号 | 名称、规格、型号 | 单位 | 数量 | 单价(元) | 合价（元） | 备注
33 | 铝合金方板(配套)1.0 | m2 | 83.461 | 87.61 | 7312.02
34 | 铝方通50*100@100白色铝方通 | m2 | 471.954 | 125.00 | 58994.25
35 | 轻型龙骨U50 | m2 | 1182.894 | 28.32 | 33499.56
36 | 成品实木面漆门M0821 | 樘 | 4.000 | 750.00 | 3000.00
37 | 成品实木面漆门M1024 | 樘 | 8.000 | 1100.00 | 8800.00
38 | 成品实木面漆门M0921 | 樘 | 2.000 | 850.00 | 1700.00
39 | 成品实木面漆门M1524 | 樘 | 2.000 | 1620.00 | 3240.00
40 | 聚合物水泥基复合防水涂料JS I型 | kg | 967.981 | 7.08 | 6853.31
41 | 电 | kW·h | 210.033 | 0.88 | 184.83
42 | 水 | m3 | 3.227 | 5.73 | 18.49
43 | 复合模板综合 | m2 | 17.867 | 42.48 | 758.99
44 | 1400*300*900铁艺花箱 | 个 | 4.000 | 950.00 | 3800.00
45 | 折边费 | m2 | 26.170 | 10.00 | 261.70
46 | 背胶 | m2 | 325.320 | 14.74 | 4795.22

## 3_表10_2_2-32 主要机械台班一览表
【表10.2.2-32】
主要机械台班一览表
工程名称:邻里中心及党群服务中心 |  |  |  | 标段: | 第1页 共1页
序号 | 机械名称、规格、型号 | 单位 | 数 量 | 单价(元) | 合价（元） | 备注
1 | 履带式推土机90kW | 台班 | 0.010 | 936.19 | 9.36
2 | 轮胎式装载机1.5m3 | 台班 | 0.469 | 809.19 | 379.51
3 | 履带式单斗液压挖掘机1m3 | 台班 | 0.100 | 1150.28 | 115.03
4 | 电动夯实机250N·m | 台班 | 0.269 | 29.99 | 8.07
5 | 手持式风动凿岩机 | 台班 | 20.095 | 12.61 | 253.40
6 | 门式起重机5t | 台班 | 0.011 | 390.89 | 4.30
7 | 载货汽车4t | 台班 | 0.002 | 487.97 | 0.98
8 | 载货汽车4t | 台班 | 1.996 | 487.97 | 973.99
9 | 载货汽车4t | 台班 | 0.010 | 487.97 | 4.88
10 | 载货汽车5t | 台班 | 0.032 | 506.45 | 16.21
11 | 自卸汽车15t | 台班 | 2.526 | 1005.66 | 2540.30
12 | 自卸汽车15t | 台班 | 0.289 | 1005.66 | 290.64
13 | 机动翻斗车1t | 台班 | 0.011 | 232.32 | 2.56
14 | 电动卷扬机-单筒快速5kN | 台班 | 22.745 | 173.29 | 3941.48
15 | 卷扬机井架30m | 台班 | 22.745 | 12.56 | 285.68
16 | 涡浆式混凝土搅拌机500L | 台班 | 0.011 | 314.53 | 3.46
17 | 双锥反转出料混凝土搅拌机500L | 台班 | 0.097 | 235.62 | 22.86
18 | 灰浆搅拌机200L | 台班 | 3.380 | 170.09 | 574.90
19 | 灰浆搅拌机200L | 台班 | 6.769 | 170.09 | 1151.34
20 | 钢筋调直机14mm | 台班 | 0.023 | 39.74 | 0.91
21 | 钢筋切断机40mm | 台班 | 0.207 | 46.85 | 9.70
22 | 钢筋弯曲机40mm | 台班 | 0.544 | 27.99 | 15.23
23 | 木工圆锯机500mm | 台班 | 0.612 | 30.08 | 18.41
24 | 木工压刨床单面600mm | 台班 | 0.001 | 34.46 | 0.03
25 | 交流弧焊机32kV·A | 台班 | 0.003 | 102.85 | 0.31
26 | 直流弧焊机32kW | 台班 | 0.863 | 106.95 | 92.30
27 | 对焊机75kV·A | 台班 | 0.212 | 131.93 | 27.97
28 | 电焊条烘干箱45×35×45cm3 | 台班 | 0.086 | 9.73 | 0.84
29 | 内燃空气压缩机3m3/min | 台班 | 11.134 | 430.65 | 4794.86
30 | 混凝土振捣器平板式 | 台班 | 0.121 | 13.13 | 1.59
31 | 混凝土振捣器插入式 | 台班 | 1.051 | 5.08 | 5.34
32 | 汽车式起重机5t | 台班 | 0.044 | 461.25 | 20.30

## 4_表10_2_2-13 【含单列】单位(专业)工程招标
【表10.2.2-13】
单位（专业）工程招标控制价费用表
工程名称:单位工程-景观绿化 |  |  | 标段: | 第1页 共1页
序号 | 费用名称 |  | 计算公式 | 金额 (元) | 备注
1 | 分部分项工程费 |  | ∑(分部分项工程量×综合单价） | 1027502.58 | 见表10.2.2-16
1.1 | 其中 | 人工费+机械费 | ∑分部分项（定额人工费+定额机械费） | 181109.91
2 | 措施项目费 |  | （2.1+2.2） | 19378.30
2.1 | 施工技术措施项目费 |  | ∑(技措项目工程量×综合单价） | 5828.76 | 见表10.2.2-16
2.1.1 | 其中 | 人工费+机械费 | ∑技措项目（定额人工费+定额机械费） | 2737.34
2.2 | 施工组织措施项目费 |  | (1.1+2.1.1)×7.37% | 13549.54 | 见表10.2.2-20
2.2.1 | 其中 | 安全文明施工基本费 | (1.1+2.1.1)×7.37% | 13549.54 | 见表10.2.2-20
3 | 其他项目费 |  | （3.1+3.2+3.3+3.4） | 55190.92
3.1 | 暂列金额 |  | 3.1.1+3.1.2+3.1.3 | 55190.92 | 见表10.2.2-21
3.1.1 | 其中 | 标化工地增加费 | 按招标文件规定额度列计 |  | 见表10.2.2-22
3.1.2 |  | 优质工程增加费 | 按招标文件规定额度列计 |  | 见表10.2.2-22
3.1.3 |  | 其他暂列金额 | 按招标文件规定额度列计 | 55190.92 | 见表10.2.2-22
3.2 | 暂估价 |  | 3.2.1+3.2.2+3.2.3 |  | 见表10.2.2-21
3.2.1 | 其中 | 材料（工程设备）暂估价 | 按招标文件规定额度列计 (或计入综合单价) |  | 见表10.2.2-23
3.2.2 |  | 专业工程暂估价 | 按招标文件规定额度列计 |  | 见表10.2.2-24
3.2.3 |  | 专项技术措施暂估价 | 按招标文件规定额度列计 |  | 见表10.2.2-25
3.3 | 计日工 |  | ∑计日工(暂估数量×综合单价） |  | 见表10.2.2-21
3.4 | 施工总承包服务费 |  | 3.4.1+3.4.2 |  | 见表10.2.2-21
3.4.1 | 其中 | 专业发包工程管理费 | ∑专业发包工程（暂估金额×费率） |  | 见表10.2.2-27
3.4.2 |  | 甲供材料设备管理费 | 甲供材料暂估金额×费率+甲供设备暂估金额×费率 |  | 见表10.2.2-27
4 | 规费 |  | (1.1+2.1.1)×30.97% | 56937.49
5 | 单列费用 |  | 单列费用
6 | 税金 |  | (1+2+3+4+计税不计费+计税不计费不下浮)×9% | 104310.84
7 | 下浮 |  | (1+2+3+4+5+6-不计税不计费不下浮-计税不计费不下浮-暂估材料)×0%
其中 | 甲供费（不计入造价） |  | 甲供材料费+甲供主材费+甲供设备费
招标控制价合计 |  |  | 1+2+3+4+5+6-7 | 1263320.13

## 4_表10_2_2-16 分部分项工程清单与计价表
【表10.2.2-16】
分部分项工程清单与计价表
单位(专业)工程名称:单位工程-景观绿化 | [5 empty] | 标段: |  |  | 第1页 共17页
序号 | 项目编码 | 项目名称 | 项目特征 | 计量 单位 | 工程量 | 金 额 (元) |  |  |  |  | 备注
[6 empty] | 综合单价 | 合价 | 其中
[8 empty] | 人工费 | 机械费 | 暂估价
|  | 绿地整理 |  |  |  |  | 32028.38 | 5672.48 | 2149.65
1 | 050101007001 | 清除地被植物 | 1、社区主路边的绿化杂草清除，废料外运处理 | m2 | 500.00 | 5.00 | 2500.00
2 | 05B001 | 绿化修剪 | 1、社区主路边的绿化修剪，废料外运处理 | m2 | 1000.00 | 8.00 | 8000.00
3 | 050101010001 | 整理绿化用地 | 1.绿地细平整 | m2 | 1275.00 | 5.32 | 6783.00 | 5355.00
4 | 050101009001 | 种植土回（换）填 | 1.机械回填种植土，厚度30cm | m3 | 382.50 | 38.55 | 14745.38 | 317.48 | 2149.65
|  | 乔木 |  |  |  |  | 75340.15 | 6289.91 | 2061.62
5 | 050101001001 | 砍伐乔木 | 1、原有乔木连根挖除，胸径25 2、废料外运，运距施工方自行考虑 | 株 | 17 | 169.69 | 2884.73 | 1838.38 | 448.46
6 | 050102001001 | 栽植乔木 | 桂花 1、P200，H300，胸径8，带土球，全冠树形优美，四季桂 2、养护期两年 | 株 | 6 | 425.07 | 2550.42 | 536.52 | 140.28
7 | 050102001002 | 栽植乔木 | 金桂 1、P300，H350，胸径12，带土球，全冠树形优美，密实度＞85% 2、养护期两年 | 株 | 2 | 1053.60 | 2107.20 | 386.16 | 66.96
8 | 050102001003 | 栽植乔木 | 晚樱 1、P200，H250，胸径8，带土球，全冠树形优美 2、养护期两年 | 株 | 3 | 488.40 | 1465.20 | 281.97 | 74.76
本页小计 | [6 empty] | 41035.93 | 8715.51 | 2880.11
【表10.2.2-16】
分部分项工程清单与计价表
单位(专业)工程名称:单位工程-景观绿化 | [5 empty] | 标段: |  |  | 第2页 共17页
序号 | 项目编码 | 项目名称 | 项目特征 | 计量 单位 | 工程量 | 金 额 (元) |  |  |  |  | 备注
[6 empty] | 综合单价 | 合价 | 其中
[8 empty] | 人工费 | 机械费 | 暂估价
9 | 050102001004 | 栽植乔木 | 丛生朴树 1、P550，H700，胸径60，带土球，全冠树形优美，分支3枝以上 2、养护期两年 | 株 | 1 | 10460.85 | 10460.85 | 796.21 | 660.20 | 8585.00
10 | 050102001005 | 栽植乔木 | 黑松 1、P350，H300，胸径20，带土球，全冠树形优美，造型松 2、养护期两年 | 株 | 2 | 8549.53 | 17099.06 | 551.76 | 177.42 | 16160.00
11 | 050102001006 | 栽植乔木 | 红枫 1、P300，H350，地径10，带土球，全冠树形优美 2、养护期两年 | 株 | 7 | 1118.79 | 7831.53 | 843.36 | 191.87
12 | 050102001007 | 栽植乔木 | 罗汉松 1、P350，H250，胸径15，带土球，全冠树形优美，造型罗汉松 2、养护期两年 | 株 | 1 | 4642.96 | 4642.96 | 244.75 | 65.97 | 4242.00
13 | 050102001008 | 栽植乔木 | 梅花A（腊梅） 1、P300，H350，胸径10，带土球，全冠树形优美 2、养护期两年 | 株 | 2 | 546.12 | 1092.24 | 240.96 | 54.82
14 | 050102001009 | 栽植乔木 | 垂丝海棠 1、P400，H400，胸径20，带土球，全冠树形优美 2、养护期两年 | 株 | 2 | 12602.98 | 25205.96 | 569.84 | 180.88 | 24240.00
|  | 灌木球 |  |  |  |  | 6411.96 | 641.16 | 215.80
本页小计 | [6 empty] | 66332.60 | 3246.88 | 1331.16 | 53227.00
【表10.2.2-16】
分部分项工程清单与计价表
单位(专业)工程名称:单位工程-景观绿化 | [5 empty] | 标段: |  |  | 第3页 共17页
序号 | 项目编码 | 项目名称 | 项目特征 | 计量 单位 | 工程量 | 金 额 (元) |  |  |  |  | 备注
[6 empty] | 综合单价 | 合价 | 其中
[8 empty] | 人工费 | 机械费 | 暂估价
15 | 050102002001 | 栽植灌木 | 茶梅球 1、P120，H100，带土球，造型饱满优美 2、养护期两年 | 株 | 15 | 356.91 | 5353.65 | 369.90 | 124.50
16 | 050102002002 | 栽植灌木 | 红叶石楠球 1、P120，H100，带土球，造型饱满优美 2、养护期两年 | 株 | 11 | 96.21 | 1058.31 | 271.26 | 91.30
|  | 片植灌木及草皮 |  |  |  |  | 212536.04 | 44224.75 | 9980.45
17 | 050102002003 | 栽植灌木 | 小叶黄杨 1、P35，H40，64株/m2，小毛球 2、养护期两年 | m2 | 108.00 | 160.30 | 17312.40 | 2221.56 | 625.32
18 | 050102002004 | 栽植灌木 | 红花继木 1、P40，H50，49株/m2，小毛球 2、养护期两年 | m2 | 67.00 | 115.18 | 7717.06 | 1378.19 | 387.93
19 | 050102002005 | 栽植灌木 | 红叶石楠 1、P40，H50，49株/m2，小毛球 2、养护期两年 | m2 | 197.00 | 231.45 | 45595.65 | 4052.29 | 1140.63
20 | 050102002006 | 栽植灌木 | 杜鹃 1、P35，H35，64株/m2，小毛球 2、养护期两年 | m2 | 183.00 | 259.76 | 47536.08 | 3764.31 | 1059.57
21 | 050102002007 | 栽植灌木 | 洒金珊瑚 1、P50，H50，36株/m2，小毛球 2、养护期两年 | m2 | 65.00 | 107.84 | 7009.60 | 1101.10 | 376.35
本页小计 | [6 empty] | 131582.75 | 13158.61 | 3805.60
【表10.2.2-16】
分部分项工程清单与计价表
单位(专业)工程名称:单位工程-景观绿化 | [5 empty] | 标段: |  |  | 第4页 共17页
序号 | 项目编码 | 项目名称 | 项目特征 | 计量 单位 | 工程量 | 金 额 (元) |  |  |  |  | 备注
[6 empty] | 综合单价 | 合价 | 其中
[8 empty] | 人工费 | 机械费 | 暂估价
22 | 050102002008 | 栽植灌木 | 珊瑚树 1、P60，H180，16株/m2，小毛球，梅花桩布置 2、养护期两年 | m2 | 15.00 | 280.03 | 4200.45 | 255.30 | 86.85
23 | 050102012001 | 铺种草皮 | 浦溪线至名人路西入口沿边 1、20CM宽细叶麦冬满铺 2、冷地型草坪养护期两年 | m2 | 500.00 | 68.70 | 34350.00 | 10020.00 | 2120.00
24 | 050102012002 | 铺种草皮 | 1、黑麦草草籽+百慕大草皮 2、混合草坪养护期两年 | m2 | 140.00 | 42.82 | 5994.80 | 2632.00 | 513.80
25 | 050102012003 | 铺种草皮 | 沿线补种草坪 1、黑麦草草籽+百慕大草皮 2、混合草坪养护期两年 | m2 | 1000.00 | 42.82 | 42820.00 | 18800.00 | 3670.00
|  | 景石 |  |  |  |  | 9927.80 | 1243.92 | 807.49
26 | 050301005001 | 点风景石 | 景石一（溪滩石）800*600*500 | 块 | 7 | 286.66 | 2006.62 | 251.44 | 163.24
27 | 050301005002 | 点风景石 | 景石二（溪滩石）600*450*400 | 块 | 9 | 128.98 | 1160.82 | 145.44 | 94.41
28 | 050301005003 | 点风景石 | 景石组（溪滩石） 大1500*900*700中1000*700*500小600*500*400 | 块 | 4 | 1690.09 | 6760.36 | 847.04 | 549.84
|  | 石凳 |  |  |  |  | 5100.00
本页小计 | [6 empty] | 97293.05 | 32951.22 | 7198.14
【表10.2.2-16】
分部分项工程清单与计价表
单位(专业)工程名称:单位工程-景观绿化 | [5 empty] | 标段: |  |  | 第5页 共17页
序号 | 项目编码 | 项目名称 | 项目特征 | 计量 单位 | 工程量 | 金 额 (元) |  |  |  |  | 备注
[6 empty] | 综合单价 | 合价 | 其中
[8 empty] | 人工费 | 机械费 | 暂估价
29 | 050305006001 | 石桌石凳 | 1.坐凳板面：400*1000*100浅灰色（654）花岗岩三光面 2.座墩：350*400*400深灰色粗毛面花岗岩 3.用环氧树脂粘结 4.详见图纸 | 个 | 6 | 850.00 | 5100.00
|  | 新增水泥地面 |  |  |  |  | 19027.32 | 1366.56 | 778.44
30 | 040202001001 | 路床（槽）整形 | 1.素土夯实 | m2 | 156.00 | 2.01 | 313.56 | 45.24 | 209.04
31 | 040202011001 | 碎石 | 100厚碎石垫层 | m2 | 156.00 | 25.53 | 3982.68 | 179.40 | 146.64
32 | 040203007001 | 水泥混凝土 | 1、180厚C25非泵送商品混凝土面层 2、面层压纹槽深0.7mm，槽宽3mm，间距20mm 3、塑料膜养护 | m2 | 156.00 | 94.43 | 14731.08 | 1141.92 | 422.76
|  | 侧石 |  |  |  |  | 47602.49 | 6823.95 | 177.35
33 | 010101001001 | 平整场地 | 1.人工平整场地 | m2 | 87.06 | 4.90 | 426.59 | 336.05
34 | 040204004001 | 安砌侧（平、缘）石 | 1、120*300*1000芝麻灰花岗岩侧石 2、30厚1:3水泥砂浆粘结层 3、C20现浇现拌混凝土靠背，含模板 详图纸 | m | 322.46 | 146.30 | 47175.90 | 6487.90 | 177.35
|  | 人物雕塑 |  |  |  |  | 30000.00
本页小计 | [6 empty] | 71729.81 | 8190.51 | 955.79
【表10.2.2-16】
分部分项工程清单与计价表
单位(专业)工程名称:单位工程-景观绿化 | [5 empty] | 标段: |  |  | 第6页 共17页
序号 | 项目编码 | 项目名称 | 项目特征 | 计量 单位 | 工程量 | 金 额 (元) |  |  |  |  | 备注
[6 empty] | 综合单价 | 合价 | 其中
[8 empty] | 人工费 | 机械费 | 暂估价
35 | 05B002 | 雕塑 | 1、马老雕塑，铜雕 2、马老简介，铜质 具体样式甲定 | 项 | 1 | 30000.00 | 30000.00 |  |  | 30000.00
|  | 篮球场 |  |  |  |  | 199174.76 | 24234.54 | 6343.26
36 | 010101003002 | 挖沟槽土方 | 1.土壤类别：三类土 2.挖土深度：1m内 | m3 | 74.80 | 7.31 | 546.79 | 219.16 | 217.67
37 | 010101004002 | 挖基坑土方 | 1.土壤类别：三类土 2.挖土深度：1.5m内 | m3 | 75.26 | 7.31 | 550.15 | 220.51 | 219.01
38 | 010103001003 | 回填方 | 1.密实度要求：达到设计要求 2.填土方法：原土 3.填方粒径要求：达到设计要求 | m3 | 82.07 | 2.33 | 191.22 | 41.86 | 106.69
39 | 010103002006 | 余方弃置 | 1.废弃料品种：原土 2.运距施工方自行考虑 | m3 | 55.68 | 22.74 | 1266.16 | 49.56 | 975.51
40 | 040402018001 | 施工缝 | 1.锯缝机切缝缝~深（cm）5 | m | 97.60 | 3.83 | 373.81 | 196.18 | 22.45
41 | 041001001001 | 拆除路面 | 1、拆除原混凝土路面厚10cm 2、废弃料外运，运距施工方自行考虑 不包括消纳费用 | m2 | 124.82 | 19.27 | 2405.28 | 1278.16 | 621.60
42 | 040203007002 | 水泥混凝土 | 路面修复 1、现浇现拌混凝土C25，厚10CM 2、塑料膜养护 | m2 | 80.90 | 59.67 | 4827.30 | 959.47 | 68.77
43 | 010501003001 | 独立基础 | 1、现浇现拌混凝土 C30，含模板 | m3 | 24.58 | 789.11 | 19396.32 | 5060.53 | 288.57
44 | 010515001005 | 现浇构件钢筋 | 1.现浇构件带肋钢筋 HRB400综合 | t | 0.546 | 4486.09 | 2449.41 | 287.75 | 40.51
本页小计 | [6 empty] | 62006.44 | 8313.18 | 2560.78 | 30000.00
【表10.2.2-16】
分部分项工程清单与计价表
单位(专业)工程名称:单位工程-景观绿化 | [5 empty] | 标段: |  |  | 第7页 共17页
序号 | 项目编码 | 项目名称 | 项目特征 | 计量 单位 | 工程量 | 金 额 (元) |  |  |  |  | 备注
[6 empty] | 综合单价 | 合价 | 其中
[8 empty] | 人工费 | 机械费 | 暂估价
45 | 010603003001 | 钢管柱 | 立柱 1、DN100镀锌钢管，壁厚5，表面喷黑漆 | t | 2.115 | 9110.97 | 19269.70 | 4926.55 | 1289.54
46 | 010516002001 | 预埋铁件 | 1、250*250*20钢板，锚脚HPBφ16钢筋 | t | 0.724 | 7941.60 | 5749.72 | 2038.97 | 1392.66
47 | 040901010001 | 高强螺栓 | φ22螺栓安装 | 套 | 128 | 8.02 | 1026.56 | 76.80 | 7.68
48 | 010606009001 | 钢护栏 | 1、DN75镀锌钢管，壁厚5，表面喷黑漆 | t | 1.431 | 8595.28 | 12299.85 | 2859.44 | 718.19
49 | 010607004001 | 金属网栏 | 1、φ3.6PE包胶围网，网孔45*45 | m2 | 365.24 | 30.00 | 10957.20
50 | 040203009001 | 弹性面层 | 8厚EPDM面层（按新国标） | m2 | 569.19 | 150.00 | 85378.50
51 | 040205006001 | 标线 | 白色标线，50宽，详平面图纸 | m2 | 11.16 | 10.82 | 120.75 | 24.66 | 23.21
52 | 05B003 | 成品坐凳 | 1、成品坐凳 | 条 | 8 | 450.00 | 3600.00 |  |  | 3600.00
53 | 040201022001 | 排水沟、截水沟 | 1、100厚石粉垫层 2、M7.5水泥砂浆砌MU20混凝土实心砖 3、20厚水泥砂浆1:2.5抹光 4、成品450*450*30芝麻灰火烧面圆孔式盖板 | m | 97.60 | 249.58 | 24359.01 | 5352.38 | 314.27
54 | 040501004001 | 塑料管 | 1.PE排水管铺设 管径DN150MM 2.管道闭水试验 管径（mm以内）300 3.热熔接口 管径DN150MM | m | 20.00 | 81.10 | 1622.00 | 96.00
55 | 05B004 | 管道包封 | C20素砼包封，包括模板 | m3 | 3.70 | 752.71 | 2785.03 | 546.56 | 36.93
本页小计 | [6 empty] | 167168.32 | 15921.36 | 3782.48 | 3600.00
【表10.2.2-16】
分部分项工程清单与计价表
单位(专业)工程名称:单位工程-景观绿化 | [5 empty] | 标段: |  |  | 第8页 共17页
序号 | 项目编码 | 项目名称 | 项目特征 | 计量 单位 | 工程量 | 金 额 (元) |  |  |  |  | 备注
[6 empty] | 综合单价 | 合价 | 其中
[8 empty] | 人工费 | 机械费 | 暂估价
|  | 导向牌 |  |  |  |  | 14285.01 | 640.10 | 55.08
56 | 010101003003 | 挖沟槽土方 | 1.土壤类别：三类土 2.挖土深度：1m内 | m3 | 6.49 | 7.31 | 47.44 | 19.02 | 18.89
57 | 010103001004 | 回填方 | 1.密实度要求：达到设计要求 2.填土方法：原土 3.填方粒径要求：达到设计要求 | m3 | 4.82 | 2.33 | 11.23 | 2.46 | 6.27
58 | 010103002007 | 余方弃置 | 1.废弃料品种：原土 2.运距施工方自行考虑 | m3 | 0.95 | 22.74 | 21.60 | 0.85 | 16.64
59 | 010404001001 | 垫层 | 150厚碎石垫层 | m3 | 0.40 | 298.86 | 119.54 | 21.93 | 0.48
60 | 010501002001 | 带形基础 | 1、现浇现拌混凝土C25，含模板 | m3 | 1.19 | 758.25 | 902.32 | 242.69 | 12.36
61 | 010515001006 | 现浇构件钢筋 | 1.现浇构件带肋钢筋 HRB400直径10 | t | 0.018 | 4577.79 | 82.40 | 11.01 | 0.44
62 | 05B005 | 铝合金圆管柱 | 1、φ200仿木铝合金8厚 2、地下部分用2厚铁皮全包，地上500高绕麻绳 3、详见图纸 | m | 17.86 | 489.89 | 8749.44 | 46.79
63 | 010901002001 | 型材屋面 | 1、3厚仿木铝合金屋面制作安装 2、仿真稻草满铺 | m2 | 3.67 | 445.49 | 1634.95 | 18.06
64 | 011207001011 | 墙面装饰板 | 1、3厚仿木铝合金 2、2厚铝板丝网印（样式甲定） | m2 | 9.96 | 272.70 | 2716.09 | 277.29 |  | 348.60
|  | 铭牌景墙 |  |  |  |  | 45726.37 | 12283.32 | 441.86
65 | 010101003004 | 挖沟槽土方 | 1.土壤类别：三类土 2.挖土深度：1m内 | m3 | 21.05 | 7.31 | 153.88 | 61.68 | 61.26
本页小计 | [6 empty] | 14438.89 | 701.78 | 116.34 | 348.60
【表10.2.2-16】
分部分项工程清单与计价表
单位(专业)工程名称:单位工程-景观绿化 | [5 empty] | 标段: |  |  | 第9页 共17页
序号 | 项目编码 | 项目名称 | 项目特征 | 计量 单位 | 工程量 | 金 额 (元) |  |  |  |  | 备注
[6 empty] | 综合单价 | 合价 | 其中
[8 empty] | 人工费 | 机械费 | 暂估价
66 | 010103001005 | 回填方 | 1.密实度要求：达到设计要求 2.填土方法：原土 3.填方粒径要求：达到设计要求 | m3 | 13.62 | 2.33 | 31.73 | 6.95 | 17.71
67 | 010103002008 | 余方弃置 | 1.废弃料品种：原土 2.运距施工方自行考虑 | m3 | 5.39 | 22.74 | 122.57 | 4.80 | 94.43
68 | 010401001001 | 砖基础 | 1、MU20混凝土实心砖，M7.5水泥砂浆 2、20厚1:3水泥砂浆防潮层，5%防水剂 | m3 | 1.54 | 515.52 | 793.90 | 204.07 | 12.64
69 | 010401003001 | 实心砖墙 | 1、MU20混凝土实心砖，M7.5水泥砂浆 | m3 | 10.00 | 533.18 | 5331.80 | 1675.00 | 67.00
70 | 010501001002 | 垫层 | 1、现浇现拌混凝土C15，含模板 | m3 | 1.16 | 660.54 | 766.23 | 193.01 | 11.88
71 | 010501002002 | 带形基础 | 1、现浇现拌混凝土C30，含模板 | m3 | 4.55 | 716.51 | 3260.12 | 791.84 | 53.83
72 | 010502002003 | 构造柱 | 1、现浇现拌混凝土C30，含模板 | m3 | 1.30 | 1194.37 | 1552.68 | 563.29 | 21.35
73 | 010507005001 | 扶手、压顶 | 1、现浇现拌混凝土C30，含模板 | m3 | 0.43 | 1213.62 | 521.86 | 222.80 | 4.36
74 | 010515001007 | 现浇构件钢筋 | 1.现浇构件带肋钢筋 HRB400综合 | t | 0.369 | 4486.09 | 1655.37 | 194.47 | 27.38
75 | 010515001008 | 现浇构件钢筋 | 1.箍筋 带肋钢筋盘条 HRB400直径8 | t | 0.136 | 5553.25 | 755.24 | 165.58 | 8.14
76 | 011201001005 | 墙面一般抹灰 | 20厚1:2水泥砂浆 | m2 | 72.64 | 42.29 | 3071.95 | 1834.16 | 47.94
77 | 011204001001 | 石材墙面 | 1、600*600*20芝麻白花岗岩光面 ，10厚1:2.5水泥砂浆粘合层 | m2 | 73.38 | 174.50 | 12804.81 | 4596.52 | 13.94
78 | 011508004001 | 金属字 | 1、铜字350*350*20，样式具体详见图纸 | 个 | 4 | 317.12 | 1268.48 | 136.80
本页小计 | [6 empty] | 31936.74 | 10589.29 | 380.60
【表10.2.2-16】
分部分项工程清单与计价表
单位(专业)工程名称:单位工程-景观绿化 | [5 empty] | 标段: |  |  | 第10页 共17页
序号 | 项目编码 | 项目名称 | 项目特征 | 计量 单位 | 工程量 | 金 额 (元) |  |  |  |  | 备注
[6 empty] | 综合单价 | 合价 | 其中
[8 empty] | 人工费 | 机械费 | 暂估价
79 | 011508004002 | 金属字 | 1、铜字200*200*20，样式具体详见图纸 | 个 | 8 | 199.82 | 1598.56 | 273.60
80 | 011508004003 | 金属字 | 1、铜字150*150*20，样式具体详见图纸 | 个 | 34 | 164.12 | 5580.08 | 1162.80
81 | 011502001002 | 金属装饰线 | 1、铜条30*20 | m | 10.07 | 260.17 | 2619.91 | 120.54
82 | 011502001003 | 金属装饰线 | 1、铜条10*10 | m | 6.30 | 85.27 | 537.20 | 75.41
83 | 05B006 | 铝合金小品 | 1、3厚铝合金 2、详见图纸 | 项 | 1 | 3300.00 | 3300.00
|  | 健身器材 |  |  |  |  | 10000.00
84 | 05B007 | 健身器材 | 十件套健身器材 | 项 | 1 | 10000.00 | 10000.00 |  |  | 10000.00
|  | 自行车棚 |  |  |  |  | 19902.65 | 262.09 | 38.52
85 | 010101004003 | 挖基坑土方 | 1.土壤类别：三类土 2.挖土深度：1m内 | m3 | 5.41 | 7.31 | 39.55 | 15.85 | 15.74
86 | 010103001006 | 回填方 | 1.密实度要求：达到设计要求 2.填土方法：原土 3.填方粒径要求：达到设计要求 | m3 | 4.51 | 2.33 | 10.51 | 2.30 | 5.86
87 | 010103002009 | 余方弃置 | 1.废弃料品种：原土 2.运距施工方自行考虑 | m3 | 0.22 | 22.74 | 5.00 | 0.20 | 3.85
88 | 010501001003 | 垫层 | 1、现浇现拌混凝土C15，含模板 | m3 | 0.20 | 835.34 | 167.07 | 53.17 | 2.81
89 | 010501003002 | 独立基础 | 1、现浇现拌混凝土C25，含模板 | m3 | 0.70 | 923.23 | 646.26 | 189.08 | 10.06
90 | 010515001009 | 现浇构件钢筋 | 1.现浇构件圆钢筋 HPB300 直径16 | t | 0.003 | 4753.14 | 14.26 | 1.49 | 0.20
本页小计 | [6 empty] | 24518.40 | 1894.44 | 38.52 | 10000.00
【表10.2.2-16】
分部分项工程清单与计价表
单位(专业)工程名称:单位工程-景观绿化 | [5 empty] | 标段: |  |  | 第11页 共17页
序号 | 项目编码 | 项目名称 | 项目特征 | 计量 单位 | 工程量 | 金 额 (元) |  |  |  |  | 备注
[6 empty] | 综合单价 | 合价 | 其中
[8 empty] | 人工费 | 机械费 | 暂估价
91 | 010901005001 | 膜结构屋面 | 1、工程量按张拉膜垂直投影面积计算 2、包含张拉膜、立柱、拉索等构件制作安装 | m2 | 38.04 | 500.00 | 19020.00 |  |  | 19020.00
|  | 休闲长廊 |  |  |  |  | 178557.86 | 45421.64 | 1925.21
92 | 010101003005 | 挖沟槽土方 | 1.土壤类别：三类土 2.挖土深度：1.5m内 | m3 | 58.91 | 7.31 | 430.63 | 172.61 | 171.43
93 | 010101004004 | 挖基坑土方 | 1.土壤类别：三类土 2.挖土深度：1.5m内 | m3 | 41.16 | 7.31 | 300.88 | 120.60 | 119.78
94 | 010103001007 | 回填方 | 1.密实度要求：达到设计要求 2.填土方法：原土 3.填方粒径要求：达到设计要求 | m3 | 63.73 | 2.33 | 148.49 | 32.50 | 82.85
95 | 010103002010 | 余方弃置 | 1.废弃料品种：原土 2.运距施工方自行考虑 | m3 | 26.78 | 22.74 | 608.98 | 23.83 | 469.19
96 | 010101001002 | 平整场地 | 1.机械平整场地 | m2 | 64.80 | 0.65 | 42.12 | 5.18 | 28.51
97 | 010404001002 | 垫层 | 150厚碎石垫层 | m3 | 11.35 | 298.86 | 3392.06 | 622.32 | 13.62
98 | 010501001004 | 垫层 | 现浇现拌混凝土 C15，含模板 | m3 | 10.53 | 590.35 | 6216.39 | 1331.41 | 91.72
99 | 010501001005 | 垫层 | 现浇现拌混凝土 C20，含模板 | m3 | 5.75 | 774.45 | 4453.09 | 1318.02 | 72.74
100 | 010501003003 | 独立基础 | 现浇现拌混凝土 C25，含模板 | m3 | 5.04 | 861.87 | 4343.82 | 1217.61 | 66.43
101 | 010503001001 | 基础梁 | 现浇现拌混凝土 C25，含模板 | m3 | 6.12 | 933.05 | 5710.27 | 1647.93 | 147.68
102 | 010509002001 | 异形柱 | 1、预制混凝土柱C30，含模板 2、预制柱安装 | m3 | 1.77 | 1680.54 | 2974.56 | 936.65 | 332.60
本页小计 | [6 empty] | 47641.29 | 7428.66 | 1596.55 | 19020.00
【表10.2.2-16】
分部分项工程清单与计价表
单位(专业)工程名称:单位工程-景观绿化 | [5 empty] | 标段: |  |  | 第12页 共17页
序号 | 项目编码 | 项目名称 | 项目特征 | 计量 单位 | 工程量 | 金 额 (元) |  |  |  |  | 备注
[6 empty] | 综合单价 | 合价 | 其中
[8 empty] | 人工费 | 机械费 | 暂估价
103 | 010515002001 | 预制构件钢筋 | 1.预制构件普通钢筋制作、安装 带肋钢筋 HRB400综合 | t | 0.339 | 4764.67 | 1615.22 | 226.83 | 26.31
104 | 010515002002 | 预制构件钢筋 | 1.预制构件普通钢筋制作、安装 圆钢 HPB300Φ8 | t | 0.065 | 5732.87 | 372.64 | 86.83 | 4.74
105 | 010515001010 | 现浇构件钢筋 | 1.现浇构件带肋钢筋 HRB400综合 | t | 0.503 | 4486.09 | 2256.50 | 265.09 | 37.32
106 | 010515001011 | 现浇构件钢筋 | 1.现浇构件圆钢筋 HPB300综合 | t | 0.052 | 4958.08 | 257.82 | 38.28 | 1.27
107 | 010515001012 | 现浇构件钢筋 | 1.箍筋 圆钢 HPB300 直径8 | t | 0.189 | 5469.30 | 1033.70 | 215.57 | 10.60
108 | 011102001001 | 石材楼地面 | 1、600*600*150芝麻灰花岗岩火烧面 2、30厚水泥砂浆1:3 | m2 | 30.60 | 397.26 | 12156.16 | 1242.36 | 26.62
109 | 011102001002 | 石材楼地面 | 1、300*300*30青石 2、30厚水泥砂浆1:3 | m2 | 34.20 | 157.56 | 5388.55 | 1388.52 | 29.75
110 | 011406001001 | 抹灰面油漆 | 柱面 1、满刮腻子两遍 2、木纹漆三遍 | m2 | 32.26 | 35.83 | 1155.88 | 722.95
111 | 020503001001 | 圆桁(檩) | 1.φ220樟子松圆桁 2.腻子两遍，红棕色哑光树脂漆三遍 | m3 | 2.85 | 6420.71 | 18299.02 | 5875.53 | 55.58
112 | 020503002001 | 方桁(檩) | 1.樟子松方桁，厚度11CM以内 2.腻子两遍，红棕色哑光树脂漆三遍 | m3 | 2.48 | 6794.67 | 16850.78 | 6563.57 | 48.14
113 | 020505004001 | 圆形椽 | 1.φ80@180樟子松椽子 2.腻子两遍，红棕色哑光树脂漆三遍 | m3 | 3.27 | 4741.20 | 15503.72 | 2959.78 | 52.61
114 | 020508025001 | 清水望板 | 1.望板规格（cm）板厚15制作、安装 2.腻子两遍，红棕色哑光树脂漆三遍 | m2 | 114.00 | 136.46 | 15556.44 | 6656.46 | 29.64
115 | 010902001001 | 屋面卷材防水 | 1、3厚SBS防水卷材 | m2 | 114.00 | 36.93 | 4210.02 | 311.22
本页小计 | [6 empty] | 94656.45 | 26552.99 | 322.58
【表10.2.2-16】
分部分项工程清单与计价表
单位(专业)工程名称:单位工程-景观绿化 | [5 empty] | 标段: |  |  | 第13页 共17页
序号 | 项目编码 | 项目名称 | 项目特征 | 计量 单位 | 工程量 | 金 额 (元) |  |  |  |  | 备注
[6 empty] | 综合单价 | 合价 | 其中
[8 empty] | 人工费 | 机械费 | 暂估价
116 | 010901001001 | 瓦屋面 | 1、小青瓦屋面 | m2 | 114.00 | 120.39 | 13724.46 | 1236.90
117 | 020508019001 | 封檐板 | 1、20*120樟子松封檐板 2、腻子两遍，红棕色哑光树脂漆三遍 | m | 46.80 | 52.03 | 2435.00 | 1019.30 | 6.08
118 | 05B008 | 柱蹬 | 1.Φ320*200芝麻灰花岗岩（细凿面）柱磴 | 个 | 20 | 200.00 | 4000.00
119 | 020511001001 | 鹅颈靠背 | 1.构件高度：480 2.木材品种：樟子松 3.框、芯截面尺寸：60*50,25*20 4.20厚透雕玉结140*70 5.腻子两遍，红棕色哑光树脂漆三遍 详见图纸 | m | 26.40 | 703.87 | 18582.17 | 7938.22
120 | 020510004001 | 坐凳面 | 350*50樟子松坐凳板，250*100*500樟子松木撑，腻子两遍，红棕色哑光树脂漆三遍 | m2 | 9.82 | 420.62 | 4130.49 | 1245.57
121 | 020111003001 | 挂落 | 成品樟子松挂落（含油漆，含30厚木雕）安装，样式详见图纸 | m | 41.36 | 300.00 | 12408.00
|  | 围墙增加成品瓦 |  |  |  |  | 10734.20 | 1474.52 | 103.14
122 | 020602007001 | 围墙瓦顶 | 1、30厚1:2水泥砂浆 2、成品仿古树脂瓦500*300 详图纸 | m | 382.00 | 28.10 | 10734.20 | 1474.52 | 103.14
|  | 文化长廊 |  |  |  |  | 95930.81 | 17343.13 | 3646.92
123 | 010101003006 | 挖沟槽土方 | 1.土壤类别：三类土 2.挖土深度：1.5m内 | m3 | 37.88 | 7.31 | 276.90 | 110.99 | 110.23
本页小计 | [6 empty] | 66291.22 | 13025.50 | 219.45
【表10.2.2-16】
分部分项工程清单与计价表
单位(专业)工程名称:单位工程-景观绿化 | [5 empty] | 标段: |  |  | 第14页 共17页
序号 | 项目编码 | 项目名称 | 项目特征 | 计量 单位 | 工程量 | 金 额 (元) |  |  |  |  | 备注
[6 empty] | 综合单价 | 合价 | 其中
[8 empty] | 人工费 | 机械费 | 暂估价
124 | 010103001008 | 回填方 | 1.密实度要求：达到设计要求 2.填土方法：原土 3.填方粒径要求：达到设计要求 | m3 | 27.15 | 2.33 | 63.26 | 13.85 | 35.30
125 | 010103002011 | 余方弃置 | 1.废弃料品种：原土 2.运距施工方自行考虑 | m3 | 6.66 | 22.74 | 151.45 | 5.93 | 116.68
126 | 010404001003 | 垫层 | 100厚碎石垫层 | m3 | 2.46 | 298.86 | 735.20 | 134.88 | 2.95
127 | 010501001006 | 垫层 | 1、现浇现拌混凝土C15，含模板 | m3 | 1.97 | 677.90 | 1335.46 | 347.25 | 20.92
128 | 010501002003 | 带形基础 | 1、现浇现拌混凝土C30，含模板 | m3 | 4.43 | 718.19 | 3181.58 | 774.50 | 52.63
129 | 010501003004 | 独立基础 | 1、现浇现拌混凝土C20，含模板 | m3 | 1.37 | 1148.20 | 1573.03 | 520.78 | 25.81
130 | 010515001013 | 现浇构件钢筋 | 1.现浇构件带肋钢筋 HRB400直径14 | t | 0.538 | 4516.84 | 2430.06 | 283.53 | 39.92
131 | 010603003002 | 钢管柱 | 1、镀锌钢管柱 2、钢柱安装 质量（t以内）3 3、详见图纸 | t | 3.465 | 8246.48 | 28574.05 | 6441.82 | 2112.65
132 | 010516002002 | 预埋铁件 | 1、150*14扁铁通长 2、锚脚2φ14，L=200@500 | t | 0.430 | 7941.60 | 3414.89 | 1210.99 | 827.13
133 | 010606005001 | 钢墙架 | 1、镀锌钢管墙架 2、钢墙架安装 3、详见图纸 | t | 0.624 | 7739.49 | 4829.44 | 982.00 | 302.70
134 | 011508002001 | 有机玻璃字 | 1、180*250黑色亚克力字，样式具体详见图纸 | 个 | 4 | 59.83 | 239.32 | 106.04
135 | 011508002002 | 有机玻璃字 | 1、180*150黑色亚克力字，样式具体详见图纸 | 个 | 4 | 56.77 | 227.08 | 106.04
本页小计 | [6 empty] | 46754.82 | 10927.61 | 3536.69
【表10.2.2-16】
分部分项工程清单与计价表
单位(专业)工程名称:单位工程-景观绿化 | [5 empty] | 标段: |  |  | 第15页 共17页
序号 | 项目编码 | 项目名称 | 项目特征 | 计量 单位 | 工程量 | 金 额 (元) |  |  |  |  | 备注
[6 empty] | 综合单价 | 合价 | 其中
[8 empty] | 人工费 | 机械费 | 暂估价
136 | 011405001001 | 金属面油漆 | 1、木纹色氟碳漆 | m2 | 28.80 | 34.26 | 986.69 | 536.54
137 | 011207001012 | 墙面装饰板 | 1、仿石不锈钢板米白色2厚 | m2 | 52.66 | 479.62 | 25256.79 | 2788.35
138 | 011207001013 | 墙面装饰板 | 1、仿文化石不锈钢板2厚 | m2 | 14.52 | 479.62 | 6964.08 | 768.83
139 | 011207001014 | 墙面装饰板 | 1、3厚仿木铝合金 2、2厚铝板丝网印（样式甲定） | m2 | 40.50 | 272.70 | 11044.35 | 1127.52 |  | 1417.50
140 | 011502001004 | 金属装饰线 | 1、仿木纹不锈钢20*20*2 | m | 90.50 | 51.35 | 4647.18 | 1083.29
|  | 路线图牌 |  |  |  |  | 2157.17 | 625.47 | 28.20
141 | 010101004005 | 挖基坑土方 | 1.土壤类别：三类土 2.挖土深度：1m内 | m3 | 1.78 | 7.31 | 13.01 | 5.22 | 5.18
142 | 010103001009 | 回填方 | 1.密实度要求：达到设计要求 2.填土方法：原土 3.填方粒径要求：达到设计要求 | m3 | 1.19 | 2.33 | 2.77 | 0.61 | 1.55
143 | 010103002012 | 余方弃置 | 1.废弃料品种：原土 2.运距施工方自行考虑 | m3 | 0.41 | 22.74 | 9.32 | 0.36 | 7.18
144 | 010401001002 | 砖基础 | 1、MU20混凝土实心砖，M5水泥砂浆 | m3 | 0.45 | 479.47 | 215.76 | 58.12 | 2.94
145 | 010401003002 | 实心砖墙 | 1、MU20混凝土实心砖，M5水泥砂浆 | m3 | 0.90 | 532.23 | 479.01 | 150.75 | 6.03
146 | 010501001007 | 垫层 | 1、现浇现拌混凝土C20，含模板 | m3 | 0.14 | 728.69 | 102.02 | 28.44 | 1.63
147 | 011201001006 | 墙面一般抹灰 | 20厚1:2水泥砂浆 | m2 | 4.90 | 42.29 | 207.22 | 123.73 | 3.23
148 | 011204001002 | 石材墙面 | 1、20厚青石板贴面 | m2 | 2.40 | 150.18 | 360.43 | 150.34 | 0.46
本页小计 | [6 empty] | 50288.63 | 6822.10 | 28.20 | 1417.50
【表10.2.2-16】
分部分项工程清单与计价表
单位(专业)工程名称:单位工程-景观绿化 | [5 empty] | 标段: |  |  | 第16页 共17页
序号 | 项目编码 | 项目名称 | 项目特征 | 计量 单位 | 工程量 | 金 额 (元) |  |  |  |  | 备注
[6 empty] | 综合单价 | 合价 | 其中
[8 empty] | 人工费 | 机械费 | 暂估价
149 | 011207001015 | 墙面装饰板 | 1、2厚木纹铝合金成品定制 | m2 | 3.10 | 187.26 | 580.51 | 89.47
150 | 011507001001 | 平面、箱式招牌 | 1、5厚透明亚克力，反面烤漆丝印 | m2 | 0.98 | 190.94 | 187.12 | 18.43
|  | 小景点名称牌 |  |  |  |  | 1653.44 | 479.70 | 18.45
151 | 010101004006 | 挖基坑土方 | 1.土壤类别：三类土 2.挖土深度：1m内 | m3 | 1.79 | 7.31 | 13.08 | 5.24 | 5.21
152 | 010103001010 | 回填方 | 1.密实度要求：达到设计要求 2.填土方法：原土 3.填方粒径要求：达到设计要求 | m3 | 1.39 | 2.33 | 3.24 | 0.71 | 1.81
153 | 010103002013 | 余方弃置 | 1.废弃料品种：原土 2.运距施工方自行考虑 | m3 | 0.19 | 22.74 | 4.32 | 0.17 | 3.33
154 | 010401001003 | 砖基础 | 1、MU20混凝土实心砖，M5水泥砂浆 | m3 | 0.26 | 479.47 | 124.66 | 33.58 | 1.70
155 | 010401003003 | 实心砖墙 | 1、MU20混凝土实心砖，M5水泥砂浆 | m3 | 0.39 | 532.23 | 207.57 | 65.33 | 2.61
156 | 010404001004 | 垫层 | 100厚碎石垫层 | m3 | 0.09 | 298.86 | 26.90 | 4.93 | 0.11
157 | 010501001008 | 垫层 | 1、现浇现拌混凝土C20，含模板 | m3 | 0.05 | 859.16 | 42.96 | 13.87 | 0.73
158 | 011201001007 | 墙面一般抹灰 | 20厚1:2水泥砂浆 | m2 | 3.77 | 42.29 | 159.43 | 95.19 | 2.49
159 | 011204001003 | 石材墙面 | 1、20厚青石板贴面 | m2 | 2.42 | 150.18 | 363.44 | 151.59 | 0.46
160 | 011207001016 | 墙面装饰板 | 1、2厚木纹铝合金成品定制 | m2 | 3.78 | 187.26 | 707.84 | 109.09
|  | 入口处花坛 |  |  |  |  | 11406.17 | 4910.30 | 309.54
本页小计 | [6 empty] | 2421.07 | 587.60 | 18.45
【表10.2.2-16】
分部分项工程清单与计价表
单位(专业)工程名称:单位工程-景观绿化 | [5 empty] | 标段: |  |  | 第17页 共17页
序号 | 项目编码 | 项目名称 | 项目特征 | 计量 单位 | 工程量 | 金 额 (元) |  |  |  |  | 备注
[6 empty] | 综合单价 | 合价 | 其中
[8 empty] | 人工费 | 机械费 | 暂估价
161 | 010101003007 | 挖沟槽土方 | 1.土壤类别：三类土 2.挖土深度：1m内 | m3 | 25.18 | 7.31 | 184.07 | 73.78 | 73.27
162 | 010103001011 | 回填方 | 1.密实度要求：达到设计要求 2.填土方法：原土 3.填方粒径要求：达到设计要求 | m3 | 20.07 | 2.33 | 46.76 | 10.24 | 26.09
163 | 010103002014 | 余方弃置 | 1.废弃料品种：原土 2.运距施工方自行考虑 | m3 | 2.10 | 22.74 | 47.75 | 1.87 | 36.79
164 | 010401001004 | 砖基础 | 1、MU20混凝土实心砖，M5水泥砂浆 | m3 | 5.57 | 537.74 | 2995.21 | 985.83 | 31.02
165 | 010501001009 | 垫层 | 1、现浇现拌混凝土C20，含模板 | m3 | 2.92 | 871.85 | 2545.80 | 831.15 | 43.19
166 | 011201001008 | 墙面一般抹灰 | 30厚1:3水泥砂浆 | m2 | 100.18 | 47.38 | 4746.53 | 2605.68 | 99.18
167 | 011407001008 | 墙面喷刷涂料 | 米白色多彩涂料 | m2 | 35.49 | 23.67 | 840.05 | 401.75
本页小计 | [6 empty] | 11406.17 | 4910.30 | 309.54
合计 | [6 empty] | 1027502.58 | 173937.54 | 29080.98 | 117613.10

## 4_表10_2_2-16 施工技术措施项目清单与计价表
【表10.2.2-16】
施工技术措施项目清单与计价表
单位(专业)工程名称:单位工程-景观绿化 | [5 empty] | 标段: |  |  | 第1页 共1页
序号 | 项目编码 | 项目名称 | 项目特征 | 计量 单位 | 工程量 | 金 额 (元) |  |  |  |  | 备注
[6 empty] | 综合单价 | 合价 | 其中
[8 empty] | 人工费 | 机械费 | 暂估价
|  | [请输入分部名称,电子评标勿删] |  |  | 0 |  | 5828.76 | 1294.06 | 1926.76
1 | 050403001001 | 树木支撑架 | 1.树棍支撑三脚桩 | 株 | 26 | 20.83 | 541.58 | 87.88
2 | 050403002001 | 草绳绕树干 | 1.草绳绕树杆胸径（cm）10以内 | 株 | 18 | 4.23 | 76.14 | 40.50
3 | 050403002002 | 草绳绕树干 | 1.草绳绕树杆胸径（cm）15以内 | 株 | 3 | 5.63 | 16.89 | 8.46
4 | 050403002003 | 草绳绕树干 | 1.草绳绕树杆胸径（cm）20以内 | 株 | 4 | 11.63 | 46.52 | 23.72
5 | 050403002004 | 草绳绕树干 | 1.草绳绕树杆胸径（cm）60 | 株 | 1 | 34.44 | 34.44 | 17.44
6 | 011705001001 | 大型机械设备进出场及安拆 | 1.履带式挖掘机1M3以内 场外运输费用 | 台次 | 1 | 4257.89 | 4257.89 | 596.00 | 1877.77
7 | 011701003004 | 里脚手架 | 导向牌景墙 1.内墙脚手架 高度3.6m以内 | m2 | 12.14 | 2.74 | 33.26 | 18.82 | 3.04
8 | 011701003005 | 里脚手架 | 铭牌景墙 1.内墙脚手架 高度3.6m以内 | m2 | 35.28 | 2.74 | 96.67 | 54.68 | 8.82
9 | 011701003006 | 里脚手架 | 文化长廊 1.内墙脚手架 高度3.6m以内 | m2 | 66.60 | 2.74 | 182.48 | 103.23 | 16.65
10 | 011701003007 | 里脚手架 | 文化长廊 1.内墙脚手架 高度3.6m以上 | m2 | 11.76 | 8.00 | 94.08 | 58.92 | 2.94
11 | 021001001001 | 综合脚手架 | 休闲长廊 1.综合脚手架 `仿古建筑工程沿高在3.6m以内时: | m2 | 54.80 | 8.19 | 448.81 | 284.41 | 17.54
本页小计 | [6 empty] | 5828.76 | 1294.06 | 1926.76
合计 | [6 empty] | 5828.76 | 1294.06 | 1926.76

## 4_表10_2_2-21 其他项目清单与计价汇总表
【表10.2.2-21】
其他项目清单与计价汇总表
工程名称:景观绿化 |  | 标段: | 第1页 共1页
序号 | 项 目 名 称 | 金额(元) | 备注
1 | 暂列金额 | 55190.92 | 明细详见表10.2.2-22
1.1 | 标化工地增加费 |  | 明细详见表10.2.2-22
1.2 | 优质工程增加费 |  | 明细详见表10.2.2-22
1.3 | 其他暂列金额 | 55190.92 | 明细详见表10.2.2-22
2 | 暂估价
2.1 | 材料（设备）暂估价 |  | 明细详见表10.2.2-23
2.2 | 专业工程暂估价 |  | 明细详见表10.2.2-24
2.3 | 专项技术措施暂估价 |  | 明细详见表10.2.2-25
3 | 计日工 |  | 明细详见表10.2.2-26
4 | 总承包服务费 |  | 明细详见表10.2.2-27
合 计 |  | 55190.92 | -

## 4_表10_2_2-22 暂列金额明细表
【表10.2.2-22】
暂列金额明细表
工程名称:景观绿化 |  |  | 标段: | 第1页 共1页
序号 | 项 目 名 称 | 计量单位 | 暂定金额(元) | 备注
1 | 标化工地增加费 | 项
2 | 优质工程增加费 | 项
3 | 其他暂列金额 | 项 | 55190.92 | 估算比例一般不高于5%
3.1 | 其他暂列金额 | 项 | 55190.92
合计 |  |  | 55190.92 | -

## 4_表10_2_2-23 材料（工程设备）暂估单价表
【表10.2.2-23】
材料（工程设备）暂估单价表
单位(专业)工程名称:单位工程-景观绿化 |  |  |  | 标段: |  | 第1页 共1页
序号 | 材料（工程设备）名称、规格、型号 | 计量 单位 | 数量 | 单价 | 合价 | 备注
1 | 2厚铝板丝网印 | 元 | 25.23 | 70 | 1766.10
2 | 健身器材十件套 | 项 | 1.00 | 10000 | 10000.00
3 | 张拉膜雨蓬 | m2 | 38.04 | 500 | 19020.00
4 | 成品坐凳 | 套 | 8.00 | 450 | 3600.00
5 | 雕塑 | 项 | 1.00 | 30000 | 30000.00
6 | 罗汉松P350，H250胸径15 | 株 | 1.01 | 4200 | 4242.00
7 | 丛生朴树P550，H700胸径60 | 株 | 1.01 | 8500 | 8585.00
8 | 垂丝海棠P400，H400胸径20 | 株 | 2.02 | 12000 | 24240.00
9 | 黑松P350，H300胸径20 | 株 | 2.02 | 8000 | 16160.00
合计 |  |  |  |  | 117613.10

## 4_表10_2_2-24 专业工程暂估价表
【表10.2.2-24】
专业工程暂估价表
单位(专业)工程名称:单位工程-景观绿化 |  | 标段: | 第1页 共1页
序号 | 工 程 名 称 | 工程内容 | 暂估金额(元) | 备注
合计

## 4_表10_2_2-29 主要工日一览表
【表10.2.2-29】
主要工日一览表
工程名称:景观绿化 |  |  | 标段: |  | 第1页 共1页
序号 | 工日名称（类别） | 单位 | 数 量 | 单价(元) | 合价（元） | 备注
1 | 一类人工 | 工日 | 424.428 | 138.00 | 58571.06
2 | 二类人工 | 工日 | 309.474 | 149.00 | 46111.63
3 | 三类人工 | 工日 | 412.498 | 171.00 | 70537.16

## 4_表10_2_2-31 主要材料和工程设备一览表
【表10.2.2-31】
主要材料和工程设备一览表
工程名称:景观绿化 |  |  |  | 标段: |  | 第1页 共4页
序号 | 名称、规格、型号 | 单位 | 数量 | 单价(元) | 合价（元） | 备注
1 | 热轧带肋钢筋HRB400综合 | t | 0.587 | 3581.00 | 2102.05
2 | 热轧带肋钢筋HRB400φ10 | t | 0.018 | 3673.00 | 66.11
3 | 热轧带肋钢筋盘条HRB400φ8 | t | 0.139 | 3814.00 | 530.15
4 | 热轧带肋钢筋HRB400综合 | t | 1.454 | 3581.00 | 5206.77
5 | 热轧带肋钢筋HRB400φ14 | t | 0.551 | 3611.00 | 1989.66
6 | 镀锌铁丝φ0.7-1.0 | kg | 11.122 | 4.25 | 47.27
7 | 镀锌铁丝综合 | kg | 5.000 | 4.25 | 21.25
8 | 热轧光圆钢筋HPB300 φ8 | t | 0.193 | 3832.00 | 739.58
9 | 热轧光圆钢筋HPB300综合 | t | 0.053 | 3878.00 | 205.53
10 | 热轧光圆钢筋HPB300 φ16 | t | 0.003 | 3894.00 | 11.68
11 | 热轧光圆钢筋HPB300综合 | t | 0.175 | 3878.00 | 678.65
12 | 热轧光圆钢筋HPB300φ8 | t | 0.066 | 3832.00 | 252.91
13 | 仿文化石不锈钢板δ2 | m2 | 15.246 | 385.00 | 5869.71
14 | 仿石不锈钢板米白色δ2 | m2 | 55.293 | 385.00 | 21287.81
15 | 镀锌薄钢板δ2 | kg | 9.779 | 16.29 | 159.30
16 | 仿木纹不锈钢20*20*2 | m | 95.930 | 33.00 | 3165.69
17 | 铜条10*10 | m | 6.678 | 65.00 | 434.07
18 | 铜条30*20 | m | 10.674 | 230.00 | 2455.02
19 | 草袋 | m2 | 0.867 | 4.25 | 3.68
20 | 镀锌铁丝8# | kg | 3.090 | 4.25 | 13.13
21 | 圆钉 | kg | 74.951 | 4.25 | 318.54
22 | 低合金钢焊条E43系列 | kg | 13.200 | 6.81 | 89.89
23 | 电焊条E43系列 | kg | 223.898 | 6.81 | 1524.75
24 | 预埋铁件 | kg | 0.135 | 6.37 | 0.86
25 | 镀锌铁丝12# | kg | 6.901 | 4.25 | 29.33
26 | 镀锌铁丝18# | kg | 0.797 | 4.25 | 3.39
27 | 镀锌铁丝22# | kg | 1.847 | 4.25 | 7.85
28 | 复合硅酸盐水泥PC 32.5R综合 | kg | 22.152 | 0.33 | 7.35
29 | 普通硅酸盐水泥PO 42.5综合 | kg | 36426.617 | 0.40 | 14679.93
30 | 白色硅酸盐水泥425#、二级白度 | kg | 18.691 | 0.63 | 11.74
31 | 石粉 | t | 21.021 | 20.00 | 420.42
32 | 黄砂净砂 | t | 107.659 | 180.00 | 19378.62
【表10.2.2-31】
主要材料和工程设备一览表
工程名称:景观绿化 |  |  |  | 标段: |  | 第2页 共4页
序号 | 名称、规格、型号 | 单位 | 数量 | 单价(元) | 合价（元） | 备注
33 | 碎石综合 | t | 172.383 | 126.00 | 21720.26
34 | 混凝土实心砖240×115×53 MU20 | 千块 | 17.481 | 425.00 | 7429.43
35 | 成品仿古树脂瓦 | 千张 | 0.405 | 18000.00 | 7290.00
36 | 3厚仿木铝合金 | m2 | 7.938 | 183.00 | 1452.65
37 | 非泵送商品混凝土C25 | m3 | 28.361 | 431.00 | 12223.59
38 | 樟子松 | m3 | 8.635 | 2800.00 | 24178.00
39 | 樟子松 | m3 | 7.682 | 2800.00 | 21509.60
40 | 松板枋材 | m3 | 0.002 | 1504.00 | 3.01
41 | 枕木 | m3 | 0.080 | 1416.00 | 113.28
42 | 芝麻白花岗岩600*600*20 | m2 | 74.848 | 85.00 | 6362.08
43 | 青石板20厚 | m2 | 4.916 | 61.06 | 300.17
44 | 芝麻灰花岗岩火烧面600*600*150 | m2 | 31.212 | 325.00 | 10143.90
45 | 青石300*300*30 | m2 | 34.884 | 90.00 | 3139.56
46 | 溪滩石 | t | 14.962 | 450.00 | 6732.90
47 | 仿木铝合金3厚 | m2 | 55.506 | 183.00 | 10157.60
48 | 亚克力牌5厚 | m2 | 1.029 | 150.00 | 154.35
49 | 木纹铝合金δ2 | m2 | 7.568 | 125.00 | 946.00
50 | 黑色亚克力字180*250 | 个 | 4.080 | 18.00 | 73.44
51 | 黑色亚克力字180*150 | 个 | 4.080 | 15.00 | 61.20
52 | 铜字150*150*20 | 个 | 34.680 | 115.00 | 3988.20
53 | 铜字200*200*20 | 个 | 8.160 | 150.00 | 1224.00
54 | 铜字350*350*20 | 个 | 4.080 | 265.00 | 1081.20
55 | 弹性体改性沥青防水卷材3.0mm I G M | m2 | 129.960 | 25.66 | 3334.77
56 | 钢支撑 | kg | 43.765 | 4.60 | 201.32
57 | 芝麻灰火烧面圆孔式盖板450*450*30 | m2 | 44.798 | 240.00 | 10751.52
58 | 电 | kW·h | 22.138 | 0.88 | 19.48
59 | 水 | m3 | 960.309 | 5.73 | 5502.57
60 | 复合模板综合 | m2 | 72.569 | 42.48 | 3082.73
61 | 安全网 | m2 | 1.136 | 6.64 | 7.54
62 | 脚手架钢管 | kg | 11.524 | 4.42 | 50.94
63 | 竹脚手片 | m2 | 2.299 | 8.50 | 19.54
【表10.2.2-31】
主要材料和工程设备一览表
工程名称:景观绿化 |  |  |  | 标段: |  | 第3页 共4页
序号 | 名称、规格、型号 | 单位 | 数量 | 单价(元) | 合价（元） | 备注
64 | 芝麻灰花岗岩侧石300×120×1000 | m | 325.685 | 97.00 | 31591.45
65 | 电焊条E50系列 | kg | 10.562 | 6.81 | 71.93
66 | 小青瓦 | 千张 | 19.084 | 637.00 | 12156.51
67 | EPDM面层 | m2 | 569.190 | 150.00 | 85378.50
68 | 仿真稻草 | m2 | 3.670 | 40.00 | 146.80
69 | 挂落 | m | 41.360 | 300.00 | 12408.00
70 | 杂草清除 | m2 | 500.000 | 5.00 | 2500.00
71 | 樟子松木撑 | 个 | 17.000 | 40.00 | 680.00
72 | 石桌石凳 | 套 | 6.000 | 850.00 | 5100.00
73 | 绿化修剪 | m2 | 1000.000 | 8.00 | 8000.00
74 | 芝麻灰花岗岩（细凿面）柱磴 | 个 | 20.000 | 200.00 | 4000.00
75 | 透雕玉结 | 个 | 23.000 | 30.00 | 690.00
76 | 金属网栏 | m2 | 365.240 | 30.00 | 10957.20
77 | 铝合金圆管柱φ200仿木铝合金8厚 | 元 | 17.860 | 450.00 | 8037.00
78 | 铝合金小品 | 项 | 1.000 | 3300.00 | 3300.00
79 | 麻绳 | m | 48.980 | 10.00 | 489.80
80 | 晚樱P200，H250胸径8 | 株 | 3.030 | 330.00 | 999.90
81 | 桂花（四季桂）P200，H300胸径8 | 株 | 6.060 | 275.00 | 1666.50
82 | 梅花A（腊梅）P300，H350胸径10 | 株 | 2.020 | 350.00 | 707.00
83 | 红枫P300，H350地径10 | 株 | 7.070 | 917.00 | 6483.19
84 | 金桂P300，H350胸径12 | 株 | 2.020 | 752.00 | 1519.04
85 | 罗汉松P350，H250胸径15 | 株 | 1.010 | 4200.00 | 4242.00
86 | 丛生朴树P550，H700胸径60 | 株 | 1.010 | 8500.00 | 8585.00
87 | 垂丝海棠P400，H400胸径20 | 株 | 2.020 | 12000.00 | 24240.00
88 | 黑松P350，H300胸径20 | 株 | 2.020 | 8000.00 | 16160.00
89 | 小叶黄杨P35，H40小毛球 | 株 | 7257.600 | 1.82 | 13208.83
90 | 杜鹃P35，H35小毛球 | 株 | 12297.600 | 3.30 | 40582.08
91 | 洒金珊瑚P50，H50小毛球 | 株 | 2457.000 | 1.97 | 4840.29
92 | 珊瑚树P60，H180小毛球 | 株 | 252.000 | 14.68 | 3699.36
93 | 百慕大满铺 | m2 | 1197.000 | 10.09 | 12077.73
94 | 红叶石楠P40，H50小毛球 | 株 | 10135.650 | 3.76 | 38110.04
【表10.2.2-31】
主要材料和工程设备一览表
工程名称:景观绿化 |  |  |  | 标段: |  | 第4页 共4页
序号 | 名称、规格、型号 | 单位 | 数量 | 单价(元) | 合价（元） | 备注
95 | 红叶石楠球P120，H100 | 株 | 11.550 | 47.71 | 551.05
96 | 红花继木P40，H50小毛球 | 株 | 3447.150 | 1.50 | 5170.73
97 | 细叶麦冬 | m2 | 525.000 | 34.40 | 18060.00
98 | 茶梅球P120，H100 | 株 | 15.750 | 296.00 | 4662.00
99 | 黑麦草草籽 | m2 | 1197.000 | 1.65 | 1975.05
100 | 种植土 | m3 | 390.150 | 30.00 | 11704.50
101 | 镀锌方管 | t | 0.624 | 4780.00 | 2982.72
102 | 镀锌钢管 | t | 1.431 | 4780.00 | 6840.18
103 | 镀锌方管 | t | 3.465 | 4780.00 | 16562.70
104 | 镀锌钢管 | t | 2.115 | 4780.00 | 10109.70

## 4_表10_2_2-32 主要机械台班一览表
【表10.2.2-32】
主要机械台班一览表
工程名称:景观绿化 |  |  |  | 标段: | 第1页 共2页
序号 | 机械名称、规格、型号 | 单位 | 数 量 | 单价(元) | 合价（元） | 备注
1 | 超声波探伤仪0～10000mm | 台班 | 0.559 | 101.00 | 56.46
2 | 履带式推土机75kW | 台班 | 0.159 | 834.01 | 132.61
3 | 履带式推土机90kW | 台班 | 2.538 | 936.19 | 2376.05
4 | 自行式铲运机7m3 | 台班 | 0.003 | 1018.08 | 3.05
5 | 平地机90kW | 台班 | 0.095 | 704.35 | 66.91
6 | 轮胎式装载机1.5m3 | 台班 | 0.042 | 809.19 | 33.99
7 | 履带式单斗液压挖掘机1m3 | 台班 | 1.465 | 1150.28 | 1685.16
8 | 钢轮内燃压路机8t | 台班 | 0.044 | 436.88 | 19.22
9 | 钢轮内燃压路机12t | 台班 | 0.178 | 580.72 | 103.37
10 | 钢轮内燃压路机15t | 台班 | 0.424 | 699.98 | 296.79
11 | 电动夯实机250N·m | 台班 | 1.513 | 29.99 | 45.37
12 | 手持式风动凿岩机 | 台班 | 3.819 | 12.61 | 48.16
13 | 混凝土路面刻槽机 | 台班 | 0.858 | 456.05 | 391.29
14 | 路面标线涂料喷涂机 | 台班 | 0.022 | 551.18 | 12.13
15 | 汽车式起重机8t | 台班 | 0.072 | 776.96 | 55.94
16 | 汽车式起重机8t | 台班 | 0.013 | 776.96 | 10.10
17 | 汽车式起重机10t | 台班 | 0.372 | 842.70 | 313.48
18 | 汽车式起重机20t | 台班 | 1.413 | 1109.84 | 1568.20
19 | 门式起重机10t | 台班 | 3.156 | 486.21 | 1534.48
20 | 叉式起重机5t | 台班 | 0.382 | 517.83 | 197.81
21 | 载货汽车4t | 台班 | 0.965 | 487.97 | 470.89
22 | 载货汽车5t | 台班 | 0.239 | 506.45 | 121.04
23 | 载货汽车5t | 台班 | 0.049 | 506.45 | 24.82
24 | 载货汽车15t | 台班 | 0.480 | 862.84 | 414.16
25 | 自卸汽车15t | 台班 | 1.700 | 1005.66 | 1709.62
26 | 平板拖车组40t | 台班 | 1.000 | 1302.63 | 1302.63
27 | 机动翻斗车1t | 台班 | 0.525 | 232.32 | 121.97
28 | 洒水车4000L | 台班 | 18.487 | 567.40 | 10489.52
29 | 电动卷扬机-单筒慢速50kN | 台班 | 0.019 | 204.25 | 3.88
30 | 涡浆式混凝土搅拌机500L | 台班 | 0.167 | 314.53 | 52.53
31 | 双锥反转出料混凝土搅拌机500L | 台班 | 2.830 | 235.62 | 666.80
32 | 灰浆搅拌机200L | 台班 | 4.070 | 170.09 | 692.27
33 | 混凝土切缝机7.5kW | 台班 | 0.610 | 36.03 | 21.98
【表10.2.2-32】
主要机械台班一览表
工程名称:景观绿化 |  |  |  | 标段: | 第2页 共2页
序号 | 机械名称、规格、型号 | 单位 | 数 量 | 单价(元) | 合价（元） | 备注
34 | 钢筋调直机14mm | 台班 | 0.116 | 39.74 | 4.61
35 | 钢筋切断机40mm | 台班 | 0.298 | 46.85 | 13.96
36 | 钢筋弯曲机40mm | 台班 | 1.011 | 27.99 | 28.30
37 | 木工圆锯机500mm | 台班 | 3.484 | 30.08 | 104.80
38 | 木工平刨床500mm | 台班 | 5.293 | 22.55 | 119.36
39 | 木工压刨床单面600mm | 台班 | 0.083 | 34.46 | 2.86
40 | 摇臂钻床50mm | 台班 | 0.855 | 22.78 | 19.48
41 | 剪板机40×3100mm | 台班 | 0.263 | 390.93 | 102.81
42 | 刨边机12000mm | 台班 | 0.111 | 355.90 | 39.50
43 | 半自动切割机100mm | 台班 | 0.265 | 102.73 | 27.22
44 | 型钢剪断机500mm | 台班 | 0.636 | 88.32 | 56.17
45 | 电动扭力扳手 | 台班 | 0.858 | 8.21 | 7.04
46 | 交流弧焊机32kV·A | 台班 | 20.456 | 102.85 | 2103.90
47 | 交流弧焊机42kV·A | 台班 | 6.108 | 144.16 | 880.53
48 | 直流弧焊机32kW | 台班 | 0.881 | 106.95 | 94.22
49 | 对焊机75kV·A | 台班 | 0.252 | 131.93 | 33.25
50 | 二氧化碳气体保护焊机500A | 台班 | 0.430 | 140.16 | 60.27
51 | 电焊条烘干箱45×35×45cm3 | 台班 | 3.899 | 9.73 | 37.94
52 | 电动空气压缩机3m3/min | 台班 | 1.910 | 134.06 | 256.05
53 | 电动空气压缩机10m3/min | 台班 | 0.479 | 436.77 | 209.21
54 | 水泥混凝土真空吸水机 | 台班 | 0.825 | 16.92 | 13.96
55 | 混凝土振捣器平板式 | 台班 | 2.423 | 13.13 | 31.81
56 | 混凝土振捣器插入式 | 台班 | 6.233 | 5.08 | 31.66
57 | 汽车式起重机5t | 台班 | 3.630 | 461.25 | 1674.34

## 5_表10_2_2-13 【含单列】单位(专业)工程招标
【表10.2.2-13】
单位（专业）工程招标控制价费用表
工程名称:单位工程-立面改造 |  |  | 标段: | 第1页 共1页
序号 | 费用名称 |  | 计算公式 | 金额 (元) | 备注
1 | 分部分项工程费 |  | ∑(分部分项工程量×综合单价） | 607268.80 | 见表10.2.2-16
1.1 | 其中 | 人工费+机械费 | ∑分部分项（定额人工费+定额机械费） | 124847.24
2 | 措施项目费 |  | （2.1+2.2） | 69908.72
2.1 | 施工技术措施项目费 |  | ∑(技措项目工程量×综合单价） | 59239.96 | 见表10.2.2-16
2.1.1 | 其中 | 人工费+机械费 | ∑技措项目（定额人工费+定额机械费） | 37538.82
2.2 | 施工组织措施项目费 |  | (1.1+2.1.1)×6.57% | 10668.76 | 见表10.2.2-20
2.2.1 | 其中 | 安全文明施工基本费 | (1.1+2.1.1)×6.57% | 10668.76 | 见表10.2.2-20
3 | 其他项目费 |  | （3.1+3.2+3.3+3.4） | 36125.79
3.1 | 暂列金额 |  | 3.1.1+3.1.2+3.1.3 | 36125.79 | 见表10.2.2-21
3.1.1 | 其中 | 标化工地增加费 | 按招标文件规定额度列计 |  | 见表10.2.2-22
3.1.2 |  | 优质工程增加费 | 按招标文件规定额度列计 |  | 见表10.2.2-22
3.1.3 |  | 其他暂列金额 | 按招标文件规定额度列计 | 36125.79 | 见表10.2.2-22
3.2 | 暂估价 |  | 3.2.1+3.2.2+3.2.3 |  | 见表10.2.2-21
3.2.1 | 其中 | 材料（工程设备）暂估价 | 按招标文件规定额度列计 (或计入综合单价) |  | 见表10.2.2-23
3.2.2 |  | 专业工程暂估价 | 按招标文件规定额度列计 |  | 见表10.2.2-24
3.2.3 |  | 专项技术措施暂估价 | 按招标文件规定额度列计 |  | 见表10.2.2-25
3.3 | 计日工 |  | ∑计日工(暂估数量×综合单价） |  | 见表10.2.2-21
3.4 | 施工总承包服务费 |  | 3.4.1+3.4.2 |  | 见表10.2.2-21
3.4.1 | 其中 | 专业发包工程管理费 | ∑专业发包工程（暂估金额×费率） |  | 见表10.2.2-27
3.4.2 |  | 甲供材料设备管理费 | 甲供材料暂估金额×费率+甲供设备暂估金额×费率 |  | 见表10.2.2-27
4 | 规费 |  | (1.1+2.1.1)×27.92% | 45338.19
5 | 单列费用 |  | 单列费用
6 | 税金 |  | (1+2+3+4+计税不计费+计税不计费不下浮)×9% | 68277.74
7 | 下浮 |  | (1+2+3+4+5+6-不计税不计费不下浮-计税不计费不下浮-暂估材料)×0%
其中 | 甲供费（不计入造价） |  | 甲供材料费+甲供主材费+甲供设备费
招标控制价合计 |  |  | 1+2+3+4+5+6-7 | 826919.24

## 5_表10_2_2-16 分部分项工程清单与计价表
【表10.2.2-16】
分部分项工程清单与计价表
单位(专业)工程名称:单位工程-立面改造 | [5 empty] | 标段: |  |  | 第1页 共3页
序号 | 项目编码 | 项目名称 | 项目特征 | 计量 单位 | 工程量 | 金 额 (元) |  |  |  |  | 备注
[6 empty] | 综合单价 | 合价 | 其中
[8 empty] | 人工费 | 机械费 | 暂估价
|  | 外立面涂料 |  |  |  |  | 178795.33 | 105552.09 | 1959.47
1 | 011604002001 | 立面抹灰层拆除 | 1、拆除原空鼓、脱落部分面层至墙体基层 2、废料外运，运距施工方自行考虑，不包括消纳费用 | m2 | 636.88 | 9.84 | 6266.90 | 4802.08 | 401.23
2 | 011201004001 | 立面砂浆找平层 | 空鼓脱落处 1、界面剂一道 2、12厚1:2.5水泥砂浆找平 | m2 | 636.88 | 24.53 | 15622.67 | 9527.72 | 496.77
3 | 011406003001 | 满刮腻子 | 1、批刮腻子（满刮两遍） | m2 | 2122.93 | 14.74 | 31291.99 | 21080.69
4 | 011201001009 | 墙面一般抹灰 | 1、界面剂一道 2、5厚抗裂砂浆，耐碱玻纤网一道 | m2 | 2122.93 | 27.74 | 58890.08 | 34476.38 | 1061.47
5 | 011407001009 | 墙面喷刷涂料 | 1、白色外墙弹性涂料 | m2 | 1672.48 | 31.43 | 52566.05 | 28097.66
6 | 011407001010 | 墙面喷刷涂料 | 1、深灰色外墙弹性涂料 | m2 | 450.45 | 31.43 | 14157.64 | 7567.56
|  | 铝板雨蓬 |  |  |  |  | 71141.46 | 5514.29 | 1860.21
7 | 01B010 | 深灰色铝板雨蓬 | 1、工程量按垂直投影面积计算 2、3厚深灰色铝板干挂 3、骨架：角钢110*70*10@500，镀锌方钢60*60*2.5 4、详见立面节点图 | m2 | 62.57 | 1136.99 | 71141.46 | 5514.29 | 1860.21
|  | 铝板线条 |  |  |  |  | 248498.30 | 14968.49 | 839.21
本页小计 | [6 empty] | 249936.79 | 111066.38 | 3819.68
【表10.2.2-16】
分部分项工程清单与计价表
单位(专业)工程名称:单位工程-立面改造 | [5 empty] | 标段: |  |  | 第2页 共3页
序号 | 项目编码 | 项目名称 | 项目特征 | 计量 单位 | 工程量 | 金 额 (元) |  |  |  |  | 备注
[6 empty] | 综合单价 | 合价 | 其中
[8 empty] | 人工费 | 机械费 | 暂估价
8 | 01B011 | 铝板线条 | 1、3厚深灰色铝板干挂 2、骨架：角钢125*80*7，L=65@500，铝方管100*50*3通长设置，角钢套芯125*80*7，L=50 3、详见立面节点图 | m | 762.92 | 325.72 | 248498.30 | 14968.49 | 839.21
|  | 女儿墙压顶铝板 |  |  |  |  | 107207.07 | 6292.53 | 352.79
9 | 01B012 | 铝板线条 | 1、3厚深灰色铝板干挂 2、骨架：角钢125*80*7，L=65@500，铝方管100*50*3通长设置，角钢套芯125*80*7，L=50 3、详见立面节点图 | m | 320.72 | 334.27 | 107207.07 | 6292.53 | 352.79
|  | 电梯外平台踏步 |  |  |  |  | 1626.64 | 512.91 | 5.14
10 | 010507004001 | 台阶 | 1.混凝土台阶^现浇现拌混凝土 C25（40） | m2 | 2.89 | 258.73 | 747.73 | 266.72 | 2.43
11 | 010515001014 | 现浇构件钢筋 | 1.现浇构件带肋钢筋盘条 HRB400 直径8 | t | 0.014 | 4682.34 | 65.55 | 8.57 | 0.34
12 | 011107001001 | 石材台阶面 | 1、20厚1:3干硬性水泥砂浆 2、30厚花岗岩芝麻灰火烧面 | m2 | 1.53 | 207.52 | 317.51 | 77.65 | 0.99
13 | 011107001002 | 石材台阶面 | 1、25厚1:3干硬性水泥砂浆 2、30厚花岗岩芝麻黑火烧面，倒圆角边 | m2 | 1.36 | 265.01 | 360.41 | 120.89 | 0.88
本页小计 | [6 empty] | 357196.57 | 21734.85 | 1196.64
【表10.2.2-16】
分部分项工程清单与计价表
单位(专业)工程名称:单位工程-立面改造 | [5 empty] | 标段: |  |  | 第3页 共3页
序号 | 项目编码 | 项目名称 | 项目特征 | 计量 单位 | 工程量 | 金 额 (元) |  |  |  |  | 备注
[6 empty] | 综合单价 | 合价 | 其中
[8 empty] | 人工费 | 机械费 | 暂估价
14 | 011107001003 | 石材台阶面 | 1、25厚1:3干硬性水泥砂浆 2、20厚花岗岩芝麻黑火烧面 | m2 | 0.77 | 175.90 | 135.44 | 39.08 | 0.50
本页小计 | [6 empty] | 135.44 | 39.08 | 0.50
合计 | [6 empty] | 607268.80 | 132840.31 | 5016.82

## 5_表10_2_2-16 施工技术措施项目清单与计价表
【表10.2.2-16】
施工技术措施项目清单与计价表
单位(专业)工程名称:单位工程-立面改造 | [5 empty] | 标段: |  |  | 第1页 共1页
序号 | 项目编码 | 项目名称 | 项目特征 | 计量 单位 | 工程量 | 金 额 (元) |  |  |  |  | 备注
[6 empty] | 综合单价 | 合价 | 其中
[8 empty] | 人工费 | 机械费 | 暂估价
|  | [请输入分部名称,电子评标勿删] |  |  | 0 |  | 59239.96 | 37171.40 | 5136.72
1 | 011701002004 | 外脚手架 | 1.外墙脚手架 高度7m以内 | m2 | 289.86 | 14.64 | 4243.55 | 2831.93 | 402.91
2 | 011701002005 | 外脚手架 | 1.外墙脚手架 高度13m以内 | m2 | 1207.19 | 16.71 | 20172.14 | 12784.14 | 1822.86
3 | 011701002006 | 外脚手架 | 1.外墙脚手架 高度20m以内 | m2 | 1785.86 | 19.50 | 34824.27 | 21555.33 | 2910.95
本页小计 | [6 empty] | 59239.96 | 37171.40 | 5136.72
合计 | [6 empty] | 59239.96 | 37171.40 | 5136.72

## 5_表10_2_2-21 其他项目清单与计价汇总表
【表10.2.2-21】
其他项目清单与计价汇总表
工程名称:立面改造 |  | 标段: | 第1页 共1页
序号 | 项 目 名 称 | 金额(元) | 备注
1 | 暂列金额 | 36125.79 | 明细详见表10.2.2-22
1.1 | 标化工地增加费 |  | 明细详见表10.2.2-22
1.2 | 优质工程增加费 |  | 明细详见表10.2.2-22
1.3 | 其他暂列金额 | 36125.79 | 明细详见表10.2.2-22
2 | 暂估价
2.1 | 材料（设备）暂估价 |  | 明细详见表10.2.2-23
2.2 | 专业工程暂估价 |  | 明细详见表10.2.2-24
2.3 | 专项技术措施暂估价 |  | 明细详见表10.2.2-25
3 | 计日工 |  | 明细详见表10.2.2-26
4 | 总承包服务费 |  | 明细详见表10.2.2-27
合 计 |  | 36125.79 | -

## 5_表10_2_2-22 暂列金额明细表
【表10.2.2-22】
暂列金额明细表
工程名称:立面改造 |  |  | 标段: | 第1页 共1页
序号 | 项 目 名 称 | 计量单位 | 暂定金额(元) | 备注
1 | 标化工地增加费 | 项
2 | 优质工程增加费 | 项
3 | 其他暂列金额 | 项 | 36125.79 | 估算比例一般不高于5%
3.1 | 其他暂列金额 | 项 | 36125.79
合计 |  |  | 36125.79 | -

## 5_表10_2_2-23 材料（工程设备）暂估单价表
【表10.2.2-23】
材料（工程设备）暂估单价表
单位(专业)工程名称:单位工程-立面改造 |  |  |  | 标段: |  | 第1页 共1页
序号 | 材料（工程设备）名称、规格、型号 | 计量 单位 | 数量 | 单价 | 合价 | 备注
合计

## 5_表10_2_2-24 专业工程暂估价表
【表10.2.2-24】
专业工程暂估价表
单位(专业)工程名称:单位工程-立面改造 |  | 标段: | 第1页 共1页
序号 | 工 程 名 称 | 工程内容 | 暂估金额(元) | 备注
合计

## 5_表10_2_2-29 主要工日一览表
【表10.2.2-29】
主要工日一览表
工程名称:立面改造 |  |  | 标段: |  | 第1页 共1页
序号 | 工日名称（类别） | 单位 | 数 量 | 单价(元) | 合价（元） | 备注
1 | 一类人工 | 工日 | 0.126 | 138.00 | 17.39
2 | 二类人工 | 工日 | 283.332 | 149.00 | 42216.47
3 | 三类人工 | 工日 | 747.202 | 171.00 | 127771.54

## 5_表10_2_2-31 主要材料和工程设备一览表
【表10.2.2-31】
主要材料和工程设备一览表
工程名称:立面改造 |  |  |  | 标段: |  | 第1页 共1页
序号 | 名称、规格、型号 | 单位 | 数量 | 单价(元) | 合价（元） | 备注
1 | 热轧带肋钢筋盘条HRB400φ8 | t | 0.014 | 3814.00 | 53.40
2 | 镀锌铁丝φ0.7-1.0 | kg | 0.079 | 4.25 | 0.34
3 | 角钢综合 | t | 5.207 | 3920.00 | 20411.44
4 | 角钢综合 | t | 0.859 | 3920.00 | 3367.28
5 | 铝方管100*50*3 | t | 2.757 | 23000.00 | 63411.00
6 | 低合金钢焊条E43系列 | kg | 21.077 | 6.81 | 143.53
7 | 电焊条E43系列 | kg | 115.710 | 6.81 | 787.99
8 | 预埋铁件 | kg | 11.779 | 6.37 | 75.03
9 | 镀锌铁丝18# | kg | 40.763 | 4.25 | 173.24
10 | 普通硅酸盐水泥PO 42.5综合 | kg | 5361.842 | 0.40 | 2160.82
11 | 白色硅酸盐水泥425#、二级白度 | kg | 0.366 | 0.63 | 0.23
12 | 黄砂净砂 | t | 10.658 | 180.00 | 1918.44
13 | 黄砂净砂(细砂) | t | 2.015 | 165.00 | 332.48
14 | 碎石综合 | t | 1.570 | 126.00 | 197.82
15 | 干混抹灰砂浆DP M15.0 | kg | 128.750 | 0.30 | 39.01
16 | 抗裂抹面砂浆 | kg | 14616.373 | 0.75 | 10962.28
17 | 芝麻灰火烧面花岗岩30厚 | m2 | 1.561 | 131.00 | 204.49
18 | 芝麻黑火烧面花岗岩20厚 | m2 | 0.785 | 100.00 | 78.50
19 | 芝麻黑火烧面花岗岩30厚 | m2 | 1.387 | 135.00 | 187.25
20 | 弹性涂料面涂 | kg | 441.570 | 13.54 | 5978.86
21 | 界面剂 | kg | 1023.337 | 0.46 | 474.83
22 | 耐碱玻璃纤维网格布 | m2 | 2483.828 | 1.30 | 3228.98
23 | 电 | kW·h | 2.422 | 0.88 | 2.13
24 | 水 | m3 | 92.808 | 5.73 | 531.79
25 | 安全网 | m2 | 243.073 | 6.64 | 1614.00
26 | 竹脚手片 | m2 | 140.892 | 8.50 | 1197.58
27 | 深灰色铝板外包3厚 | 元 | 1046.320 | 285.00 | 298201.20
28 | 镀锌方钢60*60*2.5 | t | 0.367 | 4780.00 | 1754.26

## 5_表10_2_2-32 主要机械台班一览表
【表10.2.2-32】
主要机械台班一览表
工程名称:立面改造 |  |  |  | 标段: | 第1页 共1页
序号 | 机械名称、规格、型号 | 单位 | 数 量 | 单价(元) | 合价（元） | 备注
1 | 轮胎式装载机1.5m3 | 台班 | 0.065 | 809.19 | 52.60
2 | 汽车式起重机20t | 台班 | 1.121 | 1109.84 | 1244.13
3 | 门式起重机10t | 台班 | 1.157 | 486.21 | 562.54
4 | 叉式起重机5t | 台班 | 0.304 | 517.83 | 157.42
5 | 载货汽车4t | 台班 | 10.517 | 487.97 | 5131.98
6 | 自卸汽车15t | 台班 | 0.350 | 1005.66 | 351.98
7 | 灰浆搅拌机200L | 台班 | 2.159 | 170.09 | 367.22
8 | 干混砂浆罐式搅拌机20000L | 台班 | 0.004 | 211.41 | 0.85
9 | 钢筋调直机14mm | 台班 | 0.004 | 39.74 | 0.16
10 | 钢筋切断机40mm | 台班 | 0.002 | 46.85 | 0.09
11 | 钢筋弯曲机40mm | 台班 | 0.004 | 27.99 | 0.11
12 | 木工圆锯机500mm | 台班 | 0.052 | 30.08 | 1.56
13 | 摇臂钻床50mm | 台班 | 0.549 | 22.78 | 12.51
14 | 半自动切割机100mm | 台班 | 0.122 | 102.73 | 12.53
15 | 型钢剪断机500mm | 台班 | 0.426 | 88.32 | 37.62
16 | 交流弧焊机32kV·A | 台班 | 1.128 | 102.85 | 116.01
17 | 交流弧焊机42kV·A | 台班 | 4.872 | 144.16 | 702.35
18 | 电焊条烘干箱45×35×45cm3 | 台班 | 2.619 | 9.73 | 25.48
19 | 电动空气压缩机0.6m3/min | 台班 | 33.118 | 35.76 | 1184.30
20 | 电动空气压缩机10m3/min | 台班 | 0.426 | 436.77 | 186.06

## 6_表10_2_2-13 【含单列】单位(专业)工程招标
【表10.2.2-13】
单位（专业）工程招标控制价费用表
工程名称:单位工程-室内安装 |  |  | 标段: | 第1页 共1页
序号 | 费用名称 |  | 计算公式 | 金额 (元) | 备注
1 | 分部分项工程费 |  | ∑(分部分项工程量×综合单价） | 609760.83 | 见表10.2.2-16
1.1 | 其中 | 人工费+机械费 | ∑分部分项（定额人工费+定额机械费） | 134531.67
2 | 措施项目费 |  | （2.1+2.2） | 15350.31
2.1 | 施工技术措施项目费 |  | ∑(技措项目工程量×综合单价） | 4282.82 | 见表10.2.2-16
2.1.1 | 其中 | 人工费+机械费 | ∑技措项目（定额人工费+定额机械费） | 933.29
2.2 | 施工组织措施项目费 |  | (1.1+2.1.1)×8.17% | 11067.49 | 见表10.2.2-20
2.2.1 | 其中 | 安全文明施工基本费 | (1.1+2.1.1)×8.17% | 11067.49 | 见表10.2.2-20
3 | 其他项目费 |  | （3.1+3.2+3.3+3.4） | 33330.20
3.1 | 暂列金额 |  | 3.1.1+3.1.2+3.1.3 | 33330.20 | 见表10.2.2-21
3.1.1 | 其中 | 标化工地增加费 | 按招标文件规定额度列计 |  | 见表10.2.2-22
3.1.2 |  | 优质工程增加费 | 按招标文件规定额度列计 |  | 见表10.2.2-22
3.1.3 |  | 其他暂列金额 | 按招标文件规定额度列计 | 33330.20 | 见表10.2.2-22
3.2 | 暂估价 |  | 3.2.1+3.2.2+3.2.3 |  | 见表10.2.2-21
3.2.1 | 其中 | 材料（工程设备）暂估价 | 按招标文件规定额度列计 (或计入综合单价) |  | 见表10.2.2-23
3.2.2 |  | 专业工程暂估价 | 按招标文件规定额度列计 |  | 见表10.2.2-24
3.2.3 |  | 专项技术措施暂估价 | 按招标文件规定额度列计 |  | 见表10.2.2-25
3.3 | 计日工 |  | ∑计日工(暂估数量×综合单价） |  | 见表10.2.2-21
3.4 | 施工总承包服务费 |  | 3.4.1+3.4.2 |  | 见表10.2.2-21
3.4.1 | 其中 | 专业发包工程管理费 | ∑专业发包工程（暂估金额×费率） |  | 见表10.2.2-27
3.4.2 |  | 甲供材料设备管理费 | 甲供材料暂估金额×费率+甲供设备暂估金额×费率 |  | 见表10.2.2-27
4 | 规费 |  | (1.1+2.1.1)×30.63% | 41492.92
5 | 单列费用 |  | 单列费用
6 | 税金 |  | (1+2+3+4+计税不计费+计税不计费不下浮)×9% | 62994.08
7 | 下浮 |  | (1+2+3+4+5+6-不计税不计费不下浮-计税不计费不下浮-暂估材料)×0%
其中 | 甲供费（不计入造价） |  | 甲供材料费+甲供主材费+甲供设备费
招标控制价合计 |  |  | 1+2+3+4+5+6-7 | 762928.34

## 6_表10_2_2-16 分部分项工程清单与计价表
【表10.2.2-16】
分部分项工程清单与计价表
单位(专业)工程名称:单位工程-室内安装 | [5 empty] | 标段: |  |  | 第1页 共32页
序号 | 项目编码 | 项目名称 | 项目特征 | 计量 单位 | 工程量 | 金 额 (元) |  |  |  |  | 备注
[6 empty] | 综合单价 | 合价 | 其中
[8 empty] | 人工费 | 机械费 | 暂估价
|  | 1#楼邻里中心及党群服务中心电气 |  |  |  |  | 337233.88 | 76611.80 | 2716.06
1 | 030404017001 | 配电箱 | 1.成套配电箱安装 落地式 ZAL 2.基础型钢制作 3.基础槽钢安装 | 台 | 1 | 5438.85 | 5438.85 | 496.75 | 101.97
2 | 030404017002 | 配电箱 | 1.成套配电箱安装 落地式 ZAP 2.基础型钢制作 3.基础槽钢安装 | 台 | 1 | 5566.85 | 5566.85 | 496.75 | 101.97
3 | 030404017003 | 配电箱 | 1.名称：成套配电箱 2.型 号：AL2 3.安装方式：嵌入式 | 台 | 1 | 1923.32 | 1923.32 | 214.56
4 | 030404017004 | 配电箱 | 1.名称：成套配电箱 2.型 号：AL1 3.安装方式：嵌入式 | 台 | 1 | 1946.32 | 1946.32 | 214.56
5 | 030404017005 | 配电箱 | 1.名称：成套配电箱 2.型 号：AL3 3.安装方式：嵌入式 | 台 | 1 | 1923.32 | 1923.32 | 214.56
6 | 030404017006 | 配电箱 | 1.名称：成套配电箱 2.型 号：AL4 3.安装方式：嵌入式 | 台 | 1 | 2205.26 | 2205.26 | 167.89
7 | 030404017007 | 配电箱 | 1.名称：成套配电箱 2.型 号：AL5 3.安装方式：悬挂式 | 台 | 1 | 2164.71 | 2164.71 | 139.91
本页小计 | [6 empty] | 21168.63 | 1944.98 | 203.94
【表10.2.2-16】
分部分项工程清单与计价表
单位(专业)工程名称:单位工程-室内安装 | [5 empty] | 标段: |  |  | 第2页 共32页
序号 | 项目编码 | 项目名称 | 项目特征 | 计量 单位 | 工程量 | 金 额 (元) |  |  |  |  | 备注
[6 empty] | 综合单价 | 合价 | 其中
[8 empty] | 人工费 | 机械费 | 暂估价
8 | 030404017008 | 配电箱 | 1.名称：成套配电箱 2.型 号：ALE 3.安装方式：悬挂式 | 台 | 1 | 3955.27 | 3955.27 | 178.80
9 | 030404018001 | 插座箱 | 1.名称：成套配电箱 2.型 号：插座箱 3.安装方式：嵌入式 | 台 | 2 | 568.26 | 1136.52 | 335.78
10 | 030409008001 | 等电位端子箱、 测试板 | 1.接线箱暗装半周长（mm）≤700 2.接地跨接线安装 接地跨接线 | 台 | 2 | 136.22 | 272.44 | 112.32 | 2.54
11 | 030411003001 | 桥架 | 1.名 称：钢制槽式桥架 2.规 格：200*100 | m | 80.34 | 128.62 | 10333.33 | 1563.42 | 89.98
12 | 030413001001 | 铁构件 | 1.一般铁构件制作 角钢50*50*5 2.一般铁构件安装 | kg | 252.48 | 16.75 | 4229.04 | 2065.29 | 229.76
13 | 031201003001 | 金属结构刷油 | 1.手工除锈 一般钢结构轻锈 2.一般钢结构 防锈漆~第一遍 3.一般钢结构 防锈漆增一遍 4.一般钢结构 调和漆~第一遍 5.一般钢结构 调和漆增一遍 | kg | 252.48 | 2.14 | 540.31 | 234.81 | 78.27
14 | 031002001001 | 管道支吊架 | 1.成品抗震支架 侧向 | 套 | 3 | 567.58 | 1702.74 | 473.82
15 | 031002001002 | 管道支吊架 | 1.成品抗震支架 侧纵向 | 套 | 3 | 627.58 | 1882.74 | 473.82
16 | 030408008001 | 防火堵洞 | 1.防火堵洞电缆隧道 | 处 | 2 | 248.13 | 496.26 | 367.14
17 | 030408001001 | 电力电缆 | 1.电缆名称：铜芯电力电缆 2.型 号： WDZB1N-YJY-3*4 | m | 48.80 | 11.91 | 581.21 | 91.74 | 2.44
18 | 030408001002 | 电力电缆 | 1.电缆名称：铜芯电力电缆 2.型 号： WDZB1-YJY-5*10 | m | 118.84 | 44.16 | 5247.97 | 223.42 | 5.94
本页小计 | [6 empty] | 30377.83 | 6120.36 | 408.93
【表10.2.2-16】
分部分项工程清单与计价表
单位(专业)工程名称:单位工程-室内安装 | [5 empty] | 标段: |  |  | 第3页 共32页
序号 | 项目编码 | 项目名称 | 项目特征 | 计量 单位 | 工程量 | 金 额 (元) |  |  |  |  | 备注
[6 empty] | 综合单价 | 合价 | 其中
[8 empty] | 人工费 | 机械费 | 暂估价
19 | 030408001003 | 电力电缆 | 1.电缆名称：铜芯电力电缆 2.型 号： WDZB1-YJY-4*25+1*16 | m | 120.77 | 90.40 | 10917.61 | 283.81 | 7.25
20 | 030408001004 | 电力电缆 | 1.电缆名称：铜芯电力电缆 2.型 号： WDZB1-YJY-4*35+1*16 | m | 17.64 | 119.98 | 2116.45 | 82.91 | 2.29
21 | 030408001005 | 电力电缆 | 1.电缆名称：铜芯电力电缆 2.型 号： WDZB1-YJY-4*50+1*25 | m | 7.60 | 169.40 | 1287.44 | 57.91 | 6.16
22 | 030408001006 | 电力电缆 | 1.电缆名称：铜芯电力电缆(暂定工程量) 2.型 号： WDZB1-YJY-4*120 | m | 50.00 | 391.36 | 19568.00 | 465.50 | 49.50
23 | 030408001007 | 电力电缆 | 1.电缆名称：铜芯电力电缆(暂定工程量) 2.型 号： WDZB1-YJY-4*185 | m | 50.00 | 515.51 | 25775.50 | 537.00 | 135.00
24 | 030408006001 | 电力电缆头 | 1.名 称：电缆头制作 安装 2.型 号：WDZB1N-YJY-3*4 | 个 | 2 | 27.85 | 55.70 | 19.14
25 | 030408006002 | 电力电缆头 | 1.名 称：电缆头制作 安装 2.型 号：WDZB1-YJY-5*10 | 个 | 2 | 27.85 | 55.70 | 19.14
26 | 030408006003 | 电力电缆头 | 1.名 称：电缆头制作 安装 2.型 号：WDZB1-YJY-4*25+1*16 | 个 | 8 | 37.13 | 297.04 | 102.00
27 | 030408006004 | 电力电缆头 | 1.名 称：电缆头制作 安装 2.型 号：WDZB1-YJY-4*35+1*16 | 个 | 4 | 92.84 | 371.36 | 127.56
28 | 030408006005 | 电力电缆头 | 1.名 称：电缆头制作 安装 2.型 号：WDZB1-YJY-4*50+1*25 | 个 | 2 | 169.77 | 339.54 | 104.30
29 | 030408006006 | 电力电缆头 | 1.名 称：电缆头制作 安装 2.型 号：WDZB1-YJY-4*120 | 个 | 2 | 169.77 | 339.54 | 104.30
本页小计 | [6 empty] | 61123.88 | 1903.57 | 200.20
【表10.2.2-16】
分部分项工程清单与计价表
单位(专业)工程名称:单位工程-室内安装 | [5 empty] | 标段: |  |  | 第4页 共32页
序号 | 项目编码 | 项目名称 | 项目特征 | 计量 单位 | 工程量 | 金 额 (元) |  |  |  |  | 备注
[6 empty] | 综合单价 | 合价 | 其中
[8 empty] | 人工费 | 机械费 | 暂估价
30 | 030408006007 | 电力电缆头 | 1.名 称：电缆头制作 安装 2.型 号：WDZB1-YJY-4*185 | 个 | 2 | 266.92 | 533.84 | 135.30
31 | 030411001001 | 配管 | 1.名称：暗配JDG管 2.规格：JDG20 | m | 2140.26 | 10.89 | 23307.43 | 8903.48 | 107.01
32 | 030411001002 | 配管 | 1.名称：暗配PVC管 2.规格：PVC20 | m | 22.21 | 7.42 | 164.80 | 95.95
33 | 030411001003 | 配管 | 1.名称：暗配PVC管 2.规格：PVC25 | m | 6.00 | 9.11 | 54.66 | 27.66
34 | 030411001004 | 配管 | 1.名称：暗配SC管 2.材质：钢管 3.规格：SC20 | m | 430.27 | 15.24 | 6557.31 | 2409.51 | 98.96
35 | 030411001005 | 配管 | 1.名称：暗配SC管 2.材质：钢管 3.规格：SC32 | m | 43.11 | 24.79 | 1068.70 | 308.24 | 14.66
36 | 030411001006 | 配管 | 1.名称：暗配SC管 2.材质：钢管 3.规格：SC40 | m | 22.36 | 33.24 | 743.25 | 259.15 | 9.39
37 | 030411001007 | 配管 | 1.名称：暗配SC管 2.材质：钢管 3.规格：SC50 | m | 35.18 | 40.56 | 1426.90 | 434.82 | 16.89
38 | 030408003001 | 电缆保护管 | 1.名 称：电缆保护管 2.电缆保护管材质：钢管 3.电缆保护管规格：SC80 4.敷设方式：埋地 | m | 5.91 | 54.66 | 323.04 | 41.07 | 7.21
本页小计 | [6 empty] | 34179.93 | 12615.18 | 254.12
【表10.2.2-16】
分部分项工程清单与计价表
单位(专业)工程名称:单位工程-室内安装 | [5 empty] | 标段: |  |  | 第5页 共32页
序号 | 项目编码 | 项目名称 | 项目特征 | 计量 单位 | 工程量 | 金 额 (元) |  |  |  |  | 备注
[6 empty] | 综合单价 | 合价 | 其中
[8 empty] | 人工费 | 机械费 | 暂估价
39 | 030408003002 | 电缆保护管 | 1.名 称：电缆保护管(暂定工程量) 2.电缆保护管材质：钢管 3.电缆保护管规格：SC100 4.敷设方式：埋地 | m | 100.00 | 66.56 | 6656.00 | 695.00 | 122.00
40 | 030411001008 | 配管 | 1.名称：明配SC管 2.材质：钢管 3.规格：SC50 | m | 24.30 | 48.54 | 1179.52 | 297.68 | 1.94
41 | 030411001009 | 配管 | 1.名称：包塑金属软管 2.规格：20 | m | 436.00 | 13.99 | 6099.64 | 2916.84
42 | 030413002001 | 凿（压）槽 | 1.混凝土刨沟槽 管径(mm以内)20`二次精装修工程，在原粉刷层上进行砖墙开凿，砖墙开凿增加费 | m | 372.34 | 2.74 | 1020.21 | 700.00 | 26.06
43 | 030413002002 | 凿（压）槽 | 1.混凝土刨沟槽 管径(mm以内)32`二次精装修工程，在原粉刷层上进行砖墙开凿，砖墙开凿增加费 | m | 3.00 | 3.80 | 11.40 | 7.47 | 0.30
44 | 030413002003 | 凿（压）槽 | 1.混凝土刨沟槽 管径(mm以内)50`二次精装修工程，在原粉刷层上进行砖墙开凿，砖墙开凿增加费 | m | 27.43 | 5.44 | 149.22 | 94.91 | 3.29
45 | 030413001002 | 铁构件 | 1.轻型铁构件制作 镀锌丝杆10 2.轻型铁构件安装 | kg | 1478.07 | 18.92 | 27965.08 | 14898.95 | 1448.51
46 | 030411004001 | 配线 | 1.名 称：铜芯塑料绝缘线 2.配线形式：线槽配线 3.配线型号：WDZB-BYJ-2.5 | m | 202.32 | 2.94 | 594.82 | 155.79
47 | 030411004002 | 配线 | 1.名 称：铜芯塑料绝缘线 2.配线形式：线槽配线 3.配线型号：WDZB-BYJR-2.5 | m | 101.16 | 3.13 | 316.63 | 77.89
本页小计 | [6 empty] | 43992.52 | 19844.53 | 1602.10
【表10.2.2-16】
分部分项工程清单与计价表
单位(专业)工程名称:单位工程-室内安装 | [5 empty] | 标段: |  |  | 第6页 共32页
序号 | 项目编码 | 项目名称 | 项目特征 | 计量 单位 | 工程量 | 金 额 (元) |  |  |  |  | 备注
[6 empty] | 综合单价 | 合价 | 其中
[8 empty] | 人工费 | 机械费 | 暂估价
48 | 030411004003 | 配线 | 1.名 称：铜芯塑料绝缘线 2.配线形式：管内穿线 3.配线型号：WDZB-BYJ-2.5 | m | 5036.64 | 2.99 | 15059.55 | 3374.55
49 | 030411004004 | 配线 | 1.名 称：铜芯塑料绝缘线 2.配线形式：管内穿线 3.配线型号：WDZB-BYJR-2.5 | m | 2281.77 | 3.19 | 7278.85 | 1528.79
50 | 030411004005 | 配线 | 1.名 称：铜芯塑料绝缘线 2.配线形式：管内穿线 3.配线型号：WDZB-BYJ-4 | m | 6.00 | 3.72 | 22.32 | 3.06
51 | 030411004006 | 配线 | 1.名 称：铜芯塑料绝缘线 2.配线形式：管内穿线 3.配线型号：WDZB-BYJR-4 | m | 3.00 | 3.99 | 11.97 | 1.53
52 | 030411004007 | 配线 | 1.名 称：铜芯塑料绝缘线 2.配线形式：管内穿线 3.配线型号：WDZBN-RYJS-2*2.5 | m | 440.77 | 6.40 | 2820.93 | 260.05
53 | 030411004008 | 配线 | 1.名 称：铜芯塑料绝缘线 2.配线形式：管内穿线 3.配线型号：WDZB-BYJR-25 | m | 6.00 | 20.83 | 124.98 | 5.52
54 | 030412001001 | 普通灯具 | 1.吸顶灯具安装 红外感应 LED10W | 套 | 10 | 95.19 | 951.90 | 178.80
55 | 030412005001 | 荧光灯 | 1.LED灯盘 300*300 40W | 套 | 20 | 153.24 | 3064.80 | 466.60
56 | 030412005002 | 荧光灯 | 1.LED灯盘 600*600 40W | 套 | 4 | 193.64 | 774.56 | 93.32
57 | 030412005003 | 荧光灯 | 1.方通专用灯(1) LED 36W | 套 | 16 | 125.79 | 2012.64 | 334.08
58 | 030412004001 | 装饰灯 | 1.方通专用灯(2) LED 36W | m | 120.00 | 89.71 | 10765.20 | 3038.40
本页小计 | [6 empty] | 42887.70 | 9284.70
【表10.2.2-16】
分部分项工程清单与计价表
单位(专业)工程名称:单位工程-室内安装 | [5 empty] | 标段: |  |  | 第7页 共32页
序号 | 项目编码 | 项目名称 | 项目特征 | 计量 单位 | 工程量 | 金 额 (元) |  |  |  |  | 备注
[6 empty] | 综合单价 | 合价 | 其中
[8 empty] | 人工费 | 机械费 | 暂估价
59 | 030412004002 | 装饰灯 | 1. 嵌入式 LED筒灯 7W | 套 | 27 | 65.49 | 1768.23 | 512.19
60 | 030412004003 | 装饰灯 | 1. 嵌入式 LED射灯 7W | 套 | 84 | 100.98 | 8482.32 | 1593.48
61 | 030412004004 | 装饰灯 | 1. 嵌入式双头斗胆灯 2*7W | 套 | 29 | 186.42 | 5406.18 | 876.67
62 | 030412004005 | 装饰灯 | LED灯带 | 套 | 513 | 42.66 | 21884.58 | 7689.87
63 | 030412004006 | 装饰灯 | 1.装饰灯名称：透光软膜灯箱 2.装饰灯规格：按图纸要求 3.安装形式：吸顶安装 | m2 | 70.16 | 317.88 | 22302.46 | 3933.87
64 | 030412004007 | 装饰灯 | 1.艺术吊灯 38W | 套 | 13 | 1315.52 | 17101.76 | 5002.53 |  | 10504.00
65 | 030412004008 | 装饰灯 | 1.艺术吊灯(文化展示) | 套 | 1 | 1113.52 | 1113.52 | 384.81 |  | 606.00
66 | 030412001002 | 普通灯具 | 1. 软线吊灯(党建) | 套 | 32 | 219.52 | 7024.64 | 248.96 |  | 6464.00
67 | 030412004009 | 装饰灯 | 1.诱导装饰灯具安装 墙壁式 安全出口标志灯 | 套 | 5 | 120.78 | 603.90 | 92.90
68 | 030412004010 | 装饰灯 | 1.诱导装饰灯具安装 墙壁式 方向标志灯 | 套 | 24 | 120.78 | 2898.72 | 445.92
69 | 030412004011 | 装饰灯 | 1.诱导装饰灯具安装 墙壁式 楼层标志灯 | 套 | 4 | 120.78 | 483.12 | 74.32
70 | 030412004012 | 装饰灯 | 1.诱导装饰灯具安装 吊杆式 疏散出口标志灯 | 套 | 7 | 127.45 | 892.15 | 152.60
71 | 030412001003 | 普通灯具 | 1.消防应急照明灯具 3W | 套 | 21 | 104.73 | 2199.33 | 375.48
72 | 030412001004 | 普通灯具 | 1.消防应急照明灯具 6W | 套 | 19 | 108.55 | 2062.45 | 339.72
本页小计 | [6 empty] | 94223.36 | 21723.32 |  | 17574.00
【表10.2.2-16】
分部分项工程清单与计价表
单位(专业)工程名称:单位工程-室内安装 | [5 empty] | 标段: |  |  | 第8页 共32页
序号 | 项目编码 | 项目名称 | 项目特征 | 计量 单位 | 工程量 | 金 额 (元) |  |  |  |  | 备注
[6 empty] | 综合单价 | 合价 | 其中
[8 empty] | 人工费 | 机械费 | 暂估价
73 | 030904003001 | 按钮 | 1.按钮 | 个 | 2 | 63.62 | 127.24 | 28.32 | 0.14
74 | 030904004001 | 消防警铃 | 1.声光报警器 | 个 | 1 | 110.99 | 110.99 | 42.47 | 0.07
75 | 030404034001 | 照明开关 | 1.单联单控开关 10A | 个 | 2 | 16.53 | 33.06 | 14.60
76 | 030404034002 | 照明开关 | 1.单联双控开关 10A | 个 | 4 | 17.25 | 69.00 | 29.20
77 | 030404034003 | 照明开关 | 1.双联单控开关 10A | 个 | 30 | 20.50 | 615.00 | 219.00
78 | 030404034004 | 照明开关 | 1.三联单控开关 10A | 个 | 14 | 23.31 | 326.34 | 102.20
79 | 030404035001 | 插座 | 1.二 三孔带接地安全插座 10A | 个 | 62 | 20.38 | 1263.56 | 533.82
80 | 030404035002 | 插座 | 1.二 三孔带接地安全地插座 10A | 个 | 8 | 150.62 | 1204.96 | 68.88
81 | 030411006001 | 接线盒 | 1.开关盒、插座盒安装 | 个 | 153 | 8.42 | 1288.26 | 494.19
82 | 030411006002 | 接线盒 | 1.暗装接线盒 | 个 | 436 | 8.67 | 3780.12 | 1338.52
83 | 030414002001 | 送配电装置系统 | 1.送配电装置系统调试 1kV以下交流供电(综 合) | 系统 | 2 | 230.75 | 461.50 | 303.96 | 46.56
|  | 2#楼居家养老中心电气 |  |  |  |  | 154226.67 | 35472.02 | 1455.03
84 | 030404017009 | 配电箱 | 1.成套配电箱安装 落地式 ZAL 2.基础型钢制作 3.基础槽钢安装 | 台 | 1 | 5491.85 | 5491.85 | 496.75 | 101.97
85 | 030404017010 | 配电箱 | 1.名称：成套配电箱 2.型 号：AL1 3.安装方式：嵌入式 | 台 | 1 | 1938.32 | 1938.32 | 214.56
本页小计 | [6 empty] | 16710.20 | 3886.47 | 148.74
【表10.2.2-16】
分部分项工程清单与计价表
单位(专业)工程名称:单位工程-室内安装 | [5 empty] | 标段: |  |  | 第9页 共32页
序号 | 项目编码 | 项目名称 | 项目特征 | 计量 单位 | 工程量 | 金 额 (元) |  |  |  |  | 备注
[6 empty] | 综合单价 | 合价 | 其中
[8 empty] | 人工费 | 机械费 | 暂估价
86 | 030404017011 | 配电箱 | 1.名称：成套配电箱 2.型 号：AL2 3.安装方式：嵌入式 | 台 | 1 | 1923.32 | 1923.32 | 214.56
87 | 030404017012 | 配电箱 | 1.名称：成套配电箱 2.型 号：AL3 3.安装方式：嵌入式 | 台 | 1 | 2268.32 | 2268.32 | 214.56
88 | 030404017013 | 配电箱 | 1.名称：成套配电箱 2.型 号：ZAP 3.安装方式：悬挂式 | 台 | 1 | 4447.71 | 4447.71 | 139.91
89 | 030404017014 | 配电箱 | 1.名称：成套配电箱 2.型 号：ALE 3.安装方式：悬挂式 | 台 | 1 | 3955.27 | 3955.27 | 178.80
90 | 030409008002 | 等电位端子箱、 测试板 | 1.接线箱暗装半周长（mm）≤700 2.接地跨接线安装 接地跨接线 | 台 | 1 | 136.22 | 136.22 | 56.16 | 1.27
91 | 030411003002 | 桥架 | 1.名 称：钢制槽式桥架 2.规 格：200*100 | m | 67.58 | 128.62 | 8692.14 | 1315.11 | 75.69
92 | 030413001003 | 铁构件 | 1.一般铁构件制作 角钢50*50*5 2.一般铁构件安装 | kg | 223.79 | 16.75 | 3748.48 | 1830.60 | 203.65
93 | 031201003002 | 金属结构刷油 | 1.手工除锈 一般钢结构轻锈 2.一般钢结构 防锈漆~第一遍 3.一般钢结构 防锈漆增一遍 4.一般钢结构 调和漆~第一遍 5.一般钢结构 调和漆增一遍 | kg | 223.79 | 2.14 | 478.91 | 208.12 | 69.37
94 | 031002001003 | 管道支吊架 | 1.成品抗震支架 侧向 | 套 | 3 | 567.58 | 1702.74 | 473.82
95 | 031002001004 | 管道支吊架 | 1.成品抗震支架 侧纵向 | 套 | 3 | 627.58 | 1882.74 | 473.82
本页小计 | [6 empty] | 29235.85 | 5105.46 | 349.98
【表10.2.2-16】
分部分项工程清单与计价表
单位(专业)工程名称:单位工程-室内安装 | [5 empty] | 标段: |  |  | 第10页 共32页
序号 | 项目编码 | 项目名称 | 项目特征 | 计量 单位 | 工程量 | 金 额 (元) |  |  |  |  | 备注
[6 empty] | 综合单价 | 合价 | 其中
[8 empty] | 人工费 | 机械费 | 暂估价
96 | 030408008002 | 防火堵洞 | 1.防火堵洞电缆隧道 | 处 | 1 | 248.13 | 248.13 | 183.57
97 | 030408001008 | 电力电缆 | 1.电缆名称：铜芯电力电缆 2.型 号： WDZB1N-YJY-3*4 | m | 10.31 | 11.91 | 122.79 | 19.38 | 0.52
98 | 030408001009 | 电力电缆 | 1.电缆名称：铜芯电力电缆 2.型 号： WDZB1-YJY-5*10 | m | 30.61 | 44.16 | 1351.74 | 57.55 | 1.53
99 | 030408001010 | 电力电缆 | 1.电缆名称：铜芯电力电缆 2.型 号： WDZB1-YJY-5*16 | m | 12.06 | 64.09 | 772.93 | 28.34 | 0.72
100 | 030408001011 | 电力电缆 | 1.电缆名称：铜芯电力电缆 2.型 号： WDZB1-YJY-4*25+1*16 | m | 16.79 | 90.40 | 1517.82 | 39.46 | 1.01
101 | 030408001012 | 电力电缆 | 1.电缆名称：铜芯电力电缆 2.型 号： WDZB1-YJY-4*35+1*16 | m | 21.08 | 119.98 | 2529.18 | 99.08 | 2.74
102 | 030408001013 | 电力电缆 | 1.电缆名称：铜芯电力电缆(暂定工程量) 2.型 号： WDZB1-YJY-4*50 | m | 50.00 | 150.67 | 7533.50 | 381.00 | 40.50
103 | 030408001014 | 电力电缆 | 1.电缆名称：铜芯电力电缆(暂定工程量) 2.型 号： WDZB1-YJY-4*70 | m | 50.00 | 207.01 | 10350.50 | 381.00 | 40.50
104 | 030408006008 | 电力电缆头 | 1.名 称：电缆头制作 安装 2.型 号：WDZB1N-YJY-3*4 | 个 | 2 | 27.85 | 55.70 | 19.14
105 | 030408006009 | 电力电缆头 | 1.名 称：电缆头制作 安装 2.型 号：WDZB1-YJY-5*10 | 个 | 2 | 27.85 | 55.70 | 19.14
106 | 030408006010 | 电力电缆头 | 1.名 称：电缆头制作 安装 2.型 号：WDZB1-YJY-5*16 | 个 | 2 | 37.13 | 74.26 | 25.50
本页小计 | [6 empty] | 24612.25 | 1253.16 | 87.52
【表10.2.2-16】
分部分项工程清单与计价表
单位(专业)工程名称:单位工程-室内安装 | [5 empty] | 标段: |  |  | 第11页 共32页
序号 | 项目编码 | 项目名称 | 项目特征 | 计量 单位 | 工程量 | 金 额 (元) |  |  |  |  | 备注
[6 empty] | 综合单价 | 合价 | 其中
[8 empty] | 人工费 | 机械费 | 暂估价
107 | 030408006011 | 电力电缆头 | 1.名 称：电缆头制作 安装 2.型 号：WDZB1-YJY-4*25+1*16 | 个 | 2 | 37.13 | 74.26 | 25.50
108 | 030408006012 | 电力电缆头 | 1.名 称：电缆头制作 安装 2.型 号：WDZB1-YJY-4*35+1*16 | 个 | 4 | 92.84 | 371.36 | 127.56
109 | 030408006013 | 电力电缆头 | 1.名 称：电缆头制作 安装 2.型 号：WDZB1-YJY-4*50 | 个 | 2 | 169.77 | 339.54 | 104.30
110 | 030408006014 | 电力电缆头 | 1.名 称：电缆头制作 安装 2.型 号：WDZB1-YJY-4*70 | 个 | 2 | 169.77 | 339.54 | 104.30
111 | 030411001010 | 配管 | 1.名称：暗配JDG管 2.规格：JDG20 | m | 978.74 | 10.89 | 10658.48 | 4071.56 | 48.94
112 | 030411001011 | 配管 | 1.名称：暗配PVC管 2.规格：PVC25 | m | 6.00 | 9.11 | 54.66 | 27.66
113 | 030411001012 | 配管 | 1.名称：暗配SC管 2.材质：钢管 3.规格：SC20 | m | 229.49 | 15.24 | 3497.43 | 1285.14 | 52.78
114 | 030411001013 | 配管 | 1.名称：暗配SC管 2.材质：钢管 3.规格：SC32 | m | 8.56 | 24.79 | 212.20 | 61.20 | 2.91
115 | 030411001014 | 配管 | 1.名称：暗配SC管 2.材质：钢管 3.规格：SC50 | m | 25.00 | 40.56 | 1014.00 | 309.00 | 12.00
116 | 030408003003 | 电缆保护管 | 1.名 称：电缆保护管(暂定工程量) 2.电缆保护管材质：钢管 3.电缆保护管规格：SC100 4.敷设方式：埋地 | m | 100.00 | 66.56 | 6656.00 | 695.00 | 122.00
本页小计 | [6 empty] | 23217.47 | 6811.22 | 238.63
【表10.2.2-16】
分部分项工程清单与计价表
单位(专业)工程名称:单位工程-室内安装 | [5 empty] | 标段: |  |  | 第12页 共32页
序号 | 项目编码 | 项目名称 | 项目特征 | 计量 单位 | 工程量 | 金 额 (元) |  |  |  |  | 备注
[6 empty] | 综合单价 | 合价 | 其中
[8 empty] | 人工费 | 机械费 | 暂估价
117 | 030411001015 | 配管 | 1.名称：包塑金属软管 2.规格：20 | m | 185.00 | 13.99 | 2588.15 | 1237.65
118 | 030413002004 | 凿（压）槽 | 1.混凝土刨沟槽 管径(mm以内)20`二次精装修工程，在原粉刷层上进行砖墙开凿，砖墙开凿增加费 | m | 212.02 | 2.74 | 580.93 | 398.60 | 14.84
119 | 030413002005 | 凿（压）槽 | 1.混凝土刨沟槽 管径(mm以内)32`二次精装修工程，在原粉刷层上进行砖墙开凿，砖墙开凿增加费 | m | 4.50 | 3.80 | 17.10 | 11.21 | 0.45
120 | 030413002006 | 凿（压）槽 | 1.混凝土刨沟槽 管径(mm以内)50`二次精装修工程，在原粉刷层上进行砖墙开凿，砖墙开凿增加费 | m | 13.50 | 5.44 | 73.44 | 46.71 | 1.62
121 | 030413001004 | 铁构件 | 1.轻型铁构件制作 镀锌丝杆10 2.轻型铁构件安装 | kg | 625.98 | 18.92 | 11843.54 | 6309.88 | 613.46
122 | 030411004009 | 配线 | 1.名 称：铜芯塑料绝缘线 2.配线形式：线槽配线 3.配线型号：WDZB-BYJ-2.5 | m | 182.24 | 2.94 | 535.79 | 140.32
123 | 030411004010 | 配线 | 1.名 称：铜芯塑料绝缘线 2.配线形式：线槽配线 3.配线型号：WDZB-BYJR-2.5 | m | 91.27 | 3.13 | 285.68 | 70.28
124 | 030411004011 | 配线 | 1.名 称：铜芯塑料绝缘线 2.配线形式：管内穿线 3.配线型号：WDZB-BYJ-2.5 | m | 2296.75 | 2.99 | 6867.28 | 1538.82
125 | 030411004012 | 配线 | 1.名 称：铜芯塑料绝缘线 2.配线形式：管内穿线 3.配线型号：WDZB-BYJR-2.5 | m | 947.33 | 3.19 | 3021.98 | 634.71
本页小计 | [6 empty] | 25813.89 | 10388.18 | 630.37
【表10.2.2-16】
分部分项工程清单与计价表
单位(专业)工程名称:单位工程-室内安装 | [5 empty] | 标段: |  |  | 第13页 共32页
序号 | 项目编码 | 项目名称 | 项目特征 | 计量 单位 | 工程量 | 金 额 (元) |  |  |  |  | 备注
[6 empty] | 综合单价 | 合价 | 其中
[8 empty] | 人工费 | 机械费 | 暂估价
126 | 030411004013 | 配线 | 1.名 称：铜芯塑料绝缘线 2.配线形式：管内穿线 3.配线型号：WDZBN-RYJS-2*2.5 | m | 181.35 | 6.40 | 1160.64 | 107.00
127 | 030411004014 | 配线 | 1.名 称：铜芯塑料绝缘线 2.配线形式：管内穿线 3.配线型号：WDZB-BYJR-25 | m | 6.00 | 20.83 | 124.98 | 5.52
128 | 030412001005 | 普通灯具 | 1.吸顶灯具安装 红外感应 LED10W | 套 | 6 | 95.19 | 571.14 | 107.28
129 | 030412005004 | 荧光灯 | 1.LED灯盘 300*300 40W | 套 | 4 | 153.24 | 612.96 | 93.32
130 | 030412005005 | 荧光灯 | 1.方通专用灯(1) LED 36W | 套 | 20 | 125.79 | 2515.80 | 417.60
131 | 030412004013 | 装饰灯 | 1.方通专用灯(2) LED 36W | m | 50.00 | 89.71 | 4485.50 | 1266.00
132 | 030412004014 | 装饰灯 | 1. 嵌入式 LED筒灯 7W | 套 | 51 | 65.49 | 3339.99 | 967.47
133 | 030412004015 | 装饰灯 | 1. 嵌入式双头斗胆灯 2*7W | 套 | 21 | 186.42 | 3914.82 | 634.83
134 | 030412004016 | 装饰灯 | LED灯带 | 套 | 161 | 42.66 | 6868.26 | 2413.39
135 | 030412004017 | 装饰灯 | 1.装饰灯名称：透光软膜灯箱 2.装饰灯规格：按图纸要求 3.安装形式：吸顶安装 | m2 | 3.45 | 317.88 | 1096.69 | 193.44
136 | 030412004018 | 装饰灯 | 1.艺术吊灯 38W(幼儿托育) | 套 | 6 | 1315.52 | 7893.12 | 2308.86 |  | 4848.00
137 | 030412004019 | 装饰灯 | 1.诱导装饰灯具安装 墙壁式 安全出口标志灯 | 套 | 5 | 120.78 | 603.90 | 92.90
138 | 030412004020 | 装饰灯 | 1.诱导装饰灯具安装 墙壁式 方向标志灯 | 套 | 12 | 120.78 | 1449.36 | 222.96
本页小计 | [6 empty] | 34637.16 | 8830.57 |  | 4848.00
【表10.2.2-16】
分部分项工程清单与计价表
单位(专业)工程名称:单位工程-室内安装 | [5 empty] | 标段: |  |  | 第14页 共32页
序号 | 项目编码 | 项目名称 | 项目特征 | 计量 单位 | 工程量 | 金 额 (元) |  |  |  |  | 备注
[6 empty] | 综合单价 | 合价 | 其中
[8 empty] | 人工费 | 机械费 | 暂估价
139 | 030412004021 | 装饰灯 | 1.诱导装饰灯具安装 吊杆式 双面方向标志灯 | 套 | 4 | 127.45 | 509.80 | 87.20
140 | 030412004022 | 装饰灯 | 1.诱导装饰灯具安装 墙壁式 楼层标志灯 | 套 | 2 | 120.78 | 241.56 | 37.16
141 | 030412004023 | 装饰灯 | 1.诱导装饰灯具安装 吊杆式 疏散出口标志灯 | 套 | 4 | 127.45 | 509.80 | 87.20
142 | 030412001006 | 普通灯具 | 1.消防应急照明灯具 3W | 套 | 17 | 104.73 | 1780.41 | 303.96
143 | 030412001007 | 普通灯具 | 1.消防应急照明灯具 6W | 套 | 8 | 108.55 | 868.40 | 143.04
144 | 030404034005 | 照明开关 | 1.单联单控开关 10A | 个 | 3 | 16.53 | 49.59 | 21.90
145 | 030404034006 | 照明开关 | 1.单联双控开关 10A | 个 | 8 | 17.25 | 138.00 | 58.40
146 | 030404034007 | 照明开关 | 1.双联单控开关 10A | 个 | 10 | 20.50 | 205.00 | 73.00
147 | 030404034008 | 照明开关 | 1.三联单控开关 10A | 个 | 7 | 23.31 | 163.17 | 51.10
148 | 030404035003 | 插座 | 1.二 三孔带接地安全插座 10A | 个 | 32 | 20.38 | 652.16 | 275.52
149 | 030404035004 | 插座 | 1.二 三孔带接地安全地插座 10A | 个 | 9 | 150.62 | 1355.58 | 77.49
150 | 030411006003 | 接线盒 | 1.开关盒、插座盒安装 | 个 | 88 | 8.42 | 740.96 | 284.24
151 | 030411006004 | 接线盒 | 1.暗装接线盒 | 个 | 185 | 8.67 | 1603.95 | 567.95
152 | 030414002002 | 送配电装置系统 | 1.送配电装置系统调试 1kV以下交流供电(综 合) | 系统 | 2 | 230.75 | 461.50 | 303.96 | 46.56
|  | 3#楼共享厨房 电气 |  |  |  |  | 17728.54 | 2132.48 | 150.12
本页小计 | [6 empty] | 9279.88 | 2372.12 | 46.56
【表10.2.2-16】
分部分项工程清单与计价表
单位(专业)工程名称:单位工程-室内安装 | [5 empty] | 标段: |  |  | 第15页 共32页
序号 | 项目编码 | 项目名称 | 项目特征 | 计量 单位 | 工程量 | 金 额 (元) |  |  |  |  | 备注
[6 empty] | 综合单价 | 合价 | 其中
[8 empty] | 人工费 | 机械费 | 暂估价
153 | 030404017015 | 配电箱 | 1.名称：成套配电箱 2.型 号：AP1 3.安装方式：悬挂式 | 台 | 1 | 2497.27 | 2497.27 | 178.80
154 | 030409008003 | 等电位端子箱、 测试板 | 1.接线箱暗装半周长（mm）≤700 2.接地跨接线安装 接地跨接线 | 台 | 1 | 136.22 | 136.22 | 56.16 | 1.27
155 | 030408001015 | 电力电缆 | 1.电缆名称：铜芯电力电缆(暂定工程量) 2.型 号： WDZB1-YJY-4*50 | m | 50.00 | 150.67 | 7533.50 | 381.00 | 40.50
156 | 030408006015 | 电力电缆头 | 1.名 称：电缆头制作 安装 2.型 号：WDZB1-YJY-4*50 | 个 | 2 | 169.77 | 339.54 | 104.30
157 | 030411001016 | 配管 | 1.名称：暗配JDG管 2.规格：JDG20 | m | 50.25 | 10.89 | 547.22 | 209.04 | 2.51
158 | 030408003004 | 电缆保护管 | 1.名 称：电缆保护管(暂定工程量) 2.电缆保护管材质：钢管 3.电缆保护管规格：SC100 4.敷设方式：埋地 | m | 50.00 | 66.56 | 3328.00 | 347.50 | 61.00
159 | 030411001017 | 配管 | 1.名称：包塑金属软管 2.规格：20 | m | 10.00 | 13.99 | 139.90 | 66.90
160 | 030413002007 | 凿（压）槽 | 1.混凝土刨沟槽 管径(mm以内)20`二次精装修工程，在原粉刷层上进行砖墙开凿，砖墙开凿增加费 | m | 16.50 | 2.74 | 45.21 | 31.02 | 1.16
161 | 030413001005 | 铁构件 | 1.轻型铁构件制作 镀锌丝杆10 2.轻型铁构件安装 | kg | 20.82 | 18.92 | 393.91 | 209.87 | 20.40
本页小计 | [6 empty] | 14960.77 | 1584.59 | 126.84
【表10.2.2-16】
分部分项工程清单与计价表
单位(专业)工程名称:单位工程-室内安装 | [5 empty] | 标段: |  |  | 第16页 共32页
序号 | 项目编码 | 项目名称 | 项目特征 | 计量 单位 | 工程量 | 金 额 (元) |  |  |  |  | 备注
[6 empty] | 综合单价 | 合价 | 其中
[8 empty] | 人工费 | 机械费 | 暂估价
162 | 030411004015 | 配线 | 1.名 称：铜芯塑料绝缘线 2.配线形式：管内穿线 3.配线型号：WDZB-BYJ-2.5 | m | 76.35 | 2.99 | 228.29 | 51.15
163 | 030411004016 | 配线 | 1.名 称：铜芯塑料绝缘线 2.配线形式：管内穿线 3.配线型号：WDZB-BYJR-2.5 | m | 22.12 | 3.19 | 70.56 | 14.82
164 | 030411004017 | 配线 | 1.名 称：铜芯塑料绝缘线 2.配线形式：管内穿线 3.配线型号：WDZB-BYJR-25 | m | 3.00 | 20.83 | 62.49 | 2.76
165 | 030412005006 | 荧光灯 | 1.LED灯盘 600*600 40W | 套 | 10 | 193.64 | 1936.40 | 233.30
166 | 030404034009 | 照明开关 | 1.单联单控开关 10A | 个 | 2 | 16.53 | 33.06 | 14.60
167 | 030404034010 | 照明开关 | 1.单联双控开关 10A | 个 | 4 | 17.25 | 69.00 | 29.20
168 | 030411006005 | 接线盒 | 1.开关盒、插座盒安装 | 个 | 6 | 8.42 | 50.52 | 19.38
169 | 030411006006 | 接线盒 | 1.暗装接线盒 | 个 | 10 | 8.67 | 86.70 | 30.70
170 | 030414002003 | 送配电装置系统 | 1.送配电装置系统调试 1kV以下交流供电(综 合) | 系统 | 1 | 230.75 | 230.75 | 151.98 | 23.28
|  | 1#楼邻里中心及党群服务中心给排水 |  |  |  |  | 40933.33 | 12170.80 | 454.99
171 | 031001007001 | 复合管 | 1.介质：水 2.材质、规格：钢塑给水管 DN50 3.连接形式：螺纹连接 4.压力试验及吹、洗设计要求：按图纸要求 | m | 15.68 | 88.44 | 1386.74 | 316.74 | 11.92
本页小计 | [6 empty] | 4154.51 | 864.63 | 35.20
【表10.2.2-16】
分部分项工程清单与计价表
单位(专业)工程名称:单位工程-室内安装 | [5 empty] | 标段: |  |  | 第17页 共32页
序号 | 项目编码 | 项目名称 | 项目特征 | 计量 单位 | 工程量 | 金 额 (元) |  |  |  |  | 备注
[6 empty] | 综合单价 | 合价 | 其中
[8 empty] | 人工费 | 机械费 | 暂估价
172 | 031001006001 | 塑料管 | 1.介质：水 2.材质、规格：PP-R DN20 3.连接形式：热熔连接 4.压力试验及吹、洗设计要求：按图纸要求 | m | 53.99 | 18.03 | 973.44 | 435.16 | 5.94
173 | 031001006002 | 塑料管 | 1.介质：水 2.材质、规格：PP-R DN25 3.连接形式：热熔连接 4.压力试验及吹、洗设计要求：按图纸要求 | m | 62.98 | 45.64 | 2874.41 | 1080.74 | 13.86
174 | 031001006003 | 塑料管 | 1.介质：水 2.材质、规格：PP-R DN32 3.连接形式：热熔连接 4.压力试验及吹、洗设计要求：按图纸要求 | m | 6.60 | 30.64 | 202.22 | 70.16 | 0.73
175 | 031001006004 | 塑料管 | 1.介质：水 2.材质、规格：PP-R DN40 3.连接形式：热熔连接 4.压力试验及吹、洗设计要求：按图纸要求 | m | 8.79 | 42.74 | 375.68 | 113.74 | 0.97
176 | 031001006005 | 塑料管 | 1.介质：水 2.材质、规格：PP-R DN50 3.连接形式：热熔连接 4.压力试验及吹、洗设计要求：按图纸要求 | m | 38.88 | 60.05 | 2334.74 | 516.72 | 7.39
本页小计 | [6 empty] | 6760.49 | 2216.52 | 28.89
【表10.2.2-16】
分部分项工程清单与计价表
单位(专业)工程名称:单位工程-室内安装 | [5 empty] | 标段: |  |  | 第18页 共32页
序号 | 项目编码 | 项目名称 | 项目特征 | 计量 单位 | 工程量 | 金 额 (元) |  |  |  |  | 备注
[6 empty] | 综合单价 | 合价 | 其中
[8 empty] | 人工费 | 机械费 | 暂估价
177 | 031001006006 | 塑料管 | 1.介质：水 2.材质、规格：UPVC50 3.连接形式：粘接 | m | 41.95 | 20.02 | 839.84 | 381.33
178 | 031001006007 | 塑料管 | 1.介质：水 2.材质、规格：UPVC75 3.连接形式：粘接 | m | 51.80 | 28.87 | 1495.47 | 574.46
179 | 031001006008 | 塑料管 | 1.介质：水 2.材质、规格：UPVC110 3.连接形式：粘接 | m | 64.95 | 44.73 | 2905.21 | 872.93
180 | 040504001001 | 砌筑井 | 1.现浇混凝土模板 混凝土基础垫层木模 2.井 垫层混凝土^非泵送商品混凝土 C15 3.井砌筑 砖砌矩形 1000*500 4.砖墙双面 抹灰井壁 5.检查井盖铸铁井盖安装 | 座 | 4 | 1064.90 | 4259.60 | 573.68 | 23.32
181 | 031003001001 | 螺纹阀门 | 1.阀门类型：截止阀 2.阀门材质：全铜 3.规格、压力等级： DN15 按图纸要求 4.连接形式：螺纹连接 | 个 | 1 | 63.89 | 63.89 | 7.45 | 0.14
182 | 031003001002 | 螺纹阀门 | 1.阀门类型：自动排气阀 2.阀门材质：全铜 3.规格、压力等级： DN15 按图纸要求 4.连接形式：螺纹连接 | 个 | 1 | 69.29 | 69.29 | 12.52 | 0.07
本页小计 | [6 empty] | 9633.30 | 2422.37 | 23.53
【表10.2.2-16】
分部分项工程清单与计价表
单位(专业)工程名称:单位工程-室内安装 | [5 empty] | 标段: |  |  | 第19页 共32页
序号 | 项目编码 | 项目名称 | 项目特征 | 计量 单位 | 工程量 | 金 额 (元) |  |  |  |  | 备注
[6 empty] | 综合单价 | 合价 | 其中
[8 empty] | 人工费 | 机械费 | 暂估价
183 | 031003001003 | 螺纹阀门 | 1.阀门类型：截止阀 2.阀门材质：全铜 3.规格、压力等级： DN50 按图纸要求 4.连接形式：螺纹连接 | 个 | 3 | 221.94 | 665.82 | 55.44 | 2.64
184 | 031003001004 | 螺纹阀门 | 1.阀门类型：止回阀 2.阀门材质：全铜 3.规格、压力等级： DN50 按图纸要求 4.连接形式：螺纹连接 | 个 | 1 | 145.18 | 145.18 | 18.48 | 0.88
185 | 031003013001 | 水表 | 1.安装部位(室内外)：室外 2.型号、规格：DN50 3.连接形式：螺纹连接 | 组 | 1 | 935.90 | 935.90 | 58.26 | 1.36
186 | 031004003001 | 洗脸盆 | 1.材质：陶瓷 2.组装形式：台下盆（不含台板） 3.附件名称、数量：单冷水龙头一个 角阀两个 金属软管两根 及下水配套 | 组 | 3 | 514.59 | 1543.77 | 114.78
187 | 031004006001 | 大便器 | 1.材 质：陶瓷 2.规格、类型：蹲式大便器 3.附件名称、数量：脚踏阀一套及排水附件配套 | 组 | 6 | 651.59 | 3909.54 | 226.20
188 | 031004006002 | 大便器 | 1.材 质：陶瓷 2.组装形式：坐式大便器 连体水箱 3.附件名称、数量：角阀 金属软管及相关配套 | 组 | 3 | 765.87 | 2297.61 | 133.29
本页小计 | [6 empty] | 9497.82 | 606.45 | 4.88
【表10.2.2-16】
分部分项工程清单与计价表
单位(专业)工程名称:单位工程-室内安装 | [5 empty] | 标段: |  |  | 第20页 共32页
序号 | 项目编码 | 项目名称 | 项目特征 | 计量 单位 | 工程量 | 金 额 (元) |  |  |  |  | 备注
[6 empty] | 综合单价 | 合价 | 其中
[8 empty] | 人工费 | 机械费 | 暂估价
189 | 031004008001 | 其他成品卫生器具 | 1.材 质：陶瓷 2.附件名称、数量：长颈水嘴 排水栓加链堵 | 组 | 4 | 210.47 | 841.88 | 101.68
190 | 031004007001 | 小便器 | 1.材 质：陶瓷 2.组装形式：壁挂式小便器 3.附件名称、数量：延时自闭阀 及相关给排水符件配套 | 组 | 4 | 507.59 | 2030.36 | 87.96
191 | 031004014001 | 给、排水附(配)件 | 1.地漏安装 公称直径 DN50 | 个 | 10 | 42.07 | 420.70 | 104.80
192 | 031002003001 | 套管 | 1.名称、类型：刚性防水套管 2.材 质：钢管 3.规 格：DN80 4.填料材质：按图纸要求 | 个 | 1 | 223.43 | 223.43 | 105.04 | 22.62
193 | 031002003002 | 套管 | 1.名称、类型：刚性防水套管 2.材 质：钢管 3.规 格：DN100 4.填料材质：按图纸要求 | 个 | 1 | 270.69 | 270.69 | 122.33 | 33.94
194 | 031002003003 | 套管 | 1.名称、类型：刚性防水套管 2.材 质：钢管 3.规 格：DN50 4.填料材质：按图纸要求 | 个 | 31 | 117.22 | 3633.82 | 1889.45 | 171.43
195 | 031002003004 | 套管 | 1.名称、类型：刚性防水套管 2.材 质：钢管 3.规 格：DN80 4.填料材质：按图纸要求 | 个 | 2 | 79.70 | 159.40 | 63.02 | 13.56
本页小计 | [6 empty] | 7580.28 | 2474.28 | 241.55
【表10.2.2-16】
分部分项工程清单与计价表
单位(专业)工程名称:单位工程-室内安装 | [5 empty] | 标段: |  |  | 第21页 共32页
序号 | 项目编码 | 项目名称 | 项目特征 | 计量 单位 | 工程量 | 金 额 (元) |  |  |  |  | 备注
[6 empty] | 综合单价 | 合价 | 其中
[8 empty] | 人工费 | 机械费 | 暂估价
196 | 031002003005 | 套管 | 1.名称、类型：刚性防水套管 2.材 质：钢管 3.规 格：DN100 4.填料材质：按图纸要求 | 个 | 13 | 96.84 | 1258.92 | 477.10 | 132.34
197 | 010101003008 | 挖沟槽土方 | 1.人工挖地槽、地坑 深1.5m以内 三类土 | m3 | 22.00 | 44.90 | 987.80 | 765.16
198 | 010103001012 | 回填方 | 1.人工就地回填土 夯实 | m3 | 22.00 | 17.41 | 383.02 | 284.68 | 11.88
199 | 03B001 | 卫生间(内周长小于12m)暗敷管道补1.0工日 | 1.卫生间(内周长小于12m)暗敷管道补1.0工日 | 间 | 4 | 196.86 | 787.44 | 596.00
200 | 03B002 | 卫生间(内周长大于12m)暗敷管道补1.0工日 | 1.卫生间(内周长大于12m)暗敷管道补1.5工日 | 间 | 9 | 295.28 | 2657.52 | 2011.50
|  | 2#楼居家养老中心 给排水 |  |  |  |  | 18712.71 | 5262.17 | 388.24
201 | 031001007002 | 复合管 | 1.介质：水 2.材质、规格：钢塑给水管 DN32 3.连接形式：螺纹连接 4.压力试验及吹、洗设计要求：按图纸要求 | m | 12.74 | 41.21 | 525.02 | 65.61 | 1.27
202 | 031001006009 | 塑料管 | 1.介质：水 2.材质、规格：PP-R DN20 3.连接形式：热熔连接 4.压力试验及吹、洗设计要求：按图纸要求 | m | 12.16 | 18.03 | 219.24 | 98.01 | 1.34
本页小计 | [6 empty] | 6818.96 | 4298.06 | 146.83
【表10.2.2-16】
分部分项工程清单与计价表
单位(专业)工程名称:单位工程-室内安装 | [5 empty] | 标段: |  |  | 第22页 共32页
序号 | 项目编码 | 项目名称 | 项目特征 | 计量 单位 | 工程量 | 金 额 (元) |  |  |  |  | 备注
[6 empty] | 综合单价 | 合价 | 其中
[8 empty] | 人工费 | 机械费 | 暂估价
203 | 031001006010 | 塑料管 | 1.介质：水 2.材质、规格：PP-R DN25 3.连接形式：热熔连接 4.压力试验及吹、洗设计要求：按图纸要求 | m | 15.02 | 45.64 | 685.51 | 257.74 | 3.30
204 | 031001006011 | 塑料管 | 1.介质：水 2.材质、规格：UPVC50 3.连接形式：粘接 | m | 11.00 | 20.02 | 220.22 | 99.99
205 | 031001006012 | 塑料管 | 1.介质：水 2.材质、规格：UPVC75 3.连接形式：粘接 | m | 33.53 | 28.87 | 968.01 | 371.85
206 | 031001006013 | 塑料管 | 1.介质：水 2.材质、规格：UPVC110 3.连接形式：粘接 | m | 30.83 | 44.73 | 1379.03 | 414.36
207 | 040504001002 | 砌筑井 | 1.现浇混凝土模板 混凝土基础垫层木模 2.井 垫层混凝土^非泵送商品混凝土 C15 3.井砌筑 砖砌矩形 1000*500 4.砖墙双面 抹灰井壁 5.检查井盖铸铁井盖安装 | 座 | 2 | 1197.94 | 2395.88 | 384.00 | 17.34
208 | 031003001005 | 螺纹阀门 | 1.阀门类型：截止阀 2.阀门材质：全铜 3.规格、压力等级： DN15 按图纸要求 4.连接形式：螺纹连接 | 个 | 2 | 63.89 | 127.78 | 14.90 | 0.28
本页小计 | [6 empty] | 5776.43 | 1542.84 | 20.92
【表10.2.2-16】
分部分项工程清单与计价表
单位(专业)工程名称:单位工程-室内安装 | [5 empty] | 标段: |  |  | 第23页 共32页
序号 | 项目编码 | 项目名称 | 项目特征 | 计量 单位 | 工程量 | 金 额 (元) |  |  |  |  | 备注
[6 empty] | 综合单价 | 合价 | 其中
[8 empty] | 人工费 | 机械费 | 暂估价
209 | 031003001006 | 螺纹阀门 | 1.阀门类型：截止阀 2.阀门材质：全铜 3.规格、压力等级： DN25 按图纸要求 4.连接形式：螺纹连接 | 个 | 4 | 96.23 | 384.92 | 35.16 | 1.48
210 | 031003001007 | 螺纹阀门 | 1.阀门类型：自动排气阀 2.阀门材质：全铜 3.规格、压力等级： DN15 按图纸要求 4.连接形式：螺纹连接 | 个 | 2 | 69.29 | 138.58 | 25.04 | 0.14
211 | 031003013002 | 水表 | 1.安装部位(室内外)：室外 2.型号、规格：DN32 3.连接形式：螺纹连接 | 组 | 2 | 447.65 | 895.30 | 81.36 | 1.92
212 | 031004003002 | 洗脸盆 | 1.材质：陶瓷 2.组装形式：台下盆（不含台板） 3.附件名称、数量：单冷水龙头一个 角阀两个 金属软管两根 及下水配套 | 组 | 4 | 514.59 | 2058.36 | 153.04
213 | 031004006003 | 大便器 | 1.材 质：陶瓷 2.组装形式：坐式大便器 连体水箱 3.附件名称、数量：角阀 金属软管及相关配套 | 组 | 4 | 765.87 | 3063.48 | 177.72
214 | 031004014002 | 给、排水附(配)件 | 1.地漏安装 DN50 | 个 | 4 | 42.07 | 168.28 | 41.92
215 | 031002003006 | 套管 | 1.名称、类型：刚性防水套管 2.材 质：钢管 3.规 格：DN80 4.填料材质：按图纸要求 | 个 | 2 | 223.43 | 446.86 | 210.08 | 45.24
本页小计 | [6 empty] | 7155.78 | 724.32 | 48.78
【表10.2.2-16】
分部分项工程清单与计价表
单位(专业)工程名称:单位工程-室内安装 | [5 empty] | 标段: |  |  | 第24页 共32页
序号 | 项目编码 | 项目名称 | 项目特征 | 计量 单位 | 工程量 | 金 额 (元) |  |  |  |  | 备注
[6 empty] | 综合单价 | 合价 | 其中
[8 empty] | 人工费 | 机械费 | 暂估价
216 | 031002003007 | 套管 | 1.名称、类型：刚性防水套管 2.材 质：钢管 3.规 格：DN100 4.填料材质：按图纸要求 | 个 | 6 | 270.69 | 1624.14 | 733.98 | 203.64
217 | 031002003008 | 套管 | 1.名称、类型：刚性防水套管 2.材 质：钢管 3.规 格：DN50 4.填料材质：按图纸要求 | 个 | 13 | 117.22 | 1523.86 | 792.35 | 71.89
218 | 031002003009 | 套管 | 1.名称、类型：刚性防水套管 2.材 质：钢管 3.规 格：DN80 4.填料材质：按图纸要求 | 个 | 2 | 79.70 | 159.40 | 63.02 | 13.56
219 | 031002003010 | 套管 | 1.名称、类型：刚性防水套管 2.材 质：钢管 3.规 格：DN100 4.填料材质：按图纸要求 | 个 | 2 | 96.84 | 193.68 | 73.40 | 20.36
220 | 010101003009 | 挖沟槽土方 | 1.人工挖地槽、地坑 深1.5m以内 三类土 | m3 | 12.00 | 44.90 | 538.80 | 417.36
221 | 010103001013 | 回填方 | 1.人工就地回填土 夯实 | m3 | 12.00 | 17.41 | 208.92 | 155.28 | 6.48
222 | 03B003 | 卫生间(内周长小于12m)暗敷管道补1.0工日 | 1.卫生间(内周长小于12m)暗敷管道补1.0工日 | 间 | 4 | 196.86 | 787.44 | 596.00
|  | 3#楼共享厨房给排水 |  |  |  |  | 4299.33 | 1210.99 | 25.44
本页小计 | [6 empty] | 5036.24 | 2831.39 | 315.93
【表10.2.2-16】
分部分项工程清单与计价表
单位(专业)工程名称:单位工程-室内安装 | [5 empty] | 标段: |  |  | 第25页 共32页
序号 | 项目编码 | 项目名称 | 项目特征 | 计量 单位 | 工程量 | 金 额 (元) |  |  |  |  | 备注
[6 empty] | 综合单价 | 合价 | 其中
[8 empty] | 人工费 | 机械费 | 暂估价
223 | 031001007003 | 复合管 | 1.介质：水 2.材质、规格：钢塑给水管 DN32 3.连接形式：螺纹连接 4.压力试验及吹、洗设计要求：按图纸要求 | m | 6.19 | 41.21 | 255.09 | 31.88 | 0.62
224 | 031001006014 | 塑料管 | 1.介质：水 2.材质、规格：PP-R DN20 3.连接形式：热熔连接 4.压力试验及吹、洗设计要求：按图纸要求 | m | 18.00 | 18.03 | 324.54 | 145.08 | 1.98
225 | 031001006015 | 塑料管 | 1.介质：水 2.材质、规格：PP-R DN25 3.连接形式：热熔连接 4.压力试验及吹、洗设计要求：按图纸要求 | m | 10.04 | 45.64 | 458.23 | 172.29 | 2.21
226 | 031001006016 | 塑料管 | 1.介质：水 2.材质、规格：UPVC50 3.连接形式：粘接 | m | 6.00 | 20.02 | 120.12 | 54.54
227 | 031001006017 | 塑料管 | 1.介质：水 2.材质、规格：UPVC75 3.连接形式：粘接 | m | 11.77 | 28.87 | 339.80 | 130.53
本页小计 | [6 empty] | 1497.78 | 534.32 | 4.81
【表10.2.2-16】
分部分项工程清单与计价表
单位(专业)工程名称:单位工程-室内安装 | [5 empty] | 标段: |  |  | 第26页 共32页
序号 | 项目编码 | 项目名称 | 项目特征 | 计量 单位 | 工程量 | 金 额 (元) |  |  |  |  | 备注
[6 empty] | 综合单价 | 合价 | 其中
[8 empty] | 人工费 | 机械费 | 暂估价
228 | 040504001003 | 砌筑井 | 1.现浇混凝土模板 混凝土基础垫层木模 2.井 垫层混凝土^非泵送商品混凝土 C15 3.井砌筑 砖砌矩形 1000*500 4.砖墙双面 抹灰井壁 5.检查井盖铸铁井盖安装 | 座 | 1 | 1464.01 | 1464.01 | 289.16 | 14.36
229 | 031003001008 | 螺纹阀门 | 1.阀门类型：截止阀 2.阀门材质：全铜 3.规格、压力等级： DN15 按图纸要求 4.连接形式：螺纹连接 | 个 | 1 | 63.89 | 63.89 | 7.45 | 0.14
230 | 031003001009 | 螺纹阀门 | 1.阀门类型：自动排气阀 2.阀门材质：全铜 3.规格、压力等级： DN15 按图纸要求 4.连接形式：螺纹连接 | 个 | 1 | 69.29 | 69.29 | 12.52 | 0.07
231 | 031003001010 | 螺纹阀门 | 1.阀门类型：截止阀 2.阀门材质：全铜 3.规格、压力等级： DN32 按图纸要求 4.连接形式：螺纹连接 | 个 | 1 | 138.07 | 138.07 | 11.03 | 0.49
232 | 031003001011 | 螺纹阀门 | 1.阀门类型：止回阀 2.阀门材质：全铜 3.规格、压力等级： DN32 按图纸要求 4.连接形式：螺纹连接 | 个 | 1 | 244.78 | 244.78 | 29.51 | 1.37
本页小计 | [6 empty] | 1980.04 | 349.67 | 16.43
【表10.2.2-16】
分部分项工程清单与计价表
单位(专业)工程名称:单位工程-室内安装 | [5 empty] | 标段: |  |  | 第27页 共32页
序号 | 项目编码 | 项目名称 | 项目特征 | 计量 单位 | 工程量 | 金 额 (元) |  |  |  |  | 备注
[6 empty] | 综合单价 | 合价 | 其中
[8 empty] | 人工费 | 机械费 | 暂估价
233 | 031003013003 | 水表 | 1.安装部位(室内外)：室外 2.型号、规格：DN32 3.连接形式：螺纹连接 | 组 | 1 | 447.65 | 447.65 | 40.68 | 0.96
234 | 010101003010 | 挖沟槽土方 | 1.人工挖地槽、地坑 深1.5m以内 三类土 | m3 | 6.00 | 44.90 | 269.40 | 208.68
235 | 010103001014 | 回填方 | 1.人工就地回填土 夯实 | m3 | 6.00 | 17.41 | 104.46 | 77.64 | 3.24
|  | 1#楼邻里中心及党群服务中心消防水 |  |  |  |  | 22812.40 | 5184.89 | 327.62
236 | 030901001001 | 水喷淋钢管 | 1.材质、规格：镀锌钢管 DN25 2.连接形式：螺纹连接 3.压力试验及冲洗设计要求：按图纸要求 | m | 35.40 | 37.63 | 1332.10 | 610.65 | 14.16
237 | 030901001002 | 水喷淋钢管 | 1.材质、规格：镀锌钢管 DN40 2.连接形式：螺纹连接 3.压力试验及冲洗设计要求：按图纸要求 | m | 31.13 | 53.71 | 1671.99 | 639.72 | 28.33
238 | 030901001003 | 水喷淋钢管 | 1.材质、规格：镀锌钢管 DN50 2.连接形式：螺纹连接 3.压力试验及冲洗设计要求：按图纸要求 | m | 32.10 | 64.63 | 2074.62 | 674.74 | 26.96
239 | 030413001006 | 铁构件 | 1.一般铁构件制作 角钢50*50*5 2.一般铁构件安装 | kg | 150.09 | 16.75 | 2514.01 | 1227.74 | 136.58
本页小计 | [6 empty] | 8414.23 | 3479.85 | 210.23
【表10.2.2-16】
分部分项工程清单与计价表
单位(专业)工程名称:单位工程-室内安装 | [5 empty] | 标段: |  |  | 第28页 共32页
序号 | 项目编码 | 项目名称 | 项目特征 | 计量 单位 | 工程量 | 金 额 (元) |  |  |  |  | 备注
[6 empty] | 综合单价 | 合价 | 其中
[8 empty] | 人工费 | 机械费 | 暂估价
240 | 031201003003 | 金属结构刷油 | 1.手工除锈 一般钢结构轻锈 2.一般钢结构 防锈漆~第一遍 3.一般钢结构 防锈漆增一遍 4.一般钢结构 调和漆~第一遍 5.一般钢结构 调和漆增一遍 | kg | 150.09 | 2.14 | 321.19 | 139.58 | 46.53
241 | 031201001001 | 管道刷油 | 1.管道刷油 防锈漆~第一遍 2.管道刷油 防锈漆增一遍 3.管道刷油 调和漆~第一遍 4.管道刷油 调和漆增一遍 | m2 | 14.55 | 18.32 | 266.56 | 124.26
242 | 030901010001 | 室内消火栓 | 1.安装方式：暗装 2.型号、规格：轻便消防水龙柜 1000*380*160 3.附件材质、规格：MF/ABC5*2 按图纸要求 | 套 | 12 | 702.38 | 8428.56 | 829.56 | 3.48
243 | 031003001012 | 螺纹阀门 | 1.阀门类型：球阀 2.规格、压力等级：DN25 1.6MPA 3.连接形式：螺纹连接 | 个 | 12 | 65.91 | 790.92 | 105.48 | 4.44
244 | 031003001013 | 螺纹阀门 | 1.阀门类型：截止阀 2.规格、压力等级：DN15 1.6MPA 3.连接形式：螺纹连接 | 个 | 1 | 63.89 | 63.89 | 7.45 | 0.14
245 | 031003001014 | 螺纹阀门 | 1.阀门类型：自动排气阀 2.规格、压力等级：DN15 1.6MPA 3.连接形式：螺纹连接 | 个 | 1 | 64.96 | 64.96 | 7.45 | 0.14
246 | 031003001015 | 螺纹阀门 | 1.阀门类型：真空破坏器 2.规格、压力等级：DN25 1.6MPA 3.连接形式：螺纹连接 | 个 | 12 | 92.56 | 1110.72 | 105.48 | 4.44
本页小计 | [6 empty] | 11046.80 | 1319.26 | 59.17
【表10.2.2-16】
分部分项工程清单与计价表
单位(专业)工程名称:单位工程-室内安装 | [5 empty] | 标段: |  |  | 第29页 共32页
序号 | 项目编码 | 项目名称 | 项目特征 | 计量 单位 | 工程量 | 金 额 (元) |  |  |  |  | 备注
[6 empty] | 综合单价 | 合价 | 其中
[8 empty] | 人工费 | 机械费 | 暂估价
247 | 031003001016 | 螺纹阀门 | 1.阀门类型：闸阀 2.规格、压力等级：DN50 1.6MPA 3.连接形式：螺纹连接 | 个 | 4 | 278.50 | 1114.00 | 73.92 | 3.52
248 | 031003001017 | 螺纹阀门 | 1.阀门类型：止回阀 2.规格、压力等级：DN50 1.6MPA 3.连接形式：螺纹连接 | 个 | 1 | 145.18 | 145.18 | 18.48 | 0.88
249 | 031003013004 | 水表 | 1.安装部位(室内外)：室外 2.型号、规格：DN50 3.连接形式：螺纹连接 | 组 | 1 | 992.46 | 992.46 | 58.26 | 1.36
250 | 040504001004 | 砌筑井 | 1.现浇混凝土模板 混凝土基础垫层木模 2.井 垫层混凝土^非泵送商品混凝土 C15 3.井砌筑 砖砌矩形 1000*500 4.砖墙双面 抹灰井壁 5.检查井盖铸铁井盖安装 | 座 | 1 | 1464.01 | 1464.01 | 289.16 | 14.36
251 | 010101003011 | 挖沟槽土方 | 1.人工挖地槽、地坑 深1.5m以内 三类土 | m3 | 1.00 | 44.90 | 44.90 | 34.78
252 | 010103001015 | 回填方 | 1.人工就地回填土 夯实 | m3 | 1.00 | 17.41 | 17.41 | 12.94 | 0.54
253 | 030905002001 | 水灭火控制装置调试 | 1.消火栓灭火系统调试 | 点 | 12 | 32.91 | 394.92 | 225.24 | 41.76
|  | 2#楼居家养老中心 消防水 |  |  |  |  | 13813.97 | 4072.10 | 151.43
本页小计 | [6 empty] | 4172.88 | 712.78 | 62.42
【表10.2.2-16】
分部分项工程清单与计价表
单位(专业)工程名称:单位工程-室内安装 | [5 empty] | 标段: |  |  | 第30页 共32页
序号 | 项目编码 | 项目名称 | 项目特征 | 计量 单位 | 工程量 | 金 额 (元) |  |  |  |  | 备注
[6 empty] | 综合单价 | 合价 | 其中
[8 empty] | 人工费 | 机械费 | 暂估价
254 | 030901001004 | 水喷淋钢管 | 1.材质、规格：镀锌钢管 DN25 2.连接形式：螺纹连接 3.压力试验及冲洗设计要求：按图纸要求 | m | 25.26 | 37.63 | 950.53 | 435.74 | 10.10
255 | 030901001005 | 水喷淋钢管 | 1.材质、规格：镀锌钢管 DN32 2.连接形式：螺纹连接 3.压力试验及冲洗设计要求：按图纸要求 | m | 23.55 | 43.04 | 1013.59 | 429.79 | 15.07
256 | 030901001006 | 水喷淋钢管 | 1.材质、规格：镀锌钢管 DN40 2.连接形式：螺纹连接 3.压力试验及冲洗设计要求：按图纸要求 | m | 18.18 | 53.71 | 976.45 | 373.60 | 16.54
257 | 030901001007 | 水喷淋钢管 | 1.材质、规格：镀锌钢管 DN50 2.连接形式：螺纹连接 3.压力试验及冲洗设计要求：按图纸要求 | m | 1.74 | 64.63 | 112.46 | 36.57 | 1.46
258 | 030413001007 | 铁构件 | 1.一般铁构件制作 角钢50*50*5 2.一般铁构件安装 | kg | 40.16 | 16.75 | 672.68 | 328.51 | 36.55
259 | 031201003004 | 金属结构刷油 | 1.手工除锈 一般钢结构轻锈 2.一般钢结构 防锈漆~第一遍 3.一般钢结构 防锈漆增一遍 4.一般钢结构 调和漆~第一遍 5.一般钢结构 调和漆增一遍 | kg | 40.16 | 2.14 | 85.94 | 37.35 | 12.45
260 | 031201001002 | 管道刷油 | 1.管道刷油 防锈漆~第一遍 2.管道刷油 防锈漆增一遍 3.管道刷油 调和漆~第一遍 4.管道刷油 调和漆增一遍 | m2 | 1.87 | 18.32 | 34.26 | 15.97
本页小计 | [6 empty] | 3845.91 | 1657.53 | 92.17
【表10.2.2-16】
分部分项工程清单与计价表
单位(专业)工程名称:单位工程-室内安装 | [5 empty] | 标段: |  |  | 第31页 共32页
序号 | 项目编码 | 项目名称 | 项目特征 | 计量 单位 | 工程量 | 金 额 (元) |  |  |  |  | 备注
[6 empty] | 综合单价 | 合价 | 其中
[8 empty] | 人工费 | 机械费 | 暂估价
261 | 031201001003 | 管道刷油 | 1.玻璃布、白布面刷油 管道沥青漆~第一遍 2.玻璃布、白布面刷油 管道沥青漆增一遍 | m2 | 4.35 | 24.66 | 107.27 | 47.07
262 | 030901010002 | 室内消火栓 | 1.安装方式：暗装 2.型号、规格：轻便消防水龙柜 1000*380*160 3.附件材质、规格：MF/ABC5*2 按图纸要求 | 套 | 6 | 702.38 | 4214.28 | 414.78 | 1.74
263 | 031003001018 | 螺纹阀门 | 1.阀门类型：球阀 2.规格、压力等级：DN25 1.6MPA 3.连接形式：螺纹连接 | 个 | 6 | 65.91 | 395.46 | 52.74 | 2.22
264 | 031003001019 | 螺纹阀门 | 1.阀门类型：截止阀 2.规格、压力等级：DN15 1.6MPA 3.连接形式：螺纹连接 | 个 | 1 | 63.89 | 63.89 | 7.45 | 0.14
265 | 031003001020 | 螺纹阀门 | 1.阀门类型：自动排气阀 2.规格、压力等级：DN15 1.6MPA 3.连接形式：螺纹连接 | 个 | 1 | 64.96 | 64.96 | 7.45 | 0.14
266 | 031003001021 | 螺纹阀门 | 1.阀门类型：真空破坏器 2.规格、压力等级：DN25 1.6MPA 3.连接形式：螺纹连接 | 个 | 6 | 92.56 | 555.36 | 52.74 | 2.22
267 | 031003001022 | 螺纹阀门 | 1.阀门类型：止回阀 2.规格、压力等级：DN50 1.6MPA 3.连接形式：螺纹连接 | 个 | 1 | 145.18 | 145.18 | 18.48 | 0.88
本页小计 | [6 empty] | 5546.40 | 600.71 | 7.34
【表10.2.2-16】
分部分项工程清单与计价表
单位(专业)工程名称:单位工程-室内安装 | [5 empty] | 标段: |  |  | 第32页 共32页
序号 | 项目编码 | 项目名称 | 项目特征 | 计量 单位 | 工程量 | 金 额 (元) |  |  |  |  | 备注
[6 empty] | 综合单价 | 合价 | 其中
[8 empty] | 人工费 | 机械费 | 暂估价
268 | 040504001005 | 砌筑井 | 1.现浇混凝土模板 混凝土基础垫层木模 2.井 垫层混凝土^非泵送商品混凝土 C15 3.井砌筑 砖砌矩形 1000*500 4.砖墙双面 抹灰井壁 5.检查井盖铸铁井盖安装 | 座 | 1 | 1464.01 | 1464.01 | 289.16 | 14.36
269 | 031003013005 | 水表 | 1.安装部位(室内外)：室外 2.型号、规格：DN50 3.连接形式：螺纹连接 | 组 | 1 | 992.46 | 992.46 | 58.26 | 1.36
270 | 010101003012 | 挖沟槽土方 | 1.人工挖地槽、地坑 深1.5m以内 三类土 | m3 | 28.37 | 44.90 | 1273.81 | 986.71
271 | 010103001016 | 回填方 | 1.人工就地回填土 夯实 | m3 | 28.37 | 17.41 | 493.92 | 367.11 | 15.32
272 | 030905002002 | 水灭火控制装置调试 | 1.消火栓灭火系统调试 | 点 | 6 | 32.91 | 197.46 | 112.62 | 20.88
本页小计 | [6 empty] | 4421.66 | 1813.86 | 51.92
合计 | [6 empty] | 609760.83 | 142117.25 | 5668.93 | 22422.00

## 6_表10_2_2-16 施工技术措施项目清单与计价表
【表10.2.2-16】
施工技术措施项目清单与计价表
单位(专业)工程名称:单位工程-室内安装 | [5 empty] | 标段: |  |  | 第1页 共1页
序号 | 项目编码 | 项目名称 | 项目特征 | 计量 单位 | 工程量 | 金 额 (元) |  |  |  |  | 备注
[6 empty] | 综合单价 | 合价 | 其中
[8 empty] | 人工费 | 机械费 | 暂估价
|  | [请输入分部名称,电子评标勿删] |  |  | 0 |  | 4282.82 | 1030.07
1 | 031301017001 | 脚手架搭拆 | 1.脚手架搭拆费第四册 2.脚手架搭拆费第九册 3.脚手架搭拆费第十册 4.脚手架搭拆费第十二册 刷油工程（第二章） | 项 | 1 | 4282.82 | 4282.82 | 1030.07
本页小计 | [6 empty] | 4282.82 | 1030.07
合计 | [6 empty] | 4282.82 | 1030.07

## 6_表10_2_2-21 其他项目清单与计价汇总表
【表10.2.2-21】
其他项目清单与计价汇总表
工程名称:室内安装 |  | 标段: | 第1页 共1页
序号 | 项 目 名 称 | 金额(元) | 备注
1 | 暂列金额 | 33330.20 | 明细详见表10.2.2-22
1.1 | 标化工地增加费 |  | 明细详见表10.2.2-22
1.2 | 优质工程增加费 |  | 明细详见表10.2.2-22
1.3 | 其他暂列金额 | 33330.20 | 明细详见表10.2.2-22
2 | 暂估价
2.1 | 材料（设备）暂估价 |  | 明细详见表10.2.2-23
2.2 | 专业工程暂估价 |  | 明细详见表10.2.2-24
2.3 | 专项技术措施暂估价 |  | 明细详见表10.2.2-25
3 | 计日工 |  | 明细详见表10.2.2-26
4 | 总承包服务费 |  | 明细详见表10.2.2-27
合 计 |  | 33330.20 | -

## 6_表10_2_2-22 暂列金额明细表
【表10.2.2-22】
暂列金额明细表
工程名称:室内安装 |  |  | 标段: | 第1页 共1页
序号 | 项 目 名 称 | 计量单位 | 暂定金额(元) | 备注
1 | 标化工地增加费 | 项
2 | 优质工程增加费 | 项
3 | 其他暂列金额 | 项 | 33330.20 | 估算比例一般不高于5%
3.1 | 其他暂列金额 | 项 | 33330.20
合计 |  |  | 33330.20 | -

## 6_表10_2_2-23 材料（工程设备）暂估单价表
【表10.2.2-23】
材料（工程设备）暂估单价表
单位(专业)工程名称:单位工程-室内安装 |  |  |  | 标段: |  | 第1页 共1页
序号 | 材料（工程设备）名称、规格、型号 | 计量 单位 | 数量 | 单价 | 合价 | 备注
1 | 成套灯具软线吊灯(党建) | 套 | 32.32 | 200 | 6464.00
2 | 成套灯具艺术吊灯 38W | 套 | 19.19 | 800 | 15352.00
3 | 成套灯具艺术吊灯(文化展示) | 套 | 1.01 | 600 | 606.00
合计 |  |  |  |  | 22422.00

## 6_表10_2_2-24 专业工程暂估价表
【表10.2.2-24】
专业工程暂估价表
单位(专业)工程名称:单位工程-室内安装 |  | 标段: | 第1页 共1页
序号 | 工 程 名 称 | 工程内容 | 暂估金额(元) | 备注
合计

## 6_表10_2_2-29 主要工日一览表
【表10.2.2-29】
主要工日一览表
工程名称:室内安装 |  |  | 标段: |  | 第1页 共1页
序号 | 工日名称（类别） | 单位 | 数 量 | 单价(元) | 合价（元） | 备注
1 | 一类人工 | 工日 | 23.989 | 138.00 | 3310.48
2 | 二类人工 | 工日 | 917.113 | 149.00 | 136649.84
3 | 综合人工费 | 元 | 3203.500 | 1.00 | 3203.50

## 6_表10_2_2-31 主要材料和工程设备一览表
【表10.2.2-31】
主要材料和工程设备一览表
工程名称:室内安装 |  |  |  | 标段: |  | 第1页 共5页
序号 | 名称、规格、型号 | 单位 | 数量 | 单价(元) | 合价（元） | 备注
1 | 混凝土实心砖240×115×53 MU20 | 千块 | 2.506 | 425.00 | 1065.05
2 | 热轧光圆钢筋综合 | kg | 53.321 | 3.88 | 206.78
3 | 扁钢Q235B综合 | kg | 206.195 | 4.01 | 826.64
4 | 角钢Q235B综合 | kg | 499.891 | 3.92 | 1959.57
5 | 型钢综合 | kg | 94.500 | 3.70 | 349.56
6 | 镀锌丝杆10 | kg | 2209.865 | 3.84 | 8488.09
7 | 中厚钢板综合 | kg | 275.704 | 3.73 | 1027.27
8 | 大便器脚踏阀 | 个 | 6.060 | 270.00 | 1636.20
9 | 角型阀(带铜活)DN15 | 个 | 21.210 | 13.45 | 285.27
10 | 排水栓带链堵 | 套 | 4.040 | 25.00 | 101.00
11 | 座便器桶盖 | 套 | 7.070 | 50.00 | 353.50
12 | 地漏DN50 | 个 | 14.140 | 28.00 | 395.92
13 | 防污器DN32 | 个 | 6.060 | 20.00 | 121.20
14 | 混合冷水龙头 | 个 | 7.070 | 35.00 | 247.45
15 | 连体坐便器进水阀配件 | 套 | 7.070 | 35.00 | 247.45
16 | 小便器冲水连接管DN15 | 根 | 4.040 | 20.00 | 80.80
17 | 小便器排水附件 | 套 | 4.040 | 35.00 | 141.40
18 | 长颈水嘴DN15 | 个 | 4.040 | 11.46 | 46.30
19 | 酚醛调和漆各色 | kg | 13.249 | 16.00 | 211.98
20 | 煤焦油沥清漆L01-17 | kg | 3.937 | 11.00 | 43.31
21 | 酚醛防锈漆（各种颜色） | kg | 15.321 | 13.00 | 199.17
22 | 碳素结构钢镀锌焊接钢管 SC80 | m | 6.087 | 40.31 | 245.37
23 | 碳素结构钢镀锌焊接钢管SC100 | m | 257.500 | 51.87 | 13355.70
24 | 碳素结构钢镀锌焊接钢管DN25 | m | 60.963 | 12.12 | 738.69
25 | 碳素结构钢镀锌焊接钢管DN32 | m | 23.668 | 13.33 | 315.53
26 | 碳素结构钢镀锌焊接钢管DN40 | m | 49.557 | 19.39 | 961.06
27 | 碳素结构钢镀锌焊接钢管SC50 | m | 25.029 | 26.02 | 651.18
28 | 碳素结构钢镀锌焊接钢管DN50 | m | 34.010 | 26.02 | 884.84
29 | 碳素结构钢焊接钢管综合 | kg | 119.026 | 3.85 | 457.89
30 | 碳素结构钢焊接钢管 SC20 | m | 679.553 | 6.82 | 4632.44
31 | 碳素结构钢焊接钢管 SC32 | m | 53.220 | 13.33 | 709.50
32 | 碳素结构钢焊接钢管SC40 | m | 23.031 | 15.35 | 353.55
【表10.2.2-31】
主要材料和工程设备一览表
工程名称:室内安装 |  |  |  | 标段: |  | 第2页 共5页
序号 | 名称、规格、型号 | 单位 | 数量 | 单价(元) | 合价（元） | 备注
33 | 碳素结构钢焊接钢管 SC50 | m | 61.985 | 20.98 | 1300.46
34 | 塑料给水管 PP-R DN20 | m | 85.497 | 4.61 | 394.14
35 | 塑料给水管DN25 | m | 89.449 | 7.79 | 696.81
36 | 塑料给水管 PP-R DN25 | m | 89.449 | 7.79 | 696.81
37 | 塑料给水管PP-R DN32 | m | 6.706 | 12.29 | 82.42
38 | 塑料给水管PP-R DN40 | m | 8.931 | 19.25 | 171.92
39 | 塑料给水管 PP-R DN50 | m | 39.502 | 32.00 | 1264.06
40 | 塑料排水管 UPVC50 | m | 59.657 | 5.07 | 302.46
41 | 塑料排水管 UPVC75 | m | 95.158 | 8.79 | 836.44
42 | 塑料排水管 UPVC110 | m | 82.371 | 16.16 | 1331.12
43 | 冲洗管DN32 | 根 | 6.060 | 35.00 | 212.10
44 | 成品抗震支架 侧向 | 付 | 3.000 | 360.00 | 1080.00
45 | 成品抗震支架侧向 | 付 | 3.000 | 360.00 | 1080.00
46 | 成品抗震支架侧纵向 | 付 | 3.000 | 420.00 | 1260.00
47 | 成品抗震支架 侧纵向 | 付 | 3.000 | 420.00 | 1260.00
48 | 截止阀DN50 | 个 | 1.010 | 180.00 | 181.80
49 | 闸阀DN50 | 个 | 2.020 | 236.00 | 476.72
50 | 螺纹阀门截止阀 DN15 | 个 | 2.020 | 50.27 | 101.55
51 | 螺纹阀门全铜截止阀 DN15 | 个 | 4.040 | 50.27 | 203.09
52 | 螺纹阀门自动排气阀 DN15 | 个 | 2.020 | 51.33 | 103.69
53 | 螺纹阀门球阀 DN25 | 个 | 18.180 | 47.32 | 860.28
54 | 螺纹阀门全铜截止阀 DN25 | 个 | 4.040 | 77.34 | 312.45
55 | 螺纹阀门真空破坏器 DN25 | 个 | 18.180 | 73.70 | 1339.87
56 | 全铜止回阀DN32 | 个 | 1.010 | 75.91 | 76.67
57 | 截止阀DN32 | 个 | 4.040 | 114.00 | 460.56
58 | 螺纹阀门全铜止回阀 DN50 | 个 | 2.020 | 104.00 | 210.08
59 | 螺纹阀门 闸阀 DN50 | 个 | 4.040 | 236.00 | 953.44
60 | 螺纹阀门 止回阀 DN50 | 个 | 2.020 | 104.00 | 210.08
61 | 螺纹阀门全铜截止阀 DN50 | 个 | 3.030 | 180.00 | 545.40
62 | 延时自闭阀DN15 | 个 | 4.040 | 20.30 | 82.01
63 | 洗脸盆 | 个 | 7.070 | 260.00 | 1838.20
64 | 成品拖布池 | 个 | 4.040 | 130.00 | 525.20
65 | 瓷蹲式大便器 | 个 | 6.060 | 245.00 | 1484.70
【表10.2.2-31】
主要材料和工程设备一览表
工程名称:室内安装 |  |  |  | 标段: |  | 第3页 共5页
序号 | 名称、规格、型号 | 单位 | 数量 | 单价(元) | 合价（元） | 备注
66 | 连体坐便器 | 个 | 7.070 | 580.00 | 4100.60
67 | 挂式小便器 | 个 | 4.040 | 390.00 | 1575.60
68 | 洗脸盆托架 | 副 | 7.070 | 60.00 | 424.20
69 | 洗脸盆排水附件 | 套 | 7.070 | 35.00 | 247.45
70 | 自动排气阀DN15 | 个 | 4.000 | 51.33 | 205.32
71 | 室内消火栓轻便消防水龙柜 1000*380*160 | 套 | 18.000 | 610.00 | 10980.00
72 | 螺纹水表DN50 | 只 | 3.000 | 662.00 | 1986.00
73 | 螺纹水表DN32 | 只 | 3.000 | 271.00 | 813.00
74 | 成套灯具疏散出口标志灯 | 套 | 11.110 | 94.69 | 1052.01
75 | 成套灯具 安全出口标志灯 | 套 | 10.100 | 94.69 | 956.37
76 | 成套灯具消防应急照明灯具 3W | 套 | 38.380 | 79.45 | 3049.29
77 | 成套灯具LED灯盘 300*300 40W | 套 | 24.240 | 120.00 | 2908.80
78 | 成套灯具 红外感应 LED10W | 套 | 16.160 | 70.00 | 1131.20
79 | 成套灯具LED灯盘 600*600 40W | 套 | 14.140 | 160.00 | 2262.40
80 | 成套灯具双面方向标志灯 | 套 | 4.040 | 94.69 | 382.55
81 | 成套灯具软线吊灯(党建) | 套 | 32.320 | 200.00 | 6464.00
82 | 成套灯具方通专用灯(1) LED 36W | 套 | 36.360 | 96.00 | 3490.56
83 | 成套灯具艺术吊灯 38W | 套 | 19.190 | 800.00 | 15352.00
84 | 成套灯具艺术吊灯(文化展示) | 套 | 1.010 | 600.00 | 606.00
85 | 成套灯具 楼层标志灯 | 套 | 6.060 | 94.69 | 573.82
86 | 成套灯具 嵌入式 LED射灯 7W | 套 | 84.840 | 74.96 | 6359.61
87 | 成套灯具1.消防应急照明灯具 6W | 套 | 27.270 | 83.23 | 2269.68
88 | 成套灯具嵌入式 LED筒灯 7W | 套 | 78.780 | 39.82 | 3137.02
89 | 成套灯具方向标志灯 | 套 | 36.360 | 94.69 | 3442.93
90 | 成套灯具嵌入式灯双头斗胆灯 2*7W | 套 | 50.500 | 145.00 | 7322.50
91 | 照明开关单联单控开关 10A | 只 | 7.140 | 6.19 | 44.20
92 | 照明开关单联双控开关 10A | 只 | 16.320 | 6.90 | 112.61
93 | 照明开关三联单控开关 10A | 只 | 21.420 | 12.84 | 275.03
94 | 照明开关双联单控开关 10A | 只 | 40.800 | 10.09 | 411.67
95 | 成套插座二 三孔带接地安全地插座 10A | 套 | 17.340 | 136.00 | 2358.24
【表10.2.2-31】
主要材料和工程设备一览表
工程名称:室内安装 |  |  |  | 标段: |  | 第4页 共5页
序号 | 名称、规格、型号 | 单位 | 数量 | 单价(元) | 合价（元） | 备注
96 | 成套插座二 三孔带接地安全插座 10A | 套 | 95.880 | 8.31 | 796.76
97 | 按钮 | 个 | 2.000 | 42.48 | 84.96
98 | 铜芯多股绝缘电线 WDZB1N-RYJS-2*2.5 | m | 671.890 | 5.16 | 3466.28
99 | 铜芯塑料绝缘线 WDZB-BYJ-4 | m | 6.300 | 2.89 | 18.18
100 | 铜芯塑料绝缘线WDZB-BYJ-2.5 | m | 8595.298 | 1.82 | 15669.23
101 | 铜芯塑料绝缘线 WDZB-BYJR-2.5 | m | 202.052 | 2.00 | 404.10
102 | 铜芯塑料绝缘线WDZB-BYJR-2.5 | m | 3771.415 | 2.00 | 7542.83
103 | 铜芯塑料绝缘线WDZB-BYJR-4 | m | 3.150 | 3.14 | 9.90
104 | 铜芯塑料绝缘线 WDZB-BYJ-2.5 | m | 403.788 | 1.82 | 736.11
105 | 铜芯塑料绝缘线 WDZB-BYJR-25 | m | 15.750 | 18.66 | 293.96
106 | 电力电缆WDZB1-YJY-5*16 | m | 12.181 | 60.17 | 732.91
107 | 电力电缆 WDZB1-YJY-5*10 | m | 150.944 | 41.10 | 6203.35
108 | 电力电缆 WDZB1-YJY-4*35+1*16 | m | 39.107 | 112.21 | 4388.27
109 | 电力电缆 WDZB1-YJY-4*25+1*16 | m | 138.936 | 86.22 | 11979.20
110 | 电力电缆 WDZB1N-YJY-3*4 | m | 59.701 | 9.16 | 546.86
111 | 电力电缆 WDZB1-YJY-4*50+1*25 | m | 7.676 | 156.50 | 1201.32
112 | 电力电缆 WDZB1-YJY-4*70 | m | 50.500 | 193.74 | 9784.02
113 | 电力电缆WDZB1-YJY-4*120 | m | 50.500 | 373.85 | 18879.43
114 | 电力电缆 WDZB1-YJY-4*185 | m | 50.500 | 492.33 | 24862.51
115 | 电力电缆 WDZB1-YJY-4*50 | m | 101.000 | 137.96 | 13933.56
116 | 刚性阻燃管PVC20 | m | 23.543 | 1.32 | 31.08
117 | 刚性阻燃管 PVC25 | m | 12.720 | 2.21 | 28.11
118 | 金属软管20 | m | 649.930 | 2.30 | 1494.84
119 | JDG电线套管(镀锌)JDG20 | m | 3264.328 | 4.36 | 14232.47
120 | 金属软管 | 根 | 21.210 | 15.00 | 318.15
121 | 接线盒 | 个 | 895.560 | 3.69 | 3304.62
122 | 接线箱 | 个 | 4.000 | 60.00 | 240.00
123 | 电缆桥架200*100 | m | 149.399 | 97.35 | 14543.99
124 | 水 | m3 | 7.354 | 5.73 | 42.14
【表10.2.2-31】
主要材料和工程设备一览表
工程名称:室内安装 |  |  |  | 标段: |  | 第5页 共5页
序号 | 名称、规格、型号 | 单位 | 数量 | 单价(元) | 合价（元） | 备注
125 | 钢塑给水管DN32 | m | 19.214 | 31.22 | 599.86
126 | 钢塑给水管DN50 | m | 15.711 | 47.94 | 753.19
127 | 消防警铃、声光报警器 | 个 | 1.000 | 53.98 | 53.98
128 | 成套配电箱 1-AL5 | 台 | 1.000 | 1962.00 | 1962.00
129 | 成套配电箱 2-AL3 | 台 | 1.000 | 1962.00 | 1962.00
130 | 成套配电箱 1-ZAP | 台 | 1.000 | 4620.00 | 4620.00
131 | 成套配电箱 1-AL3 | 台 | 1.000 | 1617.00 | 1617.00
132 | 成套配电箱3-AP1 | 台 | 1.000 | 2242.00 | 2242.00
133 | 成套配电箱1- AL4 | 台 | 1.000 | 1962.00 | 1962.00
134 | 成套配电箱2-ZAP | 台 | 1.000 | 4245.00 | 4245.00
135 | 成套配电箱 插座箱 | 台 | 2.000 | 325.00 | 650.00
136 | 成套配电箱2-AL1 | 台 | 1.000 | 1632.00 | 1632.00
137 | 成套配电箱2- ZAL | 台 | 1.000 | 4545.00 | 4545.00
138 | 成套配电箱 1-ZAL | 台 | 1.000 | 4492.00 | 4492.00
139 | 成套配电箱2-AL2 | 台 | 1.000 | 1617.00 | 1617.00
140 | 成套配电箱1-AL2 | 台 | 1.000 | 1617.00 | 1617.00
141 | 成套配电箱 ALE | 台 | 2.000 | 3700.00 | 7400.00
142 | 成套配电箱1-AL1 | 台 | 1.000 | 1640.00 | 1640.00
143 | 方通专用灯(2) LED 36W | m | 170.000 | 45.00 | 7650.00
144 | 天棚荧光灯带 LED灯带 LED灯带 | m | 674.000 | 16.00 | 10784.00
145 | 透光软膜透光软膜 | m2 | 73.610 | 220.00 | 16194.20

## 6_表10_2_2-32 主要机械台班一览表
【表10.2.2-32】
主要机械台班一览表
工程名称:室内安装 |  |  |  | 标段: | 第1页 共1页
序号 | 机械名称、规格、型号 | 单位 | 数 量 | 单价(元) | 合价（元） | 备注
1 | 电能校验仪 ST9040 | 台班 | 1.000 | 56.07 | 56.07
2 | 电压、电流互感升流器 HJ-12E | 台班 | 1.000 | 30.63 | 30.63
3 | 数字万用表 F-87 | 台班 | 2.000 | 6.14 | 12.28
4 | 电缆测试仪 | 台班 | 1.000 | 17.44 | 17.44
5 | 其他机械费 | 元 | 243.585 | 1.02 | 248.46
6 | 电动夯实机250N·m | 台班 | 1.249 | 29.99 | 37.46
7 | 汽车式起重机8t | 台班 | 0.361 | 776.96 | 280.48
8 | 汽车式起重机10t | 台班 | 0.100 | 842.70 | 84.27
9 | 汽车式起重机16t | 台班 | 0.202 | 1032.30 | 208.52
10 | 载货汽车4t | 台班 | 0.150 | 487.97 | 73.20
11 | 载货汽车5t | 台班 | 0.262 | 506.45 | 132.69
12 | 载货汽车8t | 台班 | 0.296 | 546.72 | 161.83
13 | 机动翻斗车1t | 台班 | 0.284 | 232.32 | 65.98
14 | 干混砂浆罐式搅拌机20000L | 台班 | 0.070 | 211.41 | 14.80
15 | 木工圆锯机500mm | 台班 | 0.005 | 30.08 | 0.15
16 | 普通车床630×2000mm | 台班 | 0.623 | 75.31 | 46.92
17 | 立式钻床25mm | 台班 | 14.028 | 6.26 | 87.82
18 | 扳边机2×1500mm | 台班 | 4.973 | 19.63 | 97.62
19 | 半自动切割机100mm | 台班 | 0.768 | 102.73 | 78.90
20 | 管子切断机250mm | 台班 | 0.007 | 47.65 | 0.33
21 | 管子切断套丝机159mm | 台班 | 5.771 | 23.15 | 133.60
22 | 钢材电动煨弯机500以内mm | 台班 | 0.126 | 57.10 | 7.19
23 | 电焊条烘干箱60×50×75cm3 | 台班 | 0.597 | 18.35 | 10.95
24 | 热熔焊机160mm | 台班 | 0.389 | 18.68 | 7.27
25 | 砂轮切割机 φ400 | 台班 | 1.107 | 26.83 | 29.70
26 | 混凝土振捣器平板式 | 台班 | 0.066 | 13.13 | 0.87
27 | 试压泵3MPa | 台班 | 0.450 | 19.93 | 8.97
28 | 手持式万用表 | 台班 | 9.030 | 6.96 | 62.85
29 | 电焊机 （综合） | 台班 | 5.831 | 115.00 | 670.57
30 | 弧焊机 综合 | 台班 | 45.345 | 66.69 | 3024.06

## 7_表10_2_2-13 【含单列】单位(专业)工程招标
【表10.2.2-13】
单位（专业）工程招标控制价费用表
工程名称:单位工程-室外景观照明 |  |  | 标段: | 第1页 共1页
序号 | 费用名称 |  | 计算公式 | 金额 (元) | 备注
1 | 分部分项工程费 |  | ∑(分部分项工程量×综合单价） | 148659.47 | 见表10.2.2-16
1.1 | 其中 | 人工费+机械费 | ∑分部分项（定额人工费+定额机械费） | 35086.82
2 | 措施项目费 |  | （2.1+2.2） | 2866.59
2.1 | 施工技术措施项目费 |  | ∑(技措项目工程量×综合单价） |  | 见表10.2.2-16
2.1.1 | 其中 | 人工费+机械费 | ∑技措项目（定额人工费+定额机械费）
2.2 | 施工组织措施项目费 |  | (1.1+2.1.1)×8.17% | 2866.59 | 见表10.2.2-20
2.2.1 | 其中 | 安全文明施工基本费 | (1.1+2.1.1)×8.17% | 2866.59 | 见表10.2.2-20
3 | 其他项目费 |  | （3.1+3.2+3.3+3.4） | 8113.66
3.1 | 暂列金额 |  | 3.1.1+3.1.2+3.1.3 | 8113.66 | 见表10.2.2-21
3.1.1 | 其中 | 标化工地增加费 | 按招标文件规定额度列计 |  | 见表10.2.2-22
3.1.2 |  | 优质工程增加费 | 按招标文件规定额度列计 |  | 见表10.2.2-22
3.1.3 |  | 其他暂列金额 | 按招标文件规定额度列计 | 8113.66 | 见表10.2.2-22
3.2 | 暂估价 |  | 3.2.1+3.2.2+3.2.3 |  | 见表10.2.2-21
3.2.1 | 其中 | 材料（工程设备）暂估价 | 按招标文件规定额度列计 (或计入综合单价) |  | 见表10.2.2-23
3.2.2 |  | 专业工程暂估价 | 按招标文件规定额度列计 |  | 见表10.2.2-24
3.2.3 |  | 专项技术措施暂估价 | 按招标文件规定额度列计 |  | 见表10.2.2-25
3.3 | 计日工 |  | ∑计日工(暂估数量×综合单价） |  | 见表10.2.2-21
3.4 | 施工总承包服务费 |  | 3.4.1+3.4.2 |  | 见表10.2.2-21
3.4.1 | 其中 | 专业发包工程管理费 | ∑专业发包工程（暂估金额×费率） |  | 见表10.2.2-27
3.4.2 |  | 甲供材料设备管理费 | 甲供材料暂估金额×费率+甲供设备暂估金额×费率 |  | 见表10.2.2-27
4 | 规费 |  | (1.1+2.1.1)×30.63% | 10747.09
5 | 单列费用 |  | 单列费用
6 | 税金 |  | (1+2+3+4+计税不计费+计税不计费不下浮)×9% | 15334.81
7 | 下浮 |  | (1+2+3+4+5+6-不计税不计费不下浮-计税不计费不下浮-暂估材料)×0%
其中 | 甲供费（不计入造价） |  | 甲供材料费+甲供主材费+甲供设备费
招标控制价合计 |  |  | 1+2+3+4+5+6-7 | 185721.62

## 7_表10_2_2-16 分部分项工程清单与计价表
【表10.2.2-16】
分部分项工程清单与计价表
单位(专业)工程名称:单位工程-室外景观照明 | [5 empty] | 标段: |  |  | 第1页 共3页
序号 | 项目编码 | 项目名称 | 项目特征 | 计量 单位 | 工程量 | 金 额 (元) |  |  |  |  | 备注
[6 empty] | 综合单价 | 合价 | 其中
[8 empty] | 人工费 | 机械费 | 暂估价
|  | 室外景观照明 |  |  |  |  | 148659.47 | 34545.23 | 4158.35
1 | 030404017016 | 配电箱 | 1.名称：景观照明配电箱 2.型 号：AL1 3.规 格：按图纸要求 防水不锈钢箱体 4.基础形式、材质、规格：落地安装 素砼基础 5.安装方式：落地安装 | 台 | 1 | 4367.71 | 4367.71 | 506.63 | 102.44
2 | 030408003005 | 电缆保护管 | 1.电缆保护管材质：钢管 2.电缆保护管规格：SC25 3.敷设方式：埋地 | m | 970.50 | 48.43 | 47001.32 | 5890.94 | 883.16
3 | 030408001016 | 电力电缆 | 1.电缆名称：铜芯电力电缆 2.电缆规格：YJV-3*4 3.敷设方式、部位：穿管 | m | 1096.11 | 11.91 | 13054.67 | 2060.69 | 54.81
4 | 030408001017 | 电力电缆 | 1.电缆名称：铜芯电力电缆 2.电缆规格：YJV-4*6+1*4 3.敷设方式、部位：穿管 | m | 54.84 | 25.24 | 1384.16 | 103.10 | 2.74
5 | 030408006016 | 电力电缆头 | 1.户内干包式电力电缆头制作、安装 干包终端头 YJV-3*4+1*4 | 个 | 96 | 27.85 | 2673.60 | 918.72
6 | 030408006017 | 电力电缆头 | 1.户内干包式电力电缆头制作、安装 干包终端头 YJV-4*6+1*6 | 个 | 2 | 27.85 | 55.70 | 19.14
7 | Z030412013001 | 景观灯 | 1.地面射灯固定式 射树灯 LED18W | 套 | 13 | 232.57 | 3023.41 | 440.05
本页小计 | [6 empty] | 71560.57 | 9939.27 | 1043.15
【表10.2.2-16】
分部分项工程清单与计价表
单位(专业)工程名称:单位工程-室外景观照明 | [5 empty] | 标段: |  |  | 第2页 共3页
序号 | 项目编码 | 项目名称 | 项目特征 | 计量 单位 | 工程量 | 金 额 (元) |  |  |  |  | 备注
[6 empty] | 综合单价 | 合价 | 其中
[8 empty] | 人工费 | 机械费 | 暂估价
8 | 030412007001 | 一般路灯 | 1.草坪地灯立柱式 草坪灯 LED18W 含基脚地笼 2.C20 无筋混凝土基础 制作^非泵送商品混凝土 C30 | 套 | 24 | 395.73 | 9497.52 | 1014.48 | 0.48
9 | 030412007002 | 一般路灯 | 1.路灯名称：路灯 2.规 格： LED 70W 含基脚地笼 3.灯杆材质、规格： 钢管 净高7M 4.基础形式、砂浆配合比： 按图纸要求 | 套 | 11 | 1849.77 | 20347.47 | 613.80 | 356.51
10 | 030412007003 | 一般路灯 | 1.路灯名称：球场专用泛光灯 2.规 格：LED150W 3.灯杆形式(单、双)：单杆 计入土建预算 4.基础形式、砂浆配合比：计入土建预算 | 套 | 12 | 466.55 | 5598.60 | 804.60 | 459.84
11 | 030409001001 | 接地极 | 1.接地极(板)制作与安装 角钢接地极普通土 镀锌角钢 50*50*2000 | 根 | 41 | 104.00 | 4264.00 | 1276.74 | 459.20
12 | 030409002001 | 接地母线 | 1.接地母线敷设 埋地敷设 镀锌扁钢 -40*4 | m | 663.00 | 37.66 | 24968.58 | 15706.47 | 663.00
13 | 030414011001 | 接地装置 | 1.接地网 | 系统 | 1 | 255.24 | 255.24 | 152.87 | 40.94
14 | 010101003013 | 挖沟槽土方 | 1.人工挖地槽、地坑 深1.5m以内 三类土 2.挖掘机挖槽坑土方 不装车 三类土 | m3 | 138.20 | 18.66 | 2578.81 | 1724.74 | 280.55
15 | 010103001017 | 回填方 | 1.人工就地回填土 夯实 2.挖掘机挖一般土方 不装车 三类土 | m3 | 110.56 | 9.34 | 1032.63 | 568.28 | 237.70
本页小计 | [6 empty] | 68542.85 | 21861.98 | 2498.22
【表10.2.2-16】
分部分项工程清单与计价表
单位(专业)工程名称:单位工程-室外景观照明 | [5 empty] | 标段: |  |  | 第3页 共3页
序号 | 项目编码 | 项目名称 | 项目特征 | 计量 单位 | 工程量 | 金 额 (元) |  |  |  |  | 备注
[6 empty] | 综合单价 | 合价 | 其中
[8 empty] | 人工费 | 机械费 | 暂估价
16 | 030414002004 | 送配电装置系统 | 1.送配电装置系统调试 1kV以下交流供电(综 合) | 系统 | 1 | 230.75 | 230.75 | 151.98 | 23.28
17 | 040402018002 | 施工缝 | 1.锯缝机切缝缝~深（cm）5 | m | 300.00 | 3.88 | 1164.00 | 603.00 | 69.00
18 | 041001001002 | 拆除路面 | 1、拆除原混凝土路面厚10cm 2、废弃料外运，运距施工方自行考虑，不包括消纳费用 | m2 | 90.00 | 19.60 | 1764.00 | 921.60 | 448.20
19 | 040203007003 | 水泥混凝土 | 路面修复 1、现浇现拌混凝土C25，厚10CM 2、塑料膜养护 | m2 | 90.00 | 59.97 | 5397.30 | 1067.40 | 76.50
本页小计 | [6 empty] | 8556.05 | 2743.98 | 616.98
合计 | [6 empty] | 148659.47 | 34545.23 | 4158.35

## 7_表10_2_2-16 施工技术措施项目清单与计价表
【表10.2.2-16】
施工技术措施项目清单与计价表
单位(专业)工程名称:单位工程-室外景观照明 | [5 empty] | 标段: |  |  | 第1页 共1页
序号 | 项目编码 | 项目名称 | 项目特征 | 计量 单位 | 工程量 | 金 额 (元) |  |  |  |  | 备注
[6 empty] | 综合单价 | 合价 | 其中
[8 empty] | 人工费 | 机械费 | 暂估价
|  | [请输入分部名称,电子评标勿删] |  |  | 0
本页小计
合计

## 7_表10_2_2-21 其他项目清单与计价汇总表
【表10.2.2-21】
其他项目清单与计价汇总表
工程名称:室外景观照明 |  | 标段: | 第1页 共1页
序号 | 项 目 名 称 | 金额(元) | 备注
1 | 暂列金额 | 8113.66 | 明细详见表10.2.2-22
1.1 | 标化工地增加费 |  | 明细详见表10.2.2-22
1.2 | 优质工程增加费 |  | 明细详见表10.2.2-22
1.3 | 其他暂列金额 | 8113.66 | 明细详见表10.2.2-22
2 | 暂估价
2.1 | 材料（设备）暂估价 |  | 明细详见表10.2.2-23
2.2 | 专业工程暂估价 |  | 明细详见表10.2.2-24
2.3 | 专项技术措施暂估价 |  | 明细详见表10.2.2-25
3 | 计日工 |  | 明细详见表10.2.2-26
4 | 总承包服务费 |  | 明细详见表10.2.2-27
合 计 |  | 8113.66 | -

## 7_表10_2_2-22 暂列金额明细表
【表10.2.2-22】
暂列金额明细表
工程名称:室外景观照明 |  |  | 标段: | 第1页 共1页
序号 | 项 目 名 称 | 计量单位 | 暂定金额(元) | 备注
1 | 标化工地增加费 | 项
2 | 优质工程增加费 | 项
3 | 其他暂列金额 | 项 | 8113.66 | 估算比例一般不高于5%
3.1 | 其他暂列金额 | 项 | 8113.66
合计 |  |  | 8113.66 | -

## 7_表10_2_2-23 材料（工程设备）暂估单价表
【表10.2.2-23】
材料（工程设备）暂估单价表
单位(专业)工程名称:单位工程-室外景观照明 |  |  |  | 标段: |  | 第1页 共1页
序号 | 材料（工程设备）名称、规格、型号 | 计量 单位 | 数量 | 单价 | 合价 | 备注
合计

## 7_表10_2_2-24 专业工程暂估价表
【表10.2.2-24】
专业工程暂估价表
单位(专业)工程名称:单位工程-室外景观照明 |  | 标段: | 第1页 共1页
序号 | 工 程 名 称 | 工程内容 | 暂估金额(元) | 备注
合计

## 7_表10_2_2-29 主要工日一览表
【表10.2.2-29】
主要工日一览表
工程名称:室外景观照明 |  |  | 标段: |  | 第1页 共1页
序号 | 工日名称（类别） | 单位 | 数 量 | 单价(元) | 合价（元） | 备注
1 | 一类人工 | 工日 | 16.615 | 138.00 | 2292.87
2 | 一类人工 | 工日 | 0.036 | 138.00 | 4.97
3 | 二类人工 | 工日 | 199.040 | 149.00 | 29656.96
4 | 二类人工 | 工日 | 17.360 | 149.00 | 2586.64

## 7_表10_2_2-31 主要材料和工程设备一览表
【表10.2.2-31】
主要材料和工程设备一览表
工程名称:室外景观照明 |  |  |  | 标段: |  | 第1页 共1页
序号 | 名称、规格、型号 | 单位 | 数量 | 单价(元) | 合价（元） | 备注
1 | 普通硅酸盐水泥PO 42.5综合 | kg | 2727.000 | 0.40 | 1098.98
2 | 黄砂净砂 | t | 6.790 | 180.00 | 1222.20
3 | 碎石综合 | t | 11.344 | 126.00 | 1429.34
4 | 水 | m3 | 21.046 | 5.73 | 120.59
5 | 型钢综合 | kg | 31.500 | 3.70 | 116.52
6 | 碳素结构钢镀锌焊接钢管SC25 | m | 999.615 | 26.02 | 26007.18
7 | 射树灯 LED18W | 套 | 13.130 | 180.00 | 2363.40
8 | 成套灯具球场专用泛光灯 LED150 | 套 | 12.120 | 327.00 | 3963.24
9 | 草坪灯 LED18W | 套 | 24.240 | 330.00 | 7999.20
10 | 路灯 LED70W | 套 | 11.110 | 1700.00 | 18887.00
11 | 接地母线 镀锌扁钢 -40*4 | m | 696.150 | 5.04 | 3505.12
12 | 电力电缆YJV-3*4 | m | 1107.071 | 9.16 | 10140.77
13 | 电力电缆 YJV-4*6+1*6 | m | 55.388 | 22.36 | 1238.31
14 | 接地极镀锌角钢 50*50*2000 | 根 | 41.000 | 45.00 | 1845.00
15 | 成套配电箱落地式 AL1 | 台 | 1.000 | 3365.00 | 3365.00

## 7_表10_2_2-32 主要机械台班一览表
【表10.2.2-32】
主要机械台班一览表
工程名称:室外景观照明 |  |  |  | 标段: | 第1页 共1页
序号 | 机械名称、规格、型号 | 单位 | 数 量 | 单价(元) | 合价（元） | 备注
1 | 电能校验仪 ST9040 | 台班 | 0.200 | 56.07 | 11.21
2 | 电压、电流互感升流器 HJ-12E | 台班 | 0.200 | 30.63 | 6.13
3 | 接地电阻测试仪 DET-3/2 | 台班 | 1.000 | 40.94 | 40.94
4 | 数字万用表 F-87 | 台班 | 0.400 | 6.14 | 2.46
5 | 电缆测试仪 | 台班 | 0.200 | 17.44 | 3.49
6 | 履带式推土机90kW | 台班 | 0.040 | 936.19 | 37.45
7 | 轮胎式装载机1.5m3 | 台班 | 0.031 | 809.19 | 25.08
8 | 履带式单斗液压挖掘机1m3 | 台班 | 0.402 | 1150.28 | 462.41
9 | 电动夯实机250N·m | 台班 | 3.703 | 29.99 | 111.05
10 | 手持式风动凿岩机 | 台班 | 2.754 | 12.61 | 34.73
11 | 汽车式起重机8t | 台班 | 0.726 | 776.96 | 564.07
12 | 载货汽车4t | 台班 | 0.054 | 487.97 | 26.35
13 | 载货汽车5t | 台班 | 0.046 | 506.45 | 23.30
14 | 自卸汽车15t | 台班 | 0.203 | 1005.66 | 204.15
15 | 汽车式高空作业车18m | 台班 | 0.518 | 653.15 | 338.33
16 | 双锥反转出料混凝土搅拌机500L | 台班 | 0.273 | 235.62 | 64.32
17 | 混凝土切缝机7.5kW | 台班 | 1.875 | 36.03 | 67.56
18 | 钢筋调直机14mm | 台班 | 0.001 | 39.74 | 0.04
19 | 钢筋切断机40mm | 台班 | 0.001 | 46.85 | 0.05
20 | 钢筋弯曲机40mm | 台班 | 0.001 | 27.99 | 0.03
21 | 半自动切割机100mm | 台班 | 2.038 | 102.73 | 209.36
22 | 直流弧焊机32kW | 台班 | 0.001 | 106.95 | 0.11
23 | 电动空气压缩机3m3/min | 台班 | 1.377 | 134.06 | 184.60
24 | 水泥混凝土真空吸水机 | 台班 | 0.313 | 16.92 | 5.30
25 | 混凝土振捣器平板式 | 台班 | 0.297 | 13.13 | 3.90
26 | 混凝土振捣器插入式 | 台班 | 0.603 | 5.08 | 3.06
27 | 弧焊机 综合 | 台班 | 25.912 | 66.69 | 1728.07