## 表10_2_2-4 招标控制价扉页
【表10.2.2-4】
| 2023年嵊州市三界镇城乡风貌建设项目（市政景观工程） |  |  |  | 工程
招标控制价
招标控制价 | (小写): | 13755450元
| (大写): | 壹仟叁佰柒拾伍万伍仟肆佰伍拾元整
招 标 人: |  |  | 造价咨询人:
| (单位盖章) |  |  | (单位资质专用章)
法定代表人 或其授权人: |  |  | 法定代表人 或其授权人:
| (签字或盖章) |  |  | (签字或盖章)
编 制 人: |  |  | 复 核 人:
| (造价工程师签字盖专用章) |  |  | (造价工程师签字盖专用章)
编制时间: |  |  | 复核时间:

## 表10_2_2-12 招标控制价费用表
【表10.2.2-12】
招标控制价费用表
工程名称:2023年嵊州市三界镇城乡风貌建设项目（市政景观工程） |  |  |  |  | 第1页 共2页
序号 | 工程名称 | 金额(元) | 其中：（元） |  |  |  | 备注
|  |  | 暂估价 | 安全文明 施工基本费 | 规费 | 税金
1 | 桃园路路口书卷节点改造工程 | 1432353 | 100000 | 12841.66 | 66998.75 | 118267.69
1.1 | 桃园路路口书卷节点改造工程-园林 | 1134921 | 100000 | 10455.28 | 52908.5 | 93709.08
1.2 | 桃园路路口书卷节点改造工程-绿化 | 152638 |  | 1216.29 | 8801.07 | 12603.12
1.3 | 桃园路路口书卷节点改造工程-市政安装 | 144794 |  | 1170.09 | 5289.18 | 11955.49
2 | 望剡亭-共富大桥沿线景观改建工程 | 1223743 |  | 6412.09 | 39883.56 | 101042.97
2.1 | 望剡亭-共富大桥沿线景观改建工程-绿化 | 689327 |  | 4633.9 | 33530.84 | 56916.9
2.2 | 望剡亭-共富大桥沿线景观改建工程-市政 | 403073 |  | 736.51 | 1643.99 | 33281.23
2.3 | 望剡亭-共富大桥沿线景观改建工程-市政安装 | 131343 |  | 1041.68 | 4708.73 | 10844.84
3 | 青春水塘 | 1426219 |  | 15140.31 | 81215 | 117761.24
3.1 | 青春水塘-园林 | 977520 |  | 12296.06 | 62223.7 | 80712.63
3.2 | 青春水塘-绿化 | 371762 |  | 2258.88 | 16345.22 | 30695.98
3.3 | 青春水塘-市政安装 | 76937 |  | 585.37 | 2646.08 | 6352.63
4 | 南北街道路 | 2284208 |  | 22095.05 | 56475.19 | 188604.35
4.1 | 南北街道路-市政 | 1772180 |  | 18967.73 | 42338.69 | 146326.81
4.2 | 南北街道路-市政安装 | 512028 |  | 3127.32 | 14136.5 | 42277.54
5 | 文化广场 | 6193678 | 60000 | 43490.7 | 188837.5 | 511404.53
5.1 | 文化广场-绿化 | 1433805 |  | 10871.28 | 78664.39 | 118387.57
5.2 | 文化广场-园林 | 1693907 | 40000 | 11041.18 | 55873.42 | 139863.85
5.3 | 文化广场-市政 | 2416744 |  | 15326.01 | 34209.85 | 199547.66
5.4 | 文化广场-排水 | 232750 |  | 3137.02 | 6008.08 | 19217.89
5.5 | 文化广场-市政安装 | 416472 | 20000 | 3115.21 | 14081.76 | 34387.56
6 | 蒋三路口节点打造工程 | 834023 | 196920 | 5458.84 | 29965.74 | 68864.25
6.1 | 蒋三路口节点打造工程-绿化 | 162470 |  | 1242.68 | 8991.98 | 13414.93
6.2 | 蒋三路口节点打造工程-园林 | 576236 | 196920 | 3546.03 | 17944.54 | 47579.09
6.3 | 蒋三路口节点打造工程-市政安装 | 95317 |  | 670.13 | 3029.22 | 7870.23
7 | 星期八驿站沿线路灯新建工程 | 361226 |  | 1339.6 | 6055.42 | 29826.03
【表10.2.2-12】
招标控制价费用表
工程名称:2023年嵊州市三界镇城乡风貌建设项目（市政景观工程） |  |  |  |  | 第2页 共2页
序号 | 工程名称 | 金额(元) | 其中：（元） |  |  |  | 备注
|  |  | 暂估价 | 安全文明 施工基本费 | 规费 | 税金
7.1 | 星期八驿站沿线路灯新建工程-市政安装 | 361226 |  | 1339.6 | 6055.42 | 29826.03
合计 |  | 13755450 | 356920 | 106778.25 | 469431.16 | 1135771.06

## 1_表10_2_2-13 【含单列】单位(专业)工程招标
【表10.2.2-13】
单位（专业）工程招标控制价费用表
工程名称:桃园路路口书卷节点改造工程-桃园路路口书卷节点改造工程-园林 |  |  | 标段: | 第1页 共1页
序号 | 费用名称 |  | 计算公式 | 金额 (元) | 备注
1 | 分部分项工程费 |  | ∑(分部分项工程量×综合单价） | 915054.43 | 见表10.2.2-16
1.1 | 其中 | 人工费+机械费 | ∑分部分项（定额人工费+定额机械费） | 164399.97
2 | 措施项目费 |  | （2.1+2.2） | 23667.57
2.1 | 施工技术措施项目费 |  | ∑(技措项目工程量×综合单价） | 12956.03 | 见表10.2.2-16
2.1.1 | 其中 | 人工费+机械费 | ∑技措项目（定额人工费+定额机械费） | 6437.93
2.2 | 施工组织措施项目费 |  | (1.1+2.1.1)×6.27% | 10711.54 | 见表10.2.2-20
2.2.1 | 其中 | 安全文明施工基本费 | (1.1+2.1.1)×6.12% | 10455.28 | 见表10.2.2-20
3 | 其他项目费 |  | （3.1+3.2+3.3+3.4） | 49581.53
3.1 | 暂列金额 |  | 3.1.1+3.1.2+3.1.3 | 49581.53 | 见表10.2.2-21
3.1.1 | 其中 | 标化工地增加费 | 按招标文件规定额度列计 |  | 见表10.2.2-22
3.1.2 |  | 优质工程增加费 | 按招标文件规定额度列计 |  | 见表10.2.2-22
3.1.3 |  | 其他暂列金额 | 按招标文件规定额度列计 | 49581.53 | 见表10.2.2-22
3.2 | 暂估价 |  | 3.2.1+3.2.2+3.2.3 |  | 见表10.2.2-21
3.2.1 | 其中 | 材料（工程设备）暂估价 | 按招标文件规定额度列计 (或计入综合单价) |  | 见表10.2.2-23
3.2.2 |  | 专业工程暂估价 | 按招标文件规定额度列计 |  | 见表10.2.2-24
3.2.3 |  | 专项技术措施暂估价 | 按招标文件规定额度列计 |  | 见表10.2.2-25
3.3 | 计日工 |  | ∑计日工(暂估数量×综合单价） |  | 见表10.2.2-21
3.4 | 施工总承包服务费 |  | 3.4.1+3.4.2 |  | 见表10.2.2-21
3.4.1 | 其中 | 专业发包工程管理费 | ∑专业发包工程（暂估金额×费率） |  | 见表10.2.2-27
3.4.2 |  | 甲供材料设备管理费 | 甲供材料暂估金额×费率+甲供设备暂估金额×费率 |  | 见表10.2.2-27
4 | 规费 |  | (1.1+2.1.1)×30.97% | 52908.5
5 | 单列费用 |  | 单列费用
6 | 税金 |  | (1+2+3+4+计税不计费+计税不计费不下浮)×9% | 93709.08
7 | 下浮 |  | (1+2+3+4+5+6-不计税不计费不下浮-计税不计费不下浮-暂估材料)×0%
其中 | 甲供费（不计入造价） |  | 甲供材料费+甲供主材费+甲供设备费
招标控制价合计 |  |  | 1+2+3+4+5+6-7 | 1134921

## 1_表10_2_2-16 分部分项工程清单与计价表
【表10.2.2-16】
分部分项工程清单与计价表
单位(专业)工程名称:桃园路路口书卷节点改造工程-桃园路路口书卷节点改造工程-园林 | [5 empty] | 标段: |  |  | 第1页 共3页
序号 | 项目编码 | 项目名称 | 项目特征 | 计量 单位 | 工程量 | 金 额 (元) |  |  |  |  | 备注
[6 empty] | 综合单价 | 合价 | 其中
[8 empty] | 人工费 | 机械费 | 暂估价
|  | 路口标识 |  |  |  |  | 875199.74 | 105378.61 | 78773.39
1 | 010101003001 | 挖沟槽土方 | 1.土壤类别：三类土 2.挖土深度：深1.5m以内 | m3 | 12.30 | 10.87 | 133.7 | 75.15 | 30.87
2 | 010103001001 | 回填方 | 1.就地回填土 夯实 | m3 | 9.36 | 17.09 | 159.96 | 121.12 | 5.05
3 | 010103002001 | 余方弃置 | 1.废弃料品种：挖方土 2.运距：自行考虑 | m3 | 4.14 | 18.04 | 74.69 | 3.68 | 56.3
4 | 010404001001 | 垫层 | 1.200厚碎石垫层 | m3 | 1.12 | 322.39 | 361.08 | 61.41 | 1.94
5 | 010501001001 | 垫层 | 1.100厚C15混凝土垫层 | m3 | 0.56 | 469.58 | 262.96 | 25.27 | 0.4
6 | 010503001001 | 基础梁 | 1.非泵送商品混凝土 C25 | m3 | 0.88 | 488.82 | 430.16 | 26.38 | 0.4
7 | 010507005001 | 压顶 | 1.非泵送商品混凝土 C25 | m3 | 0.38 | 659.87 | 250.75 | 60.22 | 0.26
8 | 010515001001 | 现浇构件钢筋 | 1.现浇构件圆钢筋 HPB300 直径（mm以内）10 | t | 0.037 | 4974.4 | 184.05 | 27.23 | 0.91
9 | 010515001002 | 现浇构件钢筋 | 1.现浇构件带肋钢筋 HRB400以内 直径（mm以内）18 | t | 0.032 | 4434.84 | 141.91 | 16.86 | 2.37
10 | 020101002001 | 细砖清水墙 | 1.240x120x60厚仿古青砖 | m3 | 8.44 | 2431.47 | 20521.61 | 8764.69 | 55.96
11 | 011201004001 | 立面砂浆找平层 | 1.20厚1:2.5水泥砂浆,内掺5%防水剂 | m2 | 14.01 | 28.15 | 394.38 | 161.12 | 3.08
12 | 010516002001 | 预埋铁件 | 1.预埋铁件 25kg/块以内 | t | 0.126 | 10472.62 | 1319.55 | 354.85 | 242.37
本页小计 | [6 empty] | 24234.8 | 9697.98 | 399.91
【表10.2.2-16】
分部分项工程清单与计价表
单位(专业)工程名称:桃园路路口书卷节点改造工程-桃园路路口书卷节点改造工程-园林 | [5 empty] | 标段: |  |  | 第2页 共3页
序号 | 项目编码 | 项目名称 | 项目特征 | 计量 单位 | 工程量 | 金 额 (元) |  |  |  |  | 备注
[6 empty] | 综合单价 | 合价 | 其中
[8 empty] | 人工费 | 机械费 | 暂估价
13 | 050301002001 | 堆砌石假山 | 1.黄石假山 2.高3.8米 | t | 861.910 | 871.28 | 750964.94 | 95680.63 | 78373.48
14 | 05B001 | 路口标识 | 1.1.2厚镀锌钢板，外喷香槟金氟碳漆内加方钢龙骨，龙骨大小位置由厂家二次深化制作安装 2.圆环及圆环基础 | 项 | 1 | 100000 | 100000 |  |  | 100000
|  | 中心花池景观 |  |  |  |  | 39854.69 | 2723.27 | 1496.08
15 | 010101003002 | 挖沟槽土方 | 1.土壤类别：三类土 2.挖土深度：深1.5m以内 | m3 | 3.25 | 10.87 | 35.33 | 19.86 | 8.16
16 | 010103001002 | 回填方 | 1.就地回填土 夯实 | m3 | 3.25 | 17.09 | 55.54 | 42.06 | 1.76
17 | 010501001002 | 垫层 | 1.100厚C15混凝土垫层 | m3 | 0.49 | 469.58 | 230.09 | 22.11 | 0.35
18 | 010404001002 | 垫层 | 1.200厚碎石垫层 | m3 | 1.23 | 322.39 | 396.54 | 67.44 | 2.13
19 | 010501001003 | 垫层 | 1.100厚C20混凝土垫层 | m3 | 2.07 | 491.8 | 1018.03 | 93.4 | 1.47
20 | 010516002002 | 预埋铁件 | 1.预埋铁件 25kg/块以内 | t | 0.085 | 10472.62 | 890.17 | 239.38 | 163.5
21 | 050304003001 | 金属花架柱、梁 | 1.Lx60x40栗色仿木纹方钢 | t | 0.993 | 9725.71 | 9657.63 | 1876.46 | 1318.71
22 | 011508004001 | 金属字 | 1.1.2厚镀锌钢板，外喷米黄色氟碳漆由专业厂家订制安装 2.600*600 | 个 | 8 | 571.42 | 4571.36 | 362.56
23 | 05B002 | 雪浪石一 | 雪浪石一 | 组 | 1 | 4000 | 4000
本页小计 | [6 empty] | 871819.63 | 98403.9 | 79869.56 | 100000
【表10.2.2-16】
分部分项工程清单与计价表
单位(专业)工程名称:桃园路路口书卷节点改造工程-桃园路路口书卷节点改造工程-园林 | [5 empty] | 标段: |  |  | 第3页 共3页
序号 | 项目编码 | 项目名称 | 项目特征 | 计量 单位 | 工程量 | 金 额 (元) |  |  |  |  | 备注
[6 empty] | 综合单价 | 合价 | 其中
[8 empty] | 人工费 | 机械费 | 暂估价
24 | 05B003 | 雪浪石二 | 雪浪石二 | 组 | 1 | 3000 | 3000
25 | 05B004 | 雪浪石三 | 雪浪石三 | 组 | 1 | 4000 | 4000
26 | 05B005 | 黑山石一 | 黑山石一 | 组 | 1 | 3000 | 3000
27 | 05B006 | 黑山石二 | 黑山石二 | 组 | 1 | 4000 | 4000
28 | 05B007 | 房山石一 | 房山石一 | 组 | 1 | 2000 | 2000
29 | 05B008 | 房山石二 | 房山石二 | 组 | 1 | 3000 | 3000
本页小计 | [6 empty] | 19000
合计 | [6 empty] | 915054.43 | 108101.88 | 80269.47 | 100000

## 1_表10_2_2-16 施工技术措施项目清单与计价表
【表10.2.2-16】
施工技术措施项目清单与计价表
单位(专业)工程名称:桃园路路口书卷节点改造工程-桃园路路口书卷节点改造工程-园林 | [5 empty] | 标段: |  |  | 第1页 共1页
序号 | 项目编码 | 项目名称 | 项目特征 | 计量 单位 | 工程量 | 金 额 (元) |  |  |  |  | 备注
[6 empty] | 综合单价 | 合价 | 其中
[8 empty] | 人工费 | 机械费 | 暂估价
|  | [请输入分部名称] |  |  | 0 |  | 12956.03 | 2593.68 | 4860.27
1 | 011705001001 | 大型机械设备进出场及安拆 | 1.履带式起重机30t以内 场外运输费用 | 台次 | 1 | 5981.45 | 5981.45 | 596 | 2909.83
2 | 041106001001 | 大型机械设备进出场及安拆 | 1.履带式挖掘机1m3以内 | 台·次 | 1 | 4289.26 | 4289.26 | 596 | 1810.23
3 | 050402001001 | 现浇混凝土垫层 | 1.混凝土垫层模板 | m2 | 12.80 | 49.39 | 632.19 | 304.26 | 13.82
4 | 011702005001 | 基础梁 | 1.现浇混凝土 基础梁 复合木模 | m2 | 8.40 | 55.89 | 469.48 | 212.02 | 19.99
5 | 050401005001 | 堆砌(塑)假山脚手架 | 1.外墙脚手架建筑物檐高（m）7以内 | m2 | 95.00 | 16.67 | 1583.65 | 885.4 | 106.4
本页小计 | [6 empty] | 12956.03 | 2593.68 | 4860.27
合计 | [6 empty] | 12956.03 | 2593.68 | 4860.27

## 1_表10_2_2-20 施工组织(总价)措施项目清单与
【表10.2.2-20】
施工组织（总价）措施项目清单与计价表
工程名称:桃园路路口书卷节点改造工程-园林 |  |  | 标段: | 第1页 共1页
序号 | 项目编号 | 项目名称 | 计算基础 | 费率 (%) | 金额 (元) | 备注
1 | 050405001001 | 安全文明施工费 |  |  | 10455.28
1.1 |  | 安全文明施工基本费 | 定额人工费+定额机械费 | 6.12 | 10455.28
2 | Z50405009001 | 提前竣工增加费 | 定额人工费+定额机械费
3 | 050405004001 | 二次搬运费 | 定额人工费+定额机械费
4 | 050405005001 | 冬雨季施工增加费 | 定额人工费+定额机械费 | 0.15 | 256.26
5 | Z50405010001 | 行车、行人干扰增加费 | 定额人工费+定额机械费
6 |  | 其他施工组织措施费 | 按相关规定计算
合 计 |  |  |  |  | 10711.54

## 1_表10_2_2-22 暂列金额明细表
【表10.2.2-22】
暂列金额明细表
工程名称:桃园路路口书卷节点改造工程-园林 |  |  | 标段: | 第1页 共1页
序号 | 项 目 名 称 | 计量单位 | 暂定金额(元) | 备注
1 | 标化工地增加费 | 项
2 | 优质工程增加费 | 项
3 | 其他暂列金额 | 项 | 49581.53 | 估算比例一般不高于5%
3.1 | 其他暂列金额 | 项 | 49581.53
合计 |  |  | 49581.53 | -

## 1_表10_2_2-23 材料（工程设备）暂估单价表
【表10.2.2-23】
材料（工程设备）暂估单价表
单位(专业)工程名称:桃园路路口书卷节点改造工程-桃园路路口书卷节点改造工程-园林 |  |  |  | 标段: |  | 第1页 共1页
序号 | 材料（工程设备）名称、规格、型号 | 计量 单位 | 数量 | 单价 | 合价 | 备注
1 | 路口标识 | 项 | 1 | 100000 | 100000
合计 |  |  |  |  | 100000

## 1_表10_2_2-29 主要工日一览表
【表10.2.2-29】
主要工日一览表
工程名称:桃园路路口书卷节点改造工程-园林 |  |  | 标段: |  | 第1页 共1页
序号 | 工日名称（类别） | 单位 | 数 量 | 单价(元) | 合价（元） | 备注
1 | 一类人工 | 工日 | 1.899 | 138 | 262.06
2 | 二类人工 | 工日 | 674.768 | 149 | 100540.43
3 | 三类人工 | 工日 | 57.832 | 171 | 9889.27

## 1_表10_2_2-31 主要材料和工程设备一览表
【表10.2.2-31】
主要材料和工程设备一览表
工程名称:桃园路路口书卷节点改造工程-园林 |  |  |  | 标段: |  | 第1页 共1页
序号 | 名称、规格、型号 | 单位 | 数量 | 单价(元) | 合价（元） | 备注
1 | 热轧带肋钢筋HRB400综合 | t | 0.042 | 3573 | 150.07
2 | 中厚钢板综合 | t | 0.316 | 3858 | 1219.13
3 | 复合硅酸盐水泥PC 32.5R综合 | kg | 1.484 | 0.35 | 0.52
4 | 普通硅酸盐水泥PO 42.5综合 | kg | 40414.98 | 0.42 | 16974.29
5 | 黄砂净砂 | t | 133.699 | 180 | 24065.82
6 | 碎石综合 | t | 103.541 | 126 | 13046.17
7 | 非泵送商品混凝土C15 | m3 | 1.061 | 401 | 425.46
8 | 非泵送商品混凝土C20 | m3 | 2.091 | 423 | 884.49
9 | 非泵送商品混凝土C25 | m3 | 1.273 | 441 | 561.39
10 | 干混地面砂浆DS M15.0 | kg | 502.539 | 0.3 | 152.27
11 | 干混砌筑砂浆DM M5.0 | kg | 193.875 | 0.28 | 53.51
12 | 钢支撑 | kg | 4.743 | 4.6 | 21.82
13 | 水 | m3 | 251.023 | 5.73 | 1438.36
14 | 木模板 | m3 | 0.171 | 1504 | 257.18

## 2_表10_2_2-13 【含单列】单位(专业)工程招标
【表10.2.2-13】
单位（专业）工程招标控制价费用表
工程名称:桃园路路口书卷节点改造工程-桃园路路口书卷节点改造工程-绿化 |  |  | 标段: | 第1页 共1页
序号 | 费用名称 |  | 计算公式 | 金额 (元) | 备注
1 | 分部分项工程费 |  | ∑(分部分项工程量×综合单价） | 121909.28 | 见表10.2.2-16
1.1 | 其中 | 人工费+机械费 | ∑分部分项（定额人工费+定额机械费） | 28195.23
2 | 措施项目费 |  | （2.1+2.2） | 2656.02
2.1 | 施工技术措施项目费 |  | ∑(技措项目工程量×综合单价） | 1397.1 | 见表10.2.2-16
2.1.1 | 其中 | 人工费+机械费 | ∑技措项目（定额人工费+定额机械费） | 222.82
2.2 | 施工组织措施项目费 |  | (1.1+2.1.1)×4.43% | 1258.92 | 见表10.2.2-20
2.2.1 | 其中 | 安全文明施工基本费 | (1.1+2.1.1)×4.28% | 1216.29 | 见表10.2.2-20
3 | 其他项目费 |  | （3.1+3.2+3.3+3.4） | 6668.32
3.1 | 暂列金额 |  | 3.1.1+3.1.2+3.1.3 | 6668.32 | 见表10.2.2-21
3.1.1 | 其中 | 标化工地增加费 | 按招标文件规定额度列计 |  | 见表10.2.2-22
3.1.2 |  | 优质工程增加费 | 按招标文件规定额度列计 |  | 见表10.2.2-22
3.1.3 |  | 其他暂列金额 | 按招标文件规定额度列计 | 6668.32 | 见表10.2.2-22
3.2 | 暂估价 |  | 3.2.1+3.2.2+3.2.3 |  | 见表10.2.2-21
3.2.1 | 其中 | 材料（工程设备）暂估价 | 按招标文件规定额度列计 (或计入综合单价) |  | 见表10.2.2-23
3.2.2 |  | 专业工程暂估价 | 按招标文件规定额度列计 |  | 见表10.2.2-24
3.2.3 |  | 专项技术措施暂估价 | 按招标文件规定额度列计 |  | 见表10.2.2-25
3.3 | 计日工 |  | ∑计日工(暂估数量×综合单价） |  | 见表10.2.2-21
3.4 | 施工总承包服务费 |  | 3.4.1+3.4.2 |  | 见表10.2.2-21
3.4.1 | 其中 | 专业发包工程管理费 | ∑专业发包工程（暂估金额×费率） |  | 见表10.2.2-27
3.4.2 |  | 甲供材料设备管理费 | 甲供材料暂估金额×费率+甲供设备暂估金额×费率 |  | 见表10.2.2-27
4 | 规费 |  | (1.1+2.1.1)×30.97% | 8801.07
5 | 单列费用 |  | 单列费用
6 | 税金 |  | (1+2+3+4+计税不计费+计税不计费不下浮)×9% | 12603.12
7 | 下浮 |  | (1+2+3+4+5+6-不计税不计费不下浮-计税不计费不下浮-暂估材料)×0%
其中 | 甲供费（不计入造价） |  | 甲供材料费+甲供主材费+甲供设备费
招标控制价合计 |  |  | 1+2+3+4+5+6-7 | 152638

## 2_表10_2_2-16 分部分项工程清单与计价表
【表10.2.2-16】
分部分项工程清单与计价表
单位(专业)工程名称:桃园路路口书卷节点改造工程-桃园路路口书卷节点改造工程-绿化 | [5 empty] | 标段: |  |  | 第1页 共4页
序号 | 项目编码 | 项目名称 | 项目特征 | 计量 单位 | 工程量 | 金 额 (元) |  |  |  |  | 备注
[6 empty] | 综合单价 | 合价 | 其中
[8 empty] | 人工费 | 机械费 | 暂估价
|  | 乔木 |  |  |  |  | 51397.34 | 4261.85 | 1891.91
1 | 050102001001 | 栽植乔木 | 1.种类：沙朴A 2.胸径或干径：Φ25 3.株高、冠径：H950 P500 4.养护期：二年 | 株 | 2 | 4415.96 | 8831.92 | 698.06 | 644.02
2 | 050102001002 | 栽植乔木 | 1.种类：香樟 2.胸径或干径：Φ25 3.株高、冠径：H750 P450 4.养护期：二年 | 株 | 2 | 3890.34 | 7780.68 | 669.24 | 640.34
3 | 050102001003 | 栽植乔木 | 1.种类：桂花B(丹桂) 2.株高、冠径：H400 P350 3.养护期：二年 | 株 | 2 | 2776.63 | 5553.26 | 489.5 | 127.9
4 | 050102001004 | 栽植乔木 | 1.种类：二乔玉兰T 2.胸径或干径：Φ18 3.株高、冠径：H700 P400 4.养护期：二年 | 株 | 2 | 1949.92 | 3899.84 | 569.84 | 175.62
5 | 050102001005 | 栽植乔木 | 1.种类：红梅 2.胸径或干径：Φ10 3.株高、冠径：H200 P200 4.养护期：二年 | 株 | 2 | 1116.7 | 2233.4 | 339.32 | 54.96
本页小计 | [6 empty] | 28299.1 | 2765.96 | 1642.84
【表10.2.2-16】
分部分项工程清单与计价表
单位(专业)工程名称:桃园路路口书卷节点改造工程-桃园路路口书卷节点改造工程-绿化 | [5 empty] | 标段: |  |  | 第2页 共4页
序号 | 项目编码 | 项目名称 | 项目特征 | 计量 单位 | 工程量 | 金 额 (元) |  |  |  |  | 备注
[6 empty] | 综合单价 | 合价 | 其中
[8 empty] | 人工费 | 机械费 | 暂估价
6 | 050102001006 | 栽植乔木 | 1.种类：鸡爪槭 2.胸径或干径：Φ14 3.株高、冠径：H300 P250 4.养护期：二年 | 株 | 1 | 2078.82 | 2078.82 | 202.12 | 33.77
7 | 050102001007 | 栽植乔木 | 1.种类：罗汉松 2.地径：d12 3.株高、冠径：H300以上 P300以上 4.养护期：二年 | 株 | 1 | 15395.69 | 15395.69 | 160.63 | 25.82
8 | 050102001008 | 栽植乔木 | 1.种类：碧桃 2.株高、冠径：H250 P200 4.养护期：二年 | 株 | 4 | 527.87 | 2111.48 | 678.64 | 109.92
9 | 050102002001 | 栽植灌木 | 1.种类：海桐球B(Tb) 2.灌丛高：150 3.蓬径：180 4.养护期：二年 | 株 | 9 | 390.25 | 3512.25 | 454.5 | 79.56 |  | 球形，基部平地分枝，冠幅饱满
|  | 色带 |  |  |  |  | 44063.66 | 10276.73 | 2902.36
10 | 050102012001 | 铺种草皮 | 1.草皮种类：百慕大草坪，加播黑麦草草籽 2.铺种方式：满铺 3.养护期：二年 | m2 | 239.00 | 45.77 | 10939.03 | 3733.18 | 659.64
本页小计 | [6 empty] | 34037.27 | 5229.07 | 908.71
【表10.2.2-16】
分部分项工程清单与计价表
单位(专业)工程名称:桃园路路口书卷节点改造工程-桃园路路口书卷节点改造工程-绿化 | [5 empty] | 标段: |  |  | 第3页 共4页
序号 | 项目编码 | 项目名称 | 项目特征 | 计量 单位 | 工程量 | 金 额 (元) |  |  |  |  | 备注
[6 empty] | 综合单价 | 合价 | 其中
[8 empty] | 人工费 | 机械费 | 暂估价
11 | 050102007001 | 栽植色带 | 1.苗木种类：夏鹃 2.株高或蓬径：H20-25 P20-25 3.单位面积株数：64株/平方米 4.养护期：二年 | m2 | 52.00 | 136.64 | 7105.28 | 1069.64 | 287.04
12 | 050102007002 | 栽植色带 | 1.苗木种类：瓜子黄杨 2.株高或蓬径：H30-35 P15-20 3.单位面积株数：49株/平方米 4.养护期：二年 | m2 | 37.00 | 64.05 | 2369.85 | 761.09 | 204.24
13 | 050102007003 | 栽植色带 | 1.苗木种类：金森女贞 2.株高或蓬径：H30-35 P15-20 3.单位面积株数：36株/平方米 4.养护期：二年 | m2 | 54.00 | 64.72 | 3494.88 | 914.76 | 298.08
14 | 050102007004 | 栽植色带 | 1.苗木种类：粉黛乱子草 2.株高或蓬径：H20-30 P15-20 3.单位面积株数：49株/平方米 4.养护期：二年 | m2 | 146.00 | 43.93 | 6413.78 | 1165.08 | 483.26
15 | 050102007005 | 栽植色带 | 1.苗木种类：大叶黄杨 2.株高或蓬径：H45-50 P25-30 3.单位面积株数：36株/平方米 4.养护期：二年 | m2 | 81.00 | 90.64 | 7341.84 | 1372.14 | 447.12
16 | 050102007006 | 栽植色带 | 1.苗木种类：细叶芒草 2.株高或蓬径：H20-30 P15-20 3.单位面积株数：49株/平方米 4.养护期：二年 | m2 | 158.00 | 40.5 | 6399 | 1260.84 | 522.98
|  | 整理绿化用地 |  |  |  |  | 26448.28 | 8405.6 | 4373.53
本页小计 | [6 empty] | 33124.63 | 6543.55 | 2242.72
【表10.2.2-16】
分部分项工程清单与计价表
单位(专业)工程名称:桃园路路口书卷节点改造工程-桃园路路口书卷节点改造工程-绿化 | [5 empty] | 标段: |  |  | 第4页 共4页
序号 | 项目编码 | 项目名称 | 项目特征 | 计量 单位 | 工程量 | 金 额 (元) |  |  |  |  | 备注
[6 empty] | 综合单价 | 合价 | 其中
[8 empty] | 人工费 | 机械费 | 暂估价
17 | 050101007001 | 清除地被植物 | 1.原有绿化清理 2.垃圾外运自行考虑 | m2 | 767.00 | 12.92 | 9909.64 | 4947.15 | 2845.57
18 | 050101010001 | 整理绿化用地 | 1.绿地细平整 | m2 | 767.00 | 5.38 | 4126.46 | 3221.4
19 | 050101009001 | 种植土回（换）填 | 1.回填土质要求：种植土 2.回填厚度：满足设计要求 | m3 | 285.60 | 43.46 | 12412.18 | 237.05 | 1527.96
本页小计 | [6 empty] | 26448.28 | 8405.6 | 4373.53
合计 | [6 empty] | 121909.28 | 22944.18 | 9167.8

## 2_表10_2_2-16 施工技术措施项目清单与计价表
【表10.2.2-16】
施工技术措施项目清单与计价表
单位(专业)工程名称:桃园路路口书卷节点改造工程-桃园路路口书卷节点改造工程-绿化 | [5 empty] | 标段: |  |  | 第1页 共1页
序号 | 项目编码 | 项目名称 | 项目特征 | 计量 单位 | 工程量 | 金 额 (元) |  |  |  |  | 备注
[6 empty] | 综合单价 | 合价 | 其中
[8 empty] | 人工费 | 机械费 | 暂估价
|  | [请输入分部名称] |  |  | 0 |  | 1397.1 | 246.19
1 | 050403001001 | 树木支撑架 | 1.树棍支撑四脚桩 | 株 | 4 | 55.06 | 220.24 | 18
2 | 050403001002 | 树木支撑架 | 1.树棍支撑三脚桩 | 株 | 12 | 20.88 | 250.56 | 40.56
3 | 050403001003 | 树木支撑架 | 1.树棍支撑扁担桩 | 株 | 9 | 21.96 | 197.64 | 36.54
4 | 050403002001 | 草绳绕树干 | 1.草绳绕树杆胸径（cm）15以内 | 株 | 8 | 5.68 | 45.44 | 22.56
5 | 050403002002 | 草绳绕树干 | 1.草绳绕树杆胸径（cm）20以内 | 株 | 5 | 7.8 | 39 | 19.75
6 | 050403002003 | 草绳绕树干 | 1.草绳绕树杆胸径（cm）25以内 | 株 | 4 | 9.93 | 39.72 | 20.28
7 | 050403003001 | 搭设遮阴（防寒）棚 | 1.搭设遮荫棚 | m2 | 50.00 | 12.09 | 604.5 | 88.5
本页小计 | [6 empty] | 1397.1 | 246.19
合计 | [6 empty] | 1397.1 | 246.19

## 2_表10_2_2-20 施工组织(总价)措施项目清单与
【表10.2.2-20】
施工组织（总价）措施项目清单与计价表
工程名称:桃园路路口书卷节点改造工程-绿化 |  |  | 标段: | 第1页 共1页
序号 | 项目编号 | 项目名称 | 计算基础 | 费率 (%) | 金额 (元) | 备注
1 | 050405001001 | 安全文明施工费 |  |  | 1216.29
1.1 |  | 安全文明施工基本费 | 定额人工费+定额机械费 | 4.28 | 1216.29
2 | Z50405009001 | 提前竣工增加费 | 定额人工费+定额机械费
3 | 050405004001 | 二次搬运费 | 定额人工费+定额机械费
4 | 050405005001 | 冬雨季施工增加费 | 定额人工费+定额机械费 | 0.15 | 42.63
5 | Z50405010001 | 行车、行人干扰增加费 | 定额人工费+定额机械费
6 |  | 其他施工组织措施费 | 按相关规定计算
合 计 |  |  |  |  | 1258.92

## 2_表10_2_2-22 暂列金额明细表
【表10.2.2-22】
暂列金额明细表
工程名称:桃园路路口书卷节点改造工程-绿化 |  |  | 标段: | 第1页 共1页
序号 | 项 目 名 称 | 计量单位 | 暂定金额(元) | 备注
1 | 标化工地增加费 | 项
2 | 优质工程增加费 | 项
3 | 其他暂列金额 | 项 | 6668.32 | 估算比例一般不高于5%
3.1 | 其他暂列金额 | 项 | 6668.32
合计 |  |  | 6668.32 | -

## 2_表10_2_2-29 主要工日一览表
【表10.2.2-29】
主要工日一览表
工程名称:桃园路路口书卷节点改造工程-绿化 |  |  | 标段: |  | 第1页 共1页
序号 | 工日名称（类别） | 单位 | 数 量 | 单价(元) | 合价（元） | 备注
1 | 一类人工 | 工日 | 167.014 | 138 | 23047.93
2 | 一类人工 | 工日 | 1.028 | 138 | 141.86

## 2_表10_2_2-31 主要材料和工程设备一览表
【表10.2.2-31】
主要材料和工程设备一览表
工程名称:桃园路路口书卷节点改造工程-绿化 |  |  |  | 标段: |  | 第1页 共1页
序号 | 名称、规格、型号 | 单位 | 数量 | 单价(元) | 合价（元） | 备注
1 | 水 | m3 | 329.691 | 5.73 | 1889.13
2 | 碧桃H250 P200 | 株 | 4.04 | 266 | 1074.64
3 | 红梅Φ10 H200 P200 | 株 | 2.02 | 849 | 1714.98
4 | 罗汉松d12 H300以上 P300以上 | 株 | 1.01 | 15000 | 15150
5 | 鸡爪槭Φ14 H300 P250 | 株 | 1.01 | 1752 | 1769.52
6 | 桂花B(丹桂)H400 P350 | 株 | 2.02 | 2350 | 4747
7 | 二乔玉兰TΦ18 H700 P400 | 株 | 2.02 | 1450 | 2929
8 | 种植土 | m3 | 291.312 | 35 | 10195.92
9 | 沙朴AΦ25 H950 P500 | 株 | 2.02 | 3500 | 7070
10 | 海桐球B(Tb)H150cm P180cm | 株 | 9.45 | 294 | 2778.3
11 | 香樟Φ25 H750 P450 | 株 | 2.02 | 3000 | 6060
12 | 夏鹃H20-25 P20-25 | 株 | 3494.4 | 1.47 | 5136.77
13 | 大叶黄杨H45-50 P25-30 | 株 | 3061.8 | 1.51 | 4623.32
14 | 瓜子黄杨H30-35 P15-20 | 株 | 1903.65 | 0.5 | 951.83
15 | 粉黛乱子草H30-35 P15-20 | 株 | 7511.7 | 0.5 | 3755.85
16 | 细叶芒草H30-35 P15-20 | 株 | 8129.1 | 0.44 | 3584.93
17 | 金森女贞H30-35 P15-20 | 株 | 2041.2 | 0.83 | 1694.2
18 | 百慕大 | m2 | 250.95 | 9.63 | 2416.65
19 | 黑麦草草籽 | m2 | 250.95 | 1.47 | 368.9

## 3_表10_2_2-13 【含单列】单位(专业)工程招标
【表10.2.2-13】
单位（专业）工程招标控制价费用表
工程名称:桃园路路口书卷节点改造工程-桃园路路口书卷节点改造工程-市政安装 |  |  | 标段: | 第1页 共1页
序号 | 费用名称 |  | 计算公式 | 金额 (元) | 备注
1 | 分部分项工程费 |  | ∑(分部分项工程量×综合单价） | 120029.14 | 见表10.2.2-16
1.1 | 其中 | 人工费+机械费 | ∑分部分项（定额人工费+定额机械费） | 19025.82
2 | 措施项目费 |  | （2.1+2.2） | 1194.82
2.1 | 施工技术措施项目费 |  | ∑(技措项目工程量×综合单价） |  | 见表10.2.2-16
2.1.1 | 其中 | 人工费+机械费 | ∑技措项目（定额人工费+定额机械费）
2.2 | 施工组织措施项目费 |  | (1.1+2.1.1)×6.28% | 1194.82 | 见表10.2.2-20
2.2.1 | 其中 | 安全文明施工基本费 | (1.1+2.1.1)×6.15% | 1170.09 | 见表10.2.2-20
3 | 其他项目费 |  | （3.1+3.2+3.3+3.4） | 6325.66
3.1 | 暂列金额 |  | 3.1.1+3.1.2+3.1.3 | 6325.66 | 见表10.2.2-21
3.1.1 | 其中 | 标化工地增加费 | 按招标文件规定额度列计 |  | 见表10.2.2-22
3.1.2 |  | 优质工程增加费 | 按招标文件规定额度列计 |  | 见表10.2.2-22
3.1.3 |  | 其他暂列金额 | 按招标文件规定额度列计 | 6325.66 | 见表10.2.2-22
3.2 | 暂估价 |  | 3.2.1+3.2.2+3.2.3 |  | 见表10.2.2-21
3.2.1 | 其中 | 材料（工程设备）暂估价 | 按招标文件规定额度列计 (或计入综合单价) |  | 见表10.2.2-23
3.2.2 |  | 专业工程暂估价 | 按招标文件规定额度列计 |  | 见表10.2.2-24
3.2.3 |  | 专项技术措施暂估价 | 按招标文件规定额度列计 |  | 见表10.2.2-25
3.3 | 计日工 |  | ∑计日工(暂估数量×综合单价） |  | 见表10.2.2-21
3.4 | 施工总承包服务费 |  | 3.4.1+3.4.2 |  | 见表10.2.2-21
3.4.1 | 其中 | 专业发包工程管理费 | ∑专业发包工程（暂估金额×费率） |  | 见表10.2.2-27
3.4.2 |  | 甲供材料设备管理费 | 甲供材料暂估金额×费率+甲供设备暂估金额×费率 |  | 见表10.2.2-27
4 | 规费 |  | (1.1+2.1.1)×27.8% | 5289.18
5 | 单列费用 |  | 单列费用
6 | 税金 |  | (1+2+3+4+计税不计费+计税不计费不下浮)×9% | 11955.49
7 | 下浮 |  | (1+2+3+4+5+6-不计税不计费不下浮-计税不计费不下浮-暂估材料)×0%
其中 | 甲供费（不计入造价） |  | 甲供材料费+甲供主材费+甲供设备费
招标控制价合计 |  |  | 1+2+3+4+5+6-7 | 144794

## 3_表10_2_2-16 分部分项工程清单与计价表
【表10.2.2-16】
分部分项工程清单与计价表
单位(专业)工程名称:桃园路路口书卷节点改造工程-桃园路路口书卷节点改造工程-市政安装 | [5 empty] | 标段: |  |  | 第1页 共4页
序号 | 项目编码 | 项目名称 | 项目特征 | 计量 单位 | 工程量 | 金 额 (元) |  |  |  |  | 备注
[6 empty] | 综合单价 | 合价 | 其中
[8 empty] | 人工费 | 机械费 | 暂估价
|  | 桃园路路口书卷 |  |  |  |  | 120029.14 | 19134.29 | 1918.77
1 | 040801010001 | 落地式配电箱 | 1、名称:落地式防水型路灯控制箱AL1； 2、型号规格:详见设计配电箱系统图，技术参数与电器元件配置按设计要求，景观照明采用时间控制器，时控器安装在配电箱内； 3、基础形式、材质、规格:基础接地做法按设计要求。 | 台 | 1 | 8281.59 | 8281.59 | 1033.77 | 179.23
2 | 040803002001 | 电缆保护管 | 1、名称:电线电缆护套管； 2、材质:塑料管； 3、规格:PC25； 4、配置形式:埋地敷设； | m | 254.90 | 6.61 | 1684.89 | 675.49 | 186.08
3 | 040803002002 | 电缆保护管 | 1、名称:电线电缆护套管； 2、材质:塑料管； 3、规格:PC50； 4、配置形式:埋地敷设； | m | 100.00 | 12.79 | 1279 | 340 | 120
4 | 040803001001 | 电缆 | 1、名称:铜芯电力电缆； 2、型号规格:YJV-1KV-3*4； 3、敷设方式、部位:穿管敷设； 4、电压(kV):1KV以下； 5、地形:平地。 | m | 261.30 | 16.21 | 4235.67 | 1228.11 | 31.36
本页小计 | [6 empty] | 15481.15 | 3277.37 | 516.67
【表10.2.2-16】
分部分项工程清单与计价表
单位(专业)工程名称:桃园路路口书卷节点改造工程-桃园路路口书卷节点改造工程-市政安装 | [5 empty] | 标段: |  |  | 第2页 共4页
序号 | 项目编码 | 项目名称 | 项目特征 | 计量 单位 | 工程量 | 金 额 (元) |  |  |  |  | 备注
[6 empty] | 综合单价 | 合价 | 其中
[8 empty] | 人工费 | 机械费 | 暂估价
5 | 040803001002 | 电缆 | 1、名称:铜芯电力电缆； 2、型号规格:ZR-YJV-5*10； 3、敷设方式、部位:穿管敷设； 4、电压(kV):1KV以下； 5、地形:平地。 | m | 102.50 | 46.09 | 4724.23 | 481.75 | 12.3
6 | 040803005001 | 电缆终端头 | 1.干包式电力电缆终端头制作、安装 1kV 以下（截面mm2以内）35`10mm2及以下 铜芯 三芯及以上电缆头制安 | 个 | 6 | 28.55 | 171.3 | 60.36
7 | 040805004001 | 景观照明灯 | 1、3.5米成套庭院灯安装（含杆内配线） LED 28W 3000K灯具式样由建设单位定） 2、灯具基础制作（详见施工图） 3、接地要求：设一根L40*4*5*1500镀锌角钢接地极，接地极与灯杆底盘间用-40*4镀锌扁钢连接。 | 套 | 4 | 2355.96 | 9423.84 | 696.52 | 211.88
8 | 040805004002 | 景观照明灯 | 1.路灯名称：草坪灯 2.型 号、规 格：LED 8W 3000K 3.基础形式、砂浆配合比：10cm厚碎石垫层，含混凝土基础 | 套 | 4 | 852.05 | 3408.2 | 194.16 | 1.28
9 | 040805004003 | 景观照明灯 | 1.名称：射树灯 2.型号、规费：15W LED 3500K色温 3.附件：含防水接线盒 4.安装形式：C25砼基础 250*250*250mm | 套 | 20 | 280.04 | 5600.8 | 834.8 | 2.4
本页小计 | [6 empty] | 23328.37 | 2267.59 | 227.86
【表10.2.2-16】
分部分项工程清单与计价表
单位(专业)工程名称:桃园路路口书卷节点改造工程-桃园路路口书卷节点改造工程-市政安装 | [5 empty] | 标段: |  |  | 第3页 共4页
序号 | 项目编码 | 项目名称 | 项目特征 | 计量 单位 | 工程量 | 金 额 (元) |  |  |  |  | 备注
[6 empty] | 综合单价 | 合价 | 其中
[8 empty] | 人工费 | 机械费 | 暂估价
10 | 040504001001 | 砌筑井（1680*1380） | 1.垫层、基础材质及厚度：100mm厚C20混凝土底板 2.砌筑材料品种、规格、强度等级：水泥砂浆M7.5砌筑MU20混凝土实心砖 3.勾缝、抹面要求：1:2.5水泥砂浆抹面，厚为10mm 4.盖板材质、规格：120mm厚钢筋混凝土盖板 5.井盖、井圈材质及规格：φ770复合井盖 6.平均井深1.2m | 座 | 6 | 2319.15 | 13914.9 | 4069.32 | 336.48
11 | 040901001001 | 现浇构件钢筋 | 1.普通钢筋制作、安装 带肋钢筋 | t | 0.108 | 4714.14 | 509.13 | 86.64 | 3
12 | 040807003001 | 接地装置调试 | 1、供电系统、接地装置调试 路灯柱接地测试一柱、一独立接地、一测 | 系统 | 4 | 27.06 | 108.24 | 64.36 | 16.72
13 | 040806002001 | 接地母线 | 1.名称：镀锌扁铁 -4*25 | m | 254.90 | 35.9 | 9150.91 | 6038.58 | 267.65
14 | 040803007001 | 铺砂、盖保护 板（砖） | 1.种类、规格：50厚C20素砼盖板 2.规格：电缆敷设上下铺设150mm，盖板 | m | 354.90 | 153.43 | 54452.31 | 1426.7
15 | 040807002001 | 供电系统调试 | 1.名 称：供电系统、接地装置调试 1kV以下三相交流供电综合 | 系统 | 1 | 234.52 | 234.52 | 160.92 | 22.46
16 | 040101002001 | 挖沟槽土方 | 1.土壤类别:机械及人工辅助挖电缆管沟，三类土； 2.挖土深度:1.5m以内。 | m3 | 124.22 | 6.57 | 816.13 | 393.78 | 260.86
本页小计 | [6 empty] | 79186.14 | 12240.3 | 907.17
【表10.2.2-16】
分部分项工程清单与计价表
单位(专业)工程名称:桃园路路口书卷节点改造工程-桃园路路口书卷节点改造工程-市政安装 | [5 empty] | 标段: |  |  | 第4页 共4页
序号 | 项目编码 | 项目名称 | 项目特征 | 计量 单位 | 工程量 | 金 额 (元) |  |  |  |  | 备注
[6 empty] | 综合单价 | 合价 | 其中
[8 empty] | 人工费 | 机械费 | 暂估价
17 | 040103001001 | 回填方 | 1.密实度要求:机械回填、人工辅助回填电缆管沟，夯实； 2.填方材料品种:电缆管沟开挖起挖土； 3.填方来源、运距:管沟顶二侧。 | m3 | 124.22 | 16.37 | 2033.48 | 1349.03 | 267.07
本页小计 | [6 empty] | 2033.48 | 1349.03 | 267.07
合计 | [6 empty] | 120029.14 | 19134.29 | 1918.77

## 3_表10_2_2-16 施工技术措施项目清单与计价表
【表10.2.2-16】
施工技术措施项目清单与计价表
单位(专业)工程名称:桃园路路口书卷节点改造工程-桃园路路口书卷节点改造工程-市政安装 | [5 empty] | 标段: |  |  | 第1页 共1页
序号 | 项目编码 | 项目名称 | 项目特征 | 计量 单位 | 工程量 | 金 额 (元) |  |  |  |  | 备注
[6 empty] | 综合单价 | 合价 | 其中
[8 empty] | 人工费 | 机械费 | 暂估价
|  | [请输入分部名称] |  |  | 0
本页小计
合计

## 3_表10_2_2-20 施工组织(总价)措施项目清单与
【表10.2.2-20】
施工组织（总价）措施项目清单与计价表
工程名称:桃园路路口书卷节点改造工程-市政安装 |  |  | 标段: | 第1页 共1页
序号 | 项目编号 | 项目名称 | 计算基础 | 费率 (%) | 金额 (元) | 备注
1 | 041109001001 | 安全文明施工费 |  |  | 1170.09
1.1 |  | 安全文明施工基本费 | 定额人工费+定额机械费 | 6.15 | 1170.09
2 | Z04110900801 | 提前竣工增加费 | 定额人工费+定额机械费
3 | 041109003001 | 二次搬运费 | 定额人工费+定额机械费
4 | 041109004001 | 冬雨季施工增加费 | 定额人工费+定额机械费 | 0.13 | 24.73
5 | 041109005001 | 行车、行人干扰增加费 | 定额人工费+定额机械费
6 |  | 其他施工组织措施费 | 按相关规定计算
合 计 |  |  |  |  | 1194.82

## 3_表10_2_2-22 暂列金额明细表
【表10.2.2-22】
暂列金额明细表
工程名称:桃园路路口书卷节点改造工程-市政安装 |  |  | 标段: | 第1页 共1页
序号 | 项 目 名 称 | 计量单位 | 暂定金额(元) | 备注
1 | 标化工地增加费 | 项
2 | 优质工程增加费 | 项
3 | 其他暂列金额 | 项 | 6325.66 | 估算比例一般不高于5%
3.1 | 其他暂列金额 | 项 | 6325.66
合计 |  |  | 6325.66 | -

## 3_表10_2_2-29 主要工日一览表
【表10.2.2-29】
主要工日一览表
工程名称:桃园路路口书卷节点改造工程-市政安装 |  |  | 标段: |  | 第1页 共1页
序号 | 工日名称（类别） | 单位 | 数 量 | 单价(元) | 合价（元） | 备注
1 | 一类人工 | 工日 | 12.621 | 138 | 1741.7
2 | 二类人工 | 工日 | 116.741 | 149 | 17394.41

## 3_表10_2_2-31 主要材料和工程设备一览表
【表10.2.2-31】
主要材料和工程设备一览表
工程名称:桃园路路口书卷节点改造工程-市政安装 |  |  |  | 标段: |  | 第1页 共1页
序号 | 名称、规格、型号 | 单位 | 数量 | 单价(元) | 合价（元） | 备注
1 | 热轧带肋钢筋HRB400综合 | t | 0.137 | 3573 | 489.5
2 | 圆钉 | kg | 1.105 | 4.25 | 4.7
3 | 电焊条 | kg | 0.737 | 6.81 | 5.02
4 | 电焊条 | kg | 5.801 | 6.81 | 39.5
5 | 黄砂净砂 | t | 6.345 | 180 | 1142.1
6 | 非泵送商品混凝土C15 | m3 | 0.297 | 401 | 119.1
7 | 非泵送商品混凝土C20 | m3 | 2.682 | 423 | 1134.49
8 | 非泵送商品混凝土C25 | m3 | 0.485 | 441 | 213.89
9 | 非泵送商品混凝土C30 | m3 | 2.469 | 459 | 1133.27
10 | 干混抹灰砂浆DP M20.0 | kg | 795.126 | 0.34 | 268.75
11 | 干混砌筑砂浆DM M7.5 | kg | 273.749 | 0.29 | 78.02
12 | 钢支撑 | kg | 0.798 | 4.6 | 3.67
13 | 水 | m3 | 7.185 | 5.73 | 41.17
14 | 钢模板 | kg | 1.393 | 5.04 | 7.02
15 | 木模板 | m3 | 0.056 | 1504 | 84.22
16 | 角钢Q235B 50×5 | kg | 3.171 | 3.86 | 12.23
17 | 铜芯电缆YJV-1KV-3*4 | m | 263.913 | 9.62 | 2539.63
18 | 铜芯电缆ZR-YJV-5*10 | m | 103.525 | 39.2 | 4058.59
19 | 防水接线盒 | 个 | 20.4 | 15 | 306
20 | 成套配电箱AL1 | 台 | 1 | 6000 | 6000
21 | 角钢接地极L50*5*2500 | 根 | 3 | 56.85 | 170.55
22 | 角钢接地极L40*4*1500 | 根 | 4 | 30 | 120
23 | 镀锌扁钢-40*4 | m | 8 | 7.06 | 56.48
24 | 镀锌扁钢-40*4 | m | 15 | 7.06 | 105.9
25 | 镀锌扁铁-4*25 | m | 254.9 | 4.42 | 1126.66

## 4_表10_2_2-13 【含单列】单位(专业)工程招标
【表10.2.2-13】
单位（专业）工程招标控制价费用表
工程名称:望剡亭-共富大桥沿线景观改建工程-望剡亭-共富大桥沿线景观改建工程-绿化 |  |  | 标段: | 第1页 共1页
序号 | 费用名称 |  | 计算公式 | 金额 (元) | 备注
1 | 分部分项工程费 |  | ∑(分部分项工程量×综合单价） | 555987.07 | 见表10.2.2-16
1.1 | 其中 | 人工费+机械费 | ∑分部分项（定额人工费+定额机械费） | 107084.63
2 | 措施项目费 |  | （2.1+2.2） | 12777.28
2.1 | 施工技术措施项目费 |  | ∑(技措项目工程量×综合单价） | 7980.98 | 见表10.2.2-16
2.1.1 | 其中 | 人工费+机械费 | ∑技措项目（定额人工费+定额机械费） | 1184.15
2.2 | 施工组织措施项目费 |  | (1.1+2.1.1)×4.43% | 4796.3 | 见表10.2.2-20
2.2.1 | 其中 | 安全文明施工基本费 | (1.1+2.1.1)×4.28% | 4633.9 | 见表10.2.2-20
3 | 其他项目费 |  | （3.1+3.2+3.3+3.4） | 30114.76
3.1 | 暂列金额 |  | 3.1.1+3.1.2+3.1.3 | 30114.76 | 见表10.2.2-21
3.1.1 | 其中 | 标化工地增加费 | 按招标文件规定额度列计 |  | 见表10.2.2-22
3.1.2 |  | 优质工程增加费 | 按招标文件规定额度列计 |  | 见表10.2.2-22
3.1.3 |  | 其他暂列金额 | 按招标文件规定额度列计 | 30114.76 | 见表10.2.2-22
3.2 | 暂估价 |  | 3.2.1+3.2.2+3.2.3 |  | 见表10.2.2-21
3.2.1 | 其中 | 材料（工程设备）暂估价 | 按招标文件规定额度列计 (或计入综合单价) |  | 见表10.2.2-23
3.2.2 |  | 专业工程暂估价 | 按招标文件规定额度列计 |  | 见表10.2.2-24
3.2.3 |  | 专项技术措施暂估价 | 按招标文件规定额度列计 |  | 见表10.2.2-25
3.3 | 计日工 |  | ∑计日工(暂估数量×综合单价） |  | 见表10.2.2-21
3.4 | 施工总承包服务费 |  | 3.4.1+3.4.2 |  | 见表10.2.2-21
3.4.1 | 其中 | 专业发包工程管理费 | ∑专业发包工程（暂估金额×费率） |  | 见表10.2.2-27
3.4.2 |  | 甲供材料设备管理费 | 甲供材料暂估金额×费率+甲供设备暂估金额×费率 |  | 见表10.2.2-27
4 | 规费 |  | (1.1+2.1.1)×30.97% | 33530.84
5 | 单列费用 |  | 单列费用
6 | 税金 |  | (1+2+3+4+计税不计费+计税不计费不下浮)×9% | 56916.9
7 | 下浮 |  | (1+2+3+4+5+6-不计税不计费不下浮-计税不计费不下浮-暂估材料)×0%
其中 | 甲供费（不计入造价） |  | 甲供材料费+甲供主材费+甲供设备费
招标控制价合计 |  |  | 1+2+3+4+5+6-7 | 689327

## 4_表10_2_2-16 分部分项工程清单与计价表
【表10.2.2-16】
分部分项工程清单与计价表
单位(专业)工程名称:望剡亭-共富大桥沿线景观改建工程-望剡亭-共富大桥沿线景观改建工程-绿化 | [5 empty] | 标段: |  |  | 第1页 共6页
序号 | 项目编码 | 项目名称 | 项目特征 | 计量 单位 | 工程量 | 金 额 (元) |  |  |  |  | 备注
[6 empty] | 综合单价 | 合价 | 其中
[8 empty] | 人工费 | 机械费 | 暂估价
|  | 乔木 |  |  |  |  | 325114.35 | 32105.48 | 11761.91
1 | 050102001009 | 栽植乔木 | 1.种类：沙朴D 2.胸径或干径：Φ20.1-21 3.株高、冠径：H6-7 P4.5-5 4.养护期：二年 | 株 | 2 | 3405.96 | 6811.92 | 698.06 | 644.02
2 | 050102001010 | 栽植乔木 | 1.种类：乌桕B 2.胸径或干径：Φ18.1-19 3.株高、冠径：H6-7 P4.5-5 4.养护期：二年 | 株 | 2 | 2440.78 | 4881.56 | 569.84 | 175.62
3 | 050102001011 | 栽植乔木 | 1.种类：娜塔栎 2.胸径或干径：Φ16.1-17 3.株高、冠径：H6-7 P4.0-4.5 4.养护期：二年 | 株 | 39 | 3803.27 | 148327.53 | 11111.88 | 3424.59
4 | 050102001012 | 栽植乔木 | 1.种类：垂柳C 2.胸径或干径：Φ20.1-21 3.株高、冠径：H7-8 P4.5-5 4.养护期：二年 | 株 | 12 | 3380.96 | 40571.52 | 4188.36 | 3864.12
5 | 050102001013 | 栽植乔木 | 1.种类：丛生金桂C 2.株高、冠径：H4.5-5 P4-4.5 3.养护期：二年 | 株 | 11 | 3202.93 | 35232.23 | 3034.79 | 947.65
6 | 050102001014 | 栽植乔木 | 1.种类：丛生金桂D 2.株高、冠径：H3.5-4 P3-3.5 3.养护期：二年 | 株 | 9 | 1276.78 | 11491.02 | 2202.75 | 575.55
本页小计 | [6 empty] | 247315.78 | 21805.68 | 9631.55
【表10.2.2-16】
分部分项工程清单与计价表
单位(专业)工程名称:望剡亭-共富大桥沿线景观改建工程-望剡亭-共富大桥沿线景观改建工程-绿化 | [5 empty] | 标段: |  |  | 第2页 共6页
序号 | 项目编码 | 项目名称 | 项目特征 | 计量 单位 | 工程量 | 金 额 (元) |  |  |  |  | 备注
[6 empty] | 综合单价 | 合价 | 其中
[8 empty] | 人工费 | 机械费 | 暂估价
7 | 050102001015 | 栽植乔木 | 1.种类：多杆沙朴S7 2.胸径或干径：每杆10以上 3.株高、冠径：9米以上 P5-6 4.养护期：二年 | 株 | 1 | 16030.96 | 16030.96 | 349.03 | 322.01
8 | 050102001016 | 栽植乔木 | 1.种类：日本晚樱A 2.地径：d12 3.株高、冠径：H4-4.5 P3-3.5 4.养护期：二年 | 株 | 7 | 1018.73 | 7131.11 | 1187.62 | 192.36
9 | 050102001017 | 栽植乔木 | 1.种类：白玉兰B 2.地径：d12.1-13 3.株高、冠径：H4-5 P3.5-4 4.养护期：二年 | 株 | 10 | 1154.67 | 11546.7 | 2021.2 | 337.7
10 | 050102001018 | 栽植乔木 | 1.种类：紫荆 2.株高、冠径：H2.5-3 P2-2.5 3.养护期：二年 | 株 | 4 | 234.06 | 936.24 | 503.76 | 46.4
11 | 050102001019 | 栽植乔木 | 1.种类：紫薇A 2.地径：d12 3.株高、冠径：H3-3.5 P2.5-3 4.养护期：二年 | 株 | 4 | 1188.41 | 4753.64 | 678.64 | 109.92
本页小计 | [6 empty] | 40398.65 | 4740.25 | 1008.39
【表10.2.2-16】
分部分项工程清单与计价表
单位(专业)工程名称:望剡亭-共富大桥沿线景观改建工程-望剡亭-共富大桥沿线景观改建工程-绿化 | [5 empty] | 标段: |  |  | 第3页 共6页
序号 | 项目编码 | 项目名称 | 项目特征 | 计量 单位 | 工程量 | 金 额 (元) |  |  |  |  | 备注
[6 empty] | 综合单价 | 合价 | 其中
[8 empty] | 人工费 | 机械费 | 暂估价
12 | 050102001020 | 栽植乔木 | 1.种类：红枫B 2.地径：d7 3.株高、冠径：H2.1-2.5 P2.1-2.5 4.养护期：二年 | 株 | 5 | 599.19 | 2995.95 | 629.7 | 58
13 | 050102001021 | 栽植乔木 | 1.种类：红梅A 2.地径：d12 3.株高、冠径：H2.5-3 P3-3.5 4.养护期：二年 | 株 | 19 | 1188.41 | 22579.79 | 3223.54 | 522.12
14 | 050102001022 | 栽植乔木 | 1.种类：鸡爪槭A 2.地径：d10.1-11 3.株高、冠径：H3.5-4 P3-3.5 4.养护期：二年 | 株 | 8 | 945 | 7560 | 1357.28 | 219.84
15 | 050102001023 | 栽植乔木 | 1.种类：香樟C 2.胸径或干径：Φ25.1-26 3.株高、冠径：H8-9 P4.5-5 4.养护期：二年 | 株 | 1 | 4264.18 | 4264.18 | 349.03 | 322.01
|  | 灌木 |  |  |  |  | 9185.67 | 772.71 | 217.68
16 | 050102002002 | 栽植灌木 | 1.种类：红叶石楠球A 2.灌丛高：150 3.蓬径：200 4.养护期：二年 | 株 | 3 | 418.6 | 1255.8 | 151.5 | 26.52 |  | 球形，基部平地分枝，冠幅饱满
本页小计 | [6 empty] | 38655.72 | 5711.05 | 1148.49
【表10.2.2-16】
分部分项工程清单与计价表
单位(专业)工程名称:望剡亭-共富大桥沿线景观改建工程-望剡亭-共富大桥沿线景观改建工程-绿化 | [5 empty] | 标段: |  |  | 第4页 共6页
序号 | 项目编码 | 项目名称 | 项目特征 | 计量 单位 | 工程量 | 金 额 (元) |  |  |  |  | 备注
[6 empty] | 综合单价 | 合价 | 其中
[8 empty] | 人工费 | 机械费 | 暂估价
17 | 050102002003 | 栽植灌木 | 1.种类：红叶石楠球B 2.灌丛高：120 3.蓬径：150 4.养护期：二年 | 株 | 11 | 320.03 | 3520.33 | 304.37 | 87.12 |  | 球形，基部平地分枝，冠幅饱满
18 | 050102002004 | 栽植灌木 | 1.种类：金森女贞球 2.灌丛高：120 3.蓬径：150 4.养护期：二年 | 株 | 10 | 253.88 | 2538.8 | 276.7 | 79.2 |  | 球形，基部平地分枝，冠幅饱满
19 | 050102002005 | 栽植灌木 | 1.种类：结香 2.灌丛高：150-200 3.养护期：二年 | 株 | 9 | 207.86 | 1870.74 | 40.14 | 24.84 |  | 球形，基部平地分枝，冠幅饱满
|  | 色带 |  |  |  |  | 143112.91 | 27700 | 8776.82
20 | 050102007007 | 栽植色带 | 1.苗木种类：春鹃 2.株高或蓬径：H25-30 P25-30 3.单位面积株数：49株/平方米 4.养护期：二年 | m2 | 240.00 | 109.13 | 26191.2 | 4936.8 | 1324.8
21 | 050102007008 | 栽植色带 | 1.苗木种类：红叶石楠 2.株高或蓬径：H45-50 P40-45 3.单位面积株数：36株/平方米 4.养护期：二年 | m2 | 509.00 | 84.52 | 43020.68 | 8622.46 | 2809.68
22 | 050102007009 | 栽植色带 | 1.苗木种类：金森女贞 2.株高或蓬径：H40-45 P40-45 3.单位面积株数：36株/平方米 4.养护期：二年 | m2 | 186.00 | 127 | 23622 | 3150.84 | 1026.72
本页小计 | [6 empty] | 100763.75 | 17331.31 | 5352.36
【表10.2.2-16】
分部分项工程清单与计价表
单位(专业)工程名称:望剡亭-共富大桥沿线景观改建工程-望剡亭-共富大桥沿线景观改建工程-绿化 | [5 empty] | 标段: |  |  | 第5页 共6页
序号 | 项目编码 | 项目名称 | 项目特征 | 计量 单位 | 工程量 | 金 额 (元) |  |  |  |  | 备注
[6 empty] | 综合单价 | 合价 | 其中
[8 empty] | 人工费 | 机械费 | 暂估价
23 | 050102007010 | 栽植色带 | 1.苗木种类：麦冬 2.株高或蓬径：≥20芽/丛 P15-20 3.单位面积株数：49株/平方米 4.养护期：二年 | m2 | 677.00 | 41.53 | 28115.81 | 5402.46 | 2240.87
24 | 050102007011 | 栽植色带 | 1.苗木种类：黄金菊 2.株高或蓬径：H30-40 P20-30 3.单位面积株数：49株/平方米 4.养护期：二年 | m2 | 137.00 | 37.07 | 5078.59 | 1093.26 | 453.47
25 | 050102012002 | 铺种草皮 | 1.草皮种类：黑麦草+百慕大 2.铺种方式：满铺 3.养护期：二年 | m2 | 211.00 | 45.77 | 9657.47 | 3295.82 | 582.36
26 | 050102007012 | 栽植色带 | 1.苗木种类：火焰南天竹 2.株高或蓬径：H25-30 P25-30 3.单位面积株数：64株/平方米 4.养护期：二年 | m2 | 3.00 | 105.92 | 317.76 | 61.71 | 16.56
27 | 050102007013 | 栽植色带 | 1.苗木种类：夏鹃M 2.株高或蓬径：H25-30 P25-30 3.单位面积株数：49株/平方米 4.养护期：二年 | m2 | 23.00 | 141.96 | 3265.08 | 473.11 | 126.96
28 | 050102007014 | 栽植色带 | 1.苗木种类：红花继木M 2.株高或蓬径：H35-40P30-35 3.单位面积株数：49株/平方米 4.养护期：二年 | m2 | 20.00 | 85.61 | 1712.2 | 411.4 | 110.4
本页小计 | [6 empty] | 48146.91 | 10737.76 | 3530.62
【表10.2.2-16】
分部分项工程清单与计价表
单位(专业)工程名称:望剡亭-共富大桥沿线景观改建工程-望剡亭-共富大桥沿线景观改建工程-绿化 | [5 empty] | 标段: |  |  | 第6页 共6页
序号 | 项目编码 | 项目名称 | 项目特征 | 计量 单位 | 工程量 | 金 额 (元) |  |  |  |  | 备注
[6 empty] | 综合单价 | 合价 | 其中
[8 empty] | 人工费 | 机械费 | 暂估价
29 | 050102007015 | 栽植色带 | 1.苗木种类：金森女贞M 2.株高或蓬径：H40-45 P40-45 3.单位面积株数：36株/平方米 4.养护期：二年 | m2 | 13.00 | 127 | 1651 | 220.22 | 71.76
30 | 050102007016 | 栽植色带 | 1.苗木种类：无尽夏+麦冬 2.株高或蓬径：H40-50 P30-40 3.单位面积株数：无尽夏25株/平方米,麦冬49株/平方米 4.养护期：二年 | m2 | 4.00 | 120.28 | 481.12 | 31.92 | 13.24
|  | 整理绿化用地 |  |  |  |  | 78574.14 | 24556.43 | 16025.04
31 | 050101007002 | 清除地被植物 | 1.原有绿化清理 2.垃圾外运自行考虑 | m2 | 2023.00 | 12.92 | 26137.16 | 13048.35 | 7505.33
32 | 050101010002 | 整理绿化用地 | 1.绿地细平整 | m2 | 2023.00 | 5.38 | 10883.74 | 8496.6
33 | 050101011001 | 绿地起坡造型 | 1.绿地起坡造型机械造型 | m2 | 1135.00 | 7.64 | 8671.4 | 2383.5 | 4471.9
34 | 050101009002 | 种植土回（换）填 | 1.回填土质要求：种植土 2.回填厚度：满足设计要求 | m3 | 756.60 | 43.46 | 32881.84 | 627.98 | 4047.81
本页小计 | [6 empty] | 80706.26 | 24808.57 | 16110.04
合计 | [6 empty] | 555987.07 | 85134.62 | 36781.45

## 4_表10_2_2-16 施工技术措施项目清单与计价表
【表10.2.2-16】
施工技术措施项目清单与计价表
单位(专业)工程名称:望剡亭-共富大桥沿线景观改建工程-望剡亭-共富大桥沿线景观改建工程-绿化 | [5 empty] | 标段: |  |  | 第1页 共1页
序号 | 项目编码 | 项目名称 | 项目特征 | 计量 单位 | 工程量 | 金 额 (元) |  |  |  |  | 备注
[6 empty] | 综合单价 | 合价 | 其中
[8 empty] | 人工费 | 机械费 | 暂估价
|  | [请输入分部名称] |  |  | 0 |  | 7980.98 | 1307.55
1 | 050403001004 | 树木支撑架 | 1.树棍支撑四脚桩 | 株 | 68 | 55.06 | 3744.08 | 306
2 | 050403001005 | 树木支撑架 | 1.树棍支撑三脚桩 | 株 | 66 | 20.88 | 1378.08 | 223.08
3 | 050403001006 | 树木支撑架 | 1.树棍支撑扁担桩 | 株 | 33 | 21.96 | 724.68 | 133.98
4 | 050403002004 | 草绳绕树干 | 1.草绳绕树杆胸径（cm）5以内 | 株 | 4 | 2.84 | 11.36 | 6.72
5 | 050403002005 | 草绳绕树干 | 1.草绳绕树杆胸径（cm）10以内 | 株 | 5 | 4.26 | 21.3 | 11.25
6 | 050403002006 | 草绳绕树干 | 1.草绳绕树杆胸径（cm）15以内 | 株 | 57 | 5.68 | 323.76 | 160.74
7 | 050403002007 | 草绳绕树干 | 1.草绳绕树杆胸径（cm）20以内 | 株 | 52 | 7.8 | 405.6 | 205.4
8 | 050403002008 | 草绳绕树干 | 1.草绳绕树杆胸径（cm）25以内 | 株 | 14 | 9.93 | 139.02 | 70.98
9 | 050403002009 | 草绳绕树干 | 1.草绳绕树杆胸径（cm）30以内 | 株 | 2 | 12.05 | 24.1 | 12.4
10 | 050403003002 | 搭设遮阴（防寒）棚 | 1.搭设遮荫棚 | m2 | 100.00 | 12.09 | 1209 | 177
本页小计 | [6 empty] | 7980.98 | 1307.55
合计 | [6 empty] | 7980.98 | 1307.55

## 4_表10_2_2-20 施工组织(总价)措施项目清单与
【表10.2.2-20】
施工组织（总价）措施项目清单与计价表
工程名称:望剡亭-共富大桥沿线景观改建工程-绿化 |  |  | 标段: | 第1页 共1页
序号 | 项目编号 | 项目名称 | 计算基础 | 费率 (%) | 金额 (元) | 备注
1 | 050405001001 | 安全文明施工费 |  |  | 4633.9
1.1 |  | 安全文明施工基本费 | 定额人工费+定额机械费 | 4.28 | 4633.9
2 | Z50405009001 | 提前竣工增加费 | 定额人工费+定额机械费
3 | 050405004001 | 二次搬运费 | 定额人工费+定额机械费
4 | 050405005001 | 冬雨季施工增加费 | 定额人工费+定额机械费 | 0.15 | 162.4
5 | Z50405010001 | 行车、行人干扰增加费 | 定额人工费+定额机械费
6 |  | 其他施工组织措施费 | 按相关规定计算
合 计 |  |  |  |  | 4796.3

## 4_表10_2_2-22 暂列金额明细表
【表10.2.2-22】
暂列金额明细表
工程名称:望剡亭-共富大桥沿线景观改建工程-绿化 |  |  | 标段: | 第1页 共1页
序号 | 项 目 名 称 | 计量单位 | 暂定金额(元) | 备注
1 | 标化工地增加费 | 项
2 | 优质工程增加费 | 项
3 | 其他暂列金额 | 项 | 30114.76 | 估算比例一般不高于5%
3.1 | 其他暂列金额 | 项 | 30114.76
合计 |  |  | 30114.76 | -

## 4_表10_2_2-29 主要工日一览表
【表10.2.2-29】
主要工日一览表
工程名称:望剡亭-共富大桥沿线景观改建工程-绿化 |  |  | 标段: |  | 第1页 共1页
序号 | 工日名称（类别） | 单位 | 数 量 | 单价(元) | 合价（元） | 备注
1 | 一类人工 | 工日 | 625.997 | 138 | 86387.59
2 | 一类人工 | 工日 | 0.343 | 138 | 47.33

## 4_表10_2_2-31 主要材料和工程设备一览表
【表10.2.2-31】
主要材料和工程设备一览表
工程名称:望剡亭-共富大桥沿线景观改建工程-绿化 |  |  |  | 标段: |  | 第1页 共2页
序号 | 名称、规格、型号 | 单位 | 数量 | 单价(元) | 合价（元） | 备注
1 | 水 | m3 | 1081.101 | 5.73 | 6194.71
2 | 紫荆H2.5-3 P2-2.5 | 株 | 4.04 | 51.48 | 207.98
3 | 红枫Bd7 H2.1-2.5 P2.1-2.5 | 株 | 5.05 | 413 | 2085.65
4 | 日本晚樱Ad12 H4-4.5 P3-3.5 | 株 | 7.07 | 752 | 5316.64
5 | 紫薇Ad12 H3-3.5 P2.5-3 | 株 | 23.23 | 920 | 21371.6
6 | 鸡爪槭Ad10.1-11 H3.5-4 P3-3.5 | 株 | 8.08 | 679 | 5486.32
7 | 白玉兰Bd12.1-13 H4-5 P3.5-4 | 株 | 10.1 | 837 | 8453.7
8 | 丛生金桂DH3.5-4 P3-3.5 | 株 | 9.09 | 865 | 7862.85
9 | 丛生金桂CH4.5-5 P4-4.5 | 株 | 11.11 | 2704 | 30041.44
10 | 乌桕BΦ18.1-19 H6-7 P4.5-5 | 株 | 2.02 | 1936 | 3910.72
11 | 娜塔栎Φ16.1-17 H6-7 P4.0-4.5 | 株 | 39.39 | 3285 | 129396.15
12 | 结香H 150-200 P150-200 | 株 | 9.45 | 187.03 | 1767.41
13 | 红叶石楠球BH120cm P150cm | 株 | 11.55 | 257 | 2968.35
14 | 金森女贞球H120cm P150cm | 株 | 10.5 | 194 | 2037
15 | 种植土 | m3 | 771.732 | 35 | 27010.62
16 | 垂柳CΦ20.1-21 H7-8 P4.5-5 | 株 | 12 | 2500 | 30000
17 | 多杆沙朴S79米以上 P5-6 | 株 | 1.01 | 15000 | 15150
18 | 沙朴DΦ20.1-21 H6-7 P4.5-5 | 株 | 2.02 | 2500 | 5050
19 | 红叶石楠球A H150cm P200cm | 株 | 3.15 | 321 | 1011.15
20 | 香樟CΦ25.1-26 H8-9 P4.5-5 | 株 | 1.01 | 3349.72 | 3383.22
21 | 夏鹃MH25-30 P25-30 | 株 | 1183.35 | 2.02 | 2390.37
22 | 无尽夏H40-50 P30-40 | 株 | 105 | 3 | 315
23 | 春鹃H25-30 P25-30 | 株 | 12348 | 1.38 | 17040.24
24 | 火焰南天竹H25-30 P25-30 | 株 | 201.6 | 1.01 | 203.62
25 | 红叶石楠H45-50 P40-45 | 株 | 19240.2 | 1.35 | 25974.27
26 | 红花继木MH35-40 P30-35 | 株 | 1029 | 0.92 | 946.68
27 | 金森女贞H40-45 P40-45 | 株 | 7030.8 | 2.48 | 17436.38
28 | 金森女贞MH40-45 P40-45 | 株 | 491.4 | 2.48 | 1218.67
【表10.2.2-31】
主要材料和工程设备一览表
工程名称:望剡亭-共富大桥沿线景观改建工程-绿化 |  |  |  | 标段: |  | 第2页 共2页
序号 | 名称、规格、型号 | 单位 | 数量 | 单价(元) | 合价（元） | 备注
29 | 麦冬49株/平方米. | m2 | 715.05 | 22.45 | 16052.87
30 | 黄金菊H30-40 P20-30 | 株 | 7048.65 | 0.37 | 2608
31 | 百慕大 | m2 | 221.55 | 9.63 | 2133.53
32 | 黑麦草草籽 | m2 | 221.55 | 1.47 | 325.68

## 5_表10_2_2-13 【含单列】单位(专业)工程招标
【表10.2.2-13】
单位（专业）工程招标控制价费用表
工程名称:望剡亭-共富大桥沿线景观改建工程-望剡亭-共富大桥沿线景观改建工程-市政 |  |  | 标段: | 第1页 共1页
序号 | 费用名称 |  | 计算公式 | 金额 (元) | 备注
1 | 分部分项工程费 |  | ∑(分部分项工程量×综合单价） | 349495.1 | 见表10.2.2-16
1.1 | 其中 | 人工费+机械费 | ∑分部分项（定额人工费+定额机械费） | 8632.08
2 | 措施项目费 |  | （2.1+2.2） | 1043.21
2.1 | 施工技术措施项目费 |  | ∑(技措项目工程量×综合单价） | 295.3 | 见表10.2.2-16
2.1.1 | 其中 | 人工费+机械费 | ∑技措项目（定额人工费+定额机械费） | 135.89
2.2 | 施工组织措施项目费 |  | (1.1+2.1.1)×8.53% | 747.91 | 见表10.2.2-20
2.2.1 | 其中 | 安全文明施工基本费 | (1.1+2.1.1)×8.4% | 736.51 | 见表10.2.2-20
3 | 其他项目费 |  | （3.1+3.2+3.3+3.4） | 17609.12
3.1 | 暂列金额 |  | 3.1.1+3.1.2+3.1.3 | 17609.12 | 见表10.2.2-21
3.1.1 | 其中 | 标化工地增加费 | 按招标文件规定额度列计 |  | 见表10.2.2-22
3.1.2 |  | 优质工程增加费 | 按招标文件规定额度列计 |  | 见表10.2.2-22
3.1.3 |  | 其他暂列金额 | 按招标文件规定额度列计 | 17609.12 | 见表10.2.2-22
3.2 | 暂估价 |  | 3.2.1+3.2.2+3.2.3 |  | 见表10.2.2-21
3.2.1 | 其中 | 材料（工程设备）暂估价 | 按招标文件规定额度列计 (或计入综合单价) |  | 见表10.2.2-23
3.2.2 |  | 专业工程暂估价 | 按招标文件规定额度列计 |  | 见表10.2.2-24
3.2.3 |  | 专项技术措施暂估价 | 按招标文件规定额度列计 |  | 见表10.2.2-25
3.3 | 计日工 |  | ∑计日工(暂估数量×综合单价） |  | 见表10.2.2-21
3.4 | 施工总承包服务费 |  | 3.4.1+3.4.2 |  | 见表10.2.2-21
3.4.1 | 其中 | 专业发包工程管理费 | ∑专业发包工程（暂估金额×费率） |  | 见表10.2.2-27
3.4.2 |  | 甲供材料设备管理费 | 甲供材料暂估金额×费率+甲供设备暂估金额×费率 |  | 见表10.2.2-27
4 | 规费 |  | (1.1+2.1.1)×18.75% | 1643.99
5 | 单列费用 |  | 单列费用
6 | 税金 |  | (1+2+3+4+计税不计费+计税不计费不下浮)×9% | 33281.23
7 | 下浮 |  | (1+2+3+4+5+6-不计税不计费不下浮-计税不计费不下浮-暂估材料)×0%
其中 | 甲供费（不计入造价） |  | 甲供材料费+甲供主材费+甲供设备费
招标控制价合计 |  |  | 1+2+3+4+5+6-7 | 403073

## 5_表10_2_2-16 分部分项工程清单与计价表
【表10.2.2-16】
分部分项工程清单与计价表
单位(专业)工程名称:望剡亭-共富大桥沿线景观改建工程-望剡亭-共富大桥沿线景观改建工程-市政 | [5 empty] | 标段: |  |  | 第1页 共1页
序号 | 项目编码 | 项目名称 | 项目特征 | 计量 单位 | 工程量 | 金 额 (元) |  |  |  |  | 备注
[6 empty] | 综合单价 | 合价 | 其中
[8 empty] | 人工费 | 机械费 | 暂估价
|  | 市政 |  |  |  |  | 349495.1 | 4033.68 | 6075.68
1 | 040203003001 | 透层、粘层 | 1.60厚彩色沥青 | m2 | 1385.85 | 239.22 | 331523.04 | 1912.47 | 4725.75
2 | 040203003002 | 透层、粘层 | 1、普通乳化沥青粘层 | m2 | 1385.85 | 2.09 | 2896.43 | 13.86 | 27.72
3 | 040205006001 | 标线 | 1.150/100宽白色热熔漆划线 | m2 | 176.00 | 48.26 | 8493.76 | 1300.64 | 1105.28
4 | 040205007001 | 标记 | 1.100宽白色热熔图案 | 个 | 20 | 66.13 | 1322.6 | 310 | 213.6
5 | 040204004001 | 安砌侧（平、缘）石 | 1.600x300x150厚芝麻黑花岗岩亚光面立侧石 2.30厚1：2.5水泥砂浆 3.100厚C20混凝土 | m | 30.25 | 173.86 | 5259.27 | 496.71 | 3.33
本页小计 | [6 empty] | 349495.1 | 4033.68 | 6075.68
合计 | [6 empty] | 349495.1 | 4033.68 | 6075.68

## 5_表10_2_2-16 施工技术措施项目清单与计价表
【表10.2.2-16】
施工技术措施项目清单与计价表
单位(专业)工程名称:望剡亭-共富大桥沿线景观改建工程-望剡亭-共富大桥沿线景观改建工程-市政 | [5 empty] | 标段: |  |  | 第1页 共1页
序号 | 项目编码 | 项目名称 | 项目特征 | 计量 单位 | 工程量 | 金 额 (元) |  |  |  |  | 备注
[6 empty] | 综合单价 | 合价 | 其中
[8 empty] | 人工费 | 机械费 | 暂估价
|  | [请输入分部名称,电子评标勿删] |  |  | 0 |  | 295.3 | 143.81 | 6.53
1 | 050402001002 | 现浇混凝土垫层 | 1.混凝土垫层模板 | m2 | 6.05 | 48.81 | 295.3 | 143.81 | 6.53
本页小计 | [6 empty] | 295.3 | 143.81 | 6.53
合计 | [6 empty] | 295.3 | 143.81 | 6.53

## 5_表10_2_2-20 施工组织(总价)措施项目清单与
【表10.2.2-20】
施工组织（总价）措施项目清单与计价表
工程名称:望剡亭-共富大桥沿线景观改建工程-市政 |  |  | 标段: | 第1页 共1页
序号 | 项目编号 | 项目名称 | 计算基础 | 费率 (%) | 金额 (元) | 备注
1 | 041109001001 | 安全文明施工费 |  |  | 736.51
1.1 |  | 安全文明施工基本费 | 定额人工费+定额机械费 | 8.4 | 736.51
2 | Z04110900801 | 提前竣工增加费 | 定额人工费+定额机械费
3 | 041109003001 | 二次搬运费 | 定额人工费+定额机械费
4 | 041109004001 | 冬雨季施工增加费 | 定额人工费+定额机械费 | 0.13 | 11.4
5 | 041109005001 | 行车、行人干扰增加费 | 定额人工费+定额机械费
6 |  | 其他施工组织措施费 | 按相关规定计算
合 计 |  |  |  |  | 747.91

## 5_表10_2_2-22 暂列金额明细表
【表10.2.2-22】
暂列金额明细表
工程名称:望剡亭-共富大桥沿线景观改建工程-市政 |  |  | 标段: | 第1页 共1页
序号 | 项 目 名 称 | 计量单位 | 暂定金额(元) | 备注
1 | 标化工地增加费 | 项
2 | 优质工程增加费 | 项
3 | 其他暂列金额 | 项 | 17609.12 | 估算比例一般不高于5%
3.1 | 其他暂列金额 | 项 | 17609.12
合计 |  |  | 17609.12 | -

## 5_表10_2_2-29 主要工日一览表
【表10.2.2-29】
主要工日一览表
工程名称:望剡亭-共富大桥沿线景观改建工程-市政 |  |  | 标段: |  | 第1页 共1页
序号 | 工日名称（类别） | 单位 | 数 量 | 单价(元) | 合价（元） | 备注
1 | 二类人工 | 工日 | 27.129 | 149 | 4042.22
2 | 三类人工 | 工日 | 0.841 | 171 | 143.81

## 5_表10_2_2-31 主要材料和工程设备一览表
【表10.2.2-31】
主要材料和工程设备一览表
工程名称:望剡亭-共富大桥沿线景观改建工程-市政 |  |  |  | 标段: |  | 第1页 共1页
序号 | 名称、规格、型号 | 单位 | 数量 | 单价(元) | 合价（元） | 备注
1 | 圆钉 | kg | 1.047 | 4.25 | 4.45
2 | 复合硅酸盐水泥PC 32.5R综合 | kg | 0.424 | 0.35 | 0.15
3 | 黄砂净砂 | t | 0.001 | 180 | 0.18
4 | 非泵送商品混凝土C20 | m3 | 1.619 | 423 | 684.84
5 | 干混砌筑砂浆DM M7.5 | kg | 264.037 | 0.29 | 75.25
6 | 彩色沥青 | m3 | 83.983 | 3836 | 322158.79
7 | 柴油0# | kg | 99.781 | 7.7 | 768.31
8 | 水 | m3 | 0.39 | 5.73 | 2.23
9 | 木模板 | m3 | 0.067 | 1504 | 100.77

## 6_表10_2_2-13 【含单列】单位(专业)工程招标
【表10.2.2-13】
单位（专业）工程招标控制价费用表
工程名称:望剡亭-共富大桥沿线景观改建工程-望剡亭-共富大桥沿线景观改建工程-市政安装 |  |  | 标段: | 第1页 共1页
序号 | 费用名称 |  | 计算公式 | 金额 (元) | 备注
1 | 分部分项工程费 |  | ∑(分部分项工程量×综合单价） | 108987.75 | 见表10.2.2-16
1.1 | 其中 | 人工费+机械费 | ∑分部分项（定额人工费+定额机械费） | 16937.89
2 | 措施项目费 |  | （2.1+2.2） | 1063.7
2.1 | 施工技术措施项目费 |  | ∑(技措项目工程量×综合单价） |  | 见表10.2.2-16
2.1.1 | 其中 | 人工费+机械费 | ∑技措项目（定额人工费+定额机械费）
2.2 | 施工组织措施项目费 |  | (1.1+2.1.1)×6.28% | 1063.7 | 见表10.2.2-20
2.2.1 | 其中 | 安全文明施工基本费 | (1.1+2.1.1)×6.15% | 1041.68 | 见表10.2.2-20
3 | 其他项目费 |  | （3.1+3.2+3.3+3.4） | 5738.01
3.1 | 暂列金额 |  | 3.1.1+3.1.2+3.1.3 | 5738.01 | 见表10.2.2-21
3.1.1 | 其中 | 标化工地增加费 | 按招标文件规定额度列计 |  | 见表10.2.2-22
3.1.2 |  | 优质工程增加费 | 按招标文件规定额度列计 |  | 见表10.2.2-22
3.1.3 |  | 其他暂列金额 | 按招标文件规定额度列计 | 5738.01 | 见表10.2.2-22
3.2 | 暂估价 |  | 3.2.1+3.2.2+3.2.3 |  | 见表10.2.2-21
3.2.1 | 其中 | 材料（工程设备）暂估价 | 按招标文件规定额度列计 (或计入综合单价) |  | 见表10.2.2-23
3.2.2 |  | 专业工程暂估价 | 按招标文件规定额度列计 |  | 见表10.2.2-24
3.2.3 |  | 专项技术措施暂估价 | 按招标文件规定额度列计 |  | 见表10.2.2-25
3.3 | 计日工 |  | ∑计日工(暂估数量×综合单价） |  | 见表10.2.2-21
3.4 | 施工总承包服务费 |  | 3.4.1+3.4.2 |  | 见表10.2.2-21
3.4.1 | 其中 | 专业发包工程管理费 | ∑专业发包工程（暂估金额×费率） |  | 见表10.2.2-27
3.4.2 |  | 甲供材料设备管理费 | 甲供材料暂估金额×费率+甲供设备暂估金额×费率 |  | 见表10.2.2-27
4 | 规费 |  | (1.1+2.1.1)×27.8% | 4708.73
5 | 单列费用 |  | 单列费用
6 | 税金 |  | (1+2+3+4+计税不计费+计税不计费不下浮)×9% | 10844.84
7 | 下浮 |  | (1+2+3+4+5+6-不计税不计费不下浮-计税不计费不下浮-暂估材料)×0%
其中 | 甲供费（不计入造价） |  | 甲供材料费+甲供主材费+甲供设备费
招标控制价合计 |  |  | 1+2+3+4+5+6-7 | 131343

## 6_表10_2_2-16 分部分项工程清单与计价表
【表10.2.2-16】
分部分项工程清单与计价表
单位(专业)工程名称:望剡亭-共富大桥沿线景观改建工程-望剡亭-共富大桥沿线景观改建工程-市政安装 | [5 empty] | 标段: |  |  | 第1页 共4页
序号 | 项目编码 | 项目名称 | 项目特征 | 计量 单位 | 工程量 | 金 额 (元) |  |  |  |  | 备注
[6 empty] | 综合单价 | 合价 | 其中
[8 empty] | 人工费 | 机械费 | 暂估价
|  | 望剡亭至共富大桥 |  |  |  |  | 108987.75 | 16083.32 | 2683.66
1 | 040801010002 | 落地式配电箱 | 1、名称:落地式不锈钢路灯控制箱SWX； 2、型号规格:详见设计配电箱系统图，技术参数与电器元件配置按设计要求，景观照明采用时钟及手动集中控制，智能时控器安装在配电箱内； 3、基础形式、材质、规格:C25素砼基础接地做法按设计要求。 | 台 | 1 | 8448.98 | 8448.98 | 892.01 | 166.38
2 | 040803002003 | 电缆保护管 | 1、名称:电线电缆护套管； 2、材质:塑料管； 3、规格:PC25； 4、配置形式:埋地敷设； | m | 506.80 | 6.61 | 3349.95 | 1343.02 | 369.96
3 | 040803002004 | 电缆保护管 | 1、名称:电缆护套管； 2、材质:钢管； 3、规格:SC50； 4、配置形式:埋地敷设； | m | 100.00 | 38.55 | 3855 | 627 | 116
4 | 040803001003 | 电缆 | 1、名称:铜芯电力电缆； 2、型号规格:YJV-1KV-3*4； 3、敷设方式、部位:穿管敷设； 4、电压(kV):1KV以下； 5、地形:平地。 | m | 519.50 | 16.21 | 8421.1 | 2441.65 | 62.34
本页小计 | [6 empty] | 24075.03 | 5303.68 | 714.68
【表10.2.2-16】
分部分项工程清单与计价表
单位(专业)工程名称:望剡亭-共富大桥沿线景观改建工程-望剡亭-共富大桥沿线景观改建工程-市政安装 | [5 empty] | 标段: |  |  | 第2页 共4页
序号 | 项目编码 | 项目名称 | 项目特征 | 计量 单位 | 工程量 | 金 额 (元) |  |  |  |  | 备注
[6 empty] | 综合单价 | 合价 | 其中
[8 empty] | 人工费 | 机械费 | 暂估价
5 | 040803001004 | 电缆 | 1、名称:铜芯电力电缆； 2、型号规格:YJV-1KV-5*10； 3、敷设方式、部位:穿管敷设； 4、电压(kV):1KV以下； 5、地形:平地。 | m | 102.50 | 39.33 | 4031.33 | 120.95 | 3.08
6 | 040803005002 | 电缆终端头 | 1.干包式电力电缆终端头制作、安装 1kV 以下（截面mm2以内）35`10mm2及以下 铜芯 三芯及以上电缆头制安 | 个 | 6 | 28.55 | 171.3 | 60.36
7 | 040805004004 | 景观照明灯 | 1、4.5米成套庭院灯安装（含杆内配线） LED（暖黄）70W灯具式样由建设单位定） 2、灯具基础制作（详见施工图） 3、接地要求：设一根L40*4*5*1500镀锌角钢接地极，接地极与灯杆底盘间用-40*4镀锌扁钢连接。 | 套 | 16 | 2759.96 | 44159.36 | 2786.08 | 847.52
8 | 040805004005 | 景观照明灯 | 1.路灯名称：景观草坪灯 2.型 号、规 格：节能灯（暖黄） 18W 3.基础形式、砂浆配合比：10cm厚碎石垫层，含混凝土基础 | 套 | 16 | 852.05 | 13632.8 | 776.64 | 5.12
9 | 040805004006 | 景观照明灯 | 1.名称：乔木射灯 2.型号、规费：LED（暖白）防眩光 70W | 套 | 10 | 249.09 | 2490.9 | 357.9
10 | 030412004001 | 装饰灯 | 1.装饰灯名称：灯带 2.装饰灯型号、规格：LED(暖白） 8W/M | 套 | 30 | 46.44 | 1393.2 | 208.8
本页小计 | [6 empty] | 65878.89 | 4310.73 | 855.72
【表10.2.2-16】
分部分项工程清单与计价表
单位(专业)工程名称:望剡亭-共富大桥沿线景观改建工程-望剡亭-共富大桥沿线景观改建工程-市政安装 | [5 empty] | 标段: |  |  | 第3页 共4页
序号 | 项目编码 | 项目名称 | 项目特征 | 计量 单位 | 工程量 | 金 额 (元) |  |  |  |  | 备注
[6 empty] | 综合单价 | 合价 | 其中
[8 empty] | 人工费 | 机械费 | 暂估价
11 | 030412004002 | 装饰灯 | 1.装饰灯名称：洗墙灯 2.装饰灯型号、规格：LED（暖黄） 12W/M | 套 | 17 | 238.97 | 4062.49 | 430.44
12 | 040504001002 | 砌筑井 | 1.垫层、基础材质及厚度：C25混凝土100mm厚（含模板）+100厚碎石垫层 2.砌筑材料品种、规格、强度等级：M10标准砖 3.勾缝、抹面要求：1：2水泥砂浆内外抹灰 4.砂浆强度等级、配合比：M5水泥砂浆砌砖； 5.盖板材质、规格：600*600C20混凝土盖板 6.井盖、井圈材质及规格：C25砼井圈（含模板） 7、井深：0.8m | 座 | 11 | 739.16 | 8130.76 | 2419.01 | 113.63
13 | 040901001002 | 现浇构件钢筋 | 1.普通钢筋制作、安装 带肋钢筋 | t | 0.276 | 4714.14 | 1301.1 | 221.41 | 7.67
14 | 040807003002 | 接地装置调试 | 1、供电系统、接地装置调试 路灯柱接地测试一柱、一独立接地、一测 | 系统 | 16 | 27.06 | 432.96 | 257.44 | 66.88
15 | 040807002002 | 供电系统调试 | 1.名 称：供电系统、接地装置调试 1kV以下三相交流供电综合 | 系统 | 1 | 234.52 | 234.52 | 160.92 | 22.46
16 | 040101002002 | 挖沟槽土方 | 1.土壤类别:机械及人工辅助挖电缆管沟，三类土； 2.挖土深度:1.5m以内。 | m3 | 212.38 | 6.57 | 1395.34 | 673.24 | 446
本页小计 | [6 empty] | 15557.17 | 4162.46 | 656.64
【表10.2.2-16】
分部分项工程清单与计价表
单位(专业)工程名称:望剡亭-共富大桥沿线景观改建工程-望剡亭-共富大桥沿线景观改建工程-市政安装 | [5 empty] | 标段: |  |  | 第4页 共4页
序号 | 项目编码 | 项目名称 | 项目特征 | 计量 单位 | 工程量 | 金 额 (元) |  |  |  |  | 备注
[6 empty] | 综合单价 | 合价 | 其中
[8 empty] | 人工费 | 机械费 | 暂估价
17 | 040103001002 | 回填方 | 1.密实度要求:机械回填、人工辅助回填电缆管沟，夯实； 2.填方材料品种:电缆管沟开挖起挖土； 3.填方来源、运距:管沟顶二侧。 | m3 | 212.38 | 16.37 | 3476.66 | 2306.45 | 456.62
本页小计 | [6 empty] | 3476.66 | 2306.45 | 456.62
合计 | [6 empty] | 108987.75 | 16083.32 | 2683.66

## 6_表10_2_2-16 施工技术措施项目清单与计价表
【表10.2.2-16】
施工技术措施项目清单与计价表
单位(专业)工程名称:望剡亭-共富大桥沿线景观改建工程-望剡亭-共富大桥沿线景观改建工程-市政安装 | [5 empty] | 标段: |  |  | 第1页 共1页
序号 | 项目编码 | 项目名称 | 项目特征 | 计量 单位 | 工程量 | 金 额 (元) |  |  |  |  | 备注
[6 empty] | 综合单价 | 合价 | 其中
[8 empty] | 人工费 | 机械费 | 暂估价
|  | [请输入分部名称] |  |  | 0
本页小计
合计

## 6_表10_2_2-20 施工组织(总价)措施项目清单与
【表10.2.2-20】
施工组织（总价）措施项目清单与计价表
工程名称:望剡亭-共富大桥沿线景观改建工程-市政安装 |  |  | 标段: | 第1页 共1页
序号 | 项目编号 | 项目名称 | 计算基础 | 费率 (%) | 金额 (元) | 备注
1 | 041109001001 | 安全文明施工费 |  |  | 1041.68
1.1 |  | 安全文明施工基本费 | 定额人工费+定额机械费 | 6.15 | 1041.68
2 | Z04110900801 | 提前竣工增加费 | 定额人工费+定额机械费
3 | 041109003001 | 二次搬运费 | 定额人工费+定额机械费
4 | 041109004001 | 冬雨季施工增加费 | 定额人工费+定额机械费 | 0.13 | 22.02
5 | 041109005001 | 行车、行人干扰增加费 | 定额人工费+定额机械费
6 |  | 其他施工组织措施费 | 按相关规定计算
合 计 |  |  |  |  | 1063.7

## 6_表10_2_2-22 暂列金额明细表
【表10.2.2-22】
暂列金额明细表
工程名称:望剡亭-共富大桥沿线景观改建工程-市政安装 |  |  | 标段: | 第1页 共1页
序号 | 项 目 名 称 | 计量单位 | 暂定金额(元) | 备注
1 | 标化工地增加费 | 项
2 | 优质工程增加费 | 项
3 | 其他暂列金额 | 项 | 5738.01 | 估算比例一般不高于5%
3.1 | 其他暂列金额 | 项 | 5738.01
合计 |  |  | 5738.01 | -

## 6_表10_2_2-29 主要工日一览表
【表10.2.2-29】
主要工日一览表
工程名称:望剡亭-共富大桥沿线景观改建工程-市政安装 |  |  | 标段: |  | 第1页 共1页
序号 | 工日名称（类别） | 单位 | 数 量 | 单价(元) | 合价（元） | 备注
1 | 一类人工 | 工日 | 21.578 | 138 | 2977.76
2 | 二类人工 | 工日 | 87.582 | 149 | 13049.72
3 | 三类人工 | 工日 | 0.318 | 171 | 54.38

## 6_表10_2_2-31 主要材料和工程设备一览表
【表10.2.2-31】
主要材料和工程设备一览表
工程名称:望剡亭-共富大桥沿线景观改建工程-市政安装 |  |  |  | 标段: |  | 第1页 共1页
序号 | 名称、规格、型号 | 单位 | 数量 | 单价(元) | 合价（元） | 备注
1 | 热轧带肋钢筋HRB400综合 | t | 0.39 | 3573 | 1393.47
2 | 圆钉 | kg | 2.105 | 4.25 | 8.95
3 | 电焊条 | kg | 0.737 | 6.81 | 5.02
4 | 电焊条 | kg | 2.812 | 6.81 | 19.15
5 | 非泵送商品混凝土C15 | m3 | 1.188 | 401 | 476.39
6 | 非泵送商品混凝土C20 | m3 | 1.018 | 423 | 430.61
7 | 非泵送商品混凝土C25 | m3 | 3.468 | 441 | 1529.39
8 | 非泵送商品混凝土C30 | m3 | 3.6 | 459 | 1652.4
9 | 干混抹灰砂浆DP M20.0 | kg | 1867.555 | 0.34 | 631.23
10 | 钢支撑 | kg | 2.203 | 4.6 | 10.13
11 | 水 | m3 | 6.242 | 5.73 | 35.77
12 | 钢模板 | kg | 4.441 | 5.04 | 22.38
13 | 木模板 | m3 | 0.259 | 1504 | 389.54
14 | 角钢Q235B 40×4 | kg | 3.171 | 3.86 | 12.23
15 | 铜芯电缆YJV-1KV-3*4 | m | 524.695 | 9.62 | 5049.14
16 | 铜芯电缆YJV-1KV-5*10 | m | 103.525 | 37.34 | 3865.62
17 | 成套配电箱SWX | 台 | 1 | 6700 | 6700
18 | 角钢接地极L50*5*2500 | 根 | 3 | 56.85 | 170.55
19 | 角钢接地极L40*4*1500 | 根 | 16 | 30 | 480
20 | 镀锌扁钢-40*4 | m | 32 | 7.06 | 225.92
21 | 镀锌扁钢-40*4 | m | 15 | 7.06 | 105.9

## 7_表10_2_2-13 【含单列】单位(专业)工程招标
【表10.2.2-13】
单位（专业）工程招标控制价费用表
工程名称:青春水塘-青春水塘-园林 |  |  | 标段: | 第1页 共1页
序号 | 费用名称 |  | 计算公式 | 金额 (元) | 备注
1 | 分部分项工程费 |  | ∑(分部分项工程量×综合单价） | 741510.06 | 见表10.2.2-16
1.1 | 其中 | 人工费+机械费 | ∑分部分项（定额人工费+定额机械费） | 186008.36
2 | 措施项目费 |  | （2.1+2.2） | 50368.17
2.1 | 施工技术措施项目费 |  | ∑(技措项目工程量×综合单价） | 37770.74 | 见表10.2.2-16
2.1.1 | 其中 | 人工费+机械费 | ∑技措项目（定额人工费+定额机械费） | 14907.7
2.2 | 施工组织措施项目费 |  | (1.1+2.1.1)×6.27% | 12597.43 | 见表10.2.2-20
2.2.1 | 其中 | 安全文明施工基本费 | (1.1+2.1.1)×6.12% | 12296.06 | 见表10.2.2-20
3 | 其他项目费 |  | （3.1+3.2+3.3+3.4） | 42705.1
3.1 | 暂列金额 |  | 3.1.1+3.1.2+3.1.3 | 42705.1 | 见表10.2.2-21
3.1.1 | 其中 | 标化工地增加费 | 按招标文件规定额度列计 |  | 见表10.2.2-22
3.1.2 |  | 优质工程增加费 | 按招标文件规定额度列计 |  | 见表10.2.2-22
3.1.3 |  | 其他暂列金额 | 按招标文件规定额度列计 | 42705.1 | 见表10.2.2-22
3.2 | 暂估价 |  | 3.2.1+3.2.2+3.2.3 |  | 见表10.2.2-21
3.2.1 | 其中 | 材料（工程设备）暂估价 | 按招标文件规定额度列计 (或计入综合单价) |  | 见表10.2.2-23
3.2.2 |  | 专业工程暂估价 | 按招标文件规定额度列计 |  | 见表10.2.2-24
3.2.3 |  | 专项技术措施暂估价 | 按招标文件规定额度列计 |  | 见表10.2.2-25
3.3 | 计日工 |  | ∑计日工(暂估数量×综合单价） |  | 见表10.2.2-21
3.4 | 施工总承包服务费 |  | 3.4.1+3.4.2 |  | 见表10.2.2-21
3.4.1 | 其中 | 专业发包工程管理费 | ∑专业发包工程（暂估金额×费率） |  | 见表10.2.2-27
3.4.2 |  | 甲供材料设备管理费 | 甲供材料暂估金额×费率+甲供设备暂估金额×费率 |  | 见表10.2.2-27
4 | 规费 |  | (1.1+2.1.1)×30.97% | 62223.7
5 | 单列费用 |  | 单列费用
6 | 税金 |  | (1+2+3+4+计税不计费+计税不计费不下浮)×9% | 80712.63
7 | 下浮 |  | (1+2+3+4+5+6-不计税不计费不下浮-计税不计费不下浮-暂估材料)×0%
其中 | 甲供费（不计入造价） |  | 甲供材料费+甲供主材费+甲供设备费
招标控制价合计 |  |  | 1+2+3+4+5+6-7 | 977520

## 7_表10_2_2-16 分部分项工程清单与计价表
【表10.2.2-16】
分部分项工程清单与计价表
单位(专业)工程名称:青春水塘-青春水塘-园林 | [5 empty] | 标段: |  |  | 第1页 共6页
序号 | 项目编码 | 项目名称 | 项目特征 | 计量 单位 | 工程量 | 金 额 (元) |  |  |  |  | 备注
[6 empty] | 综合单价 | 合价 | 其中
[8 empty] | 人工费 | 机械费 | 暂估价
|  | 铺装 |  |  |  |  | 35589.22 | 7197.23 | 479.5
1 | 050201001001 | 园路 | 1.300x600x30厚芝麻灰烧面花岗岩 2.30厚1:3水泥砂浆结合层 3.原有水泥路面找平 | m2 | 56.77 | 221.12 | 12552.98 | 2590.42 | 172.58
2 | 050201001002 | 园路 | 1.300x600x30厚芝麻灰烧面花岗岩 2.30厚1:3水泥砂浆结合层 3.原有水泥路面找平 | m2 | 46.47 | 221.12 | 10275.45 | 2120.43 | 141.27
3 | 050201001003 | 园路 | 1.300x300x30厚青石自然面 2.30厚1:3水泥砂浆结合层 3.原有水泥路面找平 | m2 | 19.59 | 221.12 | 4331.74 | 893.89 | 59.55
4 | 050201001004 | 园路（走边） | 1.300x600x30厚芝麻黑烧面花岗岩 2.30厚1:3水泥砂浆结合层 3.原有水泥路面找平 | m2 | 34.90 | 241.52 | 8429.05 | 1592.49 | 106.1
|  | 停车位 |  |  |  |  | 66025.55 | 15834.74 | 742.56
5 | 050201001005 | 园路 | 1.80厚绿色植草砖 2.空隙填土60 3.30厚1:3干硬性水泥砂浆找平层 4.250厚C20混凝土 5.100厚级配碎石 6.素土夯实(密实度大于93%) | m2 | 167.94 | 293.48 | 49287.03 | 12326.8 | 700.31
6 | 050201001006 | 园路 | 1.100X200X60厚黄色透水砖 2.30厚1:3干硬性水泥砂浆找平层 3.250厚C20混凝土 4.100厚级配碎石 5.素土夯实(密实度大于93%) | m2 | 19.38 | 291.29 | 5645.2 | 1369.2 | 42.25
本页小计 | [6 empty] | 90521.45 | 20893.23 | 1222.06
【表10.2.2-16】
分部分项工程清单与计价表
单位(专业)工程名称:青春水塘-青春水塘-园林 | [5 empty] | 标段: |  |  | 第2页 共6页
序号 | 项目编码 | 项目名称 | 项目特征 | 计量 单位 | 工程量 | 金 额 (元) |  |  |  |  | 备注
[6 empty] | 综合单价 | 合价 | 其中
[8 empty] | 人工费 | 机械费 | 暂估价
7 | 050102014001 | 植草砖内植草 | 1.再用马尼拉草皮切小块铺上 | m2 | 83.97 | 22.43 | 1883.45 | 804.43
8 | 040204004002 | 安砌侧（平、缘）石 | 1.侧石：300x150x1000芝麻灰亚光面侧石，倒角10 2.100厚C15混凝土护脚 | m | 60.05 | 153.37 | 9209.87 | 1334.31
|  | 廊 |  |  |  |  | 200622.08 | 88266.48 | 700.72
9 | 050201001007 | 园路 | 1.300x300x30厚青石自然面 2.30厚1：2.5水泥砂浆 3.100厚C20混凝土垫层 4.150厚碎石垫层 5.素土夯实（压实系数≥95%） | m2 | 55.08 | 308.31 | 16981.71 | 3354.92 | 261.08
10 | 050201001008 | 园路（走边） | 1.300x600x30厚芝麻黑烧面花岗岩 2.30厚1：2.5水泥砂浆 3.100厚C20混凝土垫层 4.150厚碎石垫层 5.素土夯实（压实系数≥95%） | m2 | 11.95 | 328.71 | 3928.08 | 727.87 | 56.64
11 | 040901008001 | 植筋 | 1.4Φ16植筋云石胶固定 | 根 | 48 | 16.18 | 776.64 | 473.28
12 | 020206003001 | 磉墩 | 1.Φ410青石磉鼓 | 只 | 12 | 1268.14 | 15217.68 | 4274.28
13 | 020501001001 | 圆柱 | 1.Φ250防腐木柱 2.广漆（国漆）三遍 | m3 | 2.16 | 4136.79 | 8935.47 | 4498.96 | 37.32
14 | 020501003001 | 方柱 | 1.250*250方柱 2.广漆（国漆）三遍 | m3 | 0.66 | 4462.34 | 2945.14 | 1313.47 | 11.23
本页小计 | [6 empty] | 59878.04 | 16781.52 | 366.27
【表10.2.2-16】
分部分项工程清单与计价表
单位(专业)工程名称:青春水塘-青春水塘-园林 | [5 empty] | 标段: |  |  | 第3页 共6页
序号 | 项目编码 | 项目名称 | 项目特征 | 计量 单位 | 工程量 | 金 额 (元) |  |  |  |  | 备注
[6 empty] | 综合单价 | 合价 | 其中
[8 empty] | 人工费 | 机械费 | 暂估价
15 | 020502002001 | 矩形梁 | 1.1.200*110上横梁 2.250*110下横梁 3.广漆（国漆）三遍 | m3 | 1.55 | 7120.9 | 11037.4 | 6322.48 | 32.41
16 | 020502001001 | 圆梁 | 1.Φ200梁 2.广漆（国漆）三遍 | m3 | 0.94 | 7443.59 | 6996.97 | 4379.35 | 24.7
17 | 020502001002 | 圆梁 | 1.Φ250梁 2.广漆（国漆）三遍 | m3 | 1.47 | 7440.28 | 10937.21 | 6886.89 | 35.82
18 | 020511001001 | 鹅颈靠背 | 1.美人靠 详见美人靠专项图 2.广漆（国漆）三遍 | m | 27.54 | 755.8 | 20814.73 | 15317.75
19 | 020511002001 | 倒挂楣子 | 1.挂落制作、安装 2.广漆（国漆）三遍 | m | 27.50 | 577.44 | 15879.6 | 12075.8
20 | 020508010001 | 雀替 | 1.400*550牛腿制作、安装 | 只 | 16 | 800 | 12800
21 | 020505002001 | 矩形椽 | 1.木椽80*50@330 2.广漆（国漆）三遍 | m3 | 0.94 | 10347.66 | 9726.8 | 6165.97 | 15.12
22 | 020505007001 | 矩形飞椽 | 1.飞椽80*50@330 2.广漆（国漆）三遍 | m3 | 0.37 | 10818.29 | 4002.77 | 2550.2 | 5.95
23 | 020508019001 | 封檐板 | 1.封檐板 2.广漆（国漆）三遍 | m | 33.60 | 30.78 | 1034.21 | 446.21 | 4.37
24 | 020508025001 | 清水望板 | 1.20厚菠萝格望板 2.广漆（国漆）三遍 | m2 | 99.12 | 170.64 | 16913.84 | 9648.34 | 41.63
本页小计 | [6 empty] | 110143.53 | 63792.99 | 160
【表10.2.2-16】
分部分项工程清单与计价表
单位(专业)工程名称:青春水塘-青春水塘-园林 | [5 empty] | 标段: |  |  | 第4页 共6页
序号 | 项目编码 | 项目名称 | 项目特征 | 计量 单位 | 工程量 | 金 额 (元) |  |  |  |  | 备注
[6 empty] | 综合单价 | 合价 | 其中
[8 empty] | 人工费 | 机械费 | 暂估价
25 | 020602001001 | 筒瓦屋面 | 1.Φ130筒瓦 2.底瓦180*180*10@220 | m2 | 99.12 | 306.35 | 30365.41 | 6529.03 | 65.42
26 | 010902001001 | 屋面卷材防水 | 1.4mm厚SBS防水卷材一遍 | m2 | 99.12 | 42.5 | 4212.6 | 383.59
27 | 010902003001 | 屋面刚性层 | 1.钢丝网1:1:4水泥石灰砂浆卧瓦层，最薄处20 2.20厚1：2.5水泥砂浆找平层， | m2 | 99.12 | 71.79 | 7115.82 | 2918.09 | 109.03
|  | 栈道 |  |  |  |  | 270125.77 | 47541.1 | 48329.72
28 | 010101006001 | 挖淤泥、流砂 | 1、土壤类别：淤泥（暂估量） 2、挖土深度：2m内 | m3 | 2800.00 | 14.95 | 41860 | 19740 | 13524
29 | 040103002001 | 余方弃置 | 1.废弃料品种：淤泥（暂估量） 2.运距：自行考虑 | m3 | 2800.00 | 15.84 | 44352 | 1120 | 34580
30 | 010501001004 | 垫层 | 1.混凝土种类：商品混凝土 2.混凝土强度等级：C15 | m3 | 5.90 | 469.58 | 2770.52 | 266.21 | 4.19
31 | 010501003001 | 独立基础 | 1.混凝土种类：商品混凝土 2.混凝土强度等级：C30 | m3 | 10.25 | 504.58 | 5171.95 | 272.04 | 2.77
32 | 010502001001 | 矩形柱 | 1.混凝土类别：商品混凝土 2.混凝土强度等级：C30 | m3 | 4.17 | 598.23 | 2494.62 | 403.24 | 1.92
33 | 010505003001 | 平板 | 1.混凝土类别：商品混凝土 2.混凝土强度等级：C30 | m3 | 21.10 | 538.11 | 11354.12 | 985.37 | 17.3
34 | 010503002001 | 矩形梁 | 1.混凝土类别：商品混凝土 2.混凝土强度等级：C30 | m3 | 8.46 | 525.16 | 4442.85 | 342.21 | 3.89
本页小计 | [6 empty] | 154139.89 | 32959.78 | 48308.52
【表10.2.2-16】
分部分项工程清单与计价表
单位(专业)工程名称:青春水塘-青春水塘-园林 | [5 empty] | 标段: |  |  | 第5页 共6页
序号 | 项目编码 | 项目名称 | 项目特征 | 计量 单位 | 工程量 | 金 额 (元) |  |  |  |  | 备注
[6 empty] | 综合单价 | 合价 | 其中
[8 empty] | 人工费 | 机械费 | 暂估价
35 | 010515001003 | 现浇构件钢筋 | 1.现浇构件带肋钢筋 HRB400以内 直径（mm以内）18 | t | 1.601 | 4434.84 | 7100.18 | 843.74 | 118.79
36 | 010515001004 | 现浇构件钢筋 | 1.现浇构件圆钢筋 HPB300 直径（mm以内）10 | t | 1.723 | 4974.4 | 8570.89 | 1268.23 | 42.2
37 | 010515001005 | 现浇构件钢筋 | 1.箍筋 圆钢 HPB300 直径（mm以内）10 | t | 0.618 | 5532.54 | 3419.11 | 704.89 | 34.66
38 | 050201011001 | 石桥面铺筑 | 1.300x600x30厚芝麻灰烧面花岗岩 2.30厚1:3水泥砂浆结合层 | m2 | 146.61 | 263.35 | 38609.74 | 13570.22
39 | 050201011002 | 石桥面铺筑 | 1.300x600x30厚芝麻黑烧面花岗岩 2.30厚1:3水泥砂浆结合层 | m2 | 68.93 | 263.35 | 18152.72 | 6380.16
40 | 050201012001 | 石桥面檐板 | 1.150x300x20厚芝麻灰烧面花岗岩 2.30厚1:3水泥砂浆结合层 | m2 | 17.77 | 219.25 | 3896.07 | 1644.79
41 | 040309001001 | 金属栏杆 | 1.仿古栏杆成品购买，甲方选样 2.含安装 | m | 173.18 | 450 | 77931
|  | 花坛挡土景墙 |  |  |  |  | 2747.44 | 693.05 | 1.94
42 | 010501001005 | 垫层 | 1.200厚C15素砼垫层 | m3 | 1.20 | 469.58 | 563.5 | 54.14 | 0.85
43 | 010403004001 | 石挡土墙 | 1.暖色毛石最小规格(外露面宽200x100) 2.宽400，高暂按1600. | m3 | 6.40 | 341.24 | 2183.94 | 638.91 | 1.09
|  | 其他 |  |  |  |  | 166400
本页小计 | [6 empty] | 160427.15 | 25105.08 | 197.59
【表10.2.2-16】
分部分项工程清单与计价表
单位(专业)工程名称:青春水塘-青春水塘-园林 | [5 empty] | 标段: |  |  | 第6页 共6页
序号 | 项目编码 | 项目名称 | 项目特征 | 计量 单位 | 工程量 | 金 额 (元) |  |  |  |  | 备注
[6 empty] | 综合单价 | 合价 | 其中
[8 empty] | 人工费 | 机械费 | 暂估价
44 | 05B009 | 农户墙面改造（彩绘） | 1.农户墙面改造（彩绘） | m2 | 780.00 | 90 | 70200
45 | 05B010 | 墙面改造 | 1.墙面改造 广告公司深化施工，方案主题与甲方协商后再施工 | m2 | 180.00 | 90 | 16200
46 | 050307014001 | 花盆（坛、箱） | 1、成品花箱100*30*70 | 个 | 100 | 800 | 80000
本页小计 | [6 empty] | 166400
合计 | [6 empty] | 741510.06 | 159532.6 | 50254.44

## 7_表10_2_2-16 施工技术措施项目清单与计价表
【表10.2.2-16】
施工技术措施项目清单与计价表
单位(专业)工程名称:青春水塘-青春水塘-园林 | [5 empty] | 标段: |  |  | 第1页 共1页
序号 | 项目编码 | 项目名称 | 项目特征 | 计量 单位 | 工程量 | 金 额 (元) |  |  |  |  | 备注
[6 empty] | 综合单价 | 合价 | 其中
[8 empty] | 人工费 | 机械费 | 暂估价
|  | [请输入分部名称] |  |  | 0 |  | 37770.74 | 13048.7 | 3851.25
1 | 011702001001 | 基础 | 1.现浇混凝土模板 基础垫层模板 | m2 | 19.68 | 50.79 | 999.55 | 568.36 | 21.25
2 | 011702001002 | 基础 | 1.现浇混凝土 独立基础 复合木模 | m2 | 41.00 | 46.12 | 1890.92 | 877.81 | 34.03
3 | 011702002001 | 矩形柱 | 1.现浇混凝土 矩形柱 复合木模~支模高度3.6m以内 | m2 | 55.60 | 56.95 | 3166.42 | 1614.62 | 102.86
4 | 011702006001 | 矩形梁 | 1.现浇混凝土 矩形梁 复合木模~支模高度3.6m以内 | m2 | 68.80 | 70.96 | 4882.05 | 2493.31 | 187.14
5 | 011702016001 | 平板 | 1.现浇混凝土 板 复合木模~支模高度3.6m | m2 | 190.70 | 50.55 | 9639.89 | 4349.87 | 402.38
6 | 050401003001 | 亭脚手架 | 1.满堂脚手架基本层~3.6～5.2m | 座 | 1 | 1047.91 | 1047.91 | 720.73 | 27.59
7 | 05B011 | 围挡 | 1、施工围挡（工程量暂估） | m2 | 400.00 | 40.36 | 16144 | 2424 | 3076
本页小计 | [6 empty] | 37770.74 | 13048.7 | 3851.25
合计 | [6 empty] | 37770.74 | 13048.7 | 3851.25

## 7_表10_2_2-20 施工组织(总价)措施项目清单与
【表10.2.2-20】
施工组织（总价）措施项目清单与计价表
工程名称:青春水塘-园林 |  |  | 标段: | 第1页 共1页
序号 | 项目编号 | 项目名称 | 计算基础 | 费率 (%) | 金额 (元) | 备注
1 | 050405001001 | 安全文明施工费 |  |  | 12296.06
1.1 |  | 安全文明施工基本费 | 定额人工费+定额机械费 | 6.12 | 12296.06
2 | Z50405009001 | 提前竣工增加费 | 定额人工费+定额机械费
3 | 050405004001 | 二次搬运费 | 定额人工费+定额机械费
4 | 050405005001 | 冬雨季施工增加费 | 定额人工费+定额机械费 | 0.15 | 301.37
5 | Z50405010001 | 行车、行人干扰增加费 | 定额人工费+定额机械费
6 |  | 其他施工组织措施费 | 按相关规定计算
合 计 |  |  |  |  | 12597.43

## 7_表10_2_2-22 暂列金额明细表
【表10.2.2-22】
暂列金额明细表
工程名称:青春水塘-园林 |  |  | 标段: | 第1页 共1页
序号 | 项 目 名 称 | 计量单位 | 暂定金额(元) | 备注
1 | 标化工地增加费 | 项
2 | 优质工程增加费 | 项
3 | 其他暂列金额 | 项 | 42705.1 | 估算比例一般不高于5%
3.1 | 其他暂列金额 | 项 | 42705.1
合计 |  |  | 42705.1 | -

## 7_表10_2_2-29 主要工日一览表
【表10.2.2-29】
主要工日一览表
工程名称:青春水塘-园林 |  |  | 标段: |  | 第1页 共1页
序号 | 工日名称（类别） | 单位 | 数 量 | 单价(元) | 合价（元） | 备注
1 | 一类人工 | 工日 | 156.888 | 138 | 21650.54
2 | 二类人工 | 工日 | 441.225 | 149 | 65742.53
3 | 三类人工 | 工日 | 498.112 | 171 | 85177.15

## 7_表10_2_2-31 主要材料和工程设备一览表
【表10.2.2-31】
主要材料和工程设备一览表
工程名称:青春水塘-园林 |  |  |  | 标段: |  | 第1页 共1页
序号 | 名称、规格、型号 | 单位 | 数量 | 单价(元) | 合价（元） | 备注
1 | 双面彩钢夹芯板0.4×0.3×75 | m2 | 154.2 | 58 | 8943.6
2 | 镀锌铁丝14# | kg | 9.28 | 4.25 | 39.44
3 | 复合硅酸盐水泥PC 32.5R综合 | kg | 12.878 | 0.35 | 4.51
4 | 普通硅酸盐水泥PO 42.5综合 | kg | 6535.908 | 0.42 | 2745.08
5 | 普通硅酸盐水泥PO 52.5综合 | kg | 60.868 | 0.45 | 27.45
6 | 黄砂净砂 | t | 40.389 | 180 | 7270.02
7 | 泵送商品混凝土C30 | m3 | 44.421 | 464 | 20611.34
8 | 非泵送商品混凝土C15 | m3 | 10.355 | 401 | 4152.36
9 | 非泵送商品混凝土C20 | m3 | 54.604 | 423 | 23097.49
10 | 干混地面砂浆DS M15.0 | kg | 4102.558 | 0.3 | 1243.08
11 | 干混地面砂浆DS M20.0 | kg | 3437.482 | 0.31 | 1072.49
12 | 干混砌筑砂浆DM M5.0 | kg | 158.4 | 0.28 | 43.72
13 | 干混砌筑砂浆DM M7.5 | kg | 69.358 | 0.29 | 19.77
14 | 干混砌筑砂浆DM M15.0 | kg | 12238.184 | 0.3 | 3708.17
15 | 钢支撑 | kg | 167.04 | 4.6 | 768.38
16 | 水 | m3 | 86.823 | 5.73 | 497.5
17 | 木模板 | m3 | 1.236 | 1504 | 1858.94
18 | 脚手架钢管 | t | 0.056 | 4420 | 247.52

## 8_表10_2_2-13 【含单列】单位(专业)工程招标
【表10.2.2-13】
单位（专业）工程招标控制价费用表
工程名称:青春水塘-青春水塘-绿化 |  |  | 标段: | 第1页 共1页
序号 | 费用名称 |  | 计算公式 | 金额 (元) | 备注
1 | 分部分项工程费 |  | ∑(分部分项工程量×综合单价） | 303392.93 | 见表10.2.2-16
1.1 | 其中 | 人工费+机械费 | ∑分部分项（定额人工费+定额机械费） | 52272.6
2 | 措施项目费 |  | （2.1+2.2） | 5087.04
2.1 | 施工技术措施项目费 |  | ∑(技措项目工程量×综合单价） | 2748.99 | 见表10.2.2-16
2.1.1 | 其中 | 人工费+机械费 | ∑技措项目（定额人工费+定额机械费） | 504.98
2.2 | 施工组织措施项目费 |  | (1.1+2.1.1)×4.43% | 2338.05 | 见表10.2.2-20
2.2.1 | 其中 | 安全文明施工基本费 | (1.1+2.1.1)×4.28% | 2258.88 | 见表10.2.2-20
3 | 其他项目费 |  | （3.1+3.2+3.3+3.4） | 16241.26
3.1 | 暂列金额 |  | 3.1.1+3.1.2+3.1.3 | 16241.26 | 见表10.2.2-21
3.1.1 | 其中 | 标化工地增加费 | 按招标文件规定额度列计 |  | 见表10.2.2-22
3.1.2 |  | 优质工程增加费 | 按招标文件规定额度列计 |  | 见表10.2.2-22
3.1.3 |  | 其他暂列金额 | 按招标文件规定额度列计 | 16241.26 | 见表10.2.2-22
3.2 | 暂估价 |  | 3.2.1+3.2.2+3.2.3 |  | 见表10.2.2-21
3.2.1 | 其中 | 材料（工程设备）暂估价 | 按招标文件规定额度列计 (或计入综合单价) |  | 见表10.2.2-23
3.2.2 |  | 专业工程暂估价 | 按招标文件规定额度列计 |  | 见表10.2.2-24
3.2.3 |  | 专项技术措施暂估价 | 按招标文件规定额度列计 |  | 见表10.2.2-25
3.3 | 计日工 |  | ∑计日工(暂估数量×综合单价） |  | 见表10.2.2-21
3.4 | 施工总承包服务费 |  | 3.4.1+3.4.2 |  | 见表10.2.2-21
3.4.1 | 其中 | 专业发包工程管理费 | ∑专业发包工程（暂估金额×费率） |  | 见表10.2.2-27
3.4.2 |  | 甲供材料设备管理费 | 甲供材料暂估金额×费率+甲供设备暂估金额×费率 |  | 见表10.2.2-27
4 | 规费 |  | (1.1+2.1.1)×30.97% | 16345.22
5 | 单列费用 |  | 单列费用
6 | 税金 |  | (1+2+3+4+计税不计费+计税不计费不下浮)×9% | 30695.98
7 | 下浮 |  | (1+2+3+4+5+6-不计税不计费不下浮-计税不计费不下浮-暂估材料)×0%
其中 | 甲供费（不计入造价） |  | 甲供材料费+甲供主材费+甲供设备费
招标控制价合计 |  |  | 1+2+3+4+5+6-7 | 371762

## 8_表10_2_2-16 分部分项工程清单与计价表
【表10.2.2-16】
分部分项工程清单与计价表
单位(专业)工程名称:青春水塘-青春水塘-绿化 | [5 empty] | 标段: |  |  | 第1页 共5页
序号 | 项目编码 | 项目名称 | 项目特征 | 计量 单位 | 工程量 | 金 额 (元) |  |  |  |  | 备注
[6 empty] | 综合单价 | 合价 | 其中
[8 empty] | 人工费 | 机械费 | 暂估价
|  | 乔木 |  |  |  |  | 77494.81 | 11725.11 | 2792.92
1 | 050102001024 | 栽植乔木 | 1.种类：黄山栾树 2.胸径或干径：Φ20.1-22 3.株高、冠径：H8-9 P4.5-5 4.养护期：二年 | 株 | 1 | 3203.96 | 3203.96 | 349.03 | 322.01
2 | 050102001025 | 栽植乔木 | 1.种类：沙朴 2.胸径或干径：Φ20.1-22 3.株高、冠径：H6-7 P4.5-5 4.养护期：二年 | 株 | 1 | 3405.96 | 3405.96 | 349.03 | 322.01
3 | 050102001026 | 栽植乔木 | 1.种类：香樟 2.胸径或干径：Φ24.1-26 3.株高、冠径：H8-9 P4.5-5 4.养护期：二年 | 株 | 1 | 3910.96 | 3910.96 | 349.03 | 322.01
4 | 050102001027 | 栽植乔木 | 1.种类：垂柳 2.胸径或干径：Φ16.1-18 3.株高、冠径：H6-7 P4-4.5 4.养护期：二年 | 株 | 8 | 1505.34 | 12042.72 | 2502.32 | 535.12
5 | 050102001028 | 栽植乔木 | 1.种类：多杆紫薇 2.地径：每杆3以上 3.株高、冠径：H3.5-4 P3-3.5 4.养护期：二年 | 株 | 3 | 1471.21 | 4413.63 | 508.98 | 82.44
本页小计 | [6 empty] | 26977.23 | 4058.39 | 1583.59
【表10.2.2-16】
分部分项工程清单与计价表
单位(专业)工程名称:青春水塘-青春水塘-绿化 | [5 empty] | 标段: |  |  | 第2页 共5页
序号 | 项目编码 | 项目名称 | 项目特征 | 计量 单位 | 工程量 | 金 额 (元) |  |  |  |  | 备注
[6 empty] | 综合单价 | 合价 | 其中
[8 empty] | 人工费 | 机械费 | 暂估价
6 | 050102001029 | 栽植乔木 | 1.种类：日本晚樱 2.地径：d12 3.株高、冠径：H3.5-4 P3-3.5 4.养护期：二年 | 株 | 6 | 1018.73 | 6112.38 | 1017.96 | 164.88
7 | 050102001030 | 栽植乔木 | 1.种类：丛生金桂 2.株高、冠径：H3.5-4 P3-3.5 3.养护期：二年 | 株 | 6 | 1861.29 | 11167.74 | 1158.54 | 192.72
8 | 050102001031 | 栽植乔木 | 1.种类：木芙蓉 2.株高、冠径：H1.8-2.5 P1.5-2 3.养护期：二年 | 株 | 6 | 252.76 | 1516.56 | 755.64 | 69.6
9 | 050102001032 | 栽植乔木 | 1.种类：鸡爪槭 2.地径：d10.1-12 3.株高、冠径：H3.5-4 P3-3.5 4.养护期：二年 | 株 | 3 | 945 | 2835 | 508.98 | 82.44
10 | 050102001033 | 栽植乔木 | 1.种类：乌桕 2.胸径或干径：Φ18.1-20 3.株高、冠径：H6-7 P4-4.5 4.养护期：二年 | 株 | 1 | 2440.78 | 2440.78 | 284.92 | 87.81
本页小计 | [6 empty] | 24072.46 | 3726.04 | 597.45
【表10.2.2-16】
分部分项工程清单与计价表
单位(专业)工程名称:青春水塘-青春水塘-绿化 | [5 empty] | 标段: |  |  | 第3页 共5页
序号 | 项目编码 | 项目名称 | 项目特征 | 计量 单位 | 工程量 | 金 额 (元) |  |  |  |  | 备注
[6 empty] | 综合单价 | 合价 | 其中
[8 empty] | 人工费 | 机械费 | 暂估价
11 | 050102001034 | 栽植乔木 | 1.种类：红枫 2.地径：d7-8 3.株高、冠径：H2.1-2.5 P2.1-2.5 4.养护期：二年 | 株 | 3 | 672.92 | 2018.76 | 377.82 | 34.8
12 | 050102001035 | 栽植乔木 | 1.种类：美人梅 2.地径：d10.1-12 3.株高、冠径：H2.5-3 P2.5-3 4.养护期：二年 | 株 | 21 | 1163.16 | 24426.36 | 3562.86 | 577.08
|  | 灌木 |  |  |  |  | 7353.66 | 1066.14 | 479.99
13 | 050102002006 | 栽植灌木 | 1.种类：红叶石楠球 2.灌丛高：120 3.蓬径：150 4.养护期：二年 | 株 | 8 | 320.03 | 2560.24 | 221.36 | 63.36 |  | 球形，基部平地分枝，冠幅饱满
14 | 050102002007 | 栽植灌木 | 1.种类：金森女贞球 2.灌丛高：120 3.蓬径：150 4.养护期：二年 | 株 | 3 | 253.88 | 761.64 | 83.01 | 23.76 |  | 球形，基部平地分枝，冠幅饱满
15 | 050102002008 | 栽植灌木 | 1.种类：茶梅球 2.灌丛高：100 3.蓬径：120 4.养护期：二年 | 株 | 8 | 356.98 | 2855.84 | 197.28 | 63.36 |  | 球形，基部平地分枝，冠幅饱满
16 | 050102001036 | 栽植乔木 | 1.种类：移植树 2.胸径或干径：Φ20以内 3.养护期：二年 | 株 | 1 | 1175.94 | 1175.94 | 564.49 | 329.51
本页小计 | [6 empty] | 33798.78 | 5006.82 | 1091.87
【表10.2.2-16】
分部分项工程清单与计价表
单位(专业)工程名称:青春水塘-青春水塘-绿化 | [5 empty] | 标段: |  |  | 第4页 共5页
序号 | 项目编码 | 项目名称 | 项目特征 | 计量 单位 | 工程量 | 金 额 (元) |  |  |  |  | 备注
[6 empty] | 综合单价 | 合价 | 其中
[8 empty] | 人工费 | 机械费 | 暂估价
|  | 色带 |  |  |  |  | 184915.92 | 20605.26 | 6515.49
17 | 050102007017 | 栽植色带 | 1.苗木种类：红叶石楠 2.株高或蓬径：H50-60 P30-40 3.单位面积株数：36株/平方米 4.养护期：二年 | m2 | 179.00 | 84.52 | 15129.08 | 3032.26 | 988.08
18 | 050102007018 | 栽植色带 | 1.苗木种类：金森女贞 2.株高或蓬径：H40-50 P30-40 3.单位面积株数：36株/平方米 4.养护期：二年 | m2 | 87.00 | 127 | 11049 | 1473.78 | 480.24
19 | 050102007019 | 栽植色带 | 1.苗木种类：春鹃 2.株高或蓬径：H30-40 P20-30 3.单位面积株数：49株/平方米 4.养护期：二年 | m2 | 122.00 | 146.86 | 17916.92 | 2509.54 | 673.44
20 | 050102007020 | 栽植色带 | 1.苗木种类：金边黄杨 2.株高或蓬径：H30-40 P15-20 3.单位面积株数：64株/平方米 4.养护期：二年 | m2 | 53.00 | 80.96 | 4290.88 | 1090.21 | 292.56
21 | 050102012003 | 铺种草皮 | 1.草皮种类：黑麦草+百慕大 2.铺种方式：满铺 3.养护期：二年 | m2 | 170.00 | 45.77 | 7780.9 | 2655.4 | 469.2
22 | 050102007021 | 栽植色带 | 1.苗木种类：生态浮岛(鸢尾、美人蕉) 2.养护期：二年 | m2 | 242.00 | 332.96 | 80576.32 | 1931.16 | 801.02
本页小计 | [6 empty] | 136743.1 | 12692.35 | 3704.54
【表10.2.2-16】
分部分项工程清单与计价表
单位(专业)工程名称:青春水塘-青春水塘-绿化 | [5 empty] | 标段: |  |  | 第5页 共5页
序号 | 项目编码 | 项目名称 | 项目特征 | 计量 单位 | 工程量 | 金 额 (元) |  |  |  |  | 备注
[6 empty] | 综合单价 | 合价 | 其中
[8 empty] | 人工费 | 机械费 | 暂估价
23 | 050102007022 | 栽植色带 | 1.苗木种类：千屈菜 2.株高或蓬径：H40-50 P30-40 3.单位面积株数：49株/平方米 4.养护期：二年 | m2 | 30.00 | 73.33 | 2199.9 | 239.4 | 99.3
24 | 050102007023 | 栽植色带 | 1.苗木种类：麦冬 2.株高或蓬径：≥20芽/丛 P15-20 3.单位面积株数：49株/平方米 4.养护期：二年 | m2 | 257.00 | 35.3 | 9072.1 | 2050.86 | 850.67
25 | 050102009001 | 栽植水生植物 | 1.苗木种类：荷花 2.单位面积株数：25株/平方米 3.养护期：二年 | m2 | 77.00 | 185 | 14245 | 2879.03 | 148.61
26 | 050301005001 | 点风景石 | 1.景石(桐庐石) | t | 33.000 | 686.54 | 22655.82 | 2743.62 | 1712.37
|  | 整理绿化用地 |  |  |  |  | 33628.54 | 10602.83 | 5548.88
27 | 050101007003 | 清除地被植物 | 1.原有绿化清理 2.垃圾外运自行考虑 | m2 | 967.00 | 12.92 | 12493.64 | 6237.15 | 3587.57
28 | 050101010003 | 整理绿化用地 | 1.绿地细平整 | m2 | 967.00 | 5.38 | 5202.46 | 4061.4
29 | 050101009003 | 种植土回（换）填 | 1.回填土质要求：种植土 2.回填厚度：满足设计要求 | m3 | 366.60 | 43.46 | 15932.44 | 304.28 | 1961.31
本页小计 | [6 empty] | 81801.36 | 18515.74 | 8359.83
合计 | [6 empty] | 303392.93 | 43999.34 | 15337.28

## 8_表10_2_2-16 施工技术措施项目清单与计价表
【表10.2.2-16】
施工技术措施项目清单与计价表
单位(专业)工程名称:青春水塘-青春水塘-绿化 | [5 empty] | 标段: |  |  | 第1页 共1页
序号 | 项目编码 | 项目名称 | 项目特征 | 计量 单位 | 工程量 | 金 额 (元) |  |  |  |  | 备注
[6 empty] | 综合单价 | 合价 | 其中
[8 empty] | 人工费 | 机械费 | 暂估价
|  | [请输入分部名称] |  |  | 0 |  | 2748.99 | 557.91
1 | 050403001007 | 树木支撑架 | 1.树棍支撑四脚桩 | 株 | 3 | 55.06 | 165.18 | 13.5
2 | 050403001008 | 树木支撑架 | 1.树棍支撑三脚桩 | 株 | 57 | 20.88 | 1190.16 | 192.66
3 | 050403001009 | 树木支撑架 | 1.树棍支撑扁担桩 | 株 | 19 | 21.96 | 417.24 | 77.14
4 | 050403002010 | 草绳绕树干 | 1.草绳绕树杆胸径（cm）10以内 | 株 | 2 | 4.26 | 8.52 | 4.5
5 | 050403002011 | 草绳绕树干 | 1.草绳绕树杆胸径（cm）15以内 | 株 | 45 | 5.68 | 255.6 | 126.9
6 | 050403002012 | 草绳绕树干 | 1.草绳绕树杆胸径（cm）20以内 | 株 | 10 | 7.8 | 78 | 39.5
7 | 050403002013 | 草绳绕树干 | 1.草绳绕树杆胸径（cm）25以内 | 株 | 3 | 9.93 | 29.79 | 15.21
8 | 050403003003 | 搭设遮阴（防寒）棚 | 1.搭设遮荫棚 | m2 | 50.00 | 12.09 | 604.5 | 88.5
本页小计 | [6 empty] | 2748.99 | 557.91
合计 | [6 empty] | 2748.99 | 557.91

## 8_表10_2_2-20 施工组织(总价)措施项目清单与
【表10.2.2-20】
施工组织（总价）措施项目清单与计价表
工程名称:青春水塘-绿化 |  |  | 标段: | 第1页 共1页
序号 | 项目编号 | 项目名称 | 计算基础 | 费率 (%) | 金额 (元) | 备注
1 | 050405001001 | 安全文明施工费 |  |  | 2258.88
1.1 |  | 安全文明施工基本费 | 定额人工费+定额机械费 | 4.28 | 2258.88
2 | Z50405009001 | 提前竣工增加费 | 定额人工费+定额机械费
3 | 050405004001 | 二次搬运费 | 定额人工费+定额机械费
4 | 050405005001 | 冬雨季施工增加费 | 定额人工费+定额机械费 | 0.15 | 79.17
5 | Z50405010001 | 行车、行人干扰增加费 | 定额人工费+定额机械费
6 |  | 其他施工组织措施费 | 按相关规定计算
合 计 |  |  |  |  | 2338.05

## 8_表10_2_2-22 暂列金额明细表
【表10.2.2-22】
暂列金额明细表
工程名称:青春水塘-绿化 |  |  | 标段: | 第1页 共1页
序号 | 项 目 名 称 | 计量单位 | 暂定金额(元) | 备注
1 | 标化工地增加费 | 项
2 | 优质工程增加费 | 项
3 | 其他暂列金额 | 项 | 16241.26 | 估算比例一般不高于5%
3.1 | 其他暂列金额 | 项 | 16241.26
合计 |  |  | 16241.26 | -

## 8_表10_2_2-29 主要工日一览表
【表10.2.2-29】
主要工日一览表
工程名称:青春水塘-绿化 |  |  | 标段: |  | 第1页 共1页
序号 | 工日名称（类别） | 单位 | 数 量 | 单价(元) | 合价（元） | 备注
1 | 一类人工 | 工日 | 302.984 | 138 | 41811.79
2 | 二类人工 | 工日 | 18.414 | 149 | 2743.69

## 8_表10_2_2-31 主要材料和工程设备一览表
【表10.2.2-31】
主要材料和工程设备一览表
工程名称:青春水塘-绿化 |  |  |  | 标段: |  | 第1页 共2页
序号 | 名称、规格、型号 | 单位 | 数量 | 单价(元) | 合价（元） | 备注
1 | 普通硅酸盐水泥PO 42.5综合 | kg | 648.45 | 0.42 | 272.35
2 | 黄砂净砂 | t | 2.104 | 180 | 378.72
3 | 水 | m3 | 250.359 | 5.73 | 1434.56
4 | 木芙蓉H1.8-2.5 P1.5-2 | 株 | 6.06 | 70 | 424.2
5 | 红枫d7-8 H2.1-2.5 P2.1-2.5 | 株 | 3.03 | 486 | 1472.58
6 | 多杆紫薇H3.5-4 P3-3.5 | 株 | 3.03 | 1200 | 3636
7 | 日本晚樱d12 H3.5-4 P3-3.5 | 株 | 6.06 | 752 | 4557.12
8 | 美人梅d10.1-12 H2.5-3 P2.5-3 | 株 | 21.21 | 895 | 18982.95
9 | 鸡爪槭d10.1-12 H3.5-4 P3-3.5 | 株 | 3.03 | 679 | 2057.37
10 | 垂柳Φ16.1-18 H6-7 P4-4.5 | 株 | 8.08 | 1000 | 8080
11 | 丛生金桂H3.5-4 P3-3.5 | 株 | 6.06 | 1550 | 9393
12 | 乌桕Φ18.1-19 H6-7 P4.5-5 | 株 | 1.01 | 1936 | 1955.36
13 | 茶梅球H100cm P120cm | 株 | 8.4 | 296 | 2486.4
14 | 金森女贞球H120cm P150cm | 株 | 3.15 | 194 | 611.1
15 | 种植土 | m3 | 373.932 | 35 | 13087.62
16 | 沙朴Φ20.1-22 H6-7 P4.5-5 | 株 | 1.01 | 2500 | 2525
17 | 红叶石楠球H120cm P150cm | 株 | 8.4 | 257 | 2158.8
18 | 香樟Φ24.1-26 H8-9 P4.5-5 | 株 | 1.01 | 3000 | 3030
19 | 黄山栾树Φ20.1-22 H8-9 P4.5-5 | 株 | 1.01 | 2300 | 2323
20 | 千屈菜H40-50 P30-40 | 株 | 1543.5 | 1.08 | 1666.98
21 | 春鹃H30-40 P20-30 | 株 | 6276.9 | 2.11 | 13244.26
22 | 生态浮岛(鸢尾、美人蕉) | m2 | 254.1 | 300 | 76230
23 | 红叶石楠H50-60 P30-40 | 株 | 6766.2 | 1.35 | 9134.37
24 | 荷花 | 株 | 2021.25 | 5 | 10106.25
25 | 金森女贞H40-50 P30-40 | 株 | 3288.6 | 2.48 | 8155.73
26 | 金边黄杨H30-40 P15-20 | 株 | 3561.6 | 0.64 | 2279.42
27 | 麦冬49株/平方米 | m2 | 269.85 | 16.51 | 4455.22
28 | 百慕大 | m2 | 178.5 | 9.63 | 1718.96
29 | 黑麦草草籽 | m2 | 178.5 | 1.47 | 262.4
【表10.2.2-31】
主要材料和工程设备一览表
工程名称:青春水塘-绿化 |  |  |  | 标段: |  | 第2页 共2页
序号 | 名称、规格、型号 | 单位 | 数量 | 单价(元) | 合价（元） | 备注

## 9_表10_2_2-13 【含单列】单位(专业)工程招标
【表10.2.2-13】
单位（专业）工程招标控制价费用表
工程名称:青春水塘-青春水塘-市政安装 |  |  | 标段: | 第1页 共1页
序号 | 费用名称 |  | 计算公式 | 金额 (元) | 备注
1 | 分部分项工程费 |  | ∑(分部分项工程量×综合单价） | 63979.82 | 见表10.2.2-16
1.1 | 其中 | 人工费+机械费 | ∑分部分项（定额人工费+定额机械费） | 9518.29
2 | 措施项目费 |  | （2.1+2.2） | 597.74
2.1 | 施工技术措施项目费 |  | ∑(技措项目工程量×综合单价） |  | 见表10.2.2-16
2.1.1 | 其中 | 人工费+机械费 | ∑技措项目（定额人工费+定额机械费）
2.2 | 施工组织措施项目费 |  | (1.1+2.1.1)×6.28% | 597.74 | 见表10.2.2-20
2.2.1 | 其中 | 安全文明施工基本费 | (1.1+2.1.1)×6.15% | 585.37 | 见表10.2.2-20
3 | 其他项目费 |  | （3.1+3.2+3.3+3.4） | 3361.18
3.1 | 暂列金额 |  | 3.1.1+3.1.2+3.1.3 | 3361.18 | 见表10.2.2-21
3.1.1 | 其中 | 标化工地增加费 | 按招标文件规定额度列计 |  | 见表10.2.2-22
3.1.2 |  | 优质工程增加费 | 按招标文件规定额度列计 |  | 见表10.2.2-22
3.1.3 |  | 其他暂列金额 | 按招标文件规定额度列计 | 3361.18 | 见表10.2.2-22
3.2 | 暂估价 |  | 3.2.1+3.2.2+3.2.3 |  | 见表10.2.2-21
3.2.1 | 其中 | 材料（工程设备）暂估价 | 按招标文件规定额度列计 (或计入综合单价) |  | 见表10.2.2-23
3.2.2 |  | 专业工程暂估价 | 按招标文件规定额度列计 |  | 见表10.2.2-24
3.2.3 |  | 专项技术措施暂估价 | 按招标文件规定额度列计 |  | 见表10.2.2-25
3.3 | 计日工 |  | ∑计日工(暂估数量×综合单价） |  | 见表10.2.2-21
3.4 | 施工总承包服务费 |  | 3.4.1+3.4.2 |  | 见表10.2.2-21
3.4.1 | 其中 | 专业发包工程管理费 | ∑专业发包工程（暂估金额×费率） |  | 见表10.2.2-27
3.4.2 |  | 甲供材料设备管理费 | 甲供材料暂估金额×费率+甲供设备暂估金额×费率 |  | 见表10.2.2-27
4 | 规费 |  | (1.1+2.1.1)×27.8% | 2646.08
5 | 单列费用 |  | 单列费用
6 | 税金 |  | (1+2+3+4+计税不计费+计税不计费不下浮)×9% | 6352.63
7 | 下浮 |  | (1+2+3+4+5+6-不计税不计费不下浮-计税不计费不下浮-暂估材料)×0%
其中 | 甲供费（不计入造价） |  | 甲供材料费+甲供主材费+甲供设备费
招标控制价合计 |  |  | 1+2+3+4+5+6-7 | 76937

## 9_表10_2_2-16 分部分项工程清单与计价表
【表10.2.2-16】
分部分项工程清单与计价表
单位(专业)工程名称:青春水塘-青春水塘-市政安装 | [5 empty] | 标段: |  |  | 第1页 共5页
序号 | 项目编码 | 项目名称 | 项目特征 | 计量 单位 | 工程量 | 金 额 (元) |  |  |  |  | 备注
[6 empty] | 综合单价 | 合价 | 其中
[8 empty] | 人工费 | 机械费 | 暂估价
|  | 青春水塘 |  |  |  |  | 63979.82 | 8838.26 | 1709.15
1 | 040801010003 | 落地式配电箱 | 1、名称:落地式不锈钢路灯控制箱SWX； 2、型号规格:详见设计配电箱系统图，技术参数与电器元件配置按设计要求，景观照明采用时钟及手动集中控制，智能时控器安装在配电箱内； 3、基础形式、材质、规格:C25素砼基础接地做法按设计要求。 | 台 | 1 | 8448.98 | 8448.98 | 892.01 | 166.38
2 | 030410004001 | 杆上设备 | 1.名 称：隔离变压器 2.型 号、规 格：220/AC24V | 台 | 1 | 1331.76 | 1331.76 | 479.63 | 264.38
3 | 040803002005 | 电缆保护管 | 1、名称:电线电缆护套管； 2、材质:塑料管； 3、规格:PE32； 4、配置形式:埋地敷设； | m | 157.70 | 7.08 | 1116.52 | 417.91 | 115.12
4 | 040803002006 | 电缆保护管 | 1、名称:电缆护套管； 2、材质:钢管； 3、规格:SC50； 4、配置形式:埋地敷设； | m | 100.00 | 38.55 | 3855 | 627 | 116
本页小计 | [6 empty] | 14752.26 | 2416.55 | 661.88
【表10.2.2-16】
分部分项工程清单与计价表
单位(专业)工程名称:青春水塘-青春水塘-市政安装 | [5 empty] | 标段: |  |  | 第2页 共5页
序号 | 项目编码 | 项目名称 | 项目特征 | 计量 单位 | 工程量 | 金 额 (元) |  |  |  |  | 备注
[6 empty] | 综合单价 | 合价 | 其中
[8 empty] | 人工费 | 机械费 | 暂估价
5 | 040803001005 | 电缆 | 1、名称:铜芯电力电缆； 2、型号规格:YJV-1KV-2*4； 3、敷设方式、部位:穿管敷设； 4、电压(kV):1KV以下； 5、地形:平地。 | m | 24.70 | 15.59 | 385.07 | 116.09 | 2.96
6 | 040803001006 | 电缆 | 1、名称:铜芯电力电缆； 2、型号规格:YJV-1KV-3*4； 3、敷设方式、部位:穿管敷设； 4、电压(kV):1KV以下； 5、地形:平地。 | m | 144.50 | 16.21 | 2342.35 | 679.15 | 17.34
7 | 040803001007 | 电缆 | 1、名称:铜芯电力电缆； 2、型号规格:YJV-1KV-4*10； 3、敷设方式、部位:穿管敷设； 4、电压(kV):1KV以下； 5、地形:平地。 | m | 102.50 | 31.02 | 3179.55 | 120.95 | 3.08
8 | 040803005003 | 电缆终端头 | 1.干包式电力电缆终端头制作、安装 1kV 以下（截面mm2以内）35`10mm2及以下 铜芯 三芯及以上电缆头制安 | 个 | 8 | 28.55 | 228.4 | 80.48
9 | 040805004007 | 景观照明灯 | 1、4.5米成套庭院灯安装（含杆内配线） LED（暖黄）70W灯具式样由建设单位定） 2、灯具基础制作（详见施工图） 3、接地要求：设一根L50*50*5*2500镀锌角钢接地极，接地极与灯杆底盘间用-40*4镀锌扁钢连接。 | 套 | 10 | 2794.81 | 27948.1 | 1741.3 | 529.7
本页小计 | [6 empty] | 34083.47 | 2737.97 | 553.08
【表10.2.2-16】
分部分项工程清单与计价表
单位(专业)工程名称:青春水塘-青春水塘-市政安装 | [5 empty] | 标段: |  |  | 第3页 共5页
序号 | 项目编码 | 项目名称 | 项目特征 | 计量 单位 | 工程量 | 金 额 (元) |  |  |  |  | 备注
[6 empty] | 综合单价 | 合价 | 其中
[8 empty] | 人工费 | 机械费 | 暂估价
10 | 040805004008 | 景观照明灯 | 1.路灯名称：景观草坪灯 2.型 号、规 格：节能灯（暖黄） 18W 3.基础形式、砂浆配合比：10cm厚碎石垫层，含混凝土基础 | 套 | 4 | 852.05 | 3408.2 | 194.16 | 1.28
11 | 040805004009 | 景观照明灯 | 1.名称：射树灯（绿地） 2.型号、规费：LED（暖黄） 70W 3.安装形式：C25砼基础 250*250*250mm | 套 | 10 | 258.69 | 2586.9 | 375.4 | 1.2
12 | 030412004003 | 装饰灯 | 1.装饰灯名称：灯带 2.装饰灯型号、规格：24V DC IP65 自带驱动电源 LED（暖黄色）防眩光 10W/M | 套 | 40 | 46.44 | 1857.6 | 278.4
13 | 040805001001 | 常规照明灯 | 1.灯具名称：地埋灯 2.灯具规格、型号：24V DC IP67 LED(暖黄）防眩光 4W | 套 | 12 | 107.42 | 1289.04 | 288.6
本页小计 | [6 empty] | 9141.74 | 1136.56 | 2.48
【表10.2.2-16】
分部分项工程清单与计价表
单位(专业)工程名称:青春水塘-青春水塘-市政安装 | [5 empty] | 标段: |  |  | 第4页 共5页
序号 | 项目编码 | 项目名称 | 项目特征 | 计量 单位 | 工程量 | 金 额 (元) |  |  |  |  | 备注
[6 empty] | 综合单价 | 合价 | 其中
[8 empty] | 人工费 | 机械费 | 暂估价
14 | 040504001003 | 砌筑井 | 1.垫层、基础材质及厚度：C25混凝土100mm厚（含模板）+100厚碎石垫层 2.砌筑材料品种、规格、强度等级：M10标准砖 3.勾缝、抹面要求：1：2水泥砂浆内外抹灰 4.砂浆强度等级、配合比：M5水泥砂浆砌砖； 5.盖板材质、规格：600*600C20混凝土盖板 6.井盖、井圈材质及规格：C25砼井圈（含模板） 7、井深：0.8m | 座 | 4 | 739.16 | 2956.64 | 879.64 | 41.32
15 | 040901001003 | 现浇构件钢筋 | 1.普通钢筋制作、安装 带肋钢筋 | t | 0.100 | 4714.14 | 471.41 | 80.22 | 2.78
16 | 040807003003 | 接地装置调试 | 1、供电系统、接地装置调试 路灯柱接地测试一柱、一独立接地、一测 | 系统 | 10 | 27.06 | 270.6 | 160.9 | 41.8
17 | 040807002003 | 供电系统调试 | 1.名 称：供电系统、接地装置调试 1kV以下三相交流供电综合 | 系统 | 1 | 234.52 | 234.52 | 160.92 | 22.46
18 | 040101002003 | 挖沟槽土方 | 1.土壤类别:机械及人工辅助挖电缆管沟，三类土； 2.挖土深度:1.5m以内。 | m3 | 90.20 | 6.57 | 592.61 | 285.93 | 189.42
19 | 040103001003 | 回填方 | 1.密实度要求:机械回填、人工辅助回填电缆管沟，夯实； 2.填方材料品种:电缆管沟开挖起挖土； 3.填方来源、运距:管沟顶二侧。 | m3 | 90.20 | 16.37 | 1476.57 | 979.57 | 193.93
本页小计 | [6 empty] | 6002.35 | 2547.18 | 491.71
【表10.2.2-16】
分部分项工程清单与计价表
单位(专业)工程名称:青春水塘-青春水塘-市政安装 | [5 empty] | 标段: |  |  | 第5页 共5页
序号 | 项目编码 | 项目名称 | 项目特征 | 计量 单位 | 工程量 | 金 额 (元) |  |  |  |  | 备注
[6 empty] | 综合单价 | 合价 | 其中
[8 empty] | 人工费 | 机械费 | 暂估价
合计 | [6 empty] | 63979.82 | 8838.26 | 1709.15

## 9_表10_2_2-16 施工技术措施项目清单与计价表
【表10.2.2-16】
施工技术措施项目清单与计价表
单位(专业)工程名称:青春水塘-青春水塘-市政安装 | [5 empty] | 标段: |  |  | 第1页 共1页
序号 | 项目编码 | 项目名称 | 项目特征 | 计量 单位 | 工程量 | 金 额 (元) |  |  |  |  | 备注
[6 empty] | 综合单价 | 合价 | 其中
[8 empty] | 人工费 | 机械费 | 暂估价
|  | [请输入分部名称] |  |  | 0
本页小计
合计

## 9_表10_2_2-20 施工组织(总价)措施项目清单与
【表10.2.2-20】
施工组织（总价）措施项目清单与计价表
工程名称:青春水塘-市政安装 |  |  | 标段: | 第1页 共1页
序号 | 项目编号 | 项目名称 | 计算基础 | 费率 (%) | 金额 (元) | 备注
1 | 041109001001 | 安全文明施工费 |  |  | 585.37
1.1 |  | 安全文明施工基本费 | 定额人工费+定额机械费 | 6.15 | 585.37
2 | Z04110900801 | 提前竣工增加费 | 定额人工费+定额机械费
3 | 041109003001 | 二次搬运费 | 定额人工费+定额机械费
4 | 041109004001 | 冬雨季施工增加费 | 定额人工费+定额机械费 | 0.13 | 12.37
5 | 041109005001 | 行车、行人干扰增加费 | 定额人工费+定额机械费
6 |  | 其他施工组织措施费 | 按相关规定计算
合 计 |  |  |  |  | 597.74

## 9_表10_2_2-22 暂列金额明细表
【表10.2.2-22】
暂列金额明细表
工程名称:青春水塘-市政安装 |  |  | 标段: | 第1页 共1页
序号 | 项 目 名 称 | 计量单位 | 暂定金额(元) | 备注
1 | 标化工地增加费 | 项
2 | 优质工程增加费 | 项
3 | 其他暂列金额 | 项 | 3361.18 | 估算比例一般不高于5%
3.1 | 其他暂列金额 | 项 | 3361.18
合计 |  |  | 3361.18 | -

## 9_表10_2_2-29 主要工日一览表
【表10.2.2-29】
主要工日一览表
工程名称:青春水塘-市政安装 |  |  | 标段: |  | 第1页 共1页
序号 | 工日名称（类别） | 单位 | 数 量 | 单价(元) | 合价（元） | 备注
1 | 一类人工 | 工日 | 9.165 | 138 | 1264.77
2 | 二类人工 | 工日 | 50.456 | 149 | 7517.94
3 | 三类人工 | 工日 | 0.318 | 171 | 54.38

## 9_表10_2_2-31 主要材料和工程设备一览表
【表10.2.2-31】
主要材料和工程设备一览表
工程名称:青春水塘-市政安装 |  |  |  | 标段: |  | 第1页 共1页
序号 | 名称、规格、型号 | 单位 | 数量 | 单价(元) | 合价（元） | 备注
1 | 热轧带肋钢筋HRB400综合 | t | 0.17 | 3573 | 607.41
2 | 圆钉 | kg | 0.881 | 4.25 | 3.74
3 | 电焊条 | kg | 0.737 | 6.81 | 5.02
4 | 电焊条 | kg | 1.758 | 6.81 | 11.97
5 | 非泵送商品混凝土C15 | m3 | 0.742 | 401 | 297.54
6 | 非泵送商品混凝土C20 | m3 | 0.379 | 423 | 160.32
7 | 非泵送商品混凝土C25 | m3 | 1.442 | 441 | 635.92
8 | 非泵送商品混凝土C30 | m3 | 2.25 | 459 | 1032.75
9 | 干混抹灰砂浆DP M20.0 | kg | 679.111 | 0.34 | 229.54
10 | 钢支撑 | kg | 1.34 | 4.6 | 6.16
11 | 水 | m3 | 2.362 | 5.73 | 13.53
12 | 钢模板 | kg | 2.733 | 5.04 | 13.77
13 | 木模板 | m3 | 0.101 | 1504 | 151.9
14 | 角钢Q235B 40×4 | kg | 3.171 | 3.86 | 12.23
15 | 铜芯电缆YJV-1KV-4*10 | m | 103.525 | 29.11 | 3013.3
16 | 铜芯电缆YJV-1KV-2*4 | m | 24.947 | 9 | 224.52
17 | 铜芯电缆YJV-1KV-3*4 | m | 145.945 | 9.62 | 1404.43
18 | 隔离变压器220/AC24V | 台 | 1 | 350 | 350
19 | 成套配电箱SWX | 台 | 1 | 6700 | 6700
20 | 角钢接地极L50*5*2500 | 根 | 3 | 56.85 | 170.55
21 | 角钢接地极L50*50*5*2500 | 根 | 10 | 56.85 | 568.5
22 | 镀锌扁钢-40*4 | m | 20 | 7.06 | 141.2
23 | 镀锌扁钢-40*4 | m | 15 | 7.06 | 105.9

## 10_表10_2_2-13 【含单列】单位(专业)工程招
【表10.2.2-13】
单位（专业）工程招标控制价费用表
工程名称:南北街道路-南北街道路-市政 |  |  | 标段: | 第1页 共1页
序号 | 费用名称 |  | 计算公式 | 金额 (元) | 备注
1 | 分部分项工程费 |  | ∑(分部分项工程量×综合单价） | 1476288.03 | 见表10.2.2-16
1.1 | 其中 | 人工费+机械费 | ∑分部分项（定额人工费+定额机械费） | 220241.76
2 | 措施项目费 |  | （2.1+2.2） | 29805.14
2.1 | 施工技术措施项目费 |  | ∑(技措项目工程量×综合单价） | 10543.86 | 见表10.2.2-16
2.1.1 | 其中 | 人工费+机械费 | ∑技措项目（定额人工费+定额机械费） | 5564.58
2.2 | 施工组织措施项目费 |  | (1.1+2.1.1)×8.53% | 19261.28 | 见表10.2.2-20
2.2.1 | 其中 | 安全文明施工基本费 | (1.1+2.1.1)×8.4% | 18967.73 | 见表10.2.2-20
3 | 其他项目费 |  | （3.1+3.2+3.3+3.4） | 77421.59
3.1 | 暂列金额 |  | 3.1.1+3.1.2+3.1.3 | 77421.59 | 见表10.2.2-21
3.1.1 | 其中 | 标化工地增加费 | 按招标文件规定额度列计 |  | 见表10.2.2-22
3.1.2 |  | 优质工程增加费 | 按招标文件规定额度列计 |  | 见表10.2.2-22
3.1.3 |  | 其他暂列金额 | 按招标文件规定额度列计 | 77421.59 | 见表10.2.2-22
3.2 | 暂估价 |  | 3.2.1+3.2.2+3.2.3 |  | 见表10.2.2-21
3.2.1 | 其中 | 材料（工程设备）暂估价 | 按招标文件规定额度列计 (或计入综合单价) |  | 见表10.2.2-23
3.2.2 |  | 专业工程暂估价 | 按招标文件规定额度列计 |  | 见表10.2.2-24
3.2.3 |  | 专项技术措施暂估价 | 按招标文件规定额度列计 |  | 见表10.2.2-25
3.3 | 计日工 |  | ∑计日工(暂估数量×综合单价） |  | 见表10.2.2-21
3.4 | 施工总承包服务费 |  | 3.4.1+3.4.2 |  | 见表10.2.2-21
3.4.1 | 其中 | 专业发包工程管理费 | ∑专业发包工程（暂估金额×费率） |  | 见表10.2.2-27
3.4.2 |  | 甲供材料设备管理费 | 甲供材料暂估金额×费率+甲供设备暂估金额×费率 |  | 见表10.2.2-27
4 | 规费 |  | (1.1+2.1.1)×18.75% | 42338.69
5 | 单列费用 |  | 单列费用
6 | 税金 |  | (1+2+3+4+计税不计费+计税不计费不下浮)×9% | 146326.81
7 | 下浮 |  | (1+2+3+4+5+6-不计税不计费不下浮-计税不计费不下浮-暂估材料)×0%
其中 | 甲供费（不计入造价） |  | 甲供材料费+甲供主材费+甲供设备费
招标控制价合计 |  |  | 1+2+3+4+5+6-7 | 1772180

## 10_表10_2_2-16 分部分项工程清单与计价表
【表10.2.2-16】
分部分项工程清单与计价表
单位(专业)工程名称:南北街道路-南北街道路-市政 | [5 empty] | 标段: |  |  | 第1页 共2页
序号 | 项目编码 | 项目名称 | 项目特征 | 计量 单位 | 工程量 | 金 额 (元) |  |  |  |  | 备注
[6 empty] | 综合单价 | 合价 | 其中
[8 empty] | 人工费 | 机械费 | 暂估价
|  | 市政 |  |  |  |  | 1476288.03 | 89297.03 | 169475.28
1 | 04B001 | 割缝 | 1.锯缝机切缝缝~深（cm）10 | m | 100.00 | 6.7 | 670 | 417 | 23
2 | 041001001001 | 拆除路面 | 1.材质：无筋混凝土路面 2.厚度：20cm 3.外运自行考虑 | m2 | 4641.08 | 31.3 | 145265.8 | 9142.93 | 109343.84
3 | 040101001001 | 挖一般土方 | 1.土壤类别：三类土 2.挖土深度：2M 内 | m3 | 928.22 | 4.86 | 4511.15 | 1707.92 | 1949.26
4 | 040103002002 | 余方弃置 | 1.废弃料品种：挖方土 2.运距：自行考虑 | m3 | 928.22 | 15.58 | 14461.67 | 371.29 | 11463.52
5 | 040202001001 | 路床（槽）整形 | 1.路床（槽）整形 路床碾压检验 | m2 | 4641.08 | 1.92 | 8910.87 | 1345.91 | 5940.58
6 | 040202011001 | 碎石 | 1.10cm级配碎石垫层 | m2 | 4641.08 | 25.44 | 118069.08 | 5337.24 | 4176.97
7 | 040203007001 | 水泥混凝土 | 1.200厚混凝土面层(抗弯拉≥4.5Mpa) 2.水泥砼路面表面压纹处理,深3mm 3.水泥混凝土路面养生 4.设置横向施工缝，填缝料可用沥青马蹄脂 | m2 | 4641.08 | 116.22 | 539386.32 | 37871.21 | 12206.04
8 | 040201021001 | 土工合成材料 | 1.玻纤格栅 | m2 | 4641.08 | 9.59 | 44507.96 | 7704.19
9 | 040203003003 | 透层、粘层 | 1.PC-3乳化沥青0.5L/m2 | m2 | 4641.08 | 2.09 | 9699.86 | 46.41 | 92.82
10 | 040203006001 | 沥青混凝土 | 1.6cm 中粒式沥青砼(AC-20C) | m2 | 4641.08 | 56.98 | 264448.74 | 3852.1 | 9885.5
11 | 040203004001 | 封层 | 1.PC-3乳化沥青 | m2 | 4641.08 | 5.81 | 26964.67 | 3666.45 | 881.81
本页小计 | [6 empty] | 1176896.12 | 71462.65 | 155963.34
【表10.2.2-16】
分部分项工程清单与计价表
单位(专业)工程名称:南北街道路-南北街道路-市政 | [5 empty] | 标段: |  |  | 第2页 共2页
序号 | 项目编码 | 项目名称 | 项目特征 | 计量 单位 | 工程量 | 金 额 (元) |  |  |  |  | 备注
[6 empty] | 综合单价 | 合价 | 其中
[8 empty] | 人工费 | 机械费 | 暂估价
12 | 040203006002 | 沥青混凝土 | 1.4cmSBS细粒式改性沥青砼(AC-13C) | m2 | 4641.08 | 47.69 | 221333.11 | 4223.38 | 10488.84
13 | 040504009001 | 雨水口 | 1.单篦雨水口 升高20cm以内 | 座 | 30 | 305.75 | 9172.5 | 3728.1 | 111.6
14 | 040504009002 | 雨水口 | 1.更换球墨铸铁雨水口井盖 | 座 | 30 | 392.69 | 11780.7 | 540.9 | 400.5
15 | 04B002 | 管线井 | 1.φ700井筒检查井 升高20cm以内 | 座 | 60 | 339.99 | 20399.4 | 8215.8 | 223.2
16 | 04B003 | 管线井 | 1.更换球墨铸铁管线井井盖 | 座 | 60 | 611.77 | 36706.2 | 1126.2 | 2287.8
本页小计 | [6 empty] | 299391.91 | 17834.38 | 13511.94
合计 | [6 empty] | 1476288.03 | 89297.03 | 169475.28

## 10_表10_2_2-16 施工技术措施项目清单与计价表
【表10.2.2-16】
施工技术措施项目清单与计价表
单位(专业)工程名称:南北街道路-南北街道路-市政 | [5 empty] | 标段: |  |  | 第1页 共1页
序号 | 项目编码 | 项目名称 | 项目特征 | 计量 单位 | 工程量 | 金 额 (元) |  |  |  |  | 备注
[6 empty] | 综合单价 | 合价 | 其中
[8 empty] | 人工费 | 机械费 | 暂估价
|  | [请输入分部名称] |  |  | 0 |  | 10543.86 | 2099.2 | 4228.52
1 | 041106001002 | 大型机械设备进出场及安拆 | 1.沥青混凝土摊铺机 | 台·次 | 1 | 5612.39 | 5612.39 | 894 | 2626.32
2 | 041106001003 | 大型机械设备进出场及安拆 | 1.压路机 | 台·次 | 1 | 3594.47 | 3594.47 | 447 | 1537.2
3 | 040203007002 | 水泥混凝土 | 1.水泥混凝土路面 模板 | m2 | 20.00 | 66.85 | 1337 | 758.2 | 65
本页小计 | [6 empty] | 10543.86 | 2099.2 | 4228.52
合计 | [6 empty] | 10543.86 | 2099.2 | 4228.52

## 10_表10_2_2-20 施工组织(总价)措施项目清单
【表10.2.2-20】
施工组织（总价）措施项目清单与计价表
工程名称:南北街道路-市政 |  |  | 标段: | 第1页 共1页
序号 | 项目编号 | 项目名称 | 计算基础 | 费率 (%) | 金额 (元) | 备注
1 | 041109001001 | 安全文明施工费 |  |  | 18967.73
1.1 |  | 安全文明施工基本费 | 定额人工费+定额机械费 | 8.4 | 18967.73
2 | Z04110900801 | 提前竣工增加费 | 定额人工费+定额机械费
3 | 041109003001 | 二次搬运费 | 定额人工费+定额机械费
4 | 041109004001 | 冬雨季施工增加费 | 定额人工费+定额机械费 | 0.13 | 293.55
5 | 041109005001 | 行车、行人干扰增加费 | 定额人工费+定额机械费
6 |  | 其他施工组织措施费 | 按相关规定计算
合 计 |  |  |  |  | 19261.28

## 10_表10_2_2-22 暂列金额明细表
【表10.2.2-22】
暂列金额明细表
工程名称:南北街道路-市政 |  |  | 标段: | 第1页 共1页
序号 | 项 目 名 称 | 计量单位 | 暂定金额(元) | 备注
1 | 标化工地增加费 | 项
2 | 优质工程增加费 | 项
3 | 其他暂列金额 | 项 | 77421.59 | 估算比例一般不高于5%
3.1 | 其他暂列金额 | 项 | 77421.59
合计 |  |  | 77421.59 | -

## 10_表10_2_2-29 主要工日一览表
【表10.2.2-29】
主要工日一览表
工程名称:南北街道路-市政 |  |  | 标段: |  | 第1页 共1页
序号 | 工日名称（类别） | 单位 | 数 量 | 单价(元) | 合价（元） | 备注
1 | 一类人工 | 工日 | 17.734 | 138 | 2447.29
2 | 二类人工 | 工日 | 597.694 | 149 | 89056.41

## 10_表10_2_2-31 主要材料和工程设备一览表
【表10.2.2-31】
主要材料和工程设备一览表
工程名称:南北街道路-市政 |  |  |  | 标段: |  | 第1页 共1页
序号 | 名称、规格、型号 | 单位 | 数量 | 单价(元) | 合价（元） | 备注
1 | 普通硅酸盐水泥PO 42.5综合 | kg | 6707.52 | 0.42 | 2817.16
2 | 黄砂净砂 | t | 22.477 | 180 | 4045.86
3 | 石屑 | t | 56.157 | 55 | 3088.64
4 | 碎石综合 | t | 854.14 | 126 | 107621.64
5 | 非泵送道路混凝土4.5MPa | m3 | 937.498 | 482 | 451874.04
6 | SBS细粒式改性沥青砼(AC-13C) | m3 | 187.5 | 1071 | 200812.5
7 | 中粒式沥青混凝土（AC-20C） | m3 | 281.249 | 872 | 245249.13
8 | 柴油0# | kg | 324.875 | 7.7 | 2501.54
9 | 水 | m3 | 1226.781 | 5.73 | 7029.46
10 | 钢模板 | kg | 13.234 | 5.04 | 66.7
11 | 木模板 | m3 | 0.008 | 1504 | 12.03

## 11_表10_2_2-13 【含单列】单位(专业)工程招
【表10.2.2-13】
单位（专业）工程招标控制价费用表
工程名称:南北街道路-南北街道路-市政安装 |  |  | 标段: | 第1页 共1页
序号 | 费用名称 |  | 计算公式 | 金额 (元) | 备注
1 | 分部分项工程费 |  | ∑(分部分项工程量×综合单价） | 430051.4 | 见表10.2.2-16
1.1 | 其中 | 人工费+机械费 | ∑分部分项（定额人工费+定额机械费） | 50850.72
2 | 措施项目费 |  | （2.1+2.2） | 3193.43
2.1 | 施工技术措施项目费 |  | ∑(技措项目工程量×综合单价） |  | 见表10.2.2-16
2.1.1 | 其中 | 人工费+机械费 | ∑技措项目（定额人工费+定额机械费）
2.2 | 施工组织措施项目费 |  | (1.1+2.1.1)×6.28% | 3193.43 | 见表10.2.2-20
2.2.1 | 其中 | 安全文明施工基本费 | (1.1+2.1.1)×6.15% | 3127.32 | 见表10.2.2-20
3 | 其他项目费 |  | （3.1+3.2+3.3+3.4） | 22369.07
3.1 | 暂列金额 |  | 3.1.1+3.1.2+3.1.3 | 22369.07 | 见表10.2.2-21
3.1.1 | 其中 | 标化工地增加费 | 按招标文件规定额度列计 |  | 见表10.2.2-22
3.1.2 |  | 优质工程增加费 | 按招标文件规定额度列计 |  | 见表10.2.2-22
3.1.3 |  | 其他暂列金额 | 按招标文件规定额度列计 | 22369.07 | 见表10.2.2-22
3.2 | 暂估价 |  | 3.2.1+3.2.2+3.2.3 |  | 见表10.2.2-21
3.2.1 | 其中 | 材料（工程设备）暂估价 | 按招标文件规定额度列计 (或计入综合单价) |  | 见表10.2.2-23
3.2.2 |  | 专业工程暂估价 | 按招标文件规定额度列计 |  | 见表10.2.2-24
3.2.3 |  | 专项技术措施暂估价 | 按招标文件规定额度列计 |  | 见表10.2.2-25
3.3 | 计日工 |  | ∑计日工(暂估数量×综合单价） |  | 见表10.2.2-21
3.4 | 施工总承包服务费 |  | 3.4.1+3.4.2 |  | 见表10.2.2-21
3.4.1 | 其中 | 专业发包工程管理费 | ∑专业发包工程（暂估金额×费率） |  | 见表10.2.2-27
3.4.2 |  | 甲供材料设备管理费 | 甲供材料暂估金额×费率+甲供设备暂估金额×费率 |  | 见表10.2.2-27
4 | 规费 |  | (1.1+2.1.1)×27.8% | 14136.5
5 | 单列费用 |  | 单列费用
6 | 税金 |  | (1+2+3+4+计税不计费+计税不计费不下浮)×9% | 42277.54
7 | 下浮 |  | (1+2+3+4+5+6-不计税不计费不下浮-计税不计费不下浮-暂估材料)×0%
其中 | 甲供费（不计入造价） |  | 甲供材料费+甲供主材费+甲供设备费
招标控制价合计 |  |  | 1+2+3+4+5+6-7 | 512028

## 11_表10_2_2-16 分部分项工程清单与计价表
【表10.2.2-16】
分部分项工程清单与计价表
单位(专业)工程名称:南北街道路-南北街道路-市政安装 | [5 empty] | 标段: |  |  | 第1页 共3页
序号 | 项目编码 | 项目名称 | 项目特征 | 计量 单位 | 工程量 | 金 额 (元) |  |  |  |  | 备注
[6 empty] | 综合单价 | 合价 | 其中
[8 empty] | 人工费 | 机械费 | 暂估价
|  | 南北街 |  |  |  |  | 430051.4 | 47430.93 | 8909.32
1 | 040801010004 | 落地式配电箱 | 1、名称:落地式防雨型配电箱SWX1、SWX2、SWX3； 2、型号规格:详见设计配电箱系统图，技术参数与电器元件配置按设计要求； 3、基础形式、材质、规格:C25素砼基础接地做法按设计要求。 | 台 | 3 | 8908.57 | 26725.71 | 2994.69 | 543.51
2 | 040803002007 | 电缆保护管 | 1、名称:电线电缆护套管； 2、材质:塑料管； 3、规格:PE50； 4、配置形式:埋地敷设； | m | 914.13 | 11.42 | 10439.36 | 3108.04 | 1096.96
3 | 040803002008 | 电缆保护管 | 1、名称:电缆护套管； 2、材质:钢管； 3、规格:SC50； 4、配置形式:埋地敷设； | m | 391.77 | 38.55 | 15102.73 | 2456.4 | 454.45
4 | 040803001008 | 电缆 | 1、名称:铜芯电力电缆； 2、型号规格:YJV22-4*16； 3、敷设方式、部位:穿管敷设； 4、电压(kV):1KV以下； 5、地形:平地。 | m | 1347.50 | 50.5 | 68048.75 | 2533.3 | 67.38
本页小计 | [6 empty] | 120316.55 | 11092.43 | 2162.3
【表10.2.2-16】
分部分项工程清单与计价表
单位(专业)工程名称:南北街道路-南北街道路-市政安装 | [5 empty] | 标段: |  |  | 第2页 共3页
序号 | 项目编码 | 项目名称 | 项目特征 | 计量 单位 | 工程量 | 金 额 (元) |  |  |  |  | 备注
[6 empty] | 综合单价 | 合价 | 其中
[8 empty] | 人工费 | 机械费 | 暂估价
5 | 040803005004 | 电缆终端头 | 1.干包式电力电缆终端头制作、安装 1kV 以下（截面mm2以内）35`25mm2及以下 铜芯 三芯及以上电缆头制安 | 个 | 12 | 38.06 | 456.72 | 160.92
6 | 040805001002 | 常规照明灯 | 1.单臂路灯 100W LED 8米杆高 半截光型 2.防护等级：IP65 3.路灯基础制作（详见施工图） 4.灯杆内穿线安装（详见施工图） 5.接地要求：接地极与灯杆底盘间用-40*4镀锌扁钢连接。 6.接线端子接线 | 套 | 48 | 4817.25 | 231228 | 12198.24 | 2851.2
7 | 040504001004 | 砌筑井 | 1.垫层、基础材质及厚度：C25混凝土100mm厚（含模板）+100厚碎石垫层 2.砌筑材料品种、规格、强度等级：M10标准砖 3.勾缝、抹面要求：1：2水泥砂浆内外抹灰 4.砂浆强度等级、配合比：M5水泥砂浆砌砖； 5.盖板材质、规格：600*600C20混凝土盖板 6.井盖、井圈材质及规格：C25砼井圈（含模板） 7、井深：0.8m | 座 | 27 | 739.16 | 19957.32 | 5937.57 | 278.91
8 | 040901001004 | 现浇构件钢筋 | 1.普通钢筋制作、安装 带肋钢筋 | t | 0.678 | 4714.14 | 3196.19 | 543.91 | 18.85
9 | 040803007002 | 铺砂、盖保护 板（砖） | 1.种类、规格：管道沟铺20CM砂，上部盖砖 | m | 1305.90 | 26.74 | 34919.77 | 5249.72
本页小计 | [6 empty] | 289758 | 24090.36 | 3148.96
【表10.2.2-16】
分部分项工程清单与计价表
单位(专业)工程名称:南北街道路-南北街道路-市政安装 | [5 empty] | 标段: |  |  | 第3页 共3页
序号 | 项目编码 | 项目名称 | 项目特征 | 计量 单位 | 工程量 | 金 额 (元) |  |  |  |  | 备注
[6 empty] | 综合单价 | 合价 | 其中
[8 empty] | 人工费 | 机械费 | 暂估价
10 | 040807003004 | 接地装置调试 | 1、供电系统、接地装置调试 路灯柱接地测试一柱、一独立接地、一测 | 系统 | 48 | 27.06 | 1298.88 | 772.32 | 200.64
11 | 040807002004 | 供电系统调试 | 1.名 称：供电系统、接地装置调试 1kV以下三相交流供电综合 | 系统 | 3 | 234.52 | 703.56 | 482.76 | 67.38
12 | 040101002004 | 挖沟槽土方 | 1.土壤类别:机械及人工辅助挖电缆管沟，三类土； 2.挖土深度:1.5m以内。 | m3 | 783.54 | 6.57 | 5147.86 | 2483.82 | 1645.43
13 | 040103001004 | 回填方 | 1.密实度要求:机械回填、人工辅助回填电缆管沟，夯实； 2.填方材料品种:电缆管沟开挖起挖土； 3.填方来源、运距:管沟顶二侧。 | m3 | 783.54 | 16.37 | 12826.55 | 8509.24 | 1684.61
本页小计 | [6 empty] | 19976.85 | 12248.14 | 3598.06
合计 | [6 empty] | 430051.4 | 47430.93 | 8909.32

## 11_表10_2_2-16 施工技术措施项目清单与计价表
【表10.2.2-16】
施工技术措施项目清单与计价表
单位(专业)工程名称:南北街道路-南北街道路-市政安装 | [5 empty] | 标段: |  |  | 第1页 共1页
序号 | 项目编码 | 项目名称 | 项目特征 | 计量 单位 | 工程量 | 金 额 (元) |  |  |  |  | 备注
[6 empty] | 综合单价 | 合价 | 其中
[8 empty] | 人工费 | 机械费 | 暂估价
|  | [请输入分部名称] |  |  | 0
本页小计
合计

## 11_表10_2_2-20 施工组织(总价)措施项目清单
【表10.2.2-20】
施工组织（总价）措施项目清单与计价表
工程名称:南北街道路-市政安装 |  |  | 标段: | 第1页 共1页
序号 | 项目编号 | 项目名称 | 计算基础 | 费率 (%) | 金额 (元) | 备注
1 | 041109001001 | 安全文明施工费 |  |  | 3127.32
1.1 |  | 安全文明施工基本费 | 定额人工费+定额机械费 | 6.15 | 3127.32
2 | Z04110900801 | 提前竣工增加费 | 定额人工费+定额机械费
3 | 041109003001 | 二次搬运费 | 定额人工费+定额机械费
4 | 041109004001 | 冬雨季施工增加费 | 定额人工费+定额机械费 | 0.13 | 66.11
5 | 041109005001 | 行车、行人干扰增加费 | 定额人工费+定额机械费
6 |  | 其他施工组织措施费 | 按相关规定计算
合 计 |  |  |  |  | 3193.43

## 11_表10_2_2-22 暂列金额明细表
【表10.2.2-22】
暂列金额明细表
工程名称:南北街道路-市政安装 |  |  | 标段: | 第1页 共1页
序号 | 项 目 名 称 | 计量单位 | 暂定金额(元) | 备注
1 | 标化工地增加费 | 项
2 | 优质工程增加费 | 项
3 | 其他暂列金额 | 项 | 22369.07 | 估算比例一般不高于5%
3.1 | 其他暂列金额 | 项 | 22369.07
合计 |  |  | 22369.07 | -

## 11_表10_2_2-29 主要工日一览表
【表10.2.2-29】
主要工日一览表
工程名称:南北街道路-市政安装 |  |  | 标段: |  | 第1页 共1页
序号 | 工日名称（类别） | 单位 | 数 量 | 单价(元) | 合价（元） | 备注
1 | 一类人工 | 工日 | 79.613 | 138 | 10986.59
2 | 二类人工 | 工日 | 244.605 | 149 | 36446.15

## 11_表10_2_2-31 主要材料和工程设备一览表
【表10.2.2-31】
主要材料和工程设备一览表
工程名称:南北街道路-市政安装 |  |  |  | 标段: |  | 第1页 共1页
序号 | 名称、规格、型号 | 单位 | 数量 | 单价(元) | 合价（元） | 备注
1 | 热轧带肋钢筋HRB400综合 | t | 1.539 | 3573 | 5498.85
2 | 圆钉 | kg | 7.035 | 4.25 | 29.9
3 | 电焊条 | kg | 12.386 | 6.81 | 84.35
4 | 电焊条 | kg | 0.403 | 6.81 | 2.74
5 | 非泵送商品混凝土C15 | m3 | 5.89 | 401 | 2361.89
6 | 非泵送商品混凝土C20 | m3 | 2.42 | 423 | 1023.66
7 | 非泵送商品混凝土C25 | m3 | 36.187 | 441 | 15958.47
8 | 干混抹灰砂浆DP M20.0 | kg | 4584 | 0.34 | 1549.39
9 | 钢支撑 | kg | 12.395 | 4.6 | 57.02
10 | 水 | m3 | 16.223 | 5.73 | 92.96
11 | 钢模板 | kg | 29.247 | 5.04 | 147.4
12 | 木模板 | m3 | 0.731 | 1504 | 1099.42
13 | 角钢Q235B 50×5 | kg | 9.513 | 3.86 | 36.7
14 | 铜芯塑料绝缘线 | m | 890.88 | 1.73 | 1544.79
15 | 铜芯电缆YJV22-4*16 | m | 1360.975 | 47.43 | 64551.04
16 | 成套配电箱SWX1、SWX2、SWX3 | 台 | 3 | 6700 | 20100
17 | 角钢接地极L50*5*2500 | 根 | 9 | 56.85 | 511.65
18 | 镀锌扁钢-50*5 | m | 45 | 7.68 | 345.6

## 12_表10_2_2-13 【含单列】单位(专业)工程招
【表10.2.2-13】
单位（专业）工程招标控制价费用表
工程名称:文化广场-文化广场-绿化 |  |  | 标段: | 第1页 共1页
序号 | 费用名称 |  | 计算公式 | 金额 (元) | 备注
1 | 分部分项工程费 |  | ∑(分部分项工程量×综合单价） | 1152063.29 | 见表10.2.2-16
1.1 | 其中 | 人工费+机械费 | ∑分部分项（定额人工费+定额机械费） | 251844.31
2 | 措施项目费 |  | （2.1+2.2） | 22050.86
2.1 | 施工技术措施项目费 |  | ∑(技措项目工程量×综合单价） | 10798.58 | 见表10.2.2-16
2.1.1 | 其中 | 人工费+机械费 | ∑技措项目（定额人工费+定额机械费） | 2157.61
2.2 | 施工组织措施项目费 |  | (1.1+2.1.1)×4.43% | 11252.28 | 见表10.2.2-20
2.2.1 | 其中 | 安全文明施工基本费 | (1.1+2.1.1)×4.28% | 10871.28 | 见表10.2.2-20
3 | 其他项目费 |  | （3.1+3.2+3.3+3.4） | 62638.93
3.1 | 暂列金额 |  | 3.1.1+3.1.2+3.1.3 | 62638.93 | 见表10.2.2-21
3.1.1 | 其中 | 标化工地增加费 | 按招标文件规定额度列计 |  | 见表10.2.2-22
3.1.2 |  | 优质工程增加费 | 按招标文件规定额度列计 |  | 见表10.2.2-22
3.1.3 |  | 其他暂列金额 | 按招标文件规定额度列计 | 62638.93 | 见表10.2.2-22
3.2 | 暂估价 |  | 3.2.1+3.2.2+3.2.3 |  | 见表10.2.2-21
3.2.1 | 其中 | 材料（工程设备）暂估价 | 按招标文件规定额度列计 (或计入综合单价) |  | 见表10.2.2-23
3.2.2 |  | 专业工程暂估价 | 按招标文件规定额度列计 |  | 见表10.2.2-24
3.2.3 |  | 专项技术措施暂估价 | 按招标文件规定额度列计 |  | 见表10.2.2-25
3.3 | 计日工 |  | ∑计日工(暂估数量×综合单价） |  | 见表10.2.2-21
3.4 | 施工总承包服务费 |  | 3.4.1+3.4.2 |  | 见表10.2.2-21
3.4.1 | 其中 | 专业发包工程管理费 | ∑专业发包工程（暂估金额×费率） |  | 见表10.2.2-27
3.4.2 |  | 甲供材料设备管理费 | 甲供材料暂估金额×费率+甲供设备暂估金额×费率 |  | 见表10.2.2-27
4 | 规费 |  | (1.1+2.1.1)×30.97% | 78664.39
5 | 单列费用 |  | 单列费用
6 | 税金 |  | (1+2+3+4+计税不计费+计税不计费不下浮)×9% | 118387.57
7 | 下浮 |  | (1+2+3+4+5+6-不计税不计费不下浮-计税不计费不下浮-暂估材料)×0%
其中 | 甲供费（不计入造价） |  | 甲供材料费+甲供主材费+甲供设备费
招标控制价合计 |  |  | 1+2+3+4+5+6-7 | 1433805

## 12_表10_2_2-16 分部分项工程清单与计价表
【表10.2.2-16】
分部分项工程清单与计价表
单位(专业)工程名称:文化广场-文化广场-绿化 | [5 empty] | 标段: |  |  | 第1页 共6页
序号 | 项目编码 | 项目名称 | 项目特征 | 计量 单位 | 工程量 | 金 额 (元) |  |  |  |  | 备注
[6 empty] | 综合单价 | 合价 | 其中
[8 empty] | 人工费 | 机械费 | 暂估价
|  | 乔木 |  |  |  |  | 569615.43 | 75160.52 | 23068.66
1 | 050102001037 | 栽植乔木 | 1.种类：香樟 2.胸径或干径：Φ20.1-22 3.株高、冠径：H7-8 P4-4.5 4.养护期：二年 | 株 | 7 | 3405.54 | 23838.78 | 2342.34 | 2241.19
2 | 050102001038 | 栽植乔木 | 1.种类：榉树D 2.胸径或干径：Φ17.1-18 3.株高、冠径：H7-8 P4.5-5 4.养护期：二年 | 株 | 11 | 4313.14 | 47444.54 | 3440.69 | 735.79
3 | 050102001039 | 栽植乔木 | 1.种类：沙朴C 2.胸径或干径：Φ24.1-26 3.株高、冠径：H7-8 P4.5-5 4.养护期：二年 | 株 | 3 | 4415.96 | 13247.88 | 1047.09 | 966.03
4 | 050102001040 | 栽植乔木 | 1.种类：珊瑚朴C 2.胸径或干径：Φ16.1-18 3.株高、冠径：H6-7 P4.5-5 4.养护期：二年 | 株 | 24 | 1724.84 | 41396.16 | 5874 | 1534.8
5 | 050102001041 | 栽植乔木 | 1.种类：多杆沙朴S7 2.胸径或干径：每杆10以上 3.株高、冠径：9米以上 P5-6 4.养护期：二年 | 株 | 3 | 16030.96 | 48092.88 | 1047.09 | 966.03
6 | 050102001042 | 栽植乔木 | 1.种类：银杏D 2.胸径或干径：Φ20.1-22 3.株高、冠径：H9-10 P4.5-5 4.养护期：二年 | 株 | 8 | 2834.3 | 22674.4 | 2792.24 | 2576.08
本页小计 | [6 empty] | 196694.64 | 16543.45 | 9019.92
【表10.2.2-16】
分部分项工程清单与计价表
单位(专业)工程名称:文化广场-文化广场-绿化 | [5 empty] | 标段: |  |  | 第2页 共6页
序号 | 项目编码 | 项目名称 | 项目特征 | 计量 单位 | 工程量 | 金 额 (元) |  |  |  |  | 备注
[6 empty] | 综合单价 | 合价 | 其中
[8 empty] | 人工费 | 机械费 | 暂估价
7 | 050102001043 | 栽植乔木 | 1.种类：无患子B 2.胸径或干径：Φ16.1-18 3.株高、冠径：H6-7 P4.0-4.5 4.养护期：二年 | 株 | 2 | 2894.27 | 5788.54 | 569.84 | 175.62
8 | 050102001044 | 栽植乔木 | 1.种类：丛生紫薇A 2.株高、冠径：H3.5-4 P3-3.5 3.养护期：二年 | 株 | 29 | 1615.13 | 46838.77 | 7097.75 | 1854.55
9 | 050102001045 | 栽植乔木 | 1.种类：丛生金桂C 2.株高、冠径：H4.5-5 P4-4.5 3.养护期：二年 | 株 | 24 | 3202.93 | 76870.32 | 6621.36 | 2067.6
10 | 050102001046 | 栽植乔木 | 1.种类：丛生金桂D 2.胸径或干径：Φ14.1-16 3.株高、冠径：H3.5-4 P3-3.5 4.养护期：二年 | 株 | 82 | 1276.78 | 104695.96 | 20069.5 | 5243.9
11 | 050102001047 | 栽植乔木 | 1.原中心大香樟移植 2.胸径或干径：Φ20.1-22 3.株高、冠径：H7-8 P4-4.5 4.养护期：二年 | 株 | 1 | 2391.64 | 2391.64 | 919.19 | 746.67
12 | 050102001048 | 栽植乔木 | 1.种类：日本早樱A 2.地径：d13 3.株高、冠径：H3.5-4 P3-3.5 4.养护期：二年 | 株 | 29 | 1245.57 | 36121.53 | 5861.48 | 979.33
本页小计 | [6 empty] | 272706.76 | 41139.12 | 11067.67
【表10.2.2-16】
分部分项工程清单与计价表
单位(专业)工程名称:文化广场-文化广场-绿化 | [5 empty] | 标段: |  |  | 第3页 共6页
序号 | 项目编码 | 项目名称 | 项目特征 | 计量 单位 | 工程量 | 金 额 (元) |  |  |  |  | 备注
[6 empty] | 综合单价 | 合价 | 其中
[8 empty] | 人工费 | 机械费 | 暂估价
13 | 050102001049 | 栽植乔木 | 1.种类：日本晚樱A 2.地径：d13 3.株高、冠径：H3.5-4 P3-3.5 4.养护期：二年 | 株 | 15 | 1301.12 | 19516.8 | 3031.8 | 506.55
14 | 050102001050 | 栽植乔木 | 1.种类：特选高杆早樱 2.胸径或干径：Φ18 3.株高、冠径：H5.5-6 P4.0-4.5 4.养护期：二年 | 株 | 1 | 7555.42 | 7555.42 | 284.92 | 87.81
15 | 050102001051 | 栽植乔木 | 1.种类：木本绣球 2.胸径或干径：Φ8-10 3.株高、冠径：H2.5-3 P2.2-2.5 4.养护期：二年 | 株 | 36 | 580.95 | 20914.2 | 5154.12 | 902.88
16 | 050102001052 | 栽植乔木 | 1.种类：鸡爪槭A 2.地径：d10.1-12 3.株高、冠径：H3.5-4 P3-3.5 4.养护期：二年 | 株 | 15 | 945 | 14175 | 2544.9 | 412.2
17 | 050102001053 | 栽植乔木 | 1.种类：红枫A 2.地径：d9 3.株高、冠径：H3-3.5 P3-3.5 4.养护期：二年 | 株 | 5 | 934.45 | 4672.25 | 715.85 | 125.4
本页小计 | [6 empty] | 66833.67 | 11731.59 | 2034.84
【表10.2.2-16】
分部分项工程清单与计价表
单位(专业)工程名称:文化广场-文化广场-绿化 | [5 empty] | 标段: |  |  | 第4页 共6页
序号 | 项目编码 | 项目名称 | 项目特征 | 计量 单位 | 工程量 | 金 额 (元) |  |  |  |  | 备注
[6 empty] | 综合单价 | 合价 | 其中
[8 empty] | 人工费 | 机械费 | 暂估价
18 | 050102001054 | 栽植乔木 | 1.种类：红梅A 2.地径：d12 3.株高、冠径：H2.5-3 P3-3.5 4.养护期：二年 | 株 | 16 | 1188.41 | 19014.56 | 2714.56 | 439.68
19 | 050102001055 | 栽植乔木 | 1.种类：红玉兰B 2.地径：d12.1-14 3.株高、冠径：H4-5 P3.5-4 4.养护期：二年 | 株 | 15 | 957.72 | 14365.8 | 3031.8 | 506.55
|  | 灌木 |  |  |  |  | 26002.09 | 1445.42 | 613.47
20 | 050102002009 | 栽植灌木 | 1.种类：结香 2.灌丛高：100-120 3.蓬径：100-120 4.养护期：二年 | 株 | 48 | 207.86 | 9977.28 | 214.08 | 132.48 |  | 球形，基部平地分枝，冠幅饱满
21 | 050102002010 | 栽植灌木 | 1.种类：美人茶 2.灌丛高：200-220 3.蓬径：180-200 4.养护期：二年 | 株 | 15 | 526.71 | 7900.65 | 345.9 | 227.55 |  | 球形，基部平地分枝，冠幅饱满
22 | 050102002011 | 栽植灌木 | 1.种类：金森女贞球 2.灌丛高：120 3.蓬径：150 4.养护期：二年 | 株 | 32 | 253.88 | 8124.16 | 885.44 | 253.44 |  | 球形，基部平地分枝，冠幅饱满
|  | 色带 |  |  |  |  | 380286.44 | 80283.3 | 22301.66
本页小计 | [6 empty] | 59382.45 | 7191.78 | 1559.7
【表10.2.2-16】
分部分项工程清单与计价表
单位(专业)工程名称:文化广场-文化广场-绿化 | [5 empty] | 标段: |  |  | 第5页 共6页
序号 | 项目编码 | 项目名称 | 项目特征 | 计量 单位 | 工程量 | 金 额 (元) |  |  |  |  | 备注
[6 empty] | 综合单价 | 合价 | 其中
[8 empty] | 人工费 | 机械费 | 暂估价
23 | 050102007024 | 栽植色带 | 1.苗木种类：红叶石楠 2.株高或蓬径：H45-50 P40-45 3.单位面积株数：36株/平方米 4.养护期：二年 | m2 | 1054.00 | 84.52 | 89084.08 | 17854.76 | 5818.08
24 | 050102007025 | 栽植色带 | 1.苗木种类：金森女贞 2.株高或蓬径：H40-45 P40-45 3.单位面积株数：36株/平方米 4.养护期：二年 | m2 | 499.00 | 127 | 63373 | 8453.06 | 2754.48
25 | 050102007026 | 栽植色带 | 1.苗木种类：春鹃 2.株高或蓬径：H25-30 P25-30 3.单位面积株数：49株/平方米 4.养护期：二年 | m2 | 951.00 | 109.13 | 103782.63 | 19562.07 | 5249.52
26 | 050102007027 | 栽植色带 | 1.苗木种类：无尽夏+麦冬 2.株高或蓬径：H40-50 P30-40 3.单位面积株数：无尽夏25株/平方米,麦冬49株/平方米 4.养护期：二年 | m2 | 23.00 | 114.05 | 2623.15 | 183.54 | 76.13
27 | 050102007028 | 栽植色带 | 1.苗木种类：红花继木 2.株高或蓬径：H35-40 P30-35 3.单位面积株数：49株/平方米 4.养护期：二年 | m2 | 315.00 | 85.61 | 26967.15 | 6479.55 | 1738.8
28 | 050102007029 | 栽植色带 | 1.苗木种类：兰花三七 2.株高或蓬径： P25-30 3.单位面积株数：49株/平方米 4.养护期：二年 | m2 | 927.00 | 37.56 | 34818.12 | 7397.46 | 3068.37
本页小计 | [6 empty] | 320648.13 | 59930.44 | 18705.38
【表10.2.2-16】
分部分项工程清单与计价表
单位(专业)工程名称:文化广场-文化广场-绿化 | [5 empty] | 标段: |  |  | 第6页 共6页
序号 | 项目编码 | 项目名称 | 项目特征 | 计量 单位 | 工程量 | 金 额 (元) |  |  |  |  | 备注
[6 empty] | 综合单价 | 合价 | 其中
[8 empty] | 人工费 | 机械费 | 暂估价
29 | 050102012004 | 铺种草皮 | 1.草皮种类：黑麦草+百慕大 2.铺种方式：满铺 3.养护期：二年 | m2 | 1303.00 | 45.77 | 59638.31 | 20352.86 | 3596.28
|  | 整理绿化用地 |  |  |  |  | 176159.33 | 43646.88 | 40435.87
30 | 050101007004 | 清除地被植物 | 1.原有绿化清理 2.垃圾外运自行考虑 | m2 | 5072.00 | 8.38 | 42503.36 | 14759.52 | 18817.12
31 | 050101010004 | 整理绿化用地 | 1.绿地细平整 | m2 | 5072.00 | 5.38 | 27287.36 | 21302.4
32 | 050101011002 | 绿地起坡造型 | 1.绿地起坡造型机械造型 | m2 | 2842.00 | 7.64 | 21712.88 | 5968.2 | 11197.48
33 | 050101009004 | 种植土回（换）填 | 1.回填土质要求：种植土 2.回填厚度：满足设计要求 | m3 | 1947.90 | 43.46 | 84655.73 | 1616.76 | 10421.27
本页小计 | [6 empty] | 235797.64 | 63999.74 | 44032.15
合计 | [6 empty] | 1152063.29 | 200536.12 | 86419.66

## 12_表10_2_2-16 施工技术措施项目清单与计价表
【表10.2.2-16】
施工技术措施项目清单与计价表
单位(专业)工程名称:文化广场-文化广场-绿化 | [5 empty] | 标段: |  |  | 第1页 共1页
序号 | 项目编码 | 项目名称 | 项目特征 | 计量 单位 | 工程量 | 金 额 (元) |  |  |  |  | 备注
[6 empty] | 综合单价 | 合价 | 其中
[8 empty] | 人工费 | 机械费 | 暂估价
|  | [请输入分部名称] |  |  | 0 |  | 10798.58 | 2383.13
1 | 050403001010 | 树木支撑架 | 1.树棍支撑四脚桩 | 株 | 18 | 55.06 | 991.08 | 81
2 | 050403001011 | 树木支撑架 | 1.树棍支撑三脚桩 | 株 | 308 | 20.88 | 6431.04 | 1041.04
3 | 050403001012 | 树木支撑架 | 1.树棍支撑扁担桩 | 株 | 32 | 21.96 | 702.72 | 129.92
4 | 050403002014 | 草绳绕树干 | 1.草绳绕树杆胸径（cm）10以内 | 株 | 41 | 4.26 | 174.66 | 92.25
5 | 050403002015 | 草绳绕树干 | 1.草绳绕树杆胸径（cm）15以内 | 株 | 173 | 5.68 | 982.64 | 487.86
6 | 050403002016 | 草绳绕树干 | 1.草绳绕树杆胸径（cm）20以内 | 株 | 94 | 7.8 | 733.2 | 371.3
7 | 050403002017 | 草绳绕树干 | 1.草绳绕树杆胸径（cm）25以内 | 株 | 18 | 9.93 | 178.74 | 91.26
8 | 050403003004 | 搭设遮阴（防寒）棚 | 1.搭设遮荫棚 | m2 | 50.00 | 12.09 | 604.5 | 88.5
本页小计 | [6 empty] | 10798.58 | 2383.13
合计 | [6 empty] | 10798.58 | 2383.13

## 12_表10_2_2-20 施工组织(总价)措施项目清单
【表10.2.2-20】
施工组织（总价）措施项目清单与计价表
工程名称:文化广场-绿化 |  |  | 标段: | 第1页 共1页
序号 | 项目编号 | 项目名称 | 计算基础 | 费率 (%) | 金额 (元) | 备注
1 | 050405001001 | 安全文明施工费 |  |  | 10871.28
1.1 |  | 安全文明施工基本费 | 定额人工费+定额机械费 | 4.28 | 10871.28
2 | Z50405009001 | 提前竣工增加费 | 定额人工费+定额机械费
3 | 050405004001 | 二次搬运费 | 定额人工费+定额机械费
4 | 050405005001 | 冬雨季施工增加费 | 定额人工费+定额机械费 | 0.15 | 381
5 | Z50405010001 | 行车、行人干扰增加费 | 定额人工费+定额机械费
6 |  | 其他施工组织措施费 | 按相关规定计算
合 计 |  |  |  |  | 11252.28

## 12_表10_2_2-22 暂列金额明细表
【表10.2.2-22】
暂列金额明细表
工程名称:文化广场-绿化 |  |  | 标段: | 第1页 共1页
序号 | 项 目 名 称 | 计量单位 | 暂定金额(元) | 备注
1 | 标化工地增加费 | 项
2 | 优质工程增加费 | 项
3 | 其他暂列金额 | 项 | 62638.93 | 估算比例一般不高于5%
3.1 | 其他暂列金额 | 项 | 62638.93
合计 |  |  | 62638.93 | -

## 12_表10_2_2-29 主要工日一览表
【表10.2.2-29】
主要工日一览表
工程名称:文化广场-绿化 |  |  | 标段: |  | 第1页 共1页
序号 | 工日名称（类别） | 单位 | 数 量 | 单价(元) | 合价（元） | 备注
1 | 一类人工 | 工日 | 1470.08 | 138 | 202871.04

## 12_表10_2_2-31 主要材料和工程设备一览表
【表10.2.2-31】
主要材料和工程设备一览表
工程名称:文化广场-绿化 |  |  |  | 标段: |  | 第1页 共2页
序号 | 名称、规格、型号 | 单位 | 数量 | 单价(元) | 合价（元） | 备注
1 | 水 | m3 | 2674.122 | 5.73 | 15322.72
2 | 木本绣球Φ8-10 H2.5-3 P2.2-2.5 | 株 | 36.36 | 356 | 12944.16
3 | 红枫Ad9 H3-3.5 P3-3.5 | 株 | 5.05 | 706 | 3565.3
4 | 紫薇Ad12 H3-3.5 P2.5-3 | 株 | 16.16 | 920 | 14867.2
5 | 鸡爪槭Ad10.1-12 H3.5-4 P3-3.5 | 株 | 15.15 | 679 | 10286.85
6 | 日本早樱Ad13 H3.5-4 P3-3.5 | 株 | 29.29 | 927 | 27151.83
7 | 日本晚樱Ad13 H3.5-4 P3-3.5 | 株 | 15.15 | 982 | 14877.3
8 | 红玉兰Bd12.1-14 H4-5 P3.5-4 | 株 | 15.15 | 642 | 9726.3
9 | 丛生紫薇AH3.5-4 P3-3.5 | 株 | 29.29 | 1200 | 35148
10 | 丛生金桂DH3.5-4 P3-3.5 | 株 | 82.82 | 865 | 71639.3
11 | 榉树DΦ17.1-18 H7-8 P4.5-5 | 株 | 11.11 | 3780 | 41995.8
12 | 珊瑚朴CΦ16.1-18 H6-7 P4.5-5 | 株 | 24.24 | 1308.62 | 31721.05
13 | 丛生金桂CH4.5-5 P4-4.5 | 株 | 24.24 | 2704 | 65544.96
14 | 无患子BΦ16.1-18 H6-7 P4.0-4.5 | 株 | 2.02 | 2385 | 4817.7
15 | 特选高杆早樱Φ18 H5.5-6 P4.0-4.5 | 株 | 1.01 | 7000 | 7070
16 | 结香H 150-200 P150-200 | 株 | 50.4 | 187.03 | 9426.21
17 | 金森女贞球H120cm P150cm | 株 | 33.6 | 194 | 6518.4
18 | 种植土 | m3 | 1991.488 | 35 | 69702.08
19 | 多杆沙朴S79米以上 P5-6 | 株 | 3.03 | 15000 | 45450
20 | 沙朴CΦ24.1-26 H7-8 P4.5-5 | 株 | 3.03 | 3500 | 10605
21 | 美人茶H200-220cm P180-200cm | 株 | 15.75 | 450 | 7087.5
22 | 银杏DΦ20.1-22 H9-10 P4.5-5 | 株 | 8.08 | 1934 | 15626.72
23 | 香樟Φ20.1-22 H7-8 P4-4.5 | 株 | 7.07 | 2520 | 17816.4
24 | 兰花三七 P25-30 | 株 | 47694.15 | 0.38 | 18123.78
25 | 无尽夏H40-50 P30-40 | 株 | 603.75 | 3 | 1811.25
26 | 春鹃H25-30 P25-30 | 株 | 48928.95 | 1.38 | 67521.95
【表10.2.2-31】
主要材料和工程设备一览表
工程名称:文化广场-绿化 |  |  |  | 标段: |  | 第2页 共2页
序号 | 名称、规格、型号 | 单位 | 数量 | 单价(元) | 合价（元） | 备注
27 | 红叶石楠H45-50 P40-45 | 株 | 39841.2 | 1.35 | 53785.62
28 | 红花继木H35-40 P30-35 | 株 | 16206.75 | 0.92 | 14910.21
29 | 金森女贞H40-45 P40-45 | 株 | 18862.2 | 2.48 | 46778.26
30 | 麦冬49株/平方米 | m2 | 24.15 | 16.51 | 398.72
31 | 百慕大 | m2 | 1368.15 | 9.63 | 13175.28
32 | 黑麦草草籽 | m2 | 1368.15 | 1.47 | 2011.18

## 13_表10_2_2-13 【含单列】单位(专业)工程招
【表10.2.2-13】
单位（专业）工程招标控制价费用表
工程名称:文化广场-文化广场-园林 |  |  | 标段: | 第1页 共1页
序号 | 费用名称 |  | 计算公式 | 金额 (元) | 备注
1 | 分部分项工程费 |  | ∑(分部分项工程量×综合单价） | 1392896.07 | 见表10.2.2-16
1.1 | 其中 | 人工费+机械费 | ∑分部分项（定额人工费+定额机械费） | 173794.94
2 | 措施项目费 |  | （2.1+2.2） | 31271.23
2.1 | 施工技术措施项目费 |  | ∑(技措项目工程量×综合单价） | 19959.43 | 见表10.2.2-16
2.1.1 | 其中 | 人工费+机械费 | ∑技措项目（定额人工费+定额机械费） | 6616.48
2.2 | 施工组织措施项目费 |  | (1.1+2.1.1)×6.27% | 11311.8 | 见表10.2.2-20
2.2.1 | 其中 | 安全文明施工基本费 | (1.1+2.1.1)×6.12% | 11041.18 | 见表10.2.2-20
3 | 其他项目费 |  | （3.1+3.2+3.3+3.4） | 74002.04
3.1 | 暂列金额 |  | 3.1.1+3.1.2+3.1.3 | 74002.04 | 见表10.2.2-21
3.1.1 | 其中 | 标化工地增加费 | 按招标文件规定额度列计 |  | 见表10.2.2-22
3.1.2 |  | 优质工程增加费 | 按招标文件规定额度列计 |  | 见表10.2.2-22
3.1.3 |  | 其他暂列金额 | 按招标文件规定额度列计 | 74002.04 | 见表10.2.2-22
3.2 | 暂估价 |  | 3.2.1+3.2.2+3.2.3 |  | 见表10.2.2-21
3.2.1 | 其中 | 材料（工程设备）暂估价 | 按招标文件规定额度列计 (或计入综合单价) |  | 见表10.2.2-23
3.2.2 |  | 专业工程暂估价 | 按招标文件规定额度列计 |  | 见表10.2.2-24
3.2.3 |  | 专项技术措施暂估价 | 按招标文件规定额度列计 |  | 见表10.2.2-25
3.3 | 计日工 |  | ∑计日工(暂估数量×综合单价） |  | 见表10.2.2-21
3.4 | 施工总承包服务费 |  | 3.4.1+3.4.2 |  | 见表10.2.2-21
3.4.1 | 其中 | 专业发包工程管理费 | ∑专业发包工程（暂估金额×费率） |  | 见表10.2.2-27
3.4.2 |  | 甲供材料设备管理费 | 甲供材料暂估金额×费率+甲供设备暂估金额×费率 |  | 见表10.2.2-27
4 | 规费 |  | (1.1+2.1.1)×30.97% | 55873.42
5 | 单列费用 |  | 单列费用
6 | 税金 |  | (1+2+3+4+计税不计费+计税不计费不下浮)×9% | 139863.85
7 | 下浮 |  | (1+2+3+4+5+6-不计税不计费不下浮-计税不计费不下浮-暂估材料)×0%
其中 | 甲供费（不计入造价） |  | 甲供材料费+甲供主材费+甲供设备费
招标控制价合计 |  |  | 1+2+3+4+5+6-7 | 1693907

## 13_表10_2_2-16 分部分项工程清单与计价表
【表10.2.2-16】
分部分项工程清单与计价表
单位(专业)工程名称:文化广场-文化广场-园林 | [5 empty] | 标段: |  |  | 第1页 共8页
序号 | 项目编码 | 项目名称 | 项目特征 | 计量 单位 | 工程量 | 金 额 (元) |  |  |  |  | 备注
[6 empty] | 综合单价 | 合价 | 其中
[8 empty] | 人工费 | 机械费 | 暂估价
|  | 铺装 |  |  |  |  | 706679.22 | 105084.66 | 8611.91
1 | 050201001009 | 园路 | 1.600X200X30厚芝麻灰火烧面 2.30mm厚DM-M15干混水泥砂浆 3.100厚C20混凝土层 4.100厚碎石垫层 5.素土夯实（夯实度大于93%） | m2 | 952.82 | 325.3 | 309952.35 | 58731.82 | 4506.84
2 | 050201001010 | 园路（走边） | 1.600X300X30厚芝麻黑火烧面 2.30mm厚DM-M15干混水泥砂浆 3.100厚C20混凝土层，C20细石混凝土护角 4.100厚碎石垫层 5.素土夯实（夯实度大于93%） | m2 | 191.63 | 312.52 | 59888.21 | 11089.63 | 906.41
3 | 050201001011 | 塑胶地面 | 1.5厚现浇速溶彩色EPDM颗粒面层（颜色图案见平面图） 2.13厚现浇速溶橡胶颗粒结合层 3.30mm厚DM-M15干混水泥砂浆 4.100厚C20混凝土层 5.100厚碎石垫层 6.素土夯实(压实度≥93%) | m2 | 550.80 | 358.8 | 197627.04 | 15582.13 | 1536.73
4 | 050201001012 | 园路（跑道） | 1.双丙聚氨酯密封处理 2.100厚C25彩色强固混凝土 3.100厚C20混凝土层 4.100厚碎石垫层 5.素土夯实(压实度≥93%) | m2 | 413.92 | 194.21 | 80387.4 | 10004.45 | 827.84
5 | 05B012 | 5厚不锈钢收边条 | 1.5厚不锈钢收边条，宽70 | m | 556.80 | 31.3 | 17427.84 | 9265.15 | 484.42
本页小计 | [6 empty] | 665282.84 | 104673.18 | 8262.24
【表10.2.2-16】
分部分项工程清单与计价表
单位(专业)工程名称:文化广场-文化广场-园林 | [5 empty] | 标段: |  |  | 第2页 共8页
序号 | 项目编码 | 项目名称 | 项目特征 | 计量 单位 | 工程量 | 金 额 (元) |  |  |  |  | 备注
[6 empty] | 综合单价 | 合价 | 其中
[8 empty] | 人工费 | 机械费 | 暂估价
6 | 040205006002 | 标线 | 1.100宽白色热熔漆划线 | m2 | 55.68 | 48.57 | 2704.38 | 411.48 | 349.67
7 | 040205007002 | 标记 | 1.地面文字一，白色热熔漆图案VI二次深化设计 | 组 | 1 | 500 | 500
8 | 040205007003 | 标记 | 1.地面文字二，白色热熔漆图案VI二次深化设计 | 组 | 1 | 500 | 500
9 | 040205007004 | 标记 | 1.地面文字三，白色热熔漆图案VI二次深化设计 | 组 | 2 | 500 | 1000
10 | 040205007005 | 标记 | 1.地面文字四，白色热熔漆图案VI二次深化设计 | 组 | 1 | 500 | 500
11 | 040205007006 | 标记 | 1.地面图案一，白色热熔漆图案VI二次深化设计 | 组 | 1 | 300 | 300
12 | 040205007007 | 标记 | 1.地面图案二，白色热熔漆图案VI二次深化设计 | 组 | 1 | 500 | 500
13 | 040205007008 | 标记 | 1.地面图案三，白色热熔漆图案VI二次深化设计 | 组 | 1 | 300 | 300
14 | 040205007009 | 标记 | 1.地面图案四，白色热熔漆图案VI二次深化设计 | 组 | 1 | 500 | 500
15 | 040205007010 | 标记 | 1.地面图案五，白色热熔漆图案VI二次深化设计 | 组 | 1 | 300 | 300
16 | 040205007011 | 标记 | 1.地面图案六，白色热熔漆图案VI二次深化设计 | 个 | 1 | 500 | 500
本页小计 | [6 empty] | 7604.38 | 411.48 | 349.67
【表10.2.2-16】
分部分项工程清单与计价表
单位(专业)工程名称:文化广场-文化广场-园林 | [5 empty] | 标段: |  |  | 第3页 共8页
序号 | 项目编码 | 项目名称 | 项目特征 | 计量 单位 | 工程量 | 金 额 (元) |  |  |  |  | 备注
[6 empty] | 综合单价 | 合价 | 其中
[8 empty] | 人工费 | 机械费 | 暂估价
17 | 05B013 | 入口格栅 | 1.150X150X5厚镀锌方钢,仿木色氟碳漆饰面 2.30X30X2厚镀锌方钢,仿木色氟碳漆饰面 3.3厚镀锌钢片,仿木色氟碳漆饰面 4.80X80X5厚镀锌方钢,仿木色氟碳漆饰面 | m2 | 28.16 | 1200 | 33792
|  | 小品 |  |  |  |  | 158670.99 | 21643.91 | 415.46
18 | 050201003001 | 花坛 | 1.600X300X50厚云灰大理石压顶 2.600X250X20厚云灰大理石贴面 3.20厚1:2水泥砂浆 4.240宽MU10M7.5砖砌体砌筑 5.100厚C20混凝土垫层 6.100厚天然级配碎石碾实 7.素土夯实 | m | 47.52 | 320.35 | 15223.03 | 3345.41 | 19.96
19 | 050201003002 | 草阶 | 1.600X300X50厚云灰大理石压顶 2.600X400X20厚云灰大理石贴面 3.20厚1:2水泥砂浆 4.240宽MU10M7.5砖砌体砌筑 5.100厚C20混凝土垫层 6.100厚天然级配碎石碾实 7.素土夯实 | m | 112.48 | 381.06 | 42861.63 | 9763.26 | 61.86
本页小计 | [6 empty] | 91876.66 | 13108.67 | 81.82
【表10.2.2-16】
分部分项工程清单与计价表
单位(专业)工程名称:文化广场-文化广场-园林 | [5 empty] | 标段: |  |  | 第4页 共8页
序号 | 项目编码 | 项目名称 | 项目特征 | 计量 单位 | 工程量 | 金 额 (元) |  |  |  |  | 备注
[6 empty] | 综合单价 | 合价 | 其中
[8 empty] | 人工费 | 机械费 | 暂估价
20 | 020510004001 | 坐凳 | 1.100X25厚芬兰木防腐木板 离缝5mm 2.50X25芬兰木防腐木龙骨@120,木钉固定 3.20厚芝麻灰火烧面贴面 4.C30钢筋混凝土 5.100厚C20混凝土基层 6.200厚天然级配碎石碾实 7.素土夯实,压实系数≥0.93 | m | 14.40 | 512.45 | 7379.28 | 2082.67 | 1.73
21 | 05B014 | Φ300芝麻灰成品车挡石 | 1.Φ300芝麻灰成品车挡石 | 个 | 21 | 350 | 7350
22 | 050201004001 | 异形树池一 | 1.80X80X5厚方钢管 2.30X30X5厚方钢管 3.10厚水波纹不锈钢树池 4.80X80X5厚方钢管 5.80X80X5厚方钢管立柱@1000，M7预埋件 6.300厚C20混凝土垫层 7.200厚碎石垫层 8.素土夯实 | 个 | 1 | 33714.65 | 33714.65 | 2067.35 | 127.43
本页小计 | [6 empty] | 48443.93 | 4150.02 | 129.16
【表10.2.2-16】
分部分项工程清单与计价表
单位(专业)工程名称:文化广场-文化广场-园林 | [5 empty] | 标段: |  |  | 第5页 共8页
序号 | 项目编码 | 项目名称 | 项目特征 | 计量 单位 | 工程量 | 金 额 (元) |  |  |  |  | 备注
[6 empty] | 综合单价 | 合价 | 其中
[8 empty] | 人工费 | 机械费 | 暂估价
23 | 050201004002 | 异形树池二 | 1.80X80X5厚方钢管 2.30X30X5厚方钢管 3.10厚水波纹不锈钢树池 4.80X80X5厚方钢管 5.80X80X5厚方钢管立柱@1000，M7预埋件 6.300厚C20混凝土垫层 7.200厚碎石垫层 8.素土夯实 | 个 | 1 | 45973.29 | 45973.29 | 2820.29 | 174.86
24 | 050201004003 | 圆形树池 | 1.300X200X30厚芝麻灰荔枝面压顶，截面30X50棕色芬兰木防腐木，截面30X50棕色芬兰木防腐木龙骨 2.20厚1:2.5水泥砂浆 3.MU10砖M7.5砖砌体 4.100厚C20混凝土垫层 5.100厚碎石垫层 6.素土夯实 | 个 | 1 | 6169.11 | 6169.11 | 1564.93 | 29.62
|  | 篮球场翻新 |  |  |  |  | 102318.16 | 73.6 | 62.55
25 | 05B015 | 篮球场翻新 | 1.200目石英砂+硅PU水性面漆1层0.25kg/m²,墨绿色面层 2.界面剂1层0.12kg/m² 3.硅PU弹性料1层9kg/m² 4.硅PU底漆1层0.2kg/m² 5.原基础(100厚C20混凝土破损修复) | m2 | 424.31 | 240 | 101834.4
本页小计 | [6 empty] | 153976.8 | 4385.22 | 204.48
【表10.2.2-16】
分部分项工程清单与计价表
单位(专业)工程名称:文化广场-文化广场-园林 | [5 empty] | 标段: |  |  | 第6页 共8页
序号 | 项目编码 | 项目名称 | 项目特征 | 计量 单位 | 工程量 | 金 额 (元) |  |  |  |  | 备注
[6 empty] | 综合单价 | 合价 | 其中
[8 empty] | 人工费 | 机械费 | 暂估价
26 | 040205006003 | 标线 | 1.50宽白色热熔漆划线 | m2 | 9.96 | 48.57 | 483.76 | 73.6 | 62.55
|  | 游步道 |  |  |  |  | 82104.13 | 6607.34 | 558.9
27 | 050201001013 | 园路（跑道） | 1.双丙聚氨酯密封处理 2.100厚C25彩色强固混凝土 3.100厚C20混凝土层 4.100厚碎石垫层 5.素土夯实(压实度≥93%) | m2 | 127.55 | 194.21 | 24771.49 | 3082.88 | 255.1
28 | 040205006004 | 标线 | 1.100宽白色热熔漆划线 | m2 | 20.28 | 48.57 | 985 | 149.87 | 127.36
29 | 05B016 | 5厚不锈钢收边条 | 1.5厚不锈钢收边条，宽70 | m | 202.80 | 31.3 | 6347.64 | 3374.59 | 176.44
30 | 05B017 | 成品篮球架 | 1.成品篮球架 | 个 | 2 | 20000 | 40000 |  |  | 40000
31 | 05B018 | 成品坐凳 | 1.成品坐凳1500X450 | 条 | 7 | 1000 | 7000
32 | 05B019 | 果壳箱 | 1.果壳箱 | 个 | 3 | 1000 | 3000
|  | 特色廊架 |  |  |  |  | 343123.57 | 34617.58 | 14246.35
33 | 010101003003 | 挖沟槽土方 | 1、土壤类别：按三类土考虑 2、挖土深度：2m内 | m3 | 289.10 | 11.74 | 3394.03 | 1965.88 | 725.64
34 | 010103001003 | 回填方 | 1、密实度要求：满足设计要求 2、填方材料品种：原土回填 | m3 | 275.93 | 2.26 | 623.6 | 140.72 | 339.39
35 | 010501001006 | 垫层 | 1.混凝土种类：商品混凝土 2.混凝土强度等级：C20 | m3 | 2.74 | 491.8 | 1347.53 | 123.63 | 1.95
本页小计 | [6 empty] | 87953.05 | 8911.17 | 1688.43 | 40000
【表10.2.2-16】
分部分项工程清单与计价表
单位(专业)工程名称:文化广场-文化广场-园林 | [5 empty] | 标段: |  |  | 第7页 共8页
序号 | 项目编码 | 项目名称 | 项目特征 | 计量 单位 | 工程量 | 金 额 (元) |  |  |  |  | 备注
[6 empty] | 综合单价 | 合价 | 其中
[8 empty] | 人工费 | 机械费 | 暂估价
36 | 010501006001 | 设备基础 | 1.C40无收缩细石混凝土 二次灌浆 | m3 | 0.18 | 742.34 | 133.62 | 25.8 | 0.5
37 | 010501003002 | 独立基础 | 1.混凝土种类：商品混凝土 2.混凝土强度等级：C30 | m3 | 6.05 | 499.53 | 3022.16 | 160.57 | 1.63
38 | 010502001002 | 矩形柱 | 1.混凝土类别：商品混凝土 2.混凝土强度等级：C25 | m3 | 4.20 | 575 | 2415 | 406.14 | 1.93
39 | 010515001006 | 现浇构件钢筋 | 1.现浇构件带肋钢筋 HRB400以内 直径（mm以内）18 | t | 0.305 | 4434.84 | 1352.63 | 160.74 | 22.63
40 | 010515001007 | 现浇构件钢筋 | 1.现浇构件带肋钢筋 HRB400以内 直径（mm以内）10 | t | 0.276 | 4568.61 | 1260.94 | 168.9 | 6.78
41 | 010515001008 | 现浇构件钢筋 | 1.箍筋 带肋钢筋 HRB400以内 直径（mm以内）10 | t | 0.310 | 5400.25 | 1674.08 | 377.42 | 18.55
42 | 010516001001 | 螺栓 | 1.预埋螺栓 | t | 0.399 | 8051.9 | 3212.71 | 503.43 | 180.15
43 | 010603003001 | 钢管柱 | 1.钢管柱φ180X10安装 2.钢构件喷砂除锈 | t | 2.803 | 8774.55 | 24595.06 | 4719.05 | 2635.27
44 | 010603003002 | 钢管柱 | 1.钢管柱φ30*1.5安装 2.钢构件喷砂除锈 | t | 0.666 | 8774.55 | 5843.85 | 1121.26 | 626.15
45 | 010604001001 | 钢梁 | 1.钢梁安装 2.钢构件喷砂除锈 | t | 7.229 | 9076.3 | 65612.57 | 11316.35 | 9685.78
46 | 011302002001 | 格栅吊顶 | 1.80X40X2.0白色铝合金格栅，间距250 | m2 | 100.94 | 680 | 68639.2
47 | 010605001001 | 钢板楼板 | 1.顶棚：3厚白色铝板(同色密封胶填缝) | m2 | 178.75 | 545.9 | 97579.63
本页小计 | [6 empty] | 275341.45 | 18959.66 | 13179.37
【表10.2.2-16】
分部分项工程清单与计价表
单位(专业)工程名称:文化广场-文化广场-园林 | [5 empty] | 标段: |  |  | 第8页 共8页
序号 | 项目编码 | 项目名称 | 项目特征 | 计量 单位 | 工程量 | 金 额 (元) |  |  |  |  | 备注
[6 empty] | 综合单价 | 合价 | 其中
[8 empty] | 人工费 | 机械费 | 暂估价
48 | 010902007001 | 屋面天沟、檐沟 | 1.200宽成品白色铝合金天沟 | m2 | 12.68 | 556.5 | 7056.42
49 | 011208001001 | 柱（梁）面装饰 | 1.镀锌圆通2.5厚白色铝板外包 | m2 | 106.67 | 348.09 | 37130.76 | 4063.06
50 | 011405001001 | 金属面油漆 | 1、钢结构防锈漆一遍 2、防火漆防火等级1h | m2 | 285.42 | 28.92 | 8254.35 | 4740.83
51 | 011405001002 | 金属面油漆 | 1.外喷白色氟碳漆 | m2 | 285.42 | 34.95 | 9975.43 | 4623.8
本页小计 | [6 empty] | 62416.96 | 13427.69
合计 | [6 empty] | 1392896.07 | 168027.09 | 23895.17 | 40000

## 13_表10_2_2-16 施工技术措施项目清单与计价表
【表10.2.2-16】
施工技术措施项目清单与计价表
单位(专业)工程名称:文化广场-文化广场-园林 | [5 empty] | 标段: |  |  | 第1页 共1页
序号 | 项目编码 | 项目名称 | 项目特征 | 计量 单位 | 工程量 | 金 额 (元) |  |  |  |  | 备注
[6 empty] | 综合单价 | 合价 | 其中
[8 empty] | 人工费 | 机械费 | 暂估价
|  | [请输入分部名称] |  |  | 0 |  | 19959.43 | 4510.54 | 3163.36
1 | 011702001003 | 基础 | 1.现浇混凝土模板 基础垫层模板 | m2 | 7.84 | 50.79 | 398.19 | 226.42 | 8.47
2 | 011702001004 | 基础 | 1.现浇混凝土 独立基础 复合木模 | m2 | 20.16 | 46.13 | 929.98 | 431.63 | 16.73
3 | 011702002002 | 矩形柱 | 1.现浇混凝土 矩形柱 复合木模~支模高度3.6m以内 | m2 | 33.60 | 56.95 | 1913.52 | 975.74 | 62.16
4 | 021003003001 | 斋、廊、榭 | 1.金属型材高度（m）9以内 | m2 | 130.10 | 4.41 | 573.74 | 452.75
5 | 05B020 | 围挡 | 1、施工围挡（工程量暂估） | m2 | 400.00 | 40.36 | 16144 | 2424 | 3076
本页小计 | [6 empty] | 19959.43 | 4510.54 | 3163.36
合计 | [6 empty] | 19959.43 | 4510.54 | 3163.36

## 13_表10_2_2-20 施工组织(总价)措施项目清单
【表10.2.2-20】
施工组织（总价）措施项目清单与计价表
工程名称:文化广场-园林 |  |  | 标段: | 第1页 共1页
序号 | 项目编号 | 项目名称 | 计算基础 | 费率 (%) | 金额 (元) | 备注
1 | 050405001001 | 安全文明施工费 |  |  | 11041.18
1.1 |  | 安全文明施工基本费 | 定额人工费+定额机械费 | 6.12 | 11041.18
2 | Z50405009001 | 提前竣工增加费 | 定额人工费+定额机械费
3 | 050405004001 | 二次搬运费 | 定额人工费+定额机械费
4 | 050405005001 | 冬雨季施工增加费 | 定额人工费+定额机械费 | 0.15 | 270.62
5 | Z50405010001 | 行车、行人干扰增加费 | 定额人工费+定额机械费
6 |  | 其他施工组织措施费 | 按相关规定计算
合 计 |  |  |  |  | 11311.8

## 13_表10_2_2-22 暂列金额明细表
【表10.2.2-22】
暂列金额明细表
工程名称:文化广场-园林 |  |  | 标段: | 第1页 共1页
序号 | 项 目 名 称 | 计量单位 | 暂定金额(元) | 备注
1 | 标化工地增加费 | 项
2 | 优质工程增加费 | 项
3 | 其他暂列金额 | 项 | 74002.04 | 估算比例一般不高于5%
3.1 | 其他暂列金额 | 项 | 74002.04
合计 |  |  | 74002.04 | -

## 13_表10_2_2-23 材料（工程设备）暂估单价表
【表10.2.2-23】
材料（工程设备）暂估单价表
单位(专业)工程名称:文化广场-文化广场-园林 |  |  |  | 标段: |  | 第1页 共1页
序号 | 材料（工程设备）名称、规格、型号 | 计量 单位 | 数量 | 单价 | 合价 | 备注
1 | 成品篮球架 | m2 | 2 | 20000 | 40000 | (包工包料）
合计 |  |  |  |  | 40000

## 13_表10_2_2-29 主要工日一览表
【表10.2.2-29】
主要工日一览表
工程名称:文化广场-园林 |  |  | 标段: |  | 第1页 共1页
序号 | 工日名称（类别） | 单位 | 数 量 | 单价(元) | 合价（元） | 备注
1 | 一类人工 | 工日 | 18.544 | 138 | 2559.07
2 | 二类人工 | 工日 | 893.311 | 149 | 133103.34
3 | 三类人工 | 工日 | 215.642 | 171 | 36874.78

## 13_表10_2_2-31 主要材料和工程设备一览表
【表10.2.2-31】
主要材料和工程设备一览表
工程名称:文化广场-园林 |  |  |  | 标段: |  | 第1页 共2页
序号 | 名称、规格、型号 | 单位 | 数量 | 单价(元) | 合价（元） | 备注
1 | 13厚现浇速溶橡胶颗粒结合层 | m2 | 550.8 | 120 | 66096 | (包工包料）
2 | 3厚150宽成品白色铝合金天沟 | m2 | 13.314 | 530 | 7056.42 | (包工包料）
3 | 3厚白色铝板(同色密封胶填缝) | m2 | 184.113 | 530 | 97579.89 | (包工包料）
4 | 5厚现浇速溶彩色EPDM颗粒面层 | m2 | 550.8 | 120 | 66096 | (包工包料）
5 | 双丙聚氨酯密封处理 | m2 | 541.47 | 30 | 16244.1 | (包工包料）
6 | 成品篮球架 | m2 | 2 | 20000 | 40000 | (包工包料）
7 | 双面彩钢夹芯板0.4×0.3×75 | m2 | 154.2 | 58 | 8943.6
8 | 中厚钢板综合 | t | 2.431 | 3858 | 9378.8
9 | 镀锌铁丝14# | kg | 9.28 | 4.25 | 39.44
10 | 复合硅酸盐水泥PC 32.5R综合 | kg | 1.96 | 0.35 | 0.69
11 | 普通硅酸盐水泥PO 42.5综合 | kg | 1597.692 | 0.42 | 671.03
12 | 普通硅酸盐水泥PO 52.5综合 | kg | 177.39 | 0.45 | 80
13 | 白色硅酸盐水泥425#、二级白度 | kg | 18.594 | 0.63 | 11.68
14 | 黄砂净砂 | t | 0.004 | 180 | 0.72
15 | C25彩色强固混凝土 | m3 | 54.689 | 660 | 36094.74
16 | 非泵送商品混凝土C15 | m3 | 116.734 | 401 | 46810.33
17 | 非泵送商品混凝土C20 | m3 | 78.582 | 423 | 33240.19
18 | 非泵送商品混凝土C20 | m3 | 56.182 | 423 | 23764.99
19 | 非泵送商品混凝土C25 | m3 | 4.242 | 441 | 1870.72
20 | 非泵送商品混凝土C30 | m3 | 9.02 | 459 | 4140.18
21 | 非泵送商品混凝土C40 | m3 | 0.182 | 493 | 89.73
22 | 干混地面砂浆DS M15.0 | kg | 28465.344 | 0.3 | 8625
23 | 干混抹灰砂浆DP M15.0 | kg | 3044.377 | 0.33 | 1004.64
24 | 干混抹灰砂浆DP M20.0 | kg | 1330.432 | 0.34 | 449.69
25 | 干混砌筑砂浆DM M7.5 | kg | 8495.271 | 0.29 | 2421.15
26 | 干混砌筑砂浆DM M10.0 | kg | 1524.111 | 0.29 | 448.09
27 | 干混砌筑砂浆DM M15.0 | kg | 62315.303 | 0.3 | 18881.54
28 | 钢支撑 | kg | 15.192 | 4.6 | 69.88
29 | 木模板 | m3 | 0.17 | 1504 | 255.68
【表10.2.2-31】
主要材料和工程设备一览表
工程名称:文化广场-园林 |  |  |  | 标段: |  | 第2页 共2页
序号 | 名称、规格、型号 | 单位 | 数量 | 单价(元) | 合价（元） | 备注
30 | 脚手架钢管 | t | 0.056 | 4420 | 247.52

## 14_表10_2_2-13 【含单列】单位(专业)工程招
【表10.2.2-13】
单位（专业）工程招标控制价费用表
工程名称:文化广场-文化广场-市政 |  |  | 标段: | 第1页 共1页
序号 | 费用名称 |  | 计算公式 | 金额 (元) | 备注
1 | 分部分项工程费 |  | ∑(分部分项工程量×综合单价） | 2055157.37 | 见表10.2.2-16
1.1 | 其中 | 人工费+机械费 | ∑分部分项（定额人工费+定额机械费） | 178733.53
2 | 措施项目费 |  | （2.1+2.2） | 22248.2
2.1 | 施工技术措施项目费 |  | ∑(技措项目工程量×综合单价） | 6685 | 见表10.2.2-16
2.1.1 | 其中 | 人工费+机械费 | ∑技措项目（定额人工费+定额机械费） | 3719
2.2 | 施工组织措施项目费 |  | (1.1+2.1.1)×8.53% | 15563.2 | 见表10.2.2-20
2.2.1 | 其中 | 安全文明施工基本费 | (1.1+2.1.1)×8.4% | 15326.01 | 见表10.2.2-20
3 | 其他项目费 |  | （3.1+3.2+3.3+3.4） | 105580.77
3.1 | 暂列金额 |  | 3.1.1+3.1.2+3.1.3 | 105580.77 | 见表10.2.2-21
3.1.1 | 其中 | 标化工地增加费 | 按招标文件规定额度列计 |  | 见表10.2.2-22
3.1.2 |  | 优质工程增加费 | 按招标文件规定额度列计 |  | 见表10.2.2-22
3.1.3 |  | 其他暂列金额 | 按招标文件规定额度列计 | 105580.77 | 见表10.2.2-22
3.2 | 暂估价 |  | 3.2.1+3.2.2+3.2.3 |  | 见表10.2.2-21
3.2.1 | 其中 | 材料（工程设备）暂估价 | 按招标文件规定额度列计 (或计入综合单价) |  | 见表10.2.2-23
3.2.2 |  | 专业工程暂估价 | 按招标文件规定额度列计 |  | 见表10.2.2-24
3.2.3 |  | 专项技术措施暂估价 | 按招标文件规定额度列计 |  | 见表10.2.2-25
3.3 | 计日工 |  | ∑计日工(暂估数量×综合单价） |  | 见表10.2.2-21
3.4 | 施工总承包服务费 |  | 3.4.1+3.4.2 |  | 见表10.2.2-21
3.4.1 | 其中 | 专业发包工程管理费 | ∑专业发包工程（暂估金额×费率） |  | 见表10.2.2-27
3.4.2 |  | 甲供材料设备管理费 | 甲供材料暂估金额×费率+甲供设备暂估金额×费率 |  | 见表10.2.2-27
4 | 规费 |  | (1.1+2.1.1)×18.75% | 34209.85
5 | 单列费用 |  | 单列费用
6 | 税金 |  | (1+2+3+4+计税不计费+计税不计费不下浮)×9% | 199547.66
7 | 下浮 |  | (1+2+3+4+5+6-不计税不计费不下浮-计税不计费不下浮-暂估材料)×0%
其中 | 甲供费（不计入造价） |  | 甲供材料费+甲供主材费+甲供设备费
招标控制价合计 |  |  | 1+2+3+4+5+6-7 | 2416744

## 14_表10_2_2-16 分部分项工程清单与计价表
【表10.2.2-16】
分部分项工程清单与计价表
单位(专业)工程名称:文化广场-文化广场-市政 | [5 empty] | 标段: |  |  | 第1页 共3页
序号 | 项目编码 | 项目名称 | 项目特征 | 计量 单位 | 工程量 | 金 额 (元) |  |  |  |  | 备注
[6 empty] | 综合单价 | 合价 | 其中
[8 empty] | 人工费 | 机械费 | 暂估价
|  | 行车道 |  |  |  |  | 1423944.38 | 74473.75 | 80542.13
1 | 04B004 | 割缝 | 1.锯缝机切缝缝~深（cm）10 | m | 100.00 | 6.7 | 670 | 417 | 23
2 | 040101001002 | 挖一般土方 | 1.土壤类别：三类土 2.挖土深度：2M 内 | m3 | 121.60 | 4.86 | 590.98 | 223.74 | 255.36
3 | 040103002003 | 余方弃置 | 1.废弃料品种：挖方土 2.运距：自行考虑 | m3 | 121.60 | 15.58 | 1894.53 | 48.64 | 1501.76
4 | 041001001002 | 拆除路面 | 1.材质：无筋混凝土路面 2.厚度：20cm 3.外运自行考虑 | m2 | 1216.00 | 31.3 | 38060.8 | 2395.52 | 28648.96
5 | 040202001002 | 路床（槽）整形 | 1.路床（槽）整形 路床碾压检验 | m2 | 1216.00 | 1.92 | 2334.72 | 352.64 | 1556.48
6 | 040202011002 | 碎石 | 1.10cm级配碎石垫层 | m2 | 1216.00 | 48.77 | 59304.32 | 1982.08 | 1094.4
7 | 040203007003 | 水泥混凝土 | 1.200厚混凝土面层(抗弯拉≥4.5Mpa) 2.水泥砼路面表面压纹处理,深3mm 3.水泥混凝土路面养生 4.设置横向施工缝，填缝料可用沥青马蹄脂 | m2 | 1216.00 | 116.22 | 141323.52 | 9922.56 | 3198.08
8 | 040201021002 | 土工合成材料 | 1.玻纤格栅 | m2 | 8857.40 | 9.59 | 84942.47 | 14703.28
9 | 040203003004 | 透层、粘层 | 1.PC-3乳化沥青0.5L/m2 | m2 | 8857.40 | 2.09 | 18511.97 | 88.57 | 177.15
10 | 040203006003 | 沥青混凝土 | 1.6cm 中粒式沥青砼(AC-20C) | m2 | 8857.40 | 56.98 | 504694.65 | 7351.64 | 18866.26
11 | 040203004002 | 封层 | 1.PC-3乳化沥青 | m2 | 8857.40 | 5.81 | 51461.49 | 6997.35 | 1682.91
本页小计 | [6 empty] | 903789.45 | 44483.02 | 57004.36
【表10.2.2-16】
分部分项工程清单与计价表
单位(专业)工程名称:文化广场-文化广场-市政 | [5 empty] | 标段: |  |  | 第2页 共3页
序号 | 项目编码 | 项目名称 | 项目特征 | 计量 单位 | 工程量 | 金 额 (元) |  |  |  |  | 备注
[6 empty] | 综合单价 | 合价 | 其中
[8 empty] | 人工费 | 机械费 | 暂估价
12 | 040203006004 | 沥青混凝土 | 1.4cmSBS细粒式改性沥青砼(AC-13C) | m2 | 8857.40 | 47.69 | 422409.41 | 8060.23 | 20017.72
13 | 040504009003 | 雨水口 | 1.单篦雨水口 升高20cm以内 | 座 | 80 | 305.75 | 24460 | 9941.6 | 297.6
14 | 04B005 | 管线井 | 1.φ700井筒检查井 升高20cm以内 | 座 | 77 | 339.99 | 26179.23 | 10543.61 | 286.44
15 | 04B006 | 管线井 | 1.更换球墨铸铁管线井井盖 | 座 | 77 | 611.77 | 47106.29 | 1445.29 | 2936.01
|  | 沥青道路 |  |  |  |  | 631212.99 | 35935.44 | 15122.27
16 | 040202001003 | 路床（槽）整形 | 1.路床（槽）整形 路床碾压检验 | m2 | 2251.46 | 1.92 | 4322.8 | 652.92 | 2881.87
17 | 040202011003 | 碎石 | 1.300厚碎石垫层 | m2 | 2171.44 | 74.2 | 161120.85 | 6036.6 | 3908.59
18 | 040203007004 | 水泥混凝土 | 1.150厚C20混凝土垫层 | m2 | 1878.03 | 72.12 | 135443.52 | 10516.97 | 319.27
19 | 040203003005 | 透层、粘层 | 1.普通乳化沥青粘层 | m2 | 1878.03 | 2.09 | 3925.08 | 18.78 | 37.56
20 | 040203004003 | 封层 | 1.PC-2乳化沥青透层,用量0.7-1.5L/m² | m2 | 1878.03 | 4.72 | 8864.3 | 56.34 | 206.58
21 | 040201021003 | 土工合成材料 | 1.玻璃纤维土工格栅一道 | m2 | 1878.03 | 9.59 | 18010.31 | 3117.53
22 | 040203006005 | 沥青混凝土 | 1.60厚中粒式沥青混凝土（AC-20C） | m2 | 1657.80 | 56.98 | 94461.44 | 1375.97 | 3531.11
23 | 040203003006 | 透层、粘层 | 1.PC-3乳化沥青粘层,用量0.3-0.6L/m² | m2 | 1657.80 | 2.14 | 3547.69 | 49.73 | 66.31
24 | 040203006006 | 沥青混凝土 | 1.40厚细粒式沥青混凝土（AC-13C）（加入SBS沥青改性剂） | m2 | 1657.80 | 47.69 | 79060.48 | 1508.6 | 3746.63
本页小计 | [6 empty] | 1028911.4 | 53324.17 | 38235.69
【表10.2.2-16】
分部分项工程清单与计价表
单位(专业)工程名称:文化广场-文化广场-市政 | [5 empty] | 标段: |  |  | 第3页 共3页
序号 | 项目编码 | 项目名称 | 项目特征 | 计量 单位 | 工程量 | 金 额 (元) |  |  |  |  | 备注
[6 empty] | 综合单价 | 合价 | 其中
[8 empty] | 人工费 | 机械费 | 暂估价
25 | 040204004003 | 安砌侧（平、缘）石 | 1.600X300X60厚芝麻黑火烧面 2.40mm厚DM-M15干混水泥砂浆 | m | 734.11 | 66 | 48451.26 | 4859.81 | 205.55
26 | 040204004004 | 安砌侧（平、缘）石 | 1.侧石：900X150X250厚芝麻灰火烧面 2.150厚C20混凝土垫层 | m | 533.48 | 135.57 | 72323.88 | 7484.72
27 | 040205006005 | 标线 | 1.停车位划线 | m2 | 34.84 | 48.26 | 1681.38 | 257.47 | 218.8
本页小计 | [6 empty] | 122456.52 | 12602 | 424.35
合计 | [6 empty] | 2055157.37 | 110409.19 | 95664.4

## 14_表10_2_2-16 施工技术措施项目清单与计价表
【表10.2.2-16】
施工技术措施项目清单与计价表
单位(专业)工程名称:文化广场-文化广场-市政 | [5 empty] | 标段: |  |  | 第1页 共1页
序号 | 项目编码 | 项目名称 | 项目特征 | 计量 单位 | 工程量 | 金 额 (元) |  |  |  |  | 备注
[6 empty] | 综合单价 | 合价 | 其中
[8 empty] | 人工费 | 机械费 | 暂估价
|  | [请输入分部名称] |  |  | 0 |  | 6685 | 3791 | 325
1 | 040203007005 | 水泥混凝土 | 1.水泥混凝土路面 模板 | m2 | 100.00 | 66.85 | 6685 | 3791 | 325
本页小计 | [6 empty] | 6685 | 3791 | 325
合计 | [6 empty] | 6685 | 3791 | 325

## 14_表10_2_2-20 施工组织(总价)措施项目清单
【表10.2.2-20】
施工组织（总价）措施项目清单与计价表
工程名称:文化广场-市政 |  |  | 标段: | 第1页 共1页
序号 | 项目编号 | 项目名称 | 计算基础 | 费率 (%) | 金额 (元) | 备注
1 | 041109001001 | 安全文明施工费 |  |  | 15326.01
1.1 |  | 安全文明施工基本费 | 定额人工费+定额机械费 | 8.4 | 15326.01
2 | Z04110900801 | 提前竣工增加费 | 定额人工费+定额机械费
3 | 041109003001 | 二次搬运费 | 定额人工费+定额机械费
4 | 041109004001 | 冬雨季施工增加费 | 定额人工费+定额机械费 | 0.13 | 237.19
5 | 041109005001 | 行车、行人干扰增加费 | 定额人工费+定额机械费
6 |  | 其他施工组织措施费 | 按相关规定计算
合 计 |  |  |  |  | 15563.2

## 14_表10_2_2-22 暂列金额明细表
【表10.2.2-22】
暂列金额明细表
工程名称:文化广场-市政 |  |  | 标段: | 第1页 共1页
序号 | 项 目 名 称 | 计量单位 | 暂定金额(元) | 备注
1 | 标化工地增加费 | 项
2 | 优质工程增加费 | 项
3 | 其他暂列金额 | 项 | 105580.77 | 估算比例一般不高于5%
3.1 | 其他暂列金额 | 项 | 105580.77
合计 |  |  | 105580.77 | -

## 14_表10_2_2-29 主要工日一览表
【表10.2.2-29】
主要工日一览表
工程名称:文化广场-市政 |  |  | 标段: |  | 第1页 共1页
序号 | 工日名称（类别） | 单位 | 数 量 | 单价(元) | 合价（元） | 备注
1 | 一类人工 | 工日 | 2.673 | 138 | 368.87
2 | 二类人工 | 工日 | 765.037 | 149 | 113990.51

## 14_表10_2_2-31 主要材料和工程设备一览表
【表10.2.2-31】
主要材料和工程设备一览表
工程名称:文化广场-市政 |  |  |  | 标段: |  | 第1页 共1页
序号 | 名称、规格、型号 | 单位 | 数量 | 单价(元) | 合价（元） | 备注
1 | 普通硅酸盐水泥PO 42.5综合 | kg | 11444.094 | 0.42 | 4806.52
2 | 黄砂净砂 | t | 38.353 | 180 | 6903.54
3 | 石屑 | t | 107.983 | 55 | 5939.07
4 | 碎石综合 | t | 1642.023 | 126 | 206894.9
5 | 非泵送商品混凝土C15 | m3 | 20.206 | 401 | 8102.61
6 | 非泵送商品混凝土C20 | m3 | 284.522 | 423 | 120352.81
7 | 非泵送道路混凝土4.5MPa | m3 | 245.632 | 482 | 118394.62
8 | 干混砌筑砂浆DM M7.5 | kg | 15926.768 | 0.29 | 4539.13
9 | SBS细粒式改性沥青砼(AC-13C) | m3 | 424.814 | 1071 | 454975.79
10 | 中粒式沥青混凝土（AC-20C） | m3 | 637.221 | 872 | 555656.71
11 | 柴油0# | kg | 736.064 | 7.7 | 5667.69
12 | 水 | m3 | 390.788 | 5.73 | 2239.22
13 | 钢模板 | kg | 66.17 | 5.04 | 333.5
14 | 木模板 | m3 | 0.04 | 1504 | 60.16

## 15_表10_2_2-13 【含单列】单位(专业)工程招
【表10.2.2-13】
单位（专业）工程招标控制价费用表
工程名称:文化广场-文化广场-排水 |  |  | 标段: | 第1页 共1页
序号 | 费用名称 |  | 计算公式 | 金额 (元) | 备注
1 | 分部分项工程费 |  | ∑(分部分项工程量×综合单价） | 194177.2 | 见表10.2.2-16
1.1 | 其中 | 人工费+机械费 | ∑分部分项（定额人工费+定额机械费） | 32043.1
2 | 措施项目费 |  | （2.1+2.2） | 3178.68
2.1 | 施工技术措施项目费 |  | ∑(技措项目工程量×综合单价） |  | 见表10.2.2-16
2.1.1 | 其中 | 人工费+机械费 | ∑技措项目（定额人工费+定额机械费）
2.2 | 施工组织措施项目费 |  | (1.1+2.1.1)×9.92% | 3178.68 | 见表10.2.2-20
2.2.1 | 其中 | 安全文明施工基本费 | (1.1+2.1.1)×9.79% | 3137.02 | 见表10.2.2-20
3 | 其他项目费 |  | （3.1+3.2+3.3+3.4） | 10168.2
3.1 | 暂列金额 |  | 3.1.1+3.1.2+3.1.3 | 10168.2 | 见表10.2.2-21
3.1.1 | 其中 | 标化工地增加费 | 按招标文件规定额度列计 |  | 见表10.2.2-22
3.1.2 |  | 优质工程增加费 | 按招标文件规定额度列计 |  | 见表10.2.2-22
3.1.3 |  | 其他暂列金额 | 按招标文件规定额度列计 | 10168.2 | 见表10.2.2-22
3.2 | 暂估价 |  | 3.2.1+3.2.2+3.2.3 |  | 见表10.2.2-21
3.2.1 | 其中 | 材料（工程设备）暂估价 | 按招标文件规定额度列计 (或计入综合单价) |  | 见表10.2.2-23
3.2.2 |  | 专业工程暂估价 | 按招标文件规定额度列计 |  | 见表10.2.2-24
3.2.3 |  | 专项技术措施暂估价 | 按招标文件规定额度列计 |  | 见表10.2.2-25
3.3 | 计日工 |  | ∑计日工(暂估数量×综合单价） |  | 见表10.2.2-21
3.4 | 施工总承包服务费 |  | 3.4.1+3.4.2 |  | 见表10.2.2-21
3.4.1 | 其中 | 专业发包工程管理费 | ∑专业发包工程（暂估金额×费率） |  | 见表10.2.2-27
3.4.2 |  | 甲供材料设备管理费 | 甲供材料暂估金额×费率+甲供设备暂估金额×费率 |  | 见表10.2.2-27
4 | 规费 |  | (1.1+2.1.1)×18.75% | 6008.08
5 | 单列费用 |  | 单列费用
6 | 税金 |  | (1+2+3+4+计税不计费+计税不计费不下浮)×9% | 19217.89
7 | 下浮 |  | (1+2+3+4+5+6-不计税不计费不下浮-计税不计费不下浮-暂估材料)×0%
其中 | 甲供费（不计入造价） |  | 甲供材料费+甲供主材费+甲供设备费
招标控制价合计 |  |  | 1+2+3+4+5+6-7 | 232750

## 15_表10_2_2-16 分部分项工程清单与计价表
【表10.2.2-16】
分部分项工程清单与计价表
单位(专业)工程名称:文化广场-文化广场-排水 | [5 empty] | 标段: |  |  | 第1页 共4页
序号 | 项目编码 | 项目名称 | 项目特征 | 计量 单位 | 工程量 | 金 额 (元) |  |  |  |  | 备注
[6 empty] | 综合单价 | 合价 | 其中
[8 empty] | 人工费 | 机械费 | 暂估价
|  | 排水 |  |  |  |  | 194177.2 | 30859.59 | 4857.56
1 | 040101002005 | 挖沟槽土方 | 1、土壤类别：三类土 2、挖土深度：2M 内 | m3 | 424.61 | 3.36 | 1426.69 | 169.84 | 993.59
2 | 040103001005 | 回填方 | 1、密实度要求：符合设计要求 2、填方材料品种：沟槽土方 3、填方粒径要求：符合填料要求 4、填方来源、运距：自行考虑 | m3 | 28.89 | 14.37 | 415.15 | 264.05 | 69.05
3 | 040103001006 | 回填方 | 1.密实度要求：符合设计要求 2.填方材料品种：中粗砂回填至管顶50cm 3.填方来源、运距：自行考虑 | m3 | 238.65 | 314.18 | 74979.06 | 7402.92 | 116.94
4 | 040103002004 | 余方弃置 | 1、废弃料品种：沟槽土方 2、运距：自行考虑 | m3 | 391.39 | 8.27 | 3236.8 |  | 2645.8
5 | 040803004001 | 管道包封 | 1、名称：混凝土方包（含模板） 2、混凝土强度等级：非泵送商品混凝土C25 | m | 7.00 | 160.14 | 1120.98 | 100.1 | 1.26
6 | 040501004001 | 塑料管 | 1.垫层、基础材质及厚度：10cm中粗砂垫层 2.材质及规格：DN200HDPE双壁波纹管 3.连接形式：胶圈接口 4.铺设深度：2米内 5.管道检验及试验要求：闭水试验 | m | 231.30 | 81.43 | 18834.76 | 2292.18 | 34.7
本页小计 | [6 empty] | 100013.44 | 10229.09 | 3861.34
【表10.2.2-16】
分部分项工程清单与计价表
单位(专业)工程名称:文化广场-文化广场-排水 | [5 empty] | 标段: |  |  | 第2页 共4页
序号 | 项目编码 | 项目名称 | 项目特征 | 计量 单位 | 工程量 | 金 额 (元) |  |  |  |  | 备注
[6 empty] | 综合单价 | 合价 | 其中
[8 empty] | 人工费 | 机械费 | 暂估价
7 | 040501004002 | 塑料管 | 1.垫层、基础材质及厚度：10cm中粗砂垫层 2.材质及规格：DN300HDPE双壁波纹管 3.连接形式：胶圈接口 4.铺设深度：2米内 5.管道检验及试验要求：闭水试验 | m | 274.07 | 88.62 | 24288.08 | 2820.18 | 49.33
8 | 040501004003 | 塑料管 | 1.垫层、基础材质及厚度：10cm中粗砂垫层 2.材质及规格：DN400HDPE双壁波纹管 3.连接形式：胶圈接口 4.铺设深度：2米内 5.管道检验及试验要求:闭水试验 | m | 12.45 | 135.4 | 1685.73 | 156.87 | 2.49
9 | 040504001005 | 砌筑井 | 1.规格、尺寸：φ700砖砌井，平均H=1.0m（含模板） 2.垫层、基础材质及厚度：15cmC25钢筋砼垫层 3.砌筑材料品种、规格、强度等级：M7.5水泥砂浆砌筑MU10砖 4.勾缝、抹面要求：20mm1:2水泥砂浆井壁内外抹面 5.井盖、井圈材质及规格：隐形绿化专用井盖(复合树脂材质),承载等级A15，C30素砼井圈 | 座 | 10 | 1213.26 | 12132.6 | 3154 | 187
本页小计 | [6 empty] | 38106.41 | 6131.05 | 238.82
【表10.2.2-16】
分部分项工程清单与计价表
单位(专业)工程名称:文化广场-文化广场-排水 | [5 empty] | 标段: |  |  | 第3页 共4页
序号 | 项目编码 | 项目名称 | 项目特征 | 计量 单位 | 工程量 | 金 额 (元) |  |  |  |  | 备注
[6 empty] | 综合单价 | 合价 | 其中
[8 empty] | 人工费 | 机械费 | 暂估价
10 | 040504001006 | 砌筑井 | 1.规格、尺寸：φ700砖砌井，平均H=1.5m（含模板） 2.垫层、基础材质及厚度：15cmC25钢筋砼垫层 3.砌筑材料品种、规格、强度等级：M7.5水泥砂浆砌筑MU10砖 4.勾缝、抹面要求：20mm1:2水泥砂浆井壁内外抹面 5.井盖、井圈材质及规格：隐形绿化专用井盖(复合树脂材质),承载等级A15，C30素砼井圈 | 座 | 12 | 1384.25 | 16611 | 4553.64 | 276.48
11 | 040504006001 | 砌体出水口 | 1.排水口采用八字排水口 2.八字翼墙墙身及基础M7.5水泥砂浆砌MU30块石，墙身外露部分1：2水泥砂浆勾缝 3.做法详见图集，95S517第5页 | 座 | 1 | 3217.69 | 3217.69 | 527.31 | 14.48
12 | 040504009004 | 雨水口 | 1.规格、尺寸：680*380单篦式雨水口，平均H=1.0m（含模板） 2.雨水篦子及圈口材质、型号、规格：680*380铸铁井箅，C30素砼井圈 3.垫层、基础材质及厚度：10cmC20砼底板 4.砌筑材料品种、规格：M10水泥砂浆砌筑MU10标准砖 5.砂浆强度等级及配合比：20mm1:2水泥砂浆井壁内外抹面 | 座 | 39 | 928.94 | 36228.66 | 9418.5 | 466.44
本页小计 | [6 empty] | 56057.35 | 14499.45 | 757.4
【表10.2.2-16】
分部分项工程清单与计价表
单位(专业)工程名称:文化广场-文化广场-排水 | [5 empty] | 标段: |  |  | 第4页 共4页
序号 | 项目编码 | 项目名称 | 项目特征 | 计量 单位 | 工程量 | 金 额 (元) |  |  |  |  | 备注
[6 empty] | 综合单价 | 合价 | 其中
[8 empty] | 人工费 | 机械费 | 暂估价
合计 | [6 empty] | 194177.2 | 30859.59 | 4857.56

## 15_表10_2_2-16 施工技术措施项目清单与计价表
【表10.2.2-16】
施工技术措施项目清单与计价表
单位(专业)工程名称:文化广场-文化广场-排水 | [5 empty] | 标段: |  |  | 第1页 共1页
序号 | 项目编码 | 项目名称 | 项目特征 | 计量 单位 | 工程量 | 金 额 (元) |  |  |  |  | 备注
[6 empty] | 综合单价 | 合价 | 其中
[8 empty] | 人工费 | 机械费 | 暂估价
|  | [请输入分部名称] |  |  | 0
本页小计
合计

## 15_表10_2_2-20 施工组织(总价)措施项目清单
【表10.2.2-20】
施工组织（总价）措施项目清单与计价表
工程名称:文化广场-排水 |  |  | 标段: | 第1页 共1页
序号 | 项目编号 | 项目名称 | 计算基础 | 费率 (%) | 金额 (元) | 备注
1 | 041109001001 | 安全文明施工费 |  |  | 3137.02
1.1 |  | 安全文明施工基本费 | 定额人工费+定额机械费 | 9.79 | 3137.02
2 | Z04110900801 | 提前竣工增加费 | 定额人工费+定额机械费
3 | 041109003001 | 二次搬运费 | 定额人工费+定额机械费
4 | 041109004001 | 冬雨季施工增加费 | 定额人工费+定额机械费 | 0.13 | 41.66
5 | 041109005001 | 行车、行人干扰增加费 | 定额人工费+定额机械费
6 |  | 其他施工组织措施费 | 按相关规定计算
合 计 |  |  |  |  | 3178.68

## 15_表10_2_2-22 暂列金额明细表
【表10.2.2-22】
暂列金额明细表
工程名称:文化广场-排水 |  |  | 标段: | 第1页 共1页
序号 | 项 目 名 称 | 计量单位 | 暂定金额(元) | 备注
1 | 标化工地增加费 | 项
2 | 优质工程增加费 | 项
3 | 其他暂列金额 | 项 | 10168.2 | 估算比例一般不高于5%
3.1 | 其他暂列金额 | 项 | 10168.2
合计 |  |  | 10168.2 | -

## 15_表10_2_2-29 主要工日一览表
【表10.2.2-29】
主要工日一览表
工程名称:文化广场-排水 |  |  | 标段: |  | 第1页 共1页
序号 | 工日名称（类别） | 单位 | 数 量 | 单价(元) | 合价（元） | 备注
1 | 一类人工 | 工日 | 3.137 | 138 | 432.91
2 | 二类人工 | 工日 | 204.207 | 149 | 30426.84

## 15_表10_2_2-31 主要材料和工程设备一览表
【表10.2.2-31】
主要材料和工程设备一览表
工程名称:文化广场-排水 |  |  |  | 标段: |  | 第1页 共1页
序号 | 名称、规格、型号 | 单位 | 数量 | 单价(元) | 合价（元） | 备注
1 | 普通硅酸盐水泥PO 42.5综合 | kg | 4447.028 | 0.42 | 1867.75
2 | 中粗砂 | t | 421.933 | 155 | 65399.62
3 | 黄砂毛砂 | t | 62.649 | 155 | 9710.6
4 | 黄砂净砂 | t | 23.514 | 180 | 4232.52
5 | 非泵送商品混凝土C15 | m3 | 0.694 | 401 | 278.29
6 | 非泵送商品混凝土C20 | m3 | 5.262 | 423 | 2225.83
7 | 非泵送商品混凝土C25 | m3 | 5.818 | 441 | 2565.74
8 | 非泵送商品混凝土C30 | m3 | 1.574 | 459 | 722.47
9 | 干混抹灰砂浆DP M20.0 | kg | 2946.527 | 0.34 | 995.93
10 | 干混砌筑砂浆DM M7.5 | kg | 2989.687 | 0.29 | 852.06
11 | 碳素结构钢焊接钢管DN40×3.5 | m | 0.155 | 18.45 | 2.86
12 | DN200 HDPE双壁波纹管 | m | 234.77 | 49.14 | 11536.6
13 | DN300 HDPE双壁波纹管 | m | 278.181 | 52.75 | 14674.05
14 | DN400 HDPE双壁波纹管 | m | 12.637 | 92.08 | 1163.61
15 | 水 | m3 | 107.949 | 5.73 | 618.55
16 | 木模板 | m3 | 0.273 | 1504 | 410.59

## 16_表10_2_2-13 【含单列】单位(专业)工程招
【表10.2.2-13】
单位（专业）工程招标控制价费用表
工程名称:文化广场-文化广场-市政安装 |  |  | 标段: | 第1页 共1页
序号 | 费用名称 |  | 计算公式 | 金额 (元) | 备注
1 | 分部分项工程费 |  | ∑(分部分项工程量×综合单价） | 326626.72 | 见表10.2.2-16
1.1 | 其中 | 人工费+机械费 | ∑分部分项（定额人工费+定额机械费） | 50653.8
2 | 措施项目费 |  | （2.1+2.2） | 3181.06
2.1 | 施工技术措施项目费 |  | ∑(技措项目工程量×综合单价） |  | 见表10.2.2-16
2.1.1 | 其中 | 人工费+机械费 | ∑技措项目（定额人工费+定额机械费）
2.2 | 施工组织措施项目费 |  | (1.1+2.1.1)×6.28% | 3181.06 | 见表10.2.2-20
2.2.1 | 其中 | 安全文明施工基本费 | (1.1+2.1.1)×6.15% | 3115.21 | 见表10.2.2-20
3 | 其他项目费 |  | （3.1+3.2+3.3+3.4） | 38194.48
3.1 | 暂列金额 |  | 3.1.1+3.1.2+3.1.3 | 18194.48 | 见表10.2.2-21
3.1.1 | 其中 | 标化工地增加费 | 按招标文件规定额度列计 |  | 见表10.2.2-22
3.1.2 |  | 优质工程增加费 | 按招标文件规定额度列计 |  | 见表10.2.2-22
3.1.3 |  | 其他暂列金额 | 按招标文件规定额度列计 | 18194.48 | 见表10.2.2-22
3.2 | 暂估价 |  | 3.2.1+3.2.2+3.2.3 | 20000 | 见表10.2.2-21
3.2.1 | 其中 | 材料（工程设备）暂估价 | 按招标文件规定额度列计 (或计入综合单价) |  | 见表10.2.2-23
3.2.2 |  | 专业工程暂估价 | 按招标文件规定额度列计 | 20000 | 见表10.2.2-24
3.2.3 |  | 专项技术措施暂估价 | 按招标文件规定额度列计 |  | 见表10.2.2-25
3.3 | 计日工 |  | ∑计日工(暂估数量×综合单价） |  | 见表10.2.2-21
3.4 | 施工总承包服务费 |  | 3.4.1+3.4.2 |  | 见表10.2.2-21
3.4.1 | 其中 | 专业发包工程管理费 | ∑专业发包工程（暂估金额×费率） |  | 见表10.2.2-27
3.4.2 |  | 甲供材料设备管理费 | 甲供材料暂估金额×费率+甲供设备暂估金额×费率 |  | 见表10.2.2-27
4 | 规费 |  | (1.1+2.1.1)×27.8% | 14081.76
5 | 单列费用 |  | 单列费用
6 | 税金 |  | (1+2+3+4+计税不计费+计税不计费不下浮)×9% | 34387.56
7 | 下浮 |  | (1+2+3+4+5+6-不计税不计费不下浮-计税不计费不下浮-暂估材料)×0%
其中 | 甲供费（不计入造价） |  | 甲供材料费+甲供主材费+甲供设备费
招标控制价合计 |  |  | 1+2+3+4+5+6-7 | 416472

## 16_表10_2_2-16 分部分项工程清单与计价表
【表10.2.2-16】
分部分项工程清单与计价表
单位(专业)工程名称:文化广场-文化广场-市政安装 | [5 empty] | 标段: |  |  | 第1页 共7页
序号 | 项目编码 | 项目名称 | 项目特征 | 计量 单位 | 工程量 | 金 额 (元) |  |  |  |  | 备注
[6 empty] | 综合单价 | 合价 | 其中
[8 empty] | 人工费 | 机械费 | 暂估价
|  | 文化广场 |  |  |  |  | 304442.22 | 43959.79 | 7616.84
1 | 040801010005 | 落地式配电箱 | 1、名称:落地式不锈钢路灯控制箱SWX； 2、型号规格:详见设计配电箱系统图，技术参数与电器元件配置按设计要求； 3、基础形式、材质、规格:C25素砼基础接地做法按设计要求。 | 台 | 1 | 8437.21 | 8437.21 | 888.45 | 173.01
2 | 040803002009 | 电缆保护管 | 1、名称:电线电缆护套管； 2、材质:塑料管； 3、规格:PC20； 4、配置形式:埋地敷设； | m | 10.00 | 4.83 | 48.3 | 20.7 | 6.4
3 | 040803002010 | 电缆保护管 | 1、名称:电线电缆护套管； 2、材质:塑料管； 3、规格:PC25； 4、配置形式:埋地敷设； | m | 1591.80 | 6.61 | 10521.8 | 4218.27 | 1162.01
4 | 040803002011 | 电缆保护管 | 1、名称:电缆护套管； 2、材质:钢管； 3、规格:SC50； 4、配置形式:埋地敷设； | m | 100.00 | 38.55 | 3855 | 627 | 116
本页小计 | [6 empty] | 22862.31 | 5754.42 | 1457.42
【表10.2.2-16】
分部分项工程清单与计价表
单位(专业)工程名称:文化广场-文化广场-市政安装 | [5 empty] | 标段: |  |  | 第2页 共7页
序号 | 项目编码 | 项目名称 | 项目特征 | 计量 单位 | 工程量 | 金 额 (元) |  |  |  |  | 备注
[6 empty] | 综合单价 | 合价 | 其中
[8 empty] | 人工费 | 机械费 | 暂估价
5 | 040803001009 | 电缆 | 1、名称:铜芯电力电缆； 2、型号规格:YJV-1KV-2*2.5； 3、敷设方式、部位:穿管敷设； 4、电压(kV):1KV以下； 5、地形:平地。 | m | 10.00 | 11.04 | 110.4 | 47 | 1.2
6 | 040803001010 | 电缆 | 1、名称:铜芯电力电缆； 2、型号规格:YJV-1KV-3*4； 3、敷设方式、部位:穿管敷设； 4、电压(kV):1KV以下； 5、地形:平地。 | m | 1645.10 | 16.21 | 26667.07 | 7731.97 | 197.41
7 | 040803001011 | 电缆 | 1、名称:铜芯电力电缆； 2、型号规格:YJV-1KV-5*10； 3、敷设方式、部位:穿管敷设； 4、电压(kV):1KV以下； 5、地形:平地。 | m | 102.50 | 39.33 | 4031.33 | 120.95 | 3.08
8 | 040803005005 | 电缆终端头 | 1.干包式电力电缆终端头制作、安装 1kV 以下（截面mm2以内）35`10mm2及以下 铜芯 三芯及以上电缆头制安 | 个 | 14 | 28.55 | 399.7 | 140.84
9 | 040805004010 | 景观照明灯 | 1、4.5米成套庭院灯安装（含杆内配线） LED（暖黄）70W灯具式样由建设单位定） 2、灯具基础制作（详见施工图） 3、接地要求：设一根L50*50*5*2500镀锌角钢接地极，接地极与灯杆底盘间用-40*4镀锌扁钢连接。 | 套 | 53 | 2794.81 | 148124.93 | 9228.89 | 2807.41
本页小计 | [6 empty] | 179333.43 | 17269.65 | 3009.1
【表10.2.2-16】
分部分项工程清单与计价表
单位(专业)工程名称:文化广场-文化广场-市政安装 | [5 empty] | 标段: |  |  | 第3页 共7页
序号 | 项目编码 | 项目名称 | 项目特征 | 计量 单位 | 工程量 | 金 额 (元) |  |  |  |  | 备注
[6 empty] | 综合单价 | 合价 | 其中
[8 empty] | 人工费 | 机械费 | 暂估价
10 | 040805004011 | 景观照明灯 | 1.路灯名称：景观草坪灯 2.型 号、规 格：节能灯（暖黄） 18W 3.基础形式、砂浆配合比：10cm厚碎石垫层，含混凝土基础 | 套 | 65 | 852.05 | 55383.25 | 3155.1 | 20.8
11 | 040805004012 | 景观照明灯 | 1.名称：乔木射灯 2.型号、规费：LED（暖白）防眩光 35W 3.安装形式：C25砼基础 250*250*250mm | 套 | 5 | 258.69 | 1293.45 | 187.7 | 0.6
12 | 030412004004 | 装饰灯 | 1.装饰灯名称：灯带 2.装饰灯型号、规格：24V DC IP65 自带驱动电源 LED（暖黄色）防眩光 10W/M | 套 | 40 | 46.44 | 1857.6 | 278.4
13 | 031101001001 | 开关电源设备 | 1.种 类：开关电源 2.规 格：AC220/DC24V | 套 | 2 | 470.58 | 941.16 | 262.84 | 0.62
本页小计 | [6 empty] | 59475.46 | 3884.04 | 22.02
【表10.2.2-16】
分部分项工程清单与计价表
单位(专业)工程名称:文化广场-文化广场-市政安装 | [5 empty] | 标段: |  |  | 第4页 共7页
序号 | 项目编码 | 项目名称 | 项目特征 | 计量 单位 | 工程量 | 金 额 (元) |  |  |  |  | 备注
[6 empty] | 综合单价 | 合价 | 其中
[8 empty] | 人工费 | 机械费 | 暂估价
14 | 040504001007 | 砌筑井 | 1.垫层、基础材质及厚度：C25混凝土100mm厚（含模板）+100厚碎石垫层 2.砌筑材料品种、规格、强度等级：M10标准砖 3.勾缝、抹面要求：1：2水泥砂浆内外抹灰 4.砂浆强度等级、配合比：M5水泥砂浆砌砖； 5.盖板材质、规格：600*600C20混凝土盖板 6.井盖、井圈材质及规格：C25砼井圈（含模板） 7、井深：0.8m | 座 | 32 | 739.16 | 23653.12 | 7037.12 | 330.56
15 | 040901001005 | 现浇构件钢筋 | 1.普通钢筋制作、安装 带肋钢筋 | t | 0.803 | 4714.14 | 3785.45 | 644.18 | 22.32
16 | 040807003005 | 接地装置调试 | 1、供电系统、接地装置调试 路灯柱接地测试一柱、一独立接地、一测 | 系统 | 53 | 27.06 | 1434.18 | 852.77 | 221.54
17 | 040807002005 | 供电系统调试 | 1.名 称：供电系统、接地装置调试 1kV以下三相交流供电综合 | 系统 | 1 | 234.52 | 234.52 | 160.92 | 22.46
18 | 040101002006 | 挖沟槽土方 | 1.土壤类别:机械及人工辅助挖电缆管沟，三类土； 2.挖土深度:1.5m以内。 | m3 | 595.63 | 6.57 | 3913.29 | 1888.15 | 1250.82
19 | 040103001007 | 回填方 | 1.密实度要求:机械回填、人工辅助回填电缆管沟，夯实； 2.填方材料品种:电缆管沟开挖起挖土； 3.填方来源、运距:管沟顶二侧。 | m3 | 595.63 | 16.37 | 9750.46 | 6468.54 | 1280.6
本页小计 | [6 empty] | 42771.02 | 17051.68 | 3128.3
【表10.2.2-16】
分部分项工程清单与计价表
单位(专业)工程名称:文化广场-文化广场-市政安装 | [5 empty] | 标段: |  |  | 第5页 共7页
序号 | 项目编码 | 项目名称 | 项目特征 | 计量 单位 | 工程量 | 金 额 (元) |  |  |  |  | 备注
[6 empty] | 综合单价 | 合价 | 其中
[8 empty] | 人工费 | 机械费 | 暂估价
|  | 文化广场灌溉给水 |  |  |  |  | 22184.5 | 4130.18 | 448.62
20 | 040501004004 | 塑料管 | 1.材质及规格：PE管 PE20 2.连接形式：粘接 3.管道检验及试验要求：管道试压，消毒水冲洗 | m | 10.00 | 9.77 | 97.7 | 45.3 | 0.4
21 | 040501004005 | 塑料管 | 1.材质及规格：PE管 PE25 2.连接形式：热熔连接 3.管道检验及试验要求：管道试压，消毒水冲洗 | m | 183.30 | 10.19 | 1867.83 | 830.35 | 7.33
22 | 040501004006 | 塑料管 | 1.材质及规格：PE管 PE32 2.连接形式：热熔连接 3.管道检验及试验要求：管道试压，消毒水冲洗 | m | 6.20 | 12.2 | 75.64 | 28.09 | 0.37
23 | 040501004007 | 塑料管 | 1.材质及规格：PE管 PE40 2.连接形式：热熔连接 3.管道检验及试验要求：管道试压，消毒水冲洗 | m | 36.00 | 16.2 | 583.2 | 169.92 | 3.24
24 | 040501004008 | 塑料管 | 1.材质及规格：PE管 PE50 2.连接形式：热熔连接 3.管道检验及试验要求：管道试压，消毒水冲洗 | m | 22.00 | 21.81 | 479.82 | 103.84 | 2.42
25 | 04B007 | 快速取水阀 | 1.名称：成套快速取水阀 2.规格：做法详见施工图 | 个 | 7 | 514.38 | 3600.66 | 50.05
本页小计 | [6 empty] | 6704.85 | 1227.55 | 13.76
【表10.2.2-16】
分部分项工程清单与计价表
单位(专业)工程名称:文化广场-文化广场-市政安装 | [5 empty] | 标段: |  |  | 第6页 共7页
序号 | 项目编码 | 项目名称 | 项目特征 | 计量 单位 | 工程量 | 金 额 (元) |  |  |  |  | 备注
[6 empty] | 综合单价 | 合价 | 其中
[8 empty] | 人工费 | 机械费 | 暂估价
26 | 031003013001 | 水表 | 1、安装部位(室内外)：室外水表井内； 2、型号、规格：LXS-20E DN20； 3、连接形式：螺纹连接； 4、附件配置：螺纹闸阀Z15T-10K DN20一个。 | 组 | 1 | 154.95 | 154.95 | 29.06 | 0.66
27 | 040502005001 | 阀门 | 1.种类：闸阀 2.材质及规格：DN20 Z15T-10K 3.连接形式：螺纹连接 4.试验要求：满足设计要求 | 个 | 1 | 105.63 | 105.63 | 31.29
28 | 040502005002 | 阀门 | 1.名称：伸缩接头 2.材质及规格：DN20 3.连接形式：螺纹连接 | 个 | 1 | 59.06 | 59.06 | 31.29
29 | 031003013002 | 水表 | 1、安装部位(室内外)：室外水表井内； 2、型号、规格：LXS-50E DN50； 3、连接形式：螺纹连接； 4、附件配置：螺纹闸阀Z15T-10K DN50一个。 | 组 | 1 | 491.9 | 491.9 | 58.26 | 1.36
30 | 040502005003 | 阀门 | 1.种类：闸阀 2.材质及规格：DN50 3.连接形式：螺纹连接 4.试验要求：满足设计要求 | 个 | 1 | 283.32 | 283.32 | 53.64
31 | 040502005004 | 阀门 | 1.名称：伸缩接头 2.材质及规格：DN50 3.连接形式：螺纹连接 | 个 | 1 | 118.12 | 118.12 | 53.64
本页小计 | [6 empty] | 1212.98 | 257.18 | 2.02
【表10.2.2-16】
分部分项工程清单与计价表
单位(专业)工程名称:文化广场-文化广场-市政安装 | [5 empty] | 标段: |  |  | 第7页 共7页
序号 | 项目编码 | 项目名称 | 项目特征 | 计量 单位 | 工程量 | 金 额 (元) |  |  |  |  | 备注
[6 empty] | 综合单价 | 合价 | 其中
[8 empty] | 人工费 | 机械费 | 暂估价
32 | 031003012001 | 倒流防止器 | 1.型号、 规格：倒流防止器 DN50 | 套 | 1 | 2319.89 | 2319.89 |  | 2.28
33 | 031003012002 | 倒流防止器 | 1.型号、 规格：倒流防止器 DN20 | 套 | 1 | 613.22 | 613.22 |  | 1.41
34 | 031004018001 | 饮水器 | 1.类型：成套直饮水机 | 套 | 1 | 4584.6 | 4584.6 | 66.75
35 | 040504001008 | 砌筑井 | 1、水表井安装 井深1.4m | 座 | 2 | 2340.69 | 4681.38 | 1314.18 | 46.1
36 | 040101002007 | 挖沟槽土方 | 1.土壤类别:机械及人工辅助挖电缆管沟，三类土； 2.挖土深度:1.5m以内。 | m3 | 90.13 | 6.57 | 592.15 | 285.71 | 189.27
37 | 040103001008 | 回填方 | 1.密实度要求:机械回填、人工辅助回填电缆管沟，夯实； 2.填方材料品种:电缆管沟开挖起挖土； 3.填方来源、运距:管沟顶二侧。 | m3 | 90.13 | 16.37 | 1475.43 | 978.81 | 193.78
本页小计 | [6 empty] | 14266.67 | 2645.45 | 432.84
合计 | [6 empty] | 326626.72 | 48089.97 | 8065.46

## 16_表10_2_2-16 施工技术措施项目清单与计价表
【表10.2.2-16】
施工技术措施项目清单与计价表
单位(专业)工程名称:文化广场-文化广场-市政安装 | [5 empty] | 标段: |  |  | 第1页 共1页
序号 | 项目编码 | 项目名称 | 项目特征 | 计量 单位 | 工程量 | 金 额 (元) |  |  |  |  | 备注
[6 empty] | 综合单价 | 合价 | 其中
[8 empty] | 人工费 | 机械费 | 暂估价
|  | [请输入分部名称] |  |  | 0
本页小计
合计

## 16_表10_2_2-20 施工组织(总价)措施项目清单
【表10.2.2-20】
施工组织（总价）措施项目清单与计价表
工程名称:文化广场-市政安装 |  |  | 标段: | 第1页 共1页
序号 | 项目编号 | 项目名称 | 计算基础 | 费率 (%) | 金额 (元) | 备注
1 | 041109001001 | 安全文明施工费 |  |  | 3115.21
1.1 |  | 安全文明施工基本费 | 定额人工费+定额机械费 | 6.15 | 3115.21
2 | Z04110900801 | 提前竣工增加费 | 定额人工费+定额机械费
3 | 041109003001 | 二次搬运费 | 定额人工费+定额机械费
4 | 041109004001 | 冬雨季施工增加费 | 定额人工费+定额机械费 | 0.13 | 65.85
5 | 041109005001 | 行车、行人干扰增加费 | 定额人工费+定额机械费
6 |  | 其他施工组织措施费 | 按相关规定计算
合 计 |  |  |  |  | 3181.06

## 16_表10_2_2-22 暂列金额明细表
【表10.2.2-22】
暂列金额明细表
工程名称:文化广场-市政安装 |  |  | 标段: | 第1页 共1页
序号 | 项 目 名 称 | 计量单位 | 暂定金额(元) | 备注
1 | 标化工地增加费 | 项
2 | 优质工程增加费 | 项
3 | 其他暂列金额 | 项 | 18194.48 | 估算比例一般不高于5%
3.1 | 其他暂列金额 | 项 | 18194.48
合计 |  |  | 18194.48 | -

## 16_表10_2_2-24 专业工程暂估价表
【表10.2.2-24】
专业工程暂估价表
单位(专业)工程名称:文化广场-文化广场-市政安装 |  | 标段: | 第1页 共1页
序号 | 工 程 名 称 | 工程内容 | 暂估金额(元) | 备注
1 | 自动灌溉给水 |  | 20000
合计 |  |  | 20000

## 16_表10_2_2-29 主要工日一览表
【表10.2.2-29】
主要工日一览表
工程名称:文化广场-市政安装 |  |  | 标段: |  | 第1页 共1页
序号 | 工日名称（类别） | 单位 | 数 量 | 单价(元) | 合价（元） | 备注
1 | 一类人工 | 工日 | 69.677 | 138 | 9615.43
2 | 二类人工 | 工日 | 258.207 | 149 | 38472.84

## 16_表10_2_2-31 主要材料和工程设备一览表
【表10.2.2-31】
主要材料和工程设备一览表
工程名称:文化广场-市政安装 |  |  |  | 标段: |  | 第1页 共1页
序号 | 名称、规格、型号 | 单位 | 数量 | 单价(元) | 合价（元） | 备注
1 | 热轧带肋钢筋HRB400综合 | t | 1.177 | 3573 | 4205.42
2 | 圆钉 | kg | 6.333 | 4.25 | 26.92
3 | 电焊条 | kg | 0.953 | 6.81 | 6.49
4 | 电焊条 | kg | 9.315 | 6.81 | 63.44
5 | 黄砂净砂 | t | 0.324 | 180 | 58.32
6 | 非泵送商品混凝土C15 | m3 | 3.934 | 401 | 1577.53
7 | 非泵送商品混凝土C20 | m3 | 4.575 | 423 | 1935.23
8 | 非泵送商品混凝土C25 | m3 | 10.653 | 441 | 4697.97
9 | 非泵送商品混凝土C30 | m3 | 11.925 | 459 | 5473.58
10 | 干混抹灰砂浆DP M20.0 | kg | 5442.789 | 0.34 | 1839.66
11 | 干混砌筑砂浆DM M7.5 | kg | 1722.6 | 0.29 | 490.94
12 | 钢支撑 | kg | 7.502 | 4.6 | 34.51
13 | 水 | m3 | 42.899 | 5.73 | 245.81
14 | 钢模板 | kg | 14.944 | 5.04 | 75.32
15 | 木模板 | m3 | 0.765 | 1504 | 1150.56
16 | 角钢Q235B 40×4 | kg | 3.171 | 3.86 | 12.23
17 | 螺纹闸阀Z15T-10K DN20 | 个 | 1.01 | 55.87 | 56.43
18 | 螺纹水表LXS-20E DN20 | 只 | 1 | 56.85 | 56.85
19 | 铜芯电缆YJV-1KV-2*2.5 | m | 10.1 | 4.5 | 45.45
20 | 铜芯电缆YJV-1KV-3*4 | m | 1661.551 | 9.62 | 15989.11
21 | 铜芯电缆YJV-1KV-5*10 | m | 103.525 | 37.34 | 3865.62
22 | 开关电源AC220/DC24V | 台 | 2 | 300 | 600
23 | 成套配电箱SWX | 台 | 1 | 6700 | 6700
24 | 角钢接地极L50*5*2500 | 根 | 3 | 56.85 | 170.55
25 | 角钢接地极L50*50*5*2500 | 根 | 53 | 56.85 | 3013.05
26 | 镀锌扁钢-40*4 | m | 106 | 7.06 | 748.36
27 | 镀锌扁钢-40*4 | m | 15 | 7.06 | 105.9

## 17_表10_2_2-13 【含单列】单位(专业)工程招
【表10.2.2-13】
单位（专业）工程招标控制价费用表
工程名称:蒋三路口节点打造工程-蒋三路口节点打造工程-绿化 |  |  | 标段: | 第1页 共1页
序号 | 费用名称 |  | 计算公式 | 金额 (元) | 备注
1 | 分部分项工程费 |  | ∑(分部分项工程量×综合单价） | 129517.25 | 见表10.2.2-16
1.1 | 其中 | 人工费+机械费 | ∑分部分项（定额人工费+定额机械费） | 28668.25
2 | 措施项目费 |  | （2.1+2.2） | 3447.68
2.1 | 施工技术措施项目费 |  | ∑(技措项目工程量×综合单价） | 2161.45 | 见表10.2.2-16
2.1.1 | 其中 | 人工费+机械费 | ∑技措项目（定额人工费+定额机械费） | 366.24
2.2 | 施工组织措施项目费 |  | (1.1+2.1.1)×4.43% | 1286.23 | 见表10.2.2-20
2.2.1 | 其中 | 安全文明施工基本费 | (1.1+2.1.1)×4.28% | 1242.68 | 见表10.2.2-20
3 | 其他项目费 |  | （3.1+3.2+3.3+3.4） | 7097.85
3.1 | 暂列金额 |  | 3.1.1+3.1.2+3.1.3 | 7097.85 | 见表10.2.2-21
3.1.1 | 其中 | 标化工地增加费 | 按招标文件规定额度列计 |  | 见表10.2.2-22
3.1.2 |  | 优质工程增加费 | 按招标文件规定额度列计 |  | 见表10.2.2-22
3.1.3 |  | 其他暂列金额 | 按招标文件规定额度列计 | 7097.85 | 见表10.2.2-22
3.2 | 暂估价 |  | 3.2.1+3.2.2+3.2.3 |  | 见表10.2.2-21
3.2.1 | 其中 | 材料（工程设备）暂估价 | 按招标文件规定额度列计 (或计入综合单价) |  | 见表10.2.2-23
3.2.2 |  | 专业工程暂估价 | 按招标文件规定额度列计 |  | 见表10.2.2-24
3.2.3 |  | 专项技术措施暂估价 | 按招标文件规定额度列计 |  | 见表10.2.2-25
3.3 | 计日工 |  | ∑计日工(暂估数量×综合单价） |  | 见表10.2.2-21
3.4 | 施工总承包服务费 |  | 3.4.1+3.4.2 |  | 见表10.2.2-21
3.4.1 | 其中 | 专业发包工程管理费 | ∑专业发包工程（暂估金额×费率） |  | 见表10.2.2-27
3.4.2 |  | 甲供材料设备管理费 | 甲供材料暂估金额×费率+甲供设备暂估金额×费率 |  | 见表10.2.2-27
4 | 规费 |  | (1.1+2.1.1)×30.97% | 8991.98
5 | 单列费用 |  | 单列费用
6 | 税金 |  | (1+2+3+4+计税不计费+计税不计费不下浮)×9% | 13414.93
7 | 下浮 |  | (1+2+3+4+5+6-不计税不计费不下浮-计税不计费不下浮-暂估材料)×0%
其中 | 甲供费（不计入造价） |  | 甲供材料费+甲供主材费+甲供设备费
招标控制价合计 |  |  | 1+2+3+4+5+6-7 | 162470

## 17_表10_2_2-16 分部分项工程清单与计价表
【表10.2.2-16】
分部分项工程清单与计价表
单位(专业)工程名称:蒋三路口节点打造工程-蒋三路口节点打造工程-绿化 | [5 empty] | 标段: |  |  | 第1页 共4页
序号 | 项目编码 | 项目名称 | 项目特征 | 计量 单位 | 工程量 | 金 额 (元) |  |  |  |  | 备注
[6 empty] | 综合单价 | 合价 | 其中
[8 empty] | 人工费 | 机械费 | 暂估价
|  | 乔木 |  |  |  |  | 67744.38 | 7833.92 | 2816.87
1 | 050102001056 | 栽植乔木 | 1.种类：沙朴A 2.胸径或干径：Φ25 3.株高、冠径：H950 P500 4.养护期：二年 | 株 | 3 | 4415.96 | 13247.88 | 1047.09 | 966.03
2 | 050102001057 | 栽植乔木 | 1.种类：香樟A 2.胸径或干径：Φ25 3.株高、冠径：H750 P450 4.养护期：二年 | 株 | 2 | 3890.34 | 7780.68 | 669.24 | 640.34
3 | 050102001058 | 栽植乔木 | 1.种类：桂花B(丹桂) 2.株高、冠径：H400 P350 3.养护期：二年 | 株 | 6 | 2776.63 | 16659.78 | 1468.5 | 383.7
4 | 050102001059 | 栽植乔木 | 1.种类：二乔玉兰T 2.胸径或干径：Φ18 3.株高、冠径：H700 P400 4.养护期：二年 | 株 | 2 | 1949.92 | 3899.84 | 569.84 | 175.62
5 | 050102001060 | 栽植乔木 | 1.种类：鸡爪槭 2.胸径或干径：Φ14 3.株高、冠径：H300 P250 4.养护期：二年 | 株 | 5 | 2078.82 | 10394.1 | 1010.6 | 168.85
本页小计 | [6 empty] | 51982.28 | 4765.27 | 2334.54
【表10.2.2-16】
分部分项工程清单与计价表
单位(专业)工程名称:蒋三路口节点打造工程-蒋三路口节点打造工程-绿化 | [5 empty] | 标段: |  |  | 第2页 共4页
序号 | 项目编码 | 项目名称 | 项目特征 | 计量 单位 | 工程量 | 金 额 (元) |  |  |  |  | 备注
[6 empty] | 综合单价 | 合价 | 其中
[8 empty] | 人工费 | 机械费 | 暂估价
6 | 050102001061 | 栽植乔木 | 1.种类：垂丝海棠A 2.胸径或干径：D10 3.株高、冠径：H300 P250 4.养护期：二年 | 株 | 2 | 911.22 | 1822.44 | 286.34 | 50.16
7 | 050102001062 | 栽植乔木 | 1.种类：西府海棠B 2.胸径或干径：D10 3.株高、冠径：H300 P200 4.养护期：二年 | 株 | 7 | 656.7 | 4596.9 | 1002.19 | 175.56
8 | 050102001063 | 栽植乔木 | 1.种类：腊梅 2.胸径或干径：D8 3.株高、冠径：H200 P200 4.养护期：二年 | 株 | 5 | 451.73 | 2258.65 | 629.7 | 58
9 | 050102001064 | 栽植乔木 | 1.种类：紫薇 2.胸径或干径：D8 3.株高、冠径：H200 P200 4.养护期：二年 | 株 | 4 | 330.53 | 1322.12 | 503.76 | 46.4
10 | 050102002012 | 栽植灌木 | 1.种类：海桐球B(Tb) 2.灌丛高：150 3.蓬径：180 4.养护期：二年 | 株 | 10 | 390.25 | 3902.5 | 505 | 88.4 |  | 球形，基部平地分枝，冠幅饱满
本页小计 | [6 empty] | 13902.61 | 2926.99 | 418.52
【表10.2.2-16】
分部分项工程清单与计价表
单位(专业)工程名称:蒋三路口节点打造工程-蒋三路口节点打造工程-绿化 | [5 empty] | 标段: |  |  | 第3页 共4页
序号 | 项目编码 | 项目名称 | 项目特征 | 计量 单位 | 工程量 | 金 额 (元) |  |  |  |  | 备注
[6 empty] | 综合单价 | 合价 | 其中
[8 empty] | 人工费 | 机械费 | 暂估价
11 | 050102002013 | 栽植灌木 | 1.种类：茶梅球A(Ca) 2.灌丛高：80 3.蓬径：100 4.养护期：二年 | 株 | 9 | 206.61 | 1859.49 | 141.66 | 63.81 |  | 球形，基部平地分枝，冠幅饱满
|  | 色带 |  |  |  |  | 42553.08 | 10932.08 | 2691
12 | 050102012005 | 铺种草皮 | 1.草皮种类：百慕大草坪，加播黑麦草草籽 2.铺种方式：满铺 3.养护期：二年 | m2 | 294.00 | 45.77 | 13456.38 | 4592.28 | 811.44
13 | 050102007030 | 栽植色带 | 1.苗木种类：夏鹃 2.株高或蓬径：H20-25 P20-25 3.单位面积株数：64株/平方米 4.养护期：二年 | m2 | 59.00 | 136.64 | 8061.76 | 1213.63 | 325.68
14 | 050102007031 | 栽植色带 | 1.苗木种类：瓜子黄杨 2.株高或蓬径：H30-35 P15-20 3.单位面积株数：49株/平方米 4.养护期：二年 | m2 | 98.50 | 64.05 | 6308.93 | 2026.15 | 543.72
15 | 050102007032 | 栽植色带 | 1.苗木种类：金森女贞 2.株高或蓬径：H30-35 P15-20 3.单位面积株数：36株/平方米 4.养护期：二年 | m2 | 108.00 | 64.72 | 6989.76 | 1829.52 | 596.16
16 | 050102007033 | 栽植色带 | 1.苗木种类：八角金盘 2.株高或蓬径：H60-80 P45-50 3.单位面积株数：25株/平方米 4.养护期：二年 | m2 | 75.00 | 103.15 | 7736.25 | 1270.5 | 414
本页小计 | [6 empty] | 44412.57 | 11073.74 | 2754.81
【表10.2.2-16】
分部分项工程清单与计价表
单位(专业)工程名称:蒋三路口节点打造工程-蒋三路口节点打造工程-绿化 | [5 empty] | 标段: |  |  | 第4页 共4页
序号 | 项目编码 | 项目名称 | 项目特征 | 计量 单位 | 工程量 | 金 额 (元) |  |  |  |  | 备注
[6 empty] | 综合单价 | 合价 | 其中
[8 empty] | 人工费 | 机械费 | 暂估价
|  | 整理绿化用地 |  |  |  |  | 19219.79 | 4711.62 | 3645.22
17 | 050101007005 | 清除地被植物 | 1.原有绿化清理 2.垃圾外运自行考虑 | m2 | 634.50 | 8.38 | 5317.11 | 1846.4 | 2354
18 | 050101010005 | 整理绿化用地 | 1.绿地细平整 | m2 | 634.50 | 5.38 | 3413.61 | 2664.9
19 | 050101009005 | 种植土回（换）填 | 1.回填土质要求：种植土 2.回填厚度：满足设计要求 | m3 | 241.35 | 43.46 | 10489.07 | 200.32 | 1291.22
本页小计 | [6 empty] | 19219.79 | 4711.62 | 3645.22
合计 | [6 empty] | 129517.25 | 23477.62 | 9153.09

## 17_表10_2_2-16 施工技术措施项目清单与计价表
【表10.2.2-16】
施工技术措施项目清单与计价表
单位(专业)工程名称:蒋三路口节点打造工程-蒋三路口节点打造工程-绿化 | [5 empty] | 标段: |  |  | 第1页 共1页
序号 | 项目编码 | 项目名称 | 项目特征 | 计量 单位 | 工程量 | 金 额 (元) |  |  |  |  | 备注
[6 empty] | 综合单价 | 合价 | 其中
[8 empty] | 人工费 | 机械费 | 暂估价
|  | [请输入分部名称] |  |  | 0 |  | 2161.45 | 404.47
1 | 050403001013 | 树木支撑架 | 1.树棍支撑四脚桩 | 株 | 5 | 55.06 | 275.3 | 22.5
2 | 050403001014 | 树木支撑架 | 1.树棍支撑三脚桩 | 株 | 31 | 20.88 | 647.28 | 104.78
3 | 050403001015 | 树木支撑架 | 1.树棍支撑扁担桩 | 株 | 19 | 21.96 | 417.24 | 77.14
4 | 050403002018 | 草绳绕树干 | 1.草绳绕树杆胸径（cm）10以内 | 株 | 18 | 4.26 | 76.68 | 40.5
5 | 050403002019 | 草绳绕树干 | 1.草绳绕树杆胸径（cm）15以内 | 株 | 5 | 5.68 | 28.4 | 14.1
6 | 050403002020 | 草绳绕树干 | 1.草绳绕树杆胸径（cm）20以内 | 株 | 8 | 7.8 | 62.4 | 31.6
7 | 050403002021 | 草绳绕树干 | 1.草绳绕树杆胸径（cm）25以内 | 株 | 5 | 9.93 | 49.65 | 25.35
8 | 050403003005 | 搭设遮阴（防寒）棚 | 1.搭设遮荫棚 | m2 | 50.00 | 12.09 | 604.5 | 88.5
本页小计 | [6 empty] | 2161.45 | 404.47
合计 | [6 empty] | 2161.45 | 404.47

## 17_表10_2_2-20 施工组织(总价)措施项目清单
【表10.2.2-20】
施工组织（总价）措施项目清单与计价表
工程名称:蒋三路口节点打造工程-绿化 |  |  | 标段: | 第1页 共1页
序号 | 项目编号 | 项目名称 | 计算基础 | 费率 (%) | 金额 (元) | 备注
1 | 050405001001 | 安全文明施工费 |  |  | 1242.68
1.1 |  | 安全文明施工基本费 | 定额人工费+定额机械费 | 4.28 | 1242.68
2 | Z50405009001 | 提前竣工增加费 | 定额人工费+定额机械费
3 | 050405004001 | 二次搬运费 | 定额人工费+定额机械费
4 | 050405005001 | 冬雨季施工增加费 | 定额人工费+定额机械费 | 0.15 | 43.55
5 | Z50405010001 | 行车、行人干扰增加费 | 定额人工费+定额机械费
6 |  | 其他施工组织措施费 | 按相关规定计算
合 计 |  |  |  |  | 1286.23

## 17_表10_2_2-22 暂列金额明细表
【表10.2.2-22】
暂列金额明细表
工程名称:蒋三路口节点打造工程-绿化 |  |  | 标段: | 第1页 共1页
序号 | 项 目 名 称 | 计量单位 | 暂定金额(元) | 备注
1 | 标化工地增加费 | 项
2 | 优质工程增加费 | 项
3 | 其他暂列金额 | 项 | 7097.85 | 估算比例一般不高于5%
3.1 | 其他暂列金额 | 项 | 7097.85
合计 |  |  | 7097.85 | -

## 17_表10_2_2-29 主要工日一览表
【表10.2.2-29】
主要工日一览表
工程名称:蒋三路口节点打造工程-绿化 |  |  | 标段: |  | 第1页 共1页
序号 | 工日名称（类别） | 单位 | 数 量 | 单价(元) | 合价（元） | 备注
1 | 一类人工 | 工日 | 171.884 | 138 | 23719.99
2 | 一类人工 | 工日 | 1.142 | 138 | 157.6

## 17_表10_2_2-31 主要材料和工程设备一览表
【表10.2.2-31】
主要材料和工程设备一览表
工程名称:蒋三路口节点打造工程-绿化 |  |  |  | 标段: |  | 第1页 共1页
序号 | 名称、规格、型号 | 单位 | 数量 | 单价(元) | 合价（元） | 备注
1 | 水 | m3 | 304.086 | 5.73 | 1742.41
2 | 紫薇D8 H200 P200 | 株 | 4.04 | 147 | 593.88
3 | 腊梅D8 H200 P200 | 株 | 5.05 | 267 | 1348.35
4 | 垂丝海棠AD10 H300 P250 | 株 | 2.02 | 683 | 1379.66
5 | 西府海棠BD10 H300 P200 | 株 | 7.07 | 431 | 3047.17
6 | 鸡爪槭Φ14 H300 P250 | 株 | 5.05 | 1752 | 8847.6
7 | 桂花B(丹桂)H400 P350 | 株 | 6.06 | 2350 | 14241
8 | 二乔玉兰TΦ18 H700 P400 | 株 | 2.02 | 1450 | 2929
9 | 茶梅球A(Ca)H80cm P100cm | 株 | 9.45 | 165 | 1559.25
10 | 种植土 | m3 | 246.177 | 35 | 8616.2
11 | 沙朴AΦ25 H950 P500 | 株 | 3.03 | 3500 | 10605
12 | 海桐球B(Tb)H150cm P180cm | 株 | 10.5 | 294 | 3087
13 | 香樟AΦ25 H750 P450 | 株 | 2.02 | 3000 | 6060
14 | 八角金盘H60-80 P45-50 | 株 | 1968.75 | 2.66 | 5236.88
15 | 夏鹃H20-25 P20-25 | 株 | 3964.8 | 1.47 | 5828.26
16 | 瓜子黄杨H30-35 P15-20 | 株 | 5067.825 | 0.5 | 2533.91
17 | 金森女贞H30-35 P15-20 | 株 | 4082.4 | 0.83 | 3388.39
18 | 百慕大 | m2 | 308.7 | 9.63 | 2972.78
19 | 黑麦草草籽 | m2 | 308.7 | 1.47 | 453.79

## 18_表10_2_2-13 【含单列】单位(专业)工程招
【表10.2.2-13】
单位（专业）工程招标控制价费用表
工程名称:蒋三路口节点打造工程-蒋三路口节点打造工程-园林 |  |  | 标段: | 第1页 共1页
序号 | 费用名称 |  | 计算公式 | 金额 (元) | 备注
1 | 分部分项工程费 |  | ∑(分部分项工程量×综合单价） | 451191.27 | 见表10.2.2-16
1.1 | 其中 | 人工费+机械费 | ∑分部分项（定额人工费+定额机械费） | 41931.18
2 | 措施项目费 |  | （2.1+2.2） | 34346.64
2.1 | 施工技术措施项目费 |  | ∑(技措项目工程量×综合单价） | 30713.7 | 见表10.2.2-16
2.1.1 | 其中 | 人工费+机械费 | ∑技措项目（定额人工费+定额机械费） | 16010.51
2.2 | 施工组织措施项目费 |  | (1.1+2.1.1)×6.27% | 3632.94 | 见表10.2.2-20
2.2.1 | 其中 | 安全文明施工基本费 | (1.1+2.1.1)×6.12% | 3546.03 | 见表10.2.2-20
3 | 其他项目费 |  | （3.1+3.2+3.3+3.4） | 25174.12
3.1 | 暂列金额 |  | 3.1.1+3.1.2+3.1.3 | 25174.12 | 见表10.2.2-21
3.1.1 | 其中 | 标化工地增加费 | 按招标文件规定额度列计 |  | 见表10.2.2-22
3.1.2 |  | 优质工程增加费 | 按招标文件规定额度列计 |  | 见表10.2.2-22
3.1.3 |  | 其他暂列金额 | 按招标文件规定额度列计 | 25174.12 | 见表10.2.2-22
3.2 | 暂估价 |  | 3.2.1+3.2.2+3.2.3 |  | 见表10.2.2-21
3.2.1 | 其中 | 材料（工程设备）暂估价 | 按招标文件规定额度列计 (或计入综合单价) |  | 见表10.2.2-23
3.2.2 |  | 专业工程暂估价 | 按招标文件规定额度列计 |  | 见表10.2.2-24
3.2.3 |  | 专项技术措施暂估价 | 按招标文件规定额度列计 |  | 见表10.2.2-25
3.3 | 计日工 |  | ∑计日工(暂估数量×综合单价） |  | 见表10.2.2-21
3.4 | 施工总承包服务费 |  | 3.4.1+3.4.2 |  | 见表10.2.2-21
3.4.1 | 其中 | 专业发包工程管理费 | ∑专业发包工程（暂估金额×费率） |  | 见表10.2.2-27
3.4.2 |  | 甲供材料设备管理费 | 甲供材料暂估金额×费率+甲供设备暂估金额×费率 |  | 见表10.2.2-27
4 | 规费 |  | (1.1+2.1.1)×30.97% | 17944.54
5 | 单列费用 |  | 单列费用
6 | 税金 |  | (1+2+3+4+计税不计费+计税不计费不下浮)×9% | 47579.09
7 | 下浮 |  | (1+2+3+4+5+6-不计税不计费不下浮-计税不计费不下浮-暂估材料)×0%
其中 | 甲供费（不计入造价） |  | 甲供材料费+甲供主材费+甲供设备费
招标控制价合计 |  |  | 1+2+3+4+5+6-7 | 576236

## 18_表10_2_2-16 分部分项工程清单与计价表
【表10.2.2-16】
分部分项工程清单与计价表
单位(专业)工程名称:蒋三路口节点打造工程-蒋三路口节点打造工程-园林 | [5 empty] | 标段: |  |  | 第1页 共4页
序号 | 项目编码 | 项目名称 | 项目特征 | 计量 单位 | 工程量 | 金 额 (元) |  |  |  |  | 备注
[6 empty] | 综合单价 | 合价 | 其中
[8 empty] | 人工费 | 机械费 | 暂估价
|  | 城楼 |  |  |  |  | 248933.57 | 7963.96 | 403.4
1 | 010101003004 | 挖沟槽土方 | 1.土壤类别：三类土 2.挖土深度：深1.5m以内 | m3 | 40.43 | 7.54 | 304.84 | 156.46 | 85.31
2 | 010103001004 | 回填方 | 1.就地回填土 夯实 | m3 | 31.99 | 20.27 | 648.44 | 456.82 | 53.42
3 | 010103002002 | 余方弃置 | 1.废弃料品种：挖方土 2.运距：自行考虑 | m3 | 3.64 | 18.04 | 65.67 | 3.24 | 49.5
4 | 010501001007 | 垫层 | 1.100厚C15混凝土垫层 | m3 | 1.04 | 469.58 | 488.36 | 46.92 | 0.74
5 | 010501004001 | 满堂基础 | 1.非泵送商品混凝土 C30 | m3 | 3.65 | 497.25 | 1814.96 | 87.2 | 0.99
6 | 010502001003 | 矩形柱 | 1.非泵送商品混凝土 C30 | m3 | 5.52 | 593.18 | 3274.35 | 533.78 | 2.54
7 | 010504001001 | 直形墙 | 1.非泵送商品混凝土 C30 | m3 | 2.13 | 534.97 | 1139.49 | 118.15 | 0.98
8 | 010504004001 | 挡土墙 | 1.非泵送商品混凝土 C30 | m3 | 2.13 | 519.62 | 1106.79 | 92.36 | 0.98
9 | 010503002002 | 矩形梁 | 1.非泵送商品混凝土 C30 | m3 | 1.14 | 520.11 | 592.93 | 46.11 | 0.52
10 | 010505003002 | 平板 | 1.斜板、坡屋面板^非泵送商品混凝土 C30 | m3 | 1.93 | 542.52 | 1047.06 | 99.01 | 1.58
11 | 010515001009 | 现浇构件钢筋 | 1.现浇构件带肋钢筋 HRB400以内 直径（mm以内）18 | t | 1.256 | 4434.84 | 5570.16 | 661.92 | 93.2
12 | 010515001010 | 现浇构件钢筋 | 1.现浇构件带肋钢筋 HRB400以内 直径（mm以内）25 | t | 0.146 | 4195.01 | 612.47 | 52.86 | 8.81
本页小计 | [6 empty] | 16665.52 | 2354.83 | 298.57
【表10.2.2-16】
分部分项工程清单与计价表
单位(专业)工程名称:蒋三路口节点打造工程-蒋三路口节点打造工程-园林 | [5 empty] | 标段: |  |  | 第2页 共4页
序号 | 项目编码 | 项目名称 | 项目特征 | 计量 单位 | 工程量 | 金 额 (元) |  |  |  |  | 备注
[6 empty] | 综合单价 | 合价 | 其中
[8 empty] | 人工费 | 机械费 | 暂估价
13 | 010515001011 | 现浇构件钢筋 | 1.箍筋 带肋钢筋 HRB400以内 直径（mm以内）10 | t | 0.353 | 5400.25 | 1906.29 | 429.77 | 21.13
14 | 05B021 | GRC成品斗拱构件 | 1.GRC成品斗拱构件一 | 个 | 16 | 2000 | 32000 |  |  | 32000
15 | 05B022 | GRC成品斗拱构件 | 2.GRC成品斗拱构件二 | 个 | 12 | 2500 | 30000 |  |  | 30000
16 | 05B023 | GRC成品檐椽构件 | 3.GRC成品檐椽构件 | 个 | 168 | 65 | 10920 |  |  | 10920
17 | 05B024 | GRC成品飞椽构件 | 4.GRC成品飞椽构件 | 个 | 4 | 5000 | 20000 |  |  | 20000
18 | 05B025 | 成品宝鼎 | 5.成品宝鼎 | 个 | 1 | 4000 | 4000 |  |  | 4000
19 | 011503001001 | 金属扶手、栏杆、栏板 | 1.H300方钢装饰护栏，外饰木纹漆 | m | 12.40 | 239.11 | 2964.96 | 931.36 | 60.51
20 | 010505008001 | 悬挑板 | 1.非泵送商品混凝土 C15 | m3 | 0.59 | 517.51 | 305.33 | 46.1 | 0.39
21 | 05B026 | 不锈钢装饰窗 | 1.不锈钢装饰窗300*400 | 个 | 8 | 500 | 4000
22 | 05B027 | 不锈钢装饰门框 | 1.不锈钢装饰门框 | 个 | 4 | 500 | 2000
23 | 011204003001 | 块料墙面 | 1.12厚150x300仿古小青砖 浅灰色勾缝 2.20厚1:2.5水泥砂浆找平 | m2 | 39.19 | 136.32 | 5342.38 | 2255.78 | 9.01
24 | 010901001001 | 瓦屋面 | 1.青灰色筒板瓦，青灰砂浆捉节 2.1:1:4水泥白灰砂浆加水泥重的3%麻刀卧浆，最薄处20厚 3.1.5厚聚氨酯涂膜防水层 4.20厚1：3水泥砂浆找平层 | m2 | 18.14 | 120.75 | 2190.41 | 655.76 | 13.79
本页小计 | [6 empty] | 115629.37 | 4318.77 | 104.83 | 96920
【表10.2.2-16】
分部分项工程清单与计价表
单位(专业)工程名称:蒋三路口节点打造工程-蒋三路口节点打造工程-园林 | [5 empty] | 标段: |  |  | 第3页 共4页
序号 | 项目编码 | 项目名称 | 项目特征 | 计量 单位 | 工程量 | 金 额 (元) |  |  |  |  | 备注
[6 empty] | 综合单价 | 合价 | 其中
[8 empty] | 人工费 | 机械费 | 暂估价
25 | 020602005001 | 滚筒戗脊 | 1.滚筒戗脊（长：cm）150以内 | 条 | 4 | 1049.35 | 4197.4 | 1145
26 | 011508004002 | 金属字 | 1.3厚金色不锈钢logo 金属字背发光 由业主选择文字内容后定制安装 | 个 | 2 | 6220.64 | 12441.28 | 145.36
27 | 05B028 | 城楼 | 1.城楼二次设计 | 项 | 1 | 100000 | 100000 |  |  | 100000
|  | 新建挡土墙 |  |  |  |  | 113615.59 | 21016.03 | 2303.35
28 | 010101003005 | 挖沟槽土方 | 1.土壤类别：三类土 2.挖土深度：深1.5m以内 | m3 | 270.75 | 7.54 | 2041.46 | 1047.8 | 571.28
29 | 010103001005 | 回填方 | 1.就地回填土 夯实 | m3 | 176.39 | 20.27 | 3575.43 | 2518.85 | 294.57
30 | 010103002003 | 余方弃置 | 1.废弃料品种：挖方土 2.运距：自行考虑 | m3 | 67.90 | 18.04 | 1224.92 | 60.43 | 923.44
31 | 010504004002 | 挡土墙 | 1.挡土墙墙身采用C25现浇混凝土; 2.De100PPR泄水管，梅花状分布@2000~3000，粒径20~50碎砾石堆 400≤直径 | m3 | 94.36 | 526.8 | 49708.85 | 5665.37 | 43.41
32 | 010515001012 | 现浇构件钢筋 | 1.现浇构件带肋钢筋 HRB400以内 直径（mm以内）10 | t | 2.831 | 4568.61 | 12933.73 | 1732.4 | 69.53
33 | 010515001013 | 现浇构件钢筋 | 1.现浇构件带肋钢筋 HRB400以内 直径（mm以内）25 | t | 6.133 | 4195.01 | 25728 | 2220.58 | 370.07
本页小计 | [6 empty] | 211851.07 | 14535.79 | 2272.3 | 100000
【表10.2.2-16】
分部分项工程清单与计价表
单位(专业)工程名称:蒋三路口节点打造工程-蒋三路口节点打造工程-园林 | [5 empty] | 标段: |  |  | 第4页 共4页
序号 | 项目编码 | 项目名称 | 项目特征 | 计量 单位 | 工程量 | 金 额 (元) |  |  |  |  | 备注
[6 empty] | 综合单价 | 合价 | 其中
[8 empty] | 人工费 | 机械费 | 暂估价
34 | 011204003002 | 块料墙面 | 1.12厚150x300仿古小青砖 浅灰色勾缝 2.20厚1:2.5水泥砂浆找平 | m2 | 135.00 | 136.32 | 18403.2 | 7770.6 | 31.05
|  | 改造挡土墙 |  |  |  |  | 88642.11 | 14625.78 | 84.32
35 | 010402001001 | 砌块墙 | 1.轻质素混凝土块 | m3 | 5.40 | 461.14 | 2490.16 | 483.57 | 6.16
36 | 011201001001 | 墙面一般抹灰 | 1.20厚1:2.5水泥砂浆找平 | m2 | 312.64 | 43.16 | 13493.54 | 7422.07 | 78.16
37 | 011407001001 | 墙面喷刷涂料 | 1.仿芝麻灰真石漆，浅灰色勾缝 | m2 | 312.64 | 113.02 | 35334.57 | 6284.06
38 | 011508004003 | 金属字 | 1.3厚金色不锈钢logo 金属字背发光 由业主选择文字内容后定制安装 | 个 | 6 | 6220.64 | 37323.84 | 436.08
本页小计 | [6 empty] | 107045.31 | 22396.38 | 115.37
合计 | [6 empty] | 451191.27 | 43605.77 | 2791.07 | 196920

## 18_表10_2_2-16 施工技术措施项目清单与计价表
【表10.2.2-16】
施工技术措施项目清单与计价表
单位(专业)工程名称:蒋三路口节点打造工程-蒋三路口节点打造工程-园林 | [5 empty] | 标段: |  |  | 第1页 共1页
序号 | 项目编码 | 项目名称 | 项目特征 | 计量 单位 | 工程量 | 金 额 (元) |  |  |  |  | 备注
[6 empty] | 综合单价 | 合价 | 其中
[8 empty] | 人工费 | 机械费 | 暂估价
|  | [请输入分部名称] |  |  | 0 |  | 30713.7 | 11783 | 6243.6
1 | 011702001005 | 基础 | 1.现浇混凝土模板 基础垫层模板 | m2 | 1.29 | 50.79 | 65.52 | 37.26 | 1.39
2 | 011702001006 | 基础 | 1.现浇混凝土 地下室底板、满堂基础 无梁式 复合木模 | m2 | 4.83 | 51.14 | 247.01 | 136.74 | 3.24
3 | 011702002003 | 矩形柱 | 1.现浇混凝土 矩形柱 复合木模~支模高度3.6m以内 | m2 | 42.43 | 56.95 | 2416.39 | 1232.17 | 78.5
4 | 011702011001 | 直形墙 | 1.现浇混凝土直形墙 复合木模~支模高度3.6m | m2 | 57.94 | 45.3 | 2624.68 | 1246.87 | 70.11
5 | 011702006002 | 矩形梁 | 1.现浇混凝土 矩形梁 复合木模~支模高度3.6m以内 | m2 | 9.20 | 70.96 | 652.83 | 333.41 | 25.02
6 | 011702016002 | 平板 | 1.现浇混凝土 斜板、坡屋面板 复合木模~平均支模高度3.6m以内 | m2 | 16.09 | 68.59 | 1103.61 | 472.24 | 43.6
7 | 041102017001 | 挡墙模板 | 1.挡墙 现浇混凝土模板 | m2 | 271.77 | 72.25 | 19635.38 | 6682.82 | 5209.83
8 | 041101001001 | 墙面脚手架 | 1.钢管脚手架双排8m 内 | m2 | 271.77 | 11.58 | 3147.1 | 1641.49 | 165.78
9 | 011703001001 | 垂直运输 | 1.园林古建筑单檐垂直~高度（m）20以内~一檐 | m2 | 16.80 | 48.88 | 821.18 |  | 646.13
本页小计 | [6 empty] | 30713.7 | 11783 | 6243.6
合计 | [6 empty] | 30713.7 | 11783 | 6243.6

## 18_表10_2_2-20 施工组织(总价)措施项目清单
【表10.2.2-20】
施工组织（总价）措施项目清单与计价表
工程名称:蒋三路口节点打造工程-园林 |  |  | 标段: | 第1页 共1页
序号 | 项目编号 | 项目名称 | 计算基础 | 费率 (%) | 金额 (元) | 备注
1 | 050405001001 | 安全文明施工费 |  |  | 3546.03
1.1 |  | 安全文明施工基本费 | 定额人工费+定额机械费 | 6.12 | 3546.03
2 | Z50405009001 | 提前竣工增加费 | 定额人工费+定额机械费
3 | 050405004001 | 二次搬运费 | 定额人工费+定额机械费
4 | 050405005001 | 冬雨季施工增加费 | 定额人工费+定额机械费 | 0.15 | 86.91
5 | Z50405010001 | 行车、行人干扰增加费 | 定额人工费+定额机械费
6 |  | 其他施工组织措施费 | 按相关规定计算
合 计 |  |  |  |  | 3632.94

## 18_表10_2_2-22 暂列金额明细表
【表10.2.2-22】
暂列金额明细表
工程名称:蒋三路口节点打造工程-园林 |  |  | 标段: | 第1页 共1页
序号 | 项 目 名 称 | 计量单位 | 暂定金额(元) | 备注
1 | 标化工地增加费 | 项
2 | 优质工程增加费 | 项
3 | 其他暂列金额 | 项 | 25174.12 | 估算比例一般不高于5%
3.1 | 其他暂列金额 | 项 | 25174.12
合计 |  |  | 25174.12 | -

## 18_表10_2_2-23 材料（工程设备）暂估单价表
【表10.2.2-23】
材料（工程设备）暂估单价表
单位(专业)工程名称:蒋三路口节点打造工程-蒋三路口节点打造工程-园林 |  |  |  | 标段: |  | 第1页 共1页
序号 | 材料（工程设备）名称、规格、型号 | 计量 单位 | 数量 | 单价 | 合价 | 备注
1 | GRC成品斗拱构件二 | 个 | 12 | 2500 | 30000
2 | GRC成品檐椽构件 | 个 | 168 | 65 | 10920
3 | GRC成品飞椽构件 | 个 | 4 | 5000 | 20000
4 | 成品宝鼎 | 个 | 1 | 4000 | 4000
5 | GRC成品斗拱构件一 | 个 | 16 | 2000 | 32000
6 | 城楼 | 项 | 1 | 100000 | 100000
合计 |  |  |  |  | 196920

## 18_表10_2_2-29 主要工日一览表
【表10.2.2-29】
主要工日一览表
工程名称:蒋三路口节点打造工程-园林 |  |  | 标段: |  | 第1页 共1页
序号 | 工日名称（类别） | 单位 | 数 量 | 单价(元) | 合价（元） | 备注
1 | 一类人工 | 工日 | 21.092 | 138 | 2910.7
2 | 一类人工 | 工日 | 9.662 | 138 | 1333.36
3 | 二类人工 | 工日 | 166.904 | 149 | 24868.7
4 | 三类人工 | 工日 | 153.663 | 171 | 26276.37

## 18_表10_2_2-31 主要材料和工程设备一览表
【表10.2.2-31】
主要材料和工程设备一览表
工程名称:蒋三路口节点打造工程-园林 |  |  |  | 标段: |  | 第1页 共1页
序号 | 名称、规格、型号 | 单位 | 数量 | 单价(元) | 合价（元） | 备注
1 | 复合硅酸盐水泥PC 32.5R综合 | kg | 3.525 | 0.35 | 1.23
2 | 普通硅酸盐水泥PO 42.5综合 | kg | 365.039 | 0.42 | 153.32
3 | 白色硅酸盐水泥425#、二级白度 | kg | 35.883 | 0.63 | 22.53
4 | 黄砂净砂 | t | 0.686 | 180 | 123.48
5 | 碎石综合 | t | 1.123 | 126 | 141.5
6 | 非泵送商品混凝土C15 | m3 | 1.646 | 401 | 660.05
7 | 非泵送商品混凝土C25 | m3 | 95.304 | 441 | 42029.06
8 | 非泵送商品混凝土C30 | m3 | 16.664 | 459 | 7648.78
9 | 干混地面砂浆DS M15.0 | kg | 740.112 | 0.3 | 224.25
10 | 干混抹灰砂浆DP M15.0 | kg | 16537.734 | 0.33 | 5457.45
11 | 干混抹灰砂浆DP M20.0 | kg | 1761.845 | 0.34 | 595.5
12 | 干混砌筑砂浆DM M7.5 | kg | 962.28 | 0.29 | 274.25
13 | 钢支撑 | kg | 219.427 | 4.6 | 1009.36
14 | 水 | m3 | 29.396 | 5.73 | 168.44
15 | 木模板 | m3 | 1.013 | 1504 | 1523.55
16 | 脚手架钢管 | t | 0.136 | 4420 | 601.12

## 19_表10_2_2-13 【含单列】单位(专业)工程招
【表10.2.2-13】
单位（专业）工程招标控制价费用表
工程名称:蒋三路口节点打造工程-蒋三路口节点打造工程-市政安装 |  |  | 标段: | 第1页 共1页
序号 | 费用名称 |  | 计算公式 | 金额 (元) | 备注
1 | 分部分项工程费 |  | ∑(分部分项工程量×综合单价） | 79569.35 | 见表10.2.2-16
1.1 | 其中 | 人工费+机械费 | ∑分部分项（定额人工费+定额机械费） | 10896.49
2 | 措施项目费 |  | （2.1+2.2） | 684.3
2.1 | 施工技术措施项目费 |  | ∑(技措项目工程量×综合单价） |  | 见表10.2.2-16
2.1.1 | 其中 | 人工费+机械费 | ∑技措项目（定额人工费+定额机械费）
2.2 | 施工组织措施项目费 |  | (1.1+2.1.1)×6.28% | 684.3 | 见表10.2.2-20
2.2.1 | 其中 | 安全文明施工基本费 | (1.1+2.1.1)×6.15% | 670.13 | 见表10.2.2-20
3 | 其他项目费 |  | （3.1+3.2+3.3+3.4） | 4164.14
3.1 | 暂列金额 |  | 3.1.1+3.1.2+3.1.3 | 4164.14 | 见表10.2.2-21
3.1.1 | 其中 | 标化工地增加费 | 按招标文件规定额度列计 |  | 见表10.2.2-22
3.1.2 |  | 优质工程增加费 | 按招标文件规定额度列计 |  | 见表10.2.2-22
3.1.3 |  | 其他暂列金额 | 按招标文件规定额度列计 | 4164.14 | 见表10.2.2-22
3.2 | 暂估价 |  | 3.2.1+3.2.2+3.2.3 |  | 见表10.2.2-21
3.2.1 | 其中 | 材料（工程设备）暂估价 | 按招标文件规定额度列计 (或计入综合单价) |  | 见表10.2.2-23
3.2.2 |  | 专业工程暂估价 | 按招标文件规定额度列计 |  | 见表10.2.2-24
3.2.3 |  | 专项技术措施暂估价 | 按招标文件规定额度列计 |  | 见表10.2.2-25
3.3 | 计日工 |  | ∑计日工(暂估数量×综合单价） |  | 见表10.2.2-21
3.4 | 施工总承包服务费 |  | 3.4.1+3.4.2 |  | 见表10.2.2-21
3.4.1 | 其中 | 专业发包工程管理费 | ∑专业发包工程（暂估金额×费率） |  | 见表10.2.2-27
3.4.2 |  | 甲供材料设备管理费 | 甲供材料暂估金额×费率+甲供设备暂估金额×费率 |  | 见表10.2.2-27
4 | 规费 |  | (1.1+2.1.1)×27.8% | 3029.22
5 | 单列费用 |  | 单列费用
6 | 税金 |  | (1+2+3+4+计税不计费+计税不计费不下浮)×9% | 7870.23
7 | 下浮 |  | (1+2+3+4+5+6-不计税不计费不下浮-计税不计费不下浮-暂估材料)×0%
其中 | 甲供费（不计入造价） |  | 甲供材料费+甲供主材费+甲供设备费
招标控制价合计 |  |  | 1+2+3+4+5+6-7 | 95317

## 19_表10_2_2-16 分部分项工程清单与计价表
【表10.2.2-16】
分部分项工程清单与计价表
单位(专业)工程名称:蒋三路口节点打造工程-蒋三路口节点打造工程-市政安装 | [5 empty] | 标段: |  |  | 第1页 共3页
序号 | 项目编码 | 项目名称 | 项目特征 | 计量 单位 | 工程量 | 金 额 (元) |  |  |  |  | 备注
[6 empty] | 综合单价 | 合价 | 其中
[8 empty] | 人工费 | 机械费 | 暂估价
|  | 蒋三路口 |  |  |  |  | 79569.35 | 10998.22 | 1069.35
1 | 040801010006 | 落地式配电箱 | 1、名称:落地式防水型路灯控制箱AL1、AL2； 2、型号规格:详见设计配电箱系统图，技术参数与电器元件配置按设计要求，景观照明采用时间控制器，时控器安装在配电箱内； 3、基础形式、材质、规格:基础接地做法按设计要求。 | 台 | 1 | 8281.59 | 8281.59 | 1033.77 | 179.23
2 | 040803002012 | 电缆保护管 | 1、名称:电线电缆护套管； 2、材质:塑料管； 3、规格:PC25； 4、配置形式:埋地敷设； | m | 83.20 | 6.61 | 549.95 | 220.48 | 60.74
3 | 040803002013 | 电缆保护管 | 1、名称:电线电缆护套管； 2、材质:塑料管； 3、规格:PC50； 4、配置形式:埋地敷设； | m | 200.00 | 12.79 | 2558 | 680 | 240
4 | 040803001012 | 电缆 | 1、名称:铜芯电力电缆； 2、型号规格:YJV-1KV-3*4； 3、敷设方式、部位:穿管敷设； 4、电压(kV):1KV以下； 5、地形:平地。 | m | 87.43 | 16.21 | 1417.24 | 410.92 | 10.49
本页小计 | [6 empty] | 12806.78 | 2345.17 | 490.46
【表10.2.2-16】
分部分项工程清单与计价表
单位(专业)工程名称:蒋三路口节点打造工程-蒋三路口节点打造工程-市政安装 | [5 empty] | 标段: |  |  | 第2页 共3页
序号 | 项目编码 | 项目名称 | 项目特征 | 计量 单位 | 工程量 | 金 额 (元) |  |  |  |  | 备注
[6 empty] | 综合单价 | 合价 | 其中
[8 empty] | 人工费 | 机械费 | 暂估价
5 | 040803001013 | 电缆 | 1、名称:铜芯电力电缆； 2、型号规格:ZR-YJV-5*6； 3、敷设方式、部位:穿管敷设； 4、电压(kV):1KV以下； 5、地形:平地。 | m | 205.00 | 30.94 | 6342.7 | 963.5 | 24.6
6 | 040803005006 | 电缆终端头 | 1.干包式电力电缆终端头制作、安装 1kV 以下（截面mm2以内）35`10mm2及以下 铜芯 三芯及以上电缆头制安 | 个 | 10 | 28.55 | 285.5 | 100.6
7 | 040805004013 | 景观照明灯 | 1.名称：射树灯 2.型号、规费：15W LED 3500K色温 3.附件：含防水接线盒 4.安装形式：C25砼基础 250*250*250mm | 套 | 30 | 280.04 | 8401.2 | 1252.2 | 3.6
8 | 030412004005 | 装饰灯 | 1.装饰灯名称：灯带 2.装饰灯型号、规格：LED氛围灯 | 套 | 150 | 46.44 | 6966 | 1044
9 | 040806002002 | 接地母线 | 1.名称：镀锌扁铁 -4*25 | m | 115.30 | 35.9 | 4139.27 | 2731.46 | 121.07
10 | 040803007003 | 铺砂、盖保护 板（砖） | 1.种类、规格：50厚C20素砼盖板 | m | 283.20 | 135.24 | 38299.97 | 1138.46
11 | 040807003006 | 接地装置调试 | 1、供电系统、接地装置调试 路灯柱接地测试一柱、一独立接地、一测 | 系统 | 2 | 27.06 | 54.12 | 32.18 | 8.36
12 | 040101002008 | 挖沟槽土方 | 1.土壤类别:机械及人工辅助挖电缆管沟，三类土； 2.挖土深度:1.5m以内。 | m3 | 99.12 | 6.57 | 651.22 | 314.21 | 208.15
本页小计 | [6 empty] | 65139.98 | 7576.61 | 365.78
【表10.2.2-16】
分部分项工程清单与计价表
单位(专业)工程名称:蒋三路口节点打造工程-蒋三路口节点打造工程-市政安装 | [5 empty] | 标段: |  |  | 第3页 共3页
序号 | 项目编码 | 项目名称 | 项目特征 | 计量 单位 | 工程量 | 金 额 (元) |  |  |  |  | 备注
[6 empty] | 综合单价 | 合价 | 其中
[8 empty] | 人工费 | 机械费 | 暂估价
13 | 040103001009 | 回填方 | 1.密实度要求:机械回填、人工辅助回填电缆管沟，夯实； 2.填方材料品种:电缆管沟开挖起挖土； 3.填方来源、运距:管沟顶二侧。 | m3 | 99.12 | 16.37 | 1622.59 | 1076.44 | 213.11
本页小计 | [6 empty] | 1622.59 | 1076.44 | 213.11
合计 | [6 empty] | 79569.35 | 10998.22 | 1069.35

## 19_表10_2_2-16 施工技术措施项目清单与计价表
【表10.2.2-16】
施工技术措施项目清单与计价表
单位(专业)工程名称:蒋三路口节点打造工程-蒋三路口节点打造工程-市政安装 | [5 empty] | 标段: |  |  | 第1页 共1页
序号 | 项目编码 | 项目名称 | 项目特征 | 计量 单位 | 工程量 | 金 额 (元) |  |  |  |  | 备注
[6 empty] | 综合单价 | 合价 | 其中
[8 empty] | 人工费 | 机械费 | 暂估价
|  | [请输入分部名称] |  |  | 0
本页小计
合计

## 19_表10_2_2-20 施工组织(总价)措施项目清单
【表10.2.2-20】
施工组织（总价）措施项目清单与计价表
工程名称:蒋三路口节点打造工程-市政安装 |  |  | 标段: | 第1页 共1页
序号 | 项目编号 | 项目名称 | 计算基础 | 费率 (%) | 金额 (元) | 备注
1 | 041109001001 | 安全文明施工费 |  |  | 670.13
1.1 |  | 安全文明施工基本费 | 定额人工费+定额机械费 | 6.15 | 670.13
2 | Z04110900801 | 提前竣工增加费 | 定额人工费+定额机械费
3 | 041109003001 | 二次搬运费 | 定额人工费+定额机械费
4 | 041109004001 | 冬雨季施工增加费 | 定额人工费+定额机械费 | 0.13 | 14.17
5 | 041109005001 | 行车、行人干扰增加费 | 定额人工费+定额机械费
6 |  | 其他施工组织措施费 | 按相关规定计算
合 计 |  |  |  |  | 684.3

## 19_表10_2_2-22 暂列金额明细表
【表10.2.2-22】
暂列金额明细表
工程名称:蒋三路口节点打造工程-市政安装 |  |  | 标段: | 第1页 共1页
序号 | 项 目 名 称 | 计量单位 | 暂定金额(元) | 备注
1 | 标化工地增加费 | 项
2 | 优质工程增加费 | 项
3 | 其他暂列金额 | 项 | 4164.14 | 估算比例一般不高于5%
3.1 | 其他暂列金额 | 项 | 4164.14
合计 |  |  | 4164.14 | -

## 19_表10_2_2-29 主要工日一览表
【表10.2.2-29】
主要工日一览表
工程名称:蒋三路口节点打造工程-市政安装 |  |  | 标段: |  | 第1页 共1页
序号 | 工日名称（类别） | 单位 | 数 量 | 单价(元) | 合价（元） | 备注
1 | 一类人工 | 工日 | 10.071 | 138 | 1389.8
2 | 二类人工 | 工日 | 64.497 | 149 | 9610.05

## 19_表10_2_2-31 主要材料和工程设备一览表
【表10.2.2-31】
主要材料和工程设备一览表
工程名称:蒋三路口节点打造工程-市政安装 |  |  |  | 标段: |  | 第1页 共1页
序号 | 名称、规格、型号 | 单位 | 数量 | 单价(元) | 合价（元） | 备注
1 | 圆钉 | kg | 0.052 | 4.25 | 0.22
2 | 电焊条 | kg | 0.737 | 6.81 | 5.02
3 | 电焊条 | kg | 2.306 | 6.81 | 15.7
4 | 非泵送商品混凝土C20 | m3 | 0.19 | 423 | 80.37
5 | 非泵送商品混凝土C25 | m3 | 0.469 | 441 | 206.83
6 | 干混抹灰砂浆DP M20.0 | kg | 216.948 | 0.34 | 73.33
7 | 干混砌筑砂浆DM M7.5 | kg | 273.749 | 0.29 | 78.02
8 | 钢支撑 | kg | 0.427 | 4.6 | 1.96
9 | 水 | m3 | 0.397 | 5.73 | 2.27
10 | 钢模板 | kg | 0.488 | 5.04 | 2.46
11 | 木模板 | m3 | 0.002 | 1504 | 3.01
12 | 角钢Q235B 50×5 | kg | 3.171 | 3.86 | 12.23
13 | 铜芯电缆ZR-YJV-5*6 | m | 207.05 | 24.2 | 5011.44
14 | 铜芯电缆YJV-1KV-3*4 | m | 88.304 | 9.62 | 849.75
15 | 防水接线盒 | 个 | 30.6 | 15 | 459
16 | 成套配电箱AL1、AL2 | 台 | 1 | 6000 | 6000
17 | 角钢接地极L50*5*2500 | 根 | 3 | 56.85 | 170.55
18 | 镀锌扁钢-40*4 | m | 15 | 7.06 | 105.9
19 | 镀锌扁铁-4*25 | m | 115.3 | 4.42 | 509.63

## 20_表10_2_2-13 【含单列】单位(专业)工程招
【表10.2.2-13】
单位（专业）工程招标控制价费用表
工程名称:星期八驿站沿线路灯新建工程-星期八驿站沿线路灯新建工程-市政安装 |  |  | 标段: | 第1页 共1页
序号 | 费用名称 |  | 计算公式 | 金额 (元) | 备注
1 | 分部分项工程费 |  | ∑(分部分项工程量×综合单价） | 308195.97 | 见表10.2.2-16
1.1 | 其中 | 人工费+机械费 | ∑分部分项（定额人工费+定额机械费） | 21782.1
2 | 措施项目费 |  | （2.1+2.2） | 1367.92
2.1 | 施工技术措施项目费 |  | ∑(技措项目工程量×综合单价） |  | 见表10.2.2-16
2.1.1 | 其中 | 人工费+机械费 | ∑技措项目（定额人工费+定额机械费）
2.2 | 施工组织措施项目费 |  | (1.1+2.1.1)×6.28% | 1367.92 | 见表10.2.2-20
2.2.1 | 其中 | 安全文明施工基本费 | (1.1+2.1.1)×6.15% | 1339.6 | 见表10.2.2-20
3 | 其他项目费 |  | （3.1+3.2+3.3+3.4） | 15780.97
3.1 | 暂列金额 |  | 3.1.1+3.1.2+3.1.3 | 15780.97 | 见表10.2.2-21
3.1.1 | 其中 | 标化工地增加费 | 按招标文件规定额度列计 |  | 见表10.2.2-22
3.1.2 |  | 优质工程增加费 | 按招标文件规定额度列计 |  | 见表10.2.2-22
3.1.3 |  | 其他暂列金额 | 按招标文件规定额度列计 | 15780.97 | 见表10.2.2-22
3.2 | 暂估价 |  | 3.2.1+3.2.2+3.2.3 |  | 见表10.2.2-21
3.2.1 | 其中 | 材料（工程设备）暂估价 | 按招标文件规定额度列计 (或计入综合单价) |  | 见表10.2.2-23
3.2.2 |  | 专业工程暂估价 | 按招标文件规定额度列计 |  | 见表10.2.2-24
3.2.3 |  | 专项技术措施暂估价 | 按招标文件规定额度列计 |  | 见表10.2.2-25
3.3 | 计日工 |  | ∑计日工(暂估数量×综合单价） |  | 见表10.2.2-21
3.4 | 施工总承包服务费 |  | 3.4.1+3.4.2 |  | 见表10.2.2-21
3.4.1 | 其中 | 专业发包工程管理费 | ∑专业发包工程（暂估金额×费率） |  | 见表10.2.2-27
3.4.2 |  | 甲供材料设备管理费 | 甲供材料暂估金额×费率+甲供设备暂估金额×费率 |  | 见表10.2.2-27
4 | 规费 |  | (1.1+2.1.1)×27.8% | 6055.42
5 | 单列费用 |  | 单列费用
6 | 税金 |  | (1+2+3+4+计税不计费+计税不计费不下浮)×9% | 29826.03
7 | 下浮 |  | (1+2+3+4+5+6-不计税不计费不下浮-计税不计费不下浮-暂估材料)×0%
其中 | 甲供费（不计入造价） |  | 甲供材料费+甲供主材费+甲供设备费
招标控制价合计 |  |  | 1+2+3+4+5+6-7 | 361226

## 20_表10_2_2-16 分部分项工程清单与计价表
【表10.2.2-16】
分部分项工程清单与计价表
单位(专业)工程名称:星期八驿站沿线路灯新建工程-星期八驿站沿线路灯新建工程-市政安装 | [5 empty] | 标段: |  |  | 第1页 共1页
序号 | 项目编码 | 项目名称 | 项目特征 | 计量 单位 | 工程量 | 金 额 (元) |  |  |  |  | 备注
[6 empty] | 综合单价 | 合价 | 其中
[8 empty] | 人工费 | 机械费 | 暂估价
|  | 星期八驿站沿线路灯新建工程 |  |  |  |  | 308195.97 | 17652.74 | 6958.4
1 | 040805001003 | 常规照明灯 | 1.名称：成套太阳能庭院灯（定制） 2.型号、规格：H=4.5M，40W,LED灯 3.垫层、基础：厚度、材料品种、强度等级：15cm碎石垫层，C30钢筋混凝土基础 | 套 | 53 | 5621.63 | 297946.39 | 13978.22 | 2415.21
2 | 040101003001 | 挖基坑土方 | 1.土壤类别:机械及人工辅助挖基础，三类土； 2.挖土深度:1.5m以内。 | m3 | 59.47 | 6.57 | 390.72 | 188.52 | 124.89
3 | 040102003001 | 挖基坑石方 | 1.岩石类别：挖基础岩石 | m3 | 59.47 | 120.38 | 7159 | 2368.69 | 3368.38
4 | 040103001010 | 回填方 | 1.密实度要求：机械回填基础，夯实 2.填方材料品种：基础开挖起挖土； | m3 | 34.98 | 16.37 | 572.62 | 379.88 | 75.21
5 | 040103002005 | 余方弃置 | 1.废弃料品种：基础拆除废料 2.运距：自行考虑 | m3 | 59.47 | 35.77 | 2127.24 | 737.43 | 974.71
本页小计 | [6 empty] | 308195.97 | 17652.74 | 6958.4
合计 | [6 empty] | 308195.97 | 17652.74 | 6958.4

## 20_表10_2_2-16 施工技术措施项目清单与计价表
【表10.2.2-16】
施工技术措施项目清单与计价表
单位(专业)工程名称:星期八驿站沿线路灯新建工程-星期八驿站沿线路灯新建工程-市政安装 | [5 empty] | 标段: |  |  | 第1页 共1页
序号 | 项目编码 | 项目名称 | 项目特征 | 计量 单位 | 工程量 | 金 额 (元) |  |  |  |  | 备注
[6 empty] | 综合单价 | 合价 | 其中
[8 empty] | 人工费 | 机械费 | 暂估价
|  | [请输入分部名称] |  |  | 0
本页小计
合计

## 20_表10_2_2-20 施工组织(总价)措施项目清单
【表10.2.2-20】
施工组织（总价）措施项目清单与计价表
工程名称:星期八驿站沿线路灯新建工程-市政安装 |  |  | 标段: | 第1页 共1页
序号 | 项目编号 | 项目名称 | 计算基础 | 费率 (%) | 金额 (元) | 备注
1 | 041109001001 | 安全文明施工费 |  |  | 1339.6
1.1 |  | 安全文明施工基本费 | 定额人工费+定额机械费 | 6.15 | 1339.6
2 | Z04110900801 | 提前竣工增加费 | 定额人工费+定额机械费
3 | 041109003001 | 二次搬运费 | 定额人工费+定额机械费
4 | 041109004001 | 冬雨季施工增加费 | 定额人工费+定额机械费 | 0.13 | 28.32
5 | 041109005001 | 行车、行人干扰增加费 | 定额人工费+定额机械费
6 |  | 其他施工组织措施费 | 按相关规定计算
合 计 |  |  |  |  | 1367.92

## 20_表10_2_2-22 暂列金额明细表
【表10.2.2-22】
暂列金额明细表
工程名称:星期八驿站沿线路灯新建工程-市政安装 |  |  | 标段: | 第1页 共1页
序号 | 项 目 名 称 | 计量单位 | 暂定金额(元) | 备注
1 | 标化工地增加费 | 项
2 | 优质工程增加费 | 项
3 | 其他暂列金额 | 项 | 15780.97 | 估算比例一般不高于5%
3.1 | 其他暂列金额 | 项 | 15780.97
合计 |  |  | 15780.97 | -

## 20_表10_2_2-29 主要工日一览表
【表10.2.2-29】
主要工日一览表
工程名称:星期八驿站沿线路灯新建工程-市政安装 |  |  | 标段: |  | 第1页 共1页
序号 | 工日名称（类别） | 单位 | 数 量 | 单价(元) | 合价（元） | 备注
1 | 一类人工 | 工日 | 22.508 | 138 | 3106.1
2 | 一类人工 | 工日 | 4.115 | 138 | 567.87
3 | 二类人工 | 工日 | 93.815 | 149 | 13978.44

## 20_表10_2_2-31 主要材料和工程设备一览表
【表10.2.2-31】
主要材料和工程设备一览表
工程名称:星期八驿站沿线路灯新建工程-市政安装 |  |  |  | 标段: |  | 第1页 共1页
序号 | 名称、规格、型号 | 单位 | 数量 | 单价(元) | 合价（元） | 备注
1 | 热轧带肋钢筋HRB400综合 | t | 2.266 | 3573 | 8096.42
2 | 圆钉 | kg | 7.553 | 4.25 | 32.1
3 | 电焊条 | kg | 5.287 | 6.81 | 36
4 | 非泵送商品混凝土C30 | m3 | 75.525 | 459 | 34665.98
5 | 钢支撑 | kg | 29.455 | 4.6 | 135.49
6 | 水 | m3 | 0.054 | 5.73 | 0.31
7 | 钢模板 | kg | 74.015 | 5.04 | 373.04
8 | 木模板 | m3 | 0.378 | 1504 | 568.51