## 表10_2_2-4 招标控制价扉页
【表10.2.2-4】
| 嵊州市江滨市场（临时市场）领带城一层区域装修改造 |  |  |  | 工程
招标控制价
招标控制价 | (小写): | 1755644元
| (大写): | 壹佰柒拾伍万伍仟陆佰肆拾肆元整
招 标 人: |  |  | 造价咨询人:
| (单位盖章) |  |  | (单位资质专用章)
法定代表人 或其授权人: |  |  | 法定代表人 或其授权人:
| (签字或盖章) |  |  | (签字或盖章)
编 制 人: |  |  | 复 核 人:
| (造价工程师签字盖专用章) |  |  | (造价工程师签字盖专用章)
编制时间: |  |  | 复核时间:

## 表10_2_2-11 编制说明
【表10.2.2-11】
编制说明
工程名称:嵊州市江滨市场（临时市场）领带城一层区域装修改造 | 第1页 共1页
一、编制依据： 1.华汇建设集团有限公司设计的嵊州市江滨市场（临时市场）领带城一层区域装修改造电子版设计图纸。 2.《浙江省建设工程计价规范（2018版）》、《浙江省建筑工程预算定额（2018版）》、《浙江省安装工程预算定额（2018版）》、《浙江省市政工程预算定额（2018版）》、《建设工程工程量清单计价规范（2018版）》、《浙江省建设工程施工费用定额（2018版）》。 3.浙建建发【2019】92号文件。 4.直接涉及工程造价的工程质量、安全和环境保护等工程建设强制性标准、规范等。 二、编制范围：规定范围内建筑修补工程。 三、工程类别与取费：本工程为市区装饰，安装，市政工程，企业管理费、利润、施工组织措施费（仅计安全文明施工基本费，二次搬运费）按定额弹性区间值的中值计取，规费按定额规定值计取，税金按一般纳税人税率（9%）计取，不计标化工地增加费及优质工程增加费，其他暂列金额（预留金）费率按5%计。其中施工所需水电费由施工单位负责。 四、主要材料价格及人工工日工资： 1.主要材料价格按2021年第2期《绍兴市建设工程造价管理信息》中发布的嵊州地区除税信息价及同期《浙江造价信息》中发布的除税信息价计取。 2.人工工日工资按2021年第2期《绍兴市建设工程造价管理信息》中发布的信息价结合发布价计 五、其他相关说明： 1、电气总箱进线电源原已有，预算不再计入。 2、因业主要求电气照明插座中BVR接地线取消。

## 表10_2_2-12 招标控制价费用表
【表10.2.2-12】
招标控制价费用表
工程名称:嵊州市江滨市场（临时市场）领带城一层区域装修改造 |  |  |  |  | 第1页 共1页
序号 | 工程名称 | 金额(元) | 其中：（元） |  |  |  | 备注
|  |  | 暂估价 | 安全文明 施工基本费 | 规费 | 税金
1 | 嵊州市江滨市场（临时市场）领带城一层区域装修改造工程建筑 | 954363 |  | 12897.87 | 35176.58 | 78800.68
1.1 | 建筑 | 711132 |  | 9265.25 | 27172.87 | 58717.36
1.2 | 市政排水 | 243231 |  | 3632.62 | 8003.71 | 20083.32
2 | 嵊州市江滨市场（临时市场）领带城一层区域装修改造工程安装 | 801281 |  | 12758.23 | 55040.07 | 66160.79
2.1 | 电气 | 662446 |  | 10467.25 | 45156.59 | 54697.34
2.2 | 水施 | 138835 |  | 2290.98 | 9883.48 | 11463.45
合计 |  | 1755644 |  | 25656.1 | 90216.65 | 144961.47

## 1_表10_2_2-13 【含单列】单位(专业)工程招标
【表10.2.2-13】
单位（专业）工程招标控制价费用表
工程名称:嵊州市江滨市场（临时市场）领带城一层区域装修改造工程建筑-建筑 |  |  | 标段: | 第1页 共1页
序号 | 费用名称 |  | 计算公式 | 金额 (元) | 备注
1 | 分部分项工程费 |  | ∑(分部分项工程量×综合单价） | 584734.38 | 见表10.2.2-16
1.1 | 其中 | 人工费+机械费 | ∑分部分项（定额人工费+定额机械费） | 97324.02
2 | 措施项目费 |  | （2.1+2.2） | 9440.43
2.1 | 施工技术措施项目费 |  | ∑(技措项目工程量×综合单价） |  | 见表10.2.2-16
2.1.1 | 其中 | 人工费+机械费 | ∑技措项目（定额人工费+定额机械费）
2.2 | 施工组织措施项目费 |  | (1.1+2.1.1)×9.7% | 9440.43 | 见表10.2.2-20
2.2.1 | 其中 | 安全文明施工基本费 | (1.1+2.1.1)×9.52% | 9265.25 | 见表10.2.2-20
3 | 其他项目费 |  | （3.1+3.2+3.3+3.4） | 31067.38
3.1 | 暂列金额 |  | 3.1.1+3.1.2+3.1.3 | 31067.38 | 见表10.2.2-21
3.1.1 | 其中 | 标化工地增加费 | 按招标文件规定额度列计 |  | 见表10.2.2-22
3.1.2 |  | 优质工程增加费 | 按招标文件规定额度列计 |  | 见表10.2.2-22
3.1.3 |  | 其他暂列金额 | 按招标文件规定额度列计 | 31067.38 | 见表10.2.2-22
3.2 | 暂估价 |  | 3.2.1+3.2.2+3.2.3 |  | 见表10.2.2-21
3.2.1 | 其中 | 材料（工程设备）暂估价 | 按招标文件规定额度列计 (或计入综合单价) |  | 见表10.2.2-23
3.2.2 |  | 专业工程暂估价 | 按招标文件规定额度列计 |  | 见表10.2.2-24
3.2.3 |  | 专项技术措施暂估价 | 按招标文件规定额度列计 |  | 见表10.2.2-25
3.3 | 计日工 |  | ∑计日工(暂估数量×综合单价） |  | 见表10.2.2-21
3.4 | 施工总承包服务费 |  | 3.4.1+3.4.2 |  | 见表10.2.2-21
3.4.1 | 其中 | 专业发包工程管理费 | ∑专业发包工程（暂估金额×费率） |  | 见表10.2.2-27
3.4.2 |  | 甲供材料设备管理费 | 甲供材料暂估金额×费率+甲供设备暂估金额×费率 |  | 见表10.2.2-27
4 | 规费 |  | (1.1+2.1.1)×27.92% | 27172.87
5 | 单列费用 |  | 单列费用
6 | 税金 |  | (1+2+3+4+计税不计费)×9% | 58717.36
7 | 下浮 |  | (1+2+3+4+5+6-不计税不计费不下浮-暂估材料)×0%
其中 | 甲供费（不计入造价） |  | 甲供材料费+甲供主材费+甲供设备费
招标控制价合计 |  |  | 1+2+3+4+5+6-7 | 711132

## 1_表10_2_2-16 分部分项工程清单与计价表
【表10.2.2-16】
分部分项工程清单与计价表
单位(专业)工程名称:嵊州市江滨市场（临时市场）领带城一层区域装修改造工程建筑-建筑 | [5 empty] | 标段: |  |  | 第1页 共3页
序号 | 项目编码 | 项目名称 | 项目特征 | 计量 单位 | 工程量 | 金 额 (元) |  |  |  |  | 备注
[6 empty] | 综合单价 | 合价 | 其中
[8 empty] | 人工费 | 机械费 | 暂估价
|  | [请输入分部名称,电子评标勿删] |  |  |  |  | 584734.38 | 94860.38 | 10348.77
1 | 011601001001 | 砖砌体拆除 | R轴边改造成摊位通道，拆除砖墙，垃圾清理外运，运距由施工单位自行考虑 | m3 | 49.08 | 235.74 | 11570.12 | 3303.57 | 2166.88
2 | 011203001001 | 零星项目一般抹灰 | R轴边改造成摊位通道，拆除砖墙洞口边修补，水泥砂浆抹灰 | m2 | 81.80 | 56.48 | 4620.06 | 2859.73 | 19.63
3 | 010606005001 | 钢墙架 | 门洞口及楼梯口封堵，角铁30*3间距详图，钢墙架制作安装，除锈，刷防锈漆 | t | 1.370 | 8298.65 | 11369.15 | 2983.75 | 650.46
4 | 010605002001 | 钢板墙板 | 门洞口封堵，2.4米高压型彩钢板钉在角铁30*3上 | m2 | 344.40 | 70.91 | 24421.4 | 6447.17 | 347.84
5 | 010605002002 | 钢板墙板 | 楼梯口封堵，2.0米高压型彩钢板钉在角铁30*3上 | m2 | 126.00 | 70.91 | 8934.66 | 2358.72 | 127.26
6 | 011606002001 | 墙柱面龙骨及饰面拆除 | 室内通道处临时钢钢板房、铝卷帘门等拆除，并按建设单位指定地点安放整齐 | m2 | 798.20 | 4.98 | 3975.04 | 2490.38
7 | 011601001002 | 砖砌体拆除 | 室外停车场原花坛砖墙拆除，垃圾清理外运，运距由施工单位自行考虑 | m3 | 25.28 | 160.28 | 4051.88 | 1258.69
8 | 010101002001 | 挖一般土方 | 室外停车场原花坛内土方机械开挖，装车，外运 ，运距由施工单位自行考虑 | m3 | 144.84 | 21.45 | 3106.82 | 304.16 | 2266.75
9 | 01B001 | 花坛上花木清理、处理 | 室外停车场原花坛上花木清理、处理及外运 | 项 | 1 | 1000 | 1000
本页小计 | [6 empty] | 73049.13 | 22006.17 | 5578.82
【表10.2.2-16】
分部分项工程清单与计价表
单位(专业)工程名称:嵊州市江滨市场（临时市场）领带城一层区域装修改造工程建筑-建筑 | [5 empty] | 标段: |  |  | 第2页 共3页
序号 | 项目编码 | 项目名称 | 项目特征 | 计量 单位 | 工程量 | 金 额 (元) |  |  |  |  | 备注
[6 empty] | 综合单价 | 合价 | 其中
[8 empty] | 人工费 | 机械费 | 暂估价
10 | 010404001001 | 垫层 | 室外停车场原花坛改砼路面，150厚碎石垫层， | m3 | 30.65 | 294.31 | 9020.6 | 1646.82 | 36.78
11 | 040203007001 | 水泥混凝土 | 室外停车场原花坛改砼路面，200厚，C30砼 | m2 | 198.90 | 137.5 | 27348.75 | 1334.62 | 41.77
12 | 010301003001 | 钢管桩 | 室外停车场东花坛处用DN100*4钢管柱（停放电瓶车用）高出路面600，钢管内芯 填混凝土砼C30，估共40根 | t | 0.360 | 5689.88 | 2048.36 | 235.72 | 38.94
13 | 010516002001 | 预埋铁件 | 钢管桩下150宽8厚钢板预埋铁件 | t | 0.188 | 8517.89 | 1601.36 | 370.58 | 233.53
14 | 01B002 | 自行车钢棚拆除 | 市场东面原自行车钢棚拆除，局部原有车棚中间钢立柱高度切割至与充电横杆齐平（做法按建设单位要求施工）残值施工方处理， | m2 | 450.00 | 10 | 4500
15 | 010901003001 | 卡普隆板屋面 | 室内通廊上屋面原阳光板拆除，更换室内顶棚4米宽卡普隆板, | m2 | 870.30 | 95.26 | 82904.78 | 8459.32
16 | 010507001001 | 散水、坡道 | 室外大门处砼坡道3000*2000，水泥砂浆找平层 | m2 | 48.00 | 157.41 | 7555.68 | 2024.64 | 20.16
17 | 010507001002 | 散水、坡道 | 室内通道处砼坡道宽1000，水泥砂浆找平层 | m2 | 151.20 | 157.41 | 23800.39 | 6377.62 | 63.5
18 | 011602001001 | 混凝土构件拆除 | 室内外坡道处局部地面拆除，垃圾清理外运，运距由施工单位自行考虑 | m3 | 26.28 | 281.55 | 7399.13 | 1788.09 | 2154.7
19 | 010804005001 | 金属格栅门 | 菜场进入大门处，安装2400高不锈钢拉栅门，配门锁， | m2 | 283.92 | 332.39 | 94372.17 | 14374.87
本页小计 | [6 empty] | 260551.22 | 36612.28 | 2589.38
【表10.2.2-16】
分部分项工程清单与计价表
单位(专业)工程名称:嵊州市江滨市场（临时市场）领带城一层区域装修改造工程建筑-建筑 | [5 empty] | 标段: |  |  | 第3页 共3页
序号 | 项目编码 | 项目名称 | 项目特征 | 计量 单位 | 工程量 | 金 额 (元) |  |  |  |  | 备注
[6 empty] | 综合单价 | 合价 | 其中
[8 empty] | 人工费 | 机械费 | 暂估价
20 | 010301003002 | 钢管桩 | 菜场进入大门处及东面自行车棚处用DN100*4钢管柱，间距、高出地面详图，钢管内芯 填混凝土砼C30，丝纹连接弯头32只 | t | 0.943 | 7398.67 | 6976.95 | 618.77 | 102.22
21 | 010516002002 | 预埋铁件 | 钢管桩下200*200*5厚钢板预埋铁件，膨胀螺丝直接打入地面固定 | t | 0.075 | 16197.89 | 1214.84 | 147.84 | 93.17
22 | 01B003 | 安装钢管推拉门 | 东面自行车棚装卸区安装钢管推拉门，含轨道配件。 | m | 7.00 | 150 | 1050
23 | 010401009001 | 实心砖柱 | 摊位砌标准粘土黄砖240*115*53，水泥砂浆砌筑 | m3 | 137.45 | 734.22 | 100918.54 | 28316.07 | 332.63
24 | 01B004 | 摊位多孔预制板 | 摊位多孔预制板，长2.0米宽0.5米厚0.12米，运输、场内运输安装 、嵌缝 | m | 1522.00 | 80 | 121760
25 | 011505001001 | 洗漱台 | 大理石洗漱台，磨边开孔 | m2 | 31.36 | 439.29 | 13776.13 | 6575.25
26 | 011705001001 | 大型机械设备进出场及安拆 | 1、履带式挖掘机1M3以内 场外运输费用 | 台次 | 1 | 3937.57 | 3937.57 | 584 | 1652.55
27 | 01B005 | 零星拆除、清理、外运 | 场地内零星拆除、清理、外运 | 项 | 1 | 1500 | 1500
本页小计 | [6 empty] | 251134.03 | 36241.93 | 2180.57
合计 | [6 empty] | 584734.38 | 94860.38 | 10348.77

## 1_表10_2_2-17 综合单价计算表
【表10.2.2-17】
综合单价计算表
单位(专业)工程名称:嵊州市江滨市场（临时市场）领带城一层区域装修改造工程建筑-建筑 | [5 empty] | 标段: |  |  | 第1页 共4页
清单 序号 | 项目编码 (定额编码) | 清单（定额） 项目名称 | 计量 单位 | 数量 | 综 合 单 价 (元) | [5 empty] | 合计 (元)
[5 empty] | 人工费 | 材料 (设备) 费 | 机械费 | 管理费 | 利润 | 小计
|  | [请输入分部名称,电子评标勿删] | [8 empty] | 584734.38
1 | 011601001001 | 砖砌体拆除 | m3 | 49.08 | 67.31 | 100.99 | 44.15 | 15.5 | 7.79 | 235.74 | 11570.12
| 16-5 | 黏土砖（实心砖）实心墙拆除 | m3 | 49.08 | 67.31 | 0.99 | 44.15 | 15.5 | 7.79 | 135.74 | 6662.12
| 综合价 | 建筑垃圾外运 ，清理 | m3 | 49.08 |  | 100 |  |  |  | 100 | 4908
2 | 011203001001 | 零星项目一般抹灰 | m2 | 81.80 | 34.96 | 13.84 | 0.24 | 4.95 | 2.49 | 56.48 | 4620.06
| 12-26 | 零星砂浆抹灰 14+6mm厚^DP M15 | 100m2 | 0.818 | 3495.81 | 1384.23 | 24.18 | 495.29 | 248.95 | 5648.46 | 4620.44
3 | 010606005001 | 钢墙架 | t | 1.370 | 2177.92 | 5085.89 | 474.79 | 372.71 | 187.34 | 8298.65 | 11369.15
| 6-74 | 其他钢构件现场制作 | t | 1.37 | 1112.89 | 4691.06 | 294.2 | 197.37 | 99.2 | 6394.72 | 8760.77
| 6-34 | 厂（库）房钢结构 钢墙架（挡风架）安装 | t | 1.37 | 424.01 | 200.24 | 168.75 | 83.49 | 41.97 | 918.46 | 1258.29
| 6-75 | 钢构件喷砂除锈 | t | 1.37 | 133.6 | 102.98 | 11.84 | 20.45 | 10.28 | 279.15 | 382.44
| 14-111 | 金属面防锈漆 一遍 | 100m2 | 1.063 | 653.97 | 118.07 |  | 92.02 | 46.25 | 910.31 | 967.66
4 | 010605002001 | 钢板墙板 | m2 | 344.40 | 18.72 | 47 | 1.01 | 2.78 | 1.4 | 70.91 | 24421.4
| 6-61 | 钢结构墙面板安装 压型钢板 | 100m2 | 3.444 | 1871.74 | 4699.97 | 100.97 | 277.66 | 139.56 | 7089.9 | 24417.62
5 | 010605002002 | 钢板墙板 | m2 | 126.00 | 18.72 | 47 | 1.01 | 2.78 | 1.4 | 70.91 | 8934.66
| 6-61 | 钢结构墙面板安装 压型钢板 | 100m2 | 1.26 | 1871.74 | 4699.97 | 100.97 | 277.66 | 139.56 | 7089.9 | 8933.27
6 | 011606002001 | 墙柱面龙骨及饰面拆除 | m2 | 798.20 | 3.12 | 1.2 |  | 0.44 | 0.22 | 4.98 | 3975.04
| 16-39 | 墙面龙骨及隔断板拆除 | 10m2 | 79.82 | 31.24 |  |  | 4.38 | 2.2 | 37.82 | 3018.79
| 综合价 | 人力车运输安放整齐 | m3 | 15.964 |  | 60 |  |  |  | 60 | 957.84
7 | 011601001002 | 砖砌体拆除 | m3 | 25.28 | 49.79 | 100 |  | 6.98 | 3.51 | 160.28 | 4051.88
| 16-1 | 砖基础拆除 | m3 | 25.28 | 49.79 |  |  | 6.98 | 3.51 | 60.28 | 1523.88
| 综合价 | 建筑垃圾外运 ，清理 | m3 | 25.28 |  | 100 |  |  |  | 100 | 2528
8 | 010101002001 | 挖一般土方 | m3 | 144.84 | 2.1 |  | 15.65 | 2.46 | 1.24 | 21.45 | 3106.82
| 1-18 | 挖掘机挖一般土方 装车 三类土 | 100m3 | 1.4484 | 175.1 |  | 311.81 | 68.09 | 34.23 | 589.23 | 853.44
| 1-39+1-40*4换 | 自卸汽车运土 ~运距5000(m) | 100m3 | 1.4484 | 35.1 |  | 1252.77 | 178.3 | 89.62 | 1555.79 | 2253.41
9 | 01B001 | 花坛上花木清理、处理 | 项 | 1 |  | 1000 |  |  |  | 1000 | 1000
【表10.2.2-17】
综合单价计算表
单位(专业)工程名称:嵊州市江滨市场（临时市场）领带城一层区域装修改造工程建筑-建筑 | [5 empty] | 标段: |  |  | 第2页 共4页
清单 序号 | 项目编码 (定额编码) | 清单（定额） 项目名称 | 计量 单位 | 数量 | 综 合 单 价 (元) | [5 empty] | 合计 (元)
[5 empty] | 人工费 | 材料 (设备) 费 | 机械费 | 管理费 | 利润 | 小计
| 综合价 | 花坛上花木清理、处理 | 项 | 1 |  | 1000 |  |  |  | 1000 | 1000
10 | 010404001001 | 垫层 | m3 | 30.65 | 53.73 | 227.81 | 1.2 | 7.7 | 3.87 | 294.31 | 9020.6
| 4-87 | 碎石垫层 干铺 | 10m3 | 3.065 | 537.28 | 2278.08 | 12 | 77.01 | 38.71 | 2943.08 | 9020.54
11 | 040203007001 | 水泥混凝土 | m2 | 198.90 | 6.71 | 129.12 | 0.21 | 0.97 | 0.49 | 137.5 | 27348.75
| D2-213 | 水泥混凝土路面 道路混凝土~厚度（cm）20 | 100m2 | 1.989 | 583.56 | 12669.9 | 21.36 | 84.9 | 42.67 | 13402.39 | 26657.35
| D2-224 | 水泥混凝土路面养生 养护毯养护 | 100m2 | 1.989 | 87.6 | 242.02 |  | 12.28 | 6.17 | 348.07 | 692.31
12 | 010301003001 | 钢管桩 | t | 0.360 | 654.78 | 4764.98 | 108.17 | 107.78 | 54.17 | 5689.88 | 2048.36
| 3-37 | 钢管内填芯 填混凝土^非泵送商品砼C30 | 10m3 | 0.02512 | 705.62 | 5826.05 | 2.22 | 99.22 | 49.87 | 6682.98 | 167.88
| C4-8-9 | 钢管铺设 直径（mm）≤100 | 100m | 0.32 | 681.24 | 4903.26 | 121.52 | 113.46 | 57.03 | 5876.51 | 1880.48
13 | 010516002001 | 预埋铁件 | t | 0.188 | 1971.15 | 4632.76 | 1242.2 | 447.07 | 224.71 | 8517.89 | 1601.36
| 5-96 | 预埋铁件 25kg/块以上 | t | 0.188 | 1971.15 | 4632.76 | 1242.2 | 447.07 | 224.71 | 8517.89 | 1601.36
14 | 01B002 | 自行车钢棚拆除 | m2 | 450.00 |  | 10 |  |  |  | 10 | 4500
| 综合价 | 自行车钢棚拆除 | m2 | 450 |  | 10 |  |  |  | 10 | 4500
15 | 010901003001 | 卡普隆板屋面 | m2 | 870.30 | 9.72 | 83.5 |  | 1.36 | 0.68 | 95.26 | 82904.78
| 9-26 | 屋面铺设卡普隆板 | 100m2 | 8.703 | 595.68 | 8250.03 |  | 83.5 | 41.97 | 8971.18 | 78076.18
| 16-48 | 天棚阳光板拆除 | 10m2 | 87.03 | 37.67 |  |  | 5.28 | 2.65 | 45.6 | 3968.57
| 综合价 | 建筑垃圾外运 ，清理 | m3 | 8.703 |  | 100 |  |  |  | 100 | 870.3
16 | 010507001001 | 散水、坡道 | m2 | 48.00 | 42.18 | 105.83 | 0.42 | 5.98 | 3 | 157.41 | 7555.68
| 17-189 | 现浇混凝土坡道^非泵送商品砼C15 | 10m2 | 4.8 | 335.22 | 936.29 | 2.1 | 47.29 | 23.77 | 1344.67 | 6454.42
| 11-1 | 砂浆找平层^DS M20 混凝土或硬基层上 ~厚20mm | 100m2 | 0.48 | 865.39 | 1219.78 | 21.26 | 124.76 | 62.71 | 2293.9 | 1101.07
17 | 010507001002 | 散水、坡道 | m2 | 151.20 | 42.18 | 105.83 | 0.42 | 5.98 | 3 | 157.41 | 23800.39
| 17-189 | 现浇混凝土坡道^非泵送商品砼C15 | 10m2 | 15.12 | 335.22 | 936.29 | 2.1 | 47.29 | 23.77 | 1344.67 | 20331.41
| 11-1 | 砂浆找平层^DS M20 混凝土或硬基层上 ~厚20mm | 100m2 | 1.512 | 865.39 | 1219.78 | 21.26 | 124.76 | 62.71 | 2293.9 | 3468.38
【表10.2.2-17】
综合单价计算表
单位(专业)工程名称:嵊州市江滨市场（临时市场）领带城一层区域装修改造工程建筑-建筑 | [5 empty] | 标段: |  |  | 第3页 共4页
清单 序号 | 项目编码 (定额编码) | 清单（定额） 项目名称 | 计量 单位 | 数量 | 综 合 单 价 (元) | [5 empty] | 合计 (元)
[5 empty] | 人工费 | 材料 (设备) 费 | 机械费 | 管理费 | 利润 | 小计
18 | 011602001001 | 混凝土构件拆除 | m3 | 26.28 | 68.04 | 100.25 | 81.99 | 20.81 | 10.46 | 281.55 | 7399.13
| 16-3 | 无筋混凝土基础拆除 | m3 | 26.28 | 68.04 | 0.25 | 81.99 | 20.81 | 10.46 | 181.55 | 4771.13
| 综合价 | 建筑垃圾外运 ，清理 | m3 | 26.28 |  | 100 |  |  |  | 100 | 2628
19 | 010804005001 | 金属格栅门 | m2 | 283.92 | 50.63 | 271.06 |  | 7.12 | 3.58 | 332.39 | 94372.17
| 8-102 | 不锈钢伸缩门安装 | m2 | 283.92 | 48.75 | 267.15 |  | 6.86 | 3.45 | 326.21 | 92617.54
| 8-165 | 成品U型锁安装 | 10把 | 2.2 | 242.82 | 505 |  | 34.17 | 17.17 | 799.16 | 1758.15
20 | 010301003002 | 钢管桩 | t | 0.943 | 656.17 | 6471.8 | 108.4 | 108.01 | 54.29 | 7398.67 | 6976.95
| 3-37 | 钢管内填芯 填混凝土^非泵送商品砼C30 | 10m3 | 0.06594 | 705.62 | 5826.05 | 2.22 | 99.22 | 49.87 | 6682.98 | 440.68
| C4-8-9 | 钢管铺设 直径（mm）≤100 | 100m | 0.84 | 681.24 | 4903.26 | 121.52 | 113.46 | 57.03 | 5876.51 | 4936.27
| 综合价 | 丝纹连接弯头 | 只 | 32 |  | 50 |  |  |  | 50 | 1600
21 | 010516002002 | 预埋铁件 | t | 0.075 | 1971.15 | 12312.76 | 1242.2 | 447.07 | 224.71 | 16197.89 | 1214.84
| 5-96 | 预埋铁件 25kg/块以上 | t | 0.075 | 1971.15 | 4632.76 | 1242.2 | 447.07 | 224.71 | 8517.89 | 638.84
| 综合价 | 膨胀螺丝 | 只 | 192 |  | 3 |  |  |  | 3 | 576
22 | 01B003 | 安装钢管推拉门 | m | 7.00 |  | 150 |  |  |  | 150 | 1050
| 综合价 | 安装钢管推拉门 | m | 7 |  | 150 |  |  |  | 150 | 1050
23 | 010401009001 | 实心砖柱 | m3 | 137.45 | 206.01 | 481.88 | 2.42 | 29.22 | 14.69 | 734.22 | 100918.54
| 4-10 | 混凝土实心砖 方柱^DM M7.5 | 10m3 | 13.745 | 2060.06 | 4818.83 | 24.18 | 292.18 | 146.86 | 7342.11 | 100917.3
24 | 01B004 | 摊位多孔预制板 | m | 1522.00 |  | 80 |  |  |  | 80 | 121760
| 综合价 | 孔预制板购置价 | m | 1522 |  | 50 |  |  |  | 50 | 76100
| 综合价 | 孔预制板运输费 | m | 1522 |  | 10 |  |  |  | 10 | 15220
| 综合价 | 场内运输安装费、嵌缝 | m | 1522 |  | 20 |  |  |  | 20 | 30440
25 | 011505001001 | 洗漱台 | m2 | 31.36 | 209.67 | 185.29 |  | 29.5 | 14.83 | 439.29 | 13776.13
| 15-101 | 大理石洗漱台 台下盆 安装 | 10m2 | 3.136 | 1753.5 | 1782.92 |  | 246.73 | 124.02 | 3907.17 | 12252.89
| 15-180 | 石材磨鸭嘴边 | 100m | 0.448 | 993.65 | 207.33 |  | 139.81 | 70.28 | 1411.07 | 632.16
| 15-190 | 石材台面开孔 直径60cm以内 | 10只 | 2.8 | 225.45 | 45.26 |  | 31.72 | 15.94 | 318.37 | 891.44
【表10.2.2-17】
综合单价计算表
单位(专业)工程名称:嵊州市江滨市场（临时市场）领带城一层区域装修改造工程建筑-建筑 | [5 empty] | 标段: |  |  | 第4页 共4页
清单 序号 | 项目编码 (定额编码) | 清单（定额） 项目名称 | 计量 单位 | 数量 | 综 合 单 价 (元) | [5 empty] | 合计 (元)
[5 empty] | 人工费 | 材料 (设备) 费 | 机械费 | 管理费 | 利润 | 小计
26 | 011705001001 | 大型机械设备进出场及安拆 | 台次 | 1 | 584 | 1229.81 | 1652.55 | 313.59 | 157.62 | 3937.57 | 3937.57
| 3001 | 履带式挖掘机1M3以内 场外运输费用 | 台次 | 1 | 584 | 1229.81 | 1652.55 | 313.59 | 157.62 | 3937.57 | 3937.57
27 | 01B005 | 零星拆除、清理、外运 | 项 | 1 |  | 1500 |  |  |  | 1500 | 1500
| 综合价 | 零星拆除、清理、外运 | 项 | 1 |  | 1500 |  |  |  | 1500 | 1500
合计 | [10 empty] | 584734.38

## 1_表10_2_2-20 施工组织(总价)措施项目清单与
【表10.2.2-20】
施工组织（总价）措施项目清单与计价表
工程名称:建筑 |  |  | 标段: | 第1页 共1页
序号 | 项目编号 | 项目名称 | 计算基础 | 费率 (%) | 金额 (元) | 备注
1 | 011707001001 | 安全文明施工费 |  |  | 9265.25
1.1 |  | 安全文明施工基本费 | 定额人工费+定额机械费 | 9.52 | 9265.25
2 | Z01110900801 | 提前竣工增加费 | 定额人工费+定额机械费
3 | 011707004001 | 二次搬运费 | 定额人工费+定额机械费 | 0.18 | 175.18
4 | 011707005001 | 冬雨季施工增加费 | 定额人工费+定额机械费
5 |  | 其他施工组织措施费 | 按相关规定计算
合 计 |  |  |  |  | 9440.43

## 1_表10_2_2-29 主要工日一览表
【表10.2.2-29】
主要工日一览表
工程名称:建筑 |  |  | 标段: |  | 第1页 共1页
序号 | 工日名称（类别） | 单位 | 数 量 | 单价(元) | 合价（元） | 备注
1 | 一类人工 | 工日 | 2.256 | 135 | 304.56
2 | 二类人工 | 工日 | 392.039 | 146 | 57237.69
3 | 三类人工 | 工日 | 223.483 | 167 | 37321.66

## 1_表10_2_2-31 主要材料和工程设备一览表
【表10.2.2-31】
主要材料和工程设备一览表
工程名称:建筑 |  |  |  | 标段: |  | 第1页 共2页
序号 | 名称、规格、型号 | 单位 | 数量 | 单价(元) | 合价（元） | 备注
1 | 热轧带肋钢筋HRB400综合 | t | 0.027 | 4085 | 110.3
2 | 镀锌铁丝综合 | kg | 15.451 | 4.42 | 68.29
3 | 热轧光圆钢筋HPB300综合 | t | 0.027 | 4286 | 115.72
4 | 角钢Q235B综合 | kg | 266.654 | 4.17 | 1111.41
5 | 型钢综合 | t | 1.287 | 4168 | 5364.22
6 | 压型钢板0.5 | m2 | 498.624 | 31.65 | 15781.75
7 | 中厚钢板综合 | kg | 3.48 | 4.22 | 14.69
8 | 中厚钢板综合 | t | 0.378 | 4221 | 1595.54
9 | 成品U型锁 | 把 | 22.22 | 50 | 1111
10 | 低合金钢焊条E43系列 | kg | 2.963 | 6.81 | 20.18
11 | 低碳钢焊条J422 综合 | kg | 5.811 | 6.81 | 39.57
12 | 电焊条E43系列 | kg | 36.55 | 6.81 | 248.91
13 | 铁件综合 | kg | 116.691 | 6.07 | 708.31
14 | 钢板网 | m2 | 17.593 | 7.81 | 137.4
15 | 普通硅酸盐水泥PO 42.5综合 | kg | 115.907 | 0.53 | 61.55
16 | 黄砂净砂 | t | 0.301 | 180 | 54.18
17 | 碎石综合 | t | 62.188 | 126 | 7835.69
18 | 块石200-500 | t | 75.696 | 107 | 8099.47
19 | 标准粘土黄砖240×115×53 MU15 | 千块 | 75.048 | 650 | 48781.2
20 | 非泵送商品混凝土C15 | m3 | 20.318 | 475 | 9651.05
21 | 非泵送商品混凝土C30 | m3 | 0.92 | 575 | 529
22 | 非泵送道路混凝土4.0MPa | m3 | 40.178 | 623 | 25030.89
23 | 干混地面砂浆DS M20.0 | kg | 6908.256 | 0.35 | 2383.35
24 | 干混抹灰砂浆DP M15.0 | kg | 3131.304 | 0.36 | 1121.01
25 | 干混砌筑砂浆DM M7.5 | kg | 52389.068 | 0.33 | 17393.17
26 | 杉板枋材 | m3 | 0.031 | 1681 | 52.11
27 | 大理石板中国黑 | m2 | 31.987 | 130 | 4158.31
28 | 不锈钢伸缩门含轨道 | m2 | 288.179 | 260 | 74926.54
29 | 电 | kW·h | 86.184 | 0.88 | 75.84
【表10.2.2-31】
主要材料和工程设备一览表
工程名称:建筑 |  |  |  | 标段: |  | 第2页 共2页
序号 | 名称、规格、型号 | 单位 | 数量 | 单价(元) | 合价（元） | 备注
30 | 水 | m3 | 56.956 | 5.73 | 326.36
31 | 丝纹连接弯头 | 只 | 32 | 50 | 1600
32 | 人力车运输安放整齐 | m3 | 15.964 | 60 | 957.84
33 | 场内运输安装费、嵌缝 | m | 1522 | 20 | 30440
34 | 孔预制板购置价 | m | 1522 | 50 | 76100
35 | 孔预制板运输费 | m | 1522 | 10 | 15220
36 | 安装钢管推拉门 | m | 7 | 150 | 1050
37 | 建筑垃圾外运 | m3 | 109.343 | 100 | 10934.3
38 | 膨胀螺丝 | 只 | 192 | 3 | 576
39 | 自行车钢棚拆除 | m2 | 450 | 10 | 4500

## 2_表10_2_2-13 【含单列】单位(专业)工程招标
【表10.2.2-13】
单位（专业）工程招标控制价费用表
工程名称:嵊州市江滨市场（临时市场）领带城一层区域装修改造工程建筑-市政排水 |  |  | 标段: | 第1页 共1页
序号 | 费用名称 |  | 计算公式 | 金额 (元) | 备注
1 | 分部分项工程费 |  | ∑(分部分项工程量×综合单价） | 200680.64 | 见表10.2.2-16
1.1 | 其中 | 人工费+机械费 | ∑分部分项（定额人工费+定额机械费） | 42686.43
2 | 措施项目费 |  | （2.1+2.2） | 3837.51
2.1 | 施工技术措施项目费 |  | ∑(技措项目工程量×综合单价） |  | 见表10.2.2-16
2.1.1 | 其中 | 人工费+机械费 | ∑技措项目（定额人工费+定额机械费）
2.2 | 施工组织措施项目费 |  | (1.1+2.1.1)×8.99% | 3837.51 | 见表10.2.2-20
2.2.1 | 其中 | 安全文明施工基本费 | (1.1+2.1.1)×8.51% | 3632.62 | 见表10.2.2-20
3 | 其他项目费 |  | （3.1+3.2+3.3+3.4） | 10626.09
3.1 | 暂列金额 |  | 3.1.1+3.1.2+3.1.3 | 10626.09 | 见表10.2.2-21
3.1.1 | 其中 | 标化工地增加费 | 按招标文件规定额度列计 |  | 见表10.2.2-22
3.1.2 |  | 优质工程增加费 | 按招标文件规定额度列计 |  | 见表10.2.2-22
3.1.3 |  | 其他暂列金额 | 按招标文件规定额度列计 | 10626.09 | 见表10.2.2-22
3.2 | 暂估价 |  | 3.2.1+3.2.2+3.2.3 |  | 见表10.2.2-21
3.2.1 | 其中 | 材料（工程设备）暂估价 | 按招标文件规定额度列计 (或计入综合单价) |  | 见表10.2.2-23
3.2.2 |  | 专业工程暂估价 | 按招标文件规定额度列计 |  | 见表10.2.2-24
3.2.3 |  | 专项技术措施暂估价 | 按招标文件规定额度列计 |  | 见表10.2.2-25
3.3 | 计日工 |  | ∑计日工(暂估数量×综合单价） |  | 见表10.2.2-21
3.4 | 施工总承包服务费 |  | 3.4.1+3.4.2 |  | 见表10.2.2-21
3.4.1 | 其中 | 专业发包工程管理费 | ∑专业发包工程（暂估金额×费率） |  | 见表10.2.2-27
3.4.2 |  | 甲供材料设备管理费 | 甲供材料暂估金额×费率+甲供设备暂估金额×费率 |  | 见表10.2.2-27
4 | 规费 |  | (1.1+2.1.1)×18.75% | 8003.71
5 | 单列费用 |  | 单列费用
6 | 税金 |  | (1+2+3+4+计税不计费)×9% | 20083.32
7 | 下浮 |  | (1+2+3+4+5+6-不计税不计费不下浮-暂估材料)×0%
其中 | 甲供费（不计入造价） |  | 甲供材料费+甲供主材费+甲供设备费
招标控制价合计 |  |  | 1+2+3+4+5+6-7 | 243231

## 2_表10_2_2-16 分部分项工程清单与计价表
【表10.2.2-16】
分部分项工程清单与计价表
单位(专业)工程名称:嵊州市江滨市场（临时市场）领带城一层区域装修改造工程建筑-市政排水 | [5 empty] | 标段: |  |  | 第1页 共4页
序号 | 项目编码 | 项目名称 | 项目特征 | 计量 单位 | 工程量 | 金 额 (元) |  |  |  |  | 备注
[6 empty] | 综合单价 | 合价 | 其中
[8 empty] | 人工费 | 机械费 | 暂估价
1 | 040504001001 | 砌筑井 | 500*500方形砖砌检查井，深平均120cm： 1、垫层、基础材质及厚度：10cmC15素砼垫层 2、砌筑材料品种、规格、强度等级：MU15砼实心砖 3、勾缝、抹面要求：内外20厚1:2水泥砂浆抹灰 4、砂浆强度等级、配合比：M10水泥砂浆 5、井盖材质、规格：500*500复合井盖 6、井圈材质及规格：C30钢筋砼井圈7、含模板 | 座 | 30 | 1156.54 | 34696.2 | 8503.8 | 360.9
2 | 040504009001 | 砌筑井 | 1、300*300方形砖砌检查井，：300*300复合井盖深平均60cm： 2、垫层、基础材质及厚度：10cmC20素砼垫层 3、砌筑材料品种、规格：MU15砼实心砖 4、砂浆强度等级及配合比：M10水泥砂浆 5、20厚1:2水泥砂浆抹灰 6、含模板 | 座 | 14 | 421.88 | 5906.32 | 1396.22 | 56.28
3 | 040101002001 | 挖沟槽土方 | 1、土壤类别：三类土 2、挖土深度：2M 内 | m3 | 372.26 | 7.08 | 2635.6 | 1407.14 | 703.57
本页小计 | [6 empty] | 43238.12 | 11307.16 | 1120.75
【表10.2.2-16】
分部分项工程清单与计价表
单位(专业)工程名称:嵊州市江滨市场（临时市场）领带城一层区域装修改造工程建筑-市政排水 | [5 empty] | 标段: |  |  | 第2页 共4页
序号 | 项目编码 | 项目名称 | 项目特征 | 计量 单位 | 工程量 | 金 额 (元) |  |  |  |  | 备注
[6 empty] | 综合单价 | 合价 | 其中
[8 empty] | 人工费 | 机械费 | 暂估价
4 | 040103001001 | 回填方 | 1、密实度要求：满足设计要求 2、填方材料品种：沟槽挖方 | m3 | 192.32 | 19.6 | 3769.47 | 2686.71 | 323.1
5 | 040103002001 | 余方弃置 | 1、废弃料品种：弃土 2、运距：由施工方自行考虑 | m3 | 205.17 | 18.54 | 3803.85 | 80.02 | 2970.86
6 | 041001001001 | 拆除通道砼路面 | 1、材质：风镐拆除砼及花岗岩面层 2、厚度：厚度暂按20cm计 3、机械装车。外运 ，运距由施工单位自行考虑 | m2 | 412.46 | 27.21 | 11223.04 | 5518.71 | 3444.04
7 | 040203007002 | 水泥混凝土 | 1、室内水泥混凝土路面 道路混凝土~厚度15(cm) | m2 | 335.95 | 102.18 | 34327.37 | 1844.37 | 57.11
8 | 040501004001 | 塑料管 | 1、垫层、基础材质及厚度：底10cm碎石垫层，管上10cm砂垫层 2、材质及规格：DN200 HDPE双壁波纹管 3、连接形式：胶圈承插 4、铺设深度：1.0米内 5、管道检验及试验要求：满足设计要求 | m | 92.60 | 156.53 | 14494.68 | 2030.72 | 75.01
本页小计 | [6 empty] | 67618.41 | 12160.53 | 6870.12
【表10.2.2-16】
分部分项工程清单与计价表
单位(专业)工程名称:嵊州市江滨市场（临时市场）领带城一层区域装修改造工程建筑-市政排水 | [5 empty] | 标段: |  |  | 第3页 共4页
序号 | 项目编码 | 项目名称 | 项目特征 | 计量 单位 | 工程量 | 金 额 (元) |  |  |  |  | 备注
[6 empty] | 综合单价 | 合价 | 其中
[8 empty] | 人工费 | 机械费 | 暂估价
9 | 040501004002 | 塑料管 | 1、垫层、基础材质及厚度：底10cm碎石垫层，管上10cm砂垫层 2、材质及规格：DN300 HDPE双壁波纹管 3、连接形式：胶圈承插 4、铺设深度：1.2米内 5、管道检验及试验要求：满足设计要求 | m | 230.69 | 200.78 | 46317.94 | 6060.23 | 230.69
10 | 040501004003 | 塑料管 | 1、垫层、基础材质及厚度：底10cm砂垫层 2、材质及规格：DN160 UPVC塑料排水管 3、连接形式：胶圈承插 4、铺设深度：1.0米内 5、管道检验及试验要求：满足设计要求 | m | 77.50 | 60.61 | 4697.28 | 645.58 | 10.85
11 | 040501004004 | 塑料管 | 1、垫层、基础材质及厚度：30厚水泥砂浆垫层 2、材质及规格：DN200（对剖）半圆管 UPVC塑料排水管 | m | 275.04 | 38.39 | 10558.79 | 1749.25 | 22
12 | 010512008001 | 沟盖板 | DN200塑料排水管半圆管上铺200宽复合盖板 | m2 | 55.01 | 328.92 | 18093.89 | 538 | 23.1
13 | 010507006001 | 沉淀池、检查井 | 砖砌沉淀池，详见图集04S519-180 | 座 | 1 | 10156.21 | 10156.21 | 5415.14 | 74.16
本页小计 | [6 empty] | 89824.11 | 14408.2 | 360.8
【表10.2.2-16】
分部分项工程清单与计价表
单位(专业)工程名称:嵊州市江滨市场（临时市场）领带城一层区域装修改造工程建筑-市政排水 | [5 empty] | 标段: |  |  | 第4页 共4页
序号 | 项目编码 | 项目名称 | 项目特征 | 计量 单位 | 工程量 | 金 额 (元) |  |  |  |  | 备注
[6 empty] | 综合单价 | 合价 | 其中
[8 empty] | 人工费 | 机械费 | 暂估价
合计 | [6 empty] | 200680.64 | 37875.89 | 8351.67

## 2_表10_2_2-17 综合单价计算表
【表10.2.2-17】
综合单价计算表
单位(专业)工程名称:嵊州市江滨市场（临时市场）领带城一层区域装修改造工程建筑-市政排水 | [5 empty] | 标段: |  |  | 第1页 共3页
清单 序号 | 项目编码 (定额编码) | 清单（定额） 项目名称 | 计量 单位 | 数量 | 综 合 单 价 (元) | [5 empty] | 合计 (元)
[5 empty] | 人工费 | 材料 (设备) 费 | 机械费 | 管理费 | 利润 | 小计
1 | 040504001001 | 砌筑井 | 座 | 30 | 283.46 | 787.21 | 12.03 | 46.55 | 27.29 | 1156.54 | 34696.2
| 6-249 | 井 垫层混凝土^非泵送商品混凝土 C15 | 10m3 | 0.41772 | 669.7 | 4882.83 | 7.77 | 106.78 | 62.6 | 5729.68 | 2393.4
| 6-1090 | 现浇混凝土模板 混凝土基础垫层木模 | 100m2 | 0.1416 | 1076.17 | 1553.49 | 46.3 | 176.68 | 103.58 | 2956.22 | 418.6
| 6-252 | 井砌筑 砖砌矩形 | 10m3 | 2.1312 | 957.61 | 3992.81 | 88.53 | 164.79 | 96.61 | 5300.35 | 11296.11
| 6-260 | 砖墙 抹灰井壁 | 100m2 | 1.776 | 2026.92 | 1325.77 | 83.83 | 332.53 | 194.95 | 3964 | 7040.06
| 6-261 | 砖墙 抹灰井底 | 100m2 | 0.075 | 1303.93 | 1325.77 | 83.83 | 218.62 | 128.17 | 3060.32 | 229.52
| 6-271换 | 井盖制作^非泵送商品混凝土 C30 | 10m3 | 0.3552 | 801.25 | 6067.53 | 7.73 | 127.51 | 74.75 | 7078.77 | 2514.38
| 6-1168 | 预制混凝土模板 井圈木模 | 10m3 | 0.3552 | 2494.99 | 2307.08 | 13.1 | 395.15 | 231.67 | 5441.99 | 1932.99
| 6-277 | 检查井盖高强模塑料井盖安装^复合材料检查井盖 500*500 | 10套 | 3 | 387.48 | 2472.83 |  | 61.05 | 35.79 | 2957.15 | 8871.45
2 | 040504009001 | 砌筑井 | 座 | 14 | 99.73 | 292.21 | 4.02 | 16.34 | 9.58 | 421.88 | 5906.32
| 6-249换 | 井 垫层混凝土^非泵送商品混凝土 C20 | 10m3 | 0.076664 | 669.7 | 5286.83 | 7.77 | 106.78 | 62.6 | 6133.68 | 470.23
| 6-1090 | 现浇混凝土模板 混凝土基础垫层木模 | 100m2 | 0.04144 | 1076.17 | 1553.49 | 46.3 | 176.68 | 103.58 | 2956.22 | 122.51
| 6-252 | 井砌筑 砖砌矩形 | 10m3 | 0.435456 | 957.61 | 3992.81 | 88.53 | 164.79 | 96.61 | 5300.35 | 2308.07
| 6-260 | 砖墙 抹灰井壁 | 100m2 | 0.18144 | 2026.92 | 1325.77 | 83.83 | 332.53 | 194.95 | 3964 | 719.23
| 6-281 | 高强模塑料检查井盖安装 | 10套 | 1.4 | 368.21 | 1172.83 |  | 58.02 | 34.01 | 1633.07 | 2286.3
3 | 040101002001 | 挖沟槽土方 | m3 | 372.26 | 3.78 |  | 1.89 | 0.89 | 0.52 | 7.08 | 2635.6
| 1-69 | 挖掘机挖土 不装车三类土 | 1000m3 | 0.335034 | 388.8 |  | 2104.35 | 391.55 | 229.55 | 3114.25 | 1043.38
| 1-17*J1.25换 | 人工挖沟槽、基坑土方 三类土深度在(m以内)2`人工辅助开挖（包括切边、修整底边） | 100m3 | 0.37226 | 3434.4 |  |  | 541.87 | 317.68 | 4293.95 | 1598.47
4 | 040103001001 | 回填方 | m3 | 192.32 | 13.97 | 0.03 | 1.68 | 2.47 | 1.45 | 19.6 | 3769.47
| 1-53 | 人工 填土夯实槽、坑 | 100m3 | 0.57696 | 2571.21 | 8.88 |  | 405.68 | 237.84 | 3223.61 | 1859.89
| 1-116 | 机械 填土夯实槽、坑 | 100m3 | 1.34624 | 894.24 |  | 239.32 | 179.21 | 105.06 | 1417.83 | 1908.74
5 | 040103002001 | 余方弃置 | m3 | 205.17 | 0.39 |  | 14.48 | 2.31 | 1.36 | 18.54 | 3803.85
【表10.2.2-17】
综合单价计算表
单位(专业)工程名称:嵊州市江滨市场（临时市场）领带城一层区域装修改造工程建筑-市政排水 | [5 empty] | 标段: |  |  | 第2页 共3页
清单 序号 | 项目编码 (定额编码) | 清单（定额） 项目名称 | 计量 单位 | 数量 | 综 合 单 价 (元) | [5 empty] | 合计 (元)
[5 empty] | 人工费 | 材料 (设备) 费 | 机械费 | 管理费 | 利润 | 小计
| 1-88 | 装载机装松散土 | m3 | 205.17 | 0.39 |  | 1.56 | 0.3 | 0.18 | 2.43 | 498.56
| 1-94+1-95*4换 | 自卸汽车运土方~运距5(km) | m3 | 205.17 |  |  | 12.92 | 2.01 | 1.18 | 16.11 | 3305.29
6 | 041001001001 | 拆除通道砼路面 | m2 | 412.46 | 13.38 | 0.07 | 8.35 | 3.41 | 2 | 27.21 | 11223.04
| 1-343+1-344*5换 | 风镐拆除混凝土类路面层 无筋~厚20(cm) | 100m2 | 4.1246 | 1330.35 | 6.57 | 323.34 | 260.55 | 152.75 | 2073.56 | 8552.61
| 1-154 | 履带式液压挖掘机挖碴装车 | m3 | 82.492 | 0.39 |  | 5.93 | 0.99 | 0.58 | 7.89 | 650.86
| 1-155+1-156*4换 | 自卸汽车运石碴~运距5(km) | m3 | 82.492 |  |  | 19.63 | 3.05 | 1.79 | 24.47 | 2018.58
7 | 040203007002 | 水泥混凝土 | m2 | 335.95 | 5.49 | 95.11 | 0.17 | 0.89 | 0.52 | 102.18 | 34327.37
| 2-213+2-214*-5换 | 水泥混凝土路面 道路混凝土~厚度15(cm) | 100m2 | 3.3595 | 548.52 | 9510.59 | 17.49 | 89.28 | 52.34 | 10218.22 | 34328.11
8 | 040501004001 | 塑料管 | m | 92.60 | 21.93 | 128.1 | 0.81 | 3.59 | 2.1 | 156.53 | 14494.68
| 6-287 | 渠（管）道垫层 碎石干铺 | 10m3 | 0.7871 | 615.83 | 2284.39 | 22.19 | 100.56 | 58.96 | 3081.93 | 2425.79
| 6-290 | 渠（管）道垫层 砂 | 10m3 | 2.401076 | 411.72 | 2783.02 | 23.99 | 68.69 | 40.27 | 3327.69 | 7990.04
| 6-53 | 塑料排水管铺设 管径（mm以内）DN250^HDPE双壁波纹管 DN200 | 100m | 0.926 | 350.4 | 3411.76 |  | 55.21 | 32.37 | 3849.74 | 3564.86
| 6-207 | 承插式橡胶圈接口 管径（mm以内）DN250 | 10只口 | 1.543333 | 85.85 | 84.36 |  | 13.53 | 7.93 | 191.67 | 295.81
| 6-225 | 管道闭水试验 管径（mm以内）300 | 100m | 0.926 | 108.92 | 99.25 | 0.42 | 17.23 | 10.1 | 235.92 | 218.46
9 | 040501004002 | 塑料管 | m | 230.69 | 26.27 | 166.69 | 1 | 4.3 | 2.52 | 200.78 | 46317.94
| 6-287 | 渠（管）道垫层 碎石干铺 | 10m3 | 2.07621 | 615.83 | 2284.39 | 22.19 | 100.56 | 58.96 | 3081.93 | 6398.73
| 6-290 | 渠（管）道垫层 砂 | 10m3 | 7.611474 | 411.72 | 2783.02 | 23.99 | 68.69 | 40.27 | 3327.69 | 25328.63
| 6-54 | 塑料排水管铺设 管径（mm以内）DN300 | 100m | 2.3069 | 406.46 | 5154.49 |  | 64.04 | 37.55 | 5662.54 | 13062.91
| 6-208 | 承插式橡胶圈接口 管径（mm以内）DN300 | 10只口 | 3.844833 | 119.14 | 105.89 |  | 18.77 | 11 | 254.8 | 979.66
| 6-225 | 管道闭水试验 管径（mm以内）300 | 100m | 2.3069 | 108.92 | 99.25 | 0.42 | 17.23 | 10.1 | 235.92 | 544.24
10 | 040501004003 | 塑料管 | m | 77.50 | 8.33 | 50.03 | 0.14 | 1.33 | 0.78 | 60.61 | 4697.28
| 6-290 | 渠（管）道垫层 砂 | 10m3 | 0.434 | 411.72 | 2783.02 | 23.99 | 68.69 | 40.27 | 3327.69 | 1444.22
【表10.2.2-17】
综合单价计算表
单位(专业)工程名称:嵊州市江滨市场（临时市场）领带城一层区域装修改造工程建筑-市政排水 | [5 empty] | 标段: |  |  | 第3页 共3页
清单 序号 | 项目编码 (定额编码) | 清单（定额） 项目名称 | 计量 单位 | 数量 | 综 合 单 价 (元) | [5 empty] | 合计 (元)
[5 empty] | 人工费 | 材料 (设备) 费 | 机械费 | 管理费 | 利润 | 小计
| 6-53 | DN160 UPVC塑料排水管 | 100m | 0.775 | 350.4 | 3238.19 |  | 55.21 | 32.37 | 3676.17 | 2849.03
| 6-207 | 承插式橡胶圈接口 管径（mm以内）DN160 | 10只口 | 1.291667 | 85.85 | 64.06 |  | 13.53 | 7.93 | 171.37 | 221.35
| 6-225 | 管道闭水试验 管径（mm以内）300 | 100m | 0.775 | 108.92 | 99.25 | 0.42 | 17.23 | 10.1 | 235.92 | 182.84
11 | 040501004004 | 塑料管 | m | 275.04 | 6.36 | 30.35 | 0.08 | 1.01 | 0.59 | 38.39 | 10558.79
| A9-5+9-6*1换 | 水泥砂浆保护层^DS M15 ~厚30(mm) | 100m2 | 0.6876 | 1140.99 | 1946.34 | 31.68 | 184.8 | 108.34 | 3412.15 | 2346.19
| 6-53 | DN200 UPVC塑料排水管 | 100m | 2.7504 | 350.4 | 2547.99 |  | 55.21 | 32.37 | 2985.97 | 8212.61
12 | 010512008001 | 沟盖板 | m2 | 55.01 | 9.78 | 316.17 | 0.42 | 1.61 | 0.94 | 328.92 | 18093.89
| A17-196 | 地沟复合盖板安装 | m2 | 55.01 | 9.78 | 316.17 | 0.42 | 1.61 | 0.94 | 328.92 | 18093.89
13 | 010507006001 | 沉淀池、检查井 | 座 | 1 | 5415.14 | 3295.06 | 74.16 | 864.83 | 507.02 | 10156.21 | 10156.21
| A17-163 | 砖砌沉淀池 G-Ⅲ有效容积0.68m3 | 座 | 1 | 5415.14 | 3295.06 | 74.16 | 864.83 | 507.02 | 10156.21 | 10156.21
合计 | [10 empty] | 200680.64

## 2_表10_2_2-20 施工组织(总价)措施项目清单与
【表10.2.2-20】
施工组织（总价）措施项目清单与计价表
工程名称:市政排水 |  |  | 标段: | 第1页 共1页
序号 | 项目编号 | 项目名称 | 计算基础 | 费率 (%) | 金额 (元) | 备注
1 | 041109001001 | 安全文明施工费 |  |  | 3632.62
1.1 |  | 安全文明施工基本费 | 定额人工费+定额机械费 | 8.51 | 3632.62
2 | Z04110900801 | 提前竣工增加费 | 定额人工费+定额机械费
3 | 041109003001 | 二次搬运费 | 定额人工费+定额机械费 | 0.48 | 204.89
4 | 041109004001 | 冬雨季施工增加费 | 定额人工费+定额机械费
5 | 041109005001 | 行车、行人干扰增加费 | 定额人工费+定额机械费
6 |  | 其他施工组织措施费 | 按相关规定计算
合 计 |  |  |  |  | 3837.51

## 2_表10_2_2-29 主要工日一览表
【表10.2.2-29】
主要工日一览表
工程名称:市政排水 |  |  | 标段: |  | 第1页 共1页
序号 | 工日名称（类别） | 单位 | 数 量 | 单价(元) | 合价（元） | 备注
1 | 一类人工 | 工日 | 31.17 | 135 | 4207.95
2 | 二类人工 | 工日 | 230.599 | 146 | 33667.45

## 2_表10_2_2-31 主要材料和工程设备一览表
【表10.2.2-31】
主要材料和工程设备一览表
工程名称:市政排水 |  |  |  | 标段: |  | 第1页 共2页
序号 | 名称、规格、型号 | 单位 | 数量 | 单价(元) | 合价（元） | 备注
1 | 镀锌铁丝φ0.7-1.0 | kg | 0.149 | 4.42 | 0.66
2 | 圆钉 | kg | 5.334 | 4.42 | 23.58
3 | 镀锌铁丝10# | kg | 2.726 | 4.42 | 12.05
4 | 普通硅酸盐水泥PO 42.5综合 | kg | 30.288 | 0.53 | 16.08
5 | 黄砂毛砂 | t | 186.734 | 155 | 28943.77
6 | 碎石综合 | t | 51.644 | 126 | 6507.14
7 | 混凝土实心砖240×115×53 MU10 | 千块 | 16.385 | 495.6 | 8120.41
8 | 非泵送商品混凝土C15 | m3 | 4.223 | 475 | 2005.93
9 | 非泵送商品混凝土C20 | m3 | 2.277 | 515 | 1172.66
10 | 非泵送商品混凝土C30 | m3 | 3.811 | 575 | 2191.33
11 | 非泵送道路混凝土4.0MPa | m3 | 50.896 | 623 | 31708.21
12 | 干混地面砂浆DS M15.0 | kg | 5692.719 | 0.34 | 1912.75
13 | 干混抹灰砂浆DP M15.0 | kg | 881.1 | 0.36 | 315.43
14 | 干混抹灰砂浆DP M20.0 | kg | 9400.819 | 0.37 | 3431.3
15 | 干混砌筑砂浆DM M7.5 | kg | 9859.72 | 0.33 | 3273.43
16 | 干混砌筑砂浆DM M10.0 | kg | 1437.15 | 0.34 | 482.88
17 | 杉板枋材 | m3 | 0.021 | 1681 | 35.3
18 | DN160 UPVC塑料排水管 | m | 78.663 | 31.77 | 2499.12
19 | DN200 UPVC塑料排水管半圆 | m | 279.166 | 24.97 | 6970.78
20 | HDPE双壁波纹管DN200 | m | 93.989 | 33.48 | 3146.75
21 | UPVC双壁波纹排水管DN300 | m | 234.15 | 50.66 | 11862.04
22 | 钢支撑 | kg | 1.663 | 4.69 | 7.8
23 | 水 | m3 | 74.577 | 5.73 | 427.33
24 | 钢模板 | kg | 4.409 | 5.4 | 23.81
25 | 木模板 | m3 | 0.74 | 1478 | 1093.72
26 | 复合材料检查井盖500*500 | 套 | 30 | 230 | 6900
27 | 复合检查井盖φ700 轻型 | 套 | 1 | 300 | 300
28 | 复合井盖井箅300*300 | 套 | 14 | 100 | 1400
29 | 橡胶圈DN160 | 个 | 13.11 | 6 | 78.66
【表10.2.2-31】
主要材料和工程设备一览表
工程名称:市政排水 |  |  |  | 标段: |  | 第2页 共2页
序号 | 名称、规格、型号 | 单位 | 数量 | 单价(元) | 合价（元） | 备注
30 | 橡胶圈DN200 | 个 | 15.665 | 8 | 125.32

## 3_表10_2_2-13 【含单列】单位(专业)工程招标
【表10.2.2-13】
单位（专业）工程招标控制价费用表
工程名称:嵊州市江滨市场（临时市场）领带城一层区域装修改造工程安装-电气 |  |  | 标段: | 第1页 共1页
序号 | 费用名称 |  | 计算公式 | 金额 (元) | 备注
1 | 分部分项工程费 |  | ∑(分部分项工程量×综合单价） | 516270.91 | 见表10.2.2-16
1.1 | 其中 | 人工费+机械费 | ∑分部分项（定额人工费+定额机械费） | 145968.63
2 | 措施项目费 |  | （2.1+2.2） | 17380.35
2.1 | 施工技术措施项目费 |  | ∑(技措项目工程量×综合单价） | 6529.79 | 见表10.2.2-16
2.1.1 | 其中 | 人工费+机械费 | ∑技措项目（定额人工费+定额机械费） | 1457.4
2.2 | 施工组织措施项目费 |  | (1.1+2.1.1)×7.36% | 10850.56 | 见表10.2.2-20
2.2.1 | 其中 | 安全文明施工基本费 | (1.1+2.1.1)×7.1% | 10467.25 | 见表10.2.2-20
3 | 其他项目费 |  | （3.1+3.2+3.3+3.4） | 28940.39
3.1 | 暂列金额 |  | 3.1.1+3.1.2+3.1.3 | 28940.39 | 见表10.2.2-21
3.1.1 | 其中 | 标化工地增加费 | 按招标文件规定额度列计 |  | 见表10.2.2-22
3.1.2 |  | 优质工程增加费 | 按招标文件规定额度列计 |  | 见表10.2.2-22
3.1.3 |  | 其他暂列金额 | 按招标文件规定额度列计 | 28940.39 | 见表10.2.2-22
3.2 | 暂估价 |  | 3.2.1+3.2.2+3.2.3 |  | 见表10.2.2-21
3.2.1 | 其中 | 材料（工程设备）暂估价 | 按招标文件规定额度列计 (或计入综合单价) |  | 见表10.2.2-23
3.2.2 |  | 专业工程暂估价 | 按招标文件规定额度列计 |  | 见表10.2.2-24
3.2.3 |  | 专项技术措施暂估价 | 按招标文件规定额度列计 |  | 见表10.2.2-25
3.3 | 计日工 |  | ∑计日工(暂估数量×综合单价） |  | 见表10.2.2-21
3.4 | 施工总承包服务费 |  | 3.4.1+3.4.2 |  | 见表10.2.2-21
3.4.1 | 其中 | 专业发包工程管理费 | ∑专业发包工程（暂估金额×费率） |  | 见表10.2.2-27
3.4.2 |  | 甲供材料设备管理费 | 甲供材料暂估金额×费率+甲供设备暂估金额×费率 |  | 见表10.2.2-27
4 | 规费 |  | (1.1+2.1.1)×30.63% | 45156.59
5 | 单列费用 |  | 单列费用
6 | 税金 |  | (1+2+3+4+计税不计费)×9% | 54697.34
7 | 下浮 |  | (1+2+3+4+5+6-不计税不计费不下浮-暂估材料)×0%
其中 | 甲供费（不计入造价） |  | 甲供材料费+甲供主材费+甲供设备费
招标控制价合计 |  |  | 1+2+3+4+5+6-7 | 662446

## 3_表10_2_2-16 分部分项工程清单与计价表
【表10.2.2-16】
分部分项工程清单与计价表
单位(专业)工程名称:嵊州市江滨市场（临时市场）领带城一层区域装修改造工程安装-电气 | [5 empty] | 标段: |  |  | 第1页 共7页
序号 | 项目编码 | 项目名称 | 项目特征 | 计量 单位 | 工程量 | 金 额 (元) |  |  |  |  | 备注
[6 empty] | 综合单价 | 合价 | 其中
[8 empty] | 人工费 | 机械费 | 暂估价
|  | 电气 |  |  |  |  | 516270.91 | 157625.75 | 263
1 | 030404017001 | 配电箱 | 1、名称：成套配电箱1-ZMX； 2、型号规格：电器元件配置按设计要求； 3、安装方式：落地式安装，含基础槽钢。 | 台 | 1 | 7993.09 | 7993.09 | 328.13 | 78.44
2 | 030404017002 | 配电箱 | 1、名称：成套配电箱2-ZMX； 2、型号规格：电器元件配置按设计要求； 3、安装方式：落地式安装，含基础槽钢。 | 台 | 1 | 7993.09 | 7993.09 | 328.13 | 78.44
3 | 030404017003 | 配电箱 | 1、名称：成套配电箱1-AL1； 2、型号规格：电器元件配置按设计要求； 3、安装方式：明装。 | 台 | 1 | 3792.59 | 3792.59 | 175.2
4 | 030404017004 | 配电箱 | 1、名称：成套配电箱1-AL2； 2、型号规格：电器元件配置按设计要求； 3、安装方式：明装。 | 台 | 1 | 3107.59 | 3107.59 | 175.2
本页小计 | [6 empty] | 22886.36 | 1006.66 | 156.88
【表10.2.2-16】
分部分项工程清单与计价表
单位(专业)工程名称:嵊州市江滨市场（临时市场）领带城一层区域装修改造工程安装-电气 | [5 empty] | 标段: |  |  | 第2页 共7页
序号 | 项目编码 | 项目名称 | 项目特征 | 计量 单位 | 工程量 | 金 额 (元) |  |  |  |  | 备注
[6 empty] | 综合单价 | 合价 | 其中
[8 empty] | 人工费 | 机械费 | 暂估价
5 | 030404017005 | 配电箱 | 1、名称：成套配电箱1-AL3； 2、型号规格：电器元件配置按设计要求； 3、安装方式：明装。 | 台 | 1 | 3792.59 | 3792.59 | 175.2
6 | 030404017006 | 配电箱 | 1、名称：成套配电箱1-AL4； 2、型号规格：电器元件配置按设计要求； 3、安装方式：明装。 | 台 | 1 | 3449.59 | 3449.59 | 175.2
7 | 030404017007 | 配电箱 | 1、名称：成套配电箱1-MX1； 2、型号规格：电器元件配置按设计要求； 3、安装方式：明装。 | 台 | 1 | 2119.59 | 2119.59 | 175.2
8 | 030404017008 | 配电箱 | 1、名称：成套配电箱1-MX2； 2、型号规格：电器元件配置按设计要求； 3、安装方式：明装。 | 台 | 1 | 2024.59 | 2024.59 | 175.2
9 | 030404017009 | 配电箱 | 1、名称：成套配电箱2-AL1； 2、型号规格：电器元件配置按设计要求； 3、安装方式：明装。 | 台 | 1 | 4134.59 | 4134.59 | 175.2
本页小计 | [6 empty] | 15520.95 | 876
【表10.2.2-16】
分部分项工程清单与计价表
单位(专业)工程名称:嵊州市江滨市场（临时市场）领带城一层区域装修改造工程安装-电气 | [5 empty] | 标段: |  |  | 第3页 共7页
序号 | 项目编码 | 项目名称 | 项目特征 | 计量 单位 | 工程量 | 金 额 (元) |  |  |  |  | 备注
[6 empty] | 综合单价 | 合价 | 其中
[8 empty] | 人工费 | 机械费 | 暂估价
10 | 030404017010 | 配电箱 | 1、名称：成套配电箱2-AL2； 2、型号规格：电器元件配置按设计要求； 3、安装方式：明装。 | 台 | 1 | 4134.59 | 4134.59 | 175.2
11 | 030404017011 | 配电箱 | 1、名称：成套配电箱2-AL3； 2、型号规格：电器元件配置按设计要求； 3、安装方式：明装。 | 台 | 1 | 3792.59 | 3792.59 | 175.2
12 | 030404017012 | 配电箱 | 1、名称：成套配电箱2-AL4； 2、型号规格：电器元件配置按设计要求； 3、安装方式：明装。 | 台 | 1 | 3792.59 | 3792.59 | 175.2
13 | 030404017013 | 配电箱 | 1、名称：成套配电箱2-MX1； 2、型号规格：电器元件配置按设计要求； 3、安装方式：明装。 | 台 | 1 | 2215.59 | 2215.59 | 175.2
14 | 030404017014 | 配电箱 | 1、名称：成套配电箱2-MX2； 2、型号规格：电器元件配置按设计要求； 3、安装方式：明装。 | 台 | 1 | 2215.59 | 2215.59 | 175.2
本页小计 | [6 empty] | 16150.95 | 876
【表10.2.2-16】
分部分项工程清单与计价表
单位(专业)工程名称:嵊州市江滨市场（临时市场）领带城一层区域装修改造工程安装-电气 | [5 empty] | 标段: |  |  | 第4页 共7页
序号 | 项目编码 | 项目名称 | 项目特征 | 计量 单位 | 工程量 | 金 额 (元) |  |  |  |  | 备注
[6 empty] | 综合单价 | 合价 | 其中
[8 empty] | 人工费 | 机械费 | 暂估价
15 | 030412001001 | 普通灯具 | 1、灯具名称：成套节能灯； 2、型号、规格：LED 50W； 3、类型：吊装。 | 套 | 505 | 168.82 | 85254.1 | 3848.1
16 | 030412002001 | 工厂灯 | 1、名 称：成套射灯； 2、型号、规格：200W； 3、安装形式：；壁装。 | 套 | 10 | 698.84 | 6988.4 | 232.3 | 37.4
17 | 030404034001 | 照明开关 | 1、名 称：单联单控开关（防溅型）； 2、规 格： KG31/1/2B+T223DV/KG； 3、安装方式：暗装。 | 个 | 378 | 15.11 | 5711.58 | 2702.7
18 | 030404035001 | 插座 | 1、名称：成套单相二三极安全型插座（防溅型）； 2、规格： KG426/10USL+T223DV/KG； 3、安装方式：暗装。 | 个 | 752 | 22.9 | 17220.8 | 6346.88
19 | 030404035002 | 插座 | 1、名称：成套单相冰箱安全型插座； 2、规格： KG426/15CS； 3、安装方式：暗装。 | 个 | 37 | 26.98 | 998.26 | 312.28
20 | 030408001001 | 电力电缆 | 1、电缆名称：铜芯电力电缆； 2、电缆规格、型号：YJV-4*25+1*16； 3、敷设方式、部位：穿管敷设； 4、电压等级(KV)：1KV以下； | m | 89.40 | 76.8 | 6865.92 | 205.62 | 5.36
本页小计 | [6 empty] | 123039.06 | 13647.88 | 42.76
【表10.2.2-16】
分部分项工程清单与计价表
单位(专业)工程名称:嵊州市江滨市场（临时市场）领带城一层区域装修改造工程安装-电气 | [5 empty] | 标段: |  |  | 第5页 共7页
序号 | 项目编码 | 项目名称 | 项目特征 | 计量 单位 | 工程量 | 金 额 (元) |  |  |  |  | 备注
[6 empty] | 综合单价 | 合价 | 其中
[8 empty] | 人工费 | 机械费 | 暂估价
21 | 030408001002 | 电力电缆 | 1、电缆名称：铜芯电力电缆； 2、电缆规格、型号：YJV-5*10； 3、敷设方式、部位：穿管敷设； 4、电压等级(KV)：1KV以下； | m | 33.70 | 36.54 | 1231.4 | 62.01 | 1.69
22 | 030408006001 | 电力电缆头 | 1、名 称：电力电缆终端头； 2、型 号、规 格：截面10(mm2)以下三芯及以上； 3、材质、类型：铜芯，简易干包式； 4、安装部位：配电箱、柜内； 5、电压等级(kV)：1KV以下。 | 个 | 8 | 27.46 | 219.68 | 74.96
23 | 030408006002 | 电力电缆头 | 1、名 称：电力电缆终端头； 2、型 号、规 格：截面25(mm2)以下三芯及以上； 3、材质、类型：铜芯，简易干包式； 4、安装部位：配电箱、柜内； 5、电压等级(kV)：1KV以下。 | 个 | 16 | 36.62 | 585.92 | 200
24 | 030411004001 | 配线 | 1、名称：铜芯塑料绝缘线； 2、配线形式：管内穿线； 3、配线型号、规格：BV2.5mm2； 4、配线线制：照明线。 | m | 11544.50 | 2.67 | 30823.82 | 7619.37
25 | 030411004002 | 配线 | 1、名称：铜芯塑料绝缘线； 2、配线形式：管内穿线； 3、配线型号、规格：BV4mm2； 4、配线线制：插座线。 | m | 23394.60 | 3.31 | 77436.13 | 11697.3
本页小计 | [6 empty] | 110296.95 | 19653.64 | 1.69
【表10.2.2-16】
分部分项工程清单与计价表
单位(专业)工程名称:嵊州市江滨市场（临时市场）领带城一层区域装修改造工程安装-电气 | [5 empty] | 标段: |  |  | 第6页 共7页
序号 | 项目编码 | 项目名称 | 项目特征 | 计量 单位 | 工程量 | 金 额 (元) |  |  |  |  | 备注
[6 empty] | 综合单价 | 合价 | 其中
[8 empty] | 人工费 | 机械费 | 暂估价
26 | 030411004003 | 配线 | 1、名称：铜芯塑料绝缘线； 2、配线形式：管内穿线； 3、配线型号、规格：BV6mm2； 4、配线线制：插座线。 | m | 761.40 | 4.52 | 3441.53 | 403.54
27 | 030411001001 | 配管 | 1、名称：电线保护塑料管； 2、材质、规格：刚性阻燃管 PVC20中型管； 3、配置形式：砖、混凝土结构明配； 4、接地要求：按施工验收规范要求。 | m | 5693.30 | 10.6 | 60348.98 | 36209.39
28 | 030411001002 | 配管 | 1、名称：电线保护塑料管； 2、材质、规格：刚性阻燃管 PVC25中型管； 3、配置形式：砖、混凝土结构明配； 4、接地要求：按施工验收规范要求。 | m | 11915.90 | 11.62 | 138462.76 | 77929.99
29 | 030411001003 | 配管 | 1、名称：线缆保护钢管； 2、材质、规格：镀锌钢管SC40； 3、配置形式：砖、混凝土结构暗配； 4、接地要求：按施工验收规范要求。 | m | 11.30 | 41.88 | 473.24 | 131.98 | 1.02
30 | 030411001004 | 配管 | 1、名称：线缆保护钢管； 2、材质、规格：镀锌钢管SC50； 3、配置形式：砖、混凝土结构暗配； 4、接地要求：按施工验收规范要求。 | m | 43.90 | 48.42 | 2125.64 | 546.56 | 3.51
31 | 030411006001 | 接线盒 | 1、名 称：塑料接线盒； 2、规 格：86型 带面板； 3、安装形式：明装。 | 个 | 515 | 10.35 | 5330.25 | 2152.7
本页小计 | [6 empty] | 210182.4 | 117374.16 | 4.53
【表10.2.2-16】
分部分项工程清单与计价表
单位(专业)工程名称:嵊州市江滨市场（临时市场）领带城一层区域装修改造工程安装-电气 | [5 empty] | 标段: |  |  | 第7页 共7页
序号 | 项目编码 | 项目名称 | 项目特征 | 计量 单位 | 工程量 | 金 额 (元) |  |  |  |  | 备注
[6 empty] | 综合单价 | 合价 | 其中
[8 empty] | 人工费 | 机械费 | 暂估价
32 | 030411006002 | 接线盒 | 1、名 称：塑料开关、插座盒； 2、规 格：86型； 3、安装形式：暗装。 | 个 | 37 | 5.7 | 210.9 | 117.29
33 | 030411006003 | 接线盒 | 1、名 称:通用开关防溅盒； 2、规 格:86型； 3、安装形式:暗装。 | 个 | 378 | 14.17 | 5356.26 | 1198.26
34 | 030411006004 | 接线盒 | 1、名 称:通用插座防溅盒； 2、规 格:86型； 3、安装形式:暗装。 | 个 | 752 | 15.36 | 11550.72 | 2383.84
35 | 030409008001 | 等电位端子箱、 测试板 | 1、名称：总等电位端子箱； 2、型号规格：300*200*70mm； 3、安装方式：暗装。 | 台 | 2 | 195.83 | 391.66 | 110.06 | 2.54
36 | 030409002001 | 接地母线 | 1、名称:户内接地母线； 2、材质规格:镀锌扁钢40*4； 3、安装形式:暗装。 | m | 12.00 | 19.11 | 229.32 | 84.12 | 8.04
37 | 030414002001 | 送配电装置系统 | 1、送配电装置系统调试 1kV以下交流供电(综 合) | 系统 | 2 | 227.69 | 455.38 | 297.84 | 46.56
本页小计 | [6 empty] | 18194.24 | 4191.41 | 57.14
合计 | [6 empty] | 516270.91 | 157625.75 | 263

## 3_表10_2_2-16 施工技术措施项目清单与计价表
【表10.2.2-16】
施工技术措施项目清单与计价表
单位(专业)工程名称:嵊州市江滨市场（临时市场）领带城一层区域装修改造工程安装-电气 | [5 empty] | 标段: |  |  | 第1页 共1页
序号 | 项目编码 | 项目名称 | 项目特征 | 计量 单位 | 工程量 | 金 额 (元) |  |  |  |  | 备注
[6 empty] | 综合单价 | 合价 | 其中
[8 empty] | 人工费 | 机械费 | 暂估价
|  | [请输入分部名称,电子评标勿删] |  |  | 0 |  | 6529.79 | 1576.15
1 | 031301017001 | 脚手架搭拆 | 电气脚手架搭拆费 | 项 | 1 | 6529.79 | 6529.79 | 1576.15
本页小计 | [6 empty] | 6529.79 | 1576.15
合计 | [6 empty] | 6529.79 | 1576.15

## 3_表10_2_2-17 综合单价计算表
【表10.2.2-17】
综合单价计算表
单位(专业)工程名称:嵊州市江滨市场（临时市场）领带城一层区域装修改造工程安装-电气 | [5 empty] | 标段: |  |  | 第1页 共4页
清单 序号 | 项目编码 (定额编码) | 清单（定额） 项目名称 | 计量 单位 | 数量 | 综 合 单 价 (元) | [5 empty] | 合计 (元)
[5 empty] | 人工费 | 材料 (设备) 费 | 机械费 | 管理费 | 利润 | 小计
|  | 电气 | [8 empty] | 516270.91
1 | 030404017001 | 配电箱 | 台 | 1 | 328.13 | 7465.73 | 78.44 | 81.68 | 39.11 | 7993.09 | 7993.09
| 4-4-13 | 成套配电箱安装 落地式1-ZMX | 台 | 1 | 276.38 | 7356.97 | 74.6 | 70.45 | 33.73 | 7812.13 | 7812.13
| 4-4-69 | 基础槽钢安装 10# | 10m | 0.24 | 215.64 | 453.17 | 16.01 | 46.79 | 22.4 | 754.01 | 180.96
2 | 030404017002 | 配电箱 | 台 | 1 | 328.13 | 7465.73 | 78.44 | 81.68 | 39.11 | 7993.09 | 7993.09
| 4-4-13 | 成套配电箱安装 落地式2-ZMX | 台 | 1 | 276.38 | 7356.97 | 74.6 | 70.45 | 33.73 | 7812.13 | 7812.13
| 4-4-69 | 基础槽钢安装 10# | 10m | 0.24 | 215.64 | 453.17 | 16.01 | 46.79 | 22.4 | 754.01 | 180.96
3 | 030404017003 | 配电箱 | 台 | 1 | 175.2 | 3565.35 |  | 35.19 | 16.85 | 3792.59 | 3792.59
| 4-4-16 | 成套配电箱 1-AL1 | 台 | 1 | 175.2 | 3565.35 |  | 35.19 | 16.85 | 3792.59 | 3792.59
4 | 030404017004 | 配电箱 | 台 | 1 | 175.2 | 2880.35 |  | 35.19 | 16.85 | 3107.59 | 3107.59
| 4-4-16 | 成套配电箱 1-AL2 | 台 | 1 | 175.2 | 2880.35 |  | 35.19 | 16.85 | 3107.59 | 3107.59
5 | 030404017005 | 配电箱 | 台 | 1 | 175.2 | 3565.35 |  | 35.19 | 16.85 | 3792.59 | 3792.59
| 4-4-16 | 成套配电箱 1-AL3 | 台 | 1 | 175.2 | 3565.35 |  | 35.19 | 16.85 | 3792.59 | 3792.59
6 | 030404017006 | 配电箱 | 台 | 1 | 175.2 | 3222.35 |  | 35.19 | 16.85 | 3449.59 | 3449.59
| 4-4-16 | 成套配电箱 1-AL4 | 台 | 1 | 175.2 | 3222.35 |  | 35.19 | 16.85 | 3449.59 | 3449.59
7 | 030404017007 | 配电箱 | 台 | 1 | 175.2 | 1892.35 |  | 35.19 | 16.85 | 2119.59 | 2119.59
| 4-4-16 | 成套配电箱 1-MX1 | 台 | 1 | 175.2 | 1892.35 |  | 35.19 | 16.85 | 2119.59 | 2119.59
8 | 030404017008 | 配电箱 | 台 | 1 | 175.2 | 1797.35 |  | 35.19 | 16.85 | 2024.59 | 2024.59
| 4-4-16 | 成套配电箱 1-MX2 | 台 | 1 | 175.2 | 1797.35 |  | 35.19 | 16.85 | 2024.59 | 2024.59
9 | 030404017009 | 配电箱 | 台 | 1 | 175.2 | 3907.35 |  | 35.19 | 16.85 | 4134.59 | 4134.59
| 4-4-16 | 成套配电箱 2-AL1 | 台 | 1 | 175.2 | 3907.35 |  | 35.19 | 16.85 | 4134.59 | 4134.59
10 | 030404017010 | 配电箱 | 台 | 1 | 175.2 | 3907.35 |  | 35.19 | 16.85 | 4134.59 | 4134.59
| 4-4-16 | 成套配电箱 2-AL2 | 台 | 1 | 175.2 | 3907.35 |  | 35.19 | 16.85 | 4134.59 | 4134.59
11 | 030404017011 | 配电箱 | 台 | 1 | 175.2 | 3565.35 |  | 35.19 | 16.85 | 3792.59 | 3792.59
| 4-4-16 | 成套配电箱 2-AL3 | 台 | 1 | 175.2 | 3565.35 |  | 35.19 | 16.85 | 3792.59 | 3792.59
12 | 030404017012 | 配电箱 | 台 | 1 | 175.2 | 3565.35 |  | 35.19 | 16.85 | 3792.59 | 3792.59
【表10.2.2-17】
综合单价计算表
单位(专业)工程名称:嵊州市江滨市场（临时市场）领带城一层区域装修改造工程安装-电气 | [5 empty] | 标段: |  |  | 第2页 共4页
清单 序号 | 项目编码 (定额编码) | 清单（定额） 项目名称 | 计量 单位 | 数量 | 综 合 单 价 (元) | [5 empty] | 合计 (元)
[5 empty] | 人工费 | 材料 (设备) 费 | 机械费 | 管理费 | 利润 | 小计
| 4-4-16 | 成套配电箱 2-AL4 | 台 | 1 | 175.2 | 3565.35 |  | 35.19 | 16.85 | 3792.59 | 3792.59
13 | 030404017013 | 配电箱 | 台 | 1 | 175.2 | 1988.35 |  | 35.19 | 16.85 | 2215.59 | 2215.59
| 4-4-16 | 成套配电箱 2-MX1 | 台 | 1 | 175.2 | 1988.35 |  | 35.19 | 16.85 | 2215.59 | 2215.59
14 | 030404017014 | 配电箱 | 台 | 1 | 175.2 | 1988.35 |  | 35.19 | 16.85 | 2215.59 | 2215.59
| 4-4-16 | 成套配电箱 2-MX2 | 台 | 1 | 175.2 | 1988.35 |  | 35.19 | 16.85 | 2215.59 | 2215.59
15 | 030412001001 | 普通灯具 | 套 | 505 | 7.62 | 158.94 |  | 1.53 | 0.73 | 168.82 | 85254.1
| 4-13-4 | 成套节能灯 LED 50W | 10套 | 50.5 | 76.21 | 1589.41 |  | 15.31 | 7.33 | 1688.26 | 85257.13
16 | 030412002001 | 工厂灯 | 套 | 10 | 23.23 | 663.77 | 3.74 | 5.48 | 2.62 | 698.84 | 6988.4
| 4-13-224 | 射灯200W | 10套 | 1 | 232.29 | 6637.66 | 37.35 | 54.76 | 26.22 | 6988.28 | 6988.28
17 | 030404034001 | 照明开关 | 个 | 378 | 7.15 | 5.83 |  | 1.44 | 0.69 | 15.11 | 5711.58
| 4-13-301 | 跷板暗开关单联单控开关KG31/1/2B+T223DV/KG | 10套 | 37.8 | 71.54 | 58.25 |  | 14.37 | 6.88 | 151.04 | 5709.31
18 | 030404035001 | 插座 | 个 | 752 | 8.44 | 11.95 |  | 1.7 | 0.81 | 22.9 | 17220.8
| 4-13-325 | 成套二三极安全型插座 | 10套 | 75.2 | 84.39 | 119.45 |  | 16.95 | 8.12 | 228.91 | 17214.03
19 | 030404035002 | 插座 | 个 | 37 | 8.44 | 16.03 |  | 1.7 | 0.81 | 26.98 | 998.26
| 4-13-325 | 成套单相冰箱安全型插座 KG426/15CS | 10套 | 3.7 | 84.39 | 160.25 |  | 16.95 | 8.12 | 269.71 | 997.93
20 | 030408001001 | 电力电缆 | m | 89.40 | 2.3 | 73.74 | 0.06 | 0.47 | 0.23 | 76.8 | 6865.92
| 4-8-88*J0.5换 | 铜芯电力电缆敷设 YJV-4*25+1*16 | 100m | 0.894 | 230.24 | 7373.85 | 5.63 | 47.36 | 22.68 | 7679.76 | 6865.71
21 | 030408001002 | 电力电缆 | m | 33.70 | 1.84 | 34.09 | 0.05 | 0.38 | 0.18 | 36.54 | 1231.4
| 4-8-88*J0.4换 | 铜芯电力电缆敷设 YJV-5*10 | 100m | 0.337 | 184.19 | 3408.82 | 4.5 | 37.89 | 18.14 | 3653.54 | 1231.24
22 | 030408006001 | 电力电缆头 | 个 | 8 | 9.37 | 15.31 |  | 1.88 | 0.9 | 27.46 | 219.68
| 4-8-99*J0.3换 | 户内干包式电力电缆头制作、安装 干包终端头（1kV以下截面mm2以下）35`10mm2及以下三芯及以上电缆头制安 | 个 | 8 | 9.37 | 15.31 |  | 1.88 | 0.9 | 27.46 | 219.68
23 | 030408006002 | 电力电缆头 | 个 | 16 | 12.5 | 20.41 |  | 2.51 | 1.2 | 36.62 | 585.92
【表10.2.2-17】
综合单价计算表
单位(专业)工程名称:嵊州市江滨市场（临时市场）领带城一层区域装修改造工程安装-电气 | [5 empty] | 标段: |  |  | 第3页 共4页
清单 序号 | 项目编码 (定额编码) | 清单（定额） 项目名称 | 计量 单位 | 数量 | 综 合 单 价 (元) | [5 empty] | 合计 (元)
[5 empty] | 人工费 | 材料 (设备) 费 | 机械费 | 管理费 | 利润 | 小计
| 4-8-99*J0.4换 | 户内干包式电力电缆头制作、安装 干包终端头（1kV以下截面mm2以下）35`25mm2及以下三芯及以上电缆头制安 | 个 | 16 | 12.5 | 20.41 |  | 2.51 | 1.2 | 36.62 | 585.92
24 | 030411004001 | 配线 | m | 11544.50 | 0.66 | 1.82 |  | 0.13 | 0.06 | 2.67 | 30823.82
| 4-12-5 | 穿照明线 铜芯 BV-2.5 | 100m | 115.445 | 65.99 | 182.04 |  | 13.25 | 6.35 | 267.63 | 30896.55
25 | 030411004002 | 配线 | m | 23394.60 | 0.5 | 2.66 |  | 0.1 | 0.05 | 3.31 | 77436.13
| 4-12-25 | 穿动力线 铜芯BV-4 | 100m | 233.946 | 49.79 | 265.52 |  | 10 | 4.79 | 330.1 | 77225.57
26 | 030411004003 | 配线 | m | 761.40 | 0.53 | 3.83 |  | 0.11 | 0.05 | 4.52 | 3441.53
| 4-12-26 | 穿动力线 铜芯BV-6 | 100m | 7.614 | 53 | 383.07 |  | 10.64 | 5.1 | 451.81 | 3440.08
27 | 030411001001 | 配管 | m | 5693.30 | 6.36 | 2.35 |  | 1.28 | 0.61 | 10.6 | 60348.98
| 4-11-137 | 砖、混凝土结构明配刚性阻燃管 PVC20 | 100m | 56.933 | 635.98 | 235.34 |  | 127.73 | 61.16 | 1060.21 | 60360.94
28 | 030411001002 | 配管 | m | 11915.90 | 6.54 | 3.14 |  | 1.31 | 0.63 | 11.62 | 138462.76
| 4-11-138 | 砖、混凝土结构明配刚性阻燃管 PVC25 | 100m | 119.159 | 654.37 | 314.15 |  | 131.42 | 62.93 | 1162.87 | 138566.43
29 | 030411001003 | 配管 | m | 11.30 | 11.68 | 26.62 | 0.09 | 2.36 | 1.13 | 41.88 | 473.24
| 4-11-38 | 砖、混凝土结构暗配镀锌钢管 SC40 | 100m | 0.113 | 1167.71 | 2661.82 | 9.05 | 236.44 | 113.21 | 4188.23 | 473.27
30 | 030411001004 | 配管 | m | 43.90 | 12.45 | 32.16 | 0.08 | 2.52 | 1.21 | 48.42 | 2125.64
| 4-11-39 | 砖、混凝土结构暗配镀锌钢管 SC50 | 100m | 0.439 | 1245.23 | 3216.2 | 8.43 | 251.81 | 120.57 | 4842.24 | 2125.74
31 | 030411006001 | 接线盒 | 个 | 515 | 4.18 | 4.93 |  | 0.84 | 0.4 | 10.35 | 5330.25
| 4-11-212 | 暗装接线盒 | 10个 | 51.5 | 30.08 | 20.63 |  | 6.04 | 2.89 | 59.64 | 3071.46
| 4-11-216 | 接线盒面板安装 | 10个 | 51.5 | 11.68 | 28.62 |  | 2.35 | 1.12 | 43.77 | 2254.16
32 | 030411006002 | 接线盒 | 个 | 37 | 3.17 | 1.58 |  | 0.64 | 0.31 | 5.7 | 210.9
| 4-11-211 | 开关盒、插座盒安装 | 10个 | 3.7 | 31.68 | 15.84 |  | 6.36 | 3.05 | 56.93 | 210.64
33 | 030411006003 | 接线盒 | 个 | 378 | 3.17 | 10.05 |  | 0.64 | 0.31 | 14.17 | 5356.26
| 4-11-211 | 通用开关防溅盒安装 | 10个 | 37.8 | 31.68 | 100.5 |  | 6.36 | 3.05 | 141.59 | 5352.1
34 | 030411006004 | 接线盒 | 个 | 752 | 3.17 | 11.24 |  | 0.64 | 0.31 | 15.36 | 11550.72
【表10.2.2-17】
综合单价计算表
单位(专业)工程名称:嵊州市江滨市场（临时市场）领带城一层区域装修改造工程安装-电气 | [5 empty] | 标段: |  |  | 第4页 共4页
清单 序号 | 项目编码 (定额编码) | 清单（定额） 项目名称 | 计量 单位 | 数量 | 综 合 单 价 (元) | [5 empty] | 合计 (元)
[5 empty] | 人工费 | 材料 (设备) 费 | 机械费 | 管理费 | 利润 | 小计
| 4-11-211 | 通用插座防溅盒安装 | 10个 | 75.2 | 31.68 | 112.43 |  | 6.36 | 3.05 | 153.52 | 11544.7
35 | 030409008001 | 等电位端子箱、 测试板 | 台 | 2 | 55.03 | 122.78 | 1.27 | 11.33 | 5.42 | 195.83 | 391.66
| 4-11-207 | 总等电位箱暗装300*200*70mm | 10个 | 0.2 | 479.61 | 1200 |  | 96.32 | 46.12 | 1822.05 | 364.41
| 4-9-60 | 接地跨接线安装 接地跨接线 | 10处 | 0.2 | 70.66 | 27.78 | 12.67 | 16.94 | 8.11 | 136.16 | 27.23
36 | 030409002001 | 接地母线 | m | 12.00 | 7.01 | 9.14 | 0.67 | 1.55 | 0.74 | 19.11 | 229.32
| 4-9-57 | 接地母线敷设 沿砖混结构暗敷镀锌扁钢-40*4 | 10m | 1.2 | 70.08 | 91.35 | 6.67 | 15.52 | 7.43 | 191.05 | 229.26
37 | 030414002001 | 送配电装置系统 | 系统 | 2 | 148.92 | 3.79 | 23.28 | 34.96 | 16.74 | 227.69 | 455.38
| 4-14-12 | 送配电装置系统调试 1kV以下交流供电(综 合) | 系统 | 2 | 148.92 | 3.79 | 23.28 | 34.96 | 16.74 | 227.69 | 455.38
合计 | [10 empty] | 516270.91

## 3_表10_2_2-17 综合单价计算表(技术措施)
【表10.2.2-17】
综合单价计算表
单位(专业)工程名称:嵊州市江滨市场（临时市场）领带城一层区域装修改造工程安装-电气 | [5 empty] | 标段: |  |  | 第1页 共1页
清单 序号 | 项目编码 (定额编码) | 清单（定额） 项目名称 | 计量 单位 | 数量 | 综 合 单 价 (元) | [5 empty] | 合计 (元)
[5 empty] | 人工费 | 材料 (设备) 费 | 机械费 | 管理费 | 利润 | 小计
|  | [请输入分部名称,电子评标勿删] | [8 empty] | 6529.79
1 | 031301017001 | 脚手架搭拆 | 项 | 1 | 1576.15 | 4485.54 |  | 316.53 | 151.57 | 6529.79 | 6529.79
| 13-2-4 | 脚手架搭拆费第四册 | 100工日 | 10.795535 | 146 | 415.5 |  | 29.32 | 14.04 | 604.86 | 6529.79
合计 | [10 empty] | 6529.79

## 3_表10_2_2-20 施工组织(总价)措施项目清单与
【表10.2.2-20】
施工组织（总价）措施项目清单与计价表
工程名称:电气 |  |  | 标段: | 第1页 共1页
序号 | 项目编号 | 项目名称 | 计算基础 | 费率 (%) | 金额 (元) | 备注
1 | 031302001001 | 安全文明施工费 |  |  | 10467.25
1.1 |  | 安全文明施工基本费 | 定额人工费+定额机械费 | 7.1 | 10467.25
2 | Z03130200801 | 提前竣工增加费 | 定额人工费+定额机械费
3 | 031302004001 | 二次搬运费 | 定额人工费+定额机械费 | 0.26 | 383.31
4 | 031302005001 | 冬雨季施工增加费 | 定额人工费+定额机械费
5 |  | 其他施工组织措施费 | 按相关规定计算
合 计 |  |  |  |  | 10850.56

## 3_表10_2_2-29 主要工日一览表
【表10.2.2-29】
主要工日一览表
工程名称:电气 |  |  | 标段: |  | 第1页 共1页
序号 | 工日名称（类别） | 单位 | 数 量 | 单价(元) | 合价（元） | 备注
1 | 二类人工 | 工日 | 1090.351 | 146 | 159191.25

## 3_表10_2_2-31 主要材料和工程设备一览表
【表10.2.2-31】
主要材料和工程设备一览表
工程名称:电气 |  |  |  | 标段: |  | 第1页 共2页
序号 | 名称、规格、型号 | 单位 | 数量 | 单价(元) | 合价（元） | 备注
1 | 热轧带肋钢筋HRB400φ10 | kg | 1.972 | 4.22 | 8.32
2 | 镀锌铁丝φ1.2-1.8 | kg | 70.933 | 4.42 | 313.52
3 | 镀锌扁钢综合 | kg | 5.472 | 6.03 | 32.98
4 | 中厚钢板综合 | kg | 10.38 | 4.22 | 43.81
5 | 镀锌铁丝 | kg | 0.149 | 4.42 | 0.66
6 | 低碳钢焊条J422 综合 | kg | 0.36 | 6.81 | 2.45
7 | 低碳钢焊条综合 | kg | 1.38 | 6.81 | 9.4
8 | 普通硅酸盐水泥PO 42.5综合 | kg | 38.943 | 0.53 | 20.68
9 | 黄砂净砂 | t | 0.246 | 180 | 44.28
10 | 汽油综合 | kg | 2.461 | 7.42 | 18.26
11 | 铜芯塑料绝缘线BV2.5 | m | 688.511 | 1.56 | 1073.39
12 | 铜芯塑料绝缘线BV4 | m | 9.16 | 2.5 | 22.94
13 | 铜芯塑料绝缘线BVR4 | m | 1.767 | 2.76 | 4.88
14 | 水 | m3 | 0.049 | 5.73 | 0.28
15 | 碳素结构钢镀锌焊接钢管SC40 | m | 11.639 | 22.47 | 261.58
16 | 碳素结构钢镀锌焊接钢管SC50 | m | 45.217 | 28.09 | 1270.32
17 | 射灯200W | 套 | 10.1 | 650 | 6565
18 | 成套节能灯LED 50W | 套 | 510.05 | 150 | 76507.5
19 | 单联单控开关（防溅型）KG31/1/2B+T223DV/KG | 只 | 385.56 | 5 | 1927.8
20 | 成套单相二三极安全型插座（防溅型）KG426/10USL+T223DV/KG | 套 | 767.04 | 11 | 8437.44
21 | 成套单相冰箱安全型插座KG426/15CS | 套 | 37.74 | 15 | 566.1
22 | 接地母线镀锌扁钢-40*4 | m | 12.6 | 7.59 | 95.67
23 | 铜芯塑料绝缘线BV2.5 | m | 13391.62 | 1.56 | 20877.54
24 | 铜芯塑料绝缘线BV6 | m | 799.47 | 3.62 | 2894.88
25 | 铜芯塑料绝缘线BV4 | m | 24564.33 | 2.5 | 61509.08
26 | 铜芯电力电缆YJV-5*10 | m | 34.037 | 33.59 | 1143.37
27 | 铜芯电力电缆YJV-4*25+1*16 | m | 90.294 | 72.81 | 6574.31
28 | 刚性阻燃管PVC20 | m | 6034.898 | 1.25 | 7543.62
【表10.2.2-31】
主要材料和工程设备一览表
工程名称:电气 |  |  |  | 标段: |  | 第2页 共2页
序号 | 名称、规格、型号 | 单位 | 数量 | 单价(元) | 合价（元） | 备注
29 | 刚性阻燃管PVC25 | m | 12630.854 | 2.09 | 26398.48
30 | 塑料开关、插座盒86型 | 个 | 37.74 | 1.09 | 41.14
31 | 塑料接线盒86型 | 个 | 525.3 | 1.09 | 572.58
32 | 通用开关防溅盒86型 | 个 | 385.56 | 9.39 | 3620.41
33 | 通用插座防溅盒86型 | 个 | 767.04 | 10.56 | 8099.94
34 | 总等电位端子箱300*200*70mm | 个 | 2 | 120 | 240
35 | 接线盒盖板 | 个 | 525.3 | 2.43 | 1276.48
36 | 成套配电箱2-AL3 | 台 | 1 | 3541 | 3541
37 | 成套配电箱2-MX1 | 台 | 1 | 1964 | 1964
38 | 成套配电箱1-AL1 | 台 | 1 | 3541 | 3541
39 | 成套配电箱2-AL4 | 台 | 1 | 3541 | 3541
40 | 成套配电箱1-AL3 | 台 | 1 | 3541 | 3541
41 | 成套配电箱2-MX2 | 台 | 1 | 1964 | 1964
42 | 成套配电箱2-ZMX | 台 | 1 | 7325 | 7325
43 | 成套配电箱1-ZMX | 台 | 1 | 7325 | 7325
44 | 成套配电箱1-MX1 | 台 | 1 | 1868 | 1868
45 | 成套配电箱2-AL2 | 台 | 1 | 3883 | 3883
46 | 成套配电箱2-AL1 | 台 | 1 | 3883 | 3883
47 | 成套配电箱1-MX2 | 台 | 1 | 1773 | 1773
48 | 成套配电箱1-AL2 | 台 | 1 | 2856 | 2856
49 | 成套配电箱1-AL4 | 台 | 1 | 3198 | 3198
50 | 槽钢10# | m | 4.8 | 40.88 | 196.22

## 4_表10_2_2-13 【含单列】单位(专业)工程招标
【表10.2.2-13】
单位（专业）工程招标控制价费用表
工程名称:嵊州市江滨市场（临时市场）领带城一层区域装修改造工程安装-水施 |  |  | 标段: | 第1页 共1页
序号 | 费用名称 |  | 计算公式 | 金额 (元) | 备注
1 | 分部分项工程费 |  | ∑(分部分项工程量×综合单价） | 107394.32 | 见表10.2.2-16
1.1 | 其中 | 人工费+机械费 | ∑分部分项（定额人工费+定额机械费） | 31898.25
2 | 措施项目费 |  | （2.1+2.2） | 4028.5
2.1 | 施工技术措施项目费 |  | ∑(技措项目工程量×综合单价） | 1653.62 | 见表10.2.2-16
2.1.1 | 其中 | 人工费+机械费 | ∑技措项目（定额人工费+定额机械费） | 369.08
2.2 | 施工组织措施项目费 |  | (1.1+2.1.1)×7.36% | 2374.88 | 见表10.2.2-20
2.2.1 | 其中 | 安全文明施工基本费 | (1.1+2.1.1)×7.1% | 2290.98 | 见表10.2.2-20
3 | 其他项目费 |  | （3.1+3.2+3.3+3.4） | 6065.32
3.1 | 暂列金额 |  | 3.1.1+3.1.2+3.1.3 | 6065.32 | 见表10.2.2-21
3.1.1 | 其中 | 标化工地增加费 | 按招标文件规定额度列计 |  | 见表10.2.2-22
3.1.2 |  | 优质工程增加费 | 按招标文件规定额度列计 |  | 见表10.2.2-22
3.1.3 |  | 其他暂列金额 | 按招标文件规定额度列计 | 6065.32 | 见表10.2.2-22
3.2 | 暂估价 |  | 3.2.1+3.2.2+3.2.3 |  | 见表10.2.2-21
3.2.1 | 其中 | 材料（工程设备）暂估价 | 按招标文件规定额度列计 (或计入综合单价) |  | 见表10.2.2-23
3.2.2 |  | 专业工程暂估价 | 按招标文件规定额度列计 |  | 见表10.2.2-24
3.2.3 |  | 专项技术措施暂估价 | 按招标文件规定额度列计 |  | 见表10.2.2-25
3.3 | 计日工 |  | ∑计日工(暂估数量×综合单价） |  | 见表10.2.2-21
3.4 | 施工总承包服务费 |  | 3.4.1+3.4.2 |  | 见表10.2.2-21
3.4.1 | 其中 | 专业发包工程管理费 | ∑专业发包工程（暂估金额×费率） |  | 见表10.2.2-27
3.4.2 |  | 甲供材料设备管理费 | 甲供材料暂估金额×费率+甲供设备暂估金额×费率 |  | 见表10.2.2-27
4 | 规费 |  | (1.1+2.1.1)×30.63% | 9883.48
5 | 单列费用 |  | 单列费用
6 | 税金 |  | (1+2+3+4+计税不计费)×9% | 11463.45
7 | 下浮 |  | (1+2+3+4+5+6-不计税不计费不下浮-暂估材料)×0%
其中 | 甲供费（不计入造价） |  | 甲供材料费+甲供主材费+甲供设备费
招标控制价合计 |  |  | 1+2+3+4+5+6-7 | 138835

## 4_表10_2_2-16 分部分项工程清单与计价表
【表10.2.2-16】
分部分项工程清单与计价表
单位(专业)工程名称:嵊州市江滨市场（临时市场）领带城一层区域装修改造工程安装-水施 | [5 empty] | 标段: |  |  | 第1页 共5页
序号 | 项目编码 | 项目名称 | 项目特征 | 计量 单位 | 工程量 | 金 额 (元) |  |  |  |  | 备注
[6 empty] | 综合单价 | 合价 | 其中
[8 empty] | 人工费 | 机械费 | 暂估价
|  | 水施 |  |  |  |  | 107394.32 | 31943.91 | 2477.65
1 | 031001007001 | 复合管 | 1、安装部位：室内； 2、介质：给水； 3、材质、规格：钢衬塑复合管DN80 4、连接形式：螺纹连接； 5、压力试验及吹、洗设计要求：管道消毒、水冲洗。 | m | 108.40 | 122.03 | 13228.05 | 2332.77 | 88.89
2 | 031001007002 | 复合管 | 1、安装部位：室内； 2、介质：给水； 3、材质、规格：钢衬塑复合管DN65 4、连接形式：螺纹连接； 5、压力试验及吹、洗设计要求：管道消毒、水冲洗。 | m | 35.40 | 107 | 3787.8 | 721.1 | 27.26
3 | 031001007003 | 复合管 | 1、安装部位：室内； 2、介质：给水； 3、材质、规格：钢衬塑复合管DN50 4、连接形式：螺纹连接； 5、压力试验及吹、洗设计要求：管道消毒、水冲洗。 | m | 17.30 | 85.48 | 1478.8 | 342.37 | 13.15
4 | 031001007004 | 复合管 | 1、安装部位：室内； 2、介质：给水； 3、材质、规格：钢衬塑复合管DN40 4、连接形式：螺纹连接； 5、压力试验及吹、洗设计要求：管道消毒、水冲洗。 | m | 95.00 | 69.47 | 6599.65 | 1840.15 | 70.3
本页小计 | [6 empty] | 25094.3 | 5236.39 | 199.6
【表10.2.2-16】
分部分项工程清单与计价表
单位(专业)工程名称:嵊州市江滨市场（临时市场）领带城一层区域装修改造工程安装-水施 | [5 empty] | 标段: |  |  | 第2页 共5页
序号 | 项目编码 | 项目名称 | 项目特征 | 计量 单位 | 工程量 | 金 额 (元) |  |  |  |  | 备注
[6 empty] | 综合单价 | 合价 | 其中
[8 empty] | 人工费 | 机械费 | 暂估价
5 | 031001007005 | 复合管 | 1、安装部位：室内； 2、介质：给水； 3、材质、规格：钢衬塑复合管DN25 4、连接形式：螺纹连接； 5、压力试验及吹、洗设计要求：管道消毒、水冲洗。 | m | 107.00 | 50.4 | 5392.8 | 1712 | 55.64
6 | 031001007006 | 复合管 | 1、安装部位：室内； 2、介质：给水； 3、材质、规格：钢衬塑复合管DN20 4、连接形式：螺纹连接； 5、压力试验及吹、洗设计要求：管道消毒、水冲洗。 | m | 307.40 | 38 | 11681.2 | 4103.79 | 64.55
7 | 031001007007 | 复合管 | 1、安装部位：室内； 2、介质：给水； 3、材质、规格：钢衬塑复合管DN15 4、连接形式：螺纹连接； 5、压力试验及吹、洗设计要求：管道消毒、水冲洗。 | m | 291.20 | 32.84 | 9563.01 | 3791.42 | 52.42
8 | 031001006001 | 塑料管 | 1、安装部位：室内 2、介质：排水； 3、材质、规格：UPVC排水管De75； 4、连接形式：粘接 5、压力试验及吹、洗设计要求：灌水试验。 | m | 21.50 | 28.55 | 613.83 | 233.49
本页小计 | [6 empty] | 27250.84 | 9840.7 | 172.61
【表10.2.2-16】
分部分项工程清单与计价表
单位(专业)工程名称:嵊州市江滨市场（临时市场）领带城一层区域装修改造工程安装-水施 | [5 empty] | 标段: |  |  | 第3页 共5页
序号 | 项目编码 | 项目名称 | 项目特征 | 计量 单位 | 工程量 | 金 额 (元) |  |  |  |  | 备注
[6 empty] | 综合单价 | 合价 | 其中
[8 empty] | 人工费 | 机械费 | 暂估价
9 | 031001006002 | 塑料管 | 1、安装部位：室内 2、介质：排水； 3、材质、规格：UPVC排水管De110； 4、连接形式：粘接 5、压力试验及吹、洗设计要求：灌水试验。 | m | 60.90 | 44.69 | 2721.62 | 802.05
10 | 031003001001 | 螺纹阀门 | 1、阀门类型：螺纹闸阀Z15T-10K DN80； 2、阀门材质：铸铁； 3、连接形式：螺纹连接。 | 个 | 4 | 291.14 | 1164.56 | 144.84 | 5.92
11 | 031003001002 | 螺纹阀门 | 1、阀门类型：螺纹闸阀Z15T-10K DN65； 2、阀门材质：铸铁； 3、连接形式：螺纹连接。 | 个 | 2 | 241.43 | 482.86 | 53.44 | 2.32
12 | 031003001003 | 螺纹阀门 | 1、阀门类型：螺纹闸阀Z15T-10K DN50； 2、阀门材质：铸铁； 3、连接形式：螺纹连接。 | 个 | 2 | 136.3 | 272.6 | 36.2 | 1.76
13 | 031003001004 | 螺纹阀门 | 1、阀门类型：螺纹闸阀Z15T-10K DN40； 2、阀门材质：铸铁； 3、连接形式：螺纹连接。 | 个 | 4 | 97.44 | 389.76 | 72.4 | 2.4
14 | 031003001005 | 螺纹阀门 | 1、阀门类型：螺纹闸阀Z15T-10K DN20； 2、阀门材质：铸铁； 3、连接形式：螺纹连接。 | 个 | 3 | 35.62 | 106.86 | 21.9 | 0.57
本页小计 | [6 empty] | 5138.26 | 1130.83 | 12.97
【表10.2.2-16】
分部分项工程清单与计价表
单位(专业)工程名称:嵊州市江滨市场（临时市场）领带城一层区域装修改造工程安装-水施 | [5 empty] | 标段: |  |  | 第4页 共5页
序号 | 项目编码 | 项目名称 | 项目特征 | 计量 单位 | 工程量 | 金 额 (元) |  |  |  |  | 备注
[6 empty] | 综合单价 | 合价 | 其中
[8 empty] | 人工费 | 机械费 | 暂估价
15 | 031003013001 | 水表 | 1、安装部位(室内外)：室外水表井内； 2、型号、规格：LXLG-80E DN80； 3、连接形式：法兰连接； 4、附件配置：法兰闸阀Z45T-10 DN80二个、法兰倒流防止器DF41X-16 DN80一个、法兰片DN80 一副。 | 组 | 1 | 4934.45 | 4934.45 | 176.37 | 15.48
16 | 031004003001 | 洗脸盆 | 1、材质：陶瓷； 2、规格、类型：按设计要求； 3、组装形式：台下式洗脸盆； 4、附件名称、数量：洗脸盆水龙头DN15一个、镀铬蛇皮软管DN15*300mm一根、角型阀(带铜活)DN15一个、洗脸盆铜镀铬落水DN32一套，不含台板。 | 组 | 28 | 410.9 | 11505.2 | 839.72
17 | 031004014001 | 给、排水附(配)件 | 1、水龙头安装 DN15 | 个 | 76 | 12.47 | 947.72 | 136.8
18 | 031002001001 | 管道支吊架 | 1、材质：型钢综合； 2、管架形式：一般管架。 | Kg | 1549.27 | 15.77 | 24431.99 | 10705.46 | 1440.82
19 | 031201003001 | 金属结构刷油 | 1、除锈级别：微锈； 2、油漆品种：樟丹漆、调和漆； 3、结构类型：管架吊支架； 4、涂刷遍数、漆膜厚度：除锈后刷樟丹漆二道、再刷调和漆二道。 | kg | 1549.27 | 1.63 | 2525.31 | 1130.97 | 325.35
20 | 031201001001 | 管道刷油 | 1、油漆品种：明露钢管外壁刷调和漆； 2、涂刷遍数、漆膜厚度：二遍。 | m2 | 56.10 | 7.88 | 442.07 | 236.74
本页小计 | [6 empty] | 44786.74 | 13226.06 | 1781.65
【表10.2.2-16】
分部分项工程清单与计价表
单位(专业)工程名称:嵊州市江滨市场（临时市场）领带城一层区域装修改造工程安装-水施 | [5 empty] | 标段: |  |  | 第5页 共5页
序号 | 项目编码 | 项目名称 | 项目特征 | 计量 单位 | 工程量 | 金 额 (元) |  |  |  |  | 备注
[6 empty] | 综合单价 | 合价 | 其中
[8 empty] | 人工费 | 机械费 | 暂估价
21 | 031001011001 | 室外管道碰头 | 1、介质：给水； 2、碰头形式：新旧管碰头； 3、材质、规格：钢塑给水管DN80； 4、连接形式：螺纹连接。 | 处 | 1 | 657.3 | 657.3 | 217.54 | 240.67
22 | 030413002001 | 凿（压）槽 | 1、混凝土刨沟槽及修复 （排水管De110） | m | 60.90 | 50.09 | 3050.48 | 1953.67 | 52.37
23 | 040504001002 | 砌筑井 | 砖砌矩形水表井，具体按设计及参照水表井图集施工。 | 座 | 1 | 1416.4 | 1416.4 | 338.72 | 17.78
本页小计 | [6 empty] | 5124.18 | 2509.93 | 310.82
合计 | [6 empty] | 107394.32 | 31943.91 | 2477.65

## 4_表10_2_2-16 施工技术措施项目清单与计价表
【表10.2.2-16】
施工技术措施项目清单与计价表
单位(专业)工程名称:嵊州市江滨市场（临时市场）领带城一层区域装修改造工程安装-水施 | [5 empty] | 标段: |  |  | 第1页 共1页
序号 | 项目编码 | 项目名称 | 项目特征 | 计量 单位 | 工程量 | 金 额 (元) |  |  |  |  | 备注
[6 empty] | 综合单价 | 合价 | 其中
[8 empty] | 人工费 | 机械费 | 暂估价
|  | [请输入分部名称,电子评标勿删] |  |  | 0 |  | 1653.62 | 399.15
1 | 031301017002 | 脚手架搭拆 | 水施脚手架搭拆费 | 项 | 1 | 1653.62 | 1653.62 | 399.15
本页小计 | [6 empty] | 1653.62 | 399.15
合计 | [6 empty] | 1653.62 | 399.15

## 4_表10_2_2-17 综合单价计算表
【表10.2.2-17】
综合单价计算表
单位(专业)工程名称:嵊州市江滨市场（临时市场）领带城一层区域装修改造工程安装-水施 | [5 empty] | 标段: |  |  | 第1页 共3页
清单 序号 | 项目编码 (定额编码) | 清单（定额） 项目名称 | 计量 单位 | 数量 | 综 合 单 价 (元) | [5 empty] | 合计 (元)
[5 empty] | 人工费 | 材料 (设备) 费 | 机械费 | 管理费 | 利润 | 小计
|  | 水施 | [8 empty] | 107394.32
1 | 031001007001 | 复合管 | m | 108.40 | 21.52 | 93.05 | 0.82 | 4.49 | 2.15 | 122.03 | 13228.05
| 10-1-189 | 室内钢塑给水管（螺纹连接） 公称直径 （mm以内）80 | 10m | 10.84 | 210.68 | 926.6 | 8.24 | 43.99 | 21.07 | 1210.58 | 13122.69
| 10-8-32 | 管道消毒、冲洗 公称直径 （mm以内）100 | 100m | 1.084 | 45.26 | 39.43 |  | 9.09 | 4.35 | 98.13 | 106.37
2 | 031001007002 | 复合管 | m | 35.40 | 20.37 | 79.58 | 0.77 | 4.25 | 2.03 | 107 | 3787.8
| 10-1-188 | 室内钢塑给水管（螺纹连接） 公称直径 （mm以内）65 | 10m | 3.54 | 199.14 | 791.81 | 7.68 | 41.56 | 19.9 | 1060.09 | 3752.72
| 10-8-32 | 管道消毒、冲洗 公称直径 （mm以内）100 | 100m | 0.354 | 45.26 | 39.43 |  | 9.09 | 4.35 | 98.13 | 34.74
3 | 031001007003 | 复合管 | m | 17.30 | 19.79 | 58.82 | 0.76 | 4.13 | 1.98 | 85.48 | 1478.8
| 10-1-187 | 室内钢塑给水管（螺纹连接） 公称直径 （mm以内）50 | 10m | 1.73 | 194.62 | 585.72 | 7.63 | 40.64 | 19.46 | 848.07 | 1467.16
| 10-8-31 | 管道消毒、冲洗 公称直径 （mm以内）50 | 100m | 0.173 | 33.14 | 24.65 |  | 6.66 | 3.19 | 67.64 | 11.7
4 | 031001007004 | 复合管 | m | 95.00 | 19.37 | 43.39 | 0.74 | 4.04 | 1.93 | 69.47 | 6599.65
| 10-1-186 | 室内钢塑给水管（螺纹连接） 公称直径 （mm以内）40 | 10m | 9.5 | 190.38 | 431.44 | 7.37 | 39.74 | 19.03 | 687.96 | 6535.62
| 10-8-31 | 管道消毒、冲洗 公称直径 （mm以内）50 | 100m | 0.95 | 33.14 | 24.65 |  | 6.66 | 3.19 | 67.64 | 64.26
5 | 031001007005 | 复合管 | m | 107.00 | 16 | 28.97 | 0.52 | 3.32 | 1.59 | 50.4 | 5392.8
| 10-1-184 | 室内钢塑给水管（螺纹连接） 公称直径 （mm以内）25 | 10m | 10.7 | 156.66 | 287.2 | 5.15 | 32.51 | 15.57 | 497.09 | 5318.86
| 10-8-31 | 管道消毒、冲洗 公称直径 （mm以内）50 | 100m | 1.07 | 33.14 | 24.65 |  | 6.66 | 3.19 | 67.64 | 72.37
6 | 031001007006 | 复合管 | m | 307.40 | 13.35 | 20.41 | 0.21 | 2.73 | 1.3 | 38 | 11681.2
| 10-1-183 | 室内钢塑给水管（螺纹连接） 公称直径 （mm以内）20 | 10m | 30.74 | 130.23 | 201.6 | 2.12 | 26.59 | 12.73 | 373.27 | 11474.32
| 10-8-31 | 管道消毒、冲洗 公称直径 （mm以内）50 | 100m | 3.074 | 33.14 | 24.65 |  | 6.66 | 3.19 | 67.64 | 207.93
7 | 031001007007 | 复合管 | m | 291.20 | 13.02 | 15.72 | 0.18 | 2.65 | 1.27 | 32.84 | 9563.01
【表10.2.2-17】
综合单价计算表
单位(专业)工程名称:嵊州市江滨市场（临时市场）领带城一层区域装修改造工程安装-水施 | [5 empty] | 标段: |  |  | 第2页 共3页
清单 序号 | 项目编码 (定额编码) | 清单（定额） 项目名称 | 计量 单位 | 数量 | 综 合 单 价 (元) | [5 empty] | 合计 (元)
[5 empty] | 人工费 | 材料 (设备) 费 | 机械费 | 管理费 | 利润 | 小计
| 10-1-182 | 室内钢塑给水管（螺纹连接） 公称直径 （mm以内）15 | 10m | 29.12 | 130.23 | 157.15 | 1.79 | 26.52 | 12.7 | 328.39 | 9562.72
8 | 031001006001 | 塑料管 | m | 21.50 | 10.86 | 14.46 |  | 2.18 | 1.05 | 28.55 | 613.83
| 10-1-277 | 室内塑料排水管（粘接） 公称直径 （mm以内）75 | 10m | 2.15 | 108.62 | 144.61 |  | 21.82 | 10.45 | 285.5 | 613.83
9 | 031001006002 | 塑料管 | m | 60.90 | 13.17 | 27.6 |  | 2.65 | 1.27 | 44.69 | 2721.62
| 10-1-278 | 室内塑料排水管（粘接） 公称直径 （mm以内）100 | 10m | 6.09 | 131.69 | 275.97 |  | 26.45 | 12.66 | 446.77 | 2720.83
10 | 031003001001 | 螺纹阀门 | 个 | 4 | 36.21 | 242.25 | 1.48 | 7.57 | 3.63 | 291.14 | 1164.56
| 10-2-8 | 螺纹阀门安装 公称直径（mm以内）80 | 个 | 4 | 36.21 | 242.25 | 1.48 | 7.57 | 3.63 | 291.14 | 1164.56
11 | 031003001002 | 螺纹阀门 | 个 | 2 | 26.72 | 205.27 | 1.16 | 5.6 | 2.68 | 241.43 | 482.86
| 10-2-7 | 螺纹阀门安装 公称直径（mm以内）65 | 个 | 2 | 26.72 | 205.27 | 1.16 | 5.6 | 2.68 | 241.43 | 482.86
12 | 031003001003 | 螺纹阀门 | 个 | 2 | 18.1 | 111.68 | 0.88 | 3.81 | 1.83 | 136.3 | 272.6
| 10-2-6 | 螺纹阀门安装 公称直径（mm以内）50 | 个 | 2 | 18.1 | 111.68 | 0.88 | 3.81 | 1.83 | 136.3 | 272.6
13 | 031003001004 | 螺纹阀门 | 个 | 4 | 18.1 | 73.18 | 0.6 | 3.76 | 1.8 | 97.44 | 389.76
| 10-2-5 | 螺纹阀门安装 公称直径（mm以内）40 | 个 | 4 | 18.1 | 73.18 | 0.6 | 3.76 | 1.8 | 97.44 | 389.76
14 | 031003001005 | 螺纹阀门 | 个 | 3 | 7.3 | 25.91 | 0.19 | 1.5 | 0.72 | 35.62 | 106.86
| 10-2-2 | 螺纹阀门安装 公称直径（mm以内）20 | 个 | 3 | 7.3 | 25.91 | 0.19 | 1.5 | 0.72 | 35.62 | 106.86
15 | 031003013001 | 水表 | 组 | 1 | 176.37 | 4685.37 | 15.48 | 38.7 | 18.53 | 4934.45 | 4934.45
| 10-2-225 | 法兰水表组成安装 （无旁通管） 公称直径（mm以内）80 | 组 | 1 | 176.37 | 4685.37 | 15.48 | 38.7 | 18.53 | 4934.45 | 4934.45
16 | 031004003001 | 洗脸盆 | 组 | 28 | 29.99 | 372.01 |  | 6.02 | 2.88 | 410.9 | 11505.2
| 10-3-17*J0.8换 | 洗脸盆 台下式冷热水`台式洗脸盆（冷水）安装 | 10组 | 2.8 | 299.94 | 3720.09 |  | 60.24 | 28.84 | 4109.11 | 11505.51
17 | 031004014001 | 给、排水附(配)件 | 个 | 76 | 1.8 | 10.14 |  | 0.36 | 0.17 | 12.47 | 947.72
| 10-3-70 | 水龙头安装 DN15 | 10个 | 7.6 | 17.96 | 101.4 |  | 3.61 | 1.73 | 124.7 | 947.72
【表10.2.2-17】
综合单价计算表
单位(专业)工程名称:嵊州市江滨市场（临时市场）领带城一层区域装修改造工程安装-水施 | [5 empty] | 标段: |  |  | 第3页 共3页
清单 序号 | 项目编码 (定额编码) | 清单（定额） 项目名称 | 计量 单位 | 数量 | 综 合 单 价 (元) | [5 empty] | 合计 (元)
[5 empty] | 人工费 | 材料 (设备) 费 | 机械费 | 管理费 | 利润 | 小计
18 | 031002001001 | 管道支吊架 | Kg | 1549.27 | 6.91 | 5.59 | 0.93 | 1.58 | 0.76 | 15.77 | 24431.99
| 13-1-31 | 一般管架制作 | 100kg | 15.4927 | 448.22 | 505.16 | 65.55 | 103.91 | 49.75 | 1172.59 | 18166.59
| 13-1-32 | 一般管架安装 | 100kg | 15.4927 | 242.36 | 54.14 | 27.52 | 54.53 | 26.11 | 404.66 | 6269.28
19 | 031201003001 | 金属结构刷油 | kg | 1549.27 | 0.73 | 0.41 | 0.21 | 0.19 | 0.09 | 1.63 | 2525.31
| 12-1-5*J0.2换 | 手工除锈 一般钢结构微锈 | 100kg | 15.4927 | 4.53 | 0.31 | 1.88 | 1.29 | 0.62 | 8.63 | 133.7
| 12-2-53 | 一般钢结构 红丹防锈漆~第一遍 | 100kg | 15.4927 | 17.52 | 12.94 | 4.69 | 4.47 | 2.14 | 41.76 | 646.98
| 12-2-54 | 一般钢结构 红丹防锈漆增一遍 | 100kg | 15.4927 | 16.94 | 10.67 | 4.69 | 4.35 | 2.08 | 38.73 | 600.03
| 12-2-63*J2E2换 | 一般钢结构 调和漆增二遍`基价*2;主材*2 | 100kg | 15.4927 | 33.58 | 17 | 9.38 | 8.64 | 4.14 | 72.74 | 1126.94
20 | 031201001001 | 管道刷油 | m2 | 56.10 | 4.22 | 2.4 |  | 0.85 | 0.41 | 7.88 | 442.07
| 12-2-8 | 管道刷油 调和漆~第一遍 | 10m2 | 5.61 | 21.46 | 12.7 |  | 4.31 | 2.06 | 40.53 | 227.37
| 12-2-9 | 管道刷油 调和漆增一遍 | 10m2 | 5.61 | 20.73 | 11.32 |  | 4.16 | 1.99 | 38.2 | 214.3
21 | 031001011001 | 室外管道碰头 | 处 | 1 | 217.54 | 64.24 | 240.67 | 91.19 | 43.66 | 657.3 | 657.3
| 10-6-105 | 钢管碰头 公称直径（mm以内）80 | 处 | 1 | 217.54 | 64.24 | 240.67 | 91.19 | 43.66 | 657.3 | 657.3
22 | 030413002001 | 凿（压）槽 | m | 60.90 | 32.08 | 7.35 | 0.86 | 6.63 | 3.17 | 50.09 | 3050.48
| 13-1-146 | 混凝土刨沟槽 管径(mm以内)100 | 10m | 6.09 | 320.76 | 73.46 | 8.57 | 66.25 | 31.72 | 500.76 | 3049.63
23 | 040504001002 | 砌筑井 | 座 | 1 | 338.72 | 954.05 | 17.78 | 71.58 | 34.27 | 1416.4 | 1416.4
| D5-526+5-527*-8换 | 砖砌矩形水表井 井室净空尺寸（m）1.5×1井室~净高0.4(m) | 座 | 1 | 338.72 | 954.05 | 17.78 | 71.58 | 34.27 | 1416.4 | 1416.4
合计 | [10 empty] | 107394.32

## 4_表10_2_2-17 综合单价计算表(技术措施)
【表10.2.2-17】
综合单价计算表
单位(专业)工程名称:嵊州市江滨市场（临时市场）领带城一层区域装修改造工程安装-水施 | [5 empty] | 标段: |  |  | 第1页 共1页
清单 序号 | 项目编码 (定额编码) | 清单（定额） 项目名称 | 计量 单位 | 数量 | 综 合 单 价 (元) | [5 empty] | 合计 (元)
[5 empty] | 人工费 | 材料 (设备) 费 | 机械费 | 管理费 | 利润 | 小计
|  | [请输入分部名称,电子评标勿删] | [8 empty] | 1653.62
1 | 031301017002 | 脚手架搭拆 | 项 | 1 | 399.15 | 1135.93 |  | 80.16 | 38.38 | 1653.62 | 1653.62
| 13-2-10 | 脚手架搭拆费第十册 | 100工日 | 2.187136 | 182.5 | 519.37 |  | 36.65 | 17.55 | 756.07 | 1653.63
合计 | [10 empty] | 1653.62

## 4_表10_2_2-20 施工组织(总价)措施项目清单与
【表10.2.2-20】
施工组织（总价）措施项目清单与计价表
工程名称:水施 |  |  | 标段: | 第1页 共1页
序号 | 项目编号 | 项目名称 | 计算基础 | 费率 (%) | 金额 (元) | 备注
1 | 031302001001 | 安全文明施工费 |  |  | 2290.98
1.1 |  | 安全文明施工基本费 | 定额人工费+定额机械费 | 7.1 | 2290.98
2 | Z03130200801 | 提前竣工增加费 | 定额人工费+定额机械费
3 | 031302004001 | 二次搬运费 | 定额人工费+定额机械费 | 0.26 | 83.9
4 | 031302005001 | 冬雨季施工增加费 | 定额人工费+定额机械费
5 |  | 其他施工组织措施费 | 按相关规定计算
合 计 |  |  |  |  | 2374.88

## 4_表10_2_2-29 主要工日一览表
【表10.2.2-29】
主要工日一览表
工程名称:水施 |  |  | 标段: |  | 第1页 共1页
序号 | 工日名称（类别） | 单位 | 数 量 | 单价(元) | 合价（元） | 备注
1 | 二类人工 | 工日 | 221.449 | 146 | 32331.55

## 4_表10_2_2-31 主要材料和工程设备一览表
【表10.2.2-31】
主要材料和工程设备一览表
工程名称:水施 |  |  |  | 标段: |  | 第1页 共2页
序号 | 名称、规格、型号 | 单位 | 数量 | 单价(元) | 合价（元） | 备注
1 | 低碳钢焊条J427 φ3.2 | kg | 41.102 | 6.81 | 279.9
2 | 复合硅酸盐水泥PC 32.5R综合 | kg | 297.192 | 0.49 | 145.92
3 | 普通硅酸盐水泥PO 42.5综合 | kg | 46.127 | 0.53 | 24.49
4 | 黄砂净砂 | t | 0.162 | 180 | 29.16
5 | 碎石综合 | t | 0.253 | 126 | 31.88
6 | 混凝土实心砖240×115×53 MU10 | 千块 | 0.269 | 495.6 | 133.32
7 | 非泵送商品混凝土C20 | m3 | 0.8 | 515 | 412
8 | 干混抹灰砂浆DP M20.0 | kg | 4.95 | 0.37 | 1.81
9 | 干混砌筑砂浆DM M7.5 | kg | 267.3 | 0.33 | 88.74
10 | 电 | kW·h | 2.55 | 0.88 | 2.24
11 | 水 | m3 | 6.695 | 5.73 | 38.36
12 | 复合检查井盖φ600 轻型 | 套 | 1 | 188 | 188
13 | 型钢综合 | kg | 1642.226 | 4.17 | 6844.8
14 | 角型阀(带铜活)DN15 | 个 | 28.28 | 11.65 | 329.46
15 | 水龙头DN15 | 个 | 76.76 | 9.92 | 761.46
16 | 洗脸盆水龙头 | 个 | 28.28 | 80 | 2262.4
17 | 酚醛调和漆各色 | kg | 11.108 | 11.52 | 127.92
18 | 酚醛调和漆各色 | kg | 21.69 | 11.52 | 249.78
19 | 醇酸防锈漆C53-1 | kg | 32.69 | 9.73 | 318.07
20 | UPVC排水管DN75 | m | 21.07 | 8.7 | 183.31
21 | UPVC排水管DN100 | m | 52.374 | 16.43 | 860.5
22 | 螺纹闸阀Z15T-10K DN80 | 个 | 4.04 | 199 | 803.96
23 | 螺纹闸阀Z15T-10K DN20 | 个 | 3.03 | 21.24 | 64.36
24 | 螺纹闸阀Z15T-10K DN40 | 个 | 4.04 | 61.95 | 250.28
25 | 螺纹闸阀Z15T-10K DN50 | 个 | 2.02 | 95.58 | 193.07
26 | 螺纹闸阀Z15T-10K DN65 | 个 | 2.02 | 170 | 343.4
27 | 碳钢平焊法兰DN80 | 片 | 2 | 58.72 | 117.44
28 | 台下式洗脸盆 | 个 | 28.28 | 220 | 6221.6
29 | 洗脸盆排水附件铜镀铬落水DN32 | 套 | 28.28 | 42.28 | 1195.68
【表10.2.2-31】
主要材料和工程设备一览表
工程名称:水施 |  |  |  | 标段: |  | 第2页 共2页
序号 | 名称、规格、型号 | 单位 | 数量 | 单价(元) | 合价（元） | 备注
30 | 法兰水表LXLG-80E DN80 | 只 | 1 | 459 | 459
31 | 给水金属软管镀铬蛇皮软管DN15*300mm | 根 | 28.28 | 3.45 | 97.57
32 | 水 | m3 | 32.164 | 5.73 | 184.3
33 | 钢衬塑给水管DN15 | m | 288.579 | 11.53 | 3327.32
34 | 钢衬塑给水管DN20 | m | 304.633 | 14.97 | 4560.36
35 | 钢衬塑给水管DN25 | m | 106.037 | 21.46 | 2275.55
36 | 钢衬塑给水管DN40 | m | 95.19 | 33.16 | 3156.5
37 | 钢衬塑给水管DN50 | m | 17.335 | 45.39 | 786.84
38 | 钢衬塑给水管DN65 | m | 35.471 | 60.56 | 2148.12
39 | 钢衬塑给水管DN80 | m | 108.617 | 71.82 | 7800.87
40 | 法兰闸阀Z45T-10 DN80 | 个 | 2 | 373 | 746
41 | 法兰倒流防止器DF41X-16 DN80 | 个 | 1 | 3296 | 3296